## 일위대가목록
일 위 대 가 목 록
[ 교육청자원자료(2020년 상반기노임적용) ]
코 드 | 품 명 | 규 격 | 단위 | 재 료 비 | 노 무 비 | 경 비 | 합 계 | 비 고
1. 가설공사
5006213C660D3763115E3572FB5B | 컨테이너형 가설건축물 - 사무실 | 3.0*6.0*2.6m, 3개월 | 개소 | 0 | 0 | 655099 | 655099
5006213C660D3763115E3572F887 | 컨테이너형 가설건축물 - 사무실 | 3.0*6.0*2.6m, 6개월 | 개소 | 0 | 0 | 759099 | 759099
5006213C660D3763115E3572FE2F | 컨테이너형 가설건축물 - 사무실 | 3.0*6.0*2.6m, 12개월 | 개소 | 0 | 0 | 993099 | 993099
5006213C660D3763115E3573822D | 컨테이너형 가설건축물 - 사무실 | 3.0*9.0*2.6m, 3개월 | 개소 | 0 | 0 | 852601 | 852601
5006213C660D3763115E357385E2 | 컨테이너형 가설건축물 - 사무실 | 3.0*9.0*2.6m, 6개월 | 개소 | 0 | 0 | 1004601 | 1004601
5006213C660D3763115E357387AF | 컨테이너형 가설건축물 - 사무실 | 3.0*9.0*2.6m, 12개월 | 개소 | 0 | 0 | 1346601 | 1346601
5006213C660D37633C5B49F39A0A | 컨테이너형 가설건축물 - 창고 | 3.0*6.0*2.6m, 3개월 | 개소 | 0 | 0 | 643099 | 643099
5006213C660D37633C5B49F39963 | 컨테이너형 가설건축물 - 창고 | 3.0*6.0*2.6m, 6개월 | 개소 | 0 | 0 | 743099 | 743099
5006213C660D37633C5B49F39F8C | 컨테이너형 가설건축물 - 창고 | 3.0*6.0*2.6m, 12개월 | 개소 | 0 | 0 | 968099 | 968099
5006213C660D37633C5B49F2F77B | 컨테이너형 가설건축물 - 창고 | 3.0*9.0*2.6m, 3개월 | 개소 | 0 | 0 | 768601 | 768601
5006213C660D37633C5B49F2F0CB | 컨테이너형 가설건축물 - 창고 | 3.0*9.0*2.6m, 6개월 | 개소 | 0 | 0 | 892601 | 892601
5006213C660D37633C5B49F2F2F9 | 컨테이너형 가설건축물 - 창고 | 3.0*9.0*2.6m, 12개월 | 개소 | 0 | 0 | 1171601 | 1171601
5006213C660D37631159B4C1599C | 조립식가설울타리(E.G.I 철판) | 3개월,H=3.0m이하,강관지주 | M | 0 | 0 | 33283 | 33283
5006213C660D37631159B4C15AA7 | 조립식가설울타리(E.G.I 철판) | 6개월,H=3.0m이하,강관지주 | M | 0 | 0 | 37626 | 37626
5006213C660D37631159B4C15B4E | 조립식가설울타리(E.G.I 철판) | 12개월,H=3.0m이하,강관지주 | M | 0 | 0 | 45491 | 45491
5006213C660D37631159B4C1599C | 조립식가설울타리(RPP 방음휀스) | 3개월,H=3.0m이하,강관지주 | M | 0 | 0 | 36139 | 36139
5006213C660D37631159B4C15AA7 | 조립식가설울타리(RPP 방음휀스) | 6개월,H=3.0m이하,강관지주 | M | 0 | 0 | 45882 | 45882
5006213C660D37631159B4C15B4E | 조립식가설울타리(RPP 방음휀스) | 12개월,H=3.0m이하,강관지주 | M | 0 | 0 | 65822 | 65822
5006213C660FE4F3535FAF97D2A1 | 수평 규준틀 | 평 | 개소 | 5365 | 73013 | 0 | 78378
5006213C660FE4F3535FAF97D19B | 수평 규준틀 | 귀 | 개소 | 8431 | 125283 | 0 | 133714
5006213C660FE4F3535CDA129058 | 강관동바리 | 3개월,3.5m이하 | M2 | 1705 | 12181 | 0 | 13886
5006213C660FE4F3535CDA129057 | 강관동바리 | 3개월,3.5m~4.2m이하 | M2 | 1705 | 14340 | 0 | 16045
5006213C660FE4F3535CDA129310 | 강관동바리 | 6개월,3.5m이하 | M2 | 2842 | 12181 | 0 | 15023
5006213C660FE4F3535CDA129316 | 강관동바리 | 6개월,3.5m~4.2m이하 | M2 | 2842 | 14340 | 0 | 17182
5006213C660FE4F3535CDA12931B | 강관동바리 | 12개월,3.5m이하 | M2 | 5400 | 12181 | 0 | 17581
5006213C660FE4F3535CDA12931A | 강관동바리 | 12개월,3.5m~4.2m이하 | M2 | 5400 | 14340 | 0 | 19740
5006213C660FE4F3535CDA13B80D | 시스템동바리 | 3개월,10m이하 | M3 | 552 | 15732 | 640 | 16924
5006213C660FE4F3535CDA13BBC1 | 시스템동바리 | 6개월,10m이하 | M3 | 823 | 15732 | 640 | 17195
5006213C660FE4F3535CDA1299B9 | 수평연결보강 | 3개월,1단,0.8M초과 | M2 | 499 | 5131 | 0 | 5630
5006213C660FE4F3535CDA129897 | 수평연결보강 | 6개월,1단,0.8M초과 | M2 | 832 | 5131 | 0 | 5963
5006213C660FE4F3535CDA129893 | 수평연결보강 | 12개월,1단,0.8M초과 | M2 | 1583 | 5131 | 0 | 6714
5006213C660FE4F3535DE22A6A63 | 강관비계매기 | 3개월,10m이하,발판유 | M2 | 1545 | 14480 | 289 | 16314
5006213C660FE4F3535DE22A6A63 | 강관비계매기 | 3개월,10m초과~20m이하,발판유 | M2 | 1545 | 16823 | 336 | 18704
5006213C660FE4F3535DE22A6959 | 강관비계매기 | 6개월,10m이하,발판유 | M2 | 2552 | 14480 | 289 | 17321
5006213C660FE4F3535DE22A6A63 | 강관비계매기 | 6개월,10m초과~20m이하,발판유 | M2 | 2552 | 16823 | 336 | 19711
5006213C660FE4F3535DE22A68B6 | 강관비계매기 | 12개월,10m이하,발판유 | M2 | 4816 | 14480 | 289 | 19585
5006213C660FE4F3535DE22A6A63 | 강관비계매기 | 12개월,10m초과~20m이하,발판유 | M2 | 4816 | 16823 | 336 | 21975
5006213C660FE4F3535DE3315C39 | 강관틀 비계매기 | 3개월,10m이하,발판유 | M2 | 1960 | 6068 | 303 | 8331
5006213C660FE4F3535DE3315F8D | 강관틀 비계매기 | 6개월,10m이하,발판유 | M2 | 3244 | 6068 | 303 | 9615
5006213C660FE4F3535DE3315EE6 | 강관틀 비계매기 | 12개월,10m이하,발판유 | M2 | 6132 | 6068 | 303 | 12503
5006213C660FE4F3535DE07C8E39 | 가설계단 | 타워형,3개월 | M2 | 15947 | 56539 | 2826 | 75312
5006213C660FE4F3535DE07C8D12 | 가설계단 | 타워형,6개월 | M2 | 26578 | 56539 | 2826 | 85943
5006213C660FE4F3535DE07C8C0C | 가설계단 | 타워형,12개월 | M2 | 50499 | 56539 | 2826 | 109864
5006213C660FE4F3535DE10469B7 | 강관 조립말비계(이동식) | 높이 2m, 3개월 | 대 | 28023 | 77934 | 0 | 105957
5006213C660FE4F3535DE1046C0B | 강관 조립말비계(이동식) | 높이 4m, 3개월 | 대 | 38223 | 129251 | 0 | 167474
| 시스템비계매기 | 3개월,10m이하,발판유 | M2 | 5332 | 10754 | 0 | 16086
| 시스템비계매기 | 3개월,10m초과~20m이하,발판유 | M2 | 5332 | 13097 | 0 | 18429
| 시스템비계매기 | 3개월,20m초과~30m이하,발판유 | M2 | 5332 | 15440 | 0 | 20772
| 시스템비계매기 | 6개월,10m이하,발판유 | M2 | 9950 | 10754 | 0 | 20704
| 시스템비계매기 | 6개월,10m초과~20m이하,발판유 | M2 | 9950 | 13097 | 0 | 23047
| 시스템비계매기 | 6개월,20m초과~30m이하,발판유 | M2 | 9950 | 15440 | 0 | 25390
| 시스템비계매기 | 12개월,10m이하,발판유 | M2 | 19540 | 10754 | 0 | 30294
| 시스템비계매기 | 12개월,10m초과~20m이하,발판유 | M2 | 19540 | 13097 | 0 | 32637
| 시스템비계매기 | 12개월,20m초과~30m이하,발판유 | M2 | 19540 | 15440 | 0 | 34980
| 비계용브래킷설치 | 3개월,벽면 | 개소 | 2205 | 18509 | 0 | 20714
| 비계용브래킷설치 | 3개월,슬래브발코니,난간 | 개소 | 2205 | 14057 | 0 | 16262
| 낙하물 방지망 설치 및 해체 | 3개월 | M2 | 3503 | 8411 | 168 | 12082
| 낙하물 방지망 설치 및 해체 | 6개월 | M2 | 4258 | 8411 | 168 | 12837
| 철골 안전망 설치 및 해체 |  | M2 | 2041 | 4674 | 0 | 6715
| 비계주위 보호막 설치 및 해체 | 시공안전,미관,외부차단 | M2 | 630 | 4685 | 0 | 5315
| 비계주위 보호망 설치 및 해체 | 낙하물방지 | M2 | 1470 | 2342 | 0 | 3812
| 방진망 설치 및 해체 | 가설울타리 | M2 | 884 | 3748 | 0 | 4632
5006213C660FE4F3535B34F0A385 | 건축물보양 - CONC보양 | 살수 | M2 | 0 | 553 | 0 | 553
5006213C660FE4F3535B34F0A1D7 | 건축물보양 - 석재,타일 | 톱밥 | M2 | 900 | 276 | 0 | 1176
5006213C660FE4F3535B35960B66 | 건축물현장정리 | 철근CON'C조, 옥내외 청소, 준공청소 등 | M2 | 0 | 20743 | 0 | 20743
5006213C660FE4F3535B359609B9 | 건축물현장정리 | 조적조, 옥내외 청소, 준공청소 등 | M2 | 0 | 9680 | 0 | 9680
5006213C660FE4F3535B359609B9 | 건축물현장정리 | 철골조, 옥내외 청소, 준공청소 등 | M2 | 0 | 9680 | 0 | 9680
5006213C660FE4F3535B35960E3B | 건축물현장정리 | 철골·철근CON'C조, 옥내외 청소, 준공청소 등 | M2 | 0 | 20743 | 0 | 20743
5006213C660FE4F3535B35960E3B | 건축물현장정리 | 수리, 옥내외 청소, 준공청소 등 | M2 | 0 | 4840 | 0 | 4840
5006213C660FE4F353586011CBF0 | 먹매김 | 일반 | M2 | 0 | 3572 | 0 | 3572
| 가설칸막이 벽체 설치 및 해체 | 목재틀45*45@600*600,합판2.7mm | M2 | 6850 | 11499 | 0 | 18349
5006213C660D37631159B4C158F5 | 조립식가설울타리 | H=3.5m이하,강관지주 | M | 0 | 0 | 15572 | 15572
5006213C660D37631159B4C15886 | 조립식가설울타리 | H=3.0m이하,가설울타리판 | M | 0 | 0 | 10539 | 10539
5006213C660D37631159B4C15886 | 조립식가설울타리 | H=3.0m이하,세로형가설방음판 | M | 0 | 0 | 9914 | 9914
5006213C660FE4F3535DE1061713 | 강관 조립말비계(이동식) - 노무비 | 높이 2m, 설치, 해체비 | 대 | 0 | 77934 | 0 | 77934
5006213C660FE4F3535DE106145F | 강관 조립말비계(이동식) - 노무비 | 높이 4m, 설치, 해체비 | 대 | 0 | 129251 | 0 | 129251
| 시스템비계 설치, 해체 | 10m이하 | M2 | 0 | 10754 | 0 | 10754
| 시스템비계 설치, 해체 | 10m초과~20m이하 | M2 | 0 | 13097 | 0 | 13097
| 시스템비계 설치, 해체 | 20m초과~30m이하 | M2 | 0 | 15440 | 0 | 15440
2. 토공사 및 기초공사
5006213C660FE4F36C547390C7A2 | 터파기 | 보통토사,인력,1m이하 | M3 | 0 | 27658 | 0 | 27658
5006213C660FE4F36C57C7929588 | 터파기 | 보통토사, 백호(0.2M3)100% | M3 | 693 | 3663 | 1067 | 5423
5006213C660FE4F36C57C7929690 | 터파기 | 보통토사. 백호(0.2M3)90%+인력10% | M3 | 623 | 6062 | 960 | 7645
5006213C660FE4F36C57C7929588 | 터파기 | 보통토사, 백호(0.7M3)100% | M3 | 515 | 1162 | 587 | 2264
5006213C660FE4F36C57C7929690 | 터파기 | 보통토사. 백호(0.7M3)90%+인력10% | M3 | 463 | 3811 | 528 | 4802
5006213C660EDCF3E253622156B7 | 되메우기 | 토사, 인력, 성토15cm | M3 | 0 | 19360 | 0 | 19360
5006213C660EDCF3E253622156B7 | 되메우기 | 토사, 인력, 성토30cm | M3 | 0 | 16997 | 0 | 16997
5006213C660FE4F36C51BFECA5F7 | 되메우고 다지기(토사) | 백호0.2M3+콤팩터1.5톤 | M3 | 646 | 6103 | 695 | 7444
5006213C660FE4F36C51BFECA5F7 | 되메우고 다지기(토사) | 백호0.7M3+콤팩터1.5톤 | M3 | 542 | 4643 | 415 | 5600
5006213C660EDCF3E253622E2E69 | 잔토처리 | 현장내, 인력 | M3 | 0 | 27658 | 0 | 27658
5006213C660FE4F36C51BFECA3C9 | 잔토처리 | 현장내, 기계100% | M3 | 284 | 643 | 325 | 1252
5006213C660FE4F36C51BFED442A | 잔토처리 | 토사 5KM 덤프 15톤 | M3 | 2267 | 3163 | 1601 | 7031
5006213C660FE4F36C51BFED4533 | 잔토처리 | 암 5KM 덤프 15톤 | M3 | 4449 | 6399 | 3239 | 14087
5006213C660FE4F36C5099EBFB12 | 기초지정 | 모래지정 | M3 | 53556 | 6229 | 721 | 60506
5006213C660FE4F36C5098C3CABA | 기초지정 | 자갈지정, 40mm | M3 | 23846 | 7009 | 899 | 31754
5006213C660FE4F36C5099E827F4 | 기초지정 | 잡석지정, 40mm이하 보조기층 | M3 | 22841 | 7928 | 1005 | 31774
| 암파쇄 | 암파쇄 유압식 할암공법 | M3 | 11615 | 81889 | 11608 | 105112
| 암발파 | 미진동 굴착 | M3 | 4885 | 21586 | 3868 | 30339
3. 철근콘크리트공사
5006213C660FE4F36C5D50DEE461 | 레디믹스트콘크리트 인력운반 타설 | 무근구조물 | M3 | 0 | 46712 | 934 | 47646
5006213C660FE4F36C5D50DEE508 | 레디믹스트콘크리트 인력운반 타설 | 철근구조물 | M3 | 0 | 52423 | 1048 | 53471
5006213C660FE4F36C5D50DEE62F | 레디믹스트콘크리트 인력운반 타설 | 소형구조물 | M3 | 0 | 93425 | 1868 | 95293
5006213C660FE4F36C5D51E5D639 | 레디믹스트콘크리트 장비사용 타설 | 무근구조물, 굴삭기(타이어), 0.6㎥ | M3 | 1709 | 19548 | 2460 | 23717
5006213C660FE4F36C5D528C400A | 레디믹스트콘크리트 장비사용 타설 | 철근구조물, 굴삭기(타이어), 0.6㎥ | M3 | 1709 | 21712 | 2503 | 25924
5006213C660FE4F36C5D5393B261 | 레디믹스트콘크리트 장비사용 타설 | 소형구조물, 굴삭기(타이어), 0.6㎥ | M3 | 1709 | 26040 | 2589 | 30338
5006213C660FE4F37E5A760BF36B | 콘크리트 펌프카 타설 인력편성 | 진동기 미사용,100M3미만 | 회 | 0 | 1308279 | 65413 | 1373692
5006213C660FE4F37E5A760BFC47 | 콘크리트 펌프카 타설 인력편성 | 진동기 미사용,100~200M3 | 회 | 0 | 1524688 | 76234 | 1600922
5006213C660FE4F37E5A760BFD6E | 콘크리트 펌프카 타설 인력편성 | 진동기 미사용,200M3 이상 | 회 | 0 | 1690751 | 84537 | 1775288
5006213C660FE4F37E5A760AEA4B | 콘크리트 펌프카 타설 인력편성 | 진동기 사용,100M3미만 | 회 | 0 | 1690751 | 84537 | 1775288
5006213C660FE4F37E5A760AE5CA | 콘크리트 펌프카 타설 인력편성 | 진동기 사용,100~200M3 | 회 | 0 | 1907160 | 76286 | 1983446
5006213C660FE4F37E5A760AE423 | 콘크리트 펌프카 타설 인력편성 | 진동기 사용,200M3이상 | 회 | 0 | 2073223 | 62196 | 2135419
5006213C660FE4F37E58487563FB | 콘크리트 펌프차 타설(무근, 진동기無) | 100m3미만, 슬럼프 8~12cm, 양호(매트기초 등) | 회 | 113000 | 822068 | 266879 | 1201947
5006213C660FE4F37E58487563F9 | 콘크리트 펌프차 타설(무근, 진동기無) | 100~200m3 미만, 슬럼프 8~12cm, 양호(매트기초 등) | 회 | 136500 | 1156872 | 330573 | 1623945
5006213C660FE4F37E58487563FF | 콘크리트 펌프차 타설(무근, 진동기無) | 200m3 이상, 슬럼프 8~12cm, 양호(매트기초 등) | 회 | 154245 | 1425620 | 379466 | 1959331
5006213C660FE4F37E58487563FD | 콘크리트 펌프차 타설(무근)(무근, 진동기사용) | 100m3 미만, 슬럼프 8~12cm, 양호(매트기초 등) | 회 | 113000 | 1017206 | 276636 | 1406842
5006213C660FE4F37E58487563F3 | 콘크리트 펌프차 타설(무근, 진동기사용) | 100~200m3 미만, 슬럼프 8~12cm, 양호(매트기초 등) | 회 | 136500 | 1378700 | 341665 | 1856865
5006213C660FE4F37E584875638A | 콘크리트 펌프차 타설(무근, 진동기사용) | 200m3 이상, 슬럼프 8~12cm, 양호(매트기초 등) | 회 | 180403 | 1963027 | 458601 | 2602031
5006213C660FE4F37E5848756388 | 콘크리트 펌프차 타설(철근,매트기초 등) | 100m3 미만, 슬럼프 15cm, 양호,진동기사용 | 회 | 120503 | 1075808 | 294559 | 1490870
5006213C660FE4F37E584875638E | 콘크리트 펌프차 타설(철근,매트기초 등) | 100~200m3 미만, 슬럼프 15cm, 양호,진동기사용 | 회 | 146203 | 1468058 | 365521 | 1979782
5006213C660FE4F37E584875638C | 콘크리트 펌프차 타설(철근,매트기초 등) | 200m3 이상, 슬럼프 15cm, 양호,진동기사용 | 회 | 165854 | 1816776 | 422220 | 2404850
5006213C660FE4F37E5848760A65 | 콘크리트 펌프차 타설(철근, 매트기초 등) | 100m3 미만, 슬럼프 15cm, 보통 | 회 | 138336 | 1225237 | 337660 | 1701233
5006213C660FE4F37E5848760A67 | 콘크리트 펌프차 타설(철근, 매트기초 등) | 100~200m3 미만, 슬럼프 15cm, 보통,진동기사용 | 회 | 170436 | 1686777 | 424874 | 2282087
5006213C660FE4F37E5848760A61 | 콘크리트 펌프차 타설(철근, 매트기초 등) | 200m3 이상, 슬럼프 15cm, 보통,진동기사용 | 회 | 194018 | 2090429 | 492175 | 2776622
5006213C660FE4F37E5848760A63 | 콘크리트 펌프차 타설(벽,기둥,보,슬래브 등) | 100m3 미만, 슬럼프 15cm, 양호,진동기사용 | 회 | 138336 | 1225237 | 337660 | 1701233
5006213C660FE4F37E5848760A6D | 콘크리트 펌프차 타설(벽,기둥,보,슬래브 등) | 100~200m3 미만, 슬럼프 15cm, 양호,진동기사용 | 회 | 170436 | 1686777 | 424874 | 2282087
5006213C660FE4F37E5848760A14 | 콘크리트 펌프차 타설(벽,기둥,보,슬래브 등) | 200m3 이상, 슬럼프 15cm, 양호,진동기사용 | 회 | 194018 | 2090429 | 492175 | 2776622
5006213C660FE4F37E5848760A16 | 콘크리트 펌프차 타설(벽,기둥,보,슬래브 등) | 100m3 미만, 슬럼프 15cm, 보통,진동기사용 | 회 | 160671 | 1407116 | 391381 | 1959168
5006213C660FE4F37E5848760A10 | 콘크리트 펌프차 타설(벽,기둥,보,슬래브 등) | 100~200m3 미만, 슬럼프 15cm, 보통,진동기사용 | 회 | 199025 | 1951096 | 495212 | 2645333
5006213C660FE4F37E5848760A12 | 콘크리트 펌프차 타설(벽,기둥,보,슬래브 등) | 200m3 이상, 슬럼프 15cm, 보통,진동기사용 | 회 | 228511 | 2419526 | 577546 | 3225583
5006213C660FE4F37E5848771157 | 콘크리트 펌프차 타설(슬라브없는보,기둥,옹벽 등) | 100m3 미만, 슬럼프 15cm, 양호,진동기사용 | 회 | 156593 | 1375443 | 381650 | 1913686
5006213C660FE4F37E5848771155 | 콘크리트 펌프차 타설(슬라브없는보,기둥,옹벽 등) | 100~200m3 미만, 슬럼프 15cm, 양호,진동기사용 | 회 | 194018 | 1909512 | 483129 | 2586659
5006213C660FE4F37E5848771153 | 콘크리트 펌프차 타설(슬라브없는보,기둥,옹벽 등) | 200m3 이상, 슬럼프 15cm, 양호,진동기사용 | 회 | 223543 | 2379020 | 565595 | 3168158
5006213C660FE4F37E5848771151 | 콘크리트 펌프차 타설(슬라브없는보,기둥,옹벽 등) | 100m3 미만, 슬럼프 15cm, 보통,진동기사용 | 회 | 182538 | 1587323 | 444082 | 2213943
5006213C660FE4F37E584877115F | 콘크리트 펌프차 타설(슬라브없는보,기둥,옹벽 등) | 100~200m3 미만, 슬럼프 15cm, 보통,진동기사용 | 회 | 228511 | 2219752 | 567558 | 3015821
5006213C660FE4F37E5848771126 | 콘크리트 펌프차 타설(슬라브없는보,기둥,옹벽 등) | 200m3 이상, 슬럼프 15cm, 보통,진동기사용 | 회 | 263666 | 2760247 | 664824 | 3688737
| 콘크리트 표면 마무리 | 타설 후 쇠흙손 마감 | M2 | 0 | 736 | 0 | 736
5006213C660FE4F37E5DC9627CD1 | 철근, 현장 - 보통 가공 및 조립 |  | TON | 10140 | 841674 | 6685 | 858499
5006213C660FE4F37E5DCEE4755D | 철근, 현장 - 복잡한 가공 및 조립 |  | TON | 12480 | 932290 | 8008 | 952778
5006213C660FE4F37E5DC96303A3 | 철근, 현장 - 보통 가공 |  | TON | 0 | 334276 | 6685 | 340961
5006213C660FE4F37E5DC96300EF | 철근, 현장 - 보통 조립 |  | TON | 10140 | 507398 | 0 | 517538
5006213C660FE4F37E5DCEE51DED | 철근, 현장 - 복잡한 가공 |  | TON | 0 | 400426 | 8008 | 408434
5006213C660FE4F37E5DCEE51EF4 | 철근, 현장 - 복잡한 조립 |  | TON | 12480 | 531864 | 0 | 544344
5006213C660FE4F37E5DCB10D68B | 철근 가스 압접 | 기둥 및 벽체, D16 | 개소 | 678 | 3123 | 312 | 4113
5006213C660FE4F37E5DCB10D5E5 | 철근 가스 압접 | 기둥 및 벽체, D19 | 개소 | 840 | 3569 | 356 | 4765
5006213C660FE4F37E5DCB10D4DE | 철근 가스 압접 | 기둥 및 벽체, D22 | 개소 | 1031 | 4015 | 401 | 5447
5006213C660FE4F37E5DCB11FF43 | 철근 가스 압접 | 보, D16 | 개소 | 678 | 4684 | 468 | 5830
5006213C660FE4F37E5DCB11FC8F | 철근 가스 압접 | 보, D19 | 개소 | 840 | 5354 | 535 | 6729
5006213C660FE4F37E5DCB11FD94 | 철근 가스 압접 | 보, D22 | 개소 | 1031 | 6023 | 602 | 7656
5006213C660FE4F37E5DCB11FD94 | 천공 후 앙카철근 매입 | HD13MM 이하 | 개소 | 1992 | 12729 | 381 | 15102
5006213C660FE4F37E5DCB11FD94 | 천공 후 앙카철근 매입 | HD16MM 이하 | 개소 | 3612 | 12873 | 386 | 16871
5006213C660FE4F37E5DCB11FD94 | 천공 후 앙카철근 매입 | HD19MM 이하 | 개소 | 5916 | 12920 | 387 | 19223
5006213C660FE4F37E5DCB11FD94 | 천공 후 앙카철근 매입 | HD22MM 이하 | 개소 | 9048 | 12936 | 388 | 22372
5006213C660FE4F37E5C23C1FB33 | 합판거푸집 | 1회, 제물치장 | M2 | 31051 | 69032 | 690 | 100773
5006213C660FE4F37E5C23C1FB30 | 합판거푸집 | 2회, 매우복잡/소규모 | M2 | 17570 | 45788 | 457 | 63815
5006213C660FE4F37E5C23C1FA29 | 합판거푸집 | 3회, 복잡 | M2 | 14267 | 40085 | 400 | 54752
5006213C660FE4F37E5C23C1FDFD | 합판거푸집 | 4회, 보통 | M2 | 12345 | 27904 | 279 | 40528
5006213C660FE4F37E5C23C1FFAF | 합판거푸집 | 6회, 간단 | M2 | 10823 | 24362 | 243 | 35428
5006213C660FE4F37E5C23C0D429 | 유로폼 | 벽, 복잡 | M2 | 3543 | 34383 | 1031 | 38957
5006213C660FE4F37E5C23C0D42A | 유로폼 | 벽, 보통 | M2 | 3543 | 25745 | 772 | 30060
5006213C660FE4F37E5C23C0D42B | 유로폼 | 벽, 간단 | M2 | 3119 | 22202 | 666 | 25987
4. 철골공사
5006213C660FE4F30B5D547DBF8B | 철골가공조립 | 표준, H형강, 60ton미만 | TON | 31962 | 390920 | 0 | 422882
5006213C660FE4F30B5D547DBC37 | 철골가공조립 | 표준, H형강, 60ton이상~100ton미만 | TON | 31962 | 366363 | 0 | 398325
5006213C660FE4F30B5D547DBDDE | 철골가공조립 | 표준, H형강, 100ton이상~300ton미만 | TON | 31962 | 350473 | 0 | 382435
5006213C660FE4F30B5D547DBA0A | 철골가공조립 | 표준, H형강, 300ton이상~1000ton미만 | TON | 31962 | 317248 | 0 | 349210
5006213C660FE4F30B5D547DBB10 | 철골가공조립 | 표준, H형강, 1,000ton이상~2000ton미만 | TON | 31962 | 285469 | 0 | 317431
5006213C660FE4F30B5E7B030C2D | 철골세우기 | 6층 미만, 20톤 크레인 기준 | TON | 5522 | 134058 | 25483 | 165063
5006213C660FE4F30B5F02D1318E | 고장력 볼트 본조임 | 30본/t 미만, 300ton 미만 | TON | 0 | 107413 | 3222 | 110635
5006213C660FE4F30B5F02D2D710 | 고장력 볼트 본조임 | 50본/t 미만, 300ton 미만 | TON | 0 | 129045 | 3871 | 132916
5006213C660FE4F30B5F02D3FC0C | 고장력 볼트 본조임 | 70본/t 미만, 300ton 미만 | TON | 0 | 146609 | 4398 | 151007
5006213C660FE4F30B5F02DCDB64 | 고장력 볼트 본조임 | 90본/t 미만, 300ton 미만 | TON | 0 | 164172 | 4925 | 169097
5006213C660FE4F30B5F02DDE0A8 | 고장력 볼트 본조임 | 110본/t 미만, 300ton 미만 | TON | 0 | 179700 | 5391 | 185091
5006213C660FE4F30B5F03FA86B6 | 고장력 볼트 본조임 | 110본/t 이상, 300ton 미만 | TON | 0 | 183770 | 5513 | 189283
5006213C660FE4F30B5F0027768D | 앵커 볼트 설치 | ∮16 이하 | 개 | 0 | 13494 | 269 | 13763
5006213C660FE4F30B5F0024BCBE | 앵커 볼트 설치 | ∮20 이하 | 개 | 0 | 21258 | 425 | 21683
5006213C660FE4F30B5F0024B8C3 | 앵커 볼트 설치 | ∮24 이하 | 개 | 0 | 32717 | 654 | 33371
5006213C660FE4F30B5F0024B468 | 앵커 볼트 설치 | ∮28 이하 | 개 | 0 | 42516 | 850 | 43366
5006213C660FE4F30B5F002540BC | 앵커 볼트 설치 | ∮32 이하 | 개 | 0 | 52315 | 1046 | 53361
5006213C660FE4F30B5F00228EA2 | 앵커 볼트 설치 | ∮40 이하 | 개 | 0 | 61740 | 1234 | 62974
5006213C660FE4F30B59FAEE4603 | 데크플레이트 설치 | 10층 이하(자재 별도) | M2 | 0 | 9995 | 499 | 10494
5006213C660FE4F30B59FAEE42A8 | 데크플레이트 절단 - 가스절단 | 판두께 1.6mm, L.P.G | M | 15 | 3792 | 0 | 3807
5006213C660FE4F30B59FAEE4181 | 데크플레이트 절단 - 가스절단 | 판두께 2.3mm, L.P.G | M | 17 | 5131 | 0 | 5148
5006213C660FE4F30B5E7B015BFD | 부대철골 설치 | 중도리,띠장,케노피,크레인 별도 | TON | 0 | 409517 | 0 | 409517
5006213C660FE4F30B5E7B015AD6 | 경량형강철골조 조립, 설치 | 내력식 | TON | 0 | 3073980 | 92219 | 3166199
5006213C660FE4F30B5E7B0159CF | 경량형강철골조 조립, 설치 | 비내력식 | TON | 0 | 2419818 | 72594 | 2492412
5006213C660FE4F30B5479F853B7 | 현장용접 - 반자동 용접 기준 | 각장 6mm 환산용접 길이 | M | 775 | 8923 | 356 | 10054
5006213C660FE6A3665D2816F13E | 스터드볼트 설치 / 자동용접 | M19*125 | 개소 | 599 | 488 | 107 | 1194
5006213C660FE6A3665D28179E30 | 스터드볼트 설치 / 수동용접 | M19*125 | 개소 | 502 | 857 | 154 | 1513
5. 조적공사
5006213C660FE4F31452787ADE0A | 0.5B 벽돌쌓기 | 3.6m 이하 | M2 | 1045 | 28347 | 566 | 29958
5006213C660FE4F31452787ADD63 | 0.5B 벽돌쌓기 | 3.6m 초과 | M2 | 1045 | 37405 | 748 | 39198
5006213C660FE4F314527879398F | 0.5B 벽돌공간쌓기 | 3.6m 이하 | M2 | 1045 | 31069 | 621 | 32735
5006213C660FE4F3145278793A91 | 0.5B 벽돌공간쌓기 | 3.6m 초과 | M2 | 1045 | 41032 | 820 | 42897
5006213C660FE4F314527BCEDC78 | 1.0B 벽돌쌓기 | 3.6m 이하 | M2 | 2695 | 51057 | 1021 | 54773
5006213C660FE4F314527BCEDFCC | 1.0B 벽돌쌓기 | 3.6m 초과 | M2 | 2695 | 68504 | 1370 | 72569
5006213C660FE4F314527A28BB55 | 1.5B 벽돌쌓기 | 3.6m 이하 | M2 | 4290 | 72325 | 1446 | 78061
5006213C660FE4F314527A28B881 | 1.5B 벽돌쌓기 | 3.6m 초과 | M2 | 4290 | 93252 | 1865 | 99407
5006213C660FE4F3145157FA0644 | 0.5B 치장쌓기(한면치장) | 3.6m 이하 | M2 | 1162 | 51003 | 1020 | 53185
5006213C660FE4F3145157FA003C | 0.5B 치장쌓기(한면치장) | 3.6m 초과 | M2 | 1162 | 63912 | 1278 | 66352
5006213C660FE4F3145157FA05A2 | 1.0B 치장쌓기(한면치장) | 3.6m 이하 | M2 | 2812 | 81388 | 1627 | 85827
5006213C660FE4F3145157FA0FA1 | 1.0B 치장쌓기(한면치장) | 3.6m 초과 | M2 | 2812 | 105451 | 2109 | 110372
5006213C660FE4F3145427FDB427 | 벽돌 운반 | 1층,인력 | 천매 | 0 | 52937 | 0 | 52937
5006213C660FE4F3145427FDB5CE | 벽돌 운반 | 2층,인력 | 천매 | 0 | 67374 | 0 | 67374
5006213C660FE4F3145427FDB6D4 | 벽돌 운반 | 3층,인력 | 천매 | 0 | 89031 | 0 | 89031
5006213C660FE4F3145427FDB7FB | 벽돌 운반 | 4층,인력 | 천매 | 0 | 115499 | 0 | 115499
5006213C660FE4F3145427FDB882 | 벽돌 운반 | 5층,인력 | 천매 | 0 | 143171 | 0 | 143171
5006213C660FE4F3145427FDB882 | 벽돌 운반 | 리프트,인력 | 천매 | 0 | 37296 | 0 | 37296
5006213C660FE4F3145A4F5A23E6 | 보강철물설치 | 스텐1.2T*W30*L150*50@400*900 | M2 | 870 | 1382 | 0 | 2252
5006213C660FE4F3145153184926 | 콘크리트인방 | 100*200 | M | 8345 | 35060 | 127 | 43532
5006213C660FE4F3145153184926 | 콘크리트인방 | 200*200 | M | 14158 | 49322 | 199 | 63679
6. 석공사
5006213C660FE4F337569D1F5881 | 화강석붙임(습식, 물갈기) | 바닥, 포천석 30mm, 모르타르 30mm | M2 | 37950 | 86223 | 862 | 125035
5006213C660FE4F337569D1ADE9D | 화강석붙임(습식, 버너) | 바닥, 포천석 30mm, 모르타르 30mm | M2 | 36850 | 86223 | 862 | 123935
5006213C660FE4F337569D1707AB | 화강석붙임(습식, 고운다듬) | 바닥, 포천석 30mm, 모르타르 30mm | M2 | 40150 | 86223 | 862 | 127235
5006213C660FE4F33752215103DE | 화강석붙임(건식/앵커, 물갈기) | 벽,포천석 30mm,0.3~0.8m2 기준 | M2 | 42084 | 96985 | 2909 | 141978
5006213C660FE4F3375226D27C27 | 화강석붙임(건식/앵커, 버너) | 벽,포천석 30mm,0.3~0.8m2 기준 | M2 | 40984 | 96985 | 2909 | 140878
5006213C660FE4F33755F7BC7FEB | 석재코킹 | 6*6mm,백업재포함 | M | 619 | 5380 | 0 | 5999
5006213C660FE4F33755F6944F1E | 테라죠판붙임(습식, 일반) | 바닥, 400*400*25mm, 모르타르 28mm | M2 | 18150 | 72961 | 729 | 91840
5006213C660FE4F33755F6955443 | 테라죠계단 | 30mm,평판(논스립유)몰탈30mm | M2 | 56650 | 80641 | 806 | 138097
5006213C660FE4F33752204B3BE5 | 화강석붙임(앵커지지 시공비, 줄눈포함) | 건식공법, 0.3~0.8m2 기준 | M2 | 0 | 96985 | 2909 | 99894
5006213C660FE4F33755F690D05B | 대리석/테라조판붙임(습식) | 바닥, 배합 포함 | M2 | 0 | 72961 | 729 | 73690
5006213C660FE4F33755F690D32F | 대리석/테라조판붙임(습식) | 평벽, 배합 포함 | M2 | 0 | 80641 | 806 | 81447
7.타일공사
5006213C660FE4F3C65CB56CE78A | 타일바탕고르기 | 바닥, 24mm | M2 | 1320 | 11021 | 0 | 12341
5006213C660FE4F3C65CB56D8BA0 | 타일바탕고르기 | 벽, 15mm | M2 | 825 | 14173 | 0 | 14998
5006213C660FE4F3C65F07E23E4A | 자기질타일 압착붙임,200*200 | 바닥,압6mm,줄눈2mm | M2 | 9088 | 32624 | 903 | 42615
5006213C660FE4F3C65F07E23E4E | 자기질타일 압착붙임,300*300 | 바닥,압6mm,줄눈2mm | M2 | 10633 | 32624 | 903 | 44160
5006213C660FE4F3C65F07E23E4E | 자기질타일 압착붙임,400*400 | 바닥,압6mm,줄눈2mm | M2 | 13723 | 28798 | 802 | 43323
5006213C660FE4F3C65E7F05CEA4 | 도기질타일 떠붙임,400*250 | 벽,15mm,줄눈2mm | M2 | 11430 | 44571 | 1243 | 57244
5006213C660FE4F3C65E7F05C923 | 도기질타일 떠붙임,300*600 | 벽,15mm,줄눈2mm | M2 | 14520 | 39838 | 1115 | 55473
5006213C660FE4F3C65E7A876590 | 도기질타일 압착붙임,400*250 | 벽,압6mm,줄눈2mm | M2 | 10682 | 40661 | 1125 | 52468
5006213C660FE4F3C65E7A87648A | 도기질타일 압착붙임,300*600 | 벽,압6mm,줄눈2mm | M2 | 13772 | 36204 | 1006 | 50982
5006213C660FE4F3C65E7A876590 | 타일 본드붙임 | 벽, 0.1m2이하,줄눈2mm | M2 | 3550 | 25204 | 756 | 29510
5006213C660FE4F3C65E7A87648A | 타일 본드붙임 | 벽, 0.11~0.2m2이하,줄눈2mm | M2 | 3550 | 23334 | 700 | 27584
5006213C660FE4F3C65E7A876590 | 석재타일 압착붙임,150*150 | 바닥,압6mm,줄눈2mm | M2 | 28143 | 35630 | 978 | 64751
5006213C660FE4F3C65E7A87648A | 석재타일 압착붙임,200*200 | 바닥,압6mm,줄눈2mm | M2 | 32263 | 32624 | 978 | 65865
8. 목공사
5006213C660FE4F3D7571CE75702 | 코펜하겐리브설치 | T18*W75, 도장 무 | M2 | 44443 | 20126 | 402 | 64971
5006213C660FE4F3D7556F11B9F4 | 마루틀 설치 | CONC 바탕위, 멍에+장선 | M2 | 8675 | 13136 | 525 | 22336
5006213C660FE4F3D7556BB60791 | 마루밑창깔기 | 12mm 내수합판 | M2 | 11958 | 6288 | 251 | 18497
5006213C660FE4F3D7556AAF16E2 | 마루널 깔기 |  | M2 | 0 | 14253 | 570 | 14823
5006213C660FE4F3D7556F1091C5 | 합성목재데크깔기 |  | M2 | 0 | 42843 | 856 | 43699
5006213C660FE4F3D7571D8D3BAA | 벽,띠장설치 | 30*30,@450*600 | M2 | 1812 | 7350 | 147 | 9309
5006213C660FE4F3D7571D8D3BAA | 벽,띠장설치 | 50*30,@450*600 | M2 | 4925 | 7350 | 147 | 12422
5006213C660FE4F3D7571CE64F0E | 벽,합판붙임 | T=4.8MM 보통합판 | M2 | 5139 | 13440 | 268 | 18847
5006213C660FE4F3D7571CE64F7B | 벽,합판붙임 | T=12MM 내수합판 | M2 | 11932 | 13440 | 268 | 25640
5006213C660FE4F3D7567729702E | 천정합판붙임 | T=4.8MM,보통합판 | M2 | 5474 | 16128 | 0 | 21602
5006213C660FE4F3D7567729702F | 천정합판붙임 | T=12.0MM,내수합판 | M2 | 12268 | 16128 | 0 | 28396
5006213C660FE4F3D7571CE64D5C | 벽, 수장합판붙임 | 접착붙임(합판 별도) | M2 | 657 | 14629 | 292 | 15578
5006213C660FE4F3D7571913355D | 목조칸막이벽설치 | 45*60@450*600 | M2 | 5130 | 27268 | 818 | 33216
9. 수장공사
5006213C660FE593CA59A39BB555 | PVC타일붙임 | 친환경, 3.0mm (왁스무) | M2 | 19831 | 13537 | 0 | 33368
5006213C660FE593CA59A39BB555 | PVC타일붙임 | 친환경, 3.0mm (왁스유) | M2 | 20164 | 17686 | 0 | 37850
5006213C660FE593CA59A39BB555 | PVC타일붙임 | 친환경, 중보행용, 5.0mm (왁스무) | M2 | 30331 | 13537 | 0 | 43868
5006213C660FE593CA59A39BB555 | PVC타일붙임 | 친환경, 중보행용, 5.0mm (왁스유) | M2 | 30664 | 17686 | 0 | 48350
5006213C660FE593CA5A47B0A09D | 비닐시트깔기 | 친환경, 2.0mm | M2 | 10509 | 3821 | 0 | 14330
5006213C660FE593CA59A39BB555 | 고무타일붙임 | 친환경, 바닥,500*500*3.0mm | M2 | 54796 | 13537 | 0 | 68333
5006213C660FE593CA5A47B0A09D | 고무타일붙임 | 친환경, 계단,480*1200*3.0mm | M2 | 76039 | 13537 | 0 | 89576
5006213C660FE593CA5B6DB42358 | 카펫트타일붙임 | 친환경, 500*500*7.0mm | M2 | 31731 | 13334 | 0 | 45065
5006213C660FE593CA5D1B2FD884 | 석고판나사붙임(바탕용,벽) | 일반9.5mm | M2 | 2656 | 8919 | 89 | 11664
5006213C660FE593CA5D1B2FD881 | 석고판나사붙임(바탕용,벽) | 일반9.5mm*2겹 | M2 | 5313 | 12529 | 125 | 17967
5006213C660FE593CA5D1A09DAAE | 석고판나사붙임(바탕용,천정) | 일반9.5mm | M2 | 2656 | 11595 | 115 | 14366
5006213C660FE593CA5D1A09DAAA | 석고판나사붙임(바탕용,천정) | 일반9.5mm*2겹 | M2 | 2656 | 16288 | 162 | 19106
5006213C660FE593CA5D1A09DAAA | 석고판나사붙임(바탕용,천정) | 일반9.5mm*2겹 | M2 | 5313 | 17839 | 178 | 23330
5006213C660FE593CA5D1F8AC84C | 석고판본드붙임(벽) | 일반9.5mm | M2 | 3871 | 7895 | 78 | 11844
5006213C660FE593CA5E2201FA70 | 샌드위치판넬설치(우레탄) | 벽,T=100, 난연2급 | M2 | 8925 | 8919 | 89 | 17933
5006213C660FE593CA5E2201FC21 | 샌드위치판넬설치(우레탄) | 지붕,T=100, 난연2급 | M2 | 17850 | 17839 | 178 | 35867
5006213C660FE593CA5E2201FA70 | 마그네슘보드나사붙임(바탕용,벽) | 일반8mm,난연1급 | M2 | 45864 | 28383 | 567 | 74814
5006213C660FE593CA5E2201FC21 | 마그네슘보드나사붙임(치장용,벽) | 일반8mm*2겹,난연1급 | M2 | 49657 | 16125 | 2623 | 68405
5006213C660FE5933453FFC2C767 | PE흡음판설치(벽) | 난연패브릭, 25t | M2 | 35766 | 13432 | 134 | 49332
5006213C660FE5933453FFC2C493 | PE흡음판설치(천정) | 난연패브릭, 25t | M2 | 35766 | 17462 | 174 | 53402
5006213C660FE5933453FFC2C493 | 안전고무리브붙임 | 방염, 45t | M2 | 79272 | 13432 | 134 | 92838
5006213C660FE4F3D7556F1093F3 | 목재마루설치-접착식 | 광촉매플로어링 | M2 | 0 | 10407 | 208 | 10615
5006213C660FE593CA5A42CF85F9 | 합성수지걸레받이 | H:100mm | M | 1734 | 2715 | 54 | 4503
5006213C660FE593CA5A42CF85FF | 합판강화걸레받이 | H:120mm | M | 3103 | 2715 | 54 | 5872
5006213C660FE593CA5A43D6FAA6 | 기성재천장몰딩 | PVC, 15*35 | M | 1378 | 7113 | 0 | 8491
5006213C660FE593CA5C754C5DA8 | 도배지바름(합판,석고보드면) | 벽체, 실크, 방염 | M2 | 4884 | 5541 | 0 | 10425
5006213C660FE593CA5C754C5DAA | 도배지바름(모르타르면) | 벽체, 실크, 방염 | M2 | 4987 | 5018 | 0 | 10005
5006213C660FE593CA5C76534AFD | 도배지바름(합판,석고보드면) | 천장, 실크, 방염 | M2 | 5552 | 7204 | 0 | 12756
5006213C660FE593CA5C76534AFF | 도배지바름(모르타르면) | 천장, 실크, 방염 | M2 | 4987 | 6523 | 0 | 11510
5006213C660FE593CA5C739F859D | 천정텍스붙임 | 300*600*6.0t | M2 | 4217 | 11545 | 346 | 16108
5006213C660FE593CA5C739F82C8 | 천정텍스붙임 | 300*600*9.5t,집텍스 | M2 | 4542 | 11545 | 346 | 16433
5006213C660FE593CA5C739F83EF | 흡음텍스붙임 | 300*600*12.0t | M2 | 7894 | 11545 | 346 | 19785
5006213C660FE743F857429822CF | 방습필름 - 바닥 | 폴리에틸렌필름, 두께, 0.04mm, 2겹 | M2 | 545 | 1154 | 0 | 1699
5006213C660FE743F856BBCA3E46 | 방습필름 - 벽 | 폴리에틸렌필름, 두께, 0.04mm, 2겹 | M2 | 545 | 1560 | 0 | 2105
5006213C660FE743DD59E5EBBA2B | 스티로폼(공간넣기 - 벽) | 비드법 1종, 비중 0.03, 50mm | M2 | 9548 | 5431 | 0 | 14979
5006213C660FE743DD59E5EBB482 | 스티로폼(공간넣기 - 벽) | 비드법 1종, 비중 0.03, 90mm | M2 | 17154 | 5975 | 0 | 23129
5006213C660FE743DD59E5EA95CF | 스티로폼(공간넣기 - 벽) | 비드법 1종, 비중 0.03, 100mm | M2 | 19055 | 5975 | 0 | 25030
5006213C660FE743DD59E5EA9428 | 스티로폼(공간넣기 - 벽) | 비드법 1종, 비중 0.03, 155mm | M2 | 31413 | 6317 | 0 | 37730
5006213C660FE743DD5CB94BC30B | 스티로폼(접착제붙이기 - 천장) | 비드법 1종, 비중 0.03, 100mm | M2 | 19418 | 15545 | 0 | 34963
5006213C660FE743DD5CB94BC30D | 스티로폼(접착제붙이기 - 천장) | 비드법 1종, 비중 0.03, 155mm | M2 | 31777 | 16496 | 0 | 48273
5006213C660FE743DD5D42C80842 | 스티로폼(콘크리트타설부착- 벽 및 천장 ) | 비드법 1종, 비중 0.03, 100mm | M2 | 19050 | 7943 | 0 | 26993
5006213C660FE743DD5D42C80969 | 스티로폼(콘크리트타설부착- 벽 및 천장 ) | 비드법 1종, 비중 0.03, 155mm | M2 | 31409 | 8284 | 0 | 39693
5006213C660FE743DD59E5EBBA2B | 스티로폼(격자넣기 - 벽) | 비드법 1종, 비중 0.03, 50mm | M2 | 9505 | 5634 | 0 | 15139
5006213C660FE743DD59E5EA95CF | 스티로폼(격자넣기 - 벽) | 비드법 1종, 비중 0.03, 100mm | M2 | 19011 | 6382 | 0 | 25393
5006213C660FE743DD5F0CE29C0F | 스티로폼(슬래브위깔기) | 비드법 1종, 비중 0.03, 50mm | M2 | 6351 | 2105 | 0 | 8456
5006213C660FE743DD5F0CE29FC3 | 스티로폼(슬래브위깔기) | 비드법 1종, 비중 0.03, 100mm | M2 | 18147 | 2447 | 0 | 20594
5006213C660FE743DD5F0CE3A0AC | 스티로폼(슬래브위깔기) | 비드법 1종, 비중 0.03, 125mm | M2 | 22684 | 2788 | 0 | 25472
5006213C660FE743DD59E5E988B5 | 스티로폼(공간넣기 - 벽) | 준불연, 50mm, 가등급 | M2 | 13411 | 5431 | 0 | 18842
5006213C660FE743DD59E5E9895B | 스티로폼(공간넣기 - 벽) | 준불연,100mm, 가등급 | M2 | 22654 | 5975 | 0 | 28629
5006213C660FE743DD5D42CBDCE0 | 스티로폼(콘크리트타설부착-천장 ) | 준불연, 100mm, 가등급 | M2 | 22650 | 7943 | 0 | 30593
5006213C660FE743DD5D42CBDD87 | 스티로폼(콘크리트타설부착-천장 ) | 준불연, 155mm, 가등급 | M2 | 29433 | 8284 | 0 | 37717
5006213C660FE743DD5F0CE0EE93 | 스티로폼(슬래브위깔기) | 준불연, 100mm,가등급 | M2 | 21582 | 2447 | 0 | 24029
5006213C660FE5933453F8937484 | 열반사단열재 | 벽,6mm | M2 | 5422 | 11878 | 0 | 17300
5006213C660FE5933453F8937484 | 천정판 철거 후 재설치 | SMC천정판, 청소포함 | M2 | 0 | 10246 | 0 | 10246
10. 방수공사
5006213C660FE593B85294B1BA48 | 바탕처리 | 바닥,면정리, 퍼티, 커팅, 모서리 각처리 및 청소 품 포함 | M2 | 0 | 7783 | 466 | 8249
5006213C660FE593B85294B1BA48 | 바탕처리 | 수직부,면정리, 퍼티, 커팅, 모서리 각처리 및 청소 품 포함 | M2 | 0 | 8694 | 521 | 9215
5006213C660FE593B85294B1BA48 | 바탕처리 | 바닥, 고압살수 | M2 | 717 | 953 | 216 | 1886
5006213C660FE593B85294B1BA48 | 바탕처리 | 벽체, 고압살수 | M2 | 861 | 1144 | 260 | 2265
| 프라이머 바름 |  | M2 | 1248 | 2435 | 0 | 3683
5006213C660FE593B85294B1BA48 | 시멘트 액체방수 | 바닥 | M2 | 3306 | 17426 | 522 | 21254
5006213C660FE593B85294B40E87 | 시멘트 액체방수 | 벽 | M2 | 2225 | 13664 | 409 | 16298
5006213C660FE593B85295571826 | 폴리머 시멘트몰탈 방수제 | 1종 | M2 | 6403 | 15047 | 451 | 21901
5006213C660FE593B852955719CC | 폴리머 시멘트몰탈 방수제 | 2종 | M2 | 4799 | 9109 | 273 | 14181
5006213C660FE593B853B8846992 | 우레탄방수 | 바닥3mm, 노출 | M2 | 19828 | 16437 | 0 | 36265
5006213C660FE593B853B8846992 | 우레탄방수 | 바닥3mm, 비노출 | M2 | 15966 | 13843 | 0 | 29809
5006213C660FE593B853B8873996 | 우레탄방수 | 벽1mm, 노출 | M2 | 8265 | 19308 | 0 | 27573
5006213C660FE593B857195F7585 | 방수모르타르바름 | 바닥24mm | M2 | 4524 | 23954 | 479 | 28957
5006213C660FE593B8571A655C90 | 방수모르타르바름 | 벽15mm | M2 | 3204 | 18963 | 379 | 22546
5006213C660FE593B8567027EEC8 | 지수판설치 | PVC, H200*5t | M | 3176 | 41117 | 1233 | 45526
5006213C660FE593B85671CE1E53 | SAW CUT | 콘크리트 | M | 741 | 1422 | 93 | 2256
| 옥상줄눈 설치 |  | M | 1200 | 931 | 45 | 2176
5006213C660FE593B859C5CC0F3F | 수밀코킹(실리콘) | 10㎜*10㎜,창호주위 | M | 600 | 4483 | 0 | 5083
5006213C660FE593B859C5CC0F3F | 기존코킹 제거후 수밀코킹(실리콘) | 10㎜*10㎜ | M | 600 | 6276 | 0 | 6876
5006213C660FE593B859C5CC0F3F | 외벽 창호주변 도막방수 | 2회 바름, 우레탄,아크릴,고무아스팔트계 | M2 | 9021 | 20726 | 0 | 29747
5006213C660FE593B859C5CC0F3F | 콘크리트 균열보수 | V커팅후 에폭시 주입, 균열폭 10mm이내 | M | 12543 | 36464 | 0 | 49007
5006213C660FE593B859C5CC0F3F | 도막방수 | 제트스프레이, 노출 2mm | M2 | 37048 | 18622 | 0 | 55670
11. 지붕 및 홈통공사
5006213C660FE593AF5BC49E13B9 | 아스팔트싱글 설치 | 336*3.0T, 패널바탕 | M2 | 18123 | 13840 | 0 | 31963
5006213C660FE593AF5BC49E1440 | 아스팔트싱글 설치 | 336*3.0T, 콘크리트바탕 | M2 | 10958 | 13840 | 0 | 24798
5006213C660FE593AF5BC49F378E | 싱글용동판후레싱 | W200*0.5t | M | 10242 | 3559 | 177 | 13978
5006213C660FE593AF5BC49E1563 | 폴리카보네이트 지붕잇기 | 3mm, 투명 | M2 | 41382 | 30843 | 925 | 73150
5006213C660FE593AF5BC49E1608 | 폴리카보네이트 지붕잇기 | 4.5mm, 투명 | M2 | 62073 | 30843 | 925 | 93841
5006213C660FE593AF580F72D745 | 루프드레인설치 | 수직형, D75mm | 개소 | 44166 | 37662 | 0 | 81828
5006213C660FE593AF580F72D6BF | 루프드레인설치 | 수직형, D100㎜ | 개소 | 66045 | 37662 | 0 | 103707
5006213C660FE593AF580E6BE23A | 루프드레인(L형)설치 | D75mm | 개소 | 44166 | 37662 | 0 | 81828
5006213C660FE593AF580E6BE113 | 루프드레인(L형)설치 | D100mm | 개소 | 62373 | 37662 | 0 | 100035
5006213C660FE593AF591664ADEA | 강관선홈통설치 | D89.1*2.1T | M | 8055 | 22901 | 395 | 31351
5006213C660FE593AF591664AEF0 | 강관선홈통설치 | D114.3*2.3T | M | 10920 | 23683 | 395 | 34998
5006213C660FE593AF59155DB85E | 스텐선홈통설치 | D76.3*1.5T | M | 16048 | 19776 | 395 | 36219
5006213C660FE593AF59155DB965 | 스텐선홈통설치 | D101.6*1.5T | M | 16528 | 19776 | 395 | 36699
5006213C660FE593AF59155DBEE7 | 스텐선홈통설치 | D127*2.0T | M | 27578 | 19776 | 395 | 47749
5006213C660FE593AF59155DBF8D | 스텐선홈통설치 | D152.4*2.0TM | M | 33408 | 19776 | 395 | 53579
5006213C660FE593AF591289DE20 | PVC선홈통설치 | VG1 D75mm | M | 7261 | 14105 | 282 | 21648
5006213C660FE593AF591289DFC7 | PVC선홈통설치 | VG1 D100mm | M | 10441 | 14105 | 282 | 24828
5006213C660FE593AF5E9A2BABF7 | 스텐상자홈통 | 200*200*200*1.2t | EA | 18768 | 17886 | 0 | 36654
12. 금속공사
5006213C660FE5939D56E830C3E7 | 경량철골천정틀 | M-BAR, H:1m미만. 인써트 유 | M2 | 7571 | 9292 | 557 | 17420
5006213C660FE5939D56E830C139 | 경량철골천정틀 | T-BAR, H:1m미만. 인써트 유 | M2 | 11584 | 9292 | 557 | 21433
5006213C660FE5939D56EAFE1644 | AL몰딩설치(L형) | 15*15*1.0mm | M | 1674 | 7113 | 284 | 9071
5006213C660FE5939D56EAFE13F0 | AL몰딩설치(W형) | 15*15*15*15*1.0mm | M | 2182 | 7113 | 284 | 9579
5006213C660FE5939D578BDF3C68 | 와이어메시 바닥깔기 | #8-150*150 | M2 | 2294 | 996 | 0 | 3290
5006213C660FE5939D505FC539F5 | 베이스비드(홈내기) 설치 | AL, H=10mm | M | 463 | 2598 | 0 | 3061
5006213C660FE5939D505FC537C8 | 조인트비드 설치 | AL, H=12mm(크랙방지) | M | 906 | 2598 | 0 | 3504
5006213C660FE5939D505E3EACE7 | 미장용 코너비드 설치 | 아연도, 50*50mm | M | 412 | 2598 | 0 | 3010
5006213C660FE5939D505E3EACE7 | 타일용 코너비드 설치 스텐, 10*10mm | 스텐, 10*10mm | M | 2789 | 2519 | 0 | 5308
5006213C660FE5939D505E3EACE7 | 계단논슬립설치 | AL 70*23*3 | M | 18540 | 4894 | 146 | 23580
| 천장점검구설치 | AL, 600*600mm | 개 | 8755 | 78425 | 2352 | 89532
5006213C660FE5939D505E3EACE7 | 스텐리스 문하부틀 설치 | 1.2mm*W:115 | M | 9566 | 15456 | 498 | 25520
| 스틸커텐박스설치 | I형,1.2×100mm,도장유 | M | 1279 | 7376 | 186 | 8841
| 스틸커텐박스설치 | ㄱ형, 1.2*100*100mm,도장유 | M | 2558 | 14754 | 373 | 17685
| 스틸커텐박스설치 | ㄱ형, 1.2*150*150mm,도장유 | M | 3837 | 22131 | 560 | 26528
5006213C660FE5939D5D1639AA3C | 잡철물제작설치(철제) | 간단 | TON | 107062 | 6129767 | 197728 | 6434557
5006213C660FE5939D5D1639ABC3 | 잡철물제작설치(철제) | 보통 | TON | 128474 | 7355720 | 237273 | 7721467
5006213C660FE5939D5D1639A80E | 잡철물제작설치(철제) | 복잡 | TON | 149886 | 8581673 | 276819 | 9008378
5006213C660FE5939D5D140CBEEA | 잡철물제작설치(스테인리스) | 간단 | TON | 214265 | 6129767 | 197728 | 6541760
5006213C660FE5939D5D140CBFF0 | 잡철물제작설치(스테인리스) | 보통 | TON | 257118 | 7355720 | 237273 | 7850111
5006213C660FE5939D5D140CBC3C | 잡철물제작설치(스테인리스) | 복잡 | TON | 299971 | 8581673 | 276819 | 9158463
5006213C660FE5939D520E48D029 | 용접식 난간설치 | 철재, 주자재 제작설치 | kg | 194 | 4402 | 101 | 4697
5006213C660FE5939D520E49F62C | 용접식 난간설치 | 스텐, 규격자재 설치 | kg | 86 | 2723 | 56 | 2865
5006213C660FE5939D520C9A7C97 | 앵커고정식 난간설치 | 기성재 | M | 2484 | 12115 | 363 | 14962
5006213C660FE5939D520C9A7C97 | 창호안전 난간설치/추락방지용 | 스텐, 38.1mm*1.5t, 2단 | M | 12588 | 24203 | 693 | 37484
5006213C660FE5939D520C9A7C97 | 창호안전 난간설치/추락방지용 | 스텐, 50.8mm*1.5t, 2단 | M | 16877 | 32595 | 934 | 50406
5006213C660FE5939D5D17C03BA5 | 잡철물제작(철제) | 간단 | TON | 91269 | 4881802 | 158215 | 5131286
5006213C660FE5939D5D17C1C237 | 잡철물설치(철제) | 간단 | TON | 15793 | 1247965 | 39513 | 1303271
5006213C660FE5939D5D15128141 | 잡철물제작(스테인리스) | 간단 | TON | 182403 | 4881802 | 158215 | 5222420
5006213C660FE5939D5D1513AF9A | 잡철물설치(스테인리스) | 간단 | TON | 31862 | 1247965 | 39513 | 1319340
13. 미장공사
5006213C660FE5938C5FF702CA1E | 모르타르 바름 | 바닥, 24mm | M2 | 1176 | 11494 | 229 | 12899
5006213C660FE5938C5FF703D5EA | 모르타르 바름 | 바닥, 30mm | M2 | 1470 | 11851 | 237 | 13558
5006213C660FE5938C5FF44C5327 | 모르타르 바름 | 벽체, 9mm,1회, 3.6m 이하 | M2 | 495 | 14127 | 282 | 14904
5006213C660FE5938C596F3BC8FF | 모르타르 바름 | 벽체, 9mm,1회, 3.6m 초과 | M2 | 495 | 19840 | 396 | 20731
5006213C660FE5938C5FF44D60A2 | 모르타르 바름 | 벽체, 15mm,2회, 3.6m 이하 | M2 | 825 | 20197 | 403 | 21425
5006213C660FE5938C596F3A3BC6 | 모르타르 바름 | 벽체, 15mm,2회, 3.6m 초과 | M2 | 825 | 25911 | 518 | 27254
5006213C660FE5938C5FF44D699E | 모르타르 바름 | 벽체, 18mm,2회, 3.6m 이하 | M2 | 990 | 20197 | 403 | 21590
5006213C660FE5938C596F3A32E9 | 모르타르 바름 | 벽체, 18mm,2회, 3.6m 초과 | M2 | 990 | 25911 | 518 | 27419
| 콘크리트면 정리 |  | M2 | 0 | 2190 | 65 | 2255
5006213C660FE5938C5EEE61F628 | 콘크리트면마무리 | 전면 마감,3.6m 이하 | M2 | 16 | 4648 | 0 | 4664
| 콘크리트면마무리 | 전면 마감,3.6m 초과 | M2 | 16 | 6008 | 0 | 6024
| 콘크리트면마무리 | 전면 마감,3.6m 초과, 천장 | M2 | 16 | 7209 | 0 | 7225
5006213C660FE5938C58470B76CD | 모르타르기계타설 | 1:3(바름별도) | M3 | 0 | 17723 | 2415 | 20138
5006213C660FE5938C58455D9BAB | 모르타르기계바름,기계마감 | 24mm(모르타르,타설포함) | M2 | 3015 | 901 | 100 | 4016
5006213C660FE5938C58455D9BD9 | 모르타르기계타설,인력마감 | 24mm(모르타르,타설포함),소규모 | M2 | 3015 | 1432 | 57 | 4504
| 메탈라스 붙임 | 벽,1호 | M2 | 806 | 3031 | 0 | 3837
5006213C660FE5938C5846648E09 | 표면마무리 | 쇠흙손 | M2 | 0 | 649 | 0 | 649
5006213C660FE5938C5A747F3D3A | 창틀주위모르타르충진 | 틀주변 미장포함 | M | 300 | 3881 | 77 | 4258
5006213C660FE5938C5A747F3FE8 | 창틀주위발포우레탄충진 |  | M | 450 | 2147 | 0 | 2597
5006213C660FE5938C5EEE61F62B | 주각부 무수축 모르타르 충전 | 400*400, 두께50mm | 개소 | 6240 | 41558 | 0 | 47798
5006213C660FE5938C5EEE61F62D | 주각부 무수축 모르타르 충전 | 500*500, 두께50mm | 개소 | 9760 | 51603 | 0 | 61363
5006213C660FE5938C5846648E0D | 주각부 무수축 모르타르 충전 | 600*600, 두께50mm | 개소 | 14040 | 59481 | 0 | 73521
14. 창호공사
5006213C660FE593F75D1F7FA2A6 | 도어체크달기 | 재료비 별도 | 개소 | 0 | 16636 | 332 | 16968
5006213C660FE593F75D1CABC4AC | 플로아힌지설치 | 재료비 별도 | 개소 | 0 | 25759 | 515 | 26274
5006213C660FE593F75D1DB111E8 | 도어록설치 | 목재문, 재료비 별도 | 개소 | 0 | 6174 | 246 | 6420
5006213C660FE593F75D1AFD68C5 | 도어록설치 | 강재문, 재료비 별도 | 개소 | 0 | 4780 | 95 | 4875
5006213C660FE593F75FCD9A170C | 목제창호 설치(여닫이) | 1.0m2 이하 | 개소 | 0 | 59731 | 1791 | 61522
5006213C660FE593F75FCD9A14B8 | 목제창호 설치(여닫이) | 1.0~3.0m2 이하 | 개소 | 0 | 71195 | 2135 | 73330
5006213C660FE593F75FCD9A155F | 목제창호 설치(여닫이) | 3.0~6.0m2 이하 | 개소 | 0 | 98018 | 2940 | 100958
5006213C660FE593F75FCD9A128B | 목제창호 설치(여닫이) | 6.0~8.0m2 이하 | 개소 | 0 | 125975 | 3779 | 129754
5006213C660FE593F75FCD9A170C | 목제창호 설치(미서기 단창) | 1.0m2 이하 | 개소 | 0 | 56865 | 1705 | 58570
5006213C660FE593F75FCD9A14B8 | 목제창호 설치(미서기 단창) | 1.0~3.0m2 이하 | 개소 | 0 | 67593 | 2027 | 69620
5006213C660FE593F75FCD9A155F | 목제창호 설치(미서기 단창) | 3.0~6.0m2 이하 | 개소 | 0 | 93082 | 2792 | 95874
5006213C660FE593F75FCD9A128B | 목제창호 설치(미서기 단창) | 6.0~8.0m2 이하 | 개소 | 0 | 119706 | 3591 | 123297
5006213C660FE593F75FCD9A128B | 문선 설치 |  | m | 0 | 1991 | 0 | 1991
5006213C660FE593F75E24A3E625 | 강제창호 설치 | 1.0m2 이하 | 개소 | 0 | 91278 | 2738 | 94016
5006213C660FE593F75E24A3E51E | 강제창호 설치 | 1.0~3.0m2 이하 | 개소 | 0 | 100291 | 3008 | 103299
5006213C660FE593F75E24A3E477 | 강제창호 설치 | 3.0~6.0m2 이하 | 개소 | 0 | 130074 | 3902 | 133976
5006213C660FE593F75E24A3E350 | 강제창호 설치 | 6.0~8.0m2 이하 | 개소 | 0 | 152775 | 4583 | 157358
5006213C660FE593F759A30FE882 | 셔터(장치포함) 설치 | 5.0m2 미만 | 개소 | 0 | 577333 | 11546 | 588879
5006213C660FE593F75A4AFA211B | 알루미늄창호 설치 | 1.0m2 이하 | 개소 | 0 | 47930 | 958 | 48888
5006213C660FE593F75A4AFA2222 | 알루미늄창호 설치 | 1.0~3.0m2 이하 | 개소 | 0 | 65081 | 1301 | 66382
5006213C660FE593F75A4AFA23C8 | 알루미늄창호 설치 | 3.0~6.0m2 이하 | 개소 | 0 | 91887 | 1837 | 93724
5006213C660FE593F75A4AFA24EF | 알루미늄창호 설치 | 6.0~9.0m2 이하 | 개소 | 0 | 108751 | 2175 | 110926
5006213C660FE593F75A4AFA25F6 | 알루미늄창호 설치 | 9.0~12.0m2 이하 | 개소 | 0 | 118024 | 2360 | 120384
5006213C660FE593F75B51EBD055 | 합성수지창호 설치(단창) | 1.0m2 이하 | 개소 | 0 | 38778 | 775 | 39553
5006213C660FE593F75B51EBD329 | 합성수지창호 설치(단창) | 1.0~3.0m2 이하 | 개소 | 0 | 48190 | 963 | 49153
5006213C660FE593F75B51EBD202 | 합성수지창호 설치(단창) | 3.0~6.0m2 이하 | 개소 | 0 | 76529 | 1530 | 78059
5006213C660FE593F75B51EBD5D6 | 합성수지창호 설치(단창) | 6.0~9.0m2 이하 | 개소 | 0 | 94847 | 1896 | 96743
5006213C660FE593F75B51EBD430 | 합성수지창호 설치(단창) | 9.0~12.0m2 이하 | 개소 | 0 | 107600 | 2152 | 109752
5006213C660FE593F75B51EBD055 | 합성수지창호 설치(이중창) | 1.0m2 이하 | 개소 | 0 | 45921 | 918 | 46839
5006213C660FE593F75B51EBD329 | 합성수지창호 설치(이중창) | 1.0~3.0m2 이하 | 개소 | 0 | 56804 | 1136 | 57940
5006213C660FE593F75B51EBD202 | 합성수지창호 설치(이중창) | 3.0~6.0m2 이하 | 개소 | 0 | 87644 | 1752 | 89396
5006213C660FE593F75B51EBD5D6 | 합성수지창호 설치(이중창) | 6.0~9.0m2 이하 | 개소 | 0 | 109470 | 2189 | 111659
5006213C660FE593F75B51EBD430 | 합성수지창호 설치(이중창) | 9.0~12.0m2 이하 | 개소 | 0 | 124691 | 2493 | 127184
15. 유리공사
5006213C660FE593E5544703F0D8 | 창호유리 설치 - 판유리 | 3mm 이하 | M2 | 0 | 15432 | 0 | 15432
5006213C660FE593E5544703F1FF | 창호유리 설치 - 판유리 | 5mm 이하 | M2 | 0 | 17834 | 0 | 17834
5006213C660FE593E5544703F286 | 창호유리 설치 - 판유리 | 9mm 이하 | M2 | 0 | 20429 | 0 | 20429
5006213C660FE593E5544703F3AC | 창호유리 설치 - 판유리 | 12mm 이하 | M2 | 0 | 26309 | 0 | 26309
5006213C660FE593E554467A70DE | 창호유리 설치 - 복층유리 | 12mm 이하 | M2 | 0 | 22113 | 0 | 22113
5006213C660FE593E554467A71E5 | 창호유리 설치 - 복층유리 | 16mm 이하 | M2 | 0 | 24183 | 0 | 24183
5006213C660FE593E554467A728C | 창호유리 설치 - 복층유리 | 18mm 이하 | M2 | 0 | 25288 | 0 | 25288
5006213C660FE593E554467A7393 | 창호유리 설치 - 복층유리 | 22mm 이하 | M2 | 0 | 25812 | 0 | 25812
5006213C660FE593E554467A74B9 | 창호유리 설치 - 복층유리 | 24mm 이하 | M2 | 0 | 26724 | 0 | 26724
5006213C660FE593E554467A7540 | 창호유리 설치 - 복층유리 | 28mm 이하 | M2 | 0 | 28601 | 0 | 28601
5006213C660FE593E554455514D1 | 커튼월유리 설치 | 12mm 이하 | M2 | 0 | 25951 | 0 | 25951
5006213C660FE593E554455515F8 | 커튼월유리 설치 | 16mm 이하 | M2 | 0 | 28214 | 0 | 28214
5006213C660FE593E5544555169E | 커튼월유리 설치 | 18mm 이하 | M2 | 0 | 29512 | 0 | 29512
5006213C660FE593E554455517A5 | 커튼월유리 설치 | 22mm 이하 | M2 | 0 | 30037 | 0 | 30037
5006213C660FE593E55445551076 | 커튼월유리 설치 | 24mm 이하 | M2 | 0 | 31334 | 0 | 31334
5006213C660FE593E5544555111D | 커튼월유리 설치 | 28mm 이하 | M2 | 0 | 33405 | 0 | 33405
5006213C660FE593B859C5CC0B40 | 유리끼우기코킹 | 실리콘,유리용-양면 | M | 300 | 0 | 0 | 300
16. 도장공사
5006213C660FE593D45E7C541AB0 | 바탕만들기-친환경 | 콘크리트,몰탈면(내벽) | M2 | 62 | 2124 | 0 | 2186
5006213C660FE593D45E7C541DE4 | 바탕만들기-친환경 | 콘크리트,몰탈면(내천정) | M2 | 62 | 2549 | 0 | 2611
5006213C660FE593D45E7C541AB2 | 바탕만들기-친환경 | 콘크리트,몰탈면(외벽) | M2 | 88 | 2124 | 0 | 2212
5006213C660FE593D45E7C541DE6 | 바탕만들기-친환경 | 콘크리트,몰탈면(외천정) | M2 | 88 | 2549 | 0 | 2637
5006213C660FE593D45E7C541C8B | 바탕만들기 | 석고보드면(줄퍼티) | M2 | 1938 | 8334 | 166 | 10438
5006213C660FE593D45E7C541C8E | 바탕만들기 | 석고보드면(올퍼티) | M2 | 2198 | 15597 | 311 | 18106
5006213C660FE593D45F0324CAEF | 도장 후 퍼티 및 연마 | 철재면 | M2 | 104 | 1131 | 0 | 1235
5006213C660FE593D45F0325D1C1 | 도장 후 퍼티 및 연마 | 철재면, 천장 | M2 | 104 | 1357 | 0 | 1461
5006213C660FE593D45F03221D5B | 도장 후 퍼티 및 연마 | 콘크리트,몰탈면 | M2 | 131 | 1131 | 0 | 1262
5006213C660FE593D45F032323A6 | 도장 후 퍼티 및 연마 | 콘크리트,몰탈면, 천장 | M2 | 131 | 1468 | 0 | 1599
5006213C660FE593D45D54A4E8C8 | 프라이머바름,로울러칠 | 철재면1회 | M2 | 501 | 2461 | 0 | 2962
5006213C660FE593D45D54A4E8C8 | 조합페인트칠,로울러칠 | 목재면1회.1급,바탕만들기 제외 | M2 | 581 | 2996 | 0 | 3577
5006213C660FE593D45D54A4E8C8 | 조합페인트칠,로울러칠 | 목재면2회.1급,바탕만들기 제외 | M2 | 1084 | 5993 | 0 | 7077
5006213C660FE593D45D54A4E8C8 | 조합페인트칠,붓칠 | 목재면2회.1급,바탕만들기 제외 | M2 | 1084 | 10639 | 0 | 11723
5006213C660FE593D45D54A4E8C8 | 조합페인트칠,붓칠 | 철재면2회.1급,바탕만들기 제외 | M2 | 908 | 9050 | 0 | 9958
5006213C660FE593D45D57784F9C | 조합페인트칠,붓칠 | 모르타르면2회.1급,바탕만들기 제외 | M2 | 1084 | 10639 | 0 | 11723
5006213C660FE593D45C4F60F620 | 녹막이페인트칠,붓칠 | 1회,바탕만들기 제외 | M2 | 440 | 3393 | 0 | 3833
5006213C660FE593D45A81E9008A | 수성페인트,로울러칠 | 내벽1회.친환경,바탕만들기 제외 | M2 | 351 | 2659 | 0 | 3010
5006213C660FE593D45A81E9008A | 수성페인트,로울러칠 | 내벽2회.친환경,바탕만들기 제외 | M2 | 705 | 5319 | 0 | 6024
5006213C660FE593D45A81E9008D | 수성페인트,로울러칠 | 내벽3회.친환경,바탕만들기 제외 | M2 | 1060 | 7979 | 0 | 9039
5006213C660FE593D45A81E902B7 | 수성페인트,로울러칠 | 내천정1회.친환경,바탕만들기 제외 | M2 | 421 | 3191 | 0 | 3612
5006213C660FE593D45A81E902B7 | 수성페인트,로울러칠 | 내천정2회.친환경,바탕만들기 제외 | M2 | 847 | 6383 | 0 | 7230
5006213C660FE593D45A81E902B3 | 수성페인트,로울러칠 | 내천정3회.친환경,바탕만들기 제외 | M2 | 1272 | 9575 | 0 | 10847
5006213C660FE593D45A81E90461 | 수성페인트,로울러칠 | 외벽1회.친환경,바탕만들기 제외 | M2 | 359 | 2659 | 0 | 3018
5006213C660FE593D45A81E90461 | 수성페인트,로울러칠 | 외벽2회.친환경,바탕만들기 제외 | M2 | 723 | 5319 | 0 | 6042
5006213C660FE593D45A81E90612 | 수성페인트,로울러칠 | 외천정1회.친환경,바탕만들기 제외 | M2 | 432 | 3191 | 0 | 3623
5006213C660FE593D45A81E90612 | 수성페인트,로울러칠 | 외천정2회.친환경,바탕만들기 제외 | M2 | 868 | 6383 | 0 | 7251
5006213C660FE593D45A81E90462 | 수성페인트,로울러칠 | 외벽3회.친환경,바탕만들기 제외 | M2 | 1087 | 7979 | 0 | 9066
5006213C660FE593D45A81E90611 | 수성페인트,로울러칠 | 외천정3회.친환경,바탕만들기 제외 | M2 | 1304 | 9575 | 0 | 10879
5006213C660FE593D459FA1AB95E | 바니시칠 | 목재면3회 | M2 | 961 | 14895 | 0 | 15856
5006213C660FE593D459FA1ABC10 | 방염락카칠 | 목재면7회 | M2 | 8773 | 77459 | 0 | 86232
5006213C660FE593D458D417C1C6 | 걸레받이페인트칠,붓칠 | 2회,바탕만들기 제외 | M2 | 1511 | 14828 | 0 | 16339
5006213C660FE593D458D53EE8F3 | 낙서방지페인트칠,로울러칠 | 몰탈면2회,바탕만들기 제외 | M2 | 1329 | 7125 | 0 | 8454
5006213C660FE593D458D6C45527 | 오일스테인칠 | 목재면1회칠,바탕만들기 제외 | M2 | 719 | 4723 | 0 | 5442
5006213C660FE593D458D6C456CE | 오일스테인칠 | 목재면2회칠,바탕만들기 제외 | M2 | 1195 | 9448 | 0 | 10643
5006213C660FE593D458D6C456CE | 무늬코트 | 벽체,몰탈면,바탕만들기 제외 | M2 | 3074 | 13774 | 137 | 16985
5006213C660FE593D458D14360D9 | 에폭시페인트칠 | 300μ | M2 | 4685 | 8852 | 0 | 13537
17. 철거공사
5006213C660FE5932A51F0E4369F | 페인트면 긁어내기 | 벽 | M2 | 0 | 16606 | 0 | 16606
5006213C660FE5932A51F0E437A6 | 수성페인트면 긁어내기 | 벽 | M2 | 0 | 13285 | 0 | 13285
5006213C660FE5932A567075F8DF | 모르타르 철거 | 바닥, 인력 | M2 | 0 | 16594 | 0 | 16594
5006213C660FE5932A567075F8DF | 모르타르 철거 | 소형브레이커(공압식) | M2 | 219 | 7663 | 43 | 7925
5006213C660FE5932A567075F8DF | 타일떼내기 | 바닥, 인력 | M2 | 0 | 27658 | 0 | 27658
5006213C660FE5932A567074D02E | 타일 철거 | 소형브레이커(공압식) | M2 | 466 | 13446 | 102 | 14014
5006213C660FE5932A567074D02D | 타일 철거 | 백호0.2m2+브레이커 | M2 | 410 | 3081 | 951 | 4442
5006213C660FE5932A567074D2DC | 비닐시트 철거 | 바닥 | M2 | 0 | 4148 | 0 | 4148
5006213C660FE5932A567074D591 | 비닐계타일 철거 | 바닥 | M2 | 0 | 4148 | 0 | 4148
5006213C660FE5932A51F18BBCED | 마루틀및마루널 철거 | 인력 | M2 | 0 | 19525 | 0 | 19525
5006213C660FE5932A51F18BBCED | 마루틀및마루널 철거 | 백호0.2m2+브레이커 | M2 | 547 | 4404 | 1826 | 6777
5006213C660FE5932A51F0E43224 | 합판 철거 | 벽, 재사용안함 | M2 | 0 | 4026 | 0 | 4026
5006213C660FE5932A51F0E434D1 | 목조칸막이 철거 | 재사용안함 | M2 | 0 | 11715 | 0 | 11715
5006213C660FE5932A51F0E435F8 | 벽지떼내기 | 벽체 | M2 | 0 | 1382 | 0 | 1382
5006213C660FE5932A51F0E4384D | 조립식칸막이 철거 | 재사용안함 | M2 | 0 | 11715 | 0 | 11715
5006213C660FE5932A51F0E5D7BF | 화장실칸막이 철거 |  | M2 | 0 | 4148 | 0 | 4148
5006213C660FE5932A51F3B8ADA0 | 텍스 및 합판 철거(천정) | 재사용안함 | M2 | 0 | 6040 | 0 | 6040
5006213C660FE5932A51F3B8A718 | 반자틀 철거 | 재사용안함 | M2 | 0 | 9762 | 0 | 9762
5006213C660FE5932A5670711DB0 | 기와 철거 | 재사용안함 | M2 | 0 | 3833 | 0 | 3833
5006213C660FE5932A5673CC4B17 | 지붕틀 철거 | 재사용안함 | M2 | 0 | 7810 | 0 | 7810
5006213C660FE5932A52964715DE | 벽돌벽 구조물 철거 | 소형브레이커 | M3 | 3077 | 77477 | 732 | 81286
5006213C660FE5932A53BF1E6710 | 벽돌벽 구조물 철거 | 굴삭기+브레이커 | M3 | 3142 | 8368 | 4949 | 16459
5006213C660FE5932A529647105C | 콘크리트 구조물 철거 | 소형브레이커, 무근 | M3 | 6154 | 154954 | 1464 | 162572
5006213C660FE5932A5296471163 | 콘크리트 구조물 철거 | 소형브레이커, 철근 | M3 | 16792 | 205646 | 4686 | 227124
5006213C660FE5932A53BF1E6716 | 콘크리트 구조물 철거 | 굴삭기+브레이커, 무근 | M3 | 6284 | 16737 | 10247 | 33268
5006213C660FE5932A53BF1E645F | 콘크리트 구조물 철거 | 굴삭기+압쇄기+브레이커, 무근 | M3 | 10055 | 27763 | 17971 | 55789
5006213C660FE5932A556DFA686B | 아스콘포장 철거 | 백호0.4M3+대형브레이커 | M3 | 2311 | 6114 | 2850 | 11275
5006213C660FE5932A5719A89B1F | 철골재 철거 | 아세틸렌사용 | TON | 41600 | 656754 | 0 | 698354
5006213C660FE5932A50EA99E2ED | 기존방수층 및 보호층 철거 | 누름콘크리트 8cm기준 | M2 | 474 | 41272 | 146 | 41892
5006213C660FE5932A51F45F1A46 | 콘크리트 치핑 | 소형브레이커 | M | 588 | 7747 | 73 | 8408
5006213C660FE5932A52976E3ADF | 콘크리트컷팅 |  | M | 516 | 2677 | 120 | 3313
5006213C660FE5932A52976E3AD9 | 벽돌벽컷팅 |  | M | 395 | 2240 | 107 | 2742
5006213C660FE5932A51F5660B73 | 알루미늄 창,문 철거 |  | M2 | 304 | 6087 | 0 | 6391
5006213C660FE5932A51F5660B73 | 철재 창,문 철거 |  | M2 | 0 | 0 | 0 | 0
5006213C660FE5932A51F5660B73 | 목재 창,문 철거 |  | M2 | 0 | 0 | 0 | 0
5006213C660FE5932A51F5660B73 | 플라스틱 창,문 철거 |  | M2 | 0 | 3321.2 | 0 | 3321.2
5006213C660FE5932A51F45F1A4E | 홈통 철거 |  | M | 0 | 3318 | 0 | 3318
5006213C660FE5932A51F5660B73 | 샌드위치패널 강판분리 | 양면 | M2 | 0 | 8297 | 0 | 8297
5006213C660FE5932A51F3B8A718 | 경량철골천정틀 철거 | 틀 자재 청소 및 강설 포함 | M2 | 33 | 4260 | 0 | 4293
| 석면 정밀청소비 | 창틀,비품,바닥,천장틀 등 2회 | M2 | 0 | 4909 | 0 | 4909
5006213C660FECC3A5517FB2378D | 석면건축자재(내벽재,천장재) 철거 | 비닐보양,농도측정 등 포함 | M2 | 13872 | 24740 | 1435 | 40047
5006213C660FECC3A5517FB2305F | 석면건축자재(외장재)철거 | 슬레이트, 보양막설치 제외 | M2 | 7498 | 13648 | 33 | 21179

## 일위대가
2020년도 상반기 적용 일위대가 목록(건축)
[ 교육청자원자료(2020년 상반기노임적용) ]
품 명 | 규 격 | 단위 | 수량 | 재 료 비 |  | 노 무 비 |  | 경 비 |  | 합 계 |  | 비 고 | 일위대가 | 품목코드 | 일위 | 단산 | 자재 | 손료적용 | 손료저장 | 적용율 | JUK1 | JUK2 | JUK3 | JUK4 | JUK5 | JUK6 | JUK7 | JUK8 | 할증적용 | 할증저장 | 할증율 | HAL1 | HAL2 | HAL3 | 자재구분 | 일위대가+자재 | 금액제외
|  |  |  | 단 가 | 금 액 | 단 가 | 금 액 | 단 가 | 금 액 | 단 가 | 금 액
1. 가설공사
컨테이너형 가설건축물 - 사무실 3.0*6.0*2.6m, 3개월 개소 2-3-2 | [12 empty] | 5006213C660D3763115E3572FB5B
컨테이너 하우스(경비) | 사무실용, 3.0*6.0*2.6m | 개 | 0.12 | 0 | 0 | 0 | 0 | 2600000 | 312000 | 2600000 | 312000 |  | 5006213C660D3763115E3572FB5B | 5006013036C3D2B38B5FEC3ACD01 | F | F | T | [18 empty] | 5006213C660D3763115E3572FB5B5006013036C3D2B38B5FEC3ACD01
비계공(경비) | 일반공사 직종 | 인 | 0.58 | 0 | 0 | 0 | 0 | 234297 | 135892.2 | 234297 | 135892.2 |  | 5006213C660D3763225400231EE1 | 5006213C660C10537B552BDA65F7 | F | F | T | [18 empty] | 5006213C660D3763225400231EE15006213C660C10537B552BDA65F7
특별인부(경비) | 일반공사 직종 | 인 | 0.34 | 0 | 0 | 0 | 0 | 166063 | 56461.4 | 166063 | 56461.4 |  | 5006213C660D3763225400231EE1 | 5006213C660C10537B552BDA65F8 | F | F | T | [18 empty] | 5006213C660D3763225400231EE15006213C660C10537B552BDA65F8
크레인(타이어) - 경비 | 10톤 | HR | 2 | 0 | 0 | 0 | 0 | 75373 | 150746 | 75373 | 150746 |  | 5006213C660D3763225400231EE1 | 5006213C660EDFB3035F68F8E235 | T | F | F | [18 empty] | 5006213C660D3763225400231EE15006213C660EDFB3035F68F8E235
[ 합 계 ] |  |  |  |  | 0 |  | 0 |  | 655099 |  | 655099 |  | TOTAL | TOTAL
컨테이너형 가설건축물 - 사무실 3.0*6.0*2.6m, 6개월 개소 2-3-2 | [12 empty] | 5006213C660D3763115E3572F887
컨테이너 하우스(경비) | 사무실용, 3.0*6.0*2.6m | 개 | 0.16 | 0 | 0 | 0 | 0 | 2600000 | 416000 | 2600000 | 416000 |  | 5006213C660D3763115E3572F887 | 5006013036C3D2B38B5FEC3ACD01 | F | F | T | [18 empty] | 5006213C660D3763115E3572F8875006013036C3D2B38B5FEC3ACD01
비계공(경비) | 일반공사 직종 | 인 | 0.58 | 0 | 0 | 0 | 0 | 234297 | 135892.2 | 234297 | 135892.2 |  | 5006213C660D3763225400231EE1 | 5006213C660C10537B552BDA65F7 | F | F | T | [18 empty] | 5006213C660D3763225400231EE15006213C660C10537B552BDA65F7
특별인부(경비) | 일반공사 직종 | 인 | 0.34 | 0 | 0 | 0 | 0 | 166063 | 56461.4 | 166063 | 56461.4 |  | 5006213C660D3763225400231EE1 | 5006213C660C10537B552BDA65F8 | F | F | T | [18 empty] | 5006213C660D3763225400231EE15006213C660C10537B552BDA65F8
크레인(타이어) - 경비 | 10톤 | HR | 2 | 0 | 0 | 0 | 0 | 75373 | 150746 | 75373 | 150746 |  | 5006213C660D3763225400231EE1 | 5006213C660EDFB3035F68F8E235 | T | F | F | [18 empty] | 5006213C660D3763225400231EE15006213C660EDFB3035F68F8E235
[ 합 계 ] |  |  |  |  | 0 |  | 0 |  | 759099 |  | 759099 |  | TOTAL | TOTAL
컨테이너형 가설건축물 - 사무실 3.0*6.0*2.6m, 12개월 개소 2-3-2 | [12 empty] | 5006213C660D3763115E3572FE2F
컨테이너 하우스(경비) | 사무실용, 3.0*6.0*2.6m | 개 | 0.25 | 0 | 0 | 0 | 0 | 2600000 | 650000 | 2600000 | 650000 |  | 5006213C660D3763115E3572FE2F | 5006013036C3D2B38B5FEC3ACD01 | F | F | T | [18 empty] | 5006213C660D3763115E3572FE2F5006013036C3D2B38B5FEC3ACD01
비계공(경비) | 일반공사 직종 | 인 | 0.58 | 0 | 0 | 0 | 0 | 234297 | 135892.2 | 234297 | 135892.2 |  | 5006213C660D3763225400231EE1 | 5006213C660C10537B552BDA65F7 | F | F | T | [18 empty] | 5006213C660D3763225400231EE15006213C660C10537B552BDA65F7
특별인부(경비) | 일반공사 직종 | 인 | 0.34 | 0 | 0 | 0 | 0 | 166063 | 56461.4 | 166063 | 56461.4 |  | 5006213C660D3763225400231EE1 | 5006213C660C10537B552BDA65F8 | F | F | T | [18 empty] | 5006213C660D3763225400231EE15006213C660C10537B552BDA65F8
크레인(타이어) - 경비 | 10톤 | HR | 2 | 0 | 0 | 0 | 0 | 75373 | 150746 | 75373 | 150746 |  | 5006213C660D3763225400231EE1 | 5006213C660EDFB3035F68F8E235 | T | F | F | [18 empty] | 5006213C660D3763225400231EE15006213C660EDFB3035F68F8E235
[ 합 계 ] |  |  |  |  | 0 |  | 0 |  | 993099 |  | 993099 |  | TOTAL | TOTAL
컨테이너형 가설건축물 - 사무실 3.0*9.0*2.6m, 3개월 개소 2-3-2 | [12 empty] | 5006213C660D3763115E3573822D
컨테이너 하우스(경비) | 사무실용, 3.0*9.0*2.6m | 개 | 0.12 | 0 | 0 | 0 | 0 | 3800000 | 456000 | 3800000 | 456000 |  | 5006213C660D3763115E3573822D | 5006013036C3D2B38B5FEC3ACD00 | F | F | T | [18 empty] | 5006213C660D3763115E3573822D5006013036C3D2B38B5FEC3ACD00
비계공(경비) | 일반공사 직종 | 인 | 0.78 | 0 | 0 | 0 | 0 | 234297 | 182751.6 | 234297 | 182751.6 |  | 5006213C660D3763225400231C34 | 5006213C660C10537B552BDA65F7 | F | F | T | [18 empty] | 5006213C660D3763225400231C345006213C660C10537B552BDA65F7
특별인부(경비) | 일반공사 직종 | 인 | 0.38 | 0 | 0 | 0 | 0 | 166063 | 63103.9 | 166063 | 63103.9 |  | 5006213C660D3763225400231C34 | 5006213C660C10537B552BDA65F8 | F | F | T | [18 empty] | 5006213C660D3763225400231C345006213C660C10537B552BDA65F8
크레인(타이어) - 경비 | 10톤 | HR | 2 | 0 | 0 | 0 | 0 | 75373 | 150746 | 75373 | 150746 |  | 5006213C660D3763225400231C34 | 5006213C660EDFB3035F68F8E235 | T | F | F | [18 empty] | 5006213C660D3763225400231C345006213C660EDFB3035F68F8E235
[ 합 계 ] |  |  |  |  | 0 |  | 0 |  | 852601 |  | 852601 |  | TOTAL | TOTAL
컨테이너형 가설건축물 - 사무실 3.0*9.0*2.6m, 6개월 개소 2-3-2 | [12 empty] | 5006213C660D3763115E357385E2
컨테이너 하우스(경비) | 사무실용, 3.0*9.0*2.6m | 개 | 0.16 | 0 | 0 | 0 | 0 | 3800000 | 608000 | 3800000 | 608000 |  | 5006213C660D3763115E357385E2 | 5006013036C3D2B38B5FEC3ACD00 | F | F | T | [18 empty] | 5006213C660D3763115E357385E25006013036C3D2B38B5FEC3ACD00
비계공(경비) | 일반공사 직종 | 인 | 0.78 | 0 | 0 | 0 | 0 | 234297 | 182751.6 | 234297 | 182751.6 |  | 5006213C660D3763225400231C34 | 5006213C660C10537B552BDA65F7 | F | F | T | [18 empty] | 5006213C660D3763225400231C345006213C660C10537B552BDA65F7
특별인부(경비) | 일반공사 직종 | 인 | 0.38 | 0 | 0 | 0 | 0 | 166063 | 63103.9 | 166063 | 63103.9 |  | 5006213C660D3763225400231C34 | 5006213C660C10537B552BDA65F8 | F | F | T | [18 empty] | 5006213C660D3763225400231C345006213C660C10537B552BDA65F8
크레인(타이어) - 경비 | 10톤 | HR | 2 | 0 | 0 | 0 | 0 | 75373 | 150746 | 75373 | 150746 |  | 5006213C660D3763225400231C34 | 5006213C660EDFB3035F68F8E235 | T | F | F | [18 empty] | 5006213C660D3763225400231C345006213C660EDFB3035F68F8E235
[ 합 계 ] |  |  |  |  | 0 |  | 0 |  | 1004601 |  | 1004601 |  | TOTAL | TOTAL
컨테이너형 가설건축물 - 사무실 3.0*9.0*2.6m, 12개월 개소 2-3-2 | [12 empty] | 5006213C660D3763115E357387AF
컨테이너 하우스(경비) | 사무실용, 3.0*9.0*2.6m | 개 | 0.25 | 0 | 0 | 0 | 0 | 3800000 | 950000 | 3800000 | 950000 |  | 5006213C660D3763115E357387AF | 5006013036C3D2B38B5FEC3ACD00 | F | F | T | [18 empty] | 5006213C660D3763115E357387AF5006013036C3D2B38B5FEC3ACD00
비계공(경비) | 일반공사 직종 | 인 | 0.78 | 0 | 0 | 0 | 0 | 234297 | 182751.6 | 234297 | 182751.6 |  | 5006213C660D3763225400231C34 | 5006213C660C10537B552BDA65F7 | F | F | T | [18 empty] | 5006213C660D3763225400231C345006213C660C10537B552BDA65F7
특별인부(경비) | 일반공사 직종 | 인 | 0.38 | 0 | 0 | 0 | 0 | 166063 | 63103.9 | 166063 | 63103.9 |  | 5006213C660D3763225400231C34 | 5006213C660C10537B552BDA65F8 | F | F | T | [18 empty] | 5006213C660D3763225400231C345006213C660C10537B552BDA65F8
크레인(타이어) - 경비 | 10톤 | HR | 2 | 0 | 0 | 0 | 0 | 75373 | 150746 | 75373 | 150746 |  | 5006213C660D3763225400231C34 | 5006213C660EDFB3035F68F8E235 | T | F | F | [18 empty] | 5006213C660D3763225400231C345006213C660EDFB3035F68F8E235
[ 합 계 ] |  |  |  |  | 0 |  | 0 |  | 1346601 |  | 1346601 |  | TOTAL | TOTAL
컨테이너형 가설건축물 - 창고 3.0*6.0*2.6m, 3개월 개소 2-3-2 | [12 empty] | 5006213C660D37633C5B49F39A0A
컨테이너 하우스(경비) | 창고용, 3.0*6.0*2.6m | 개 | 0.12 | 0 | 0 | 0 | 0 | 2500000 | 300000 | 2500000 | 300000 |  | 5006213C660D37633C5B49F39A0A | 5006013036C3D2B38B5FEC3801E4 | F | F | T | [18 empty] | 5006213C660D37633C5B49F39A0A5006013036C3D2B38B5FEC3801E4
비계공(경비) | 일반공사 직종 | 인 | 0.58 | 0 | 0 | 0 | 0 | 234297 | 135892.2 | 234297 | 135892.2 |  | 5006213C660D3763225400231EE1 | 5006213C660C10537B552BDA65F7 | F | F | T | [18 empty] | 5006213C660D3763225400231EE15006213C660C10537B552BDA65F7
특별인부(경비) | 일반공사 직종 | 인 | 0.34 | 0 | 0 | 0 | 0 | 166063 | 56461.4 | 166063 | 56461.4 |  | 5006213C660D3763225400231EE1 | 5006213C660C10537B552BDA65F8 | F | F | T | [18 empty] | 5006213C660D3763225400231EE15006213C660C10537B552BDA65F8
크레인(타이어) - 경비 | 10톤 | HR | 2 | 0 | 0 | 0 | 0 | 75373 | 150746 | 75373 | 150746 |  | 5006213C660D3763225400231EE1 | 5006213C660EDFB3035F68F8E235 | T | F | F | [18 empty] | 5006213C660D3763225400231EE15006213C660EDFB3035F68F8E235
[ 합 계 ] |  |  |  |  | 0 |  | 0 |  | 643099 |  | 643099 |  | TOTAL | TOTAL
컨테이너형 가설건축물 - 창고 3.0*6.0*2.6m, 6개월 개소 2-3-2 | [12 empty] | 5006213C660D37633C5B49F39963
컨테이너 하우스(경비) | 창고용, 3.0*6.0*2.6m | 개 | 0.16 | 0 | 0 | 0 | 0 | 2500000 | 400000 | 2500000 | 400000 |  | 5006213C660D37633C5B49F39963 | 5006013036C3D2B38B5FEC3801E4 | F | F | T | [18 empty] | 5006213C660D37633C5B49F399635006013036C3D2B38B5FEC3801E4
비계공(경비) | 일반공사 직종 | 인 | 0.58 | 0 | 0 | 0 | 0 | 234297 | 135892.2 | 234297 | 135892.2 |  | 5006213C660D3763225400231EE1 | 5006213C660C10537B552BDA65F7 | F | F | T | [18 empty] | 5006213C660D3763225400231EE15006213C660C10537B552BDA65F7
특별인부(경비) | 일반공사 직종 | 인 | 0.34 | 0 | 0 | 0 | 0 | 166063 | 56461.4 | 166063 | 56461.4 |  | 5006213C660D3763225400231EE1 | 5006213C660C10537B552BDA65F8 | F | F | T | [18 empty] | 5006213C660D3763225400231EE15006213C660C10537B552BDA65F8
크레인(타이어) - 경비 | 10톤 | HR | 2 | 0 | 0 | 0 | 0 | 75373 | 150746 | 75373 | 150746 |  | 5006213C660D3763225400231EE1 | 5006213C660EDFB3035F68F8E235 | T | F | F | [18 empty] | 5006213C660D3763225400231EE15006213C660EDFB3035F68F8E235
[ 합 계 ] |  |  |  |  | 0 |  | 0 |  | 743099 |  | 743099 |  | TOTAL | TOTAL
컨테이너형 가설건축물 - 창고 3.0*6.0*2.6m, 12개월 개소 2-3-2 | [12 empty] | 5006213C660D37633C5B49F39F8C
컨테이너 하우스(경비) | 창고용, 3.0*6.0*2.6m | 개 | 0.25 | 0 | 0 | 0 | 0 | 2500000 | 625000 | 2500000 | 625000 |  | 5006213C660D37633C5B49F39F8C | 5006013036C3D2B38B5FEC3801E4 | F | F | T | [18 empty] | 5006213C660D37633C5B49F39F8C5006013036C3D2B38B5FEC3801E4
비계공(경비) | 일반공사 직종 | 인 | 0.58 | 0 | 0 | 0 | 0 | 234297 | 135892.2 | 234297 | 135892.2 |  | 5006213C660D3763225400231EE1 | 5006213C660C10537B552BDA65F7 | F | F | T | [18 empty] | 5006213C660D3763225400231EE15006213C660C10537B552BDA65F7
특별인부(경비) | 일반공사 직종 | 인 | 0.34 | 0 | 0 | 0 | 0 | 166063 | 56461.4 | 166063 | 56461.4 |  | 5006213C660D3763225400231EE1 | 5006213C660C10537B552BDA65F8 | F | F | T | [18 empty] | 5006213C660D3763225400231EE15006213C660C10537B552BDA65F8
크레인(타이어) - 경비 | 10톤 | HR | 2 | 0 | 0 | 0 | 0 | 75373 | 150746 | 75373 | 150746 |  | 5006213C660D3763225400231EE1 | 5006213C660EDFB3035F68F8E235 | T | F | F | [18 empty] | 5006213C660D3763225400231EE15006213C660EDFB3035F68F8E235
[ 합 계 ] |  |  |  |  | 0 |  | 0 |  | 968099 |  | 968099 |  | TOTAL | TOTAL
컨테이너형 가설건축물 - 창고 3.0*9.0*2.6m, 3개월 개소 2-3-2 | [12 empty] | 5006213C660D37633C5B49F2F77B
컨테이너 하우스(경비) | 창고용, 3.0*9.0*2.6m | 개 | 0.12 | 0 | 0 | 0 | 0 | 3100000 | 372000 | 3100000 | 372000 |  | 5006213C660D37633C5B49F2F77B | 5006013036C3D2B38B5FEC3801E5 | F | F | T | [18 empty] | 5006213C660D37633C5B49F2F77B5006013036C3D2B38B5FEC3801E5
비계공(경비) | 일반공사 직종 | 인 | 0.78 | 0 | 0 | 0 | 0 | 234297 | 182751.6 | 234297 | 182751.6 |  | 5006213C660D3763225400231C34 | 5006213C660C10537B552BDA65F7 | F | F | T | [18 empty] | 5006213C660D3763225400231C345006213C660C10537B552BDA65F7
특별인부(경비) | 일반공사 직종 | 인 | 0.38 | 0 | 0 | 0 | 0 | 166063 | 63103.9 | 166063 | 63103.9 |  | 5006213C660D3763225400231C34 | 5006213C660C10537B552BDA65F8 | F | F | T | [18 empty] | 5006213C660D3763225400231C345006213C660C10537B552BDA65F8
크레인(타이어) - 경비 | 10톤 | HR | 2 | 0 | 0 | 0 | 0 | 75373 | 150746 | 75373 | 150746 |  | 5006213C660D3763225400231C34 | 5006213C660EDFB3035F68F8E235 | T | F | F | [18 empty] | 5006213C660D3763225400231C345006213C660EDFB3035F68F8E235
[ 합 계 ] |  |  |  |  | 0 |  | 0 |  | 768601 |  | 768601 |  | TOTAL | TOTAL
컨테이너형 가설건축물 - 창고 3.0*9.0*2.6m, 6개월 개소 2-3-2 | [12 empty] | 5006213C660D37633C5B49F2F0CB
컨테이너 하우스(경비) | 창고용, 3.0*9.0*2.6m | 개 | 0.16 | 0 | 0 | 0 | 0 | 3100000 | 496000 | 3100000 | 496000 |  | 5006213C660D37633C5B49F2F0CB | 5006013036C3D2B38B5FEC3801E5 | F | F | T | [18 empty] | 5006213C660D37633C5B49F2F0CB5006013036C3D2B38B5FEC3801E5
비계공(경비) | 일반공사 직종 | 인 | 0.78 | 0 | 0 | 0 | 0 | 234297 | 182751.6 | 234297 | 182751.6 |  | 5006213C660D3763225400231C34 | 5006213C660C10537B552BDA65F7 | F | F | T | [18 empty] | 5006213C660D3763225400231C345006213C660C10537B552BDA65F7
특별인부(경비) | 일반공사 직종 | 인 | 0.38 | 0 | 0 | 0 | 0 | 166063 | 63103.9 | 166063 | 63103.9 |  | 5006213C660D3763225400231C34 | 5006213C660C10537B552BDA65F8 | F | F | T | [18 empty] | 5006213C660D3763225400231C345006213C660C10537B552BDA65F8
크레인(타이어) - 경비 | 10톤 | HR | 2 | 0 | 0 | 0 | 0 | 75373 | 150746 | 75373 | 150746 |  | 5006213C660D3763225400231C34 | 5006213C660EDFB3035F68F8E235 | T | F | F | [18 empty] | 5006213C660D3763225400231C345006213C660EDFB3035F68F8E235
[ 합 계 ] |  |  |  |  | 0 |  | 0 |  | 892601 |  | 892601 |  | TOTAL | TOTAL
컨테이너형 가설건축물 - 창고 3.0*9.0*2.6m, 12개월 개소 2-3-2 | [12 empty] | 5006213C660D37633C5B49F2F2F9
컨테이너 하우스(경비) | 창고용, 3.0*9.0*2.6m | 개 | 0.25 | 0 | 0 | 0 | 0 | 3100000 | 775000 | 3100000 | 775000 |  | 5006213C660D37633C5B49F2F2F9 | 5006013036C3D2B38B5FEC3801E5 | F | F | T | [18 empty] | 5006213C660D37633C5B49F2F2F95006013036C3D2B38B5FEC3801E5
비계공(경비) | 일반공사 직종 | 인 | 0.78 | 0 | 0 | 0 | 0 | 234297 | 182751.6 | 234297 | 182751.6 |  | 5006213C660D3763225400231C34 | 5006213C660C10537B552BDA65F7 | F | F | T | [18 empty] | 5006213C660D3763225400231C345006213C660C10537B552BDA65F7
특별인부(경비) | 일반공사 직종 | 인 | 0.38 | 0 | 0 | 0 | 0 | 166063 | 63103.9 | 166063 | 63103.9 |  | 5006213C660D3763225400231C34 | 5006213C660C10537B552BDA65F8 | F | F | T | [18 empty] | 5006213C660D3763225400231C345006213C660C10537B552BDA65F8
크레인(타이어) - 경비 | 10톤 | HR | 2 | 0 | 0 | 0 | 0 | 75373 | 150746 | 75373 | 150746 |  | 5006213C660D3763225400231C34 | 5006213C660EDFB3035F68F8E235 | T | F | F | [18 empty] | 5006213C660D3763225400231C345006213C660EDFB3035F68F8E235
[ 합 계 ] |  |  |  |  | 0 |  | 0 |  | 1171601 |  | 1171601 |  | TOTAL | TOTAL
조립식가설울타리(E.G.I 철판) 3개월,H=3.0m이하,강관지주 M 2-4-3 | [12 empty] | 5006213C660D37631159B4C1599C
조립식 가설울타리 부재(경비) | EGI철판,550*3000*1.0t | 매 | 0.32 | 0 | 0 | 0 | 0 | 13150 | 4208 | 13150 | 4208 |  | 5006213C660D37631159B4C1599C | 5006013066985733E8582DA601C3 | F | F | T | [18 empty] | 5006213C660D37631159B4C1599C5006013066985733E8582DA601C3
강관비계(경비) | 비계파이프, 48.6*2.3mm | M | 0.474 | 0 | 0 | 0 | 0 | 3200 | 1516.8 | 3200 | 1516.8 |  | 5006213C660D37631159B4C1599C | 5006013066985733B35279839629 | F | F | T | [18 empty] | 5006213C660D37631159B4C1599C5006013066985733B35279839629
강관비계 부속철물(경비) | 클램프 고정, 자동 | 개 | 0.504 | 0 | 0 | 0 | 0 | 1500 | 756 | 1500 | 756 |  | 5006213C660D37631159B4C1599C | 5006013066985733E85DABC5C1B0 | F | F | T | [18 empty] | 5006213C660D37631159B4C1599C5006013066985733E85DABC5C1B0
강관비계 부속철물(경비) | 이음철물, 연결핀 | 개 | 0.048 | 0 | 0 | 0 | 0 | 900 | 43.2 | 900 | 43.2 |  | 5006213C660D37631159B4C1599C | 5006013066985733E85DABC5C259 | F | F | T | [18 empty] | 5006213C660D37631159B4C1599C5006013066985733E85DABC5C259
조립식 가설울타리 부재(경비) | 볼트/넛트 | 개 | 1.44 | 0 | 0 | 0 | 0 | 450 | 648 | 450 | 648 |  | 5006213C660D37631159B4C1599C | 5006013066985733E8582DA603F3 | F | F | T | [18 empty] | 5006213C660D37631159B4C1599C5006013066985733E8582DA603F3
조립식가설울타리 | H=3.5m이하,강관지주 | M | 1 | 0 | 0 | 0 | 0 | 15572 | 15572 | 15572 | 15572 |  | 5006213C660D37631159B4C1599C | 5006213C660D37631159B4C158F5 | T | F | F | [18 empty] | 5006213C660D37631159B4C1599C5006213C660D37631159B4C158F5
조립식가설울타리 | H=3.0m이하,가설울타리판 | M | 1 | 0 | 0 | 0 | 0 | 10539 | 10539 | 10539 | 10539 |  | 5006213C660D37631159B4C1599C | 5006213C660D37631159B4C15886 | T | F | F | [18 empty] | 5006213C660D37631159B4C1599C5006213C660D37631159B4C15886
[ 합 계 ] |  |  |  |  | 0 |  | 0 |  | 33283 |  | 33283 |  | TOTAL | TOTAL
조립식가설울타리(E.G.I 철판) 6개월,H=3.0m이하,강관지주 M 2-4-3 | [12 empty] | 5006213C660D37631159B4C15AA7
조립식 가설울타리 부재(경비) | EGI철판,550*3000*1.0t | 매 | 0.5 | 0 | 0 | 0 | 0 | 13150 | 6575 | 13150 | 6575 |  | 5006213C660D37631159B4C15AA7 | 5006013066985733E8582DA601C3 | F | F | T | [18 empty] | 5006213C660D37631159B4C15AA75006013066985733E8582DA601C3
강관비계(경비) | 비계파이프, 48.6*2.3mm | M | 0.79 | 0 | 0 | 0 | 0 | 3200 | 2528 | 3200 | 2528 |  | 5006213C660D37631159B4C15AA7 | 5006013066985733B35279839629 | F | F | T | [18 empty] | 5006213C660D37631159B4C15AA75006013066985733B35279839629
강관비계 부속철물(경비) | 클램프 고정, 자동 | 개 | 0.84 | 0 | 0 | 0 | 0 | 1500 | 1260 | 1500 | 1260 |  | 5006213C660D37631159B4C15AA7 | 5006013066985733E85DABC5C1B0 | F | F | T | [18 empty] | 5006213C660D37631159B4C15AA75006013066985733E85DABC5C1B0
강관비계 부속철물(경비) | 이음철물, 연결핀 | 개 | 0.08 | 0 | 0 | 0 | 0 | 900 | 72 | 900 | 72 |  | 5006213C660D37631159B4C15AA7 | 5006013066985733E85DABC5C259 | F | F | T | [18 empty] | 5006213C660D37631159B4C15AA75006013066985733E85DABC5C259
조립식 가설울타리 부재(경비) | 볼트/넛트 | 개 | 2.4 | 0 | 0 | 0 | 0 | 450 | 1080 | 450 | 1080 |  | 5006213C660D37631159B4C15AA7 | 5006013066985733E8582DA603F3 | F | F | T | [18 empty] | 5006213C660D37631159B4C15AA75006013066985733E8582DA603F3
조립식가설울타리 | H=3.5m이하,강관지주 | M | 1 | 0 | 0 | 0 | 0 | 15572 | 15572 | 15572 | 15572 |  | 5006213C660D37631159B4C15AA7 | 5006213C660D37631159B4C158F5 | T | F | F | [18 empty] | 5006213C660D37631159B4C15AA75006213C660D37631159B4C158F5
조립식가설울타리 | H=3.0m이하,가설울타리판 | M | 1 | 0 | 0 | 0 | 0 | 10539 | 10539 | 10539 | 10539 |  | 5006213C660D37631159B4C15AA7 | 5006213C660D37631159B4C15886 | T | F | F | [18 empty] | 5006213C660D37631159B4C15AA75006213C660D37631159B4C15886
[ 합 계 ] |  |  |  |  | 0 |  | 0 |  | 37626 |  | 37626 |  | TOTAL | TOTAL
조립식가설울타리(E.G.I 철판) 12개월,H=3.0m이하,강관지주 M 2-4-3 | [12 empty] | 5006213C660D37631159B4C15B4E
조립식 가설울타리 부재(경비) | EGI철판,550*3000*1.0t | 매 | 0.76 | 0 | 0 | 0 | 0 | 13150 | 9994 | 13150 | 9994 |  | 5006213C660D37631159B4C15B4E | 5006013066985733E8582DA601C3 | F | F | T | [18 empty] | 5006213C660D37631159B4C15B4E5006013066985733E8582DA601C3
강관비계(경비) | 비계파이프, 48.6*2.3mm | M | 1.501 | 0 | 0 | 0 | 0 | 3200 | 4803.2 | 3200 | 4803.2 |  | 5006213C660D37631159B4C15B4E | 5006013066985733B35279839629 | F | F | T | [18 empty] | 5006213C660D37631159B4C15B4E5006013066985733B35279839629
강관비계 부속철물(경비) | 클램프 고정, 자동 | 개 | 1.596 | 0 | 0 | 0 | 0 | 1500 | 2394 | 1500 | 2394 |  | 5006213C660D37631159B4C15B4E | 5006013066985733E85DABC5C1B0 | F | F | T | [18 empty] | 5006213C660D37631159B4C15B4E5006013066985733E85DABC5C1B0
강관비계 부속철물(경비) | 이음철물, 연결핀 | 개 | 0.152 | 0 | 0 | 0 | 0 | 900 | 136.8 | 900 | 136.8 |  | 5006213C660D37631159B4C15B4E | 5006013066985733E85DABC5C259 | F | F | T | [18 empty] | 5006213C660D37631159B4C15B4E5006013066985733E85DABC5C259
조립식 가설울타리 부재(경비) | 볼트/넛트 | 개 | 4.56 | 0 | 0 | 0 | 0 | 450 | 2052 | 450 | 2052 |  | 5006213C660D37631159B4C15B4E | 5006013066985733E8582DA603F3 | F | F | T | [18 empty] | 5006213C660D37631159B4C15B4E5006013066985733E8582DA603F3
조립식가설울타리 | H=3.5m이하,강관지주 | M | 1 | 0 | 0 | 0 | 0 | 15572 | 15572 | 15572 | 15572 |  | 5006213C660D37631159B4C15B4E | 5006213C660D37631159B4C158F5 | T | F | F | [18 empty] | 5006213C660D37631159B4C15B4E5006213C660D37631159B4C158F5
조립식가설울타리 | H=3.0m이하,가설울타리판 | M | 1 | 0 | 0 | 0 | 0 | 10539 | 10539 | 10539 | 10539 |  | 5006213C660D37631159B4C15B4E | 5006213C660D37631159B4C15886 | T | F | F | [18 empty] | 5006213C660D37631159B4C15B4E5006213C660D37631159B4C15886
[ 합 계 ] |  |  |  |  | 0 |  | 0 |  | 45491 |  | 45491 |  | TOTAL | TOTAL
조립식가설울타리(RPP 방음휀스) 3개월,H=3.0m이하,강관지주 M 2-4-4 | [12 empty] | 5006213C660D37631159B4C15B4E
조립식 가설울타리 부재(경비) | RPP가설방음판, 500*30T | M2 | 0.198 | 0 | 0 | 0 | 0 | 40000 | 7920 | 40000 | 7920 |  | 5006213C660D37631159B4C15B4E | 5006013066985733E8582DA601C3 | F | F | T | [18 empty] | 5006213C660D37631159B4C15B4E5006013066985733E8582DA601C3
강관비계(경비) | 비계파이프, 48.6*2.3mm | M | 0.51 | 0 | 0 | 0 | 0 | 3200 | 1632 | 3200 | 1632 |  | 5006213C660D37631159B4C15B4E | 5006013066985733B35279839629 | F | F | T | [18 empty] | 5006213C660D37631159B4C15B4E5006013066985733B35279839629
강관비계 부속철물(경비) | 클램프 고정, 자동 | 개 | 0.504 | 0 | 0 | 0 | 0 | 1500 | 756 | 1500 | 756 |  | 5006213C660D37631159B4C15B4E | 5006013066985733E85DABC5C1B0 | F | F | T | [18 empty] | 5006213C660D37631159B4C15B4E5006013066985733E85DABC5C1B0
강관비계 부속철물(경비) | 클램프 싱글 | 개 | 0.216 | 0 | 0 | 0 | 0 | 1400 | 302.4 | 1400 | 302.4 |  | 5006213C660D37631159B4C15B4E | 5006013066985733E8582DA603F3 | F | F | T | [18 empty] | 5006213C660D37631159B4C15B4E5006013066985733E8582DA603F3
강관비계 부속철물(경비) | 이음철물, 연결핀 | 개 | 0.048 | 0 | 0 | 0 | 0 | 900 | 43.2 | 900 | 43.2 |  | 5006213C660D37631159B4C15B4E | 5006013066985733E85DABC5C259 | F | F | T | [18 empty] | 5006213C660D37631159B4C15B4E5006013066985733E85DABC5C259
조립식가설울타리 | H=3.5m이하,강관지주 | M | 1 | 0 | 0 | 0 | 0 | 15572 | 15572 | 15572 | 15572 |  | 5006213C660D37631159B4C15B4E | 5006213C660D37631159B4C158F5 | T | F | F | [18 empty] | 5006213C660D37631159B4C15B4E5006213C660D37631159B4C158F5
조립식가설울타리 | H=3.0m이하,세로형가설방음판 | M | 1 | 0 | 0 | 0 | 0 | 9914 | 9914 | 9914 | 9914 |  | 5006213C660D37631159B4C15B4E | 5006213C660D37631159B4C15886 | T | F | F | [18 empty] | 5006213C660D37631159B4C15B4E5006213C660D37631159B4C15886
[ 합 계 ] |  |  |  |  | 0 |  | 0 |  | 36139 |  | 36139 |  | TOTAL | TOTAL
조립식가설울타리(RPP 방음휀스) 6개월,H=3.0m이하,강관지주 M 2-4-4 | [12 empty] | 5006213C660D37631159B4C15B4E
조립식 가설울타리 부재(경비) | RPP가설방음판, 500*30T | M2 | 0.396 | 0 | 0 | 0 | 0 | 40000 | 15840 | 40000 | 15840 |  | 5006213C660D37631159B4C15B4E | 5006013066985733E8582DA601C3 | F | F | T | [18 empty] | 5006213C660D37631159B4C15B4E5006013066985733E8582DA601C3
강관비계(경비) | 비계파이프, 48.6*2.3mm | M | 0.85 | 0 | 0 | 0 | 0 | 3200 | 2720 | 3200 | 2720 |  | 5006213C660D37631159B4C15B4E | 5006013066985733B35279839629 | F | F | T | [18 empty] | 5006213C660D37631159B4C15B4E5006013066985733B35279839629
강관비계 부속철물(경비) | 클램프 고정, 자동 | 개 | 0.84 | 0 | 0 | 0 | 0 | 1500 | 1260 | 1500 | 1260 |  | 5006213C660D37631159B4C15B4E | 5006013066985733E85DABC5C1B0 | F | F | T | [18 empty] | 5006213C660D37631159B4C15B4E5006013066985733E85DABC5C1B0
강관비계 부속철물(경비) | 클램프 싱글 | 개 | 0.36 | 0 | 0 | 0 | 0 | 1400 | 504 | 1400 | 504 |  | 5006213C660D37631159B4C15B4E | 5006013066985733E8582DA603F3 | F | F | T | [18 empty] | 5006213C660D37631159B4C15B4E5006013066985733E8582DA603F3
강관비계 부속철물(경비) | 이음철물, 연결핀 | 개 | 0.08 | 0 | 0 | 0 | 0 | 900 | 72 | 900 | 72 |  | 5006213C660D37631159B4C15B4E | 5006013066985733E85DABC5C259 | F | F | T | [18 empty] | 5006213C660D37631159B4C15B4E5006013066985733E85DABC5C259
조립식가설울타리 | H=3.5m이하,강관지주 | M | 1 | 0 | 0 | 0 | 0 | 15572 | 15572 | 15572 | 15572 |  | 5006213C660D37631159B4C15B4E | 5006213C660D37631159B4C158F5 | T | F | F | [18 empty] | 5006213C660D37631159B4C15B4E5006213C660D37631159B4C158F5
조립식가설울타리 | H=3.0m이하,세로형가설방음판 | M | 1 | 0 | 0 | 0 | 0 | 9914 | 9914 | 9914 | 9914 |  | 5006213C660D37631159B4C15B4E | 5006213C660D37631159B4C15886 | T | F | F | [18 empty] | 5006213C660D37631159B4C15B4E5006213C660D37631159B4C15886
[ 합 계 ] |  |  |  |  | 0 |  | 0 |  | 45882 |  | 45882 |  | TOTAL | TOTAL
조립식가설울타리(RPP 방음휀스) 12개월,H=3.0m이하,강관지주 M 2-4-4 | [12 empty] | 5006213C660D37631159B4C15B4E
조립식 가설울타리 부재(경비) | RPP가설방음판, 500*30T | M2 | 0.792 | 0 | 0 | 0 | 0 | 40000 | 31680 | 40000 | 31680 |  | 5006213C660D37631159B4C15B4E | 5006013066985733E8582DA601C3 | F | F | T | [18 empty] | 5006213C660D37631159B4C15B4E5006013066985733E8582DA601C3
강관비계(경비) | 비계파이프, 48.6*2.3mm | M | 1.615 | 0 | 0 | 0 | 0 | 3200 | 5168 | 3200 | 5168 |  | 5006213C660D37631159B4C15B4E | 5006013066985733B35279839629 | F | F | T | [18 empty] | 5006213C660D37631159B4C15B4E5006013066985733B35279839629
강관비계 부속철물(경비) | 클램프 고정, 자동 | 개 | 1.596 | 0 | 0 | 0 | 0 | 1500 | 2394 | 1500 | 2394 |  | 5006213C660D37631159B4C15B4E | 5006013066985733E85DABC5C1B0 | F | F | T | [18 empty] | 5006213C660D37631159B4C15B4E5006013066985733E85DABC5C1B0
강관비계 부속철물(경비) | 클램프 싱글 | 개 | 0.684 | 0 | 0 | 0 | 0 | 1400 | 957.6 | 1400 | 957.6 |  | 5006213C660D37631159B4C15B4E | 5006013066985733E8582DA603F3 | F | F | T | [18 empty] | 5006213C660D37631159B4C15B4E5006013066985733E8582DA603F3
강관비계 부속철물(경비) | 이음철물, 연결핀 | 개 | 0.152 | 0 | 0 | 0 | 0 | 900 | 136.8 | 900 | 136.8 |  | 5006213C660D37631159B4C15B4E | 5006013066985733E85DABC5C259 | F | F | T | [18 empty] | 5006213C660D37631159B4C15B4E5006013066985733E85DABC5C259
조립식가설울타리 | H=3.5m이하,강관지주 | M | 1 | 0 | 0 | 0 | 0 | 15572 | 15572 | 15572 | 15572 |  | 5006213C660D37631159B4C15B4E | 5006213C660D37631159B4C158F5 | T | F | F | [18 empty] | 5006213C660D37631159B4C15B4E5006213C660D37631159B4C158F5
조립식가설울타리 | H=3.0m이하,세로형가설방음판 | M | 1 | 0 | 0 | 0 | 0 | 9914 | 9914 | 9914 | 9914 |  | 5006213C660D37631159B4C15B4E | 5006213C660D37631159B4C15886 | T | F | F | [18 empty] | 5006213C660D37631159B4C15B4E5006213C660D37631159B4C15886
[ 합 계 ] |  |  |  |  | 0 |  | 0 |  | 65822 |  | 65822 |  | TOTAL | TOTAL
수평 규준틀 평 개소 2-5-4 | [12 empty] | 5006213C660FE4F3535FAF97D2A1
각재(角材) | 외송(㎥) | M3 | 0.0112 | 479041 | 5365.2 | 0 | 0 | 0 | 0 | 479041 | 5365.2 |  | 5006213C660FE4F3535FAF97D2A1 | 5006113296C64A93065A479C6BF6 | F | F | T | [18 empty] | 5006213C660FE4F3535FAF97D2A15006113296C64A93065A479C6BF6
건축목공 | 일반공사 직종 | 인 | 0.15 | 0 | 0 | 210176 | 31526.4 | 0 | 0 | 210176 | 31526.4 |  | 5006213C660FE4F3535FAF97D2A1 | 5006213C660C10537B552BDB0990 | F | F | T | [18 empty] | 5006213C660FE4F3535FAF97D2A15006213C660C10537B552BDB0990
보통인부 | 일반공사 직종 | 인 | 0.3 | 0 | 0 | 138290 | 41487 | 0 | 0 | 138290 | 41487 |  | 5006213C660FE4F3535FAF97D2A1 | 5006213C660C10537B552BDB0D71 | F | F | T | [18 empty] | 5006213C660FE4F3535FAF97D2A15006213C660C10537B552BDB0D71
[ 합 계 ] |  |  |  |  | 5365 |  | 73013 |  | 0 |  | 78378 |  | TOTAL | TOTAL
수평 규준틀 귀 개소 2-5-4 | [12 empty] | 5006213C660FE4F3535FAF97D19B
각재(角材) | 외송(㎥) | M3 | 0.0176 | 479041 | 8431.1 | 0 | 0 | 0 | 0 | 479041 | 8431.1 |  | 5006213C660FE4F3535FAF97D19B | 5006113296C64A93065A479C6BF6 | F | F | T | [18 empty] | 5006213C660FE4F3535FAF97D19B5006113296C64A93065A479C6BF6
건축목공 | 일반공사 직종 | 인 | 0.3 | 0 | 0 | 210176 | 63052.8 | 0 | 0 | 210176 | 63052.8 |  | 5006213C660FE4F3535FAF97D19B | 5006213C660C10537B552BDB0990 | F | F | T | [18 empty] | 5006213C660FE4F3535FAF97D19B5006213C660C10537B552BDB0990
보통인부 | 일반공사 직종 | 인 | 0.45 | 0 | 0 | 138290 | 62230.5 | 0 | 0 | 138290 | 62230.5 |  | 5006213C660FE4F3535FAF97D19B | 5006213C660C10537B552BDB0D71 | F | F | T | [18 empty] | 5006213C660FE4F3535FAF97D19B5006213C660C10537B552BDB0D71
[ 합 계 ] |  |  |  |  | 8431 |  | 125283 |  | 0 |  | 133714 |  | TOTAL | TOTAL
강관동바리 3개월,3.5m이하 M2 2-6-2 | [12 empty] | 5006213C660FE4F3535CDA129058
거푸집 지주 | 파이프지주(60.5), 4220mm | 본 | 0.0804 | 20200 | 1624 | 0 | 0 | 0 | 0 | 20200 | 1624 |  | 5006213C660FE4F3535CDA129058 | 5006013066985733A1555F07D371 | F | F | T | [18 empty] | 5006213C660FE4F3535CDA1290585006013066985733A1555F07D371 | bar: JUK1
잡재료 | 재료비의5% | 식 | 1 | 81.2 | 81.2 | 0 | 0 | 0 | 0 | 81.2 | 81.2 |  | 5006213C660FE4F3535CDA129058 | 5650D134C66D1D432052FEDB68081 | F | F | F | 0 | 0 | 0.05 | [15 empty] | 5006213C660FE4F3535CDA1290585650D134C66D1D432052FEDB68081
형틀목공 | 일반공사 직종 | 인 | 0.05 | 0 | 0 | 215964 | 10798.2 | 0 | 0 | 215964 | 10798.2 |  | 5006213C660FE4F3535CDA129058 | 5006213C660C10537B552BDA6103 | F | F | T | [18 empty] | 5006213C660FE4F3535CDA1290585006213C660C10537B552BDA6103
보통인부 | 일반공사 직종 | 인 | 0.01 | 0 | 0 | 138290 | 1382.9 | 0 | 0 | 138290 | 1382.9 |  | 5006213C660FE4F3535CDA129058 | 5006213C660C10537B552BDB0D71 | F | F | T | [18 empty] | 5006213C660FE4F3535CDA1290585006213C660C10537B552BDB0D71
[ 합 계 ] |  |  |  |  | 1705 |  | 12181 |  | 0 |  | 13886 |  | TOTAL | TOTAL
강관동바리 3개월,3.5m~4.2m이하 M2 2-6-2 | [12 empty] | 5006213C660FE4F3535CDA129057
거푸집 지주 | 파이프지주(60.5), 4220mm | 본 | 0.0804 | 20200 | 1624 | 0 | 0 | 0 | 0 | 20200 | 1624 |  | 5006213C660FE4F3535CDA129057 | 5006013066985733A1555F07D371 | F | F | T | [18 empty] | 5006213C660FE4F3535CDA1290575006013066985733A1555F07D371 | bar: JUK1
잡재료 | 재료비의5% | 식 | 1 | 81.2 | 81.2 | 0 | 0 | 0 | 0 | 81.2 | 81.2 |  | 5006213C660FE4F3535CDA129057 | 5650D134C66D1D432052FEDB68081 | F | F | F | 0 | 0 | 0.05 | [15 empty] | 5006213C660FE4F3535CDA1290575650D134C66D1D432052FEDB68081
형틀목공 | 일반공사 직종 | 인 | 0.06 | 0 | 0 | 215964 | 12957.8 | 0 | 0 | 215964 | 12957.8 |  | 5006213C660FE4F3535CDA129057 | 5006213C660C10537B552BDA6103 | F | F | T | [18 empty] | 5006213C660FE4F3535CDA1290575006213C660C10537B552BDA6103
보통인부 | 일반공사 직종 | 인 | 0.01 | 0 | 0 | 138290 | 1382.9 | 0 | 0 | 138290 | 1382.9 |  | 5006213C660FE4F3535CDA129057 | 5006213C660C10537B552BDB0D71 | F | F | T | [18 empty] | 5006213C660FE4F3535CDA1290575006213C660C10537B552BDB0D71
[ 합 계 ] |  |  |  |  | 1705 |  | 14340 |  | 0 |  | 16045 |  | TOTAL | TOTAL
강관동바리 6개월,3.5m이하 M2 2-6-2 | [12 empty] | 5006213C660FE4F3535CDA129310
거푸집 지주 | 파이프지주(60.5), 4220mm | 본 | 0.134 | 20200 | 2706.8 | 0 | 0 | 0 | 0 | 20200 | 2706.8 |  | 5006213C660FE4F3535CDA129310 | 5006013066985733A1555F07D371 | F | F | T | [18 empty] | 5006213C660FE4F3535CDA1293105006013066985733A1555F07D371 | bar: JUK1
잡재료 | 재료비의5% | 식 | 1 | 135.34 | 135.3 | 0 | 0 | 0 | 0 | 135.3 | 135.3 |  | 5006213C660FE4F3535CDA129310 | 5650D134C66D1D432052FEDB68081 | F | F | F | 0 | 0 | 0.05 | [15 empty] | 5006213C660FE4F3535CDA1293105650D134C66D1D432052FEDB68081
형틀목공 | 일반공사 직종 | 인 | 0.05 | 0 | 0 | 215964 | 10798.2 | 0 | 0 | 215964 | 10798.2 |  | 5006213C660FE4F3535CDA129310 | 5006213C660C10537B552BDA6103 | F | F | T | [18 empty] | 5006213C660FE4F3535CDA1293105006213C660C10537B552BDA6103
보통인부 | 일반공사 직종 | 인 | 0.01 | 0 | 0 | 138290 | 1382.9 | 0 | 0 | 138290 | 1382.9 |  | 5006213C660FE4F3535CDA129310 | 5006213C660C10537B552BDB0D71 | F | F | T | [18 empty] | 5006213C660FE4F3535CDA1293105006213C660C10537B552BDB0D71
[ 합 계 ] |  |  |  |  | 2842 |  | 12181 |  | 0 |  | 15023 |  | TOTAL | TOTAL
강관동바리 6개월,3.5m~4.2m이하 M2 2-6-2 | [12 empty] | 5006213C660FE4F3535CDA129316
거푸집 지주 | 파이프지주(60.5), 4220mm | 본 | 0.134 | 20200 | 2706.8 | 0 | 0 | 0 | 0 | 20200 | 2706.8 |  | 5006213C660FE4F3535CDA129316 | 5006013066985733A1555F07D371 | F | F | T | [18 empty] | 5006213C660FE4F3535CDA1293165006013066985733A1555F07D371 | bar: JUK1
잡재료 | 재료비의5% | 식 | 1 | 135.34 | 135.3 | 0 | 0 | 0 | 0 | 135.3 | 135.3 |  | 5006213C660FE4F3535CDA129316 | 5650D134C66D1D432052FEDB68081 | F | F | F | 0 | 0 | 0.05 | [15 empty] | 5006213C660FE4F3535CDA1293165650D134C66D1D432052FEDB68081
형틀목공 | 일반공사 직종 | 인 | 0.06 | 0 | 0 | 215964 | 12957.8 | 0 | 0 | 215964 | 12957.8 |  | 5006213C660FE4F3535CDA129316 | 5006213C660C10537B552BDA6103 | F | F | T | [18 empty] | 5006213C660FE4F3535CDA1293165006213C660C10537B552BDA6103
보통인부 | 일반공사 직종 | 인 | 0.01 | 0 | 0 | 138290 | 1382.9 | 0 | 0 | 138290 | 1382.9 |  | 5006213C660FE4F3535CDA129316 | 5006213C660C10537B552BDB0D71 | F | F | T | [18 empty] | 5006213C660FE4F3535CDA1293165006213C660C10537B552BDB0D71
[ 합 계 ] |  |  |  |  | 2842 |  | 14340 |  | 0 |  | 17182 |  | TOTAL | TOTAL
강관동바리 12개월,3.5m이하 M2 2-6-2 | [12 empty] | 5006213C660FE4F3535CDA12931B
거푸집 지주 | 파이프지주(60.5), 4220mm | 본 | 0.2546 | 20200 | 5142.9 | 0 | 0 | 0 | 0 | 20200 | 5142.9 |  | 5006213C660FE4F3535CDA12931B | 5006013066985733A1555F07D371 | F | F | T | [18 empty] | 5006213C660FE4F3535CDA12931B5006013066985733A1555F07D371 | bar: JUK1
잡재료 | 재료비의5% | 식 | 1 | 257.14 | 257.1 | 0 | 0 | 0 | 0 | 257.1 | 257.1 |  | 5006213C660FE4F3535CDA12931B | 5650D134C66D1D432052FEDB68081 | F | F | F | 0 | 0 | 0.05 | [15 empty] | 5006213C660FE4F3535CDA12931B5650D134C66D1D432052FEDB68081
형틀목공 | 일반공사 직종 | 인 | 0.05 | 0 | 0 | 215964 | 10798.2 | 0 | 0 | 215964 | 10798.2 |  | 5006213C660FE4F3535CDA12931B | 5006213C660C10537B552BDA6103 | F | F | T | [18 empty] | 5006213C660FE4F3535CDA12931B5006213C660C10537B552BDA6103
보통인부 | 일반공사 직종 | 인 | 0.01 | 0 | 0 | 138290 | 1382.9 | 0 | 0 | 138290 | 1382.9 |  | 5006213C660FE4F3535CDA12931B | 5006213C660C10537B552BDB0D71 | F | F | T | [18 empty] | 5006213C660FE4F3535CDA12931B5006213C660C10537B552BDB0D71
[ 합 계 ] |  |  |  |  | 5400 |  | 12181 |  | 0 |  | 17581 |  | TOTAL | TOTAL
강관동바리 12개월,3.5m~4.2m이하 M2 2-6-2 | [12 empty] | 5006213C660FE4F3535CDA12931A
거푸집 지주 | 파이프지주(60.5), 4220mm | 본 | 0.2546 | 20200 | 5142.9 | 0 | 0 | 0 | 0 | 20200 | 5142.9 |  | 5006213C660FE4F3535CDA12931A | 5006013066985733A1555F07D371 | F | F | T | [18 empty] | 5006213C660FE4F3535CDA12931A5006013066985733A1555F07D371 | bar: JUK1
잡재료 | 재료비의5% | 식 | 1 | 257.14 | 257.1 | 0 | 0 | 0 | 0 | 257.1 | 257.1 |  | 5006213C660FE4F3535CDA12931A | 5650D134C66D1D432052FEDB68081 | F | F | F | 0 | 0 | 0.05 | [15 empty] | 5006213C660FE4F3535CDA12931A5650D134C66D1D432052FEDB68081
형틀목공 | 일반공사 직종 | 인 | 0.06 | 0 | 0 | 215964 | 12957.8 | 0 | 0 | 215964 | 12957.8 |  | 5006213C660FE4F3535CDA12931A | 5006213C660C10537B552BDA6103 | F | F | T | [18 empty] | 5006213C660FE4F3535CDA12931A5006213C660C10537B552BDA6103
보통인부 | 일반공사 직종 | 인 | 0.01 | 0 | 0 | 138290 | 1382.9 | 0 | 0 | 138290 | 1382.9 |  | 5006213C660FE4F3535CDA12931A | 5006213C660C10537B552BDB0D71 | F | F | T | [18 empty] | 5006213C660FE4F3535CDA12931A5006213C660C10537B552BDB0D71
[ 합 계 ] |  |  |  |  | 5400 |  | 14340 |  | 0 |  | 19740 |  | TOTAL | TOTAL
시스템동바리 3개월,10m이하 M3 2-6-3 | [12 empty] | 5006213C660FE4F3535CDA13B80D
시스템서포트 | 수직재, 60.5*2.6*1.725M | 개 | 0.0054 | 11800 | 63.7 | 0 | 0 | 0 | 0 | 11800 | 63.7 |  | 5006213C660FE4F3535CDA13B80D | 5006013066985733E8582DA57847 | F | F | T | [18 empty] | 5006213C660FE4F3535CDA13B80D5006013066985733E8582DA57847
시스템서포트 | 수평재, 42.7*2.3*1.524M | 개 | 0.03 | 8600 | 258 | 0 | 0 | 0 | 0 | 8600 | 258 |  | 5006213C660FE4F3535CDA13B80D | 5006013066985733E8582DA57B1C | F | F | T | [18 empty] | 5006213C660FE4F3535CDA13B80D5006013066985733E8582DA57B1C
시스템서포트 | 상부자키, L=600 | 개 | 0.0054 | 8400 | 45.3 | 0 | 0 | 0 | 0 | 8400 | 45.3 |  | 5006213C660FE4F3535CDA13B80D | 5006013066985733E8582DA57B1C | F | F | T | [18 empty] | 5006213C660FE4F3535CDA13B80D5006013066985733E8582DA57B1C
시스템서포트 | 쟈키소켓, L=120 | 개 | 0.0054 | 700 | 3.7 | 0 | 0 | 0 | 0 | 700 | 3.7 |  | 5006213C660FE4F3535CDA13B80D | 5006013066985733E8582DA57B1C | F | F | T | [18 empty] | 5006213C660FE4F3535CDA13B80D5006013066985733E8582DA57B1C
시스템서포트 | 하부자키, L=600 | 개 | 0.0054 | 6500 | 35.1 | 0 | 0 | 0 | 0 | 6500 | 35.1 |  | 5006213C660FE4F3535CDA13B80D | 5006013066985733E8582DA57A75 | F | F | T | [18 empty] | 5006213C660FE4F3535CDA13B80D5006013066985733E8582DA57A75
형틀목공 | 일반공사 직종 | 인 | 0.058 | 0 | 0 | 215964 | 12525.9 | 0 | 0 | 215964 | 12525.9 |  | 5006213C660FE4F3535CDA13B80D | 5006213C660C10537B552BDA6103 | F | F | T | [18 empty] | 5006213C660FE4F3535CDA13B80D5006213C660C10537B552BDA6103
보통인부 | 일반공사 직종 | 인 | 0.018 | 0 | 0 | 138290 | 2489.2 | 0 | 0 | 138290 | 2489.2 |  | 5006213C660FE4F3535CDA13B80D | 5006213C660C10537B552BDB0D71 | F | F | T | [18 empty] | 5006213C660FE4F3535CDA13B80D5006213C660C10537B552BDB0D71
크레인(타이어) | 15톤 | HR | 0.017 | 8629 | 146.6 | 42200 | 717.4 | 37684 | 640.6 | 88513 | 1504.6 |  | 5006213C660FE4F3535CDA13B80D | 5006213C660EDFB3035F68F8E3DC | T | F | F | [18 empty] | 5006213C660FE4F3535CDA13B80D5006213C660EDFB3035F68F8E3DC
[ 합 계 ] |  |  |  |  | 552 |  | 15732 |  | 640 |  | 16924 |  | TOTAL | TOTAL
시스템동바리 6개월,10m이하 M3 2-6-3 | [12 empty] | 5006213C660FE4F3535CDA13BBC1
시스템서포트 | 수직재, 60.5*2.6 | 개 | 0.009 | 11800 | 106.2 | 0 | 0 | 0 | 0 | 11800 | 106.2 |  | 5006213C660FE4F3535CDA13BBC1 | 5006013066985733E8582DA57847 | F | F | T | [18 empty] | 5006213C660FE4F3535CDA13BBC15006013066985733E8582DA57847
시스템서포트 | 수평재, 42.7*2.3*1.5M | 개 | 0.05 | 8600 | 430 | 0 | 0 | 0 | 0 | 8600 | 430 |  | 5006213C660FE4F3535CDA13BBC1 | 5006013066985733E8582DA57B1C | F | F | T | [18 empty] | 5006213C660FE4F3535CDA13BBC15006013066985733E8582DA57B1C
시스템서포트 | 상부자키, L=600 | 개 | 0.009 | 8400 | 75.6 | 0 | 0 | 0 | 0 | 8400 | 75.6 |  | 5006213C660FE4F3535CDA13B80D | 5006013066985733E8582DA57B1C | F | F | T | [18 empty] | 5006213C660FE4F3535CDA13B80D5006013066985733E8582DA57B1C
시스템서포트 | 쟈키소켓, L=120 | 개 | 0.009 | 700 | 6.3 | 0 | 0 | 0 | 0 | 700 | 6.3 |  | 5006213C660FE4F3535CDA13B80D | 5006013066985733E8582DA57B1C | F | F | T | [18 empty] | 5006213C660FE4F3535CDA13B80D5006013066985733E8582DA57B1C
시스템서포트 | 하부자키, L=600 | 개 | 0.009 | 6500 | 58.5 | 0 | 0 | 0 | 0 | 6500 | 58.5 |  | 5006213C660FE4F3535CDA13BBC1 | 5006013066985733E8582DA57A75 | F | F | T | [18 empty] | 5006213C660FE4F3535CDA13BBC15006013066985733E8582DA57A75
형틀목공 | 일반공사 직종 | 인 | 0.058 | 0 | 0 | 215964 | 12525.9 | 0 | 0 | 215964 | 12525.9 |  | 5006213C660FE4F3535CDA13BBC1 | 5006213C660C10537B552BDA6103 | F | F | T | [18 empty] | 5006213C660FE4F3535CDA13BBC15006213C660C10537B552BDA6103
보통인부 | 일반공사 직종 | 인 | 0.018 | 0 | 0 | 138290 | 2489.2 | 0 | 0 | 138290 | 2489.2 |  | 5006213C660FE4F3535CDA13BBC1 | 5006213C660C10537B552BDB0D71 | F | F | T | [18 empty] | 5006213C660FE4F3535CDA13BBC15006213C660C10537B552BDB0D71
크레인(타이어) | 15톤 | HR | 0.017 | 8629 | 146.6 | 42200 | 717.4 | 37684 | 640.6 | 88513 | 1504.6 |  | 5006213C660FE4F3535CDA13BBC1 | 5006213C660EDFB3035F68F8E3DC | T | F | F | [18 empty] | 5006213C660FE4F3535CDA13BBC15006213C660EDFB3035F68F8E3DC
[ 합 계 ] |  |  |  |  | 823 |  | 15732 |  | 640 |  | 17195 |  | TOTAL | TOTAL
수평연결보강 3개월,1단,0.8M초과 M2 2-6-1 | [12 empty] | 5006213C660FE4F3535CDA1299B9
강관비계 | 비계파이프, 48.6*2.3mm | M | 0.1512 | 3150 | 476.2 | 0 | 0 | 0 | 0 | 3150 | 476.2 |  | 5006213C660FE4F3535CDA1299B9 | 5006013066985733B3527983962D | F | F | T | [18 empty] | 5006213C660FE4F3535CDA1299B95006013066985733B3527983962D
잡재료비 | 주재료의 5% | 식 | 1 | 23 | 23 | 0 | 0 | 0 | 0 | 23 | 23 |  | 5006213C660FE4F3535CDA1299B9 | 5006013066985733E85DABC5C25A | F | F | T | [18 empty] | 5006213C660FE4F3535CDA1299B95006013066985733E85DABC5C25A
형틀목공 | 일반공사 직종 | 인 | 0.018 | 0 | 0 | 215964 | 3887.3 | 0 | 0 | 215964 | 3887.3 |  | 5006213C660FE4F3535CDA1299B9 | 5006213C660C10537B552BDA6103 | F | F | T | [18 empty] | 5006213C660FE4F3535CDA1299B95006213C660C10537B552BDA6103
보통인부 | 일반공사 직종 | 인 | 0.009 | 0 | 0 | 138290 | 1244.6 | 0 | 0 | 138290 | 1244.6 |  | 5006213C660FE4F3535CDA1299B9 | 5006213C660C10537B552BDB0D71 | F | F | T | [18 empty] | 5006213C660FE4F3535CDA1299B95006213C660C10537B552BDB0D71
[ 합 계 ] |  |  |  |  | 499 |  | 5131 |  | 0 |  | 5630 |  | TOTAL | TOTAL
수평연결보강 6개월,1단,0.8M초과 M2 2-6-1 | [12 empty] | 5006213C660FE4F3535CDA129897
강관비계 | 비계파이프, 48.6*2.3mm | M | 0.252 | 3150 | 793.8 | 0 | 0 | 0 | 0 | 3150 | 793.8 |  | 5006213C660FE4F3535CDA129897 | 5006013066985733B3527983962D | F | F | T | [18 empty] | 5006213C660FE4F3535CDA1298975006013066985733B3527983962D
잡재료비 | 주재료의 5% | 식 | 1 | 39 | 39 | 0 | 0 | 0 | 0 | 39 | 39 |  | 5006213C660FE4F3535CDA1299B9 | 5006013066985733E85DABC5C25A | F | F | T | [18 empty] | 5006213C660FE4F3535CDA1299B95006013066985733E85DABC5C25A
형틀목공 | 일반공사 직종 | 인 | 0.018 | 0 | 0 | 215964 | 3887.3 | 0 | 0 | 215964 | 3887.3 |  | 5006213C660FE4F3535CDA129897 | 5006213C660C10537B552BDA6103 | F | F | T | [18 empty] | 5006213C660FE4F3535CDA1298975006213C660C10537B552BDA6103
보통인부 | 일반공사 직종 | 인 | 0.009 | 0 | 0 | 138290 | 1244.6 | 0 | 0 | 138290 | 1244.6 |  | 5006213C660FE4F3535CDA129897 | 5006213C660C10537B552BDB0D71 | F | F | T | [18 empty] | 5006213C660FE4F3535CDA1298975006213C660C10537B552BDB0D71
[ 합 계 ] |  |  |  |  | 832 |  | 5131 |  | 0 |  | 5963 |  | TOTAL | TOTAL
수평연결보강 12개월,1단,0.8M초과 M2 2-6-1 | [12 empty] | 5006213C660FE4F3535CDA129893
강관비계 | 비계파이프, 48.6*2.3mm | M | 0.4788 | 3150 | 1508.2 | 0 | 0 | 0 | 0 | 3150 | 1508.2 |  | 5006213C660FE4F3535CDA129893 | 5006013066985733B3527983962D | F | F | T | [18 empty] | 5006213C660FE4F3535CDA1298935006013066985733B3527983962D
잡재료비 | 주재료의 5% | 식 | 1 | 75 | 75 | 0 | 0 | 0 | 0 | 75 | 75 |  | 5006213C660FE4F3535CDA1299B9 | 5006013066985733E85DABC5C25A | F | F | T | [18 empty] | 5006213C660FE4F3535CDA1299B95006013066985733E85DABC5C25A
형틀목공 | 일반공사 직종 | 인 | 0.018 | 0 | 0 | 215964 | 3887.3 | 0 | 0 | 215964 | 3887.3 |  | 5006213C660FE4F3535CDA129893 | 5006213C660C10537B552BDA6103 | F | F | T | [18 empty] | 5006213C660FE4F3535CDA1298935006213C660C10537B552BDA6103
보통인부 | 일반공사 직종 | 인 | 0.009 | 0 | 0 | 138290 | 1244.6 | 0 | 0 | 138290 | 1244.6 |  | 5006213C660FE4F3535CDA129893 | 5006213C660C10537B552BDB0D71 | F | F | T | [18 empty] | 5006213C660FE4F3535CDA1298935006213C660C10537B552BDB0D71
[ 합 계 ] |  |  |  |  | 1583 |  | 5131 |  | 0 |  | 6714 |  | TOTAL | TOTAL
강관비계매기 3개월,10m이하,발판유 M2 2-7-1 | [12 empty] | 5006213C660FE4F3535DE22A6A63
강관비계 | 비계파이프, 48.6*2.3mm | M | 0.2394 | 3150 | 754.1 | 0 | 0 | 0 | 0 | 3150 | 754.1 |  | 5006213C660FE4F3535DE22A6A63 | 5006013066985733B3527983962D | F | F | T | [18 empty] | 5006213C660FE4F3535DE22A6A635006013066985733B3527983962D
강관비계 부속철물 | 이음철물, 연결핀 | 개 | 0.06 | 900 | 54 | 0 | 0 | 0 | 0 | 900 | 54 |  | 5006213C660FE4F3535DE22A6A63 | 5006013066985733E85DABC5C25A | F | F | T | [18 empty] | 5006213C660FE4F3535DE22A6A635006013066985733E85DABC5C25A
강관비계 부속철물 | 조임철물, 직교 및 가새 | 개 | 0.2496 | 1600 | 399.3 | 0 | 0 | 0 | 0 | 1600 | 399.3 |  | 5006213C660FE4F3535DE22A6A63 | 5006013066985733E85DABC5C363 | F | F | T | [18 empty] | 5006213C660FE4F3535DE22A6A635006013066985733E85DABC5C363
강관비계 부속철물 | 받침철물 | 개 | 0.0036 | 2200 | 7.9 | 0 | 0 | 0 | 0 | 2200 | 7.9 |  | 5006213C660FE4F3535DE22A6A63 | 5006013066985733E85DABC5C0AC | F | F | T | [18 empty] | 5006213C660FE4F3535DE22A6A635006013066985733E85DABC5C0AC
강관비계 부속철물 | 앙카용철물 | 개 | 0.04 | 900 | 36 | 0 | 0 | 0 | 0 | 900 | 36 |  | 5006213C660FE4F3535DE22A6A63 | 5006013066985733E85DABC5C1B5 | F | F | T | [18 empty] | 5006213C660FE4F3535DE22A6A635006013066985733E85DABC5C1B5
안전발판 | 400mm * 1,829mm | 개 | 0.015 | 19618 | 294.2 | 0 | 0 | 0 | 0 | 19618 | 294.2 |  | 5623F2B2E4C1191A535EAF143AAA | 5623D282E419093CEEA77C1F9E95 | F | F | T | [18 empty] | 5623F2B2E4C1191A535EAF143AAA5623D282E419093CEEA77C1F9E95
비계공 | 일반공사 직종 | 인 | 0.05 | 0 | 0 | 234297 | 11714.8 | 0 | 0 | 234297 | 11714.8 |  | 5006213C660FE4F3535DE22A6A63 | 5006213C660C10537B552BDB0D72 | F | F | T | [18 empty] | 5006213C660FE4F3535DE22A6A635006213C660C10537B552BDB0D72 | bar: JUK1
보통인부 | 일반공사 직종 | 인 | 0.02 | 0 | 0 | 138290 | 2765.8 | 0 | 0 | 138290 | 2765.8 |  | 5006213C660FE4F3535DE22A6A63 | 5006213C660C10537B552BDB0D71 | F | F | T | [18 empty] | 5006213C660FE4F3535DE22A6A635006213C660C10537B552BDB0D71 | bar: JUK1
공구손료 및 경장비 및 경장비 | 인력품의 2% | 식 | 1 | 0 | 0 | 0 | 0 | 289.61 | 289.6 | 289.6 | 289.6 |  | 5006213C660FE4F3535DE22A6A63 | 5650D134C66D1D432052FEDB68081 | F | F | F | 1 | 2 | 0.02 | [15 empty] | 5006213C660FE4F3535DE22A6A635650D134C66D1D432052FEDB68081
[ 합 계 ] |  |  |  |  | 1545 |  | 14480 |  | 289 |  | 16314 |  | TOTAL | TOTAL
강관비계매기 3개월,10m초과~20m이하,발판유 M2 2-7-1 | [12 empty] | 5006213C660FE4F3535DE22A6A63
강관비계 | 비계파이프, 48.6*2.3mm | M | 0.2394 | 3150 | 754.1 | 0 | 0 | 0 | 0 | 3150 | 754.1 |  | 5006213C660FE4F3535DE22A6A63 | 5006013066985733B3527983962D | F | F | T | [18 empty] | 5006213C660FE4F3535DE22A6A635006013066985733B3527983962D
강관비계 부속철물 | 이음철물, 연결핀 | 개 | 0.06 | 900 | 54 | 0 | 0 | 0 | 0 | 900 | 54 |  | 5006213C660FE4F3535DE22A6A63 | 5006013066985733E85DABC5C25A | F | F | T | [18 empty] | 5006213C660FE4F3535DE22A6A635006013066985733E85DABC5C25A
강관비계 부속철물 | 조임철물, 직교 및 가새 | 개 | 0.2496 | 1600 | 399.3 | 0 | 0 | 0 | 0 | 1600 | 399.3 |  | 5006213C660FE4F3535DE22A6A63 | 5006013066985733E85DABC5C363 | F | F | T | [18 empty] | 5006213C660FE4F3535DE22A6A635006013066985733E85DABC5C363
강관비계 부속철물 | 받침철물 | 개 | 0.0036 | 2200 | 7.9 | 0 | 0 | 0 | 0 | 2200 | 7.9 |  | 5006213C660FE4F3535DE22A6A63 | 5006013066985733E85DABC5C0AC | F | F | T | [18 empty] | 5006213C660FE4F3535DE22A6A635006013066985733E85DABC5C0AC
강관비계 부속철물 | 앙카용철물 | 개 | 0.04 | 900 | 36 | 0 | 0 | 0 | 0 | 900 | 36 |  | 5006213C660FE4F3535DE22A6A63 | 5006013066985733E85DABC5C1B5 | F | F | T | [18 empty] | 5006213C660FE4F3535DE22A6A635006013066985733E85DABC5C1B5
안전발판 | 400mm * 1,829mm | 개 | 0.015 | 19618 | 294.2 | 0 | 0 | 0 | 0 | 19618 | 294.2 |  | 5623F2B2E4C1191A535EAF143AAA | 5623D282E419093CEEA77C1F9E95 | F | F | T | [18 empty] | 5623F2B2E4C1191A535EAF143AAA5623D282E419093CEEA77C1F9E95
비계공 | 일반공사 직종 | 인 | 0.06 | 0 | 0 | 234297 | 14057.8 | 0 | 0 | 234297 | 14057.8 |  | 5006213C660FE4F3535DE22A6A63 | 5006213C660C10537B552BDB0D72 | F | F | T | [18 empty] | 5006213C660FE4F3535DE22A6A635006213C660C10537B552BDB0D72 | bar: JUK1
보통인부 | 일반공사 직종 | 인 | 0.02 | 0 | 0 | 138290 | 2765.8 | 0 | 0 | 138290 | 2765.8 |  | 5006213C660FE4F3535DE22A6A63 | 5006213C660C10537B552BDB0D71 | F | F | T | [18 empty] | 5006213C660FE4F3535DE22A6A635006213C660C10537B552BDB0D71 | bar: JUK1
공구손료 및 경장비 및 경장비 | 인력품의 2% | 식 | 1 | 0 | 0 | 0 | 0 | 336.47 | 336.4 | 336.4 | 336.4 |  | 5006213C660FE4F3535DE22A6A63 | 5650D134C66D1D432052FEDB68081 | F | F | F | 1 | 2 | 0.02 | [15 empty] | 5006213C660FE4F3535DE22A6A635650D134C66D1D432052FEDB68081
[ 합 계 ] |  |  |  |  | 1545 |  | 16823 |  | 336 |  | 18704 |  | TOTAL | TOTAL
강관비계매기 6개월,10m이하,발판유 M2 2-7-1 | [12 empty] | 5006213C660FE4F3535DE22A6959
강관비계 | 비계파이프, 48.6*2.3mm | M | 0.399 | 3150 | 1256.8 | 0 | 0 | 0 | 0 | 3150 | 1256.8 |  | 5006213C660FE4F3535DE22A6959 | 5006013066985733B3527983962D | F | F | T | [18 empty] | 5006213C660FE4F3535DE22A69595006013066985733B3527983962D
강관비계 부속철물 | 이음철물, 연결핀 | 개 | 0.1 | 900 | 90 | 0 | 0 | 0 | 0 | 900 | 90 |  | 5006213C660FE4F3535DE22A6959 | 5006013066985733E85DABC5C25A | F | F | T | [18 empty] | 5006213C660FE4F3535DE22A69595006013066985733E85DABC5C25A
강관비계 부속철물 | 조임철물, 직교 및 가새 | 개 | 0.416 | 1600 | 665.6 | 0 | 0 | 0 | 0 | 1600 | 665.6 |  | 5006213C660FE4F3535DE22A6959 | 5006013066985733E85DABC5C363 | F | F | T | [18 empty] | 5006213C660FE4F3535DE22A69595006013066985733E85DABC5C363
강관비계 부속철물 | 받침철물 | 개 | 0.006 | 2200 | 13.2 | 0 | 0 | 0 | 0 | 2200 | 13.2 |  | 5006213C660FE4F3535DE22A6959 | 5006013066985733E85DABC5C0AC | F | F | T | [18 empty] | 5006213C660FE4F3535DE22A69595006013066985733E85DABC5C0AC
강관비계 부속철물 | 앙카용철물 | 개 | 0.04 | 900 | 36 | 0 | 0 | 0 | 0 | 900 | 36 |  | 5006213C660FE4F3535DE22A6959 | 5006013066985733E85DABC5C1B5 | F | F | T | [18 empty] | 5006213C660FE4F3535DE22A69595006013066985733E85DABC5C1B5
안전발판 | 400mm * 1,829mm | 개 | 0.025 | 19618 | 490.4 | 0 | 0 | 0 | 0 | 19618 | 490.4 |  | 5623F2B2E4C1191A535EAF143AAA | 5623D282E419093CEEA77C1F9E95 | F | F | T | [18 empty] | 5623F2B2E4C1191A535EAF143AAA5623D282E419093CEEA77C1F9E95
비계공 | 일반공사 직종 | 인 | 0.05 | 0 | 0 | 234297 | 11714.8 | 0 | 0 | 234297 | 11714.8 |  | 5006213C660FE4F3535DE22A6959 | 5006213C660C10537B552BDB0D72 | F | F | T | [18 empty] | 5006213C660FE4F3535DE22A69595006213C660C10537B552BDB0D72 | bar: JUK1
보통인부 | 일반공사 직종 | 인 | 0.02 | 0 | 0 | 138290 | 2765.8 | 0 | 0 | 138290 | 2765.8 |  | 5006213C660FE4F3535DE22A6959 | 5006213C660C10537B552BDB0D71 | F | F | T | [18 empty] | 5006213C660FE4F3535DE22A69595006213C660C10537B552BDB0D71 | bar: JUK1
공구손료 및 경장비 | 인력품의 2% | 식 | 1 | 0 | 0 | 0 | 0 | 289.61 | 289.6 | 289.6 | 289.6 |  | 5006213C660FE4F3535DE22A6959 | 5650D134C66D1D432052FEDB68081 | F | F | F | 1 | 2 | 0.02 | [15 empty] | 5006213C660FE4F3535DE22A69595650D134C66D1D432052FEDB68081
[ 합 계 ] |  |  |  |  | 2552 |  | 14480 |  | 289 |  | 17321 |  | TOTAL | TOTAL
강관비계매기 6개월,10m초과~20m이하,발판유 M2 2-7-1 | [12 empty] | 5006213C660FE4F3535DE22A6959
강관비계 | 비계파이프, 48.6*2.3mm | M | 0.399 | 3150 | 1256.8 | 0 | 0 | 0 | 0 | 3150 | 1256.8 |  | 5006213C660FE4F3535DE22A6959 | 5006013066985733B3527983962D | F | F | T | [18 empty] | 5006213C660FE4F3535DE22A69595006013066985733B3527983962D
강관비계 부속철물 | 이음철물, 연결핀 | 개 | 0.1 | 900 | 90 | 0 | 0 | 0 | 0 | 900 | 90 |  | 5006213C660FE4F3535DE22A6959 | 5006013066985733E85DABC5C25A | F | F | T | [18 empty] | 5006213C660FE4F3535DE22A69595006013066985733E85DABC5C25A
강관비계 부속철물 | 조임철물, 직교 및 가새 | 개 | 0.416 | 1600 | 665.6 | 0 | 0 | 0 | 0 | 1600 | 665.6 |  | 5006213C660FE4F3535DE22A6959 | 5006013066985733E85DABC5C363 | F | F | T | [18 empty] | 5006213C660FE4F3535DE22A69595006013066985733E85DABC5C363
강관비계 부속철물 | 받침철물 | 개 | 0.006 | 2200 | 13.2 | 0 | 0 | 0 | 0 | 2200 | 13.2 |  | 5006213C660FE4F3535DE22A6959 | 5006013066985733E85DABC5C0AC | F | F | T | [18 empty] | 5006213C660FE4F3535DE22A69595006013066985733E85DABC5C0AC
강관비계 부속철물 | 앙카용철물 | 개 | 0.04 | 900 | 36 | 0 | 0 | 0 | 0 | 900 | 36 |  | 5006213C660FE4F3535DE22A6959 | 5006013066985733E85DABC5C1B5 | F | F | T | [18 empty] | 5006213C660FE4F3535DE22A69595006013066985733E85DABC5C1B5
안전발판 | 400mm * 1,829mm | 개 | 0.025 | 19618 | 490.4 | 0 | 0 | 0 | 0 | 19618 | 490.4 |  | 5623F2B2E4C1191A535EAF143AAA | 5623D282E419093CEEA77C1F9E95 | F | F | T | [18 empty] | 5623F2B2E4C1191A535EAF143AAA5623D282E419093CEEA77C1F9E95
비계공 | 일반공사 직종 | 인 | 0.06 | 0 | 0 | 234297 | 14057.8 | 0 | 0 | 234297 | 14057.8 |  | 5006213C660FE4F3535DE22A6959 | 5006213C660C10537B552BDB0D72 | F | F | T | [18 empty] | 5006213C660FE4F3535DE22A69595006213C660C10537B552BDB0D72 | bar: JUK1
보통인부 | 일반공사 직종 | 인 | 0.02 | 0 | 0 | 138290 | 2765.8 | 0 | 0 | 138290 | 2765.8 |  | 5006213C660FE4F3535DE22A6959 | 5006213C660C10537B552BDB0D71 | F | F | T | [18 empty] | 5006213C660FE4F3535DE22A69595006213C660C10537B552BDB0D71 | bar: JUK1
공구손료 및 경장비 | 인력품의 2% | 식 | 1 | 0 | 0 | 0 | 0 | 336.47 | 336.4 | 336.4 | 336.4 |  | 5006213C660FE4F3535DE22A6959 | 5650D134C66D1D432052FEDB68081 | F | F | F | 1 | 2 | 0.02 | [15 empty] | 5006213C660FE4F3535DE22A69595650D134C66D1D432052FEDB68081
[ 합 계 ] |  |  |  |  | 2552 |  | 16823 |  | 336 |  | 19711 |  | TOTAL | TOTAL
강관비계매기 12개월,10m이하,발판유 M2 2-7-1 | [12 empty] | 5006213C660FE4F3535DE22A68B6
강관비계 | 비계파이프, 48.6*2.3mm | M | 0.7581 | 3150 | 2388 | 0 | 0 | 0 | 0 | 3150 | 2388 |  | 5006213C660FE4F3535DE22A68B6 | 5006013066985733B3527983962D | F | F | T | [18 empty] | 5006213C660FE4F3535DE22A68B65006013066985733B3527983962D
강관비계 부속철물 | 이음철물, 연결핀 | 개 | 0.19 | 900 | 171 | 0 | 0 | 0 | 0 | 900 | 171 |  | 5006213C660FE4F3535DE22A68B6 | 5006013066985733E85DABC5C25A | F | F | T | [18 empty] | 5006213C660FE4F3535DE22A68B65006013066985733E85DABC5C25A
강관비계 부속철물 | 조임철물, 직교 및 가새 | 개 | 0.7904 | 1600 | 1264.6 | 0 | 0 | 0 | 0 | 1600 | 1264.6 |  | 5006213C660FE4F3535DE22A68B6 | 5006013066985733E85DABC5C363 | F | F | T | [18 empty] | 5006213C660FE4F3535DE22A68B65006013066985733E85DABC5C363
강관비계 부속철물 | 받침철물 | 개 | 0.0116 | 2200 | 25.5 | 0 | 0 | 0 | 0 | 2200 | 25.5 |  | 5006213C660FE4F3535DE22A68B6 | 5006013066985733E85DABC5C0AC | F | F | T | [18 empty] | 5006213C660FE4F3535DE22A68B65006013066985733E85DABC5C0AC
강관비계 부속철물 | 앙카용철물 | 개 | 0.04 | 900 | 36 | 0 | 0 | 0 | 0 | 900 | 36 |  | 5006213C660FE4F3535DE22A68B6 | 5006013066985733E85DABC5C1B5 | F | F | T | [18 empty] | 5006213C660FE4F3535DE22A68B65006013066985733E85DABC5C1B5
안전발판 | 400mm * 1,829mm | 개 | 0.0475 | 19618 | 931.8 | 0 | 0 | 0 | 0 | 19618 | 931.8 |  | 5623F2B2E4C1191A535EAF143AAA | 5623D282E419093CEEA77C1F9E95 | F | F | T | [18 empty] | 5623F2B2E4C1191A535EAF143AAA5623D282E419093CEEA77C1F9E95
비계공 | 일반공사 직종 | 인 | 0.05 | 0 | 0 | 234297 | 11714.8 | 0 | 0 | 234297 | 11714.8 |  | 5006213C660FE4F3535DE22A68B6 | 5006213C660C10537B552BDB0D72 | F | F | T | [18 empty] | 5006213C660FE4F3535DE22A68B65006213C660C10537B552BDB0D72 | bar: JUK1
보통인부 | 일반공사 직종 | 인 | 0.02 | 0 | 0 | 138290 | 2765.8 | 0 | 0 | 138290 | 2765.8 |  | 5006213C660FE4F3535DE22A68B6 | 5006213C660C10537B552BDB0D71 | F | F | T | [18 empty] | 5006213C660FE4F3535DE22A68B65006213C660C10537B552BDB0D71 | bar: JUK1
공구손료 및 경장비 | 인력품의 2% | 식 | 1 | 0 | 0 | 0 | 0 | 289.61 | 289.6 | 289.6 | 289.6 |  | 5006213C660FE4F3535DE22A68B6 | 5650D134C66D1D432052FEDB68081 | F | F | F | 1 | 2 | 0.02 | [15 empty] | 5006213C660FE4F3535DE22A68B65650D134C66D1D432052FEDB68081
[ 합 계 ] |  |  |  |  | 4816 |  | 14480 |  | 289 |  | 19585 |  | TOTAL | TOTAL
강관비계매기 12개월,10m초과~20m이하,발판유 M2 2-7-1 | [12 empty] | 5006213C660FE4F3535DE22A68B6
강관비계 | 비계파이프, 48.6*2.3mm | M | 0.7581 | 3150 | 2388 | 0 | 0 | 0 | 0 | 3150 | 2388 |  | 5006213C660FE4F3535DE22A68B6 | 5006013066985733B3527983962D | F | F | T | [18 empty] | 5006213C660FE4F3535DE22A68B65006013066985733B3527983962D
강관비계 부속철물 | 이음철물, 연결핀 | 개 | 0.19 | 900 | 171 | 0 | 0 | 0 | 0 | 900 | 171 |  | 5006213C660FE4F3535DE22A68B6 | 5006013066985733E85DABC5C25A | F | F | T | [18 empty] | 5006213C660FE4F3535DE22A68B65006013066985733E85DABC5C25A
강관비계 부속철물 | 조임철물, 직교 및 가새 | 개 | 0.7904 | 1600 | 1264.6 | 0 | 0 | 0 | 0 | 1600 | 1264.6 |  | 5006213C660FE4F3535DE22A68B6 | 5006013066985733E85DABC5C363 | F | F | T | [18 empty] | 5006213C660FE4F3535DE22A68B65006013066985733E85DABC5C363
강관비계 부속철물 | 받침철물 | 개 | 0.0116 | 2200 | 25.5 | 0 | 0 | 0 | 0 | 2200 | 25.5 |  | 5006213C660FE4F3535DE22A68B6 | 5006013066985733E85DABC5C0AC | F | F | T | [18 empty] | 5006213C660FE4F3535DE22A68B65006013066985733E85DABC5C0AC
강관비계 부속철물 | 앙카용철물 | 개 | 0.04 | 900 | 36 | 0 | 0 | 0 | 0 | 900 | 36 |  | 5006213C660FE4F3535DE22A68B6 | 5006013066985733E85DABC5C1B5 | F | F | T | [18 empty] | 5006213C660FE4F3535DE22A68B65006013066985733E85DABC5C1B5
안전발판 | 400mm * 1,829mm | 개 | 0.0475 | 19618 | 931.8 | 0 | 0 | 0 | 0 | 19618 | 931.8 |  | 5623F2B2E4C1191A535EAF143AAA | 5623D282E419093CEEA77C1F9E95 | F | F | T | [18 empty] | 5623F2B2E4C1191A535EAF143AAA5623D282E419093CEEA77C1F9E95
비계공 | 일반공사 직종 | 인 | 0.06 | 0 | 0 | 234297 | 14057.8 | 0 | 0 | 234297 | 14057.8 |  | 5006213C660FE4F3535DE22A68B6 | 5006213C660C10537B552BDB0D72 | F | F | T | [18 empty] | 5006213C660FE4F3535DE22A68B65006213C660C10537B552BDB0D72 | bar: JUK1
보통인부 | 일반공사 직종 | 인 | 0.02 | 0 | 0 | 138290 | 2765.8 | 0 | 0 | 138290 | 2765.8 |  | 5006213C660FE4F3535DE22A68B6 | 5006213C660C10537B552BDB0D71 | F | F | T | [18 empty] | 5006213C660FE4F3535DE22A68B65006213C660C10537B552BDB0D71 | bar: JUK1
공구손료 및 경장비 | 인력품의 2% | 식 | 1 | 0 | 0 | 0 | 0 | 336.47 | 336.4 | 336.4 | 336.4 |  | 5006213C660FE4F3535DE22A68B6 | 5650D134C66D1D432052FEDB68081 | F | F | F | 1 | 2 | 0.02 | [15 empty] | 5006213C660FE4F3535DE22A68B65650D134C66D1D432052FEDB68081
[ 합 계 ] |  |  |  |  | 4816 |  | 16823 |  | 336 |  | 21975 |  | TOTAL | TOTAL
강관틀 비계매기 3개월,10m이하,발판유 M2 2-7-3 | [12 empty] | 5006213C660FE4F3535DE3315C39
강관틀 비계용 부재 | 비계기본틀(기둥), 1.2*1.7m | 개 | 0.0216 | 26200 | 565.9 | 0 | 0 | 0 | 0 | 26200 | 565.9 |  | 5006213C660FE4F3535DE3315C39 | 5006013066985733E8582DA72622 | F | F | T | [18 empty] | 5006213C660FE4F3535DE3315C395006013066985733E8582DA72622
강관틀 비계용 부재 | 비계장선틀(기둥), 1.0*1.9m | 개 | 0.0204 | 23500 | 479.4 | 0 | 0 | 0 | 0 | 23500 | 479.4 |  | 5006213C660FE4F3535DE3315C39 | 5006013066985733E8582DA727CB | F | F | T | [18 empty] | 5006213C660FE4F3535DE3315C395006013066985733E8582DA727CB
강관틀 비계용 부재 | 가새, 1.2*1.9m | 개 | 0.0408 | 8200 | 334.5 | 0 | 0 | 0 | 0 | 8200 | 334.5 |  | 5006213C660FE4F3535DE3315C39 | 5006013066985733E8582DA72477 | F | F | T | [18 empty] | 5006213C660FE4F3535DE3315C395006013066985733E8582DA72477
강관틀 비계용 부재 | 조절받침철물 | 개 | 0.0036 | 3500 | 12.6 | 0 | 0 | 0 | 0 | 3500 | 12.6 |  | 5006213C660FE4F3535DE3315C39 | 5006013066985733E8582DA7251C | F | F | T | [18 empty] | 5006213C660FE4F3535DE3315C395006013066985733E8582DA7251C
강관틀 비계용 부재 | 이음철물, 삽입걸이 | 개 | 0.0816 | 2920 | 238.2 | 0 | 0 | 0 | 0 | 2920 | 238.2 |  | 5006213C660FE4F3535DE3315C39 | 5006013066985733E8582DA72249 | F | F | T | [18 empty] | 5006213C660FE4F3535DE3315C395006013066985733E8582DA72249
강관비계 부속철물 | 앙카용철물 | 개 | 0.04 | 900 | 36 | 0 | 0 | 0 | 0 | 900 | 36 |  | 5006213C660FE4F3535DE3315C39 | 5006013066985733E85DABC5C1B5 | F | F | T | [18 empty] | 5006213C660FE4F3535DE3315C395006013066985733E85DABC5C1B5
안전발판 | 400mm * 1,829mm | 개 | 0.015 | 19618 | 294.2 | 0 | 0 | 0 | 0 | 19618 | 294.2 |  | 5623F2B2E4C1191A535EAF143AAA | 5623D282E419093CEEA77C1F9E95 | F | F | T | [18 empty] | 5623F2B2E4C1191A535EAF143AAA5623D282E419093CEEA77C1F9E95
비계공 | 일반공사 직종 | 인 | 0.02 | 0 | 0 | 234297 | 4685.9 | 0 | 0 | 234297 | 4685.9 |  | 5006213C660FE4F3535DE3315C39 | 5006213C660C10537B552BDB0D72 | F | F | T | [18 empty] | 5006213C660FE4F3535DE3315C395006213C660C10537B552BDB0D72 | bar: JUK1
보통인부 | 일반공사 직종 | 인 | 0.01 | 0 | 0 | 138290 | 1382.9 | 0 | 0 | 138290 | 1382.9 |  | 5006213C660FE4F3535DE22A68B6 | 5006213C660C10537B552BDB0D71 | F | F | T | [18 empty] | 5006213C660FE4F3535DE22A68B65006213C660C10537B552BDB0D71 | bar: JUK1
공구손료 및 경장비 | 인력품의 5% | 식 | 1 | 0 | 0 | 0 | 0 | 303.44 | 303.4 | 303.4 | 303.4 |  | 5006213C660FE4F3535DE22A68B6 | 5650D134C66D1D432052FEDB68081 | F | F | F | 1 | 2 | 0.05 | [15 empty] | 5006213C660FE4F3535DE22A68B65650D134C66D1D432052FEDB68081
[ 합 계 ] |  |  |  |  | 1960 |  | 6068 |  | 303 |  | 8331 |  | TOTAL | TOTAL
강관틀 비계매기 6개월,10m이하,발판유 M2 2-7-3 | [12 empty] | 5006213C660FE4F3535DE3315F8D
강관틀 비계용 부재 | 비계기본틀(기둥), 1.2*1.7m | 개 | 0.036 | 26200 | 943.2 | 0 | 0 | 0 | 0 | 26200 | 943.2 |  | 5006213C660FE4F3535DE3315F8D | 5006013066985733E8582DA72622 | F | F | T | [18 empty] | 5006213C660FE4F3535DE3315F8D5006013066985733E8582DA72622
강관틀 비계용 부재 | 비계장선틀(기둥), 1.0*1.9m | 개 | 0.034 | 23500 | 799 | 0 | 0 | 0 | 0 | 23500 | 799 |  | 5006213C660FE4F3535DE3315F8D | 5006013066985733E8582DA727CB | F | F | T | [18 empty] | 5006213C660FE4F3535DE3315F8D5006013066985733E8582DA727CB
강관틀 비계용 부재 | 가새, 1.2*1.9m | 개 | 0.068 | 8200 | 557.6 | 0 | 0 | 0 | 0 | 8200 | 557.6 |  | 5006213C660FE4F3535DE3315F8D | 5006013066985733E8582DA72477 | F | F | T | [18 empty] | 5006213C660FE4F3535DE3315F8D5006013066985733E8582DA72477
강관틀 비계용 부재 | 조절받침철물 | 개 | 0.006 | 3500 | 21 | 0 | 0 | 0 | 0 | 3500 | 21 |  | 5006213C660FE4F3535DE3315F8D | 5006013066985733E8582DA7251C | F | F | T | [18 empty] | 5006213C660FE4F3535DE3315F8D5006013066985733E8582DA7251C
강관틀 비계용 부재 | 이음철물, 삽입걸이 | 개 | 0.136 | 2920 | 397.1 | 0 | 0 | 0 | 0 | 2920 | 397.1 |  | 5006213C660FE4F3535DE3315F8D | 5006013066985733E8582DA72249 | F | F | T | [18 empty] | 5006213C660FE4F3535DE3315F8D5006013066985733E8582DA72249
강관비계 부속철물 | 앙카용철물 | 개 | 0.04 | 900 | 36 | 0 | 0 | 0 | 0 | 900 | 36 |  | 5006213C660FE4F3535DE3315F8D | 5006013066985733E85DABC5C1B5 | F | F | T | [18 empty] | 5006213C660FE4F3535DE3315F8D5006013066985733E85DABC5C1B5
안전발판 | 400mm * 1,829mm | 개 | 0.025 | 19618 | 490.4 | 0 | 0 | 0 | 0 | 19618 | 490.4 |  | 5623F2B2E4C1191A535EAF143AAA | 5623D282E419093CEEA77C1F9E95 | F | F | T | [18 empty] | 5623F2B2E4C1191A535EAF143AAA5623D282E419093CEEA77C1F9E95
비계공 | 일반공사 직종 | 인 | 0.02 | 0 | 0 | 234297 | 4685.9 | 0 | 0 | 234297 | 4685.9 |  | 5006213C660FE4F3535DE3315F8D | 5006213C660C10537B552BDB0D72 | F | F | T | [18 empty] | 5006213C660FE4F3535DE3315F8D5006213C660C10537B552BDB0D72 | bar: JUK1
보통인부 | 일반공사 직종 | 인 | 0.01 | 0 | 0 | 138290 | 1382.9 | 0 | 0 | 138290 | 1382.9 |  | 5006213C660FE4F3535DE22A68B6 | 5006213C660C10537B552BDB0D71 | F | F | T | [18 empty] | 5006213C660FE4F3535DE22A68B65006213C660C10537B552BDB0D71 | bar: JUK1
공구손료 및 경장비 | 인력품의 5% | 식 | 1 | 0 | 0 | 0 | 0 | 303.44 | 303.4 | 303.4 | 303.4 |  | 5006213C660FE4F3535DE22A68B6 | 5650D134C66D1D432052FEDB68081 | F | F | F | 1 | 2 | 0.05 | [15 empty] | 5006213C660FE4F3535DE22A68B65650D134C66D1D432052FEDB68081
[ 합 계 ] |  |  |  |  | 3244 |  | 6068 |  | 303 |  | 9615 |  | TOTAL | TOTAL
강관틀 비계매기 12개월,10m이하,발판유 M2 2-7-3 | [12 empty] | 5006213C660FE4F3535DE3315EE6
강관틀 비계용 부재 | 비계기본틀(기둥), 1.2*1.7m | 개 | 0.0684 | 26200 | 1792 | 0 | 0 | 0 | 0 | 26200 | 1792 |  | 5006213C660FE4F3535DE3315EE6 | 5006013066985733E8582DA72622 | F | F | T | [18 empty] | 5006213C660FE4F3535DE3315EE65006013066985733E8582DA72622
강관틀 비계용 부재 | 비계장선틀(기둥), 1.0*1.9m | 개 | 0.0646 | 23500 | 1518.1 | 0 | 0 | 0 | 0 | 23500 | 1518.1 |  | 5006213C660FE4F3535DE3315EE6 | 5006013066985733E8582DA727CB | F | F | T | [18 empty] | 5006213C660FE4F3535DE3315EE65006013066985733E8582DA727CB
강관틀 비계용 부재 | 가새, 1.2*1.9m | 개 | 0.1292 | 8200 | 1059.4 | 0 | 0 | 0 | 0 | 8200 | 1059.4 |  | 5006213C660FE4F3535DE3315EE6 | 5006013066985733E8582DA72477 | F | F | T | [18 empty] | 5006213C660FE4F3535DE3315EE65006013066985733E8582DA72477
강관틀 비계용 부재 | 조절받침철물 | 개 | 0.0116 | 3500 | 40.6 | 0 | 0 | 0 | 0 | 3500 | 40.6 |  | 5006213C660FE4F3535DE3315EE6 | 5006013066985733E8582DA7251C | F | F | T | [18 empty] | 5006213C660FE4F3535DE3315EE65006013066985733E8582DA7251C
강관틀 비계용 부재 | 이음철물, 삽입걸이 | 개 | 0.2584 | 2920 | 754.5 | 0 | 0 | 0 | 0 | 2920 | 754.5 |  | 5006213C660FE4F3535DE3315EE6 | 5006013066985733E8582DA72249 | F | F | T | [18 empty] | 5006213C660FE4F3535DE3315EE65006013066985733E8582DA72249
강관비계 부속철물 | 앙카용철물 | 개 | 0.04 | 900 | 36 | 0 | 0 | 0 | 0 | 900 | 36 |  | 5006213C660FE4F3535DE3315EE6 | 5006013066985733E85DABC5C1B5 | F | F | T | [18 empty] | 5006213C660FE4F3535DE3315EE65006013066985733E85DABC5C1B5
안전발판 | 400mm * 1,829mm | 개 | 0.0475 | 19618 | 931.8 | 0 | 0 | 0 | 0 | 19618 | 931.8 |  | 5623F2B2E4C1191A535EAF143AAA | 5623D282E419093CEEA77C1F9E95 | F | F | T | [18 empty] | 5623F2B2E4C1191A535EAF143AAA5623D282E419093CEEA77C1F9E95
비계공 | 일반공사 직종 | 인 | 0.02 | 0 | 0 | 234297 | 4685.9 | 0 | 0 | 234297 | 4685.9 |  | 5006213C660FE4F3535DE3315EE6 | 5006213C660C10537B552BDB0D72 | F | F | T | [18 empty] | 5006213C660FE4F3535DE3315EE65006213C660C10537B552BDB0D72 | bar: JUK1
보통인부 | 일반공사 직종 | 인 | 0.01 | 0 | 0 | 138290 | 1382.9 | 0 | 0 | 138290 | 1382.9 |  | 5006213C660FE4F3535DE22A68B6 | 5006213C660C10537B552BDB0D71 | F | F | T | [18 empty] | 5006213C660FE4F3535DE22A68B65006213C660C10537B552BDB0D71 | bar: JUK1
공구손료 및 경장비 | 인력품의 5% | 식 | 1 | 0 | 0 | 0 | 0 | 303.44 | 303.4 | 303.4 | 303.4 |  | 5006213C660FE4F3535DE3315EE6 | 5650D134C66D1D432052FEDB68081 | F | F | F | 1 | 2 | 0.05 | [15 empty] | 5006213C660FE4F3535DE3315EE65650D134C66D1D432052FEDB68081
[ 합 계 ] |  |  |  |  | 6132 |  | 6068 |  | 303 |  | 12503 |  | TOTAL | TOTAL
가설계단 타워형,3개월 M2 2-7-5 | [12 empty] | 5006213C660FE4F3535DE07C8E39
강관비계 | 비계파이프, 48.6*2.3mm | M | 1.7374 | 3150 | 5472.8 | 0 | 0 | 0 | 0 | 3150 | 5472.8 |  | 5006213C660FE4F3535DE07C8E39 | 5006013066985733B3527983962D | F | F | T | [18 empty] | 5006213C660FE4F3535DE07C8E395006013066985733B3527983962D
강관비계 부속철물 | 조임철물, 직교. 회전 | 개 | 4.4444 | 1500 | 6666.6 | 0 | 0 | 0 | 0 | 1500 | 6666.6 |  | 5006213C660FE4F3535DE07C8E39 | 5006013066985733E85DABC5C367 | F | F | T | [18 empty] | 5006213C660FE4F3535DE07C8E395006013066985733E85DABC5C367
발판 | 250*900 | 매 | 0.2626 | 14500 | 3807.7 | 0 | 0 | 0 | 0 | 14500 | 3807.7 |  | 5006213C660FE4F3535DE07C8E39 | 5006013066985733A15701320A8B | F | F | T | [18 empty] | 5006213C660FE4F3535DE07C8E395006013066985733A15701320A8B
비계공 | 일반공사 직종 | 인 | 0.2 | 0 | 0 | 234297 | 46859.4 | 0 | 0 | 234297 | 46859.4 |  | 5006213C660FE4F3535DE07C8E39 | 5006213C660C10537B552BDB0D72 | F | F | T | [18 empty] | 5006213C660FE4F3535DE07C8E395006213C660C10537B552BDB0D72 | bar: JUK1
보통인부 | 일반공사 직종 | 인 | 0.07 | 0 | 0 | 138290 | 9680.3 | 0 | 0 | 138290 | 9680.3 |  | 5006213C660FE4F3535DE22A68B6 | 5006213C660C10537B552BDB0D71 | F | F | T | [18 empty] | 5006213C660FE4F3535DE22A68B65006213C660C10537B552BDB0D71 | bar: JUK1
공구손료 및 경장비 | 인력품의 5% | 식 | 1 | 0 | 0 | 0 | 0 | 2826.98 | 2826.9 | 2826.9 | 2826.9 |  | 5006213C660FE4F3535DE07C8E39 | 5650D134C66D1D432052FEDB68081 | F | F | F | 1 | 2 | 0.05 | [15 empty] | 5006213C660FE4F3535DE07C8E395650D134C66D1D432052FEDB68081
[ 합 계 ] |  |  |  |  | 15947 |  | 56539 |  | 2826 |  | 75312 |  | TOTAL | TOTAL
가설계단 타워형,6개월 M2 2-7-5 | [12 empty] | 5006213C660FE4F3535DE07C8E39
강관비계 | 비계파이프, 48.6*2.3mm | M | 2.8956 | 3150 | 9121.1 | 0 | 0 | 0 | 0 | 3150 | 9121.1 |  | 5006213C660FE4F3535DE07C8D12 | 5006013066985733B3527983962D | F | F | T | [18 empty] | 5006213C660FE4F3535DE07C8D125006013066985733B3527983962D
강관비계 부속철물 | 조임철물, 직교. 회전 | 개 | 7.4074 | 1500 | 11111.1 | 0 | 0 | 0 | 0 | 1500 | 11111.1 |  | 5006213C660FE4F3535DE07C8D12 | 5006013066985733E85DABC5C367 | F | F | T | [18 empty] | 5006213C660FE4F3535DE07C8D125006013066985733E85DABC5C367
발판 | 250*900 | 매 | 0.4377 | 14500 | 6346.6 | 0 | 0 | 0 | 0 | 14500 | 6346.6 |  | 5006213C660FE4F3535DE07C8D12 | 5006013066985733A15701320A8B | F | F | T | [18 empty] | 5006213C660FE4F3535DE07C8D125006013066985733A15701320A8B
비계공 | 일반공사 직종 | 인 | 0.2 | 0 | 0 | 234297 | 46859.4 | 0 | 0 | 234297 | 46859.4 |  | 5006213C660FE4F3535DE07C8D12 | 5006213C660C10537B552BDB0D72 | F | F | T | [18 empty] | 5006213C660FE4F3535DE07C8D125006213C660C10537B552BDB0D72 | bar: JUK1
보통인부 | 일반공사 직종 | 인 | 0.07 | 0 | 0 | 138290 | 9680.3 | 0 | 0 | 138290 | 9680.3 |  | 5006213C660FE4F3535DE22A68B6 | 5006213C660C10537B552BDB0D71 | F | F | T | [18 empty] | 5006213C660FE4F3535DE22A68B65006213C660C10537B552BDB0D71 | bar: JUK1
공구손료 및 경장비 | 인력품의 5% | 식 | 1 | 0 | 0 | 0 | 0 | 2826.98 | 2826.9 | 2826.9 | 2826.9 |  | 5006213C660FE4F3535DE07C8D12 | 5650D134C66D1D432052FEDB68081 | F | F | F | 1 | 2 | 0.05 | [15 empty] | 5006213C660FE4F3535DE07C8D125650D134C66D1D432052FEDB68081
[ 합 계 ] |  |  |  |  | 26578 |  | 56539 |  | 2826 |  | 85943 |  | TOTAL | TOTAL
가설계단 타워형,12개월 M2 2-7-5 | [12 empty] | 5006213C660FE4F3535DE07C8C0C
강관비계 | 비계파이프, 48.6*2.3mm | M | 5.5016 | 3150 | 17330 | 0 | 0 | 0 | 0 | 3150 | 17330 |  | 5006213C660FE4F3535DE07C8C0C | 5006013066985733B3527983962D | F | F | T | [18 empty] | 5006213C660FE4F3535DE07C8C0C5006013066985733B3527983962D
강관비계 부속철물 | 조임철물, 직교. 회전 | 개 | 14.0741 | 1500 | 21111.1 | 0 | 0 | 0 | 0 | 1500 | 21111.1 |  | 5006213C660FE4F3535DE07C8C0C | 5006013066985733E85DABC5C367 | F | F | T | [18 empty] | 5006213C660FE4F3535DE07C8C0C5006013066985733E85DABC5C367
발판 | 250*900 | 매 | 0.8316 | 14500 | 12058.2 | 0 | 0 | 0 | 0 | 14500 | 12058.2 |  | 5006213C660FE4F3535DE07C8C0C | 5006013066985733A15701320A8B | F | F | T | [18 empty] | 5006213C660FE4F3535DE07C8C0C5006013066985733A15701320A8B
비계공 | 일반공사 직종 | 인 | 0.2 | 0 | 0 | 234297 | 46859.4 | 0 | 0 | 234297 | 46859.4 |  | 5006213C660FE4F3535DE07C8C0C | 5006213C660C10537B552BDB0D72 | F | F | T | [18 empty] | 5006213C660FE4F3535DE07C8C0C5006213C660C10537B552BDB0D72 | bar: JUK1
보통인부 | 일반공사 직종 | 인 | 0.07 | 0 | 0 | 138290 | 9680.3 | 0 | 0 | 138290 | 9680.3 |  | 5006213C660FE4F3535DE22A68B6 | 5006213C660C10537B552BDB0D71 | F | F | T | [18 empty] | 5006213C660FE4F3535DE22A68B65006213C660C10537B552BDB0D71 | bar: JUK1
공구손료 및 경장비 | 인력품의 5% | 식 | 1 | 0 | 0 | 0 | 0 | 2826.98 | 2826.9 | 2826.9 | 2826.9 |  | 5006213C660FE4F3535DE07C8C0C | 5650D134C66D1D432052FEDB68081 | F | F | F | 1 | 2 | 0.05 | [15 empty] | 5006213C660FE4F3535DE07C8C0C5650D134C66D1D432052FEDB68081
[ 합 계 ] |  |  |  |  | 50499 |  | 56539 |  | 2826 |  | 109864 |  | TOTAL | TOTAL
강관 조립말비계(이동식) 높이 2m, 3개월 대 2-7-4 | [12 empty] | 5006213C660FE4F3535DE10469B7
강관틀 비계용 부재 | 비계기본틀(기둥), 1.2*1.7m | 개 | 0.12 | 26200 | 3144 | 0 | 0 | 0 | 0 | 26200 | 3144 |  | 5006213C660FE4F3535DE10469B7 | 5006013066985733E8582DA72622 | F | F | T | [18 empty] | 5006213C660FE4F3535DE10469B75006013066985733E8582DA72622
강관틀 비계용 부재 | 가새, 1.2*1.9m | 개 | 0.12 | 8200 | 984 | 0 | 0 | 0 | 0 | 8200 | 984 |  | 5006213C660FE4F3535DE10469B7 | 5006013066985733E8582DA72477 | F | F | T | [18 empty] | 5006213C660FE4F3535DE10469B75006013066985733E8582DA72477
강관틀 비계용 부재 | 수평띠장, 1829mm | 개 | 0.24 | 23500 | 5640 | 0 | 0 | 0 | 0 | 23500 | 5640 |  | 5006213C660FE4F3535DE10469B7 | 5006013066985733E8582DA7236E | F | F | T | [18 empty] | 5006213C660FE4F3535DE10469B75006013066985733E8582DA7236E
강관틀 비계용 부재 | 손잡이기둥 | 개 | 0.24 | 10200 | 2448 | 0 | 0 | 0 | 0 | 10200 | 2448 |  | 5006213C660FE4F3535DE10469B7 | 5006013066985733E8582DA72E78 | F | F | T | [18 empty] | 5006213C660FE4F3535DE10469B75006013066985733E8582DA72E78
강관틀 비계용 부재 | 수직난간대, 1219mm | 개 | 0.12 | 12700 | 1524 | 0 | 0 | 0 | 0 | 12700 | 1524 |  | 5006213C660FE4F3535DE10469B7 | 5006013066985733E8582DA7209A | F | F | T | [18 empty] | 5006213C660FE4F3535DE10469B75006013066985733E8582DA7209A
강관틀 비계용 부재 | 수직난간대, 1829mm | 개 | 0.24 | 14900 | 3576 | 0 | 0 | 0 | 0 | 14900 | 3576 |  | 5006213C660FE4F3535DE10469B7 | 5006013066985733E8582DA721A3 | F | F | T | [18 empty] | 5006213C660FE4F3535DE10469B75006013066985733E8582DA721A3
강관틀 비계용 부재 | 바퀴 | 개 | 0.36 | 9900 | 3564 | 0 | 0 | 0 | 0 | 9900 | 3564 |  | 5006213C660FE4F3535DE10469B7 | 5006013066985733E8582DA72F01 | F | F | T | [18 empty] | 5006213C660FE4F3535DE10469B75006013066985733E8582DA72F01
강관틀 비계용 부재 | 쟈키 | 개 | 0.36 | 8400 | 3024 | 0 | 0 | 0 | 0 | 8400 | 3024 |  | 5006213C660FE4F3535DE10469B7 | 5006013066985733E8582DA60021 | F | F | T | [18 empty] | 5006213C660FE4F3535DE10469B75006013066985733E8582DA60021
안전발판 | 400mm * 1,829mm | 개 | 0.21 | 19618 | 4119.7 | 0 | 0 | 0 | 0 | 19618 | 4119.7 |  | 5623F2B2E4C1191A535EAF143AAA | 5623D282E419093CEEA77C1F9E95 | F | F | T | [18 empty] | 5623F2B2E4C1191A535EAF143AAA5623D282E419093CEEA77C1F9E95
강관 조립말비계(이동식) - 노무비 | 높이 2m, 설치, 해체비 | 대 | 1 | 0 | 0 | 77934 | 77934 | 0 | 0 | 77934 | 77934 |  | 5006213C660FE4F3535DE10469B7 | 5006213C660FE4F3535DE1061713 | T | F | F | [18 empty] | 5006213C660FE4F3535DE10469B75006213C660FE4F3535DE1061713
[ 합 계 ] |  |  |  |  | 28023 |  | 77934 |  | 0 |  | 105957 |  | TOTAL | TOTAL
강관 조립말비계(이동식) 높이 4m, 3개월 대 2-7-4 | [12 empty] | 5006213C660FE4F3535DE10469B7
강관틀 비계용 부재 | 비계기본틀(기둥), 1.2*1.7m | 개 | 0.24 | 26200 | 6288 | 0 | 0 | 0 | 0 | 26200 | 6288 |  | 5006213C660FE4F3535DE1046C0B | 5006013066985733E8582DA72622 | F | F | T | [18 empty] | 5006213C660FE4F3535DE1046C0B5006013066985733E8582DA72622
강관틀 비계용 부재 | 가새, 1.2*1.9m | 개 | 0.24 | 8200 | 1968 | 0 | 0 | 0 | 0 | 8200 | 1968 |  | 5006213C660FE4F3535DE1046C0B | 5006013066985733E8582DA72477 | F | F | T | [18 empty] | 5006213C660FE4F3535DE1046C0B5006013066985733E8582DA72477
강관틀 비계용 부재 | 수평띠장, 1829mm | 개 | 0.48 | 23500 | 11280 | 0 | 0 | 0 | 0 | 23500 | 11280 |  | 5006213C660FE4F3535DE1046C0B | 5006013066985733E8582DA7236E | F | F | T | [18 empty] | 5006213C660FE4F3535DE1046C0B5006013066985733E8582DA7236E
강관틀 비계용 부재 | 손잡이기둥 | 개 | 0.24 | 10200 | 2448 | 0 | 0 | 0 | 0 | 10200 | 2448 |  | 5006213C660FE4F3535DE1046C0B | 5006013066985733E8582DA72E78 | F | F | T | [18 empty] | 5006213C660FE4F3535DE1046C0B5006013066985733E8582DA72E78
강관틀 비계용 부재 | 수직난간대, 1219mm | 개 | 0.12 | 12700 | 1524 | 0 | 0 | 0 | 0 | 12700 | 1524 |  | 5006213C660FE4F3535DE1046C0B | 5006013066985733E8582DA7209A | F | F | T | [18 empty] | 5006213C660FE4F3535DE1046C0B5006013066985733E8582DA7209A
강관틀 비계용 부재 | 수직난간대, 1829mm | 개 | 0.24 | 14900 | 3576 | 0 | 0 | 0 | 0 | 14900 | 3576 |  | 5006213C660FE4F3535DE1046C0B | 5006013066985733E8582DA721A3 | F | F | T | [18 empty] | 5006213C660FE4F3535DE1046C0B5006013066985733E8582DA721A3
강관틀 비계용 부재 | 이음철물, 연결핀 | 개 | 0.48 | 900 | 432 | 0 | 0 | 0 | 0 | 900 | 432 |  | 5006213C660FE4F3535DE1046C0B | 5006013066985733E8582DA7236D | F | F | T | [18 empty] | 5006213C660FE4F3535DE1046C0B5006013066985733E8582DA7236D
강관틀 비계용 부재 | 바퀴 | 개 | 0.36 | 9900 | 3564 | 0 | 0 | 0 | 0 | 9900 | 3564 |  | 5006213C660FE4F3535DE1046C0B | 5006013066985733E8582DA72F01 | F | F | T | [18 empty] | 5006213C660FE4F3535DE1046C0B5006013066985733E8582DA72F01
강관틀 비계용 부재 | 쟈키 | 개 | 0.36 | 8400 | 3024 | 0 | 0 | 0 | 0 | 8400 | 3024 |  | 5006213C660FE4F3535DE1046C0B | 5006013066985733E8582DA60021 | F | F | T | [18 empty] | 5006213C660FE4F3535DE1046C0B5006013066985733E8582DA60021
안전발판 | 400mm * 1,829mm | 개 | 0.21 | 19618 | 4119.7 | 0 | 0 | 0 | 0 | 19618 | 4119.7 |  | 5623F2B2E4C1191A535EAF143AAA | 5623D282E419093CEEA77C1F9E95 | F | F | T | [18 empty] | 5623F2B2E4C1191A535EAF143AAA5623D282E419093CEEA77C1F9E95
강관 조립말비계(이동식) - 노무비 | 높이 4m, 설치, 해체비 | 대 | 1 | 0 | 0 | 129251 | 129251 | 0 | 0 | 129251 | 129251 |  | 5006213C660FE4F3535DE1046C0B | 5006213C660FE4F3535DE106145F | T | F | F | [18 empty] | 5006213C660FE4F3535DE1046C0B5006213C660FE4F3535DE106145F
[ 합 계 ] |  |  |  |  | 38223 |  | 129251 |  | 0 |  | 167474 |  | TOTAL | TOTAL
시스템비계매기 3개월,10m이하,발판유 M2 2-7-2 | [12 empty] | 5623F2B2E4C1191A535EAF143AAA
수직재 | 48.6mm * 3.800mm | 본 | 0.0448 | 26815 | 1201.3 | 0 | 0 | 0 | 0 | 26815 | 1201.3 |  | 5623F2B2E4C1191A535EAF143AAA | 5623D282E419093CEEA77C1EFCAC | F | F | T | [18 empty] | 5623F2B2E4C1191A535EAF143AAA5623D282E419093CEEA77C1EFCAC
수직재 | 48.6mm * 950mm | 본 | 0.009 | 9638 | 86.7 | 0 | 0 | 0 | 0 | 9638 | 86.7 |  | 5623F2B2E4C1191A535EAF143AAA | 5623D282E419093CEEA77C1EFDB3 | F | F | T | [18 empty] | 5623F2B2E4C1191A535EAF143AAA5623D282E419093CEEA77C1EFDB3
수평재 | 42.7mm * 1,829mm | 개 | 0.0895 | 6984 | 625 | 0 | 0 | 0 | 0 | 6984 | 625 |  | 5623F2B2E4C1191A535EAF143AAA | 5623D282E419093CEEA77C1EFE5A | F | F | T | [18 empty] | 5623F2B2E4C1191A535EAF143AAA5623D282E419093CEEA77C1EFE5A
수평재 | 42.7mm * 610mm | 개 | 0.0492 | 4897 | 240.9 | 0 | 0 | 0 | 0 | 4897 | 240.9 |  | 5623F2B2E4C1191A535EAF143AAA | 5623D282E419093CEEA77C1EFF61 | F | F | T | [18 empty] | 5623F2B2E4C1191A535EAF143AAA5623D282E419093CEEA77C1EFF61
난간재 | 42.7mm * 1,829mm | 개 | 0.1628 | 6984 | 1136.9 | 0 | 0 | 0 | 0 | 6984 | 1136.9 |  | 5623F2B2E4C1191A535EAF143AAA | 5623D282E419093CEEA77C1EF0FB | F | F | T | [18 empty] | 5623F2B2E4C1191A535EAF143AAA5623D282E419093CEEA77C1EF0FB
난간재 | 42.7mm * 610mm | 개 | 0.0163 | 4897 | 79.8 | 0 | 0 | 0 | 0 | 4897 | 79.8 |  | 5623F2B2E4C1191A535EAF143AAA | 5623D282E419093CEEA77C1EF182 | F | F | T | [18 empty] | 5623F2B2E4C1191A535EAF143AAA5623D282E419093CEEA77C1EF182
안전발판 | 400mm * 1,829mm | 개 | 0.0773 | 19618 | 1516.4 | 0 | 0 | 0 | 0 | 19618 | 1516.4 |  | 5623F2B2E4C1191A535EAF143AAA | 5623D282E419093CEEA77C1F9E95 | F | F | T | [18 empty] | 5623F2B2E4C1191A535EAF143AAA5623D282E419093CEEA77C1F9E95
받침철물 | D34 * 600mm | 개 | 0.009 | 7541 | 67.8 | 0 | 0 | 0 | 0 | 7541 | 67.8 |  | 5623F2B2E4C1191A535EAF143AAA | 5623D282E419093CEEA77C1F9FBC | F | F | T | [18 empty] | 5623F2B2E4C1191A535EAF143AAA5623D282E419093CEEA77C1F9FBC
비계버팀대 | 소(300mm*400mm) | 개 | 0.0081 | 9344 | 75.6 | 0 | 0 | 0 | 0 | 9344 | 75.6 |  | 5623F2B2E4C1191A535EAF143AAA | 5623D282E419093CEEA77C1F9CE7 | F | F | T | [18 empty] | 5623F2B2E4C1191A535EAF143AAA5623D282E419093CEEA77C1F9CE7
내부계단 | 400mm * 2,638mm | 개 | 0.0041 | 73565 | 301.6 | 0 | 0 | 0 | 0 | 73565 | 301.6 |  | 5623F2B2E4C1191A535EAF143AAA | 5623D282E419093CEEA77C1F9CE7 | F | F | T | [18 empty] | 5623F2B2E4C1191A535EAF143AAA5623D282E419093CEEA77C1F9CE7
시스템비계 설치, 해체 | 10m이하 | M2 | 1 | 0 | 0 | 10754 | 10754 | 0 | 0 | 10754 | 10754 |  | 5623F2B2E4C1191A535EAF143AAA | 5623F2B2E4C1191A535EE5107615 | T | F | F | [18 empty] | 5623F2B2E4C1191A535EAF143AAA5623F2B2E4C1191A535EE5107615
[ 합 계 ] |  |  |  |  | 5332 |  | 10754 |  | 0 |  | 16086 |  | TOTAL | TOTAL
시스템비계매기 3개월,10m초과~20m이하,발판유 M2 2-7-2 | [12 empty] | 5623F2B2E4C1191A535EAF143AAA
수직재 | 48.6mm * 3.800mm | 본 | 0.0448 | 26815 | 1201.3 | 0 | 0 | 0 | 0 | 26815 | 1201.3 |  | 5623F2B2E4C1191A535EAF143AAA | 5623D282E419093CEEA77C1EFCAC | F | F | T | [18 empty] | 5623F2B2E4C1191A535EAF143AAA5623D282E419093CEEA77C1EFCAC
수직재 | 48.6mm * 950mm | 본 | 0.009 | 9638 | 86.7 | 0 | 0 | 0 | 0 | 9638 | 86.7 |  | 5623F2B2E4C1191A535EAF143AAA | 5623D282E419093CEEA77C1EFDB3 | F | F | T | [18 empty] | 5623F2B2E4C1191A535EAF143AAA5623D282E419093CEEA77C1EFDB3
수평재 | 42.7mm * 1,829mm | 개 | 0.0895 | 6984 | 625 | 0 | 0 | 0 | 0 | 6984 | 625 |  | 5623F2B2E4C1191A535EAF143AAA | 5623D282E419093CEEA77C1EFE5A | F | F | T | [18 empty] | 5623F2B2E4C1191A535EAF143AAA5623D282E419093CEEA77C1EFE5A
수평재 | 42.7mm * 914mm | 개 | 0.0492 | 4897 | 240.9 | 0 | 0 | 0 | 0 | 4897 | 240.9 |  | 5623F2B2E4C1191A535EAF143AAA | 5623D282E419093CEEA77C1EFF61 | F | F | T | [18 empty] | 5623F2B2E4C1191A535EAF143AAA5623D282E419093CEEA77C1EFF61
난간재 | 42.7mm * 1,829mm | 개 | 0.1628 | 6984 | 1136.9 | 0 | 0 | 0 | 0 | 6984 | 1136.9 |  | 5623F2B2E4C1191A535EAF143AAA | 5623D282E419093CEEA77C1EF0FB | F | F | T | [18 empty] | 5623F2B2E4C1191A535EAF143AAA5623D282E419093CEEA77C1EF0FB
난간재 | 42.7mm * 914mm | 개 | 0.0163 | 4897 | 79.8 | 0 | 0 | 0 | 0 | 4897 | 79.8 |  | 5623F2B2E4C1191A535EAF143AAA | 5623D282E419093CEEA77C1EF182 | F | F | T | [18 empty] | 5623F2B2E4C1191A535EAF143AAA5623D282E419093CEEA77C1EF182
안전발판 | 400mm * 1,829mm | 개 | 0.0773 | 19618 | 1516.4 | 0 | 0 | 0 | 0 | 19618 | 1516.4 |  | 5623F2B2E4C1191A535EAF143AAA | 5623D282E419093CEEA77C1F9E95 | F | F | T | [18 empty] | 5623F2B2E4C1191A535EAF143AAA5623D282E419093CEEA77C1F9E95
받침철물 | D34 * 600mm | 개 | 0.009 | 7541 | 67.8 | 0 | 0 | 0 | 0 | 7541 | 67.8 |  | 5623F2B2E4C1191A535EAF143AAA | 5623D282E419093CEEA77C1F9FBC | F | F | T | [18 empty] | 5623F2B2E4C1191A535EAF143AAA5623D282E419093CEEA77C1F9FBC
비계버팀대 | 소(300mm*400mm) | 개 | 0.0081 | 9344 | 75.6 | 0 | 0 | 0 | 0 | 9344 | 75.6 |  | 5623F2B2E4C1191A535EAF143AAA | 5623D282E419093CEEA77C1F9CE7 | F | F | T | [18 empty] | 5623F2B2E4C1191A535EAF143AAA5623D282E419093CEEA77C1F9CE7
내부계단 | 400mm * 2,638mm | 개 | 0.0041 | 73565 | 301.6 | 0 | 0 | 0 | 0 | 73565 | 301.6 |  | 5623F2B2E4C1191A535EAF143AAA | 5623D282E419093CEEA77C1F9CE7 | F | F | T | [18 empty] | 5623F2B2E4C1191A535EAF143AAA5623D282E419093CEEA77C1F9CE7
시스템비계 설치, 해체 | 10m초과~20m이하 | M2 | 1 | 0 | 0 | 13097 | 13097 | 0 | 0 | 13097 | 13097 |  | 5623F2B2E4C1191A535EAF143AAA | 5623F2B2E4C1191A535EE5107615 | T | F | F | [18 empty] | 5623F2B2E4C1191A535EAF143AAA5623F2B2E4C1191A535EE5107615
[ 합 계 ] |  |  |  |  | 5332 |  | 13097 |  | 0 |  | 18429 |  | TOTAL | TOTAL
시스템비계매기 3개월,20m초과~30m 이하,발판유 M2 2-7-2 | [12 empty] | 5623F2B2E4C1191A535EAF143AAA
수직재 | 48.6mm * 3.800mm | 본 | 0.0448 | 26815 | 1201.3 | 0 | 0 | 0 | 0 | 26815 | 1201.3 |  | 5623F2B2E4C1191A535EAF143AAA | 5623D282E419093CEEA77C1EFCAC | F | F | T | [18 empty] | 5623F2B2E4C1191A535EAF143AAA5623D282E419093CEEA77C1EFCAC
수직재 | 48.6mm * 950mm | 본 | 0.009 | 9638 | 86.7 | 0 | 0 | 0 | 0 | 9638 | 86.7 |  | 5623F2B2E4C1191A535EAF143AAA | 5623D282E419093CEEA77C1EFDB3 | F | F | T | [18 empty] | 5623F2B2E4C1191A535EAF143AAA5623D282E419093CEEA77C1EFDB3
수평재 | 42.7mm * 1,829mm | 개 | 0.0895 | 6984 | 625 | 0 | 0 | 0 | 0 | 6984 | 625 |  | 5623F2B2E4C1191A535EAF143AAA | 5623D282E419093CEEA77C1EFE5A | F | F | T | [18 empty] | 5623F2B2E4C1191A535EAF143AAA5623D282E419093CEEA77C1EFE5A
수평재 | 42.7mm * 610mm | 개 | 0.0492 | 4897 | 240.9 | 0 | 0 | 0 | 0 | 4897 | 240.9 |  | 5623F2B2E4C1191A535EAF143AAA | 5623D282E419093CEEA77C1EFF61 | F | F | T | [18 empty] | 5623F2B2E4C1191A535EAF143AAA5623D282E419093CEEA77C1EFF61
난간재 | 42.7mm * 1,829mm | 개 | 0.1628 | 6984 | 1136.9 | 0 | 0 | 0 | 0 | 6984 | 1136.9 |  | 5623F2B2E4C1191A535EAF143AAA | 5623D282E419093CEEA77C1EF0FB | F | F | T | [18 empty] | 5623F2B2E4C1191A535EAF143AAA5623D282E419093CEEA77C1EF0FB
난간재 | 42.7mm * 610mm | 개 | 0.0163 | 4897 | 79.8 | 0 | 0 | 0 | 0 | 4897 | 79.8 |  | 5623F2B2E4C1191A535EAF143AAA | 5623D282E419093CEEA77C1EF182 | F | F | T | [18 empty] | 5623F2B2E4C1191A535EAF143AAA5623D282E419093CEEA77C1EF182
안전발판 | 400mm * 1,829mm | 개 | 0.0773 | 19618 | 1516.4 | 0 | 0 | 0 | 0 | 19618 | 1516.4 |  | 5623F2B2E4C1191A535EAF143AAA | 5623D282E419093CEEA77C1F9E95 | F | F | T | [18 empty] | 5623F2B2E4C1191A535EAF143AAA5623D282E419093CEEA77C1F9E95
받침철물 | D34 * 600mm | 개 | 0.009 | 7541 | 67.8 | 0 | 0 | 0 | 0 | 7541 | 67.8 |  | 5623F2B2E4C1191A535EAF143AAA | 5623D282E419093CEEA77C1F9FBC | F | F | T | [18 empty] | 5623F2B2E4C1191A535EAF143AAA5623D282E419093CEEA77C1F9FBC
비계버팀대 | 소(300mm*400mm) | 개 | 0.0081 | 9344 | 75.6 | 0 | 0 | 0 | 0 | 9344 | 75.6 |  | 5623F2B2E4C1191A535EAF143AAA | 5623D282E419093CEEA77C1F9CE7 | F | F | T | [18 empty] | 5623F2B2E4C1191A535EAF143AAA5623D282E419093CEEA77C1F9CE7
내부계단 | 400mm * 2,638mm | 개 | 0.0041 | 73565 | 301.6 | 0 | 0 | 0 | 0 | 73565 | 301.6 |  | 5623F2B2E4C1191A535EAF143AAA | 5623D282E419093CEEA77C1F9CE7 | F | F | T | [18 empty] | 5623F2B2E4C1191A535EAF143AAA5623D282E419093CEEA77C1F9CE7
시스템비계 설치, 해체 | 20m초과~30m이하 | M2 | 1 | 0 | 0 | 15440 | 15440 | 0 | 0 | 15440 | 15440 |  | 5623F2B2E4C1191A535EAF143AAA | 5623F2B2E4C1191A535EE5107615 | T | F | F | [18 empty] | 5623F2B2E4C1191A535EAF143AAA5623F2B2E4C1191A535EE5107615
[ 합 계 ] |  |  |  |  | 5332 |  | 15440 |  | 0 |  | 20772 |  | TOTAL | TOTAL
시스템비계매기 6개월,10m이하,발판유 M2 2-7-2 | [12 empty] | 5623F2B2E4C1191A535EAF143AAA
수직재 | 48.6mm * 3.800mm | 본 | 0.0836 | 26815 | 2241.7 | 0 | 0 | 0 | 0 | 26815 | 2241.7 |  | 5623F2B2E4C1191A535EAF143AAA | 5623D282E419093CEEA77C1EFCAC | F | F | T | [18 empty] | 5623F2B2E4C1191A535EAF143AAA5623D282E419093CEEA77C1EFCAC
수직재 | 48.6mm * 950mm | 본 | 0.0167 | 9638 | 160.9 | 0 | 0 | 0 | 0 | 9638 | 160.9 |  | 5623F2B2E4C1191A535EAF143AAA | 5623D282E419093CEEA77C1EFDB3 | F | F | T | [18 empty] | 5623F2B2E4C1191A535EAF143AAA5623D282E419093CEEA77C1EFDB3
수평재 | 42.7mm * 1,829mm | 개 | 0.1671 | 6984 | 1167 | 0 | 0 | 0 | 0 | 6984 | 1167 |  | 5623F2B2E4C1191A535EAF143AAA | 5623D282E419093CEEA77C1EFE5A | F | F | T | [18 empty] | 5623F2B2E4C1191A535EAF143AAA5623D282E419093CEEA77C1EFE5A
수평재 | 42.7mm * 610mm | 개 | 0.0919 | 4897 | 450 | 0 | 0 | 0 | 0 | 4897 | 450 |  | 5623F2B2E4C1191A535EAF143AAA | 5623D282E419093CEEA77C1EFF61 | F | F | T | [18 empty] | 5623F2B2E4C1191A535EAF143AAA5623D282E419093CEEA77C1EFF61
난간재 | 42.7mm * 1,829mm | 개 | 0.3039 | 6984 | 2122.4 | 0 | 0 | 0 | 0 | 6984 | 2122.4 |  | 5623F2B2E4C1191A535EAF143AAA | 5623D282E419093CEEA77C1EF0FB | F | F | T | [18 empty] | 5623F2B2E4C1191A535EAF143AAA5623D282E419093CEEA77C1EF0FB
난간재 | 42.7mm * 610mm | 개 | 0.0304 | 4897 | 148.8 | 0 | 0 | 0 | 0 | 4897 | 148.8 |  | 5623F2B2E4C1191A535EAF143AAA | 5623D282E419093CEEA77C1EF182 | F | F | T | [18 empty] | 5623F2B2E4C1191A535EAF143AAA5623D282E419093CEEA77C1EF182
안전발판 | 400mm * 1,829mm | 개 | 0.1444 | 19618 | 2832.8 | 0 | 0 | 0 | 0 | 19618 | 2832.8 |  | 5623F2B2E4C1191A535EAF143AAA | 5623D282E419093CEEA77C1F9E95 | F | F | T | [18 empty] | 5623F2B2E4C1191A535EAF143AAA5623D282E419093CEEA77C1F9E95
받침철물 | D34 * 600mm | 개 | 0.0167 | 7541 | 125.9 | 0 | 0 | 0 | 0 | 7541 | 125.9 |  | 5623F2B2E4C1191A535EAF143AAA | 5623D282E419093CEEA77C1F9FBC | F | F | T | [18 empty] | 5623F2B2E4C1191A535EAF143AAA5623D282E419093CEEA77C1F9FBC
비계버팀대 | 소(300mm*400mm) | 개 | 0.0152 | 9344 | 142 | 0 | 0 | 0 | 0 | 9344 | 142 |  | 5623F2B2E4C1191A535EAF143AAA | 5623D282E419093CEEA77C1F9CE7 | F | F | T | [18 empty] | 5623F2B2E4C1191A535EAF143AAA5623D282E419093CEEA77C1F9CE7
내부계단 | 400mm * 2,638mm | 개 | 0.0076 | 73565 | 559 | 0 | 0 | 0 | 0 | 73565 | 559 |  | 5623F2B2E4C1191A535EAF143AAA | 5623D282E419093CEEA77C1F9CE7 | F | F | T | [18 empty] | 5623F2B2E4C1191A535EAF143AAA5623D282E419093CEEA77C1F9CE7
시스템비계 설치, 해체 | 10m이하 | M2 | 1 | 0 | 0 | 10754 | 10754 | 0 | 0 | 10754 | 10754 |  | 5623F2B2E4C1191A535EAF143AAA | 5623F2B2E4C1191A535EE5107615 | T | F | F | [18 empty] | 5623F2B2E4C1191A535EAF143AAA5623F2B2E4C1191A535EE5107615
[ 합 계 ] |  |  |  |  | 9950 |  | 10754 |  | 0 |  | 20704 |  | TOTAL | TOTAL
시스템비계매기 6개월, 10m초과~20m이하,발판유 M2 2-7-2 | [12 empty] | 5623F2B2E4C1191A535EAF143AAA
수직재 | 48.6mm * 3.800mm | 본 | 0.0836 | 26815 | 2241.7 | 0 | 0 | 0 | 0 | 26815 | 2241.7 |  | 5623F2B2E4C1191A535EAF143AAA | 5623D282E419093CEEA77C1EFCAC | F | F | T | [18 empty] | 5623F2B2E4C1191A535EAF143AAA5623D282E419093CEEA77C1EFCAC
수직재 | 48.6mm * 950mm | 본 | 0.0167 | 9638 | 160.9 | 0 | 0 | 0 | 0 | 9638 | 160.9 |  | 5623F2B2E4C1191A535EAF143AAA | 5623D282E419093CEEA77C1EFDB3 | F | F | T | [18 empty] | 5623F2B2E4C1191A535EAF143AAA5623D282E419093CEEA77C1EFDB3
수평재 | 42.7mm * 1,829mm | 개 | 0.1671 | 6984 | 1167 | 0 | 0 | 0 | 0 | 6984 | 1167 |  | 5623F2B2E4C1191A535EAF143AAA | 5623D282E419093CEEA77C1EFE5A | F | F | T | [18 empty] | 5623F2B2E4C1191A535EAF143AAA5623D282E419093CEEA77C1EFE5A
수평재 | 42.7mm * 610mm | 개 | 0.0919 | 4897 | 450 | 0 | 0 | 0 | 0 | 4897 | 450 |  | 5623F2B2E4C1191A535EAF143AAA | 5623D282E419093CEEA77C1EFF61 | F | F | T | [18 empty] | 5623F2B2E4C1191A535EAF143AAA5623D282E419093CEEA77C1EFF61
난간재 | 42.7mm * 1,829mm | 개 | 0.3039 | 6984 | 2122.4 | 0 | 0 | 0 | 0 | 6984 | 2122.4 |  | 5623F2B2E4C1191A535EAF143AAA | 5623D282E419093CEEA77C1EF0FB | F | F | T | [18 empty] | 5623F2B2E4C1191A535EAF143AAA5623D282E419093CEEA77C1EF0FB
난간재 | 42.7mm * 610mm | 개 | 0.0304 | 4897 | 148.8 | 0 | 0 | 0 | 0 | 4897 | 148.8 |  | 5623F2B2E4C1191A535EAF143AAA | 5623D282E419093CEEA77C1EF182 | F | F | T | [18 empty] | 5623F2B2E4C1191A535EAF143AAA5623D282E419093CEEA77C1EF182
안전발판 | 400mm * 1,829mm | 개 | 0.1444 | 19618 | 2832.8 | 0 | 0 | 0 | 0 | 19618 | 2832.8 |  | 5623F2B2E4C1191A535EAF143AAA | 5623D282E419093CEEA77C1F9E95 | F | F | T | [18 empty] | 5623F2B2E4C1191A535EAF143AAA5623D282E419093CEEA77C1F9E95
받침철물 | D34 * 600mm | 개 | 0.0167 | 7541 | 125.9 | 0 | 0 | 0 | 0 | 7541 | 125.9 |  | 5623F2B2E4C1191A535EAF143AAA | 5623D282E419093CEEA77C1F9FBC | F | F | T | [18 empty] | 5623F2B2E4C1191A535EAF143AAA5623D282E419093CEEA77C1F9FBC
비계버팀대 | 소(300mm*400mm) | 개 | 0.0152 | 9344 | 142 | 0 | 0 | 0 | 0 | 9344 | 142 |  | 5623F2B2E4C1191A535EAF143AAA | 5623D282E419093CEEA77C1F9CE7 | F | F | T | [18 empty] | 5623F2B2E4C1191A535EAF143AAA5623D282E419093CEEA77C1F9CE7
내부계단 | 400mm * 2,638mm | 개 | 0.0076 | 73565 | 559 | 0 | 0 | 0 | 0 | 73565 | 559 |  | 5623F2B2E4C1191A535EAF143AAA | 5623D282E419093CEEA77C1F9CE7 | F | F | T | [18 empty] | 5623F2B2E4C1191A535EAF143AAA5623D282E419093CEEA77C1F9CE7
시스템비계 설치, 해체 | 10m초과~20m이하 | M2 | 1 | 0 | 0 | 13097 | 13097 | 0 | 0 | 13097 | 13097 |  | 5623F2B2E4C1191A535EAF143AAA | 5623F2B2E4C1191A535EE5107615 | T | F | F | [18 empty] | 5623F2B2E4C1191A535EAF143AAA5623F2B2E4C1191A535EE5107615
[ 합 계 ] |  |  |  |  | 9950 |  | 13097 |  | 0 |  | 23047 |  | TOTAL | TOTAL
시스템비계매기 6개월, 20m초과~30m이하,발판유 M2 2-7-2 | [12 empty] | 5623F2B2E4C1191A535EAF143AAA
수직재 | 48.6mm * 3.800mm | 본 | 0.0836 | 26815 | 2241.7 | 0 | 0 | 0 | 0 | 26815 | 2241.7 |  | 5623F2B2E4C1191A535EAF143AAA | 5623D282E419093CEEA77C1EFCAC | F | F | T | [18 empty] | 5623F2B2E4C1191A535EAF143AAA5623D282E419093CEEA77C1EFCAC
수직재 | 48.6mm * 950mm | 본 | 0.0167 | 9638 | 160.9 | 0 | 0 | 0 | 0 | 9638 | 160.9 |  | 5623F2B2E4C1191A535EAF143AAA | 5623D282E419093CEEA77C1EFDB3 | F | F | T | [18 empty] | 5623F2B2E4C1191A535EAF143AAA5623D282E419093CEEA77C1EFDB3
수평재 | 42.7mm * 1,829mm | 개 | 0.1671 | 6984 | 1167 | 0 | 0 | 0 | 0 | 6984 | 1167 |  | 5623F2B2E4C1191A535EAF143AAA | 5623D282E419093CEEA77C1EFE5A | F | F | T | [18 empty] | 5623F2B2E4C1191A535EAF143AAA5623D282E419093CEEA77C1EFE5A
수평재 | 42.7mm * 610mm | 개 | 0.0919 | 4897 | 450 | 0 | 0 | 0 | 0 | 4897 | 450 |  | 5623F2B2E4C1191A535EAF143AAA | 5623D282E419093CEEA77C1EFF61 | F | F | T | [18 empty] | 5623F2B2E4C1191A535EAF143AAA5623D282E419093CEEA77C1EFF61
난간재 | 42.7mm * 1,829mm | 개 | 0.3039 | 6984 | 2122.4 | 0 | 0 | 0 | 0 | 6984 | 2122.4 |  | 5623F2B2E4C1191A535EAF143AAA | 5623D282E419093CEEA77C1EF0FB | F | F | T | [18 empty] | 5623F2B2E4C1191A535EAF143AAA5623D282E419093CEEA77C1EF0FB
난간재 | 42.7mm * 610mm | 개 | 0.0304 | 4897 | 148.8 | 0 | 0 | 0 | 0 | 4897 | 148.8 |  | 5623F2B2E4C1191A535EAF143AAA | 5623D282E419093CEEA77C1EF182 | F | F | T | [18 empty] | 5623F2B2E4C1191A535EAF143AAA5623D282E419093CEEA77C1EF182
안전발판 | 400mm * 1,829mm | 개 | 0.1444 | 19618 | 2832.8 | 0 | 0 | 0 | 0 | 19618 | 2832.8 |  | 5623F2B2E4C1191A535EAF143AAA | 5623D282E419093CEEA77C1F9E95 | F | F | T | [18 empty] | 5623F2B2E4C1191A535EAF143AAA5623D282E419093CEEA77C1F9E95
받침철물 | D34 * 600mm | 개 | 0.0167 | 7541 | 125.9 | 0 | 0 | 0 | 0 | 7541 | 125.9 |  | 5623F2B2E4C1191A535EAF143AAA | 5623D282E419093CEEA77C1F9FBC | F | F | T | [18 empty] | 5623F2B2E4C1191A535EAF143AAA5623D282E419093CEEA77C1F9FBC
비계버팀대 | 소(300mm*400mm) | 개 | 0.0152 | 9344 | 142 | 0 | 0 | 0 | 0 | 9344 | 142 |  | 5623F2B2E4C1191A535EAF143AAA | 5623D282E419093CEEA77C1F9CE7 | F | F | T | [18 empty] | 5623F2B2E4C1191A535EAF143AAA5623D282E419093CEEA77C1F9CE7
내부계단 | 400mm * 2,638mm | 개 | 0.0076 | 73565 | 559 | 0 | 0 | 0 | 0 | 73565 | 559 |  | 5623F2B2E4C1191A535EAF143AAA | 5623D282E419093CEEA77C1F9CE7 | F | F | T | [18 empty] | 5623F2B2E4C1191A535EAF143AAA5623D282E419093CEEA77C1F9CE7
시스템비계 설치, 해체 | 20m초과~30m이하 | M2 | 1 | 0 | 0 | 15440 | 15440 | 0 | 0 | 15440 | 15440 |  | 5623F2B2E4C1191A535EAF143AAA | 5623F2B2E4C1191A535EE5107615 | T | F | F | [18 empty] | 5623F2B2E4C1191A535EAF143AAA5623F2B2E4C1191A535EE5107615
[ 합 계 ] |  |  |  |  | 9950 |  | 15440 |  | 0 |  | 25390 |  | TOTAL | TOTAL
시스템비계매기 12개월, 10m이하,발판유 M2 2-7-2 | [12 empty] | 5623F2B2E4C1191A535EAF143AAA
수직재 | 48.6mm * 3.800mm | 본 | 0.1642 | 26815 | 4403 | 0 | 0 | 0 | 0 | 26815 | 4403 |  | 5623F2B2E4C1191A535EAF143AAA | 5623D282E419093CEEA77C1EFCAC | F | F | T | [18 empty] | 5623F2B2E4C1191A535EAF143AAA5623D282E419093CEEA77C1EFCAC
수직재 | 48.6mm * 950mm | 본 | 0.0328 | 9638 | 316.1 | 0 | 0 | 0 | 0 | 9638 | 316.1 |  | 5623F2B2E4C1191A535EAF143AAA | 5623D282E419093CEEA77C1EFDB3 | F | F | T | [18 empty] | 5623F2B2E4C1191A535EAF143AAA5623D282E419093CEEA77C1EFDB3
수평재 | 42.7mm * 1,829mm | 개 | 0.3283 | 6984 | 2292.8 | 0 | 0 | 0 | 0 | 6984 | 2292.8 |  | 5623F2B2E4C1191A535EAF143AAA | 5623D282E419093CEEA77C1EFE5A | F | F | T | [18 empty] | 5623F2B2E4C1191A535EAF143AAA5623D282E419093CEEA77C1EFE5A
수평재 | 42.7mm * 610mm | 개 | 0.1806 | 4897 | 884.3 | 0 | 0 | 0 | 0 | 4897 | 884.3 |  | 5623F2B2E4C1191A535EAF143AAA | 5623D282E419093CEEA77C1EFF61 | F | F | T | [18 empty] | 5623F2B2E4C1191A535EAF143AAA5623D282E419093CEEA77C1EFF61
난간재 | 42.7mm * 1,829mm | 개 | 0.5969 | 6984 | 4168.7 | 0 | 0 | 0 | 0 | 6984 | 4168.7 |  | 5623F2B2E4C1191A535EAF143AAA | 5623D282E419093CEEA77C1EF0FB | F | F | T | [18 empty] | 5623F2B2E4C1191A535EAF143AAA5623D282E419093CEEA77C1EF0FB
난간재 | 42.7mm * 610mm | 개 | 0.0597 | 4897 | 292.3 | 0 | 0 | 0 | 0 | 4897 | 292.3 |  | 5623F2B2E4C1191A535EAF143AAA | 5623D282E419093CEEA77C1EF182 | F | F | T | [18 empty] | 5623F2B2E4C1191A535EAF143AAA5623D282E419093CEEA77C1EF182
안전발판 | 400mm * 1,829mm | 개 | 0.2835 | 19618 | 5561.7 | 0 | 0 | 0 | 0 | 19618 | 5561.7 |  | 5623F2B2E4C1191A535EAF143AAA | 5623D282E419093CEEA77C1F9E95 | F | F | T | [18 empty] | 5623F2B2E4C1191A535EAF143AAA5623D282E419093CEEA77C1F9E95
받침철물 | D34 * 600mm | 개 | 0.0328 | 7541 | 247.3 | 0 | 0 | 0 | 0 | 7541 | 247.3 |  | 5623F2B2E4C1191A535EAF143AAA | 5623D282E419093CEEA77C1F9FBC | F | F | T | [18 empty] | 5623F2B2E4C1191A535EAF143AAA5623D282E419093CEEA77C1F9FBC
비계버팀대 | 소(300mm*400mm) | 개 | 0.0298 | 9344 | 278.4 | 0 | 0 | 0 | 0 | 9344 | 278.4 |  | 5623F2B2E4C1191A535EAF143AAA | 5623D282E419093CEEA77C1F9CE7 | F | F | T | [18 empty] | 5623F2B2E4C1191A535EAF143AAA5623D282E419093CEEA77C1F9CE7
내부계단 | 400mm * 2,638mm | 개 | 0.0149 | 73565 | 1096.1 | 0 | 0 | 0 | 0 | 73565 | 1096.1 |  | 5623F2B2E4C1191A535EAF143AAA | 5623D282E419093CEEA77C1F9CE7 | F | F | T | [18 empty] | 5623F2B2E4C1191A535EAF143AAA5623D282E419093CEEA77C1F9CE7
시스템비계 설치, 해체 | 10m이하 | M2 | 1 | 0 | 0 | 10754 | 10754 | 0 | 0 | 10754 | 10754 |  | 5623F2B2E4C1191A535EAF143AAA | 5623F2B2E4C1191A535EE5107615 | T | F | F | [18 empty] | 5623F2B2E4C1191A535EAF143AAA5623F2B2E4C1191A535EE5107615
[ 합 계 ] |  |  |  |  | 19540 |  | 10754 |  | 0 |  | 30294 |  | TOTAL | TOTAL
시스템비계매기 12개월, 10m초과~20m이하,발판유 M2 2-7-2 | [12 empty] | 5623F2B2E4C1191A535EAF143AAA
수직재 | 48.6mm * 3.800mm | 본 | 0.1642 | 26815 | 4403 | 0 | 0 | 0 | 0 | 26815 | 4403 |  | 5623F2B2E4C1191A535EAF143AAA | 5623D282E419093CEEA77C1EFCAC | F | F | T | [18 empty] | 5623F2B2E4C1191A535EAF143AAA5623D282E419093CEEA77C1EFCAC
수직재 | 48.6mm * 950mm | 본 | 0.0328 | 9638 | 316.1 | 0 | 0 | 0 | 0 | 9638 | 316.1 |  | 5623F2B2E4C1191A535EAF143AAA | 5623D282E419093CEEA77C1EFDB3 | F | F | T | [18 empty] | 5623F2B2E4C1191A535EAF143AAA5623D282E419093CEEA77C1EFDB3
수평재 | 42.7mm * 1,829mm | 개 | 0.3283 | 6984 | 2292.8 | 0 | 0 | 0 | 0 | 6984 | 2292.8 |  | 5623F2B2E4C1191A535EAF143AAA | 5623D282E419093CEEA77C1EFE5A | F | F | T | [18 empty] | 5623F2B2E4C1191A535EAF143AAA5623D282E419093CEEA77C1EFE5A
수평재 | 42.7mm * 610mm | 개 | 0.1806 | 4897 | 884.3 | 0 | 0 | 0 | 0 | 4897 | 884.3 |  | 5623F2B2E4C1191A535EAF143AAA | 5623D282E419093CEEA77C1EFF61 | F | F | T | [18 empty] | 5623F2B2E4C1191A535EAF143AAA5623D282E419093CEEA77C1EFF61
난간재 | 42.7mm * 1,829mm | 개 | 0.5969 | 6984 | 4168.7 | 0 | 0 | 0 | 0 | 6984 | 4168.7 |  | 5623F2B2E4C1191A535EAF143AAA | 5623D282E419093CEEA77C1EF0FB | F | F | T | [18 empty] | 5623F2B2E4C1191A535EAF143AAA5623D282E419093CEEA77C1EF0FB
난간재 | 42.7mm * 610mm | 개 | 0.0597 | 4897 | 292.3 | 0 | 0 | 0 | 0 | 4897 | 292.3 |  | 5623F2B2E4C1191A535EAF143AAA | 5623D282E419093CEEA77C1EF182 | F | F | T | [18 empty] | 5623F2B2E4C1191A535EAF143AAA5623D282E419093CEEA77C1EF182
안전발판 | 400mm * 1,829mm | 개 | 0.2835 | 19618 | 5561.7 | 0 | 0 | 0 | 0 | 19618 | 5561.7 |  | 5623F2B2E4C1191A535EAF143AAA | 5623D282E419093CEEA77C1F9E95 | F | F | T | [18 empty] | 5623F2B2E4C1191A535EAF143AAA5623D282E419093CEEA77C1F9E95
받침철물 | D34 * 600mm | 개 | 0.0328 | 7541 | 247.3 | 0 | 0 | 0 | 0 | 7541 | 247.3 |  | 5623F2B2E4C1191A535EAF143AAA | 5623D282E419093CEEA77C1F9FBC | F | F | T | [18 empty] | 5623F2B2E4C1191A535EAF143AAA5623D282E419093CEEA77C1F9FBC
비계버팀대 | 소(300mm*400mm) | 개 | 0.0298 | 9344 | 278.4 | 0 | 0 | 0 | 0 | 9344 | 278.4 |  | 5623F2B2E4C1191A535EAF143AAA | 5623D282E419093CEEA77C1F9CE7 | F | F | T | [18 empty] | 5623F2B2E4C1191A535EAF143AAA5623D282E419093CEEA77C1F9CE7
내부계단 | 400mm * 2,638mm | 개 | 0.0149 | 73565 | 1096.1 | 0 | 0 | 0 | 0 | 73565 | 1096.1 |  | 5623F2B2E4C1191A535EAF143AAA | 5623D282E419093CEEA77C1F9CE7 | F | F | T | [18 empty] | 5623F2B2E4C1191A535EAF143AAA5623D282E419093CEEA77C1F9CE7
시스템비계 설치, 해체 | 10m초과~20m이하 | M2 | 1 | 0 | 0 | 13097 | 13097 | 0 | 0 | 13097 | 13097 |  | 5623F2B2E4C1191A535EAF143AAA | 5623F2B2E4C1191A535EE5107615 | T | F | F | [18 empty] | 5623F2B2E4C1191A535EAF143AAA5623F2B2E4C1191A535EE5107615
[ 합 계 ] |  |  |  |  | 19540 |  | 13097 |  | 0 |  | 32637 |  | TOTAL | TOTAL
시스템비계매기 12개월, 20m초과~30m이하,발판유 M2 2-7-2 | [12 empty] | 5623F2B2E4C1191A535EAF143AAA
수직재 | 48.6mm * 3.800mm | 본 | 0.1642 | 26815 | 4403 | 0 | 0 | 0 | 0 | 26815 | 4403 |  | 5623F2B2E4C1191A535EAF143AAA | 5623D282E419093CEEA77C1EFCAC | F | F | T | [18 empty] | 5623F2B2E4C1191A535EAF143AAA5623D282E419093CEEA77C1EFCAC
수직재 | 48.6mm * 950mm | 본 | 0.0328 | 9638 | 316.1 | 0 | 0 | 0 | 0 | 9638 | 316.1 |  | 5623F2B2E4C1191A535EAF143AAA | 5623D282E419093CEEA77C1EFDB3 | F | F | T | [18 empty] | 5623F2B2E4C1191A535EAF143AAA5623D282E419093CEEA77C1EFDB3
수평재 | 42.7mm * 1,829mm | 개 | 0.3283 | 6984 | 2292.8 | 0 | 0 | 0 | 0 | 6984 | 2292.8 |  | 5623F2B2E4C1191A535EAF143AAA | 5623D282E419093CEEA77C1EFE5A | F | F | T | [18 empty] | 5623F2B2E4C1191A535EAF143AAA5623D282E419093CEEA77C1EFE5A
수평재 | 42.7mm * 610mm | 개 | 0.1806 | 4897 | 884.3 | 0 | 0 | 0 | 0 | 4897 | 884.3 |  | 5623F2B2E4C1191A535EAF143AAA | 5623D282E419093CEEA77C1EFF61 | F | F | T | [18 empty] | 5623F2B2E4C1191A535EAF143AAA5623D282E419093CEEA77C1EFF61
난간재 | 42.7mm * 1,829mm | 개 | 0.5969 | 6984 | 4168.7 | 0 | 0 | 0 | 0 | 6984 | 4168.7 |  | 5623F2B2E4C1191A535EAF143AAA | 5623D282E419093CEEA77C1EF0FB | F | F | T | [18 empty] | 5623F2B2E4C1191A535EAF143AAA5623D282E419093CEEA77C1EF0FB
난간재 | 42.7mm * 610mm | 개 | 0.0597 | 4897 | 292.3 | 0 | 0 | 0 | 0 | 4897 | 292.3 |  | 5623F2B2E4C1191A535EAF143AAA | 5623D282E419093CEEA77C1EF182 | F | F | T | [18 empty] | 5623F2B2E4C1191A535EAF143AAA5623D282E419093CEEA77C1EF182
안전발판 | 400mm * 1,829mm | 개 | 0.2835 | 19618 | 5561.7 | 0 | 0 | 0 | 0 | 19618 | 5561.7 |  | 5623F2B2E4C1191A535EAF143AAA | 5623D282E419093CEEA77C1F9E95 | F | F | T | [18 empty] | 5623F2B2E4C1191A535EAF143AAA5623D282E419093CEEA77C1F9E95
받침철물 | D34 * 600mm | 개 | 0.0328 | 7541 | 247.3 | 0 | 0 | 0 | 0 | 7541 | 247.3 |  | 5623F2B2E4C1191A535EAF143AAA | 5623D282E419093CEEA77C1F9FBC | F | F | T | [18 empty] | 5623F2B2E4C1191A535EAF143AAA5623D282E419093CEEA77C1F9FBC
비계버팀대 | 소(300mm*400mm) | 개 | 0.0298 | 9344 | 278.4 | 0 | 0 | 0 | 0 | 9344 | 278.4 |  | 5623F2B2E4C1191A535EAF143AAA | 5623D282E419093CEEA77C1F9CE7 | F | F | T | [18 empty] | 5623F2B2E4C1191A535EAF143AAA5623D282E419093CEEA77C1F9CE7
내부계단 | 400mm * 2,638mm | 개 | 0.0149 | 73565 | 1096.1 | 0 | 0 | 0 | 0 | 73565 | 1096.1 |  | 5623F2B2E4C1191A535EAF143AAA | 5623D282E419093CEEA77C1F9CE7 | F | F | T | [18 empty] | 5623F2B2E4C1191A535EAF143AAA5623D282E419093CEEA77C1F9CE7
시스템비계 설치, 해체 | 20m초과~30m이하 | M2 | 1 | 0 | 0 | 15440 | 15440 | 0 | 0 | 15440 | 15440 |  | 5623F2B2E4C1191A535EAF143AAA | 5623F2B2E4C1191A535EE5107615 | T | F | F | [18 empty] | 5623F2B2E4C1191A535EAF143AAA5623F2B2E4C1191A535EE5107615
[ 합 계 ] |  |  |  |  | 19540 |  | 15440 |  | 0 |  | 34980 |  | TOTAL | TOTAL
비계용브래킷설치 3개월,벽면 개소 2-7-7
브라켓 |  | 개 | 0.09 | 24500 | 2205 | 0 | 0 | 0 | 0 | 24500 | 2205
비계공 | 일반공사 직종 | 인 | 0.079 | 0 | 0 | 234297 | 18509.4 | 0 | 0 | 234297 | 18509.4 |  | 5006213C660FE4F3535DE07C8C0C | 5006213C660C10537B552BDB0D72 | F | F | T | [18 empty] | 5006213C660FE4F3535DE07C8C0C5006213C660C10537B552BDB0D72 | bar: JUK1
[ 합 계 ] |  |  |  |  | 2205 |  | 18509 |  | 0 |  | 20714 |  | TOTAL | TOTAL
비계용브래킷설치 3개월,슬래브발코니,난간 개소 2-7-7
브라켓 |  | 개 | 0.09 | 24500 | 2205 | 0 | 0 | 0 | 0 | 24500 | 2205
비계공 | 일반공사 직종 | 인 | 0.06 | 0 | 0 | 234297 | 14057.8 | 0 | 0 | 234297 | 14057.8 |  | 5006213C660FE4F3535DE07C8C0C | 5006213C660C10537B552BDB0D72 | F | F | T | [18 empty] | 5006213C660FE4F3535DE07C8C0C5006213C660C10537B552BDB0D72 | bar: JUK1
[ 합 계 ] |  |  |  |  | 2205 |  | 14057 |  | 0 |  | 16262 |  | TOTAL | TOTAL
낙하물 방지망 설치 및 해체 3개월 M2 2-8-1
강관비계 | 비계파이프, 48.6*2.3mm | M | 0.162 | 3150 | 510.3 | 0 | 0 | 0 | 0 | 3150 | 510.3
브라켓 |  | 개 | 0.0234 | 24500 | 573.3 | 0 | 0 | 0 | 0 | 24500 | 573.3
철선 | 아연도(1종), 4.0㎜ | kg | 0.25 | 1500 | 375 | 0 | 0 | 0 | 0 | 1500 | 375
강관비계 부속철물 | 클램프 고정, 자동 | 개 | 0.0324 | 1500 | 48.6 | 0 | 0 | 0 | 0 | 1500 | 48.6
낙하물방지망 | 201합, 10cm | M2 | 1.24 | 1610 | 1996.4 | 0 | 0 | 0 | 0 | 1610 | 1996.4
공구손료 및 경장비 및 경장비 | 인력품의 2% | 식 | 1 | 0 | 0 | 0 | 0 | 168.22 | 168.2 | 168.2 | 168.2
비계공 | 일반공사 직종 | 인 | 0.03 | 0 | 0 | 234297 | 7028.9 | 0 | 0 | 234297 | 7028.9 |  | 5006213C660FE4F3535DE07C8C0C | 5006213C660C10537B552BDB0D72 | F | F | T | [18 empty] | 5006213C660FE4F3535DE07C8C0C5006213C660C10537B552BDB0D72 | bar: JUK1
보통인부 | 일반공사 직종 | 인 | 0.01 | 0 | 0 | 138290 | 1382.9 | 0 | 0 | 138290 | 1382.9 |  | 5006213C660FE4F3535DE22A68B6 | 5006213C660C10537B552BDB0D71 | F | F | T | [18 empty] | 5006213C660FE4F3535DE22A68B65006213C660C10537B552BDB0D71 | bar: JUK1
[ 합 계 ] |  |  |  |  | 3503 |  | 8411 |  | 168 |  | 12082 |  | TOTAL | TOTAL
낙하물 방지망 설치 및 해체 6개월 M2 2-8-1
강관비계 | 비계파이프, 48.6*2.3mm | M | 0.27 | 3150 | 850.5 | 0 | 0 | 0 | 0 | 3150 | 850.5
브라켓 |  | 개 | 0.039 | 24500 | 955.5 | 0 | 0 | 0 | 0 | 24500 | 955.5
철선 | 아연도(1종), 4.0㎜ | kg | 0.25 | 1500 | 375 | 0 | 0 | 0 | 0 | 1500 | 375
강관비계 부속철물 | 클램프 고정, 자동 | 개 | 0.054 | 1500 | 81 | 0 | 0 | 0 | 0 | 1500 | 81
낙하물방지망 | 201합, 10cm | M2 | 1.24 | 1610 | 1996.4 | 0 | 0 | 0 | 0 | 1610 | 1996.4
공구손료 및 경장비 및 경장비 | 인력품의 2% | 식 | 1 | 0 | 0 | 0 | 0 | 168.22 | 168.2 | 168.2 | 168.2
비계공 | 일반공사 직종 | 인 | 0.03 | 0 | 0 | 234297 | 7028.9 | 0 | 0 | 234297 | 7028.9 |  | 5006213C660FE4F3535DE07C8C0C | 5006213C660C10537B552BDB0D72 | F | F | T | [18 empty] | 5006213C660FE4F3535DE07C8C0C5006213C660C10537B552BDB0D72 | bar: JUK1
보통인부 | 일반공사 직종 | 인 | 0.01 | 0 | 0 | 138290 | 1382.9 | 0 | 0 | 138290 | 1382.9 |  | 5006213C660FE4F3535DE22A68B6 | 5006213C660C10537B552BDB0D71 | F | F | T | [18 empty] | 5006213C660FE4F3535DE22A68B65006213C660C10537B552BDB0D71 | bar: JUK1
[ 합 계 ] |  |  |  |  | 4258 |  | 8411 |  | 168 |  | 12837 |  | TOTAL | TOTAL
철골 안전망 설치 및 해체 M2 2-8-4
낙하물방지망 | 201합, 10cm | M2 | 1.24 | 1610 | 1996.4 | 0 | 0 | 0 | 0 | 1610 | 1996.4
철선 | 아연도(1종), 4.0㎜ | kg | 0.03 | 1500 | 45 | 0 | 0 | 0 | 0 | 1500 | 45
비계공 | 일반공사 직종 | 인 | 0.017 | 0 | 0 | 234297 | 3983 | 0 | 0 | 234297 | 3983 |  | 5006213C660FE4F3535DE07C8C0C | 5006213C660C10537B552BDB0D72 | F | F | T | [18 empty] | 5006213C660FE4F3535DE07C8C0C5006213C660C10537B552BDB0D72 | bar: JUK1
보통인부 | 일반공사 직종 | 인 | 0.005 | 0 | 0 | 138290 | 691.4 | 0 | 0 | 138290 | 691.4 |  | 5006213C660FE4F3535DE22A68B6 | 5006213C660C10537B552BDB0D71 | F | F | T | [18 empty] | 5006213C660FE4F3535DE22A68B65006213C660C10537B552BDB0D71 | bar: JUK1
[ 합 계 ] |  |  |  |  | 2041 |  | 4674 |  | 0 |  | 6715 |  | TOTAL | TOTAL
비계주위 보호막 설치 및 해체 시공안전,미관,외부차단 M2 2-8-5
부직포 | 건축소재 | M2 | 1.05 | 600 | 630 | 0 | 0 | 0 | 0 | 600 | 630
비계공 | 일반공사 직종 | 인 | 0.02 | 0 | 0 | 234297 | 4685.9 | 0 | 0 | 234297 | 4685.9 |  | 5006213C660FE4F3535DE07C8C0C | 5006213C660C10537B552BDB0D72 | F | F | T | [18 empty] | 5006213C660FE4F3535DE07C8C0C5006213C660C10537B552BDB0D72 | bar: JUK1
[ 합 계 ] |  |  |  |  | 630 |  | 4685 |  | 0 |  | 5315 |  | TOTAL | TOTAL
비계주위 보호망 설치 및 해체 낙하물방지 M2 2-8-6
안전망(PE망) | 90합×4×100m | M2 | 1.05 | 1400 | 1470 | 0 | 0 | 0 | 0 | 1400 | 1470
비계공 | 일반공사 직종 | 인 | 0.01 | 0 | 0 | 234297 | 2342.9 | 0 | 0 | 234297 | 2342.9 |  | 5006213C660FE4F3535DE07C8C0C | 5006213C660C10537B552BDB0D72 | F | F | T | [18 empty] | 5006213C660FE4F3535DE07C8C0C5006213C660C10537B552BDB0D72 | bar: JUK1
[ 합 계 ] |  |  |  |  | 1470 |  | 2342 |  | 0 |  | 3812 |  | TOTAL | TOTAL
방진망 설치 및 해체 가설울타리 M2 2-8-8
벌집형분진망 | 1.8m×70m | M2 | 1.06 | 672 | 712.3 | 0 | 0 | 0 | 0 | 672 | 712.3
철선 | 아연도(1종), 4.0㎜ | kg | 0.115 | 1500 | 172.5 | 0 | 0 | 0 | 0 | 1500 | 172.5
비계공 | 일반공사 직종 | 인 | 0.016 | 0 | 0 | 234297 | 3748.7 | 0 | 0 | 234297 | 3748.7 |  | 5006213C660FE4F3535DE07C8C0C | 5006213C660C10537B552BDB0D72 | F | F | T | [18 empty] | 5006213C660FE4F3535DE07C8C0C5006213C660C10537B552BDB0D72 | bar: JUK1
[ 합 계 ] |  |  |  |  | 884 |  | 3748 |  | 0 |  | 4632 |  | TOTAL | TOTAL
건축물보양-CONC보양 살수 M2 2-9 | [12 empty] | 5006213C660FE4F3535B34F0A385
보통인부 | 일반공사 직종 | 인 | 0.004 | 0 | 0 | 138290 | 553.1 | 0 | 0 | 138290 | 553.1 |  | 5006213C660FE4F3535B34F0A385 | 5006213C660C10537B552BDB0D71 | F | F | T | [18 empty] | 5006213C660FE4F3535B34F0A3855006213C660C10537B552BDB0D71
[ 합 계 ] |  |  |  |  | 0 |  | 553 |  | 0 |  | 553 |  | TOTAL | TOTAL
건축물보양 -석재,타일 톱밥 M2 2-9 | [12 empty] | 5006213C660FE4F3535B34F0A1D7
톱밥 | 건설용톱밥 | L | 30 | 30 | 900 | 0 | 0 | 0 | 0 | 30 | 900 |  | 5006213C660FE4F3535B34F0A1D7 | 5006113296C64A93335D1F4AAD60 | F | F | T | [18 empty] | 5006213C660FE4F3535B34F0A1D75006113296C64A93335D1F4AAD60
보통인부 | 일반공사 직종 | 인 | 0.002 | 0 | 0 | 138290 | 276.5 | 0 | 0 | 138290 | 276.5 |  | 5006213C660FE4F3535B34F0A1D7 | 5006213C660C10537B552BDB0D71 | F | F | T | [18 empty] | 5006213C660FE4F3535B34F0A1D75006213C660C10537B552BDB0D71
[ 합 계 ] |  |  |  |  | 900 |  | 276 |  | 0 |  | 1176 |  | TOTAL | TOTAL
건축물현장정리 철근CON'C조, 옥내외 청소, 준공청소 등 M2 2-9 | [12 empty] | 5006213C660FE4F3535B35960B66
보통인부 | 일반공사 직종 | 인 | 0.15 | 0 | 0 | 138290 | 20743.5 | 0 | 0 | 138290 | 20743.5 |  | 5006213C660FE4F3535B35960B66 | 5006213C660C10537B552BDB0D71 | F | F | T | [18 empty] | 5006213C660FE4F3535B35960B665006213C660C10537B552BDB0D71
[ 합 계 ] |  |  |  |  | 0 |  | 20743 |  | 0 |  | 20743 |  | TOTAL | TOTAL
건축물현장정리 조적조, 옥내외 청소, 준공청소 등 M2 2-9 | [12 empty] | 5006213C660FE4F3535B359609B9
보통인부 | 일반공사 직종 | 인 | 0.07 | 0 | 0 | 138290 | 9680.3 | 0 | 0 | 138290 | 9680.3 |  | 5006213C660FE4F3535B359609B9 | 5006213C660C10537B552BDB0D71 | F | F | T | [18 empty] | 5006213C660FE4F3535B359609B95006213C660C10537B552BDB0D71
[ 합 계 ] |  |  |  |  | 0 |  | 9680 |  | 0 |  | 9680 |  | TOTAL | TOTAL
건축물현장정리 철골조, 옥내외 청소, 준공청소 등 M2 2-9 | [12 empty] | 5006213C660FE4F3535B359609B9
보통인부 | 일반공사 직종 | 인 | 0.07 | 0 | 0 | 138290 | 9680.3 | 0 | 0 | 138290 | 9680.3 |  | 5006213C660FE4F3535B359609B9 | 5006213C660C10537B552BDB0D71 | F | F | T | [18 empty] | 5006213C660FE4F3535B359609B95006213C660C10537B552BDB0D71
[ 합 계 ] |  |  |  |  | 0 |  | 9680 |  | 0 |  | 9680 |  | TOTAL | TOTAL
건축물현장정리 철골·철근CON'C조, 옥내외 청소, 준공청소 등 M2 2-9 | [12 empty] | 5006213C660FE4F3535B35960E3B
보통인부 | 일반공사 직종 | 인 | 0.15 | 0 | 0 | 138290 | 20743.5 | 0 | 0 | 138290 | 20743.5 |  | 5006213C660FE4F3535B35960E3B | 5006213C660C10537B552BDB0D71 | F | F | T | [18 empty] | 5006213C660FE4F3535B35960E3B5006213C660C10537B552BDB0D71
[ 합 계 ] |  |  |  |  | 0 |  | 20743 |  | 0 |  | 20743 |  | TOTAL | TOTAL
건축물현장정리 수리, 옥내외 청소, 준공청소 등 M2 2-9 | [12 empty] | 5006213C660FE4F3535B35960E3B
보통인부 | 일반공사 직종 | 인 | 0.035 | 0 | 0 | 138290 | 4840.1 | 0 | 0 | 138290 | 4840.1 |  | 5006213C660FE4F3535B35960E3B | 5006213C660C10537B552BDB0D71 | F | F | T | [18 empty] | 5006213C660FE4F3535B35960E3B5006213C660C10537B552BDB0D71
[ 합 계 ] |  |  |  |  | 0 |  | 4840 |  | 0 |  | 4840 |  | TOTAL | TOTAL
먹매김 일반 M2 4-1 | [12 empty] | 5006213C660FE4F353586011CBF0
건축목공 | 일반공사 직종 | 인 | 0.017 | 0 | 0 | 210176 | 3572.9 | 0 | 0 | 210176 | 3572.9 |  | 5006213C660FE4F353586013F40A | 5006213C660C10537B552BDB0990 | F | F | T | [18 empty] | 5006213C660FE4F353586013F40A5006213C660C10537B552BDB0990
[ 합 계 ] |  |  |  |  | 0 |  | 3572 |  | 0 |  | 3572 |  | TOTAL | TOTAL
가설칸막이 벽체 설치 및 해체 목재틀45*45@600*600,합판2.7mm M2 4-2
각재(角材), 제주 | 외송(㎥) | M3 | 0.00708 | 479041 | 3391.6 | 0 | 0 | 0 | 0 | 479041 | 3391.6
보통합판, 제주 | 1급, 2.7*1220*2440mm(㎡) | M2 | 1.03 | 3315 | 3414.4 | 0 | 0 | 0 | 0 | 3315 | 3414.4
못 | 일반못 N50 | KG | 0.034 | 1321 | 44.9 | 0 | 0 | 0 | 0 | 1321 | 44.9
건축목공 | 일반공사 직종 | 인 | 0.033 | 0 | 0 | 210176 | 6935.8 | 0 | 0 | 210176 | 6935.8 |  | 5006213C660FE4F3535DE07C8C0C | 5006213C660C10537B552BDB0D72 | F | F | T | [18 empty] | 5006213C660FE4F3535DE07C8C0C5006213C660C10537B552BDB0D72 | bar: JUK1
보통인부 | 일반공사 직종 | 인 | 0.033 | 0 | 0 | 138290 | 4563.5 | 0 | 0 | 138290 | 4563.5 |  | 5006213C660FE4F3535DE07C8C0C | 5006213C660C10537B552BDB0D72 | F | F | T | [18 empty] | 5006213C660FE4F3535DE07C8C0C5006213C660C10537B552BDB0D72 | bar: JUK1
[ 합 계 ] |  |  |  |  | 6850 |  | 11499 |  | 0 |  | 18349 |  | TOTAL | TOTAL
조립식가설울타리 H=3.5m이하,강관지주 M 2-4-3 | [12 empty] | 5006213C660D37631159B4C158F5
굴삭기(무한궤도) - 경비 | 0.2M3 | HR | 0.049 | 0 | 0 | 0 | 0 | 62492 | 3062.1 | 62492 | 3062.1 |  | 5006213C660D37631159B4C158F5 | 5006213C660EDFB3035DBB2597C7 | T | F | F | [18 empty] | 5006213C660D37631159B4C158F55006213C660EDFB3035DBB2597C7
비계공(경비) | 일반공사 직종 | 인 | 0.042 | 0 | 0 | 0 | 0 | 234297 | 9840.4 | 234297 | 9840.4 |  | 5006213C660D37631159B4C158F5 | 5006213C660C10537B552BDA65F7 | F | F | T | [18 empty] | 5006213C660D37631159B4C158F55006213C660C10537B552BDA65F7 | bar: JUK1
보통인부(경비) | 일반공사 직종 | 인 | 0.015 | 0 | 0 | 0 | 0 | 138290 | 2074.3 | 138290 | 2074.3 |  | 5006213C660D37631159B4C158F5 | 5006213C660C10537B552BDA65FD | F | F | T | [18 empty] | 5006213C660D37631159B4C158F55006213C660C10537B552BDA65FD | bar: JUK1
공구손료 및 경장비 및 경장비 | 경비의 5% | 식 | 1 | 0 | 0 | 0 | 0 | 595.73 | 595.7 | 595.7 | 595.7 |  | 5006213C660D37631159B4C158F5 | 5650D134C66D1D432052FEDB68081 | F | F | F | 2 | 2 | 0.05 | [15 empty] | 5006213C660D37631159B4C158F55650D134C66D1D432052FEDB68081
[ 합 계 ] |  |  |  |  | 0 |  | 0 |  | 15572 |  | 15572 |  | TOTAL | TOTAL
조립식가설울타리 H=3.0m이하,가설울타리판 M 2-4-3 | [12 empty] | 5006213C660D37631159B4C15886
비계공(경비) | 일반공사 직종 | 인 | 0.036 | 0 | 0 | 0 | 0 | 234297 | 8434.6 | 234297 | 8434.6 |  | 5006213C660D37631159B4C15886 | 5006213C660C10537B552BDA65F7 | F | F | T | [18 empty] | 5006213C660D37631159B4C158865006213C660C10537B552BDA65F7 | bar: JUK1
보통인부(경비) | 일반공사 직종 | 인 | 0.013 | 0 | 0 | 0 | 0 | 138290 | 1797.7 | 138290 | 1797.7 |  | 5006213C660D37631159B4C15886 | 5006213C660C10537B552BDA65FD | F | F | T | [18 empty] | 5006213C660D37631159B4C158865006213C660C10537B552BDA65FD | bar: JUK1
공구손료 및 경장비 및 경장비 | 경비의 3% | 식 | 1 | 0 | 0 | 0 | 0 | 306.96 | 306.9 | 306.9 | 306.9 |  | 5006213C660D37631159B4C15886 | 5650D134C66D1D432052FEDB68081 | F | F | F | 2 | 2 | 0.03 | [15 empty] | 5006213C660D37631159B4C158865650D134C66D1D432052FEDB68081
[ 합 계 ] |  |  |  |  | 0 |  | 0 |  | 10539 |  | 10539 |  | TOTAL | TOTAL
조립식가설울타리 H=3.0m이하,세로형가설방음판 M 2-4-4 | [12 empty] | 5006213C660D37631159B4C15886
비계공(경비) | 일반공사 직종 | 인 | 0.034 | 0 | 0 | 0 | 0 | 234297 | 7966 | 234297 | 7966 |  | 5006213C660D37631159B4C15886 | 5006213C660C10537B552BDA65F7 | F | F | T | [18 empty] | 5006213C660D37631159B4C158865006213C660C10537B552BDA65F7 | bar: JUK1
보통인부(경비) | 일반공사 직종 | 인 | 0.012 | 0 | 0 | 0 | 0 | 138290 | 1659.4 | 138290 | 1659.4 |  | 5006213C660D37631159B4C15886 | 5006213C660C10537B552BDA65FD | F | F | T | [18 empty] | 5006213C660D37631159B4C158865006213C660C10537B552BDA65FD | bar: JUK1
공구손료 및 경장비 및 경장비 | 경비의 3% | 식 | 1 | 0 | 0 | 0 | 0 | 288.76 | 288.7 | 288.7 | 288.7 |  | 5006213C660D37631159B4C15886 | 5650D134C66D1D432052FEDB68081 | F | F | F | 2 | 2 | 0.03 | [15 empty] | 5006213C660D37631159B4C158865650D134C66D1D432052FEDB68081
[ 합 계 ] |  |  |  |  | 0 |  | 0 |  | 9914 |  | 9914 |  | TOTAL | TOTAL
강관 조립말비계(이동식) - 노무비 높이 2m, 설치, 해체비 대 2-7-4 | [12 empty] | 5006213C660FE4F3535DE1061713
비계공 | 일반공사 직종 | 인 | 0.25 | 0 | 0 | 234297 | 58574.2 | 0 | 0 | 234297 | 58574.2 |  | 5006213C660FE4F3535DE1061713 | 5006213C660C10537B552BDB0D72 | F | F | T | [18 empty] | 5006213C660FE4F3535DE10617135006213C660C10537B552BDB0D72
보통인부 | 일반공사 직종 | 인 | 0.14 | 0 | 0 | 138290 | 19360.6 | 0 | 0 | 138290 | 19360.6 |  | 5006213C660FE4F3535DE1061713 | 5006213C660C10537B552BDB0D71 | F | F | T | [18 empty] | 5006213C660FE4F3535DE10617135006213C660C10537B552BDB0D71
[ 합 계 ] |  |  |  |  | 0 |  | 77934 |  | 0 |  | 77934 |  | TOTAL | TOTAL
강관 조립말비계(이동식) - 노무비 높이 4m, 설치, 해체비 대 2-7-4 | [12 empty] | 5006213C660FE4F3535DE106145F
비계공 | 일반공사 직종 | 인 | 0.41 | 0 | 0 | 234297 | 96061.7 | 0 | 0 | 234297 | 96061.7 |  | 5006213C660FE4F3535DE106145F | 5006213C660C10537B552BDB0D72 | F | F | T | [18 empty] | 5006213C660FE4F3535DE106145F5006213C660C10537B552BDB0D72
보통인부 | 일반공사 직종 | 인 | 0.24 | 0 | 0 | 138290 | 33189.6 | 0 | 0 | 138290 | 33189.6 |  | 5006213C660FE4F3535DE106145F | 5006213C660C10537B552BDB0D71 | F | F | T | [18 empty] | 5006213C660FE4F3535DE106145F5006213C660C10537B552BDB0D71
[ 합 계 ] |  |  |  |  | 0 |  | 129251 |  | 0 |  | 129251 |  | TOTAL | TOTAL
시스템비계 설치, 해체 10m이하 M2 2-7-2 | [12 empty] | 5623F2B2E4C1191A535EAF143AAA
비계공 | 일반공사 직종 | 인 | 0.04 | 0 | 0 | 234297 | 9371.8 | 0 | 0 | 234297 | 9371.8 |  | 5623F2B2E4C1191A535EAF143AAA | 5623D282E419093CEEA77C1EFCAC | F | F | T | [18 empty] | 5623F2B2E4C1191A535EAF143AAA5623D282E419093CEEA77C1EFCAC
보통인부 | 일반공사 직종 | 인 | 0.01 | 0 | 0 | 138290 | 1382.9 | 0 | 0 | 138290 | 1382.9 |  | 5623F2B2E4C1191A535EAF143AAA | 5623D282E419093CEEA77C1EFDB3 | F | F | T | [18 empty] | 5623F2B2E4C1191A535EAF143AAA5623D282E419093CEEA77C1EFDB3
[ 합 계 ] |  |  |  |  | 0 |  | 10754 |  | 0 |  | 10754 |  | TOTAL | TOTAL
시스템비계 설치, 해체 10m초과~20m이하 M2 2-7-2 | [12 empty] | 5623F2B2E4C1191A535EAF143AAA
비계공 | 일반공사 직종 | 인 | 0.05 | 0 | 0 | 234297 | 11714.8 | 0 | 0 | 234297 | 11714.8 |  | 5623F2B2E4C1191A535EAF143AAA | 5623D282E419093CEEA77C1EFCAC | F | F | T | [18 empty] | 5623F2B2E4C1191A535EAF143AAA5623D282E419093CEEA77C1EFCAC
보통인부 | 일반공사 직종 | 인 | 0.01 | 0 | 0 | 138290 | 1382.9 | 0 | 0 | 138290 | 1382.9 |  | 5623F2B2E4C1191A535EAF143AAA | 5623D282E419093CEEA77C1EFDB3 | F | F | T | [18 empty] | 5623F2B2E4C1191A535EAF143AAA5623D282E419093CEEA77C1EFDB3
[ 합 계 ] |  |  |  |  | 0 |  | 13097 |  | 0 |  | 13097 |  | TOTAL | TOTAL
시스템비계 설치, 해체 20m초과~30m이하 M2 2-7-2 | [12 empty] | 5623F2B2E4C1191A535EAF143AAA
비계공 | 일반공사 직종 | 인 | 0.06 | 0 | 0 | 234297 | 14057.8 | 0 | 0 | 234297 | 14057.8 |  | 5623F2B2E4C1191A535EAF143AAA | 5623D282E419093CEEA77C1EFCAC | F | F | T | [18 empty] | 5623F2B2E4C1191A535EAF143AAA5623D282E419093CEEA77C1EFCAC
보통인부 | 일반공사 직종 | 인 | 0.01 | 0 | 0 | 138290 | 1382.9 | 0 | 0 | 138290 | 1382.9 |  | 5623F2B2E4C1191A535EAF143AAA | 5623D282E419093CEEA77C1EFDB3 | F | F | T | [18 empty] | 5623F2B2E4C1191A535EAF143AAA5623D282E419093CEEA77C1EFDB3
[ 합 계 ] |  |  |  |  | 0 |  | 15440 |  | 0 |  | 15440 |  | TOTAL | TOTAL
2. 토공사 및 기초공사
터파기 보통토사, 인력, 1m이하 M3 3-1-2 | [12 empty] | 5006213C660FE4F36C547390C7A2
보통인부 | 일반공사 직종 | 인 | 0.2 | 0 | 0 | 138290 | 27658 | 0 | 0 | 138290 | 27658 |  | 5006213C660FE4F36C547390C7A2 | 5006213C660C10537B552BDB0D71 | F | F | T | [18 empty] | 5006213C660FE4F36C547390C7A25006213C660C10537B552BDB0D71
[ 합 계 ] |  |  |  |  | 0 |  | 27658 |  | 0 |  | 27658 |  | TOTAL | TOTAL
터파기 보통토사 백호(0.2M3)100% M3 8-2 | [12 empty] | 5006213C660FE4F36C57C7929588
터파기 | 토사(자연상태),백호0.2M3 | M3 | 1 | 693 | 693 | 3663 | 3663 | 1067 | 1067 | 5423 | 5423 |  | 5006213C660FE4F36C57C7929588 | 5006213C6605E1436E5FBDC72BFE | F | T | F | [18 empty] | 5006213C660FE4F36C57C79295885006213C6605E1436E5FBDC72BFE
[ 합 계 ] |  |  |  |  | 693 |  | 3663 |  | 1067 |  | 5423 |  | TOTAL | TOTAL
터파기 보통토사. 백호(0.2M3)90%+인력10% M3 8-2 | [12 empty] | 5006213C660FE4F36C57C7929690
터파기/토사 | 토사, 굴삭기 0.2m3 90%, 인력10% | M3 | 1 | 623 | 623 | 6062 | 6062 | 960 | 960 | 7645 | 7645 |  | 5006213C660FE4F36C57C7929690 | 5006213C6605E263A255EB66E8BA | F | T | F | [18 empty] | 5006213C660FE4F36C57C79296905006213C6605E263A255EB66E8BA
[ 합 계 ] |  |  |  |  | 623 |  | 6062 |  | 960 |  | 7645 |  | TOTAL | TOTAL
터파기 보통토사 백호(0.7M3)100% M3 8-2 | [12 empty] | 5006213C660FE4F36C57C7929588
터파기 | 토사(자연상태),백호0.7M3 | M3 | 1 | 515 | 515 | 1162 | 1162 | 587 | 587 | 2264 | 2264 |  | 5006213C660FE4F36C57C7929588 | 5006213C6605E1436E5FBDC72BFE | F | T | F | [18 empty] | 5006213C660FE4F36C57C79295885006213C6605E1436E5FBDC72BFE
[ 합 계 ] |  |  |  |  | 515 |  | 1162 |  | 587 |  | 2264 |  | TOTAL | TOTAL
터파기 보통토사. 백호(0.7M3)90%+인력10% M3 8-2 | [12 empty] | 5006213C660FE4F36C57C7929690
터파기 | 토사, 굴삭기 0.7m3 90%, 인력10% | M3 | 1 | 463 | 463 | 3811 | 3811 | 528 | 528 | 4802 | 4802 |  | 5006213C660FE4F36C57C7929690 | 5006213C6605E263A255EB66E8BA | F | T | F | [18 empty] | 5006213C660FE4F36C57C79296905006213C6605E263A255EB66E8BA
[ 합 계 ] |  |  |  |  | 463 |  | 3811 |  | 528 |  | 4802 |  | TOTAL | TOTAL
되메우기 토사, 인력, 성토15cm M3 3-2 | [12 empty] | 5006213C660EDCF3E253622156B7
보통인부 | 일반공사 직종 | 인 | 0.14 | 0 | 0 | 138290 | 19360.6 | 0 | 0 | 138290 | 19360.6 |  | 5006213C660EDCF3E253622156B7 | 5006213C660C10537B552BDB0D71 | F | F | T | [18 empty] | 5006213C660EDCF3E253622156B75006213C660C10537B552BDB0D71
[ 합 계 ] |  |  |  |  | 0 |  | 19360 |  | 0 |  | 19360 |  | TOTAL | TOTAL
되메우기 토사,인력, 성토30cm M3 3-2 | [12 empty] | 5006213C660EDCF3E253622156B7
보통인부 | 일반공사 직종 | 인 | 0.11 | 0 | 0 | 154522 | 16997.4 | 0 | 0 | 154522 | 16997.4 |  | 5006213C660EDCF3E253622156B7 | 5006213C660C10537B552BDB0D71 | F | F | T | [18 empty] | 5006213C660EDCF3E253622156B75006213C660C10537B552BDB0D71
[ 합 계 ] |  |  |  |  | 0 |  | 16997 |  | 0 |  | 16997 |  | TOTAL | TOTAL
되메우고 다지기(토사) 백호0.2M3+콤팩터1.5톤 M3 품셈 8-2 | [12 empty] | 5006213C660FE4F36C51BFECA5F7
되메우고다지기 | 백호0.6M3*콤펙트1.5톤 | M3 | 1 | 646 | 646 | 6103 | 6103 | 695 | 695 | 7444 | 7444 |  | 5006213C660FE4F36C51BFECA5F7 | 5006213C6605E1435C58946F0408 | F | T | F | [18 empty] | 5006213C660FE4F36C51BFECA5F75006213C6605E1435C58946F0408
[ 합 계 ] |  |  |  |  | 646 |  | 6103 |  | 695 |  | 7444 |  | TOTAL | TOTAL
되메우고 다지기(토사) 백호0.7M3+콤팩터1.5톤 M3 8-2 | [12 empty] | 5006213C660FE4F36C51BFECA5F7
되메우고다지기 | 백호0.6M3*콤펙트1.5톤 | M3 | 1 | 542 | 542 | 4643 | 4643 | 415 | 415 | 5600 | 5600 |  | 5006213C660FE4F36C51BFECA5F7 | 5006213C6605E1435C58946F0408 | F | T | F | [18 empty] | 5006213C660FE4F36C51BFECA5F75006213C6605E1435C58946F0408
[ 합 계 ] |  |  |  |  | 542 |  | 4643 |  | 415 |  | 5600 |  | TOTAL | TOTAL
잔토처리 현장내, 인력 M3 | [12 empty] | 5006213C660EDCF3E253622E2E69
보통인부 | 일반공사 직종 | 인 | 0.2 | 0 | 0 | 138290 | 27658 | 0 | 0 | 138290 | 27658 |  | 5006213C660EDCF3E253622E2E69 | 5006213C660C10537B552BDB0D71 | F | F | T | [18 empty] | 5006213C660EDCF3E253622E2E695006213C660C10537B552BDB0D71
[ 합 계 ] |  |  |  |  | 0 |  | 27658 |  | 0 |  | 27658 |  | TOTAL | TOTAL
잔토처리 현장내, 기계100% M3 8-2 | [12 empty] | 5006213C660FE4F36C51BFECA3C9
토사(단지내잔토포설)(경비) | 굴삭기 0.6M3 | M3 | 1 | 284 | 284 | 643 | 643 | 325 | 325 | 1252 | 1252 |  | 5006213C660FE4F36C51BFECA3C9 | 5006213C6605E1434252719AE2FC | F | T | F | [18 empty] | 5006213C660FE4F36C51BFECA3C95006213C6605E1434252719AE2FC
[ 합 계 ] |  |  |  |  | 284 |  | 643 |  | 325 |  | 1252 |  | TOTAL | TOTAL
잔토처리 토사 5KM 덤프 15톤 M3 8-2 | [12 empty] | 5006213C660FE4F36C51BFED442A
잔토처리 | 토사5km 백호0.7M3+덤프15톤 | M3 | 1 | 2267 | 2267 | 3163 | 3163 | 1601 | 1601 | 7031 | 7031 |  | 5006213C660FE4F36C51BFED442A | 5006213C6605E1434252719AEFC1 | F | T | F | [18 empty] | 5006213C660FE4F36C51BFED442A5006213C6605E1434252719AEFC1
[ 합 계 ] |  |  |  |  | 2267 |  | 3163 |  | 1601 |  | 7031 |  | TOTAL | TOTAL
잔토처리 암 5KM 덤프 15톤 M3 8-2 | [12 empty] | 5006213C660FE4F36C51BFED4533
잔토처리 | 암5km 백호0.7M3+덤프15톤 | M3 | 1 | 4449 | 4449 | 6399 | 6399 | 3239 | 3239 | 14087 | 14087 |  | 5006213C660FE4F36C51BFED4533 | 5006213C6605E1434252719AEED8 | F | T | F | [18 empty] | 5006213C660FE4F36C51BFED45335006213C6605E1434252719AEED8
[ 합 계 ] |  |  |  |  | 4449 |  | 6399 |  | 3239 |  | 14087 |  | TOTAL | TOTAL
기초지정 모래지정 M3 3-2-4
모래, 제주 | 해사,시내도착도 | M3 | 1.06 | 50000 | 53000 | 0 | 0 | 0 | 0 | 50000 | 53000
굴삭기 | 무한궤도 0.2M3 | hr | 0.056 | 7991 | 447.4 | 42200 | 2363.2 | 12301 | 688.8 | 62492 | 3499.4
플레이트콤팩터 | 1.5톤 | hr | 0.062 | 1759 | 109 | 28902 | 1791.9 | 529 | 32.7 | 31190 | 1933.6
보통인부 | 일반공사 직종 | 인 | 0.015 | 0 | 0 | 138290 | 2074.3 | 0 | 0 | 138290 | 2074.3 |  | 5006213C660FE4F36C5D50DEE461 | 5006213C660C10537B552BDB0D71 | F | F | T | [18 empty] | 5006213C660FE4F36C5D50DEE4615006213C660C10537B552BDB0D71 | bar: JUK1
[ 합 계 ] |  |  |  |  | 53556 |  | 6229 |  | 721 |  | 60506 |  | TOTAL | TOTAL
기초지정 자갈지정 40mm M3 3-2-4
쇄석자갈, 제주 | 상차도, 40mm, #467 | M3 | 1.1 | 21000 | 23100 | 0 | 0 | 0 | 0 | 21000 | 23100
굴삭기 | 무한궤도 0.2M3 | hr | 0.063 | 7991 | 503.4 | 42200 | 2658.6 | 12301 | 774.9 | 62492 | 3936.9
진동롤러 | 핸드가이드식 0.7 톤 | hr | 0.074 | 3283 | 242.9 | 28902 | 2138.7 | 1680 | 124.3 | 33865 | 2505.9
보통인부 | 일반공사 직종 | 인 | 0.016 | 0 | 0 | 138290 | 2212.6 | 0 | 0 | 138290 | 2212.6 |  | 5006213C660FE4F36C5D50DEE461 | 5006213C660C10537B552BDB0D71 | F | F | T | [18 empty] | 5006213C660FE4F36C5D50DEE4615006213C660C10537B552BDB0D71 | bar: JUK1
[ 합 계 ] |  |  |  |  | 23846 |  | 7009 |  | 899 |  | 31754 |  | TOTAL | TOTAL
기초지정 잡석지정 40mm이하 보조기층 M3 3-2-4
혼합골재 | 상차도, 40mm이하 보조기층 | M3 | 1.1 | 20000 | 22000 | 0 | 0 | 0 | 0 | 20000 | 22000
굴삭기 | 무한궤도 0.2M3 | hr | 0.07 | 7991 | 559.3 | 42200 | 2954 | 12301 | 861 | 71942 | 4374.3
진동롤러 | 핸드가이드식 0.7 톤 | hr | 0.086 | 3283 | 282.3 | 28902 | 2485.5 | 1680 | 144.4 | 35170 | 2912.2
보통인부 | 일반공사 직종 | 인 | 0.018 | 0 | 0 | 138290 | 2489.2 | 0 | 0 | 138290 | 2489.2 |  | 5006213C660FE4F36C5D50DEE461 | 5006213C660C10537B552BDB0D71 | F | F | T | [18 empty] | 5006213C660FE4F36C5D50DEE4615006213C660C10537B552BDB0D71 | bar: JUK1
[ 합 계 ] |  |  |  |  | 22841 |  | 7928 |  | 1005 |  | 31774 |  | TOTAL | TOTAL
암파쇄 유압식 할암공법 M3 3-1-4
크롤러드릴 | 탑승유압식 110kW | hr | 0.121 | 30219 | 3656.4 | 42200 | 5106.2 | 21751 | 2631.8 | 94170 | 11394.4
발전기 | 25kW | hr | 0.486 | 7042 | 3422.4 | 28902 | 14046.3 | 2985 | 1450.7 | 38929 | 18919.4
유압식할암기 | Φ80 | hr | 0.486 | 0 | 0 | 0 | 0 | 4948 | 2404.7 | 4948 | 2404.7
굴삭기 | 무한궤도 1.0 m³ | hr | 0.121 | 31424 | 3802.3 | 42200 | 5106.2 | 25825 | 3124.8 | 99449 | 12033.3
대형브레이커 | 1.0㎥ | hr | 0.121 | 0 | 0 | 0 | 0 | 16503 | 1996.8 | 16503 | 1996.8
유압식크로울러드릴 소모자재 | 유압식크롤러드릴 기계경비의 24% | 식 | 1 | 631.632 | 631.6 | 0 | 0 | 0 | 0 | 631.6 | 631.6
굴삭기+대형브레이커 소모자재 | 굴삭기+대형브레이커 기계경비의 2% | 식 | 1 | 102.432 | 102.4 | 0 | 0 | 0 | 0 | 102.4 | 102.4
기계설비공 | 일반공사 직종 | 인 | 0.068 | 0 | 0 | 185702 | 12627.7 | 0 | 0 | 185702 | 12627.7
특별인부 | 일반공사 직종 | 인 | 0.271 | 0 | 0 | 166063 | 45003 | 0 | 0 | 166063 | 45003
[ 합 계 ] |  |  |  |  | 11615 |  | 81889 |  | 11608 |  | 105112 |  | TOTAL | TOTAL
암발파 미진동 굴착 M3 3-1-5
크롤러드릴 | 탑승유압식 110kW | hr | 0.1 | 30219 | 3021.9 | 42200 | 4220 | 21751 | 2175.1 | 94170 | 9417
굴삭기 | 무한궤도 1.0 m³ | hr | 0.04 | 31424 | 1256.9 | 42200 | 1688 | 25825 | 1033 | 99449 | 3977.9
대형브레이커 | 1.0㎥ | hr | 0.04 | 0 | 0 | 0 | 0 | 16503 | 660.1 | 16503 | 660.1
유압식크로울러드릴 소모자재 | 유압식크롤러드릴 기계경비의 24% | 식 | 1 | 522.024 | 522 | 0 | 0 | 0 | 0 | 522 | 522
굴삭기+대형브레이커 소모자재 | 굴삭기+대형브레이커 기계경비의 5% | 식 | 1 | 84.655 | 84.6 | 0 | 0 | 0 | 0 | 84.6 | 84.6
화약취급공 | 일반공사 직종 | 인 | 0.04 | 0 | 0 | 184533 | 7381.3 | 0 | 0 | 184533 | 7381.3
보통인부 | 일반공사 직종 | 인 | 0.06 | 0 | 0 | 138290 | 8297.4 |  | 0 | 138290 | 8297.4
[ 합 계 ] |  |  |  |  | 4885 |  | 21586 |  | 3868 |  | 30339 |  | TOTAL | TOTAL
3. 철근콘크리트공사
레디믹스트콘크리트 인력운반 타설 무근구조물 M3 6-1-1 | [12 empty] | 5006213C660FE4F36C5D50DEE461
콘크리트공 | 일반공사 직종 | 인 | 0.12 | 0 | 0 | 216409 | 25969 | 0 | 0 | 216409 | 25969 |  | 5006213C660FE4F36C5D50DEE461 | 5006213C660C10537B552BDA6223 | F | F | T | [18 empty] | 5006213C660FE4F36C5D50DEE4615006213C660C10537B552BDA6223 | bar: JUK1
보통인부 | 일반공사 직종 | 인 | 0.15 | 0 | 0 | 138290 | 20743.5 | 0 | 0 | 138290 | 20743.5 |  | 5006213C660FE4F36C5D50DEE461 | 5006213C660C10537B552BDB0D71 | F | F | T | [18 empty] | 5006213C660FE4F36C5D50DEE4615006213C660C10537B552BDB0D71 | bar: JUK1
공구손료 및 경장비 | 인력품의 2% | 식 | 1 | 0 | 0 | 0 | 0 | 934.25 | 934.2 | 934.2 | 934.2 |  | 5006213C660FE4F36C5D50DEE461 | 5650D134C66D1D432052FEDB68081 | F | F | F | 1 | 2 | 0.02 | [15 empty] | 5006213C660FE4F36C5D50DEE4615650D134C66D1D432052FEDB68081
[ 합 계 ] |  |  |  |  | 0 |  | 46712 |  | 934 |  | 47646 |  | TOTAL | TOTAL
레디믹스트콘크리트 인력운반 타설 철근구조물 M3 6-1-1 | [12 empty] | 5006213C660FE4F36C5D50DEE508
콘크리트공 | 일반공사 직종 | 인 | 0.14 | 0 | 0 | 216409 | 30297.2 | 0 | 0 | 216409 | 30297.2 |  | 5006213C660FE4F36C5D50DEE508 | 5006213C660C10537B552BDA6223 | F | F | T | [18 empty] | 5006213C660FE4F36C5D50DEE5085006213C660C10537B552BDA6223 | bar: JUK1
보통인부 | 일반공사 직종 | 인 | 0.16 | 0 | 0 | 138290 | 22126.4 | 0 | 0 | 138290 | 22126.4 |  | 5006213C660FE4F36C5D50DEE508 | 5006213C660C10537B552BDB0D71 | F | F | T | [18 empty] | 5006213C660FE4F36C5D50DEE5085006213C660C10537B552BDB0D71 | bar: JUK1
공구손료 및 경장비 | 인력품의 2% | 식 | 1 | 0 | 0 | 0 | 0 | 1048.47 | 1048.4 | 1048.4 | 1048.4 |  | 5006213C660FE4F36C5D50DEE508 | 5650D134C66D1D432052FEDB68081 | F | F | F | 1 | 2 | 0.02 | [15 empty] | 5006213C660FE4F36C5D50DEE5085650D134C66D1D432052FEDB68081
[ 합 계 ] |  |  |  |  | 0 |  | 52423 |  | 1048 |  | 53471 |  | TOTAL | TOTAL
레디믹스트콘크리트 인력운반 타설 소형구조물 M3 6-1-1 | [12 empty] | 5006213C660FE4F36C5D50DEE62F
콘크리트공 | 일반공사 직종 | 인 | 0.24 | 0 | 0 | 216409 | 51938.1 | 0 | 0 | 216409 | 51938.1 |  | 5006213C660FE4F36C5D50DEE62F | 5006213C660C10537B552BDA6223 | F | F | T | [18 empty] | 5006213C660FE4F36C5D50DEE62F5006213C660C10537B552BDA6223 | bar: JUK1
보통인부 | 일반공사 직종 | 인 | 0.3 | 0 | 0 | 138290 | 41487 | 0 | 0 | 138290 | 41487 |  | 5006213C660FE4F36C5D50DEE62F | 5006213C660C10537B552BDB0D71 | F | F | T | [18 empty] | 5006213C660FE4F36C5D50DEE62F5006213C660C10537B552BDB0D71 | bar: JUK1
공구손료 및 경장비 | 인력품의 2% | 식 | 1 | 0 | 0 | 0 | 0 | 1868.5 | 1868.5 | 1868.5 | 1868.5 |  | 5006213C660FE4F36C5D50DEE62F | 5650D134C66D1D432052FEDB68081 | F | F | F | 1 | 2 | 0.02 | [15 empty] | 5006213C660FE4F36C5D50DEE62F5650D134C66D1D432052FEDB68081
[ 합 계 ] |  |  |  |  | 0 |  | 93425 |  | 1868 |  | 95293 |  | TOTAL | TOTAL
레디믹스트콘크리트 장비사용 타설 무근구조물, 굴삭기(타이어), 0.6㎥ M3 6-1-1 | [12 empty] | 5006213C660FE4F36C5D51E5D639
콘크리트공 | 일반공사 직종 | 인 | 0.06 | 0 | 0 | 216409 | 12984.5 | 0 | 0 | 216409 | 12984.5 |  | 5006213C660FE4F36C5D51E5D639 | 5006213C660C10537B552BDA6223 | F | F | T | [18 empty] | 5006213C660FE4F36C5D51E5D6395006213C660C10537B552BDA6223 | bar: JUK1
보통인부 | 일반공사 직종 | 인 | 0.02 | 0 | 0 | 138290 | 2765.8 | 0 | 0 | 138290 | 2765.8 |  | 5006213C660FE4F36C5D51E5D639 | 5006213C660C10537B552BDB0D71 | F | F | T | [18 empty] | 5006213C660FE4F36C5D51E5D6395006213C660C10537B552BDB0D71 | bar: JUK1
공구손료 및 경장비 | 인력품의 2% | 식 | 1 | 0 | 0 | 0 | 0 | 315 | 315 | 315 | 315 |  | 5006213C660FE4F36C5D51E5D639 | 5650D134C66D1D432052FEDB68081 | F | F | F | 1 | 2 | 0.02 | [15 empty] | 5006213C660FE4F36C5D51E5D6395650D134C66D1D432052FEDB68081
굴삭기(타이어) | 0.6M3 | HR | 0.09 | 18999 | 1709.9 | 42200 | 3798 | 23834 | 2145 | 85033 | 7652.9 |  | 5006213C660FE4F36C5D51E5D639 | 5006213C660EDFB3035DBB26A566 | T | F | F | [18 empty] | 5006213C660FE4F36C5D51E5D6395006213C660EDFB3035DBB26A566
[ 합 계 ] |  |  |  |  | 1709 |  | 19548 |  | 2460 |  | 23717 |  | TOTAL | TOTAL
레디믹스트콘크리트 장비사용 타설 철근구조물, 굴삭기(타이어), 0.6㎥ M3 6-1-1 | [12 empty] | 5006213C660FE4F36C5D528C400A
콘크리트공 | 일반공사 직종 | 인 | 0.07 | 0 | 0 | 216409 | 15148.6 | 0 | 0 | 216409 | 15148.6 |  | 5006213C660FE4F36C5D528C400A | 5006213C660C10537B552BDA6223 | F | F | T | [18 empty] | 5006213C660FE4F36C5D528C400A5006213C660C10537B552BDA6223 | bar: JUK1
보통인부 | 일반공사 직종 | 인 | 0.02 | 0 | 0 | 138290 | 2765.8 | 0 | 0 | 138290 | 2765.8 |  | 5006213C660FE4F36C5D528C400A | 5006213C660C10537B552BDB0D71 | F | F | T | [18 empty] | 5006213C660FE4F36C5D528C400A5006213C660C10537B552BDB0D71 | bar: JUK1
공구손료 및 경장비 | 인력품의 2% | 식 | 1 | 0 | 0 | 0 | 0 | 358.28 | 358.2 | 358.2 | 358.2 |  | 5006213C660FE4F36C5D528C400A | 5650D134C66D1D432052FEDB68081 | F | F | F | 1 | 2 | 0.02 | [15 empty] | 5006213C660FE4F36C5D528C400A5650D134C66D1D432052FEDB68081
굴삭기(타이어) | 0.6M3 | HR | 0.09 | 18999 | 1709.9 | 42200 | 3798 | 23834 | 2145 | 85033 | 7652.9 |  | 5006213C660FE4F36C5D51E5D639 | 5006213C660EDFB3035DBB26A566 | T | F | F | [18 empty] | 5006213C660FE4F36C5D51E5D6395006213C660EDFB3035DBB26A566
[ 합 계 ] |  |  |  |  | 1709 |  | 21712 |  | 2503 |  | 25924 |  | TOTAL | TOTAL
레디믹스트콘크리트 장비사용 타설 소형구조물, 굴삭기(타이어), 0.6㎥ M3 6-1-1 | [12 empty] | 5006213C660FE4F36C5D5393B261
콘크리트공 | 일반공사 직종 | 인 | 0.09 | 0 | 0 | 216409 | 19476.8 | 0 | 0 | 216409 | 19476.8 |  | 5006213C660FE4F36C5D5393B261 | 5006213C660C10537B552BDA6223 | F | F | T | [18 empty] | 5006213C660FE4F36C5D5393B2615006213C660C10537B552BDA6223 | bar: JUK1
보통인부 | 일반공사 직종 | 인 | 0.02 | 0 | 0 | 138290 | 2765.8 | 0 | 0 | 138290 | 2765.8 |  | 5006213C660FE4F36C5D5393B261 | 5006213C660C10537B552BDB0D71 | F | F | T | [18 empty] | 5006213C660FE4F36C5D5393B2615006213C660C10537B552BDB0D71 | bar: JUK1
공구손료 및 경장비 | 인력품의 2% | 식 | 1 | 0 | 0 | 0 | 0 | 444.85 | 444.8 | 444.8 | 444.8 |  | 5006213C660FE4F36C5D5393B261 | 5650D134C66D1D432052FEDB68081 | F | F | F | 1 | 2 | 0.02 | [15 empty] | 5006213C660FE4F36C5D5393B2615650D134C66D1D432052FEDB68081
굴삭기(타이어) | 0.6M3 | HR | 0.09 | 18999 | 1709.9 | 42200 | 3798 | 23834 | 2145 | 85033 | 7652.9 |  | 5006213C660FE4F36C5D51E5D639 | 5006213C660EDFB3035DBB26A566 | T | F | F | [18 empty] | 5006213C660FE4F36C5D51E5D6395006213C660EDFB3035DBB26A566
[ 합 계 ] |  |  |  |  | 1709 |  | 26040 |  | 2589 |  | 30338 |  | TOTAL | TOTAL
콘크리트 펌프카 타설 인력편성 진동기 미사용,100M3미만 회 6-1-4 | [12 empty] | 5006213C660FE4F37E5A760BF36B
콘크리트공 | 일반공사 직종 | 인 | 4 | 0 | 0 | 216409 | 865636 | 0 | 0 | 216409 | 865636 |  | 5006213C660FE4F37E5A760BF36B | 5006213C660C10537B552BDA6223 | F | F | T | [18 empty] | 5006213C660FE4F37E5A760BF36B5006213C660C10537B552BDA6223
특별인부 | 일반공사 직종 | 인 | 1 | 0 | 0 | 166063 | 166063 | 0 | 0 | 166063 | 166063 |  | 5006213C660FE4F37E5A760BF36B | 5006213C660C10537B552BDA633A | F | F | T | [18 empty] | 5006213C660FE4F37E5A760BF36B5006213C660C10537B552BDA633A
보통인부 | 일반공사 직종 | 인 | 2 | 0 | 0 | 138290 | 276580 | 0 | 0 | 138290 | 276580 |  | 5006213C660FE4F37E5A760BF36B | 5006213C660C10537B552BDB0D71 | F | F | T | [18 empty] | 5006213C660FE4F37E5A760BF36B5006213C660C10537B552BDB0D71
공구손료 및 경장비 및 경장비 | 인력품의 5% | 식 | 1 | 0 | 0 | 0 | 0 | 65413.95 | 65413.9 | 65413.9 | 65413.9 |  | 5006213C660FE4F37E5A760AEA4B | 5650D134C66D1D432052FEDB68081 | F | F | F | 1 | 2 | 0.05 | [15 empty] | 5006213C660FE4F37E5A760AEA4B5650D134C66D1D432052FEDB68081
[ 합 계 ] |  |  |  |  | 0 |  | 1308279 |  | 65413 |  | 1373692 |  | TOTAL | TOTAL
콘크리트 펌프카 타설 인력편성 진동기 미사용,100~200M3 회 6-1-4 | [12 empty] | 5006213C660FE4F37E5A760BFC47
콘크리트공 | 일반공사 직종 | 인 | 5 | 0 | 0 | 216409 | 1082045 | 0 | 0 | 216409 | 1082045 |  | 5006213C660FE4F37E5A760BFC47 | 5006213C660C10537B552BDA6223 | F | F | T | [18 empty] | 5006213C660FE4F37E5A760BFC475006213C660C10537B552BDA6223
특별인부 | 일반공사 직종 | 인 | 1 | 0 | 0 | 166063 | 166063 | 0 | 0 | 166063 | 166063 |  | 5006213C660FE4F37E5A760BFC47 | 5006213C660C10537B552BDA633A | F | F | T | [18 empty] | 5006213C660FE4F37E5A760BFC475006213C660C10537B552BDA633A
보통인부 | 일반공사 직종 | 인 | 2 | 0 | 0 | 138290 | 276580 | 0 | 0 | 138290 | 276580 |  | 5006213C660FE4F37E5A760BFC47 | 5006213C660C10537B552BDB0D71 | F | F | T | [18 empty] | 5006213C660FE4F37E5A760BFC475006213C660C10537B552BDB0D71
공구손료 및 경장비 및 경장비 | 인력품의 5% | 식 | 1 | 0 | 0 | 0 | 0 | 76234.4 | 76234.4 | 76234.4 | 76234.4 |  | 5006213C660FE4F37E5A760AEA4B | 5650D134C66D1D432052FEDB68081 | F | F | F | 1 | 2 | 0.05 | [15 empty] | 5006213C660FE4F37E5A760AEA4B5650D134C66D1D432052FEDB68081
[ 합 계 ] |  |  |  |  | 0 |  | 1524688 |  | 76234 |  | 1600922 |  | TOTAL | TOTAL
콘크리트 펌프카 타설 인력편성 진동기 미사용,200M3 이상 회 6-1-4 | [12 empty] | 5006213C660FE4F37E5A760BFD6E
콘크리트공 | 일반공사 직종 | 인 | 5 | 0 | 0 | 216409 | 1082045 | 0 | 0 | 216409 | 1082045 |  | 5006213C660FE4F37E5A760BFD6E | 5006213C660C10537B552BDA6223 | F | F | T | [18 empty] | 5006213C660FE4F37E5A760BFD6E5006213C660C10537B552BDA6223
특별인부 | 일반공사 직종 | 인 | 2 | 0 | 0 | 166063 | 332126 | 0 | 0 | 166063 | 332126 |  | 5006213C660FE4F37E5A760BFD6E | 5006213C660C10537B552BDA633A | F | F | T | [18 empty] | 5006213C660FE4F37E5A760BFD6E5006213C660C10537B552BDA633A
보통인부 | 일반공사 직종 | 인 | 2 | 0 | 0 | 138290 | 276580 | 0 | 0 | 138290 | 276580 |  | 5006213C660FE4F37E5A760BFD6E | 5006213C660C10537B552BDB0D71 | F | F | T | [18 empty] | 5006213C660FE4F37E5A760BFD6E5006213C660C10537B552BDB0D71
공구손료 및 경장비 및 경장비 | 인력품의 5% | 식 | 1 | 0 | 0 | 0 | 0 | 84537.55 | 84537.5 | 84537.5 | 84537.5 |  | 5006213C660FE4F37E5A760AEA4B | 5650D134C66D1D432052FEDB68081 | F | F | F | 1 | 2 | 0.05 | [15 empty] | 5006213C660FE4F37E5A760AEA4B5650D134C66D1D432052FEDB68081
[ 합 계 ] |  |  |  |  | 0 |  | 1690751 |  | 84537 |  | 1775288 |  | TOTAL | TOTAL
콘크리트 펌프카 타설 인력편성 진동기 사용,100M3미만 회 6-1-4 | [12 empty] | 5006213C660FE4F37E5A760AEA4B
콘크리트공 | 일반공사 직종 | 인 | 5 | 0 | 0 | 216409 | 1082045 | 0 | 0 | 216409 | 1082045 |  | 5006213C660FE4F37E5A760AEA4B | 5006213C660C10537B552BDA6223 | F | F | T | [18 empty] | 5006213C660FE4F37E5A760AEA4B5006213C660C10537B552BDA6223 | bar: JUK1
특별인부 | 일반공사 직종 | 인 | 2 | 0 | 0 | 166063 | 332126 | 0 | 0 | 166063 | 332126 |  | 5006213C660FE4F37E5A760AEA4B | 5006213C660C10537B552BDA633A | F | F | T | [18 empty] | 5006213C660FE4F37E5A760AEA4B5006213C660C10537B552BDA633A | bar: JUK1
보통인부 | 일반공사 직종 | 인 | 2 | 0 | 0 | 138290 | 276580 | 0 | 0 | 138290 | 276580 |  | 5006213C660FE4F37E5A760AEA4B | 5006213C660C10537B552BDB0D71 | F | F | T | [18 empty] | 5006213C660FE4F37E5A760AEA4B5006213C660C10537B552BDB0D71 | bar: JUK1
공구손료 및 경장비 및 경장비 | 인력품의 5% | 식 | 1 | 0 | 0 | 0 | 0 | 84537.55 | 84537.5 | 84537.5 | 84537.5 |  | 5006213C660FE4F37E5A760AEA4B | 5650D134C66D1D432052FEDB68081 | F | F | F | 1 | 2 | 0.05 | [15 empty] | 5006213C660FE4F37E5A760AEA4B5650D134C66D1D432052FEDB68081
[ 합 계 ] |  |  |  |  | 0 |  | 1690751 |  | 84537 |  | 1775288 |  | TOTAL | TOTAL
콘크리트 펌프카 타설 인력편성 진동기 사용,100~200M3 회 6-1-4 | [12 empty] | 5006213C660FE4F37E5A760AE5CA
콘크리트공 | 일반공사 직종 | 인 | 6 | 0 | 0 | 216409 | 1298454 | 0 | 0 | 216409 | 1298454 |  | 5006213C660FE4F37E5A760AE5CA | 5006213C660C10537B552BDA6223 | F | F | T | [18 empty] | 5006213C660FE4F37E5A760AE5CA5006213C660C10537B552BDA6223 | bar: JUK1
특별인부 | 일반공사 직종 | 인 | 2 | 0 | 0 | 166063 | 332126 | 0 | 0 | 166063 | 332126 |  | 5006213C660FE4F37E5A760AE5CA | 5006213C660C10537B552BDA633A | F | F | T | [18 empty] | 5006213C660FE4F37E5A760AE5CA5006213C660C10537B552BDA633A | bar: JUK1
보통인부 | 일반공사 직종 | 인 | 2 | 0 | 0 | 138290 | 276580 | 0 | 0 | 138290 | 276580 |  | 5006213C660FE4F37E5A760AE5CA | 5006213C660C10537B552BDB0D71 | F | F | T | [18 empty] | 5006213C660FE4F37E5A760AE5CA5006213C660C10537B552BDB0D71 | bar: JUK1
공구손료 및 경장비 | 인력품의 4% | 식 | 1 | 0 | 0 | 0 | 0 | 76286.4 | 76286.4 | 76286.4 | 76286.4 |  | 5006213C660FE4F37E5A760AE5CA | 5650D134C66D1D432052FEDB68081 | F | F | F | 1 | 2 | 0.04 | [15 empty] | 5006213C660FE4F37E5A760AE5CA5650D134C66D1D432052FEDB68081
[ 합 계 ] |  |  |  |  | 0 |  | 1907160 |  | 76286 |  | 1983446 |  | TOTAL | TOTAL
콘크리트 펌프카 타설 인력편성 진동기 사용,200M3이상 회 품셈 6-1-4 | [12 empty] | 5006213C660FE4F37E5A760AE423
콘크리트공 | 일반공사 직종 | 인 | 6 | 0 | 0 | 216409 | 1298454 | 0 | 0 | 216409 | 1298454 |  | 5006213C660FE4F37E5A760AE423 | 5006213C660C10537B552BDA6223 | F | F | T | [18 empty] | 5006213C660FE4F37E5A760AE4235006213C660C10537B552BDA6223 | bar: JUK1
특별인부 | 일반공사 직종 | 인 | 3 | 0 | 0 | 166063 | 498189 | 0 | 0 | 166063 | 498189 |  | 5006213C660FE4F37E5A760AE423 | 5006213C660C10537B552BDA633A | F | F | T | [18 empty] | 5006213C660FE4F37E5A760AE4235006213C660C10537B552BDA633A | bar: JUK1
보통인부 | 일반공사 직종 | 인 | 2 | 0 | 0 | 138290 | 276580 | 0 | 0 | 138290 | 276580 |  | 5006213C660FE4F37E5A760AE423 | 5006213C660C10537B552BDB0D71 | F | F | T | [18 empty] | 5006213C660FE4F37E5A760AE4235006213C660C10537B552BDB0D71 | bar: JUK1
공구손료 및 경장비 | 인력품의 3% | 식 | 1 | 0 | 0 | 0 | 0 | 62196.69 | 62196.6 | 62196.6 | 62196.6 |  | 5006213C660FE4F37E5A760AE423 | 5650D134C66D1D432052FEDB68081 | F | F | F | 1 | 2 | 0.03 | [15 empty] | 5006213C660FE4F37E5A760AE4235650D134C66D1D432052FEDB68081
[ 합 계 ] |  |  |  |  | 0 |  | 2073223 |  | 62196 |  | 2135419 |  | TOTAL | TOTAL
콘크리트 펌프차 타설(무근, 진동기無) 100m3미만, 슬럼프 8~12cm, 양호(매트기초 등) M3 6-1-4 | [12 empty] | 5006213C660FE4F37E58487563FB
콘크리트 펌프차 타설(무근, 진동기無) | 100m3미만, 슬럼프 8~12cm, 양호(매트기초 등) | 회 | 1 | 113000 | 113000 | 822068 | 822068 | 266879.96 | 266879.9 | 1201947.9 | 1201947.9 |  | 5006213C660FE4F37E58487563FB | 5006213C660EDFB30359C0BA8310 | T | F | F | [18 empty] | 5006213C660FE4F37E58487563FB5006213C660EDFB30359C0BA8310
[ 합 계 ] |  |  |  |  | 113000 |  | 822068 |  | 266879 |  | 1201947 |  | TOTAL | TOTAL
콘크리트 펌프차 타설(무근, 진동기無) 100~200m3미만, 슬럼프 8~12cm, 양호(매트기초 등) M3 6-1-4 | [12 empty] | 5006213C660FE4F37E58487563FB
콘크리트 펌프차 타설(무근, 진동기無) | 100~200m3 미만, 슬럼프 8~12cm, 양호(매트기초 등) | 회 | 1 | 136500 | 136500 | 1139655.7 | 1139655.7 | 329712.9 | 329712.9 | 1605868.6 | 1605868.6 |  | 5006213C660FE4F37E58487563FB | 5006213C660EDFB30359C0BA8310 | T | F | F | [18 empty] | 5006213C660FE4F37E58487563FB5006213C660EDFB30359C0BA8310
콘크리트 펌프카 타설 인력편성 | 무근 ,100M3미만 | 회 | 0.01316 | 0 | 0 | 1308279 | 17216.9 | 65413 | 860.8 | 1373692 | 18077.7 |  | 5006213C660FE4F37E58487563F9 | 5006213C660FE4F37E5A760BF36B | T | F | F | [18 empty] | 5006213C660FE4F37E58487563F95006213C660FE4F37E5A760BF36B
[ 합 계 ] |  |  |  |  | 136500 |  | 1156872 |  | 330573 |  | 1623945 |  | TOTAL | TOTAL
콘크리트 펌프차 타설(무근, 진동기無) 200m3이상, 슬럼프 8~12cm, 양호(매트기초 등) M3 6-1-4 | [12 empty] | 5006213C660FE4F37E58487563FB
콘크리트 펌프차 타설(무근, 진동기無) | 200m3 이상, 슬럼프 8~12cm, 양호(매트기초 등) | 회 | 1 | 154245 | 154245 | 1425620 | 1425620 | 379466 | 379466 | 1959331 | 1959331 |  | 5006213C660FE4F37E58487563FB | 5006213C660EDFB30359C0BA8310 | T | F | F | [18 empty] | 5006213C660FE4F37E58487563FB5006213C660EDFB30359C0BA8310
[ 합 계 ] |  |  |  |  | 154245 |  | 1425620 |  | 379466 |  | 1959331 |  | TOTAL | TOTAL
콘크리트 펌프차 타설(무근, 진동기사용) 100m3미만, 슬럼프 8~12cm, 양호(매트기초 등) M3 6-1-4 | [12 empty] | 5006213C660FE4F37E58487563FB
콘크리트 펌프차 타설(무근)(무근, 진동기사용) | 100m3 미만, 슬럼프 8~12cm, 양호(매트기초 등) | 회 | 1 | 113000 | 113000 | 1017206.8 | 1017206.8 | 276636.9 | 276636.9 | 1406843.7 | 1406843.7 |  | 5006213C660FE4F37E58487563FB | 5006213C660EDFB30359C0BA8310 | T | F | F | [18 empty] | 5006213C660FE4F37E58487563FB5006213C660EDFB30359C0BA8310
[ 합 계 ] |  |  |  |  | 113000 |  | 1017206 |  | 276636 |  | 1406842 |  | TOTAL | TOTAL
콘크리트 펌프차 타설(무근, 진동기사용) 100~200m3미만, 슬럼프 8~12cm, 양호(매트기초 등) M3 6-1-4 | [12 empty] | 5006213C660FE4F37E58487563FB
콘크리트 펌프차 타설(무근, 진동기사용) | 100~200m3 미만, 슬럼프 8~12cm, 양호(매트기초 등) | 회 | 1 | 136500 | 136500 | 1378700.8 | 1378700.8 | 341665.155 | 341665.1 | 1856865.9 | 1856865.9 |  | 5006213C660FE4F37E58487563FB | 5006213C660EDFB30359C0BA8310 | T | F | F | [18 empty] | 5006213C660FE4F37E58487563FB5006213C660EDFB30359C0BA8310
[ 합 계 ] |  |  |  |  | 136500 |  | 1378700 |  | 341665 |  | 1856865 |  | TOTAL | TOTAL
콘크리트 펌프차 타설(무근, 진동기사용) 200m3이상, 슬럼프 8~12cm, 양호(매트기초 등) M3 6-1-4 | [12 empty] | 5006213C660FE4F37E58487563FB
콘크리트 펌프차 타설(무근, 진동기사용) | 200m3 이상, 슬럼프 8~12cm, 양호(매트기초 등) | 회 | 1 | 180403.5 | 180403.5 | 1963027.8 | 1963027.8 | 458601.71 | 458601.7 | 2602033 | 2602033 |  | 5006213C660FE4F37E58487563FB | 5006213C660EDFB30359C0BA8310 | T | F | F | [18 empty] | 5006213C660FE4F37E58487563FB5006213C660EDFB30359C0BA8310
[ 합 계 ] |  |  |  |  | 180403 |  | 1963027 |  | 458601 |  | 2602031 |  | TOTAL | TOTAL
콘크리트 펌프차 타설(철근,매트기초 등) 100m3 미만, 슬럼프 15cm, 양호,진동기사용 M3 6-1-4 | [12 empty] | 5006213C660FE4F37E58487563FB
콘크리트 펌프차 타설(철근,매트기초 등) | 100m3 미만, 슬럼프 15cm, 양호,진동기사용 | 회 | 1 | 120503.9 | 120503.9 | 1075808.8 | 1075808.8 | 294559.95 | 294559.9 | 1490872.6 | 1490872.6 |  | 5006213C660FE4F37E58487563FB | 5006213C660EDFB30359C0BA8310 | T | F | F | [18 empty] | 5006213C660FE4F37E58487563FB5006213C660EDFB30359C0BA8310
[ 합 계 ] |  |  |  |  | 120503 |  | 1075808 |  | 294559 |  | 1490870 |  | TOTAL | TOTAL
콘크리트 펌프차 타설(철근,매트기초 등) 100~200m3 미만, 슬럼프 15cm, 양호,진동기사용 M3 6-1-4 | [12 empty] | 5006213C660FE4F37E58487563FB
콘크리트 펌프차 타설(철근,매트기초 등) | 100~200m3 미만, 슬럼프 15cm, 양호,진동기사용 | 회 | 1 | 146203.8 | 146203.8 | 1468058.6 | 1468058.6 | 365521.43 | 365521.4 | 1979783.8 | 1979783.8 |  | 5006213C660FE4F37E58487563FB | 5006213C660EDFB30359C0BA8310 | T | F | F | [18 empty] | 5006213C660FE4F37E58487563FB5006213C660EDFB30359C0BA8310
[ 합 계 ] |  |  |  |  | 146203 |  | 1468058 |  | 365521 |  | 1979782 |  | TOTAL | TOTAL
콘크리트 펌프차 타설(철근,매트기초 등) 200m3 이상, 슬럼프 15cm, 양호,진동기사용 M3 6-1-4 | [12 empty] | 5006213C660FE4F37E58487563FB
콘크리트 펌프차 타설(철근,매트기초 등) | 200m3 이상, 슬럼프 15cm, 양호,진동기사용 | 회 | 1 | 165854.8 | 165854.8 | 1816776.6 | 1816776.6 | 422220.545 | 422220.5 | 2404851.9 | 2404851.9 |  | 5006213C660FE4F37E58487563FB | 5006213C660EDFB30359C0BA8310 | T | F | F | [18 empty] | 5006213C660FE4F37E58487563FB5006213C660EDFB30359C0BA8310
[ 합 계 ] |  |  |  |  | 165854 |  | 1816776 |  | 422220 |  | 2404850 |  | TOTAL | TOTAL
콘크리트 펌프차 타설(철근,매트기초 등) 100m3 미만, 슬럼프 15cm, 보통,진동기사용 M3 6-1-4 | [12 empty] | 5006213C660FE4F37E58487563FB
콘크리트 펌프차 타설(철근, 매트기초 등) | 100m3 미만, 슬럼프 15cm, 보통 | 회 | 1 | 138336.3 | 138336.3 | 1225237.1 | 1225237.1 | 337660.97 | 337660.9 | 1701234.3 | 1701234.3 |  | 5006213C660FE4F37E58487563FB | 5006213C660EDFB30359C0BA8310 | T | F | F | [18 empty] | 5006213C660FE4F37E58487563FB5006213C660EDFB30359C0BA8310
[ 합 계 ] |  |  |  |  | 138336 |  | 1225237 |  | 337660 |  | 1701233 |  | TOTAL | TOTAL
콘크리트 펌프차 타설(철근,매트기초 등) 100~200m3 미만, 슬럼프 15cm, 보통,진동기사용 M3 6-1-4 | [12 empty] | 5006213C660FE4F37E58487563FB
콘크리트 펌프차 타설(철근, 매트기초 등) | 100~200m3 미만, 슬럼프 15cm, 보통 | 회 | 1 | 170436.5 | 170436.5 | 1686777.2 | 1686777.2 | 424874.8 | 424874.8 | 2282088.5 | 2282088.5 |  | 5006213C660FE4F37E58487563FB | 5006213C660EDFB30359C0BA8310 | T | F | F | [18 empty] | 5006213C660FE4F37E58487563FB5006213C660EDFB30359C0BA8310
[ 합 계 ] |  |  |  |  | 170436 |  | 1686777 |  | 424874 |  | 2282087 |  | TOTAL | TOTAL
콘크리트 펌프차 타설(철근,매트기초 등) 200m3 이상, 슬럼프 15cm, 보통,진동기사용 M3 6-1-4 | [12 empty] | 5006213C660FE4F37E58487563FB
콘크리트 펌프차 타설(철근, 매트기초 등) | 200m3 이상, 슬럼프 15cm, 보통,진동기사용 | 회 | 1 | 194018.9 | 194018.9 | 2090429.1 | 2090429.1 | 492175.515 | 492175.5 | 2776623.5 | 2776623.5 |  | 5006213C660FE4F37E5848760A61 | 5006213C660FE4F37E5A760BF36B | T | F | F | [18 empty] | 5006213C660FE4F37E5848760A615006213C660FE4F37E5A760BF36B
[ 합 계 ] |  |  |  |  | 194018 |  | 2090429 |  | 492175 |  | 2776622 |  | TOTAL | TOTAL
콘크리트 펌프차 타설(벽,기둥,보,슬래브 등) 100m3 미만, 슬럼프 15cm, 양호,진동기사용 M3 6-1-4 | [12 empty] | 5006213C660FE4F37E58487563FB
콘크리트 펌프차 타설(벽,기둥,보,슬래브 등) | 100m3 미만, 슬럼프 15cm, 양호,진동기사용 | 회 | 1 | 138336.3 | 138336.3 | 1225237.1 | 1225237.1 | 337660.97 | 337660.9 | 1701234.3 | 1701234.3 |  | 5006213C660FE4F37E58487563FB | 5006213C660EDFB30359C0BA8310 | T | F | F | [18 empty] | 5006213C660FE4F37E58487563FB5006213C660EDFB30359C0BA8310
[ 합 계 ] |  |  |  |  | 138336 |  | 1225237 |  | 337660 |  | 1701233 |  | TOTAL | TOTAL
콘크리트 펌프차 타설(벽,기둥,보,슬래브 등) 100~200m3 미만, 슬럼프 15cm, 양호,진동기사용 M3 6-1-4 | [12 empty] | 5006213C660FE4F37E58487563FB
콘크리트 펌프차 타설(벽,기둥,보,슬래브 등) | 100~200m3 미만, 슬럼프 15cm, 양호,진동기사용 | 회 | 1 | 170436.5 | 170436.5 | 1686777.2 | 1686777.2 | 424874.8 | 424874.8 | 2282088.5 | 2282088.5 |  | 5006213C660FE4F37E58487563FB | 5006213C660EDFB30359C0BA8310 | T | F | F | [18 empty] | 5006213C660FE4F37E58487563FB5006213C660EDFB30359C0BA8310
[ 합 계 ] |  |  |  |  | 170436 |  | 1686777 |  | 424874 |  | 2282087 |  | TOTAL | TOTAL
콘크리트 펌프차 타설(벽,기둥,보,슬래브 등) 200m3 이상, 슬럼프 15cm, 양호,진동기사용 M3 6-1-4 | [12 empty] | 5006213C660FE4F37E58487563FB
콘크리트 펌프차 타설(벽,기둥,보,슬래브 등) | 200m3 이상, 슬럼프 15cm, 양호,진동기사용 | 회 | 1 | 194018.9 | 194018.9 | 2090429.1 | 2090429.1 | 492175.515 | 492175.5 | 2776623.5 | 2776623.5 |  | 5006213C660FE4F37E58487563FB | 5006213C660EDFB30359C0BA8310 | T | F | F | [18 empty] | 5006213C660FE4F37E58487563FB5006213C660EDFB30359C0BA8310
[ 합 계 ] |  |  |  |  | 194018 |  | 2090429 |  | 492175 |  | 2776622 |  | TOTAL | TOTAL
콘크리트 펌프차 타설(벽,기둥,보,슬래브 등) 100m3 미만, 슬럼프 15cm, 보통,진동기사용 M3 6-1-4 | [12 empty] | 5006213C660FE4F37E58487563FB
콘크리트 펌프차 타설(벽,기둥,보,슬래브 등) | 100m3 미만, 슬럼프 15cm, 보통,진동기사용 | 회 | 1 | 160671.9 | 160671.9 | 1407116.9 | 1407116.9 | 391381.86 | 391381.8 | 1959170.6 | 1959170.6 |  | 5006213C660FE4F37E58487563FB | 5006213C660EDFB30359C0BA8310 | T | F | F | [18 empty] | 5006213C660FE4F37E58487563FB5006213C660EDFB30359C0BA8310
[ 합 계 ] |  |  |  |  | 160671 |  | 1407116 |  | 391381 |  | 1959168 |  | TOTAL | TOTAL
콘크리트 펌프차 타설(벽,기둥,보,슬래브 등) 100~200m3 미만, 슬럼프 15cm, 보통,진동기사용 M3 6-1-4 | [12 empty] | 5006213C660FE4F37E58487563FB
콘크리트 펌프차 타설(무근)(무근, 진동기사용) | 100~200m3 미만, 슬럼프 15cm, 보통,진동기사용 | 회 | 1 | 199025.8 | 199025.8 | 1951096.1 | 1951096.1 | 495212.9 | 495212.9 | 2645334.8 | 2645334.8 |  | 5006213C660FE4F37E58487563FB | 5006213C660EDFB30359C0BA8310 | T | F | F | [18 empty] | 5006213C660FE4F37E58487563FB5006213C660EDFB30359C0BA8310
[ 합 계 ] |  |  |  |  | 199025 |  | 1951096 |  | 495212 |  | 2645333 |  | TOTAL | TOTAL
콘크리트 펌프차 타설(벽,기둥,보,슬래브 등) 200m3 이상, 슬럼프 15cm, 보통,진동기사용 M3 6-1-4 | [12 empty] | 5006213C660FE4F37E58487563FB
콘크리트 펌프차 타설(무근)(무근, 진동기사용) | 200m3 이상, 슬럼프 15cm, 보통,진동기사용 | 회 | 1 | 228511.1 | 228511.1 | 2419526.5 | 2419526.5 | 577546.695 | 577546.6 | 3225584.2 | 3225584.2 |  | 5006213C660FE4F37E58487563FB | 5006213C660EDFB30359C0BA8310 | T | F | F | [18 empty] | 5006213C660FE4F37E58487563FB5006213C660EDFB30359C0BA8310
[ 합 계 ] |  |  |  |  | 228511 |  | 2419526 |  | 577546 |  | 3225583 |  | TOTAL | TOTAL
콘크리트 펌프차 타설(슬라브없는보,기둥,옹벽 등) 100m3 미만, 슬럼프 15cm, 양호,진동기사용 M3 6-1-4 | [12 empty] | 5006213C660FE4F37E58487563FB
콘크리트 펌프차 타설(슬라브없는보,기둥,옹벽 등) | 100m3 미만, 슬럼프 15cm, 양호,진동기사용 | 회 | 1 | 156593.9 | 156593.9 | 1375443.3 | 1375443.3 | 381650.305 | 381650.3 | 1913687.5 | 1913687.5 |  | 5006213C660FE4F37E58487563FB | 5006213C660EDFB30359C0BA8310 | T | F | F | [18 empty] | 5006213C660FE4F37E58487563FB5006213C660EDFB30359C0BA8310
[ 합 계 ] |  |  |  |  | 156593 |  | 1375443 |  | 381650 |  | 1913686 |  | TOTAL | TOTAL
콘크리트 펌프차 타설(슬라브없는보,기둥,옹벽 등) 100~200m3 미만, 슬럼프 15cm, 양호,진동기사용 M3 6-1-4 | [12 empty] | 5006213C660FE4F37E58487563FB
콘크리트 펌프차 타설(무근)(무근, 진동기사용) | 100~200m3 미만, 슬럼프 15cm, 양호,진동기사용 | 회 | 1 | 194018.9 | 194018.9 | 1909512.2 | 1909512.2 | 483129.67 | 483129.6 | 2586660.7 | 2586660.7 |  | 5006213C660FE4F37E58487563FB | 5006213C660EDFB30359C0BA8310 | T | F | F | [18 empty] | 5006213C660FE4F37E58487563FB5006213C660EDFB30359C0BA8310
[ 합 계 ] |  |  |  |  | 194018 |  | 1909512 |  | 483129 |  | 2586659 |  | TOTAL | TOTAL
콘크리트 펌프차 타설(슬라브없는보,기둥,옹벽 등) 200m3 이상, 슬럼프 15cm, 양호,진동기사용 M3 6-1-4 | [12 empty] | 5006213C660FE4F37E58487563FB
콘크리트 펌프차 타설(무근)(무근, 진동기사용) | 200m3 이상, 슬럼프 15cm, 양호,진동기사용 | 회 | 1 | 223543.5 | 223543.5 | 2379020.1 | 2379020.1 | 565595.95 | 565595.9 | 3168159.5 | 3168159.5 |  | 5006213C660FE4F37E58487563FB | 5006213C660EDFB30359C0BA8310 | T | F | F | [18 empty] | 5006213C660FE4F37E58487563FB5006213C660EDFB30359C0BA8310
[ 합 계 ] |  |  |  |  | 223543 |  | 2379020 |  | 565595 |  | 3168158 |  | TOTAL | TOTAL
콘크리트 펌프차 타설(슬라브없는보,기둥,옹벽 등) 100m3 미만, 슬럼프 15cm, 보통,진동기사용 M3 6-1-4 | [12 empty] | 5006213C660FE4F37E58487563FB
콘크리트 펌프차 타설(무근)(무근, 진동기사용) | 100m3 미만, 슬럼프 15cm, 보통,진동기사용 | 회 | 1 | 182538.5 | 182538.5 | 1587323.6 | 1587323.6 | 444082.175 | 444082.1 | 2213944.2 | 2213944.2 |  | 5006213C660FE4F37E58487563FB | 5006213C660EDFB30359C0BA8310 | T | F | F | [18 empty] | 5006213C660FE4F37E58487563FB5006213C660EDFB30359C0BA8310
[ 합 계 ] |  |  |  |  | 182538 |  | 1587323 |  | 444082 |  | 2213943 |  | TOTAL | TOTAL
콘크리트 펌프차 타설(슬라브없는보,기둥,옹벽 등) 100~200m3 미만, 슬럼프 15cm, 보통,진동기사용 M3 6-1-4 | [12 empty] | 5006213C660FE4F37E58487563FB
콘크리트 펌프차 타설(무근)(무근, 진동기사용) | 100~200m3 미만, 슬럼프 15cm, 보통,진동기사용 | 회 | 1 | 228511.1 | 228511.1 | 2219752.6 | 2219752.6 | 567558 | 567558 | 3015821.7 | 3015821.7 |  | 5006213C660FE4F37E58487563FB | 5006213C660EDFB30359C0BA8310 | T | F | F | [18 empty] | 5006213C660FE4F37E58487563FB5006213C660EDFB30359C0BA8310
[ 합 계 ] |  |  |  |  | 228511 |  | 2219752 |  | 567558 |  | 3015821 |  | TOTAL | TOTAL
콘크리트 펌프차 타설(슬라브없는보,기둥,옹벽 등) 200m3 이상, 슬럼프 15cm, 보통,진동기사용 M3 6-1-4 | [12 empty] | 5006213C660FE4F37E58487563FB
콘크리트 펌프차 타설(무근)(무근, 진동기사용) | 200m3 이상, 슬럼프 15cm, 보통,진동기사용 | 회 | 1 | 263666.7 | 263666.7 | 2760247.4 | 2760247.4 | 664824.38 | 664824.3 | 3688738.4 | 3688738.4 |  | 5006213C660FE4F37E58487563FB | 5006213C660EDFB30359C0BA8310 | T | F | F | [18 empty] | 5006213C660FE4F37E58487563FB5006213C660EDFB30359C0BA8310
[ 합 계 ] |  |  |  |  | 263666 |  | 2760247 |  | 664824 |  | 3688737 |  | TOTAL | TOTAL
콘크리트 표면 마무리 타설 후 쇠흙손 마감 M2 6-1-3 | [12 empty] | 5006213C660FE4F37E5DC9627CD1
미장공 | 일반공사 직종 | 인 | 0.0034 | 0 | 0 | 216528 | 736.1 | 0 | 0 | 216528 | 736.1 |  | 5006213C660FE4F37E5DC9627CD1 | 5006213C660FE4F37E5DC96300EF | T | F | F | [18 empty] | 5006213C660FE4F37E5DC9627CD15006213C660FE4F37E5DC96300EF
[ 합 계 ] |  |  |  |  | 0 |  | 736 |  | 0 |  | 736 |  | TOTAL | TOTAL
철근, 현장 - 보통 가공 및 조립 TON 6-2-1 | [12 empty] | 5006213C660FE4F37E5DC9627CD1
철근, 현장 - 보통 가공 |  | TON | 1 | 0 | 0 | 334276 | 334276 | 6685 | 6685 | 340961 | 340961 |  | 5006213C660FE4F37E5DC9627CD1 | 5006213C660FE4F37E5DC96303A3 | T | F | F | [18 empty] | 5006213C660FE4F37E5DC9627CD15006213C660FE4F37E5DC96303A3
철근, 현장 - 보통 조립 |  | TON | 1 | 10140 | 10140 | 507398 | 507398 | 0 | 0 | 517538 | 517538 |  | 5006213C660FE4F37E5DC9627CD1 | 5006213C660FE4F37E5DC96300EF | T | F | F | [18 empty] | 5006213C660FE4F37E5DC9627CD15006213C660FE4F37E5DC96300EF
[ 합 계 ] |  |  |  |  | 10140 |  | 841674 |  | 6685 |  | 858499 |  | TOTAL | TOTAL
철근, 현장 - 복잡한 가공 및 조립 TON 6-2-1 | [12 empty] | 5006213C660FE4F37E5DCEE4755D
철근, 현장 - 복잡한 가공 |  | TON | 1 | 0 | 0 | 400426 | 400426 | 8008 | 8008 | 408434 | 408434 |  | 5006213C660FE4F37E5DCEE4755D | 5006213C660FE4F37E5DCEE51DED | T | F | F | [18 empty] | 5006213C660FE4F37E5DCEE4755D5006213C660FE4F37E5DCEE51DED
철근, 현장 - 복잡한 조립 |  | TON | 1 | 12480 | 12480 | 531864 | 531864 | 0 | 0 | 544344 | 544344 |  | 5006213C660FE4F37E5DCEE4755D | 5006213C660FE4F37E5DCEE51EF4 | T | F | F | [18 empty] | 5006213C660FE4F37E5DCEE4755D5006213C660FE4F37E5DCEE51EF4
[ 합 계 ] |  |  |  |  | 12480 |  | 932290 |  | 8008 |  | 952778 |  | TOTAL | TOTAL
철근, 현장 - 보통 가공 TON 6-2-1 | [12 empty] | 5006213C660FE4F37E5DC96303A3
철근공 | 일반공사 직종 | 인 | 1.24 | 0 | 0 | 219392 | 272046 | 0 | 0 | 219392 | 272046 |  | 5006213C660FE4F37E5DC96303A3 | 5006213C660C10537B552BDA6229 | F | F | T | [18 empty] | 5006213C660FE4F37E5DC96303A35006213C660C10537B552BDA6229 | bar: JUK1
보통인부 | 일반공사 직종 | 인 | 0.45 | 0 | 0 | 138290 | 62230.5 | 0 | 0 | 138290 | 62230.5 |  | 5006213C660FE4F37E5DC96303A3 | 5006213C660C10537B552BDB0D71 | F | F | T | [18 empty] | 5006213C660FE4F37E5DC96303A35006213C660C10537B552BDB0D71 | bar: JUK1
기구손료 | 인력품의 2% | 식 | 1 | 0 | 0 | 0 | 0 | 6685.53 | 6685.5 | 6685.5 | 6685.5 |  | 5006213C660FE4F37E5DC96303A3 | 5650D134C66D1D432052FEDB68081 | F | F | F | 1 | 2 | 0.02 | [15 empty] | 5006213C660FE4F37E5DC96303A35650D134C66D1D432052FEDB68081
[ 합 계 ] |  |  |  |  | 0 |  | 334276 |  | 6685 |  | 340961 |  | TOTAL | TOTAL
철근, 현장 - 보통 조립 TON 건축 6-2-1 | [12 empty] | 5006213C660FE4F37E5DC96300EF
철근공 | 일반공사 직종 | 인 | 1.84 | 0 | 0 | 219392 | 403681.2 | 0 | 0 | 219392 | 403681.2 |  | 5006213C660FE4F37E5DC96300EF | 5006213C660C10537B552BDA6229 | F | F | T | [18 empty] | 5006213C660FE4F37E5DC96300EF5006213C660C10537B552BDA6229
보통인부 | 일반공사 직종 | 인 | 0.75 | 0 | 0 | 138290 | 103717.5 | 0 | 0 | 138290 | 103717.5 |  | 5006213C660FE4F37E5DC96300EF | 5006213C660C10537B552BDB0D71 | F | F | T | [18 empty] | 5006213C660FE4F37E5DC96300EF5006213C660C10537B552BDB0D71
소철선 | 어니일링, 0.9㎜ | kg | 6.5 | 1560 | 10140 | 0 | 0 | 0 | 0 | 1560 | 10140 |  | 5006213C660FE4F37E5DC96300EF | 50C1013046708D73FC5547513BA5 | F | F | T | [18 empty] | 5006213C660FE4F37E5DC96300EF50C1013046708D73FC5547513BA5
[ 합 계 ] |  |  |  |  | 10140 |  | 507398 |  | 0 |  | 517538 |  | TOTAL | TOTAL
철근, 현장 - 복잡한 가공 TON 6-2-1 | [12 empty] | 5006213C660FE4F37E5DCEE51DED
철근공 | 일반공사 직종 | 인 | 1.51 | 0 | 0 | 219392 | 331281.9 | 0 | 0 | 219392 | 331281.9 |  | 5006213C660FE4F37E5DCEE51DED | 5006213C660C10537B552BDA6229 | F | F | T | [18 empty] | 5006213C660FE4F37E5DCEE51DED5006213C660C10537B552BDA6229 | bar: JUK1
보통인부 | 일반공사 직종 | 인 | 0.5 | 0 | 0 | 138290 | 69145 | 0 | 0 | 138290 | 69145 |  | 5006213C660FE4F37E5DCEE51DED | 5006213C660C10537B552BDB0D71 | F | F | T | [18 empty] | 5006213C660FE4F37E5DCEE51DED5006213C660C10537B552BDB0D71 | bar: JUK1
기구손료 | 인력품의 2% | 식 | 1 | 0 | 0 | 0 | 0 | 8008.53 | 8008.5 | 8008.5 | 8008.5 |  | 5006213C660FE4F37E5DCEE51DED | 5650D134C66D1D432052FEDB68081 | F | F | F | 1 | 2 | 0.02 | [15 empty] | 5006213C660FE4F37E5DCEE51DED5650D134C66D1D432052FEDB68081
[ 합 계 ] |  |  |  |  | 0 |  | 400426 |  | 8008 |  | 408434 |  | TOTAL | TOTAL
철근, 현장 - 복잡한 조립 TON 6-2-1 | [12 empty] | 5006213C660FE4F37E5DCEE51EF4
철근공 | 일반공사 직종 | 인 | 1.92 | 0 | 0 | 219392 | 421232.6 | 0 | 0 | 219392 | 421232.6 |  | 5006213C660FE4F37E5DCEE51EF4 | 5006213C660C10537B552BDA6229 | F | F | T | [18 empty] | 5006213C660FE4F37E5DCEE51EF45006213C660C10537B552BDA6229
보통인부 | 일반공사 직종 | 인 | 0.8 | 0 | 0 | 138290 | 110632 | 0 | 0 | 138290 | 110632 |  | 5006213C660FE4F37E5DCEE51EF4 | 5006213C660C10537B552BDB0D71 | F | F | T | [18 empty] | 5006213C660FE4F37E5DCEE51EF45006213C660C10537B552BDB0D71
소철선 | 어니일링, 0.9㎜ | kg | 8 | 1560 | 12480 | 0 | 0 | 0 | 0 | 1560 | 12480 |  | 5006213C660FE4F37E5DCEE51EF4 | 50C1013046708D73FC5547513BA5 | F | F | T | [18 empty] | 5006213C660FE4F37E5DCEE51EF450C1013046708D73FC5547513BA5
[ 합 계 ] |  |  |  |  | 12480 |  | 531864 |  | 0 |  | 544344 |  | TOTAL | TOTAL
철근 가스 압접 기둥 및 벽체, D16 개소 6-2-3 | [12 empty] | 5006213C660FE4F37E5DCB10D68B
아세틸렌 가스(835L) | 98%용접용 | kg | 0.046 | 13000 | 598 | 0 | 0 | 0 | 0 | 13000 | 598 |  | 5006213C660FE4F37E5DCB10D68B | 50330130660C8A63995854199A38 | F | F | T | [18 empty] | 5006213C660FE4F37E5DCB10D68B50330130660C8A63995854199A38
산소 가스 | 기체 | L | 37.2 | 2.17 | 80.7 | 0 | 0 | 0 | 0 | 2.1 | 80.7 | 대기압상태기준 | 5006213C660FE4F37E5DCB10D68B | 50330130660C8A63995B20A28011 | F | F | T | [18 empty] | 5006213C660FE4F37E5DCB10D68B50330130660C8A63995B20A28011
용접공 | 일반공사 직종 | 인 | 0.014 | 0 | 0 | 223094 | 3123.3 | 0 | 0 | 223094 | 3123.3 |  | 5006213C660FE4F37E5DCB10D68B | 5006213C660C10537B552BDB0C6F | F | F | T | [18 empty] | 5006213C660FE4F37E5DCB10D68B5006213C660C10537B552BDB0C6F | bar: JUK1
공구손료 및 경장비 | 인력품의 10% | 식 | 1 | 0 | 0 | 0 | 0 | 312.33 | 312.3 | 312.3 | 312.3 |  | 5006213C660FE4F37E5DCB10D68B | 5650D134C66D1D432052FEDB68081 | F | F | F | 1 | 2 | 0.1 | [15 empty] | 5006213C660FE4F37E5DCB10D68B5650D134C66D1D432052FEDB68081
[ 합 계 ] |  |  |  |  | 678 |  | 3123 |  | 312 |  | 4113 |  | TOTAL | TOTAL
철근 가스 압접 기둥 및 벽체, D19 개소 6-2-3 | [12 empty] | 5006213C660FE4F37E5DCB10D5E5
아세틸렌 가스(835L) | 98%용접용 | kg | 0.057 | 13000 | 741 | 0 | 0 | 0 | 0 | 13000 | 741 |  | 5006213C660FE4F37E5DCB10D5E5 | 50330130660C8A63995854199A38 | F | F | T | [18 empty] | 5006213C660FE4F37E5DCB10D5E550330130660C8A63995854199A38
산소 가스 | 기체 | L | 45.7 | 2.17 | 99.1 | 0 | 0 | 0 | 0 | 2.1 | 99.1 | 대기압상태기준 | 5006213C660FE4F37E5DCB10D5E5 | 50330130660C8A63995B20A28011 | F | F | T | [18 empty] | 5006213C660FE4F37E5DCB10D5E550330130660C8A63995B20A28011
용접공 | 일반공사 직종 | 인 | 0.016 | 0 | 0 | 223094 | 3569.5 | 0 | 0 | 223094 | 3569.5 |  | 5006213C660FE4F37E5DCB10D5E5 | 5006213C660C10537B552BDB0C6F | F | F | T | [18 empty] | 5006213C660FE4F37E5DCB10D5E55006213C660C10537B552BDB0C6F | bar: JUK1
공구손료 및 경장비 | 인력품의 10% | 식 | 1 | 0 | 0 | 0 | 0 | 356.95 | 356.9 | 356.9 | 356.9 |  | 5006213C660FE4F37E5DCB10D5E5 | 5650D134C66D1D432052FEDB68081 | F | F | F | 1 | 2 | 0.1 | [15 empty] | 5006213C660FE4F37E5DCB10D5E55650D134C66D1D432052FEDB68081
[ 합 계 ] |  |  |  |  | 840 |  | 3569 |  | 356 |  | 4765 |  | TOTAL | TOTAL
철근 가스 압접 기둥 및 벽체, D22 개소 6-2-3 | [12 empty] | 5006213C660FE4F37E5DCB10D4DE
아세틸렌 가스(835L) | 98%용접용 | kg | 0.07 | 13000 | 910 | 0 | 0 | 0 | 0 | 13000 | 910 |  | 5006213C660FE4F37E5DCB10D4DE | 50330130660C8A63995854199A38 | F | F | T | [18 empty] | 5006213C660FE4F37E5DCB10D4DE50330130660C8A63995854199A38
산소 가스 | 기체 | L | 56.1 | 2.17 | 121.7 | 0 | 0 | 0 | 0 | 2.1 | 121.7 | 대기압상태기준 | 5006213C660FE4F37E5DCB10D4DE | 50330130660C8A63995B20A28011 | F | F | T | [18 empty] | 5006213C660FE4F37E5DCB10D4DE50330130660C8A63995B20A28011
용접공 | 일반공사 직종 | 인 | 0.018 | 0 | 0 | 223094 | 4015.6 | 0 | 0 | 223094 | 4015.6 |  | 5006213C660FE4F37E5DCB10D4DE | 5006213C660C10537B552BDB0C6F | F | F | T | [18 empty] | 5006213C660FE4F37E5DCB10D4DE5006213C660C10537B552BDB0C6F | bar: JUK1
공구손료 및 경장비 | 인력품의 10% | 식 | 1 | 0 | 0 | 0 | 0 | 401.56 | 401.5 | 401.5 | 401.5 |  | 5006213C660FE4F37E5DCB10D4DE | 5650D134C66D1D432052FEDB68081 | F | F | F | 1 | 2 | 0.1 | [15 empty] | 5006213C660FE4F37E5DCB10D4DE5650D134C66D1D432052FEDB68081
[ 합 계 ] |  |  |  |  | 1031 |  | 4015 |  | 401 |  | 5447 |  | TOTAL | TOTAL
철근 가스 압접 보, D16 개소 6-2-3 | [12 empty] | 5006213C660FE4F37E5DCB11FF43
아세틸렌 가스(835L) | 98%용접용 | kg | 0.046 | 13000 | 598 | 0 | 0 | 0 | 0 | 13000 | 598 |  | 5006213C660FE4F37E5DCB11FF43 | 50330130660C8A63995854199A38 | F | F | T | [18 empty] | 5006213C660FE4F37E5DCB11FF4350330130660C8A63995854199A38
산소 가스 | 기체 | L | 37.2 | 2.17 | 80.7 | 0 | 0 | 0 | 0 | 2.1 | 80.7 | 대기압상태기준 | 5006213C660FE4F37E5DCB11FF43 | 50330130660C8A63995B20A28011 | F | F | T | [18 empty] | 5006213C660FE4F37E5DCB11FF4350330130660C8A63995B20A28011
용접공 | 일반공사 직종 | 인 | 0.021 | 0 | 0 | 223094 | 4684.9 | 0 | 0 | 223094 | 4684.9 |  | 5006213C660FE4F37E5DCB11FF43 | 5006213C660C10537B552BDB0C6F | F | F | T | [18 empty] | 5006213C660FE4F37E5DCB11FF435006213C660C10537B552BDB0C6F | bar: JUK1
공구손료 및 경장비 | 인력품의 10% | 식 | 1 | 0 | 0 | 0 | 0 | 468.49 | 468.4 | 468.4 | 468.4 |  | 5006213C660FE4F37E5DCB11FF43 | 5650D134C66D1D432052FEDB68081 | F | F | F | 1 | 2 | 0.1 | [15 empty] | 5006213C660FE4F37E5DCB11FF435650D134C66D1D432052FEDB68081
[ 합 계 ] |  |  |  |  | 678 |  | 4684 |  | 468 |  | 5830 |  | TOTAL | TOTAL
철근 가스 압접 보, D19 개소 건축 6-2-3 | [12 empty] | 5006213C660FE4F37E5DCB11FC8F
아세틸렌 가스(835L) | 98%용접용 | kg | 0.057 | 13000 | 741 | 0 | 0 | 0 | 0 | 13000 | 741 |  | 5006213C660FE4F37E5DCB11FC8F | 50330130660C8A63995854199A38 | F | F | T | [18 empty] | 5006213C660FE4F37E5DCB11FC8F50330130660C8A63995854199A38
산소 가스 | 기체 | L | 45.7 | 2.17 | 99.1 | 0 | 0 | 0 | 0 | 2.1 | 99.1 | 대기압상태기준 | 5006213C660FE4F37E5DCB11FC8F | 50330130660C8A63995B20A28011 | F | F | T | [18 empty] | 5006213C660FE4F37E5DCB11FC8F50330130660C8A63995B20A28011
용접공 | 일반공사 직종 | 인 | 0.024 | 0 | 0 | 223094 | 5354.2 | 0 | 0 | 223094 | 5354.2 |  | 5006213C660FE4F37E5DCB11FC8F | 5006213C660C10537B552BDB0C6F | F | F | T | [18 empty] | 5006213C660FE4F37E5DCB11FC8F5006213C660C10537B552BDB0C6F | bar: JUK1
공구손료 및 경장비 | 인력품의 10% | 식 | 1 | 0 | 0 | 0 | 0 | 535.42 | 535.4 | 535.4 | 535.4 |  | 5006213C660FE4F37E5DCB11FC8F | 5650D134C66D1D432052FEDB68081 | F | F | F | 1 | 2 | 0.1 | [15 empty] | 5006213C660FE4F37E5DCB11FC8F5650D134C66D1D432052FEDB68081
[ 합 계 ] |  |  |  |  | 840 |  | 5354 |  | 535 |  | 6729 |  | TOTAL | TOTAL
철근 가스 압접 보, D22 개소 6-2-3 | [12 empty] | 5006213C660FE4F37E5DCB11FD94
아세틸렌 가스(835L) | 98%용접용 | kg | 0.07 | 13000 | 910 | 0 | 0 | 0 | 0 | 13000 | 910 |  | 5006213C660FE4F37E5DCB11FD94 | 50330130660C8A63995854199A38 | F | F | T | [18 empty] | 5006213C660FE4F37E5DCB11FD9450330130660C8A63995854199A38
산소 가스 | 기체 | L | 56.1 | 2.17 | 121.7 | 0 | 0 | 0 | 0 | 2.1 | 121.7 | 대기압상태기준 | 5006213C660FE4F37E5DCB11FD94 | 50330130660C8A63995B20A28011 | F | F | T | [18 empty] | 5006213C660FE4F37E5DCB11FD9450330130660C8A63995B20A28011
용접공 | 일반공사 직종 | 인 | 0.027 | 0 | 0 | 223094 | 6023.5 | 0 | 0 | 223094 | 6023.5 |  | 5006213C660FE4F37E5DCB11FD94 | 5006213C660C10537B552BDB0C6F | F | F | T | [18 empty] | 5006213C660FE4F37E5DCB11FD945006213C660C10537B552BDB0C6F | bar: JUK1
공구손료 및 경장비 | 인력품의 10% | 식 | 1 | 0 | 0 | 0 | 0 | 602.35 | 602.3 | 602.3 | 602.3 |  | 5006213C660FE4F37E5DCB11FD94 | 5650D134C66D1D432052FEDB68081 | F | F | F | 1 | 2 | 0.1 | [15 empty] | 5006213C660FE4F37E5DCB11FD945650D134C66D1D432052FEDB68081
[ 합 계 ] |  |  |  |  | 1031 |  | 6023 |  | 602 |  | 7656 |  | TOTAL | TOTAL
천공 후 앙카철근 매입 HD13MM 이하 개소 | [12 empty] | 5006213C660FE4F37E5C23C0D42B
케미칼주입액 | HY 200-R | ml | 16.6 | 120 | 1992 | 0 | 0 | 0 | 0 | 120 | 1992 |  | 5006213C660FE4F37E5C23C0D42B | 5006013066985733A154B6EF21F1 | F | F | T | [18 empty] | 5006213C660FE4F37E5C23C0D42B5006013066985733A154B6EF21F1 | bar: JUK1
특별인부 | 천공 | 인 | 0.038 | 0 | 0 | 166063 | 6310.3 | 0 | 0 | 166063 | 6310.3 |  | 5006213C660FE4F37E5C23C0D42B | 5006013066985733A154B6EB4C49 | F | F | T | [18 empty] | 5006213C660FE4F37E5C23C0D42B5006013066985733A154B6EB4C49 | bar: JUK1
특별인부 | 에폭시 주입 | 인 | 0.01 | 0 | 0 | 166063 | 1660.6 | 0 | 0 | 166063 | 1660.6 |  | 5006213C660FE4F37E5C23C0D42B | 5006013066985733DE5C4D55558F | F | F | T | [18 empty] | 5006213C660FE4F37E5C23C0D42B5006013066985733DE5C4D55558F | bar: JUK1
특별인부 | 철근매입 | 인 | 0.012 | 0 | 0 | 166063 | 1992.7 | 0 | 0 | 166063 | 1992.7 |  | 5006213C660FE4F37E5C23C0D42B | 5006013066985733DE5C4D555843 | F | F | T | [18 empty] | 5006213C660FE4F37E5C23C0D42B5006013066985733DE5C4D555843 | bar: JUK1
보통인부 |  | 인 | 0.02 | 0 | 0 | 138290 | 2765.8 | 0 | 0 | 138290 | 2765.8 |  | 5006213C660FE4F37E5C23C0D42B | 5006013066985733B3527983962D | F | F | T | [18 empty] | 5006213C660FE4F37E5C23C0D42B5006013066985733B3527983962D | bar: JUK1
공구손료 및 경장비 | 인력품의 3% | 식 | 1 | 0 | 0 | 0 | 0 | 381.87 | 381.8 | 381.8 | 381.8 |  | 5006213C660FE4F37E5C23C0D42B | 5650D134C66D1D432052FEDB680B2 | F | F | F | 1 | 2 | 0.03 | [15 empty] | 5006213C660FE4F37E5C23C0D42B5650D134C66D1D432052FEDB68081
[ 합 계 ] |  |  |  |  | 1992 |  | 12729 |  | 381 |  | 15102 |  | TOTAL | TOTAL
천공 후 앙카철근 매입 HD16MM 이하 개소 | [12 empty] | 5006213C660FE4F37E5C23C0D42B
케미칼주입액 | HY 200-R | ml | 30.1 | 120 | 3612 | 0 | 0 | 0 | 0 | 120 | 3612 |  | 5006213C660FE4F37E5C23C0D42B | 5006013066985733A154B6EF21F1 | F | F | T | [18 empty] | 5006213C660FE4F37E5C23C0D42B5006013066985733A154B6EF21F1 | bar: JUK1
특별인부 | 천공 | 인 | 0.0385 | 0 | 0 | 166063 | 6393.4 | 0 | 0 | 166063 | 6393.4 |  | 5006213C660FE4F37E5C23C0D42B | 5006013066985733A154B6EB4C49 | F | F | T | [18 empty] | 5006213C660FE4F37E5C23C0D42B5006013066985733A154B6EB4C49 | bar: JUK1
특별인부 | 에폭시 주입 | 인 | 0.0101 | 0 | 0 | 166063 | 1677.2 | 0 | 0 | 166063 | 1677.2 |  | 5006213C660FE4F37E5C23C0D42B | 5006013066985733DE5C4D55558F | F | F | T | [18 empty] | 5006213C660FE4F37E5C23C0D42B5006013066985733DE5C4D55558F | bar: JUK1
특별인부 | 철근매입 | 인 | 0.0121 | 0 | 0 | 166063 | 2009.3 | 0 | 0 | 166063 | 2009.3 |  | 5006213C660FE4F37E5C23C0D42B | 5006013066985733DE5C4D555843 | F | F | T | [18 empty] | 5006213C660FE4F37E5C23C0D42B5006013066985733DE5C4D555843 | bar: JUK1
보통인부 |  | 인 | 0.0202 | 0 | 0 | 138290 | 2793.4 | 0 | 0 | 138290 | 2793.4 |  | 5006213C660FE4F37E5C23C0D42B | 5006013066985733B3527983962D | F | F | T | [18 empty] | 5006213C660FE4F37E5C23C0D42B5006013066985733B3527983962D | bar: JUK1
공구손료 및 경장비 | 인력품의 3% | 식 | 1 | 0 | 0 | 0 | 0 | 386.19 | 386.1 | 386.1 | 386.1 |  | 5006213C660FE4F37E5C23C0D42B | 5650D134C66D1D432052FEDB680B2 | F | F | F | 1 | 2 | 0.03 | [15 empty] | 5006213C660FE4F37E5C23C0D42B5650D134C66D1D432052FEDB68081
[ 합 계 ] |  |  |  |  | 3612 |  | 12873 |  | 386 |  | 16871 |  | TOTAL | TOTAL
천공 후 앙카철근 매입 HD19MM 이하 개소 | [12 empty] | 5006213C660FE4F37E5C23C0D42B
케미칼주입액 | HY 200-R | ml | 49.3 | 120 | 5916 | 0 | 0 | 0 | 0 | 120 | 5916 |  | 5006213C660FE4F37E5C23C0D42B | 5006013066985733A154B6EF21F1 | F | F | T | [18 empty] | 5006213C660FE4F37E5C23C0D42B5006013066985733A154B6EF21F1 | bar: JUK1
특별인부 | 천공 | 인 | 0.0386 | 0 | 0 | 166063 | 6410 | 0 | 0 | 166063 | 6410 |  | 5006213C660FE4F37E5C23C0D42B | 5006013066985733A154B6EB4C49 | F | F | T | [18 empty] | 5006213C660FE4F37E5C23C0D42B5006013066985733A154B6EB4C49 | bar: JUK1
특별인부 | 에폭시 주입 | 인 | 0.0101 | 0 | 0 | 166063 | 1677.2 | 0 | 0 | 166063 | 1677.2 |  | 5006213C660FE4F37E5C23C0D42B | 5006013066985733DE5C4D55558F | F | F | T | [18 empty] | 5006213C660FE4F37E5C23C0D42B5006013066985733DE5C4D55558F | bar: JUK1
특별인부 | 철근매입 | 인 | 0.0122 | 0 | 0 | 166063 | 2025.9 | 0 | 0 | 166063 | 2025.9 |  | 5006213C660FE4F37E5C23C0D42B | 5006013066985733DE5C4D555843 | F | F | T | [18 empty] | 5006213C660FE4F37E5C23C0D42B5006013066985733DE5C4D555843 | bar: JUK1
보통인부 |  | 인 | 0.0203 | 0 | 0 | 138290 | 2807.2 | 0 | 0 | 138290 | 2807.2 |  | 5006213C660FE4F37E5C23C0D42B | 5006013066985733B3527983962D | F | F | T | [18 empty] | 5006213C660FE4F37E5C23C0D42B5006013066985733B3527983962D | bar: JUK1
공구손료 및 경장비 | 인력품의 3% | 식 | 1 | 0 | 0 | 0 | 0 | 387.6 | 387.6 | 387.6 | 387.6 |  | 5006213C660FE4F37E5C23C0D42B | 5650D134C66D1D432052FEDB680B2 | F | F | F | 1 | 2 | 0.03 | [15 empty] | 5006213C660FE4F37E5C23C0D42B5650D134C66D1D432052FEDB68081
[ 합 계 ] |  |  |  |  | 5916 |  | 12920 |  | 387 |  | 19223 |  | TOTAL | TOTAL
천공 후 앙카철근 매입 HD22MM 이하 개소 | [12 empty] | 5006213C660FE4F37E5C23C0D42B
케미칼주입액 | HY 200-R | ml | 75.4 | 120 | 9048 | 0 | 0 | 0 | 0 | 120 | 9048 |  | 5006213C660FE4F37E5C23C0D42B | 5006013066985733A154B6EF21F1 | F | F | T | [18 empty] | 5006213C660FE4F37E5C23C0D42B5006013066985733A154B6EF21F1 | bar: JUK1
특별인부 | 천공 | 인 | 0.0386 | 0 | 0 | 166063 | 6410 | 0 | 0 | 166063 | 6410 |  | 5006213C660FE4F37E5C23C0D42B | 5006013066985733A154B6EB4C49 | F | F | T | [18 empty] | 5006213C660FE4F37E5C23C0D42B5006013066985733A154B6EB4C49 | bar: JUK1
특별인부 | 에폭시 주입 | 인 | 0.0102 | 0 | 0 | 166063 | 1693.8 | 0 | 0 | 166063 | 1693.8 |  | 5006213C660FE4F37E5C23C0D42B | 5006013066985733DE5C4D55558F | F | F | T | [18 empty] | 5006213C660FE4F37E5C23C0D42B5006013066985733DE5C4D55558F | bar: JUK1
특별인부 | 철근매입 | 인 | 0.0122 | 0 | 0 | 166063 | 2025.9 | 0 | 0 | 166063 | 2025.9 |  | 5006213C660FE4F37E5C23C0D42B | 5006013066985733DE5C4D555843 | F | F | T | [18 empty] | 5006213C660FE4F37E5C23C0D42B5006013066985733DE5C4D555843 | bar: JUK1
보통인부 |  | 인 | 0.0203 | 0 | 0 | 138290 | 2807.2 | 0 | 0 | 138290 | 2807.2 |  | 5006213C660FE4F37E5C23C0D42B | 5006013066985733B3527983962D | F | F | T | [18 empty] | 5006213C660FE4F37E5C23C0D42B5006013066985733B3527983962D | bar: JUK1
공구손료 및 경장비 | 인력품의 3% | 식 | 1 | 0 | 0 | 0 | 0 | 388.08 | 388 | 388 | 388 |  | 5006213C660FE4F37E5C23C0D42B | 5650D134C66D1D432052FEDB680B2 | F | F | F | 1 | 2 | 0.03 | [15 empty] | 5006213C660FE4F37E5C23C0D42B5650D134C66D1D432052FEDB68081
[ 합 계 ] |  |  |  |  | 9048 |  | 12936 |  | 388 |  | 22372 |  | TOTAL | TOTAL
합판거푸집 1회, 제물치장 M2 6-3-2 | [12 empty] | 5006213C660FE4F37E5C23C1FB33
내수합판 | 1급, 12*1220*2440mm(㎡) | M2 | 1.03 | 11314 | 11653.4 | 0 | 0 | 0 | 0 | 11314 | 11653.4 |  | 5006213C660FE4F37E5C23C1F87C | 50061132B6F44523AD5CF083BB77 | F | F | T | [18 empty] | 5006213C660FE4F37E5C23C1F87C50061132B6F44523AD5CF083BB77
각재(角材) | 외송(㎥) | M3 | 0.038 | 479041 | 18203.5 | 0 | 0 | 0 | 0 | 479041 | 18203.5 |  | 5006213C660FE4F37E5C23C1F87C | 5006113296C64A93065A479C6BF6 | F | F | T | [18 empty] | 5006213C660FE4F37E5C23C1F87C5006113296C64A93065A479C6BF6
소모자재(박리재등) | 주재료비의 4% | 식 | 1 | 1194.276 | 1194.2 | 0 | 0 | 0 | 0 | 1194.2 | 1194.2 |  | 5006213C660FE4F37E5C23C1FB33 | 5650D134C66D1D432052FEDB68081 | F | F | F | 0 | 0 | 0.04 | [15 empty] | 5006213C660FE4F37E5C23C1FB335650D134C66D1D432052FEDB68081
형틀목공 | 일반공사 직종 | 인 | 0.23 | 0 | 0 | 215964 | 49671.7 | 0 | 0 | 215964 | 49671.7 |  | 5006213C660FE4F37E5C23C1F87A | 5006213C660C10537B552BDA6103 | F | F | T | [18 empty] | 5006213C660FE4F37E5C23C1F87A5006213C660C10537B552BDA6103 | bar: JUK1
보통인부 | 일반공사 직종 | 인 | 0.14 | 0 | 0 | 138290 | 19360.6 | 0 | 0 | 138290 | 19360.6 |  | 5006213C660FE4F37E5C23C1F87A | 5006213C660C10537B552BDB0D71 | F | F | T | [18 empty] | 5006213C660FE4F37E5C23C1F87A5006213C660C10537B552BDB0D71 | bar: JUK1
공구손료 및 경장비 및 경장비 | 인력품의 1% | 식 | 1 | 0 | 0 | 0 | 0 | 690.323 | 690.3 | 690.3 | 690.3 |  | 5006213C660FE4F37E5C23C1F87A | 5650D134C66D1D432052FEDB68081 | F | F | F | 1 | 2 | 0.01 | [15 empty] | 5006213C660FE4F37E5C23C1F87A5650D134C66D1D432052FEDB68081
[ 합 계 ] |  |  |  |  | 31051 |  | 69032 |  | 690 |  | 100773 |  | TOTAL | TOTAL
합판거푸집 2회, 매우복잡/소규모 M2 6-3-2 | [12 empty] | 5006213C660FE4F37E5C23C1FB30
내수합판 | 1급, 12*1220*2440mm(㎡) | M2 | 0.5665 | 11314 | 6409.3 | 0 | 0 | 0 | 0 | 11314 | 6409.3 |  | 5006213C660FE4F37E5C23C1F87C | 50061132B6F44523AD5CF083BB77 | F | F | T | [18 empty] | 5006213C660FE4F37E5C23C1F87C50061132B6F44523AD5CF083BB77
각재(角材) | 외송(㎥) | M3 | 0.0209 | 479041 | 10011.9 | 0 | 0 | 0 | 0 | 479041 | 10011.9 |  | 5006213C660FE4F37E5C23C1F87C | 5006113296C64A93065A479C6BF6 | F | F | T | [18 empty] | 5006213C660FE4F37E5C23C1F87C5006113296C64A93065A479C6BF6
소모자재(박리재등) | 주재료비의 7% | 식 | 1 | 1149.484 | 1149.4 | 0 | 0 | 0 | 0 | 1149.4 | 1149.4 |  | 5006213C660FE4F37E5C23C1FB33 | 5650D134C66D1D432052FEDB68081 | F | F | F | 0 | 0 | 0.04 | [15 empty] | 5006213C660FE4F37E5C23C1FB335650D134C66D1D432052FEDB68081
형틀목공 | 일반공사 직종 | 인 | 0.18 | 0 | 0 | 215964 | 38873.5 | 0 | 0 | 215964 | 38873.5 |  | 5006213C660FE4F37E5C23C1F87A | 5006213C660C10537B552BDA6103 | F | F | T | [18 empty] | 5006213C660FE4F37E5C23C1F87A5006213C660C10537B552BDA6103 | bar: JUK1
보통인부 | 일반공사 직종 | 인 | 0.05 | 0 | 0 | 138290 | 6914.5 | 0 | 0 | 138290 | 6914.5 |  | 5006213C660FE4F37E5C23C1F87A | 5006213C660C10537B552BDB0D71 | F | F | T | [18 empty] | 5006213C660FE4F37E5C23C1F87A5006213C660C10537B552BDB0D71 | bar: JUK1
공구손료 및 경장비 및 경장비 | 인력품의 1% | 식 | 1 | 0 | 0 | 0 | 0 | 457.88 | 457.8 | 457.8 | 457.8 |  | 5006213C660FE4F37E5C23C1F87A | 5650D134C66D1D432052FEDB68081 | F | F | F | 1 | 2 | 0.01 | [15 empty] | 5006213C660FE4F37E5C23C1F87A5650D134C66D1D432052FEDB68081
[ 합 계 ] |  |  |  |  | 17570 |  | 45788 |  | 457 |  | 63815 |  | TOTAL | TOTAL
합판거푸집 3회, 복잡 M2 6-3-2 | [12 empty] | 5006213C660FE4F37E5C23C1FA29
내수합판 | 1급, 12*1220*2440mm(㎡) | M2 | 0.4563 | 11314 | 5162.5 | 0 | 0 | 0 | 0 | 11314 | 5162.5 |  | 5006213C660FE4F37E5C23C1F87C | 50061132B6F44523AD5CF083BB77 | F | F | T | [18 empty] | 5006213C660FE4F37E5C23C1F87C50061132B6F44523AD5CF083BB77
각재(角材) | 외송(㎥) | M3 | 0.0168 | 479041 | 8047.8 | 0 | 0 | 0 | 0 | 479041 | 8047.8 |  | 5006213C660FE4F37E5C23C1F87C | 5006113296C64A93065A479C6BF6 | F | F | T | [18 empty] | 5006213C660FE4F37E5C23C1F87C5006113296C64A93065A479C6BF6
소모자재(박리재등) | 주재료비의 8% | 식 | 1 | 1056.824 | 1056.8 | 0 | 0 | 0 | 0 | 1056.8 | 1056.8 |  | 5006213C660FE4F37E5C23C1FB33 | 5650D134C66D1D432052FEDB68081 | F | F | F | 0 | 0 | 0.04 | [15 empty] | 5006213C660FE4F37E5C23C1FB335650D134C66D1D432052FEDB68081
형틀목공 | 일반공사 직종 | 인 | 0.16 | 0 | 0 | 215964 | 34554.2 | 0 | 0 | 215964 | 34554.2 |  | 5006213C660FE4F37E5C23C1F87A | 5006213C660C10537B552BDA6103 | F | F | T | [18 empty] | 5006213C660FE4F37E5C23C1F87A5006213C660C10537B552BDA6103 | bar: JUK1
보통인부 | 일반공사 직종 | 인 | 0.04 | 0 | 0 | 138290 | 5531.6 | 0 | 0 | 138290 | 5531.6 |  | 5006213C660FE4F37E5C23C1F87A | 5006213C660C10537B552BDB0D71 | F | F | T | [18 empty] | 5006213C660FE4F37E5C23C1F87A5006213C660C10537B552BDB0D71 | bar: JUK1
공구손료 및 경장비 및 경장비 | 인력품의 1% | 식 | 1 | 0 | 0 | 0 | 0 | 400.858 | 400.8 | 400.8 | 400.8 |  | 5006213C660FE4F37E5C23C1F87A | 5650D134C66D1D432052FEDB68081 | F | F | F | 1 | 2 | 0.01 | [15 empty] | 5006213C660FE4F37E5C23C1F87A5650D134C66D1D432052FEDB68081
[ 합 계 ] |  |  |  |  | 14267 |  | 40085 |  | 400 |  | 54752 |  | TOTAL | TOTAL
합판거푸집 4회, 보통 M2 6-3-2 | [12 empty] | 5006213C660FE4F37E5C23C1FDFD
내수합판 | 1급, 12*1220*2440mm(㎡) | M2 | 0.3914 | 11314 | 4428.2 | 0 | 0 | 0 | 0 | 11314 | 4428.2 |  | 5006213C660FE4F37E5C23C1F87C | 50061132B6F44523AD5CF083BB77 | F | F | T | [18 empty] | 5006213C660FE4F37E5C23C1F87C50061132B6F44523AD5CF083BB77
각재(角材) | 외송(㎥) | M3 | 0.0144 | 479041 | 6898.1 | 0 | 0 | 0 | 0 | 479041 | 6898.1 |  | 5006213C660FE4F37E5C23C1F87C | 5006113296C64A93065A479C6BF6 | F | F | T | [18 empty] | 5006213C660FE4F37E5C23C1F87C5006113296C64A93065A479C6BF6
소모자재(박리재등) | 주재료비의 9% | 식 | 1 | 1019.367 | 1019.3 | 0 | 0 | 0 | 0 | 1019.3 | 1019.3 |  | 5006213C660FE4F37E5C23C1FB33 | 5650D134C66D1D432052FEDB68081 | F | F | F | 0 | 0 | 0.04 | [15 empty] | 5006213C660FE4F37E5C23C1FB335650D134C66D1D432052FEDB68081
형틀목공 | 일반공사 직종 | 인 | 0.11 | 0 | 0 | 215964 | 23756 | 0 | 0 | 215964 | 23756 |  | 5006213C660FE4F37E5C23C1F87A | 5006213C660C10537B552BDA6103 | F | F | T | [18 empty] | 5006213C660FE4F37E5C23C1F87A5006213C660C10537B552BDA6103 | bar: JUK1
보통인부 | 일반공사 직종 | 인 | 0.03 | 0 | 0 | 138290 | 4148.7 | 0 | 0 | 138290 | 4148.7 |  | 5006213C660FE4F37E5C23C1F87A | 5006213C660C10537B552BDB0D71 | F | F | T | [18 empty] | 5006213C660FE4F37E5C23C1F87A5006213C660C10537B552BDB0D71 | bar: JUK1
공구손료 및 경장비 및 경장비 | 인력품의 1% | 식 | 1 | 0 | 0 | 0 | 0 | 279.047 | 279 | 279 | 279 |  | 5006213C660FE4F37E5C23C1F87A | 5650D134C66D1D432052FEDB68081 | F | F | F | 1 | 2 | 0.01 | [15 empty] | 5006213C660FE4F37E5C23C1F87A5650D134C66D1D432052FEDB68081
[ 합 계 ] |  |  |  |  | 12345 |  | 27904 |  | 279 |  | 40528 |  | TOTAL | TOTAL
합판거푸집 6회 M2 6-3-2 | [12 empty] | 5006213C660FE4F37E5C23C1FFAF
내수합판 | 1급, 12*1220*2440mm(㎡) | M2 | 0.3368 | 11314 | 3810.5 | 0 | 0 | 0 | 0 | 11314 | 3810.5 |  | 5006213C660FE4F37E5C23C1F87C | 50061132B6F44523AD5CF083BB77 | F | F | T | [18 empty] | 5006213C660FE4F37E5C23C1F87C50061132B6F44523AD5CF083BB77
각재(角材) | 외송(㎥) | M3 | 0.0124 | 479041 | 5940.1 | 0 | 0 | 0 | 0 | 479041 | 5940.1 |  | 5006213C660FE4F37E5C23C1F87C | 5006113296C64A93065A479C6BF6 | F | F | T | [18 empty] | 5006213C660FE4F37E5C23C1F87C5006113296C64A93065A479C6BF6
소모자재(박리재등) | 주재료비의 11% | 식 | 1 | 1072.566 | 1072.5 | 0 | 0 | 0 | 0 | 1072.5 | 1072.5 |  | 5006213C660FE4F37E5C23C1FB33 | 5650D134C66D1D432052FEDB68081 | F | F | F | 0 | 0 | 0.04 | [15 empty] | 5006213C660FE4F37E5C23C1FB335650D134C66D1D432052FEDB68081
형틀목공 | 일반공사 직종 | 인 | 0.1 | 0 | 0 | 215964 | 21596.4 | 0 | 0 | 215964 | 21596.4 |  | 5006213C660FE4F37E5C23C1F87A | 5006213C660C10537B552BDA6103 | F | F | T | [18 empty] | 5006213C660FE4F37E5C23C1F87A5006213C660C10537B552BDA6103 | bar: JUK1
보통인부 | 일반공사 직종 | 인 | 0.02 | 0 | 0 | 138290 | 2765.8 | 0 | 0 | 138290 | 2765.8 |  | 5006213C660FE4F37E5C23C1F87A | 5006213C660C10537B552BDB0D71 | F | F | T | [18 empty] | 5006213C660FE4F37E5C23C1F87A5006213C660C10537B552BDB0D71 | bar: JUK1
공구손료 및 경장비 및 경장비 | 인력품의 1% | 식 | 1 | 0 | 0 | 0 | 0 | 243.622 | 243.6 | 243.6 | 243.6 |  | 5006213C660FE4F37E5C23C1F87A | 5650D134C66D1D432052FEDB68081 | F | F | F | 1 | 2 | 0.01 | [15 empty] | 5006213C660FE4F37E5C23C1F87A5650D134C66D1D432052FEDB68081
[ 합 계 ] |  |  |  |  | 10823 |  | 24362 |  | 243 |  | 35428 |  | TOTAL | TOTAL
유로폼 벽,복잡 M2 6-3-3 | [12 empty] | 5006213C660FE4F37E5C23C0D429
금속제 거푸집(유로폼) | 600*1200*63.5mm | 매 | 0.089 | 25500 | 2269.5 | 0 | 0 | 0 | 0 | 25500 | 2269.5 |  | 5006213C660FE4F37E5C23C0D429 | 5006013066985733A154B6EF21F1 | F | F | T | [18 empty] | 5006213C660FE4F37E5C23C0D4295006013066985733A154B6EF21F1 | bar: JUK1
금속제 거푸집(유로폼) | 내벽코너패널, (150+150)*1200 | 매 | 0.003 | 15500 | 46.5 | 0 | 0 | 0 | 0 | 15500 | 46.5 |  | 5006213C660FE4F37E5C23C0D429 | 5006013066985733A154B6EB4C49 | F | F | T | [18 empty] | 5006213C660FE4F37E5C23C0D4295006013066985733A154B6EB4C49 | bar: JUK1
거푸집 부속철물 | 웨지핀, 90mm | 개 | 1.9 | 59 | 112.1 | 0 | 0 | 0 | 0 | 59 | 112.1 |  | 5006213C660FE4F37E5C23C0D429 | 5006013066985733DE5C4D55558F | F | F | T | [18 empty] | 5006213C660FE4F37E5C23C0D4295006013066985733DE5C4D55558F | bar: JUK1
거푸집 부속철물 | 플랫타이, L=200mm | 개 | 2 | 140 | 280 | 0 | 0 | 0 | 0 | 140 | 280 |  | 5006213C660FE4F37E5C23C0D429 | 5006013066985733DE5C4D555843 | F | F | T | [18 empty] | 5006213C660FE4F37E5C23C0D4295006013066985733DE5C4D555843 | bar: JUK1
강관비계 | 비계파이프, 48.6*2.3mm | M | 0.077 | 3150 | 242.5 | 0 | 0 | 0 | 0 | 3150 | 242.5 |  | 5006213C660FE4F37E5C23C0D429 | 5006013066985733B3527983962D | F | F | T | [18 empty] | 5006213C660FE4F37E5C23C0D4295006013066985733B3527983962D | bar: JUK1
강관비계 | 클램프 고정, 자동 | 개 | 0.283 | 1500 | 424.5 | 0 | 0 | 0 | 0 | 1500 | 424.5 |  | 5006213C660FE4F37E5C23C0D429 | 5006013066985733DE5C4D54491B | F | F | T | [18 empty] | 5006213C660FE4F37E5C23C0D4295006013066985733DE5C4D54491B | bar: JUK1
잡재료 | 주재료비의5% | 식 | 1 | 168.75 | 168.7 | 0 | 0 | 0 | 0 | 168.7 | 168.7 |  | 5006213C660FE4F37E5C23C0D429 | 5650D134C66D1D432052FEDB68081 | F | F | F | 0 | 0 | 0.05 | [15 empty] | 5006213C660FE4F37E5C23C0D4295650D134C66D1D432052FEDB68081
형틀목공 | 일반공사 직종 | 인 | 0.14 | 0 | 0 | 215964 | 30234.9 | 0 | 0 | 215964 | 30234.9 |  | 5006213C660FE4F37E5C23C0D429 | 5006213C660C10537B552BDA6103 | F | F | T |  |  |  | JUK2: 2 | [7 empty] | 5006213C660FE4F37E5C23C0D4295006213C660C10537B552BDA6103
보통인부 | 일반공사 직종 | 인 | 0.03 | 0 | 0 | 138290 | 4148.7 | 0 | 0 | 138290 | 4148.7 |  | 5006213C660FE4F37E5C23C0D429 | 5006213C660C10537B552BDB0D71 | F | F | T |  |  |  | JUK2: 2 | [7 empty] | 5006213C660FE4F37E5C23C0D4295006213C660C10537B552BDB0D71
공구손료 및 경장비 | 인력품의 3% | 식 | 1 | 0 | 0 | 0 | 0 | 1031.5 | 1031.5 | 1031.5 | 1031.5 |  | 5006213C660FE4F37E5C23C0D429 | 5650D134C66D1D432052FEDB680B2 | F | F | F | 1 | 2 | 0.03 | [15 empty] | 5006213C660FE4F37E5C23C0D4295650D134C66D1D432052FEDB68081
[ 합 계 ] |  |  |  |  | 3543 |  | 34383 |  | 1031 |  | 38957 |  | TOTAL | TOTAL
유로폼 벽,보통 M2 6-3-3 | [12 empty] | 5006213C660FE4F37E5C23C0D42A
금속제 거푸집(유로폼) | 600*1200*63.5mm | 매 | 0.089 | 25500 | 2269.5 | 0 | 0 | 0 | 0 | 25500 | 2269.5 |  | 5006213C660FE4F37E5C23C0D42A | 5006013066985733A154B6EF21F1 | F | F | T | [18 empty] | 5006213C660FE4F37E5C23C0D42A5006013066985733A154B6EF21F1 | bar: JUK1
금속제 거푸집(유로폼) | 내벽코너패널, (150+150)*1200 | 매 | 0.003 | 15500 | 46.5 | 0 | 0 | 0 | 0 | 15500 | 46.5 |  | 5006213C660FE4F37E5C23C0D42A | 5006013066985733A154B6EB4C49 | F | F | T | [18 empty] | 5006213C660FE4F37E5C23C0D42A5006013066985733A154B6EB4C49 | bar: JUK1
거푸집 부속철물 | 웨지핀, 90mm | 개 | 1.9 | 59 | 112.1 | 0 | 0 | 0 | 0 | 59 | 112.1 |  | 5006213C660FE4F37E5C23C0D42A | 5006013066985733DE5C4D55558F | F | F | T | [18 empty] | 5006213C660FE4F37E5C23C0D42A5006013066985733DE5C4D55558F | bar: JUK1
거푸집 부속철물 | 플랫타이, L=200mm | 개 | 2 | 140 | 280 | 0 | 0 | 0 | 0 | 140 | 280 |  | 5006213C660FE4F37E5C23C0D42A | 5006013066985733DE5C4D555843 | F | F | T | [18 empty] | 5006213C660FE4F37E5C23C0D42A5006013066985733DE5C4D555843 | bar: JUK1
강관비계 | 비계파이프, 48.6*2.3mm | M | 0.077 | 3150 | 242.5 | 0 | 0 | 0 | 0 | 3150 | 242.5 |  | 5006213C660FE4F37E5C23C0D42A | 5006013066985733B3527983962D | F | F | T | [18 empty] | 5006213C660FE4F37E5C23C0D42A5006013066985733B3527983962D | bar: JUK1
강관비계 | 클램프 고정, 자동 | 개 | 0.283 | 1500 | 424.5 | 0 | 0 | 0 | 0 | 1500 | 424.5 |  | 5006213C660FE4F37E5C23C0D429 | 5006013066985733DE5C4D54491B | F | F | T | [18 empty] | 5006213C660FE4F37E5C23C0D4295006013066985733DE5C4D54491B | bar: JUK1
잡재료 | 주재료비의 5% | 식 | 1 | 168.75 | 168.7 | 0 | 0 | 0 | 0 | 168.7 | 168.7 |  | 5006213C660FE4F37E5C23C0D42A | 5650D134C66D1D432052FEDB68081 | F | F | F | 0 | 0 | 0.05 | [15 empty] | 5006213C660FE4F37E5C23C0D42A5650D134C66D1D432052FEDB68081
형틀목공 | 일반공사 직종 | 인 | 0.1 | 0 | 0 | 215964 | 21596.4 | 0 | 0 | 215964 | 21596.4 |  | 5006213C660FE4F37E5C23C0D42A | 5006213C660C10537B552BDA6103 | F | F | T |  |  |  | JUK2: 2 | [7 empty] | 5006213C660FE4F37E5C23C0D42A5006213C660C10537B552BDA6103
보통인부 | 일반공사 직종 | 인 | 0.03 | 0 | 0 | 138290 | 4148.7 | 0 | 0 | 138290 | 4148.7 |  | 5006213C660FE4F37E5C23C0D42A | 5006213C660C10537B552BDB0D71 | F | F | T |  |  |  | JUK2: 2 | [7 empty] | 5006213C660FE4F37E5C23C0D42A5006213C660C10537B552BDB0D71
공구손료 및 경장비 | 인력품의 3% | 식 | 1 | 0 | 0 | 0 | 0 | 772.35 | 772.3 | 772.3 | 772.3 |  | 5006213C660FE4F37E5C23C0D42A | 5650D134C66D1D432052FEDB680B2 | F | F | F | 1 | 2 | 0.03 | [15 empty] | 5006213C660FE4F37E5C23C0D42A5650D134C66D1D432052FEDB68081
[ 합 계 ] |  |  |  |  | 3543 |  | 25745 |  | 772 |  | 30060 |  | TOTAL | TOTAL
유로폼 벽,간단 M2 품셈 6-3-3 | [12 empty] | 5006213C660FE4F37E5C23C0D42B
금속제 거푸집(유로폼) | 600*1200*63.5mm | 매 | 0.089 | 25500 | 2269.5 | 0 | 0 | 0 | 0 | 25500 | 2269.5 |  | 5006213C660FE4F37E5C23C0D42B | 5006013066985733A154B6EF21F1 | F | F | T | [18 empty] | 5006213C660FE4F37E5C23C0D42B5006013066985733A154B6EF21F1 | bar: JUK1
금속제 거푸집(유로폼) | 내벽코너패널, (150+150)*1200 | 매 | 0.003 | 15500 | 46.5 | 0 | 0 | 0 | 0 | 15500 | 46.5 |  | 5006213C660FE4F37E5C23C0D42B | 5006013066985733A154B6EB4C49 | F | F | T | [18 empty] | 5006213C660FE4F37E5C23C0D42B5006013066985733A154B6EB4C49 | bar: JUK1
거푸집 부속철물 | 웨지핀, 90mm | 개 | 1.9 | 59 | 112.1 | 0 | 0 | 0 | 0 | 59 | 112.1 |  | 5006213C660FE4F37E5C23C0D42B | 5006013066985733DE5C4D55558F | F | F | T | [18 empty] | 5006213C660FE4F37E5C23C0D42B5006013066985733DE5C4D55558F | bar: JUK1
거푸집 부속철물 | 플랫타이, L=200mm | 개 | 2 | 140 | 280 | 0 | 0 | 0 | 0 | 140 | 280 |  | 5006213C660FE4F37E5C23C0D42B | 5006013066985733DE5C4D555843 | F | F | T | [18 empty] | 5006213C660FE4F37E5C23C0D42B5006013066985733DE5C4D555843 | bar: JUK1
강관비계 | 비계파이프, 48.6*2.3mm | M | 0.077 | 3150 | 242.5 | 0 | 0 | 0 | 0 | 3150 | 242.5 |  | 5006213C660FE4F37E5C23C0D42B | 5006013066985733B3527983962D | F | F | T | [18 empty] | 5006213C660FE4F37E5C23C0D42B5006013066985733B3527983962D | bar: JUK1
강관비계 | 클램프 고정, 자동 | 개 | 0.283 | 1500 | 424.5 | 0 | 0 | 0 | 0 | 1500 | 424.5 |  | 5006213C660FE4F37E5C23C0D429 | 5006013066985733DE5C4D54491B | F | F | T | [18 empty] | 5006213C660FE4F37E5C23C0D4295006013066985733DE5C4D54491B | bar: JUK1
잡재료 | 주재료비의5% | 식 | 1 | 168.75 | 168.7 | 0 | 0 | 0 | 0 | 168.7 | 168.7 |  | 5006213C660FE4F37E5C23C0D42B | 5650D134C66D1D432052FEDB68081 | F | F | F | 0 | 0 | 0.05 | [15 empty] | 5006213C660FE4F37E5C23C0D42B5650D134C66D1D432052FEDB68081
형틀목공 | 일반공사 직종 | 인 | 0.09 | 0 | 0 | 215964 | 19436.7 | 0 | 0 | 215964 | 19436.7 |  | 5006213C660FE4F37E5C23C0D42B | 5006213C660C10537B552BDA6103 | F | F | T |  |  |  | JUK2: 2 | [7 empty] | 5006213C660FE4F37E5C23C0D42B5006213C660C10537B552BDA6103
보통인부 | 일반공사 직종 | 인 | 0.02 | 0 | 0 | 138290 | 2765.8 | 0 | 0 | 138290 | 2765.8 |  | 5006213C660FE4F37E5C23C0D42B | 5006213C660C10537B552BDB0D71 | F | F | T |  |  |  | JUK2: 2 | [7 empty] | 5006213C660FE4F37E5C23C0D42B5006213C660C10537B552BDB0D71
공구손료 및 경장비 | 인력품의 3% | 식 | 1 | 0 | 0 | 0 | 0 | 666.07 | 666 | 666 | 666 |  | 5006213C660FE4F37E5C23C0D42B | 5650D134C66D1D432052FEDB680B2 | F | F | F | 1 | 2 | 0.03 | [15 empty] | 5006213C660FE4F37E5C23C0D42B5650D134C66D1D432052FEDB68081
[ 합 계 ] |  |  |  |  | 3119 |  | 22202 |  | 666 |  | 25987 |  | TOTAL | TOTAL
4. 철골공사
철골가공조립 표준, H형강, 60ton미만 TON 1-1 | [12 empty] | 5006213C660FE4F30B5D547DBF8B
산소 가스 | 기체(㎥) | M3 | 3.5 | 2167 | 7584.5 | 0 | 0 | 0 | 0 | 2167 | 7584.5 | 대기압상태기준 | 5006213C660FE4F30B5D547AEA05 | 50330130660C8A63995B20A283E6 | F | F | T | [18 empty] | 5006213C660FE4F30B5D547AEA0550330130660C8A63995B20A283E6
아세틸렌 가스(835L) | 98%용접용 | kg | 1.7 | 13000 | 22100 | 0 | 0 | 0 | 0 | 13000 | 22100 |  | 5006213C660FE4F30B5D547AEA05 | 50330130660C8A63995854199A38 | F | F | T | [18 empty] | 5006213C660FE4F30B5D547AEA0550330130660C8A63995854199A38
6각볼트 | 14*100 | 개 | 1 | 298 | 298 | 0 | 0 | 0 | 0 | 298 | 298 |  | 5006213C660FE4F30B5D547AEA05 | 5006713B162DCF13205F76025B61 | F | F | T | [18 empty] | 5006213C660FE4F30B5D547AEA055006713B162DCF13205F76025B61
보조강재 | 평강 | kg | 2 | 990 | 1980 | 0 | 0 | 0 | 0 | 990 | 1980 |  | 5006213C660FE4F30B5D547AEA05 | 50C10130561CF9E3DB590CC926A1 | F | F | T | [18 empty] | 5006213C660FE4F30B5D547AEA0550C10130561CF9E3DB590CC926A1
철골공 | 일반공사 직종 | 인 | 1.9214 | 0 | 0 | 203456 | 390920.3 | 0 | 0 | 203456 | 390920.3 |  | 5006213C660FE4F30B5D547DBF8B | 5006213C660C10537B552BDA622B | F | F | T | [18 empty] | 5006213C660FE4F30B5D547DBF8B5006213C660C10537B552BDA622B | bar: JUK1
[ 합 계 ] |  |  |  |  | 31962 |  | 390920 |  | 0 |  | 422882 |  | TOTAL | TOTAL
철골가공조립 표준, H형강, 60ton이상~100ton미만 TON 1-1 | [12 empty] | 5006213C660FE4F30B5D547DBF8B
산소 가스 | 기체(㎥) | M3 | 3.5 | 2167 | 7584.5 | 0 | 0 | 0 | 0 | 2167 | 7584.5 | 대기압상태기준 | 5006213C660FE4F30B5D547AEA05 | 50330130660C8A63995B20A283E6 | F | F | T | [18 empty] | 5006213C660FE4F30B5D547AEA0550330130660C8A63995B20A283E6
아세틸렌 가스(835L) | 98%용접용 | kg | 1.7 | 13000 | 22100 | 0 | 0 | 0 | 0 | 13000 | 22100 |  | 5006213C660FE4F30B5D547AEA05 | 50330130660C8A63995854199A38 | F | F | T | [18 empty] | 5006213C660FE4F30B5D547AEA0550330130660C8A63995854199A38
6각볼트 | 14*100 | 개 | 1 | 298 | 298 | 0 | 0 | 0 | 0 | 298 | 298 |  | 5006213C660FE4F30B5D547AEA05 | 5006713B162DCF13205F76025B61 | F | F | T | [18 empty] | 5006213C660FE4F30B5D547AEA055006713B162DCF13205F76025B61
보조강재 | 평강 | kg | 2 | 990 | 1980 | 0 | 0 | 0 | 0 | 990 | 1980 |  | 5006213C660FE4F30B5D547AEA05 | 50C10130561CF9E3DB590CC926A1 | F | F | T | [18 empty] | 5006213C660FE4F30B5D547AEA0550C10130561CF9E3DB590CC926A1
철골공 | 일반공사 직종 | 인 | 1.8007 | 0 | 0 | 203456 | 366363.2 | 0 | 0 | 203456 | 366363.2 |  | 5006213C660FE4F30B5D547DBC37 | 5006213C660C10537B552BDA622B | F | F | T | [18 empty] | 5006213C660FE4F30B5D547DBC375006213C660C10537B552BDA622B | bar: JUK1
[ 합 계 ] |  |  |  |  | 31962 |  | 366363 |  | 0 |  | 398325 |  | TOTAL | TOTAL
철골가공조립 표준, H형강, 100ton이상~300ton미만 TON 1-1 | [12 empty] | 5006213C660FE4F30B5D547DBF8B
산소 가스 | 기체(㎥) | M3 | 3.5 | 2167 | 7584.5 | 0 | 0 | 0 | 0 | 2167 | 7584.5 | 대기압상태기준 | 5006213C660FE4F30B5D547AEA05 | 50330130660C8A63995B20A283E6 | F | F | T | [18 empty] | 5006213C660FE4F30B5D547AEA0550330130660C8A63995B20A283E6
아세틸렌 가스(835L) | 98%용접용 | kg | 1.7 | 13000 | 22100 | 0 | 0 | 0 | 0 | 13000 | 22100 |  | 5006213C660FE4F30B5D547AEA05 | 50330130660C8A63995854199A38 | F | F | T | [18 empty] | 5006213C660FE4F30B5D547AEA0550330130660C8A63995854199A38
6각볼트 | 14*100 | 개 | 1 | 298 | 298 | 0 | 0 | 0 | 0 | 298 | 298 |  | 5006213C660FE4F30B5D547AEA05 | 5006713B162DCF13205F76025B61 | F | F | T | [18 empty] | 5006213C660FE4F30B5D547AEA055006713B162DCF13205F76025B61
보조강재 | 평강 | kg | 2 | 990 | 1980 | 0 | 0 | 0 | 0 | 990 | 1980 |  | 5006213C660FE4F30B5D547AEA05 | 50C10130561CF9E3DB590CC926A1 | F | F | T | [18 empty] | 5006213C660FE4F30B5D547AEA0550C10130561CF9E3DB590CC926A1
철골공 | 일반공사 직종 | 인 | 1.7226 | 0 | 0 | 203456 | 350473.3 | 0 | 0 | 203456 | 350473.3 |  | 5006213C660FE4F30B5D547DBDDE | 5006213C660C10537B552BDA622B | F | F | T | [18 empty] | 5006213C660FE4F30B5D547DBDDE5006213C660C10537B552BDA622B | bar: JUK1
[ 합 계 ] |  |  |  |  | 31962 |  | 350473 |  | 0 |  | 382435 |  | TOTAL | TOTAL
철골가공조립 표준, H형강, 300ton이상~1000ton미만 TON 1-1 | [12 empty] | 5006213C660FE4F30B5D547DBF8B
산소 가스 | 기체(㎥) | M3 | 3.5 | 2167 | 7584.5 | 0 | 0 | 0 | 0 | 2167 | 7584.5 | 대기압상태기준 | 5006213C660FE4F30B5D547AEA05 | 50330130660C8A63995B20A283E6 | F | F | T | [18 empty] | 5006213C660FE4F30B5D547AEA0550330130660C8A63995B20A283E6
아세틸렌 가스(835L) | 98%용접용 | kg | 1.7 | 13000 | 22100 | 0 | 0 | 0 | 0 | 13000 | 22100 |  | 5006213C660FE4F30B5D547AEA05 | 50330130660C8A63995854199A38 | F | F | T | [18 empty] | 5006213C660FE4F30B5D547AEA0550330130660C8A63995854199A38
6각볼트 | 14*100 | 개 | 1 | 298 | 298 | 0 | 0 | 0 | 0 | 298 | 298 |  | 5006213C660FE4F30B5D547AEA05 | 5006713B162DCF13205F76025B61 | F | F | T | [18 empty] | 5006213C660FE4F30B5D547AEA055006713B162DCF13205F76025B61
보조강재 | 평강 | kg | 2 | 990 | 1980 | 0 | 0 | 0 | 0 | 990 | 1980 |  | 5006213C660FE4F30B5D547AEA05 | 50C10130561CF9E3DB590CC926A1 | F | F | T | [18 empty] | 5006213C660FE4F30B5D547AEA0550C10130561CF9E3DB590CC926A1
철골공 | 일반공사 직종 | 인 | 1.5593 | 0 | 0 | 203456 | 317248.9 | 0 | 0 | 203456 | 317248.9 |  | 5006213C660FE4F30B5D547DBA0A | 5006213C660C10537B552BDA622B | F | F | T | [18 empty] | 5006213C660FE4F30B5D547DBA0A5006213C660C10537B552BDA622B | bar: JUK1
[ 합 계 ] |  |  |  |  | 31962 |  | 317248 |  | 0 |  | 349210 |  | TOTAL | TOTAL
철골가공조립 표준, H형강, 1000ton이상~2000ton미만 TON 1-1 | [12 empty] | 5006213C660FE4F30B5D547DBF8B
산소 가스 | 기체(㎥) | M3 | 3.5 | 2167 | 7584.5 | 0 | 0 | 0 | 0 | 2167 | 7584.5 | 대기압상태기준 | 5006213C660FE4F30B5D547AEA05 | 50330130660C8A63995B20A283E6 | F | F | T | [18 empty] | 5006213C660FE4F30B5D547AEA0550330130660C8A63995B20A283E6
아세틸렌 가스(835L) | 98%용접용 | kg | 1.7 | 13000 | 22100 | 0 | 0 | 0 | 0 | 13000 | 22100 |  | 5006213C660FE4F30B5D547AEA05 | 50330130660C8A63995854199A38 | F | F | T | [18 empty] | 5006213C660FE4F30B5D547AEA0550330130660C8A63995854199A38
6각볼트 | 14*100 | 개 | 1 | 298 | 298 | 0 | 0 | 0 | 0 | 298 | 298 |  | 5006213C660FE4F30B5D547AEA05 | 5006713B162DCF13205F76025B61 | F | F | T | [18 empty] | 5006213C660FE4F30B5D547AEA055006713B162DCF13205F76025B61
보조강재 | 평강 | kg | 2 | 990 | 1980 | 0 | 0 | 0 | 0 | 990 | 1980 |  | 5006213C660FE4F30B5D547AEA05 | 50C10130561CF9E3DB590CC926A1 | F | F | T | [18 empty] | 5006213C660FE4F30B5D547AEA0550C10130561CF9E3DB590CC926A1
철골공 | 일반공사 직종 | 인 | 1.4031 | 0 | 0 | 203456 | 285469.1 | 0 | 0 | 203456 | 285469.1 |  | 5006213C660FE4F30B5D547DBB10 | 5006213C660C10537B552BDA622B | F | F | T | [18 empty] | 5006213C660FE4F30B5D547DBB105006213C660C10537B552BDA622B | bar: JUK1
[ 합 계 ] |  |  |  |  | 31962 |  | 285469 |  | 0 |  | 317431 |  | TOTAL | TOTAL
철골세우기 6층 미만, 20톤 크레인 기준 TON 1-2 | [12 empty] | 5006213C660FE4F30B5E7B030C2D
6각볼트 | M14*100 | 개 | 0.8 | 298 | 238.4 | 0 | 0 | 0 | 0 | 298 | 238.4 |  | 5006213C660FE4F30B5E7B030C2D | 5006713B162DCF13205F76025B61 | F | F | T | [18 empty] | 5006213C660FE4F30B5E7B030C2D5006713B162DCF13205F76025B61
철골공 | 일반공사 직종 | 인 | 0.33 | 0 | 0 | 203456 | 67140.4 | 0 | 0 | 203456 | 67140.4 |  | 5006213C660FE4F30B5E7B00B8EE | 5006213C660C10537B552BDA622B | F | F | T | [18 empty] | 5006213C660FE4F30B5E7B00B8EE5006213C660C10537B552BDA622B
비계공 | 일반공사 직종 | 인 | 0.14 | 0 | 0 | 234297 | 32801.5 | 0 | 0 | 234297 | 32801.5 |  | 5006213C660FE4F30B5E7B00B8EE | 5006213C660C10537B552BDB0D72 | F | F | T | [18 empty] | 5006213C660FE4F30B5E7B00B8EE5006213C660C10537B552BDB0D72
특별인부 | 일반공사 직종 | 인 | 0.07 | 0 | 0 | 166063 | 11624.4 | 0 | 0 | 166063 | 11624.4 |  | 5006213C660FE4F30B5E7B00B8EE | 5006213C660C10537B552BDA633A | F | F | T | [18 empty] | 5006213C660FE4F30B5E7B00B8EE5006213C660C10537B552BDA633A
크레인(타이어) | 20톤 | HR | 0.533 | 9914 | 5284.1 | 42200 | 22492.6 | 47811 | 25483.2 | 99925 | 53259.9 |  | 5006213C660FE4F3535CDA13B80D | 5006213C660EDFB3035F68F8E3DC | T | F | F | [18 empty] | 5006213C660FE4F3535CDA13B80D5006213C660EDFB3035F68F8E3DC
[ 합 계 ] |  |  |  |  | 5522 |  | 134058 |  | 25483 |  | 165063 |  | TOTAL | TOTAL
고장력 볼트 본조임 30본/t 미만, 300ton미만 TON 1-2-3 | [12 empty] | 5006213C660FE4F30B5F02D7596B
철골공 | 일반공사 직종 | 인 | 0.43 | 0 | 0 | 203456 | 87486 | 0 | 0 | 203456 | 87486 |  | 5006213C660FE4F30B5F02D7596B | 5006213C660C10537B552BDA622B | F | F | T | [18 empty] | 5006213C660FE4F30B5F02D7596B5006213C660C10537B552BDA622B | bar: JUK1
특별인부 | 일반공사 직종 | 인 | 0.12 | 0 | 0 | 166063 | 19927.5 | 0 | 0 | 166063 | 19927.5 |  | 5006213C660FE4F30B5F02D7596B | 5006213C660C10537B552BDA633A | F | F | T | [18 empty] | 5006213C660FE4F30B5F02D7596B5006213C660C10537B552BDA633A | bar: JUK1
공구손료 및 경장비 | 인력품의 3% | 식 | 1 | 0 | 0 | 0 | 0 | 3222.4 | 3222.4 | 3222.4 | 3222.4 |  | 5006213C660FE4F30B5F02D7596B | 5650D134C66D1D432052FEDB68081 | F | F | F | 1 | 2 | 0.03 | [15 empty] | 5006213C660FE4F30B5F02D7596B5650D134C66D1D432052FEDB68081
[ 합 계 ] |  |  |  |  | 0 |  | 107413 |  | 3222 |  | 110635 |  | TOTAL | TOTAL
고장력 볼트 본조임 50본/t 미만, 300ton미만 TON 1-2-3 | [12 empty] | 5006213C660FE4F30B5F02D75A71
철골공 | 일반공사 직종 | 인 | 0.52 | 0 | 0 | 203456 | 105797.1 | 0 | 0 | 203456 | 105797.1 |  | 5006213C660FE4F30B5F02D75A71 | 5006213C660C10537B552BDA622B | F | F | T | [18 empty] | 5006213C660FE4F30B5F02D75A715006213C660C10537B552BDA622B | bar: JUK1
특별인부 | 일반공사 직종 | 인 | 0.14 | 0 | 0 | 166063 | 23248.8 | 0 | 0 | 166063 | 23248.8 |  | 5006213C660FE4F30B5F02D75A71 | 5006213C660C10537B552BDA633A | F | F | T | [18 empty] | 5006213C660FE4F30B5F02D75A715006213C660C10537B552BDA633A | bar: JUK1
공구손료 및 경장비 | 인력품의 3% | 식 | 1 | 0 | 0 | 0 | 0 | 3871.37 | 3871.3 | 3871.3 | 3871.3 |  | 5006213C660FE4F30B5F02D75A71 | 5650D134C66D1D432052FEDB68081 | F | F | F | 1 | 2 | 0.03 | [15 empty] | 5006213C660FE4F30B5F02D75A715650D134C66D1D432052FEDB68081
[ 합 계 ] |  |  |  |  | 0 |  | 129045 |  | 3871 |  | 132916 |  | TOTAL | TOTAL
고장력 볼트 본조임 70본/t 미만, 300ton미만 TON 1-2-3 | [12 empty] | 5006213C660FE4F30B5F02D75B18
철골공 | 일반공사 직종 | 인 | 0.59 | 0 | 0 | 203456 | 120039 | 0 | 0 | 203456 | 120039 |  | 5006213C660FE4F30B5F02D75B18 | 5006213C660C10537B552BDA622B | F | F | T | [18 empty] | 5006213C660FE4F30B5F02D75B185006213C660C10537B552BDA622B | bar: JUK1
특별인부 | 일반공사 직종 | 인 | 0.16 | 0 | 0 | 166063 | 26570 | 0 | 0 | 166063 | 26570 |  | 5006213C660FE4F30B5F02D75B18 | 5006213C660C10537B552BDA633A | F | F | T | [18 empty] | 5006213C660FE4F30B5F02D75B185006213C660C10537B552BDA633A | bar: JUK1
공구손료 및 경장비 | 인력품의 3% | 식 | 1 | 0 | 0 | 0 | 0 | 4398.27 | 4398.2 | 4398.2 | 4398.2 |  | 5006213C660FE4F30B5F02D75B18 | 5650D134C66D1D432052FEDB68081 | F | F | F | 1 | 2 | 0.03 | [15 empty] | 5006213C660FE4F30B5F02D75B185650D134C66D1D432052FEDB68081
[ 합 계 ] |  |  |  |  | 0 |  | 146609 |  | 4398 |  | 151007 |  | TOTAL | TOTAL
고장력 볼트 본조임 90본/t 미만, 300ton미만 TON 1-2-3 | [12 empty] | 5006213C660FE4F30B5F02D75C3F
철골공 | 일반공사 직종 | 인 | 0.66 | 0 | 0 | 203456 | 134280.9 | 0 | 0 | 203456 | 134280.9 |  | 5006213C660FE4F30B5F02D75C3F | 5006213C660C10537B552BDA622B | F | F | T | [18 empty] | 5006213C660FE4F30B5F02D75C3F5006213C660C10537B552BDA622B | bar: JUK1
특별인부 | 일반공사 직종 | 인 | 0.18 | 0 | 0 | 166063 | 29891.3 | 0 | 0 | 166063 | 29891.3 |  | 5006213C660FE4F30B5F02D75C3F | 5006213C660C10537B552BDA633A | F | F | T | [18 empty] | 5006213C660FE4F30B5F02D75C3F5006213C660C10537B552BDA633A | bar: JUK1
공구손료 및 경장비 | 인력품의 3% | 식 | 1 | 0 | 0 | 0 | 0 | 4925.16 | 4925.1 | 4925.1 | 4925.1 |  | 5006213C660FE4F30B5F02D75C3F | 5650D134C66D1D432052FEDB68081 | F | F | F | 1 | 2 | 0.03 | [15 empty] | 5006213C660FE4F30B5F02D75C3F5650D134C66D1D432052FEDB68081
[ 합 계 ] |  |  |  |  | 0 |  | 164172 |  | 4925 |  | 169097 |  | TOTAL | TOTAL
고장력 볼트 본조임 110본/t 미만, 300ton미만 TON 1-2-3 | [12 empty] | 5006213C660FE4F30B5F02D75DC6
철골공 | 일반공사 직종 | 인 | 0.72 | 0 | 0 | 203456 | 146488.3 | 0 | 0 | 203456 | 146488.3 |  | 5006213C660FE4F30B5F02D75DC6 | 5006213C660C10537B552BDA622B | F | F | T | [18 empty] | 5006213C660FE4F30B5F02D75DC65006213C660C10537B552BDA622B | bar: JUK1
특별인부 | 일반공사 직종 | 인 | 0.2 | 0 | 0 | 166063 | 33212.6 | 0 | 0 | 166063 | 33212.6 |  | 5006213C660FE4F30B5F02D75DC6 | 5006213C660C10537B552BDA633A | F | F | T | [18 empty] | 5006213C660FE4F30B5F02D75DC65006213C660C10537B552BDA633A | bar: JUK1
공구손료 및 경장비 | 인력품의 3% | 식 | 1 | 0 | 0 | 0 | 0 | 5391.02 | 5391 | 5391 | 5391 |  | 5006213C660FE4F30B5F02D75DC6 | 5650D134C66D1D432052FEDB68081 | F | F | F | 1 | 2 | 0.03 | [15 empty] | 5006213C660FE4F30B5F02D75DC65650D134C66D1D432052FEDB68081
[ 합 계 ] |  |  |  |  | 0 |  | 179700 |  | 5391 |  | 185091 |  | TOTAL | TOTAL
고장력 볼트 본조임 110본/t 이상, 300ton미만 TON 1-2-3 | [12 empty] | 5006213C660FE4F30B5F02D75EEC
철골공 | 일반공사 직종 | 인 | 0.74 | 0 | 0 | 203456 | 150557.4 | 0 | 0 | 203456 | 150557.4 |  | 5006213C660FE4F30B5F02D75EEC | 5006213C660C10537B552BDA622B | F | F | T | [18 empty] | 5006213C660FE4F30B5F02D75EEC5006213C660C10537B552BDA622B | bar: JUK1
특별인부 | 일반공사 직종 | 인 | 0.2 | 0 | 0 | 166063 | 33212.6 | 0 | 0 | 166063 | 33212.6 |  | 5006213C660FE4F30B5F02D75EEC | 5006213C660C10537B552BDA633A | F | F | T | [18 empty] | 5006213C660FE4F30B5F02D75EEC5006213C660C10537B552BDA633A | bar: JUK1
공구손료 및 경장비 | 인력품의 3% | 식 | 1 | 0 | 0 | 0 | 0 | 5513.1 | 5513.1 | 5513.1 | 5513.1 |  | 5006213C660FE4F30B5F02D75EEC | 5650D134C66D1D432052FEDB68081 | F | F | F | 1 | 2 | 0.03 | [15 empty] | 5006213C660FE4F30B5F02D75EEC5650D134C66D1D432052FEDB68081
[ 합 계 ] |  |  |  |  | 0 |  | 183770 |  | 5513 |  | 189283 |  | TOTAL | TOTAL
앵커 볼트 설치 ∮16 이하 개 1-2-5 | [12 empty] | 5006213C660FE4F30B5F0027768D
철골공 | 일반공사 직종 | 인 | 0.05 | 0 | 0 | 203456 | 10172.8 | 0 | 0 | 203456 | 10172.8 |  | 5006213C660FE4F30B5F0027768D | 5006213C660C10537B552BDA622B | F | F | T | [18 empty] | 5006213C660FE4F30B5F0027768D5006213C660C10537B552BDA622B | bar: JUK1
특별인부 | 일반공사 직종 | 인 | 0.02 | 0 | 0 | 166063 | 3321.2 | 0 | 0 | 166063 | 3321.2 |  | 5006213C660FE4F30B5F0027768D | 5006213C660C10537B552BDA633A | F | F | T | [18 empty] | 5006213C660FE4F30B5F0027768D5006213C660C10537B552BDA633A | bar: JUK1
공구손료 및 경장비 | 인력품의 2% | 식 | 1 | 0 | 0 | 0 | 0 | 269.88 | 269.8 | 269.8 | 269.8 |  | 5006213C660FE4F30B5F0027768D | 5650D134C66D1D432052FEDB68081 | F | F | F | 1 | 2 | 0.02 | [15 empty] | 5006213C660FE4F30B5F0027768D5650D134C66D1D432052FEDB68081
[ 합 계 ] |  |  |  |  | 0 |  | 13494 |  | 269 |  | 13763 |  | TOTAL | TOTAL
앵커 볼트 설치 ∮20 이하 개 1-2-5 | [12 empty] | 5006213C660FE4F30B5F0024BCBE
철골공 | 일반공사 직종 | 인 | 0.08 | 0 | 0 | 203456 | 16276.4 | 0 | 0 | 203456 | 16276.4 |  | 5006213C660FE4F30B5F0024BCBE | 5006213C660C10537B552BDA622B | F | F | T | [18 empty] | 5006213C660FE4F30B5F0024BCBE5006213C660C10537B552BDA622B | bar: JUK1
특별인부 | 일반공사 직종 | 인 | 0.03 | 0 | 0 | 166063 | 4981.8 | 0 | 0 | 166063 | 4981.8 |  | 5006213C660FE4F30B5F0024BCBE | 5006213C660C10537B552BDA633A | F | F | T | [18 empty] | 5006213C660FE4F30B5F0024BCBE5006213C660C10537B552BDA633A | bar: JUK1
공구손료 및 경장비 | 인력품의 2% | 식 | 1 | 0 | 0 | 0 | 0 | 425.16 | 425.1 | 425.1 | 425.1 |  | 5006213C660FE4F30B5F0024BCBE | 5650D134C66D1D432052FEDB68081 | F | F | F | 1 | 2 | 0.02 | [15 empty] | 5006213C660FE4F30B5F0024BCBE5650D134C66D1D432052FEDB68081
[ 합 계 ] |  |  |  |  | 0 |  | 21258 |  | 425 |  | 21683 |  | TOTAL | TOTAL
앵커 볼트 설치 ∮24 이하 개 1-2-5 | [12 empty] | 5006213C660FE4F30B5F0024B8C3
철골공 | 일반공사 직종 | 인 | 0.12 | 0 | 0 | 203456 | 24414.7 | 0 | 0 | 203456 | 24414.7 |  | 5006213C660FE4F30B5F0024B8C3 | 5006213C660C10537B552BDA622B | F | F | T | [18 empty] | 5006213C660FE4F30B5F0024B8C35006213C660C10537B552BDA622B | bar: JUK1
특별인부 | 일반공사 직종 | 인 | 0.05 | 0 | 0 | 166063 | 8303.1 | 0 | 0 | 166063 | 8303.1 |  | 5006213C660FE4F30B5F0024B8C3 | 5006213C660C10537B552BDA633A | F | F | T | [18 empty] | 5006213C660FE4F30B5F0024B8C35006213C660C10537B552BDA633A | bar: JUK1
공구손료 및 경장비 | 인력품의 2% | 식 | 1 | 0 | 0 | 0 | 0 | 654.35 | 654.3 | 654.3 | 654.3 |  | 5006213C660FE4F30B5F0024B8C3 | 5650D134C66D1D432052FEDB68081 | F | F | F | 1 | 2 | 0.02 | [15 empty] | 5006213C660FE4F30B5F0024B8C35650D134C66D1D432052FEDB68081
[ 합 계 ] |  |  |  |  | 0 |  | 32717 |  | 654 |  | 33371 |  | TOTAL | TOTAL
앵커 볼트 설치 ∮28 이하 개 1-2-5 | [12 empty] | 5006213C660FE4F30B5F0024B468
철골공 | 일반공사 직종 | 인 | 0.16 | 0 | 0 | 203456 | 32552.9 | 0 | 0 | 203456 | 32552.9 |  | 5006213C660FE4F30B5F0024B468 | 5006213C660C10537B552BDA622B | F | F | T | [18 empty] | 5006213C660FE4F30B5F0024B4685006213C660C10537B552BDA622B | bar: JUK1
특별인부 | 일반공사 직종 | 인 | 0.06 | 0 | 0 | 166063 | 9963.7 | 0 | 0 | 166063 | 9963.7 |  | 5006213C660FE4F30B5F0024B468 | 5006213C660C10537B552BDA633A | F | F | T | [18 empty] | 5006213C660FE4F30B5F0024B4685006213C660C10537B552BDA633A | bar: JUK1
공구손료 및 경장비 | 인력품의 2% | 식 | 1 | 0 | 0 | 0 | 0 | 850.33 | 850.3 | 850.3 | 850.3 |  | 5006213C660FE4F30B5F0024B468 | 5650D134C66D1D432052FEDB68081 | F | F | F | 1 | 2 | 0.02 | [15 empty] | 5006213C660FE4F30B5F0024B4685650D134C66D1D432052FEDB68081
[ 합 계 ] |  |  |  |  | 0 |  | 42516 |  | 850 |  | 43366 |  | TOTAL | TOTAL
앵커 볼트 설치 ∮32 이하 개 1-2-5 | [12 empty] | 5006213C660FE4F30B5F002540BC
철골공 | 일반공사 직종 | 인 | 0.2 | 0 | 0 | 203456 | 40691.2 | 0 | 0 | 203456 | 40691.2 |  | 5006213C660FE4F30B5F002540BC | 5006213C660C10537B552BDA622B | F | F | T | [18 empty] | 5006213C660FE4F30B5F002540BC5006213C660C10537B552BDA622B | bar: JUK1
특별인부 | 일반공사 직종 | 인 | 0.07 | 0 | 0 | 166063 | 11624.4 | 0 | 0 | 166063 | 11624.4 |  | 5006213C660FE4F30B5F002540BC | 5006213C660C10537B552BDA633A | F | F | T | [18 empty] | 5006213C660FE4F30B5F002540BC5006213C660C10537B552BDA633A | bar: JUK1
공구손료 및 경장비 | 인력품의 2% | 식 | 1 | 0 | 0 | 0 | 0 | 1046.31 | 1046.3 | 1046.3 | 1046.3 |  | 5006213C660FE4F30B5F002540BC | 5650D134C66D1D432052FEDB68081 | F | F | F | 1 | 2 | 0.02 | [15 empty] | 5006213C660FE4F30B5F002540BC5650D134C66D1D432052FEDB68081
[ 합 계 ] |  |  |  |  | 0 |  | 52315 |  | 1046 |  | 53361 |  | TOTAL | TOTAL
앵커 볼트 설치 ∮40 이하 개 1-2-5 | [12 empty] | 5006213C660FE4F30B5F00228EA2
철골공 | 일반공사 직종 | 인 | 0.23 | 0 | 0 | 203456 | 46794.8 | 0 | 0 | 203456 | 46794.8 |  | 5006213C660FE4F30B5F00228EA2 | 5006213C660C10537B552BDA622B | F | F | T | [18 empty] | 5006213C660FE4F30B5F00228EA25006213C660C10537B552BDA622B | bar: JUK1
특별인부 | 일반공사 직종 | 인 | 0.09 | 0 | 0 | 166063 | 14945.6 | 0 | 0 | 166063 | 14945.6 |  | 5006213C660FE4F30B5F00228EA2 | 5006213C660C10537B552BDA633A | F | F | T | [18 empty] | 5006213C660FE4F30B5F00228EA25006213C660C10537B552BDA633A | bar: JUK1
공구손료 및 경장비 | 인력품의 2% | 식 | 1 | 0 | 0 | 0 | 0 | 1234.8 | 1234.8 | 1234.8 | 1234.8 |  | 5006213C660FE4F30B5F00228EA2 | 5650D134C66D1D432052FEDB68081 | F | F | F | 1 | 2 | 0.02 | [15 empty] | 5006213C660FE4F30B5F00228EA25650D134C66D1D432052FEDB68081
[ 합 계 ] |  |  |  |  | 0 |  | 61740 |  | 1234 |  | 62974 |  | TOTAL | TOTAL
데크플레이트 설치 10층 이하(자재 별도) M2 1-3-3 | [12 empty] | 5006213C660FE4F30B59FAEE4603
철골공 | 일반공사 직종 | 인 | 0.03 | 0 | 0 | 203456 | 6103.6 | 0 | 0 | 203456 | 6103.6 |  | 5006213C660FE4F30B59FAEE4603 | 5006213C660C10537B552BDA622B | F | F | T | [18 empty] | 5006213C660FE4F30B59FAEE46035006213C660C10537B552BDA622B | bar: JUK1
용접공 | 일반공사 직종 | 인 | 0.01 | 0 | 0 | 223094 | 2230.9 | 0 | 0 | 223094 | 2230.9 |  | 5006213C660FE4F30B59FAEE4603 | 5006213C660C10537B552BDB0C6F | F | F | T | [18 empty] | 5006213C660FE4F30B59FAEE46035006213C660C10537B552BDB0C6F | bar: JUK1
특별인부 | 일반공사 직종 | 인 | 0.01 | 0 | 0 | 166063 | 1660.6 | 0 | 0 | 166063 | 1660.6 |  | 5006213C660FE4F30B59FAEE4603 | 5006213C660C10537B552BDA633A | F | F | T | [18 empty] | 5006213C660FE4F30B59FAEE46035006213C660C10537B552BDA633A | bar: JUK1
공구손료 및 경장비 | 인력품의 5% | 식 | 1 | 0 | 0 | 0 | 0 | 499.75 | 499.7 | 499.7 | 499.7 |  | 5006213C660FE4F30B59FAEE4603 | 5650D134C66D1D432052FEDB68081 | F | F | F | 1 | 2 | 0.05 | [15 empty] | 5006213C660FE4F30B59FAEE46035650D134C66D1D432052FEDB68081
[ 합 계 ] |  |  |  |  | 0 |  | 9995 |  | 499 |  | 10494 |  | TOTAL | TOTAL
데크플레이트 절단 - 가스절단 판두께 1.6mm, L.P.G M 1-3-1 | [12 empty] | 5006213C660FE4F30B59FAEE42A8
용접공 | 일반공사 직종 | 인 | 0.017 | 0 | 0 | 223094 | 3792.5 | 0 | 0 | 223094 | 3792.5 |  | 5006213C660FE4F30B59FAEE42A8 | 5006213C660C10537B552BDB0C6F | F | F | T | [18 empty] | 5006213C660FE4F30B59FAEE42A85006213C660C10537B552BDB0C6F
액화석유가스(LPG) | 건설용LPG | kg | 0.012 | 1253 | 15 | 0 | 0 | 0 | 0 | 1253 | 15 |  | 5006213C660FE4F30B59FAEE42A8 | 50330130660C88B3CC5899996EEA | F | F | T | [18 empty] | 5006213C660FE4F30B59FAEE42A850330130660C88B3CC5899996EEA
[ 합 계 ] |  |  |  |  | 15 |  | 3792 |  | 0 |  | 3807 |  | TOTAL | TOTAL
데크플레이트 절단 - 가스절단 판두께 2.3mm, L.P.G M 1-3-1 | [12 empty] | 5006213C660FE4F30B59FAEE4181
용접공 | 일반공사 직종 | 인 | 0.023 | 0 | 0 | 223094 | 5131.1 | 0 | 0 | 223094 | 5131.1 |  | 5006213C660FE4F30B59FAEE4181 | 5006213C660C10537B552BDB0C6F | F | F | T | [18 empty] | 5006213C660FE4F30B59FAEE41815006213C660C10537B552BDB0C6F
액화석유가스(LPG) | 건설용LPG | kg | 0.014 | 1253 | 17.5 | 0 | 0 | 0 | 0 | 1253 | 17.5 |  | 5006213C660FE4F30B59FAEE4181 | 50330130660C88B3CC5899996EEA | F | F | T | [18 empty] | 5006213C660FE4F30B59FAEE418150330130660C88B3CC5899996EEA
[ 합 계 ] |  |  |  |  | 17 |  | 5131 |  | 0 |  | 5148 |  | TOTAL | TOTAL
부대철골 설치 중도리,띠장,케노피,크레인 별도 TON 1-4-1 | [12 empty] | 5006213C660FE4F30B5E7B015BFD
철골공 | 일반공사 직종 | 인 | 1.67 | 0 | 0 | 203456 | 339771.5 | 0 | 0 | 203456 | 339771.5 |  | 5006213C660FE4F30B5E7B015BFD | 5006213C660C10537B552BDA622B | F | F | T | [18 empty] | 5006213C660FE4F30B5E7B015BFD5006213C660C10537B552BDA622B
특별인부 | 일반공사 직종 | 인 | 0.42 | 0 | 0 | 166063 | 69746.4 | 0 | 0 | 166063 | 69746.4 |  | 5006213C660FE4F30B5E7B015BFD | 5006213C660C10537B552BDA633A | F | F | T | [18 empty] | 5006213C660FE4F30B5E7B015BFD5006213C660C10537B552BDA633A
[ 합 계 ] |  |  |  |  | 0 |  | 409517 |  | 0 |  | 409517 |  | TOTAL | TOTAL
경량형강철골조 조립, 설치 내력식 TON 1-4-4 | [12 empty] | 5006213C660FE4F30B5E7B015AD6
철공 | 일반공사 직종 | 인 | 15.93 | 0 | 0 | 192968 | 3073980.2 | 0 | 0 | 192968 | 3073980.2 |  | 5006213C660FE4F30B5E7B015AD6 | 5006213C660C10537B552BDA622A | F | F | T | [18 empty] | 5006213C660FE4F30B5E7B015AD65006213C660C10537B552BDA622A | bar: JUK1
공구손료 및 경장비 | 인력품의 3% | 식 | 1 | 0 | 0 | 0 | 0 | 92219.4 | 92219.4 | 92219.4 | 92219.4 |  | 5006213C660FE4F30B5E7B015AD6 | 5650D134C66D1D432052FEDB68081 | F | F | F | 1 | 2 | 0.03 | [15 empty] | 5006213C660FE4F30B5E7B015AD65650D134C66D1D432052FEDB68081
[ 합 계 ] |  |  |  |  | 0 |  | 3073980 |  | 92219 |  | 3166199 |  | TOTAL | TOTAL
경량형강철골조 조립, 설치 비내력식 TON 1-4-4 | [12 empty] | 5006213C660FE4F30B5E7B0159CF
철공 | 일반공사 직종 | 인 | 12.54 | 0 | 0 | 192968 | 2419818.7 | 0 | 0 | 192968 | 2419818.7 |  | 5006213C660FE4F30B5E7B0159CF | 5006213C660C10537B552BDA622A | F | F | T | [18 empty] | 5006213C660FE4F30B5E7B0159CF5006213C660C10537B552BDA622A | bar: JUK1
공구손료 및 경장비 | 인력품의 3% | 식 | 1 | 0 | 0 | 0 | 0 | 72594.56 | 72594.5 | 72594.5 | 72594.5 |  | 5006213C660FE4F30B5E7B0159CF | 5650D134C66D1D432052FEDB68081 | F | F | F | 1 | 2 | 0.03 | [15 empty] | 5006213C660FE4F30B5E7B0159CF5650D134C66D1D432052FEDB68081
[ 합 계 ] |  |  |  |  | 0 |  | 2419818 |  | 72594 |  | 2492412 |  | TOTAL | TOTAL
현장용접 - 반자동 용접 기준 각장 6mm 환산용접 길이 M 1-2-4 | [12 empty] | 5006213C660FE4F30B5479F853B7
CO2와이어 | JIS VGW-12, D0.9 | kg | 0.28 | 2640 | 739.2 | 0 | 0 | 0 | 0 | 2640 | 739.2 |  | 5006213C660FE4F30B5479F853B7 | 50689138667EB5C3355686FDF720 | F | F | T | [18 empty] | 5006213C660FE4F30B5479F853B750689138667EB5C3355686FDF720
탄산가스 |  | kg | 0.14 | 260 | 36.4 | 0 | 0 | 0 | 0 | 260 | 36.4 |  | 5006213C660FE4F30B5479F853B7 | 50330130660C88B3CC5B55963C9F | F | F | T | [18 empty] | 5006213C660FE4F30B5479F853B750330130660C88B3CC5B55963C9F
용접공 | 일반공사 직종 | 인 | 0.04 | 0 | 0 | 223094 | 8923.7 | 0 | 0 | 223094 | 8923.7 |  | 5006213C660FE4F30B5479F853B7 | 5006213C660C10537B552BDB0C6F | F | F | T | [18 empty] | 5006213C660FE4F30B5479F853B75006213C660C10537B552BDB0C6F
공구손료 및 경장비 | 인력품의 4% | 식 | 1 | 0 | 0 | 0 | 0 | 356.92 | 356.9 | 356.9 | 356.9 |  | 5006213C660FE4F30B5E7B0159CF | 5650D134C66D1D432052FEDB68081 | F | F | F | 1 | 2 | 0.03 | [15 empty] | 5006213C660FE4F30B5E7B0159CF5650D134C66D1D432052FEDB68081
[ 합 계 ] |  |  |  |  | 775 |  | 8923 |  | 356 |  | 10054 |  | TOTAL | TOTAL
스터드볼트 설치 / 자동용접 M19*125 개소 건축 7-4-2 | [12 empty] | 5006213C660FE6A3665D2816F13E
용접스터드 | 머리형, M19*125(자동) | 개 | 1.05 | 544 | 571.2 | 0 | 0 | 0 | 0 | 544 | 571.2 |  | 5006213C660FE6A3665D2816F13E | 5006713B162C2983FF53015D2E7D | F | F | T | [18 empty] | 5006213C660FE6A3665D2816F13E5006713B162C2983FF53015D2E7D | bar: JUK1
잡재료 | 주재료비의 5% | 식 | 1 | 28.56 | 28.5 | 0 | 0 | 0 | 0 | 28.5 | 28.5 |  | 5006213C660FE6A3665D2816F13E | 5650D134C66D1D432052FEDB68081 | F | F | F | 0 | 0 | 0.05 | [15 empty] | 5006213C660FE6A3665D2816F13E5650D134C66D1D432052FEDB68081
용접공 | 일반공사 직종 | 인 | 0.00152 | 0 | 0 | 223094 | 339.1 | 0 | 0 | 223094 | 339.1 |  | 5006213C660FE6A3665D2816F746 | 5006213C660C10537B552BDB0C6F | F | F | T | [18 empty] | 5006213C660FE6A3665D2816F7465006213C660C10537B552BDB0C6F | bar: JUK1
특별인부 | 일반공사 직종 | 인 | 0.0009 | 0 | 0 | 166063 | 149.4 | 0 | 0 | 166063 | 149.4 |  | 5006213C660FE6A3665D2816F746 | 5006213C660C10537B552BDA633A | F | F | T | [18 empty] | 5006213C660FE6A3665D2816F7465006213C660C10537B552BDA633A | bar: JUK1
공구손료 및 경장비 | 인력품의 22% | 식 | 1 | 0 | 0 | 0 | 0 | 107.47 | 107.4 | 107.4 | 107.4 |  | 5006213C660FE6A3665D2816F746 | 5650D134C66D1D432052FEDB68081 | F | F | F | 1 | 2 | 0.22 | [15 empty] | 5006213C660FE6A3665D2816F7465650D134C66D1D432052FEDB68081
[ 합 계 ] |  |  |  |  | 599 |  | 488 |  | 107 |  | 1194 |  | TOTAL | TOTAL
스터드볼트 설치 / 수동용접 M19*125 개소 건축 7-4-2 | [12 empty] | 5006213C660FE6A3665D28179E30
용접스터드 | 머리형, M19*125(수동) | 개 | 1.05 | 456 | 478.8 | 0 | 0 | 0 | 0 | 456 | 478.8 |  | 5006213C660FE6A3665D28179E30 | 5006713B162C2983FF53015D2F00 | F | F | T | [18 empty] | 5006213C660FE6A3665D28179E305006713B162C2983FF53015D2F00 | bar: JUK1
잡재료 | 주재료비의 5% | 식 | 1 | 23.94 | 23.9 | 0 | 0 | 0 | 0 | 23.9 | 23.9 |  | 5006213C660FE6A3665D28179E30 | 5650D134C66D1D432052FEDB68081 | F | F | F | 0 | 0 | 0.05 | [15 empty] | 5006213C660FE6A3665D28179E305650D134C66D1D432052FEDB68081
용접공 | 일반공사 직종 | 인 | 0.00267 | 0 | 0 | 223094 | 595.6 | 0 | 0 | 223094 | 595.6 |  | 5006213C660FE6A3665D28179D29 | 5006213C660C10537B552BDB0C6F | F | F | T | [18 empty] | 5006213C660FE6A3665D28179D295006213C660C10537B552BDB0C6F | bar: JUK1
특별인부 | 일반공사 직종 | 인 | 0.00158 | 0 | 0 | 166063 | 262.3 | 0 | 0 | 166063 | 262.3 |  | 5006213C660FE6A3665D28179D29 | 5006213C660C10537B552BDA633A | F | F | T | [18 empty] | 5006213C660FE6A3665D28179D295006213C660C10537B552BDA633A | bar: JUK1
공구손료 및 경장비 | 인력품의 18% | 식 | 1 | 0 | 0 | 0 | 0 | 154.42 | 154.4 | 154.4 | 154.4 |  | 5006213C660FE6A3665D28179D29 | 5650D134C66D1D432052FEDB68081 | F | F | F | 1 | 2 | 0.18 | [15 empty] | 5006213C660FE6A3665D28179D295650D134C66D1D432052FEDB68081
[ 합 계 ] |  |  |  |  | 502 |  | 857 |  | 154 |  | 1513 |  | TOTAL | TOTAL
5. 조적공사
0.5B 벽돌쌓기 3.6m 이하,배합비1:3 M2 2-1-1 | [12 empty] | 5006213C660FE4F31452787ADE0A
시멘트벽돌 | (별도) | 매 | 75 | 0 | 0 | 0 | 0 | 0 | 0 | 0 | 0 | 별도 | 5006213C660FE4F31452787ADE0A | 5006213C660FE5938C5C23E1EF13 | T | F | F | [18 empty] | 5006213C660FE4F31452787ADE0A5006213C660FE5938C5C23E1EF13
시 멘 트 | (별도) | kg | 9.69 | 0 | 0 | 0 | 0 | 0 | 0 | 0 | 0 | 별도 | 5006213C660FE5938C5C23E1EF13 | 5006213CE642D0A3FF5CF42A1B8E | F | F | T | [18 empty] | 5006213C660FE5938C5C23E1EF135006213CE642D0A3FF5CF42A1B8E
모래, 제주 | 해사,시내도착도 | M3 | 0.0209 | 50000 | 1045 | 0 | 0 | 0 | 0 | 50000 | 1045 |  | 5006213C660FE5938C5C23E1EF13 | 5006213CE642D0A3FF55430E65E8 | F | F | T | [18 empty] | 5006213C660FE5938C5C23E1EF135006213CE642D0A3FF55430E65E8
조적공 | 일반공사 직종 | 인 | 0.11 | 0 | 0 | 209720 | 23069.2 | 0 | 0 | 209720 | 23069.2 |  | 5006213C660FE4F31452787ADE0A | 5006213C660C10537B552BDB015A | F | F | T | [18 empty] | 5006213C660FE4F31452787ADE0A5006213C660C10537B552BDB015A | bar: JUK1
보통인부 | 일반공사 직종 | 인 | 0.03817 | 0 | 0 | 138290 | 5278.5 | 0 | 0 | 138290 | 5278.5 |  | 5006213C660FE4F31452787ADE0A | 5006213C660C10537B552BDB0D71 | F | F | T | [18 empty] | 5006213C660FE4F31452787ADE0A5006213C660C10537B552BDB0D71 | bar: JUK1
공구손료 및 경장비 및 경장비 | 인력품의 2% | 식 | 1 | 0 | 0 | 0 | 0 | 566.95 | 566.9 | 566.9 | 566.9 |  | 5006213C660FE4F31452787ADE0A | 5650D134C66D1D432052FEDB68081 | F | F | F | 1 | 2 | 0.02 | [15 empty] | 5006213C660FE4F31452787ADE0A5650D134C66D1D432052FEDB68081
[ 합 계 ] |  |  |  |  | 1045 |  | 28347 |  | 566 |  | 29958 |  | TOTAL | TOTAL
0.5B 벽돌쌓기 3.6m 초과,배합비1:3 M2 2-1-1 | [12 empty] | 5006213C660FE4F31452787ADE0A
시멘트벽돌 | (별도) | 매 | 75 | 0 | 0 | 0 | 0 | 0 | 0 | 0 | 0 | 별도 | 5006213C660FE4F31452787ADE0A | 5006213C660FE5938C5C23E1EF13 | T | F | F | [18 empty] | 5006213C660FE4F31452787ADE0A5006213C660FE5938C5C23E1EF13
시 멘 트 | (별도) | kg | 9.69 | 0 | 0 | 0 | 0 | 0 | 0 | 0 | 0 | 별도 | 5006213C660FE5938C5C23E1EF13 | 5006213CE642D0A3FF5CF42A1B8E | F | F | T | [18 empty] | 5006213C660FE5938C5C23E1EF135006213CE642D0A3FF5CF42A1B8E
모래, 제주 | 해사,시내도착도 | M3 | 0.0209 | 50000 | 1045 | 0 | 0 | 0 | 0 | 50000 | 1045 |  | 5006213C660FE5938C5C23E1EF13 | 5006213CE642D0A3FF55430E65E8 | F | F | T | [18 empty] | 5006213C660FE5938C5C23E1EF135006213CE642D0A3FF55430E65E8
조적공 | 일반공사 직종 | 인 | 0.14 | 0 | 0 | 209720 | 29360.8 | 0 | 0 | 209720 | 29360.8 |  | 5006213C660FE4F31452787ADD63 | 5006213C660C10537B552BDB015A | F | F | T | [18 empty] | 5006213C660FE4F31452787ADD635006213C660C10537B552BDB015A | bar: JUK1
보통인부 | 일반공사 직종 | 인 | 0.05817 | 0 | 0 | 138290 | 8044.3 | 0 | 0 | 138290 | 8044.3 |  | 5006213C660FE4F31452787ADD63 | 5006213C660C10537B552BDB0D71 | F | F | T | [18 empty] | 5006213C660FE4F31452787ADD635006213C660C10537B552BDB0D71 | bar: JUK1
공구손료 및 경장비 및 경장비 | 인력품의 2% | 식 | 1 | 0 | 0 | 0 | 0 | 748.1 | 748.1 | 748.1 | 748.1 |  | 5006213C660FE4F31452787ADD63 | 5650D134C66D1D432052FEDB68081 | F | F | F | 1 | 2 | 0.02 | [15 empty] | 5006213C660FE4F31452787ADD635650D134C66D1D432052FEDB68081
[ 합 계 ] |  |  |  |  | 1045 |  | 37405 |  | 748 |  | 39198 |  | TOTAL | TOTAL
0.5B 벽돌공간쌓기 3.6m 이하,배합비1:3 M2 2-1-1 | [12 empty] | 5006213C660FE4F314527879398F
시멘트벽돌 | (별도) | 매 | 75 | 0 | 0 | 0 | 0 | 0 | 0 | 0 | 0 | 별도 | 5006213C660FE4F31452787ADE0A | 5006213C660FE5938C5C23E1EF13 | T | F | F | [18 empty] | 5006213C660FE4F31452787ADE0A5006213C660FE5938C5C23E1EF13
시 멘 트 | (별도) | kg | 9.69 | 0 | 0 | 0 | 0 | 0 | 0 | 0 | 0 | 별도 | 5006213C660FE5938C5C23E1EF13 | 5006213CE642D0A3FF5CF42A1B8E | F | F | T | [18 empty] | 5006213C660FE5938C5C23E1EF135006213CE642D0A3FF5CF42A1B8E
모래, 제주 | 해사,시내도착도 | M3 | 0.0209 | 50000 | 1045 | 0 | 0 | 0 | 0 | 50000 | 1045 |  | 5006213C660FE5938C5C23E1EF13 | 5006213CE642D0A3FF55430E65E8 | F | F | T | [18 empty] | 5006213C660FE5938C5C23E1EF135006213CE642D0A3FF55430E65E8
조적공 | 일반공사 직종 | 인 | 0.121 | 0 | 0 | 209720 | 25376.1 | 0 | 0 | 209720 | 25376.1 |  | 5006213C660FE4F314527879398F | 5006213C660C10537B552BDB015A | F | F | T | [18 empty] | 5006213C660FE4F314527879398F5006213C660C10537B552BDB015A | bar: JUK1
보통인부 | 일반공사 직종 | 인 | 0.04117 | 0 | 0 | 138290 | 5693.3 | 0 | 0 | 138290 | 5693.3 |  | 5006213C660FE4F314527879398F | 5006213C660C10537B552BDB0D71 | F | F | T | [18 empty] | 5006213C660FE4F314527879398F5006213C660C10537B552BDB0D71 | bar: JUK1
공구손료 및 경장비 및 경장비 | 인력품의 2% | 식 | 1 | 0 | 0 | 0 | 0 | 621.38 | 621.3 | 621.3 | 621.3 |  | 5006213C660FE4F314527879398F | 5650D134C66D1D432052FEDB68081 | F | F | F | 1 | 2 | 0.02 | [15 empty] | 5006213C660FE4F314527879398F5650D134C66D1D432052FEDB68081
[ 합 계 ] |  |  |  |  | 1045 |  | 31069 |  | 621 |  | 32735 |  | TOTAL | TOTAL
0.5B 벽돌공간쌓기 3.6m 초과,배합비1:3 M2 2-1-1 | [12 empty] | 5006213C660FE4F3145278793A91
시멘트벽돌 | (별도) | 매 | 75 | 0 | 0 | 0 | 0 | 0 | 0 | 0 | 0 | 별도 | 5006213C660FE4F31452787ADE0A | 5006213C660FE5938C5C23E1EF13 | T | F | F | [18 empty] | 5006213C660FE4F31452787ADE0A5006213C660FE5938C5C23E1EF13
시 멘 트 | (별도) | kg | 9.69 | 0 | 0 | 0 | 0 | 0 | 0 | 0 | 0 | 별도 | 5006213C660FE5938C5C23E1EF13 | 5006213CE642D0A3FF5CF42A1B8E | F | F | T | [18 empty] | 5006213C660FE5938C5C23E1EF135006213CE642D0A3FF5CF42A1B8E
모래, 제주 | 해사,시내도착도 | M3 | 0.0209 | 50000 | 1045 | 0 | 0 | 0 | 0 | 50000 | 1045 |  | 5006213C660FE5938C5C23E1EF13 | 5006213CE642D0A3FF55430E65E8 | F | F | T | [18 empty] | 5006213C660FE5938C5C23E1EF135006213CE642D0A3FF55430E65E8
조적공 | 일반공사 직종 | 인 | 0.154 | 0 | 0 | 209720 | 32296.8 | 0 | 0 | 209720 | 32296.8 |  | 5006213C660FE4F3145278793A91 | 5006213C660C10537B552BDB015A | F | F | T | [18 empty] | 5006213C660FE4F3145278793A915006213C660C10537B552BDB015A | bar: JUK1
보통인부 | 일반공사 직종 | 인 | 0.06317 | 0 | 0 | 138290 | 8735.7 | 0 | 0 | 138290 | 8735.7 |  | 5006213C660FE4F3145278793A91 | 5006213C660C10537B552BDB0D71 | F | F | T | [18 empty] | 5006213C660FE4F3145278793A915006213C660C10537B552BDB0D71 | bar: JUK1
공구손료 및 경장비 및 경장비 | 인력품의 2% | 식 | 1 | 0 | 0 | 0 | 0 | 820.65 | 820.6 | 820.6 | 820.6 |  | 5006213C660FE4F3145278793A91 | 5650D134C66D1D432052FEDB68081 | F | F | F | 1 | 2 | 0.02 | [15 empty] | 5006213C660FE4F3145278793A915650D134C66D1D432052FEDB68081
[ 합 계 ] |  |  |  |  | 1045 |  | 41032 |  | 820 |  | 42897 |  | TOTAL | TOTAL
1.0B 벽돌쌓기 3.6m 이하,배합비1:3 M2 2-1-1 | [12 empty] | 5006213C660FE4F314527BCEDC78
시멘트벽돌 | (별도) | 매 | 149 | 0 | 0 | 0 | 0 | 0 | 0 | 0 | 0 | 별도 | 5006213C660FE4F31452787ADE0A | 5006213C660FE5938C5C23E1EF13 | T | F | F | [18 empty] | 5006213C660FE4F31452787ADE0A5006213C660FE5938C5C23E1EF13
시 멘 트 | (별도) | kg | 24.99 | 0 | 0 | 0 | 0 | 0 | 0 | 0 | 0 | 별도 | 5006213C660FE5938C5C23E1EF13 | 5006213CE642D0A3FF5CF42A1B8E | F | F | T | [18 empty] | 5006213C660FE5938C5C23E1EF135006213CE642D0A3FF5CF42A1B8E
모래, 제주 | 해사,시내도착도 | M3 | 0.0539 | 50000 | 2695 | 0 | 0 | 0 | 0 | 50000 | 2695 |  | 5006213C660FE5938C5C23E1EF13 | 5006213CE642D0A3FF55430E65E8 | F | F | T | [18 empty] | 5006213C660FE5938C5C23E1EF135006213CE642D0A3FF55430E65E8
조적공 | 일반공사 직종 | 인 | 0.19 | 0 | 0 | 209720 | 39846.8 | 0 | 0 | 209720 | 39846.8 |  | 5006213C660FE4F314527BCEDC78 | 5006213C660C10537B552BDB015A | F | F | T | [18 empty] | 5006213C660FE4F314527BCEDC785006213C660C10537B552BDB015A | bar: JUK1
보통인부 | 일반공사 직종 | 인 | 0.08107 | 0 | 0 | 138290 | 11211.1 | 0 | 0 | 138290 | 11211.1 |  | 5006213C660FE4F314527BCEDC78 | 5006213C660C10537B552BDB0D71 | F | F | T | [18 empty] | 5006213C660FE4F314527BCEDC785006213C660C10537B552BDB0D71 | bar: JUK1
공구손료 및 경장비 및 경장비 | 인력품의 2% | 식 | 1 | 0 | 0 | 0 | 0 | 1021.15 | 1021.1 | 1021.1 | 1021.1 |  | 5006213C660FE4F314527BCEDC78 | 5650D134C66D1D432052FEDB68081 | F | F | F | 1 | 2 | 0.02 | [15 empty] | 5006213C660FE4F314527BCEDC785650D134C66D1D432052FEDB68081
[ 합 계 ] |  |  |  |  | 2695 |  | 51057 |  | 1021 |  | 54773 |  | TOTAL | TOTAL
1.0B 벽돌쌓기 3.6m 초과,배합비1:3 M2 2-1-1 | [12 empty] | 5006213C660FE4F314527BCEDFCC
시멘트벽돌 | (별도) | 매 | 149 | 0 | 0 | 0 | 0 | 0 | 0 | 0 | 0 | 별도 | 5006213C660FE4F31452787ADE0A | 5006213C660FE5938C5C23E1EF13 | T | F | F | [18 empty] | 5006213C660FE4F31452787ADE0A5006213C660FE5938C5C23E1EF13
시 멘 트 | (별도) | kg | 24.99 | 0 | 0 | 0 | 0 | 0 | 0 | 0 | 0 | 별도 | 5006213C660FE5938C5C23E1EF13 | 5006213CE642D0A3FF5CF42A1B8E | F | F | T | [18 empty] | 5006213C660FE5938C5C23E1EF135006213CE642D0A3FF5CF42A1B8E
모래, 제주 | 해사,시내도착도 | M3 | 0.0539 | 50000 | 2695 | 0 | 0 | 0 | 0 | 50000 | 2695 |  | 5006213C660FE5938C5C23E1EF13 | 5006213CE642D0A3FF55430E65E8 | F | F | T | [18 empty] | 5006213C660FE5938C5C23E1EF135006213CE642D0A3FF55430E65E8
조적공 | 일반공사 직종 | 인 | 0.26 | 0 | 0 | 209720 | 54527.2 | 0 | 0 | 209720 | 54527.2 |  | 5006213C660FE4F314527BCEDFCC | 5006213C660C10537B552BDB015A | F | F | T | [18 empty] | 5006213C660FE4F314527BCEDFCC5006213C660C10537B552BDB015A | bar: JUK1
보통인부 | 일반공사 직종 | 인 | 0.10107 | 0 | 0 | 138290 | 13976.9 | 0 | 0 | 138290 | 13976.9 |  | 5006213C660FE4F314527BCEDFCC | 5006213C660C10537B552BDB0D71 | F | F | T | [18 empty] | 5006213C660FE4F314527BCEDFCC5006213C660C10537B552BDB0D71 | bar: JUK1
공구손료 및 경장비 및 경장비 | 인력품의 2% | 식 | 1 | 0 | 0 | 0 | 0 | 1370.08 | 1370 | 1370 | 1370 |  | 5006213C660FE4F314527BCEDFCC | 5650D134C66D1D432052FEDB68081 | F | F | F | 1 | 2 | 0.02 | [15 empty] | 5006213C660FE4F314527BCEDFCC5650D134C66D1D432052FEDB68081
[ 합 계 ] |  |  |  |  | 2695 |  | 68504 |  | 1370 |  | 72569 |  | TOTAL | TOTAL
1.5B 벽돌쌓기 3.6m 이하,배합비1:3 M2 2-1-2 | [12 empty] | 5006213C660FE4F314527A28BB55
시멘트벽돌 | (별도) | 매 | 224 | 0 | 0 | 0 | 0 | 0 | 0 | 0 | 0 | 별도 | 5006213C660FE4F31452787ADE0A | 5006213C660FE5938C5C23E1EF13 | T | F | F | [18 empty] | 5006213C660FE4F31452787ADE0A5006213C660FE5938C5C23E1EF13
시 멘 트 | (별도) | kg | 39.78 | 0 | 0 | 0 | 0 | 0 | 0 | 0 | 0 | 별도 | 5006213C660FE5938C5C23E1EF13 | 5006213CE642D0A3FF5CF42A1B8E | F | F | T | [18 empty] | 5006213C660FE5938C5C23E1EF135006213CE642D0A3FF5CF42A1B8E
모래, 제주 | 해사,시내도착도 | M3 | 0.0858 | 50000 | 4290 | 0 | 0 | 0 | 0 | 50000 | 4290 |  | 5006213C660FE5938C5C23E1EF13 | 5006213CE642D0A3FF55430E65E8 | F | F | T | [18 empty] | 5006213C660FE5938C5C23E1EF135006213CE642D0A3FF55430E65E8
조적공 | 일반공사 직종 | 인 | 0.27 | 0 | 0 | 209720 | 56624.4 | 0 | 0 | 209720 | 56624.4 |  | 5006213C660FE4F314527A28BB55 | 5006213C660C10537B552BDB015A | F | F | T | [18 empty] | 5006213C660FE4F314527A28BB555006213C660C10537B552BDB015A | bar: JUK1
보통인부 | 일반공사 직종 | 인 | 0.11354 | 0 | 0 | 138290 | 15701.4 | 0 | 0 | 138290 | 15701.4 |  | 5006213C660FE4F314527A28BB55 | 5006213C660C10537B552BDB0D71 | F | F | T | [18 empty] | 5006213C660FE4F314527A28BB555006213C660C10537B552BDB0D71 | bar: JUK1
공구손료 및 경장비 및 경장비 | 인력품의 2% | 식 | 1 | 0 | 0 | 0 | 0 | 1446.51 | 1446.5 | 1446.5 | 1446.5 |  | 5006213C660FE4F314527A28BB55 | 5650D134C66D1D432052FEDB68081 | F | F | F | 1 | 2 | 0.02 | [15 empty] | 5006213C660FE4F314527A28BB555650D134C66D1D432052FEDB68081
[ 합 계 ] |  |  |  |  | 4290 |  | 72325 |  | 1446 |  | 78061 |  | TOTAL | TOTAL
1.5B 벽돌쌓기 3.6m 초과,배합비1:3 M2 2-1-2 | [12 empty] | 5006213C660FE4F314527A28B881
시멘트벽돌 | (별도) | 매 | 224 | 0 | 0 | 0 | 0 | 0 | 0 | 0 | 0 | 별도 | 5006213C660FE4F31452787ADE0A | 5006213C660FE5938C5C23E1EF13 | T | F | F | [18 empty] | 5006213C660FE4F31452787ADE0A5006213C660FE5938C5C23E1EF13
시 멘 트 | (별도) | kg | 39.78 | 0 | 0 | 0 | 0 | 0 | 0 | 0 | 0 | 별도 | 5006213C660FE5938C5C23E1EF13 | 5006213CE642D0A3FF5CF42A1B8E | F | F | T | [18 empty] | 5006213C660FE5938C5C23E1EF135006213CE642D0A3FF5CF42A1B8E
모래, 제주 | 해사,시내도착도 | M3 | 0.0858 | 50000 | 4290 | 0 | 0 | 0 | 0 | 50000 | 4290 |  | 5006213C660FE5938C5C23E1EF13 | 5006213CE642D0A3FF55430E65E8 | F | F | T | [18 empty] | 5006213C660FE5938C5C23E1EF135006213CE642D0A3FF55430E65E8
조적공 | 일반공사 직종 | 인 | 0.35 | 0 | 0 | 209720 | 73402 | 0 | 0 | 209720 | 73402 |  | 5006213C660FE4F314527A28B881 | 5006213C660C10537B552BDB015A | F | F | T | [18 empty] | 5006213C660FE4F314527A28B8815006213C660C10537B552BDB015A | bar: JUK1
보통인부 | 일반공사 직종 | 인 | 0.14354 | 0 | 0 | 138290 | 19850.1 | 0 | 0 | 138290 | 19850.1 |  | 5006213C660FE4F314527A28B881 | 5006213C660C10537B552BDB0D71 | F | F | T | [18 empty] | 5006213C660FE4F314527A28B8815006213C660C10537B552BDB0D71 | bar: JUK1
공구손료 및 경장비 및 경장비 | 인력품의 2% | 식 | 1 | 0 | 0 | 0 | 0 | 1865.04 | 1865 | 1865 | 1865 |  | 5006213C660FE4F314527A28B881 | 5650D134C66D1D432052FEDB68081 | F | F | F | 1 | 2 | 0.02 | [15 empty] | 5006213C660FE4F314527A28B8815650D134C66D1D432052FEDB68081
[ 합 계 ] |  |  |  |  | 4290 |  | 93252 |  | 1865 |  | 99407 |  | TOTAL | TOTAL
0.5B 치장쌓기(한면치장) 3.6m 이하, 줄눈포함,배합비1:3(줄눈배합1:1) M2 2-1-2 | [12 empty] | 5006213C660FE4F3145157FA0644
치장벽돌 | (별도) | 매 | 75 | 0 | 0 | 0 | 0 | 0 | 0 | 0 | 0 | 별도 | 5006213C660FE4F31452787ADE0A | 5006213C660FE5938C5C23E1EF13 | T | F | F | [18 empty] | 5006213C660FE4F31452787ADE0A5006213C660FE5938C5C23E1EF13
시 멘 트 | (별도) | kg | 12.969 | 0 | 0 | 0 | 0 | 0 | 0 | 0 | 0 | 별도 | 5006213C660FE5938C5C23E1EF13 | 5006213CE642D0A3FF5CF42A1B8E | F | F | T | [18 empty] | 5006213C660FE5938C5C23E1EF135006213CE642D0A3FF5CF42A1B8E
모래, 제주 | 해사,시내도착도 | M3 | 0.02324 | 50000 | 1162 | 0 | 0 | 0 | 0 | 50000 | 1162 |  | 5006213C660FE5938C5C23E1EF13 | 5006213CE642D0A3FF55430E65E8 | F | F | T | [18 empty] | 5006213C660FE5938C5C23E1EF135006213CE642D0A3FF55430E65E8
조적공 | 일반공사 직종 | 인 | 0.16 | 0 | 0 | 209720 | 33555.2 | 0 | 0 | 209720 | 33555.2 |  | 5006213C660FE4F314527A28B881 | 5006213C660C10537B552BDB015A | F | F | T | [18 empty] | 5006213C660FE4F314527A28B8815006213C660C10537B552BDB015A | bar: JUK1
줄눈공 | 일반공사 직종 | 인 | 0.05 | 0 | 0 | 156858 | 7842.9 | 0 | 0 | 156858 | 7842.9 |  | 5006213C660FE4F314527A28B881 | 5006213C660C10537B552BDB015A | F | F | T | [18 empty] | 5006213C660FE4F314527A28B8815006213C660C10537B552BDB015A | bar: JUK1
보통인부 | 일반공사 직종 | 인 | 0.06946 | 0 | 0 | 138290 | 9605.6 | 0 | 0 | 138290 | 9605.6 |  | 5006213C660FE4F314527A28B881 | 5006213C660C10537B552BDB0D71 | F | F | T | [18 empty] | 5006213C660FE4F314527A28B8815006213C660C10537B552BDB0D71 | bar: JUK1
공구손료 및 경장비 및 경장비 | 인력품의 2% | 식 | 1 | 0 | 0 | 0 | 0 | 1020.07 | 1020 | 1020 | 1020 |  | 5006213C660FE4F3145157FA0644 | 5650D134C66D1D432052FEDB68081 | F | F | F | 1 | 2 | 0.02 | [15 empty] | 5006213C660FE4F3145157FA06445650D134C66D1D432052FEDB68081
[ 합 계 ] |  |  |  |  | 1162 |  | 51003 |  | 1020 |  | 53185 |  | TOTAL | TOTAL
0.5B 치장쌓기(한면치장) 3.6m 초과, 줄눈포함,배합비1:3(줄눈배합1:1) M2 2-1-2 | [12 empty] | 5006213C660FE4F3145157FA003C
치장벽돌 | (별도) | 매 | 75 | 0 | 0 | 0 | 0 | 0 | 0 | 0 | 0 | 별도 | 5006213C660FE4F31452787ADE0A | 5006213C660FE5938C5C23E1EF13 | T | F | F | [18 empty] | 5006213C660FE4F31452787ADE0A5006213C660FE5938C5C23E1EF13
시 멘 트 | (별도) | kg | 12.969 | 0 | 0 | 0 | 0 | 0 | 0 | 0 | 0 | 별도 | 5006213C660FE5938C5C23E1EF13 | 5006213CE642D0A3FF5CF42A1B8E | F | F | T | [18 empty] | 5006213C660FE5938C5C23E1EF135006213CE642D0A3FF5CF42A1B8E
모래, 제주 | 해사,시내도착도 | M3 | 0.02324 | 50000 | 1162 | 0 | 0 | 0 | 0 | 50000 | 1162 |  | 5006213C660FE5938C5C23E1EF13 | 5006213CE642D0A3FF55430E65E8 | F | F | T | [18 empty] | 5006213C660FE5938C5C23E1EF135006213CE642D0A3FF55430E65E8
조적공 | 일반공사 직종 | 인 | 0.2 | 0 | 0 | 209720 | 41944 | 0 | 0 | 209720 | 41944 |  | 5006213C660FE4F314527A28B881 | 5006213C660C10537B552BDB015A | F | F | T | [18 empty] | 5006213C660FE4F314527A28B8815006213C660C10537B552BDB015A | bar: JUK1
줄눈공 | 일반공사 직종 | 인 | 0.07 | 0 | 0 | 156858 | 10980 | 0 | 0 | 156858 | 10980 |  | 5006213C660FE4F314527A28B881 | 5006213C660C10537B552BDB015A | F | F | T | [18 empty] | 5006213C660FE4F314527A28B8815006213C660C10537B552BDB015A | bar: JUK1
보통인부 | 일반공사 직종 | 인 | 0.07946 | 0 | 0 | 138290 | 10988.5 | 0 | 0 | 138290 | 10988.5 |  | 5006213C660FE4F314527A28B881 | 5006213C660C10537B552BDB0D71 | F | F | T | [18 empty] | 5006213C660FE4F314527A28B8815006213C660C10537B552BDB0D71 | bar: JUK1
공구손료 및 경장비 및 경장비 | 인력품의 2% | 식 | 1 | 0 | 0 | 0 | 0 | 1278.25 | 1278.2 | 1278.2 | 1278.2 |  | 5006213C660FE4F3145157FA003C | 5650D134C66D1D432052FEDB68081 | F | F | F | 1 | 2 | 0.02 | [15 empty] | 5006213C660FE4F3145157FA003C5650D134C66D1D432052FEDB68081
[ 합 계 ] |  |  |  |  | 1162 |  | 63912 |  | 1278 |  | 66352 |  | TOTAL | TOTAL
1.0B 치장쌓기(한면치장) 3.6m 이하, 줄눈포함,배합비1:3(줄눈배합1:1) M2 2-1-2 | [12 empty] | 5006213C660FE4F3145157FA05A2
치장벽돌 | (별도) | 매 | 149 | 0 | 0 | 0 | 0 | 0 | 0 | 0 | 0 | 별도 | 5006213C660FE4F31452787ADE0A | 5006213C660FE5938C5C23E1EF13 | T | F | F | [18 empty] | 5006213C660FE4F31452787ADE0A5006213C660FE5938C5C23E1EF13
시 멘 트 | (별도) | kg | 28.269 | 0 | 0 | 0 | 0 | 0 | 0 | 0 | 0 | 별도 | 5006213C660FE5938C5C23E1EF13 | 5006213CE642D0A3FF5CF42A1B8E | F | F | T | [18 empty] | 5006213C660FE5938C5C23E1EF135006213CE642D0A3FF5CF42A1B8E
모래, 제주 | 해사,시내도착도 | M3 | 0.05624 | 50000 | 2812 | 0 | 0 | 0 | 0 | 50000 | 2812 |  | 5006213C660FE5938C5C23E1EF13 | 5006213CE642D0A3FF55430E65E8 | F | F | T | [18 empty] | 5006213C660FE5938C5C23E1EF135006213CE642D0A3FF55430E65E8
조적공 | 일반공사 직종 | 인 | 0.27 | 0 | 0 | 209720 | 56624.4 | 0 | 0 | 209720 | 56624.4 |  | 5006213C660FE4F314527A28B881 | 5006213C660C10537B552BDB015A | F | F | T | [18 empty] | 5006213C660FE4F314527A28B8815006213C660C10537B552BDB015A | bar: JUK1
줄눈공 | 일반공사 직종 | 인 | 0.05 | 0 | 0 | 156858 | 7842.9 | 0 | 0 | 156858 | 7842.9 |  | 5006213C660FE4F314527A28B881 | 5006213C660C10537B552BDB015A | F | F | T | [18 empty] | 5006213C660FE4F314527A28B8815006213C660C10537B552BDB015A | bar: JUK1
보통인부 | 일반공사 직종 | 인 | 0.12236 | 0 | 0 | 138290 | 16921.1 | 0 | 0 | 138290 | 16921.1 |  | 5006213C660FE4F314527A28B881 | 5006213C660C10537B552BDB0D71 | F | F | T | [18 empty] | 5006213C660FE4F314527A28B8815006213C660C10537B552BDB0D71 | bar: JUK1
공구손료 및 경장비 및 경장비 | 인력품의 2% | 식 | 1 | 0 | 0 | 0 | 0 | 1627.76 | 1627.7 | 1627.7 | 1627.7 |  | 5006213C660FE4F3145157FA05A2 | 5650D134C66D1D432052FEDB68081 | F | F | F | 1 | 2 | 0.02 | [15 empty] | 5006213C660FE4F3145157FA05A25650D134C66D1D432052FEDB68081
[ 합 계 ] |  |  |  |  | 2812 |  | 81388 |  | 1627 |  | 85827 |  | TOTAL | TOTAL
1.0B 치장쌓기(한면치장) 3.6m 초과, 줄눈포함,배합비1:3(줄눈배합1:1) M2 2-1-2 | [12 empty] | 5006213C660FE4F3145157FA0FA1
치장벽돌 | (별도) | 매 | 149 | 0 | 0 | 0 | 0 | 0 | 0 | 0 | 0 | 별도 | 5006213C660FE4F31452787ADE0A | 5006213C660FE5938C5C23E1EF13 | T | F | F | [18 empty] | 5006213C660FE4F31452787ADE0A5006213C660FE5938C5C23E1EF13
시 멘 트 | (별도) | kg | 28.269 | 0 | 0 | 0 | 0 | 0 | 0 | 0 | 0 | 별도 | 5006213C660FE5938C5C23E1EF13 | 5006213CE642D0A3FF5CF42A1B8E | F | F | T | [18 empty] | 5006213C660FE5938C5C23E1EF135006213CE642D0A3FF5CF42A1B8E
모래, 제주 | 해사,시내도착도 | M3 | 0.05624 | 50000 | 2812 | 0 | 0 | 0 | 0 | 50000 | 2812 |  | 5006213C660FE5938C5C23E1EF13 | 5006213CE642D0A3FF55430E65E8 | F | F | T | [18 empty] | 5006213C660FE5938C5C23E1EF135006213CE642D0A3FF55430E65E8
조적공 | 일반공사 직종 | 인 | 0.35 | 0 | 0 | 209720 | 73402 | 0 | 0 | 209720 | 73402 |  | 5006213C660FE4F314527A28B881 | 5006213C660C10537B552BDB015A | F | F | T | [18 empty] | 5006213C660FE4F314527A28B8815006213C660C10537B552BDB015A | bar: JUK1
줄눈공 | 일반공사 직종 | 인 | 0.07 | 0 | 0 | 156858 | 10980 | 0 | 0 | 156858 | 10980 |  | 5006213C660FE4F314527A28B881 | 5006213C660C10537B552BDB015A | F | F | T | [18 empty] | 5006213C660FE4F314527A28B8815006213C660C10537B552BDB015A | bar: JUK1
보통인부 | 일반공사 직종 | 인 | 0.15236 | 0 | 0 | 138290 | 21069.8 | 0 | 0 | 138290 | 21069.8 |  | 5006213C660FE4F314527A28B881 | 5006213C660C10537B552BDB0D71 | F | F | T | [18 empty] | 5006213C660FE4F314527A28B8815006213C660C10537B552BDB0D71 | bar: JUK1
공구손료 및 경장비 및 경장비 | 인력품의 2% | 식 | 1 | 0 | 0 | 0 | 0 | 2109.03 | 2109 | 2109 | 2109 |  | 5006213C660FE4F3145157FA0FA1 | 5650D134C66D1D432052FEDB68081 | F | F | F | 1 | 2 | 0.02 | [15 empty] | 5006213C660FE4F3145157FA0FA15650D134C66D1D432052FEDB68081
[ 합 계 ] |  |  |  |  | 2812 |  | 105451 |  | 2109 |  | 110372 |  | TOTAL | TOTAL
벽돌 운반 1층,인력 천매 | [12 empty] | 5006213C660FE4F3145427FDB427
보통인부 | 일반공사 직종 | 인 | 0.3828 | 0 | 0 | 138290 | 52937.4 | 0 | 0 | 138290 | 52937.4 |  | 5006213C660FE4F3145427FDB427 | 5006213C660C10537B552BDB0D71 | F | F | T | [18 empty] | 5006213C660FE4F3145427FDB4275006213C660C10537B552BDB0D71
[ 합 계 ] |  |  |  |  | 0 |  | 52937 |  | 0 |  | 52937 |  | TOTAL | TOTAL
벽돌 운반 2층,인력 천매 | [12 empty] | 5006213C660FE4F3145427FDB5CE
보통인부 | 일반공사 직종 | 인 | 0.4872 | 0 | 0 | 138290 | 67374.8 | 0 | 0 | 138290 | 67374.8 |  | 5006213C660FE4F3145427FDB5CE | 5006213C660C10537B552BDB0D71 | F | F | T | [18 empty] | 5006213C660FE4F3145427FDB5CE5006213C660C10537B552BDB0D71
[ 합 계 ] |  |  |  |  | 0 |  | 67374 |  | 0 |  | 67374 |  | TOTAL | TOTAL
벽돌 운반 3층,인력 천매 | [12 empty] | 5006213C660FE4F3145427FDB6D4
보통인부 | 일반공사 직종 | 인 | 0.6438 | 0 | 0 | 138290 | 89031.1 | 0 | 0 | 138290 | 89031.1 |  | 5006213C660FE4F3145427FDB6D4 | 5006213C660C10537B552BDB0D71 | F | F | T | [18 empty] | 5006213C660FE4F3145427FDB6D45006213C660C10537B552BDB0D71
[ 합 계 ] |  |  |  |  | 0 |  | 89031 |  | 0 |  | 89031 |  | TOTAL | TOTAL
벽돌 운반 4층,인력 천매 | [12 empty] | 5006213C660FE4F3145427FDB7FB
보통인부 | 일반공사 직종 | 인 | 0.8352 | 0 | 0 | 138290 | 115499.8 | 0 | 0 | 138290 | 115499.8 |  | 5006213C660FE4F3145427FDB7FB | 5006213C660C10537B552BDB0D71 | F | F | T | [18 empty] | 5006213C660FE4F3145427FDB7FB5006213C660C10537B552BDB0D71
[ 합 계 ] |  |  |  |  | 0 |  | 115499 |  | 0 |  | 115499 |  | TOTAL | TOTAL
벽돌 운반 5층,인력 천매 | [12 empty] | 5006213C660FE4F3145427FDB882
보통인부 | 일반공사 직종 | 인 | 1.0353 | 0 | 0 | 138290 | 143171.6 | 0 | 0 | 138290 | 143171.6 |  | 5006213C660FE4F3145427FDB882 | 5006213C660C10537B552BDB0D71 | F | F | T | [18 empty] | 5006213C660FE4F3145427FDB8825006213C660C10537B552BDB0D71
[ 합 계 ] |  |  |  |  | 0 |  | 143171 |  | 0 |  | 143171 |  | TOTAL | TOTAL
벽돌 운반 리프트,인력 천매 | [12 empty] | 5006213C660FE4F3145427FDB882
보통인부 | 일반공사 직종 | 인 | 0.2697 | 0 | 0 | 138290 | 37296.8 | 0 | 0 | 138290 | 37296.8 |  | 5006213C660FE4F3145427FDB882 | 5006213C660C10537B552BDB0D71 | F | F | T | [18 empty] | 5006213C660FE4F3145427FDB8825006213C660C10537B552BDB0D71
[ 합 계 ] |  |  |  |  | 0 |  | 37296 |  | 0 |  | 37296 |  | TOTAL | TOTAL
보강철물설치 2.0T*W30*L200*45@1000*2000 M2 | [12 empty] | 5006213C660FE4F3145A4F5A23E6
조적용 연결철물 | 2.0T*W30*L200*45 | 개 | 0.5 | 1400 | 700 | 0 | 0 | 0 | 0 | 1400 | 700 |  | 5006213C660FE4F3145A4F5A23E6 | 50C101306622C49368594422798E | F | F | T | [18 empty] | 5006213C660FE4F3145A4F5A23E650C101306622C49368594422798E
스터드앵커 | M8*65mm | 개 | 1 | 170 | 170 | 0 | 0 | 0 | 0 | 170 | 170 |  | 5006213C660FE4F3145A4F5A23E6 | 5006713B162DCF135C51CEE1B9AA | F | F | T | [18 empty] | 5006213C660FE4F3145A4F5A23E65006713B162DCF135C51CEE1B9AA
보통인부 | 일반공사 직종 | 인 | 0.01 | 0 | 0 | 138290 | 1382.9 | 0 | 0 | 138290 | 1382.9 |  | 5006213C660FE4F3145A4F5A23E6 | 5006213C660FE5939D5D140CBB15 | T | F | F | [18 empty] | 5006213C660FE4F3145A4F5A23E65006213C660FE5939D5D140CBB15
[ 합 계 ] |  |  |  |  | 870 |  | 1382 |  | 0 |  | 2252 |  | TOTAL | TOTAL
콘크리트인방 100*200 M | [12 empty] | 5006213C660FE4F3145153184926
시멘트, 제주 | 40kg, 점포상차도 | kg | 6.4 | 147.725 | 945.4 | 0 | 0 | 0 | 0 | 147.7 | 945.4 |  | 5006213C660FE4F3145153184926 | 5006213C660C10537B552BDB015A | F | F | T | [18 empty] | 5006213C660FE4F31451531849265006213C660C10537B552BDB015A
쇄석자갈, 제주 | 상차도, 25mm, #57 | m3 | 0.018 | 21000 | 378 | 0 | 0 | 0 | 0 | 21000 | 378
모래, 제주 | 해사,시내도착도 | m3 | 0.009 | 50000 | 450 | 0 | 0 | 0 | 0 | 50000 | 450
이형철근(SD400), 제주 | HD13 | 톤 | 0.0025 | 644000 | 1610 | 0 | 0 | 0 | 0 | 644000 | 1610
철근가공조립 | 보통 | 톤 | 0.0024 | 10140 | 24.3 | 841674 | 2020 | 6685 | 16 | 858499 | 2060.3
합판거푸집 | 4회 | m2 | 0.4 | 12345 | 4938 | 27904 | 11161.6 | 279 | 111.6 | 40528 | 16211.2
콘크리트공 |  | 인 | 0.018 | 0 | 0 | 216409 | 3895.3 | 0 | 0 | 216409 | 3895.3
특별인부 |  | 인 | 0.05 | 0 | 0 | 166063 | 8303.1 | 0 | 0 | 166063 | 8303.1
보통인부 | 일반공사 직종 | 인 | 0.07 | 0 | 0 | 138290 | 9680.3 | 0 | 0 | 138290 | 9680.3 |  | 5006213C660FE4F3145153184926 | 5006213C660C10537B552BDB0D71 | F | F | T | [18 empty] | 5006213C660FE4F31451531849265006213C660C10537B552BDB0D71
[ 합 계 ] |  |  |  |  | 8345 |  | 35060 |  | 127 |  | 43532 |  | TOTAL | TOTAL
콘크리트인방 200*200 M | [12 empty] | 5006213C660FE4F3145153184926
시멘트, 제주 | 40kg, 점포상차도 | kg | 12.8 | 147.725 | 1890.8 | 0 | 0 | 0 | 0 | 147.7 | 1890.8 |  | 5006213C660FE4F3145153184926 | 5006213C660C10537B552BDB015A | F | F | T | [18 empty] | 5006213C660FE4F31451531849265006213C660C10537B552BDB015A
쇄석자갈, 제주 | 상차도, 25mm, #57 | m3 | 0.036 | 21000 | 756 | 0 | 0 | 0 | 0 | 21000 | 756
모래, 제주 | 해사,시내도착도 | m3 | 0.018 | 50000 | 900 | 0 | 0 | 0 | 0 | 50000 | 900
이형철근(SD400), 제주 | HD13 | 톤 | 0.0049 | 644000 | 3155.6 | 0 | 0 | 0 | 0 | 644000 | 3155.6
철근가공조립 | 보통 | 톤 | 0.0048 | 10140 | 48.6 | 841674 | 4040 | 6685 | 32 | 858499 | 4120.6
합판거푸집 | 4회 | m2 | 0.6 | 12345 | 7407 | 27904 | 16742.4 | 279 | 167.4 | 40528 | 24316.8
콘크리트공 |  | 인 | 0.036 | 0 | 0 | 216409 | 7790.7 | 0 | 0 | 216409 | 7790.7
특별인부 |  | 인 | 0.05 | 0 | 0 | 166063 | 8303.1 | 0 | 0 | 166063 | 8303.1
보통인부 | 일반공사 직종 | 인 | 0.09 | 0 | 0 | 138290 | 12446.1 | 0 | 0 | 138290 | 12446.1 |  | 5006213C660FE4F3145153184926 | 5006213C660C10537B552BDB0D71 | F | F | T | [18 empty] | 5006213C660FE4F31451531849265006213C660C10537B552BDB0D71
[ 합 계 ] |  |  |  |  | 14158 |  | 49322 |  | 199 |  | 63679 |  | TOTAL | TOTAL
6. 석공사
화강석붙임(습식, 물갈기) 바닥, 포천석 30mm, 모르타르 30mm,배합비1:2 M2 7-4-1 | [12 empty] | 5006213C660FE4F337569D1F5881
포천석판재 | 물갈기, 30mm | M2 | 1.1 | 33000 | 36300 | 0 | 0 | 0 | 0 | 33000 | 36300 |  | 5006213C660FE4F337569D1F5881 | 5006213CD6BB1F33915A84C1A70E | F | F | T | [18 empty] | 5006213C660FE4F337569D1F58815006213CD6BB1F33915A84C1A70E
시 멘 트 | (별도) | kg | 15.3 | 0 | 0 | 0 | 0 | 0 | 0 | 0 | 0 | 별도 | 5006213C660FE5938C5C23E1EF13 | 5006213CE642D0A3FF5CF42A1B8E | F | F | T | [18 empty] | 5006213C660FE5938C5C23E1EF135006213CE642D0A3FF5CF42A1B8E
모래, 제주 | 해사,시내도착도 | M3 | 0.033 | 50000 | 1650 | 0 | 0 | 0 | 0 | 50000 | 1650 |  | 5006213C660FE5938C5C23E1EF13 | 5006213CE642D0A3FF55430E65E8 | F | F | T | [18 empty] | 5006213C660FE5938C5C23E1EF135006213CE642D0A3FF55430E65E8
석공 | 일반공사 직종 | 인 | 0.31 | 0 | 0 | 209932 | 65078.9 | 0 | 0 | 209932 | 65078.9 |  | 5006213C660FE4F314527A28B881 | 5006213C660C10537B552BDB015A | F | F | T | [18 empty] | 5006213C660FE4F314527A28B8815006213C660C10537B552BDB015A | bar: JUK1
보통인부 | 일반공사 직종 | 인 | 0.1529 | 0 | 0 | 138290 | 21144.5 | 0 | 0 | 138290 | 21144.5 |  | 5006213C660FE4F314527A28B881 | 5006213C660C10537B552BDB0D71 | F | F | T | [18 empty] | 5006213C660FE4F314527A28B8815006213C660C10537B552BDB0D71 | bar: JUK1
공구손료 및 경장비 및 경장비 | 인력품의 1% | 식 | 1 | 0 | 0 | 0 | 0 | 862.23 | 862.2 | 862.2 | 862.2 |  | 5006213C660FE4F3145157FA05A2 | 5650D134C66D1D432052FEDB68081 | F | F | F | 1 | 2 | 0.02 | [15 empty] | 5006213C660FE4F3145157FA05A25650D134C66D1D432052FEDB68081
[ 합 계 ] |  |  | 0.1229 |  | 37950 |  | 86223 |  | 862 |  | 125035 |  | TOTAL | TOTAL
화강석붙임(습식, 버너) 바닥, 포천석 30mm, 모르타르 30mm,배합비1:2 M2 7-4-1 | [12 empty] | 5006213C660FE4F337569D1ADE9D
포천석판재 | 버너, 30mm | M2 | 1.1 | 32000 | 35200 | 0 | 0 | 0 | 0 | 32000 | 35200 |  | 5006213C660FE4F337569D1ADE9D | 5006213CD6BB1F33915A84C1A540 | F | F | T | [18 empty] | 5006213C660FE4F337569D1ADE9D5006213CD6BB1F33915A84C1A540
시 멘 트 | (별도) | kg | 15.3 | 0 | 0 | 0 | 0 | 0 | 0 | 0 | 0 | 별도 | 5006213C660FE5938C5C23E1EF13 | 5006213CE642D0A3FF5CF42A1B8E | F | F | T | [18 empty] | 5006213C660FE5938C5C23E1EF135006213CE642D0A3FF5CF42A1B8E
모래, 제주 | 해사,시내도착도 | M3 | 0.033 | 50000 | 1650 | 0 | 0 | 0 | 0 | 50000 | 1650 |  | 5006213C660FE5938C5C23E1EF13 | 5006213CE642D0A3FF55430E65E8 | F | F | T | [18 empty] | 5006213C660FE5938C5C23E1EF135006213CE642D0A3FF55430E65E8
석공 | 일반공사 직종 | 인 | 0.31 | 0 | 0 | 209932 | 65078.9 | 0 | 0 | 209932 | 65078.9 |  | 5006213C660FE4F314527A28B881 | 5006213C660C10537B552BDB015A | F | F | T | [18 empty] | 5006213C660FE4F314527A28B8815006213C660C10537B552BDB015A | bar: JUK1
보통인부 | 일반공사 직종 | 인 | 0.1529 | 0 | 0 | 138290 | 21144.5 | 0 | 0 | 138290 | 21144.5 |  | 5006213C660FE4F314527A28B881 | 5006213C660C10537B552BDB0D71 | F | F | T | [18 empty] | 5006213C660FE4F314527A28B8815006213C660C10537B552BDB0D71 | bar: JUK1
공구손료 및 경장비 및 경장비 | 인력품의 1% | 식 | 1 | 0 | 0 | 0 | 0 | 862.23 | 862.2 | 862.2 | 862.2 |  | 5006213C660FE4F3145157FA05A2 | 5650D134C66D1D432052FEDB68081 | F | F | F | 1 | 2 | 0.02 | [15 empty] | 5006213C660FE4F3145157FA05A25650D134C66D1D432052FEDB68081
[ 합 계 ] |  |  | 0.1229 |  | 36850 |  | 86223 |  | 862 |  | 123935 |  | TOTAL | TOTAL
화강석붙임(습식, 고운다듬) 바닥, 포천석 30mm, 모르타르 30mm,배합비1:2 M2 7-4-1 | [12 empty] | 5006213C660FE4F337569D1707AB
포천석판재 | 고운다듬, 30mm | M2 | 1.1 | 35000 | 38500 | 0 | 0 | 0 | 0 | 35000 | 38500 |  | 5006213C660FE4F337569D1707AB | 5006213CD6BB1F33915A84C1A0DE | F | F | T | [18 empty] | 5006213C660FE4F337569D1707AB5006213CD6BB1F33915A84C1A0DE
시 멘 트 | (별도) | kg | 15.3 | 0 | 0 | 0 | 0 | 0 | 0 | 0 | 0 | 별도 | 5006213C660FE5938C5C23E1EF13 | 5006213CE642D0A3FF5CF42A1B8E | F | F | T | [18 empty] | 5006213C660FE5938C5C23E1EF135006213CE642D0A3FF5CF42A1B8E
모래, 제주 | 해사,시내도착도 | M3 | 0.033 | 50000 | 1650 | 0 | 0 | 0 | 0 | 50000 | 1650 |  | 5006213C660FE5938C5C23E1EF13 | 5006213CE642D0A3FF55430E65E8 | F | F | T | [18 empty] | 5006213C660FE5938C5C23E1EF135006213CE642D0A3FF55430E65E8
석공 | 일반공사 직종 | 인 | 0.31 | 0 | 0 | 209932 | 65078.9 | 0 | 0 | 209932 | 65078.9 |  | 5006213C660FE4F314527A28B881 | 5006213C660C10537B552BDB015A | F | F | T | [18 empty] | 5006213C660FE4F314527A28B8815006213C660C10537B552BDB015A | bar: JUK1
보통인부 | 일반공사 직종 | 인 | 0.1529 | 0 | 0 | 138290 | 21144.5 | 0 | 0 | 138290 | 21144.5 |  | 5006213C660FE4F314527A28B881 | 5006213C660C10537B552BDB0D71 | F | F | T | [18 empty] | 5006213C660FE4F314527A28B8815006213C660C10537B552BDB0D71 | bar: JUK1
공구손료 및 경장비 및 경장비 | 인력품의 1% | 식 | 1 | 0 | 0 | 0 | 0 | 862.23 | 862.2 | 862.2 | 862.2 |  | 5006213C660FE4F3145157FA05A2 | 5650D134C66D1D432052FEDB68081 | F | F | F | 1 | 2 | 0.02 | [15 empty] | 5006213C660FE4F3145157FA05A25650D134C66D1D432052FEDB68081
[ 합 계 ] |  |  | 0.1229 |  | 40150 |  | 86223 |  | 862 |  | 127235 |  | TOTAL | TOTAL
화강석붙임(건식/앵커, 물갈기) 벽, 포천석 30mm, 0.3~0.8m2 기준 M2 7-4-2 | [12 empty] | 5006213C660FE4F33752215103DE
포천석판재 | 물갈기, 30mm | M2 | 1.1 | 33000 | 36300 | 0 | 0 | 0 | 0 | 33000 | 36300 |  | 5006213C660FE4F33752215103DE | 5006213CD6BB1F33915A84C1A70E | F | F | T | [18 empty] | 5006213C660FE4F33752215103DE5006213CD6BB1F33915A84C1A70E
석재용 앵커 철물 | 앵커세트, 5*50*(60+60)mm | 조 | 4.33 | 1336 | 5784.8 | 0 | 0 | 0 | 0 | 1336 | 5784.8 |  | 5006213C660FE4F33752215103DE | 5006213C761301036C59AAD7A172 | F | F | T | [18 empty] | 5006213C660FE4F33752215103DE5006213C761301036C59AAD7A172
화강석붙임(앵커지지 시공비, 줄눈포함) | 건식공법, 0.3~0.8m2 기준 | M2 | 1 | 0 | 0 | 96985 | 96985 | 2909 | 2909 | 99894 | 99894 |  | 5006213C660FE4F33752215103DE | 5006213C660FE4F33752204B3BE5 | T | F | F | [18 empty] | 5006213C660FE4F33752215103DE5006213C660FE4F33752204B3BE5
[ 합 계 ] |  |  | 0.1229 |  | 42084 |  | 96985 |  | 2909 |  | 141978 |  | TOTAL | TOTAL
화강석붙임(건식/앵커, 버너) 벽, 포천석 30mm,0.3~0.8m2 기준 M2 7-4-2 | [12 empty] | 5006213C660FE4F3375226D27C27
포천석판재 | 버너, 30mm | M2 | 1.1 | 32000 | 35200 | 0 | 0 | 0 | 0 | 32000 | 35200 |  | 5006213C660FE4F3375226D27C27 | 5006213CD6BB1F33915A84C1A540 | F | F | T | [18 empty] | 5006213C660FE4F3375226D27C275006213CD6BB1F33915A84C1A540
석재용 앵커 철물 | 앵커세트, 5*50*(60+60)mm | 조 | 4.33 | 1336 | 5784.8 | 0 | 0 | 0 | 0 | 1336 | 5784.8 |  | 5006213C660FE4F3375226D27C27 | 5006213C761301036C59AAD7A172 | F | F | T | [18 empty] | 5006213C660FE4F3375226D27C275006213C761301036C59AAD7A172
화강석붙임(앵커지지 시공비, 줄눈포함) | 건식공법, 0.3~0.8m2 기준 | M2 | 1 | 0 | 0 | 96985 | 96985 | 2909 | 2909 | 99894 | 99894 |  | 5006213C660FE4F3375226D27C27 | 5006213C660FE4F33752204B3BE5 | T | F | F | [18 empty] | 5006213C660FE4F3375226D27C275006213C660FE4F33752204B3BE5
[ 합 계 ] |  |  | 0.1229 |  | 40984 |  | 96985 |  | 2909 |  | 140878 |  | TOTAL | TOTAL
석재코킹 6*6mm,백업재포함 M | [12 empty] | 5006213C660FE4F33755F7BC7FEB
실링재 | 실리콘(비초산), 석재용 | L | 0.0432 | 10000 | 432 | 0 | 0 | 0 | 0 | 10000 | 432 |  | 5006213C660FE4F33755F7BC7FEB | 5006213CA6E7A1B3C55B069FB038 | F | F | T | [18 empty] | 5006213C660FE4F33755F7BC7FEB5006213CA6E7A1B3C55B069FB038
백업제 | D10 | M | 1.1 | 170 | 187 | 0 | 0 | 0 | 0 | 170 | 187 |  | 5006213C660FE4F33755F7BC7FEB | 5006213CB68E2BA3F65B1C02E49E | F | F | T | [18 empty] | 5006213C660FE4F33755F7BC7FEB5006213CB68E2BA3F65B1C02E49E
코킹공 | 기타 직종 | 인 | 0.03 | 0 | 0 | 179334 | 5380 | 0 | 0 | 179334 | 5380 |  | 5006213C660FE4F33755F7BC7FEB | 5006213C660C10537B552BDA622C | F | F | T | [18 empty] | 5006213C660FE4F33755F7BC7FEB5006213C660C10537B552BDA622C
[ 합 계 ] |  |  |  |  | 619 |  | 5380 |  | 0 |  | 5999 |  | TOTAL | TOTAL
테라죠판붙임(습식, 일반) 바닥, 400*400*25mm, 모르타르 30mm,배합비1:2 M2 7-4-1 | [12 empty] | 5006213C660FE4F33755F6944F1E
테라죠타일 | 일반타일, 400*400*25mm | M2 | 1.1 | 15000 | 16500 | 0 | 0 | 0 | 0 | 15000 | 16500 |  | 5006213C660FE4F33755F6944F1E | 5006213CD6BB1E231F533CF04E66 | F | F | T | [18 empty] | 5006213C660FE4F33755F6944F1E5006213CD6BB1E231F533CF04E66
시 멘 트 | (별도) | kg | 15.3 | 0 | 0 | 0 | 0 | 0 | 0 | 0 | 0 | 별도 | 5006213C660FE5938C5C23E1EF13 | 5006213CE642D0A3FF5CF42A1B8E | F | F | T | [18 empty] | 5006213C660FE5938C5C23E1EF135006213CE642D0A3FF5CF42A1B8E
모래, 제주 | 해사,시내도착도 | M3 | 0.033 | 50000 | 1650 | 0 | 0 | 0 | 0 | 50000 | 1650 |  | 5006213C660FE5938C5C23E1EF13 | 5006213CE642D0A3FF55430E65E8 | F | F | T | [18 empty] | 5006213C660FE5938C5C23E1EF135006213CE642D0A3FF55430E65E8
대리석/테라조판붙임(습식) | 바닥, 배합 포함 | M2 | 1 | 0 | 0 | 72961 | 72961 | 729 | 729 | 73690 | 73690 |  | 5006213C660FE4F33755F6944F1E | 5006213C660FE4F33755F690D05B | T | F | F | [18 empty] | 5006213C660FE4F33755F6944F1E5006213C660FE4F33755F690D05B
[ 합 계 ] |  |  |  |  | 18150 |  | 72961 |  | 729 |  | 91840 |  | TOTAL | TOTAL
테라죠계단 30mm,평판(논스립유)몰탈30mm,배합비1:2 M2 7-4-1 | [12 empty] | 5006213C660FE4F33755F6955443
테라조판 | 계단, 30mm, 평판형, 논스립유 | M2 | 1.1 | 50000 | 55000 | 0 | 0 | 0 | 0 | 50000 | 55000 |  | 5006213C660FE4F33755F6955443 | 5006213CD6BB1C738959CA747995 | F | F | T | [18 empty] | 5006213C660FE4F33755F69554435006213CD6BB1C738959CA747995
시 멘 트 | (별도) | kg | 15.3 | 0 | 0 | 0 | 0 | 0 | 0 | 0 | 0 | 별도 | 5006213C660FE5938C5C23E1EF13 | 5006213CE642D0A3FF5CF42A1B8E | F | F | T | [18 empty] | 5006213C660FE5938C5C23E1EF135006213CE642D0A3FF5CF42A1B8E
모래, 제주 | 해사,시내도착도 | M3 | 0.033 | 50000 | 1650 | 0 | 0 | 0 | 0 | 50000 | 1650 |  | 5006213C660FE5938C5C23E1EF13 | 5006213CE642D0A3FF55430E65E8 | F | F | T | [18 empty] | 5006213C660FE5938C5C23E1EF135006213CE642D0A3FF55430E65E8
대리석/테라조판붙임(습식) | 평벽, 배합 포함 | M2 | 1 | 0 | 0 | 80641 | 80641 | 806 | 806 | 81447 | 81447 |  | 5006213C660FE4F33755F6955443 | 5006213C660FE4F33755F690D32F | T | F | F | [18 empty] | 5006213C660FE4F33755F69554435006213C660FE4F33755F690D32F
[ 합 계 ] |  |  |  |  | 56650 |  | 80641 |  | 806 |  | 138097 |  | TOTAL | TOTAL
화강석붙임(앵커지지 시공비, 줄눈포함) 건식공법, 0.3~0.8m2 기준 M2 7-4-2 | [12 empty] | 5006213C660FE4F33752204B3BE5
석공 | 일반공사 직종 | 인 | 0.35 | 0 | 0 | 209932 | 73476.2 | 0 | 0 | 209932 | 73476.2 |  | 5006213C660FE4F33752204B3BE5 | 5006213C660C10537B552BDB0D75 | F | F | T | [18 empty] | 5006213C660FE4F33752204B3BE55006213C660C10537B552BDB0D75 | bar: JUK1
보통인부 | 일반공사 직종 | 인 | 0.17 | 0 | 0 | 138290 | 23509.3 | 0 | 0 | 138290 | 23509.3 |  | 5006213C660FE4F33752204B3BE5 | 5006213C660C10537B552BDB0D71 | F | F | T | [18 empty] | 5006213C660FE4F33752204B3BE55006213C660C10537B552BDB0D71 | bar: JUK1
공구손료 및 경장비 | 인력품의 3% | 식 | 1 | 0 | 0 | 0 | 0 | 2909.56 | 2909.5 | 2909.5 | 2909.5 |  | 5006213C660FE4F33752204B3BE5 | 5650D134C66D1D432052FEDB68081 | F | F | F | 1 | 2 | 0.03 | [15 empty] | 5006213C660FE4F33752204B3BE55650D134C66D1D432052FEDB68081
[ 합 계 ] |  |  |  |  | 0 |  | 96985 |  | 2909 |  | 99894 |  | TOTAL | TOTAL
대리석/테라조판붙임(습식) 바닥, 배합 포함 M2 7-4-1 | [12 empty] | 5006213C660FE4F33755F690D05B
석공 | 일반공사 직종 | 인 | 0.26 | 0 | 0 | 209932 | 54582.3 | 0 | 0 | 209932 | 54582.3 |  | 5006213C660FE4F33755F690D05B | 5006213C660C10537B552BDB0D75 | F | F | T | [18 empty] | 5006213C660FE4F33755F690D05B5006213C660C10537B552BDB0D75 | bar: JUK1
보통인부 | 일반공사 직종 | 인 | 0.1329 | 0 | 0 | 138290 | 18378.7 | 0 | 0 | 138290 | 18378.7 |  | 5006213C660FE4F33755F690D05B | 5006213C660C10537B552BDB0D71 | F | F | T | [18 empty] | 5006213C660FE4F33755F690D05B5006213C660C10537B552BDB0D71 | bar: JUK1
공구손료 및 경장비 및 경장비 | 인력품의 1% | 식 | 1 | 0 | 0 | 0 | 0 | 729.61 | 729.6 | 729.6 | 729.6 |  | 5006213C660FE4F33755F690D05B | 5650D134C66D1D432052FEDB68081 | F | F | F | 1 | 2 | 0.01 | [15 empty] | 5006213C660FE4F33755F690D05B5650D134C66D1D432052FEDB68081
[ 합 계 ] |  |  |  |  | 0 |  | 72961 |  | 729 |  | 73690 |  | TOTAL | TOTAL
대리석/테라조판붙임(습식) 평벽, 자재별도(시공비) M2 7-4-1 | [12 empty] | 5006213C660FE4F33755F690D32F
석공 | 일반공사 직종 | 인 | 0.29 | 0 | 0 | 209932 | 60880.2 | 0 | 0 | 209932 | 60880.2 |  | 5006213C660FE4F33755F690D32F | 5006213C660C10537B552BDB0D75 | F | F | T | [18 empty] | 5006213C660FE4F33755F690D32F5006213C660C10537B552BDB0D75 | bar: JUK1
보통인부 | 일반공사 직종 | 인 | 0.1429 | 0 | 0 | 138290 | 19761.6 | 0 | 0 | 138290 | 19761.6 |  | 5006213C660FE4F33755F690D32F | 5006213C660C10537B552BDB0D71 | F | F | T | [18 empty] | 5006213C660FE4F33755F690D32F5006213C660C10537B552BDB0D71 | bar: JUK1
공구손료 및 경장비 및 경장비 | 인력품의 1% | 식 | 1 | 0 | 0 | 0 | 0 | 806.41 | 806.4 | 806.4 | 806.4 |  | 5006213C660FE4F33755F690D32F | 5650D134C66D1D432052FEDB68081 | F | F | F | 1 | 2 | 0.01 | [15 empty] | 5006213C660FE4F33755F690D32F5650D134C66D1D432052FEDB68081
[ 합 계 ] |  |  |  |  | 0 |  | 80641 |  | 806 |  | 81447 |  | TOTAL | TOTAL
7. 타일공사
타일바탕고르기 바닥, 24mm,배합비1:3 M2 3-1-1 | [12 empty] | 5006213C660FE4F3C65CB56CE78A
시 멘 트 | (별도) | kg | 12.24 | 0 | 0 | 0 | 0 | 0 | 0 | 0 | 0 | 별도 | 5006213C660FE5938C5C23E1EF13 | 5006213CE642D0A3FF5CF42A1B8E | F | F | T | [18 empty] | 5006213C660FE5938C5C23E1EF135006213CE642D0A3FF5CF42A1B8E
모래, 제주 | 해사,시내도착도 | M3 | 0.0264 | 50000 | 1320 | 0 | 0 | 0 | 0 | 50000 | 1320 |  | 5006213C660FE5938C5C23E1EF13 | 5006213CE642D0A3FF55430E65E8 | F | F | T | [18 empty] | 5006213C660FE5938C5C23E1EF135006213CE642D0A3FF55430E65E8
미장공 | 일반공사 직종 | 인 | 0.035 | 0 | 0 | 216528 | 7578.4 | 0 | 0 | 216528 | 7578.4 |  | 5006213C660FE4F33755F690D05B | 5006213C660C10537B552BDB0D75 | F | F | T | [18 empty] | 5006213C660FE4F33755F690D05B5006213C660C10537B552BDB0D75 | bar: JUK1
보통인부 | 일반공사 직종 | 인 | 0.0249 | 0 | 0 | 138290 | 3443.4 | 0 | 0 | 138290 | 3443.4 |  | 5006213C660FE4F33755F690D05B | 5006213C660C10537B552BDB0D71 | F | F | T | [18 empty] | 5006213C660FE4F33755F690D05B5006213C660C10537B552BDB0D71 | bar: JUK1
[ 합 계 ] |  |  |  |  | 1320 |  | 11021 |  | 0 |  | 12341 |  | TOTAL | TOTAL
타일바탕고르기 벽, 15mm,배합비1:3 M2 3-1-1 | [12 empty] | 5006213C660FE4F3C65CB56D8BA0
시 멘 트 | (별도) | kg | 7.65 | 0 | 0 | 0 | 0 | 0 | 0 | 0 | 0 | 별도 | 5006213C660FE5938C5C23E1EF13 | 5006213CE642D0A3FF5CF42A1B8E | F | F | T | [18 empty] | 5006213C660FE5938C5C23E1EF135006213CE642D0A3FF5CF42A1B8E
모래, 제주 | 해사,시내도착도 | M3 | 0.0165 | 50000 | 825 | 0 | 0 | 0 | 0 | 50000 | 825 |  | 5006213C660FE5938C5C23E1EF13 | 5006213CE642D0A3FF55430E65E8 | F | F | T | [18 empty] | 5006213C660FE5938C5C23E1EF135006213CE642D0A3FF55430E65E8
미장공 | 일반공사 직종 | 인 | 0.047 | 0 | 0 | 216528 | 10176.8 | 0 | 0 | 216528 | 10176.8 |  | 5006213C660FE4F33755F690D05B | 5006213C660C10537B552BDB0D75 | F | F | T | [18 empty] | 5006213C660FE4F33755F690D05B5006213C660C10537B552BDB0D75 | bar: JUK1
보통인부 | 일반공사 직종 | 인 | 0.0289 | 0 | 0 | 138290 | 3996.5 | 0 | 0 | 138290 | 3996.5 |  | 5006213C660FE4F33755F690D05B | 5006213C660C10537B552BDB0D71 | F | F | T | [18 empty] | 5006213C660FE4F33755F690D05B5006213C660C10537B552BDB0D71 | bar: JUK1
[ 합 계 ] |  |  |  |  | 825 |  | 14173 |  | 0 |  | 14998 |  | TOTAL | TOTAL
자기질타일 압착붙임,200*200 바닥,압6mm,줄눈2mm,배합비1:2(줄눈배합1:1) M2 3-2-2 | [12 empty] | 5006213C660FE4F3C65F07E23E4A
자기질타일 | 200*200*7 | M2 | 1.03 | 8500 | 8755 | 0 | 0 | 0 | 0 | 8500 | 8755 |  | 5006213C660FE4F3C65F07E23E4A | 5006213CD6BB1E23825123F32B08 | F | F | T | [18 empty] | 5006213C660FE4F3C65F07E23E4A5006213CD6BB1E23825123F32B08
시 멘 트 | (별도) | kg | 5.173 | 0 | 0 | 0 | 0 | 0 | 0 | 0 | 0 |  | 5006213C660FE4F3C65F07E23E4A | 5006213CE642D0A36957D46F4066 | F | F | T | [18 empty] | 5006213C660FE4F3C65F07E23E4A5006213CE642D0A36957D46F4066
모래, 제주 | 해사,시내도착도 | M3 | 0.00666 | 50000 | 333 | 0 | 0 | 0 | 0 | 50000 | 333 |  | 5006213C660FE4F3C65F07E23E4A | 5006213CE642D0A36957D46F4066 | F | F | T | [18 empty] | 5006213C660FE4F3C65F07E23E4A5006213CE642D0A36957D46F4066
타일공 | 일반공사 직종 | 인 | 0.122 | 0 | 0 | 210086 | 25630.4 | 0 | 0 | 210086 | 25630.4 |  | 5006213C660FE4F3C65F07E23E4A | 5006213C660C10537B552BDA6222 | F | F | T | [18 empty] | 5006213C660FE4F3C65F07E23E4A5006213C660C10537B552BDA6222 | bar: JUK1
줄눈공 | 일반공사 직종 | 인 | 0.016 | 0 | 0 | 156858 | 2509.7 | 0 | 0 | 156858 | 2509.7 |  | 5006213C660FE4F3C65F07E23E4A | 5006213C660C10537B552BDB00B9 | F | F | T | [18 empty] | 5006213C660FE4F3C65F07E23E4A5006213C660C10537B552BDB00B9
보통인부 | 일반공사 직종 | 인 | 0.03243 | 0 | 0 | 138290 | 4484.7 | 0 | 0 | 138290 | 4484.7 |  | 5006213C660FE4F3C65F07E23E4A | 5006213C660C10537B552BDB0D71 | F | F | T | [18 empty] | 5006213C660FE4F3C65F07E23E4A5006213C660C10537B552BDB0D71 | bar: JUK1
공구손료 및 경장비 | 인력품의 3% | 식 | 1 | 0 | 0 | 0 | 0 | 903.45 | 903.4 | 903.4 | 903.4 |  | 5006213C660FE4F3C65F07E23E4A | 5650D134C66D1D432052FEDB68081 | F | F | F | 1 | 2 | 0.03 | [15 empty] | 5006213C660FE4F3C65F07E23E4A5650D134C66D1D432052FEDB68081
[ 합 계 ] |  |  |  |  | 9088 |  | 32624 |  | 903 |  | 42615 |  | TOTAL | TOTAL
자기질타일 압착붙임,300*300 바닥,압6mm,줄눈2mm,배합비1:2(줄눈배합1:1) M2 3-2-2 | [12 empty] | 5006213C660FE4F3C65F07E23E4E
자기질타일 | 300*300*8 | M2 | 1.03 | 10000 | 10300 | 0 | 0 | 0 | 0 | 10000 | 10300 |  | 5006213C660FE4F3C65F07E23E4E | 5006213CD6BB1E23825123F20461 | F | F | T | [18 empty] | 5006213C660FE4F3C65F07E23E4E5006213CD6BB1E23825123F20461
시 멘 트 | (별도) | kg | 5.173 | 0 | 0 | 0 | 0 | 0 | 0 | 0 | 0 |  | 5006213C660FE4F3C65F07E23E4A | 5006213CE642D0A36957D46F4066 | F | F | T | [18 empty] | 5006213C660FE4F3C65F07E23E4A5006213CE642D0A36957D46F4066
모래, 제주 | 해사,시내도착도 | M3 | 0.00666 | 50000 | 333 | 0 | 0 | 0 | 0 | 50000 | 333 |  | 5006213C660FE4F3C65F07E23E4A | 5006213CE642D0A36957D46F4066 | F | F | T | [18 empty] | 5006213C660FE4F3C65F07E23E4A5006213CE642D0A36957D46F4066
타일공 | 일반공사 직종 | 인 | 0.122 | 0 | 0 | 210086 | 25630.4 | 0 | 0 | 210086 | 25630.4 |  | 5006213C660FE4F3C65F07E23E4E | 5006213C660C10537B552BDA6222 | F | F | T | [18 empty] | 5006213C660FE4F3C65F07E23E4E5006213C660C10537B552BDA6222 | bar: JUK1
줄눈공 | 일반공사 직종 | 인 | 0.016 | 0 | 0 | 156858 | 2509.7 | 0 | 0 | 156858 | 2509.7 |  | 5006213C660FE4F3C65F07E23E4E | 5006213C660C10537B552BDB00B9 | F | F | T | [18 empty] | 5006213C660FE4F3C65F07E23E4E5006213C660C10537B552BDB00B9
보통인부 | 일반공사 직종 | 인 | 0.03243 | 0 | 0 | 138290 | 4484.7 | 0 | 0 | 138290 | 4484.7 |  | 5006213C660FE4F3C65F07E23E4E | 5006213C660C10537B552BDB0D71 | F | F | T | [18 empty] | 5006213C660FE4F3C65F07E23E4E5006213C660C10537B552BDB0D71 | bar: JUK1
공구손료 및 경장비 | 인력품의 3% | 식 | 1 | 0 | 0 | 0 | 0 | 903.45 | 903.4 | 903.4 | 903.4 |  | 5006213C660FE4F3C65F07E23E4E | 5650D134C66D1D432052FEDB68081 | F | F | F | 1 | 2 | 0.03 | [15 empty] | 5006213C660FE4F3C65F07E23E4E5650D134C66D1D432052FEDB68081
[ 합 계 ] |  |  |  |  | 10633 |  | 32624 |  | 903 |  | 44160 |  | TOTAL | TOTAL
자기질타일 압착붙임,400*400 바닥,압6mm,줄눈2mm,배합비1:2(줄눈배합1:1) M2 3-2-2 | [12 empty] | 5006213C660FE4F3C65F07E23E4E
자기질타일 | 300*300*8 | M2 | 1.03 | 13000 | 13390 | 0 | 0 | 0 | 0 | 13000 | 13390 |  | 5006213C660FE4F3C65F07E23E4E | 5006213CD6BB1E23825123F20461 | F | F | T | [18 empty] | 5006213C660FE4F3C65F07E23E4E5006213CD6BB1E23825123F20461
시 멘 트 | (별도) | kg | 5.173 | 0 | 0 | 0 | 0 | 0 | 0 | 0 | 0 |  | 5006213C660FE4F3C65F07E23E4A | 5006213CE642D0A36957D46F4066 | F | F | T | [18 empty] | 5006213C660FE4F3C65F07E23E4A5006213CE642D0A36957D46F4066
모래, 제주 | 해사,시내도착도 | M3 | 0.00666 | 50000 | 333 | 0 | 0 | 0 | 0 | 50000 | 333 |  | 5006213C660FE4F3C65F07E23E4A | 5006213CE642D0A36957D46F4066 | F | F | T | [18 empty] | 5006213C660FE4F3C65F07E23E4A5006213CE642D0A36957D46F4066
타일공 | 일반공사 직종 | 인 | 0.108 | 0 | 0 | 210086 | 22689.2 | 0 | 0 | 210086 | 22689.2 |  | 5006213C660FE4F3C65F07E23E4E | 5006213C660C10537B552BDA6222 | F | F | T | [18 empty] | 5006213C660FE4F3C65F07E23E4E5006213C660C10537B552BDA6222 | bar: JUK1
줄눈공 | 일반공사 직종 | 인 | 0.013 | 0 | 0 | 156858 | 2039.1 | 0 | 0 | 156858 | 2039.1 |  | 5006213C660FE4F3C65F07E23E4E | 5006213C660C10537B552BDB00B9 | F | F | T | [18 empty] | 5006213C660FE4F3C65F07E23E4E5006213C660C10537B552BDB00B9
보통인부 | 일반공사 직종 | 인 | 0.02943 | 0 | 0 | 138290 | 4069.8 | 0 | 0 | 138290 | 4069.8 |  | 5006213C660FE4F3C65F07E23E4E | 5006213C660C10537B552BDB0D71 | F | F | T | [18 empty] | 5006213C660FE4F3C65F07E23E4E5006213C660C10537B552BDB0D71 | bar: JUK1
공구손료 및 경장비 | 인력품의 3% | 식 | 1 | 0 | 0 | 0 | 0 | 802.77 | 802.7 | 802.7 | 802.7 |  | 5006213C660FE4F3C65F07E23E4E | 5650D134C66D1D432052FEDB68081 | F | F | F | 1 | 2 | 0.03 | [15 empty] | 5006213C660FE4F3C65F07E23E4E5650D134C66D1D432052FEDB68081
[ 합 계 ] |  |  |  |  | 13723 |  | 28798 |  | 802 |  | 43323 |  | TOTAL | TOTAL
도기질타일 떠붙임,400*250 벽,15mm,줄눈2mm,배합비1:3 M2 3-2-1 | [12 empty] | 5006213C660FE4F3C65E7F05CEA4
도기질타일 | 일반색, 250*400(300*300)mm | M2 | 1.03 | 10000 | 10300 | 0 | 0 | 0 | 0 | 10000 | 10300 |  | 5006213C660FE4F3C65E7F05CEA4 | 5006213CD6BB1E2382501ADA893A | F | F | T | [18 empty] | 5006213C660FE4F3C65E7F05CEA45006213CD6BB1E2382501ADA893A
시 멘 트 | (별도) | kg | 14.135 | 0 | 0 | 0 | 0 | 0 | 0 | 0 | 0 |  | 5006213C660FE4F3C65F07E23E4A | 5006213CE642D0A36957D46F4066 | F | F | T | [18 empty] | 5006213C660FE4F3C65F07E23E4A5006213CE642D0A36957D46F4066
모래, 제주 | 해사,시내도착도 | M3 | 0.0226 | 50000 | 1130 | 0 | 0 | 0 | 0 | 50000 | 1130 |  | 5006213C660FE4F3C65F07E23E4A | 5006213CE642D0A36957D46F4066 | F | F | T | [18 empty] | 5006213C660FE4F3C65F07E23E4A5006213CE642D0A36957D46F4066
타일공 | 일반공사 직종 | 인 | 0.155 | 0 | 0 | 210086 | 32563.3 | 0 | 0 | 210086 | 32563.3 |  | 5006213C660FE4F3C65E7F05CEA4 | 5006213C660C10537B552BDA6222 | F | F | T | [18 empty] | 5006213C660FE4F3C65E7F05CEA45006213C660C10537B552BDA6222 | bar: JUK1
줄눈공 | 일반공사 직종 | 인 | 0.02 | 0 | 0 | 156858 | 3137.1 | 0 | 0 | 156858 | 3137.1 |  | 5006213C660FE4F3C65E7F05CEA4 | 5006213C660C10537B552BDB00B9 | F | F | T | [18 empty] | 5006213C660FE4F3C65E7F05CEA45006213C660C10537B552BDB00B9
보통인부 | 일반공사 직종 | 인 | 0.06415 | 0 | 0 | 138290 | 8871.3 | 0 | 0 | 138290 | 8871.3 |  | 5006213C660FE4F3C65E7F05CEA4 | 5006213C660C10537B552BDB0D71 | F | F | T | [18 empty] | 5006213C660FE4F3C65E7F05CEA45006213C660C10537B552BDB0D71 | bar: JUK1
공구손료 및 경장비 | 인력품의 3% | 식 | 1 | 0 | 0 | 0 | 0 | 1243.03 | 1243 | 1243 | 1243 |  | 5006213C660FE4F3C65E7F05CEA4 | 5650D134C66D1D432052FEDB68081 | F | F | F | 1 | 2 | 0.03 | [15 empty] | 5006213C660FE4F3C65E7F05CEA45650D134C66D1D432052FEDB68081
[ 합 계 ] |  |  |  |  | 11430 |  | 44571 |  | 1243 |  | 57244 |  | TOTAL | TOTAL
도기질타일 떠붙임,300*600 벽,15mm,줄눈2mm,배합비1:3 M2 3-2-1 | [12 empty] | 5006213C660FE4F3C65E7F05C923
도기질타일 | 일반색, 300*600mm | M2 | 1.03 | 13000 | 13390 | 0 | 0 | 0 | 0 | 13000 | 13390 |  | 5006213C660FE4F3C65E7F05C923 | 5006213CD6BB1E2382501ADA8C8E | F | F | T | [18 empty] | 5006213C660FE4F3C65E7F05C9235006213CD6BB1E2382501ADA8C8E
시 멘 트 | (별도) | kg | 14.135 | 0 | 0 | 0 | 0 | 0 | 0 | 0 | 0 |  | 5006213C660FE4F3C65F07E23E4A | 5006213CE642D0A36957D46F4066 | F | F | T | [18 empty] | 5006213C660FE4F3C65F07E23E4A5006213CE642D0A36957D46F4066
모래, 제주 | 해사,시내도착도 | M3 | 0.0226 | 50000 | 1130 | 0 | 0 | 0 | 0 | 50000 | 1130 |  | 5006213C660FE4F3C65F07E23E4A | 5006213CE642D0A36957D46F4066 | F | F | T | [18 empty] | 5006213C660FE4F3C65F07E23E4A5006213CE642D0A36957D46F4066
타일공 | 일반공사 직종 | 인 | 0.138 | 0 | 0 | 210086 | 28991.8 | 0 | 0 | 210086 | 28991.8 |  | 5006213C660FE4F3C65E7F05C923 | 5006213C660C10537B552BDA6222 | F | F | T | [18 empty] | 5006213C660FE4F3C65E7F05C9235006213C660C10537B552BDA6222 | bar: JUK1
줄눈공 | 일반공사 직종 | 인 | 0.017 | 0 | 0 | 156858 | 2666.5 | 0 | 0 | 156858 | 2666.5 |  | 5006213C660FE4F3C65E7F05C923 | 5006213C660C10537B552BDB00B9 | F | F | T | [18 empty] | 5006213C660FE4F3C65E7F05C9235006213C660C10537B552BDB00B9
보통인부 | 일반공사 직종 | 인 | 0.05915 | 0 | 0 | 138290 | 8179.8 | 0 | 0 | 138290 | 8179.8 |  | 5006213C660FE4F3C65E7F05C923 | 5006213C660C10537B552BDB0D71 | F | F | T | [18 empty] | 5006213C660FE4F3C65E7F05C9235006213C660C10537B552BDB0D71 | bar: JUK1
공구손료 및 경장비 | 인력품의 3% | 식 | 1 | 0 | 0 | 0 | 0 | 1115.14 | 1115.1 | 1115.1 | 1115.1 |  | 5006213C660FE4F3C65E7F05C923 | 5650D134C66D1D432052FEDB68081 | F | F | F | 1 | 2 | 0.03 | [15 empty] | 5006213C660FE4F3C65E7F05C9235650D134C66D1D432052FEDB68081
[ 합 계 ] |  |  |  |  | 14520 |  | 39838 |  | 1115 |  | 55473 |  | TOTAL | TOTAL
도기질타일 압착붙임,400*250 벽,압6mm,줄눈2mm,배합비1:2(줄눈배합1:1) M2 3-2-2 | [12 empty] | 5006213C660FE4F3C65E7A876590
도기질타일 | 일반색, 250*400(300*300)mm | M2 | 1.03 | 10000 | 10300 | 0 | 0 | 0 | 0 | 10000 | 10300 |  | 5006213C660FE4F3C65E7A876590 | 5006213CD6BB1E2382501ADA893A | F | F | T | [18 empty] | 5006213C660FE4F3C65E7A8765905006213CD6BB1E2382501ADA893A
시 멘 트 | (별도) | kg | 5.853 | 0 | 0 | 0 | 0 | 0 | 0 | 0 | 0 |  | 5006213C660FE4F3C65F07E23E4A | 5006213CE642D0A36957D46F4066 | F | F | T | [18 empty] | 5006213C660FE4F3C65F07E23E4A5006213CE642D0A36957D46F4066
모래, 제주 | 해사,시내도착도 | M3 | 0.00764 | 50000 | 382 | 0 | 0 | 0 | 0 | 50000 | 382 |  | 5006213C660FE4F3C65F07E23E4A | 5006213CE642D0A36957D46F4066 | F | F | T | [18 empty] | 5006213C660FE4F3C65F07E23E4A5006213CE642D0A36957D46F4066
타일공 | 일반공사 직종 | 인 | 0.152 | 0 | 0 | 210086 | 31933 | 0 | 0 | 210086 | 31933 |  | 5006213C660FE4F3C65E7A876590 | 5006213C660C10537B552BDA6222 | F | F | T | [18 empty] | 5006213C660FE4F3C65E7A8765905006213C660C10537B552BDA6222 | bar: JUK1
줄눈공 | 일반공사 직종 | 인 | 0.02 | 0 | 0 | 156858 | 3137.1 | 0 | 0 | 156858 | 3137.1 |  | 5006213C660FE4F3C65E7A876590 | 5006213C660C10537B552BDB00B9 | F | F | T | [18 empty] | 5006213C660FE4F3C65E7A8765905006213C660C10537B552BDB00B9
보통인부 | 일반공사 직종 | 인 | 0.04043 | 0 | 0 | 138290 | 5591 | 0 | 0 | 138290 | 5591 |  | 5006213C660FE4F3C65E7A876590 | 5006213C660C10537B552BDB0D71 | F | F | T | [18 empty] | 5006213C660FE4F3C65E7A8765905006213C660C10537B552BDB0D71 | bar: JUK1
공구손료 및 경장비 | 인력품의 3% | 식 | 1 | 0 | 0 | 0 | 0 | 1125.72 | 1125.7 | 1125.7 | 1125.7 |  | 5006213C660FE4F3C65E7A876590 | 5650D134C66D1D432052FEDB68081 | F | F | F | 1 | 2 | 0.03 | [15 empty] | 5006213C660FE4F3C65E7A8765905650D134C66D1D432052FEDB68081
[ 합 계 ] |  |  |  |  | 10682 |  | 40661 |  | 1125 |  | 52468 |  | TOTAL | TOTAL
도기질타일 압착붙임,300*600 벽,압6mm,줄눈2mm,배합비1:2(줄눈배합1:1) M2 3-2-2 | [12 empty] | 5006213C660FE4F3C65E7A87648A
도기질타일 | 일반색, 300*600mm | M2 | 1.03 | 13000 | 13390 | 0 | 0 | 0 | 0 | 13000 | 13390 |  | 5006213C660FE4F3C65E7A87648A | 5006213CD6BB1E2382501ADA8C8E | F | F | T | [18 empty] | 5006213C660FE4F3C65E7A87648A5006213CD6BB1E2382501ADA8C8E
시 멘 트 | (별도) | kg | 5.853 | 0 | 0 | 0 | 0 | 0 | 0 | 0 | 0 |  | 5006213C660FE4F3C65F07E23E4A | 5006213CE642D0A36957D46F4066 | F | F | T | [18 empty] | 5006213C660FE4F3C65F07E23E4A5006213CE642D0A36957D46F4066
모래, 제주 | 해사,시내도착도 | M3 | 0.00764 | 50000 | 382 | 0 | 0 | 0 | 0 | 50000 | 382 |  | 5006213C660FE4F3C65F07E23E4A | 5006213CE642D0A36957D46F4066 | F | F | T | [18 empty] | 5006213C660FE4F3C65F07E23E4A5006213CE642D0A36957D46F4066
타일공 | 일반공사 직종 | 인 | 0.135 | 0 | 0 | 210086 | 28361.6 | 0 | 0 | 210086 | 28361.6 |  | 5006213C660FE4F3C65E7A87648A | 5006213C660C10537B552BDA6222 | F | F | T | [18 empty] | 5006213C660FE4F3C65E7A87648A5006213C660C10537B552BDA6222 | bar: JUK1
줄눈공 | 일반공사 직종 | 인 | 0.017 | 0 | 0 | 156858 | 2666.5 | 0 | 0 | 156858 | 2666.5 |  | 5006213C660FE4F3C65E7A87648A | 5006213C660C10537B552BDB00B9 | F | F | T | [18 empty] | 5006213C660FE4F3C65E7A87648A5006213C660C10537B552BDB00B9
보통인부 | 일반공사 직종 | 인 | 0.03743 | 0 | 0 | 138290 | 5176.1 | 0 | 0 | 138290 | 5176.1 |  | 5006213C660FE4F3C65E7A87648A | 5006213C660C10537B552BDB0D71 | F | F | T | [18 empty] | 5006213C660FE4F3C65E7A87648A5006213C660C10537B552BDB0D71 | bar: JUK1
공구손료 및 경장비 | 인력품의 3% | 식 | 1 | 0 | 0 | 0 | 0 | 1006.13 | 1006.1 | 1006.1 | 1006.1 |  | 5006213C660FE4F3C65E7A87648A | 5650D134C66D1D432052FEDB68081 | F | F | F | 1 | 2 | 0.03 | [15 empty] | 5006213C660FE4F3C65E7A87648A5650D134C66D1D432052FEDB68081
[ 합 계 ] |  |  |  |  | 13772 |  | 36204 |  | 1006 |  | 50982 |  | TOTAL | TOTAL
타일 본드붙임 벽, 0.1m2 이하,줄눈2mm M2 3-2-3 | [12 empty] | 5006213C660FE4F3C65E7A876590
타일 | (별도), 0.1m2이하 | M2 | 1.03 | 0 | 0 | 0 | 0 | 0 | 0 | 0 | 0 |  | 5006213C660FE4F3C65E7A876590 | 5006213CD6BB1E2382501ADA893A | F | F | T | [18 empty] | 5006213C660FE4F3C65E7A8765905006213CD6BB1E2382501ADA893A
타일전용접착제 | 타일본드 | kg | 2.43 | 1350 | 3280.5 | 0 | 0 | 0 | 0 | 1350 | 3280.5 |  | 5006213C660FE4F3C65F07E23E4A | 5006213CE642D0A36957D46F4066 | F | F | T | [18 empty] | 5006213C660FE4F3C65F07E23E4A5006213CE642D0A36957D46F4066
줄눈용시멘트 | 백색 | kg | 1.093 | 247 | 269.9 | 0 | 0 | 0 | 0 | 247 | 269.9 |  | 5006213C660FE4F3C65F07E23E4A | 5006213CE642D0A36957D46F4066 | F | F | T | [18 empty] | 5006213C660FE4F3C65F07E23E4A5006213CE642D0A36957D46F4066
타일공 | 일반공사 직종 | 인 | 0.082 | 0 | 0 | 210086 | 17227 | 0 | 0 | 210086 | 17227 |  | 5006213C660FE4F3C65E7A876590 | 5006213C660C10537B552BDA6222 | F | F | T | [18 empty] | 5006213C660FE4F3C65E7A8765905006213C660C10537B552BDA6222 | bar: JUK1
줄눈공 | 일반공사 직종 | 인 | 0.02 | 0 | 0 | 156858 | 3137.1 | 0 | 0 | 156858 | 3137.1 |  | 5006213C660FE4F3C65E7A876590 | 5006213C660C10537B552BDB00B9 | F | F | T | [18 empty] | 5006213C660FE4F3C65E7A8765905006213C660C10537B552BDB00B9
보통인부 | 일반공사 직종 | 인 | 0.035 | 0 | 0 | 138290 | 4840.1 | 0 | 0 | 138290 | 4840.1 |  | 5006213C660FE4F3C65E7A876590 | 5006213C660C10537B552BDB0D71 | F | F | T | [18 empty] | 5006213C660FE4F3C65E7A8765905006213C660C10537B552BDB0D71 | bar: JUK1
공구손료 및 경장비 | 인력품의 3% | 식 | 1 | 0 | 0 | 0 | 0 | 756.12 | 756.1 | 756.1 | 756.1 |  | 5006213C660FE4F3C65E7A876590 | 5650D134C66D1D432052FEDB68081 | F | F | F | 1 | 2 | 0.03 | [15 empty] | 5006213C660FE4F3C65E7A8765905650D134C66D1D432052FEDB68081
[ 합 계 ] |  |  |  |  | 3550 |  | 25204 |  | 756 |  | 29510 |  | TOTAL | TOTAL
타일 본드붙임 벽, 0.11~0.2m2 이하,줄눈2mm M2 3-2-3 | [12 empty] | 5006213C660FE4F3C65E7A87648A
타일 | (별도), 0.11~0.2m2이하 | M2 | 1.03 | 0 | 0 | 0 | 0 | 0 | 0 | 0 | 0 |  | 5006213C660FE4F3C65E7A87648A | 5006213CD6BB1E2382501ADA8C8E | F | F | T | [18 empty] | 5006213C660FE4F3C65E7A87648A5006213CD6BB1E2382501ADA8C8E
타일전용접착제 | 타일본드 | kg | 2.43 | 1350 | 3280.5 | 0 | 0 | 0 | 0 | 1350 | 3280.5 |  | 5006213C660FE4F3C65F07E23E4A | 5006213CE642D0A36957D46F4066 | F | F | T | [18 empty] | 5006213C660FE4F3C65F07E23E4A5006213CE642D0A36957D46F4066
줄눈용시멘트 | 백색 | kg | 1.093 | 247 | 269.9 | 0 | 0 | 0 | 0 | 247 | 269.9 |  | 5006213C660FE4F3C65F07E23E4A | 5006213CE642D0A36957D46F4066 | F | F | T | [18 empty] | 5006213C660FE4F3C65F07E23E4A5006213CE642D0A36957D46F4066
타일공 | 일반공사 직종 | 인 | 0.076 | 0 | 0 | 210086 | 15966.5 | 0 | 0 | 210086 | 15966.5 |  | 5006213C660FE4F3C65E7A87648A | 5006213C660C10537B552BDA6222 | F | F | T | [18 empty] | 5006213C660FE4F3C65E7A87648A5006213C660C10537B552BDA6222 | bar: JUK1
줄눈공 | 일반공사 직종 | 인 | 0.017 | 0 | 0 | 156858 | 2666.5 | 0 | 0 | 156858 | 2666.5 |  | 5006213C660FE4F3C65E7A87648A | 5006213C660C10537B552BDB00B9 | F | F | T | [18 empty] | 5006213C660FE4F3C65E7A87648A5006213C660C10537B552BDB00B9
보통인부 | 일반공사 직종 | 인 | 0.034 | 0 | 0 | 138290 | 4701.8 | 0 | 0 | 138290 | 4701.8 |  | 5006213C660FE4F3C65E7A87648A | 5006213C660C10537B552BDB0D71 | F | F | T | [18 empty] | 5006213C660FE4F3C65E7A87648A5006213C660C10537B552BDB0D71 | bar: JUK1
공구손료 및 경장비 | 인력품의 3% | 식 | 1 | 0 | 0 | 0 | 0 | 700.02 | 700 | 700 | 700 |  | 5006213C660FE4F3C65E7A87648A | 5650D134C66D1D432052FEDB68081 | F | F | F | 1 | 2 | 0.03 | [15 empty] | 5006213C660FE4F3C65E7A87648A5650D134C66D1D432052FEDB68081
[ 합 계 ] |  |  |  |  | 3550 |  | 23334 |  | 700 |  | 27584 |  | TOTAL | TOTAL
석재타일 압착붙임,150*150 바닥,압6mm,줄눈2mm,배합비1:2(줄눈배합1:1) M2 3-2-2 | [12 empty] | 5006213C660FE4F3C65F07E23E4A
석재타일 | 150*150*15 | M2 | 1.03 | 27000 | 27810 | 0 | 0 | 0 | 0 | 27000 | 27810 |  | 5006213C660FE4F3C65F07E23E4A | 5006213CD6BB1E23825123F32B08 | F | F | T | [18 empty] | 5006213C660FE4F3C65F07E23E4A5006213CD6BB1E23825123F32B08
시 멘 트 | (별도) | kg | 5.173 | 0 | 0 | 0 | 0 | 0 | 0 | 0 | 0 |  | 5006213C660FE4F3C65F07E23E4A | 5006213CE642D0A36957D46F4066 | F | F | T | [18 empty] | 5006213C660FE4F3C65F07E23E4A5006213CE642D0A36957D46F4066
모래, 제주 | 해사,시내도착도 | M3 | 0.00666 | 50000 | 333 | 0 | 0 | 0 | 0 | 50000 | 333 |  | 5006213C660FE4F3C65F07E23E4A | 5006213CE642D0A36957D46F4066 | F | F | T | [18 empty] | 5006213C660FE4F3C65F07E23E4A5006213CE642D0A36957D46F4066
타일공 | 일반공사 직종 | 인 | 0.1342 | 0 | 0 | 210086 | 28193.5 | 0 | 0 | 210086 | 28193.5 |  | 5006213C660FE4F3C65F07E23E4A | 5006213C660C10537B552BDA6222 | F | F | T | [18 empty] | 5006213C660FE4F3C65F07E23E4A5006213C660C10537B552BDA6222 | bar: JUK1
줄눈공 | 일반공사 직종 | 인 | 0.016 | 0 | 0 | 156858 | 2509.7 | 0 | 0 | 156858 | 2509.7 |  | 5006213C660FE4F3C65F07E23E4A | 5006213C660C10537B552BDB00B9 | F | F | T | [18 empty] | 5006213C660FE4F3C65F07E23E4A5006213C660C10537B552BDB00B9
보통인부 | 일반공사 직종 | 인 | 0.03563 | 0 | 0 | 138290 | 4927.2 | 0 | 0 | 138290 | 4927.2 |  | 5006213C660FE4F3C65F07E23E4A | 5006213C660C10537B552BDB0D71 | F | F | T | [18 empty] | 5006213C660FE4F3C65F07E23E4A5006213C660C10537B552BDB0D71 | bar: JUK1
공구손료 및 경장비 | 인력품의 3% | 식 | 1 | 0 | 0 | 0 | 0 | 0 | 1068.9 | 0 | 1068.9 |  | 5006213C660FE4F3C65F07E23E4A | 5650D134C66D1D432052FEDB68081 | F | F | F | 1 | 2 | 0.03 | [15 empty] | 5006213C660FE4F3C65F07E23E4A5650D134C66D1D432052FEDB68081
[ 합 계 ] |  |  |  |  | 28143 |  | 35630 |  | 1068 |  | 64841 |  | TOTAL | TOTAL
석재타일 압착붙임,200*200 바닥,압6mm,줄눈2mm,배합비1:2(줄눈배합1:1) M2 3-2-2 | [12 empty] | 5006213C660FE4F3C65F07E23E4A
석재타일 | 200*200*15 | M2 | 1.03 | 31000 | 31930 | 0 | 0 | 0 | 0 | 31000 | 31930 |  | 5006213C660FE4F3C65F07E23E4A | 5006213CD6BB1E23825123F32B08 | F | F | T | [18 empty] | 5006213C660FE4F3C65F07E23E4A5006213CD6BB1E23825123F32B08
시 멘 트 | (별도) | kg | 5.173 | 0 | 0 | 0 | 0 | 0 | 0 | 0 | 0 |  | 5006213C660FE4F3C65F07E23E4A | 5006213CE642D0A36957D46F4066 | F | F | T | [18 empty] | 5006213C660FE4F3C65F07E23E4A5006213CE642D0A36957D46F4066
모래, 제주 | 해사,시내도착도 | M3 | 0.00666 | 50000 | 333 | 0 | 0 | 0 | 0 | 50000 | 333 |  | 5006213C660FE4F3C65F07E23E4A | 5006213CE642D0A36957D46F4066 | F | F | T | [18 empty] | 5006213C660FE4F3C65F07E23E4A5006213CE642D0A36957D46F4066
타일공 | 일반공사 직종 | 인 | 0.122 | 0 | 0 | 210086 | 25630.4 | 0 | 0 | 210086 | 25630.4 |  | 5006213C660FE4F3C65F07E23E4A | 5006213C660C10537B552BDA6222 | F | F | T | [18 empty] | 5006213C660FE4F3C65F07E23E4A5006213C660C10537B552BDA6222 | bar: JUK1
줄눈공 | 일반공사 직종 | 인 | 0.016 | 0 | 0 | 156858 | 2509.7 | 0 | 0 | 156858 | 2509.7 |  | 5006213C660FE4F3C65F07E23E4A | 5006213C660C10537B552BDB00B9 | F | F | T | [18 empty] | 5006213C660FE4F3C65F07E23E4A5006213C660C10537B552BDB00B9
보통인부 | 일반공사 직종 | 인 | 0.03243 | 0 | 0 | 138290 | 4484.7 | 0 | 0 | 138290 | 4484.7 |  | 5006213C660FE4F3C65F07E23E4A | 5006213C660C10537B552BDB0D71 | F | F | T | [18 empty] | 5006213C660FE4F3C65F07E23E4A5006213C660C10537B552BDB0D71 | bar: JUK1
공구손료 및 경장비 | 인력품의 3% | 식 | 1 | 0 | 0 | 0 | 0 | 0 | 978.72 | 0 | 978.7 |  | 5006213C660FE4F3C65F07E23E4A | 5650D134C66D1D432052FEDB68081 | F | F | F | 1 | 2 | 0.03 | [15 empty] | 5006213C660FE4F3C65F07E23E4A5650D134C66D1D432052FEDB68081
[ 합 계 ] |  |  |  |  | 32263 |  | 32624 |  | 978 |  | 65865 |  | TOTAL | TOTAL
8. 목공사
코펜하겐리브설치 T18*W75, 도장 무 M2 5-2 | [12 empty] | 5006213C660FE4F3D7571CE75702
코펜하겐리브 | 미송무절, 18*75MM | M2 | 1.05 | 41000 | 43050 | 0 | 0 | 0 | 0 | 41000 | 43050 |  | 5006213C660FE4F3D7571CE75702 | 50061132A6ED53533A5729601031 | F | F | T | [18 empty] | 5006213C660FE4F3D7571CE7570250061132A6ED53533A5729601031
못 | 일반못 N50 | kg | 0.075 | 1321 | 99 | 0 | 0 | 0 | 0 | 1321 | 99 |  | 5006213C660FE4F3D7571CE75702 | 5006713B0601A4D3D35F7B90B003 | F | F | T | [18 empty] | 5006213C660FE4F3D7571CE757025006713B0601A4D3D35F7B90B003
잡재료비 | 재료비의 3% | 식 | 1 | 1294.47 | 1294.4 | 0 | 0 | 0 | 0 | 1294.4 | 1294.4 |  | 5006213C660FE4F3D7571CE75702 | 5006713B0601A4D3D35F7B90B003 | F | F | T | [18 empty] | 5006213C660FE4F3D7571CE757025006713B0601A4D3D35F7B90B003
건축목공 | 일반공사 직종 | 인 | 0.0726 | 0 | 0 | 210176 | 15258.7 | 0 | 0 | 210176 | 15258.7 |  | 5006213C660FE4F3D7571CE75702 | 5006213C660C10537B552BDB0990 | F | F | T | [18 empty] | 5006213C660FE4F3D7571CE757025006213C660C10537B552BDB0990
보통인부 | 일반공사 직종 | 인 | 0.0352 | 0 | 0 | 138290 | 4867.8 | 0 | 0 | 138290 | 4867.8 |  | 5006213C660FE4F3D7571CE75702 | 5006213C660C10537B552BDB0D71 | F | F | T | [18 empty] | 5006213C660FE4F3D7571CE757025006213C660C10537B552BDB0D71
공구손료 및 경장비 | 인력품의 2% | 식 | 1 | 0 | 0 | 0 | 0 | 402.52 | 402.5 | 402.5 | 402.5 |  | 5006213C660FE4F3D7571CE75702 | 5006713B0601A4D3D35F7B90B003 | F | F | T | [18 empty] | 5006213C660FE4F3D7571CE757025006713B0601A4D3D35F7B90B003
[ 합 계 ] |  |  |  |  | 44443 |  | 20126 |  | 402 |  | 64971 |  | TOTAL | TOTAL
마루틀 설치 CONC 바탕위, 멍에+장선 M2 4-1-2 | [12 empty] | 5006213C660FE4F3D7556F11B9F4
각재(角材) | 외송(㎥) | M3 | 0.0175 | 479041 | 8383.2 | 0 | 0 | 0 | 0 | 479041 | 8383.2 |  | 5006213C660FE4F3D7556F11B9F4 | 5006113296C64A93065A479C69CB | F | F | T | [18 empty] | 5006213C660FE4F3D7556F11B9F45006113296C64A93065A479C69CB | bar: JUK1
못 | 일반못 N50 | kg | 0.03 | 1321 | 39.6 | 0 | 0 | 0 | 0 | 1321 | 39.6 |  | 5006213C660FE4F3D7556F11B9F4 | 5006713B0601A4D3D35F7B90B003 | F | F | T | [18 empty] | 5006213C660FE4F3D7556F11B9F45006713B0601A4D3D35F7B90B003 | bar: JUK1
잡재료비 | 재료비의 3% | 식 | 1 | 252.684 | 252.6 | 0 | 0 | 0 | 0 | 252.6 | 252.6 |  | 5006213C660FE4F3D7571CE75702 | 5006713B0601A4D3D35F7B90B003 | F | F | T | [18 empty] | 5006213C660FE4F3D7571CE757025006713B0601A4D3D35F7B90B003
건축목공 | 일반공사 직종 | 인 | 0.05 | 0 | 0 | 210176 | 10508.8 | 0 | 0 | 210176 | 10508.8 |  | 5006213C660FE4F3D7556F11B9F4 | 5006213C660C10537B552BDB0990 | F | F | T | [18 empty] | 5006213C660FE4F3D7556F11B9F45006213C660C10537B552BDB0990 | bar: JUK1
보통인부 | 일반공사 직종 | 인 | 0.019 | 0 | 0 | 138290 | 2627.5 | 0 | 0 | 138290 | 2627.5 |  | 5006213C660FE4F3D7556F11B9F4 | 5006213C660C10537B552BDB0D71 | F | F | T | [18 empty] | 5006213C660FE4F3D7556F11B9F45006213C660C10537B552BDB0D71 | bar: JUK1
공구손료 및 경장비 | 인력품의 4% | 식 | 1 | 0 | 0 | 0 | 0 | 525.45 | 525.4 | 525.4 | 525.4 |  | 5006213C660FE4F3D7556F11B9F4 | 5650D134C66D1D432052FEDB68081 | F | F | F | 1 | 2 | 0.04 | [15 empty] | 5006213C660FE4F3D7556F11B9F45650D134C66D1D432052FEDB68081
[ 합 계 ] |  |  |  |  | 8675 |  | 13136 |  | 525 |  | 22336 |  | TOTAL | TOTAL
마루밑창깔기 12mm 내수합판 M2 4-1-3 | [12 empty] | 5006213C660FE4F3D7556BB60791
내수합판 | 1급, 12*1220*2440mm(㎡) | M2 | 1.05 | 11314 | 11879.7 | 0 | 0 | 0 | 0 | 11314 | 11879.7
못 | 일반못 N50 | kg | 0.06 | 1321 | 79.2 | 0 | 0 | 0 | 0 | 1321 | 79.2 |  | 5006213C660FE4F3D7556BB60791 | 5006713B0601A4D3D35F7B90B003 | F | F | T | [18 empty] | 5006213C660FE4F3D7556BB607915006713B0601A4D3D35F7B90B003 | bar: JUK1
건축목공 | 일반공사 직종 | 인 | 0.024 | 0 | 0 | 210176 | 5044.2 | 0 | 0 | 210176 | 5044.2 |  | 5006213C660FE4F3D7556BB60791 | 5006213C660C10537B552BDB0990 | F | F | T | [18 empty] | 5006213C660FE4F3D7556BB607915006213C660C10537B552BDB0990 | bar: JUK1
보통인부 | 일반공사 직종 | 인 | 0.009 | 0 | 0 | 138290 | 1244.6 | 0 | 0 | 138290 | 1244.6 |  | 5006213C660FE4F3D7556BB60791 | 5006213C660C10537B552BDB0D71 | F | F | T | [18 empty] | 5006213C660FE4F3D7556BB607915006213C660C10537B552BDB0D71 | bar: JUK1
공구손료 및 경장비 | 인력품의 4% | 식 | 1 | 0 | 0 | 0 | 0 | 251.55 | 251.5 | 251.5 | 251.5 |  | 5006213C660FE4F3D7556BB60791 | 5650D134C66D1D432052FEDB68081 | F | F | F | 1 | 2 | 0.04 | [15 empty] | 5006213C660FE4F3D7556BB607915650D134C66D1D432052FEDB68081
[ 합 계 ] |  |  |  |  | 11958 |  | 6288 |  | 251 |  | 18497 |  | TOTAL | TOTAL
마루널 깔기 M2 4-1-4 | [12 empty] | 5006213C660FE4F3D7556AAF16E2
목재마루 | (별도) | kg | 0.06 | 0 | 0 | 0 | 0 | 0 | 0 | 0 | 0 |  | 5006213C660FE4F3D7556AAF16E2 | 5006713B0601A4D3D35F7B90B003 | F | F | T | [18 empty] | 5006213C660FE4F3D7556AAF16E25006713B0601A4D3D35F7B90B003 | bar: JUK1
건축목공 | 일반공사 직종 | 인 | 0.054 | 0 | 0 | 210176 | 11349.5 | 0 | 0 | 210176 | 11349.5 |  | 5006213C660FE4F3D7556AAF16E2 | 5006213C660C10537B552BDB0990 | F | F | T | [18 empty] | 5006213C660FE4F3D7556AAF16E25006213C660C10537B552BDB0990 | bar: JUK1
보통인부 | 일반공사 직종 | 인 | 0.021 | 0 | 0 | 138290 | 2904 | 0 | 0 | 138290 | 2904 |  | 5006213C660FE4F3D7556AAF16E2 | 5006213C660C10537B552BDB0D71 | F | F | T | [18 empty] | 5006213C660FE4F3D7556AAF16E25006213C660C10537B552BDB0D71 | bar: JUK1
공구손료 및 경장비 | 인력품의 4% | 식 | 1 | 0 | 0 | 0 | 0 | 570.14 | 570.1 | 570.1 | 570.1 |  | 5006213C660FE4F3D7556AAF16E2 | 5650D134C66D1D432052FEDB68081 | F | F | F | 1 | 2 | 0.04 | [15 empty] | 5006213C660FE4F3D7556AAF16E25650D134C66D1D432052FEDB68081
[ 합 계 ] |  |  |  |  | 0 |  | 14253 |  | 570 |  | 14823 |  | TOTAL | TOTAL
합성목재데크깔기 M2 4-3-3 | [12 empty] | 5006213C660FE4F3D7556F1091C5
합성목재데크재 | (별도) | M2 | 1.05 | 0 | 0 | 0 | 0 | 0 | 0 | 0 | 0 |  | 5006213C660FE4F3D7556F1091C5 | 50061132A6ED53533A59DB7454CD | F | F | T | [18 empty] | 5006213C660FE4F3D7556F1091C550061132A6ED53533A59DB7454CD | bar: JUK1
잡재료 및 소모재료비 | 주재료비의 6% | 식 | 1 | 0 | 0 | 0 | 0 | 0 | 0 | 0 | 0 |  | 5006213C660FE4F3D7556F1091C5 | 5650D134C66D1D432052FEDB68081 | F | F | F | 0 | 0 | 0.06 | [15 empty] | 5006213C660FE4F3D7556F1091C55650D134C66D1D432052FEDB68081
건축목공 | 일반공사 직종 | 인 | 0.167 | 0 | 0 | 210176 | 35099.3 | 0 | 0 | 210176 | 35099.3 |  | 5006213C660FE4F3D7556F1091C5 | 5006213C660C10537B552BDB0990 | F | F | T |  |  |  | JUK2: 2 | [7 empty] | 5006213C660FE4F3D7556F1091C55006213C660C10537B552BDB0990
보통인부 | 일반공사 직종 | 인 | 0.056 | 0 | 0 | 138290 | 7744.2 | 0 | 0 | 138290 | 7744.2 |  | 5006213C660FE4F3D7556F1091C5 | 5006213C660C10537B552BDB0D71 | F | F | T |  |  |  | JUK2: 2 | [7 empty] | 5006213C660FE4F3D7556F1091C55006213C660C10537B552BDB0D71
공구손료 및 경장비 및 경장비 | 인력품의 2% | 식 | 1 | 0 | 0 | 0 | 0 | 856.87 | 856.8 | 856.8 | 856.8 |  | 5006213C660FE4F3D7556F1091C5 | 5650D134C66D1D432052FEDB680B2 | F | F | F | 1 | 2 | 0.02 | [15 empty] | 5006213C660FE4F3D7556F1091C55650D134C66D1D432052FEDB68081
[ 합 계 ] |  |  |  |  | 0 |  | 42843 |  | 856 |  | 43699 |  | TOTAL | TOTAL
벽,띠장설치 30*30,@450*600 M2 4-2-1 | [12 empty] | 5006213C660FE4F3D7571D8D3BAA
각재(角材) | 외송(㎥) | M3 | 0.0037 | 479041 | 1772.4 | 0 | 0 | 0 | 0 | 479041 | 1772.4 |  | 5006213C660FE4F3D7571D8D3BAA | 5006113296C64A93065A479C69CB | F | F | T | [18 empty] | 5006213C660FE4F3D7571D8D3BAA5006113296C64A93065A479C69CB
못 | 일반못 N50 | kg | 0.03 | 1321 | 39.6 | 0 | 0 | 0 | 0 | 1321 | 39.6 |  | 5006213C660FE4F3D7571D8D3BAA | 5006713B0601A4D3D35F7B90B003 | F | F | T | [18 empty] | 5006213C660FE4F3D7571D8D3BAA5006713B0601A4D3D35F7B90B003
건축목공 | 일반공사 직종 | 인 | 0.033 | 0 | 0 | 210176 | 6935.8 | 0 | 0 | 210176 | 6935.8 |  | 5006213C660FE4F3D7571D8D3BAA | 5006213C660C10537B552BDB0990 | F | F | T | [18 empty] | 5006213C660FE4F3D7571D8D3BAA5006213C660C10537B552BDB0990 | bar: JUK1
보통인부 | 일반공사 직종 | 인 | 0.003 | 0 | 0 | 138290 | 414.8 | 0 | 0 | 138290 | 414.8 |  | 5006213C660FE4F3D7571D8D3BAA | 5006213C660C10537B552BDB0D71 | F | F | T | [18 empty] | 5006213C660FE4F3D7571D8D3BAA5006213C660C10537B552BDB0D71 | bar: JUK1
공구손료 및 경장비 | 인력품의 2% | 식 | 1 | 0 | 0 | 0 | 0 | 147.01 | 147 | 147 | 147 |  | 5006213C660FE4F3D7571D8D3BAA | 5650D134C66D1D432052FEDB68081 | F | F | F | 1 | 2 | 0.02 | [15 empty] | 5006213C660FE4F3D7571D8D3BAA5650D134C66D1D432052FEDB68081
[ 합 계 ] |  |  |  |  | 1812 |  | 7350 |  | 147 |  | 9309 |  | TOTAL | TOTAL
벽,띠장설치 50*50,@450*600 M2 4-2-1 | [12 empty] | 5006213C660FE4F3D7571D8D3BAA
각재(角材) | 외송(㎥) | M3 | 0.0102 | 479041 | 4886.2 | 0 | 0 | 0 | 0 | 479041 | 4886.2 |  | 5006213C660FE4F3D7571D8D3BAA | 5006113296C64A93065A479C69CB | F | F | T | [18 empty] | 5006213C660FE4F3D7571D8D3BAA5006113296C64A93065A479C69CB
못 | 일반못 N50 | kg | 0.03 | 1321 | 39.6 | 0 | 0 | 0 | 0 | 1321 | 39.6 |  | 5006213C660FE4F3D7571D8D3BAA | 5006713B0601A4D3D35F7B90B003 | F | F | T | [18 empty] | 5006213C660FE4F3D7571D8D3BAA5006713B0601A4D3D35F7B90B003
건축목공 | 일반공사 직종 | 인 | 0.033 | 0 | 0 | 210176 | 6935.8 | 0 | 0 | 210176 | 6935.8 |  | 5006213C660FE4F3D7571D8D3BAA | 5006213C660C10537B552BDB0990 | F | F | T | [18 empty] | 5006213C660FE4F3D7571D8D3BAA5006213C660C10537B552BDB0990 | bar: JUK1
보통인부 | 일반공사 직종 | 인 | 0.003 | 0 | 0 | 138290 | 414.8 | 0 | 0 | 138290 | 414.8 |  | 5006213C660FE4F3D7571D8D3BAA | 5006213C660C10537B552BDB0D71 | F | F | T | [18 empty] | 5006213C660FE4F3D7571D8D3BAA5006213C660C10537B552BDB0D71 | bar: JUK1
공구손료 및 경장비 | 인력품의 2% | 식 | 1 | 0 | 0 | 0 | 0 | 147.01 | 147 | 147 | 147 |  | 5006213C660FE4F3D7571D8D3BAA | 5650D134C66D1D432052FEDB68081 | F | F | F | 1 | 2 | 0.02 | [15 empty] | 5006213C660FE4F3D7571D8D3BAA5650D134C66D1D432052FEDB68081
[ 합 계 ] |  |  |  |  | 4925 |  | 7350 |  | 147 |  | 12422 |  | TOTAL | TOTAL
벽,합판붙임 T=4.8MM 보통합판 M2 4-2-3 | [12 empty] | 5006213C660FE4F3D7571CE64F0E
보통합판 | 1급, 4.8*1220*2440mm(㎡) | M2 | 1.05 | 4844 | 5086.2 | 0 | 0 | 0 | 0 | 4844 | 5086.2 |  | 5006213C660FE4F3D7571CE64F0E | 50061132B6F44523AD5ACEB96EFD | F | F | T | [18 empty] | 5006213C660FE4F3D7571CE64F0E50061132B6F44523AD5ACEB96EFD
못 | 일반못 N50 | kg | 0.04 | 1321 | 52.8 | 0 | 0 | 0 | 0 | 1321 | 52.8 |  | 5006213C660FE4F3D7571CE64F0E | 5006713B0601A4D3D35F7B90B003 | F | F | T | [18 empty] | 5006213C660FE4F3D7571CE64F0E5006713B0601A4D3D35F7B90B003
건축목공 | 일반공사 직종 | 인 | 0.06 | 0 | 0 | 210176 | 12610.5 | 0 | 0 | 210176 | 12610.5 |  | 5006213C660FE4F3D7571CE64F0E | 5006213C660C10537B552BDB0990 | F | F | T | [18 empty] | 5006213C660FE4F3D7571CE64F0E5006213C660C10537B552BDB0990 | bar: JUK1
보통인부 | 일반공사 직종 | 인 | 0.006 | 0 | 0 | 138290 | 829.7 | 0 | 0 | 138290 | 829.7 |  | 5006213C660FE4F3D7571CE64F0E | 5006213C660C10537B552BDB0D71 | F | F | T | [18 empty] | 5006213C660FE4F3D7571CE64F0E5006213C660C10537B552BDB0D71 | bar: JUK1
공구손료 및 경장비 | 인력품의 2% | 식 | 1 | 0 | 0 | 0 | 0 | 268.8 | 268.8 | 268.8 | 268.8 |  | 5006213C660FE4F3D7571CE64F0E | 5650D134C66D1D432052FEDB68081 | F | F | F | 1 | 2 | 0.02 | [15 empty] | 5006213C660FE4F3D7571CE64F0E5650D134C66D1D432052FEDB68081
[ 합 계 ] |  |  |  |  | 5139 |  | 13440 |  | 268 |  | 18847 |  | TOTAL | TOTAL
벽,합판붙임 T=12MM 내수합판 M2 4-2-3 | [12 empty] | 5006213C660FE4F3D7571CE64F7B
내수합판 | 1급, 12*1220*2440mm(㎡) | M2 | 1.05 | 11314 | 11879.7 | 0 | 0 | 0 | 0 | 11314 | 11879.7 |  | 5006213C660FE4F3D7571CE64F7B | 50061132B6F44523AD5CF083BD25 | F | F | T | [18 empty] | 5006213C660FE4F3D7571CE64F7B50061132B6F44523AD5CF083BD25
못 | 일반못 N50 | kg | 0.04 | 1321 | 52.8 | 0 | 0 | 0 | 0 | 1321 | 52.8 |  | 5006213C660FE4F3D7571CE64F7B | 5006713B0601A4D3D35F7B90B003 | F | F | T | [18 empty] | 5006213C660FE4F3D7571CE64F7B5006713B0601A4D3D35F7B90B003
건축목공 | 일반공사 직종 | 인 | 0.06 | 0 | 0 | 210176 | 12610.5 | 0 | 0 | 210176 | 12610.5 |  | 5006213C660FE4F3D7571CE64F7B | 5006213C660C10537B552BDB0990 | F | F | T | [18 empty] | 5006213C660FE4F3D7571CE64F7B5006213C660C10537B552BDB0990 | bar: JUK1
보통인부 | 일반공사 직종 | 인 | 0.006 | 0 | 0 | 138290 | 829.7 | 0 | 0 | 138290 | 829.7 |  | 5006213C660FE4F3D7571CE64F7B | 5006213C660C10537B552BDB0D71 | F | F | T | [18 empty] | 5006213C660FE4F3D7571CE64F7B5006213C660C10537B552BDB0D71 | bar: JUK1
공구손료 및 경장비 | 인력품의 2% | 식 | 1 | 0 | 0 | 0 | 0 | 268.8 | 268.8 | 268.8 | 268.8 |  | 5006213C660FE4F3D7571CE64F7B | 5650D134C66D1D432052FEDB68081 | F | F | F | 1 | 2 | 0.02 | [15 empty] | 5006213C660FE4F3D7571CE64F7B5650D134C66D1D432052FEDB68081
[ 합 계 ] |  |  |  |  | 11932 |  | 13440 |  | 268 |  | 25640 |  | TOTAL | TOTAL
천정합판붙임 T=4.8MM,보통합판 M2 4-2-3 | [12 empty] | 5006213C660FE4F3D7567729702E
보통합판 | 1급, 4.8*1220*2440mm(㎡) | M2 | 1.05 | 4844 | 5086.2 | 0 | 0 | 0 | 0 | 4844 | 5086.2 |  | 5006213C660FE4F3D7567729702E | 50061132B6F44523AD5ACEB96EFD | F | F | T | [18 empty] | 5006213C660FE4F3D7567729702E50061132B6F44523AD5ACEB96EFD
못 | 일반못 N50 | kg | 0.05 | 1321 | 66 | 0 | 0 | 0 | 0 | 1321 | 66 |  | 5006213C660FE4F3D7567729702E | 5006713B0601A4D3D35F7B90B003 | F | F | T | [18 empty] | 5006213C660FE4F3D7567729702E5006713B0601A4D3D35F7B90B003
건축목공 | 일반공사 직종 | 인 | 0.072 | 0 | 0 | 210176 | 15132.6 | 0 | 0 | 210176 | 15132.6 |  | 5006213C660FE4F3D7567729702E | 5006213C660C10537B552BDB0990 | F | F | T | [18 empty] | 5006213C660FE4F3D7567729702E5006213C660C10537B552BDB0990 | bar: JUK1
보통인부 | 일반공사 직종 | 인 | 0.0072 | 0 | 0 | 138290 | 995.6 | 0 | 0 | 138290 | 995.6 |  | 5006213C660FE4F3D7567729702E | 5006213C660C10537B552BDB0D71 | F | F | T | [18 empty] | 5006213C660FE4F3D7567729702E5006213C660C10537B552BDB0D71 | bar: JUK1
공구손료 및 경장비 및 경장비 | 인력품의 2% | 식 | 1 | 322.56 | 322.5 | 0 | 0 | 0 | 0 | 322.5 | 322.5 |  | 5006213C660FE4F3D7567729702E | 5650D134C66D1D432052FEDB68081 | F | F | F | 1 | 0 | 0.02 | [15 empty] | 5006213C660FE4F3D7567729702E5650D134C66D1D432052FEDB68081
[ 합 계 ] |  |  |  |  | 5474 |  | 16128 |  | 0 |  | 21602 |  | TOTAL | TOTAL
천정합판붙임 T=12.0MM,내수합판 M2 4-2-3 | [12 empty] | 5006213C660FE4F3D7567729702F
내수합판 | 1급, 12*1220*2440mm(㎡) | M2 | 1.05 | 11314 | 11879.7 | 0 | 0 | 0 | 0 | 11314 | 11879.7 |  | 5006213C660FE4F3D7567729702F | 50061132B6F44523AD5CF083BB77 | F | F | T | [18 empty] | 5006213C660FE4F3D7567729702F50061132B6F44523AD5CF083BB77
못 | 일반못 N50 | kg | 0.05 | 1321 | 66 | 0 | 0 | 0 | 0 | 1321 | 66 |  | 5006213C660FE4F3D7567729702F | 5006713B0601A4D3D35F7B90B003 | F | F | T | [18 empty] | 5006213C660FE4F3D7567729702F5006713B0601A4D3D35F7B90B003
건축목공 | 일반공사 직종 | 인 | 0.072 | 0 | 0 | 210176 | 15132.6 | 0 | 0 | 210176 | 15132.6 |  | 5006213C660FE4F3D7567729702F | 5006213C660C10537B552BDB0990 | F | F | T | [18 empty] | 5006213C660FE4F3D7567729702F5006213C660C10537B552BDB0990 | bar: JUK1
보통인부 | 일반공사 직종 | 인 | 0.0072 | 0 | 0 | 138290 | 995.6 | 0 | 0 | 138290 | 995.6 |  | 5006213C660FE4F3D7567729702F | 5006213C660C10537B552BDB0D71 | F | F | T | [18 empty] | 5006213C660FE4F3D7567729702F5006213C660C10537B552BDB0D71 | bar: JUK1
공구손료 및 경장비 및 경장비 | 인력품의 2% | 식 | 1 | 322.56 | 322.5 | 0 | 0 | 0 | 0 | 322.5 | 322.5 |  | 5006213C660FE4F3D7567729702F | 5650D134C66D1D432052FEDB68081 | F | F | F | 1 | 0 | 0.02 | [15 empty] | 5006213C660FE4F3D7567729702F5650D134C66D1D432052FEDB68081
[ 합 계 ] |  |  |  |  | 12268 |  | 16128 |  | 0 |  | 28396 |  | TOTAL | TOTAL
벽, 수장합판붙임 접착붙임(합판 별도) M2 4-2-4 | [12 empty] | 5006213C660FE4F3D7571CE64D5C
초산비닐계접착제 | 일반목공용 | kg | 0.27 | 2437 | 657.9 | 0 | 0 | 0 | 0 | 2437 | 657.9 |  | 5006213C660FE4F3D7571CE64D5C | 50D3C13AB60EFAA3C35457151A6D | F | F | T | [18 empty] | 5006213C660FE4F3D7571CE64D5C50D3C13AB60EFAA3C35457151A6D
건축목공 | 일반공사 직종 | 인 | 0.065 | 0 | 0 | 210176 | 13661.4 | 0 | 0 | 210176 | 13661.4 |  | 5006213C660FE4F3D7571CE64D5C | 5006213C660C10537B552BDB0990 | F | F | T | [18 empty] | 5006213C660FE4F3D7571CE64D5C5006213C660C10537B552BDB0990 | bar: JUK1
보통인부 | 일반공사 직종 | 인 | 0.007 | 0 | 0 | 138290 | 968 | 0 | 0 | 138290 | 968 |  | 5006213C660FE4F3D7571CE64D5C | 5006213C660C10537B552BDB0D71 | F | F | T | [18 empty] | 5006213C660FE4F3D7571CE64D5C5006213C660C10537B552BDB0D71 | bar: JUK1
공구손료 및 경장비 | 인력품의 2% | 식 | 1 | 0 | 0 | 0 | 0 | 292.58 | 292.5 | 292.5 | 292.5 |  | 5006213C660FE4F3D7571CE64D5C | 5650D134C66D1D432052FEDB68081 | F | F | F | 1 | 2 | 0.02 | [15 empty] | 5006213C660FE4F3D7571CE64D5C5650D134C66D1D432052FEDB68081
[ 합 계 ] |  |  |  |  | 657 |  | 14629 |  | 292 |  | 15578 |  | TOTAL | TOTAL
목조칸막이벽설치 50*50@450*600 M2 4-2-2 | [12 empty] | 5006213C660FE4F3D7571913355D
각재(角材) | 외송(㎥) | M3 | 0.0102 | 479041 | 4886.2 | 0 | 0 | 0 | 0 | 479041 | 4886.2 |  | 5006213C660FE4F3D7571913355D | 5006113296C64A93065A479C69CB | F | F | T | [18 empty] | 5006213C660FE4F3D7571913355D5006113296C64A93065A479C69CB | bar: JUK1
잡재료 | 주재료비의 5% | 식 | 1 | 244.31 | 244.3 | 0 | 0 | 0 | 0 | 244.3 | 244.3 |  | 5006213C660FE4F3D7571913355D | 5650D134C66D1D432052FEDB68081 | F | F | F | 0 | 0 | 0.05 | [15 empty] | 5006213C660FE4F3D7571913355D5650D134C66D1D432052FEDB68081
건축목공 | 일반공사 직종 | 인 | 0.11 | 0 | 0 | 210176 | 23119.3 | 0 | 0 | 210176 | 23119.3 |  | 5006213C660FE4F3D7571913355D | 5006213C660C10537B552BDB0990 | F | F | T |  |  |  | JUK2: 2 | [7 empty] | 5006213C660FE4F3D7571913355D5006213C660C10537B552BDB0990
보통인부 | 일반공사 직종 | 인 | 0.03 | 0 | 0 | 138290 | 4148.7 | 0 | 0 | 138290 | 4148.7 |  | 5006213C660FE4F3D7571913355D | 5006213C660C10537B552BDB0D71 | F | F | T |  |  |  | JUK2: 2 | [7 empty] | 5006213C660FE4F3D7571913355D5006213C660C10537B552BDB0D71
공구손료 및 경장비 및 경장비 | 인력품의 3% | 식 | 1 | 0 | 0 | 0 | 0 | 818.04 | 818 | 818 | 818 |  | 5006213C660FE4F3D7571913355D | 5650D134C66D1D432052FEDB680B2 | F | F | F | 1 | 2 | 0.03 | [15 empty] | 5006213C660FE4F3D7571913355D5650D134C66D1D432052FEDB68081
[ 합 계 ] |  |  |  |  | 5130 |  | 27268 |  | 818 |  | 33216 |  | TOTAL | TOTAL
9. 수장공사
PVC타일붙임 친환경, 3.0mm (왁스무) M2 5-1-1 | [12 empty] | 5006213C660FE593CA59A39BB555
PVC타일 | 3mm | M2 | 1.05 | 18000 | 18900 | 0 | 0 | 0 | 0 | 18000 | 18900 |  | 5006213C660FE593CA59A39BB555 | 5006213CB68E2A83585F86919CE2 | F | F | T | [18 empty] | 5006213C660FE593CA59A39BB5555006213CB68E2A83585F86919CE2
친환경비닐계접착제 | 비닐타일용 | KG | 0.345 | 2700 | 931.5 | 0 | 0 | 0 | 0 | 2700 | 931.5 |  | 5006213C660FE593CA59A39BB555 | 50D3C13AB60EFAA3C35457151D23 | F | F | T | [18 empty] | 5006213C660FE593CA59A39BB55550D3C13AB60EFAA3C35457151D23
내장공 | 일반공사 직종 | 인 | 0.053 | 0 | 0 | 203246 | 10772 | 0 | 0 | 203246 | 10772 |  | 5006213C660FE593CA59A39BB555 | 5006213C660C10537B552BDB0889 | F | F | T | [18 empty] | 5006213C660FE593CA59A39BB5555006213C660C10537B552BDB0889
보통인부 | 일반공사 직종 | 인 | 0.02 | 0 | 0 | 138290 | 2765.8 | 0 | 0 | 138290 | 2765.8 |  | 5006213C660FE593CA59A39BB555 | 5006213C660C10537B552BDB0D71 | F | F | T | [18 empty] | 5006213C660FE593CA59A39BB5555006213C660C10537B552BDB0D71
[ 합 계 ] |  |  |  |  | 19831 |  | 13537 |  | 0 |  | 33368 |  | TOTAL | TOTAL
PVC타일붙임 친환경, 3.0mm (왁스유) M2 5-1-1 | [12 empty] | 5006213C660FE593CA59A39BB555
PVC타일 | 3mm | M2 | 1.05 | 18000 | 18900 | 0 | 0 | 0 | 0 | 18000 | 18900 |  | 5006213C660FE593CA59A39BB555 | 5006213CB68E2A83585F86919CE2 | F | F | T | [18 empty] | 5006213C660FE593CA59A39BB5555006213CB68E2A83585F86919CE2
친환경비닐계접착제 | 비닐타일용 | KG | 0.345 | 2700 | 931.5 | 0 | 0 | 0 | 0 | 2700 | 931.5 |  | 5006213C660FE593CA59A39BB555 | 50D3C13AB60EFAA3C35457151D23 | F | F | T | [18 empty] | 5006213C660FE593CA59A39BB55550D3C13AB60EFAA3C35457151D23
왁스 | 표준형 | L | 0.12 | 2773 | 332.7 | 0 | 0 | 0 | 0 | 2773 | 332.7 |  | 5006213C660FE593CA59A39BB555 | 50D3C13AB60EFAA3C35457151D23 | F | F | T | [18 empty] | 5006213C660FE593CA59A39BB55550D3C13AB60EFAA3C35457151D23
내장공 | 일반공사 직종 | 인 | 0.053 | 0 | 0 | 203246 | 10772 | 0 | 0 | 203246 | 10772 |  | 5006213C660FE593CA59A39BB555 | 5006213C660C10537B552BDB0889 | F | F | T | [18 empty] | 5006213C660FE593CA59A39BB5555006213C660C10537B552BDB0889
보통인부 | 일반공사 직종 | 인 | 0.05 | 0 | 0 | 138290 | 6914.5 | 0 | 0 | 138290 | 6914.5 |  | 5006213C660FE593CA59A39BB555 | 5006213C660C10537B552BDB0D71 | F | F | T | [18 empty] | 5006213C660FE593CA59A39BB5555006213C660C10537B552BDB0D71
[ 합 계 ] |  |  |  |  | 20164 |  | 17686 |  | 0 |  | 37850 |  | TOTAL | TOTAL
PVC타일붙임 친환경, 중보행용, 5.0mm (왁스무) M2 5-1-1 | [12 empty] | 5006213C660FE593CA59A39BB555
PVC타일 | 중보행용, 5mm | M2 | 1.05 | 28000 | 29400 | 0 | 0 | 0 | 0 | 28000 | 29400 |  | 5006213C660FE593CA59A39BB555 | 5006213CB68E2A83585F86919CE2 | F | F | T | [18 empty] | 5006213C660FE593CA59A39BB5555006213CB68E2A83585F86919CE2
친환경비닐계접착제 | 비닐타일용 | KG | 0.345 | 2700 | 931.5 | 0 | 0 | 0 | 0 | 2700 | 931.5 |  | 5006213C660FE593CA59A39BB555 | 50D3C13AB60EFAA3C35457151D23 | F | F | T | [18 empty] | 5006213C660FE593CA59A39BB55550D3C13AB60EFAA3C35457151D23
내장공 | 일반공사 직종 | 인 | 0.053 | 0 | 0 | 203246 | 10772 | 0 | 0 | 203246 | 10772 |  | 5006213C660FE593CA59A39BB555 | 5006213C660C10537B552BDB0889 | F | F | T | [18 empty] | 5006213C660FE593CA59A39BB5555006213C660C10537B552BDB0889
보통인부 | 일반공사 직종 | 인 | 0.02 | 0 | 0 | 138290 | 2765.8 | 0 | 0 | 138290 | 2765.8 |  | 5006213C660FE593CA59A39BB555 | 5006213C660C10537B552BDB0D71 | F | F | T | [18 empty] | 5006213C660FE593CA59A39BB5555006213C660C10537B552BDB0D71
[ 합 계 ] |  |  |  |  | 30331 |  | 13537 |  | 0 |  | 43868 |  | TOTAL | TOTAL
PVC타일붙임 친환경, 중보행용, 5.0mm (왁스유) M2 5-1-1 | [12 empty] | 5006213C660FE593CA59A39BB555
PVC타일 | 중보행용, 5mm | M2 | 1.05 | 28000 | 29400 | 0 | 0 | 0 | 0 | 28000 | 29400 |  | 5006213C660FE593CA59A39BB555 | 5006213CB68E2A83585F86919CE2 | F | F | T | [18 empty] | 5006213C660FE593CA59A39BB5555006213CB68E2A83585F86919CE2
친환경비닐계접착제 | 비닐타일용 | KG | 0.345 | 2700 | 931.5 | 0 | 0 | 0 | 0 | 2700 | 931.5 |  | 5006213C660FE593CA59A39BB555 | 50D3C13AB60EFAA3C35457151D23 | F | F | T | [18 empty] | 5006213C660FE593CA59A39BB55550D3C13AB60EFAA3C35457151D23
왁스 | 표준형 | L | 0.12 | 2773 | 332.7 | 0 | 0 | 0 | 0 | 2773 | 332.7 |  | 5006213C660FE593CA59A39BB555 | 50D3C13AB60EFAA3C35457151D23 | F | F | T | [18 empty] | 5006213C660FE593CA59A39BB55550D3C13AB60EFAA3C35457151D23
내장공 | 일반공사 직종 | 인 | 0.053 | 0 | 0 | 203246 | 10772 | 0 | 0 | 203246 | 10772 |  | 5006213C660FE593CA59A39BB555 | 5006213C660C10537B552BDB0889 | F | F | T | [18 empty] | 5006213C660FE593CA59A39BB5555006213C660C10537B552BDB0889
보통인부 | 일반공사 직종 | 인 | 0.05 | 0 | 0 | 138290 | 6914.5 | 0 | 0 | 138290 | 6914.5 |  | 5006213C660FE593CA59A39BB555 | 5006213C660C10537B552BDB0D71 | F | F | T | [18 empty] | 5006213C660FE593CA59A39BB5555006213C660C10537B552BDB0D71
[ 합 계 ] |  |  |  |  | 30664 |  | 17686 |  | 0 |  | 48350 |  | TOTAL | TOTAL
비닐시트깔기 친환경, 2.0mm M2 5-1-1 | [12 empty] | 5006213C660FE593CA5A47B0A09D
비닐시트 | 2mm | M2 | 1.05 | 9700 | 10185 | 0 | 0 | 0 | 0 | 9700 | 10185 |  | 5006213C660FE593CA5A47B0A09D | 5006213CB68E2BA3F6596925EC0D | F | F | T | [18 empty] | 5006213C660FE593CA5A47B0A09D5006213CB68E2BA3F6596925EC0D
친환경비닐계접착제 | 비닐타일용 | KG | 0.12 | 2700 | 324 | 0 | 0 | 0 | 0 | 2700 | 324 |  | 5006213C660FE593CA5A47B0A09D | 50D3C13AB60EFAA3C35457151D23 | F | F | T | [18 empty] | 5006213C660FE593CA5A47B0A09D50D3C13AB60EFAA3C35457151D23
내장공 | 일반공사 직종 | 인 | 0.012 | 0 | 0 | 203246 | 2438.9 | 0 | 0 | 203246 | 2438.9 |  | 5006213C660FE593CA5A47B0A09D | 5006213C660C10537B552BDB0889 | F | F | T | [18 empty] | 5006213C660FE593CA5A47B0A09D5006213C660C10537B552BDB0889
보통인부 | 일반공사 직종 | 인 | 0.01 | 0 | 0 | 138290 | 1382.9 | 0 | 0 | 138290 | 1382.9 |  | 5006213C660FE593CA5A47B0A09D | 5006213C660C10537B552BDB0D71 | F | F | T | [18 empty] | 5006213C660FE593CA5A47B0A09D5006213C660C10537B552BDB0D71
[ 합 계 ] |  |  |  |  | 10509 |  | 3821 |  | 0 |  | 14330 |  | TOTAL | TOTAL
고무타일붙임 친환경, 바닥,500*500*3.0mm M2 5-1-1 | [12 empty] | 5006213C660FE593CA5B6DB42358
고무타일 | 라운드, 3*500*500, 친환경 | M2 | 1.05 | 51300 | 53865 | 0 | 0 | 0 | 0 | 51300 | 53865 |  | 5006213C660FE593CA5B6DB42358 | 5006213CB68E2BA3BF5034E07A36 | F | F | T | [18 empty] | 5006213C660FE593CA5B6DB423585006213CB68E2BA3BF5034E07A36
친환경비닐계접착제 | 비닐타일용 | KG | 0.345 | 2700 | 931.5 | 0 | 0 | 0 | 0 | 2700 | 931.5 |  | 5006213C660FE593CA5B6DB42358 | 50D3C13AB60EFAA3C35457151D23 | F | F | T | [18 empty] | 5006213C660FE593CA5B6DB4235850D3C13AB60EFAA3C35457151D23
내장공 | 일반공사 직종 | 인 | 0.053 | 0 | 0 | 203246 | 10772 | 0 | 0 | 203246 | 10772 |  | 5006213C660FE593CA5B6DB42358 | 5006213C660C10537B552BDB0889 | F | F | T | [18 empty] | 5006213C660FE593CA5B6DB423585006213C660C10537B552BDB0889
보통인부 | 일반공사 직종 | 인 | 0.02 | 0 | 0 | 138290 | 2765.8 | 0 | 0 | 138290 | 2765.8 |  | 5006213C660FE593CA5B6DB42358 | 5006213C660C10537B552BDB0D71 | F | F | T | [18 empty] | 5006213C660FE593CA5B6DB423585006213C660C10537B552BDB0D71
[ 합 계 ] |  |  |  |  | 54796 |  | 13537 |  | 0 |  | 68333 |  | TOTAL | TOTAL
고무타일붙임 친환경, 계단,480*1200*3.0mm M2 5-1-1 | [12 empty] | 5006213C660FE593CA5B6DB42358
고무타일 | 계단용, 3*480*1200, 친환경 | EA | 1.823 | 41200 | 75107.6 | 0 | 0 | 0 | 0 | 41200 | 75107.6 |  | 5006213C660FE593CA5B6DB42358 | 5006213CB68E2BA3BF5034E07A36 | F | F | T | [18 empty] | 5006213C660FE593CA5B6DB423585006213CB68E2BA3BF5034E07A36
친환경비닐계접착제 | 비닐타일용 | KG | 0.345 | 2700 | 931.5 | 0 | 0 | 0 | 0 | 2700 | 931.5 |  | 5006213C660FE593CA5B6DB42358 | 50D3C13AB60EFAA3C35457151D23 | F | F | T | [18 empty] | 5006213C660FE593CA5B6DB4235850D3C13AB60EFAA3C35457151D23
내장공 | 일반공사 직종 | 인 | 0.053 | 0 | 0 | 203246 | 10772 | 0 | 0 | 203246 | 10772 |  | 5006213C660FE593CA5B6DB42358 | 5006213C660C10537B552BDB0889 | F | F | T | [18 empty] | 5006213C660FE593CA5B6DB423585006213C660C10537B552BDB0889
보통인부 | 일반공사 직종 | 인 | 0.02 | 0 | 0 | 138290 | 2765.8 | 0 | 0 | 138290 | 2765.8 |  | 5006213C660FE593CA5B6DB42358 | 5006213C660C10537B552BDB0D71 | F | F | T | [18 empty] | 5006213C660FE593CA5B6DB423585006213C660C10537B552BDB0D71
[ 합 계 ] |  |  |  |  | 76039 |  | 13537 |  | 0 |  | 89576 |  | TOTAL | TOTAL
카펫트타일붙임 친환경, 500*500*7.0mm M2 5-1-2 | [12 empty] | 5006213C660FE593CA5B6DB42358
타일카펫 | LOOP, 500*500*7.0mm | M2 | 1.1 | 28000 | 30800 | 0 | 0 | 0 | 0 | 28000 | 30800 |  | 5006213C660FE593CA5B6DB42358 | 5006213CB68E2BA3BF5034E07A36 | F | F | T | [18 empty] | 5006213C660FE593CA5B6DB423585006213CB68E2BA3BF5034E07A36
친환경비닐계접착제 | 비닐타일용 | KG | 0.345 | 2700 | 931.5 | 0 | 0 | 0 | 0 | 2700 | 931.5 |  | 5006213C660FE593CA5B6DB42358 | 50D3C13AB60EFAA3C35457151D23 | F | F | T | [18 empty] | 5006213C660FE593CA5B6DB4235850D3C13AB60EFAA3C35457151D23
내장공 | 일반공사 직종 | 인 | 0.052 | 0 | 0 | 203246 | 10568.7 | 0 | 0 | 203246 | 10568.7 |  | 5006213C660FE593CA5B6DB42358 | 5006213C660C10537B552BDB0889 | F | F | T | [18 empty] | 5006213C660FE593CA5B6DB423585006213C660C10537B552BDB0889
보통인부 | 일반공사 직종 | 인 | 0.02 | 0 | 0 | 138290 | 2765.8 | 0 | 0 | 138290 | 2765.8 |  | 5006213C660FE593CA5B6DB42358 | 5006213C660C10537B552BDB0D71 | F | F | T | [18 empty] | 5006213C660FE593CA5B6DB423585006213C660C10537B552BDB0D71
[ 합 계 ] |  |  |  |  | 31731 |  | 13334 |  | 0 |  | 45065 |  | TOTAL | TOTAL
석고판나사붙임(바탕용,벽) 일반9.5mm M2 5-2-2 | [12 empty] | 5006213C660FE593CA5D1B2FD884
석고보드 | 평보드, 9.5mm | M2 | 1.05 | 2530 | 2656.5 | 0 | 0 | 0 | 0 | 2530 | 2656.5 |  | 5006213C660FE593CA5D1B2FD884 | 5006213CB68E2A831153D5BE2AAE | F | F | T | [18 empty] | 5006213C660FE593CA5D1B2FD8845006213CB68E2A831153D5BE2AAE
내장공 | 일반공사 직종 | 인 | 0.033 | 0 | 0 | 203246 | 6707.1 | 0 | 0 | 203246 | 6707.1 |  | 5006213C660FE593CA5D1B2FD884 | 5006213C660C10537B552BDB0889 | F | F | T | [18 empty] | 5006213C660FE593CA5D1B2FD8845006213C660C10537B552BDB0889 | bar: JUK1
보통인부 | 일반공사 직종 | 인 | 0.016 | 0 | 0 | 138290 | 2212.6 | 0 | 0 | 138290 | 2212.6 |  | 5006213C660FE593CA5D1B2FD884 | 5006213C660C10537B552BDB0D71 | F | F | T | [18 empty] | 5006213C660FE593CA5D1B2FD8845006213C660C10537B552BDB0D71 | bar: JUK1
공구손료 및 경장비 | 인력품의 1% | 식 | 1 | 0 | 0 | 0 | 0 | 89.19 | 89.1 | 89.1 | 89.1 |  | 5006213C660FE593CA5D1B2FD884 | 5650D134C66D1D432052FEDB68081 | F | F | F | 1 | 2 | 0.01 | [15 empty] | 5006213C660FE593CA5D1B2FD8845650D134C66D1D432052FEDB68081
[ 합 계 ] |  |  |  |  | 2656 |  | 8919 |  | 89 |  | 11664 |  | TOTAL | TOTAL
석고판나사붙임(바탕용,벽) 일반9.5mm*2겹 M2 5-2-2 | [12 empty] | 5006213C660FE593CA5D1B2FD881
석고보드 | 평보드, 9.5mm | M2 | 2.1 | 2530 | 5313 | 0 | 0 | 0 | 0 | 2530 | 5313 |  | 5006213C660FE593CA5D1B2FD881 | 5006213CB68E2A831153D5BE2AAE | F | F | T | [18 empty] | 5006213C660FE593CA5D1B2FD8815006213CB68E2A831153D5BE2AAE
내장공 | 일반공사 직종 | 인 | 0.046 | 0 | 0 | 203246 | 9349.3 | 0 | 0 | 203246 | 9349.3 |  | 5006213C660FE593CA5D1B2FD881 | 5006213C660C10537B552BDB0889 | F | F | T | [18 empty] | 5006213C660FE593CA5D1B2FD8815006213C660C10537B552BDB0889 | bar: JUK1
보통인부 | 일반공사 직종 | 인 | 0.023 | 0 | 0 | 138290 | 3180.6 | 0 | 0 | 138290 | 3180.6 |  | 5006213C660FE593CA5D1B2FD881 | 5006213C660C10537B552BDB0D71 | F | F | T | [18 empty] | 5006213C660FE593CA5D1B2FD8815006213C660C10537B552BDB0D71 | bar: JUK1
공구손료 및 경장비 | 인력품의 1% | 식 | 1 | 0 | 0 | 0 | 0 | 125.29 | 125.2 | 125.2 | 125.2 |  | 5006213C660FE593CA5D1B2FD881 | 5650D134C66D1D432052FEDB68081 | F | F | F | 1 | 2 | 0.01 | [15 empty] | 5006213C660FE593CA5D1B2FD8815650D134C66D1D432052FEDB68081
[ 합 계 ] |  |  |  |  | 5313 |  | 12529 |  | 125 |  | 17967 |  | TOTAL | TOTAL
석고판나사붙임(바탕용,천정) 일반9.5mm M2 5-2-2 | [12 empty] | 5006213C660FE593CA5D1A09DAAE
석고보드 | 평보드, 9.5mm | M2 | 1.05 | 2530 | 2656.5 | 0 | 0 | 0 | 0 | 2530 | 2656.5 |  | 5006213C660FE593CA5D1A09DAAE | 5006213CB68E2A831153D5BE2AAE | F | F | T | [18 empty] | 5006213C660FE593CA5D1A09DAAE5006213CB68E2A831153D5BE2AAE
내장공 | 일반공사 직종 | 인 | 0.0429 | 0 | 0 | 203246 | 8719.2 | 0 | 0 | 203246 | 8719.2 |  | 5006213C660FE593CA5D1A09DAAE | 5006213C660C10537B552BDB0889 | F | F | T | [18 empty] | 5006213C660FE593CA5D1A09DAAE5006213C660C10537B552BDB0889 | bar: JUK1
보통인부 | 일반공사 직종 | 인 | 0.0208 | 0 | 0 | 138290 | 2876.4 | 0 | 0 | 138290 | 2876.4 |  | 5006213C660FE593CA5D1A09DAAE | 5006213C660C10537B552BDB0D71 | F | F | T | [18 empty] | 5006213C660FE593CA5D1A09DAAE5006213C660C10537B552BDB0D71 | bar: JUK1
공구손료 및 경장비 | 인력품의 1% | 식 | 1 | 0 | 0 | 0 | 0 | 115.95 | 115.9 | 115.9 | 115.9 |  | 5006213C660FE593CA5D1A09DAAE | 5650D134C66D1D432052FEDB68081 | F | F | F | 1 | 2 | 0.01 | [15 empty] | 5006213C660FE593CA5D1A09DAAE5650D134C66D1D432052FEDB68081
[ 합 계 ] |  |  |  |  | 2656 |  | 11595 |  | 115 |  | 14366 |  | TOTAL | TOTAL
석고판나사붙임(바탕용,천정) 일반9.5mm*2겹 M2 5-2-2 | [12 empty] | 5006213C660FE593CA5D1A09DAAA
석고보드 | 평보드, 9.5mm | M2 | 1.05 | 2530 | 2656.5 | 0 | 0 | 0 | 0 | 2530 | 2656.5 |  | 5006213C660FE593CA5D1A09DAAA | 5006213CB68E2A831153D5BE2AAE | F | F | T | [18 empty] | 5006213C660FE593CA5D1A09DAAA5006213CB68E2A831153D5BE2AAE
내장공 | 일반공사 직종 | 인 | 0.0598 | 0 | 0 | 203246 | 12154.1 | 0 | 0 | 203246 | 12154.1 |  | 5006213C660FE593CA5D1A09DAAA | 5006213C660C10537B552BDB0889 | F | F | T | [18 empty] | 5006213C660FE593CA5D1A09DAAA5006213C660C10537B552BDB0889 | bar: JUK1
보통인부 | 일반공사 직종 | 인 | 0.0299 | 0 | 0 | 138290 | 4134.8 | 0 | 0 | 138290 | 4134.8 |  | 5006213C660FE593CA5D1A09DAAA | 5006213C660C10537B552BDB0D71 | F | F | T | [18 empty] | 5006213C660FE593CA5D1A09DAAA5006213C660C10537B552BDB0D71 | bar: JUK1
공구손료 및 경장비 | 인력품의 1% | 식 | 1 | 0 | 0 | 0 | 0 | 162.88 | 162.8 | 162.8 | 162.8 |  | 5006213C660FE593CA5D1A09DAAA | 5650D134C66D1D432052FEDB68081 | F | F | F | 1 | 2 | 0.01 | [15 empty] | 5006213C660FE593CA5D1A09DAAA5650D134C66D1D432052FEDB68081
[ 합 계 ] |  |  |  |  | 2656 |  | 16288 |  | 162 |  | 19106 |  | TOTAL | TOTAL
석고판나사붙임(치장용,벽) 일반9.5mm*2겹 M2 5-2-2 | [12 empty] | 5006213C660FE593CA5D1A09DAAA
석고보드 | 평보드, 9.5mm | M2 | 2.1 | 2530 | 5313 | 0 | 0 | 0 | 0 | 2530 | 5313 |  | 5006213C660FE593CA5D1A09DAAA | 5006213CB68E2A831153D5BE2AAE | F | F | T | [18 empty] | 5006213C660FE593CA5D1A09DAAA5006213CB68E2A831153D5BE2AAE
내장공 | 일반공사 직종 | 인 | 0.066 | 0 | 0 | 203246 | 13414.2 | 0 | 0 | 203246 | 13414.2 |  | 5006213C660FE593CA5D1A09DAAA | 5006213C660C10537B552BDB0889 | F | F | T | [18 empty] | 5006213C660FE593CA5D1A09DAAA5006213C660C10537B552BDB0889 | bar: JUK1
보통인부 | 일반공사 직종 | 인 | 0.032 | 0 | 0 | 138290 | 4425.2 | 0 | 0 | 138290 | 4425.2 |  | 5006213C660FE593CA5D1A09DAAA | 5006213C660C10537B552BDB0D71 | F | F | T | [18 empty] | 5006213C660FE593CA5D1A09DAAA5006213C660C10537B552BDB0D71 | bar: JUK1
공구손료 및 경장비 | 인력품의 1% | 식 | 1 | 0 | 0 | 0 | 0 | 178.39 | 178.3 | 178.3 | 178.3 |  | 5006213C660FE593CA5D1A09DAAA | 5650D134C66D1D432052FEDB68081 | F | F | F | 1 | 2 | 0.01 | [15 empty] | 5006213C660FE593CA5D1A09DAAA5650D134C66D1D432052FEDB68081
[ 합 계 ] |  |  |  |  | 5313 |  | 17839 |  | 178 |  | 23330 |  | TOTAL | TOTAL
석고판본드붙임(벽) 일반9.5mm M2 5-2-3 | [12 empty] | 5006213C660FE593CA5D1F8AC84C
석고보드 | 평보드, 9.5mm | M2 | 1.05 | 2530 | 2656.5 | 0 | 0 | 0 | 0 | 2530 | 2656.5 |  | 5006213C660FE593CA5D1F8AC84C | 5006213CB68E2A831153D5BE2AAE | F | F | T | [18 empty] | 5006213C660FE593CA5D1F8AC84C5006213CB68E2A831153D5BE2AAE
석고본드 | 석고 | kg | 2.43 | 500 | 1215 | 0 | 0 | 0 | 0 | 500 | 1215 |  | 5006213C660FE593CA5D1F8AC84C | 50D3C13AB60EFAA3FF52DD65BE3E | F | F | T | [18 empty] | 5006213C660FE593CA5D1F8AC84C50D3C13AB60EFAA3FF52DD65BE3E
내장공 | 일반공사 직종 | 인 | 0.03 | 0 | 0 | 203246 | 6097.3 | 0 | 0 | 203246 | 6097.3 |  | 5006213C660FE593CA5D1F8AC84C | 5006213C660C10537B552BDB0889 | F | F | T | [18 empty] | 5006213C660FE593CA5D1F8AC84C5006213C660C10537B552BDB0889 | bar: JUK1
보통인부 | 일반공사 직종 | 인 | 0.013 | 0 | 0 | 138290 | 1797.7 | 0 | 0 | 138290 | 1797.7 |  | 5006213C660FE593CA5D1F8AC84C | 5006213C660C10537B552BDB0D71 | F | F | T | [18 empty] | 5006213C660FE593CA5D1F8AC84C5006213C660C10537B552BDB0D71 | bar: JUK1
공구손료 및 경장비 | 인력품의 1% | 식 | 1 | 0 | 0 | 0 | 0 | 78.95 | 78.9 | 78.9 | 78.9 |  | 5006213C660FE593CA5D1F8AC84C | 5650D134C66D1D432052FEDB68081 | F | F | F | 1 | 2 | 0.01 | [15 empty] | 5006213C660FE593CA5D1F8AC84C5650D134C66D1D432052FEDB68081
[ 합 계 ] |  |  |  |  | 3871 |  | 7895 |  | 78 |  | 11844 |  | TOTAL | TOTAL
마그네슘보드나사붙임(바탕용,벽) 일반8mm,난연1급 M2 5-2-2 | [12 empty] | 5006213C660FE593CA5D1B2FD884
마그네슘보드 | 8T*900*1800, 난연1급 | M2 | 1.05 | 8500 | 8925 | 0 | 0 | 0 | 0 | 8500 | 8925 |  | 5006213C660FE593CA5D1B2FD884 | 5006213CB68E2A831153D5BE2AAE | F | F | T | [18 empty] | 5006213C660FE593CA5D1B2FD8845006213CB68E2A831153D5BE2AAE
내장공 | 일반공사 직종 | 인 | 0.033 | 0 | 0 | 203246 | 6707.1 | 0 | 0 | 203246 | 6707.1 |  | 5006213C660FE593CA5D1B2FD884 | 5006213C660C10537B552BDB0889 | F | F | T | [18 empty] | 5006213C660FE593CA5D1B2FD8845006213C660C10537B552BDB0889 | bar: JUK1
보통인부 | 일반공사 직종 | 인 | 0.016 | 0 | 0 | 138290 | 2212.6 | 0 | 0 | 138290 | 2212.6 |  | 5006213C660FE593CA5D1B2FD884 | 5006213C660C10537B552BDB0D71 | F | F | T | [18 empty] | 5006213C660FE593CA5D1B2FD8845006213C660C10537B552BDB0D71 | bar: JUK1
공구손료 및 경장비 | 인력품의 1% | 식 | 1 | 0 | 0 | 0 | 0 | 89.19 | 89.1 | 89.1 | 89.1 |  | 5006213C660FE593CA5D1B2FD884 | 5650D134C66D1D432052FEDB68081 | F | F | F | 1 | 2 | 0.01 | [15 empty] | 5006213C660FE593CA5D1B2FD8845650D134C66D1D432052FEDB68081
[ 합 계 ] |  |  |  |  | 8925 |  | 8919 |  | 89 |  | 17933 |  | TOTAL | TOTAL
마그네슘보드나사붙임(치장용,벽) 일반8mm*2겹,난연1급 M2 5-2-2 | [12 empty] | 5006213C660FE593CA5D1B2FD884
마그네슘보드 | 8T*900*1800, 난연1급 | M2 | 2.1 | 8500 | 17850 | 0 | 0 | 0 | 0 | 8500 | 17850 |  | 5006213C660FE593CA5D1B2FD884 | 5006213CB68E2A831153D5BE2AAE | F | F | T | [18 empty] | 5006213C660FE593CA5D1B2FD8845006213CB68E2A831153D5BE2AAE
내장공 | 일반공사 직종 | 인 | 0.066 | 0 | 0 | 203246 | 13414.2 | 0 | 0 | 203246 | 13414.2 |  | 5006213C660FE593CA5D1B2FD884 | 5006213C660C10537B552BDB0889 | F | F | T | [18 empty] | 5006213C660FE593CA5D1B2FD8845006213C660C10537B552BDB0889 | bar: JUK1
보통인부 | 일반공사 직종 | 인 | 0.032 | 0 | 0 | 138290 | 4425.2 | 0 | 0 | 138290 | 4425.2 |  | 5006213C660FE593CA5D1B2FD884 | 5006213C660C10537B552BDB0D71 | F | F | T | [18 empty] | 5006213C660FE593CA5D1B2FD8845006213C660C10537B552BDB0D71 | bar: JUK1
공구손료 및 경장비 | 인력품의 1% | 식 | 1 | 0 | 0 | 0 | 0 | 178.39 | 178.3 | 178.3 | 178.3 |  | 5006213C660FE593CA5D1B2FD884 | 5650D134C66D1D432052FEDB68081 | F | F | F | 1 | 2 | 0.01 | [15 empty] | 5006213C660FE593CA5D1B2FD8845650D134C66D1D432052FEDB68081
[ 합 계 ] |  |  |  |  | 17850 |  | 17839 |  | 178 |  | 35867 |  | TOTAL | TOTAL
샌드위치판넬설치(우레탄) 벽,T=100,난연2급 M2 5-2-4 | [12 empty] | 5006213C660FE593CA5E2201FA70
샌드위치패널 | 난연2급,폴리우레탄(0.035), 벽재, 100t | M2 | 1.05 | 41600 | 43680 | 0 | 0 | 0 | 0 | 41600 | 43680 |  | 5006213C660FE593CA5E2201FA70 | 5006213CB68E2A83235DB7412FED | F | F | T | [18 empty] | 5006213C660FE593CA5E2201FA705006213CB68E2A83235DB7412FED | bar: JUK1
잡재료 및 소모재료 | 주재료비의 5% | 식 | 1 | 2184 | 2184 | 0 | 0 | 0 | 0 | 2184 | 2184 |  | 5006213C660FE593CA5E2201FA70 | 5650D134C66D1D432052FEDB68081 | F | F | F | 0 | 0 | 0.05 | [15 empty] | 5006213C660FE593CA5E2201FA705650D134C66D1D432052FEDB68081
내장공 | 일반공사 직종 | 인 | 0.124 | 0 | 0 | 203246 | 25202.5 | 0 | 0 | 203246 | 25202.5 |  | 5006213C660FE593CA5E2201FA70 | 5006213C660C10537B552BDB0889 | F | F | T |  |  |  | JUK2: 2 | [7 empty] | 5006213C660FE593CA5E2201FA705006213C660C10537B552BDB0889
보통인부 | 일반공사 직종 | 인 | 0.023 | 0 | 0 | 138290 | 3180.6 | 0 | 0 | 138290 | 3180.6 |  | 5006213C660FE593CA5E2201FA70 | 5006213C660C10537B552BDB0D71 | F | F | T |  |  |  | JUK2: 2 | [7 empty] | 5006213C660FE593CA5E2201FA705006213C660C10537B552BDB0D71
공구손료 및 경장비 및 경장비 | 인력품의 2% | 식 | 1 | 0 | 0 | 0 | 0 | 567.66 | 567.6 | 567.6 | 567.6 |  | 5006213C660FE593CA5E2201FA70 | 5650D134C66D1D432052FEDB680B2 | F | F | F | 1 | 2 | 0.02 | [15 empty] | 5006213C660FE593CA5E2201FA705650D134C66D1D432052FEDB68081
[ 합 계 ] |  |  |  |  | 45864 |  | 28383 |  | 567 |  | 74814 |  | TOTAL | TOTAL
샌드위치판넬설치(우레탄) 지붕,T=100,난연2급 M2 5-2-4 | [12 empty] | 5006213C660FE593CA5E2201FC21
샌드위치패널 | 난연2급,폴리우레탄(0.035), 지붕재, 100t | M2 | 1.05 | 44600 | 46830 | 0 | 0 | 0 | 0 | 44600 | 46830 |  | 5006213C660FE593CA5E2201FC21 | 5006213CB68E2A83235DB7412A6B | F | F | T | [18 empty] | 5006213C660FE593CA5E2201FC215006213CB68E2A83235DB7412A6B | bar: JUK1
잡재료 및 소모재료 | 주재료비의 5% | 식 | 1 | 2341.5 | 2341.5 | 0 | 0 | 0 | 0 | 2341.5 | 2341.5 |  | 5006213C660FE593CA5E2201FC21 | 5650D134C66D1D432052FEDB68081 | F | F | F | 0 | 0 | 0.05 | [15 empty] | 5006213C660FE593CA5E2201FC215650D134C66D1D432052FEDB68081
크레인(타이어) | 20톤 | HR | 0.049 | 9914 | 485.7 | 42200 | 2067.8 | 47811 | 2342.7 | 99925 | 4896.2 |  | 5006213C660FE593CA5E2201FC21 | 5006213C660EDFB3035F68F8E008 | T | F | F | [18 empty] | 5006213C660FE593CA5E2201FC215006213C660EDFB3035F68F8E008
내장공 | 일반공사 직종 | 인 | 0.061 | 0 | 0 | 203246 | 12398 | 0 | 0 | 203246 | 12398 |  | 5006213C660FE593CA5E2201FC21 | 5006213C660C10537B552BDB0889 | F | F | T |  |  |  | JUK2: 2 | [7 empty] | 5006213C660FE593CA5E2201FC215006213C660C10537B552BDB0889
보통인부 | 일반공사 직종 | 인 | 0.012 | 0 | 0 | 138290 | 1659.4 | 0 | 0 | 138290 | 1659.4 |  | 5006213C660FE593CA5E2201FC21 | 5006213C660C10537B552BDB0D71 | F | F | T |  |  |  | JUK2: 2 | [7 empty] | 5006213C660FE593CA5E2201FC215006213C660C10537B552BDB0D71
공구손료 및 경장비 및 경장비 | 인력품의 2% | 식 | 1 | 0 | 0 | 0 | 0 | 281.14 | 281.1 | 281.1 | 281.1 |  | 5006213C660FE593CA5E2201FC21 | 5650D134C66D1D432052FEDB680B2 | F | F | F | 1 | 2 | 0.02 | [15 empty] | 5006213C660FE593CA5E2201FC215650D134C66D1D432052FEDB68081
[ 합 계 ] |  |  |  |  | 49657 |  | 16125 |  | 2623 |  | 68405 |  | TOTAL | TOTAL
PE흡음판설치(벽) 난연패브릭, 25t M2 5-2-5 | [12 empty] | 5006213C660FE5933453FFC2C767
PE흡음재 | 난연패브릭, 25t | M2 | 1.05 | 28500 | 29925 | 0 | 0 | 0 | 0 | 28500 | 29925 |  | 5006213C660FE5933453FFC2C767 | 5006213CB68E2BA3DB5AEC9BBABD | F | F | T | [18 empty] | 5006213C660FE5933453FFC2C7675006213CB68E2BA3DB5AEC9BBABD
PVC조이너 | 25t | M | 3.05 | 1800 | 5490 | 0 | 0 | 0 | 0 | 1800 | 5490 |  | 5006213C660FE5933453FFC2C767 | 5006213CB68E2BA3DB5AEC9BBE16 | F | F | T | [18 empty] | 5006213C660FE5933453FFC2C7675006213CB68E2BA3DB5AEC9BBE16
초산비닐계접착제 | 스치로폴, 암면 | kg | 0.28 | 1254 | 351.1 | 0 | 0 | 0 | 0 | 1254 | 351.1 |  | 5006213C660FE5933453FFC2C767 | 50D3C13AB60EFAA3C35457151FEF | F | F | T | [18 empty] | 5006213C660FE5933453FFC2C76750D3C13AB60EFAA3C35457151FEF
내장공 | 일반공사 직종 | 인 | 0.045 | 0 | 0 | 203246 | 9146 | 0 | 0 | 203246 | 9146 |  | 5006213C660FE5933453FFC2C767 | 5006213C660C10537B552BDB0889 | F | F | T | [18 empty] | 5006213C660FE5933453FFC2C7675006213C660C10537B552BDB0889 | bar: JUK1
보통인부 | 일반공사 직종 | 인 | 0.031 | 0 | 0 | 138290 | 4286.9 | 0 | 0 | 138290 | 4286.9 |  | 5006213C660FE5933453FFC2C767 | 5006213C660C10537B552BDB0D71 | F | F | T | [18 empty] | 5006213C660FE5933453FFC2C7675006213C660C10537B552BDB0D71 | bar: JUK1
공구손료 및 경장비 및 경장비 | 인력품의 1% | 식 | 1 | 0 | 0 | 0 | 0 | 134.32 | 134.3 | 134.3 | 134.3 |  | 5006213C660FE5933453FFC2C767 | 5650D134C66D1D432052FEDB68081 | F | F | F | 1 | 2 | 0.01 | [15 empty] | 5006213C660FE5933453FFC2C7675650D134C66D1D432052FEDB68081
[ 합 계 ] |  |  |  |  | 35766 |  | 13432 |  | 134 |  | 49332 |  | TOTAL | TOTAL
PE흡음판설치(천정) 난연패브릭, 25t M2 5-2-5 | [12 empty] | 5006213C660FE5933453FFC2C493
PE흡음재 | 난연패브릭, 25t | M2 | 1.05 | 28500 | 29925 | 0 | 0 | 0 | 0 | 28500 | 29925 |  | 5006213C660FE5933453FFC2C493 | 5006213CB68E2BA3DB5AEC9BBABD | F | F | T | [18 empty] | 5006213C660FE5933453FFC2C4935006213CB68E2BA3DB5AEC9BBABD
PVC조이너 | 25t | M | 3.05 | 1800 | 5490 | 0 | 0 | 0 | 0 | 1800 | 5490 |  | 5006213C660FE5933453FFC2C493 | 5006213CB68E2BA3DB5AEC9BBE16 | F | F | T | [18 empty] | 5006213C660FE5933453FFC2C4935006213CB68E2BA3DB5AEC9BBE16
초산비닐계접착제 | 스치로폴, 암면 | kg | 0.28 | 1254 | 351.1 | 0 | 0 | 0 | 0 | 1254 | 351.1 |  | 5006213C660FE5933453FFC2C493 | 50D3C13AB60EFAA3C35457151FEF | F | F | T | [18 empty] | 5006213C660FE5933453FFC2C49350D3C13AB60EFAA3C35457151FEF
내장공 | 일반공사 직종 | 인 | 0.0585 | 0 | 0 | 203246 | 11889.8 | 0 | 0 | 203246 | 11889.8 |  | 5006213C660FE5933453FFC2C493 | 5006213C660C10537B552BDB0889 | F | F | T | [18 empty] | 5006213C660FE5933453FFC2C4935006213C660C10537B552BDB0889 | bar: JUK1
보통인부 | 일반공사 직종 | 인 | 0.0403 | 0 | 0 | 138290 | 5573 | 0 | 0 | 138290 | 5573 |  | 5006213C660FE5933453FFC2C493 | 5006213C660C10537B552BDB0D71 | F | F | T | [18 empty] | 5006213C660FE5933453FFC2C4935006213C660C10537B552BDB0D71 | bar: JUK1
공구손료 및 경장비 및 경장비 | 인력품의 1% | 식 | 1 | 0 | 0 | 0 | 0 | 174.62 | 174.6 | 174.6 | 174.6 |  | 5006213C660FE5933453FFC2C493 | 5650D134C66D1D432052FEDB68081 | F | F | F | 1 | 2 | 0.01 | [15 empty] | 5006213C660FE5933453FFC2C4935650D134C66D1D432052FEDB68081
[ 합 계 ] |  |  |  |  | 35766 |  | 17462 |  | 174 |  | 53402 |  | TOTAL | TOTAL
안전고무리브붙임 방염, 45t M2 5-2-5 | [12 empty] | 5006213C660FE5933453FFC2C493
안전고무리브 | 방염, 45mm | M2 | 1.05 | 69000 | 72450 | 0 | 0 | 0 | 0 | 69000 | 72450 |  | 5006213C660FE5933453FFC2C493 | 5006213CB68E2BA3DB5AEC9BBABD | F | F | T | [18 empty] | 5006213C660FE5933453FFC2C4935006213CB68E2BA3DB5AEC9BBABD
초산비닐계접착제 | 스치로폴, 암면 | kg | 2.43 | 1254 | 3047.2 | 0 | 0 | 0 | 0 | 1254 | 3047.2 |  | 5006213C660FE5933453FFC2C493 | 50D3C13AB60EFAA3C35457151FEF | F | F | T | [18 empty] | 5006213C660FE5933453FFC2C49350D3C13AB60EFAA3C35457151FEF
잡재료비 | 재료비의 5% | 식 | 1 | 3774.86 | 3774.8 | 0 | 0 | 0 | 0 | 3774.8 | 3774.8 |  | 5006213C660FE5933453FFC2C493 | 50D3C13AB60EFAA3C35457151FEF | F | F | T | [18 empty] | 5006213C660FE5933453FFC2C49350D3C13AB60EFAA3C35457151FEF
내장공 | 일반공사 직종 | 인 | 0.045 | 0 | 0 | 203246 | 9146 | 0 | 0 | 203246 | 9146 |  | 5006213C660FE5933453FFC2C493 | 5006213C660C10537B552BDB0889 | F | F | T | [18 empty] | 5006213C660FE5933453FFC2C4935006213C660C10537B552BDB0889 | bar: JUK1
보통인부 | 일반공사 직종 | 인 | 0.031 | 0 | 0 | 138290 | 4286.9 | 0 | 0 | 138290 | 4286.9 |  | 5006213C660FE5933453FFC2C493 | 5006213C660C10537B552BDB0D71 | F | F | T | [18 empty] | 5006213C660FE5933453FFC2C4935006213C660C10537B552BDB0D71 | bar: JUK1
공구손료 및 경장비 및 경장비 | 인력품의 1% | 식 | 1 | 0 | 0 | 0 | 0 | 134.32 | 134.3 | 134.3 | 134.3 |  | 5006213C660FE5933453FFC2C493 | 5650D134C66D1D432052FEDB68081 | F | F | F | 1 | 2 | 0.01 | [15 empty] | 5006213C660FE5933453FFC2C4935650D134C66D1D432052FEDB68081
[ 합 계 ] |  |  |  |  | 79272 |  | 13432 |  | 134 |  | 92838 |  | TOTAL | TOTAL
목재마루설치 M2 5-1-3 | [12 empty] | 5006213C660FE4F3D7556F1093F3
플로어링보드 | (별도) | M2 | 1.05 | 0 | 0 | 0 | 0 | 0 | 0 | 0 | 0 |  | 5006213C660FE4F3D7556F1093F3 | 50061132A6ED53533A59DB745C03 | F | F | T | [18 empty] | 5006213C660FE4F3D7556F1093F350061132A6ED53533A59DB745C03
내장공 | 일반공사 직종 | 인 | 0.041 | 0 | 0 | 203246 | 8333 | 0 | 0 | 203246 | 8333 |  | 5006213C660FE4F3D7556F1093F3 | 5006213C660C10537B552BDB0889 | F | F | T | [18 empty] | 5006213C660FE4F3D7556F1093F35006213C660C10537B552BDB0889 | bar: JUK1
보통인부 | 일반공사 직종 | 인 | 0.015 | 0 | 0 | 138290 | 2074.3 | 0 | 0 | 138290 | 2074.3 |  | 5006213C660FE4F3D7556F1093F3 | 5006213C660C10537B552BDB0D71 | F | F | T | [18 empty] | 5006213C660FE4F3D7556F1093F35006213C660C10537B552BDB0D71 | bar: JUK1
공구손료 및 경장비 | 인력품의 2% | 식 | 1 | 0 | 0 | 0 | 0 | 208.14 | 208.1 | 208.1 | 208.1 |  | 5006213C660FE4F3D7556F1093F3 | 5650D134C66D1D432052FEDB68081 | F | F | F | 1 | 2 | 0.02 | [15 empty] | 5006213C660FE4F3D7556F1093F35650D134C66D1D432052FEDB68081
[ 합 계 ] |  |  |  |  | 0 |  | 10407 |  | 208 |  | 10615 |  | TOTAL | TOTAL
합성수지걸레받이 H:100mm M 5-2-6 | [12 empty] | 5006213C660FE593CA5A42CF85F9
굽도리 | 향균, 100*3.2t | M | 1.04 | 1600 | 1664 | 0 | 0 | 0 | 0 | 1600 | 1664 |  | 5006213C660FE593CA5A42CF85F9 | 5006213CB68E2A834E566E2696FA | F | F | T | [18 empty] | 5006213C660FE593CA5A42CF85F95006213CB68E2A834E566E2696FA
초산비닐계접착제 | 일반목공용 | kg | 0.029 | 2437 | 70.6 | 0 | 0 | 0 | 0 | 2437 | 70.6 |  | 5006213C660FE593CA5A42CF85F9 | 50D3C13AB60EFAA3DC533F1D79A8 | F | F | T | [18 empty] | 5006213C660FE593CA5A42CF85F950D3C13AB60EFAA3DC533F1D79A8
내장공 | 일반공사 직종 | 인 | 0.012 | 0 | 0 | 203246 | 2438.9 | 0 | 0 | 203246 | 2438.9 |  | 5006213C660FE593CA5A458B851D | 5006213C660C10537B552BDB0889 | F | F | T | [18 empty] | 5006213C660FE593CA5A458B851D5006213C660C10537B552BDB0889 | bar: JUK1
보통인부 | 일반공사 직종 | 인 | 0.002 | 0 | 0 | 138290 | 276.5 | 0 | 0 | 138290 | 276.5 |  | 5006213C660FE593CA5A458B851D | 5006213C660C10537B552BDB0D71 | F | F | T | [18 empty] | 5006213C660FE593CA5A458B851D5006213C660C10537B552BDB0D71 | bar: JUK1
공구손료 및 경장비 | 인력품의 2% | 식 | 1 | 0 | 0 | 0 | 0 | 54.3 | 54.3 | 54.3 | 54.3 |  | 5006213C660FE593CA5A458B851D | 5650D134C66D1D432052FEDB68081 | F | F | F | 1 | 2 | 0.02 | [15 empty] | 5006213C660FE593CA5A458B851D5650D134C66D1D432052FEDB68081
[ 합 계 ] |  |  |  |  | 1734 |  | 2715 |  | 54 |  | 4503 |  | TOTAL | TOTAL
합판강화걸레받이 H:120mm M 5-2-6 | [12 empty] | 5006213C660FE593CA5A42CF85FF
합판강화걸레받이 |  | M | 1.04 | 2916 | 3032.6 | 0 | 0 | 0 | 0 | 2916 | 3032.6 |  | 5006213C660FE593CA5A42CF85FF | 5006213CB68E2A834E566E269781 | F | F | T | [18 empty] | 5006213C660FE593CA5A42CF85FF5006213CB68E2A834E566E269781
초산비닐계접착제 | 일반목공용 | kg | 0.029 | 2437 | 70.6 | 0 | 0 | 0 | 0 | 2437 | 70.6 |  | 5006213C660FE593CA5A42CF85FF | 50D3C13AB60EFAA3DC533F1D79A8 | F | F | T | [18 empty] | 5006213C660FE593CA5A42CF85FF50D3C13AB60EFAA3DC533F1D79A8
내장공 | 일반공사 직종 | 인 | 0.012 | 0 | 0 | 203246 | 2438.9 | 0 | 0 | 203246 | 2438.9 |  | 5006213C660FE593CA5A458B851D | 5006213C660C10537B552BDB0889 | F | F | T | [18 empty] | 5006213C660FE593CA5A458B851D5006213C660C10537B552BDB0889 | bar: JUK1
보통인부 | 일반공사 직종 | 인 | 0.002 | 0 | 0 | 138290 | 276.5 | 0 | 0 | 138290 | 276.5 |  | 5006213C660FE593CA5A458B851D | 5006213C660C10537B552BDB0D71 | F | F | T | [18 empty] | 5006213C660FE593CA5A458B851D5006213C660C10537B552BDB0D71 | bar: JUK1
공구손료 및 경장비 | 인력품의 2% | 식 | 1 | 0 | 0 | 0 | 0 | 54.3 | 54.3 | 54.3 | 54.3 |  | 5006213C660FE593CA5A458B851D | 5650D134C66D1D432052FEDB68081 | F | F | F | 1 | 2 | 0.02 | [15 empty] | 5006213C660FE593CA5A458B851D5650D134C66D1D432052FEDB68081
[ 합 계 ] |  |  |  |  | 3103 |  | 2715 |  | 54 |  | 5872 |  | TOTAL | TOTAL
기성재천장몰딩 PVC, 15*35 M 8-1-5 | [12 empty] | 5006213C660FE593CA5A43D6FAA6
PVC천장몰딩 | 15Tx35x2400 | M | 1.05 | 1250 | 1312.5 | 0 | 0 | 0 | 0 | 1250 | 1312.5 |  | 5006213C660FE593CA5A43D6FAA6 | 5006213CB68E2A838459D7B10242 | F | F | T | [18 empty] | 5006213C660FE593CA5A43D6FAA65006213CB68E2A838459D7B10242
잡재료비 | 재료비의 5% | 식 | 1 | 65.625 | 65.6 | 0 | 0 | 0 | 0 | 65.6 | 65.6 |  | 5006213C660FE593CA5A43D6FAA6 | 50D3C13AB60EFAA3DC533F1D79A8 | F | F | T | [18 empty] | 5006213C660FE593CA5A43D6FAA650D3C13AB60EFAA3DC533F1D79A8
내장공 | 일반공사 직종 | 인 | 0.035 | 0 | 0 | 203246 | 7113.6 | 0 | 0 | 203246 | 7113.6 |  | 5006213C660FE593CA5A458B8624 | 5006213C660C10537B552BDB0889 | F | F | T | [18 empty] | 5006213C660FE593CA5A458B86245006213C660C10537B552BDB0889 | bar: JUK1
[ 합 계 ] |  |  |  |  | 1378 |  | 7113 |  | 0 |  | 8491 |  | TOTAL | TOTAL
도배지바름(합판,석고보드면) 벽체,실크,방염 M2 5-2-7 | [12 empty] | 5006213C660FE593CA5C754C5DA8
초배지 | 초배지 | M2 | 0.8 | 256 | 204.8 | 0 | 0 | 0 | 0 | 256 | 204.8 |  | 5006213C660FE593CA5C754C5DA8 | 5006213CB68E2BA3AE5B89AD3ED1 | F | F | T | [18 empty] | 5006213C660FE593CA5C754C5DA85006213CB68E2BA3AE5B89AD3ED1
벽지 | 실크, 방염벽지 | M2 | 1.2 | 3650 | 4380 | 0 | 0 | 0 | 0 | 3650 | 4380 |  | 5006213C660FE593CA5C754C5DA8 | 5006213CB68E2BA3AE5DBB03E861 | F | F | T | [18 empty] | 5006213C660FE593CA5C754C5DA85006213CB68E2BA3AE5DBB03E861
도배용풀 | 벽지용 | kg | 0.3 | 1000 | 300 | 0 | 0 | 0 | 0 | 1000 | 300 |  | 5006213C660FE593CA5C754C5DA8 | 50D3C13AB60EFAA3C35457151B72 | F | F | T | [18 empty] | 5006213C660FE593CA5C754C5DA850D3C13AB60EFAA3C35457151B72
도배공 | 일반공사 직종 | 인 | 0.027 | 0 | 0 | 174513 | 4711.8 | 0 | 0 | 174513 | 4711.8 |  | 5006213C660FE593CA5C754C5DA8 | 5006213C660C10537B552BDB0B43 | F | F | T | [18 empty] | 5006213C660FE593CA5C754C5DA85006213C660C10537B552BDB0B43
보통인부 | 일반공사 직종 | 인 | 0.006 | 0 | 0 | 138290 | 829.7 | 0 | 0 | 138290 | 829.7 |  | 5006213C660FE593CA5C754C5DA8 | 5006213C660C10537B552BDB0D71 | F | F | T | [18 empty] | 5006213C660FE593CA5C754C5DA85006213C660C10537B552BDB0D71
[ 합 계 ] |  |  |  |  | 4884 |  | 5541 |  | 0 |  | 10425 |  | TOTAL | TOTAL
도배지바름(모르타르면) 벽체,실크,방염 M2 5-2-7 | [12 empty] | 5006213C660FE593CA5C754C5DAA
초배지 | 초배지 | M2 | 1.2 | 256 | 307.2 | 0 | 0 | 0 | 0 | 256 | 307.2 |  | 5006213C660FE593CA5C754C5DAA | 5006213CB68E2BA3AE5B89AD3ED1 | F | F | T | [18 empty] | 5006213C660FE593CA5C754C5DAA5006213CB68E2BA3AE5B89AD3ED1
벽지 | 실크, 방염벽지 | M2 | 1.2 | 3650 | 4380 | 0 | 0 | 0 | 0 | 3650 | 4380 |  | 5006213C660FE593CA5C754C5DAA | 5006213CB68E2BA3AE5DBB03E861 | F | F | T | [18 empty] | 5006213C660FE593CA5C754C5DAA5006213CB68E2BA3AE5DBB03E861
도배용풀 | 벽지용 | kg | 0.3 | 1000 | 300 | 0 | 0 | 0 | 0 | 1000 | 300 |  | 5006213C660FE593CA5C754C5DAA | 50D3C13AB60EFAA3C35457151B72 | F | F | T | [18 empty] | 5006213C660FE593CA5C754C5DAA50D3C13AB60EFAA3C35457151B72
도배공 | 일반공사 직종 | 인 | 0.024 | 0 | 0 | 174513 | 4188.3 | 0 | 0 | 174513 | 4188.3 |  | 5006213C660FE593CA5C754C5DAA | 5006213C660C10537B552BDB0B43 | F | F | T | [18 empty] | 5006213C660FE593CA5C754C5DAA5006213C660C10537B552BDB0B43
보통인부 | 일반공사 직종 | 인 | 0.006 | 0 | 0 | 138290 | 829.7 | 0 | 0 | 138290 | 829.7 |  | 5006213C660FE593CA5C754C5DAA | 5006213C660C10537B552BDB0D71 | F | F | T | [18 empty] | 5006213C660FE593CA5C754C5DAA5006213C660C10537B552BDB0D71
[ 합 계 ] |  |  |  |  | 4987 |  | 5018 |  | 0 |  | 10005 |  | TOTAL | TOTAL
도배지바름(합판,석고보드면) 천장,실크,방염 M2 5-2-7 | [12 empty] | 5006213C660FE593CA5C76534AFD
초배지 | 초배지 | M2 | 0.8 | 256 | 204.8 | 0 | 0 | 0 | 0 | 256 | 204.8 |  | 5006213C660FE593CA5C76534AFD | 5006213CB68E2BA3AE5B89AD3ED1 | F | F | T | [18 empty] | 5006213C660FE593CA5C76534AFD5006213CB68E2BA3AE5B89AD3ED1
초배지 | 재배지 | M2 | 1.2 | 256 | 307.2 | 0 | 0 | 0 | 0 | 256 | 307.2 |  | 5006213C660FE593CA5C76534AFD | 5006213CB68E2BA3AE5B89AD3FF6 | F | F | T | [18 empty] | 5006213C660FE593CA5C76534AFD5006213CB68E2BA3AE5B89AD3FF6
벽지 | 실크, 방염벽지 | M2 | 1.2 | 3650 | 4380 | 0 | 0 | 0 | 0 | 3650 | 4380 |  | 5006213C660FE593CA5C76534AFD | 5006213CB68E2BA3AE5DBB03E861 | F | F | T | [18 empty] | 5006213C660FE593CA5C76534AFD5006213CB68E2BA3AE5DBB03E861
도배용풀 | 벽지용 | kg | 0.3 | 1000 | 300 | 0 | 0 | 0 | 0 | 1000 | 300 |  | 5006213C660FE593CA5C76534AFD | 50D3C13AB60EFAA3C35457151B72 | F | F | T | [18 empty] | 5006213C660FE593CA5C76534AFD50D3C13AB60EFAA3C35457151B72
도배공 | 일반공사 직종 | 인 | 0.0351 | 0 | 0 | 174513 | 6125.4 | 0 | 0 | 174513 | 6125.4 |  | 5006213C660FE593CA5C76534AFD | 5006213C660C10537B552BDB0B43 | F | F | T | [18 empty] | 5006213C660FE593CA5C76534AFD5006213C660C10537B552BDB0B43 | bar: JUK1
보통인부 | 일반공사 직종 | 인 | 0.0078 | 0 | 0 | 138290 | 1078.6 | 0 | 0 | 138290 | 1078.6 |  | 5006213C660FE593CA5C76534AFD | 5006213C660C10537B552BDB0D71 | F | F | T | [18 empty] | 5006213C660FE593CA5C76534AFD5006213C660C10537B552BDB0D71 | bar: JUK1
공구손료 및 경장비 | 인력품의5% | 식 | 1 | 360.2 | 360.2 | 0 | 0 | 0 | 0 | 360.2 | 360.2 |  | 5006213C660FE593CA5C76534AFD | 5650D134C66D1D432052FEDB68081 | F | F | F | 1 | 0 | 0.05 | [15 empty] | 5006213C660FE593CA5C76534AFD5650D134C66D1D432052FEDB68081
[ 합 계 ] |  |  | 0.0351 |  | 5552 |  | 7204 |  | 0 |  | 12756 |  | TOTAL | TOTAL
도배지바름(모르타르면) 천장,실크,방염 M2 5-2-7 | [12 empty] | 5006213C660FE593CA5C76534AFF
초배지 | 초배지 | M2 | 1.2 | 256 | 307.2 | 0 | 0 | 0 | 0 | 256 | 307.2 |  | 5006213C660FE593CA5C76534AFF | 5006213CB68E2BA3AE5B89AD3ED1 | F | F | T | [18 empty] | 5006213C660FE593CA5C76534AFF5006213CB68E2BA3AE5B89AD3ED1
벽지 | 실크, 방염벽지 | M2 | 1.2 | 3650 | 4380 | 0 | 0 | 0 | 0 | 3650 | 4380 |  | 5006213C660FE593CA5C76534AFF | 5006213CB68E2BA3AE5DBB03E861 | F | F | T | [18 empty] | 5006213C660FE593CA5C76534AFF5006213CB68E2BA3AE5DBB03E861
도배용풀 | 벽지용 | kg | 0.3 | 1000 | 300 | 0 | 0 | 0 | 0 | 1000 | 300 |  | 5006213C660FE593CA5C76534AFF | 50D3C13AB60EFAA3C35457151B72 | F | F | T | [18 empty] | 5006213C660FE593CA5C76534AFF50D3C13AB60EFAA3C35457151B72
도배공 | 일반공사 직종 | 인 | 0.0312 | 0 | 0 | 174513 | 5444.8 | 0 | 0 | 174513 | 5444.8 |  | 5006213C660FE593CA5C76534AFF | 5006213C660C10537B552BDB0B43 | F | F | T | [18 empty] | 5006213C660FE593CA5C76534AFF5006213C660C10537B552BDB0B43
보통인부 | 일반공사 직종 | 인 | 0.0078 | 0 | 0 | 138290 | 1078.6 | 0 | 0 | 138290 | 1078.6 |  | 5006213C660FE593CA5C76534AFF | 5006213C660C10537B552BDB0D71 | F | F | T | [18 empty] | 5006213C660FE593CA5C76534AFF5006213C660C10537B552BDB0D71
[ 합 계 ] |  |  |  |  | 4987 |  | 6523 |  | 0 |  | 11510 |  | TOTAL | TOTAL
천정텍스붙임 300*600*6.0t M2 5-2-1 | [12 empty] | 5006213C660FE593CA5C739F859D
불연천정판 | 6*300*600 | M2 | 1.05 | 3900 | 4095 | 0 | 0 | 0 | 0 | 3900 | 4095 |  | 5006213C660FE593CA5C739F859D | 5006213CB68E2BA39C5230091AD8 | F | F | T | [18 empty] | 5006213C660FE593CA5C739F859D5006213CB68E2BA39C5230091AD8 | bar: JUK1
잡재료 및 소모재료 | 주재료비의 3% | 식 | 1 | 122.85 | 122.8 | 0 | 0 | 0 | 0 | 122.8 | 122.8 |  | 5006213C660FE593CA5C739F859D | 5650D134C66D1D432052FEDB68081 | F | F | F | 0 | 0 | 0.03 | [15 empty] | 5006213C660FE593CA5C739F859D5650D134C66D1D432052FEDB68081
내장공 | 일반공사 직종 | 인 | 0.05 | 0 | 0 | 203246 | 10162.3 | 0 | 0 | 203246 | 10162.3 |  | 5006213C660FE593CA5C739F859D | 5006213C660C10537B552BDB0889 | F | F | T |  |  |  | JUK2: 2 | [7 empty] | 5006213C660FE593CA5C739F859D5006213C660C10537B552BDB0889
보통인부 | 일반공사 직종 | 인 | 0.01 | 0 | 0 | 138290 | 1382.9 | 0 | 0 | 138290 | 1382.9 |  | 5006213C660FE593CA5C739F859D | 5006213C660C10537B552BDB0D71 | F | F | T |  |  |  | JUK2: 2 | [7 empty] | 5006213C660FE593CA5C739F859D5006213C660C10537B552BDB0D71
공구손료 및 경장비 및 경장비 | 인력품의 3% | 식 | 1 | 0 | 0 | 0 | 0 | 346.35 | 346.3 | 346.3 | 346.3 |  | 5006213C660FE593CA5C739F859D | 5650D134C66D1D432052FEDB680B2 | F | F | F | 1 | 2 | 0.03 | [15 empty] | 5006213C660FE593CA5C739F859D5650D134C66D1D432052FEDB68081
[ 합 계 ] |  |  |  |  | 4217 |  | 11545 |  | 346 |  | 16108 |  | TOTAL | TOTAL
천정텍스붙임 300*600*9.5t,집텍스 M2 5-2-1 | [12 empty] | 5006213C660FE593CA5C739F82C8
불연천장재 | 9.5*300*600 | M2 | 1.05 | 4200 | 4410 | 0 | 0 | 0 | 0 | 4200 | 4410 |  | 5006213C660FE593CA5C739F82C8 | 5006213CB68E2BA39C523001C270 | F | F | T | [18 empty] | 5006213C660FE593CA5C739F82C85006213CB68E2BA39C523001C270 | bar: JUK1
잡재료 및 소모재료 | 주재료비의 3% | 식 | 1 | 132.3 | 132.3 | 0 | 0 | 0 | 0 | 132.3 | 132.3 |  | 5006213C660FE593CA5C739F82C8 | 5650D134C66D1D432052FEDB68081 | F | F | F | 0 | 0 | 0.03 | [15 empty] | 5006213C660FE593CA5C739F82C85650D134C66D1D432052FEDB68081
내장공 | 일반공사 직종 | 인 | 0.05 | 0 | 0 | 203246 | 10162.3 | 0 | 0 | 203246 | 10162.3 |  | 5006213C660FE593CA5C739F82C8 | 5006213C660C10537B552BDB0889 | F | F | T |  |  |  | JUK2: 2 | [7 empty] | 5006213C660FE593CA5C739F82C85006213C660C10537B552BDB0889
보통인부 | 일반공사 직종 | 인 | 0.01 | 0 | 0 | 138290 | 1382.9 | 0 | 0 | 138290 | 1382.9 |  | 5006213C660FE593CA5C739F82C8 | 5006213C660C10537B552BDB0D71 | F | F | T |  |  |  | JUK2: 2 | [7 empty] | 5006213C660FE593CA5C739F82C85006213C660C10537B552BDB0D71
공구손료 및 경장비 및 경장비 | 인력품의 3% | 식 | 1 | 0 | 0 | 0 | 0 | 346.35 | 346.3 | 346.3 | 346.3 |  | 5006213C660FE593CA5C739F82C8 | 5650D134C66D1D432052FEDB680B2 | F | F | F | 1 | 2 | 0.03 | [15 empty] | 5006213C660FE593CA5C739F82C85650D134C66D1D432052FEDB68081
[ 합 계 ] |  |  |  |  | 4542 |  | 11545 |  | 346 |  | 16433 |  | TOTAL | TOTAL
흡음텍스붙임 300*600*12.0t M2 5-2-1 | [12 empty] | 5006213C660FE593CA5C739F83EF
불연천정판 | 흡음텍스,12*300*600,M-BAR | M2 | 1.05 | 7300 | 7665 | 0 | 0 | 0 | 0 | 7300 | 7665 |  | 5006213C660FE593CA5C739F83EF | 5006213CB68E2BA39C52300FA3B6 | F | F | T | [18 empty] | 5006213C660FE593CA5C739F83EF5006213CB68E2BA39C52300FA3B6 | bar: JUK1
잡재료 | 주재료비의 3% | 식 | 1 | 229.95 | 229.9 | 0 | 0 | 0 | 0 | 229.9 | 229.9 |  | 5006213C660FE593CA5C739F83EF | 5650D134C66D1D432052FEDB68081 | F | F | F | 0 | 0 | 0.03 | [15 empty] | 5006213C660FE593CA5C739F83EF5650D134C66D1D432052FEDB68081
내장공 | 일반공사 직종 | 인 | 0.05 | 0 | 0 | 203246 | 10162.3 | 0 | 0 | 203246 | 10162.3 |  | 5006213C660FE593CA5C739F83EF | 5006213C660C10537B552BDB0889 | F | F | T |  |  |  | JUK2: 2 | [7 empty] | 5006213C660FE593CA5C739F83EF5006213C660C10537B552BDB0889
보통인부 | 일반공사 직종 | 인 | 0.01 | 0 | 0 | 138290 | 1382.9 | 0 | 0 | 138290 | 1382.9 |  | 5006213C660FE593CA5C739F83EF | 5006213C660C10537B552BDB0D71 | F | F | T |  |  |  | JUK2: 2 | [7 empty] | 5006213C660FE593CA5C739F83EF5006213C660C10537B552BDB0D71
공구손료 및 경장비 및 경장비 | 인력품의 3% | 식 | 1 | 0 | 0 | 0 | 0 | 346.35 | 346.3 | 346.3 | 346.3 |  | 5006213C660FE593CA5C739F83EF | 5650D134C66D1D432052FEDB680B2 | F | F | F | 1 | 2 | 0.03 | [15 empty] | 5006213C660FE593CA5C739F83EF5650D134C66D1D432052FEDB68081
[ 합 계 ] |  |  |  |  | 7894 |  | 11545 |  | 346 |  | 19785 |  | TOTAL | TOTAL
방습필름 - 바닥 폴리에틸렌필름, 두께, 0.04mm, 2겹 M2 5-3-3 | [12 empty] | 5006213C660FE743F857429822CF
폴리에틸렌 필름 | 두께, 0.04mm | M2 | 2.3 | 237 | 545.1 | 0 | 0 | 0 | 0 | 237 | 545.1 |  | 5006213C660FE743F857429822CF | 50D3D13B5631C3A37D591B9C02D9 | F | F | T | [18 empty] | 5006213C660FE743F857429822CF50D3D13B5631C3A37D591B9C02D9
내장공 | 일반공사 직종 | 인 | 0.005 | 0 | 0 | 203246 | 1016.2 | 0 | 0 | 203246 | 1016.2 |  | 5006213C660FE593345901BF6E0F | 5006213C660C10537B552BDB0889 | F | F | T | [18 empty] | 5006213C660FE593345901BF6E0F5006213C660C10537B552BDB0889
보통인부 | 일반공사 직종 | 인 | 0.001 | 0 | 0 | 138290 | 138.2 | 0 | 0 | 138290 | 138.2 |  | 5006213C660FE593345901BF6E0F | 5006213C660C10537B552BDB0D71 | F | F | T | [18 empty] | 5006213C660FE593345901BF6E0F5006213C660C10537B552BDB0D71
[ 합 계 ] |  |  |  |  | 545 |  | 1154 |  | 0 |  | 1699 |  | TOTAL | TOTAL
방습필름 - 벽 폴리에틸렌필름, 두께, 0.04mm, 2겹 M2 5-3-3 | [12 empty] | 5006213C660FE743F856BBCA3E46
폴리에틸렌 필름 | 두께, 0.04mm | M2 | 2.3 | 237 | 545.1 | 0 | 0 | 0 | 0 | 237 | 545.1 |  | 5006213C660FE743F856BBCA3E46 | 50D3D13B5631C3A37D591B9C02D9 | F | F | T | [18 empty] | 5006213C660FE743F856BBCA3E4650D3D13B5631C3A37D591B9C02D9
내장공 | 일반공사 직종 | 인 | 0.007 | 0 | 0 | 203246 | 1422.7 | 0 | 0 | 203246 | 1422.7 |  | 5006213C660FE593345900996D44 | 5006213C660C10537B552BDB0889 | F | F | T | [18 empty] | 5006213C660FE593345900996D445006213C660C10537B552BDB0889
보통인부 | 일반공사 직종 | 인 | 0.001 | 0 | 0 | 138290 | 138.2 | 0 | 0 | 138290 | 138.2 |  | 5006213C660FE593345900996D44 | 5006213C660C10537B552BDB0D71 | F | F | T | [18 empty] | 5006213C660FE593345900996D445006213C660C10537B552BDB0D71
[ 합 계 ] |  |  |  |  | 545 |  | 1560 |  | 0 |  | 2105 |  | TOTAL | TOTAL
스티로폼(공간넣기 - 벽) 비드법 1종, 비중 0.03, 50mm M2 5-3-1 | [12 empty] | 5006213C660FE743DD59E5EBBA2B
발포폴리스티렌판 | 비드법 1종, 비중 0.03, 50mm | M2 | 1.1 | 8641 | 9505.1 | 0 | 0 | 0 | 0 | 8641 | 9505.1 |  | 5006213C660FE743DD59E5EBBA2B | 5006213CB68E2A83005BDD9AE05F | F | F | T | [18 empty] | 5006213C660FE743DD59E5EBBA2B5006213CB68E2A83005BDD9AE05F
초산비닐계접착제 | 스치로폴, 암면 | kg | 0.035 | 1254 | 43.8 | 0 | 0 | 0 | 0 | 1254 | 43.8 |  | 5006213C660FE743DD59E5EBBA2B | 50D3C13AB60EFAA3C35457151FEF | F | F | T | [18 empty] | 5006213C660FE743DD59E5EBBA2B50D3C13AB60EFAA3C35457151FEF
내장공 | 일반공사 직종 | 인 | 0.024 | 0 | 0 | 203246 | 4877.9 | 0 | 0 | 203246 | 4877.9 |  | 5006213C660FE593345BCEEADB2A | 5006213C660C10537B552BDB0889 | F | F | T | [18 empty] | 5006213C660FE593345BCEEADB2A5006213C660C10537B552BDB0889
보통인부 | 일반공사 직종 | 인 | 0.004 | 0 | 0 | 138290 | 553.1 | 0 | 0 | 138290 | 553.1 |  | 5006213C660FE593345BCEEADB2A | 5006213C660C10537B552BDB0D71 | F | F | T | [18 empty] | 5006213C660FE593345BCEEADB2A5006213C660C10537B552BDB0D71
[ 합 계 ] |  |  |  |  | 9548 |  | 5431 |  | 0 |  | 14979 |  | TOTAL | TOTAL
스티로폼(공간넣기 - 벽) 비드법 1종, 비중 0.03, 90mm M2 5-3-1 | [12 empty] | 5006213C660FE743DD59E5EBB482
발포폴리스티렌판 | 비드법 1종, 비중 0.03, 90mm | M2 | 1.1 | 15555 | 17110.5 | 0 | 0 | 0 | 0 | 15555 | 17110.5 |  | 5006213C660FE743DD59E5EBB482 | 5006213CB68E2A83005BDD9AE051 | F | F | T | [18 empty] | 5006213C660FE743DD59E5EBB4825006213CB68E2A83005BDD9AE051
초산비닐계접착제 | 스치로폴, 암면 | kg | 0.035 | 1254 | 43.8 | 0 | 0 | 0 | 0 | 1254 | 43.8 |  | 5006213C660FE743DD59E5EBB482 | 50D3C13AB60EFAA3C35457151FEF | F | F | T | [18 empty] | 5006213C660FE743DD59E5EBB48250D3C13AB60EFAA3C35457151FEF
내장공 | 일반공사 직종 | 인 | 0.026 | 0 | 0 | 203246 | 5284.3 | 0 | 0 | 203246 | 5284.3 |  | 5006213C660FE593345BCEEADB2A | 5006213C660C10537B552BDB0889 | F | F | T | [18 empty] | 5006213C660FE593345BCEEADB2A5006213C660C10537B552BDB0889
보통인부 | 일반공사 직종 | 인 | 0.005 | 0 | 0 | 138290 | 691.4 | 0 | 0 | 138290 | 691.4 |  | 5006213C660FE593345BCEEADB2A | 5006213C660C10537B552BDB0D71 | F | F | T | [18 empty] | 5006213C660FE593345BCEEADB2A5006213C660C10537B552BDB0D71
[ 합 계 ] |  |  |  |  | 17154 |  | 5975 |  | 0 |  | 23129 |  | TOTAL | TOTAL
스티로폼(공간넣기 - 벽) 비드법 1종, 비중 0.03, 100mm M2 5-3-1 | [12 empty] | 5006213C660FE743DD59E5EA95CF
발포폴리스티렌판 | 비드법 1종, 비중 0.03, 100mm | M2 | 1.1 | 17283 | 19011.3 | 0 | 0 | 0 | 0 | 17283 | 19011.3 |  | 5006213C660FE743DD59E5EA95CF | 5006213CB68E2A83005BDD9AE32D | F | F | T | [18 empty] | 5006213C660FE743DD59E5EA95CF5006213CB68E2A83005BDD9AE32D
초산비닐계접착제 | 스치로폴, 암면 | kg | 0.035 | 1254 | 43.8 | 0 | 0 | 0 | 0 | 1254 | 43.8 |  | 5006213C660FE743DD59E5EA95CF | 50D3C13AB60EFAA3C35457151FEF | F | F | T | [18 empty] | 5006213C660FE743DD59E5EA95CF50D3C13AB60EFAA3C35457151FEF
내장공 | 일반공사 직종 | 인 | 0.026 | 0 | 0 | 203246 | 5284.3 | 0 | 0 | 203246 | 5284.3 |  | 5006213C660FE593345BCEEADB2A | 5006213C660C10537B552BDB0889 | F | F | T | [18 empty] | 5006213C660FE593345BCEEADB2A5006213C660C10537B552BDB0889
보통인부 | 일반공사 직종 | 인 | 0.005 | 0 | 0 | 138290 | 691.4 | 0 | 0 | 138290 | 691.4 |  | 5006213C660FE593345BCEEADB2A | 5006213C660C10537B552BDB0D71 | F | F | T | [18 empty] | 5006213C660FE593345BCEEADB2A5006213C660C10537B552BDB0D71
[ 합 계 ] |  |  |  |  | 19055 |  | 5975 |  | 0 |  | 25030 |  | TOTAL | TOTAL
스티로폼(공간넣기 - 벽) 비드법 1종, 비중 0.03, 155mm M2 5-3-1 | [12 empty] | 5006213C660FE743DD59E5EA9428
발포폴리스티렌판 | 비드법 1종, 비중 0.03, 155mm | M2 | 1.1 | 28518 | 31369.8 | 0 | 0 | 0 | 0 | 28518 | 31369.8 |  | 5006213C660FE743DD59E5EA9428 | 5006213CB68E2A83005BDD9AE328 | F | F | T | [18 empty] | 5006213C660FE743DD59E5EA94285006213CB68E2A83005BDD9AE328
초산비닐계접착제 | 스치로폴, 암면 | kg | 0.035 | 1254 | 43.8 | 0 | 0 | 0 | 0 | 1254 | 43.8 |  | 5006213C660FE743DD59E5EA9428 | 50D3C13AB60EFAA3C35457151FEF | F | F | T | [18 empty] | 5006213C660FE743DD59E5EA942850D3C13AB60EFAA3C35457151FEF
내장공 | 일반공사 직종 | 인 | 0.027 | 0 | 0 | 203246 | 5487.6 | 0 | 0 | 203246 | 5487.6 |  | 5006213C660FE593345BCEEADEFE | 5006213C660C10537B552BDB0889 | F | F | T | [18 empty] | 5006213C660FE593345BCEEADEFE5006213C660C10537B552BDB0889
보통인부 | 일반공사 직종 | 인 | 0.006 | 0 | 0 | 138290 | 829.7 | 0 | 0 | 138290 | 829.7 |  | 5006213C660FE593345BCEEADEFE | 5006213C660C10537B552BDB0D71 | F | F | T | [18 empty] | 5006213C660FE593345BCEEADEFE5006213C660C10537B552BDB0D71
[ 합 계 ] |  |  |  |  | 31413 |  | 6317 |  | 0 |  | 37730 |  | TOTAL | TOTAL
스티로폼(접착제붙이기 - 천장) 비드법 1종, 비중 0.03, 100mm M2 5-3-1 | [12 empty] | 5006213C660FE743DD5CB94BC30B
발포폴리스티렌판 | 비드법 1종, 비중 0.03, 100mm | M2 | 1.1 | 17283 | 19011.3 | 0 | 0 | 0 | 0 | 17283 | 19011.3 |  | 5006213C660FE743DD5CB94BC30B | 5006213CB68E2A83005BDD9AE32D | F | F | T | [18 empty] | 5006213C660FE743DD5CB94BC30B5006213CB68E2A83005BDD9AE32D
초산비닐계접착제 | 스치로폴, 암면 | kg | 0.325 | 1254 | 407.5 | 0 | 0 | 0 | 0 | 1254 | 407.5 |  | 5006213C660FE743DD5CB94BC30B | 50D3C13AB60EFAA3C35457151FEF | F | F | T | [18 empty] | 5006213C660FE743DD5CB94BC30B50D3C13AB60EFAA3C35457151FEF
내장공 | 일반공사 직종 | 인 | 0.069 | 0 | 0 | 203246 | 14023.9 | 0 | 0 | 203246 | 14023.9 |  | 5006213C660FE593345BCC3F747E | 5006213C660C10537B552BDB0889 | F | F | T | [18 empty] | 5006213C660FE593345BCC3F747E5006213C660C10537B552BDB0889
보통인부 | 일반공사 직종 | 인 | 0.011 | 0 | 0 | 138290 | 1521.1 | 0 | 0 | 138290 | 1521.1 |  | 5006213C660FE593345BCC3F747E | 5006213C660C10537B552BDB0D71 | F | F | T | [18 empty] | 5006213C660FE593345BCC3F747E5006213C660C10537B552BDB0D71
[ 합 계 ] |  |  |  |  | 19418 |  | 15545 |  | 0 |  | 34963 |  | TOTAL | TOTAL
스티로폼(접착제붙이기 - 천장) 비드법 1종, 비중 0.03, 155mm M2 5-3-1 | [12 empty] | 5006213C660FE743DD5CB94BC30D
발포폴리스티렌판 | 비드법 1종, 비중 0.03, 155mm | M2 | 1.1 | 28518 | 31369.8 | 0 | 0 | 0 | 0 | 28518 | 31369.8 |  | 5006213C660FE743DD5CB94BC30D | 5006213CB68E2A83005BDD99DEED | F | F | T | [18 empty] | 5006213C660FE743DD5CB94BC30D5006213CB68E2A83005BDD99DEED
초산비닐계접착제 | 스치로폴, 암면 | kg | 0.325 | 1254 | 407.5 | 0 | 0 | 0 | 0 | 1254 | 407.5 |  | 5006213C660FE743DD5CB94BC30D | 50D3C13AB60EFAA3C35457151FEF | F | F | T | [18 empty] | 5006213C660FE743DD5CB94BC30D50D3C13AB60EFAA3C35457151FEF
내장공 | 일반공사 직종 | 인 | 0.073 | 0 | 0 | 203246 | 14836.9 | 0 | 0 | 203246 | 14836.9 |  | 5006213C660FE593345BCC3F71AA | 5006213C660C10537B552BDB0889 | F | F | T | [18 empty] | 5006213C660FE593345BCC3F71AA5006213C660C10537B552BDB0889
보통인부 | 일반공사 직종 | 인 | 0.012 | 0 | 0 | 138290 | 1659.4 | 0 | 0 | 138290 | 1659.4 |  | 5006213C660FE593345BCC3F71AA | 5006213C660C10537B552BDB0D71 | F | F | T | [18 empty] | 5006213C660FE593345BCC3F71AA5006213C660C10537B552BDB0D71
[ 합 계 ] |  |  |  |  | 31777 |  | 16496 |  | 0 |  | 48273 |  | TOTAL | TOTAL
스티로폼(콘크리트타설부착-벽 및 천장 ) 비드법 1종, 비중 0.03, 100mm M2 5-3-1 | [12 empty] | 5006213C660FE743DD5D42C80842
발포폴리스티렌판 | 비드법 1종, 비중 0.03, 100mm | M2 | 1.1 | 17283 | 19011.3 | 0 | 0 | 0 | 0 | 17283 | 19011.3 |  | 5006213C660FE743DD5D42C80842 | 5006213CB68E2A83005BDD9AE32D | F | F | T | [18 empty] | 5006213C660FE743DD5D42C808425006213CB68E2A83005BDD9AE32D
못 | 일반못 N50 | kg | 0.03 | 1321 | 39.6 | 0 | 0 | 0 | 0 | 1321 | 39.6 |  | 5006213C660FE743DD5D42C80842 | 5006713B0601A4D3D35F7B90B003 | F | F | T | [18 empty] | 5006213C660FE743DD5D42C808425006713B0601A4D3D35F7B90B003
내장공 | 일반공사 직종 | 인 | 0.035 | 0 | 0 | 203246 | 7113.6 | 0 | 0 | 203246 | 7113.6 |  | 5006213C660FE593345BCB16BDC0 | 5006213C660C10537B552BDB0889 | F | F | T | [18 empty] | 5006213C660FE593345BCB16BDC05006213C660C10537B552BDB0889
보통인부 | 일반공사 직종 | 인 | 0.006 | 0 | 0 | 138290 | 829.7 | 0 | 0 | 138290 | 829.7 |  | 5006213C660FE593345BCB16BDC0 | 5006213C660C10537B552BDB0D71 | F | F | T | [18 empty] | 5006213C660FE593345BCB16BDC05006213C660C10537B552BDB0D71
[ 합 계 ] |  |  |  |  | 19050 |  | 7943 |  | 0 |  | 26993 |  | TOTAL | TOTAL
스티로폼(콘크리트타설부착-벽 및 천장 ) 비드법 1종, 비중 0.03, 155mm M2 5-3-1 | [12 empty] | 5006213C660FE743DD5D42C80969
발포폴리스티렌판 | 비드법 1종, 비중 0.03, 155mm | M2 | 1.1 | 28518 | 31369.8 | 0 | 0 | 0 | 0 | 28518 | 31369.8 |  | 5006213C660FE743DD5D42C80969 | 5006213CB68E2A83005BDD99DEED | F | F | T | [18 empty] | 5006213C660FE743DD5D42C809695006213CB68E2A83005BDD99DEED
못 | 일반못 N50 | kg | 0.03 | 1321 | 39.6 | 0 | 0 | 0 | 0 | 1321 | 39.6 |  | 5006213C660FE743DD5D42C80969 | 5006713B0601A4D3D35F7B90B003 | F | F | T | [18 empty] | 5006213C660FE743DD5D42C809695006713B0601A4D3D35F7B90B003
내장공 | 일반공사 직종 | 인 | 0.036 | 0 | 0 | 203246 | 7316.8 | 0 | 0 | 203246 | 7316.8 |  | 5006213C660FE593345BCB16B85E | 5006213C660C10537B552BDB0889 | F | F | T | [18 empty] | 5006213C660FE593345BCB16B85E5006213C660C10537B552BDB0889
보통인부 | 일반공사 직종 | 인 | 0.007 | 0 | 0 | 138290 | 968 | 0 | 0 | 138290 | 968 |  | 5006213C660FE593345BCB16B85E | 5006213C660C10537B552BDB0D71 | F | F | T | [18 empty] | 5006213C660FE593345BCB16B85E5006213C660C10537B552BDB0D71
[ 합 계 ] |  |  |  |  | 31409 |  | 8284 |  | 0 |  | 39693 |  | TOTAL | TOTAL
스티로폼(격자넣기 - 벽) 비드법 1종, 비중 0.03, 50mm M2 5-3-1 | [12 empty] | 5006213C660FE743DD59E5EBBA2B
발포폴리스티렌판 | 비드법 1종, 비중 0.03, 50mm | M2 | 1.1 | 8641 | 9505.1 | 0 | 0 | 0 | 0 | 8641 | 9505.1 |  | 5006213C660FE743DD59E5EBBA2B | 5006213CB68E2A83005BDD9AE05F | F | F | T | [18 empty] | 5006213C660FE743DD59E5EBBA2B5006213CB68E2A83005BDD9AE05F
내장공 | 일반공사 직종 | 인 | 0.025 | 0 | 0 | 203246 | 5081.1 | 0 | 0 | 203246 | 5081.1 |  | 5006213C660FE593345BCEEADB2A | 5006213C660C10537B552BDB0889 | F | F | T | [18 empty] | 5006213C660FE593345BCEEADB2A5006213C660C10537B552BDB0889
보통인부 | 일반공사 직종 | 인 | 0.004 | 0 | 0 | 138290 | 553.1 | 0 | 0 | 138290 | 553.1 |  | 5006213C660FE593345BCEEADB2A | 5006213C660C10537B552BDB0D71 | F | F | T | [18 empty] | 5006213C660FE593345BCEEADB2A5006213C660C10537B552BDB0D71
[ 합 계 ] |  |  |  |  | 9505 |  | 5634 |  | 0 |  | 15139 |  | TOTAL | TOTAL
스티로폼(격자넣기 - 벽) 비드법 1종, 비중 0.03, 100mm M2 5-3-1 | [12 empty] | 5006213C660FE743DD59E5EBBA2B
발포폴리스티렌판 | 비드법 1종, 비중 0.03, 100mm | M2 | 1.1 | 17283 | 19011.3 | 0 | 0 | 0 | 0 | 17283 | 19011.3 |  | 5006213C660FE743DD59E5EBBA2B | 5006213CB68E2A83005BDD9AE05F | F | F | T | [18 empty] | 5006213C660FE743DD59E5EBBA2B5006213CB68E2A83005BDD9AE05F
내장공 | 일반공사 직종 | 인 | 0.028 | 0 | 0 | 203246 | 5690.8 | 0 | 0 | 203246 | 5690.8 |  | 5006213C660FE593345BCEEADB2A | 5006213C660C10537B552BDB0889 | F | F | T | [18 empty] | 5006213C660FE593345BCEEADB2A5006213C660C10537B552BDB0889
보통인부 | 일반공사 직종 | 인 | 0.005 | 0 | 0 | 138290 | 691.4 | 0 | 0 | 138290 | 691.4 |  | 5006213C660FE593345BCEEADB2A | 5006213C660C10537B552BDB0D71 | F | F | T | [18 empty] | 5006213C660FE593345BCEEADB2A5006213C660C10537B552BDB0D71
[ 합 계 ] |  |  |  |  | 19011 |  | 6382 |  | 0 |  | 25393 |  | TOTAL | TOTAL
스티로폼(슬래브위깔기) 비드법 1종, 비중 0.03, 50mm M2 5-3-1 | [12 empty] | 5006213C660FE743DD5F0CE29C0F
발포폴리스티렌판 | 비드법 1종, 비중 0.03, 50mm | M2 | 1.05 | 6049 | 6351.4 | 0 | 0 | 0 | 0 | 6049 | 6351.4 |  | 5006213C660FE743DD5F0CE29C0F | 5006213CB68E2A83005BDD9AE05C | F | F | T | [18 empty] | 5006213C660FE743DD5F0CE29C0F5006213CB68E2A83005BDD9AE05C
내장공 | 일반공사 직종 | 인 | 0.009 | 0 | 0 | 203246 | 1829.2 | 0 | 0 | 203246 | 1829.2 |  | 5006213C660FE593345BC96A8AF2 | 5006213C660C10537B552BDB0889 | F | F | T | [18 empty] | 5006213C660FE593345BC96A8AF25006213C660C10537B552BDB0889
보통인부 | 일반공사 직종 | 인 | 0.002 | 0 | 0 | 138290 | 276.5 | 0 | 0 | 138290 | 276.5 |  | 5006213C660FE593345BC96A8AF2 | 5006213C660C10537B552BDB0D71 | F | F | T | [18 empty] | 5006213C660FE593345BC96A8AF25006213C660C10537B552BDB0D71
[ 합 계 ] |  |  |  |  | 6351 |  | 2105 |  | 0 |  | 8456 |  | TOTAL | TOTAL
스티로폼(슬래브위깔기) 비드법 1종, 비중 0.03, 100mm M2 5-3-1 | [12 empty] | 5006213C660FE743DD5F0CE29FC3
발포폴리스티렌판 | 비드법 1종, 비중 0.03, 100mm | M2 | 1.05 | 17283 | 18147.1 | 0 | 0 | 0 | 0 | 17283 | 18147.1 |  | 5006213C660FE743DD5F0CE29FC3 | 5006213CB68E2A83005BDD9AE05F | F | F | T | [18 empty] | 5006213C660FE743DD5F0CE29FC35006213CB68E2A83005BDD9AE05F
내장공 | 일반공사 직종 | 인 | 0.01 | 0 | 0 | 203246 | 2032.4 | 0 | 0 | 203246 | 2032.4 |  | 5006213C660FE593345BC96B9665 | 5006213C660C10537B552BDB0889 | F | F | T | [18 empty] | 5006213C660FE593345BC96B96655006213C660C10537B552BDB0889
보통인부 | 일반공사 직종 | 인 | 0.003 | 0 | 0 | 138290 | 414.8 | 0 | 0 | 138290 | 414.8 |  | 5006213C660FE593345BC96B9665 | 5006213C660C10537B552BDB0D71 | F | F | T | [18 empty] | 5006213C660FE593345BC96B96655006213C660C10537B552BDB0D71
[ 합 계 ] |  |  |  |  | 18147 |  | 2447 |  | 0 |  | 20594 |  | TOTAL | TOTAL
스티로폼(슬래브위깔기) 비드법 1종, 비중 0.03, 125mm M2 5-3-1 | [12 empty] | 5006213C660FE743DD5F0CE3A0AC
발포폴리스티렌판 | 비드법 1종, 비중 0.03, 125mm | M2 | 1.05 | 21604 | 22684.2 | 0 | 0 | 0 | 0 | 21604 | 22684.2 |  | 5006213C660FE743DD5F0CE3A0AC | 5006213CB68E2A83005BDD9AE32D | F | F | T | [18 empty] | 5006213C660FE743DD5F0CE3A0AC5006213CB68E2A83005BDD9AE32D
내장공 | 일반공사 직종 | 인 | 0.011 | 0 | 0 | 203246 | 2235.7 | 0 | 0 | 203246 | 2235.7 |  | 5006213C660FE593345BCEEADB2A | 5006213C660C10537B552BDB0889 | F | F | T | [18 empty] | 5006213C660FE593345BCEEADB2A5006213C660C10537B552BDB0889
보통인부 | 일반공사 직종 | 인 | 0.004 | 0 | 0 | 138290 | 553.1 | 0 | 0 | 138290 | 553.1 |  | 5006213C660FE593345BCEEADB2A | 5006213C660C10537B552BDB0D71 | F | F | T | [18 empty] | 5006213C660FE593345BCEEADB2A5006213C660C10537B552BDB0D71
[ 합 계 ] |  |  |  |  | 22684 |  | 2788 |  | 0 |  | 25472 |  | TOTAL | TOTAL
스티로폼(공간넣기 - 벽) 준불연, 50mm, 가등급 M2 5-3-1 | [12 empty] | 5006213C660FE743DD59E5E988B5
준불연단열재 | 50mm | M2 | 1.1 | 12152 | 13367.2 | 0 | 0 | 0 | 0 | 12152 | 13367.2 |  | 5006213C660FE743DD59E5E988B5 | 5006213CB68E2A83005BDD9F6567 | F | F | T | [18 empty] | 5006213C660FE743DD59E5E988B55006213CB68E2A83005BDD9F6567
초산비닐계접착제 | 스치로폴, 암면 | kg | 0.035 | 1254 | 43.8 | 0 | 0 | 0 | 0 | 1254 | 43.8 |  | 5006213C660FE743DD59E5E988B5 | 50D3C13AB60EFAA3C35457151FEF | F | F | T | [18 empty] | 5006213C660FE743DD59E5E988B550D3C13AB60EFAA3C35457151FEF
내장공 | 일반공사 직종 | 인 | 0.024 | 0 | 0 | 203246 | 4877.9 | 0 | 0 | 203246 | 4877.9 |  | 5006213C660FE593345BCEEADB2A | 5006213C660C10537B552BDB0889 | F | F | T | [18 empty] | 5006213C660FE593345BCEEADB2A5006213C660C10537B552BDB0889
보통인부 | 일반공사 직종 | 인 | 0.004 | 0 | 0 | 138290 | 553.1 | 0 | 0 | 138290 | 553.1 |  | 5006213C660FE593345BCEEADB2A | 5006213C660C10537B552BDB0D71 | F | F | T | [18 empty] | 5006213C660FE593345BCEEADB2A5006213C660C10537B552BDB0D71
[ 합 계 ] |  |  |  |  | 13411 |  | 5431 |  | 0 |  | 18842 |  | TOTAL | TOTAL
스티로폼(공간넣기 - 벽) 준불연,100mm, 가등급 M2 5-3-1 | [12 empty] | 5006213C660FE743DD59E5E9895B
준불연단열재 | 100mm | M2 | 1.1 | 20555 | 22610.5 | 0 | 0 | 0 | 0 | 20555 | 22610.5 |  | 5006213C660FE743DD59E5E9895B | 5006213CB68E2A83005BDD9F6293 | F | F | T | [18 empty] | 5006213C660FE743DD59E5E9895B5006213CB68E2A83005BDD9F6293
초산비닐계접착제 | 스치로폴, 암면 | kg | 0.035 | 1254 | 43.8 | 0 | 0 | 0 | 0 | 1254 | 43.8 |  | 5006213C660FE743DD59E5E9895B | 50D3C13AB60EFAA3C35457151FEF | F | F | T | [18 empty] | 5006213C660FE743DD59E5E9895B50D3C13AB60EFAA3C35457151FEF
내장공 | 일반공사 직종 | 인 | 0.026 | 0 | 0 | 203246 | 5284.3 | 0 | 0 | 203246 | 5284.3 |  | 5006213C660FE593345BCEEADB2A | 5006213C660C10537B552BDB0889 | F | F | T | [18 empty] | 5006213C660FE593345BCEEADB2A5006213C660C10537B552BDB0889
보통인부 | 일반공사 직종 | 인 | 0.005 | 0 | 0 | 138290 | 691.4 | 0 | 0 | 138290 | 691.4 |  | 5006213C660FE593345BCEEADB2A | 5006213C660C10537B552BDB0D71 | F | F | T | [18 empty] | 5006213C660FE593345BCEEADB2A5006213C660C10537B552BDB0D71
[ 합 계 ] |  |  |  |  | 22654 |  | 5975 |  | 0 |  | 28629 |  | TOTAL | TOTAL
스티로폼(접착제붙이기 - 천장) 준불연단열재, 100mm, 가등급 M2 5-3-1 | [12 empty] | 5006213C660FE743DD5CB9480EFF
준불연단열재 | 100mm | M2 | 1.1 | 20555 | 22610.5 | 0 | 0 | 0 | 0 | 20555 | 22610.5 |  | 5006213C660FE743DD5CB9480EFF | 5006213CB68E2A83005BDD9F6293 | F | F | T | [18 empty] | 5006213C660FE743DD5CB9480EFF5006213CB68E2A83005BDD9F6293
초산비닐계접착제 | 스치로폴, 암면 | kg | 0.36 | 1254 | 451.4 | 0 | 0 | 0 | 0 | 1254 | 451.4 |  | 5006213C660FE743DD5CB9480EFF | 50D3C13AB60EFAA3C35457151FEF | F | F | T | [18 empty] | 5006213C660FE743DD5CB9480EFF50D3C13AB60EFAA3C35457151FEF
내장공 | 일반공사 직종 | 인 | 0.069 | 0 | 0 | 203246 | 14023.9 | 0 | 0 | 203246 | 14023.9 |  | 5006213C660FE593345BCEEADB2A | 5006213C660C10537B552BDB0889 | F | F | T | [18 empty] | 5006213C660FE593345BCEEADB2A5006213C660C10537B552BDB0889
보통인부 | 일반공사 직종 | 인 | 0.011 | 0 | 0 | 138290 | 1521.1 | 0 | 0 | 138290 | 1521.1 |  | 5006213C660FE593345BCEEADB2A | 5006213C660C10537B552BDB0D71 | F | F | T | [18 empty] | 5006213C660FE593345BCEEADB2A5006213C660C10537B552BDB0D71
[ 합 계 ] |  |  |  |  | 23061 |  | 15545 |  | 0 |  | 38606 |  | TOTAL | TOTAL
스티로폼(접착제붙이기 - 천장) 준불연단열재, 130mm, 가등급 M2 5-3-1 | [12 empty] | 5006213C660FE743DD5CB9480F85
준불연단열재 | 130mm | M2 | 1.1 | 26722 | 29394.2 | 0 | 0 | 0 | 0 | 26722 | 29394.2 |  | 5006213C660FE743DD5CB9480F85 | 5006213CB68E2A83005BDD9F6F6B | F | F | T | [18 empty] | 5006213C660FE743DD5CB9480F855006213CB68E2A83005BDD9F6F6B
초산비닐계접착제 | 스치로폴, 암면 | kg | 0.36 | 1254 | 451.4 | 0 | 0 | 0 | 0 | 1254 | 451.4 |  | 5006213C660FE743DD5CB9480F85 | 50D3C13AB60EFAA3C35457151FEF | F | F | T | [18 empty] | 5006213C660FE743DD5CB9480F8550D3C13AB60EFAA3C35457151FEF
내장공 | 일반공사 직종 | 인 | 0.073 | 0 | 0 | 203246 | 14836.9 | 0 | 0 | 203246 | 14836.9 |  | 5006213C660FE593345BCEEADB2A | 5006213C660C10537B552BDB0889 | F | F | T | [18 empty] | 5006213C660FE593345BCEEADB2A5006213C660C10537B552BDB0889
보통인부 | 일반공사 직종 | 인 | 0.012 | 0 | 0 | 138290 | 1659.4 | 0 | 0 | 138290 | 1659.4 |  | 5006213C660FE593345BCEEADB2A | 5006213C660C10537B552BDB0D71 | F | F | T | [18 empty] | 5006213C660FE593345BCEEADB2A5006213C660C10537B552BDB0D71
[ 합 계 ] |  |  |  |  | 29845 |  | 16496 |  | 0 |  | 46341 |  | TOTAL | TOTAL
스티로폼(콘크리트타설부착-벽 및 천장 ) 준불연, 100mm, 가등급 M2 5-3-1 | [12 empty] | 5006213C660FE743DD5D42CBDCE0
준불연단열재 | 100mm | M2 | 1.1 | 20555 | 22610.5 | 0 | 0 | 0 | 0 | 20555 | 22610.5 |  | 5006213C660FE743DD5D42CBDCE0 | 5006213CB68E2A83005BDD9F6293 | F | F | T | [18 empty] | 5006213C660FE743DD5D42CBDCE05006213CB68E2A83005BDD9F6293
못 | 일반못 N50 | kg | 0.03 | 1321 | 39.6 | 0 | 0 | 0 | 0 | 1321 | 39.6 |  | 5006213C660FE743DD5D42CBDCE0 | 5006713B0601A4D3D35F7B90B003 | F | F | T | [18 empty] | 5006213C660FE743DD5D42CBDCE05006713B0601A4D3D35F7B90B003
내장공 | 일반공사 직종 | 인 | 0.035 | 0 | 0 | 203246 | 7113.6 | 0 | 0 | 203246 | 7113.6 |  | 5006213C660FE593345BCEEADB2A | 5006213C660C10537B552BDB0889 | F | F | T | [18 empty] | 5006213C660FE593345BCEEADB2A5006213C660C10537B552BDB0889
보통인부 | 일반공사 직종 | 인 | 0.006 | 0 | 0 | 138290 | 829.7 | 0 | 0 | 138290 | 829.7 |  | 5006213C660FE593345BCEEADB2A | 5006213C660C10537B552BDB0D71 | F | F | T | [18 empty] | 5006213C660FE593345BCEEADB2A5006213C660C10537B552BDB0D71
[ 합 계 ] |  |  |  |  | 22650 |  | 7943 |  | 0 |  | 30593 |  | TOTAL | TOTAL
스티로폼(콘크리트타설부착-벽 및 천장 ) 준불연, 130mm, 가등급 M2 5-3-1 | [12 empty] | 5006213C660FE743DD5D42CBDD87
준불연단열재 | 130mm | M2 | 1.1 | 26722 | 29394.2 | 0 | 0 | 0 | 0 | 26722 | 29394.2 |  | 5006213C660FE743DD5D42CBDD87 | 5006213CB68E2A83005BDD9F6F6B | F | F | T | [18 empty] | 5006213C660FE743DD5D42CBDD875006213CB68E2A83005BDD9F6F6B
못 | 일반못 N50 | kg | 0.03 | 1321 | 39.6 | 0 | 0 | 0 | 0 | 1321 | 39.6 |  | 5006213C660FE743DD5D42CBDD87 | 5006713B0601A4D3D35F7B90B003 | F | F | T | [18 empty] | 5006213C660FE743DD5D42CBDD875006713B0601A4D3D35F7B90B003
내장공 | 일반공사 직종 | 인 | 0.036 | 0 | 0 | 203246 | 7316.8 | 0 | 0 | 203246 | 7316.8 |  | 5006213C660FE593345BCEEADB2A | 5006213C660C10537B552BDB0889 | F | F | T | [18 empty] | 5006213C660FE593345BCEEADB2A5006213C660C10537B552BDB0889
보통인부 | 일반공사 직종 | 인 | 0.007 | 0 | 0 | 138290 | 968 | 0 | 0 | 138290 | 968 |  | 5006213C660FE593345BCEEADB2A | 5006213C660C10537B552BDB0D71 | F | F | T | [18 empty] | 5006213C660FE593345BCEEADB2A5006213C660C10537B552BDB0D71
[ 합 계 ] |  |  |  |  | 29433 |  | 8284 |  | 0 |  | 37717 |  | TOTAL | TOTAL
스티로폼(슬래브위깔기) 준불연단열재, 100mm, 가등급 M2 5-3-1 | [12 empty] | 5006213C660FE743DD5F0CE0EE93
준불연단열재 | 100mm | M2 | 1.05 | 20555 | 21582.7 | 0 | 0 | 0 | 0 | 20555 | 21582.7 |  | 5006213C660FE743DD5F0CE0EE93 | 5006213CB68E2A83005BDD9F660E | F | F | T | [18 empty] | 5006213C660FE743DD5F0CE0EE935006213CB68E2A83005BDD9F660E
내장공 | 일반공사 직종 | 인 | 0.01 | 0 | 0 | 203246 | 2032.4 | 0 | 0 | 203246 | 2032.4 |  | 5006213C660FE593345BCEEADB2A | 5006213C660C10537B552BDB0889 | F | F | T | [18 empty] | 5006213C660FE593345BCEEADB2A5006213C660C10537B552BDB0889
보통인부 | 일반공사 직종 | 인 | 0.003 | 0 | 0 | 138290 | 414.8 | 0 | 0 | 138290 | 414.8 |  | 5006213C660FE593345BCEEADB2A | 5006213C660C10537B552BDB0D71 | F | F | T | [18 empty] | 5006213C660FE593345BCEEADB2A5006213C660C10537B552BDB0D71
[ 합 계 ] |  |  |  |  | 21582 |  | 2447 |  | 0 |  | 24029 |  | TOTAL | TOTAL
열반사단열재 벽,6mm M2 5-3-2 | [12 empty] | 5006213C660FE5933453F8937484
열반사단열재 | 6MM | M2 | 1.1 | 4290 | 4719 | 0 | 0 | 0 | 0 | 4290 | 4719 |  | 5006213C660FE5933453F8937484 | 5006213CA6E7A1B3F15670EB8E40 | F | F | T | [18 empty] | 5006213C660FE5933453F89374845006213CA6E7A1B3F15670EB8E40
열반사단열재 | AL 접착테잎 W:50 | M | 1.1 | 95 | 104.5 | 0 | 0 | 0 | 0 | 95 | 104.5 |  | 5006213C660FE5933453F8937484 | 5006213CA6E7A1B3F15670EB8C96 | F | F | T | [18 empty] | 5006213C660FE5933453F89374845006213CA6E7A1B3F15670EB8C96
피스 | 알미늄 PIN | 개 | 6.3 | 95 | 598.5 | 0 | 0 | 0 | 0 | 95 | 598.5 |  | 5006213C660FE5933453F8937484 | 5006213C761300635E5E165C2C2D | F | F | T | [18 empty] | 5006213C660FE5933453F89374845006213C761300635E5E165C2C2D
내장공 | 일반공사 직종 | 인 | 0.053 | 0 | 0 | 203246 | 10772 | 0 | 0 | 203246 | 10772 |  | 5006213C660FE5933453F8937484 | 5006213C660C10537B552BDB0889 | F | F | T | [18 empty] | 5006213C660FE5933453F89374845006213C660C10537B552BDB0889
보통인부 | 일반공사 직종 | 인 | 0.008 | 0 | 0 | 138290 | 1106.3 | 0 | 0 | 138290 | 1106.3 |  | 5006213C660FE5933453F8937484 | 5006213C660C10537B552BDB0D71 | F | F | T | [18 empty] | 5006213C660FE5933453F89374845006213C660C10537B552BDB0D71
[ 합 계 ] |  |  |  |  | 5422 |  | 11878 |  | 0 |  | 17300 |  | TOTAL | TOTAL
천정판 철거 후 재설치 SMC천정판, 청소포함 M2 12-2-1 | [12 empty] | 5006213C660FE5933453F8937484
내장공 | 일반공사 직종 | 인 | 0.03 | 0 | 0 | 203246 | 6097.3 | 0 | 0 | 203246 | 6097.3 |  | 5006213C660FE5933453F8937484 | 5006213C660C10537B552BDB0889 | F | F | T | [18 empty] | 5006213C660FE5933453F89374845006213C660C10537B552BDB0889
보통인부 | 일반공사 직종 | 인 | 0.03 | 0 | 0 | 138290 | 4148.7 | 0 | 0 | 138290 | 4148.7 |  | 5006213C660FE5933453F8937484 | 5006213C660C10537B552BDB0D71 | F | F | T | [18 empty] | 5006213C660FE5933453F89374845006213C660C10537B552BDB0D71
[ 합 계 ] |  |  |  |  | 0 |  | 10246 |  | 0 |  | 10246 |  | TOTAL | TOTAL
10. 방수공사
바탕처리 바닥, 면정리, 퍼티, 커팅, 모서리 각처리 및 청소 품 포함 M2 6-1-1
방수공 |  | 인 | 0.036 | 0 | 0 | 158594 | 5709.3 | 0 | 0 | 158594 | 5709.3
보통인부 |  | 인 | 0.015 | 0 | 0 | 138290 | 2074.3 | 0 | 0 | 138290 | 2074.3
공구손료 및 경장비의 기계경비 | 인력품의 6% | 식 | 1 | 0 | 0 | 0 | 0 | 466.98 | 466.9 | 466.9 | 466.9
[ 합 계 ] |  |  |  |  | 0 |  | 7783 |  | 466 |  | 8249 |  | TOTAL | TOTAL
바탕처리 수직부, 면정리, 퍼티, 커팅, 모서리 각처리 및 청소 품 포함 M2 6-1-1
방수공 |  | 인 | 0.04 | 0 | 0 | 158594 | 6343.7 | 0 | 0 | 158594 | 6343.7
보통인부 |  | 인 | 0.017 | 0 | 0 | 138290 | 2350.9 | 0 | 0 | 138290 | 2350.9
공구손료 및 경장비의 기계경비 | 인력품의 6% | 식 | 1 | 0 | 0 | 0 | 0 | 521.64 | 521.6 | 521.6 | 521.6
[ 합 계 ] |  |  |  |  | 0 |  | 8694 |  | 521 |  | 9215 |  | TOTAL | TOTAL
바탕처리 바닥, 고압살수 M2
공기압축기(이동식) | 10.3M3/min | HR | 0.033 | 21757 | 717.9 | 28902 | 953.7 | 4804 | 158.5 | 55463 | 1830.1
양수기 | 1.49kw, 2HP | HR | 0.11 | 0 | 0 | 0 | 0 | 11 | 1.2 | 11 | 1.2
공구손료 및 경장비의 기계경비 | 인력품의 6% | 식 | 1 | 0 | 0 | 0 | 0 | 57.18 | 57.1 | 57.1 | 57.1
[ 합 계 ] |  |  |  |  | 717 |  | 953 |  | 216 |  | 1886 |  | TOTAL | TOTAL
바탕처리 벽체, 고압살수 M2
공기압축기(이동식) | 10.3M3/min | HR | 0.0396 | 21757 | 861.5 | 28902 | 1144.5 | 4804 | 190.2 | 55463 | 2196.2
양수기 | 1.49kw, 2HP | HR | 0.11 | 0 | 0 | 0 | 0 | 11 | 1.2 | 11 | 1.2
공구손료 및 경장비의 기계경비 | 인력품의 6% | 식 | 1 | 0 | 0 | 0 | 0 | 68.64 | 68.6 | 68.6 | 68.6
[ 합 계 ] |  |  |  |  | 861 |  | 1144 |  | 260 |  | 2265 |  | TOTAL | TOTAL
프라이머 바름 M2 6-1-2
도막방수제 | 무기질 탄성용 프라이머 | L | 0.3 | 4000 | 1200 | 0 | 0 | 0 | 0 | 4000 | 1200
방수공 | 일반공사 직종 | 인 | 0.011 | 0 | 0 | 158594 | 1744.5 | 0 | 0 | 158594 | 1744.5 |  | 5006213C660FE593B852955551C1 | 5006213C660C10537B552BDB0B4A | F | F | T | [18 empty] | 5006213C660FE593B852955551C15006213C660C10537B552BDB0B4A | bar: JUK1
보통인부 | 일반공사 직종 | 인 | 0.005 | 0 | 0 | 138290 | 691.4 | 0 | 0 | 138290 | 691.4 |  | 5006213C660FE593B852955551C1 | 5006213C660C10537B552BDB0D71 | F | F | T | [18 empty] | 5006213C660FE593B852955551C15006213C660C10537B552BDB0D71 | bar: JUK1
공구손료 | 인력품의 2% | 식 | 1 | 48.7 | 48.7 | 0 | 0 | 0 | 0 | 48.7 | 48.7
[ 합 계 ] |  |  |  |  | 1248 |  | 2435 |  | 0 |  | 3683 |  | TOTAL | TOTAL
시멘트 액체방수 바닥 M2 6-4-1 | [12 empty] | 5006213C660FE593B85294B1BA48
시 멘 트 | (별도) | kg | 13.05 | 0 | 0 | 0 | 0 | 0 | 0 | 0 | 0 | 별도 | 5006213C660FE593B85294B1BA48 | 5006213CE642D0A3FF5CF42A1B8E | F | F | T | [18 empty] | 5006213C660FE593B85294B1BA485006213CE642D0A3FF5CF42A1B8E
모래, 제주 | 해사,시내도착도 | M3 | 0.017 | 50000 | 850 | 0 | 0 | 0 | 0 | 50000 | 850 |  | 5006213C660FE593B85294B1BA48 | 5006213CE642D0A3FF55430E65E8 | F | F | T | [18 empty] | 5006213C660FE593B85294B1BA485006213CE642D0A3FF55430E65E8
기타 도막방수제 | 방수액 고점도 (1:50 희석) | L | 0.655 | 3750 | 2456.2 | 0 | 0 | 0 | 0 | 3750 | 2456.2 |  | 5006213C660FE593B85294B1BA48 | 5006213CA6E7A0932E59763F7424 | F | F | T | [18 empty] | 5006213C660FE593B85294B1BA485006213CA6E7A0932E59763F7424
방수공 | 일반공사 직종 | 인 | 0.075 | 0 | 0 | 158594 | 11894.5 | 0 | 0 | 158594 | 11894.5 |  | 5006213C660FE593B852955551C1 | 5006213C660C10537B552BDB0B4A | F | F | T | [18 empty] | 5006213C660FE593B852955551C15006213C660C10537B552BDB0B4A | bar: JUK1
보통인부 | 일반공사 직종 | 인 | 0.04 | 0 | 0 | 138290 | 5531.6 | 0 | 0 | 138290 | 5531.6 |  | 5006213C660FE593B852955551C1 | 5006213C660C10537B552BDB0D71 | F | F | T | [18 empty] | 5006213C660FE593B852955551C15006213C660C10537B552BDB0D71 | bar: JUK1
공구손료 및 경장비 | 인력품의 3% | 식 | 1 | 0 | 0 | 0 | 0 | 522.78 | 522.7 | 522.7 | 522.7 |  | 5006213C660FE593B852955551C1 | 5650D134C66D1D432052FEDB68081 | F | F | F | 1 | 2 | 0.03 | [15 empty] | 5006213C660FE593B852955551C15650D134C66D1D432052FEDB68081
[ 합 계 ] |  |  |  |  | 3306 |  | 17426 |  | 522 |  | 21254 |  | TOTAL | TOTAL
시멘트 액체방수 벽 M2 6-4-1 | [12 empty] | 5006213C660FE593B85294B40E87
시 멘 트 | (별도) | kg | 7.2 | 0 | 0 | 0 | 0 | 0 | 0 | 0 | 0 | 별도 | 5006213C660FE593B85294B40E87 | 5006213CE642D0A3FF5CF42A1B8E | F | F | T | [18 empty] | 5006213C660FE593B85294B40E875006213CE642D0A3FF5CF42A1B8E
모래, 제주 | 해사,시내도착도 | M3 | 0.01 | 50000 | 500 | 0 | 0 | 0 | 0 | 50000 | 500 |  | 5006213C660FE593B85294B1BA48 | 5006213CE642D0A3FF55430E65E8 | F | F | T | [18 empty] | 5006213C660FE593B85294B1BA485006213CE642D0A3FF55430E65E8
기타 도막방수제 | 방수액 고점도 (1:50 희석) | L | 0.46 | 3750 | 1725 | 0 | 0 | 0 | 0 | 3750 | 1725 |  | 5006213C660FE593B85294B40E87 | 5006213CA6E7A0932E59763F7424 | F | F | T | [18 empty] | 5006213C660FE593B85294B40E875006213CA6E7A0932E59763F7424
방수공 | 일반공사 직종 | 인 | 0.06 | 0 | 0 | 158594 | 9515.6 | 0 | 0 | 158594 | 9515.6 |  | 5006213C660FE593B852955677C4 | 5006213C660C10537B552BDB0B4A | F | F | T | [18 empty] | 5006213C660FE593B852955677C45006213C660C10537B552BDB0B4A | bar: JUK1
보통인부 | 일반공사 직종 | 인 | 0.03 | 0 | 0 | 138290 | 4148.7 | 0 | 0 | 138290 | 4148.7 |  | 5006213C660FE593B852955677C4 | 5006213C660C10537B552BDB0D71 | F | F | T | [18 empty] | 5006213C660FE593B852955677C45006213C660C10537B552BDB0D71 | bar: JUK1
공구손료 및 경장비 | 인력품의 3% | 식 | 1 | 0 | 0 | 0 | 0 | 409.92 | 409.9 | 409.9 | 409.9 |  | 5006213C660FE593B852955677C4 | 5650D134C66D1D432052FEDB68081 | F | F | F | 1 | 2 | 0.03 | [15 empty] | 5006213C660FE593B852955677C45650D134C66D1D432052FEDB68081
[ 합 계 ] |  |  |  |  | 2225 |  | 13664 |  | 409 |  | 16298 |  | TOTAL | TOTAL
폴리머 시멘트몰탈 방수제 1종 M2 6-4-2 | [12 empty] | 5006213C660FE593B85295571826
폴리머시멘트몰탈방수제 |  | KG | 2.83 | 2100 | 5943 | 0 | 0 | 0 | 0 | 2100 | 5943 |  | 5006213C660FE593B85295571826 | 5006213CA6E7A0932E5743A28614 | F | F | T | [18 empty] | 5006213C660FE593B852955718265006213CA6E7A0932E5743A28614
시 멘 트 | (별도) | kg | 4.47 | 0 | 0 | 0 | 0 | 0 | 0 | 0 | 0 | 별도 | 5006213C660FE593B85295571826 | 5006213CE642D0A3FF5CF42A1B8E | F | F | T | [18 empty] | 5006213C660FE593B852955718265006213CE642D0A3FF5CF42A1B8E
모래, 제주 | 해사,시내도착도 | M3 | 0.0092 | 50000 | 460 | 0 | 0 | 0 | 0 | 50000 | 460 |  | 5006213C660FE593B85295571826 | 5006213CE642D0A3FF55430E65E8 | F | F | T | [18 empty] | 5006213C660FE593B852955718265006213CE642D0A3FF55430E65E8
방수공 | 일반공사 직종 | 인 | 0.06 | 0 | 0 | 158594 | 9515.6 | 0 | 0 | 158594 | 9515.6 |  | 5006213C660FE593B85295571F55 | 5006213C660C10537B552BDB0B4A | F | F | T | [18 empty] | 5006213C660FE593B85295571F555006213C660C10537B552BDB0B4A | bar: JUK1
보통인부 | 일반공사 직종 | 인 | 0.04 | 0 | 0 | 138290 | 5531.6 | 0 | 0 | 138290 | 5531.6 |  | 5006213C660FE593B85295571F55 | 5006213C660C10537B552BDB0D71 | F | F | T | [18 empty] | 5006213C660FE593B85295571F555006213C660C10537B552BDB0D71 | bar: JUK1
공구손료 및 경장비 | 인력품의 3% | 식 | 1 | 0 | 0 | 0 | 0 | 451.41 | 451.4 | 451.4 | 451.4 |  | 5006213C660FE593B85295571F55 | 5650D134C66D1D432052FEDB68081 | F | F | F | 1 | 2 | 0.03 | [15 empty] | 5006213C660FE593B85295571F555650D134C66D1D432052FEDB68081
[ 합 계 ] |  |  |  |  | 6403 |  | 15047 |  | 451 |  | 21901 |  | TOTAL | TOTAL
폴리머 시멘트몰탈 방수제 2종 M2 6-4-2 | [12 empty] | 5006213C660FE593B852955719CC
폴리머시멘트몰탈방수제 |  | KG | 2.19 | 2100 | 4599 | 0 | 0 | 0 | 0 | 2100 | 4599 |  | 5006213C660FE593B852955719CC | 5006213CA6E7A0932E5743A28614 | F | F | T | [18 empty] | 5006213C660FE593B852955719CC5006213CA6E7A0932E5743A28614
모래, 제주 | 해사,시내도착도 | kg | 2.57 | 0 | 0 | 0 | 0 | 0 | 0 | 0 | 0 | 별도 | 5006213C660FE593B852955719CC | 5006213CE642D0A3FF5CF42A1B8E | F | F | T | [18 empty] | 5006213C660FE593B852955719CC5006213CE642D0A3FF5CF42A1B8E
모래, 제주 | 해사,시내도착도 | M3 | 0.004 | 50000 | 200 | 0 | 0 | 0 | 0 | 50000 | 200 |  | 5006213C660FE593B852955719CC | 5006213CE642D0A3FF55430E65E8 | F | F | T | [18 empty] | 5006213C660FE593B852955719CC5006213CE642D0A3FF55430E65E8
방수공 | 일반공사 직종 | 인 | 0.04 | 0 | 0 | 158594 | 6343.7 | 0 | 0 | 158594 | 6343.7 |  | 5006213C660FE593B85295571BFA | 5006213C660C10537B552BDB0B4A | F | F | T | [18 empty] | 5006213C660FE593B85295571BFA5006213C660C10537B552BDB0B4A | bar: JUK1
보통인부 | 일반공사 직종 | 인 | 0.02 | 0 | 0 | 138290 | 2765.8 | 0 | 0 | 138290 | 2765.8 |  | 5006213C660FE593B85295571BFA | 5006213C660C10537B552BDB0D71 | F | F | T | [18 empty] | 5006213C660FE593B85295571BFA5006213C660C10537B552BDB0D71 | bar: JUK1
공구손료 및 경장비 | 인력품의 3% | 식 | 1 | 0 | 0 | 0 | 0 | 273.28 | 273.2 | 273.2 | 273.2 |  | 5006213C660FE593B85295571BFA | 5650D134C66D1D432052FEDB68081 | F | F | F | 1 | 2 | 0.03 | [15 empty] | 5006213C660FE593B85295571BFA5650D134C66D1D432052FEDB68081
[ 합 계 ] |  |  |  |  | 4799 |  | 9109 |  | 273 |  | 14181 |  | TOTAL | TOTAL
우레탄방수 바닥3mm, 노출, 바탕처리 포함 M2 건축 13-5 | [12 empty] | 5006213C660FE593B853B8846992
우레탄방수제 | 우레탄(노출) | kg | 3.9 | 4000 | 15600 | 0 | 0 | 0 | 0 | 4000 | 15600 |  | 5006213C660FE593B853B8846992 | 5006213C761300636F5CB552D1B6 | F | F | T | [18 empty] | 5006213C660FE593B853B88469925006213C761300636F5CB552D1B6
우레탄방수제 | 마감코팅제 | kg | 0.3 | 6500 | 1950 | 0 | 0 | 0 | 0 | 6500 | 1950 |  | 5006213C660FE593B853B8846992 | 5006213CA6E7A093385C076EB33C | F | F | T | [18 empty] | 5006213C660FE593B853B88469925006213CA6E7A093385C076EB33C
우레탄방수제 | 프라이머 | L | 0.3 | 4500 | 1350 | 0 | 0 | 0 | 0 | 4500 | 1350 |  | 5006213C660FE593B853B8846992 | 5006213CA6E7A093385C076EB068 | F | F | T | [18 empty] | 5006213C660FE593B853B88469925006213CA6E7A093385C076EB068
우레탄방수제 | 희석재 | L | 0.2 | 3000 | 600 | 0 | 0 | 0 | 0 | 3000 | 600 |  | 5006213C660FE593B853B8846992 | 5006213CA6E7A093385C076EB171 | F | F | T | [18 empty] | 5006213C660FE593B853B88469925006213CA6E7A093385C076EB171
방수공 | 일반공사 직종 | 인 | 0.074 | 0 | 0 | 158594 | 11735.9 | 0 | 0 | 158594 | 11735.9 |  | 5006213C660FE593B85671CE1E53 | 5006213C660C10537B552BDB0B4A | F | F | T | [18 empty] | 5006213C660FE593B85671CE1E535006213C660C10537B552BDB0B4A | bar: JUK1
보통인부 | 일반공사 직종 | 인 | 0.034 | 0 | 0 | 138290 | 4701.8 | 0 | 0 | 138290 | 4701.8 |  | 5006213C660FE593B85671CE1E53 | 5006213C660C10537B552BDB0D71 | F | F | T | [18 empty] | 5006213C660FE593B85671CE1E535006213C660C10537B552BDB0D71 | bar: JUK1
공구손료 | 인건비의 2% | 식 | 1 | 328.74 | 328.7 | 0 | 0 | 0 | 0 | 328.7 | 328.7 |  | 5006213C660FE593B853B8846992 | 5006213C660FE593B853B8846AB9 | T | F | F | [18 empty] | 5006213C660FE593B853B88469925006213C660FE593B853B8846AB9
[ 합 계 ] |  |  |  |  | 19828 |  | 16437 |  | 0 |  | 36265 |  | TOTAL | TOTAL
우레탄방수 바닥3mm, 비노출, 바탕처리 포함 M2 건축 13-5 | [12 empty] | 5006213C660FE593B853B8846992
우레탄방수제 | 우레탄(비노출) | kg | 3.9 | 3600 | 14040 | 0 | 0 | 0 | 0 | 3600 | 14040 |  | 5006213C660FE593B853B8846992 | 5006213C761300636F5CB552D1B6 | F | F | T | [18 empty] | 5006213C660FE593B853B88469925006213C761300636F5CB552D1B6
우레탄방수제 | 프라이머 | L | 0.3 | 4500 | 1350 | 0 | 0 | 0 | 0 | 4500 | 1350 |  | 5006213C660FE593B853B8846992 | 5006213CA6E7A093385C076EB068 | F | F | T | [18 empty] | 5006213C660FE593B853B88469925006213CA6E7A093385C076EB068
우레탄방수제 | 희석재 | L | 0.1 | 3000 | 300 | 0 | 0 | 0 | 0 | 3000 | 300 |  | 5006213C660FE593B853B8846992 | 5006213CA6E7A093385C076EB171 | F | F | T | [18 empty] | 5006213C660FE593B853B88469925006213CA6E7A093385C076EB171
방수공 | 일반공사 직종 | 인 | 0.062 | 0 | 0 | 158594 | 9832.8 | 0 | 0 | 158594 | 9832.8 |  | 5006213C660FE593B85671CE1E53 | 5006213C660C10537B552BDB0B4A | F | F | T | [18 empty] | 5006213C660FE593B85671CE1E535006213C660C10537B552BDB0B4A | bar: JUK1
보통인부 | 일반공사 직종 | 인 | 0.029 | 0 | 0 | 138290 | 4010.4 | 0 | 0 | 138290 | 4010.4 |  | 5006213C660FE593B85671CE1E53 | 5006213C660C10537B552BDB0D71 | F | F | T | [18 empty] | 5006213C660FE593B85671CE1E535006213C660C10537B552BDB0D71 | bar: JUK1
공구손료 | 인건비의 2% | 식 | 1 | 276.86 | 276.8 | 0 | 0 | 0 | 0 | 276.8 | 276.8 |  | 5006213C660FE593B853B8846992 | 5006213C660FE593B853B8846AB9 | T | F | F | [18 empty] | 5006213C660FE593B853B88469925006213C660FE593B853B8846AB9
[ 합 계 ] |  |  |  |  | 15966 |  | 13843 |  | 0 |  | 29809 |  | TOTAL | TOTAL
우레탄방수 벽 1mm, 노출 M2 건축 13-5 | [12 empty] | 5006213C660FE593B853B8873996
우레탄방수제 | 우레탄(노출) | kg | 1.495 | 4000 | 5980 | 0 | 0 | 0 | 0 | 4000 | 5980 |  | 5006213C660FE593B853B8873996 | 5006213C761300636F5CB552D1B6 | F | F | T | [18 empty] | 5006213C660FE593B853B88739965006213C761300636F5CB552D1B6
우레탄방수제 | 마감코팅제 | kg | 0.113 | 6500 | 734.5 | 0 | 0 | 0 | 0 | 6500 | 734.5 |  | 5006213C660FE593B853B8873996 | 5006213CA6E7A093385C076EB33C | F | F | T | [18 empty] | 5006213C660FE593B853B88739965006213CA6E7A093385C076EB33C
우레탄방수제 | 프라이머 | L | 0.1541 | 4500 | 693.4 | 0 | 0 | 0 | 0 | 4500 | 693.4 |  | 5006213C660FE593B853B8873996 | 5006213CA6E7A093385C076EB068 | F | F | T | [18 empty] | 5006213C660FE593B853B88739965006213CA6E7A093385C076EB068
우레탄방수제 | 희석재 | L | 0.1571 | 3000 | 471.3 | 0 | 0 | 0 | 0 | 3000 | 471.3 |  | 5006213C660FE593B853B8873996 | 5006213CA6E7A093385C076EB171 | F | F | T | [18 empty] | 5006213C660FE593B853B88739965006213CA6E7A093385C076EB171
방수공 | 일반공사 직종 | 인 | 0.086 | 0 | 0 | 158594 | 13639 | 0 | 0 | 158594 | 13639 |  | 5006213C660FE593B85671CE1E53 | 5006213C660C10537B552BDB0B4A | F | F | T | [18 empty] | 5006213C660FE593B85671CE1E535006213C660C10537B552BDB0B4A | bar: JUK1
보통인부 | 일반공사 직종 | 인 | 0.041 | 0 | 0 | 138290 | 5669.8 | 0 | 0 | 138290 | 5669.8 |  | 5006213C660FE593B85671CE1E53 | 5006213C660C10537B552BDB0D71 | F | F | T | [18 empty] | 5006213C660FE593B85671CE1E535006213C660C10537B552BDB0D71 | bar: JUK1
공구손료 | 인건비의 2% | 식 | 1 | 386.16 | 386.1 | 0 | 0 | 0 | 0 | 386.1 | 386.1 |  | 5006213C660FE593B853B8846992 | 5006213C660FE593B853B8846AB9 | T | F | F | [18 empty] | 5006213C660FE593B853B88469925006213C660FE593B853B8846AB9
[ 합 계 ] |  |  |  |  | 8265 |  | 19308 |  | 0 |  | 27573 |  | TOTAL | TOTAL
방수모르타르바름 바닥24mm,배합비1:3 M2 6-4-3 | [12 empty] | 5006213C660FE593B857195F7585
시 멘 트 | (별도) | kg | 12.24 | 0 | 0 | 0 | 0 | 0 | 0 | 0 | 0 | 별도 | 5006213C660FE593B857195F7076 | 5006213CE642D0A3FF5CF42A1B8E | F | F | T | [18 empty] | 5006213C660FE593B857195F70765006213CE642D0A3FF5CF42A1B8E
모래, 제주 | 해사,시내도착도 | M3 | 0.0264 | 50000 | 1320 | 0 | 0 | 0 | 0 | 50000 | 1320 |  | 5006213C660FE593B857195F7076 | 5006213CE642D0A3FF55430E65E8 | F | F | T | [18 empty] | 5006213C660FE593B857195F70765006213CE642D0A3FF55430E65E8
기타 도막방수제 | 방수액 고점도 (1:50 희석) | L | 0.8544 | 3750 | 3204 | 0 | 0 | 0 | 0 | 3750 | 3204 |  | 5006213C660FE593B857195F7076 | 5006213CA6E7A0932E59763F7424 | F | F | T | [18 empty] | 5006213C660FE593B857195F70765006213CA6E7A0932E59763F7424
미장공 | 일반공사 직종 | 인 | 0.073 | 0 | 0 | 216528 | 15806.5 | 0 | 0 | 216528 | 15806.5 |  | 5006213C660FE593B857195F7585 | 5006213C660C10537B552BDB0B4B | F | F | T | [18 empty] | 5006213C660FE593B857195F75855006213C660C10537B552BDB0B4B | bar: JUK1
보통인부 | 일반공사 직종 | 인 | 0.05892 | 0 | 0 | 138290 | 8148 | 0 | 0 | 138290 | 8148 |  | 5006213C660FE593B857195F7585 | 5006213C660C10537B552BDB0D71 | F | F | T | [18 empty] | 5006213C660FE593B857195F75855006213C660C10537B552BDB0D71 | bar: JUK1
공구손료 및 경장비 및 경장비 | 인력품의 2% | 식 | 1 | 0 | 0 | 0 | 0 | 479.09 | 479 | 479 | 479 |  | 5006213C660FE593B857195F7585 | 5650D134C66D1D432052FEDB68081 | F | F | F | 1 | 2 | 0.02 | [15 empty] | 5006213C660FE593B857195F75855650D134C66D1D432052FEDB68081
[ 합 계 ] |  |  |  |  | 4524 |  | 23954 |  | 479 |  | 28957 |  | TOTAL | TOTAL
방수모르타르바름 벽15mm,배합비1:3 M2 6-4-3 | [12 empty] | 5006213C660FE593B8571A655C90
시 멘 트 | (별도) | kg | 8.67 | 0 | 0 | 0 | 0 | 0 | 0 | 0 | 0 | 별도 | 5006213C660FE593B857195F7076 | 5006213CE642D0A3FF5CF42A1B8E | F | F | T | [18 empty] | 5006213C660FE593B857195F70765006213CE642D0A3FF5CF42A1B8E
모래, 제주 | 해사,시내도착도 | M3 | 0.0187 | 50000 | 935 | 0 | 0 | 0 | 0 | 50000 | 935 |  | 5006213C660FE593B857195F7076 | 5006213CE642D0A3FF55430E65E8 | F | F | T | [18 empty] | 5006213C660FE593B857195F70765006213CE642D0A3FF55430E65E8
기타 도막방수제 | 방수액 고점도 (1:50 희석) | L | 0.6052 | 3750 | 2269.5 | 0 | 0 | 0 | 0 | 3750 | 2269.5 |  | 5006213C660FE593B857195F7076 | 5006213CA6E7A0932E59763F7424 | F | F | T | [18 empty] | 5006213C660FE593B857195F70765006213CA6E7A0932E59763F7424
미장공 | 일반공사 직종 | 인 | 0.056 | 0 | 0 | 216528 | 12125.5 | 0 | 0 | 216528 | 12125.5 |  | 5006213C660FE593B8571A655C90 | 5006213C660C10537B552BDB0B4B | F | F | T | [18 empty] | 5006213C660FE593B8571A655C905006213C660C10537B552BDB0B4B | bar: JUK1
보통인부 | 일반공사 직종 | 인 | 0.04945 | 0 | 0 | 138290 | 6838.4 | 0 | 0 | 138290 | 6838.4 |  | 5006213C660FE593B8571A655C90 | 5006213C660C10537B552BDB0D71 | F | F | T | [18 empty] | 5006213C660FE593B8571A655C905006213C660C10537B552BDB0D71 | bar: JUK1
공구손료 및 경장비 및 경장비 | 인력품의 2% | 식 | 1 | 0 | 0 | 0 | 0 | 379.27 | 379.2 | 379.2 | 379.2 |  | 5006213C660FE593B8571A655C90 | 5650D134C66D1D432052FEDB68081 | F | F | F | 1 | 2 | 0.02 | [15 empty] | 5006213C660FE593B8571A655C905650D134C66D1D432052FEDB68081
[ 합 계 ] |  |  |  |  | 3204 |  | 18963 |  | 379 |  | 22546 |  | TOTAL | TOTAL
지수판설치 PVC, H200*5t M 6-3-9 | [12 empty] | 5006213C660FE593B8567027EEC8
특별인부 | 일반공사 직종 | 인 | 0.151 | 0 | 0 | 166063 | 25075.5 | 0 | 0 | 166063 | 25075.5 |  | 5006213C660FE593B8567027EEC8 | 5006213C660C10537B552BDA633A | F | F | T | [18 empty] | 5006213C660FE593B8567027EEC85006213C660C10537B552BDA633A | bar: JUK1
보통인부 | 일반공사 직종 | 인 | 0.116 | 0 | 0 | 138290 | 16041.6 | 0 | 0 | 138290 | 16041.6 |  | 5006213C660FE593B8567027EEC8 | 5006213C660C10537B552BDB0D71 | F | F | T | [18 empty] | 5006213C660FE593B8567027EEC85006213C660C10537B552BDB0D71 | bar: JUK1
공구손료 및 경장비 | 인력품의 3% | 식 | 1 | 0 | 0 | 0 | 0 | 1233.51 | 1233.5 | 1233.5 | 1233.5 |  | 5006213C660FE593B8567027EEC8 | 5650D134C66D1D432052FEDB68081 | F | F | F | 1 | 2 | 0.03 | [15 empty] | 5006213C660FE593B8567027EEC85650D134C66D1D432052FEDB68081 | bar: JUK1
PVC지수판 | 200*5mm | M | 1.04 | 2600 | 2704 | 0 | 0 | 0 | 0 | 2600 | 2704 | 공장상차도 | 5006213C660FE593B8567027EEC8 | 5006213C761300638A5A2AE5C96C | F | F | T | [18 empty] | 5006213C660FE593B8567027EEC85006213C761300638A5A2AE5C96C
PVC용접봉 | ∮2.6mm | kg | 0.042 | 5000 | 210 | 0 | 0 | 0 | 0 | 5000 | 210 |  | 5006213C660FE593B8567027EEC8 | 50689138667EB5C3355B045DEE22 | F | F | T | [18 empty] | 5006213C660FE593B8567027EEC850689138667EB5C3355B045DEE22
소철선 | 어니일링, 4.0㎜ | kg | 0.21 | 1250 | 262.5 | 0 | 0 | 0 | 0 | 1250 | 262.5 |  | 5006213C660FE593B8567027EEC8 | 50C1013046708D73FC55475139F6 | F | F | T | [18 empty] | 5006213C660FE593B8567027EEC850C1013046708D73FC55475139F6
[ 합 계 ] |  |  |  |  | 3176 |  | 41117 |  | 1233 |  | 45526 |  | TOTAL | TOTAL
SAW CUT 콘크리트 M 6-6-2 | [12 empty] | 5006213C660FE593B85671CE1E53
블레이드 | T=3.2mm | 대 | 0.0031 | 185000 | 573.5 | 0 | 0 | 0 | 0 | 185000 | 573.5 |  | 5006213C660FE593B85671CE1E53 | 50685132965A68A3A85310B1F82D | F | F | T | [18 empty] | 5006213C660FE593B85671CE1E5350685132965A68A3A85310B1F82D
공통자재 | 보충수 | L | 30 | 0 | 0 | 0 | 0 | 1.5 | 45 | 1.5 | 45 |  | 5006213C660FE593B85671CE1E53 | 5006213CE642D253D5504171C83F | F | F | T | [18 empty] | 5006213C660FE593B85671CE1E535006213CE642D253D5504171C83F
방수공 | 일반공사 직종 | 인 | 0.005 | 0 | 0 | 158594 | 792.9 | 0 | 0 | 158594 | 792.9 |  | 5006213C660FE593B85671CE1E53 | 5006213C660C10537B552BDB0B4A | F | F | T | [18 empty] | 5006213C660FE593B85671CE1E535006213C660C10537B552BDB0B4A | bar: JUK1
보통인부 | 일반공사 직종 | 인 | 0.001 | 0 | 0 | 138290 | 138.2 | 0 | 0 | 138290 | 138.2 |  | 5006213C660FE593B85671CE1E53 | 5006213C660C10537B552BDB0D71 | F | F | T | [18 empty] | 5006213C660FE593B85671CE1E535006213C660C10537B552BDB0D71 | bar: JUK1
공구손료 및 경장비 및 경장비 | 인력품의 2% | 식 | 1 | 0 | 0 | 0 | 0 | 18.62 | 18.6 | 18.6 | 18.6 |  | 5006213C660FE593B85671CE1E53 | 5650D134C66D1D432052FEDB68081 | F | F | F | 1 | 2 | 0.02 | [15 empty] | 5006213C660FE593B85671CE1E535650D134C66D1D432052FEDB68081
커터(콘크리트 및 아스팔트용) | 320∼400mm | HR | 0.017 | 9854 | 167.5 | 28902 | 491.3 | 1770 | 30 | 40526 | 688.8 |  | 5006213C660FE593B85671CE1E53 | 5006213C660EDFB30359C0BA8438 | T | F | F | [18 empty] | 5006213C660FE593B85671CE1E535006213C660EDFB30359C0BA8438
[ 합 계 ] |  |  |  |  | 741 |  | 1422 |  | 93 |  | 2256 |  | TOTAL | TOTAL
옥상줄눈 설치 M 6-6-3 | [12 empty] | 5006213C660FE593B85671CE1E53
실링재 | 다목적건축용 | L | 0.12 | 10000 | 1200 | 0 | 0 | 0 | 0 | 10000 | 1200 |  | 5006213C660FE593B859C5CC0F3F | 5006213CA6E7A1B3C55B069FBFBE | F | F | T | [18 empty] | 5006213C660FE593B859C5CC0F3F5006213CA6E7A1B3C55B069FBFBE
공통자재 | 보충수 | L | 30 | 0 | 0 | 0 | 0 | 1.5 | 45 | 1.5 | 45 |  | 5006213C660FE593B85671CE1E53 | 5006213CE642D253D5504171C83F | F | F | T | [18 empty] | 5006213C660FE593B85671CE1E535006213CE642D253D5504171C83F
방수공 | 일반공사 직종 | 인 | 0.005 | 0 | 0 | 158594 | 792.9 | 0 | 0 | 158594 | 792.9 |  | 5006213C660FE593B85671CE1E53 | 5006213C660C10537B552BDB0B4A | F | F | T | [18 empty] | 5006213C660FE593B85671CE1E535006213C660C10537B552BDB0B4A | bar: JUK1
보통인부 | 일반공사 직종 | 인 | 0.001 | 0 | 0 | 138290 | 138.2 | 0 | 0 | 138290 | 138.2 |  | 5006213C660FE593B85671CE1E53 | 5006213C660C10537B552BDB0D71 | F | F | T | [18 empty] | 5006213C660FE593B85671CE1E535006213C660C10537B552BDB0D71 | bar: JUK1
[ 합 계 ] |  |  |  |  | 1200 |  | 931 |  | 45 |  | 2176 |  | TOTAL | TOTAL
수밀코킹(실리콘) 10㎜*10㎜,창호주위 M 6-6-1 | [12 empty] | 5006213C660FE593B859C5CC0F3F
실링재 | 다목적건축용 | L | 0.06 | 10000 | 600 | 0 | 0 | 0 | 0 | 10000 | 600 |  | 5006213C660FE593B859C5CC0F3F | 5006213CA6E7A1B3C55B069FBFBE | F | F | T | [18 empty] | 5006213C660FE593B859C5CC0F3F5006213CA6E7A1B3C55B069FBFBE
코킹공 | 기타 직종 | 인 | 0.025 | 0 | 0 | 179334 | 4483.3 | 0 | 0 | 179334 | 4483.3 |  | 5006213C660FE593B859C5CC088D | 5006213C660C10537B552BDA622C | F | F | T | [18 empty] | 5006213C660FE593B859C5CC088D5006213C660C10537B552BDA622C
[ 합 계 ] |  |  |  |  | 600 |  | 4483 |  | 0 |  | 5083 |  | TOTAL | TOTAL
기존코킹 제거후 수밀코킹(실리콘) 10㎜*10㎜ M 6-6-1 | [12 empty] | 5006213C660FE593B859C5CC0F3F
실링재 | 다목적건축용 | L | 0.06 | 10000 | 600 | 0 | 0 | 0 | 0 | 10000 | 600 |  | 5006213C660FE593B859C5CC0F3F | 5006213CA6E7A1B3C55B069FBFBE | F | F | T | [18 empty] | 5006213C660FE593B859C5CC0F3F5006213CA6E7A1B3C55B069FBFBE
코킹공 | 기타 직종 | 인 | 0.035 | 0 | 0 | 179334 | 6276.6 | 0 | 0 | 179334 | 6276.6 |  | 5006213C660FE593B859C5CC088D | 5006213C660C10537B552BDA622C | F | F | T | [18 empty] | 5006213C660FE593B859C5CC088D5006213C660C10537B552BDA622C
[ 합 계 ] |  |  |  |  | 600 |  | 6276 |  | 0 |  | 6876 |  | TOTAL | TOTAL
외벽 창호주변 도막방수 2회 바름, 우레탄,아크릴,고무아스팔트계 M2 6-4
도막방수제 | 무기질 탄성용 프라이머 | KG | 0.3 | 4000 | 1200 | 0 | 0 | 0 | 0 | 4000 | 1200
도막방수제 | 무기질 고탄성 방수제 | KG | 1.6 | 4500 | 7200 | 0 | 0 | 0 | 0 | 4500 | 7200 |  | 5006213C660FE593B852955551C1 | 5006213C660C10537B552BDB0B4A | F | F | T | [18 empty] | 5006213C660FE593B852955551C15006213C660C10537B552BDB0B4A | bar: JUK1
방수공 | 일반공사 직종 | 인 | 0.09 | 0 | 0 | 158594 | 14273.4 | 0 | 0 | 158594 | 14273.4 |  | 5006213C660FE593B852955551C1 | 5006213C660C10537B552BDB0D71 | F | F | T | [18 empty] | 5006213C660FE593B852955551C15006213C660C10537B552BDB0D71 | bar: JUK1
보통인부 | 일반공사 직종 | 인 | 0.046667 | 0 | 0 | 138290 | 6453.5 | 0 | 0 | 138290 | 6453.5 |  | 5006213C660FE593B852955551C1 | 5006213C660C10537B552BDB0D71 | F | F | T | [18 empty] | 5006213C660FE593B852955551C15006213C660C10537B552BDB0D71 | bar: JUK1
공구손료 | 인력품의 2% | 식 | 1 | 621.78 | 621.7 | 0 | 0 | 0 | 0 | 621.7 | 621.7 |  | 5006213C660FE593B8571A655C90 | 5650D134C66D1D432052FEDB68081 | F | F | F | 1 | 2 | 0.02 | [15 empty] | 5006213C660FE593B8571A655C905650D134C66D1D432052FEDB68081
[ 합 계 ] |  |  |  |  | 9021 |  | 20726 |  | 0 |  | 29747 |  | TOTAL | TOTAL
콘크리트 균열보수 V커팅후 에폭시 주입, 균열폭 10mm이내 M
콘크리트균열보수 | 접착강화제 | kg | 0.05 | 3500 | 175 | 0 | 0 | 0 | 0 | 3500 | 175
콘크리트균열보수 | 에폭시실링재 | kg | 0.35 | 6500 | 2275 | 0 | 0 | 0 | 0 | 6500 | 2275 |  | 5006213C660FE593B852955551C1 | 5006213C660C10537B552BDB0B4A | F | F | T | [18 empty] | 5006213C660FE593B852955551C15006213C660C10537B552BDB0B4A | bar: JUK1
콘크리트균열보수 | 고탄성충전마감 | L | 0.25 | 16500 | 4125 | 0 | 0 | 0 | 0 | 16500 | 4125
콘크리트균열보수 | 주사기 | 개 | 5 | 500 | 2500 | 0 | 0 | 0 | 0 | 500 | 2500
콘크리트균열보수 | 주입지수제 | kg | 0.25 | 9500 | 2375 | 0 | 0 | 0 | 0 | 9500 | 2375
공구손료 | 인력품의 3% | 식 | 1 | 1093.92 | 1093.9 | 0 | 0 | 0 | 0 | 1093.9 | 1093.9 |  | 5006213C660FE593B8571A655C90 | 5650D134C66D1D432052FEDB68081 | F | F | F | 1 | 2 | 0.02 | [15 empty] | 5006213C660FE593B8571A655C905650D134C66D1D432052FEDB68081
방수공 |  | 인 | 0.12 | 0 | 0 | 158594 | 19031.2 | 0 | 0 | 158594 | 19031.2
특별인부 |  | 인 | 0.08 | 0 | 0 | 166063 | 13285 | 0 | 0 | 166063 | 13285
보통인부 |  | 인 | 0.03 | 0 | 0 | 138290 | 4148.7 | 0 | 0 | 138290 | 4148.7 |  | 5006213C660FE593B852955551C1 | 5006213C660C10537B552BDB0D71 | F | F | T | [18 empty] | 5006213C660FE593B852955551C15006213C660C10537B552BDB0D71 | bar: JUK1
[ 합 계 ] |  |  |  |  | 12543 |  | 36464 |  | 0 |  | 49007 |  | TOTAL | TOTAL
도막방수 제트스프레이, 노출 2mm M2
도막방수, 제트스프레이 | 프라이머, JSP-100 | kg | 0.3 | 7200 | 2160 | 0 | 0 | 0 | 0 | 7200 | 2160
도막방수, 제트스프레이 | 스프레이도막, JSU-70 | kg | 2.076 | 14000 | 29064 | 0 | 0 | 0 | 0 | 14000 | 29064 |  | 5006213C660FE593B852955551C1 | 5006213C660C10537B552BDB0B4A | F | F | T | [18 empty] | 5006213C660FE593B852955551C15006213C660C10537B552BDB0B4A | bar: JUK1
도막방수, 제트스프레이 | 탑코팅, JST-1000 | kg | 0.198 | 9000 | 1782 | 0 | 0 | 0 | 0 | 9000 | 1782
도막방수, 제트스프레이 | JSBC | kg | 0.103 | 6500 | 669.5 | 0 | 0 | 0 | 0 | 6500 | 669.5
도막방수, 제트스프레이 | NEO-B | kg | 0.086 | 6500 | 559 | 0 | 0 | 0 | 0 | 6500 | 559
도막방수, 제트스프레이 | 희석재, JSS | kg | 0.11 | 5000 | 550 | 0 | 0 | 0 | 0 | 5000 | 550
도막방수, 제트스프레이 | 스크루롤, JSSR | EA | 0.05 | 10000 | 500 | 0 | 0 | 0 | 0 | 10000 | 500 |  | 5006213C660FE593B8571A655C90 | 5650D134C66D1D432052FEDB68081 | F | F | F | 1 | 2 | 0.02 | [15 empty] | 5006213C660FE593B8571A655C905650D134C66D1D432052FEDB68081
공구손료 | 재료비의 5% | 식 | 1 | 1764.225 | 1764.2 | 0 | 0 | 0 | 0 | 1764.2 | 1764.2 |  | 5006213C660FE593AF5BC49E13B9 | 5650D134C66D1D432052FEDB68081 | F | F | F | 0 | 0 | 0.03 | [15 empty] | 5006213C660FE593AF5BC49E13B95650D134C66D1D432052FEDB68081
방수공 |  | 인 | 0.059 | 0 | 0 | 158594 | 9357 | 0 | 0 | 158594 | 9357
보통인부 |  | 인 | 0.067 | 0 | 0 | 138290 | 9265.4 | 0 | 0 | 138290 | 9265.4 |  | 5006213C660FE593B852955551C1 | 5006213C660C10537B552BDB0D71 | F | F | T | [18 empty] | 5006213C660FE593B852955551C15006213C660C10537B552BDB0D71 | bar: JUK1
[ 합 계 ] |  |  |  |  | 37048 |  | 18622 |  | 0 |  | 55670 |  | TOTAL | TOTAL
11. 지붕 및 홈통공사
아스팔트싱글 설치 336*3.0T, 패널바탕 M2 7-1-5 | [12 empty] | 5006213C660FE593AF5BC49E13B9
아스팔트슁글 | 이중무늬그림자, 1000*336*3 | M2 | 1.03 | 9500 | 9785 | 0 | 0 | 0 | 0 | 9500 | 9785 |  | 5006213C660FE593AF5BC49E13B9 | 5006213CA6E7A093FB59E946147F | F | F | T | [18 empty] | 5006213C660FE593AF5BC49E13B95006213CA6E7A093FB59E946147F | bar: JUK1
시트방수재 | 시트프라이머 | L | 0.5 | 3000 | 1500 | 0 | 0 | 0 | 0 | 3000 | 1500
시트방수재 | 시트방수지, 2.0mm | M2 | 1.03 | 5500 | 5665 | 0 | 0 | 0 | 0 | 5500 | 5665
잡재료 | 주재료비의 3% | 식 | 1 | 293.55 | 293.5 | 0 | 0 | 0 | 0 | 293.5 | 293.5 |  | 5006213C660FE593AF5BC49E13B9 | 5650D134C66D1D432052FEDB68081 | F | F | F | 0 | 0 | 0.03 | [15 empty] | 5006213C660FE593AF5BC49E13B95650D134C66D1D432052FEDB68081
아스팔트 | 아스팔트프라이머 | L | 0.5 | 1760 | 880 | 0 | 0 | 0 | 0 | 1760 | 880 |  | 5006213C660FE593AF5BC49E13B9 | 5006213CE642D0A3C25018AB65ED | F | F | T | [18 empty] | 5006213C660FE593AF5BC49E13B95006213CE642D0A3C25018AB65ED
지붕잇기공 | 일반공사 직종 | 인 | 0.07 | 0 | 0 | 177964 | 12457.4 | 0 | 0 | 177964 | 12457.4 |  | 5006213C660FE593AF5BC49E1292 | 5006213C660C10537B552BDB00BB | F | F | T | [18 empty] | 5006213C660FE593AF5BC49E12925006213C660C10537B552BDB00BB
보통인부 | 일반공사 직종 | 인 | 0.01 | 0 | 0 | 138290 | 1382.9 | 0 | 0 | 138290 | 1382.9 |  | 5006213C660FE593AF5BC49E1292 | 5006213C660C10537B552BDB0D71 | F | F | T | [18 empty] | 5006213C660FE593AF5BC49E12925006213C660C10537B552BDB0D71
[ 합 계 ] |  |  |  |  | 18123 |  | 13840 |  | 0 |  | 31963 |  | TOTAL | TOTAL
아스팔트싱글 설치 336*3.0T, 콘크리트바탕 M2 7-1-5 | [12 empty] | 5006213C660FE593AF5BC49E1440
아스팔트슁글 | 이중무늬그림자, 1000*336*3 | M2 | 1.03 | 9500 | 9785 | 0 | 0 | 0 | 0 | 9500 | 9785 |  | 5006213C660FE593AF5BC49E1440 | 5006213CA6E7A093FB59E946162D | F | F | T | [18 empty] | 5006213C660FE593AF5BC49E14405006213CA6E7A093FB59E946162D | bar: JUK1
잡재료 | 주재료비의 3% | 식 | 1 | 293.55 | 293.5 | 0 | 0 | 0 | 0 | 293.5 | 293.5 |  | 5006213C660FE593AF5BC49E1440 | 5650D134C66D1D432052FEDB68081 | F | F | F | 0 | 0 | 0.03 | [15 empty] | 5006213C660FE593AF5BC49E14405650D134C66D1D432052FEDB68081
아스팔트 | 아스팔트프라이머 | L | 0.5 | 1760 | 880 | 0 | 0 | 0 | 0 | 1760 | 880 |  | 5006213C660FE593AF5BC49E1440 | 5006213CE642D0A3C25018AB65ED | F | F | T | [18 empty] | 5006213C660FE593AF5BC49E14405006213CE642D0A3C25018AB65ED
지붕잇기공 | 일반공사 직종 | 인 | 0.07 | 0 | 0 | 177964 | 12457.4 | 0 | 0 | 177964 | 12457.4 |  | 5006213C660FE593AF5BC49E1292 | 5006213C660C10537B552BDB00BB | F | F | T | [18 empty] | 5006213C660FE593AF5BC49E12925006213C660C10537B552BDB00BB
보통인부 | 일반공사 직종 | 인 | 0.01 | 0 | 0 | 138290 | 1382.9 | 0 | 0 | 138290 | 1382.9 |  | 5006213C660FE593AF5BC49E1292 | 5006213C660C10537B552BDB0D71 | F | F | T | [18 empty] | 5006213C660FE593AF5BC49E12925006213C660C10537B552BDB0D71
[ 합 계 ] |  |  |  |  | 10958 |  | 13840 |  | 0 |  | 24798 |  | TOTAL | TOTAL
싱글용동판후레싱 W200*0.5t M 7-1-7 | [12 empty] | 5006213C660FE593AF5BC49F378E
동판 | 0.5mm, 폭200mm | M | 1.1 | 9040 | 9944 | 0 | 0 | 0 | 0 | 9040 | 9944 |  | 5006213C660FE593AF5BC49F378E | 50C1013076CCC1138457DC48E2E5 | F | F | T | [18 empty] | 5006213C660FE593AF5BC49F378E50C1013076CCC1138457DC48E2E5 | bar: JUK1
잡재료 및 소모재료 | 주재료비의 3% | 식 | 1 | 298.32 | 298.3 | 0 | 0 | 0 | 0 | 298.3 | 298.3 |  | 5006213C660FE593AF5BC49F378E | 5650D134C66D1D432052FEDB68081 | F | F | F | 0 | 0 | 0.03 | [15 empty] | 5006213C660FE593AF5BC49F378E5650D134C66D1D432052FEDB68081
지붕잇기공 | 일반공사 직종 | 인 | 0.02 | 0 | 0 | 177964 | 3559.2 | 0 | 0 | 177964 | 3559.2 |  | 5006213C660FE593AF5BC49E160D | 5006213C660C10537B552BDB00BB | F | F | T | [18 empty] | 5006213C660FE593AF5BC49E160D5006213C660C10537B552BDB00BB | bar: JUK1
공구손료 및 경장비 및 경장비 | 인력품의 5% | 식 | 1 | 0 | 0 | 0 | 0 | 177.96 | 177.9 | 177.9 | 177.9 |  | 5006213C660FE593AF5BC49E160D | 5650D134C66D1D432052FEDB68081 | F | F | F | 1 | 2 | 0.05 | [15 empty] | 5006213C660FE593AF5BC49E160D5650D134C66D1D432052FEDB68081
[ 합 계 ] |  |  |  |  | 10242 |  | 3559 |  | 177 |  | 13978 |  | TOTAL | TOTAL
폴리카보네이트 지붕잇기 3mm, 투명 M2 7-1-6 | [12 empty] | 5006213C660FE593AF5BC49E1563
폴리카보네이트시트 | 3t, 투명 | M2 | 1.1 | 34200 | 37620 | 0 | 0 | 0 | 0 | 34200 | 37620 |  | 5006213C660FE593AF5BC49E1563 | 5006213CA6E7A093E956B8EECEC9 | F | F | T | [18 empty] | 5006213C660FE593AF5BC49E15635006213CA6E7A093E956B8EECEC9 | bar: JUK1
잡재료 및 소모재료 | 주재료비의 10% | 식 | 1 | 3762 | 3762 | 0 | 0 | 0 | 0 | 3762 | 3762 |  | 5006213C660FE593AF5BC49E1563 | 5650D134C66D1D432052FEDB68081 | F | F | F | 0 | 0 | 0.1 | [15 empty] | 5006213C660FE593AF5BC49E15635650D134C66D1D432052FEDB68081
지붕잇기공 | 일반공사 직종 | 인 | 0.15 | 0 | 0 | 177964 | 26694.6 | 0 | 0 | 177964 | 26694.6 |  | 5006213C660FE593AF5BC49E1563 | 5006213C660C10537B552BDB00BB | F | F | T |  |  |  | JUK2: 2 | [7 empty] | 5006213C660FE593AF5BC49E15635006213C660C10537B552BDB00BB
보통인부 | 일반공사 직종 | 인 | 0.03 | 0 | 0 | 138290 | 4148.7 | 0 | 0 | 138290 | 4148.7 |  | 5006213C660FE593AF5BC49E1563 | 5006213C660C10537B552BDB0D71 | F | F | T |  |  |  | JUK2: 2 | [7 empty] | 5006213C660FE593AF5BC49E15635006213C660C10537B552BDB0D71
공구손료 및 경장비 및 경장비 | 인력품의 3% | 식 | 1 | 0 | 0 | 0 | 0 | 925.29 | 925.2 | 925.2 | 925.2 |  | 5006213C660FE593AF5BC49E1563 | 5650D134C66D1D432052FEDB680B2 | F | F | F | 1 | 2 | 0.03 | [15 empty] | 5006213C660FE593AF5BC49E15635650D134C66D1D432052FEDB68081
[ 합 계 ] |  |  |  |  | 41382 |  | 30843 |  | 925 |  | 73150 |  | TOTAL | TOTAL
폴리카보네이트 지붕잇기 4.5mm, 투명 M2 7-1-6 | [12 empty] | 5006213C660FE593AF5BC49E1608
폴리카보네이트시트 | 4.5t, 투명 | M2 | 1.1 | 51300 | 56430 | 0 | 0 | 0 | 0 | 51300 | 56430 |  | 5006213C660FE593AF5BC49E1608 | 5006213CA6E7A093E956B8EECECB | F | F | T | [18 empty] | 5006213C660FE593AF5BC49E16085006213CA6E7A093E956B8EECECB | bar: JUK1
잡재료 및 소모재료 | 주재료비의 10% | 식 | 1 | 5643 | 5643 | 0 | 0 | 0 | 0 | 5643 | 5643 |  | 5006213C660FE593AF5BC49E1608 | 5650D134C66D1D432052FEDB68081 | F | F | F | 0 | 0 | 0.1 | [15 empty] | 5006213C660FE593AF5BC49E16085650D134C66D1D432052FEDB68081
지붕잇기공 | 일반공사 직종 | 인 | 0.15 | 0 | 0 | 177964 | 26694.6 | 0 | 0 | 177964 | 26694.6 |  | 5006213C660FE593AF5BC49E1608 | 5006213C660C10537B552BDB00BB | F | F | T |  |  |  | JUK2: 2 | [7 empty] | 5006213C660FE593AF5BC49E16085006213C660C10537B552BDB00BB
보통인부 | 일반공사 직종 | 인 | 0.03 | 0 | 0 | 138290 | 4148.7 | 0 | 0 | 138290 | 4148.7 |  | 5006213C660FE593AF5BC49E1608 | 5006213C660C10537B552BDB0D71 | F | F | T |  |  |  | JUK2: 2 | [7 empty] | 5006213C660FE593AF5BC49E16085006213C660C10537B552BDB0D71
공구손료 및 경장비 및 경장비 | 인력품의 3% | 식 | 1 | 0 | 0 | 0 | 0 | 925.29 | 925.2 | 925.2 | 925.2 |  | 5006213C660FE593AF5BC49E1608 | 5650D134C66D1D432052FEDB680B2 | F | F | F | 1 | 2 | 0.03 | [15 empty] | 5006213C660FE593AF5BC49E16085650D134C66D1D432052FEDB68081
[ 합 계 ] |  |  |  |  | 62073 |  | 30843 |  | 925 |  | 93841 |  | TOTAL | TOTAL
루프드레인설치 수직형, D75mm 개소 7-3-1 | [12 empty] | 5006213C660FE593AF580F72D745
루프드레인 | ISRD1610, 75mm | 개 | 1 | 43300 | 43300 | 0 | 0 | 0 | 0 | 43300 | 43300 |  | 5006213C660FE593AF580F72D745 | 5006213C863905837852E5D5E6A2 | F | F | T | [18 empty] | 5006213C660FE593AF580F72D7455006213C863905837852E5D5E6A2 | bar: JUK1
잡재료 | 재료비의 2% | 식 | 1 | 866 | 866 | 0 | 0 | 0 | 0 | 866 | 866 |  | 5006213C660FE593AF580F72D745 | 5650D134C66D1D432052FEDB68081 | F | F | F | 0 | 0 | 0.02 | [15 empty] | 5006213C660FE593AF580F72D7455650D134C66D1D432052FEDB68081
배관공 | 일반공사 직종 | 인 | 0.17 | 0 | 0 | 189003 | 32130.5 | 0 | 0 | 189003 | 32130.5 |  | 5006213C660FE593AF5806150BF6 | 5006213C660C10537B552BDB0ABC | F | F | T | [18 empty] | 5006213C660FE593AF5806150BF65006213C660C10537B552BDB0ABC
보통인부 | 일반공사 직종 | 인 | 0.04 | 0 | 0 | 138290 | 5531.6 | 0 | 0 | 138290 | 5531.6 |  | 5006213C660FE593AF5806150BF6 | 5006213C660C10537B552BDB0D71 | F | F | T | [18 empty] | 5006213C660FE593AF5806150BF65006213C660C10537B552BDB0D71
[ 합 계 ] |  |  |  |  | 44166 |  | 37662 |  | 0 |  | 81828 |  | TOTAL | TOTAL
루프드레인설치 수직형, D100㎜ 개소 7-3-1 | [12 empty] | 5006213C660FE593AF580F72D6BF
루프드레인 | ISRD1610, 100mm | 개 | 1 | 64750 | 64750 | 0 | 0 | 0 | 0 | 64750 | 64750 |  | 5006213C660FE593AF580F72D6BF | 5006213C863905837852E5D5E59D | F | F | T | [18 empty] | 5006213C660FE593AF580F72D6BF5006213C863905837852E5D5E59D | bar: JUK1
잡재료 | 재료비의 2% | 식 | 1 | 1295 | 1295 | 0 | 0 | 0 | 0 | 1295 | 1295 |  | 5006213C660FE593AF580F72D6BF | 5650D134C66D1D432052FEDB68081 | F | F | F | 0 | 0 | 0.02 | [15 empty] | 5006213C660FE593AF580F72D6BF5650D134C66D1D432052FEDB68081
배관공 | 일반공사 직종 | 인 | 0.17 | 0 | 0 | 189003 | 32130.5 | 0 | 0 | 189003 | 32130.5 |  | 5006213C660FE593AF5806150BF6 | 5006213C660C10537B552BDB0ABC | F | F | T | [18 empty] | 5006213C660FE593AF5806150BF65006213C660C10537B552BDB0ABC
보통인부 | 일반공사 직종 | 인 | 0.04 | 0 | 0 | 138290 | 5531.6 | 0 | 0 | 138290 | 5531.6 |  | 5006213C660FE593AF5806150BF6 | 5006213C660C10537B552BDB0D71 | F | F | T | [18 empty] | 5006213C660FE593AF5806150BF65006213C660C10537B552BDB0D71
[ 합 계 ] |  |  |  |  | 66045 |  | 37662 |  | 0 |  | 103707 |  | TOTAL | TOTAL
루프드레인(L형)설치 D75mm 개소 7-3-1 | [12 empty] | 5006213C660FE593AF580E6BE23A
루프드레인 | L형, ISRD8570, 75mm | 개 | 1 | 43300 | 43300 | 0 | 0 | 0 | 0 | 43300 | 43300 |  | 5006213C660FE593AF580E6BE23A | 5006213C863905837852E5D5E2C9 | F | F | T | [18 empty] | 5006213C660FE593AF580E6BE23A5006213C863905837852E5D5E2C9 | bar: JUK1
잡재료 | 재료비의 2% | 식 | 1 | 866 | 866 | 0 | 0 | 0 | 0 | 866 | 866 |  | 5006213C660FE593AF580E6BE23A | 5650D134C66D1D432052FEDB68081 | F | F | F | 0 | 0 | 0.02 | [15 empty] | 5006213C660FE593AF580E6BE23A5650D134C66D1D432052FEDB68081
배관공 | 일반공사 직종 | 인 | 0.17 | 0 | 0 | 189003 | 32130.5 | 0 | 0 | 189003 | 32130.5 |  | 5006213C660FE593AF5806150BF6 | 5006213C660C10537B552BDB0ABC | F | F | T | [18 empty] | 5006213C660FE593AF5806150BF65006213C660C10537B552BDB0ABC
보통인부 | 일반공사 직종 | 인 | 0.04 | 0 | 0 | 138290 | 5531.6 | 0 | 0 | 138290 | 5531.6 |  | 5006213C660FE593AF5806150BF6 | 5006213C660C10537B552BDB0D71 | F | F | T | [18 empty] | 5006213C660FE593AF5806150BF65006213C660C10537B552BDB0D71
[ 합 계 ] |  |  |  |  | 44166 |  | 37662 |  | 0 |  | 81828 |  | TOTAL | TOTAL
루프드레인(L형)설치 D100mm 개소 7-3-1 | [12 empty] | 5006213C660FE593AF580E6BE113
루프드레인 | L형, ISRD8570, 100mm | 개 | 1 | 61150 | 61150 | 0 | 0 | 0 | 0 | 61150 | 61150 |  | 5006213C660FE593AF580E6BE113 | 5006213C863905837852E5D5E120 | F | F | T | [18 empty] | 5006213C660FE593AF580E6BE1135006213C863905837852E5D5E120 | bar: JUK1
잡재료 | 재료비의 2% | 식 | 1 | 1223 | 1223 | 0 | 0 | 0 | 0 | 1223 | 1223 |  | 5006213C660FE593AF580E6BE113 | 5650D134C66D1D432052FEDB68081 | F | F | F | 0 | 0 | 0.02 | [15 empty] | 5006213C660FE593AF580E6BE1135650D134C66D1D432052FEDB68081
배관공 | 일반공사 직종 | 인 | 0.17 | 0 | 0 | 189003 | 32130.5 | 0 | 0 | 189003 | 32130.5 |  | 5006213C660FE593AF5806150BF6 | 5006213C660C10537B552BDB0ABC | F | F | T | [18 empty] | 5006213C660FE593AF5806150BF65006213C660C10537B552BDB0ABC
보통인부 | 일반공사 직종 | 인 | 0.04 | 0 | 0 | 138290 | 5531.6 | 0 | 0 | 138290 | 5531.6 |  | 5006213C660FE593AF5806150BF6 | 5006213C660C10537B552BDB0D71 | F | F | T | [18 empty] | 5006213C660FE593AF5806150BF65006213C660C10537B552BDB0D71
[ 합 계 ] |  |  |  |  | 62373 |  | 37662 |  | 0 |  | 100035 |  | TOTAL | TOTAL
강관선홈통설치 'D89.1*2.1T M 7-2-3 | [12 empty] | 5006213C660FE593AF591664ADEA
일반구조용강관(백관) | D89.1*2.1T | M | 1 | 6748 | 6748 | 0 | 0 | 0 | 0 | 6748 | 6748 |  | 5006213C660FE593AF591664ADEA | 5010C130C6722663CD51283E4F88 | F | F | T | [18 empty] | 5006213C660FE593AF591664ADEA5010C130C6722663CD51283E4F88
일반철물 | 선홈통지지철물, 철재 | 개 | 0.65 | 1490 | 968.5 | 0 | 0 | 0 | 0 | 1490 | 968.5 |  | 5006213C660FE593AF591664ADEA | 5006713B568672C3BD569F45060E | F | F | T | [18 empty] | 5006213C660FE593AF591664ADEA5006713B568672C3BD569F45060E
배관공 | 일반공사 직종 | 인 | 0.09 | 0 | 0 | 189003 | 17010.2 | 0 | 0 | 189003 | 17010.2 |  | 5006213C660FE593AF591664ADEA | 5006213C660C10537B552BDB0ABC | F | F | T | [18 empty] | 5006213C660FE593AF591664ADEA5006213C660C10537B552BDB0ABC | bar: JUK1
보통인부 | 일반공사 직종 | 인 | 0.02 | 0 | 0 | 138290 | 2765.8 | 0 | 0 | 138290 | 2765.8 |  | 5006213C660FE593AF591664ADEA | 5006213C660C10537B552BDB0D71 | F | F | T | [18 empty] | 5006213C660FE593AF591664ADEA5006213C660C10537B552BDB0D71 | bar: JUK1
공구손료 및 경장비 | 인력품의 2% | 식 | 1 | 0 | 0 | 0 | 0 | 395.52 | 395.5 | 395.5 | 395.5 |  | 5006213C660FE593AF591664ADEA | 5650D134C66D1D432052FEDB68081 | F | F | F | 1 | 2 | 0.02 | [15 empty] | 5006213C660FE593AF591664ADEA5650D134C66D1D432052FEDB68081
녹막이페인트칠 | 1회.2종 | M2 | 0.2512 | 440 | 110.5 | 3393 | 852.3 | 0 | 0 | 3833 | 962.8 |  | 5006213C660FE593AF591664ADEA | 5006213C660FE593D45C4F60F620 | T | F | F | [18 empty] | 5006213C660FE593AF591664ADEA5006213C660FE593D45C4F60F620
조합페인트칠(붓칠) | 철재면2회.2급 | M2 | 0.2512 | 908 | 228 | 9050 | 2273.3 | 0 | 0 | 9958 | 2501.3 |  | 5006213C660FE593AF591664ADEA | 5006213C660FE593D45D54A4E8C8 | T | F | F | [18 empty] | 5006213C660FE593AF591664ADEA5006213C660FE593D45D54A4E8C8
[ 합 계 ] |  |  |  |  | 8055 |  | 22901 |  | 395 |  | 31351 |  | TOTAL | TOTAL
강관선홈통설치 'D114.3*2.3T M 7-2-3 | [12 empty] | 5006213C660FE593AF591664AEF0
일반구조용강관(백관) | D114.3*2.3T | M | 1 | 9529 | 9529 | 0 | 0 | 0 | 0 | 9529 | 9529 |  | 5006213C660FE593AF591664AEF0 | 5010C130C6722663CD51283E4F89 | F | F | T | [18 empty] | 5006213C660FE593AF591664AEF05010C130C6722663CD51283E4F89
일반철물 | 선홈통지지철물, 철재 | 개 | 0.65 | 1490 | 968.5 | 0 | 0 | 0 | 0 | 1490 | 968.5 |  | 5006213C660FE593AF591664AEF0 | 5006713B568672C3BD569F45060E | F | F | T | [18 empty] | 5006213C660FE593AF591664AEF05006713B568672C3BD569F45060E
배관공 | 일반공사 직종 | 인 | 0.09 | 0 | 0 | 189003 | 17010.2 | 0 | 0 | 189003 | 17010.2 |  | 5006213C660FE593AF591664AEF0 | 5006213C660C10537B552BDB0ABC | F | F | T | [18 empty] | 5006213C660FE593AF591664AEF05006213C660C10537B552BDB0ABC | bar: JUK1
보통인부 | 일반공사 직종 | 인 | 0.02 | 0 | 0 | 138290 | 2765.8 | 0 | 0 | 138290 | 2765.8 |  | 5006213C660FE593AF591664AEF0 | 5006213C660C10537B552BDB0D71 | F | F | T | [18 empty] | 5006213C660FE593AF591664AEF05006213C660C10537B552BDB0D71 | bar: JUK1
공구손료 및 경장비 | 인력품의 2% | 식 | 1 | 0 | 0 | 0 | 0 | 395.52 | 395.5 | 395.5 | 395.5 |  | 5006213C660FE593AF591664AEF0 | 5650D134C66D1D432052FEDB68081 | F | F | F | 1 | 2 | 0.02 | [15 empty] | 5006213C660FE593AF591664AEF05650D134C66D1D432052FEDB68081
녹막이페인트칠 | 1회.2종 | M2 | 0.314 | 440 | 138.1 | 3393 | 1065.4 | 0 | 0 | 3833 | 1203.5 |  | 5006213C660FE593AF591664AEF0 | 5006213C660FE593D45C4F60F620 | T | F | F | [18 empty] | 5006213C660FE593AF591664AEF05006213C660FE593D45C4F60F620
조합페인트칠(붓칠) | 철재면2회.2급 | M2 | 0.314 | 908 | 285.1 | 9050 | 2841.7 | 0 | 0 | 9958 | 3126.8 |  | 5006213C660FE593AF591664AEF0 | 5006213C660FE593D45D54A4E8C8 | T | F | F | [18 empty] | 5006213C660FE593AF591664AEF05006213C660FE593D45D54A4E8C8
[ 합 계 ] |  |  |  |  | 10920 |  | 23683 |  | 395 |  | 34998 |  | TOTAL | TOTAL
스텐선홈통설치 D76.3*1.5T M 7-2-3 | [12 empty] | 5006213C660FE593AF59155DB85E
구조용 스테인리스강관 | D76.3*1.5T | M | 1 | 15080 | 15080 | 0 | 0 | 0 | 0 | 15080 | 15080 |  | 5006213C660FE593AF59155DB85E | 5010C130C6722663CD5859BBB4DF | F | F | T | [18 empty] | 5006213C660FE593AF59155DB85E5010C130C6722663CD5859BBB4DF
일반철물 | 선홈통지지철물, 철재 | 개 | 0.65 | 1490 | 968.5 | 0 | 0 | 0 | 0 | 1490 | 968.5 |  | 5006213C660FE593AF59155DB85E | 5006713B568672C3BD569F450714 | F | F | T | [18 empty] | 5006213C660FE593AF59155DB85E5006713B568672C3BD569F450714
배관공 | 일반공사 직종 | 인 | 0.09 | 0 | 0 | 189003 | 17010.2 | 0 | 0 | 189003 | 17010.2 |  | 5006213C660FE593AF59155DB85E | 5006213C660C10537B552BDB0ABC | F | F | T | [18 empty] | 5006213C660FE593AF59155DB85E5006213C660C10537B552BDB0ABC | bar: JUK1
보통인부 | 일반공사 직종 | 인 | 0.02 | 0 | 0 | 138290 | 2765.8 | 0 | 0 | 138290 | 2765.8 |  | 5006213C660FE593AF59155DB85E | 5006213C660C10537B552BDB0D71 | F | F | T | [18 empty] | 5006213C660FE593AF59155DB85E5006213C660C10537B552BDB0D71 | bar: JUK1
공구손료 및 경장비 | 인력품의 2% | 식 | 1 | 0 | 0 | 0 | 0 | 395.52 | 395.5 | 395.5 | 395.5 |  | 5006213C660FE593AF59155DB85E | 5650D134C66D1D432052FEDB68081 | F | F | F | 1 | 2 | 0.02 | [15 empty] | 5006213C660FE593AF59155DB85E5650D134C66D1D432052FEDB68081
[ 합 계 ] |  |  |  |  | 16048 |  | 19776 |  | 395 |  | 36219 |  | TOTAL | TOTAL
스텐선홈통설치 D101.6*1.5T M 7-2-3 | [12 empty] | 5006213C660FE593AF59155DB965
구조용 스테인리스강관 | D101.6*1.5T | M | 1 | 15560 | 15560 | 0 | 0 | 0 | 0 | 15560 | 15560 |  | 5006213C660FE593AF59155DB965 | 5010C130C6722663CD5859BBBB05 | F | F | T | [18 empty] | 5006213C660FE593AF59155DB9655010C130C6722663CD5859BBBB05
일반철물 | 선홈통지지철물, 철재 | 개 | 0.65 | 1490 | 968.5 | 0 | 0 | 0 | 0 | 1490 | 968.5 |  | 5006213C660FE593AF59155DB965 | 5006713B568672C3BD569F450714 | F | F | T | [18 empty] | 5006213C660FE593AF59155DB9655006713B568672C3BD569F450714
배관공 | 일반공사 직종 | 인 | 0.09 | 0 | 0 | 189003 | 17010.2 | 0 | 0 | 189003 | 17010.2 |  | 5006213C660FE593AF59155DB965 | 5006213C660C10537B552BDB0ABC | F | F | T | [18 empty] | 5006213C660FE593AF59155DB9655006213C660C10537B552BDB0ABC | bar: JUK1
보통인부 | 일반공사 직종 | 인 | 0.02 | 0 | 0 | 138290 | 2765.8 | 0 | 0 | 138290 | 2765.8 |  | 5006213C660FE593AF59155DB965 | 5006213C660C10537B552BDB0D71 | F | F | T | [18 empty] | 5006213C660FE593AF59155DB9655006213C660C10537B552BDB0D71 | bar: JUK1
공구손료 및 경장비 | 인력품의 2% | 식 | 1 | 0 | 0 | 0 | 0 | 395.52 | 395.5 | 395.5 | 395.5 |  | 5006213C660FE593AF59155DB965 | 5650D134C66D1D432052FEDB68081 | F | F | F | 1 | 2 | 0.02 | [15 empty] | 5006213C660FE593AF59155DB9655650D134C66D1D432052FEDB68081
[ 합 계 ] |  |  |  |  | 16528 |  | 19776 |  | 395 |  | 36699 |  | TOTAL | TOTAL
스텐선홈통설치 D127*2.0T M 7-2-3 | [12 empty] | 5006213C660FE593AF59155DBEE7
구조용 스테인리스강관 | D127*2.0T | M | 1 | 26610 | 26610 | 0 | 0 | 0 | 0 | 26610 | 26610 |  | 5006213C660FE593AF59155DBEE7 | 5010C130C6722663CD5859B8FF08 | F | F | T | [18 empty] | 5006213C660FE593AF59155DBEE75010C130C6722663CD5859B8FF08
일반철물 | 선홈통지지철물, 철재 | 개 | 0.65 | 1490 | 968.5 | 0 | 0 | 0 | 0 | 1490 | 968.5 |  | 5006213C660FE593AF59155DBEE7 | 5006713B568672C3BD569F450714 | F | F | T | [18 empty] | 5006213C660FE593AF59155DBEE75006713B568672C3BD569F450714
배관공 | 일반공사 직종 | 인 | 0.09 | 0 | 0 | 189003 | 17010.2 | 0 | 0 | 189003 | 17010.2 |  | 5006213C660FE593AF59155DBEE7 | 5006213C660C10537B552BDB0ABC | F | F | T | [18 empty] | 5006213C660FE593AF59155DBEE75006213C660C10537B552BDB0ABC | bar: JUK1
보통인부 | 일반공사 직종 | 인 | 0.02 | 0 | 0 | 138290 | 2765.8 | 0 | 0 | 138290 | 2765.8 |  | 5006213C660FE593AF59155DBEE7 | 5006213C660C10537B552BDB0D71 | F | F | T | [18 empty] | 5006213C660FE593AF59155DBEE75006213C660C10537B552BDB0D71 | bar: JUK1
공구손료 및 경장비 | 인력품의 2% | 식 | 1 | 0 | 0 | 0 | 0 | 395.52 | 395.5 | 395.5 | 395.5 |  | 5006213C660FE593AF59155DBEE7 | 5650D134C66D1D432052FEDB68081 | F | F | F | 1 | 2 | 0.02 | [15 empty] | 5006213C660FE593AF59155DBEE75650D134C66D1D432052FEDB68081
[ 합 계 ] |  |  |  |  | 27578 |  | 19776 |  | 395 |  | 47749 |  | TOTAL | TOTAL
스텐선홈통설치 D152.4*2.0T M 7-2-3 | [12 empty] | 5006213C660FE593AF59155DBF8D
구조용 스테인리스강관 | D152.4*2.0T | M | 1 | 32440 | 32440 | 0 | 0 | 0 | 0 | 32440 | 32440 |  | 5006213C660FE593AF59155DBF8D | 5010C130C6722663CD5859B8FF09 | F | F | T | [18 empty] | 5006213C660FE593AF59155DBF8D5010C130C6722663CD5859B8FF09
일반철물 | 선홈통지지철물, 철재 | 개 | 0.65 | 1490 | 968.5 | 0 | 0 | 0 | 0 | 1490 | 968.5 |  | 5006213C660FE593AF59155DBF8D | 5006713B568672C3BD569F450714 | F | F | T | [18 empty] | 5006213C660FE593AF59155DBF8D5006713B568672C3BD569F450714
배관공 | 일반공사 직종 | 인 | 0.09 | 0 | 0 | 189003 | 17010.2 | 0 | 0 | 189003 | 17010.2 |  | 5006213C660FE593AF59155DBF8D | 5006213C660C10537B552BDB0ABC | F | F | T | [18 empty] | 5006213C660FE593AF59155DBF8D5006213C660C10537B552BDB0ABC | bar: JUK1
보통인부 | 일반공사 직종 | 인 | 0.02 | 0 | 0 | 138290 | 2765.8 | 0 | 0 | 138290 | 2765.8 |  | 5006213C660FE593AF59155DBF8D | 5006213C660C10537B552BDB0D71 | F | F | T | [18 empty] | 5006213C660FE593AF59155DBF8D5006213C660C10537B552BDB0D71 | bar: JUK1
공구손료 및 경장비 | 인력품의 2% | 식 | 1 | 0 | 0 | 0 | 0 | 395.52 | 395.5 | 395.5 | 395.5 |  | 5006213C660FE593AF59155DBF8D | 5650D134C66D1D432052FEDB68081 | F | F | F | 1 | 2 | 0.02 | [15 empty] | 5006213C660FE593AF59155DBF8D5650D134C66D1D432052FEDB68081
[ 합 계 ] |  |  |  |  | 33408 |  | 19776 |  | 395 |  | 53579 |  | TOTAL | TOTAL
PVC선홈통설치 VG1 D75mm M 7-2-4 | [12 empty] | 5006213C660FE593AF591289DE20
일반용 경질염화비닐관 | PVC관(VG1), D75 | M | 1 | 5875 | 5875 | 0 | 0 | 0 | 0 | 5875 | 5875 |  | 5006213C660FE593AF591289DE20 | 5010C130C6722663FA5FF6C28CE4 | F | F | T | [18 empty] | 5006213C660FE593AF591289DE205010C130C6722663FA5FF6C28CE4
일반철물 | 선홈통지지철물, 철재 | 개 | 0.85 | 1490 | 1266.5 | 0 | 0 | 0 | 0 | 1490 | 1266.5 |  | 5006213C660FE593AF591289DE20 | 5006713B568672C3BD569F45060E | F | F | T | [18 empty] | 5006213C660FE593AF591289DE205006713B568672C3BD569F45060E
배관공 | 일반공사 직종 | 인 | 0.06 | 0 | 0 | 189003 | 11340.1 | 0 | 0 | 189003 | 11340.1 |  | 5006213C660FE593AF591289DE20 | 5006213C660C10537B552BDB0ABC | F | F | T | [18 empty] | 5006213C660FE593AF591289DE205006213C660C10537B552BDB0ABC | bar: JUK1
PVC이음관 | 소켓, D75, 배수용 | 개 | 0.25 | 480 | 120 | 0 | 0 | 0 | 0 | 480 | 120
보통인부 | 일반공사 직종 | 인 | 0.02 | 0 | 0 | 138290 | 2765.8 | 0 | 0 | 138290 | 2765.8 |  | 5006213C660FE593AF591289DE20 | 5006213C660C10537B552BDB0D71 | F | F | T | [18 empty] | 5006213C660FE593AF591289DE205006213C660C10537B552BDB0D71 | bar: JUK1
공구손료 및 경장비 | 인력품의 2% | 식 | 1 | 0 | 0 | 0 | 0 | 282.11 | 282.1 | 282.1 | 282.1 |  | 5006213C660FE593AF591289DE20 | 5650D134C66D1D432052FEDB68081 | F | F | F | 1 | 2 | 0.02 | [15 empty] | 5006213C660FE593AF591289DE205650D134C66D1D432052FEDB68081
[ 합 계 ] |  |  |  |  | 7261 |  | 14105 |  | 282 |  | 21648 |  | TOTAL | TOTAL
PVC선홈통설치 VG1 D100mm M 7-2-4 | [12 empty] | 5006213C660FE593AF591289DFC7
일반용 경질염화비닐관 | PVC관(VG1), D100 | M | 1 | 8955 | 8955 | 0 | 0 | 0 | 0 | 8955 | 8955 |  | 5006213C660FE593AF591289DFC7 | 5010C130C6722663FA5FF6C28CE5 | F | F | T | [18 empty] | 5006213C660FE593AF591289DFC75010C130C6722663FA5FF6C28CE5
일반철물 | 선홈통지지철물, 철재 | 개 | 0.85 | 1490 | 1266.5 | 0 | 0 | 0 | 0 | 1490 | 1266.5 |  | 5006213C660FE593AF591289DFC7 | 5006713B568672C3BD569F45060E | F | F | T | [18 empty] | 5006213C660FE593AF591289DFC75006713B568672C3BD569F45060E
PVC이음관 | 소켓, D100, 배수용 | 개 | 0.25 | 880 | 220 | 0 | 0 | 0 | 0 | 880 | 220
배관공 | 일반공사 직종 | 인 | 0.06 | 0 | 0 | 189003 | 11340.1 | 0 | 0 | 189003 | 11340.1 |  | 5006213C660FE593AF591289DFC7 | 5006213C660C10537B552BDB0ABC | F | F | T | [18 empty] | 5006213C660FE593AF591289DFC75006213C660C10537B552BDB0ABC | bar: JUK1
보통인부 | 일반공사 직종 | 인 | 0.02 | 0 | 0 | 138290 | 2765.8 | 0 | 0 | 138290 | 2765.8 |  | 5006213C660FE593AF591289DFC7 | 5006213C660C10537B552BDB0D71 | F | F | T | [18 empty] | 5006213C660FE593AF591289DFC75006213C660C10537B552BDB0D71 | bar: JUK1
공구손료 및 경장비 | 인력품의 2% | 식 | 1 | 0 | 0 | 0 | 0 | 282.11 | 282.1 | 282.1 | 282.1 |  | 5006213C660FE593AF591289DFC7 | 5650D134C66D1D432052FEDB68081 | F | F | F | 1 | 2 | 0.02 | [15 empty] | 5006213C660FE593AF591289DFC75650D134C66D1D432052FEDB68081
[ 합 계 ] |  |  |  |  | 10441 |  | 14105 |  | 282 |  | 24828 |  | TOTAL | TOTAL
스텐상자홈통 200*200*200*1.2t EA 7-2-5 | [12 empty] | 5006213C660FE593AF5E9A2BABF7
빗물받이홈통 | 스텐상자홈통, 200*200 | 개 | 1 | 18400 | 18400 | 0 | 0 | 0 | 0 | 18400 | 18400 |  | 5006213C660FE593AF5E9A2BABF7 | 50C10130561924A34E5CD25B137C | F | F | T | [18 empty] | 5006213C660FE593AF5E9A2BABF750C10130561924A34E5CD25B137C | bar: JUK1
잡재료 및 소모재료 | 주재료비의 2% | 식 | 1 | 368 | 368 | 0 | 0 | 0 | 0 | 368 | 368 |  | 5006213C660FE593AF5E9A2BABF7 | 5650D134C66D1D432052FEDB68081 | F | F | F | 0 | 0 | 0.02 | [15 empty] | 5006213C660FE593AF5E9A2BABF75650D134C66D1D432052FEDB68081
배관공 | 일반공사 직종 | 인 | 0.08 | 0 | 0 | 189003 | 15120.2 | 0 | 0 | 189003 | 15120.2 |  | 5006213C660FE593AF5E9A2BABF7 | 5006213C660C10537B552BDB0ABC | F | F | T | [18 empty] | 5006213C660FE593AF5E9A2BABF75006213C660C10537B552BDB0ABC
보통인부 | 일반공사 직종 | 인 | 0.02 | 0 | 0 | 138290 | 2765.8 | 0 | 0 | 138290 | 2765.8 |  | 5006213C660FE593AF5E9A2BABF7 | 5006213C660C10537B552BDB0D71 | F | F | T | [18 empty] | 5006213C660FE593AF5E9A2BABF75006213C660C10537B552BDB0D71
[ 합 계 ] |  |  |  |  | 18768 |  | 17886 |  | 0 |  | 36654 |  | TOTAL | TOTAL
12. 금속공사
경량철골천정틀 M-BAR, H:1m미만. M2 8-3-1 | [12 empty] | 5006213C660FE5939D56E830C3E7
인서트 | 주물, ∮6mm | 개 | 1.362 | 180 | 245.1 | 0 | 0 | 0 | 0 | 180 | 245.1 |  | 5006213C660FE5939D56E830C3E7 | 5006213C761301037D524A0AF93B | F | F | T | [18 empty] | 5006213C660FE5939D56E830C3E75006213C761301037D524A0AF93B
경량철골천장틀 | 달대볼트, ∮9*1000mm | 개 | 1.362 | 1160 | 1579.9 | 0 | 0 | 0 | 0 | 1160 | 1579.9 |  | 5006213C660FE5939D56E830C3E7 | 5006213C76130063215F7236378C | F | F | T | [18 empty] | 5006213C660FE5939D56E830C3E75006213C76130063215F7236378C
경량철골천장틀 | 캐링찬넬, 38*12*1.2mm | M | 1.222 | 1250 | 1527.5 | 0 | 0 | 0 | 0 | 1250 | 1527.5 |  | 5006213C660FE5939D56E830C3E7 | 5006213C76130063215F72363313 | F | F | T | [18 empty] | 5006213C660FE5939D56E830C3E75006213C76130063215F72363313
경량철골천장틀 | 마이너찬넬, 19*10*1.2mm | M | 0.525 | 780 | 409.5 | 0 | 0 | 0 | 0 | 780 | 409.5 |  | 5006213C660FE5939D56E830C3E7 | 5006213C76130063215F72363C0E | F | F | T | [18 empty] | 5006213C660FE5939D56E830C3E75006213C76130063215F72363C0E
경량철골천장틀 | 행가및핀, 110*23*18*2.3mm | 조 | 1.362 | 250 | 340.5 | 0 | 0 | 0 | 0 | 250 | 340.5 |  | 5006213C660FE5939D56E830C3E7 | 5006213C76130063215F72363D17 | F | F | T | [18 empty] | 5006213C660FE5939D56E830C3E75006213C76130063215F72363D17
경량철골천장틀 | M-BAR더블, 50*19*0.5mm | M | 3.675 | 910 | 3344.2 | 0 | 0 | 0 | 0 | 910 | 3344.2 |  | 5006213C660FE5939D56E830C3E7 | 5006213C76130063215F72352DC6 | F | F | T | [18 empty] | 5006213C660FE5939D56E830C3E75006213C76130063215F72352DC6
경량철골천장틀 | 찬넬크립, 34*34*1.2mm | 조 | 0.584 | 106 | 61.9 | 0 | 0 | 0 | 0 | 106 | 61.9 |  | 5006213C660FE5939D56E830C3E7 | 5006213C76130063215F7231B2FF | F | F | T | [18 empty] | 5006213C660FE5939D56E830C3E75006213C76130063215F7231B2FF
경량철골천장틀 | 캐링조인트, 90*40*13*0.5mm | 조 | 0.195 | 127 | 24.7 | 0 | 0 | 0 | 0 | 127 | 24.7 |  | 5006213C660FE5939D56E830C3E7 | 5006213C76130063215F7231B384 | F | F | T | [18 empty] | 5006213C660FE5939D56E830C3E75006213C76130063215F7231B384
경량철골천장틀 | BAR조인트, 더블 | 개 | 0.584 | 65 | 37.9 | 0 | 0 | 0 | 0 | 65 | 37.9 |  | 5006213C660FE5939D56E830C3E7 | 5006213C76130063215F7231B658 | F | F | T | [18 empty] | 5006213C660FE5939D56E830C3E75006213C76130063215F7231B658
내장공 | 일반공사 직종 | 인 | 0.043 | 0 | 0 | 203246 | 8739.5 | 0 | 0 | 203246 | 8739.5 |  | 5006213C660FE5939D56E830C3E7 | 5006213C660C10537B552BDB0889 | F | F | T | [18 empty] | 5006213C660FE5939D56E830C3E75006213C660C10537B552BDB0889 | bar: JUK1
보통인부 | 일반공사 직종 | 인 | 0.004 | 0 | 0 | 138290 | 553.1 | 0 | 0 | 138290 | 553.1 |  | 5006213C660FE5939D56E830C3E7 | 5006213C660C10537B552BDB0D71 | F | F | T | [18 empty] | 5006213C660FE5939D56E830C3E75006213C660C10537B552BDB0D71 | bar: JUK1
공구손료 및 경장비 및 경장비 | 인력품의 6% | 식 | 1 | 0 | 0 | 0 | 0 | 557.55 | 557.5 | 557.5 | 557.5 |  | 5006213C660FE5939D56E830C3E7 | 5650D134C66D1D432052FEDB68081 | F | F | F | 1 | 2 | 0.06 | [15 empty] | 5006213C660FE5939D56E830C3E75650D134C66D1D432052FEDB68081
[ 합 계 ] |  |  |  |  | 7571 |  | 9292 |  | 557 |  | 17420 |  | TOTAL | TOTAL
경량철골천정틀 T-BAR H:1m 미만. M2 8-3-1 | [12 empty] | 5006213C660FE5939D56E830C139
인서트 | 주물, ∮6mm | 개 | 1.362 | 180 | 245.1 | 0 | 0 | 0 | 0 | 180 | 245.1 |  | 5006213C660FE5939D56E830C139 | 5006213C761301037D524A0AF93B | F | F | T | [18 empty] | 5006213C660FE5939D56E830C1395006213C761301037D524A0AF93B
경량철골천장틀 | 달대볼트, ∮9*1000mm | 개 | 1.362 | 1160 | 1579.9 | 0 | 0 | 0 | 0 | 1160 | 1579.9 |  | 5006213C660FE5939D56E830C139 | 5006213C76130063215F7236305F | F | F | T | [18 empty] | 5006213C660FE5939D56E830C1395006213C76130063215F7236305F
경량철골천장틀 | 캐링찬넬, 38*12*1.2mm | M | 1.222 | 1250 | 1527.5 | 0 | 0 | 0 | 0 | 1250 | 1527.5 |  | 5006213C660FE5939D56E830C139 | 5006213C76130063215F72363313 | F | F | T | [18 empty] | 5006213C660FE5939D56E830C1395006213C76130063215F72363313
경량철골천장틀 | 마이너찬넬, 19*10*1.2mm | M | 0.525 | 780 | 409.5 | 0 | 0 | 0 | 0 | 780 | 409.5 |  | 5006213C660FE5939D56E830C139 | 5006213C76130063215F72363C0E | F | F | T | [18 empty] | 5006213C660FE5939D56E830C1395006213C76130063215F72363C0E
경량철골천장틀 | 행가및핀, 110*23*18*2.3mm | 조 | 1.362 | 250 | 340.5 | 0 | 0 | 0 | 0 | 250 | 340.5 |  | 5006213C660FE5939D56E830C139 | 5006213C76130063215F72363D17 | F | F | T | [18 empty] | 5006213C660FE5939D56E830C1395006213C76130063215F72363D17
경량철골천장틀 | T-BAR, ST, 25*38*0.4mm | M | 3.36 | 1260 | 4233.6 | 0 | 0 | 0 | 0 | 1260 | 4233.6 |  | 5006213C660FE5939D56E830C139 | 5006213C76130063215F72352A72 | F | F | T | [18 empty] | 5006213C660FE5939D56E830C1395006213C76130063215F72352A72
경량철골천장틀 | BAR크립, 더블 | 개 | 2.04 | 1320 | 2692.8 | 0 | 0 | 0 | 0 | 1320 | 2692.8 |  | 5006213C660FE5939D56E830C139 | 5006213C76130063215F7231B030 | F | F | T | [18 empty] | 5006213C660FE5939D56E830C1395006213C76130063215F7231B030
경량철골천장틀 | 찬넬크립, 34*34*1.2mm | 조 | 0.584 | 106 | 61.9 | 0 | 0 | 0 | 0 | 106 | 61.9 |  | 5006213C660FE5939D56E830C139 | 5006213C76130063215F7231B2FF | F | F | T | [18 empty] | 5006213C660FE5939D56E830C1395006213C76130063215F7231B2FF
경량철골천장틀 | 캐링조인트, 90*40*13*0.5mm | 조 | 0.195 | 127 | 24.7 | 0 | 0 | 0 | 0 | 127 | 24.7 |  | 5006213C660FE5939D56E830C139 | 5006213C76130063215F7231B384 | F | F | T | [18 empty] | 5006213C660FE5939D56E830C1395006213C76130063215F7231B384
경량철골천장틀 | 와이어크립 | 개 | 5.86 | 80 | 468.8 | 0 | 0 | 0 | 0 | 80 | 468.8 |  | 5006213C660FE5939D56E830C139 | 5006213C76130063215F7230AAE7 | F | F | T | [18 empty] | 5006213C660FE5939D56E830C1395006213C76130063215F7230AAE7
내장공 | 일반공사 직종 | 인 | 0.043 | 0 | 0 | 203246 | 8739.5 | 0 | 0 | 203246 | 8739.5 |  | 5006213C660FE5939D56E830C139 | 5006213C660C10537B552BDB0889 | F | F | T | [18 empty] | 5006213C660FE5939D56E830C1395006213C660C10537B552BDB0889 | bar: JUK1
보통인부 | 일반공사 직종 | 인 | 0.004 | 0 | 0 | 138290 | 553.1 | 0 | 0 | 138290 | 553.1 |  | 5006213C660FE5939D56E830C139 | 5006213C660C10537B552BDB0D71 | F | F | T | [18 empty] | 5006213C660FE5939D56E830C1395006213C660C10537B552BDB0D71 | bar: JUK1
공구손료 및 경장비 | 인력품의 6% | 식 | 1 | 0 | 0 | 0 | 0 | 557.55 | 557.5 | 557.5 | 557.5 |  | 5006213C660FE5939D56E830C139 | 5650D134C66D1D432052FEDB68081 | F | F | F | 1 | 2 | 0.06 | [15 empty] | 5006213C660FE5939D56E830C1395650D134C66D1D432052FEDB68081
[ 합 계 ] |  |  |  |  | 11584 |  | 9292 |  | 557 |  | 21433 |  | TOTAL | TOTAL
AL몰딩설치(L형) 15*15*1.0mm M 8-1-5 | [12 empty] | 5006213C660FE5939D56EAFE1644
경량철골천장틀 | 몰딩(AL), L형 15*15*1.0 | M | 1.1 | 1450 | 1595 | 0 | 0 | 0 | 0 | 1450 | 1595 |  | 5006213C660FE5939D56EAFE1644 | 5006213C76130063215F7230AC92 | F | F | T | [18 empty] | 5006213C660FE5939D56EAFE16445006213C76130063215F7230AC92 | bar: JUK1
잡재료 | 재료비의 5% | 식 | 1 | 79.75 | 79.7 | 0 | 0 | 0 | 0 | 79.7 | 79.7 |  | 5006213C660FE5939D56EAFE1644 | 5650D134C66D1D432052FEDB68081 | F | F | F | 0 | 0 | 0.05 | [15 empty] | 5006213C660FE5939D56EAFE16445650D134C66D1D432052FEDB68081
내장공 | 일반공사 직종 | 인 | 0.035 | 0 | 0 | 203246 | 7113.6 | 0 | 0 | 203246 | 7113.6 |  | 5006213C660FE5939D56EAFE15BD | 5006213C660C10537B552BDB0889 | F | F | T | [18 empty] | 5006213C660FE5939D56EAFE15BD5006213C660C10537B552BDB0889 | bar: JUK1
공구손료 및 경장비 | 인력품의 4% | 식 | 1 | 0 | 0 | 0 | 0 | 284.54 | 284.5 | 284.5 | 284.5 |  | 5006213C660FE5939D56EAFE15BD | 5650D134C66D1D432052FEDB68081 | F | F | F | 1 | 2 | 0.04 | [15 empty] | 5006213C660FE5939D56EAFE15BD5650D134C66D1D432052FEDB68081
[ 합 계 ] |  |  |  |  | 1674 |  | 7113 |  | 284 |  | 9071 |  | TOTAL | TOTAL
AL몰딩설치(W형) 15*15*15*15*1.0mm M 8-1-5 | [12 empty] | 5006213C660FE5939D56EAFE13F0
경량철골천장틀 | 몰딩(AL), W형 15*15*15*15*1.0 | M | 1.1 | 1890 | 2079 | 0 | 0 | 0 | 0 | 1890 | 2079 |  | 5006213C660FE5939D56EAFE13F0 | 5006213C76130063215F72336209 | F | F | T | [18 empty] | 5006213C660FE5939D56EAFE13F05006213C76130063215F72336209 | bar: JUK1
잡재료 | 재료비의 5% | 식 | 1 | 103.95 | 103.9 | 0 | 0 | 0 | 0 | 103.9 | 103.9 |  | 5006213C660FE5939D56EAFE13F0 | 5650D134C66D1D432052FEDB68081 | F | F | F | 0 | 0 | 0.05 | [15 empty] | 5006213C660FE5939D56EAFE13F05650D134C66D1D432052FEDB68081
내장공 | 일반공사 직종 | 인 | 0.035 | 0 | 0 | 203246 | 7113.6 | 0 | 0 | 203246 | 7113.6 |  | 5006213C660FE5939D56EAFE15BD | 5006213C660C10537B552BDB0889 | F | F | T | [18 empty] | 5006213C660FE5939D56EAFE15BD5006213C660C10537B552BDB0889 | bar: JUK1
공구손료 및 경장비 | 인력품의 4% | 식 | 1 | 0 | 0 | 0 | 0 | 284.54 | 284.5 | 284.5 | 284.5 |  | 5006213C660FE5939D56EAFE15BD | 5650D134C66D1D432052FEDB68081 | F | F | F | 1 | 2 | 0.04 | [15 empty] | 5006213C660FE5939D56EAFE15BD5650D134C66D1D432052FEDB68081
[ 합 계 ] |  |  |  |  | 2182 |  | 7113 |  | 284 |  | 9579 |  | TOTAL | TOTAL
와이어메시 바닥깔기 #8-150*150 M2 8-1-3 | [12 empty] | 5006213C660FE5939D578BDF3C68
용접철망 | 와이어메시, #8-150*150 | M2 | 1.16 | 1920 | 2227.2 | 0 | 0 | 0 | 0 | 1920 | 2227.2 |  | 5006213C660FE5939D578BDF3C68 | 5006213C76130333795F321E5A98 | F | F | T | [18 empty] | 5006213C660FE5939D578BDF3C685006213C76130333795F321E5A98 | bar: JUK1
잡재료 | 주재료비의 3% | 식 | 1 | 66.81 | 66.8 | 0 | 0 | 0 | 0 | 66.8 | 66.8 |  | 5006213C660FE5939D578BDF3C68 | 5650D134C66D1D432052FEDB68081 | F | F | F | 0 | 0 | 0.03 | [15 empty] | 5006213C660FE5939D578BDF3C685650D134C66D1D432052FEDB68081
특별인부 | 일반공사 직종 | 인 | 0.006 | 0 | 0 | 166063 | 996.3 | 0 | 0 | 166063 | 996.3 |  | 5006213C660FE5939D578BDF3ABB | 5006213C660C10537B552BDA633A | F | F | T | [18 empty] | 5006213C660FE5939D578BDF3ABB5006213C660C10537B552BDA633A
[ 합 계 ] |  |  |  |  | 2294 |  | 996 |  | 0 |  | 3290 |  | TOTAL | TOTAL
베이스비드(홈내기) 설치 AL, H=10mm M 8-1-2 | [12 empty] | 5006213C660FE5939D505FC539F5
비드 | AL, 베이스, 10*10 | M | 1.03 | 450 | 463.5 | 0 | 0 | 0 | 0 | 450 | 463.5 |  | 5006213C660FE5939D505FC539F5 | 5006213C761300636F547B3873DF | F | F | T | [18 empty] | 5006213C660FE5939D505FC539F55006213C761300636F547B3873DF
미장공 | 일반공사 직종 | 인 | 0.012 | 0 | 0 | 216528 | 2598.3 | 0 | 0 | 216528 | 2598.3 |  | 5006213C660FE5939D56EAFE15BD | 5006213C660C10537B552BDB0889 | F | F | T | [18 empty] | 5006213C660FE5939D56EAFE15BD5006213C660C10537B552BDB0889 | bar: JUK1
[ 합 계 ] |  |  |  |  | 463 |  | 2598 |  | 0 |  | 3061 |  | TOTAL | TOTAL
조인트비드 설치 AL, H=12mm(크랙방지) M 8-1-2 | [12 empty] | 5006213C660FE5939D505FC537C8
비드 | AL, 죠인트, 12*25(크랙방지) | M | 1.03 | 880 | 906.4 | 0 | 0 | 0 | 0 | 880 | 906.4 |  | 5006213C660FE5939D505FC537C8 | 5006213C761300636F547B387111 | F | F | T | [18 empty] | 5006213C660FE5939D505FC537C85006213C761300636F547B387111
미장공 | 일반공사 직종 | 인 | 0.012 | 0 | 0 | 216528 | 2598.3 | 0 | 0 | 216528 | 2598.3 |  | 5006213C660FE5939D56EAFE15BD | 5006213C660C10537B552BDB0889 | F | F | T | [18 empty] | 5006213C660FE5939D56EAFE15BD5006213C660C10537B552BDB0889 | bar: JUK1
[ 합 계 ] |  |  |  |  | 906 |  | 2598 |  | 0 |  | 3504 |  | TOTAL | TOTAL
미장용 코너비드 설치 아연도, 50*50mm M 8-1-2 | [12 empty] | 5006213C660FE5939D505E3EACE7
비드 | 아연도, 코너, 50*50 | M | 1.03 | 400 | 412 | 0 | 0 | 0 | 0 | 400 | 412 |  | 5006213C660FE5939D505E3EACE7 | 5006213C761300636F547B3919A0 | F | F | T | [18 empty] | 5006213C660FE5939D505E3EACE75006213C761300636F547B3919A0
미장공 | 일반공사 직종 | 인 | 0.012 | 0 | 0 | 216528 | 2598.3 | 0 | 0 | 216528 | 2598.3 |  | 5006213C660FE5939D56EAFE15BD | 5006213C660C10537B552BDB0889 | F | F | T | [18 empty] | 5006213C660FE5939D56EAFE15BD5006213C660C10537B552BDB0889 | bar: JUK1
[ 합 계 ] |  |  |  |  | 412 |  | 2598 |  | 0 |  | 3010 |  | TOTAL | TOTAL
타일용 코너비드 설치 스텐, 10*10mm M 8-1-2 | [12 empty] | 5006213C660FE5939D505E3EACE7
타일몰딩 | 스텐, 10*10 | M | 1.03 | 2708 | 2789.2 | 0 | 0 | 0 | 0 | 2708 | 2789.2 |  | 5006213C660FE5939D505E3EACE7 | 5006213C761300636F547B3919A0 | F | F | T | [18 empty] | 5006213C660FE5939D505E3EACE75006213C761300636F547B3919A0
미장공 | 일반공사 직종 | 인 | 0.012 | 0 | 0 | 209932 | 2519.1 | 0 | 0 | 209932 | 2519.1 |  | 5006213C660FE5939D56EAFE15BD | 5006213C660C10537B552BDB0889 | F | F | T | [18 empty] | 5006213C660FE5939D56EAFE15BD5006213C660C10537B552BDB0889 | bar: JUK1
[ 합 계 ] |  |  |  |  | 2789 |  | 2519 |  | 0 |  | 5308 |  | TOTAL | TOTAL
계단논슬립설치 AL 70*23*3 M 8-1-1 | [12 empty] | 5006213C660FE5939D505E3EACE7
논슬립 | 계단용, AL 70*23*3 | M | 1.03 | 18000 | 18540 | 0 | 0 | 0 | 0 | 18000 | 18540 |  | 5006213C660FE5939D505E3EACE7 | 5006213C761300636F547B3919A0 | F | F | T | [18 empty] | 5006213C660FE5939D505E3EACE75006213C761300636F547B3919A0
내장공 | 일반공사 직종 | 인 | 0.02 | 0 | 0 | 203246 | 4064.9 | 0 | 0 | 203246 | 4064.9 |  | 5006213C660FE5939D56EAFE15BD | 5006213C660C10537B552BDB0889 | F | F | T | [18 empty] | 5006213C660FE5939D56EAFE15BD5006213C660C10537B552BDB0889 | bar: JUK1
보통인부 | 일반공사 직종 | 인 | 0.006 | 0 | 0 | 138290 | 829.7 | 0 | 0 | 138290 | 829.7 |  | 5006213C660FE5939D56EAFE15BD | 5006213C660C10537B552BDB0889 | F | F | T | [18 empty] | 5006213C660FE5939D56EAFE15BD5006213C660C10537B552BDB0889 | bar: JUK1
공구손료 및 경장비 | 인력품의 3% | 식 | 1 | 0 | 0 | 0 | 0 | 146.82 | 146.8 | 146.8 | 146.8 |  | 5006213C660FE5939D520E48D029 | 5650D134C66D1D432052FEDB68081 | F | F | F | 1 | 2 | 0.02 | [15 empty] | 5006213C660FE5939D520E48D0295650D134C66D1D432052FEDB68081
[ 합 계 ] |  |  |  |  | 18540 |  | 4894 |  | 146 |  | 23580 |  | TOTAL | TOTAL
천장점검구설치 AL, 600*600mm 개 8-3-2 | [12 empty] | 5006213C660FE5939D578BDF3C68
알미늄점검구(600) | 600×600mm | 개 | 1 | 8500 | 8500 | 0 | 0 | 0 | 0 | 8500 | 8500
잡재료비 | 재료비의 3% | 식 | 1 | 255 | 255 | 0 | 0 | 0 | 0 | 255 | 255
내장공 | 일반공사 직종 | 인 | 0.343 | 0 | 0 | 203246 | 69713.3 | 0 | 0 | 203246 | 69713.3 |  | 5006213C660FE5939D56EAFE15BD | 5006213C660C10537B552BDB0889 | F | F | T | [18 empty] | 5006213C660FE5939D56EAFE15BD5006213C660C10537B552BDB0889 | bar: JUK1
보통인부 | 일반공사 직종 | 인 | 0.063 | 0 | 0 | 138290 | 8712.2 | 0 | 0 | 138290 | 8712.2 |  | 5006213C660FE5939D56EAFE15BD | 5006213C660C10537B552BDB0889 | F | F | T | [18 empty] | 5006213C660FE5939D56EAFE15BD5006213C660C10537B552BDB0889 | bar: JUK1
공구손료 및 경장비 | 인력품의 3% | 식 | 1 | 0 | 0 | 0 | 0 | 2352.75 | 2352.7 | 2352.7 | 2352.7 |  | 5006213C660FE5939D520E48D029 | 5650D134C66D1D432052FEDB68081 | F | F | F | 1 | 2 | 0.02 | [15 empty] | 5006213C660FE5939D520E48D0295650D134C66D1D432052FEDB68081
[ 합 계 ] |  |  |  |  | 8755 |  | 78425 |  | 2352 |  | 89532 |  | TOTAL | TOTAL
스텐리스 문하부틀 설치 '1.2mm*W:115 M 8-4 | [12 empty] | 5006213C660FE5939D578FBA8E06
스테인리스강판, 제주 | STS304, 1.2mm | kg | 2.7736 | 3347 | 9283.2 | 0 | 0 | 0 | 0 | 3347 | 9283.2 |  | 5006213C660FE5939D578FBA8E06 | 5006213C863905835D5AA88DB2C3 | F | F | T | [18 empty] | 5006213C660FE5939D578FBA8E065006213C863905835D5AA88DB2C3
잡철물제작설치(스테인리스) | 간단 | kg | 2.5215 | 214.265 | 540.2 | 6129.767 | 15456.2 | 197.728 | 498.5 | 6541.7 | 16494.9 |  | 5006213C660FE5939D578FBA8E06 | 5006213CA6E7A093655E36E42EEB | F | F | T | [18 empty] | 5006213C660FE5939D578FBA8E065006213CA6E7A093655E36E42EEB
강설 | 스테인리스, 작업설부산물 | kg | -0.2521 | 1020 | -257.1 | 0 | 0 | 0 | 0 | 1020 | -257.1 |  | 5006213C660FE5939D578BDF3C68 | 5650D134C66D1D432052FEDB68081 | F | F | F | 0 | 0 | 0.03 | [15 empty] | 5006213C660FE5939D578BDF3C685650D134C66D1D432052FEDB68081
[ 합 계 ] |  |  |  |  | 9566 |  | 15456 |  | 498 |  | 25520 |  | TOTAL | TOTAL
스틸커텐박스설치 I형, 1.2*100mm,도장유 M 8-4 | [12 empty] | 5006213C660FE5939D578BDF3C68
일반구조용냉연강판, 제주 | 1.2mm | kg | 1.0397 | 979.2 | 1018 | 0 | 0 | 0 | 0 | 979.2 | 1018
잡철물제작설치 | 간단 | kg | 0.9451 | 107.062 | 101.1 | 6129.767 | 5793.2 | 197.728 | 186.8 | 6434.5 | 6081.1
녹막이페인트칠 | 1회.2종 | M2 | 0.2 | 440 | 88 | 3393 | 678.6 | 0 | 0 | 3833 | 766.6
조합페인트칠(붓칠) | 철재면2회.2급 | M2 | 0.1 | 908 | 90.8 | 9050 | 905 | 0 | 0 | 9958 | 995.8
강설 | 스테인리스, 작업설부산물 | kg | -0.0946 | 200 | -18.9 | 0 | 0 | 0 | 0 | 200 | -18.9 |  | 5006213C660FE5939D578BDF3C68 | 5650D134C66D1D432052FEDB68081 | F | F | F | 0 | 0 | 0.03 | [15 empty] | 5006213C660FE5939D578BDF3C685650D134C66D1D432052FEDB68081
[ 합 계 ] |  |  |  |  | 1279 |  | 7376 |  | 186 |  | 8841 |  | TOTAL | TOTAL
스틸커텐박스설치 ㄱ형, 1.2*100*100mm,도장유 M 8-4 | [12 empty] | 5006213C660FE5939D578BDF3C68
일반구조용냉연강판, 제주 | 1.2mm | kg | 2.0793 | 979.2 | 2036 | 0 | 0 | 0 | 0 | 979.2 | 2036
잡철물제작설치 | 간단 | kg | 1.8903 | 107.062 | 202.3 | 6129.767 | 11587 | 197.728 | 373.7 | 6434.5 | 12163
녹막이페인트칠 | 1회.2종 | M2 | 0.4 | 440 | 176 | 3393 | 1357.2 | 0 | 0 | 3833 | 1533.2
조합페인트칠(붓칠) | 철재면2회.2급 | M2 | 0.2 | 908 | 181.6 | 9050 | 1810 | 0 | 0 | 9958 | 1991.6
강설 | 스테인리스, 작업설부산물 | kg | -0.189 | 200 | -37.8 | 0 | 0 | 0 | 0 | 200 | -37.8 |  | 5006213C660FE5939D578BDF3C68 | 5650D134C66D1D432052FEDB68081 | F | F | F | 0 | 0 | 0.03 | [15 empty] | 5006213C660FE5939D578BDF3C685650D134C66D1D432052FEDB68081
[ 합 계 ] |  |  |  |  | 2558 |  | 14754 |  | 373 |  | 17685 |  | TOTAL | TOTAL
스틸커텐박스설치 ㄱ형, 1.2*150*150mm,도장유 M 8-4 | [12 empty] | 5006213C660FE5939D578BDF3C68
일반구조용냉연강판, 제주 | 1.2mm | kg | 3.119 | 979.2 | 3054.1 | 0 | 0 | 0 | 0 | 979.2 | 3054.1
잡철물제작설치 | 간단 | kg | 2.8354 | 107.062 | 303.5 | 6129.767 | 17380.3 | 197.728 | 560.6 | 6434.5 | 18244.4
녹막이페인트칠 | 1회.2종 | M2 | 0.6 | 440 | 264 | 3393 | 2035.8 | 0 | 0 | 3833 | 2299.8
조합페인트칠(붓칠) | 철재면2회.2급 | M2 | 0.3 | 908 | 272.4 | 9050 | 2715 | 0 | 0 | 9958 | 2987.4
강설 | 스테인리스, 작업설부산물 | kg | -0.2836 | 200 | -56.7 | 0 | 0 | 0 | 0 | 200 | -56.7 |  | 5006213C660FE5939D578BDF3C68 | 5650D134C66D1D432052FEDB68081 | F | F | F | 0 | 0 | 0.03 | [15 empty] | 5006213C660FE5939D578BDF3C685650D134C66D1D432052FEDB68081
[ 합 계 ] |  |  |  |  | 3837 |  | 22131 |  | 560 |  | 26528 |  | TOTAL | TOTAL
잡철물제작설치(철제) 간단 TON 8-2-1 | [12 empty] | 5006213C660FE5939D5D1639AA3C
잡철물제작(철제) | 간단 | TON | 1 | 91269 | 91269 | 4881802 | 4881802 | 158215 | 158215 | 5131286 | 5131286 |  | 5006213C660FE5939D5D1639AA3C | 5006213C660FE5939D5D17C03BA5 | T | F | F | [18 empty] | 5006213C660FE5939D5D1639AA3C5006213C660FE5939D5D17C03BA5
잡철물설치(철제) | 간단 | TON | 1 | 15793 | 15793 | 1247965 | 1247965 | 39513 | 39513 | 1303271 | 1303271 |  | 5006213C660FE5939D5D1639AA3C | 5006213C660FE5939D5D17C1C237 | T | F | F | [18 empty] | 5006213C660FE5939D5D1639AA3C5006213C660FE5939D5D17C1C237
[ 합 계 ] |  |  |  |  | 107062 |  | 6129767 |  | 197728 |  | 6434557 |  | TOTAL | TOTAL
잡철물제작설치(철제) 보통 TON 8-2-1 | [12 empty] | 5006213C660FE5939D5D1639ABC3
잡철물제작(철제) | 간단 | TON | 1.2 | 91269 | 109522.8 | 4881802 | 5858162.4 | 158215 | 189858 | 5131286 | 6157543.2 |  | 5006213C660FE5939D5D1639ABC3 | 5006213C660FE5939D5D17C03A9F | T | F | F | [18 empty] | 5006213C660FE5939D5D1639ABC35006213C660FE5939D5D17C03A9F
잡철물설치(철제) | 간단 | TON | 1.2 | 15793 | 18951.6 | 1247965 | 1497558 | 39513 | 47415.6 | 1303271 | 1563925.2 |  | 5006213C660FE5939D5D1639ABC3 | 5006213C660FE5939D5D17C1C3DD | T | F | F | [18 empty] | 5006213C660FE5939D5D1639ABC35006213C660FE5939D5D17C1C3DD
[ 합 계 ] |  |  |  |  | 128474 |  | 7355720 |  | 237273 |  | 7721467 |  | TOTAL | TOTAL
잡철물제작설치(철제) 복잡 TON 8-2-1 | [12 empty] | 5006213C660FE5939D5D1639A80E
잡철물제작(철제) | 복잡 | TON | 1.4 | 91269 | 127776.6 | 4881802 | 6834522.8 | 158215 | 221501 | 5131286 | 7183800.4 |  | 5006213C660FE5939D5D1639A80E | 5006213C660FE5939D5D17C039F8 | T | F | F | [18 empty] | 5006213C660FE5939D5D1639A80E5006213C660FE5939D5D17C039F8
잡철물설치(철제) | 복잡 | TON | 1.4 | 15793 | 22110.2 | 1247965 | 1747151 | 39513 | 55318.2 | 1303271 | 1824579.4 |  | 5006213C660FE5939D5D1639A80E | 5006213C660FE5939D5D17C1C009 | T | F | F | [18 empty] | 5006213C660FE5939D5D1639A80E5006213C660FE5939D5D17C1C009
[ 합 계 ] |  |  |  |  | 149886 |  | 8581673 |  | 276819 |  | 9008378 |  | TOTAL | TOTAL
잡철물제작설치(스테인리스) 간단 TON 8-2-1 | [12 empty] | 5006213C660FE5939D5D140CBEEA
잡철물제작(스테인리스) | 간단 | TON | 1 | 182403 | 182403 | 4881802 | 4881802 | 158215 | 158215 | 5222420 | 5222420 |  | 5006213C660FE5939D5D140CBEEA | 5006213C660FE5939D5D15128141 | T | F | F | [18 empty] | 5006213C660FE5939D5D140CBEEA5006213C660FE5939D5D15128141
잡철물설치(스테인리스) | 간단 | TON | 1 | 31862 | 31862 | 1247965 | 1247965 | 39513 | 39513 | 1319340 | 1319340 |  | 5006213C660FE5939D5D140CBEEA | 5006213C660FE5939D5D1513AF9A | T | F | F | [18 empty] | 5006213C660FE5939D5D140CBEEA5006213C660FE5939D5D1513AF9A
[ 합 계 ] |  |  |  |  | 214265 |  | 6129767 |  | 197728 |  | 6541760 |  | TOTAL | TOTAL
잡철물제작설치(스테인리스) 보통 TON 8-2-1 | [12 empty] | 5006213C660FE5939D5D140CBFF0
잡철물제작(스테인리스) | 간단 | TON | 1.2 | 182403 | 218883.6 | 4881802 | 5858162.4 | 158215 | 189858 | 5222420 | 6266904 |  | 5006213C660FE5939D5D140CBFF0 | 5006213C660FE5939D5D151280BB | T | F | F | [18 empty] | 5006213C660FE5939D5D140CBFF05006213C660FE5939D5D151280BB
잡철물설치(스테인리스) | 간단 | TON | 1.2 | 31862 | 38234.4 | 1247965 | 1497558 | 39513 | 47415.6 | 1319340 | 1583208 |  | 5006213C660FE5939D5D140CBFF0 | 5006213C660FE5939D5D1513AEF4 | T | F | F | [18 empty] | 5006213C660FE5939D5D140CBFF05006213C660FE5939D5D1513AEF4
[ 합 계 ] |  |  |  |  | 257118 |  | 7355720 |  | 237273 |  | 7850111 |  | TOTAL | TOTAL
잡철물제작설치(스테인리스) 복잡 TON 8-2-1 | [12 empty] | 5006213C660FE5939D5D140CBC3C
잡철물제작(스테인리스) | 복잡 | TON | 1.4 | 182403 | 255364.2 | 4881802 | 6834522.8 | 158215 | 221501 | 5222420 | 7311388 |  | 5006213C660FE5939D5D140CBC3C | 5006213C660FE5939D5D1512830F | T | F | F | [18 empty] | 5006213C660FE5939D5D140CBC3C5006213C660FE5939D5D1512830F
잡철물설치(스테인리스) | 복잡 | TON | 1.4 | 31862 | 44606.8 | 1247965 | 1747151 | 39513 | 55318.2 | 1319340 | 1847076 |  | 5006213C660FE5939D5D140CBC3C | 5006213C660FE5939D5D1513ADED | T | F | F | [18 empty] | 5006213C660FE5939D5D140CBC3C5006213C660FE5939D5D1513ADED
[ 합 계 ] |  |  |  |  | 299971 |  | 8581673 |  | 276819 |  | 9158463 |  | TOTAL | TOTAL
용접식 난간설치 철재,주자재 제작설치 kg 8-2-1 | [12 empty] | 5006213C660FE5939D520E48D029
용접봉(연강용) | 3.2(KSE) | kg | 0.01848 | 3084 | 56.9 | 0 | 0 | 0 | 0 | 3084 | 56.9
산소 가스 | 기체 | L | 6.3 | 2.17 | 13.6 | 0 | 0 | 0 | 0 | 2.1 | 13.6 | 대기압상태기준 | 5006213C660FE5939D5D17C03BA5 | 50330130660C8A63995B20A28011 | F | F | T | [18 empty] | 5006213C660FE5939D5D17C03BA550330130660C8A63995B20A28011
아세틸렌 가스(835L) | 98%용접용 | kg | 0.0028 | 13000 | 36.4 | 0 | 0 | 0 | 0 | 13000 | 36.4 |  | 5006213C660FE5939D5D17C03BA5 | 50330130660C8A63995854199A38 | F | F | T | [18 empty] | 5006213C660FE5939D5D17C03BA550330130660C8A63995854199A38
용접기(교류) | 500AMP | HR | 0.02083 | 0 | 0 | 0 | 0 | 138 | 2.8 | 138 | 2.8
공통자재 | 전력 | kwh | 0.126 | 0 | 0 | 0 | 0 | 87 | 10.9 | 87 | 10.9
용접공 | 일반공사 직종 | 인 | 0.00973 | 0 | 0 | 223094 | 2170.7 | 0 | 0 | 223094 | 2170.7 |  | 5006213C660FE5939D520E48D029 | 5006213C660C10537B552BDB0C6F | F | F | T |  |  |  | JUK1: 1; JUK2: 2 | [7 empty] | 5006213C660FE5939D520E48D0295006213C660C10537B552BDB0C6F
특별인부 | 일반공사 직종 | 인 | 0.01081 | 0 | 0 | 166063 | 1795.1 | 0 | 0 | 166063 | 1795.1 |  | 5006213C660FE5939D520E48D029 | 5006213C660C10537B552BDA633A | F | F | T |  |  |  | JUK1: 1; JUK2: 2 | [7 empty] | 5006213C660FE5939D520E48D0295006213C660C10537B552BDA633A
보통인부 | 일반공사 직종 | 인 | 0.00316 | 0 | 0 | 138290 | 436.9 | 0 | 0 | 138290 | 436.9 |  | 5006213C660FE5939D520E48D029 | 5006213C660C10537B552BDB0D71 | F | F | T |  |  |  | JUK1: 1; JUK2: 2 | [7 empty] | 5006213C660FE5939D520E48D0295006213C660C10537B552BDB0D71
공구손료 및 경장비 | 인력품의 2% | 식 | 1 | 0 | 0 | 0 | 0 | 88.05 | 88 | 88 | 88 |  | 5006213C660FE5939D520E48D029 | 5650D134C66D1D432052FEDB68081 | F | F | F | 1 | 2 | 0.02 | [15 empty] | 5006213C660FE5939D520E48D0295650D134C66D1D432052FEDB68081
잡재료 | 인력품의 2% | 식 | 1 | 88.05 | 88 | 0 | 0 | 0 | 0 | 88 | 88 |  | 5006213C660FE5939D520E48D029 | 5650D134C66D1D432052FEDB680B2 | F | F | F | 1 | 0 | 0.02 | [15 empty] | 5006213C660FE5939D520E48D0295650D134C66D1D432052FEDB68081
[ 합 계 ] |  |  |  |  | 194 |  | 4402 |  | 101 |  | 4697 |  | TOTAL | TOTAL
용접식 난간설치 스텐,규격자재 설치 kg 8-2-1 | [12 empty] | 5006213C660FE5939D520E49F62C
용접봉(스테인리스) | 3.2(KSD) | kg | 0.00277 | 8885 | 24.6 | 0 | 0 | 0 | 0 | 8885 | 24.6
산소 가스 | 기체 | L | 0.945 | 2.17 | 2 | 0 | 0 | 0 | 0 | 2.1 | 2 | 대기압상태기준 | 5006213C660FE5939D5D17C03BA5 | 50330130660C8A63995B20A28011 | F | F | T | [18 empty] | 5006213C660FE5939D5D17C03BA550330130660C8A63995B20A28011
아세틸렌 가스(835L) | 98%용접용 | kg | 0.0004 | 13000 | 5.2 | 0 | 0 | 0 | 0 | 13000 | 5.2 |  | 5006213C660FE5939D5D17C03BA5 | 50330130660C8A63995854199A38 | F | F | T | [18 empty] | 5006213C660FE5939D5D17C03BA550330130660C8A63995854199A38
용접기(교류) | 500AMP | HR | 0.00312 | 0 | 0 | 0 | 0 | 138 | 0.4 | 138 | 0.4
공통자재 | 전력 | kwh | 0.0189 | 0 | 0 | 0 | 0 | 87 | 1.6 | 87 | 1.6
용접공 | 일반공사 직종 | 인 | 0.00602 | 0 | 0 | 223094 | 1343 | 0 | 0 | 223094 | 1343 |  | 5006213C660FE5939D520E49F62C | 5006213C660C10537B552BDB0C6F | F | F | T |  |  |  | JUK1: 1; JUK2: 2 | [7 empty] | 5006213C660FE5939D520E49F62C5006213C660C10537B552BDB0C6F
특별인부 | 일반공사 직종 | 인 | 0.00669 | 0 | 0 | 166063 | 1110.9 | 0 | 0 | 166063 | 1110.9 |  | 5006213C660FE5939D520E49F62C | 5006213C660C10537B552BDA633A | F | F | T |  |  |  | JUK1: 1; JUK2: 2 | [7 empty] | 5006213C660FE5939D520E49F62C5006213C660C10537B552BDA633A
보통인부 | 일반공사 직종 | 인 | 0.00195 | 0 | 0 | 138290 | 269.6 | 0 | 0 | 138290 | 269.6 |  | 5006213C660FE5939D520E49F62C | 5006213C660C10537B552BDB0D71 | F | F | T |  |  |  | JUK1: 1; JUK2: 2 | [7 empty] | 5006213C660FE5939D520E49F62C5006213C660C10537B552BDB0D71
공구손료 및 경장비 | 인력품의 2% | 식 | 1 | 0 | 0 | 0 | 0 | 54.47 | 54.4 | 54.4 | 54.4 |  | 5006213C660FE5939D520E49F62C | 5650D134C66D1D432052FEDB68081 | F | F | F | 1 | 2 | 0.02 | [15 empty] | 5006213C660FE5939D520E49F62C5650D134C66D1D432052FEDB68081
잡재료 | 인력품의 2% | 식 | 1 | 54.47 | 54.4 | 0 | 0 | 0 | 0 | 54.4 | 54.4 |  | 5006213C660FE5939D520E49F62C | 5650D134C66D1D432052FEDB680B2 | F | F | F | 1 | 0 | 0.02 | [15 empty] | 5006213C660FE5939D520E49F62C5650D134C66D1D432052FEDB68081
[ 합 계 ] |  |  |  |  | 86 |  | 2723 |  | 56 |  | 2865 |  | TOTAL | TOTAL
앵커고정식 난간설치 기성재 M 8-2-2 | [12 empty] | 5006213C660FE5939D520C9A7C97
발코니고정앵커 | M8*70mm | 개 | 3.3 | 750 | 2475 | 0 | 0 | 0 | 0 | 750 | 2475 |  | 5006213C660FE5939D520C9A7C97 | 5006713B162DCF135C51CEE1B9AA | F | F | T | [18 empty] | 5006213C660FE5939D520C9A7C975006713B162DCF135C51CEE1B9AA
AL리벳 | ∮4.8mm | 개 | 0.7 | 13 | 9.1 | 0 | 0 | 0 | 0 | 13 | 9.1 |  | 5006213C660FE5939D520C9A7C97 | 5006713B162DCF13435ABF873081 | F | F | T | [18 empty] | 5006213C660FE5939D520C9A7C975006713B162DCF13435ABF873081
철공 | 일반공사 직종 | 인 | 0.042 | 0 | 0 | 192968 | 8104.6 | 0 | 0 | 192968 | 8104.6 |  | 5006213C660FE5939D520C9A7C97 | 5006213C660C10537B552BDA622A | F | F | T | [18 empty] | 5006213C660FE5939D520C9A7C975006213C660C10537B552BDA622A | bar: JUK1
보통인부 | 일반공사 직종 | 인 | 0.029 | 0 | 0 | 138290 | 4010.4 | 0 | 0 | 138290 | 4010.4 |  | 5006213C660FE5939D520C9A7C97 | 5006213C660C10537B552BDB0D71 | F | F | T | [18 empty] | 5006213C660FE5939D520C9A7C975006213C660C10537B552BDB0D71 | bar: JUK1
공구손료 및 경장비 | 인력품의 3% | 식 | 1 | 0 | 0 | 0 | 0 | 363.45 | 363.4 | 363.4 | 363.4 |  | 5006213C660FE5939D520C9A7C97 | 5650D134C66D1D432052FEDB68081 | F | F | F | 1 | 2 | 0.03 | [15 empty] | 5006213C660FE5939D520C9A7C975650D134C66D1D432052FEDB68081
[ 합 계 ] |  |  |  |  | 2484 |  | 12115 |  | 363 |  | 14962 |  | TOTAL | TOTAL
창호안전 난간설치/추락방지용 스텐, 38.1mm*1.5t, 2단 M 8-2-2 | [12 empty] | 5006213C660FE5939D520C9A7C97
구조용 스테인리스강관, 제주 | D38.1*1.5T | M | 2.1 | 5670 | 11907 | 0 | 0 | 0 | 0 | 5670 | 11907 |  | 5006213C660FE5939D520C9A7C97 | 5006713B162DCF135C51CEE1B9AA | F | F | T | [18 empty] | 5006213C660FE5939D520C9A7C975006713B162DCF135C51CEE1B9AA
잡철물제작설치(스테인리스) | 간단 | kg | 2.734 | 214.265 | 585.8 | 6129.767 | 16758.7 | 197.728 | 540.5 | 6541.7 | 17885 |  | 5006213C660FE5939D520C9A7C97 | 5006713B162DCF13435ABF873081 | F | F | T | [18 empty] | 5006213C660FE5939D520C9A7C975006713B162DCF13435ABF873081
용접식 난간설치 | 스텐,규격자재 설치 | kg | 2.734 | 86 | 235.1 | 2723 | 7444.6 | 56 | 153.1 | 2865 | 7832.8 |  | 5006213C660FE5939D520C9A7C97 | 5006213C660C10537B552BDA622A | F | F | T | [18 empty] | 5006213C660FE5939D520C9A7C975006213C660C10537B552BDA622A | bar: JUK1
강설 | 스테인리스, 작업설부산물 | kg | -0.1367 | 1020 | -139.4 | 0 | 0 | 0 | 0 | 1020 | -139.4 |  | 5006213C660FE5939D520C9A7C97 | 5006213C660C10537B552BDB0D71 | F | F | T | [18 empty] | 5006213C660FE5939D520C9A7C975006213C660C10537B552BDB0D71 | bar: JUK1
[ 합 계 ] |  |  |  |  | 12588 |  | 24203 |  | 693 |  | 37484 |  | TOTAL | TOTAL
창호안전 난간설치/추락방지용 스텐, 50.8mm*1.5t, 2단 M 8-2-2 | [12 empty] | 5006213C660FE5939D520C9A7C97
구조용 스테인리스강관, 제주 | D50.8*1.5T | M | 2.1 | 7600 | 15960 | 0 | 0 | 0 | 0 | 7600 | 15960 |  | 5006213C660FE5939D520C9A7C97 | 5006713B162DCF135C51CEE1B9AA | F | F | T | [18 empty] | 5006213C660FE5939D520C9A7C975006713B162DCF135C51CEE1B9AA
잡철물제작설치(스테인리스) | 간단 | kg | 3.682 | 214.265 | 788.9 | 6129.767 | 22569.8 | 197.728 | 728 | 6541.7 | 24086.7 |  | 5006213C660FE5939D520C9A7C97 | 5006713B162DCF13435ABF873081 | F | F | T | [18 empty] | 5006213C660FE5939D520C9A7C975006713B162DCF13435ABF873081
용접식 난간설치 | 스텐,규격자재 설치 | kg | 3.682 | 86 | 316.6 | 2723 | 10026 | 56 | 206.1 | 2865 | 10548.7 |  | 5006213C660FE5939D520C9A7C97 | 5006213C660C10537B552BDA622A | F | F | T | [18 empty] | 5006213C660FE5939D520C9A7C975006213C660C10537B552BDA622A | bar: JUK1
강설 | 스테인리스, 작업설부산물 | kg | -0.1841 | 1020 | -187.7 | 0 | 0 | 0 | 0 | 1020 | -187.7 |  | 5006213C660FE5939D520C9A7C97 | 5006213C660C10537B552BDB0D71 | F | F | T | [18 empty] | 5006213C660FE5939D520C9A7C975006213C660C10537B552BDB0D71 | bar: JUK1
[ 합 계 ] |  |  |  |  | 16877 |  | 32595 |  | 934 |  | 50406 |  | TOTAL | TOTAL
잡철물제작(철제) 간단 TON 8-2-1 | [12 empty] | 5006213C660FE5939D5D17C03BA5
용접봉(연강용) | 3.2(KSE) | kg | 15.71 | 3084 | 48449.6 | 0 | 0 | 0 | 0 | 3084 | 48449.6 |  | 5006213C660FE5939D5D17C03BA5 | 50689138667EB5C3CB5D681BDF55 | F | F | T | [18 empty] | 5006213C660FE5939D5D17C03BA550689138667EB5C3CB5D681BDF55
산소 가스 | 기체 | L | 5355 | 2.17 | 11620.3 | 0 | 0 | 0 | 0 | 2.1 | 11620.3 | 대기압상태기준 | 5006213C660FE5939D5D17C03BA5 | 50330130660C8A63995B20A28011 | F | F | T | [18 empty] | 5006213C660FE5939D5D17C03BA550330130660C8A63995B20A28011
아세틸렌 가스(835L) | 98%용접용 | kg | 2.4 | 13000 | 31200 | 0 | 0 | 0 | 0 | 13000 | 31200 |  | 5006213C660FE5939D5D17C03BA5 | 50330130660C8A63995854199A38 | F | F | T | [18 empty] | 5006213C660FE5939D5D17C03BA550330130660C8A63995854199A38
용접기(교류) | 500A | HR | 17.71 | 0 | 0 | 0 | 0 | 138 | 2443.9 | 138 | 2443.9 |  | 5006213C660FE5939D5D17C03BA5 | 5006213C660EDFB303545E598C22 | T | F | F | [18 empty] | 5006213C660FE5939D5D17C03BA55006213C660EDFB303545E598C22
공통자재 | 전력 | kwh | 107.1 | 0 | 0 | 0 | 0 | 87 | 9317.7 | 87 | 9317.7 |  | 5006213C660FE5939D5D17C03BA5 | 5006213CE642D253D5504171C83B | F | F | T | [18 empty] | 5006213C660FE5939D5D17C03BA55006213CE642D253D5504171C83B
철공 | 일반공사 직종 | 인 | 21.8 | 0 | 0 | 192968 | 4206702.4 | 0 | 0 | 192968 | 4206702.4 |  | 5006213C660FE5939D5D17C03BA5 | 5006213C660C10537B552BDA622A | F | F | T | [18 empty] | 5006213C660FE5939D5D17C03BA55006213C660C10537B552BDA622A | bar: JUK1
보통인부 | 일반공사 직종 | 인 | 0.56 | 0 | 0 | 138290 | 77442.4 | 0 | 0 | 138290 | 77442.4 |  | 5006213C660FE5939D5D17C03BA5 | 5006213C660C10537B552BDB0D71 | F | F | T | [18 empty] | 5006213C660FE5939D5D17C03BA55006213C660C10537B552BDB0D71 | bar: JUK1
용접공 | 일반공사 직종 | 인 | 2.21 | 0 | 0 | 223094 | 493037.7 | 0 | 0 | 223094 | 493037.7 |  | 5006213C660FE5939D5D17C03BA5 | 5006213C660C10537B552BDB0C6F | F | F | T | [18 empty] | 5006213C660FE5939D5D17C03BA55006213C660C10537B552BDB0C6F | bar: JUK1
특별인부 | 일반공사 직종 | 인 | 0.63 | 0 | 0 | 166063 | 104619.6 | 0 | 0 | 166063 | 104619.6 |  | 5006213C660FE5939D5D17C03BA5 | 5006213C660C10537B552BDA633A | F | F | T | [18 empty] | 5006213C660FE5939D5D17C03BA55006213C660C10537B552BDA633A | bar: JUK1
공구손료 및 경장비 | 인력품의 3% | 식 | 1 | 0 | 0 | 0 | 0 | 146454.06 | 146454 | 146454 | 146454 |  | 5006213C660FE5939D5D17C03BA5 | 5650D134C66D1D432052FEDB68081 | F | F | F | 1 | 2 | 0.03 | [15 empty] | 5006213C660FE5939D5D17C03BA55650D134C66D1D432052FEDB68081
[ 합 계 ] |  |  |  |  | 91269 |  | 4881802 |  | 158215 |  | 5131286 |  | TOTAL | TOTAL
잡철물설치(철제) 간단 TON 8-2-1 | [12 empty] | 5006213C660FE5939D5D17C1C237
용접봉(연강용) | 3.2(KSE) | kg | 2.77 | 3084 | 8542.6 | 0 | 0 | 0 | 0 | 3084 | 8542.6 |  | 5006213C660FE5939D5D17C1C237 | 50689138667EB5C3CB5D681BDF55 | F | F | T | [18 empty] | 5006213C660FE5939D5D17C1C23750689138667EB5C3CB5D681BDF55
산소 가스 | 기체 | L | 945 | 2.17 | 2050.6 | 0 | 0 | 0 | 0 | 2.1 | 2050.6 | 대기압상태기준 | 5006213C660FE5939D5D17C1C237 | 50330130660C8A63995B20A28011 | F | F | T | [18 empty] | 5006213C660FE5939D5D17C1C23750330130660C8A63995B20A28011
아세틸렌 가스(835L) | 98%용접용 | kg | 0.4 | 13000 | 5200 | 0 | 0 | 0 | 0 | 13000 | 5200 |  | 5006213C660FE5939D5D17C1C237 | 50330130660C8A63995854199A38 | F | F | T | [18 empty] | 5006213C660FE5939D5D17C1C23750330130660C8A63995854199A38
용접기(교류) | 500A | HR | 3.12 | 0 | 0 | 0 | 0 | 138 | 430.5 | 138 | 430.5 |  | 5006213C660FE5939D5D17C1C237 | 5006213C660EDFB303545E598C22 | T | F | F | [18 empty] | 5006213C660FE5939D5D17C1C2375006213C660EDFB303545E598C22
공통자재 | 전력 | kwh | 18.9 | 0 | 0 | 0 | 0 | 87 | 1644.3 | 87 | 1644.3 |  | 5006213C660FE5939D5D17C1C237 | 5006213CE642D253D5504171C83B | F | F | T | [18 empty] | 5006213C660FE5939D5D17C1C2375006213CE642D253D5504171C83B
철공 | 일반공사 직종 | 인 | 5.85 | 0 | 0 | 192968 | 1128862.8 | 0 | 0 | 192968 | 1128862.8 |  | 5006213C660FE5939D5D17C1C237 | 5006213C660C10537B552BDA622A | F | F | T | [18 empty] | 5006213C660FE5939D5D17C1C2375006213C660C10537B552BDA622A | bar: JUK1
보통인부 | 일반공사 직종 | 인 | 0.1 | 0 | 0 | 138290 | 13829 | 0 | 0 | 138290 | 13829 |  | 5006213C660FE5939D5D17C1C237 | 5006213C660C10537B552BDB0D71 | F | F | T | [18 empty] | 5006213C660FE5939D5D17C1C2375006213C660C10537B552BDB0D71 | bar: JUK1
용접공 | 일반공사 직종 | 인 | 0.39 | 0 | 0 | 223094 | 87006.6 | 0 | 0 | 223094 | 87006.6 |  | 5006213C660FE5939D5D17C1C237 | 5006213C660C10537B552BDB0C6F | F | F | T | [18 empty] | 5006213C660FE5939D5D17C1C2375006213C660C10537B552BDB0C6F | bar: JUK1
특별인부 | 일반공사 직종 | 인 | 0.11 | 0 | 0 | 166063 | 18266.9 | 0 | 0 | 166063 | 18266.9 |  | 5006213C660FE5939D5D17C1C237 | 5006213C660C10537B552BDA633A | F | F | T | [18 empty] | 5006213C660FE5939D5D17C1C2375006213C660C10537B552BDA633A | bar: JUK1
공구손료 및 경장비 | 인력품의 3% | 식 | 1 | 0 | 0 | 0 | 0 | 37438.95 | 37438.9 | 37438.9 | 37438.9 |  | 5006213C660FE5939D5D17C1C237 | 5650D134C66D1D432052FEDB68081 | F | F | F | 1 | 2 | 0.03 | [15 empty] | 5006213C660FE5939D5D17C1C2375650D134C66D1D432052FEDB68081
[ 합 계 ] |  |  |  |  | 15793 |  | 1247965 |  | 39513 |  | 1303271 |  | TOTAL | TOTAL
잡철물제작(스테인리스) 간단 TON 8-2-1 | [12 empty] | 5006213C660FE5939D5D15128141
용접봉(스테인리스) | 3.2(KSD) | kg | 15.71 | 8885 | 139583.3 | 0 | 0 | 0 | 0 | 8885 | 139583.3 |  | 5006213C660FE5939D5D15128141 | 50689138667EB5C3CB551E55E4AA | F | F | T | [18 empty] | 5006213C660FE5939D5D1512814150689138667EB5C3CB551E55E4AA
산소 가스 | 기체 | L | 5355 | 2.17 | 11620.3 | 0 | 0 | 0 | 0 | 2.1 | 11620.3 | 대기압상태기준 | 5006213C660FE5939D5D15128141 | 50330130660C8A63995B20A28011 | F | F | T | [18 empty] | 5006213C660FE5939D5D1512814150330130660C8A63995B20A28011
아세틸렌 가스(835L) | 98%용접용 | kg | 2.4 | 13000 | 31200 | 0 | 0 | 0 | 0 | 13000 | 31200 |  | 5006213C660FE5939D5D15128141 | 50330130660C8A63995854199A38 | F | F | T | [18 empty] | 5006213C660FE5939D5D1512814150330130660C8A63995854199A38
용접기(교류) | 500A | HR | 17.71 | 0 | 0 | 0 | 0 | 138 | 2443.9 | 138 | 2443.9 |  | 5006213C660FE5939D5D15128141 | 5006213C660EDFB303545E598C22 | T | F | F | [18 empty] | 5006213C660FE5939D5D151281415006213C660EDFB303545E598C22
공통자재 | 전력 | kwh | 107.1 | 0 | 0 | 0 | 0 | 87 | 9317.7 | 87 | 9317.7 |  | 5006213C660FE5939D5D15128141 | 5006213CE642D253D5504171C83B | F | F | T | [18 empty] | 5006213C660FE5939D5D151281415006213CE642D253D5504171C83B
철공 | 일반공사 직종 | 인 | 21.8 | 0 | 0 | 192968 | 4206702.4 | 0 | 0 | 192968 | 4206702.4 |  | 5006213C660FE5939D5D15128141 | 5006213C660C10537B552BDA622A | F | F | T | [18 empty] | 5006213C660FE5939D5D151281415006213C660C10537B552BDA622A | bar: JUK1
보통인부 | 일반공사 직종 | 인 | 0.56 | 0 | 0 | 138290 | 77442.4 | 0 | 0 | 138290 | 77442.4 |  | 5006213C660FE5939D5D15128141 | 5006213C660C10537B552BDB0D71 | F | F | T | [18 empty] | 5006213C660FE5939D5D151281415006213C660C10537B552BDB0D71 | bar: JUK1
용접공 | 일반공사 직종 | 인 | 2.21 | 0 | 0 | 223094 | 493037.7 | 0 | 0 | 223094 | 493037.7 |  | 5006213C660FE5939D5D15128141 | 5006213C660C10537B552BDB0C6F | F | F | T | [18 empty] | 5006213C660FE5939D5D151281415006213C660C10537B552BDB0C6F | bar: JUK1
특별인부 | 일반공사 직종 | 인 | 0.63 | 0 | 0 | 166063 | 104619.6 | 0 | 0 | 166063 | 104619.6 |  | 5006213C660FE5939D5D15128141 | 5006213C660C10537B552BDA633A | F | F | T | [18 empty] | 5006213C660FE5939D5D151281415006213C660C10537B552BDA633A | bar: JUK1
공구손료 및 경장비 | 인력품의 3% | 식 | 1 | 0 | 0 | 0 | 0 | 146454.06 | 146454 | 146454 | 146454 |  | 5006213C660FE5939D5D15128141 | 5650D134C66D1D432052FEDB68081 | F | F | F | 1 | 2 | 0.03 | [15 empty] | 5006213C660FE5939D5D151281415650D134C66D1D432052FEDB68081
[ 합 계 ] |  |  |  |  | 182403 |  | 4881802 |  | 158215 |  | 5222420 |  | TOTAL | TOTAL
잡철물설치(스테인리스) 간단 TON 8-2-1 | [12 empty] | 5006213C660FE5939D5D1513AF9A
용접봉(스테인리스) | 3.2(KSD) | kg | 2.77 | 8885 | 24611.4 | 0 | 0 | 0 | 0 | 8885 | 24611.4 |  | 5006213C660FE5939D5D1513AF9A | 50689138667EB5C3CB551E55E4AA | F | F | T | [18 empty] | 5006213C660FE5939D5D1513AF9A50689138667EB5C3CB551E55E4AA
산소 가스 | 기체 | L | 945 | 2.17 | 2050.6 | 0 | 0 | 0 | 0 | 2.1 | 2050.6 | 대기압상태기준 | 5006213C660FE5939D5D1513AF9A | 50330130660C8A63995B20A28011 | F | F | T | [18 empty] | 5006213C660FE5939D5D1513AF9A50330130660C8A63995B20A28011
아세틸렌 가스(835L) | 98%용접용 | kg | 0.4 | 13000 | 5200 | 0 | 0 | 0 | 0 | 13000 | 5200 |  | 5006213C660FE5939D5D1513AF9A | 50330130660C8A63995854199A38 | F | F | T | [18 empty] | 5006213C660FE5939D5D1513AF9A50330130660C8A63995854199A38
용접기(교류) | 500A | HR | 3.12 | 0 | 0 | 0 | 0 | 138 | 430.5 | 138 | 430.5 |  | 5006213C660FE5939D5D1513AF9A | 5006213C660EDFB303545E598C22 | T | F | F | [18 empty] | 5006213C660FE5939D5D1513AF9A5006213C660EDFB303545E598C22
공통자재 | 전력 | kwh | 18.9 | 0 | 0 | 0 | 0 | 87 | 1644.3 | 87 | 1644.3 |  | 5006213C660FE5939D5D1513AF9A | 5006213CE642D253D5504171C83B | F | F | T | [18 empty] | 5006213C660FE5939D5D1513AF9A5006213CE642D253D5504171C83B
철공 | 일반공사 직종 | 인 | 5.85 | 0 | 0 | 192968 | 1128862.8 | 0 | 0 | 192968 | 1128862.8 |  | 5006213C660FE5939D5D1513AF9A | 5006213C660C10537B552BDA622A | F | F | T | [18 empty] | 5006213C660FE5939D5D1513AF9A5006213C660C10537B552BDA622A | bar: JUK1
보통인부 | 일반공사 직종 | 인 | 0.1 | 0 | 0 | 138290 | 13829 | 0 | 0 | 138290 | 13829 |  | 5006213C660FE5939D5D1513AF9A | 5006213C660C10537B552BDB0D71 | F | F | T | [18 empty] | 5006213C660FE5939D5D1513AF9A5006213C660C10537B552BDB0D71 | bar: JUK1
용접공 | 일반공사 직종 | 인 | 0.39 | 0 | 0 | 223094 | 87006.6 | 0 | 0 | 223094 | 87006.6 |  | 5006213C660FE5939D5D1513AF9A | 5006213C660C10537B552BDB0C6F | F | F | T | [18 empty] | 5006213C660FE5939D5D1513AF9A5006213C660C10537B552BDB0C6F | bar: JUK1
특별인부 | 일반공사 직종 | 인 | 0.11 | 0 | 0 | 166063 | 18266.9 | 0 | 0 | 166063 | 18266.9 |  | 5006213C660FE5939D5D1513AF9A | 5006213C660C10537B552BDA633A | F | F | T | [18 empty] | 5006213C660FE5939D5D1513AF9A5006213C660C10537B552BDA633A | bar: JUK1
공구손료 및 경장비 | 인력품의 3% | 식 | 1 | 0 | 0 | 0 | 0 | 37438.95 | 37438.9 | 37438.9 | 37438.9 |  | 5006213C660FE5939D5D1513AF9A | 5650D134C66D1D432052FEDB68081 | F | F | F | 1 | 2 | 0.03 | [15 empty] | 5006213C660FE5939D5D1513AF9A5650D134C66D1D432052FEDB68081
[ 합 계 ] |  |  |  |  | 31862 |  | 1247965 |  | 39513 |  | 1319340 |  | TOTAL | TOTAL
13. 미장공사
모르타르 바름 바닥, 24mm, 배합비1:2 M2 3-1-1 준용 | [12 empty] | 5006213C660FE5938C5FF702CA1E
시 멘 트 | (별도) | kg | 16.32 | 0 | 0 | 0 | 0 | 0 | 0 | 0 | 0 | 별도 | 5006213C660FE5938C5C2130E02A | 5006213CE642D0A3FF5CF42A1B8E | F | F | T | [18 empty] | 5006213C660FE5938C5C2130E02A5006213CE642D0A3FF5CF42A1B8E
모래, 제주 | 해사,시내도착도 | M3 | 0.02352 | 50000 | 1176 | 0 | 0 | 0 | 0 | 50000 | 1176 |  | 5006213C660FE5938C5C2130E02A | 5006213CE642D0A3FF55430E65E8 | F | F | T | [18 empty] | 5006213C660FE5938C5C2130E02A5006213CE642D0A3FF55430E65E8
미장공 | 일반공사 직종 | 인 | 0.035 | 0 | 0 | 216528 | 7578.4 | 0 | 0 | 216528 | 7578.4 |  | 5006213C660FE5938C5C275DDF4D | 5006213C660C10537B552BDB0B4B | F | F | T | [18 empty] | 5006213C660FE5938C5C275DDF4D5006213C660C10537B552BDB0B4B | bar: JUK1
보통인부 | 일반공사 직종 | 인 | 0.02832 | 0 | 0 | 138290 | 3916.3 | 0 | 0 | 138290 | 3916.3 |  | 5006213C660FE5938C5C275DDF4D | 5006213C660C10537B552BDB0D71 | F | F | T | [18 empty] | 5006213C660FE5938C5C275DDF4D5006213C660C10537B552BDB0D71 | bar: JUK1
공구손료 및 경장비 및 경장비 | 인력품의 2% | 식 | 1 | 0 | 0 | 0 | 0 | 229.88 | 229.8 | 229.8 | 229.8 |  | 5006213C660FE5938C5C275DDF4D | 5650D134C66D1D432052FEDB68081 | F | F | F | 1 | 2 | 0.02 | [15 empty] | 5006213C660FE5938C5C275DDF4D5650D134C66D1D432052FEDB68081
[ 합 계 ] |  |  |  |  | 1176 |  | 11494 |  | 229 |  | 12899 |  | TOTAL | TOTAL
모르타르 바름 바닥, 30mm, 배합비1:2 M2 3-1-1 준용 | [12 empty] | 5006213C660FE5938C5FF703D5EA
시 멘 트 | (별도) | kg | 20.4 | 0 | 0 | 0 | 0 | 0 | 0 | 0 | 0 | 별도 | 5006213C660FE5938C5C2130E02A | 5006213CE642D0A3FF5CF42A1B8E | F | F | T | [18 empty] | 5006213C660FE5938C5C2130E02A5006213CE642D0A3FF5CF42A1B8E
모래, 제주 | 해사,시내도착도 | M3 | 0.0294 | 50000 | 1470 | 0 | 0 | 0 | 0 | 50000 | 1470 |  | 5006213C660FE5938C5C2130E02A | 5006213CE642D0A3FF55430E65E8 | F | F | T | [18 empty] | 5006213C660FE5938C5C2130E02A5006213CE642D0A3FF55430E65E8
미장공 | 일반공사 직종 | 인 | 0.035 | 0 | 0 | 216528 | 7578.4 | 0 | 0 | 216528 | 7578.4 |  | 5006213C660FE5938C5C275DDF4D | 5006213C660C10537B552BDB0B4B | F | F | T | [18 empty] | 5006213C660FE5938C5C275DDF4D5006213C660C10537B552BDB0B4B | bar: JUK1
보통인부 | 일반공사 직종 | 인 | 0.0309 | 0 | 0 | 138290 | 4273.1 | 0 | 0 | 138290 | 4273.1 |  | 5006213C660FE5938C5C275DDF4D | 5006213C660C10537B552BDB0D71 | F | F | T | [18 empty] | 5006213C660FE5938C5C275DDF4D5006213C660C10537B552BDB0D71 | bar: JUK1
공구손료 및 경장비 및 경장비 | 인력품의 2% | 식 | 1 | 0 | 0 | 0 | 0 | 237.02 | 237 | 237 | 237 |  | 5006213C660FE5938C5C275DDF4D | 5650D134C66D1D432052FEDB68081 | F | F | F | 1 | 2 | 0.02 | [15 empty] | 5006213C660FE5938C5C275DDF4D5650D134C66D1D432052FEDB68081
[ 합 계 ] |  |  |  |  | 1470 |  | 11851 |  | 237 |  | 13558 |  | TOTAL | TOTAL
모르타르 바름 벽체,9mm,1회,3.6m 이하, 배합비1:3 M2 9-1-2 | [12 empty] | 5006213C660FE5938C5FF44C5327
시 멘 트 | (별도) | kg | 4.59 | 0 | 0 | 0 | 0 | 0 | 0 | 0 | 0 | 별도 | 5006213C660FE5938C5C2130E02A | 5006213CE642D0A3FF5CF42A1B8E | F | F | T | [18 empty] | 5006213C660FE5938C5C2130E02A5006213CE642D0A3FF5CF42A1B8E
모래, 제주 | 해사,시내도착도 | M3 | 0.0099 | 50000 | 495 | 0 | 0 | 0 | 0 | 50000 | 495 |  | 5006213C660FE5938C5C2130E02A | 5006213CE642D0A3FF55430E65E8 | F | F | T | [18 empty] | 5006213C660FE5938C5C2130E02A5006213CE642D0A3FF55430E65E8
미장공 | 일반공사 직종 | 인 | 0.05 | 0 | 0 | 216528 | 10826.4 | 0 | 0 | 216528 | 10826.4 |  | 5006213C660FE5938C5C275DDF4D | 5006213C660C10537B552BDB0B4B | F | F | T | [18 empty] | 5006213C660FE5938C5C275DDF4D5006213C660C10537B552BDB0B4B | bar: JUK1
보통인부 | 일반공사 직종 | 인 | 0.02387 | 0 | 0 | 138290 | 3300.9 | 0 | 0 | 138290 | 3300.9 |  | 5006213C660FE5938C5C275DDF4D | 5006213C660C10537B552BDB0D71 | F | F | T | [18 empty] | 5006213C660FE5938C5C275DDF4D5006213C660C10537B552BDB0D71 | bar: JUK1
공구손료 및 경장비 및 경장비 | 인력품의 2% | 식 | 1 | 0 | 0 | 0 | 0 | 282.54 | 282.5 | 282.5 | 282.5 |  | 5006213C660FE5938C5C275DD925 | 5650D134C66D1D432052FEDB68081 | F | F | F | 1 | 2 | 0.02 | [15 empty] | 5006213C660FE5938C5C275DD9255650D134C66D1D432052FEDB68081
[ 합 계 ] |  |  |  |  | 495 |  | 14127 |  | 282 |  | 14904 |  | TOTAL | TOTAL
모르타르 바름 벽체,9mm,1회,3.6m 초과, 배합비1:3 M2 9-1-2 | [12 empty] | 5006213C660FE5938C596F3BC8FF
시 멘 트 | (별도) | kg | 4.59 | 0 | 0 | 0 | 0 | 0 | 0 | 0 | 0 | 별도 | 5006213C660FE5938C5C2130E02A | 5006213CE642D0A3FF5CF42A1B8E | F | F | T | [18 empty] | 5006213C660FE5938C5C2130E02A5006213CE642D0A3FF5CF42A1B8E
모래, 제주 | 해사,시내도착도 | M3 | 0.0099 | 50000 | 495 | 0 | 0 | 0 | 0 | 50000 | 495 |  | 5006213C660FE5938C5C2130E02A | 5006213CE642D0A3FF55430E65E8 | F | F | T | [18 empty] | 5006213C660FE5938C5C2130E02A5006213CE642D0A3FF55430E65E8
미장공 | 일반공사 직종 | 인 | 0.07 | 0 | 0 | 216528 | 15156.9 | 0 | 0 | 216528 | 15156.9 |  | 5006213C660FE5938C5C275DDF4D | 5006213C660C10537B552BDB0B4B | F | F | T | [18 empty] | 5006213C660FE5938C5C275DDF4D5006213C660C10537B552BDB0B4B | bar: JUK1
보통인부 | 일반공사 직종 | 인 | 0.03387 | 0 | 0 | 138290 | 4683.8 | 0 | 0 | 138290 | 4683.8 |  | 5006213C660FE5938C5C275DDF4D | 5006213C660C10537B552BDB0D71 | F | F | T | [18 empty] | 5006213C660FE5938C5C275DDF4D5006213C660C10537B552BDB0D71 | bar: JUK1
공구손료 및 경장비 및 경장비 | 인력품의 2% | 식 | 1 | 0 | 0 | 0 | 0 | 396.8 | 396.8 | 396.8 | 396.8 |  | 5006213C660FE5938C5C275DD925 | 5650D134C66D1D432052FEDB68081 | F | F | F | 1 | 2 | 0.02 | [15 empty] | 5006213C660FE5938C5C275DD9255650D134C66D1D432052FEDB68081
[ 합 계 ] |  |  |  |  | 495 |  | 19840 |  | 396 |  | 20731 |  | TOTAL | TOTAL
모르타르 바름 벽체,15mm,2회,3.6m 이하, 배합비1:3 M2 9-1-2 | [12 empty] | 5006213C660FE5938C5FF44D60A2
시 멘 트 | (별도) | kg | 7.65 | 0 | 0 | 0 | 0 | 0 | 0 | 0 | 0 | 별도 | 5006213C660FE5938C5C2130E02A | 5006213CE642D0A3FF5CF42A1B8E | F | F | T | [18 empty] | 5006213C660FE5938C5C2130E02A5006213CE642D0A3FF5CF42A1B8E
모래, 제주 | 해사,시내도착도 | M3 | 0.0165 | 50000 | 825 | 0 | 0 | 0 | 0 | 50000 | 825 |  | 5006213C660FE5938C5C2130E02A | 5006213CE642D0A3FF55430E65E8 | F | F | T | [18 empty] | 5006213C660FE5938C5C2130E02A5006213CE642D0A3FF55430E65E8
미장공 | 일반공사 직종 | 인 | 0.07 | 0 | 0 | 216528 | 15156.9 | 0 | 0 | 216528 | 15156.9 |  | 5006213C660FE5938C5C275DDF4D | 5006213C660C10537B552BDB0B4B | F | F | T | [18 empty] | 5006213C660FE5938C5C275DDF4D5006213C660C10537B552BDB0B4B | bar: JUK1
보통인부 | 일반공사 직종 | 인 | 0.03645 | 0 | 0 | 138290 | 5040.6 | 0 | 0 | 138290 | 5040.6 |  | 5006213C660FE5938C5C275DDF4D | 5006213C660C10537B552BDB0D71 | F | F | T | [18 empty] | 5006213C660FE5938C5C275DDF4D5006213C660C10537B552BDB0D71 | bar: JUK1
공구손료 및 경장비 및 경장비 | 인력품의 2% | 식 | 1 | 0 | 0 | 0 | 0 | 403.94 | 403.9 | 403.9 | 403.9 |  | 5006213C660FE5938C5C275DD925 | 5650D134C66D1D432052FEDB68081 | F | F | F | 1 | 2 | 0.02 | [15 empty] | 5006213C660FE5938C5C275DD9255650D134C66D1D432052FEDB68081
[ 합 계 ] |  |  |  |  | 825 |  | 20197 |  | 403 |  | 21425 |  | TOTAL | TOTAL
모르타르 바름 벽체,15mm,2회, 3.6m 초과, 배합비1:3 M2 9-1-2 | [12 empty] | 5006213C660FE5938C596F3A3BC6
시 멘 트 | (별도) | kg | 7.65 | 0 | 0 | 0 | 0 | 0 | 0 | 0 | 0 | 별도 | 5006213C660FE5938C5C2130E02A | 5006213CE642D0A3FF5CF42A1B8E | F | F | T | [18 empty] | 5006213C660FE5938C5C2130E02A5006213CE642D0A3FF5CF42A1B8E
모래, 제주 | 해사,시내도착도 | M3 | 0.0165 | 50000 | 825 | 0 | 0 | 0 | 0 | 50000 | 825 |  | 5006213C660FE5938C5C2130E02A | 5006213CE642D0A3FF55430E65E8 | F | F | T | [18 empty] | 5006213C660FE5938C5C2130E02A5006213CE642D0A3FF55430E65E8
미장공 | 일반공사 직종 | 인 | 0.09 | 0 | 0 | 216528 | 19487.5 | 0 | 0 | 216528 | 19487.5 |  | 5006213C660FE5938C5C275DDF4D | 5006213C660C10537B552BDB0B4B | F | F | T | [18 empty] | 5006213C660FE5938C5C275DDF4D5006213C660C10537B552BDB0B4B | bar: JUK1
보통인부 | 일반공사 직종 | 인 | 0.04645 | 0 | 0 | 138290 | 6423.5 | 0 | 0 | 138290 | 6423.5 |  | 5006213C660FE5938C5C275DDF4D | 5006213C660C10537B552BDB0D71 | F | F | T | [18 empty] | 5006213C660FE5938C5C275DDF4D5006213C660C10537B552BDB0D71 | bar: JUK1
공구손료 및 경장비 및 경장비 | 인력품의 2% | 식 | 1 | 0 | 0 | 0 | 0 | 518.22 | 518.2 | 518.2 | 518.2 |  | 5006213C660FE5938C5C275DD925 | 5650D134C66D1D432052FEDB68081 | F | F | F | 1 | 2 | 0.02 | [15 empty] | 5006213C660FE5938C5C275DD9255650D134C66D1D432052FEDB68081
[ 합 계 ] |  |  |  |  | 825 |  | 25911 |  | 518 |  | 27254 |  | TOTAL | TOTAL
모르타르 바름 벽체,18mm,2회, 3.6m 이하, 배합비1:3 M2 9-1-2 | [12 empty] | 5006213C660FE5938C5FF44D699E
시 멘 트 | (별도) | kg | 9.18 | 0 | 0 | 0 | 0 | 0 | 0 | 0 | 0 | 별도 | 5006213C660FE5938C5C2130E02A | 5006213CE642D0A3FF5CF42A1B8E | F | F | T | [18 empty] | 5006213C660FE5938C5C2130E02A5006213CE642D0A3FF5CF42A1B8E
모래, 제주 | 해사,시내도착도 | M3 | 0.0198 | 50000 | 990 | 0 | 0 | 0 | 0 | 50000 | 990 |  | 5006213C660FE5938C5C2130E02A | 5006213CE642D0A3FF55430E65E8 | F | F | T | [18 empty] | 5006213C660FE5938C5C2130E02A5006213CE642D0A3FF55430E65E8
미장공 | 일반공사 직종 | 인 | 0.07 | 0 | 0 | 216528 | 15156.9 | 0 | 0 | 216528 | 15156.9 |  | 5006213C660FE5938C5C275DDF4D | 5006213C660C10537B552BDB0B4B | F | F | T | [18 empty] | 5006213C660FE5938C5C275DDF4D5006213C660C10537B552BDB0B4B | bar: JUK1
보통인부 | 일반공사 직종 | 인 | 0.03645 | 0 | 0 | 138290 | 5040.6 | 0 | 0 | 138290 | 5040.6 |  | 5006213C660FE5938C5C275DDF4D | 5006213C660C10537B552BDB0D71 | F | F | T | [18 empty] | 5006213C660FE5938C5C275DDF4D5006213C660C10537B552BDB0D71 | bar: JUK1
공구손료 및 경장비 및 경장비 | 인력품의 2% | 식 | 1 | 0 | 0 | 0 | 0 | 403.94 | 403.9 | 403.9 | 403.9 |  | 5006213C660FE5938C5C275DD925 | 5650D134C66D1D432052FEDB68081 | F | F | F | 1 | 2 | 0.02 | [15 empty] | 5006213C660FE5938C5C275DD9255650D134C66D1D432052FEDB68081
[ 합 계 ] |  |  |  |  | 990 |  | 20197 |  | 403 |  | 21590 |  | TOTAL | TOTAL
모르타르 바름 벽체,18mm,2회, 3.6m 초과, 배합비1:3 M2 9-1-2 | [12 empty] | 5006213C660FE5938C596F3A32E9
시 멘 트 | (별도) | kg | 9.18 | 0 | 0 | 0 | 0 | 0 | 0 | 0 | 0 | 별도 | 5006213C660FE5938C5C2130E02A | 5006213CE642D0A3FF5CF42A1B8E | F | F | T | [18 empty] | 5006213C660FE5938C5C2130E02A5006213CE642D0A3FF5CF42A1B8E
모래, 제주 | 해사,시내도착도 | M3 | 0.0198 | 50000 | 990 | 0 | 0 | 0 | 0 | 50000 | 990 |  | 5006213C660FE5938C5C2130E02A | 5006213CE642D0A3FF55430E65E8 | F | F | T | [18 empty] | 5006213C660FE5938C5C2130E02A5006213CE642D0A3FF55430E65E8
미장공 | 일반공사 직종 | 인 | 0.09 | 0 | 0 | 216528 | 19487.5 | 0 | 0 | 216528 | 19487.5 |  | 5006213C660FE5938C5C275DDF4D | 5006213C660C10537B552BDB0B4B | F | F | T | [18 empty] | 5006213C660FE5938C5C275DDF4D5006213C660C10537B552BDB0B4B | bar: JUK1
보통인부 | 일반공사 직종 | 인 | 0.04645 | 0 | 0 | 138290 | 6423.5 | 0 | 0 | 138290 | 6423.5 |  | 5006213C660FE5938C5C275DDF4D | 5006213C660C10537B552BDB0D71 | F | F | T | [18 empty] | 5006213C660FE5938C5C275DDF4D5006213C660C10537B552BDB0D71 | bar: JUK1
공구손료 및 경장비 및 경장비 | 인력품의 2% | 식 | 1 | 0 | 0 | 0 | 0 | 518.22 | 518.2 | 518.2 | 518.2 |  | 5006213C660FE5938C5C275DD925 | 5650D134C66D1D432052FEDB68081 | F | F | F | 1 | 2 | 0.02 | [15 empty] | 5006213C660FE5938C5C275DD9255650D134C66D1D432052FEDB68081
[ 합 계 ] |  |  |  |  | 990 |  | 25911 |  | 518 |  | 27419 |  | TOTAL | TOTAL
콘크리트면 정리 M2 9-2-2 | [12 empty] | 5006213C660FE5938C5EEE61F62B
견출공 | 일반공사 직종 | 인 | 0.011 | 0 | 0 | 199140 | 2190.5 | 0 | 0 | 199140 | 2190.5 |  | 5006213C660FE5938C5EEE61F62B | 5006213C660C10537B552BDB0993 | F | F | T | [18 empty] | 5006213C660FE5938C5EEE61F62B5006213C660C10537B552BDB0993 | bar: JUK1
공구손료 및 경장비 및 경장비 | 인력품의 3% | 식 | 1 | 0 | 0 | 0 | 0 | 65.71 | 65.7 | 65.7 | 65.7 |  | 5006213C660FE5938C5EEE61F62B | 5650D134C66D1D432052FEDB68081 | F | F | F | 1 | 2 | 0.03 | [15 empty] | 5006213C660FE5938C5EEE61F62B5650D134C66D1D432052FEDB68081
[ 합 계 ] |  |  |  |  | 0 |  | 2190 |  | 65 |  | 2255 |  | TOTAL | TOTAL
콘크리트면마무리 전면 마감,3.6m 이하 M2 9-2-3 | [12 empty] | 5006213C660FE5938C5EEE61F62D
시 멘 트 | (별도) | kg | 1.43 | 0 | 0 | 0 | 0 | 0 | 0 | 0 | 0 | 별도 | 5006213C660FE5938C5EEE61F62D | 5006213CE642D0A3FF5CF42A1B8E | F | F | T | [18 empty] | 5006213C660FE5938C5EEE61F62D5006213CE642D0A3FF5CF42A1B8E
감수제 | 혼화제 | g | 2.27 | 7.1 | 16.1 | 0 | 0 | 0 | 0 | 7.1 | 16.1 |  | 5006213C660FE5938C5EEE61F62D | 5006213CA6E7A1B3E058D1920452 | F | F | T | [18 empty] | 5006213C660FE5938C5EEE61F62D5006213CA6E7A1B3E058D1920452
미장공 | 일반공사 직종 | 인 | 0.017 | 0 | 0 | 216528 | 3680.9 | 0 | 0 | 216528 | 3680.9 |  | 5006213C660FE5938C5EEE61F62D | 5006213C660C10537B552BDB0B4B | F | F | T | [18 empty] | 5006213C660FE5938C5EEE61F62D5006213C660C10537B552BDB0B4B
보통인부 | 일반공사 직종 | 인 | 0.007 | 0 | 0 | 138290 | 968 | 0 | 0 | 138290 | 968 |  | 5006213C660FE5938C5EEE61F62D | 5006213C660C10537B552BDB0D71 | F | F | T | [18 empty] | 5006213C660FE5938C5EEE61F62D5006213C660C10537B552BDB0D71
[ 합 계 ] |  |  |  |  | 16 |  | 4648 |  | 0 |  | 4664 |  | TOTAL | TOTAL
콘크리트면마무리 전면 마감,3.6m 초과 M2 9-2-3 | [12 empty] | 5006213C660FE5938C5EEE61F62D
시 멘 트 | (별도) | kg | 1.43 | 0 | 0 | 0 | 0 | 0 | 0 | 0 | 0 | 별도 | 5006213C660FE5938C5EEE61F62D | 5006213CE642D0A3FF5CF42A1B8E | F | F | T | [18 empty] | 5006213C660FE5938C5EEE61F62D5006213CE642D0A3FF5CF42A1B8E
감수제 | 혼화제 | g | 2.27 | 7.1 | 16.1 | 0 | 0 | 0 | 0 | 7.1 | 16.1 |  | 5006213C660FE5938C5EEE61F62D | 5006213CA6E7A1B3E058D1920452 | F | F | T | [18 empty] | 5006213C660FE5938C5EEE61F62D5006213CA6E7A1B3E058D1920452
미장공 | 일반공사 직종 | 인 | 0.022 | 0 | 0 | 216528 | 4763.6 | 0 | 0 | 216528 | 4763.6 |  | 5006213C660FE5938C5EEE61F62D | 5006213C660C10537B552BDB0B4B | F | F | T | [18 empty] | 5006213C660FE5938C5EEE61F62D5006213C660C10537B552BDB0B4B
보통인부 | 일반공사 직종 | 인 | 0.009 | 0 | 0 | 138290 | 1244.6 | 0 | 0 | 138290 | 1244.6 |  | 5006213C660FE5938C5EEE61F62D | 5006213C660C10537B552BDB0D71 | F | F | T | [18 empty] | 5006213C660FE5938C5EEE61F62D5006213C660C10537B552BDB0D71
[ 합 계 ] |  |  |  |  | 16 |  | 6008 |  | 0 |  | 6024 |  | TOTAL | TOTAL
콘크리트면마무리 전면 마감,3.6m 초과, 천장 M2 9-2-3 | [12 empty] | 5006213C660FE5938C5EEE61F62D
시 멘 트 | (별도) | kg | 1.43 | 0 | 0 | 0 | 0 | 0 | 0 | 0 | 0 | 별도 | 5006213C660FE5938C5EEE61F62D | 5006213CE642D0A3FF5CF42A1B8E | F | F | T | [18 empty] | 5006213C660FE5938C5EEE61F62D5006213CE642D0A3FF5CF42A1B8E
감수제 | 혼화제 | g | 2.27 | 7.1 | 16.1 | 0 | 0 | 0 | 0 | 7.1 | 16.1 |  | 5006213C660FE5938C5EEE61F62D | 5006213CA6E7A1B3E058D1920452 | F | F | T | [18 empty] | 5006213C660FE5938C5EEE61F62D5006213CA6E7A1B3E058D1920452
미장공 | 일반공사 직종 | 인 | 0.0264 | 0 | 0 | 216528 | 5716.3 | 0 | 0 | 216528 | 5716.3 |  | 5006213C660FE5938C5EEE61F62D | 5006213C660C10537B552BDB0B4B | F | F | T | [18 empty] | 5006213C660FE5938C5EEE61F62D5006213C660C10537B552BDB0B4B
보통인부 | 일반공사 직종 | 인 | 0.0108 | 0 | 0 | 138290 | 1493.5 | 0 | 0 | 138290 | 1493.5 |  | 5006213C660FE5938C5EEE61F62D | 5006213C660C10537B552BDB0D71 | F | F | T | [18 empty] | 5006213C660FE5938C5EEE61F62D5006213C660C10537B552BDB0D71
[ 합 계 ] |  |  |  |  | 16 |  | 7209 |  | 0 |  | 7225 |  | TOTAL | TOTAL
모르타르기계타설 1:3(바름별도) M3 9-1-1,3 | [12 empty] | 5006213C660FE5938C58470B76CD
모르타르펌프 | 37kW | HR | 0.117 | 0 | 0 | 0 | 0 | 16842 | 1970.5 | 16842 | 1970.5 |  | 5006213C660FE5938C58470B76CD | 5006213C660EDFB31C5325835AD7 | T | F | F | [18 empty] | 5006213C660FE5938C58470B76CD5006213C660EDFB31C5325835AD7
모르타르 믹서 | 0.3M3 | HR | 0.117 | 0 | 0 | 0 | 0 | 3790 | 443.4 | 3790 | 443.4 |  | 5006213C660FE5938C58470B76CD | 5006213C660EDFB31C53258359CE | T | F | F | [18 empty] | 5006213C660FE5938C58470B76CD5006213C660EDFB31C53258359CE
양수기 | 1.49kw | HR | 0.117 | 0 | 0 | 0 | 0 | 11 | 1.2 | 11 | 1.2 |  | 5006213C660FE5938C58470B76CD | 5006213C660EDFB31C5325835827 | T | F | F | [18 empty] | 5006213C660FE5938C58470B76CD5006213C660EDFB31C5325835827
배관파이프 | ∮50mm∼2.6m | HR | 0.117 | 0 | 0 | 0 | 0 | 7 | 0.8 | 7 | 0.8 |  | 5006213C660FE5938C58470B76CD | 5006213C660EDFB31C532583567A | T | F | F | [18 empty] | 5006213C660FE5938C58470B76CD5006213C660EDFB31C532583567A
일반기계운전사 | 일반공사 직종 | 인 | 0.02 | 0 | 0 | 138956 | 2779.1 | 0 | 0 | 138956 | 2779.1 |  | 5006213C660FE5938C58470B76CD | 5006213C660C10537B552BD95CC8 | F | F | T | [18 empty] | 5006213C660FE5938C58470B76CD5006213C660C10537B552BD95CC8
미장공 | 일반공사 직종 | 인 | 0.039 | 0 | 0 | 216528 | 8444.5 | 0 | 0 | 216528 | 8444.5 |  | 5006213C660FE5938C58470B76CD | 5006213C660C10537B552BDB0B4B | F | F | T | [18 empty] | 5006213C660FE5938C58470B76CD5006213C660C10537B552BDB0B4B
보통인부 | 일반공사 직종 | 인 | 0.047 | 0 | 0 | 138290 | 6499.6 | 0 | 0 | 138290 | 6499.6 |  | 5006213C660FE5938C58470B76CD | 5006213C660C10537B552BDB0D71 | F | F | T | [18 empty] | 5006213C660FE5938C58470B76CD5006213C660C10537B552BDB0D71
[ 합 계 ] |  |  |  |  | 0 |  | 17723 |  | 2415 |  | 20138 |  | TOTAL | TOTAL
모르타르기계바름,기계마감 24mm(모르타르,타설포함),배합비1:3 M2 9-1-1,3 | [12 empty] | 5006213C660FE5938C58455D9BAB
모르타르 | 1:3,제주 | M3 | 0.02448 | 123200 | 3015.9 | 0 | 0 | 0 | 0 | 123200 | 3015.9 |  | 5006213C660FE5938C58455D9BAB | 5006213CE642D0A369514C02F5FA | F | F | T | [18 empty] | 5006213C660FE5938C58455D9BAB5006213CE642D0A369514C02F5FA
모르타르기계타설 | 1:3(바름별도) | M3 | 0.024 | 0 | 0 | 17723 | 425.3 | 2415 | 57.9 | 20138 | 483.2 |  | 5006213C660FE5938C58455D9BAB | 5006213C660FE5938C58470B76CD | T | F | F | [18 empty] | 5006213C660FE5938C58455D9BAB5006213C660FE5938C58470B76CD
미장공 | 일반공사 직종 | 인 | 0.0022 | 0 | 0 | 216528 | 476.3 | 0 | 0 | 216528 | 476.3 |  | 5006213C660FE5938C5846648E0C | 5006213C660C10537B552BDB0B4B | F | F | T | [18 empty] | 5006213C660FE5938C5846648E0C5006213C660C10537B552BDB0B4B | bar: JUK1
공구손료 및 경장비 | 마감 인력품의 9% | 식 | 1 | 0 | 0 | 0 | 0 | 42.867 | 42.8 | 42.8 | 42.8 |  | 5006213C660FE5938C5846648E0C | 5650D134C66D1D432052FEDB68081 | F | F | F | 1 | 2 | 0.09 | [15 empty] | 5006213C660FE5938C5846648E0C5650D134C66D1D432052FEDB68081
[ 합 계 ] |  |  |  |  | 3015 |  | 901 |  | 100 |  | 4016 |  | TOTAL | TOTAL
모르타르기계타설,인력마감 24mm(모르타르,타설포함),소규모,배합비1:3 M2 9-1-1,3 | [12 empty] | 5006213C660FE5938C58455D9BD9
모르타르 | 1:3 | M3 | 0.02448 | 123200 | 3015.9 | 0 | 0 | 0 | 0 | 123200 | 3015.9 |  | 5006213C660FE5938C58455D9BD9 | 5006213CE642D0A369514C02F5FA | F | F | T | [18 empty] | 5006213C660FE5938C58455D9BD95006213CE642D0A369514C02F5FA
모르타르기계타설 | 1:3(바름별도) | M3 | 0.024 | 0 | 0 | 17723 | 425.3 | 2415 | 57.9 | 20138 | 483.2 |  | 5006213C660FE5938C58455D9BD9 | 5006213C660FE5938C58470B76CD | T | F | F | [18 empty] | 5006213C660FE5938C58455D9BD95006213C660FE5938C58470B76CD
미장공 | 일반공사 직종 | 인 | 0.00465 | 0 | 0 | 216528 | 1006.8 | 0 | 0 | 216528 | 1006.8 |  | 5006213C660FE5938C5846648E0D | 5006213C660C10537B552BDB0B4B | F | F | T | [18 empty] | 5006213C660FE5938C5846648E0D5006213C660C10537B552BDB0B4B
[ 합 계 ] |  |  |  |  | 3015 |  | 1432 |  | 57 |  | 4504 |  | TOTAL | TOTAL
메탈라스 붙임 벽,1호 M2 9-1-5 | [12 empty] | 5006213C660FE5939D578FBA8E06
메탈라스 | 1호 0.4~0.6t | M2 | 1.1 | 680 | 748 | 0 | 0 | 0 | 0 | 680 | 748 |  | 5006213C660FE5939D578FBA8E06 | 5006213C863905835D5AA88DB2C3 | F | F | T | [18 empty] | 5006213C660FE5939D578FBA8E065006213C863905835D5AA88DB2C3
못 | U형못, 3*38mm | kg | 0.04 | 1455 | 58.2 | 0 | 0 | 0 | 0 | 1455 | 58.2 |  | 5006213C660FE5939D578FBA8E06 | 5006713B0601A4D3D35F7460DFCB | F | F | T | [18 empty] | 5006213C660FE5939D578FBA8E065006713B0601A4D3D35F7460DFCB
미장공 | 일반공사 직종 | 인 | 0.014 | 0 | 0 | 216528 | 3031.3 | 0 | 0 | 216528 | 3031.3 |  | 5006213C660FE5939D578FBA8E06 | 5006213C660C10537B552BDB0B4B | F | F | T | [18 empty] | 5006213C660FE5939D578FBA8E065006213C660C10537B552BDB0B4B
[ 합 계 ] |  |  |  |  | 806 |  | 3031 |  | 0 |  | 3837 |  | TOTAL | TOTAL
표면마무리 쇠흙손 M2 9-1-4 | [12 empty] | 5006213C660FE5938C5846648E09
미장공 | 일반공사 직종 | 인 | 0.003 | 0 | 0 | 216528 | 649.5 | 0 | 0 | 216528 | 649.5 |  | 5006213C660FE5938C5846648E09 | 5006213C660C10537B552BDB0B4B | F | F | T | [18 empty] | 5006213C660FE5938C5846648E095006213C660C10537B552BDB0B4B
[ 합 계 ] |  |  |  |  | 0 |  | 649 |  | 0 |  | 649 |  | TOTAL | TOTAL
창틀주위모르타르충진 틀주변 미장포함 M 9-3-1 | [12 empty] | 5006213C660FE5938C5A747F3D3A
시 멘 트 | (별도) | kg | 2.73 | 0 | 0 | 0 | 0 | 0 | 0 | 0 | 0 | 별도 | 5006213C660FE5938C5A747F3D3A | 5006213CE642D0A3FF5CF42A1B8E | F | F | T | [18 empty] | 5006213C660FE5938C5A747F3D3A5006213CE642D0A3FF5CF42A1B8E
모래, 제주 | 해사,시내도착도 | M3 | 0.006 | 50000 | 300 | 0 | 0 | 0 | 0 | 50000 | 300 |  | 5006213C660FE5938C5A747F3D3A | 5006213CE642D0A3FF55430E65E8 | F | F | T | [18 empty] | 5006213C660FE5938C5A747F3D3A5006213CE642D0A3FF55430E65E8
미장공 | 일반공사 직종 | 인 | 0.014 | 0 | 0 | 216528 | 3031.3 | 0 | 0 | 216528 | 3031.3 |  | 5006213C660FE5938C5A747F3D3A | 5006213C660C10537B552BDB0B4B | F | F | T | [18 empty] | 5006213C660FE5938C5A747F3D3A5006213C660C10537B552BDB0B4B | bar: JUK1
보통인부 | 일반공사 직종 | 인 | 0.00615 | 0 | 0 | 138290 | 850.4 | 0 | 0 | 138290 | 850.4 |  | 5006213C660FE5938C5A747F3D3A | 5006213C660C10537B552BDB0D71 | F | F | T | [18 empty] | 5006213C660FE5938C5A747F3D3A5006213C660C10537B552BDB0D71 | bar: JUK1
공구손료 및 경장비 및 경장비 | 인력품의 2% | 식 | 1 | 0 | 0 | 0 | 0 | 77.63 | 77.6 | 77.6 | 77.6 |  | 5006213C660FE5938C5A747F3D3A | 5650D134C66D1D432052FEDB68081 | F | F | F | 1 | 2 | 0.02 | [15 empty] | 5006213C660FE5938C5846648E0C5650D134C66D1D432052FEDB68081
[ 합 계 ] |  |  |  |  | 300 |  | 3881 |  | 77 |  | 4258 |  | TOTAL | TOTAL
창틀주위발포우레탄충진 M 9-3-2 | [12 empty] | 5006213C660FE5938C5A747F3FE8
발포우레탄 |  | KG | 0.03 | 15000 | 450 | 0 | 0 | 0 | 0 | 15000 | 450 |  | 5006213C660FE5938C5A747F3FE8 | 5006213CB68E2A8384534F6B9B7D | F | F | T | [18 empty] | 5006213C660FE5938C5A747F3FE85006213CB68E2A8384534F6B9B7D
미장공 | 일반공사 직종 | 인 | 0.008 | 0 | 0 | 216528 | 1732.2 | 0 | 0 | 216528 | 1732.2 |  | 5006213C660FE5938C5A747F3FE8 | 5006213C660C10537B552BDB0B4B | F | F | T | [18 empty] | 5006213C660FE5938C5A747F3FE85006213C660C10537B552BDB0B4B
보통인부 | 일반공사 직종 | 인 | 0.003 | 0 | 0 | 138290 | 414.8 | 0 | 0 | 138290 | 414.8 |  | 5006213C660FE5938C5A747F3FE8 | 5006213C660C10537B552BDB0D71 | F | F | T | [18 empty] | 5006213C660FE5938C5A747F3FE85006213C660C10537B552BDB0D71
[ 합 계 ] |  |  |  |  | 450 |  | 2147 |  | 0 |  | 2597 |  | TOTAL | TOTAL
주각부 무수축 모르타르 충전 400*400, 두께50mm 개소 9-3-3 | [12 empty] | 5006213C660FE4F30B58D3C5ED18
무수축모르타르 | GP600 | kg | 15.6 | 400 | 6240 | 0 | 0 | 0 | 0 | 400 | 6240 |  | 5006213C660FE4F30B58D3C5ED18 | 5006213CE642D0A36957D46EBABD | F | F | T | [18 empty] | 5006213C660FE4F30B58D3C5ED185006213CE642D0A36957D46EBABD
미장공 | 일반공사 직종 | 인 | 0.16 | 0 | 0 | 216528 | 34644.4 | 0 | 0 | 216528 | 34644.4 |  | 5006213C660FE5938C5A762D98FB | 5006213C660C10537B552BDB0B4B | F | F | T | [18 empty] | 5006213C660FE5938C5A762D98FB5006213C660C10537B552BDB0B4B
보통인부 | 일반공사 직종 | 인 | 0.05 | 0 | 0 | 138290 | 6914.5 | 0 | 0 | 138290 | 6914.5 |  | 5006213C660FE5938C5A762D98FB | 5006213C660C10537B552BDB0D71 | F | F | T | [18 empty] | 5006213C660FE5938C5A762D98FB5006213C660C10537B552BDB0D71
[ 합 계 ] |  |  |  |  | 6240 |  | 41558 |  | 0 |  | 47798 |  | TOTAL | TOTAL
주각부 무수축 모르타르 충전 500*500, 두께50mm 개소 9-3-3 | [12 empty] | 5006213C660FE4F30B58D3C5ED18
무수축모르타르 | GP600 | kg | 24.4 | 400 | 9760 | 0 | 0 | 0 | 0 | 400 | 9760 |  | 5006213C660FE4F30B58D3C5ED18 | 5006213CE642D0A36957D46EBABD | F | F | T | [18 empty] | 5006213C660FE4F30B58D3C5ED185006213CE642D0A36957D46EBABD
미장공 | 일반공사 직종 | 인 | 0.2 | 0 | 0 | 216528 | 43305.6 | 0 | 0 | 216528 | 43305.6 |  | 5006213C660FE5938C5A762D98FB | 5006213C660C10537B552BDB0B4B | F | F | T | [18 empty] | 5006213C660FE5938C5A762D98FB5006213C660C10537B552BDB0B4B
보통인부 | 일반공사 직종 | 인 | 0.06 | 0 | 0 | 138290 | 8297.4 | 0 | 0 | 138290 | 8297.4 |  | 5006213C660FE5938C5A762D98FB | 5006213C660C10537B552BDB0D71 | F | F | T | [18 empty] | 5006213C660FE5938C5A762D98FB5006213C660C10537B552BDB0D71
[ 합 계 ] |  |  |  |  | 9760 |  | 51603 |  | 0 |  | 61363 |  | TOTAL | TOTAL
주각부 무수축 모르타르 충전 600*600, 두께50mm 개소 9-3-3 | [12 empty] | 5006213C660FE4F30B58D3C5ED18
무수축모르타르 | GP600 | kg | 35.1 | 400 | 14040 | 0 | 0 | 0 | 0 | 400 | 14040 |  | 5006213C660FE4F30B58D3C5ED18 | 5006213CE642D0A36957D46EBABD | F | F | T | [18 empty] | 5006213C660FE4F30B58D3C5ED185006213CE642D0A36957D46EBABD
미장공 | 일반공사 직종 | 인 | 0.23 | 0 | 0 | 216528 | 49801.4 | 0 | 0 | 216528 | 49801.4 |  | 5006213C660FE5938C5A762D98FB | 5006213C660C10537B552BDB0B4B | F | F | T | [18 empty] | 5006213C660FE5938C5A762D98FB5006213C660C10537B552BDB0B4B
보통인부 | 일반공사 직종 | 인 | 0.07 | 0 | 0 | 138290 | 9680.3 | 0 | 0 | 138290 | 9680.3 |  | 5006213C660FE5938C5A762D98FB | 5006213C660C10537B552BDB0D71 | F | F | T | [18 empty] | 5006213C660FE5938C5A762D98FB5006213C660C10537B552BDB0D71
[ 합 계 ] |  |  |  |  | 14040 |  | 59481 |  | 0 |  | 73521 |  | TOTAL | TOTAL
14. 창호공사
도아체크달기 재료비 별도 개소 10-2-1 | [12 empty] | 5006213C660FE593F75D1F7FA2A6
창호공 | 일반공사 직종 | 인 | 0.062 | 0 | 0 | 199185 | 12349.4 | 0 | 0 | 199185 | 12349.4 |  | 5006213C660FE593F75D1F7FA2A6 | 5006213C660C10537B552BDB00B1 | F | F | T | [18 empty] | 5006213C660FE593F75D1F7FA2A65006213C660C10537B552BDB00B1 | bar: JUK1
보통인부 | 일반공사 직종 | 인 | 0.031 | 0 | 0 | 138290 | 4286.9 | 0 | 0 | 138290 | 4286.9 |  | 5006213C660FE593F75D1F7FA2A6 | 5006213C660C10537B552BDB0D71 | F | F | T | [18 empty] | 5006213C660FE593F75D1F7FA2A65006213C660C10537B552BDB0D71 | bar: JUK1
공구손료 및 경장비 | 인력품의 2% | 식 | 1 | 0 | 0 | 0 | 0 | 332.72 | 332.7 | 332.7 | 332.7 |  | 5006213C660FE593F75D1F7FA2A6 | 5650D134C66D1D432052FEDB68081 | F | F | F | 1 | 2 | 0.02 | [15 empty] | 5006213C660FE593F75D1F7FA2A65650D134C66D1D432052FEDB68081
[ 합 계 ] |  |  |  |  | 0 |  | 16636 |  | 332 |  | 16968 |  | TOTAL | TOTAL
플로아힌지설치 재료비 별도 개소 10-2-2 | [12 empty] | 5006213C660FE593F75D1CABC4AC
창호공 | 일반공사 직종 | 인 | 0.096 | 0 | 0 | 199185 | 19121.7 | 0 | 0 | 199185 | 19121.7 |  | 5006213C660FE593F75D1CABC4AC | 5006213C660C10537B552BDB00B1 | F | F | T | [18 empty] | 5006213C660FE593F75D1CABC4AC5006213C660C10537B552BDB00B1 | bar: JUK1
보통인부 | 일반공사 직종 | 인 | 0.048 | 0 | 0 | 138290 | 6637.9 | 0 | 0 | 138290 | 6637.9 |  | 5006213C660FE593F75D1CABC4AC | 5006213C660C10537B552BDB0D71 | F | F | T | [18 empty] | 5006213C660FE593F75D1CABC4AC5006213C660C10537B552BDB0D71 | bar: JUK1
공구손료 및 경장비 | 인력품의 2% | 식 | 1 | 0 | 0 | 0 | 0 | 515.19 | 515.1 | 515.1 | 515.1 |  | 5006213C660FE593F75D1CABC4AC | 5650D134C66D1D432052FEDB68081 | F | F | F | 1 | 2 | 0.02 | [15 empty] | 5006213C660FE593F75D1CABC4AC5650D134C66D1D432052FEDB68081
[ 합 계 ] |  |  |  |  | 0 |  | 25759 |  | 515 |  | 26274 |  | TOTAL | TOTAL
도아록설치 목재문, 재료비 별도 개소 10-2-3 | [12 empty] | 5006213C660FE593F75D1DB111E8
창호공 | 일반공사 직종 | 인 | 0.031 | 0 | 0 | 199185 | 6174.7 | 0 | 0 | 199185 | 6174.7 |  | 5006213C660FE593F75D1DB111E8 | 5006213C660C10537B552BDB00B1 | F | F | T | [18 empty] | 5006213C660FE593F75D1DB111E85006213C660C10537B552BDB00B1 | bar: JUK1
공구손료 및 경장비 | 인력품의 4% | 식 | 1 | 0 | 0 | 0 | 0 | 246.98 | 246.9 | 246.9 | 246.9 |  | 5006213C660FE593F75D1DB111E8 | 5650D134C66D1D432052FEDB68081 | F | F | F | 1 | 2 | 0.04 | [15 empty] | 5006213C660FE593F75D1DB111E85650D134C66D1D432052FEDB68081
[ 합 계 ] |  |  |  |  | 0 |  | 6174 |  | 246 |  | 6420 |  | TOTAL | TOTAL
도아록설치 강재문, 재료비 별도 개소 10-2-3 | [12 empty] | 5006213C660FE593F75D1AFD68C5
창호공 | 일반공사 직종 | 인 | 0.024 | 0 | 0 | 199185 | 4780.4 | 0 | 0 | 199185 | 4780.4 |  | 5006213C660FE593F75D1AFD68C5 | 5006213C660C10537B552BDB00B1 | F | F | T | [18 empty] | 5006213C660FE593F75D1AFD68C55006213C660C10537B552BDB00B1 | bar: JUK1
공구손료 및 경장비 | 인력품의 2% | 식 | 1 | 0 | 0 | 0 | 0 | 95.6 | 95.6 | 95.6 | 95.6 |  | 5006213C660FE593F75D1AFD68C5 | 5650D134C66D1D432052FEDB68081 | F | F | F | 1 | 2 | 0.02 | [15 empty] | 5006213C660FE593F75D1AFD68C55650D134C66D1D432052FEDB68081
[ 합 계 ] |  |  |  |  | 0 |  | 4780 |  | 95 |  | 4875 |  | TOTAL | TOTAL
목제창호 설치(여닫이) 1.0m2 이하 개소 10-1-1 | [12 empty] | 5006213C660FE593F75FCD9A170C
창호공 | 일반공사 직종 | 인 | 0.261 | 0 | 0 | 199185 | 51987.2 | 0 | 0 | 199185 | 51987.2 |  | 5006213C660FE593F75FCD9A170C | 5006213C660C10537B552BDB00B1 | F | F | T | [18 empty] | 5006213C660FE593F75FCD9A170C5006213C660C10537B552BDB00B1 | bar: JUK1
보통인부 | 일반공사 직종 | 인 | 0.056 | 0 | 0 | 138290 | 7744.2 | 0 | 0 | 138290 | 7744.2 |  | 5006213C660FE593F75FCD9A170C | 5006213C660C10537B552BDB0D71 | F | F | T | [18 empty] | 5006213C660FE593F75FCD9A170C5006213C660C10537B552BDB0D71 | bar: JUK1
공구손료 및 경장비 | 인력품의 3% | 식 | 1 | 0 | 0 | 0 | 0 | 1791.94 | 1791.9 | 1791.9 | 1791.9 |  | 5006213C660FE593F75FCD9A170C | 5650D134C66D1D432052FEDB68081 | F | F | F | 1 | 2 | 0.03 | [15 empty] | 5006213C660FE593F75FCD9A170C5650D134C66D1D432052FEDB68081
[ 합 계 ] |  |  |  |  | 0 |  | 59731 |  | 1791 |  | 61522 |  | TOTAL | TOTAL
목제창호 설치(여닫이) 1.0~3.0m2 이하 개소 10-1-1 | [12 empty] | 5006213C660FE593F75FCD9A14B8
창호공 | 일반공사 직종 | 인 | 0.313 | 0 | 0 | 199185 | 62344.9 | 0 | 0 | 199185 | 62344.9 |  | 5006213C660FE593F75FCD9A14B8 | 5006213C660C10537B552BDB00B1 | F | F | T | [18 empty] | 5006213C660FE593F75FCD9A14B85006213C660C10537B552BDB00B1 | bar: JUK1
보통인부 | 일반공사 직종 | 인 | 0.064 | 0 | 0 | 138290 | 8850.5 | 0 | 0 | 138290 | 8850.5 |  | 5006213C660FE593F75FCD9A14B8 | 5006213C660C10537B552BDB0D71 | F | F | T | [18 empty] | 5006213C660FE593F75FCD9A14B85006213C660C10537B552BDB0D71 | bar: JUK1
공구손료 및 경장비 | 인력품의 3% | 식 | 1 | 0 | 0 | 0 | 0 | 2135.86 | 2135.8 | 2135.8 | 2135.8 |  | 5006213C660FE593F75FCD9A14B8 | 5650D134C66D1D432052FEDB68081 | F | F | F | 1 | 2 | 0.03 | [15 empty] | 5006213C660FE593F75FCD9A14B85650D134C66D1D432052FEDB68081
[ 합 계 ] |  |  |  |  | 0 |  | 71195 |  | 2135 |  | 73330 |  | TOTAL | TOTAL
목제창호 설치(여닫이) 3.0~6.0m2 미만 개소 10-1-1 | [12 empty] | 5006213C660FE593F75FCD9A155F
창호공 | 일반공사 직종 | 인 | 0.431 | 0 | 0 | 199185 | 85848.7 | 0 | 0 | 199185 | 85848.7 |  | 5006213C660FE593F75FCD9A155F | 5006213C660C10537B552BDB00B1 | F | F | T | [18 empty] | 5006213C660FE593F75FCD9A155F5006213C660C10537B552BDB00B1 | bar: JUK1
보통인부 | 일반공사 직종 | 인 | 0.088 | 0 | 0 | 138290 | 12169.5 | 0 | 0 | 138290 | 12169.5 |  | 5006213C660FE593F75FCD9A155F | 5006213C660C10537B552BDB0D71 | F | F | T | [18 empty] | 5006213C660FE593F75FCD9A155F5006213C660C10537B552BDB0D71 | bar: JUK1
공구손료 및 경장비 | 인력품의 3% | 식 | 1 | 0 | 0 | 0 | 0 | 2940.54 | 2940.5 | 2940.5 | 2940.5 |  | 5006213C660FE593F75FCD9A155F | 5650D134C66D1D432052FEDB68081 | F | F | F | 1 | 2 | 0.03 | [15 empty] | 5006213C660FE593F75FCD9A155F5650D134C66D1D432052FEDB68081
[ 합 계 ] |  |  |  |  | 0 |  | 98018 |  | 2940 |  | 100958 |  | TOTAL | TOTAL
목제창호 설치(여닫이) 6.0~8.0m2 이하 개소 10-1-1 | [12 empty] | 5006213C660FE593F75FCD9A128B
창호공 | 일반공사 직종 | 인 | 0.554 | 0 | 0 | 199185 | 110348.4 | 0 | 0 | 199185 | 110348.4 |  | 5006213C660FE593F75FCD9A128B | 5006213C660C10537B552BDB00B1 | F | F | T | [18 empty] | 5006213C660FE593F75FCD9A128B5006213C660C10537B552BDB00B1 | bar: JUK1
보통인부 | 일반공사 직종 | 인 | 0.113 | 0 | 0 | 138290 | 15626.7 | 0 | 0 | 138290 | 15626.7 |  | 5006213C660FE593F75FCD9A128B | 5006213C660C10537B552BDB0D71 | F | F | T | [18 empty] | 5006213C660FE593F75FCD9A128B5006213C660C10537B552BDB0D71 | bar: JUK1
공구손료 및 경장비 | 인력품의 3% | 식 | 1 | 0 | 0 | 0 | 0 | 3779.25 | 3779.2 | 3779.2 | 3779.2 |  | 5006213C660FE593F75FCD9A128B | 5650D134C66D1D432052FEDB68081 | F | F | F | 1 | 2 | 0.03 | [15 empty] | 5006213C660FE593F75FCD9A128B5650D134C66D1D432052FEDB68081
[ 합 계 ] |  |  |  |  | 0 |  | 125975 |  | 3779 |  | 129754 |  | TOTAL | TOTAL
목제창호 설치(미서기 단창) 1.0m2 이하 개소 10-1-1 | [12 empty] | 5006213C660FE593F75FCD9A170C
창호공 | 일반공사 직종 | 인 | 0.248 | 0 | 0 | 199185 | 49397.8 | 0 | 0 | 199185 | 49397.8 |  | 5006213C660FE593F75FCD9A170C | 5006213C660C10537B552BDB00B1 | F | F | T | [18 empty] | 5006213C660FE593F75FCD9A170C5006213C660C10537B552BDB00B1 | bar: JUK1
보통인부 | 일반공사 직종 | 인 | 0.054 | 0 | 0 | 138290 | 7467.6 | 0 | 0 | 138290 | 7467.6 |  | 5006213C660FE593F75FCD9A170C | 5006213C660C10537B552BDB0D71 | F | F | T | [18 empty] | 5006213C660FE593F75FCD9A170C5006213C660C10537B552BDB0D71 | bar: JUK1
공구손료 및 경장비 | 인력품의 3% | 식 | 1 | 0 | 0 | 0 | 0 | 1705.96 | 1705.9 | 1705.9 | 1705.9 |  | 5006213C660FE593F75FCD9A170C | 5650D134C66D1D432052FEDB68081 | F | F | F | 1 | 2 | 0.03 | [15 empty] | 5006213C660FE593F75FCD9A170C5650D134C66D1D432052FEDB68081
[ 합 계 ] |  |  |  |  | 0 |  | 56865 |  | 1705 |  | 58570 |  | TOTAL | TOTAL
목제창호 설치(미서기 단창) 1.0~3.0m2 이하 개소 10-1-1 | [12 empty] | 5006213C660FE593F75FCD9A14B8
창호공 | 일반공사 직종 | 인 | 0.297 | 0 | 0 | 199185 | 59157.9 | 0 | 0 | 199185 | 59157.9 |  | 5006213C660FE593F75FCD9A14B8 | 5006213C660C10537B552BDB00B1 | F | F | T | [18 empty] | 5006213C660FE593F75FCD9A14B85006213C660C10537B552BDB00B1 | bar: JUK1
보통인부 | 일반공사 직종 | 인 | 0.061 | 0 | 0 | 138290 | 8435.6 | 0 | 0 | 138290 | 8435.6 |  | 5006213C660FE593F75FCD9A14B8 | 5006213C660C10537B552BDB0D71 | F | F | T | [18 empty] | 5006213C660FE593F75FCD9A14B85006213C660C10537B552BDB0D71 | bar: JUK1
공구손료 및 경장비 | 인력품의 3% | 식 | 1 | 0 | 0 | 0 | 0 | 2027.8 | 2027.8 | 2027.8 | 2027.8 |  | 5006213C660FE593F75FCD9A14B8 | 5650D134C66D1D432052FEDB68081 | F | F | F | 1 | 2 | 0.03 | [15 empty] | 5006213C660FE593F75FCD9A14B85650D134C66D1D432052FEDB68081
[ 합 계 ] |  |  |  |  | 0 |  | 67593 |  | 2027 |  | 69620 |  | TOTAL | TOTAL
목제창호 설치(미서기 단창) 3.0~6.0m2 미만 개소 10-1-1 | [12 empty] | 5006213C660FE593F75FCD9A155F
창호공 | 일반공사 직종 | 인 | 0.409 | 0 | 0 | 199185 | 81466.6 | 0 | 0 | 199185 | 81466.6 |  | 5006213C660FE593F75FCD9A155F | 5006213C660C10537B552BDB00B1 | F | F | T | [18 empty] | 5006213C660FE593F75FCD9A155F5006213C660C10537B552BDB00B1 | bar: JUK1
보통인부 | 일반공사 직종 | 인 | 0.084 | 0 | 0 | 138290 | 11616.3 | 0 | 0 | 138290 | 11616.3 |  | 5006213C660FE593F75FCD9A155F | 5006213C660C10537B552BDB0D71 | F | F | T | [18 empty] | 5006213C660FE593F75FCD9A155F5006213C660C10537B552BDB0D71 | bar: JUK1
공구손료 및 경장비 | 인력품의 3% | 식 | 1 | 0 | 0 | 0 | 0 | 2792.48 | 2792.4 | 2792.4 | 2792.4 |  | 5006213C660FE593F75FCD9A155F | 5650D134C66D1D432052FEDB68081 | F | F | F | 1 | 2 | 0.03 | [15 empty] | 5006213C660FE593F75FCD9A155F5650D134C66D1D432052FEDB68081
[ 합 계 ] |  |  |  |  | 0 |  | 93082 |  | 2792 |  | 95874 |  | TOTAL | TOTAL
목제창호 설치(미서기 단창) 6.0~8.0m2 이하 개소 10-1-1 | [12 empty] | 5006213C660FE593F75FCD9A128B
창호공 | 일반공사 직종 | 인 | 0.526 | 0 | 0 | 199185 | 104771.3 | 0 | 0 | 199185 | 104771.3 |  | 5006213C660FE593F75FCD9A128B | 5006213C660C10537B552BDB00B1 | F | F | T | [18 empty] | 5006213C660FE593F75FCD9A128B5006213C660C10537B552BDB00B1 | bar: JUK1
보통인부 | 일반공사 직종 | 인 | 0.108 | 0 | 0 | 138290 | 14935.3 | 0 | 0 | 138290 | 14935.3 |  | 5006213C660FE593F75FCD9A128B | 5006213C660C10537B552BDB0D71 | F | F | T | [18 empty] | 5006213C660FE593F75FCD9A128B5006213C660C10537B552BDB0D71 | bar: JUK1
공구손료 및 경장비 | 인력품의 3% | 식 | 1 | 0 | 0 | 0 | 0 | 3591.19 | 3591.1 | 3591.1 | 3591.1 |  | 5006213C660FE593F75FCD9A128B | 5650D134C66D1D432052FEDB68081 | F | F | F | 1 | 2 | 0.03 | [15 empty] | 5006213C660FE593F75FCD9A128B5650D134C66D1D432052FEDB68081
[ 합 계 ] |  |  |  |  | 0 |  | 119706 |  | 3591 |  | 123297 |  | TOTAL | TOTAL
문선 설치 m 10-1-1 | [12 empty] | 5006213C660FE593F75E24A3E625
창호공 | 일반공사 직종 | 인 | 0.01 | 0 | 0 | 199185 | 1991.8 | 0 | 0 | 199185 | 1991.8 |  | 5006213C660FE593F75E24A3E625 | 5006213C660C10537B552BDB00B1 | F | F | T | [18 empty] | 5006213C660FE593F75E24A3E6255006213C660C10537B552BDB00B1 | bar: JUK1
[ 합 계 ] |  |  |  |  | 0 |  | 1991 |  | 0 |  | 1991 |  | TOTAL | TOTAL
강제창호 설치 1.0m2 이하 개소 10-1-2 | [12 empty] | 5006213C660FE593F75E24A3E625
창호공 | 일반공사 직종 | 인 | 0.393 | 0 | 0 | 199185 | 78279.7 | 0 | 0 | 199185 | 78279.7 |  | 5006213C660FE593F75E24A3E625 | 5006213C660C10537B552BDB00B1 | F | F | T | [18 empty] | 5006213C660FE593F75E24A3E6255006213C660C10537B552BDB00B1 | bar: JUK1
보통인부 | 일반공사 직종 | 인 | 0.094 | 0 | 0 | 138290 | 12999.2 | 0 | 0 | 138290 | 12999.2 |  | 5006213C660FE593F75E24A3E625 | 5006213C660C10537B552BDB0D71 | F | F | T | [18 empty] | 5006213C660FE593F75E24A3E6255006213C660C10537B552BDB0D71 | bar: JUK1
공구손료 및 경장비 | 인력품의 3% | 식 | 1 | 0 | 0 | 0 | 0 | 2738.36 | 2738.3 | 2738.3 | 2738.3 |  | 5006213C660FE593F75E24A3E625 | 5650D134C66D1D432052FEDB68081 | F | F | F | 1 | 2 | 0.03 | [15 empty] | 5006213C660FE593F75E24A3E6255650D134C66D1D432052FEDB68081
[ 합 계 ] |  |  |  |  | 0 |  | 91278 |  | 2738 |  | 94016 |  | TOTAL | TOTAL
강제창호 설치 1.0~3.0m2 이하 개소 10-1-2 | [12 empty] | 5006213C660FE593F75E24A3E51E
창호공 | 일반공사 직종 | 인 | 0.432 | 0 | 0 | 199185 | 86047.9 | 0 | 0 | 199185 | 86047.9 |  | 5006213C660FE593F75E24A3E51E | 5006213C660C10537B552BDB00B1 | F | F | T | [18 empty] | 5006213C660FE593F75E24A3E51E5006213C660C10537B552BDB00B1 | bar: JUK1
보통인부 | 일반공사 직종 | 인 | 0.103 | 0 | 0 | 138290 | 14243.8 | 0 | 0 | 138290 | 14243.8 |  | 5006213C660FE593F75E24A3E51E | 5006213C660C10537B552BDB0D71 | F | F | T | [18 empty] | 5006213C660FE593F75E24A3E51E5006213C660C10537B552BDB0D71 | bar: JUK1
공구손료 및 경장비 | 인력품의 3% | 식 | 1 | 0 | 0 | 0 | 0 | 3008.75 | 3008.7 | 3008.7 | 3008.7 |  | 5006213C660FE593F75E24A3E51E | 5650D134C66D1D432052FEDB68081 | F | F | F | 1 | 2 | 0.03 | [15 empty] | 5006213C660FE593F75E24A3E51E5650D134C66D1D432052FEDB68081
[ 합 계 ] |  |  |  |  | 0 |  | 100291 |  | 3008 |  | 103299 |  | TOTAL | TOTAL
강제창호 설치 3.0~6.0m2 이하 개소 10-1-2 | [12 empty] | 5006213C660FE593F75E24A3E477
창호공 | 일반공사 직종 | 인 | 0.56 | 0 | 0 | 199185 | 111543.6 | 0 | 0 | 199185 | 111543.6 |  | 5006213C660FE593F75E24A3E477 | 5006213C660C10537B552BDB00B1 | F | F | T | [18 empty] | 5006213C660FE593F75E24A3E4775006213C660C10537B552BDB00B1 | bar: JUK1
보통인부 | 일반공사 직종 | 인 | 0.134 | 0 | 0 | 138290 | 18530.8 | 0 | 0 | 138290 | 18530.8 |  | 5006213C660FE593F75E24A3E477 | 5006213C660C10537B552BDB0D71 | F | F | T | [18 empty] | 5006213C660FE593F75E24A3E4775006213C660C10537B552BDB0D71 | bar: JUK1
공구손료 및 경장비 | 인력품의 3% | 식 | 1 | 0 | 0 | 0 | 0 | 3902.23 | 3902.2 | 3902.2 | 3902.2 |  | 5006213C660FE593F75E24A3E477 | 5650D134C66D1D432052FEDB68081 | F | F | F | 1 | 2 | 0.03 | [15 empty] | 5006213C660FE593F75E24A3E4775650D134C66D1D432052FEDB68081
[ 합 계 ] |  |  |  |  | 0 |  | 130074 |  | 3902 |  | 133976 |  | TOTAL | TOTAL
강제창호 설치 6.0~8.0m2 이하 개소 10-1-2 | [12 empty] | 5006213C660FE593F75E24A3E350
창호공 | 일반공사 직종 | 인 | 0.658 | 0 | 0 | 199185 | 131063.7 | 0 | 0 | 199185 | 131063.7 |  | 5006213C660FE593F75E24A3E350 | 5006213C660C10537B552BDB00B1 | F | F | T | [18 empty] | 5006213C660FE593F75E24A3E3505006213C660C10537B552BDB00B1 | bar: JUK1
보통인부 | 일반공사 직종 | 인 | 0.157 | 0 | 0 | 138290 | 21711.5 | 0 | 0 | 138290 | 21711.5 |  | 5006213C660FE593F75E24A3E350 | 5006213C660C10537B552BDB0D71 | F | F | T | [18 empty] | 5006213C660FE593F75E24A3E3505006213C660C10537B552BDB0D71 | bar: JUK1
공구손료 및 경장비 | 인력품의 3% | 식 | 1 | 0 | 0 | 0 | 0 | 4583.25 | 4583.2 | 4583.2 | 4583.2 |  | 5006213C660FE593F75E24A3E350 | 5650D134C66D1D432052FEDB68081 | F | F | F | 1 | 2 | 0.03 | [15 empty] | 5006213C660FE593F75E24A3E3505650D134C66D1D432052FEDB68081
[ 합 계 ] |  |  |  |  | 0 |  | 152775 |  | 4583 |  | 157358 |  | TOTAL | TOTAL
셔터(장치포함) 설치 5.0m2 미만 개소 10-1-2.2 | [12 empty] | 5006213C660FE593F759A30FE882
창호공 | 일반공사 직종 | 인 | 2.35 | 0 | 0 | 199185 | 468084.7 | 0 | 0 | 199185 | 468084.7 |  | 5006213C660FE593F759A30FE882 | 5006213C660C10537B552BDB00B1 | F | F | T | [18 empty] | 5006213C660FE593F759A30FE8825006213C660C10537B552BDB00B1 | bar: JUK1
보통인부 | 일반공사 직종 | 인 | 0.79 | 0 | 0 | 138290 | 109249.1 | 0 | 0 | 138290 | 109249.1 |  | 5006213C660FE593F759A30FE882 | 5006213C660C10537B552BDB0D71 | F | F | T | [18 empty] | 5006213C660FE593F759A30FE8825006213C660C10537B552BDB0D71 | bar: JUK1
공구손료 및 경장비 | 인력품의 2% | 식 | 1 | 0 | 0 | 0 | 0 | 11546.67 | 11546.6 | 11546.6 | 11546.6 |  | 5006213C660FE593F759A30FE882 | 5650D134C66D1D432052FEDB68081 | F | F | F | 1 | 2 | 0.02 | [15 empty] | 5006213C660FE593F759A30FE8825650D134C66D1D432052FEDB68081
[ 합 계 ] |  |  |  |  | 0 |  | 577333 |  | 11546 |  | 588879 |  | TOTAL | TOTAL
알루미늄창호 설치 1.0m2 이하 개소 10-1-3 | [12 empty] | 5006213C660FE593F75A4AFA211B
창호공 | 일반공사 직종 | 인 | 0.208 | 0 | 0 | 199185 | 41430.4 | 0 | 0 | 199185 | 41430.4 |  | 5006213C660FE593F75A4AFA211B | 5006213C660C10537B552BDB00B1 | F | F | T | [18 empty] | 5006213C660FE593F75A4AFA211B5006213C660C10537B552BDB00B1 | bar: JUK1
보통인부 | 일반공사 직종 | 인 | 0.047 | 0 | 0 | 138290 | 6499.6 | 0 | 0 | 138290 | 6499.6 |  | 5006213C660FE593F75A4AFA211B | 5006213C660C10537B552BDB0D71 | F | F | T | [18 empty] | 5006213C660FE593F75A4AFA211B5006213C660C10537B552BDB0D71 | bar: JUK1
공구손료 및 경장비 | 인력품의 2% | 식 | 1 | 0 | 0 | 0 | 0 | 958.6 | 958.6 | 958.6 | 958.6 |  | 5006213C660FE593F75A4AFA211B | 5650D134C66D1D432052FEDB68081 | F | F | F | 1 | 2 | 0.02 | [15 empty] | 5006213C660FE593F75A4AFA211B5650D134C66D1D432052FEDB68081
[ 합 계 ] |  |  |  |  | 0 |  | 47930 |  | 958 |  | 48888 |  | TOTAL | TOTAL
알루미늄창호 설치 1.0~3.0m2 이하 개소 10-1-3 | [12 empty] | 5006213C660FE593F75A4AFA2222
창호공 | 일반공사 직종 | 인 | 0.283 | 0 | 0 | 199185 | 56369.3 | 0 | 0 | 199185 | 56369.3 |  | 5006213C660FE593F75A4AFA2222 | 5006213C660C10537B552BDB00B1 | F | F | T | [18 empty] | 5006213C660FE593F75A4AFA22225006213C660C10537B552BDB00B1 | bar: JUK1
보통인부 | 일반공사 직종 | 인 | 0.063 | 0 | 0 | 138290 | 8712.2 | 0 | 0 | 138290 | 8712.2 |  | 5006213C660FE593F75A4AFA2222 | 5006213C660C10537B552BDB0D71 | F | F | T | [18 empty] | 5006213C660FE593F75A4AFA22225006213C660C10537B552BDB0D71 | bar: JUK1
공구손료 및 경장비 | 인력품의 2% | 식 | 1 | 0 | 0 | 0 | 0 | 1301.63 | 1301.6 | 1301.6 | 1301.6 |  | 5006213C660FE593F75A4AFA2222 | 5650D134C66D1D432052FEDB68081 | F | F | F | 1 | 2 | 0.02 | [15 empty] | 5006213C660FE593F75A4AFA22225650D134C66D1D432052FEDB68081
[ 합 계 ] |  |  |  |  | 0 |  | 65081 |  | 1301 |  | 66382 |  | TOTAL | TOTAL
알루미늄창호 설치 3.0~6.0m2 이하 개소 10-1-3 | [12 empty] | 5006213C660FE593F75A4AFA23C8
창호공 | 일반공사 직종 | 인 | 0.403 | 0 | 0 | 199185 | 80271.5 | 0 | 0 | 199185 | 80271.5 |  | 5006213C660FE593F75A4AFA23C8 | 5006213C660C10537B552BDB00B1 | F | F | T | [18 empty] | 5006213C660FE593F75A4AFA23C85006213C660C10537B552BDB00B1 | bar: JUK1
보통인부 | 일반공사 직종 | 인 | 0.084 | 0 | 0 | 138290 | 11616.3 | 0 | 0 | 138290 | 11616.3 |  | 5006213C660FE593F75A4AFA23C8 | 5006213C660C10537B552BDB0D71 | F | F | T | [18 empty] | 5006213C660FE593F75A4AFA23C85006213C660C10537B552BDB0D71 | bar: JUK1
공구손료 및 경장비 | 인력품의 2% | 식 | 1 | 0 | 0 | 0 | 0 | 1837.75 | 1837.7 | 1837.7 | 1837.7 |  | 5006213C660FE593F75A4AFA23C8 | 5650D134C66D1D432052FEDB68081 | F | F | F | 1 | 2 | 0.02 | [15 empty] | 5006213C660FE593F75A4AFA23C85650D134C66D1D432052FEDB68081
[ 합 계 ] |  |  |  |  | 0 |  | 91887 |  | 1837 |  | 93724 |  | TOTAL | TOTAL
알루미늄창호 설치 6.0~9.0m2 이하 개소 10-1-3 | [12 empty] | 5006213C660FE593F75A4AFA24EF
창호공 | 일반공사 직종 | 인 | 0.471 | 0 | 0 | 199185 | 93816.1 | 0 | 0 | 199185 | 93816.1 |  | 5006213C660FE593F75A4AFA24EF | 5006213C660C10537B552BDB00B1 | F | F | T | [18 empty] | 5006213C660FE593F75A4AFA24EF5006213C660C10537B552BDB00B1 | bar: JUK1
보통인부 | 일반공사 직종 | 인 | 0.108 | 0 | 0 | 138290 | 14935.3 | 0 | 0 | 138290 | 14935.3 |  | 5006213C660FE593F75A4AFA24EF | 5006213C660C10537B552BDB0D71 | F | F | T | [18 empty] | 5006213C660FE593F75A4AFA24EF5006213C660C10537B552BDB0D71 | bar: JUK1
공구손료 및 경장비 | 인력품의 2% | 식 | 1 | 0 | 0 | 0 | 0 | 2175.02 | 2175 | 2175 | 2175 |  | 5006213C660FE593F75A4AFA24EF | 5650D134C66D1D432052FEDB68081 | F | F | F | 1 | 2 | 0.02 | [15 empty] | 5006213C660FE593F75A4AFA24EF5650D134C66D1D432052FEDB68081
[ 합 계 ] |  |  |  |  | 0 |  | 108751 |  | 2175 |  | 110926 |  | TOTAL | TOTAL
알루미늄창호 설치 9.0~12.0m2 이하 개소 10-1-3 | [12 empty] | 5006213C660FE593F75A4AFA25F6
창호공 | 일반공사 직종 | 인 | 0.512 | 0 | 0 | 199185 | 101982.7 | 0 | 0 | 199185 | 101982.7 |  | 5006213C660FE593F75A4AFA25F6 | 5006213C660C10537B552BDB00B1 | F | F | T | [18 empty] | 5006213C660FE593F75A4AFA25F65006213C660C10537B552BDB00B1 | bar: JUK1
보통인부 | 일반공사 직종 | 인 | 0.116 | 0 | 0 | 138290 | 16041.6 | 0 | 0 | 138290 | 16041.6 |  | 5006213C660FE593F75A4AFA25F6 | 5006213C660C10537B552BDB0D71 | F | F | T | [18 empty] | 5006213C660FE593F75A4AFA25F65006213C660C10537B552BDB0D71 | bar: JUK1
공구손료 및 경장비 | 인력품의 2% | 식 | 1 | 0 | 0 | 0 | 0 | 2360.48 | 2360.4 | 2360.4 | 2360.4 |  | 5006213C660FE593F75A4AFA25F6 | 5650D134C66D1D432052FEDB68081 | F | F | F | 1 | 2 | 0.02 | [15 empty] | 5006213C660FE593F75A4AFA25F65650D134C66D1D432052FEDB68081
[ 합 계 ] |  |  |  |  | 0 |  | 118024 |  | 2360 |  | 120384 |  | TOTAL | TOTAL
합성수지창호 설치(단창) 1.0m2 이하 개소 10-1-4 | [12 empty] | 5006213C660FE593F75B51EBD055
창호공 | 일반공사 직종 | 인 | 0.169 | 0 | 0 | 199185 | 33662.2 | 0 | 0 | 199185 | 33662.2 |  | 5006213C660FE593F75B51EBD055 | 5006213C660C10537B552BDB00B1 | F | F | T | [18 empty] | 5006213C660FE593F75B51EBD0555006213C660C10537B552BDB00B1 | bar: JUK1
보통인부 | 일반공사 직종 | 인 | 0.037 | 0 | 0 | 138290 | 5116.7 | 0 | 0 | 138290 | 5116.7 |  | 5006213C660FE593F75B51EBD055 | 5006213C660C10537B552BDB0D71 | F | F | T | [18 empty] | 5006213C660FE593F75B51EBD0555006213C660C10537B552BDB0D71 | bar: JUK1
공구손료 및 경장비 | 인력품의 2% | 식 | 1 | 0 | 0 | 0 | 0 | 775.57 | 775.5 | 775.5 | 775.5 |  | 5006213C660FE593F75B51EBD055 | 5650D134C66D1D432052FEDB68081 | F | F | F | 1 | 2 | 0.02 | [15 empty] | 5006213C660FE593F75B51EBD0555650D134C66D1D432052FEDB68081
[ 합 계 ] |  |  |  |  | 0 |  | 38778 |  | 775 |  | 39553 |  | TOTAL | TOTAL
합성수지창호 설치(단창) 1.0~3.0m2 이하 개소 10-1-4 | [12 empty] | 5006213C660FE593F75B51EBD329
창호공 | 일반공사 직종 | 인 | 0.21 | 0 | 0 | 199185 | 41828.8 | 0 | 0 | 199185 | 41828.8 |  | 5006213C660FE593F75B51EBD329 | 5006213C660C10537B552BDB00B1 | F | F | T | [18 empty] | 5006213C660FE593F75B51EBD3295006213C660C10537B552BDB00B1 | bar: JUK1
보통인부 | 일반공사 직종 | 인 | 0.046 | 0 | 0 | 138290 | 6361.3 | 0 | 0 | 138290 | 6361.3 |  | 5006213C660FE593F75B51EBD329 | 5006213C660C10537B552BDB0D71 | F | F | T | [18 empty] | 5006213C660FE593F75B51EBD3295006213C660C10537B552BDB0D71 | bar: JUK1
공구손료 및 경장비 | 인력품의 2% | 식 | 1 | 0 | 0 | 0 | 0 | 963.8 | 963.8 | 963.8 | 963.8 |  | 5006213C660FE593F75B51EBD329 | 5650D134C66D1D432052FEDB68081 | F | F | F | 1 | 2 | 0.02 | [15 empty] | 5006213C660FE593F75B51EBD3295650D134C66D1D432052FEDB68081
[ 합 계 ] |  |  |  |  | 0 |  | 48190 |  | 963 |  | 49153 |  | TOTAL | TOTAL
합성수지창호 설치(단창) 3.0~6.0m2 이하 개소 10-1-4 | [12 empty] | 5006213C660FE593F75B51EBD202
창호공 | 일반공사 직종 | 인 | 0.337 | 0 | 0 | 199185 | 67125.3 | 0 | 0 | 199185 | 67125.3 |  | 5006213C660FE593F75B51EBD202 | 5006213C660C10537B552BDB00B1 | F | F | T | [18 empty] | 5006213C660FE593F75B51EBD2025006213C660C10537B552BDB00B1 | bar: JUK1
보통인부 | 일반공사 직종 | 인 | 0.068 | 0 | 0 | 138290 | 9403.7 | 0 | 0 | 138290 | 9403.7 |  | 5006213C660FE593F75B51EBD202 | 5006213C660C10537B552BDB0D71 | F | F | T | [18 empty] | 5006213C660FE593F75B51EBD2025006213C660C10537B552BDB0D71 | bar: JUK1
공구손료 및 경장비 | 인력품의 2% | 식 | 1 | 0 | 0 | 0 | 0 | 1530.58 | 1530.5 | 1530.5 | 1530.5 |  | 5006213C660FE593F75B51EBD202 | 5650D134C66D1D432052FEDB68081 | F | F | F | 1 | 2 | 0.02 | [15 empty] | 5006213C660FE593F75B51EBD2025650D134C66D1D432052FEDB68081
[ 합 계 ] |  |  |  |  | 0 |  | 76529 |  | 1530 |  | 78059 |  | TOTAL | TOTAL
합성수지창호 설치(단창) 6.0~9.0m2 이하 개소 10-1-4 | [12 empty] | 5006213C660FE593F75B51EBD5D6
창호공 | 일반공사 직종 | 인 | 0.413 | 0 | 0 | 199185 | 82263.4 | 0 | 0 | 199185 | 82263.4 |  | 5006213C660FE593F75B51EBD5D6 | 5006213C660C10537B552BDB00B1 | F | F | T | [18 empty] | 5006213C660FE593F75B51EBD5D65006213C660C10537B552BDB00B1 | bar: JUK1
보통인부 | 일반공사 직종 | 인 | 0.091 | 0 | 0 | 138290 | 12584.3 | 0 | 0 | 138290 | 12584.3 |  | 5006213C660FE593F75B51EBD5D6 | 5006213C660C10537B552BDB0D71 | F | F | T | [18 empty] | 5006213C660FE593F75B51EBD5D65006213C660C10537B552BDB0D71 | bar: JUK1
공구손료 및 경장비 | 인력품의 2% | 식 | 1 | 0 | 0 | 0 | 0 | 1896.95 | 1896.9 | 1896.9 | 1896.9 |  | 5006213C660FE593F75B51EBD5D6 | 5650D134C66D1D432052FEDB68081 | F | F | F | 1 | 2 | 0.02 | [15 empty] | 5006213C660FE593F75B51EBD5D65650D134C66D1D432052FEDB68081
[ 합 계 ] |  |  |  |  | 0 |  | 94847 |  | 1896 |  | 96743 |  | TOTAL | TOTAL
합성수지창호 설치(단창) 9.0~12.0m2 이하 개소 10-1-4 | [12 empty] | 5006213C660FE593F75B51EBD430
창호공 | 일반공사 직종 | 인 | 0.468 | 0 | 0 | 199185 | 93218.5 | 0 | 0 | 199185 | 93218.5 |  | 5006213C660FE593F75B51EBD430 | 5006213C660C10537B552BDB00B1 | F | F | T | [18 empty] | 5006213C660FE593F75B51EBD4305006213C660C10537B552BDB00B1 | bar: JUK1
보통인부 | 일반공사 직종 | 인 | 0.104 | 0 | 0 | 138290 | 14382.1 | 0 | 0 | 138290 | 14382.1 |  | 5006213C660FE593F75B51EBD430 | 5006213C660C10537B552BDB0D71 | F | F | T | [18 empty] | 5006213C660FE593F75B51EBD4305006213C660C10537B552BDB0D71 | bar: JUK1
공구손료 및 경장비 | 인력품의 2% | 식 | 1 | 0 | 0 | 0 | 0 | 2152.01 | 2152 | 2152 | 2152 |  | 5006213C660FE593F75B51EBD430 | 5650D134C66D1D432052FEDB68081 | F | F | F | 1 | 2 | 0.02 | [15 empty] | 5006213C660FE593F75B51EBD4305650D134C66D1D432052FEDB68081
[ 합 계 ] |  |  |  |  | 0 |  | 107600 |  | 2152 |  | 109752 |  | TOTAL | TOTAL
합성수지창호 설치(이중창) 1.0m2 이하 개소 10-1-4 | [12 empty] | 5006213C660FE593F75B51EBD430
창호공 | 일반공사 직종 | 인 | 0.2 | 0 | 0 | 199185 | 39837 | 0 | 0 | 199185 | 39837 |  | 5006213C660FE593F75B51EBD430 | 5006213C660C10537B552BDB00B1 | F | F | T | [18 empty] | 5006213C660FE593F75B51EBD4305006213C660C10537B552BDB00B1 | bar: JUK1
보통인부 | 일반공사 직종 | 인 | 0.044 | 0 | 0 | 138290 | 6084.7 | 0 | 0 | 138290 | 6084.7 |  | 5006213C660FE593F75B51EBD430 | 5006213C660C10537B552BDB0D71 | F | F | T | [18 empty] | 5006213C660FE593F75B51EBD4305006213C660C10537B552BDB0D71 | bar: JUK1
공구손료 및 경장비 | 인력품의 2% | 식 | 1 | 0 | 0 | 0 | 0 | 918.43 | 918.4 | 918.4 | 918.4 |  | 5006213C660FE593F75B51EBD430 | 5650D134C66D1D432052FEDB68081 | F | F | F | 1 | 2 | 0.02 | [15 empty] | 5006213C660FE593F75B51EBD4305650D134C66D1D432052FEDB68081
[ 합 계 ] |  |  |  |  | 0 |  | 45921 |  | 918 |  | 46839 |  | TOTAL | TOTAL
합성수지창호 설치(이중창) 1.0~3.0m2 이하 개소 10-1-4 | [12 empty] | 5006213C660FE593F75B51EBD430
창호공 | 일반공사 직종 | 인 | 0.247 | 0 | 0 | 199185 | 49198.6 | 0 | 0 | 199185 | 49198.6 |  | 5006213C660FE593F75B51EBD430 | 5006213C660C10537B552BDB00B1 | F | F | T | [18 empty] | 5006213C660FE593F75B51EBD4305006213C660C10537B552BDB00B1 | bar: JUK1
보통인부 | 일반공사 직종 | 인 | 0.055 | 0 | 0 | 138290 | 7605.9 | 0 | 0 | 138290 | 7605.9 |  | 5006213C660FE593F75B51EBD430 | 5006213C660C10537B552BDB0D71 | F | F | T | [18 empty] | 5006213C660FE593F75B51EBD4305006213C660C10537B552BDB0D71 | bar: JUK1
공구손료 및 경장비 | 인력품의 2% | 식 | 1 | 0 | 0 | 0 | 0 | 1136.09 | 1136 | 1136 | 1136 |  | 5006213C660FE593F75B51EBD430 | 5650D134C66D1D432052FEDB68081 | F | F | F | 1 | 2 | 0.02 | [15 empty] | 5006213C660FE593F75B51EBD4305650D134C66D1D432052FEDB68081
[ 합 계 ] |  |  |  |  | 0 |  | 56804 |  | 1136 |  | 57940 |  | TOTAL | TOTAL
합성수지창호 설치(이중창) 3.0~6.0m2 이하 개소 10-1-4 | [12 empty] | 5006213C660FE593F75B51EBD202
창호공 | 일반공사 직종 | 인 | 0.381 | 0 | 0 | 199185 | 75889.4 | 0 | 0 | 199185 | 75889.4 |  | 5006213C660FE593F75B51EBD202 | 5006213C660C10537B552BDB00B1 | F | F | T | [18 empty] | 5006213C660FE593F75B51EBD2025006213C660C10537B552BDB00B1 | bar: JUK1
보통인부 | 일반공사 직종 | 인 | 0.085 | 0 | 0 | 138290 | 11754.6 | 0 | 0 | 138290 | 11754.6 |  | 5006213C660FE593F75B51EBD202 | 5006213C660C10537B552BDB0D71 | F | F | T | [18 empty] | 5006213C660FE593F75B51EBD2025006213C660C10537B552BDB0D71 | bar: JUK1
공구손료 및 경장비 | 인력품의 2% | 식 | 1 | 0 | 0 | 0 | 0 | 1752.88 | 1752.8 | 1752.8 | 1752.8 |  | 5006213C660FE593F75B51EBD202 | 5650D134C66D1D432052FEDB68081 | F | F | F | 1 | 2 | 0.02 | [15 empty] | 5006213C660FE593F75B51EBD2025650D134C66D1D432052FEDB68081
[ 합 계 ] |  |  |  |  | 0 |  | 87644 |  | 1752 |  | 89396 |  | TOTAL | TOTAL
합성수지창호 설치(이중창) 6.0~9.0m2 이하 개소 10-1-4 | [12 empty] | 5006213C660FE593F75B51EBD5D6
창호공 | 일반공사 직종 | 인 | 0.476 | 0 | 0 | 199185 | 94812 | 0 | 0 | 199185 | 94812 |  | 5006213C660FE593F75B51EBD5D6 | 5006213C660C10537B552BDB00B1 | F | F | T | [18 empty] | 5006213C660FE593F75B51EBD5D65006213C660C10537B552BDB00B1 | bar: JUK1
보통인부 | 일반공사 직종 | 인 | 0.106 | 0 | 0 | 138290 | 14658.7 | 0 | 0 | 138290 | 14658.7 |  | 5006213C660FE593F75B51EBD5D6 | 5006213C660C10537B552BDB0D71 | F | F | T | [18 empty] | 5006213C660FE593F75B51EBD5D65006213C660C10537B552BDB0D71 | bar: JUK1
공구손료 및 경장비 | 인력품의 2% | 식 | 1 | 0 | 0 | 0 | 0 | 2189.41 | 2189.4 | 2189.4 | 2189.4 |  | 5006213C660FE593F75B51EBD5D6 | 5650D134C66D1D432052FEDB68081 | F | F | F | 1 | 2 | 0.02 | [15 empty] | 5006213C660FE593F75B51EBD5D65650D134C66D1D432052FEDB68081
[ 합 계 ] |  |  |  |  | 0 |  | 109470 |  | 2189 |  | 111659 |  | TOTAL | TOTAL
합성수지창호 설치(이중창) 9.0~12.0m2 이하 개소 10-1-4 | [12 empty] | 5006213C660FE593F75B51EBD430
창호공 | 일반공사 직종 | 인 | 0.542 | 0 | 0 | 199185 | 107958.2 | 0 | 0 | 199185 | 107958.2 |  | 5006213C660FE593F75B51EBD430 | 5006213C660C10537B552BDB00B1 | F | F | T | [18 empty] | 5006213C660FE593F75B51EBD4305006213C660C10537B552BDB00B1 | bar: JUK1
보통인부 | 일반공사 직종 | 인 | 0.121 | 0 | 0 | 138290 | 16733 | 0 | 0 | 138290 | 16733 |  | 5006213C660FE593F75B51EBD430 | 5006213C660C10537B552BDB0D71 | F | F | T | [18 empty] | 5006213C660FE593F75B51EBD4305006213C660C10537B552BDB0D71 | bar: JUK1
공구손료 및 경장비 | 인력품의 2% | 식 | 1 | 0 | 0 | 0 | 0 | 2493.82 | 2493.8 | 2493.8 | 2493.8 |  | 5006213C660FE593F75B51EBD430 | 5650D134C66D1D432052FEDB68081 | F | F | F | 1 | 2 | 0.02 | [15 empty] | 5006213C660FE593F75B51EBD4305650D134C66D1D432052FEDB68081
[ 합 계 ] |  |  |  |  | 0 |  | 124691 |  | 2493 |  | 127184 |  | TOTAL | TOTAL
15. 유리공사
창호유리 설치 - 판유리 3mm 이하 M2 10-3-1 | [12 empty] | 5006213C660FE593E5544703F0D8
유리공 | 일반공사 직종 | 인 | 0.072 | 0 | 0 | 193212 | 13911.2 | 0 | 0 | 193212 | 13911.2 |  | 5006213C660FE593E5544703F0D8 | 5006213C660C10537B552BDB0E14 | F | F | T | [18 empty] | 5006213C660FE593E5544703F0D85006213C660C10537B552BDB0E14
보통인부 | 일반공사 직종 | 인 | 0.011 | 0 | 0 | 138290 | 1521.1 | 0 | 0 | 138290 | 1521.1 |  | 5006213C660FE593E5544703F0D8 | 5006213C660C10537B552BDB0E14 | F | F | T | [18 empty] | 5006213C660FE593E5544703F0D85006213C660C10537B552BDB0E14
[ 합 계 ] |  |  |  |  | 0 |  | 15432 |  | 0 |  | 15432 |  | TOTAL | TOTAL
창호유리 설치 - 판유리 5mm 이하 M2 10-3-1 | [12 empty] | 5006213C660FE593E5544703F1FF
유리공 | 일반공사 직종 | 인 | 0.083 | 0 | 0 | 193212 | 16036.5 | 0 | 0 | 193212 | 16036.5 |  | 5006213C660FE593E5544703F1FF | 5006213C660C10537B552BDB0E14 | F | F | T | [18 empty] | 5006213C660FE593E5544703F1FF5006213C660C10537B552BDB0E14
보통인부 | 일반공사 직종 | 인 | 0.013 | 0 | 0 | 138290 | 1797.7 | 0 | 0 | 138290 | 1797.7 |  | 5006213C660FE593E5544703F1FF | 5006213C660C10537B552BDB0E14 | F | F | T | [18 empty] | 5006213C660FE593E5544703F1FF5006213C660C10537B552BDB0E14
[ 합 계 ] |  |  |  |  | 0 |  | 17834 |  | 0 |  | 17834 |  | TOTAL | TOTAL
창호유리 설치 - 판유리 9mm 이하 M2 10-3-1 | [12 empty] | 5006213C660FE593E5544703F286
유리공 | 일반공사 직종 | 인 | 0.095 | 0 | 0 | 193212 | 18355.1 | 0 | 0 | 193212 | 18355.1 |  | 5006213C660FE593E5544703F286 | 5006213C660C10537B552BDB0E14 | F | F | T | [18 empty] | 5006213C660FE593E5544703F2865006213C660C10537B552BDB0E14
보통인부 | 일반공사 직종 | 인 | 0.015 | 0 | 0 | 138290 | 2074.3 | 0 | 0 | 138290 | 2074.3 |  | 5006213C660FE593E5544703F286 | 5006213C660C10537B552BDB0E14 | F | F | T | [18 empty] | 5006213C660FE593E5544703F2865006213C660C10537B552BDB0E14
[ 합 계 ] |  |  |  |  | 0 |  | 20429 |  | 0 |  | 20429 |  | TOTAL | TOTAL
창호유리 설치 - 판유리 12mm 이하 M2 10-3-1 | [12 empty] | 5006213C660FE593E5544703F3AC
유리공 | 일반공사 직종 | 인 | 0.124 | 0 | 0 | 193212 | 23958.2 | 0 | 0 | 193212 | 23958.2 |  | 5006213C660FE593E5544703F3AC | 5006213C660C10537B552BDB0E14 | F | F | T | [18 empty] | 5006213C660FE593E5544703F3AC5006213C660C10537B552BDB0E14
보통인부 | 일반공사 직종 | 인 | 0.017 | 0 | 0 | 138290 | 2350.9 | 0 | 0 | 138290 | 2350.9 |  | 5006213C660FE593E5544703F3AC | 5006213C660C10537B552BDB0E14 | F | F | T | [18 empty] | 5006213C660FE593E5544703F3AC5006213C660C10537B552BDB0E14
[ 합 계 ] |  |  |  |  | 0 |  | 26309 |  | 0 |  | 26309 |  | TOTAL | TOTAL
창호유리 설치 - 복층유리 12mm 이하 M2 10-3-1 | [12 empty] | 5006213C660FE593E554467A70DE
유리공 | 일반공사 직종 | 인 | 0.103 | 0 | 0 | 193212 | 19900.8 | 0 | 0 | 193212 | 19900.8 |  | 5006213C660FE593E554467A70DE | 5006213C660C10537B552BDB0E14 | F | F | T | [18 empty] | 5006213C660FE593E554467A70DE5006213C660C10537B552BDB0E14
보통인부 | 일반공사 직종 | 인 | 0.016 | 0 | 0 | 138290 | 2212.6 | 0 | 0 | 138290 | 2212.6 |  | 5006213C660FE593E554467A70DE | 5006213C660C10537B552BDB0E14 | F | F | T | [18 empty] | 5006213C660FE593E554467A70DE5006213C660C10537B552BDB0E14
[ 합 계 ] |  |  |  |  | 0 |  | 22113 |  | 0 |  | 22113 |  | TOTAL | TOTAL
창호유리 설치 - 복층유리 16mm 이하 M2 10-3-1 | [12 empty] | 5006213C660FE593E554467A71E5
유리공 | 일반공사 직종 | 인 | 0.113 | 0 | 0 | 193212 | 21832.9 | 0 | 0 | 193212 | 21832.9 |  | 5006213C660FE593E554467A71E5 | 5006213C660C10537B552BDB0E14 | F | F | T | [18 empty] | 5006213C660FE593E554467A71E55006213C660C10537B552BDB0E14
보통인부 | 일반공사 직종 | 인 | 0.017 | 0 | 0 | 138290 | 2350.9 | 0 | 0 | 138290 | 2350.9 |  | 5006213C660FE593E554467A71E5 | 5006213C660C10537B552BDB0E14 | F | F | T | [18 empty] | 5006213C660FE593E554467A71E55006213C660C10537B552BDB0E14
[ 합 계 ] |  |  |  |  | 0 |  | 24183 |  | 0 |  | 24183 |  | TOTAL | TOTAL
창호유리 설치 - 복층유리 18mm 이하 M2 10-3-1 | [12 empty] | 5006213C660FE593E554467A728C
유리공 | 일반공사 직종 | 인 | 0.118 | 0 | 0 | 193212 | 22799 | 0 | 0 | 193212 | 22799 |  | 5006213C660FE593E554467A728C | 5006213C660C10537B552BDB0E14 | F | F | T | [18 empty] | 5006213C660FE593E554467A728C5006213C660C10537B552BDB0E14
보통인부 | 일반공사 직종 | 인 | 0.018 | 0 | 0 | 138290 | 2489.2 | 0 | 0 | 138290 | 2489.2 |  | 5006213C660FE593E554467A728C | 5006213C660C10537B552BDB0E14 | F | F | T | [18 empty] | 5006213C660FE593E554467A728C5006213C660C10537B552BDB0E14
[ 합 계 ] |  |  |  |  | 0 |  | 25288 |  | 0 |  | 25288 |  | TOTAL | TOTAL
창호유리 설치 - 복층유리 22mm 이하 M2 10-3-1 | [12 empty] | 5006213C660FE593E554467A7393
유리공 | 일반공사 직종 | 인 | 0.12 | 0 | 0 | 193212 | 23185.4 | 0 | 0 | 193212 | 23185.4 |  | 5006213C660FE593E554467A7393 | 5006213C660C10537B552BDB0E14 | F | F | T | [18 empty] | 5006213C660FE593E554467A73935006213C660C10537B552BDB0E14
보통인부 | 일반공사 직종 | 인 | 0.019 | 0 | 0 | 138290 | 2627.5 | 0 | 0 | 138290 | 2627.5 |  | 5006213C660FE593E554467A7393 | 5006213C660C10537B552BDB0E14 | F | F | T | [18 empty] | 5006213C660FE593E554467A73935006213C660C10537B552BDB0E14
[ 합 계 ] |  |  |  |  | 0 |  | 25812 |  | 0 |  | 25812 |  | TOTAL | TOTAL
창호유리 설치 - 복층유리 24mm 이하 M2 10-3-1 | [12 empty] | 5006213C660FE593E554467A74B9
유리공 | 일반공사 직종 | 인 | 0.124 | 0 | 0 | 193212 | 23958.2 | 0 | 0 | 193212 | 23958.2 |  | 5006213C660FE593E554467A74B9 | 5006213C660C10537B552BDB0E14 | F | F | T | [18 empty] | 5006213C660FE593E554467A74B95006213C660C10537B552BDB0E14
보통인부 | 일반공사 직종 | 인 | 0.02 | 0 | 0 | 138290 | 2765.8 | 0 | 0 | 138290 | 2765.8 |  | 5006213C660FE593E554467A74B9 | 5006213C660C10537B552BDB0E14 | F | F | T | [18 empty] | 5006213C660FE593E554467A74B95006213C660C10537B552BDB0E14
[ 합 계 ] |  |  |  |  | 0 |  | 26724 |  | 0 |  | 26724 |  | TOTAL | TOTAL
창호유리 설치 - 복층유리 28mm 이하 M2 10-3-1 | [12 empty] | 5006213C660FE593E554467A7540
유리공 | 일반공사 직종 | 인 | 0.133 | 0 | 0 | 193212 | 25697.1 | 0 | 0 | 193212 | 25697.1 |  | 5006213C660FE593E554467A7540 | 5006213C660C10537B552BDB0E14 | F | F | T | [18 empty] | 5006213C660FE593E554467A75405006213C660C10537B552BDB0E14
보통인부 | 일반공사 직종 | 인 | 0.021 | 0 | 0 | 138290 | 2904 | 0 | 0 | 138290 | 2904 |  | 5006213C660FE593E554467A7540 | 5006213C660C10537B552BDB0E14 | F | F | T | [18 empty] | 5006213C660FE593E554467A75405006213C660C10537B552BDB0E14
[ 합 계 ] |  |  |  |  | 0 |  | 28601 |  | 0 |  | 28601 |  | TOTAL | TOTAL
커튼월유리 설치 - 12mm 이하 M2 10-3-2 | [12 empty] | 5006213C660FE593E554455514D1
유리공 | 일반공사 직종 | 인 | 0.12 | 0 | 0 | 193212 | 23185.4 | 0 | 0 | 193212 | 23185.4 |  | 5006213C660FE593E554455514D1 | 5006213C660C10537B552BDB0E14 | F | F | T | [18 empty] | 5006213C660FE593E554455514D15006213C660C10537B552BDB0E14
보통인부 | 일반공사 직종 | 인 | 0.02 | 0 | 0 | 138290 | 2765.8 | 0 | 0 | 138290 | 2765.8 |  | 5006213C660FE593E554455514D1 | 5006213C660C10537B552BDB0E14 | F | F | T | [18 empty] | 5006213C660FE593E554455514D15006213C660C10537B552BDB0E14
[ 합 계 ] |  |  |  |  | 0 |  | 25951 |  | 0 |  | 25951 |  | TOTAL | TOTAL
커튼월유리 설치 - 16mm 이하 M2 10-3-2 | [12 empty] | 5006213C660FE593E554455515F8
유리공 | 일반공사 직종 | 인 | 0.131 | 0 | 0 | 193212 | 25310.7 | 0 | 0 | 193212 | 25310.7 |  | 5006213C660FE593E554455515F8 | 5006213C660C10537B552BDB0E14 | F | F | T | [18 empty] | 5006213C660FE593E554455515F85006213C660C10537B552BDB0E14
보통인부 | 일반공사 직종 | 인 | 0.021 | 0 | 0 | 138290 | 2904 | 0 | 0 | 138290 | 2904 |  | 5006213C660FE593E554455515F8 | 5006213C660C10537B552BDB0E14 | F | F | T | [18 empty] | 5006213C660FE593E554455515F85006213C660C10537B552BDB0E14
[ 합 계 ] |  |  |  |  | 0 |  | 28214 |  | 0 |  | 28214 |  | TOTAL | TOTAL
커튼월유리 설치 - 18mm이하 M2 10-3-2 | [12 empty] | 5006213C660FE593E5544555169E
유리공 | 일반공사 직종 | 인 | 0.137 | 0 | 0 | 193212 | 26470 | 0 | 0 | 193212 | 26470 |  | 5006213C660FE593E5544555169E | 5006213C660C10537B552BDB0E14 | F | F | T | [18 empty] | 5006213C660FE593E5544555169E5006213C660C10537B552BDB0E14
보통인부 | 일반공사 직종 | 인 | 0.022 | 0 | 0 | 138290 | 3042.3 | 0 | 0 | 138290 | 3042.3 |  | 5006213C660FE593E5544555169E | 5006213C660C10537B552BDB0E14 | F | F | T | [18 empty] | 5006213C660FE593E5544555169E5006213C660C10537B552BDB0E14
[ 합 계 ] |  |  |  |  | 0 |  | 29512 |  | 0 |  | 29512 |  | TOTAL | TOTAL
커튼월유리 설치 - 22mm 이하 M2 10-3-2 | [12 empty] | 5006213C660FE593E554455517A5
유리공 | 일반공사 직종 | 인 | 0.139 | 0 | 0 | 193212 | 26856.4 | 0 | 0 | 193212 | 26856.4 |  | 5006213C660FE593E554455517A5 | 5006213C660C10537B552BDB0E14 | F | F | T | [18 empty] | 5006213C660FE593E554455517A55006213C660C10537B552BDB0E14
보통인부 | 일반공사 직종 | 인 | 0.023 | 0 | 0 | 138290 | 3180.6 | 0 | 0 | 138290 | 3180.6 |  | 5006213C660FE593E554455517A5 | 5006213C660C10537B552BDB0E14 | F | F | T | [18 empty] | 5006213C660FE593E554455517A55006213C660C10537B552BDB0E14
[ 합 계 ] |  |  |  |  | 0 |  | 30037 |  | 0 |  | 30037 |  | TOTAL | TOTAL
커튼월유리 설치 - 24mm 이하 M2 10-3-2 | [12 empty] | 5006213C660FE593E55445551076
유리공 | 일반공사 직종 | 인 | 0.145 | 0 | 0 | 193212 | 28015.7 | 0 | 0 | 193212 | 28015.7 |  | 5006213C660FE593E55445551076 | 5006213C660C10537B552BDB0E14 | F | F | T | [18 empty] | 5006213C660FE593E554455510765006213C660C10537B552BDB0E14
보통인부 | 일반공사 직종 | 인 | 0.024 | 0 | 0 | 138290 | 3318.9 | 0 | 0 | 138290 | 3318.9 |  | 5006213C660FE593E55445551076 | 5006213C660C10537B552BDB0E14 | F | F | T | [18 empty] | 5006213C660FE593E554455510765006213C660C10537B552BDB0E14
[ 합 계 ] |  |  |  |  | 0 |  | 31334 |  | 0 |  | 31334 |  | TOTAL | TOTAL
커튼월유리 설치 - 28mm 이하 M2 10-3-2 | [12 empty] | 5006213C660FE593E5544555111D
유리공 | 일반공사 직종 | 인 | 0.155 | 0 | 0 | 193212 | 29947.8 | 0 | 0 | 193212 | 29947.8 |  | 5006213C660FE593E5544555111D | 5006213C660C10537B552BDB0E14 | F | F | T | [18 empty] | 5006213C660FE593E5544555111D5006213C660C10537B552BDB0E14
보통인부 | 일반공사 직종 | 인 | 0.025 | 0 | 0 | 138290 | 3457.2 | 0 | 0 | 138290 | 3457.2 |  | 5006213C660FE593E5544555111D | 5006213C660C10537B552BDB0E14 | F | F | T | [18 empty] | 5006213C660FE593E5544555111D5006213C660C10537B552BDB0E14
[ 합 계 ] |  |  |  |  | 0 |  | 33405 |  | 0 |  | 33405 |  | TOTAL | TOTAL
유리끼우기코킹 실리콘,유리용-양면 M 건축 13-12-1 | [12 empty] | 5006213C660FE593B859C5CC0B40
실링재 | 다목적건축용 | L | 0.03 | 10000 | 300 | 0 | 0 | 0 | 0 | 10000 | 300 |  | 5006213C660FE593B859C5CC0B40 | 5006213CA6E7A1B3C55B069FB80E | F | F | T | [18 empty] | 5006213C660FE593B859C5CC0B405006213CA6E7A1B3C55B069FB80E
[ 합 계 ] |  |  |  |  | 300 |  | 0 |  | 0 |  | 300 |  | TOTAL | TOTAL
16. 도장공사
바탕만들기-친환경 콘크리트,몰탈면(내벽) M2 11-1-1 | [12 empty] | 5006213C660FE593D45E7C541AB0
퍼티 | 친환경, 내부 | kg | 0.05 | 752 | 37.6 | 0 | 0 | 0 | 0 | 752 | 37.6 |  | 5006213C660FE593D45E7C541AB0 | 50D3C13AC615EB53D655BD991537 | F | F | T | [18 empty] | 5006213C660FE593D45E7C541AB050D3C13AC615EB53D655BD991537
연마지 | 연마지, #120~180, 230*280 | 매 | 0.1 | 250 | 25 | 0 | 0 | 0 | 0 | 250 | 25 |  | 5006213C660FE593D45E7C541AB0 | 5006713B46FFA063D65E495FEB32 | F | F | T | [18 empty] | 5006213C660FE593D45E7C541AB05006713B46FFA063D65E495FEB32
도장공 | 일반공사 직종 | 인 | 0.01 | 0 | 0 | 198613 | 1986.1 | 0 | 0 | 198613 | 1986.1 |  | 5006213C660FE593D45E7C541AB0 | 5006213C660C10537B552BDB0B42 | F | F | T | [18 empty] | 5006213C660FE593D45E7C541AB05006213C660C10537B552BDB0B42
보통인부 | 일반공사 직종 | 인 | 0.001 | 0 | 0 | 138290 | 138.2 | 0 | 0 | 138290 | 138.2 |  | 5006213C660FE593D45E7C541AB0 | 5006213C660C10537B552BDB0D71 | F | F | T | [18 empty] | 5006213C660FE593D45E7C541AB05006213C660C10537B552BDB0D71
[ 합 계 ] |  |  |  |  | 62 |  | 2124 |  | 0 |  | 2186 |  | TOTAL | TOTAL
바탕만들기-친환경 콘크리트,몰탈면(내천정) M2 11-1-1 | [12 empty] | 5006213C660FE593D45E7C541DE4
퍼티 | 친환경, 내부 | kg | 0.05 | 752 | 37.6 | 0 | 0 | 0 | 0 | 752 | 37.6 |  | 5006213C660FE593D45E7C541DE4 | 50D3C13AC615EB53D655BD991537 | F | F | T | [18 empty] | 5006213C660FE593D45E7C541DE450D3C13AC615EB53D655BD991537
연마지 | 연마지, #120~180, 230*280 | 매 | 0.1 | 250 | 25 | 0 | 0 | 0 | 0 | 250 | 25 |  | 5006213C660FE593D45E7C541DE4 | 5006713B46FFA063D65E495FEB32 | F | F | T | [18 empty] | 5006213C660FE593D45E7C541DE45006713B46FFA063D65E495FEB32
도장공 | 일반공사 직종 | 인 | 0.012 | 0 | 0 | 198613 | 2383.3 | 0 | 0 | 198613 | 2383.3 |  | 5006213C660FE593D45E7C541DE4 | 5006213C660C10537B552BDB0B42 | F | F | T | [18 empty] | 5006213C660FE593D45E7C541DE45006213C660C10537B552BDB0B42
보통인부 | 일반공사 직종 | 인 | 0.0012 | 0 | 0 | 138290 | 165.9 | 0 | 0 | 138290 | 165.9 |  | 5006213C660FE593D45E7C541DE4 | 5006213C660C10537B552BDB0D71 | F | F | T | [18 empty] | 5006213C660FE593D45E7C541DE45006213C660C10537B552BDB0D71
[ 합 계 ] |  |  |  |  | 62 |  | 2549 |  | 0 |  | 2611 |  | TOTAL | TOTAL
바탕만들기-친환경 콘크리트,몰탈면(외벽) M2 11-1-1 | [12 empty] | 5006213C660FE593D45E7C541AB2
퍼티 | 친환경, 외부 | kg | 0.05 | 1260 | 63 | 0 | 0 | 0 | 0 | 1260 | 63 |  | 5006213C660FE593D45E7C541AB2 | 50D3C13AC615EB53D655BD991535 | F | F | T | [18 empty] | 5006213C660FE593D45E7C541AB250D3C13AC615EB53D655BD991535
연마지 | 연마지, #120~180, 230*280 | 매 | 0.1 | 250 | 25 | 0 | 0 | 0 | 0 | 250 | 25 |  | 5006213C660FE593D45E7C541AB2 | 5006713B46FFA063D65E495FEB32 | F | F | T | [18 empty] | 5006213C660FE593D45E7C541AB25006713B46FFA063D65E495FEB32
도장공 | 일반공사 직종 | 인 | 0.01 | 0 | 0 | 198613 | 1986.1 | 0 | 0 | 198613 | 1986.1 |  | 5006213C660FE593D45E7C541AB2 | 5006213C660C10537B552BDB0B42 | F | F | T | [18 empty] | 5006213C660FE593D45E7C541AB25006213C660C10537B552BDB0B42
보통인부 | 일반공사 직종 | 인 | 0.001 | 0 | 0 | 138290 | 138.2 | 0 | 0 | 138290 | 138.2 |  | 5006213C660FE593D45E7C541AB2 | 5006213C660C10537B552BDB0D71 | F | F | T | [18 empty] | 5006213C660FE593D45E7C541AB25006213C660C10537B552BDB0D71
[ 합 계 ] |  |  |  |  | 88 |  | 2124 |  | 0 |  | 2212 |  | TOTAL | TOTAL
바탕만들기-친환경 콘크리트,몰탈면(외천정) M2 11-1-1 | [12 empty] | 5006213C660FE593D45E7C541DE6
퍼티 | 친환경, 외부 | kg | 0.05 | 1260 | 63 | 0 | 0 | 0 | 0 | 1260 | 63 |  | 5006213C660FE593D45E7C541DE6 | 50D3C13AC615EB53D655BD991535 | F | F | T | [18 empty] | 5006213C660FE593D45E7C541DE650D3C13AC615EB53D655BD991535
연마지 | 연마지, #120~180, 230*280 | 매 | 0.1 | 250 | 25 | 0 | 0 | 0 | 0 | 250 | 25 |  | 5006213C660FE593D45E7C541DE6 | 5006713B46FFA063D65E495FEB32 | F | F | T | [18 empty] | 5006213C660FE593D45E7C541DE65006713B46FFA063D65E495FEB32
도장공 | 일반공사 직종 | 인 | 0.012 | 0 | 0 | 198613 | 2383.3 | 0 | 0 | 198613 | 2383.3 |  | 5006213C660FE593D45E7C541DE6 | 5006213C660C10537B552BDB0B42 | F | F | T | [18 empty] | 5006213C660FE593D45E7C541DE65006213C660C10537B552BDB0B42
보통인부 | 일반공사 직종 | 인 | 0.0012 | 0 | 0 | 138290 | 165.9 | 0 | 0 | 138290 | 165.9 |  | 5006213C660FE593D45E7C541DE6 | 5006213C660C10537B552BDB0D71 | F | F | T | [18 empty] | 5006213C660FE593D45E7C541DE65006213C660C10537B552BDB0D71
[ 합 계 ] |  |  |  |  | 88 |  | 2549 |  | 0 |  | 2637 |  | TOTAL | TOTAL
바탕만들기 석고보드면(줄퍼티) M2 11-1-2 | [12 empty] | 5006213C660FE593D45E7C541C8B
F-Tape | 35~100mm | M | 1.52 | 50 | 76 | 0 | 0 | 0 | 0 | 50 | 76 |  | 5006213C660FE593D45E7C541C8B | 50D3C13AC615EB53D655BD991BEB | F | F | T | [18 empty] | 5006213C660FE593D45E7C541C8B50D3C13AC615EB53D655BD991BEB
필러 | 샌딩실러,투명 | L | 0.325 | 4032 | 1310.4 | 0 | 0 | 0 | 0 | 4032 | 1310.4 |  | 5006213C660FE593D45E7C541C8B | 50D3C13AC615EB53D655BD991BEF | F | F | T | [18 empty] | 5006213C660FE593D45E7C541C8B50D3C13AC615EB53D655BD991BEF
퍼티 | 친환경, 인테리어용 | kg | 0.453 | 1150 | 520.9 | 0 | 0 | 0 | 0 | 1150 | 520.9 | 1L=1.55kg | 5006213C660FE593D45E7C541C8B | 50D3C13AC615EB53D655BD9914BC | F | F | T | [18 empty] | 5006213C660FE593D45E7C541C8B50D3C13AC615EB53D655BD9914BC
연마지 | 연마지, #120~180, 230*280 | 매 | 0.123 | 250 | 30.7 | 0 | 0 | 0 | 0 | 250 | 30.7 |  | 5006213C660FE593D45E7C541C8B | 5006713B46FFA063D65E495FEB32 | F | F | T | [18 empty] | 5006213C660FE593D45E7C541C8B5006713B46FFA063D65E495FEB32
도장공 | 일반공사 직종 | 인 | 0.035 | 0 | 0 | 198613 | 6951.4 | 0 | 0 | 198613 | 6951.4 |  | 5006213C660FE593D45E7C541C8B | 5006213C660C10537B552BDB0B42 | F | F | T | [18 empty] | 5006213C660FE593D45E7C541C8B5006213C660C10537B552BDB0B42 | bar: JUK1
보통인부 | 일반공사 직종 | 인 | 0.01 | 0 | 0 | 138290 | 1382.9 | 0 | 0 | 138290 | 1382.9 |  | 5006213C660FE593D45E7C541C8B | 5006213C660C10537B552BDB0D71 | F | F | T | [18 empty] | 5006213C660FE593D45E7C541C8B5006213C660C10537B552BDB0D71 | bar: JUK1
공구손료 및 경장비 | 인력품의 2% | 식 | 1 | 0 | 0 | 0 | 0 | 166.68 | 166.6 | 166.6 | 166.6 |  | 5006213C660FE593D45E7C541C8B | 5650D134C66D1D432052FEDB68081 | F | F | F | 1 | 2 | 0.02 | [15 empty] | 5006213C660FE593D45E7C541C8B5650D134C66D1D432052FEDB68081
[ 합 계 ] |  |  |  |  | 1938 |  | 8334 |  | 166 |  | 10438 |  | TOTAL | TOTAL
바탕만들기 석고보드면(올퍼티) M2 11-1-2 | [12 empty] | 5006213C660FE593D45E7C541C8E
F-Tape | 35~100mm | M | 1.52 | 50 | 76 | 0 | 0 | 0 | 0 | 50 | 76 |  | 5006213C660FE593D45E7C541C8E | 50D3C13AC615EB53D655BD991BEB | F | F | T | [18 empty] | 5006213C660FE593D45E7C541C8E50D3C13AC615EB53D655BD991BEB
필러 | 샌딩실러,투명 | kg | 0.325 | 4032 | 1310.4 | 0 | 0 | 0 | 0 | 4032 | 1310.4 |  | 5006213C660FE593D45E7C541C8E | 50D3C13AC615EB53D655BD991BEF | F | F | T | [18 empty] | 5006213C660FE593D45E7C541C8E50D3C13AC615EB53D655BD991BEF
퍼티 | 친환경, 인테리어용 | kg | 0.667 | 1150 | 767 | 0 | 0 | 0 | 0 | 1150 | 767 | 1L=1.55kg | 5006213C660FE593D45E7C541C8E | 50D3C13AC615EB53D655BD9914BC | F | F | T | [18 empty] | 5006213C660FE593D45E7C541C8E50D3C13AC615EB53D655BD9914BC
연마지 | 연마지, #120~180, 230*280 | 매 | 0.18 | 250 | 45 | 0 | 0 | 0 | 0 | 250 | 45 |  | 5006213C660FE593D45E7C541C8E | 5006713B46FFA063D65E495FEB32 | F | F | T | [18 empty] | 5006213C660FE593D45E7C541C8E5006713B46FFA063D65E495FEB32
도장공 | 일반공사 직종 | 인 | 0.066 | 0 | 0 | 198613 | 13108.4 | 0 | 0 | 198613 | 13108.4 |  | 5006213C660FE593D45E7C541C8E | 5006213C660C10537B552BDB0B42 | F | F | T | [18 empty] | 5006213C660FE593D45E7C541C8E5006213C660C10537B552BDB0B42 | bar: JUK1
보통인부 | 일반공사 직종 | 인 | 0.018 | 0 | 0 | 138290 | 2489.2 | 0 | 0 | 138290 | 2489.2 |  | 5006213C660FE593D45E7C541C8E | 5006213C660C10537B552BDB0D71 | F | F | T | [18 empty] | 5006213C660FE593D45E7C541C8E5006213C660C10537B552BDB0D71 | bar: JUK1
공구손료 및 경장비 | 인력품의 2% | 식 | 1 | 0 | 0 | 0 | 0 | 311.95 | 311.9 | 311.9 | 311.9 |  | 5006213C660FE593D45E7C541C8E | 5650D134C66D1D432052FEDB68081 | F | F | F | 1 | 2 | 0.02 | [15 empty] | 5006213C660FE593D45E7C541C8E5650D134C66D1D432052FEDB68081
[ 합 계 ] |  |  |  |  | 2198 |  | 15597 |  | 311 |  | 18106 |  | TOTAL | TOTAL
도장 후 퍼티 및 연마 철재면 M2 11-1-3 | [12 empty] | 5006213C660FE593D45F0324CAEF
퍼티 | 친환경, 인테리어용 | kg | 0.08 | 1150 | 92 | 0 | 0 | 0 | 0 | 1150 | 92 | 1L=1.55kg | 5006213C660FE593D45F0324CAEF | 50D3C13AC615EB53D655BD9914BC | F | F | T | [18 empty] | 5006213C660FE593D45F0324CAEF50D3C13AC615EB53D655BD9914BC
연마지 | 연마지, #120~180, 230*280 | 매 | 0.05 | 250 | 12.5 | 0 | 0 | 0 | 0 | 250 | 12.5 |  | 5006213C660FE593D45F0324CAEF | 5006713B46FFA063D65E495FEB32 | F | F | T | [18 empty] | 5006213C660FE593D45F0324CAEF5006713B46FFA063D65E495FEB32
도장공 | 일반공사 직종 | 인 | 0.005 | 0 | 0 | 198613 | 993 | 0 | 0 | 198613 | 993 |  | 5006213C660FE593D45F0324CAEF | 5006213C660C10537B552BDB0B42 | F | F | T | [18 empty] | 5006213C660FE593D45F0324CAEF5006213C660C10537B552BDB0B42
보통인부 | 일반공사 직종 | 인 | 0.001 | 0 | 0 | 138290 | 138.2 | 0 | 0 | 138290 | 138.2 |  | 5006213C660FE593D45F0324CAEF | 5006213C660C10537B552BDB0D71 | F | F | T | [18 empty] | 5006213C660FE593D45F0324CAEF5006213C660C10537B552BDB0D71
[ 합 계 ] |  |  |  |  | 104 |  | 1131 |  | 0 |  | 1235 |  | TOTAL | TOTAL
도장 후 퍼티 및 연마 철재면, 천장 M2 11-1-3 | [12 empty] | 5006213C660FE593D45F0325D1C1
퍼티 | 친환경, 인테리어용 | kg | 0.08 | 1150 | 92 | 0 | 0 | 0 | 0 | 1150 | 92 | 1L=1.55kg | 5006213C660FE593D45F0325D1C1 | 50D3C13AC615EB53D655BD9914BC | F | F | T | [18 empty] | 5006213C660FE593D45F0325D1C150D3C13AC615EB53D655BD9914BC
연마지 | 연마지, #120~180, 230*280 | 매 | 0.05 | 250 | 12.5 | 0 | 0 | 0 | 0 | 250 | 12.5 |  | 5006213C660FE593D45F0325D1C1 | 5006713B46FFA063D65E495FEB32 | F | F | T | [18 empty] | 5006213C660FE593D45F0325D1C15006713B46FFA063D65E495FEB32
도장공 | 일반공사 직종 | 인 | 0.006 | 0 | 0 | 198613 | 1191.6 | 0 | 0 | 198613 | 1191.6 |  | 5006213C660FE593D45F0325D1C1 | 5006213C660C10537B552BDB0B42 | F | F | T | [18 empty] | 5006213C660FE593D45F0325D1C15006213C660C10537B552BDB0B42 | bar: JUK1
보통인부 | 일반공사 직종 | 인 | 0.0012 | 0 | 0 | 138290 | 165.9 | 0 | 0 | 138290 | 165.9 |  | 5006213C660FE593D45F0325D1C1 | 5006213C660C10537B552BDB0D71 | F | F | T | [18 empty] | 5006213C660FE593D45F0325D1C15006213C660C10537B552BDB0D71 | bar: JUK1
[ 합 계 ] |  |  |  |  | 104 |  | 1357 |  | 0 |  | 1461 |  | TOTAL | TOTAL
도장 후 퍼티 및 연마 콘크리트,몰탈면 M2 11-1-3 | [12 empty] | 5006213C660FE593D45F03221D5B
퍼티 | 친환경, 인테리어용 | kg | 0.06 | 1150 | 69 | 0 | 0 | 0 | 0 | 1150 | 69 | 1L=1.55kg | 5006213C660FE593D45F03221D5B | 50D3C13AC615EB53D655BD9914BC | F | F | T | [18 empty] | 5006213C660FE593D45F03221D5B50D3C13AC615EB53D655BD9914BC
연마지 | 연마지, #120~180, 230*280 | 매 | 0.25 | 250 | 62.5 | 0 | 0 | 0 | 0 | 250 | 62.5 |  | 5006213C660FE593D45F03221D5B | 5006713B46FFA063D65E495FEB32 | F | F | T | [18 empty] | 5006213C660FE593D45F03221D5B5006713B46FFA063D65E495FEB32
도장공 | 일반공사 직종 | 인 | 0.005 | 0 | 0 | 198613 | 993 | 0 | 0 | 198613 | 993 |  | 5006213C660FE593D45F03221D5B | 5006213C660C10537B552BDB0B42 | F | F | T | [18 empty] | 5006213C660FE593D45F03221D5B5006213C660C10537B552BDB0B42
보통인부 | 일반공사 직종 | 인 | 0.001 | 0 | 0 | 138290 | 138.2 | 0 | 0 | 138290 | 138.2 |  | 5006213C660FE593D45F03221D5B | 5006213C660C10537B552BDB0D71 | F | F | T | [18 empty] | 5006213C660FE593D45F03221D5B5006213C660C10537B552BDB0D71
[ 합 계 ] |  |  |  |  | 131 |  | 1131 |  | 0 |  | 1262 |  | TOTAL | TOTAL
도장 후 퍼티 및 연마 콘크리트,몰탈면, 천장 M2 11-1-3 | [12 empty] | 5006213C660FE593D45F032323A6
퍼티 | 친환경, 인테리어용 | kg | 0.06 | 1150 | 69 | 0 | 0 | 0 | 0 | 1150 | 69 | 1L=1.55kg | 5006213C660FE593D45F032323A6 | 50D3C13AC615EB53D655BD9914BC | F | F | T | [18 empty] | 5006213C660FE593D45F032323A650D3C13AC615EB53D655BD9914BC
연마지 | 연마지, #120~180, 230*280 | 매 | 0.25 | 250 | 62.5 | 0 | 0 | 0 | 0 | 250 | 62.5 |  | 5006213C660FE593D45F032323A6 | 5006713B46FFA063D65E495FEB32 | F | F | T | [18 empty] | 5006213C660FE593D45F032323A65006713B46FFA063D65E495FEB32
도장공 | 일반공사 직종 | 인 | 0.006 | 0 | 0 | 198613 | 1191.6 | 0 | 0 | 198613 | 1191.6 |  | 5006213C660FE593D45F032323A6 | 5006213C660C10537B552BDB0B42 | F | F | T | [18 empty] | 5006213C660FE593D45F032323A65006213C660C10537B552BDB0B42 | bar: JUK1
보통인부 | 일반공사 직종 | 인 | 0.002 | 0 | 0 | 138290 | 276.5 | 0 | 0 | 138290 | 276.5 |  | 5006213C660FE593D45F032323A6 | 5006213C660C10537B552BDB0D71 | F | F | T | [18 empty] | 5006213C660FE593D45F032323A65006213C660C10537B552BDB0D71 | bar: JUK1
[ 합 계 ] |  |  |  |  | 131 |  | 1468 |  | 0 |  | 1599 |  | TOTAL | TOTAL
프라이머바름,로울러칠 철재면1회 M2 11-2 | [12 empty] | 5006213C660FE593D45D554B521E
에폭시수지 페인트 | 프라이머 | L | 0.081 | 6055 | 490.4 | 0 | 0 | 0 | 0 | 6055 | 490.4 |  | 5006213C660FE593D45D554B521E | 50D3C13AE6C260A3535FA27BEB6F | F | F | T | [18 empty] | 5006213C660FE593D45D554B521E50D3C13AE6C260A3535FA27BEB6F | bar: JUK1
신너 | KSM6060, 2종 | L | 0.004 | 2694 | 10.7 | 0 | 0 | 0 | 0 | 2694 | 10.7 |  | 5006213C660FE593D45D554B521E | 50D3C13AE6C260A3D05E48234DDF | F | F | T | [18 empty] | 5006213C660FE593D45D554B521E50D3C13AE6C260A3D05E48234DDF | bar: JUK1
도장공 | 일반공사 직종 | 인 | 0.011 | 0 | 0 | 198613 | 2184.7 | 0 | 0 | 198613 | 2184.7 |  | 5006213C660FE593D45D554B521E | 5006213C660C10537B552BDB0B42 | F | F | T | [18 empty] | 5006213C660FE593D45D554B521E5006213C660C10537B552BDB0B42
보통인부 | 일반공사 직종 | 인 | 0.002 | 0 | 0 | 138290 | 276.5 | 0 | 0 | 138290 | 276.5 |  | 5006213C660FE593D45D554B521E | 5006213C660C10537B552BDB0D71 | F | F | T | [18 empty] | 5006213C660FE593D45D554B521E5006213C660C10537B552BDB0D71
[ 합 계 ] |  |  |  |  | 501 |  | 2461 |  | 0 |  | 2962 |  | TOTAL | TOTAL
조합페인트칠,로울러칠 목재면1회.1급,바탕만들기 제외 M2 11-2 | [12 empty] | 5006213C660FE593D45D554B521E
조합 페인트 | KSM6020(1급) | L | 0.099 | 5538 | 548.2 | 0 | 0 | 0 | 0 | 5538 | 548.2 |  | 5006213C660FE593D45D554B521E | 50D3C13AE6C260A3535FA27BEB6F | F | F | T | [18 empty] | 5006213C660FE593D45D554B521E50D3C13AE6C260A3535FA27BEB6F | bar: JUK1
신너 | KSM6060, 2종 | L | 0.004 | 2694 | 10.7 | 0 | 0 | 0 | 0 | 2694 | 10.7 |  | 5006213C660FE593D45D554B521E | 50D3C13AE6C260A3D05E48234DDF | F | F | T | [18 empty] | 5006213C660FE593D45D554B521E50D3C13AE6C260A3D05E48234DDF | bar: JUK1
잡재료 | 주재료비의 4% | 식 | 1 | 22.35 | 22.3 | 0 | 0 | 0 | 0 | 22.3 | 22.3 |  | 5006213C660FE593D45D554B521E | 5650D134C66D1D432052FEDB68081 | F | F | F | 0 | 0 | 0.04 | [15 empty] | 5006213C660FE593D45D554B521E5650D134C66D1D432052FEDB68081
도장공 | 일반공사 직종 | 인 | 0.013 | 0 | 0 | 198613 | 2581.9 | 0 | 0 | 198613 | 2581.9 |  | 5006213C660FE593D45D554B521E | 5006213C660C10537B552BDB0B42 | F | F | T | [18 empty] | 5006213C660FE593D45D554B521E5006213C660C10537B552BDB0B42
보통인부 | 일반공사 직종 | 인 | 0.003 | 0 | 0 | 138290 | 414.8 | 0 | 0 | 138290 | 414.8 |  | 5006213C660FE593D45D554B521E | 5006213C660C10537B552BDB0D71 | F | F | T | [18 empty] | 5006213C660FE593D45D554B521E5006213C660C10537B552BDB0D71
[ 합 계 ] |  |  |  |  | 581 |  | 2996 |  | 0 |  | 3577 |  | TOTAL | TOTAL
조합페인트칠,로울러칠 목재면2회.1급,바탕만들기 제외 M2 11-2 | [12 empty] | 5006213C660FE593D45D554B521E
조합 페인트 | KSM6020(1급) | L | 0.199 | 5133 | 1021.4 | 0 | 0 | 0 | 0 | 5133 | 1021.4 |  | 5006213C660FE593D45D554B521E | 50D3C13AE6C260A3535FA27BEB6F | F | F | T | [18 empty] | 5006213C660FE593D45D554B521E50D3C13AE6C260A3535FA27BEB6F | bar: JUK1
신너 | KSM6060, 2종 | L | 0.008 | 2694 | 21.5 | 0 | 0 | 0 | 0 | 2694 | 21.5 |  | 5006213C660FE593D45D554B521E | 50D3C13AE6C260A3D05E48234DDF | F | F | T | [18 empty] | 5006213C660FE593D45D554B521E50D3C13AE6C260A3D05E48234DDF | bar: JUK1
잡재료 | 주재료비의 4% | 식 | 1 | 41.71 | 41.7 | 0 | 0 | 0 | 0 | 41.7 | 41.7 |  | 5006213C660FE593D45D554B521E | 5650D134C66D1D432052FEDB68081 | F | F | F | 0 | 0 | 0.04 | [15 empty] | 5006213C660FE593D45D554B521E5650D134C66D1D432052FEDB68081
도장공 | 일반공사 직종 | 인 | 0.026 | 0 | 0 | 198613 | 5163.9 | 0 | 0 | 198613 | 5163.9 |  | 5006213C660FE593D45D554B521E | 5006213C660C10537B552BDB0B42 | F | F | T | [18 empty] | 5006213C660FE593D45D554B521E5006213C660C10537B552BDB0B42
보통인부 | 일반공사 직종 | 인 | 0.006 | 0 | 0 | 138290 | 829.7 | 0 | 0 | 138290 | 829.7 |  | 5006213C660FE593D45D554B521E | 5006213C660C10537B552BDB0D71 | F | F | T | [18 empty] | 5006213C660FE593D45D554B521E5006213C660C10537B552BDB0D71
[ 합 계 ] |  |  |  |  | 1084 |  | 5993 |  | 0 |  | 7077 |  | TOTAL | TOTAL
조합페인트칠,붓칠 목재면2회.1급,바탕만들기 제외 M2 11-2 | [12 empty] | 5006213C660FE593D45D554B521E
조합 페인트 | KSM6020(1급) | L | 0.199 | 5133 | 1021.4 | 0 | 0 | 0 | 0 | 5133 | 1021.4 |  | 5006213C660FE593D45D554B521E | 50D3C13AE6C260A3535FA27BEB6F | F | F | T | [18 empty] | 5006213C660FE593D45D554B521E50D3C13AE6C260A3535FA27BEB6F | bar: JUK1
신너 | KSM6060, 2종 | L | 0.008 | 2694 | 21.5 | 0 | 0 | 0 | 0 | 2694 | 21.5 |  | 5006213C660FE593D45D554B521E | 50D3C13AE6C260A3D05E48234DDF | F | F | T | [18 empty] | 5006213C660FE593D45D554B521E50D3C13AE6C260A3D05E48234DDF | bar: JUK1
잡재료 | 주재료비의 4% | 식 | 1 | 41.71 | 41.7 | 0 | 0 | 0 | 0 | 41.7 | 41.7 |  | 5006213C660FE593D45D554B521E | 5650D134C66D1D432052FEDB68081 | F | F | F | 0 | 0 | 0.04 | [15 empty] | 5006213C660FE593D45D554B521E5650D134C66D1D432052FEDB68081
도장공 | 일반공사 직종 | 인 | 0.048 | 0 | 0 | 198613 | 9533.4 | 0 | 0 | 198613 | 9533.4 |  | 5006213C660FE593D45D554B521E | 5006213C660C10537B552BDB0B42 | F | F | T | [18 empty] | 5006213C660FE593D45D554B521E5006213C660C10537B552BDB0B42
보통인부 | 일반공사 직종 | 인 | 0.008 | 0 | 0 | 138290 | 1106.3 | 0 | 0 | 138290 | 1106.3 |  | 5006213C660FE593D45D554B521E | 5006213C660C10537B552BDB0D71 | F | F | T | [18 empty] | 5006213C660FE593D45D554B521E5006213C660C10537B552BDB0D71
[ 합 계 ] |  |  |  |  | 1084 |  | 10639 |  | 0 |  | 11723 |  | TOTAL | TOTAL
조합페인트칠,붓칠 철재면2회.1급,바탕만들기 제외 M2 11-2 | [12 empty] | 5006213C660FE593D45D54A4E8C8
조합 페인트 | KSM6020(1급) | L | 0.166 | 5133 | 852 | 0 | 0 | 0 | 0 | 5133 | 852 |  | 5006213C660FE593D45D54A4E8C8 | 50D3C13AE6C260A3535FA27BEB6F | F | F | T | [18 empty] | 5006213C660FE593D45D54A4E8C850D3C13AE6C260A3535FA27BEB6F | bar: JUK1
신너 | KSM6060, 2종 | L | 0.008 | 2694 | 21.5 | 0 | 0 | 0 | 0 | 2694 | 21.5 |  | 5006213C660FE593D45D54A4E8C8 | 50D3C13AE6C260A3D05E48234DDF | F | F | T | [18 empty] | 5006213C660FE593D45D54A4E8C850D3C13AE6C260A3D05E48234DDF | bar: JUK1
잡재료 | 주재료비의 4% | 식 | 1 | 34.94 | 34.9 | 0 | 0 | 0 | 0 | 34.9 | 34.9 |  | 5006213C660FE593D45D54A4E8C8 | 5650D134C66D1D432052FEDB68081 | F | F | F | 0 | 0 | 0.04 | [15 empty] | 5006213C660FE593D45D54A4E8C85650D134C66D1D432052FEDB68081
도장공 | 일반공사 직종 | 인 | 0.04 | 0 | 0 | 198613 | 7944.5 | 0 | 0 | 198613 | 7944.5 |  | 5006213C660FE593D45D54A4E8C8 | 5006213C660C10537B552BDB0B42 | F | F | T | [18 empty] | 5006213C660FE593D45D54A4E8C85006213C660C10537B552BDB0B42
보통인부 | 일반공사 직종 | 인 | 0.008 | 0 | 0 | 138290 | 1106.3 | 0 | 0 | 138290 | 1106.3 |  | 5006213C660FE593D45D54A4E8C8 | 5006213C660C10537B552BDB0D71 | F | F | T | [18 empty] | 5006213C660FE593D45D54A4E8C85006213C660C10537B552BDB0D71
[ 합 계 ] |  |  |  |  | 908 |  | 9050 |  | 0 |  | 9958 |  | TOTAL | TOTAL
조합페인트칠,붓칠 모르타르면2회.1급,바탕만들기 제외 M2 11-2 | [12 empty] | 5006213C660FE593D45D57784F9C
조합 페인트 | KSM6020(1급) | L | 0.199 | 5133 | 1021.4 | 0 | 0 | 0 | 0 | 5133 | 1021.4 |  | 5006213C660FE593D45D57784F9C | 50D3C13AE6C260A3535FA27BEB6F | F | F | T | [18 empty] | 5006213C660FE593D45D57784F9C50D3C13AE6C260A3535FA27BEB6F | bar: JUK1
신너 | KSM6060, 2종 | L | 0.008 | 2694 | 21.5 | 0 | 0 | 0 | 0 | 2694 | 21.5 |  | 5006213C660FE593D45D57784F9C | 50D3C13AE6C260A3D05E48234DDF | F | F | T | [18 empty] | 5006213C660FE593D45D57784F9C50D3C13AE6C260A3D05E48234DDF | bar: JUK1
잡재료 | 주재료비의 4% | 식 | 1 | 41.71 | 41.7 | 0 | 0 | 0 | 0 | 41.7 | 41.7 |  | 5006213C660FE593D45D57784F9C | 5650D134C66D1D432052FEDB68081 | F | F | F | 0 | 0 | 0.04 | [15 empty] | 5006213C660FE593D45D57784F9C5650D134C66D1D432052FEDB68081
도장공 | 일반공사 직종 | 인 | 0.048 | 0 | 0 | 198613 | 9533.4 | 0 | 0 | 198613 | 9533.4 |  | 5006213C660FE593D45D57784F9C | 5006213C660C10537B552BDB0B42 | F | F | T | [18 empty] | 5006213C660FE593D45D57784F9C5006213C660C10537B552BDB0B42
보통인부 | 일반공사 직종 | 인 | 0.008 | 0 | 0 | 138290 | 1106.3 | 0 | 0 | 138290 | 1106.3 |  | 5006213C660FE593D45D57784F9C | 5006213C660C10537B552BDB0D71 | F | F | T | [18 empty] | 5006213C660FE593D45D57784F9C5006213C660C10537B552BDB0D71
[ 합 계 ] |  |  |  |  | 1084 |  | 10639 |  | 0 |  | 11723 |  | TOTAL | TOTAL
녹막이페인트칠,붓칠 1회.2종,바탕만들기 제외 M2 11-2 | [12 empty] | 5006213C660FE593D45C4F60F620
방청 페인트 | KSM6030, 광명단페인트 | L | 0.08 | 5155 | 412.4 | 0 | 0 | 0 | 0 | 5155 | 412.4 |  | 5006213C660FE593D45C4F60F620 | 50D3C13AE6C260A3D059CA4336E3 | F | F | T | [18 empty] | 5006213C660FE593D45C4F60F62050D3C13AE6C260A3D059CA4336E3 | bar: JUK1
신너 | KSM6060, 2종 | L | 0.004 | 2694 | 10.7 | 0 | 0 | 0 | 0 | 2694 | 10.7 |  | 5006213C660FE593D45C4F60F620 | 50D3C13AE6C260A3D05E48234DDF | F | F | T | [18 empty] | 5006213C660FE593D45C4F60F62050D3C13AE6C260A3D05E48234DDF | bar: JUK1
잡재료 | 주재료비의 4% | 식 | 1 | 16.92 | 16.9 | 0 | 0 | 0 | 0 | 16.9 | 16.9 |  | 5006213C660FE593D45C4F60F620 | 5650D134C66D1D432052FEDB68081 | F | F | F | 0 | 0 | 0.04 | [15 empty] | 5006213C660FE593D45C4F60F6205650D134C66D1D432052FEDB68081
도장공 | 일반공사 직종 | 인 | 0.015 | 0 | 0 | 198613 | 2979.1 | 0 | 0 | 198613 | 2979.1 |  | 5006213C660FE593D45C4F60F620 | 5006213C660C10537B552BDB0B42 | F | F | T | [18 empty] | 5006213C660FE593D45C4F60F6205006213C660C10537B552BDB0B42
보통인부 | 일반공사 직종 | 인 | 0.003 | 0 | 0 | 138290 | 414.8 | 0 | 0 | 138290 | 414.8 |  | 5006213C660FE593D45C4F60F620 | 5006213C660C10537B552BDB0D71 | F | F | T | [18 empty] | 5006213C660FE593D45C4F60F6205006213C660C10537B552BDB0D71
[ 합 계 ] |  |  |  |  | 440 |  | 3393 |  | 0 |  | 3833 |  | TOTAL | TOTAL
수성페인트,로울러칠 내벽1회.친환경,바탕만들기 제외 M2 11-2 | [12 empty] | 5006213C660FE593D45A81E9008A
수성 페인트, 친환경 | 내부 KSM 6010-2종1급 | L | 0.098 | 3380.5556 | 331.2 | 0 | 0 | 0 | 0 | 3380.5 | 331.2 |  | 5006213C660FE593D45A81E9008A | 50D3C13AE6C260A35355A5558780 | F | F | T | [18 empty] | 5006213C660FE593D45A81E9008A50D3C13AE6C260A35355A5558780 | bar: JUK1
잡재료 | 주재료비의 6% | 식 | 1 | 19.872 | 19.8 | 0 | 0 | 0 | 0 | 19.8 | 19.8 |  | 5006213C660FE593D45A81E9008A | 5650D134C66D1D432052FEDB68081 | F | F | F | 0 | 0 | 0.06 | [15 empty] | 5006213C660FE593D45A81E9008A5650D134C66D1D432052FEDB68081
도장공 | 일반공사 직종 | 인 | 0.012 | 0 | 0 | 198613 | 2383.3 | 0 | 0 | 198613 | 2383.3 |  | 5006213C660FE593D45A81E9008A | 5006213C660C10537B552BDB0B42 | F | F | T | [18 empty] | 5006213C660FE593D45A81E9008A5006213C660C10537B552BDB0B42
보통인부 | 일반공사 직종 | 인 | 0.002 | 0 | 0 | 138290 | 276.5 | 0 | 0 | 138290 | 276.5 |  | 5006213C660FE593D45A81E9008A | 5006213C660C10537B552BDB0D71 | F | F | T | [18 empty] | 5006213C660FE593D45A81E9008A5006213C660C10537B552BDB0D71
[ 합 계 ] |  |  |  |  | 351 |  | 2659 |  | 0 |  | 3010 |  | TOTAL | TOTAL
수성페인트,로울러칠 내벽2회.친환경,바탕만들기 제외 M2 11-2 | [12 empty] | 5006213C660FE593D45A81E9008A
수성 페인트, 친환경 | 내부 KSM 6010-2종1급 | L | 0.197 | 3380.5556 | 665.9 | 0 | 0 | 0 | 0 | 3380.5 | 665.9 |  | 5006213C660FE593D45A81E9008A | 50D3C13AE6C260A35355A5558780 | F | F | T | [18 empty] | 5006213C660FE593D45A81E9008A50D3C13AE6C260A35355A5558780 | bar: JUK1
잡재료 | 주재료비의 6% | 식 | 1 | 39.95 | 39.9 | 0 | 0 | 0 | 0 | 39.9 | 39.9 |  | 5006213C660FE593D45A81E9008A | 5650D134C66D1D432052FEDB68081 | F | F | F | 0 | 0 | 0.06 | [15 empty] | 5006213C660FE593D45A81E9008A5650D134C66D1D432052FEDB68081
도장공 | 일반공사 직종 | 인 | 0.024 | 0 | 0 | 198613 | 4766.7 | 0 | 0 | 198613 | 4766.7 |  | 5006213C660FE593D45A81E9008A | 5006213C660C10537B552BDB0B42 | F | F | T | [18 empty] | 5006213C660FE593D45A81E9008A5006213C660C10537B552BDB0B42
보통인부 | 일반공사 직종 | 인 | 0.004 | 0 | 0 | 138290 | 553.1 | 0 | 0 | 138290 | 553.1 |  | 5006213C660FE593D45A81E9008A | 5006213C660C10537B552BDB0D71 | F | F | T | [18 empty] | 5006213C660FE593D45A81E9008A5006213C660C10537B552BDB0D71
[ 합 계 ] |  |  |  |  | 705 |  | 5319 |  | 0 |  | 6024 |  | TOTAL | TOTAL
수성페인트,로울러칠 내벽3회.친환경,바탕만들기 제외 M2 11-2 | [12 empty] | 5006213C660FE593D45A81E9008D
수성 페인트, 친환경 | 내부 KSM 6010-2종1급 | L | 0.296 | 3380.5556 | 1000.6 | 0 | 0 | 0 | 0 | 3380.5 | 1000.6 |  | 5006213C660FE593D45A81E9008D | 50D3C13AE6C260A35355A5558780 | F | F | T | [18 empty] | 5006213C660FE593D45A81E9008D50D3C13AE6C260A35355A5558780 | bar: JUK1
잡재료 | 주재료비의 6% | 식 | 1 | 60.03 | 60 | 0 | 0 | 0 | 0 | 60 | 60 |  | 5006213C660FE593D45A81E9008D | 5650D134C66D1D432052FEDB68081 | F | F | F | 0 | 0 | 0.06 | [15 empty] | 5006213C660FE593D45A81E9008D5650D134C66D1D432052FEDB68081
도장공 | 일반공사 직종 | 인 | 0.036 | 0 | 0 | 198613 | 7150 | 0 | 0 | 198613 | 7150 |  | 5006213C660FE593D45A81E9008D | 5006213C660C10537B552BDB0B42 | F | F | T | [18 empty] | 5006213C660FE593D45A81E9008D5006213C660C10537B552BDB0B42
보통인부 | 일반공사 직종 | 인 | 0.006 | 0 | 0 | 138290 | 829.7 | 0 | 0 | 138290 | 829.7 |  | 5006213C660FE593D45A81E9008D | 5006213C660C10537B552BDB0D71 | F | F | T | [18 empty] | 5006213C660FE593D45A81E9008D5006213C660C10537B552BDB0D71
[ 합 계 ] |  |  |  |  | 1060 |  | 7979 |  | 0 |  | 9039 |  | TOTAL | TOTAL
수성페인트,로울러칠 내천정1회.친환경,바탕만들기 제외 M2 11-2 | [12 empty] | 5006213C660FE593D45A81E902B7
수성 페인트, 친환경 | 내부 KSM 6010-2종1급 | L | 0.1176 | 3380.5556 | 397.5 | 0 | 0 | 0 | 0 | 3380.5 | 397.5 |  | 5006213C660FE593D45A81E902B7 | 50D3C13AE6C260A35355A5558780 | F | F | T | [18 empty] | 5006213C660FE593D45A81E902B750D3C13AE6C260A35355A5558780 | bar: JUK1
잡재료 | 주재료비의 6% | 식 | 1 | 23.85 | 23.8 | 0 | 0 | 0 | 0 | 23.8 | 23.8 |  | 5006213C660FE593D45A81E902B7 | 5650D134C66D1D432052FEDB68081 | F | F | F | 0 | 0 | 0.06 | [15 empty] | 5006213C660FE593D45A81E902B75650D134C66D1D432052FEDB68081
도장공 | 일반공사 직종 | 인 | 0.0144 | 0 | 0 | 198613 | 2860 | 0 | 0 | 198613 | 2860 |  | 5006213C660FE593D45A81E902B7 | 5006213C660C10537B552BDB0B42 | F | F | T | [18 empty] | 5006213C660FE593D45A81E902B75006213C660C10537B552BDB0B42
보통인부 | 일반공사 직종 | 인 | 0.0024 | 0 | 0 | 138290 | 331.8 | 0 | 0 | 138290 | 331.8 |  | 5006213C660FE593D45A81E902B7 | 5006213C660C10537B552BDB0D71 | F | F | T | [18 empty] | 5006213C660FE593D45A81E902B75006213C660C10537B552BDB0D71
[ 합 계 ] |  |  |  |  | 421 |  | 3191 |  | 0 |  | 3612 |  | TOTAL | TOTAL
수성페인트,로울러칠 내천정2회.친환경,바탕만들기 제외 M2 11-2 | [12 empty] | 5006213C660FE593D45A81E902B7
수성 페인트, 친환경 | 내부 KSM 6010-2종1급 | L | 0.2364 | 3380.5556 | 799.1 | 0 | 0 | 0 | 0 | 3380.5 | 799.1 |  | 5006213C660FE593D45A81E902B7 | 50D3C13AE6C260A35355A5558780 | F | F | T | [18 empty] | 5006213C660FE593D45A81E902B750D3C13AE6C260A35355A5558780 | bar: JUK1
잡재료 | 주재료비의 6% | 식 | 1 | 47.94 | 47.9 | 0 | 0 | 0 | 0 | 47.9 | 47.9 |  | 5006213C660FE593D45A81E902B7 | 5650D134C66D1D432052FEDB68081 | F | F | F | 0 | 0 | 0.06 | [15 empty] | 5006213C660FE593D45A81E902B75650D134C66D1D432052FEDB68081
도장공 | 일반공사 직종 | 인 | 0.0288 | 0 | 0 | 198613 | 5720 | 0 | 0 | 198613 | 5720 |  | 5006213C660FE593D45A81E902B7 | 5006213C660C10537B552BDB0B42 | F | F | T | [18 empty] | 5006213C660FE593D45A81E902B75006213C660C10537B552BDB0B42
보통인부 | 일반공사 직종 | 인 | 0.0048 | 0 | 0 | 138290 | 663.7 | 0 | 0 | 138290 | 663.7 |  | 5006213C660FE593D45A81E902B7 | 5006213C660C10537B552BDB0D71 | F | F | T | [18 empty] | 5006213C660FE593D45A81E902B75006213C660C10537B552BDB0D71
[ 합 계 ] |  |  |  |  | 847 |  | 6383 |  | 0 |  | 7230 |  | TOTAL | TOTAL
수성페인트,로울러칠 내천정3회.친환경,바탕만들기 제외 M2 11-2 | [12 empty] | 5006213C660FE593D45A81E902B3
수성 페인트, 친환경 | 내부 KSM 6010-2종1급 | L | 0.3552 | 3380.5556 | 1200.7 | 0 | 0 | 0 | 0 | 3380.5 | 1200.7 |  | 5006213C660FE593D45A81E902B3 | 50D3C13AE6C260A35355A5558780 | F | F | T | [18 empty] | 5006213C660FE593D45A81E902B350D3C13AE6C260A35355A5558780 | bar: JUK1
잡재료 | 주재료비의 6% | 식 | 1 | 72.04 | 72 | 0 | 0 | 0 | 0 | 72 | 72 |  | 5006213C660FE593D45A81E902B3 | 5650D134C66D1D432052FEDB68081 | F | F | F | 0 | 0 | 0.06 | [15 empty] | 5006213C660FE593D45A81E902B35650D134C66D1D432052FEDB68081
도장공 | 일반공사 직종 | 인 | 0.0432 | 0 | 0 | 198613 | 8580 | 0 | 0 | 198613 | 8580 |  | 5006213C660FE593D45A81E902B3 | 5006213C660C10537B552BDB0B42 | F | F | T | [18 empty] | 5006213C660FE593D45A81E902B35006213C660C10537B552BDB0B42
보통인부 | 일반공사 직종 | 인 | 0.0072 | 0 | 0 | 138290 | 995.6 | 0 | 0 | 138290 | 995.6 |  | 5006213C660FE593D45A81E902B3 | 5006213C660C10537B552BDB0D71 | F | F | T | [18 empty] | 5006213C660FE593D45A81E902B35006213C660C10537B552BDB0D71
[ 합 계 ] |  |  |  |  | 1272 |  | 9575 |  | 0 |  | 10847 |  | TOTAL | TOTAL
수성페인트,로울러칠 외벽1회.친환경,바탕만들기 제외 M2 11-2 | [12 empty] | 5006213C660FE593D45A81E90461
수성 페인트, 친환경 | 외부 KSM 6010-1종1급 | L | 0.098 | 3466 | 339.6 | 0 | 0 | 0 | 0 | 3466 | 339.6 |  | 5006213C660FE593D45A81E90461 | 50D3C13AE6C260A35355A5558786 | F | F | T | [18 empty] | 5006213C660FE593D45A81E9046150D3C13AE6C260A35355A5558786 | bar: JUK1
잡재료 | 주재료비의 6% | 식 | 1 | 20.37 | 20.3 | 0 | 0 | 0 | 0 | 20.3 | 20.3 |  | 5006213C660FE593D45A81E90461 | 5650D134C66D1D432052FEDB68081 | F | F | F | 0 | 0 | 0.06 | [15 empty] | 5006213C660FE593D45A81E904615650D134C66D1D432052FEDB68081
도장공 | 일반공사 직종 | 인 | 0.012 | 0 | 0 | 198613 | 2383.3 | 0 | 0 | 198613 | 2383.3 |  | 5006213C660FE593D45A81E90461 | 5006213C660C10537B552BDB0B42 | F | F | T | [18 empty] | 5006213C660FE593D45A81E904615006213C660C10537B552BDB0B42
보통인부 | 일반공사 직종 | 인 | 0.002 | 0 | 0 | 138290 | 276.5 | 0 | 0 | 138290 | 276.5 |  | 5006213C660FE593D45A81E90461 | 5006213C660C10537B552BDB0D71 | F | F | T | [18 empty] | 5006213C660FE593D45A81E904615006213C660C10537B552BDB0D71
[ 합 계 ] |  |  |  |  | 359 |  | 2659 |  | 0 |  | 3018 |  | TOTAL | TOTAL
수성페인트,로울러칠 외벽2회.친환경,바탕만들기 제외 M2 11-2 | [12 empty] | 5006213C660FE593D45A81E90461
수성 페인트, 친환경 | 외부 KSM 6010-1종1급 | L | 0.197 | 3466 | 682.8 | 0 | 0 | 0 | 0 | 3466 | 682.8 |  | 5006213C660FE593D45A81E90461 | 50D3C13AE6C260A35355A5558786 | F | F | T | [18 empty] | 5006213C660FE593D45A81E9046150D3C13AE6C260A35355A5558786 | bar: JUK1
잡재료 | 주재료비의 6% | 식 | 1 | 40.96 | 40.9 | 0 | 0 | 0 | 0 | 40.9 | 40.9 |  | 5006213C660FE593D45A81E90461 | 5650D134C66D1D432052FEDB68081 | F | F | F | 0 | 0 | 0.06 | [15 empty] | 5006213C660FE593D45A81E904615650D134C66D1D432052FEDB68081
도장공 | 일반공사 직종 | 인 | 0.024 | 0 | 0 | 198613 | 4766.7 | 0 | 0 | 198613 | 4766.7 |  | 5006213C660FE593D45A81E90461 | 5006213C660C10537B552BDB0B42 | F | F | T | [18 empty] | 5006213C660FE593D45A81E904615006213C660C10537B552BDB0B42
보통인부 | 일반공사 직종 | 인 | 0.004 | 0 | 0 | 138290 | 553.1 | 0 | 0 | 138290 | 553.1 |  | 5006213C660FE593D45A81E90461 | 5006213C660C10537B552BDB0D71 | F | F | T | [18 empty] | 5006213C660FE593D45A81E904615006213C660C10537B552BDB0D71
[ 합 계 ] |  |  |  |  | 723 |  | 5319 |  | 0 |  | 6042 |  | TOTAL | TOTAL
수성페인트,로울러칠 외벽3회.친환경,바탕만들기 제외 M2 11-2 | [12 empty] | 5006213C660FE593D45A81E90462
수성 페인트, 친환경 | 외부 KSM 6010-1종1급 | L | 0.296 | 3466 | 1025.9 | 0 | 0 | 0 | 0 | 3466 | 1025.9 |  | 5006213C660FE593D45A81E90462 | 50D3C13AE6C260A35355A5558786 | F | F | T | [18 empty] | 5006213C660FE593D45A81E9046250D3C13AE6C260A35355A5558786 | bar: JUK1
잡재료 | 주재료비의 6% | 식 | 1 | 61.55 | 61.5 | 0 | 0 | 0 | 0 | 61.5 | 61.5 |  | 5006213C660FE593D45A81E90462 | 5650D134C66D1D432052FEDB68081 | F | F | F | 0 | 0 | 0.06 | [15 empty] | 5006213C660FE593D45A81E904625650D134C66D1D432052FEDB68081
도장공 | 일반공사 직종 | 인 | 0.036 | 0 | 0 | 198613 | 7150 | 0 | 0 | 198613 | 7150 |  | 5006213C660FE593D45A81E90462 | 5006213C660C10537B552BDB0B42 | F | F | T | [18 empty] | 5006213C660FE593D45A81E904625006213C660C10537B552BDB0B42
보통인부 | 일반공사 직종 | 인 | 0.006 | 0 | 0 | 138290 | 829.7 | 0 | 0 | 138290 | 829.7 |  | 5006213C660FE593D45A81E90462 | 5006213C660C10537B552BDB0D71 | F | F | T | [18 empty] | 5006213C660FE593D45A81E904625006213C660C10537B552BDB0D71
[ 합 계 ] |  |  |  |  | 1087 |  | 7979 |  | 0 |  | 9066 |  | TOTAL | TOTAL
수성페인트,로울러칠 외천정1회.친환경,바탕만들기 제외 M2 11-2 | [12 empty] | 5006213C660FE593D45A81E90612
수성 페인트, 친환경 | 외부 KSM 6010-1종1급 | L | 0.1176 | 3466 | 407.6 | 0 | 0 | 0 | 0 | 3466 | 407.6 |  | 5006213C660FE593D45A81E90612 | 50D3C13AE6C260A35355A5558786 | F | F | T | [18 empty] | 5006213C660FE593D45A81E9061250D3C13AE6C260A35355A5558786 | bar: JUK1
잡재료 | 주재료비의 6% | 식 | 1 | 24.45 | 24.4 | 0 | 0 | 0 | 0 | 24.4 | 24.4 |  | 5006213C660FE593D45A81E90612 | 5650D134C66D1D432052FEDB68081 | F | F | F | 0 | 0 | 0.06 | [15 empty] | 5006213C660FE593D45A81E906125650D134C66D1D432052FEDB68081
도장공 | 일반공사 직종 | 인 | 0.0144 | 0 | 0 | 198613 | 2860 | 0 | 0 | 198613 | 2860 |  | 5006213C660FE593D45A81E90612 | 5006213C660C10537B552BDB0B42 | F | F | T | [18 empty] | 5006213C660FE593D45A81E906125006213C660C10537B552BDB0B42
보통인부 | 일반공사 직종 | 인 | 0.0024 | 0 | 0 | 138290 | 331.8 | 0 | 0 | 138290 | 331.8 |  | 5006213C660FE593D45A81E90612 | 5006213C660C10537B552BDB0D71 | F | F | T | [18 empty] | 5006213C660FE593D45A81E906125006213C660C10537B552BDB0D71
[ 합 계 ] |  |  |  |  | 432 |  | 3191 |  | 0 |  | 3623 |  | TOTAL | TOTAL
수성페인트,로울러칠 외천정2회.친환경,바탕만들기 제외 M2 11-2 | [12 empty] | 5006213C660FE593D45A81E90612
수성 페인트, 친환경 | 외부 KSM 6010-1종1급 | L | 0.2364 | 3466 | 819.3 | 0 | 0 | 0 | 0 | 3466 | 819.3 |  | 5006213C660FE593D45A81E90612 | 50D3C13AE6C260A35355A5558786 | F | F | T | [18 empty] | 5006213C660FE593D45A81E9061250D3C13AE6C260A35355A5558786 | bar: JUK1
잡재료 | 주재료비의 6% | 식 | 1 | 49.15 | 49.1 | 0 | 0 | 0 | 0 | 49.1 | 49.1 |  | 5006213C660FE593D45A81E90612 | 5650D134C66D1D432052FEDB68081 | F | F | F | 0 | 0 | 0.06 | [15 empty] | 5006213C660FE593D45A81E906125650D134C66D1D432052FEDB68081
도장공 | 일반공사 직종 | 인 | 0.0288 | 0 | 0 | 198613 | 5720 | 0 | 0 | 198613 | 5720 |  | 5006213C660FE593D45A81E90612 | 5006213C660C10537B552BDB0B42 | F | F | T | [18 empty] | 5006213C660FE593D45A81E906125006213C660C10537B552BDB0B42
보통인부 | 일반공사 직종 | 인 | 0.0048 | 0 | 0 | 138290 | 663.7 | 0 | 0 | 138290 | 663.7 |  | 5006213C660FE593D45A81E90612 | 5006213C660C10537B552BDB0D71 | F | F | T | [18 empty] | 5006213C660FE593D45A81E906125006213C660C10537B552BDB0D71
[ 합 계 ] |  |  |  |  | 868 |  | 6383 |  | 0 |  | 7251 |  | TOTAL | TOTAL
수성페인트,로울러칠 외천정3회.친환경,바탕만들기 제외 M2 11-2 | [12 empty] | 5006213C660FE593D45A81E90611
수성 페인트, 친환경 | 외부 KSM 6010-1종1급 | L | 0.3552 | 3466 | 1231.1 | 0 | 0 | 0 | 0 | 3466 | 1231.1 |  | 5006213C660FE593D45A81E90611 | 50D3C13AE6C260A35355A5558786 | F | F | T | [18 empty] | 5006213C660FE593D45A81E9061150D3C13AE6C260A35355A5558786 | bar: JUK1
잡재료 | 주재료비의 6% | 식 | 1 | 73.86 | 73.8 | 0 | 0 | 0 | 0 | 73.8 | 73.8 |  | 5006213C660FE593D45A81E90611 | 5650D134C66D1D432052FEDB68081 | F | F | F | 0 | 0 | 0.06 | [15 empty] | 5006213C660FE593D45A81E906115650D134C66D1D432052FEDB68081
도장공 | 일반공사 직종 | 인 | 0.0432 | 0 | 0 | 198613 | 8580 | 0 | 0 | 198613 | 8580 |  | 5006213C660FE593D45A81E90611 | 5006213C660C10537B552BDB0B42 | F | F | T | [18 empty] | 5006213C660FE593D45A81E906115006213C660C10537B552BDB0B42
보통인부 | 일반공사 직종 | 인 | 0.0072 | 0 | 0 | 138290 | 995.6 | 0 | 0 | 138290 | 995.6 |  | 5006213C660FE593D45A81E90611 | 5006213C660C10537B552BDB0D71 | F | F | T | [18 empty] | 5006213C660FE593D45A81E906115006213C660C10537B552BDB0D71
[ 합 계 ] |  |  |  |  | 1304 |  | 9575 |  | 0 |  | 10879 |  | TOTAL | TOTAL
바니시칠 목재면3회 M2 | [12 empty] | 5006213C660FE593D459FA1AB95E
바니시 | KSM6050(1종), 스파바니쉬 | L | 0.168 | 3000 | 504 | 0 | 0 | 0 | 0 | 3000 | 504 |  | 5006213C660FE593D459FA1AB95E | 50D3C13AE6C260A3D05F52E9A6B7 | F | F | T | [18 empty] | 5006213C660FE593D459FA1AB95E50D3C13AE6C260A3D05F52E9A6B7 | bar: JUK1
신너 | KSM6060, 3종 | L | 0.006 | 2946 | 17.6 | 0 | 0 | 0 | 0 | 2946 | 17.6 |  | 5006213C660FE593D459FA1AB95E | 50D3C13AE6C260A3D05E48234EE4 | F | F | T | [18 empty] | 5006213C660FE593D459FA1AB95E50D3C13AE6C260A3D05E48234EE4 | bar: JUK1
퍼티 | 친환경, 인테리어용 | kg | 0.03 | 1150 | 34.5 | 0 | 0 | 0 | 0 | 1150 | 34.5 |  | 5006213C660FE593D459FA1AB95E | 50D3C13AE6C260A3D05E48234EE4 | F | F | T | [18 empty] | 5006213C660FE593D459FA1AB95E50D3C13AE6C260A3D05E48234EE4 | bar: JUK1
소모재료비 | 주재료비의 5% | 식 | 1 | 27.8 | 27.8 | 0 | 0 | 0 | 0 | 27.8 | 27.8 |  | 5006213C660FE593D459FA1AB95E | 5650D134C66D1D432052FEDB68081 | F | F | F | 0 | 0 | 0.05 | [15 empty] | 5006213C660FE593D459FA1AB95E5650D134C66D1D432052FEDB68081
연마지 | 연마지, #120~180, 230*280 | 매 | 0.32 | 250 | 80 | 0 | 0 | 0 | 0 | 250 | 80 |  | 5006213C660FE593D459FA1AB95E | 5006713B46FFA063D65E495FEB32 | F | F | T | [18 empty] | 5006213C660FE593D459FA1AB95E5006713B46FFA063D65E495FEB32
도장공 | 일반공사 직종 | 인 | 0.075 | 0 | 0 | 198613 | 14895.9 | 0 | 0 | 198613 | 14895.9 |  | 5006213C660FE593D459FA1AB95E | 5006213C660C10537B552BDB0B42 | F | F | T |  |  |  | JUK2: 2 | [7 empty] | 5006213C660FE593D459FA1AB95E5006213C660C10537B552BDB0B42
공구손료 | 인력품의2% | 식 | 1 | 297.91 | 297.9 | 0 | 0 | 0 | 0 | 297.9 | 297.9 |  | 5006213C660FE593D459FA1AB95E | 5650D134C66D1D432052FEDB680B2 | F | F | F | 1 | 0 | 0.02 | [15 empty] | 5006213C660FE593D459FA1AB95E5650D134C66D1D432052FEDB68081
[ 합 계 ] |  |  |  |  | 961 |  | 14895 |  | 0 |  | 15856 |  | TOTAL | TOTAL
방염락카칠 목재면7회 M2 | [12 empty] | 5006213C660FE593D459FA1ABC10
락카 | KSM5327, 락카우드실러 | L | 0.08 | 6105 | 488.4 | 0 | 0 | 0 | 0 | 6105 | 488.4 |  | 5006213C660FE593D459FA1ABC10 | 50D3C13AE6C260A3E151C26650F0 | F | F | T | [18 empty] | 5006213C660FE593D459FA1ABC1050D3C13AE6C260A3E151C26650F0 | bar: JUK1
신너 | KSM6060, 3종 | L | 0.54 | 2946 | 1590.8 | 0 | 0 | 0 | 0 | 2946 | 1590.8 |  | 5006213C660FE593D459FA1ABC10 | 50D3C13AE6C260A3D05E48234C36 | F | F | T | [18 empty] | 5006213C660FE593D459FA1ABC1050D3C13AE6C260A3D05E48234C36 | bar: JUK1
락카 | KSM5300, 락카샌딩실러 | L | 0.18 | 5538 | 996.8 | 0 | 0 | 0 | 0 | 5538 | 996.8 |  | 5006213C660FE593D459FA1ABC10 | 50D3C13AE6C260A3E151C266546D | F | F | T | [18 empty] | 5006213C660FE593D459FA1ABC1050D3C13AE6C260A3E151C266546D | bar: JUK1
방염 | KSM5326, 투명, 상도용 | L | 0.49 | 10261 | 5027.8 | 0 | 0 | 0 | 0 | 10261 | 5027.8 |  | 5006213C660FE593D459FA1ABC10 | 50D3C13AE6C260A3E151C2665618 | F | F | T | [18 empty] | 5006213C660FE593D459FA1ABC1050D3C13AE6C260A3E151C2665618 | bar: JUK1
신너 | KSM6060, 2종 | L | 0.04 | 2694 | 107.7 | 0 | 0 | 0 | 0 | 2694 | 107.7 |  | 5006213C660FE593D459FA1ABC10 | 50D3C13AE6C260A3D05E48234DDF | F | F | T | [18 empty] | 5006213C660FE593D459FA1ABC1050D3C13AE6C260A3D05E48234DDF | bar: JUK1
소모재료비 | 주재료비의 5% | 식 | 1 | 410.57 | 410.5 | 0 | 0 | 0 | 0 | 410.5 | 410.5 |  | 5006213C660FE593D459FA1ABC10 | 5650D134C66D1D432052FEDB68081 | F | F | F | 0 | 0 | 0.05 | [15 empty] | 5006213C660FE593D459FA1ABC105650D134C66D1D432052FEDB68081
퍼티 | 친환경, 인테리어용 | kg | 0.05 | 1150 | 57.5 | 0 | 0 | 0 | 0 | 1150 | 57.5 | 1L=1.55kg | 5006213C660FE593D459FA1ABC10 | 50D3C13AC615EB53D655BD9914BA | F | F | T | [18 empty] | 5006213C660FE593D459FA1ABC1050D3C13AC615EB53D655BD9914BA
연마지 | 연마지, #120~180, 230*280 | 매 | 0.375 | 250 | 93.7 | 0 | 0 | 0 | 0 | 250 | 93.7 |  | 5006213C660FE593D459FA1ABC10 | 5006713B46FFA063D65E495FEB32 | F | F | T | [18 empty] | 5006213C660FE593D459FA1ABC105006713B46FFA063D65E495FEB32
도장공 | 일반공사 직종 | 인 | 0.39 | 0 | 0 | 198613 | 77459 | 0 | 0 | 198613 | 77459 |  | 5006213C660FE593D459FA1ABC10 | 5006213C660C10537B552BDB0B42 | F | F | T | [18 empty] | 5006213C660FE593D459FA1ABC105006213C660C10537B552BDB0B42
[ 합 계 ] |  |  |  |  | 8773 |  | 77459 |  | 0 |  | 86232 |  | TOTAL | TOTAL
걸레받이페인트칠,붓칠 2회,바탕만들기 제외 M2 11-2 | [12 empty] | 5006213C660FE593D458D417C1C6
아크릴페인트 | 본타일 | L | 0.26 | 4550 | 1183 | 0 | 0 | 0 | 0 | 4550 | 1183 |  | 5006213C660FE593D458D417C1C6 | 50D3C13AE6C260A3885B6AAC3849 | F | F | T | [18 empty] | 5006213C660FE593D458D417C1C650D3C13AE6C260A3885B6AAC3849
신너 | KSM6060, 2종 | L | 0.05 | 2694 | 134.7 | 0 | 0 | 0 | 0 | 2694 | 134.7 |  | 5006213C660FE593D458D417C1C6 | 50D3C13AE6C260A3D05E48234EE4 | F | F | T | [18 empty] | 5006213C660FE593D458D417C1C650D3C13AE6C260A3D05E48234EE4
퍼티 | 친환경, 인테리어용 | kg | 0.06 | 1150 | 69 | 0 | 0 | 0 | 0 | 1150 | 69 | 1L=1.55kg | 5006213C660FE593D458D417C1C6 | 50D3C13AC615EB53D655BD9914BC | F | F | T | [18 empty] | 5006213C660FE593D458D417C1C650D3C13AC615EB53D655BD9914BC
연마지 | 연마지, #120~180, 230*280 | 매 | 0.5 | 250 | 125 | 0 | 0 | 0 | 0 | 250 | 125 |  | 5006213C660FE593D458D417C1C6 | 5006713B46FFA063D65E495FEB32 | F | F | T | [18 empty] | 5006213C660FE593D458D417C1C65006713B46FFA063D65E495FEB32
도장공 | 일반공사 직종 | 인 | 0.067 | 0 | 0 | 198613 | 13307 | 0 | 0 | 198613 | 13307 |  | 5006213C660FE593D458D417C1C6 | 5006213C660C10537B552BDB0B42 | F | F | T | [18 empty] | 5006213C660FE593D458D417C1C65006213C660C10537B552BDB0B42
보통인부 | 일반공사 직종 | 인 | 0.011 | 0 | 0 | 138290 | 1521.1 | 0 | 0 | 138290 | 1521.1 |  | 5006213C660FE593D458D417C1C6 | 5006213C660C10537B552BDB0D71 | F | F | T | [18 empty] | 5006213C660FE593D458D417C1C65006213C660C10537B552BDB0D71
[ 합 계 ] |  |  |  |  | 1511 |  | 14828 |  | 0 |  | 16339 |  | TOTAL | TOTAL
낙서방지페인트칠,로울러칠 몰탈면2회,바탕만들기 제외 M2 11-2 | [12 empty] | 5006213C660FE593D458D53EE8F3
아크릴페인트 | 본타일 | L | 0.22 | 4550 | 1001 | 0 | 0 | 0 | 0 | 4550 | 1001 |  | 5006213C660FE593D458D53EE8F3 | 50D3C13AE6C260A35355A554E2C7 | F | F | T | [18 empty] | 5006213C660FE593D458D53EE8F350D3C13AE6C260A35355A554E2C7
신너 | KSM6060, 2종 | L | 0.05 | 2694 | 134.7 | 0 | 0 | 0 | 0 | 2694 | 134.7 |  | 5006213C660FE593D458D53EE8F3 | 50D3C13AE6C260A3D05E48234EE4 | F | F | T | [18 empty] | 5006213C660FE593D458D53EE8F350D3C13AE6C260A3D05E48234EE4
퍼티 | 친환경, 인테리어용 | kg | 0.06 | 1150 | 69 | 0 | 0 | 0 | 0 | 1150 | 69 | 1L=1.55kg | 5006213C660FE593D458D53EE8F3 | 50D3C13AC615EB53D655BD9914BC | F | F | T | [18 empty] | 5006213C660FE593D458D53EE8F350D3C13AC615EB53D655BD9914BC
연마지 | 연마지, #120~180, 230*280 | 매 | 0.5 | 250 | 125 | 0 | 0 | 0 | 0 | 250 | 125 |  | 5006213C660FE593D458D53EE8F3 | 5006713B46FFA063D65E495FEB32 | F | F | T | [18 empty] | 5006213C660FE593D458D53EE8F35006713B46FFA063D65E495FEB32
도장공 | 일반공사 직종 | 인 | 0.031 | 0 | 0 | 198613 | 6157 | 0 | 0 | 198613 | 6157 |  | 5006213C660FE593D458D53EE8F3 | 5006213C660C10537B552BDB0B42 | F | F | T | [18 empty] | 5006213C660FE593D458D53EE8F35006213C660C10537B552BDB0B42
보통인부 | 일반공사 직종 | 인 | 0.007 | 0 | 0 | 138290 | 968 | 0 | 0 | 138290 | 968 |  | 5006213C660FE593D458D53EE8F3 | 5006213C660C10537B552BDB0D71 | F | F | T | [18 empty] | 5006213C660FE593D458D53EE8F35006213C660C10537B552BDB0D71
[ 합 계 ] |  |  |  |  | 1329 |  | 7125 |  | 0 |  | 8454 |  | TOTAL | TOTAL
오일스테인칠 목재면1회칠,바탕만들기 제외 M2 11-2 | [12 empty] | 5006213C660FE593D458D6C45527
특수페인트 | 오일스테인 | L | 0.091 | 7150 | 650.6 | 0 | 0 | 0 | 0 | 7150 | 650.6 |  | 5006213C660FE593D458D6C45527 | 50D3C13AE6C260A341504112C742 | F | F | T | [18 empty] | 5006213C660FE593D458D6C4552750D3C13AE6C260A341504112C742 | bar: JUK1
신너 | KSM6060, 2종 | L | 0.008 | 2694 | 21.5 | 0 | 0 | 0 | 0 | 2694 | 21.5 |  | 5006213C660FE593D458D6C45527 | 50D3C13AE6C260A3D05E48234DDF | F | F | T | [18 empty] | 5006213C660FE593D458D6C4552750D3C13AE6C260A3D05E48234DDF | bar: JUK1
잡재료 | 주재료비의 6% | 식 | 1 | 40.32 | 40.3 | 0 | 0 | 0 | 0 | 40.3 | 40.3 |  | 5006213C660FE593D458D6C45527 | 5650D134C66D1D432052FEDB68081 | F | F | F | 0 | 0 | 0.06 | [15 empty] | 5006213C660FE593D458D6C455275650D134C66D1D432052FEDB68081
퍼티 | 친환경, 인테리어용 | kg | 0.006 | 1150 | 6.9 | 0 | 0 | 0 | 0 | 1150 | 6.9 | 1L=1.55kg | 5006213C660FE593D458D6C45527 | 50D3C13AC615EB53D655BD9914BA | F | F | T | [18 empty] | 5006213C660FE593D458D6C4552750D3C13AC615EB53D655BD9914BA
도장공 | 일반공사 직종 | 인 | 0.021 | 0 | 0 | 198613 | 4170.8 | 0 | 0 | 198613 | 4170.8 |  | 5006213C660FE593D458D6C45527 | 5006213C660C10537B552BDB0B42 | F | F | T | [18 empty] | 5006213C660FE593D458D6C455275006213C660C10537B552BDB0B42
보통인부 | 일반공사 직종 | 인 | 0.004 | 0 | 0 | 138290 | 553.1 | 0 | 0 | 138290 | 553.1 |  | 5006213C660FE593D458D6C45527 | 5006213C660C10537B552BDB0D71 | F | F | T | [18 empty] | 5006213C660FE593D458D6C455275006213C660C10537B552BDB0D71
[ 합 계 ] |  |  |  |  | 719 |  | 4723 |  | 0 |  | 5442 |  | TOTAL | TOTAL
오일스테인칠 목재면2회칠,바탕만들기 제외 M2 11-2 | [12 empty] | 5006213C660FE593D458D6C456CE
특수페인트 | 오일스테인 | L | 0.15 | 7150 | 1072.5 | 0 | 0 | 0 | 0 | 7150 | 1072.5 |  | 5006213C660FE593D458D6C456CE | 50D3C13AE6C260A341504112C742 | F | F | T | [18 empty] | 5006213C660FE593D458D6C456CE50D3C13AE6C260A341504112C742 | bar: JUK1
신너 | KSM6060, 2종 | L | 0.018 | 2694 | 48.4 | 0 | 0 | 0 | 0 | 2694 | 48.4 |  | 5006213C660FE593D458D6C456CE | 50D3C13AE6C260A3D05E48234DDF | F | F | T | [18 empty] | 5006213C660FE593D458D6C456CE50D3C13AE6C260A3D05E48234DDF | bar: JUK1
잡재료 | 주재료비의 6% | 식 | 1 | 67.25 | 67.2 | 0 | 0 | 0 | 0 | 67.2 | 67.2 |  | 5006213C660FE593D458D6C456CE | 5650D134C66D1D432052FEDB68081 | F | F | F | 0 | 0 | 0.06 | [15 empty] | 5006213C660FE593D458D6C456CE5650D134C66D1D432052FEDB68081
퍼티 | 친환경, 인테리어용 | kg | 0.006 | 1150 | 6.9 | 0 | 0 | 0 | 0 | 1150 | 6.9 | 1L=1.55kg | 5006213C660FE593D458D6C456CE | 50D3C13AC615EB53D655BD9914BA | F | F | T | [18 empty] | 5006213C660FE593D458D6C456CE50D3C13AC615EB53D655BD9914BA
도장공 | 일반공사 직종 | 인 | 0.042 | 0 | 0 | 198613 | 8341.7 | 0 | 0 | 198613 | 8341.7 |  | 5006213C660FE593D458D6C456CE | 5006213C660C10537B552BDB0B42 | F | F | T | [18 empty] | 5006213C660FE593D458D6C456CE5006213C660C10537B552BDB0B42
보통인부 | 일반공사 직종 | 인 | 0.008 | 0 | 0 | 138290 | 1106.3 | 0 | 0 | 138290 | 1106.3 |  | 5006213C660FE593D458D6C456CE | 5006213C660C10537B552BDB0D71 | F | F | T | [18 empty] | 5006213C660FE593D458D6C456CE5006213C660C10537B552BDB0D71
[ 합 계 ] |  |  |  |  | 1195 |  | 9448 |  | 0 |  | 10643 |  | TOTAL | TOTAL
무늬코트 벽체,몰탈면,바탕만들기 제외 M2 11-3 | [12 empty] | 5006213C660FE593D458D6C456CE
수성 페인트, 친환경 | 내부 KSM 6010-2종1급 | L | 0.197 | 3380.5556 | 665.9 | 0 | 0 | 0 | 0 | 3380.5 | 665.9 |  | 5006213C660FE593D458D6C456CE | 50D3C13AE6C260A341504112C742 | F | F | T | [18 empty] | 5006213C660FE593D458D6C456CE50D3C13AE6C260A341504112C742 | bar: JUK1
무늬코트 | 다채무늬도료 | L | 0.4 | 4188 | 1675.2 | 0 | 0 | 0 | 0 | 4188 | 1675.2 |  | 5006213C660FE593D458D6C456CE | 50D3C13AE6C260A341504112C742 | F | F | T | [18 empty] | 5006213C660FE593D458D6C456CE50D3C13AE6C260A341504112C742 | bar: JUK1
무늬코트 | 다채무늬 상도 | L | 0.11 | 3961 | 435.7 | 0 | 0 | 0 | 0 | 3961 | 435.7 |  | 5006213C660FE593D458D6C456CE | 50D3C13AE6C260A341504112C742 | F | F | T | [18 empty] | 5006213C660FE593D458D6C456CE50D3C13AE6C260A341504112C742 | bar: JUK1
잡재료 | 주재료비의 6% | 식 | 1 | 166.608 | 166.6 | 0 | 0 | 0 | 0 | 166.6 | 166.6 |  | 5006213C660FE593D458D6C456CE | 5650D134C66D1D432052FEDB68081 | F | F | F | 0 | 0 | 0.06 | [15 empty] | 5006213C660FE593D458D6C456CE5650D134C66D1D432052FEDB68081
도장 후 퍼티 및 연마 | 콘크리트,몰탈면 | M2 | 1 | 131 | 131 | 1131 | 1131 | 0 | 0 | 1262 | 1262 |  | 5006213C660FE593D458D6C456CE | 50D3C13AC615EB53D655BD9914BA | F | F | T | [18 empty] | 5006213C660FE593D458D6C456CE50D3C13AC615EB53D655BD9914BA
도장공 | 일반공사 직종 | 인 | 0.056 | 0 | 0 | 198613 | 11122.3 | 0 | 0 | 198613 | 11122.3 |  | 5006213C660FE593D458D6C456CE | 5006213C660C10537B552BDB0B42 | F | F | T | [18 empty] | 5006213C660FE593D458D6C456CE5006213C660C10537B552BDB0B42
보통인부 | 일반공사 직종 | 인 | 0.011 | 0 | 0 | 138290 | 1521.1 | 0 | 0 | 138290 | 1521.1 |  | 5006213C660FE593D458D6C456CE | 5006213C660C10537B552BDB0D71 | F | F | T | [18 empty] | 5006213C660FE593D458D6C456CE5006213C660C10537B552BDB0D71
공구손료 및 경장비 | 인력품의 1% | 식 | 1 | 0 | 0 | 0 | 0 | 137.74 | 137.7 | 137.7 | 137.7 |  | 5006213C660FE593D457CD2508C6 | 5650D134C66D1D432052FEDB68081 | F | F | F | 1 | 2 | 0.01 | [15 empty] | 5006213C660FE593D457CD2508C65650D134C66D1D432052FEDB68081
[ 합 계 ] |  |  |  |  | 3074 |  | 13774 |  | 137 |  | 16985 |  | TOTAL | TOTAL
에폭시페인트칠 300μ M2 11-2 | [12 empty] | 5006213C660FE593D458D14360D9
에폭시수지 페인트 | 녹색 | L | 0.53 | 6035 | 3198.5 | 0 | 0 | 0 | 0 | 6035 | 3198.5 |  | 5006213C660FE593D458D14360D9 | 50D3C13AE6C260A35352EA603153 | F | F | T | [18 empty] | 5006213C660FE593D458D14360D950D3C13AE6C260A35352EA603153
에폭시수지 페인트 | 프라이머 | L | 0.19 | 6055 | 1150.4 | 0 | 0 | 0 | 0 | 6055 | 1150.4 |  | 5006213C660FE593D458D14360D9 | 50D3C13AE6C260A35352EA603151 | F | F | T | [18 empty] | 5006213C660FE593D458D14360D950D3C13AE6C260A35352EA603151
신너 | KSM6060, 2종 | L | 0.125 | 2694 | 336.7 | 0 | 0 | 0 | 0 | 2694 | 336.7 |  | 5006213C660FE593D458D14360D9 | 50D3C13AE6C260A3D05E48234EE4 | F | F | T | [18 empty] | 5006213C660FE593D458D14360D950D3C13AE6C260A3D05E48234EE4
도장공 | 일반공사 직종 | 인 | 0.039 | 0 | 0 | 198613 | 7745.9 | 0 | 0 | 198613 | 7745.9 |  | 5006213C660FE593D458D14360D9 | 5006213C660C10537B552BDB0B42 | F | F | T | [18 empty] | 5006213C660FE593D458D14360D95006213C660C10537B552BDB0B42
보통인부 | 일반공사 직종 | 인 | 0.008 | 0 | 0 | 138290 | 1106.3 | 0 | 0 | 138290 | 1106.3 |  | 5006213C660FE593D458D14360D9 | 5006213C660C10537B552BDB0D71 | F | F | T | [18 empty] | 5006213C660FE593D458D14360D95006213C660C10537B552BDB0D71
[ 합 계 ] |  |  |  |  | 4685 |  | 8852 |  | 0 |  | 13537 |  | TOTAL | TOTAL
17. 철거공사
페인트면 긁어내기 벽, 재도장시 M2 12-1-2 | [12 empty] | 5006213C660FE5932A51F0E4369F
특별인부 | 일반공사 직종 | 인 | 0.1 | 0 | 0 | 166063 | 16606.3 | 0 | 0 | 166063 | 16606.3 |  | 5006213C660FE5932A51F0E4369F | 5006213C660C10537B552BDA633A | F | F | T | [18 empty] | 5006213C660FE5932A51F0E4369F5006213C660C10537B552BDA633A
[ 합 계 ] |  |  |  |  | 0 |  | 16606 |  | 0 |  | 16606 |  | TOTAL | TOTAL
수성페인트면 긁어내기 벽, 재도장시 M2 12-1-2 | [12 empty] | 5006213C660FE5932A51F0E437A6
특별인부 | 일반공사 직종 | 인 | 0.08 | 0 | 0 | 166063 | 13285 | 0 | 0 | 166063 | 13285 |  | 5006213C660FE5932A51F0E437A6 | 5006213C660C10537B552BDA633A | F | F | T | [18 empty] | 5006213C660FE5932A51F0E437A65006213C660C10537B552BDA633A
[ 합 계 ] |  |  |  |  | 0 |  | 13285 |  | 0 |  | 13285 |  | TOTAL | TOTAL
모르타르 철거 바닥, 인력 M2 12-2-1 | [12 empty] | 5006213C660FE5932A51F0E437A6
보통인부 | 일반공사 직종 | 인 | 0.12 | 0 | 0 | 138290 | 16594.8 | 0 | 0 | 138290 | 16594.8 |  | 5006213C660FE5932A51F0E437A6 | 5006213C660C10537B552BDA633A | F | F | T | [18 empty] | 5006213C660FE5932A51F0E437A65006213C660C10537B552BDA633A
[ 합 계 ] |  |  |  |  | 0 |  | 16594 |  | 0 |  | 16594 |  | TOTAL | TOTAL
모르타르 철거 소형브레이커 M2 12-2-1,3-1 | [12 empty] | 5006213C660FE5932A567075F8DF
소형브레이커(공압식) | 1.3㎥/min | HR | 0.03 | 0 | 0 | 0 | 0 | 417 | 12.5 | 417 | 12.5 |  | 5006213C660FE5932A529647105C | 5006213C660EDFB3035AE6B98CD2 | T | F | F | [18 empty] | 5006213C660FE5932A529647105C5006213C660EDFB3035AE6B98CD2
공기압축기(이동식) | 3.5M3/min | HR | 0.015 | 9499 | 142.4 | 28902 | 433.5 | 2095 | 31.4 | 40496 | 607.3 |  | 5006213C660FE5932A529647105C | 5006213C660EDFB3035AE6B8F4ED | T | F | F | [18 empty] | 5006213C660FE5932A529647105C5006213C660EDFB3035AE6B8F4ED
잡재료 | 인력품의 1% | 식 | 1 | 76.63 | 76.6 | 0 | 0 | 0 | 0 | 76.6 | 76.6 |  | 5006213C660FE5932A529647105C | 5650D134C66D1D432052FEDB68081 | F | F | F | 1 | 0 | 0.01 | [15 empty] | 5006213C660FE5932A529647105C5650D134C66D1D432052FEDB68081
착암공 | 일반공사 직종 | 인 | 0.0171 | 0 | 0 | 156731 | 2680.1 | 0 | 0 | 156731 | 2680.1 |  | 5006213C660FE5932A529647105C | 5006213C660C10537B552BDB00B0 | F | F | T | [18 empty] | 5006213C660FE5932A529647105C5006213C660C10537B552BDB00B0 | bar: JUK1
보통인부 | 일반공사 직종 | 인 | 0.0329 | 0 | 0 | 138290 | 4549.7 | 0 | 0 | 138290 | 4549.7 |  | 5006213C660FE5932A567075F8DF | 5006213C660C10537B552BDB0D71 | F | F | T | [18 empty] | 5006213C660FE5932A567075F8DF5006213C660C10537B552BDB0D71
[ 합 계 ] |  |  |  |  | 219 |  | 7663 |  | 43 |  | 7925 |  | TOTAL | TOTAL
타일떼내기 바닥, 인력 M2 12-2-1 | [12 empty] | 5006213C660FE5932A51F0E437A6
보통인부 | 일반공사 직종 | 인 | 0.2 | 0 | 0 | 138290 | 27658 | 0 | 0 | 138290 | 27658 |  | 5006213C660FE5932A51F0E437A6 | 5006213C660C10537B552BDA633A | F | F | T | [18 empty] | 5006213C660FE5932A51F0E437A65006213C660C10537B552BDA633A
[ 합 계 ] |  |  |  |  | 0 |  | 27658 |  | 0 |  | 27658 |  | TOTAL | TOTAL
타일 철거 소형브레이커(공압식) M2 12-2-1,3-1 | [12 empty] | 5006213C660FE5932A567074D02E
소형브레이커(공압식) | 1.3㎥/min | HR | 0.07 | 0 | 0 | 0 | 0 | 417 | 29.1 | 417 | 29.1 |  | 5006213C660FE5932A529647105C | 5006213C660EDFB3035AE6B98CD2 | T | F | F | [18 empty] | 5006213C660FE5932A529647105C5006213C660EDFB3035AE6B98CD2
공기압축기(이동식) | 3.5M3/min | HR | 0.035 | 9499 | 332.4 | 28902 | 1011.5 | 2095 | 73.3 | 40496 | 1417.2 |  | 5006213C660FE5932A529647105C | 5006213C660EDFB3035AE6B8F4ED | T | F | F | [18 empty] | 5006213C660FE5932A529647105C5006213C660EDFB3035AE6B8F4ED
잡재료 | 인력품의 1% | 식 | 1 | 134.46 | 134.4 | 0 | 0 | 0 | 0 | 134.4 | 134.4 |  | 5006213C660FE5932A529647105C | 5650D134C66D1D432052FEDB68081 | F | F | F | 1 | 0 | 0.01 | [15 empty] | 5006213C660FE5932A529647105C5650D134C66D1D432052FEDB68081
착암공 | 일반공사 직종 | 인 | 0.0399 | 0 | 0 | 156731 | 6253.5 | 0 | 0 | 156731 | 6253.5 |  | 5006213C660FE5932A529647105C | 5006213C660C10537B552BDB00B0 | F | F | T | [18 empty] | 5006213C660FE5932A529647105C5006213C660C10537B552BDB00B0 | bar: JUK1
보통인부 | 일반공사 직종 | 인 | 0.0447 | 0 | 0 | 138290 | 6181.5 | 0 | 0 | 138290 | 6181.5 |  | 5006213C660FE5932A567075F8DF | 5006213C660C10537B552BDB0D71 | F | F | T | [18 empty] | 5006213C660FE5932A567075F8DF5006213C660C10537B552BDB0D71
[ 합 계 ] |  |  |  |  | 466 |  | 13446 |  | 102 |  | 14014 |  | TOTAL | TOTAL
타일 철거 백호0.2m2+브레이커 M2 | [12 empty] | 5006213C660FE5932A567074D02D
굴삭기(무한궤도) | 0.2M3 | HR | 0.0514 | 7991 | 410.7 | 42200 | 2169 | 12301 | 632.2 | 62492 | 3211.9
대형 브레이커 | 0.2M3용 | HR | 0.0514 | 0 | 0 | 0 | 0 | 2621 | 134.7 | 2621 | 134.7
보통인부 | 일반공사 직종 | 인 | 0.0066 | 0 | 0 | 138290 | 912.7 | 0 | 0 | 138290 | 912.7 |  | 5006213C660FE5932A567074D02D | 5006213C660C10537B552BDB0D71 | F | F | T | [18 empty] | 5006213C660FE5932A567074D02D5006213C660C10537B552BDB0D71
공구손료 및 경장비 | 인력품의 6% | 식 | 1 | 0 | 0 | 0 | 0 | 184.86 | 184.8 | 184.8 | 184.8 |  | 5006213C660FE593D457CD2508C6 | 5650D134C66D1D432052FEDB68081 | F | F | F | 1 | 2 | 0.01 | [15 empty] | 5006213C660FE593D457CD2508C65650D134C66D1D432052FEDB68081
[ 합 계 ] |  |  |  |  | 410 |  | 3081 |  | 951 |  | 4442 |  | TOTAL | TOTAL
비닐시트 철거 바닥 M2 12-2-1 | [12 empty] | 5006213C660FE5932A567074D2DC
보통인부 | 일반공사 직종 | 인 | 0.03 | 0 | 0 | 138290 | 4148.7 | 0 | 0 | 138290 | 4148.7 |  | 5006213C660FE5932A567074D2DC | 5006213C660C10537B552BDB0D71 | F | F | T | [18 empty] | 5006213C660FE5932A567074D2DC5006213C660C10537B552BDB0D71
[ 합 계 ] |  |  |  |  | 0 |  | 4148 |  | 0 |  | 4148 |  | TOTAL | TOTAL
비닐계타일 철거 바닥 M2 12-2-1 | [12 empty] | 5006213C660FE5932A567074D591
보통인부 | 일반공사 직종 | 인 | 0.03 | 0 | 0 | 138290 | 4148.7 | 0 | 0 | 138290 | 4148.7 |  | 5006213C660FE5932A567074D591 | 5006213C660C10537B552BDB0D71 | F | F | T | [18 empty] | 5006213C660FE5932A567074D5915006213C660C10537B552BDB0D71
[ 합 계 ] |  |  |  |  | 0 |  | 4148 |  | 0 |  | 4148 |  | TOTAL | TOTAL
마루틀 및 마루널 철거 인력 M2 12-2-1 | [12 empty] | 5006213C660FE5932A51F18BBCED
건축목공 | 일반공사 직종 | 인 | 0.06 | 0 | 0 | 210176 | 12610.5 | 0 | 0 | 210176 | 12610.5 |  | 5006213C660FE5932A51F18BBCED | 5006213C660C10537B552BDB0990 | F | F | T | [18 empty] | 5006213C660FE5932A51F18BBCED5006213C660C10537B552BDB0990
보통인부 | 일반공사 직종 | 인 | 0.05 | 0 | 0 | 138290 | 6914.5 | 0 | 0 | 138290 | 6914.5 |  | 5006213C660FE5932A51F18BBCED | 5006213C660C10537B552BDB0D71 | F | F | T | [18 empty] | 5006213C660FE5932A51F18BBCED5006213C660C10537B552BDB0D71
[ 합 계 ] |  |  |  |  | 0 |  | 19525 |  | 0 |  | 19525 |  | TOTAL | TOTAL
마루틀 및 마루널 철거 백호0.2m2+브레이커 M2 | [12 empty] | 5006213C660FE5932A51F18BBCED
굴삭기(무한궤도) | 0.2M3 | HR | 0.06857 | 7991 | 547.9 | 42200 | 2893.6 | 12301 | 843.4 | 62492 | 4284.9
대형 브레이커 | 0.2M3용 | HR | 0.2743 | 0 | 0 | 0 | 0 | 2621 | 718.9 | 2621 | 718.9
보통인부 | 일반공사 직종 | 인 | 0.0088 | 0 | 0 | 171650 | 1510.5 | 0 | 0 | 171650 | 1510.5 |  | 5006213C660FE5932A51F18BBCED | 5006213C660C10537B552BDB0D71 | F | F | T | [18 empty] | 5006213C660FE5932A51F18BBCED5006213C660C10537B552BDB0D71
공구손료 및 경장비 | 인력품의 6% | 식 | 1 | 0 | 0 | 0 | 0 | 264.24 | 264.2 | 264.2 | 264.2 |  | 5006213C660FE593D457CD2508C6 | 5650D134C66D1D432052FEDB68081 | F | F | F | 1 | 2 | 0.01 | [15 empty] | 5006213C660FE593D457CD2508C65650D134C66D1D432052FEDB68081
[ 합 계 ] |  |  |  |  | 547 |  | 4404 |  | 1826 |  | 6777 |  | TOTAL | TOTAL
합판 철거 벽, 재사용안함 M2 12-2-1 | [12 empty] | 5006213C660FE5932A51F0E43224
건축목공 | 일반공사 직종 | 인 | 0.006 | 0 | 0 | 210176 | 1261 | 0 | 0 | 210176 | 1261 |  | 5006213C660FE5932A51F0E43224 | 5006213C660C10537B552BDB0990 | F | F | T | [18 empty] | 5006213C660FE5932A51F0E432245006213C660C10537B552BDB0990
보통인부 | 일반공사 직종 | 인 | 0.02 | 0 | 0 | 138290 | 2765.8 | 0 | 0 | 138290 | 2765.8 |  | 5006213C660FE5932A51F0E43224 | 5006213C660C10537B552BDB0D71 | F | F | T | [18 empty] | 5006213C660FE5932A51F0E432245006213C660C10537B552BDB0D71
[ 합 계 ] |  |  |  |  | 0 |  | 4026 |  | 0 |  | 4026 |  | TOTAL | TOTAL
목조칸막이 철거 재사용안함 M2 12-2-1 | [12 empty] | 5006213C660FE5932A51F0E434D1
건축목공 | 일반공사 직종 | 인 | 0.036 | 0 | 0 | 210176 | 7566.3 | 0 | 0 | 210176 | 7566.3 |  | 5006213C660FE5932A51F0E434D1 | 5006213C660C10537B552BDB0990 | F | F | T | [18 empty] | 5006213C660FE5932A51F0E434D15006213C660C10537B552BDB0990
보통인부 | 일반공사 직종 | 인 | 0.03 | 0 | 0 | 138290 | 4148.7 | 0 | 0 | 138290 | 4148.7 |  | 5006213C660FE5932A51F0E434D1 | 5006213C660C10537B552BDB0D71 | F | F | T | [18 empty] | 5006213C660FE5932A51F0E434D15006213C660C10537B552BDB0D71
[ 합 계 ] |  |  |  |  | 0 |  | 11715 |  | 0 |  | 11715 |  | TOTAL | TOTAL
벽지떼내기 벽체 M2 12-2-1 | [12 empty] | 5006213C660FE5932A51F0E435F8
보통인부 | 일반공사 직종 | 인 | 0.01 | 0 | 0 | 138290 | 1382.9 | 0 | 0 | 138290 | 1382.9 |  | 5006213C660FE5932A51F0E435F8 | 5006213C660C10537B552BDB0D71 | F | F | T | [18 empty] | 5006213C660FE5932A51F0E435F85006213C660C10537B552BDB0D71
[ 합 계 ] |  |  |  |  | 0 |  | 1382 |  | 0 |  | 1382 |  | TOTAL | TOTAL
조립식칸막이 철거 재사용안함 M2 12-2-1 | [12 empty] | 5006213C660FE5932A51F0E4384D
건축목공 | 일반공사 직종 | 인 | 0.036 | 0 | 0 | 210176 | 7566.3 | 0 | 0 | 210176 | 7566.3 |  | 5006213C660FE5932A51F0E43953 | 5006213C660C10537B552BDB0990 | F | F | T | [18 empty] | 5006213C660FE5932A51F0E439535006213C660C10537B552BDB0990 | bar: JUK1
보통인부 | 일반공사 직종 | 인 | 0.03 | 0 | 0 | 138290 | 4148.7 | 0 | 0 | 138290 | 4148.7 |  | 5006213C660FE5932A51F0E4384D | 5006213C660C10537B552BDB0D71 | F | F | T | [18 empty] | 5006213C660FE5932A51F0E4384D5006213C660C10537B552BDB0D71 | bar: JUK1
[ 합 계 ] |  |  |  |  | 0 |  | 11715 |  | 0 |  | 11715 |  | TOTAL | TOTAL
화장실칸막이 철거 M2 12-2-1 | [12 empty] | 5006213C660FE5932A51F0E5D7BF
보통인부 | 일반공사 직종 | 인 | 0.03 | 0 | 0 | 138290 | 4148.7 | 0 | 0 | 138290 | 4148.7 |  | 5006213C660FE5932A51F0E5D7BF | 5006213C660C10537B552BDB0D71 | F | F | T | [18 empty] | 5006213C660FE5932A51F0E5D7BF5006213C660C10537B552BDB0D71 | bar: JUK1
[ 합 계 ] |  |  |  |  | 0 |  | 4148 |  | 0 |  | 4148 |  | TOTAL | TOTAL
텍스 및 합판 철거(천정) 재사용안함 M2 12-2-1 | [12 empty] | 5006213C660FE5932A51F3B8ADA0
건축목공 | 일반공사 직종 | 인 | 0.009 | 0 | 0 | 210176 | 1891.5 | 0 | 0 | 210176 | 1891.5 |  | 5006213C660FE5932A51F3B8ADA0 | 5006213C660C10537B552BDB0990 | F | F | T | [18 empty] | 5006213C660FE5932A51F3B8ADA05006213C660C10537B552BDB0990
보통인부 | 일반공사 직종 | 인 | 0.03 | 0 | 0 | 138290 | 4148.7 | 0 | 0 | 138290 | 4148.7 |  | 5006213C660FE5932A51F3B8ADA0 | 5006213C660C10537B552BDB0D71 | F | F | T | [18 empty] | 5006213C660FE5932A51F3B8ADA05006213C660C10537B552BDB0D71
[ 합 계 ] |  |  |  |  | 0 |  | 6040 |  | 0 |  | 6040 |  | TOTAL | TOTAL
반자틀 철거 재사용안함 M2 12-2-1 | [12 empty] | 5006213C660FE5932A51F3B8A718
건축목공 | 일반공사 직종 | 인 | 0.03 | 0 | 0 | 210176 | 6305.2 | 0 | 0 | 210176 | 6305.2 |  | 5006213C660FE5932A51F3B8A718 | 5006213C660C10537B552BDA633A | F | F | T | [18 empty] | 5006213C660FE5932A51F3B8A7185006213C660C10537B552BDA633A
보통인부 | 일반공사 직종 | 인 | 0.025 | 0 | 0 | 138290 | 3457.2 | 0 | 0 | 138290 | 3457.2 |  | 5006213C660FE5932A51F3B8A718 | 5006213C660C10537B552BDB0D71 | F | F | T | [18 empty] | 5006213C660FE5932A51F3B8A7185006213C660C10537B552BDB0D71 | bar: JUK1
[ 합 계 ] |  |  |  |  | 0 |  | 9762 |  | 0 |  | 9762 |  | TOTAL | TOTAL
기와 철거 재사용안함 M2 12-2-1 | [12 empty] | 5006213C660FE5932A5670711DB0
지붕잇기공 | 일반공사 직종 | 인 | 0.006 | 0 | 0 | 177964 | 1067.7 | 0 | 0 | 177964 | 1067.7 |  | 5006213C660FE5932A5670711DB0 | 5006213C660C10537B552BDB00BB | F | F | T | [18 empty] | 5006213C660FE5932A5670711DB05006213C660C10537B552BDB00BB
보통인부 | 일반공사 직종 | 인 | 0.02 | 0 | 0 | 138290 | 2765.8 | 0 | 0 | 138290 | 2765.8 |  | 5006213C660FE5932A5670711DB0 | 5006213C660C10537B552BDB0D71 | F | F | T | [18 empty] | 5006213C660FE5932A5670711DB05006213C660C10537B552BDB0D71
[ 합 계 ] |  |  |  |  | 0 |  | 3833 |  | 0 |  | 3833 |  | TOTAL | TOTAL
지붕틀 철거 재사용안함 M2 12-2-1 | [12 empty] | 5006213C660FE5932A5673CC4B17
건축목공 | 일반공사 직종 | 인 | 0.024 | 0 | 0 | 210176 | 5044.2 | 0 | 0 | 210176 | 5044.2 |  | 5006213C660FE5932A5673CC4B17 | 5006213C660C10537B552BDB0990 | F | F | T | [18 empty] | 5006213C660FE5932A5673CC4B175006213C660C10537B552BDB0990
보통인부 | 일반공사 직종 | 인 | 0.02 | 0 | 0 | 138290 | 2765.8 | 0 | 0 | 138290 | 2765.8 |  | 5006213C660FE5932A5673CC4B17 | 5006213C660C10537B552BDB0D71 | F | F | T | [18 empty] | 5006213C660FE5932A5673CC4B175006213C660C10537B552BDB0D71
[ 합 계 ] |  |  |  |  | 0 |  | 7810 |  | 0 |  | 7810 |  | TOTAL | TOTAL
벽돌벽 구조물 철거 소형브레이커 M3 12-3-1 | [12 empty] | 5006213C660FE5932A52964715DE
소형브레이커(공압식) | 1.3㎥/min | HR | 0.5 | 0 | 0 | 0 | 0 | 417 | 208.5 | 417 | 208.5 |  | 5006213C660FE5932A52964715DE | 5006213C660EDFB3035AE6B98CD2 | T | F | F | [18 empty] | 5006213C660FE5932A52964715DE5006213C660EDFB3035AE6B98CD2
공기압축기(이동식) | 3.5M3/min | HR | 0.25 | 9499 | 2374.7 | 28902 | 7225.5 | 2095 | 523.7 | 40496 | 10123.9 |  | 5006213C660FE5932A52964715DE | 5006213C660EDFB3035AE6B8F4ED | T | F | F | [18 empty] | 5006213C660FE5932A52964715DE5006213C660EDFB3035AE6B8F4ED
착암공 | 일반공사 직종 | 인 | 0.285 | 0 | 0 | 156731 | 44668.3 | 0 | 0 | 156731 | 44668.3 |  | 5006213C660FE5932A52964715DE | 5006213C660C10537B552BDB00B0 | F | F | T | [18 empty] | 5006213C660FE5932A52964715DE5006213C660C10537B552BDB00B0 | bar: JUK1
보통인부 | 일반공사 직종 | 인 | 0.185 | 0 | 0 | 138290 | 25583.6 | 0 | 0 | 138290 | 25583.6 |  | 5006213C660FE5932A52964715DE | 5006213C660C10537B552BDB0D71 | F | F | T | [18 empty] | 5006213C660FE5932A52964715DE5006213C660C10537B552BDB0D71 | bar: JUK1
잡재료 | 인력품의 1% | 식 | 1 | 702.51 | 702.5 | 0 | 0 | 0 | 0 | 702.5 | 702.5 |  | 5006213C660FE5932A52964715DE | 5650D134C66D1D432052FEDB68081 | F | F | F | 1 | 0 | 0.01 | [15 empty] | 5006213C660FE5932A52964715DE5650D134C66D1D432052FEDB68081
[ 합 계 ] |  |  |  |  | 3077 |  | 77477 |  | 732 |  | 81286 |  | TOTAL | TOTAL
벽돌벽 구조물 철거 굴삭기+브레이커 M3 12-3-2, 8-2-15 | [12 empty] | 5006213C660FE5932A53BF1E6710
굴삭기(무한궤도) | 1.0M3 | HR | 0.1 | 31424 | 3142.4 | 42200 | 4220 | 25825 | 2582.5 | 99449 | 9944.9 |  | 5006213C660FE5932A53BF1E6710 | 5006213C660EDFB3035DBB26A609 | T | F | F | [18 empty] | 5006213C660FE5932A53BF1E67105006213C660EDFB3035DBB26A609
대형브레이커 | 1.0M3용 | HR | 0.113 | 0 | 0 | 0 | 0 | 16503 | 1864.8 | 16503 | 1864.8 |  | 5006213C660FE5932A53BF1E6710 | 5006213C660EDFB3035DBB27491D | T | F | F | [18 empty] | 5006213C660FE5932A53BF1E67105006213C660EDFB3035DBB27491D
보통인부 | 일반공사 직종 | 인 | 0.03 | 0 | 0 | 138290 | 4148.7 | 0 | 0 | 138290 | 4148.7 |  | 5006213C660FE5932A53BF1E6710 | 5006213C660C10537B552BDB0D71 | F | F | T | [18 empty] | 5006213C660FE5932A53BF1E67105006213C660C10537B552BDB0D71 | bar: JUK1
공구손료 및 경장비 | 인력품의 6% | 식 | 1 | 0 | 0 | 0 | 0 | 502.08 | 502 | 502 | 502 |  | 5006213C660FE5932A53BF1E6710 | 5650D134C66D1D432052FEDB68081 | F | F | F | 1 | 2 | 0.06 | [15 empty] | 5006213C660FE5932A53BF1E67105650D134C66D1D432052FEDB68081
[ 합 계 ] |  |  |  |  | 3142 |  | 8368 |  | 4949 |  | 16459 |  | TOTAL | TOTAL
콘크리트 구조물 철거 소형브레이커, 무근 M3 12-3-1 | [12 empty] | 5006213C660FE5932A529647105C
소형브레이커(공압식) | 1.3㎥/min | HR | 1 | 0 | 0 | 0 | 0 | 417 | 417 | 417 | 417 |  | 5006213C660FE5932A529647105C | 5006213C660EDFB3035AE6B98CD2 | T | F | F | [18 empty] | 5006213C660FE5932A529647105C5006213C660EDFB3035AE6B98CD2
공기압축기(이동식) | 3.5M3/min | HR | 0.5 | 9499 | 4749.5 | 28902 | 14451 | 2095 | 1047.5 | 40496 | 20248 |  | 5006213C660FE5932A529647105C | 5006213C660EDFB3035AE6B8F4ED | T | F | F | [18 empty] | 5006213C660FE5932A529647105C5006213C660EDFB3035AE6B8F4ED
착암공 | 일반공사 직종 | 인 | 0.57 | 0 | 0 | 156731 | 89336.6 | 0 | 0 | 156731 | 89336.6 |  | 5006213C660FE5932A529647105C | 5006213C660C10537B552BDB00B0 | F | F | T | [18 empty] | 5006213C660FE5932A529647105C5006213C660C10537B552BDB00B0 | bar: JUK1
보통인부 | 일반공사 직종 | 인 | 0.37 | 0 | 0 | 138290 | 51167.3 | 0 | 0 | 138290 | 51167.3 |  | 5006213C660FE5932A529647105C | 5006213C660C10537B552BDB0D71 | F | F | T | [18 empty] | 5006213C660FE5932A529647105C5006213C660C10537B552BDB0D71 | bar: JUK1
잡재료 | 인력품의 1% | 식 | 1 | 1405.03 | 1405 | 0 | 0 | 0 | 0 | 1405 | 1405 |  | 5006213C660FE5932A529647105C | 5650D134C66D1D432052FEDB68081 | F | F | F | 1 | 0 | 0.01 | [15 empty] | 5006213C660FE5932A529647105C5650D134C66D1D432052FEDB68081
[ 합 계 ] |  |  |  |  | 6154 |  | 154954 |  | 1464 |  | 162572 |  | TOTAL | TOTAL
콘크리트 구조물 철거 소형브레이커, 철근 M3 12-3-1 | [12 empty] | 5006213C660FE5932A529647105C
소형브레이커(공압식) | 1.3㎥/min | HR | 3.2 | 0 | 0 | 0 | 0 | 417 | 1334.4 | 417 | 1334.4 |  | 5006213C660FE5932A5296471163 | 5006213C660EDFB3035AE6B98CD2 | T | F | F | [18 empty] | 5006213C660FE5932A52964711635006213C660EDFB3035AE6B98CD2
공기압축기(이동식) | 3.5M3/min | HR | 1.6 | 9499 | 15198.4 | 28902 | 46243.2 | 2095 | 3352 | 40496 | 64793.6 |  | 5006213C660FE5932A529647105C | 5006213C660EDFB3035AE6B8F4ED | T | F | F | [18 empty] | 5006213C660FE5932A529647105C5006213C660EDFB3035AE6B8F4ED
착암공 | 일반공사 직종 | 인 | 0.62 | 0 | 0 | 156731 | 97173.2 | 0 | 0 | 156731 | 97173.2 |  | 5006213C660FE5932A5296471163 | 5006213C660C10537B552BDB00B0 | F | F | T | [18 empty] | 5006213C660FE5932A52964711635006213C660C10537B552BDB00B0 | bar: JUK1
보통인부 | 일반공사 직종 | 인 | 0.45 | 0 | 0 | 138290 | 62230.5 | 0 | 0 | 138290 | 62230.5 |  | 5006213C660FE5932A5296471163 | 5006213C660C10537B552BDB0D71 | F | F | T | [18 empty] | 5006213C660FE5932A52964711635006213C660C10537B552BDB0D71 | bar: JUK1
잡재료 | 인력품의 1% | 식 | 1 | 1594.03 | 1594 | 0 | 0 | 0 | 0 | 1594 | 1594 |  | 5006213C660FE5932A5296471163 | 5650D134C66D1D432052FEDB68081 | F | F | F | 1 | 0 | 0.01 | [15 empty] | 5006213C660FE5932A52964711635650D134C66D1D432052FEDB68081
[ 합 계 ] |  |  |  |  | 16792 |  | 205646 |  | 4686 |  | 227124 |  | TOTAL | TOTAL
콘크리트 구조물 철거 굴삭기+브레이커, 무근 M3 12-3-2, 8-2-15 | [12 empty] | 5006213C660FE5932A53BF1E6716
굴삭기(무한궤도) | 1.0M3 | HR | 0.2 | 31424 | 6284.8 | 42200 | 8440 | 25825 | 5165 | 99449 | 19889.8 |  | 5006213C660FE5932A53BF1E6716 | 5006213C660EDFB3035DBB26A609 | T | F | F | [18 empty] | 5006213C660FE5932A53BF1E67165006213C660EDFB3035DBB26A609
대형브레이커 | 1.0M3용 | HR | 0.2778 | 0 | 0 | 0 | 0 | 16503 | 4584.5 | 16503 | 4584.5 |  | 5006213C660FE5932A53BF1E6710 | 5006213C660EDFB3035DBB27491D | T | F | F | [18 empty] | 5006213C660FE5932A53BF1E67105006213C660EDFB3035DBB27491D
보통인부 | 일반공사 직종 | 인 | 0.06 | 0 | 0 | 138290 | 8297.4 | 0 | 0 | 138290 | 8297.4 |  | 5006213C660FE5932A53BF1E6716 | 5006213C660C10537B552BDB0D71 | F | F | T | [18 empty] | 5006213C660FE5932A53BF1E67165006213C660C10537B552BDB0D71 | bar: JUK1
공구손료 및 경장비 | 인력품의 6% | 식 | 1 | 0 | 0 | 0 | 0 | 497.84 | 497.8 | 497.8 | 497.8 |  | 5006213C660FE5932A53BF1E6716 | 5650D134C66D1D432052FEDB68081 | F | F | F | 1 | 2 | 0.06 | [15 empty] | 5006213C660FE5932A53BF1E67165650D134C66D1D432052FEDB68081
[ 합 계 ] |  |  |  |  | 6284 |  | 16737 |  | 10247 |  | 33268 |  | TOTAL | TOTAL
콘크리트 구조물 철거 굴삭기+브레이커+압쇄기, 철근 M3 12-3-2, 8-2-15 | [12 empty] | 5006213C660FE5932A53BF1E645F
굴삭기(무한궤도) | 1.0M3 | HR | 0.29 | 31424 | 9112.9 | 42200 | 12238 | 25825 | 7489.2 | 99449 | 28840.1 |  | 5006213C660FE5932A53BF1E645F | 5006213C660EDFB3035DBB26A609 | T | F | F | [18 empty] | 5006213C660FE5932A53BF1E645F5006213C660EDFB3035DBB26A609
대형 브레이커 | 1.0M3 | HR | 0.29 | 0 | 0 | 0 | 0 | 16503 | 4785.8 | 16503 | 4785.8 |  | 5006213C660FE5932A53BF1E645F | 5006213C660EDFB3035DBB274FA7 | T | F | F | [18 empty] | 5006213C660FE5932A53BF1E645F5006213C660EDFB3035DBB274FA7
압쇄기(펄버라이저) | 1.0M3용 | HR | 0.29 | 0 | 0 | 0 | 0 | 16431 | 4764.9 | 16431 | 4764.9 |  | 5006213C660FE5932A53BF1E6710 | 5006213C660EDFB3035DBB27491D | T | F | F | [18 empty] | 5006213C660FE5932A53BF1E67105006213C660EDFB3035DBB27491D
산소 가스 | 기체 | L | 135 | 2.17 | 292.9 | 0 | 0 | 0 | 0 | 2.1 | 292.9 | 대기압상태기준 | 5006213C660FE5932A53BF1E645F | 50330130660C8A63995B20A28011 | F | F | T | [18 empty] | 5006213C660FE5932A53BF1E645F50330130660C8A63995B20A28011
아세틸렌 가스(835L) | 98%용접용 | kg | 0.05 | 13000 | 650 | 0 | 0 | 0 | 0 | 13000 | 650 |  | 5006213C660FE5932A53BF1E645F | 50330130660C8A63995854199A38 | F | F | T | [18 empty] | 5006213C660FE5932A53BF1E645F50330130660C8A63995854199A38
용접공 | 일반공사 직종 | 인 | 0.02 | 0 | 0 | 223094 | 4461.8 | 0 | 0 | 223094 | 4461.8 |  | 5006213C660FE5932A53BF1E645F | 5006213C660C10537B552BDB0C6F | F | F | T | [18 empty] | 5006213C660FE5932A53BF1E645F5006213C660C10537B552BDB0C6F | bar: JUK1
보통인부 | 일반공사 직종 | 인 | 0.08 | 0 | 0 | 138290 | 11063.2 | 0 | 0 | 138290 | 11063.2 |  | 5006213C660FE5932A53BF1E645F | 5006213C660C10537B552BDB0D71 | F | F | T | [18 empty] | 5006213C660FE5932A53BF1E645F5006213C660C10537B552BDB0D71 | bar: JUK1
공구손료 및 경장비 | 인력품의 6% | 식 | 1 | 0 | 0 | 0 | 0 | 931.5 | 931.5 | 931.5 | 931.5 |  | 5006213C660FE5932A53BF1E645F | 5650D134C66D1D432052FEDB68081 | F | F | F | 1 | 2 | 0.06 | [15 empty] | 5006213C660FE5932A53BF1E645F5650D134C66D1D432052FEDB68081
[ 합 계 ] |  |  |  |  | 10055 |  | 27763 |  | 17971 |  | 55789 |  | TOTAL | TOTAL
아스콘포장 철거 굴삭기+브레이커 M3 8-2-5 | [12 empty] | 5006213C660FE5932A556DFA686B
굴삭기(무한궤도) | 0.4M3 | HR | 0.1449 | 15953 | 2311.5 | 42200 | 6114.7 | 14872 | 2154.9 | 73025 | 10581.1 |  | 5006213C660FE5932A556DFA686B | 5006213C660EDFB3035DBB26A563 | T | F | F | [18 empty] | 5006213C660FE5932A556DFA686B5006213C660EDFB3035DBB26A563
대형 브레이커 | 0.4M3 | HR | 0.1449 | 0 | 0 | 0 | 0 | 4804 | 696 | 4804 | 696 |  | 5006213C660FE5932A556DFA686B | 5006213C660EDFB3035DBB274E9A | T | F | F | [18 empty] | 5006213C660FE5932A556DFA686B5006213C660EDFB3035DBB274E9A
[ 합 계 ] |  |  |  |  | 2311 |  | 6114 |  | 2850 |  | 11275 |  | TOTAL | TOTAL
철골재 철거 아세틸렌사용 TON 건축 18-2-2 | [12 empty] | 5006213C660FE5932A5719A89B1F
산소 가스 | 6000ℓ(병) | 병 | 0.7 | 13000 | 9100 | 0 | 0 | 0 | 0 | 13000 | 9100 | 대기압상태기준 | 5006213C660FE5932A5719A89B1F | 50330130660C8A63995B20A282C1 | F | F | T | [18 empty] | 5006213C660FE5932A5719A89B1F50330130660C8A63995B20A282C1
아세틸렌 가스(835L) | 98%용접용 | kg | 2.5 | 13000 | 32500 | 0 | 0 | 0 | 0 | 13000 | 32500 |  | 5006213C660FE5932A5719A89B1F | 50330130660C8A63995854199A38 | F | F | T | [18 empty] | 5006213C660FE5932A5719A89B1F50330130660C8A63995854199A38
용접공 | 일반공사 직종 | 인 | 2.2 | 0 | 0 | 223094 | 490806.8 | 0 | 0 | 223094 | 490806.8 |  | 5006213C660FE5932A5719A89A79 | 5006213C660C10537B552BDB0C6F | F | F | T | [18 empty] | 5006213C660FE5932A5719A89A795006213C660C10537B552BDB0C6F
보통인부 | 일반공사 직종 | 인 | 1.2 | 0 | 0 | 138290 | 165948 | 0 | 0 | 138290 | 165948 |  | 5006213C660FE5932A5719A89A79 | 5006213C660C10537B552BDB0D71 | F | F | T | [18 empty] | 5006213C660FE5932A5719A89A795006213C660C10537B552BDB0D71
[ 합 계 ] |  |  |  |  | 41600 |  | 656754 |  | 0 |  | 698354 |  | TOTAL | TOTAL
기존방수층 및 보호층 철거 누름콘크리트 8cm기준 M2 12-2-2 | [12 empty] | 5006213C660FE5932A50EA99E2ED
소형브레이커(공압식) | 1.3㎥/min | HR | 0.1 | 0 | 0 | 0 | 0 | 417 | 41.7 | 417 | 41.7 |  | 5006213C660FE5932A50EA99E2ED | 5006213C660EDFB3035AE6B98CD2 | T | F | F | [18 empty] | 5006213C660FE5932A50EA99E2ED5006213C660EDFB3035AE6B98CD2
공기압축기(이동식) | 3.5M3/min | HR | 0.05 | 9499 | 474.9 | 28902 | 1445.1 | 2095 | 104.7 | 40496 | 2024.7 |  | 5006213C660FE5932A529647105C | 5006213C660EDFB3035AE6B8F4ED | T | F | F | [18 empty] | 5006213C660FE5932A529647105C5006213C660EDFB3035AE6B8F4ED
착암공 | 일반공사 직종 | 인 | 0.06 | 0 | 0 | 156731 | 9403.8 | 0 | 0 | 156731 | 9403.8 |  | 5006213C660FE5932A50EA99E2ED | 5006213C660C10537B552BDB00B0 | F | F | T | [18 empty] | 5006213C660FE5932A50EA99E2ED5006213C660C10537B552BDB00B0
보통인부 | 일반공사 직종 | 인 | 0.22 | 0 | 0 | 138290 | 30423.8 | 0 | 0 | 138290 | 30423.8 |  | 5006213C660FE5932A50EA99E2ED | 5006213C660C10537B552BDB0D71 | F | F | T | [18 empty] | 5006213C660FE5932A50EA99E2ED5006213C660C10537B552BDB0D71
[ 합 계 ] |  |  |  |  | 474 |  | 41272 |  | 146 |  | 41892 |  | TOTAL | TOTAL
콘크리트 치핑 소형브레이커 M2 | [12 empty] | 5006213C660FE5932A51F45F1A46
소형브레이커(공압식) | 1.3㎥/min | HR | 0.05 | 0 | 0 | 0 | 0 | 417 | 20.8 | 417 | 20.8 |  | 5006213C660FE5932A50EA98DDA9 | 5006213C660EDFB3035AE6B98CD2 | T | F | F | [18 empty] | 5006213C660FE5932A50EA98DDA95006213C660EDFB3035AE6B98CD2
공기압축기(이동식) | 3.5M3/min | HR | 0.025 | 9499 | 237.4 | 28902 | 722.5 | 2095 | 52.3 | 40496 | 1012.2 |  | 5006213C660FE5932A529647105C | 5006213C660EDFB3035AE6B8F4ED | T | F | F | [18 empty] | 5006213C660FE5932A529647105C5006213C660EDFB3035AE6B8F4ED
착암공 | 일반공사 직종 | 인 | 0.0285 | 0 | 0 | 156731 | 4466.8 | 0 | 0 | 156731 | 4466.8 |  | 5006213C660FE5932A51F45F1A46 | 5006213C660C10537B552BDB0C6F | F | F | T | [18 empty] | 5006213C660FE5932A51F45F1A465006213C660C10537B552BDB0C6F | bar: JUK1
보통인부 | 일반공사 직종 | 인 | 0.0185 | 0 | 0 | 138290 | 2558.3 | 0 | 0 | 138290 | 2558.3 |  | 5006213C660FE5932A51F45F1A46 | 5006213C660C10537B552BDB0D71 | F | F | T | [18 empty] | 5006213C660FE5932A51F45F1A465006213C660C10537B552BDB0D71 | bar: JUK1
잡재료 | 인력품의 5% | 식 | 1 | 351.25 | 351.2 | 0 | 0 | 0 | 0 | 351.2 | 351.2 |  | 5006213C660FE5932A51F45F1A46 | 5650D134C66D1D432052FEDB68081 | F | F | F | 1 | 0 | 0.05 | [15 empty] | 5006213C660FE5932A51F45F1A465650D134C66D1D432052FEDB68081
[ 합 계 ] |  |  |  |  | 588 |  | 7747 |  | 73 |  | 8408 |  | TOTAL | TOTAL
콘크리트컷팅 M | [12 empty] | 5006213C660FE5932A52976E3ADF
커터(콘크리트 및 아스팔트용) | 320∼400mm | HR | 0.04 | 9854 | 394.1 | 28902 | 1156 | 1770 | 70.8 | 40526 | 1620.9 |  | 5006213C660FE5932A52976E3ADF | 5006213C660EDFB30359C0BA8438 | T | F | F | [18 empty] | 5006213C660FE5932A52976E3ADF5006213C660EDFB30359C0BA8438
동력분무기 | 4.85KW | HR | 0.02 | 2287 | 45.7 | 0 | 0 | 225 | 4.5 | 2512 | 50.2
블레이드 | T=3.2mm | 대 | 0.0031 | 185 | 0.5 | 0 | 0 | 0 | 0 | 185 | 0.5 |  | 5006213C660FE5932A52976E3ADF | 50685132965A68A3A85310B1F932 | F | F | T | [18 empty] | 5006213C660FE5932A52976E3ADF50685132965A68A3A85310B1F932
공통자재 | 보충수 | L | 30 | 0 | 0 | 0 | 0 | 1.5 | 45 | 1.5 | 45 |  | 5006213C660FE5932A52976E3ADF | 5006213CE642D253D5504171C83F | F | F | T | [18 empty] | 5006213C660FE5932A52976E3ADF5006213CE642D253D5504171C83F
특별인부 | 일반공사 직종 | 인 | 0.005 | 0 | 0 | 166063 | 830.3 | 0 | 0 | 166063 | 830.3 |  | 5006213C660FE5932A52976E3ADF | 5006213C660C10537B552BDB0D71 | F | F | T | [18 empty] | 5006213C660FE5932A52976E3ADF5006213C660C10537B552BDB0D71 | bar: JUK1
보통인부 | 일반공사 직종 | 인 | 0.005 | 0 | 0 | 138290 | 691.4 | 0 | 0 | 138290 | 691.4 |  | 5006213C660FE5932A52976E3ADF | 5006213C660C10537B552BDB0D71 | F | F | T | [18 empty] | 5006213C660FE5932A52976E3ADF5006213C660C10537B552BDB0D71 | bar: JUK1
잡재료 | 인력품의 5% | 식 | 1 | 76.08 | 76 | 0 | 0 | 0 | 0 | 76 | 76 |  | 5006213C660FE5932A52976E3ADF | 5650D134C66D1D432052FEDB68081 | F | F | F | 1 | 0 | 0.05 | [15 empty] | 5006213C660FE5932A52976E3ADF5650D134C66D1D432052FEDB68081
[ 합 계 ] |  |  |  |  | 516 |  | 2677 |  | 120 |  | 3313 |  | TOTAL | TOTAL
벽돌벽컷팅 M | [12 empty] | 5006213C660FE5932A52976E3AD9
커터(콘크리트 및 아스팔트용) | 320∼400mm | HR | 0.0333 | 9854 | 328.1 | 28902 | 962.4 | 1770 | 58.9 | 40526 | 1349.4 |  | 5006213C660FE5932A52976E3ADF | 5006213C660EDFB30359C0BA8438 | T | F | F | [18 empty] | 5006213C660FE5932A52976E3ADF5006213C660EDFB30359C0BA8438
동력분무기 | 4.85KW | HR | 0.0167 | 2287 | 38.1 | 0 | 0 | 225 | 3.7 | 2512 | 41.8
블레이드 | T=3.2mm | 대 | 0.0031 | 185 | 0.5 | 0 | 0 | 0 | 0 | 185 | 0.5 |  | 5006213C660FE5932A52976E3AD9 | 50685132965A68A3A85310B1F932 | F | F | T | [18 empty] | 5006213C660FE5932A52976E3AD950685132965A68A3A85310B1F932
공통자재 | 보충수 | L | 30 | 0 | 0 | 0 | 0 | 1.5 | 45 | 1.5 | 45 |  | 5006213C660FE5932A52976E3AD9 | 5006213CE642D253D5504171C83F | F | F | T | [18 empty] | 5006213C660FE5932A52976E3AD95006213CE642D253D5504171C83F
특별인부 | 일반공사 직종 | 인 | 0.0042 | 0 | 0 | 166063 | 697.4 | 0 | 0 | 166063 | 697.4 |  | 5006213C660FE5932A52976E3ADF | 5006213C660C10537B552BDB0D71 | F | F | T | [18 empty] | 5006213C660FE5932A52976E3ADF5006213C660C10537B552BDB0D71 | bar: JUK1
보통인부 | 일반공사 직종 | 인 | 0.0042 | 0 | 0 | 138290 | 580.8 | 0 | 0 | 138290 | 580.8 |  | 5006213C660FE5932A52976E3AD9 | 5006213C660C10537B552BDB0D71 | F | F | T | [18 empty] | 5006213C660FE5932A52976E3AD95006213C660C10537B552BDB0D71 | bar: JUK1
잡재료 | 인력품의 5% | 식 | 1 | 29.04 | 29 | 0 | 0 | 0 | 0 | 29 | 29 |  | 5006213C660FE5932A52976E3AD9 | 5650D134C66D1D432052FEDB68081 | F | F | F | 1 | 0 | 0.05 | [15 empty] | 5006213C660FE5932A52976E3AD95650D134C66D1D432052FEDB68081
[ 합 계 ] |  |  |  |  | 395 |  | 2240 |  | 107 |  | 2742 |  | TOTAL | TOTAL
알루미늄 창,문 철거 M2 | [12 empty] | 5006213C660FE5932A51F5660B73
특별인부 | 일반공사 직종 | 인 | 0.02 | 0 | 0 | 166063 | 3321.2 | 0 | 0 | 166063 | 3321.2
보통인부 | 일반공사 직종 | 인 | 0.02 | 0 | 0 | 138290 | 2765.8 | 0 | 0 | 138290 | 2765.8 |  | 5006213C660FE5932A51F5660B73 | 5006213C660C10537B552BDB0D71 | F | F | T | [18 empty] | 5006213C660FE5932A51F5660B735006213C660C10537B552BDB0D71
잡재료 | 인력품의 5% | 식 | 1 | 304.35 | 304.3 | 0 | 0 | 0 | 0 | 304.3 | 304.3 |  | 5006213C660FE5932A52976E3AD9 | 5650D134C66D1D432052FEDB68081 | F | F | F | 1 | 0 | 0.05 | [15 empty] | 5006213C660FE5932A52976E3AD95650D134C66D1D432052FEDB68081
[ 합 계 ] |  |  |  |  | 304 |  | 6087 |  | 0 |  | 6391 |  | TOTAL | TOTAL
철재 창,문 철거 M2 | [12 empty] | 5006213C660FE5932A51F5660B73
특별인부 | 일반공사 직종 | 인 | 0.02 | 0 | 0 | 166063 | 3321.2 | 0 | 0 | 166063 | 3321.2
보통인부 | 일반공사 직종 | 인 | 0.02 | 0 | 0 | 138290 | 2765.8 | 0 | 0 | 138290 | 2765.8 |  | 5006213C660FE5932A51F5660B73 | 5006213C660C10537B552BDB0D71 | F | F | T | [18 empty] | 5006213C660FE5932A51F5660B735006213C660C10537B552BDB0D71
잡재료 | 인력품의 5% | 식 | 1 | 304.35 | 304.3 | 0 | 0 | 0 | 0 | 304.3 | 304.3 |  | 5006213C660FE5932A52976E3AD9 | 5650D134C66D1D432052FEDB68081 | F | F | F | 1 | 0 | 0.05 | [15 empty] | 5006213C660FE5932A52976E3AD95650D134C66D1D432052FEDB68081
[ 합 계 ] |  |  |  |  | 304 |  | 6087 |  | 0 |  | 6391 |  | TOTAL | TOTAL
목재 창,문 철거 M2 | [12 empty] | 5006213C660FE5932A51F5660B73
특별인부 | 일반공사 직종 | 인 | 0.02 | 0 | 0 | 166063 | 3321.2 | 0 | 0 | 166063 | 3321.2
보통인부 | 일반공사 직종 | 인 | 0.01 | 0 | 0 | 138290 | 1382.9 | 0 | 0 | 138290 | 1382.9 |  | 5006213C660FE5932A51F5660B73 | 5006213C660C10537B552BDB0D71 | F | F | T | [18 empty] | 5006213C660FE5932A51F5660B735006213C660C10537B552BDB0D71
[ 합 계 ] |  |  |  |  | 0 |  | 4704 |  | 0 |  | 4704 |  | TOTAL | TOTAL
플라스틱 창,문 철거 M2 | [12 empty] | 5006213C660FE5932A51F5660B73
특별인부 | 일반공사 직종 | 인 | 0.02 | 0 | 0 | 166063 | 3321.2 | 0 | 0 | 166063 | 3321.2
보통인부 | 일반공사 직종 | 인 | 0.01 | 0 | 0 | 138290 | 1382.9 | 0 | 0 | 138290 | 1382.9 |  | 5006213C660FE5932A51F5660B73 | 5006213C660C10537B552BDB0D71 | F | F | T | [18 empty] | 5006213C660FE5932A51F5660B735006213C660C10537B552BDB0D71
[ 합 계 ] |  |  |  |  | 0 |  | 4704 |  | 0 |  | 4704 |  | TOTAL | TOTAL
홈통 철거 M 설비 14-1-1 | [12 empty] | 5006213C660FE5932A51F45F1A4E
보통인부 | 일반공사 직종 | 인 | 0.024 | 0 | 0 | 138290 | 3318.9 | 0 | 0 | 138290 | 3318.9 |  | 5006213C660FE5932A51F45F1A4E | 5006213C660C10537B552BDB0D71 | F | F | T | [18 empty] | 5006213C660FE5932A51F45F1A4E5006213C660C10537B552BDB0D71
[ 합 계 ] |  |  |  |  | 0 |  | 3318 |  | 0 |  | 3318 |  | TOTAL | TOTAL
샌드위치패널 강판분리 양면 M2 12-2-1 | [12 empty] | 5006213C660FE5932A51F45F1A4E
보통인부 | 일반공사 직종 | 인 | 0.06 | 0 | 0 | 138290 | 8297.4 | 0 | 0 | 138290 | 8297.4 |  | 5006213C660FE5932A51F45F1A4E | 5006213C660C10537B552BDB0D71 | F | F | T | [18 empty] | 5006213C660FE5932A51F45F1A4E5006213C660C10537B552BDB0D71
[ 합 계 ] |  |  |  |  | 0 |  | 8297 |  | 0 |  | 8297 |  | TOTAL | TOTAL
경량철골천정틀 철거 틀 자재 청소 및 강설 포함 M2 12-2-1 | [12 empty] | 5006213C660FE5932A51F3B8A718
특별인부 | 일반공사 직종 | 인 | 0.014 | 0 | 0 | 166063 | 2324.8 | 0 | 0 | 166063 | 2324.8 |  | 5006213C660FE5932A51F3B8A718 | 5006213C660C10537B552BDA633A | F | F | T | [18 empty] | 5006213C660FE5932A51F3B8A7185006213C660C10537B552BDA633A
보통인부 | 일반공사 직종 | 인 | 0.014 | 0 | 0 | 138290 | 1936 | 0 | 0 | 138290 | 1936 |  | 5006213C660FE5932A51F3B8A718 | 5006213C660C10537B552BDB0D71 | F | F | T | [18 empty] | 5006213C660FE5932A51F3B8A7185006213C660C10537B552BDB0D71 | bar: JUK1
잡재료 | 인력품의 5% | 식 | 1 | 213 | 213 | 0 | 0 | 0 | 0 | 213 | 213 |  | 5006213C660FE5932A52964715DE | 5650D134C66D1D432052FEDB68081 | F | F | F | 1 | 0 | 0.01 | [15 empty] | 5006213C660FE5932A52964715DE5650D134C66D1D432052FEDB68081
강설 | 고철, 작업설부산물 | kg | -0.9 | 200 | -180 | 0 | 0 | 0 | 0 | 200 | -180 |  | 5006213C660FE5932A52964715DE | 5650D134C66D1D432052FEDB68081 | F | F | F | 1 | 0 | 0.01 | [15 empty] | 5006213C660FE5932A52964715DE5650D134C66D1D432052FEDB68081
[ 합 계 ] |  |  |  |  | 33 |  | 4260 |  | 0 |  | 4293 |  | TOTAL | TOTAL
석면 정밀청소비 창틀,비품,바닥,천장틀 등 2회 M2 | [12 empty] | 5006213C660FE5932A51F45F1A4E
보통인부 | 일반공사 직종 | 인 | 0.028 | 0 | 0 | 175338 | 4909.4 | 0 | 0 | 175338 | 4909.4 |  | 5006213C660FE5932A51F45F1A4E | 5006213C660C10537B552BDB0D71 | F | F | T | [18 empty] | 5006213C660FE5932A51F45F1A4E5006213C660C10537B552BDB0D71
[ 합 계 ] |  |  |  |  | 0 |  | 4909 |  | 0 |  | 4909 |  | TOTAL | TOTAL
석면건축자재(내벽재,천장재) 철거 비닐보양,농도측정 등 포함 M2 12-2-3 | [12 empty] | 5006213C660FECC3A5517FB2378D
○ 보양
벽비닐 | 0.08MM*2겹 | M2 | 2.794 | 358 | 1000.2 | 0 | 0 | 0 | 0 | 358 | 1000.2 |  | 5006213C660FECC3A5517FB2378D | 50C1313DF6C227A3D4559A59B54A | F | F | T | [18 empty] | 5006213C660FECC3A5517FB2378D50C1313DF6C227A3D4559A59B54A
바닥비닐 | 0.15MM*2겹 | M2 | 2.2 | 537 | 1181.4 | 0 | 0 | 0 | 0 | 537 | 1181.4 |  | 5006213C660FECC3A5517FB2378D | 50C1313DF6C227A3D4559A59BACB | F | F | T | [18 empty] | 5006213C660FECC3A5517FB2378D50C1313DF6C227A3D4559A59BACB
소모재료(테이프 등) | 재료비의 3% | 식 | 1 | 21.816 | 21.8 | 0 | 0 | 0 | 0 | 21.8 | 21.8 | [19 empty] | 5006213C660FECC3A5517FB2378D50C1313DF6C227A3D4559A59BACB
○ 약품살포
습윤제 | CCW50 | L | 0.0201 | 5778 | 116.1 | 0 | 0 | 0 | 0 | 5778 | 116.1 |  | 5006213C660FECC3A5517FB2378D | 50C1313DF6C227A3D4559A59B650 | F | F | T | [18 empty] | 5006213C660FECC3A5517FB2378D50C1313DF6C227A3D4559A59B650
분무기손료 | 동력식 | hr | 0.147 | 627 | 92.1 | 0 | 0 | 83 | 12.2 | 710 | 104.3 |  | 5006213C660FECC3A5517FB2378D | 50C1313DF6C227A3D4559A59B777 | F | F | T | [18 empty] | 5006213C660FECC3A5517FB2378D50C1313DF6C227A3D4559A59B777
○ 보호구 및 소모품
마스크손료(반면형) |  | hr | 0.147 | 0 | 0 | 0 | 0 | 284 | 41.7 | 284 | 41.7 |  | 5006213C660FECC3A5517FB2378D | 50C1313DF6C227A3D4559A59B776 | F | F | T | [18 empty] | 5006213C660FECC3A5517FB2378D50C1313DF6C227A3D4559A59B776
안전장화 손료 |  | hr | 0.147 | 0 | 0 | 0 | 0 | 141 | 20.7 | 141 | 20.7 |  | 5006213C660FECC3A5517FB2378D | 50C1313DF6C227A3D4559A59B775 | F | F | T | [18 empty] | 5006213C660FECC3A5517FB2378D50C1313DF6C227A3D4559A59B775
마스크 필터 1급 |  | 조 | 0.48 | 6890 | 3307.2 | 0 | 0 | 0 | 0 | 6890 | 3307.2 |  | 5006213C660FECC3A5517FB2378D | 50C1313DF6C227A3D4559A59B773 | F | F | T | [18 empty] | 5006213C660FECC3A5517FB2378D50C1313DF6C227A3D4559A59B773
방진 작업복 |  | 벌 | 0.48 | 8385 | 4024.8 | 0 | 0 | 0 | 0 | 8385 | 4024.8 |  | 5006213C660FECC3A5517FB2378D | 50C1313DF6C227A3D4559A59B772 | F | F | T | [18 empty] | 5006213C660FECC3A5517FB2378D50C1313DF6C227A3D4559A59B772
방진 장갑 | PVC내산장갑 | 조 | 0.48 | 1502 | 720.9 | 0 | 0 | 0 | 0 | 1502 | 720.9 |  | 5006213C660FECC3A5517FB2378D | 50C1313DF6C227A3D4559A59B771 | F | F | T | [18 empty] | 5006213C660FECC3A5517FB2378D50C1313DF6C227A3D4559A59B771
○ 해체, 제거, 청소
음압기계손료 | 50M3/MIN | hr | 0.4819 | 0 | 0 | 0 | 0 | 200 | 96.3 | 200 | 96.3
플렉시블호스 | 350mm | M | 0.2209 | 11200 | 2474 | 0 | 0 | 0 | 0 | 11200 | 2474
프리필터 |  | 개 | 0.0201 | 12000 | 241.2 | 0 | 0 | 0 | 0 | 12000 | 241.2
미디움필터손료 |  | hr | 0.4819 | 0 | 0 | 0 | 0 | 79 | 38 | 79 | 38
헤파필터손료 |  | hr | 0.5221 | 0 | 0 | 0 | 0 | 135 | 70.4 | 135 | 70.4
전동공구기계손료 | ED04A | hr | 0.1205 | 0 | 0 | 0 | 0 | 93 | 11.2 | 93 | 11.2
○ 폐기물
페기용비닐팩 | 800MM*1200MM | 조 | 0.2008 | 449 | 90.1 | 0 | 0 | 0 | 0 | 449 | 90.1 |  | 5006213C660FECC3A5517FB2378D | 50C1313DF6C227A3D4559A59B770 | F | F | T | [18 empty] | 5006213C660FECC3A5517FB2378D50C1313DF6C227A3D4559A59B770
스티커 | 발암물질표시 | 장 | 0.763 | 230 | 175.4 | 0 | 0 | 0 | 0 | 230 | 175.4 |  | 5006213C660FECC3A5517FB2378D | 50C1313DF6C227A3D4559A59B77F | F | F | T | [18 empty] | 5006213C660FECC3A5517FB2378D50C1313DF6C227A3D4559A59B77F
포장용비닐 | 0.15MM*2겹 | M2 | 0.696 | 537 | 373.7 | 0 | 0 | 0 | 0 | 537 | 373.7 |  | 5006213C660FECC3A5517FB2378D | 50C1313DF6C227A3D4559A59B77E | F | F | T | [18 empty] | 5006213C660FECC3A5517FB2378D50C1313DF6C227A3D4559A59B77E
포장용테이프 |  | M | 1.8345 | 29 | 53.2 | 0 | 0 | 0 | 0 | 29 | 53.2 |  | 5006213C660FECC3A5517FB2378D | 50C1313DF6C227A3D4559A59B4A3 | F | F | T | [18 empty] | 5006213C660FECC3A5517FB2378D50C1313DF6C227A3D4559A59B4A3
○ 농도측정
석면농도측정 |  | 개소 | 0.0111 | 0 | 0 | 0 | 0 | 93578 | 1038.7 | 93578 | 1038.7 | [19 empty] | 5006213C660FECC3A5517FB2378D5006213C660C10537B552D89ECCD
석면농도측정 |  | M2 | 1 | 0 | 0 | 0 | 0 | 106 | 106 | 106 | 106 | [19 empty] | 5006213C660FECC3A5517FB2378D5006213C660C10537B552D89ECCD
○ 노무비
석면해체공 | 일반공사 직종 | 인 | 0.12 | 0 | 0 | 186578 | 22389.3 | 0 | 0 | 186578 | 22389.3 |  | 5006213C660FECC3A5517FB2378D | 5006213C660C10537B552D89ECCD | F | F | T | [18 empty] | 5006213C660FECC3A5517FB2378D5006213C660C10537B552D89ECCD
보통인부 | 일반공사 직종 | 인 | 0.017 | 0 | 0 | 138290 | 2350.9 | 0 | 0 | 138290 | 2350.9 |  | 5006213C660FECC3A5517FB2378D | 5006213C660C10537B552BDB0D71 | F | F | T | [18 empty] | 5006213C660FECC3A5517FB2378D5006213C660C10537B552BDB0D71
[ 합 계 ] |  |  |  |  | 13872 |  | 24740 |  | 1435 |  | 40047 |  | TOTAL | TOTAL
석면건축자재(외장재)철거 슬레이트, 보양막설치 제외 M2 12-2-3 | [12 empty] | 5006213C660FECC3A5517FB2305F
○ 약품살포
습윤제 | CCW50 | L | 0.066 | 5778 | 381.3 | 0 | 0 | 0 | 0 | 5778 | 381.3 |  | 5006213C660FECC3A5517FB2305F | 50C1313DF6C227A3D4559A59B650 | F | F | T | [18 empty] | 5006213C660FECC3A5517FB2305F50C1313DF6C227A3D4559A59B650
비산방지제 |  | L | 0.132 | 5778 | 762.6 | 0 | 0 | 0 | 0 | 5778 | 762.6
분무기손료 | 동력식 | hr | 0.08 | 627 | 50.1 | 0 | 0 | 83 | 6.6 | 710 | 56.7 |  | 5006213C660FECC3A5517FB2305F | 50C1313DF6C227A3D4559A59B777 | F | F | T | [18 empty] | 5006213C660FECC3A5517FB2305F50C1313DF6C227A3D4559A59B777
○ 보호구 및 소모품
마스크손료(반면형) |  | hr | 0.0005 | 0 | 0 | 0 | 0 | 30000 | 15 | 30000 | 15 |  | 5006213C660FECC3A5517FB2305F | 50C1313DF6C227A3D4559A59B776 | F | F | T | [18 empty] | 5006213C660FECC3A5517FB2305F50C1313DF6C227A3D4559A59B776
안전장화 손료 |  | hr | 0.0005 | 0 | 0 | 0 | 0 | 20000 | 10 | 20000 | 10 |  | 5006213C660FECC3A5517FB2305F | 50C1313DF6C227A3D4559A59B775 | F | F | T | [18 empty] | 5006213C660FECC3A5517FB2305F50C1313DF6C227A3D4559A59B775
고글(보안경)손료 |  | hr | 0.0005 | 0 | 0 | 0 | 0 | 3500 | 1.7 | 3500 | 1.7 |  | 5006213C660FECC3A5517FB2305F | 50C1313DF6C227A3D4559A59B774 | F | F | T | [18 empty] | 5006213C660FECC3A5517FB2305F50C1313DF6C227A3D4559A59B774
마스크 필터특급 |  | 조 | 0.24 | 6890 | 1653.6 | 0 | 0 | 0 | 0 | 6890 | 1653.6 |  | 5006213C660FECC3A5517FB2305F | 50C1313DF6C227A3D4559A59B773 | F | F | T | [18 empty] | 5006213C660FECC3A5517FB2305F50C1313DF6C227A3D4559A59B773
방진 작업복 |  | 벌 | 0.24 | 8385 | 2012.4 | 0 | 0 | 0 | 0 | 8385 | 2012.4 |  | 5006213C660FECC3A5517FB2305F | 50C1313DF6C227A3D4559A59B772 | F | F | T | [18 empty] | 5006213C660FECC3A5517FB2305F50C1313DF6C227A3D4559A59B772
방진 장갑 | PVC내산장갑 | 조 | 0.24 | 1502 | 360.4 | 0 | 0 | 0 | 0 | 1502 | 360.4 |  | 5006213C660FECC3A5517FB2305F | 50C1313DF6C227A3D4559A59B771 | F | F | T | [18 empty] | 5006213C660FECC3A5517FB2305F50C1313DF6C227A3D4559A59B771
○ 폐기물
바닥비닐 | 0.15MM*2겹 | 조 | 2.1 | 537 | 1127.7 | 0 | 0 | 0 | 0 | 537 | 1127.7 |  | 5006213C660FECC3A5517FB2305F | 50C1313DF6C227A3D4559A59B770 | F | F | T | [18 empty] | 5006213C660FECC3A5517FB2305F50C1313DF6C227A3D4559A59B770
스티커 | 발암물질표시 | 장 | 0.053 | 230 | 12.1 | 0 | 0 | 0 | 0 | 230 | 12.1 |  | 5006213C660FECC3A5517FB2305F | 50C1313DF6C227A3D4559A59B4A0 | F | F | T | [18 empty] | 5006213C660FECC3A5517FB2305F50C1313DF6C227A3D4559A59B4A0
포장용비닐 | 0.15MM*2겹 | M2 | 2.1 | 537 | 1127.7 | 0 | 0 | 0 | 0 | 537 | 1127.7 |  | 5006213C660FECC3A5517FB2305F | 50C1313DF6C227A3D4559A59B77E | F | F | T | [18 empty] | 5006213C660FECC3A5517FB2305F50C1313DF6C227A3D4559A59B77E
포장용테이프 |  | M | 0.38 | 29 | 11 | 0 | 0 | 0 | 0 | 29 | 11 |  | 5006213C660FECC3A5517FB2305F | 50C1313DF6C227A3D4559A59B4A3 | F | F | T | [18 empty] | 5006213C660FECC3A5517FB2305F50C1313DF6C227A3D4559A59B4A3
○ 노무비
석면해체공 | 일반공사 직종 | 인 | 0.065 | 0 | 0 | 186578 | 12127.5 | 0 | 0 | 186578 | 12127.5 |  | 5006213C660FECC3A5517FB2305F | 5006213C660C10537B552D89ECCD | F | F | T | [18 empty] | 5006213C660FECC3A5517FB2305F5006213C660C10537B552D89ECCD
보통인부 | 일반공사 직종 | 인 | 0.011 | 0 | 0 | 138290 | 1521.1 | 0 | 0 | 138290 | 1521.1 |  | 5006213C660FECC3A5517FB2305F | 5006213C660C10537B552BDB0D71 | F | F | T | [18 empty] | 5006213C660FECC3A5517FB2305F5006213C660C10537B552BDB0D71
[ 합 계 ] |  |  |  |  | 7498 |  | 13648 |  | 33 |  | 21179 |  | TOTAL | TOTAL
Note on D3678: Windows 사용자: 철거 1.0 + 뒷정리 0.2
Note on D3809: Windows 사용자: 약품살포 0.02인 포함

## 중기단가목록
중 기 단 가 목 록
[ 교육청자원자료(2020년 상반기노임적용) ]
코 드 | 품 명 | 규 격 | 단위 | 재 료 비 | 노 무 비 | 경 비 | 합 계 | 비 고 | START
5006213C6605E1436E5FBDC72BFE | 터파기 | 토사,백호0.2M3 | M3 | 693 | 3663 | 1067 | 5423 |  | 5006213C6605E1436E5FBDC72BFE
5006213C6605E263A255EB66E8BA | 터파기 | 토사, 백호 0.2m3 90%, 인력10% | M3 | 623 | 6062 | 960 | 7645 |  | 5006213C6605E263A255EB66E8BA
5006213C6605E1436E5FBDC72BFB | 터파기 | 토사,백호0.7M3 | M3 | 515 | 1162 | 587 | 2264 |  | 5006213C6605E1436E5FBDC72BFB
5006213C6605E263A255EB66E8BA | 터파기 | 토사, 백호 0.7m3 90%, 인력10% | M3 | 463 | 3811 | 528 | 4802 |  | 5006213C6605E263A255EB66E8BA
5006213C6605E1435C58946F0408 | 되메우고다지기 | 백호 0.2M3*콤펙트1.5톤 | M3 | 646 | 6103 | 695 | 7444 |  | 5006213C6605E1435C58946F0408
5006213C6605E1435C58946F0408 | 되메우고다지기 | 백호 0.7M3*콤펙트1.5톤 | M3 | 542 | 4643 | 415 | 5600 |  | 5006213C6605E1435C58946F0408
5006213C6605E1434252719AE2FC | 잔토처리 | 현장내, 기계100% | M3 | 284 | 643 | 325 | 1252 |  | 5006213C6605E1434252719AE2FC
5006213C6605E1434252719AEFC1 | 잔토처리 | 토사5km 백호0.7M3+덤프15톤 | M3 | 2267 | 3163 | 1601 | 7031 |  | 5006213C6605E1434252719AEFC1
5006213C6605E1434252719AEED8 | 잔토처리 | 암5km 백호0.7M3+덤프15톤 | M3 | 4449 | 6399 | 3239 | 14087 |  | 5006213C6605E1434252719AEED8
| 콘크리트 펌프차 타설(무근, 진동기無) | 100m3미만, 슬럼프 8~12cm, 양호(매트기초 등) | 회 | 113000 | 822068 | 266879.96 | 1201947.96
| 콘크리트 펌프차 타설(무근, 진동기無) | 100~200m3 미만, 슬럼프 8~12cm, 양호(매트기초 등) | 회 | 136500 | 1139655.7 | 329712.9 | 1605868.6
| 콘크리트 펌프차 타설(무근, 진동기無) | 200m3 이상, 슬럼프 8~12cm, 양호(매트기초 등) | 회 | 154245 | 1425620 | 379466 | 1959331
| 콘크리트 펌프차 타설(무근)(무근, 진동기사용) | 100m3 미만, 슬럼프 8~12cm, 양호(매트기초 등) | 회 | 113000 | 1017206.8 | 276636.9 | 1406843.7
| 콘크리트 펌프차 타설(무근, 진동기사용) | 100~200m3 미만, 슬럼프 8~12cm, 양호(매트기초 등) | 회 | 136500 | 1378700.8 | 341665.155 | 1856865.955
| 콘크리트 펌프차 타설(무근, 진동기사용) | 200m3 이상, 슬럼프 8~12cm, 양호(매트기초 등) | 회 | 180403.5 | 1963027.8 | 458601.71 | 2602033.01
| 콘크리트 펌프차 타설(철근,매트기초 등) | 100m3 미만, 슬럼프 15cm, 양호,진동기사용 | 회 | 120503.9 | 1075808.8 | 294559.95 | 1490872.65
| 콘크리트 펌프차 타설(철근,매트기초 등) | 100~200m3 미만, 슬럼프 15cm, 양호,진동기사용 | 회 | 146203.8 | 1468058.6 | 365521.43 | 1979783.83
| 콘크리트 펌프차 타설(철근,매트기초 등) | 200m3 이상, 슬럼프 15cm, 양호,진동기사용 | 회 | 165854.8 | 1816776.6 | 422220.545 | 2404851.945
| 콘크리트 펌프차 타설(철근, 매트기초 등) | 100m3 미만, 슬럼프 15cm, 보통 | 회 | 138336.3 | 1225237.1 | 337660.97 | 1701234.37
| 콘크리트 펌프차 타설(철근, 매트기초 등) | 100~200m3 미만, 슬럼프 15cm, 보통,진동기사용 | 회 | 170436.5 | 1686777.2 | 424874.8 | 2282088.5
| 콘크리트 펌프차 타설(철근, 매트기초 등) | 200m3 이상, 슬럼프 15cm, 보통,진동기사용 | 회 | 194018.9 | 2090429.1 | 492175.515 | 2776623.515
| 콘크리트 펌프차 타설(벽,기둥,보,슬래브 등) | 100m3 미만, 슬럼프 15cm, 양호,진동기사용 | 회 | 138336.3 | 1225237.1 | 337660.97 | 1701234.37
| 콘크리트 펌프차 타설(벽,기둥,보,슬래브 등) | 100~200m3 미만, 슬럼프 15cm, 양호,진동기사용 | 회 | 170436.5 | 1686777.2 | 424874.8 | 2282088.5
| 콘크리트 펌프차 타설(벽,기둥,보,슬래브 등) | 200m3 이상, 슬럼프 15cm, 양호,진동기사용 | 회 | 194018.9 | 2090429.1 | 492175.515 | 2776623.515
| 콘크리트 펌프차 타설(벽,기둥,보,슬래브 등) | 100m3 미만, 슬럼프 15cm, 보통,진동기사용 | 회 | 160671.9 | 1407116.9 | 391381.86 | 1959170.66
| 콘크리트 펌프차 타설(벽,기둥,보,슬래브 등) | 100~200m3 미만, 슬럼프 15cm, 보통,진동기사용 | 회 | 199025.8 | 1951096.1 | 495212.9 | 2645334.8
| 콘크리트 펌프차 타설(벽,기둥,보,슬래브 등) | 200m3 이상, 슬럼프 15cm, 보통,진동기사용 | 회 | 228511.1 | 2419526.5 | 577546.695 | 3225584.295
| 콘크리트 펌프차 타설(슬라브없는보,기둥,옹벽 등) | 100m3 미만, 슬럼프 15cm, 양호,진동기사용 | 회 | 156593.9 | 1375443.3 | 381650.305 | 1913687.505
| 콘크리트 펌프차 타설(슬라브없는보,기둥,옹벽 등) | 100~200m3 미만, 슬럼프 15cm, 양호,진동기사용 | 회 | 194018.9 | 1909512.2 | 483129.67 | 2586660.77
| 콘크리트 펌프차 타설(슬라브없는보,기둥,옹벽 등) | 200m3 이상, 슬럼프 15cm, 양호,진동기사용 | 회 | 223543.5 | 2379020.1 | 565595.95 | 3168159.55
| 콘크리트 펌프차 타설(슬라브없는보,기둥,옹벽 등) | 100m3 미만, 슬럼프 15cm, 보통,진동기사용 | 회 | 182538.5 | 1587323.6 | 444082.175 | 2213944.275
| 콘크리트 펌프차 타설(슬라브없는보,기둥,옹벽 등) | 100~200m3 미만, 슬럼프 15cm, 보통,진동기사용 | 회 | 228511.1 | 2219752.6 | 567558 | 3015821.7
| 콘크리트 펌프차 타설(슬라브없는보,기둥,옹벽 등) | 200m3 이상, 슬럼프 15cm, 보통,진동기사용 | 회 | 263666.7 | 2760247.4 | 664824.38 | 3688738.48

## 중기단가산출서
중 기 단 가 산 출 서
[ 교육청자원자료(2020년 상반기노임적용) ]
산 출 내 역 |  | 재 료 비 | 노 무 비 | 경 비 | 합 계 | 비 고 | START | 코드 | 품명 | 규격 | 단위 | 수량
터파기 토사(자연상태),백호0.2M3 M3 | [6 empty] | 5006213C6605E1436E5FBDC72BFE |  | 터파기 | 토사(자연상태),백호0.6M3 | M3
[7 empty] | 5006213C6605E1436E5FBDC72BFE | C |  |  |  | 1
1.굴삭기(무한궤도)(0.2M3/HR) |  | 0 | 0 | 0 | 0 |  | 5006213C6605E1436E5FBDC72BFE | C! | '굴삭기(유압식백호우)(0.7M3/HR)' '[56921010210]'
|  | 0 | 0 | 0 | 0 |  | 5006213C6605E1436E5FBDC72BFE | C!
q 바켓용량 = | 0.2 | 0 | 0 | 0 | 0 |  | 5006213C6605E1436E5FBDC72BFE | C! | a '바켓용량' =0.6
K 바켓계수(양호1.1,보통0.90,불량0.70,파쇄암0.55) = | 0.9 | 0 | 0 | 0 | 0 |  | 5006213C6605E1436E5FBDC72BFE | C! | k '바켓계수(양호1.1,보통0.90,불량0.70,파쇄암0.55)'= 0.9
f 토량환산계수 = 1 / 1.25 = | 0.8 | 0 | 0 | 0 | 0 |  | 5006213C6605E1436E5FBDC72BFE | C! | f '토량환산계수'= 0.8
E 작업효율(양호0.85,보통0.70,불량0.55) = 0.45-0.05= | 0.4 | 0 | 0 | 0 | 0 |  | 5006213C6605E1436E5FBDC72BFE | C! | E '작업효율(양호0.85,보통0.70,불량0.55)'= 0.6-0.05=?
CM 1회 싸이클시간(135˚) = | 18 | 0 | 0 | 0 | 0 |  | 5006213C6605E1436E5FBDC72BFE | C! | Cm '1회 싸이클시간(135˚)'=20
Q 시간당 작업량 (M3/HR) = 3600*q*K*F*E/CM = | 11.52 | 0 | 0 | 0 | 0 |  | 5006213C6605E1436E5FBDC72BFE | C! | Q '시간당 작업량 (M3/Hr)'= 3600*a*k*f*E/Cm =?
|  | 0 | 0 | 0 | 0 |  | 5006213C6605E1436E5FBDC72BFE | C!
재료비: | 7991 | 693.7 | 0 | 0 | 693.7 |  | 5006213C6605E1436E5FBDC72BFE | C! | '재료비:' ~56921010286.M~ / {Q} =?MA
노무비: | 42200 | 0 | 3663.2 | 0 | 3663.2 |  | 5006213C6605E1436E5FBDC72BFE | C! | '노무비:' ~56921010286.L~ / {Q} =?LA
경 비: | 12301 | 0 | 0 | 1067.8 | 1067.8 |  | 5006213C6605E1436E5FBDC72BFE | C! | '경 비:' ~56921010286.E~ / {Q} =?EQ
|  | 0 | 0 | 0 | 0 |  | 5006213C6605E1436E5FBDC72BFE | C!
소 계 |  | 693.7 | 3663.2 | 1067.8 | 5424.7 |  | 5006213C6605E1436E5FBDC72BFE | C! | >'소 계'
|  | 0 | 0 | 0 | 0 |  | 5006213C6605E1436E5FBDC72BFE | C!
총 계 |  | 693 | 3663 | 1067 | 5423
터파기 토사, 백호 0.2m3 90%, 인력10% M3 | [6 empty] | 5006213C6605E263A255EB66E8BA |  | 터파기/토사 | 보통, 굴삭기 0.7m3 90%, 인력10% | M3
[7 empty] | 5006213C6605E263A255EB66E8BA | C |  |  |  | 1
1.굴삭기 (무한궤도),0.2㎥ 90% |  | 0 | 0 | 0 | 0 |  | 5006213C6605E263A255EB66E8BA | C! | '1.굴삭기 (무한궤도),0.7㎥90%+인력10% M3 '
|  | 0 | 0 | 0 | 0 |  | 5006213C6605E263A255EB66E8BA | C!
재료비: 백호재료비*90% | 623.7 | 623.7 | 0 | 0 | 623.7 |  | 5006213C6605E263A255EB66E8BA | C! | '재료비:' ~56921010210.M~ / {Q} =?MA+
노무비: 백호노무비*90% | 3296.7 | 0 | 3296.7 | 0 | 3296.7 |  | 5006213C6605E263A255EB66E8BA | C! | '노무비:' ~56921010210.L~ / {Q} =?LA+
경 비: 백호경비*90% | 960.3 | 0 | 0 | 960.3 | 960.3 |  | 5006213C6605E263A255EB66E8BA | C! | '경 비:' ~56921010210.E~ / {Q} =?EQ+
소 계 |  | 623.7 | 3296.7 | 960.3 | 4880.7 |  | 5006213C6605E263A255EB66E8BA | C! | >'소 계'
|  | 0 | 0 | 0 | 0 |  | 5006213C6605E263A255EB66E8BA | C!
2.인력터파기,0-1m,보통인부:0.2인*10% |  | 0 | 0 | 0 | 0 |  | 5006213C6605E263A255EB66E8BA | C! | '2.인력터파기,0-1m,보통인부:0.2인*10%'
|  | 0 | 0 | 0 | 0 |  | 5006213C6605E263A255EB66E8BA | C! | '보통인부 1인/8HR*작업시간
노무비: 138,290*0.2*10% = | 2765.8 | 0 | 2765.8 | 0 | 2765.8 |  | 5006213C6605E263A255EB66E8BA | C! | '노무비:'~56900017041.L~*1/8/{Q} =?LA+
소 계 |  | 0 | 2765.8 | 0 | 2765.8 |  | 5006213C6605E263A255EB66E8BA | C! | >'소 계'
|  | 0 | 0 | 0 | 0 |  | 5006213C6605E263A255EB66E8BA | C!
합 계 |  | 623.7 | 6062.5 | 960.3 | 7646.5 |  | 5006213C6605E263A255EB66E8BA | C! | >>'합 계'
총 계 |  | 623 | 6062 | 960 | 7645
터파기 토사(자연상태),백호0.7M3 M3 | [6 empty] | 5006213C6605E1436E5FBDC72BFB |  | 터파기 | 토사(자연상태),백호0.7M3 | M3
[7 empty] | 5006213C6605E1436E5FBDC72BFB | C |  |  |  | 1
1.굴삭기(무한궤도)(0.7M3/HR) |  | 0 | 0 | 0 | 0 |  | 5006213C6605E1436E5FBDC72BFB | C! | '굴삭기(유압식백호우)(0.7M3/HR)' '[56921010210]'
|  | 0 | 0 | 0 | 0 |  | 5006213C6605E1436E5FBDC72BFB | C!
q 바켓용량 = | 0.7 | 0 | 0 | 0 | 0 |  | 5006213C6605E1436E5FBDC72BFB | C! | a '바켓용량' =0.7
K 바켓계수(양호1.1,보통0.90,불량0.70,파쇄암0.55) = | 0.9 | 0 | 0 | 0 | 0 |  | 5006213C6605E1436E5FBDC72BFB | C! | k '바켓계수(양호1.1,보통0.90,불량0.70,파쇄암0.55)'= 0.9
f 토량환산계수 = 1 / 1.25 = | 0.8 | 0 | 0 | 0 | 0 |  | 5006213C6605E1436E5FBDC72BFB | C! | f '토량환산계수'= 0.8
E 작업효율(양호0.85,보통0.70,불량0.55) = 0.45-0.05= | 0.4 | 0 | 0 | 0 | 0 |  | 5006213C6605E1436E5FBDC72BFB | C! | E '작업효율(양호0.85,보통0.70,불량0.55)'= 0.6-0.05=?
CM 1회 싸이클시간(135˚) = | 20 | 0 | 0 | 0 | 0 |  | 5006213C6605E1436E5FBDC72BFB | C! | Cm '1회 싸이클시간(135˚)'=20
Q 시간당 작업량 (M3/HR) = 3600*q*K*F*E/CM = | 36.288 | 0 | 0 | 0 | 0 |  | 5006213C6605E1436E5FBDC72BFB | C! | Q '시간당 작업량 (M3/Hr)'= 3600*a*k*f*E/Cm =?
|  | 0 | 0 | 0 | 0 |  | 5006213C6605E1436E5FBDC72BFB | C!
재료비: | 18693 | 515.1 | 0 | 0 | 515.1 |  | 5006213C6605E1436E5FBDC72BFE | C! | '재료비:' ~56921010286.M~ / {Q} =?MA
노무비: | 42200 | 0 | 1162.9 | 0 | 1162.9 |  | 5006213C6605E1436E5FBDC72BFE | C! | '노무비:' ~56921010286.L~ / {Q} =?LA
경 비: | 21332 | 0 | 0 | 587.9 | 587.9 |  | 5006213C6605E1436E5FBDC72BFE | C! | '경 비:' ~56921010286.E~ / {Q} =?EQ
|  | 0 | 0 | 0 | 0 |  | 5006213C6605E1436E5FBDC72BFB | C!
소 계 |  | 515.1 | 1162.9 | 587.9 | 2265.9 |  | 5006213C6605E1436E5FBDC72BFB | C! | >'소 계'
|  | 0 | 0 | 0 | 0 |  | 5006213C6605E1436E5FBDC72BFB | C!
총 계 |  | 515 | 1162 | 587 | 2264
터파기 토사, 백호 0.7m3 90%, 인력10% M3 | [6 empty] | 5006213C6605E263A255EB66E8BA |  | 터파기/토사 | 보통, 굴삭기 0.7m3 90%, 인력10% | M3
[7 empty] | 5006213C6605E263A255EB66E8BA | C |  |  |  | 1
1.굴삭기 (무한궤도),0.7㎥ 90% |  | 0 | 0 | 0 | 0 |  | 5006213C6605E263A255EB66E8BA | C! | '1.굴삭기 (무한궤도),0.7㎥90%+인력10% M3 '
|  | 0 | 0 | 0 | 0 |  | 5006213C6605E263A255EB66E8BA | C!
재료비: 백호재료비*90% | 463.5 | 463.5 | 0 | 0 | 463.5 |  | 5006213C6605E263A255EB66E8BA | C! | '재료비:' ~56921010210.M~ / {Q} =?MA+
노무비: 백호노무비*90% | 1045.8 | 0 | 1045.8 | 0 | 1045.8 |  | 5006213C6605E263A255EB66E8BA | C! | '노무비:' ~56921010210.L~ / {Q} =?LA+
경 비: 백호경비*90% | 528.3 | 0 | 0 | 528.3 | 528.3 |  | 5006213C6605E263A255EB66E8BA | C! | '경 비:' ~56921010210.E~ / {Q} =?EQ+
소 계 |  | 463.5 | 1045.8 | 528.3 | 2037.6 |  | 5006213C6605E263A255EB66E8BA | C! | >'소 계'
|  | 0 | 0 | 0 | 0 |  | 5006213C6605E263A255EB66E8BA | C!
2.인력터파기,0-1m,보통인부:0.2인*10% |  | 0 | 0 | 0 | 0 |  | 5006213C6605E263A255EB66E8BA | C! | '2.인력터파기,0-1m,보통인부:0.2인*10%'
|  | 0 | 0 | 0 | 0 |  | 5006213C6605E263A255EB66E8BA | C! | '보통인부 1인/8HR*작업시간
노무비: 138,290*0.2*10% = | 2765.8 | 0 | 2765.8 | 0 | 2765.8 |  | 5006213C6605E263A255EB66E8BA | C! | '노무비:'~56900017041.L~*1/8/{Q} =?LA+
소 계 |  | 0 | 2765.8 | 0 | 2765.8 |  | 5006213C6605E263A255EB66E8BA | C! | >'소 계'
|  | 0 | 0 | 0 | 0 |  | 5006213C6605E263A255EB66E8BA | C!
합 계 |  | 463.5 | 3811.6 | 528.3 | 4803.4 |  | 5006213C6605E263A255EB66E8BA | C! | >>'합 계'
총 계 |  | 463 | 3811 | 528 | 4802
되메우고다지기 백호0.2M3*콤펙트1.5톤 M3 | [6 empty] | 5006213C6605E1435C58946F0408 |  | 되메우고다지기 | 백호0.6M3*콤펙트1.5톤 | M3
[7 empty] | 5006213C6605E1435C58946F0408 | C |  |  |  | 1
굴삭기(무한궤도)(0.2M3/HR) |  | 0 | 0 | 0 | 0 |  | 5006213C6605E1435C58946F0408 | C! | '굴삭기(무한궤도)(0.6M3/HR)' '[56921010286]'
|  | 0 | 0 | 0 | 0 |  | 5006213C6605E1435C58946F0408 | C!
q 바켓용량 = | 0.2 | 0 | 0 | 0 | 0 |  | 5006213C6605E1436E5FBDC72BFE | C! | a '바켓용량' =0.6
K 바켓계수(양호1.1,보통0.90,불량0.70,파쇄암0.55) = | 1.1 | 0 | 0 | 0 | 0 |  | 5006213C6605E1436E5FBDC72BFE | C! | k '바켓계수(양호1.1,보통0.90,불량0.70,파쇄암0.55)'= 0.9
f 토량환산계수 = 0.9 / 1.3 = | 0.69 | 0 | 0 | 0 | 0 |  | 5006213C6605E1436E5FBDC72BFE | C! | f '토량환산계수'= 0.8
E 작업효율(양호0.8,보통0.65,불량0.5) = | 0.65 | 0 | 0 | 0 | 0 |  | 5006213C6605E1436E5FBDC72BFE | C! | E '작업효율(양호0.85,보통0.70,불량0.55)'= 0.6-0.05=?
CM 1회 싸이클시간(135˚) = | 18 | 0 | 0 | 0 | 0 |  | 5006213C6605E1436E5FBDC72BFE | C! | Cm '1회 싸이클시간(135˚)'=20
Q 시간당 작업량 (M3/HR) = 3600*q*K*F*E/CM = | 19.734 | 0 | 0 | 0 | 0 |  | 5006213C6605E1436E5FBDC72BFE | C! | Q '시간당 작업량 (M3/Hr)'= 3600*a*k*f*E/Cm =?
|  | 0 | 0 | 0 | 0 |  | 5006213C6605E1436E5FBDC72BFE | C!
재료비: | 7991 | 404.9 | 0 | 0 | 404.9 |  | 5006213C6605E1436E5FBDC72BFE | C! | '재료비:' ~56921010286.M~ / {Q} =?MA
노무비: | 42200 | 0 | 2138.4 | 0 | 2138.4 |  | 5006213C6605E1436E5FBDC72BFE | C! | '노무비:' ~56921010286.L~ / {Q} =?LA
경 비: | 12301 | 0 | 0 | 623.3 | 623.3 |  | 5006213C6605E1436E5FBDC72BFE | C! | '경 비:' ~56921010286.E~ / {Q} =?EQ
|  | 0 | 0 | 0 | 0 |  | 5006213C6605E1435C58946F0408 | C!
소 계 |  | 404.9 | 2138.4 | 623.3 | 3166.6 |  | 5006213C6605E1435C58946F0408 | C! | >'소 계'
|  | 0 | 0 | 0 | 0 |  | 5006213C6605E1435C58946F0408 | C!
플레이트콤펙타(1.5톤/HR) |  | 0 | 0 | 0 | 0 |  | 5006213C6605E1435C58946F0408 | C! | '플레이트콤펙타(1.5톤/HR)' '[56921020630]'
|  | 0 | 0 | 0 | 0 |  | 5006213C6605E1435C58946F0408 | C!
V 다짐속도(KM/HR) = | 1 | 0 | 0 | 0 | 0 |  | 5006213C6605E1435C58946F0408 | C! | V '다짐속도(KM/HR)' =1
W 유효 다짐 폭(M) = | 0.45 | 0 | 0 | 0 | 0 |  | 5006213C6605E1435C58946F0408 | C! | W '유효 다짐 폭(M)' =0.45
D 다짐두께(M) = | 0.1 | 0 | 0 | 0 | 0 |  | 5006213C6605E1435C58946F0408 | C! | D '다짐두께(M)' =0.1
E 작업효율 = | 0.6 | 0 | 0 | 0 | 0 |  | 5006213C6605E1435C58946F0408 | C! | E '작업효율' =0.6
F 토량환산계수(C/L) =0.95/(1.1+1.25)*2 = | 0.81 | 0 | 0 | 0 | 0 |  | 5006213C6605E1435C58946F0408 | C! | f '토량환산계수(C/L)' =0.95/1.175 =?
N 소요 다짐회수 = | 3 | 0 | 0 | 0 | 0 |  | 5006213C6605E1435C58946F0408 | C! | N '소요 다짐회수' =3
Q 시간당 작업량(M3/HR) =1000*V*W*D*E*F/N = | 7.29 | 0 | 0 | 0 | 0 |  | 5006213C6605E1435C58946F0408 | C! | Q '시간당 작업량(M3/HR)' =1000*V*W*D*E*f/N =?
|  | 0 | 0 | 0 | 0 |  | 5006213C6605E1435C58946F0408 | C!
재료비: | 1759 | 241.3 | 0 | 0 | 241.3 |  | 5006213C6605E1435C58946F0408 | C! | '재료비:' ~56921020630.M~ / {Q} =?MA+ |  |  |  | 1575 | 7.277 | 216.4353
노무비: | 28902 | 0 | 3964.6 | 0 | 3964.6 |  | 5006213C6605E1435C58946F0408 | C! | '노무비:' ~56921020630.L~ / {Q} =?LA+ |  |  |  | 28949 | 7.277 | 3978.1503
경 비: | 529 | 0 | 0 | 72.6 | 72.6 |  | 5006213C6605E1435C58946F0408 | C! | '경 비:' ~56921020630.E~ / {Q} =?EQ+ |  |  |  | 529 | 7.277 | 72.6948
|  | 0 | 0 | 0 | 0 |  | 5006213C6605E1435C58946F0408 | C!
소 계 |  | 241.3 | 3964.6 | 72.6 | 4278.5 |  | 5006213C6605E1435C58946F0408 | C! | >'소 계'
|  | 0 | 0 | 0 | 0 |  | 5006213C6605E1435C58946F0408 | C!
합 계 |  | 646.2 | 6103 | 695.9 | 7445.1 |  | 5006213C6605E1435C58946F0408 | C! | >>'합 계'
총 계 |  | 646 | 6103 | 695 | 7444
되메우고다지기 백호0.7M3*콤펙트1.5톤 M3 | [6 empty] | 5006213C6605E1435C58946F0408 |  | 되메우고다지기 | 백호0.6M3*콤펙트1.5톤 | M3
[7 empty] | 5006213C6605E1435C58946F0408 | C |  |  |  | 1
굴삭기(무한궤도)(0.7M3/HR) |  | 0 | 0 | 0 | 0 |  | 5006213C6605E1435C58946F0408 | C! | '굴삭기(무한궤도)(0.6M3/HR)' '[56921010286]'
|  | 0 | 0 | 0 | 0 |  | 5006213C6605E1435C58946F0408 | C!
q 바켓용량 = | 0.7 | 0 | 0 | 0 | 0 |  | 5006213C6605E1436E5FBDC72BFE | C! | a '바켓용량' =0.6
K 바켓계수(양호1.1,보통0.90,불량0.70,파쇄암0.55) = | 1.1 | 0 | 0 | 0 | 0 |  | 5006213C6605E1436E5FBDC72BFE | C! | k '바켓계수(양호1.1,보통0.90,불량0.70,파쇄암0.55)'= 0.9
f 토량환산계수 = 0.9 / 1.3 = | 0.69 | 0 | 0 | 0 | 0 |  | 5006213C6605E1436E5FBDC72BFE | C! | f '토량환산계수'= 0.8
E 작업효율(양호0.8,보통0.65,불량0.5) = | 0.65 | 0 | 0 | 0 | 0 |  | 5006213C6605E1436E5FBDC72BFE | C! | E '작업효율(양호0.85,보통0.70,불량0.55)'= 0.6-0.05=?
CM 1회 싸이클시간(135˚) = | 20 | 0 | 0 | 0 | 0 |  | 5006213C6605E1436E5FBDC72BFE | C! | Cm '1회 싸이클시간(135˚)'=20
Q 시간당 작업량 (M3/HR) = 3600*q*K*F*E/CM = | 62.162 | 0 | 0 | 0 | 0 |  | 5006213C6605E1436E5FBDC72BFE | C! | Q '시간당 작업량 (M3/Hr)'= 3600*a*k*f*E/Cm =?
|  | 0 | 0 | 0 | 0 |  | 5006213C6605E1436E5FBDC72BFE | C!
재료비: | 18693 | 300.7 | 0 | 0 | 300.7 |  | 5006213C6605E1436E5FBDC72BFE | C! | '재료비:' ~56921010286.M~ / {Q} =?MA
노무비: | 42200 | 0 | 678.9 | 0 | 678.9 |  | 5006213C6605E1436E5FBDC72BFE | C! | '노무비:' ~56921010286.L~ / {Q} =?LA
경 비: | 21332 | 0 | 0 | 343.2 | 343.2 |  | 5006213C6605E1436E5FBDC72BFE | C! | '경 비:' ~56921010286.E~ / {Q} =?EQ
|  | 0 | 0 | 0 | 0 |  | 5006213C6605E1435C58946F0408 | C!
소 계 |  | 300.7 | 678.9 | 343.2 | 1322.8 |  | 5006213C6605E1435C58946F0408 | C! | >'소 계'
|  | 0 | 0 | 0 | 0 |  | 5006213C6605E1435C58946F0408 | C!
플레이트콤펙타(1.5톤/HR) |  | 0 | 0 | 0 | 0 |  | 5006213C6605E1435C58946F0408 | C! | '플레이트콤펙타(1.5톤/HR)' '[56921020630]'
|  | 0 | 0 | 0 | 0 |  | 5006213C6605E1435C58946F0408 | C!
V 다짐속도(KM/HR) = | 1 | 0 | 0 | 0 | 0 |  | 5006213C6605E1435C58946F0408 | C! | V '다짐속도(KM/HR)' =1
W 유효 다짐 폭(M) = | 0.45 | 0 | 0 | 0 | 0 |  | 5006213C6605E1435C58946F0408 | C! | W '유효 다짐 폭(M)' =0.45
D 다짐두께(M) = | 0.1 | 0 | 0 | 0 | 0 |  | 5006213C6605E1435C58946F0408 | C! | D '다짐두께(M)' =0.1
E 작업효율 = | 0.6 | 0 | 0 | 0 | 0 |  | 5006213C6605E1435C58946F0408 | C! | E '작업효율' =0.6
F 토량환산계수(C/L) =0.95/(1.1+1.25)*2 = | 0.81 | 0 | 0 | 0 | 0 |  | 5006213C6605E1435C58946F0408 | C! | f '토량환산계수(C/L)' =0.95/1.175 =?
N 소요 다짐회수 = | 3 | 0 | 0 | 0 | 0 |  | 5006213C6605E1435C58946F0408 | C! | N '소요 다짐회수' =3
Q 시간당 작업량(M3/HR) =1000*V*W*D*E*F/N = | 7.29 | 0 | 0 | 0 | 0 |  | 5006213C6605E1435C58946F0408 | C! | Q '시간당 작업량(M3/HR)' =1000*V*W*D*E*f/N =?
|  | 0 | 0 | 0 | 0 |  | 5006213C6605E1435C58946F0408 | C!
재료비: | 1759 | 241.3 | 0 | 0 | 241.3 |  | 5006213C6605E1435C58946F0408 | C! | '재료비:' ~56921020630.M~ / {Q} =?MA+ |  |  |  | 1575 | 7.277 | 216.4353
노무비: | 28902 | 0 | 3964.6 | 0 | 3964.6 |  | 5006213C6605E1435C58946F0408 | C! | '노무비:' ~56921020630.L~ / {Q} =?LA+ |  |  |  | 28949 | 7.277 | 3978.1503
경 비: | 529 | 0 | 0 | 72.6 | 72.6 |  | 5006213C6605E1435C58946F0408 | C! | '경 비:' ~56921020630.E~ / {Q} =?EQ+ |  |  |  | 529 | 7.277 | 72.6948
|  | 0 | 0 | 0 | 0 |  | 5006213C6605E1435C58946F0408 | C!
소 계 |  | 241.3 | 3964.6 | 72.6 | 4278.5 |  | 5006213C6605E1435C58946F0408 | C! | >'소 계'
|  | 0 | 0 | 0 | 0 |  | 5006213C6605E1435C58946F0408 | C!
합 계 |  | 542 | 4643.5 | 415.8 | 5601.3 |  | 5006213C6605E1435C58946F0408 | C! | >>'합 계'
총 계 |  | 542 | 4643 | 415 | 5600
잔토처리 현장내, 기계100% M3 | [6 empty] | 5006213C6605E1434252719AE2FC |  | 토사(단지내잔토포설)(경비) | 굴삭기 0.6M3 | M3
[7 empty] | 5006213C6605E1434252719AE2FC | C |  |  |  | 1
굴삭기(무한궤도)(0.7M3/HR) |  | 0 | 0 | 0 | 0 |  | 5006213C6605E1435C58946F0408 | C! | '굴삭기(무한궤도)(0.6M3/HR)' '[56921010286]'
|  | 0 | 0 | 0 | 0 |  | 5006213C6605E1435C58946F0408 | C!
q 바켓용량 = | 0.7 | 0 | 0 | 0 | 0 |  | 5006213C6605E1436E5FBDC72BFE | C! | a '바켓용량' =0.6
K 바켓계수(양호1.1,보통0.90,불량0.70,파쇄암0.55) = | 0.9 | 0 | 0 | 0 | 0 |  | 5006213C6605E1436E5FBDC72BFE | C! | k '바켓계수(양호1.1,보통0.90,불량0.70,파쇄암0.55)'= 0.9
f 토량환산계수 = 1 / (1.0+1.25) * 2 = | 0.89 | 0 | 0 | 0 | 0 |  | 5006213C6605E1436E5FBDC72BFE | C! | f '토량환산계수'= 0.8
E 작업효율(양호0.8,보통0.65,불량0.5) = | 0.65 | 0 | 0 | 0 | 0 |  | 5006213C6605E1436E5FBDC72BFE | C! | E '작업효율(양호0.85,보통0.70,불량0.55)'= 0.6-0.05=?
CM 1회 싸이클시간(135˚) = | 20 | 0 | 0 | 0 | 0 |  | 5006213C6605E1436E5FBDC72BFE | C! | Cm '1회 싸이클시간(135˚)'=20
Q 시간당 작업량 (M3/HR) = 3600*q*K*F*E/CM = | 65.602 | 0 | 0 | 0 | 0 |  | 5006213C6605E1436E5FBDC72BFE | C! | Q '시간당 작업량 (M3/Hr)'= 3600*a*k*f*E/Cm =?
|  | 0 | 0 | 0 | 0 |  | 5006213C6605E1436E5FBDC72BFE | C!
재료비: | 18693 | 284.9 | 0 | 0 | 284.9 |  | 5006213C6605E1436E5FBDC72BFE | C! | '재료비:' ~56921010286.M~ / {Q} =?MA
노무비: | 42200 | 0 | 643.3 | 0 | 643.3 |  | 5006213C6605E1436E5FBDC72BFE | C! | '노무비:' ~56921010286.L~ / {Q} =?LA
경 비: | 21332 | 0 | 0 | 325.2 | 325.2 |  | 5006213C6605E1436E5FBDC72BFE | C! | '경 비:' ~56921010286.E~ / {Q} =?EQ
소 계 |  | 284.9 | 643.3 | 325.2 | 1253.4 |  | 5006213C6605E1435C58946F0408 | C! | >'소 계'
총 계 |  | 284 | 643 | 325 | 1252
잔토처리 토사 5km 백호0.7M3+덤프15톤 M3 | [6 empty] | 5006213C6605E1434252719AEFC1 |  | 잔토처리 | 토사4km 백호0.7M3+덤프15톤 | M3
[7 empty] | 5006213C6605E1434252719AEFC1 | C |  |  |  | 1
굴삭기(무한궤도)(0.7M3/HR) |  | 0 | 0 | 0 | 0 |  | 5006213C6605E1435C58946F0408 | C! | '굴삭기(무한궤도)(0.6M3/HR)' '[56921010286]'
|  | 0 | 0 | 0 | 0 |  | 5006213C6605E1435C58946F0408 | C!
q 바켓용량 = | 0.7 | 0 | 0 | 0 | 0 |  | 5006213C6605E1436E5FBDC72BFE | C! | a '바켓용량' =0.6
K 바켓계수(양호1.1,보통0.90,불량0.70,파쇄암0.55) = | 0.9 | 0 | 0 | 0 | 0 |  | 5006213C6605E1436E5FBDC72BFE | C! | k '바켓계수(양호1.1,보통0.90,불량0.70,파쇄암0.55)'= 0.9
f 토량환산계수 = 1 / (1.1+1.25)*2 = | 0.85 | 0 | 0 | 0 | 0 |  | 5006213C6605E1436E5FBDC72BFE | C! | f '토량환산계수'= 0.8
E 작업효율(양호0.8,보통0.65,불량0.5) = | 0.65 | 0 | 0 | 0 | 0 |  | 5006213C6605E1436E5FBDC72BFE | C! | E '작업효율(양호0.85,보통0.70,불량0.55)'= 0.6-0.05=?
CM 1회 싸이클시간(135˚) = | 20 | 0 | 0 | 0 | 0 |  | 5006213C6605E1436E5FBDC72BFE | C! | Cm '1회 싸이클시간(135˚)'=20
Q 시간당 작업량 (M3/HR) = 3600*q*K*F*E/CM = | 62.654 | 0 | 0 | 0 | 0 |  | 5006213C6605E1436E5FBDC72BFE | C! | Q '시간당 작업량 (M3/Hr)'= 3600*a*k*f*E/Cm =?
|  | 0 | 0 | 0 | 0 |  | 5006213C6605E1436E5FBDC72BFE | C!
재료비: | 18693 | 298.4 | 0 | 0 | 298.4 |  | 5006213C6605E1436E5FBDC72BFE | C! | '재료비:' ~56921010286.M~ / {Q} =?MA
노무비: | 42200 | 0 | 673.5 | 0 | 673.5 |  | 5006213C6605E1436E5FBDC72BFE | C! | '노무비:' ~56921010286.L~ / {Q} =?LA
경 비: | 21332 | 0 | 0 | 340.5 | 340.5 |  | 5006213C6605E1436E5FBDC72BFE | C! | '경 비:' ~56921010286.E~ / {Q} =?EQ
|  | 0 | 0 | 0 | 0 |  | 5006213C6605E1434252719AEFC1 | C!
소 계 |  | 298.4 | 673.5 | 340.5 | 1312.4 |  | 5006213C6605E1434252719AEFC1 | C! | >'소 계'
|  | 0 | 0 | 0 | 0 |  | 5006213C6605E1434252719AEFC1 | C!
담프트럭(15톤/HR) |  | 0 | 0 | 0 | 0 |  | 5006213C6605E1434252719AEFC1 | C! | '담프트럭(15톤/HR)' '[56921010810]'
|  | 0 | 0 | 0 | 0 |  | 5006213C6605E1434252719AEFC1 | C!
T 적재용량 = | 15 | 0 | 0 | 0 | 0 |  | 5006213C6605E1434252719AEFC1 | C! | T '적재용량' =15
r1 토석의 단위중량 = | 1.7 | 0 | 0 | 0 | 0 |  | 5006213C6605E1434252719AEFC1 | C! | r1 '토석의 단위중량' =1.7
L 토량 환산율 = | 1.175 | 0 | 0 | 0 | 0 |  | 5006213C6605E1434252719AEFC1 | C! | L '토량 환산율' =1.175
f 토량 환산계수 = | 0.85 | 0 | 0 | 0 | 0 |  | 5006213C6605E1434252719AEFC1 | C! | f '토량 환산계수' =1
E 작업효율 = | 0.9 | 0 | 0 | 0 | 0 |  | 5006213C6605E1434252719AEFC1 | C! | E '작업효율' =0.9
A 1회 적재량 =T/r1*L = | 10.3676 | 0 | 0 | 0 | 0 |  | 5006213C6605E1434252719AEFC1 | C! | A '1회 적재량' =T/r1*L =?
T2 왕복시간 = 운반거리/적재평균속도 + 운반거리/공차평균속도 = | 17.1429 | 0 | 0 | 0 | 0 |  | 5006213C6605E1434252719AEFC1 | C! | T2 '왕복시간' =4/35*60*2 =?
T3 적하시간 = | 1.05 | 0 | 0 | 0 | 0 |  | 5006213C6605E1434252719AEFC1 | C! | T3 '적하시간' =1.05
T4 적재대기시간 = | 0.42 | 0 | 0 | 0 | 0 |  | 5006213C6605E1434252719AEFC1 | C! | T4 '적재대기시간' =0.42
T5 적재함덮개설치및해체 = | 3.77 | 0 | 0 | 0 | 0 |  | 5006213C6605E1434252719AEFC1 | C! | T5 '적재함덮개설치및해체' =3.77
T6 세륜기통과시간 = | 1.5 | 0 | 0 | 0 | 0 |  | 5006213C6605E1434252719AEFC1 | C! | T6 '세륜기통과시간' =1.5
K 바켓계수 = | 0.9 | 0 | 0 | 0 | 0 |  | 5006213C6605E1434252719AEFC1 | C! | K '바켓계수' =0.9
Es 적재기계의 작업효율 = | 0.65 | 0 | 0 | 0 | 0 |  | 5006213C6605E1434252719AEFC1 | C! | Es '적재기계의 작업효율' =0.6
N 덤프트럭 소요 적재회수 =A/(0.7*K) = 16.46 | 16.457 | 0 | 0 | 0 | 0 |  | 5006213C6605E1434252719AEFC1 | C! | n '덤프트럭 소요 적재회수' =A/(0.7*K) =?
Cms 적재기계 1회 싸이클시간 = | 20 | 0 | 0 | 0 | 0 |  | 5006213C6605E1434252719AEFC1 | C! | Cms'적재기계 1회 싸이클시간' =21
CM 1회 싸이클 시간 =CMS*N/(60*ES)+T2+T3+T4+T5+T6 | 32.322 | 0 | 0 | 0 | 0 |  | 5006213C6605E1434252719AEFC1 | C! | Cm '1회 싸이클 시간' =Cms*n/(60*Es)+T2+T3+T4+T5+T6 =?
Q 시간당 작업량(M3/HR) =60*A*F*E/CM | 14.723 | 0 | 0 | 0 | 0 |  | 5006213C6605E1434252719AEFC1 | C! | Q '시간당 작업량(M3/HR)' =60*A*f*E/Cm =?
|  | 0 | 0 | 0 | 0 |  | 5006213C6605E1434252719AEFC1 | C!
재료비: | 28983 | 1968.6 | 0 | 0 | 1968.6 |  | 5006213C6605E1434252719AEFC1 | C! | '재료비:' ~56921010810.M~ / {Q} =?MA+
노무비: | 36655 | 0 | 2489.6 | 0 | 2489.6 |  | 5006213C6605E1434252719AEFC1 | C! | '노무비:' ~56921010810.L~ / {Q} =?LA+
경 비: | 18567 | 0 | 0 | 1261.1 | 1261.1 |  | 5006213C6605E1434252719AEFC1 | C! | '경 비:' ~56921010810.E~ / {Q} =?EQ+
|  | 0 | 0 | 0 | 0 |  | 5006213C6605E1434252719AEFC1 | C!
소 계 |  | 1968.6 | 2489.6 | 1261.1 | 5719.3 |  | 5006213C6605E1434252719AEFC1 | C! | >'소 계'
|  | 0 | 0 | 0 | 0 |  | 5006213C6605E1434252719AEFC1 | C!
|  | 0 | 0 | 0 | 0 |  | 5006213C6605E1434252719AEFC1 | C!
합 계 |  | 2267 | 3163.1 | 1601.6 | 7031.7 |  | 5006213C6605E1434252719AEFC1 | C! | >>'합 계'
총 계 |  | 2267 | 3163 | 1601 | 7031
잔토처리 암 5km 백호0.7M3+덤프15톤 M3 | [6 empty] | 5006213C6605E1434252719AEED8 |  | 잔토처리 | 토사10km 백호0.7M3+덤프15톤 | M3
[7 empty] | 5006213C6605E1434252719AEED8 | C |  |  |  | 1
굴삭기(무한궤도)(0.7M3/HR) |  | 0 | 0 | 0 | 0 |  | 5006213C6605E1435C58946F0408 | C! | '굴삭기(무한궤도)(0.6M3/HR)' '[56921010286]'
|  | 0 | 0 | 0 | 0 |  | 5006213C6605E1435C58946F0408 | C!
q 바켓용량 = | 0.7 | 0 | 0 | 0 | 0 |  | 5006213C6605E1436E5FBDC72BFE | C! | a '바켓용량' =0.6
K 바켓계수(양호1.1,보통0.90,불량0.70,파쇄암0.55) = | 0.55 | 0 | 0 | 0 | 0 |  | 5006213C6605E1436E5FBDC72BFE | C! | k '바켓계수(양호1.1,보통0.90,불량0.70,파쇄암0.55)'= 0.9
f 토량환산계수 = 1 / 1.3 = | 0.77 | 0 | 0 | 0 | 0 |  | 5006213C6605E1436E5FBDC72BFE | C! | f '토량환산계수'= 0.8
E 작업효율(보통0.45,불량0.35) = | 0.45 | 0 | 0 | 0 | 0 |  | 5006213C6605E1436E5FBDC72BFE | C! | E '작업효율(양호0.85,보통0.70,불량0.55)'= 0.6-0.05=?
CM 1회 싸이클시간(135˚) = | 20 | 0 | 0 | 0 | 0 |  | 5006213C6605E1436E5FBDC72BFE | C! | Cm '1회 싸이클시간(135˚)'=20
Q 시간당 작업량 (M3/HR) = 3600*q*K*F*E/CM = | 24.012 | 0 | 0 | 0 | 0 |  | 5006213C6605E1436E5FBDC72BFE | C! | Q '시간당 작업량 (M3/Hr)'= 3600*a*k*f*E/Cm =?
|  | 0 | 0 | 0 | 0 |  | 5006213C6605E1436E5FBDC72BFE | C!
재료비: | 18693 | 778.5 | 0 | 0 | 778.5 |  | 5006213C6605E1436E5FBDC72BFE | C! | '재료비:' ~56921010286.M~ / {Q} =?MA
노무비: | 42200 | 0 | 1757.5 | 0 | 1757.5 |  | 5006213C6605E1436E5FBDC72BFE | C! | '노무비:' ~56921010286.L~ / {Q} =?LA
경 비: | 21332 | 0 | 0 | 888.4 | 888.4 |  | 5006213C6605E1436E5FBDC72BFE | C! | '경 비:' ~56921010286.E~ / {Q} =?EQ
|  | 0 | 0 | 0 | 0 |  | 5006213C6605E1434252719AEED8 | C!
소 계 |  | 778.5 | 1757.5 | 888.4 | 3424.4 |  | 5006213C6605E1434252719AEED8 | C! | >'소 계'
|  | 0 | 0 | 0 | 0 |  | 5006213C6605E1434252719AEED8 | C!
|  | 0 | 0 | 0 | 0 |  | 5006213C6605E1434252719AEED8 | C!
담프트럭(15톤/HR) |  | 0 | 0 | 0 | 0 |  | 5006213C6605E1434252719AEED8 | C! | '담프트럭(15톤/HR)' '[56921010810]'
|  | 0 | 0 | 0 | 0 |  | 5006213C6605E1434252719AEED8 | C!
T 적재용량 = | 15 | 0 | 0 | 0 | 0 |  | 5006213C6605E1434252719AEFC1 | C! | T '적재용량' =15
r1 토석의 단위중량 = | 2.3 | 0 | 0 | 0 | 0 |  | 5006213C6605E1434252719AEFC1 | C! | r1 '토석의 단위중량' =1.7
L 토량 환산율 = | 1.3 | 0 | 0 | 0 | 0 |  | 5006213C6605E1434252719AEFC1 | C! | L '토량 환산율' =1.175
f 토량 환산계수 = | 0.77 | 0 | 0 | 0 | 0 |  | 5006213C6605E1434252719AEFC1 | C! | f '토량 환산계수' =1
E 작업효율 = | 0.9 | 0 | 0 | 0 | 0 |  | 5006213C6605E1434252719AEFC1 | C! | E '작업효율' =0.9
A 1회 적재량 =T/r1*L = | 8.4783 | 0 | 0 | 0 | 0 |  | 5006213C6605E1434252719AEFC1 | C! | A '1회 적재량' =T/r1*L =?
T2 왕복시간 = 운반거리/적재평균속도 + 운반거리/공차평균속도 = | 17.1429 | 0 | 0 | 0 | 0 |  | 5006213C6605E1434252719AEFC1 | C! | T2 '왕복시간' =4/35*60*2 =?
T3 적하시간 = | 1.05 | 0 | 0 | 0 | 0 |  | 5006213C6605E1434252719AEFC1 | C! | T3 '적하시간' =1.05
T4 적재대기시간 = | 0.42 | 0 | 0 | 0 | 0 |  | 5006213C6605E1434252719AEFC1 | C! | T4 '적재대기시간' =0.42
T5 적재함덮개설치및해체 = | 3.77 | 0 | 0 | 0 | 0 |  | 5006213C6605E1434252719AEFC1 | C! | T5 '적재함덮개설치및해체' =3.77
T6 세륜기통과시간 = | 1.5 | 0 | 0 | 0 | 0 |  | 5006213C6605E1434252719AEFC1 | C! | T6 '세륜기통과시간' =1.5
K 바켓계수 = | 0.55 | 0 | 0 | 0 | 0 |  | 5006213C6605E1434252719AEFC1 | C! | K '바켓계수' =0.9
Es 적재기계의 작업효율 = | 0.45 | 0 | 0 | 0 | 0 |  | 5006213C6605E1434252719AEFC1 | C! | Es '적재기계의 작업효율' =0.6
N 덤프트럭 소요 적재회수 =A/(0.7*K) = 16.46 | 28.027 | 0 | 0 | 0 | 0 |  | 5006213C6605E1434252719AEFC1 | C! | n '덤프트럭 소요 적재회수' =A/(0.7*K) =?
Cms 적재기계 1회 싸이클시간 = | 20 | 0 | 0 | 0 | 0 |  | 5006213C6605E1434252719AEFC1 | C! | Cms'적재기계 1회 싸이클시간' =21
CM 1회 싸이클 시간 =CMS*N/(60*ES)+T2+T3+T4+T5+T6 | 44.644 | 0 | 0 | 0 | 0 |  | 5006213C6605E1434252719AEFC1 | C! | Cm '1회 싸이클 시간' =Cms*n/(60*Es)+T2+T3+T4+T5+T6 =?
Q 시간당 작업량(M3/HR) =60*A*F*E/CM | 7.896 | 0 | 0 | 0 | 0 |  | 5006213C6605E1434252719AEFC1 | C! | Q '시간당 작업량(M3/HR)' =60*A*f*E/Cm =?
|  | 0 | 0 | 0 | 0 |  | 5006213C6605E1434252719AEFC1 | C!
재료비: | 28983 | 3670.6 | 0 | 0 | 3670.6 |  | 5006213C6605E1434252719AEFC1 | C! | '재료비:' ~56921010810.M~ / {Q} =?MA+
노무비: | 36655 | 0 | 4642.2 | 0 | 4642.2 |  | 5006213C6605E1434252719AEFC1 | C! | '노무비:' ~56921010810.L~ / {Q} =?LA+
경 비: | 18567 | 0 | 0 | 2351.4 | 2351.4 |  | 5006213C6605E1434252719AEFC1 | C! | '경 비:' ~56921010810.E~ / {Q} =?EQ+
|  | 0 | 0 | 0 | 0 |  | 5006213C6605E1434252719AEED8 | C!
소 계 |  | 3670.6 | 4642.2 | 2351.4 | 10664.2 |  | 5006213C6605E1434252719AEED8 | C! | >'소 계'
|  | 0 | 0 | 0 | 0 |  | 5006213C6605E1434252719AEED8 | C!
|  | 0 | 0 | 0 | 0 |  | 5006213C6605E1434252719AEED8 | C!
합 계 |  | 4449.1 | 6399.7 | 3239.8 | 14088.6 |  | 5006213C6605E1434252719AEED8 | C! | >>'합 계'
총 계 |  | 4449 | 6399 | 3239 | 14087
콘크리트 펌프차 타설(무근, 진동기無) 100m3미만, 슬럼프 8~12cm, 양호(매트기초 등) 회 | [6 empty] | 44BA2F68546906F2170297CEC1BDA |  | 콘크리트 펌프차 타설(무근, 진동기無) | 100m3 미만, 슬럼프 8~12cm, 양호(매트기초 등) | 회
[7 empty] | 44BA2F68546906F2170297CEC1BDA | C |  |  |  | 1
A 타설량 =99 M3 | 99 | 0 | 0 | 0 | 0 |  | 44BA2F68546906F2170297CEC1BDA | C! | A '타설량'=99 'M3'
FT 기준시간(슬럼프 8~12CM:무근1.15,철근1.35) = MIN | 1.15 | 0 | 0 | 0 | 0 |  | 44BA2F68546906F2170297CEC1BDA | C! | FT'기준시간(슬럼프 8~12CM:무근1.15,철근1.35)'=1.15'min'
N 펌프차 이동횟수 = | 0 | 0 | 0 | 0 | 0 |  | 44BA2F68546906F2170297CEC1BDA | C! | N '펌프차 이동횟수'=0
F1 시설유형(양호1.0,보통1.20,불량1.4,매우불량4.0) = | 1 | 0 | 0 | 0 | 0 |  | 44BA2F68546906F2170297CEC1BDA | C! | f1'시설유형(양호1.0,보통1.20,불량1.4,매우불량4.0)'=1.0
F2 믹서트럭 진입조건(양호1.0,보통1.20,불량1.40) = | 1 | 0 | 0 | 0 | 0 |  | 44BA2F68546906F2170297CEC1BDA | C! | f2'믹서트럭 진입조건(양호1.0,보통1.20,불량1.40)'=1.0
t1 펌프차 셋팅 = min | 20 | 0 | 0 | 0 | 0 |  | 44BA2F68546906F2170297CEC1BDA | C! | t1'펌프차 셋팅'=20 'min'
t2 펌프차 마감 = min | 20 | 0 | 0 | 0 | 0 |  | 44BA2F68546906F2170297CEC1BDA | C! | t2'펌프차 마감'=20 'min'
t3 펌프차 이동 및 재셋팅 =30*N = 0 | 0 | 0 | 0 | 0 | 0 |  | 44BA2F68546906F2170297CEC1BDA | C! | t3'펌프차 이동 및 재셋팅' =30*N =? 'min/회당'
T4 펌프차 타설(기준시간×F1×F2×타설량) =FT*F1*F2*A= | 113.85 | 0 | 0 | 0 | 0 |  | 44BA2F68546906F2170297CEC1BDA | C! | t4'펌프차 타설(기준시간×f1×f2×타설량)'=FT*f1*f2*A=?
F 작업계수 = | 0.7 | 0 | 0 | 0 | 0 |  | 44BA2F68546906F2170297CEC1BDA | C! | F '작업계수'=0.7
TC 콘크리트펌프차 운전시간 =(T1+T2+T3+T4)/F= | 219.786 | 0 | 0 | 0 | 0 |  | 44BA2F68546906F2170297CEC1BDA | C! | Tc'콘크리트펌프차 운전시간' =(t1+t2+t3+t4)/F=?
Tb 인력에 의한 타설준비 및 마무리 시간 = min | 25 | 0 | 0 | 0 | 0 |  | 44BA2F68546906F2170297CEC1BDA | C! | Tb'인력에 의한 타설준비 및 마무리 시간' =25 'min'
T 전체작업소요시간 = Tc+Tb = | 244.786 | 0 | 0 | 0 | 0 |  | 44BA2F68546906F2170297CEC1BDA | C! | T '전체작업소요시간' = Tc+Tb =?
TT 작업소요시간(MIN/M3) = T/A= | 2.473 | 0 | 0 | 0 | 0 |  | 44BA2F68546906F2170297CEC1BDA | C! | TT'작업소요시간(min/M3)' = T/A=?
Q 시간당 작업작업량(회/HR) =60/T= | 0.245 | 0 | 0 | 0 | 0 |  | 44BA2F68546906F2170297CEC1BDA | C! | Q '시간당 작업작업량(회/HR)'=60/T=?
|  | 0 | 0 | 0 | 0 |  | 44BA2F68546906F2170297CEC1BDA | C!
◈배치인원 |  | 0 | 0 | 0 | 0 |  | 44BA2F68546906F2170297CEC1BDA | C! | '◈배치인원
|  | 0 | 0 | 0 | 0 |  | 44BA2F68546906F2170297CEC1BDA | C!
콘크리트공 (5-1)인/8HR*작업시간 = 4/8/0.245 | 216409 | 0 | 441651 | 0 | 441651 |  | 44BA2F68546906F2170297CEC1BDA | C! | '콘크리트공 (5-1)인/8HR*작업시간'
특별인부 (2-1)인/8HR*작업시간 = 1/8/0.245 | 166063 | 0 | 84726 | 0 | 84726 |  | 44BA2F68546906F2170297CEC1BDA | C! | '특별인부 (2-1)인/8HR*작업시간'
보통인부 2인/8HR*작업시간 = 2/8/0.245 | 138290 | 0 | 141112.2 | 0 | 141112.2 |  | 44BA2F68546906F2170297CEC1BDA | C! | '보통인부 2인/8HR*작업시간'
소 계 |  | 0 | 667489.2 | 0 | 667489.2 |  | 44BA2F68546906F2170297CEC1BDA | C! | >'소 계'
|  | 0 | 0 | 0 | 0 |  | 44BA2F68546906F2170297CEC1BDA | C!
◈사용기계 |  | 0 | 0 | 0 | 0 |  | 44BA2F68546906F2170297CEC1BDA | C! | '◈사용기계 '
|  | 0 | 0 | 0 | 0 |  | 44BA2F68546906F2170297CEC1BDA | C!
TTC 작업소요시간(MIN/M3) = TC/A= | 2.22 | 0 | 0 | 0 | 0 |  | 44BA2F68546906F2170297CEC1BDA | C! | TTc'작업소요시간(min/M3)' = Tc/A=?
QC 시간당 작업작업량(회/HR) =60/TC= | 0.273 | 0 | 0 | 0 | 0 |  | 44BA2F68546906F2170297CEC1BDA | C! | Qc '시간당 작업작업량(회/HR)'=60/Tc=?
|  | 0 | 0 | 0 | 0 |  | 44BA2F68546906F2170297CEC1BDA | C!
2.콘크리트 펌프차, 32M(80∼95㎥/HR) / QC |  | 0 | 0 | 0 | 0 |  | 44BA2F68546906F2170297CEC1BDA | C! | '2.콘크리트 펌프차, 32m(80∼95㎥/hr) '
재료비: | 30849 | 113000 | 0 | 0 | 113000 |  | 44BA2F68546906F2170297CEC1BDA | C! | '재료비:' ~00004504003200000.M~ / {Qc} =?MA+
노무비: | 42200 | 0 | 154578.8 | 0 | 154578.8 |  | 44BA2F68546906F2170297CEC1BDA | C! | '노무비:' ~00004504003200000.L~ / {Qc} =?LA+
경 비: | 63747 | 0 | 0 | 233505.5 | 233505.5 |  | 44BA2F68546906F2170297CEC1BDA | C! | '경 비:' ~00004504003200000.E~ / {Qc} =?EQ+
소 계 |  | 113000 | 154578.8 | 233505.5 | 501084.3 |  | 44BA2F68546906F2170297CEC1BDA | C! | >'소 계'
|  | 0 | 0 | 0 | 0 |  | 44BA2F68546906F2170297CEC1BDA | C!
3.잡재료비: 배치인원 인력품의 5% |  | 0 | 0 | 33374.46 | 33374.46 |  | 44BA2F68546906F2170297CEC1BDA | C! | '3.잡재료비(인력품의 5%):'({LA1}+{LA2}+{LA3})*0.05 =?EQ+
소 계 |  | 0 | 0 | 33374.46 | 33374.46 |  | 44BA2F68546906F2170297CEC1BDA | C! | >'소 계'
|  | 0 | 0 | 0 | 0 |  | 44BA2F68546906F2170297CEC1BDA | C!
|  | 0 | 0 | 0 | 0 |  | 44BA2F68546906F2170297CEC1BDA | C!
총 계 |  | 113000 | 822068 | 266879.96 | 1201947.96
콘크리트 펌프차 타설(무근, 진동기無) 100m3~200m3미만, 슬럼프 8~12cm, 양호(매트기초 등) 회 | [6 empty] | 44BA2F68546906F2170297CEC1BDA |  | 콘크리트 펌프차 타설(무근, 진동기無) | 100m3 미만, 슬럼프 8~12cm, 양호(매트기초 등) | 회
[7 empty] | 44BA2F68546906F2170297CEC1BDA | C |  |  |  | 1
A 타설량 = M3 | 150 | 0 | 0 | 0 | 0 |  | 44BA2F68546906F2170297CEC1BDA | C! | A '타설량'=99 'M3'
FT 기준시간(슬럼프 8~12CM:무근1.15,철근1.35) = MIN | 1.15 | 0 | 0 | 0 | 0 |  | 44BA2F68546906F2170297CEC1BDA | C! | FT'기준시간(슬럼프 8~12CM:무근1.15,철근1.35)'=1.15'min'
N 펌프차 이동횟수 = | 0 | 0 | 0 | 0 | 0 |  | 44BA2F68546906F2170297CEC1BDA | C! | N '펌프차 이동횟수'=0
F1 시설유형(양호1.0,보통1.20,불량1.4,매우불량4.0) = | 1 | 0 | 0 | 0 | 0 |  | 44BA2F68546906F2170297CEC1BDA | C! | f1'시설유형(양호1.0,보통1.20,불량1.4,매우불량4.0)'=1.0
F2 믹서트럭 진입조건(양호1.0,보통1.20,불량1.40) = | 1 | 0 | 0 | 0 | 0 |  | 44BA2F68546906F2170297CEC1BDA | C! | f2'믹서트럭 진입조건(양호1.0,보통1.20,불량1.40)'=1.0
t1 펌프차 셋팅 = min | 20 | 0 | 0 | 0 | 0 |  | 44BA2F68546906F2170297CEC1BDA | C! | t1'펌프차 셋팅'=20 'min'
t2 펌프차 마감 = min | 20 | 0 | 0 | 0 | 0 |  | 44BA2F68546906F2170297CEC1BDA | C! | t2'펌프차 마감'=20 'min'
t3 펌프차 이동 및 재셋팅 =30*N = 0 | 0 | 0 | 0 | 0 | 0 |  | 44BA2F68546906F2170297CEC1BDA | C! | t3'펌프차 이동 및 재셋팅' =30*N =? 'min/회당'
T4 펌프차 타설(기준시간×F1×F2×타설량) =FT*F1*F2*A= | 172.5 | 0 | 0 | 0 | 0 |  | 44BA2F68546906F2170297CEC1BDA | C! | t4'펌프차 타설(기준시간×f1×f2×타설량)'=FT*f1*f2*A=?
F 작업계수 = | 0.8 | 0 | 0 | 0 | 0 |  | 44BA2F68546906F2170297CEC1BDA | C! | F '작업계수'=0.7
TC 콘크리트펌프차 운전시간 =(T1+T2+T3+T4)/F= | 265.625 | 0 | 0 | 0 | 0 |  | 44BA2F68546906F2170297CEC1BDA | C! | Tc'콘크리트펌프차 운전시간' =(t1+t2+t3+t4)/F=?
Tb 인력에 의한 타설준비 및 마무리 시간 = min | 35 | 0 | 0 | 0 | 0 |  | 44BA2F68546906F2170297CEC1BDA | C! | Tb'인력에 의한 타설준비 및 마무리 시간' =25 'min'
T 전체작업소요시간 = Tc+Tb = | 300.625 | 0 | 0 | 0 | 0 |  | 44BA2F68546906F2170297CEC1BDA | C! | T '전체작업소요시간' = Tc+Tb =?
TT 작업소요시간(MIN/M3) = T/A= | 2.004 | 0 | 0 | 0 | 0 |  | 44BA2F68546906F2170297CEC1BDA | C! | TT'작업소요시간(min/M3)' = T/A=?
Q 시간당 작업작업량(회/HR) =60/T= | 0.2 | 0 | 0 | 0 | 0 |  | 44BA2F68546906F2170297CEC1BDA | C! | Q '시간당 작업작업량(회/HR)'=60/T=?
|  | 0 | 0 | 0 | 0 |  | 44BA2F68546906F2170297CEC1BDA | C!
◈배치인원 |  | 0 | 0 | 0 | 0 |  | 44BA2F68546906F2170297CEC1BDA | C! | '◈배치인원
|  | 0 | 0 | 0 | 0 |  | 44BA2F68546906F2170297CEC1BDA | C!
콘크리트공 (6-1)인/8HR*작업시간 = 5/8/0.2 | 216409 | 0 | 676278.1 | 0 | 676278.1 |  | 44BA2F68546906F2170297CEC1BDA | C! | '콘크리트공 (5-1)인/8HR*작업시간'
특별인부 (2-1)인/8HR*작업시간 = 1/8/0.2 | 166063 | 0 | 103789.4 | 0 | 103789.4 |  | 44BA2F68546906F2170297CEC1BDA | C! | '특별인부 (2-1)인/8HR*작업시간'
보통인부 2인/8HR*작업시간 = 2/8/0.2 | 138290 | 0 | 172862.5 | 0 | 172862.5 |  | 44BA2F68546906F2170297CEC1BDA | C! | '보통인부 2인/8HR*작업시간'
소 계 |  | 0 | 952930 | 0 | 952930 |  | 44BA2F68546906F2170297CEC1BDA | C! | >'소 계'
|  | 0 | 0 | 0 | 0 |  | 44BA2F68546906F2170297CEC1BDA | C!
◈사용기계 |  | 0 | 0 | 0 | 0 |  | 44BA2F68546906F2170297CEC1BDA | C! | '◈사용기계 '
|  | 0 | 0 | 0 | 0 |  | 44BA2F68546906F2170297CEC1BDA | C!
TTC 작업소요시간(MIN/M3) = TC/A= | 1.771 | 0 | 0 | 0 | 0 |  | 44BA2F68546906F2170297CEC1BDA | C! | TTc'작업소요시간(min/M3)' = Tc/A=?
QC 시간당 작업작업량(회/HR) =60/TC= | 0.226 | 0 | 0 | 0 | 0 |  | 44BA2F68546906F2170297CEC1BDA | C! | Qc '시간당 작업작업량(회/HR)'=60/Tc=?
|  | 0 | 0 | 0 | 0 |  | 44BA2F68546906F2170297CEC1BDA | C!
2.콘크리트 펌프차, 32M(80∼95㎥/HR) / QC |  | 0 | 0 | 0 | 0 |  | 44BA2F68546906F2170297CEC1BDA | C! | '2.콘크리트 펌프차, 32m(80∼95㎥/hr) '
재료비: | 30849 | 136500 | 0 | 0 | 136500 |  | 44BA2F68546906F2170297CEC1BDA | C! | '재료비:' ~00004504003200000.M~ / {Qc} =?MA+
노무비: | 42200 | 0 | 186725.7 | 0 | 186725.7 |  | 44BA2F68546906F2170297CEC1BDA | C! | '노무비:' ~00004504003200000.L~ / {Qc} =?LA+
경 비: | 63747 | 0 | 0 | 282066.4 | 282066.4 |  | 44BA2F68546906F2170297CEC1BDA | C! | '경 비:' ~00004504003200000.E~ / {Qc} =?EQ+
소 계 |  | 136500 | 186725.7 | 282066.4 | 605292.1 |  | 44BA2F68546906F2170297CEC1BDA | C! | >'소 계'
|  | 0 | 0 | 0 | 0 |  | 44BA2F68546906F2170297CEC1BDA | C!
3.잡재료비: 배치인원 인력품의 5% |  | 0 | 0 | 47646.5 | 47646.5 |  | 44BA2F68546906F2170297CEC1BDA | C! | '3.잡재료비(인력품의 5%):'({LA1}+{LA2}+{LA3})*0.05 =?EQ+
소 계 |  | 0 | 0 | 47646.5 | 47646.5 |  | 44BA2F68546906F2170297CEC1BDA | C! | >'소 계'
|  | 0 | 0 | 0 | 0 |  | 44BA2F68546906F2170297CEC1BDA | C!
|  | 0 | 0 | 0 | 0 |  | 44BA2F68546906F2170297CEC1BDA | C!
총 계 |  | 136500 | 1139655.7 | 329712.9 | 1605868.6
콘크리트 펌프차 타설(무근, 진동기無) 200m3이상, 슬럼프 8~12cm, 양호(매트기초 등) 회 | [6 empty] | 44BA2F68546906F2170297CEC1BDA |  | 콘크리트 펌프차 타설(무근, 진동기無) | 100m3 미만, 슬럼프 8~12cm, 양호(매트기초 등) | 회
[7 empty] | 44BA2F68546906F2170297CEC1BDA | C |  |  |  | 1
A 타설량 = M3 | 200 | 0 | 0 | 0 | 0 |  | 44BA2F68546906F2170297CEC1BDA | C! | A '타설량'=99 'M3'
FT 기준시간(슬럼프 8~12CM:무근1.15,철근1.35) = MIN | 1.15 | 0 | 0 | 0 | 0 |  | 44BA2F68546906F2170297CEC1BDA | C! | FT'기준시간(슬럼프 8~12CM:무근1.15,철근1.35)'=1.15'min'
N 펌프차 이동횟수 = | 0 | 0 | 0 | 0 | 0 |  | 44BA2F68546906F2170297CEC1BDA | C! | N '펌프차 이동횟수'=0
F1 시설유형(양호1.0,보통1.20,불량1.4,매우불량4.0) = | 1 | 0 | 0 | 0 | 0 |  | 44BA2F68546906F2170297CEC1BDA | C! | f1'시설유형(양호1.0,보통1.20,불량1.4,매우불량4.0)'=1.0
F2 믹서트럭 진입조건(양호1.0,보통1.20,불량1.40) = | 1 | 0 | 0 | 0 | 0 |  | 44BA2F68546906F2170297CEC1BDA | C! | f2'믹서트럭 진입조건(양호1.0,보통1.20,불량1.40)'=1.0
t1 펌프차 셋팅 = min | 20 | 0 | 0 | 0 | 0 |  | 44BA2F68546906F2170297CEC1BDA | C! | t1'펌프차 셋팅'=20 'min'
t2 펌프차 마감 = min | 20 | 0 | 0 | 0 | 0 |  | 44BA2F68546906F2170297CEC1BDA | C! | t2'펌프차 마감'=20 'min'
t3 펌프차 이동 및 재셋팅 =30*N = 0 | 0 | 0 | 0 | 0 | 0 |  | 44BA2F68546906F2170297CEC1BDA | C! | t3'펌프차 이동 및 재셋팅' =30*N =? 'min/회당'
T4 펌프차 타설(기준시간×F1×F2×타설량) =FT*F1*F2*A= | 230 | 0 | 0 | 0 | 0 |  | 44BA2F68546906F2170297CEC1BDA | C! | t4'펌프차 타설(기준시간×f1×f2×타설량)'=FT*f1*f2*A=?
F 작업계수 = | 0.9 | 0 | 0 | 0 | 0 |  | 44BA2F68546906F2170297CEC1BDA | C! | F '작업계수'=0.7
TC 콘크리트펌프차 운전시간 =(T1+T2+T3+T4)/F= | 300 | 0 | 0 | 0 | 0 |  | 44BA2F68546906F2170297CEC1BDA | C! | Tc'콘크리트펌프차 운전시간' =(t1+t2+t3+t4)/F=?
Tb 인력에 의한 타설준비 및 마무리 시간 = min | 45 | 0 | 0 | 0 | 0 |  | 44BA2F68546906F2170297CEC1BDA | C! | Tb'인력에 의한 타설준비 및 마무리 시간' =25 'min'
T 전체작업소요시간 = Tc+Tb = | 345 | 0 | 0 | 0 | 0 |  | 44BA2F68546906F2170297CEC1BDA | C! | T '전체작업소요시간' = Tc+Tb =?
TT 작업소요시간(MIN/M3) = T/A= | 1.725 | 0 | 0 | 0 | 0 |  | 44BA2F68546906F2170297CEC1BDA | C! | TT'작업소요시간(min/M3)' = T/A=?
Q 시간당 작업작업량(회/HR) =60/T= | 0.174 | 0 | 0 | 0 | 0 |  | 44BA2F68546906F2170297CEC1BDA | C! | Q '시간당 작업작업량(회/HR)'=60/T=?
|  | 0 | 0 | 0 | 0 |  | 44BA2F68546906F2170297CEC1BDA | C!
◈배치인원 |  | 0 | 0 | 0 | 0 |  | 44BA2F68546906F2170297CEC1BDA | C! | '◈배치인원
|  | 0 | 0 | 0 | 0 |  | 44BA2F68546906F2170297CEC1BDA | C!
콘크리트공 (6-1)인/8HR*작업시간 = 5/8/0.174 | 216409 | 0 | 777331.2 | 0 | 777331.2 |  | 44BA2F68546906F2170297CEC1BDA | C! | '콘크리트공 (5-1)인/8HR*작업시간'
특별인부 (3-1)인/8HR*작업시간 = 2/8/0.174 | 166063 | 0 | 238596.3 | 0 | 238596.3 |  | 44BA2F68546906F2170297CEC1BDA | C! | '특별인부 (2-1)인/8HR*작업시간'
보통인부 2인/8HR*작업시간 = 2/8/0.174 | 138290 | 0 | 198692.5 | 0 | 198692.5 |  | 44BA2F68546906F2170297CEC1BDA | C! | '보통인부 2인/8HR*작업시간'
소 계 |  | 0 | 1214620 | 0 | 1214620 |  | 44BA2F68546906F2170297CEC1BDA | C! | >'소 계'
|  | 0 | 0 | 0 | 0 |  | 44BA2F68546906F2170297CEC1BDA | C!
◈사용기계 |  | 0 | 0 | 0 | 0 |  | 44BA2F68546906F2170297CEC1BDA | C! | '◈사용기계 '
|  | 0 | 0 | 0 | 0 |  | 44BA2F68546906F2170297CEC1BDA | C!
TTC 작업소요시간(MIN/M3) = TC/A= | 1.5 | 0 | 0 | 0 | 0 |  | 44BA2F68546906F2170297CEC1BDA | C! | TTc'작업소요시간(min/M3)' = Tc/A=?
QC 시간당 작업작업량(회/HR) =60/TC= | 0.2 | 0 | 0 | 0 | 0 |  | 44BA2F68546906F2170297CEC1BDA | C! | Qc '시간당 작업작업량(회/HR)'=60/Tc=?
|  | 0 | 0 | 0 | 0 |  | 44BA2F68546906F2170297CEC1BDA | C!
2.콘크리트 펌프차, 32M(80∼95㎥/HR) / QC |  | 0 | 0 | 0 | 0 |  | 44BA2F68546906F2170297CEC1BDA | C! | '2.콘크리트 펌프차, 32m(80∼95㎥/hr) '
재료비: | 30849 | 154245 | 0 | 0 | 154245 |  | 44BA2F68546906F2170297CEC1BDA | C! | '재료비:' ~00004504003200000.M~ / {Qc} =?MA+
노무비: | 42200 | 0 | 211000 | 0 | 211000 |  | 44BA2F68546906F2170297CEC1BDA | C! | '노무비:' ~00004504003200000.L~ / {Qc} =?LA+
경 비: | 63747 | 0 | 0 | 318735 | 318735 |  | 44BA2F68546906F2170297CEC1BDA | C! | '경 비:' ~00004504003200000.E~ / {Qc} =?EQ+
소 계 |  | 154245 | 211000 | 318735 | 683980 |  | 44BA2F68546906F2170297CEC1BDA | C! | >'소 계'
|  | 0 | 0 | 0 | 0 |  | 44BA2F68546906F2170297CEC1BDA | C!
3.잡재료비: 배치인원 인력품의 5% |  | 0 | 0 | 60731 | 60731 |  | 44BA2F68546906F2170297CEC1BDA | C! | '3.잡재료비(인력품의 5%):'({LA1}+{LA2}+{LA3})*0.05 =?EQ+
소 계 |  | 0 | 0 | 60731 | 60731 |  | 44BA2F68546906F2170297CEC1BDA | C! | >'소 계'
|  | 0 | 0 | 0 | 0 |  | 44BA2F68546906F2170297CEC1BDA | C!
|  | 0 | 0 | 0 | 0 |  | 44BA2F68546906F2170297CEC1BDA | C!
총 계 |  | 154245 | 1425620 | 379466 | 1959331
콘크리트 펌프차 타설(무근, 진동기사용) 100m3미만, 슬럼프 8~12cm, 양호(매트기초 등) 회 | [6 empty] | 44BA2F68546906F2170297CEC1BDA |  | 콘크리트 펌프차 타설(무근, 진동기無) | 100m3 미만, 슬럼프 8~12cm, 양호(매트기초 등) | 회
[7 empty] | 44BA2F68546906F2170297CEC1BDA | C |  |  |  | 1
A 타설량 =99 M3 | 99 | 0 | 0 | 0 | 0 |  | 44BA2F68546906F2170297CEC1BDA | C! | A '타설량'=99 'M3'
FT 기준시간(슬럼프 8~12CM:무근1.15,철근1.35) = MIN | 1.15 | 0 | 0 | 0 | 0 |  | 44BA2F68546906F2170297CEC1BDA | C! | FT'기준시간(슬럼프 8~12CM:무근1.15,철근1.35)'=1.15'min'
N 펌프차 이동횟수 = | 0 | 0 | 0 | 0 | 0 |  | 44BA2F68546906F2170297CEC1BDA | C! | N '펌프차 이동횟수'=0
F1 시설유형(양호1.0,보통1.20,불량1.4,매우불량4.0) = | 1 | 0 | 0 | 0 | 0 |  | 44BA2F68546906F2170297CEC1BDA | C! | f1'시설유형(양호1.0,보통1.20,불량1.4,매우불량4.0)'=1.0
F2 믹서트럭 진입조건(양호1.0,보통1.20,불량1.40) = | 1 | 0 | 0 | 0 | 0 |  | 44BA2F68546906F2170297CEC1BDA | C! | f2'믹서트럭 진입조건(양호1.0,보통1.20,불량1.40)'=1.0
t1 펌프차 셋팅 = min | 20 | 0 | 0 | 0 | 0 |  | 44BA2F68546906F2170297CEC1BDA | C! | t1'펌프차 셋팅'=20 'min'
t2 펌프차 마감 = min | 20 | 0 | 0 | 0 | 0 |  | 44BA2F68546906F2170297CEC1BDA | C! | t2'펌프차 마감'=20 'min'
t3 펌프차 이동 및 재셋팅 =30*N = 0 | 0 | 0 | 0 | 0 | 0 |  | 44BA2F68546906F2170297CEC1BDA | C! | t3'펌프차 이동 및 재셋팅' =30*N =? 'min/회당'
T4 펌프차 타설(기준시간×F1×F2×타설량) =FT*F1*F2*A= | 113.85 | 0 | 0 | 0 | 0 |  | 44BA2F68546906F2170297CEC1BDA | C! | t4'펌프차 타설(기준시간×f1×f2×타설량)'=FT*f1*f2*A=?
F 작업계수 = | 0.7 | 0 | 0 | 0 | 0 |  | 44BA2F68546906F2170297CEC1BDA | C! | F '작업계수'=0.7
TC 콘크리트펌프차 운전시간 =(T1+T2+T3+T4)/F= | 219.786 | 0 | 0 | 0 | 0 |  | 44BA2F68546906F2170297CEC1BDA | C! | Tc'콘크리트펌프차 운전시간' =(t1+t2+t3+t4)/F=?
Tb 인력에 의한 타설준비 및 마무리 시간 = min | 25 | 0 | 0 | 0 | 0 |  | 44BA2F68546906F2170297CEC1BDA | C! | Tb'인력에 의한 타설준비 및 마무리 시간' =25 'min'
T 전체작업소요시간 = Tc+Tb = | 244.786 | 0 | 0 | 0 | 0 |  | 44BA2F68546906F2170297CEC1BDA | C! | T '전체작업소요시간' = Tc+Tb =?
TT 작업소요시간(MIN/M3) = T/A= | 2.473 | 0 | 0 | 0 | 0 |  | 44BA2F68546906F2170297CEC1BDA | C! | TT'작업소요시간(min/M3)' = T/A=?
Q 시간당 작업작업량(회/HR) =60/T= | 0.245 | 0 | 0 | 0 | 0 |  | 44BA2F68546906F2170297CEC1BDA | C! | Q '시간당 작업작업량(회/HR)'=60/T=?
|  | 0 | 0 | 0 | 0 |  | 44BA2F68546906F2170297CEC1BDA | C!
◈배치인원 |  | 0 | 0 | 0 | 0 |  | 44BA2F68546906F2170297CEC1BDA | C! | '◈배치인원
|  | 0 | 0 | 0 | 0 |  | 44BA2F68546906F2170297CEC1BDA | C!
콘크리트공 (5)인/8HR*작업시간 = 4/8/0.245 | 216409 | 0 | 552063.8 | 0 | 552063.8 |  | 44BA2F68546906F2170297CEC1BDA | C! | '콘크리트공 (5-1)인/8HR*작업시간'
특별인부 (2)인/8HR*작업시간 = 1/8/0.245 | 166063 | 0 | 169452 | 0 | 169452 |  | 44BA2F68546906F2170297CEC1BDA | C! | '특별인부 (2-1)인/8HR*작업시간'
보통인부 2인/8HR*작업시간 = 2/8/0.245 | 138290 | 0 | 141112.2 | 0 | 141112.2 |  | 44BA2F68546906F2170297CEC1BDA | C! | '보통인부 2인/8HR*작업시간'
소 계 |  | 0 | 862628 | 0 | 862628 |  | 44BA2F68546906F2170297CEC1BDA | C! | >'소 계'
|  | 0 | 0 | 0 | 0 |  | 44BA2F68546906F2170297CEC1BDA | C!
◈사용기계 |  | 0 | 0 | 0 | 0 |  | 44BA2F68546906F2170297CEC1BDA | C! | '◈사용기계 '
|  | 0 | 0 | 0 | 0 |  | 44BA2F68546906F2170297CEC1BDA | C!
TTC 작업소요시간(MIN/M3) = TC/A= | 2.22 | 0 | 0 | 0 | 0 |  | 44BA2F68546906F2170297CEC1BDA | C! | TTc'작업소요시간(min/M3)' = Tc/A=?
QC 시간당 작업작업량(회/HR) =60/TC= | 0.273 | 0 | 0 | 0 | 0 |  | 44BA2F68546906F2170297CEC1BDA | C! | Qc '시간당 작업작업량(회/HR)'=60/Tc=?
|  | 0 | 0 | 0 | 0 |  | 44BA2F68546906F2170297CEC1BDA | C!
2.콘크리트 펌프차, 32M(80∼95㎥/HR) / QC |  | 0 | 0 | 0 | 0 |  | 44BA2F68546906F2170297CEC1BDA | C! | '2.콘크리트 펌프차, 32m(80∼95㎥/hr) '
재료비: | 30849 | 113000 | 0 | 0 | 113000 |  | 44BA2F68546906F2170297CEC1BDA | C! | '재료비:' ~00004504003200000.M~ / {Qc} =?MA+
노무비: | 42200 | 0 | 154578.8 | 0 | 154578.8 |  | 44BA2F68546906F2170297CEC1BDA | C! | '노무비:' ~00004504003200000.L~ / {Qc} =?LA+
경 비: | 63747 | 0 | 0 | 233505.5 | 233505.5 |  | 44BA2F68546906F2170297CEC1BDA | C! | '경 비:' ~00004504003200000.E~ / {Qc} =?EQ+
소 계 |  | 113000 | 154578.8 | 233505.5 | 501084.3 |  | 44BA2F68546906F2170297CEC1BDA | C! | >'소 계'
|  | 0 | 0 | 0 | 0 |  | 44BA2F68546906F2170297CEC1BDA | C!
3.잡재료비: 배치인원 인력품의 5% |  | 0 | 0 | 43131.4 | 43131.4 |  | 44BA2F68546906F2170297CEC1BDA | C! | '3.잡재료비(인력품의 5%):'({LA1}+{LA2}+{LA3})*0.05 =?EQ+
소 계 |  | 0 | 0 | 43131.4 | 43131.4 |  | 44BA2F68546906F2170297CEC1BDA | C! | >'소 계'
|  | 0 | 0 | 0 | 0 |  | 44BA2F68546906F2170297CEC1BDA | C!
|  | 0 | 0 | 0 | 0 |  | 44BA2F68546906F2170297CEC1BDA | C!
총 계 |  | 113000 | 1017206.8 | 276636.9 | 1406843.7
콘크리트 펌프차 타설(무근, 진동기사용) 100m3~200m3미만, 슬럼프 8~12cm, 양호(매트기초 등) 회 | [6 empty] | 44BA2F68546906F2170297CEC1BDA |  | 콘크리트 펌프차 타설(무근, 진동기無) | 100m3 미만, 슬럼프 8~12cm, 양호(매트기초 등) | 회
[7 empty] | 44BA2F68546906F2170297CEC1BDA | C |  |  |  | 1
A 타설량 = M3 | 150 | 0 | 0 | 0 | 0 |  | 44BA2F68546906F2170297CEC1BDA | C! | A '타설량'=99 'M3'
FT 기준시간(슬럼프 8~12CM:무근1.15,철근1.35) = MIN | 1.15 | 0 | 0 | 0 | 0 |  | 44BA2F68546906F2170297CEC1BDA | C! | FT'기준시간(슬럼프 8~12CM:무근1.15,철근1.35)'=1.15'min'
N 펌프차 이동횟수 = | 0 | 0 | 0 | 0 | 0 |  | 44BA2F68546906F2170297CEC1BDA | C! | N '펌프차 이동횟수'=0
F1 시설유형(양호1.0,보통1.20,불량1.4,매우불량4.0) = | 1 | 0 | 0 | 0 | 0 |  | 44BA2F68546906F2170297CEC1BDA | C! | f1'시설유형(양호1.0,보통1.20,불량1.4,매우불량4.0)'=1.0
F2 믹서트럭 진입조건(양호1.0,보통1.20,불량1.40) = | 1 | 0 | 0 | 0 | 0 |  | 44BA2F68546906F2170297CEC1BDA | C! | f2'믹서트럭 진입조건(양호1.0,보통1.20,불량1.40)'=1.0
t1 펌프차 셋팅 = min | 20 | 0 | 0 | 0 | 0 |  | 44BA2F68546906F2170297CEC1BDA | C! | t1'펌프차 셋팅'=20 'min'
t2 펌프차 마감 = min | 20 | 0 | 0 | 0 | 0 |  | 44BA2F68546906F2170297CEC1BDA | C! | t2'펌프차 마감'=20 'min'
t3 펌프차 이동 및 재셋팅 =30*N = 0 | 0 | 0 | 0 | 0 | 0 |  | 44BA2F68546906F2170297CEC1BDA | C! | t3'펌프차 이동 및 재셋팅' =30*N =? 'min/회당'
T4 펌프차 타설(기준시간×F1×F2×타설량) =FT*F1*F2*A= | 172.5 | 0 | 0 | 0 | 0 |  | 44BA2F68546906F2170297CEC1BDA | C! | t4'펌프차 타설(기준시간×f1×f2×타설량)'=FT*f1*f2*A=?
F 작업계수 = | 0.8 | 0 | 0 | 0 | 0 |  | 44BA2F68546906F2170297CEC1BDA | C! | F '작업계수'=0.7
TC 콘크리트펌프차 운전시간 =(T1+T2+T3+T4)/F= | 265.625 | 0 | 0 | 0 | 0 |  | 44BA2F68546906F2170297CEC1BDA | C! | Tc'콘크리트펌프차 운전시간' =(t1+t2+t3+t4)/F=?
Tb 인력에 의한 타설준비 및 마무리 시간 = min | 35 | 0 | 0 | 0 | 0 |  | 44BA2F68546906F2170297CEC1BDA | C! | Tb'인력에 의한 타설준비 및 마무리 시간' =25 'min'
T 전체작업소요시간 = Tc+Tb = | 300.625 | 0 | 0 | 0 | 0 |  | 44BA2F68546906F2170297CEC1BDA | C! | T '전체작업소요시간' = Tc+Tb =?
TT 작업소요시간(MIN/M3) = T/A= | 2.004 | 0 | 0 | 0 | 0 |  | 44BA2F68546906F2170297CEC1BDA | C! | TT'작업소요시간(min/M3)' = T/A=?
Q 시간당 작업작업량(회/HR) =60/T= | 0.2 | 0 | 0 | 0 | 0 |  | 44BA2F68546906F2170297CEC1BDA | C! | Q '시간당 작업작업량(회/HR)'=60/T=?
|  | 0 | 0 | 0 | 0 |  | 44BA2F68546906F2170297CEC1BDA | C!
◈배치인원 |  | 0 | 0 | 0 | 0 |  | 44BA2F68546906F2170297CEC1BDA | C! | '◈배치인원
|  | 0 | 0 | 0 | 0 |  | 44BA2F68546906F2170297CEC1BDA | C!
콘크리트공 (6)인/8HR*작업시간 = 5/8/0.2 | 216409 | 0 | 811533.8 | 0 | 811533.8 |  | 44BA2F68546906F2170297CEC1BDA | C! | '콘크리트공 (5-1)인/8HR*작업시간'
특별인부 (2)인/8HR*작업시간 = 1/8/0.2 | 166063 | 0 | 207578.8 | 0 | 207578.8 |  | 44BA2F68546906F2170297CEC1BDA | C! | '특별인부 (2-1)인/8HR*작업시간'
보통인부 2인/8HR*작업시간 = 2/8/0.2 | 138290 | 0 | 172862.5 | 0 | 172862.5 |  | 44BA2F68546906F2170297CEC1BDA | C! | '보통인부 2인/8HR*작업시간'
소 계 |  | 0 | 1191975.1 | 0 | 1191975.1 |  | 44BA2F68546906F2170297CEC1BDA | C! | >'소 계'
|  | 0 | 0 | 0 | 0 |  | 44BA2F68546906F2170297CEC1BDA | C!
◈사용기계 |  | 0 | 0 | 0 | 0 |  | 44BA2F68546906F2170297CEC1BDA | C! | '◈사용기계 '
|  | 0 | 0 | 0 | 0 |  | 44BA2F68546906F2170297CEC1BDA | C!
TTC 작업소요시간(MIN/M3) = TC/A= | 1.771 | 0 | 0 | 0 | 0 |  | 44BA2F68546906F2170297CEC1BDA | C! | TTc'작업소요시간(min/M3)' = Tc/A=?
QC 시간당 작업작업량(회/HR) =60/TC= | 0.226 | 0 | 0 | 0 | 0 |  | 44BA2F68546906F2170297CEC1BDA | C! | Qc '시간당 작업작업량(회/HR)'=60/Tc=?
|  | 0 | 0 | 0 | 0 |  | 44BA2F68546906F2170297CEC1BDA | C!
2.콘크리트 펌프차, 32M(80∼95㎥/HR) / QC |  | 0 | 0 | 0 | 0 |  | 44BA2F68546906F2170297CEC1BDA | C! | '2.콘크리트 펌프차, 32m(80∼95㎥/hr) '
재료비: | 30849 | 136500 | 0 | 0 | 136500 |  | 44BA2F68546906F2170297CEC1BDA | C! | '재료비:' ~00004504003200000.M~ / {Qc} =?MA+
노무비: | 42200 | 0 | 186725.7 | 0 | 186725.7 |  | 44BA2F68546906F2170297CEC1BDA | C! | '노무비:' ~00004504003200000.L~ / {Qc} =?LA+
경 비: | 63747 | 0 | 0 | 282066.4 | 282066.4 |  | 44BA2F68546906F2170297CEC1BDA | C! | '경 비:' ~00004504003200000.E~ / {Qc} =?EQ+
소 계 |  | 136500 | 186725.7 | 282066.4 | 605292.1 |  | 44BA2F68546906F2170297CEC1BDA | C! | >'소 계'
|  | 0 | 0 | 0 | 0 |  | 44BA2F68546906F2170297CEC1BDA | C!
3.잡재료비: 배치인원 인력품의 5% |  | 0 | 0 | 59598.755 | 59598.755 |  | 44BA2F68546906F2170297CEC1BDA | C! | '3.잡재료비(인력품의 5%):'({LA1}+{LA2}+{LA3})*0.05 =?EQ+
소 계 |  | 0 | 0 | 59598.755 | 59598.755 |  | 44BA2F68546906F2170297CEC1BDA | C! | >'소 계'
|  | 0 | 0 | 0 | 0 |  | 44BA2F68546906F2170297CEC1BDA | C!
|  | 0 | 0 | 0 | 0 |  | 44BA2F68546906F2170297CEC1BDA | C!
총 계 |  | 136500 | 1378700.8 | 341665.155 | 1856865.955
콘크리트 펌프차 타설(무근, 진동기사용) 200m3이상, 슬럼프 8~12cm, 양호(벽,기둥,슬래브 등) 회 | [6 empty] | 44BA2F68546906F2170297CEC1BDA |  | 콘크리트 펌프차 타설(무근, 진동기無) | 100m3 미만, 슬럼프 8~12cm, 양호(매트기초 등) | 회
[7 empty] | 44BA2F68546906F2170297CEC1BDA | C |  |  |  | 1
A 타설량 = M3 | 200 | 0 | 0 | 0 | 0 |  | 44BA2F68546906F2170297CEC1BDA | C! | A '타설량'=99 'M3'
FT 기준시간(슬럼프 8~12CM:무근1.15,철근1.35) = MIN | 1.15 | 0 | 0 | 0 | 0 |  | 44BA2F68546906F2170297CEC1BDA | C! | FT'기준시간(슬럼프 8~12CM:무근1.15,철근1.35)'=1.15'min'
N 펌프차 이동횟수 = | 0 | 0 | 0 | 0 | 0 |  | 44BA2F68546906F2170297CEC1BDA | C! | N '펌프차 이동횟수'=0
F1 시설유형(양호1.0,보통1.20,불량1.4,매우불량4.0) = | 1.2 | 0 | 0 | 0 | 0 |  | 44BA2F68546906F2170297CEC1BDA | C! | f1'시설유형(양호1.0,보통1.20,불량1.4,매우불량4.0)'=1.0
F2 믹서트럭 진입조건(양호1.0,보통1.20,불량1.40) = | 1 | 0 | 0 | 0 | 0 |  | 44BA2F68546906F2170297CEC1BDA | C! | f2'믹서트럭 진입조건(양호1.0,보통1.20,불량1.40)'=1.0
t1 펌프차 셋팅 = min | 20 | 0 | 0 | 0 | 0 |  | 44BA2F68546906F2170297CEC1BDA | C! | t1'펌프차 셋팅'=20 'min'
t2 펌프차 마감 = min | 20 | 0 | 0 | 0 | 0 |  | 44BA2F68546906F2170297CEC1BDA | C! | t2'펌프차 마감'=20 'min'
t3 펌프차 이동 및 재셋팅 =30*N = 0 | 0 | 0 | 0 | 0 | 0 |  | 44BA2F68546906F2170297CEC1BDA | C! | t3'펌프차 이동 및 재셋팅' =30*N =? 'min/회당'
T4 펌프차 타설(기준시간×F1×F2×타설량) =FT*F1*F2*A= | 276 | 0 | 0 | 0 | 0 |  | 44BA2F68546906F2170297CEC1BDA | C! | t4'펌프차 타설(기준시간×f1×f2×타설량)'=FT*f1*f2*A=?
F 작업계수 = | 0.9 | 0 | 0 | 0 | 0 |  | 44BA2F68546906F2170297CEC1BDA | C! | F '작업계수'=0.7
TC 콘크리트펌프차 운전시간 =(T1+T2+T3+T4)/F= | 351.111 | 0 | 0 | 0 | 0 |  | 44BA2F68546906F2170297CEC1BDA | C! | Tc'콘크리트펌프차 운전시간' =(t1+t2+t3+t4)/F=?
Tb 인력에 의한 타설준비 및 마무리 시간 = min | 45 | 0 | 0 | 0 | 0 |  | 44BA2F68546906F2170297CEC1BDA | C! | Tb'인력에 의한 타설준비 및 마무리 시간' =25 'min'
T 전체작업소요시간 = Tc+Tb = | 396.111 | 0 | 0 | 0 | 0 |  | 44BA2F68546906F2170297CEC1BDA | C! | T '전체작업소요시간' = Tc+Tb =?
TT 작업소요시간(MIN/M3) = T/A= | 1.981 | 0 | 0 | 0 | 0 |  | 44BA2F68546906F2170297CEC1BDA | C! | TT'작업소요시간(min/M3)' = T/A=?
Q 시간당 작업작업량(회/HR) =60/T= | 0.151 | 0 | 0 | 0 | 0 |  | 44BA2F68546906F2170297CEC1BDA | C! | Q '시간당 작업작업량(회/HR)'=60/T=?
|  | 0 | 0 | 0 | 0 |  | 44BA2F68546906F2170297CEC1BDA | C!
◈배치인원 |  | 0 | 0 | 0 | 0 |  | 44BA2F68546906F2170297CEC1BDA | C! | '◈배치인원
|  | 0 | 0 | 0 | 0 |  | 44BA2F68546906F2170297CEC1BDA | C!
콘크리트공 (6)인/8HR*작업시간 = 5/8/0.151 | 216409 | 0 | 1074879.1 | 0 | 1074879.1 |  | 44BA2F68546906F2170297CEC1BDA | C! | '콘크리트공 (5-1)인/8HR*작업시간'
특별인부 (3)인/8HR*작업시간 = 2/8/0.151 | 166063 | 0 | 412408.1 | 0 | 412408.1 |  | 44BA2F68546906F2170297CEC1BDA | C! | '특별인부 (2-1)인/8HR*작업시간'
보통인부 2인/8HR*작업시간 = 2/8/0.151 | 138290 | 0 | 228957 | 0 | 228957 |  | 44BA2F68546906F2170297CEC1BDA | C! | '보통인부 2인/8HR*작업시간'
소 계 |  | 0 | 1716244.2 | 0 | 1716244.2 |  | 44BA2F68546906F2170297CEC1BDA | C! | >'소 계'
|  | 0 | 0 | 0 | 0 |  | 44BA2F68546906F2170297CEC1BDA | C!
◈사용기계 |  | 0 | 0 | 0 | 0 |  | 44BA2F68546906F2170297CEC1BDA | C! | '◈사용기계 '
|  | 0 | 0 | 0 | 0 |  | 44BA2F68546906F2170297CEC1BDA | C!
TTC 작업소요시간(MIN/M3) = TC/A= | 1.756 | 0 | 0 | 0 | 0 |  | 44BA2F68546906F2170297CEC1BDA | C! | TTc'작업소요시간(min/M3)' = Tc/A=?
QC 시간당 작업작업량(회/HR) =60/TC= | 0.171 | 0 | 0 | 0 | 0 |  | 44BA2F68546906F2170297CEC1BDA | C! | Qc '시간당 작업작업량(회/HR)'=60/Tc=?
|  | 0 | 0 | 0 | 0 |  | 44BA2F68546906F2170297CEC1BDA | C!
2.콘크리트 펌프차, 32M(80∼95㎥/HR) / QC |  | 0 | 0 | 0 | 0 |  | 44BA2F68546906F2170297CEC1BDA | C! | '2.콘크리트 펌프차, 32m(80∼95㎥/hr) '
재료비: | 30849 | 180403.5 | 0 | 0 | 180403.5 |  | 44BA2F68546906F2170297CEC1BDA | C! | '재료비:' ~00004504003200000.M~ / {Qc} =?MA+
노무비: | 42200 | 0 | 246783.6 | 0 | 246783.6 |  | 44BA2F68546906F2170297CEC1BDA | C! | '노무비:' ~00004504003200000.L~ / {Qc} =?LA+
경 비: | 63747 | 0 | 0 | 372789.5 | 372789.5 |  | 44BA2F68546906F2170297CEC1BDA | C! | '경 비:' ~00004504003200000.E~ / {Qc} =?EQ+
소 계 |  | 180403.5 | 246783.6 | 372789.5 | 799976.6 |  | 44BA2F68546906F2170297CEC1BDA | C! | >'소 계'
|  | 0 | 0 | 0 | 0 |  | 44BA2F68546906F2170297CEC1BDA | C!
3.잡재료비: 배치인원 인력품의 5% |  | 0 | 0 | 85812.21 | 85812.21 |  | 44BA2F68546906F2170297CEC1BDA | C! | '3.잡재료비(인력품의 5%):'({LA1}+{LA2}+{LA3})*0.05 =?EQ+
소 계 |  | 0 | 0 | 85812.21 | 85812.21 |  | 44BA2F68546906F2170297CEC1BDA | C! | >'소 계'
|  | 0 | 0 | 0 | 0 |  | 44BA2F68546906F2170297CEC1BDA | C!
|  | 0 | 0 | 0 | 0 |  | 44BA2F68546906F2170297CEC1BDA | C!
총 계 |  | 180403.5 | 1963027.8 | 458601.71 | 2602033.01
콘크리트 펌프차 타설(철근,매트기초 등) 100m3 미만, 슬럼프 15cm, 양호,진동기사용 회 | [6 empty] | 44BA2F68546906F2170297CEC1BDA |  | 콘크리트 펌프차 타설(무근, 진동기無) | 100m3 미만, 슬럼프 8~12cm, 양호(매트기초 등) | 회
[7 empty] | 44BA2F68546906F2170297CEC1BDA | C |  |  |  | 1
A 타설량 =99 M3 | 99 | 0 | 0 | 0 | 0 |  | 44BA2F68546906F2170297CEC1BDA | C! | A '타설량'=99 'M3'
FT 기준시간(슬럼프 15CM:무근1.1,철근1.25) = MIN | 1.25 | 0 | 0 | 0 | 0 |  | 44BA2F68546906F2170297CEC1BDA | C! | FT'기준시간(슬럼프 8~12CM:무근1.15,철근1.35)'=1.15'min'
N 펌프차 이동횟수 = | 0 | 0 | 0 | 0 | 0 |  | 44BA2F68546906F2170297CEC1BDA | C! | N '펌프차 이동횟수'=0
F1 시설유형(양호1.0,보통1.20,불량1.4,매우불량4.0) = | 1 | 0 | 0 | 0 | 0 |  | 44BA2F68546906F2170297CEC1BDA | C! | f1'시설유형(양호1.0,보통1.20,불량1.4,매우불량4.0)'=1.0
F2 믹서트럭 진입조건(양호1.0,보통1.20,불량1.40) = | 1 | 0 | 0 | 0 | 0 |  | 44BA2F68546906F2170297CEC1BDA | C! | f2'믹서트럭 진입조건(양호1.0,보통1.20,불량1.40)'=1.0
t1 펌프차 셋팅 = min | 20 | 0 | 0 | 0 | 0 |  | 44BA2F68546906F2170297CEC1BDA | C! | t1'펌프차 셋팅'=20 'min'
t2 펌프차 마감 = min | 20 | 0 | 0 | 0 | 0 |  | 44BA2F68546906F2170297CEC1BDA | C! | t2'펌프차 마감'=20 'min'
t3 펌프차 이동 및 재셋팅 =30*N = 0 | 0 | 0 | 0 | 0 | 0 |  | 44BA2F68546906F2170297CEC1BDA | C! | t3'펌프차 이동 및 재셋팅' =30*N =? 'min/회당'
T4 펌프차 타설(기준시간×F1×F2×타설량) =FT*F1*F2*A= | 123.75 | 0 | 0 | 0 | 0 |  | 44BA2F68546906F2170297CEC1BDA | C! | t4'펌프차 타설(기준시간×f1×f2×타설량)'=FT*f1*f2*A=?
F 작업계수 = | 0.7 | 0 | 0 | 0 | 0 |  | 44BA2F68546906F2170297CEC1BDA | C! | F '작업계수'=0.7
TC 콘크리트펌프차 운전시간 =(T1+T2+T3+T4)/F= | 233.929 | 0 | 0 | 0 | 0 |  | 44BA2F68546906F2170297CEC1BDA | C! | Tc'콘크리트펌프차 운전시간' =(t1+t2+t3+t4)/F=?
Tb 인력에 의한 타설준비 및 마무리 시간 = min | 25 | 0 | 0 | 0 | 0 |  | 44BA2F68546906F2170297CEC1BDA | C! | Tb'인력에 의한 타설준비 및 마무리 시간' =25 'min'
T 전체작업소요시간 = Tc+Tb = | 258.929 | 0 | 0 | 0 | 0 |  | 44BA2F68546906F2170297CEC1BDA | C! | T '전체작업소요시간' = Tc+Tb =?
TT 작업소요시간(MIN/M3) = T/A= | 2.615 | 0 | 0 | 0 | 0 |  | 44BA2F68546906F2170297CEC1BDA | C! | TT'작업소요시간(min/M3)' = T/A=?
Q 시간당 작업작업량(회/HR) =60/T= | 0.232 | 0 | 0 | 0 | 0 |  | 44BA2F68546906F2170297CEC1BDA | C! | Q '시간당 작업작업량(회/HR)'=60/T=?
|  | 0 | 0 | 0 | 0 |  | 44BA2F68546906F2170297CEC1BDA | C!
◈배치인원 |  | 0 | 0 | 0 | 0 |  | 44BA2F68546906F2170297CEC1BDA | C! | '◈배치인원
|  | 0 | 0 | 0 | 0 |  | 44BA2F68546906F2170297CEC1BDA | C!
콘크리트공 (5)인/8HR*작업시간 = 5/8/0.232 | 216409 | 0 | 582998.4 | 0 | 582998.4 |  | 44BA2F68546906F2170297CEC1BDA | C! | '콘크리트공 (5-1)인/8HR*작업시간'
특별인부 (2)인/8HR*작업시간 = 2/8/0.232 | 166063 | 0 | 178947.2 | 0 | 178947.2 |  | 44BA2F68546906F2170297CEC1BDA | C! | '특별인부 (2-1)인/8HR*작업시간'
보통인부 2인/8HR*작업시간 = 2/8/0.232 | 138290 | 0 | 149019.4 | 0 | 149019.4 |  | 44BA2F68546906F2170297CEC1BDA | C! | '보통인부 2인/8HR*작업시간'
소 계 |  | 0 | 910965 | 0 | 910965 |  | 44BA2F68546906F2170297CEC1BDA | C! | >'소 계'
|  | 0 | 0 | 0 | 0 |  | 44BA2F68546906F2170297CEC1BDA | C!
◈사용기계 |  | 0 | 0 | 0 | 0 |  | 44BA2F68546906F2170297CEC1BDA | C! | '◈사용기계 '
|  | 0 | 0 | 0 | 0 |  | 44BA2F68546906F2170297CEC1BDA | C!
TTC 작업소요시간(MIN/M3) = TC/A= | 2.363 | 0 | 0 | 0 | 0 |  | 44BA2F68546906F2170297CEC1BDA | C! | TTc'작업소요시간(min/M3)' = Tc/A=?
QC 시간당 작업작업량(회/HR) =60/TC= | 0.256 | 0 | 0 | 0 | 0 |  | 44BA2F68546906F2170297CEC1BDA | C! | Qc '시간당 작업작업량(회/HR)'=60/Tc=?
|  | 0 | 0 | 0 | 0 |  | 44BA2F68546906F2170297CEC1BDA | C!
2.콘크리트 펌프차, 32M(80∼95㎥/HR) / QC |  | 0 | 0 | 0 | 0 |  | 44BA2F68546906F2170297CEC1BDA | C! | '2.콘크리트 펌프차, 32m(80∼95㎥/hr) '
재료비: | 30849 | 120503.9 | 0 | 0 | 120503.9 |  | 44BA2F68546906F2170297CEC1BDA | C! | '재료비:' ~00004504003200000.M~ / {Qc} =?MA+
노무비: | 42200 | 0 | 164843.8 | 0 | 164843.8 |  | 44BA2F68546906F2170297CEC1BDA | C! | '노무비:' ~00004504003200000.L~ / {Qc} =?LA+
경 비: | 63747 | 0 | 0 | 249011.7 | 249011.7 |  | 44BA2F68546906F2170297CEC1BDA | C! | '경 비:' ~00004504003200000.E~ / {Qc} =?EQ+
소 계 |  | 120503.9 | 164843.8 | 249011.7 | 534359.4 |  | 44BA2F68546906F2170297CEC1BDA | C! | >'소 계'
|  | 0 | 0 | 0 | 0 |  | 44BA2F68546906F2170297CEC1BDA | C!
3.잡재료비: 배치인원 인력품의 5% |  | 0 | 0 | 45548.25 | 45548.25 |  | 44BA2F68546906F2170297CEC1BDA | C! | '3.잡재료비(인력품의 5%):'({LA1}+{LA2}+{LA3})*0.05 =?EQ+
소 계 |  | 0 | 0 | 45548.25 | 45548.25 |  | 44BA2F68546906F2170297CEC1BDA | C! | >'소 계'
|  | 0 | 0 | 0 | 0 |  | 44BA2F68546906F2170297CEC1BDA | C!
|  | 0 | 0 | 0 | 0 |  | 44BA2F68546906F2170297CEC1BDA | C!
총 계 |  | 120503.9 | 1075808.8 | 294559.95 | 1490872.65
콘크리트 펌프차 타설(철근,매트기초 등) 100~200m3 미만, 슬럼프 15cm, 양호,진동기사용 회 | [6 empty] | 44BA2F68546906F2170297CEC1BDA |  | 콘크리트 펌프차 타설(무근, 진동기無) | 100m3 미만, 슬럼프 8~12cm, 양호(매트기초 등) | 회
[7 empty] | 44BA2F68546906F2170297CEC1BDA | C |  |  |  | 1
A 타설량 = M3 | 150 | 0 | 0 | 0 | 0 |  | 44BA2F68546906F2170297CEC1BDA | C! | A '타설량'=99 'M3'
FT 기준시간(슬럼프 15CM:무근1.1,철근1.25) = MIN | 1.25 | 0 | 0 | 0 | 0 |  | 44BA2F68546906F2170297CEC1BDA | C! | FT'기준시간(슬럼프 8~12CM:무근1.15,철근1.35)'=1.15'min'
N 펌프차 이동횟수 = | 0 | 0 | 0 | 0 | 0 |  | 44BA2F68546906F2170297CEC1BDA | C! | N '펌프차 이동횟수'=0
F1 시설유형(양호1.0,보통1.20,불량1.4,매우불량4.0) = | 1 | 0 | 0 | 0 | 0 |  | 44BA2F68546906F2170297CEC1BDA | C! | f1'시설유형(양호1.0,보통1.20,불량1.4,매우불량4.0)'=1.0
F2 믹서트럭 진입조건(양호1.0,보통1.20,불량1.40) = | 1 | 0 | 0 | 0 | 0 |  | 44BA2F68546906F2170297CEC1BDA | C! | f2'믹서트럭 진입조건(양호1.0,보통1.20,불량1.40)'=1.0
t1 펌프차 셋팅 = min | 20 | 0 | 0 | 0 | 0 |  | 44BA2F68546906F2170297CEC1BDA | C! | t1'펌프차 셋팅'=20 'min'
t2 펌프차 마감 = min | 20 | 0 | 0 | 0 | 0 |  | 44BA2F68546906F2170297CEC1BDA | C! | t2'펌프차 마감'=20 'min'
t3 펌프차 이동 및 재셋팅 =30*N = 0 | 0 | 0 | 0 | 0 | 0 |  | 44BA2F68546906F2170297CEC1BDA | C! | t3'펌프차 이동 및 재셋팅' =30*N =? 'min/회당'
T4 펌프차 타설(기준시간×F1×F2×타설량) =FT*F1*F2*A= | 187.5 | 0 | 0 | 0 | 0 |  | 44BA2F68546906F2170297CEC1BDA | C! | t4'펌프차 타설(기준시간×f1×f2×타설량)'=FT*f1*f2*A=?
F 작업계수 = | 0.8 | 0 | 0 | 0 | 0 |  | 44BA2F68546906F2170297CEC1BDA | C! | F '작업계수'=0.7
TC 콘크리트펌프차 운전시간 =(T1+T2+T3+T4)/F= | 284.375 | 0 | 0 | 0 | 0 |  | 44BA2F68546906F2170297CEC1BDA | C! | Tc'콘크리트펌프차 운전시간' =(t1+t2+t3+t4)/F=?
Tb 인력에 의한 타설준비 및 마무리 시간 = min | 35 | 0 | 0 | 0 | 0 |  | 44BA2F68546906F2170297CEC1BDA | C! | Tb'인력에 의한 타설준비 및 마무리 시간' =25 'min'
T 전체작업소요시간 = Tc+Tb = | 319.375 | 0 | 0 | 0 | 0 |  | 44BA2F68546906F2170297CEC1BDA | C! | T '전체작업소요시간' = Tc+Tb =?
TT 작업소요시간(MIN/M3) = T/A= | 2.129 | 0 | 0 | 0 | 0 |  | 44BA2F68546906F2170297CEC1BDA | C! | TT'작업소요시간(min/M3)' = T/A=?
Q 시간당 작업작업량(회/HR) =60/T= | 0.188 | 0 | 0 | 0 | 0 |  | 44BA2F68546906F2170297CEC1BDA | C! | Q '시간당 작업작업량(회/HR)'=60/T=?
|  | 0 | 0 | 0 | 0 |  | 44BA2F68546906F2170297CEC1BDA | C!
◈배치인원 |  | 0 | 0 | 0 | 0 |  | 44BA2F68546906F2170297CEC1BDA | C! | '◈배치인원
|  | 0 | 0 | 0 | 0 |  | 44BA2F68546906F2170297CEC1BDA | C!
콘크리트공 (6)인/8HR*작업시간 = 5/8/0.188 | 216409 | 0 | 863333.8 | 0 | 863333.8 |  | 44BA2F68546906F2170297CEC1BDA | C! | '콘크리트공 (5-1)인/8HR*작업시간'
특별인부 (2)인/8HR*작업시간 = 1/8/0.188 | 166063 | 0 | 220828.5 | 0 | 220828.5 |  | 44BA2F68546906F2170297CEC1BDA | C! | '특별인부 (2-1)인/8HR*작업시간'
보통인부 2인/8HR*작업시간 = 2/8/0.188 | 138290 | 0 | 183896.3 | 0 | 183896.3 |  | 44BA2F68546906F2170297CEC1BDA | C! | '보통인부 2인/8HR*작업시간'
소 계 |  | 0 | 1268058.6 | 0 | 1268058.6 |  | 44BA2F68546906F2170297CEC1BDA | C! | >'소 계'
|  | 0 | 0 | 0 | 0 |  | 44BA2F68546906F2170297CEC1BDA | C!
◈사용기계 |  | 0 | 0 | 0 | 0 |  | 44BA2F68546906F2170297CEC1BDA | C! | '◈사용기계 '
|  | 0 | 0 | 0 | 0 |  | 44BA2F68546906F2170297CEC1BDA | C!
TTC 작업소요시간(MIN/M3) = TC/A= | 1.896 | 0 | 0 | 0 | 0 |  | 44BA2F68546906F2170297CEC1BDA | C! | TTc'작업소요시간(min/M3)' = Tc/A=?
QC 시간당 작업작업량(회/HR) =60/TC= | 0.211 | 0 | 0 | 0 | 0 |  | 44BA2F68546906F2170297CEC1BDA | C! | Qc '시간당 작업작업량(회/HR)'=60/Tc=?
|  | 0 | 0 | 0 | 0 |  | 44BA2F68546906F2170297CEC1BDA | C!
2.콘크리트 펌프차, 32M(80∼95㎥/HR) / QC |  | 0 | 0 | 0 | 0 |  | 44BA2F68546906F2170297CEC1BDA | C! | '2.콘크리트 펌프차, 32m(80∼95㎥/hr) '
재료비: | 30849 | 146203.8 | 0 | 0 | 146203.8 |  | 44BA2F68546906F2170297CEC1BDA | C! | '재료비:' ~00004504003200000.M~ / {Qc} =?MA+
노무비: | 42200 | 0 | 200000 | 0 | 200000 |  | 44BA2F68546906F2170297CEC1BDA | C! | '노무비:' ~00004504003200000.L~ / {Qc} =?LA+
경 비: | 63747 | 0 | 0 | 302118.5 | 302118.5 |  | 44BA2F68546906F2170297CEC1BDA | C! | '경 비:' ~00004504003200000.E~ / {Qc} =?EQ+
소 계 |  | 146203.8 | 200000 | 302118.5 | 648322.3 |  | 44BA2F68546906F2170297CEC1BDA | C! | >'소 계'
|  | 0 | 0 | 0 | 0 |  | 44BA2F68546906F2170297CEC1BDA | C!
3.잡재료비: 배치인원 인력품의 5% |  | 0 | 0 | 63402.93 | 63402.93 |  | 44BA2F68546906F2170297CEC1BDA | C! | '3.잡재료비(인력품의 5%):'({LA1}+{LA2}+{LA3})*0.05 =?EQ+
소 계 |  | 0 | 0 | 63402.93 | 63402.93 |  | 44BA2F68546906F2170297CEC1BDA | C! | >'소 계'
|  | 0 | 0 | 0 | 0 |  | 44BA2F68546906F2170297CEC1BDA | C!
|  | 0 | 0 | 0 | 0 |  | 44BA2F68546906F2170297CEC1BDA | C!
총 계 |  | 146203.8 | 1468058.6 | 365521.43 | 1979783.83
콘크리트 펌프차 타설(철근,매트기초 등) 200m3 이상, 슬럼프 15cm, 양호,진동기사용 회 | [6 empty] | 44BA2F68546906F2170297CEC1BDA |  | 콘크리트 펌프차 타설(무근, 진동기無) | 100m3 미만, 슬럼프 8~12cm, 양호(매트기초 등) | 회
[7 empty] | 44BA2F68546906F2170297CEC1BDA | C |  |  |  | 1
A 타설량 = M3 | 200 | 0 | 0 | 0 | 0 |  | 44BA2F68546906F2170297CEC1BDA | C! | A '타설량'=99 'M3'
FT 기준시간(슬럼프 15CM:무근1.1,철근1.25) = MIN | 1.25 | 0 | 0 | 0 | 0 |  | 44BA2F68546906F2170297CEC1BDA | C! | FT'기준시간(슬럼프 8~12CM:무근1.15,철근1.35)'=1.15'min'
N 펌프차 이동횟수 = | 0 | 0 | 0 | 0 | 0 |  | 44BA2F68546906F2170297CEC1BDA | C! | N '펌프차 이동횟수'=0
F1 시설유형(양호1.0,보통1.20,불량1.4,매우불량4.0) = | 1 | 0 | 0 | 0 | 0 |  | 44BA2F68546906F2170297CEC1BDA | C! | f1'시설유형(양호1.0,보통1.20,불량1.4,매우불량4.0)'=1.0
F2 믹서트럭 진입조건(양호1.0,보통1.20,불량1.40) = | 1 | 0 | 0 | 0 | 0 |  | 44BA2F68546906F2170297CEC1BDA | C! | f2'믹서트럭 진입조건(양호1.0,보통1.20,불량1.40)'=1.0
t1 펌프차 셋팅 = min | 20 | 0 | 0 | 0 | 0 |  | 44BA2F68546906F2170297CEC1BDA | C! | t1'펌프차 셋팅'=20 'min'
t2 펌프차 마감 = min | 20 | 0 | 0 | 0 | 0 |  | 44BA2F68546906F2170297CEC1BDA | C! | t2'펌프차 마감'=20 'min'
t3 펌프차 이동 및 재셋팅 =30*N = 0 | 0 | 0 | 0 | 0 | 0 |  | 44BA2F68546906F2170297CEC1BDA | C! | t3'펌프차 이동 및 재셋팅' =30*N =? 'min/회당'
T4 펌프차 타설(기준시간×F1×F2×타설량) =FT*F1*F2*A= | 250 | 0 | 0 | 0 | 0 |  | 44BA2F68546906F2170297CEC1BDA | C! | t4'펌프차 타설(기준시간×f1×f2×타설량)'=FT*f1*f2*A=?
F 작업계수 = | 0.9 | 0 | 0 | 0 | 0 |  | 44BA2F68546906F2170297CEC1BDA | C! | F '작업계수'=0.7
TC 콘크리트펌프차 운전시간 =(T1+T2+T3+T4)/F= | 322.222 | 0 | 0 | 0 | 0 |  | 44BA2F68546906F2170297CEC1BDA | C! | Tc'콘크리트펌프차 운전시간' =(t1+t2+t3+t4)/F=?
Tb 인력에 의한 타설준비 및 마무리 시간 = min | 45 | 0 | 0 | 0 | 0 |  | 44BA2F68546906F2170297CEC1BDA | C! | Tb'인력에 의한 타설준비 및 마무리 시간' =25 'min'
T 전체작업소요시간 = Tc+Tb = | 367.222 | 0 | 0 | 0 | 0 |  | 44BA2F68546906F2170297CEC1BDA | C! | T '전체작업소요시간' = Tc+Tb =?
TT 작업소요시간(MIN/M3) = T/A= | 1.836 | 0 | 0 | 0 | 0 |  | 44BA2F68546906F2170297CEC1BDA | C! | TT'작업소요시간(min/M3)' = T/A=?
Q 시간당 작업작업량(회/HR) =60/T= | 0.163 | 0 | 0 | 0 | 0 |  | 44BA2F68546906F2170297CEC1BDA | C! | Q '시간당 작업작업량(회/HR)'=60/T=?
|  | 0 | 0 | 0 | 0 |  | 44BA2F68546906F2170297CEC1BDA | C!
◈배치인원 |  | 0 | 0 | 0 | 0 |  | 44BA2F68546906F2170297CEC1BDA | C! | '◈배치인원
|  | 0 | 0 | 0 | 0 |  | 44BA2F68546906F2170297CEC1BDA | C!
콘크리트공 (6)인/8HR*작업시간 = 5/8/0.163 | 216409 | 0 | 995746.9 | 0 | 995746.9 |  | 44BA2F68546906F2170297CEC1BDA | C! | '콘크리트공 (5-1)인/8HR*작업시간'
특별인부 (3)인/8HR*작업시간 = 2/8/0.163 | 166063 | 0 | 382046.8 | 0 | 382046.8 |  | 44BA2F68546906F2170297CEC1BDA | C! | '특별인부 (2-1)인/8HR*작업시간'
보통인부 2인/8HR*작업시간 = 2/8/0.163 | 138290 | 0 | 212101.2 | 0 | 212101.2 |  | 44BA2F68546906F2170297CEC1BDA | C! | '보통인부 2인/8HR*작업시간'
소 계 |  | 0 | 1589894.9 | 0 | 1589894.9 |  | 44BA2F68546906F2170297CEC1BDA | C! | >'소 계'
|  | 0 | 0 | 0 | 0 |  | 44BA2F68546906F2170297CEC1BDA | C!
◈사용기계 |  | 0 | 0 | 0 | 0 |  | 44BA2F68546906F2170297CEC1BDA | C! | '◈사용기계 '
|  | 0 | 0 | 0 | 0 |  | 44BA2F68546906F2170297CEC1BDA | C!
TTC 작업소요시간(MIN/M3) = TC/A= | 1.611 | 0 | 0 | 0 | 0 |  | 44BA2F68546906F2170297CEC1BDA | C! | TTc'작업소요시간(min/M3)' = Tc/A=?
QC 시간당 작업작업량(회/HR) =60/TC= | 0.186 | 0 | 0 | 0 | 0 |  | 44BA2F68546906F2170297CEC1BDA | C! | Qc '시간당 작업작업량(회/HR)'=60/Tc=?
|  | 0 | 0 | 0 | 0 |  | 44BA2F68546906F2170297CEC1BDA | C!
2.콘크리트 펌프차, 32M(80∼95㎥/HR) / QC |  | 0 | 0 | 0 | 0 |  | 44BA2F68546906F2170297CEC1BDA | C! | '2.콘크리트 펌프차, 32m(80∼95㎥/hr) '
재료비: | 30849 | 165854.8 | 0 | 0 | 165854.8 |  | 44BA2F68546906F2170297CEC1BDA | C! | '재료비:' ~00004504003200000.M~ / {Qc} =?MA+
노무비: | 42200 | 0 | 226881.7 | 0 | 226881.7 |  | 44BA2F68546906F2170297CEC1BDA | C! | '노무비:' ~00004504003200000.L~ / {Qc} =?LA+
경 비: | 63747 | 0 | 0 | 342725.8 | 342725.8 |  | 44BA2F68546906F2170297CEC1BDA | C! | '경 비:' ~00004504003200000.E~ / {Qc} =?EQ+
소 계 |  | 165854.8 | 226881.7 | 342725.8 | 735462.3 |  | 44BA2F68546906F2170297CEC1BDA | C! | >'소 계'
|  | 0 | 0 | 0 | 0 |  | 44BA2F68546906F2170297CEC1BDA | C!
3.잡재료비: 배치인원 인력품의 5% |  | 0 | 0 | 79494.745 | 79494.745 |  | 44BA2F68546906F2170297CEC1BDA | C! | '3.잡재료비(인력품의 5%):'({LA1}+{LA2}+{LA3})*0.05 =?EQ+
소 계 |  | 0 | 0 | 79494.745 | 79494.745 |  | 44BA2F68546906F2170297CEC1BDA | C! | >'소 계'
|  | 0 | 0 | 0 | 0 |  | 44BA2F68546906F2170297CEC1BDA | C!
|  | 0 | 0 | 0 | 0 |  | 44BA2F68546906F2170297CEC1BDA | C!
총 계 |  | 165854.8 | 1816776.6 | 422220.545 | 2404851.945
콘크리트 펌프차 타설(철근,매트기초 등) 100m3 미만, 슬럼프 15cm, 보통,진동기사용 회 | [6 empty] | 44BA2F68546906F2170297CEC1BDA |  | 콘크리트 펌프차 타설(무근, 진동기無) | 100m3 미만, 슬럼프 8~12cm, 양호(매트기초 등) | 회
[7 empty] | 44BA2F68546906F2170297CEC1BDA | C |  |  |  | 1
A 타설량 =99 M3 | 99 | 0 | 0 | 0 | 0 |  | 44BA2F68546906F2170297CEC1BDA | C! | A '타설량'=99 'M3'
FT 기준시간(슬럼프 15CM:무근1.1,철근1.25) = MIN | 1.25 | 0 | 0 | 0 | 0 |  | 44BA2F68546906F2170297CEC1BDA | C! | FT'기준시간(슬럼프 8~12CM:무근1.15,철근1.35)'=1.15'min'
N 펌프차 이동횟수 = | 0 | 0 | 0 | 0 | 0 |  | 44BA2F68546906F2170297CEC1BDA | C! | N '펌프차 이동횟수'=0
F1 시설유형(양호1.0,보통1.20,불량1.4,매우불량4.0) = | 1 | 0 | 0 | 0 | 0 |  | 44BA2F68546906F2170297CEC1BDA | C! | f1'시설유형(양호1.0,보통1.20,불량1.4,매우불량4.0)'=1.0
F2 믹서트럭 진입조건(양호1.0,보통1.20,불량1.40) = | 1.2 | 0 | 0 | 0 | 0 |  | 44BA2F68546906F2170297CEC1BDA | C! | f2'믹서트럭 진입조건(양호1.0,보통1.20,불량1.40)'=1.0
t1 펌프차 셋팅 = min | 20 | 0 | 0 | 0 | 0 |  | 44BA2F68546906F2170297CEC1BDA | C! | t1'펌프차 셋팅'=20 'min'
t2 펌프차 마감 = min | 20 | 0 | 0 | 0 | 0 |  | 44BA2F68546906F2170297CEC1BDA | C! | t2'펌프차 마감'=20 'min'
t3 펌프차 이동 및 재셋팅 =30*N = 0 | 0 | 0 | 0 | 0 | 0 |  | 44BA2F68546906F2170297CEC1BDA | C! | t3'펌프차 이동 및 재셋팅' =30*N =? 'min/회당'
T4 펌프차 타설(기준시간×F1×F2×타설량) =FT*F1*F2*A= | 148.5 | 0 | 0 | 0 | 0 |  | 44BA2F68546906F2170297CEC1BDA | C! | t4'펌프차 타설(기준시간×f1×f2×타설량)'=FT*f1*f2*A=?
F 작업계수 = | 0.7 | 0 | 0 | 0 | 0 |  | 44BA2F68546906F2170297CEC1BDA | C! | F '작업계수'=0.7
TC 콘크리트펌프차 운전시간 =(T1+T2+T3+T4)/F= | 269.286 | 0 | 0 | 0 | 0 |  | 44BA2F68546906F2170297CEC1BDA | C! | Tc'콘크리트펌프차 운전시간' =(t1+t2+t3+t4)/F=?
Tb 인력에 의한 타설준비 및 마무리 시간 = min | 25 | 0 | 0 | 0 | 0 |  | 44BA2F68546906F2170297CEC1BDA | C! | Tb'인력에 의한 타설준비 및 마무리 시간' =25 'min'
T 전체작업소요시간 = Tc+Tb = | 294.286 | 0 | 0 | 0 | 0 |  | 44BA2F68546906F2170297CEC1BDA | C! | T '전체작업소요시간' = Tc+Tb =?
TT 작업소요시간(MIN/M3) = T/A= | 2.973 | 0 | 0 | 0 | 0 |  | 44BA2F68546906F2170297CEC1BDA | C! | TT'작업소요시간(min/M3)' = T/A=?
Q 시간당 작업작업량(회/HR) =60/T= | 0.204 | 0 | 0 | 0 | 0 |  | 44BA2F68546906F2170297CEC1BDA | C! | Q '시간당 작업작업량(회/HR)'=60/T=?
|  | 0 | 0 | 0 | 0 |  | 44BA2F68546906F2170297CEC1BDA | C!
◈배치인원 |  | 0 | 0 | 0 | 0 |  | 44BA2F68546906F2170297CEC1BDA | C! | '◈배치인원
|  | 0 | 0 | 0 | 0 |  | 44BA2F68546906F2170297CEC1BDA | C!
콘크리트공 (5)인/8HR*작업시간 = 5/8/0.204 | 216409 | 0 | 663017.8 | 0 | 663017.8 |  | 44BA2F68546906F2170297CEC1BDA | C! | '콘크리트공 (5-1)인/8HR*작업시간'
특별인부 (2)인/8HR*작업시간 = 2/8/0.204 | 166063 | 0 | 203508.6 | 0 | 203508.6 |  | 44BA2F68546906F2170297CEC1BDA | C! | '특별인부 (2-1)인/8HR*작업시간'
보통인부 2인/8HR*작업시간 = 2/8/0.204 | 138290 | 0 | 169473 | 0 | 169473 |  | 44BA2F68546906F2170297CEC1BDA | C! | '보통인부 2인/8HR*작업시간'
소 계 |  | 0 | 1035999.4 | 0 | 1035999.4 |  | 44BA2F68546906F2170297CEC1BDA | C! | >'소 계'
|  | 0 | 0 | 0 | 0 |  | 44BA2F68546906F2170297CEC1BDA | C!
◈사용기계 |  | 0 | 0 | 0 | 0 |  | 44BA2F68546906F2170297CEC1BDA | C! | '◈사용기계 '
|  | 0 | 0 | 0 | 0 |  | 44BA2F68546906F2170297CEC1BDA | C!
TTC 작업소요시간(MIN/M3) = TC/A= | 2.72 | 0 | 0 | 0 | 0 |  | 44BA2F68546906F2170297CEC1BDA | C! | TTc'작업소요시간(min/M3)' = Tc/A=?
QC 시간당 작업작업량(회/HR) =60/TC= | 0.223 | 0 | 0 | 0 | 0 |  | 44BA2F68546906F2170297CEC1BDA | C! | Qc '시간당 작업작업량(회/HR)'=60/Tc=?
|  | 0 | 0 | 0 | 0 |  | 44BA2F68546906F2170297CEC1BDA | C!
2.콘크리트 펌프차, 32M(80∼95㎥/HR) / QC |  | 0 | 0 | 0 | 0 |  | 44BA2F68546906F2170297CEC1BDA | C! | '2.콘크리트 펌프차, 32m(80∼95㎥/hr) '
재료비: | 30849 | 138336.3 | 0 | 0 | 138336.3 |  | 44BA2F68546906F2170297CEC1BDA | C! | '재료비:' ~00004504003200000.M~ / {Qc} =?MA+
노무비: | 42200 | 0 | 189237.7 | 0 | 189237.7 |  | 44BA2F68546906F2170297CEC1BDA | C! | '노무비:' ~00004504003200000.L~ / {Qc} =?LA+
경 비: | 63747 | 0 | 0 | 285861 | 285861 |  | 44BA2F68546906F2170297CEC1BDA | C! | '경 비:' ~00004504003200000.E~ / {Qc} =?EQ+
소 계 |  | 138336.3 | 189237.7 | 285861 | 613435 |  | 44BA2F68546906F2170297CEC1BDA | C! | >'소 계'
|  | 0 | 0 | 0 | 0 |  | 44BA2F68546906F2170297CEC1BDA | C!
3.잡재료비: 배치인원 인력품의 5% |  | 0 | 0 | 51799.97 | 51799.97 |  | 44BA2F68546906F2170297CEC1BDA | C! | '3.잡재료비(인력품의 5%):'({LA1}+{LA2}+{LA3})*0.05 =?EQ+
소 계 |  | 0 | 0 | 51799.97 | 51799.97 |  | 44BA2F68546906F2170297CEC1BDA | C! | >'소 계'
|  | 0 | 0 | 0 | 0 |  | 44BA2F68546906F2170297CEC1BDA | C!
|  | 0 | 0 | 0 | 0 |  | 44BA2F68546906F2170297CEC1BDA | C!
총 계 |  | 138336.3 | 1225237.1 | 337660.97 | 1701234.37
콘크리트 펌프차 타설(철근,매트기초 등) 100~200m3 미만, 슬럼프 15cm, 보통,진동기사용 회 | [6 empty] | 44BA2F68546906F2170297CEC1BDA |  | 콘크리트 펌프차 타설(무근, 진동기無) | 100m3 미만, 슬럼프 8~12cm, 양호(매트기초 등) | 회
[7 empty] | 44BA2F68546906F2170297CEC1BDA | C |  |  |  | 1
A 타설량 = M3 | 150 | 0 | 0 | 0 | 0 |  | 44BA2F68546906F2170297CEC1BDA | C! | A '타설량'=99 'M3'
FT 기준시간(슬럼프 15CM:무근1.1,철근1.25) = MIN | 1.25 | 0 | 0 | 0 | 0 |  | 44BA2F68546906F2170297CEC1BDA | C! | FT'기준시간(슬럼프 8~12CM:무근1.15,철근1.35)'=1.15'min'
N 펌프차 이동횟수 = | 0 | 0 | 0 | 0 | 0 |  | 44BA2F68546906F2170297CEC1BDA | C! | N '펌프차 이동횟수'=0
F1 시설유형(양호1.0,보통1.20,불량1.4,매우불량4.0) = | 1 | 0 | 0 | 0 | 0 |  | 44BA2F68546906F2170297CEC1BDA | C! | f1'시설유형(양호1.0,보통1.20,불량1.4,매우불량4.0)'=1.0
F2 믹서트럭 진입조건(양호1.0,보통1.20,불량1.40) = | 1.2 | 0 | 0 | 0 | 0 |  | 44BA2F68546906F2170297CEC1BDA | C! | f2'믹서트럭 진입조건(양호1.0,보통1.20,불량1.40)'=1.0
t1 펌프차 셋팅 = min | 20 | 0 | 0 | 0 | 0 |  | 44BA2F68546906F2170297CEC1BDA | C! | t1'펌프차 셋팅'=20 'min'
t2 펌프차 마감 = min | 20 | 0 | 0 | 0 | 0 |  | 44BA2F68546906F2170297CEC1BDA | C! | t2'펌프차 마감'=20 'min'
t3 펌프차 이동 및 재셋팅 =30*N = 0 | 0 | 0 | 0 | 0 | 0 |  | 44BA2F68546906F2170297CEC1BDA | C! | t3'펌프차 이동 및 재셋팅' =30*N =? 'min/회당'
T4 펌프차 타설(기준시간×F1×F2×타설량) =FT*F1*F2*A= | 225 | 0 | 0 | 0 | 0 |  | 44BA2F68546906F2170297CEC1BDA | C! | t4'펌프차 타설(기준시간×f1×f2×타설량)'=FT*f1*f2*A=?
F 작업계수 = | 0.8 | 0 | 0 | 0 | 0 |  | 44BA2F68546906F2170297CEC1BDA | C! | F '작업계수'=0.7
TC 콘크리트펌프차 운전시간 =(T1+T2+T3+T4)/F= | 331.25 | 0 | 0 | 0 | 0 |  | 44BA2F68546906F2170297CEC1BDA | C! | Tc'콘크리트펌프차 운전시간' =(t1+t2+t3+t4)/F=?
Tb 인력에 의한 타설준비 및 마무리 시간 = min | 35 | 0 | 0 | 0 | 0 |  | 44BA2F68546906F2170297CEC1BDA | C! | Tb'인력에 의한 타설준비 및 마무리 시간' =25 'min'
T 전체작업소요시간 = Tc+Tb = | 366.25 | 0 | 0 | 0 | 0 |  | 44BA2F68546906F2170297CEC1BDA | C! | T '전체작업소요시간' = Tc+Tb =?
TT 작업소요시간(MIN/M3) = T/A= | 2.442 | 0 | 0 | 0 | 0 |  | 44BA2F68546906F2170297CEC1BDA | C! | TT'작업소요시간(min/M3)' = T/A=?
Q 시간당 작업작업량(회/HR) =60/T= | 0.164 | 0 | 0 | 0 | 0 |  | 44BA2F68546906F2170297CEC1BDA | C! | Q '시간당 작업작업량(회/HR)'=60/T=?
|  | 0 | 0 | 0 | 0 |  | 44BA2F68546906F2170297CEC1BDA | C!
◈배치인원 |  | 0 | 0 | 0 | 0 |  | 44BA2F68546906F2170297CEC1BDA | C! | '◈배치인원
|  | 0 | 0 | 0 | 0 |  | 44BA2F68546906F2170297CEC1BDA | C!
콘크리트공 (6)인/8HR*작업시간 = 5/8/0.164 | 216409 | 0 | 989675.3 | 0 | 989675.3 |  | 44BA2F68546906F2170297CEC1BDA | C! | '콘크리트공 (5-1)인/8HR*작업시간'
특별인부 (2)인/8HR*작업시간 = 1/8/0.164 | 166063 | 0 | 253144.8 | 0 | 253144.8 |  | 44BA2F68546906F2170297CEC1BDA | C! | '특별인부 (2-1)인/8HR*작업시간'
보통인부 2인/8HR*작업시간 = 2/8/0.164 | 138290 | 0 | 210807.9 | 0 | 210807.9 |  | 44BA2F68546906F2170297CEC1BDA | C! | '보통인부 2인/8HR*작업시간'
소 계 |  | 0 | 1453628 | 0 | 1453628 |  | 44BA2F68546906F2170297CEC1BDA | C! | >'소 계'
|  | 0 | 0 | 0 | 0 |  | 44BA2F68546906F2170297CEC1BDA | C!
◈사용기계 |  | 0 | 0 | 0 | 0 |  | 44BA2F68546906F2170297CEC1BDA | C! | '◈사용기계 '
|  | 0 | 0 | 0 | 0 |  | 44BA2F68546906F2170297CEC1BDA | C!
TTC 작업소요시간(MIN/M3) = TC/A= | 2.208 | 0 | 0 | 0 | 0 |  | 44BA2F68546906F2170297CEC1BDA | C! | TTc'작업소요시간(min/M3)' = Tc/A=?
QC 시간당 작업작업량(회/HR) =60/TC= | 0.181 | 0 | 0 | 0 | 0 |  | 44BA2F68546906F2170297CEC1BDA | C! | Qc '시간당 작업작업량(회/HR)'=60/Tc=?
|  | 0 | 0 | 0 | 0 |  | 44BA2F68546906F2170297CEC1BDA | C!
2.콘크리트 펌프차, 32M(80∼95㎥/HR) / QC |  | 0 | 0 | 0 | 0 |  | 44BA2F68546906F2170297CEC1BDA | C! | '2.콘크리트 펌프차, 32m(80∼95㎥/hr) '
재료비: | 30849 | 170436.5 | 0 | 0 | 170436.5 |  | 44BA2F68546906F2170297CEC1BDA | C! | '재료비:' ~00004504003200000.M~ / {Qc} =?MA+
노무비: | 42200 | 0 | 233149.2 | 0 | 233149.2 |  | 44BA2F68546906F2170297CEC1BDA | C! | '노무비:' ~00004504003200000.L~ / {Qc} =?LA+
경 비: | 63747 | 0 | 0 | 352193.4 | 352193.4 |  | 44BA2F68546906F2170297CEC1BDA | C! | '경 비:' ~00004504003200000.E~ / {Qc} =?EQ+
소 계 |  | 170436.5 | 233149.2 | 352193.4 | 755779.1 |  | 44BA2F68546906F2170297CEC1BDA | C! | >'소 계'
|  | 0 | 0 | 0 | 0 |  | 44BA2F68546906F2170297CEC1BDA | C!
3.잡재료비: 배치인원 인력품의 5% |  | 0 | 0 | 72681.4 | 72681.4 |  | 44BA2F68546906F2170297CEC1BDA | C! | '3.잡재료비(인력품의 5%):'({LA1}+{LA2}+{LA3})*0.05 =?EQ+
소 계 |  | 0 | 0 | 72681.4 | 72681.4 |  | 44BA2F68546906F2170297CEC1BDA | C! | >'소 계'
|  | 0 | 0 | 0 | 0 |  | 44BA2F68546906F2170297CEC1BDA | C!
|  | 0 | 0 | 0 | 0 |  | 44BA2F68546906F2170297CEC1BDA | C!
총 계 |  | 170436.5 | 1686777.2 | 424874.8 | 2282088.5
콘크리트 펌프차 타설(철근,매트기초 등) 200m3 이상, 슬럼프 15cm, 보통,진동기사용 회 | [6 empty] | 44BA2F68546906F2170297CEC1BDA |  | 콘크리트 펌프차 타설(무근, 진동기無) | 100m3 미만, 슬럼프 8~12cm, 양호(매트기초 등) | 회
[7 empty] | 44BA2F68546906F2170297CEC1BDA | C |  |  |  | 1
A 타설량 = M3 | 200 | 0 | 0 | 0 | 0 |  | 44BA2F68546906F2170297CEC1BDA | C! | A '타설량'=99 'M3'
FT 기준시간(슬럼프 15CM:무근1.1,철근1.25) = MIN | 1.25 | 0 | 0 | 0 | 0 |  | 44BA2F68546906F2170297CEC1BDA | C! | FT'기준시간(슬럼프 8~12CM:무근1.15,철근1.35)'=1.15'min'
N 펌프차 이동횟수 = | 0 | 0 | 0 | 0 | 0 |  | 44BA2F68546906F2170297CEC1BDA | C! | N '펌프차 이동횟수'=0
F1 시설유형(양호1.0,보통1.20,불량1.4,매우불량4.0) = | 1 | 0 | 0 | 0 | 0 |  | 44BA2F68546906F2170297CEC1BDA | C! | f1'시설유형(양호1.0,보통1.20,불량1.4,매우불량4.0)'=1.0
F2 믹서트럭 진입조건(양호1.0,보통1.20,불량1.40) = | 1.2 | 0 | 0 | 0 | 0 |  | 44BA2F68546906F2170297CEC1BDA | C! | f2'믹서트럭 진입조건(양호1.0,보통1.20,불량1.40)'=1.0
t1 펌프차 셋팅 = min | 20 | 0 | 0 | 0 | 0 |  | 44BA2F68546906F2170297CEC1BDA | C! | t1'펌프차 셋팅'=20 'min'
t2 펌프차 마감 = min | 20 | 0 | 0 | 0 | 0 |  | 44BA2F68546906F2170297CEC1BDA | C! | t2'펌프차 마감'=20 'min'
t3 펌프차 이동 및 재셋팅 =30*N = 0 | 0 | 0 | 0 | 0 | 0 |  | 44BA2F68546906F2170297CEC1BDA | C! | t3'펌프차 이동 및 재셋팅' =30*N =? 'min/회당'
T4 펌프차 타설(기준시간×F1×F2×타설량) =FT*F1*F2*A= | 300 | 0 | 0 | 0 | 0 |  | 44BA2F68546906F2170297CEC1BDA | C! | t4'펌프차 타설(기준시간×f1×f2×타설량)'=FT*f1*f2*A=?
F 작업계수 = | 0.9 | 0 | 0 | 0 | 0 |  | 44BA2F68546906F2170297CEC1BDA | C! | F '작업계수'=0.7
TC 콘크리트펌프차 운전시간 =(T1+T2+T3+T4)/F= | 377.778 | 0 | 0 | 0 | 0 |  | 44BA2F68546906F2170297CEC1BDA | C! | Tc'콘크리트펌프차 운전시간' =(t1+t2+t3+t4)/F=?
Tb 인력에 의한 타설준비 및 마무리 시간 = min | 45 | 0 | 0 | 0 | 0 |  | 44BA2F68546906F2170297CEC1BDA | C! | Tb'인력에 의한 타설준비 및 마무리 시간' =25 'min'
T 전체작업소요시간 = Tc+Tb = | 422.778 | 0 | 0 | 0 | 0 |  | 44BA2F68546906F2170297CEC1BDA | C! | T '전체작업소요시간' = Tc+Tb =?
TT 작업소요시간(MIN/M3) = T/A= | 2.114 | 0 | 0 | 0 | 0 |  | 44BA2F68546906F2170297CEC1BDA | C! | TT'작업소요시간(min/M3)' = T/A=?
Q 시간당 작업작업량(회/HR) =60/T= | 0.142 | 0 | 0 | 0 | 0 |  | 44BA2F68546906F2170297CEC1BDA | C! | Q '시간당 작업작업량(회/HR)'=60/T=?
|  | 0 | 0 | 0 | 0 |  | 44BA2F68546906F2170297CEC1BDA | C!
◈배치인원 |  | 0 | 0 | 0 | 0 |  | 44BA2F68546906F2170297CEC1BDA | C! | '◈배치인원
|  | 0 | 0 | 0 | 0 |  | 44BA2F68546906F2170297CEC1BDA | C!
콘크리트공 (6)인/8HR*작업시간 = 5/8/0.142 | 216409 | 0 | 1143005.3 | 0 | 1143005.3 |  | 44BA2F68546906F2170297CEC1BDA | C! | '콘크리트공 (5-1)인/8HR*작업시간'
특별인부 (3)인/8HR*작업시간 = 2/8/0.142 | 166063 | 0 | 438546.7 | 0 | 438546.7 |  | 44BA2F68546906F2170297CEC1BDA | C! | '특별인부 (2-1)인/8HR*작업시간'
보통인부 2인/8HR*작업시간 = 2/8/0.142 | 138290 | 0 | 243468.3 | 0 | 243468.3 |  | 44BA2F68546906F2170297CEC1BDA | C! | '보통인부 2인/8HR*작업시간'
소 계 |  | 0 | 1825020.3 | 0 | 1825020.3 |  | 44BA2F68546906F2170297CEC1BDA | C! | >'소 계'
|  | 0 | 0 | 0 | 0 |  | 44BA2F68546906F2170297CEC1BDA | C!
◈사용기계 |  | 0 | 0 | 0 | 0 |  | 44BA2F68546906F2170297CEC1BDA | C! | '◈사용기계 '
|  | 0 | 0 | 0 | 0 |  | 44BA2F68546906F2170297CEC1BDA | C!
TTC 작업소요시간(MIN/M3) = TC/A= | 1.889 | 0 | 0 | 0 | 0 |  | 44BA2F68546906F2170297CEC1BDA | C! | TTc'작업소요시간(min/M3)' = Tc/A=?
QC 시간당 작업작업량(회/HR) =60/TC= | 0.159 | 0 | 0 | 0 | 0 |  | 44BA2F68546906F2170297CEC1BDA | C! | Qc '시간당 작업작업량(회/HR)'=60/Tc=?
|  | 0 | 0 | 0 | 0 |  | 44BA2F68546906F2170297CEC1BDA | C!
2.콘크리트 펌프차, 32M(80∼95㎥/HR) / QC |  | 0 | 0 | 0 | 0 |  | 44BA2F68546906F2170297CEC1BDA | C! | '2.콘크리트 펌프차, 32m(80∼95㎥/hr) '
재료비: | 30849 | 194018.9 | 0 | 0 | 194018.9 |  | 44BA2F68546906F2170297CEC1BDA | C! | '재료비:' ~00004504003200000.M~ / {Qc} =?MA+
노무비: | 42200 | 0 | 265408.8 | 0 | 265408.8 |  | 44BA2F68546906F2170297CEC1BDA | C! | '노무비:' ~00004504003200000.L~ / {Qc} =?LA+
경 비: | 63747 | 0 | 0 | 400924.5 | 400924.5 |  | 44BA2F68546906F2170297CEC1BDA | C! | '경 비:' ~00004504003200000.E~ / {Qc} =?EQ+
소 계 |  | 194018.9 | 265408.8 | 400924.5 | 860352.2 |  | 44BA2F68546906F2170297CEC1BDA | C! | >'소 계'
|  | 0 | 0 | 0 | 0 |  | 44BA2F68546906F2170297CEC1BDA | C!
3.잡재료비: 배치인원 인력품의 5% |  | 0 | 0 | 91251.015 | 91251.015 |  | 44BA2F68546906F2170297CEC1BDA | C! | '3.잡재료비(인력품의 5%):'({LA1}+{LA2}+{LA3})*0.05 =?EQ+
소 계 |  | 0 | 0 | 91251.015 | 91251.015 |  | 44BA2F68546906F2170297CEC1BDA | C! | >'소 계'
|  | 0 | 0 | 0 | 0 |  | 44BA2F68546906F2170297CEC1BDA | C!
|  | 0 | 0 | 0 | 0 |  | 44BA2F68546906F2170297CEC1BDA | C!
총 계 |  | 194018.9 | 2090429.1 | 492175.515 | 2776623.515
콘크리트 펌프차 타설(벽,기둥,보,슬래브 등) 100m3 미만, 슬럼프 15cm, 양호,진동기사용 회 | [6 empty] | 44BA2F68546906F2170297CEC1BDA |  | 콘크리트 펌프차 타설(무근, 진동기無) | 100m3 미만, 슬럼프 8~12cm, 양호(매트기초 등) | 회
[7 empty] | 44BA2F68546906F2170297CEC1BDA | C |  |  |  | 1
A 타설량 =99 M3 | 99 | 0 | 0 | 0 | 0 |  | 44BA2F68546906F2170297CEC1BDA | C! | A '타설량'=99 'M3'
FT 기준시간(슬럼프 15CM:무근1.1,철근1.25) = MIN | 1.25 | 0 | 0 | 0 | 0 |  | 44BA2F68546906F2170297CEC1BDA | C! | FT'기준시간(슬럼프 8~12CM:무근1.15,철근1.35)'=1.15'min'
N 펌프차 이동횟수 = | 0 | 0 | 0 | 0 | 0 |  | 44BA2F68546906F2170297CEC1BDA | C! | N '펌프차 이동횟수'=0
F1 시설유형(양호1.0,보통1.20,불량1.4,매우불량4.0) = | 1.2 | 0 | 0 | 0 | 0 |  | 44BA2F68546906F2170297CEC1BDA | C! | f1'시설유형(양호1.0,보통1.20,불량1.4,매우불량4.0)'=1.0
F2 믹서트럭 진입조건(양호1.0,보통1.20,불량1.40) = | 1 | 0 | 0 | 0 | 0 |  | 44BA2F68546906F2170297CEC1BDA | C! | f2'믹서트럭 진입조건(양호1.0,보통1.20,불량1.40)'=1.0
t1 펌프차 셋팅 = min | 20 | 0 | 0 | 0 | 0 |  | 44BA2F68546906F2170297CEC1BDA | C! | t1'펌프차 셋팅'=20 'min'
t2 펌프차 마감 = min | 20 | 0 | 0 | 0 | 0 |  | 44BA2F68546906F2170297CEC1BDA | C! | t2'펌프차 마감'=20 'min'
t3 펌프차 이동 및 재셋팅 =30*N = 0 | 0 | 0 | 0 | 0 | 0 |  | 44BA2F68546906F2170297CEC1BDA | C! | t3'펌프차 이동 및 재셋팅' =30*N =? 'min/회당'
T4 펌프차 타설(기준시간×F1×F2×타설량) =FT*F1*F2*A= | 148.5 | 0 | 0 | 0 | 0 |  | 44BA2F68546906F2170297CEC1BDA | C! | t4'펌프차 타설(기준시간×f1×f2×타설량)'=FT*f1*f2*A=?
F 작업계수 = | 0.7 | 0 | 0 | 0 | 0 |  | 44BA2F68546906F2170297CEC1BDA | C! | F '작업계수'=0.7
TC 콘크리트펌프차 운전시간 =(T1+T2+T3+T4)/F= | 269.286 | 0 | 0 | 0 | 0 |  | 44BA2F68546906F2170297CEC1BDA | C! | Tc'콘크리트펌프차 운전시간' =(t1+t2+t3+t4)/F=?
Tb 인력에 의한 타설준비 및 마무리 시간 = min | 25 | 0 | 0 | 0 | 0 |  | 44BA2F68546906F2170297CEC1BDA | C! | Tb'인력에 의한 타설준비 및 마무리 시간' =25 'min'
T 전체작업소요시간 = Tc+Tb = | 294.286 | 0 | 0 | 0 | 0 |  | 44BA2F68546906F2170297CEC1BDA | C! | T '전체작업소요시간' = Tc+Tb =?
TT 작업소요시간(MIN/M3) = T/A= | 2.973 | 0 | 0 | 0 | 0 |  | 44BA2F68546906F2170297CEC1BDA | C! | TT'작업소요시간(min/M3)' = T/A=?
Q 시간당 작업작업량(회/HR) =60/T= | 0.204 | 0 | 0 | 0 | 0 |  | 44BA2F68546906F2170297CEC1BDA | C! | Q '시간당 작업작업량(회/HR)'=60/T=?
|  | 0 | 0 | 0 | 0 |  | 44BA2F68546906F2170297CEC1BDA | C!
◈배치인원 |  | 0 | 0 | 0 | 0 |  | 44BA2F68546906F2170297CEC1BDA | C! | '◈배치인원
|  | 0 | 0 | 0 | 0 |  | 44BA2F68546906F2170297CEC1BDA | C!
콘크리트공 (5)인/8HR*작업시간 = 5/8/0.204 | 216409 | 0 | 663017.8 | 0 | 663017.8 |  | 44BA2F68546906F2170297CEC1BDA | C! | '콘크리트공 (5-1)인/8HR*작업시간'
특별인부 (2)인/8HR*작업시간 = 2/8/0.204 | 166063 | 0 | 203508.6 | 0 | 203508.6 |  | 44BA2F68546906F2170297CEC1BDA | C! | '특별인부 (2-1)인/8HR*작업시간'
보통인부 2인/8HR*작업시간 = 2/8/0.204 | 138290 | 0 | 169473 | 0 | 169473 |  | 44BA2F68546906F2170297CEC1BDA | C! | '보통인부 2인/8HR*작업시간'
소 계 |  | 0 | 1035999.4 | 0 | 1035999.4 |  | 44BA2F68546906F2170297CEC1BDA | C! | >'소 계'
|  | 0 | 0 | 0 | 0 |  | 44BA2F68546906F2170297CEC1BDA | C!
◈사용기계 |  | 0 | 0 | 0 | 0 |  | 44BA2F68546906F2170297CEC1BDA | C! | '◈사용기계 '
|  | 0 | 0 | 0 | 0 |  | 44BA2F68546906F2170297CEC1BDA | C!
TTC 작업소요시간(MIN/M3) = TC/A= | 2.72 | 0 | 0 | 0 | 0 |  | 44BA2F68546906F2170297CEC1BDA | C! | TTc'작업소요시간(min/M3)' = Tc/A=?
QC 시간당 작업작업량(회/HR) =60/TC= | 0.223 | 0 | 0 | 0 | 0 |  | 44BA2F68546906F2170297CEC1BDA | C! | Qc '시간당 작업작업량(회/HR)'=60/Tc=?
|  | 0 | 0 | 0 | 0 |  | 44BA2F68546906F2170297CEC1BDA | C!
2.콘크리트 펌프차, 32M(80∼95㎥/HR) / QC |  | 0 | 0 | 0 | 0 |  | 44BA2F68546906F2170297CEC1BDA | C! | '2.콘크리트 펌프차, 32m(80∼95㎥/hr) '
재료비: | 30849 | 138336.3 | 0 | 0 | 138336.3 |  | 44BA2F68546906F2170297CEC1BDA | C! | '재료비:' ~00004504003200000.M~ / {Qc} =?MA+
노무비: | 42200 | 0 | 189237.7 | 0 | 189237.7 |  | 44BA2F68546906F2170297CEC1BDA | C! | '노무비:' ~00004504003200000.L~ / {Qc} =?LA+
경 비: | 63747 | 0 | 0 | 285861 | 285861 |  | 44BA2F68546906F2170297CEC1BDA | C! | '경 비:' ~00004504003200000.E~ / {Qc} =?EQ+
소 계 |  | 138336.3 | 189237.7 | 285861 | 613435 |  | 44BA2F68546906F2170297CEC1BDA | C! | >'소 계'
|  | 0 | 0 | 0 | 0 |  | 44BA2F68546906F2170297CEC1BDA | C!
3.잡재료비: 배치인원 인력품의 5% |  | 0 | 0 | 51799.97 | 51799.97 |  | 44BA2F68546906F2170297CEC1BDA | C! | '3.잡재료비(인력품의 5%):'({LA1}+{LA2}+{LA3})*0.05 =?EQ+
소 계 |  | 0 | 0 | 51799.97 | 51799.97 |  | 44BA2F68546906F2170297CEC1BDA | C! | >'소 계'
|  | 0 | 0 | 0 | 0 |  | 44BA2F68546906F2170297CEC1BDA | C!
|  | 0 | 0 | 0 | 0 |  | 44BA2F68546906F2170297CEC1BDA | C!
총 계 |  | 138336.3 | 1225237.1 | 337660.97 | 1701234.37
콘크리트 펌프차 타설(벽,기둥,보,슬래브 등) 100~200m3 미만, 슬럼프 15cm, 양호,진동기사용 회 | [6 empty] | 44BA2F68546906F2170297CEC1BDA |  | 콘크리트 펌프차 타설(무근, 진동기無) | 100m3 미만, 슬럼프 8~12cm, 양호(매트기초 등) | 회
[7 empty] | 44BA2F68546906F2170297CEC1BDA | C |  |  |  | 1
A 타설량 = M3 | 150 | 0 | 0 | 0 | 0 |  | 44BA2F68546906F2170297CEC1BDA | C! | A '타설량'=99 'M3'
FT 기준시간(슬럼프 15CM:무근1.1,철근1.25) = MIN | 1.25 | 0 | 0 | 0 | 0 |  | 44BA2F68546906F2170297CEC1BDA | C! | FT'기준시간(슬럼프 8~12CM:무근1.15,철근1.35)'=1.15'min'
N 펌프차 이동횟수 = | 0 | 0 | 0 | 0 | 0 |  | 44BA2F68546906F2170297CEC1BDA | C! | N '펌프차 이동횟수'=0
F1 시설유형(양호1.0,보통1.20,불량1.4,매우불량4.0) = | 1.2 | 0 | 0 | 0 | 0 |  | 44BA2F68546906F2170297CEC1BDA | C! | f1'시설유형(양호1.0,보통1.20,불량1.4,매우불량4.0)'=1.0
F2 믹서트럭 진입조건(양호1.0,보통1.20,불량1.40) = | 1 | 0 | 0 | 0 | 0 |  | 44BA2F68546906F2170297CEC1BDA | C! | f2'믹서트럭 진입조건(양호1.0,보통1.20,불량1.40)'=1.0
t1 펌프차 셋팅 = min | 20 | 0 | 0 | 0 | 0 |  | 44BA2F68546906F2170297CEC1BDA | C! | t1'펌프차 셋팅'=20 'min'
t2 펌프차 마감 = min | 20 | 0 | 0 | 0 | 0 |  | 44BA2F68546906F2170297CEC1BDA | C! | t2'펌프차 마감'=20 'min'
t3 펌프차 이동 및 재셋팅 =30*N = 0 | 0 | 0 | 0 | 0 | 0 |  | 44BA2F68546906F2170297CEC1BDA | C! | t3'펌프차 이동 및 재셋팅' =30*N =? 'min/회당'
T4 펌프차 타설(기준시간×F1×F2×타설량) =FT*F1*F2*A= | 225 | 0 | 0 | 0 | 0 |  | 44BA2F68546906F2170297CEC1BDA | C! | t4'펌프차 타설(기준시간×f1×f2×타설량)'=FT*f1*f2*A=?
F 작업계수 = | 0.8 | 0 | 0 | 0 | 0 |  | 44BA2F68546906F2170297CEC1BDA | C! | F '작업계수'=0.7
TC 콘크리트펌프차 운전시간 =(T1+T2+T3+T4)/F= | 331.25 | 0 | 0 | 0 | 0 |  | 44BA2F68546906F2170297CEC1BDA | C! | Tc'콘크리트펌프차 운전시간' =(t1+t2+t3+t4)/F=?
Tb 인력에 의한 타설준비 및 마무리 시간 = min | 35 | 0 | 0 | 0 | 0 |  | 44BA2F68546906F2170297CEC1BDA | C! | Tb'인력에 의한 타설준비 및 마무리 시간' =25 'min'
T 전체작업소요시간 = Tc+Tb = | 366.25 | 0 | 0 | 0 | 0 |  | 44BA2F68546906F2170297CEC1BDA | C! | T '전체작업소요시간' = Tc+Tb =?
TT 작업소요시간(MIN/M3) = T/A= | 2.442 | 0 | 0 | 0 | 0 |  | 44BA2F68546906F2170297CEC1BDA | C! | TT'작업소요시간(min/M3)' = T/A=?
Q 시간당 작업작업량(회/HR) =60/T= | 0.164 | 0 | 0 | 0 | 0 |  | 44BA2F68546906F2170297CEC1BDA | C! | Q '시간당 작업작업량(회/HR)'=60/T=?
|  | 0 | 0 | 0 | 0 |  | 44BA2F68546906F2170297CEC1BDA | C!
◈배치인원 |  | 0 | 0 | 0 | 0 |  | 44BA2F68546906F2170297CEC1BDA | C! | '◈배치인원
|  | 0 | 0 | 0 | 0 |  | 44BA2F68546906F2170297CEC1BDA | C!
콘크리트공 (6)인/8HR*작업시간 = 5/8/0.164 | 216409 | 0 | 989675.3 | 0 | 989675.3 |  | 44BA2F68546906F2170297CEC1BDA | C! | '콘크리트공 (5-1)인/8HR*작업시간'
특별인부 (2)인/8HR*작업시간 = 1/8/0.164 | 166063 | 0 | 253144.8 | 0 | 253144.8 |  | 44BA2F68546906F2170297CEC1BDA | C! | '특별인부 (2-1)인/8HR*작업시간'
보통인부 2인/8HR*작업시간 = 2/8/0.164 | 138290 | 0 | 210807.9 | 0 | 210807.9 |  | 44BA2F68546906F2170297CEC1BDA | C! | '보통인부 2인/8HR*작업시간'
소 계 |  | 0 | 1453628 | 0 | 1453628 |  | 44BA2F68546906F2170297CEC1BDA | C! | >'소 계'
|  | 0 | 0 | 0 | 0 |  | 44BA2F68546906F2170297CEC1BDA | C!
◈사용기계 |  | 0 | 0 | 0 | 0 |  | 44BA2F68546906F2170297CEC1BDA | C! | '◈사용기계 '
|  | 0 | 0 | 0 | 0 |  | 44BA2F68546906F2170297CEC1BDA | C!
TTC 작업소요시간(MIN/M3) = TC/A= | 2.208 | 0 | 0 | 0 | 0 |  | 44BA2F68546906F2170297CEC1BDA | C! | TTc'작업소요시간(min/M3)' = Tc/A=?
QC 시간당 작업작업량(회/HR) =60/TC= | 0.181 | 0 | 0 | 0 | 0 |  | 44BA2F68546906F2170297CEC1BDA | C! | Qc '시간당 작업작업량(회/HR)'=60/Tc=?
|  | 0 | 0 | 0 | 0 |  | 44BA2F68546906F2170297CEC1BDA | C!
2.콘크리트 펌프차, 32M(80∼95㎥/HR) / QC |  | 0 | 0 | 0 | 0 |  | 44BA2F68546906F2170297CEC1BDA | C! | '2.콘크리트 펌프차, 32m(80∼95㎥/hr) '
재료비: | 30849 | 170436.5 | 0 | 0 | 170436.5 |  | 44BA2F68546906F2170297CEC1BDA | C! | '재료비:' ~00004504003200000.M~ / {Qc} =?MA+
노무비: | 42200 | 0 | 233149.2 | 0 | 233149.2 |  | 44BA2F68546906F2170297CEC1BDA | C! | '노무비:' ~00004504003200000.L~ / {Qc} =?LA+
경 비: | 63747 | 0 | 0 | 352193.4 | 352193.4 |  | 44BA2F68546906F2170297CEC1BDA | C! | '경 비:' ~00004504003200000.E~ / {Qc} =?EQ+
소 계 |  | 170436.5 | 233149.2 | 352193.4 | 755779.1 |  | 44BA2F68546906F2170297CEC1BDA | C! | >'소 계'
|  | 0 | 0 | 0 | 0 |  | 44BA2F68546906F2170297CEC1BDA | C!
3.잡재료비: 배치인원 인력품의 5% |  | 0 | 0 | 72681.4 | 72681.4 |  | 44BA2F68546906F2170297CEC1BDA | C! | '3.잡재료비(인력품의 5%):'({LA1}+{LA2}+{LA3})*0.05 =?EQ+
소 계 |  | 0 | 0 | 72681.4 | 72681.4 |  | 44BA2F68546906F2170297CEC1BDA | C! | >'소 계'
|  | 0 | 0 | 0 | 0 |  | 44BA2F68546906F2170297CEC1BDA | C!
|  | 0 | 0 | 0 | 0 |  | 44BA2F68546906F2170297CEC1BDA | C!
총 계 |  | 170436.5 | 1686777.2 | 424874.8 | 2282088.5
콘크리트 펌프차 타설(벽,기둥,보,슬래브 등) 200m3 이상, 슬럼프 15cm, 양호,진동기사용 회 | [6 empty] | 44BA2F68546906F2170297CEC1BDA |  | 콘크리트 펌프차 타설(무근, 진동기無) | 100m3 미만, 슬럼프 8~12cm, 양호(매트기초 등) | 회
[7 empty] | 44BA2F68546906F2170297CEC1BDA | C |  |  |  | 1
A 타설량 = M3 | 200 | 0 | 0 | 0 | 0 |  | 44BA2F68546906F2170297CEC1BDA | C! | A '타설량'=99 'M3'
FT 기준시간(슬럼프 15CM:무근1.1,철근1.25) = MIN | 1.25 | 0 | 0 | 0 | 0 |  | 44BA2F68546906F2170297CEC1BDA | C! | FT'기준시간(슬럼프 8~12CM:무근1.15,철근1.35)'=1.15'min'
N 펌프차 이동횟수 = | 0 | 0 | 0 | 0 | 0 |  | 44BA2F68546906F2170297CEC1BDA | C! | N '펌프차 이동횟수'=0
F1 시설유형(양호1.0,보통1.20,불량1.4,매우불량4.0) = | 1.2 | 0 | 0 | 0 | 0 |  | 44BA2F68546906F2170297CEC1BDA | C! | f1'시설유형(양호1.0,보통1.20,불량1.4,매우불량4.0)'=1.0
F2 믹서트럭 진입조건(양호1.0,보통1.20,불량1.40) = | 1 | 0 | 0 | 0 | 0 |  | 44BA2F68546906F2170297CEC1BDA | C! | f2'믹서트럭 진입조건(양호1.0,보통1.20,불량1.40)'=1.0
t1 펌프차 셋팅 = min | 20 | 0 | 0 | 0 | 0 |  | 44BA2F68546906F2170297CEC1BDA | C! | t1'펌프차 셋팅'=20 'min'
t2 펌프차 마감 = min | 20 | 0 | 0 | 0 | 0 |  | 44BA2F68546906F2170297CEC1BDA | C! | t2'펌프차 마감'=20 'min'
t3 펌프차 이동 및 재셋팅 =30*N = 0 | 0 | 0 | 0 | 0 | 0 |  | 44BA2F68546906F2170297CEC1BDA | C! | t3'펌프차 이동 및 재셋팅' =30*N =? 'min/회당'
T4 펌프차 타설(기준시간×F1×F2×타설량) =FT*F1*F2*A= | 300 | 0 | 0 | 0 | 0 |  | 44BA2F68546906F2170297CEC1BDA | C! | t4'펌프차 타설(기준시간×f1×f2×타설량)'=FT*f1*f2*A=?
F 작업계수 = | 0.9 | 0 | 0 | 0 | 0 |  | 44BA2F68546906F2170297CEC1BDA | C! | F '작업계수'=0.7
TC 콘크리트펌프차 운전시간 =(T1+T2+T3+T4)/F= | 377.778 | 0 | 0 | 0 | 0 |  | 44BA2F68546906F2170297CEC1BDA | C! | Tc'콘크리트펌프차 운전시간' =(t1+t2+t3+t4)/F=?
Tb 인력에 의한 타설준비 및 마무리 시간 = min | 45 | 0 | 0 | 0 | 0 |  | 44BA2F68546906F2170297CEC1BDA | C! | Tb'인력에 의한 타설준비 및 마무리 시간' =25 'min'
T 전체작업소요시간 = Tc+Tb = | 422.778 | 0 | 0 | 0 | 0 |  | 44BA2F68546906F2170297CEC1BDA | C! | T '전체작업소요시간' = Tc+Tb =?
TT 작업소요시간(MIN/M3) = T/A= | 2.114 | 0 | 0 | 0 | 0 |  | 44BA2F68546906F2170297CEC1BDA | C! | TT'작업소요시간(min/M3)' = T/A=?
Q 시간당 작업작업량(회/HR) =60/T= | 0.142 | 0 | 0 | 0 | 0 |  | 44BA2F68546906F2170297CEC1BDA | C! | Q '시간당 작업작업량(회/HR)'=60/T=?
|  | 0 | 0 | 0 | 0 |  | 44BA2F68546906F2170297CEC1BDA | C!
◈배치인원 |  | 0 | 0 | 0 | 0 |  | 44BA2F68546906F2170297CEC1BDA | C! | '◈배치인원
|  | 0 | 0 | 0 | 0 |  | 44BA2F68546906F2170297CEC1BDA | C!
콘크리트공 (6)인/8HR*작업시간 = 5/8/0.142 | 216409 | 0 | 1143005.3 | 0 | 1143005.3 |  | 44BA2F68546906F2170297CEC1BDA | C! | '콘크리트공 (5-1)인/8HR*작업시간'
특별인부 (3)인/8HR*작업시간 = 2/8/0.142 | 166063 | 0 | 438546.7 | 0 | 438546.7 |  | 44BA2F68546906F2170297CEC1BDA | C! | '특별인부 (2-1)인/8HR*작업시간'
보통인부 2인/8HR*작업시간 = 2/8/0.142 | 138290 | 0 | 243468.3 | 0 | 243468.3 |  | 44BA2F68546906F2170297CEC1BDA | C! | '보통인부 2인/8HR*작업시간'
소 계 |  | 0 | 1825020.3 | 0 | 1825020.3 |  | 44BA2F68546906F2170297CEC1BDA | C! | >'소 계'
|  | 0 | 0 | 0 | 0 |  | 44BA2F68546906F2170297CEC1BDA | C!
◈사용기계 |  | 0 | 0 | 0 | 0 |  | 44BA2F68546906F2170297CEC1BDA | C! | '◈사용기계 '
|  | 0 | 0 | 0 | 0 |  | 44BA2F68546906F2170297CEC1BDA | C!
TTC 작업소요시간(MIN/M3) = TC/A= | 1.889 | 0 | 0 | 0 | 0 |  | 44BA2F68546906F2170297CEC1BDA | C! | TTc'작업소요시간(min/M3)' = Tc/A=?
QC 시간당 작업작업량(회/HR) =60/TC= | 0.159 | 0 | 0 | 0 | 0 |  | 44BA2F68546906F2170297CEC1BDA | C! | Qc '시간당 작업작업량(회/HR)'=60/Tc=?
|  | 0 | 0 | 0 | 0 |  | 44BA2F68546906F2170297CEC1BDA | C!
2.콘크리트 펌프차, 32M(80∼95㎥/HR) / QC |  | 0 | 0 | 0 | 0 |  | 44BA2F68546906F2170297CEC1BDA | C! | '2.콘크리트 펌프차, 32m(80∼95㎥/hr) '
재료비: | 30849 | 194018.9 | 0 | 0 | 194018.9 |  | 44BA2F68546906F2170297CEC1BDA | C! | '재료비:' ~00004504003200000.M~ / {Qc} =?MA+
노무비: | 42200 | 0 | 265408.8 | 0 | 265408.8 |  | 44BA2F68546906F2170297CEC1BDA | C! | '노무비:' ~00004504003200000.L~ / {Qc} =?LA+
경 비: | 63747 | 0 | 0 | 400924.5 | 400924.5 |  | 44BA2F68546906F2170297CEC1BDA | C! | '경 비:' ~00004504003200000.E~ / {Qc} =?EQ+
소 계 |  | 194018.9 | 265408.8 | 400924.5 | 860352.2 |  | 44BA2F68546906F2170297CEC1BDA | C! | >'소 계'
|  | 0 | 0 | 0 | 0 |  | 44BA2F68546906F2170297CEC1BDA | C!
3.잡재료비: 배치인원 인력품의 5% |  | 0 | 0 | 91251.015 | 91251.015 |  | 44BA2F68546906F2170297CEC1BDA | C! | '3.잡재료비(인력품의 5%):'({LA1}+{LA2}+{LA3})*0.05 =?EQ+
소 계 |  | 0 | 0 | 91251.015 | 91251.015 |  | 44BA2F68546906F2170297CEC1BDA | C! | >'소 계'
|  | 0 | 0 | 0 | 0 |  | 44BA2F68546906F2170297CEC1BDA | C!
|  | 0 | 0 | 0 | 0 |  | 44BA2F68546906F2170297CEC1BDA | C!
총 계 |  | 194018.9 | 2090429.1 | 492175.515 | 2776623.515
콘크리트 펌프차 타설(벽,기둥,보,슬래브 등) 100m3 미만, 슬럼프 15cm, 보통,진동기사용 회 | [6 empty] | 44BA2F68546906F2170297CEC1BDA |  | 콘크리트 펌프차 타설(무근, 진동기無) | 100m3 미만, 슬럼프 8~12cm, 양호(매트기초 등) | 회
[7 empty] | 44BA2F68546906F2170297CEC1BDA | C |  |  |  | 1
A 타설량 =99 M3 | 99 | 0 | 0 | 0 | 0 |  | 44BA2F68546906F2170297CEC1BDA | C! | A '타설량'=99 'M3'
FT 기준시간(슬럼프 15CM:무근1.1,철근1.25) = MIN | 1.25 | 0 | 0 | 0 | 0 |  | 44BA2F68546906F2170297CEC1BDA | C! | FT'기준시간(슬럼프 8~12CM:무근1.15,철근1.35)'=1.15'min'
N 펌프차 이동횟수 = | 0 | 0 | 0 | 0 | 0 |  | 44BA2F68546906F2170297CEC1BDA | C! | N '펌프차 이동횟수'=0
F1 시설유형(양호1.0,보통1.20,불량1.4,매우불량4.0) = | 1.2 | 0 | 0 | 0 | 0 |  | 44BA2F68546906F2170297CEC1BDA | C! | f1'시설유형(양호1.0,보통1.20,불량1.4,매우불량4.0)'=1.0
F2 믹서트럭 진입조건(양호1.0,보통1.20,불량1.40) = | 1.2 | 0 | 0 | 0 | 0 |  | 44BA2F68546906F2170297CEC1BDA | C! | f2'믹서트럭 진입조건(양호1.0,보통1.20,불량1.40)'=1.0
t1 펌프차 셋팅 = min | 20 | 0 | 0 | 0 | 0 |  | 44BA2F68546906F2170297CEC1BDA | C! | t1'펌프차 셋팅'=20 'min'
t2 펌프차 마감 = min | 20 | 0 | 0 | 0 | 0 |  | 44BA2F68546906F2170297CEC1BDA | C! | t2'펌프차 마감'=20 'min'
t3 펌프차 이동 및 재셋팅 =30*N = 0 | 0 | 0 | 0 | 0 | 0 |  | 44BA2F68546906F2170297CEC1BDA | C! | t3'펌프차 이동 및 재셋팅' =30*N =? 'min/회당'
T4 펌프차 타설(기준시간×F1×F2×타설량) =FT*F1*F2*A= | 178.2 | 0 | 0 | 0 | 0 |  | 44BA2F68546906F2170297CEC1BDA | C! | t4'펌프차 타설(기준시간×f1×f2×타설량)'=FT*f1*f2*A=?
F 작업계수 = | 0.7 | 0 | 0 | 0 | 0 |  | 44BA2F68546906F2170297CEC1BDA | C! | F '작업계수'=0.7
TC 콘크리트펌프차 운전시간 =(T1+T2+T3+T4)/F= | 311.714 | 0 | 0 | 0 | 0 |  | 44BA2F68546906F2170297CEC1BDA | C! | Tc'콘크리트펌프차 운전시간' =(t1+t2+t3+t4)/F=?
Tb 인력에 의한 타설준비 및 마무리 시간 = min | 25 | 0 | 0 | 0 | 0 |  | 44BA2F68546906F2170297CEC1BDA | C! | Tb'인력에 의한 타설준비 및 마무리 시간' =25 'min'
T 전체작업소요시간 = Tc+Tb = | 336.714 | 0 | 0 | 0 | 0 |  | 44BA2F68546906F2170297CEC1BDA | C! | T '전체작업소요시간' = Tc+Tb =?
TT 작업소요시간(MIN/M3) = T/A= | 3.401 | 0 | 0 | 0 | 0 |  | 44BA2F68546906F2170297CEC1BDA | C! | TT'작업소요시간(min/M3)' = T/A=?
Q 시간당 작업작업량(회/HR) =60/T= | 0.178 | 0 | 0 | 0 | 0 |  | 44BA2F68546906F2170297CEC1BDA | C! | Q '시간당 작업작업량(회/HR)'=60/T=?
|  | 0 | 0 | 0 | 0 |  | 44BA2F68546906F2170297CEC1BDA | C!
◈배치인원 |  | 0 | 0 | 0 | 0 |  | 44BA2F68546906F2170297CEC1BDA | C! | '◈배치인원
|  | 0 | 0 | 0 | 0 |  | 44BA2F68546906F2170297CEC1BDA | C!
콘크리트공 (5)인/8HR*작업시간 = 5/8/0.178 | 216409 | 0 | 759863.1 | 0 | 759863.1 |  | 44BA2F68546906F2170297CEC1BDA | C! | '콘크리트공 (5-1)인/8HR*작업시간'
특별인부 (2)인/8HR*작업시간 = 2/8/0.178 | 166063 | 0 | 233234.6 | 0 | 233234.6 |  | 44BA2F68546906F2170297CEC1BDA | C! | '특별인부 (2-1)인/8HR*작업시간'
보통인부 2인/8HR*작업시간 = 2/8/0.178 | 138290 | 0 | 194227.5 | 0 | 194227.5 |  | 44BA2F68546906F2170297CEC1BDA | C! | '보통인부 2인/8HR*작업시간'
소 계 |  | 0 | 1187325.2 | 0 | 1187325.2 |  | 44BA2F68546906F2170297CEC1BDA | C! | >'소 계'
|  | 0 | 0 | 0 | 0 |  | 44BA2F68546906F2170297CEC1BDA | C!
◈사용기계 |  | 0 | 0 | 0 | 0 |  | 44BA2F68546906F2170297CEC1BDA | C! | '◈사용기계 '
|  | 0 | 0 | 0 | 0 |  | 44BA2F68546906F2170297CEC1BDA | C!
TTC 작업소요시간(MIN/M3) = TC/A= | 3.149 | 0 | 0 | 0 | 0 |  | 44BA2F68546906F2170297CEC1BDA | C! | TTc'작업소요시간(min/M3)' = Tc/A=?
QC 시간당 작업작업량(회/HR) =60/TC= | 0.192 | 0 | 0 | 0 | 0 |  | 44BA2F68546906F2170297CEC1BDA | C! | Qc '시간당 작업작업량(회/HR)'=60/Tc=?
|  | 0 | 0 | 0 | 0 |  | 44BA2F68546906F2170297CEC1BDA | C!
2.콘크리트 펌프차, 32M(80∼95㎥/HR) / QC |  | 0 | 0 | 0 | 0 |  | 44BA2F68546906F2170297CEC1BDA | C! | '2.콘크리트 펌프차, 32m(80∼95㎥/hr) '
재료비: | 30849 | 160671.9 | 0 | 0 | 160671.9 |  | 44BA2F68546906F2170297CEC1BDA | C! | '재료비:' ~00004504003200000.M~ / {Qc} =?MA+
노무비: | 42200 | 0 | 219791.7 | 0 | 219791.7 |  | 44BA2F68546906F2170297CEC1BDA | C! | '노무비:' ~00004504003200000.L~ / {Qc} =?LA+
경 비: | 63747 | 0 | 0 | 332015.6 | 332015.6 |  | 44BA2F68546906F2170297CEC1BDA | C! | '경 비:' ~00004504003200000.E~ / {Qc} =?EQ+
소 계 |  | 160671.9 | 219791.7 | 332015.6 | 712479.2 |  | 44BA2F68546906F2170297CEC1BDA | C! | >'소 계'
|  | 0 | 0 | 0 | 0 |  | 44BA2F68546906F2170297CEC1BDA | C!
3.잡재료비: 배치인원 인력품의 5% |  | 0 | 0 | 59366.26 | 59366.26 |  | 44BA2F68546906F2170297CEC1BDA | C! | '3.잡재료비(인력품의 5%):'({LA1}+{LA2}+{LA3})*0.05 =?EQ+
소 계 |  | 0 | 0 | 59366.26 | 59366.26 |  | 44BA2F68546906F2170297CEC1BDA | C! | >'소 계'
|  | 0 | 0 | 0 | 0 |  | 44BA2F68546906F2170297CEC1BDA | C!
|  | 0 | 0 | 0 | 0 |  | 44BA2F68546906F2170297CEC1BDA | C!
총 계 |  | 160671.9 | 1407116.9 | 391381.86 | 1959170.66
콘크리트 펌프차 타설(벽,기둥,보,슬래브 등) 100~200m3 미만, 슬럼프 15cm, 보통,진동기사용 회 | [6 empty] | 44BA2F68546906F2170297CEC1BDA |  | 콘크리트 펌프차 타설(무근, 진동기無) | 100m3 미만, 슬럼프 8~12cm, 양호(매트기초 등) | 회
[7 empty] | 44BA2F68546906F2170297CEC1BDA | C |  |  |  | 1
A 타설량 = M3 | 150 | 0 | 0 | 0 | 0 |  | 44BA2F68546906F2170297CEC1BDA | C! | A '타설량'=99 'M3'
FT 기준시간(슬럼프 15CM:무근1.1,철근1.25) = MIN | 1.25 | 0 | 0 | 0 | 0 |  | 44BA2F68546906F2170297CEC1BDA | C! | FT'기준시간(슬럼프 8~12CM:무근1.15,철근1.35)'=1.15'min'
N 펌프차 이동횟수 = | 0 | 0 | 0 | 0 | 0 |  | 44BA2F68546906F2170297CEC1BDA | C! | N '펌프차 이동횟수'=0
F1 시설유형(양호1.0,보통1.20,불량1.4,매우불량4.0) = | 1.2 | 0 | 0 | 0 | 0 |  | 44BA2F68546906F2170297CEC1BDA | C! | f1'시설유형(양호1.0,보통1.20,불량1.4,매우불량4.0)'=1.0
F2 믹서트럭 진입조건(양호1.0,보통1.20,불량1.40) = | 1.2 | 0 | 0 | 0 | 0 |  | 44BA2F68546906F2170297CEC1BDA | C! | f2'믹서트럭 진입조건(양호1.0,보통1.20,불량1.40)'=1.0
t1 펌프차 셋팅 = min | 20 | 0 | 0 | 0 | 0 |  | 44BA2F68546906F2170297CEC1BDA | C! | t1'펌프차 셋팅'=20 'min'
t2 펌프차 마감 = min | 20 | 0 | 0 | 0 | 0 |  | 44BA2F68546906F2170297CEC1BDA | C! | t2'펌프차 마감'=20 'min'
t3 펌프차 이동 및 재셋팅 =30*N = 0 | 0 | 0 | 0 | 0 | 0 |  | 44BA2F68546906F2170297CEC1BDA | C! | t3'펌프차 이동 및 재셋팅' =30*N =? 'min/회당'
T4 펌프차 타설(기준시간×F1×F2×타설량) =FT*F1*F2*A= | 270 | 0 | 0 | 0 | 0 |  | 44BA2F68546906F2170297CEC1BDA | C! | t4'펌프차 타설(기준시간×f1×f2×타설량)'=FT*f1*f2*A=?
F 작업계수 = | 0.8 | 0 | 0 | 0 | 0 |  | 44BA2F68546906F2170297CEC1BDA | C! | F '작업계수'=0.7
TC 콘크리트펌프차 운전시간 =(T1+T2+T3+T4)/F= | 387.5 | 0 | 0 | 0 | 0 |  | 44BA2F68546906F2170297CEC1BDA | C! | Tc'콘크리트펌프차 운전시간' =(t1+t2+t3+t4)/F=?
Tb 인력에 의한 타설준비 및 마무리 시간 = min | 35 | 0 | 0 | 0 | 0 |  | 44BA2F68546906F2170297CEC1BDA | C! | Tb'인력에 의한 타설준비 및 마무리 시간' =25 'min'
T 전체작업소요시간 = Tc+Tb = | 422.5 | 0 | 0 | 0 | 0 |  | 44BA2F68546906F2170297CEC1BDA | C! | T '전체작업소요시간' = Tc+Tb =?
TT 작업소요시간(MIN/M3) = T/A= | 2.817 | 0 | 0 | 0 | 0 |  | 44BA2F68546906F2170297CEC1BDA | C! | TT'작업소요시간(min/M3)' = T/A=?
Q 시간당 작업작업량(회/HR) =60/T= | 0.142 | 0 | 0 | 0 | 0 |  | 44BA2F68546906F2170297CEC1BDA | C! | Q '시간당 작업작업량(회/HR)'=60/T=?
|  | 0 | 0 | 0 | 0 |  | 44BA2F68546906F2170297CEC1BDA | C!
◈배치인원 |  | 0 | 0 | 0 | 0 |  | 44BA2F68546906F2170297CEC1BDA | C! | '◈배치인원
|  | 0 | 0 | 0 | 0 |  | 44BA2F68546906F2170297CEC1BDA | C!
콘크리트공 (6)인/8HR*작업시간 = 5/8/0.142 | 216409 | 0 | 1143005.3 | 0 | 1143005.3 |  | 44BA2F68546906F2170297CEC1BDA | C! | '콘크리트공 (5-1)인/8HR*작업시간'
특별인부 (2)인/8HR*작업시간 = 1/8/0.142 | 166063 | 0 | 292364.4 | 0 | 292364.4 |  | 44BA2F68546906F2170297CEC1BDA | C! | '특별인부 (2-1)인/8HR*작업시간'
보통인부 2인/8HR*작업시간 = 2/8/0.142 | 138290 | 0 | 243468.3 | 0 | 243468.3 |  | 44BA2F68546906F2170297CEC1BDA | C! | '보통인부 2인/8HR*작업시간'
소 계 |  | 0 | 1678838 | 0 | 1678838 |  | 44BA2F68546906F2170297CEC1BDA | C! | >'소 계'
|  | 0 | 0 | 0 | 0 |  | 44BA2F68546906F2170297CEC1BDA | C!
◈사용기계 |  | 0 | 0 | 0 | 0 |  | 44BA2F68546906F2170297CEC1BDA | C! | '◈사용기계 '
|  | 0 | 0 | 0 | 0 |  | 44BA2F68546906F2170297CEC1BDA | C!
TTC 작업소요시간(MIN/M3) = TC/A= | 2.583 | 0 | 0 | 0 | 0 |  | 44BA2F68546906F2170297CEC1BDA | C! | TTc'작업소요시간(min/M3)' = Tc/A=?
QC 시간당 작업작업량(회/HR) =60/TC= | 0.155 | 0 | 0 | 0 | 0 |  | 44BA2F68546906F2170297CEC1BDA | C! | Qc '시간당 작업작업량(회/HR)'=60/Tc=?
|  | 0 | 0 | 0 | 0 |  | 44BA2F68546906F2170297CEC1BDA | C!
2.콘크리트 펌프차, 32M(80∼95㎥/HR) / QC |  | 0 | 0 | 0 | 0 |  | 44BA2F68546906F2170297CEC1BDA | C! | '2.콘크리트 펌프차, 32m(80∼95㎥/hr) '
재료비: | 30849 | 199025.8 | 0 | 0 | 199025.8 |  | 44BA2F68546906F2170297CEC1BDA | C! | '재료비:' ~00004504003200000.M~ / {Qc} =?MA+
노무비: | 42200 | 0 | 272258.1 | 0 | 272258.1 |  | 44BA2F68546906F2170297CEC1BDA | C! | '노무비:' ~00004504003200000.L~ / {Qc} =?LA+
경 비: | 63747 | 0 | 0 | 411271 | 411271 |  | 44BA2F68546906F2170297CEC1BDA | C! | '경 비:' ~00004504003200000.E~ / {Qc} =?EQ+
소 계 |  | 199025.8 | 272258.1 | 411271 | 882554.9 |  | 44BA2F68546906F2170297CEC1BDA | C! | >'소 계'
|  | 0 | 0 | 0 | 0 |  | 44BA2F68546906F2170297CEC1BDA | C!
3.잡재료비: 배치인원 인력품의 5% |  | 0 | 0 | 83941.9 | 83941.9 |  | 44BA2F68546906F2170297CEC1BDA | C! | '3.잡재료비(인력품의 5%):'({LA1}+{LA2}+{LA3})*0.05 =?EQ+
소 계 |  | 0 | 0 | 83941.9 | 83941.9 |  | 44BA2F68546906F2170297CEC1BDA | C! | >'소 계'
|  | 0 | 0 | 0 | 0 |  | 44BA2F68546906F2170297CEC1BDA | C!
|  | 0 | 0 | 0 | 0 |  | 44BA2F68546906F2170297CEC1BDA | C!
총 계 |  | 199025.8 | 1951096.1 | 495212.9 | 2645334.8
콘크리트 펌프차 타설(벽,기둥,보,슬래브 등) 200m3 이상, 슬럼프 15cm, 보통,진동기사용 회 | [6 empty] | 44BA2F68546906F2170297CEC1BDA |  | 콘크리트 펌프차 타설(무근, 진동기無) | 100m3 미만, 슬럼프 8~12cm, 양호(매트기초 등) | 회
[7 empty] | 44BA2F68546906F2170297CEC1BDA | C |  |  |  | 1
A 타설량 = M3 | 200 | 0 | 0 | 0 | 0 |  | 44BA2F68546906F2170297CEC1BDA | C! | A '타설량'=99 'M3'
FT 기준시간(슬럼프 15CM:무근1.1,철근1.25) = MIN | 1.25 | 0 | 0 | 0 | 0 |  | 44BA2F68546906F2170297CEC1BDA | C! | FT'기준시간(슬럼프 8~12CM:무근1.15,철근1.35)'=1.15'min'
N 펌프차 이동횟수 = | 0 | 0 | 0 | 0 | 0 |  | 44BA2F68546906F2170297CEC1BDA | C! | N '펌프차 이동횟수'=0
F1 시설유형(양호1.0,보통1.20,불량1.4,매우불량4.0) = | 1.2 | 0 | 0 | 0 | 0 |  | 44BA2F68546906F2170297CEC1BDA | C! | f1'시설유형(양호1.0,보통1.20,불량1.4,매우불량4.0)'=1.0
F2 믹서트럭 진입조건(양호1.0,보통1.20,불량1.40) = | 1.2 | 0 | 0 | 0 | 0 |  | 44BA2F68546906F2170297CEC1BDA | C! | f2'믹서트럭 진입조건(양호1.0,보통1.20,불량1.40)'=1.0
t1 펌프차 셋팅 = min | 20 | 0 | 0 | 0 | 0 |  | 44BA2F68546906F2170297CEC1BDA | C! | t1'펌프차 셋팅'=20 'min'
t2 펌프차 마감 = min | 20 | 0 | 0 | 0 | 0 |  | 44BA2F68546906F2170297CEC1BDA | C! | t2'펌프차 마감'=20 'min'
t3 펌프차 이동 및 재셋팅 =30*N = 0 | 0 | 0 | 0 | 0 | 0 |  | 44BA2F68546906F2170297CEC1BDA | C! | t3'펌프차 이동 및 재셋팅' =30*N =? 'min/회당'
T4 펌프차 타설(기준시간×F1×F2×타설량) =FT*F1*F2*A= | 360 | 0 | 0 | 0 | 0 |  | 44BA2F68546906F2170297CEC1BDA | C! | t4'펌프차 타설(기준시간×f1×f2×타설량)'=FT*f1*f2*A=?
F 작업계수 = | 0.9 | 0 | 0 | 0 | 0 |  | 44BA2F68546906F2170297CEC1BDA | C! | F '작업계수'=0.7
TC 콘크리트펌프차 운전시간 =(T1+T2+T3+T4)/F= | 444.444 | 0 | 0 | 0 | 0 |  | 44BA2F68546906F2170297CEC1BDA | C! | Tc'콘크리트펌프차 운전시간' =(t1+t2+t3+t4)/F=?
Tb 인력에 의한 타설준비 및 마무리 시간 = min | 45 | 0 | 0 | 0 | 0 |  | 44BA2F68546906F2170297CEC1BDA | C! | Tb'인력에 의한 타설준비 및 마무리 시간' =25 'min'
T 전체작업소요시간 = Tc+Tb = | 489.444 | 0 | 0 | 0 | 0 |  | 44BA2F68546906F2170297CEC1BDA | C! | T '전체작업소요시간' = Tc+Tb =?
TT 작업소요시간(MIN/M3) = T/A= | 2.447 | 0 | 0 | 0 | 0 |  | 44BA2F68546906F2170297CEC1BDA | C! | TT'작업소요시간(min/M3)' = T/A=?
Q 시간당 작업작업량(회/HR) =60/T= | 0.123 | 0 | 0 | 0 | 0 |  | 44BA2F68546906F2170297CEC1BDA | C! | Q '시간당 작업작업량(회/HR)'=60/T=?
|  | 0 | 0 | 0 | 0 |  | 44BA2F68546906F2170297CEC1BDA | C!
◈배치인원 |  | 0 | 0 | 0 | 0 |  | 44BA2F68546906F2170297CEC1BDA | C! | '◈배치인원
|  | 0 | 0 | 0 | 0 |  | 44BA2F68546906F2170297CEC1BDA | C!
콘크리트공 (6)인/8HR*작업시간 = 5/8/0.123 | 216409 | 0 | 1319567.1 | 0 | 1319567.1 |  | 44BA2F68546906F2170297CEC1BDA | C! | '콘크리트공 (5-1)인/8HR*작업시간'
특별인부 (3)인/8HR*작업시간 = 2/8/0.123 | 166063 | 0 | 506289.6 | 0 | 506289.6 |  | 44BA2F68546906F2170297CEC1BDA | C! | '특별인부 (2-1)인/8HR*작업시간'
보통인부 2인/8HR*작업시간 = 2/8/0.123 | 138290 | 0 | 281077.2 | 0 | 281077.2 |  | 44BA2F68546906F2170297CEC1BDA | C! | '보통인부 2인/8HR*작업시간'
소 계 |  | 0 | 2106933.9 | 0 | 2106933.9 |  | 44BA2F68546906F2170297CEC1BDA | C! | >'소 계'
|  | 0 | 0 | 0 | 0 |  | 44BA2F68546906F2170297CEC1BDA | C!
◈사용기계 |  | 0 | 0 | 0 | 0 |  | 44BA2F68546906F2170297CEC1BDA | C! | '◈사용기계 '
|  | 0 | 0 | 0 | 0 |  | 44BA2F68546906F2170297CEC1BDA | C!
TTC 작업소요시간(MIN/M3) = TC/A= | 2.222 | 0 | 0 | 0 | 0 |  | 44BA2F68546906F2170297CEC1BDA | C! | TTc'작업소요시간(min/M3)' = Tc/A=?
QC 시간당 작업작업량(회/HR) =60/TC= | 0.135 | 0 | 0 | 0 | 0 |  | 44BA2F68546906F2170297CEC1BDA | C! | Qc '시간당 작업작업량(회/HR)'=60/Tc=?
|  | 0 | 0 | 0 | 0 |  | 44BA2F68546906F2170297CEC1BDA | C!
2.콘크리트 펌프차, 32M(80∼95㎥/HR) / QC |  | 0 | 0 | 0 | 0 |  | 44BA2F68546906F2170297CEC1BDA | C! | '2.콘크리트 펌프차, 32m(80∼95㎥/hr) '
재료비: | 30849 | 228511.1 | 0 | 0 | 228511.1 |  | 44BA2F68546906F2170297CEC1BDA | C! | '재료비:' ~00004504003200000.M~ / {Qc} =?MA+
노무비: | 42200 | 0 | 312592.6 | 0 | 312592.6 |  | 44BA2F68546906F2170297CEC1BDA | C! | '노무비:' ~00004504003200000.L~ / {Qc} =?LA+
경 비: | 63747 | 0 | 0 | 472200 | 472200 |  | 44BA2F68546906F2170297CEC1BDA | C! | '경 비:' ~00004504003200000.E~ / {Qc} =?EQ+
소 계 |  | 228511.1 | 312592.6 | 472200 | 1013303.7 |  | 44BA2F68546906F2170297CEC1BDA | C! | >'소 계'
|  | 0 | 0 | 0 | 0 |  | 44BA2F68546906F2170297CEC1BDA | C!
3.잡재료비: 배치인원 인력품의 5% |  | 0 | 0 | 105346.695 | 105346.695 |  | 44BA2F68546906F2170297CEC1BDA | C! | '3.잡재료비(인력품의 5%):'({LA1}+{LA2}+{LA3})*0.05 =?EQ+
소 계 |  | 0 | 0 | 105346.695 | 105346.695 |  | 44BA2F68546906F2170297CEC1BDA | C! | >'소 계'
|  | 0 | 0 | 0 | 0 |  | 44BA2F68546906F2170297CEC1BDA | C!
|  | 0 | 0 | 0 | 0 |  | 44BA2F68546906F2170297CEC1BDA | C!
총 계 |  | 228511.1 | 2419526.5 | 577546.695 | 3225584.295
콘크리트 펌프차 타설(슬라브없는 보,기둥,옹벽,줄기초 등) 100m3 미만, 슬럼프 15cm, 양호,진동기사용 회 | [6 empty] | 44BA2F68546906F2170297CEC1BDA |  | 콘크리트 펌프차 타설(무근, 진동기無) | 100m3 미만, 슬럼프 8~12cm, 양호(매트기초 등) | 회
[7 empty] | 44BA2F68546906F2170297CEC1BDA | C |  |  |  | 1
A 타설량 =99 M3 | 99 | 0 | 0 | 0 | 0 |  | 44BA2F68546906F2170297CEC1BDA | C! | A '타설량'=99 'M3'
FT 기준시간(슬럼프 15CM:무근1.1,철근1.25) = MIN | 1.25 | 0 | 0 | 0 | 0 |  | 44BA2F68546906F2170297CEC1BDA | C! | FT'기준시간(슬럼프 8~12CM:무근1.15,철근1.35)'=1.15'min'
N 펌프차 이동횟수 = | 0 | 0 | 0 | 0 | 0 |  | 44BA2F68546906F2170297CEC1BDA | C! | N '펌프차 이동횟수'=0
F1 시설유형(양호1.0,보통1.20,불량1.4,매우불량4.0) = | 1.4 | 0 | 0 | 0 | 0 |  | 44BA2F68546906F2170297CEC1BDA | C! | f1'시설유형(양호1.0,보통1.20,불량1.4,매우불량4.0)'=1.0
F2 믹서트럭 진입조건(양호1.0,보통1.20,불량1.40) = | 1 | 0 | 0 | 0 | 0 |  | 44BA2F68546906F2170297CEC1BDA | C! | f2'믹서트럭 진입조건(양호1.0,보통1.20,불량1.40)'=1.0
t1 펌프차 셋팅 = min | 20 | 0 | 0 | 0 | 0 |  | 44BA2F68546906F2170297CEC1BDA | C! | t1'펌프차 셋팅'=20 'min'
t2 펌프차 마감 = min | 20 | 0 | 0 | 0 | 0 |  | 44BA2F68546906F2170297CEC1BDA | C! | t2'펌프차 마감'=20 'min'
t3 펌프차 이동 및 재셋팅 =30*N = 0 | 0 | 0 | 0 | 0 | 0 |  | 44BA2F68546906F2170297CEC1BDA | C! | t3'펌프차 이동 및 재셋팅' =30*N =? 'min/회당'
T4 펌프차 타설(기준시간×F1×F2×타설량) =FT*F1*F2*A= | 173.25 | 0 | 0 | 0 | 0 |  | 44BA2F68546906F2170297CEC1BDA | C! | t4'펌프차 타설(기준시간×f1×f2×타설량)'=FT*f1*f2*A=?
F 작업계수 = | 0.7 | 0 | 0 | 0 | 0 |  | 44BA2F68546906F2170297CEC1BDA | C! | F '작업계수'=0.7
TC 콘크리트펌프차 운전시간 =(T1+T2+T3+T4)/F= | 304.643 | 0 | 0 | 0 | 0 |  | 44BA2F68546906F2170297CEC1BDA | C! | Tc'콘크리트펌프차 운전시간' =(t1+t2+t3+t4)/F=?
Tb 인력에 의한 타설준비 및 마무리 시간 = min | 25 | 0 | 0 | 0 | 0 |  | 44BA2F68546906F2170297CEC1BDA | C! | Tb'인력에 의한 타설준비 및 마무리 시간' =25 'min'
T 전체작업소요시간 = Tc+Tb = | 329.643 | 0 | 0 | 0 | 0 |  | 44BA2F68546906F2170297CEC1BDA | C! | T '전체작업소요시간' = Tc+Tb =?
TT 작업소요시간(MIN/M3) = T/A= | 3.33 | 0 | 0 | 0 | 0 |  | 44BA2F68546906F2170297CEC1BDA | C! | TT'작업소요시간(min/M3)' = T/A=?
Q 시간당 작업작업량(회/HR) =60/T= | 0.182 | 0 | 0 | 0 | 0 |  | 44BA2F68546906F2170297CEC1BDA | C! | Q '시간당 작업작업량(회/HR)'=60/T=?
|  | 0 | 0 | 0 | 0 |  | 44BA2F68546906F2170297CEC1BDA | C!
◈배치인원 |  | 0 | 0 | 0 | 0 |  | 44BA2F68546906F2170297CEC1BDA | C! | '◈배치인원
|  | 0 | 0 | 0 | 0 |  | 44BA2F68546906F2170297CEC1BDA | C!
콘크리트공 (5)인/8HR*작업시간 = 5/8/0.182 | 216409 | 0 | 743162.8 | 0 | 743162.8 |  | 44BA2F68546906F2170297CEC1BDA | C! | '콘크리트공 (5-1)인/8HR*작업시간'
특별인부 (2)인/8HR*작업시간 = 2/8/0.182 | 166063 | 0 | 228108.5 | 0 | 228108.5 |  | 44BA2F68546906F2170297CEC1BDA | C! | '특별인부 (2-1)인/8HR*작업시간'
보통인부 2인/8HR*작업시간 = 2/8/0.182 | 138290 | 0 | 189958.8 | 0 | 189958.8 |  | 44BA2F68546906F2170297CEC1BDA | C! | '보통인부 2인/8HR*작업시간'
소 계 |  | 0 | 1161230.1 | 0 | 1161230.1 |  | 44BA2F68546906F2170297CEC1BDA | C! | >'소 계'
|  | 0 | 0 | 0 | 0 |  | 44BA2F68546906F2170297CEC1BDA | C!
◈사용기계 |  | 0 | 0 | 0 | 0 |  | 44BA2F68546906F2170297CEC1BDA | C! | '◈사용기계 '
|  | 0 | 0 | 0 | 0 |  | 44BA2F68546906F2170297CEC1BDA | C!
TTC 작업소요시간(MIN/M3) = TC/A= | 3.077 | 0 | 0 | 0 | 0 |  | 44BA2F68546906F2170297CEC1BDA | C! | TTc'작업소요시간(min/M3)' = Tc/A=?
QC 시간당 작업작업량(회/HR) =60/TC= | 0.197 | 0 | 0 | 0 | 0 |  | 44BA2F68546906F2170297CEC1BDA | C! | Qc '시간당 작업작업량(회/HR)'=60/Tc=?
|  | 0 | 0 | 0 | 0 |  | 44BA2F68546906F2170297CEC1BDA | C!
2.콘크리트 펌프차, 32M(80∼95㎥/HR) / QC |  | 0 | 0 | 0 | 0 |  | 44BA2F68546906F2170297CEC1BDA | C! | '2.콘크리트 펌프차, 32m(80∼95㎥/hr) '
재료비: | 30849 | 156593.9 | 0 | 0 | 156593.9 |  | 44BA2F68546906F2170297CEC1BDA | C! | '재료비:' ~00004504003200000.M~ / {Qc} =?MA+
노무비: | 42200 | 0 | 214213.2 | 0 | 214213.2 |  | 44BA2F68546906F2170297CEC1BDA | C! | '노무비:' ~00004504003200000.L~ / {Qc} =?LA+
경 비: | 63747 | 0 | 0 | 323588.8 | 323588.8 |  | 44BA2F68546906F2170297CEC1BDA | C! | '경 비:' ~00004504003200000.E~ / {Qc} =?EQ+
소 계 |  | 156593.9 | 214213.2 | 323588.8 | 694395.9 |  | 44BA2F68546906F2170297CEC1BDA | C! | >'소 계'
|  | 0 | 0 | 0 | 0 |  | 44BA2F68546906F2170297CEC1BDA | C!
3.잡재료비: 배치인원 인력품의 5% |  | 0 | 0 | 58061.505 | 58061.505 |  | 44BA2F68546906F2170297CEC1BDA | C! | '3.잡재료비(인력품의 5%):'({LA1}+{LA2}+{LA3})*0.05 =?EQ+
소 계 |  | 0 | 0 | 58061.505 | 58061.505 |  | 44BA2F68546906F2170297CEC1BDA | C! | >'소 계'
|  | 0 | 0 | 0 | 0 |  | 44BA2F68546906F2170297CEC1BDA | C!
|  | 0 | 0 | 0 | 0 |  | 44BA2F68546906F2170297CEC1BDA | C!
총 계 |  | 156593.9 | 1375443.3 | 381650.305 | 1913687.505
콘크리트 펌프차 타설(슬라브없는 보,기둥,옹벽,줄기초 등) 100~200m3 미만, 슬럼프 15cm, 양호,진동기사용 회 | [6 empty] | 44BA2F68546906F2170297CEC1BDA |  | 콘크리트 펌프차 타설(무근, 진동기無) | 100m3 미만, 슬럼프 8~12cm, 양호(매트기초 등) | 회
[7 empty] | 44BA2F68546906F2170297CEC1BDA | C |  |  |  | 1
A 타설량 = M3 | 150 | 0 | 0 | 0 | 0 |  | 44BA2F68546906F2170297CEC1BDA | C! | A '타설량'=99 'M3'
FT 기준시간(슬럼프 15CM:무근1.1,철근1.25) = MIN | 1.25 | 0 | 0 | 0 | 0 |  | 44BA2F68546906F2170297CEC1BDA | C! | FT'기준시간(슬럼프 8~12CM:무근1.15,철근1.35)'=1.15'min'
N 펌프차 이동횟수 = | 0 | 0 | 0 | 0 | 0 |  | 44BA2F68546906F2170297CEC1BDA | C! | N '펌프차 이동횟수'=0
F1 시설유형(양호1.0,보통1.20,불량1.4,매우불량4.0) = | 1.4 | 0 | 0 | 0 | 0 |  | 44BA2F68546906F2170297CEC1BDA | C! | f1'시설유형(양호1.0,보통1.20,불량1.4,매우불량4.0)'=1.0
F2 믹서트럭 진입조건(양호1.0,보통1.20,불량1.40) = | 1 | 0 | 0 | 0 | 0 |  | 44BA2F68546906F2170297CEC1BDA | C! | f2'믹서트럭 진입조건(양호1.0,보통1.20,불량1.40)'=1.0
t1 펌프차 셋팅 = min | 20 | 0 | 0 | 0 | 0 |  | 44BA2F68546906F2170297CEC1BDA | C! | t1'펌프차 셋팅'=20 'min'
t2 펌프차 마감 = min | 20 | 0 | 0 | 0 | 0 |  | 44BA2F68546906F2170297CEC1BDA | C! | t2'펌프차 마감'=20 'min'
t3 펌프차 이동 및 재셋팅 =30*N = 0 | 0 | 0 | 0 | 0 | 0 |  | 44BA2F68546906F2170297CEC1BDA | C! | t3'펌프차 이동 및 재셋팅' =30*N =? 'min/회당'
T4 펌프차 타설(기준시간×F1×F2×타설량) =FT*F1*F2*A= | 262.5 | 0 | 0 | 0 | 0 |  | 44BA2F68546906F2170297CEC1BDA | C! | t4'펌프차 타설(기준시간×f1×f2×타설량)'=FT*f1*f2*A=?
F 작업계수 = | 0.8 | 0 | 0 | 0 | 0 |  | 44BA2F68546906F2170297CEC1BDA | C! | F '작업계수'=0.7
TC 콘크리트펌프차 운전시간 =(T1+T2+T3+T4)/F= | 378.125 | 0 | 0 | 0 | 0 |  | 44BA2F68546906F2170297CEC1BDA | C! | Tc'콘크리트펌프차 운전시간' =(t1+t2+t3+t4)/F=?
Tb 인력에 의한 타설준비 및 마무리 시간 = min | 35 | 0 | 0 | 0 | 0 |  | 44BA2F68546906F2170297CEC1BDA | C! | Tb'인력에 의한 타설준비 및 마무리 시간' =25 'min'
T 전체작업소요시간 = Tc+Tb = | 413.125 | 0 | 0 | 0 | 0 |  | 44BA2F68546906F2170297CEC1BDA | C! | T '전체작업소요시간' = Tc+Tb =?
TT 작업소요시간(MIN/M3) = T/A= | 2.754 | 0 | 0 | 0 | 0 |  | 44BA2F68546906F2170297CEC1BDA | C! | TT'작업소요시간(min/M3)' = T/A=?
Q 시간당 작업작업량(회/HR) =60/T= | 0.145 | 0 | 0 | 0 | 0 |  | 44BA2F68546906F2170297CEC1BDA | C! | Q '시간당 작업작업량(회/HR)'=60/T=?
|  | 0 | 0 | 0 | 0 |  | 44BA2F68546906F2170297CEC1BDA | C!
◈배치인원 |  | 0 | 0 | 0 | 0 |  | 44BA2F68546906F2170297CEC1BDA | C! | '◈배치인원
|  | 0 | 0 | 0 | 0 |  | 44BA2F68546906F2170297CEC1BDA | C!
콘크리트공 (6)인/8HR*작업시간 = 5/8/0.145 | 216409 | 0 | 1119356.9 | 0 | 1119356.9 |  | 44BA2F68546906F2170297CEC1BDA | C! | '콘크리트공 (5-1)인/8HR*작업시간'
특별인부 (2)인/8HR*작업시간 = 1/8/0.145 | 166063 | 0 | 286315.5 | 0 | 286315.5 |  | 44BA2F68546906F2170297CEC1BDA | C! | '특별인부 (2-1)인/8HR*작업시간'
보통인부 2인/8HR*작업시간 = 2/8/0.145 | 138290 | 0 | 238431 | 0 | 238431 |  | 44BA2F68546906F2170297CEC1BDA | C! | '보통인부 2인/8HR*작업시간'
소 계 |  | 0 | 1644103.4 | 0 | 1644103.4 |  | 44BA2F68546906F2170297CEC1BDA | C! | >'소 계'
|  | 0 | 0 | 0 | 0 |  | 44BA2F68546906F2170297CEC1BDA | C!
◈사용기계 |  | 0 | 0 | 0 | 0 |  | 44BA2F68546906F2170297CEC1BDA | C! | '◈사용기계 '
|  | 0 | 0 | 0 | 0 |  | 44BA2F68546906F2170297CEC1BDA | C!
TTC 작업소요시간(MIN/M3) = TC/A= | 2.521 | 0 | 0 | 0 | 0 |  | 44BA2F68546906F2170297CEC1BDA | C! | TTc'작업소요시간(min/M3)' = Tc/A=?
QC 시간당 작업작업량(회/HR) =60/TC= | 0.159 | 0 | 0 | 0 | 0 |  | 44BA2F68546906F2170297CEC1BDA | C! | Qc '시간당 작업작업량(회/HR)'=60/Tc=?
|  | 0 | 0 | 0 | 0 |  | 44BA2F68546906F2170297CEC1BDA | C!
2.콘크리트 펌프차, 32M(80∼95㎥/HR) / QC |  | 0 | 0 | 0 | 0 |  | 44BA2F68546906F2170297CEC1BDA | C! | '2.콘크리트 펌프차, 32m(80∼95㎥/hr) '
재료비: | 30849 | 194018.9 | 0 | 0 | 194018.9 |  | 44BA2F68546906F2170297CEC1BDA | C! | '재료비:' ~00004504003200000.M~ / {Qc} =?MA+
노무비: | 42200 | 0 | 265408.8 | 0 | 265408.8 |  | 44BA2F68546906F2170297CEC1BDA | C! | '노무비:' ~00004504003200000.L~ / {Qc} =?LA+
경 비: | 63747 | 0 | 0 | 400924.5 | 400924.5 |  | 44BA2F68546906F2170297CEC1BDA | C! | '경 비:' ~00004504003200000.E~ / {Qc} =?EQ+
소 계 |  | 194018.9 | 265408.8 | 400924.5 | 860352.2 |  | 44BA2F68546906F2170297CEC1BDA | C! | >'소 계'
|  | 0 | 0 | 0 | 0 |  | 44BA2F68546906F2170297CEC1BDA | C!
3.잡재료비: 배치인원 인력품의 5% |  | 0 | 0 | 82205.17 | 82205.17 |  | 44BA2F68546906F2170297CEC1BDA | C! | '3.잡재료비(인력품의 5%):'({LA1}+{LA2}+{LA3})*0.05 =?EQ+
소 계 |  | 0 | 0 | 82205.17 | 82205.17 |  | 44BA2F68546906F2170297CEC1BDA | C! | >'소 계'
|  | 0 | 0 | 0 | 0 |  | 44BA2F68546906F2170297CEC1BDA | C!
|  | 0 | 0 | 0 | 0 |  | 44BA2F68546906F2170297CEC1BDA | C!
총 계 |  | 194018.9 | 1909512.2 | 483129.67 | 2586660.77
콘크리트 펌프차 타설(슬라브없는 보,기둥,옹벽,줄기초 등) 200m3 이상, 슬럼프 15cm, 양호,진동기사용 회 | [6 empty] | 44BA2F68546906F2170297CEC1BDA |  | 콘크리트 펌프차 타설(무근, 진동기無) | 100m3 미만, 슬럼프 8~12cm, 양호(매트기초 등) | 회
[7 empty] | 44BA2F68546906F2170297CEC1BDA | C |  |  |  | 1
A 타설량 = M3 | 200 | 0 | 0 | 0 | 0 |  | 44BA2F68546906F2170297CEC1BDA | C! | A '타설량'=99 'M3'
FT 기준시간(슬럼프 15CM:무근1.1,철근1.25) = MIN | 1.25 | 0 | 0 | 0 | 0 |  | 44BA2F68546906F2170297CEC1BDA | C! | FT'기준시간(슬럼프 8~12CM:무근1.15,철근1.35)'=1.15'min'
N 펌프차 이동횟수 = | 0 | 0 | 0 | 0 | 0 |  | 44BA2F68546906F2170297CEC1BDA | C! | N '펌프차 이동횟수'=0
F1 시설유형(양호1.0,보통1.20,불량1.4,매우불량4.0) = | 1.4 | 0 | 0 | 0 | 0 |  | 44BA2F68546906F2170297CEC1BDA | C! | f1'시설유형(양호1.0,보통1.20,불량1.4,매우불량4.0)'=1.0
F2 믹서트럭 진입조건(양호1.0,보통1.20,불량1.40) = | 1 | 0 | 0 | 0 | 0 |  | 44BA2F68546906F2170297CEC1BDA | C! | f2'믹서트럭 진입조건(양호1.0,보통1.20,불량1.40)'=1.0
t1 펌프차 셋팅 = min | 20 | 0 | 0 | 0 | 0 |  | 44BA2F68546906F2170297CEC1BDA | C! | t1'펌프차 셋팅'=20 'min'
t2 펌프차 마감 = min | 20 | 0 | 0 | 0 | 0 |  | 44BA2F68546906F2170297CEC1BDA | C! | t2'펌프차 마감'=20 'min'
t3 펌프차 이동 및 재셋팅 =30*N = 0 | 0 | 0 | 0 | 0 | 0 |  | 44BA2F68546906F2170297CEC1BDA | C! | t3'펌프차 이동 및 재셋팅' =30*N =? 'min/회당'
T4 펌프차 타설(기준시간×F1×F2×타설량) =FT*F1*F2*A= | 350 | 0 | 0 | 0 | 0 |  | 44BA2F68546906F2170297CEC1BDA | C! | t4'펌프차 타설(기준시간×f1×f2×타설량)'=FT*f1*f2*A=?
F 작업계수 = | 0.9 | 0 | 0 | 0 | 0 |  | 44BA2F68546906F2170297CEC1BDA | C! | F '작업계수'=0.7
TC 콘크리트펌프차 운전시간 =(T1+T2+T3+T4)/F= | 433.333 | 0 | 0 | 0 | 0 |  | 44BA2F68546906F2170297CEC1BDA | C! | Tc'콘크리트펌프차 운전시간' =(t1+t2+t3+t4)/F=?
Tb 인력에 의한 타설준비 및 마무리 시간 = min | 45 | 0 | 0 | 0 | 0 |  | 44BA2F68546906F2170297CEC1BDA | C! | Tb'인력에 의한 타설준비 및 마무리 시간' =25 'min'
T 전체작업소요시간 = Tc+Tb = | 478.333 | 0 | 0 | 0 | 0 |  | 44BA2F68546906F2170297CEC1BDA | C! | T '전체작업소요시간' = Tc+Tb =?
TT 작업소요시간(MIN/M3) = T/A= | 2.392 | 0 | 0 | 0 | 0 |  | 44BA2F68546906F2170297CEC1BDA | C! | TT'작업소요시간(min/M3)' = T/A=?
Q 시간당 작업작업량(회/HR) =60/T= | 0.125 | 0 | 0 | 0 | 0 |  | 44BA2F68546906F2170297CEC1BDA | C! | Q '시간당 작업작업량(회/HR)'=60/T=?
|  | 0 | 0 | 0 | 0 |  | 44BA2F68546906F2170297CEC1BDA | C!
◈배치인원 |  | 0 | 0 | 0 | 0 |  | 44BA2F68546906F2170297CEC1BDA | C! | '◈배치인원
|  | 0 | 0 | 0 | 0 |  | 44BA2F68546906F2170297CEC1BDA | C!
콘크리트공 (6)인/8HR*작업시간 = 5/8/0.125 | 216409 | 0 | 1298454 | 0 | 1298454 |  | 44BA2F68546906F2170297CEC1BDA | C! | '콘크리트공 (5-1)인/8HR*작업시간'
특별인부 (3)인/8HR*작업시간 = 2/8/0.125 | 166063 | 0 | 498189 | 0 | 498189 |  | 44BA2F68546906F2170297CEC1BDA | C! | '특별인부 (2-1)인/8HR*작업시간'
보통인부 2인/8HR*작업시간 = 2/8/0.125 | 138290 | 0 | 276580 | 0 | 276580 |  | 44BA2F68546906F2170297CEC1BDA | C! | '보통인부 2인/8HR*작업시간'
소 계 |  | 0 | 2073223 | 0 | 2073223 |  | 44BA2F68546906F2170297CEC1BDA | C! | >'소 계'
|  | 0 | 0 | 0 | 0 |  | 44BA2F68546906F2170297CEC1BDA | C!
◈사용기계 |  | 0 | 0 | 0 | 0 |  | 44BA2F68546906F2170297CEC1BDA | C! | '◈사용기계 '
|  | 0 | 0 | 0 | 0 |  | 44BA2F68546906F2170297CEC1BDA | C!
TTC 작업소요시간(MIN/M3) = TC/A= | 2.167 | 0 | 0 | 0 | 0 |  | 44BA2F68546906F2170297CEC1BDA | C! | TTc'작업소요시간(min/M3)' = Tc/A=?
QC 시간당 작업작업량(회/HR) =60/TC= | 0.138 | 0 | 0 | 0 | 0 |  | 44BA2F68546906F2170297CEC1BDA | C! | Qc '시간당 작업작업량(회/HR)'=60/Tc=?
|  | 0 | 0 | 0 | 0 |  | 44BA2F68546906F2170297CEC1BDA | C!
2.콘크리트 펌프차, 32M(80∼95㎥/HR) / QC |  | 0 | 0 | 0 | 0 |  | 44BA2F68546906F2170297CEC1BDA | C! | '2.콘크리트 펌프차, 32m(80∼95㎥/hr) '
재료비: | 30849 | 223543.5 | 0 | 0 | 223543.5 |  | 44BA2F68546906F2170297CEC1BDA | C! | '재료비:' ~00004504003200000.M~ / {Qc} =?MA+
노무비: | 42200 | 0 | 305797.1 | 0 | 305797.1 |  | 44BA2F68546906F2170297CEC1BDA | C! | '노무비:' ~00004504003200000.L~ / {Qc} =?LA+
경 비: | 63747 | 0 | 0 | 461934.8 | 461934.8 |  | 44BA2F68546906F2170297CEC1BDA | C! | '경 비:' ~00004504003200000.E~ / {Qc} =?EQ+
소 계 |  | 223543.5 | 305797.1 | 461934.8 | 991275.4 |  | 44BA2F68546906F2170297CEC1BDA | C! | >'소 계'
|  | 0 | 0 | 0 | 0 |  | 44BA2F68546906F2170297CEC1BDA | C!
3.잡재료비: 배치인원 인력품의 5% |  | 0 | 0 | 103661.15 | 103661.15 |  | 44BA2F68546906F2170297CEC1BDA | C! | '3.잡재료비(인력품의 5%):'({LA1}+{LA2}+{LA3})*0.05 =?EQ+
소 계 |  | 0 | 0 | 103661.15 | 103661.15 |  | 44BA2F68546906F2170297CEC1BDA | C! | >'소 계'
|  | 0 | 0 | 0 | 0 |  | 44BA2F68546906F2170297CEC1BDA | C!
|  | 0 | 0 | 0 | 0 |  | 44BA2F68546906F2170297CEC1BDA | C!
총 계 |  | 223543.5 | 2379020.1 | 565595.95 | 3168159.55
콘크리트 펌프차 타설(슬라브없는 보,기둥,옹벽,줄기초 등) 100m3 미만, 슬럼프 15cm, 보통,진동기사용 회 | [6 empty] | 44BA2F68546906F2170297CEC1BDA |  | 콘크리트 펌프차 타설(무근, 진동기無) | 100m3 미만, 슬럼프 8~12cm, 양호(매트기초 등) | 회
[7 empty] | 44BA2F68546906F2170297CEC1BDA | C |  |  |  | 1
A 타설량 =99 M3 | 99 | 0 | 0 | 0 | 0 |  | 44BA2F68546906F2170297CEC1BDA | C! | A '타설량'=99 'M3'
FT 기준시간(슬럼프 15CM:무근1.1,철근1.25) = MIN | 1.25 | 0 | 0 | 0 | 0 |  | 44BA2F68546906F2170297CEC1BDA | C! | FT'기준시간(슬럼프 8~12CM:무근1.15,철근1.35)'=1.15'min'
N 펌프차 이동횟수 = | 0 | 0 | 0 | 0 | 0 |  | 44BA2F68546906F2170297CEC1BDA | C! | N '펌프차 이동횟수'=0
F1 시설유형(양호1.0,보통1.20,불량1.4,매우불량4.0) = | 1.4 | 0 | 0 | 0 | 0 |  | 44BA2F68546906F2170297CEC1BDA | C! | f1'시설유형(양호1.0,보통1.20,불량1.4,매우불량4.0)'=1.0
F2 믹서트럭 진입조건(양호1.0,보통1.20,불량1.40) = | 1.2 | 0 | 0 | 0 | 0 |  | 44BA2F68546906F2170297CEC1BDA | C! | f2'믹서트럭 진입조건(양호1.0,보통1.20,불량1.40)'=1.0
t1 펌프차 셋팅 = min | 20 | 0 | 0 | 0 | 0 |  | 44BA2F68546906F2170297CEC1BDA | C! | t1'펌프차 셋팅'=20 'min'
t2 펌프차 마감 = min | 20 | 0 | 0 | 0 | 0 |  | 44BA2F68546906F2170297CEC1BDA | C! | t2'펌프차 마감'=20 'min'
t3 펌프차 이동 및 재셋팅 =30*N = 0 | 0 | 0 | 0 | 0 | 0 |  | 44BA2F68546906F2170297CEC1BDA | C! | t3'펌프차 이동 및 재셋팅' =30*N =? 'min/회당'
T4 펌프차 타설(기준시간×F1×F2×타설량) =FT*F1*F2*A= | 207.9 | 0 | 0 | 0 | 0 |  | 44BA2F68546906F2170297CEC1BDA | C! | t4'펌프차 타설(기준시간×f1×f2×타설량)'=FT*f1*f2*A=?
F 작업계수 = | 0.7 | 0 | 0 | 0 | 0 |  | 44BA2F68546906F2170297CEC1BDA | C! | F '작업계수'=0.7
TC 콘크리트펌프차 운전시간 =(T1+T2+T3+T4)/F= | 354.143 | 0 | 0 | 0 | 0 |  | 44BA2F68546906F2170297CEC1BDA | C! | Tc'콘크리트펌프차 운전시간' =(t1+t2+t3+t4)/F=?
Tb 인력에 의한 타설준비 및 마무리 시간 = min | 25 | 0 | 0 | 0 | 0 |  | 44BA2F68546906F2170297CEC1BDA | C! | Tb'인력에 의한 타설준비 및 마무리 시간' =25 'min'
T 전체작업소요시간 = Tc+Tb = | 379.143 | 0 | 0 | 0 | 0 |  | 44BA2F68546906F2170297CEC1BDA | C! | T '전체작업소요시간' = Tc+Tb =?
TT 작업소요시간(MIN/M3) = T/A= | 3.83 | 0 | 0 | 0 | 0 |  | 44BA2F68546906F2170297CEC1BDA | C! | TT'작업소요시간(min/M3)' = T/A=?
Q 시간당 작업작업량(회/HR) =60/T= | 0.158 | 0 | 0 | 0 | 0 |  | 44BA2F68546906F2170297CEC1BDA | C! | Q '시간당 작업작업량(회/HR)'=60/T=?
|  | 0 | 0 | 0 | 0 |  | 44BA2F68546906F2170297CEC1BDA | C!
◈배치인원 |  | 0 | 0 | 0 | 0 |  | 44BA2F68546906F2170297CEC1BDA | C! | '◈배치인원
|  | 0 | 0 | 0 | 0 |  | 44BA2F68546906F2170297CEC1BDA | C!
콘크리트공 (5)인/8HR*작업시간 = 5/8/0.158 | 216409 | 0 | 856048.3 | 0 | 856048.3 |  | 44BA2F68546906F2170297CEC1BDA | C! | '콘크리트공 (5-1)인/8HR*작업시간'
특별인부 (2)인/8HR*작업시간 = 2/8/0.158 | 166063 | 0 | 262757.9 | 0 | 262757.9 |  | 44BA2F68546906F2170297CEC1BDA | C! | '특별인부 (2-1)인/8HR*작업시간'
보통인부 2인/8HR*작업시간 = 2/8/0.158 | 138290 | 0 | 218813.3 | 0 | 218813.3 |  | 44BA2F68546906F2170297CEC1BDA | C! | '보통인부 2인/8HR*작업시간'
소 계 |  | 0 | 1337619.5 | 0 | 1337619.5 |  | 44BA2F68546906F2170297CEC1BDA | C! | >'소 계'
|  | 0 | 0 | 0 | 0 |  | 44BA2F68546906F2170297CEC1BDA | C!
◈사용기계 |  | 0 | 0 | 0 | 0 |  | 44BA2F68546906F2170297CEC1BDA | C! | '◈사용기계 '
|  | 0 | 0 | 0 | 0 |  | 44BA2F68546906F2170297CEC1BDA | C!
TTC 작업소요시간(MIN/M3) = TC/A= | 3.577 | 0 | 0 | 0 | 0 |  | 44BA2F68546906F2170297CEC1BDA | C! | TTc'작업소요시간(min/M3)' = Tc/A=?
QC 시간당 작업작업량(회/HR) =60/TC= | 0.169 | 0 | 0 | 0 | 0 |  | 44BA2F68546906F2170297CEC1BDA | C! | Qc '시간당 작업작업량(회/HR)'=60/Tc=?
|  | 0 | 0 | 0 | 0 |  | 44BA2F68546906F2170297CEC1BDA | C!
2.콘크리트 펌프차, 32M(80∼95㎥/HR) / QC |  | 0 | 0 | 0 | 0 |  | 44BA2F68546906F2170297CEC1BDA | C! | '2.콘크리트 펌프차, 32m(80∼95㎥/hr) '
재료비: | 30849 | 182538.5 | 0 | 0 | 182538.5 |  | 44BA2F68546906F2170297CEC1BDA | C! | '재료비:' ~00004504003200000.M~ / {Qc} =?MA+
노무비: | 42200 | 0 | 249704.1 | 0 | 249704.1 |  | 44BA2F68546906F2170297CEC1BDA | C! | '노무비:' ~00004504003200000.L~ / {Qc} =?LA+
경 비: | 63747 | 0 | 0 | 377201.2 | 377201.2 |  | 44BA2F68546906F2170297CEC1BDA | C! | '경 비:' ~00004504003200000.E~ / {Qc} =?EQ+
소 계 |  | 182538.5 | 249704.1 | 377201.2 | 809443.8 |  | 44BA2F68546906F2170297CEC1BDA | C! | >'소 계'
|  | 0 | 0 | 0 | 0 |  | 44BA2F68546906F2170297CEC1BDA | C!
3.잡재료비: 배치인원 인력품의 5% |  | 0 | 0 | 66880.975 | 66880.975 |  | 44BA2F68546906F2170297CEC1BDA | C! | '3.잡재료비(인력품의 5%):'({LA1}+{LA2}+{LA3})*0.05 =?EQ+
소 계 |  | 0 | 0 | 66880.975 | 66880.975 |  | 44BA2F68546906F2170297CEC1BDA | C! | >'소 계'
|  | 0 | 0 | 0 | 0 |  | 44BA2F68546906F2170297CEC1BDA | C!
|  | 0 | 0 | 0 | 0 |  | 44BA2F68546906F2170297CEC1BDA | C!
총 계 |  | 182538.5 | 1587323.6 | 444082.175 | 2213944.275
콘크리트 펌프차 타설(슬라브없는 보,기둥,옹벽,줄기초 등) 100~200m3 미만, 슬럼프 15cm, 보통,진동기사용 회 | [6 empty] | 44BA2F68546906F2170297CEC1BDA |  | 콘크리트 펌프차 타설(무근, 진동기無) | 100m3 미만, 슬럼프 8~12cm, 양호(매트기초 등) | 회
[7 empty] | 44BA2F68546906F2170297CEC1BDA | C |  |  |  | 1
A 타설량 = M3 | 150 | 0 | 0 | 0 | 0 |  | 44BA2F68546906F2170297CEC1BDA | C! | A '타설량'=99 'M3'
FT 기준시간(슬럼프 15CM:무근1.1,철근1.25) = MIN | 1.25 | 0 | 0 | 0 | 0 |  | 44BA2F68546906F2170297CEC1BDA | C! | FT'기준시간(슬럼프 8~12CM:무근1.15,철근1.35)'=1.15'min'
N 펌프차 이동횟수 = | 0 | 0 | 0 | 0 | 0 |  | 44BA2F68546906F2170297CEC1BDA | C! | N '펌프차 이동횟수'=0
F1 시설유형(양호1.0,보통1.20,불량1.4,매우불량4.0) = | 1.4 | 0 | 0 | 0 | 0 |  | 44BA2F68546906F2170297CEC1BDA | C! | f1'시설유형(양호1.0,보통1.20,불량1.4,매우불량4.0)'=1.0
F2 믹서트럭 진입조건(양호1.0,보통1.20,불량1.40) = | 1.2 | 0 | 0 | 0 | 0 |  | 44BA2F68546906F2170297CEC1BDA | C! | f2'믹서트럭 진입조건(양호1.0,보통1.20,불량1.40)'=1.0
t1 펌프차 셋팅 = min | 20 | 0 | 0 | 0 | 0 |  | 44BA2F68546906F2170297CEC1BDA | C! | t1'펌프차 셋팅'=20 'min'
t2 펌프차 마감 = min | 20 | 0 | 0 | 0 | 0 |  | 44BA2F68546906F2170297CEC1BDA | C! | t2'펌프차 마감'=20 'min'
t3 펌프차 이동 및 재셋팅 =30*N = 0 | 0 | 0 | 0 | 0 | 0 |  | 44BA2F68546906F2170297CEC1BDA | C! | t3'펌프차 이동 및 재셋팅' =30*N =? 'min/회당'
T4 펌프차 타설(기준시간×F1×F2×타설량) =FT*F1*F2*A= | 315 | 0 | 0 | 0 | 0 |  | 44BA2F68546906F2170297CEC1BDA | C! | t4'펌프차 타설(기준시간×f1×f2×타설량)'=FT*f1*f2*A=?
F 작업계수 = | 0.8 | 0 | 0 | 0 | 0 |  | 44BA2F68546906F2170297CEC1BDA | C! | F '작업계수'=0.7
TC 콘크리트펌프차 운전시간 =(T1+T2+T3+T4)/F= | 443.75 | 0 | 0 | 0 | 0 |  | 44BA2F68546906F2170297CEC1BDA | C! | Tc'콘크리트펌프차 운전시간' =(t1+t2+t3+t4)/F=?
Tb 인력에 의한 타설준비 및 마무리 시간 = min | 35 | 0 | 0 | 0 | 0 |  | 44BA2F68546906F2170297CEC1BDA | C! | Tb'인력에 의한 타설준비 및 마무리 시간' =25 'min'
T 전체작업소요시간 = Tc+Tb = | 478.75 | 0 | 0 | 0 | 0 |  | 44BA2F68546906F2170297CEC1BDA | C! | T '전체작업소요시간' = Tc+Tb =?
TT 작업소요시간(MIN/M3) = T/A= | 3.192 | 0 | 0 | 0 | 0 |  | 44BA2F68546906F2170297CEC1BDA | C! | TT'작업소요시간(min/M3)' = T/A=?
Q 시간당 작업작업량(회/HR) =60/T= | 0.125 | 0 | 0 | 0 | 0 |  | 44BA2F68546906F2170297CEC1BDA | C! | Q '시간당 작업작업량(회/HR)'=60/T=?
|  | 0 | 0 | 0 | 0 |  | 44BA2F68546906F2170297CEC1BDA | C!
◈배치인원 |  | 0 | 0 | 0 | 0 |  | 44BA2F68546906F2170297CEC1BDA | C! | '◈배치인원
|  | 0 | 0 | 0 | 0 |  | 44BA2F68546906F2170297CEC1BDA | C!
콘크리트공 (6)인/8HR*작업시간 = 5/8/0.125 | 216409 | 0 | 1298454 | 0 | 1298454 |  | 44BA2F68546906F2170297CEC1BDA | C! | '콘크리트공 (5-1)인/8HR*작업시간'
특별인부 (2)인/8HR*작업시간 = 1/8/0.125 | 166063 | 0 | 332126 | 0 | 332126 |  | 44BA2F68546906F2170297CEC1BDA | C! | '특별인부 (2-1)인/8HR*작업시간'
보통인부 2인/8HR*작업시간 = 2/8/0.125 | 138290 | 0 | 276580 | 0 | 276580 |  | 44BA2F68546906F2170297CEC1BDA | C! | '보통인부 2인/8HR*작업시간'
소 계 |  | 0 | 1907160 | 0 | 1907160 |  | 44BA2F68546906F2170297CEC1BDA | C! | >'소 계'
|  | 0 | 0 | 0 | 0 |  | 44BA2F68546906F2170297CEC1BDA | C!
◈사용기계 |  | 0 | 0 | 0 | 0 |  | 44BA2F68546906F2170297CEC1BDA | C! | '◈사용기계 '
|  | 0 | 0 | 0 | 0 |  | 44BA2F68546906F2170297CEC1BDA | C!
TTC 작업소요시간(MIN/M3) = TC/A= | 2.958 | 0 | 0 | 0 | 0 |  | 44BA2F68546906F2170297CEC1BDA | C! | TTc'작업소요시간(min/M3)' = Tc/A=?
QC 시간당 작업작업량(회/HR) =60/TC= | 0.135 | 0 | 0 | 0 | 0 |  | 44BA2F68546906F2170297CEC1BDA | C! | Qc '시간당 작업작업량(회/HR)'=60/Tc=?
|  | 0 | 0 | 0 | 0 |  | 44BA2F68546906F2170297CEC1BDA | C!
2.콘크리트 펌프차, 32M(80∼95㎥/HR) / QC |  | 0 | 0 | 0 | 0 |  | 44BA2F68546906F2170297CEC1BDA | C! | '2.콘크리트 펌프차, 32m(80∼95㎥/hr) '
재료비: | 30849 | 228511.1 | 0 | 0 | 228511.1 |  | 44BA2F68546906F2170297CEC1BDA | C! | '재료비:' ~00004504003200000.M~ / {Qc} =?MA+
노무비: | 42200 | 0 | 312592.6 | 0 | 312592.6 |  | 44BA2F68546906F2170297CEC1BDA | C! | '노무비:' ~00004504003200000.L~ / {Qc} =?LA+
경 비: | 63747 | 0 | 0 | 472200 | 472200 |  | 44BA2F68546906F2170297CEC1BDA | C! | '경 비:' ~00004504003200000.E~ / {Qc} =?EQ+
소 계 |  | 228511.1 | 312592.6 | 472200 | 1013303.7 |  | 44BA2F68546906F2170297CEC1BDA | C! | >'소 계'
|  | 0 | 0 | 0 | 0 |  | 44BA2F68546906F2170297CEC1BDA | C!
3.잡재료비: 배치인원 인력품의 5% |  | 0 | 0 | 95358 | 95358 |  | 44BA2F68546906F2170297CEC1BDA | C! | '3.잡재료비(인력품의 5%):'({LA1}+{LA2}+{LA3})*0.05 =?EQ+
소 계 |  | 0 | 0 | 95358 | 95358 |  | 44BA2F68546906F2170297CEC1BDA | C! | >'소 계'
|  | 0 | 0 | 0 | 0 |  | 44BA2F68546906F2170297CEC1BDA | C!
|  | 0 | 0 | 0 | 0 |  | 44BA2F68546906F2170297CEC1BDA | C!
총 계 |  | 228511.1 | 2219752.6 | 567558 | 3015821.7
콘크리트 펌프차 타설(슬라브없는 보,기둥,옹벽,줄기초 등) 200m3 이상, 슬럼프 15cm, 보통,진동기사용 회 | [6 empty] | 44BA2F68546906F2170297CEC1BDA |  | 콘크리트 펌프차 타설(무근, 진동기無) | 100m3 미만, 슬럼프 8~12cm, 양호(매트기초 등) | 회
[7 empty] | 44BA2F68546906F2170297CEC1BDA | C |  |  |  | 1
A 타설량 = M3 | 200 | 0 | 0 | 0 | 0 |  | 44BA2F68546906F2170297CEC1BDA | C! | A '타설량'=99 'M3'
FT 기준시간(슬럼프 15CM:무근1.1,철근1.25) = MIN | 1.25 | 0 | 0 | 0 | 0 |  | 44BA2F68546906F2170297CEC1BDA | C! | FT'기준시간(슬럼프 8~12CM:무근1.15,철근1.35)'=1.15'min'
N 펌프차 이동횟수 = | 0 | 0 | 0 | 0 | 0 |  | 44BA2F68546906F2170297CEC1BDA | C! | N '펌프차 이동횟수'=0
F1 시설유형(양호1.0,보통1.20,불량1.4,매우불량4.0) = | 1.4 | 0 | 0 | 0 | 0 |  | 44BA2F68546906F2170297CEC1BDA | C! | f1'시설유형(양호1.0,보통1.20,불량1.4,매우불량4.0)'=1.0
F2 믹서트럭 진입조건(양호1.0,보통1.20,불량1.40) = | 1.2 | 0 | 0 | 0 | 0 |  | 44BA2F68546906F2170297CEC1BDA | C! | f2'믹서트럭 진입조건(양호1.0,보통1.20,불량1.40)'=1.0
t1 펌프차 셋팅 = min | 20 | 0 | 0 | 0 | 0 |  | 44BA2F68546906F2170297CEC1BDA | C! | t1'펌프차 셋팅'=20 'min'
t2 펌프차 마감 = min | 20 | 0 | 0 | 0 | 0 |  | 44BA2F68546906F2170297CEC1BDA | C! | t2'펌프차 마감'=20 'min'
t3 펌프차 이동 및 재셋팅 =30*N = 0 | 0 | 0 | 0 | 0 | 0 |  | 44BA2F68546906F2170297CEC1BDA | C! | t3'펌프차 이동 및 재셋팅' =30*N =? 'min/회당'
T4 펌프차 타설(기준시간×F1×F2×타설량) =FT*F1*F2*A= | 420 | 0 | 0 | 0 | 0 |  | 44BA2F68546906F2170297CEC1BDA | C! | t4'펌프차 타설(기준시간×f1×f2×타설량)'=FT*f1*f2*A=?
F 작업계수 = | 0.9 | 0 | 0 | 0 | 0 |  | 44BA2F68546906F2170297CEC1BDA | C! | F '작업계수'=0.7
TC 콘크리트펌프차 운전시간 =(T1+T2+T3+T4)/F= | 511.111 | 0 | 0 | 0 | 0 |  | 44BA2F68546906F2170297CEC1BDA | C! | Tc'콘크리트펌프차 운전시간' =(t1+t2+t3+t4)/F=?
Tb 인력에 의한 타설준비 및 마무리 시간 = min | 45 | 0 | 0 | 0 | 0 |  | 44BA2F68546906F2170297CEC1BDA | C! | Tb'인력에 의한 타설준비 및 마무리 시간' =25 'min'
T 전체작업소요시간 = Tc+Tb = | 556.111 | 0 | 0 | 0 | 0 |  | 44BA2F68546906F2170297CEC1BDA | C! | T '전체작업소요시간' = Tc+Tb =?
TT 작업소요시간(MIN/M3) = T/A= | 2.781 | 0 | 0 | 0 | 0 |  | 44BA2F68546906F2170297CEC1BDA | C! | TT'작업소요시간(min/M3)' = T/A=?
Q 시간당 작업작업량(회/HR) =60/T= | 0.108 | 0 | 0 | 0 | 0 |  | 44BA2F68546906F2170297CEC1BDA | C! | Q '시간당 작업작업량(회/HR)'=60/T=?
|  | 0 | 0 | 0 | 0 |  | 44BA2F68546906F2170297CEC1BDA | C!
◈배치인원 |  | 0 | 0 | 0 | 0 |  | 44BA2F68546906F2170297CEC1BDA | C! | '◈배치인원
|  | 0 | 0 | 0 | 0 |  | 44BA2F68546906F2170297CEC1BDA | C!
콘크리트공 (6)인/8HR*작업시간 = 5/8/0.108 | 216409 | 0 | 1502840.3 | 0 | 1502840.3 |  | 44BA2F68546906F2170297CEC1BDA | C! | '콘크리트공 (5-1)인/8HR*작업시간'
특별인부 (3)인/8HR*작업시간 = 2/8/0.108 | 166063 | 0 | 576607.6 | 0 | 576607.6 |  | 44BA2F68546906F2170297CEC1BDA | C! | '특별인부 (2-1)인/8HR*작업시간'
보통인부 2인/8HR*작업시간 = 2/8/0.108 | 138290 | 0 | 320115.7 | 0 | 320115.7 |  | 44BA2F68546906F2170297CEC1BDA | C! | '보통인부 2인/8HR*작업시간'
소 계 |  | 0 | 2399563.6 | 0 | 2399563.6 |  | 44BA2F68546906F2170297CEC1BDA | C! | >'소 계'
|  | 0 | 0 | 0 | 0 |  | 44BA2F68546906F2170297CEC1BDA | C!
◈사용기계 |  | 0 | 0 | 0 | 0 |  | 44BA2F68546906F2170297CEC1BDA | C! | '◈사용기계 '
|  | 0 | 0 | 0 | 0 |  | 44BA2F68546906F2170297CEC1BDA | C!
TTC 작업소요시간(MIN/M3) = TC/A= | 2.556 | 0 | 0 | 0 | 0 |  | 44BA2F68546906F2170297CEC1BDA | C! | TTc'작업소요시간(min/M3)' = Tc/A=?
QC 시간당 작업작업량(회/HR) =60/TC= | 0.117 | 0 | 0 | 0 | 0 |  | 44BA2F68546906F2170297CEC1BDA | C! | Qc '시간당 작업작업량(회/HR)'=60/Tc=?
|  | 0 | 0 | 0 | 0 |  | 44BA2F68546906F2170297CEC1BDA | C!
2.콘크리트 펌프차, 32M(80∼95㎥/HR) / QC |  | 0 | 0 | 0 | 0 |  | 44BA2F68546906F2170297CEC1BDA | C! | '2.콘크리트 펌프차, 32m(80∼95㎥/hr) '
재료비: | 30849 | 263666.7 | 0 | 0 | 263666.7 |  | 44BA2F68546906F2170297CEC1BDA | C! | '재료비:' ~00004504003200000.M~ / {Qc} =?MA+
노무비: | 42200 | 0 | 360683.8 | 0 | 360683.8 |  | 44BA2F68546906F2170297CEC1BDA | C! | '노무비:' ~00004504003200000.L~ / {Qc} =?LA+
경 비: | 63747 | 0 | 0 | 544846.2 | 544846.2 |  | 44BA2F68546906F2170297CEC1BDA | C! | '경 비:' ~00004504003200000.E~ / {Qc} =?EQ+
소 계 |  | 263666.7 | 360683.8 | 544846.2 | 1169196.7 |  | 44BA2F68546906F2170297CEC1BDA | C! | >'소 계'
|  | 0 | 0 | 0 | 0 |  | 44BA2F68546906F2170297CEC1BDA | C!
3.잡재료비: 배치인원 인력품의 5% |  | 0 | 0 | 119978.18 | 119978.18 |  | 44BA2F68546906F2170297CEC1BDA | C! | '3.잡재료비(인력품의 5%):'({LA1}+{LA2}+{LA3})*0.05 =?EQ+
소 계 |  | 0 | 0 | 119978.18 | 119978.18 |  | 44BA2F68546906F2170297CEC1BDA | C! | >'소 계'
|  | 0 | 0 | 0 | 0 |  | 44BA2F68546906F2170297CEC1BDA | C!
|  | 0 | 0 | 0 | 0 |  | 44BA2F68546906F2170297CEC1BDA | C!
총 계 |  | 263666.7 | 2760247.4 | 664824.38 | 3688738.48

## 단가대비표
단 가 대 비 표
[ 교육청자원자료(2020년 상반기노임적용) ]
품 명 | 규격 | 단위 | 재료비 | 노 무 비 | 경비 | 비 고 | 품목구분 | 노임구분 | 자재구분
컨테이너 하우스(경비) | 사무실용, 3.0*6.0*2.6m | 개 | 0 | 0 | 2600000
컨테이너 하우스(경비) | 사무실용, 3.0*9.0*2.6m | 개 | 0 | 0 | 3800000
컨테이너 하우스(경비) | 창고용, 3.0*6.0*2.6m | 개 | 0 | 0 | 2500000
컨테이너 하우스(경비) | 창고용, 3.0*9.0*2.6m | 개 | 0 | 0 | 3100000
낙하물방지망 | 201합, 10cm | M2 | 1610 | 0
낙하물방지망(경비) | 201합, 10cm | M2 | 0 | 0 | 1610
조립식 가설울타리 부재(경비) | RPP가설방음판, 500*30T | M2 |  | 0 | 40000
조립식 가설울타리 부재(경비) | EGI철판,550*3000*1.0t | 매 | 0 | 0 | 13150
조립식 가설울타리 부재(경비) | 볼트/넛트 | 개 | 0 | 0 | 450
발판 | 250*900 | 매 | 14500 | 0 | 0
강관비계 | 비계파이프, 48.6*2.3mm | M | 3150 | 0 | 0
강관비계(경비) | 비계파이프, 48.6*2.3mm | M |  | 0 | 3200
강관비계 부속철물 | 클램프 고정, 자동 | 개 | 1500 | 0
강관비계 부속철물(경비) | 클램프 고정, 자동 | 개 | 0 | 0 | 1500
강관비계 부속철물(경비) | 클램프 싱글 | 개 | 0 | 0 | 1400
강관비계 부속철물 | 이음철물, 연결핀 | 개 | 900 | 0 | 0
강관비계 부속철물(경비) | 이음철물, 연결핀 | 개 | 0 | 0 | 900
강관비계 부속철물 | 조임철물, 직교 및 가새 | 개 | 1600 | 0 | 0
강관비계 부속철물 | 조임철물, 직교. 회전 | 개 | 1500 | 0 | 0
강관비계 부속철물 | 받침철물 | 개 | 2200 | 0 | 0
강관비계 부속철물 | 앙카용철물 | 개 | 900 | 0 | 0
강관틀 비계용 부재 | 비계기본틀(기둥), 1.2*1.7m | 개 | 26200 | 0 | 0
강관틀 비계용 부재 | 비계장선틀(기둥), 1.0*1.9m | 개 | 23500 | 0 | 0
강관틀 비계용 부재 | 가새, 1.2*1.9m | 개 | 8200 | 0 | 0
강관틀 비계용 부재 | 조절받침철물 | 개 | 3500 | 0 | 0
강관틀 비계용 부재 | 이음철물, 삽입걸이 | 개 | 2920 | 0 | 0
강관틀 비계용 부재 | 수평띠장, 1829mm | 개 | 23500 | 0 | 0
강관틀 비계용 부재 | 이음철물, 연결핀 | 개 | 900 | 0 | 0
강관틀 비계용 부재 | 수직난간대, 1219mm | 개 | 12700 | 0 | 0
강관틀 비계용 부재 | 수직난간대, 1829mm | 개 | 14900 | 0 | 0
강관틀 비계용 부재 | 손잡이기둥 | 개 | 10200 | 0 | 0
강관틀 비계용 부재 | 바퀴 | 개 | 9900 | 0 | 0
강관틀 비계용 부재 | 쟈키 | 개 | 8400 | 0 | 0
거푸집 지주 | 파이프지주(60.5), 4220mm | 본 | 20200 | 0 | 0
수직재 | 48.6mm * 3.800mm | 본 | 26815 | 0 | 0
수직재 | 48.6mm * 950mm | 본 | 9638 | 0 | 0
수평재 | 42.7mm * 1,829mm | 개 | 6984 | 0 | 0
수평재 | 42.7mm * 914mm | 개 | 4897 | 0 | 0
난간재 | 42.7mm * 1,829mm | 개 | 6984 | 0 | 0
난간재 | 42.7mm * 914mm | 개 | 4897 | 0 | 0
안전발판 | 500mm * 1,829mm | 개 | 24686 | 0 | 0
안전발판 | 400mm * 1,829mm | 개 | 19618 | 0 | 0
받침철물 | D34 * 600mm | 개 | 7541 | 0 | 0
비계버팀대 | 소(300mm*400mm) | 개 | 9344 | 0 | 0
내부계단 | 400mm * 2,638mm | 개 | 73565 | 0 | 0
시스템서포트 | 수직재, 60.5*2.6 | 개 | 11800 | 0 | 0
시스템서포트 | 수평재, 42.7*2.3*1.5M | 개 | 8600 | 0 | 0
시스템서포트 | 상부자키, L=600 | 개 | 8400 | 0 | 0
시스템서포트 | 쟈키소켓, L=120 | 개 | 700
시스템서포트 | 하부자키, L=600 | 개 | 6500 | 0 | 0
브라켓 |  | 개 | 24500 | 0 | 0
부직포 | 건축소재 | M2 | 600 | 0 | 0
안전망(PE망) | 90합×4×100m | M2 | 1400 | 0 | 0
벌집형분진망 | 1.8m×70m | M2 | 672 | 0 | 0
톱밥 | 건설용톱밥 | L | 30 | 0 | 0
모 래 | (별도) | M3 | 0 | 0 | 0
모래, 제주 | 해사,시내도착도 | M3 | 50000 | 0 | 0
쇄석자갈, 제주 | 상차도, 25mm, #57 | M3 | 21000 | 0 | 0
쇄석자갈, 제주 | 상차도, 40mm, #467 | M3 | 21000 | 0 | 0
석분, 제주 | 상차도 | M3 | 20000 | 0 | 0
혼합골재 | 상차도, 40mm이하 보조기층 | M3 | 20000 | 0 | 0
금속제 거푸집(유로폼) | 600*1200*63.5mm | 매 | 25500 | 0 | 0
금속제 거푸집(유로폼) | 내벽코너패널, (150+150)*1200 | 매 | 15500 | 0 | 0
거푸집 부속철물 | 웨지핀, 90mm | 개 | 59 | 0 | 0
거푸집 부속철물 | 플랫타이, L=200mm | 개 | 140 | 0 | 0
거푸집 부속철물 | 웨일후크, 스틸수직(대) | 개 | 190 | 0 | 0
케미칼주입액 | HY 200-R | ml | 120
CO2와이어 | JIS VGW-12, D0.9 | kg | 2640 | 0 | 0
6각볼트 | M14*100 | 개 | 298 | 0 | 0
보조강재, 제주 | 평강 | kg | 990 | 0 | 0
산소 가스 | 기체 | L | 2.17 | 0 | 0 | 대기압상태기준
산소 가스 | 기체(㎥) | M3 | 2167 | 0 | 0 | 대기압상태기준
산소 가스 | 40ℓ, 120kg/cm2이상(병) | 병 | 13000 | 0 | 0 | 대기압상태기준
아세틸렌 가스(835L) | 98%용접용 | kg | 13000 | 0 | 0
탄산가스 |  | kg | 260 | 0 | 0
시멘트 | (별도) | kg | 0 | 0 | 0
시멘트, 제주 | 40kg, 점포상차도 | 포 | 5909 | 0 | 0
시멘트벽돌 | (별도) | 매 | 0 | 0 | 0
시멘트벽돌, 제주 | 190*57*90(C종2급) | 매 | 105 | 0 | 0
조적용 연결철물 | 2.0T*W30*L200*45 | KG | 1400 | 0 | 0
스터드앵커 | M8*65mm | 개 | 170 | 0 | 0
발코니고정앵커 | M8*70mm | 개 | 750 | 0 | 0
이형철근(SD400), 제주 | HD13 | Ton | 644000
포천석판재 | 물갈기, 25mm | M2 | 32000 | 0 | 0
포천석판재 | 버너, 25mm | M2 | 31500 | 0 | 0
포천석판재 | 물갈기, 30mm | M2 | 33000 | 0 | 0
포천석판재 | 버너, 30mm | M2 | 32000 | 0 | 0
포천석판재 | 고운다듬, 30mm | M2 | 35000 | 0 | 0
마천석판재 | 물갈기, 30mm | M2 | 80000 | 0 | 0
마천석판재 | 버너, 30mm | M2 | 80000 | 0 | 0
테라조판 | 계단, 30mm, 평판형, 논스립유 | M2 | 50000 | 0 | 0
테라죠타일 | 일반타일, 400*400*25mm | M2 | 15000 | 0 | 0
화강석(포천석) | 원석 | M3 | 1796407 | 0 | 0
석재용 앵커 철물 | 앵커세트, 5*50*50*80mm | 조 | 1336 | 0 | 0
백업제 | D10 | M | 170 | 0 | 0
도기질타일 | 일반색, 250*400(300*300)mm | M2 | 10000 | 0 | 0
도기질타일 | 일반색, 300*600mm | M2 | 13000 | 0 | 0
자기질타일 | 200*200*7 | M2 | 8500 | 0 | 0
자기질타일 | 300*300*8 | M2 | 10000 | 0 | 0
자기질타일 | 400*400*10 | M2 | 13000 | 0 | 0
석재타일 | 150*150*15 | M2 | 27000
석재타일 | 200*200*15 | M2 | 31000
특수시멘트 | 타일시멘트 | KG | 187 | 0 | 0
줄눈용시멘트 | 백색 | kg | 247
타일전용접착제 | 타일본드 | kg | 1350
못 | 일반못 N50 | kg | 1321 | 0 | 0
못 | 일반못 N90 | kg | 1300 | 0 | 0
못 | U형못, 3*38mm | kg | 1455 | 0 | 0
합성목재데크재 | T25*W150 | M2 | 130000 | 0 | 0
코펜하겐리브 | 미송무절, 18*75MM | M2 | 41000 | 0 | 0
각재(角材), 제주 | 외송(㎥) | M3 | 479041 | 0 | 0
각재(角材), 제주 | 미송(㎥) | M3 | 658682 | 0 | 0
각재(角材), 제주 | 라왕, 일반(㎥) | M3 | 1736526 | 0 | 0
각재(角材), 제주 | 라왕, 문틀재(㎥) | M3 | 1586820 | 0 | 0
각재(角材), 제주 | 라왕, 창호재(㎥) | M3 | 1586820 | 0 | 0
판재(板材), 제주 | 외송, 일반(재) | 재 | 1780 | 0 | 0
판재(板材), 제주 | 외송, 일반(㎥) | M3 | 532934 | 0 | 0
판재(板材), 제주 | 외송, 토류판(㎥) | M3 | 598802 | 0 | 0
판재(板材), 제주 | 미송(㎥) | M3 | 688622 | 0 | 0
판재(板材), 제주 | 라왕, 일반(㎥) | M3 | 1676646 | 0 | 0
판재(板材), 제주 | 라왕, 문틀재(㎥) | M3 | 1676646 | 0 | 0
판재(板材), 제주 | 라왕, 창호재(㎥) | M3 | 1676646 | 0 | 0
보통합판, 제주 |  | M2 | 3315 | 0 | 0
보통합판, 제주 | 1급, 4.8*1220*2440mm(㎡) | M2 | 4844 | 0 | 0
보통합판, 제주 | 1급, 12*1220*2440mm(㎡) | M2 | 10551 | 0 | 0
내수합판, 제주 | 1급, 12*1220*2440mm(㎡) | M2 | 11314 | 0 | 0
석고보드 | 평보드, 9.5mm | M2 | 2530 | 0 | 0
석고보드 | 평보드, 12.5mm | M2 | 3827 | 0 | 0
석고보드 | 평보드, 방화 12.5mm | M2 | 4135 | 0 | 0
석고보드 | 평보드, 방수 12.5mm | M2 | 5432 | 0 | 0
마그네슘보드 | 4T*900*1800, 난연1급 | M2 | 5500 | 0 | 0
마그네슘보드 | 6T*900*1800, 난연1급 | M2 | 7500 | 0 | 0
마그네슘보드 | 8T*900*1800, 난연1급 | M2 | 8500 | 0 | 0
마그네슘보드 | 12T*900*1800, 난연1급 | M2 | 11000 | 0 | 0
왁스 | 표준형 | L | 2773 | 0 | 0
PVC타일 | 3mm | M2 | 18000 | 0 | 0
PVC타일 | 중보행용, 5mm | M2 | 28000 | 0 | 0
비닐시트 | 2.0mm | M2 | 9700 | 0 | 0
타일카펫 | LOOP, 500*500*7.0mm | M2 | 28000 | 0 | 0
고무타일 | 라운드, 3*500*500, 친환경 | M2 | 51300
고무타일 | 계단용, 3*480*1200, 친환경 | EA | 41200
굽도리 | 향균, 100*3.2t | M | 1600 | 0 | 0
합판강화걸레받이 | 18Tx120 | M | 2916 | 0 | 0
PVC천장몰딩 | 15Tx35x2400 | M | 1250 | 0 | 0
MDF(중밀도섬유판),제주 | 9.0*1220*2440mm(㎡) | M2 | 4501 | 0 | 0
MDF(중밀도섬유판),제주 | 12*1220*2440mm(㎡) | M2 | 6147 | 0 | 0
MDF(중밀도섬유판),제주 | 15*1220*2440mm(㎡) | M2 | 7491 | 0 | 0
초배지 | 초배지 | M2 | 256 | 0 | 0
초배지 | 재배지 | M2 | 256 | 0 | 0
벽지 | 실크 | M2 | 2480 | 0 | 0
벽지 | 실크, 방염벽지 | M2 | 3650 | 0 | 0
PE흡음재 | 난연패브릭, 25t | M2 | 28500 | 0 | 0
PVC조이너 | 25t | M | 1800 | 0 | 0
안전고무리브 | 방염, 45mm | M2 | 69000
화장실 칸막이 | 20mm | M2 | 120000 | 0 | 0
암막커튼 | 방염 | M2 | 35000 | 0 | 0
도배용풀 | 벽지용 | kg | 1000 | 0 | 0
초산비닐계접착제 | 일반목공용 | kg | 2437 | 0 | 0
초산비닐계접착제 | 비닐타일용 | kg | 1555 | 0 | 0
초산비닐계접착제(경비) | 비닐타일용 | kg | 0 | 0 | #REF!
초산비닐계접착제 | 스치로폴, 암면 | kg | 1254 | 0 | 0
친환경비닐계접착제 | 비닐타일용 | KG | 2700 | 0 | 0
석고본드 | 석고 | kg | 500 | 0 | 0
폴리에틸렌 필름 | 두께, 0.04mm | M2 | 237 | 0 | 0
불연천정판 | 6*300*600 | M2 | 3900 | 0 | 0
불연천정판 | 흡음텍스, M-Bar용,12*300*600 | M2 | 7300 | 0 | 0
불연천정판 | 흡음텍스,12*300*600,M-BAR | M2 | 7300 | 0 | 0
불연천정판 | 12*300*600,M-BAR(접착) | M2 | 8800 | 0 | 0
불연천장재 | 9.5*300*600 | M2 | 4200 | 0 | 0
열경화성수지천장재 | 난연, SMC, 1.5*300*600mm | M2 | 48000 | 0 | 0 | 시공도
열경화성수지천장재 | 난연, SMC, 1.5*300*300mm | M2 | 54000 | 0 | 0 | 시공도
열경화성수지천장재 | 난연, SMC, 1.5*600*600mm | M2 | 42000 | 0 | 0 | 시공도
알루미늄천장재 | 스판드럴, 100*0.5mm, 무공 | M2 | 45000 | 0 | 0
발포폴리스티렌판, 제주 | 비드법 1종, 비중 0.03, 35mm | M2 | 6049 | 0 | 0
발포폴리스티렌판, 제주 | 비드법 1종, 비중 0.03, 50mm | M2 | 8641 | 0 | 0
발포폴리스티렌판, 제주 | 비드법 1종, 비중 0.03, 70mm | M2 | 12098 | 0 | 0
발포폴리스티렌판, 제주 | 비드법 1종, 비중 0.03, 75mm | M2 | 12962 | 0 | 0
발포폴리스티렌판, 제주 | 비드법 1종, 비중 0.03, 80mm | M2 | 13827 | 0 | 0
발포폴리스티렌판, 제주 | 비드법 1종, 비중 0.03, 90mm | M2 | 15555 | 0 | 0
발포폴리스티렌판, 제주 | 비드법 1종, 비중 0.03, 100mm | M2 | 17283 | 0 | 0
발포폴리스티렌판, 제주 | 비드법 1종, 비중 0.03, 105mm | M2 | 18148 | 0 | 0
발포폴리스티렌판, 제주 | 비드법 1종, 비중 0.03, 125mm | M2 | 21604 | 0 | 0
발포폴리스티렌판, 제주 | 비드법 1종, 비중 0.03, 140mm | M2 | 24197 | 0 | 0
발포폴리스티렌판, 제주 | 비드법 1종, 비중 0.03, 155mm | M2 | 28518 | 0 | 0
준불연단열재 | 50mm, 가등급 | M2 | 12152 | 0 | 0
준불연단열재 | 75mm, 가등급 | M2 | 16666 | 0 | 0
준불연단열재 | 100mm, 가등급 | M2 | 20555 | 0 | 0
준불연단열재 | 130mm, 가등급 | M2 | 26722 | 0 | 0
발포우레탄 |  | KG | 15000 | 0 | 0
열반사단열재 | AL 접착테잎 W:50 | M | 95 | 0 | 0
열반사단열재 | 6MM | M2 | 4290 | 0 | 0
샌드위치패널 | 난연EPS(0.016), 벽재, 75t | M2 | 20500 | 0 | 0
샌드위치패널 | 난연EPS(0.016), 벽재, 100t | M2 | 22500 | 0 | 0
샌드위치패널 | 난연EPS(0.016), 지붕재, 75t | M2 | 22500 | 0 | 0
샌드위치패널 | 난연EPS(0.016), 지붕재, 100t | M2 | 24300 | 0 | 0
샌드위치패널 | 난연2급,폴리우레탄(0.035), 벽재, 75t | M2 | 36600 | 0 | 0
샌드위치패널 | 난연2급,폴리우레탄(0.035), 벽재, 100t | M2 | 41600 | 0 | 0
샌드위치패널 | 난연2급,폴리우레탄(0.035), 지붕재, 75t | M2 | 39500 | 0 | 0
샌드위치패널 | 난연2급,폴리우레탄(0.035), 지붕재, 100t | M2 | 44600 | 0 | 0
샌드위치패널 | 난연2급,유리면(0.064), 벽재, 75t | M2 | 33000 | 0 | 0
샌드위치패널 | 난연2급,유리면(0.064), 벽재, 100t | M2 | 36000 | 0 | 0
샌드위치패널 | 난연2급,유리면(0.064), 지붕재, 75t | M2 | 35000 | 0 | 0
샌드위치패널 | 난연2급,유리면(0.064), 지붕재, 100t | M2 | 38000 | 0 | 0
내화경량칸막이(내화1시간) | T119 | M2 | 127000 | 0 | 0 | 시공도
내화경량칸막이(내화2시간) | T118 | M2 | 138000 | 0 | 0 | 시공도
SGP칸막이 | SGP칸막이, A형 | M2 | 62000 | 0 | 0
SGP칸막이 | SGP칸막이, B형 | M2 | 65000 | 0 | 0
SGP칸막이 | 철거 | M2 | 10000 | 0 | 0 | 시공도
SGP칸막이 | 재설치 | M2 | 15000 | 0 | 0 | 시공도
아스팔트 | 아스팔트프라이머 | L | 1760 | 0 | 0
우레탄방수제 | 우레탄(노출) | kg | 4000 | 0 | 0
우레탄방수제 | 우레탄(비노출) | kg | 3600 | 0 | 0
우레탄방수제 | 마감코팅제 | kg | 6500 | 0 | 0
우레탄방수제 | 프라이머 | kg | 4500 | 0 | 0
우레탄방수제 | 희석재 | L | 3000 | 0 | 0
발수방수제 | 친환경발수재 18L | L | 1722 | 0 | 0
폴리머시멘트몰탈방수제 |  | KG | 2100 | 0 | 0
도막방수제 | 무기질 탄성용 프라이머 | KG | 4000 | 0 | 0
도막방수제 | 무기질 고탄성 방수제 | KG | 4500 | 0 | 0
침투성방수제 | 급결방수액 | L | 2889 | 0 | 0
침투성방수제 | 완결방수액 | L | 3500 | 0 | 0
기타 도막방수제 | 방수액 고점도 (1:50 희석) | L | 3750 | 0 | 0
실링재 | 다목적건축용 | L | 10000 | 0 | 0
실링재 | 실리콘(비초산), 석재용 | L | 10000 | 0 | 0
실링재 | 폴리우레탄 | L | 5333 | 0 | 0
PVC지수판 | 200*5mm | M | 2600 | 0 | 0
PVC용접봉 | ∮2.6mm | kg | 5000 | 0 | 0
콘크리트균열보수 | 접착강화제(cs p-002) | kg | 3500
콘크리트균열보수 | 에폭시실링재(cs es-300) | kg | 6500
콘크리트균열보수 | 고탄성충전마감(cs el-3000) | L | 16500
콘크리트균열보수 | 주사기 | 개 | 500
콘크리트균열보수 | 주입지수재(cs wi-250) | kg | 9500
도막방수, 제트스프레이 | 프라이머, JSP-100 | kg | 7200
도막방수, 제트스프레이 | 스프레이도막, JSU-70 | kg | 14000
도막방수, 제트스프레이 | 탑코팅, JST-1000 | kg | 9000
도막방수, 제트스프레이 | JSBC | kg | 6500
도막방수, 제트스프레이 | NEO-B | kg | 6500
도막방수, 제트스프레이 | 희석재, JSS | kg | 5000
도막방수, 제트스프레이 | 스크루롤, JSSR | EA | 10000
시트방수재 | 시트프라이머 | L | 3000
시트방수재 | 시트방수지, 2.0mm | M2 | 5500
아스팔트펠트 | 아스팔트펠트 25㎏ | M2 | 1619 | 0 | 0
아스팔트슁글 | 이중무늬그림자, 1000*336*3 | M2 | 9500 | 0 | 0
동판 | 0.5mm, 폭200mm | M | 9040 | 0 | 0
폴리카보네이트시트 | 3t, 투명 | M2 | 34200 | 0 | 0
폴리카보네이트시트 | 4.5t, 투명 | M2 | 51300 | 0 | 0
감수제 | 혼화제, 메도로스1000 | g | 7.1 | 0 | 0
루프드레인 | 75mm, 주철 | 개 | 43300 | 0 | 0
루프드레인 | 100mm, 주철 | 개 | 64750 | 0 | 0
루프드레인 | L형, 75mm, 주철 | 개 | 43300 | 0 | 0
루프드레인 | L형, 100mm, 주철 | 개 | 61150 | 0 | 0
일반용 경질염화비닐관 | PVC관(VG1), D50 | M | 2957 | 0 | 0
일반용 경질염화비닐관 | PVC관(VG1), D75 | M | 5875 | 0 | 0
일반용 경질염화비닐관 | PVC관(VG1), D100 | M | 8955 | 0 | 0
PVC이음관 | 소켓, D75, 배수용 | 개 | 480 | 0 | 0
PVC이음관 | 소켓, D100, 배수용 | 개 | 880 | 0 | 0
일반철물 | 선홈통지지철물, 철재 | 개 | 1490 | 0 | 0
빗물받이홈통 | 스텐상자홈통, 200*200 | 개 | 18400 | 0 | 0
인서트 | 주물, ∮6mm | 개 | 180 | 0 | 0
경량철골천장틀 | M-BAR, 50*19*0.5mm | M | 910 | 0 | 0
경량철골천장틀 | T-BAR, ST, 25*38*0.4mm | M | 1260 | 0 | 0
경량철골천장틀 | 달대볼트, ∮9*1000mm | 개 | 1160 | 0 | 0
경량철골천장틀 | 캐링찬넬, 38*12*1.2mm | M | 1250 | 0 | 0
경량철골천장틀 | 마이너찬넬, 19*10*1.2mm | M | 780 | 0 | 0
경량철골천장틀 | 행가및핀, 110*23*18*2.3mm | 조 | 250 | 0 | 0
경량철골천장틀 | 찬넬크립, 34*34*1.2mm | 조 | 106 | 0 | 0
경량철골천장틀 | 캐링조인트, 90*40*13*0.5mm | 조 | 127 | 0 | 0
경량철골천장틀 | BAR크립 더블, 0.5×24×35 | 개 | 1320 | 0 | 0
경량철골천장틀 | BAR조인트, 더블 | 개 | 65 | 0 | 0
경량철골천장틀 | 연결철물, 크립바 조인 | 개 | 190 | 0 | 0
경량철골천장틀 | 와이어크립 | 개 | 80 | 0 | 0
경량철골천장틀 | 피스, 3*16mm | 개 | 4 | 0 | 0
경량철골천장틀 | 몰딩(AL), L형 15*15*1.0 | M | 1450 | 0 | 0
경량철골천장틀 | 몰딩(AL), W형 15*15*15*15*1.0 | M | 1890 | 0 | 0
피스 | 알미늄 PIN | 개 | 95 | 0 | 0
비드 | AL, 죠인트, 12*25(크랙방지) | M | 880 | 0 | 0
비드 | AL, 베이스, 10*10 | M | 450 | 0 | 0
비드 | 아연도, 코너, 50*50 | M | 400 | 0 | 0
타일몰딩 | 스텐, 10*10 | M | 2708 | 0 | 0
논슬립 | 계단용, AL 70*23*3 | M | 18000 | 0 | 0
알미늄점검구(600) | 600×600mm | 개 | 8500
용접봉(연강용) | 3.2(KSE) | kg | 3084 | 0 | 0
용접봉(스테인리스) | 3.2(KSD) | kg | 8885 | 0 | 0
구조용 스테인리스강관, 제주 | D38.1*1.5T, 1.367kg/m | M | 5670 | 0 | 0
구조용 스테인리스강관, 제주 | D50.8*1.5T, 1.841kg/m | M | 7600 | 0 | 0
구조용 스테인리스강관, 제주 | D76.3*1.5T, 2.794kg/m | M | 15080 | 0 | 0
구조용 스테인리스강관, 제주 | D101.6*1.5T, 3.739kg/m | M | 15560 | 0 | 0
구조용 스테인리스강관, 제주 | D127*2.0T, 6.225kg/m | M | 26610 | 0 | 0
구조용 스테인리스강관, 제주 | D152.4*2.0T, 7.490kg/m | M | 32440 | 0 | 0
일반구조용강관(흑관), 제주 | D89.1*2.1T, 4.505kg/m | M | 5426 | 0 | 0
일반구조용강관(흑관), 제주 | D114.3*2.3T, 6.352kg/m | M | 7646 | 0 | 0
일반구조용강관(백관), 제주 | D89.1*2.1T, 4.505kg/m | M | 6748 | 0 | 0
일반구조용강관(백관), 제주 | D114.3*2.3T, 6.352kg/m | M | 9529 | 0 | 0
일반구조용각형강관, 제주 | 50*50*2.3mm, 3.338kg/m | M | 3587 | 0 | 0
스테인리스강판, 제주 | STS304, 1.2mm, 9.515kg/m2 | kg | 3347 | 0 | 0
스테인리스강판, 제주 | STS304, 1.5mm, 11.895kg/m2 | kg | 3278 | 0 | 0
스테인리스강판, 제주 | STS304, 2.0mm, 15.86kg/m2 | kg | 3163 | 0 | 0
일반구조용냉연강판, 제주 | 0.6mm, 4.714kg/m2 | kg | 923.4 | 0 | 0
일반구조용냉연강판, 제주 | 1.0mm, 7.836kg/m2 | kg | 979.2 | 0 | 0
일반구조용냉연강판, 제주 | 1.2mm, 9.4514kg/m2 | kg | 979.2 | 0 | 0
일반구조용냉연강판, 제주 | 1.4mm, 11.007kg/m2 | kg | 979.2 | 0 | 0
일반구조용열연강판, 제주 | 2.0mm, 15.732kg/m2 | kg | 850 | 0 | 0
일반구조용열연강판, 제주 | 6.0mm, 47.138kg/m2 | kg | 849 | 0 | 0
일반구조용열연강판, 제주 | 9.0mm, 70.587kg/m2 | kg | 852 | 0 | 0
일반구조용열연강판, 제주 | 12.0mm, 94.515kg/m2 | kg | 852 | 0 | 0
아연도강판, 제주 | 1.0mm, 8.135kg/m2 | kg | 9976 | 0 | 0
아연도강판, 제주 | 1.2mm, 9.810kg/m2 | kg | 11817 | 0 | 0
ㄱ형강, 제주 | 25*25, 1.12kg/m | kg | 1000 | 0 | 0
용접철망 | 와이어메시, #8-150*150 | M2 | 1920 | 0 | 0
AL리벳 | ∮4.8mm | 개 | 13 | 0 | 0
용접스터드 | 머리형, M19*125(수동) | 개 | 456 | 0 | 0
용접스터드 | 머리형, M19*125(자동) | 개 | 544 | 0 | 0
평와샤 | 호칭경 10 | 개 | 6.7 | 0 | 0
메탈라스 | 1호 0.4~0.6t | M2 | 680 | 0 | 0
연마지 | 연마지, #120~180, 230*280 | 매 | 250 | 0 | 0
무늬목 | 티크, 0.2∼0.25mm(㎡) | M2 | 4800 | 0 | 0
인테리어필름 | 방염 | M2 | 29500 | 0 | 0 | 시공도
모르타르, 제주 | 1:3 | M3 | 123200 | 0 | 0
무수축모르타르 | GP600 | kg | 400 | 0 | 0
도어클로우저 | 표준형, 25~45kg | 조 | 38000 | 0 | 0
도어클로우저 | 중급방화, 40~65kg | 조 | 60000 | 0 | 0
도어록 | 원통형 | 조 | 15000 | 0 | 0
도어록 | 레버형 | 조 | 25000 | 0 | 0
도어록 | 컵핸들(매립형) | 조 | 12000 | 0 | 0
경첩 | 스텐, 3*102*102 | 개 | 4800 | 0 | 0
합성수지도어 및 문틀 | 0.8~1.0*2.1*0.155 | SET | 300000 | 0 | 0
합성수지도어 및 문틀 | 0.8~1.0*2.1*0.245 | SET | 350000 | 0 | 0
AL 고정창 | 불소수지 100mm | M2 | 92000 | 0 | 0 | 시공도
AL 미서기창-중중연 | 불소수지 115mm | M2 | 145000 | 0 | 0 | 시공도
AL 미서기창 | 불소수지 115mm | M2 | 120000 | 0 | 0 | 시공도
AL 미서기창-중연 | 불소수지 115mm | M2 | 140000 | 0 | 0 | 시공도
AL 단열미서기이중창 | 불소수지 220MM | M2 | 273000 | 0 | 0 | 시공도
AL 프로젝트 | 불소수지 100mm | M2 | 200000 | 0 | 0 | 시공도
AL 방충망(미서기,틀포함) | 불소수지 | M2 | 35000 | 0 | 0 | 시공도
롤 방충망-PJ전용 | 1000*1000 | M2 | 84000 | 0 | 0 | 시공도
PVC방충망 |  | M2 | 38800 | 0 | 0
PVC고정창 | 93 고정창 | M2 | 54000 | 0 | 0
PVC미서기창 | 115 미서기창 | M2 | 101320 | 0 | 0 | 시공도
PVC미서기창 | 115 미서기창, 복층유리용 | M2 | 110310 | 0 | 0 | 시공도
PVC미서기창 | 115 중연창 | M2 | 130570 | 0 | 0 | 시공도
PVC미서기창 | 225 미서기창 | M2 | 182100 | 0 | 0 | 시공도
PVC미서기창 | 225 미서기창, 복층유리용 | M2 | 200680 | 0 | 0 | 시공도
PVC미서기창 | 225 중연창 | M2 | 205990 | 0 | 0 | 시공도
강화유리문(세이프강화도어) | 투명, 손보호, 12mm*0.9*2.1m | 개 | 296800 | 25000 | 0
강화유리문(세이프강화도어) | 컬러, 손보호, 12mm*0.9*2.1m | 개 | 306800 | 25000 | 0
방화문 | 900*2100 ST'L SILL | 조 | 227000 | 0 | 0
방화문 | 1000*2100 ST'L SILL | 조 | 231000 | 0 | 0
장애인용자동문 | 120KG*1 | SET | 1800000 | 0 | 0 | 시공도
장애인용자동문 | 120KG*1,양개 | SET | 1900000 | 0 | 0 | 시공도
반자동문-강화유리문 | 1000*2100,편개 | SET | 1800000 | 0 | 0 | 시공도
반자동문-강화유리문 | 1000*2100,양개 | SET | 1900000 | 0 | 0 | 시공도
피벗힌지 | 방화문용 | 조 | 70000 | 0 | 0
플로어힌지(AL문) | KS2호, 65kg(K-5200) | 조 | 60000 | 0 | 0
플로어힌지(강화유리문) | KS2호, 85kg(K-8200) | 조 | 71000 | 0 | 0
맑은유리, 제주 | 3㎜ | M2 | 5370 | 0 | 0
맑은유리, 제주 | 5㎜ | M2 | 8570 | 0 | 0
컬러유리(그린), 제주 | 5㎜ | M2 | 7640 | 0 | 0
강화유리 | 투명, 5mm | M2 | 15000 | 0 | 0
강화유리 | 투명, 8mm | M2 | 25000 | 0 | 0
강화유리 | 투명, 10mm | M2 | 32000 | 0 | 0
강화유리 | 투명, 12mm | M2 | 38000 | 0 | 0
강화유리(그린) | 칼라, 5mm | M2 | 16500 | 0 | 0
강화유리(그린) | 칼라, 6mm | M2 | 20000 | 0 | 0
강화유리(그린) | 칼라, 8mm | M2 | 27000 | 0 | 0
강화유리(그린) | 칼라, 10mm | M2 | 36000 | 0 | 0
무늬유리, 제주 | 3㎜ | M2 | 5730 | 0 | 0
무늬유리, 제주 | 5㎜ | M2 | 9360 | 0 | 0
복층유리 | 투명, 16mm | M2 | 22380 | 0 | 0
복층유리(일면반강화) | 투명, 16mm | M2 | 29380 | 0 | 0
복층유리 | 투명, 24mm | M2 | 32180 | 0 | 0
복층유리(일면반강화) | 투명, 24mm | M2 | 40570 | 0 | 0
복층유리(그린) | 칼라, 16mm | M2 | 23360 | 0 | 0
복층유리(그린) | 칼라, 24mm | M2 | 33860 | 0 | 0
복층유리(일면반강화) | 칼라, 24mm, 그린+투명 | M2 | 42250 | 0 | 0
로이복층/투명 | 24mm 6+12+6 | M2 | 46410 | 0 | 0
로이복층/투명 일면반강화 | 24mm 6+12+6 | M2 | 53830 | 0 | 0
로이복층/칼라 | 24mm 6+12+6 | M2 | 47890 | 0 | 0
로이복층/칼라 일면반강화 | 24mm 6+12+6 | M2 | 55320 | 0 | 0
바니시 | KSM6050(1종) | L | 3000 | 0 | 0
신너 | KSM6060, 2종 | L | 2694 | 0 | 0
신너 | KSM6060, 3종 | L | 2946 | 0 | 0
방청 페인트 | KSM6030, 광명단페인트 | L | 5155 | 0 | 0
퍼티 | 친환경, 내부 | kg | 752 | 0 | 0
퍼티 | 친환경, 외부 | kg | 1260 | 0 | 0
퍼티 | 친환경, 인테리어용 | kg | 1150 | 0 | 0 | 1L=1.55kg
F-Tape | 35~100mm | M | 50 | 0 | 0
필러 | 샌딩실러,투명 | kg | 4032 | 0 | 0
방염락카 | KSM5326, 투명, 상도용 | L | 10261 | 0 | 0
락카 | KSM5300, 락카샌딩실러 | L | 5538 | 0 | 0
락카 | KSM5327, 락카우드실러 | L | 6105 | 0 | 0
락카(친환경) | 목재용(수용성락카) | L | 8750 | 0 | 0
아크릴페인트 | 본타일 | L | 4550 | 0 | 0
수성 페인트, 친환경 | 내부 KSM 6010-2종1급 | L | 3380.5556 | 0 | 0
수성 페인트, 친환경 | 외부 KSM 6010-1종1급 | L | 3466 | 0 | 0
에폭시수지 페인트 | 프라이머 | L | 6055 | 0 | 0
에폭시수지 페인트 | 녹색 | L | 6035 | 0 | 0
무늬코트 | 다채무늬도료 | L | 4188 | 0 | 0
무늬코트 | 다채무늬 상도 | L | 3961 | 0 | 0
조합 페인트 | KSM6020(1급), 녹색 | L | 5133 | 0 | 0
특수페인트 | 오일스테인 | L | 7150 | 0 | 0
본타일페인트 | 유성상도 | L | 7777 | 0 | 0
본타일 페인트 | 신너 | L | 2065 | 0 | 0
본타일페인트 | 내약품성 프라이머 | L | 2566 | 0 | 0
본타일 페인트 | 본타일 외부용 #100 | L | 638 | 0 | 0
본타일페인트 | 본타일 내부용 #200 | L | 1072 | 0 | 0
본타일 페인트 | 에폭시계 하도 EP | L | 2161 | 0 | 0
본타일 페인트 | 에폭시계 중도 EP | L | 4416 | 0 | 0
본타일 페인트 | 백색 상도 | L | 6433 | 0 | 0
본타일 페인트 | 우레탄신너 | L | 2737 | 0 | 0
본타일 페인트 | 탄성본타일 | L | 3016 | 0 | 0
크레오소트 |  | L | 240 | 0 | 0
후로링샌딩 | 5회 | M2 | 6200 | 0 | 0 | 시공도
UV 도장 | 3회 | M2 | 7000 | 0 | 0 | 시공도
배구금구 | 황동제 | 조 | 466000 | 0 | 0 | 시공도
라이마킹(농구) | 국제 | 코트 | 585000 | 0 | 0 | 시공도
라이마킹(배구) | 국제 | 코트 | 320000 | 0 | 0 | 시공도
라이마킹(배드민턴) | 국제 | 코트 | 320000 | 0 | 0 | 시공도
장애인용 점자블럭 | 매립형,논슬립,14.0~18.0*300*300 | EA | 10000 | 0 | 0 | 시공도
장애인용 점자블럭 | 피스접착, 7.0*300*300 | EA | 9000 | 0 | 0 | 시공도
장애인용 점자블럭 | 스텐피스고정, 7.0*300*300 | EA | 15000 | 0 | 0 | 시공도
장애인용 PVC 핸드레일 | 벽부형 Φ38mm | M | 32000 | 0 | 0 | 시공도
장애인 주차안내표지판(지주형) | 700*600*1500 | EA | 150000 | 0 | 0
장애인 주차안내표지판(벽부형) | 700*600 | EA | 100000 | 0 | 0
장애인종합안내촉지도(음성유도기포함) | 700*500*1200, 스텐드형 | 대 | 2000000 | 0 | 0
장애인종합안내촉지도(음성유도기포함) | 700*500, 벽부형 | 대 | 1400000 | 0 | 0
화장실점자안내판 | 고급형125*125 | 장 | 32000 | 0 | 0
실과별안내촉지판 | 90*160이상,렉산+아크릴+인쇄 | 개 | 50000 | 0 | 0
핸드레일촉지도 | 알미늄,점자타공150*180 | 장 | 18000 | 0 | 0
음성유도기 | 리모콘식 | 대 | 500000 | 0 | 0
양변기손잡이 | L형손잡이,SUS32MM,900*600 | 조 | 100000 | 0 | 0
양변기손잡이 | 상하가동,SUS32MM,600 | 조 | 180000 | 0 | 0
양변기손잡이 | 좌우가동,SUS32MM,250*550 | 조 | 240000 | 0 | 0
소변기손잡이 | SUS32MM,600*460*550 | 조 | 150000 | 0 | 0
세면기손잡이 | SUS32MM,700*740*800 | 조 | 170000 | 0 | 0
장애자용접이식도어 |  | SET | 500000 | 0 | 0
장애자용슬라이딩도어 |  | SET | 600000 | 0 | 0
공통자재 | 전력 | kwh | 0 | 0 | 87
공통자재 | 보충수 | L | 0 | 0 | 1.5
액화석유가스(LPG) | 건설용LPG | kg | 1253 | 0 | 0
경유 | 저유황 0.003% | L | 1452 | 0 | 0
공업용휘발유 | 무연 | L | 1617 | 0 | 0
소철선 | 어니일링, 4.0㎜ | kg | 1250 | 0 | 0
소철선(경비) | 어니일링, 3.2㎜ | kg | 0 | 0 | 1250
소철선 | 어니일링, 0.9㎜ | kg | 1560 | 0 | 0
철선 | 아연도(1종), 4.0㎜ | kg | 1500 | 0 | 0
철선 | 아연도(1종), 0.9㎜ | kg | 2180 | 0 | 0
스텐철선 | 4.0mm | kg | 6500 | 0 | 0
기포액 | 동물성단백질 | L | 1500 | 0 | 0
강설 | 고철, 작업설부산물 | kg | 200 | 0
강설 | 스테인리스, 작업설부산물 | kg | 1020 | 0
강설 | 알루미늄, 작업설부산물 | kg | 1100 | 0
벽비닐 | 0.1MM | M2 | 358 | 0 |  | 석면해체
바닥비닐 | 0.15MM | M2 | 537 | 0 |  | 석면해체
음압기계손료 | 50M3/MIN | hr |  | 0 | 200 | 석면해체
플렉시블호스 | 350mm | M | 11200 | 0 |  | 석면해체
프리필터 |  | 개 | 12000 | 0 |  | 석면해체
미디움필터손료 |  | hr |  | 0 | 79 | 석면해체
헤파필터손료 |  | hr |  | 0 | 135 | 석면해체
전동공구기계손료 | ED04A | hr |  |  | 93 | 석면해체
습윤제 | CCW50 | L | 5778 |  |  | 석면해체
비산방지제 |  | L | 5778 |  |  | 석면해체
분무기손료 | 동력식 | hr | 627 |  | 83 | 석면해체
마스크 필터 특급 | 3M | 조 | 6890 | 0 |  | 석면해체
방진 작업복 | 3M | 벌 | 8385 | 0 |  | 석면해체
방진 장갑 | PVC내산 | 조 | 1502 | 0 |  | 석면해체
방진 덧신 |  | 조 | 3000 | 0 |  | 석면해체
마스크손료(전면형) | 3M | hr |  | 0 | 284 | 석면해체
안전화 손료 | 트렉스타 | hr |  | 0 | 141 | 석면해체
마스크손료(반면형) | 3M | hr |  | 0 | 30000 | 석면해체
안전화 손료 | K2 | hr |  | 0 | 20000 | 석면해체
고글(보안경)손료 | 3M | hr |  |  | 3500 | 석면해체
페기용비닐팩 | 850MM*1300MM | 장 | 449 | 0 | 0 | 석면해체
스티커 | 발암물질표시 | 장 | 230 | 0 | 0 | 석면해체
포장용비닐 | 0.15MM*2겹 | M2 | 537 | 0 | 0 | 석면해체
포장용테이프 |  | M | 29 | 0 | 0 | 석면해체
진공청소기손료 | KC155NW | hr |  | 0 | 84 | 석면해체
청소기헤파필터손로 |  | hr |  | 0 | 135 | 석면해체
석면농도측정비용 |  | 개소 |  |  | 93578 | 석면해체
석면농도측정 결과보고서 |  | M2 |  |  | 106 | 석면해체
건설폐기물 상차비 | 중간처리 대상, 15ton 덤프트럭 | TON | 0 | 0 | 2016
건설폐기물 상차비 | 중간처리 대상, 15ton 덤프트럭 | M3 | 0 | 0 | 3220
건설폐기물 상차비 | 매립지반입 대상, 16ton 암롤트럭 | TON | 0 | 0 | 3330
건설폐기물 상차비 | 매립지반입 대상, 16ton 암롤트럭 | M3 | 0 | 0 | 2098
건설폐기물 운반비 | 중간처리 대상, 15ton 덤프트럭, 30km이하 | TON | 0 | 0 | 13210
건설폐기물 운반비 | 중간처리 대상, 15ton 덤프트럭, 30km이하 | M3 | 0 | 0 | 21102
건설폐기물 운반비 | 매립지반입 대상, 16ton 암롤트럭, 30km이하 | TON | 0 | 0 | 49166
건설폐기물 운반비 | 매립지반입 대상, 16ton 암롤트럭, 30km이하 | M3 | 0 | 0 | 30975
블레이드 | T=3.2mm | 대 | 185 | 0 | 0
블레이드 | T=3.2mm | 대 | 185000 | 0 | 0
크레인(타이어) - 경비 | 10톤 | HR |  |  | 75373 |  |  |  |  | 거래1602
크레인(타이어) | 10톤 | HR | 6976 | 42200 | 26197 |  |  |  |  | 거래1602
크레인(타이어) | 15톤 | HR | 8629 | 42200 | 37684 |  |  |  |  | 거래1602
크레인(타이어) | 20톤 | HR | 9914 | 42200 | 47811 |  |  |  |  | 거래1602
크레인(타이어) | 25톤 | HR | 11199 | 42200 | 53791 |  |  |  |  | 거래1602
크레인(타이어) | 50톤 | HR | 20738 | 42200 | 82887 |  |  |  |  | 거래1602
굴삭기(무한궤도) - 경비 | 0.2M3 | HR |  |  | 62492 |  |  |  |  | 거래1599
굴삭기(무한궤도) | 0.2M3 | HR | 7991 | 42200 | 12301 |  |  |  |  | 거래1599
굴삭기(무한궤도) | 0.4M3 | HR | 15953 | 42200 | 14872 |  |  |  |  | 거래1599
굴삭기(타이어) | 0.6M3 | HR | 18999 | 42200 | 23834 |  |  |  |  | 거래1599
굴삭기(무한궤도) | 0.6M3 | HR | 16437 | 42200 | 20354 |  |  |  |  | 거래1599
굴삭기(무한궤도) | 0.7M3 | HR | 18693 | 42200 | 21332 |  |  |  |  | 거래1599
굴삭기(무한궤도) | 1.0M3 | HR | 31424 | 42200 | 25825 |  |  |  |  | 거래1599
진동롤러 | 핸드가이드식 0.7ton | HR | 3283 | 28902 | 1680 |  |  |  |  | 거래1601
플레이트 콤팩터 | 1.5톤 | HR | 1759 | 28902 | 529 |  |  |  |  | 거래1601
크로울러드릴 | 110kw | HR | 30219 | 42200 | 21751 |  |  |  |  | 거래1601
유압식할암기 | Φ80 | HR |  |  | 4948 |  |  |  |  | 거래1601
덤프트럭 | 8톤 | HR | 16952 | 36655 | 9393 |  |  |  |  | 거래1600
덤프트럭 | 10.5톤 | HR | 25701 | 36655 | 10593 |  |  |  |  | 거래1600
덤프트럭 | 15톤 | HR | 28983 | 36655 | 18567 |  |  |  |  | 거래1600
로더 | 1.72m3 | HR | 18640 | 42200 | 21809 |  |  |  |  | 거래1600
래머 | 80kg | HR | 1129 | 28902 | 448 |  |  |  |  | 거래1600
콘크리트 펌프차 | 32M, [80~95](㎥/hr) | HR | 30849 | 42200 | 63747 |  |  |  |  | 거래1604
발전기 | 25kw | HR | 7042 | 28902 | 2985 |  |  |  |  | 거래1610
발전기 | 50kw | HR | 14249 | 28902 | 4142 |  |  |  |  | 거래1610
발전기 | 100kw | HR | 28499 | 28902 | 5033 |  |  |  |  | 거래1610
발전기 | 450kw | HR | 112852 | 28902 | 19438 |  |  |  |  | 거래1610
용접기(교류) | 500AMP | HR |  | 0 | 138 |  |  |  |  | 거래1610
모르타르 믹서 | 0.3m3 | HR |  | 0 | 3790 |  |  |  |  | 거래1612
모르타르펌프 | 37kW | HR |  | 0 | 16842 |  |  |  |  | 거래1612
양수기 | 1.49kw, 2HP | HR |  | 0 | 11 |  |  |  |  | 거래1612
파워트로월 | 3.73 | HR |  | 0 | 1245 |  |  |  |  | 거래1612
배관파이프 | ∮50mm-2.6m | HR |  | 0 | 7 |  |  |  |  | 거래1612
소형브레이커(공압식) | 1.3㎥/min | HR |  | 0 | 417 |  |  |  |  | 거래1607
소형브레이커(전기식) | 1.0㎥/min | HR |  | 0 | 290 |  |  |  |  | 거래1607
대형 브레이커 | 0.2M3용 | HR |  | 0 | 2621 |  |  |  |  | 거래1599
대형 브레이커 | 0.4M3용 | HR |  | 0 | 4804 |  |  |  |  | 거래1599
대형 브레이커 | 1.0M3용 | HR |  | 0 | 16503 |  |  |  |  | 거래1599
압쇄기(펄버라이저) | 1.0M3용 | HR |  | 0 | 16431 |  |  |  |  | 거래1600
커터(콘크리트 및 아스팔트용) | 320∼400mm | HR | 9854 | 28902 | 1770 |  |  |  |  | 거래1604
동력분무기 | 4.85KW | HR | 2287 |  | 225
공기압축기(이동식) | 3.5M3/min | HR | 9499 | 28902 | 2095 |  |  |  |  | 거래1607
공기압축기(이동식) | 10.3M3/min | HR | 21757 | 28902 | 4804 |  |  |  |  | 거래1607
공기압축기(이동식) | 21.0M3/min | HR | 42289 | 28902 | 6887 |  |  |  |  | 거래1607
트럭 트랙터 및 평판트레일러 | 20톤 | HR | 30294 | 42200 | 15014 |  |  |  |  | 거래1603
중급품질관리원 | 일반공사 직종 | 인 | 0 | 157863 | 0 |  | B
석면해체공 | 일반공사 직종 | 인 | 0 | 186578 | 0 |  | B
건설기계운전사 | 일반공사 직종 | 인 | 0 | 202885 | 0 |  | B | T
건설기계조장 | 일반공사 직종 | 인 | 0 | 160039 | 0 |  | B | T
건축목공 | 일반공사 직종 | 인 | 0 | 210176 | 0 |  | B
견출공 | 일반공사 직종 | 인 | 0 | 199140 | 0 |  | B
기계설비공 | 일반공사 직종 | 인 | 0 | 185702 | 0 |  | B
내장공 | 일반공사 직종 | 인 | 0 | 203246 | 0 |  | B
덕트공 | 일반공사 직종 | 인 | 0 | 168742 | 0 |  | B
도배공 | 일반공사 직종 | 인 | 0 | 174513 | 0 |  | B
도장공 | 일반공사 직종 | 인 | 0 | 198613 | 0 |  | B
인력운반공 | 일반공사 직종 | 인 | 0 | 154522 | 0 |  | B
미장공 | 일반공사 직종 | 인 | 0 | 216528 | 0 |  | B
방수공 | 일반공사 직종 | 인 | 0 | 158594 | 0 |  | B
배관공 | 일반공사 직종 | 인 | 0 | 189003 | 0 |  | B
보통인부 | 일반공사 직종 | 인 | 0 | 138290 | 0 |  | B
비계공 | 일반공사 직종 | 인 | 0 | 234297 | 0 |  | B
석공 | 일반공사 직종 | 인 | 0 | 209932 | 0 |  | B
초급품질관리원 | 일반공사 직종 | 인 | 0 | 132897 | 0 |  | B
특급품질관리원 | 일반공사 직종 | 인 | 0 | 175338 | 0 |  | B
고급품질관리원 | 일반공사 직종 | 인 | 0 | 171650 | 0 |  | B
연마공 | 일반공사 직종 | 인 | 0 | 153200 | 0 |  | B
용접공 | 일반공사 직종 | 인 | 0 | 223094 | 0 |  | B
일반기계운전사 | 일반공사 직종 | 인 | 0 | 138956 | 0 |  | B | T
화물차운전사 | 일반공사 직종 | 인 | 0 | 176227 | 0 |  | B | T
위생공 | 일반공사 직종 | 인 | 0 | 179133 | 0 |  | B
유리공 | 일반공사 직종 | 인 | 0 | 193212 | 0 |  | B
작업반장 | 일반공사 직종 | 인 | 0 | 175081 | 0 |  | B
조경공 | 일반공사 직종 | 인 | 0 | 179178 | 0 |  | B
조력공 | 일반공사 직종 | 인 | 0 | 140722 | 0 |  | B
조적공 | 일반공사 직종 | 인 | 0 | 209720 | 0 |  | B
줄눈공 | 일반공사 직종 | 인 | 0 | 156858 | 0 |  | B
지붕잇기공 | 일반공사 직종 | 인 | 0 | 177964 | 0 |  | B
착암공 | 일반공사 직종 | 인 | 0 | 156731 | 0 |  | B
창호공 | 일반공사 직종 | 인 | 0 | 199185 | 0 |  | B
철골공 | 일반공사 직종 | 인 | 0 | 203456 | 0 |  | B
철공 | 일반공사 직종 | 인 | 0 | 192968 | 0 |  | B
철근공 | 일반공사 직종 | 인 | 0 | 219392 | 0 |  | B
철도신호공 | 일반공사 직종 | 인 | 0 | 259555 | 0 |  | B
철판공 | 일반공사 직종 | 인 | 0 | 183489 | 0 |  | B
코킹공 | 기타 직종 | 인 | 0 | 179334 | 0 |  | B
콘크리트공 | 일반공사 직종 | 인 | 0 | 216409 | 0 |  | B
타일공 | 일반공사 직종 | 인 | 0 | 210086 | 0 |  | B
특별인부 | 일반공사 직종 | 인 | 0 | 166063 | 0 |  | B
판넬조립공 | 일반공사 직종 | 인 | 0 | 183762 | 0 |  | B
포설공 | 일반공사 직종 | 인 | 0 | 158482 | 0 |  | B
포장공 | 일반공사 직종 | 인 | 0 | 194484 | 0 |  | B
할석공 | 일반공사 직종 | 인 | 0 | 182443 | 0 |  | B
형틀목공 | 일반공사 직종 | 인 | 0 | 215964 | 0 |  | B
화약취급공 | 일반공사 직종 | 인 | 0 | 184533 | 0 |  | B
보통인부(경비) | 일반공사 직종 | 인 | 0 | 0 | 138290 |  | B
건축목공(경비) | 일반공사 직종 | 인 | 0 | 0 | 210176 |  | B
덕트공(경비) | 일반공사 직종 | 인 | 0 | 0 | 168742 |  | B
방수공(경비) | 일반공사 직종 | 인 | 0 | 0 | 158594 |  | B
콘크리트공(경비) | 일반공사 직종 | 인 | 0 | 0 | 216409 |  | B
특별인부(경비) | 일반공사 직종 | 인 | 0 | 0 | 166063 |  | B
비계공(경비) | 일반공사 직종 | 인 | 0 | 0 | 234297 |  | B
형틀목공(경비) | 일반공사 직종 | 인 | 0 | 0 | 215964 |  | B
건설기계운전사(경비) | 일반공사 직종 | 인 | 0 | 0 | 202885 |  | B | T
건설기계조장(경비) | 일반공사 직종 | 인 | 0 | 0 | 160039 |  | B
용접공(경비) | 일반공사 직종 | 인 | 0 | 0 | 223094 |  | B
미장공(경비) | 일반공사 직종 | 인 | 0 | 0 | 216528 |  | B
내장공(경비) | 일반공사 직종 | 인 | 0 | 0 | 203246 |  | B
유리공(경비) | 일반공사 직종 | 인 | 0 | 0 | 193212 |  | B
도장공(경비) | 일반공사 직종 | 인 | 0 | 0 | 198613 |  | B
창호공(경비) | 일반공사 직종 | 인 | 0 | 0 | 199185 |  | B
배관공(경비) | 일반공사 직종 | 인 | 0 | 0 | 189003 |  | B
건설기계운전사 | 일반공사 직종 | 인 | 0 | 202885 | 0 |  | B | F
일반기계운전사 | 일반공사 직종 | 인 | 0 | 138956 | 0 |  | B
철근공(경비) | 일반공사 직종 | 인 | 0 | 0 | 219392 |  | B
코킹공(경비) | 기타 직종 | 인 | 0 | 0 | 179334 |  | B
특급품질관리원(경비) | 일반공사 직종 | 인 | 0 | 0 | 175338 |  | B
고급품질관리원(경비) | 일반공사 직종 | 인 | 0 | 0 | 171650 |  | B
초급품질관리원(경비) | 일반공사 직종 | 인 | 0 | 0 | 132897 |  | B
화물차운전사(경비) | 일반공사 직종 | 인 | 0 | 0 | 176227 |  | B | T
일반기계운전사(경비) | 일반공사 직종 | 인 | 0 | 0 | 138956 |  | B | T
배관공(수도) | 일반공사 직종 | 인 | 0 | 182347 | 0 |  | B

## 폐기물수수료
◆ 건설폐기물 처리 수수료
○ 적용시기 : 2020년 4월 이후 (부가세 별도)
○ 폐기물 분담금(소각류 10원, 매립류 30원) 포함
○ 기준 단가 : 톤당 / 원
공사종별 | 성상별 |  | 반입형태 |  |  |  |  | 적용 반입료 | 비고 | 건설폐기물처리업체 |  |  |  |  | 적용 반입료 | 건설폐기물처리업체 |  |  |  |  | 적용 반입료
|  |  |  | 청봉환경 | 정우산업 | 미래제주 | 동남산업 |  |  | 서광산업 | 정우산업 | 미래제주 | 청봉환경 | 동남산업 |  | 서광산업 | 정우산업 | 미래제주 | 청봉환경 | 동남산업
|  |  |  | (봉개) | (소길) | (상가) | (서귀포시) |  |  | (소길) | (소길) | (상가) | (봉개) | (서귀포시) |  | (소길) | (소길) | (상가) | (봉개) | (서귀포시)
도로, 교량 등 철거공사 | 폐콘크리트 |  | 이물질이 없는 순수한 폐콘크리트 | 24377 | 24377 | 23593 | 22105 | 22105 |  | 20548 | 16000 | 16560 | 20548 | 20548 | 16000 | #REF! | 8377 | 7033 | #REF! | 1557 | 6105
| 폐아스콘 |  | 이물질이 없는 순수한 폐아스콘 | 25939 | 25939 | 24898 | 23021 | 23021 |  | 21307 | 17000 | 18080 | 21307 | 21307 | 17000 | #REF! | 8939 | 6818 | #REF! | 1714 | 6021
건물 철거 및 신축 | 건설폐재류 | 폐콘크리트 | 가연성 폐기물이 제거된 상태로서 폐콘크리트,폐아스콘이 일부 포함되어 있고 , 폐벽돌,폐기와,폐토사등 재활용이 가능한 비금속 광물질이 혼합배출된 상태 | 41951 | 41951 | 40407 | 37452 | 37452 |  | 32054 | 25000 | 25940 | 32054 | 32054 | 25000 | #REF! | 16951 | 14467 | #REF! | 5398 | 12452
|  | 폐아스콘 |  | 41951 | 41951 | 40407 | 37452 | 37452
|  | 폐벽돌 |  | 41951 | 41952 | 40407 | 37452 | 37452
|  | 폐블록 |  | 41951 | 41952 | 40407 | 37452 | 37452
|  | 폐기와 |  | 41951 | 41953 | 40407 | 420 | 420
| 폐타일 |  | 타일마감재 또는 도자기류 | 41951 | 55000 | 40407 | 57500 | 40407
| 건설폐토석 |  | 건설공사과정에서 발생된 흙, 모래, 자갈 등 일반쓰레기와 분리 된것 | 41951 | 41953 | 40407 | 37452 | 37452 |  | 32054 | 16000 | 25940 | 38403 | 32054 | 16000 | #REF! | 25953 | 14467 | #REF! | 5398 | 21452
| 폐합성수지 |  | 재활용이 가능한 상태 |  | 360000 |  | 420000 | 360000
| 스티로폼 |  | 오염된 상태의 스티로폼(용융처리) |  | 1500000 |  | 1380000 | 1380000
| 폐목재류 |  | 건설자재류(각재 등) | 300000 | 300000 | 370000 |  | 300000 |  | 137000 | 180000 | 286000 | 180000 | 250000 | 137000 | #REF! | 120000 | 84000 | #REF! | -250000 | 163000
|  |  | 임목폐기물 (뿌리는 자갈이나 흙 제거된 것) | 300000 | 330000 | 230000 | 205000 | 205000 |  | 137000 | 170000 |  | 180000 | 250000 | 137000 | #REF! | 160000 | 230000 | #REF! | -45000 | 68000
| 혼합폐기물 |  | 건설폐기물 중 2종류 이상 폐기물(스티로폼 제외) 혼합된 것 | 470000 | 400000 | 505000 | 420000 | 400000
|  |  | 폐패널 포함시 | 5400000 |  |  |  | 5400000
|  |  | 스티로폼 포함시 | 4400000 |  |  |  | 4400000 |  | 969000 | 266000 | 429000 | 380000 | 350000 | 266000 | #REF! | 134000 | 76000 | #REF! | 70000 | 134000
○ 적용시기 : 2018년 3월 이후 (부가세 별도)
○ 기준 단가 : 톤당 / 원
공사종별 | 성상별 |  | 반입형태 |  |  |  |  | 적용 반입료 | 비고 | 건설폐기물처리업체 |  |  |  |  | 적용 반입료 | 건설폐기물처리업체 |  |  |  |  | 적용 반입료
|  |  |  | 청봉환경 | 정우산업 | 미래제주 | 동남산업 |  |  | 서광산업 | 정우산업 | 미래제주 | 청봉환경 | 동남산업 |  | 서광산업 | 정우산업 | 미래제주 | 청봉환경 | 동남산업
|  |  |  | (봉개) | (소길) | (상가) | (서귀포시) |  |  | (소길) | (소길) | (상가) | (봉개) | (서귀포시) |  | (소길) | (소길) | (상가) | (봉개) | (서귀포시)
도로,교량,옹벽 철거공사 | 폐콘크리트 |  | 토목구조물 해체시 발생하는 이물질이 없는 순수한 폐콘크리트 | 22105 | 22000 | 20550 | 20548 | #REF! |  | 20548 | 16000 | 16560 | 20548 | 20548 | 16000 | #REF! | 6000 | 3990 | #REF! | 0 | #REF!
| 폐아스콘 |  | 포장도로에서 발생하는 이물질이 전혀없는 순수한 폐아스팔트 | 23021 | 23000 | 21310 | 21307 | #REF! |  | 21307 | 17000 | 18080 | 21307 | 21307 | 17000 | #REF! | 6000 | 3230 | #REF! | 0 | #REF!
| 폐흄관 |  |  |  |  | 25940 |  | #REF! |  |  |  | 25940 |  |  | 25940 | #REF! | 0 | 0 | #REF! | 0 | #REF!
건물철거 및 신축 | 건설폐재류 |  | 가연성 폐기물이 제거된 상태로서 폐콘크리트,폐아스콘이 일부 포함되어 있고 , 폐벽돌,폐기와,폐토사등 재활용이 가능한 비금속 광물질이 혼합배출된 상태 | 37542 | 33000 | 32650 | 32054 | #REF! |  | 32054 | 25000 | 25940 | 32054 | 32054 | 25000 | #REF! | 8000 | 6710 | #REF! | 0 | #REF!
폐목재류 |  |  | 건설자재류(각재 등) | 220000 | 300000 | 286000 | 250000 | #REF! |  | 137000 | 180000 | 286000 | 180000 | 250000 | 137000 | #REF! | 120000 | 0 | #REF! | 0 | #REF!
|  |  | 생목류(뿌리류) | 220000 | 330000 | 165000 | 250000 | #REF! |  | 137000 | 170000 |  | 180000 | 250000 | 137000 | #REF! | 160000 | 165000 | #REF! | 0 | #REF!
건설 폐토석 |  |  | 건설공사과정에서 발생된 흙, 모래, 자갈 등 일반쓰레기와 분리 된것 | 38403 | 33000 | 32650 | 32054 | #REF! |  | 32054 | 16000 | 25940 | 38403 | 32054 | 16000 | #REF! | 17000 | 6710 | #REF! | 0 | #REF!
혼합폐기물 |  |  | 폐유리, 유리섬유, 스치로풀 등 2가지이상 혼합 | 380000 | 330000 | 429000 | 350000 | #REF! |  | 969000 | 266000 | 429000 | 380000 | 350000 | 266000 | #REF! | 64000 | 0 | #REF! | 0 | #REF!
Note on E23: Windows 사용자: 패널분리비 포함

## 석면수수료
◆ 폐석면 처리 및 운반 수수료
○ 적용시기 : 2020년 4월 이후 (부가세 별도)
○ 기준 단가 : 톤당 / 원
공사종별 | 규격 | 회사별 수수료 |  |  | 적용 반입료 | 비고
|  | 서부자원 | 삼성환경자원
수집, 운반비 | 처리도착도 | 570000 | 556000 |  | 중간처리업체 및 최종처리업체 계약이 수시로 변하므로 발주시 마다 확인 필요
중간처리비 | 1톤이하 | 1500000 | 667000
| 1톤이상 | 2000000 | 889000
최종처리비 |  | 530000 | 667000
|  | 010-8841-3745 | 759-8828
○ 석면 중량표
종별 | 규격 | 단위면적중량 | 석면함유량 | 수분 함유량할증 | 실재중량 | 비고
슬레이트(지붕재) | 소골 | 10.5kg | 1%초과함유 | 136% | 14.28kg
| 대골 | 13.3kg | 1%초과함유 | 136% | 18.09kg
천장텍스 | 텍스 | 7.5kg | 1%초과함유 | - | 7.5kg
화장실 칸막이 | 밤라이트 | 24kg | 1%초과함유 | - | 24kg | 목재포함

## 크레인수수료
◆ 크레인 수수료
○ 적용시기 : 2020년 4월 이후 (부가세 별도)
○ 기준 단가 : 원
품목 | 높이 및 톤수 | 0.5일 |  |  |  |  | 1일 |  |  |  |  | 비고
|  | 풍천크레인 | 한라크레인 | 고고렌탈 | 진아크레인 | 판정단가 | 풍천크레인 | 한라크레인 | 고고렌탈 | 진아크레인 | 판정단가
스카이크레인 | 28M |  |  |  |  | 0 |  |  |  |  | 0
[6 empty] | 0 |  |  |  |  | 0
고고렌탈 | 7M |  |  |  |  | 0 |  |  | 60000 |  | 60000
| 10M |  |  |  |  | 0 |  |  | 120000 |  | 120000
카고크레인 | 5톤 | 250000 | 250000 |  | 300000 | 250000 | 500000 | 450000 |  | 500000 | 450000
| 11톤 | 300000 |  |  | 350000 | 300000 | 600000 |  |  | 550000 | 550000
| 25톤 |  | 400000 |  | 400000 | 400000 |  | 600000 |  | 600000 | 600000
하이드로 | 25톤 |  | 400000 |  | 400000 | 400000 |  | 600000 |  | 600000 | 600000
| 50톤 |  | 500000 |  | 500000 | 500000 |  | 800000 |  | 800000 | 800000 | 시내
[6 empty] | 0 |  |  |  |  | 0 | 시외
|  | 758-0081 | 743-9194 | 724-7766 | 724-1488 |  |  | ※ 고고렌탈 운반비 별도 제주시 70,000원 서귀포시 120,000원
○ 적용시기 : 2018년 3월 이후 (부가세 별도)
품목 | 높이 및 톤수 | 0.5일 |  |  |  |  | 1일 |  |  |  |  | 비고
|  | 풍천크레인 | 한라크레인 | 고고렌탈 | 진아크레인 | 판정단가 | 풍천크레인 | 한라크레인 | 고고렌탈 | 진아크레인 | 판정단가
스카이크레인 | 28M |  |  |  |  | 0 |  | 450000 |  |  | 450000
[6 empty] | 0 |  |  |  |  | 0
고고렌탈 | 7M |  |  |  |  | 0 |  |  | 80000 |  | 80000
| 10M |  |  |  |  | 0 |  |  | 100000 |  | 100000
카고크레인 | 5톤 | 250000 |  |  | 300000 | 250000 | 500000 | 450000 |  | 500000 | 450000
| 11톤 | 300000 | 350000 |  | 350000 | 300000 | 600000 | 450000 |  | 550000 | 450000
하이드로 | 25톤 |  | 450000 |  | 450000 | 450000 |  | 700000 |  | 600000 | 600000
| 50톤 |  | 600000 |  | 500000 | 500000 |  | 900000 |  | 700000 | 700000 | 시내
|  |  | 600000 |  | 500000 | 500000 |  | 900000 |  | 800000 | 800000 | 시외
|  | 758-0081 | 743-9194 | 724-7766 | 724-1488 |  |  | ※ 고고렌탈 운반비 별도 제주시 70,000원 서귀포시 120,000원

## 운반
2020년
운 반 공 사 단 가
주 요 자 재 운 반 거 리 별 운 임 표
운반거리 | 시 멘 트 | 이형철근 | 모 래 | 자 갈 | 벽 돌 | 비 고
( km ) | ( 대 ) | ( TON ) | ( m3 ) | ( m3 ) | ( 천매당 )
1 | 809.2 | 15591.2872 | 2098.2981 | 3184.8659 | 12570.0583
2 | 824.4 | 15966.8496 | 2670.9215 | 3788.8463 | 13344.2163
3 | 839.6 | 16342.412 | 3243.5448 | 4392.8267 | 14118.3742
4 | 854.8 | 16717.9744 | 3816.1682 | 4996.8072 | 14892.5322
5 | 870 | 17093.5368 | 4388.7916 | 5600.7876 | 15666.6901
6 | 885.2 | 17469.0992 | 4961.4149 | 6204.768 | 16440.8481
7 | 900.4 | 17844.6616 | 5534.0383 | 6808.7484 | 17215.0061
8 | 915.6 | 18220.224 | 6106.6617 | 7412.7288 | 17989.164
9 | 930.8 | 18595.7863 | 6679.285 | 8016.7092 | 18763.322
10 | 946 | 18971.3487 | 7251.9084 | 8620.6897 | 19537.4799
11 | 961.2 | 19346.9111 | 7824.5318 | 9224.6701 | 20311.6379
12 | 976.4 | 19722.4735 | 8397.1551 | 9828.6505 | 21085.7958
13 | 991.6 | 20098.0359 | 8969.7785 | 10432.6309 | 21859.9538
14 | 1006.8 | 20473.5983 | 9542.4019 | 11036.6113 | 22634.1118
15 | 1022 | 20849.1607 | 10115.0252 | 11640.5917 | 23408.2697
16 | 1034.16 | 21149.6106 | 10573.1239 | 12123.7761 | 24027.5961
17 | 1049.36 | 21525.173 | 11145.7473 | 12727.7565 | 24801.754
18 | 1064.56 | 21900.7354 | 11718.3707 | 13331.7369 | 25575.912
19 | 1079.76 | 22276.2978 | 12290.994 | 13935.7173 | 26350.07
20 | 1098 | 22726.9727 | 12978.1421 | 14660.4938 | 27279.0595
21 | 1113.2 | 23102.5351 | 13550.7654 | 15264.4742 | 28053.2175
22 | 1128.4 | 23478.0975 | 14123.3888 | 15868.4547 | 28827.3754
23 | 1143.6 | 23853.6598 | 14696.0122 | 16472.4351 | 29601.5334
25 | 1158.8 | 24229.2222 | 15268.6355 | 17076.4155 | 30375.6913
26 | 1174 | 24604.7846 | 15841.2589 | 17680.3959 | 31149.8493
27 | 1189.2 | 24980.347 | 16413.8823 | 18284.3763 | 31924.0073
28 | 1204.4 | 25355.9094 | 16986.5057 | 18888.3567 | 32698.1652
주 요 자 재 운 반 거 리 별 운 임 표
운반거리 | 시 멘 트 | 이형철근 | 모 래 | 자 갈 | 벽 돌 | 비 고
( km ) | ( 대 ) | ( TON ) | ( m3 ) | ( m3 ) | ( 천매당 )
29 | 1219.6 | 25731.4718 | 17559.129 | 19492.3372 | 33472.3232
30 | 1234.8 | 26107.0342 | 18131.7524 | 20096.3176 | 34246.4811
31 | 1250 | 26482.5966 | 18704.3758 | 20700.298 | 35020.6391
32 | 1265.2 | 26858.159 | 19276.9991 | 21304.2784 | 35794.7971
33 | 1280.4 | 27233.7214 | 19849.6225 | 21908.2588 | 36568.955
34 | 1295.6 | 27609.2838 | 20422.2459 | 22512.2393 | 37343.113
35 | 1310.8 | 27984.8462 | 20994.8692 | 23116.2197 | 38117.2709
36 | 1326 | 28360.4086 | 21567.4926 | 23720.2001 | 38891.4289
37 | 1341.2 | 28735.9709 | 22140.116 | 24324.1805 | 39665.5869
38 | 1356.4 | 29111.5333 | 22712.7393 | 24928.1609 | 40439.7448
39 | 1371.6 | 29487.0957 | 23285.3627 | 25532.1413 | 41213.9028
40 | 1386.8 | 29862.6581 | 23857.9861 | 26136.1218 | 41988.0607
41 | 1402 | 30238.2205 | 24430.6094 | 26740.1022 | 42762.2187
42 | 1417.2 | 30613.7829 | 25003.2328 | 27344.0826 | 43536.3766
43 | 1432.4 | 30989.3453 | 25575.8562 | 27948.063 | 44310.5346
44 | 1447.6 | 31364.9077 | 26148.4795 | 28552.0434 | 45084.6926
45 | 1462.8 | 31740.4701 | 26721.1029 | 29156.0238 | 45858.8505
46 | 1478 | 32116.0325 | 27293.7263 | 29760.0043 | 46633.0085
47 | 1493.2 | 32491.5949 | 27866.3496 | 30363.9847 | 47407.1664
48 | 1508.4 | 32867.1573 | 28438.973 | 30967.9651 | 48181.3244
49 | 1523.6 | 33242.7197 | 29011.5964 | 31571.9455 | 48955.4824
50 | 1538.8 | 33618.2821 | 29584.2197 | 32175.9259 | 49729.6403
51 | 1554 | 33993.8444 | 30156.8431 | 32779.9063 | 50503.7983
52 | 1569.2 | 34369.4068 | 30729.4665 | 33383.8868 | 51277.9562
53 | 1584.4 | 34744.9692 | 31302.0899 | 33987.8672 | 52052.1142
54 | 1599.6 | 35120.5316 | 31874.7132 | 34591.8476 | 52826.2721
55 | 1614.8 | 35496.094 | 32447.3366 | 35195.828 | 53600.4301
주 요 자 재 운 반 거 리 별 운 임 표
운반거리 | 시 멘 트 | 이형철근 | 모 래 | 자 갈 | 벽 돌 | 비 고
( km ) | ( 대 ) | ( TON ) | ( m3 ) | ( m3 ) | ( 천매당 )
56 | 1630 | 35871.6564 | 33019.96 | 35799.8084 | 54374.5881
57 | 1645.2 | 36247.2188 | 33592.5833 | 36403.7888 | 55148.746
58 | 1660.4 | 36622.7812 | 34165.2067 | 37007.7693 | 55922.904
59 | 1675.6 | 36998.3436 | 34737.8301 | 37611.7497 | 56697.0619
60 | 1690.8 | 37373.906 | 35310.4534 | 38215.7301 | 57471.2199
주 요 자 재 운 반 상·하 차 비
구 분 | 시 멘 트 | 이형철근 | 모 래 | 자 갈 | 벽 돌 | 비 고
| ( TON ) | ( TON ) | ( m3 ) | ( m3 ) | ( 천매당 )
| 11078.5656 | 8951.9727 |  |  | 19277.8624

## 운반비산출
각종 자재운반 상·하차비 | [6 empty] | 운반비 산정 산출조서
1. 시 멘 트 | [6 empty] | 1.시멘트 | [22 empty] | 2.철 근 | [20 empty] | 3.모 래 | [17 empty] | 4. 자 갈 | [17 empty] | 5.벽 돌
[8 empty] | 1) L=10km (8톤트럭기준) | [22 empty] | 1) L=10km (8톤트럭기준) | [19 empty] | 1) L=10km (8톤트럭기준) | [17 empty] | 1) L=10km (8톤트럭기준) | [18 empty] | 1) L=10km (8톤트럭기준)
| 인부 7인 (운반 5인·트럭상 1인·창고내 1인) | [7 empty] | (1) 운반 | [22 empty] | (1) 운반 | [19 empty] | (1) 운반 |  | (적사 로우더1.34m3 사용) | [15 empty] | (1) 운반 |  | (적사 로우더1.34m3 사용) | [16 empty] | T1=48.93·T2=34.29·T3=0.8·T4=0.42·T5=3.77
| T=7÷42=0.17 (2,500÷60=42) | [8 empty] | V1=V3=35km·T1=T3=41.2·T2=10/35×2×60=34.29 | [22 empty] | V1=V3=35km·T1=T3=29.13·T2=10/35×2×60=34.29 | [19 empty] | K=1.2·Q=8/1.58=5.06·E=0.75·Q=1.34 | [17 empty] | K=0.7·Q=8/1.6=5.0·E=0.35 | [17 empty] | Cm=88.21
| Cm=(2×17)÷42+0.17=0.98min | [8 empty] | T4=0.42·Cm=117.11 | [22 empty] | T4=0.42·Cm=92.97 | [19 empty] | N=5.06÷(1.34×1.2)=3.15회·Cm=(1.8×8)+6+14=34.4 | [17 empty] | N=5.0÷(1.34×0.7)=5.33회·Cm=(1.8×8)+10+14=38.4 | [17 empty] | Q=60×3.9×0.9×1×1/88.21=2.39
| 8톤 트럭에 200대 적재 : (8,000kg÷40=200) | [8 empty] | Q=60×8×0.9×1×1/117.11=3.69 | [22 empty] | Q=60×8×0.9×1×1/92.97=4.65 | [19 empty] | T1=(3.15+34.4)÷(60×0.75)=2.41 | [17 empty] | T1=(5.33+38.4)÷(60×0.35)=9.77 | [17 empty] | 주행시간에 대한 유류대 : | [6 empty] | 1452 |  |  | ×39.28/88.21= |  |  |  |  | 646.577
| T1=200×0.98×1/5=39.2＋2분(대기)=41.2 | [8 empty] | 주행시간에 대한 유류대(경유) : | [6 empty] | 1452 |  |  |  | ×34.71/117.11= | [5 empty] | 430.3554 | [5 empty] | 주행시간에 대한 유류대 : | [6 empty] | 1452 |  |  |  | ×34.71/92.97= | [5 empty] | 542.0987 |  |  | T2=34.29·T3=0.8·T4=0.42·T5=3.77 | [17 empty] | T2=34.29·T3=0.8·T4=0.42·T5=3.77 | [17 empty] | C=( | 646.577 |  |  | ＋ | 36655 |  |  | ＋ | 9393 |  |  | ) | ÷2.39= |  |  | 19537.4799
| ☞ 상(하차비) : 41.2×1/450×7인× | 138290 | ×1/8 | = | 11078.5656 | ￦/T |  |  |  | C=( | 430.3554 |  |  | ＋ | 36655 |  |  |  | ＋ | 9393 |  |  | ) | ÷3.69= |  |  | 12595.7603 | [5 empty] | C=( | 542.0987 |  |  | ＋ | 36655 |  |  |  | ＋ | 9393 |  |  | ) | ÷4.65= |  |  | 10019.3761 |  |  | Cm=41.69 | [17 empty] | Cm=49.02
[9 empty] | (2) 하차비 : |  |  | 11078.5656 | [19 empty] | (2) 하차비 : |  |  | 8951.9727 | [17 empty] | Q=60×5.06×1×0.9×1/41.69=6.55 | [17 empty] | Q=60×5.0×1×0.9×1/49.02=5.51 | [17 empty] | (1) 소 계 :
2. 철 근 | [52 empty] | C=( | 1452 |  |  | + | 36655 |  |  | + | 9393 |  |  | ) | ÷ | 6.55= | 7251.9084 |  |  | C=( | 1452 |  |  | + | 36655 |  |  | + | 9393 |  |  | ) | ÷ | 5.51= | 8620.6897
[9 empty] | (3) 소 계 : |  |  | (1) + (2)= | [19 empty] | (3) 소 계 : |  |  | (1) + (2)= | [16 empty] | (3) 소 계 | [17 empty] | (3) 소 계 | [18 empty] | ☞ 운반비 : |  |  | 19537.4799 |  |  |  | ￦/천매
| 인부 8인 (운반 6인·트럭상 1인·창고내 1인) | [8 empty] | ☞ 운반비 : |  |  | 12595.7603 |  |  | + | 11078.5656 |  |  | = | 23674.3258 |  |  |  | ÷25= |  |  | 946 | ￦/대 |  |  |  | ☞ 운반비 : |  |  | 10019.3761 |  |  | + | 8951.9727 |  |  | = | 18971.3487 |  |  |  | ￦/T |  |  |  |  | ☞ 운반비 : |  | 7251.9084 |  |  | ￦/m3 | [12 empty] | ☞ 운반비 : |  | 8620.6897 |  |  | ￦/m3
T=7÷42=0.17 (2,500÷60=42)
| Cm=(2×17)÷42+0.17=0.98min | [6 empty] | 2) L=20km (8톤트럭기준) | [22 empty] | 2) L=20km (8톤트럭기준) | [19 empty] | 2) L=20km (8톤트럭기준) | [17 empty] | 2) L=20km (8톤트럭기준) | [18 empty] | 2) L=20km (8톤트럭기준)
8톤 트럭에 적재 : (8,000kg÷50kg=160회)
| T1=160×0.98×1/5=26.13＋3분(대기)=29.13 | [7 empty] | (1) 운반 | [22 empty] | (1) 운반 | [19 empty] | (1) 운반 |  | (적사 로우더1.34m3 사용) | [15 empty] | (1) 운반 |  | (적사 로우더1.34m3 사용) | [16 empty] | T1=36.67·T2=68.57·T3=0.8·T4=0.42·T5=3.77
| ☞ 상(하차비) : 29.13×1/450×8인× | 138290 | ×1/8 | = | 8951.9727 | ￦/T |  |  |  | V1=V3=35km·T1=T3=41.2·T2=20/35×2×60=68.57 | [22 empty] | V1=V3=35km·T1=T3=29.13·T2=20/35×2×60=68.57 | [19 empty] | K=1.2·Q=8/1.58=5.06·E=0.75·Q=1.34 | [17 empty] | K=0.7·Q=8/1.6=5.0·E=0.35 | [17 empty] | Cm=122.49
[10 empty] | T4=0.42·Cm=151.39 | [22 empty] | T4=0.42·Cm=127.25 | [19 empty] | N=5.06÷(1.34×1.2)=3.15회·Cm=(1.8×8)+6+14=34.4 | [17 empty] | N=5.0÷(1.34×0.7)=5.33회·Cm=(1.8×8)+10+14=38.4 | [17 empty] | Q=60×3.9×0.9×1×1/122.49=1.72
3. 벽 돌 | [9 empty] | Q=60×8×0.9×1×1/151.39=2.85 | [22 empty] | Q=60×8×0.9×1×1/127.25=3.40 | [19 empty] | T1=(3.15+34.4)÷(60×0.75)=2.41 | [17 empty] | T1=(5.33+38.4)÷(60×0.35)=9.74 | [17 empty] | 주행시간에 대한 유류대 : | [6 empty] | 1452 |  |  | ×73.56/122.49= | [5 empty] | 871.9824
[10 empty] | 주행시간에 대한 유류대 : | [6 empty] | 1452 |  |  |  | ×68.99/151.39= | [5 empty] | 661.6915 | [5 empty] | 주행시간에 대한 유류대 : | [6 empty] | 1452 |  |  |  | ×68.99/127.25= | [5 empty] | 787.2179 |  |  | T2=68.57·T3=0.8·T4=0.42·T5=3.77 | [17 empty] | T2=68.57·T3=0.8·T4=0.42·T5=3.77 | [17 empty] | C=( | 871.9824 |  |  | ＋ | 36655 |  |  | ＋ | 9393 |  |  | ) | ÷1.72= |  |  | 27279.0595
| 인부 5인 (운반 3인·트럭상 1인·창고내 1인) | [8 empty] | C=( | 661.6915 |  |  | ＋ | 36655 |  |  |  | ＋ | 9393 |  |  | ) | ÷2.85= |  |  | 16389 |  | ￦/대 |  |  |  | C=( | 787.2179 |  |  | ＋ | 36655 |  |  |  | ＋ | 9393 |  |  | ) | ÷3.40= |  |  | 13775 |  |  | Cm=41.69 | [17 empty] | Cm=83.3
| T=7÷42=0.17 (2,500÷60=42) | [7 empty] | (2) 하차비 : |  |  | 11078.5656 | [19 empty] | (2) 하차비 : |  |  | 8951.9727 | [17 empty] | Q=60×5.06×1×0.9×1/75.97=3.66 | [17 empty] | Q=60×5.0×1×0.9×1/83.3=3.24 | [17 empty] | (1) 소 계 :
| Cm=(2×15)÷42+0.17=0.88min | [51 empty] | C=( | 1452 |  |  | + | 36655 |  |  | + | 9393 |  |  | ) | ÷ | 3.66= | 12978.1421 |  |  | C=( | 1452 |  |  | + | 36655 |  |  | + | 9393 |  |  | ) | ÷ | 3.24= | 14660.4938
| 8톤 트럭에 3,900매 적재 | [7 empty] | (3) 소 계 : |  |  | (1) + (2)= | [19 empty] | (3) 소 계 : |  |  | (1) + (2)= | [16 empty] | (3) 소 계 : | [17 empty] | (3) 소 계 : | [18 empty] | ☞ 운반비 : |  |  | 27279.0595 |  |  |  | ￦/천매
T1=160×0.88×1/3=46.93＋2분(대기)=48.93
| ☞ 상(하차비) : 48.93×1/450×5인× | 138290 | ×1/3.9 | = | 19277.8624 | ￦/T |  |  |  | ☞ 운반비 : |  |  | 16389 |  |  | + | 11078.5656 |  |  | = | 27467.5656 |  |  |  | ÷25= |  |  | 1098 | ￦/대 |  |  |  | ☞ 운반비 : |  |  | 13775 |  |  | + | 8951.9727 |  |  | = | 22726.9727 |  |  |  | ￦/T |  |  |  |  | ☞ 운반비 : |  | 12978.1421 |  |  | ￦/m3 | [12 empty] | ☞ 운반비 : |  | 14660.4938 |  |  | ￦/m3 | [11 empty] | 3) 1km당 ( |  |  | 27279.0595 |  |  | - | 19537.4799 |  | )= | 7741.5796 |  | ÷ | 10 | = | 774.158 |  | ￦/천매
[8 empty] | 3) 1km당 ( |  |  | 1098 |  |  | - | 946 |  |  | )= | 152 |  | ÷ | 10 | = | 15.2 |  | ￦/대 |  |  |  |  | 3) 1km당 ( |  |  | 22726.9727 |  |  | - | 18971.3487 |  |  | )= | 3755.6239 |  | ÷ | 10 | = | 375.5624 |  | ￦/T |  | 3) 1km당 ( |  |  | 12978.1421 |  | - | 7251.9084 |  | )= | 5726.2337 |  | ÷ | 10 | = | 572.6234 |  | ￦/m3 |  | 3) 1km당 ( |  |  | 14660.4938 |  | - | 8620.6897 |  | )= | 6039.8042 |  | ÷ | 10 | = | 603.9804 |  | ￦/m3

## 수도광열비
■ 학교(기관)공사 전기, 수도료 납부 방법
1. 징수 금액 : 원가계산서상의 기타경비금액 중 하단 표 요율을 곱한 금액으로 징수
예) 학교공사 중 6억공사에 공사기간이 9개월인 경우 계약내역서상 기타경비 금액이 5백만원이면, 5,000천원 × 4.5% = 225,000천원을 징수
※ 다음의 경우는 전기, 수도료를 납부 받을 수 없다.
⇒ 시공업체에서 전기, 수도를 가설하여 사용한 공사인 경우
⇒ 전기, 수도를 사용하지 않는 공사인 경우(예, 방수공사, 도장공사 등)
○ 완성공사 원가구성분석 비목별 기타 경비율
-. 건축공사 적용 |  |  |  | (단위 : %)
공사기간 | 6개월이하 | 7개월~12개월이하 | 13개월이상 | 비 고
공사금액
5억미만 | 4.2 | 4.3 | 5.2
5억 ~ 30억 미만 | 4.4 | 4.5 | 5.3
30억 ~ 50억 미만 | 5 | 5.1 | 5.7
50억 이상 | 5.4 | 5.4 | 5.9
-. 토목공사 적용 |  |  |  | (단위 : %)
공사기간 | 6개월이하 | 7개월~12개월이하 | 13개월이상 | 비 고
공사금액
5억미만 | 4.8 | 4.9 | 5.6
5억 ~ 30억 미만 | 5 | 5.1 | 5.7
30억 ~ 50억 미만 | 5.5 | 5.5 | 6
50억 이상 | 5.8 | 5.8 | 6.2
※ 대한건설협회 완성공사 원가 분석 자료 중 「2008년 적용 공종별, 공사기간별, 공사규모별 원가 계산서」를 참고 (별도 첨부)
2. 공지 방법
가. 학교(기관) : 해당학교(기관)의 공사계약이 체결되면 계약내용을 공문으로 알려 기준표에 정한 데로 적정하게 수도, 전력비를 수납 받도록 지도
나. 시공회사 : 계약체결시 특기시방서에 명시하고, 공사감독시 수차에 걸쳐 구두로 통보
3. 업무 처리
가. 학교(기관) : 학교(기관)회계세입으로 처리(잡수입)하고 입금받은 사실을 시공회사에 공문으로 송부
나. 시공회사 : 학교측에서 송부받은 공문을 준공서류에 포함하여 제출. 끝.