## 기계(공통자재)
일련번호 | 물품분류번호 | 물품식별번호 | 자원코드 | 품명 | 규격 | 단위 | 변경가격 | 관할지역 | 부가세여부 | 인도조건 | 유통단계 | 결재조건 | 가격구분 | 담당부서 | 담당부서전화 | 담당자
1 | 31161616 | 20134846 | 3116161620134846 | U볼트 | 비절연, Φ100mm | EA | 710 | 전지역(제주제외) | 부가가치세별도 | 납품장소도 | 기타조건 | 기타 | 기타가격 | 건축설비과 | 070-4056-7392 | 권영수
2 | 31161616 | 20134847 | 3116161620134847 | U볼트 | 비절연, Φ125mm | EA | 840 | 전지역(제주제외) | 부가가치세별도 | 납품장소도 | 기타조건 | 기타 | 기타가격 | 건축설비과 | 070-4056-7392 | 권영수
3 | 31161616 | 20134848 | 3116161620134848 | U볼트 | 비절연, Φ150mm | EA | 1030 | 전지역(제주제외) | 부가가치세별도 | 납품장소도 | 기타조건 | 기타 | 기타가격 | 건축설비과 | 070-4056-7392 | 권영수
4 | 31161616 | 20134838 | 3116161620134838 | U볼트 | 비절연, Φ15mm | EA | 200 | 전지역(제주제외) | 부가가치세별도 | 납품장소도 | 기타조건 | 기타 | 기타가격 | 건축설비과 | 070-4056-7392 | 권영수
5 | 31161616 | 20134849 | 3116161620134849 | U볼트 | 비절연, Φ200mm | EA | 1370 | 전지역(제주제외) | 부가가치세별도 | 납품장소도 | 기타조건 | 기타 | 기타가격 | 건축설비과 | 070-4056-7392 | 권영수
6 | 31161616 | 20134839 | 3116161620134839 | U볼트 | 비절연, Φ20mm | EA | 220 | 전지역(제주제외) | 부가가치세별도 | 납품장소도 | 기타조건 | 기타 | 기타가격 | 건축설비과 | 070-4056-7392 | 권영수
7 | 31161616 | 20134840 | 3116161620134840 | U볼트 | 비절연, Φ25mm | EA | 240 | 전지역(제주제외) | 부가가치세별도 | 납품장소도 | 기타조건 | 기타 | 기타가격 | 건축설비과 | 070-4056-7392 | 권영수
8 | 31161616 | 20134841 | 3116161620134841 | U볼트 | 비절연, Φ32mm | EA | 340 | 전지역(제주제외) | 부가가치세별도 | 납품장소도 | 기타조건 | 기타 | 기타가격 | 건축설비과 | 070-4056-7392 | 권영수
9 | 31161616 | 20134842 | 3116161620134842 | U볼트 | 비절연, Φ40mm | EA | 340 | 전지역(제주제외) | 부가가치세별도 | 납품장소도 | 기타조건 | 기타 | 기타가격 | 건축설비과 | 070-4056-7392 | 권영수
10 | 31161616 | 20134843 | 3116161620134843 | U볼트 | 비절연, Φ50mm | EA | 400 | 전지역(제주제외) | 부가가치세별도 | 납품장소도 | 기타조건 | 기타 | 기타가격 | 건축설비과 | 070-4056-7392 | 권영수
11 | 31161616 | 20134844 | 3116161620134844 | U볼트 | 비절연, Φ65mm | EA | 560 | 전지역(제주제외) | 부가가치세별도 | 납품장소도 | 기타조건 | 기타 | 기타가격 | 건축설비과 | 070-4056-7392 | 권영수
12 | 31161616 | 20134845 | 3116161620134845 | U볼트 | 비절연, Φ80mm | EA | 710 | 전지역(제주제외) | 부가가치세별도 | 납품장소도 | 기타조건 | 기타 | 기타가격 | 건축설비과 | 070-4056-7392 | 권영수
13 | 31161616 | 20134834 | 3116161620134834 | U볼트 | 절연, Φ100mm | EA | 950 | 전지역(제주제외) | 부가가치세별도 | 납품장소도 | 기타조건 | 기타 | 기타가격 | 건축설비과 | 070-4056-7392 | 권영수
14 | 31161616 | 20134835 | 3116161620134835 | U볼트 | 절연, Φ125mm | EA | 1950 | 전지역(제주제외) | 부가가치세별도 | 납품장소도 | 기타조건 | 기타 | 기타가격 | 건축설비과 | 070-4056-7392 | 권영수
15 | 31161616 | 20134836 | 3116161620134836 | U볼트 | 절연, Φ150mm | EA | 2320 | 전지역(제주제외) | 부가가치세별도 | 납품장소도 | 기타조건 | 기타 | 기타가격 | 건축설비과 | 070-4056-7392 | 권영수
16 | 31161616 | 20134826 | 3116161620134826 | U볼트 | 절연, Φ15mm | EA | 320 | 전지역(제주제외) | 부가가치세별도 | 납품장소도 | 기타조건 | 기타 | 기타가격 | 건축설비과 | 070-4056-7392 | 권영수
17 | 31161616 | 20134837 | 3116161620134837 | U볼트 | 절연, Φ200mm | EA | 3000 | 전지역(제주제외) | 부가가치세별도 | 납품장소도 | 기타조건 | 기타 | 기타가격 | 건축설비과 | 070-4056-7392 | 권영수
18 | 31161616 | 20134827 | 3116161620134827 | U볼트 | 절연, Φ20mm | EA | 370 | 전지역(제주제외) | 부가가치세별도 | 납품장소도 | 기타조건 | 기타 | 기타가격 | 건축설비과 | 070-4056-7392 | 권영수
19 | 31161616 | 20134828 | 3116161620134828 | U볼트 | 절연, Φ25mm | EA | 400 | 전지역(제주제외) | 부가가치세별도 | 납품장소도 | 기타조건 | 기타 | 기타가격 | 건축설비과 | 070-4056-7392 | 권영수
20 | 31161616 | 20134829 | 3116161620134829 | U볼트 | 절연, Φ32mm | EA | 430 | 전지역(제주제외) | 부가가치세별도 | 납품장소도 | 기타조건 | 기타 | 기타가격 | 건축설비과 | 070-4056-7392 | 권영수
21 | 31161616 | 20134830 | 3116161620134830 | U볼트 | 절연, Φ40mm | EA | 470 | 전지역(제주제외) | 부가가치세별도 | 납품장소도 | 기타조건 | 기타 | 기타가격 | 건축설비과 | 070-4056-7392 | 권영수
22 | 31161616 | 20134831 | 3116161620134831 | U볼트 | 절연, Φ50mm | EA | 550 | 전지역(제주제외) | 부가가치세별도 | 납품장소도 | 기타조건 | 기타 | 기타가격 | 건축설비과 | 070-4056-7392 | 권영수
23 | 31161616 | 20134832 | 3116161620134832 | U볼트 | 절연, Φ65mm | EA | 740 | 전지역(제주제외) | 부가가치세별도 | 납품장소도 | 기타조건 | 기타 | 기타가격 | 건축설비과 | 070-4056-7392 | 권영수
24 | 31161616 | 20134833 | 3116161620134833 | U볼트 | 절연, Φ80mm | EA | 810 | 전지역(제주제외) | 부가가치세별도 | 납품장소도 | 기타조건 | 기타 | 기타가격 | 건축설비과 | 070-4056-7392 | 권영수
25 | 41112508 | 20202786 | 4111250820202786 | 가스미터 | 100㎥/HR이하 | 조 | 3661770 | 전지역(제주제외) | 부가가치세별도 | 납품장소도 | 기타조건 | 기타 | 기타가격 | 건축설비과 | 070-4056-7409 | 최기영
26 | 41112508 | 20202778 | 4111250820202778 | 가스미터 | 10㎥/HR이하 | 조 | 323690 | 전지역(제주제외) | 부가가치세별도 | 납품장소도 | 기타조건 | 기타 | 기타가격 | 건축설비과 | 070-4056-7409 | 최기영
27 | 41112508 | 20202788 | 4111250820202788 | 가스미터 | 160㎥/HR이하 | 조 | 3732120 | 전지역(제주제외) | 부가가치세별도 | 납품장소도 | 기타조건 | 기타 | 기타가격 | 건축설비과 | 070-4056-7409 | 최기영
28 | 41112508 | 20202779 | 4111250820202779 | 가스미터 | 16㎥/HR이하 | 조 | 515550 | 전지역(제주제외) | 부가가치세별도 | 납품장소도 | 기타조건 | 기타 | 기타가격 | 건축설비과 | 070-4056-7409 | 최기영
29 | 41112508 | 20202791 | 4111250820202791 | 가스미터 | 250㎥/HR이하 | 조 | 3905710 | 전지역(제주제외) | 부가가치세별도 | 납품장소도 | 기타조건 | 기타 | 기타가격 | 건축설비과 | 070-4056-7409 | 최기영
30 | 41112508 | 20202781 | 4111250820202781 | 가스미터 | 25㎥/HR이하 | 조 | 687400 | 전지역(제주제외) | 부가가치세별도 | 납품장소도 | 기타조건 | 기타 | 기타가격 | 건축설비과 | 070-4056-7409 | 최기영
31 | 41112508 | 20202783 | 4111250820202783 | 가스미터 | 40㎥/HR이하 | 조 | 1193670 | 전지역(제주제외) | 부가가치세별도 | 납품장소도 | 기타조건 | 기타 | 기타가격 | 건축설비과 | 070-4056-7409 | 최기영
32 | 40142197 | 21233228 | 4014219721233228 | 가스용폴리에틸렌관 | Φ110mm | m | 11140 | 전지역(제주제외) | 부가가치세별도 | 납품장소도 | 기타조건 | 기타 | 기타가격 | 건축설비과 | 070-4056-7392 | 권영수
33 | 40142197 | 21233229 | 4014219721233229 | 가스용폴리에틸렌관 | Φ160mm | m | 22520 | 전지역(제주제외) | 부가가치세별도 | 납품장소도 | 기타조건 | 기타 | 기타가격 | 건축설비과 | 070-4056-7392 | 권영수
34 | 40142197 | 21233230 | 4014219721233230 | 가스용폴리에틸렌관 | Φ225mm | m | 44950 | 전지역(제주제외) | 부가가치세별도 | 납품장소도 | 기타조건 | 기타 | 기타가격 | 건축설비과 | 070-4056-7392 | 권영수
35 | 40142197 | 21233231 | 4014219721233231 | 가스용폴리에틸렌관 | Φ280mm | m | 69340 | 전지역(제주제외) | 부가가치세별도 | 납품장소도 | 기타조건 | 기타 | 기타가격 | 건축설비과 | 070-4056-7392 | 권영수
36 | 40142197 | 21233232 | 4014219721233232 | 가스용폴리에틸렌관 | Φ315mm | m | 87730 | 전지역(제주제외) | 부가가치세별도 | 납품장소도 | 기타조건 | 기타 | 기타가격 | 건축설비과 | 070-4056-7392 | 권영수
37 | 40142197 | 21233233 | 4014219721233233 | 가스용폴리에틸렌관 | Φ355mm | m | 113400 | 전지역(제주제외) | 부가가치세별도 | 납품장소도 | 기타조건 | 기타 | 기타가격 | 건축설비과 | 070-4056-7392 | 권영수
38 | 40142197 | 21233234 | 4014219721233234 | 가스용폴리에틸렌관 | Φ400mm | m | 144040 | 전지역(제주제외) | 부가가치세별도 | 납품장소도 | 기타조건 | 기타 | 기타가격 | 건축설비과 | 070-4056-7392 | 권영수
39 | 40142197 | 21233224 | 4014219721233224 | 가스용폴리에틸렌관 | Φ40mm | m | 1930 | 전지역(제주제외) | 부가가치세별도 | 납품장소도 | 기타조건 | 기타 | 기타가격 | 건축설비과 | 070-4056-7392 | 권영수
40 | 40142197 | 21233225 | 4014219721233225 | 가스용폴리에틸렌관 | Φ50mm | m | 2690 | 전지역(제주제외) | 부가가치세별도 | 납품장소도 | 기타조건 | 기타 | 기타가격 | 건축설비과 | 070-4056-7392 | 권영수
41 | 40142197 | 21233226 | 4014219721233226 | 가스용폴리에틸렌관 | Φ63mm | m | 4190 | 전지역(제주제외) | 부가가치세별도 | 납품장소도 | 기타조건 | 기타 | 기타가격 | 건축설비과 | 070-4056-7392 | 권영수
42 | 40142197 | 21233227 | 4014219721233227 | 가스용폴리에틸렌관 | Φ90mm | m | 7250 | 전지역(제주제외) | 부가가치세별도 | 납품장소도 | 기타조건 | 기타 | 기타가격 | 건축설비과 | 070-4056-7392 | 권영수
43 | 40142393 | 21233245 | 4014239321233245 | 가스용폴리에틸렌관이음관 | 45˚엘보,D110 | 개 | 32440 | 전지역(제주제외) | 부가가치세별도 | 납품장소도 | 기타조건 | 기타 | 기타가격 | 건축설비과 | 070-4056-7392 | 권영수
44 | 40142393 | 21233246 | 4014239321233246 | 가스용폴리에틸렌관이음관 | 45˚엘보,D160 | 개 | 40720 | 전지역(제주제외) | 부가가치세별도 | 납품장소도 | 기타조건 | 기타 | 기타가격 | 건축설비과 | 070-4056-7392 | 권영수
45 | 40142393 | 21233247 | 4014239321233247 | 가스용폴리에틸렌관이음관 | 45˚엘보,D225 | 개 | 65230 | 전지역(제주제외) | 부가가치세별도 | 납품장소도 | 기타조건 | 기타 | 기타가격 | 건축설비과 | 070-4056-7392 | 권영수
46 | 40142393 | 21233248 | 4014239321233248 | 가스용폴리에틸렌관이음관 | 45˚엘보,D280 | 개 | 100070 | 전지역(제주제외) | 부가가치세별도 | 납품장소도 | 기타조건 | 기타 | 기타가격 | 건축설비과 | 070-4056-7392 | 권영수
47 | 40142393 | 21233249 | 4014239321233249 | 가스용폴리에틸렌관이음관 | 45˚엘보,D315 | 개 | 170150 | 전지역(제주제외) | 부가가치세별도 | 납품장소도 | 기타조건 | 기타 | 기타가격 | 건축설비과 | 070-4056-7392 | 권영수
48 | 40142393 | 21233250 | 4014239321233250 | 가스용폴리에틸렌관이음관 | 45˚엘보,D355 | 개 | 330930 | 전지역(제주제외) | 부가가치세별도 | 납품장소도 | 기타조건 | 기타 | 기타가격 | 건축설비과 | 070-4056-7392 | 권영수
49 | 40142393 | 21233251 | 4014239321233251 | 가스용폴리에틸렌관이음관 | 45˚엘보,D400 | 개 | 435260 | 전지역(제주제외) | 부가가치세별도 | 납품장소도 | 기타조건 | 기타 | 기타가격 | 건축설비과 | 070-4056-7392 | 권영수
50 | 40142393 | 21233244 | 4014239321233244 | 가스용폴리에틸렌관이음관 | 45˚엘보,D90 | 개 | 26450 | 전지역(제주제외) | 부가가치세별도 | 납품장소도 | 기타조건 | 기타 | 기타가격 | 건축설비과 | 070-4056-7392 | 권영수
51 | 40142393 | 21233237 | 4014239321233237 | 가스용폴리에틸렌관이음관 | 90˚엘보,D110 | 개 | 41660 | 전지역(제주제외) | 부가가치세별도 | 납품장소도 | 기타조건 | 기타 | 기타가격 | 건축설비과 | 070-4056-7392 | 권영수
52 | 40142393 | 21233238 | 4014239321233238 | 가스용폴리에틸렌관이음관 | 90˚엘보,D160 | 개 | 49020 | 전지역(제주제외) | 부가가치세별도 | 납품장소도 | 기타조건 | 기타 | 기타가격 | 건축설비과 | 070-4056-7392 | 권영수
53 | 40142393 | 21233239 | 4014239321233239 | 가스용폴리에틸렌관이음관 | 90˚엘보,D225 | 개 | 81950 | 전지역(제주제외) | 부가가치세별도 | 납품장소도 | 기타조건 | 기타 | 기타가격 | 건축설비과 | 070-4056-7392 | 권영수
54 | 40142393 | 21233240 | 4014239321233240 | 가스용폴리에틸렌관이음관 | 90˚엘보,D280 | 개 | 157680 | 전지역(제주제외) | 부가가치세별도 | 납품장소도 | 기타조건 | 기타 | 기타가격 | 건축설비과 | 070-4056-7392 | 권영수
55 | 40142393 | 21233241 | 4014239321233241 | 가스용폴리에틸렌관이음관 | 90˚엘보,D315 | 개 | 200680 | 전지역(제주제외) | 부가가치세별도 | 납품장소도 | 기타조건 | 기타 | 기타가격 | 건축설비과 | 070-4056-7392 | 권영수
56 | 40142393 | 21233242 | 4014239321233242 | 가스용폴리에틸렌관이음관 | 90˚엘보,D355 | 개 | 381820 | 전지역(제주제외) | 부가가치세별도 | 납품장소도 | 기타조건 | 기타 | 기타가격 | 건축설비과 | 070-4056-7392 | 권영수
57 | 40142393 | 21233243 | 4014239321233243 | 가스용폴리에틸렌관이음관 | 90˚엘보,D400 | 개 | 469120 | 전지역(제주제외) | 부가가치세별도 | 납품장소도 | 기타조건 | 기타 | 기타가격 | 건축설비과 | 070-4056-7392 | 권영수
58 | 40142393 | 21233235 | 4014239321233235 | 가스용폴리에틸렌관이음관 | 90˚엘보,D63 | 개 | 13300 | 전지역(제주제외) | 부가가치세별도 | 납품장소도 | 기타조건 | 기타 | 기타가격 | 건축설비과 | 070-4056-7392 | 권영수
59 | 40142393 | 21233236 | 4014239321233236 | 가스용폴리에틸렌관이음관 | 90˚엘보,D90 | 개 | 21800 | 전지역(제주제외) | 부가가치세별도 | 납품장소도 | 기타조건 | 기타 | 기타가격 | 건축설비과 | 070-4056-7392 | 권영수
60 | 40142393 | 21233296 | 4014239321233296 | 가스용폴리에틸렌관이음관 | 리듀서, Φ110×63mm | 개 | 42570 | 전지역(제주제외) | 부가가치세별도 | 납품장소도 | 기타조건 | 기타 | 기타가격 | 건축설비과 | 070-4056-7392 | 권영수
61 | 40142393 | 21233297 | 4014239321233297 | 가스용폴리에틸렌관이음관 | 리듀서, Φ110×90mm | 개 | 42570 | 전지역(제주제외) | 부가가치세별도 | 납품장소도 | 기타조건 | 기타 | 기타가격 | 건축설비과 | 070-4056-7392 | 권영수
62 | 40142393 | 21233300 | 4014239321233300 | 가스용폴리에틸렌관이음관 | 리듀서, Φ160×110mm | 개 | 52970 | 전지역(제주제외) | 부가가치세별도 | 납품장소도 | 기타조건 | 기타 | 기타가격 | 건축설비과 | 070-4056-7392 | 권영수
63 | 40142393 | 21233299 | 4014239321233299 | 가스용폴리에틸렌관이음관 | 리듀서, Φ160×90mm | 개 | 52970 | 전지역(제주제외) | 부가가치세별도 | 납품장소도 | 기타조건 | 기타 | 기타가격 | 건축설비과 | 070-4056-7392 | 권영수
64 | 40142393 | 21233303 | 4014239321233303 | 가스용폴리에틸렌관이음관 | 리듀서, Φ225×110mm | 개 | 72800 | 전지역(제주제외) | 부가가치세별도 | 납품장소도 | 기타조건 | 기타 | 기타가격 | 건축설비과 | 070-4056-7392 | 권영수
65 | 40142393 | 21233304 | 4014239321233304 | 가스용폴리에틸렌관이음관 | 리듀서, Φ225×160mm | 개 | 72800 | 전지역(제주제외) | 부가가치세별도 | 납품장소도 | 기타조건 | 기타 | 기타가격 | 건축설비과 | 070-4056-7392 | 권영수
66 | 40142393 | 21233302 | 4014239321233302 | 가스용폴리에틸렌관이음관 | 리듀서, Φ225×90mm | 개 | 72800 | 전지역(제주제외) | 부가가치세별도 | 납품장소도 | 기타조건 | 기타 | 기타가격 | 건축설비과 | 070-4056-7392 | 권영수
67 | 40142393 | 22518797 | 4014239322518797 | 가스용폴리에틸렌관이음관 | 리듀서, Φ280×110mm | 개 | 90160 | 전지역(제주제외) | 부가가치세별도 | 납품장소도 | 기타조건 | 기타 | 기타가격 | 건축설비과 | 070-4056-7392 | 권영수
68 | 40142393 | 21233305 | 4014239321233305 | 가스용폴리에틸렌관이음관 | 리듀서, Φ280×160mm | 개 | 90160 | 전지역(제주제외) | 부가가치세별도 | 납품장소도 | 기타조건 | 기타 | 기타가격 | 건축설비과 | 070-4056-7392 | 권영수
69 | 40142393 | 21233306 | 4014239321233306 | 가스용폴리에틸렌관이음관 | 리듀서, Φ280×225mm | 개 | 90160 | 전지역(제주제외) | 부가가치세별도 | 납품장소도 | 기타조건 | 기타 | 기타가격 | 건축설비과 | 070-4056-7392 | 권영수
70 | 40142393 | 21233307 | 4014239321233307 | 가스용폴리에틸렌관이음관 | 리듀서, Φ315×225mm | 개 | 111970 | 전지역(제주제외) | 부가가치세별도 | 납품장소도 | 기타조건 | 기타 | 기타가격 | 건축설비과 | 070-4056-7392 | 권영수
71 | 40142393 | 21233308 | 4014239321233308 | 가스용폴리에틸렌관이음관 | 리듀서, Φ315×280mm | 개 | 111970 | 전지역(제주제외) | 부가가치세별도 | 납품장소도 | 기타조건 | 기타 | 기타가격 | 건축설비과 | 070-4056-7392 | 권영수
72 | 40142393 | 21233309 | 4014239321233309 | 가스용폴리에틸렌관이음관 | 리듀서, Φ355×280mm | 개 | 323820 | 전지역(제주제외) | 부가가치세별도 | 납품장소도 | 기타조건 | 기타 | 기타가격 | 건축설비과 | 070-4056-7392 | 권영수
73 | 40142393 | 21233310 | 4014239321233310 | 가스용폴리에틸렌관이음관 | 리듀서, Φ355×315mm | 개 | 323820 | 전지역(제주제외) | 부가가치세별도 | 납품장소도 | 기타조건 | 기타 | 기타가격 | 건축설비과 | 070-4056-7392 | 권영수
74 | 40142393 | 21233311 | 4014239321233311 | 가스용폴리에틸렌관이음관 | 리듀서, Φ400×315mm | 개 | 401380 | 전지역(제주제외) | 부가가치세별도 | 납품장소도 | 기타조건 | 기타 | 기타가격 | 건축설비과 | 070-4056-7392 | 권영수
75 | 40142393 | 21233312 | 4014239321233312 | 가스용폴리에틸렌관이음관 | 리듀서, Φ400×355mm | 개 | 401380 | 전지역(제주제외) | 부가가치세별도 | 납품장소도 | 기타조건 | 기타 | 기타가격 | 건축설비과 | 070-4056-7392 | 권영수
76 | 40142393 | 21233295 | 4014239321233295 | 가스용폴리에틸렌관이음관 | 리듀서, Φ90×63mm | 개 | 29950 | 전지역(제주제외) | 부가가치세별도 | 납품장소도 | 기타조건 | 기타 | 기타가격 | 건축설비과 | 070-4056-7392 | 권영수
77 | 40142393 | 21233271 | 4014239321233271 | 가스용폴리에틸렌관이음관 | 이경티, Φ110×63mm | 개 | 52200 | 전지역(제주제외) | 부가가치세별도 | 납품장소도 | 기타조건 | 기타 | 기타가격 | 건축설비과 | 070-4056-7392 | 권영수
78 | 40142393 | 21233272 | 4014239321233272 | 가스용폴리에틸렌관이음관 | 이경티, Φ110×90mm | 개 | 52200 | 전지역(제주제외) | 부가가치세별도 | 납품장소도 | 기타조건 | 기타 | 기타가격 | 건축설비과 | 070-4056-7392 | 권영수
79 | 40142393 | 21233275 | 4014239321233275 | 가스용폴리에틸렌관이음관 | 이경티, Φ160×110mm | 개 | 62350 | 전지역(제주제외) | 부가가치세별도 | 납품장소도 | 기타조건 | 기타 | 기타가격 | 건축설비과 | 070-4056-7392 | 권영수
80 | 40142393 | 21233274 | 4014239321233274 | 가스용폴리에틸렌관이음관 | 이경티, Φ160×90mm | 개 | 62350 | 전지역(제주제외) | 부가가치세별도 | 납품장소도 | 기타조건 | 기타 | 기타가격 | 건축설비과 | 070-4056-7392 | 권영수
81 | 40142393 | 21233278 | 4014239321233278 | 가스용폴리에틸렌관이음관 | 이경티, Φ225×110mm | 개 | 128550 | 전지역(제주제외) | 부가가치세별도 | 납품장소도 | 기타조건 | 기타 | 기타가격 | 건축설비과 | 070-4056-7392 | 권영수
82 | 40142393 | 21233279 | 4014239321233279 | 가스용폴리에틸렌관이음관 | 이경티, Φ225×160mm | 개 | 128550 | 전지역(제주제외) | 부가가치세별도 | 납품장소도 | 기타조건 | 기타 | 기타가격 | 건축설비과 | 070-4056-7392 | 권영수
83 | 40142393 | 21233277 | 4014239321233277 | 가스용폴리에틸렌관이음관 | 이경티, Φ225×90mm | 개 | 128550 | 전지역(제주제외) | 부가가치세별도 | 납품장소도 | 기타조건 | 기타 | 기타가격 | 건축설비과 | 070-4056-7392 | 권영수
84 | 40142393 | 21233282 | 4014239321233282 | 가스용폴리에틸렌관이음관 | 이경티, Φ280×110mm | 개 | 195390 | 전지역(제주제외) | 부가가치세별도 | 납품장소도 | 기타조건 | 기타 | 기타가격 | 건축설비과 | 070-4056-7392 | 권영수
85 | 40142393 | 21233283 | 4014239321233283 | 가스용폴리에틸렌관이음관 | 이경티, Φ280×160mm | 개 | 195390 | 전지역(제주제외) | 부가가치세별도 | 납품장소도 | 기타조건 | 기타 | 기타가격 | 건축설비과 | 070-4056-7392 | 권영수
86 | 40142393 | 21233284 | 4014239321233284 | 가스용폴리에틸렌관이음관 | 이경티, Φ280×225mm | 개 | 195390 | 전지역(제주제외) | 부가가치세별도 | 납품장소도 | 기타조건 | 기타 | 기타가격 | 건축설비과 | 070-4056-7392 | 권영수
87 | 40142393 | 21233288 | 4014239321233288 | 가스용폴리에틸렌관이음관 | 이경티, Φ315×160mm | 개 | 263670 | 전지역(제주제외) | 부가가치세별도 | 납품장소도 | 기타조건 | 기타 | 기타가격 | 건축설비과 | 070-4056-7392 | 권영수
88 | 40142393 | 21233289 | 4014239321233289 | 가스용폴리에틸렌관이음관 | 이경티, Φ315×225mm | 개 | 263670 | 전지역(제주제외) | 부가가치세별도 | 납품장소도 | 기타조건 | 기타 | 기타가격 | 건축설비과 | 070-4056-7392 | 권영수
89 | 40142393 | 21233290 | 4014239321233290 | 가스용폴리에틸렌관이음관 | 이경티, Φ315×280mm | 개 | 263670 | 전지역(제주제외) | 부가가치세별도 | 납품장소도 | 기타조건 | 기타 | 기타가격 | 건축설비과 | 070-4056-7392 | 권영수
90 | 40142393 | 21233291 | 4014239321233291 | 가스용폴리에틸렌관이음관 | 이경티, Φ355×280mm | 개 | 593380 | 전지역(제주제외) | 부가가치세별도 | 납품장소도 | 기타조건 | 기타 | 기타가격 | 건축설비과 | 070-4056-7392 | 권영수
91 | 40142393 | 21233292 | 4014239321233292 | 가스용폴리에틸렌관이음관 | 이경티, Φ355×315mm | 개 | 593380 | 전지역(제주제외) | 부가가치세별도 | 납품장소도 | 기타조건 | 기타 | 기타가격 | 건축설비과 | 070-4056-7392 | 권영수
92 | 40142393 | 21233293 | 4014239321233293 | 가스용폴리에틸렌관이음관 | 이경티, Φ400×315mm | 개 | 692410 | 전지역(제주제외) | 부가가치세별도 | 납품장소도 | 기타조건 | 기타 | 기타가격 | 건축설비과 | 070-4056-7392 | 권영수
93 | 40142393 | 21233294 | 4014239321233294 | 가스용폴리에틸렌관이음관 | 이경티, Φ400×355mm | 개 | 692410 | 전지역(제주제외) | 부가가치세별도 | 납품장소도 | 기타조건 | 기타 | 기타가격 | 건축설비과 | 070-4056-7392 | 권영수
94 | 40142393 | 21233270 | 4014239321233270 | 가스용폴리에틸렌관이음관 | 이경티, Φ90×63mm | 개 | 37620 | 전지역(제주제외) | 부가가치세별도 | 납품장소도 | 기타조건 | 기타 | 기타가격 | 건축설비과 | 070-4056-7392 | 권영수
95 | 40142393 | 21233254 | 4014239321233254 | 가스용폴리에틸렌관이음관 | 정티,D110 | 개 | 47450 | 전지역(제주제외) | 부가가치세별도 | 납품장소도 | 기타조건 | 기타 | 기타가격 | 건축설비과 | 070-4056-7392 | 권영수
96 | 40142393 | 21233255 | 4014239321233255 | 가스용폴리에틸렌관이음관 | 정티,D160 | 개 | 56680 | 전지역(제주제외) | 부가가치세별도 | 납품장소도 | 기타조건 | 기타 | 기타가격 | 건축설비과 | 070-4056-7392 | 권영수
97 | 40142393 | 21233256 | 4014239321233256 | 가스용폴리에틸렌관이음관 | 정티,D225 | 개 | 116850 | 전지역(제주제외) | 부가가치세별도 | 납품장소도 | 기타조건 | 기타 | 기타가격 | 건축설비과 | 070-4056-7392 | 권영수
98 | 40142393 | 21233257 | 4014239321233257 | 가스용폴리에틸렌관이음관 | 정티,D280 | 개 | 177630 | 전지역(제주제외) | 부가가치세별도 | 납품장소도 | 기타조건 | 기타 | 기타가격 | 건축설비과 | 070-4056-7392 | 권영수
99 | 40142393 | 21233258 | 4014239321233258 | 가스용폴리에틸렌관이음관 | 정티,D315 | 개 | 239690 | 전지역(제주제외) | 부가가치세별도 | 납품장소도 | 기타조건 | 기타 | 기타가격 | 건축설비과 | 070-4056-7392 | 권영수
100 | 40142393 | 21233259 | 4014239321233259 | 가스용폴리에틸렌관이음관 | 정티,D355 | 개 | 448410 | 전지역(제주제외) | 부가가치세별도 | 납품장소도 | 기타조건 | 기타 | 기타가격 | 건축설비과 | 070-4056-7392 | 권영수
101 | 40142393 | 21233260 | 4014239321233260 | 가스용폴리에틸렌관이음관 | 정티,D400 | 개 | 549000 | 전지역(제주제외) | 부가가치세별도 | 납품장소도 | 기타조건 | 기타 | 기타가격 | 건축설비과 | 070-4056-7392 | 권영수
102 | 40142393 | 21233252 | 4014239321233252 | 가스용폴리에틸렌관이음관 | 정티,D63 | 개 | 13840 | 전지역(제주제외) | 부가가치세별도 | 납품장소도 | 기타조건 | 기타 | 기타가격 | 건축설비과 | 070-4056-7392 | 권영수
103 | 40142393 | 21233253 | 4014239321233253 | 가스용폴리에틸렌관이음관 | 정티,D90 | 개 | 26090 | 전지역(제주제외) | 부가가치세별도 | 납품장소도 | 기타조건 | 기타 | 기타가격 | 건축설비과 | 070-4056-7392 | 권영수
104 | 40142393 | 21233263 | 4014239321233263 | 가스용폴리에틸렌관이음관 | 캡,D110 | 개 | 12910 | 전지역(제주제외) | 부가가치세별도 | 납품장소도 | 기타조건 | 기타 | 기타가격 | 건축설비과 | 070-4056-7392 | 권영수
105 | 40142393 | 21233264 | 4014239321233264 | 가스용폴리에틸렌관이음관 | 캡,D160 | 개 | 23620 | 전지역(제주제외) | 부가가치세별도 | 납품장소도 | 기타조건 | 기타 | 기타가격 | 건축설비과 | 070-4056-7392 | 권영수
106 | 40142393 | 21233265 | 4014239321233265 | 가스용폴리에틸렌관이음관 | 캡,D225 | 개 | 36640 | 전지역(제주제외) | 부가가치세별도 | 납품장소도 | 기타조건 | 기타 | 기타가격 | 건축설비과 | 070-4056-7392 | 권영수
107 | 40142393 | 21233266 | 4014239321233266 | 가스용폴리에틸렌관이음관 | 캡,D280 | 개 | 100650 | 전지역(제주제외) | 부가가치세별도 | 납품장소도 | 기타조건 | 기타 | 기타가격 | 건축설비과 | 070-4056-7392 | 권영수
108 | 40142393 | 21233267 | 4014239321233267 | 가스용폴리에틸렌관이음관 | 캡,D315 | 개 | 112670 | 전지역(제주제외) | 부가가치세별도 | 납품장소도 | 기타조건 | 기타 | 기타가격 | 건축설비과 | 070-4056-7392 | 권영수
109 | 40142393 | 21233268 | 4014239321233268 | 가스용폴리에틸렌관이음관 | 캡,D355 | 개 | 302410 | 전지역(제주제외) | 부가가치세별도 | 납품장소도 | 기타조건 | 기타 | 기타가격 | 건축설비과 | 070-4056-7392 | 권영수
110 | 40142393 | 21233269 | 4014239321233269 | 가스용폴리에틸렌관이음관 | 캡,D400 | 개 | 405980 | 전지역(제주제외) | 부가가치세별도 | 납품장소도 | 기타조건 | 기타 | 기타가격 | 건축설비과 | 070-4056-7392 | 권영수
111 | 40142393 | 21233261 | 4014239321233261 | 가스용폴리에틸렌관이음관 | 캡,D63 | 개 | 7680 | 전지역(제주제외) | 부가가치세별도 | 납품장소도 | 기타조건 | 기타 | 기타가격 | 건축설비과 | 070-4056-7392 | 권영수
112 | 40142393 | 21233262 | 4014239321233262 | 가스용폴리에틸렌관이음관 | 캡,D90 | 개 | 8340 | 전지역(제주제외) | 부가가치세별도 | 납품장소도 | 기타조건 | 기타 | 기타가격 | 건축설비과 | 070-4056-7392 | 권영수
113 | 40101825 | 22777185 | 4010182522777185 | 가정용온수기 | 전기온수기, 100L, 스테인리스 | 대 | 432000 | 전지역(제주제외) | 부가가치세별도 | 납품장소도 | 기타조건 | 기타 | 기타가격 | 건축설비과 | 070-4056-7407 | 박상혁
114 | 40101825 | 22777188 | 4010182522777188 | 가정용온수기 | 전기온수기, 15L, 스테인리스 | 대 | 252000 | 전지역(제주제외) | 부가가치세별도 | 납품장소도 | 기타조건 | 기타 | 기타가격 | 건축설비과 | 070-4056-7407 | 박상혁
115 | 40101825 | 22777187 | 4010182522777187 | 가정용온수기 | 전기온수기, 30L, 스테인리스 | 대 | 297000 | 전지역(제주제외) | 부가가치세별도 | 납품장소도 | 기타조건 | 기타 | 기타가격 | 건축설비과 | 070-4056-7407 | 박상혁
116 | 40101825 | 22777186 | 4010182522777186 | 가정용온수기 | 전기온수기, 50L, 스테인리스 | 대 | 342000 | 전지역(제주제외) | 부가가치세별도 | 납품장소도 | 기타조건 | 기타 | 기타가격 | 건축설비과 | 070-4056-7407 | 박상혁
117 | 40141691 | 20131112 | 4014169120131112 | 감압밸브 | Φ100mm×0.98MPa, 냉온수, 플랜지 | EA | 937370 | 전지역(제주제외) | 부가가치세별도 | 납품장소도 | 기타조건 | 기타 | 기타가격 | 건축설비과 | 070-4056-7409 | 최기영
118 | 40141691 | 20131113 | 4014169120131113 | 감압밸브 | Φ125mm×0.98MPa, 냉온수, 플랜지 | EA | 1927840 | 전지역(제주제외) | 부가가치세별도 | 납품장소도 | 기타조건 | 기타 | 기타가격 | 건축설비과 | 070-4056-7409 | 최기영
119 | 40141691 | 20131114 | 4014169120131114 | 감압밸브 | Φ150mm×0.98MPa, 냉온수, 플랜지 | EA | 2136960 | 전지역(제주제외) | 부가가치세별도 | 납품장소도 | 기타조건 | 기타 | 기타가격 | 건축설비과 | 070-4056-7409 | 최기영
120 | 40141652 | 20131101 | 4014165220131101 | 감압밸브 | Φ25mm×0.98MPa, 냉온수, 나사 | EA | 241590 | 전지역(제주제외) | 부가가치세별도 | 납품장소도 | 기타조건 | 기타 | 기타가격 | 건축설비과 | 070-4056-7409 | 최기영
121 | 40141691 | 20131106 | 4014169120131106 | 감압밸브 | Φ25mm×0.98MPa, 냉온수, 플랜지 | EA | 262220 | 전지역(제주제외) | 부가가치세별도 | 납품장소도 | 기타조건 | 기타 | 기타가격 | 건축설비과 | 070-4056-7409 | 최기영
122 | 40141652 | 20131102 | 4014165220131102 | 감압밸브 | Φ32mm×0.98MPa, 냉온수, 나사 | EA | 374290 | 전지역(제주제외) | 부가가치세별도 | 납품장소도 | 기타조건 | 기타 | 기타가격 | 건축설비과 | 070-4056-7409 | 최기영
123 | 40141691 | 20131107 | 4014169120131107 | 감압밸브 | Φ32mm×0.98MPa, 냉온수, 플랜지 | EA | 278560 | 전지역(제주제외) | 부가가치세별도 | 납품장소도 | 기타조건 | 기타 | 기타가격 | 건축설비과 | 070-4056-7409 | 최기영
124 | 40141652 | 20131103 | 4014165220131103 | 감압밸브 | Φ40mm×0.98MPa, 냉온수, 나사 | EA | 426730 | 전지역(제주제외) | 부가가치세별도 | 납품장소도 | 기타조건 | 기타 | 기타가격 | 건축설비과 | 070-4056-7409 | 최기영
125 | 40141691 | 20131108 | 4014169120131108 | 감압밸브 | Φ40mm×0.98MPa, 냉온수, 플랜지 | EA | 302040 | 전지역(제주제외) | 부가가치세별도 | 납품장소도 | 기타조건 | 기타 | 기타가격 | 건축설비과 | 070-4056-7409 | 최기영
126 | 40141652 | 20131104 | 4014165220131104 | 감압밸브 | Φ50mm×0.98MPa, 냉온수, 나사 | EA | 601330 | 전지역(제주제외) | 부가가치세별도 | 납품장소도 | 기타조건 | 기타 | 기타가격 | 건축설비과 | 070-4056-7409 | 최기영
127 | 40141691 | 20131109 | 4014169120131109 | 감압밸브 | Φ50mm×0.98MPa, 냉온수, 플랜지 | EA | 321140 | 전지역(제주제외) | 부가가치세별도 | 납품장소도 | 기타조건 | 기타 | 기타가격 | 건축설비과 | 070-4056-7409 | 최기영
128 | 40141691 | 20131110 | 4014169120131110 | 감압밸브 | Φ65mm×0.98MPa, 냉온수, 플랜지 | EA | 498190 | 전지역(제주제외) | 부가가치세별도 | 납품장소도 | 기타조건 | 기타 | 기타가격 | 건축설비과 | 070-4056-7409 | 최기영
129 | 40141691 | 20131111 | 4014169120131111 | 감압밸브 | Φ80mm×0.98MPa, 냉온수, 플랜지 | EA | 699560 | 전지역(제주제외) | 부가가치세별도 | 납품장소도 | 기타조건 | 기타 | 기타가격 | 건축설비과 | 070-4056-7409 | 최기영
130 | 40141691 | 20970003 | 4014169120970003 | 감압밸브 | 냉온수, 플랜지, Φ100mm×1.96MPa | EA | 2047050 | 전지역(제주제외) | 부가가치세별도 | 납품장소도 | 기타조건 | 기타 | 기타가격 | 건축설비과 | 070-4056-7409 | 최기영
131 | 40141691 | 20970004 | 4014169120970004 | 감압밸브 | 냉온수, 플랜지, Φ125mm×1.96MPa | EA | 3123750 | 전지역(제주제외) | 부가가치세별도 | 납품장소도 | 기타조건 | 기타 | 기타가격 | 건축설비과 | 070-4056-7409 | 최기영
132 | 40141691 | 20970005 | 4014169120970005 | 감압밸브 | 냉온수, 플랜지, Φ150mm×1.96MPa | EA | 4690630 | 전지역(제주제외) | 부가가치세별도 | 납품장소도 | 기타조건 | 기타 | 기타가격 | 건축설비과 | 070-4056-7409 | 최기영
133 | 40141691 | 20969997 | 4014169120969997 | 감압밸브 | 냉온수, 플랜지, Φ25mm×1.96MPa | EA | 513820 | 전지역(제주제외) | 부가가치세별도 | 납품장소도 | 기타조건 | 기타 | 기타가격 | 건축설비과 | 070-4056-7409 | 최기영
134 | 40141691 | 20969998 | 4014169120969998 | 감압밸브 | 냉온수, 플랜지, Φ32mm×1.96MPa | EA | 598880 | 전지역(제주제외) | 부가가치세별도 | 납품장소도 | 기타조건 | 기타 | 기타가격 | 건축설비과 | 070-4056-7409 | 최기영
135 | 40141691 | 20969999 | 4014169120969999 | 감압밸브 | 냉온수, 플랜지, Φ40mm×1.96MPa | EA | 709100 | 전지역(제주제외) | 부가가치세별도 | 납품장소도 | 기타조건 | 기타 | 기타가격 | 건축설비과 | 070-4056-7409 | 최기영
136 | 40141691 | 20970000 | 4014169120970000 | 감압밸브 | 냉온수, 플랜지, Φ50mm×1.96MPa | EA | 783130 | 전지역(제주제외) | 부가가치세별도 | 납품장소도 | 기타조건 | 기타 | 기타가격 | 건축설비과 | 070-4056-7409 | 최기영
137 | 40141691 | 20970001 | 4014169120970001 | 감압밸브 | 냉온수, 플랜지, Φ65mm×1.96MPa | EA | 1052960 | 전지역(제주제외) | 부가가치세별도 | 납품장소도 | 기타조건 | 기타 | 기타가격 | 건축설비과 | 070-4056-7409 | 최기영
138 | 40141691 | 20970002 | 4014169120970002 | 감압밸브 | 냉온수, 플랜지, Φ80mm×1.96MPa | EA | 1435920 | 전지역(제주제외) | 부가가치세별도 | 납품장소도 | 기타조건 | 기타 | 기타가격 | 건축설비과 | 070-4056-7409 | 최기영
139 | 46182598 | 20970559 | 4618259820970559 | 개인안전표시등 | 방출표시등, DC25V | EA | 20570 | 전지역(제주제외) | 부가가치세별도 | 납품장소도 | 기타조건 | 기타 | 기타가격 | 건축설비과 | 070-4056-7407 | 박상혁
140 | 40141613 | 20130901 | 4014161320130901 | 게이트밸브 | Φ100mm, OS&Y밸브 | EA | 137020 | 전지역(제주제외) | 부가가치세별도 | 납품장소도 | 기타조건 | 기타 | 기타가격 | 건축설비과 | 070-4056-7409 | 최기영
141 | 40141613 | 20130820 | 4014161320130820 | 게이트밸브 | Φ100mm×0.98MPa, 주강 | EA | 403580 | 전지역(제주제외) | 부가가치세별도 | 납품장소도 | 기타조건 | 기타 | 기타가격 | 건축설비과 | 070-4056-7409 | 최기영
142 | 40141613 | 20130800 | 4014161320130800 | 게이트밸브 | Φ100mm×0.98MPa, 주철 | EA | 125810 | 전지역(제주제외) | 부가가치세별도 | 납품장소도 | 기타조건 | 기타 | 기타가격 | 건축설비과 | 070-4056-7409 | 최기영
143 | 40141613 | 20130840 | 4014161320130840 | 게이트밸브 | Φ100mm×1.96MPa, 주강 | EA | 539330 | 전지역(제주제외) | 부가가치세별도 | 납품장소도 | 기타조건 | 기타 | 기타가격 | 건축설비과 | 070-4056-7409 | 최기영
144 | 40141613 | 20130902 | 4014161320130902 | 게이트밸브 | Φ125mm, OS&Y밸브 | EA | 180090 | 전지역(제주제외) | 부가가치세별도 | 납품장소도 | 기타조건 | 기타 | 기타가격 | 건축설비과 | 070-4056-7409 | 최기영
145 | 40141613 | 20130821 | 4014161320130821 | 게이트밸브 | Φ125mm×0.98MPa, 주강 | EA | 524960 | 전지역(제주제외) | 부가가치세별도 | 납품장소도 | 기타조건 | 기타 | 기타가격 | 건축설비과 | 070-4056-7409 | 최기영
146 | 40141613 | 20130801 | 4014161320130801 | 게이트밸브 | Φ125mm×0.98MPa, 주철 | EA | 160650 | 전지역(제주제외) | 부가가치세별도 | 납품장소도 | 기타조건 | 기타 | 기타가격 | 건축설비과 | 070-4056-7409 | 최기영
147 | 40141613 | 20130841 | 4014161320130841 | 게이트밸브 | Φ125mm×1.96MPa, 주강 | EA | 698450 | 전지역(제주제외) | 부가가치세별도 | 납품장소도 | 기타조건 | 기타 | 기타가격 | 건축설비과 | 070-4056-7409 | 최기영
148 | 40141613 | 20130903 | 4014161320130903 | 게이트밸브 | Φ150mm, OS&Y밸브 | EA | 247680 | 전지역(제주제외) | 부가가치세별도 | 납품장소도 | 기타조건 | 기타 | 기타가격 | 건축설비과 | 070-4056-7409 | 최기영
149 | 40141613 | 20130822 | 4014161320130822 | 게이트밸브 | Φ150mm×0.98MPa, 주강 | EA | 636910 | 전지역(제주제외) | 부가가치세별도 | 납품장소도 | 기타조건 | 기타 | 기타가격 | 건축설비과 | 070-4056-7409 | 최기영
150 | 40141613 | 20130802 | 4014161320130802 | 게이트밸브 | Φ150mm×0.98MPa, 주철 | EA | 233590 | 전지역(제주제외) | 부가가치세별도 | 납품장소도 | 기타조건 | 기타 | 기타가격 | 건축설비과 | 070-4056-7409 | 최기영
151 | 40141613 | 20130842 | 4014161320130842 | 게이트밸브 | Φ150mm×1.96MPa, 주강 | EA | 964580 | 전지역(제주제외) | 부가가치세별도 | 납품장소도 | 기타조건 | 기타 | 기타가격 | 건축설비과 | 070-4056-7409 | 최기영
152 | 40141613 | 20130778 | 4014161320130778 | 게이트밸브 | Φ15mm×0.98MPa, 청동 | EA | 9270 | 전지역(제주제외) | 부가가치세별도 | 납품장소도 | 기타조건 | 기타 | 기타가격 | 건축설비과 | 070-4056-7409 | 최기영
153 | 40141613 | 20130904 | 4014161320130904 | 게이트밸브 | Φ200mm, OS&Y밸브 | EA | 408870 | 전지역(제주제외) | 부가가치세별도 | 납품장소도 | 기타조건 | 기타 | 기타가격 | 건축설비과 | 070-4056-7409 | 최기영
154 | 40141613 | 20130823 | 4014161320130823 | 게이트밸브 | Φ200mm×0.98MPa, 주강 | EA | 881880 | 전지역(제주제외) | 부가가치세별도 | 납품장소도 | 기타조건 | 기타 | 기타가격 | 건축설비과 | 070-4056-7409 | 최기영
155 | 40141613 | 20130803 | 4014161320130803 | 게이트밸브 | Φ200mm×0.98MPa, 주철 | EA | 388080 | 전지역(제주제외) | 부가가치세별도 | 납품장소도 | 기타조건 | 기타 | 기타가격 | 건축설비과 | 070-4056-7409 | 최기영
156 | 40141613 | 20130843 | 4014161320130843 | 게이트밸브 | Φ200mm×1.96MPa, 주강 | EA | 1501440 | 전지역(제주제외) | 부가가치세별도 | 납품장소도 | 기타조건 | 기타 | 기타가격 | 건축설비과 | 070-4056-7409 | 최기영
157 | 40141613 | 20130779 | 4014161320130779 | 게이트밸브 | Φ20mm×0.98MPa, 청동 | EA | 12670 | 전지역(제주제외) | 부가가치세별도 | 납품장소도 | 기타조건 | 기타 | 기타가격 | 건축설비과 | 070-4056-7409 | 최기영
158 | 40141613 | 20130905 | 4014161320130905 | 게이트밸브 | Φ250mm, OS&Y밸브 | EA | 664350 | 전지역(제주제외) | 부가가치세별도 | 납품장소도 | 기타조건 | 기타 | 기타가격 | 건축설비과 | 070-4056-7409 | 최기영
159 | 40141613 | 20130824 | 4014161320130824 | 게이트밸브 | Φ250mm×0.98MPa, 주강 | EA | 1397060 | 전지역(제주제외) | 부가가치세별도 | 납품장소도 | 기타조건 | 기타 | 기타가격 | 건축설비과 | 070-4056-7409 | 최기영
160 | 40141613 | 20130804 | 4014161320130804 | 게이트밸브 | Φ250mm×0.98MPa, 주철 | EA | 641520 | 전지역(제주제외) | 부가가치세별도 | 납품장소도 | 기타조건 | 기타 | 기타가격 | 건축설비과 | 070-4056-7409 | 최기영
161 | 40141613 | 20130844 | 4014161320130844 | 게이트밸브 | Φ250mm×1.96MPa, 주강 | EA | 2132570 | 전지역(제주제외) | 부가가치세별도 | 납품장소도 | 기타조건 | 기타 | 기타가격 | 건축설비과 | 070-4056-7409 | 최기영
162 | 40141613 | 20130780 | 4014161320130780 | 게이트밸브 | Φ25mm×0.98MPa, 청동 | EA | 18190 | 전지역(제주제외) | 부가가치세별도 | 납품장소도 | 기타조건 | 기타 | 기타가격 | 건축설비과 | 070-4056-7409 | 최기영
163 | 40141613 | 20130906 | 4014161320130906 | 게이트밸브 | Φ300mm, OS&Y밸브 | EA | 939600 | 전지역(제주제외) | 부가가치세별도 | 납품장소도 | 기타조건 | 기타 | 기타가격 | 건축설비과 | 070-4056-7409 | 최기영
164 | 40141613 | 20130825 | 4014161320130825 | 게이트밸브 | Φ300mm×0.98MPa, 주강 | EA | 1736810 | 전지역(제주제외) | 부가가치세별도 | 납품장소도 | 기타조건 | 기타 | 기타가격 | 건축설비과 | 070-4056-7409 | 최기영
165 | 40141613 | 20130805 | 4014161320130805 | 게이트밸브 | Φ300mm×0.98MPa, 주철 | EA | 871200 | 전지역(제주제외) | 부가가치세별도 | 납품장소도 | 기타조건 | 기타 | 기타가격 | 건축설비과 | 070-4056-7409 | 최기영
166 | 40141613 | 20130845 | 4014161320130845 | 게이트밸브 | Φ300mm×1.96MPa, 주강 | EA | 2710480 | 전지역(제주제외) | 부가가치세별도 | 납품장소도 | 기타조건 | 기타 | 기타가격 | 건축설비과 | 070-4056-7409 | 최기영
167 | 40141613 | 20130781 | 4014161320130781 | 게이트밸브 | Φ32mm×0.98MPa, 청동 | EA | 25840 | 전지역(제주제외) | 부가가치세별도 | 납품장소도 | 기타조건 | 기타 | 기타가격 | 건축설비과 | 070-4056-7409 | 최기영
168 | 40141613 | 20130782 | 4014161320130782 | 게이트밸브 | Φ40mm×0.98MPa, 청동 | EA | 34430 | 전지역(제주제외) | 부가가치세별도 | 납품장소도 | 기타조건 | 기타 | 기타가격 | 건축설비과 | 070-4056-7409 | 최기영
169 | 40141613 | 20130898 | 4014161320130898 | 게이트밸브 | Φ50mm, OS&Y밸브 | EA | 72590 | 전지역(제주제외) | 부가가치세별도 | 납품장소도 | 기타조건 | 기타 | 기타가격 | 건축설비과 | 070-4056-7409 | 최기영
170 | 40141613 | 20130817 | 4014161320130817 | 게이트밸브 | Φ50mm×0.98MPa, 주강 | EA | 184200 | 전지역(제주제외) | 부가가치세별도 | 납품장소도 | 기타조건 | 기타 | 기타가격 | 건축설비과 | 070-4056-7409 | 최기영
171 | 40141613 | 20130797 | 4014161320130797 | 게이트밸브 | Φ50mm×0.98MPa, 주철 | EA | 57380 | 전지역(제주제외) | 부가가치세별도 | 납품장소도 | 기타조건 | 기타 | 기타가격 | 건축설비과 | 070-4056-7409 | 최기영
172 | 40141613 | 20130783 | 4014161320130783 | 게이트밸브 | Φ50mm×0.98MPa, 청동 | EA | 51340 | 전지역(제주제외) | 부가가치세별도 | 납품장소도 | 기타조건 | 기타 | 기타가격 | 건축설비과 | 070-4056-7409 | 최기영
173 | 40141613 | 20130837 | 4014161320130837 | 게이트밸브 | Φ50mm×1.96MPa, 주강 | EA | 223720 | 전지역(제주제외) | 부가가치세별도 | 납품장소도 | 기타조건 | 기타 | 기타가격 | 건축설비과 | 070-4056-7409 | 최기영
174 | 40141613 | 20130899 | 4014161320130899 | 게이트밸브 | Φ65mm, OS&Y밸브 | EA | 78580 | 전지역(제주제외) | 부가가치세별도 | 납품장소도 | 기타조건 | 기타 | 기타가격 | 건축설비과 | 070-4056-7409 | 최기영
175 | 40141613 | 20130818 | 4014161320130818 | 게이트밸브 | Φ65mm×0.98MPa, 주강 | EA | 223720 | 전지역(제주제외) | 부가가치세별도 | 납품장소도 | 기타조건 | 기타 | 기타가격 | 건축설비과 | 070-4056-7409 | 최기영
176 | 40141613 | 20130798 | 4014161320130798 | 게이트밸브 | Φ65mm×0.98MPa, 주철 | EA | 69530 | 전지역(제주제외) | 부가가치세별도 | 납품장소도 | 기타조건 | 기타 | 기타가격 | 건축설비과 | 070-4056-7409 | 최기영
177 | 40141613 | 20130784 | 4014161320130784 | 게이트밸브 | Φ65mm×0.98MPa, 청동 | EA | 90870 | 전지역(제주제외) | 부가가치세별도 | 납품장소도 | 기타조건 | 기타 | 기타가격 | 건축설비과 | 070-4056-7409 | 최기영
178 | 40141613 | 20130838 | 4014161320130838 | 게이트밸브 | Φ65mm×1.96MPa, 주강 | EA | 272940 | 전지역(제주제외) | 부가가치세별도 | 납품장소도 | 기타조건 | 기타 | 기타가격 | 건축설비과 | 070-4056-7409 | 최기영
179 | 40141613 | 20130900 | 4014161320130900 | 게이트밸브 | Φ80mm, OS&Y밸브 | EA | 93960 | 전지역(제주제외) | 부가가치세별도 | 납품장소도 | 기타조건 | 기타 | 기타가격 | 건축설비과 | 070-4056-7409 | 최기영
180 | 40141613 | 20130819 | 4014161320130819 | 게이트밸브 | Φ80mm×0.98MPa, 주강 | EA | 295460 | 전지역(제주제외) | 부가가치세별도 | 납품장소도 | 기타조건 | 기타 | 기타가격 | 건축설비과 | 070-4056-7409 | 최기영
181 | 40141613 | 20130799 | 4014161320130799 | 게이트밸브 | Φ80mm×0.98MPa, 주철 | EA | 83850 | 전지역(제주제외) | 부가가치세별도 | 납품장소도 | 기타조건 | 기타 | 기타가격 | 건축설비과 | 070-4056-7409 | 최기영
182 | 40141613 | 20130785 | 4014161320130785 | 게이트밸브 | Φ80mm×0.98MPa, 청동 | EA | 133280 | 전지역(제주제외) | 부가가치세별도 | 납품장소도 | 기타조건 | 기타 | 기타가격 | 건축설비과 | 070-4056-7409 | 최기영
183 | 40141613 | 20130839 | 4014161320130839 | 게이트밸브 | Φ80mm×1.96MPa, 주강 | EA | 396610 | 전지역(제주제외) | 부가가치세별도 | 납품장소도 | 기타조건 | 기타 | 기타가격 | 건축설비과 | 070-4056-7409 | 최기영
184 | 40141613 | 20130879 | 4014161320130879 | 게이트밸브 | Φ100mm, 스테인리스(플랜지) | EA | 283000 | 전지역(제주제외) | 부가가치세별도 | 납품장소도 | 기타조건 | 기타 | 기타가격 | 건축설비과 | 070-4056-7409 | 최기영
185 | 40141613 | 20130852 | 4014161320130852 | 게이트밸브 | Φ15mm, 스테인리스(나사) | EA | 43900 | 전지역(제주제외) | 부가가치세별도 | 납품장소도 | 기타조건 | 기타 | 기타가격 | 건축설비과 | 070-4056-7409 | 최기영
186 | 40141613 | 20130853 | 4014161320130853 | 게이트밸브 | Φ20mm, 스테인리스(나사) | EA | 47800 | 전지역(제주제외) | 부가가치세별도 | 납품장소도 | 기타조건 | 기타 | 기타가격 | 건축설비과 | 070-4056-7409 | 최기영
187 | 40141613 | 20130854 | 4014161320130854 | 게이트밸브 | Φ25mm, 스테인리스(나사) | EA | 54700 | 전지역(제주제외) | 부가가치세별도 | 납품장소도 | 기타조건 | 기타 | 기타가격 | 건축설비과 | 070-4056-7409 | 최기영
188 | 40141613 | 20130855 | 4014161320130855 | 게이트밸브 | Φ32mm, 스테인리스(나사) | EA | 61200 | 전지역(제주제외) | 부가가치세별도 | 납품장소도 | 기타조건 | 기타 | 기타가격 | 건축설비과 | 070-4056-7409 | 최기영
189 | 40141613 | 20130856 | 4014161320130856 | 게이트밸브 | Φ40mm, 스테인리스(나사) | EA | 77300 | 전지역(제주제외) | 부가가치세별도 | 납품장소도 | 기타조건 | 기타 | 기타가격 | 건축설비과 | 070-4056-7409 | 최기영
190 | 40141613 | 20130857 | 4014161320130857 | 게이트밸브 | Φ50mm, 스테인리스(나사) | EA | 81600 | 전지역(제주제외) | 부가가치세별도 | 납품장소도 | 기타조건 | 기타 | 기타가격 | 건축설비과 | 070-4056-7409 | 최기영
191 | 40141613 | 20130876 | 4014161320130876 | 게이트밸브 | Φ50mm, 스테인리스(플랜지) | EA | 141900 | 전지역(제주제외) | 부가가치세별도 | 납품장소도 | 기타조건 | 기타 | 기타가격 | 건축설비과 | 070-4056-7409 | 최기영
192 | 40141613 | 20130877 | 4014161320130877 | 게이트밸브 | Φ65mm, 스테인리스(플랜지) | EA | 178500 | 전지역(제주제외) | 부가가치세별도 | 납품장소도 | 기타조건 | 기타 | 기타가격 | 건축설비과 | 070-4056-7409 | 최기영
193 | 40141613 | 20130878 | 4014161320130878 | 게이트밸브 | Φ80mm, 스테인리스(플랜지) | EA | 207400 | 전지역(제주제외) | 부가가치세별도 | 납품장소도 | 기타조건 | 기타 | 기타가격 | 건축설비과 | 070-4056-7409 | 최기영
194 | 40101872 | 22736828 | 4010187222736828 | 고무발포단열재 | 고무발포단열재, 본드, 고무발포용 | kg | 7560 | 전지역(제주제외) | 부가가치세별도 | 납품장소도 | 기타조건 | 기타 | 기타가격 | 건축설비과 | 070-4056-7407 | 박상혁
195 | 40141693 | 20479938 | 4014169320479938 | 공기밸브 | Φ15mm×0.98MPa, 자동에어벤트 | EA | 41760 | 전지역(제주제외) | 부가가치세별도 | 납품장소도 | 기타조건 | 기타 | 기타가격 | 건축설비과 | 070-4056-7409 | 최기영
196 | 40141693 | 20479935 | 4014169320479935 | 공기밸브 | Φ15mm×1.96MPa, 자동에어벤트 | EA | 168380 | 전지역(제주제외) | 부가가치세별도 | 납품장소도 | 기타조건 | 기타 | 기타가격 | 건축설비과 | 070-4056-7409 | 최기영
197 | 40141693 | 20479937 | 4014169320479937 | 공기밸브 | Φ20mm×0.98MPa, 자동에어벤트 | EA | 41760 | 전지역(제주제외) | 부가가치세별도 | 납품장소도 | 기타조건 | 기타 | 기타가격 | 건축설비과 | 070-4056-7409 | 최기영
198 | 40141693 | 20479934 | 4014169320479934 | 공기밸브 | Φ20mm×1.96MPa, 자동에어벤트 | EA | 173590 | 전지역(제주제외) | 부가가치세별도 | 납품장소도 | 기타조건 | 기타 | 기타가격 | 건축설비과 | 070-4056-7409 | 최기영
199 | 40141693 | 20479936 | 4014169320479936 | 공기밸브 | Φ25mm×0.98MPa, 자동에어벤트 | EA | 48090 | 전지역(제주제외) | 부가가치세별도 | 납품장소도 | 기타조건 | 기타 | 기타가격 | 건축설비과 | 070-4056-7409 | 최기영
200 | 40141693 | 20479933 | 4014169320479933 | 공기밸브 | Φ25mm×1.96MPa, 자동에어벤트 | EA | 181400 | 전지역(제주제외) | 부가가치세별도 | 납품장소도 | 기타조건 | 기타 | 기타가격 | 건축설비과 | 070-4056-7409 | 최기영
201 | 40141999 | 20970015 | 4014199920970015 | 공조덕트 | (부품)그릴, 스테인리스스틸 | ㎠ | 42 | 전지역(제주제외) | 부가가치세별도 | 납품장소도 | 기타조건 | 기타 | 기타가격 | 건축설비과 | 070-4056-7407 | 박상혁
202 | 40141999 | 20970014 | 4014199920970014 | 공조덕트 | (부품)그릴, 스틸 | ㎠ | 12 | 전지역(제주제외) | 부가가치세별도 | 납품장소도 | 기타조건 | 기타 | 기타가격 | 건축설비과 | 070-4056-7407 | 박상혁
203 | 40141999 | 20970013 | 4014199920970013 | 공조덕트 | (부품)그릴, 알루미늄 | ㎠ | 12 | 전지역(제주제외) | 부가가치세별도 | 납품장소도 | 기타조건 | 기타 | 기타가격 | 건축설비과 | 070-4056-7407 | 박상혁
204 | 40141999 | 20970017 | 4014199920970017 | 공조덕트 | (부품)레지스터, 스틸 | ㎠ | 16 | 전지역(제주제외) | 부가가치세별도 | 납품장소도 | 기타조건 | 기타 | 기타가격 | 건축설비과 | 070-4056-7407 | 박상혁
205 | 40141999 | 20970016 | 4014199920970016 | 공조덕트 | (부품)레지스터, 알루미늄 | ㎠ | 16 | 전지역(제주제외) | 부가가치세별도 | 납품장소도 | 기타조건 | 기타 | 기타가격 | 건축설비과 | 070-4056-7407 | 박상혁
206 | 40141999 | 20970019 | 4014199920970019 | 공조덕트 | (부품)캔버스 | ㎡ | 2800 | 전지역(제주제외) | 부가가치세별도 | 납품장소도 | 기타조건 | 기타 | 기타가격 | 건축설비과 | 070-4056-7407 | 박상혁
207 | 40141999 | 21871501 | 4014199921871501 | 공조덕트 | (부품)캔버스, t1.2mm | ㎡ | 7500 | 전지역(제주제외) | 부가가치세별도 | 납품장소도 | 기타조건 | 기타 | 기타가격 | 건축설비과 | 070-4056-7407 | 박상혁
208 | 40141999 | 20970018 | 4014199920970018 | 공조덕트 | (부품)터닝베인 | ㎠ | 12 | 전지역(제주제외) | 부가가치세별도 | 납품장소도 | 기타조건 | 기타 | 기타가격 | 건축설비과 | 070-4056-7407 | 박상혁
209 | 40141901 | 22510387 | 4014190122510387 | 공조용플렉시블덕트 | 스테인리스밴드, Φ100mm | 개 | 714 | 전지역(제주제외) | 부가가치세별도 | 납품장소도 | 기타조건 | 기타 | 기타가격 | 건축설비과 | 070-4056-7407 | 박상혁
210 | 40141901 | 22510388 | 4014190122510388 | 공조용플렉시블덕트 | 스테인리스밴드, Φ125mm | 개 | 765 | 전지역(제주제외) | 부가가치세별도 | 납품장소도 | 기타조건 | 기타 | 기타가격 | 건축설비과 | 070-4056-7407 | 박상혁
211 | 40141901 | 22510389 | 4014190122510389 | 공조용플렉시블덕트 | 스테인리스밴드, Φ150mm | 개 | 842 | 전지역(제주제외) | 부가가치세별도 | 납품장소도 | 기타조건 | 기타 | 기타가격 | 건축설비과 | 070-4056-7407 | 박상혁
212 | 40141901 | 22510390 | 4014190122510390 | 공조용플렉시블덕트 | 스테인리스밴드, Φ175mm | 개 | 918 | 전지역(제주제외) | 부가가치세별도 | 납품장소도 | 기타조건 | 기타 | 기타가격 | 건축설비과 | 070-4056-7407 | 박상혁
213 | 40141901 | 22510391 | 4014190122510391 | 공조용플렉시블덕트 | 스테인리스밴드, Φ200mm | 개 | 995 | 전지역(제주제외) | 부가가치세별도 | 납품장소도 | 기타조건 | 기타 | 기타가격 | 건축설비과 | 070-4056-7407 | 박상혁
214 | 40141901 | 22510392 | 4014190122510392 | 공조용플렉시블덕트 | 스테인리스밴드, Φ225mm | 개 | 1120 | 전지역(제주제외) | 부가가치세별도 | 납품장소도 | 기타조건 | 기타 | 기타가격 | 건축설비과 | 070-4056-7407 | 박상혁
215 | 40141901 | 22510393 | 4014190122510393 | 공조용플렉시블덕트 | 스테인리스밴드, Φ250mm | 개 | 1250 | 전지역(제주제외) | 부가가치세별도 | 납품장소도 | 기타조건 | 기타 | 기타가격 | 건축설비과 | 070-4056-7407 | 박상혁
216 | 40141901 | 22510394 | 4014190122510394 | 공조용플렉시블덕트 | 스테인리스밴드, Φ275mm | 개 | 1390 | 전지역(제주제외) | 부가가치세별도 | 납품장소도 | 기타조건 | 기타 | 기타가격 | 건축설비과 | 070-4056-7407 | 박상혁
217 | 40141901 | 22510395 | 4014190122510395 | 공조용플렉시블덕트 | 스테인리스밴드, Φ300mm | 개 | 1530 | 전지역(제주제외) | 부가가치세별도 | 납품장소도 | 기타조건 | 기타 | 기타가격 | 건축설비과 | 070-4056-7407 | 박상혁
218 | 40141901 | 22510396 | 4014190122510396 | 공조용플렉시블덕트 | 스테인리스밴드, Φ350mm | 개 | 1680 | 전지역(제주제외) | 부가가치세별도 | 납품장소도 | 기타조건 | 기타 | 기타가격 | 건축설비과 | 070-4056-7407 | 박상혁
219 | 40141901 | 22510397 | 4014190122510397 | 공조용플렉시블덕트 | 스테인리스밴드, Φ400mm | 개 | 1960 | 전지역(제주제외) | 부가가치세별도 | 납품장소도 | 기타조건 | 기타 | 기타가격 | 건축설비과 | 070-4056-7407 | 박상혁
220 | 40141901 | 22510386 | 4014190122510386 | 공조용플렉시블덕트 | 스테인리스밴드, Φ75mm | 개 | 638 | 전지역(제주제외) | 부가가치세별도 | 납품장소도 | 기타조건 | 기타 | 기타가격 | 건축설비과 | 070-4056-7407 | 박상혁
221 | 40141901 | 22510375 | 4014190122510375 | 공조용플렉시블덕트 | 플렉시블덕트호스, AL보온, Φ100mm | M | 5700 | 전지역(제주제외) | 부가가치세별도 | 납품장소도 | 기타조건 | 기타 | 기타가격 | 건축설비과 | 070-4056-7407 | 박상혁
222 | 40141901 | 22510376 | 4014190122510376 | 공조용플렉시블덕트 | 플렉시블덕트호스, AL보온, Φ125mm | M | 7120 | 전지역(제주제외) | 부가가치세별도 | 납품장소도 | 기타조건 | 기타 | 기타가격 | 건축설비과 | 070-4056-7407 | 박상혁
223 | 40141901 | 22510377 | 4014190122510377 | 공조용플렉시블덕트 | 플렉시블덕트호스, AL보온, Φ150mm | M | 8540 | 전지역(제주제외) | 부가가치세별도 | 납품장소도 | 기타조건 | 기타 | 기타가격 | 건축설비과 | 070-4056-7407 | 박상혁
224 | 40141901 | 22510378 | 4014190122510378 | 공조용플렉시블덕트 | 플렉시블덕트호스, AL보온, Φ175mm | M | 9970 | 전지역(제주제외) | 부가가치세별도 | 납품장소도 | 기타조건 | 기타 | 기타가격 | 건축설비과 | 070-4056-7407 | 박상혁
225 | 40141901 | 22510379 | 4014190122510379 | 공조용플렉시블덕트 | 플렉시블덕트호스, AL보온, Φ200mm | M | 11390 | 전지역(제주제외) | 부가가치세별도 | 납품장소도 | 기타조건 | 기타 | 기타가격 | 건축설비과 | 070-4056-7407 | 박상혁
226 | 40141901 | 22510380 | 4014190122510380 | 공조용플렉시블덕트 | 플렉시블덕트호스, AL보온, Φ225mm | M | 12810 | 전지역(제주제외) | 부가가치세별도 | 납품장소도 | 기타조건 | 기타 | 기타가격 | 건축설비과 | 070-4056-7407 | 박상혁
227 | 40141901 | 22510381 | 4014190122510381 | 공조용플렉시블덕트 | 플렉시블덕트호스, AL보온, Φ250mm | M | 14240 | 전지역(제주제외) | 부가가치세별도 | 납품장소도 | 기타조건 | 기타 | 기타가격 | 건축설비과 | 070-4056-7407 | 박상혁
228 | 40141901 | 22510382 | 4014190122510382 | 공조용플렉시블덕트 | 플렉시블덕트호스, AL보온, Φ275mm | M | 15660 | 전지역(제주제외) | 부가가치세별도 | 납품장소도 | 기타조건 | 기타 | 기타가격 | 건축설비과 | 070-4056-7407 | 박상혁
229 | 40141901 | 22510383 | 4014190122510383 | 공조용플렉시블덕트 | 플렉시블덕트호스, AL보온, Φ300mm | M | 17090 | 전지역(제주제외) | 부가가치세별도 | 납품장소도 | 기타조건 | 기타 | 기타가격 | 건축설비과 | 070-4056-7407 | 박상혁
230 | 40141901 | 22510384 | 4014190122510384 | 공조용플렉시블덕트 | 플렉시블덕트호스, AL보온, Φ350mm | M | 19930 | 전지역(제주제외) | 부가가치세별도 | 납품장소도 | 기타조건 | 기타 | 기타가격 | 건축설비과 | 070-4056-7407 | 박상혁
231 | 40141901 | 22510385 | 4014190122510385 | 공조용플렉시블덕트 | 플렉시블덕트호스, AL보온, Φ400mm | M | 23800 | 전지역(제주제외) | 부가가치세별도 | 납품장소도 | 기타조건 | 기타 | 기타가격 | 건축설비과 | 070-4056-7407 | 박상혁
232 | 40141901 | 23700386 | 4014190123700386 | 공조용플렉시블덕트 | 플렉시블덕트호스, AL보온, Φ450mm | M | 26770 | 전지역(제주제외) | 부가가치세별도 | 납품장소도 | 기타조건 | 기타 | 기타가격 | 건축설비과 | 070-4056-7407 | 박상혁
233 | 40141901 | 22510374 | 4014190122510374 | 공조용플렉시블덕트 | 플렉시블덕트호스, AL보온, Φ75mm | M | 5700 | 전지역(제주제외) | 부가가치세별도 | 납품장소도 | 기타조건 | 기타 | 기타가격 | 건축설비과 | 070-4056-7407 | 박상혁
234 | 40141901 | 22510363 | 4014190122510363 | 공조용플렉시블덕트 | 플렉시블덕트호스, AL비보온, Φ100mm | M | 2720 | 전지역(제주제외) | 부가가치세별도 | 납품장소도 | 기타조건 | 기타 | 기타가격 | 건축설비과 | 070-4056-7407 | 박상혁
235 | 40141901 | 22510364 | 4014190122510364 | 공조용플렉시블덕트 | 플렉시블덕트호스, AL비보온, Φ125mm | M | 3400 | 전지역(제주제외) | 부가가치세별도 | 납품장소도 | 기타조건 | 기타 | 기타가격 | 건축설비과 | 070-4056-7407 | 박상혁
236 | 40141901 | 22510365 | 4014190122510365 | 공조용플렉시블덕트 | 플렉시블덕트호스, AL비보온, Φ150mm | M | 4080 | 전지역(제주제외) | 부가가치세별도 | 납품장소도 | 기타조건 | 기타 | 기타가격 | 건축설비과 | 070-4056-7407 | 박상혁
237 | 40141901 | 22510366 | 4014190122510366 | 공조용플렉시블덕트 | 플렉시블덕트호스, AL비보온, Φ175mm | M | 4760 | 전지역(제주제외) | 부가가치세별도 | 납품장소도 | 기타조건 | 기타 | 기타가격 | 건축설비과 | 070-4056-7407 | 박상혁
238 | 40141901 | 22510367 | 4014190122510367 | 공조용플렉시블덕트 | 플렉시블덕트호스, AL비보온, Φ200mm | M | 5440 | 전지역(제주제외) | 부가가치세별도 | 납품장소도 | 기타조건 | 기타 | 기타가격 | 건축설비과 | 070-4056-7407 | 박상혁
239 | 40141901 | 22510368 | 4014190122510368 | 공조용플렉시블덕트 | 플렉시블덕트호스, AL비보온, Φ225mm | M | 6120 | 전지역(제주제외) | 부가가치세별도 | 납품장소도 | 기타조건 | 기타 | 기타가격 | 건축설비과 | 070-4056-7407 | 박상혁
240 | 40141901 | 22510369 | 4014190122510369 | 공조용플렉시블덕트 | 플렉시블덕트호스, AL비보온, Φ250mm | M | 6800 | 전지역(제주제외) | 부가가치세별도 | 납품장소도 | 기타조건 | 기타 | 기타가격 | 건축설비과 | 070-4056-7407 | 박상혁
241 | 40141901 | 22510370 | 4014190122510370 | 공조용플렉시블덕트 | 플렉시블덕트호스, AL비보온, Φ275mm | M | 7480 | 전지역(제주제외) | 부가가치세별도 | 납품장소도 | 기타조건 | 기타 | 기타가격 | 건축설비과 | 070-4056-7407 | 박상혁
242 | 40141901 | 22510371 | 4014190122510371 | 공조용플렉시블덕트 | 플렉시블덕트호스, AL비보온, Φ300mm | M | 8160 | 전지역(제주제외) | 부가가치세별도 | 납품장소도 | 기타조건 | 기타 | 기타가격 | 건축설비과 | 070-4056-7407 | 박상혁
243 | 40141901 | 22510372 | 4014190122510372 | 공조용플렉시블덕트 | 플렉시블덕트호스, AL비보온, Φ350mm | M | 9520 | 전지역(제주제외) | 부가가치세별도 | 납품장소도 | 기타조건 | 기타 | 기타가격 | 건축설비과 | 070-4056-7407 | 박상혁
244 | 40141901 | 22510373 | 4014190122510373 | 공조용플렉시블덕트 | 플렉시블덕트호스, AL비보온, Φ400mm | M | 12580 | 전지역(제주제외) | 부가가치세별도 | 납품장소도 | 기타조건 | 기타 | 기타가격 | 건축설비과 | 070-4056-7407 | 박상혁
245 | 40141901 | 23700387 | 4014190123700387 | 공조용플렉시블덕트 | 플렉시블덕트호스, AL비보온, Φ450mm | M | 14150 | 전지역(제주제외) | 부가가치세별도 | 납품장소도 | 기타조건 | 기타 | 기타가격 | 건축설비과 | 070-4056-7407 | 박상혁
246 | 40141901 | 22510362 | 4014190122510362 | 공조용플렉시블덕트 | 플렉시블덕트호스, AL비보온, Φ75mm | M | 2720 | 전지역(제주제외) | 부가가치세별도 | 납품장소도 | 기타조건 | 기타 | 기타가격 | 건축설비과 | 070-4056-7407 | 박상혁
247 | 40101871 | 20104800 | 4010187120104800 | 관보온재 | 아티론, 난연, Φ100×15mm | m | 1820 | 전지역(제주제외) | 부가가치세별도 | 납품장소도 | 기타조건 | 기타 | 기타가격 | 건축설비과 | 070-4056-7407 | 박상혁
248 | 40101871 | 20104814 | 4010187120104814 | 관보온재 | 아티론, 난연, Φ100×20mm | m | 2530 | 전지역(제주제외) | 부가가치세별도 | 납품장소도 | 기타조건 | 기타 | 기타가격 | 건축설비과 | 070-4056-7407 | 박상혁
249 | 40101871 | 20104828 | 4010187120104828 | 관보온재 | 아티론, 난연, Φ100×25mm | m | 3300 | 전지역(제주제외) | 부가가치세별도 | 납품장소도 | 기타조건 | 기타 | 기타가격 | 건축설비과 | 070-4056-7407 | 박상혁
250 | 40101871 | 20104842 | 4010187120104842 | 관보온재 | 아티론, 난연, Φ100×30mm | m | 4250 | 전지역(제주제외) | 부가가치세별도 | 납품장소도 | 기타조건 | 기타 | 기타가격 | 건축설비과 | 070-4056-7407 | 박상혁
251 | 40101871 | 20104856 | 4010187120104856 | 관보온재 | 아티론, 난연, Φ100×40mm | m | 6160 | 전지역(제주제외) | 부가가치세별도 | 납품장소도 | 기타조건 | 기타 | 기타가격 | 건축설비과 | 070-4056-7407 | 박상혁
252 | 40101871 | 22371131 | 4010187122371131 | 관보온재 | 아티론, 난연, Φ100×t10mm | m | 1310 | 전지역(제주제외) | 부가가치세별도 | 납품장소도 | 기타조건 | 기타 | 기타가격 | 건축설비과 | 070-4056-7407 | 박상혁
253 | 40101871 | 20104995 | 4010187120104995 | 관보온재 | 아티론, 난연Al, Φ100×t10mm | m | 1350 | 전지역(제주제외) | 부가가치세별도 | 납품장소도 | 기타조건 | 기타 | 기타가격 | 건축설비과 | 070-4056-7407 | 박상혁
254 | 40101871 | 20104801 | 4010187120104801 | 관보온재 | 아티론, 난연, Φ125×15mm | m | 2600 | 전지역(제주제외) | 부가가치세별도 | 납품장소도 | 기타조건 | 기타 | 기타가격 | 건축설비과 | 070-4056-7407 | 박상혁
255 | 40101871 | 20104815 | 4010187120104815 | 관보온재 | 아티론, 난연, Φ125×20mm | m | 3300 | 전지역(제주제외) | 부가가치세별도 | 납품장소도 | 기타조건 | 기타 | 기타가격 | 건축설비과 | 070-4056-7407 | 박상혁
256 | 40101871 | 20104829 | 4010187120104829 | 관보온재 | 아티론, 난연, Φ125×25mm | m | 4310 | 전지역(제주제외) | 부가가치세별도 | 납품장소도 | 기타조건 | 기타 | 기타가격 | 건축설비과 | 070-4056-7407 | 박상혁
257 | 40101871 | 20104843 | 4010187120104843 | 관보온재 | 아티론, 난연, Φ125×30mm | m | 5680 | 전지역(제주제외) | 부가가치세별도 | 납품장소도 | 기타조건 | 기타 | 기타가격 | 건축설비과 | 070-4056-7407 | 박상혁
258 | 40101871 | 20104857 | 4010187120104857 | 관보온재 | 아티론, 난연, Φ125×40mm | m | 8140 | 전지역(제주제외) | 부가가치세별도 | 납품장소도 | 기타조건 | 기타 | 기타가격 | 건축설비과 | 070-4056-7407 | 박상혁
259 | 40101871 | 22371132 | 4010187122371132 | 관보온재 | 아티론, 난연, Φ125×t10mm | m | 1640 | 전지역(제주제외) | 부가가치세별도 | 납품장소도 | 기타조건 | 기타 | 기타가격 | 건축설비과 | 070-4056-7407 | 박상혁
260 | 40101871 | 20104996 | 4010187120104996 | 관보온재 | 아티론, 난연Al, Φ125×t10mm | m | 1940 | 전지역(제주제외) | 부가가치세별도 | 납품장소도 | 기타조건 | 기타 | 기타가격 | 건축설비과 | 070-4056-7407 | 박상혁
261 | 40101871 | 20104792 | 4010187120104792 | 관보온재 | 아티론, 난연, Φ15×15mm | m | 639 | 전지역(제주제외) | 부가가치세별도 | 납품장소도 | 기타조건 | 기타 | 기타가격 | 건축설비과 | 070-4056-7407 | 박상혁
262 | 40101871 | 20104806 | 4010187120104806 | 관보온재 | 아티론, 난연, Φ15×20mm | m | 910 | 전지역(제주제외) | 부가가치세별도 | 납품장소도 | 기타조건 | 기타 | 기타가격 | 건축설비과 | 070-4056-7407 | 박상혁
263 | 40101871 | 20104820 | 4010187120104820 | 관보온재 | 아티론, 난연, Φ15×25mm | m | 1340 | 전지역(제주제외) | 부가가치세별도 | 납품장소도 | 기타조건 | 기타 | 기타가격 | 건축설비과 | 070-4056-7407 | 박상혁
264 | 40101871 | 20104834 | 4010187120104834 | 관보온재 | 아티론, 난연, Φ15×30mm | m | 1900 | 전지역(제주제외) | 부가가치세별도 | 납품장소도 | 기타조건 | 기타 | 기타가격 | 건축설비과 | 070-4056-7407 | 박상혁
265 | 40101871 | 20104848 | 4010187120104848 | 관보온재 | 아티론, 난연, Φ15×40mm | m | 3060 | 전지역(제주제외) | 부가가치세별도 | 납품장소도 | 기타조건 | 기타 | 기타가격 | 건축설비과 | 070-4056-7407 | 박상혁
266 | 40101871 | 22371123 | 4010187122371123 | 관보온재 | 아티론, 난연, Φ15×t10mm | m | 363 | 전지역(제주제외) | 부가가치세별도 | 납품장소도 | 기타조건 | 기타 | 기타가격 | 건축설비과 | 070-4056-7407 | 박상혁
267 | 40101871 | 20104987 | 4010187120104987 | 관보온재 | 아티론, 난연Al, Φ15×t10mm | m | 363 | 전지역(제주제외) | 부가가치세별도 | 납품장소도 | 기타조건 | 기타 | 기타가격 | 건축설비과 | 070-4056-7407 | 박상혁
268 | 40101871 | 22371118 | 4010187122371118 | 관보온재 | 아티론, 난연, Φ15×t5mm | m | 209 | 전지역(제주제외) | 부가가치세별도 | 납품장소도 | 기타조건 | 기타 | 기타가격 | 건축설비과 | 070-4056-7407 | 박상혁
269 | 40101871 | 20104980 | 4010187120104980 | 관보온재 | 아티론, 난연Al, Φ15×t5mm | m | 219 | 전지역(제주제외) | 부가가치세별도 | 납품장소도 | 기타조건 | 기타 | 기타가격 | 건축설비과 | 070-4056-7407 | 박상혁
270 | 40101871 | 20104802 | 4010187120104802 | 관보온재 | 아티론, 난연, Φ150×15mm | m | 3380 | 전지역(제주제외) | 부가가치세별도 | 납품장소도 | 기타조건 | 기타 | 기타가격 | 건축설비과 | 070-4056-7407 | 박상혁
271 | 40101871 | 20104816 | 4010187120104816 | 관보온재 | 아티론, 난연, Φ150×20mm | m | 4300 | 전지역(제주제외) | 부가가치세별도 | 납품장소도 | 기타조건 | 기타 | 기타가격 | 건축설비과 | 070-4056-7407 | 박상혁
272 | 40101871 | 20104830 | 4010187120104830 | 관보온재 | 아티론, 난연, Φ150×25mm | m | 5540 | 전지역(제주제외) | 부가가치세별도 | 납품장소도 | 기타조건 | 기타 | 기타가격 | 건축설비과 | 070-4056-7407 | 박상혁
273 | 40101871 | 20104844 | 4010187120104844 | 관보온재 | 아티론, 난연, Φ150×30mm | m | 7390 | 전지역(제주제외) | 부가가치세별도 | 납품장소도 | 기타조건 | 기타 | 기타가격 | 건축설비과 | 070-4056-7407 | 박상혁
274 | 40101871 | 20104858 | 4010187120104858 | 관보온재 | 아티론, 난연, Φ150×40mm | m | 10170 | 전지역(제주제외) | 부가가치세별도 | 납품장소도 | 기타조건 | 기타 | 기타가격 | 건축설비과 | 070-4056-7407 | 박상혁
275 | 40101871 | 22371133 | 4010187122371133 | 관보온재 | 아티론, 난연, Φ150×t10mm | m | 2110 | 전지역(제주제외) | 부가가치세별도 | 납품장소도 | 기타조건 | 기타 | 기타가격 | 건축설비과 | 070-4056-7407 | 박상혁
276 | 40101871 | 20104997 | 4010187120104997 | 관보온재 | 아티론, 난연Al, Φ150×t10mm | m | 2560 | 전지역(제주제외) | 부가가치세별도 | 납품장소도 | 기타조건 | 기타 | 기타가격 | 건축설비과 | 070-4056-7407 | 박상혁
277 | 40101871 | 20104793 | 4010187120104793 | 관보온재 | 아티론, 난연, Φ20×15mm | m | 706 | 전지역(제주제외) | 부가가치세별도 | 납품장소도 | 기타조건 | 기타 | 기타가격 | 건축설비과 | 070-4056-7407 | 박상혁
278 | 40101871 | 20104807 | 4010187120104807 | 관보온재 | 아티론, 난연, Φ20×20mm | m | 1010 | 전지역(제주제외) | 부가가치세별도 | 납품장소도 | 기타조건 | 기타 | 기타가격 | 건축설비과 | 070-4056-7407 | 박상혁
279 | 40101871 | 20104821 | 4010187120104821 | 관보온재 | 아티론, 난연, Φ20×25mm | m | 1480 | 전지역(제주제외) | 부가가치세별도 | 납품장소도 | 기타조건 | 기타 | 기타가격 | 건축설비과 | 070-4056-7407 | 박상혁
280 | 40101871 | 20104835 | 4010187120104835 | 관보온재 | 아티론, 난연, Φ20×30mm | m | 2040 | 전지역(제주제외) | 부가가치세별도 | 납품장소도 | 기타조건 | 기타 | 기타가격 | 건축설비과 | 070-4056-7407 | 박상혁
281 | 40101871 | 20104849 | 4010187120104849 | 관보온재 | 아티론, 난연, Φ20×40mm | m | 3160 | 전지역(제주제외) | 부가가치세별도 | 납품장소도 | 기타조건 | 기타 | 기타가격 | 건축설비과 | 070-4056-7407 | 박상혁
282 | 40101871 | 22371124 | 4010187122371124 | 관보온재 | 아티론, 난연, Φ20×t10mm | m | 407 | 전지역(제주제외) | 부가가치세별도 | 납품장소도 | 기타조건 | 기타 | 기타가격 | 건축설비과 | 070-4056-7407 | 박상혁
283 | 40101871 | 20104988 | 4010187120104988 | 관보온재 | 아티론, 난연Al, Φ20×t10mm | m | 407 | 전지역(제주제외) | 부가가치세별도 | 납품장소도 | 기타조건 | 기타 | 기타가격 | 건축설비과 | 070-4056-7407 | 박상혁
284 | 40101871 | 22371119 | 4010187122371119 | 관보온재 | 아티론, 난연, Φ20×t5mm | m | 242 | 전지역(제주제외) | 부가가치세별도 | 납품장소도 | 기타조건 | 기타 | 기타가격 | 건축설비과 | 070-4056-7407 | 박상혁
285 | 40101871 | 20104981 | 4010187120104981 | 관보온재 | 아티론, 난연Al, Φ20×t5mm | m | 254 | 전지역(제주제외) | 부가가치세별도 | 납품장소도 | 기타조건 | 기타 | 기타가격 | 건축설비과 | 070-4056-7407 | 박상혁
286 | 40101871 | 20104803 | 4010187120104803 | 관보온재 | 아티론, 난연, Φ200×15mm | m | 4760 | 전지역(제주제외) | 부가가치세별도 | 납품장소도 | 기타조건 | 기타 | 기타가격 | 건축설비과 | 070-4056-7407 | 박상혁
287 | 40101871 | 20104817 | 4010187120104817 | 관보온재 | 아티론, 난연, Φ200×20mm | m | 6090 | 전지역(제주제외) | 부가가치세별도 | 납품장소도 | 기타조건 | 기타 | 기타가격 | 건축설비과 | 070-4056-7407 | 박상혁
288 | 40101871 | 20104831 | 4010187120104831 | 관보온재 | 아티론, 난연, Φ200×25mm | m | 7800 | 전지역(제주제외) | 부가가치세별도 | 납품장소도 | 기타조건 | 기타 | 기타가격 | 건축설비과 | 070-4056-7407 | 박상혁
289 | 40101871 | 20104845 | 4010187120104845 | 관보온재 | 아티론, 난연, Φ200×30mm | m | 10210 | 전지역(제주제외) | 부가가치세별도 | 납품장소도 | 기타조건 | 기타 | 기타가격 | 건축설비과 | 070-4056-7407 | 박상혁
290 | 40101871 | 20104859 | 4010187120104859 | 관보온재 | 아티론, 난연, Φ200×40mm | m | 14310 | 전지역(제주제외) | 부가가치세별도 | 납품장소도 | 기타조건 | 기타 | 기타가격 | 건축설비과 | 070-4056-7407 | 박상혁
291 | 40101871 | 22371134 | 4010187122371134 | 관보온재 | 아티론, 난연, Φ200×t10mm | m | 2960 | 전지역(제주제외) | 부가가치세별도 | 납품장소도 | 기타조건 | 기타 | 기타가격 | 건축설비과 | 070-4056-7407 | 박상혁
292 | 40101871 | 20104998 | 4010187120104998 | 관보온재 | 아티론, 난연Al, Φ200×t10mm | m | 3650 | 전지역(제주제외) | 부가가치세별도 | 납품장소도 | 기타조건 | 기타 | 기타가격 | 건축설비과 | 070-4056-7407 | 박상혁
293 | 40101871 | 20104794 | 4010187120104794 | 관보온재 | 아티론, 난연, Φ25×15mm | m | 775 | 전지역(제주제외) | 부가가치세별도 | 납품장소도 | 기타조건 | 기타 | 기타가격 | 건축설비과 | 070-4056-7407 | 박상혁
294 | 40101871 | 20104808 | 4010187120104808 | 관보온재 | 아티론, 난연, Φ25×20mm | m | 1120 | 전지역(제주제외) | 부가가치세별도 | 납품장소도 | 기타조건 | 기타 | 기타가격 | 건축설비과 | 070-4056-7407 | 박상혁
295 | 40101871 | 20104822 | 4010187120104822 | 관보온재 | 아티론, 난연, Φ25×25mm | m | 1590 | 전지역(제주제외) | 부가가치세별도 | 납품장소도 | 기타조건 | 기타 | 기타가격 | 건축설비과 | 070-4056-7407 | 박상혁
296 | 40101871 | 20104836 | 4010187120104836 | 관보온재 | 아티론, 난연, Φ25×30mm | m | 2070 | 전지역(제주제외) | 부가가치세별도 | 납품장소도 | 기타조건 | 기타 | 기타가격 | 건축설비과 | 070-4056-7407 | 박상혁
297 | 40101871 | 20104850 | 4010187120104850 | 관보온재 | 아티론, 난연, Φ25×40mm | m | 3350 | 전지역(제주제외) | 부가가치세별도 | 납품장소도 | 기타조건 | 기타 | 기타가격 | 건축설비과 | 070-4056-7407 | 박상혁
298 | 40101871 | 22371125 | 4010187122371125 | 관보온재 | 아티론, 난연, Φ25×t10mm | m | 462 | 전지역(제주제외) | 부가가치세별도 | 납품장소도 | 기타조건 | 기타 | 기타가격 | 건축설비과 | 070-4056-7407 | 박상혁
299 | 40101871 | 20104989 | 4010187120104989 | 관보온재 | 아티론, 난연Al, Φ25×t10mm | m | 462 | 전지역(제주제외) | 부가가치세별도 | 납품장소도 | 기타조건 | 기타 | 기타가격 | 건축설비과 | 070-4056-7407 | 박상혁
300 | 40101871 | 22371120 | 4010187122371120 | 관보온재 | 아티론, 난연, Φ25×t5mm | m | 284 | 전지역(제주제외) | 부가가치세별도 | 납품장소도 | 기타조건 | 기타 | 기타가격 | 건축설비과 | 070-4056-7407 | 박상혁
301 | 40101871 | 20104982 | 4010187120104982 | 관보온재 | 아티론, 난연Al, Φ25×t5mm | m | 300 | 전지역(제주제외) | 부가가치세별도 | 납품장소도 | 기타조건 | 기타 | 기타가격 | 건축설비과 | 070-4056-7407 | 박상혁
302 | 40101871 | 20104795 | 4010187120104795 | 관보온재 | 아티론, 난연, Φ32×15mm | m | 883 | 전지역(제주제외) | 부가가치세별도 | 납품장소도 | 기타조건 | 기타 | 기타가격 | 건축설비과 | 070-4056-7407 | 박상혁
303 | 40101871 | 20104809 | 4010187120104809 | 관보온재 | 아티론, 난연, Φ32×20mm | m | 1280 | 전지역(제주제외) | 부가가치세별도 | 납품장소도 | 기타조건 | 기타 | 기타가격 | 건축설비과 | 070-4056-7407 | 박상혁
304 | 40101871 | 20104823 | 4010187120104823 | 관보온재 | 아티론, 난연, Φ32×25mm | m | 1710 | 전지역(제주제외) | 부가가치세별도 | 납품장소도 | 기타조건 | 기타 | 기타가격 | 건축설비과 | 070-4056-7407 | 박상혁
305 | 40101871 | 20104837 | 4010187120104837 | 관보온재 | 아티론, 난연, Φ32×30mm | m | 2280 | 전지역(제주제외) | 부가가치세별도 | 납품장소도 | 기타조건 | 기타 | 기타가격 | 건축설비과 | 070-4056-7407 | 박상혁
306 | 40101871 | 20104851 | 4010187120104851 | 관보온재 | 아티론, 난연, Φ32×40mm | m | 3580 | 전지역(제주제외) | 부가가치세별도 | 납품장소도 | 기타조건 | 기타 | 기타가격 | 건축설비과 | 070-4056-7407 | 박상혁
307 | 40101871 | 22371126 | 4010187122371126 | 관보온재 | 아티론, 난연, Φ32×t10mm | m | 513 | 전지역(제주제외) | 부가가치세별도 | 납품장소도 | 기타조건 | 기타 | 기타가격 | 건축설비과 | 070-4056-7407 | 박상혁
308 | 40101871 | 20104990 | 4010187120104990 | 관보온재 | 아티론, 난연Al, Φ32×t10mm | m | 517 | 전지역(제주제외) | 부가가치세별도 | 납품장소도 | 기타조건 | 기타 | 기타가격 | 건축설비과 | 070-4056-7407 | 박상혁
309 | 40101871 | 22371121 | 4010187122371121 | 관보온재 | 아티론, 난연, Φ32×t5mm | m | 314 | 전지역(제주제외) | 부가가치세별도 | 납품장소도 | 기타조건 | 기타 | 기타가격 | 건축설비과 | 070-4056-7407 | 박상혁
310 | 40101871 | 20104983 | 4010187120104983 | 관보온재 | 아티론, 난연Al, Φ32×t5mm | m | 335 | 전지역(제주제외) | 부가가치세별도 | 납품장소도 | 기타조건 | 기타 | 기타가격 | 건축설비과 | 070-4056-7407 | 박상혁
311 | 40101871 | 20104796 | 4010187120104796 | 관보온재 | 아티론, 난연, Φ40×15mm | m | 983 | 전지역(제주제외) | 부가가치세별도 | 납품장소도 | 기타조건 | 기타 | 기타가격 | 건축설비과 | 070-4056-7407 | 박상혁
312 | 40101871 | 20104810 | 4010187120104810 | 관보온재 | 아티론, 난연, Φ40×20mm | m | 1400 | 전지역(제주제외) | 부가가치세별도 | 납품장소도 | 기타조건 | 기타 | 기타가격 | 건축설비과 | 070-4056-7407 | 박상혁
313 | 40101871 | 20104824 | 4010187120104824 | 관보온재 | 아티론, 난연, Φ40×25mm | m | 1900 | 전지역(제주제외) | 부가가치세별도 | 납품장소도 | 기타조건 | 기타 | 기타가격 | 건축설비과 | 070-4056-7407 | 박상혁
314 | 40101871 | 20104838 | 4010187120104838 | 관보온재 | 아티론, 난연, Φ40×30mm | m | 2460 | 전지역(제주제외) | 부가가치세별도 | 납품장소도 | 기타조건 | 기타 | 기타가격 | 건축설비과 | 070-4056-7407 | 박상혁
315 | 40101871 | 20104852 | 4010187120104852 | 관보온재 | 아티론, 난연, Φ40×40mm | m | 3860 | 전지역(제주제외) | 부가가치세별도 | 납품장소도 | 기타조건 | 기타 | 기타가격 | 건축설비과 | 070-4056-7407 | 박상혁
316 | 40101871 | 22371127 | 4010187122371127 | 관보온재 | 아티론, 난연, Φ40×t10mm | m | 616 | 전지역(제주제외) | 부가가치세별도 | 납품장소도 | 기타조건 | 기타 | 기타가격 | 건축설비과 | 070-4056-7407 | 박상혁
317 | 40101871 | 22371122 | 4010187122371122 | 관보온재 | 아티론, 난연, Φ40×t5mm | m | 407 | 전지역(제주제외) | 부가가치세별도 | 납품장소도 | 기타조건 | 기타 | 기타가격 | 건축설비과 | 070-4056-7407 | 박상혁
318 | 40101871 | 20104984 | 4010187120104984 | 관보온재 | 아티론, 난연Al, Φ40×t5mm | m | 427 | 전지역(제주제외) | 부가가치세별도 | 납품장소도 | 기타조건 | 기타 | 기타가격 | 건축설비과 | 070-4056-7407 | 박상혁
319 | 40101871 | 20104797 | 4010187120104797 | 관보온재 | 아티론, 난연, Φ50×15mm | m | 1110 | 전지역(제주제외) | 부가가치세별도 | 납품장소도 | 기타조건 | 기타 | 기타가격 | 건축설비과 | 070-4056-7407 | 박상혁
320 | 40101871 | 20104811 | 4010187120104811 | 관보온재 | 아티론, 난연, Φ50×20mm | m | 1580 | 전지역(제주제외) | 부가가치세별도 | 납품장소도 | 기타조건 | 기타 | 기타가격 | 건축설비과 | 070-4056-7407 | 박상혁
321 | 40101871 | 20104825 | 4010187120104825 | 관보온재 | 아티론, 난연, Φ50×25mm | m | 2160 | 전지역(제주제외) | 부가가치세별도 | 납품장소도 | 기타조건 | 기타 | 기타가격 | 건축설비과 | 070-4056-7407 | 박상혁
322 | 40101871 | 20104839 | 4010187120104839 | 관보온재 | 아티론, 난연, Φ50×30mm | m | 2710 | 전지역(제주제외) | 부가가치세별도 | 납품장소도 | 기타조건 | 기타 | 기타가격 | 건축설비과 | 070-4056-7407 | 박상혁
323 | 40101871 | 20104853 | 4010187120104853 | 관보온재 | 아티론, 난연, Φ50×40mm | m | 4080 | 전지역(제주제외) | 부가가치세별도 | 납품장소도 | 기타조건 | 기타 | 기타가격 | 건축설비과 | 070-4056-7407 | 박상혁
324 | 40101871 | 22371128 | 4010187122371128 | 관보온재 | 아티론, 난연, Φ50×t10mm | m | 726 | 전지역(제주제외) | 부가가치세별도 | 납품장소도 | 기타조건 | 기타 | 기타가격 | 건축설비과 | 070-4056-7407 | 박상혁
325 | 40101871 | 20104798 | 4010187120104798 | 관보온재 | 아티론, 난연, Φ65×15mm | m | 1340 | 전지역(제주제외) | 부가가치세별도 | 납품장소도 | 기타조건 | 기타 | 기타가격 | 건축설비과 | 070-4056-7407 | 박상혁
326 | 40101871 | 20104812 | 4010187120104812 | 관보온재 | 아티론, 난연, Φ65×20mm | m | 1880 | 전지역(제주제외) | 부가가치세별도 | 납품장소도 | 기타조건 | 기타 | 기타가격 | 건축설비과 | 070-4056-7407 | 박상혁
327 | 40101871 | 20104826 | 4010187120104826 | 관보온재 | 아티론, 난연, Φ65×25mm | m | 2490 | 전지역(제주제외) | 부가가치세별도 | 납품장소도 | 기타조건 | 기타 | 기타가격 | 건축설비과 | 070-4056-7407 | 박상혁
328 | 40101871 | 20104840 | 4010187120104840 | 관보온재 | 아티론, 난연, Φ65×30mm | m | 3160 | 전지역(제주제외) | 부가가치세별도 | 납품장소도 | 기타조건 | 기타 | 기타가격 | 건축설비과 | 070-4056-7407 | 박상혁
329 | 40101871 | 20104854 | 4010187120104854 | 관보온재 | 아티론, 난연, Φ65×40mm | m | 4670 | 전지역(제주제외) | 부가가치세별도 | 납품장소도 | 기타조건 | 기타 | 기타가격 | 건축설비과 | 070-4056-7407 | 박상혁
330 | 40101871 | 22371129 | 4010187122371129 | 관보온재 | 아티론, 난연, Φ65×t10mm | m | 913 | 전지역(제주제외) | 부가가치세별도 | 납품장소도 | 기타조건 | 기타 | 기타가격 | 건축설비과 | 070-4056-7407 | 박상혁
331 | 40101871 | 20104799 | 4010187120104799 | 관보온재 | 아티론, 난연, Φ80×15mm | m | 1510 | 전지역(제주제외) | 부가가치세별도 | 납품장소도 | 기타조건 | 기타 | 기타가격 | 건축설비과 | 070-4056-7407 | 박상혁
332 | 40101871 | 20104813 | 4010187120104813 | 관보온재 | 아티론, 난연, Φ80×20mm | m | 2110 | 전지역(제주제외) | 부가가치세별도 | 납품장소도 | 기타조건 | 기타 | 기타가격 | 건축설비과 | 070-4056-7407 | 박상혁
333 | 40101871 | 20104827 | 4010187120104827 | 관보온재 | 아티론, 난연, Φ80×25mm | m | 2680 | 전지역(제주제외) | 부가가치세별도 | 납품장소도 | 기타조건 | 기타 | 기타가격 | 건축설비과 | 070-4056-7407 | 박상혁
334 | 40101871 | 20104841 | 4010187120104841 | 관보온재 | 아티론, 난연, Φ80×30mm | m | 3470 | 전지역(제주제외) | 부가가치세별도 | 납품장소도 | 기타조건 | 기타 | 기타가격 | 건축설비과 | 070-4056-7407 | 박상혁
335 | 40101871 | 20104855 | 4010187120104855 | 관보온재 | 아티론, 난연, Φ80×40mm | m | 5180 | 전지역(제주제외) | 부가가치세별도 | 납품장소도 | 기타조건 | 기타 | 기타가격 | 건축설비과 | 070-4056-7407 | 박상혁
336 | 40101871 | 22371130 | 4010187122371130 | 관보온재 | 아티론, 난연, Φ80×t10mm | m | 1030 | 전지역(제주제외) | 부가가치세별도 | 납품장소도 | 기타조건 | 기타 | 기타가격 | 건축설비과 | 070-4056-7407 | 박상혁
337 | 40101871 | 20105009 | 4010187120105009 | 관보온재 | 아티론, 난연Al, Φ100×15mm | m | 2076 | 전지역(제주제외) | 부가가치세별도 | 납품장소도 | 기타조건 | 기타 | 기타가격 | 건축설비과 | 070-4056-7407 | 박상혁
338 | 40101871 | 20105023 | 4010187120105023 | 관보온재 | 아티론, 난연Al, Φ100×20mm | m | 2812 | 전지역(제주제외) | 부가가치세별도 | 납품장소도 | 기타조건 | 기타 | 기타가격 | 건축설비과 | 070-4056-7407 | 박상혁
339 | 40101871 | 20105037 | 4010187120105037 | 관보온재 | 아티론, 난연Al, Φ100×25mm | m | 3829 | 전지역(제주제외) | 부가가치세별도 | 납품장소도 | 기타조건 | 기타 | 기타가격 | 건축설비과 | 070-4056-7407 | 박상혁
340 | 40101871 | 20105051 | 4010187120105051 | 관보온재 | 아티론, 난연Al, Φ100×30mm | m | 4519 | 전지역(제주제외) | 부가가치세별도 | 납품장소도 | 기타조건 | 기타 | 기타가격 | 건축설비과 | 070-4056-7407 | 박상혁
341 | 40101871 | 20105065 | 4010187120105065 | 관보온재 | 아티론, 난연Al, Φ100×40mm | m | 6554 | 전지역(제주제외) | 부가가치세별도 | 납품장소도 | 기타조건 | 기타 | 기타가격 | 건축설비과 | 070-4056-7407 | 박상혁
342 | 40101871 | 20105010 | 4010187120105010 | 관보온재 | 아티론, 난연Al, Φ125×15mm | m | 3014 | 전지역(제주제외) | 부가가치세별도 | 납품장소도 | 기타조건 | 기타 | 기타가격 | 건축설비과 | 070-4056-7407 | 박상혁
343 | 40101871 | 20105024 | 4010187120105024 | 관보온재 | 아티론, 난연Al, Φ125×20mm | m | 3920 | 전지역(제주제외) | 부가가치세별도 | 납품장소도 | 기타조건 | 기타 | 기타가격 | 건축설비과 | 070-4056-7407 | 박상혁
344 | 40101871 | 20105038 | 4010187120105038 | 관보온재 | 아티론, 난연Al, Φ125×25mm | m | 5070 | 전지역(제주제외) | 부가가치세별도 | 납품장소도 | 기타조건 | 기타 | 기타가격 | 건축설비과 | 070-4056-7407 | 박상혁
345 | 40101871 | 20105052 | 4010187120105052 | 관보온재 | 아티론, 난연Al, Φ125×30mm | m | 6038 | 전지역(제주제외) | 부가가치세별도 | 납품장소도 | 기타조건 | 기타 | 기타가격 | 건축설비과 | 070-4056-7407 | 박상혁
346 | 40101871 | 20105066 | 4010187120105066 | 관보온재 | 아티론, 난연Al, Φ125×40mm | m | 8570 | 전지역(제주제외) | 부가가치세별도 | 납품장소도 | 기타조건 | 기타 | 기타가격 | 건축설비과 | 070-4056-7407 | 박상혁
347 | 40101871 | 20105001 | 4010187120105001 | 관보온재 | 아티론, 난연Al, Φ15×15mm | m | 730 | 전지역(제주제외) | 부가가치세별도 | 납품장소도 | 기타조건 | 기타 | 기타가격 | 건축설비과 | 070-4056-7407 | 박상혁
348 | 40101871 | 20105015 | 4010187120105015 | 관보온재 | 아티론, 난연Al, Φ15×20mm | m | 1000 | 전지역(제주제외) | 부가가치세별도 | 납품장소도 | 기타조건 | 기타 | 기타가격 | 건축설비과 | 070-4056-7407 | 박상혁
349 | 40101871 | 20105029 | 4010187120105029 | 관보온재 | 아티론, 난연Al, Φ15×25mm | m | 1460 | 전지역(제주제외) | 부가가치세별도 | 납품장소도 | 기타조건 | 기타 | 기타가격 | 건축설비과 | 070-4056-7407 | 박상혁
350 | 40101871 | 20105043 | 4010187120105043 | 관보온재 | 아티론, 난연Al, Φ15×30mm | m | 2031 | 전지역(제주제외) | 부가가치세별도 | 납품장소도 | 기타조건 | 기타 | 기타가격 | 건축설비과 | 070-4056-7407 | 박상혁
351 | 40101871 | 20105057 | 4010187120105057 | 관보온재 | 아티론, 난연Al, Φ15×40mm | m | 3100 | 전지역(제주제외) | 부가가치세별도 | 납품장소도 | 기타조건 | 기타 | 기타가격 | 건축설비과 | 070-4056-7407 | 박상혁
352 | 40101871 | 20105011 | 4010187120105011 | 관보온재 | 아티론, 난연Al, Φ150×15mm | m | 3933 | 전지역(제주제외) | 부가가치세별도 | 납품장소도 | 기타조건 | 기타 | 기타가격 | 건축설비과 | 070-4056-7407 | 박상혁
353 | 40101871 | 20105025 | 4010187120105025 | 관보온재 | 아티론, 난연Al, Φ150×20mm | m | 5120 | 전지역(제주제외) | 부가가치세별도 | 납품장소도 | 기타조건 | 기타 | 기타가격 | 건축설비과 | 070-4056-7407 | 박상혁
354 | 40101871 | 20105039 | 4010187120105039 | 관보온재 | 아티론, 난연Al, Φ150×25mm | m | 6600 | 전지역(제주제외) | 부가가치세별도 | 납품장소도 | 기타조건 | 기타 | 기타가격 | 건축설비과 | 070-4056-7407 | 박상혁
355 | 40101871 | 20105053 | 4010187120105053 | 관보온재 | 아티론, 난연Al, Φ150×30mm | m | 7864 | 전지역(제주제외) | 부가가치세별도 | 납품장소도 | 기타조건 | 기타 | 기타가격 | 건축설비과 | 070-4056-7407 | 박상혁
356 | 40101871 | 20105067 | 4010187120105067 | 관보온재 | 아티론, 난연Al, Φ150×40mm | m | 11090 | 전지역(제주제외) | 부가가치세별도 | 납품장소도 | 기타조건 | 기타 | 기타가격 | 건축설비과 | 070-4056-7407 | 박상혁
357 | 40101871 | 20105002 | 4010187120105002 | 관보온재 | 아티론, 난연Al, Φ20×15mm | m | 807 | 전지역(제주제외) | 부가가치세별도 | 납품장소도 | 기타조건 | 기타 | 기타가격 | 건축설비과 | 070-4056-7407 | 박상혁
358 | 40101871 | 20105016 | 4010187120105016 | 관보온재 | 아티론, 난연Al, Φ20×20mm | m | 1163 | 전지역(제주제외) | 부가가치세별도 | 납품장소도 | 기타조건 | 기타 | 기타가격 | 건축설비과 | 070-4056-7407 | 박상혁
359 | 40101871 | 20105030 | 4010187120105030 | 관보온재 | 아티론, 난연Al, Φ20×25mm | m | 1616 | 전지역(제주제외) | 부가가치세별도 | 납품장소도 | 기타조건 | 기타 | 기타가격 | 건축설비과 | 070-4056-7407 | 박상혁
360 | 40101871 | 20105044 | 4010187120105044 | 관보온재 | 아티론, 난연Al, Φ20×30mm | m | 2162 | 전지역(제주제외) | 부가가치세별도 | 납품장소도 | 기타조건 | 기타 | 기타가격 | 건축설비과 | 070-4056-7407 | 박상혁
361 | 40101871 | 20105058 | 4010187120105058 | 관보온재 | 아티론, 난연Al, Φ20×40mm | m | 3210 | 전지역(제주제외) | 부가가치세별도 | 납품장소도 | 기타조건 | 기타 | 기타가격 | 건축설비과 | 070-4056-7407 | 박상혁
362 | 40101871 | 20105012 | 4010187120105012 | 관보온재 | 아티론, 난연Al, Φ200×15mm | m | 5466 | 전지역(제주제외) | 부가가치세별도 | 납품장소도 | 기타조건 | 기타 | 기타가격 | 건축설비과 | 070-4056-7407 | 박상혁
363 | 40101871 | 20105026 | 4010187120105026 | 관보온재 | 아티론, 난연Al, Φ200×20mm | m | 7100 | 전지역(제주제외) | 부가가치세별도 | 납품장소도 | 기타조건 | 기타 | 기타가격 | 건축설비과 | 070-4056-7407 | 박상혁
364 | 40101871 | 20105040 | 4010187120105040 | 관보온재 | 아티론, 난연Al, Φ200×25mm | m | 9030 | 전지역(제주제외) | 부가가치세별도 | 납품장소도 | 기타조건 | 기타 | 기타가격 | 건축설비과 | 070-4056-7407 | 박상혁
365 | 40101871 | 20105054 | 4010187120105054 | 관보온재 | 아티론, 난연Al, Φ200×30mm | m | 10853 | 전지역(제주제외) | 부가가치세별도 | 납품장소도 | 기타조건 | 기타 | 기타가격 | 건축설비과 | 070-4056-7407 | 박상혁
366 | 40101871 | 20105068 | 4010187120105068 | 관보온재 | 아티론, 난연Al, Φ200×40mm | m | 15212 | 전지역(제주제외) | 부가가치세별도 | 납품장소도 | 기타조건 | 기타 | 기타가격 | 건축설비과 | 070-4056-7407 | 박상혁
367 | 40101871 | 20105003 | 4010187120105003 | 관보온재 | 아티론, 난연Al, Φ25×15mm | m | 884 | 전지역(제주제외) | 부가가치세별도 | 납품장소도 | 기타조건 | 기타 | 기타가격 | 건축설비과 | 070-4056-7407 | 박상혁
368 | 40101871 | 20105017 | 4010187120105017 | 관보온재 | 아티론, 난연Al, Φ25×20mm | m | 1264 | 전지역(제주제외) | 부가가치세별도 | 납품장소도 | 기타조건 | 기타 | 기타가격 | 건축설비과 | 070-4056-7407 | 박상혁
369 | 40101871 | 20105031 | 4010187120105031 | 관보온재 | 아티론, 난연Al, Φ25×25mm | m | 1728 | 전지역(제주제외) | 부가가치세별도 | 납품장소도 | 기타조건 | 기타 | 기타가격 | 건축설비과 | 070-4056-7407 | 박상혁
370 | 40101871 | 20105045 | 4010187120105045 | 관보온재 | 아티론, 난연Al, Φ25×30mm | m | 2207 | 전지역(제주제외) | 부가가치세별도 | 납품장소도 | 기타조건 | 기타 | 기타가격 | 건축설비과 | 070-4056-7407 | 박상혁
371 | 40101871 | 20105059 | 4010187120105059 | 관보온재 | 아티론, 난연Al, Φ25×40mm | m | 3440 | 전지역(제주제외) | 부가가치세별도 | 납품장소도 | 기타조건 | 기타 | 기타가격 | 건축설비과 | 070-4056-7407 | 박상혁
372 | 40101871 | 20105004 | 4010187120105004 | 관보온재 | 아티론, 난연Al, Φ32×15mm | m | 1011 | 전지역(제주제외) | 부가가치세별도 | 납품장소도 | 기타조건 | 기타 | 기타가격 | 건축설비과 | 070-4056-7407 | 박상혁
373 | 40101871 | 20105018 | 4010187120105018 | 관보온재 | 아티론, 난연Al, Φ32×20mm | m | 1403 | 전지역(제주제외) | 부가가치세별도 | 납품장소도 | 기타조건 | 기타 | 기타가격 | 건축설비과 | 070-4056-7407 | 박상혁
374 | 40101871 | 20105032 | 4010187120105032 | 관보온재 | 아티론, 난연Al, Φ32×25mm | m | 1922 | 전지역(제주제외) | 부가가치세별도 | 납품장소도 | 기타조건 | 기타 | 기타가격 | 건축설비과 | 070-4056-7407 | 박상혁
375 | 40101871 | 20105046 | 4010187120105046 | 관보온재 | 아티론, 난연Al, Φ32×30mm | m | 2424 | 전지역(제주제외) | 부가가치세별도 | 납품장소도 | 기타조건 | 기타 | 기타가격 | 건축설비과 | 070-4056-7407 | 박상혁
376 | 40101871 | 20105060 | 4010187120105060 | 관보온재 | 아티론, 난연Al, Φ32×40mm | m | 3690 | 전지역(제주제외) | 부가가치세별도 | 납품장소도 | 기타조건 | 기타 | 기타가격 | 건축설비과 | 070-4056-7407 | 박상혁
377 | 40101871 | 20104991 | 4010187120104991 | 관보온재 | 아티론, 난연Al, Φ40×10mm | m | 693 | 전지역(제주제외) | 부가가치세별도 | 납품장소도 | 기타조건 | 기타 | 기타가격 | 건축설비과 | 070-4056-7407 | 박상혁
378 | 40101871 | 20105005 | 4010187120105005 | 관보온재 | 아티론, 난연Al, Φ40×15mm | m | 1133 | 전지역(제주제외) | 부가가치세별도 | 납품장소도 | 기타조건 | 기타 | 기타가격 | 건축설비과 | 070-4056-7407 | 박상혁
379 | 40101871 | 20105019 | 4010187120105019 | 관보온재 | 아티론, 난연Al, Φ40×20mm | m | 1539 | 전지역(제주제외) | 부가가치세별도 | 납품장소도 | 기타조건 | 기타 | 기타가격 | 건축설비과 | 070-4056-7407 | 박상혁
380 | 40101871 | 20105033 | 4010187120105033 | 관보온재 | 아티론, 난연Al, Φ40×25mm | m | 2093 | 전지역(제주제외) | 부가가치세별도 | 납품장소도 | 기타조건 | 기타 | 기타가격 | 건축설비과 | 070-4056-7407 | 박상혁
381 | 40101871 | 20105047 | 4010187120105047 | 관보온재 | 아티론, 난연Al, Φ40×30mm | m | 2627 | 전지역(제주제외) | 부가가치세별도 | 납품장소도 | 기타조건 | 기타 | 기타가격 | 건축설비과 | 070-4056-7407 | 박상혁
382 | 40101871 | 20105061 | 4010187120105061 | 관보온재 | 아티론, 난연Al, Φ40×40mm | m | 3960 | 전지역(제주제외) | 부가가치세별도 | 납품장소도 | 기타조건 | 기타 | 기타가격 | 건축설비과 | 070-4056-7407 | 박상혁
383 | 40101871 | 20104992 | 4010187120104992 | 관보온재 | 아티론, 난연Al, Φ50×10mm | m | 803 | 전지역(제주제외) | 부가가치세별도 | 납품장소도 | 기타조건 | 기타 | 기타가격 | 건축설비과 | 070-4056-7407 | 박상혁
384 | 40101871 | 20105006 | 4010187120105006 | 관보온재 | 아티론, 난연Al, Φ50×15mm | m | 1264 | 전지역(제주제외) | 부가가치세별도 | 납품장소도 | 기타조건 | 기타 | 기타가격 | 건축설비과 | 070-4056-7407 | 박상혁
385 | 40101871 | 20105020 | 4010187120105020 | 관보온재 | 아티론, 난연Al, Φ50×20mm | m | 1800 | 전지역(제주제외) | 부가가치세별도 | 납품장소도 | 기타조건 | 기타 | 기타가격 | 건축설비과 | 070-4056-7407 | 박상혁
386 | 40101871 | 20105034 | 4010187120105034 | 관보온재 | 아티론, 난연Al, Φ50×25mm | m | 2322 | 전지역(제주제외) | 부가가치세별도 | 납품장소도 | 기타조건 | 기타 | 기타가격 | 건축설비과 | 070-4056-7407 | 박상혁
387 | 40101871 | 20105048 | 4010187120105048 | 관보온재 | 아티론, 난연Al, Φ50×30mm | m | 2876 | 전지역(제주제외) | 부가가치세별도 | 납품장소도 | 기타조건 | 기타 | 기타가격 | 건축설비과 | 070-4056-7407 | 박상혁
388 | 40101871 | 20105062 | 4010187120105062 | 관보온재 | 아티론, 난연Al, Φ50×40mm | m | 4190 | 전지역(제주제외) | 부가가치세별도 | 납품장소도 | 기타조건 | 기타 | 기타가격 | 건축설비과 | 070-4056-7407 | 박상혁
389 | 40101871 | 20104985 | 4010187120104985 | 관보온재 | 아티론, 난연Al, Φ50×5mm | m | 462 | 전지역(제주제외) | 부가가치세별도 | 납품장소도 | 기타조건 | 기타 | 기타가격 | 건축설비과 | 070-4056-7407 | 박상혁
390 | 40101871 | 20104993 | 4010187120104993 | 관보온재 | 아티론, 난연Al, Φ65×10mm | m | 968 | 전지역(제주제외) | 부가가치세별도 | 납품장소도 | 기타조건 | 기타 | 기타가격 | 건축설비과 | 070-4056-7407 | 박상혁
391 | 40101871 | 20105007 | 4010187120105007 | 관보온재 | 아티론, 난연Al, Φ65×15mm | m | 1545 | 전지역(제주제외) | 부가가치세별도 | 납품장소도 | 기타조건 | 기타 | 기타가격 | 건축설비과 | 070-4056-7407 | 박상혁
392 | 40101871 | 20105021 | 4010187120105021 | 관보온재 | 아티론, 난연Al, Φ65×20mm | m | 2129 | 전지역(제주제외) | 부가가치세별도 | 납품장소도 | 기타조건 | 기타 | 기타가격 | 건축설비과 | 070-4056-7407 | 박상혁
393 | 40101871 | 20105035 | 4010187120105035 | 관보온재 | 아티론, 난연Al, Φ65×25mm | m | 2780 | 전지역(제주제외) | 부가가치세별도 | 납품장소도 | 기타조건 | 기타 | 기타가격 | 건축설비과 | 070-4056-7407 | 박상혁
394 | 40101871 | 20105049 | 4010187120105049 | 관보온재 | 아티론, 난연Al, Φ65×30mm | m | 3358 | 전지역(제주제외) | 부가가치세별도 | 납품장소도 | 기타조건 | 기타 | 기타가격 | 건축설비과 | 070-4056-7407 | 박상혁
395 | 40101871 | 20105063 | 4010187120105063 | 관보온재 | 아티론, 난연Al, Φ65×40mm | m | 4970 | 전지역(제주제외) | 부가가치세별도 | 납품장소도 | 기타조건 | 기타 | 기타가격 | 건축설비과 | 070-4056-7407 | 박상혁
396 | 40101871 | 20104986 | 4010187120104986 | 관보온재 | 아티론, 난연Al, Φ65×5mm | m | 554 | 전지역(제주제외) | 부가가치세별도 | 납품장소도 | 기타조건 | 기타 | 기타가격 | 건축설비과 | 070-4056-7407 | 박상혁
397 | 40101871 | 20104994 | 4010187120104994 | 관보온재 | 아티론, 난연Al, Φ80×10mm | m | 1100 | 전지역(제주제외) | 부가가치세별도 | 납품장소도 | 기타조건 | 기타 | 기타가격 | 건축설비과 | 070-4056-7407 | 박상혁
398 | 40101871 | 20105008 | 4010187120105008 | 관보온재 | 아티론, 난연Al, Φ80×15mm | m | 1723 | 전지역(제주제외) | 부가가치세별도 | 납품장소도 | 기타조건 | 기타 | 기타가격 | 건축설비과 | 070-4056-7407 | 박상혁
399 | 40101871 | 20105022 | 4010187120105022 | 관보온재 | 아티론, 난연Al, Φ80×20mm | m | 2358 | 전지역(제주제외) | 부가가치세별도 | 납품장소도 | 기타조건 | 기타 | 기타가격 | 건축설비과 | 070-4056-7407 | 박상혁
400 | 40101871 | 20105036 | 4010187120105036 | 관보온재 | 아티론, 난연Al, Φ80×25mm | m | 2980 | 전지역(제주제외) | 부가가치세별도 | 납품장소도 | 기타조건 | 기타 | 기타가격 | 건축설비과 | 070-4056-7407 | 박상혁
401 | 40101871 | 20105050 | 4010187120105050 | 관보온재 | 아티론, 난연Al, Φ80×30mm | m | 3692 | 전지역(제주제외) | 부가가치세별도 | 납품장소도 | 기타조건 | 기타 | 기타가격 | 건축설비과 | 070-4056-7407 | 박상혁
402 | 40101871 | 20105064 | 4010187120105064 | 관보온재 | 아티론, 난연Al, Φ80×40mm | m | 5506 | 전지역(제주제외) | 부가가치세별도 | 납품장소도 | 기타조건 | 기타 | 기타가격 | 건축설비과 | 070-4056-7407 | 박상혁
403 | 40101871 | 22736826 | 4010187122736826 | 관보온재 | 관보온재, AL밴드, 0.3×30mm | m | 306 | 전지역(제주제외) | 부가가치세별도 | 납품장소도 | 기타조건 | 기타 | 기타가격 | 건축설비과 | 070-4056-7407 | 박상혁
404 | 40101871 | 22736827 | 4010187122736827 | 관보온재 | 관보온재, 매직테이프, t0.2mm, 100mm×15m | ㎡ | 1658 | 전지역(제주제외) | 부가가치세별도 | 납품장소도 | 기타조건 | 기타 | 기타가격 | 건축설비과 | 070-4056-7407 | 박상혁
405 | 40101871 | 22736824 | 4010187122736824 | 관보온재 | 관보온재, 포리마테이프, 난연, t0.15mm | ㎡ | 1853 | 전지역(제주제외) | 부가가치세별도 | 납품장소도 | 기타조건 | 기타 | 기타가격 | 건축설비과 | 070-4056-7407 | 박상혁
406 | 40101871 | 20104818 | 4010187120104818 | 관보온재 | 아티론(난연), 20TxD250 | m | 8040 | 전지역(제주제외) | 부가가치세별도 | 납품장소도 | 기타조건 | 기타 | 기타가격 | 건축설비과 | 070-4056-7407 | 박상혁
407 | 40101871 | 20104819 | 4010187120104819 | 관보온재 | 아티론(난연), 20TxD300 | m | 10200 | 전지역(제주제외) | 부가가치세별도 | 납품장소도 | 기타조건 | 기타 | 기타가격 | 건축설비과 | 070-4056-7407 | 박상혁
408 | 40101871 | 20104832 | 4010187120104832 | 관보온재 | 아티론(난연), 25TxD250 | m | 10250 | 전지역(제주제외) | 부가가치세별도 | 납품장소도 | 기타조건 | 기타 | 기타가격 | 건축설비과 | 070-4056-7407 | 박상혁
409 | 40101871 | 20104833 | 4010187120104833 | 관보온재 | 아티론(난연), 25TxD300 | m | 13010 | 전지역(제주제외) | 부가가치세별도 | 납품장소도 | 기타조건 | 기타 | 기타가격 | 건축설비과 | 070-4056-7407 | 박상혁
410 | 40101871 | 20104860 | 4010187120104860 | 관보온재 | 아티론(난연), 40TxD250 | m | 18860 | 전지역(제주제외) | 부가가치세별도 | 납품장소도 | 기타조건 | 기타 | 기타가격 | 건축설비과 | 070-4056-7407 | 박상혁
411 | 40101871 | 20104861 | 4010187120104861 | 관보온재 | 아티론(난연), 40TxD300 | m | 23780 | 전지역(제주제외) | 부가가치세별도 | 납품장소도 | 기타조건 | 기타 | 기타가격 | 건축설비과 | 070-4056-7407 | 박상혁
412 | 40101871 | 20104870 | 4010187120104870 | 관보온재 | 아티론(난연), 50TxD100 | m | 8680 | 전지역(제주제외) | 부가가치세별도 | 납품장소도 | 기타조건 | 기타 | 기타가격 | 건축설비과 | 070-4056-7407 | 박상혁
413 | 40101871 | 20104871 | 4010187120104871 | 관보온재 | 아티론(난연), 50TxD125 | m | 11410 | 전지역(제주제외) | 부가가치세별도 | 납품장소도 | 기타조건 | 기타 | 기타가격 | 건축설비과 | 070-4056-7407 | 박상혁
414 | 40101871 | 20104862 | 4010187120104862 | 관보온재 | 아티론(난연), 50TxD15 | m | 5130 | 전지역(제주제외) | 부가가치세별도 | 납품장소도 | 기타조건 | 기타 | 기타가격 | 건축설비과 | 070-4056-7407 | 박상혁
415 | 40101871 | 20104872 | 4010187120104872 | 관보온재 | 아티론(난연), 50TxD150 | m | 14810 | 전지역(제주제외) | 부가가치세별도 | 납품장소도 | 기타조건 | 기타 | 기타가격 | 건축설비과 | 070-4056-7407 | 박상혁
416 | 40101871 | 20104863 | 4010187120104863 | 관보온재 | 아티론(난연), 50TxD20 | m | 5300 | 전지역(제주제외) | 부가가치세별도 | 납품장소도 | 기타조건 | 기타 | 기타가격 | 건축설비과 | 070-4056-7407 | 박상혁
417 | 40101871 | 20104873 | 4010187120104873 | 관보온재 | 아티론(난연), 50TxD200 | m | 20290 | 전지역(제주제외) | 부가가치세별도 | 납품장소도 | 기타조건 | 기타 | 기타가격 | 건축설비과 | 070-4056-7407 | 박상혁
418 | 40101871 | 20104864 | 4010187120104864 | 관보온재 | 아티론(난연), 50TxD25 | m | 5610 | 전지역(제주제외) | 부가가치세별도 | 납품장소도 | 기타조건 | 기타 | 기타가격 | 건축설비과 | 070-4056-7407 | 박상혁
419 | 40101871 | 20104874 | 4010187120104874 | 관보온재 | 아티론(난연), 50TxD250 | m | 26350 | 전지역(제주제외) | 부가가치세별도 | 납품장소도 | 기타조건 | 기타 | 기타가격 | 건축설비과 | 070-4056-7407 | 박상혁
420 | 40101871 | 20104875 | 4010187120104875 | 관보온재 | 아티론(난연), 50TxD300 | m | 33130 | 전지역(제주제외) | 부가가치세별도 | 납품장소도 | 기타조건 | 기타 | 기타가격 | 건축설비과 | 070-4056-7407 | 박상혁
421 | 40101871 | 20104865 | 4010187120104865 | 관보온재 | 아티론(난연), 50TxD32 | m | 5870 | 전지역(제주제외) | 부가가치세별도 | 납품장소도 | 기타조건 | 기타 | 기타가격 | 건축설비과 | 070-4056-7407 | 박상혁
422 | 40101871 | 20104866 | 4010187120104866 | 관보온재 | 아티론(난연), 50TxD40 | m | 6040 | 전지역(제주제외) | 부가가치세별도 | 납품장소도 | 기타조건 | 기타 | 기타가격 | 건축설비과 | 070-4056-7407 | 박상혁
423 | 40101871 | 20104867 | 4010187120104867 | 관보온재 | 아티론(난연), 50TxD50 | m | 6350 | 전지역(제주제외) | 부가가치세별도 | 납품장소도 | 기타조건 | 기타 | 기타가격 | 건축설비과 | 070-4056-7407 | 박상혁
424 | 40101871 | 20104868 | 4010187120104868 | 관보온재 | 아티론(난연), 50TxD65 | m | 6890 | 전지역(제주제외) | 부가가치세별도 | 납품장소도 | 기타조건 | 기타 | 기타가격 | 건축설비과 | 070-4056-7407 | 박상혁
425 | 40101871 | 20104869 | 4010187120104869 | 관보온재 | 아티론(난연), 50TxD80 | m | 7420 | 전지역(제주제외) | 부가가치세별도 | 납품장소도 | 기타조건 | 기타 | 기타가격 | 건축설비과 | 070-4056-7407 | 박상혁
426 | 40101871 | 22736825 | 4010187122736825 | 관보온재 | 은박테이프, T0.3*25mm | m | 595 | 전지역(제주제외) | 부가가치세별도 | 납품장소도 | 기타조건 | 기타 | 기타가격 | 건축설비과 | 070-4056-7407 | 박상혁
427 | 40101837 | 20102069 | 4010183720102069 | 굴뚝 | 2중신축관, Φ1000×1.0×477mm | 개 | 292100 | 전지역(제주제외) | 부가가치세별도 | 납품장소도 | 기타조건 | 기타 | 기타가격 | 건축설비과 | 070-4056-7392 | 권영수
428 | 40101837 | 20102088 | 4010183720102088 | 굴뚝 | 2중신축관, Φ1000×1.0×977mm | 개 | 327200 | 전지역(제주제외) | 부가가치세별도 | 납품장소도 | 기타조건 | 기타 | 기타가격 | 건축설비과 | 070-4056-7392 | 권영수
429 | 40101837 | 20102070 | 4010183720102070 | 굴뚝 | 2중신축관, Φ1100×1.0×477mm | 개 | 312100 | 전지역(제주제외) | 부가가치세별도 | 납품장소도 | 기타조건 | 기타 | 기타가격 | 건축설비과 | 070-4056-7392 | 권영수
430 | 40101837 | 20102089 | 4010183720102089 | 굴뚝 | 2중신축관, Φ1100×1.0×977mm | 개 | 349600 | 전지역(제주제외) | 부가가치세별도 | 납품장소도 | 기타조건 | 기타 | 기타가격 | 건축설비과 | 070-4056-7392 | 권영수
431 | 40101837 | 20102071 | 4010183720102071 | 굴뚝 | 2중신축관, Φ1200×1.0×477mm | 개 | 332200 | 전지역(제주제외) | 부가가치세별도 | 납품장소도 | 기타조건 | 기타 | 기타가격 | 건축설비과 | 070-4056-7392 | 권영수
432 | 40101837 | 20102090 | 4010183720102090 | 굴뚝 | 2중신축관, Φ1200×1.0×977mm | 개 | 371900 | 전지역(제주제외) | 부가가치세별도 | 납품장소도 | 기타조건 | 기타 | 기타가격 | 건축설비과 | 070-4056-7392 | 권영수
433 | 40101837 | 20102072 | 4010183720102072 | 굴뚝 | 2중신축관, Φ1300×1.0×477mm | 개 | 365500 | 전지역(제주제외) | 부가가치세별도 | 납품장소도 | 기타조건 | 기타 | 기타가격 | 건축설비과 | 070-4056-7392 | 권영수
434 | 40101837 | 20102091 | 4010183720102091 | 굴뚝 | 2중신축관, Φ1300×1.0×977mm | 개 | 409200 | 전지역(제주제외) | 부가가치세별도 | 납품장소도 | 기타조건 | 기타 | 기타가격 | 건축설비과 | 070-4056-7392 | 권영수
435 | 40101837 | 20102073 | 4010183720102073 | 굴뚝 | 2중신축관, Φ1400×1.2×477mm | 개 | 402100 | 전지역(제주제외) | 부가가치세별도 | 납품장소도 | 기타조건 | 기타 | 기타가격 | 건축설비과 | 070-4056-7392 | 권영수
436 | 40101837 | 20102092 | 4010183720102092 | 굴뚝 | 2중신축관, Φ1400×1.2×977mm | 개 | 468400 | 전지역(제주제외) | 부가가치세별도 | 납품장소도 | 기타조건 | 기타 | 기타가격 | 건축설비과 | 070-4056-7392 | 권영수
437 | 40101837 | 20102074 | 4010183720102074 | 굴뚝 | 2중신축관, Φ1500×1.2×477mm | 개 | 442300 | 전지역(제주제외) | 부가가치세별도 | 납품장소도 | 기타조건 | 기타 | 기타가격 | 건축설비과 | 070-4056-7392 | 권영수
438 | 40101837 | 20102093 | 4010183720102093 | 굴뚝 | 2중신축관, Φ1500×1.2×977mm | 개 | 495100 | 전지역(제주제외) | 부가가치세별도 | 납품장소도 | 기타조건 | 기타 | 기타가격 | 건축설비과 | 070-4056-7392 | 권영수
439 | 40101837 | 20102075 | 4010183720102075 | 굴뚝 | 2중신축관, Φ1600×1.2×477mm | 개 | 530700 | 전지역(제주제외) | 부가가치세별도 | 납품장소도 | 기타조건 | 기타 | 기타가격 | 건축설비과 | 070-4056-7392 | 권영수
440 | 40101837 | 20102094 | 4010183720102094 | 굴뚝 | 2중신축관, Φ1600×1.2×977mm | 개 | 594100 | 전지역(제주제외) | 부가가치세별도 | 납품장소도 | 기타조건 | 기타 | 기타가격 | 건축설비과 | 070-4056-7392 | 권영수
441 | 40101837 | 20102076 | 4010183720102076 | 굴뚝 | 2중신축관, Φ1700×1.2×477mm | 개 | 573300 | 전지역(제주제외) | 부가가치세별도 | 납품장소도 | 기타조건 | 기타 | 기타가격 | 건축설비과 | 070-4056-7392 | 권영수
442 | 40101837 | 20102095 | 4010183720102095 | 굴뚝 | 2중신축관, Φ1700×1.2×977mm | 개 | 641700 | 전지역(제주제외) | 부가가치세별도 | 납품장소도 | 기타조건 | 기타 | 기타가격 | 건축설비과 | 070-4056-7392 | 권영수
443 | 40101837 | 20102058 | 4010183720102058 | 굴뚝 | 2중신축관, Φ200×0.8×477mm | 개 | 54400 | 전지역(제주제외) | 부가가치세별도 | 납품장소도 | 기타조건 | 기타 | 기타가격 | 건축설비과 | 070-4056-7392 | 권영수
444 | 40101837 | 20102077 | 4010183720102077 | 굴뚝 | 2중신축관, Φ200×0.8×977mm | 개 | 63100 | 전지역(제주제외) | 부가가치세별도 | 납품장소도 | 기타조건 | 기타 | 기타가격 | 건축설비과 | 070-4056-7392 | 권영수
445 | 40101837 | 20102059 | 4010183720102059 | 굴뚝 | 2중신축관, Φ250×0.8×477mm | 개 | 66600 | 전지역(제주제외) | 부가가치세별도 | 납품장소도 | 기타조건 | 기타 | 기타가격 | 건축설비과 | 070-4056-7392 | 권영수
446 | 40101837 | 20102078 | 4010183720102078 | 굴뚝 | 2중신축관, Φ250×0.8×977mm | 개 | 76200 | 전지역(제주제외) | 부가가치세별도 | 납품장소도 | 기타조건 | 기타 | 기타가격 | 건축설비과 | 070-4056-7392 | 권영수
447 | 40101837 | 20102060 | 4010183720102060 | 굴뚝 | 2중신축관, Φ300×0.8×477mm | 개 | 78800 | 전지역(제주제외) | 부가가치세별도 | 납품장소도 | 기타조건 | 기타 | 기타가격 | 건축설비과 | 070-4056-7392 | 권영수
448 | 40101837 | 20102079 | 4010183720102079 | 굴뚝 | 2중신축관, Φ300×0.8×977mm | 개 | 95100 | 전지역(제주제외) | 부가가치세별도 | 납품장소도 | 기타조건 | 기타 | 기타가격 | 건축설비과 | 070-4056-7392 | 권영수
449 | 40101837 | 20102061 | 4010183720102061 | 굴뚝 | 2중신축관, Φ350×0.8×477mm | 개 | 90000 | 전지역(제주제외) | 부가가치세별도 | 납품장소도 | 기타조건 | 기타 | 기타가격 | 건축설비과 | 070-4056-7392 | 권영수
450 | 40101837 | 20102080 | 4010183720102080 | 굴뚝 | 2중신축관, Φ350×0.8×977mm | 개 | 109100 | 전지역(제주제외) | 부가가치세별도 | 납품장소도 | 기타조건 | 기타 | 기타가격 | 건축설비과 | 070-4056-7392 | 권영수
451 | 40101837 | 20102062 | 4010183720102062 | 굴뚝 | 2중신축관, Φ400×0.8×477mm | 개 | 101800 | 전지역(제주제외) | 부가가치세별도 | 납품장소도 | 기타조건 | 기타 | 기타가격 | 건축설비과 | 070-4056-7392 | 권영수
452 | 40101837 | 20102081 | 4010183720102081 | 굴뚝 | 2중신축관, Φ400×0.8×977mm | 개 | 123700 | 전지역(제주제외) | 부가가치세별도 | 납품장소도 | 기타조건 | 기타 | 기타가격 | 건축설비과 | 070-4056-7392 | 권영수
453 | 40101837 | 20102063 | 4010183720102063 | 굴뚝 | 2중신축관, Φ450×0.8×477mm | 개 | 113900 | 전지역(제주제외) | 부가가치세별도 | 납품장소도 | 기타조건 | 기타 | 기타가격 | 건축설비과 | 070-4056-7392 | 권영수
454 | 40101837 | 20102082 | 4010183720102082 | 굴뚝 | 2중신축관, Φ450×0.8×977mm | 개 | 139900 | 전지역(제주제외) | 부가가치세별도 | 납품장소도 | 기타조건 | 기타 | 기타가격 | 건축설비과 | 070-4056-7392 | 권영수
455 | 40101837 | 20102064 | 4010183720102064 | 굴뚝 | 2중신축관, Φ500×0.8×477mm | 개 | 126200 | 전지역(제주제외) | 부가가치세별도 | 납품장소도 | 기타조건 | 기타 | 기타가격 | 건축설비과 | 070-4056-7392 | 권영수
456 | 40101837 | 20102083 | 4010183720102083 | 굴뚝 | 2중신축관, Φ500×0.8×977mm | 개 | 156200 | 전지역(제주제외) | 부가가치세별도 | 납품장소도 | 기타조건 | 기타 | 기타가격 | 건축설비과 | 070-4056-7392 | 권영수
457 | 40101837 | 20102065 | 4010183720102065 | 굴뚝 | 2중신축관, Φ600×0.9×477mm | 개 | 149600 | 전지역(제주제외) | 부가가치세별도 | 납품장소도 | 기타조건 | 기타 | 기타가격 | 건축설비과 | 070-4056-7392 | 권영수
458 | 40101837 | 20102084 | 4010183720102084 | 굴뚝 | 2중신축관, Φ600×0.9×977mm | 개 | 186200 | 전지역(제주제외) | 부가가치세별도 | 납품장소도 | 기타조건 | 기타 | 기타가격 | 건축설비과 | 070-4056-7392 | 권영수
459 | 40101837 | 20102066 | 4010183720102066 | 굴뚝 | 2중신축관, Φ700×0.9×477mm | 개 | 181700 | 전지역(제주제외) | 부가가치세별도 | 납품장소도 | 기타조건 | 기타 | 기타가격 | 건축설비과 | 070-4056-7392 | 권영수
460 | 40101837 | 20102085 | 4010183720102085 | 굴뚝 | 2중신축관, Φ700×0.9×977mm | 개 | 221400 | 전지역(제주제외) | 부가가치세별도 | 납품장소도 | 기타조건 | 기타 | 기타가격 | 건축설비과 | 070-4056-7392 | 권영수
461 | 40101837 | 20102067 | 4010183720102067 | 굴뚝 | 2중신축관, Φ800×0.9×477mm | 개 | 222800 | 전지역(제주제외) | 부가가치세별도 | 납품장소도 | 기타조건 | 기타 | 기타가격 | 건축설비과 | 070-4056-7392 | 권영수
462 | 40101837 | 20102086 | 4010183720102086 | 굴뚝 | 2중신축관, Φ800×0.9×977mm | 개 | 249900 | 전지역(제주제외) | 부가가치세별도 | 납품장소도 | 기타조건 | 기타 | 기타가격 | 건축설비과 | 070-4056-7392 | 권영수
463 | 40101837 | 20102068 | 4010183720102068 | 굴뚝 | 2중신축관, Φ900×0.9×477mm | 개 | 251400 | 전지역(제주제외) | 부가가치세별도 | 납품장소도 | 기타조건 | 기타 | 기타가격 | 건축설비과 | 070-4056-7392 | 권영수
464 | 40101837 | 20102087 | 4010183720102087 | 굴뚝 | 2중신축관, Φ900×0.9×977mm | 개 | 281500 | 전지역(제주제외) | 부가가치세별도 | 납품장소도 | 기타조건 | 기타 | 기타가격 | 건축설비과 | 070-4056-7392 | 권영수
465 | 40101837 | 20102031 | 4010183720102031 | 굴뚝 | 2중직관, Φ1000×1.0×477mm | 개 | 205500 | 전지역(제주제외) | 부가가치세별도 | 납품장소도 | 기타조건 | 기타 | 기타가격 | 건축설비과 | 070-4056-7392 | 권영수
466 | 40101837 | 20102050 | 4010183720102050 | 굴뚝 | 2중직관, Φ1000×1.0×977mm | 개 | 268100 | 전지역(제주제외) | 부가가치세별도 | 납품장소도 | 기타조건 | 기타 | 기타가격 | 건축설비과 | 070-4056-7392 | 권영수
467 | 40101837 | 20102032 | 4010183720102032 | 굴뚝 | 2중직관, Φ1100×1.0×477mm | 개 | 226600 | 전지역(제주제외) | 부가가치세별도 | 납품장소도 | 기타조건 | 기타 | 기타가격 | 건축설비과 | 070-4056-7392 | 권영수
468 | 40101837 | 20102051 | 4010183720102051 | 굴뚝 | 2중직관, Φ1100×1.0×977mm | 개 | 295600 | 전지역(제주제외) | 부가가치세별도 | 납품장소도 | 기타조건 | 기타 | 기타가격 | 건축설비과 | 070-4056-7392 | 권영수
469 | 40101837 | 20102033 | 4010183720102033 | 굴뚝 | 2중직관, Φ1200×1.0×477mm | 개 | 248300 | 전지역(제주제외) | 부가가치세별도 | 납품장소도 | 기타조건 | 기타 | 기타가격 | 건축설비과 | 070-4056-7392 | 권영수
470 | 40101837 | 20102052 | 4010183720102052 | 굴뚝 | 2중직관, Φ1200×1.0×977mm | 개 | 323100 | 전지역(제주제외) | 부가가치세별도 | 납품장소도 | 기타조건 | 기타 | 기타가격 | 건축설비과 | 070-4056-7392 | 권영수
471 | 40101837 | 20102034 | 4010183720102034 | 굴뚝 | 2중직관, Φ1300×1.0×477mm | 개 | 273100 | 전지역(제주제외) | 부가가치세별도 | 납품장소도 | 기타조건 | 기타 | 기타가격 | 건축설비과 | 070-4056-7392 | 권영수
472 | 40101837 | 20102053 | 4010183720102053 | 굴뚝 | 2중직관, Φ1300×1.0×977mm | 개 | 355500 | 전지역(제주제외) | 부가가치세별도 | 납품장소도 | 기타조건 | 기타 | 기타가격 | 건축설비과 | 070-4056-7392 | 권영수
473 | 40101837 | 20102035 | 4010183720102035 | 굴뚝 | 2중직관, Φ1400×1.2×477mm | 개 | 300500 | 전지역(제주제외) | 부가가치세별도 | 납품장소도 | 기타조건 | 기타 | 기타가격 | 건축설비과 | 070-4056-7392 | 권영수
474 | 40101837 | 20102054 | 4010183720102054 | 굴뚝 | 2중직관, Φ1400×1.2×977mm | 개 | 391000 | 전지역(제주제외) | 부가가치세별도 | 납품장소도 | 기타조건 | 기타 | 기타가격 | 건축설비과 | 070-4056-7392 | 권영수
475 | 40101837 | 20102036 | 4010183720102036 | 굴뚝 | 2중직관, Φ1500×1.2×477mm | 개 | 330500 | 전지역(제주제외) | 부가가치세별도 | 납품장소도 | 기타조건 | 기타 | 기타가격 | 건축설비과 | 070-4056-7392 | 권영수
476 | 40101837 | 20102055 | 4010183720102055 | 굴뚝 | 2중직관, Φ1500×1.2×977mm | 개 | 430200 | 전지역(제주제외) | 부가가치세별도 | 납품장소도 | 기타조건 | 기타 | 기타가격 | 건축설비과 | 070-4056-7392 | 권영수
477 | 40101837 | 20102037 | 4010183720102037 | 굴뚝 | 2중직관, Φ1600×1.2×477mm | 개 | 396000 | 전지역(제주제외) | 부가가치세별도 | 납품장소도 | 기타조건 | 기타 | 기타가격 | 건축설비과 | 070-4056-7392 | 권영수
478 | 40101837 | 20102056 | 4010183720102056 | 굴뚝 | 2중직관, Φ1600×1.2×977mm | 개 | 516100 | 전지역(제주제외) | 부가가치세별도 | 납품장소도 | 기타조건 | 기타 | 기타가격 | 건축설비과 | 070-4056-7392 | 권영수
479 | 40101837 | 20102038 | 4010183720102038 | 굴뚝 | 2중직관, Φ1700×1.2×477mm | 개 | 428400 | 전지역(제주제외) | 부가가치세별도 | 납품장소도 | 기타조건 | 기타 | 기타가격 | 건축설비과 | 070-4056-7392 | 권영수
480 | 40101837 | 20102057 | 4010183720102057 | 굴뚝 | 2중직관, Φ1700×1.2×977mm | 개 | 557500 | 전지역(제주제외) | 부가가치세별도 | 납품장소도 | 기타조건 | 기타 | 기타가격 | 건축설비과 | 070-4056-7392 | 권영수
481 | 40101837 | 20102020 | 4010183720102020 | 굴뚝 | 2중직관, Φ200×0.8×477mm | 개 | 36500 | 전지역(제주제외) | 부가가치세별도 | 납품장소도 | 기타조건 | 기타 | 기타가격 | 건축설비과 | 070-4056-7392 | 권영수
482 | 40101837 | 20102039 | 4010183720102039 | 굴뚝 | 2중직관, Φ200×0.8×977mm | 개 | 45700 | 전지역(제주제외) | 부가가치세별도 | 납품장소도 | 기타조건 | 기타 | 기타가격 | 건축설비과 | 070-4056-7392 | 권영수
483 | 40101837 | 20102021 | 4010183720102021 | 굴뚝 | 2중직관, Φ250×0.8×477mm | 개 | 45200 | 전지역(제주제외) | 부가가치세별도 | 납품장소도 | 기타조건 | 기타 | 기타가격 | 건축설비과 | 070-4056-7392 | 권영수
484 | 40101837 | 20102040 | 4010183720102040 | 굴뚝 | 2중직관, Φ250×0.8×977mm | 개 | 55900 | 전지역(제주제외) | 부가가치세별도 | 납품장소도 | 기타조건 | 기타 | 기타가격 | 건축설비과 | 070-4056-7392 | 권영수
485 | 40101837 | 20102022 | 4010183720102022 | 굴뚝 | 2중직관, Φ300×0.8×477mm | 개 | 54400 | 전지역(제주제외) | 부가가치세별도 | 납품장소도 | 기타조건 | 기타 | 기타가격 | 건축설비과 | 070-4056-7392 | 권영수
486 | 40101837 | 20102041 | 4010183720102041 | 굴뚝 | 2중직관, Φ300×0.8×977mm | 개 | 70700 | 전지역(제주제외) | 부가가치세별도 | 납품장소도 | 기타조건 | 기타 | 기타가격 | 건축설비과 | 070-4056-7392 | 권영수
487 | 40101837 | 20102023 | 4010183720102023 | 굴뚝 | 2중직관, Φ350×0.8×477mm | 개 | 63600 | 전지역(제주제외) | 부가가치세별도 | 납품장소도 | 기타조건 | 기타 | 기타가격 | 건축설비과 | 070-4056-7392 | 권영수
488 | 40101837 | 20102042 | 4010183720102042 | 굴뚝 | 2중직관, Φ350×0.8×977mm | 개 | 83000 | 전지역(제주제외) | 부가가치세별도 | 납품장소도 | 기타조건 | 기타 | 기타가격 | 건축설비과 | 070-4056-7392 | 권영수
489 | 40101837 | 20102024 | 4010183720102024 | 굴뚝 | 2중직관, Φ400×0.8×477mm | 개 | 72800 | 전지역(제주제외) | 부가가치세별도 | 납품장소도 | 기타조건 | 기타 | 기타가격 | 건축설비과 | 070-4056-7392 | 권영수
490 | 40101837 | 20102043 | 4010183720102043 | 굴뚝 | 2중직관, Φ400×0.8×977mm | 개 | 94600 | 전지역(제주제외) | 부가가치세별도 | 납품장소도 | 기타조건 | 기타 | 기타가격 | 건축설비과 | 070-4056-7392 | 권영수
491 | 40101837 | 20102025 | 4010183720102025 | 굴뚝 | 2중직관, Φ450×0.8×477mm | 개 | 82500 | 전지역(제주제외) | 부가가치세별도 | 납품장소도 | 기타조건 | 기타 | 기타가격 | 건축설비과 | 070-4056-7392 | 권영수
492 | 40101837 | 20102044 | 4010183720102044 | 굴뚝 | 2중직관, Φ450×0.8×977mm | 개 | 107800 | 전지역(제주제외) | 부가가치세별도 | 납품장소도 | 기타조건 | 기타 | 기타가격 | 건축설비과 | 070-4056-7392 | 권영수
493 | 40101837 | 20102026 | 4010183720102026 | 굴뚝 | 2중직관, Φ500×0.8×477mm | 개 | 91600 | 전지역(제주제외) | 부가가치세별도 | 납품장소도 | 기타조건 | 기타 | 기타가격 | 건축설비과 | 070-4056-7392 | 권영수
494 | 40101837 | 20102045 | 4010183720102045 | 굴뚝 | 2중직관, Φ500×0.8×977mm | 개 | 122200 | 전지역(제주제외) | 부가가치세별도 | 납품장소도 | 기타조건 | 기타 | 기타가격 | 건축설비과 | 070-4056-7392 | 권영수
495 | 40101837 | 20102027 | 4010183720102027 | 굴뚝 | 2중직관, Φ600×0.9×477mm | 개 | 109400 | 전지역(제주제외) | 부가가치세별도 | 납품장소도 | 기타조건 | 기타 | 기타가격 | 건축설비과 | 070-4056-7392 | 권영수
496 | 40101837 | 20102046 | 4010183720102046 | 굴뚝 | 2중직관, Φ600×0.9×977mm | 개 | 146000 | 전지역(제주제외) | 부가가치세별도 | 납품장소도 | 기타조건 | 기타 | 기타가격 | 건축설비과 | 070-4056-7392 | 권영수
497 | 40101837 | 20102028 | 4010183720102028 | 굴뚝 | 2중직관, Φ700×0.9×477mm | 개 | 127200 | 전지역(제주제외) | 부가가치세별도 | 납품장소도 | 기타조건 | 기타 | 기타가격 | 건축설비과 | 070-4056-7392 | 권영수
498 | 40101837 | 20102047 | 4010183720102047 | 굴뚝 | 2중직관, Φ700×0.9×977mm | 개 | 167900 | 전지역(제주제외) | 부가가치세별도 | 납품장소도 | 기타조건 | 기타 | 기타가격 | 건축설비과 | 070-4056-7392 | 권영수
499 | 40101837 | 20102029 | 4010183720102029 | 굴뚝 | 2중직관, Φ800×0.9×477mm | 개 | 146600 | 전지역(제주제외) | 부가가치세별도 | 납품장소도 | 기타조건 | 기타 | 기타가격 | 건축설비과 | 070-4056-7392 | 권영수
500 | 40101837 | 20102048 | 4010183720102048 | 굴뚝 | 2중직관, Φ800×0.9×977mm | 개 | 189300 | 전지역(제주제외) | 부가가치세별도 | 납품장소도 | 기타조건 | 기타 | 기타가격 | 건축설비과 | 070-4056-7392 | 권영수
501 | 40101837 | 20102030 | 4010183720102030 | 굴뚝 | 2중직관, Φ900×0.9×477mm | 개 | 163700 | 전지역(제주제외) | 부가가치세별도 | 납품장소도 | 기타조건 | 기타 | 기타가격 | 건축설비과 | 070-4056-7392 | 권영수
502 | 40101837 | 20102049 | 4010183720102049 | 굴뚝 | 2중직관, Φ900×0.9×977mm | 개 | 215200 | 전지역(제주제외) | 부가가치세별도 | 납품장소도 | 기타조건 | 기타 | 기타가격 | 건축설비과 | 070-4056-7392 | 권영수
503 | 40101837 | 20102107 | 4010183720102107 | 굴뚝 | BJ수축이음쇠, Bellows joint, Φ1000×1.0mm | 개 | 1071100 | 전지역(제주제외) | 부가가치세별도 | 납품장소도 | 기타조건 | 기타 | 기타가격 | 건축설비과 | 070-4056-7392 | 권영수
504 | 40101837 | 20102108 | 4010183720102108 | 굴뚝 | BJ수축이음쇠, Bellows joint, Φ1100×1.0mm | 개 | 1129400 | 전지역(제주제외) | 부가가치세별도 | 납품장소도 | 기타조건 | 기타 | 기타가격 | 건축설비과 | 070-4056-7392 | 권영수
505 | 40101837 | 20102109 | 4010183720102109 | 굴뚝 | BJ수축이음쇠, Bellows joint, Φ1200×1.0mm | 개 | 1187700 | 전지역(제주제외) | 부가가치세별도 | 납품장소도 | 기타조건 | 기타 | 기타가격 | 건축설비과 | 070-4056-7392 | 권영수
506 | 40101837 | 20102110 | 4010183720102110 | 굴뚝 | BJ수축이음쇠, Bellows joint, Φ1300×1.0mm | 개 | 1305200 | 전지역(제주제외) | 부가가치세별도 | 납품장소도 | 기타조건 | 기타 | 기타가격 | 건축설비과 | 070-4056-7392 | 권영수
507 | 40101837 | 20102111 | 4010183720102111 | 굴뚝 | BJ수축이음쇠, Bellows joint, Φ1400×1.2mm | 개 | 1437200 | 전지역(제주제외) | 부가가치세별도 | 납품장소도 | 기타조건 | 기타 | 기타가격 | 건축설비과 | 070-4056-7392 | 권영수
508 | 40101837 | 20102112 | 4010183720102112 | 굴뚝 | BJ수축이음쇠, Bellows joint, Φ1500×1.2mm | 개 | 1580900 | 전지역(제주제외) | 부가가치세별도 | 납품장소도 | 기타조건 | 기타 | 기타가격 | 건축설비과 | 070-4056-7392 | 권영수
509 | 40101837 | 20102113 | 4010183720102113 | 굴뚝 | BJ수축이음쇠, Bellows joint, Φ1600×1.2mm | 개 | 1897100 | 전지역(제주제외) | 부가가치세별도 | 납품장소도 | 기타조건 | 기타 | 기타가격 | 건축설비과 | 070-4056-7392 | 권영수
510 | 40101837 | 20102114 | 4010183720102114 | 굴뚝 | BJ수축이음쇠, Bellows joint, Φ1700×1.2mm | 개 | 2048800 | 전지역(제주제외) | 부가가치세별도 | 납품장소도 | 기타조건 | 기타 | 기타가격 | 건축설비과 | 070-4056-7392 | 권영수
511 | 40101837 | 20102096 | 4010183720102096 | 굴뚝 | BJ수축이음쇠, Bellows joint, Φ200×0.8mm | 개 | 267900 | 전지역(제주제외) | 부가가치세별도 | 납품장소도 | 기타조건 | 기타 | 기타가격 | 건축설비과 | 070-4056-7392 | 권영수
512 | 40101837 | 20102097 | 4010183720102097 | 굴뚝 | BJ수축이음쇠, Bellows joint, Φ250×0.8mm | 개 | 314900 | 전지역(제주제외) | 부가가치세별도 | 납품장소도 | 기타조건 | 기타 | 기타가격 | 건축설비과 | 070-4056-7392 | 권영수
513 | 40101837 | 20102098 | 4010183720102098 | 굴뚝 | BJ수축이음쇠, Bellows joint, Φ300×0.8mm | 개 | 342100 | 전지역(제주제외) | 부가가치세별도 | 납품장소도 | 기타조건 | 기타 | 기타가격 | 건축설비과 | 070-4056-7392 | 권영수
514 | 40101837 | 20102099 | 4010183720102099 | 굴뚝 | BJ수축이음쇠, Bellows joint, Φ350×0.8mm | 개 | 364100 | 전지역(제주제외) | 부가가치세별도 | 납품장소도 | 기타조건 | 기타 | 기타가격 | 건축설비과 | 070-4056-7392 | 권영수
515 | 40101837 | 20102100 | 4010183720102100 | 굴뚝 | BJ수축이음쇠, Bellows joint, Φ400×0.8mm | 개 | 385000 | 전지역(제주제외) | 부가가치세별도 | 납품장소도 | 기타조건 | 기타 | 기타가격 | 건축설비과 | 070-4056-7392 | 권영수
516 | 40101837 | 20102101 | 4010183720102101 | 굴뚝 | BJ수축이음쇠, Bellows joint, Φ450×0.8mm | 개 | 412500 | 전지역(제주제외) | 부가가치세별도 | 납품장소도 | 기타조건 | 기타 | 기타가격 | 건축설비과 | 070-4056-7392 | 권영수
517 | 40101837 | 20102102 | 4010183720102102 | 굴뚝 | BJ수축이음쇠, Bellows joint, Φ500×0.8mm | 개 | 439600 | 전지역(제주제외) | 부가가치세별도 | 납품장소도 | 기타조건 | 기타 | 기타가격 | 건축설비과 | 070-4056-7392 | 권영수
518 | 40101837 | 20102103 | 4010183720102103 | 굴뚝 | BJ수축이음쇠, Bellows joint, Φ600×0.9mm | 개 | 715400 | 전지역(제주제외) | 부가가치세별도 | 납품장소도 | 기타조건 | 기타 | 기타가격 | 건축설비과 | 070-4056-7392 | 권영수
519 | 40101837 | 20102104 | 4010183720102104 | 굴뚝 | BJ수축이음쇠, Bellows joint, Φ700×0.9mm | 개 | 851100 | 전지역(제주제외) | 부가가치세별도 | 납품장소도 | 기타조건 | 기타 | 기타가격 | 건축설비과 | 070-4056-7392 | 권영수
520 | 40101837 | 20102105 | 4010183720102105 | 굴뚝 | BJ수축이음쇠, Bellows joint, Φ800×0.9mm | 개 | 953100 | 전지역(제주제외) | 부가가치세별도 | 납품장소도 | 기타조건 | 기타 | 기타가격 | 건축설비과 | 070-4056-7392 | 권영수
521 | 40101837 | 20102106 | 4010183720102106 | 굴뚝 | BJ수축이음쇠, Bellows joint, Φ900×0.9mm | 개 | 999700 | 전지역(제주제외) | 부가가치세별도 | 납품장소도 | 기타조건 | 기타 | 기타가격 | 건축설비과 | 070-4056-7392 | 권영수
522 | 40101837 | 20102335 | 4010183720102335 | 굴뚝 | CF물림판, Clamp flange, Φ1000×1.0mm | 개 | 66600 | 전지역(제주제외) | 부가가치세별도 | 납품장소도 | 기타조건 | 기타 | 기타가격 | 건축설비과 | 070-4056-7392 | 권영수
523 | 40101837 | 20102336 | 4010183720102336 | 굴뚝 | CF물림판, Clamp flange, Φ1100×1.0mm | 개 | 72800 | 전지역(제주제외) | 부가가치세별도 | 납품장소도 | 기타조건 | 기타 | 기타가격 | 건축설비과 | 070-4056-7392 | 권영수
524 | 40101837 | 20102337 | 4010183720102337 | 굴뚝 | CF물림판, Clamp flange, Φ1200×1.0mm | 개 | 74700 | 전지역(제주제외) | 부가가치세별도 | 납품장소도 | 기타조건 | 기타 | 기타가격 | 건축설비과 | 070-4056-7392 | 권영수
525 | 40101837 | 20102338 | 4010183720102338 | 굴뚝 | CF물림판, Clamp flange, Φ1300×1.0mm | 개 | 80000 | 전지역(제주제외) | 부가가치세별도 | 납품장소도 | 기타조건 | 기타 | 기타가격 | 건축설비과 | 070-4056-7392 | 권영수
526 | 40101837 | 20102339 | 4010183720102339 | 굴뚝 | CF물림판, Clamp flange, Φ1400×1.2mm | 개 | 88000 | 전지역(제주제외) | 부가가치세별도 | 납품장소도 | 기타조건 | 기타 | 기타가격 | 건축설비과 | 070-4056-7392 | 권영수
527 | 40101837 | 20102340 | 4010183720102340 | 굴뚝 | CF물림판, Clamp flange, Φ1500×1.2mm | 개 | 96800 | 전지역(제주제외) | 부가가치세별도 | 납품장소도 | 기타조건 | 기타 | 기타가격 | 건축설비과 | 070-4056-7392 | 권영수
528 | 40101837 | 20102341 | 4010183720102341 | 굴뚝 | CF물림판, Clamp flange, Φ1600×1.2mm | 개 | 116200 | 전지역(제주제외) | 부가가치세별도 | 납품장소도 | 기타조건 | 기타 | 기타가격 | 건축설비과 | 070-4056-7392 | 권영수
529 | 40101837 | 20102342 | 4010183720102342 | 굴뚝 | CF물림판, Clamp flange, Φ1700×1.2mm | 개 | 125500 | 전지역(제주제외) | 부가가치세별도 | 납품장소도 | 기타조건 | 기타 | 기타가격 | 건축설비과 | 070-4056-7392 | 권영수
530 | 40101837 | 20102324 | 4010183720102324 | 굴뚝 | CF물림판, Clamp flange, Φ200×0.8mm | 개 | 18700 | 전지역(제주제외) | 부가가치세별도 | 납품장소도 | 기타조건 | 기타 | 기타가격 | 건축설비과 | 070-4056-7392 | 권영수
531 | 40101837 | 20102325 | 4010183720102325 | 굴뚝 | CF물림판, Clamp flange, Φ250×0.8mm | 개 | 22600 | 전지역(제주제외) | 부가가치세별도 | 납품장소도 | 기타조건 | 기타 | 기타가격 | 건축설비과 | 070-4056-7392 | 권영수
532 | 40101837 | 20102326 | 4010183720102326 | 굴뚝 | CF물림판, Clamp flange, Φ300×0.8mm | 개 | 25700 | 전지역(제주제외) | 부가가치세별도 | 납품장소도 | 기타조건 | 기타 | 기타가격 | 건축설비과 | 070-4056-7392 | 권영수
533 | 40101837 | 20102327 | 4010183720102327 | 굴뚝 | CF물림판, Clamp flange, Φ350×0.8mm | 개 | 28900 | 전지역(제주제외) | 부가가치세별도 | 납품장소도 | 기타조건 | 기타 | 기타가격 | 건축설비과 | 070-4056-7392 | 권영수
534 | 40101837 | 20102328 | 4010183720102328 | 굴뚝 | CF물림판, Clamp flange, Φ400×0.8mm | 개 | 31500 | 전지역(제주제외) | 부가가치세별도 | 납품장소도 | 기타조건 | 기타 | 기타가격 | 건축설비과 | 070-4056-7392 | 권영수
535 | 40101837 | 20102329 | 4010183720102329 | 굴뚝 | CF물림판, Clamp flange, Φ450×0.8mm | 개 | 35000 | 전지역(제주제외) | 부가가치세별도 | 납품장소도 | 기타조건 | 기타 | 기타가격 | 건축설비과 | 070-4056-7392 | 권영수
536 | 40101837 | 20102330 | 4010183720102330 | 굴뚝 | CF물림판, Clamp flange, Φ500×0.8mm | 개 | 37700 | 전지역(제주제외) | 부가가치세별도 | 납품장소도 | 기타조건 | 기타 | 기타가격 | 건축설비과 | 070-4056-7392 | 권영수
537 | 40101837 | 20102331 | 4010183720102331 | 굴뚝 | CF물림판, Clamp flange, Φ600×0.9mm | 개 | 43000 | 전지역(제주제외) | 부가가치세별도 | 납품장소도 | 기타조건 | 기타 | 기타가격 | 건축설비과 | 070-4056-7392 | 권영수
538 | 40101837 | 20102332 | 4010183720102332 | 굴뚝 | CF물림판, Clamp flange, Φ700×0.9mm | 개 | 48800 | 전지역(제주제외) | 부가가치세별도 | 납품장소도 | 기타조건 | 기타 | 기타가격 | 건축설비과 | 070-4056-7392 | 권영수
539 | 40101837 | 20102333 | 4010183720102333 | 굴뚝 | CF물림판, Clamp flange, Φ800×0.9mm | 개 | 54600 | 전지역(제주제외) | 부가가치세별도 | 납품장소도 | 기타조건 | 기타 | 기타가격 | 건축설비과 | 070-4056-7392 | 권영수
540 | 40101837 | 20102334 | 4010183720102334 | 굴뚝 | CF물림판, Clamp flange, Φ900×0.9mm | 개 | 59800 | 전지역(제주제외) | 부가가치세별도 | 납품장소도 | 기타조건 | 기타 | 기타가격 | 건축설비과 | 070-4056-7392 | 권영수
541 | 40101837 | 20102202 | 4010183720102202 | 굴뚝 | CH477점검관, Check hole, Φ1000×1.0mm | 개 | 236500 | 전지역(제주제외) | 부가가치세별도 | 납품장소도 | 기타조건 | 기타 | 기타가격 | 건축설비과 | 070-4056-7392 | 권영수
542 | 40101837 | 20102203 | 4010183720102203 | 굴뚝 | CH477점검관, Check hole, Φ1100×1.0mm | 개 | 261200 | 전지역(제주제외) | 부가가치세별도 | 납품장소도 | 기타조건 | 기타 | 기타가격 | 건축설비과 | 070-4056-7392 | 권영수
543 | 40101837 | 20102204 | 4010183720102204 | 굴뚝 | CH477점검관, Check hole, Φ1200×1.0mm | 개 | 285700 | 전지역(제주제외) | 부가가치세별도 | 납품장소도 | 기타조건 | 기타 | 기타가격 | 건축설비과 | 070-4056-7392 | 권영수
544 | 40101837 | 20102205 | 4010183720102205 | 굴뚝 | CH477점검관, Check hole, Φ1300×1.0mm | 개 | 314200 | 전지역(제주제외) | 부가가치세별도 | 납품장소도 | 기타조건 | 기타 | 기타가격 | 건축설비과 | 070-4056-7392 | 권영수
545 | 40101837 | 20102206 | 4010183720102206 | 굴뚝 | CH477점검관, Check hole, Φ1400×1.2mm | 개 | 345800 | 전지역(제주제외) | 부가가치세별도 | 납품장소도 | 기타조건 | 기타 | 기타가격 | 건축설비과 | 070-4056-7392 | 권영수
546 | 40101837 | 20102207 | 4010183720102207 | 굴뚝 | CH477점검관, Check hole, Φ1500×1.2mm | 개 | 380300 | 전지역(제주제외) | 부가가치세별도 | 납품장소도 | 기타조건 | 기타 | 기타가격 | 건축설비과 | 070-4056-7392 | 권영수
547 | 40101837 | 20102208 | 4010183720102208 | 굴뚝 | CH477점검관, Check hole, Φ1600×1.2mm | 개 | 456400 | 전지역(제주제외) | 부가가치세별도 | 납품장소도 | 기타조건 | 기타 | 기타가격 | 건축설비과 | 070-4056-7392 | 권영수
548 | 40101837 | 20102209 | 4010183720102209 | 굴뚝 | CH477점검관, Check hole, Φ1700×1.2mm | 개 | 492900 | 전지역(제주제외) | 부가가치세별도 | 납품장소도 | 기타조건 | 기타 | 기타가격 | 건축설비과 | 070-4056-7392 | 권영수
549 | 40101837 | 20102191 | 4010183720102191 | 굴뚝 | CH477점검관, Check hole, Φ200×0.8mm | 개 | 42200 | 전지역(제주제외) | 부가가치세별도 | 납품장소도 | 기타조건 | 기타 | 기타가격 | 건축설비과 | 070-4056-7392 | 권영수
550 | 40101837 | 20102192 | 4010183720102192 | 굴뚝 | CH477점검관, Check hole, Φ250×0.8mm | 개 | 52200 | 전지역(제주제외) | 부가가치세별도 | 납품장소도 | 기타조건 | 기타 | 기타가격 | 건축설비과 | 070-4056-7392 | 권영수
551 | 40101837 | 20102193 | 4010183720102193 | 굴뚝 | CH477점검관, Check hole, Φ300×0.8mm | 개 | 62700 | 전지역(제주제외) | 부가가치세별도 | 납품장소도 | 기타조건 | 기타 | 기타가격 | 건축설비과 | 070-4056-7392 | 권영수
552 | 40101837 | 20102194 | 4010183720102194 | 굴뚝 | CH477점검관, Check hole, Φ350×0.8mm | 개 | 73200 | 전지역(제주제외) | 부가가치세별도 | 납품장소도 | 기타조건 | 기타 | 기타가격 | 건축설비과 | 070-4056-7392 | 권영수
553 | 40101837 | 20102195 | 4010183720102195 | 굴뚝 | CH477점검관, Check hole, Φ400×0.8mm | 개 | 83800 | 전지역(제주제외) | 부가가치세별도 | 납품장소도 | 기타조건 | 기타 | 기타가격 | 건축설비과 | 070-4056-7392 | 권영수
554 | 40101837 | 20102196 | 4010183720102196 | 굴뚝 | CH477점검관, Check hole, Φ450×0.8mm | 개 | 94900 | 전지역(제주제외) | 부가가치세별도 | 납품장소도 | 기타조건 | 기타 | 기타가격 | 건축설비과 | 070-4056-7392 | 권영수
555 | 40101837 | 20102197 | 4010183720102197 | 굴뚝 | CH477점검관, Check hole, Φ500×0.8mm | 개 | 105700 | 전지역(제주제외) | 부가가치세별도 | 납품장소도 | 기타조건 | 기타 | 기타가격 | 건축설비과 | 070-4056-7392 | 권영수
556 | 40101837 | 20102198 | 4010183720102198 | 굴뚝 | CH477점검관, Check hole, Φ600×0.9mm | 개 | 125900 | 전지역(제주제외) | 부가가치세별도 | 납품장소도 | 기타조건 | 기타 | 기타가격 | 건축설비과 | 070-4056-7392 | 권영수
557 | 40101837 | 20102199 | 4010183720102199 | 굴뚝 | CH477점검관, Check hole, Φ700×0.9mm | 개 | 146300 | 전지역(제주제외) | 부가가치세별도 | 납품장소도 | 기타조건 | 기타 | 기타가격 | 건축설비과 | 070-4056-7392 | 권영수
558 | 40101837 | 20102200 | 4010183720102200 | 굴뚝 | CH477점검관, Check hole, Φ800×0.9mm | 개 | 168800 | 전지역(제주제외) | 부가가치세별도 | 납품장소도 | 기타조건 | 기타 | 기타가격 | 건축설비과 | 070-4056-7392 | 권영수
559 | 40101837 | 20102201 | 4010183720102201 | 굴뚝 | CH477점검관, Check hole, Φ900×0.9mm | 개 | 188600 | 전지역(제주제외) | 부가가치세별도 | 납품장소도 | 기타조건 | 기타 | 기타가격 | 건축설비과 | 070-4056-7392 | 권영수
560 | 40101837 | 20102183 | 4010183720102183 | 굴뚝 | DC배수처리관, Drain tee cap, Φ1000×1.0mm | 개 | 83800 | 전지역(제주제외) | 부가가치세별도 | 납품장소도 | 기타조건 | 기타 | 기타가격 | 건축설비과 | 070-4056-7392 | 권영수
561 | 40101837 | 20102184 | 4010183720102184 | 굴뚝 | DC배수처리관, Drain tee cap, Φ1100×1.0mm | 개 | 93100 | 전지역(제주제외) | 부가가치세별도 | 납품장소도 | 기타조건 | 기타 | 기타가격 | 건축설비과 | 070-4056-7392 | 권영수
562 | 40101837 | 20102185 | 4010183720102185 | 굴뚝 | DC배수처리관, Drain tee cap, Φ1200×1.0mm | 개 | 102400 | 전지역(제주제외) | 부가가치세별도 | 납품장소도 | 기타조건 | 기타 | 기타가격 | 건축설비과 | 070-4056-7392 | 권영수
563 | 40101837 | 20102186 | 4010183720102186 | 굴뚝 | DC배수처리관, Drain tee cap, Φ1300×1.0mm | 개 | 112700 | 전지역(제주제외) | 부가가치세별도 | 납품장소도 | 기타조건 | 기타 | 기타가격 | 건축설비과 | 070-4056-7392 | 권영수
564 | 40101837 | 20102187 | 4010183720102187 | 굴뚝 | DC배수처리관, Drain tee cap, Φ1400×1.2mm | 개 | 124000 | 전지역(제주제외) | 부가가치세별도 | 납품장소도 | 기타조건 | 기타 | 기타가격 | 건축설비과 | 070-4056-7392 | 권영수
565 | 40101837 | 20102188 | 4010183720102188 | 굴뚝 | DC배수처리관, Drain tee cap, Φ1500×1.2mm | 개 | 136400 | 전지역(제주제외) | 부가가치세별도 | 납품장소도 | 기타조건 | 기타 | 기타가격 | 건축설비과 | 070-4056-7392 | 권영수
566 | 40101837 | 20102189 | 4010183720102189 | 굴뚝 | DC배수처리관, Drain tee cap, Φ1600×1.2mm | 개 | 163700 | 전지역(제주제외) | 부가가치세별도 | 납품장소도 | 기타조건 | 기타 | 기타가격 | 건축설비과 | 070-4056-7392 | 권영수
567 | 40101837 | 20102190 | 4010183720102190 | 굴뚝 | DC배수처리관, Drain tee cap, Φ1700×1.2mm | 개 | 176700 | 전지역(제주제외) | 부가가치세별도 | 납품장소도 | 기타조건 | 기타 | 기타가격 | 건축설비과 | 070-4056-7392 | 권영수
568 | 40101837 | 20102172 | 4010183720102172 | 굴뚝 | DC배수처리관, Drain tee cap, Φ200×0.8mm | 개 | 11900 | 전지역(제주제외) | 부가가치세별도 | 납품장소도 | 기타조건 | 기타 | 기타가격 | 건축설비과 | 070-4056-7392 | 권영수
569 | 40101837 | 20102173 | 4010183720102173 | 굴뚝 | DC배수처리관, Drain tee cap, Φ250×0.8mm | 개 | 14600 | 전지역(제주제외) | 부가가치세별도 | 납품장소도 | 기타조건 | 기타 | 기타가격 | 건축설비과 | 070-4056-7392 | 권영수
570 | 40101837 | 20102174 | 4010183720102174 | 굴뚝 | DC배수처리관, Drain tee cap, Φ300×0.8mm | 개 | 16400 | 전지역(제주제외) | 부가가치세별도 | 납품장소도 | 기타조건 | 기타 | 기타가격 | 건축설비과 | 070-4056-7392 | 권영수
571 | 40101837 | 20102175 | 4010183720102175 | 굴뚝 | DC배수처리관, Drain tee cap, Φ350×0.8mm | 개 | 18200 | 전지역(제주제외) | 부가가치세별도 | 납품장소도 | 기타조건 | 기타 | 기타가격 | 건축설비과 | 070-4056-7392 | 권영수
572 | 40101837 | 20102176 | 4010183720102176 | 굴뚝 | DC배수처리관, Drain tee cap, Φ400×0.8mm | 개 | 19900 | 전지역(제주제외) | 부가가치세별도 | 납품장소도 | 기타조건 | 기타 | 기타가격 | 건축설비과 | 070-4056-7392 | 권영수
573 | 40101837 | 20102177 | 4010183720102177 | 굴뚝 | DC배수처리관, Drain tee cap, Φ450×0.8mm | 개 | 23500 | 전지역(제주제외) | 부가가치세별도 | 납품장소도 | 기타조건 | 기타 | 기타가격 | 건축설비과 | 070-4056-7392 | 권영수
574 | 40101837 | 20102178 | 4010183720102178 | 굴뚝 | DC배수처리관, Drain tee cap, Φ500×0.8mm | 개 | 26100 | 전지역(제주제외) | 부가가치세별도 | 납품장소도 | 기타조건 | 기타 | 기타가격 | 건축설비과 | 070-4056-7392 | 권영수
575 | 40101837 | 20102179 | 4010183720102179 | 굴뚝 | DC배수처리관, Drain tee cap, Φ600×0.9mm | 개 | 29700 | 전지역(제주제외) | 부가가치세별도 | 납품장소도 | 기타조건 | 기타 | 기타가격 | 건축설비과 | 070-4056-7392 | 권영수
576 | 40101837 | 20102180 | 4010183720102180 | 굴뚝 | DC배수처리관, Drain tee cap, Φ700×0.9mm | 개 | 34100 | 전지역(제주제외) | 부가가치세별도 | 납품장소도 | 기타조건 | 기타 | 기타가격 | 건축설비과 | 070-4056-7392 | 권영수
577 | 40101837 | 20102181 | 4010183720102181 | 굴뚝 | DC배수처리관, Drain tee cap, Φ800×0.9mm | 개 | 42600 | 전지역(제주제외) | 부가가치세별도 | 납품장소도 | 기타조건 | 기타 | 기타가격 | 건축설비과 | 070-4056-7392 | 권영수
578 | 40101837 | 20102182 | 4010183720102182 | 굴뚝 | DC배수처리관, Drain tee cap, Φ900×0.9mm | 개 | 60200 | 전지역(제주제외) | 부가가치세별도 | 납품장소도 | 기타조건 | 기타 | 기타가격 | 건축설비과 | 070-4056-7392 | 권영수
579 | 40101837 | 20102240 | 4010183720102240 | 굴뚝 | DV유속조절밸브, Damper valve, Φ1000×1.0mm | 개 | 350500 | 전지역(제주제외) | 부가가치세별도 | 납품장소도 | 기타조건 | 기타 | 기타가격 | 건축설비과 | 070-4056-7392 | 권영수
580 | 40101837 | 20102241 | 4010183720102241 | 굴뚝 | DV유속조절밸브, Damper valve, Φ1100×1.0mm | 개 | 386500 | 전지역(제주제외) | 부가가치세별도 | 납품장소도 | 기타조건 | 기타 | 기타가격 | 건축설비과 | 070-4056-7392 | 권영수
581 | 40101837 | 20102242 | 4010183720102242 | 굴뚝 | DV유속조절밸브, Damper valve, Φ1200×1.0mm | 개 | 422400 | 전지역(제주제외) | 부가가치세별도 | 납품장소도 | 기타조건 | 기타 | 기타가격 | 건축설비과 | 070-4056-7392 | 권영수
582 | 40101837 | 20102243 | 4010183720102243 | 굴뚝 | DV유속조절밸브, Damper valve, Φ1300×1.0mm | 개 | 464600 | 전지역(제주제외) | 부가가치세별도 | 납품장소도 | 기타조건 | 기타 | 기타가격 | 건축설비과 | 070-4056-7392 | 권영수
583 | 40101837 | 20102244 | 4010183720102244 | 굴뚝 | DV유속조절밸브, Damper valve, Φ1400×1.2mm | 개 | 511100 | 전지역(제주제외) | 부가가치세별도 | 납품장소도 | 기타조건 | 기타 | 기타가격 | 건축설비과 | 070-4056-7392 | 권영수
584 | 40101837 | 20102245 | 4010183720102245 | 굴뚝 | DV유속조절밸브, Damper valve, Φ1500×1.2mm | 개 | 562200 | 전지역(제주제외) | 부가가치세별도 | 납품장소도 | 기타조건 | 기타 | 기타가격 | 건축설비과 | 070-4056-7392 | 권영수
585 | 40101837 | 20102246 | 4010183720102246 | 굴뚝 | DV유속조절밸브, Damper valve, Φ1600×1.2mm | 개 | 674700 | 전지역(제주제외) | 부가가치세별도 | 납품장소도 | 기타조건 | 기타 | 기타가격 | 건축설비과 | 070-4056-7392 | 권영수
586 | 40101837 | 20102247 | 4010183720102247 | 굴뚝 | DV유속조절밸브, Damper valve, Φ1700×1.2mm | 개 | 728600 | 전지역(제주제외) | 부가가치세별도 | 납품장소도 | 기타조건 | 기타 | 기타가격 | 건축설비과 | 070-4056-7392 | 권영수
587 | 40101837 | 20102229 | 4010183720102229 | 굴뚝 | DV유속조절밸브, Damper valve, Φ200×0.8mm | 개 | 86900 | 전지역(제주제외) | 부가가치세별도 | 납품장소도 | 기타조건 | 기타 | 기타가격 | 건축설비과 | 070-4056-7392 | 권영수
588 | 40101837 | 20102230 | 4010183720102230 | 굴뚝 | DV유속조절밸브, Damper valve, Φ250×0.8mm | 개 | 108600 | 전지역(제주제외) | 부가가치세별도 | 납품장소도 | 기타조건 | 기타 | 기타가격 | 건축설비과 | 070-4056-7392 | 권영수
589 | 40101837 | 20102231 | 4010183720102231 | 굴뚝 | DV유속조절밸브, Damper valve, Φ300×0.8mm | 개 | 119200 | 전지역(제주제외) | 부가가치세별도 | 납품장소도 | 기타조건 | 기타 | 기타가격 | 건축설비과 | 070-4056-7392 | 권영수
590 | 40101837 | 20102232 | 4010183720102232 | 굴뚝 | DV유속조절밸브, Damper valve, Φ350×0.8mm | 개 | 126700 | 전지역(제주제외) | 부가가치세별도 | 납품장소도 | 기타조건 | 기타 | 기타가격 | 건축설비과 | 070-4056-7392 | 권영수
591 | 40101837 | 20102233 | 4010183720102233 | 굴뚝 | DV유속조절밸브, Damper valve, Φ400×0.8mm | 개 | 130400 | 전지역(제주제외) | 부가가치세별도 | 납품장소도 | 기타조건 | 기타 | 기타가격 | 건축설비과 | 070-4056-7392 | 권영수
592 | 40101837 | 20102234 | 4010183720102234 | 굴뚝 | DV유속조절밸브, Damper valve, Φ450×0.8mm | 개 | 147000 | 전지역(제주제외) | 부가가치세별도 | 납품장소도 | 기타조건 | 기타 | 기타가격 | 건축설비과 | 070-4056-7392 | 권영수
593 | 40101837 | 20102235 | 4010183720102235 | 굴뚝 | DV유속조절밸브, Damper valve, Φ500×0.8mm | 개 | 163200 | 전지역(제주제외) | 부가가치세별도 | 납품장소도 | 기타조건 | 기타 | 기타가격 | 건축설비과 | 070-4056-7392 | 권영수
594 | 40101837 | 20102236 | 4010183720102236 | 굴뚝 | DV유속조절밸브, Damper valve, Φ600×0.9mm | 개 | 190900 | 전지역(제주제외) | 부가가치세별도 | 납품장소도 | 기타조건 | 기타 | 기타가격 | 건축설비과 | 070-4056-7392 | 권영수
595 | 40101837 | 20102237 | 4010183720102237 | 굴뚝 | DV유속조절밸브, Damper valve, Φ700×0.9mm | 개 | 219500 | 전지역(제주제외) | 부가가치세별도 | 납품장소도 | 기타조건 | 기타 | 기타가격 | 건축설비과 | 070-4056-7392 | 권영수
596 | 40101837 | 20102238 | 4010183720102238 | 굴뚝 | DV유속조절밸브, Damper valve, Φ800×0.9mm | 개 | 247500 | 전지역(제주제외) | 부가가치세별도 | 납품장소도 | 기타조건 | 기타 | 기타가격 | 건축설비과 | 070-4056-7392 | 권영수
597 | 40101837 | 20102239 | 4010183720102239 | 굴뚝 | DV유속조절밸브, Damper valve, Φ900×0.9mm | 개 | 281300 | 전지역(제주제외) | 부가가치세별도 | 납품장소도 | 기타조건 | 기타 | 기타가격 | 건축설비과 | 070-4056-7392 | 권영수
598 | 40101837 | 20102126 | 4010183720102126 | 굴뚝 | EL45˚고정엘보, FixedElbow, Φ1000×1.0mm | 개 | 381800 | 전지역(제주제외) | 부가가치세별도 | 납품장소도 | 기타조건 | 기타 | 기타가격 | 건축설비과 | 070-4056-7392 | 권영수
599 | 40101837 | 20102127 | 4010183720102127 | 굴뚝 | EL45˚고정엘보, FixedElbow, Φ1100×1.0mm | 개 | 421600 | 전지역(제주제외) | 부가가치세별도 | 납품장소도 | 기타조건 | 기타 | 기타가격 | 건축설비과 | 070-4056-7392 | 권영수
600 | 40101837 | 20102128 | 4010183720102128 | 굴뚝 | EL45˚고정엘보, FixedElbow, Φ1200×1.0mm | 개 | 461300 | 전지역(제주제외) | 부가가치세별도 | 납품장소도 | 기타조건 | 기타 | 기타가격 | 건축설비과 | 070-4056-7392 | 권영수
601 | 40101837 | 20102129 | 4010183720102129 | 굴뚝 | EL45˚고정엘보, FixedElbow, Φ1300×1.0mm | 개 | 507400 | 전지역(제주제외) | 부가가치세별도 | 납품장소도 | 기타조건 | 기타 | 기타가격 | 건축설비과 | 070-4056-7392 | 권영수
602 | 40101837 | 20102130 | 4010183720102130 | 굴뚝 | EL45˚고정엘보, FixedElbow, Φ1400×1.2mm | 개 | 558100 | 전지역(제주제외) | 부가가치세별도 | 납품장소도 | 기타조건 | 기타 | 기타가격 | 건축설비과 | 070-4056-7392 | 권영수
603 | 40101837 | 20102131 | 4010183720102131 | 굴뚝 | EL45˚고정엘보, FixedElbow, Φ1500×1.2mm | 개 | 614000 | 전지역(제주제외) | 부가가치세별도 | 납품장소도 | 기타조건 | 기타 | 기타가격 | 건축설비과 | 070-4056-7392 | 권영수
604 | 40101837 | 20102132 | 4010183720102132 | 굴뚝 | EL45˚고정엘보, FixedElbow, Φ1600×1.2mm | 개 | 736700 | 전지역(제주제외) | 부가가치세별도 | 납품장소도 | 기타조건 | 기타 | 기타가격 | 건축설비과 | 070-4056-7392 | 권영수
605 | 40101837 | 20102133 | 4010183720102133 | 굴뚝 | EL45˚고정엘보, FixedElbow, Φ1700×1.2mm | 개 | 795700 | 전지역(제주제외) | 부가가치세별도 | 납품장소도 | 기타조건 | 기타 | 기타가격 | 건축설비과 | 070-4056-7392 | 권영수
606 | 40101837 | 20102115 | 4010183720102115 | 굴뚝 | EL45˚고정엘보, FixedElbow, Φ200×0.8mm | 개 | 45700 | 전지역(제주제외) | 부가가치세별도 | 납품장소도 | 기타조건 | 기타 | 기타가격 | 건축설비과 | 070-4056-7392 | 권영수
607 | 40101837 | 20102116 | 4010183720102116 | 굴뚝 | EL45˚고정엘보, FixedElbow, Φ250×0.8mm | 개 | 55900 | 전지역(제주제외) | 부가가치세별도 | 납품장소도 | 기타조건 | 기타 | 기타가격 | 건축설비과 | 070-4056-7392 | 권영수
608 | 40101837 | 20102117 | 4010183720102117 | 굴뚝 | EL45˚고정엘보, FixedElbow, Φ300×0.8mm | 개 | 66500 | 전지역(제주제외) | 부가가치세별도 | 납품장소도 | 기타조건 | 기타 | 기타가격 | 건축설비과 | 070-4056-7392 | 권영수
609 | 40101837 | 20102118 | 4010183720102118 | 굴뚝 | EL45˚고정엘보, FixedElbow, Φ350×0.8mm | 개 | 79800 | 전지역(제주제외) | 부가가치세별도 | 납품장소도 | 기타조건 | 기타 | 기타가격 | 건축설비과 | 070-4056-7392 | 권영수
610 | 40101837 | 20102119 | 4010183720102119 | 굴뚝 | EL45˚고정엘보, FixedElbow, Φ400×0.8mm | 개 | 92700 | 전지역(제주제외) | 부가가치세별도 | 납품장소도 | 기타조건 | 기타 | 기타가격 | 건축설비과 | 070-4056-7392 | 권영수
611 | 40101837 | 20102120 | 4010183720102120 | 굴뚝 | EL45˚고정엘보, FixedElbow, Φ450×0.8mm | 개 | 104600 | 전지역(제주제외) | 부가가치세별도 | 납품장소도 | 기타조건 | 기타 | 기타가격 | 건축설비과 | 070-4056-7392 | 권영수
612 | 40101837 | 20102121 | 4010183720102121 | 굴뚝 | EL45˚고정엘보, FixedElbow, Φ500×0.8mm | 개 | 117000 | 전지역(제주제외) | 부가가치세별도 | 납품장소도 | 기타조건 | 기타 | 기타가격 | 건축설비과 | 070-4056-7392 | 권영수
613 | 40101837 | 20102122 | 4010183720102122 | 굴뚝 | EL45˚고정엘보, FixedElbow, Φ600×0.9mm | 개 | 139700 | 전지역(제주제외) | 부가가치세별도 | 납품장소도 | 기타조건 | 기타 | 기타가격 | 건축설비과 | 070-4056-7392 | 권영수
614 | 40101837 | 20102123 | 4010183720102123 | 굴뚝 | EL45˚고정엘보, FixedElbow, Φ700×0.9mm | 개 | 164600 | 전지역(제주제외) | 부가가치세별도 | 납품장소도 | 기타조건 | 기타 | 기타가격 | 건축설비과 | 070-4056-7392 | 권영수
615 | 40101837 | 20102124 | 4010183720102124 | 굴뚝 | EL45˚고정엘보, FixedElbow, Φ800×0.9mm | 개 | 196400 | 전지역(제주제외) | 부가가치세별도 | 납품장소도 | 기타조건 | 기타 | 기타가격 | 건축설비과 | 070-4056-7392 | 권영수
616 | 40101837 | 20102125 | 4010183720102125 | 굴뚝 | EL45˚고정엘보, FixedElbow, Φ900×0.9mm | 개 | 232800 | 전지역(제주제외) | 부가가치세별도 | 납품장소도 | 기타조건 | 기타 | 기타가격 | 건축설비과 | 070-4056-7392 | 권영수
617 | 40101837 | 20102354 | 4010183720102354 | 굴뚝 | FA이음연결관, Flange adapter, Φ1000×1.0mm | 개 | 263500 | 전지역(제주제외) | 부가가치세별도 | 납품장소도 | 기타조건 | 기타 | 기타가격 | 건축설비과 | 070-4056-7392 | 권영수
618 | 40101837 | 20102355 | 4010183720102355 | 굴뚝 | FA이음연결관, Flange adapter, Φ1100×1.0mm | 개 | 291800 | 전지역(제주제외) | 부가가치세별도 | 납품장소도 | 기타조건 | 기타 | 기타가격 | 건축설비과 | 070-4056-7392 | 권영수
619 | 40101837 | 20102356 | 4010183720102356 | 굴뚝 | FA이음연결관, Flange adapter, Φ1200×1.0mm | 개 | 320200 | 전지역(제주제외) | 부가가치세별도 | 납품장소도 | 기타조건 | 기타 | 기타가격 | 건축설비과 | 070-4056-7392 | 권영수
620 | 40101837 | 20102357 | 4010183720102357 | 굴뚝 | FA이음연결관, Flange adapter, Φ1300×1.0mm | 개 | 352300 | 전지역(제주제외) | 부가가치세별도 | 납품장소도 | 기타조건 | 기타 | 기타가격 | 건축설비과 | 070-4056-7392 | 권영수
621 | 40101837 | 20102358 | 4010183720102358 | 굴뚝 | FA이음연결관, Flange adapter, Φ1400×1.2mm | 개 | 387500 | 전지역(제주제외) | 부가가치세별도 | 납품장소도 | 기타조건 | 기타 | 기타가격 | 건축설비과 | 070-4056-7392 | 권영수
622 | 40101837 | 20102359 | 4010183720102359 | 굴뚝 | FA이음연결관, Flange adapter, Φ1500×1.2mm | 개 | 426200 | 전지역(제주제외) | 부가가치세별도 | 납품장소도 | 기타조건 | 기타 | 기타가격 | 건축설비과 | 070-4056-7392 | 권영수
623 | 40101837 | 20102360 | 4010183720102360 | 굴뚝 | FA이음연결관, Flange adapter, Φ1600×1.2mm | 개 | 511500 | 전지역(제주제외) | 부가가치세별도 | 납품장소도 | 기타조건 | 기타 | 기타가격 | 건축설비과 | 070-4056-7392 | 권영수
624 | 40101837 | 20102361 | 4010183720102361 | 굴뚝 | FA이음연결관, Flange adapter, Φ1700×1.2mm | 개 | 552400 | 전지역(제주제외) | 부가가치세별도 | 납품장소도 | 기타조건 | 기타 | 기타가격 | 건축설비과 | 070-4056-7392 | 권영수
625 | 40101837 | 20102343 | 4010183720102343 | 굴뚝 | FA이음연결관, Flange adapter, Φ200×0.8mm | 개 | 33300 | 전지역(제주제외) | 부가가치세별도 | 납품장소도 | 기타조건 | 기타 | 기타가격 | 건축설비과 | 070-4056-7392 | 권영수
626 | 40101837 | 20102344 | 4010183720102344 | 굴뚝 | FA이음연결관, Flange adapter, Φ250×0.8mm | 개 | 38500 | 전지역(제주제외) | 부가가치세별도 | 납품장소도 | 기타조건 | 기타 | 기타가격 | 건축설비과 | 070-4056-7392 | 권영수
627 | 40101837 | 20102345 | 4010183720102345 | 굴뚝 | FA이음연결관, Flange adapter, Φ300×0.8mm | 개 | 48300 | 전지역(제주제외) | 부가가치세별도 | 납품장소도 | 기타조건 | 기타 | 기타가격 | 건축설비과 | 070-4056-7392 | 권영수
628 | 40101837 | 20102346 | 4010183720102346 | 굴뚝 | FA이음연결관, Flange adapter, Φ350×0.8mm | 개 | 57600 | 전지역(제주제외) | 부가가치세별도 | 납품장소도 | 기타조건 | 기타 | 기타가격 | 건축설비과 | 070-4056-7392 | 권영수
629 | 40101837 | 20102347 | 4010183720102347 | 굴뚝 | FA이음연결관, Flange adapter, Φ400×0.8mm | 개 | 67000 | 전지역(제주제외) | 부가가치세별도 | 납품장소도 | 기타조건 | 기타 | 기타가격 | 건축설비과 | 070-4056-7392 | 권영수
630 | 40101837 | 20102348 | 4010183720102348 | 굴뚝 | FA이음연결관, Flange adapter, Φ450×0.8mm | 개 | 79800 | 전지역(제주제외) | 부가가치세별도 | 납품장소도 | 기타조건 | 기타 | 기타가격 | 건축설비과 | 070-4056-7392 | 권영수
631 | 40101837 | 20102349 | 4010183720102349 | 굴뚝 | FA이음연결관, Flange adapter, Φ500×0.8mm | 개 | 91800 | 전지역(제주제외) | 부가가치세별도 | 납품장소도 | 기타조건 | 기타 | 기타가격 | 건축설비과 | 070-4056-7392 | 권영수
632 | 40101837 | 20102350 | 4010183720102350 | 굴뚝 | FA이음연결관, Flange adapter, Φ600×0.9mm | 개 | 100700 | 전지역(제주제외) | 부가가치세별도 | 납품장소도 | 기타조건 | 기타 | 기타가격 | 건축설비과 | 070-4056-7392 | 권영수
633 | 40101837 | 20102351 | 4010183720102351 | 굴뚝 | FA이음연결관, Flange adapter, Φ700×0.9mm | 개 | 126400 | 전지역(제주제외) | 부가가치세별도 | 납품장소도 | 기타조건 | 기타 | 기타가격 | 건축설비과 | 070-4056-7392 | 권영수
634 | 40101837 | 20102352 | 4010183720102352 | 굴뚝 | FA이음연결관, Flange adapter, Φ800×0.9mm | 개 | 152600 | 전지역(제주제외) | 부가가치세별도 | 납품장소도 | 기타조건 | 기타 | 기타가격 | 건축설비과 | 070-4056-7392 | 권영수
635 | 40101837 | 20102353 | 4010183720102353 | 굴뚝 | FA이음연결관, Flange adapter, Φ900×0.9mm | 개 | 182200 | 전지역(제주제외) | 부가가치세별도 | 납품장소도 | 기타조건 | 기타 | 기타가격 | 건축설비과 | 070-4056-7392 | 권영수
636 | 40101837 | 20102411 | 4010183720102411 | 굴뚝 | FR흔들림방지링, Full angle ring, Φ1000×1.0mm | 개 | 59000 | 전지역(제주제외) | 부가가치세별도 | 납품장소도 | 기타조건 | 기타 | 기타가격 | 건축설비과 | 070-4056-7392 | 권영수
637 | 40101837 | 20102412 | 4010183720102412 | 굴뚝 | FR흔들림방지링, Full angle ring, Φ1100×1.0mm | 개 | 66500 | 전지역(제주제외) | 부가가치세별도 | 납품장소도 | 기타조건 | 기타 | 기타가격 | 건축설비과 | 070-4056-7392 | 권영수
638 | 40101837 | 20102413 | 4010183720102413 | 굴뚝 | FR흔들림방지링, Full angle ring, Φ1200×1.0mm | 개 | 72900 | 전지역(제주제외) | 부가가치세별도 | 납품장소도 | 기타조건 | 기타 | 기타가격 | 건축설비과 | 070-4056-7392 | 권영수
639 | 40101837 | 20102414 | 4010183720102414 | 굴뚝 | FR흔들림방지링, Full angle ring, Φ1300×1.0mm | 개 | 78600 | 전지역(제주제외) | 부가가치세별도 | 납품장소도 | 기타조건 | 기타 | 기타가격 | 건축설비과 | 070-4056-7392 | 권영수
640 | 40101837 | 20102415 | 4010183720102415 | 굴뚝 | FR흔들림방지링, Full angle ring, Φ1400×1.2mm | 개 | 84900 | 전지역(제주제외) | 부가가치세별도 | 납품장소도 | 기타조건 | 기타 | 기타가격 | 건축설비과 | 070-4056-7392 | 권영수
641 | 40101837 | 20102416 | 4010183720102416 | 굴뚝 | FR흔들림방지링, Full angle ring, Φ1500×1.2mm | 개 | 90600 | 전지역(제주제외) | 부가가치세별도 | 납품장소도 | 기타조건 | 기타 | 기타가격 | 건축설비과 | 070-4056-7392 | 권영수
642 | 40101837 | 20102417 | 4010183720102417 | 굴뚝 | FR흔들림방지링, Full angle ring, Φ1600×1.2mm | 개 | 97000 | 전지역(제주제외) | 부가가치세별도 | 납품장소도 | 기타조건 | 기타 | 기타가격 | 건축설비과 | 070-4056-7392 | 권영수
643 | 40101837 | 20102418 | 4010183720102418 | 굴뚝 | FR흔들림방지링, Full angle ring, Φ1700×1.2mm | 개 | 102600 | 전지역(제주제외) | 부가가치세별도 | 납품장소도 | 기타조건 | 기타 | 기타가격 | 건축설비과 | 070-4056-7392 | 권영수
644 | 40101837 | 20102400 | 4010183720102400 | 굴뚝 | FR흔들림방지링, Full angle ring, Φ200×0.8mm | 개 | 15800 | 전지역(제주제외) | 부가가치세별도 | 납품장소도 | 기타조건 | 기타 | 기타가격 | 건축설비과 | 070-4056-7392 | 권영수
645 | 40101837 | 20102401 | 4010183720102401 | 굴뚝 | FR흔들림방지링, Full angle ring, Φ250×0.8mm | 개 | 19000 | 전지역(제주제외) | 부가가치세별도 | 납품장소도 | 기타조건 | 기타 | 기타가격 | 건축설비과 | 070-4056-7392 | 권영수
646 | 40101837 | 20102402 | 4010183720102402 | 굴뚝 | FR흔들림방지링, Full angle ring, Φ300×0.8mm | 개 | 20200 | 전지역(제주제외) | 부가가치세별도 | 납품장소도 | 기타조건 | 기타 | 기타가격 | 건축설비과 | 070-4056-7392 | 권영수
647 | 40101837 | 20102403 | 4010183720102403 | 굴뚝 | FR흔들림방지링, Full angle ring, Φ350×0.8mm | 개 | 21600 | 전지역(제주제외) | 부가가치세별도 | 납품장소도 | 기타조건 | 기타 | 기타가격 | 건축설비과 | 070-4056-7392 | 권영수
648 | 40101837 | 20102404 | 4010183720102404 | 굴뚝 | FR흔들림방지링, Full angle ring, Φ400×0.8mm | 개 | 24100 | 전지역(제주제외) | 부가가치세별도 | 납품장소도 | 기타조건 | 기타 | 기타가격 | 건축설비과 | 070-4056-7392 | 권영수
649 | 40101837 | 20102405 | 4010183720102405 | 굴뚝 | FR흔들림방지링, Full angle ring, Φ450×0.8mm | 개 | 25300 | 전지역(제주제외) | 부가가치세별도 | 납품장소도 | 기타조건 | 기타 | 기타가격 | 건축설비과 | 070-4056-7392 | 권영수
650 | 40101837 | 20102406 | 4010183720102406 | 굴뚝 | FR흔들림방지링, Full angle ring, Φ500×0.8mm | 개 | 27300 | 전지역(제주제외) | 부가가치세별도 | 납품장소도 | 기타조건 | 기타 | 기타가격 | 건축설비과 | 070-4056-7392 | 권영수
651 | 40101837 | 20102407 | 4010183720102407 | 굴뚝 | FR흔들림방지링, Full angle ring, Φ600×0.9mm | 개 | 31700 | 전지역(제주제외) | 부가가치세별도 | 납품장소도 | 기타조건 | 기타 | 기타가격 | 건축설비과 | 070-4056-7392 | 권영수
652 | 40101837 | 20102408 | 4010183720102408 | 굴뚝 | FR흔들림방지링, Full angle ring, Φ700×0.9mm | 개 | 36100 | 전지역(제주제외) | 부가가치세별도 | 납품장소도 | 기타조건 | 기타 | 기타가격 | 건축설비과 | 070-4056-7392 | 권영수
653 | 40101837 | 20102409 | 4010183720102409 | 굴뚝 | FR흔들림방지링, Full angle ring, Φ800×0.9mm | 개 | 40000 | 전지역(제주제외) | 부가가치세별도 | 납품장소도 | 기타조건 | 기타 | 기타가격 | 건축설비과 | 070-4056-7392 | 권영수
654 | 40101837 | 20102410 | 4010183720102410 | 굴뚝 | FR흔들림방지링, Full angle ring, Φ900×0.9mm | 개 | 46300 | 전지역(제주제외) | 부가가치세별도 | 납품장소도 | 기타조건 | 기타 | 기타가격 | 건축설비과 | 070-4056-7392 | 권영수
655 | 40101837 | 20102373 | 4010183720102373 | 굴뚝 | IV고정관, Insulated valve, Φ1000×1.0mm | 개 | 381800 | 전지역(제주제외) | 부가가치세별도 | 납품장소도 | 기타조건 | 기타 | 기타가격 | 건축설비과 | 070-4056-7392 | 권영수
656 | 40101837 | 20102374 | 4010183720102374 | 굴뚝 | IV고정관, Insulated valve, Φ1100×1.0mm | 개 | 421600 | 전지역(제주제외) | 부가가치세별도 | 납품장소도 | 기타조건 | 기타 | 기타가격 | 건축설비과 | 070-4056-7392 | 권영수
657 | 40101837 | 20102375 | 4010183720102375 | 굴뚝 | IV고정관, Insulated valve, Φ1200×1.0mm | 개 | 461300 | 전지역(제주제외) | 부가가치세별도 | 납품장소도 | 기타조건 | 기타 | 기타가격 | 건축설비과 | 070-4056-7392 | 권영수
658 | 40101837 | 20102376 | 4010183720102376 | 굴뚝 | IV고정관, Insulated valve, Φ1300×1.0mm | 개 | 507400 | 전지역(제주제외) | 부가가치세별도 | 납품장소도 | 기타조건 | 기타 | 기타가격 | 건축설비과 | 070-4056-7392 | 권영수
659 | 40101837 | 20102377 | 4010183720102377 | 굴뚝 | IV고정관, Insulated valve, Φ1400×1.2mm | 개 | 558100 | 전지역(제주제외) | 부가가치세별도 | 납품장소도 | 기타조건 | 기타 | 기타가격 | 건축설비과 | 070-4056-7392 | 권영수
660 | 40101837 | 20102378 | 4010183720102378 | 굴뚝 | IV고정관, Insulated valve, Φ1500×1.2mm | 개 | 614000 | 전지역(제주제외) | 부가가치세별도 | 납품장소도 | 기타조건 | 기타 | 기타가격 | 건축설비과 | 070-4056-7392 | 권영수
661 | 40101837 | 20102379 | 4010183720102379 | 굴뚝 | IV고정관, Insulated valve, Φ1600×1.2mm | 개 | 736700 | 전지역(제주제외) | 부가가치세별도 | 납품장소도 | 기타조건 | 기타 | 기타가격 | 건축설비과 | 070-4056-7392 | 권영수
662 | 40101837 | 20102380 | 4010183720102380 | 굴뚝 | IV고정관, Insulated valve, Φ1700×1.2mm | 개 | 795700 | 전지역(제주제외) | 부가가치세별도 | 납품장소도 | 기타조건 | 기타 | 기타가격 | 건축설비과 | 070-4056-7392 | 권영수
663 | 40101837 | 20102362 | 4010183720102362 | 굴뚝 | IV고정관, Insulated valve, Φ200×0.8mm | 개 | 45700 | 전지역(제주제외) | 부가가치세별도 | 납품장소도 | 기타조건 | 기타 | 기타가격 | 건축설비과 | 070-4056-7392 | 권영수
664 | 40101837 | 20102363 | 4010183720102363 | 굴뚝 | IV고정관, Insulated valve, Φ250×0.8mm | 개 | 50700 | 전지역(제주제외) | 부가가치세별도 | 납품장소도 | 기타조건 | 기타 | 기타가격 | 건축설비과 | 070-4056-7392 | 권영수
665 | 40101837 | 20102364 | 4010183720102364 | 굴뚝 | IV고정관, Insulated valve, Φ300×0.8mm | 개 | 55800 | 전지역(제주제외) | 부가가치세별도 | 납품장소도 | 기타조건 | 기타 | 기타가격 | 건축설비과 | 070-4056-7392 | 권영수
666 | 40101837 | 20102365 | 4010183720102365 | 굴뚝 | IV고정관, Insulated valve, Φ350×0.8mm | 개 | 69100 | 전지역(제주제외) | 부가가치세별도 | 납품장소도 | 기타조건 | 기타 | 기타가격 | 건축설비과 | 070-4056-7392 | 권영수
667 | 40101837 | 20102366 | 4010183720102366 | 굴뚝 | IV고정관, Insulated valve, Φ400×0.8mm | 개 | 79200 | 전지역(제주제외) | 부가가치세별도 | 납품장소도 | 기타조건 | 기타 | 기타가격 | 건축설비과 | 070-4056-7392 | 권영수
668 | 40101837 | 20102367 | 4010183720102367 | 굴뚝 | IV고정관, Insulated valve, Φ450×0.8mm | 개 | 95000 | 전지역(제주제외) | 부가가치세별도 | 납품장소도 | 기타조건 | 기타 | 기타가격 | 건축설비과 | 070-4056-7392 | 권영수
669 | 40101837 | 20102368 | 4010183720102368 | 굴뚝 | IV고정관, Insulated valve, Φ500×0.8mm | 개 | 117800 | 전지역(제주제외) | 부가가치세별도 | 납품장소도 | 기타조건 | 기타 | 기타가격 | 건축설비과 | 070-4056-7392 | 권영수
670 | 40101837 | 20102369 | 4010183720102369 | 굴뚝 | IV고정관, Insulated valve, Φ600×0.9mm | 개 | 139700 | 전지역(제주제외) | 부가가치세별도 | 납품장소도 | 기타조건 | 기타 | 기타가격 | 건축설비과 | 070-4056-7392 | 권영수
671 | 40101837 | 20102370 | 4010183720102370 | 굴뚝 | IV고정관, Insulated valve, Φ700×0.9mm | 개 | 164700 | 전지역(제주제외) | 부가가치세별도 | 납품장소도 | 기타조건 | 기타 | 기타가격 | 건축설비과 | 070-4056-7392 | 권영수
672 | 40101837 | 20102371 | 4010183720102371 | 굴뚝 | IV고정관, Insulated valve, Φ800×0.9mm | 개 | 196500 | 전지역(제주제외) | 부가가치세별도 | 납품장소도 | 기타조건 | 기타 | 기타가격 | 건축설비과 | 070-4056-7392 | 권영수
673 | 40101837 | 20102372 | 4010183720102372 | 굴뚝 | IV고정관, Insulated valve, Φ900×0.9mm | 개 | 232800 | 전지역(제주제외) | 부가가치세별도 | 납품장소도 | 기타조건 | 기타 | 기타가격 | 건축설비과 | 070-4056-7392 | 권영수
674 | 40101837 | 20102145 | 4010183720102145 | 굴뚝 | LT45˚(Y)관, Lateral tee, Φ1000×1.0mm | 개 | 1052500 | 전지역(제주제외) | 부가가치세별도 | 납품장소도 | 기타조건 | 기타 | 기타가격 | 건축설비과 | 070-4056-7392 | 권영수
675 | 40101837 | 20102146 | 4010183720102146 | 굴뚝 | LT45˚(Y)관, Lateral tee, Φ1100×1.0mm | 개 | 1196400 | 전지역(제주제외) | 부가가치세별도 | 납품장소도 | 기타조건 | 기타 | 기타가격 | 건축설비과 | 070-4056-7392 | 권영수
676 | 40101837 | 20102147 | 4010183720102147 | 굴뚝 | LT45˚(Y)관, Lateral tee, Φ1200×1.0mm | 개 | 1340300 | 전지역(제주제외) | 부가가치세별도 | 납품장소도 | 기타조건 | 기타 | 기타가격 | 건축설비과 | 070-4056-7392 | 권영수
677 | 40101837 | 20102148 | 4010183720102148 | 굴뚝 | LT45˚(Y)관, Lateral tee, Φ1300×1.0mm | 개 | 1474400 | 전지역(제주제외) | 부가가치세별도 | 납품장소도 | 기타조건 | 기타 | 기타가격 | 건축설비과 | 070-4056-7392 | 권영수
678 | 40101837 | 20102149 | 4010183720102149 | 굴뚝 | LT45˚(Y)관, Lateral tee, Φ1400×1.2mm | 개 | 1622000 | 전지역(제주제외) | 부가가치세별도 | 납품장소도 | 기타조건 | 기타 | 기타가격 | 건축설비과 | 070-4056-7392 | 권영수
679 | 40101837 | 20102150 | 4010183720102150 | 굴뚝 | LT45˚(Y)관, Lateral tee, Φ1500×1.2mm | 개 | 1784200 | 전지역(제주제외) | 부가가치세별도 | 납품장소도 | 기타조건 | 기타 | 기타가격 | 건축설비과 | 070-4056-7392 | 권영수
680 | 40101837 | 20102151 | 4010183720102151 | 굴뚝 | LT45˚(Y)관, Lateral tee, Φ1600×1.2mm | 개 | 2141000 | 전지역(제주제외) | 부가가치세별도 | 납품장소도 | 기타조건 | 기타 | 기타가격 | 건축설비과 | 070-4056-7392 | 권영수
681 | 40101837 | 20102152 | 4010183720102152 | 굴뚝 | LT45˚(Y)관, Lateral tee, Φ1700×1.2mm | 개 | 2312400 | 전지역(제주제외) | 부가가치세별도 | 납품장소도 | 기타조건 | 기타 | 기타가격 | 건축설비과 | 070-4056-7392 | 권영수
682 | 40101837 | 20102134 | 4010183720102134 | 굴뚝 | LT45˚(Y)관, Lateral tee, Φ200×0.8mm | 개 | 96600 | 전지역(제주제외) | 부가가치세별도 | 납품장소도 | 기타조건 | 기타 | 기타가격 | 건축설비과 | 070-4056-7392 | 권영수
683 | 40101837 | 20102135 | 4010183720102135 | 굴뚝 | LT45˚(Y)관, Lateral tee, Φ250×0.8mm | 개 | 118000 | 전지역(제주제외) | 부가가치세별도 | 납품장소도 | 기타조건 | 기타 | 기타가격 | 건축설비과 | 070-4056-7392 | 권영수
684 | 40101837 | 20102136 | 4010183720102136 | 굴뚝 | LT45˚(Y)관, Lateral tee, Φ300×0.8mm | 개 | 149000 | 전지역(제주제외) | 부가가치세별도 | 납품장소도 | 기타조건 | 기타 | 기타가격 | 건축설비과 | 070-4056-7392 | 권영수
685 | 40101837 | 20102137 | 4010183720102137 | 굴뚝 | LT45˚(Y)관, Lateral tee, Φ350×0.8mm | 개 | 175100 | 전지역(제주제외) | 부가가치세별도 | 납품장소도 | 기타조건 | 기타 | 기타가격 | 건축설비과 | 070-4056-7392 | 권영수
686 | 40101837 | 20102138 | 4010183720102138 | 굴뚝 | LT45˚(Y)관, Lateral tee, Φ400×0.8mm | 개 | 200900 | 전지역(제주제외) | 부가가치세별도 | 납품장소도 | 기타조건 | 기타 | 기타가격 | 건축설비과 | 070-4056-7392 | 권영수
687 | 40101837 | 20102139 | 4010183720102139 | 굴뚝 | LT45˚(Y)관, Lateral tee, Φ450×0.8mm | 개 | 233600 | 전지역(제주제외) | 부가가치세별도 | 납품장소도 | 기타조건 | 기타 | 기타가격 | 건축설비과 | 070-4056-7392 | 권영수
688 | 40101837 | 20102140 | 4010183720102140 | 굴뚝 | LT45˚(Y)관, Lateral tee, Φ500×0.8mm | 개 | 266900 | 전지역(제주제외) | 부가가치세별도 | 납품장소도 | 기타조건 | 기타 | 기타가격 | 건축설비과 | 070-4056-7392 | 권영수
689 | 40101837 | 20102141 | 4010183720102141 | 굴뚝 | LT45˚(Y)관, Lateral tee, Φ600×0.9mm | 개 | 349400 | 전지역(제주제외) | 부가가치세별도 | 납품장소도 | 기타조건 | 기타 | 기타가격 | 건축설비과 | 070-4056-7392 | 권영수
690 | 40101837 | 20102142 | 4010183720102142 | 굴뚝 | LT45˚(Y)관, Lateral tee, Φ700×0.9mm | 개 | 426200 | 전지역(제주제외) | 부가가치세별도 | 납품장소도 | 기타조건 | 기타 | 기타가격 | 건축설비과 | 070-4056-7392 | 권영수
691 | 40101837 | 20102143 | 4010183720102143 | 굴뚝 | LT45˚(Y)관, Lateral tee, Φ800×0.9mm | 개 | 491400 | 전지역(제주제외) | 부가가치세별도 | 납품장소도 | 기타조건 | 기타 | 기타가격 | 건축설비과 | 070-4056-7392 | 권영수
692 | 40101837 | 20102144 | 4010183720102144 | 굴뚝 | LT45˚(Y)관, Lateral tee, Φ900×0.9mm | 개 | 577400 | 전지역(제주제외) | 부가가치세별도 | 납품장소도 | 기타조건 | 기타 | 기타가격 | 건축설비과 | 070-4056-7392 | 권영수
693 | 40101837 | 20102164 | 4010183720102164 | 굴뚝 | MT90˚연결티, Manifold tee, Φ1000×1.0mm | 개 | 444300 | 전지역(제주제외) | 부가가치세별도 | 납품장소도 | 기타조건 | 기타 | 기타가격 | 건축설비과 | 070-4056-7392 | 권영수
694 | 40101837 | 20102165 | 4010183720102165 | 굴뚝 | MT90˚연결티, Manifold tee, Φ1100×1.0mm | 개 | 618500 | 전지역(제주제외) | 부가가치세별도 | 납품장소도 | 기타조건 | 기타 | 기타가격 | 건축설비과 | 070-4056-7392 | 권영수
695 | 40101837 | 20102166 | 4010183720102166 | 굴뚝 | MT90˚연결티, Manifold tee, Φ1200×1.0mm | 개 | 675900 | 전지역(제주제외) | 부가가치세별도 | 납품장소도 | 기타조건 | 기타 | 기타가격 | 건축설비과 | 070-4056-7392 | 권영수
696 | 40101837 | 20102167 | 4010183720102167 | 굴뚝 | MT90˚연결티, Manifold tee, Φ1300×1.0mm | 개 | 743500 | 전지역(제주제외) | 부가가치세별도 | 납품장소도 | 기타조건 | 기타 | 기타가격 | 건축설비과 | 070-4056-7392 | 권영수
697 | 40101837 | 20102168 | 4010183720102168 | 굴뚝 | MT90˚연결티, Manifold tee, Φ1400×1.2mm | 개 | 817900 | 전지역(제주제외) | 부가가치세별도 | 납품장소도 | 기타조건 | 기타 | 기타가격 | 건축설비과 | 070-4056-7392 | 권영수
698 | 40101837 | 20102169 | 4010183720102169 | 굴뚝 | MT90˚연결티, Manifold tee, Φ1500×1.2mm | 개 | 899600 | 전지역(제주제외) | 부가가치세별도 | 납품장소도 | 기타조건 | 기타 | 기타가격 | 건축설비과 | 070-4056-7392 | 권영수
699 | 40101837 | 20102170 | 4010183720102170 | 굴뚝 | MT90˚연결티, Manifold tee, Φ1600×1.2mm | 개 | 1079600 | 전지역(제주제외) | 부가가치세별도 | 납품장소도 | 기타조건 | 기타 | 기타가격 | 건축설비과 | 070-4056-7392 | 권영수
700 | 40101837 | 20102171 | 4010183720102171 | 굴뚝 | MT90˚연결티, Manifold tee, Φ1700×1.2mm | 개 | 1165900 | 전지역(제주제외) | 부가가치세별도 | 납품장소도 | 기타조건 | 기타 | 기타가격 | 건축설비과 | 070-4056-7392 | 권영수
701 | 40101837 | 20102153 | 4010183720102153 | 굴뚝 | MT90˚연결티, Manifold tee, Φ200×0.8mm | 개 | 54000 | 전지역(제주제외) | 부가가치세별도 | 납품장소도 | 기타조건 | 기타 | 기타가격 | 건축설비과 | 070-4056-7392 | 권영수
702 | 40101837 | 20102154 | 4010183720102154 | 굴뚝 | MT90˚연결티, Manifold tee, Φ250×0.8mm | 개 | 67000 | 전지역(제주제외) | 부가가치세별도 | 납품장소도 | 기타조건 | 기타 | 기타가격 | 건축설비과 | 070-4056-7392 | 권영수
703 | 40101837 | 20102155 | 4010183720102155 | 굴뚝 | MT90˚연결티, Manifold tee, Φ300×0.8mm | 개 | 83300 | 전지역(제주제외) | 부가가치세별도 | 납품장소도 | 기타조건 | 기타 | 기타가격 | 건축설비과 | 070-4056-7392 | 권영수
704 | 40101837 | 20102156 | 4010183720102156 | 굴뚝 | MT90˚연결티, Manifold tee, Φ350×0.8mm | 개 | 91300 | 전지역(제주제외) | 부가가치세별도 | 납품장소도 | 기타조건 | 기타 | 기타가격 | 건축설비과 | 070-4056-7392 | 권영수
705 | 40101837 | 20102157 | 4010183720102157 | 굴뚝 | MT90˚연결티, Manifold tee, Φ400×0.8mm | 개 | 103800 | 전지역(제주제외) | 부가가치세별도 | 납품장소도 | 기타조건 | 기타 | 기타가격 | 건축설비과 | 070-4056-7392 | 권영수
706 | 40101837 | 20102158 | 4010183720102158 | 굴뚝 | MT90˚연결티, Manifold tee, Φ450×0.8mm | 개 | 117000 | 전지역(제주제외) | 부가가치세별도 | 납품장소도 | 기타조건 | 기타 | 기타가격 | 건축설비과 | 070-4056-7392 | 권영수
707 | 40101837 | 20102159 | 4010183720102159 | 굴뚝 | MT90˚연결티, Manifold tee, Φ500×0.8mm | 개 | 129900 | 전지역(제주제외) | 부가가치세별도 | 납품장소도 | 기타조건 | 기타 | 기타가격 | 건축설비과 | 070-4056-7392 | 권영수
708 | 40101837 | 20102160 | 4010183720102160 | 굴뚝 | MT90˚연결티, Manifold tee, Φ600×0.9mm | 개 | 169000 | 전지역(제주제외) | 부가가치세별도 | 납품장소도 | 기타조건 | 기타 | 기타가격 | 건축설비과 | 070-4056-7392 | 권영수
709 | 40101837 | 20102161 | 4010183720102161 | 굴뚝 | MT90˚연결티, Manifold tee, Φ700×0.9mm | 개 | 192000 | 전지역(제주제외) | 부가가치세별도 | 납품장소도 | 기타조건 | 기타 | 기타가격 | 건축설비과 | 070-4056-7392 | 권영수
710 | 40101837 | 20102162 | 4010183720102162 | 굴뚝 | MT90˚연결티, Manifold tee, Φ800×0.9mm | 개 | 273200 | 전지역(제주제외) | 부가가치세별도 | 납품장소도 | 기타조건 | 기타 | 기타가격 | 건축설비과 | 070-4056-7392 | 권영수
711 | 40101837 | 20102163 | 4010183720102163 | 굴뚝 | MT90˚연결티, Manifold tee, Φ900×0.9mm | 개 | 300700 | 전지역(제주제외) | 부가가치세별도 | 납품장소도 | 기타조건 | 기타 | 기타가격 | 건축설비과 | 070-4056-7392 | 권영수
712 | 40101837 | 20102392 | 4010183720102392 | 굴뚝 | PA하중지지대, Plate support assy, Φ1000×1.0mm | 개 | 117200 | 전지역(제주제외) | 부가가치세별도 | 납품장소도 | 기타조건 | 기타 | 기타가격 | 건축설비과 | 070-4056-7392 | 권영수
713 | 40101837 | 20102393 | 4010183720102393 | 굴뚝 | PA하중지지대, Plate support assy, Φ1100×1.0mm | 개 | 169800 | 전지역(제주제외) | 부가가치세별도 | 납품장소도 | 기타조건 | 기타 | 기타가격 | 건축설비과 | 070-4056-7392 | 권영수
714 | 40101837 | 20102394 | 4010183720102394 | 굴뚝 | PA하중지지대, Plate support assy, Φ1200×1.0mm | 개 | 196400 | 전지역(제주제외) | 부가가치세별도 | 납품장소도 | 기타조건 | 기타 | 기타가격 | 건축설비과 | 070-4056-7392 | 권영수
715 | 40101837 | 20102395 | 4010183720102395 | 굴뚝 | PA하중지지대, Plate support assy, Φ1300×1.0mm | 개 | 212300 | 전지역(제주제외) | 부가가치세별도 | 납품장소도 | 기타조건 | 기타 | 기타가격 | 건축설비과 | 070-4056-7392 | 권영수
716 | 40101837 | 20102396 | 4010183720102396 | 굴뚝 | PA하중지지대, Plate support assy, Φ1400×1.2mm | 개 | 228700 | 전지역(제주제외) | 부가가치세별도 | 납품장소도 | 기타조건 | 기타 | 기타가격 | 건축설비과 | 070-4056-7392 | 권영수
717 | 40101837 | 20102397 | 4010183720102397 | 굴뚝 | PA하중지지대, Plate support assy, Φ1500×1.2mm | 개 | 245200 | 전지역(제주제외) | 부가가치세별도 | 납품장소도 | 기타조건 | 기타 | 기타가격 | 건축설비과 | 070-4056-7392 | 권영수
718 | 40101837 | 20102398 | 4010183720102398 | 굴뚝 | PA하중지지대, Plate support assy, Φ1600×1.2mm | 개 | 261700 | 전지역(제주제외) | 부가가치세별도 | 납품장소도 | 기타조건 | 기타 | 기타가격 | 건축설비과 | 070-4056-7392 | 권영수
719 | 40101837 | 20102399 | 4010183720102399 | 굴뚝 | PA하중지지대, Plate support assy, Φ1700×1.2mm | 개 | 278200 | 전지역(제주제외) | 부가가치세별도 | 납품장소도 | 기타조건 | 기타 | 기타가격 | 건축설비과 | 070-4056-7392 | 권영수
720 | 40101837 | 20102381 | 4010183720102381 | 굴뚝 | PA하중지지대, Plate support assy, Φ200×0.8mm | 개 | 33600 | 전지역(제주제외) | 부가가치세별도 | 납품장소도 | 기타조건 | 기타 | 기타가격 | 건축설비과 | 070-4056-7392 | 권영수
721 | 40101837 | 20102382 | 4010183720102382 | 굴뚝 | PA하중지지대, Plate support assy, Φ250×0.8mm | 개 | 36100 | 전지역(제주제외) | 부가가치세별도 | 납품장소도 | 기타조건 | 기타 | 기타가격 | 건축설비과 | 070-4056-7392 | 권영수
722 | 40101837 | 20102383 | 4010183720102383 | 굴뚝 | PA하중지지대, Plate support assy, Φ300×0.8mm | 개 | 38000 | 전지역(제주제외) | 부가가치세별도 | 납품장소도 | 기타조건 | 기타 | 기타가격 | 건축설비과 | 070-4056-7392 | 권영수
723 | 40101837 | 20102384 | 4010183720102384 | 굴뚝 | PA하중지지대, Plate support assy, Φ350×0.8mm | 개 | 40000 | 전지역(제주제외) | 부가가치세별도 | 납품장소도 | 기타조건 | 기타 | 기타가격 | 건축설비과 | 070-4056-7392 | 권영수
724 | 40101837 | 20102385 | 4010183720102385 | 굴뚝 | PA하중지지대, Plate support assy, Φ400×0.8mm | 개 | 41800 | 전지역(제주제외) | 부가가치세별도 | 납품장소도 | 기타조건 | 기타 | 기타가격 | 건축설비과 | 070-4056-7392 | 권영수
725 | 40101837 | 20102386 | 4010183720102386 | 굴뚝 | PA하중지지대, Plate support assy, Φ450×0.8mm | 개 | 46300 | 전지역(제주제외) | 부가가치세별도 | 납품장소도 | 기타조건 | 기타 | 기타가격 | 건축설비과 | 070-4056-7392 | 권영수
726 | 40101837 | 20102387 | 4010183720102387 | 굴뚝 | PA하중지지대, Plate support assy, Φ500×0.8mm | 개 | 50700 | 전지역(제주제외) | 부가가치세별도 | 납품장소도 | 기타조건 | 기타 | 기타가격 | 건축설비과 | 070-4056-7392 | 권영수
727 | 40101837 | 20102388 | 4010183720102388 | 굴뚝 | PA하중지지대, Plate support assy, Φ600×0.9mm | 개 | 63400 | 전지역(제주제외) | 부가가치세별도 | 납품장소도 | 기타조건 | 기타 | 기타가격 | 건축설비과 | 070-4056-7392 | 권영수
728 | 40101837 | 20102389 | 4010183720102389 | 굴뚝 | PA하중지지대, Plate support assy, Φ700×0.9mm | 개 | 76600 | 전지역(제주제외) | 부가가치세별도 | 납품장소도 | 기타조건 | 기타 | 기타가격 | 건축설비과 | 070-4056-7392 | 권영수
729 | 40101837 | 20102390 | 4010183720102390 | 굴뚝 | PA하중지지대, Plate support assy, Φ800×0.9mm | 개 | 95000 | 전지역(제주제외) | 부가가치세별도 | 납품장소도 | 기타조건 | 기타 | 기타가격 | 건축설비과 | 070-4056-7392 | 권영수
730 | 40101837 | 20102391 | 4010183720102391 | 굴뚝 | PA하중지지대, Plate support assy, Φ900×0.9mm | 개 | 114000 | 전지역(제주제외) | 부가가치세별도 | 납품장소도 | 기타조건 | 기타 | 기타가격 | 건축설비과 | 070-4056-7392 | 권영수
731 | 40101837 | 20102297 | 4010183720102297 | 굴뚝 | SC우수차단막, Storm collar, Φ1000×1.0mm | 개 | 51500 | 전지역(제주제외) | 부가가치세별도 | 납품장소도 | 기타조건 | 기타 | 기타가격 | 건축설비과 | 070-4056-7392 | 권영수
732 | 40101837 | 20102298 | 4010183720102298 | 굴뚝 | SC우수차단막, Storm collar, Φ1100×1.0mm | 개 | 60700 | 전지역(제주제외) | 부가가치세별도 | 납품장소도 | 기타조건 | 기타 | 기타가격 | 건축설비과 | 070-4056-7392 | 권영수
733 | 40101837 | 20102299 | 4010183720102299 | 굴뚝 | SC우수차단막, Storm collar, Φ1200×1.0mm | 개 | 70000 | 전지역(제주제외) | 부가가치세별도 | 납품장소도 | 기타조건 | 기타 | 기타가격 | 건축설비과 | 070-4056-7392 | 권영수
734 | 40101837 | 20102300 | 4010183720102300 | 굴뚝 | SC우수차단막, Storm collar, Φ1300×1.0mm | 개 | 76600 | 전지역(제주제외) | 부가가치세별도 | 납품장소도 | 기타조건 | 기타 | 기타가격 | 건축설비과 | 070-4056-7392 | 권영수
735 | 40101837 | 20102301 | 4010183720102301 | 굴뚝 | SC우수차단막, Storm collar, Φ1400×1.2mm | 개 | 84800 | 전지역(제주제외) | 부가가치세별도 | 납품장소도 | 기타조건 | 기타 | 기타가격 | 건축설비과 | 070-4056-7392 | 권영수
736 | 40101837 | 20102302 | 4010183720102302 | 굴뚝 | SC우수차단막, Storm collar, Φ1500×1.2mm | 개 | 93300 | 전지역(제주제외) | 부가가치세별도 | 납품장소도 | 기타조건 | 기타 | 기타가격 | 건축설비과 | 070-4056-7392 | 권영수
737 | 40101837 | 20102303 | 4010183720102303 | 굴뚝 | SC우수차단막, Storm collar, Φ1600×1.2mm | 개 | 111900 | 전지역(제주제외) | 부가가치세별도 | 납품장소도 | 기타조건 | 기타 | 기타가격 | 건축설비과 | 070-4056-7392 | 권영수
738 | 40101837 | 20102304 | 4010183720102304 | 굴뚝 | SC우수차단막, Storm collar, Φ1700×1.2mm | 개 | 120900 | 전지역(제주제외) | 부가가치세별도 | 납품장소도 | 기타조건 | 기타 | 기타가격 | 건축설비과 | 070-4056-7392 | 권영수
739 | 40101837 | 20102286 | 4010183720102286 | 굴뚝 | SC우수차단막, Storm collar, Φ200×0.8mm | 개 | 7100 | 전지역(제주제외) | 부가가치세별도 | 납품장소도 | 기타조건 | 기타 | 기타가격 | 건축설비과 | 070-4056-7392 | 권영수
740 | 40101837 | 20102287 | 4010183720102287 | 굴뚝 | SC우수차단막, Storm collar, Φ250×0.8mm | 개 | 8400 | 전지역(제주제외) | 부가가치세별도 | 납품장소도 | 기타조건 | 기타 | 기타가격 | 건축설비과 | 070-4056-7392 | 권영수
741 | 40101837 | 20102288 | 4010183720102288 | 굴뚝 | SC우수차단막, Storm collar, Φ300×0.8mm | 개 | 10600 | 전지역(제주제외) | 부가가치세별도 | 납품장소도 | 기타조건 | 기타 | 기타가격 | 건축설비과 | 070-4056-7392 | 권영수
742 | 40101837 | 20102289 | 4010183720102289 | 굴뚝 | SC우수차단막, Storm collar, Φ350×0.8mm | 개 | 11900 | 전지역(제주제외) | 부가가치세별도 | 납품장소도 | 기타조건 | 기타 | 기타가격 | 건축설비과 | 070-4056-7392 | 권영수
743 | 40101837 | 20102290 | 4010183720102290 | 굴뚝 | SC우수차단막, Storm collar, Φ400×0.8mm | 개 | 12800 | 전지역(제주제외) | 부가가치세별도 | 납품장소도 | 기타조건 | 기타 | 기타가격 | 건축설비과 | 070-4056-7392 | 권영수
744 | 40101837 | 20102291 | 4010183720102291 | 굴뚝 | SC우수차단막, Storm collar, Φ450×0.8mm | 개 | 14500 | 전지역(제주제외) | 부가가치세별도 | 납품장소도 | 기타조건 | 기타 | 기타가격 | 건축설비과 | 070-4056-7392 | 권영수
745 | 40101837 | 20102292 | 4010183720102292 | 굴뚝 | SC우수차단막, Storm collar, Φ500×0.8mm | 개 | 15500 | 전지역(제주제외) | 부가가치세별도 | 납품장소도 | 기타조건 | 기타 | 기타가격 | 건축설비과 | 070-4056-7392 | 권영수
746 | 40101837 | 20102293 | 4010183720102293 | 굴뚝 | SC우수차단막, Storm collar, Φ600×0.9mm | 개 | 18600 | 전지역(제주제외) | 부가가치세별도 | 납품장소도 | 기타조건 | 기타 | 기타가격 | 건축설비과 | 070-4056-7392 | 권영수
747 | 40101837 | 20102294 | 4010183720102294 | 굴뚝 | SC우수차단막, Storm collar, Φ700×0.9mm | 개 | 21300 | 전지역(제주제외) | 부가가치세별도 | 납품장소도 | 기타조건 | 기타 | 기타가격 | 건축설비과 | 070-4056-7392 | 권영수
748 | 40101837 | 20102295 | 4010183720102295 | 굴뚝 | SC우수차단막, Storm collar, Φ800×0.9mm | 개 | 24800 | 전지역(제주제외) | 부가가치세별도 | 납품장소도 | 기타조건 | 기타 | 기타가격 | 건축설비과 | 070-4056-7392 | 권영수
749 | 40101837 | 20102296 | 4010183720102296 | 굴뚝 | SC우수차단막, Storm collar, Φ900×0.9mm | 개 | 27000 | 전지역(제주제외) | 부가가치세별도 | 납품장소도 | 기타조건 | 기타 | 기타가격 | 건축설비과 | 070-4056-7392 | 권영수
750 | 40101837 | 20102316 | 4010183720102316 | 굴뚝 | SK연도뚜껑, Stack cap, Φ1000×1.0mm | 개 | 381800 | 전지역(제주제외) | 부가가치세별도 | 납품장소도 | 기타조건 | 기타 | 기타가격 | 건축설비과 | 070-4056-7392 | 권영수
751 | 40101837 | 20102317 | 4010183720102317 | 굴뚝 | SK연도뚜껑, Stack cap, Φ1100×1.0mm | 개 | 407600 | 전지역(제주제외) | 부가가치세별도 | 납품장소도 | 기타조건 | 기타 | 기타가격 | 건축설비과 | 070-4056-7392 | 권영수
752 | 40101837 | 20102318 | 4010183720102318 | 굴뚝 | SK연도뚜껑, Stack cap, Φ1200×1.0mm | 개 | 433300 | 전지역(제주제외) | 부가가치세별도 | 납품장소도 | 기타조건 | 기타 | 기타가격 | 건축설비과 | 070-4056-7392 | 권영수
753 | 40101837 | 20102319 | 4010183720102319 | 굴뚝 | SK연도뚜껑, Stack cap, Φ1300×1.0mm | 개 | 476600 | 전지역(제주제외) | 부가가치세별도 | 납품장소도 | 기타조건 | 기타 | 기타가격 | 건축설비과 | 070-4056-7392 | 권영수
754 | 40101837 | 20102320 | 4010183720102320 | 굴뚝 | SK연도뚜껑, Stack cap, Φ1400×1.2mm | 개 | 524300 | 전지역(제주제외) | 부가가치세별도 | 납품장소도 | 기타조건 | 기타 | 기타가격 | 건축설비과 | 070-4056-7392 | 권영수
755 | 40101837 | 20102321 | 4010183720102321 | 굴뚝 | SK연도뚜껑, Stack cap, Φ1500×1.2mm | 개 | 571600 | 전지역(제주제외) | 부가가치세별도 | 납품장소도 | 기타조건 | 기타 | 기타가격 | 건축설비과 | 070-4056-7392 | 권영수
756 | 40101837 | 20102322 | 4010183720102322 | 굴뚝 | SK연도뚜껑, Stack cap, Φ1600×1.2mm | 개 | 692100 | 전지역(제주제외) | 부가가치세별도 | 납품장소도 | 기타조건 | 기타 | 기타가격 | 건축설비과 | 070-4056-7392 | 권영수
757 | 40101837 | 20102323 | 4010183720102323 | 굴뚝 | SK연도뚜껑, Stack cap, Φ1700×1.2mm | 개 | 747500 | 전지역(제주제외) | 부가가치세별도 | 납품장소도 | 기타조건 | 기타 | 기타가격 | 건축설비과 | 070-4056-7392 | 권영수
758 | 40101837 | 20102305 | 4010183720102305 | 굴뚝 | SK연도뚜껑, Stack cap, Φ200×0.8mm | 개 | 74400 | 전지역(제주제외) | 부가가치세별도 | 납품장소도 | 기타조건 | 기타 | 기타가격 | 건축설비과 | 070-4056-7392 | 권영수
759 | 40101837 | 20102306 | 4010183720102306 | 굴뚝 | SK연도뚜껑, Stack cap, Φ250×0.8mm | 개 | 87300 | 전지역(제주제외) | 부가가치세별도 | 납품장소도 | 기타조건 | 기타 | 기타가격 | 건축설비과 | 070-4056-7392 | 권영수
760 | 40101837 | 20102307 | 4010183720102307 | 굴뚝 | SK연도뚜껑, Stack cap, Φ300×0.8mm | 개 | 100600 | 전지역(제주제외) | 부가가치세별도 | 납품장소도 | 기타조건 | 기타 | 기타가격 | 건축설비과 | 070-4056-7392 | 권영수
761 | 40101837 | 20102308 | 4010183720102308 | 굴뚝 | SK연도뚜껑, Stack cap, Φ350×0.8mm | 개 | 114800 | 전지역(제주제외) | 부가가치세별도 | 납품장소도 | 기타조건 | 기타 | 기타가격 | 건축설비과 | 070-4056-7392 | 권영수
762 | 40101837 | 20102309 | 4010183720102309 | 굴뚝 | SK연도뚜껑, Stack cap, Φ400×0.8mm | 개 | 129400 | 전지역(제주제외) | 부가가치세별도 | 납품장소도 | 기타조건 | 기타 | 기타가격 | 건축설비과 | 070-4056-7392 | 권영수
763 | 40101837 | 20102310 | 4010183720102310 | 굴뚝 | SK연도뚜껑, Stack cap, Φ450×0.8mm | 개 | 150300 | 전지역(제주제외) | 부가가치세별도 | 납품장소도 | 기타조건 | 기타 | 기타가격 | 건축설비과 | 070-4056-7392 | 권영수
764 | 40101837 | 20102311 | 4010183720102311 | 굴뚝 | SK연도뚜껑, Stack cap, Φ500×0.8mm | 개 | 171200 | 전지역(제주제외) | 부가가치세별도 | 납품장소도 | 기타조건 | 기타 | 기타가격 | 건축설비과 | 070-4056-7392 | 권영수
765 | 40101837 | 20102312 | 4010183720102312 | 굴뚝 | SK연도뚜껑, Stack cap, Φ600×0.9mm | 개 | 205700 | 전지역(제주제외) | 부가가치세별도 | 납품장소도 | 기타조건 | 기타 | 기타가격 | 건축설비과 | 070-4056-7392 | 권영수
766 | 40101837 | 20102313 | 4010183720102313 | 굴뚝 | SK연도뚜껑, Stack cap, Φ700×0.9mm | 개 | 243900 | 전지역(제주제외) | 부가가치세별도 | 납품장소도 | 기타조건 | 기타 | 기타가격 | 건축설비과 | 070-4056-7392 | 권영수
767 | 40101837 | 20102314 | 4010183720102314 | 굴뚝 | SK연도뚜껑, Stack cap, Φ800×0.9mm | 개 | 276700 | 전지역(제주제외) | 부가가치세별도 | 납품장소도 | 기타조건 | 기타 | 기타가격 | 건축설비과 | 070-4056-7392 | 권영수
768 | 40101837 | 20102315 | 4010183720102315 | 굴뚝 | SK연도뚜껑, Stack cap, Φ900×0.9mm | 개 | 327700 | 전지역(제주제외) | 부가가치세별도 | 납품장소도 | 기타조건 | 기타 | 기타가격 | 건축설비과 | 070-4056-7392 | 권영수
769 | 40101837 | 20102221 | 4010183720102221 | 굴뚝 | SR리듀서, Step reducer, Φ1000×1.0mm | 개 | 226200 | 전지역(제주제외) | 부가가치세별도 | 납품장소도 | 기타조건 | 기타 | 기타가격 | 건축설비과 | 070-4056-7392 | 권영수
770 | 40101837 | 20102222 | 4010183720102222 | 굴뚝 | SR리듀서, Step reducer, Φ1100×1.0mm | 개 | 248300 | 전지역(제주제외) | 부가가치세별도 | 납품장소도 | 기타조건 | 기타 | 기타가격 | 건축설비과 | 070-4056-7392 | 권영수
771 | 40101837 | 20102223 | 4010183720102223 | 굴뚝 | SR리듀서, Step reducer, Φ1200×1.0mm | 개 | 285000 | 전지역(제주제외) | 부가가치세별도 | 납품장소도 | 기타조건 | 기타 | 기타가격 | 건축설비과 | 070-4056-7392 | 권영수
772 | 40101837 | 20102224 | 4010183720102224 | 굴뚝 | SR리듀서, Step reducer, Φ1300×1.0mm | 개 | 309200 | 전지역(제주제외) | 부가가치세별도 | 납품장소도 | 기타조건 | 기타 | 기타가격 | 건축설비과 | 070-4056-7392 | 권영수
773 | 40101837 | 20102225 | 4010183720102225 | 굴뚝 | SR리듀서, Step reducer, Φ1400×1.2mm | 개 | 344100 | 전지역(제주제외) | 부가가치세별도 | 납품장소도 | 기타조건 | 기타 | 기타가격 | 건축설비과 | 070-4056-7392 | 권영수
774 | 40101837 | 20102226 | 4010183720102226 | 굴뚝 | SR리듀서, Step reducer, Φ1500×1.2mm | 개 | 377000 | 전지역(제주제외) | 부가가치세별도 | 납품장소도 | 기타조건 | 기타 | 기타가격 | 건축설비과 | 070-4056-7392 | 권영수
775 | 40101837 | 20102227 | 4010183720102227 | 굴뚝 | SR리듀서, Step reducer, Φ1600×1.2mm | 개 | 430900 | 전지역(제주제외) | 부가가치세별도 | 납품장소도 | 기타조건 | 기타 | 기타가격 | 건축설비과 | 070-4056-7392 | 권영수
776 | 40101837 | 20102228 | 4010183720102228 | 굴뚝 | SR리듀서, Step reducer, Φ1700×1.2mm | 개 | 471100 | 전지역(제주제외) | 부가가치세별도 | 납품장소도 | 기타조건 | 기타 | 기타가격 | 건축설비과 | 070-4056-7392 | 권영수
777 | 40101837 | 20102210 | 4010183720102210 | 굴뚝 | SR리듀서, Step reducer, Φ200×0.8mm | 개 | 34900 | 전지역(제주제외) | 부가가치세별도 | 납품장소도 | 기타조건 | 기타 | 기타가격 | 건축설비과 | 070-4056-7392 | 권영수
778 | 40101837 | 20102211 | 4010183720102211 | 굴뚝 | SR리듀서, Step reducer, Φ250×0.8mm | 개 | 37700 | 전지역(제주제외) | 부가가치세별도 | 납품장소도 | 기타조건 | 기타 | 기타가격 | 건축설비과 | 070-4056-7392 | 권영수
779 | 40101837 | 20102212 | 4010183720102212 | 굴뚝 | SR리듀서, Step reducer, Φ300×0.8mm | 개 | 40400 | 전지역(제주제외) | 부가가치세별도 | 납품장소도 | 기타조건 | 기타 | 기타가격 | 건축설비과 | 070-4056-7392 | 권영수
780 | 40101837 | 20102213 | 4010183720102213 | 굴뚝 | SR리듀서, Step reducer, Φ350×0.8mm | 개 | 51000 | 전지역(제주제외) | 부가가치세별도 | 납품장소도 | 기타조건 | 기타 | 기타가격 | 건축설비과 | 070-4056-7392 | 권영수
781 | 40101837 | 20102214 | 4010183720102214 | 굴뚝 | SR리듀서, Step reducer, Φ400×0.8mm | 개 | 59800 | 전지역(제주제외) | 부가가치세별도 | 납품장소도 | 기타조건 | 기타 | 기타가격 | 건축설비과 | 070-4056-7392 | 권영수
782 | 40101837 | 20102215 | 4010183720102215 | 굴뚝 | SR리듀서, Step reducer, Φ450×0.8mm | 개 | 64200 | 전지역(제주제외) | 부가가치세별도 | 납품장소도 | 기타조건 | 기타 | 기타가격 | 건축설비과 | 070-4056-7392 | 권영수
783 | 40101837 | 20102216 | 4010183720102216 | 굴뚝 | SR리듀서, Step reducer, Φ500×0.8mm | 개 | 81400 | 전지역(제주제외) | 부가가치세별도 | 납품장소도 | 기타조건 | 기타 | 기타가격 | 건축설비과 | 070-4056-7392 | 권영수
784 | 40101837 | 20102217 | 4010183720102217 | 굴뚝 | SR리듀서, Step reducer, Φ600×0.9mm | 개 | 88700 | 전지역(제주제외) | 부가가치세별도 | 납품장소도 | 기타조건 | 기타 | 기타가격 | 건축설비과 | 070-4056-7392 | 권영수
785 | 40101837 | 20102218 | 4010183720102218 | 굴뚝 | SR리듀서, Step reducer, Φ700×0.9mm | 개 | 102900 | 전지역(제주제외) | 부가가치세별도 | 납품장소도 | 기타조건 | 기타 | 기타가격 | 건축설비과 | 070-4056-7392 | 권영수
786 | 40101837 | 20102219 | 4010183720102219 | 굴뚝 | SR리듀서, Step reducer, Φ800×0.9mm | 개 | 117900 | 전지역(제주제외) | 부가가치세별도 | 납품장소도 | 기타조건 | 기타 | 기타가격 | 건축설비과 | 070-4056-7392 | 권영수
787 | 40101837 | 20102220 | 4010183720102220 | 굴뚝 | SR리듀서, Step reducer, Φ900×0.9mm | 개 | 133500 | 전지역(제주제외) | 부가가치세별도 | 납품장소도 | 기타조건 | 기타 | 기타가격 | 건축설비과 | 070-4056-7392 | 권영수
788 | 40101837 | 20102259 | 4010183720102259 | 굴뚝 | TM온도측정관, Thermo meter, Φ1000×1.0mm | 개 | 236500 | 전지역(제주제외) | 부가가치세별도 | 납품장소도 | 기타조건 | 기타 | 기타가격 | 건축설비과 | 070-4056-7392 | 권영수
789 | 40101837 | 20102260 | 4010183720102260 | 굴뚝 | TM온도측정관, Thermo meter, Φ1100×1.0mm | 개 | 254100 | 전지역(제주제외) | 부가가치세별도 | 납품장소도 | 기타조건 | 기타 | 기타가격 | 건축설비과 | 070-4056-7392 | 권영수
790 | 40101837 | 20102261 | 4010183720102261 | 굴뚝 | TM온도측정관, Thermo meter, Φ1200×1.0mm | 개 | 285600 | 전지역(제주제외) | 부가가치세별도 | 납품장소도 | 기타조건 | 기타 | 기타가격 | 건축설비과 | 070-4056-7392 | 권영수
791 | 40101837 | 20102262 | 4010183720102262 | 굴뚝 | TM온도측정관, Thermo meter, Φ1300×1.0mm | 개 | 314200 | 전지역(제주제외) | 부가가치세별도 | 납품장소도 | 기타조건 | 기타 | 기타가격 | 건축설비과 | 070-4056-7392 | 권영수
792 | 40101837 | 20102263 | 4010183720102263 | 굴뚝 | TM온도측정관, Thermo meter, Φ1400×1.2mm | 개 | 345700 | 전지역(제주제외) | 부가가치세별도 | 납품장소도 | 기타조건 | 기타 | 기타가격 | 건축설비과 | 070-4056-7392 | 권영수
793 | 40101837 | 20102264 | 4010183720102264 | 굴뚝 | TM온도측정관, Thermo meter, Φ1500×1.2mm | 개 | 380200 | 전지역(제주제외) | 부가가치세별도 | 납품장소도 | 기타조건 | 기타 | 기타가격 | 건축설비과 | 070-4056-7392 | 권영수
794 | 40101837 | 20102265 | 4010183720102265 | 굴뚝 | TM온도측정관, Thermo meter, Φ1600×1.2mm | 개 | 456300 | 전지역(제주제외) | 부가가치세별도 | 납품장소도 | 기타조건 | 기타 | 기타가격 | 건축설비과 | 070-4056-7392 | 권영수
795 | 40101837 | 20102266 | 4010183720102266 | 굴뚝 | TM온도측정관, Thermo meter, Φ1700×1.2mm | 개 | 492700 | 전지역(제주제외) | 부가가치세별도 | 납품장소도 | 기타조건 | 기타 | 기타가격 | 건축설비과 | 070-4056-7392 | 권영수
796 | 40101837 | 20102248 | 4010183720102248 | 굴뚝 | TM온도측정관, Thermo meter, Φ200×0.8mm | 개 | 42200 | 전지역(제주제외) | 부가가치세별도 | 납품장소도 | 기타조건 | 기타 | 기타가격 | 건축설비과 | 070-4056-7392 | 권영수
797 | 40101837 | 20102249 | 4010183720102249 | 굴뚝 | TM온도측정관, Thermo meter, Φ250×0.8mm | 개 | 52100 | 전지역(제주제외) | 부가가치세별도 | 납품장소도 | 기타조건 | 기타 | 기타가격 | 건축설비과 | 070-4056-7392 | 권영수
798 | 40101837 | 20102250 | 4010183720102250 | 굴뚝 | TM온도측정관, Thermo meter, Φ300×0.8mm | 개 | 62700 | 전지역(제주제외) | 부가가치세별도 | 납품장소도 | 기타조건 | 기타 | 기타가격 | 건축설비과 | 070-4056-7392 | 권영수
799 | 40101837 | 20102251 | 4010183720102251 | 굴뚝 | TM온도측정관, Thermo meter, Φ350×0.8mm | 개 | 73200 | 전지역(제주제외) | 부가가치세별도 | 납품장소도 | 기타조건 | 기타 | 기타가격 | 건축설비과 | 070-4056-7392 | 권영수
800 | 40101837 | 20102252 | 4010183720102252 | 굴뚝 | TM온도측정관, Thermo meter, Φ400×0.8mm | 개 | 83700 | 전지역(제주제외) | 부가가치세별도 | 납품장소도 | 기타조건 | 기타 | 기타가격 | 건축설비과 | 070-4056-7392 | 권영수
801 | 40101837 | 20102253 | 4010183720102253 | 굴뚝 | TM온도측정관, Thermo meter, Φ450×0.8mm | 개 | 94800 | 전지역(제주제외) | 부가가치세별도 | 납품장소도 | 기타조건 | 기타 | 기타가격 | 건축설비과 | 070-4056-7392 | 권영수
802 | 40101837 | 20102254 | 4010183720102254 | 굴뚝 | TM온도측정관, Thermo meter, Φ500×0.8mm | 개 | 105400 | 전지역(제주제외) | 부가가치세별도 | 납품장소도 | 기타조건 | 기타 | 기타가격 | 건축설비과 | 070-4056-7392 | 권영수
803 | 40101837 | 20102255 | 4010183720102255 | 굴뚝 | TM온도측정관, Thermo meter, Φ600×0.9mm | 개 | 138300 | 전지역(제주제외) | 부가가치세별도 | 납품장소도 | 기타조건 | 기타 | 기타가격 | 건축설비과 | 070-4056-7392 | 권영수
804 | 40101837 | 20102256 | 4010183720102256 | 굴뚝 | TM온도측정관, Thermo meter, Φ700×0.9mm | 개 | 146300 | 전지역(제주제외) | 부가가치세별도 | 납품장소도 | 기타조건 | 기타 | 기타가격 | 건축설비과 | 070-4056-7392 | 권영수
805 | 40101837 | 20102257 | 4010183720102257 | 굴뚝 | TM온도측정관, Thermo meter, Φ800×0.9mm | 개 | 168000 | 전지역(제주제외) | 부가가치세별도 | 납품장소도 | 기타조건 | 기타 | 기타가격 | 건축설비과 | 070-4056-7392 | 권영수
806 | 40101837 | 20102258 | 4010183720102258 | 굴뚝 | TM온도측정관, Thermo meter, Φ900×0.9mm | 개 | 188500 | 전지역(제주제외) | 부가가치세별도 | 납품장소도 | 기타조건 | 기타 | 기타가격 | 건축설비과 | 070-4056-7392 | 권영수
807 | 40101837 | 20102278 | 4010183720102278 | 굴뚝 | VT플래싱, Vantilated trimble, Φ1000×1.0mm | 개 | 209800 | 전지역(제주제외) | 부가가치세별도 | 납품장소도 | 기타조건 | 기타 | 기타가격 | 건축설비과 | 070-4056-7392 | 권영수
808 | 40101837 | 20102279 | 4010183720102279 | 굴뚝 | VT플래싱, Vantilated trimble, Φ1100×1.0mm | 개 | 223800 | 전지역(제주제외) | 부가가치세별도 | 납품장소도 | 기타조건 | 기타 | 기타가격 | 건축설비과 | 070-4056-7392 | 권영수
809 | 40101837 | 20102280 | 4010183720102280 | 굴뚝 | VT플래싱, Vantilated trimble, Φ1200×1.0mm | 개 | 237700 | 전지역(제주제외) | 부가가치세별도 | 납품장소도 | 기타조건 | 기타 | 기타가격 | 건축설비과 | 070-4056-7392 | 권영수
810 | 40101837 | 20102281 | 4010183720102281 | 굴뚝 | VT플래싱, Vantilated trimble, Φ1300×1.0mm | 개 | 261500 | 전지역(제주제외) | 부가가치세별도 | 납품장소도 | 기타조건 | 기타 | 기타가격 | 건축설비과 | 070-4056-7392 | 권영수
811 | 40101837 | 20102282 | 4010183720102282 | 굴뚝 | VT플래싱, Vantilated trimble, Φ1400×1.2mm | 개 | 287700 | 전지역(제주제외) | 부가가치세별도 | 납품장소도 | 기타조건 | 기타 | 기타가격 | 건축설비과 | 070-4056-7392 | 권영수
812 | 40101837 | 20102283 | 4010183720102283 | 굴뚝 | VT플래싱, Vantilated trimble, Φ1500×1.2mm | 개 | 316400 | 전지역(제주제외) | 부가가치세별도 | 납품장소도 | 기타조건 | 기타 | 기타가격 | 건축설비과 | 070-4056-7392 | 권영수
813 | 40101837 | 20102284 | 4010183720102284 | 굴뚝 | VT플래싱, Vantilated trimble, Φ1600×1.2mm | 개 | 379700 | 전지역(제주제외) | 부가가치세별도 | 납품장소도 | 기타조건 | 기타 | 기타가격 | 건축설비과 | 070-4056-7392 | 권영수
814 | 40101837 | 20102285 | 4010183720102285 | 굴뚝 | VT플래싱, Vantilated trimble, Φ1700×1.2mm | 개 | 410100 | 전지역(제주제외) | 부가가치세별도 | 납품장소도 | 기타조건 | 기타 | 기타가격 | 건축설비과 | 070-4056-7392 | 권영수
815 | 40101837 | 20102267 | 4010183720102267 | 굴뚝 | VT플래싱, Vantilated trimble, Φ200×0.8mm | 개 | 78900 | 전지역(제주제외) | 부가가치세별도 | 납품장소도 | 기타조건 | 기타 | 기타가격 | 건축설비과 | 070-4056-7392 | 권영수
816 | 40101837 | 20102268 | 4010183720102268 | 굴뚝 | VT플래싱, Vantilated trimble, Φ250×0.8mm | 개 | 84700 | 전지역(제주제외) | 부가가치세별도 | 납품장소도 | 기타조건 | 기타 | 기타가격 | 건축설비과 | 070-4056-7392 | 권영수
817 | 40101837 | 20102269 | 4010183720102269 | 굴뚝 | VT플래싱, Vantilated trimble, Φ300×0.8mm | 개 | 89100 | 전지역(제주제외) | 부가가치세별도 | 납품장소도 | 기타조건 | 기타 | 기타가격 | 건축설비과 | 070-4056-7392 | 권영수
818 | 40101837 | 20102270 | 4010183720102270 | 굴뚝 | VT플래싱, Vantilated trimble, Φ350×0.8mm | 개 | 94000 | 전지역(제주제외) | 부가가치세별도 | 납품장소도 | 기타조건 | 기타 | 기타가격 | 건축설비과 | 070-4056-7392 | 권영수
819 | 40101837 | 20102271 | 4010183720102271 | 굴뚝 | VT플래싱, Vantilated trimble, Φ400×0.8mm | 개 | 98900 | 전지역(제주제외) | 부가가치세별도 | 납품장소도 | 기타조건 | 기타 | 기타가격 | 건축설비과 | 070-4056-7392 | 권영수
820 | 40101837 | 20102272 | 4010183720102272 | 굴뚝 | VT플래싱, Vantilated trimble, Φ450×0.8mm | 개 | 104200 | 전지역(제주제외) | 부가가치세별도 | 납품장소도 | 기타조건 | 기타 | 기타가격 | 건축설비과 | 070-4056-7392 | 권영수
821 | 40101837 | 20102273 | 4010183720102273 | 굴뚝 | VT플래싱, Vantilated trimble, Φ500×0.8mm | 개 | 110000 | 전지역(제주제외) | 부가가치세별도 | 납품장소도 | 기타조건 | 기타 | 기타가격 | 건축설비과 | 070-4056-7392 | 권영수
822 | 40101837 | 20102274 | 4010183720102274 | 굴뚝 | VT플래싱, Vantilated trimble, Φ600×0.9mm | 개 | 122400 | 전지역(제주제외) | 부가가치세별도 | 납품장소도 | 기타조건 | 기타 | 기타가격 | 건축설비과 | 070-4056-7392 | 권영수
823 | 40101837 | 20102275 | 4010183720102275 | 굴뚝 | VT플래싱, Vantilated trimble, Φ700×0.9mm | 개 | 137000 | 전지역(제주제외) | 부가가치세별도 | 납품장소도 | 기타조건 | 기타 | 기타가격 | 건축설비과 | 070-4056-7392 | 권영수
824 | 40101837 | 20102276 | 4010183720102276 | 굴뚝 | VT플래싱, Vantilated trimble, Φ800×0.9mm | 개 | 151700 | 전지역(제주제외) | 부가가치세별도 | 납품장소도 | 기타조건 | 기타 | 기타가격 | 건축설비과 | 070-4056-7392 | 권영수
825 | 40101837 | 20102277 | 4010183720102277 | 굴뚝 | VT플래싱, Vantilated trimble, Φ900×0.9mm | 개 | 165000 | 전지역(제주제외) | 부가가치세별도 | 납품장소도 | 기타조건 | 기타 | 기타가격 | 건축설비과 | 070-4056-7392 | 권영수
826 | 40101837 | 20102430 | 4010183720102430 | 굴뚝 | WA외벽하중지지, Wall support assy, Φ1000×1.0mm | 개 | 264900 | 전지역(제주제외) | 부가가치세별도 | 납품장소도 | 기타조건 | 기타 | 기타가격 | 건축설비과 | 070-4056-7392 | 권영수
827 | 40101837 | 20102431 | 4010183720102431 | 굴뚝 | WA외벽하중지지, Wall support assy, Φ1100×1.0mm | 개 | 278500 | 전지역(제주제외) | 부가가치세별도 | 납품장소도 | 기타조건 | 기타 | 기타가격 | 건축설비과 | 070-4056-7392 | 권영수
828 | 40101837 | 20102432 | 4010183720102432 | 굴뚝 | WA외벽하중지지, Wall support assy, Φ1200×1.0mm | 개 | 292900 | 전지역(제주제외) | 부가가치세별도 | 납품장소도 | 기타조건 | 기타 | 기타가격 | 건축설비과 | 070-4056-7392 | 권영수
829 | 40101837 | 20102433 | 4010183720102433 | 굴뚝 | WA외벽하중지지, Wall support assy, Φ1300×1.0mm | 개 | 317100 | 전지역(제주제외) | 부가가치세별도 | 납품장소도 | 기타조건 | 기타 | 기타가격 | 건축설비과 | 070-4056-7392 | 권영수
830 | 40101837 | 20102434 | 4010183720102434 | 굴뚝 | WA외벽하중지지, Wall support assy, Φ1400×1.2mm | 개 | 341400 | 전지역(제주제외) | 부가가치세별도 | 납품장소도 | 기타조건 | 기타 | 기타가격 | 건축설비과 | 070-4056-7392 | 권영수
831 | 40101837 | 20102435 | 4010183720102435 | 굴뚝 | WA외벽하중지지, Wall support assy, Φ1500×1.2mm | 개 | 365600 | 전지역(제주제외) | 부가가치세별도 | 납품장소도 | 기타조건 | 기타 | 기타가격 | 건축설비과 | 070-4056-7392 | 권영수
832 | 40101837 | 20102436 | 4010183720102436 | 굴뚝 | WA외벽하중지지, Wall support assy, Φ1600×1.2mm | 개 | 390500 | 전지역(제주제외) | 부가가치세별도 | 납품장소도 | 기타조건 | 기타 | 기타가격 | 건축설비과 | 070-4056-7392 | 권영수
833 | 40101837 | 20102437 | 4010183720102437 | 굴뚝 | WA외벽하중지지, Wall support assy, Φ1700×1.2mm | 개 | 414700 | 전지역(제주제외) | 부가가치세별도 | 납품장소도 | 기타조건 | 기타 | 기타가격 | 건축설비과 | 070-4056-7392 | 권영수
834 | 40101837 | 20102419 | 4010183720102419 | 굴뚝 | WA외벽하중지지, Wall support assy, Φ200×0.8mm | 개 | 83200 | 전지역(제주제외) | 부가가치세별도 | 납품장소도 | 기타조건 | 기타 | 기타가격 | 건축설비과 | 070-4056-7392 | 권영수
835 | 40101837 | 20102420 | 4010183720102420 | 굴뚝 | WA외벽하중지지, Wall support assy, Φ250×0.8mm | 개 | 98400 | 전지역(제주제외) | 부가가치세별도 | 납품장소도 | 기타조건 | 기타 | 기타가격 | 건축설비과 | 070-4056-7392 | 권영수
836 | 40101837 | 20102421 | 4010183720102421 | 굴뚝 | WA외벽하중지지, Wall support assy, Φ300×0.8mm | 개 | 99200 | 전지역(제주제외) | 부가가치세별도 | 납품장소도 | 기타조건 | 기타 | 기타가격 | 건축설비과 | 070-4056-7392 | 권영수
837 | 40101837 | 20102422 | 4010183720102422 | 굴뚝 | WA외벽하중지지, Wall support assy, Φ350×0.8mm | 개 | 102200 | 전지역(제주제외) | 부가가치세별도 | 납품장소도 | 기타조건 | 기타 | 기타가격 | 건축설비과 | 070-4056-7392 | 권영수
838 | 40101837 | 20102423 | 4010183720102423 | 굴뚝 | WA외벽하중지지, Wall support assy, Φ400×0.8mm | 개 | 106000 | 전지역(제주제외) | 부가가치세별도 | 납품장소도 | 기타조건 | 기타 | 기타가격 | 건축설비과 | 070-4056-7392 | 권영수
839 | 40101837 | 20102424 | 4010183720102424 | 굴뚝 | WA외벽하중지지, Wall support assy, Φ450×0.8mm | 개 | 109700 | 전지역(제주제외) | 부가가치세별도 | 납품장소도 | 기타조건 | 기타 | 기타가격 | 건축설비과 | 070-4056-7392 | 권영수
840 | 40101837 | 20102425 | 4010183720102425 | 굴뚝 | WA외벽하중지지, Wall support assy, Φ500×0.8mm | 개 | 114300 | 전지역(제주제외) | 부가가치세별도 | 납품장소도 | 기타조건 | 기타 | 기타가격 | 건축설비과 | 070-4056-7392 | 권영수
841 | 40101837 | 20102426 | 4010183720102426 | 굴뚝 | WA외벽하중지지, Wall support assy, Φ600×0.9mm | 개 | 132400 | 전지역(제주제외) | 부가가치세별도 | 납품장소도 | 기타조건 | 기타 | 기타가격 | 건축설비과 | 070-4056-7392 | 권영수
842 | 40101837 | 20102427 | 4010183720102427 | 굴뚝 | WA외벽하중지지, Wall support assy, Φ700×0.9mm | 개 | 145300 | 전지역(제주제외) | 부가가치세별도 | 납품장소도 | 기타조건 | 기타 | 기타가격 | 건축설비과 | 070-4056-7392 | 권영수
843 | 40101837 | 20102428 | 4010183720102428 | 굴뚝 | WA외벽하중지지, Wall support assy, Φ800×0.9mm | 개 | 170300 | 전지역(제주제외) | 부가가치세별도 | 납품장소도 | 기타조건 | 기타 | 기타가격 | 건축설비과 | 070-4056-7392 | 권영수
844 | 40101837 | 20102429 | 4010183720102429 | 굴뚝 | WA외벽하중지지, Wall support assy, Φ900×0.9mm | 개 | 196800 | 전지역(제주제외) | 부가가치세별도 | 납품장소도 | 기타조건 | 기타 | 기타가격 | 건축설비과 | 070-4056-7392 | 권영수
845 | 40101837 | 20102449 | 4010183720102449 | 굴뚝 | WG외벽진동방지, Wall guide assy, Φ1000×1.0mm | 개 | 133900 | 전지역(제주제외) | 부가가치세별도 | 납품장소도 | 기타조건 | 기타 | 기타가격 | 건축설비과 | 070-4056-7392 | 권영수
846 | 40101837 | 20102450 | 4010183720102450 | 굴뚝 | WG외벽진동방지, Wall guide assy, Φ1100×1.0mm | 개 | 136200 | 전지역(제주제외) | 부가가치세별도 | 납품장소도 | 기타조건 | 기타 | 기타가격 | 건축설비과 | 070-4056-7392 | 권영수
847 | 40101837 | 20102451 | 4010183720102451 | 굴뚝 | WG외벽진동방지, Wall guide assy, Φ1200×1.0mm | 개 | 146100 | 전지역(제주제외) | 부가가치세별도 | 납품장소도 | 기타조건 | 기타 | 기타가격 | 건축설비과 | 070-4056-7392 | 권영수
848 | 40101837 | 20102452 | 4010183720102452 | 굴뚝 | WG외벽진동방지, Wall guide assy, Φ1300×1.0mm | 개 | 158100 | 전지역(제주제외) | 부가가치세별도 | 납품장소도 | 기타조건 | 기타 | 기타가격 | 건축설비과 | 070-4056-7392 | 권영수
849 | 40101837 | 20102453 | 4010183720102453 | 굴뚝 | WG외벽진동방지, Wall guide assy, Φ1400×1.2mm | 개 | 170300 | 전지역(제주제외) | 부가가치세별도 | 납품장소도 | 기타조건 | 기타 | 기타가격 | 건축설비과 | 070-4056-7392 | 권영수
850 | 40101837 | 20102454 | 4010183720102454 | 굴뚝 | WG외벽진동방지, Wall guide assy, Φ1500×1.2mm | 개 | 182400 | 전지역(제주제외) | 부가가치세별도 | 납품장소도 | 기타조건 | 기타 | 기타가격 | 건축설비과 | 070-4056-7392 | 권영수
851 | 40101837 | 20102455 | 4010183720102455 | 굴뚝 | WG외벽진동방지, Wall guide assy, Φ1600×1.2mm | 개 | 194500 | 전지역(제주제외) | 부가가치세별도 | 납품장소도 | 기타조건 | 기타 | 기타가격 | 건축설비과 | 070-4056-7392 | 권영수
852 | 40101837 | 20102456 | 4010183720102456 | 굴뚝 | WG외벽진동방지, Wall guide assy, Φ1700×1.2mm | 개 | 433700 | 전지역(제주제외) | 부가가치세별도 | 납품장소도 | 기타조건 | 기타 | 기타가격 | 건축설비과 | 070-4056-7392 | 권영수
853 | 40101837 | 20102438 | 4010183720102438 | 굴뚝 | WG외벽진동방지, Wall guide assy, Φ200×0.8mm | 개 | 40100 | 전지역(제주제외) | 부가가치세별도 | 납품장소도 | 기타조건 | 기타 | 기타가격 | 건축설비과 | 070-4056-7392 | 권영수
854 | 40101837 | 20102439 | 4010183720102439 | 굴뚝 | WG외벽진동방지, Wall guide assy, Φ250×0.8mm | 개 | 47700 | 전지역(제주제외) | 부가가치세별도 | 납품장소도 | 기타조건 | 기타 | 기타가격 | 건축설비과 | 070-4056-7392 | 권영수
855 | 40101837 | 20102440 | 4010183720102440 | 굴뚝 | WG외벽진동방지, Wall guide assy, Φ300×0.8mm | 개 | 50700 | 전지역(제주제외) | 부가가치세별도 | 납품장소도 | 기타조건 | 기타 | 기타가격 | 건축설비과 | 070-4056-7392 | 권영수
856 | 40101837 | 20102441 | 4010183720102441 | 굴뚝 | WG외벽진동방지, Wall guide assy, Φ350×0.8mm | 개 | 53000 | 전지역(제주제외) | 부가가치세별도 | 납품장소도 | 기타조건 | 기타 | 기타가격 | 건축설비과 | 070-4056-7392 | 권영수
857 | 40101837 | 20102442 | 4010183720102442 | 굴뚝 | WG외벽진동방지, Wall guide assy, Φ400×0.8mm | 개 | 55300 | 전지역(제주제외) | 부가가치세별도 | 납품장소도 | 기타조건 | 기타 | 기타가격 | 건축설비과 | 070-4056-7392 | 권영수
858 | 40101837 | 20102443 | 4010183720102443 | 굴뚝 | WG외벽진동방지, Wall guide assy, Φ450×0.8mm | 개 | 58300 | 전지역(제주제외) | 부가가치세별도 | 납품장소도 | 기타조건 | 기타 | 기타가격 | 건축설비과 | 070-4056-7392 | 권영수
859 | 40101837 | 20102444 | 4010183720102444 | 굴뚝 | WG외벽진동방지, Wall guide assy, Φ500×0.8mm | 개 | 62000 | 전지역(제주제외) | 부가가치세별도 | 납품장소도 | 기타조건 | 기타 | 기타가격 | 건축설비과 | 070-4056-7392 | 권영수
860 | 40101837 | 20102445 | 4010183720102445 | 굴뚝 | WG외벽진동방지, Wall guide assy, Φ600×0.9mm | 개 | 71100 | 전지역(제주제외) | 부가가치세별도 | 납품장소도 | 기타조건 | 기타 | 기타가격 | 건축설비과 | 070-4056-7392 | 권영수
861 | 40101837 | 20102446 | 4010183720102446 | 굴뚝 | WG외벽진동방지, Wall guide assy, Φ700×0.9mm | 개 | 83200 | 전지역(제주제외) | 부가가치세별도 | 납품장소도 | 기타조건 | 기타 | 기타가격 | 건축설비과 | 070-4056-7392 | 권영수
862 | 40101837 | 20102447 | 4010183720102447 | 굴뚝 | WG외벽진동방지, Wall guide assy, Φ800×0.9mm | 개 | 90800 | 전지역(제주제외) | 부가가치세별도 | 납품장소도 | 기타조건 | 기타 | 기타가격 | 건축설비과 | 070-4056-7392 | 권영수
863 | 40101837 | 20102448 | 4010183720102448 | 굴뚝 | WG외벽진동방지, Wall guide assy, Φ900×0.9mm | 개 | 103000 | 전지역(제주제외) | 부가가치세별도 | 납품장소도 | 기타조건 | 기타 | 기타가격 | 건축설비과 | 070-4056-7392 | 권영수
864 | 40141611 | 20129068 | 4014161120129068 | 글로브밸브 | Φ100mm×0.98MPa, 주강 | EA | 441490 | 전지역(제주제외) | 부가가치세별도 | 납품장소도 | 기타조건 | 기타 | 기타가격 | 건축설비과 | 070-4056-7409 | 최기영
865 | 40141611 | 20129018 | 4014161120129018 | 글로브밸브 | Φ100mm×0.98MPa, 주철 | EA | 156970 | 전지역(제주제외) | 부가가치세별도 | 납품장소도 | 기타조건 | 기타 | 기타가격 | 건축설비과 | 070-4056-7409 | 최기영
866 | 40141611 | 20129075 | 4014161120129075 | 글로브밸브 | Φ100mm×1.96MPa, 주강 | EA | 550890 | 전지역(제주제외) | 부가가치세별도 | 납품장소도 | 기타조건 | 기타 | 기타가격 | 건축설비과 | 070-4056-7409 | 최기영
867 | 40141611 | 20129069 | 4014161120129069 | 글로브밸브 | Φ125mm×0.98MPa, 주강 | EA | 651100 | 전지역(제주제외) | 부가가치세별도 | 납품장소도 | 기타조건 | 기타 | 기타가격 | 건축설비과 | 070-4056-7409 | 최기영
868 | 40141611 | 20129019 | 4014161120129019 | 글로브밸브 | Φ125mm×0.98MPa, 주철 | EA | 235500 | 전지역(제주제외) | 부가가치세별도 | 납품장소도 | 기타조건 | 기타 | 기타가격 | 건축설비과 | 070-4056-7409 | 최기영
869 | 40141611 | 20129076 | 4014161120129076 | 글로브밸브 | Φ125mm×1.96MPa, 주강 | EA | 939000 | 전지역(제주제외) | 부가가치세별도 | 납품장소도 | 기타조건 | 기타 | 기타가격 | 건축설비과 | 070-4056-7409 | 최기영
870 | 40141611 | 20129070 | 4014161120129070 | 글로브밸브 | Φ150mm×0.98MPa, 주강 | EA | 731090 | 전지역(제주제외) | 부가가치세별도 | 납품장소도 | 기타조건 | 기타 | 기타가격 | 건축설비과 | 070-4056-7409 | 최기영
871 | 40141611 | 20129020 | 4014161120129020 | 글로브밸브 | Φ150mm×0.98MPa, 주철 | EA | 335800 | 전지역(제주제외) | 부가가치세별도 | 납품장소도 | 기타조건 | 기타 | 기타가격 | 건축설비과 | 070-4056-7409 | 최기영
872 | 40141611 | 20129077 | 4014161120129077 | 글로브밸브 | Φ150mm×1.96MPa, 주강 | EA | 1005300 | 전지역(제주제외) | 부가가치세별도 | 납품장소도 | 기타조건 | 기타 | 기타가격 | 건축설비과 | 070-4056-7409 | 최기영
873 | 40141611 | 20128994 | 4014161120128994 | 글로브밸브 | Φ15mm×0.98MPa, 청동 | EA | 7910 | 전지역(제주제외) | 부가가치세별도 | 납품장소도 | 기타조건 | 기타 | 기타가격 | 건축설비과 | 070-4056-7409 | 최기영
874 | 40141611 | 20129071 | 4014161120129071 | 글로브밸브 | Φ200mm×0.98MPa, 주강 | EA | 1181840 | 전지역(제주제외) | 부가가치세별도 | 납품장소도 | 기타조건 | 기타 | 기타가격 | 건축설비과 | 070-4056-7409 | 최기영
875 | 40141611 | 20129021 | 4014161120129021 | 글로브밸브 | Φ200mm×0.98MPa, 주철 | EA | 548730 | 전지역(제주제외) | 부가가치세별도 | 납품장소도 | 기타조건 | 기타 | 기타가격 | 건축설비과 | 070-4056-7409 | 최기영
876 | 40141611 | 20129078 | 4014161120129078 | 글로브밸브 | Φ200mm×1.96MPa, 주강 | EA | 1678160 | 전지역(제주제외) | 부가가치세별도 | 납품장소도 | 기타조건 | 기타 | 기타가격 | 건축설비과 | 070-4056-7409 | 최기영
877 | 40141611 | 20128995 | 4014161120128995 | 글로브밸브 | Φ20mm×0.98MPa, 청동 | EA | 12160 | 전지역(제주제외) | 부가가치세별도 | 납품장소도 | 기타조건 | 기타 | 기타가격 | 건축설비과 | 070-4056-7409 | 최기영
878 | 40141611 | 20129022 | 4014161120129022 | 글로브밸브 | Φ250mm×0.98MPa, 주철 | EA | 1071020 | 전지역(제주제외) | 부가가치세별도 | 납품장소도 | 기타조건 | 기타 | 기타가격 | 건축설비과 | 070-4056-7409 | 최기영
879 | 40141611 | 20128996 | 4014161120128996 | 글로브밸브 | Φ25mm×0.98MPa, 청동 | EA | 17340 | 전지역(제주제외) | 부가가치세별도 | 납품장소도 | 기타조건 | 기타 | 기타가격 | 건축설비과 | 070-4056-7409 | 최기영
880 | 40141611 | 20129023 | 4014161120129023 | 글로브밸브 | Φ300mm×0.98MPa, 주철 | EA | 1879000 | 전지역(제주제외) | 부가가치세별도 | 납품장소도 | 기타조건 | 기타 | 기타가격 | 건축설비과 | 070-4056-7409 | 최기영
881 | 40141611 | 20128997 | 4014161120128997 | 글로브밸브 | Φ32mm×0.98MPa, 청동 | EA | 26270 | 전지역(제주제외) | 부가가치세별도 | 납품장소도 | 기타조건 | 기타 | 기타가격 | 건축설비과 | 070-4056-7409 | 최기영
882 | 40141611 | 20129014 | 4014161120129014 | 글로브밸브 | Φ40mm×0.98MPa, 주철 | EA | 81410 | 전지역(제주제외) | 부가가치세별도 | 납품장소도 | 기타조건 | 기타 | 기타가격 | 건축설비과 | 070-4056-7409 | 최기영
883 | 40141611 | 20128998 | 4014161120128998 | 글로브밸브 | Φ40mm×0.98MPa, 청동 | EA | 33750 | 전지역(제주제외) | 부가가치세별도 | 납품장소도 | 기타조건 | 기타 | 기타가격 | 건축설비과 | 070-4056-7409 | 최기영
884 | 40141611 | 20129065 | 4014161120129065 | 글로브밸브 | Φ50mm×0.98MPa, 주강 | EA | 209100 | 전지역(제주제외) | 부가가치세별도 | 납품장소도 | 기타조건 | 기타 | 기타가격 | 건축설비과 | 070-4056-7409 | 최기영
885 | 40141611 | 20129015 | 4014161120129015 | 글로브밸브 | Φ50mm×0.98MPa, 주철 | EA | 84550 | 전지역(제주제외) | 부가가치세별도 | 납품장소도 | 기타조건 | 기타 | 기타가격 | 건축설비과 | 070-4056-7409 | 최기영
886 | 40141611 | 20128999 | 4014161120128999 | 글로브밸브 | Φ50mm×0.98MPa, 청동 | EA | 50830 | 전지역(제주제외) | 부가가치세별도 | 납품장소도 | 기타조건 | 기타 | 기타가격 | 건축설비과 | 070-4056-7409 | 최기영
887 | 40141611 | 20129072 | 4014161120129072 | 글로브밸브 | Φ50mm×1.96MPa, 주강 | EA | 239360 | 전지역(제주제외) | 부가가치세별도 | 납품장소도 | 기타조건 | 기타 | 기타가격 | 건축설비과 | 070-4056-7409 | 최기영
888 | 40141611 | 20129066 | 4014161120129066 | 글로브밸브 | Φ65mm×0.98MPa, 주강 | EA | 226530 | 전지역(제주제외) | 부가가치세별도 | 납품장소도 | 기타조건 | 기타 | 기타가격 | 건축설비과 | 070-4056-7409 | 최기영
889 | 40141611 | 20129016 | 4014161120129016 | 글로브밸브 | Φ65mm×0.98MPa, 주철 | EA | 87710 | 전지역(제주제외) | 부가가치세별도 | 납품장소도 | 기타조건 | 기타 | 기타가격 | 건축설비과 | 070-4056-7409 | 최기영
890 | 40141611 | 20129000 | 4014161120129000 | 글로브밸브 | Φ65mm×0.98MPa, 청동 | EA | 90100 | 전지역(제주제외) | 부가가치세별도 | 납품장소도 | 기타조건 | 기타 | 기타가격 | 건축설비과 | 070-4056-7409 | 최기영
891 | 40141611 | 20129073 | 4014161120129073 | 글로브밸브 | Φ65mm×1.96MPa, 주강 | EA | 320960 | 전지역(제주제외) | 부가가치세별도 | 납품장소도 | 기타조건 | 기타 | 기타가격 | 건축설비과 | 070-4056-7409 | 최기영
892 | 40141611 | 20129067 | 4014161120129067 | 글로브밸브 | Φ80mm×0.98MPa, 주강 | EA | 306340 | 전지역(제주제외) | 부가가치세별도 | 납품장소도 | 기타조건 | 기타 | 기타가격 | 건축설비과 | 070-4056-7409 | 최기영
893 | 40141611 | 20129017 | 4014161120129017 | 글로브밸브 | Φ80mm×0.98MPa, 주철 | EA | 113990 | 전지역(제주제외) | 부가가치세별도 | 납품장소도 | 기타조건 | 기타 | 기타가격 | 건축설비과 | 070-4056-7409 | 최기영
894 | 40141611 | 20129001 | 4014161120129001 | 글로브밸브 | Φ80mm×0.98MPa, 청동 | EA | 159460 | 전지역(제주제외) | 부가가치세별도 | 납품장소도 | 기타조건 | 기타 | 기타가격 | 건축설비과 | 070-4056-7409 | 최기영
895 | 40141611 | 20129074 | 4014161120129074 | 글로브밸브 | Φ80mm×1.96MPa, 주강 | EA | 403240 | 전지역(제주제외) | 부가가치세별도 | 납품장소도 | 기타조건 | 기타 | 기타가격 | 건축설비과 | 070-4056-7409 | 최기영
896 | 40141611 | 20129057 | 4014161120129057 | 글로브밸브 | Φ100mm, 스테인리스(플랜지) | EA | 442000 | 전지역(제주제외) | 부가가치세별도 | 납품장소도 | 기타조건 | 기타 | 기타가격 | 건축설비과 | 070-4056-7409 | 최기영
897 | 40141611 | 20129030 | 4014161120129030 | 글로브밸브 | Φ15mm, 스테인리스(나사) | EA | 36500 | 전지역(제주제외) | 부가가치세별도 | 납품장소도 | 기타조건 | 기타 | 기타가격 | 건축설비과 | 070-4056-7409 | 최기영
898 | 40141611 | 20129031 | 4014161120129031 | 글로브밸브 | Φ20mm, 스테인리스(나사) | EA | 40800 | 전지역(제주제외) | 부가가치세별도 | 납품장소도 | 기타조건 | 기타 | 기타가격 | 건축설비과 | 070-4056-7409 | 최기영
899 | 40141611 | 20129032 | 4014161120129032 | 글로브밸브 | Φ25mm, 스테인리스(나사) | EA | 47600 | 전지역(제주제외) | 부가가치세별도 | 납품장소도 | 기타조건 | 기타 | 기타가격 | 건축설비과 | 070-4056-7409 | 최기영
900 | 40141611 | 20129033 | 4014161120129033 | 글로브밸브 | Φ32mm, 스테인리스(나사) | EA | 56900 | 전지역(제주제외) | 부가가치세별도 | 납품장소도 | 기타조건 | 기타 | 기타가격 | 건축설비과 | 070-4056-7409 | 최기영
901 | 40141611 | 20129034 | 4014161120129034 | 글로브밸브 | Φ40mm, 스테인리스(나사) | EA | 71400 | 전지역(제주제외) | 부가가치세별도 | 납품장소도 | 기타조건 | 기타 | 기타가격 | 건축설비과 | 070-4056-7409 | 최기영
902 | 40141611 | 20129035 | 4014161120129035 | 글로브밸브 | Φ50mm, 스테인리스(나사) | EA | 77300 | 전지역(제주제외) | 부가가치세별도 | 납품장소도 | 기타조건 | 기타 | 기타가격 | 건축설비과 | 070-4056-7409 | 최기영
903 | 40141611 | 20129054 | 4014161120129054 | 글로브밸브 | Φ50mm, 스테인리스(플랜지) | EA | 156400 | 전지역(제주제외) | 부가가치세별도 | 납품장소도 | 기타조건 | 기타 | 기타가격 | 건축설비과 | 070-4056-7409 | 최기영
904 | 40141611 | 20129055 | 4014161120129055 | 글로브밸브 | Φ65mm, 스테인리스(플랜지) | EA | 218400 | 전지역(제주제외) | 부가가치세별도 | 납품장소도 | 기타조건 | 기타 | 기타가격 | 건축설비과 | 070-4056-7409 | 최기영
905 | 40141611 | 20129056 | 4014161120129056 | 글로브밸브 | Φ80mm, 스테인리스(플랜지) | EA | 254100 | 전지역(제주제외) | 부가가치세별도 | 납품장소도 | 기타조건 | 기타 | 기타가격 | 건축설비과 | 070-4056-7409 | 최기영
906 | 40142398 | 20126801 | 4014239820126801 | 나사식강관제관이음쇠 | Φ15mm, 백니플, 나사 | 개 | 672 | 전지역(제주제외) | 부가가치세별도 | 납품장소도 | 기타조건 | 기타 | 기타가격 | 건축설비과 | 070-4056-7385 | 이하나
907 | 40142398 | 20126888 | 4014239820126888 | 나사식강관제관이음쇠 | Φ15mm, 백부싱, 나사 | 개 | 521 | 전지역(제주제외) | 부가가치세별도 | 납품장소도 | 기타조건 | 기타 | 기타가격 | 건축설비과 | 070-4056-7385 | 이하나
908 | 40142398 | 20126852 | 4014239820126852 | 나사식강관제관이음쇠 | Φ15mm, 백소켓, 나사 | 개 | 553 | 전지역(제주제외) | 부가가치세별도 | 납품장소도 | 기타조건 | 기타 | 기타가격 | 건축설비과 | 070-4056-7385 | 이하나
909 | 40142398 | 20126761 | 4014239820126761 | 나사식강관제관이음쇠 | Φ15mm, 백엘보, 나사 | 개 | 502 | 전지역(제주제외) | 부가가치세별도 | 납품장소도 | 기타조건 | 기타 | 기타가격 | 건축설비과 | 070-4056-7385 | 이하나
910 | 40142398 | 20126820 | 4014239820126820 | 나사식강관제관이음쇠 | Φ15mm, 백유니언, 나사 | 개 | 2470 | 전지역(제주제외) | 부가가치세별도 | 납품장소도 | 기타조건 | 기타 | 기타가격 | 건축설비과 | 070-4056-7385 | 이하나
911 | 40142398 | 20126905 | 4014239820126905 | 나사식강관제관이음쇠 | Φ15mm, 백캡, 나사 | 개 | 442 | 전지역(제주제외) | 부가가치세별도 | 납품장소도 | 기타조건 | 기타 | 기타가격 | 건축설비과 | 070-4056-7385 | 이하나
912 | 40142398 | 20126777 | 4014239820126777 | 나사식강관제관이음쇠 | Φ15mm, 백티, 나사 | 개 | 748 | 전지역(제주제외) | 부가가치세별도 | 납품장소도 | 기타조건 | 기타 | 기타가격 | 건축설비과 | 070-4056-7385 | 이하나
913 | 40142398 | 20126872 | 4014239820126872 | 나사식강관제관이음쇠 | Φ15mm, 백프럭, 나사 | 개 | 337 | 전지역(제주제외) | 부가가치세별도 | 납품장소도 | 기타조건 | 기타 | 기타가격 | 건축설비과 | 070-4056-7385 | 이하나
914 | 40142398 | 20126810 | 4014239820126810 | 나사식강관제관이음쇠 | Φ15mm, 흑니플, 나사 | 개 | 527 | 전지역(제주제외) | 부가가치세별도 | 납품장소도 | 기타조건 | 기타 | 기타가격 | 건축설비과 | 070-4056-7385 | 이하나
915 | 40142398 | 20126897 | 4014239820126897 | 나사식강관제관이음쇠 | Φ15mm, 흑부싱, 나사 | 개 | 419 | 전지역(제주제외) | 부가가치세별도 | 납품장소도 | 기타조건 | 기타 | 기타가격 | 건축설비과 | 070-4056-7385 | 이하나
916 | 40142398 | 20126862 | 4014239820126862 | 나사식강관제관이음쇠 | Φ15mm, 흑소켓, 나사 | 개 | 442 | 전지역(제주제외) | 부가가치세별도 | 납품장소도 | 기타조건 | 기타 | 기타가격 | 건축설비과 | 070-4056-7385 | 이하나
917 | 40142398 | 20126769 | 4014239820126769 | 나사식강관제관이음쇠 | Φ15mm, 흑엘보, 나사 | 개 | 468 | 전지역(제주제외) | 부가가치세별도 | 납품장소도 | 기타조건 | 기타 | 기타가격 | 건축설비과 | 070-4056-7385 | 이하나
918 | 40142398 | 20126828 | 4014239820126828 | 나사식강관제관이음쇠 | Φ15mm, 흑유니언, 나사 | 개 | 2000 | 전지역(제주제외) | 부가가치세별도 | 납품장소도 | 기타조건 | 기타 | 기타가격 | 건축설비과 | 070-4056-7385 | 이하나
919 | 40142398 | 20126913 | 4014239820126913 | 나사식강관제관이음쇠 | Φ15mm, 흑캡, 나사 | 개 | 340 | 전지역(제주제외) | 부가가치세별도 | 납품장소도 | 기타조건 | 기타 | 기타가격 | 건축설비과 | 070-4056-7385 | 이하나
920 | 40142398 | 20126783 | 4014239820126783 | 나사식강관제관이음쇠 | Φ15mm, 흑티, 나사 | 개 | 706 | 전지역(제주제외) | 부가가치세별도 | 납품장소도 | 기타조건 | 기타 | 기타가격 | 건축설비과 | 070-4056-7385 | 이하나
921 | 40142398 | 20126880 | 4014239820126880 | 나사식강관제관이음쇠 | Φ15mm, 흑프럭, 나사 | 개 | 296 | 전지역(제주제외) | 부가가치세별도 | 납품장소도 | 기타조건 | 기타 | 기타가격 | 건축설비과 | 070-4056-7385 | 이하나
922 | 40142398 | 20126802 | 4014239820126802 | 나사식강관제관이음쇠 | Φ20mm, 백니플, 나사 | 개 | 774 | 전지역(제주제외) | 부가가치세별도 | 납품장소도 | 기타조건 | 기타 | 기타가격 | 건축설비과 | 070-4056-7385 | 이하나
923 | 40142398 | 20126889 | 4014239820126889 | 나사식강관제관이음쇠 | Φ20mm, 백부싱, 나사 | 개 | 521 | 전지역(제주제외) | 부가가치세별도 | 납품장소도 | 기타조건 | 기타 | 기타가격 | 건축설비과 | 070-4056-7385 | 이하나
924 | 40142398 | 20126853 | 4014239820126853 | 나사식강관제관이음쇠 | Φ20mm, 백소켓, 나사 | 개 | 672 | 전지역(제주제외) | 부가가치세별도 | 납품장소도 | 기타조건 | 기타 | 기타가격 | 건축설비과 | 070-4056-7385 | 이하나
925 | 40142398 | 20126762 | 4014239820126762 | 나사식강관제관이음쇠 | Φ20mm, 백엘보, 나사 | 개 | 740 | 전지역(제주제외) | 부가가치세별도 | 납품장소도 | 기타조건 | 기타 | 기타가격 | 건축설비과 | 070-4056-7385 | 이하나
926 | 40142398 | 20126821 | 4014239820126821 | 나사식강관제관이음쇠 | Φ20mm, 백유니언, 나사 | 개 | 2690 | 전지역(제주제외) | 부가가치세별도 | 납품장소도 | 기타조건 | 기타 | 기타가격 | 건축설비과 | 070-4056-7385 | 이하나
927 | 40142398 | 20126906 | 4014239820126906 | 나사식강관제관이음쇠 | Φ20mm, 백캡, 나사 | 개 | 672 | 전지역(제주제외) | 부가가치세별도 | 납품장소도 | 기타조건 | 기타 | 기타가격 | 건축설비과 | 070-4056-7385 | 이하나
928 | 40142398 | 20126778 | 4014239820126778 | 나사식강관제관이음쇠 | Φ20mm, 백티, 나사 | 개 | 1090 | 전지역(제주제외) | 부가가치세별도 | 납품장소도 | 기타조건 | 기타 | 기타가격 | 건축설비과 | 070-4056-7385 | 이하나
929 | 40142398 | 20126873 | 4014239820126873 | 나사식강관제관이음쇠 | Φ20mm, 백프럭, 나사 | 개 | 490 | 전지역(제주제외) | 부가가치세별도 | 납품장소도 | 기타조건 | 기타 | 기타가격 | 건축설비과 | 070-4056-7385 | 이하나
930 | 40142398 | 20126811 | 4014239820126811 | 나사식강관제관이음쇠 | Φ20mm, 흑니플, 나사 | 개 | 612 | 전지역(제주제외) | 부가가치세별도 | 납품장소도 | 기타조건 | 기타 | 기타가격 | 건축설비과 | 070-4056-7385 | 이하나
931 | 40142398 | 20126898 | 4014239820126898 | 나사식강관제관이음쇠 | Φ20mm, 흑부싱, 나사 | 개 | 419 | 전지역(제주제외) | 부가가치세별도 | 납품장소도 | 기타조건 | 기타 | 기타가격 | 건축설비과 | 070-4056-7385 | 이하나
932 | 40142398 | 20126863 | 4014239820126863 | 나사식강관제관이음쇠 | Φ20mm, 흑소켓, 나사 | 개 | 519 | 전지역(제주제외) | 부가가치세별도 | 납품장소도 | 기타조건 | 기타 | 기타가격 | 건축설비과 | 070-4056-7385 | 이하나
933 | 40142398 | 20126770 | 4014239820126770 | 나사식강관제관이음쇠 | Φ20mm, 흑엘보, 나사 | 개 | 689 | 전지역(제주제외) | 부가가치세별도 | 납품장소도 | 기타조건 | 기타 | 기타가격 | 건축설비과 | 070-4056-7385 | 이하나
934 | 40142398 | 20126829 | 4014239820126829 | 나사식강관제관이음쇠 | Φ20mm, 흑유니언, 나사 | 개 | 2170 | 전지역(제주제외) | 부가가치세별도 | 납품장소도 | 기타조건 | 기타 | 기타가격 | 건축설비과 | 070-4056-7385 | 이하나
935 | 40142398 | 20126914 | 4014239820126914 | 나사식강관제관이음쇠 | Φ20mm, 흑캡, 나사 | 개 | 527 | 전지역(제주제외) | 부가가치세별도 | 납품장소도 | 기타조건 | 기타 | 기타가격 | 건축설비과 | 070-4056-7385 | 이하나
936 | 40142398 | 20126784 | 4014239820126784 | 나사식강관제관이음쇠 | Φ20mm, 흑티, 나사 | 개 | 1000 | 전지역(제주제외) | 부가가치세별도 | 납품장소도 | 기타조건 | 기타 | 기타가격 | 건축설비과 | 070-4056-7385 | 이하나
937 | 40142398 | 20126881 | 4014239820126881 | 나사식강관제관이음쇠 | Φ20mm, 흑프럭, 나사 | 개 | 398 | 전지역(제주제외) | 부가가치세별도 | 납품장소도 | 기타조건 | 기타 | 기타가격 | 건축설비과 | 070-4056-7385 | 이하나
938 | 40142398 | 20126803 | 4014239820126803 | 나사식강관제관이음쇠 | Φ25mm, 백니플, 나사 | 개 | 1090 | 전지역(제주제외) | 부가가치세별도 | 납품장소도 | 기타조건 | 기타 | 기타가격 | 건축설비과 | 070-4056-7385 | 이하나
939 | 40142398 | 20126890 | 4014239820126890 | 나사식강관제관이음쇠 | Φ25mm, 백부싱, 나사 | 개 | 674 | 전지역(제주제외) | 부가가치세별도 | 납품장소도 | 기타조건 | 기타 | 기타가격 | 건축설비과 | 070-4056-7385 | 이하나
940 | 40142398 | 20126854 | 4014239820126854 | 나사식강관제관이음쇠 | Φ25mm, 백소켓, 나사 | 개 | 1050 | 전지역(제주제외) | 부가가치세별도 | 납품장소도 | 기타조건 | 기타 | 기타가격 | 건축설비과 | 070-4056-7385 | 이하나
941 | 40142398 | 20126763 | 4014239820126763 | 나사식강관제관이음쇠 | Φ25mm, 백엘보, 나사 | 개 | 1180 | 전지역(제주제외) | 부가가치세별도 | 납품장소도 | 기타조건 | 기타 | 기타가격 | 건축설비과 | 070-4056-7385 | 이하나
942 | 40142398 | 20126822 | 4014239820126822 | 나사식강관제관이음쇠 | Φ25mm, 백유니언, 나사 | 개 | 3790 | 전지역(제주제외) | 부가가치세별도 | 납품장소도 | 기타조건 | 기타 | 기타가격 | 건축설비과 | 070-4056-7385 | 이하나
943 | 40142398 | 20126907 | 4014239820126907 | 나사식강관제관이음쇠 | Φ25mm, 백캡, 나사 | 개 | 782 | 전지역(제주제외) | 부가가치세별도 | 납품장소도 | 기타조건 | 기타 | 기타가격 | 건축설비과 | 070-4056-7385 | 이하나
944 | 40142398 | 20126779 | 4014239820126779 | 나사식강관제관이음쇠 | Φ25mm, 백티, 나사 | 개 | 1630 | 전지역(제주제외) | 부가가치세별도 | 납품장소도 | 기타조건 | 기타 | 기타가격 | 건축설비과 | 070-4056-7385 | 이하나
945 | 40142398 | 20126874 | 4014239820126874 | 나사식강관제관이음쇠 | Φ25mm, 백프럭, 나사 | 개 | 623 | 전지역(제주제외) | 부가가치세별도 | 납품장소도 | 기타조건 | 기타 | 기타가격 | 건축설비과 | 070-4056-7385 | 이하나
946 | 40142398 | 20126812 | 4014239820126812 | 나사식강관제관이음쇠 | Φ25mm, 흑니플, 나사 | 개 | 876 | 전지역(제주제외) | 부가가치세별도 | 납품장소도 | 기타조건 | 기타 | 기타가격 | 건축설비과 | 070-4056-7385 | 이하나
947 | 40142398 | 20126899 | 4014239820126899 | 나사식강관제관이음쇠 | Φ25mm, 흑부싱, 나사 | 개 | 531 | 전지역(제주제외) | 부가가치세별도 | 납품장소도 | 기타조건 | 기타 | 기타가격 | 건축설비과 | 070-4056-7385 | 이하나
948 | 40142398 | 20126864 | 4014239820126864 | 나사식강관제관이음쇠 | Φ25mm, 흑소켓, 나사 | 개 | 850 | 전지역(제주제외) | 부가가치세별도 | 납품장소도 | 기타조건 | 기타 | 기타가격 | 건축설비과 | 070-4056-7385 | 이하나
949 | 40142398 | 20126771 | 4014239820126771 | 나사식강관제관이음쇠 | Φ25mm, 흑엘보, 나사 | 개 | 1100 | 전지역(제주제외) | 부가가치세별도 | 납품장소도 | 기타조건 | 기타 | 기타가격 | 건축설비과 | 070-4056-7385 | 이하나
950 | 40142398 | 20126830 | 4014239820126830 | 나사식강관제관이음쇠 | Φ25mm, 흑유니언, 나사 | 개 | 3040 | 전지역(제주제외) | 부가가치세별도 | 납품장소도 | 기타조건 | 기타 | 기타가격 | 건축설비과 | 070-4056-7385 | 이하나
951 | 40142398 | 20126915 | 4014239820126915 | 나사식강관제관이음쇠 | Φ25mm, 흑캡, 나사 | 개 | 629 | 전지역(제주제외) | 부가가치세별도 | 납품장소도 | 기타조건 | 기타 | 기타가격 | 건축설비과 | 070-4056-7385 | 이하나
952 | 40142398 | 20126785 | 4014239820126785 | 나사식강관제관이음쇠 | Φ25mm, 흑티, 나사 | 개 | 1520 | 전지역(제주제외) | 부가가치세별도 | 납품장소도 | 기타조건 | 기타 | 기타가격 | 건축설비과 | 070-4056-7385 | 이하나
953 | 40142398 | 20126882 | 4014239820126882 | 나사식강관제관이음쇠 | Φ25mm, 흑프럭, 나사 | 개 | 511 | 전지역(제주제외) | 부가가치세별도 | 납품장소도 | 기타조건 | 기타 | 기타가격 | 건축설비과 | 070-4056-7385 | 이하나
954 | 40142398 | 20126804 | 4014239820126804 | 나사식강관제관이음쇠 | Φ32mm, 백니플, 나사 | 개 | 1390 | 전지역(제주제외) | 부가가치세별도 | 납품장소도 | 기타조건 | 기타 | 기타가격 | 건축설비과 | 070-4056-7385 | 이하나
955 | 40142398 | 20126891 | 4014239820126891 | 나사식강관제관이음쇠 | Φ32mm, 백부싱, 나사 | 개 | 1001 | 전지역(제주제외) | 부가가치세별도 | 납품장소도 | 기타조건 | 기타 | 기타가격 | 건축설비과 | 070-4056-7385 | 이하나
956 | 40142398 | 20126855 | 4014239820126855 | 나사식강관제관이음쇠 | Φ32mm, 백소켓, 나사 | 개 | 1360 | 전지역(제주제외) | 부가가치세별도 | 납품장소도 | 기타조건 | 기타 | 기타가격 | 건축설비과 | 070-4056-7385 | 이하나
957 | 40142398 | 20126764 | 4014239820126764 | 나사식강관제관이음쇠 | Φ32mm, 백엘보, 나사 | 개 | 1770 | 전지역(제주제외) | 부가가치세별도 | 납품장소도 | 기타조건 | 기타 | 기타가격 | 건축설비과 | 070-4056-7385 | 이하나
958 | 40142398 | 20126823 | 4014239820126823 | 나사식강관제관이음쇠 | Φ32mm, 백유니언, 나사 | 개 | 4790 | 전지역(제주제외) | 부가가치세별도 | 납품장소도 | 기타조건 | 기타 | 기타가격 | 건축설비과 | 070-4056-7385 | 이하나
959 | 40142398 | 20126908 | 4014239820126908 | 나사식강관제관이음쇠 | Φ32mm, 백캡, 나사 | 개 | 1240 | 전지역(제주제외) | 부가가치세별도 | 납품장소도 | 기타조건 | 기타 | 기타가격 | 건축설비과 | 070-4056-7385 | 이하나
960 | 40142398 | 20126780 | 4014239820126780 | 나사식강관제관이음쇠 | Φ32mm, 백티, 나사 | 개 | 2200 | 전지역(제주제외) | 부가가치세별도 | 납품장소도 | 기타조건 | 기타 | 기타가격 | 건축설비과 | 070-4056-7385 | 이하나
961 | 40142398 | 20126875 | 4014239820126875 | 나사식강관제관이음쇠 | Φ32mm, 백프럭, 나사 | 개 | 939 | 전지역(제주제외) | 부가가치세별도 | 납품장소도 | 기타조건 | 기타 | 기타가격 | 건축설비과 | 070-4056-7385 | 이하나
962 | 40142398 | 20126813 | 4014239820126813 | 나사식강관제관이음쇠 | Φ32mm, 흑니플, 나사 | 개 | 1110 | 전지역(제주제외) | 부가가치세별도 | 납품장소도 | 기타조건 | 기타 | 기타가격 | 건축설비과 | 070-4056-7385 | 이하나
963 | 40142398 | 20126900 | 4014239820126900 | 나사식강관제관이음쇠 | Φ32mm, 흑부싱, 나사 | 개 | 796 | 전지역(제주제외) | 부가가치세별도 | 납품장소도 | 기타조건 | 기타 | 기타가격 | 건축설비과 | 070-4056-7385 | 이하나
964 | 40142398 | 20126865 | 4014239820126865 | 나사식강관제관이음쇠 | Φ32mm, 흑소켓, 나사 | 개 | 1090 | 전지역(제주제외) | 부가가치세별도 | 납품장소도 | 기타조건 | 기타 | 기타가격 | 건축설비과 | 070-4056-7385 | 이하나
965 | 40142398 | 20126772 | 4014239820126772 | 나사식강관제관이음쇠 | Φ32mm, 흑엘보, 나사 | 개 | 1650 | 전지역(제주제외) | 부가가치세별도 | 납품장소도 | 기타조건 | 기타 | 기타가격 | 건축설비과 | 070-4056-7385 | 이하나
966 | 40142398 | 20126831 | 4014239820126831 | 나사식강관제관이음쇠 | Φ32mm, 흑유니언, 나사 | 개 | 3840 | 전지역(제주제외) | 부가가치세별도 | 납품장소도 | 기타조건 | 기타 | 기타가격 | 건축설비과 | 070-4056-7385 | 이하나
967 | 40142398 | 20126916 | 4014239820126916 | 나사식강관제관이음쇠 | Φ32mm, 흑캡, 나사 | 개 | 995 | 전지역(제주제외) | 부가가치세별도 | 납품장소도 | 기타조건 | 기타 | 기타가격 | 건축설비과 | 070-4056-7385 | 이하나
968 | 40142398 | 20126786 | 4014239820126786 | 나사식강관제관이음쇠 | Φ32mm, 흑티, 나사 | 개 | 2050 | 전지역(제주제외) | 부가가치세별도 | 납품장소도 | 기타조건 | 기타 | 기타가격 | 건축설비과 | 070-4056-7385 | 이하나
969 | 40142398 | 20126883 | 4014239820126883 | 나사식강관제관이음쇠 | Φ32mm, 흑프럭, 나사 | 개 | 756 | 전지역(제주제외) | 부가가치세별도 | 납품장소도 | 기타조건 | 기타 | 기타가격 | 건축설비과 | 070-4056-7385 | 이하나
970 | 40142398 | 20126805 | 4014239820126805 | 나사식강관제관이음쇠 | Φ40mm, 백니플, 나사 | 개 | 1970 | 전지역(제주제외) | 부가가치세별도 | 납품장소도 | 기타조건 | 기타 | 기타가격 | 건축설비과 | 070-4056-7385 | 이하나
971 | 40142398 | 20126892 | 4014239820126892 | 나사식강관제관이음쇠 | Φ40mm, 백부싱, 나사 | 개 | 1350 | 전지역(제주제외) | 부가가치세별도 | 납품장소도 | 기타조건 | 기타 | 기타가격 | 건축설비과 | 070-4056-7385 | 이하나
972 | 40142398 | 20126856 | 4014239820126856 | 나사식강관제관이음쇠 | Φ40mm, 백소켓, 나사 | 개 | 1620 | 전지역(제주제외) | 부가가치세별도 | 납품장소도 | 기타조건 | 기타 | 기타가격 | 건축설비과 | 070-4056-7385 | 이하나
973 | 40142398 | 20126765 | 4014239820126765 | 나사식강관제관이음쇠 | Φ40mm, 백엘보, 나사 | 개 | 2110 | 전지역(제주제외) | 부가가치세별도 | 납품장소도 | 기타조건 | 기타 | 기타가격 | 건축설비과 | 070-4056-7385 | 이하나
974 | 40142398 | 20126824 | 4014239820126824 | 나사식강관제관이음쇠 | Φ40mm, 백유니언, 나사 | 개 | 6210 | 전지역(제주제외) | 부가가치세별도 | 납품장소도 | 기타조건 | 기타 | 기타가격 | 건축설비과 | 070-4056-7385 | 이하나
975 | 40142398 | 20126909 | 4014239820126909 | 나사식강관제관이음쇠 | Φ40mm, 백캡, 나사 | 개 | 1630 | 전지역(제주제외) | 부가가치세별도 | 납품장소도 | 기타조건 | 기타 | 기타가격 | 건축설비과 | 070-4056-7385 | 이하나
976 | 40142398 | 20126781 | 4014239820126781 | 나사식강관제관이음쇠 | Φ40mm, 백티, 나사 | 개 | 2940 | 전지역(제주제외) | 부가가치세별도 | 납품장소도 | 기타조건 | 기타 | 기타가격 | 건축설비과 | 070-4056-7385 | 이하나
977 | 40142398 | 20126876 | 4014239820126876 | 나사식강관제관이음쇠 | Φ40mm, 백프럭, 나사 | 개 | 1280 | 전지역(제주제외) | 부가가치세별도 | 납품장소도 | 기타조건 | 기타 | 기타가격 | 건축설비과 | 070-4056-7385 | 이하나
978 | 40142398 | 20126814 | 4014239820126814 | 나사식강관제관이음쇠 | Φ40mm, 흑니플, 나사 | 개 | 1600 | 전지역(제주제외) | 부가가치세별도 | 납품장소도 | 기타조건 | 기타 | 기타가격 | 건축설비과 | 070-4056-7385 | 이하나
979 | 40142398 | 20126901 | 4014239820126901 | 나사식강관제관이음쇠 | Φ40mm, 흑부싱, 나사 | 개 | 1070 | 전지역(제주제외) | 부가가치세별도 | 납품장소도 | 기타조건 | 기타 | 기타가격 | 건축설비과 | 070-4056-7385 | 이하나
980 | 40142398 | 20126866 | 4014239820126866 | 나사식강관제관이음쇠 | Φ40mm, 흑소켓, 나사 | 개 | 1290 | 전지역(제주제외) | 부가가치세별도 | 납품장소도 | 기타조건 | 기타 | 기타가격 | 건축설비과 | 070-4056-7385 | 이하나
981 | 40142398 | 20126773 | 4014239820126773 | 나사식강관제관이음쇠 | Φ40mm, 흑엘보, 나사 | 개 | 1960 | 전지역(제주제외) | 부가가치세별도 | 납품장소도 | 기타조건 | 기타 | 기타가격 | 건축설비과 | 070-4056-7385 | 이하나
982 | 40142398 | 20126832 | 4014239820126832 | 나사식강관제관이음쇠 | Φ40mm, 흑유니언, 나사 | 개 | 4960 | 전지역(제주제외) | 부가가치세별도 | 납품장소도 | 기타조건 | 기타 | 기타가격 | 건축설비과 | 070-4056-7385 | 이하나
983 | 40142398 | 20126917 | 4014239820126917 | 나사식강관제관이음쇠 | Φ40mm, 흑캡, 나사 | 개 | 1310 | 전지역(제주제외) | 부가가치세별도 | 납품장소도 | 기타조건 | 기타 | 기타가격 | 건축설비과 | 070-4056-7385 | 이하나
984 | 40142398 | 20126787 | 4014239820126787 | 나사식강관제관이음쇠 | Φ40mm, 흑티, 나사 | 개 | 2750 | 전지역(제주제외) | 부가가치세별도 | 납품장소도 | 기타조건 | 기타 | 기타가격 | 건축설비과 | 070-4056-7385 | 이하나
985 | 40142398 | 20126884 | 4014239820126884 | 나사식강관제관이음쇠 | Φ40mm, 흑프럭, 나사 | 개 | 1020 | 전지역(제주제외) | 부가가치세별도 | 납품장소도 | 기타조건 | 기타 | 기타가격 | 건축설비과 | 070-4056-7385 | 이하나
986 | 40142398 | 20126806 | 4014239820126806 | 나사식강관제관이음쇠 | Φ50mm, 백니플, 나사 | 개 | 2390 | 전지역(제주제외) | 부가가치세별도 | 납품장소도 | 기타조건 | 기타 | 기타가격 | 건축설비과 | 070-4056-7385 | 이하나
987 | 40142398 | 20126893 | 4014239820126893 | 나사식강관제관이음쇠 | Φ50mm, 백부싱, 나사 | 개 | 2160 | 전지역(제주제외) | 부가가치세별도 | 납품장소도 | 기타조건 | 기타 | 기타가격 | 건축설비과 | 070-4056-7385 | 이하나
988 | 40142398 | 20126857 | 4014239820126857 | 나사식강관제관이음쇠 | Φ50mm, 백소켓, 나사 | 개 | 2580 | 전지역(제주제외) | 부가가치세별도 | 납품장소도 | 기타조건 | 기타 | 기타가격 | 건축설비과 | 070-4056-7385 | 이하나
989 | 40142398 | 20126766 | 4014239820126766 | 나사식강관제관이음쇠 | Φ50mm, 백엘보, 나사 | 개 | 3300 | 전지역(제주제외) | 부가가치세별도 | 납품장소도 | 기타조건 | 기타 | 기타가격 | 건축설비과 | 070-4056-7385 | 이하나
990 | 40142398 | 20126825 | 4014239820126825 | 나사식강관제관이음쇠 | Φ50mm, 백유니언, 나사 | 개 | 7960 | 전지역(제주제외) | 부가가치세별도 | 납품장소도 | 기타조건 | 기타 | 기타가격 | 건축설비과 | 070-4056-7385 | 이하나
991 | 40142398 | 20126910 | 4014239820126910 | 나사식강관제관이음쇠 | Φ50mm, 백캡, 나사 | 개 | 2450 | 전지역(제주제외) | 부가가치세별도 | 납품장소도 | 기타조건 | 기타 | 기타가격 | 건축설비과 | 070-4056-7385 | 이하나
992 | 40142398 | 20126782 | 4014239820126782 | 나사식강관제관이음쇠 | Φ50mm, 백티, 나사 | 개 | 4290 | 전지역(제주제외) | 부가가치세별도 | 납품장소도 | 기타조건 | 기타 | 기타가격 | 건축설비과 | 070-4056-7385 | 이하나
993 | 40142398 | 20126877 | 4014239820126877 | 나사식강관제관이음쇠 | Φ50mm, 백프럭, 나사 | 개 | 1880 | 전지역(제주제외) | 부가가치세별도 | 납품장소도 | 기타조건 | 기타 | 기타가격 | 건축설비과 | 070-4056-7385 | 이하나
994 | 40142398 | 20126815 | 4014239820126815 | 나사식강관제관이음쇠 | Φ50mm, 흑니플, 나사 | 개 | 1900 | 전지역(제주제외) | 부가가치세별도 | 납품장소도 | 기타조건 | 기타 | 기타가격 | 건축설비과 | 070-4056-7385 | 이하나
995 | 40142398 | 20126902 | 4014239820126902 | 나사식강관제관이음쇠 | Φ50mm, 흑부싱, 나사 | 개 | 1740 | 전지역(제주제외) | 부가가치세별도 | 납품장소도 | 기타조건 | 기타 | 기타가격 | 건축설비과 | 070-4056-7385 | 이하나
996 | 40142398 | 20126867 | 4014239820126867 | 나사식강관제관이음쇠 | Φ50mm, 흑소켓, 나사 | 개 | 2060 | 전지역(제주제외) | 부가가치세별도 | 납품장소도 | 기타조건 | 기타 | 기타가격 | 건축설비과 | 070-4056-7385 | 이하나
997 | 40142398 | 20126774 | 4014239820126774 | 나사식강관제관이음쇠 | Φ50mm, 흑엘보, 나사 | 개 | 3060 | 전지역(제주제외) | 부가가치세별도 | 납품장소도 | 기타조건 | 기타 | 기타가격 | 건축설비과 | 070-4056-7385 | 이하나
998 | 40142398 | 20126833 | 4014239820126833 | 나사식강관제관이음쇠 | Φ50mm, 흑유니언, 나사 | 개 | 6380 | 전지역(제주제외) | 부가가치세별도 | 납품장소도 | 기타조건 | 기타 | 기타가격 | 건축설비과 | 070-4056-7385 | 이하나
999 | 40142398 | 20126918 | 4014239820126918 | 나사식강관제관이음쇠 | Φ50mm, 흑캡, 나사 | 개 | 1960 | 전지역(제주제외) | 부가가치세별도 | 납품장소도 | 기타조건 | 기타 | 기타가격 | 건축설비과 | 070-4056-7385 | 이하나
1000 | 40142398 | 20126788 | 4014239820126788 | 나사식강관제관이음쇠 | Φ50mm, 흑티, 나사 | 개 | 3990 | 전지역(제주제외) | 부가가치세별도 | 납품장소도 | 기타조건 | 기타 | 기타가격 | 건축설비과 | 070-4056-7385 | 이하나
1001 | 40142398 | 20126885 | 4014239820126885 | 나사식강관제관이음쇠 | Φ50mm, 흑프럭, 나사 | 개 | 1500 | 전지역(제주제외) | 부가가치세별도 | 납품장소도 | 기타조건 | 기타 | 기타가격 | 건축설비과 | 070-4056-7385 | 이하나
1002 | 40142398 | 20126807 | 4014239820126807 | 나사식강관제관이음쇠 | Φ65mm, 백니플, 나사 | 개 | 3660 | 전지역(제주제외) | 부가가치세별도 | 납품장소도 | 기타조건 | 기타 | 기타가격 | 건축설비과 | 070-4056-7385 | 이하나
1003 | 40142398 | 20126894 | 4014239820126894 | 나사식강관제관이음쇠 | Φ65mm, 백부싱, 나사 | 개 | 3220 | 전지역(제주제외) | 부가가치세별도 | 납품장소도 | 기타조건 | 기타 | 기타가격 | 건축설비과 | 070-4056-7385 | 이하나
1004 | 40142398 | 20126858 | 4014239820126858 | 나사식강관제관이음쇠 | Φ65mm, 백소켓, 나사 | 개 | 4540 | 전지역(제주제외) | 부가가치세별도 | 납품장소도 | 기타조건 | 기타 | 기타가격 | 건축설비과 | 070-4056-7385 | 이하나
1005 | 40142398 | 20126767 | 4014239820126767 | 나사식강관제관이음쇠 | Φ65mm, 백엘보, 나사 | 개 | 5570 | 전지역(제주제외) | 부가가치세별도 | 납품장소도 | 기타조건 | 기타 | 기타가격 | 건축설비과 | 070-4056-7385 | 이하나
1006 | 40142398 | 20126826 | 4014239820126826 | 나사식강관제관이음쇠 | Φ65mm, 백유니언, 나사 | 개 | 14990 | 전지역(제주제외) | 부가가치세별도 | 납품장소도 | 기타조건 | 기타 | 기타가격 | 건축설비과 | 070-4056-7385 | 이하나
1007 | 40142398 | 20126911 | 4014239820126911 | 나사식강관제관이음쇠 | Φ65mm, 백캡, 나사 | 개 | 3850 | 전지역(제주제외) | 부가가치세별도 | 납품장소도 | 기타조건 | 기타 | 기타가격 | 건축설비과 | 070-4056-7385 | 이하나
1008 | 40142398 | 20970191 | 4014239820970191 | 나사식강관제관이음쇠 | Φ65mm, 백티, 나사 | 개 | 8040 | 전지역(제주제외) | 부가가치세별도 | 납품장소도 | 기타조건 | 기타 | 기타가격 | 건축설비과 | 070-4056-7385 | 이하나
1009 | 40142398 | 20126878 | 4014239820126878 | 나사식강관제관이음쇠 | Φ65mm, 백프럭, 나사 | 개 | 3100 | 전지역(제주제외) | 부가가치세별도 | 납품장소도 | 기타조건 | 기타 | 기타가격 | 건축설비과 | 070-4056-7385 | 이하나
1010 | 40142398 | 20126816 | 4014239820126816 | 나사식강관제관이음쇠 | Φ65mm, 흑니플, 나사 | 개 | 2930 | 전지역(제주제외) | 부가가치세별도 | 납품장소도 | 기타조건 | 기타 | 기타가격 | 건축설비과 | 070-4056-7385 | 이하나
1011 | 40142398 | 20126903 | 4014239820126903 | 나사식강관제관이음쇠 | Φ65mm, 흑부싱, 나사 | 개 | 2570 | 전지역(제주제외) | 부가가치세별도 | 납품장소도 | 기타조건 | 기타 | 기타가격 | 건축설비과 | 070-4056-7385 | 이하나
1012 | 40142398 | 20126868 | 4014239820126868 | 나사식강관제관이음쇠 | Φ65mm, 흑소켓, 나사 | 개 | 3630 | 전지역(제주제외) | 부가가치세별도 | 납품장소도 | 기타조건 | 기타 | 기타가격 | 건축설비과 | 070-4056-7385 | 이하나
1013 | 40142398 | 20126775 | 4014239820126775 | 나사식강관제관이음쇠 | Φ65mm, 흑엘보, 나사 | 개 | 5190 | 전지역(제주제외) | 부가가치세별도 | 납품장소도 | 기타조건 | 기타 | 기타가격 | 건축설비과 | 070-4056-7385 | 이하나
1014 | 40142398 | 20126834 | 4014239820126834 | 나사식강관제관이음쇠 | Φ65mm, 흑유니언, 나사 | 개 | 12010 | 전지역(제주제외) | 부가가치세별도 | 납품장소도 | 기타조건 | 기타 | 기타가격 | 건축설비과 | 070-4056-7385 | 이하나
1015 | 40142398 | 20126919 | 4014239820126919 | 나사식강관제관이음쇠 | Φ65mm, 흑캡, 나사 | 개 | 3100 | 전지역(제주제외) | 부가가치세별도 | 납품장소도 | 기타조건 | 기타 | 기타가격 | 건축설비과 | 070-4056-7385 | 이하나
1016 | 40142398 | 20970193 | 4014239820970193 | 나사식강관제관이음쇠 | Φ65mm, 흑티, 나사 | 개 | 7480 | 전지역(제주제외) | 부가가치세별도 | 납품장소도 | 기타조건 | 기타 | 기타가격 | 건축설비과 | 070-4056-7385 | 이하나
1017 | 40142398 | 20126886 | 4014239820126886 | 나사식강관제관이음쇠 | Φ65mm, 흑프럭, 나사 | 개 | 2480 | 전지역(제주제외) | 부가가치세별도 | 납품장소도 | 기타조건 | 기타 | 기타가격 | 건축설비과 | 070-4056-7385 | 이하나
1018 | 40142398 | 20126808 | 4014239820126808 | 나사식강관제관이음쇠 | Φ80mm, 백니플, 나사 | 개 | 5470 | 전지역(제주제외) | 부가가치세별도 | 납품장소도 | 기타조건 | 기타 | 기타가격 | 건축설비과 | 070-4056-7385 | 이하나
1019 | 40142398 | 20126895 | 4014239820126895 | 나사식강관제관이음쇠 | Φ80mm, 백부싱, 나사 | 개 | 4710 | 전지역(제주제외) | 부가가치세별도 | 납품장소도 | 기타조건 | 기타 | 기타가격 | 건축설비과 | 070-4056-7385 | 이하나
1020 | 40142398 | 20126859 | 4014239820126859 | 나사식강관제관이음쇠 | Φ80mm, 백소켓, 나사 | 개 | 5670 | 전지역(제주제외) | 부가가치세별도 | 납품장소도 | 기타조건 | 기타 | 기타가격 | 건축설비과 | 070-4056-7385 | 이하나
1021 | 40142398 | 20126768 | 4014239820126768 | 나사식강관제관이음쇠 | Φ80mm, 백엘보, 나사 | 개 | 8130 | 전지역(제주제외) | 부가가치세별도 | 납품장소도 | 기타조건 | 기타 | 기타가격 | 건축설비과 | 070-4056-7385 | 이하나
1022 | 40142398 | 20126827 | 4014239820126827 | 나사식강관제관이음쇠 | Φ80mm, 백유니언, 나사 | 개 | 19140 | 전지역(제주제외) | 부가가치세별도 | 납품장소도 | 기타조건 | 기타 | 기타가격 | 건축설비과 | 070-4056-7385 | 이하나
1023 | 40142398 | 20126912 | 4014239820126912 | 나사식강관제관이음쇠 | Φ80mm, 백캡, 나사 | 개 | 5340 | 전지역(제주제외) | 부가가치세별도 | 납품장소도 | 기타조건 | 기타 | 기타가격 | 건축설비과 | 070-4056-7385 | 이하나
1024 | 40142398 | 20970192 | 4014239820970192 | 나사식강관제관이음쇠 | Φ80mm, 백티, 나사 | 개 | 10160 | 전지역(제주제외) | 부가가치세별도 | 납품장소도 | 기타조건 | 기타 | 기타가격 | 건축설비과 | 070-4056-7385 | 이하나
1025 | 40142398 | 20126879 | 4014239820126879 | 나사식강관제관이음쇠 | Φ80mm, 백프럭, 나사 | 개 | 4500 | 전지역(제주제외) | 부가가치세별도 | 납품장소도 | 기타조건 | 기타 | 기타가격 | 건축설비과 | 070-4056-7385 | 이하나
1026 | 40142398 | 20126817 | 4014239820126817 | 나사식강관제관이음쇠 | Φ80mm, 흑니플, 나사 | 개 | 4380 | 전지역(제주제외) | 부가가치세별도 | 납품장소도 | 기타조건 | 기타 | 기타가격 | 건축설비과 | 070-4056-7385 | 이하나
1027 | 40142398 | 20126904 | 4014239820126904 | 나사식강관제관이음쇠 | Φ80mm, 흑부싱, 나사 | 개 | 3770 | 전지역(제주제외) | 부가가치세별도 | 납품장소도 | 기타조건 | 기타 | 기타가격 | 건축설비과 | 070-4056-7385 | 이하나
1028 | 40142398 | 20126869 | 4014239820126869 | 나사식강관제관이음쇠 | Φ80mm, 흑소켓, 나사 | 개 | 4550 | 전지역(제주제외) | 부가가치세별도 | 납품장소도 | 기타조건 | 기타 | 기타가격 | 건축설비과 | 070-4056-7385 | 이하나
1029 | 40142398 | 20126776 | 4014239820126776 | 나사식강관제관이음쇠 | Φ80mm, 흑엘보, 나사 | 개 | 7560 | 전지역(제주제외) | 부가가치세별도 | 납품장소도 | 기타조건 | 기타 | 기타가격 | 건축설비과 | 070-4056-7385 | 이하나
1030 | 40142398 | 20126835 | 4014239820126835 | 나사식강관제관이음쇠 | Φ80mm, 흑유니언, 나사 | 개 | 15330 | 전지역(제주제외) | 부가가치세별도 | 납품장소도 | 기타조건 | 기타 | 기타가격 | 건축설비과 | 070-4056-7385 | 이하나
1031 | 40142398 | 20126920 | 4014239820126920 | 나사식강관제관이음쇠 | Φ80mm, 흑캡, 나사 | 개 | 4280 | 전지역(제주제외) | 부가가치세별도 | 납품장소도 | 기타조건 | 기타 | 기타가격 | 건축설비과 | 070-4056-7385 | 이하나
1032 | 40142398 | 20970194 | 4014239820970194 | 나사식강관제관이음쇠 | Φ80mm, 흑티, 나사 | 개 | 9450 | 전지역(제주제외) | 부가가치세별도 | 납품장소도 | 기타조건 | 기타 | 기타가격 | 건축설비과 | 070-4056-7385 | 이하나
1033 | 40142398 | 20126887 | 4014239820126887 | 나사식강관제관이음쇠 | Φ80mm, 흑프럭, 나사 | 개 | 3620 | 전지역(제주제외) | 부가가치세별도 | 납품장소도 | 기타조건 | 기타 | 기타가격 | 건축설비과 | 070-4056-7385 | 이하나
1034 | 40151503 | 20097913 | 4015150320097913 | 다단볼류트펌프 | Φ100mm, 1000L/min, 112m, 37.3kw(5S) | 대 | 1599040 | 전지역(제주제외) | 부가가치세별도 | 납품장소도 | 기타조건 | 기타 | 기타가격 | 건축설비과 | 070-4056-7392 | 권영수
1035 | 40151503 | 20097910 | 4015150320097910 | 다단볼류트펌프 | Φ100mm, 1000L/min, 45m, 14.9kw(2S) | 대 | 1053780 | 전지역(제주제외) | 부가가치세별도 | 납품장소도 | 기타조건 | 기타 | 기타가격 | 건축설비과 | 070-4056-7392 | 권영수
1036 | 40151503 | 20097911 | 4015150320097911 | 다단볼류트펌프 | Φ100mm, 1000L/min, 67m, 22.4kw(3S) | 대 | 1242680 | 전지역(제주제외) | 부가가치세별도 | 납품장소도 | 기타조건 | 기타 | 기타가격 | 건축설비과 | 070-4056-7392 | 권영수
1037 | 40151503 | 20097912 | 4015150320097912 | 다단볼류트펌프 | Φ100mm, 1000L/min, 90m, 29.8kw(4S) | 대 | 1458130 | 전지역(제주제외) | 부가가치세별도 | 납품장소도 | 기타조건 | 기타 | 기타가격 | 건축설비과 | 070-4056-7392 | 권영수
1038 | 40151503 | 20097916 | 4015150320097916 | 다단볼류트펌프 | Φ125mm, 1600L/min, 120m, 56kw(4S) | 대 | 2272970 | 전지역(제주제외) | 부가가치세별도 | 납품장소도 | 기타조건 | 기타 | 기타가격 | 건축설비과 | 070-4056-7392 | 권영수
1039 | 40151503 | 20097914 | 4015150320097914 | 다단볼류트펌프 | Φ125mm, 1600L/min, 50m, 29.8kw(2S) | 대 | 1852280 | 전지역(제주제외) | 부가가치세별도 | 납품장소도 | 기타조건 | 기타 | 기타가격 | 건축설비과 | 070-4056-7392 | 권영수
1040 | 40151503 | 20097915 | 4015150320097915 | 다단볼류트펌프 | Φ125mm, 1600L/min, 90m, 44.8kw(3S) | 대 | 2085090 | 전지역(제주제외) | 부가가치세별도 | 납품장소도 | 기타조건 | 기타 | 기타가격 | 건축설비과 | 070-4056-7392 | 권영수
1041 | 40151503 | 20097918 | 4015150320097918 | 다단볼류트펌프 | Φ150mm, 2500L/min, 110m, 93.3kw(3S) | 대 | 2536410 | 전지역(제주제외) | 부가가치세별도 | 납품장소도 | 기타조건 | 기타 | 기타가격 | 건축설비과 | 070-4056-7392 | 권영수
1042 | 40151503 | 20097919 | 4015150320097919 | 다단볼류트펌프 | Φ150mm, 2500L/min, 140m, 111.9kw(4S) | 대 | 3062280 | 전지역(제주제외) | 부가가치세별도 | 납품장소도 | 기타조건 | 기타 | 기타가격 | 건축설비과 | 070-4056-7392 | 권영수
1043 | 40151503 | 20097917 | 4015150320097917 | 다단볼류트펌프 | Φ150mm, 2500L/min, 70m, 56kw(2S) | 대 | 2182090 | 전지역(제주제외) | 부가가치세별도 | 납품장소도 | 기타조건 | 기타 | 기타가격 | 건축설비과 | 070-4056-7392 | 권영수
1044 | 40151503 | 20097886 | 4015150320097886 | 다단볼류트펌프 | Φ40mm, 150L/min, 20m, 1.5kw(2S) | 대 | 501360 | 전지역(제주제외) | 부가가치세별도 | 납품장소도 | 기타조건 | 기타 | 기타가격 | 건축설비과 | 070-4056-7392 | 권영수
1045 | 40151503 | 20097887 | 4015150320097887 | 다단볼류트펌프 | Φ40mm, 150L/min, 31m, 2.2kw(3S) | 대 | 579980 | 전지역(제주제외) | 부가가치세별도 | 납품장소도 | 기타조건 | 기타 | 기타가격 | 건축설비과 | 070-4056-7392 | 권영수
1046 | 40151503 | 20097888 | 4015150320097888 | 다단볼류트펌프 | Φ40mm, 150L/min, 41m, 3.7kw(4S) | 대 | 661670 | 전지역(제주제외) | 부가가치세별도 | 납품장소도 | 기타조건 | 기타 | 기타가격 | 건축설비과 | 070-4056-7392 | 권영수
1047 | 40151503 | 20097889 | 4015150320097889 | 다단볼류트펌프 | Φ40mm, 150L/min, 52m, 5.6kw(5S) | 대 | 720900 | 전지역(제주제외) | 부가가치세별도 | 납품장소도 | 기타조건 | 기타 | 기타가격 | 건축설비과 | 070-4056-7392 | 권영수
1048 | 40151503 | 20097890 | 4015150320097890 | 다단볼류트펌프 | Φ40mm, 150L/min, 62m, 5.6kw(6S) | 대 | 799520 | 전지역(제주제외) | 부가가치세별도 | 납품장소도 | 기타조건 | 기타 | 기타가격 | 건축설비과 | 070-4056-7392 | 권영수
1049 | 40151503 | 20097891 | 4015150320097891 | 다단볼류트펌프 | Φ40mm, 150L/min, 72m, 7.5kw(7S) | 대 | 897550 | 전지역(제주제외) | 부가가치세별도 | 납품장소도 | 기타조건 | 기타 | 기타가격 | 건축설비과 | 070-4056-7392 | 권영수
1050 | 40151503 | 20097892 | 4015150320097892 | 다단볼류트펌프 | Φ50mm, 260L/min, 24m, 3.7kw(2S) | 대 | 533010 | 전지역(제주제외) | 부가가치세별도 | 납품장소도 | 기타조건 | 기타 | 기타가격 | 건축설비과 | 070-4056-7392 | 권영수
1051 | 40151503 | 20097893 | 4015150320097893 | 다단볼류트펌프 | Φ50mm, 260L/min, 32m, 3.7kw(3S) | 대 | 617770 | 전지역(제주제외) | 부가가치세별도 | 납품장소도 | 기타조건 | 기타 | 기타가격 | 건축설비과 | 070-4056-7392 | 권영수
1052 | 40151503 | 20097894 | 4015150320097894 | 다단볼류트펌프 | Φ50mm, 260L/min, 48m, 5.6kw(4S) | 대 | 733150 | 전지역(제주제외) | 부가가치세별도 | 납품장소도 | 기타조건 | 기타 | 기타가격 | 건축설비과 | 070-4056-7392 | 권영수
1053 | 40151503 | 20097895 | 4015150320097895 | 다단볼류트펌프 | Φ50mm, 260L/min, 60m, 7.5kw(5S) | 대 | 861810 | 전지역(제주제외) | 부가가치세별도 | 납품장소도 | 기타조건 | 기타 | 기타가격 | 건축설비과 | 070-4056-7392 | 권영수
1054 | 40151503 | 20097896 | 4015150320097896 | 다단볼류트펌프 | Φ50mm, 260L/min, 72m, 11.2kw(6S) | 대 | 926140 | 전지역(제주제외) | 부가가치세별도 | 납품장소도 | 기타조건 | 기타 | 기타가격 | 건축설비과 | 070-4056-7392 | 권영수
1055 | 40151503 | 20097897 | 4015150320097897 | 다단볼류트펌프 | Φ50mm, 260L/min, 84m, 11.2kw(7S) | 대 | 1001700 | 전지역(제주제외) | 부가가치세별도 | 납품장소도 | 기타조건 | 기타 | 기타가격 | 건축설비과 | 070-4056-7392 | 권영수
1056 | 40151503 | 20097898 | 4015150320097898 | 다단볼류트펌프 | Φ50mm, 260L/min, 96m, 14.9kw(8S) | 대 | 1079300 | 전지역(제주제외) | 부가가치세별도 | 납품장소도 | 기타조건 | 기타 | 기타가격 | 건축설비과 | 070-4056-7392 | 권영수
1057 | 40151503 | 20097903 | 4015150320097903 | 다단볼류트펌프 | Φ65mm, 400L/min, 102m, 14.9kw(6S) | 대 | 1061940 | 전지역(제주제외) | 부가가치세별도 | 납품장소도 | 기타조건 | 기타 | 기타가격 | 건축설비과 | 070-4056-7392 | 권영수
1058 | 40151503 | 20097904 | 4015150320097904 | 다단볼류트펌프 | Φ65mm, 400L/min, 119m, 18.7kw(7S) | 대 | 1188560 | 전지역(제주제외) | 부가가치세별도 | 납품장소도 | 기타조건 | 기타 | 기타가격 | 건축설비과 | 070-4056-7392 | 권영수
1059 | 40151503 | 20097899 | 4015150320097899 | 다단볼류트펌프 | Φ65mm, 400L/min, 34m, 5.6kw(2S) | 대 | 661670 | 전지역(제주제외) | 부가가치세별도 | 납품장소도 | 기타조건 | 기타 | 기타가격 | 건축설비과 | 070-4056-7392 | 권영수
1060 | 40151503 | 20097900 | 4015150320097900 | 다단볼류트펌프 | Φ65mm, 400L/min, 51m, 7.5kw(3S) | 대 | 753570 | 전지역(제주제외) | 부가가치세별도 | 납품장소도 | 기타조건 | 기타 | 기타가격 | 건축설비과 | 070-4056-7392 | 권영수
1061 | 40151503 | 20097901 | 4015150320097901 | 다단볼류트펌프 | Φ65mm, 400L/min, 68m, 11.2kw(4S) | 대 | 854660 | 전지역(제주제외) | 부가가치세별도 | 납품장소도 | 기타조건 | 기타 | 기타가격 | 건축설비과 | 070-4056-7392 | 권영수
1062 | 40151503 | 20097902 | 4015150320097902 | 다단볼류트펌프 | Φ65mm, 400L/min, 85m, 14.9kw(5S) | 대 | 974130 | 전지역(제주제외) | 부가가치세별도 | 납품장소도 | 기타조건 | 기타 | 기타가격 | 건축설비과 | 070-4056-7392 | 권영수
1063 | 40151503 | 20097909 | 4015150320097909 | 다단볼류트펌프 | Φ80mm, 600L/min, 108m, 22.4kw(6S) | 대 | 1351940 | 전지역(제주제외) | 부가가치세별도 | 납품장소도 | 기타조건 | 기타 | 기타가격 | 건축설비과 | 070-4056-7392 | 권영수
1064 | 40151503 | 20097905 | 4015150320097905 | 다단볼류트펌프 | Φ80mm, 600L/min, 36m, 7.5kw(2S) | 대 | 777060 | 전지역(제주제외) | 부가가치세별도 | 납품장소도 | 기타조건 | 기타 | 기타가격 | 건축설비과 | 070-4056-7392 | 권영수
1065 | 40151503 | 20097906 | 4015150320097906 | 다단볼류트펌프 | Φ80mm, 600L/min, 54m, 11.2kw(3S) | 대 | 955750 | 전지역(제주제외) | 부가가치세별도 | 납품장소도 | 기타조건 | 기타 | 기타가격 | 건축설비과 | 070-4056-7392 | 권영수
1066 | 40151503 | 20097907 | 4015150320097907 | 다단볼류트펌프 | Φ80mm, 600L/min, 72m, 14.9kw(4S) | 대 | 1097680 | 전지역(제주제외) | 부가가치세별도 | 납품장소도 | 기타조건 | 기타 | 기타가격 | 건축설비과 | 070-4056-7392 | 권영수
1067 | 40151503 | 20097908 | 4015150320097908 | 다단볼류트펌프 | Φ80mm, 600L/min, 90m, 18.7kw(5S) | 대 | 1230430 | 전지역(제주제외) | 부가가치세별도 | 납품장소도 | 기타조건 | 기타 | 기타가격 | 건축설비과 | 070-4056-7392 | 권영수
1068 | 40151503 | 20970542 | 4015150320970542 | 다단볼류트펌프 | 웨스코펌프, Φ40mm×60L/min×110m×5.6kW | 대 | 769910 | 전지역(제주제외) | 부가가치세별도 | 납품장소도 | 기타조건 | 기타 | 기타가격 | 건축설비과 | 070-4056-7392 | 권영수
1069 | 40151503 | 20970543 | 4015150320970543 | 다단볼류트펌프 | 웨스코펌프, Φ40mm×60L/min×120m×7.5kW | 대 | 788290 | 전지역(제주제외) | 부가가치세별도 | 납품장소도 | 기타조건 | 기타 | 기타가격 | 건축설비과 | 070-4056-7392 | 권영수
1070 | 40151503 | 20970540 | 4015150320970540 | 다단볼류트펌프 | 웨스코펌프, Φ40mm×60L/min×30m×2.2kW | 대 | 750510 | 전지역(제주제외) | 부가가치세별도 | 납품장소도 | 기타조건 | 기타 | 기타가격 | 건축설비과 | 070-4056-7392 | 권영수
1071 | 40151503 | 20970541 | 4015150320970541 | 다단볼류트펌프 | 웨스코펌프, Φ40mm×60L/min×80m×3.7kW | 대 | 752550 | 전지역(제주제외) | 부가가치세별도 | 납품장소도 | 기타조건 | 기타 | 기타가격 | 건축설비과 | 070-4056-7392 | 권영수
1072 | 40151503 | 20970545 | 4015150320970545 | 다단볼류트펌프 | 웨스코펌프, Φ50mm×250L/min×50m×5.6kW | 대 | 856700 | 전지역(제주제외) | 부가가치세별도 | 납품장소도 | 기타조건 | 기타 | 기타가격 | 건축설비과 | 070-4056-7392 | 권영수
1073 | 40151503 | 20970546 | 4015150320970546 | 다단볼류트펌프 | 웨스코펌프, Φ50mm×250L/min×80m×7.5kW | 대 | 861810 | 전지역(제주제외) | 부가가치세별도 | 납품장소도 | 기타조건 | 기타 | 기타가격 | 건축설비과 | 070-4056-7392 | 권영수
1074 | 40151503 | 20970544 | 4015150320970544 | 다단볼류트펌프 | 웨스코펌프, Φ50mm×280L/min×25m×3.7kW | 대 | 818920 | 전지역(제주제외) | 부가가치세별도 | 납품장소도 | 기타조건 | 기타 | 기타가격 | 건축설비과 | 070-4056-7392 | 권영수
1075 | 40151503 | 22512919 | 4015150322512919 | 다단볼류트펌프 | 웨스코펌프, Φ50mm×60L/min×130m×11kW | 대 | 893460 | 전지역(제주제외) | 부가가치세별도 | 납품장소도 | 기타조건 | 기타 | 기타가격 | 건축설비과 | 070-4056-7392 | 권영수
1076 | 40151503 | 22512920 | 4015150322512920 | 다단볼류트펌프 | 웨스코펌프, Φ50mm×60L/min×140m×15kW | 대 | 944520 | 전지역(제주제외) | 부가가치세별도 | 납품장소도 | 기타조건 | 기타 | 기타가격 | 건축설비과 | 070-4056-7392 | 권영수
1077 | 30181505 | 20100649 | 3018150520100649 | 대변기 | KSC1110C(F/V) | 조 | 83300 | 전지역(제주제외) | 부가가치세별도 | 납품장소도 | 기타조건 | 기타 | 기타가격 | 건축설비과 | 070-4056-7407 | 박상혁
1078 | 30181505 | 22614197 | 3018150522614197 | 대변기 | KSC1110C(F/V) - 절수 | 조 | 120650 | 전지역(제주제외) | 부가가치세별도 | 납품장소도 | 기타조건 | 기타 | 기타가격 | 건축설비과 | 070-4056-7407 | 박상혁
1079 | 30181505 | 20100647 | 3018150520100647 | 대변기 | KSC1210(C-407F),트랩노출형 | 조 | 98600 | 전지역(제주제외) | 부가가치세별도 | 납품장소도 | 기타조건 | 기타 | 기타가격 | 건축설비과 | 070-4056-7407 | 박상혁
1080 | 30181505 | 20100623 | 3018150520100623 | 대변기 | KSC310, 화변기 | 조 | 68850 | 전지역(제주제외) | 부가가치세별도 | 납품장소도 | 기타조건 | 기타 | 기타가격 | 건축설비과 | 070-4056-7407 | 박상혁
1081 | 30181505 | 22614198 | 3018150522614198 | 대변기 | 대변기 센서, 전기식 | 개 | 186940 | 전지역(제주제외) | 부가가치세별도 | 납품장소도 | 기타조건 | 기타 | 기타가격 | 건축설비과 | 070-4056-7407 | 박상혁
1082 | 40101504 | 20969912 | 4010150420969912 | 댐퍼 | Back draft, Steel/AL | ㎠ | 21 | 전지역(제주제외) | 부가가치세별도 | 납품장소도 | 기타조건 | 기타 | 기타가격 | 건축설비과 | 070-4056-7407 | 박상혁
1083 | 40101504 | 20969913 | 4010150420969913 | 댐퍼 | F.D fuse, 72℃ | 개 | 900 | 전지역(제주제외) | 부가가치세별도 | 납품장소도 | 기타조건 | 기타 | 기타가격 | 건축설비과 | 070-4056-7407 | 박상혁
1084 | 40101504 | 20969918 | 4010150420969918 | 댐퍼 | F.V.D, 각형, Steel, 핸들별도 | ㎠ | 10 | 전지역(제주제외) | 부가가치세별도 | 납품장소도 | 기타조건 | 기타 | 기타가격 | 건축설비과 | 070-4056-7407 | 박상혁
1085 | 40101504 | 20969919 | 4010150420969919 | 댐퍼 | F.V.D, 원형, Steel, 핸들별도 | ㎝ | 650 | 전지역(제주제외) | 부가가치세별도 | 납품장소도 | 기타조건 | 기타 | 기타가격 | 건축설비과 | 070-4056-7407 | 박상혁
1086 | 40101504 | 20969914 | 4010150420969914 | 댐퍼 | F.V.D, 핸들포함, 72℃ | 개 | 12750 | 전지역(제주제외) | 부가가치세별도 | 납품장소도 | 기타조건 | 기타 | 기타가격 | 건축설비과 | 070-4056-7407 | 박상혁
1087 | 40101504 | 20969916 | 4010150420969916 | 댐퍼 | Fire댐퍼, 각형, 스테인리스스틸 | ㎠ | 46 | 전지역(제주제외) | 부가가치세별도 | 납품장소도 | 기타조건 | 기타 | 기타가격 | 건축설비과 | 070-4056-7407 | 박상혁
1088 | 40101504 | 20969915 | 4010150420969915 | 댐퍼 | Fire댐퍼, 각형, 스틸 | ㎠ | 10 | 전지역(제주제외) | 부가가치세별도 | 납품장소도 | 기타조건 | 기타 | 기타가격 | 건축설비과 | 070-4056-7407 | 박상혁
1089 | 40101504 | 20969917 | 4010150420969917 | 댐퍼 | Fire댐퍼, 원형, 스틸 | ㎝ | 720 | 전지역(제주제외) | 부가가치세별도 | 납품장소도 | 기타조건 | 기타 | 기타가격 | 건축설비과 | 070-4056-7407 | 박상혁
1090 | 40101504 | 20969920 | 4010150420969920 | 댐퍼 | Piston relieze | 개 | 85770 | 전지역(제주제외) | 부가가치세별도 | 납품장소도 | 기타조건 | 기타 | 기타가격 | 건축설비과 | 070-4056-7407 | 박상혁
1091 | 40101504 | 20969921 | 4010150420969921 | 댐퍼 | Piston relieze, Steel | ㎠ | 12 | 전지역(제주제외) | 부가가치세별도 | 납품장소도 | 기타조건 | 기타 | 기타가격 | 건축설비과 | 070-4056-7407 | 박상혁
1092 | 40101504 | 20969923 | 4010150420969923 | 댐퍼 | Spilt댐퍼, 로드형 | 개 | 5000 | 전지역(제주제외) | 부가가치세별도 | 납품장소도 | 기타조건 | 기타 | 기타가격 | 건축설비과 | 070-4056-7407 | 박상혁
1093 | 40101504 | 20969922 | 4010150420969922 | 댐퍼 | Spilt댐퍼, 핸들형 | 개 | 1500 | 전지역(제주제외) | 부가가치세별도 | 납품장소도 | 기타조건 | 기타 | 기타가격 | 건축설비과 | 070-4056-7407 | 박상혁
1094 | 40101504 | 20969925 | 4010150420969925 | 댐퍼 | V.D, 각형, 스틸 | ㎠ | 11 | 전지역(제주제외) | 부가가치세별도 | 납품장소도 | 기타조건 | 기타 | 기타가격 | 건축설비과 | 070-4056-7407 | 박상혁
1095 | 40101504 | 20969926 | 4010150420969926 | 댐퍼 | V.D, 원형, 스틸 | ㎝ | 720 | 전지역(제주제외) | 부가가치세별도 | 납품장소도 | 기타조건 | 기타 | 기타가격 | 건축설비과 | 070-4056-7407 | 박상혁
1096 | 40101504 | 20969924 | 4010150420969924 | 댐퍼 | V.D, 핸들 | 개 | 1600 | 전지역(제주제외) | 부가가치세별도 | 납품장소도 | 기타조건 | 기타 | 기타가격 | 건축설비과 | 070-4056-7407 | 박상혁
1097 | 40101504 | 20969911 | 4010150420969911 | 댐퍼 | 배연댐퍼, Steel | ㎠ | 12 | 전지역(제주제외) | 부가가치세별도 | 납품장소도 | 기타조건 | 기타 | 기타가격 | 건축설비과 | 070-4056-7407 | 박상혁
1098 | 23271812 | 20080653 | 2327181220080653 | 동 및 동합금용 용접봉 | D2.4mm, BCUP3 | kg | 54580 | 전지역(제주제외) | 부가가치세별도 | 납품장소도 | 기타조건 | 기타 | 기타가격 | 건축설비과 | 070-4056-7409 | 최기영
1099 | 40142399 | 20121175 | 4014239920121175 | 동관이음쇠 | Φ100mm, 동리듀서 | 개 | 19750 | 전지역(제주제외) | 부가가치세별도 | 납품장소도 | 기타조건 | 기타 | 기타가격 | 건축설비과 | 070-4056-7409 | 최기영
1100 | 40142399 | 20121188 | 4014239920121188 | 동관이음쇠 | Φ100mm, 동소켓 | 개 | 17240 | 전지역(제주제외) | 부가가치세별도 | 납품장소도 | 기타조건 | 기타 | 기타가격 | 건축설비과 | 070-4056-7409 | 최기영
1101 | 40142399 | 20121116 | 4014239920121116 | 동관이음쇠 | Φ100mm, 동엘보 | 개 | 52150 | 전지역(제주제외) | 부가가치세별도 | 납품장소도 | 기타조건 | 기타 | 기타가격 | 건축설비과 | 070-4056-7409 | 최기영
1102 | 40142399 | 20121208 | 4014239920121208 | 동관이음쇠 | Φ100mm, 동캡 | 개 | 14210 | 전지역(제주제외) | 부가가치세별도 | 납품장소도 | 기타조건 | 기타 | 기타가격 | 건축설비과 | 070-4056-7409 | 최기영
1103 | 40142399 | 20121158 | 4014239920121158 | 동관이음쇠 | Φ100mm, 동티 | 개 | 55240 | 전지역(제주제외) | 부가가치세별도 | 납품장소도 | 기타조건 | 기타 | 기타가격 | 건축설비과 | 070-4056-7409 | 최기영
1104 | 40142399 | 20121176 | 4014239920121176 | 동관이음쇠 | Φ125mm, 동리듀서 | 개 | 71600 | 전지역(제주제외) | 부가가치세별도 | 납품장소도 | 기타조건 | 기타 | 기타가격 | 건축설비과 | 070-4056-7409 | 최기영
1105 | 40142399 | 20121189 | 4014239920121189 | 동관이음쇠 | Φ125mm, 동소켓 | 개 | 39160 | 전지역(제주제외) | 부가가치세별도 | 납품장소도 | 기타조건 | 기타 | 기타가격 | 건축설비과 | 070-4056-7409 | 최기영
1106 | 40142399 | 20121117 | 4014239920121117 | 동관이음쇠 | Φ125mm, 동엘보 | 개 | 114730 | 전지역(제주제외) | 부가가치세별도 | 납품장소도 | 기타조건 | 기타 | 기타가격 | 건축설비과 | 070-4056-7409 | 최기영
1107 | 40142399 | 20121209 | 4014239920121209 | 동관이음쇠 | Φ125mm, 동캡 | 개 | 59100 | 전지역(제주제외) | 부가가치세별도 | 납품장소도 | 기타조건 | 기타 | 기타가격 | 건축설비과 | 070-4056-7409 | 최기영
1108 | 40142399 | 20121159 | 4014239920121159 | 동관이음쇠 | Φ125mm, 동티 | 개 | 168200 | 전지역(제주제외) | 부가가치세별도 | 납품장소도 | 기타조건 | 기타 | 기타가격 | 건축설비과 | 070-4056-7409 | 최기영
1109 | 40142399 | 20121177 | 4014239920121177 | 동관이음쇠 | Φ150mm, 동리듀서 | 개 | 92800 | 전지역(제주제외) | 부가가치세별도 | 납품장소도 | 기타조건 | 기타 | 기타가격 | 건축설비과 | 070-4056-7409 | 최기영
1110 | 40142399 | 20121190 | 4014239920121190 | 동관이음쇠 | Φ150mm, 동소켓 | 개 | 48820 | 전지역(제주제외) | 부가가치세별도 | 납품장소도 | 기타조건 | 기타 | 기타가격 | 건축설비과 | 070-4056-7409 | 최기영
1111 | 40142399 | 20121118 | 4014239920121118 | 동관이음쇠 | Φ150mm, 동엘보 | 개 | 171120 | 전지역(제주제외) | 부가가치세별도 | 납품장소도 | 기타조건 | 기타 | 기타가격 | 건축설비과 | 070-4056-7409 | 최기영
1112 | 40142399 | 20121210 | 4014239920121210 | 동관이음쇠 | Φ150mm, 동캡 | 개 | 79320 | 전지역(제주제외) | 부가가치세별도 | 납품장소도 | 기타조건 | 기타 | 기타가격 | 건축설비과 | 070-4056-7409 | 최기영
1113 | 40142399 | 20121160 | 4014239920121160 | 동관이음쇠 | Φ150mm, 동티 | 개 | 234800 | 전지역(제주제외) | 부가가치세별도 | 납품장소도 | 기타조건 | 기타 | 기타가격 | 건축설비과 | 070-4056-7409 | 최기영
1114 | 40142399 | 20121214 | 4014239920121214 | 동관이음쇠 | Φ15mm, 동니플 | 개 | 530 | 전지역(제주제외) | 부가가치세별도 | 납품장소도 | 기타조건 | 기타 | 기타가격 | 건축설비과 | 070-4056-7409 | 최기영
1115 | 40142399 | 20121167 | 4014239920121167 | 동관이음쇠 | Φ15mm, 동리듀서 | 개 | 330 | 전지역(제주제외) | 부가가치세별도 | 납품장소도 | 기타조건 | 기타 | 기타가격 | 건축설비과 | 070-4056-7409 | 최기영
1116 | 40142399 | 20121138 | 4014239920121138 | 동관이음쇠 | Φ15mm, 동속엘보 | 개 | 1450 | 전지역(제주제외) | 부가가치세별도 | 납품장소도 | 기타조건 | 기타 | 기타가격 | 건축설비과 | 070-4056-7409 | 최기영
1117 | 40142399 | 20121165 | 4014239920121165 | 동관이음쇠 | Φ15mm, 동속티 | 개 | 1640 | 전지역(제주제외) | 부가가치세별도 | 납품장소도 | 기타조건 | 기타 | 기타가격 | 건축설비과 | 070-4056-7409 | 최기영
1118 | 40142399 | 20121108 | 4014239920121108 | 동관이음쇠 | Φ15mm, 동엘보 | 개 | 570 | 전지역(제주제외) | 부가가치세별도 | 납품장소도 | 기타조건 | 기타 | 기타가격 | 건축설비과 | 070-4056-7409 | 최기영
1119 | 40142399 | 20121226 | 4014239920121226 | 동관이음쇠 | Φ15mm, 동유니언, C×M | 개 | 1720 | 전지역(제주제외) | 부가가치세별도 | 납품장소도 | 기타조건 | 기타 | 기타가격 | 건축설비과 | 070-4056-7409 | 최기영
1120 | 40142399 | 20120951 | 4014239920120951 | 동관이음쇠 | Φ15mm, 동유니언, 땜식 | 개 | 2040 | 전지역(제주제외) | 부가가치세별도 | 납품장소도 | 기타조건 | 기타 | 기타가격 | 건축설비과 | 070-4056-7409 | 최기영
1121 | 40142399 | 20121200 | 4014239920121200 | 동관이음쇠 | Φ15mm, 동캡 | 개 | 380 | 전지역(제주제외) | 부가가치세별도 | 납품장소도 | 기타조건 | 기타 | 기타가격 | 건축설비과 | 070-4056-7409 | 최기영
1122 | 40142399 | 20121150 | 4014239920121150 | 동관이음쇠 | Φ15mm, 동티 | 개 | 920 | 전지역(제주제외) | 부가가치세별도 | 납품장소도 | 기타조건 | 기타 | 기타가격 | 건축설비과 | 070-4056-7409 | 최기영
1123 | 40142399 | 20120942 | 4014239920120942 | 동관이음쇠 | Φ15mm, 황동어댑터, C×F | 개 | 710 | 전지역(제주제외) | 부가가치세별도 | 납품장소도 | 기타조건 | 기타 | 기타가격 | 건축설비과 | 070-4056-7409 | 최기영
1124 | 40142399 | 20120932 | 4014239920120932 | 동관이음쇠 | Φ15mm, 황동어댑터, C×M | 개 | 660 | 전지역(제주제외) | 부가가치세별도 | 납품장소도 | 기타조건 | 기타 | 기타가격 | 건축설비과 | 070-4056-7409 | 최기영
1125 | 40142399 | 20121178 | 4014239920121178 | 동관이음쇠 | Φ200mm, 동리듀서 | 개 | 161990 | 전지역(제주제외) | 부가가치세별도 | 납품장소도 | 기타조건 | 기타 | 기타가격 | 건축설비과 | 070-4056-7409 | 최기영
1126 | 40142399 | 20121191 | 4014239920121191 | 동관이음쇠 | Φ200mm, 동소켓 | 개 | 114960 | 전지역(제주제외) | 부가가치세별도 | 납품장소도 | 기타조건 | 기타 | 기타가격 | 건축설비과 | 070-4056-7409 | 최기영
1127 | 40142399 | 20121119 | 4014239920121119 | 동관이음쇠 | Φ200mm, 동엘보 | 개 | 377050 | 전지역(제주제외) | 부가가치세별도 | 납품장소도 | 기타조건 | 기타 | 기타가격 | 건축설비과 | 070-4056-7409 | 최기영
1128 | 40142399 | 20121161 | 4014239920121161 | 동관이음쇠 | Φ200mm, 동티 | 개 | 415230 | 전지역(제주제외) | 부가가치세별도 | 납품장소도 | 기타조건 | 기타 | 기타가격 | 건축설비과 | 070-4056-7409 | 최기영
1129 | 40142399 | 20121215 | 4014239920121215 | 동관이음쇠 | Φ20mm, 동니플 | 개 | 990 | 전지역(제주제외) | 부가가치세별도 | 납품장소도 | 기타조건 | 기타 | 기타가격 | 건축설비과 | 070-4056-7409 | 최기영
1130 | 40142399 | 20121168 | 4014239920121168 | 동관이음쇠 | Φ20mm, 동리듀서 | 개 | 530 | 전지역(제주제외) | 부가가치세별도 | 납품장소도 | 기타조건 | 기타 | 기타가격 | 건축설비과 | 070-4056-7409 | 최기영
1131 | 40142399 | 20121181 | 4014239920121181 | 동관이음쇠 | Φ20mm, 동소켓 | 개 | 450 | 전지역(제주제외) | 부가가치세별도 | 납품장소도 | 기타조건 | 기타 | 기타가격 | 건축설비과 | 070-4056-7409 | 최기영
1132 | 40142399 | 20121139 | 4014239920121139 | 동관이음쇠 | Φ20mm, 동속엘보 | 개 | 3160 | 전지역(제주제외) | 부가가치세별도 | 납품장소도 | 기타조건 | 기타 | 기타가격 | 건축설비과 | 070-4056-7409 | 최기영
1133 | 40142399 | 20121109 | 4014239920121109 | 동관이음쇠 | Φ20mm, 동엘보 | 개 | 1170 | 전지역(제주제외) | 부가가치세별도 | 납품장소도 | 기타조건 | 기타 | 기타가격 | 건축설비과 | 070-4056-7409 | 최기영
1134 | 40142399 | 20121227 | 4014239920121227 | 동관이음쇠 | Φ20mm, 동유니언, C×M | 개 | 3190 | 전지역(제주제외) | 부가가치세별도 | 납품장소도 | 기타조건 | 기타 | 기타가격 | 건축설비과 | 070-4056-7409 | 최기영
1135 | 40142399 | 20120952 | 4014239920120952 | 동관이음쇠 | Φ20mm, 동유니언, 땜식 | 개 | 3570 | 전지역(제주제외) | 부가가치세별도 | 납품장소도 | 기타조건 | 기타 | 기타가격 | 건축설비과 | 070-4056-7409 | 최기영
1136 | 40142399 | 20121201 | 4014239920121201 | 동관이음쇠 | Φ20mm, 동캡 | 개 | 500 | 전지역(제주제외) | 부가가치세별도 | 납품장소도 | 기타조건 | 기타 | 기타가격 | 건축설비과 | 070-4056-7409 | 최기영
1137 | 40142399 | 20121151 | 4014239920121151 | 동관이음쇠 | Φ20mm, 동티 | 개 | 1590 | 전지역(제주제외) | 부가가치세별도 | 납품장소도 | 기타조건 | 기타 | 기타가격 | 건축설비과 | 070-4056-7409 | 최기영
1138 | 40142399 | 20120943 | 4014239920120943 | 동관이음쇠 | Φ20mm, 황동어댑터, C×F | 개 | 1380 | 전지역(제주제외) | 부가가치세별도 | 납품장소도 | 기타조건 | 기타 | 기타가격 | 건축설비과 | 070-4056-7409 | 최기영
1139 | 40142399 | 20120933 | 4014239920120933 | 동관이음쇠 | Φ20mm, 황동어댑터, C×M | 개 | 1120 | 전지역(제주제외) | 부가가치세별도 | 납품장소도 | 기타조건 | 기타 | 기타가격 | 건축설비과 | 070-4056-7409 | 최기영
1140 | 40142399 | 20121179 | 4014239920121179 | 동관이음쇠 | Φ250mm, 동리듀서 | 개 | 353930 | 전지역(제주제외) | 부가가치세별도 | 납품장소도 | 기타조건 | 기타 | 기타가격 | 건축설비과 | 070-4056-7409 | 최기영
1141 | 40142399 | 20121192 | 4014239920121192 | 동관이음쇠 | Φ250mm, 동소켓 | 개 | 256700 | 전지역(제주제외) | 부가가치세별도 | 납품장소도 | 기타조건 | 기타 | 기타가격 | 건축설비과 | 070-4056-7409 | 최기영
1142 | 40142399 | 20121120 | 4014239920121120 | 동관이음쇠 | Φ250mm, 동엘보 | 개 | 788310 | 전지역(제주제외) | 부가가치세별도 | 납품장소도 | 기타조건 | 기타 | 기타가격 | 건축설비과 | 070-4056-7409 | 최기영
1143 | 40142399 | 20121162 | 4014239920121162 | 동관이음쇠 | Φ250mm, 동티 | 개 | 953090 | 전지역(제주제외) | 부가가치세별도 | 납품장소도 | 기타조건 | 기타 | 기타가격 | 건축설비과 | 070-4056-7409 | 최기영
1144 | 40142399 | 20121216 | 4014239920121216 | 동관이음쇠 | Φ25mm, 동니플 | 개 | 1810 | 전지역(제주제외) | 부가가치세별도 | 납품장소도 | 기타조건 | 기타 | 기타가격 | 건축설비과 | 070-4056-7409 | 최기영
1145 | 40142399 | 20121169 | 4014239920121169 | 동관이음쇠 | Φ25mm, 동리듀서 | 개 | 860 | 전지역(제주제외) | 부가가치세별도 | 납품장소도 | 기타조건 | 기타 | 기타가격 | 건축설비과 | 070-4056-7409 | 최기영
1146 | 40142399 | 20121182 | 4014239920121182 | 동관이음쇠 | Φ25mm, 동소켓 | 개 | 780 | 전지역(제주제외) | 부가가치세별도 | 납품장소도 | 기타조건 | 기타 | 기타가격 | 건축설비과 | 070-4056-7409 | 최기영
1147 | 40142399 | 20121140 | 4014239920121140 | 동관이음쇠 | Φ25mm, 동속엘보 | 개 | 5010 | 전지역(제주제외) | 부가가치세별도 | 납품장소도 | 기타조건 | 기타 | 기타가격 | 건축설비과 | 070-4056-7409 | 최기영
1148 | 40142399 | 20121166 | 4014239920121166 | 동관이음쇠 | Φ25mm, 동속티 | 개 | 7010 | 전지역(제주제외) | 부가가치세별도 | 납품장소도 | 기타조건 | 기타 | 기타가격 | 건축설비과 | 070-4056-7409 | 최기영
1149 | 40142399 | 20121110 | 4014239920121110 | 동관이음쇠 | Φ25mm, 동엘보 | 개 | 1680 | 전지역(제주제외) | 부가가치세별도 | 납품장소도 | 기타조건 | 기타 | 기타가격 | 건축설비과 | 070-4056-7409 | 최기영
1150 | 40142399 | 20121228 | 4014239920121228 | 동관이음쇠 | Φ25mm, 동유니언, C×M | 개 | 5390 | 전지역(제주제외) | 부가가치세별도 | 납품장소도 | 기타조건 | 기타 | 기타가격 | 건축설비과 | 070-4056-7409 | 최기영
1151 | 40142399 | 20120953 | 4014239920120953 | 동관이음쇠 | Φ25mm, 동유니언, 땜식 | 개 | 6120 | 전지역(제주제외) | 부가가치세별도 | 납품장소도 | 기타조건 | 기타 | 기타가격 | 건축설비과 | 070-4056-7409 | 최기영
1152 | 40142399 | 20121202 | 4014239920121202 | 동관이음쇠 | Φ25mm, 동캡 | 개 | 860 | 전지역(제주제외) | 부가가치세별도 | 납품장소도 | 기타조건 | 기타 | 기타가격 | 건축설비과 | 070-4056-7409 | 최기영
1153 | 40142399 | 20121152 | 4014239920121152 | 동관이음쇠 | Φ25mm, 동티 | 개 | 2950 | 전지역(제주제외) | 부가가치세별도 | 납품장소도 | 기타조건 | 기타 | 기타가격 | 건축설비과 | 070-4056-7409 | 최기영
1154 | 40142399 | 20120944 | 4014239920120944 | 동관이음쇠 | Φ25mm, 황동어댑터, C×F | 개 | 2550 | 전지역(제주제외) | 부가가치세별도 | 납품장소도 | 기타조건 | 기타 | 기타가격 | 건축설비과 | 070-4056-7409 | 최기영
1155 | 40142399 | 20120934 | 4014239920120934 | 동관이음쇠 | Φ25mm, 황동어댑터, C×M | 개 | 1730 | 전지역(제주제외) | 부가가치세별도 | 납품장소도 | 기타조건 | 기타 | 기타가격 | 건축설비과 | 070-4056-7409 | 최기영
1156 | 40142399 | 20121217 | 4014239920121217 | 동관이음쇠 | Φ32mm, 동니플 | 개 | 2940 | 전지역(제주제외) | 부가가치세별도 | 납품장소도 | 기타조건 | 기타 | 기타가격 | 건축설비과 | 070-4056-7409 | 최기영
1157 | 40142399 | 20121170 | 4014239920121170 | 동관이음쇠 | Φ32mm, 동리듀서 | 개 | 1520 | 전지역(제주제외) | 부가가치세별도 | 납품장소도 | 기타조건 | 기타 | 기타가격 | 건축설비과 | 070-4056-7409 | 최기영
1158 | 40142399 | 20121183 | 4014239920121183 | 동관이음쇠 | Φ32mm, 동소켓 | 개 | 1290 | 전지역(제주제외) | 부가가치세별도 | 납품장소도 | 기타조건 | 기타 | 기타가격 | 건축설비과 | 070-4056-7409 | 최기영
1159 | 40142399 | 20121111 | 4014239920121111 | 동관이음쇠 | Φ32mm, 동엘보 | 개 | 2580 | 전지역(제주제외) | 부가가치세별도 | 납품장소도 | 기타조건 | 기타 | 기타가격 | 건축설비과 | 070-4056-7409 | 최기영
1160 | 40142399 | 20121229 | 4014239920121229 | 동관이음쇠 | Φ32mm, 동유니언, C×M | 개 | 6860 | 전지역(제주제외) | 부가가치세별도 | 납품장소도 | 기타조건 | 기타 | 기타가격 | 건축설비과 | 070-4056-7409 | 최기영
1161 | 40142399 | 20120954 | 4014239920120954 | 동관이음쇠 | Φ32mm, 동유니언, 땜식 | 개 | 8160 | 전지역(제주제외) | 부가가치세별도 | 납품장소도 | 기타조건 | 기타 | 기타가격 | 건축설비과 | 070-4056-7409 | 최기영
1162 | 40142399 | 20121203 | 4014239920121203 | 동관이음쇠 | Φ32mm, 동캡 | 개 | 1180 | 전지역(제주제외) | 부가가치세별도 | 납품장소도 | 기타조건 | 기타 | 기타가격 | 건축설비과 | 070-4056-7409 | 최기영
1163 | 40142399 | 20121153 | 4014239920121153 | 동관이음쇠 | Φ32mm, 동티 | 개 | 4350 | 전지역(제주제외) | 부가가치세별도 | 납품장소도 | 기타조건 | 기타 | 기타가격 | 건축설비과 | 070-4056-7409 | 최기영
1164 | 40142399 | 20120945 | 4014239920120945 | 동관이음쇠 | Φ32mm, 황동어댑터, C×F | 개 | 3570 | 전지역(제주제외) | 부가가치세별도 | 납품장소도 | 기타조건 | 기타 | 기타가격 | 건축설비과 | 070-4056-7409 | 최기영
1165 | 40142399 | 20120935 | 4014239920120935 | 동관이음쇠 | Φ32mm, 황동어댑터, C×M | 개 | 2700 | 전지역(제주제외) | 부가가치세별도 | 납품장소도 | 기타조건 | 기타 | 기타가격 | 건축설비과 | 070-4056-7409 | 최기영
1166 | 40142399 | 20121218 | 4014239920121218 | 동관이음쇠 | Φ40mm, 동니플 | 개 | 3920 | 전지역(제주제외) | 부가가치세별도 | 납품장소도 | 기타조건 | 기타 | 기타가격 | 건축설비과 | 070-4056-7409 | 최기영
1167 | 40142399 | 20121171 | 4014239920121171 | 동관이음쇠 | Φ40mm, 동리듀서 | 개 | 2060 | 전지역(제주제외) | 부가가치세별도 | 납품장소도 | 기타조건 | 기타 | 기타가격 | 건축설비과 | 070-4056-7409 | 최기영
1168 | 40142399 | 20121184 | 4014239920121184 | 동관이음쇠 | Φ40mm, 동소켓 | 개 | 1860 | 전지역(제주제외) | 부가가치세별도 | 납품장소도 | 기타조건 | 기타 | 기타가격 | 건축설비과 | 070-4056-7409 | 최기영
1169 | 40142399 | 20121112 | 4014239920121112 | 동관이음쇠 | Φ40mm, 동엘보 | 개 | 4210 | 전지역(제주제외) | 부가가치세별도 | 납품장소도 | 기타조건 | 기타 | 기타가격 | 건축설비과 | 070-4056-7409 | 최기영
1170 | 40142399 | 20121230 | 4014239920121230 | 동관이음쇠 | Φ40mm, 동유니언, C×M | 개 | 9310 | 전지역(제주제외) | 부가가치세별도 | 납품장소도 | 기타조건 | 기타 | 기타가격 | 건축설비과 | 070-4056-7409 | 최기영
1171 | 40142399 | 20120955 | 4014239920120955 | 동관이음쇠 | Φ40mm, 동유니언, 땜식 | 개 | 11220 | 전지역(제주제외) | 부가가치세별도 | 납품장소도 | 기타조건 | 기타 | 기타가격 | 건축설비과 | 070-4056-7409 | 최기영
1172 | 40142399 | 20121204 | 4014239920121204 | 동관이음쇠 | Φ40mm, 동캡 | 개 | 1670 | 전지역(제주제외) | 부가가치세별도 | 납품장소도 | 기타조건 | 기타 | 기타가격 | 건축설비과 | 070-4056-7409 | 최기영
1173 | 40142399 | 20121154 | 4014239920121154 | 동관이음쇠 | Φ40mm, 동티 | 개 | 6360 | 전지역(제주제외) | 부가가치세별도 | 납품장소도 | 기타조건 | 기타 | 기타가격 | 건축설비과 | 070-4056-7409 | 최기영
1174 | 40142399 | 20120946 | 4014239920120946 | 동관이음쇠 | Φ40mm, 황동어댑터, C×F | 개 | 4850 | 전지역(제주제외) | 부가가치세별도 | 납품장소도 | 기타조건 | 기타 | 기타가격 | 건축설비과 | 070-4056-7409 | 최기영
1175 | 40142399 | 20120936 | 4014239920120936 | 동관이음쇠 | Φ40mm, 황동어댑터, C×M | 개 | 3320 | 전지역(제주제외) | 부가가치세별도 | 납품장소도 | 기타조건 | 기타 | 기타가격 | 건축설비과 | 070-4056-7409 | 최기영
1176 | 40142399 | 20121219 | 4014239920121219 | 동관이음쇠 | Φ50mm, 동니플 | 개 | 5390 | 전지역(제주제외) | 부가가치세별도 | 납품장소도 | 기타조건 | 기타 | 기타가격 | 건축설비과 | 070-4056-7409 | 최기영
1177 | 40142399 | 20121172 | 4014239920121172 | 동관이음쇠 | Φ50mm, 동리듀서 | 개 | 4510 | 전지역(제주제외) | 부가가치세별도 | 납품장소도 | 기타조건 | 기타 | 기타가격 | 건축설비과 | 070-4056-7409 | 최기영
1178 | 40142399 | 20121185 | 4014239920121185 | 동관이음쇠 | Φ50mm, 동소켓 | 개 | 3170 | 전지역(제주제외) | 부가가치세별도 | 납품장소도 | 기타조건 | 기타 | 기타가격 | 건축설비과 | 070-4056-7409 | 최기영
1179 | 40142399 | 20121113 | 4014239920121113 | 동관이음쇠 | Φ50mm, 동엘보 | 개 | 8110 | 전지역(제주제외) | 부가가치세별도 | 납품장소도 | 기타조건 | 기타 | 기타가격 | 건축설비과 | 070-4056-7409 | 최기영
1180 | 40142399 | 20121231 | 4014239920121231 | 동관이음쇠 | Φ50mm, 동유니언, C×M | 개 | 13720 | 전지역(제주제외) | 부가가치세별도 | 납품장소도 | 기타조건 | 기타 | 기타가격 | 건축설비과 | 070-4056-7409 | 최기영
1181 | 40142399 | 20120956 | 4014239920120956 | 동관이음쇠 | Φ50mm, 동유니언, 땜식 | 개 | 16320 | 전지역(제주제외) | 부가가치세별도 | 납품장소도 | 기타조건 | 기타 | 기타가격 | 건축설비과 | 070-4056-7409 | 최기영
1182 | 40142399 | 20121205 | 4014239920121205 | 동관이음쇠 | Φ50mm, 동캡 | 개 | 2900 | 전지역(제주제외) | 부가가치세별도 | 납품장소도 | 기타조건 | 기타 | 기타가격 | 건축설비과 | 070-4056-7409 | 최기영
1183 | 40142399 | 20121155 | 4014239920121155 | 동관이음쇠 | Φ50mm, 동티 | 개 | 10420 | 전지역(제주제외) | 부가가치세별도 | 납품장소도 | 기타조건 | 기타 | 기타가격 | 건축설비과 | 070-4056-7409 | 최기영
1184 | 40142399 | 20120947 | 4014239920120947 | 동관이음쇠 | Φ50mm, 황동어댑터, C×F | 개 | 7910 | 전지역(제주제외) | 부가가치세별도 | 납품장소도 | 기타조건 | 기타 | 기타가격 | 건축설비과 | 070-4056-7409 | 최기영
1185 | 40142399 | 20120937 | 4014239920120937 | 동관이음쇠 | Φ50mm, 황동어댑터, C×M | 개 | 5100 | 전지역(제주제외) | 부가가치세별도 | 납품장소도 | 기타조건 | 기타 | 기타가격 | 건축설비과 | 070-4056-7409 | 최기영
1186 | 40142399 | 20121173 | 4014239920121173 | 동관이음쇠 | Φ65mm, 동리듀서 | 개 | 6170 | 전지역(제주제외) | 부가가치세별도 | 납품장소도 | 기타조건 | 기타 | 기타가격 | 건축설비과 | 070-4056-7409 | 최기영
1187 | 40142399 | 20121186 | 4014239920121186 | 동관이음쇠 | Φ65mm, 동소켓 | 개 | 5220 | 전지역(제주제외) | 부가가치세별도 | 납품장소도 | 기타조건 | 기타 | 기타가격 | 건축설비과 | 070-4056-7409 | 최기영
1188 | 40142399 | 20121114 | 4014239920121114 | 동관이음쇠 | Φ65mm, 동엘보 | 개 | 14640 | 전지역(제주제외) | 부가가치세별도 | 납품장소도 | 기타조건 | 기타 | 기타가격 | 건축설비과 | 070-4056-7409 | 최기영
1189 | 40142399 | 20121206 | 4014239920121206 | 동관이음쇠 | Φ65mm, 동캡 | 개 | 4900 | 전지역(제주제외) | 부가가치세별도 | 납품장소도 | 기타조건 | 기타 | 기타가격 | 건축설비과 | 070-4056-7409 | 최기영
1190 | 40142399 | 20121156 | 4014239920121156 | 동관이음쇠 | Φ65mm, 동티 | 개 | 17040 | 전지역(제주제외) | 부가가치세별도 | 납품장소도 | 기타조건 | 기타 | 기타가격 | 건축설비과 | 070-4056-7409 | 최기영
1191 | 40142399 | 20120938 | 4014239920120938 | 동관이음쇠 | Φ65mm, 황동어댑터, C×M | 개 | 14280 | 전지역(제주제외) | 부가가치세별도 | 납품장소도 | 기타조건 | 기타 | 기타가격 | 건축설비과 | 070-4056-7409 | 최기영
1192 | 40142399 | 20121174 | 4014239920121174 | 동관이음쇠 | Φ80mm, 동리듀서 | 개 | 9400 | 전지역(제주제외) | 부가가치세별도 | 납품장소도 | 기타조건 | 기타 | 기타가격 | 건축설비과 | 070-4056-7409 | 최기영
1193 | 40142399 | 20121187 | 4014239920121187 | 동관이음쇠 | Φ80mm, 동소켓 | 개 | 8370 | 전지역(제주제외) | 부가가치세별도 | 납품장소도 | 기타조건 | 기타 | 기타가격 | 건축설비과 | 070-4056-7409 | 최기영
1194 | 40142399 | 20121115 | 4014239920121115 | 동관이음쇠 | Φ80mm, 동엘보 | 개 | 23280 | 전지역(제주제외) | 부가가치세별도 | 납품장소도 | 기타조건 | 기타 | 기타가격 | 건축설비과 | 070-4056-7409 | 최기영
1195 | 40142399 | 20121207 | 4014239920121207 | 동관이음쇠 | Φ80mm, 동캡 | 개 | 7300 | 전지역(제주제외) | 부가가치세별도 | 납품장소도 | 기타조건 | 기타 | 기타가격 | 건축설비과 | 070-4056-7409 | 최기영
1196 | 40142399 | 20121157 | 4014239920121157 | 동관이음쇠 | Φ80mm, 동티 | 개 | 30310 | 전지역(제주제외) | 부가가치세별도 | 납품장소도 | 기타조건 | 기타 | 기타가격 | 건축설비과 | 070-4056-7409 | 최기영
1197 | 40142399 | 20120939 | 4014239920120939 | 동관이음쇠 | Φ80mm, 황동어댑터, C×M | 개 | 22950 | 전지역(제주제외) | 부가가치세별도 | 납품장소도 | 기타조건 | 기타 | 기타가격 | 건축설비과 | 070-4056-7409 | 최기영
1198 | 40142399 | 20813512 | 4014239920813512 | 동관이음쇠 | 동니플, Φ65mm | 개 | 14700 | 전지역(제주제외) | 부가가치세별도 | 납품장소도 | 기타조건 | 기타 | 기타가격 | 건축설비과 | 070-4056-7409 | 최기영
1199 | 40142399 | 20813513 | 4014239920813513 | 동관이음쇠 | 동니플, Φ80mm | 개 | 22060 | 전지역(제주제외) | 부가가치세별도 | 납품장소도 | 기타조건 | 기타 | 기타가격 | 건축설비과 | 070-4056-7409 | 최기영
1200 | 40142399 | 20936270 | 4014239920936270 | 동관이음쇠 | 동소켓, Φ15mm | 개 | 290 | 전지역(제주제외) | 부가가치세별도 | 납품장소도 | 기타조건 | 기타 | 기타가격 | 건축설비과 | 070-4056-7409 | 최기영
1201 | 40142399 | 20970211 | 4014239920970211 | 동관이음쇠 | 동속티, Φ20mm | 개 | 4430 | 전지역(제주제외) | 부가가치세별도 | 납품장소도 | 기타조건 | 기타 | 기타가격 | 건축설비과 | 070-4056-7409 | 최기영
1202 | 40142399 | 22371152 | 4014239922371152 | 동관이음쇠 | 동유니언(C×F), Φ15mm | 개 | 2210 | 전지역(제주제외) | 부가가치세별도 | 납품장소도 | 기타조건 | 기타 | 기타가격 | 건축설비과 | 070-4056-7409 | 최기영
1203 | 40142399 | 22371153 | 4014239922371153 | 동관이음쇠 | 동유니언(C×F), Φ20mm | 개 | 3430 | 전지역(제주제외) | 부가가치세별도 | 납품장소도 | 기타조건 | 기타 | 기타가격 | 건축설비과 | 070-4056-7409 | 최기영
1204 | 40142399 | 22371154 | 4014239922371154 | 동관이음쇠 | 동유니언(C×F), Φ25mm | 개 | 5880 | 전지역(제주제외) | 부가가치세별도 | 납품장소도 | 기타조건 | 기타 | 기타가격 | 건축설비과 | 070-4056-7409 | 최기영
1205 | 40142399 | 22371155 | 4014239922371155 | 동관이음쇠 | 동유니언(C×F), Φ32mm | 개 | 9110 | 전지역(제주제외) | 부가가치세별도 | 납품장소도 | 기타조건 | 기타 | 기타가격 | 건축설비과 | 070-4056-7409 | 최기영
1206 | 40142399 | 22371156 | 4014239922371156 | 동관이음쇠 | 동유니언(C×F), Φ40mm | 개 | 12330 | 전지역(제주제외) | 부가가치세별도 | 납품장소도 | 기타조건 | 기타 | 기타가격 | 건축설비과 | 070-4056-7409 | 최기영
1207 | 40142399 | 22371157 | 4014239922371157 | 동관이음쇠 | 동유니언(C×F), Φ50mm | 개 | 17700 | 전지역(제주제외) | 부가가치세별도 | 납품장소도 | 기타조건 | 기타 | 기타가격 | 건축설비과 | 070-4056-7409 | 최기영
1208 | 40142399 | 20120881 | 4014239920120881 | 동관이음쇠 | 엘보(C×F), Φ15mm, 땝납식 | 개 | 1390 | 전지역(제주제외) | 부가가치세별도 | 납품장소도 | 기타조건 | 기타 | 기타가격 | 건축설비과 | 070-4056-7409 | 최기영
1209 | 40142399 | 20120884 | 4014239920120884 | 동관이음쇠 | 엘보(C×F), Φ20mm, 땝납식 | 개 | 2810 | 전지역(제주제외) | 부가가치세별도 | 납품장소도 | 기타조건 | 기타 | 기타가격 | 건축설비과 | 070-4056-7409 | 최기영
1210 | 40142399 | 20120885 | 4014239920120885 | 동관이음쇠 | 엘보(C×F), Φ25mm, 땝납식 | 개 | 4590 | 전지역(제주제외) | 부가가치세별도 | 납품장소도 | 기타조건 | 기타 | 기타가격 | 건축설비과 | 070-4056-7409 | 최기영
1211 | 40142399 | 20120886 | 4014239920120886 | 동관이음쇠 | 엘보(C×F), Φ32mm, 땝납식 | 개 | 6630 | 전지역(제주제외) | 부가가치세별도 | 납품장소도 | 기타조건 | 기타 | 기타가격 | 건축설비과 | 070-4056-7409 | 최기영
1212 | 40142399 | 20120887 | 4014239920120887 | 동관이음쇠 | 엘보(C×M), Φ15mm, 땝납식 | 개 | 1790 | 전지역(제주제외) | 부가가치세별도 | 납품장소도 | 기타조건 | 기타 | 기타가격 | 건축설비과 | 070-4056-7409 | 최기영
1213 | 40142399 | 20120889 | 4014239920120889 | 동관이음쇠 | 엘보(C×M), Φ20mm, 땝납식 | 개 | 2960 | 전지역(제주제외) | 부가가치세별도 | 납품장소도 | 기타조건 | 기타 | 기타가격 | 건축설비과 | 070-4056-7409 | 최기영
1214 | 40142399 | 20120890 | 4014239920120890 | 동관이음쇠 | 엘보(C×M), Φ25mm, 땝납식 | 개 | 4850 | 전지역(제주제외) | 부가가치세별도 | 납품장소도 | 기타조건 | 기타 | 기타가격 | 건축설비과 | 070-4056-7409 | 최기영
1215 | 40142399 | 20120891 | 4014239920120891 | 동관이음쇠 | 엘보(C×M), Φ32mm, 땝납식 | 개 | 6130 | 전지역(제주제외) | 부가가치세별도 | 납품장소도 | 기타조건 | 기타 | 기타가격 | 건축설비과 | 070-4056-7409 | 최기영
1216 | 40142399 | 20121076 | 4014239920121076 | 동관이음쇠 | 절연유니언, Φ15mm, 용접식 | 조 | 7870 | 전지역(제주제외) | 부가가치세별도 | 납품장소도 | 기타조건 | 기타 | 기타가격 | 건축설비과 | 070-4056-7409 | 최기영
1217 | 40142399 | 20121077 | 4014239920121077 | 동관이음쇠 | 절연유니언, Φ20mm, 용접식 | 조 | 9560 | 전지역(제주제외) | 부가가치세별도 | 납품장소도 | 기타조건 | 기타 | 기타가격 | 건축설비과 | 070-4056-7409 | 최기영
1218 | 40142399 | 20121078 | 4014239920121078 | 동관이음쇠 | 절연유니언, Φ25mm, 용접식 | 조 | 12010 | 전지역(제주제외) | 부가가치세별도 | 납품장소도 | 기타조건 | 기타 | 기타가격 | 건축설비과 | 070-4056-7409 | 최기영
1219 | 40142399 | 20121079 | 4014239920121079 | 동관이음쇠 | 절연유니언, Φ32mm, 용접식 | 조 | 17040 | 전지역(제주제외) | 부가가치세별도 | 납품장소도 | 기타조건 | 기타 | 기타가격 | 건축설비과 | 070-4056-7409 | 최기영
1220 | 40142399 | 20121080 | 4014239920121080 | 동관이음쇠 | 절연유니언, Φ40mm, 용접식 | 조 | 22630 | 전지역(제주제외) | 부가가치세별도 | 납품장소도 | 기타조건 | 기타 | 기타가격 | 건축설비과 | 070-4056-7409 | 최기영
1221 | 40142399 | 20121081 | 4014239920121081 | 동관이음쇠 | 절연유니언, Φ50mm, 용접식 | 조 | 29630 | 전지역(제주제외) | 부가가치세별도 | 납품장소도 | 기타조건 | 기타 | 기타가격 | 건축설비과 | 070-4056-7409 | 최기영
1222 | 40101505 | 20969932 | 4010150520969932 | 디퓨저 | Nozzle, P.K형, 알루미늄 | ㎝ | 1790 | 전지역(제주제외) | 부가가치세별도 | 납품장소도 | 기타조건 | 기타 | 기타가격 | 건축설비과 | 070-4056-7407 | 박상혁
1223 | 40101505 | 20969931 | 4010150520969931 | 디퓨저 | Nozzle, 일반형, 스틸 | ㎝ | 860 | 전지역(제주제외) | 부가가치세별도 | 납품장소도 | 기타조건 | 기타 | 기타가격 | 건축설비과 | 070-4056-7407 | 박상혁
1224 | 40101505 | 20094896 | 4010150520094896 | 디퓨저 | T-line, 1 Slot | ㎝ | 300 | 전지역(제주제외) | 부가가치세별도 | 납품장소도 | 기타조건 | 기타 | 기타가격 | 건축설비과 | 070-4056-7407 | 박상혁
1225 | 40101505 | 20094897 | 4010150520094897 | 디퓨저 | T-line, 2 Slot | ㎝ | 340 | 전지역(제주제외) | 부가가치세별도 | 납품장소도 | 기타조건 | 기타 | 기타가격 | 건축설비과 | 070-4056-7407 | 박상혁
1226 | 40101505 | 20094804 | 4010150520094804 | 디퓨저 | 사각, Φ100mm, 알루미늄 | 개 | 15720 | 전지역(제주제외) | 부가가치세별도 | 납품장소도 | 기타조건 | 기타 | 기타가격 | 건축설비과 | 070-4056-7407 | 박상혁
1227 | 40101505 | 20094805 | 4010150520094805 | 디퓨저 | 사각, Φ125mm, 알루미늄 | 개 | 15720 | 전지역(제주제외) | 부가가치세별도 | 납품장소도 | 기타조건 | 기타 | 기타가격 | 건축설비과 | 070-4056-7407 | 박상혁
1228 | 40101505 | 20094806 | 4010150520094806 | 디퓨저 | 사각, Φ150mm, 알루미늄 | 개 | 15720 | 전지역(제주제외) | 부가가치세별도 | 납품장소도 | 기타조건 | 기타 | 기타가격 | 건축설비과 | 070-4056-7407 | 박상혁
1229 | 40101505 | 20094807 | 4010150520094807 | 디퓨저 | 사각, Φ175mm, 알루미늄 | 개 | 15720 | 전지역(제주제외) | 부가가치세별도 | 납품장소도 | 기타조건 | 기타 | 기타가격 | 건축설비과 | 070-4056-7407 | 박상혁
1230 | 40101505 | 20094861 | 4010150520094861 | 디퓨저 | 사각, Φ200mm, 스틸 | 개 | 9750 | 전지역(제주제외) | 부가가치세별도 | 납품장소도 | 기타조건 | 기타 | 기타가격 | 건축설비과 | 070-4056-7407 | 박상혁
1231 | 40101505 | 20094808 | 4010150520094808 | 디퓨저 | 사각, Φ200mm, 알루미늄 | 개 | 17550 | 전지역(제주제외) | 부가가치세별도 | 납품장소도 | 기타조건 | 기타 | 기타가격 | 건축설비과 | 070-4056-7407 | 박상혁
1232 | 40101505 | 20094809 | 4010150520094809 | 디퓨저 | 사각, Φ225mm, 알루미늄 | 개 | 24300 | 전지역(제주제외) | 부가가치세별도 | 납품장소도 | 기타조건 | 기타 | 기타가격 | 건축설비과 | 070-4056-7407 | 박상혁
1233 | 40101505 | 20094863 | 4010150520094863 | 디퓨저 | 사각, Φ250mm, 스틸 | 개 | 15020 | 전지역(제주제외) | 부가가치세별도 | 납품장소도 | 기타조건 | 기타 | 기타가격 | 건축설비과 | 070-4056-7407 | 박상혁
1234 | 40101505 | 20094810 | 4010150520094810 | 디퓨저 | 사각, Φ250mm, 알루미늄 | 개 | 24050 | 전지역(제주제외) | 부가가치세별도 | 납품장소도 | 기타조건 | 기타 | 기타가격 | 건축설비과 | 070-4056-7407 | 박상혁
1235 | 40101505 | 20094811 | 4010150520094811 | 디퓨저 | 사각, Φ275mm, 알루미늄 | 개 | 32160 | 전지역(제주제외) | 부가가치세별도 | 납품장소도 | 기타조건 | 기타 | 기타가격 | 건축설비과 | 070-4056-7407 | 박상혁
1236 | 40101505 | 20094865 | 4010150520094865 | 디퓨저 | 사각, Φ300mm, 스틸 | 개 | 20080 | 전지역(제주제외) | 부가가치세별도 | 납품장소도 | 기타조건 | 기타 | 기타가격 | 건축설비과 | 070-4056-7407 | 박상혁
1237 | 40101505 | 20094812 | 4010150520094812 | 디퓨저 | 사각, Φ300mm, 알루미늄 | 개 | 29750 | 전지역(제주제외) | 부가가치세별도 | 납품장소도 | 기타조건 | 기타 | 기타가격 | 건축설비과 | 070-4056-7407 | 박상혁
1238 | 40101505 | 20094813 | 4010150520094813 | 디퓨저 | 사각, Φ350mm, 알루미늄 | 개 | 57180 | 전지역(제주제외) | 부가가치세별도 | 납품장소도 | 기타조건 | 기타 | 기타가격 | 건축설비과 | 070-4056-7407 | 박상혁
1239 | 40101505 | 20094814 | 4010150520094814 | 디퓨저 | 사각, Φ400mm, 알루미늄 | 개 | 60760 | 전지역(제주제외) | 부가가치세별도 | 납품장소도 | 기타조건 | 기타 | 기타가격 | 건축설비과 | 070-4056-7407 | 박상혁
1240 | 40101505 | 20094816 | 4010150520094816 | 디퓨저 | 원형, Φ150mm, 스틸 | 개 | 12150 | 전지역(제주제외) | 부가가치세별도 | 납품장소도 | 기타조건 | 기타 | 기타가격 | 건축설비과 | 070-4056-7407 | 박상혁
1241 | 40101505 | 20094828 | 4010150520094828 | 디퓨저 | 원형, Φ150mm, 알루미늄 | 개 | 19550 | 전지역(제주제외) | 부가가치세별도 | 납품장소도 | 기타조건 | 기타 | 기타가격 | 건축설비과 | 070-4056-7407 | 박상혁
1242 | 40101505 | 20094817 | 4010150520094817 | 디퓨저 | 원형, Φ200mm, 스틸 | 개 | 12150 | 전지역(제주제외) | 부가가치세별도 | 납품장소도 | 기타조건 | 기타 | 기타가격 | 건축설비과 | 070-4056-7407 | 박상혁
1243 | 40101505 | 20094830 | 4010150520094830 | 디퓨저 | 원형, Φ200mm, 알루미늄 | 개 | 20830 | 전지역(제주제외) | 부가가치세별도 | 납품장소도 | 기타조건 | 기타 | 기타가격 | 건축설비과 | 070-4056-7407 | 박상혁
1244 | 40101505 | 20094818 | 4010150520094818 | 디퓨저 | 원형, Φ250mm, 스틸 | 개 | 18580 | 전지역(제주제외) | 부가가치세별도 | 납품장소도 | 기타조건 | 기타 | 기타가격 | 건축설비과 | 070-4056-7407 | 박상혁
1245 | 40101505 | 20094832 | 4010150520094832 | 디퓨저 | 원형, Φ250mm, 알루미늄 | 개 | 24510 | 전지역(제주제외) | 부가가치세별도 | 납품장소도 | 기타조건 | 기타 | 기타가격 | 건축설비과 | 070-4056-7407 | 박상혁
1246 | 40101505 | 20094819 | 4010150520094819 | 디퓨저 | 원형, Φ300mm, 스틸 | 개 | 20050 | 전지역(제주제외) | 부가가치세별도 | 납품장소도 | 기타조건 | 기타 | 기타가격 | 건축설비과 | 070-4056-7407 | 박상혁
1247 | 40101505 | 20094834 | 4010150520094834 | 디퓨저 | 원형, Φ300mm, 알루미늄 | 개 | 35040 | 전지역(제주제외) | 부가가치세별도 | 납품장소도 | 기타조건 | 기타 | 기타가격 | 건축설비과 | 070-4056-7407 | 박상혁
1248 | 30161901 | 20969874 | 3016190120969874 | 루버 | 스테인리스 | ㎠ | 44 | 전지역(제주제외) | 부가가치세별도 | 납품장소도 | 기타조건 | 기타 | 기타가격 | 건축설비과 | 070-4056-7407 | 박상혁
1249 | 30161901 | 20969873 | 3016190120969873 | 루버 | 스틸 | ㎠ | 12 | 전지역(제주제외) | 부가가치세별도 | 납품장소도 | 기타조건 | 기타 | 기타가격 | 건축설비과 | 070-4056-7407 | 박상혁
1250 | 30161901 | 20969872 | 3016190120969872 | 루버 | 알루미늄 | ㎠ | 12 | 전지역(제주제외) | 부가가치세별도 | 납품장소도 | 기타조건 | 기타 | 기타가격 | 건축설비과 | 070-4056-7407 | 박상혁
1251 | 30181504 | 20969889 | 3018150420969889 | 마블세면대 | 1000mm | m | 64600 | 전지역(제주제외) | 부가가치세별도 | 납품장소도 | 기타조건 | 기타 | 기타가격 | 건축설비과 | 070-4056-7407 | 박상혁
1252 | 24111810 | 20139910 | 2411181020139910 | 물탱크 | 압력탱크, 100LIT | EA | 250000 | 전지역(제주제외) | 부가가치세별도 | 납품장소도 | 기타조건 | 기타 | 기타가격 | 건축설비과 | 070-4056-7407 | 박상혁
1253 | 24111810 | 20139917 | 2411181020139917 | 물탱크 | 압력탱크, 200LIT | EA | 450000 | 전지역(제주제외) | 부가가치세별도 | 납품장소도 | 기타조건 | 기타 | 기타가격 | 건축설비과 | 070-4056-7407 | 박상혁
1254 | 40142117 | 20108410 | 4014211720108410 | 배관용스테인리스강관 | Φ100×2.0mm | M | 20560 | 전지역(제주제외) | 부가가치세별도 | 납품장소도 | 기타조건 | 기타 | 기타가격 | 건축설비과 | 070-4056-7385 | 이하나
1255 | 40142117 | 20108424 | 4014211720108424 | 배관용스테인리스강관 | Φ100×2.5mm | M | 24930 | 전지역(제주제외) | 부가가치세별도 | 납품장소도 | 기타조건 | 기타 | 기타가격 | 건축설비과 | 070-4056-7385 | 이하나
1256 | 40142117 | 20970112 | 4014211720970112 | 배관용스테인리스강관 | Φ100×2.8mm | M | 26010 | 전지역(제주제외) | 부가가치세별도 | 납품장소도 | 기타조건 | 기타 | 기타가격 | 건축설비과 | 070-4056-7385 | 이하나
1257 | 40142117 | 20108453 | 4014211720108453 | 배관용스테인리스강관 | Φ100×3.5mm | M | 32450 | 전지역(제주제외) | 부가가치세별도 | 납품장소도 | 기타조건 | 기타 | 기타가격 | 건축설비과 | 070-4056-7385 | 이하나
1258 | 40142117 | 20108437 | 4014211720108437 | 배관용스테인리스강관 | Φ100×3mm | M | 27940 | 전지역(제주제외) | 부가가치세별도 | 납품장소도 | 기타조건 | 기타 | 기타가격 | 건축설비과 | 070-4056-7385 | 이하나
1259 | 40142117 | 20108485 | 4014211720108485 | 배관용스테인리스강관 | Φ100×4.5mm | M | 42110 | 전지역(제주제외) | 부가가치세별도 | 납품장소도 | 기타조건 | 기타 | 기타가격 | 건축설비과 | 070-4056-7385 | 이하나
1260 | 40142117 | 20108469 | 4014211720108469 | 배관용스테인리스강관 | Φ100×4mm | M | 36950 | 전지역(제주제외) | 부가가치세별도 | 납품장소도 | 기타조건 | 기타 | 기타가격 | 건축설비과 | 070-4056-7385 | 이하나
1261 | 40142117 | 22602223 | 4014211722602223 | 배관용스테인리스강관 | Φ100×5.5mm | M | 51010 | 전지역(제주제외) | 부가가치세별도 | 납품장소도 | 기타조건 | 기타 | 기타가격 | 건축설비과 | 070-4056-7385 | 이하나
1262 | 40142117 | 20108501 | 4014211720108501 | 배관용스테인리스강관 | Φ100×5mm | M | 46550 | 전지역(제주제외) | 부가가치세별도 | 납품장소도 | 기타조건 | 기타 | 기타가격 | 건축설비과 | 070-4056-7385 | 이하나
1263 | 40142117 | 22602242 | 4014211722602242 | 배관용스테인리스강관 | Φ100×6mm | M | 56220 | 전지역(제주제외) | 부가가치세별도 | 납품장소도 | 기타조건 | 기타 | 기타가격 | 건축설비과 | 070-4056-7385 | 이하나
1264 | 40142117 | 20108411 | 4014211720108411 | 배관용스테인리스강관 | Φ125×2.0mm | M | 25280 | 전지역(제주제외) | 부가가치세별도 | 납품장소도 | 기타조건 | 기타 | 기타가격 | 건축설비과 | 070-4056-7385 | 이하나
1265 | 40142117 | 20108425 | 4014211720108425 | 배관용스테인리스강관 | Φ125×2.5mm | M | 30630 | 전지역(제주제외) | 부가가치세별도 | 납품장소도 | 기타조건 | 기타 | 기타가격 | 건축설비과 | 070-4056-7385 | 이하나
1266 | 40142117 | 20970113 | 4014211720970113 | 배관용스테인리스강관 | Φ125×2.8mm | M | 30510 | 전지역(제주제외) | 부가가치세별도 | 납품장소도 | 기타조건 | 기타 | 기타가격 | 건축설비과 | 070-4056-7385 | 이하나
1267 | 40142117 | 20108454 | 4014211720108454 | 배관용스테인리스강관 | Φ125×3.5mm | M | 39970 | 전지역(제주제외) | 부가가치세별도 | 납품장소도 | 기타조건 | 기타 | 기타가격 | 건축설비과 | 070-4056-7385 | 이하나
1268 | 40142117 | 20108438 | 4014211720108438 | 배관용스테인리스강관 | Φ125×3mm | M | 34260 | 전지역(제주제외) | 부가가치세별도 | 납품장소도 | 기타조건 | 기타 | 기타가격 | 건축설비과 | 070-4056-7385 | 이하나
1269 | 40142117 | 20108486 | 4014211720108486 | 배관용스테인리스강관 | Φ125×4.5mm | M | 52040 | 전지역(제주제외) | 부가가치세별도 | 납품장소도 | 기타조건 | 기타 | 기타가격 | 건축설비과 | 070-4056-7385 | 이하나
1270 | 40142117 | 20108470 | 4014211720108470 | 배관용스테인리스강관 | Φ125×4mm | M | 45350 | 전지역(제주제외) | 부가가치세별도 | 납품장소도 | 기타조건 | 기타 | 기타가격 | 건축설비과 | 070-4056-7385 | 이하나
1271 | 40142117 | 22602224 | 4014211722602224 | 배관용스테인리스강관 | Φ125×5.5mm | M | 62990 | 전지역(제주제외) | 부가가치세별도 | 납품장소도 | 기타조건 | 기타 | 기타가격 | 건축설비과 | 070-4056-7385 | 이하나
1272 | 40142117 | 20108502 | 4014211720108502 | 배관용스테인리스강관 | Φ125×5mm | M | 57500 | 전지역(제주제외) | 부가가치세별도 | 납품장소도 | 기타조건 | 기타 | 기타가격 | 건축설비과 | 070-4056-7385 | 이하나
1273 | 40142117 | 22602243 | 4014211722602243 | 배관용스테인리스강관 | Φ125×6mm | M | 69400 | 전지역(제주제외) | 부가가치세별도 | 납품장소도 | 기타조건 | 기타 | 기타가격 | 건축설비과 | 070-4056-7385 | 이하나
1274 | 40142117 | 20108402 | 4014211720108402 | 배관용스테인리스강관 | Φ15×2.0mm | M | 3550 | 전지역(제주제외) | 부가가치세별도 | 납품장소도 | 기타조건 | 기타 | 기타가격 | 건축설비과 | 070-4056-7385 | 이하나
1275 | 40142117 | 20108416 | 4014211720108416 | 배관용스테인리스강관 | Φ15×2.5mm | M | 4420 | 전지역(제주제외) | 부가가치세별도 | 납품장소도 | 기타조건 | 기타 | 기타가격 | 건축설비과 | 070-4056-7385 | 이하나
1276 | 40142117 | 20970105 | 4014211720970105 | 배관용스테인리스강관 | Φ15×2.8mm | M | 4860 | 전지역(제주제외) | 부가가치세별도 | 납품장소도 | 기타조건 | 기타 | 기타가격 | 건축설비과 | 070-4056-7385 | 이하나
1277 | 40142117 | 20108445 | 4014211720108445 | 배관용스테인리스강관 | Φ15×3.5mm | M | 5930 | 전지역(제주제외) | 부가가치세별도 | 납품장소도 | 기타조건 | 기타 | 기타가격 | 건축설비과 | 070-4056-7385 | 이하나
1278 | 40142117 | 20108429 | 4014211720108429 | 배관용스테인리스강관 | Φ15×3mm | M | 4940 | 전지역(제주제외) | 부가가치세별도 | 납품장소도 | 기타조건 | 기타 | 기타가격 | 건축설비과 | 070-4056-7385 | 이하나
1279 | 40142117 | 20108412 | 4014211720108412 | 배관용스테인리스강관 | Φ150×2.0mm | M | 29910 | 전지역(제주제외) | 부가가치세별도 | 납품장소도 | 기타조건 | 기타 | 기타가격 | 건축설비과 | 070-4056-7385 | 이하나
1280 | 40142117 | 20108426 | 4014211720108426 | 배관용스테인리스강관 | Φ150×2.5mm | M | 36190 | 전지역(제주제외) | 부가가치세별도 | 납품장소도 | 기타조건 | 기타 | 기타가격 | 건축설비과 | 070-4056-7385 | 이하나
1281 | 40142117 | 20970114 | 4014211720970114 | 배관용스테인리스강관 | Φ150×2.8mm | M | 36060 | 전지역(제주제외) | 부가가치세별도 | 납품장소도 | 기타조건 | 기타 | 기타가격 | 건축설비과 | 070-4056-7385 | 이하나
1282 | 40142117 | 20108455 | 4014211720108455 | 배관용스테인리스강관 | Φ150×3.5mm | M | 47370 | 전지역(제주제외) | 부가가치세별도 | 납품장소도 | 기타조건 | 기타 | 기타가격 | 건축설비과 | 070-4056-7385 | 이하나
1283 | 40142117 | 20108439 | 4014211720108439 | 배관용스테인리스강관 | Φ150×3mm | M | 40640 | 전지역(제주제외) | 부가가치세별도 | 납품장소도 | 기타조건 | 기타 | 기타가격 | 건축설비과 | 070-4056-7385 | 이하나
1284 | 40142117 | 20108487 | 4014211720108487 | 배관용스테인리스강관 | Φ150×4.5mm | M | 61610 | 전지역(제주제외) | 부가가치세별도 | 납품장소도 | 기타조건 | 기타 | 기타가격 | 건축설비과 | 070-4056-7385 | 이하나
1285 | 40142117 | 20108471 | 4014211720108471 | 배관용스테인리스강관 | Φ150×4mm | M | 54080 | 전지역(제주제외) | 부가가치세별도 | 납품장소도 | 기타조건 | 기타 | 기타가격 | 건축설비과 | 070-4056-7385 | 이하나
1286 | 40142117 | 22602225 | 4014211722602225 | 배관용스테인리스강관 | Φ150×5.5mm | M | 74970 | 전지역(제주제외) | 부가가치세별도 | 납품장소도 | 기타조건 | 기타 | 기타가격 | 건축설비과 | 070-4056-7385 | 이하나
1287 | 40142117 | 20108503 | 4014211720108503 | 배관용스테인리스강관 | Φ150×5mm | M | 68460 | 전지역(제주제외) | 부가가치세별도 | 납품장소도 | 기타조건 | 기타 | 기타가격 | 건축설비과 | 070-4056-7385 | 이하나
1288 | 40142117 | 22602244 | 4014211722602244 | 배관용스테인리스강관 | Φ150×6mm | M | 82590 | 전지역(제주제외) | 부가가치세별도 | 납품장소도 | 기타조건 | 기타 | 기타가격 | 건축설비과 | 070-4056-7385 | 이하나
1289 | 40142117 | 20108403 | 4014211720108403 | 배관용스테인리스강관 | Φ20×2.0mm | M | 4550 | 전지역(제주제외) | 부가가치세별도 | 납품장소도 | 기타조건 | 기타 | 기타가격 | 건축설비과 | 070-4056-7385 | 이하나
1290 | 40142117 | 20108417 | 4014211720108417 | 배관용스테인리스강관 | Φ20×2.5mm | M | 5670 | 전지역(제주제외) | 부가가치세별도 | 납품장소도 | 기타조건 | 기타 | 기타가격 | 건축설비과 | 070-4056-7385 | 이하나
1291 | 40142117 | 20970106 | 4014211720970106 | 배관용스테인리스강관 | Φ20×2.8mm | M | 6250 | 전지역(제주제외) | 부가가치세별도 | 납품장소도 | 기타조건 | 기타 | 기타가격 | 건축설비과 | 070-4056-7385 | 이하나
1292 | 40142117 | 20108446 | 4014211720108446 | 배관용스테인리스강관 | Φ20×3.5mm | M | 7620 | 전지역(제주제외) | 부가가치세별도 | 납품장소도 | 기타조건 | 기타 | 기타가격 | 건축설비과 | 070-4056-7385 | 이하나
1293 | 40142117 | 20108430 | 4014211720108430 | 배관용스테인리스강관 | Φ20×3mm | M | 6370 | 전지역(제주제외) | 부가가치세별도 | 납품장소도 | 기타조건 | 기타 | 기타가격 | 건축설비과 | 070-4056-7385 | 이하나
1294 | 40142117 | 20108462 | 4014211720108462 | 배관용스테인리스강관 | Φ20×4mm | M | 9380 | 전지역(제주제외) | 부가가치세별도 | 납품장소도 | 기타조건 | 기타 | 기타가격 | 건축설비과 | 070-4056-7385 | 이하나
1295 | 40142117 | 22602258 | 4014211722602258 | 배관용스테인리스강관 | Φ200×2.8mm | M | 53170 | 전지역(제주제외) | 부가가치세별도 | 납품장소도 | 기타조건 | 기타 | 기타가격 | 건축설비과 | 070-4056-7385 | 이하나
1296 | 40142117 | 20108456 | 4014211720108456 | 배관용스테인리스강관 | Φ200×3.5mm | M | 62480 | 전지역(제주제외) | 부가가치세별도 | 납품장소도 | 기타조건 | 기타 | 기타가격 | 건축설비과 | 070-4056-7385 | 이하나
1297 | 40142117 | 20108440 | 4014211720108440 | 배관용스테인리스강관 | Φ200×3mm | M | 53410 | 전지역(제주제외) | 부가가치세별도 | 납품장소도 | 기타조건 | 기타 | 기타가격 | 건축설비과 | 070-4056-7385 | 이하나
1298 | 40142117 | 20108488 | 4014211720108488 | 배관용스테인리스강관 | Φ200×4.5mm | M | 84910 | 전지역(제주제외) | 부가가치세별도 | 납품장소도 | 기타조건 | 기타 | 기타가격 | 건축설비과 | 070-4056-7385 | 이하나
1299 | 40142117 | 20108472 | 4014211720108472 | 배관용스테인리스강관 | Φ200×4mm | M | 71200 | 전지역(제주제외) | 부가가치세별도 | 납품장소도 | 기타조건 | 기타 | 기타가격 | 건축설비과 | 070-4056-7385 | 이하나
1300 | 40142117 | 22602226 | 4014211722602226 | 배관용스테인리스강관 | Φ200×5.5mm | M | 103550 | 전지역(제주제외) | 부가가치세별도 | 납품장소도 | 기타조건 | 기타 | 기타가격 | 건축설비과 | 070-4056-7385 | 이하나
1301 | 40142117 | 20108504 | 4014211720108504 | 배관용스테인리스강관 | Φ200×5mm | M | 94240 | 전지역(제주제외) | 부가가치세별도 | 납품장소도 | 기타조건 | 기타 | 기타가격 | 건축설비과 | 070-4056-7385 | 이하나
1302 | 40142117 | 22602245 | 4014211722602245 | 배관용스테인리스강관 | Φ200×6mm | M | 113700 | 전지역(제주제외) | 부가가치세별도 | 납품장소도 | 기타조건 | 기타 | 기타가격 | 건축설비과 | 070-4056-7385 | 이하나
1303 | 40142117 | 20108404 | 4014211720108404 | 배관용스테인리스강관 | Φ25×2.0mm | M | 5850 | 전지역(제주제외) | 부가가치세별도 | 납품장소도 | 기타조건 | 기타 | 기타가격 | 건축설비과 | 070-4056-7385 | 이하나
1304 | 40142117 | 20108418 | 4014211720108418 | 배관용스테인리스강관 | Φ25×2.5mm | M | 7020 | 전지역(제주제외) | 부가가치세별도 | 납품장소도 | 기타조건 | 기타 | 기타가격 | 건축설비과 | 070-4056-7385 | 이하나
1305 | 40142117 | 20970082 | 4014211720970082 | 배관용스테인리스강관 | Φ25×2.8mm | M | 7670 | 전지역(제주제외) | 부가가치세별도 | 납품장소도 | 기타조건 | 기타 | 기타가격 | 건축설비과 | 070-4056-7385 | 이하나
1306 | 40142117 | 20108447 | 4014211720108447 | 배관용스테인리스강관 | Φ25×3.5mm | M | 8930 | 전지역(제주제외) | 부가가치세별도 | 납품장소도 | 기타조건 | 기타 | 기타가격 | 건축설비과 | 070-4056-7385 | 이하나
1307 | 40142117 | 20108431 | 4014211720108431 | 배관용스테인리스강관 | Φ25×3mm | M | 7790 | 전지역(제주제외) | 부가가치세별도 | 납품장소도 | 기타조건 | 기타 | 기타가격 | 건축설비과 | 070-4056-7385 | 이하나
1308 | 40142117 | 20108479 | 4014211720108479 | 배관용스테인리스강관 | Φ25×4.5mm | M | 11650 | 전지역(제주제외) | 부가가치세별도 | 납품장소도 | 기타조건 | 기타 | 기타가격 | 건축설비과 | 070-4056-7385 | 이하나
1309 | 40142117 | 20108463 | 4014211720108463 | 배관용스테인리스강관 | Φ25×4mm | M | 10050 | 전지역(제주제외) | 부가가치세별도 | 납품장소도 | 기타조건 | 기타 | 기타가격 | 건축설비과 | 070-4056-7385 | 이하나
1310 | 40142117 | 22602259 | 4014211722602259 | 배관용스테인리스강관 | Φ250×2.8mm | M | 65900 | 전지역(제주제외) | 부가가치세별도 | 납품장소도 | 기타조건 | 기타 | 기타가격 | 건축설비과 | 070-4056-7385 | 이하나
1311 | 40142117 | 20108457 | 4014211720108457 | 배관용스테인리스강관 | Φ250×3.5mm | M | 77270 | 전지역(제주제외) | 부가가치세별도 | 납품장소도 | 기타조건 | 기타 | 기타가격 | 건축설비과 | 070-4056-7385 | 이하나
1312 | 40142117 | 20108441 | 4014211720108441 | 배관용스테인리스강관 | Φ250×3mm | M | 66500 | 전지역(제주제외) | 부가가치세별도 | 납품장소도 | 기타조건 | 기타 | 기타가격 | 건축설비과 | 070-4056-7385 | 이하나
1313 | 40142117 | 20108489 | 4014211720108489 | 배관용스테인리스강관 | Φ250×4.5mm | M | 105700 | 전지역(제주제외) | 부가가치세별도 | 납품장소도 | 기타조건 | 기타 | 기타가격 | 건축설비과 | 070-4056-7385 | 이하나
1314 | 40142117 | 20108473 | 4014211720108473 | 배관용스테인리스강관 | Φ250×4mm | M | 88010 | 전지역(제주제외) | 부가가치세별도 | 납품장소도 | 기타조건 | 기타 | 기타가격 | 건축설비과 | 070-4056-7385 | 이하나
1315 | 40142117 | 22602227 | 4014211722602227 | 배관용스테인리스강관 | Φ250×5.5mm | M | 128630 | 전지역(제주제외) | 부가가치세별도 | 납품장소도 | 기타조건 | 기타 | 기타가격 | 건축설비과 | 070-4056-7385 | 이하나
1316 | 40142117 | 20108505 | 4014211720108505 | 배관용스테인리스강관 | Φ250×5mm | M | 117170 | 전지역(제주제외) | 부가가치세별도 | 납품장소도 | 기타조건 | 기타 | 기타가격 | 건축설비과 | 070-4056-7385 | 이하나
1317 | 40142117 | 22602246 | 4014211722602246 | 배관용스테인리스강관 | Φ250×6mm | M | 141580 | 전지역(제주제외) | 부가가치세별도 | 납품장소도 | 기타조건 | 기타 | 기타가격 | 건축설비과 | 070-4056-7385 | 이하나
1318 | 40142117 | 22602260 | 4014211722602260 | 배관용스테인리스강관 | Φ300×2.8mm | M | 78630 | 전지역(제주제외) | 부가가치세별도 | 납품장소도 | 기타조건 | 기타 | 기타가격 | 건축설비과 | 070-4056-7385 | 이하나
1319 | 40142117 | 20108458 | 4014211720108458 | 배관용스테인리스강관 | Φ300×3.5mm | M | 92380 | 전지역(제주제외) | 부가가치세별도 | 납품장소도 | 기타조건 | 기타 | 기타가격 | 건축설비과 | 070-4056-7385 | 이하나
1320 | 40142117 | 20108442 | 4014211720108442 | 배관용스테인리스강관 | Φ300×3mm | M | 79280 | 전지역(제주제외) | 부가가치세별도 | 납품장소도 | 기타조건 | 기타 | 기타가격 | 건축설비과 | 070-4056-7385 | 이하나
1321 | 40142117 | 20108490 | 4014211720108490 | 배관용스테인리스강관 | Φ300×4.5mm | M | 126130 | 전지역(제주제외) | 부가가치세별도 | 납품장소도 | 기타조건 | 기타 | 기타가격 | 건축설비과 | 070-4056-7385 | 이하나
1322 | 40142117 | 20108474 | 4014211720108474 | 배관용스테인리스강관 | Φ300×4mm | M | 105140 | 전지역(제주제외) | 부가가치세별도 | 납품장소도 | 기타조건 | 기타 | 기타가격 | 건축설비과 | 070-4056-7385 | 이하나
1323 | 40142117 | 22602228 | 4014211722602228 | 배관용스테인리스강관 | Φ300×5.5mm | M | 153710 | 전지역(제주제외) | 부가가치세별도 | 납품장소도 | 기타조건 | 기타 | 기타가격 | 건축설비과 | 070-4056-7385 | 이하나
1324 | 40142117 | 20108506 | 4014211720108506 | 배관용스테인리스강관 | Φ300×5mm | M | 139740 | 전지역(제주제외) | 부가가치세별도 | 납품장소도 | 기타조건 | 기타 | 기타가격 | 건축설비과 | 070-4056-7385 | 이하나
1325 | 40142117 | 22602247 | 4014211722602247 | 배관용스테인리스강관 | Φ300×6mm | M | 169100 | 전지역(제주제외) | 부가가치세별도 | 납품장소도 | 기타조건 | 기타 | 기타가격 | 건축설비과 | 070-4056-7385 | 이하나
1326 | 40142117 | 20108405 | 4014211720108405 | 배관용스테인리스강관 | Φ32×2.0mm | M | 7470 | 전지역(제주제외) | 부가가치세별도 | 납품장소도 | 기타조건 | 기타 | 기타가격 | 건축설비과 | 070-4056-7385 | 이하나
1327 | 40142117 | 20108419 | 4014211720108419 | 배관용스테인리스강관 | Φ32×2.5mm | M | 8960 | 전지역(제주제외) | 부가가치세별도 | 납품장소도 | 기타조건 | 기타 | 기타가격 | 건축설비과 | 070-4056-7385 | 이하나
1328 | 40142117 | 20970107 | 4014211720970107 | 배관용스테인리스강관 | Φ32×2.8mm | M | 9790 | 전지역(제주제외) | 부가가치세별도 | 납품장소도 | 기타조건 | 기타 | 기타가격 | 건축설비과 | 070-4056-7385 | 이하나
1329 | 40142117 | 20108448 | 4014211720108448 | 배관용스테인리스강관 | Φ32×3.5mm | M | 11500 | 전지역(제주제외) | 부가가치세별도 | 납품장소도 | 기타조건 | 기타 | 기타가격 | 건축설비과 | 070-4056-7385 | 이하나
1330 | 40142117 | 20108432 | 4014211720108432 | 배관용스테인리스강관 | Φ32×3mm | M | 9980 | 전지역(제주제외) | 부가가치세별도 | 납품장소도 | 기타조건 | 기타 | 기타가격 | 건축설비과 | 070-4056-7385 | 이하나
1331 | 40142117 | 20108480 | 4014211720108480 | 배관용스테인리스강관 | Φ32×4.5mm | M | 15060 | 전지역(제주제외) | 부가가치세별도 | 납품장소도 | 기타조건 | 기타 | 기타가격 | 건축설비과 | 070-4056-7385 | 이하나
1332 | 40142117 | 20108464 | 4014211720108464 | 배관용스테인리스강관 | Φ32×4mm | M | 12980 | 전지역(제주제외) | 부가가치세별도 | 납품장소도 | 기타조건 | 기타 | 기타가격 | 건축설비과 | 070-4056-7385 | 이하나
1333 | 40142117 | 20108459 | 4014211720108459 | 배관용스테인리스강관 | Φ350×3.5mm | M | 114600 | 전지역(제주제외) | 부가가치세별도 | 납품장소도 | 기타조건 | 기타 | 기타가격 | 건축설비과 | 070-4056-7385 | 이하나
1334 | 40142117 | 20108443 | 4014211720108443 | 배관용스테인리스강관 | Φ350×3mm | M | 98360 | 전지역(제주제외) | 부가가치세별도 | 납품장소도 | 기타조건 | 기타 | 기타가격 | 건축설비과 | 070-4056-7385 | 이하나
1335 | 40142117 | 20108491 | 4014211720108491 | 배관용스테인리스강관 | Φ350×4.5mm | M | 144950 | 전지역(제주제외) | 부가가치세별도 | 납품장소도 | 기타조건 | 기타 | 기타가격 | 건축설비과 | 070-4056-7385 | 이하나
1336 | 40142117 | 20108475 | 4014211720108475 | 배관용스테인리스강관 | Φ350×4mm | M | 123170 | 전지역(제주제외) | 부가가치세별도 | 납품장소도 | 기타조건 | 기타 | 기타가격 | 건축설비과 | 070-4056-7385 | 이하나
1337 | 40142117 | 22602229 | 4014211722602229 | 배관용스테인리스강관 | Φ350×5.5mm | M | 176590 | 전지역(제주제외) | 부가가치세별도 | 납품장소도 | 기타조건 | 기타 | 기타가격 | 건축설비과 | 070-4056-7385 | 이하나
1338 | 40142117 | 20108507 | 4014211720108507 | 배관용스테인리스강관 | Φ350×5mm | M | 160770 | 전지역(제주제외) | 부가가치세별도 | 납품장소도 | 기타조건 | 기타 | 기타가격 | 건축설비과 | 070-4056-7385 | 이하나
1339 | 40142117 | 22602248 | 4014211722602248 | 배관용스테인리스강관 | Φ350×6mm | M | 189380 | 전지역(제주제외) | 부가가치세별도 | 납품장소도 | 기타조건 | 기타 | 기타가격 | 건축설비과 | 070-4056-7385 | 이하나
1340 | 40142117 | 20108406 | 4014211720108406 | 배관용스테인리스강관 | Φ40×2.0mm | M | 8530 | 전지역(제주제외) | 부가가치세별도 | 납품장소도 | 기타조건 | 기타 | 기타가격 | 건축설비과 | 070-4056-7385 | 이하나
1341 | 40142117 | 20108420 | 4014211720108420 | 배관용스테인리스강관 | Φ40×2.5mm | M | 10280 | 전지역(제주제외) | 부가가치세별도 | 납품장소도 | 기타조건 | 기타 | 기타가격 | 건축설비과 | 070-4056-7385 | 이하나
1342 | 40142117 | 20970108 | 4014211720970108 | 배관용스테인리스강관 | Φ40×2.8mm | M | 11210 | 전지역(제주제외) | 부가가치세별도 | 납품장소도 | 기타조건 | 기타 | 기타가격 | 건축설비과 | 070-4056-7385 | 이하나
1343 | 40142117 | 20108449 | 4014211720108449 | 배관용스테인리스강관 | Φ40×3.5mm | M | 13210 | 전지역(제주제외) | 부가가치세별도 | 납품장소도 | 기타조건 | 기타 | 기타가격 | 건축설비과 | 070-4056-7385 | 이하나
1344 | 40142117 | 20108433 | 4014211720108433 | 배관용스테인리스강관 | Φ40×3mm | M | 11450 | 전지역(제주제외) | 부가가치세별도 | 납품장소도 | 기타조건 | 기타 | 기타가격 | 건축설비과 | 070-4056-7385 | 이하나
1345 | 40142117 | 20108481 | 4014211720108481 | 배관용스테인리스강관 | Φ40×4.5mm | M | 17390 | 전지역(제주제외) | 부가가치세별도 | 납품장소도 | 기타조건 | 기타 | 기타가격 | 건축설비과 | 070-4056-7385 | 이하나
1346 | 40142117 | 20108465 | 4014211720108465 | 배관용스테인리스강관 | Φ40×4mm | M | 14920 | 전지역(제주제외) | 부가가치세별도 | 납품장소도 | 기타조건 | 기타 | 기타가격 | 건축설비과 | 070-4056-7385 | 이하나
1347 | 40142117 | 20108497 | 4014211720108497 | 배관용스테인리스강관 | Φ40×5mm | M | 19980 | 전지역(제주제외) | 부가가치세별도 | 납품장소도 | 기타조건 | 기타 | 기타가격 | 건축설비과 | 070-4056-7385 | 이하나
1348 | 40142117 | 20108492 | 4014211720108492 | 배관용스테인리스강관 | Φ400×4.5mm | M | 165920 | 전지역(제주제외) | 부가가치세별도 | 납품장소도 | 기타조건 | 기타 | 기타가격 | 건축설비과 | 070-4056-7385 | 이하나
1349 | 40142117 | 20108476 | 4014211720108476 | 배관용스테인리스강관 | Φ400×4mm | M | 141120 | 전지역(제주제외) | 부가가치세별도 | 납품장소도 | 기타조건 | 기타 | 기타가격 | 건축설비과 | 070-4056-7385 | 이하나
1350 | 40142117 | 22602230 | 4014211722602230 | 배관용스테인리스강관 | Φ400×5.5mm | M | 201980 | 전지역(제주제외) | 부가가치세별도 | 납품장소도 | 기타조건 | 기타 | 기타가격 | 건축설비과 | 070-4056-7385 | 이하나
1351 | 40142117 | 20108508 | 4014211720108508 | 배관용스테인리스강관 | Φ400×5mm | M | 183950 | 전지역(제주제외) | 부가가치세별도 | 납품장소도 | 기타조건 | 기타 | 기타가격 | 건축설비과 | 070-4056-7385 | 이하나
1352 | 40142117 | 22602249 | 4014211722602249 | 배관용스테인리스강관 | Φ400×6mm | M | 216540 | 전지역(제주제외) | 부가가치세별도 | 납품장소도 | 기타조건 | 기타 | 기타가격 | 건축설비과 | 070-4056-7385 | 이하나
1353 | 40142117 | 20970090 | 4014211720970090 | 배관용스테인리스강관 | Φ450×4.5mm | M | 204360 | 전지역(제주제외) | 부가가치세별도 | 납품장소도 | 기타조건 | 기타 | 기타가격 | 건축설비과 | 070-4056-7385 | 이하나
1354 | 40142117 | 20970083 | 4014211720970083 | 배관용스테인리스강관 | Φ450×4mm | M | 173520 | 전지역(제주제외) | 부가가치세별도 | 납품장소도 | 기타조건 | 기타 | 기타가격 | 건축설비과 | 070-4056-7385 | 이하나
1355 | 40142117 | 22602231 | 4014211722602231 | 배관용스테인리스강관 | Φ450×5.5mm | M | 249510 | 전지역(제주제외) | 부가가치세별도 | 납품장소도 | 기타조건 | 기타 | 기타가격 | 건축설비과 | 070-4056-7385 | 이하나
1356 | 40142117 | 20970097 | 4014211720970097 | 배관용스테인리스강관 | Φ450×5mm | M | 226940 | 전지역(제주제외) | 부가가치세별도 | 납품장소도 | 기타조건 | 기타 | 기타가격 | 건축설비과 | 070-4056-7385 | 이하나
1357 | 40142117 | 22602250 | 4014211722602250 | 배관용스테인리스강관 | Φ450×6mm | M | 274560 | 전지역(제주제외) | 부가가치세별도 | 납품장소도 | 기타조건 | 기타 | 기타가격 | 건축설비과 | 070-4056-7385 | 이하나
1358 | 40142117 | 20108407 | 4014211720108407 | 배관용스테인리스강관 | Φ50×2.0mm | M | 10700 | 전지역(제주제외) | 부가가치세별도 | 납품장소도 | 기타조건 | 기타 | 기타가격 | 건축설비과 | 070-4056-7385 | 이하나
1359 | 40142117 | 20108421 | 4014211720108421 | 배관용스테인리스강관 | Φ50×2.5mm | M | 12930 | 전지역(제주제외) | 부가가치세별도 | 납품장소도 | 기타조건 | 기타 | 기타가격 | 건축설비과 | 070-4056-7385 | 이하나
1360 | 40142117 | 20970109 | 4014211720970109 | 배관용스테인리스강관 | Φ50×2.8mm | M | 13450 | 전지역(제주제외) | 부가가치세별도 | 납품장소도 | 기타조건 | 기타 | 기타가격 | 건축설비과 | 070-4056-7385 | 이하나
1361 | 40142117 | 20108450 | 4014211720108450 | 배관용스테인리스강관 | Φ50×3.5mm | M | 16700 | 전지역(제주제외) | 부가가치세별도 | 납품장소도 | 기타조건 | 기타 | 기타가격 | 건축설비과 | 070-4056-7385 | 이하나
1362 | 40142117 | 20108434 | 4014211720108434 | 배관용스테인리스강관 | Φ50×3mm | M | 14460 | 전지역(제주제외) | 부가가치세별도 | 납품장소도 | 기타조건 | 기타 | 기타가격 | 건축설비과 | 070-4056-7385 | 이하나
1363 | 40142117 | 20108482 | 4014211720108482 | 배관용스테인리스강관 | Φ50×4.5mm | M | 21490 | 전지역(제주제외) | 부가가치세별도 | 납품장소도 | 기타조건 | 기타 | 기타가격 | 건축설비과 | 070-4056-7385 | 이하나
1364 | 40142117 | 20108466 | 4014211720108466 | 배관용스테인리스강관 | Φ50×4mm | M | 18910 | 전지역(제주제외) | 부가가치세별도 | 납품장소도 | 기타조건 | 기타 | 기타가격 | 건축설비과 | 070-4056-7385 | 이하나
1365 | 40142117 | 22602220 | 4014211722602220 | 배관용스테인리스강관 | Φ50×5.5mm | M | 25810 | 전지역(제주제외) | 부가가치세별도 | 납품장소도 | 기타조건 | 기타 | 기타가격 | 건축설비과 | 070-4056-7385 | 이하나
1366 | 40142117 | 20108498 | 4014211720108498 | 배관용스테인리스강관 | Φ50×5mm | M | 23660 | 전지역(제주제외) | 부가가치세별도 | 납품장소도 | 기타조건 | 기타 | 기타가격 | 건축설비과 | 070-4056-7385 | 이하나
1367 | 40142117 | 22602239 | 4014211722602239 | 배관용스테인리스강관 | Φ50×6mm | M | 30410 | 전지역(제주제외) | 부가가치세별도 | 납품장소도 | 기타조건 | 기타 | 기타가격 | 건축설비과 | 070-4056-7385 | 이하나
1368 | 40142117 | 20970091 | 4014211720970091 | 배관용스테인리스강관 | Φ500×4.5mm | M | 227350 | 전지역(제주제외) | 부가가치세별도 | 납품장소도 | 기타조건 | 기타 | 기타가격 | 건축설비과 | 070-4056-7385 | 이하나
1369 | 40142117 | 20970084 | 4014211720970084 | 배관용스테인리스강관 | Φ500×4mm | M | 192710 | 전지역(제주제외) | 부가가치세별도 | 납품장소도 | 기타조건 | 기타 | 기타가격 | 건축설비과 | 070-4056-7385 | 이하나
1370 | 40142117 | 22602232 | 4014211722602232 | 배관용스테인리스강관 | Φ500×5.5mm | M | 277320 | 전지역(제주제외) | 부가가치세별도 | 납품장소도 | 기타조건 | 기타 | 기타가격 | 건축설비과 | 070-4056-7385 | 이하나
1371 | 40142117 | 20970098 | 4014211720970098 | 배관용스테인리스강관 | Φ500×5mm | M | 252330 | 전지역(제주제외) | 부가가치세별도 | 납품장소도 | 기타조건 | 기타 | 기타가격 | 건축설비과 | 070-4056-7385 | 이하나
1372 | 40142117 | 22602251 | 4014211722602251 | 배관용스테인리스강관 | Φ500×6mm | M | 305520 | 전지역(제주제외) | 부가가치세별도 | 납품장소도 | 기타조건 | 기타 | 기타가격 | 건축설비과 | 070-4056-7385 | 이하나
1373 | 40142117 | 20970092 | 4014211720970092 | 배관용스테인리스강관 | Φ550×4.5mm | M | 250310 | 전지역(제주제외) | 부가가치세별도 | 납품장소도 | 기타조건 | 기타 | 기타가격 | 건축설비과 | 070-4056-7385 | 이하나
1374 | 40142117 | 20970085 | 4014211720970085 | 배관용스테인리스강관 | Φ550×4mm | M | 212290 | 전지역(제주제외) | 부가가치세별도 | 납품장소도 | 기타조건 | 기타 | 기타가격 | 건축설비과 | 070-4056-7385 | 이하나
1375 | 40142117 | 22602233 | 4014211722602233 | 배관용스테인리스강관 | Φ550×5.5mm | M | 305540 | 전지역(제주제외) | 부가가치세별도 | 납품장소도 | 기타조건 | 기타 | 기타가격 | 건축설비과 | 070-4056-7385 | 이하나
1376 | 40142117 | 20970099 | 4014211720970099 | 배관용스테인리스강관 | Φ550×5mm | M | 278130 | 전지역(제주제외) | 부가가치세별도 | 납품장소도 | 기타조건 | 기타 | 기타가격 | 건축설비과 | 070-4056-7385 | 이하나
1377 | 40142117 | 22602252 | 4014211722602252 | 배관용스테인리스강관 | Φ550×6mm | M | 336480 | 전지역(제주제외) | 부가가치세별도 | 납품장소도 | 기타조건 | 기타 | 기타가격 | 건축설비과 | 070-4056-7385 | 이하나
1378 | 40142117 | 20970093 | 4014211720970093 | 배관용스테인리스강관 | Φ600×4.5mm | M | 292810 | 전지역(제주제외) | 부가가치세별도 | 납품장소도 | 기타조건 | 기타 | 기타가격 | 건축설비과 | 070-4056-7385 | 이하나
1379 | 40142117 | 20970086 | 4014211720970086 | 배관용스테인리스강관 | Φ600×4mm | M | 246920 | 전지역(제주제외) | 부가가치세별도 | 납품장소도 | 기타조건 | 기타 | 기타가격 | 건축설비과 | 070-4056-7385 | 이하나
1380 | 40142117 | 22602234 | 4014211722602234 | 배관용스테인리스강관 | Φ600×5.5mm | M | 357600 | 전지역(제주제외) | 부가가치세별도 | 납품장소도 | 기타조건 | 기타 | 기타가격 | 건축설비과 | 070-4056-7385 | 이하나
1381 | 40142117 | 20970100 | 4014211720970100 | 배관용스테인리스강관 | Φ600×5mm | M | 325200 | 전지역(제주제외) | 부가가치세별도 | 납품장소도 | 기타조건 | 기타 | 기타가격 | 건축설비과 | 070-4056-7385 | 이하나
1382 | 40142117 | 22602253 | 4014211722602253 | 배관용스테인리스강관 | Φ600×6mm | M | 389220 | 전지역(제주제외) | 부가가치세별도 | 납품장소도 | 기타조건 | 기타 | 기타가격 | 건축설비과 | 070-4056-7385 | 이하나
1383 | 40142117 | 20108408 | 4014211720108408 | 배관용스테인리스강관 | Φ65×2.0mm | M | 13610 | 전지역(제주제외) | 부가가치세별도 | 납품장소도 | 기타조건 | 기타 | 기타가격 | 건축설비과 | 070-4056-7385 | 이하나
1384 | 40142117 | 20108422 | 4014211720108422 | 배관용스테인리스강관 | Φ65×2.5mm | M | 16480 | 전지역(제주제외) | 부가가치세별도 | 납품장소도 | 기타조건 | 기타 | 기타가격 | 건축설비과 | 070-4056-7385 | 이하나
1385 | 40142117 | 20970110 | 4014211720970110 | 배관용스테인리스강관 | Φ65×2.8mm | M | 17150 | 전지역(제주제외) | 부가가치세별도 | 납품장소도 | 기타조건 | 기타 | 기타가격 | 건축설비과 | 070-4056-7385 | 이하나
1386 | 40142117 | 20108451 | 4014211720108451 | 배관용스테인리스강관 | Φ65×3.5mm | M | 20320 | 전지역(제주제외) | 부가가치세별도 | 납품장소도 | 기타조건 | 기타 | 기타가격 | 건축설비과 | 070-4056-7385 | 이하나
1387 | 40142117 | 20108435 | 4014211720108435 | 배관용스테인리스강관 | Φ65×3mm | M | 17530 | 전지역(제주제외) | 부가가치세별도 | 납품장소도 | 기타조건 | 기타 | 기타가격 | 건축설비과 | 070-4056-7385 | 이하나
1388 | 40142117 | 20108483 | 4014211720108483 | 배관용스테인리스강관 | Φ65×4.5mm | M | 27560 | 전지역(제주제외) | 부가가치세별도 | 납품장소도 | 기타조건 | 기타 | 기타가격 | 건축설비과 | 070-4056-7385 | 이하나
1389 | 40142117 | 20108467 | 4014211720108467 | 배관용스테인리스강관 | Φ65×4mm | M | 23030 | 전지역(제주제외) | 부가가치세별도 | 납품장소도 | 기타조건 | 기타 | 기타가격 | 건축설비과 | 070-4056-7385 | 이하나
1390 | 40142117 | 22602221 | 4014211722602221 | 배관용스테인리스강관 | Φ65×5.5mm | M | 33210 | 전지역(제주제외) | 부가가치세별도 | 납품장소도 | 기타조건 | 기타 | 기타가격 | 건축설비과 | 070-4056-7385 | 이하나
1391 | 40142117 | 20108499 | 4014211720108499 | 배관용스테인리스강관 | Φ65×5mm | M | 30400 | 전지역(제주제외) | 부가가치세별도 | 납품장소도 | 기타조건 | 기타 | 기타가격 | 건축설비과 | 070-4056-7385 | 이하나
1392 | 40142117 | 22602240 | 4014211722602240 | 배관용스테인리스강관 | Φ65×6mm | M | 37010 | 전지역(제주제외) | 부가가치세별도 | 납품장소도 | 기타조건 | 기타 | 기타가격 | 건축설비과 | 070-4056-7385 | 이하나
1393 | 40142117 | 20970094 | 4014211720970094 | 배관용스테인리스강관 | Φ650×4.5mm | M | 317420 | 전지역(제주제외) | 부가가치세별도 | 납품장소도 | 기타조건 | 기타 | 기타가격 | 건축설비과 | 070-4056-7385 | 이하나
1394 | 40142117 | 20970087 | 4014211720970087 | 배관용스테인리스강관 | Φ650×4mm | M | 267800 | 전지역(제주제외) | 부가가치세별도 | 납품장소도 | 기타조건 | 기타 | 기타가격 | 건축설비과 | 070-4056-7385 | 이하나
1395 | 40142117 | 22602235 | 4014211722602235 | 배관용스테인리스강관 | Φ650×5.5mm | M | 387390 | 전지역(제주제외) | 부가가치세별도 | 납품장소도 | 기타조건 | 기타 | 기타가격 | 건축설비과 | 070-4056-7385 | 이하나
1396 | 40142117 | 20970101 | 4014211720970101 | 배관용스테인리스강관 | Φ650×5mm | M | 352410 | 전지역(제주제외) | 부가가치세별도 | 납품장소도 | 기타조건 | 기타 | 기타가격 | 건축설비과 | 070-4056-7385 | 이하나
1397 | 40142117 | 22602254 | 4014211722602254 | 배관용스테인리스강관 | Φ650×6mm | M | 422010 | 전지역(제주제외) | 부가가치세별도 | 납품장소도 | 기타조건 | 기타 | 기타가격 | 건축설비과 | 070-4056-7385 | 이하나
1398 | 40142117 | 20970095 | 4014211720970095 | 배관용스테인리스강관 | Φ700×4.5mm | M | 342050 | 전지역(제주제외) | 부가가치세별도 | 납품장소도 | 기타조건 | 기타 | 기타가격 | 건축설비과 | 070-4056-7385 | 이하나
1399 | 40142117 | 20970088 | 4014211720970088 | 배관용스테인리스강관 | Φ700×4mm | M | 288680 | 전지역(제주제외) | 부가가치세별도 | 납품장소도 | 기타조건 | 기타 | 기타가격 | 건축설비과 | 070-4056-7385 | 이하나
1400 | 40142117 | 22602236 | 4014211722602236 | 배관용스테인리스강관 | Φ700×5.5mm | M | 417620 | 전지역(제주제외) | 부가가치세별도 | 납품장소도 | 기타조건 | 기타 | 기타가격 | 건축설비과 | 070-4056-7385 | 이하나
1401 | 40142117 | 20970102 | 4014211720970102 | 배관용스테인리스강관 | Φ700×5mm | M | 380050 | 전지역(제주제외) | 부가가치세별도 | 납품장소도 | 기타조건 | 기타 | 기타가격 | 건축설비과 | 070-4056-7385 | 이하나
1402 | 40142117 | 22602255 | 4014211722602255 | 배관용스테인리스강관 | Φ700×6mm | M | 454800 | 전지역(제주제외) | 부가가치세별도 | 납품장소도 | 기타조건 | 기타 | 기타가격 | 건축설비과 | 070-4056-7385 | 이하나
1403 | 40142117 | 20970096 | 4014211720970096 | 배관용스테인리스강관 | Φ750×4.5mm | M | 366660 | 전지역(제주제외) | 부가가치세별도 | 납품장소도 | 기타조건 | 기타 | 기타가격 | 건축설비과 | 070-4056-7385 | 이하나
1404 | 40142117 | 20970089 | 4014211720970089 | 배관용스테인리스강관 | Φ750×4mm | M | 309160 | 전지역(제주제외) | 부가가치세별도 | 납품장소도 | 기타조건 | 기타 | 기타가격 | 건축설비과 | 070-4056-7385 | 이하나
1405 | 40142117 | 22602237 | 4014211722602237 | 배관용스테인리스강관 | Φ750×5.5mm | M | 447420 | 전지역(제주제외) | 부가가치세별도 | 납품장소도 | 기타조건 | 기타 | 기타가격 | 건축설비과 | 070-4056-7385 | 이하나
1406 | 40142117 | 20970103 | 4014211720970103 | 배관용스테인리스강관 | Φ750×5mm | M | 407260 | 전지역(제주제외) | 부가가치세별도 | 납품장소도 | 기타조건 | 기타 | 기타가격 | 건축설비과 | 070-4056-7385 | 이하나
1407 | 40142117 | 22602256 | 4014211722602256 | 배관용스테인리스강관 | Φ750×6mm | M | 547340 | 전지역(제주제외) | 부가가치세별도 | 납품장소도 | 기타조건 | 기타 | 기타가격 | 건축설비과 | 070-4056-7385 | 이하나
1408 | 40142117 | 20108409 | 4014211720108409 | 배관용스테인리스강관 | Φ80×2.0mm | M | 15970 | 전지역(제주제외) | 부가가치세별도 | 납품장소도 | 기타조건 | 기타 | 기타가격 | 건축설비과 | 070-4056-7385 | 이하나
1409 | 40142117 | 20108423 | 4014211720108423 | 배관용스테인리스강관 | Φ80×2.5mm | M | 19310 | 전지역(제주제외) | 부가가치세별도 | 납품장소도 | 기타조건 | 기타 | 기타가격 | 건축설비과 | 070-4056-7385 | 이하나
1410 | 40142117 | 20970111 | 4014211720970111 | 배관용스테인리스강관 | Φ80×2.8mm | M | 20130 | 전지역(제주제외) | 부가가치세별도 | 납품장소도 | 기타조건 | 기타 | 기타가격 | 건축설비과 | 070-4056-7385 | 이하나
1411 | 40142117 | 20108452 | 4014211720108452 | 배관용스테인리스강관 | Φ80×3.5mm | M | 25060 | 전지역(제주제외) | 부가가치세별도 | 납품장소도 | 기타조건 | 기타 | 기타가격 | 건축설비과 | 070-4056-7385 | 이하나
1412 | 40142117 | 20108436 | 4014211720108436 | 배관용스테인리스강관 | Φ80×3mm | M | 21600 | 전지역(제주제외) | 부가가치세별도 | 납품장소도 | 기타조건 | 기타 | 기타가격 | 건축설비과 | 070-4056-7385 | 이하나
1413 | 40142117 | 20108484 | 4014211720108484 | 배관용스테인리스강관 | Φ80×4.5mm | M | 32450 | 전지역(제주제외) | 부가가치세별도 | 납품장소도 | 기타조건 | 기타 | 기타가격 | 건축설비과 | 070-4056-7385 | 이하나
1414 | 40142117 | 20108468 | 4014211720108468 | 배관용스테인리스강관 | Φ80×4mm | M | 28490 | 전지역(제주제외) | 부가가치세별도 | 납품장소도 | 기타조건 | 기타 | 기타가격 | 건축설비과 | 070-4056-7385 | 이하나
1415 | 40142117 | 22602222 | 4014211722602222 | 배관용스테인리스강관 | Φ80×5.5mm | M | 39370 | 전지역(제주제외) | 부가가치세별도 | 납품장소도 | 기타조건 | 기타 | 기타가격 | 건축설비과 | 070-4056-7385 | 이하나
1416 | 40142117 | 20108500 | 4014211720108500 | 배관용스테인리스강관 | Φ80×5mm | M | 35940 | 전지역(제주제외) | 부가가치세별도 | 납품장소도 | 기타조건 | 기타 | 기타가격 | 건축설비과 | 070-4056-7385 | 이하나
1417 | 40142117 | 22602241 | 4014211722602241 | 배관용스테인리스강관 | Φ80×6mm | M | 43710 | 전지역(제주제외) | 부가가치세별도 | 납품장소도 | 기타조건 | 기타 | 기타가격 | 건축설비과 | 070-4056-7385 | 이하나
1418 | 40142117 | 22602238 | 4014211722602238 | 배관용스테인리스강관 | Φ800×5.5mm | M | 495350 | 전지역(제주제외) | 부가가치세별도 | 납품장소도 | 기타조건 | 기타 | 기타가격 | 건축설비과 | 070-4056-7385 | 이하나
1419 | 40142117 | 20970104 | 4014211720970104 | 배관용스테인리스강관 | Φ800×5mm | M | 450560 | 전지역(제주제외) | 부가가치세별도 | 납품장소도 | 기타조건 | 기타 | 기타가격 | 건축설비과 | 070-4056-7385 | 이하나
1420 | 40142117 | 22602257 | 4014211722602257 | 배관용스테인리스강관 | Φ800×6mm | M | 612760 | 전지역(제주제외) | 부가가치세별도 | 납품장소도 | 기타조건 | 기타 | 기타가격 | 건축설비과 | 070-4056-7385 | 이하나
1421 | 40142101 | 20970059 | 4014210120970059 | 배관용탄소강관 | PLP-가스관, Φ100mm | m | 25130 | 전지역(제주제외) | 부가가치세별도 | 납품장소도 | 기타조건 | 기타 | 기타가격 | 건축설비과 | 070-4056-7385 | 이하나
1422 | 40142101 | 20970060 | 4014210120970060 | 배관용탄소강관 | PLP-가스관, Φ125mm | m | 31880 | 전지역(제주제외) | 부가가치세별도 | 납품장소도 | 기타조건 | 기타 | 기타가격 | 건축설비과 | 070-4056-7385 | 이하나
1423 | 40142101 | 20970061 | 4014210120970061 | 배관용탄소강관 | PLP-가스관, Φ150mm | m | 37020 | 전지역(제주제외) | 부가가치세별도 | 납품장소도 | 기타조건 | 기타 | 기타가격 | 건축설비과 | 070-4056-7385 | 이하나
1424 | 40142101 | 20970062 | 4014210120970062 | 배관용탄소강관 | PLP-가스관, Φ200mm | m | 55510 | 전지역(제주제외) | 부가가치세별도 | 납품장소도 | 기타조건 | 기타 | 기타가격 | 건축설비과 | 070-4056-7385 | 이하나
1425 | 40142101 | 20970063 | 4014210120970063 | 배관용탄소강관 | PLP-가스관, Φ250mm | m | 77160 | 전지역(제주제외) | 부가가치세별도 | 납품장소도 | 기타조건 | 기타 | 기타가격 | 건축설비과 | 070-4056-7385 | 이하나
1426 | 40142101 | 20970064 | 4014210120970064 | 배관용탄소강관 | PLP-가스관, Φ300mm | m | 98080 | 전지역(제주제외) | 부가가치세별도 | 납품장소도 | 기타조건 | 기타 | 기타가격 | 건축설비과 | 070-4056-7385 | 이하나
1427 | 40142101 | 20970054 | 4014210120970054 | 배관용탄소강관 | PLP-가스관, Φ32mm | m | 7970 | 전지역(제주제외) | 부가가치세별도 | 납품장소도 | 기타조건 | 기타 | 기타가격 | 건축설비과 | 070-4056-7385 | 이하나
1428 | 40142101 | 20970065 | 4014210120970065 | 배관용탄소강관 | PLP-가스관, Φ350mm | m | 118150 | 전지역(제주제외) | 부가가치세별도 | 납품장소도 | 기타조건 | 기타 | 기타가격 | 건축설비과 | 070-4056-7385 | 이하나
1429 | 40142101 | 20970066 | 4014210120970066 | 배관용탄소강관 | PLP-가스관, Φ400mm | m | 139570 | 전지역(제주제외) | 부가가치세별도 | 납품장소도 | 기타조건 | 기타 | 기타가격 | 건축설비과 | 070-4056-7385 | 이하나
1430 | 40142101 | 20970055 | 4014210120970055 | 배관용탄소강관 | PLP-가스관, Φ40mm | m | 8780 | 전지역(제주제외) | 부가가치세별도 | 납품장소도 | 기타조건 | 기타 | 기타가격 | 건축설비과 | 070-4056-7385 | 이하나
1431 | 40142101 | 20970056 | 4014210120970056 | 배관용탄소강관 | PLP-가스관, Φ50mm | m | 11760 | 전지역(제주제외) | 부가가치세별도 | 납품장소도 | 기타조건 | 기타 | 기타가격 | 건축설비과 | 070-4056-7385 | 이하나
1432 | 40142101 | 20970057 | 4014210120970057 | 배관용탄소강관 | PLP-가스관, Φ65mm | m | 14990 | 전지역(제주제외) | 부가가치세별도 | 납품장소도 | 기타조건 | 기타 | 기타가격 | 건축설비과 | 070-4056-7385 | 이하나
1433 | 40142101 | 20970058 | 4014210120970058 | 배관용탄소강관 | PLP-가스관, Φ80mm | m | 18640 | 전지역(제주제외) | 부가가치세별도 | 납품장소도 | 기타조건 | 기타 | 기타가격 | 건축설비과 | 070-4056-7385 | 이하나
1434 | 40142101 | 20109042 | 4014210120109042 | 배관용탄소강관 | SPP(백관), Φ100mm, 반제품 | m | 12780 | 전지역(제주제외) | 부가가치세별도 | 납품장소도 | 기타조건 | 기타 | 기타가격 | 건축설비과 | 070-4056-7385 | 이하나
1435 | 40142101 | 20109043 | 4014210120109043 | 배관용탄소강관 | SPP(백관), Φ125mm, 반제품 | m | 16940 | 전지역(제주제외) | 부가가치세별도 | 납품장소도 | 기타조건 | 기타 | 기타가격 | 건축설비과 | 070-4056-7385 | 이하나
1436 | 40142101 | 20109044 | 4014210120109044 | 배관용탄소강관 | SPP(백관), Φ150mm, 반제품 | m | 20120 | 전지역(제주제외) | 부가가치세별도 | 납품장소도 | 기타조건 | 기타 | 기타가격 | 건축설비과 | 070-4056-7385 | 이하나
1437 | 40142101 | 20109034 | 4014210120109034 | 배관용탄소강관 | SPP(백관), Φ15mm, 반제품 | m | 1370 | 전지역(제주제외) | 부가가치세별도 | 납품장소도 | 기타조건 | 기타 | 기타가격 | 건축설비과 | 070-4056-7385 | 이하나
1438 | 40142101 | 20109045 | 4014210120109045 | 배관용탄소강관 | SPP(백관), Φ200mm, 반제품 | m | 31850 | 전지역(제주제외) | 부가가치세별도 | 납품장소도 | 기타조건 | 기타 | 기타가격 | 건축설비과 | 070-4056-7385 | 이하나
1439 | 40142101 | 20109035 | 4014210120109035 | 배관용탄소강관 | SPP(백관), Φ20mm, 반제품 | m | 1770 | 전지역(제주제외) | 부가가치세별도 | 납품장소도 | 기타조건 | 기타 | 기타가격 | 건축설비과 | 070-4056-7385 | 이하나
1440 | 40142101 | 20109046 | 4014210120109046 | 배관용탄소강관 | SPP(백관), Φ250mm, 반제품 | m | 44970 | 전지역(제주제외) | 부가가치세별도 | 납품장소도 | 기타조건 | 기타 | 기타가격 | 건축설비과 | 070-4056-7385 | 이하나
1441 | 40142101 | 20109036 | 4014210120109036 | 배관용탄소강관 | SPP(백관), Φ25mm, 반제품 | m | 2580 | 전지역(제주제외) | 부가가치세별도 | 납품장소도 | 기타조건 | 기타 | 기타가격 | 건축설비과 | 070-4056-7385 | 이하나
1442 | 40142101 | 20109047 | 4014210120109047 | 배관용탄소강관 | SPP(백관), Φ300mm, 반제품 | m | 58710 | 전지역(제주제외) | 부가가치세별도 | 납품장소도 | 기타조건 | 기타 | 기타가격 | 건축설비과 | 070-4056-7385 | 이하나
1443 | 40142101 | 20109037 | 4014210120109037 | 배관용탄소강관 | SPP(백관), Φ32mm, 반제품 | m | 3320 | 전지역(제주제외) | 부가가치세별도 | 납품장소도 | 기타조건 | 기타 | 기타가격 | 건축설비과 | 070-4056-7385 | 이하나
1444 | 40142101 | 20109048 | 4014210120109048 | 배관용탄소강관 | SPP(백관), Φ350mm, 반제품 | m | 71210 | 전지역(제주제외) | 부가가치세별도 | 납품장소도 | 기타조건 | 기타 | 기타가격 | 건축설비과 | 070-4056-7385 | 이하나
1445 | 40142101 | 20109049 | 4014210120109049 | 배관용탄소강관 | SPP(백관), Φ400mm, 반제품 | m | 84760 | 전지역(제주제외) | 부가가치세별도 | 납품장소도 | 기타조건 | 기타 | 기타가격 | 건축설비과 | 070-4056-7385 | 이하나
1446 | 40142101 | 20109038 | 4014210120109038 | 배관용탄소강관 | SPP(백관), Φ40mm, 반제품 | m | 3810 | 전지역(제주제외) | 부가가치세별도 | 납품장소도 | 기타조건 | 기타 | 기타가격 | 건축설비과 | 070-4056-7385 | 이하나
1447 | 40142101 | 20109050 | 4014210120109050 | 배관용탄소강관 | SPP(백관), Φ450mm, 반제품 | m | 108860 | 전지역(제주제외) | 부가가치세별도 | 납품장소도 | 기타조건 | 기타 | 기타가격 | 건축설비과 | 070-4056-7385 | 이하나
1448 | 40142101 | 20109051 | 4014210120109051 | 배관용탄소강관 | SPP(백관), Φ500mm, 반제품 | m | 121160 | 전지역(제주제외) | 부가가치세별도 | 납품장소도 | 기타조건 | 기타 | 기타가격 | 건축설비과 | 070-4056-7385 | 이하나
1449 | 40142101 | 20109039 | 4014210120109039 | 배관용탄소강관 | SPP(백관), Φ50mm, 반제품 | m | 5370 | 전지역(제주제외) | 부가가치세별도 | 납품장소도 | 기타조건 | 기타 | 기타가격 | 건축설비과 | 070-4056-7385 | 이하나
1450 | 40142101 | 20109052 | 4014210120109052 | 배관용탄소강관 | SPP(백관), Φ550mm, 반제품 | m | 136480 | 전지역(제주제외) | 부가가치세별도 | 납품장소도 | 기타조건 | 기타 | 기타가격 | 건축설비과 | 070-4056-7385 | 이하나
1451 | 40142101 | 20109053 | 4014210120109053 | 배관용탄소강관 | SPP(백관), Φ600mm, 반제품 | m | 149060 | 전지역(제주제외) | 부가가치세별도 | 납품장소도 | 기타조건 | 기타 | 기타가격 | 건축설비과 | 070-4056-7385 | 이하나
1452 | 40142101 | 20109040 | 4014210120109040 | 배관용탄소강관 | SPP(백관), Φ65mm, 반제품 | m | 6860 | 전지역(제주제외) | 부가가치세별도 | 납품장소도 | 기타조건 | 기타 | 기타가격 | 건축설비과 | 070-4056-7385 | 이하나
1453 | 40142101 | 20109041 | 4014210120109041 | 배관용탄소강관 | SPP(백관), Φ80mm, 반제품 | m | 8910 | 전지역(제주제외) | 부가가치세별도 | 납품장소도 | 기타조건 | 기타 | 기타가격 | 건축설비과 | 070-4056-7385 | 이하나
1454 | 40142101 | 20109076 | 4014210120109076 | 배관용탄소강관 | SPP(흑관), Φ100mm, 반제품 | m | 10410 | 전지역(제주제외) | 부가가치세별도 | 납품장소도 | 기타조건 | 기타 | 기타가격 | 건축설비과 | 070-4056-7385 | 이하나
1455 | 40142101 | 20109077 | 4014210120109077 | 배관용탄소강관 | SPP(흑관), Φ125mm, 반제품 | m | 13780 | 전지역(제주제외) | 부가가치세별도 | 납품장소도 | 기타조건 | 기타 | 기타가격 | 건축설비과 | 070-4056-7385 | 이하나
1456 | 40142101 | 20109078 | 4014210120109078 | 배관용탄소강관 | SPP(흑관), Φ150mm, 반제품 | m | 16380 | 전지역(제주제외) | 부가가치세별도 | 납품장소도 | 기타조건 | 기타 | 기타가격 | 건축설비과 | 070-4056-7385 | 이하나
1457 | 40142101 | 20109068 | 4014210120109068 | 배관용탄소강관 | SPP(흑관), Φ15mm, 반제품 | m | 1060 | 전지역(제주제외) | 부가가치세별도 | 납품장소도 | 기타조건 | 기타 | 기타가격 | 건축설비과 | 070-4056-7385 | 이하나
1458 | 40142101 | 20109079 | 4014210120109079 | 배관용탄소강관 | SPP(흑관), Φ200mm, 반제품 | m | 25930 | 전지역(제주제외) | 부가가치세별도 | 납품장소도 | 기타조건 | 기타 | 기타가격 | 건축설비과 | 070-4056-7385 | 이하나
1459 | 40142101 | 20109069 | 4014210120109069 | 배관용탄소강관 | SPP(흑관), Φ20mm, 반제품 | m | 1370 | 전지역(제주제외) | 부가가치세별도 | 납품장소도 | 기타조건 | 기타 | 기타가격 | 건축설비과 | 070-4056-7385 | 이하나
1460 | 40142101 | 20109080 | 4014210120109080 | 배관용탄소강관 | SPP(흑관), Φ250mm, 반제품 | m | 36850 | 전지역(제주제외) | 부가가치세별도 | 납품장소도 | 기타조건 | 기타 | 기타가격 | 건축설비과 | 070-4056-7385 | 이하나
1461 | 40142101 | 20109070 | 4014210120109070 | 배관용탄소강관 | SPP(흑관), Φ25mm, 반제품 | m | 2100 | 전지역(제주제외) | 부가가치세별도 | 납품장소도 | 기타조건 | 기타 | 기타가격 | 건축설비과 | 070-4056-7385 | 이하나
1462 | 40142101 | 20109081 | 4014210120109081 | 배관용탄소강관 | SPP(흑관), Φ300mm, 반제품 | m | 48110 | 전지역(제주제외) | 부가가치세별도 | 납품장소도 | 기타조건 | 기타 | 기타가격 | 건축설비과 | 070-4056-7385 | 이하나
1463 | 40142101 | 20109071 | 4014210120109071 | 배관용탄소강관 | SPP(흑관), Φ32mm, 반제품 | m | 2700 | 전지역(제주제외) | 부가가치세별도 | 납품장소도 | 기타조건 | 기타 | 기타가격 | 건축설비과 | 070-4056-7385 | 이하나
1464 | 40142101 | 20109082 | 4014210120109082 | 배관용탄소강관 | SPP(흑관), Φ350mm, 반제품 | m | 58350 | 전지역(제주제외) | 부가가치세별도 | 납품장소도 | 기타조건 | 기타 | 기타가격 | 건축설비과 | 070-4056-7385 | 이하나
1465 | 40142101 | 20109083 | 4014210120109083 | 배관용탄소강관 | SPP(흑관), Φ400mm, 반제품 | m | 69460 | 전지역(제주제외) | 부가가치세별도 | 납품장소도 | 기타조건 | 기타 | 기타가격 | 건축설비과 | 070-4056-7385 | 이하나
1466 | 40142101 | 20109072 | 4014210120109072 | 배관용탄소강관 | SPP(흑관), Φ40mm, 반제품 | m | 3100 | 전지역(제주제외) | 부가가치세별도 | 납품장소도 | 기타조건 | 기타 | 기타가격 | 건축설비과 | 070-4056-7385 | 이하나
1467 | 40142101 | 20109084 | 4014210120109084 | 배관용탄소강관 | SPP(흑관), Φ450mm, 반제품 | m | 88660 | 전지역(제주제외) | 부가가치세별도 | 납품장소도 | 기타조건 | 기타 | 기타가격 | 건축설비과 | 070-4056-7385 | 이하나
1468 | 40142101 | 20109085 | 4014210120109085 | 배관용탄소강관 | SPP(흑관), Φ500mm, 반제품 | m | 98680 | 전지역(제주제외) | 부가가치세별도 | 납품장소도 | 기타조건 | 기타 | 기타가격 | 건축설비과 | 070-4056-7385 | 이하나
1469 | 40142101 | 20109073 | 4014210120109073 | 배관용탄소강관 | SPP(흑관), Φ50mm, 반제품 | m | 4370 | 전지역(제주제외) | 부가가치세별도 | 납품장소도 | 기타조건 | 기타 | 기타가격 | 건축설비과 | 070-4056-7385 | 이하나
1470 | 40142101 | 20109086 | 4014210120109086 | 배관용탄소강관 | SPP(흑관), Φ550mm, 반제품 | m | 111710 | 전지역(제주제외) | 부가가치세별도 | 납품장소도 | 기타조건 | 기타 | 기타가격 | 건축설비과 | 070-4056-7385 | 이하나
1471 | 40142101 | 20109087 | 4014210120109087 | 배관용탄소강관 | SPP(흑관), Φ600mm, 반제품 | m | 122010 | 전지역(제주제외) | 부가가치세별도 | 납품장소도 | 기타조건 | 기타 | 기타가격 | 건축설비과 | 070-4056-7385 | 이하나
1472 | 40142101 | 20109074 | 4014210120109074 | 배관용탄소강관 | SPP(흑관), Φ65mm, 반제품 | m | 5590 | 전지역(제주제외) | 부가가치세별도 | 납품장소도 | 기타조건 | 기타 | 기타가격 | 건축설비과 | 070-4056-7385 | 이하나
1473 | 40142101 | 20109075 | 4014210120109075 | 배관용탄소강관 | SPP(흑관), Φ80mm, 반제품 | m | 7250 | 전지역(제주제외) | 부가가치세별도 | 납품장소도 | 기타조건 | 기타 | 기타가격 | 건축설비과 | 070-4056-7385 | 이하나
1474 | 40142101 | 20970028 | 4014210120970028 | 배관용탄소강관 | SPPG(백관), Φ100mm, 반제품 | m | 17430 | 전지역(제주제외) | 부가가치세별도 | 납품장소도 | 기타조건 | 기타 | 기타가격 | 건축설비과 | 070-4056-7385 | 이하나
1475 | 40142101 | 20970029 | 4014210120970029 | 배관용탄소강관 | SPPG(백관), Φ125mm, 반제품 | m | 23100 | 전지역(제주제외) | 부가가치세별도 | 납품장소도 | 기타조건 | 기타 | 기타가격 | 건축설비과 | 070-4056-7385 | 이하나
1476 | 40142101 | 20970030 | 4014210120970030 | 배관용탄소강관 | SPPG(백관), Φ150mm, 반제품 | m | 25990 | 전지역(제주제외) | 부가가치세별도 | 납품장소도 | 기타조건 | 기타 | 기타가격 | 건축설비과 | 070-4056-7385 | 이하나
1477 | 40142101 | 20970020 | 4014210120970020 | 배관용탄소강관 | SPPG(백관), Φ15mm, 반제품 | m | 1870 | 전지역(제주제외) | 부가가치세별도 | 납품장소도 | 기타조건 | 기타 | 기타가격 | 건축설비과 | 070-4056-7385 | 이하나
1478 | 40142101 | 20970031 | 4014210120970031 | 배관용탄소강관 | SPPG(백관), Φ200mm, 반제품 | m | 41150 | 전지역(제주제외) | 부가가치세별도 | 납품장소도 | 기타조건 | 기타 | 기타가격 | 건축설비과 | 070-4056-7385 | 이하나
1479 | 40142101 | 20970021 | 4014210120970021 | 배관용탄소강관 | SPPG(백관), Φ20mm, 반제품 | m | 2410 | 전지역(제주제외) | 부가가치세별도 | 납품장소도 | 기타조건 | 기타 | 기타가격 | 건축설비과 | 070-4056-7385 | 이하나
1480 | 40142101 | 20970032 | 4014210120970032 | 배관용탄소강관 | SPPG(백관), Φ250mm, 반제품 | m | 58100 | 전지역(제주제외) | 부가가치세별도 | 납품장소도 | 기타조건 | 기타 | 기타가격 | 건축설비과 | 070-4056-7385 | 이하나
1481 | 40142101 | 20970022 | 4014210120970022 | 배관용탄소강관 | SPPG(백관), Φ25mm, 반제품 | m | 3530 | 전지역(제주제외) | 부가가치세별도 | 납품장소도 | 기타조건 | 기타 | 기타가격 | 건축설비과 | 070-4056-7385 | 이하나
1482 | 40142101 | 20970033 | 4014210120970033 | 배관용탄소강관 | SPPG(백관), Φ300mm, 반제품 | m | 75840 | 전지역(제주제외) | 부가가치세별도 | 납품장소도 | 기타조건 | 기타 | 기타가격 | 건축설비과 | 070-4056-7385 | 이하나
1483 | 40142101 | 20970023 | 4014210120970023 | 배관용탄소강관 | SPPG(백관), Φ32mm, 반제품 | m | 4530 | 전지역(제주제외) | 부가가치세별도 | 납품장소도 | 기타조건 | 기타 | 기타가격 | 건축설비과 | 070-4056-7385 | 이하나
1484 | 40142101 | 20970034 | 4014210120970034 | 배관용탄소강관 | SPPG(백관), Φ350mm, 반제품 | m | 91990 | 전지역(제주제외) | 부가가치세별도 | 납품장소도 | 기타조건 | 기타 | 기타가격 | 건축설비과 | 070-4056-7385 | 이하나
1485 | 40142101 | 20970035 | 4014210120970035 | 배관용탄소강관 | SPPG(백관), Φ400mm, 반제품 | m | 109500 | 전지역(제주제외) | 부가가치세별도 | 납품장소도 | 기타조건 | 기타 | 기타가격 | 건축설비과 | 070-4056-7385 | 이하나
1486 | 40142101 | 20970024 | 4014210120970024 | 배관용탄소강관 | SPPG(백관), Φ40mm, 반제품 | m | 5200 | 전지역(제주제외) | 부가가치세별도 | 납품장소도 | 기타조건 | 기타 | 기타가격 | 건축설비과 | 070-4056-7385 | 이하나
1487 | 40142101 | 20970025 | 4014210120970025 | 배관용탄소강관 | SPPG(백관), Φ50mm, 반제품 | m | 7330 | 전지역(제주제외) | 부가가치세별도 | 납품장소도 | 기타조건 | 기타 | 기타가격 | 건축설비과 | 070-4056-7385 | 이하나
1488 | 40142101 | 20970026 | 4014210120970026 | 배관용탄소강관 | SPPG(백관), Φ65mm, 반제품 | m | 9360 | 전지역(제주제외) | 부가가치세별도 | 납품장소도 | 기타조건 | 기타 | 기타가격 | 건축설비과 | 070-4056-7385 | 이하나
1489 | 40142101 | 20970027 | 4014210120970027 | 배관용탄소강관 | SPPG(백관), Φ80mm, 반제품 | m | 12160 | 전지역(제주제외) | 부가가치세별도 | 납품장소도 | 기타조건 | 기타 | 기타가격 | 건축설비과 | 070-4056-7385 | 이하나
1490 | 40142101 | 20970044 | 4014210120970044 | 배관용탄소강관 | SPPG(흑관), Φ100mm, 반제품 | m | 13450 | 전지역(제주제외) | 부가가치세별도 | 납품장소도 | 기타조건 | 기타 | 기타가격 | 건축설비과 | 070-4056-7385 | 이하나
1491 | 40142101 | 20970045 | 4014210120970045 | 배관용탄소강관 | SPPG(흑관), Φ125mm, 반제품 | m | 17810 | 전지역(제주제외) | 부가가치세별도 | 납품장소도 | 기타조건 | 기타 | 기타가격 | 건축설비과 | 070-4056-7385 | 이하나
1492 | 40142101 | 20970046 | 4014210120970046 | 배관용탄소강관 | SPPG(흑관), Φ150mm, 반제품 | m | 21160 | 전지역(제주제외) | 부가가치세별도 | 납품장소도 | 기타조건 | 기타 | 기타가격 | 건축설비과 | 070-4056-7385 | 이하나
1493 | 40142101 | 20970036 | 4014210120970036 | 배관용탄소강관 | SPPG(흑관), Φ15mm, 반제품 | m | 1380 | 전지역(제주제외) | 부가가치세별도 | 납품장소도 | 기타조건 | 기타 | 기타가격 | 건축설비과 | 070-4056-7385 | 이하나
1494 | 40142101 | 20970047 | 4014210120970047 | 배관용탄소강관 | SPPG(흑관), Φ200mm, 반제품 | m | 33490 | 전지역(제주제외) | 부가가치세별도 | 납품장소도 | 기타조건 | 기타 | 기타가격 | 건축설비과 | 070-4056-7385 | 이하나
1495 | 40142101 | 20970037 | 4014210120970037 | 배관용탄소강관 | SPPG(흑관), Φ20mm, 반제품 | m | 1770 | 전지역(제주제외) | 부가가치세별도 | 납품장소도 | 기타조건 | 기타 | 기타가격 | 건축설비과 | 070-4056-7385 | 이하나
1496 | 40142101 | 20970048 | 4014210120970048 | 배관용탄소강관 | SPPG(흑관), Φ250mm, 반제품 | m | 47610 | 전지역(제주제외) | 부가가치세별도 | 납품장소도 | 기타조건 | 기타 | 기타가격 | 건축설비과 | 070-4056-7385 | 이하나
1497 | 40142101 | 20970038 | 4014210120970038 | 배관용탄소강관 | SPPG(흑관), Φ25mm, 반제품 | m | 2720 | 전지역(제주제외) | 부가가치세별도 | 납품장소도 | 기타조건 | 기타 | 기타가격 | 건축설비과 | 070-4056-7385 | 이하나
1498 | 40142101 | 20970049 | 4014210120970049 | 배관용탄소강관 | SPPG(흑관), Φ300mm, 반제품 | m | 62150 | 전지역(제주제외) | 부가가치세별도 | 납품장소도 | 기타조건 | 기타 | 기타가격 | 건축설비과 | 070-4056-7385 | 이하나
1499 | 40142101 | 20970039 | 4014210120970039 | 배관용탄소강관 | SPPG(흑관), Φ32mm, 반제품 | m | 3490 | 전지역(제주제외) | 부가가치세별도 | 납품장소도 | 기타조건 | 기타 | 기타가격 | 건축설비과 | 070-4056-7385 | 이하나
1500 | 40142101 | 20970050 | 4014210120970050 | 배관용탄소강관 | SPPG(흑관), Φ350mm, 반제품 | m | 75390 | 전지역(제주제외) | 부가가치세별도 | 납품장소도 | 기타조건 | 기타 | 기타가격 | 건축설비과 | 070-4056-7385 | 이하나
1501 | 40142101 | 20970051 | 4014210120970051 | 배관용탄소강관 | SPPG(흑관), Φ400mm, 반제품 | m | 89730 | 전지역(제주제외) | 부가가치세별도 | 납품장소도 | 기타조건 | 기타 | 기타가격 | 건축설비과 | 070-4056-7385 | 이하나
1502 | 40142101 | 20970040 | 4014210120970040 | 배관용탄소강관 | SPPG(흑관), Φ40mm, 반제품 | m | 4010 | 전지역(제주제외) | 부가가치세별도 | 납품장소도 | 기타조건 | 기타 | 기타가격 | 건축설비과 | 070-4056-7385 | 이하나
1503 | 40142101 | 20970041 | 4014210120970041 | 배관용탄소강관 | SPPG(흑관), Φ50mm, 반제품 | m | 5640 | 전지역(제주제외) | 부가가치세별도 | 납품장소도 | 기타조건 | 기타 | 기타가격 | 건축설비과 | 070-4056-7385 | 이하나
1504 | 40142101 | 20970042 | 4014210120970042 | 배관용탄소강관 | SPPG(흑관), Φ65mm, 반제품 | m | 7220 | 전지역(제주제외) | 부가가치세별도 | 납품장소도 | 기타조건 | 기타 | 기타가격 | 건축설비과 | 070-4056-7385 | 이하나
1505 | 40142101 | 20970043 | 4014210120970043 | 배관용탄소강관 | SPPG(흑관), Φ80mm, 반제품 | m | 9380 | 전지역(제주제외) | 부가가치세별도 | 납품장소도 | 기타조건 | 기타 | 기타가격 | 건축설비과 | 070-4056-7385 | 이하나
1506 | 40141795 | 20970012 | 4014179520970012 | 밸브실 | 소방용시험밸브함, 스테인리스스틸(1.6t), 300×500×180 | EA | 45000 | 전지역(제주제외) | 부가가치세별도 | 납품장소도 | 기타조건 | 기타 | 기타가격 | 건축설비과 | 070-4056-7407 | 박상혁
1507 | 40141795 | 20970011 | 4014179520970011 | 밸브실 | 소방용시험밸브함, 스틸(1.6t), 300×500×180 | EA | 25500 | 전지역(제주제외) | 부가가치세별도 | 납품장소도 | 기타조건 | 기타 | 기타가격 | 건축설비과 | 070-4056-7407 | 박상혁
1508 | 40141795 | 22736462 | 4014179522736462 | 밸브실 | 시험밸브함(STS), 350x400x180 | EA | 42750 | 전지역(제주제외) | 부가가치세별도 | 납품장소도 | 기타조건 | 기타 | 기타가격 | 건축설비과 | 070-4056-7407 | 박상혁
1509 | 40141795 | 22736463 | 4014179522736463 | 밸브실 | 시험밸브함(외함STS), 500x300x180 | EA | 33600 | 전지역(제주제외) | 부가가치세별도 | 납품장소도 | 기타조건 | 기타 | 기타가격 | 건축설비과 | 070-4056-7407 | 박상혁
1510 | 40141620 | 20130139 | 4014162020130139 | 버터플라이밸브 | Φ100mm×0.98MPa, 기어 | EA | 132000 | 전지역(제주제외) | 부가가치세별도 | 납품장소도 | 기타조건 | 기타 | 기타가격 | 건축설비과 | 070-4056-7409 | 최기영
1511 | 40141620 | 20130109 | 4014162020130109 | 버터플라이밸브 | Φ100mm×0.98MPa, 레버 | EA | 92000 | 전지역(제주제외) | 부가가치세별도 | 납품장소도 | 기타조건 | 기타 | 기타가격 | 건축설비과 | 070-4056-7409 | 최기영
1512 | 40141620 | 20130140 | 4014162020130140 | 버터플라이밸브 | Φ125mm×0.98MPa, 기어 | EA | 160000 | 전지역(제주제외) | 부가가치세별도 | 납품장소도 | 기타조건 | 기타 | 기타가격 | 건축설비과 | 070-4056-7409 | 최기영
1513 | 40141620 | 20130110 | 4014162020130110 | 버터플라이밸브 | Φ125mm×0.98MPa, 레버 | EA | 120000 | 전지역(제주제외) | 부가가치세별도 | 납품장소도 | 기타조건 | 기타 | 기타가격 | 건축설비과 | 070-4056-7409 | 최기영
1514 | 40141620 | 20130141 | 4014162020130141 | 버터플라이밸브 | Φ150mm×0.98MPa, 기어 | EA | 188800 | 전지역(제주제외) | 부가가치세별도 | 납품장소도 | 기타조건 | 기타 | 기타가격 | 건축설비과 | 070-4056-7409 | 최기영
1515 | 40141620 | 20130111 | 4014162020130111 | 버터플라이밸브 | Φ150mm×0.98MPa, 레버 | EA | 140800 | 전지역(제주제외) | 부가가치세별도 | 납품장소도 | 기타조건 | 기타 | 기타가격 | 건축설비과 | 070-4056-7409 | 최기영
1516 | 40141620 | 20130142 | 4014162020130142 | 버터플라이밸브 | Φ200mm×0.98MPa, 기어 | EA | 296000 | 전지역(제주제외) | 부가가치세별도 | 납품장소도 | 기타조건 | 기타 | 기타가격 | 건축설비과 | 070-4056-7409 | 최기영
1517 | 40141620 | 20130143 | 4014162020130143 | 버터플라이밸브 | Φ250mm×0.98MPa, 기어 | EA | 412000 | 전지역(제주제외) | 부가가치세별도 | 납품장소도 | 기타조건 | 기타 | 기타가격 | 건축설비과 | 070-4056-7409 | 최기영
1518 | 40141620 | 20130144 | 4014162020130144 | 버터플라이밸브 | Φ300mm×0.98MPa, 기어 | EA | 616000 | 전지역(제주제외) | 부가가치세별도 | 납품장소도 | 기타조건 | 기타 | 기타가격 | 건축설비과 | 070-4056-7409 | 최기영
1519 | 40141620 | 20130145 | 4014162020130145 | 버터플라이밸브 | Φ350mm×0.98MPa, 기어 | EA | 774400 | 전지역(제주제외) | 부가가치세별도 | 납품장소도 | 기타조건 | 기타 | 기타가격 | 건축설비과 | 070-4056-7409 | 최기영
1520 | 40141620 | 20130146 | 4014162020130146 | 버터플라이밸브 | Φ400mm×0.98MPa, 기어 | EA | 1292800 | 전지역(제주제외) | 부가가치세별도 | 납품장소도 | 기타조건 | 기타 | 기타가격 | 건축설비과 | 070-4056-7409 | 최기영
1521 | 40141620 | 20130136 | 4014162020130136 | 버터플라이밸브 | Φ50mm×0.98MPa, 기어 | EA | 89520 | 전지역(제주제외) | 부가가치세별도 | 납품장소도 | 기타조건 | 기타 | 기타가격 | 건축설비과 | 070-4056-7409 | 최기영
1522 | 40141620 | 20130106 | 4014162020130106 | 버터플라이밸브 | Φ50mm×0.98MPa, 레버 | EA | 54000 | 전지역(제주제외) | 부가가치세별도 | 납품장소도 | 기타조건 | 기타 | 기타가격 | 건축설비과 | 070-4056-7409 | 최기영
1523 | 40141620 | 20130137 | 4014162020130137 | 버터플라이밸브 | Φ65mm×0.98MPa, 기어 | EA | 99160 | 전지역(제주제외) | 부가가치세별도 | 납품장소도 | 기타조건 | 기타 | 기타가격 | 건축설비과 | 070-4056-7409 | 최기영
1524 | 40141620 | 20130107 | 4014162020130107 | 버터플라이밸브 | Φ65mm×0.98MPa, 레버 | EA | 65200 | 전지역(제주제외) | 부가가치세별도 | 납품장소도 | 기타조건 | 기타 | 기타가격 | 건축설비과 | 070-4056-7409 | 최기영
1525 | 40141620 | 20130138 | 4014162020130138 | 버터플라이밸브 | Φ80mm×0.98MPa, 기어 | EA | 105600 | 전지역(제주제외) | 부가가치세별도 | 납품장소도 | 기타조건 | 기타 | 기타가격 | 건축설비과 | 070-4056-7409 | 최기영
1526 | 40141620 | 20130108 | 4014162020130108 | 버터플라이밸브 | Φ80mm×0.98MPa, 레버 | EA | 72000 | 전지역(제주제외) | 부가가치세별도 | 납품장소도 | 기타조건 | 기타 | 기타가격 | 건축설비과 | 070-4056-7409 | 최기영
1527 | 40141607 | 20130394 | 4014160720130394 | 볼밸브 | Φ100mm×0.98MPa, 주강 | EA | 249060 | 전지역(제주제외) | 부가가치세별도 | 납품장소도 | 기타조건 | 기타 | 기타가격 | 건축설비과 | 070-4056-7409 | 최기영
1528 | 40141607 | 20130380 | 4014160720130380 | 볼밸브 | Φ100mm×0.98MPa, 주철 | EA | 102680 | 전지역(제주제외) | 부가가치세별도 | 납품장소도 | 기타조건 | 기타 | 기타가격 | 건축설비과 | 070-4056-7409 | 최기영
1529 | 40141607 | 20969985 | 4014160720969985 | 볼밸브 | Φ100mm×0.98MPa, 플랜지식, STS | EA | 364000 | 전지역(제주제외) | 부가가치세별도 | 납품장소도 | 기타조건 | 기타 | 기타가격 | 건축설비과 | 070-4056-7409 | 최기영
1530 | 40141607 | 20130376 | 4014160720130376 | 볼밸브 | Φ10mm×0.98MPa, 황동 | EA | 3030 | 전지역(제주제외) | 부가가치세별도 | 납품장소도 | 기타조건 | 기타 | 기타가격 | 건축설비과 | 070-4056-7409 | 최기영
1531 | 40141607 | 20130395 | 4014160720130395 | 볼밸브 | Φ125mm×0.98MPa, 주강 | EA | 472080 | 전지역(제주제외) | 부가가치세별도 | 납품장소도 | 기타조건 | 기타 | 기타가격 | 건축설비과 | 070-4056-7409 | 최기영
1532 | 40141607 | 20130381 | 4014160720130381 | 볼밸브 | Φ125mm×0.98MPa, 주철 | EA | 202130 | 전지역(제주제외) | 부가가치세별도 | 납품장소도 | 기타조건 | 기타 | 기타가격 | 건축설비과 | 070-4056-7409 | 최기영
1533 | 40141607 | 20969986 | 4014160720969986 | 볼밸브 | Φ125mm×0.98MPa, 플랜지식, STS | EA | 713600 | 전지역(제주제외) | 부가가치세별도 | 납품장소도 | 기타조건 | 기타 | 기타가격 | 건축설비과 | 070-4056-7409 | 최기영
1534 | 40141607 | 20130396 | 4014160720130396 | 볼밸브 | Φ150mm×0.98MPa, 주강 | EA | 833800 | 전지역(제주제외) | 부가가치세별도 | 납품장소도 | 기타조건 | 기타 | 기타가격 | 건축설비과 | 070-4056-7409 | 최기영
1535 | 40141607 | 20130382 | 4014160720130382 | 볼밸브 | Φ150mm×0.98MPa, 주철 | EA | 248030 | 전지역(제주제외) | 부가가치세별도 | 납품장소도 | 기타조건 | 기타 | 기타가격 | 건축설비과 | 070-4056-7409 | 최기영
1536 | 40141607 | 20969987 | 4014160720969987 | 볼밸브 | Φ150mm×0.98MPa, 플랜지식, STS | EA | 920000 | 전지역(제주제외) | 부가가치세별도 | 납품장소도 | 기타조건 | 기타 | 기타가격 | 건축설비과 | 070-4056-7409 | 최기영
1537 | 40141607 | 20130430 | 4014160720130430 | 볼밸브 | Φ15mm×0.98MPa, STS | EA | 16000 | 전지역(제주제외) | 부가가치세별도 | 납품장소도 | 기타조건 | 기타 | 기타가격 | 건축설비과 | 070-4056-7409 | 최기영
1538 | 40141607 | 20969977 | 4014160720969977 | 볼밸브 | Φ15mm×0.98MPa, 플랜지식, STS | EA | 52000 | 전지역(제주제외) | 부가가치세별도 | 납품장소도 | 기타조건 | 기타 | 기타가격 | 건축설비과 | 070-4056-7409 | 최기영
1539 | 40141607 | 20130368 | 4014160720130368 | 볼밸브 | Φ15mm×0.98MPa, 황동 | EA | 3290 | 전지역(제주제외) | 부가가치세별도 | 납품장소도 | 기타조건 | 기타 | 기타가격 | 건축설비과 | 070-4056-7409 | 최기영
1540 | 40141607 | 20130397 | 4014160720130397 | 볼밸브 | Φ200mm×0.98MPa, 주강 | EA | 1594040 | 전지역(제주제외) | 부가가치세별도 | 납품장소도 | 기타조건 | 기타 | 기타가격 | 건축설비과 | 070-4056-7409 | 최기영
1541 | 40141607 | 20130383 | 4014160720130383 | 볼밸브 | Φ200mm×0.98MPa, 주철 | EA | 722010 | 전지역(제주제외) | 부가가치세별도 | 납품장소도 | 기타조건 | 기타 | 기타가격 | 건축설비과 | 070-4056-7409 | 최기영
1542 | 40141607 | 20969988 | 4014160720969988 | 볼밸브 | Φ200mm×0.98MPa, 플랜지식, STS | EA | 1840000 | 전지역(제주제외) | 부가가치세별도 | 납품장소도 | 기타조건 | 기타 | 기타가격 | 건축설비과 | 070-4056-7409 | 최기영
1543 | 40141607 | 20130431 | 4014160720130431 | 볼밸브 | Φ20mm×0.98MPa, STS | EA | 18400 | 전지역(제주제외) | 부가가치세별도 | 납품장소도 | 기타조건 | 기타 | 기타가격 | 건축설비과 | 070-4056-7409 | 최기영
1544 | 40141607 | 20969978 | 4014160720969978 | 볼밸브 | Φ20mm×0.98MPa, 플랜지식, STS | EA | 60000 | 전지역(제주제외) | 부가가치세별도 | 납품장소도 | 기타조건 | 기타 | 기타가격 | 건축설비과 | 070-4056-7409 | 최기영
1545 | 40141607 | 20130369 | 4014160720130369 | 볼밸브 | Φ20mm×0.98MPa, 황동 | EA | 4270 | 전지역(제주제외) | 부가가치세별도 | 납품장소도 | 기타조건 | 기타 | 기타가격 | 건축설비과 | 070-4056-7409 | 최기영
1546 | 40141607 | 20130398 | 4014160720130398 | 볼밸브 | Φ250mm×0.98MPa, 주강 | EA | 3056270 | 전지역(제주제외) | 부가가치세별도 | 납품장소도 | 기타조건 | 기타 | 기타가격 | 건축설비과 | 070-4056-7409 | 최기영
1547 | 40141607 | 20969989 | 4014160720969989 | 볼밸브 | Φ250mm×0.98MPa, 플랜지식, STS | EA | 3728000 | 전지역(제주제외) | 부가가치세별도 | 납품장소도 | 기타조건 | 기타 | 기타가격 | 건축설비과 | 070-4056-7409 | 최기영
1548 | 40141607 | 20130432 | 4014160720130432 | 볼밸브 | Φ25mm×0.98MPa, STS | EA | 22400 | 전지역(제주제외) | 부가가치세별도 | 납품장소도 | 기타조건 | 기타 | 기타가격 | 건축설비과 | 070-4056-7409 | 최기영
1549 | 40141607 | 20969979 | 4014160720969979 | 볼밸브 | Φ25mm×0.98MPa, 플랜지식, STS | EA | 73600 | 전지역(제주제외) | 부가가치세별도 | 납품장소도 | 기타조건 | 기타 | 기타가격 | 건축설비과 | 070-4056-7409 | 최기영
1550 | 40141607 | 20130370 | 4014160720130370 | 볼밸브 | Φ25mm×0.98MPa, 황동 | EA | 7650 | 전지역(제주제외) | 부가가치세별도 | 납품장소도 | 기타조건 | 기타 | 기타가격 | 건축설비과 | 070-4056-7409 | 최기영
1551 | 40141607 | 20130399 | 4014160720130399 | 볼밸브 | Φ300mm×0.98MPa, 주강 | EA | 4444930 | 전지역(제주제외) | 부가가치세별도 | 납품장소도 | 기타조건 | 기타 | 기타가격 | 건축설비과 | 070-4056-7409 | 최기영
1552 | 40141607 | 20969990 | 4014160720969990 | 볼밸브 | Φ300mm×0.98MPa, 플랜지식, STS | EA | 4688000 | 전지역(제주제외) | 부가가치세별도 | 납품장소도 | 기타조건 | 기타 | 기타가격 | 건축설비과 | 070-4056-7409 | 최기영
1553 | 40141607 | 20130433 | 4014160720130433 | 볼밸브 | Φ32mm×0.98MPa, STS | EA | 32000 | 전지역(제주제외) | 부가가치세별도 | 납품장소도 | 기타조건 | 기타 | 기타가격 | 건축설비과 | 070-4056-7409 | 최기영
1554 | 40141607 | 20969980 | 4014160720969980 | 볼밸브 | Φ32mm×0.98MPa, 플랜지식, STS | EA | 84800 | 전지역(제주제외) | 부가가치세별도 | 납품장소도 | 기타조건 | 기타 | 기타가격 | 건축설비과 | 070-4056-7409 | 최기영
1555 | 40141607 | 20130371 | 4014160720130371 | 볼밸브 | Φ32mm×0.98MPa, 황동 | EA | 12170 | 전지역(제주제외) | 부가가치세별도 | 납품장소도 | 기타조건 | 기타 | 기타가격 | 건축설비과 | 070-4056-7409 | 최기영
1556 | 40141607 | 20130434 | 4014160720130434 | 볼밸브 | Φ40mm×0.98MPa, STS | EA | 38400 | 전지역(제주제외) | 부가가치세별도 | 납품장소도 | 기타조건 | 기타 | 기타가격 | 건축설비과 | 070-4056-7409 | 최기영
1557 | 40141607 | 20130390 | 4014160720130390 | 볼밸브 | Φ40mm×0.98MPa, 주강 | EA | 86160 | 전지역(제주제외) | 부가가치세별도 | 납품장소도 | 기타조건 | 기타 | 기타가격 | 건축설비과 | 070-4056-7409 | 최기영
1558 | 40141607 | 20969981 | 4014160720969981 | 볼밸브 | Φ40mm×0.98MPa, 플랜지식, STS | EA | 105600 | 전지역(제주제외) | 부가가치세별도 | 납품장소도 | 기타조건 | 기타 | 기타가격 | 건축설비과 | 070-4056-7409 | 최기영
1559 | 40141607 | 20130372 | 4014160720130372 | 볼밸브 | Φ40mm×0.98MPa, 황동 | EA | 17770 | 전지역(제주제외) | 부가가치세별도 | 납품장소도 | 기타조건 | 기타 | 기타가격 | 건축설비과 | 070-4056-7409 | 최기영
1560 | 40141607 | 20130435 | 4014160720130435 | 볼밸브 | Φ50mm×0.98MPa, STS | EA | 52000 | 전지역(제주제외) | 부가가치세별도 | 납품장소도 | 기타조건 | 기타 | 기타가격 | 건축설비과 | 070-4056-7409 | 최기영
1561 | 40141607 | 20130391 | 4014160720130391 | 볼밸브 | Φ50mm×0.98MPa, 주강 | EA | 98400 | 전지역(제주제외) | 부가가치세별도 | 납품장소도 | 기타조건 | 기타 | 기타가격 | 건축설비과 | 070-4056-7409 | 최기영
1562 | 40141607 | 20130377 | 4014160720130377 | 볼밸브 | Φ50mm×0.98MPa, 주철 | EA | 45900 | 전지역(제주제외) | 부가가치세별도 | 납품장소도 | 기타조건 | 기타 | 기타가격 | 건축설비과 | 070-4056-7409 | 최기영
1563 | 40141607 | 20969982 | 4014160720969982 | 볼밸브 | Φ50mm×0.98MPa, 플랜지식, STS | EA | 127200 | 전지역(제주제외) | 부가가치세별도 | 납품장소도 | 기타조건 | 기타 | 기타가격 | 건축설비과 | 070-4056-7409 | 최기영
1564 | 40141607 | 20130373 | 4014160720130373 | 볼밸브 | Φ50mm×0.98MPa, 황동 | EA | 25510 | 전지역(제주제외) | 부가가치세별도 | 납품장소도 | 기타조건 | 기타 | 기타가격 | 건축설비과 | 070-4056-7409 | 최기영
1565 | 40141607 | 20130392 | 4014160720130392 | 볼밸브 | Φ65mm×0.98MPa, 주강 | EA | 134560 | 전지역(제주제외) | 부가가치세별도 | 납품장소도 | 기타조건 | 기타 | 기타가격 | 건축설비과 | 070-4056-7409 | 최기영
1566 | 40141607 | 20130378 | 4014160720130378 | 볼밸브 | Φ65mm×0.98MPa, 주철 | EA | 55340 | 전지역(제주제외) | 부가가치세별도 | 납품장소도 | 기타조건 | 기타 | 기타가격 | 건축설비과 | 070-4056-7409 | 최기영
1567 | 40141607 | 20969983 | 4014160720969983 | 볼밸브 | Φ65mm×0.98MPa, 플랜지식, STS | EA | 185600 | 전지역(제주제외) | 부가가치세별도 | 납품장소도 | 기타조건 | 기타 | 기타가격 | 건축설비과 | 070-4056-7409 | 최기영
1568 | 40141607 | 20130393 | 4014160720130393 | 볼밸브 | Φ80mm×0.98MPa, 주강 | EA | 180540 | 전지역(제주제외) | 부가가치세별도 | 납품장소도 | 기타조건 | 기타 | 기타가격 | 건축설비과 | 070-4056-7409 | 최기영
1569 | 40141607 | 20130379 | 4014160720130379 | 볼밸브 | Φ80mm×0.98MPa, 주철 | EA | 68850 | 전지역(제주제외) | 부가가치세별도 | 납품장소도 | 기타조건 | 기타 | 기타가격 | 건축설비과 | 070-4056-7409 | 최기영
1570 | 40141607 | 20969984 | 4014160720969984 | 볼밸브 | Φ80mm×0.98MPa, 플랜지식, STS | EA | 256000 | 전지역(제주제외) | 부가가치세별도 | 납품장소도 | 기타조건 | 기타 | 기타가격 | 건축설비과 | 070-4056-7409 | 최기영
1571 | 30181509 | 21870775 | 3018150921870775 | 비누대 | STS | 개 | 7200 | 전지역(제주제외) | 부가가치세별도 | 납품장소도 | 기타조건 | 기타 | 기타가격 | 건축설비과 | 070-4056-7407 | 박상혁
1572 | 46171604 | 20970558 | 4617160420970558 | 비상경보기 | 전자사이렌, DC24V | EA | 20000 | 전지역(제주제외) | 부가가치세별도 | 납품장소도 | 기타조건 | 기타 | 기타가격 | 건축설비과 | 070-4056-7407 | 박상혁
1573 | 41112412 | 22736465 | 4111241222736465 | 사이폰관(압력계설치용) | 사이폰관 | EA | 3530 | 전지역(제주제외) | 부가가치세별도 | 납품장소도 | 기타조건 | 기타 | 기타가격 | 건축설비과 | 070-4056-7409 | 최기영
1574 | 26101115 | 20969789 | 2610111520969789 | 삼상농형유도전동기 | 저압3상, 고효율, 1.5kW, 4P | 대 | 271610 | 전지역(제주제외) | 부가가치세별도 | 납품장소도 | 기타조건 | 기타 | 기타가격 | 건축설비과 | 070-4056-7392 | 권영수
1575 | 26101115 | 20969804 | 2610111520969804 | 삼상농형유도전동기 | 저압3상, 고효율, 112kW, 4P | 대 | 12160280 | 전지역(제주제외) | 부가가치세별도 | 납품장소도 | 기타조건 | 기타 | 기타가격 | 건축설비과 | 070-4056-7392 | 권영수
1576 | 26101115 | 20969794 | 2610111520969794 | 삼상농형유도전동기 | 저압3상, 고효율, 11kW, 4P | 대 | 994550 | 전지역(제주제외) | 부가가치세별도 | 납품장소도 | 기타조건 | 기타 | 기타가격 | 건축설비과 | 070-4056-7392 | 권영수
1577 | 26101115 | 20969805 | 2610111520969805 | 삼상농형유도전동기 | 저압3상, 고효율, 150kW, 4P | 대 | 16384570 | 전지역(제주제외) | 부가가치세별도 | 납품장소도 | 기타조건 | 기타 | 기타가격 | 건축설비과 | 070-4056-7392 | 권영수
1578 | 26101115 | 20969795 | 2610111520969795 | 삼상농형유도전동기 | 저압3상, 고효율, 15kW, 4P | 대 | 1331510 | 전지역(제주제외) | 부가가치세별도 | 납품장소도 | 기타조건 | 기타 | 기타가격 | 건축설비과 | 070-4056-7392 | 권영수
1579 | 26101115 | 20969806 | 2610111520969806 | 삼상농형유도전동기 | 저압3상, 고효율, 187kW, 4P | 대 | 18559510 | 전지역(제주제외) | 부가가치세별도 | 납품장소도 | 기타조건 | 기타 | 기타가격 | 건축설비과 | 070-4056-7392 | 권영수
1580 | 26101115 | 20969786 | 2610111520969786 | 삼상농형유도전동기 | 저압3상, 고효율, 187W, 4P | 대 | 113550 | 전지역(제주제외) | 부가가치세별도 | 납품장소도 | 기타조건 | 기타 | 기타가격 | 건축설비과 | 070-4056-7392 | 권영수
1581 | 26101115 | 20969796 | 2610111520969796 | 삼상농형유도전동기 | 저압3상, 고효율, 18kW, 4P | 대 | 1815520 | 전지역(제주제외) | 부가가치세별도 | 납품장소도 | 기타조건 | 기타 | 기타가격 | 건축설비과 | 070-4056-7392 | 권영수
1582 | 26101115 | 20969790 | 2610111520969790 | 삼상농형유도전동기 | 저압3상, 고효율, 2.2kW, 4P | 대 | 342070 | 전지역(제주제외) | 부가가치세별도 | 납품장소도 | 기타조건 | 기타 | 기타가격 | 건축설비과 | 070-4056-7392 | 권영수
1583 | 26101115 | 20969807 | 2610111520969807 | 삼상농형유도전동기 | 저압3상, 고효율, 225kW, 4P | 대 | 23012530 | 전지역(제주제외) | 부가가치세별도 | 납품장소도 | 기타조건 | 기타 | 기타가격 | 건축설비과 | 070-4056-7392 | 권영수
1584 | 26101115 | 20969797 | 2610111520969797 | 삼상농형유도전동기 | 저압3상, 고효율, 22kW, 4P | 대 | 2083040 | 전지역(제주제외) | 부가가치세별도 | 납품장소도 | 기타조건 | 기타 | 기타가격 | 건축설비과 | 070-4056-7392 | 권영수
1585 | 26101115 | 20969791 | 2610111520969791 | 삼상농형유도전동기 | 저압3상, 고효율, 3.7kW, 4P | 대 | 401290 | 전지역(제주제외) | 부가가치세별도 | 납품장소도 | 기타조건 | 기타 | 기타가격 | 건축설비과 | 070-4056-7392 | 권영수
1586 | 26101115 | 20969798 | 2610111520969798 | 삼상농형유도전동기 | 저압3상, 고효율, 30kW, 4P | 대 | 3098020 | 전지역(제주제외) | 부가가치세별도 | 납품장소도 | 기타조건 | 기타 | 기타가격 | 건축설비과 | 070-4056-7392 | 권영수
1587 | 26101115 | 20969787 | 2610111520969787 | 삼상농형유도전동기 | 저압3상, 고효율, 375W, 4P | 대 | 199110 | 전지역(제주제외) | 부가가치세별도 | 납품장소도 | 기타조건 | 기타 | 기타가격 | 건축설비과 | 070-4056-7392 | 권영수
1588 | 26101115 | 20969799 | 2610111520969799 | 삼상농형유도전동기 | 저압3상, 고효율, 37kW, 4P | 대 | 3531980 | 전지역(제주제외) | 부가가치세별도 | 납품장소도 | 기타조건 | 기타 | 기타가격 | 건축설비과 | 070-4056-7392 | 권영수
1589 | 26101115 | 20969800 | 2610111520969800 | 삼상농형유도전동기 | 저압3상, 고효율, 45kW, 4P | 대 | 5059550 | 전지역(제주제외) | 부가가치세별도 | 납품장소도 | 기타조건 | 기타 | 기타가격 | 건축설비과 | 070-4056-7392 | 권영수
1590 | 26101115 | 20969792 | 2610111520969792 | 삼상농형유도전동기 | 저압3상, 고효율, 5.6kW, 4P | 대 | 612660 | 전지역(제주제외) | 부가가치세별도 | 납품장소도 | 기타조건 | 기타 | 기타가격 | 건축설비과 | 070-4056-7392 | 권영수
1591 | 26101115 | 20969801 | 2610111520969801 | 삼상농형유도전동기 | 저압3상, 고효율, 56kW, 4P | 대 | 6615710 | 전지역(제주제외) | 부가가치세별도 | 납품장소도 | 기타조건 | 기타 | 기타가격 | 건축설비과 | 070-4056-7392 | 권영수
1592 | 26101115 | 20969793 | 2610111520969793 | 삼상농형유도전동기 | 저압3상, 고효율, 7.5kW, 4P | 대 | 740300 | 전지역(제주제외) | 부가가치세별도 | 납품장소도 | 기타조건 | 기타 | 기타가격 | 건축설비과 | 070-4056-7392 | 권영수
1593 | 26101115 | 20969788 | 2610111520969788 | 삼상농형유도전동기 | 저압3상, 고효율, 750W, 4P | 대 | 245060 | 전지역(제주제외) | 부가가치세별도 | 납품장소도 | 기타조건 | 기타 | 기타가격 | 건축설비과 | 070-4056-7392 | 권영수
1594 | 26101115 | 20969802 | 2610111520969802 | 삼상농형유도전동기 | 저압3상, 고효율, 75kW, 4P | 대 | 9213390 | 전지역(제주제외) | 부가가치세별도 | 납품장소도 | 기타조건 | 기타 | 기타가격 | 건축설비과 | 070-4056-7392 | 권영수
1595 | 26101115 | 20969803 | 2610111520969803 | 삼상농형유도전동기 | 저압3상, 고효율, 93kW, 4P | 대 | 9932240 | 전지역(제주제외) | 부가가치세별도 | 납품장소도 | 기타조건 | 기타 | 기타가격 | 건축설비과 | 070-4056-7392 | 권영수
1596 | 46191679 | 20970588 | 4619167920970588 | 선택밸브 | 100A | EA | 1212740 | 전지역(제주제외) | 부가가치세별도 | 납품장소도 | 기타조건 | 기타 | 기타가격 | 건축설비과 | 070-4056-7407 | 박상혁
1597 | 46191679 | 20970589 | 4619167920970589 | 선택밸브 | 125A | EA | 1565660 | 전지역(제주제외) | 부가가치세별도 | 납품장소도 | 기타조건 | 기타 | 기타가격 | 건축설비과 | 070-4056-7407 | 박상혁
1598 | 46191679 | 20970582 | 4619167920970582 | 선택밸브 | 25A | EA | 276280 | 전지역(제주제외) | 부가가치세별도 | 납품장소도 | 기타조건 | 기타 | 기타가격 | 건축설비과 | 070-4056-7407 | 박상혁
1599 | 46191679 | 20970583 | 4619167920970583 | 선택밸브 | 32A | EA | 320000 | 전지역(제주제외) | 부가가치세별도 | 납품장소도 | 기타조건 | 기타 | 기타가격 | 건축설비과 | 070-4056-7407 | 박상혁
1600 | 46191679 | 20970584 | 4619167920970584 | 선택밸브 | 40A | EA | 419000 | 전지역(제주제외) | 부가가치세별도 | 납품장소도 | 기타조건 | 기타 | 기타가격 | 건축설비과 | 070-4056-7407 | 박상혁
1601 | 46191679 | 20970585 | 4619167920970585 | 선택밸브 | 50A | EA | 464000 | 전지역(제주제외) | 부가가치세별도 | 납품장소도 | 기타조건 | 기타 | 기타가격 | 건축설비과 | 070-4056-7407 | 박상혁
1602 | 46191679 | 20970586 | 4619167920970586 | 선택밸브 | 65A | EA | 673070 | 전지역(제주제외) | 부가가치세별도 | 납품장소도 | 기타조건 | 기타 | 기타가격 | 건축설비과 | 070-4056-7407 | 박상혁
1603 | 46191679 | 20970587 | 4619167920970587 | 선택밸브 | 80A | EA | 851610 | 전지역(제주제외) | 부가가치세별도 | 납품장소도 | 기타조건 | 기타 | 기타가격 | 건축설비과 | 070-4056-7407 | 박상혁
1604 | 30181504 | 20100495 | 3018150420100495 | 세면기 | KSL 1040, (S/L) | 조 | 119000 | 전지역(제주제외) | 부가가치세별도 | 납품장소도 | 기타조건 | 기타 | 기타가격 | 건축설비과 | 070-4056-7407 | 박상혁
1605 | 30181504 | 22510355 | 3018150422510355 | 세면기 | KSL 1050, (S/L),카운타밑에붙임 | 조 | 113900 | 전지역(제주제외) | 부가가치세별도 | 납품장소도 | 기타조건 | 기타 | 기타가격 | 건축설비과 | 070-4056-7407 | 박상혁
1606 | 30181504 | 20100489 | 3018150420100489 | 세면기 | KSL 610, (S/L) | 조 | 113000 | 전지역(제주제외) | 부가가치세별도 | 납품장소도 | 기타조건 | 기타 | 기타가격 | 건축설비과 | 070-4056-7407 | 박상혁
1607 | 30181519 | 20100936 | 3018151920100936 | 세면기수전 | 싱글레버 | 개 | 46750 | 전지역(제주제외) | 부가가치세별도 | 납품장소도 | 기타조건 | 기타 | 기타가격 | 건축설비과 | 070-4056-7407 | 박상혁
1608 | 46191680 | 20097147 | 4619168020097147 | 소방용방수구 | 방수구함, 스테인리스스틸, 400×500×200mm | EA | 54000 | 전지역(제주제외) | 부가가치세별도 | 납품장소도 | 기타조건 | 기타 | 기타가격 | 건축설비과 | 070-4056-7407 | 박상혁
1609 | 46191680 | 20097149 | 4619168020097149 | 소방용방수구 | 방수구함, 스틸, 400×500×200mm | EA | 36000 | 전지역(제주제외) | 부가가치세별도 | 납품장소도 | 기타조건 | 기타 | 기타가격 | 건축설비과 | 070-4056-7407 | 박상혁
1610 | 46191680 | 20097146 | 4619168020097146 | 소방용방수구 | 쌍구노출형, 100×65×65 | EA | 80750 | 전지역(제주제외) | 부가가치세별도 | 납품장소도 | 기타조건 | 기타 | 기타가격 | 건축설비과 | 070-4056-7407 | 박상혁
1611 | 46191680 | 20097145 | 4619168020097145 | 소방용방수구 | 쌍구매입형, 100×65×65 | EA | 123250 | 전지역(제주제외) | 부가가치세별도 | 납품장소도 | 기타조건 | 기타 | 기타가격 | 건축설비과 | 070-4056-7407 | 박상혁
1612 | 46191681 | 20970579 | 4619168120970579 | 소방용밸브 | 릴리프밸브, 6A | EA | 11200 | 전지역(제주제외) | 부가가치세별도 | 납품장소도 | 기타조건 | 기타 | 기타가격 | 건축설비과 | 070-4056-7407 | 박상혁
1613 | 46191681 | 20096982 | 4619168120096982 | 소방용밸브 | 릴리프밸브소방, D20 | EA | 15000 | 전지역(제주제외) | 부가가치세별도 | 납품장소도 | 기타조건 | 기타 | 기타가격 | 건축설비과 | 070-4056-7407 | 박상혁
1614 | 46191681 | 20096983 | 4619168120096983 | 소방용밸브 | 릴리프밸브소방, D25 | EA | 18000 | 전지역(제주제외) | 부가가치세별도 | 납품장소도 | 기타조건 | 기타 | 기타가격 | 건축설비과 | 070-4056-7407 | 박상혁
1615 | 46191681 | 20096977 | 4619168120096977 | 소방용밸브 | 알람밸브, D100 | EA | 198900 | 전지역(제주제외) | 부가가치세별도 | 납품장소도 | 기타조건 | 기타 | 기타가격 | 건축설비과 | 070-4056-7407 | 박상혁
1616 | 46191681 | 20096978 | 4619168120096978 | 소방용밸브 | 알람밸브, D125 | EA | 237575 | 전지역(제주제외) | 부가가치세별도 | 납품장소도 | 기타조건 | 기타 | 기타가격 | 건축설비과 | 070-4056-7407 | 박상혁
1617 | 46191681 | 20096979 | 4619168120096979 | 소방용밸브 | 알람밸브, D150 | EA | 259675 | 전지역(제주제외) | 부가가치세별도 | 납품장소도 | 기타조건 | 기타 | 기타가격 | 건축설비과 | 070-4056-7407 | 박상혁
1618 | 46191681 | 20096975 | 4619168120096975 | 소방용밸브 | 알람밸브, D65 | EA | 176800 | 전지역(제주제외) | 부가가치세별도 | 납품장소도 | 기타조건 | 기타 | 기타가격 | 건축설비과 | 070-4056-7407 | 박상혁
1619 | 46191681 | 20096976 | 4619168120096976 | 소방용밸브 | 알람밸브, D80 | EA | 187850 | 전지역(제주제외) | 부가가치세별도 | 납품장소도 | 기타조건 | 기타 | 기타가격 | 건축설비과 | 070-4056-7407 | 박상혁
1620 | 46191681 | 20096997 | 4619168120096997 | 소방용밸브 | 앵글밸브, D40 | EA | 17850 | 전지역(제주제외) | 부가가치세별도 | 납품장소도 | 기타조건 | 기타 | 기타가격 | 건축설비과 | 070-4056-7407 | 박상혁
1621 | 46191681 | 20096999 | 4619168120096999 | 소방용밸브 | 앵글밸브, D65 | EA | 38250 | 전지역(제주제외) | 부가가치세별도 | 납품장소도 | 기타조건 | 기타 | 기타가격 | 건축설비과 | 070-4056-7407 | 박상혁
1622 | 46191681 | 20096969 | 4619168120096969 | 소방용밸브 | 프리액션밸브, D100 | EA | 408850 | 전지역(제주제외) | 부가가치세별도 | 납품장소도 | 기타조건 | 기타 | 기타가격 | 건축설비과 | 070-4056-7407 | 박상혁
1623 | 46191681 | 20096970 | 4619168120096970 | 소방용밸브 | 프리액션밸브, D125 | EA | 462400 | 전지역(제주제외) | 부가가치세별도 | 납품장소도 | 기타조건 | 기타 | 기타가격 | 건축설비과 | 070-4056-7407 | 박상혁
1624 | 46191681 | 20096971 | 4619168120096971 | 소방용밸브 | 프리액션밸브, D150 | EA | 508300 | 전지역(제주제외) | 부가가치세별도 | 납품장소도 | 기타조건 | 기타 | 기타가격 | 건축설비과 | 070-4056-7407 | 박상혁
1625 | 46191681 | 20096968 | 4619168120096968 | 소방용밸브 | 프리액션밸브, D80 | EA | 364650 | 전지역(제주제외) | 부가가치세별도 | 납품장소도 | 기타조건 | 기타 | 기타가격 | 건축설비과 | 070-4056-7407 | 박상혁
1626 | 46191684 | 20935682 | 4619168420935682 | 소방용헤드 | 살수헤드, Φ20mm | EA | 7480 | 전지역(제주제외) | 부가가치세별도 | 납품장소도 | 기타조건 | 기타 | 기타가격 | 건축설비과 | 070-4056-7407 | 박상혁
1627 | 46191684 | 20970574 | 4619168420970574 | 소방용헤드 | 살수헤드, Φ25 | EA | 8415 | 전지역(제주제외) | 부가가치세별도 | 납품장소도 | 기타조건 | 기타 | 기타가격 | 건축설비과 | 070-4056-7407 | 박상혁
1628 | 46191684 | 20096920 | 4619168420096920 | 소방용헤드 | 스프링클러헤드, 개방상.하/D15 | EA | 3800 | 전지역(제주제외) | 부가가치세별도 | 납품장소도 | 기타조건 | 기타 | 기타가격 | 건축설비과 | 070-4056-7407 | 박상혁
1629 | 46191684 | 20970573 | 4619168420970573 | 소방용헤드 | 스프링클러헤드, 개방상/하, Φ20mm | EA | 3800 | 전지역(제주제외) | 부가가치세별도 | 납품장소도 | 기타조건 | 기타 | 기타가격 | 건축설비과 | 070-4056-7407 | 박상혁
1630 | 46191684 | 20096917 | 4619168420096917 | 소방용헤드 | 스프링클러헤드, 폐쇄측벽105°C | EA | 5400 | 전지역(제주제외) | 부가가치세별도 | 납품장소도 | 기타조건 | 기타 | 기타가격 | 건축설비과 | 070-4056-7407 | 박상혁
1631 | 46191684 | 20096916 | 4619168420096916 | 소방용헤드 | 스프링클러헤드, 폐쇄측벽72°C | EA | 4900 | 전지역(제주제외) | 부가가치세별도 | 납품장소도 | 기타조건 | 기타 | 기타가격 | 건축설비과 | 070-4056-7407 | 박상혁
1632 | 46191684 | 20096913 | 4619168420096913 | 소방용헤드 | 스프링클러헤드, 폐쇄하향105°C | EA | 3550 | 전지역(제주제외) | 부가가치세별도 | 납품장소도 | 기타조건 | 기타 | 기타가격 | 건축설비과 | 070-4056-7407 | 박상혁
1633 | 46191684 | 20096912 | 4619168420096912 | 소방용헤드 | 스프링클러헤드, 폐쇄하향72°C | EA | 3470 | 전지역(제주제외) | 부가가치세별도 | 납품장소도 | 기타조건 | 기타 | 기타가격 | 건축설비과 | 070-4056-7407 | 박상혁
1634 | 46191684 | 20096919 | 4619168420096919 | 소방용헤드 | 스프링클러헤드, 환형105°C | EA | 4800 | 전지역(제주제외) | 부가가치세별도 | 납품장소도 | 기타조건 | 기타 | 기타가격 | 건축설비과 | 070-4056-7407 | 박상혁
1635 | 46191684 | 20096918 | 4619168420096918 | 소방용헤드 | 스프링클러헤드, 환형72°C | EA | 4600 | 전지역(제주제외) | 부가가치세별도 | 납품장소도 | 기타조건 | 기타 | 기타가격 | 건축설비과 | 070-4056-7407 | 박상혁
1636 | 46191684 | 20970575 | 4619168420970575 | 소방용헤드 | 하론헤드, H형, 20A | EA | 14300 | 전지역(제주제외) | 부가가치세별도 | 납품장소도 | 기타조건 | 기타 | 기타가격 | 건축설비과 | 070-4056-7407 | 박상혁
1637 | 46191684 | 20970576 | 4619168420970576 | 소방용헤드 | 하론헤드, H형, 25A | EA | 17870 | 전지역(제주제외) | 부가가치세별도 | 납품장소도 | 기타조건 | 기타 | 기타가격 | 건축설비과 | 070-4056-7407 | 박상혁
1638 | 46191684 | 22777046 | 4619168422777046 | 소방용헤드 | 스프링클러, 드라이펜던트(유리벌브형), 150mm 68도 | EA | 21000 | 전지역(제주제외) | 부가가치세별도 | 납품장소도 | 기타조건 | 기타 | 기타가격 | 건축설비과 | 070-4056-7407 | 박상혁
1639 | 46191684 | 22777047 | 4619168422777047 | 소방용헤드 | 스프링클러, 드라이펜던트(유리벌브형), 300mm 68도 | EA | 23000 | 전지역(제주제외) | 부가가치세별도 | 납품장소도 | 기타조건 | 기타 | 기타가격 | 건축설비과 | 070-4056-7407 | 박상혁
1640 | 46191684 | 22777048 | 4619168422777048 | 소방용헤드 | 스프링클러, 드라이펜던트(유리벌브형), 450mm 68도 | EA | 25000 | 전지역(제주제외) | 부가가치세별도 | 납품장소도 | 기타조건 | 기타 | 기타가격 | 건축설비과 | 070-4056-7407 | 박상혁
1641 | 46191684 | 22777049 | 4619168422777049 | 소방용헤드 | 스프링클러, 드라이펜던트(유리벌브형), 600mm 68도 | EA | 27000 | 전지역(제주제외) | 부가가치세별도 | 납품장소도 | 기타조건 | 기타 | 기타가격 | 건축설비과 | 070-4056-7407 | 박상혁
1642 | 46191684 | 22777050 | 4619168422777050 | 소방용헤드 | 스프링클러, 드라이펜던트(유리벌브형), 900mm 68도 | EA | 32000 | 전지역(제주제외) | 부가가치세별도 | 납품장소도 | 기타조건 | 기타 | 기타가격 | 건축설비과 | 070-4056-7407 | 박상혁
1643 | 46191684 | 22777045 | 4619168422777045 | 소방용헤드 | 스프링클러, 드라이펜던트(플러쉬형), 300mm 72도 | EA | 24000 | 전지역(제주제외) | 부가가치세별도 | 납품장소도 | 기타조건 | 기타 | 기타가격 | 건축설비과 | 070-4056-7407 | 박상혁
1644 | 46191684 | 22777061 | 4619168422777061 | 소방용헤드 | 스프링클러, 플러쉬 조기반응형, 105℃(상) | EA | 4900 | 전지역(제주제외) | 부가가치세별도 | 납품장소도 | 기타조건 | 기타 | 기타가격 | 건축설비과 | 070-4056-7407 | 박상혁
1645 | 46191684 | 22777063 | 4619168422777063 | 소방용헤드 | 스프링클러, 플러쉬 조기반응형, 105℃(하) | EA | 4900 | 전지역(제주제외) | 부가가치세별도 | 납품장소도 | 기타조건 | 기타 | 기타가격 | 건축설비과 | 070-4056-7407 | 박상혁
1646 | 46191684 | 22777060 | 4619168422777060 | 소방용헤드 | 스프링클러, 플러쉬 조기반응형, 72℃(상) | EA | 4500 | 전지역(제주제외) | 부가가치세별도 | 납품장소도 | 기타조건 | 기타 | 기타가격 | 건축설비과 | 070-4056-7407 | 박상혁
1647 | 46191684 | 22777062 | 4619168422777062 | 소방용헤드 | 스프링클러, 플러쉬 조기반응형, 72℃(하) | EA | 4500 | 전지역(제주제외) | 부가가치세별도 | 납품장소도 | 기타조건 | 기타 | 기타가격 | 건축설비과 | 070-4056-7407 | 박상혁
1648 | 46191686 | 20097211 | 4619168620097211 | 소방유량계 | 순간유량계(후로셀), D100 | EA | 147250 | 전지역(제주제외) | 부가가치세별도 | 납품장소도 | 기타조건 | 기타 | 기타가격 | 건축설비과 | 070-4056-7407 | 박상혁
1649 | 46191686 | 20097212 | 4619168620097212 | 소방유량계 | 순간유량계(후로셀), D125 | EA | 180500 | 전지역(제주제외) | 부가가치세별도 | 납품장소도 | 기타조건 | 기타 | 기타가격 | 건축설비과 | 070-4056-7407 | 박상혁
1650 | 46191686 | 20097213 | 4619168620097213 | 소방유량계 | 순간유량계(후로셀), D150 | EA | 204250 | 전지역(제주제외) | 부가가치세별도 | 납품장소도 | 기타조건 | 기타 | 기타가격 | 건축설비과 | 070-4056-7407 | 박상혁
1651 | 46191686 | 20097207 | 4619168620097207 | 소방유량계 | 순간유량계(후로셀), D40 | EA | 90250 | 전지역(제주제외) | 부가가치세별도 | 납품장소도 | 기타조건 | 기타 | 기타가격 | 건축설비과 | 070-4056-7407 | 박상혁
1652 | 46191686 | 20097208 | 4619168620097208 | 소방유량계 | 순간유량계(후로셀), D50 | EA | 99750 | 전지역(제주제외) | 부가가치세별도 | 납품장소도 | 기타조건 | 기타 | 기타가격 | 건축설비과 | 070-4056-7407 | 박상혁
1653 | 46191686 | 20097209 | 4619168620097209 | 소방유량계 | 순간유량계(후로셀), D65 | EA | 109250 | 전지역(제주제외) | 부가가치세별도 | 납품장소도 | 기타조건 | 기타 | 기타가격 | 건축설비과 | 070-4056-7407 | 박상혁
1654 | 46191686 | 20097210 | 4619168620097210 | 소방유량계 | 순간유량계(후로셀), D80 | EA | 123500 | 전지역(제주제외) | 부가가치세별도 | 납품장소도 | 기타조건 | 기타 | 기타가격 | 건축설비과 | 070-4056-7407 | 박상혁
1655 | 46191603 | 20935681 | 4619160320935681 | 소방호스용노즐 | 직/분사형, Φ40mm | EA | 14000 | 전지역(제주제외) | 부가가치세별도 | 납품장소도 | 기타조건 | 기타 | 기타가격 | 건축설비과 | 070-4056-7407 | 박상혁
1656 | 46191603 | 20970570 | 4619160320970570 | 소방호스용노즐 | 직/분사형, Φ65mm | EA | 19000 | 전지역(제주제외) | 부가가치세별도 | 납품장소도 | 기타조건 | 기타 | 기타가격 | 건축설비과 | 070-4056-7407 | 박상혁
1657 | 46191603 | 20096898 | 4619160320096898 | 소방호스용노즐 | 직사형 D40 | EA | 25000 | 전지역(제주제외) | 부가가치세별도 | 납품장소도 | 기타조건 | 기타 | 기타가격 | 건축설비과 | 070-4056-7407 | 박상혁
1658 | 46191603 | 20096899 | 4619160320096899 | 소방호스용노즐 | 직사형 D65 | EA | 59000 | 전지역(제주제외) | 부가가치세별도 | 납품장소도 | 기타조건 | 기타 | 기타가격 | 건축설비과 | 070-4056-7407 | 박상혁
1659 | 46191603 | 20970571 | 4619160320970571 | 소방호스용노즐 | 포노즐검정품, Φ40mm | EA | 91130 | 전지역(제주제외) | 부가가치세별도 | 납품장소도 | 기타조건 | 기타 | 기타가격 | 건축설비과 | 070-4056-7407 | 박상혁
1660 | 46191603 | 20970572 | 4619160320970572 | 소방호스용노즐 | 포노즐검정품, Φ65mm | EA | 121510 | 전지역(제주제외) | 부가가치세별도 | 납품장소도 | 기타조건 | 기타 | 기타가격 | 건축설비과 | 070-4056-7407 | 박상혁
1661 | 30181506 | 22510354 | 3018150622510354 | 소변기 | KSU 312(센서내장형 트랩탈착식) | 조 | 246500 | 전지역(제주제외) | 부가가치세별도 | 납품장소도 | 기타조건 | 기타 | 기타가격 | 건축설비과 | 070-4056-7407 | 박상혁
1662 | 30181506 | 20100706 | 3018150620100706 | 소변기 | KSU 320 | 조 | 122440 | 전지역(제주제외) | 부가가치세별도 | 납품장소도 | 기타조건 | 기타 | 기타가격 | 건축설비과 | 070-4056-7407 | 박상혁
1663 | 30181506 | 21870767 | 3018150621870767 | 소변기센서 | 전기식,매립 | 개 | 102000 | 전지역(제주제외) | 부가가치세별도 | 납품장소도 | 기타조건 | 기타 | 기타가격 | 건축설비과 | 070-4056-7407 | 박상혁
1664 | 23990599 | 20969779 | 2399059920969779 | 소음기 | 사면체 | ㎠ | 14 | 전지역(제주제외) | 부가가치세별도 | 납품장소도 | 기타조건 | 기타 | 기타가격 | 건축설비과 | 070-4056-7407 | 박상혁
1665 | 23990599 | 20969781 | 2399059920969781 | 소음기 | 소음챔버, 표면적 | ㎠ | 10 | 전지역(제주제외) | 부가가치세별도 | 납품장소도 | 기타조건 | 기타 | 기타가격 | 건축설비과 | 070-4056-7407 | 박상혁
1666 | 23990599 | 20969780 | 2399059920969780 | 소음기 | 엘보, 덕트면적 | ㎠ | 135 | 전지역(제주제외) | 부가가치세별도 | 납품장소도 | 기타조건 | 기타 | 기타가격 | 건축설비과 | 070-4056-7407 | 박상혁
1667 | 30181599 | 20100852 | 3018159920100852 | 소제용수채 | S210 | 조 | 116450 | 전지역(제주제외) | 부가가치세별도 | 납품장소도 | 기타조건 | 기타 | 기타가격 | 건축설비과 | 070-4056-7407 | 박상혁
1668 | 46191603 | 20096877 | 4619160320096877 | 소화용호스 | 소방호스, D40×15 | EA | 21250 | 전지역(제주제외) | 부가가치세별도 | 납품장소도 | 기타조건 | 기타 | 기타가격 | 건축설비과 | 070-4056-7407 | 박상혁
1669 | 46191603 | 20096878 | 4619160320096878 | 소화용호스 | 소방호스, D65×15 | EA | 46750 | 전지역(제주제외) | 부가가치세별도 | 납품장소도 | 기타조건 | 기타 | 기타가격 | 건축설비과 | 070-4056-7407 | 박상혁
1670 | 46191603 | 20096879 | 4619160320096879 | 소화용호스 | 소방호스, 이중피, D40×15L | EA | 48450 | 전지역(제주제외) | 부가가치세별도 | 납품장소도 | 기타조건 | 기타 | 기타가격 | 건축설비과 | 070-4056-7407 | 박상혁
1671 | 46191603 | 20096880 | 4619160320096880 | 소화용호스 | 소방호스, 이중피, D65×15L | EA | 68000 | 전지역(제주제외) | 부가가치세별도 | 납품장소도 | 기타조건 | 기타 | 기타가격 | 건축설비과 | 070-4056-7407 | 박상혁
1672 | 46191601 | 20097109 | 4619160120097109 | 소화전 | 지상식 옥외 D100×D65 | EA | 323000 | 전지역(제주제외) | 부가가치세별도 | 납품장소도 | 기타조건 | 기타 | 기타가격 | 건축설비과 | 070-4056-7407 | 박상혁
1673 | 46191601 | 20097108 | 4619160120097108 | 소화전 | 지하식 옥외 D100×D60 | EA | 170000 | 전지역(제주제외) | 부가가치세별도 | 납품장소도 | 기타조건 | 기타 | 기타가격 | 건축설비과 | 070-4056-7407 | 박상혁
1674 | 46191601 | 20097062 | 4619160120097062 | 소화전함 | 옥외, 벽고정형, 강판, 700×1200×200mm | EA | 127500 | 전지역(제주제외) | 부가가치세별도 | 납품장소도 | 기타조건 | 기타 | 기타가격 | 건축설비과 | 070-4056-7407 | 박상혁
1675 | 46191601 | 20097063 | 4619160120097063 | 소화전함 | 옥외, 벽고정형, 스테인리스판, 700×1200×200mm | EA | 297500 | 전지역(제주제외) | 부가가치세별도 | 납품장소도 | 기타조건 | 기타 | 기타가격 | 건축설비과 | 070-4056-7407 | 박상혁
1676 | 46191601 | 20097054 | 4619160120097054 | 소화전함 | 옥내/내외함, 스테인리스스틸, 1200×650×180 | EA | 170000 | 전지역(제주제외) | 부가가치세별도 | 납품장소도 | 기타조건 | 기타 | 기타가격 | 건축설비과 | 070-4056-7407 | 박상혁
1677 | 46191601 | 20097052 | 4619160120097052 | 소화전함 | 옥내/외함, 스테인리스스틸, 1200×650×180 | EA | 127500 | 전지역(제주제외) | 부가가치세별도 | 납품장소도 | 기타조건 | 기타 | 기타가격 | 건축설비과 | 070-4056-7407 | 박상혁
1678 | 46191601 | 20097050 | 4619160120097050 | 소화전함 | 옥내SS41, 1200×650×180mm | EA | 76500 | 전지역(제주제외) | 부가가치세별도 | 납품장소도 | 기타조건 | 기타 | 기타가격 | 건축설비과 | 070-4056-7407 | 박상혁
1679 | 40101601 | 20095643 | 4010160120095643 | 송풍기 | 덕트내장형, 직결식, Φ1000mm | 대 | 1654180 | 전지역(제주제외) | 부가가치세별도 | 납품장소도 | 기타조건 | 기타 | 기타가격 | 건축설비과 | 070-4056-7392 | 권영수
1680 | 40101601 | 20095631 | 4010160120095631 | 송풍기 | 덕트내장형, 직결식, Φ300mm | 대 | 379850 | 전지역(제주제외) | 부가가치세별도 | 납품장소도 | 기타조건 | 기타 | 기타가격 | 건축설비과 | 070-4056-7392 | 권영수
1681 | 40101601 | 20095632 | 4010160120095632 | 송풍기 | 덕트내장형, 직결식, Φ350mm | 대 | 427840 | 전지역(제주제외) | 부가가치세별도 | 납품장소도 | 기타조건 | 기타 | 기타가격 | 건축설비과 | 070-4056-7392 | 권영수
1682 | 40101601 | 20095633 | 4010160120095633 | 송풍기 | 덕트내장형, 직결식, Φ400mm | 대 | 474810 | 전지역(제주제외) | 부가가치세별도 | 납품장소도 | 기타조건 | 기타 | 기타가격 | 건축설비과 | 070-4056-7392 | 권영수
1683 | 40101601 | 20095634 | 4010160120095634 | 송풍기 | 덕트내장형, 직결식, Φ450mm | 대 | 546290 | 전지역(제주제외) | 부가가치세별도 | 납품장소도 | 기타조건 | 기타 | 기타가격 | 건축설비과 | 070-4056-7392 | 권영수
1684 | 40101601 | 20095635 | 4010160120095635 | 송풍기 | 덕트내장형, 직결식, Φ500mm | 대 | 617770 | 전지역(제주제외) | 부가가치세별도 | 납품장소도 | 기타조건 | 기타 | 기타가격 | 건축설비과 | 070-4056-7392 | 권영수
1685 | 40101601 | 20095636 | 4010160120095636 | 송풍기 | 덕트내장형, 직결식, Φ550mm | 대 | 688220 | 전지역(제주제외) | 부가가치세별도 | 납품장소도 | 기타조건 | 기타 | 기타가격 | 건축설비과 | 070-4056-7392 | 권영수
1686 | 40101601 | 20095637 | 4010160120095637 | 송풍기 | 덕트내장형, 직결식, Φ600mm | 대 | 759700 | 전지역(제주제외) | 부가가치세별도 | 납품장소도 | 기타조건 | 기타 | 기타가격 | 건축설비과 | 070-4056-7392 | 권영수
1687 | 40101601 | 20095638 | 4010160120095638 | 송풍기 | 덕트내장형, 직결식, Φ650mm | 대 | 854660 | 전지역(제주제외) | 부가가치세별도 | 납품장소도 | 기타조건 | 기타 | 기타가격 | 건축설비과 | 070-4056-7392 | 권영수
1688 | 40101601 | 20095639 | 4010160120095639 | 송풍기 | 덕트내장형, 직결식, Φ700mm | 대 | 949620 | 전지역(제주제외) | 부가가치세별도 | 납품장소도 | 기타조건 | 기타 | 기타가격 | 건축설비과 | 070-4056-7392 | 권영수
1689 | 40101601 | 20095640 | 4010160120095640 | 송풍기 | 덕트내장형, 직결식, Φ750mm | 대 | 1092580 | 전지역(제주제외) | 부가가치세별도 | 납품장소도 | 기타조건 | 기타 | 기타가격 | 건축설비과 | 070-4056-7392 | 권영수
1690 | 40101601 | 20095641 | 4010160120095641 | 송풍기 | 덕트내장형, 직결식, Φ800mm | 대 | 1234510 | 전지역(제주제외) | 부가가치세별도 | 납품장소도 | 기타조건 | 기타 | 기타가격 | 건축설비과 | 070-4056-7392 | 권영수
1691 | 40101601 | 20095642 | 4010160120095642 | 송풍기 | 덕트내장형, 직결식, Φ900mm | 대 | 1503060 | 전지역(제주제외) | 부가가치세별도 | 납품장소도 | 기타조건 | 기타 | 기타가격 | 건축설비과 | 070-4056-7392 | 권영수
1692 | 40101601 | 20095566 | 4010160120095566 | 송풍기 | 시로코형, 편흡입, #10 | 대 | 2620450 | 전지역(제주제외) | 부가가치세별도 | 납품장소도 | 기타조건 | 기타 | 기타가격 | 건축설비과 | 070-4056-7392 | 권영수
1693 | 40101601 | 20095554 | 4010160120095554 | 송풍기 | 시로코형, 편흡입, #2 | 대 | 323480 | 전지역(제주제외) | 부가가치세별도 | 납품장소도 | 기타조건 | 기타 | 기타가격 | 건축설비과 | 070-4056-7392 | 권영수
1694 | 40101601 | 20095555 | 4010160120095555 | 송풍기 | 시로코형, 편흡입, #2-1/2 | 대 | 384140 | 전지역(제주제외) | 부가가치세별도 | 납품장소도 | 기타조건 | 기타 | 기타가격 | 건축설비과 | 070-4056-7392 | 권영수
1695 | 40101601 | 20095556 | 4010160120095556 | 송풍기 | 시로코형, 편흡입, #3 | 대 | 444790 | 전지역(제주제외) | 부가가치세별도 | 납품장소도 | 기타조건 | 기타 | 기타가격 | 건축설비과 | 070-4056-7392 | 권영수
1696 | 40101601 | 20095557 | 4010160120095557 | 송풍기 | 시로코형, 편흡입, #3-1/2 | 대 | 539140 | 전지역(제주제외) | 부가가치세별도 | 납품장소도 | 기타조건 | 기타 | 기타가격 | 건축설비과 | 070-4056-7392 | 권영수
1697 | 40101601 | 20095558 | 4010160120095558 | 송풍기 | 시로코형, 편흡입, #4 | 대 | 636860 | 전지역(제주제외) | 부가가치세별도 | 납품장소도 | 기타조건 | 기타 | 기타가격 | 건축설비과 | 070-4056-7392 | 권영수
1698 | 40101601 | 20095559 | 4010160120095559 | 송풍기 | 시로코형, 편흡입, #4-1/2 | 대 | 731210 | 전지역(제주제외) | 부가가치세별도 | 납품장소도 | 기타조건 | 기타 | 기타가격 | 건축설비과 | 070-4056-7392 | 권영수
1699 | 40101601 | 20095560 | 4010160120095560 | 송풍기 | 시로코형, 편흡입, #5 | 대 | 846900 | 전지역(제주제외) | 부가가치세별도 | 납품장소도 | 기타조건 | 기타 | 기타가격 | 건축설비과 | 070-4056-7392 | 권영수
1700 | 40101601 | 20095561 | 4010160120095561 | 송풍기 | 시로코형, 편흡입, #5-1/2 | 대 | 969330 | 전지역(제주제외) | 부가가치세별도 | 납품장소도 | 기타조건 | 기타 | 기타가격 | 건축설비과 | 070-4056-7392 | 권영수
1701 | 40101601 | 20095562 | 4010160120095562 | 송풍기 | 시로코형, 편흡입, #6 | 대 | 1150170 | 전지역(제주제외) | 부가가치세별도 | 납품장소도 | 기타조건 | 기타 | 기타가격 | 건축설비과 | 070-4056-7392 | 권영수
1702 | 40101601 | 20095563 | 4010160120095563 | 송풍기 | 시로코형, 편흡입, #7 | 대 | 1375930 | 전지역(제주제외) | 부가가치세별도 | 납품장소도 | 기타조건 | 기타 | 기타가격 | 건축설비과 | 070-4056-7392 | 권영수
1703 | 40101601 | 20095564 | 4010160120095564 | 송풍기 | 시로코형, 편흡입, #8 | 대 | 1630900 | 전지역(제주제외) | 부가가치세별도 | 납품장소도 | 기타조건 | 기타 | 기타가격 | 건축설비과 | 070-4056-7392 | 권영수
1704 | 40101601 | 20095565 | 4010160120095565 | 송풍기 | 시로코형, 편흡입, #9 | 대 | 2008300 | 전지역(제주제외) | 부가가치세별도 | 납품장소도 | 기타조건 | 기타 | 기타가격 | 건축설비과 | 070-4056-7392 | 권영수
1705 | 30181510 | 20100514 | 3018151020100514 | 수건걸이 | 수건걸이 | 개 | 8000 | 전지역(제주제외) | 부가가치세별도 | 납품장소도 | 기타조건 | 기타 | 기타가격 | 건축설비과 | 070-4056-7407 | 박상혁
1706 | 40141790 | 20120160 | 4014179020120160 | 수격방지기 | W.H.C, Φ100mm | EA | 33000 | 전지역(제주제외) | 부가가치세별도 | 납품장소도 | 기타조건 | 기타 | 기타가격 | 건축설비과 | 070-4056-7407 | 박상혁
1707 | 40141790 | 20120161 | 4014179020120161 | 수격방지기 | W.H.C, Φ125mm | EA | 43000 | 전지역(제주제외) | 부가가치세별도 | 납품장소도 | 기타조건 | 기타 | 기타가격 | 건축설비과 | 070-4056-7407 | 박상혁
1708 | 40141790 | 20120162 | 4014179020120162 | 수격방지기 | W.H.C, Φ150mm | EA | 50000 | 전지역(제주제외) | 부가가치세별도 | 납품장소도 | 기타조건 | 기타 | 기타가격 | 건축설비과 | 070-4056-7407 | 박상혁
1709 | 40141790 | 20120163 | 4014179020120163 | 수격방지기 | W.H.C, Φ200mm | EA | 99000 | 전지역(제주제외) | 부가가치세별도 | 납품장소도 | 기타조건 | 기타 | 기타가격 | 건축설비과 | 070-4056-7407 | 박상혁
1710 | 40141790 | 20120154 | 4014179020120154 | 수격방지기 | W.H.C, Φ25mm | EA | 20000 | 전지역(제주제외) | 부가가치세별도 | 납품장소도 | 기타조건 | 기타 | 기타가격 | 건축설비과 | 070-4056-7407 | 박상혁
1711 | 40141790 | 20120155 | 4014179020120155 | 수격방지기 | W.H.C, Φ32mm | EA | 20000 | 전지역(제주제외) | 부가가치세별도 | 납품장소도 | 기타조건 | 기타 | 기타가격 | 건축설비과 | 070-4056-7407 | 박상혁
1712 | 40141790 | 20120156 | 4014179020120156 | 수격방지기 | W.H.C, Φ40mm | EA | 20000 | 전지역(제주제외) | 부가가치세별도 | 납품장소도 | 기타조건 | 기타 | 기타가격 | 건축설비과 | 070-4056-7407 | 박상혁
1713 | 40141790 | 20120157 | 4014179020120157 | 수격방지기 | W.H.C, Φ50mm | EA | 22000 | 전지역(제주제외) | 부가가치세별도 | 납품장소도 | 기타조건 | 기타 | 기타가격 | 건축설비과 | 070-4056-7407 | 박상혁
1714 | 40141790 | 20120158 | 4014179020120158 | 수격방지기 | W.H.C, Φ65mm | EA | 25000 | 전지역(제주제외) | 부가가치세별도 | 납품장소도 | 기타조건 | 기타 | 기타가격 | 건축설비과 | 070-4056-7407 | 박상혁
1715 | 40141790 | 20120159 | 4014179020120159 | 수격방지기 | W.H.C, Φ80mm | EA | 28000 | 전지역(제주제외) | 부가가치세별도 | 납품장소도 | 기타조건 | 기타 | 기타가격 | 건축설비과 | 070-4056-7407 | 박상혁
1716 | 40142393 | 22510256 | 4014239322510256 | 수도용폴리에틸렌이음관 | 90˚엘보,D100mm(융착식) | 개 | 20430 | 전지역(제주제외) | 부가가치세별도 | 납품장소도 | 기타조건 | 기타 | 기타가격 | 건축설비과 | 070-4056-7392 | 권영수
1717 | 40142393 | 22510247 | 4014239322510247 | 수도용폴리에틸렌이음관 | 90˚엘보,D100mm(조임식) | 개 | 16480 | 전지역(제주제외) | 부가가치세별도 | 납품장소도 | 기타조건 | 기타 | 기타가격 | 건축설비과 | 070-4056-7392 | 권영수
1718 | 40142393 | 22510257 | 4014239322510257 | 수도용폴리에틸렌이음관 | 90˚엘보,D125mm(융착식) | 개 | 24710 | 전지역(제주제외) | 부가가치세별도 | 납품장소도 | 기타조건 | 기타 | 기타가격 | 건축설비과 | 070-4056-7392 | 권영수
1719 | 40142393 | 22510258 | 4014239322510258 | 수도용폴리에틸렌이음관 | 90˚엘보,D150mm(융착식) | 개 | 26530 | 전지역(제주제외) | 부가가치세별도 | 납품장소도 | 기타조건 | 기타 | 기타가격 | 건축설비과 | 070-4056-7392 | 권영수
1720 | 40142393 | 22510248 | 4014239322510248 | 수도용폴리에틸렌이음관 | 90˚엘보,D16mm(융착식) | 개 | 2920 | 전지역(제주제외) | 부가가치세별도 | 납품장소도 | 기타조건 | 기타 | 기타가격 | 건축설비과 | 070-4056-7392 | 권영수
1721 | 40142393 | 22510239 | 4014239322510239 | 수도용폴리에틸렌이음관 | 90˚엘보,D16mm(조임식) | 개 | 2010 | 전지역(제주제외) | 부가가치세별도 | 납품장소도 | 기타조건 | 기타 | 기타가격 | 건축설비과 | 070-4056-7392 | 권영수
1722 | 40142393 | 22510259 | 4014239322510259 | 수도용폴리에틸렌이음관 | 90˚엘보,D200mm(융착식) | 개 | 43340 | 전지역(제주제외) | 부가가치세별도 | 납품장소도 | 기타조건 | 기타 | 기타가격 | 건축설비과 | 070-4056-7392 | 권영수
1723 | 40142393 | 22510249 | 4014239322510249 | 수도용폴리에틸렌이음관 | 90˚엘보,D20mm(융착식) | 개 | 3230 | 전지역(제주제외) | 부가가치세별도 | 납품장소도 | 기타조건 | 기타 | 기타가격 | 건축설비과 | 070-4056-7392 | 권영수
1724 | 40142393 | 22510240 | 4014239322510240 | 수도용폴리에틸렌이음관 | 90˚엘보,D20mm(조임식) | 개 | 2570 | 전지역(제주제외) | 부가가치세별도 | 납품장소도 | 기타조건 | 기타 | 기타가격 | 건축설비과 | 070-4056-7392 | 권영수
1725 | 40142393 | 22510260 | 4014239322510260 | 수도용폴리에틸렌이음관 | 90˚엘보,D250mm(융착식) | 개 | 83360 | 전지역(제주제외) | 부가가치세별도 | 납품장소도 | 기타조건 | 기타 | 기타가격 | 건축설비과 | 070-4056-7392 | 권영수
1726 | 40142393 | 22510250 | 4014239322510250 | 수도용폴리에틸렌이음관 | 90˚엘보,D25mm(융착식) | 개 | 3550 | 전지역(제주제외) | 부가가치세별도 | 납품장소도 | 기타조건 | 기타 | 기타가격 | 건축설비과 | 070-4056-7392 | 권영수
1727 | 40142393 | 22510241 | 4014239322510241 | 수도용폴리에틸렌이음관 | 90˚엘보,D25mm(조임식) | 개 | 3310 | 전지역(제주제외) | 부가가치세별도 | 납품장소도 | 기타조건 | 기타 | 기타가격 | 건축설비과 | 070-4056-7392 | 권영수
1728 | 40142393 | 22510261 | 4014239322510261 | 수도용폴리에틸렌이음관 | 90˚엘보,D300mm(융착식) | 개 | 96110 | 전지역(제주제외) | 부가가치세별도 | 납품장소도 | 기타조건 | 기타 | 기타가격 | 건축설비과 | 070-4056-7392 | 권영수
1729 | 40142393 | 22510251 | 4014239322510251 | 수도용폴리에틸렌이음관 | 90˚엘보,D30mm(융착식) | 개 | 4210 | 전지역(제주제외) | 부가가치세별도 | 납품장소도 | 기타조건 | 기타 | 기타가격 | 건축설비과 | 070-4056-7392 | 권영수
1730 | 40142393 | 22510242 | 4014239322510242 | 수도용폴리에틸렌이음관 | 90˚엘보,D30mm(조임식) | 개 | 4210 | 전지역(제주제외) | 부가가치세별도 | 납품장소도 | 기타조건 | 기타 | 기타가격 | 건축설비과 | 070-4056-7392 | 권영수
1731 | 40142393 | 22510252 | 4014239322510252 | 수도용폴리에틸렌이음관 | 90˚엘보,D40mm(융착식) | 개 | 4700 | 전지역(제주제외) | 부가가치세별도 | 납품장소도 | 기타조건 | 기타 | 기타가격 | 건축설비과 | 070-4056-7392 | 권영수
1732 | 40142393 | 22510243 | 4014239322510243 | 수도용폴리에틸렌이음관 | 90˚엘보,D40mm(조임식) | 개 | 5190 | 전지역(제주제외) | 부가가치세별도 | 납품장소도 | 기타조건 | 기타 | 기타가격 | 건축설비과 | 070-4056-7392 | 권영수
1733 | 40142393 | 22510253 | 4014239322510253 | 수도용폴리에틸렌이음관 | 90˚엘보,D50mm(융착식) | 개 | 5680 | 전지역(제주제외) | 부가가치세별도 | 납품장소도 | 기타조건 | 기타 | 기타가격 | 건축설비과 | 070-4056-7392 | 권영수
1734 | 40142393 | 22510244 | 4014239322510244 | 수도용폴리에틸렌이음관 | 90˚엘보,D50mm(조임식) | 개 | 6490 | 전지역(제주제외) | 부가가치세별도 | 납품장소도 | 기타조건 | 기타 | 기타가격 | 건축설비과 | 070-4056-7392 | 권영수
1735 | 40142393 | 22510254 | 4014239322510254 | 수도용폴리에틸렌이음관 | 90˚엘보,D65mm(융착식) | 개 | 7560 | 전지역(제주제외) | 부가가치세별도 | 납품장소도 | 기타조건 | 기타 | 기타가격 | 건축설비과 | 070-4056-7392 | 권영수
1736 | 40142393 | 22510245 | 4014239322510245 | 수도용폴리에틸렌이음관 | 90˚엘보,D65mm(조임식) | 개 | 9680 | 전지역(제주제외) | 부가가치세별도 | 납품장소도 | 기타조건 | 기타 | 기타가격 | 건축설비과 | 070-4056-7392 | 권영수
1737 | 40142393 | 22510255 | 4014239322510255 | 수도용폴리에틸렌이음관 | 90˚엘보,D75mm(융착식) | 개 | 8620 | 전지역(제주제외) | 부가가치세별도 | 납품장소도 | 기타조건 | 기타 | 기타가격 | 건축설비과 | 070-4056-7392 | 권영수
1738 | 40142393 | 22510246 | 4014239322510246 | 수도용폴리에틸렌이음관 | 90˚엘보,D75mm(조임식) | 개 | 11620 | 전지역(제주제외) | 부가가치세별도 | 납품장소도 | 기타조건 | 기타 | 기타가격 | 건축설비과 | 070-4056-7392 | 권영수
1739 | 40142393 | 22510230 | 4014239322510230 | 수도용폴리에틸렌이음관 | 소켓,D100mm(조임식) | 개 | 12800 | 전지역(제주제외) | 부가가치세별도 | 납품장소도 | 기타조건 | 기타 | 기타가격 | 건축설비과 | 070-4056-7392 | 권영수
1740 | 40142393 | 22510231 | 4014239322510231 | 수도용폴리에틸렌이음관 | 소켓,D16mm(융착식) | 개 | 2020 | 전지역(제주제외) | 부가가치세별도 | 납품장소도 | 기타조건 | 기타 | 기타가격 | 건축설비과 | 070-4056-7392 | 권영수
1741 | 40142393 | 22510222 | 4014239322510222 | 수도용폴리에틸렌이음관 | 소켓,D16mm(조임식) | 개 | 1590 | 전지역(제주제외) | 부가가치세별도 | 납품장소도 | 기타조건 | 기타 | 기타가격 | 건축설비과 | 070-4056-7392 | 권영수
1742 | 40142393 | 22510232 | 4014239322510232 | 수도용폴리에틸렌이음관 | 소켓,D20mm(융착식) | 개 | 2030 | 전지역(제주제외) | 부가가치세별도 | 납품장소도 | 기타조건 | 기타 | 기타가격 | 건축설비과 | 070-4056-7392 | 권영수
1743 | 40142393 | 22510223 | 4014239322510223 | 수도용폴리에틸렌이음관 | 소켓,D20mm(조임식) | 개 | 2000 | 전지역(제주제외) | 부가가치세별도 | 납품장소도 | 기타조건 | 기타 | 기타가격 | 건축설비과 | 070-4056-7392 | 권영수
1744 | 40142393 | 22510233 | 4014239322510233 | 수도용폴리에틸렌이음관 | 소켓,D25mm(융착식) | 개 | 2570 | 전지역(제주제외) | 부가가치세별도 | 납품장소도 | 기타조건 | 기타 | 기타가격 | 건축설비과 | 070-4056-7392 | 권영수
1745 | 40142393 | 22510224 | 4014239322510224 | 수도용폴리에틸렌이음관 | 소켓,D25mm(조임식) | 개 | 2410 | 전지역(제주제외) | 부가가치세별도 | 납품장소도 | 기타조건 | 기타 | 기타가격 | 건축설비과 | 070-4056-7392 | 권영수
1746 | 40142393 | 22510234 | 4014239322510234 | 수도용폴리에틸렌이음관 | 소켓,D30mm(융착식) | 개 | 3230 | 전지역(제주제외) | 부가가치세별도 | 납품장소도 | 기타조건 | 기타 | 기타가격 | 건축설비과 | 070-4056-7392 | 권영수
1747 | 40142393 | 22510225 | 4014239322510225 | 수도용폴리에틸렌이음관 | 소켓,D30mm(조임식) | 개 | 3390 | 전지역(제주제외) | 부가가치세별도 | 납품장소도 | 기타조건 | 기타 | 기타가격 | 건축설비과 | 070-4056-7392 | 권영수
1748 | 40142393 | 22510235 | 4014239322510235 | 수도용폴리에틸렌이음관 | 소켓,D40mm(융착식) | 개 | 3550 | 전지역(제주제외) | 부가가치세별도 | 납품장소도 | 기타조건 | 기타 | 기타가격 | 건축설비과 | 070-4056-7392 | 권영수
1749 | 40142393 | 22510226 | 4014239322510226 | 수도용폴리에틸렌이음관 | 소켓,D40mm(조임식) | 개 | 4290 | 전지역(제주제외) | 부가가치세별도 | 납품장소도 | 기타조건 | 기타 | 기타가격 | 건축설비과 | 070-4056-7392 | 권영수
1750 | 40142393 | 22510236 | 4014239322510236 | 수도용폴리에틸렌이음관 | 소켓,D50mm(융착식) | 개 | 4210 | 전지역(제주제외) | 부가가치세별도 | 납품장소도 | 기타조건 | 기타 | 기타가격 | 건축설비과 | 070-4056-7392 | 권영수
1751 | 40142393 | 22510227 | 4014239322510227 | 수도용폴리에틸렌이음관 | 소켓,D50mm(조임식) | 개 | 5190 | 전지역(제주제외) | 부가가치세별도 | 납품장소도 | 기타조건 | 기타 | 기타가격 | 건축설비과 | 070-4056-7392 | 권영수
1752 | 40142393 | 22510237 | 4014239322510237 | 수도용폴리에틸렌이음관 | 소켓,D65mm(융착식) | 개 | 6250 | 전지역(제주제외) | 부가가치세별도 | 납품장소도 | 기타조건 | 기타 | 기타가격 | 건축설비과 | 070-4056-7392 | 권영수
1753 | 40142393 | 22510228 | 4014239322510228 | 수도용폴리에틸렌이음관 | 소켓,D65mm(조임식) | 개 | 8050 | 전지역(제주제외) | 부가가치세별도 | 납품장소도 | 기타조건 | 기타 | 기타가격 | 건축설비과 | 070-4056-7392 | 권영수
1754 | 40142393 | 22510238 | 4014239322510238 | 수도용폴리에틸렌이음관 | 소켓,D75mm(융착식) | 개 | 8290 | 전지역(제주제외) | 부가가치세별도 | 납품장소도 | 기타조건 | 기타 | 기타가격 | 건축설비과 | 070-4056-7392 | 권영수
1755 | 40142393 | 22510229 | 4014239322510229 | 수도용폴리에틸렌이음관 | 소켓,D75mm(조임식) | 개 | 10010 | 전지역(제주제외) | 부가가치세별도 | 납품장소도 | 기타조건 | 기타 | 기타가격 | 건축설비과 | 070-4056-7392 | 권영수
1756 | 40142393 | 22510279 | 4014239322510279 | 수도용폴리에틸렌이음관 | 정티,D100mm(융착식) | 개 | 24100 | 전지역(제주제외) | 부가가치세별도 | 납품장소도 | 기타조건 | 기타 | 기타가격 | 건축설비과 | 070-4056-7392 | 권영수
1757 | 40142393 | 22510270 | 4014239322510270 | 수도용폴리에틸렌이음관 | 정티,D100mm(조임식) | 개 | 25120 | 전지역(제주제외) | 부가가치세별도 | 납품장소도 | 기타조건 | 기타 | 기타가격 | 건축설비과 | 070-4056-7392 | 권영수
1758 | 40142393 | 22510280 | 4014239322510280 | 수도용폴리에틸렌이음관 | 정티,D125mm(융착식) | 개 | 30060 | 전지역(제주제외) | 부가가치세별도 | 납품장소도 | 기타조건 | 기타 | 기타가격 | 건축설비과 | 070-4056-7392 | 권영수
1759 | 40142393 | 22510281 | 4014239322510281 | 수도용폴리에틸렌이음관 | 정티,D150mm(융착식) | 개 | 35040 | 전지역(제주제외) | 부가가치세별도 | 납품장소도 | 기타조건 | 기타 | 기타가격 | 건축설비과 | 070-4056-7392 | 권영수
1760 | 40142393 | 22510271 | 4014239322510271 | 수도용폴리에틸렌이음관 | 정티,D16mm(융착식) | 개 | 3480 | 전지역(제주제외) | 부가가치세별도 | 납품장소도 | 기타조건 | 기타 | 기타가격 | 건축설비과 | 070-4056-7392 | 권영수
1761 | 40142393 | 22510262 | 4014239322510262 | 수도용폴리에틸렌이음관 | 정티,D16mm(조임식) | 개 | 2490 | 전지역(제주제외) | 부가가치세별도 | 납품장소도 | 기타조건 | 기타 | 기타가격 | 건축설비과 | 070-4056-7392 | 권영수
1762 | 40142393 | 22510282 | 4014239322510282 | 수도용폴리에틸렌이음관 | 정티,D200mm(융착식) | 개 | 61670 | 전지역(제주제외) | 부가가치세별도 | 납품장소도 | 기타조건 | 기타 | 기타가격 | 건축설비과 | 070-4056-7392 | 권영수
1763 | 40142393 | 22510272 | 4014239322510272 | 수도용폴리에틸렌이음관 | 정티,D20mm(융착식) | 개 | 4210 | 전지역(제주제외) | 부가가치세별도 | 납품장소도 | 기타조건 | 기타 | 기타가격 | 건축설비과 | 070-4056-7392 | 권영수
1764 | 40142393 | 22510263 | 4014239322510263 | 수도용폴리에틸렌이음관 | 정티,D20mm(조임식) | 개 | 2980 | 전지역(제주제외) | 부가가치세별도 | 납품장소도 | 기타조건 | 기타 | 기타가격 | 건축설비과 | 070-4056-7392 | 권영수
1765 | 40142393 | 22510283 | 4014239322510283 | 수도용폴리에틸렌이음관 | 정티,D250mm(융착식) | 개 | 93530 | 전지역(제주제외) | 부가가치세별도 | 납품장소도 | 기타조건 | 기타 | 기타가격 | 건축설비과 | 070-4056-7392 | 권영수
1766 | 40142393 | 22510273 | 4014239322510273 | 수도용폴리에틸렌이음관 | 정티,D25mm(융착식) | 개 | 4700 | 전지역(제주제외) | 부가가치세별도 | 납품장소도 | 기타조건 | 기타 | 기타가격 | 건축설비과 | 070-4056-7392 | 권영수
1767 | 40142393 | 22510264 | 4014239322510264 | 수도용폴리에틸렌이음관 | 정티,D25mm(조임식) | 개 | 3550 | 전지역(제주제외) | 부가가치세별도 | 납품장소도 | 기타조건 | 기타 | 기타가격 | 건축설비과 | 070-4056-7392 | 권영수
1768 | 40142393 | 22510284 | 4014239322510284 | 수도용폴리에틸렌이음관 | 정티,D300mm(융착식) | 개 | 108150 | 전지역(제주제외) | 부가가치세별도 | 납품장소도 | 기타조건 | 기타 | 기타가격 | 건축설비과 | 070-4056-7392 | 권영수
1769 | 40142393 | 22510274 | 4014239322510274 | 수도용폴리에틸렌이음관 | 정티,D30mm(융착식) | 개 | 5020 | 전지역(제주제외) | 부가가치세별도 | 납품장소도 | 기타조건 | 기타 | 기타가격 | 건축설비과 | 070-4056-7392 | 권영수
1770 | 40142393 | 22510265 | 4014239322510265 | 수도용폴리에틸렌이음관 | 정티,D30mm(조임식) | 개 | 5270 | 전지역(제주제외) | 부가가치세별도 | 납품장소도 | 기타조건 | 기타 | 기타가격 | 건축설비과 | 070-4056-7392 | 권영수
1771 | 40142393 | 22510275 | 4014239322510275 | 수도용폴리에틸렌이음관 | 정티,D40mm(융착식) | 개 | 5680 | 전지역(제주제외) | 부가가치세별도 | 납품장소도 | 기타조건 | 기타 | 기타가격 | 건축설비과 | 070-4056-7392 | 권영수
1772 | 40142393 | 22510266 | 4014239322510266 | 수도용폴리에틸렌이음관 | 정티,D40mm(조임식) | 개 | 6490 | 전지역(제주제외) | 부가가치세별도 | 납품장소도 | 기타조건 | 기타 | 기타가격 | 건축설비과 | 070-4056-7392 | 권영수
1773 | 40142393 | 22510276 | 4014239322510276 | 수도용폴리에틸렌이음관 | 정티,D50mm(융착식) | 개 | 7150 | 전지역(제주제외) | 부가가치세별도 | 납품장소도 | 기타조건 | 기타 | 기타가격 | 건축설비과 | 070-4056-7392 | 권영수
1774 | 40142393 | 22510267 | 4014239322510267 | 수도용폴리에틸렌이음관 | 정티,D50mm(조임식) | 개 | 8050 | 전지역(제주제외) | 부가가치세별도 | 납품장소도 | 기타조건 | 기타 | 기타가격 | 건축설비과 | 070-4056-7392 | 권영수
1775 | 40142393 | 22510277 | 4014239322510277 | 수도용폴리에틸렌이음관 | 정티,D65mm(융착식) | 개 | 10460 | 전지역(제주제외) | 부가가치세별도 | 납품장소도 | 기타조건 | 기타 | 기타가격 | 건축설비과 | 070-4056-7392 | 권영수
1776 | 40142393 | 22510268 | 4014239322510268 | 수도용폴리에틸렌이음관 | 정티,D65mm(조임식) | 개 | 12010 | 전지역(제주제외) | 부가가치세별도 | 납품장소도 | 기타조건 | 기타 | 기타가격 | 건축설비과 | 070-4056-7392 | 권영수
1777 | 40142393 | 22510278 | 4014239322510278 | 수도용폴리에틸렌이음관 | 정티,D75mm(융착식) | 개 | 12090 | 전지역(제주제외) | 부가가치세별도 | 납품장소도 | 기타조건 | 기타 | 기타가격 | 건축설비과 | 070-4056-7392 | 권영수
1778 | 40142393 | 22510269 | 4014239322510269 | 수도용폴리에틸렌이음관 | 정티,D75mm(조임식) | 개 | 14300 | 전지역(제주제외) | 부가가치세별도 | 납품장소도 | 기타조건 | 기타 | 기타가격 | 건축설비과 | 070-4056-7392 | 권영수
1779 | 40142393 | 22510296 | 4014239322510296 | 수도용폴리에틸렌이음관 | 후렌지,D100mm(융착식) | 개 | 25900 | 전지역(제주제외) | 부가가치세별도 | 납품장소도 | 기타조건 | 기타 | 기타가격 | 건축설비과 | 070-4056-7392 | 권영수
1780 | 40142393 | 22510288 | 4014239322510288 | 수도용폴리에틸렌이음관 | 후렌지,D100mm(조임식) | 개 | 20720 | 전지역(제주제외) | 부가가치세별도 | 납품장소도 | 기타조건 | 기타 | 기타가격 | 건축설비과 | 070-4056-7392 | 권영수
1781 | 40142393 | 22510297 | 4014239322510297 | 수도용폴리에틸렌이음관 | 후렌지,D125mm(융착식) | 개 | 34470 | 전지역(제주제외) | 부가가치세별도 | 납품장소도 | 기타조건 | 기타 | 기타가격 | 건축설비과 | 070-4056-7392 | 권영수
1782 | 40142393 | 22510298 | 4014239322510298 | 수도용폴리에틸렌이음관 | 후렌지,D150mm(융착식) | 개 | 42680 | 전지역(제주제외) | 부가가치세별도 | 납품장소도 | 기타조건 | 기타 | 기타가격 | 건축설비과 | 070-4056-7392 | 권영수
1783 | 40142393 | 22510299 | 4014239322510299 | 수도용폴리에틸렌이음관 | 후렌지,D200mm(융착식) | 개 | 52930 | 전지역(제주제외) | 부가가치세별도 | 납품장소도 | 기타조건 | 기타 | 기타가격 | 건축설비과 | 070-4056-7392 | 권영수
1784 | 40142393 | 22510289 | 4014239322510289 | 수도용폴리에틸렌이음관 | 후렌지,D20mm(융착식) | 개 | 8330 | 전지역(제주제외) | 부가가치세별도 | 납품장소도 | 기타조건 | 기타 | 기타가격 | 건축설비과 | 070-4056-7392 | 권영수
1785 | 40142393 | 22510300 | 4014239322510300 | 수도용폴리에틸렌이음관 | 후렌지,D250mm(융착식) | 개 | 67310 | 전지역(제주제외) | 부가가치세별도 | 납품장소도 | 기타조건 | 기타 | 기타가격 | 건축설비과 | 070-4056-7392 | 권영수
1786 | 40142393 | 22510290 | 4014239322510290 | 수도용폴리에틸렌이음관 | 후렌지,D25mm(융착식) | 개 | 11520 | 전지역(제주제외) | 부가가치세별도 | 납품장소도 | 기타조건 | 기타 | 기타가격 | 건축설비과 | 070-4056-7392 | 권영수
1787 | 40142393 | 22510301 | 4014239322510301 | 수도용폴리에틸렌이음관 | 후렌지,D300mm(융착식) | 개 | 71720 | 전지역(제주제외) | 부가가치세별도 | 납품장소도 | 기타조건 | 기타 | 기타가격 | 건축설비과 | 070-4056-7392 | 권영수
1788 | 40142393 | 22510291 | 4014239322510291 | 수도용폴리에틸렌이음관 | 후렌지,D30mm(융착식) | 개 | 12830 | 전지역(제주제외) | 부가가치세별도 | 납품장소도 | 기타조건 | 기타 | 기타가격 | 건축설비과 | 070-4056-7392 | 권영수
1789 | 40142393 | 22510292 | 4014239322510292 | 수도용폴리에틸렌이음관 | 후렌지,D40mm(융착식) | 개 | 13970 | 전지역(제주제외) | 부가가치세별도 | 납품장소도 | 기타조건 | 기타 | 기타가격 | 건축설비과 | 070-4056-7392 | 권영수
1790 | 40142393 | 22510285 | 4014239322510285 | 수도용폴리에틸렌이음관 | 후렌지,D40mm(조임식) | 개 | 12640 | 전지역(제주제외) | 부가가치세별도 | 납품장소도 | 기타조건 | 기타 | 기타가격 | 건축설비과 | 070-4056-7392 | 권영수
1791 | 40142393 | 22510293 | 4014239322510293 | 수도용폴리에틸렌이음관 | 후렌지,D50mm(융착식) | 개 | 15280 | 전지역(제주제외) | 부가가치세별도 | 납품장소도 | 기타조건 | 기타 | 기타가격 | 건축설비과 | 070-4056-7392 | 권영수
1792 | 40142393 | 22510286 | 4014239322510286 | 수도용폴리에틸렌이음관 | 후렌지,D50mm(조임식) | 개 | 13660 | 전지역(제주제외) | 부가가치세별도 | 납품장소도 | 기타조건 | 기타 | 기타가격 | 건축설비과 | 070-4056-7392 | 권영수
1793 | 40142393 | 22510294 | 4014239322510294 | 수도용폴리에틸렌이음관 | 후렌지,D65mm(융착식) | 개 | 17480 | 전지역(제주제외) | 부가가치세별도 | 납품장소도 | 기타조건 | 기타 | 기타가격 | 건축설비과 | 070-4056-7392 | 권영수
1794 | 40142393 | 22510295 | 4014239322510295 | 수도용폴리에틸렌이음관 | 후렌지,D75mm(융착식) | 개 | 22630 | 전지역(제주제외) | 부가가치세별도 | 납품장소도 | 기타조건 | 기타 | 기타가격 | 건축설비과 | 070-4056-7392 | 권영수
1795 | 40142393 | 22510287 | 4014239322510287 | 수도용폴리에틸렌이음관 | 후렌지,D75mm(조임식) | 개 | 14240 | 전지역(제주제외) | 부가가치세별도 | 납품장소도 | 기타조건 | 기타 | 기타가격 | 건축설비과 | 070-4056-7392 | 권영수
1796 | 46191601 | 20096949 | 4619160120096949 | 수동식소화기 | 대형분말소화기20kg | EA | 129370 | 전지역(제주제외) | 부가가치세별도 | 납품장소도 | 기타조건 | 기타 | 기타가격 | 건축설비과 | 070-4056-7407 | 박상혁
1797 | 46191601 | 20096944 | 4619160120096944 | 수동식소화기 | 분말소화기(ABC), 2단위, ABC1.5kg | EA | 15130 | 전지역(제주제외) | 부가가치세별도 | 납품장소도 | 기타조건 | 기타 | 기타가격 | 건축설비과 | 070-4056-7407 | 박상혁
1798 | 46191601 | 20096945 | 4619160120096945 | 수동식소화기 | 분말소화기(ABC), 3단위, ABC2.5kg | EA | 16065 | 전지역(제주제외) | 부가가치세별도 | 납품장소도 | 기타조건 | 기타 | 기타가격 | 건축설비과 | 070-4056-7407 | 박상혁
1799 | 46191601 | 20096946 | 4619160120096946 | 수동식소화기 | 분말소화기(ABC), 4단위, ABC3.3kg | EA | 17340 | 전지역(제주제외) | 부가가치세별도 | 납품장소도 | 기타조건 | 기타 | 기타가격 | 건축설비과 | 070-4056-7407 | 박상혁
1800 | 46191601 | 20096947 | 4619160120096947 | 수동식소화기 | 분말소화기(ABC), 5단위, ABC4.5kg | EA | 25840 | 전지역(제주제외) | 부가가치세별도 | 납품장소도 | 기타조건 | 기타 | 기타가격 | 건축설비과 | 070-4056-7407 | 박상혁
1801 | 46191601 | 20096948 | 4619160120096948 | 수동식소화기 | 분말소화기(ABC), 6.5kg | EA | 37910 | 전지역(제주제외) | 부가가치세별도 | 납품장소도 | 기타조건 | 기타 | 기타가격 | 건축설비과 | 070-4056-7407 | 박상혁
1802 | 46191601 | 20970560 | 4619160120970560 | 수동식소화기 | 수동식소화기, ABC분말약제, 1kg | EA | 3400 | 전지역(제주제외) | 부가가치세별도 | 납품장소도 | 기타조건 | 기타 | 기타가격 | 건축설비과 | 070-4056-7407 | 박상혁
1803 | 46191601 | 20970562 | 4619160120970562 | 수동식소화기 | 수동식소화기, CO2, 10LB | EA | 76500 | 전지역(제주제외) | 부가가치세별도 | 납품장소도 | 기타조건 | 기타 | 기타가격 | 건축설비과 | 070-4056-7407 | 박상혁
1804 | 46191601 | 20970563 | 4619160120970563 | 수동식소화기 | 수동식소화기, CO2, 15LB | EA | 89250 | 전지역(제주제외) | 부가가치세별도 | 납품장소도 | 기타조건 | 기타 | 기타가격 | 건축설비과 | 070-4056-7407 | 박상혁
1805 | 46191601 | 20970561 | 4619160120970561 | 수동식소화기 | 수동식소화기, CO2, 5LB | EA | 59500 | 전지역(제주제외) | 부가가치세별도 | 납품장소도 | 기타조건 | 기타 | 기타가격 | 건축설비과 | 070-4056-7407 | 박상혁
1806 | 46191601 | 20096950 | 4619160120096950 | 수동식소화기 | 자동확산소화기3.3kg | EA | 20400 | 전지역(제주제외) | 부가가치세별도 | 납품장소도 | 기타조건 | 기타 | 기타가격 | 건축설비과 | 070-4056-7407 | 박상혁
1807 | 40141609 | 20128552 | 4014160920128552 | 수위조절밸브 | Φ100mm, 전자식 | EA | 821990 | 전지역(제주제외) | 부가가치세별도 | 납품장소도 | 기타조건 | 기타 | 기타가격 | 건축설비과 | 070-4056-7409 | 최기영
1808 | 40141609 | 20128553 | 4014160920128553 | 수위조절밸브 | Φ125mm, 전자식 | EA | 981380 | 전지역(제주제외) | 부가가치세별도 | 납품장소도 | 기타조건 | 기타 | 기타가격 | 건축설비과 | 070-4056-7409 | 최기영
1809 | 40141609 | 20128554 | 4014160920128554 | 수위조절밸브 | Φ150mm, 전자식 | EA | 1058880 | 전지역(제주제외) | 부가가치세별도 | 납품장소도 | 기타조건 | 기타 | 기타가격 | 건축설비과 | 070-4056-7409 | 최기영
1810 | 40141609 | 20128549 | 4014160920128549 | 수위조절밸브 | Φ50mm, 전자식 | EA | 384550 | 전지역(제주제외) | 부가가치세별도 | 납품장소도 | 기타조건 | 기타 | 기타가격 | 건축설비과 | 070-4056-7409 | 최기영
1811 | 40141609 | 20128550 | 4014160920128550 | 수위조절밸브 | Φ65mm, 전자식 | EA | 483180 | 전지역(제주제외) | 부가가치세별도 | 납품장소도 | 기타조건 | 기타 | 기타가격 | 건축설비과 | 070-4056-7409 | 최기영
1812 | 40141609 | 20128551 | 4014160920128551 | 수위조절밸브 | Φ80mm, 전자식 | EA | 685460 | 전지역(제주제외) | 부가가치세별도 | 납품장소도 | 기타조건 | 기타 | 기타가격 | 건축설비과 | 070-4056-7409 | 최기영
1813 | 40142501 | 20119692 | 4014250120119692 | 스트레이너 | Φ100mm×0.98MPa, 플랜지식 | EA | 138870 | 전지역(제주제외) | 부가가치세별도 | 납품장소도 | 기타조건 | 기타 | 기타가격 | 건축설비과 | 070-4056-7409 | 최기영
1814 | 40142501 | 20119693 | 4014250120119693 | 스트레이너 | Φ125mm×0.98MPa, 플랜지식 | EA | 192780 | 전지역(제주제외) | 부가가치세별도 | 납품장소도 | 기타조건 | 기타 | 기타가격 | 건축설비과 | 070-4056-7409 | 최기영
1815 | 40142501 | 20119694 | 4014250120119694 | 스트레이너 | Φ150mm×0.98MPa, 플랜지식 | EA | 283460 | 전지역(제주제외) | 부가가치세별도 | 납품장소도 | 기타조건 | 기타 | 기타가격 | 건축설비과 | 070-4056-7409 | 최기영
1816 | 40142501 | 20119683 | 4014250120119683 | 스트레이너 | Φ15mm×0.98MPa, 나사식 | EA | 15280 | 전지역(제주제외) | 부가가치세별도 | 납품장소도 | 기타조건 | 기타 | 기타가격 | 건축설비과 | 070-4056-7409 | 최기영
1817 | 40142501 | 20119695 | 4014250120119695 | 스트레이너 | Φ200mm×0.98MPa, 플랜지식 | EA | 486040 | 전지역(제주제외) | 부가가치세별도 | 납품장소도 | 기타조건 | 기타 | 기타가격 | 건축설비과 | 070-4056-7409 | 최기영
1818 | 40142501 | 20119684 | 4014250120119684 | 스트레이너 | Φ20mm×0.98MPa, 나사식 | EA | 18870 | 전지역(제주제외) | 부가가치세별도 | 납품장소도 | 기타조건 | 기타 | 기타가격 | 건축설비과 | 070-4056-7409 | 최기영
1819 | 40142501 | 20119696 | 4014250120119696 | 스트레이너 | Φ250mm×0.98MPa, 플랜지식 | EA | 678010 | 전지역(제주제외) | 부가가치세별도 | 납품장소도 | 기타조건 | 기타 | 기타가격 | 건축설비과 | 070-4056-7409 | 최기영
1820 | 40142501 | 20119685 | 4014250120119685 | 스트레이너 | Φ25mm×0.98MPa, 나사식 | EA | 29080 | 전지역(제주제외) | 부가가치세별도 | 납품장소도 | 기타조건 | 기타 | 기타가격 | 건축설비과 | 070-4056-7409 | 최기영
1821 | 40142501 | 20119697 | 4014250120119697 | 스트레이너 | Φ300mm×0.98MPa, 플랜지식 | EA | 1423000 | 전지역(제주제외) | 부가가치세별도 | 납품장소도 | 기타조건 | 기타 | 기타가격 | 건축설비과 | 070-4056-7409 | 최기영
1822 | 40142501 | 20119686 | 4014250120119686 | 스트레이너 | Φ32mm×0.98MPa, 나사식 | EA | 35940 | 전지역(제주제외) | 부가가치세별도 | 납품장소도 | 기타조건 | 기타 | 기타가격 | 건축설비과 | 070-4056-7409 | 최기영
1823 | 40142501 | 20119687 | 4014250120119687 | 스트레이너 | Φ40mm×0.98MPa, 나사식 | EA | 49010 | 전지역(제주제외) | 부가가치세별도 | 납품장소도 | 기타조건 | 기타 | 기타가격 | 건축설비과 | 070-4056-7409 | 최기영
1824 | 40142501 | 20119688 | 4014250120119688 | 스트레이너 | Φ50mm×0.98MPa, 나사식 | EA | 73520 | 전지역(제주제외) | 부가가치세별도 | 납품장소도 | 기타조건 | 기타 | 기타가격 | 건축설비과 | 070-4056-7409 | 최기영
1825 | 40142501 | 20119690 | 4014250120119690 | 스트레이너 | Φ65mm×0.98MPa, 플랜지식 | EA | 72290 | 전지역(제주제외) | 부가가치세별도 | 납품장소도 | 기타조건 | 기타 | 기타가격 | 건축설비과 | 070-4056-7409 | 최기영
1826 | 40142501 | 20119691 | 4014250120119691 | 스트레이너 | Φ80mm×0.98MPa, 플랜지식 | EA | 95570 | 전지역(제주제외) | 부가가치세별도 | 납품장소도 | 기타조건 | 기타 | 기타가격 | 건축설비과 | 070-4056-7409 | 최기영
1827 | 40142501 | 22510078 | 4014250122510078 | 스트레이너 | Φ100mm, 스테인리스(플랜지) | EA | 321300 | 전지역(제주제외) | 부가가치세별도 | 납품장소도 | 기타조건 | 기타 | 기타가격 | 건축설비과 | 070-4056-7409 | 최기영
1828 | 40142501 | 22510069 | 4014250122510069 | 스트레이너 | Φ15mm, 스테인리스(나사) | EA | 32100 | 전지역(제주제외) | 부가가치세별도 | 납품장소도 | 기타조건 | 기타 | 기타가격 | 건축설비과 | 070-4056-7409 | 최기영
1829 | 40142501 | 22510070 | 4014250122510070 | 스트레이너 | Φ20mm, 스테인리스(나사) | EA | 36700 | 전지역(제주제외) | 부가가치세별도 | 납품장소도 | 기타조건 | 기타 | 기타가격 | 건축설비과 | 070-4056-7409 | 최기영
1830 | 40142501 | 22510071 | 4014250122510071 | 스트레이너 | Φ25mm, 스테인리스(나사) | EA | 42200 | 전지역(제주제외) | 부가가치세별도 | 납품장소도 | 기타조건 | 기타 | 기타가격 | 건축설비과 | 070-4056-7409 | 최기영
1831 | 40142501 | 22510072 | 4014250122510072 | 스트레이너 | Φ32mm, 스테인리스(나사) | EA | 53000 | 전지역(제주제외) | 부가가치세별도 | 납품장소도 | 기타조건 | 기타 | 기타가격 | 건축설비과 | 070-4056-7409 | 최기영
1832 | 40142501 | 22510073 | 4014250122510073 | 스트레이너 | Φ40mm, 스테인리스(나사) | EA | 70700 | 전지역(제주제외) | 부가가치세별도 | 납품장소도 | 기타조건 | 기타 | 기타가격 | 건축설비과 | 070-4056-7409 | 최기영
1833 | 40142501 | 22510074 | 4014250122510074 | 스트레이너 | Φ50mm, 스테인리스(나사) | EA | 76800 | 전지역(제주제외) | 부가가치세별도 | 납품장소도 | 기타조건 | 기타 | 기타가격 | 건축설비과 | 070-4056-7409 | 최기영
1834 | 40142501 | 22510075 | 4014250122510075 | 스트레이너 | Φ50mm, 스테인리스(플랜지) | EA | 131700 | 전지역(제주제외) | 부가가치세별도 | 납품장소도 | 기타조건 | 기타 | 기타가격 | 건축설비과 | 070-4056-7409 | 최기영
1835 | 40142501 | 22510076 | 4014250122510076 | 스트레이너 | Φ65mm, 스테인리스(플랜지) | EA | 197200 | 전지역(제주제외) | 부가가치세별도 | 납품장소도 | 기타조건 | 기타 | 기타가격 | 건축설비과 | 070-4056-7409 | 최기영
1836 | 40142501 | 22510077 | 4014250122510077 | 스트레이너 | Φ80mm, 스테인리스(플랜지) | EA | 225200 | 전지역(제주제외) | 부가가치세별도 | 납품장소도 | 기타조건 | 기타 | 기타가격 | 건축설비과 | 070-4056-7409 | 최기영
1837 | 40142312 | 22510169 | 4014231222510169 | 신축관이음 | 익스펜션조인트, Φ100mm*0.98MPa, 스테인리스용(단식) | EA | 220860 | 전지역(제주제외) | 부가가치세별도 | 납품장소도 | 기타조건 | 기타 | 기타가격 | 건축설비과 | 070-4056-7409 | 최기영
1838 | 40142312 | 22510182 | 4014231222510182 | 신축관이음 | 익스펜션조인트, Φ100mm*0.98MPa, 스테인리스용(복식) | EA | 339870 | 전지역(제주제외) | 부가가치세별도 | 납품장소도 | 기타조건 | 기타 | 기타가격 | 건축설비과 | 070-4056-7409 | 최기영
1839 | 40142312 | 22510170 | 4014231222510170 | 신축관이음 | 익스펜션조인트, Φ125mm*0.98MPa, 스테인리스용(단식) | EA | 284120 | 전지역(제주제외) | 부가가치세별도 | 납품장소도 | 기타조건 | 기타 | 기타가격 | 건축설비과 | 070-4056-7409 | 최기영
1840 | 40142312 | 22510183 | 4014231222510183 | 신축관이음 | 익스펜션조인트, Φ125mm*0.98MPa, 스테인리스용(복식) | EA | 427790 | 전지역(제주제외) | 부가가치세별도 | 납품장소도 | 기타조건 | 기타 | 기타가격 | 건축설비과 | 070-4056-7409 | 최기영
1841 | 40142312 | 22510171 | 4014231222510171 | 신축관이음 | 익스펜션조인트, Φ150mm*0.98MPa, 스테인리스용(단식) | EA | 346310 | 전지역(제주제외) | 부가가치세별도 | 납품장소도 | 기타조건 | 기타 | 기타가격 | 건축설비과 | 070-4056-7409 | 최기영
1842 | 40142312 | 22510184 | 4014231222510184 | 신축관이음 | 익스펜션조인트, Φ150mm*0.98MPa, 스테인리스용(복식) | EA | 551090 | 전지역(제주제외) | 부가가치세별도 | 납품장소도 | 기타조건 | 기타 | 기타가격 | 건축설비과 | 070-4056-7409 | 최기영
1843 | 40142312 | 22510172 | 4014231222510172 | 신축관이음 | 익스펜션조인트, Φ200mm*0.98MPa, 스테인리스용(단식) | EA | 631500 | 전지역(제주제외) | 부가가치세별도 | 납품장소도 | 기타조건 | 기타 | 기타가격 | 건축설비과 | 070-4056-7409 | 최기영
1844 | 40142312 | 22510185 | 4014231222510185 | 신축관이음 | 익스펜션조인트, Φ200mm*0.98MPa, 스테인리스용(복식) | EA | 1103250 | 전지역(제주제외) | 부가가치세별도 | 납품장소도 | 기타조건 | 기타 | 기타가격 | 건축설비과 | 070-4056-7409 | 최기영
1845 | 40142312 | 22510162 | 4014231222510162 | 신축관이음 | 익스펜션조인트, Φ20mm*0.98MPa, 스테인리스용(단식) | EA | 74720 | 전지역(제주제외) | 부가가치세별도 | 납품장소도 | 기타조건 | 기타 | 기타가격 | 건축설비과 | 070-4056-7409 | 최기영
1846 | 40142312 | 22510175 | 4014231222510175 | 신축관이음 | 익스펜션조인트, Φ20mm*0.98MPa, 스테인리스용(복식) | EA | 97020 | 전지역(제주제외) | 부가가치세별도 | 납품장소도 | 기타조건 | 기타 | 기타가격 | 건축설비과 | 070-4056-7409 | 최기영
1847 | 40142312 | 22510173 | 4014231222510173 | 신축관이음 | 익스펜션조인트, Φ250mm*0.98MPa, 스테인리스용(단식) | EA | 856650 | 전지역(제주제외) | 부가가치세별도 | 납품장소도 | 기타조건 | 기타 | 기타가격 | 건축설비과 | 070-4056-7409 | 최기영
1848 | 40142312 | 22510186 | 4014231222510186 | 신축관이음 | 익스펜션조인트, Φ250mm*0.98MPa, 스테인리스용(복식) | EA | 1518170 | 전지역(제주제외) | 부가가치세별도 | 납품장소도 | 기타조건 | 기타 | 기타가격 | 건축설비과 | 070-4056-7409 | 최기영
1849 | 40142312 | 22510163 | 4014231222510163 | 신축관이음 | 익스펜션조인트, Φ25mm*0.98MPa, 스테인리스용(단식) | EA | 76550 | 전지역(제주제외) | 부가가치세별도 | 납품장소도 | 기타조건 | 기타 | 기타가격 | 건축설비과 | 070-4056-7409 | 최기영
1850 | 40142312 | 22510176 | 4014231222510176 | 신축관이음 | 익스펜션조인트, Φ25mm*0.98MPa, 스테인리스용(복식) | EA | 101100 | 전지역(제주제외) | 부가가치세별도 | 납품장소도 | 기타조건 | 기타 | 기타가격 | 건축설비과 | 070-4056-7409 | 최기영
1851 | 40142312 | 22510174 | 4014231222510174 | 신축관이음 | 익스펜션조인트, Φ300mm*0.98MPa, 스테인리스용(단식) | EA | 1116110 | 전지역(제주제외) | 부가가치세별도 | 납품장소도 | 기타조건 | 기타 | 기타가격 | 건축설비과 | 070-4056-7409 | 최기영
1852 | 40142312 | 22510187 | 4014231222510187 | 신축관이음 | 익스펜션조인트, Φ300mm*0.98MPa, 스테인리스용(복식) | EA | 2041380 | 전지역(제주제외) | 부가가치세별도 | 납품장소도 | 기타조건 | 기타 | 기타가격 | 건축설비과 | 070-4056-7409 | 최기영
1853 | 40142312 | 22510164 | 4014231222510164 | 신축관이음 | 익스펜션조인트, Φ32mm*0.98MPa, 스테인리스용(단식) | EA | 86950 | 전지역(제주제외) | 부가가치세별도 | 납품장소도 | 기타조건 | 기타 | 기타가격 | 건축설비과 | 070-4056-7409 | 최기영
1854 | 40142312 | 22510177 | 4014231222510177 | 신축관이음 | 익스펜션조인트, Φ32mm*0.98MPa, 스테인리스용(복식) | EA | 110220 | 전지역(제주제외) | 부가가치세별도 | 납품장소도 | 기타조건 | 기타 | 기타가격 | 건축설비과 | 070-4056-7409 | 최기영
1855 | 40142312 | 22510165 | 4014231222510165 | 신축관이음 | 익스펜션조인트, Φ40mm*0.98MPa, 스테인리스용(단식) | EA | 93810 | 전지역(제주제외) | 부가가치세별도 | 납품장소도 | 기타조건 | 기타 | 기타가격 | 건축설비과 | 070-4056-7409 | 최기영
1856 | 40142312 | 22510178 | 4014231222510178 | 신축관이음 | 익스펜션조인트, Φ40mm*0.98MPa, 스테인리스용(복식) | EA | 117940 | 전지역(제주제외) | 부가가치세별도 | 납품장소도 | 기타조건 | 기타 | 기타가격 | 건축설비과 | 070-4056-7409 | 최기영
1857 | 40142312 | 22510166 | 4014231222510166 | 신축관이음 | 익스펜션조인트, Φ50mm*0.98MPa, 스테인리스용(단식) | EA | 106140 | 전지역(제주제외) | 부가가치세별도 | 납품장소도 | 기타조건 | 기타 | 기타가격 | 건축설비과 | 070-4056-7409 | 최기영
1858 | 40142312 | 22510179 | 4014231222510179 | 신축관이음 | 익스펜션조인트, Φ50mm*0.98MPa, 스테인리스용(복식) | EA | 134020 | 전지역(제주제외) | 부가가치세별도 | 납품장소도 | 기타조건 | 기타 | 기타가격 | 건축설비과 | 070-4056-7409 | 최기영
1859 | 40142312 | 22510167 | 4014231222510167 | 신축관이음 | 익스펜션조인트, Φ65mm*0.98MPa, 스테인리스용(단식) | EA | 130800 | 전지역(제주제외) | 부가가치세별도 | 납품장소도 | 기타조건 | 기타 | 기타가격 | 건축설비과 | 070-4056-7409 | 최기영
1860 | 40142312 | 22510180 | 4014231222510180 | 신축관이음 | 익스펜션조인트, Φ65mm*0.98MPa, 스테인리스용(복식) | EA | 172620 | 전지역(제주제외) | 부가가치세별도 | 납품장소도 | 기타조건 | 기타 | 기타가격 | 건축설비과 | 070-4056-7409 | 최기영
1861 | 40142312 | 22510168 | 4014231222510168 | 신축관이음 | 익스펜션조인트, Φ80mm*0.98MPa, 스테인리스용(단식) | EA | 159750 | 전지역(제주제외) | 부가가치세별도 | 납품장소도 | 기타조건 | 기타 | 기타가격 | 건축설비과 | 070-4056-7409 | 최기영
1862 | 40142312 | 22510181 | 4014231222510181 | 신축관이음 | 익스펜션조인트, Φ80mm*0.98MPa, 스테인리스용(복식) | EA | 220860 | 전지역(제주제외) | 부가가치세별도 | 납품장소도 | 기타조건 | 기타 | 기타가격 | 건축설비과 | 070-4056-7409 | 최기영
1863 | 30102504 | 20969835 | 3010250420969835 | 아연도강판 | #18, t1.2 | ㎡ | 10240 | 전지역(제주제외) | 부가가치세별도 | 납품장소도 | 기타조건 | 기타 | 기타가격 | 건축설비과 | 070-4056-7407 | 박상혁
1864 | 30102504 | 20969834 | 3010250420969834 | 아연도강판 | #20, t1.0 | ㎡ | 8540 | 전지역(제주제외) | 부가가치세별도 | 납품장소도 | 기타조건 | 기타 | 기타가격 | 건축설비과 | 070-4056-7407 | 박상혁
1865 | 30102504 | 20969833 | 3010250420969833 | 아연도강판 | #22, t0.8 | ㎡ | 6960 | 전지역(제주제외) | 부가가치세별도 | 납품장소도 | 기타조건 | 기타 | 기타가격 | 건축설비과 | 070-4056-7407 | 박상혁
1866 | 30102504 | 20969832 | 3010250420969832 | 아연도강판 | #24, t0.6 | ㎡ | 5330 | 전지역(제주제외) | 부가가치세별도 | 납품장소도 | 기타조건 | 기타 | 기타가격 | 건축설비과 | 070-4056-7407 | 박상혁
1867 | 30102504 | 20969831 | 3010250420969831 | 아연도강판 | #26, t0.5 | ㎡ | 4510 | 전지역(제주제외) | 부가가치세별도 | 납품장소도 | 기타조건 | 기타 | 기타가격 | 건축설비과 | 070-4056-7407 | 박상혁
1868 | 30102504 | 20969830 | 3010250420969830 | 아연도강판 | #28, t0.4 | ㎡ | 3720 | 전지역(제주제외) | 부가가치세별도 | 납품장소도 | 기타조건 | 기타 | 기타가격 | 건축설비과 | 070-4056-7407 | 박상혁
1869 | 40141604 | 21061560 | 4014160421061560 | 안전밸브 | Φ15mm, 소화용 | EA | 12000 | 전지역(제주제외) | 부가가치세별도 | 납품장소도 | 기타조건 | 기타 | 기타가격 | 건축설비과 | 070-4056-7407 | 박상혁
1870 | 40141604 | 20131270 | 4014160420131270 | 안전밸브 | Φ15mm, 저양정 | EA | 63620 | 전지역(제주제외) | 부가가치세별도 | 납품장소도 | 기타조건 | 기타 | 기타가격 | 건축설비과 | 070-4056-7409 | 최기영
1871 | 40141604 | 21061561 | 4014160421061561 | 안전밸브 | Φ20mm, 소화용 | EA | 13600 | 전지역(제주제외) | 부가가치세별도 | 납품장소도 | 기타조건 | 기타 | 기타가격 | 건축설비과 | 070-4056-7407 | 박상혁
1872 | 40141604 | 20131271 | 4014160420131271 | 안전밸브 | Φ20mm, 저양정 | EA | 65880 | 전지역(제주제외) | 부가가치세별도 | 납품장소도 | 기타조건 | 기타 | 기타가격 | 건축설비과 | 070-4056-7409 | 최기영
1873 | 40141604 | 20131272 | 4014160420131272 | 안전밸브 | Φ25mm, 저양정 | EA | 80050 | 전지역(제주제외) | 부가가치세별도 | 납품장소도 | 기타조건 | 기타 | 기타가격 | 건축설비과 | 070-4056-7409 | 최기영
1874 | 40141604 | 20131273 | 4014160420131273 | 안전밸브 | Φ32mm, 저양정 | EA | 80050 | 전지역(제주제외) | 부가가치세별도 | 납품장소도 | 기타조건 | 기타 | 기타가격 | 건축설비과 | 070-4056-7409 | 최기영
1875 | 40141604 | 20131274 | 4014160420131274 | 안전밸브 | Φ40mm, 저양정 | EA | 116510 | 전지역(제주제외) | 부가가치세별도 | 납품장소도 | 기타조건 | 기타 | 기타가격 | 건축설비과 | 070-4056-7409 | 최기영
1876 | 40141604 | 20131275 | 4014160420131275 | 안전밸브 | Φ50mm, 저양정 | EA | 160930 | 전지역(제주제외) | 부가가치세별도 | 납품장소도 | 기타조건 | 기타 | 기타가격 | 건축설비과 | 070-4056-7409 | 최기영
1877 | 41103311 | 20202903 | 4110331120202903 | 압력계 | 표시부 D100, 측정범위 30KG | EA | 4590 | 전지역(제주제외) | 부가가치세별도 | 납품장소도 | 기타조건 | 기타 | 기타가격 | 건축설비과 | 070-4056-7409 | 최기영
1878 | 40142101 | 20110165 | 4014210120110165 | 압력배관용탄소강관 | 백관(Sch40), Φ100mm | m | 20770 | 전지역(제주제외) | 부가가치세별도 | 납품장소도 | 기타조건 | 기타 | 기타가격 | 건축설비과 | 070-4056-7385 | 이하나
1879 | 40142101 | 20110166 | 4014210120110166 | 압력배관용탄소강관 | 백관(Sch40), Φ125mm | m | 28090 | 전지역(제주제외) | 부가가치세별도 | 납품장소도 | 기타조건 | 기타 | 기타가격 | 건축설비과 | 070-4056-7385 | 이하나
1880 | 40142101 | 20110167 | 4014210120110167 | 압력배관용탄소강관 | 백관(Sch40), Φ150mm | m | 35870 | 전지역(제주제외) | 부가가치세별도 | 납품장소도 | 기타조건 | 기타 | 기타가격 | 건축설비과 | 070-4056-7385 | 이하나
1881 | 40142101 | 20110157 | 4014210120110157 | 압력배관용탄소강관 | 백관(Sch40), Φ15mm | m | 1780 | 전지역(제주제외) | 부가가치세별도 | 납품장소도 | 기타조건 | 기타 | 기타가격 | 건축설비과 | 070-4056-7385 | 이하나
1882 | 40142101 | 20110168 | 4014210120110168 | 압력배관용탄소강관 | 백관(Sch40), Φ200mm | m | 54530 | 전지역(제주제외) | 부가가치세별도 | 납품장소도 | 기타조건 | 기타 | 기타가격 | 건축설비과 | 070-4056-7385 | 이하나
1883 | 40142101 | 20110158 | 4014210120110158 | 압력배관용탄소강관 | 백관(Sch40), Φ20mm | m | 2380 | 전지역(제주제외) | 부가가치세별도 | 납품장소도 | 기타조건 | 기타 | 기타가격 | 건축설비과 | 070-4056-7385 | 이하나
1884 | 40142101 | 20110169 | 4014210120110169 | 압력배관용탄소강관 | 백관(Sch40), Φ250mm | m | 79200 | 전지역(제주제외) | 부가가치세별도 | 납품장소도 | 기타조건 | 기타 | 기타가격 | 건축설비과 | 070-4056-7385 | 이하나
1885 | 40142101 | 20110159 | 4014210120110159 | 압력배관용탄소강관 | 백관(Sch40), Φ25mm | m | 3330 | 전지역(제주제외) | 부가가치세별도 | 납품장소도 | 기타조건 | 기타 | 기타가격 | 건축설비과 | 070-4056-7385 | 이하나
1886 | 40142101 | 20110170 | 4014210120110170 | 압력배관용탄소강관 | 백관(Sch40), Φ300mm | m | 104730 | 전지역(제주제외) | 부가가치세별도 | 납품장소도 | 기타조건 | 기타 | 기타가격 | 건축설비과 | 070-4056-7385 | 이하나
1887 | 40142101 | 20110160 | 4014210120110160 | 압력배관용탄소강관 | 백관(Sch40), Φ32mm | m | 4500 | 전지역(제주제외) | 부가가치세별도 | 납품장소도 | 기타조건 | 기타 | 기타가격 | 건축설비과 | 070-4056-7385 | 이하나
1888 | 40142101 | 20110171 | 4014210120110171 | 압력배관용탄소강관 | 백관(Sch40), Φ350mm | m | 126160 | 전지역(제주제외) | 부가가치세별도 | 납품장소도 | 기타조건 | 기타 | 기타가격 | 건축설비과 | 070-4056-7385 | 이하나
1889 | 40142101 | 20110172 | 4014210120110172 | 압력배관용탄소강관 | 백관(Sch40), Φ400mm | m | 164970 | 전지역(제주제외) | 부가가치세별도 | 납품장소도 | 기타조건 | 기타 | 기타가격 | 건축설비과 | 070-4056-7385 | 이하나
1890 | 40142101 | 20110161 | 4014210120110161 | 압력배관용탄소강관 | 백관(Sch40), Φ40mm | m | 5310 | 전지역(제주제외) | 부가가치세별도 | 납품장소도 | 기타조건 | 기타 | 기타가격 | 건축설비과 | 070-4056-7385 | 이하나
1891 | 40142101 | 20110173 | 4014210120110173 | 압력배관용탄소강관 | 백관(Sch40), Φ450mm | m | 243150 | 전지역(제주제외) | 부가가치세별도 | 납품장소도 | 기타조건 | 기타 | 기타가격 | 건축설비과 | 070-4056-7385 | 이하나
1892 | 40142101 | 20110174 | 4014210120110174 | 압력배관용탄소강관 | 백관(Sch40), Φ500mm | m | 285740 | 전지역(제주제외) | 부가가치세별도 | 납품장소도 | 기타조건 | 기타 | 기타가격 | 건축설비과 | 070-4056-7385 | 이하나
1893 | 40142101 | 20110162 | 4014210120110162 | 압력배관용탄소강관 | 백관(Sch40), Φ50mm | m | 7050 | 전지역(제주제외) | 부가가치세별도 | 납품장소도 | 기타조건 | 기타 | 기타가격 | 건축설비과 | 070-4056-7385 | 이하나
1894 | 40142101 | 20110163 | 4014210120110163 | 압력배관용탄소강관 | 백관(Sch40), Φ65mm | m | 11810 | 전지역(제주제외) | 부가가치세별도 | 납품장소도 | 기타조건 | 기타 | 기타가격 | 건축설비과 | 070-4056-7385 | 이하나
1895 | 40142101 | 20110164 | 4014210120110164 | 압력배관용탄소강관 | 백관(Sch40), Φ80mm | m | 14700 | 전지역(제주제외) | 부가가치세별도 | 납품장소도 | 기타조건 | 기타 | 기타가격 | 건축설비과 | 070-4056-7385 | 이하나
1896 | 40142101 | 20110185 | 4014210120110185 | 압력배관용탄소강관 | 백관(Sch80), Φ100mm | m | 29660 | 전지역(제주제외) | 부가가치세별도 | 납품장소도 | 기타조건 | 기타 | 기타가격 | 건축설비과 | 070-4056-7385 | 이하나
1897 | 40142101 | 20110186 | 4014210120110186 | 압력배관용탄소강관 | 백관(Sch80), Φ125mm | m | 40390 | 전지역(제주제외) | 부가가치세별도 | 납품장소도 | 기타조건 | 기타 | 기타가격 | 건축설비과 | 070-4056-7385 | 이하나
1898 | 40142101 | 20110187 | 4014210120110187 | 압력배관용탄소강관 | 백관(Sch80), Φ150mm | m | 55350 | 전지역(제주제외) | 부가가치세별도 | 납품장소도 | 기타조건 | 기타 | 기타가격 | 건축설비과 | 070-4056-7385 | 이하나
1899 | 40142101 | 20110177 | 4014210120110177 | 압력배관용탄소강관 | 백관(Sch80), Φ15mm | m | 2410 | 전지역(제주제외) | 부가가치세별도 | 납품장소도 | 기타조건 | 기타 | 기타가격 | 건축설비과 | 070-4056-7385 | 이하나
1900 | 40142101 | 20110188 | 4014210120110188 | 압력배관용탄소강관 | 백관(Sch80), Φ200mm | m | 84370 | 전지역(제주제외) | 부가가치세별도 | 납품장소도 | 기타조건 | 기타 | 기타가격 | 건축설비과 | 070-4056-7385 | 이하나
1901 | 40142101 | 20110178 | 4014210120110178 | 압력배관용탄소강관 | 백관(Sch80), Φ20mm | m | 3290 | 전지역(제주제외) | 부가가치세별도 | 납품장소도 | 기타조건 | 기타 | 기타가격 | 건축설비과 | 070-4056-7385 | 이하나
1902 | 40142101 | 20110179 | 4014210120110179 | 압력배관용탄소강관 | 백관(Sch80), Φ25mm | m | 4330 | 전지역(제주제외) | 부가가치세별도 | 납품장소도 | 기타조건 | 기타 | 기타가격 | 건축설비과 | 070-4056-7385 | 이하나
1903 | 40142101 | 20110180 | 4014210120110180 | 압력배관용탄소강관 | 백관(Sch80), Φ32mm | m | 6040 | 전지역(제주제외) | 부가가치세별도 | 납품장소도 | 기타조건 | 기타 | 기타가격 | 건축설비과 | 070-4056-7385 | 이하나
1904 | 40142101 | 20110181 | 4014210120110181 | 압력배관용탄소강관 | 백관(Sch80), Φ40mm | m | 7240 | 전지역(제주제외) | 부가가치세별도 | 납품장소도 | 기타조건 | 기타 | 기타가격 | 건축설비과 | 070-4056-7385 | 이하나
1905 | 40142101 | 20110182 | 4014210120110182 | 압력배관용탄소강관 | 백관(Sch80), Φ50mm | m | 9370 | 전지역(제주제외) | 부가가치세별도 | 납품장소도 | 기타조건 | 기타 | 기타가격 | 건축설비과 | 070-4056-7385 | 이하나
1906 | 40142101 | 20110183 | 4014210120110183 | 압력배관용탄소강관 | 백관(Sch80), Φ60mm | m | 15830 | 전지역(제주제외) | 부가가치세별도 | 납품장소도 | 기타조건 | 기타 | 기타가격 | 건축설비과 | 070-4056-7385 | 이하나
1907 | 40142101 | 20110184 | 4014210120110184 | 압력배관용탄소강관 | 백관(Sch80), Φ80mm | m | 20210 | 전지역(제주제외) | 부가가치세별도 | 납품장소도 | 기타조건 | 기타 | 기타가격 | 건축설비과 | 070-4056-7385 | 이하나
1908 | 40142101 | 20110125 | 4014210120110125 | 압력배관용탄소강관 | 흑관(Sch40), Φ100mm | m | 16450 | 전지역(제주제외) | 부가가치세별도 | 납품장소도 | 기타조건 | 기타 | 기타가격 | 건축설비과 | 070-4056-7385 | 이하나
1909 | 40142101 | 20110126 | 4014210120110126 | 압력배관용탄소강관 | 흑관(Sch40), Φ125mm | m | 22250 | 전지역(제주제외) | 부가가치세별도 | 납품장소도 | 기타조건 | 기타 | 기타가격 | 건축설비과 | 070-4056-7385 | 이하나
1910 | 40142101 | 20110127 | 4014210120110127 | 압력배관용탄소강관 | 흑관(Sch40), Φ150mm | m | 28420 | 전지역(제주제외) | 부가가치세별도 | 납품장소도 | 기타조건 | 기타 | 기타가격 | 건축설비과 | 070-4056-7385 | 이하나
1911 | 40142101 | 20110117 | 4014210120110117 | 압력배관용탄소강관 | 흑관(Sch40), Φ15mm | m | 1340 | 전지역(제주제외) | 부가가치세별도 | 납품장소도 | 기타조건 | 기타 | 기타가격 | 건축설비과 | 070-4056-7385 | 이하나
1912 | 40142101 | 20110128 | 4014210120110128 | 압력배관용탄소강관 | 흑관(Sch40), Φ200mm | m | 43200 | 전지역(제주제외) | 부가가치세별도 | 납품장소도 | 기타조건 | 기타 | 기타가격 | 건축설비과 | 070-4056-7385 | 이하나
1913 | 40142101 | 20110118 | 4014210120110118 | 압력배관용탄소강관 | 흑관(Sch40), Φ20mm | m | 1780 | 전지역(제주제외) | 부가가치세별도 | 납품장소도 | 기타조건 | 기타 | 기타가격 | 건축설비과 | 070-4056-7385 | 이하나
1914 | 40142101 | 20110129 | 4014210120110129 | 압력배관용탄소강관 | 흑관(Sch40), Φ250mm | m | 63170 | 전지역(제주제외) | 부가가치세별도 | 납품장소도 | 기타조건 | 기타 | 기타가격 | 건축설비과 | 070-4056-7385 | 이하나
1915 | 40142101 | 20110119 | 4014210120110119 | 압력배관용탄소강관 | 흑관(Sch40), Φ25mm | m | 2630 | 전지역(제주제외) | 부가가치세별도 | 납품장소도 | 기타조건 | 기타 | 기타가격 | 건축설비과 | 070-4056-7385 | 이하나
1916 | 40142101 | 20110130 | 4014210120110130 | 압력배관용탄소강관 | 흑관(Sch40), Φ300mm | m | 83540 | 전지역(제주제외) | 부가가치세별도 | 납품장소도 | 기타조건 | 기타 | 기타가격 | 건축설비과 | 070-4056-7385 | 이하나
1917 | 40142101 | 20110120 | 4014210120110120 | 압력배관용탄소강관 | 흑관(Sch40), Φ32mm | m | 3560 | 전지역(제주제외) | 부가가치세별도 | 납품장소도 | 기타조건 | 기타 | 기타가격 | 건축설비과 | 070-4056-7385 | 이하나
1918 | 40142101 | 20110131 | 4014210120110131 | 압력배관용탄소강관 | 흑관(Sch40), Φ350mm | m | 100640 | 전지역(제주제외) | 부가가치세별도 | 납품장소도 | 기타조건 | 기타 | 기타가격 | 건축설비과 | 070-4056-7385 | 이하나
1919 | 40142101 | 20110132 | 4014210120110132 | 압력배관용탄소강관 | 흑관(Sch40), Φ400mm | m | 131590 | 전지역(제주제외) | 부가가치세별도 | 납품장소도 | 기타조건 | 기타 | 기타가격 | 건축설비과 | 070-4056-7385 | 이하나
1920 | 40142101 | 20110121 | 4014210120110121 | 압력배관용탄소강관 | 흑관(Sch40), Φ40mm | m | 4200 | 전지역(제주제외) | 부가가치세별도 | 납품장소도 | 기타조건 | 기타 | 기타가격 | 건축설비과 | 070-4056-7385 | 이하나
1921 | 40142101 | 20110133 | 4014210120110133 | 압력배관용탄소강관 | 흑관(Sch40), Φ450mm | m | 193870 | 전지역(제주제외) | 부가가치세별도 | 납품장소도 | 기타조건 | 기타 | 기타가격 | 건축설비과 | 070-4056-7385 | 이하나
1922 | 40142101 | 20110134 | 4014210120110134 | 압력배관용탄소강관 | 흑관(Sch40), Φ500mm | m | 227820 | 전지역(제주제외) | 부가가치세별도 | 납품장소도 | 기타조건 | 기타 | 기타가격 | 건축설비과 | 070-4056-7385 | 이하나
1923 | 40142101 | 20110122 | 4014210120110122 | 압력배관용탄소강관 | 흑관(Sch40), Φ50mm | m | 5540 | 전지역(제주제외) | 부가가치세별도 | 납품장소도 | 기타조건 | 기타 | 기타가격 | 건축설비과 | 070-4056-7385 | 이하나
1924 | 40142101 | 20110123 | 4014210120110123 | 압력배관용탄소강관 | 흑관(Sch40), Φ65mm | m | 9360 | 전지역(제주제외) | 부가가치세별도 | 납품장소도 | 기타조건 | 기타 | 기타가격 | 건축설비과 | 070-4056-7385 | 이하나
1925 | 40142101 | 20110124 | 4014210120110124 | 압력배관용탄소강관 | 흑관(Sch40), Φ80mm | m | 11640 | 전지역(제주제외) | 부가가치세별도 | 납품장소도 | 기타조건 | 기타 | 기타가격 | 건축설비과 | 070-4056-7385 | 이하나
1926 | 40142101 | 20110145 | 4014210120110145 | 압력배관용탄소강관 | 흑관(Sch80), Φ100mm | m | 23500 | 전지역(제주제외) | 부가가치세별도 | 납품장소도 | 기타조건 | 기타 | 기타가격 | 건축설비과 | 070-4056-7385 | 이하나
1927 | 40142101 | 20110146 | 4014210120110146 | 압력배관용탄소강관 | 흑관(Sch80), Φ125mm | m | 32000 | 전지역(제주제외) | 부가가치세별도 | 납품장소도 | 기타조건 | 기타 | 기타가격 | 건축설비과 | 070-4056-7385 | 이하나
1928 | 40142101 | 20110147 | 4014210120110147 | 압력배관용탄소강관 | 흑관(Sch80), Φ150mm | m | 43850 | 전지역(제주제외) | 부가가치세별도 | 납품장소도 | 기타조건 | 기타 | 기타가격 | 건축설비과 | 070-4056-7385 | 이하나
1929 | 40142101 | 20110137 | 4014210120110137 | 압력배관용탄소강관 | 흑관(Sch80), Φ15mm | m | 1840 | 전지역(제주제외) | 부가가치세별도 | 납품장소도 | 기타조건 | 기타 | 기타가격 | 건축설비과 | 070-4056-7385 | 이하나
1930 | 40142101 | 20110148 | 4014210120110148 | 압력배관용탄소강관 | 흑관(Sch80), Φ200mm | m | 66840 | 전지역(제주제외) | 부가가치세별도 | 납품장소도 | 기타조건 | 기타 | 기타가격 | 건축설비과 | 070-4056-7385 | 이하나
1931 | 40142101 | 20110138 | 4014210120110138 | 압력배관용탄소강관 | 흑관(Sch80), Φ20mm | m | 2510 | 전지역(제주제외) | 부가가치세별도 | 납품장소도 | 기타조건 | 기타 | 기타가격 | 건축설비과 | 070-4056-7385 | 이하나
1932 | 40142101 | 20110139 | 4014210120110139 | 압력배관용탄소강관 | 흑관(Sch80), Φ25mm | m | 3430 | 전지역(제주제외) | 부가가치세별도 | 납품장소도 | 기타조건 | 기타 | 기타가격 | 건축설비과 | 070-4056-7385 | 이하나
1933 | 40142101 | 20110140 | 4014210120110140 | 압력배관용탄소강관 | 흑관(Sch80), Φ32mm | m | 4790 | 전지역(제주제외) | 부가가치세별도 | 납품장소도 | 기타조건 | 기타 | 기타가격 | 건축설비과 | 070-4056-7385 | 이하나
1934 | 40142101 | 20110141 | 4014210120110141 | 압력배관용탄소강관 | 흑관(Sch80), Φ40mm | m | 5740 | 전지역(제주제외) | 부가가치세별도 | 납품장소도 | 기타조건 | 기타 | 기타가격 | 건축설비과 | 070-4056-7385 | 이하나
1935 | 40142101 | 20110142 | 4014210120110142 | 압력배관용탄소강관 | 흑관(Sch80), Φ50mm | m | 7820 | 전지역(제주제외) | 부가가치세별도 | 납품장소도 | 기타조건 | 기타 | 기타가격 | 건축설비과 | 070-4056-7385 | 이하나
1936 | 40142101 | 20110143 | 4014210120110143 | 압력배관용탄소강관 | 흑관(Sch80), Φ65mm | m | 12540 | 전지역(제주제외) | 부가가치세별도 | 납품장소도 | 기타조건 | 기타 | 기타가격 | 건축설비과 | 070-4056-7385 | 이하나
1937 | 40142101 | 20110144 | 4014210120110144 | 압력배관용탄소강관 | 흑관(Sch80), Φ80mm | m | 16010 | 전지역(제주제외) | 부가가치세별도 | 납품장소도 | 기타조건 | 기타 | 기타가격 | 건축설비과 | 070-4056-7385 | 이하나
1938 | 39121506 | 20969910 | 3912150620969910 | 압력스위치 | DC24V | EA | 28000 | 전지역(제주제외) | 부가가치세별도 | 납품장소도 | 기타조건 | 기타 | 기타가격 | 건축설비과 | 070-4056-7407 | 박상혁
1939 | 40141609 | 22371161 | 4014160922371161 | 압력조정밸브 | Φ100mm×0.98MPa, 플랜지식, 차압유량조절 | EA | 1560240 | 전지역(제주제외) | 부가가치세별도 | 납품장소도 | 기타조건 | 기타 | 기타가격 | 건축설비과 | 070-4056-7409 | 최기영
1940 | 40141609 | 20376183 | 4014160920376183 | 압력조정밸브 | Φ100mm×1.96MPa, 플랜지식, 차압유량조절 | EA | 1930290 | 전지역(제주제외) | 부가가치세별도 | 납품장소도 | 기타조건 | 기타 | 기타가격 | 건축설비과 | 070-4056-7409 | 최기영
1941 | 40141609 | 22371162 | 4014160922371162 | 압력조정밸브 | Φ125mm×0.98MPa, 플랜지식, 차압유량조절 | EA | 2204550 | 전지역(제주제외) | 부가가치세별도 | 납품장소도 | 기타조건 | 기타 | 기타가격 | 건축설비과 | 070-4056-7409 | 최기영
1942 | 40141609 | 20376184 | 4014160920376184 | 압력조정밸브 | Φ125mm×1.96MPa, 플랜지식, 차압유량조절 | EA | 2856630 | 전지역(제주제외) | 부가가치세별도 | 납품장소도 | 기타조건 | 기타 | 기타가격 | 건축설비과 | 070-4056-7409 | 최기영
1943 | 40141609 | 22371163 | 4014160922371163 | 압력조정밸브 | Φ150mm×0.98MPa, 플랜지식, 차압유량조절 | EA | 2573170 | 전지역(제주제외) | 부가가치세별도 | 납품장소도 | 기타조건 | 기타 | 기타가격 | 건축설비과 | 070-4056-7409 | 최기영
1944 | 40141609 | 20376185 | 4014160920376185 | 압력조정밸브 | Φ150mm×1.96MPa, 플랜지식, 차압유량조절 | EA | 3319800 | 전지역(제주제외) | 부가가치세별도 | 납품장소도 | 기타조건 | 기타 | 기타가격 | 건축설비과 | 070-4056-7409 | 최기영
1945 | 40141609 | 22371164 | 4014160922371164 | 압력조정밸브 | Φ200mm×0.98MPa, 플랜지식, 차압유량조절 | EA | 3647620 | 전지역(제주제외) | 부가가치세별도 | 납품장소도 | 기타조건 | 기타 | 기타가격 | 건축설비과 | 070-4056-7409 | 최기영
1946 | 40141609 | 20376186 | 4014160920376186 | 압력조정밸브 | Φ200mm×1.96MPa, 플랜지식, 차압유량조절 | EA | 4870240 | 전지역(제주제외) | 부가가치세별도 | 납품장소도 | 기타조건 | 기타 | 기타가격 | 건축설비과 | 070-4056-7409 | 최기영
1947 | 40141609 | 22371165 | 4014160922371165 | 압력조정밸브 | Φ250mm×0.98MPa, 플랜지식, 차압유량조절 | EA | 4347330 | 전지역(제주제외) | 부가가치세별도 | 납품장소도 | 기타조건 | 기타 | 기타가격 | 건축설비과 | 070-4056-7409 | 최기영
1948 | 40141609 | 20376187 | 4014160920376187 | 압력조정밸브 | Φ250mm×1.96MPa, 플랜지식, 차압유량조절 | EA | 6902640 | 전지역(제주제외) | 부가가치세별도 | 납품장소도 | 기타조건 | 기타 | 기타가격 | 건축설비과 | 070-4056-7409 | 최기영
1949 | 40141609 | 20376174 | 4014160920376174 | 압력조정밸브 | Φ25mm×0.98MPa, 플랜지식, 차압유량조절 | EA | 712320 | 전지역(제주제외) | 부가가치세별도 | 납품장소도 | 기타조건 | 기타 | 기타가격 | 건축설비과 | 070-4056-7409 | 최기영
1950 | 40141609 | 20376177 | 4014160920376177 | 압력조정밸브 | Φ25mm×1.96MPa, 플랜지식, 차압유량조절 | EA | 909190 | 전지역(제주제외) | 부가가치세별도 | 납품장소도 | 기타조건 | 기타 | 기타가격 | 건축설비과 | 070-4056-7409 | 최기영
1951 | 40141609 | 20376175 | 4014160920376175 | 압력조정밸브 | Φ32mm×0.98MPa, 플랜지식, 차압유량조절 | EA | 810340 | 전지역(제주제외) | 부가가치세별도 | 납품장소도 | 기타조건 | 기타 | 기타가격 | 건축설비과 | 070-4056-7409 | 최기영
1952 | 40141609 | 20376178 | 4014160920376178 | 압력조정밸브 | Φ32mm×1.96MPa, 플랜지식, 차압유량조절 | EA | 1003950 | 전지역(제주제외) | 부가가치세별도 | 납품장소도 | 기타조건 | 기타 | 기타가격 | 건축설비과 | 070-4056-7409 | 최기영
1953 | 40141609 | 20376176 | 4014160920376176 | 압력조정밸브 | Φ40mm×0.98MPa, 플랜지식, 차압유량조절 | EA | 837300 | 전지역(제주제외) | 부가가치세별도 | 납품장소도 | 기타조건 | 기타 | 기타가격 | 건축설비과 | 070-4056-7409 | 최기영
1954 | 40141609 | 20376179 | 4014160920376179 | 압력조정밸브 | Φ40mm×1.96MPa, 플랜지식, 차압유량조절 | EA | 1097890 | 전지역(제주제외) | 부가가치세별도 | 납품장소도 | 기타조건 | 기타 | 기타가격 | 건축설비과 | 070-4056-7409 | 최기영
1955 | 40141609 | 22371158 | 4014160922371158 | 압력조정밸브 | Φ50mm×0.98MPa, 플랜지식, 차압유량조절 | EA | 909190 | 전지역(제주제외) | 부가가치세별도 | 납품장소도 | 기타조건 | 기타 | 기타가격 | 건축설비과 | 070-4056-7409 | 최기영
1956 | 40141609 | 20376180 | 4014160920376180 | 압력조정밸브 | Φ50mm×1.96MPa, 플랜지식, 차압유량조절 | EA | 1192640 | 전지역(제주제외) | 부가가치세별도 | 납품장소도 | 기타조건 | 기타 | 기타가격 | 건축설비과 | 070-4056-7409 | 최기영
1957 | 40141609 | 22371159 | 4014160922371159 | 압력조정밸브 | Φ65mm×0.98MPa, 플랜지식, 차압유량조절 | EA | 1148530 | 전지역(제주제외) | 부가가치세별도 | 납품장소도 | 기타조건 | 기타 | 기타가격 | 건축설비과 | 070-4056-7409 | 최기영
1958 | 40141609 | 20376181 | 4014160920376181 | 압력조정밸브 | Φ65mm×1.96MPa, 플랜지식, 차압유량조절 | EA | 1467120 | 전지역(제주제외) | 부가가치세별도 | 납품장소도 | 기타조건 | 기타 | 기타가격 | 건축설비과 | 070-4056-7409 | 최기영
1959 | 40141609 | 22371160 | 4014160922371160 | 압력조정밸브 | Φ80mm×0.98MPa, 플랜지식, 차압유량조절 | EA | 1278420 | 전지역(제주제외) | 부가가치세별도 | 납품장소도 | 기타조건 | 기타 | 기타가격 | 건축설비과 | 070-4056-7409 | 최기영
1960 | 40141609 | 20376182 | 4014160920376182 | 압력조정밸브 | Φ80mm×1.96MPa, 플랜지식, 차압유량조절 | EA | 1655820 | 전지역(제주제외) | 부가가치세별도 | 납품장소도 | 기타조건 | 기타 | 기타가격 | 건축설비과 | 070-4056-7409 | 최기영
1961 | 40141609 | 21871154 | 4014160921871154 | 압력조정밸브 | D100 | EA | 1297560 | 전지역(제주제외) | 부가가치세별도 | 납품장소도 | 기타조건 | 기타 | 기타가격 | 건축설비과 | 070-4056-7409 | 최기영
1962 | 40141609 | 21871155 | 4014160921871155 | 압력조정밸브 | D125 | EA | 1694210 | 전지역(제주제외) | 부가가치세별도 | 납품장소도 | 기타조건 | 기타 | 기타가격 | 건축설비과 | 070-4056-7409 | 최기영
1963 | 40141609 | 21871156 | 4014160921871156 | 압력조정밸브 | D150 | EA | 1977160 | 전지역(제주제외) | 부가가치세별도 | 납품장소도 | 기타조건 | 기타 | 기타가격 | 건축설비과 | 070-4056-7409 | 최기영
1964 | 40141609 | 21871157 | 4014160921871157 | 압력조정밸브 | D200 | EA | 2872860 | 전지역(제주제외) | 부가가치세별도 | 납품장소도 | 기타조건 | 기타 | 기타가격 | 건축설비과 | 070-4056-7409 | 최기영
1965 | 40141609 | 21871158 | 4014160921871158 | 압력조정밸브 | D250 | EA | 4040240 | 전지역(제주제외) | 부가가치세별도 | 납품장소도 | 기타조건 | 기타 | 기타가격 | 건축설비과 | 070-4056-7409 | 최기영
1966 | 40141609 | 21871152 | 4014160921871152 | 압력조정밸브 | D65 | EA | 802840 | 전지역(제주제외) | 부가가치세별도 | 납품장소도 | 기타조건 | 기타 | 기타가격 | 건축설비과 | 070-4056-7409 | 최기영
1967 | 40141609 | 21871153 | 4014160921871153 | 압력조정밸브 | D80 | EA | 1061480 | 전지역(제주제외) | 부가가치세별도 | 납품장소도 | 기타조건 | 기타 | 기타가격 | 건축설비과 | 070-4056-7409 | 최기영
1968 | 40141617 | 20478584 | 4014161720478584 | 앵글밸브 | Φ15mm×0.98MPa, 청동 | EA | 9030 | 전지역(제주제외) | 부가가치세별도 | 납품장소도 | 기타조건 | 기타 | 기타가격 | 건축설비과 | 070-4056-7409 | 최기영
1969 | 40141617 | 20478545 | 4014161720478545 | 앵글밸브 | Φ20mm×0.98MPa, 청동 | EA | 13930 | 전지역(제주제외) | 부가가치세별도 | 납품장소도 | 기타조건 | 기타 | 기타가격 | 건축설비과 | 070-4056-7409 | 최기영
1970 | 40141617 | 20478581 | 4014161720478581 | 앵글밸브 | Φ25mm×0.98MPa, 청동 | EA | 18470 | 전지역(제주제외) | 부가가치세별도 | 납품장소도 | 기타조건 | 기타 | 기타가격 | 건축설비과 | 070-4056-7409 | 최기영
1971 | 40141617 | 22777054 | 4014161722777054 | 앵글밸브 | 석션디퓨져, D100, 플랜지 10K | EA | 217290 | 전지역(제주제외) | 부가가치세별도 | 납품장소도 | 기타조건 | 기타 | 기타가격 | 건축설비과 | 070-4056-7409 | 최기영
1972 | 40141617 | 22777055 | 4014161722777055 | 앵글밸브 | 석션디퓨져, D125, 플랜지 10K | EA | 319400 | 전지역(제주제외) | 부가가치세별도 | 납품장소도 | 기타조건 | 기타 | 기타가격 | 건축설비과 | 070-4056-7409 | 최기영
1973 | 40141617 | 22777056 | 4014161722777056 | 앵글밸브 | 석션디퓨져, D150, 플랜지 10K | EA | 441120 | 전지역(제주제외) | 부가가치세별도 | 납품장소도 | 기타조건 | 기타 | 기타가격 | 건축설비과 | 070-4056-7409 | 최기영
1974 | 40141617 | 22777057 | 4014161722777057 | 앵글밸브 | 석션디퓨져, D200, 플랜지 10K | EA | 630630 | 전지역(제주제외) | 부가가치세별도 | 납품장소도 | 기타조건 | 기타 | 기타가격 | 건축설비과 | 070-4056-7409 | 최기영
1975 | 40141617 | 22777058 | 4014161722777058 | 앵글밸브 | 석션디퓨져, D250, 플랜지 10K | EA | 1213070 | 전지역(제주제외) | 부가가치세별도 | 납품장소도 | 기타조건 | 기타 | 기타가격 | 건축설비과 | 070-4056-7409 | 최기영
1976 | 40141617 | 22777059 | 4014161722777059 | 앵글밸브 | 석션디퓨져, D300, 플랜지 10K | EA | 2372220 | 전지역(제주제외) | 부가가치세별도 | 납품장소도 | 기타조건 | 기타 | 기타가격 | 건축설비과 | 070-4056-7409 | 최기영
1977 | 40141617 | 22777051 | 4014161722777051 | 앵글밸브 | 석션디퓨져, D50, 플랜지 10K | EA | 107830 | 전지역(제주제외) | 부가가치세별도 | 납품장소도 | 기타조건 | 기타 | 기타가격 | 건축설비과 | 070-4056-7409 | 최기영
1978 | 40141617 | 22777052 | 4014161722777052 | 앵글밸브 | 석션디퓨져, D65, 플랜지 10K | EA | 124170 | 전지역(제주제외) | 부가가치세별도 | 납품장소도 | 기타조건 | 기타 | 기타가격 | 건축설비과 | 070-4056-7409 | 최기영
1979 | 40141617 | 22777053 | 4014161722777053 | 앵글밸브 | 석션디퓨져, D80, 플랜지 10K | EA | 158470 | 전지역(제주제외) | 부가가치세별도 | 납품장소도 | 기타조건 | 기타 | 기타가격 | 건축설비과 | 070-4056-7409 | 최기영
1980 | 30102204 | 22736271 | 3010220422736271 | 열연강판 | 3.2t*914*1829 | KG | 698 | 전지역(제주제외) | 부가가치세별도 | 납품장소도 | 기타조건 | 기타 | 기타가격 | 건축설비과 | 070-4056-7385 | 이하나
1981 | 30181504 | 20969891 | 3018150420969891 | 오닉스세면대 | 1000mm | m | 107100 | 전지역(제주제외) | 부가가치세별도 | 납품장소도 | 기타조건 | 기타 | 기타가격 | 건축설비과 | 070-4056-7407 | 박상혁
1982 | 41112213 | 20202856 | 4111221320202856 | 온도계 | 형태 L형, 최고눈금 150°C | EA | 33910 | 전지역(제주제외) | 부가가치세별도 | 납품장소도 | 기타조건 | 기타 | 기타가격 | 건축설비과 | 070-4056-7409 | 최기영
1983 | 46161701 | 20970556 | 4616170120970556 | 완강기 | 고정식, 10m | EA | 68000 | 전지역(제주제외) | 부가가치세별도 | 납품장소도 | 기타조건 | 기타 | 기타가격 | 건축설비과 | 070-4056-7407 | 박상혁
1984 | 40142388 | 20123878 | 4014238820123878 | 용접식강관이음쇠 | Φ100mm, 백리듀서, 용접 | 개 | 3550 | 전지역(제주제외) | 부가가치세별도 | 납품장소도 | 기타조건 | 기타 | 기타가격 | 건축설비과 | 070-4056-7385 | 이하나
1985 | 40142388 | 20123909 | 4014238820123909 | 용접식강관이음쇠 | Φ100mm, 백리듀서, 용접 S#40 | 개 | 3080 | 전지역(제주제외) | 부가가치세별도 | 납품장소도 | 기타조건 | 기타 | 기타가격 | 건축설비과 | 070-4056-7385 | 이하나
1986 | 40142388 | 20123681 | 4014238820123681 | 용접식강관이음쇠 | Φ100mm, 백엘보, 용접 | 개 | 8370 | 전지역(제주제외) | 부가가치세별도 | 납품장소도 | 기타조건 | 기타 | 기타가격 | 건축설비과 | 070-4056-7385 | 이하나
1987 | 40142388 | 20123708 | 4014238820123708 | 용접식강관이음쇠 | Φ100mm, 백엘보, 용접 S#40 | 개 | 9790 | 전지역(제주제외) | 부가가치세별도 | 납품장소도 | 기타조건 | 기타 | 기타가격 | 건축설비과 | 070-4056-7385 | 이하나
1988 | 40142388 | 20970416 | 4014238820970416 | 용접식강관이음쇠 | Φ100mm, 백캡, 용접S#40 | 개 | 5030 | 전지역(제주제외) | 부가가치세별도 | 납품장소도 | 기타조건 | 기타 | 기타가격 | 건축설비과 | 070-4056-7385 | 이하나
1989 | 40142388 | 20123782 | 4014238820123782 | 용접식강관이음쇠 | Φ100mm, 백티, 용접 | 개 | 12060 | 전지역(제주제외) | 부가가치세별도 | 납품장소도 | 기타조건 | 기타 | 기타가격 | 건축설비과 | 070-4056-7385 | 이하나
1990 | 40142388 | 20123804 | 4014238820123804 | 용접식강관이음쇠 | Φ100mm, 백티, 용접 S#40 | 개 | 14890 | 전지역(제주제외) | 부가가치세별도 | 납품장소도 | 기타조건 | 기타 | 기타가격 | 건축설비과 | 070-4056-7385 | 이하나
1991 | 40142388 | 20123886 | 4014238820123886 | 용접식강관이음쇠 | Φ100mm, 흑리듀서, 용접 | 개 | 2410 | 전지역(제주제외) | 부가가치세별도 | 납품장소도 | 기타조건 | 기타 | 기타가격 | 건축설비과 | 070-4056-7385 | 이하나
1992 | 40142388 | 20123949 | 4014238820123949 | 용접식강관이음쇠 | Φ100mm, 흑리듀서, 용접 S#40 | 개 | 3000 | 전지역(제주제외) | 부가가치세별도 | 납품장소도 | 기타조건 | 기타 | 기타가격 | 건축설비과 | 070-4056-7385 | 이하나
1993 | 40142388 | 20123692 | 4014238820123692 | 용접식강관이음쇠 | Φ100mm, 흑엘보, 용접 | 개 | 5590 | 전지역(제주제외) | 부가가치세별도 | 납품장소도 | 기타조건 | 기타 | 기타가격 | 건축설비과 | 070-4056-7385 | 이하나
1994 | 40142388 | 20123748 | 4014238820123748 | 용접식강관이음쇠 | Φ100mm, 흑엘보, 용접 S#40 | 개 | 6590 | 전지역(제주제외) | 부가가치세별도 | 납품장소도 | 기타조건 | 기타 | 기타가격 | 건축설비과 | 070-4056-7385 | 이하나
1995 | 40142388 | 20970432 | 4014238820970432 | 용접식강관이음쇠 | Φ100mm, 흑캡, 용접S#40 | 개 | 3670 | 전지역(제주제외) | 부가가치세별도 | 납품장소도 | 기타조건 | 기타 | 기타가격 | 건축설비과 | 070-4056-7385 | 이하나
1996 | 40142388 | 20123790 | 4014238820123790 | 용접식강관이음쇠 | Φ100mm, 흑티, 용접 | 개 | 8570 | 전지역(제주제외) | 부가가치세별도 | 납품장소도 | 기타조건 | 기타 | 기타가격 | 건축설비과 | 070-4056-7385 | 이하나
1997 | 40142388 | 20123844 | 4014238820123844 | 용접식강관이음쇠 | Φ100mm, 흑티, 용접 S#40 | 개 | 10370 | 전지역(제주제외) | 부가가치세별도 | 납품장소도 | 기타조건 | 기타 | 기타가격 | 건축설비과 | 070-4056-7385 | 이하나
1998 | 40142388 | 20123879 | 4014238820123879 | 용접식강관이음쇠 | Φ125mm, 백리듀서, 용접 | 개 | 5420 | 전지역(제주제외) | 부가가치세별도 | 납품장소도 | 기타조건 | 기타 | 기타가격 | 건축설비과 | 070-4056-7385 | 이하나
1999 | 40142388 | 20123910 | 4014238820123910 | 용접식강관이음쇠 | Φ125mm, 백리듀서, 용접 S#40 | 개 | 4690 | 전지역(제주제외) | 부가가치세별도 | 납품장소도 | 기타조건 | 기타 | 기타가격 | 건축설비과 | 070-4056-7385 | 이하나
2000 | 40142388 | 20123682 | 4014238820123682 | 용접식강관이음쇠 | Φ125mm, 백엘보, 용접 | 개 | 13690 | 전지역(제주제외) | 부가가치세별도 | 납품장소도 | 기타조건 | 기타 | 기타가격 | 건축설비과 | 070-4056-7385 | 이하나
2001 | 40142388 | 20123709 | 4014238820123709 | 용접식강관이음쇠 | Φ125mm, 백엘보, 용접 S#40 | 개 | 17670 | 전지역(제주제외) | 부가가치세별도 | 납품장소도 | 기타조건 | 기타 | 기타가격 | 건축설비과 | 070-4056-7385 | 이하나
2002 | 40142388 | 20970417 | 4014238820970417 | 용접식강관이음쇠 | Φ125mm, 백캡, 용접S#40 | 개 | 8260 | 전지역(제주제외) | 부가가치세별도 | 납품장소도 | 기타조건 | 기타 | 기타가격 | 건축설비과 | 070-4056-7385 | 이하나
2003 | 40142388 | 20123783 | 4014238820123783 | 용접식강관이음쇠 | Φ125mm, 백티, 용접 | 개 | 18090 | 전지역(제주제외) | 부가가치세별도 | 납품장소도 | 기타조건 | 기타 | 기타가격 | 건축설비과 | 070-4056-7385 | 이하나
2004 | 40142388 | 20123805 | 4014238820123805 | 용접식강관이음쇠 | Φ125mm, 백티, 용접 S#40 | 개 | 23120 | 전지역(제주제외) | 부가가치세별도 | 납품장소도 | 기타조건 | 기타 | 기타가격 | 건축설비과 | 070-4056-7385 | 이하나
2005 | 40142388 | 20123887 | 4014238820123887 | 용접식강관이음쇠 | Φ125mm, 흑리듀서, 용접 | 개 | 3660 | 전지역(제주제외) | 부가가치세별도 | 납품장소도 | 기타조건 | 기타 | 기타가격 | 건축설비과 | 070-4056-7385 | 이하나
2006 | 40142388 | 20123950 | 4014238820123950 | 용접식강관이음쇠 | Φ125mm, 흑리듀서, 용접 S#40 | 개 | 4740 | 전지역(제주제외) | 부가가치세별도 | 납품장소도 | 기타조건 | 기타 | 기타가격 | 건축설비과 | 070-4056-7385 | 이하나
2007 | 40142388 | 20123693 | 4014238820123693 | 용접식강관이음쇠 | Φ125mm, 흑엘보, 용접 | 개 | 9280 | 전지역(제주제외) | 부가가치세별도 | 납품장소도 | 기타조건 | 기타 | 기타가격 | 건축설비과 | 070-4056-7385 | 이하나
2008 | 40142388 | 20123749 | 4014238820123749 | 용접식강관이음쇠 | Φ125mm, 흑엘보, 용접 S#40 | 개 | 12090 | 전지역(제주제외) | 부가가치세별도 | 납품장소도 | 기타조건 | 기타 | 기타가격 | 건축설비과 | 070-4056-7385 | 이하나
2009 | 40142388 | 20970433 | 4014238820970433 | 용접식강관이음쇠 | Φ125mm, 흑캡, 용접S#40 | 개 | 6020 | 전지역(제주제외) | 부가가치세별도 | 납품장소도 | 기타조건 | 기타 | 기타가격 | 건축설비과 | 070-4056-7385 | 이하나
2010 | 40142388 | 20123791 | 4014238820123791 | 용접식강관이음쇠 | Φ125mm, 흑티, 용접 | 개 | 13030 | 전지역(제주제외) | 부가가치세별도 | 납품장소도 | 기타조건 | 기타 | 기타가격 | 건축설비과 | 070-4056-7385 | 이하나
2011 | 40142388 | 20123845 | 4014238820123845 | 용접식강관이음쇠 | Φ125mm, 흑티, 용접 S#40 | 개 | 16730 | 전지역(제주제외) | 부가가치세별도 | 납품장소도 | 기타조건 | 기타 | 기타가격 | 건축설비과 | 070-4056-7385 | 이하나
2012 | 40142388 | 20123880 | 4014238820123880 | 용접식강관이음쇠 | Φ150mm, 백리듀서, 용접 | 개 | 7310 | 전지역(제주제외) | 부가가치세별도 | 납품장소도 | 기타조건 | 기타 | 기타가격 | 건축설비과 | 070-4056-7385 | 이하나
2013 | 40142388 | 20123911 | 4014238820123911 | 용접식강관이음쇠 | Φ150mm, 백리듀서, 용접 S#40 | 개 | 6320 | 전지역(제주제외) | 부가가치세별도 | 납품장소도 | 기타조건 | 기타 | 기타가격 | 건축설비과 | 070-4056-7385 | 이하나
2014 | 40142388 | 20123683 | 4014238820123683 | 용접식강관이음쇠 | Φ150mm, 백엘보, 용접 | 개 | 19980 | 전지역(제주제외) | 부가가치세별도 | 납품장소도 | 기타조건 | 기타 | 기타가격 | 건축설비과 | 070-4056-7385 | 이하나
2015 | 40142388 | 20123710 | 4014238820123710 | 용접식강관이음쇠 | Φ150mm, 백엘보, 용접 S#40 | 개 | 25740 | 전지역(제주제외) | 부가가치세별도 | 납품장소도 | 기타조건 | 기타 | 기타가격 | 건축설비과 | 070-4056-7385 | 이하나
2016 | 40142388 | 20970418 | 4014238820970418 | 용접식강관이음쇠 | Φ150mm, 백캡, 용접S#40 | 개 | 12090 | 전지역(제주제외) | 부가가치세별도 | 납품장소도 | 기타조건 | 기타 | 기타가격 | 건축설비과 | 070-4056-7385 | 이하나
2017 | 40142388 | 20123784 | 4014238820123784 | 용접식강관이음쇠 | Φ150mm, 백티, 용접 | 개 | 23780 | 전지역(제주제외) | 부가가치세별도 | 납품장소도 | 기타조건 | 기타 | 기타가격 | 건축설비과 | 070-4056-7385 | 이하나
2018 | 40142388 | 20123806 | 4014238820123806 | 용접식강관이음쇠 | Φ150mm, 백티, 용접 S#40 | 개 | 32250 | 전지역(제주제외) | 부가가치세별도 | 납품장소도 | 기타조건 | 기타 | 기타가격 | 건축설비과 | 070-4056-7385 | 이하나
2019 | 40142388 | 20123888 | 4014238820123888 | 용접식강관이음쇠 | Φ150mm, 흑리듀서, 용접 | 개 | 4840 | 전지역(제주제외) | 부가가치세별도 | 납품장소도 | 기타조건 | 기타 | 기타가격 | 건축설비과 | 070-4056-7385 | 이하나
2020 | 40142388 | 20123951 | 4014238820123951 | 용접식강관이음쇠 | Φ150mm, 흑리듀서, 용접 S#40 | 개 | 6680 | 전지역(제주제외) | 부가가치세별도 | 납품장소도 | 기타조건 | 기타 | 기타가격 | 건축설비과 | 070-4056-7385 | 이하나
2021 | 40142388 | 20123694 | 4014238820123694 | 용접식강관이음쇠 | Φ150mm, 흑엘보, 용접 | 개 | 13270 | 전지역(제주제외) | 부가가치세별도 | 납품장소도 | 기타조건 | 기타 | 기타가격 | 건축설비과 | 070-4056-7385 | 이하나
2022 | 40142388 | 20123750 | 4014238820123750 | 용접식강관이음쇠 | Φ150mm, 흑엘보, 용접 S#40 | 개 | 17400 | 전지역(제주제외) | 부가가치세별도 | 납품장소도 | 기타조건 | 기타 | 기타가격 | 건축설비과 | 070-4056-7385 | 이하나
2023 | 40142388 | 20970434 | 4014238820970434 | 용접식강관이음쇠 | Φ150mm, 흑캡, 용접S#40 | 개 | 8800 | 전지역(제주제외) | 부가가치세별도 | 납품장소도 | 기타조건 | 기타 | 기타가격 | 건축설비과 | 070-4056-7385 | 이하나
2024 | 40142388 | 20123792 | 4014238820123792 | 용접식강관이음쇠 | Φ150mm, 흑티, 용접 | 개 | 16660 | 전지역(제주제외) | 부가가치세별도 | 납품장소도 | 기타조건 | 기타 | 기타가격 | 건축설비과 | 070-4056-7385 | 이하나
2025 | 40142388 | 20123846 | 4014238820123846 | 용접식강관이음쇠 | Φ150mm, 흑티, 용접 S#40 | 개 | 23110 | 전지역(제주제외) | 부가가치세별도 | 납품장소도 | 기타조건 | 기타 | 기타가격 | 건축설비과 | 070-4056-7385 | 이하나
2026 | 40142388 | 20970340 | 4014238820970340 | 용접식강관이음쇠 | Φ15mm, 백리듀서, 용접 | 개 | 604 | 전지역(제주제외) | 부가가치세별도 | 납품장소도 | 기타조건 | 기타 | 기타가격 | 건축설비과 | 070-4056-7385 | 이하나
2027 | 40142388 | 20970314 | 4014238820970314 | 용접식강관이음쇠 | Φ15mm, 백엘보, 용접 | 개 | 689 | 전지역(제주제외) | 부가가치세별도 | 납품장소도 | 기타조건 | 기타 | 기타가격 | 건축설비과 | 070-4056-7385 | 이하나
2028 | 40142388 | 20123700 | 4014238820123700 | 용접식강관이음쇠 | Φ15mm, 백엘보, 용접 S#40 | 개 | 592 | 전지역(제주제외) | 부가가치세별도 | 납품장소도 | 기타조건 | 기타 | 기타가격 | 건축설비과 | 070-4056-7385 | 이하나
2029 | 40142388 | 20970353 | 4014238820970353 | 용접식강관이음쇠 | Φ15mm, 백캡, 용접S#40 | 개 | 1390 | 전지역(제주제외) | 부가가치세별도 | 납품장소도 | 기타조건 | 기타 | 기타가격 | 건축설비과 | 070-4056-7385 | 이하나
2030 | 40142388 | 20970324 | 4014238820970324 | 용접식강관이음쇠 | Φ15mm, 백티, 용접 | 개 | 1260 | 전지역(제주제외) | 부가가치세별도 | 납품장소도 | 기타조건 | 기타 | 기타가격 | 건축설비과 | 070-4056-7385 | 이하나
2031 | 40142388 | 20123796 | 4014238820123796 | 용접식강관이음쇠 | Φ15mm, 백티, 용접 S#40 | 개 | 1090 | 전지역(제주제외) | 부가가치세별도 | 납품장소도 | 기타조건 | 기타 | 기타가격 | 건축설비과 | 070-4056-7385 | 이하나
2032 | 40142388 | 20970346 | 4014238820970346 | 용접식강관이음쇠 | Φ15mm, 흑리듀서, 용접 | 개 | 476 | 전지역(제주제외) | 부가가치세별도 | 납품장소도 | 기타조건 | 기타 | 기타가격 | 건축설비과 | 070-4056-7385 | 이하나
2033 | 40142388 | 20970319 | 4014238820970319 | 용접식강관이음쇠 | Φ15mm, 흑엘보, 용접 | 개 | 536 | 전지역(제주제외) | 부가가치세별도 | 납품장소도 | 기타조건 | 기타 | 기타가격 | 건축설비과 | 070-4056-7385 | 이하나
2034 | 40142388 | 20123740 | 4014238820123740 | 용접식강관이음쇠 | Φ15mm, 흑엘보, 용접 S#40 | 개 | 459 | 전지역(제주제외) | 부가가치세별도 | 납품장소도 | 기타조건 | 기타 | 기타가격 | 건축설비과 | 070-4056-7385 | 이하나
2035 | 40142388 | 20970424 | 4014238820970424 | 용접식강관이음쇠 | Φ15mm, 흑캡, 용접S#40 | 개 | 1100 | 전지역(제주제외) | 부가가치세별도 | 납품장소도 | 기타조건 | 기타 | 기타가격 | 건축설비과 | 070-4056-7385 | 이하나
2036 | 40142388 | 20970332 | 4014238820970332 | 용접식강관이음쇠 | Φ15mm, 흑티, 용접 | 개 | 1010 | 전지역(제주제외) | 부가가치세별도 | 납품장소도 | 기타조건 | 기타 | 기타가격 | 건축설비과 | 070-4056-7385 | 이하나
2037 | 40142388 | 20123836 | 4014238820123836 | 용접식강관이음쇠 | Φ15mm, 흑티, 용접 S#40 | 개 | 878 | 전지역(제주제외) | 부가가치세별도 | 납품장소도 | 기타조건 | 기타 | 기타가격 | 건축설비과 | 070-4056-7385 | 이하나
2038 | 40142388 | 20123881 | 4014238820123881 | 용접식강관이음쇠 | Φ200mm, 백리듀서, 용접 | 개 | 12650 | 전지역(제주제외) | 부가가치세별도 | 납품장소도 | 기타조건 | 기타 | 기타가격 | 건축설비과 | 070-4056-7385 | 이하나
2039 | 40142388 | 20123912 | 4014238820123912 | 용접식강관이음쇠 | Φ200mm, 백리듀서, 용접 S#40 | 개 | 10920 | 전지역(제주제외) | 부가가치세별도 | 납품장소도 | 기타조건 | 기타 | 기타가격 | 건축설비과 | 070-4056-7385 | 이하나
2040 | 40142388 | 20123684 | 4014238820123684 | 용접식강관이음쇠 | Φ200mm, 백엘보, 용접 | 개 | 40560 | 전지역(제주제외) | 부가가치세별도 | 납품장소도 | 기타조건 | 기타 | 기타가격 | 건축설비과 | 070-4056-7385 | 이하나
2041 | 40142388 | 20123711 | 4014238820123711 | 용접식강관이음쇠 | Φ200mm, 백엘보, 용접 S#40 | 개 | 50820 | 전지역(제주제외) | 부가가치세별도 | 납품장소도 | 기타조건 | 기타 | 기타가격 | 건축설비과 | 070-4056-7385 | 이하나
2042 | 40142388 | 20970419 | 4014238820970419 | 용접식강관이음쇠 | Φ200mm, 백캡, 용접S#40 | 개 | 23250 | 전지역(제주제외) | 부가가치세별도 | 납품장소도 | 기타조건 | 기타 | 기타가격 | 건축설비과 | 070-4056-7385 | 이하나
2043 | 40142388 | 20123785 | 4014238820123785 | 용접식강관이음쇠 | Φ200mm, 백티, 용접 | 개 | 45410 | 전지역(제주제외) | 부가가치세별도 | 납품장소도 | 기타조건 | 기타 | 기타가격 | 건축설비과 | 070-4056-7385 | 이하나
2044 | 40142388 | 20123807 | 4014238820123807 | 용접식강관이음쇠 | Φ200mm, 백티, 용접 S#40 | 개 | 59140 | 전지역(제주제외) | 부가가치세별도 | 납품장소도 | 기타조건 | 기타 | 기타가격 | 건축설비과 | 070-4056-7385 | 이하나
2045 | 40142388 | 20123889 | 4014238820123889 | 용접식강관이음쇠 | Φ200mm, 흑리듀서, 용접 | 개 | 8480 | 전지역(제주제외) | 부가가치세별도 | 납품장소도 | 기타조건 | 기타 | 기타가격 | 건축설비과 | 070-4056-7385 | 이하나
2046 | 40142388 | 20123952 | 4014238820123952 | 용접식강관이음쇠 | Φ200mm, 흑리듀서, 용접 S#40 | 개 | 11270 | 전지역(제주제외) | 부가가치세별도 | 납품장소도 | 기타조건 | 기타 | 기타가격 | 건축설비과 | 070-4056-7385 | 이하나
2047 | 40142388 | 20123695 | 4014238820123695 | 용접식강관이음쇠 | Φ200mm, 흑엘보, 용접 | 개 | 26950 | 전지역(제주제외) | 부가가치세별도 | 납품장소도 | 기타조건 | 기타 | 기타가격 | 건축설비과 | 070-4056-7385 | 이하나
2048 | 40142388 | 20123751 | 4014238820123751 | 용접식강관이음쇠 | Φ200mm, 흑엘보, 용접 S#40 | 개 | 34130 | 전지역(제주제외) | 부가가치세별도 | 납품장소도 | 기타조건 | 기타 | 기타가격 | 건축설비과 | 070-4056-7385 | 이하나
2049 | 40142388 | 20970435 | 4014238820970435 | 용접식강관이음쇠 | Φ200mm, 흑캡, 용접S#40 | 개 | 17090 | 전지역(제주제외) | 부가가치세별도 | 납품장소도 | 기타조건 | 기타 | 기타가격 | 건축설비과 | 070-4056-7385 | 이하나
2050 | 40142388 | 20123793 | 4014238820123793 | 용접식강관이음쇠 | Φ200mm, 흑티, 용접 | 개 | 31950 | 전지역(제주제외) | 부가가치세별도 | 납품장소도 | 기타조건 | 기타 | 기타가격 | 건축설비과 | 070-4056-7385 | 이하나
2051 | 40142388 | 20123847 | 4014238820123847 | 용접식강관이음쇠 | Φ200mm, 흑티, 용접 S#40 | 개 | 42250 | 전지역(제주제외) | 부가가치세별도 | 납품장소도 | 기타조건 | 기타 | 기타가격 | 건축설비과 | 070-4056-7385 | 이하나
2052 | 40142388 | 20970341 | 4014238820970341 | 용접식강관이음쇠 | Φ20mm, 백리듀서, 용접 | 개 | 604 | 전지역(제주제외) | 부가가치세별도 | 납품장소도 | 기타조건 | 기타 | 기타가격 | 건축설비과 | 070-4056-7385 | 이하나
2053 | 40142388 | 20123902 | 4014238820123902 | 용접식강관이음쇠 | Φ20mm, 백리듀서, 용접 S#40 | 개 | 521 | 전지역(제주제외) | 부가가치세별도 | 납품장소도 | 기타조건 | 기타 | 기타가격 | 건축설비과 | 070-4056-7385 | 이하나
2054 | 40142388 | 20970315 | 4014238820970315 | 용접식강관이음쇠 | Φ20mm, 백엘보, 용접 | 개 | 765 | 전지역(제주제외) | 부가가치세별도 | 납품장소도 | 기타조건 | 기타 | 기타가격 | 건축설비과 | 070-4056-7385 | 이하나
2055 | 40142388 | 20123701 | 4014238820123701 | 용접식강관이음쇠 | Φ20mm, 백엘보, 용접 S#40 | 개 | 664 | 전지역(제주제외) | 부가가치세별도 | 납품장소도 | 기타조건 | 기타 | 기타가격 | 건축설비과 | 070-4056-7385 | 이하나
2056 | 40142388 | 20970354 | 4014238820970354 | 용접식강관이음쇠 | Φ20mm, 백캡, 용접S#40 | 개 | 1390 | 전지역(제주제외) | 부가가치세별도 | 납품장소도 | 기타조건 | 기타 | 기타가격 | 건축설비과 | 070-4056-7385 | 이하나
2057 | 40142388 | 20970325 | 4014238820970325 | 용접식강관이음쇠 | Φ20mm, 백티, 용접 | 개 | 1410 | 전지역(제주제외) | 부가가치세별도 | 납품장소도 | 기타조건 | 기타 | 기타가격 | 건축설비과 | 070-4056-7385 | 이하나
2058 | 40142388 | 20123797 | 4014238820123797 | 용접식강관이음쇠 | Φ20mm, 백티, 용접 S#40 | 개 | 1230 | 전지역(제주제외) | 부가가치세별도 | 납품장소도 | 기타조건 | 기타 | 기타가격 | 건축설비과 | 070-4056-7385 | 이하나
2059 | 40142388 | 20970347 | 4014238820970347 | 용접식강관이음쇠 | Φ20mm, 흑리듀서, 용접 | 개 | 468 | 전지역(제주제외) | 부가가치세별도 | 납품장소도 | 기타조건 | 기타 | 기타가격 | 건축설비과 | 070-4056-7385 | 이하나
2060 | 40142388 | 20123942 | 4014238820123942 | 용접식강관이음쇠 | Φ20mm, 흑리듀서, 용접 S#40 | 개 | 408 | 전지역(제주제외) | 부가가치세별도 | 납품장소도 | 기타조건 | 기타 | 기타가격 | 건축설비과 | 070-4056-7385 | 이하나
2061 | 40142388 | 20970320 | 4014238820970320 | 용접식강관이음쇠 | Φ20mm, 흑엘보, 용접 | 개 | 587 | 전지역(제주제외) | 부가가치세별도 | 납품장소도 | 기타조건 | 기타 | 기타가격 | 건축설비과 | 070-4056-7385 | 이하나
2062 | 40142388 | 20123741 | 4014238820123741 | 용접식강관이음쇠 | Φ20mm, 흑엘보, 용접 S#40 | 개 | 511 | 전지역(제주제외) | 부가가치세별도 | 납품장소도 | 기타조건 | 기타 | 기타가격 | 건축설비과 | 070-4056-7385 | 이하나
2063 | 40142388 | 20970425 | 4014238820970425 | 용접식강관이음쇠 | Φ20mm, 흑캡, 용접S#40 | 개 | 1100 | 전지역(제주제외) | 부가가치세별도 | 납품장소도 | 기타조건 | 기타 | 기타가격 | 건축설비과 | 070-4056-7385 | 이하나
2064 | 40142388 | 20970333 | 4014238820970333 | 용접식강관이음쇠 | Φ20mm, 흑티, 용접 | 개 | 1130 | 전지역(제주제외) | 부가가치세별도 | 납품장소도 | 기타조건 | 기타 | 기타가격 | 건축설비과 | 070-4056-7385 | 이하나
2065 | 40142388 | 20123837 | 4014238820123837 | 용접식강관이음쇠 | Φ20mm, 흑티, 용접 S#40 | 개 | 980 | 전지역(제주제외) | 부가가치세별도 | 납품장소도 | 기타조건 | 기타 | 기타가격 | 건축설비과 | 070-4056-7385 | 이하나
2066 | 40142388 | 20123882 | 4014238820123882 | 용접식강관이음쇠 | Φ250mm, 백리듀서, 용접 | 개 | 21790 | 전지역(제주제외) | 부가가치세별도 | 납품장소도 | 기타조건 | 기타 | 기타가격 | 건축설비과 | 070-4056-7385 | 이하나
2067 | 40142388 | 20123913 | 4014238820123913 | 용접식강관이음쇠 | Φ250mm, 백리듀서, 용접 S#40 | 개 | 28330 | 전지역(제주제외) | 부가가치세별도 | 납품장소도 | 기타조건 | 기타 | 기타가격 | 건축설비과 | 070-4056-7385 | 이하나
2068 | 40142388 | 20123685 | 4014238820123685 | 용접식강관이음쇠 | Φ250mm, 백엘보, 용접 | 개 | 72030 | 전지역(제주제외) | 부가가치세별도 | 납품장소도 | 기타조건 | 기타 | 기타가격 | 건축설비과 | 070-4056-7385 | 이하나
2069 | 40142388 | 20123712 | 4014238820123712 | 용접식강관이음쇠 | Φ250mm, 백엘보, 용접 S#40 | 개 | 89940 | 전지역(제주제외) | 부가가치세별도 | 납품장소도 | 기타조건 | 기타 | 기타가격 | 건축설비과 | 070-4056-7385 | 이하나
2070 | 40142388 | 20970420 | 4014238820970420 | 용접식강관이음쇠 | Φ250mm, 백캡, 용접S#40 | 개 | 46990 | 전지역(제주제외) | 부가가치세별도 | 납품장소도 | 기타조건 | 기타 | 기타가격 | 건축설비과 | 070-4056-7385 | 이하나
2071 | 40142388 | 20123786 | 4014238820123786 | 용접식강관이음쇠 | Φ250mm, 백티, 용접 | 개 | 83690 | 전지역(제주제외) | 부가가치세별도 | 납품장소도 | 기타조건 | 기타 | 기타가격 | 건축설비과 | 070-4056-7385 | 이하나
2072 | 40142388 | 20123808 | 4014238820123808 | 용접식강관이음쇠 | Φ250mm, 백티, 용접 S#40 | 개 | 109440 | 전지역(제주제외) | 부가가치세별도 | 납품장소도 | 기타조건 | 기타 | 기타가격 | 건축설비과 | 070-4056-7385 | 이하나
2073 | 40142388 | 20123890 | 4014238820123890 | 용접식강관이음쇠 | Φ250mm, 흑리듀서, 용접 | 개 | 14930 | 전지역(제주제외) | 부가가치세별도 | 납품장소도 | 기타조건 | 기타 | 기타가격 | 건축설비과 | 070-4056-7385 | 이하나
2074 | 40142388 | 20123953 | 4014238820123953 | 용접식강관이음쇠 | Φ250mm, 흑리듀서, 용접 S#40 | 개 | 19760 | 전지역(제주제외) | 부가가치세별도 | 납품장소도 | 기타조건 | 기타 | 기타가격 | 건축설비과 | 070-4056-7385 | 이하나
2075 | 40142388 | 20123696 | 4014238820123696 | 용접식강관이음쇠 | Φ250mm, 흑엘보, 용접 | 개 | 47960 | 전지역(제주제외) | 부가가치세별도 | 납품장소도 | 기타조건 | 기타 | 기타가격 | 건축설비과 | 070-4056-7385 | 이하나
2076 | 40142388 | 20123752 | 4014238820123752 | 용접식강관이음쇠 | Φ250mm, 흑엘보, 용접 S#40 | 개 | 60470 | 전지역(제주제외) | 부가가치세별도 | 납품장소도 | 기타조건 | 기타 | 기타가격 | 건축설비과 | 070-4056-7385 | 이하나
2077 | 40142388 | 20970436 | 4014238820970436 | 용접식강관이음쇠 | Φ250mm, 흑캡, 용접S#40 | 개 | 35200 | 전지역(제주제외) | 부가가치세별도 | 납품장소도 | 기타조건 | 기타 | 기타가격 | 건축설비과 | 070-4056-7385 | 이하나
2078 | 40142388 | 20123794 | 4014238820123794 | 용접식강관이음쇠 | Φ250mm, 흑티, 용접 | 개 | 59860 | 전지역(제주제외) | 부가가치세별도 | 납품장소도 | 기타조건 | 기타 | 기타가격 | 건축설비과 | 070-4056-7385 | 이하나
2079 | 40142388 | 20123848 | 4014238820123848 | 용접식강관이음쇠 | Φ250mm, 흑티, 용접 S#40 | 개 | 79460 | 전지역(제주제외) | 부가가치세별도 | 납품장소도 | 기타조건 | 기타 | 기타가격 | 건축설비과 | 070-4056-7385 | 이하나
2080 | 40142388 | 20970342 | 4014238820970342 | 용접식강관이음쇠 | Φ25mm, 백리듀서, 용접 | 개 | 850 | 전지역(제주제외) | 부가가치세별도 | 납품장소도 | 기타조건 | 기타 | 기타가격 | 건축설비과 | 070-4056-7385 | 이하나
2081 | 40142388 | 20123903 | 4014238820123903 | 용접식강관이음쇠 | Φ25mm, 백리듀서, 용접 S#40 | 개 | 735 | 전지역(제주제외) | 부가가치세별도 | 납품장소도 | 기타조건 | 기타 | 기타가격 | 건축설비과 | 070-4056-7385 | 이하나
2082 | 40142388 | 20970316 | 4014238820970316 | 용접식강관이음쇠 | Φ25mm, 백엘보, 용접 | 개 | 884 | 전지역(제주제외) | 부가가치세별도 | 납품장소도 | 기타조건 | 기타 | 기타가격 | 건축설비과 | 070-4056-7385 | 이하나
2083 | 40142388 | 20123702 | 4014238820123702 | 용접식강관이음쇠 | Φ25mm, 백엘보, 용접 S#40 | 개 | 766 | 전지역(제주제외) | 부가가치세별도 | 납품장소도 | 기타조건 | 기타 | 기타가격 | 건축설비과 | 070-4056-7385 | 이하나
2084 | 40142388 | 20970355 | 4014238820970355 | 용접식강관이음쇠 | Φ25mm, 백캡, 용접S#40 | 개 | 1390 | 전지역(제주제외) | 부가가치세별도 | 납품장소도 | 기타조건 | 기타 | 기타가격 | 건축설비과 | 070-4056-7385 | 이하나
2085 | 40142388 | 20970326 | 4014238820970326 | 용접식강관이음쇠 | Φ25mm, 백티, 용접 | 개 | 1780 | 전지역(제주제외) | 부가가치세별도 | 납품장소도 | 기타조건 | 기타 | 기타가격 | 건축설비과 | 070-4056-7385 | 이하나
2086 | 40142388 | 20123798 | 4014238820123798 | 용접식강관이음쇠 | Φ25mm, 백티, 용접 S#40 | 개 | 1540 | 전지역(제주제외) | 부가가치세별도 | 납품장소도 | 기타조건 | 기타 | 기타가격 | 건축설비과 | 070-4056-7385 | 이하나
2087 | 40142388 | 20970348 | 4014238820970348 | 용접식강관이음쇠 | Φ25mm, 흑리듀서, 용접 | 개 | 638 | 전지역(제주제외) | 부가가치세별도 | 납품장소도 | 기타조건 | 기타 | 기타가격 | 건축설비과 | 070-4056-7385 | 이하나
2088 | 40142388 | 20123943 | 4014238820123943 | 용접식강관이음쇠 | Φ25mm, 흑리듀서, 용접 S#40 | 개 | 551 | 전지역(제주제외) | 부가가치세별도 | 납품장소도 | 기타조건 | 기타 | 기타가격 | 건축설비과 | 070-4056-7385 | 이하나
2089 | 40142388 | 20970321 | 4014238820970321 | 용접식강관이음쇠 | Φ25mm, 흑엘보, 용접 | 개 | 655 | 전지역(제주제외) | 부가가치세별도 | 납품장소도 | 기타조건 | 기타 | 기타가격 | 건축설비과 | 070-4056-7385 | 이하나
2090 | 40142388 | 20123742 | 4014238820123742 | 용접식강관이음쇠 | Φ25mm, 흑엘보, 용접 S#40 | 개 | 562 | 전지역(제주제외) | 부가가치세별도 | 납품장소도 | 기타조건 | 기타 | 기타가격 | 건축설비과 | 070-4056-7385 | 이하나
2091 | 40142388 | 20970426 | 4014238820970426 | 용접식강관이음쇠 | Φ25mm, 흑캡, 용접S#40 | 개 | 1100 | 전지역(제주제외) | 부가가치세별도 | 납품장소도 | 기타조건 | 기타 | 기타가격 | 건축설비과 | 070-4056-7385 | 이하나
2092 | 40142388 | 20970334 | 4014238820970334 | 용접식강관이음쇠 | Φ25mm, 흑티, 용접 | 개 | 1370 | 전지역(제주제외) | 부가가치세별도 | 납품장소도 | 기타조건 | 기타 | 기타가격 | 건축설비과 | 070-4056-7385 | 이하나
2093 | 40142388 | 20123838 | 4014238820123838 | 용접식강관이음쇠 | Φ25mm, 흑티, 용접 S#40 | 개 | 1180 | 전지역(제주제외) | 부가가치세별도 | 납품장소도 | 기타조건 | 기타 | 기타가격 | 건축설비과 | 070-4056-7385 | 이하나
2094 | 40142388 | 20123883 | 4014238820123883 | 용접식강관이음쇠 | Φ300mm, 백리듀서, 용접 | 개 | 32220 | 전지역(제주제외) | 부가가치세별도 | 납품장소도 | 기타조건 | 기타 | 기타가격 | 건축설비과 | 070-4056-7385 | 이하나
2095 | 40142388 | 20123914 | 4014238820123914 | 용접식강관이음쇠 | Φ300mm, 백리듀서, 용접 S#40 | 개 | 43020 | 전지역(제주제외) | 부가가치세별도 | 납품장소도 | 기타조건 | 기타 | 기타가격 | 건축설비과 | 070-4056-7385 | 이하나
2096 | 40142388 | 20123686 | 4014238820123686 | 용접식강관이음쇠 | Φ300mm, 백엘보, 용접 | 개 | 108950 | 전지역(제주제외) | 부가가치세별도 | 납품장소도 | 기타조건 | 기타 | 기타가격 | 건축설비과 | 070-4056-7385 | 이하나
2097 | 40142388 | 20123713 | 4014238820123713 | 용접식강관이음쇠 | Φ300mm, 백엘보, 용접 S#40 | 개 | 148310 | 전지역(제주제외) | 부가가치세별도 | 납품장소도 | 기타조건 | 기타 | 기타가격 | 건축설비과 | 070-4056-7385 | 이하나
2098 | 40142388 | 20970421 | 4014238820970421 | 용접식강관이음쇠 | Φ300mm, 백캡, 용접S#40 | 개 | 64310 | 전지역(제주제외) | 부가가치세별도 | 납품장소도 | 기타조건 | 기타 | 기타가격 | 건축설비과 | 070-4056-7385 | 이하나
2099 | 40142388 | 20123787 | 4014238820123787 | 용접식강관이음쇠 | Φ300mm, 백티, 용접 | 개 | 129560 | 전지역(제주제외) | 부가가치세별도 | 납품장소도 | 기타조건 | 기타 | 기타가격 | 건축설비과 | 070-4056-7385 | 이하나
2100 | 40142388 | 20123809 | 4014238820123809 | 용접식강관이음쇠 | Φ300mm, 백티, 용접 S#40 | 개 | 173570 | 전지역(제주제외) | 부가가치세별도 | 납품장소도 | 기타조건 | 기타 | 기타가격 | 건축설비과 | 070-4056-7385 | 이하나
2101 | 40142388 | 20123891 | 4014238820123891 | 용접식강관이음쇠 | Φ300mm, 흑리듀서, 용접 | 개 | 22190 | 전지역(제주제외) | 부가가치세별도 | 납품장소도 | 기타조건 | 기타 | 기타가격 | 건축설비과 | 070-4056-7385 | 이하나
2102 | 40142388 | 20123954 | 4014238820123954 | 용접식강관이음쇠 | Φ300mm, 흑리듀서, 용접 S#40 | 개 | 29950 | 전지역(제주제외) | 부가가치세별도 | 납품장소도 | 기타조건 | 기타 | 기타가격 | 건축설비과 | 070-4056-7385 | 이하나
2103 | 40142388 | 20123697 | 4014238820123697 | 용접식강관이음쇠 | Φ300mm, 흑엘보, 용접 | 개 | 72710 | 전지역(제주제외) | 부가가치세별도 | 납품장소도 | 기타조건 | 기타 | 기타가격 | 건축설비과 | 070-4056-7385 | 이하나
2104 | 40142388 | 20123753 | 4014238820123753 | 용접식강관이음쇠 | Φ300mm, 흑엘보, 용접 S#40 | 개 | 100350 | 전지역(제주제외) | 부가가치세별도 | 납품장소도 | 기타조건 | 기타 | 기타가격 | 건축설비과 | 070-4056-7385 | 이하나
2105 | 40142388 | 20970437 | 4014238820970437 | 용접식강관이음쇠 | Φ300mm, 흑캡, 용접S#40 | 개 | 47780 | 전지역(제주제외) | 부가가치세별도 | 납품장소도 | 기타조건 | 기타 | 기타가격 | 건축설비과 | 070-4056-7385 | 이하나
2106 | 40142388 | 20123795 | 4014238820123795 | 용접식강관이음쇠 | Φ300mm, 흑티, 용접 | 개 | 93020 | 전지역(제주제외) | 부가가치세별도 | 납품장소도 | 기타조건 | 기타 | 기타가격 | 건축설비과 | 070-4056-7385 | 이하나
2107 | 40142388 | 20123849 | 4014238820123849 | 용접식강관이음쇠 | Φ300mm, 흑티, 용접 S#40 | 개 | 125780 | 전지역(제주제외) | 부가가치세별도 | 납품장소도 | 기타조건 | 기타 | 기타가격 | 건축설비과 | 070-4056-7385 | 이하나
2108 | 40142388 | 20970343 | 4014238820970343 | 용접식강관이음쇠 | Φ32mm, 백리듀서, 용접 | 개 | 884 | 전지역(제주제외) | 부가가치세별도 | 납품장소도 | 기타조건 | 기타 | 기타가격 | 건축설비과 | 070-4056-7385 | 이하나
2109 | 40142388 | 20123904 | 4014238820123904 | 용접식강관이음쇠 | Φ32mm, 백리듀서, 용접 S#40 | 개 | 766 | 전지역(제주제외) | 부가가치세별도 | 납품장소도 | 기타조건 | 기타 | 기타가격 | 건축설비과 | 070-4056-7385 | 이하나
2110 | 40142388 | 20970317 | 4014238820970317 | 용접식강관이음쇠 | Φ32mm, 백엘보, 용접 | 개 | 1220 | 전지역(제주제외) | 부가가치세별도 | 납품장소도 | 기타조건 | 기타 | 기타가격 | 건축설비과 | 070-4056-7385 | 이하나
2111 | 40142388 | 20123703 | 4014238820123703 | 용접식강관이음쇠 | Φ32mm, 백엘보, 용접 S#40 | 개 | 1050 | 전지역(제주제외) | 부가가치세별도 | 납품장소도 | 기타조건 | 기타 | 기타가격 | 건축설비과 | 070-4056-7385 | 이하나
2112 | 40142388 | 20970356 | 4014238820970356 | 용접식강관이음쇠 | Φ32mm, 백캡, 용접S#40 | 개 | 1410 | 전지역(제주제외) | 부가가치세별도 | 납품장소도 | 기타조건 | 기타 | 기타가격 | 건축설비과 | 070-4056-7385 | 이하나
2113 | 40142388 | 20970327 | 4014238820970327 | 용접식강관이음쇠 | Φ32mm, 백티, 용접 | 개 | 2370 | 전지역(제주제외) | 부가가치세별도 | 납품장소도 | 기타조건 | 기타 | 기타가격 | 건축설비과 | 070-4056-7385 | 이하나
2114 | 40142388 | 20123799 | 4014238820123799 | 용접식강관이음쇠 | Φ32mm, 백티, 용접 S#40 | 개 | 2050 | 전지역(제주제외) | 부가가치세별도 | 납품장소도 | 기타조건 | 기타 | 기타가격 | 건축설비과 | 070-4056-7385 | 이하나
2115 | 40142388 | 20970349 | 4014238820970349 | 용접식강관이음쇠 | Φ32mm, 흑리듀서, 용접 | 개 | 638 | 전지역(제주제외) | 부가가치세별도 | 납품장소도 | 기타조건 | 기타 | 기타가격 | 건축설비과 | 070-4056-7385 | 이하나
2116 | 40142388 | 20123944 | 4014238820123944 | 용접식강관이음쇠 | Φ32mm, 흑리듀서, 용접 S#40 | 개 | 551 | 전지역(제주제외) | 부가가치세별도 | 납품장소도 | 기타조건 | 기타 | 기타가격 | 건축설비과 | 070-4056-7385 | 이하나
2117 | 40142388 | 20970322 | 4014238820970322 | 용접식강관이음쇠 | Φ32mm, 흑엘보, 용접 | 개 | 876 | 전지역(제주제외) | 부가가치세별도 | 납품장소도 | 기타조건 | 기타 | 기타가격 | 건축설비과 | 070-4056-7385 | 이하나
2118 | 40142388 | 20123743 | 4014238820123743 | 용접식강관이음쇠 | Φ32mm, 흑엘보, 용접 S#40 | 개 | 756 | 전지역(제주제외) | 부가가치세별도 | 납품장소도 | 기타조건 | 기타 | 기타가격 | 건축설비과 | 070-4056-7385 | 이하나
2119 | 40142388 | 20970427 | 4014238820970427 | 용접식강관이음쇠 | Φ32mm, 흑캡, 용접S#40 | 개 | 1100 | 전지역(제주제외) | 부가가치세별도 | 납품장소도 | 기타조건 | 기타 | 기타가격 | 건축설비과 | 070-4056-7385 | 이하나
2120 | 40142388 | 20970335 | 4014238820970335 | 용접식강관이음쇠 | Φ32mm, 흑티, 용접 | 개 | 1730 | 전지역(제주제외) | 부가가치세별도 | 납품장소도 | 기타조건 | 기타 | 기타가격 | 건축설비과 | 070-4056-7385 | 이하나
2121 | 40142388 | 20123839 | 4014238820123839 | 용접식강관이음쇠 | Φ32mm, 흑티, 용접 S#40 | 개 | 1500 | 전지역(제주제외) | 부가가치세별도 | 납품장소도 | 기타조건 | 기타 | 기타가격 | 건축설비과 | 070-4056-7385 | 이하나
2122 | 40142388 | 20123687 | 4014238820123687 | 용접식강관이음쇠 | Φ350mm, 백엘보, 용접 | 개 | 167660 | 전지역(제주제외) | 부가가치세별도 | 납품장소도 | 기타조건 | 기타 | 기타가격 | 건축설비과 | 070-4056-7385 | 이하나
2123 | 40142388 | 20123714 | 4014238820123714 | 용접식강관이음쇠 | Φ350mm, 백엘보, 용접 S#40 | 개 | 227600 | 전지역(제주제외) | 부가가치세별도 | 납품장소도 | 기타조건 | 기타 | 기타가격 | 건축설비과 | 070-4056-7385 | 이하나
2124 | 40142388 | 20970422 | 4014238820970422 | 용접식강관이음쇠 | Φ350mm, 백캡, 용접S#40 | 개 | 81140 | 전지역(제주제외) | 부가가치세별도 | 납품장소도 | 기타조건 | 기타 | 기타가격 | 건축설비과 | 070-4056-7385 | 이하나
2125 | 40142388 | 20970330 | 4014238820970330 | 용접식강관이음쇠 | Φ350mm, 백티, 용접 | 개 | 168290 | 전지역(제주제외) | 부가가치세별도 | 납품장소도 | 기타조건 | 기타 | 기타가격 | 건축설비과 | 070-4056-7385 | 이하나
2126 | 40142388 | 20123810 | 4014238820123810 | 용접식강관이음쇠 | Φ350mm, 백티, 용접 S#40 | 개 | 221680 | 전지역(제주제외) | 부가가치세별도 | 납품장소도 | 기타조건 | 기타 | 기타가격 | 건축설비과 | 070-4056-7385 | 이하나
2127 | 40142388 | 20123698 | 4014238820123698 | 용접식강관이음쇠 | Φ350mm, 흑엘보, 용접 | 개 | 112930 | 전지역(제주제외) | 부가가치세별도 | 납품장소도 | 기타조건 | 기타 | 기타가격 | 건축설비과 | 070-4056-7385 | 이하나
2128 | 40142388 | 20123754 | 4014238820123754 | 용접식강관이음쇠 | Φ350mm, 흑엘보, 용접 S#40 | 개 | 157890 | 전지역(제주제외) | 부가가치세별도 | 납품장소도 | 기타조건 | 기타 | 기타가격 | 건축설비과 | 070-4056-7385 | 이하나
2129 | 40142388 | 20970438 | 4014238820970438 | 용접식강관이음쇠 | Φ350mm, 흑캡, 용접S#40 | 개 | 60720 | 전지역(제주제외) | 부가가치세별도 | 납품장소도 | 기타조건 | 기타 | 기타가격 | 건축설비과 | 070-4056-7385 | 이하나
2130 | 40142388 | 20970338 | 4014238820970338 | 용접식강관이음쇠 | Φ350mm, 흑티, 용접 | 개 | 119890 | 전지역(제주제외) | 부가가치세별도 | 납품장소도 | 기타조건 | 기타 | 기타가격 | 건축설비과 | 070-4056-7385 | 이하나
2131 | 40142388 | 20123850 | 4014238820123850 | 용접식강관이음쇠 | Φ350mm, 흑티, 용접 S#40 | 개 | 160570 | 전지역(제주제외) | 부가가치세별도 | 납품장소도 | 기타조건 | 기타 | 기타가격 | 건축설비과 | 070-4056-7385 | 이하나
2132 | 40142388 | 20123916 | 4014238820123916 | 용접식강관이음쇠 | Φ400mm, 백리듀서, 용접 S#40 | 개 | 118990 | 전지역(제주제외) | 부가가치세별도 | 납품장소도 | 기타조건 | 기타 | 기타가격 | 건축설비과 | 070-4056-7385 | 이하나
2133 | 40142388 | 20123688 | 4014238820123688 | 용접식강관이음쇠 | Φ400mm, 백엘보, 용접 | 개 | 231180 | 전지역(제주제외) | 부가가치세별도 | 납품장소도 | 기타조건 | 기타 | 기타가격 | 건축설비과 | 070-4056-7385 | 이하나
2134 | 40142388 | 20123715 | 4014238820123715 | 용접식강관이음쇠 | Φ400mm, 백엘보, 용접 S#40 | 개 | 331650 | 전지역(제주제외) | 부가가치세별도 | 납품장소도 | 기타조건 | 기타 | 기타가격 | 건축설비과 | 070-4056-7385 | 이하나
2135 | 40142388 | 20970423 | 4014238820970423 | 용접식강관이음쇠 | Φ400mm, 백캡, 용접S#40 | 개 | 110820 | 전지역(제주제외) | 부가가치세별도 | 납품장소도 | 기타조건 | 기타 | 기타가격 | 건축설비과 | 070-4056-7385 | 이하나
2136 | 40142388 | 20970331 | 4014238820970331 | 용접식강관이음쇠 | Φ400mm, 백티, 용접 | 개 | 233690 | 전지역(제주제외) | 부가가치세별도 | 납품장소도 | 기타조건 | 기타 | 기타가격 | 건축설비과 | 070-4056-7385 | 이하나
2137 | 40142388 | 20123811 | 4014238820123811 | 용접식강관이음쇠 | Φ400mm, 백티, 용접 S#40 | 개 | 360800 | 전지역(제주제외) | 부가가치세별도 | 납품장소도 | 기타조건 | 기타 | 기타가격 | 건축설비과 | 070-4056-7385 | 이하나
2138 | 40142388 | 20123956 | 4014238820123956 | 용접식강관이음쇠 | Φ400mm, 흑리듀서, 용접 S#40 | 개 | 82650 | 전지역(제주제외) | 부가가치세별도 | 납품장소도 | 기타조건 | 기타 | 기타가격 | 건축설비과 | 070-4056-7385 | 이하나
2139 | 40142388 | 20123699 | 4014238820123699 | 용접식강관이음쇠 | Φ400mm, 흑엘보, 용접 | 개 | 157790 | 전지역(제주제외) | 부가가치세별도 | 납품장소도 | 기타조건 | 기타 | 기타가격 | 건축설비과 | 070-4056-7385 | 이하나
2140 | 40142388 | 20123755 | 4014238820123755 | 용접식강관이음쇠 | Φ400mm, 흑엘보, 용접 S#40 | 개 | 228840 | 전지역(제주제외) | 부가가치세별도 | 납품장소도 | 기타조건 | 기타 | 기타가격 | 건축설비과 | 070-4056-7385 | 이하나
2141 | 40142388 | 20970439 | 4014238820970439 | 용접식강관이음쇠 | Φ400mm, 흑캡, 용접S#40 | 개 | 82340 | 전지역(제주제외) | 부가가치세별도 | 납품장소도 | 기타조건 | 기타 | 기타가격 | 건축설비과 | 070-4056-7385 | 이하나
2142 | 40142388 | 20970339 | 4014238820970339 | 용접식강관이음쇠 | Φ400mm, 흑티, 용접 | 개 | 170170 | 전지역(제주제외) | 부가가치세별도 | 납품장소도 | 기타조건 | 기타 | 기타가격 | 건축설비과 | 070-4056-7385 | 이하나
2143 | 40142388 | 20123851 | 4014238820123851 | 용접식강관이음쇠 | Φ400mm, 흑티, 용접 S#40 | 개 | 267610 | 전지역(제주제외) | 부가가치세별도 | 납품장소도 | 기타조건 | 기타 | 기타가격 | 건축설비과 | 070-4056-7385 | 이하나
2144 | 40142388 | 20970344 | 4014238820970344 | 용접식강관이음쇠 | Φ40mm, 백리듀서, 용접 | 개 | 1140 | 전지역(제주제외) | 부가가치세별도 | 납품장소도 | 기타조건 | 기타 | 기타가격 | 건축설비과 | 070-4056-7385 | 이하나
2145 | 40142388 | 20123905 | 4014238820123905 | 용접식강관이음쇠 | Φ40mm, 백리듀서, 용접 S#40 | 개 | 990 | 전지역(제주제외) | 부가가치세별도 | 납품장소도 | 기타조건 | 기타 | 기타가격 | 건축설비과 | 070-4056-7385 | 이하나
2146 | 40142388 | 20970318 | 4014238820970318 | 용접식강관이음쇠 | Φ40mm, 백엘보, 용접 | 개 | 1420 | 전지역(제주제외) | 부가가치세별도 | 납품장소도 | 기타조건 | 기타 | 기타가격 | 건축설비과 | 070-4056-7385 | 이하나
2147 | 40142388 | 20123704 | 4014238820123704 | 용접식강관이음쇠 | Φ40mm, 백엘보, 용접 S#40 | 개 | 1320 | 전지역(제주제외) | 부가가치세별도 | 납품장소도 | 기타조건 | 기타 | 기타가격 | 건축설비과 | 070-4056-7385 | 이하나
2148 | 40142388 | 20970357 | 4014238820970357 | 용접식강관이음쇠 | Φ40mm, 백캡, 용접S#40 | 개 | 1480 | 전지역(제주제외) | 부가가치세별도 | 납품장소도 | 기타조건 | 기타 | 기타가격 | 건축설비과 | 070-4056-7385 | 이하나
2149 | 40142388 | 20970328 | 4014238820970328 | 용접식강관이음쇠 | Φ40mm, 백티, 용접 | 개 | 2620 | 전지역(제주제외) | 부가가치세별도 | 납품장소도 | 기타조건 | 기타 | 기타가격 | 건축설비과 | 070-4056-7385 | 이하나
2150 | 40142388 | 20123800 | 4014238820123800 | 용접식강관이음쇠 | Φ40mm, 백티, 용접 S#40 | 개 | 2560 | 전지역(제주제외) | 부가가치세별도 | 납품장소도 | 기타조건 | 기타 | 기타가격 | 건축설비과 | 070-4056-7385 | 이하나
2151 | 40142388 | 20970350 | 4014238820970350 | 용접식강관이음쇠 | Φ40mm, 흑리듀서, 용접 | 개 | 825 | 전지역(제주제외) | 부가가치세별도 | 납품장소도 | 기타조건 | 기타 | 기타가격 | 건축설비과 | 070-4056-7385 | 이하나
2152 | 40142388 | 20123945 | 4014238820123945 | 용접식강관이음쇠 | Φ40mm, 흑리듀서, 용접 S#40 | 개 | 715 | 전지역(제주제외) | 부가가치세별도 | 납품장소도 | 기타조건 | 기타 | 기타가격 | 건축설비과 | 070-4056-7385 | 이하나
2153 | 40142388 | 20970323 | 4014238820970323 | 용접식강관이음쇠 | Φ40mm, 흑엘보, 용접 | 개 | 1010 | 전지역(제주제외) | 부가가치세별도 | 납품장소도 | 기타조건 | 기타 | 기타가격 | 건축설비과 | 070-4056-7385 | 이하나
2154 | 40142388 | 20123744 | 4014238820123744 | 용접식강관이음쇠 | Φ40mm, 흑엘보, 용접 S#40 | 개 | 980 | 전지역(제주제외) | 부가가치세별도 | 납품장소도 | 기타조건 | 기타 | 기타가격 | 건축설비과 | 070-4056-7385 | 이하나
2155 | 40142388 | 20970428 | 4014238820970428 | 용접식강관이음쇠 | Φ40mm, 흑캡, 용접S#40 | 개 | 1150 | 전지역(제주제외) | 부가가치세별도 | 납품장소도 | 기타조건 | 기타 | 기타가격 | 건축설비과 | 070-4056-7385 | 이하나
2156 | 40142388 | 20970336 | 4014238820970336 | 용접식강관이음쇠 | Φ40mm, 흑티, 용접 | 개 | 1900 | 전지역(제주제외) | 부가가치세별도 | 납품장소도 | 기타조건 | 기타 | 기타가격 | 건축설비과 | 070-4056-7385 | 이하나
2157 | 40142388 | 20123840 | 4014238820123840 | 용접식강관이음쇠 | Φ40mm, 흑티, 용접 S#40 | 개 | 1910 | 전지역(제주제외) | 부가가치세별도 | 납품장소도 | 기타조건 | 기타 | 기타가격 | 건축설비과 | 070-4056-7385 | 이하나
2158 | 40142388 | 20970345 | 4014238820970345 | 용접식강관이음쇠 | Φ50mm, 백리듀서, 용접 | 개 | 1500 | 전지역(제주제외) | 부가가치세별도 | 납품장소도 | 기타조건 | 기타 | 기타가격 | 건축설비과 | 070-4056-7385 | 이하나
2159 | 40142388 | 20123906 | 4014238820123906 | 용접식강관이음쇠 | Φ50mm, 백리듀서, 용접 S#40 | 개 | 1300 | 전지역(제주제외) | 부가가치세별도 | 납품장소도 | 기타조건 | 기타 | 기타가격 | 건축설비과 | 070-4056-7385 | 이하나
2160 | 40142388 | 20123678 | 4014238820123678 | 용접식강관이음쇠 | Φ50mm, 백엘보, 용접 | 개 | 2300 | 전지역(제주제외) | 부가가치세별도 | 납품장소도 | 기타조건 | 기타 | 기타가격 | 건축설비과 | 070-4056-7385 | 이하나
2161 | 40142388 | 20123705 | 4014238820123705 | 용접식강관이음쇠 | Φ50mm, 백엘보, 용접 S#40 | 개 | 2050 | 전지역(제주제외) | 부가가치세별도 | 납품장소도 | 기타조건 | 기타 | 기타가격 | 건축설비과 | 070-4056-7385 | 이하나
2162 | 40142388 | 20970358 | 4014238820970358 | 용접식강관이음쇠 | Φ50mm, 백캡, 용접S#40 | 개 | 1580 | 전지역(제주제외) | 부가가치세별도 | 납품장소도 | 기타조건 | 기타 | 기타가격 | 건축설비과 | 070-4056-7385 | 이하나
2163 | 40142388 | 20970329 | 4014238820970329 | 용접식강관이음쇠 | Φ50mm, 백티, 용접 | 개 | 3470 | 전지역(제주제외) | 부가가치세별도 | 납품장소도 | 기타조건 | 기타 | 기타가격 | 건축설비과 | 070-4056-7385 | 이하나
2164 | 40142388 | 20123801 | 4014238820123801 | 용접식강관이음쇠 | Φ50mm, 백티, 용접 S#40 | 개 | 3430 | 전지역(제주제외) | 부가가치세별도 | 납품장소도 | 기타조건 | 기타 | 기타가격 | 건축설비과 | 070-4056-7385 | 이하나
2165 | 40142388 | 20970351 | 4014238820970351 | 용접식강관이음쇠 | Φ50mm, 흑리듀서, 용접 | 개 | 1060 | 전지역(제주제외) | 부가가치세별도 | 납품장소도 | 기타조건 | 기타 | 기타가격 | 건축설비과 | 070-4056-7385 | 이하나
2166 | 40142388 | 20123946 | 4014238820123946 | 용접식강관이음쇠 | Φ50mm, 흑리듀서, 용접 S#40 | 개 | 919 | 전지역(제주제외) | 부가가치세별도 | 납품장소도 | 기타조건 | 기타 | 기타가격 | 건축설비과 | 070-4056-7385 | 이하나
2167 | 40142388 | 20123689 | 4014238820123689 | 용접식강관이음쇠 | Φ50mm, 흑엘보, 용접 | 개 | 1610 | 전지역(제주제외) | 부가가치세별도 | 납품장소도 | 기타조건 | 기타 | 기타가격 | 건축설비과 | 070-4056-7385 | 이하나
2168 | 40142388 | 20123745 | 4014238820123745 | 용접식강관이음쇠 | Φ50mm, 흑엘보, 용접 S#40 | 개 | 1440 | 전지역(제주제외) | 부가가치세별도 | 납품장소도 | 기타조건 | 기타 | 기타가격 | 건축설비과 | 070-4056-7385 | 이하나
2169 | 40142388 | 20970429 | 4014238820970429 | 용접식강관이음쇠 | Φ50mm, 흑캡, 용접S#40 | 개 | 1200 | 전지역(제주제외) | 부가가치세별도 | 납품장소도 | 기타조건 | 기타 | 기타가격 | 건축설비과 | 070-4056-7385 | 이하나
2170 | 40142388 | 20970337 | 4014238820970337 | 용접식강관이음쇠 | Φ50mm, 흑티, 용접 | 개 | 2500 | 전지역(제주제외) | 부가가치세별도 | 납품장소도 | 기타조건 | 기타 | 기타가격 | 건축설비과 | 070-4056-7385 | 이하나
2171 | 40142388 | 20123841 | 4014238820123841 | 용접식강관이음쇠 | Φ50mm, 흑티, 용접 S#40 | 개 | 2520 | 전지역(제주제외) | 부가가치세별도 | 납품장소도 | 기타조건 | 기타 | 기타가격 | 건축설비과 | 070-4056-7385 | 이하나
2172 | 40142388 | 20123876 | 4014238820123876 | 용접식강관이음쇠 | Φ65mm, 백리듀서, 용접 | 개 | 2050 | 전지역(제주제외) | 부가가치세별도 | 납품장소도 | 기타조건 | 기타 | 기타가격 | 건축설비과 | 070-4056-7385 | 이하나
2173 | 40142388 | 20123907 | 4014238820123907 | 용접식강관이음쇠 | Φ65mm, 백리듀서, 용접 S#40 | 개 | 1760 | 전지역(제주제외) | 부가가치세별도 | 납품장소도 | 기타조건 | 기타 | 기타가격 | 건축설비과 | 070-4056-7385 | 이하나
2174 | 40142388 | 20123679 | 4014238820123679 | 용접식강관이음쇠 | Φ65mm, 백엘보, 용접 | 개 | 3500 | 전지역(제주제외) | 부가가치세별도 | 납품장소도 | 기타조건 | 기타 | 기타가격 | 건축설비과 | 070-4056-7385 | 이하나
2175 | 40142388 | 20123706 | 4014238820123706 | 용접식강관이음쇠 | Φ65mm, 백엘보, 용접 S#40 | 개 | 3850 | 전지역(제주제외) | 부가가치세별도 | 납품장소도 | 기타조건 | 기타 | 기타가격 | 건축설비과 | 070-4056-7385 | 이하나
2176 | 40142388 | 20970414 | 4014238820970414 | 용접식강관이음쇠 | Φ65mm, 백캡, 용접S#40 | 개 | 2340 | 전지역(제주제외) | 부가가치세별도 | 납품장소도 | 기타조건 | 기타 | 기타가격 | 건축설비과 | 070-4056-7385 | 이하나
2177 | 40142388 | 20123780 | 4014238820123780 | 용접식강관이음쇠 | Φ65mm, 백티, 용접 | 개 | 5910 | 전지역(제주제외) | 부가가치세별도 | 납품장소도 | 기타조건 | 기타 | 기타가격 | 건축설비과 | 070-4056-7385 | 이하나
2178 | 40142388 | 20123802 | 4014238820123802 | 용접식강관이음쇠 | Φ65mm, 백티, 용접 S#40 | 개 | 6490 | 전지역(제주제외) | 부가가치세별도 | 납품장소도 | 기타조건 | 기타 | 기타가격 | 건축설비과 | 070-4056-7385 | 이하나
2179 | 40142388 | 20123884 | 4014238820123884 | 용접식강관이음쇠 | Φ65mm, 흑리듀서, 용접 | 개 | 1410 | 전지역(제주제외) | 부가가치세별도 | 납품장소도 | 기타조건 | 기타 | 기타가격 | 건축설비과 | 070-4056-7385 | 이하나
2180 | 40142388 | 20123947 | 4014238820123947 | 용접식강관이음쇠 | Φ65mm, 흑리듀서, 용접 S#40 | 개 | 1570 | 전지역(제주제외) | 부가가치세별도 | 납품장소도 | 기타조건 | 기타 | 기타가격 | 건축설비과 | 070-4056-7385 | 이하나
2181 | 40142388 | 20123690 | 4014238820123690 | 용접식강관이음쇠 | Φ65mm, 흑엘보, 용접 | 개 | 2380 | 전지역(제주제외) | 부가가치세별도 | 납품장소도 | 기타조건 | 기타 | 기타가격 | 건축설비과 | 070-4056-7385 | 이하나
2182 | 40142388 | 20123746 | 4014238820123746 | 용접식강관이음쇠 | Φ65mm, 흑엘보, 용접 S#40 | 개 | 2680 | 전지역(제주제외) | 부가가치세별도 | 납품장소도 | 기타조건 | 기타 | 기타가격 | 건축설비과 | 070-4056-7385 | 이하나
2183 | 40142388 | 20970430 | 4014238820970430 | 용접식강관이음쇠 | Φ65mm, 흑캡, 용접S#40 | 개 | 1760 | 전지역(제주제외) | 부가가치세별도 | 납품장소도 | 기타조건 | 기타 | 기타가격 | 건축설비과 | 070-4056-7385 | 이하나
2184 | 40142388 | 20123788 | 4014238820123788 | 용접식강관이음쇠 | Φ65mm, 흑티, 용접 | 개 | 4280 | 전지역(제주제외) | 부가가치세별도 | 납품장소도 | 기타조건 | 기타 | 기타가격 | 건축설비과 | 070-4056-7385 | 이하나
2185 | 40142388 | 20123842 | 4014238820123842 | 용접식강관이음쇠 | Φ65mm, 흑티, 용접 S#40 | 개 | 4740 | 전지역(제주제외) | 부가가치세별도 | 납품장소도 | 기타조건 | 기타 | 기타가격 | 건축설비과 | 070-4056-7385 | 이하나
2186 | 40142388 | 20123877 | 4014238820123877 | 용접식강관이음쇠 | Φ80mm, 백리듀서, 용접 | 개 | 2270 | 전지역(제주제외) | 부가가치세별도 | 납품장소도 | 기타조건 | 기타 | 기타가격 | 건축설비과 | 070-4056-7385 | 이하나
2187 | 40142388 | 20123908 | 4014238820123908 | 용접식강관이음쇠 | Φ80mm, 백리듀서, 용접 S#40 | 개 | 1980 | 전지역(제주제외) | 부가가치세별도 | 납품장소도 | 기타조건 | 기타 | 기타가격 | 건축설비과 | 070-4056-7385 | 이하나
2188 | 40142388 | 20123680 | 4014238820123680 | 용접식강관이음쇠 | Φ80mm, 백엘보, 용접 | 개 | 4690 | 전지역(제주제외) | 부가가치세별도 | 납품장소도 | 기타조건 | 기타 | 기타가격 | 건축설비과 | 070-4056-7385 | 이하나
2189 | 40142388 | 20123707 | 4014238820123707 | 용접식강관이음쇠 | Φ80mm, 백엘보, 용접 S#40 | 개 | 5630 | 전지역(제주제외) | 부가가치세별도 | 납품장소도 | 기타조건 | 기타 | 기타가격 | 건축설비과 | 070-4056-7385 | 이하나
2190 | 40142388 | 20970415 | 4014238820970415 | 용접식강관이음쇠 | Φ80mm, 백캡, 용접S#40 | 개 | 3560 | 전지역(제주제외) | 부가가치세별도 | 납품장소도 | 기타조건 | 기타 | 기타가격 | 건축설비과 | 070-4056-7385 | 이하나
2191 | 40142388 | 20123781 | 4014238820123781 | 용접식강관이음쇠 | Φ80mm, 백티, 용접 | 개 | 7110 | 전지역(제주제외) | 부가가치세별도 | 납품장소도 | 기타조건 | 기타 | 기타가격 | 건축설비과 | 070-4056-7385 | 이하나
2192 | 40142388 | 20123803 | 4014238820123803 | 용접식강관이음쇠 | Φ80mm, 백티, 용접 S#40 | 개 | 8970 | 전지역(제주제외) | 부가가치세별도 | 납품장소도 | 기타조건 | 기타 | 기타가격 | 건축설비과 | 070-4056-7385 | 이하나
2193 | 40142388 | 20123885 | 4014238820123885 | 용접식강관이음쇠 | Φ80mm, 흑리듀서, 용접 | 개 | 1540 | 전지역(제주제외) | 부가가치세별도 | 납품장소도 | 기타조건 | 기타 | 기타가격 | 건축설비과 | 070-4056-7385 | 이하나
2194 | 40142388 | 20123948 | 4014238820123948 | 용접식강관이음쇠 | Φ80mm, 흑리듀서, 용접 S#40 | 개 | 1980 | 전지역(제주제외) | 부가가치세별도 | 납품장소도 | 기타조건 | 기타 | 기타가격 | 건축설비과 | 070-4056-7385 | 이하나
2195 | 40142388 | 20123691 | 4014238820123691 | 용접식강관이음쇠 | Φ80mm, 흑엘보, 용접 | 개 | 3150 | 전지역(제주제외) | 부가가치세별도 | 납품장소도 | 기타조건 | 기타 | 기타가격 | 건축설비과 | 070-4056-7385 | 이하나
2196 | 40142388 | 20123747 | 4014238820123747 | 용접식강관이음쇠 | Φ80mm, 흑엘보, 용접 S#40 | 개 | 3860 | 전지역(제주제외) | 부가가치세별도 | 납품장소도 | 기타조건 | 기타 | 기타가격 | 건축설비과 | 070-4056-7385 | 이하나
2197 | 40142388 | 20970431 | 4014238820970431 | 용접식강관이음쇠 | Φ80mm, 흑캡, 용접S#40 | 개 | 2670 | 전지역(제주제외) | 부가가치세별도 | 납품장소도 | 기타조건 | 기타 | 기타가격 | 건축설비과 | 070-4056-7385 | 이하나
2198 | 40142388 | 20123789 | 4014238820123789 | 용접식강관이음쇠 | Φ80mm, 흑티, 용접 | 개 | 5060 | 전지역(제주제외) | 부가가치세별도 | 납품장소도 | 기타조건 | 기타 | 기타가격 | 건축설비과 | 070-4056-7385 | 이하나
2199 | 40142388 | 20123843 | 4014238820123843 | 용접식강관이음쇠 | Φ80mm, 흑티, 용접 S#40 | 개 | 6540 | 전지역(제주제외) | 부가가치세별도 | 납품장소도 | 기타조건 | 기타 | 기타가격 | 건축설비과 | 070-4056-7385 | 이하나
2200 | 40141609 | 20132552 | 4014160920132552 | 유량조절밸브 | Φ100mm, 자동유량조절밸브 | EA | 642480 | 전지역(제주제외) | 부가가치세별도 | 납품장소도 | 기타조건 | 기타 | 기타가격 | 건축설비과 | 070-4056-7409 | 최기영
2201 | 40141609 | 20132553 | 4014160920132553 | 유량조절밸브 | Φ125mm, 자동유량조절밸브 | EA | 847720 | 전지역(제주제외) | 부가가치세별도 | 납품장소도 | 기타조건 | 기타 | 기타가격 | 건축설비과 | 070-4056-7409 | 최기영
2202 | 40141609 | 20132554 | 4014160920132554 | 유량조절밸브 | Φ150mm, 자동유량조절밸브 | EA | 1073180 | 전지역(제주제외) | 부가가치세별도 | 납품장소도 | 기타조건 | 기타 | 기타가격 | 건축설비과 | 070-4056-7409 | 최기영
2203 | 40141609 | 20132544 | 4014160920132544 | 유량조절밸브 | Φ15mm, 자동유량조절밸브 | EA | 48600 | 전지역(제주제외) | 부가가치세별도 | 납품장소도 | 기타조건 | 기타 | 기타가격 | 건축설비과 | 070-4056-7409 | 최기영
2204 | 40141609 | 20132545 | 4014160920132545 | 유량조절밸브 | Φ20mm, 자동유량조절밸브 | EA | 48600 | 전지역(제주제외) | 부가가치세별도 | 납품장소도 | 기타조건 | 기타 | 기타가격 | 건축설비과 | 070-4056-7409 | 최기영
2205 | 40141609 | 20132546 | 4014160920132546 | 유량조절밸브 | Φ25mm, 자동유량조절밸브 | EA | 59330 | 전지역(제주제외) | 부가가치세별도 | 납품장소도 | 기타조건 | 기타 | 기타가격 | 건축설비과 | 070-4056-7409 | 최기영
2206 | 40141609 | 20132547 | 4014160920132547 | 유량조절밸브 | Φ32mm, 자동유량조절밸브 | EA | 137850 | 전지역(제주제외) | 부가가치세별도 | 납품장소도 | 기타조건 | 기타 | 기타가격 | 건축설비과 | 070-4056-7409 | 최기영
2207 | 40141609 | 20132548 | 4014160920132548 | 유량조절밸브 | Φ40mm, 자동유량조절밸브 | EA | 147040 | 전지역(제주제외) | 부가가치세별도 | 납품장소도 | 기타조건 | 기타 | 기타가격 | 건축설비과 | 070-4056-7409 | 최기영
2208 | 40141609 | 20132549 | 4014160920132549 | 유량조절밸브 | Φ50mm, 자동유량조절밸브 | EA | 245060 | 전지역(제주제외) | 부가가치세별도 | 납품장소도 | 기타조건 | 기타 | 기타가격 | 건축설비과 | 070-4056-7409 | 최기영
2209 | 40141609 | 20132550 | 4014160920132550 | 유량조절밸브 | Φ65mm, 자동유량조절밸브 | EA | 499320 | 전지역(제주제외) | 부가가치세별도 | 납품장소도 | 기타조건 | 기타 | 기타가격 | 건축설비과 | 070-4056-7409 | 최기영
2210 | 40141609 | 20132551 | 4014160920132551 | 유량조절밸브 | Φ80mm, 자동유량조절밸브 | EA | 562830 | 전지역(제주제외) | 부가가치세별도 | 납품장소도 | 기타조건 | 기타 | 기타가격 | 건축설비과 | 070-4056-7409 | 최기영
2211 | 40142110 | 20107804 | 4014211020107804 | 이음매없는동및동합금관 | 동관, K형, Φ100mm | m | 105310 | 전지역(제주제외) | 부가가치세별도 | 납품장소도 | 기타조건 | 기타 | 기타가격 | 건축설비과 | 070-4056-7409 | 최기영
2212 | 40142110 | 20107805 | 4014211020107805 | 이음매없는동및동합금관 | 동관, K형, Φ125mm | m | 156660 | 전지역(제주제외) | 부가가치세별도 | 납품장소도 | 기타조건 | 기타 | 기타가격 | 건축설비과 | 070-4056-7409 | 최기영
2213 | 40142110 | 20107806 | 4014211020107806 | 이음매없는동및동합금관 | 동관, K형, Φ150mm | m | 225210 | 전지역(제주제외) | 부가가치세별도 | 납품장소도 | 기타조건 | 기타 | 기타가격 | 건축설비과 | 070-4056-7409 | 최기영
2214 | 40142110 | 20107796 | 4014211020107796 | 이음매없는동및동합금관 | 동관, K형, Φ15mm | m | 5520 | 전지역(제주제외) | 부가가치세별도 | 납품장소도 | 기타조건 | 기타 | 기타가격 | 건축설비과 | 070-4056-7409 | 최기영
2215 | 40142110 | 20107797 | 4014211020107797 | 이음매없는동및동합금관 | 동관, K형, Φ20mm | m | 10360 | 전지역(제주제외) | 부가가치세별도 | 납품장소도 | 기타조건 | 기타 | 기타가격 | 건축설비과 | 070-4056-7409 | 최기영
2216 | 40142110 | 20107798 | 4014211020107798 | 이음매없는동및동합금관 | 동관, K형, Φ25mm | m | 13590 | 전지역(제주제외) | 부가가치세별도 | 납품장소도 | 기타조건 | 기타 | 기타가격 | 건축설비과 | 070-4056-7409 | 최기영
2217 | 40142110 | 20107799 | 4014211020107799 | 이음매없는동및동합금관 | 동관, K형, Φ32mm | m | 16750 | 전지역(제주제외) | 부가가치세별도 | 납품장소도 | 기타조건 | 기타 | 기타가격 | 건축설비과 | 070-4056-7409 | 최기영
2218 | 40142110 | 20107800 | 4014211020107800 | 이음매없는동및동합금관 | 동관, K형, Φ40mm | m | 22060 | 전지역(제주제외) | 부가가치세별도 | 납품장소도 | 기타조건 | 기타 | 기타가격 | 건축설비과 | 070-4056-7409 | 최기영
2219 | 40142110 | 20107801 | 4014211020107801 | 이음매없는동및동합금관 | 동관, K형, Φ50mm | m | 33400 | 전지역(제주제외) | 부가가치세별도 | 납품장소도 | 기타조건 | 기타 | 기타가격 | 건축설비과 | 070-4056-7409 | 최기영
2220 | 40142110 | 20107802 | 4014211020107802 | 이음매없는동및동합금관 | 동관, K형, Φ65mm | m | 47320 | 전지역(제주제외) | 부가가치세별도 | 납품장소도 | 기타조건 | 기타 | 기타가격 | 건축설비과 | 070-4056-7409 | 최기영
2221 | 40142110 | 20107803 | 4014211020107803 | 이음매없는동및동합금관 | 동관, K형, Φ80mm | m | 64840 | 전지역(제주제외) | 부가가치세별도 | 납품장소도 | 기타조건 | 기타 | 기타가격 | 건축설비과 | 070-4056-7409 | 최기영
2222 | 40142110 | 20107818 | 4014211020107818 | 이음매없는동및동합금관 | 동관, L형, Φ100mm | m | 83210 | 전지역(제주제외) | 부가가치세별도 | 납품장소도 | 기타조건 | 기타 | 기타가격 | 건축설비과 | 070-4056-7409 | 최기영
2223 | 40142110 | 20107819 | 4014211020107819 | 이음매없는동및동합금관 | 동관, L형, Φ125mm | m | 117720 | 전지역(제주제외) | 부가가치세별도 | 납품장소도 | 기타조건 | 기타 | 기타가격 | 건축설비과 | 070-4056-7409 | 최기영
2224 | 40142110 | 20107820 | 4014211020107820 | 이음매없는동및동합금관 | 동관, L형, Φ150mm | m | 158320 | 전지역(제주제외) | 부가가치세별도 | 납품장소도 | 기타조건 | 기타 | 기타가격 | 건축설비과 | 070-4056-7409 | 최기영
2225 | 40142110 | 20107810 | 4014211020107810 | 이음매없는동및동합금관 | 동관, L형, Φ15mm | m | 4440 | 전지역(제주제외) | 부가가치세별도 | 납품장소도 | 기타조건 | 기타 | 기타가격 | 건축설비과 | 070-4056-7409 | 최기영
2226 | 40142110 | 20107821 | 4014211020107821 | 이음매없는동및동합금관 | 동관, L형, Φ200mm | m | 305460 | 전지역(제주제외) | 부가가치세별도 | 납품장소도 | 기타조건 | 기타 | 기타가격 | 건축설비과 | 070-4056-7409 | 최기영
2227 | 40142110 | 20107811 | 4014211020107811 | 이음매없는동및동합금관 | 동관, L형, Φ20mm | m | 7030 | 전지역(제주제외) | 부가가치세별도 | 납품장소도 | 기타조건 | 기타 | 기타가격 | 건축설비과 | 070-4056-7409 | 최기영
2228 | 40142110 | 20107822 | 4014211020107822 | 이음매없는동및동합금관 | 동관, L형, Φ250mm | m | 483810 | 전지역(제주제외) | 부가가치세별도 | 납품장소도 | 기타조건 | 기타 | 기타가격 | 건축설비과 | 070-4056-7409 | 최기영
2229 | 40142110 | 20107812 | 4014211020107812 | 이음매없는동및동합금관 | 동관, L형, Φ25mm | m | 10130 | 전지역(제주제외) | 부가가치세별도 | 납품장소도 | 기타조건 | 기타 | 기타가격 | 건축설비과 | 070-4056-7409 | 최기영
2230 | 40142110 | 20107813 | 4014211020107813 | 이음매없는동및동합금관 | 동관, L형, Φ32mm | m | 13740 | 전지역(제주제외) | 부가가치세별도 | 납품장소도 | 기타조건 | 기타 | 기타가격 | 건축설비과 | 070-4056-7409 | 최기영
2231 | 40142110 | 20107814 | 4014211020107814 | 이음매없는동및동합금관 | 동관, L형, Φ40mm | m | 17700 | 전지역(제주제외) | 부가가치세별도 | 납품장소도 | 기타조건 | 기타 | 기타가격 | 건축설비과 | 070-4056-7409 | 최기영
2232 | 40142110 | 20107815 | 4014211020107815 | 이음매없는동및동합금관 | 동관, L형, Φ50mm | m | 27180 | 전지역(제주제외) | 부가가치세별도 | 납품장소도 | 기타조건 | 기타 | 기타가격 | 건축설비과 | 070-4056-7409 | 최기영
2233 | 40142110 | 20107816 | 4014211020107816 | 이음매없는동및동합금관 | 동관, L형, Φ65mm | m | 38430 | 전지역(제주제외) | 부가가치세별도 | 납품장소도 | 기타조건 | 기타 | 기타가격 | 건축설비과 | 070-4056-7409 | 최기영
2234 | 40142110 | 20107817 | 4014211020107817 | 이음매없는동및동합금관 | 동관, L형, Φ80mm | m | 51660 | 전지역(제주제외) | 부가가치세별도 | 납품장소도 | 기타조건 | 기타 | 기타가격 | 건축설비과 | 070-4056-7409 | 최기영
2235 | 40142110 | 20107832 | 4014211020107832 | 이음매없는동및동합금관 | 동관, M형, Φ100mm | m | 72170 | 전지역(제주제외) | 부가가치세별도 | 납품장소도 | 기타조건 | 기타 | 기타가격 | 건축설비과 | 070-4056-7409 | 최기영
2236 | 40142110 | 20107833 | 4014211020107833 | 이음매없는동및동합금관 | 동관, M형, Φ125mm | m | 103230 | 전지역(제주제외) | 부가가치세별도 | 납품장소도 | 기타조건 | 기타 | 기타가격 | 건축설비과 | 070-4056-7409 | 최기영
2237 | 40142110 | 20107834 | 4014211020107834 | 이음매없는동및동합금관 | 동관, M형, Φ150mm | m | 138550 | 전지역(제주제외) | 부가가치세별도 | 납품장소도 | 기타조건 | 기타 | 기타가격 | 건축설비과 | 070-4056-7409 | 최기영
2238 | 40142110 | 20107824 | 4014211020107824 | 이음매없는동및동합금관 | 동관, M형, Φ15mm | m | 3140 | 전지역(제주제외) | 부가가치세별도 | 납품장소도 | 기타조건 | 기타 | 기타가격 | 건축설비과 | 070-4056-7409 | 최기영
2239 | 40142110 | 20107825 | 4014211020107825 | 이음매없는동및동합금관 | 동관, M형, Φ20mm | m | 5070 | 전지역(제주제외) | 부가가치세별도 | 납품장소도 | 기타조건 | 기타 | 기타가격 | 건축설비과 | 070-4056-7409 | 최기영
2240 | 40142110 | 20107826 | 4014211020107826 | 이음매없는동및동합금관 | 동관, M형, Φ25mm | m | 7210 | 전지역(제주제외) | 부가가치세별도 | 납품장소도 | 기타조건 | 기타 | 기타가격 | 건축설비과 | 070-4056-7409 | 최기영
2241 | 40142110 | 20107827 | 4014211020107827 | 이음매없는동및동합금관 | 동관, M형, Φ32mm | m | 10630 | 전지역(제주제외) | 부가가치세별도 | 납품장소도 | 기타조건 | 기타 | 기타가격 | 건축설비과 | 070-4056-7409 | 최기영
2242 | 40142110 | 20107828 | 4014211020107828 | 이음매없는동및동합금관 | 동관, M형, Φ40mm | m | 14470 | 전지역(제주제외) | 부가가치세별도 | 납품장소도 | 기타조건 | 기타 | 기타가격 | 건축설비과 | 070-4056-7409 | 최기영
2243 | 40142110 | 20107829 | 4014211020107829 | 이음매없는동및동합금관 | 동관, M형, Φ50mm | m | 22600 | 전지역(제주제외) | 부가가치세별도 | 납품장소도 | 기타조건 | 기타 | 기타가격 | 건축설비과 | 070-4056-7409 | 최기영
2244 | 40142110 | 20107830 | 4014211020107830 | 이음매없는동및동합금관 | 동관, M형, Φ65mm | m | 31350 | 전지역(제주제외) | 부가가치세별도 | 납품장소도 | 기타조건 | 기타 | 기타가격 | 건축설비과 | 070-4056-7409 | 최기영
2245 | 40142110 | 20107831 | 4014211020107831 | 이음매없는동및동합금관 | 동관, M형, Φ80mm | m | 41550 | 전지역(제주제외) | 부가가치세별도 | 납품장소도 | 기타조건 | 기타 | 기타가격 | 건축설비과 | 070-4056-7409 | 최기영
2246 | 40142117 | 20108265 | 4014211720108265 | 일반배관용스테인리스강관 | K형, Φ100mm | M | 19320 | 전지역(제주제외) | 부가가치세별도 | 납품장소도 | 기타조건 | 기타 | 기타가격 | 건축설비과 | 070-4056-7385 | 이하나
2247 | 40142117 | 20108256 | 4014211720108256 | 일반배관용스테인리스강관 | K형, Φ15mm | M | 1420 | 전지역(제주제외) | 부가가치세별도 | 납품장소도 | 기타조건 | 기타 | 기타가격 | 건축설비과 | 070-4056-7385 | 이하나
2248 | 40142117 | 20108257 | 4014211720108257 | 일반배관용스테인리스강관 | K형, Φ20mm | M | 2330 | 전지역(제주제외) | 부가가치세별도 | 납품장소도 | 기타조건 | 기타 | 기타가격 | 건축설비과 | 070-4056-7385 | 이하나
2249 | 40142117 | 20108258 | 4014211720108258 | 일반배관용스테인리스강관 | K형, Φ25mm | M | 2900 | 전지역(제주제외) | 부가가치세별도 | 납품장소도 | 기타조건 | 기타 | 기타가격 | 건축설비과 | 070-4056-7385 | 이하나
2250 | 40142117 | 20108259 | 4014211720108259 | 일반배관용스테인리스강관 | K형, Φ32mm | M | 4070 | 전지역(제주제외) | 부가가치세별도 | 납품장소도 | 기타조건 | 기타 | 기타가격 | 건축설비과 | 070-4056-7385 | 이하나
2251 | 40142117 | 20108260 | 4014211720108260 | 일반배관용스테인리스강관 | K형, Φ40mm | M | 4980 | 전지역(제주제외) | 부가가치세별도 | 납품장소도 | 기타조건 | 기타 | 기타가격 | 건축설비과 | 070-4056-7385 | 이하나
2252 | 40142117 | 20108261 | 4014211720108261 | 일반배관용스테인리스강관 | K형, Φ50mm | M | 5730 | 전지역(제주제외) | 부가가치세별도 | 납품장소도 | 기타조건 | 기타 | 기타가격 | 건축설비과 | 070-4056-7385 | 이하나
2253 | 40142117 | 20108262 | 4014211720108262 | 일반배관용스테인리스강관 | K형, Φ65mm | M | 8900 | 전지역(제주제외) | 부가가치세별도 | 납품장소도 | 기타조건 | 기타 | 기타가격 | 건축설비과 | 070-4056-7385 | 이하나
2254 | 40142117 | 20108264 | 4014211720108264 | 일반배관용스테인리스강관 | K형, Φ80mm | M | 15270 | 전지역(제주제외) | 부가가치세별도 | 납품장소도 | 기타조건 | 기타 | 기타가격 | 건축설비과 | 070-4056-7385 | 이하나
2255 | 40142386 | 21061548 | 4014238621061548 | 일반배관용스테인리스강관관이음쇠 | Φ100×100mm, 티, 프레스 | EA | 69590 | 전지역(제주제외) | 부가가치세별도 | 납품장소도 | 기타조건 | 기타 | 기타가격 | 건축설비과 | 070-4056-7385 | 이하나
2256 | 40142386 | 21061544 | 4014238621061544 | 일반배관용스테인리스강관관이음쇠 | Φ100mm, 90˚엘보, 프레스 | EA | 49270 | 전지역(제주제외) | 부가가치세별도 | 납품장소도 | 기타조건 | 기타 | 기타가격 | 건축설비과 | 070-4056-7385 | 이하나
2257 | 40142386 | 20122439 | 4014238620122439 | 일반배관용스테인리스강관관이음쇠 | Φ100mm, 나사식, 캡 | EA | 28390 | 전지역(제주제외) | 부가가치세별도 | 납품장소도 | 기타조건 | 기타 | 기타가격 | 건축설비과 | 070-4056-7385 | 이하나
2258 | 40142386 | 20970231 | 4014238620970231 | 일반배관용스테인리스강관관이음쇠 | Φ100mm, 니플, STS나사 | EA | 39750 | 전지역(제주제외) | 부가가치세별도 | 납품장소도 | 기타조건 | 기타 | 기타가격 | 건축설비과 | 070-4056-7385 | 이하나
2259 | 40142386 | 20970307 | 4014238620970307 | 일반배관용스테인리스강관관이음쇠 | Φ100mm, 리듀서, STS나사 | EA | 52610 | 전지역(제주제외) | 부가가치세별도 | 납품장소도 | 기타조건 | 기타 | 기타가격 | 건축설비과 | 070-4056-7385 | 이하나
2260 | 40142386 | 20970220 | 4014238620970220 | 일반배관용스테인리스강관관이음쇠 | Φ100mm, 리듀서, STS용접#40 | EA | 15720 | 전지역(제주제외) | 부가가치세별도 | 납품장소도 | 기타조건 | 기타 | 기타가격 | 건축설비과 | 070-4056-7385 | 이하나
2261 | 40142386 | 20122238 | 4014238620122238 | 일반배관용스테인리스강관관이음쇠 | Φ100mm, 리듀서, 용접식, #10 | EA | 7880 | 전지역(제주제외) | 부가가치세별도 | 납품장소도 | 기타조건 | 기타 | 기타가격 | 건축설비과 | 070-4056-7385 | 이하나
2262 | 40142386 | 20122252 | 4014238620122252 | 일반배관용스테인리스강관관이음쇠 | Φ100mm, 리듀서, 용접식, #20 | EA | 9950 | 전지역(제주제외) | 부가가치세별도 | 납품장소도 | 기타조건 | 기타 | 기타가격 | 건축설비과 | 070-4056-7385 | 이하나
2263 | 40142386 | 20970232 | 4014238620970232 | 일반배관용스테인리스강관관이음쇠 | Φ100mm, 부싱, STS나사 | EA | 35180 | 전지역(제주제외) | 부가가치세별도 | 납품장소도 | 기타조건 | 기타 | 기타가격 | 건축설비과 | 070-4056-7385 | 이하나
2264 | 40142386 | 21061550 | 4014238621061550 | 일반배관용스테인리스강관관이음쇠 | Φ100mm, 소켓, 프레스 | EA | 24240 | 전지역(제주제외) | 부가가치세별도 | 납품장소도 | 기타조건 | 기타 | 기타가격 | 건축설비과 | 070-4056-7385 | 이하나
2265 | 40142386 | 20970212 | 4014238620970212 | 일반배관용스테인리스강관관이음쇠 | Φ100mm, 엘보, STS나사 | EA | 61740 | 전지역(제주제외) | 부가가치세별도 | 납품장소도 | 기타조건 | 기타 | 기타가격 | 건축설비과 | 070-4056-7385 | 이하나
2266 | 40142386 | 20970241 | 4014238620970241 | 일반배관용스테인리스강관관이음쇠 | Φ100mm, 엘보, STS용접#40 | EA | 39290 | 전지역(제주제외) | 부가가치세별도 | 납품장소도 | 기타조건 | 기타 | 기타가격 | 건축설비과 | 070-4056-7385 | 이하나
2267 | 40142386 | 20121810 | 4014238620121810 | 일반배관용스테인리스강관관이음쇠 | Φ100mm, 용접식, 엘보, #10 | EA | 16630 | 전지역(제주제외) | 부가가치세별도 | 납품장소도 | 기타조건 | 기타 | 기타가격 | 건축설비과 | 070-4056-7385 | 이하나
2268 | 40142386 | 20121824 | 4014238620121824 | 일반배관용스테인리스강관관이음쇠 | Φ100mm, 용접식, 엘보, #20 | EA | 23540 | 전지역(제주제외) | 부가가치세별도 | 납품장소도 | 기타조건 | 기타 | 기타가격 | 건축설비과 | 070-4056-7385 | 이하나
2269 | 40142386 | 20122448 | 4014238620122448 | 일반배관용스테인리스강관관이음쇠 | Φ100mm, 용접식, 캡 | EA | 7620 | 전지역(제주제외) | 부가가치세별도 | 납품장소도 | 기타조건 | 기타 | 기타가격 | 건축설비과 | 070-4056-7385 | 이하나
2270 | 40142386 | 20121994 | 4014238620121994 | 일반배관용스테인리스강관관이음쇠 | Φ100mm, 용접식, 티, #10 | EA | 25300 | 전지역(제주제외) | 부가가치세별도 | 납품장소도 | 기타조건 | 기타 | 기타가격 | 건축설비과 | 070-4056-7385 | 이하나
2271 | 40142386 | 20122008 | 4014238620122008 | 일반배관용스테인리스강관관이음쇠 | Φ100mm, 용접식, 티, #20 | EA | 35040 | 전지역(제주제외) | 부가가치세별도 | 납품장소도 | 기타조건 | 기타 | 기타가격 | 건축설비과 | 070-4056-7385 | 이하나
2272 | 40142386 | 20970230 | 4014238620970230 | 일반배관용스테인리스강관관이음쇠 | Φ100mm, 유니언, STS나사 | EA | 83840 | 전지역(제주제외) | 부가가치세별도 | 납품장소도 | 기타조건 | 기타 | 기타가격 | 건축설비과 | 070-4056-7385 | 이하나
2273 | 40142386 | 20970274 | 4014238620970274 | 일반배관용스테인리스강관관이음쇠 | Φ100mm, 캡, STS용접#40 | EA | 13420 | 전지역(제주제외) | 부가가치세별도 | 납품장소도 | 기타조건 | 기타 | 기타가격 | 건축설비과 | 070-4056-7385 | 이하나
2274 | 40142386 | 20970257 | 4014238620970257 | 일반배관용스테인리스강관관이음쇠 | Φ100mm, 캡, STS용접S#20 | EA | 9520 | 전지역(제주제외) | 부가가치세별도 | 납품장소도 | 기타조건 | 기타 | 기타가격 | 건축설비과 | 070-4056-7385 | 이하나
2275 | 40142386 | 21061559 | 4014238621061559 | 일반배관용스테인리스강관관이음쇠 | Φ100mm, 캡, 프레스 | EA | 26330 | 전지역(제주제외) | 부가가치세별도 | 납품장소도 | 기타조건 | 기타 | 기타가격 | 건축설비과 | 070-4056-7385 | 이하나
2276 | 40142386 | 20970286 | 4014238620970286 | 일반배관용스테인리스강관관이음쇠 | Φ100mm, 티, STS나사 | EA | 72760 | 전지역(제주제외) | 부가가치세별도 | 납품장소도 | 기타조건 | 기타 | 기타가격 | 건축설비과 | 070-4056-7385 | 이하나
2277 | 40142386 | 20970299 | 4014238620970299 | 일반배관용스테인리스강관관이음쇠 | Φ100mm, 티, STS용접#40 | EA | 59250 | 전지역(제주제외) | 부가가치세별도 | 납품장소도 | 기타조건 | 기타 | 기타가격 | 건축설비과 | 070-4056-7385 | 이하나
2278 | 40142386 | 20970313 | 4014238620970313 | 일반배관용스테인리스강관관이음쇠 | Φ100mm, 플러그, STS나사 | EA | 28660 | 전지역(제주제외) | 부가가치세별도 | 납품장소도 | 기타조건 | 기타 | 기타가격 | 건축설비과 | 070-4056-7385 | 이하나
2279 | 40142386 | 20970221 | 4014238620970221 | 일반배관용스테인리스강관관이음쇠 | Φ125mm, 리듀서, STS용접#40 | EA | 28650 | 전지역(제주제외) | 부가가치세별도 | 납품장소도 | 기타조건 | 기타 | 기타가격 | 건축설비과 | 070-4056-7385 | 이하나
2280 | 40142386 | 20122239 | 4014238620122239 | 일반배관용스테인리스강관관이음쇠 | Φ125mm, 리듀서, 용접식, #10 | EA | 13910 | 전지역(제주제외) | 부가가치세별도 | 납품장소도 | 기타조건 | 기타 | 기타가격 | 건축설비과 | 070-4056-7385 | 이하나
2281 | 40142386 | 20122253 | 4014238620122253 | 일반배관용스테인리스강관관이음쇠 | Φ125mm, 리듀서, 용접식, #20 | EA | 20520 | 전지역(제주제외) | 부가가치세별도 | 납품장소도 | 기타조건 | 기타 | 기타가격 | 건축설비과 | 070-4056-7385 | 이하나
2282 | 40142386 | 20970242 | 4014238620970242 | 일반배관용스테인리스강관관이음쇠 | Φ125mm, 엘보, STS용접#40 | EA | 65800 | 전지역(제주제외) | 부가가치세별도 | 납품장소도 | 기타조건 | 기타 | 기타가격 | 건축설비과 | 070-4056-7385 | 이하나
2283 | 40142386 | 20121811 | 4014238620121811 | 일반배관용스테인리스강관관이음쇠 | Φ125mm, 용접식, 엘보, #10 | EA | 28950 | 전지역(제주제외) | 부가가치세별도 | 납품장소도 | 기타조건 | 기타 | 기타가격 | 건축설비과 | 070-4056-7385 | 이하나
2284 | 40142386 | 20121825 | 4014238620121825 | 일반배관용스테인리스강관관이음쇠 | Φ125mm, 용접식, 엘보, #20 | EA | 45970 | 전지역(제주제외) | 부가가치세별도 | 납품장소도 | 기타조건 | 기타 | 기타가격 | 건축설비과 | 070-4056-7385 | 이하나
2285 | 40142386 | 20122449 | 4014238620122449 | 일반배관용스테인리스강관관이음쇠 | Φ125mm, 용접식, 캡 | EA | 11930 | 전지역(제주제외) | 부가가치세별도 | 납품장소도 | 기타조건 | 기타 | 기타가격 | 건축설비과 | 070-4056-7385 | 이하나
2286 | 40142386 | 20121995 | 4014238620121995 | 일반배관용스테인리스강관관이음쇠 | Φ125mm, 용접식, 티, #10 | EA | 38680 | 전지역(제주제외) | 부가가치세별도 | 납품장소도 | 기타조건 | 기타 | 기타가격 | 건축설비과 | 070-4056-7385 | 이하나
2287 | 40142386 | 20122009 | 4014238620122009 | 일반배관용스테인리스강관관이음쇠 | Φ125mm, 용접식, 티, #20 | EA | 62770 | 전지역(제주제외) | 부가가치세별도 | 납품장소도 | 기타조건 | 기타 | 기타가격 | 건축설비과 | 070-4056-7385 | 이하나
2288 | 40142386 | 20970275 | 4014238620970275 | 일반배관용스테인리스강관관이음쇠 | Φ125mm, 캡, STS용접#40 | EA | 22930 | 전지역(제주제외) | 부가가치세별도 | 납품장소도 | 기타조건 | 기타 | 기타가격 | 건축설비과 | 070-4056-7385 | 이하나
2289 | 40142386 | 20970258 | 4014238620970258 | 일반배관용스테인리스강관관이음쇠 | Φ125mm, 캡, STS용접S#20 | EA | 15540 | 전지역(제주제외) | 부가가치세별도 | 납품장소도 | 기타조건 | 기타 | 기타가격 | 건축설비과 | 070-4056-7385 | 이하나
2290 | 40142386 | 20970300 | 4014238620970300 | 일반배관용스테인리스강관관이음쇠 | Φ125mm, 티, STS용접#40 | EA | 87610 | 전지역(제주제외) | 부가가치세별도 | 납품장소도 | 기타조건 | 기타 | 기타가격 | 건축설비과 | 070-4056-7385 | 이하나
2291 | 40142386 | 20122520 | 4014238620122520 | 일반배관용스테인리스강관관이음쇠 | Φ13×12.7mm, K-유니언, 프레스 | EA | 2130 | 전지역(제주제외) | 부가가치세별도 | 납품장소도 | 기타조건 | 기타 | 기타가격 | 건축설비과 | 070-4056-7385 | 이하나
2292 | 40142386 | 20122110 | 4014238620122110 | 일반배관용스테인리스강관관이음쇠 | Φ13×12.7mm, 급수전티, 프레스 | EA | 3680 | 전지역(제주제외) | 부가가치세별도 | 납품장소도 | 기타조건 | 기타 | 기타가격 | 건축설비과 | 070-4056-7385 | 이하나
2293 | 40142386 | 20122651 | 4014238620122651 | 일반배관용스테인리스강관관이음쇠 | Φ13×12.7mm, 수전소켓, 프레스 | EA | 2390 | 전지역(제주제외) | 부가가치세별도 | 납품장소도 | 기타조건 | 기타 | 기타가격 | 건축설비과 | 070-4056-7385 | 이하나
2294 | 40142386 | 20375004 | 4014238620375004 | 일반배관용스테인리스강관관이음쇠 | Φ13×12.7mm, 수전엘보, 프레스 | EA | 2700 | 전지역(제주제외) | 부가가치세별도 | 납품장소도 | 기타조건 | 기타 | 기타가격 | 건축설비과 | 070-4056-7385 | 이하나
2295 | 40142386 | 20375008 | 4014238620375008 | 일반배관용스테인리스강관관이음쇠 | Φ13×12.7mm(S), 수전엘보, 프레스 | EA | 3070 | 전지역(제주제외) | 부가가치세별도 | 납품장소도 | 기타조건 | 기타 | 기타가격 | 건축설비과 | 070-4056-7385 | 이하나
2296 | 40142386 | 20375163 | 4014238620375163 | 일반배관용스테인리스강관관이음쇠 | Φ13×12.7mm, 어댑터소켓, 프레스 | EA | 2460 | 전지역(제주제외) | 부가가치세별도 | 납품장소도 | 기타조건 | 기타 | 기타가격 | 건축설비과 | 070-4056-7385 | 이하나
2297 | 40142386 | 20375011 | 4014238620375011 | 일반배관용스테인리스강관관이음쇠 | Φ13×12.7mm, 어댑터엘보, 프레스 | EA | 2760 | 전지역(제주제외) | 부가가치세별도 | 납품장소도 | 기타조건 | 기타 | 기타가격 | 건축설비과 | 070-4056-7385 | 이하나
2298 | 40142386 | 20122082 | 4014238620122082 | 일반배관용스테인리스강관관이음쇠 | Φ13×13mm, 티, 프레스 | EA | 3280 | 전지역(제주제외) | 부가가치세별도 | 납품장소도 | 기타조건 | 기타 | 기타가격 | 건축설비과 | 070-4056-7385 | 이하나
2299 | 40142386 | 20121902 | 4014238620121902 | 일반배관용스테인리스강관관이음쇠 | Φ13mm, 90°엘보, 프레스 | EA | 1290 | 전지역(제주제외) | 부가가치세별도 | 납품장소도 | 기타조건 | 기타 | 기타가격 | 건축설비과 | 070-4056-7385 | 이하나
2300 | 40142386 | 21061551 | 4014238621061551 | 일반배관용스테인리스강관관이음쇠 | Φ13mm, 보수용소켓, 프레스 | EA | 1320 | 전지역(제주제외) | 부가가치세별도 | 납품장소도 | 기타조건 | 기타 | 기타가격 | 건축설비과 | 070-4056-7385 | 이하나
2301 | 40142386 | 20122624 | 4014238620122624 | 일반배관용스테인리스강관관이음쇠 | Φ13mm, 소켓, 프레스 | EA | 1180 | 전지역(제주제외) | 부가가치세별도 | 납품장소도 | 기타조건 | 기타 | 기타가격 | 건축설비과 | 070-4056-7385 | 이하나
2302 | 40142386 | 20122468 | 4014238620122468 | 일반배관용스테인리스강관관이음쇠 | Φ13mm, 캡, 프레스 | EA | 1730 | 전지역(제주제외) | 부가가치세별도 | 납품장소도 | 기타조건 | 기타 | 기타가격 | 건축설비과 | 070-4056-7385 | 이하나
2303 | 40142386 | 20970222 | 4014238620970222 | 일반배관용스테인리스강관관이음쇠 | Φ150mm, 리듀서, STS용접#40 | EA | 38020 | 전지역(제주제외) | 부가가치세별도 | 납품장소도 | 기타조건 | 기타 | 기타가격 | 건축설비과 | 070-4056-7385 | 이하나
2304 | 40142386 | 20122240 | 4014238620122240 | 일반배관용스테인리스강관관이음쇠 | Φ150mm, 리듀서, 용접식, #10 | EA | 18950 | 전지역(제주제외) | 부가가치세별도 | 납품장소도 | 기타조건 | 기타 | 기타가격 | 건축설비과 | 070-4056-7385 | 이하나
2305 | 40142386 | 20122254 | 4014238620122254 | 일반배관용스테인리스강관관이음쇠 | Φ150mm, 리듀서, 용접식, #20 | EA | 25160 | 전지역(제주제외) | 부가가치세별도 | 납품장소도 | 기타조건 | 기타 | 기타가격 | 건축설비과 | 070-4056-7385 | 이하나
2306 | 40142386 | 20970243 | 4014238620970243 | 일반배관용스테인리스강관관이음쇠 | Φ150mm, 엘보, STS용접#40 | EA | 102200 | 전지역(제주제외) | 부가가치세별도 | 납품장소도 | 기타조건 | 기타 | 기타가격 | 건축설비과 | 070-4056-7385 | 이하나
2307 | 40142386 | 20121812 | 4014238620121812 | 일반배관용스테인리스강관관이음쇠 | Φ150mm, 용접식, 엘보, #10 | EA | 42980 | 전지역(제주제외) | 부가가치세별도 | 납품장소도 | 기타조건 | 기타 | 기타가격 | 건축설비과 | 070-4056-7385 | 이하나
2308 | 40142386 | 20121826 | 4014238620121826 | 일반배관용스테인리스강관관이음쇠 | Φ150mm, 용접식, 엘보, #20 | EA | 63980 | 전지역(제주제외) | 부가가치세별도 | 납품장소도 | 기타조건 | 기타 | 기타가격 | 건축설비과 | 070-4056-7385 | 이하나
2309 | 40142386 | 20122450 | 4014238620122450 | 일반배관용스테인리스강관관이음쇠 | Φ150mm, 용접식, 캡 | EA | 17740 | 전지역(제주제외) | 부가가치세별도 | 납품장소도 | 기타조건 | 기타 | 기타가격 | 건축설비과 | 070-4056-7385 | 이하나
2310 | 40142386 | 20121996 | 4014238620121996 | 일반배관용스테인리스강관관이음쇠 | Φ150mm, 용접식, 티, #10 | EA | 53210 | 전지역(제주제외) | 부가가치세별도 | 납품장소도 | 기타조건 | 기타 | 기타가격 | 건축설비과 | 070-4056-7385 | 이하나
2311 | 40142386 | 20122010 | 4014238620122010 | 일반배관용스테인리스강관관이음쇠 | Φ150mm, 용접식, 티, #20 | EA | 94510 | 전지역(제주제외) | 부가가치세별도 | 납품장소도 | 기타조건 | 기타 | 기타가격 | 건축설비과 | 070-4056-7385 | 이하나
2312 | 40142386 | 20970276 | 4014238620970276 | 일반배관용스테인리스강관관이음쇠 | Φ150mm, 캡, STS용접#40 | EA | 34060 | 전지역(제주제외) | 부가가치세별도 | 납품장소도 | 기타조건 | 기타 | 기타가격 | 건축설비과 | 070-4056-7385 | 이하나
2313 | 40142386 | 20970260 | 4014238620970260 | 일반배관용스테인리스강관관이음쇠 | Φ150mm, 캡, STS용접S#20 | EA | 23280 | 전지역(제주제외) | 부가가치세별도 | 납품장소도 | 기타조건 | 기타 | 기타가격 | 건축설비과 | 070-4056-7385 | 이하나
2314 | 40142386 | 20970301 | 4014238620970301 | 일반배관용스테인리스강관관이음쇠 | Φ150mm, 티, STS용접#40 | EA | 132430 | 전지역(제주제외) | 부가가치세별도 | 납품장소도 | 기타조건 | 기타 | 기타가격 | 건축설비과 | 070-4056-7385 | 이하나
2315 | 40142386 | 20121780 | 4014238620121780 | 일반배관용스테인리스강관관이음쇠 | Φ15mm, 나사식, 엘보 | EA | 1120 | 전지역(제주제외) | 부가가치세별도 | 납품장소도 | 기타조건 | 기타 | 기타가격 | 건축설비과 | 070-4056-7385 | 이하나
2316 | 40142386 | 20122431 | 4014238620122431 | 일반배관용스테인리스강관관이음쇠 | Φ15mm, 나사식, 캡 | EA | 1820 | 전지역(제주제외) | 부가가치세별도 | 납품장소도 | 기타조건 | 기타 | 기타가격 | 건축설비과 | 070-4056-7385 | 이하나
2317 | 40142386 | 20121964 | 4014238620121964 | 일반배관용스테인리스강관관이음쇠 | Φ15mm, 나사식, 티 | EA | 1790 | 전지역(제주제외) | 부가가치세별도 | 납품장소도 | 기타조건 | 기타 | 기타가격 | 건축설비과 | 070-4056-7385 | 이하나
2318 | 40142386 | 20122537 | 4014238620122537 | 일반배관용스테인리스강관관이음쇠 | Φ15mm, 니플, 나사식 | EA | 1930 | 전지역(제주제외) | 부가가치세별도 | 납품장소도 | 기타조건 | 기타 | 기타가격 | 건축설비과 | 070-4056-7385 | 이하나
2319 | 40142386 | 20122208 | 4014238620122208 | 일반배관용스테인리스강관관이음쇠 | Φ15mm, 리듀서, 나사식 | EA | 2560 | 전지역(제주제외) | 부가가치세별도 | 납품장소도 | 기타조건 | 기타 | 기타가격 | 건축설비과 | 070-4056-7385 | 이하나
2320 | 40142386 | 20122712 | 4014238620122712 | 일반배관용스테인리스강관관이음쇠 | Φ15mm, 부싱, 나사식 | EA | 1600 | 전지역(제주제외) | 부가가치세별도 | 납품장소도 | 기타조건 | 기타 | 기타가격 | 건축설비과 | 070-4056-7385 | 이하나
2321 | 40142386 | 20122545 | 4014238620122545 | 일반배관용스테인리스강관관이음쇠 | Φ15mm, 소켓, 나사식 | EA | 1930 | 전지역(제주제외) | 부가가치세별도 | 납품장소도 | 기타조건 | 기타 | 기타가격 | 건축설비과 | 070-4056-7385 | 이하나
2322 | 40142386 | 20970233 | 4014238620970233 | 일반배관용스테인리스강관관이음쇠 | Φ15mm, 엘보, STS용접#40 | EA | 1370 | 전지역(제주제외) | 부가가치세별도 | 납품장소도 | 기타조건 | 기타 | 기타가격 | 건축설비과 | 070-4056-7385 | 이하나
2323 | 40142386 | 20121802 | 4014238620121802 | 일반배관용스테인리스강관관이음쇠 | Φ15mm, 용접식, 엘보, #10 | EA | 1110 | 전지역(제주제외) | 부가가치세별도 | 납품장소도 | 기타조건 | 기타 | 기타가격 | 건축설비과 | 070-4056-7385 | 이하나
2324 | 40142386 | 20121816 | 4014238620121816 | 일반배관용스테인리스강관관이음쇠 | Φ15mm, 용접식, 엘보, #20 | EA | 1290 | 전지역(제주제외) | 부가가치세별도 | 납품장소도 | 기타조건 | 기타 | 기타가격 | 건축설비과 | 070-4056-7385 | 이하나
2325 | 40142386 | 20122440 | 4014238620122440 | 일반배관용스테인리스강관관이음쇠 | Φ15mm, 용접식, 캡 | EA | 2240 | 전지역(제주제외) | 부가가치세별도 | 납품장소도 | 기타조건 | 기타 | 기타가격 | 건축설비과 | 070-4056-7385 | 이하나
2326 | 40142386 | 20121986 | 4014238620121986 | 일반배관용스테인리스강관관이음쇠 | Φ15mm, 용접식, 티, #10 | EA | 2110 | 전지역(제주제외) | 부가가치세별도 | 납품장소도 | 기타조건 | 기타 | 기타가격 | 건축설비과 | 070-4056-7385 | 이하나
2327 | 40142386 | 20122000 | 4014238620122000 | 일반배관용스테인리스강관관이음쇠 | Φ15mm, 용접식, 티, #20 | EA | 2260 | 전지역(제주제외) | 부가가치세별도 | 납품장소도 | 기타조건 | 기타 | 기타가격 | 건축설비과 | 070-4056-7385 | 이하나
2328 | 40142386 | 20122482 | 4014238620122482 | 일반배관용스테인리스강관관이음쇠 | Φ15mm, 유니언, 나사식 | EA | 4010 | 전지역(제주제외) | 부가가치세별도 | 납품장소도 | 기타조건 | 기타 | 기타가격 | 건축설비과 | 070-4056-7385 | 이하나
2329 | 40142386 | 20970266 | 4014238620970266 | 일반배관용스테인리스강관관이음쇠 | Φ15mm, 캡, STS용접#40 | EA | 2300 | 전지역(제주제외) | 부가가치세별도 | 납품장소도 | 기타조건 | 기타 | 기타가격 | 건축설비과 | 070-4056-7385 | 이하나
2330 | 40142386 | 20970249 | 4014238620970249 | 일반배관용스테인리스강관관이음쇠 | Φ15mm, 캡, STS용접S#20 | EA | 2300 | 전지역(제주제외) | 부가가치세별도 | 납품장소도 | 기타조건 | 기타 | 기타가격 | 건축설비과 | 070-4056-7385 | 이하나
2331 | 40142386 | 20970291 | 4014238620970291 | 일반배관용스테인리스강관관이음쇠 | Φ15mm, 티, STS용접#40 | EA | 3140 | 전지역(제주제외) | 부가가치세별도 | 납품장소도 | 기타조건 | 기타 | 기타가격 | 건축설비과 | 070-4056-7385 | 이하나
2332 | 40142386 | 20122697 | 4014238620122697 | 일반배관용스테인리스강관관이음쇠 | Φ15mm, 플러그, 나사식 | EA | 1310 | 전지역(제주제외) | 부가가치세별도 | 납품장소도 | 기타조건 | 기타 | 기타가격 | 건축설비과 | 070-4056-7385 | 이하나
2333 | 40142386 | 20122112 | 4014238620122112 | 일반배관용스테인리스강관관이음쇠 | Φ20×12.7mm, 급수전티, 프레스 | 개 | 4880 | 전지역(제주제외) | 부가가치세별도 | 납품장소도 | 기타조건 | 기타 | 기타가격 | 건축설비과 | 070-4056-7385 | 이하나
2334 | 40142386 | 20122652 | 4014238620122652 | 일반배관용스테인리스강관관이음쇠 | Φ20×12.7mm, 수전소켓, 프레스 | 개 | 3160 | 전지역(제주제외) | 부가가치세별도 | 납품장소도 | 기타조건 | 기타 | 기타가격 | 건축설비과 | 070-4056-7385 | 이하나
2335 | 40142386 | 20375005 | 4014238620375005 | 일반배관용스테인리스강관관이음쇠 | Φ20×12.7mm, 수전엘보, 프레스 | 개 | 3330 | 전지역(제주제외) | 부가가치세별도 | 납품장소도 | 기타조건 | 기타 | 기타가격 | 건축설비과 | 070-4056-7385 | 이하나
2336 | 40142386 | 20375010 | 4014238620375010 | 일반배관용스테인리스강관관이음쇠 | Φ20×12.7mm(S), 수전엘보, 프레스 | EA | 3520 | 전지역(제주제외) | 부가가치세별도 | 납품장소도 | 기타조건 | 기타 | 기타가격 | 건축설비과 | 070-4056-7385 | 이하나
2337 | 40142386 | 20122300 | 4014238620122300 | 일반배관용스테인리스강관관이음쇠 | Φ20×13mm, 리듀서, 프레스 | EA | 2040 | 전지역(제주제외) | 부가가치세별도 | 납품장소도 | 기타조건 | 기타 | 기타가격 | 건축설비과 | 070-4056-7385 | 이하나
2338 | 40142386 | 20122521 | 4014238620122521 | 일반배관용스테인리스강관관이음쇠 | Φ20×19.1mm, K-유니언, 프레스 | EA | 3200 | 전지역(제주제외) | 부가가치세별도 | 납품장소도 | 기타조건 | 기타 | 기타가격 | 건축설비과 | 070-4056-7385 | 이하나
2339 | 40142386 | 20122111 | 4014238620122111 | 일반배관용스테인리스강관관이음쇠 | Φ20×19.1mm, 급수전티, 프레스 | EA | 4880 | 전지역(제주제외) | 부가가치세별도 | 납품장소도 | 기타조건 | 기타 | 기타가격 | 건축설비과 | 070-4056-7385 | 이하나
2340 | 40142386 | 20122653 | 4014238620122653 | 일반배관용스테인리스강관관이음쇠 | Φ20×19.1mm, 수전소켓, 프레스 | EA | 3160 | 전지역(제주제외) | 부가가치세별도 | 납품장소도 | 기타조건 | 기타 | 기타가격 | 건축설비과 | 070-4056-7385 | 이하나
2341 | 40142386 | 20375006 | 4014238620375006 | 일반배관용스테인리스강관관이음쇠 | Φ20×19.1mm, 수전엘보, 프레스 | EA | 3330 | 전지역(제주제외) | 부가가치세별도 | 납품장소도 | 기타조건 | 기타 | 기타가격 | 건축설비과 | 070-4056-7385 | 이하나
2342 | 40142386 | 20375009 | 4014238620375009 | 일반배관용스테인리스강관관이음쇠 | Φ20×19.1mm(S), 수전엘보, 프레스 | EA | 3520 | 전지역(제주제외) | 부가가치세별도 | 납품장소도 | 기타조건 | 기타 | 기타가격 | 건축설비과 | 070-4056-7385 | 이하나
2343 | 40142386 | 20375164 | 4014238620375164 | 일반배관용스테인리스강관관이음쇠 | Φ20×19.1mm, 어댑터소켓, 프레스 | EA | 3400 | 전지역(제주제외) | 부가가치세별도 | 납품장소도 | 기타조건 | 기타 | 기타가격 | 건축설비과 | 070-4056-7385 | 이하나
2344 | 40142386 | 20375012 | 4014238620375012 | 일반배관용스테인리스강관관이음쇠 | Φ20×19.1mm, 어댑터엘보, 프레스 | EA | 3400 | 전지역(제주제외) | 부가가치세별도 | 납품장소도 | 기타조건 | 기타 | 기타가격 | 건축설비과 | 070-4056-7385 | 이하나
2345 | 40142386 | 20122084 | 4014238620122084 | 일반배관용스테인리스강관관이음쇠 | Φ20×20mm, 티, 프레스 | EA | 4760 | 전지역(제주제외) | 부가가치세별도 | 납품장소도 | 기타조건 | 기타 | 기타가격 | 건축설비과 | 070-4056-7385 | 이하나
2346 | 40142386 | 20970223 | 4014238620970223 | 일반배관용스테인리스강관관이음쇠 | Φ200mm, 리듀서, STS용접#40 | EA | 72330 | 전지역(제주제외) | 부가가치세별도 | 납품장소도 | 기타조건 | 기타 | 기타가격 | 건축설비과 | 070-4056-7385 | 이하나
2347 | 40142386 | 20122241 | 4014238620122241 | 일반배관용스테인리스강관관이음쇠 | Φ200mm, 리듀서, 용접식, #10 | EA | 32000 | 전지역(제주제외) | 부가가치세별도 | 납품장소도 | 기타조건 | 기타 | 기타가격 | 건축설비과 | 070-4056-7385 | 이하나
2348 | 40142386 | 20122255 | 4014238620122255 | 일반배관용스테인리스강관관이음쇠 | Φ200mm, 리듀서, 용접식, #20 | EA | 52840 | 전지역(제주제외) | 부가가치세별도 | 납품장소도 | 기타조건 | 기타 | 기타가격 | 건축설비과 | 070-4056-7385 | 이하나
2349 | 40142386 | 20970244 | 4014238620970244 | 일반배관용스테인리스강관관이음쇠 | Φ200mm, 엘보, STS용접#40 | EA | 211410 | 전지역(제주제외) | 부가가치세별도 | 납품장소도 | 기타조건 | 기타 | 기타가격 | 건축설비과 | 070-4056-7385 | 이하나
2350 | 40142386 | 20121813 | 4014238620121813 | 일반배관용스테인리스강관관이음쇠 | Φ200mm, 용접식, 엘보, #10 | EA | 89280 | 전지역(제주제외) | 부가가치세별도 | 납품장소도 | 기타조건 | 기타 | 기타가격 | 건축설비과 | 070-4056-7385 | 이하나
2351 | 40142386 | 20121827 | 4014238620121827 | 일반배관용스테인리스강관관이음쇠 | Φ200mm, 용접식, 엘보, #20 | EA | 154810 | 전지역(제주제외) | 부가가치세별도 | 납품장소도 | 기타조건 | 기타 | 기타가격 | 건축설비과 | 070-4056-7385 | 이하나
2352 | 40142386 | 20122451 | 4014238620122451 | 일반배관용스테인리스강관관이음쇠 | Φ200mm, 용접식, 캡 | EA | 32330 | 전지역(제주제외) | 부가가치세별도 | 납품장소도 | 기타조건 | 기타 | 기타가격 | 건축설비과 | 070-4056-7385 | 이하나
2353 | 40142386 | 20121997 | 4014238620121997 | 일반배관용스테인리스강관관이음쇠 | Φ200mm, 용접식, 티, #10 | EA | 103100 | 전지역(제주제외) | 부가가치세별도 | 납품장소도 | 기타조건 | 기타 | 기타가격 | 건축설비과 | 070-4056-7385 | 이하나
2354 | 40142386 | 20122011 | 4014238620122011 | 일반배관용스테인리스강관관이음쇠 | Φ200mm, 용접식, 티, #20 | EA | 199430 | 전지역(제주제외) | 부가가치세별도 | 납품장소도 | 기타조건 | 기타 | 기타가격 | 건축설비과 | 070-4056-7385 | 이하나
2355 | 40142386 | 20970277 | 4014238620970277 | 일반배관용스테인리스강관관이음쇠 | Φ200mm, 캡, STS용접#40 | EA | 58020 | 전지역(제주제외) | 부가가치세별도 | 납품장소도 | 기타조건 | 기타 | 기타가격 | 건축설비과 | 070-4056-7385 | 이하나
2356 | 40142386 | 20970261 | 4014238620970261 | 일반배관용스테인리스강관관이음쇠 | Φ200mm, 캡, STS용접S#20 | EA | 45960 | 전지역(제주제외) | 부가가치세별도 | 납품장소도 | 기타조건 | 기타 | 기타가격 | 건축설비과 | 070-4056-7385 | 이하나
2357 | 40142386 | 20970302 | 4014238620970302 | 일반배관용스테인리스강관관이음쇠 | Φ200mm, 티, STS용접#40 | EA | 274730 | 전지역(제주제외) | 부가가치세별도 | 납품장소도 | 기타조건 | 기타 | 기타가격 | 건축설비과 | 070-4056-7385 | 이하나
2358 | 40142386 | 20121903 | 4014238620121903 | 일반배관용스테인리스강관관이음쇠 | Φ20mm, 90°엘보, 프레스 | EA | 1860 | 전지역(제주제외) | 부가가치세별도 | 납품장소도 | 기타조건 | 기타 | 기타가격 | 건축설비과 | 070-4056-7385 | 이하나
2359 | 40142386 | 20122209 | 4014238620122209 | 일반배관용스테인리스강관관이음쇠 | Φ20mm, 나사식, 리듀서 | EA | 2560 | 전지역(제주제외) | 부가가치세별도 | 납품장소도 | 기타조건 | 기타 | 기타가격 | 건축설비과 | 070-4056-7385 | 이하나
2360 | 40142386 | 20121781 | 4014238620121781 | 일반배관용스테인리스강관관이음쇠 | Φ20mm, 나사식, 엘보 | EA | 1880 | 전지역(제주제외) | 부가가치세별도 | 납품장소도 | 기타조건 | 기타 | 기타가격 | 건축설비과 | 070-4056-7385 | 이하나
2361 | 40142386 | 20122432 | 4014238620122432 | 일반배관용스테인리스강관관이음쇠 | Φ20mm, 나사식, 캡 | EA | 2030 | 전지역(제주제외) | 부가가치세별도 | 납품장소도 | 기타조건 | 기타 | 기타가격 | 건축설비과 | 070-4056-7385 | 이하나
2362 | 40142386 | 20121965 | 4014238620121965 | 일반배관용스테인리스강관관이음쇠 | Φ20mm, 나사식, 티 | EA | 2590 | 전지역(제주제외) | 부가가치세별도 | 납품장소도 | 기타조건 | 기타 | 기타가격 | 건축설비과 | 070-4056-7385 | 이하나
2363 | 40142386 | 20122538 | 4014238620122538 | 일반배관용스테인리스강관관이음쇠 | Φ20mm, 니플, 나사식 | EA | 2700 | 전지역(제주제외) | 부가가치세별도 | 납품장소도 | 기타조건 | 기타 | 기타가격 | 건축설비과 | 070-4056-7385 | 이하나
2364 | 40142386 | 20970213 | 4014238620970213 | 일반배관용스테인리스강관관이음쇠 | Φ20mm, 리듀서, STS용접#40 | EA | 1580 | 전지역(제주제외) | 부가가치세별도 | 납품장소도 | 기타조건 | 기타 | 기타가격 | 건축설비과 | 070-4056-7385 | 이하나
2365 | 40142386 | 20122231 | 4014238620122231 | 일반배관용스테인리스강관관이음쇠 | Φ20mm, 리듀서, 용접식, #10 | EA | 1180 | 전지역(제주제외) | 부가가치세별도 | 납품장소도 | 기타조건 | 기타 | 기타가격 | 건축설비과 | 070-4056-7385 | 이하나
2366 | 40142386 | 20122245 | 4014238620122245 | 일반배관용스테인리스강관관이음쇠 | Φ20mm, 리듀서, 용접식, #20 | EA | 1350 | 전지역(제주제외) | 부가가치세별도 | 납품장소도 | 기타조건 | 기타 | 기타가격 | 건축설비과 | 070-4056-7385 | 이하나
2367 | 40142386 | 21061552 | 4014238621061552 | 일반배관용스테인리스강관관이음쇠 | Φ20mm, 보수용소켓, 프레스 | EA | 1990 | 전지역(제주제외) | 부가가치세별도 | 납품장소도 | 기타조건 | 기타 | 기타가격 | 건축설비과 | 070-4056-7385 | 이하나
2368 | 40142386 | 20122713 | 4014238620122713 | 일반배관용스테인리스강관관이음쇠 | Φ20mm, 부싱, 나사식 | EA | 1600 | 전지역(제주제외) | 부가가치세별도 | 납품장소도 | 기타조건 | 기타 | 기타가격 | 건축설비과 | 070-4056-7385 | 이하나
2369 | 40142386 | 20122546 | 4014238620122546 | 일반배관용스테인리스강관관이음쇠 | Φ20mm, 소켓, 나사식 | EA | 2700 | 전지역(제주제외) | 부가가치세별도 | 납품장소도 | 기타조건 | 기타 | 기타가격 | 건축설비과 | 070-4056-7385 | 이하나
2370 | 40142386 | 20122625 | 4014238620122625 | 일반배관용스테인리스강관관이음쇠 | Φ20mm, 소켓, 프레스 | EA | 1480 | 전지역(제주제외) | 부가가치세별도 | 납품장소도 | 기타조건 | 기타 | 기타가격 | 건축설비과 | 070-4056-7385 | 이하나
2371 | 40142386 | 20970234 | 4014238620970234 | 일반배관용스테인리스강관관이음쇠 | Φ20mm, 엘보, STS용접#40 | EA | 1980 | 전지역(제주제외) | 부가가치세별도 | 납품장소도 | 기타조건 | 기타 | 기타가격 | 건축설비과 | 070-4056-7385 | 이하나
2372 | 40142386 | 20121803 | 4014238620121803 | 일반배관용스테인리스강관관이음쇠 | Φ20mm, 용접식, 엘보, #10 | EA | 1390 | 전지역(제주제외) | 부가가치세별도 | 납품장소도 | 기타조건 | 기타 | 기타가격 | 건축설비과 | 070-4056-7385 | 이하나
2373 | 40142386 | 20121817 | 4014238620121817 | 일반배관용스테인리스강관관이음쇠 | Φ20mm, 용접식, 엘보, #20 | EA | 1810 | 전지역(제주제외) | 부가가치세별도 | 납품장소도 | 기타조건 | 기타 | 기타가격 | 건축설비과 | 070-4056-7385 | 이하나
2374 | 40142386 | 20122441 | 4014238620122441 | 일반배관용스테인리스강관관이음쇠 | Φ20mm, 용접식, 캡 | EA | 2240 | 전지역(제주제외) | 부가가치세별도 | 납품장소도 | 기타조건 | 기타 | 기타가격 | 건축설비과 | 070-4056-7385 | 이하나
2375 | 40142386 | 20121987 | 4014238620121987 | 일반배관용스테인리스강관관이음쇠 | Φ20mm, 용접식, 티, #10 | EA | 2430 | 전지역(제주제외) | 부가가치세별도 | 납품장소도 | 기타조건 | 기타 | 기타가격 | 건축설비과 | 070-4056-7385 | 이하나
2376 | 40142386 | 20122001 | 4014238620122001 | 일반배관용스테인리스강관관이음쇠 | Φ20mm, 용접식, 티, #20 | EA | 2730 | 전지역(제주제외) | 부가가치세별도 | 납품장소도 | 기타조건 | 기타 | 기타가격 | 건축설비과 | 070-4056-7385 | 이하나
2377 | 40142386 | 20122483 | 4014238620122483 | 일반배관용스테인리스강관관이음쇠 | Φ20mm, 유니언, 나사식 | EA | 5370 | 전지역(제주제외) | 부가가치세별도 | 납품장소도 | 기타조건 | 기타 | 기타가격 | 건축설비과 | 070-4056-7385 | 이하나
2378 | 40142386 | 20970267 | 4014238620970267 | 일반배관용스테인리스강관관이음쇠 | Φ20mm, 캡, STS용접#40 | EA | 2300 | 전지역(제주제외) | 부가가치세별도 | 납품장소도 | 기타조건 | 기타 | 기타가격 | 건축설비과 | 070-4056-7385 | 이하나
2379 | 40142386 | 20970250 | 4014238620970250 | 일반배관용스테인리스강관관이음쇠 | Φ20mm, 캡, STS용접S#20 | EA | 2300 | 전지역(제주제외) | 부가가치세별도 | 납품장소도 | 기타조건 | 기타 | 기타가격 | 건축설비과 | 070-4056-7385 | 이하나
2380 | 40142386 | 20122469 | 4014238620122469 | 일반배관용스테인리스강관관이음쇠 | Φ20mm, 캡, 프레스 | EA | 2110 | 전지역(제주제외) | 부가가치세별도 | 납품장소도 | 기타조건 | 기타 | 기타가격 | 건축설비과 | 070-4056-7385 | 이하나
2381 | 40142386 | 20970292 | 4014238620970292 | 일반배관용스테인리스강관관이음쇠 | Φ20mm, 티, STS용접#40 | EA | 3750 | 전지역(제주제외) | 부가가치세별도 | 납품장소도 | 기타조건 | 기타 | 기타가격 | 건축설비과 | 070-4056-7385 | 이하나
2382 | 40142386 | 20122698 | 4014238620122698 | 일반배관용스테인리스강관관이음쇠 | Φ20mm, 플러그, 나사식 | EA | 1710 | 전지역(제주제외) | 부가가치세별도 | 납품장소도 | 기타조건 | 기타 | 기타가격 | 건축설비과 | 070-4056-7385 | 이하나
2383 | 40142386 | 20122655 | 4014238620122655 | 일반배관용스테인리스강관관이음쇠 | Φ25×12.7mm, 수전소켓, 프레스 | 개 | 4600 | 전지역(제주제외) | 부가가치세별도 | 납품장소도 | 기타조건 | 기타 | 기타가격 | 건축설비과 | 070-4056-7385 | 이하나
2384 | 40142386 | 20122301 | 4014238620122301 | 일반배관용스테인리스강관관이음쇠 | Φ25×13mm, 리듀서, 프레스 | EA | 3320 | 전지역(제주제외) | 부가가치세별도 | 납품장소도 | 기타조건 | 기타 | 기타가격 | 건축설비과 | 070-4056-7385 | 이하나
2385 | 40142386 | 20122656 | 4014238620122656 | 일반배관용스테인리스강관관이음쇠 | Φ25×19.1mm, 수전소켓, 프레스 | 개 | 4600 | 전지역(제주제외) | 부가가치세별도 | 납품장소도 | 기타조건 | 기타 | 기타가격 | 건축설비과 | 070-4056-7385 | 이하나
2386 | 40142386 | 20122302 | 4014238620122302 | 일반배관용스테인리스강관관이음쇠 | Φ25×20mm, 리듀서, 프레스 | EA | 3540 | 전지역(제주제외) | 부가가치세별도 | 납품장소도 | 기타조건 | 기타 | 기타가격 | 건축설비과 | 070-4056-7385 | 이하나
2387 | 40142386 | 20122522 | 4014238620122522 | 일반배관용스테인리스강관관이음쇠 | Φ25×25.4mm, K-유니언, 프레스 | EA | 4260 | 전지역(제주제외) | 부가가치세별도 | 납품장소도 | 기타조건 | 기타 | 기타가격 | 건축설비과 | 070-4056-7385 | 이하나
2388 | 40142386 | 20122114 | 4014238620122114 | 일반배관용스테인리스강관관이음쇠 | Φ25×25.4mm, 급수전티, 프레스 | EA | 7130 | 전지역(제주제외) | 부가가치세별도 | 납품장소도 | 기타조건 | 기타 | 기타가격 | 건축설비과 | 070-4056-7385 | 이하나
2389 | 40142386 | 20122654 | 4014238620122654 | 일반배관용스테인리스강관관이음쇠 | Φ25×25.4mm, 수전소켓, 프레스 | EA | 4600 | 전지역(제주제외) | 부가가치세별도 | 납품장소도 | 기타조건 | 기타 | 기타가격 | 건축설비과 | 070-4056-7385 | 이하나
2390 | 40142386 | 20375007 | 4014238620375007 | 일반배관용스테인리스강관관이음쇠 | Φ25×25.4mm, 수전엘보, 프레스 | EA | 4470 | 전지역(제주제외) | 부가가치세별도 | 납품장소도 | 기타조건 | 기타 | 기타가격 | 건축설비과 | 070-4056-7385 | 이하나
2391 | 40142386 | 20375165 | 4014238620375165 | 일반배관용스테인리스강관관이음쇠 | Φ25×25.4mm, 어댑터소켓, 프레스 | EA | 4600 | 전지역(제주제외) | 부가가치세별도 | 납품장소도 | 기타조건 | 기타 | 기타가격 | 건축설비과 | 070-4056-7385 | 이하나
2392 | 40142386 | 20375013 | 4014238620375013 | 일반배관용스테인리스강관관이음쇠 | Φ25×25.4mm, 어댑터엘보, 프레스 | EA | 4960 | 전지역(제주제외) | 부가가치세별도 | 납품장소도 | 기타조건 | 기타 | 기타가격 | 건축설비과 | 070-4056-7385 | 이하나
2393 | 40142386 | 20122085 | 4014238620122085 | 일반배관용스테인리스강관관이음쇠 | Φ25×25mm, 티, 프레스 | EA | 6980 | 전지역(제주제외) | 부가가치세별도 | 납품장소도 | 기타조건 | 기타 | 기타가격 | 건축설비과 | 070-4056-7385 | 이하나
2394 | 40142386 | 20970224 | 4014238620970224 | 일반배관용스테인리스강관관이음쇠 | Φ250mm, 리듀서, STS용접#40 | EA | 115800 | 전지역(제주제외) | 부가가치세별도 | 납품장소도 | 기타조건 | 기타 | 기타가격 | 건축설비과 | 070-4056-7385 | 이하나
2395 | 40142386 | 20122242 | 4014238620122242 | 일반배관용스테인리스강관관이음쇠 | Φ250mm, 리듀서, 용접식, #10 | EA | 41440 | 전지역(제주제외) | 부가가치세별도 | 납품장소도 | 기타조건 | 기타 | 기타가격 | 건축설비과 | 070-4056-7385 | 이하나
2396 | 40142386 | 20122256 | 4014238620122256 | 일반배관용스테인리스강관관이음쇠 | Φ250mm, 리듀서, 용접식, #20 | EA | 76540 | 전지역(제주제외) | 부가가치세별도 | 납품장소도 | 기타조건 | 기타 | 기타가격 | 건축설비과 | 070-4056-7385 | 이하나
2397 | 40142386 | 20970259 | 4014238620970259 | 일반배관용스테인리스강관관이음쇠 | Φ250mm, 엘보, STS용접#40 | EA | 345660 | 전지역(제주제외) | 부가가치세별도 | 납품장소도 | 기타조건 | 기타 | 기타가격 | 건축설비과 | 070-4056-7385 | 이하나
2398 | 40142386 | 20121814 | 4014238620121814 | 일반배관용스테인리스강관관이음쇠 | Φ250mm, 용접식, 엘보, #10 | EA | 148950 | 전지역(제주제외) | 부가가치세별도 | 납품장소도 | 기타조건 | 기타 | 기타가격 | 건축설비과 | 070-4056-7385 | 이하나
2399 | 40142386 | 20121828 | 4014238620121828 | 일반배관용스테인리스강관관이음쇠 | Φ250mm, 용접식, 엘보, #20 | EA | 227190 | 전지역(제주제외) | 부가가치세별도 | 납품장소도 | 기타조건 | 기타 | 기타가격 | 건축설비과 | 070-4056-7385 | 이하나
2400 | 40142386 | 20122452 | 4014238620122452 | 일반배관용스테인리스강관관이음쇠 | Φ250mm, 용접식, 캡 | EA | 61990 | 전지역(제주제외) | 부가가치세별도 | 납품장소도 | 기타조건 | 기타 | 기타가격 | 건축설비과 | 070-4056-7385 | 이하나
2401 | 40142386 | 20121998 | 4014238620121998 | 일반배관용스테인리스강관관이음쇠 | Φ250mm, 용접식, 티, #10 | EA | 191170 | 전지역(제주제외) | 부가가치세별도 | 납품장소도 | 기타조건 | 기타 | 기타가격 | 건축설비과 | 070-4056-7385 | 이하나
2402 | 40142386 | 20122012 | 4014238620122012 | 일반배관용스테인리스강관관이음쇠 | Φ250mm, 용접식, 티, #20 | EA | 312740 | 전지역(제주제외) | 부가가치세별도 | 납품장소도 | 기타조건 | 기타 | 기타가격 | 건축설비과 | 070-4056-7385 | 이하나
2403 | 40142386 | 20970278 | 4014238620970278 | 일반배관용스테인리스강관관이음쇠 | Φ250mm, 캡, STS용접#40 | EA | 108750 | 전지역(제주제외) | 부가가치세별도 | 납품장소도 | 기타조건 | 기타 | 기타가격 | 건축설비과 | 070-4056-7385 | 이하나
2404 | 40142386 | 20970262 | 4014238620970262 | 일반배관용스테인리스강관관이음쇠 | Φ250mm, 캡, STS용접S#20 | EA | 77480 | 전지역(제주제외) | 부가가치세별도 | 납품장소도 | 기타조건 | 기타 | 기타가격 | 건축설비과 | 070-4056-7385 | 이하나
2405 | 40142386 | 20970303 | 4014238620970303 | 일반배관용스테인리스강관관이음쇠 | Φ250mm, 티, STS용접#40 | EA | 441340 | 전지역(제주제외) | 부가가치세별도 | 납품장소도 | 기타조건 | 기타 | 기타가격 | 건축설비과 | 070-4056-7385 | 이하나
2406 | 40142386 | 20121904 | 4014238620121904 | 일반배관용스테인리스강관관이음쇠 | Φ25mm, 90°엘보, 프레스 | EA | 2430 | 전지역(제주제외) | 부가가치세별도 | 납품장소도 | 기타조건 | 기타 | 기타가격 | 건축설비과 | 070-4056-7385 | 이하나
2407 | 40142386 | 20122210 | 4014238620122210 | 일반배관용스테인리스강관관이음쇠 | Φ25mm, 나사식, 리듀서 | EA | 2560 | 전지역(제주제외) | 부가가치세별도 | 납품장소도 | 기타조건 | 기타 | 기타가격 | 건축설비과 | 070-4056-7385 | 이하나
2408 | 40142386 | 20121782 | 4014238620121782 | 일반배관용스테인리스강관관이음쇠 | Φ25mm, 나사식, 엘보 | EA | 2910 | 전지역(제주제외) | 부가가치세별도 | 납품장소도 | 기타조건 | 기타 | 기타가격 | 건축설비과 | 070-4056-7385 | 이하나
2409 | 40142386 | 20122433 | 4014238620122433 | 일반배관용스테인리스강관관이음쇠 | Φ25mm, 나사식, 캡 | EA | 3560 | 전지역(제주제외) | 부가가치세별도 | 납품장소도 | 기타조건 | 기타 | 기타가격 | 건축설비과 | 070-4056-7385 | 이하나
2410 | 40142386 | 20121966 | 4014238620121966 | 일반배관용스테인리스강관관이음쇠 | Φ25mm, 나사식, 티 | EA | 4090 | 전지역(제주제외) | 부가가치세별도 | 납품장소도 | 기타조건 | 기타 | 기타가격 | 건축설비과 | 070-4056-7385 | 이하나
2411 | 40142386 | 20122539 | 4014238620122539 | 일반배관용스테인리스강관관이음쇠 | Φ25mm, 니플, 나사식 | EA | 3660 | 전지역(제주제외) | 부가가치세별도 | 납품장소도 | 기타조건 | 기타 | 기타가격 | 건축설비과 | 070-4056-7385 | 이하나
2412 | 40142386 | 20970214 | 4014238620970214 | 일반배관용스테인리스강관관이음쇠 | Φ25mm, 리듀서, STS용접#40 | EA | 2020 | 전지역(제주제외) | 부가가치세별도 | 납품장소도 | 기타조건 | 기타 | 기타가격 | 건축설비과 | 070-4056-7385 | 이하나
2413 | 40142386 | 20122232 | 4014238620122232 | 일반배관용스테인리스강관관이음쇠 | Φ25mm, 리듀서, 용접식, #10 | EA | 1710 | 전지역(제주제외) | 부가가치세별도 | 납품장소도 | 기타조건 | 기타 | 기타가격 | 건축설비과 | 070-4056-7385 | 이하나
2414 | 40142386 | 20122246 | 4014238620122246 | 일반배관용스테인리스강관관이음쇠 | Φ25mm, 리듀서, 용접식, #20 | EA | 1780 | 전지역(제주제외) | 부가가치세별도 | 납품장소도 | 기타조건 | 기타 | 기타가격 | 건축설비과 | 070-4056-7385 | 이하나
2415 | 40142386 | 21061553 | 4014238621061553 | 일반배관용스테인리스강관관이음쇠 | Φ25mm, 보수용소켓, 프레스 | EA | 2870 | 전지역(제주제외) | 부가가치세별도 | 납품장소도 | 기타조건 | 기타 | 기타가격 | 건축설비과 | 070-4056-7385 | 이하나
2416 | 40142386 | 20122714 | 4014238620122714 | 일반배관용스테인리스강관관이음쇠 | Φ25mm, 부싱, 나사식 | EA | 2420 | 전지역(제주제외) | 부가가치세별도 | 납품장소도 | 기타조건 | 기타 | 기타가격 | 건축설비과 | 070-4056-7385 | 이하나
2417 | 40142386 | 20122547 | 4014238620122547 | 일반배관용스테인리스강관관이음쇠 | Φ25mm, 소켓, 나사식 | EA | 3240 | 전지역(제주제외) | 부가가치세별도 | 납품장소도 | 기타조건 | 기타 | 기타가격 | 건축설비과 | 070-4056-7385 | 이하나
2418 | 40142386 | 20122626 | 4014238620122626 | 일반배관용스테인리스강관관이음쇠 | Φ25mm, 소켓, 프레스 | EA | 2010 | 전지역(제주제외) | 부가가치세별도 | 납품장소도 | 기타조건 | 기타 | 기타가격 | 건축설비과 | 070-4056-7385 | 이하나
2419 | 40142386 | 20970235 | 4014238620970235 | 일반배관용스테인리스강관관이음쇠 | Φ25mm, 엘보, STS용접#40 | EA | 2730 | 전지역(제주제외) | 부가가치세별도 | 납품장소도 | 기타조건 | 기타 | 기타가격 | 건축설비과 | 070-4056-7385 | 이하나
2420 | 40142386 | 20121804 | 4014238620121804 | 일반배관용스테인리스강관관이음쇠 | Φ25mm, 용접식, 엘보, #10 | EA | 1940 | 전지역(제주제외) | 부가가치세별도 | 납품장소도 | 기타조건 | 기타 | 기타가격 | 건축설비과 | 070-4056-7385 | 이하나
2421 | 40142386 | 20121818 | 4014238620121818 | 일반배관용스테인리스강관관이음쇠 | Φ25mm, 용접식, 엘보, #20 | EA | 2440 | 전지역(제주제외) | 부가가치세별도 | 납품장소도 | 기타조건 | 기타 | 기타가격 | 건축설비과 | 070-4056-7385 | 이하나
2422 | 40142386 | 20122442 | 4014238620122442 | 일반배관용스테인리스강관관이음쇠 | Φ25mm, 용접식, 캡 | EA | 2410 | 전지역(제주제외) | 부가가치세별도 | 납품장소도 | 기타조건 | 기타 | 기타가격 | 건축설비과 | 070-4056-7385 | 이하나
2423 | 40142386 | 20121988 | 4014238620121988 | 일반배관용스테인리스강관관이음쇠 | Φ25mm, 용접식, 티, #10 | EA | 3760 | 전지역(제주제외) | 부가가치세별도 | 납품장소도 | 기타조건 | 기타 | 기타가격 | 건축설비과 | 070-4056-7385 | 이하나
2424 | 40142386 | 20122002 | 4014238620122002 | 일반배관용스테인리스강관관이음쇠 | Φ25mm, 용접식, 티, #20 | EA | 4100 | 전지역(제주제외) | 부가가치세별도 | 납품장소도 | 기타조건 | 기타 | 기타가격 | 건축설비과 | 070-4056-7385 | 이하나
2425 | 40142386 | 20122484 | 4014238620122484 | 일반배관용스테인리스강관관이음쇠 | Φ25mm, 유니언, 나사식 | EA | 7280 | 전지역(제주제외) | 부가가치세별도 | 납품장소도 | 기타조건 | 기타 | 기타가격 | 건축설비과 | 070-4056-7385 | 이하나
2426 | 40142386 | 20970268 | 4014238620970268 | 일반배관용스테인리스강관관이음쇠 | Φ25mm, 캡, STS용접#40 | EA | 2470 | 전지역(제주제외) | 부가가치세별도 | 납품장소도 | 기타조건 | 기타 | 기타가격 | 건축설비과 | 070-4056-7385 | 이하나
2427 | 40142386 | 20970251 | 4014238620970251 | 일반배관용스테인리스강관관이음쇠 | Φ25mm, 캡, STS용접S#20 | EA | 2470 | 전지역(제주제외) | 부가가치세별도 | 납품장소도 | 기타조건 | 기타 | 기타가격 | 건축설비과 | 070-4056-7385 | 이하나
2428 | 40142386 | 20122470 | 4014238620122470 | 일반배관용스테인리스강관관이음쇠 | Φ25mm, 캡, 프레스 | EA | 2750 | 전지역(제주제외) | 부가가치세별도 | 납품장소도 | 기타조건 | 기타 | 기타가격 | 건축설비과 | 070-4056-7385 | 이하나
2429 | 40142386 | 20970293 | 4014238620970293 | 일반배관용스테인리스강관관이음쇠 | Φ25mm, 티, STS용접#40 | EA | 5380 | 전지역(제주제외) | 부가가치세별도 | 납품장소도 | 기타조건 | 기타 | 기타가격 | 건축설비과 | 070-4056-7385 | 이하나
2430 | 40142386 | 20122699 | 4014238620122699 | 일반배관용스테인리스강관관이음쇠 | Φ25mm, 플러그, 나사식 | EA | 1850 | 전지역(제주제외) | 부가가치세별도 | 납품장소도 | 기타조건 | 기타 | 기타가격 | 건축설비과 | 070-4056-7385 | 이하나
2431 | 40142386 | 20122303 | 4014238620122303 | 일반배관용스테인리스강관관이음쇠 | Φ30×13mm, 리듀서, 프레스 | 개 | 4630 | 전지역(제주제외) | 부가가치세별도 | 납품장소도 | 기타조건 | 기타 | 기타가격 | 건축설비과 | 070-4056-7385 | 이하나
2432 | 40142386 | 20122304 | 4014238620122304 | 일반배관용스테인리스강관관이음쇠 | Φ30×20mm, 리듀서, 프레스 | 개 | 5900 | 전지역(제주제외) | 부가가치세별도 | 납품장소도 | 기타조건 | 기타 | 기타가격 | 건축설비과 | 070-4056-7385 | 이하나
2433 | 40142386 | 20122524 | 4014238620122524 | 일반배관용스테인리스강관관이음쇠 | Φ30×25.4mm, K-유니언, 프레스 | EA | 5860 | 전지역(제주제외) | 부가가치세별도 | 납품장소도 | 기타조건 | 기타 | 기타가격 | 건축설비과 | 070-4056-7385 | 이하나
2434 | 40142386 | 20375166 | 4014238620375166 | 일반배관용스테인리스강관관이음쇠 | Φ30×25.4mm, 어댑터소켓, 프레스 | EA | 5330 | 전지역(제주제외) | 부가가치세별도 | 납품장소도 | 기타조건 | 기타 | 기타가격 | 건축설비과 | 070-4056-7385 | 이하나
2435 | 40142386 | 20375014 | 4014238620375014 | 일반배관용스테인리스강관관이음쇠 | Φ30×25.4mm, 어댑터엘보, 프레스 | EA | 6060 | 전지역(제주제외) | 부가가치세별도 | 납품장소도 | 기타조건 | 기타 | 기타가격 | 건축설비과 | 070-4056-7385 | 이하나
2436 | 40142386 | 20122305 | 4014238620122305 | 일반배관용스테인리스강관관이음쇠 | Φ30×25mm, 리듀서, 프레스 | EA | 6370 | 전지역(제주제외) | 부가가치세별도 | 납품장소도 | 기타조건 | 기타 | 기타가격 | 건축설비과 | 070-4056-7385 | 이하나
2437 | 40142386 | 20122088 | 4014238620122088 | 일반배관용스테인리스강관관이음쇠 | Φ30×30mm, 티, 프레스 | EA | 10000 | 전지역(제주제외) | 부가가치세별도 | 납품장소도 | 기타조건 | 기타 | 기타가격 | 건축설비과 | 070-4056-7385 | 이하나
2438 | 40142386 | 20122523 | 4014238620122523 | 일반배관용스테인리스강관관이음쇠 | Φ30×31.8mm, K-유니언, 프레스 | EA | 6390 | 전지역(제주제외) | 부가가치세별도 | 납품장소도 | 기타조건 | 기타 | 기타가격 | 건축설비과 | 070-4056-7385 | 이하나
2439 | 40142386 | 20375167 | 4014238620375167 | 일반배관용스테인리스강관관이음쇠 | Φ30×31.8mm, 어댑터소켓, 프레스 | EA | 5860 | 전지역(제주제외) | 부가가치세별도 | 납품장소도 | 기타조건 | 기타 | 기타가격 | 건축설비과 | 070-4056-7385 | 이하나
2440 | 40142386 | 20375015 | 4014238620375015 | 일반배관용스테인리스강관관이음쇠 | Φ30×31.8mm, 어댑터엘보, 프레스 | EA | 6940 | 전지역(제주제외) | 부가가치세별도 | 납품장소도 | 기타조건 | 기타 | 기타가격 | 건축설비과 | 070-4056-7385 | 이하나
2441 | 40142386 | 20970225 | 4014238620970225 | 일반배관용스테인리스강관관이음쇠 | Φ300mm, 리듀서, STS용접#40 | EA | 177690 | 전지역(제주제외) | 부가가치세별도 | 납품장소도 | 기타조건 | 기타 | 기타가격 | 건축설비과 | 070-4056-7385 | 이하나
2442 | 40142386 | 20122243 | 4014238620122243 | 일반배관용스테인리스강관관이음쇠 | Φ300mm, 리듀서, 용접식, #10 | EA | 74050 | 전지역(제주제외) | 부가가치세별도 | 납품장소도 | 기타조건 | 기타 | 기타가격 | 건축설비과 | 070-4056-7385 | 이하나
2443 | 40142386 | 20122257 | 4014238620122257 | 일반배관용스테인리스강관관이음쇠 | Φ300mm, 리듀서, 용접식, #20 | EA | 115090 | 전지역(제주제외) | 부가가치세별도 | 납품장소도 | 기타조건 | 기타 | 기타가격 | 건축설비과 | 070-4056-7385 | 이하나
2444 | 40142386 | 20970246 | 4014238620970246 | 일반배관용스테인리스강관관이음쇠 | Φ300mm, 엘보, STS용접#40 | EA | 500300 | 전지역(제주제외) | 부가가치세별도 | 납품장소도 | 기타조건 | 기타 | 기타가격 | 건축설비과 | 070-4056-7385 | 이하나
2445 | 40142386 | 20121815 | 4014238620121815 | 일반배관용스테인리스강관관이음쇠 | Φ300mm, 용접식, 엘보, #10 | EA | 242330 | 전지역(제주제외) | 부가가치세별도 | 납품장소도 | 기타조건 | 기타 | 기타가격 | 건축설비과 | 070-4056-7385 | 이하나
2446 | 40142386 | 20121829 | 4014238620121829 | 일반배관용스테인리스강관관이음쇠 | Φ300mm, 용접식, 엘보, #20 | EA | 317800 | 전지역(제주제외) | 부가가치세별도 | 납품장소도 | 기타조건 | 기타 | 기타가격 | 건축설비과 | 070-4056-7385 | 이하나
2447 | 40142386 | 20122453 | 4014238620122453 | 일반배관용스테인리스강관관이음쇠 | Φ300mm, 용접식, 캡 | EA | 82880 | 전지역(제주제외) | 부가가치세별도 | 납품장소도 | 기타조건 | 기타 | 기타가격 | 건축설비과 | 070-4056-7385 | 이하나
2448 | 40142386 | 20121999 | 4014238620121999 | 일반배관용스테인리스강관관이음쇠 | Φ300mm, 용접식, 티, #10 | EA | 282330 | 전지역(제주제외) | 부가가치세별도 | 납품장소도 | 기타조건 | 기타 | 기타가격 | 건축설비과 | 070-4056-7385 | 이하나
2449 | 40142386 | 20122013 | 4014238620122013 | 일반배관용스테인리스강관관이음쇠 | Φ300mm, 용접식, 티, #20 | EA | 425410 | 전지역(제주제외) | 부가가치세별도 | 납품장소도 | 기타조건 | 기타 | 기타가격 | 건축설비과 | 070-4056-7385 | 이하나
2450 | 40142386 | 20970279 | 4014238620970279 | 일반배관용스테인리스강관관이음쇠 | Φ300mm, 캡, STS용접#40 | EA | 139750 | 전지역(제주제외) | 부가가치세별도 | 납품장소도 | 기타조건 | 기타 | 기타가격 | 건축설비과 | 070-4056-7385 | 이하나
2451 | 40142386 | 20970263 | 4014238620970263 | 일반배관용스테인리스강관관이음쇠 | Φ300mm, 캡, STS용접S#20 | EA | 98550 | 전지역(제주제외) | 부가가치세별도 | 납품장소도 | 기타조건 | 기타 | 기타가격 | 건축설비과 | 070-4056-7385 | 이하나
2452 | 40142386 | 20970304 | 4014238620970304 | 일반배관용스테인리스강관관이음쇠 | Φ300mm, 티, STS용접#40 | EA | 569520 | 전지역(제주제외) | 부가가치세별도 | 납품장소도 | 기타조건 | 기타 | 기타가격 | 건축설비과 | 070-4056-7385 | 이하나
2453 | 40142386 | 20121905 | 4014238620121905 | 일반배관용스테인리스강관관이음쇠 | Φ30mm, 90°엘보, 프레스 | EA | 5180 | 전지역(제주제외) | 부가가치세별도 | 납품장소도 | 기타조건 | 기타 | 기타가격 | 건축설비과 | 070-4056-7385 | 이하나
2454 | 40142386 | 21061554 | 4014238621061554 | 일반배관용스테인리스강관관이음쇠 | Φ30mm, 보수용소켓, 프레스 | EA | 4650 | 전지역(제주제외) | 부가가치세별도 | 납품장소도 | 기타조건 | 기타 | 기타가격 | 건축설비과 | 070-4056-7385 | 이하나
2455 | 40142386 | 20122627 | 4014238620122627 | 일반배관용스테인리스강관관이음쇠 | Φ30mm, 소켓, 프레스 | EA | 3730 | 전지역(제주제외) | 부가가치세별도 | 납품장소도 | 기타조건 | 기타 | 기타가격 | 건축설비과 | 070-4056-7385 | 이하나
2456 | 40142386 | 20122471 | 4014238620122471 | 일반배관용스테인리스강관관이음쇠 | Φ30mm, 캡, 프레스 | EA | 4880 | 전지역(제주제외) | 부가가치세별도 | 납품장소도 | 기타조건 | 기타 | 기타가격 | 건축설비과 | 070-4056-7385 | 이하나
2457 | 40142386 | 20122211 | 4014238620122211 | 일반배관용스테인리스강관관이음쇠 | Φ32mm, 나사식, 리듀서 | EA | 3620 | 전지역(제주제외) | 부가가치세별도 | 납품장소도 | 기타조건 | 기타 | 기타가격 | 건축설비과 | 070-4056-7385 | 이하나
2458 | 40142386 | 20121783 | 4014238620121783 | 일반배관용스테인리스강관관이음쇠 | Φ32mm, 나사식, 엘보 | EA | 4680 | 전지역(제주제외) | 부가가치세별도 | 납품장소도 | 기타조건 | 기타 | 기타가격 | 건축설비과 | 070-4056-7385 | 이하나
2459 | 40142386 | 20122434 | 4014238620122434 | 일반배관용스테인리스강관관이음쇠 | Φ32mm, 나사식, 캡 | EA | 4760 | 전지역(제주제외) | 부가가치세별도 | 납품장소도 | 기타조건 | 기타 | 기타가격 | 건축설비과 | 070-4056-7385 | 이하나
2460 | 40142386 | 20121967 | 4014238620121967 | 일반배관용스테인리스강관관이음쇠 | Φ32mm, 나사식, 티 | EA | 6740 | 전지역(제주제외) | 부가가치세별도 | 납품장소도 | 기타조건 | 기타 | 기타가격 | 건축설비과 | 070-4056-7385 | 이하나
2461 | 40142386 | 20122540 | 4014238620122540 | 일반배관용스테인리스강관관이음쇠 | Φ32mm, 니플, 나사식 | EA | 5400 | 전지역(제주제외) | 부가가치세별도 | 납품장소도 | 기타조건 | 기타 | 기타가격 | 건축설비과 | 070-4056-7385 | 이하나
2462 | 40142386 | 20970215 | 4014238620970215 | 일반배관용스테인리스강관관이음쇠 | Φ32mm, 리듀서, STS용접#40 | EA | 2560 | 전지역(제주제외) | 부가가치세별도 | 납품장소도 | 기타조건 | 기타 | 기타가격 | 건축설비과 | 070-4056-7385 | 이하나
2463 | 40142386 | 20122233 | 4014238620122233 | 일반배관용스테인리스강관관이음쇠 | Φ32mm, 리듀서, 용접식, #10 | EA | 1900 | 전지역(제주제외) | 부가가치세별도 | 납품장소도 | 기타조건 | 기타 | 기타가격 | 건축설비과 | 070-4056-7385 | 이하나
2464 | 40142386 | 20122247 | 4014238620122247 | 일반배관용스테인리스강관관이음쇠 | Φ32mm, 리듀서, 용접식, #20 | EA | 2130 | 전지역(제주제외) | 부가가치세별도 | 납품장소도 | 기타조건 | 기타 | 기타가격 | 건축설비과 | 070-4056-7385 | 이하나
2465 | 40142386 | 20122715 | 4014238620122715 | 일반배관용스테인리스강관관이음쇠 | Φ32mm, 부싱, 나사식 | EA | 3120 | 전지역(제주제외) | 부가가치세별도 | 납품장소도 | 기타조건 | 기타 | 기타가격 | 건축설비과 | 070-4056-7385 | 이하나
2466 | 40142386 | 20122548 | 4014238620122548 | 일반배관용스테인리스강관관이음쇠 | Φ32mm, 소켓, 나사식 | EA | 4910 | 전지역(제주제외) | 부가가치세별도 | 납품장소도 | 기타조건 | 기타 | 기타가격 | 건축설비과 | 070-4056-7385 | 이하나
2467 | 40142386 | 20970236 | 4014238620970236 | 일반배관용스테인리스강관관이음쇠 | Φ32mm, 엘보, STS용접#40 | EA | 3750 | 전지역(제주제외) | 부가가치세별도 | 납품장소도 | 기타조건 | 기타 | 기타가격 | 건축설비과 | 070-4056-7385 | 이하나
2468 | 40142386 | 20121805 | 4014238620121805 | 일반배관용스테인리스강관관이음쇠 | Φ32mm, 용접식, 엘보, #10 | EA | 2660 | 전지역(제주제외) | 부가가치세별도 | 납품장소도 | 기타조건 | 기타 | 기타가격 | 건축설비과 | 070-4056-7385 | 이하나
2469 | 40142386 | 20121819 | 4014238620121819 | 일반배관용스테인리스강관관이음쇠 | Φ32mm, 용접식, 엘보, #20 | EA | 3170 | 전지역(제주제외) | 부가가치세별도 | 납품장소도 | 기타조건 | 기타 | 기타가격 | 건축설비과 | 070-4056-7385 | 이하나
2470 | 40142386 | 20122443 | 4014238620122443 | 일반배관용스테인리스강관관이음쇠 | Φ32mm, 용접식, 캡 | EA | 2490 | 전지역(제주제외) | 부가가치세별도 | 납품장소도 | 기타조건 | 기타 | 기타가격 | 건축설비과 | 070-4056-7385 | 이하나
2471 | 40142386 | 20121989 | 4014238620121989 | 일반배관용스테인리스강관관이음쇠 | Φ32mm, 용접식, 티, #10 | EA | 5370 | 전지역(제주제외) | 부가가치세별도 | 납품장소도 | 기타조건 | 기타 | 기타가격 | 건축설비과 | 070-4056-7385 | 이하나
2472 | 40142386 | 20122003 | 4014238620122003 | 일반배관용스테인리스강관관이음쇠 | Φ32mm, 용접식, 티, #20 | EA | 6120 | 전지역(제주제외) | 부가가치세별도 | 납품장소도 | 기타조건 | 기타 | 기타가격 | 건축설비과 | 070-4056-7385 | 이하나
2473 | 40142386 | 20122485 | 4014238620122485 | 일반배관용스테인리스강관관이음쇠 | Φ32mm, 유니언, 나사식 | EA | 10140 | 전지역(제주제외) | 부가가치세별도 | 납품장소도 | 기타조건 | 기타 | 기타가격 | 건축설비과 | 070-4056-7385 | 이하나
2474 | 40142386 | 20970269 | 4014238620970269 | 일반배관용스테인리스강관관이음쇠 | Φ32mm, 캡, STS용접#40 | EA | 2800 | 전지역(제주제외) | 부가가치세별도 | 납품장소도 | 기타조건 | 기타 | 기타가격 | 건축설비과 | 070-4056-7385 | 이하나
2475 | 40142386 | 20970252 | 4014238620970252 | 일반배관용스테인리스강관관이음쇠 | Φ32mm, 캡, STS용접S#20 | EA | 2550 | 전지역(제주제외) | 부가가치세별도 | 납품장소도 | 기타조건 | 기타 | 기타가격 | 건축설비과 | 070-4056-7385 | 이하나
2476 | 40142386 | 20970294 | 4014238620970294 | 일반배관용스테인리스강관관이음쇠 | Φ32mm, 티, STS용접#40 | EA | 7640 | 전지역(제주제외) | 부가가치세별도 | 납품장소도 | 기타조건 | 기타 | 기타가격 | 건축설비과 | 070-4056-7385 | 이하나
2477 | 40142386 | 20122700 | 4014238620122700 | 일반배관용스테인리스강관관이음쇠 | Φ32mm, 플러그, 나사식 | EA | 2620 | 전지역(제주제외) | 부가가치세별도 | 납품장소도 | 기타조건 | 기타 | 기타가격 | 건축설비과 | 070-4056-7385 | 이하나
2478 | 40142386 | 20970308 | 4014238620970308 | 일반배관용스테인리스강관관이음쇠 | Φ350mm, 리듀서, STS용접#20 | EA | 154340 | 전지역(제주제외) | 부가가치세별도 | 납품장소도 | 기타조건 | 기타 | 기타가격 | 건축설비과 | 070-4056-7385 | 이하나
2479 | 40142386 | 20970226 | 4014238620970226 | 일반배관용스테인리스강관관이음쇠 | Φ350mm, 리듀서, STS용접#40 | EA | 372400 | 전지역(제주제외) | 부가가치세별도 | 납품장소도 | 기타조건 | 기타 | 기타가격 | 건축설비과 | 070-4056-7385 | 이하나
2480 | 40142386 | 20970310 | 4014238620970310 | 일반배관용스테인리스강관관이음쇠 | Φ350mm, 리듀서, STS용접S#20 | EA | 258570 | 전지역(제주제외) | 부가가치세별도 | 납품장소도 | 기타조건 | 기타 | 기타가격 | 건축설비과 | 070-4056-7385 | 이하나
2481 | 40142386 | 20970282 | 4014238620970282 | 일반배관용스테인리스강관관이음쇠 | Φ350mm, 엘보, STS용접#10 | EA | 305310 | 전지역(제주제외) | 부가가치세별도 | 납품장소도 | 기타조건 | 기타 | 기타가격 | 건축설비과 | 070-4056-7385 | 이하나
2482 | 40142386 | 20970284 | 4014238620970284 | 일반배관용스테인리스강관관이음쇠 | Φ350mm, 엘보, STS용접#20 | EA | 537580 | 전지역(제주제외) | 부가가치세별도 | 납품장소도 | 기타조건 | 기타 | 기타가격 | 건축설비과 | 070-4056-7385 | 이하나
2483 | 40142386 | 20970247 | 4014238620970247 | 일반배관용스테인리스강관관이음쇠 | Φ350mm, 엘보, STS용접#40 | EA | 720710 | 전지역(제주제외) | 부가가치세별도 | 납품장소도 | 기타조건 | 기타 | 기타가격 | 건축설비과 | 070-4056-7385 | 이하나
2484 | 40142386 | 20970229 | 4014238620970229 | 일반배관용스테인리스강관관이음쇠 | Φ350mm, 캡, STS용접#10 | EA | 120590 | 전지역(제주제외) | 부가가치세별도 | 납품장소도 | 기타조건 | 기타 | 기타가격 | 건축설비과 | 070-4056-7385 | 이하나
2485 | 40142386 | 20970280 | 4014238620970280 | 일반배관용스테인리스강관관이음쇠 | Φ350mm, 캡, STS용접#40 | EA | 228530 | 전지역(제주제외) | 부가가치세별도 | 납품장소도 | 기타조건 | 기타 | 기타가격 | 건축설비과 | 070-4056-7385 | 이하나
2486 | 40142386 | 20970264 | 4014238620970264 | 일반배관용스테인리스강관관이음쇠 | Φ350mm, 캡, STS용접S#20 | EA | 146120 | 전지역(제주제외) | 부가가치세별도 | 납품장소도 | 기타조건 | 기타 | 기타가격 | 건축설비과 | 070-4056-7385 | 이하나
2487 | 40142386 | 20970287 | 4014238620970287 | 일반배관용스테인리스강관관이음쇠 | Φ350mm, 티, STS용접#10 | EA | 389510 | 전지역(제주제외) | 부가가치세별도 | 납품장소도 | 기타조건 | 기타 | 기타가격 | 건축설비과 | 070-4056-7385 | 이하나
2488 | 40142386 | 20970289 | 4014238620970289 | 일반배관용스테인리스강관관이음쇠 | Φ350mm, 티, STS용접#20 | EA | 545940 | 전지역(제주제외) | 부가가치세별도 | 납품장소도 | 기타조건 | 기타 | 기타가격 | 건축설비과 | 070-4056-7385 | 이하나
2489 | 40142386 | 20970305 | 4014238620970305 | 일반배관용스테인리스강관관이음쇠 | Φ350mm, 티, STS용접#40 | EA | 786100 | 전지역(제주제외) | 부가가치세별도 | 납품장소도 | 기타조건 | 기타 | 기타가격 | 건축설비과 | 070-4056-7385 | 이하나
2490 | 40142386 | 20122306 | 4014238620122306 | 일반배관용스테인리스강관관이음쇠 | Φ40×13mm, 리듀서, 프레스 | 개 | 6760 | 전지역(제주제외) | 부가가치세별도 | 납품장소도 | 기타조건 | 기타 | 기타가격 | 건축설비과 | 070-4056-7385 | 이하나
2491 | 40142386 | 20122307 | 4014238620122307 | 일반배관용스테인리스강관관이음쇠 | Φ40×20mm, 리듀서, 프레스 | 개 | 7160 | 전지역(제주제외) | 부가가치세별도 | 납품장소도 | 기타조건 | 기타 | 기타가격 | 건축설비과 | 070-4056-7385 | 이하나
2492 | 40142386 | 20122308 | 4014238620122308 | 일반배관용스테인리스강관관이음쇠 | Φ40×25mm, 리듀서, 프레스 | 개 | 7250 | 전지역(제주제외) | 부가가치세별도 | 납품장소도 | 기타조건 | 기타 | 기타가격 | 건축설비과 | 070-4056-7385 | 이하나
2493 | 40142386 | 20122309 | 4014238620122309 | 일반배관용스테인리스강관관이음쇠 | Φ40×30mm, 리듀서, 프레스 | EA | 8240 | 전지역(제주제외) | 부가가치세별도 | 납품장소도 | 기타조건 | 기타 | 기타가격 | 건축설비과 | 070-4056-7385 | 이하나
2494 | 40142386 | 20375168 | 4014238620375168 | 일반배관용스테인리스강관관이음쇠 | Φ40×31.8mm, 어댑터소켓, 프레스 | EA | 6550 | 전지역(제주제외) | 부가가치세별도 | 납품장소도 | 기타조건 | 기타 | 기타가격 | 건축설비과 | 070-4056-7385 | 이하나
2495 | 40142386 | 20375016 | 4014238620375016 | 일반배관용스테인리스강관관이음쇠 | Φ40×31.8mm, 어댑터엘보, 프레스 | EA | 9340 | 전지역(제주제외) | 부가가치세별도 | 납품장소도 | 기타조건 | 기타 | 기타가격 | 건축설비과 | 070-4056-7385 | 이하나
2496 | 40142386 | 20122525 | 4014238620122525 | 일반배관용스테인리스강관관이음쇠 | Φ40×38.1mm, K-유니언, 프레스 | EA | 9590 | 전지역(제주제외) | 부가가치세별도 | 납품장소도 | 기타조건 | 기타 | 기타가격 | 건축설비과 | 070-4056-7385 | 이하나
2497 | 40142386 | 20375169 | 4014238620375169 | 일반배관용스테인리스강관관이음쇠 | Φ40×38.1mm, 어댑터소켓, 프레스 | EA | 7520 | 전지역(제주제외) | 부가가치세별도 | 납품장소도 | 기타조건 | 기타 | 기타가격 | 건축설비과 | 070-4056-7385 | 이하나
2498 | 40142386 | 20375017 | 4014238620375017 | 일반배관용스테인리스강관관이음쇠 | Φ40×38.1mm, 어댑터엘보, 프레스 | EA | 11330 | 전지역(제주제외) | 부가가치세별도 | 납품장소도 | 기타조건 | 기타 | 기타가격 | 건축설비과 | 070-4056-7385 | 이하나
2499 | 40142386 | 20122093 | 4014238620122093 | 일반배관용스테인리스강관관이음쇠 | Φ40×40mm, 티, 프레스 | EA | 12880 | 전지역(제주제외) | 부가가치세별도 | 납품장소도 | 기타조건 | 기타 | 기타가격 | 건축설비과 | 070-4056-7385 | 이하나
2500 | 40142386 | 20970309 | 4014238620970309 | 일반배관용스테인리스강관관이음쇠 | Φ400mm, 리듀서, STS용접#20 | EA | 190260 | 전지역(제주제외) | 부가가치세별도 | 납품장소도 | 기타조건 | 기타 | 기타가격 | 건축설비과 | 070-4056-7385 | 이하나
2501 | 40142386 | 20970227 | 4014238620970227 | 일반배관용스테인리스강관관이음쇠 | Φ400mm, 리듀서, STS용접#40 | EA | 485200 | 전지역(제주제외) | 부가가치세별도 | 납품장소도 | 기타조건 | 기타 | 기타가격 | 건축설비과 | 070-4056-7385 | 이하나
2502 | 40142386 | 20970311 | 4014238620970311 | 일반배관용스테인리스강관관이음쇠 | Φ400mm, 리듀서, STS용접S#20 | EA | 314970 | 전지역(제주제외) | 부가가치세별도 | 납품장소도 | 기타조건 | 기타 | 기타가격 | 건축설비과 | 070-4056-7385 | 이하나
2503 | 40142386 | 20970283 | 4014238620970283 | 일반배관용스테인리스강관관이음쇠 | Φ400mm, 엘보, STS용접#10 | EA | 425430 | 전지역(제주제외) | 부가가치세별도 | 납품장소도 | 기타조건 | 기타 | 기타가격 | 건축설비과 | 070-4056-7385 | 이하나
2504 | 40142386 | 20970285 | 4014238620970285 | 일반배관용스테인리스강관관이음쇠 | Φ400mm, 엘보, STS용접#20 | EA | 766430 | 전지역(제주제외) | 부가가치세별도 | 납품장소도 | 기타조건 | 기타 | 기타가격 | 건축설비과 | 070-4056-7385 | 이하나
2505 | 40142386 | 20970248 | 4014238620970248 | 일반배관용스테인리스강관관이음쇠 | Φ400mm, 엘보, STS용접#40 | EA | 1027010 | 전지역(제주제외) | 부가가치세별도 | 납품장소도 | 기타조건 | 기타 | 기타가격 | 건축설비과 | 070-4056-7385 | 이하나
2506 | 40142386 | 20970228 | 4014238620970228 | 일반배관용스테인리스강관관이음쇠 | Φ400mm, 캡, STS용접#10 | EA | 139730 | 전지역(제주제외) | 부가가치세별도 | 납품장소도 | 기타조건 | 기타 | 기타가격 | 건축설비과 | 070-4056-7385 | 이하나
2507 | 40142386 | 20970281 | 4014238620970281 | 일반배관용스테인리스강관관이음쇠 | Φ400mm, 캡, STS용접#40 | EA | 256560 | 전지역(제주제외) | 부가가치세별도 | 납품장소도 | 기타조건 | 기타 | 기타가격 | 건축설비과 | 070-4056-7385 | 이하나
2508 | 40142386 | 20970265 | 4014238620970265 | 일반배관용스테인리스강관관이음쇠 | Φ400mm, 캡, STS용접S#20 | EA | 159290 | 전지역(제주제외) | 부가가치세별도 | 납품장소도 | 기타조건 | 기타 | 기타가격 | 건축설비과 | 070-4056-7385 | 이하나
2509 | 40142386 | 20970290 | 4014238620970290 | 일반배관용스테인리스강관관이음쇠 | Φ400mm, 티, STS용접#20 | EA | 646940 | 전지역(제주제외) | 부가가치세별도 | 납품장소도 | 기타조건 | 기타 | 기타가격 | 건축설비과 | 070-4056-7385 | 이하나
2510 | 40142386 | 20970306 | 4014238620970306 | 일반배관용스테인리스강관관이음쇠 | Φ400mm, 티, STS용접#40 | EA | 974900 | 전지역(제주제외) | 부가가치세별도 | 납품장소도 | 기타조건 | 기타 | 기타가격 | 건축설비과 | 070-4056-7385 | 이하나
2511 | 40142386 | 20970413 | 4014238620970413 | 일반배관용스테인리스강관관이음쇠 | Φ400mm, 티, STS용접S#10 | EA | 511500 | 전지역(제주제외) | 부가가치세별도 | 납품장소도 | 기타조건 | 기타 | 기타가격 | 건축설비과 | 070-4056-7385 | 이하나
2512 | 40142386 | 20121906 | 4014238620121906 | 일반배관용스테인리스강관관이음쇠 | Φ40mm, 90°엘보, 프레스 | EA | 6410 | 전지역(제주제외) | 부가가치세별도 | 납품장소도 | 기타조건 | 기타 | 기타가격 | 건축설비과 | 070-4056-7385 | 이하나
2513 | 40142386 | 20122212 | 4014238620122212 | 일반배관용스테인리스강관관이음쇠 | Φ40mm, 나사식, 리듀서 | EA | 4470 | 전지역(제주제외) | 부가가치세별도 | 납품장소도 | 기타조건 | 기타 | 기타가격 | 건축설비과 | 070-4056-7385 | 이하나
2514 | 40142386 | 20121784 | 4014238620121784 | 일반배관용스테인리스강관관이음쇠 | Φ40mm, 나사식, 엘보 | EA | 5730 | 전지역(제주제외) | 부가가치세별도 | 납품장소도 | 기타조건 | 기타 | 기타가격 | 건축설비과 | 070-4056-7385 | 이하나
2515 | 40142386 | 20122435 | 4014238620122435 | 일반배관용스테인리스강관관이음쇠 | Φ40mm, 나사식, 캡 | EA | 6180 | 전지역(제주제외) | 부가가치세별도 | 납품장소도 | 기타조건 | 기타 | 기타가격 | 건축설비과 | 070-4056-7385 | 이하나
2516 | 40142386 | 20121968 | 4014238620121968 | 일반배관용스테인리스강관관이음쇠 | Φ40mm, 나사식, 티 | EA | 8550 | 전지역(제주제외) | 부가가치세별도 | 납품장소도 | 기타조건 | 기타 | 기타가격 | 건축설비과 | 070-4056-7385 | 이하나
2517 | 40142386 | 20122541 | 4014238620122541 | 일반배관용스테인리스강관관이음쇠 | Φ40mm, 니플, 나사식 | EA | 7630 | 전지역(제주제외) | 부가가치세별도 | 납품장소도 | 기타조건 | 기타 | 기타가격 | 건축설비과 | 070-4056-7385 | 이하나
2518 | 40142386 | 20970216 | 4014238620970216 | 일반배관용스테인리스강관관이음쇠 | Φ40mm, 리듀서, STS용접#40 | EA | 3360 | 전지역(제주제외) | 부가가치세별도 | 납품장소도 | 기타조건 | 기타 | 기타가격 | 건축설비과 | 070-4056-7385 | 이하나
2519 | 40142386 | 20122234 | 4014238620122234 | 일반배관용스테인리스강관관이음쇠 | Φ40mm, 리듀서, 용접식, #10 | EA | 2410 | 전지역(제주제외) | 부가가치세별도 | 납품장소도 | 기타조건 | 기타 | 기타가격 | 건축설비과 | 070-4056-7385 | 이하나
2520 | 40142386 | 20122248 | 4014238620122248 | 일반배관용스테인리스강관관이음쇠 | Φ40mm, 리듀서, 용접식, #20 | EA | 2690 | 전지역(제주제외) | 부가가치세별도 | 납품장소도 | 기타조건 | 기타 | 기타가격 | 건축설비과 | 070-4056-7385 | 이하나
2521 | 40142386 | 21061555 | 4014238621061555 | 일반배관용스테인리스강관관이음쇠 | Φ40mm, 보수용소켓, 프레스 | EA | 6780 | 전지역(제주제외) | 부가가치세별도 | 납품장소도 | 기타조건 | 기타 | 기타가격 | 건축설비과 | 070-4056-7385 | 이하나
2522 | 40142386 | 20122716 | 4014238620122716 | 일반배관용스테인리스강관관이음쇠 | Φ40mm, 부싱, 나사식 | EA | 4430 | 전지역(제주제외) | 부가가치세별도 | 납품장소도 | 기타조건 | 기타 | 기타가격 | 건축설비과 | 070-4056-7385 | 이하나
2523 | 40142386 | 20122549 | 4014238620122549 | 일반배관용스테인리스강관관이음쇠 | Φ40mm, 소켓, 나사식 | EA | 6410 | 전지역(제주제외) | 부가가치세별도 | 납품장소도 | 기타조건 | 기타 | 기타가격 | 건축설비과 | 070-4056-7385 | 이하나
2524 | 40142386 | 20122628 | 4014238620122628 | 일반배관용스테인리스강관관이음쇠 | Φ40mm, 소켓, 프레스 | EA | 4830 | 전지역(제주제외) | 부가가치세별도 | 납품장소도 | 기타조건 | 기타 | 기타가격 | 건축설비과 | 070-4056-7385 | 이하나
2525 | 40142386 | 20970237 | 4014238620970237 | 일반배관용스테인리스강관관이음쇠 | Φ40mm, 엘보, STS용접#40 | EA | 4840 | 전지역(제주제외) | 부가가치세별도 | 납품장소도 | 기타조건 | 기타 | 기타가격 | 건축설비과 | 070-4056-7385 | 이하나
2526 | 40142386 | 20121806 | 4014238620121806 | 일반배관용스테인리스강관관이음쇠 | Φ40mm, 용접식, 엘보, #10 | EA | 3420 | 전지역(제주제외) | 부가가치세별도 | 납품장소도 | 기타조건 | 기타 | 기타가격 | 건축설비과 | 070-4056-7385 | 이하나
2527 | 40142386 | 20121820 | 4014238620121820 | 일반배관용스테인리스강관관이음쇠 | Φ40mm, 용접식, 엘보, #20 | EA | 3970 | 전지역(제주제외) | 부가가치세별도 | 납품장소도 | 기타조건 | 기타 | 기타가격 | 건축설비과 | 070-4056-7385 | 이하나
2528 | 40142386 | 20122444 | 4014238620122444 | 일반배관용스테인리스강관관이음쇠 | Φ40mm, 용접식, 캡 | EA | 2740 | 전지역(제주제외) | 부가가치세별도 | 납품장소도 | 기타조건 | 기타 | 기타가격 | 건축설비과 | 070-4056-7385 | 이하나
2529 | 40142386 | 20121990 | 4014238620121990 | 일반배관용스테인리스강관관이음쇠 | Φ40mm, 용접식, 티, #10 | EA | 7030 | 전지역(제주제외) | 부가가치세별도 | 납품장소도 | 기타조건 | 기타 | 기타가격 | 건축설비과 | 070-4056-7385 | 이하나
2530 | 40142386 | 20122004 | 4014238620122004 | 일반배관용스테인리스강관관이음쇠 | Φ40mm, 용접식, 티, #20 | EA | 7650 | 전지역(제주제외) | 부가가치세별도 | 납품장소도 | 기타조건 | 기타 | 기타가격 | 건축설비과 | 070-4056-7385 | 이하나
2531 | 40142386 | 20122486 | 4014238620122486 | 일반배관용스테인리스강관관이음쇠 | Φ40mm, 유니언, 나사식 | EA | 14100 | 전지역(제주제외) | 부가가치세별도 | 납품장소도 | 기타조건 | 기타 | 기타가격 | 건축설비과 | 070-4056-7385 | 이하나
2532 | 40142386 | 20970270 | 4014238620970270 | 일반배관용스테인리스강관관이음쇠 | Φ40mm, 캡, STS용접#40 | EA | 3080 | 전지역(제주제외) | 부가가치세별도 | 납품장소도 | 기타조건 | 기타 | 기타가격 | 건축설비과 | 070-4056-7385 | 이하나
2533 | 40142386 | 20970253 | 4014238620970253 | 일반배관용스테인리스강관관이음쇠 | Φ40mm, 캡, STS용접S#20 | EA | 2800 | 전지역(제주제외) | 부가가치세별도 | 납품장소도 | 기타조건 | 기타 | 기타가격 | 건축설비과 | 070-4056-7385 | 이하나
2534 | 40142386 | 20122472 | 4014238620122472 | 일반배관용스테인리스강관관이음쇠 | Φ40mm, 캡, 프레스 | EA | 6850 | 전지역(제주제외) | 부가가치세별도 | 납품장소도 | 기타조건 | 기타 | 기타가격 | 건축설비과 | 070-4056-7385 | 이하나
2535 | 40142386 | 20970295 | 4014238620970295 | 일반배관용스테인리스강관관이음쇠 | Φ40mm, 티, STS용접#40 | EA | 10030 | 전지역(제주제외) | 부가가치세별도 | 납품장소도 | 기타조건 | 기타 | 기타가격 | 건축설비과 | 070-4056-7385 | 이하나
2536 | 40142386 | 20122701 | 4014238620122701 | 일반배관용스테인리스강관관이음쇠 | Φ40mm, 플러그, 나사식 | EA | 3860 | 전지역(제주제외) | 부가가치세별도 | 납품장소도 | 기타조건 | 기타 | 기타가격 | 건축설비과 | 070-4056-7385 | 이하나
2537 | 40142386 | 20122310 | 4014238620122310 | 일반배관용스테인리스강관관이음쇠 | Φ50×13mm, 리듀서, 프레스 | 개 | 8380 | 전지역(제주제외) | 부가가치세별도 | 납품장소도 | 기타조건 | 기타 | 기타가격 | 건축설비과 | 070-4056-7385 | 이하나
2538 | 40142386 | 20122311 | 4014238620122311 | 일반배관용스테인리스강관관이음쇠 | Φ50×20mm, 리듀서, 프레스 | 개 | 8930 | 전지역(제주제외) | 부가가치세별도 | 납품장소도 | 기타조건 | 기타 | 기타가격 | 건축설비과 | 070-4056-7385 | 이하나
2539 | 40142386 | 20122312 | 4014238620122312 | 일반배관용스테인리스강관관이음쇠 | Φ50×25mm, 리듀서, 프레스 | 개 | 9290 | 전지역(제주제외) | 부가가치세별도 | 납품장소도 | 기타조건 | 기타 | 기타가격 | 건축설비과 | 070-4056-7385 | 이하나
2540 | 40142386 | 20122313 | 4014238620122313 | 일반배관용스테인리스강관관이음쇠 | Φ50×30mm, 리듀서, 프레스 | 개 | 9780 | 전지역(제주제외) | 부가가치세별도 | 납품장소도 | 기타조건 | 기타 | 기타가격 | 건축설비과 | 070-4056-7385 | 이하나
2541 | 40142386 | 20375170 | 4014238620375170 | 일반배관용스테인리스강관관이음쇠 | Φ50×38.1mm, 어댑터소켓, 프레스 | EA | 9660 | 전지역(제주제외) | 부가가치세별도 | 납품장소도 | 기타조건 | 기타 | 기타가격 | 건축설비과 | 070-4056-7385 | 이하나
2542 | 40142386 | 20375018 | 4014238620375018 | 일반배관용스테인리스강관관이음쇠 | Φ50×38.1mm, 어댑터엘보, 프레스 | EA | 11970 | 전지역(제주제외) | 부가가치세별도 | 납품장소도 | 기타조건 | 기타 | 기타가격 | 건축설비과 | 070-4056-7385 | 이하나
2543 | 40142386 | 20122314 | 4014238620122314 | 일반배관용스테인리스강관관이음쇠 | Φ50×40mm, 리듀서, 프레스 | EA | 10030 | 전지역(제주제외) | 부가가치세별도 | 납품장소도 | 기타조건 | 기타 | 기타가격 | 건축설비과 | 070-4056-7385 | 이하나
2544 | 40142386 | 20122527 | 4014238620122527 | 일반배관용스테인리스강관관이음쇠 | Φ50×50.8mm, K-유니언, 프레스 | EA | 12790 | 전지역(제주제외) | 부가가치세별도 | 납품장소도 | 기타조건 | 기타 | 기타가격 | 건축설비과 | 070-4056-7385 | 이하나
2545 | 40142386 | 20375171 | 4014238620375171 | 일반배관용스테인리스강관관이음쇠 | Φ50×50.8mm, 어댑터소켓, 프레스 | EA | 11160 | 전지역(제주제외) | 부가가치세별도 | 납품장소도 | 기타조건 | 기타 | 기타가격 | 건축설비과 | 070-4056-7385 | 이하나
2546 | 40142386 | 20375019 | 4014238620375019 | 일반배관용스테인리스강관관이음쇠 | Φ50×50.8mm, 어댑터엘보, 프레스 | EA | 14180 | 전지역(제주제외) | 부가가치세별도 | 납품장소도 | 기타조건 | 기타 | 기타가격 | 건축설비과 | 070-4056-7385 | 이하나
2547 | 40142386 | 20122097 | 4014238620122097 | 일반배관용스테인리스강관관이음쇠 | Φ50×50mm, 티, 프레스 | EA | 17200 | 전지역(제주제외) | 부가가치세별도 | 납품장소도 | 기타조건 | 기타 | 기타가격 | 건축설비과 | 070-4056-7385 | 이하나
2548 | 40142386 | 20121907 | 4014238620121907 | 일반배관용스테인리스강관관이음쇠 | Φ50mm, 90°엘보, 프레스 | EA | 8490 | 전지역(제주제외) | 부가가치세별도 | 납품장소도 | 기타조건 | 기타 | 기타가격 | 건축설비과 | 070-4056-7385 | 이하나
2549 | 40142386 | 20122213 | 4014238620122213 | 일반배관용스테인리스강관관이음쇠 | Φ50mm, 나사식, 리듀서 | EA | 5960 | 전지역(제주제외) | 부가가치세별도 | 납품장소도 | 기타조건 | 기타 | 기타가격 | 건축설비과 | 070-4056-7385 | 이하나
2550 | 40142386 | 20121785 | 4014238620121785 | 일반배관용스테인리스강관관이음쇠 | Φ50mm, 나사식, 엘보 | EA | 9080 | 전지역(제주제외) | 부가가치세별도 | 납품장소도 | 기타조건 | 기타 | 기타가격 | 건축설비과 | 070-4056-7385 | 이하나
2551 | 40142386 | 20122436 | 4014238620122436 | 일반배관용스테인리스강관관이음쇠 | Φ50mm, 나사식, 캡 | EA | 7940 | 전지역(제주제외) | 부가가치세별도 | 납품장소도 | 기타조건 | 기타 | 기타가격 | 건축설비과 | 070-4056-7385 | 이하나
2552 | 40142386 | 20121969 | 4014238620121969 | 일반배관용스테인리스강관관이음쇠 | Φ50mm, 나사식, 티 | EA | 12770 | 전지역(제주제외) | 부가가치세별도 | 납품장소도 | 기타조건 | 기타 | 기타가격 | 건축설비과 | 070-4056-7385 | 이하나
2553 | 40142386 | 20122542 | 4014238620122542 | 일반배관용스테인리스강관관이음쇠 | Φ50mm, 니플, 나사식 | EA | 10030 | 전지역(제주제외) | 부가가치세별도 | 납품장소도 | 기타조건 | 기타 | 기타가격 | 건축설비과 | 070-4056-7385 | 이하나
2554 | 40142386 | 20970217 | 4014238620970217 | 일반배관용스테인리스강관관이음쇠 | Φ50mm, 리듀서, STS용접#40 | EA | 4450 | 전지역(제주제외) | 부가가치세별도 | 납품장소도 | 기타조건 | 기타 | 기타가격 | 건축설비과 | 070-4056-7385 | 이하나
2555 | 40142386 | 20122235 | 4014238620122235 | 일반배관용스테인리스강관관이음쇠 | Φ50mm, 리듀서, 용접식, #10 | EA | 3430 | 전지역(제주제외) | 부가가치세별도 | 납품장소도 | 기타조건 | 기타 | 기타가격 | 건축설비과 | 070-4056-7385 | 이하나
2556 | 40142386 | 20122249 | 4014238620122249 | 일반배관용스테인리스강관관이음쇠 | Φ50mm, 리듀서, 용접식, #20 | EA | 3900 | 전지역(제주제외) | 부가가치세별도 | 납품장소도 | 기타조건 | 기타 | 기타가격 | 건축설비과 | 070-4056-7385 | 이하나
2557 | 40142386 | 21061556 | 4014238621061556 | 일반배관용스테인리스강관관이음쇠 | Φ50mm, 보수용소켓, 프레스 | EA | 7870 | 전지역(제주제외) | 부가가치세별도 | 납품장소도 | 기타조건 | 기타 | 기타가격 | 건축설비과 | 070-4056-7385 | 이하나
2558 | 40142386 | 20122717 | 4014238620122717 | 일반배관용스테인리스강관관이음쇠 | Φ50mm, 부싱, 나사식 | EA | 5650 | 전지역(제주제외) | 부가가치세별도 | 납품장소도 | 기타조건 | 기타 | 기타가격 | 건축설비과 | 070-4056-7385 | 이하나
2559 | 40142386 | 20122550 | 4014238620122550 | 일반배관용스테인리스강관관이음쇠 | Φ50mm, 소켓, 나사식 | EA | 9930 | 전지역(제주제외) | 부가가치세별도 | 납품장소도 | 기타조건 | 기타 | 기타가격 | 건축설비과 | 070-4056-7385 | 이하나
2560 | 40142386 | 20122629 | 4014238620122629 | 일반배관용스테인리스강관관이음쇠 | Φ50mm, 소켓, 프레스 | EA | 7200 | 전지역(제주제외) | 부가가치세별도 | 납품장소도 | 기타조건 | 기타 | 기타가격 | 건축설비과 | 070-4056-7385 | 이하나
2561 | 40142386 | 20970238 | 4014238620970238 | 일반배관용스테인리스강관관이음쇠 | Φ50mm, 엘보, STS용접#40 | EA | 6690 | 전지역(제주제외) | 부가가치세별도 | 납품장소도 | 기타조건 | 기타 | 기타가격 | 건축설비과 | 070-4056-7385 | 이하나
2562 | 40142386 | 20121807 | 4014238620121807 | 일반배관용스테인리스강관관이음쇠 | Φ50mm, 용접식, 엘보, #10 | EA | 5010 | 전지역(제주제외) | 부가가치세별도 | 납품장소도 | 기타조건 | 기타 | 기타가격 | 건축설비과 | 070-4056-7385 | 이하나
2563 | 40142386 | 20121821 | 4014238620121821 | 일반배관용스테인리스강관관이음쇠 | Φ50mm, 용접식, 엘보, #20 | EA | 6380 | 전지역(제주제외) | 부가가치세별도 | 납품장소도 | 기타조건 | 기타 | 기타가격 | 건축설비과 | 070-4056-7385 | 이하나
2564 | 40142386 | 20122445 | 4014238620122445 | 일반배관용스테인리스강관관이음쇠 | Φ50mm, 용접식, 캡 | EA | 3490 | 전지역(제주제외) | 부가가치세별도 | 납품장소도 | 기타조건 | 기타 | 기타가격 | 건축설비과 | 070-4056-7385 | 이하나
2565 | 40142386 | 20121991 | 4014238620121991 | 일반배관용스테인리스강관관이음쇠 | Φ50mm, 용접식, 티, #10 | EA | 9020 | 전지역(제주제외) | 부가가치세별도 | 납품장소도 | 기타조건 | 기타 | 기타가격 | 건축설비과 | 070-4056-7385 | 이하나
2566 | 40142386 | 20122005 | 4014238620122005 | 일반배관용스테인리스강관관이음쇠 | Φ50mm, 용접식, 티, #20 | EA | 9960 | 전지역(제주제외) | 부가가치세별도 | 납품장소도 | 기타조건 | 기타 | 기타가격 | 건축설비과 | 070-4056-7385 | 이하나
2567 | 40142386 | 20122487 | 4014238620122487 | 일반배관용스테인리스강관관이음쇠 | Φ50mm, 유니언, 나사식 | EA | 19870 | 전지역(제주제외) | 부가가치세별도 | 납품장소도 | 기타조건 | 기타 | 기타가격 | 건축설비과 | 070-4056-7385 | 이하나
2568 | 40142386 | 20970271 | 4014238620970271 | 일반배관용스테인리스강관관이음쇠 | Φ50mm, 캡, STS용접#40 | EA | 3930 | 전지역(제주제외) | 부가가치세별도 | 납품장소도 | 기타조건 | 기타 | 기타가격 | 건축설비과 | 070-4056-7385 | 이하나
2569 | 40142386 | 20970254 | 4014238620970254 | 일반배관용스테인리스강관관이음쇠 | Φ50mm, 캡, STS용접S#20 | EA | 3570 | 전지역(제주제외) | 부가가치세별도 | 납품장소도 | 기타조건 | 기타 | 기타가격 | 건축설비과 | 070-4056-7385 | 이하나
2570 | 40142386 | 20122473 | 4014238620122473 | 일반배관용스테인리스강관관이음쇠 | Φ50mm, 캡, 프레스 | EA | 8060 | 전지역(제주제외) | 부가가치세별도 | 납품장소도 | 기타조건 | 기타 | 기타가격 | 건축설비과 | 070-4056-7385 | 이하나
2571 | 40142386 | 20970296 | 4014238620970296 | 일반배관용스테인리스강관관이음쇠 | Φ50mm, 티, STS용접#40 | EA | 12800 | 전지역(제주제외) | 부가가치세별도 | 납품장소도 | 기타조건 | 기타 | 기타가격 | 건축설비과 | 070-4056-7385 | 이하나
2572 | 40142386 | 20122702 | 4014238620122702 | 일반배관용스테인리스강관관이음쇠 | Φ50mm, 플러그, 나사식 | EA | 5550 | 전지역(제주제외) | 부가가치세별도 | 납품장소도 | 기타조건 | 기타 | 기타가격 | 건축설비과 | 070-4056-7385 | 이하나
2573 | 40142386 | 20375132 | 4014238620375132 | 일반배관용스테인리스강관관이음쇠 | Φ60×20mm, 리듀서, 프레스 | 개 | 10860 | 전지역(제주제외) | 부가가치세별도 | 납품장소도 | 기타조건 | 기타 | 기타가격 | 건축설비과 | 070-4056-7385 | 이하나
2574 | 40142386 | 20375131 | 4014238620375131 | 일반배관용스테인리스강관관이음쇠 | Φ60×25mm, 리듀서, 프레스 | 개 | 12010 | 전지역(제주제외) | 부가가치세별도 | 납품장소도 | 기타조건 | 기타 | 기타가격 | 건축설비과 | 070-4056-7385 | 이하나
2575 | 40142386 | 20375130 | 4014238620375130 | 일반배관용스테인리스강관관이음쇠 | Φ60×30mm, 리듀서, 프레스 | 개 | 12010 | 전지역(제주제외) | 부가가치세별도 | 납품장소도 | 기타조건 | 기타 | 기타가격 | 건축설비과 | 070-4056-7385 | 이하나
2576 | 40142386 | 20375129 | 4014238620375129 | 일반배관용스테인리스강관관이음쇠 | Φ60×40mm, 리듀서, 프레스 | 개 | 12010 | 전지역(제주제외) | 부가가치세별도 | 납품장소도 | 기타조건 | 기타 | 기타가격 | 건축설비과 | 070-4056-7385 | 이하나
2577 | 40142386 | 20375172 | 4014238620375172 | 일반배관용스테인리스강관관이음쇠 | Φ60×50.8mm, 어댑터소켓, 프레스 | EA | 13860 | 전지역(제주제외) | 부가가치세별도 | 납품장소도 | 기타조건 | 기타 | 기타가격 | 건축설비과 | 070-4056-7385 | 이하나
2578 | 40142386 | 20375020 | 4014238620375020 | 일반배관용스테인리스강관관이음쇠 | Φ60×50.8mm, 어댑터엘보, 프레스 | EA | 16740 | 전지역(제주제외) | 부가가치세별도 | 납품장소도 | 기타조건 | 기타 | 기타가격 | 건축설비과 | 070-4056-7385 | 이하나
2579 | 40142386 | 20375128 | 4014238620375128 | 일반배관용스테인리스강관관이음쇠 | Φ60×50mm, 리듀서, 프레스 | EA | 12010 | 전지역(제주제외) | 부가가치세별도 | 납품장소도 | 기타조건 | 기타 | 기타가격 | 건축설비과 | 070-4056-7385 | 이하나
2580 | 40142386 | 20122090 | 4014238620122090 | 일반배관용스테인리스강관관이음쇠 | Φ60×60mm, 티, 프레스 | EA | 21340 | 전지역(제주제외) | 부가가치세별도 | 납품장소도 | 기타조건 | 기타 | 기타가격 | 건축설비과 | 070-4056-7385 | 이하나
2581 | 40142386 | 20121908 | 4014238620121908 | 일반배관용스테인리스강관관이음쇠 | Φ60mm, 90°엘보, 프레스 | EA | 10830 | 전지역(제주제외) | 부가가치세별도 | 납품장소도 | 기타조건 | 기타 | 기타가격 | 건축설비과 | 070-4056-7385 | 이하나
2582 | 40142386 | 21061557 | 4014238621061557 | 일반배관용스테인리스강관관이음쇠 | Φ60mm, 보수용소켓, 프레스 | EA | 9230 | 전지역(제주제외) | 부가가치세별도 | 납품장소도 | 기타조건 | 기타 | 기타가격 | 건축설비과 | 070-4056-7385 | 이하나
2583 | 40142386 | 20375162 | 4014238620375162 | 일반배관용스테인리스강관관이음쇠 | Φ60mm, 소켓, 프레스 | EA | 8300 | 전지역(제주제외) | 부가가치세별도 | 납품장소도 | 기타조건 | 기타 | 기타가격 | 건축설비과 | 070-4056-7385 | 이하나
2584 | 40142386 | 20122474 | 4014238620122474 | 일반배관용스테인리스강관관이음쇠 | Φ60mm, 캡, 프레스 | EA | 9590 | 전지역(제주제외) | 부가가치세별도 | 납품장소도 | 기타조건 | 기타 | 기타가격 | 건축설비과 | 070-4056-7385 | 이하나
2585 | 40142386 | 20122214 | 4014238620122214 | 일반배관용스테인리스강관관이음쇠 | Φ65mm, 나사식, 리듀서 | EA | 19630 | 전지역(제주제외) | 부가가치세별도 | 납품장소도 | 기타조건 | 기타 | 기타가격 | 건축설비과 | 070-4056-7385 | 이하나
2586 | 40142386 | 20121786 | 4014238620121786 | 일반배관용스테인리스강관관이음쇠 | Φ65mm, 나사식, 엘보 | EA | 21660 | 전지역(제주제외) | 부가가치세별도 | 납품장소도 | 기타조건 | 기타 | 기타가격 | 건축설비과 | 070-4056-7385 | 이하나
2587 | 40142386 | 20122437 | 4014238620122437 | 일반배관용스테인리스강관관이음쇠 | Φ65mm, 나사식, 캡 | EA | 13570 | 전지역(제주제외) | 부가가치세별도 | 납품장소도 | 기타조건 | 기타 | 기타가격 | 건축설비과 | 070-4056-7385 | 이하나
2588 | 40142386 | 20121970 | 4014238620121970 | 일반배관용스테인리스강관관이음쇠 | Φ65mm, 나사식, 티 | EA | 29530 | 전지역(제주제외) | 부가가치세별도 | 납품장소도 | 기타조건 | 기타 | 기타가격 | 건축설비과 | 070-4056-7385 | 이하나
2589 | 40142386 | 20122543 | 4014238620122543 | 일반배관용스테인리스강관관이음쇠 | Φ65mm, 니플, 나사식 | EA | 17030 | 전지역(제주제외) | 부가가치세별도 | 납품장소도 | 기타조건 | 기타 | 기타가격 | 건축설비과 | 070-4056-7385 | 이하나
2590 | 40142386 | 20970218 | 4014238620970218 | 일반배관용스테인리스강관관이음쇠 | Φ65mm, 리듀서, STS용접#40 | EA | 7780 | 전지역(제주제외) | 부가가치세별도 | 납품장소도 | 기타조건 | 기타 | 기타가격 | 건축설비과 | 070-4056-7385 | 이하나
2591 | 40142386 | 20122236 | 4014238620122236 | 일반배관용스테인리스강관관이음쇠 | Φ65mm, 리듀서, 용접식, #10 | EA | 4690 | 전지역(제주제외) | 부가가치세별도 | 납품장소도 | 기타조건 | 기타 | 기타가격 | 건축설비과 | 070-4056-7385 | 이하나
2592 | 40142386 | 20122250 | 4014238620122250 | 일반배관용스테인리스강관관이음쇠 | Φ65mm, 리듀서, 용접식, #20 | EA | 5270 | 전지역(제주제외) | 부가가치세별도 | 납품장소도 | 기타조건 | 기타 | 기타가격 | 건축설비과 | 070-4056-7385 | 이하나
2593 | 40142386 | 20122718 | 4014238620122718 | 일반배관용스테인리스강관관이음쇠 | Φ65mm, 부싱, 나사식 | EA | 10990 | 전지역(제주제외) | 부가가치세별도 | 납품장소도 | 기타조건 | 기타 | 기타가격 | 건축설비과 | 070-4056-7385 | 이하나
2594 | 40142386 | 20970239 | 4014238620970239 | 일반배관용스테인리스강관관이음쇠 | Φ65mm, 엘보, STS용접#40 | EA | 14500 | 전지역(제주제외) | 부가가치세별도 | 납품장소도 | 기타조건 | 기타 | 기타가격 | 건축설비과 | 070-4056-7385 | 이하나
2595 | 40142386 | 20121808 | 4014238620121808 | 일반배관용스테인리스강관관이음쇠 | Φ65mm, 용접식, 엘보, #10 | EA | 7650 | 전지역(제주제외) | 부가가치세별도 | 납품장소도 | 기타조건 | 기타 | 기타가격 | 건축설비과 | 070-4056-7385 | 이하나
2596 | 40142386 | 20121822 | 4014238620121822 | 일반배관용스테인리스강관관이음쇠 | Φ65mm, 용접식, 엘보, #20 | EA | 9760 | 전지역(제주제외) | 부가가치세별도 | 납품장소도 | 기타조건 | 기타 | 기타가격 | 건축설비과 | 070-4056-7385 | 이하나
2597 | 40142386 | 20122446 | 4014238620122446 | 일반배관용스테인리스강관관이음쇠 | Φ65mm, 용접식, 캡 | EA | 3980 | 전지역(제주제외) | 부가가치세별도 | 납품장소도 | 기타조건 | 기타 | 기타가격 | 건축설비과 | 070-4056-7385 | 이하나
2598 | 40142386 | 20121992 | 4014238620121992 | 일반배관용스테인리스강관관이음쇠 | Φ65mm, 용접식, 티, #10 | EA | 13810 | 전지역(제주제외) | 부가가치세별도 | 납품장소도 | 기타조건 | 기타 | 기타가격 | 건축설비과 | 070-4056-7385 | 이하나
2599 | 40142386 | 20122006 | 4014238620122006 | 일반배관용스테인리스강관관이음쇠 | Φ65mm, 용접식, 티, #20 | EA | 15030 | 전지역(제주제외) | 부가가치세별도 | 납품장소도 | 기타조건 | 기타 | 기타가격 | 건축설비과 | 070-4056-7385 | 이하나
2600 | 40142386 | 20122488 | 4014238620122488 | 일반배관용스테인리스강관관이음쇠 | Φ65mm, 유니언, 나사식 | EA | 35960 | 전지역(제주제외) | 부가가치세별도 | 납품장소도 | 기타조건 | 기타 | 기타가격 | 건축설비과 | 070-4056-7385 | 이하나
2601 | 40142386 | 20970272 | 4014238620970272 | 일반배관용스테인리스강관관이음쇠 | Φ65mm, 캡, STS용접#40 | EA | 5780 | 전지역(제주제외) | 부가가치세별도 | 납품장소도 | 기타조건 | 기타 | 기타가격 | 건축설비과 | 070-4056-7385 | 이하나
2602 | 40142386 | 20970255 | 4014238620970255 | 일반배관용스테인리스강관관이음쇠 | Φ65mm, 캡, STS용접S#20 | EA | 4250 | 전지역(제주제외) | 부가가치세별도 | 납품장소도 | 기타조건 | 기타 | 기타가격 | 건축설비과 | 070-4056-7385 | 이하나
2603 | 40142386 | 20970297 | 4014238620970297 | 일반배관용스테인리스강관관이음쇠 | Φ65mm, 티, STS용접#40 | EA | 25100 | 전지역(제주제외) | 부가가치세별도 | 납품장소도 | 기타조건 | 기타 | 기타가격 | 건축설비과 | 070-4056-7385 | 이하나
2604 | 40142386 | 20122703 | 4014238620122703 | 일반배관용스테인리스강관관이음쇠 | Φ65mm, 플러그, 나사식 | EA | 9210 | 전지역(제주제외) | 부가가치세별도 | 납품장소도 | 기타조건 | 기타 | 기타가격 | 건축설비과 | 070-4056-7385 | 이하나
2605 | 40142386 | 21061547 | 4014238621061547 | 일반배관용스테인리스강관관이음쇠 | Φ80×80mm, 티, 프레스 | EA | 51450 | 전지역(제주제외) | 부가가치세별도 | 납품장소도 | 기타조건 | 기타 | 기타가격 | 건축설비과 | 070-4056-7385 | 이하나
2606 | 40142386 | 21061543 | 4014238621061543 | 일반배관용스테인리스강관관이음쇠 | Φ80mm, 90˚엘보, 프레스 | EA | 34440 | 전지역(제주제외) | 부가가치세별도 | 납품장소도 | 기타조건 | 기타 | 기타가격 | 건축설비과 | 070-4056-7385 | 이하나
2607 | 40142386 | 20122215 | 4014238620122215 | 일반배관용스테인리스강관관이음쇠 | Φ80mm, 나사식, 리듀서 | EA | 31830 | 전지역(제주제외) | 부가가치세별도 | 납품장소도 | 기타조건 | 기타 | 기타가격 | 건축설비과 | 070-4056-7385 | 이하나
2608 | 40142386 | 20121787 | 4014238620121787 | 일반배관용스테인리스강관관이음쇠 | Φ80mm, 나사식, 엘보 | EA | 31680 | 전지역(제주제외) | 부가가치세별도 | 납품장소도 | 기타조건 | 기타 | 기타가격 | 건축설비과 | 070-4056-7385 | 이하나
2609 | 40142386 | 20122438 | 4014238620122438 | 일반배관용스테인리스강관관이음쇠 | Φ80mm, 나사식, 캡 | EA | 18940 | 전지역(제주제외) | 부가가치세별도 | 납품장소도 | 기타조건 | 기타 | 기타가격 | 건축설비과 | 070-4056-7385 | 이하나
2610 | 40142386 | 20121971 | 4014238620121971 | 일반배관용스테인리스강관관이음쇠 | Φ80mm, 나사식, 티 | EA | 57120 | 전지역(제주제외) | 부가가치세별도 | 납품장소도 | 기타조건 | 기타 | 기타가격 | 건축설비과 | 070-4056-7385 | 이하나
2611 | 40142386 | 20122544 | 4014238620122544 | 일반배관용스테인리스강관관이음쇠 | Φ80mm, 니플, 나사식 | EA | 28390 | 전지역(제주제외) | 부가가치세별도 | 납품장소도 | 기타조건 | 기타 | 기타가격 | 건축설비과 | 070-4056-7385 | 이하나
2612 | 40142386 | 20970219 | 4014238620970219 | 일반배관용스테인리스강관관이음쇠 | Φ80mm, 리듀서, STS용접#40 | EA | 9670 | 전지역(제주제외) | 부가가치세별도 | 납품장소도 | 기타조건 | 기타 | 기타가격 | 건축설비과 | 070-4056-7385 | 이하나
2613 | 40142386 | 20122237 | 4014238620122237 | 일반배관용스테인리스강관관이음쇠 | Φ80mm, 리듀서, 용접식, #10 | EA | 5600 | 전지역(제주제외) | 부가가치세별도 | 납품장소도 | 기타조건 | 기타 | 기타가격 | 건축설비과 | 070-4056-7385 | 이하나
2614 | 40142386 | 20122251 | 4014238620122251 | 일반배관용스테인리스강관관이음쇠 | Φ80mm, 리듀서, 용접식, #20 | EA | 6960 | 전지역(제주제외) | 부가가치세별도 | 납품장소도 | 기타조건 | 기타 | 기타가격 | 건축설비과 | 070-4056-7385 | 이하나
2615 | 40142386 | 20122719 | 4014238620122719 | 일반배관용스테인리스강관관이음쇠 | Φ80mm, 부싱, 나사식 | EA | 20630 | 전지역(제주제외) | 부가가치세별도 | 납품장소도 | 기타조건 | 기타 | 기타가격 | 건축설비과 | 070-4056-7385 | 이하나
2616 | 40142386 | 21061549 | 4014238621061549 | 일반배관용스테인리스강관관이음쇠 | Φ80mm, 소켓, 프레스 | EA | 17350 | 전지역(제주제외) | 부가가치세별도 | 납품장소도 | 기타조건 | 기타 | 기타가격 | 건축설비과 | 070-4056-7385 | 이하나
2617 | 40142386 | 20970240 | 4014238620970240 | 일반배관용스테인리스강관관이음쇠 | Φ80mm, 엘보, STS용접#40 | EA | 18580 | 전지역(제주제외) | 부가가치세별도 | 납품장소도 | 기타조건 | 기타 | 기타가격 | 건축설비과 | 070-4056-7385 | 이하나
2618 | 40142386 | 20121809 | 4014238620121809 | 일반배관용스테인리스강관관이음쇠 | Φ80mm, 용접식, 엘보, #10 | EA | 10000 | 전지역(제주제외) | 부가가치세별도 | 납품장소도 | 기타조건 | 기타 | 기타가격 | 건축설비과 | 070-4056-7385 | 이하나
2619 | 40142386 | 20121823 | 4014238620121823 | 일반배관용스테인리스강관관이음쇠 | Φ80mm, 용접식, 엘보, #20 | EA | 13590 | 전지역(제주제외) | 부가가치세별도 | 납품장소도 | 기타조건 | 기타 | 기타가격 | 건축설비과 | 070-4056-7385 | 이하나
2620 | 40142386 | 20122447 | 4014238620122447 | 일반배관용스테인리스강관관이음쇠 | Φ80mm, 용접식, 캡 | EA | 4970 | 전지역(제주제외) | 부가가치세별도 | 납품장소도 | 기타조건 | 기타 | 기타가격 | 건축설비과 | 070-4056-7385 | 이하나
2621 | 40142386 | 20121993 | 4014238620121993 | 일반배관용스테인리스강관관이음쇠 | Φ80mm, 용접식, 티, #10 | EA | 16690 | 전지역(제주제외) | 부가가치세별도 | 납품장소도 | 기타조건 | 기타 | 기타가격 | 건축설비과 | 070-4056-7385 | 이하나
2622 | 40142386 | 20122007 | 4014238620122007 | 일반배관용스테인리스강관관이음쇠 | Φ80mm, 용접식, 티, #20 | EA | 23680 | 전지역(제주제외) | 부가가치세별도 | 납품장소도 | 기타조건 | 기타 | 기타가격 | 건축설비과 | 070-4056-7385 | 이하나
2623 | 40142386 | 20122489 | 4014238620122489 | 일반배관용스테인리스강관관이음쇠 | Φ80mm, 유니언, 나사식 | EA | 57640 | 전지역(제주제외) | 부가가치세별도 | 납품장소도 | 기타조건 | 기타 | 기타가격 | 건축설비과 | 070-4056-7385 | 이하나
2624 | 40142386 | 20970273 | 4014238620970273 | 일반배관용스테인리스강관관이음쇠 | Φ80mm, 캡, STS용접#40 | EA | 8920 | 전지역(제주제외) | 부가가치세별도 | 납품장소도 | 기타조건 | 기타 | 기타가격 | 건축설비과 | 070-4056-7385 | 이하나
2625 | 40142386 | 20970256 | 4014238620970256 | 일반배관용스테인리스강관관이음쇠 | Φ80mm, 캡, STS용접S#20 | EA | 6480 | 전지역(제주제외) | 부가가치세별도 | 납품장소도 | 기타조건 | 기타 | 기타가격 | 건축설비과 | 070-4056-7385 | 이하나
2626 | 40142386 | 21061558 | 4014238621061558 | 일반배관용스테인리스강관관이음쇠 | Φ80mm, 캡, 프레스 | EA | 18840 | 전지역(제주제외) | 부가가치세별도 | 납품장소도 | 기타조건 | 기타 | 기타가격 | 건축설비과 | 070-4056-7385 | 이하나
2627 | 40142386 | 20970298 | 4014238620970298 | 일반배관용스테인리스강관관이음쇠 | Φ80mm, 티, STS용접#40 | EA | 34090 | 전지역(제주제외) | 부가가치세별도 | 납품장소도 | 기타조건 | 기타 | 기타가격 | 건축설비과 | 070-4056-7385 | 이하나
2628 | 40142386 | 20122704 | 4014238620122704 | 일반배관용스테인리스강관관이음쇠 | Φ80mm, 플러그, 나사식 | EA | 13130 | 전지역(제주제외) | 부가가치세별도 | 납품장소도 | 기타조건 | 기타 | 기타가격 | 건축설비과 | 070-4056-7385 | 이하나
2629 | 40142396 | 21061525 | 4014239621061525 | 일반용경질폴리염화비닐이음관 | Φ100×50mm, 45˚Y관, DRF | 개 | 4820 | 전지역(제주제외) | 부가가치세별도 | 납품장소도 | 기타조건 | 기타 | 기타가격 | 건축설비과 | 070-4056-7409 | 최기영
2630 | 40142396 | 21061511 | 4014239621061511 | 일반용경질폴리염화비닐이음관 | Φ100×50mm, 90˚YT관, DRF-LT | 개 | 4770 | 전지역(제주제외) | 부가가치세별도 | 납품장소도 | 기타조건 | 기타 | 기타가격 | 건축설비과 | 070-4056-7409 | 최기영
2631 | 40142396 | 21061497 | 4014239621061497 | 일반용경질폴리염화비닐이음관 | Φ100×50mm, 90˚Y관티, DRF-CY | 개 | 6120 | 전지역(제주제외) | 부가가치세별도 | 납품장소도 | 기타조건 | 기타 | 기타가격 | 건축설비과 | 070-4056-7409 | 최기영
2632 | 40142396 | 20124833 | 4014239620124833 | 일반용경질폴리염화비닐이음관 | Φ100×50mm, PVC Y관, DTS | 개 | 2570 | 전지역(제주제외) | 부가가치세별도 | 납품장소도 | 기타조건 | 기타 | 기타가격 | 건축설비과 | 070-4056-7409 | 최기영
2633 | 40142396 | 21061539 | 4014239621061539 | 일반용경질폴리염화비닐이음관 | Φ100×50mm, YT-C관, DRF-CLT | 개 | 6080 | 전지역(제주제외) | 부가가치세별도 | 납품장소도 | 기타조건 | 기타 | 기타가격 | 건축설비과 | 070-4056-7409 | 최기영
2634 | 40142396 | 20125022 | 4014239620125022 | 일반용경질폴리염화비닐이음관 | Φ100×50mm, YT관, DTS | 개 | 1830 | 전지역(제주제외) | 부가가치세별도 | 납품장소도 | 기타조건 | 기타 | 기타가격 | 건축설비과 | 070-4056-7409 | 최기영
2635 | 40142396 | 21061478 | 4014239621061478 | 일반용경질폴리염화비닐이음관 | Φ100×50mm, 이경소켓, DRF-IN | 개 | 3020 | 전지역(제주제외) | 부가가치세별도 | 납품장소도 | 기타조건 | 기타 | 기타가격 | 건축설비과 | 070-4056-7409 | 최기영
2636 | 40142396 | 20124648 | 4014239620124648 | 일반용경질폴리염화비닐이음관 | Φ100×50mm, 티DTS | 개 | 1550 | 전지역(제주제외) | 부가가치세별도 | 납품장소도 | 기타조건 | 기타 | 기타가격 | 건축설비과 | 070-4056-7409 | 최기영
2637 | 40142396 | 22492355 | 4014239622492355 | 일반용경질폴리염화비닐이음관 | Φ100×65mm, YT관, DTS | 개 | 2230 | 전지역(제주제외) | 부가가치세별도 | 납품장소도 | 기타조건 | 기타 | 기타가격 | 건축설비과 | 070-4056-7409 | 최기영
2638 | 40142396 | 22492357 | 4014239622492357 | 일반용경질폴리염화비닐이음관 | Φ100×65mm, 티DTS | 개 | 1950 | 전지역(제주제외) | 부가가치세별도 | 납품장소도 | 기타조건 | 기타 | 기타가격 | 건축설비과 | 070-4056-7409 | 최기영
2639 | 40142396 | 21061526 | 4014239621061526 | 일반용경질폴리염화비닐이음관 | Φ100×75mm, 45˚Y관, DRF | 개 | 5770 | 전지역(제주제외) | 부가가치세별도 | 납품장소도 | 기타조건 | 기타 | 기타가격 | 건축설비과 | 070-4056-7409 | 최기영
2640 | 40142396 | 21061512 | 4014239621061512 | 일반용경질폴리염화비닐이음관 | Φ100×75mm, 90˚YT관, DRF-LT | 개 | 5730 | 전지역(제주제외) | 부가가치세별도 | 납품장소도 | 기타조건 | 기타 | 기타가격 | 건축설비과 | 070-4056-7409 | 최기영
2641 | 40142396 | 21061498 | 4014239621061498 | 일반용경질폴리염화비닐이음관 | Φ100×75mm, 90˚Y관티, DRF-CY | 개 | 7200 | 전지역(제주제외) | 부가가치세별도 | 납품장소도 | 기타조건 | 기타 | 기타가격 | 건축설비과 | 070-4056-7409 | 최기영
2642 | 40142396 | 20124834 | 4014239620124834 | 일반용경질폴리염화비닐이음관 | Φ100×75mm, PVC Y관, DTS | 개 | 3160 | 전지역(제주제외) | 부가가치세별도 | 납품장소도 | 기타조건 | 기타 | 기타가격 | 건축설비과 | 070-4056-7409 | 최기영
2643 | 40142396 | 21061540 | 4014239621061540 | 일반용경질폴리염화비닐이음관 | Φ100×75mm, YT-C관, DRF-CLT | 개 | 7370 | 전지역(제주제외) | 부가가치세별도 | 납품장소도 | 기타조건 | 기타 | 기타가격 | 건축설비과 | 070-4056-7409 | 최기영
2644 | 40142396 | 20125023 | 4014239620125023 | 일반용경질폴리염화비닐이음관 | Φ100×75mm, YT관, DTS | 개 | 2380 | 전지역(제주제외) | 부가가치세별도 | 납품장소도 | 기타조건 | 기타 | 기타가격 | 건축설비과 | 070-4056-7409 | 최기영
2645 | 40142396 | 21061479 | 4014239621061479 | 일반용경질폴리염화비닐이음관 | Φ100×75mm, 이경소켓, DRF-IN | 개 | 3080 | 전지역(제주제외) | 부가가치세별도 | 납품장소도 | 기타조건 | 기타 | 기타가격 | 건축설비과 | 070-4056-7409 | 최기영
2646 | 40142396 | 20124649 | 4014239620124649 | 일반용경질폴리염화비닐이음관 | Φ100×75mm, 티DTS | 개 | 2090 | 전지역(제주제외) | 부가가치세별도 | 납품장소도 | 기타조건 | 기타 | 기타가격 | 건축설비과 | 070-4056-7409 | 최기영
2647 | 40142396 | 20124734 | 4014239620124734 | 일반용경질폴리염화비닐이음관 | Φ100×Φ50mm, PVC리듀서, DTS | 개 | 674 | 전지역(제주제외) | 부가가치세별도 | 납품장소도 | 기타조건 | 기타 | 기타가격 | 건축설비과 | 070-4056-7409 | 최기영
2648 | 40142396 | 20124735 | 4014239620124735 | 일반용경질폴리염화비닐이음관 | Φ100×Φ65mm, PVC리듀서, DTS | 개 | 776 | 전지역(제주제외) | 부가가치세별도 | 납품장소도 | 기타조건 | 기타 | 기타가격 | 건축설비과 | 070-4056-7409 | 최기영
2649 | 40142396 | 20124736 | 4014239620124736 | 일반용경질폴리염화비닐이음관 | Φ100×Φ75mm, PVC리듀서, DTS | 개 | 817 | 전지역(제주제외) | 부가가치세별도 | 납품장소도 | 기타조건 | 기타 | 기타가격 | 건축설비과 | 070-4056-7409 | 최기영
2650 | 40142396 | 21061518 | 4014239621061518 | 일반용경질폴리염화비닐이음관 | Φ100mm, 45˚Y관, DRF | 개 | 6770 | 전지역(제주제외) | 부가가치세별도 | 납품장소도 | 기타조건 | 기타 | 기타가격 | 건축설비과 | 070-4056-7409 | 최기영
2651 | 40142396 | 21061467 | 4014239621061467 | 일반용경질폴리염화비닐이음관 | Φ100mm, 45˚곡관, DRF-45L | 개 | 3990 | 전지역(제주제외) | 부가가치세별도 | 납품장소도 | 기타조건 | 기타 | 기타가격 | 건축설비과 | 070-4056-7409 | 최기영
2652 | 40142396 | 20970128 | 4014239620970128 | 일반용경질폴리염화비닐이음관 | Φ100mm, 45˚단곡관, DL | 개 | 1540 | 전지역(제주제외) | 부가가치세별도 | 납품장소도 | 기타조건 | 기타 | 기타가격 | 건축설비과 | 070-4056-7409 | 최기영
2653 | 40142396 | 21061504 | 4014239621061504 | 일반용경질폴리염화비닐이음관 | Φ100mm, 90˚YT관, DRF-LT | 개 | 6940 | 전지역(제주제외) | 부가가치세별도 | 납품장소도 | 기타조건 | 기타 | 기타가격 | 건축설비과 | 070-4056-7409 | 최기영
2654 | 40142396 | 21061490 | 4014239621061490 | 일반용경질폴리염화비닐이음관 | Φ100mm, 90˚Y관티, DRF-CY | 개 | 7640 | 전지역(제주제외) | 부가가치세별도 | 납품장소도 | 기타조건 | 기타 | 기타가격 | 건축설비과 | 070-4056-7409 | 최기영
2655 | 40142396 | 21061461 | 4014239621061461 | 일반용경질폴리염화비닐이음관 | Φ100mm, 90˚곡관, DRF-DL | 개 | 5500 | 전지역(제주제외) | 부가가치세별도 | 납품장소도 | 기타조건 | 기타 | 기타가격 | 건축설비과 | 070-4056-7409 | 최기영
2656 | 40142396 | 20124596 | 4014239620124596 | 일반용경질폴리염화비닐이음관 | Φ100mm, 90˚단곡관(DTS) | 개 | 1520 | 전지역(제주제외) | 부가가치세별도 | 납품장소도 | 기타조건 | 기타 | 기타가격 | 건축설비과 | 070-4056-7409 | 최기영
2657 | 40142396 | 20125206 | 4014239620125206 | 일반용경질폴리염화비닐이음관 | Φ100mm, CO, DTS | 개 | 1360 | 전지역(제주제외) | 부가가치세별도 | 납품장소도 | 기타조건 | 기타 | 기타가격 | 건축설비과 | 070-4056-7409 | 최기영
2658 | 40142396 | 20124830 | 4014239620124830 | 일반용경질폴리염화비닐이음관 | Φ100mm, PVC Y관, DTS | 개 | 3140 | 전지역(제주제외) | 부가가치세별도 | 납품장소도 | 기타조건 | 기타 | 기타가격 | 건축설비과 | 070-4056-7409 | 최기영
2659 | 40142396 | 20124679 | 4014239620124679 | 일반용경질폴리염화비닐이음관 | Φ100mm, PVC소켓, DTS | 개 | 807 | 전지역(제주제외) | 부가가치세별도 | 납품장소도 | 기타조건 | 기타 | 기타가격 | 건축설비과 | 070-4056-7409 | 최기영
2660 | 40142396 | 20125188 | 4014239620125188 | 일반용경질폴리염화비닐이음관 | Φ100mm, P트랩, DTS | 개 | 6460 | 전지역(제주제외) | 부가가치세별도 | 납품장소도 | 기타조건 | 기타 | 기타가격 | 건축설비과 | 070-4056-7409 | 최기영
2661 | 40142396 | 21061532 | 4014239621061532 | 일반용경질폴리염화비닐이음관 | Φ100mm, YT-C관, DRF-CLT | 개 | 7460 | 전지역(제주제외) | 부가가치세별도 | 납품장소도 | 기타조건 | 기타 | 기타가격 | 건축설비과 | 070-4056-7409 | 최기영
2662 | 40142396 | 20125019 | 4014239620125019 | 일반용경질폴리염화비닐이음관 | Φ100mm, YT관, DTS | 개 | 3160 | 전지역(제주제외) | 부가가치세별도 | 납품장소도 | 기타조건 | 기타 | 기타가격 | 건축설비과 | 070-4056-7409 | 최기영
2663 | 40142396 | 21061473 | 4014239621061473 | 일반용경질폴리염화비닐이음관 | Φ100mm, 소켓, DRF-DS | 개 | 3970 | 전지역(제주제외) | 부가가치세별도 | 납품장소도 | 기타조건 | 기타 | 기타가격 | 건축설비과 | 070-4056-7409 | 최기영
2664 | 40142396 | 20124650 | 4014239620124650 | 일반용경질폴리염화비닐이음관 | Φ100mm, 티, DTS | 개 | 2240 | 전지역(제주제외) | 부가가치세별도 | 납품장소도 | 기타조건 | 기타 | 기타가격 | 건축설비과 | 070-4056-7409 | 최기영
2665 | 40142396 | 21061528 | 4014239621061528 | 일반용경질폴리염화비닐이음관 | Φ125×100mm, 45˚Y관, DRF | 개 | 10840 | 전지역(제주제외) | 부가가치세별도 | 납품장소도 | 기타조건 | 기타 | 기타가격 | 건축설비과 | 070-4056-7409 | 최기영
2666 | 40142396 | 21061514 | 4014239621061514 | 일반용경질폴리염화비닐이음관 | Φ125×100mm, 90˚YT관, DRF-LT | 개 | 11280 | 전지역(제주제외) | 부가가치세별도 | 납품장소도 | 기타조건 | 기타 | 기타가격 | 건축설비과 | 070-4056-7409 | 최기영
2667 | 40142396 | 21061500 | 4014239621061500 | 일반용경질폴리염화비닐이음관 | Φ125×100mm, 90˚Y관티, DRF-CY | 개 | 11760 | 전지역(제주제외) | 부가가치세별도 | 납품장소도 | 기타조건 | 기타 | 기타가격 | 건축설비과 | 070-4056-7409 | 최기영
2668 | 40142396 | 20124840 | 4014239620124840 | 일반용경질폴리염화비닐이음관 | Φ125×100mm, PVC Y관, DTS | 개 | 6280 | 전지역(제주제외) | 부가가치세별도 | 납품장소도 | 기타조건 | 기타 | 기타가격 | 건축설비과 | 070-4056-7409 | 최기영
2669 | 40142396 | 21061542 | 4014239621061542 | 일반용경질폴리염화비닐이음관 | Φ125×100mm, YT-C관, DRF-CLT | 개 | 11540 | 전지역(제주제외) | 부가가치세별도 | 납품장소도 | 기타조건 | 기타 | 기타가격 | 건축설비과 | 070-4056-7409 | 최기영
2670 | 40142396 | 20125029 | 4014239620125029 | 일반용경질폴리염화비닐이음관 | Φ125×100mm, YT관, DTS | 개 | 4420 | 전지역(제주제외) | 부가가치세별도 | 납품장소도 | 기타조건 | 기타 | 기타가격 | 건축설비과 | 070-4056-7409 | 최기영
2671 | 40142396 | 21061481 | 4014239621061481 | 일반용경질폴리염화비닐이음관 | Φ125×100mm, 이경소켓, DRF-IN | 개 | 5850 | 전지역(제주제외) | 부가가치세별도 | 납품장소도 | 기타조건 | 기타 | 기타가격 | 건축설비과 | 070-4056-7409 | 최기영
2672 | 40142396 | 20124654 | 4014239620124654 | 일반용경질폴리염화비닐이음관 | Φ125×100mm, 티DTS | 개 | 2980 | 전지역(제주제외) | 부가가치세별도 | 납품장소도 | 기타조건 | 기타 | 기타가격 | 건축설비과 | 070-4056-7409 | 최기영
2673 | 40142396 | 21061527 | 4014239621061527 | 일반용경질폴리염화비닐이음관 | Φ125×75mm, 45˚Y관, DRF | 개 | 10420 | 전지역(제주제외) | 부가가치세별도 | 납품장소도 | 기타조건 | 기타 | 기타가격 | 건축설비과 | 070-4056-7409 | 최기영
2674 | 40142396 | 21061513 | 4014239621061513 | 일반용경질폴리염화비닐이음관 | Φ125×75mm, 90˚YT관, DRF-LT | 개 | 10670 | 전지역(제주제외) | 부가가치세별도 | 납품장소도 | 기타조건 | 기타 | 기타가격 | 건축설비과 | 070-4056-7409 | 최기영
2675 | 40142396 | 21061499 | 4014239621061499 | 일반용경질폴리염화비닐이음관 | Φ125×75mm, 90˚Y관티, DRF-CY | 개 | 11430 | 전지역(제주제외) | 부가가치세별도 | 납품장소도 | 기타조건 | 기타 | 기타가격 | 건축설비과 | 070-4056-7409 | 최기영
2676 | 40142396 | 21061541 | 4014239621061541 | 일반용경질폴리염화비닐이음관 | Φ125×75mm, YT-C관, DRF-CLT | 개 | 11500 | 전지역(제주제외) | 부가가치세별도 | 납품장소도 | 기타조건 | 기타 | 기타가격 | 건축설비과 | 070-4056-7409 | 최기영
2677 | 40142396 | 20125028 | 4014239620125028 | 일반용경질폴리염화비닐이음관 | Φ125×75mm, YT관, DTS | 개 | 4070 | 전지역(제주제외) | 부가가치세별도 | 납품장소도 | 기타조건 | 기타 | 기타가격 | 건축설비과 | 070-4056-7409 | 최기영
2678 | 40142396 | 21061480 | 4014239621061480 | 일반용경질폴리염화비닐이음관 | Φ125×75mm, 이경소켓, DRF-IN | 개 | 5390 | 전지역(제주제외) | 부가가치세별도 | 납품장소도 | 기타조건 | 기타 | 기타가격 | 건축설비과 | 070-4056-7409 | 최기영
2679 | 40142396 | 20124738 | 4014239620124738 | 일반용경질폴리염화비닐이음관 | Φ125×Φ100mm, PVC리듀서, DTS | 개 | 1470 | 전지역(제주제외) | 부가가치세별도 | 납품장소도 | 기타조건 | 기타 | 기타가격 | 건축설비과 | 070-4056-7409 | 최기영
2680 | 40142396 | 21061519 | 4014239621061519 | 일반용경질폴리염화비닐이음관 | Φ125mm, 45˚Y관, DRF | 개 | 12230 | 전지역(제주제외) | 부가가치세별도 | 납품장소도 | 기타조건 | 기타 | 기타가격 | 건축설비과 | 070-4056-7409 | 최기영
2681 | 40142396 | 21061468 | 4014239621061468 | 일반용경질폴리염화비닐이음관 | Φ125mm, 45˚곡관, DRF-45L | 개 | 7290 | 전지역(제주제외) | 부가가치세별도 | 납품장소도 | 기타조건 | 기타 | 기타가격 | 건축설비과 | 070-4056-7409 | 최기영
2682 | 40142396 | 20970129 | 4014239620970129 | 일반용경질폴리염화비닐이음관 | Φ125mm, 45˚단곡관, DL | 개 | 2510 | 전지역(제주제외) | 부가가치세별도 | 납품장소도 | 기타조건 | 기타 | 기타가격 | 건축설비과 | 070-4056-7409 | 최기영
2683 | 40142396 | 21061505 | 4014239621061505 | 일반용경질폴리염화비닐이음관 | Φ125mm, 90˚YT관, DRF-LT | 개 | 12580 | 전지역(제주제외) | 부가가치세별도 | 납품장소도 | 기타조건 | 기타 | 기타가격 | 건축설비과 | 070-4056-7409 | 최기영
2684 | 40142396 | 21061491 | 4014239621061491 | 일반용경질폴리염화비닐이음관 | Φ125mm, 90˚Y관티, DRF-CY | 개 | 13530 | 전지역(제주제외) | 부가가치세별도 | 납품장소도 | 기타조건 | 기타 | 기타가격 | 건축설비과 | 070-4056-7409 | 최기영
2685 | 40142396 | 21061462 | 4014239621061462 | 일반용경질폴리염화비닐이음관 | Φ125mm, 90˚곡관, DRF-DL | 개 | 9980 | 전지역(제주제외) | 부가가치세별도 | 납품장소도 | 기타조건 | 기타 | 기타가격 | 건축설비과 | 070-4056-7409 | 최기영
2686 | 40142396 | 20124597 | 4014239620124597 | 일반용경질폴리염화비닐이음관 | Φ125mm, 90˚단곡관(DTS) | 개 | 2480 | 전지역(제주제외) | 부가가치세별도 | 납품장소도 | 기타조건 | 기타 | 기타가격 | 건축설비과 | 070-4056-7409 | 최기영
2687 | 40142396 | 20125207 | 4014239620125207 | 일반용경질폴리염화비닐이음관 | Φ125mm, CO, DTS | 개 | 2340 | 전지역(제주제외) | 부가가치세별도 | 납품장소도 | 기타조건 | 기타 | 기타가격 | 건축설비과 | 070-4056-7409 | 최기영
2688 | 40142396 | 20124835 | 4014239620124835 | 일반용경질폴리염화비닐이음관 | Φ125mm, PVC Y관, DTS | 개 | 7270 | 전지역(제주제외) | 부가가치세별도 | 납품장소도 | 기타조건 | 기타 | 기타가격 | 건축설비과 | 070-4056-7409 | 최기영
2689 | 40142396 | 20124680 | 4014239620124680 | 일반용경질폴리염화비닐이음관 | Φ125mm, PVC소켓, DTS | 개 | 1400 | 전지역(제주제외) | 부가가치세별도 | 납품장소도 | 기타조건 | 기타 | 기타가격 | 건축설비과 | 070-4056-7409 | 최기영
2690 | 40142396 | 21061533 | 4014239621061533 | 일반용경질폴리염화비닐이음관 | Φ125mm, YT-C관, DRF-CLT | 개 | 13840 | 전지역(제주제외) | 부가가치세별도 | 납품장소도 | 기타조건 | 기타 | 기타가격 | 건축설비과 | 070-4056-7409 | 최기영
2691 | 40142396 | 20125024 | 4014239620125024 | 일반용경질폴리염화비닐이음관 | Φ125mm, YT관, DTS | 개 | 5210 | 전지역(제주제외) | 부가가치세별도 | 납품장소도 | 기타조건 | 기타 | 기타가격 | 건축설비과 | 070-4056-7409 | 최기영
2692 | 40142396 | 21061474 | 4014239621061474 | 일반용경질폴리염화비닐이음관 | Φ125mm, 소켓, DRF-DS | 개 | 6620 | 전지역(제주제외) | 부가가치세별도 | 납품장소도 | 기타조건 | 기타 | 기타가격 | 건축설비과 | 070-4056-7409 | 최기영
2693 | 40142396 | 20124653 | 4014239620124653 | 일반용경질폴리염화비닐이음관 | Φ125mm, 티, DTS | 개 | 3960 | 전지역(제주제외) | 부가가치세별도 | 납품장소도 | 기타조건 | 기타 | 기타가격 | 건축설비과 | 070-4056-7409 | 최기영
2694 | 40142396 | 20125035 | 4014239620125035 | 일반용경질폴리염화비닐이음관 | Φ150×100mm, YT관, DTS | 개 | 6440 | 전지역(제주제외) | 부가가치세별도 | 납품장소도 | 기타조건 | 기타 | 기타가격 | 건축설비과 | 070-4056-7409 | 최기영
2695 | 40142396 | 20124657 | 4014239620124657 | 일반용경질폴리염화비닐이음관 | Φ150×100mm, 티DTS | 개 | 4340 | 전지역(제주제외) | 부가가치세별도 | 납품장소도 | 기타조건 | 기타 | 기타가격 | 건축설비과 | 070-4056-7409 | 최기영
2696 | 40142396 | 20125036 | 4014239620125036 | 일반용경질폴리염화비닐이음관 | Φ150×125mm, YT관, DTS | 개 | 7330 | 전지역(제주제외) | 부가가치세별도 | 납품장소도 | 기타조건 | 기타 | 기타가격 | 건축설비과 | 070-4056-7409 | 최기영
2697 | 40142396 | 20125034 | 4014239620125034 | 일반용경질폴리염화비닐이음관 | Φ150×75mm, YT관, DTS | 개 | 5200 | 전지역(제주제외) | 부가가치세별도 | 납품장소도 | 기타조건 | 기타 | 기타가격 | 건축설비과 | 070-4056-7409 | 최기영
2698 | 40142396 | 20124739 | 4014239620124739 | 일반용경질폴리염화비닐이음관 | Φ150×Φ100mm, PVC리듀서, DTS | 개 | 2206 | 전지역(제주제외) | 부가가치세별도 | 납품장소도 | 기타조건 | 기타 | 기타가격 | 건축설비과 | 070-4056-7409 | 최기영
2699 | 40142396 | 20124740 | 4014239620124740 | 일반용경질폴리염화비닐이음관 | Φ150×Φ125mm, PVC리듀서, DTS | 개 | 2665 | 전지역(제주제외) | 부가가치세별도 | 납품장소도 | 기타조건 | 기타 | 기타가격 | 건축설비과 | 070-4056-7409 | 최기영
2700 | 40142396 | 20970130 | 4014239620970130 | 일반용경질폴리염화비닐이음관 | Φ150mm, 45˚단곡관, DL | 개 | 4450 | 전지역(제주제외) | 부가가치세별도 | 납품장소도 | 기타조건 | 기타 | 기타가격 | 건축설비과 | 070-4056-7409 | 최기영
2701 | 40142396 | 20124598 | 4014239620124598 | 일반용경질폴리염화비닐이음관 | Φ150mm, 90˚단곡관(DTS) | 개 | 4400 | 전지역(제주제외) | 부가가치세별도 | 납품장소도 | 기타조건 | 기타 | 기타가격 | 건축설비과 | 070-4056-7409 | 최기영
2702 | 40142396 | 20125208 | 4014239620125208 | 일반용경질폴리염화비닐이음관 | Φ150mm, CO, DTS | 개 | 3880 | 전지역(제주제외) | 부가가치세별도 | 납품장소도 | 기타조건 | 기타 | 기타가격 | 건축설비과 | 070-4056-7409 | 최기영
2703 | 40142396 | 20124681 | 4014239620124681 | 일반용경질폴리염화비닐이음관 | Φ150mm, PVC소켓, DTS | 개 | 2320 | 전지역(제주제외) | 부가가치세별도 | 납품장소도 | 기타조건 | 기타 | 기타가격 | 건축설비과 | 070-4056-7409 | 최기영
2704 | 40142396 | 20125030 | 4014239620125030 | 일반용경질폴리염화비닐이음관 | Φ150mm, YT관, DTS | 개 | 11800 | 전지역(제주제외) | 부가가치세별도 | 납품장소도 | 기타조건 | 기타 | 기타가격 | 건축설비과 | 070-4056-7409 | 최기영
2705 | 40142396 | 20124659 | 4014239620124659 | 일반용경질폴리염화비닐이음관 | Φ150mm, 티, DTS | 개 | 6830 | 전지역(제주제외) | 부가가치세별도 | 납품장소도 | 기타조건 | 기타 | 기타가격 | 건축설비과 | 070-4056-7409 | 최기영
2706 | 40142396 | 20124741 | 4014239620124741 | 일반용경질폴리염화비닐이음관 | Φ200×Φ150mm, PVC리듀서, DTS | 개 | 4942 | 전지역(제주제외) | 부가가치세별도 | 납품장소도 | 기타조건 | 기타 | 기타가격 | 건축설비과 | 070-4056-7409 | 최기영
2707 | 40142396 | 20970131 | 4014239620970131 | 일반용경질폴리염화비닐이음관 | Φ200mm, 45˚단곡관, DL | 개 | 7160 | 전지역(제주제외) | 부가가치세별도 | 납품장소도 | 기타조건 | 기타 | 기타가격 | 건축설비과 | 070-4056-7409 | 최기영
2708 | 40142396 | 20124599 | 4014239620124599 | 일반용경질폴리염화비닐이음관 | Φ200mm, 90˚단곡관(DTS) | 개 | 7080 | 전지역(제주제외) | 부가가치세별도 | 납품장소도 | 기타조건 | 기타 | 기타가격 | 건축설비과 | 070-4056-7409 | 최기영
2709 | 40142396 | 20124682 | 4014239620124682 | 일반용경질폴리염화비닐이음관 | Φ200mm, PVC소켓, DTS | 개 | 4780 | 전지역(제주제외) | 부가가치세별도 | 납품장소도 | 기타조건 | 기타 | 기타가격 | 건축설비과 | 070-4056-7409 | 최기영
2710 | 40142396 | 20124660 | 4014239620124660 | 일반용경질폴리염화비닐이음관 | Φ200mm, 티, DTS | 개 | 12460 | 전지역(제주제외) | 부가가치세별도 | 납품장소도 | 기타조건 | 기타 | 기타가격 | 건축설비과 | 070-4056-7409 | 최기영
2711 | 40142396 | 20124683 | 4014239620124683 | 일반용경질폴리염화비닐이음관 | Φ250mm, PVC소켓, DTS | 개 | 9960 | 전지역(제주제외) | 부가가치세별도 | 납품장소도 | 기타조건 | 기타 | 기타가격 | 건축설비과 | 070-4056-7409 | 최기영
2712 | 40142396 | 20124684 | 4014239620124684 | 일반용경질폴리염화비닐이음관 | Φ300mm, PVC소켓, DTS | 개 | 15090 | 전지역(제주제외) | 부가가치세별도 | 납품장소도 | 기타조건 | 기타 | 기타가격 | 건축설비과 | 070-4056-7409 | 최기영
2713 | 40142396 | 21061463 | 4014239621061463 | 일반용경질폴리염화비닐이음관 | Φ35mm, 45˚곡관, DRF-45L | 개 | 807 | 전지역(제주제외) | 부가가치세별도 | 납품장소도 | 기타조건 | 기타 | 기타가격 | 건축설비과 | 070-4056-7409 | 최기영
2714 | 40142396 | 20970123 | 4014239620970123 | 일반용경질폴리염화비닐이음관 | Φ35mm, 45˚단곡관, DL | 개 | 429 | 전지역(제주제외) | 부가가치세별도 | 납품장소도 | 기타조건 | 기타 | 기타가격 | 건축설비과 | 070-4056-7409 | 최기영
2715 | 40142396 | 21061457 | 4014239621061457 | 일반용경질폴리염화비닐이음관 | Φ35mm, 90˚곡관, DRF-DL | 개 | 888 | 전지역(제주제외) | 부가가치세별도 | 납품장소도 | 기타조건 | 기타 | 기타가격 | 건축설비과 | 070-4056-7409 | 최기영
2716 | 40142396 | 20124592 | 4014239620124592 | 일반용경질폴리염화비닐이음관 | Φ35mm, 90˚단곡관(DTS) | 개 | 296 | 전지역(제주제외) | 부가가치세별도 | 납품장소도 | 기타조건 | 기타 | 기타가격 | 건축설비과 | 070-4056-7409 | 최기영
2717 | 40142396 | 21061469 | 4014239621061469 | 일반용경질폴리염화비닐이음관 | Φ35mm, 소켓, DRF-DS | 개 | 1300 | 전지역(제주제외) | 부가가치세별도 | 납품장소도 | 기타조건 | 기타 | 기타가격 | 건축설비과 | 070-4056-7409 | 최기영
2718 | 40142396 | 22492358 | 4014239622492358 | 일반용경질폴리염화비닐이음관 | Φ35mm, 티, DTS | 개 | 439 | 전지역(제주제외) | 부가가치세별도 | 납품장소도 | 기타조건 | 기타 | 기타가격 | 건축설비과 | 070-4056-7409 | 최기영
2719 | 40142396 | 21061515 | 4014239621061515 | 일반용경질폴리염화비닐이음관 | Φ40mm, 45˚Y관, DRF | 개 | 2160 | 전지역(제주제외) | 부가가치세별도 | 납품장소도 | 기타조건 | 기타 | 기타가격 | 건축설비과 | 070-4056-7409 | 최기영
2720 | 40142396 | 21061464 | 4014239621061464 | 일반용경질폴리염화비닐이음관 | Φ40mm, 45˚곡관, DRF-45L | 개 | 1020 | 전지역(제주제외) | 부가가치세별도 | 납품장소도 | 기타조건 | 기타 | 기타가격 | 건축설비과 | 070-4056-7409 | 최기영
2721 | 40142396 | 20970124 | 4014239620970124 | 일반용경질폴리염화비닐이음관 | Φ40mm, 45˚단곡관, DL | 개 | 439 | 전지역(제주제외) | 부가가치세별도 | 납품장소도 | 기타조건 | 기타 | 기타가격 | 건축설비과 | 070-4056-7409 | 최기영
2722 | 40142396 | 21061501 | 4014239621061501 | 일반용경질폴리염화비닐이음관 | Φ40mm, 90˚YT관, DRF-LT | 개 | 2080 | 전지역(제주제외) | 부가가치세별도 | 납품장소도 | 기타조건 | 기타 | 기타가격 | 건축설비과 | 070-4056-7409 | 최기영
2723 | 40142396 | 21061487 | 4014239621061487 | 일반용경질폴리염화비닐이음관 | Φ40mm, 90˚Y관티, DRF-CY | 개 | 2480 | 전지역(제주제외) | 부가가치세별도 | 납품장소도 | 기타조건 | 기타 | 기타가격 | 건축설비과 | 070-4056-7409 | 최기영
2724 | 40142396 | 21061458 | 4014239621061458 | 일반용경질폴리염화비닐이음관 | Φ40mm, 90˚곡관, DRF-DL | 개 | 1160 | 전지역(제주제외) | 부가가치세별도 | 납품장소도 | 기타조건 | 기타 | 기타가격 | 건축설비과 | 070-4056-7409 | 최기영
2725 | 40142396 | 20124593 | 4014239620124593 | 일반용경질폴리염화비닐이음관 | Φ40mm, 90˚단곡관(DTS) | 개 | 265 | 전지역(제주제외) | 부가가치세별도 | 납품장소도 | 기타조건 | 기타 | 기타가격 | 건축설비과 | 070-4056-7409 | 최기영
2726 | 40142396 | 20124675 | 4014239620124675 | 일반용경질폴리염화비닐이음관 | Φ40mm, PVC소켓, DTS | 개 | 255 | 전지역(제주제외) | 부가가치세별도 | 납품장소도 | 기타조건 | 기타 | 기타가격 | 건축설비과 | 070-4056-7409 | 최기영
2727 | 40142396 | 21061482 | 4014239621061482 | 일반용경질폴리염화비닐이음관 | Φ40mm, P트랩, DRF | 개 | 3340 | 전지역(제주제외) | 부가가치세별도 | 납품장소도 | 기타조건 | 기타 | 기타가격 | 건축설비과 | 070-4056-7409 | 최기영
2728 | 40142396 | 21061529 | 4014239621061529 | 일반용경질폴리염화비닐이음관 | Φ40mm, YT-C관, DRF-CLT | 개 | 2120 | 전지역(제주제외) | 부가가치세별도 | 납품장소도 | 기타조건 | 기타 | 기타가격 | 건축설비과 | 070-4056-7409 | 최기영
2729 | 40142396 | 20125007 | 4014239620125007 | 일반용경질폴리염화비닐이음관 | Φ40mm, YT관, DTS | 개 | 868 | 전지역(제주제외) | 부가가치세별도 | 납품장소도 | 기타조건 | 기타 | 기타가격 | 건축설비과 | 070-4056-7409 | 최기영
2730 | 40142396 | 21061470 | 4014239621061470 | 일반용경질폴리염화비닐이음관 | Φ40mm, 소켓, DRF-DS | 개 | 1300 | 전지역(제주제외) | 부가가치세별도 | 납품장소도 | 기타조건 | 기타 | 기타가격 | 건축설비과 | 070-4056-7409 | 최기영
2731 | 40142396 | 20124640 | 4014239620124640 | 일반용경질폴리염화비닐이음관 | Φ40mm, 티, DTS | 개 | 623 | 전지역(제주제외) | 부가가치세별도 | 납품장소도 | 기타조건 | 기타 | 기타가격 | 건축설비과 | 070-4056-7409 | 최기영
2732 | 40142396 | 21061520 | 4014239621061520 | 일반용경질폴리염화비닐이음관 | Φ50×35mm, 45˚Y관, DRF | 개 | 1990 | 전지역(제주제외) | 부가가치세별도 | 납품장소도 | 기타조건 | 기타 | 기타가격 | 건축설비과 | 070-4056-7409 | 최기영
2733 | 40142396 | 21061506 | 4014239621061506 | 일반용경질폴리염화비닐이음관 | Φ50×35mm, 90˚YT관, DRF-LT | 개 | 1950 | 전지역(제주제외) | 부가가치세별도 | 납품장소도 | 기타조건 | 기타 | 기타가격 | 건축설비과 | 070-4056-7409 | 최기영
2734 | 40142396 | 21061492 | 4014239621061492 | 일반용경질폴리염화비닐이음관 | Φ50×35mm, 90˚Y관티, DRF-CY | 개 | 2680 | 전지역(제주제외) | 부가가치세별도 | 납품장소도 | 기타조건 | 기타 | 기타가격 | 건축설비과 | 070-4056-7409 | 최기영
2735 | 40142396 | 20124821 | 4014239620124821 | 일반용경질폴리염화비닐이음관 | Φ50×35mm, PVC Y관, DTS | 개 | 837 | 전지역(제주제외) | 부가가치세별도 | 납품장소도 | 기타조건 | 기타 | 기타가격 | 건축설비과 | 070-4056-7409 | 최기영
2736 | 40142396 | 21061534 | 4014239621061534 | 일반용경질폴리염화비닐이음관 | Φ50×35mm, YT-C관, DRF-CLT | 개 | 2780 | 전지역(제주제외) | 부가가치세별도 | 납품장소도 | 기타조건 | 기타 | 기타가격 | 건축설비과 | 070-4056-7409 | 최기영
2737 | 40142396 | 20125010 | 4014239620125010 | 일반용경질폴리염화비닐이음관 | Φ50×35mm, YT관, DTS | 개 | 810 | 전지역(제주제외) | 부가가치세별도 | 납품장소도 | 기타조건 | 기타 | 기타가격 | 건축설비과 | 070-4056-7409 | 최기영
2738 | 40142396 | 21061475 | 4014239621061475 | 일반용경질폴리염화비닐이음관 | Φ50×35mm, 이경소켓, DRF-IN | 개 | 1330 | 전지역(제주제외) | 부가가치세별도 | 납품장소도 | 기타조건 | 기타 | 기타가격 | 건축설비과 | 070-4056-7409 | 최기영
2739 | 40142396 | 21061521 | 4014239621061521 | 일반용경질폴리염화비닐이음관 | Φ50×40mm, 45˚Y관, DRF | 개 | 2050 | 전지역(제주제외) | 부가가치세별도 | 납품장소도 | 기타조건 | 기타 | 기타가격 | 건축설비과 | 070-4056-7409 | 최기영
2740 | 40142396 | 21061507 | 4014239621061507 | 일반용경질폴리염화비닐이음관 | Φ50×40mm, 90˚YT관, DRF-LT | 개 | 1990 | 전지역(제주제외) | 부가가치세별도 | 납품장소도 | 기타조건 | 기타 | 기타가격 | 건축설비과 | 070-4056-7409 | 최기영
2741 | 40142396 | 21061493 | 4014239621061493 | 일반용경질폴리염화비닐이음관 | Φ50×40mm, 90˚Y관티, DRF-CY | 개 | 2980 | 전지역(제주제외) | 부가가치세별도 | 납품장소도 | 기타조건 | 기타 | 기타가격 | 건축설비과 | 070-4056-7409 | 최기영
2742 | 40142396 | 20124822 | 4014239620124822 | 일반용경질폴리염화비닐이음관 | Φ50×40mm, PVC Y관, DTS | 개 | 1140 | 전지역(제주제외) | 부가가치세별도 | 납품장소도 | 기타조건 | 기타 | 기타가격 | 건축설비과 | 070-4056-7409 | 최기영
2743 | 40142396 | 21061535 | 4014239621061535 | 일반용경질폴리염화비닐이음관 | Φ50×40mm, YT-C관, DRF-CLT | 개 | 3120 | 전지역(제주제외) | 부가가치세별도 | 납품장소도 | 기타조건 | 기타 | 기타가격 | 건축설비과 | 070-4056-7409 | 최기영
2744 | 40142396 | 21061476 | 4014239621061476 | 일반용경질폴리염화비닐이음관 | Φ50×40mm, 이경소켓, DRF-IN | 개 | 1440 | 전지역(제주제외) | 부가가치세별도 | 납품장소도 | 기타조건 | 기타 | 기타가격 | 건축설비과 | 070-4056-7409 | 최기영
2745 | 40142396 | 20124642 | 4014239620124642 | 일반용경질폴리염화비닐이음관 | Φ50×40mm, 티DTS | 개 | 674 | 전지역(제주제외) | 부가가치세별도 | 납품장소도 | 기타조건 | 기타 | 기타가격 | 건축설비과 | 070-4056-7409 | 최기영
2746 | 40142396 | 20124730 | 4014239620124730 | 일반용경질폴리염화비닐이음관 | Φ50×Φ40mm, PVC리듀서, DTS | 개 | 327 | 전지역(제주제외) | 부가가치세별도 | 납품장소도 | 기타조건 | 기타 | 기타가격 | 건축설비과 | 070-4056-7409 | 최기영
2747 | 40142396 | 21061516 | 4014239621061516 | 일반용경질폴리염화비닐이음관 | Φ50mm, 45˚Y관, DRF | 개 | 2430 | 전지역(제주제외) | 부가가치세별도 | 납품장소도 | 기타조건 | 기타 | 기타가격 | 건축설비과 | 070-4056-7409 | 최기영
2748 | 40142396 | 21061465 | 4014239621061465 | 일반용경질폴리염화비닐이음관 | Φ50mm, 45˚곡관, DRF-45L | 개 | 1350 | 전지역(제주제외) | 부가가치세별도 | 납품장소도 | 기타조건 | 기타 | 기타가격 | 건축설비과 | 070-4056-7409 | 최기영
2749 | 40142396 | 20970125 | 4014239620970125 | 일반용경질폴리염화비닐이음관 | Φ50mm, 45˚단곡관, DL | 개 | 470 | 전지역(제주제외) | 부가가치세별도 | 납품장소도 | 기타조건 | 기타 | 기타가격 | 건축설비과 | 070-4056-7409 | 최기영
2750 | 40142396 | 21061502 | 4014239621061502 | 일반용경질폴리염화비닐이음관 | Φ50mm, 90˚YT관, DRF-LT | 개 | 2640 | 전지역(제주제외) | 부가가치세별도 | 납품장소도 | 기타조건 | 기타 | 기타가격 | 건축설비과 | 070-4056-7409 | 최기영
2751 | 40142396 | 21061488 | 4014239621061488 | 일반용경질폴리염화비닐이음관 | Φ50mm, 90˚Y관티, DRF-CY | 개 | 3280 | 전지역(제주제외) | 부가가치세별도 | 납품장소도 | 기타조건 | 기타 | 기타가격 | 건축설비과 | 070-4056-7409 | 최기영
2752 | 40142396 | 21061459 | 4014239621061459 | 일반용경질폴리염화비닐이음관 | Φ50mm, 90˚곡관, DRF-DL | 개 | 1530 | 전지역(제주제외) | 부가가치세별도 | 납품장소도 | 기타조건 | 기타 | 기타가격 | 건축설비과 | 070-4056-7409 | 최기영
2753 | 40142396 | 20124594 | 4014239620124594 | 일반용경질폴리염화비닐이음관 | Φ50mm, 90˚단곡관(DTS) | 개 | 306 | 전지역(제주제외) | 부가가치세별도 | 납품장소도 | 기타조건 | 기타 | 기타가격 | 건축설비과 | 070-4056-7409 | 최기영
2754 | 40142396 | 20125203 | 4014239620125203 | 일반용경질폴리염화비닐이음관 | Φ50mm, CO, DTS | 개 | 602 | 전지역(제주제외) | 부가가치세별도 | 납품장소도 | 기타조건 | 기타 | 기타가격 | 건축설비과 | 070-4056-7409 | 최기영
2755 | 40142396 | 20124820 | 4014239620124820 | 일반용경질폴리염화비닐이음관 | Φ50mm, PVC Y관, DTS | 개 | 684 | 전지역(제주제외) | 부가가치세별도 | 납품장소도 | 기타조건 | 기타 | 기타가격 | 건축설비과 | 070-4056-7409 | 최기영
2756 | 40142396 | 20124676 | 4014239620124676 | 일반용경질폴리염화비닐이음관 | Φ50mm, PVC소켓, DTS | 개 | 255 | 전지역(제주제외) | 부가가치세별도 | 납품장소도 | 기타조건 | 기타 | 기타가격 | 건축설비과 | 070-4056-7409 | 최기영
2757 | 40142396 | 21061483 | 4014239621061483 | 일반용경질폴리염화비닐이음관 | Φ50mm, P트랩, DRF | 개 | 4200 | 전지역(제주제외) | 부가가치세별도 | 납품장소도 | 기타조건 | 기타 | 기타가격 | 건축설비과 | 070-4056-7409 | 최기영
2758 | 40142396 | 20125185 | 4014239620125185 | 일반용경질폴리염화비닐이음관 | Φ50mm, P트랩, DTS | 개 | 1540 | 전지역(제주제외) | 부가가치세별도 | 납품장소도 | 기타조건 | 기타 | 기타가격 | 건축설비과 | 070-4056-7409 | 최기영
2759 | 40142396 | 21061530 | 4014239621061530 | 일반용경질폴리염화비닐이음관 | Φ50mm, YT-C관, DRF-CLT | 개 | 4070 | 전지역(제주제외) | 부가가치세별도 | 납품장소도 | 기타조건 | 기타 | 기타가격 | 건축설비과 | 070-4056-7409 | 최기영
2760 | 40142396 | 20125009 | 4014239620125009 | 일반용경질폴리염화비닐이음관 | Φ50mm, YT관, DTS | 개 | 868 | 전지역(제주제외) | 부가가치세별도 | 납품장소도 | 기타조건 | 기타 | 기타가격 | 건축설비과 | 070-4056-7409 | 최기영
2761 | 40142396 | 21061471 | 4014239621061471 | 일반용경질폴리염화비닐이음관 | Φ50mm, 소켓, DRF-DS | 개 | 1540 | 전지역(제주제외) | 부가가치세별도 | 납품장소도 | 기타조건 | 기타 | 기타가격 | 건축설비과 | 070-4056-7409 | 최기영
2762 | 40142396 | 20124643 | 4014239620124643 | 일반용경질폴리염화비닐이음관 | Φ50mm, 티, DTS | 개 | 633 | 전지역(제주제외) | 부가가치세별도 | 납품장소도 | 기타조건 | 기타 | 기타가격 | 건축설비과 | 070-4056-7409 | 최기영
2763 | 40142396 | 20125014 | 4014239620125014 | 일반용경질폴리염화비닐이음관 | Φ65×50mm, YT관, DTS | 개 | 920 | 전지역(제주제외) | 부가가치세별도 | 납품장소도 | 기타조건 | 기타 | 기타가격 | 건축설비과 | 070-4056-7409 | 최기영
2764 | 40142396 | 20124644 | 4014239620124644 | 일반용경질폴리염화비닐이음관 | Φ65×50mm, 티DTS | 개 | 684 | 전지역(제주제외) | 부가가치세별도 | 납품장소도 | 기타조건 | 기타 | 기타가격 | 건축설비과 | 070-4056-7409 | 최기영
2765 | 40142396 | 20124732 | 4014239620124732 | 일반용경질폴리염화비닐이음관 | Φ65×Φ50mm, PVC리듀서, DTS | 개 | 276 | 전지역(제주제외) | 부가가치세별도 | 납품장소도 | 기타조건 | 기타 | 기타가격 | 건축설비과 | 070-4056-7409 | 최기영
2766 | 40142396 | 20970126 | 4014239620970126 | 일반용경질폴리염화비닐이음관 | Φ65mm, 45˚단곡관, DL | 개 | 715 | 전지역(제주제외) | 부가가치세별도 | 납품장소도 | 기타조건 | 기타 | 기타가격 | 건축설비과 | 070-4056-7409 | 최기영
2767 | 40142396 | 22491225 | 4014239622491225 | 일반용경질폴리염화비닐이음관 | Φ65mm, 90˚단곡관(DTS) | 개 | 490 | 전지역(제주제외) | 부가가치세별도 | 납품장소도 | 기타조건 | 기타 | 기타가격 | 건축설비과 | 070-4056-7409 | 최기영
2768 | 40142396 | 20125204 | 4014239620125204 | 일반용경질폴리염화비닐이음관 | Φ65mm, CO, DTS | 개 | 684 | 전지역(제주제외) | 부가가치세별도 | 납품장소도 | 기타조건 | 기타 | 기타가격 | 건축설비과 | 070-4056-7409 | 최기영
2769 | 40142396 | 20124677 | 4014239620124677 | 일반용경질폴리염화비닐이음관 | Φ65mm, PVC소켓, DTS | 개 | 368 | 전지역(제주제외) | 부가가치세별도 | 납품장소도 | 기타조건 | 기타 | 기타가격 | 건축설비과 | 070-4056-7409 | 최기영
2770 | 40142396 | 20125012 | 4014239620125012 | 일반용경질폴리염화비닐이음관 | Φ65mm, YT관, DTS | 개 | 1000 | 전지역(제주제외) | 부가가치세별도 | 납품장소도 | 기타조건 | 기타 | 기타가격 | 건축설비과 | 070-4056-7409 | 최기영
2771 | 40142396 | 20124645 | 4014239620124645 | 일반용경질폴리염화비닐이음관 | Φ65mm, 티, DTS | 개 | 970 | 전지역(제주제외) | 부가가치세별도 | 납품장소도 | 기타조건 | 기타 | 기타가격 | 건축설비과 | 070-4056-7409 | 최기영
2772 | 40142396 | 21061522 | 4014239621061522 | 일반용경질폴리염화비닐이음관 | Φ75×35mm, 45˚Y관, DRF | 개 | 4190 | 전지역(제주제외) | 부가가치세별도 | 납품장소도 | 기타조건 | 기타 | 기타가격 | 건축설비과 | 070-4056-7409 | 최기영
2773 | 40142396 | 21061508 | 4014239621061508 | 일반용경질폴리염화비닐이음관 | Φ75×35mm, 90˚YT관, DRF-LT | 개 | 4170 | 전지역(제주제외) | 부가가치세별도 | 납품장소도 | 기타조건 | 기타 | 기타가격 | 건축설비과 | 070-4056-7409 | 최기영
2774 | 40142396 | 21061494 | 4014239621061494 | 일반용경질폴리염화비닐이음관 | Φ75×35mm, 90˚Y관티, DRF-CY | 개 | 4350 | 전지역(제주제외) | 부가가치세별도 | 납품장소도 | 기타조건 | 기타 | 기타가격 | 건축설비과 | 070-4056-7409 | 최기영
2775 | 40142396 | 21061536 | 4014239621061536 | 일반용경질폴리염화비닐이음관 | Φ75×35mm, YT-C관, DRF-CLT | 개 | 4380 | 전지역(제주제외) | 부가가치세별도 | 납품장소도 | 기타조건 | 기타 | 기타가격 | 건축설비과 | 070-4056-7409 | 최기영
2776 | 40142396 | 21061523 | 4014239621061523 | 일반용경질폴리염화비닐이음관 | Φ75×40mm, 45˚Y관, DRF | 개 | 4270 | 전지역(제주제외) | 부가가치세별도 | 납품장소도 | 기타조건 | 기타 | 기타가격 | 건축설비과 | 070-4056-7409 | 최기영
2777 | 40142396 | 21061509 | 4014239621061509 | 일반용경질폴리염화비닐이음관 | Φ75×40mm, 90˚YT관, DRF-LT | 개 | 4250 | 전지역(제주제외) | 부가가치세별도 | 납품장소도 | 기타조건 | 기타 | 기타가격 | 건축설비과 | 070-4056-7409 | 최기영
2778 | 40142396 | 21061495 | 4014239621061495 | 일반용경질폴리염화비닐이음관 | Φ75×40mm, 90˚Y관티, DRF-CY | 개 | 4470 | 전지역(제주제외) | 부가가치세별도 | 납품장소도 | 기타조건 | 기타 | 기타가격 | 건축설비과 | 070-4056-7409 | 최기영
2779 | 40142396 | 21061537 | 4014239621061537 | 일반용경질폴리염화비닐이음관 | Φ75×40mm, YT-C관, DRF-CLT | 개 | 4380 | 전지역(제주제외) | 부가가치세별도 | 납품장소도 | 기타조건 | 기타 | 기타가격 | 건축설비과 | 070-4056-7409 | 최기영
2780 | 40142396 | 21061524 | 4014239621061524 | 일반용경질폴리염화비닐이음관 | Φ75×50mm, 45˚Y관, DRF | 개 | 4400 | 전지역(제주제외) | 부가가치세별도 | 납품장소도 | 기타조건 | 기타 | 기타가격 | 건축설비과 | 070-4056-7409 | 최기영
2781 | 40142396 | 21061510 | 4014239621061510 | 일반용경질폴리염화비닐이음관 | Φ75×50mm, 90˚YT관, DRF-LT | 개 | 4340 | 전지역(제주제외) | 부가가치세별도 | 납품장소도 | 기타조건 | 기타 | 기타가격 | 건축설비과 | 070-4056-7409 | 최기영
2782 | 40142396 | 21061496 | 4014239621061496 | 일반용경질폴리염화비닐이음관 | Φ75×50mm, 90˚Y관티, DRF-CY | 개 | 4650 | 전지역(제주제외) | 부가가치세별도 | 납품장소도 | 기타조건 | 기타 | 기타가격 | 건축설비과 | 070-4056-7409 | 최기영
2783 | 40142396 | 20124829 | 4014239620124829 | 일반용경질폴리염화비닐이음관 | Φ75×50mm, PVC Y관, DTS | 개 | 1160 | 전지역(제주제외) | 부가가치세별도 | 납품장소도 | 기타조건 | 기타 | 기타가격 | 건축설비과 | 070-4056-7409 | 최기영
2784 | 40142396 | 21061538 | 4014239621061538 | 일반용경질폴리염화비닐이음관 | Φ75×50mm, YT-C관, DRF-CLT | 개 | 4510 | 전지역(제주제외) | 부가가치세별도 | 납품장소도 | 기타조건 | 기타 | 기타가격 | 건축설비과 | 070-4056-7409 | 최기영
2785 | 40142396 | 20125018 | 4014239620125018 | 일반용경질폴리염화비닐이음관 | Φ75×50mm, YT관, DTS | 개 | 1020 | 전지역(제주제외) | 부가가치세별도 | 납품장소도 | 기타조건 | 기타 | 기타가격 | 건축설비과 | 070-4056-7409 | 최기영
2786 | 40142396 | 21061477 | 4014239621061477 | 일반용경질폴리염화비닐이음관 | Φ75×50mm, 이경소켓, DRF-IN | 개 | 1820 | 전지역(제주제외) | 부가가치세별도 | 납품장소도 | 기타조건 | 기타 | 기타가격 | 건축설비과 | 070-4056-7409 | 최기영
2787 | 40142396 | 20124647 | 4014239620124647 | 일반용경질폴리염화비닐이음관 | Φ75×50mm, 티DTS | 개 | 1000 | 전지역(제주제외) | 부가가치세별도 | 납품장소도 | 기타조건 | 기타 | 기타가격 | 건축설비과 | 070-4056-7409 | 최기영
2788 | 40142396 | 22492353 | 4014239622492353 | 일반용경질폴리염화비닐이음관 | Φ75×65mm, PVC Y관, DTS | 개 | 2590 | 전지역(제주제외) | 부가가치세별도 | 납품장소도 | 기타조건 | 기타 | 기타가격 | 건축설비과 | 070-4056-7409 | 최기영
2789 | 40142396 | 22492354 | 4014239622492354 | 일반용경질폴리염화비닐이음관 | Φ75×65mm, YT관, DTS | 개 | 1400 | 전지역(제주제외) | 부가가치세별도 | 납품장소도 | 기타조건 | 기타 | 기타가격 | 건축설비과 | 070-4056-7409 | 최기영
2790 | 40142396 | 22492356 | 4014239622492356 | 일반용경질폴리염화비닐이음관 | Φ75×65mm, 티DTS | 개 | 1410 | 전지역(제주제외) | 부가가치세별도 | 납품장소도 | 기타조건 | 기타 | 기타가격 | 건축설비과 | 070-4056-7409 | 최기영
2791 | 40142396 | 20124733 | 4014239620124733 | 일반용경질폴리염화비닐이음관 | Φ75×Φ50mm, PVC리듀서, DTS | 개 | 500 | 전지역(제주제외) | 부가가치세별도 | 납품장소도 | 기타조건 | 기타 | 기타가격 | 건축설비과 | 070-4056-7409 | 최기영
2792 | 40142396 | 22491224 | 4014239622491224 | 일반용경질폴리염화비닐이음관 | Φ75×Φ65mm, PVC리듀서, DTS | 개 | 439 | 전지역(제주제외) | 부가가치세별도 | 납품장소도 | 기타조건 | 기타 | 기타가격 | 건축설비과 | 070-4056-7409 | 최기영
2793 | 40142396 | 21061517 | 4014239621061517 | 일반용경질폴리염화비닐이음관 | Φ75mm, 45˚Y관, DRF | 개 | 3990 | 전지역(제주제외) | 부가가치세별도 | 납품장소도 | 기타조건 | 기타 | 기타가격 | 건축설비과 | 070-4056-7409 | 최기영
2794 | 40142396 | 21061466 | 4014239621061466 | 일반용경질폴리염화비닐이음관 | Φ75mm, 45˚곡관, DRF-45L | 개 | 2450 | 전지역(제주제외) | 부가가치세별도 | 납품장소도 | 기타조건 | 기타 | 기타가격 | 건축설비과 | 070-4056-7409 | 최기영
2795 | 40142396 | 20970127 | 4014239620970127 | 일반용경질폴리염화비닐이음관 | Φ75mm, 45˚단곡관, DL | 개 | 817 | 전지역(제주제외) | 부가가치세별도 | 납품장소도 | 기타조건 | 기타 | 기타가격 | 건축설비과 | 070-4056-7409 | 최기영
2796 | 40142396 | 21061503 | 4014239621061503 | 일반용경질폴리염화비닐이음관 | Φ75mm, 90˚YT관, DRF-LT | 개 | 5550 | 전지역(제주제외) | 부가가치세별도 | 납품장소도 | 기타조건 | 기타 | 기타가격 | 건축설비과 | 070-4056-7409 | 최기영
2797 | 40142396 | 21061489 | 4014239621061489 | 일반용경질폴리염화비닐이음관 | Φ75mm, 90˚Y관티, DRF-CY | 개 | 5710 | 전지역(제주제외) | 부가가치세별도 | 납품장소도 | 기타조건 | 기타 | 기타가격 | 건축설비과 | 070-4056-7409 | 최기영
2798 | 40142396 | 21061460 | 4014239621061460 | 일반용경질폴리염화비닐이음관 | Φ75mm, 90˚곡관, DRF-DL | 개 | 3030 | 전지역(제주제외) | 부가가치세별도 | 납품장소도 | 기타조건 | 기타 | 기타가격 | 건축설비과 | 070-4056-7409 | 최기영
2799 | 40142396 | 20124595 | 4014239620124595 | 일반용경질폴리염화비닐이음관 | Φ75mm, 90˚단곡관(DTS) | 개 | 766 | 전지역(제주제외) | 부가가치세별도 | 납품장소도 | 기타조건 | 기타 | 기타가격 | 건축설비과 | 070-4056-7409 | 최기영
2800 | 40142396 | 20125205 | 4014239620125205 | 일반용경질폴리염화비닐이음관 | Φ75mm, CO, DTS | 개 | 970 | 전지역(제주제외) | 부가가치세별도 | 납품장소도 | 기타조건 | 기타 | 기타가격 | 건축설비과 | 070-4056-7409 | 최기영
2801 | 40142396 | 20124826 | 4014239620124826 | 일반용경질폴리염화비닐이음관 | Φ75mm, PVC Y관, DTS | 개 | 1590 | 전지역(제주제외) | 부가가치세별도 | 납품장소도 | 기타조건 | 기타 | 기타가격 | 건축설비과 | 070-4056-7409 | 최기영
2802 | 40142396 | 20124678 | 4014239620124678 | 일반용경질폴리염화비닐이음관 | Φ75mm, PVC소켓, DTS | 개 | 439 | 전지역(제주제외) | 부가가치세별도 | 납품장소도 | 기타조건 | 기타 | 기타가격 | 건축설비과 | 070-4056-7409 | 최기영
2803 | 40142396 | 21061484 | 4014239621061484 | 일반용경질폴리염화비닐이음관 | Φ75mm, P트랩, DRF | 개 | 8410 | 전지역(제주제외) | 부가가치세별도 | 납품장소도 | 기타조건 | 기타 | 기타가격 | 건축설비과 | 070-4056-7409 | 최기영
2804 | 40142396 | 20125187 | 4014239620125187 | 일반용경질폴리염화비닐이음관 | Φ75mm, P트랩, DTS | 개 | 3240 | 전지역(제주제외) | 부가가치세별도 | 납품장소도 | 기타조건 | 기타 | 기타가격 | 건축설비과 | 070-4056-7409 | 최기영
2805 | 40142396 | 21061531 | 4014239621061531 | 일반용경질폴리염화비닐이음관 | Φ75mm, YT-C관, DRF-CLT | 개 | 5900 | 전지역(제주제외) | 부가가치세별도 | 납품장소도 | 기타조건 | 기타 | 기타가격 | 건축설비과 | 070-4056-7409 | 최기영
2806 | 40142396 | 20125015 | 4014239620125015 | 일반용경질폴리염화비닐이음관 | Φ75mm, YT관, DTS | 개 | 1470 | 전지역(제주제외) | 부가가치세별도 | 납품장소도 | 기타조건 | 기타 | 기타가격 | 건축설비과 | 070-4056-7409 | 최기영
2807 | 40142396 | 21061472 | 4014239621061472 | 일반용경질폴리염화비닐이음관 | Φ75mm, 소켓, DRF-DS | 개 | 2920 | 전지역(제주제외) | 부가가치세별도 | 납품장소도 | 기타조건 | 기타 | 기타가격 | 건축설비과 | 070-4056-7409 | 최기영
2808 | 40142396 | 20124646 | 4014239620124646 | 일반용경질폴리염화비닐이음관 | Φ75mm, 티, DTS | 개 | 1320 | 전지역(제주제외) | 부가가치세별도 | 납품장소도 | 기타조건 | 기타 | 기타가격 | 건축설비과 | 070-4056-7409 | 최기영
2809 | 31162801 | 20969900 | 3116280120969900 | 장애자용손잡이 | 대변기-가동식 | 조 | 131750 | 전지역(제주제외) | 부가가치세별도 | 납품장소도 | 기타조건 | 기타 | 기타가격 | 건축설비과 | 070-4056-7407 | 박상혁
2810 | 31162801 | 22602213 | 3116280122602213 | 장애자용손잡이 | 대변기-일반식 | 조 | 62050 | 전지역(제주제외) | 부가가치세별도 | 납품장소도 | 기타조건 | 기타 | 기타가격 | 건축설비과 | 070-4056-7407 | 박상혁
2811 | 31162801 | 20969901 | 3116280120969901 | 장애자용손잡이 | 세면기 | 조 | 109590 | 전지역(제주제외) | 부가가치세별도 | 납품장소도 | 기타조건 | 기타 | 기타가격 | 건축설비과 | 070-4056-7407 | 박상혁
2812 | 31162801 | 20969902 | 3116280120969902 | 장애자용손잡이 | 소변기 | 조 | 106920 | 전지역(제주제외) | 부가가치세별도 | 납품장소도 | 기타조건 | 기타 | 기타가격 | 건축설비과 | 070-4056-7407 | 박상혁
2813 | 30171589 | 20969888 | 3017158920969888 | 점검구문 | 300×200mm, 점검구 | 개 | 9000 | 전지역(제주제외) | 부가가치세별도 | 납품장소도 | 기타조건 | 기타 | 기타가격 | 건축설비과 | 070-4056-7407 | 박상혁
2814 | 30181519 | 20100960 | 3018151920100960 | 주방수전 | 싱글레버 | 개 | 57960 | 전지역(제주제외) | 부가가치세별도 | 납품장소도 | 기타조건 | 기타 | 기타가격 | 건축설비과 | 070-4056-7407 | 박상혁
2815 | 31162306 | 20138498 | 3116230620138498 | 지지행어 | 절연행어, Φ100mm | EA | 1800 | 전지역(제주제외) | 부가가치세별도 | 납품장소도 | 기타조건 | 기타 | 기타가격 | 건축설비과 | 070-4056-7392 | 권영수
2816 | 31162306 | 20138499 | 3116230620138499 | 지지행어 | 절연행어, Φ125mm | EA | 2080 | 전지역(제주제외) | 부가가치세별도 | 납품장소도 | 기타조건 | 기타 | 기타가격 | 건축설비과 | 070-4056-7392 | 권영수
2817 | 31162306 | 20138500 | 3116230620138500 | 지지행어 | 절연행어, Φ150mm | EA | 3320 | 전지역(제주제외) | 부가가치세별도 | 납품장소도 | 기타조건 | 기타 | 기타가격 | 건축설비과 | 070-4056-7392 | 권영수
2818 | 31162306 | 20138490 | 3116230620138490 | 지지행어 | 절연행어, Φ15mm | EA | 430 | 전지역(제주제외) | 부가가치세별도 | 납품장소도 | 기타조건 | 기타 | 기타가격 | 건축설비과 | 070-4056-7392 | 권영수
2819 | 31162306 | 20138501 | 3116230620138501 | 지지행어 | 절연행어, Φ200mm | EA | 4150 | 전지역(제주제외) | 부가가치세별도 | 납품장소도 | 기타조건 | 기타 | 기타가격 | 건축설비과 | 070-4056-7392 | 권영수
2820 | 31162306 | 20138491 | 3116230620138491 | 지지행어 | 절연행어, Φ20mm | EA | 470 | 전지역(제주제외) | 부가가치세별도 | 납품장소도 | 기타조건 | 기타 | 기타가격 | 건축설비과 | 070-4056-7392 | 권영수
2821 | 31162306 | 20138502 | 3116230620138502 | 지지행어 | 절연행어, Φ250mm | EA | 6640 | 전지역(제주제외) | 부가가치세별도 | 납품장소도 | 기타조건 | 기타 | 기타가격 | 건축설비과 | 070-4056-7392 | 권영수
2822 | 31162306 | 20138492 | 3116230620138492 | 지지행어 | 절연행어, Φ25mm | EA | 510 | 전지역(제주제외) | 부가가치세별도 | 납품장소도 | 기타조건 | 기타 | 기타가격 | 건축설비과 | 070-4056-7392 | 권영수
2823 | 31162306 | 20138503 | 3116230620138503 | 지지행어 | 절연행어, Φ300mm | EA | 9120 | 전지역(제주제외) | 부가가치세별도 | 납품장소도 | 기타조건 | 기타 | 기타가격 | 건축설비과 | 070-4056-7392 | 권영수
2824 | 31162306 | 20138493 | 3116230620138493 | 지지행어 | 절연행어, Φ32mm | EA | 600 | 전지역(제주제외) | 부가가치세별도 | 납품장소도 | 기타조건 | 기타 | 기타가격 | 건축설비과 | 070-4056-7392 | 권영수
2825 | 31162306 | 20138494 | 3116230620138494 | 지지행어 | 절연행어, Φ40mm | EA | 640 | 전지역(제주제외) | 부가가치세별도 | 납품장소도 | 기타조건 | 기타 | 기타가격 | 건축설비과 | 070-4056-7392 | 권영수
2826 | 31162306 | 20138495 | 3116230620138495 | 지지행어 | 절연행어, Φ50mm | EA | 840 | 전지역(제주제외) | 부가가치세별도 | 납품장소도 | 기타조건 | 기타 | 기타가격 | 건축설비과 | 070-4056-7392 | 권영수
2827 | 31162306 | 20138496 | 3116230620138496 | 지지행어 | 절연행어, Φ65mm | EA | 1000 | 전지역(제주제외) | 부가가치세별도 | 납품장소도 | 기타조건 | 기타 | 기타가격 | 건축설비과 | 070-4056-7392 | 권영수
2828 | 31162306 | 20138497 | 3116230620138497 | 지지행어 | 절연행어, Φ80mm | EA | 1510 | 전지역(제주제외) | 부가가치세별도 | 납품장소도 | 기타조건 | 기타 | 기타가격 | 건축설비과 | 070-4056-7392 | 권영수
2829 | 31162306 | 20138482 | 3116230620138482 | 지지행어 | 파이프행어(일반), Φ100mm | EA | 910 | 전지역(제주제외) | 부가가치세별도 | 납품장소도 | 기타조건 | 기타 | 기타가격 | 건축설비과 | 070-4056-7392 | 권영수
2830 | 31162306 | 20138483 | 3116230620138483 | 지지행어 | 파이프행어(일반), Φ125mm | EA | 1280 | 전지역(제주제외) | 부가가치세별도 | 납품장소도 | 기타조건 | 기타 | 기타가격 | 건축설비과 | 070-4056-7392 | 권영수
2831 | 31162306 | 20138484 | 3116230620138484 | 지지행어 | 파이프행어(일반), Φ150mm | EA | 2400 | 전지역(제주제외) | 부가가치세별도 | 납품장소도 | 기타조건 | 기타 | 기타가격 | 건축설비과 | 070-4056-7392 | 권영수
2832 | 31162306 | 20138474 | 3116230620138474 | 지지행어 | 파이프행어(일반), Φ15mm | EA | 270 | 전지역(제주제외) | 부가가치세별도 | 납품장소도 | 기타조건 | 기타 | 기타가격 | 건축설비과 | 070-4056-7392 | 권영수
2833 | 31162306 | 20138485 | 3116230620138485 | 지지행어 | 파이프행어(일반), Φ200mm | EA | 2800 | 전지역(제주제외) | 부가가치세별도 | 납품장소도 | 기타조건 | 기타 | 기타가격 | 건축설비과 | 070-4056-7392 | 권영수
2834 | 31162306 | 20138475 | 3116230620138475 | 지지행어 | 파이프행어(일반), Φ20mm | EA | 280 | 전지역(제주제외) | 부가가치세별도 | 납품장소도 | 기타조건 | 기타 | 기타가격 | 건축설비과 | 070-4056-7392 | 권영수
2835 | 31162306 | 20138486 | 3116230620138486 | 지지행어 | 파이프행어(일반), Φ250mm | EA | 4250 | 전지역(제주제외) | 부가가치세별도 | 납품장소도 | 기타조건 | 기타 | 기타가격 | 건축설비과 | 070-4056-7392 | 권영수
2836 | 31162306 | 20138476 | 3116230620138476 | 지지행어 | 파이프행어(일반), Φ25mm | EA | 300 | 전지역(제주제외) | 부가가치세별도 | 납품장소도 | 기타조건 | 기타 | 기타가격 | 건축설비과 | 070-4056-7392 | 권영수
2837 | 31162306 | 20138487 | 3116230620138487 | 지지행어 | 파이프행어(일반), Φ300mm | EA | 6000 | 전지역(제주제외) | 부가가치세별도 | 납품장소도 | 기타조건 | 기타 | 기타가격 | 건축설비과 | 070-4056-7392 | 권영수
2838 | 31162306 | 20138477 | 3116230620138477 | 지지행어 | 파이프행어(일반), Φ32mm | EA | 320 | 전지역(제주제외) | 부가가치세별도 | 납품장소도 | 기타조건 | 기타 | 기타가격 | 건축설비과 | 070-4056-7392 | 권영수
2839 | 31162306 | 20138478 | 3116230620138478 | 지지행어 | 파이프행어(일반), Φ40mm | EA | 340 | 전지역(제주제외) | 부가가치세별도 | 납품장소도 | 기타조건 | 기타 | 기타가격 | 건축설비과 | 070-4056-7392 | 권영수
2840 | 31162306 | 20138479 | 3116230620138479 | 지지행어 | 파이프행어(일반), Φ50mm | EA | 490 | 전지역(제주제외) | 부가가치세별도 | 납품장소도 | 기타조건 | 기타 | 기타가격 | 건축설비과 | 070-4056-7392 | 권영수
2841 | 31162306 | 20138480 | 3116230620138480 | 지지행어 | 파이프행어(일반), Φ65mm | EA | 540 | 전지역(제주제외) | 부가가치세별도 | 납품장소도 | 기타조건 | 기타 | 기타가격 | 건축설비과 | 070-4056-7392 | 권영수
2842 | 31162306 | 20138481 | 3116230620138481 | 지지행어 | 파이프행어(일반), Φ80mm | EA | 720 | 전지역(제주제외) | 부가가치세별도 | 납품장소도 | 기타조건 | 기타 | 기타가격 | 건축설비과 | 070-4056-7392 | 권영수
2843 | 26101201 | 20969782 | 2610120120969782 | 직류분권전동기 | 배연모터, DC24V | 개 | 58000 | 전지역(제주제외) | 부가가치세별도 | 납품장소도 | 기타조건 | 기타 | 기타가격 | 건축설비과 | 070-4056-7407 | 박상혁
2844 | 40141688 | 20132105 | 4014168820132105 | 체크밸브 | Φ100mm, 스모렌스키 | EA | 73000 | 전지역(제주제외) | 부가가치세별도 | 납품장소도 | 기타조건 | 기타 | 기타가격 | 건축설비과 | 070-4056-7407 | 박상혁
2845 | 40141688 | 20132056 | 4014168820132056 | 체크밸브 | Φ100mm, 플랜지, 스테인리스 | EA | 329800 | 전지역(제주제외) | 부가가치세별도 | 납품장소도 | 기타조건 | 기타 | 기타가격 | 건축설비과 | 070-4056-7409 | 최기영
2846 | 40141688 | 20131993 | 4014168820131993 | 체크밸브 | Φ100mm×0.98MPa, 주강 | EA | 311060 | 전지역(제주제외) | 부가가치세별도 | 납품장소도 | 기타조건 | 기타 | 기타가격 | 건축설비과 | 070-4056-7409 | 최기영
2847 | 40141688 | 20132009 | 4014168820132009 | 체크밸브 | Φ100mm×1.96MPa, 주강 | EA | 456020 | 전지역(제주제외) | 부가가치세별도 | 납품장소도 | 기타조건 | 기타 | 기타가격 | 건축설비과 | 070-4056-7409 | 최기영
2848 | 40141688 | 20132106 | 4014168820132106 | 체크밸브 | Φ125mm, 스모렌스키 | EA | 115000 | 전지역(제주제외) | 부가가치세별도 | 납품장소도 | 기타조건 | 기타 | 기타가격 | 건축설비과 | 070-4056-7407 | 박상혁
2849 | 40141688 | 20131994 | 4014168820131994 | 체크밸브 | Φ125mm×0.98MPa, 주강 | EA | 496850 | 전지역(제주제외) | 부가가치세별도 | 납품장소도 | 기타조건 | 기타 | 기타가격 | 건축설비과 | 070-4056-7409 | 최기영
2850 | 40141688 | 20132010 | 4014168820132010 | 체크밸브 | Φ125mm×1.96MPa, 주강 | EA | 729290 | 전지역(제주제외) | 부가가치세별도 | 납품장소도 | 기타조건 | 기타 | 기타가격 | 건축설비과 | 070-4056-7409 | 최기영
2851 | 40141688 | 20132107 | 4014168820132107 | 체크밸브 | Φ150mm, 스모렌스키 | EA | 153000 | 전지역(제주제외) | 부가가치세별도 | 납품장소도 | 기타조건 | 기타 | 기타가격 | 건축설비과 | 070-4056-7407 | 박상혁
2852 | 40141688 | 20131995 | 4014168820131995 | 체크밸브 | Φ150mm×0.98MPa, 주강 | EA | 648860 | 전지역(제주제외) | 부가가치세별도 | 납품장소도 | 기타조건 | 기타 | 기타가격 | 건축설비과 | 070-4056-7409 | 최기영
2853 | 40141688 | 20132011 | 4014168820132011 | 체크밸브 | Φ150mm×1.96MPa, 주강 | EA | 855020 | 전지역(제주제외) | 부가가치세별도 | 납품장소도 | 기타조건 | 기타 | 기타가격 | 건축설비과 | 070-4056-7409 | 최기영
2854 | 40141688 | 20132039 | 4014168820132039 | 체크밸브 | Φ15mm, 나사식, 스테인리스 | EA | 35700 | 전지역(제주제외) | 부가가치세별도 | 납품장소도 | 기타조건 | 기타 | 기타가격 | 건축설비과 | 070-4056-7409 | 최기영
2855 | 40141688 | 20131950 | 4014168820131950 | 체크밸브 | Φ15mm×0.98MPa, 청동 | EA | 7570 | 전지역(제주제외) | 부가가치세별도 | 납품장소도 | 기타조건 | 기타 | 기타가격 | 건축설비과 | 070-4056-7409 | 최기영
2856 | 40141688 | 20132108 | 4014168820132108 | 체크밸브 | Φ200mm, 스모렌스키 | EA | 468027 | 전지역(제주제외) | 부가가치세별도 | 납품장소도 | 기타조건 | 기타 | 기타가격 | 건축설비과 | 070-4056-7407 | 박상혁
2857 | 40141688 | 20131996 | 4014168820131996 | 체크밸브 | Φ200mm×0.98MPa, 주강 | EA | 1030490 | 전지역(제주제외) | 부가가치세별도 | 납품장소도 | 기타조건 | 기타 | 기타가격 | 건축설비과 | 070-4056-7409 | 최기영
2858 | 40141688 | 20132012 | 4014168820132012 | 체크밸브 | Φ200mm×1.96MPa, 주강 | EA | 1350220 | 전지역(제주제외) | 부가가치세별도 | 납품장소도 | 기타조건 | 기타 | 기타가격 | 건축설비과 | 070-4056-7409 | 최기영
2859 | 40141688 | 20132040 | 4014168820132040 | 체크밸브 | Φ20mm, 나사식, 스테인리스 | EA | 39100 | 전지역(제주제외) | 부가가치세별도 | 납품장소도 | 기타조건 | 기타 | 기타가격 | 건축설비과 | 070-4056-7409 | 최기영
2860 | 40141688 | 20131951 | 4014168820131951 | 체크밸브 | Φ20mm×0.98MPa, 청동 | EA | 10200 | 전지역(제주제외) | 부가가치세별도 | 납품장소도 | 기타조건 | 기타 | 기타가격 | 건축설비과 | 070-4056-7409 | 최기영
2861 | 40141688 | 20131997 | 4014168820131997 | 체크밸브 | Φ250mm×0.98MPa, 주강 | EA | 1993420 | 전지역(제주제외) | 부가가치세별도 | 납품장소도 | 기타조건 | 기타 | 기타가격 | 건축설비과 | 070-4056-7409 | 최기영
2862 | 40141688 | 20132013 | 4014168820132013 | 체크밸브 | Φ250mm×1.96MPa, 주강 | EA | 2153390 | 전지역(제주제외) | 부가가치세별도 | 납품장소도 | 기타조건 | 기타 | 기타가격 | 건축설비과 | 070-4056-7409 | 최기영
2863 | 40141688 | 20132041 | 4014168820132041 | 체크밸브 | Φ25mm, 나사식, 스테인리스 | EA | 47600 | 전지역(제주제외) | 부가가치세별도 | 납품장소도 | 기타조건 | 기타 | 기타가격 | 건축설비과 | 070-4056-7409 | 최기영
2864 | 40141688 | 20131952 | 4014168820131952 | 체크밸브 | Φ25mm×0.98MPa, 청동 | EA | 14880 | 전지역(제주제외) | 부가가치세별도 | 납품장소도 | 기타조건 | 기타 | 기타가격 | 건축설비과 | 070-4056-7409 | 최기영
2865 | 40141688 | 20131998 | 4014168820131998 | 체크밸브 | Φ300mm×0.98MPa, 주강 | EA | 2380670 | 전지역(제주제외) | 부가가치세별도 | 납품장소도 | 기타조건 | 기타 | 기타가격 | 건축설비과 | 070-4056-7409 | 최기영
2866 | 40141688 | 20132014 | 4014168820132014 | 체크밸브 | Φ300mm×1.96MPa, 주강 | EA | 2662560 | 전지역(제주제외) | 부가가치세별도 | 납품장소도 | 기타조건 | 기타 | 기타가격 | 건축설비과 | 070-4056-7409 | 최기영
2867 | 40141688 | 20132042 | 4014168820132042 | 체크밸브 | Φ32mm, 나사식, 스테인리스 | EA | 56900 | 전지역(제주제외) | 부가가치세별도 | 납품장소도 | 기타조건 | 기타 | 기타가격 | 건축설비과 | 070-4056-7409 | 최기영
2868 | 40141688 | 20131953 | 4014168820131953 | 체크밸브 | Φ32mm×0.98MPa, 청동 | EA | 21590 | 전지역(제주제외) | 부가가치세별도 | 납품장소도 | 기타조건 | 기타 | 기타가격 | 건축설비과 | 070-4056-7409 | 최기영
2869 | 40141688 | 20132043 | 4014168820132043 | 체크밸브 | Φ40mm, 나사식, 스테인리스 | EA | 71400 | 전지역(제주제외) | 부가가치세별도 | 납품장소도 | 기타조건 | 기타 | 기타가격 | 건축설비과 | 070-4056-7409 | 최기영
2870 | 40141688 | 20132101 | 4014168820132101 | 체크밸브 | Φ40mm, 스모렌스키 | EA | 36000 | 전지역(제주제외) | 부가가치세별도 | 납품장소도 | 기타조건 | 기타 | 기타가격 | 건축설비과 | 070-4056-7407 | 박상혁
2871 | 40141688 | 20131954 | 4014168820131954 | 체크밸브 | Φ40mm×0.98MPa, 청동 | EA | 27630 | 전지역(제주제외) | 부가가치세별도 | 납품장소도 | 기타조건 | 기타 | 기타가격 | 건축설비과 | 070-4056-7409 | 최기영
2872 | 40141688 | 20132044 | 4014168820132044 | 체크밸브 | Φ50mm, 나사식, 스테인리스 | EA | 77300 | 전지역(제주제외) | 부가가치세별도 | 납품장소도 | 기타조건 | 기타 | 기타가격 | 건축설비과 | 070-4056-7409 | 최기영
2873 | 40141688 | 20132102 | 4014168820132102 | 체크밸브 | Φ50mm, 스모렌스키 | EA | 38000 | 전지역(제주제외) | 부가가치세별도 | 납품장소도 | 기타조건 | 기타 | 기타가격 | 건축설비과 | 070-4056-7407 | 박상혁
2874 | 40141688 | 20132053 | 4014168820132053 | 체크밸브 | Φ50mm, 플랜지, 스테인리스 | EA | 134300 | 전지역(제주제외) | 부가가치세별도 | 납품장소도 | 기타조건 | 기타 | 기타가격 | 건축설비과 | 070-4056-7409 | 최기영
2875 | 40141688 | 20131990 | 4014168820131990 | 체크밸브 | Φ50mm×0.98MPa, 주강 | EA | 157800 | 전지역(제주제외) | 부가가치세별도 | 납품장소도 | 기타조건 | 기타 | 기타가격 | 건축설비과 | 070-4056-7409 | 최기영
2876 | 40141688 | 20131955 | 4014168820131955 | 체크밸브 | Φ50mm×0.98MPa, 청동 | EA | 42760 | 전지역(제주제외) | 부가가치세별도 | 납품장소도 | 기타조건 | 기타 | 기타가격 | 건축설비과 | 070-4056-7409 | 최기영
2877 | 40141688 | 20132006 | 4014168820132006 | 체크밸브 | Φ50mm×1.96MPa, 주강 | EA | 184290 | 전지역(제주제외) | 부가가치세별도 | 납품장소도 | 기타조건 | 기타 | 기타가격 | 건축설비과 | 070-4056-7409 | 최기영
2878 | 40141688 | 20132103 | 4014168820132103 | 체크밸브 | Φ65mm, 스모렌스키 | EA | 49000 | 전지역(제주제외) | 부가가치세별도 | 납품장소도 | 기타조건 | 기타 | 기타가격 | 건축설비과 | 070-4056-7407 | 박상혁
2879 | 40141688 | 20132054 | 4014168820132054 | 체크밸브 | Φ65mm, 플랜지, 스테인리스 | EA | 171700 | 전지역(제주제외) | 부가가치세별도 | 납품장소도 | 기타조건 | 기타 | 기타가격 | 건축설비과 | 070-4056-7409 | 최기영
2880 | 40141688 | 20131991 | 4014168820131991 | 체크밸브 | Φ65mm×0.98MPa, 주강 | EA | 197790 | 전지역(제주제외) | 부가가치세별도 | 납품장소도 | 기타조건 | 기타 | 기타가격 | 건축설비과 | 070-4056-7409 | 최기영
2881 | 40141688 | 20132007 | 4014168820132007 | 체크밸브 | Φ65mm×1.96MPa, 주강 | EA | 240290 | 전지역(제주제외) | 부가가치세별도 | 납품장소도 | 기타조건 | 기타 | 기타가격 | 건축설비과 | 070-4056-7409 | 최기영
2882 | 40141688 | 20132104 | 4014168820132104 | 체크밸브 | Φ80mm, 스모렌스키 | EA | 64000 | 전지역(제주제외) | 부가가치세별도 | 납품장소도 | 기타조건 | 기타 | 기타가격 | 건축설비과 | 070-4056-7407 | 박상혁
2883 | 40141688 | 20132055 | 4014168820132055 | 체크밸브 | Φ80mm, 플랜지, 스테인리스 | EA | 198000 | 전지역(제주제외) | 부가가치세별도 | 납품장소도 | 기타조건 | 기타 | 기타가격 | 건축설비과 | 070-4056-7409 | 최기영
2884 | 40141688 | 20131992 | 4014168820131992 | 체크밸브 | Φ80mm×0.98MPa, 주강 | EA | 232540 | 전지역(제주제외) | 부가가치세별도 | 납품장소도 | 기타조건 | 기타 | 기타가격 | 건축설비과 | 070-4056-7409 | 최기영
2885 | 40141688 | 20132008 | 4014168820132008 | 체크밸브 | Φ80mm×1.96MPa, 주강 | EA | 302240 | 전지역(제주제외) | 부가가치세별도 | 납품장소도 | 기타조건 | 기타 | 기타가격 | 건축설비과 | 070-4056-7409 | 최기영
2886 | 40141688 | 20970007 | 4014168820970007 | 체크밸브 | 소방용, 검정품, Φ6mm | EA | 12600 | 전지역(제주제외) | 부가가치세별도 | 납품장소도 | 기타조건 | 기타 | 기타가격 | 건축설비과 | 070-4056-7407 | 박상혁
2887 | 40141688 | 22510083 | 4014168822510083 | 체크밸브 | Φ100mm×0.98MPa, 주철 | EA | 66500 | 전지역(제주제외) | 부가가치세별도 | 납품장소도 | 기타조건 | 기타 | 기타가격 | 건축설비과 | 070-4056-7409 | 최기영
2888 | 40141688 | 22510084 | 4014168822510084 | 체크밸브 | Φ125mm×0.98MPa, 주철 | EA | 99300 | 전지역(제주제외) | 부가가치세별도 | 납품장소도 | 기타조건 | 기타 | 기타가격 | 건축설비과 | 070-4056-7409 | 최기영
2889 | 40141688 | 22510085 | 4014168822510085 | 체크밸브 | Φ150mm×0.98MPa, 주철 | EA | 133600 | 전지역(제주제외) | 부가가치세별도 | 납품장소도 | 기타조건 | 기타 | 기타가격 | 건축설비과 | 070-4056-7409 | 최기영
2890 | 40141688 | 22510086 | 4014168822510086 | 체크밸브 | Φ200mm×0.98MPa, 주철 | EA | 211100 | 전지역(제주제외) | 부가가치세별도 | 납품장소도 | 기타조건 | 기타 | 기타가격 | 건축설비과 | 070-4056-7409 | 최기영
2891 | 40141688 | 22510087 | 4014168822510087 | 체크밸브 | Φ250mm×0.98MPa, 주철 | EA | 544600 | 전지역(제주제외) | 부가가치세별도 | 납품장소도 | 기타조건 | 기타 | 기타가격 | 건축설비과 | 070-4056-7409 | 최기영
2892 | 40141688 | 22510088 | 4014168822510088 | 체크밸브 | Φ300mm×0.98MPa, 주철 | EA | 663000 | 전지역(제주제외) | 부가가치세별도 | 납품장소도 | 기타조건 | 기타 | 기타가격 | 건축설비과 | 070-4056-7409 | 최기영
2893 | 40141688 | 22510079 | 4014168822510079 | 체크밸브 | Φ40mm×0.98MPa, 주철 | EA | 38740 | 전지역(제주제외) | 부가가치세별도 | 납품장소도 | 기타조건 | 기타 | 기타가격 | 건축설비과 | 070-4056-7409 | 최기영
2894 | 40141688 | 22510080 | 4014168822510080 | 체크밸브 | Φ50mm×0.98MPa, 주철 | EA | 35400 | 전지역(제주제외) | 부가가치세별도 | 납품장소도 | 기타조건 | 기타 | 기타가격 | 건축설비과 | 070-4056-7409 | 최기영
2895 | 40141688 | 22510081 | 4014168822510081 | 체크밸브 | Φ65mm×0.98MPa, 주철 | EA | 40900 | 전지역(제주제외) | 부가가치세별도 | 납품장소도 | 기타조건 | 기타 | 기타가격 | 건축설비과 | 070-4056-7409 | 최기영
2896 | 40141688 | 22510082 | 4014168822510082 | 체크밸브 | Φ80mm×0.98MPa, 주철 | EA | 49100 | 전지역(제주제외) | 부가가치세별도 | 납품장소도 | 기타조건 | 기타 | 기타가격 | 건축설비과 | 070-4056-7409 | 최기영
2897 | 46191601 | 20970566 | 4619160120970566 | 캐비닛형소화기 | 캐비닛형소화기, CO2, 45kg×1개 | EA | 1470380 | 전지역(제주제외) | 부가가치세별도 | 납품장소도 | 기타조건 | 기타 | 기타가격 | 건축설비과 | 070-4056-7407 | 박상혁
2898 | 46191601 | 20970567 | 4619160120970567 | 캐비닛형소화기 | 캐비닛형소화기, CO2, 45kg×2개 | EA | 1878820 | 전지역(제주제외) | 부가가치세별도 | 납품장소도 | 기타조건 | 기타 | 기타가격 | 건축설비과 | 070-4056-7407 | 박상혁
2899 | 46191601 | 20970568 | 4619160120970568 | 캐비닛형소화기 | 캐비닛형소화기, 하론, 100kg | EA | 3267520 | 전지역(제주제외) | 부가가치세별도 | 납품장소도 | 기타조건 | 기타 | 기타가격 | 건축설비과 | 070-4056-7407 | 박상혁
2900 | 46191601 | 20970569 | 4619160120970569 | 캐비닛형소화기 | 캐비닛형소화기, 하론, 50kg | EA | 2042200 | 전지역(제주제외) | 부가가치세별도 | 납품장소도 | 기타조건 | 기타 | 기타가격 | 건축설비과 | 070-4056-7407 | 박상혁
2901 | 40141689 | 21871162 | 4014168921871162 | 콕밸브 | 게이지콕, Φ15mm | EA | 2480 | 전지역(제주제외) | 부가가치세별도 | 납품장소도 | 기타조건 | 기타 | 기타가격 | 건축설비과 | 070-4056-7409 | 최기영
2902 | 40141797 | 22442943 | 4014179722442943 | 파이프슈 | 가이드 D100, 강관용 | EA | 7170 | 전지역(제주제외) | 부가가치세별도 | 납품장소도 | 기타조건 | 기타 | 기타가격 | 건축설비과 | 070-4056-7392 | 권영수
2903 | 40141797 | 22442955 | 4014179722442955 | 파이프슈 | 가이드 D100, 동관용 | EA | 13910 | 전지역(제주제외) | 부가가치세별도 | 납품장소도 | 기타조건 | 기타 | 기타가격 | 건축설비과 | 070-4056-7392 | 권영수
2904 | 40141797 | 22442944 | 4014179722442944 | 파이프슈 | 가이드 D125, 강관용 | EA | 7170 | 전지역(제주제외) | 부가가치세별도 | 납품장소도 | 기타조건 | 기타 | 기타가격 | 건축설비과 | 070-4056-7392 | 권영수
2905 | 40141797 | 22442956 | 4014179722442956 | 파이프슈 | 가이드 D125, 동관용 | EA | 15160 | 전지역(제주제외) | 부가가치세별도 | 납품장소도 | 기타조건 | 기타 | 기타가격 | 건축설비과 | 070-4056-7392 | 권영수
2906 | 40141797 | 22442935 | 4014179722442935 | 파이프슈 | 가이드 D15, 강관용 | EA | 5620 | 전지역(제주제외) | 부가가치세별도 | 납품장소도 | 기타조건 | 기타 | 기타가격 | 건축설비과 | 070-4056-7392 | 권영수
2907 | 40141797 | 22442947 | 4014179722442947 | 파이프슈 | 가이드 D15, 동관용 | EA | 7140 | 전지역(제주제외) | 부가가치세별도 | 납품장소도 | 기타조건 | 기타 | 기타가격 | 건축설비과 | 070-4056-7392 | 권영수
2908 | 40141797 | 22442945 | 4014179722442945 | 파이프슈 | 가이드 D150, 강관용 | EA | 7170 | 전지역(제주제외) | 부가가치세별도 | 납품장소도 | 기타조건 | 기타 | 기타가격 | 건축설비과 | 070-4056-7392 | 권영수
2909 | 40141797 | 22442957 | 4014179722442957 | 파이프슈 | 가이드 D150, 동관용 | EA | 17660 | 전지역(제주제외) | 부가가치세별도 | 납품장소도 | 기타조건 | 기타 | 기타가격 | 건축설비과 | 070-4056-7392 | 권영수
2910 | 40141797 | 22442936 | 4014179722442936 | 파이프슈 | 가이드 D20, 강관용 | EA | 5620 | 전지역(제주제외) | 부가가치세별도 | 납품장소도 | 기타조건 | 기타 | 기타가격 | 건축설비과 | 070-4056-7392 | 권영수
2911 | 40141797 | 22442948 | 4014179722442948 | 파이프슈 | 가이드 D20, 동관용 | EA | 7140 | 전지역(제주제외) | 부가가치세별도 | 납품장소도 | 기타조건 | 기타 | 기타가격 | 건축설비과 | 070-4056-7392 | 권영수
2912 | 40141797 | 22442946 | 4014179722442946 | 파이프슈 | 가이드 D200, 강관용 | EA | 7170 | 전지역(제주제외) | 부가가치세별도 | 납품장소도 | 기타조건 | 기타 | 기타가격 | 건축설비과 | 070-4056-7392 | 권영수
2913 | 40141797 | 22442958 | 4014179722442958 | 파이프슈 | 가이드 D200, 동관용 | EA | 20170 | 전지역(제주제외) | 부가가치세별도 | 납품장소도 | 기타조건 | 기타 | 기타가격 | 건축설비과 | 070-4056-7392 | 권영수
2914 | 40141797 | 22442937 | 4014179722442937 | 파이프슈 | 가이드 D25, 강관용 | EA | 5620 | 전지역(제주제외) | 부가가치세별도 | 납품장소도 | 기타조건 | 기타 | 기타가격 | 건축설비과 | 070-4056-7392 | 권영수
2915 | 40141797 | 22442949 | 4014179722442949 | 파이프슈 | 가이드 D25, 동관용 | EA | 7650 | 전지역(제주제외) | 부가가치세별도 | 납품장소도 | 기타조건 | 기타 | 기타가격 | 건축설비과 | 070-4056-7392 | 권영수
2916 | 40141797 | 22442938 | 4014179722442938 | 파이프슈 | 가이드 D32, 강관용 | EA | 5620 | 전지역(제주제외) | 부가가치세별도 | 납품장소도 | 기타조건 | 기타 | 기타가격 | 건축설비과 | 070-4056-7392 | 권영수
2917 | 40141797 | 22442950 | 4014179722442950 | 파이프슈 | 가이드 D32, 동관용 | EA | 8270 | 전지역(제주제외) | 부가가치세별도 | 납품장소도 | 기타조건 | 기타 | 기타가격 | 건축설비과 | 070-4056-7392 | 권영수
2918 | 40141797 | 22442939 | 4014179722442939 | 파이프슈 | 가이드 D40, 강관용 | EA | 5620 | 전지역(제주제외) | 부가가치세별도 | 납품장소도 | 기타조건 | 기타 | 기타가격 | 건축설비과 | 070-4056-7392 | 권영수
2919 | 40141797 | 22442951 | 4014179722442951 | 파이프슈 | 가이드 D40, 동관용 | EA | 8270 | 전지역(제주제외) | 부가가치세별도 | 납품장소도 | 기타조건 | 기타 | 기타가격 | 건축설비과 | 070-4056-7392 | 권영수
2920 | 40141797 | 22442940 | 4014179722442940 | 파이프슈 | 가이드 D50, 강관용 | EA | 5620 | 전지역(제주제외) | 부가가치세별도 | 납품장소도 | 기타조건 | 기타 | 기타가격 | 건축설비과 | 070-4056-7392 | 권영수
2921 | 40141797 | 22442952 | 4014179722442952 | 파이프슈 | 가이드 D50, 동관용 | EA | 9520 | 전지역(제주제외) | 부가가치세별도 | 납품장소도 | 기타조건 | 기타 | 기타가격 | 건축설비과 | 070-4056-7392 | 권영수
2922 | 40141797 | 22442941 | 4014179722442941 | 파이프슈 | 가이드 D65, 강관용 | EA | 5620 | 전지역(제주제외) | 부가가치세별도 | 납품장소도 | 기타조건 | 기타 | 기타가격 | 건축설비과 | 070-4056-7392 | 권영수
2923 | 40141797 | 22442953 | 4014179722442953 | 파이프슈 | 가이드 D65, 동관용 | EA | 10150 | 전지역(제주제외) | 부가가치세별도 | 납품장소도 | 기타조건 | 기타 | 기타가격 | 건축설비과 | 070-4056-7392 | 권영수
2924 | 40141797 | 22442942 | 4014179722442942 | 파이프슈 | 가이드 D80, 강관용 | EA | 7170 | 전지역(제주제외) | 부가가치세별도 | 납품장소도 | 기타조건 | 기타 | 기타가격 | 건축설비과 | 070-4056-7392 | 권영수
2925 | 40141797 | 22442954 | 4014179722442954 | 파이프슈 | 가이드 D80, 동관용 | EA | 11400 | 전지역(제주제외) | 부가가치세별도 | 납품장소도 | 기타조건 | 기타 | 기타가격 | 건축설비과 | 070-4056-7392 | 권영수
2926 | 40141797 | 22442967 | 4014179722442967 | 파이프슈 | 레스팅 D100, 강관용 | EA | 5450 | 전지역(제주제외) | 부가가치세별도 | 납품장소도 | 기타조건 | 기타 | 기타가격 | 건축설비과 | 070-4056-7392 | 권영수
2927 | 40141797 | 22442979 | 4014179722442979 | 파이프슈 | 레스팅 D100, 동관용 | EA | 12520 | 전지역(제주제외) | 부가가치세별도 | 납품장소도 | 기타조건 | 기타 | 기타가격 | 건축설비과 | 070-4056-7392 | 권영수
2928 | 40141797 | 22442968 | 4014179722442968 | 파이프슈 | 레스팅 D125, 강관용 | EA | 5450 | 전지역(제주제외) | 부가가치세별도 | 납품장소도 | 기타조건 | 기타 | 기타가격 | 건축설비과 | 070-4056-7392 | 권영수
2929 | 40141797 | 22442980 | 4014179722442980 | 파이프슈 | 레스팅 D125, 동관용 | EA | 13770 | 전지역(제주제외) | 부가가치세별도 | 납품장소도 | 기타조건 | 기타 | 기타가격 | 건축설비과 | 070-4056-7392 | 권영수
2930 | 40141797 | 22442959 | 4014179722442959 | 파이프슈 | 레스팅 D15, 강관용 | EA | 3900 | 전지역(제주제외) | 부가가치세별도 | 납품장소도 | 기타조건 | 기타 | 기타가격 | 건축설비과 | 070-4056-7392 | 권영수
2931 | 40141797 | 22442971 | 4014179722442971 | 파이프슈 | 레스팅 D15, 동관용 | EA | 5760 | 전지역(제주제외) | 부가가치세별도 | 납품장소도 | 기타조건 | 기타 | 기타가격 | 건축설비과 | 070-4056-7392 | 권영수
2932 | 40141797 | 22442969 | 4014179722442969 | 파이프슈 | 레스팅 D150, 강관용 | EA | 5450 | 전지역(제주제외) | 부가가치세별도 | 납품장소도 | 기타조건 | 기타 | 기타가격 | 건축설비과 | 070-4056-7392 | 권영수
2933 | 40141797 | 22442981 | 4014179722442981 | 파이프슈 | 레스팅 D150, 동관용 | EA | 16290 | 전지역(제주제외) | 부가가치세별도 | 납품장소도 | 기타조건 | 기타 | 기타가격 | 건축설비과 | 070-4056-7392 | 권영수
2934 | 40141797 | 22442960 | 4014179722442960 | 파이프슈 | 레스팅 D20, 강관용 | EA | 3900 | 전지역(제주제외) | 부가가치세별도 | 납품장소도 | 기타조건 | 기타 | 기타가격 | 건축설비과 | 070-4056-7392 | 권영수
2935 | 40141797 | 22442972 | 4014179722442972 | 파이프슈 | 레스팅 D20, 동관용 | EA | 5760 | 전지역(제주제외) | 부가가치세별도 | 납품장소도 | 기타조건 | 기타 | 기타가격 | 건축설비과 | 070-4056-7392 | 권영수
2936 | 40141797 | 22442970 | 4014179722442970 | 파이프슈 | 레스팅 D200, 강관용 | EA | 5450 | 전지역(제주제외) | 부가가치세별도 | 납품장소도 | 기타조건 | 기타 | 기타가격 | 건축설비과 | 070-4056-7392 | 권영수
2937 | 40141797 | 22442982 | 4014179722442982 | 파이프슈 | 레스팅 D200, 동관용 | EA | 18790 | 전지역(제주제외) | 부가가치세별도 | 납품장소도 | 기타조건 | 기타 | 기타가격 | 건축설비과 | 070-4056-7392 | 권영수
2938 | 40141797 | 22442961 | 4014179722442961 | 파이프슈 | 레스팅 D25, 강관용 | EA | 3900 | 전지역(제주제외) | 부가가치세별도 | 납품장소도 | 기타조건 | 기타 | 기타가격 | 건축설비과 | 070-4056-7392 | 권영수
2939 | 40141797 | 22442973 | 4014179722442973 | 파이프슈 | 레스팅 D25, 동관용 | EA | 6260 | 전지역(제주제외) | 부가가치세별도 | 납품장소도 | 기타조건 | 기타 | 기타가격 | 건축설비과 | 070-4056-7392 | 권영수
2940 | 40141797 | 22442962 | 4014179722442962 | 파이프슈 | 레스팅 D32, 강관용 | EA | 3900 | 전지역(제주제외) | 부가가치세별도 | 납품장소도 | 기타조건 | 기타 | 기타가격 | 건축설비과 | 070-4056-7392 | 권영수
2941 | 40141797 | 22442974 | 4014179722442974 | 파이프슈 | 레스팅 D32, 동관용 | EA | 6890 | 전지역(제주제외) | 부가가치세별도 | 납품장소도 | 기타조건 | 기타 | 기타가격 | 건축설비과 | 070-4056-7392 | 권영수
2942 | 40141797 | 22442963 | 4014179722442963 | 파이프슈 | 레스팅 D40, 강관용 | EA | 3900 | 전지역(제주제외) | 부가가치세별도 | 납품장소도 | 기타조건 | 기타 | 기타가격 | 건축설비과 | 070-4056-7392 | 권영수
2943 | 40141797 | 22442975 | 4014179722442975 | 파이프슈 | 레스팅 D40, 동관용 | EA | 6890 | 전지역(제주제외) | 부가가치세별도 | 납품장소도 | 기타조건 | 기타 | 기타가격 | 건축설비과 | 070-4056-7392 | 권영수
2944 | 40141797 | 22442964 | 4014179722442964 | 파이프슈 | 레스팅 D50, 강관용 | EA | 3900 | 전지역(제주제외) | 부가가치세별도 | 납품장소도 | 기타조건 | 기타 | 기타가격 | 건축설비과 | 070-4056-7392 | 권영수
2945 | 40141797 | 22442976 | 4014179722442976 | 파이프슈 | 레스팅 D50, 동관용 | EA | 8140 | 전지역(제주제외) | 부가가치세별도 | 납품장소도 | 기타조건 | 기타 | 기타가격 | 건축설비과 | 070-4056-7392 | 권영수
2946 | 40141797 | 22442965 | 4014179722442965 | 파이프슈 | 레스팅 D65, 강관용 | EA | 3900 | 전지역(제주제외) | 부가가치세별도 | 납품장소도 | 기타조건 | 기타 | 기타가격 | 건축설비과 | 070-4056-7392 | 권영수
2947 | 40141797 | 22442977 | 4014179722442977 | 파이프슈 | 레스팅 D65, 동관용 | EA | 8760 | 전지역(제주제외) | 부가가치세별도 | 납품장소도 | 기타조건 | 기타 | 기타가격 | 건축설비과 | 070-4056-7392 | 권영수
2948 | 40141797 | 22442966 | 4014179722442966 | 파이프슈 | 레스팅 D80, 강관용 | EA | 5450 | 전지역(제주제외) | 부가가치세별도 | 납품장소도 | 기타조건 | 기타 | 기타가격 | 건축설비과 | 070-4056-7392 | 권영수
2949 | 40141797 | 22442978 | 4014179722442978 | 파이프슈 | 레스팅 D80, 동관용 | EA | 10020 | 전지역(제주제외) | 부가가치세별도 | 납품장소도 | 기타조건 | 기타 | 기타가격 | 건축설비과 | 070-4056-7392 | 권영수
2950 | 40141797 | 22442919 | 4014179722442919 | 파이프슈 | 앙카슈 D100, 강관용 | EA | 11750 | 전지역(제주제외) | 부가가치세별도 | 납품장소도 | 기타조건 | 기타 | 기타가격 | 건축설비과 | 070-4056-7392 | 권영수
2951 | 40141797 | 22442931 | 4014179722442931 | 파이프슈 | 앙카슈 D100, 동관용 | EA | 33820 | 전지역(제주제외) | 부가가치세별도 | 납품장소도 | 기타조건 | 기타 | 기타가격 | 건축설비과 | 070-4056-7392 | 권영수
2952 | 40141797 | 22442920 | 4014179722442920 | 파이프슈 | 앙카슈 D125, 강관용 | EA | 14690 | 전지역(제주제외) | 부가가치세별도 | 납품장소도 | 기타조건 | 기타 | 기타가격 | 건축설비과 | 070-4056-7392 | 권영수
2953 | 40141797 | 22442932 | 4014179722442932 | 파이프슈 | 앙카슈 D125, 동관용 | EA | 38890 | 전지역(제주제외) | 부가가치세별도 | 납품장소도 | 기타조건 | 기타 | 기타가격 | 건축설비과 | 070-4056-7392 | 권영수
2954 | 40141797 | 22442911 | 4014179722442911 | 파이프슈 | 앙카슈 D15, 강관용 | EA | 5870 | 전지역(제주제외) | 부가가치세별도 | 납품장소도 | 기타조건 | 기타 | 기타가격 | 건축설비과 | 070-4056-7392 | 권영수
2955 | 40141797 | 22442923 | 4014179722442923 | 파이프슈 | 앙카슈 D15, 동관용 | EA | 16910 | 전지역(제주제외) | 부가가치세별도 | 납품장소도 | 기타조건 | 기타 | 기타가격 | 건축설비과 | 070-4056-7392 | 권영수
2956 | 40141797 | 22442921 | 4014179722442921 | 파이프슈 | 앙카슈 D150, 강관용 | EA | 16180 | 전지역(제주제외) | 부가가치세별도 | 납품장소도 | 기타조건 | 기타 | 기타가격 | 건축설비과 | 070-4056-7392 | 권영수
2957 | 40141797 | 22442933 | 4014179722442933 | 파이프슈 | 앙카슈 D150, 동관용 | EA | 43970 | 전지역(제주제외) | 부가가치세별도 | 납품장소도 | 기타조건 | 기타 | 기타가격 | 건축설비과 | 070-4056-7392 | 권영수
2958 | 40141797 | 22442912 | 4014179722442912 | 파이프슈 | 앙카슈 D20, 강관용 | EA | 5870 | 전지역(제주제외) | 부가가치세별도 | 납품장소도 | 기타조건 | 기타 | 기타가격 | 건축설비과 | 070-4056-7392 | 권영수
2959 | 40141797 | 22442924 | 4014179722442924 | 파이프슈 | 앙카슈 D20, 동관용 | EA | 16910 | 전지역(제주제외) | 부가가치세별도 | 납품장소도 | 기타조건 | 기타 | 기타가격 | 건축설비과 | 070-4056-7392 | 권영수
2960 | 40141797 | 22442922 | 4014179722442922 | 파이프슈 | 앙카슈 D200, 강관용 | EA | 19100 | 전지역(제주제외) | 부가가치세별도 | 납품장소도 | 기타조건 | 기타 | 기타가격 | 건축설비과 | 070-4056-7392 | 권영수
2961 | 40141797 | 22442934 | 4014179722442934 | 파이프슈 | 앙카슈 D200, 동관용 | EA | 54110 | 전지역(제주제외) | 부가가치세별도 | 납품장소도 | 기타조건 | 기타 | 기타가격 | 건축설비과 | 070-4056-7392 | 권영수
2962 | 40141797 | 22442913 | 4014179722442913 | 파이프슈 | 앙카슈 D25, 강관용 | EA | 5870 | 전지역(제주제외) | 부가가치세별도 | 납품장소도 | 기타조건 | 기타 | 기타가격 | 건축설비과 | 070-4056-7392 | 권영수
2963 | 40141797 | 22442925 | 4014179722442925 | 파이프슈 | 앙카슈 D25, 동관용 | EA | 16910 | 전지역(제주제외) | 부가가치세별도 | 납품장소도 | 기타조건 | 기타 | 기타가격 | 건축설비과 | 070-4056-7392 | 권영수
2964 | 40141797 | 22442914 | 4014179722442914 | 파이프슈 | 앙카슈 D32, 강관용 | EA | 5870 | 전지역(제주제외) | 부가가치세별도 | 납품장소도 | 기타조건 | 기타 | 기타가격 | 건축설비과 | 070-4056-7392 | 권영수
2965 | 40141797 | 22442926 | 4014179722442926 | 파이프슈 | 앙카슈 D32, 동관용 | EA | 18600 | 전지역(제주제외) | 부가가치세별도 | 납품장소도 | 기타조건 | 기타 | 기타가격 | 건축설비과 | 070-4056-7392 | 권영수
2966 | 40141797 | 22442915 | 4014179722442915 | 파이프슈 | 앙카슈 D40, 강관용 | EA | 5870 | 전지역(제주제외) | 부가가치세별도 | 납품장소도 | 기타조건 | 기타 | 기타가격 | 건축설비과 | 070-4056-7392 | 권영수
2967 | 40141797 | 22442927 | 4014179722442927 | 파이프슈 | 앙카슈 D40, 동관용 | EA | 18600 | 전지역(제주제외) | 부가가치세별도 | 납품장소도 | 기타조건 | 기타 | 기타가격 | 건축설비과 | 070-4056-7392 | 권영수
2968 | 40141797 | 22442916 | 4014179722442916 | 파이프슈 | 앙카슈 D50, 강관용 | EA | 8080 | 전지역(제주제외) | 부가가치세별도 | 납품장소도 | 기타조건 | 기타 | 기타가격 | 건축설비과 | 070-4056-7392 | 권영수
2969 | 40141797 | 22442928 | 4014179722442928 | 파이프슈 | 앙카슈 D50, 동관용 | EA | 20290 | 전지역(제주제외) | 부가가치세별도 | 납품장소도 | 기타조건 | 기타 | 기타가격 | 건축설비과 | 070-4056-7392 | 권영수
2970 | 40141797 | 22442917 | 4014179722442917 | 파이프슈 | 앙카슈 D65, 강관용 | EA | 8820 | 전지역(제주제외) | 부가가치세별도 | 납품장소도 | 기타조건 | 기타 | 기타가격 | 건축설비과 | 070-4056-7392 | 권영수
2971 | 40141797 | 22442929 | 4014179722442929 | 파이프슈 | 앙카슈 D65, 동관용 | EA | 21980 | 전지역(제주제외) | 부가가치세별도 | 납품장소도 | 기타조건 | 기타 | 기타가격 | 건축설비과 | 070-4056-7392 | 권영수
2972 | 40141797 | 22442918 | 4014179722442918 | 파이프슈 | 앙카슈 D80, 강관용 | EA | 10290 | 전지역(제주제외) | 부가가치세별도 | 납품장소도 | 기타조건 | 기타 | 기타가격 | 건축설비과 | 070-4056-7392 | 권영수
2973 | 40141797 | 22442930 | 4014179722442930 | 파이프슈 | 앙카슈 D80, 동관용 | EA | 30440 | 전지역(제주제외) | 부가가치세별도 | 납품장소도 | 기타조건 | 기타 | 기타가격 | 건축설비과 | 070-4056-7392 | 권영수
2974 | 40142395 | 20118950 | 4014239520118950 | 플랙시블조인트 | Φ100mm×0.98MPa, BL형, 플렉시블관 | EA | 58820 | 전지역(제주제외) | 부가가치세별도 | 납품장소도 | 기타조건 | 기타 | 기타가격 | 건축설비과 | 070-4056-7409 | 최기영
2975 | 40142395 | 20119006 | 4014239520119006 | 플랙시블조인트 | Φ100mm×0.98MPa, RB형, 플렉시블관 | EA | 50240 | 전지역(제주제외) | 부가가치세별도 | 납품장소도 | 기타조건 | 기타 | 기타가격 | 건축설비과 | 070-4056-7409 | 최기영
2976 | 40142395 | 20118964 | 4014239520118964 | 플랙시블조인트 | Φ100mm×1.96MPa, BL형, 플렉시블관 | EA | 107830 | 전지역(제주제외) | 부가가치세별도 | 납품장소도 | 기타조건 | 기타 | 기타가격 | 건축설비과 | 070-4056-7409 | 최기영
2977 | 40142395 | 20118951 | 4014239520118951 | 플랙시블조인트 | Φ125mm×0.98MPa, BL형, 플렉시블관 | EA | 90670 | 전지역(제주제외) | 부가가치세별도 | 납품장소도 | 기타조건 | 기타 | 기타가격 | 건축설비과 | 070-4056-7409 | 최기영
2978 | 40142395 | 20119007 | 4014239520119007 | 플랙시블조인트 | Φ125mm×0.98MPa, RB형, 플렉시블관 | EA | 69430 | 전지역(제주제외) | 부가가치세별도 | 납품장소도 | 기타조건 | 기타 | 기타가격 | 건축설비과 | 070-4056-7409 | 최기영
2979 | 40142395 | 20118965 | 4014239520118965 | 플랙시블조인트 | Φ125mm×1.96MPa, BL형, 플렉시블관 | EA | 176450 | 전지역(제주제외) | 부가가치세별도 | 납품장소도 | 기타조건 | 기타 | 기타가격 | 건축설비과 | 070-4056-7409 | 최기영
2980 | 40142395 | 20118952 | 4014239520118952 | 플랙시블조인트 | Φ150mm×0.98MPa, BL형, 플렉시블관 | EA | 114360 | 전지역(제주제외) | 부가가치세별도 | 납품장소도 | 기타조건 | 기타 | 기타가격 | 건축설비과 | 070-4056-7409 | 최기영
2981 | 40142395 | 20119008 | 4014239520119008 | 플랙시블조인트 | Φ150mm×0.98MPa, RB형, 플렉시블관 | EA | 91080 | 전지역(제주제외) | 부가가치세별도 | 납품장소도 | 기타조건 | 기타 | 기타가격 | 건축설비과 | 070-4056-7409 | 최기영
2982 | 40142395 | 20118966 | 4014239520118966 | 플랙시블조인트 | Φ150mm×1.96MPa, BL형, 플렉시블관 | EA | 223830 | 전지역(제주제외) | 부가가치세별도 | 납품장소도 | 기타조건 | 기타 | 기타가격 | 건축설비과 | 070-4056-7409 | 최기영
2983 | 40142395 | 20118953 | 4014239520118953 | 플랙시블조인트 | Φ200mm×0.98MPa, BL형, 플렉시블관 | EA | 156530 | 전지역(제주제외) | 부가가치세별도 | 납품장소도 | 기타조건 | 기타 | 기타가격 | 건축설비과 | 070-4056-7409 | 최기영
2984 | 40142395 | 20119009 | 4014239520119009 | 플랙시블조인트 | Φ200mm×0.98MPa, RB형, 플렉시블관 | EA | 127840 | 전지역(제주제외) | 부가가치세별도 | 납품장소도 | 기타조건 | 기타 | 기타가격 | 건축설비과 | 070-4056-7409 | 최기영
2985 | 40142395 | 20118967 | 4014239520118967 | 플랙시블조인트 | Φ200mm×1.96MPa, BL형, 플렉시블관 | EA | 282640 | 전지역(제주제외) | 부가가치세별도 | 납품장소도 | 기타조건 | 기타 | 기타가격 | 건축설비과 | 070-4056-7409 | 최기영
2986 | 40142395 | 20118954 | 4014239520118954 | 플랙시블조인트 | Φ250mm×0.98MPa, BL형, 플렉시블관 | EA | 233730 | 전지역(제주제외) | 부가가치세별도 | 납품장소도 | 기타조건 | 기타 | 기타가격 | 건축설비과 | 070-4056-7409 | 최기영
2987 | 40142395 | 20119010 | 4014239520119010 | 플랙시블조인트 | Φ250mm×0.98MPa, RB형, 플렉시블관 | EA | 185840 | 전지역(제주제외) | 부가가치세별도 | 납품장소도 | 기타조건 | 기타 | 기타가격 | 건축설비과 | 070-4056-7409 | 최기영
2988 | 40142395 | 20118968 | 4014239520118968 | 플랙시블조인트 | Φ250mm×1.96MPa, BL형, 플렉시블관 | EA | 424780 | 전지역(제주제외) | 부가가치세별도 | 납품장소도 | 기타조건 | 기타 | 기타가격 | 건축설비과 | 070-4056-7409 | 최기영
2989 | 40142395 | 20118944 | 4014239520118944 | 플랙시블조인트 | Φ25mm×0.98MPa, BL형, 플렉시블관 | EA | 20590 | 전지역(제주제외) | 부가가치세별도 | 납품장소도 | 기타조건 | 기타 | 기타가격 | 건축설비과 | 070-4056-7409 | 최기영
2990 | 40142395 | 20119000 | 4014239520119000 | 플랙시블조인트 | Φ25mm×0.98MPa, RB형, 플렉시블관 | EA | 19810 | 전지역(제주제외) | 부가가치세별도 | 납품장소도 | 기타조건 | 기타 | 기타가격 | 건축설비과 | 070-4056-7409 | 최기영
2991 | 40142395 | 20118958 | 4014239520118958 | 플랙시블조인트 | Φ25mm×1.96MPa, BL형, 플렉시블관 | EA | 40840 | 전지역(제주제외) | 부가가치세별도 | 납품장소도 | 기타조건 | 기타 | 기타가격 | 건축설비과 | 070-4056-7409 | 최기영
2992 | 40142395 | 20118955 | 4014239520118955 | 플랙시블조인트 | Φ300mm×0.98MPa, BL형, 플렉시블관 | EA | 279620 | 전지역(제주제외) | 부가가치세별도 | 납품장소도 | 기타조건 | 기타 | 기타가격 | 건축설비과 | 070-4056-7409 | 최기영
2993 | 40142395 | 20119011 | 4014239520119011 | 플랙시블조인트 | Φ300mm×0.98MPa, RB형, 플렉시블관 | EA | 229130 | 전지역(제주제외) | 부가가치세별도 | 납품장소도 | 기타조건 | 기타 | 기타가격 | 건축설비과 | 070-4056-7409 | 최기영
2994 | 40142395 | 20118969 | 4014239520118969 | 플랙시블조인트 | Φ300mm×1.96MPa, BL형, 플렉시블관 | EA | 552210 | 전지역(제주제외) | 부가가치세별도 | 납품장소도 | 기타조건 | 기타 | 기타가격 | 건축설비과 | 070-4056-7409 | 최기영
2995 | 40142395 | 20118945 | 4014239520118945 | 플랙시블조인트 | Φ32mm×0.98MPa, BL형, 플렉시블관 | EA | 24510 | 전지역(제주제외) | 부가가치세별도 | 납품장소도 | 기타조건 | 기타 | 기타가격 | 건축설비과 | 070-4056-7409 | 최기영
2996 | 40142395 | 20119001 | 4014239520119001 | 플랙시블조인트 | Φ32mm×0.98MPa, RB형, 플렉시블관 | EA | 19810 | 전지역(제주제외) | 부가가치세별도 | 납품장소도 | 기타조건 | 기타 | 기타가격 | 건축설비과 | 070-4056-7409 | 최기영
2997 | 40142395 | 20118959 | 4014239520118959 | 플랙시블조인트 | Φ32mm×1.96MPa, BL형, 플렉시블관 | EA | 44110 | 전지역(제주제외) | 부가가치세별도 | 납품장소도 | 기타조건 | 기타 | 기타가격 | 건축설비과 | 070-4056-7409 | 최기영
2998 | 40142395 | 20118946 | 4014239520118946 | 플랙시블조인트 | Φ40mm×0.98MPa, BL형, 플렉시블관 | EA | 28590 | 전지역(제주제외) | 부가가치세별도 | 납품장소도 | 기타조건 | 기타 | 기타가격 | 건축설비과 | 070-4056-7409 | 최기영
2999 | 40142395 | 20119002 | 4014239520119002 | 플랙시블조인트 | Φ40mm×0.98MPa, RB형, 플렉시블관 | EA | 20040 | 전지역(제주제외) | 부가가치세별도 | 납품장소도 | 기타조건 | 기타 | 기타가격 | 건축설비과 | 070-4056-7409 | 최기영
3000 | 40142395 | 20118960 | 4014239520118960 | 플랙시블조인트 | Φ40mm×1.96MPa, BL형, 플렉시블관 | EA | 47380 | 전지역(제주제외) | 부가가치세별도 | 납품장소도 | 기타조건 | 기타 | 기타가격 | 건축설비과 | 070-4056-7409 | 최기영
3001 | 40142395 | 20118947 | 4014239520118947 | 플랙시블조인트 | Φ50mm×0.98MPa, BL형, 플렉시블관 | EA | 34310 | 전지역(제주제외) | 부가가치세별도 | 납품장소도 | 기타조건 | 기타 | 기타가격 | 건축설비과 | 070-4056-7409 | 최기영
3002 | 40142395 | 20119003 | 4014239520119003 | 플랙시블조인트 | Φ50mm×0.98MPa, RB형, 플렉시블관 | EA | 25320 | 전지역(제주제외) | 부가가치세별도 | 납품장소도 | 기타조건 | 기타 | 기타가격 | 건축설비과 | 070-4056-7409 | 최기영
3003 | 40142395 | 20118961 | 4014239520118961 | 플랙시블조인트 | Φ50mm×1.96MPa, BL형, 플렉시블관 | EA | 53910 | 전지역(제주제외) | 부가가치세별도 | 납품장소도 | 기타조건 | 기타 | 기타가격 | 건축설비과 | 070-4056-7409 | 최기영
3004 | 40142395 | 20118948 | 4014239520118948 | 플랙시블조인트 | Φ65mm×0.98MPa, BL형, 플렉시블관 | EA | 40840 | 전지역(제주제외) | 부가가치세별도 | 납품장소도 | 기타조건 | 기타 | 기타가격 | 건축설비과 | 070-4056-7409 | 최기영
3005 | 40142395 | 20119004 | 4014239520119004 | 플랙시블조인트 | Φ65mm×0.98MPa, RB형, 플렉시블관 | EA | 32680 | 전지역(제주제외) | 부가가치세별도 | 납품장소도 | 기타조건 | 기타 | 기타가격 | 건축설비과 | 070-4056-7409 | 최기영
3006 | 40142395 | 20118962 | 4014239520118962 | 플랙시블조인트 | Φ65mm×1.96MPa, BL형, 플렉시블관 | EA | 71890 | 전지역(제주제외) | 부가가치세별도 | 납품장소도 | 기타조건 | 기타 | 기타가격 | 건축설비과 | 070-4056-7409 | 최기영
3007 | 40142395 | 20118949 | 4014239520118949 | 플랙시블조인트 | Φ80mm×0.98MPa, BL형, 플렉시블관 | EA | 47380 | 전지역(제주제외) | 부가가치세별도 | 납품장소도 | 기타조건 | 기타 | 기타가격 | 건축설비과 | 070-4056-7409 | 최기영
3008 | 40142395 | 20119005 | 4014239520119005 | 플랙시블조인트 | Φ80mm×0.98MPa, RB형, 플렉시블관 | EA | 34310 | 전지역(제주제외) | 부가가치세별도 | 납품장소도 | 기타조건 | 기타 | 기타가격 | 건축설비과 | 070-4056-7409 | 최기영
3009 | 40142395 | 20118963 | 4014239520118963 | 플랙시블조인트 | Φ80mm×1.96MPa, BL형, 플렉시블관 | EA | 83320 | 전지역(제주제외) | 부가가치세별도 | 납품장소도 | 기타조건 | 기타 | 기타가격 | 건축설비과 | 070-4056-7409 | 최기영
3010 | 40172513 | 22777738 | 4017251322777738 | 플랙시블조인트 | 0.7L - 소방용 | M | 5700 | 전지역(제주제외) | 부가가치세별도 | 납품장소도 | 기타조건 | 기타 | 기타가격 | 건축설비과 | 070-4056-7407 | 박상혁
3011 | 40172513 | 22777739 | 4017251322777739 | 플랙시블조인트 | 1.0L - 소방용 | M | 6300 | 전지역(제주제외) | 부가가치세별도 | 납품장소도 | 기타조건 | 기타 | 기타가격 | 건축설비과 | 070-4056-7407 | 박상혁
3012 | 40172513 | 22777740 | 4017251322777740 | 플랙시블조인트 | 1.5L - 소방용 | M | 7500 | 전지역(제주제외) | 부가가치세별도 | 납품장소도 | 기타조건 | 기타 | 기타가격 | 건축설비과 | 070-4056-7407 | 박상혁
3013 | 40172513 | 22777741 | 4017251322777741 | 플랙시블조인트 | 2.5L - 소방용 | M | 9700 | 전지역(제주제외) | 부가가치세별도 | 납품장소도 | 기타조건 | 기타 | 기타가격 | 건축설비과 | 070-4056-7407 | 박상혁
3014 | 40172513 | 22510063 | 4017251322510063 | 플랙시블조인트 | Φ100mm*0.98MPa, 스테인리스(러버) | EA | 91990 | 전지역(제주제외) | 부가가치세별도 | 납품장소도 | 기타조건 | 기타 | 기타가격 | 건축설비과 | 070-4056-7409 | 최기영
3015 | 40172513 | 22510051 | 4017251322510051 | 플랙시블조인트 | Φ100mm*0.98MPa, 스테인리스(벨로우즈) | EA | 100240 | 전지역(제주제외) | 부가가치세별도 | 납품장소도 | 기타조건 | 기타 | 기타가격 | 건축설비과 | 070-4056-7409 | 최기영
3016 | 40172513 | 22510064 | 4017251322510064 | 플랙시블조인트 | Φ125mm*0.98MPa, 스테인리스(러버) | EA | 129730 | 전지역(제주제외) | 부가가치세별도 | 납품장소도 | 기타조건 | 기타 | 기타가격 | 건축설비과 | 070-4056-7409 | 최기영
3017 | 40172513 | 22510052 | 4017251322510052 | 플랙시블조인트 | Φ125mm*0.98MPa, 스테인리스(벨로우즈) | EA | 149030 | 전지역(제주제외) | 부가가치세별도 | 납품장소도 | 기타조건 | 기타 | 기타가격 | 건축설비과 | 070-4056-7409 | 최기영
3018 | 40172513 | 22510065 | 4017251322510065 | 플랙시블조인트 | Φ150mm*0.98MPa, 스테인리스(러버) | EA | 167260 | 전지역(제주제외) | 부가가치세별도 | 납품장소도 | 기타조건 | 기타 | 기타가격 | 건축설비과 | 070-4056-7409 | 최기영
3019 | 40172513 | 22510053 | 4017251322510053 | 플랙시블조인트 | Φ150mm*0.98MPa, 스테인리스(벨로우즈) | EA | 189770 | 전지역(제주제외) | 부가가치세별도 | 납품장소도 | 기타조건 | 기타 | 기타가격 | 건축설비과 | 070-4056-7409 | 최기영
3020 | 40172513 | 22510066 | 4017251322510066 | 플랙시블조인트 | Φ200mm*0.98MPa, 스테인리스(러버) | EA | 236950 | 전지역(제주제외) | 부가가치세별도 | 납품장소도 | 기타조건 | 기타 | 기타가격 | 건축설비과 | 070-4056-7409 | 최기영
3021 | 40172513 | 22510054 | 4017251322510054 | 플랙시블조인트 | Φ200mm*0.98MPa, 스테인리스(벨로우즈) | EA | 256250 | 전지역(제주제외) | 부가가치세별도 | 납품장소도 | 기타조건 | 기타 | 기타가격 | 건축설비과 | 070-4056-7409 | 최기영
3022 | 40172513 | 22510067 | 4017251322510067 | 플랙시블조인트 | Φ250mm*0.98MPa, 스테인리스(러버) | EA | 366680 | 전지역(제주제외) | 부가가치세별도 | 납품장소도 | 기타조건 | 기타 | 기타가격 | 건축설비과 | 070-4056-7409 | 최기영
3023 | 40172513 | 22510055 | 4017251322510055 | 플랙시블조인트 | Φ250mm*0.98MPa, 스테인리스(벨로우즈) | EA | 397770 | 전지역(제주제외) | 부가가치세별도 | 납품장소도 | 기타조건 | 기타 | 기타가격 | 건축설비과 | 070-4056-7409 | 최기영
3024 | 40172513 | 22510057 | 4017251322510057 | 플랙시블조인트 | Φ25mm*0.98MPa, 스테인리스(러버) | EA | 39130 | 전지역(제주제외) | 부가가치세별도 | 납품장소도 | 기타조건 | 기타 | 기타가격 | 건축설비과 | 070-4056-7409 | 최기영
3025 | 40172513 | 22510045 | 4017251322510045 | 플랙시블조인트 | Φ25mm*0.98MPa, 스테인리스(벨로우즈) | EA | 37740 | 전지역(제주제외) | 부가가치세별도 | 납품장소도 | 기타조건 | 기타 | 기타가격 | 건축설비과 | 070-4056-7409 | 최기영
3026 | 40172513 | 22510068 | 4017251322510068 | 플랙시블조인트 | Φ300mm*0.98MPa, 스테인리스(러버) | EA | 424570 | 전지역(제주제외) | 부가가치세별도 | 납품장소도 | 기타조건 | 기타 | 기타가격 | 건축설비과 | 070-4056-7409 | 최기영
3027 | 40172513 | 22510056 | 4017251322510056 | 플랙시블조인트 | Φ300mm*0.98MPa, 스테인리스(벨로우즈) | EA | 467460 | 전지역(제주제외) | 부가가치세별도 | 납품장소도 | 기타조건 | 기타 | 기타가격 | 건축설비과 | 070-4056-7409 | 최기영
3028 | 40172513 | 22510058 | 4017251322510058 | 플랙시블조인트 | Φ32mm*0.98MPa, 스테인리스(러버) | EA | 40530 | 전지역(제주제외) | 부가가치세별도 | 납품장소도 | 기타조건 | 기타 | 기타가격 | 건축설비과 | 070-4056-7409 | 최기영
3029 | 40172513 | 22510046 | 4017251322510046 | 플랙시블조인트 | Φ32mm*0.98MPa, 스테인리스(벨로우즈) | EA | 42350 | 전지역(제주제외) | 부가가치세별도 | 납품장소도 | 기타조건 | 기타 | 기타가격 | 건축설비과 | 070-4056-7409 | 최기영
3030 | 40172513 | 22510059 | 4017251322510059 | 플랙시블조인트 | Φ40mm*0.98MPa, 스테인리스(러버) | EA | 41920 | 전지역(제주제외) | 부가가치세별도 | 납품장소도 | 기타조건 | 기타 | 기타가격 | 건축설비과 | 070-4056-7409 | 최기영
3031 | 40172513 | 22510047 | 4017251322510047 | 플랙시블조인트 | Φ40mm*0.98MPa, 스테인리스(벨로우즈) | EA | 47390 | 전지역(제주제외) | 부가가치세별도 | 납품장소도 | 기타조건 | 기타 | 기타가격 | 건축설비과 | 070-4056-7409 | 최기영
3032 | 40172513 | 22510060 | 4017251322510060 | 플랙시블조인트 | Φ50mm*0.98MPa, 스테인리스(러버) | EA | 48680 | 전지역(제주제외) | 부가가치세별도 | 납품장소도 | 기타조건 | 기타 | 기타가격 | 건축설비과 | 070-4056-7409 | 최기영
3033 | 40172513 | 22510048 | 4017251322510048 | 플랙시블조인트 | Φ50mm*0.98MPa, 스테인리스(벨로우즈) | EA | 56930 | 전지역(제주제외) | 부가가치세별도 | 납품장소도 | 기타조건 | 기타 | 기타가격 | 건축설비과 | 070-4056-7409 | 최기영
3034 | 40172513 | 22510061 | 4017251322510061 | 플랙시블조인트 | Φ65mm*0.98MPa, 스테인리스(러버) | EA | 65620 | 전지역(제주제외) | 부가가치세별도 | 납품장소도 | 기타조건 | 기타 | 기타가격 | 건축설비과 | 070-4056-7409 | 최기영
3035 | 40172513 | 22510049 | 4017251322510049 | 플랙시블조인트 | Φ65mm*0.98MPa, 스테인리스(벨로우즈) | EA | 73760 | 전지역(제주제외) | 부가가치세별도 | 납품장소도 | 기타조건 | 기타 | 기타가격 | 건축설비과 | 070-4056-7409 | 최기영
3036 | 40172513 | 22510062 | 4017251322510062 | 플랙시블조인트 | Φ80mm*0.98MPa, 스테인리스(러버) | EA | 71940 | 전지역(제주제외) | 부가가치세별도 | 납품장소도 | 기타조건 | 기타 | 기타가격 | 건축설비과 | 070-4056-7409 | 최기영
3037 | 40172513 | 22510050 | 4017251322510050 | 플랙시블조인트 | Φ80mm*0.98MPa, 스테인리스(벨로우즈) | EA | 83300 | 전지역(제주제외) | 부가가치세별도 | 납품장소도 | 기타조건 | 기타 | 기타가격 | 건축설비과 | 070-4056-7409 | 최기영
3038 | 40142499 | 20127439 | 4014249920127439 | 플랜지 | Φ100mm×0.98MPa | EA | 6960 | 전지역(제주제외) | 부가가치세별도 | 납품장소도 | 기타조건 | 기타 | 기타가격 | 건축설비과 | 070-4056-7392 | 권영수
3039 | 40142499 | 20127609 | 4014249920127609 | 플랜지 | Φ100mm×0.98MPa, STS | EA | 20200 | 전지역(제주제외) | 부가가치세별도 | 납품장소도 | 기타조건 | 기타 | 기타가격 | 건축설비과 | 070-4056-7392 | 권영수
3040 | 40142499 | 20127496 | 4014249920127496 | 플랜지 | Φ100mm×0.98MPa, 맹플랜지 | EA | 10490 | 전지역(제주제외) | 부가가치세별도 | 납품장소도 | 기타조건 | 기타 | 기타가격 | 건축설비과 | 070-4056-7392 | 권영수
3041 | 40142499 | 20127623 | 4014249920127623 | 플랜지 | Φ100mm×0.98MPa, 맹플랜지, STS | EA | 31280 | 전지역(제주제외) | 부가가치세별도 | 납품장소도 | 기타조건 | 기타 | 기타가격 | 건축설비과 | 070-4056-7392 | 권영수
3042 | 40142499 | 20127553 | 4014249920127553 | 플랜지 | Φ100mm×0.98MPa, 절연플랜지, 동 | EA | 31300 | 전지역(제주제외) | 부가가치세별도 | 납품장소도 | 기타조건 | 기타 | 기타가격 | 건축설비과 | 070-4056-7392 | 권영수
3043 | 40142499 | 20127458 | 4014249920127458 | 플랜지 | Φ100mm×1.96MPa | EA | 12480 | 전지역(제주제외) | 부가가치세별도 | 납품장소도 | 기타조건 | 기타 | 기타가격 | 건축설비과 | 070-4056-7392 | 권영수
3044 | 40142499 | 20989524 | 4014249920989524 | 플랜지 | Φ100mm×1.96MPa, 동, 절연플랜지 | EA | 43820 | 전지역(제주제외) | 부가가치세별도 | 납품장소도 | 기타조건 | 기타 | 기타가격 | 건축설비과 | 070-4056-7392 | 권영수
3045 | 40142499 | 20127515 | 4014249920127515 | 플랜지 | Φ100mm×1.96MPa, 맹플랜지 | EA | 16490 | 전지역(제주제외) | 부가가치세별도 | 납품장소도 | 기타조건 | 기타 | 기타가격 | 건축설비과 | 070-4056-7392 | 권영수
3046 | 40142499 | 20127440 | 4014249920127440 | 플랜지 | Φ125mm×0.98MPa | EA | 10490 | 전지역(제주제외) | 부가가치세별도 | 납품장소도 | 기타조건 | 기타 | 기타가격 | 건축설비과 | 070-4056-7392 | 권영수
3047 | 40142499 | 20127610 | 4014249920127610 | 플랜지 | Φ125mm×0.98MPa, STS | EA | 31960 | 전지역(제주제외) | 부가가치세별도 | 납품장소도 | 기타조건 | 기타 | 기타가격 | 건축설비과 | 070-4056-7392 | 권영수
3048 | 40142499 | 20127497 | 4014249920127497 | 플랜지 | Φ125mm×0.98MPa, 맹플랜지 | EA | 16300 | 전지역(제주제외) | 부가가치세별도 | 납품장소도 | 기타조건 | 기타 | 기타가격 | 건축설비과 | 070-4056-7392 | 권영수
3049 | 40142499 | 20127624 | 4014249920127624 | 플랜지 | Φ125mm×0.98MPa, 맹플랜지, STS | EA | 43520 | 전지역(제주제외) | 부가가치세별도 | 납품장소도 | 기타조건 | 기타 | 기타가격 | 건축설비과 | 070-4056-7392 | 권영수
3050 | 40142499 | 20127554 | 4014249920127554 | 플랜지 | Φ125mm×0.98MPa, 절연플랜지, 동 | EA | 39130 | 전지역(제주제외) | 부가가치세별도 | 납품장소도 | 기타조건 | 기타 | 기타가격 | 건축설비과 | 070-4056-7392 | 권영수
3051 | 40142499 | 20127459 | 4014249920127459 | 플랜지 | Φ125mm×1.96MPa | EA | 19180 | 전지역(제주제외) | 부가가치세별도 | 납품장소도 | 기타조건 | 기타 | 기타가격 | 건축설비과 | 070-4056-7392 | 권영수
3052 | 40142499 | 20989525 | 4014249920989525 | 플랜지 | Φ125mm×1.96MPa, 동, 절연플랜지 | EA | 54790 | 전지역(제주제외) | 부가가치세별도 | 납품장소도 | 기타조건 | 기타 | 기타가격 | 건축설비과 | 070-4056-7392 | 권영수
3053 | 40142499 | 20127516 | 4014249920127516 | 플랜지 | Φ125mm×1.96MPa, 맹플랜지 | EA | 25610 | 전지역(제주제외) | 부가가치세별도 | 납품장소도 | 기타조건 | 기타 | 기타가격 | 건축설비과 | 070-4056-7392 | 권영수
3054 | 40142499 | 20127441 | 4014249920127441 | 플랜지 | Φ150mm×0.98MPa | EA | 13970 | 전지역(제주제외) | 부가가치세별도 | 납품장소도 | 기타조건 | 기타 | 기타가격 | 건축설비과 | 070-4056-7392 | 권영수
3055 | 40142499 | 20127611 | 4014249920127611 | 플랜지 | Φ150mm×0.98MPa, STS | EA | 40320 | 전지역(제주제외) | 부가가치세별도 | 납품장소도 | 기타조건 | 기타 | 기타가격 | 건축설비과 | 070-4056-7392 | 권영수
3056 | 40142499 | 20127498 | 4014249920127498 | 플랜지 | Φ150mm×0.98MPa, 맹플랜지 | EA | 22930 | 전지역(제주제외) | 부가가치세별도 | 납품장소도 | 기타조건 | 기타 | 기타가격 | 건축설비과 | 070-4056-7392 | 권영수
3057 | 40142499 | 20127625 | 4014249920127625 | 플랜지 | Φ150mm×0.98MPa, 맹플랜지, STS | EA | 58480 | 전지역(제주제외) | 부가가치세별도 | 납품장소도 | 기타조건 | 기타 | 기타가격 | 건축설비과 | 070-4056-7392 | 권영수
3058 | 40142499 | 20127555 | 4014249920127555 | 플랜지 | Φ150mm×0.98MPa, 절연플랜지, 동 | EA | 54780 | 전지역(제주제외) | 부가가치세별도 | 납품장소도 | 기타조건 | 기타 | 기타가격 | 건축설비과 | 070-4056-7392 | 권영수
3059 | 40142499 | 20127460 | 4014249920127460 | 플랜지 | Φ150mm×1.96MPa | EA | 24870 | 전지역(제주제외) | 부가가치세별도 | 납품장소도 | 기타조건 | 기타 | 기타가격 | 건축설비과 | 070-4056-7392 | 권영수
3060 | 40142499 | 20989526 | 4014249920989526 | 플랜지 | Φ150mm×1.96MPa, 동, 절연플랜지 | EA | 76690 | 전지역(제주제외) | 부가가치세별도 | 납품장소도 | 기타조건 | 기타 | 기타가격 | 건축설비과 | 070-4056-7392 | 권영수
3061 | 40142499 | 20127517 | 4014249920127517 | 플랜지 | Φ150mm×1.96MPa, 맹플랜지 | EA | 35120 | 전지역(제주제외) | 부가가치세별도 | 납품장소도 | 기타조건 | 기타 | 기타가격 | 건축설비과 | 070-4056-7392 | 권영수
3062 | 40142499 | 20127431 | 4014249920127431 | 플랜지 | Φ15mm×0.98MPa | EA | 1490 | 전지역(제주제외) | 부가가치세별도 | 납품장소도 | 기타조건 | 기타 | 기타가격 | 건축설비과 | 070-4056-7392 | 권영수
3063 | 40142499 | 20127601 | 4014249920127601 | 플랜지 | Φ15mm×0.98MPa, STS | EA | 5700 | 전지역(제주제외) | 부가가치세별도 | 납품장소도 | 기타조건 | 기타 | 기타가격 | 건축설비과 | 070-4056-7392 | 권영수
3064 | 40142499 | 20127488 | 4014249920127488 | 플랜지 | Φ15mm×0.98MPa, 맹플랜지 | EA | 1600 | 전지역(제주제외) | 부가가치세별도 | 납품장소도 | 기타조건 | 기타 | 기타가격 | 건축설비과 | 070-4056-7392 | 권영수
3065 | 40142499 | 20127615 | 4014249920127615 | 플랜지 | Φ15mm×0.98MPa, 맹플랜지, STS | EA | 5700 | 전지역(제주제외) | 부가가치세별도 | 납품장소도 | 기타조건 | 기타 | 기타가격 | 건축설비과 | 070-4056-7392 | 권영수
3066 | 40142499 | 20127545 | 4014249920127545 | 플랜지 | Φ15mm×0.98MPa, 절연플랜지, 동 | EA | 4510 | 전지역(제주제외) | 부가가치세별도 | 납품장소도 | 기타조건 | 기타 | 기타가격 | 건축설비과 | 070-4056-7392 | 권영수
3067 | 40142499 | 20127450 | 4014249920127450 | 플랜지 | Φ15mm×1.96MPa | EA | 1880 | 전지역(제주제외) | 부가가치세별도 | 납품장소도 | 기타조건 | 기타 | 기타가격 | 건축설비과 | 070-4056-7392 | 권영수
3068 | 40142499 | 20989516 | 4014249920989516 | 플랜지 | Φ15mm×1.96MPa, 동, 절연플랜지 | EA | 6800 | 전지역(제주제외) | 부가가치세별도 | 납품장소도 | 기타조건 | 기타 | 기타가격 | 건축설비과 | 070-4056-7392 | 권영수
3069 | 40142499 | 20127507 | 4014249920127507 | 플랜지 | Φ15mm×1.96MPa, 맹플랜지 | EA | 1880 | 전지역(제주제외) | 부가가치세별도 | 납품장소도 | 기타조건 | 기타 | 기타가격 | 건축설비과 | 070-4056-7392 | 권영수
3070 | 40142499 | 20127442 | 4014249920127442 | 플랜지 | Φ200mm×0.98MPa | EA | 16540 | 전지역(제주제외) | 부가가치세별도 | 납품장소도 | 기타조건 | 기타 | 기타가격 | 건축설비과 | 070-4056-7392 | 권영수
3071 | 40142499 | 20127612 | 4014249920127612 | 플랜지 | Φ200mm×0.98MPa, STS | EA | 52360 | 전지역(제주제외) | 부가가치세별도 | 납품장소도 | 기타조건 | 기타 | 기타가격 | 건축설비과 | 070-4056-7392 | 권영수
3072 | 40142499 | 20127499 | 4014249920127499 | 플랜지 | Φ200mm×0.98MPa, 맹플랜지 | EA | 31540 | 전지역(제주제외) | 부가가치세별도 | 납품장소도 | 기타조건 | 기타 | 기타가격 | 건축설비과 | 070-4056-7392 | 권영수
3073 | 40142499 | 20127626 | 4014249920127626 | 플랜지 | Φ200mm×0.98MPa, 맹플랜지, STS | EA | 87040 | 전지역(제주제외) | 부가가치세별도 | 납품장소도 | 기타조건 | 기타 | 기타가격 | 건축설비과 | 070-4056-7392 | 권영수
3074 | 40142499 | 20127556 | 4014249920127556 | 플랜지 | Φ200mm×0.98MPa, 절연플랜지, 동 | EA | 82920 | 전지역(제주제외) | 부가가치세별도 | 납품장소도 | 기타조건 | 기타 | 기타가격 | 건축설비과 | 070-4056-7392 | 권영수
3075 | 40142499 | 20127461 | 4014249920127461 | 플랜지 | Φ200mm×1.96MPa | EA | 31130 | 전지역(제주제외) | 부가가치세별도 | 납품장소도 | 기타조건 | 기타 | 기타가격 | 건축설비과 | 070-4056-7392 | 권영수
3076 | 40142499 | 20989527 | 4014249920989527 | 플랜지 | Φ200mm×1.96MPa, 동, 절연플랜지 | EA | 116090 | 전지역(제주제외) | 부가가치세별도 | 납품장소도 | 기타조건 | 기타 | 기타가격 | 건축설비과 | 070-4056-7392 | 권영수
3077 | 40142499 | 20127518 | 4014249920127518 | 플랜지 | Φ200mm×1.96MPa, 맹플랜지 | EA | 50710 | 전지역(제주제외) | 부가가치세별도 | 납품장소도 | 기타조건 | 기타 | 기타가격 | 건축설비과 | 070-4056-7392 | 권영수
3078 | 40142499 | 20127432 | 4014249920127432 | 플랜지 | Φ20mm×0.98MPa | EA | 1910 | 전지역(제주제외) | 부가가치세별도 | 납품장소도 | 기타조건 | 기타 | 기타가격 | 건축설비과 | 070-4056-7392 | 권영수
3079 | 40142499 | 20127602 | 4014249920127602 | 플랜지 | Φ20mm×0.98MPa, STS | EA | 7230 | 전지역(제주제외) | 부가가치세별도 | 납품장소도 | 기타조건 | 기타 | 기타가격 | 건축설비과 | 070-4056-7392 | 권영수
3080 | 40142499 | 20127489 | 4014249920127489 | 플랜지 | Φ20mm×0.98MPa, 맹플랜지 | EA | 2080 | 전지역(제주제외) | 부가가치세별도 | 납품장소도 | 기타조건 | 기타 | 기타가격 | 건축설비과 | 070-4056-7392 | 권영수
3081 | 40142499 | 20127616 | 4014249920127616 | 플랜지 | Φ20mm×0.98MPa, 맹플랜지, STS | EA | 7230 | 전지역(제주제외) | 부가가치세별도 | 납품장소도 | 기타조건 | 기타 | 기타가격 | 건축설비과 | 070-4056-7392 | 권영수
3082 | 40142499 | 20127546 | 4014249920127546 | 플랜지 | Φ20mm×0.98MPa, 절연플랜지, 동 | EA | 5040 | 전지역(제주제외) | 부가가치세별도 | 납품장소도 | 기타조건 | 기타 | 기타가격 | 건축설비과 | 070-4056-7392 | 권영수
3083 | 40142499 | 20127451 | 4014249920127451 | 플랜지 | Φ20mm×1.96MPa | EA | 2190 | 전지역(제주제외) | 부가가치세별도 | 납품장소도 | 기타조건 | 기타 | 기타가격 | 건축설비과 | 070-4056-7392 | 권영수
3084 | 40142499 | 20989517 | 4014249920989517 | 플랜지 | Φ20mm×1.96MPa, 동, 절연플랜지 | EA | 7050 | 전지역(제주제외) | 부가가치세별도 | 납품장소도 | 기타조건 | 기타 | 기타가격 | 건축설비과 | 070-4056-7392 | 권영수
3085 | 40142499 | 20127508 | 4014249920127508 | 플랜지 | Φ20mm×1.96MPa, 맹플랜지 | EA | 2420 | 전지역(제주제외) | 부가가치세별도 | 납품장소도 | 기타조건 | 기타 | 기타가격 | 건축설비과 | 070-4056-7392 | 권영수
3086 | 40142499 | 20127443 | 4014249920127443 | 플랜지 | Φ250mm×0.98MPa | EA | 25580 | 전지역(제주제외) | 부가가치세별도 | 납품장소도 | 기타조건 | 기타 | 기타가격 | 건축설비과 | 070-4056-7392 | 권영수
3087 | 40142499 | 20127613 | 4014249920127613 | 플랜지 | Φ250mm×0.98MPa, STS | EA | 82280 | 전지역(제주제외) | 부가가치세별도 | 납품장소도 | 기타조건 | 기타 | 기타가격 | 건축설비과 | 070-4056-7392 | 권영수
3088 | 40142499 | 20127500 | 4014249920127500 | 플랜지 | Φ250mm×0.98MPa, 맹플랜지 | EA | 50080 | 전지역(제주제외) | 부가가치세별도 | 납품장소도 | 기타조건 | 기타 | 기타가격 | 건축설비과 | 070-4056-7392 | 권영수
3089 | 40142499 | 20127627 | 4014249920127627 | 플랜지 | Φ250mm×0.98MPa, 맹플랜지, STS | EA | 149600 | 전지역(제주제외) | 부가가치세별도 | 납품장소도 | 기타조건 | 기타 | 기타가격 | 건축설비과 | 070-4056-7392 | 권영수
3090 | 40142499 | 20127557 | 4014249920127557 | 플랜지 | Φ250mm×0.98MPa, 절연플랜지, 동 | EA | 183790 | 전지역(제주제외) | 부가가치세별도 | 납품장소도 | 기타조건 | 기타 | 기타가격 | 건축설비과 | 070-4056-7392 | 권영수
3091 | 40142499 | 20127462 | 4014249920127462 | 플랜지 | Φ250mm×1.96MPa | EA | 52910 | 전지역(제주제외) | 부가가치세별도 | 납품장소도 | 기타조건 | 기타 | 기타가격 | 건축설비과 | 070-4056-7392 | 권영수
3092 | 40142499 | 20989528 | 4014249920989528 | 플랜지 | Φ250mm×1.96MPa, 동, 절연플랜지 | EA | 257380 | 전지역(제주제외) | 부가가치세별도 | 납품장소도 | 기타조건 | 기타 | 기타가격 | 건축설비과 | 070-4056-7392 | 권영수
3093 | 40142499 | 20127519 | 4014249920127519 | 플랜지 | Φ250mm×1.96MPa, 맹플랜지 | EA | 86220 | 전지역(제주제외) | 부가가치세별도 | 납품장소도 | 기타조건 | 기타 | 기타가격 | 건축설비과 | 070-4056-7392 | 권영수
3094 | 40142499 | 20127433 | 4014249920127433 | 플랜지 | Φ25mm×0.98MPa | EA | 2930 | 전지역(제주제외) | 부가가치세별도 | 납품장소도 | 기타조건 | 기타 | 기타가격 | 건축설비과 | 070-4056-7392 | 권영수
3095 | 40142499 | 20127603 | 4014249920127603 | 플랜지 | Φ25mm×0.98MPa, STS | EA | 9110 | 전지역(제주제외) | 부가가치세별도 | 납품장소도 | 기타조건 | 기타 | 기타가격 | 건축설비과 | 070-4056-7392 | 권영수
3096 | 40142499 | 20127490 | 4014249920127490 | 플랜지 | Φ25mm×0.98MPa, 맹플랜지 | EA | 3160 | 전지역(제주제외) | 부가가치세별도 | 납품장소도 | 기타조건 | 기타 | 기타가격 | 건축설비과 | 070-4056-7392 | 권영수
3097 | 40142499 | 20127617 | 4014249920127617 | 플랜지 | Φ25mm×0.98MPa, 맹플랜지, STS | EA | 10610 | 전지역(제주제외) | 부가가치세별도 | 납품장소도 | 기타조건 | 기타 | 기타가격 | 건축설비과 | 070-4056-7392 | 권영수
3098 | 40142499 | 20127547 | 4014249920127547 | 플랜지 | Φ25mm×0.98MPa, 절연플랜지, 동 | EA | 5950 | 전지역(제주제외) | 부가가치세별도 | 납품장소도 | 기타조건 | 기타 | 기타가격 | 건축설비과 | 070-4056-7392 | 권영수
3099 | 40142499 | 20127452 | 4014249920127452 | 플랜지 | Φ25mm×1.96MPa | EA | 3550 | 전지역(제주제외) | 부가가치세별도 | 납품장소도 | 기타조건 | 기타 | 기타가격 | 건축설비과 | 070-4056-7392 | 권영수
3100 | 40142499 | 20989518 | 4014249920989518 | 플랜지 | Φ25mm×1.96MPa, 동, 절연플랜지 | EA | 8330 | 전지역(제주제외) | 부가가치세별도 | 납품장소도 | 기타조건 | 기타 | 기타가격 | 건축설비과 | 070-4056-7392 | 권영수
3101 | 40142499 | 20127509 | 4014249920127509 | 플랜지 | Φ25mm×1.96MPa, 맹플랜지 | EA | 3690 | 전지역(제주제외) | 부가가치세별도 | 납품장소도 | 기타조건 | 기타 | 기타가격 | 건축설비과 | 070-4056-7392 | 권영수
3102 | 40142499 | 20127444 | 4014249920127444 | 플랜지 | Φ300mm×0.98MPa | EA | 27300 | 전지역(제주제외) | 부가가치세별도 | 납품장소도 | 기타조건 | 기타 | 기타가격 | 건축설비과 | 070-4056-7392 | 권영수
3103 | 40142499 | 20127614 | 4014249920127614 | 플랜지 | Φ300mm×0.98MPa, STS | EA | 92480 | 전지역(제주제외) | 부가가치세별도 | 납품장소도 | 기타조건 | 기타 | 기타가격 | 건축설비과 | 070-4056-7392 | 권영수
3104 | 40142499 | 20127501 | 4014249920127501 | 플랜지 | Φ300mm×0.98MPa, 맹플랜지 | EA | 61600 | 전지역(제주제외) | 부가가치세별도 | 납품장소도 | 기타조건 | 기타 | 기타가격 | 건축설비과 | 070-4056-7392 | 권영수
3105 | 40142499 | 20127628 | 4014249920127628 | 플랜지 | Φ300mm×0.98MPa, 맹플랜지, STS | EA | 190400 | 전지역(제주제외) | 부가가치세별도 | 납품장소도 | 기타조건 | 기타 | 기타가격 | 건축설비과 | 070-4056-7392 | 권영수
3106 | 40142499 | 20127463 | 4014249920127463 | 플랜지 | Φ300mm×1.96MPa | EA | 62610 | 전지역(제주제외) | 부가가치세별도 | 납품장소도 | 기타조건 | 기타 | 기타가격 | 건축설비과 | 070-4056-7392 | 권영수
3107 | 40142499 | 20127520 | 4014249920127520 | 플랜지 | Φ300mm×1.96MPa, 맹플랜지 | EA | 112910 | 전지역(제주제외) | 부가가치세별도 | 납품장소도 | 기타조건 | 기타 | 기타가격 | 건축설비과 | 070-4056-7392 | 권영수
3108 | 40142499 | 20127434 | 4014249920127434 | 플랜지 | Φ32mm×0.98MPa | EA | 3660 | 전지역(제주제외) | 부가가치세별도 | 납품장소도 | 기타조건 | 기타 | 기타가격 | 건축설비과 | 070-4056-7392 | 권영수
3109 | 40142499 | 20127604 | 4014249920127604 | 플랜지 | Φ32mm×0.98MPa, STS | EA | 9860 | 전지역(제주제외) | 부가가치세별도 | 납품장소도 | 기타조건 | 기타 | 기타가격 | 건축설비과 | 070-4056-7392 | 권영수
3110 | 40142499 | 20127491 | 4014249920127491 | 플랜지 | Φ32mm×0.98MPa, 맹플랜지 | EA | 4070 | 전지역(제주제외) | 부가가치세별도 | 납품장소도 | 기타조건 | 기타 | 기타가격 | 건축설비과 | 070-4056-7392 | 권영수
3111 | 40142499 | 20127618 | 4014249920127618 | 플랜지 | Φ32mm×0.98MPa, 맹플랜지, STS | EA | 11420 | 전지역(제주제외) | 부가가치세별도 | 납품장소도 | 기타조건 | 기타 | 기타가격 | 건축설비과 | 070-4056-7392 | 권영수
3112 | 40142499 | 20127548 | 4014249920127548 | 플랜지 | Φ32mm×0.98MPa, 절연플랜지, 동 | EA | 8920 | 전지역(제주제외) | 부가가치세별도 | 납품장소도 | 기타조건 | 기타 | 기타가격 | 건축설비과 | 070-4056-7392 | 권영수
3113 | 40142499 | 20127453 | 4014249920127453 | 플랜지 | Φ32mm×1.96MPa | EA | 4360 | 전지역(제주제외) | 부가가치세별도 | 납품장소도 | 기타조건 | 기타 | 기타가격 | 건축설비과 | 070-4056-7392 | 권영수
3114 | 40142499 | 20989519 | 4014249920989519 | 플랜지 | Φ32mm×1.96MPa, 동, 절연플랜지 | EA | 12490 | 전지역(제주제외) | 부가가치세별도 | 납품장소도 | 기타조건 | 기타 | 기타가격 | 건축설비과 | 070-4056-7392 | 권영수
3115 | 40142499 | 20127510 | 4014249920127510 | 플랜지 | Φ32mm×1.96MPa, 맹플랜지 | EA | 4510 | 전지역(제주제외) | 부가가치세별도 | 납품장소도 | 기타조건 | 기타 | 기타가격 | 건축설비과 | 070-4056-7392 | 권영수
3116 | 40142499 | 20127445 | 4014249920127445 | 플랜지 | Φ350mm×0.98MPa | EA | 36980 | 전지역(제주제외) | 부가가치세별도 | 납품장소도 | 기타조건 | 기타 | 기타가격 | 건축설비과 | 070-4056-7392 | 권영수
3117 | 40142499 | 20970476 | 4014249920970476 | 플랜지 | Φ350mm×0.98MPa, STS | EA | 124440 | 전지역(제주제외) | 부가가치세별도 | 납품장소도 | 기타조건 | 기타 | 기타가격 | 건축설비과 | 070-4056-7392 | 권영수
3118 | 40142499 | 20127502 | 4014249920127502 | 플랜지 | Φ350mm×0.98MPa, 맹플랜지 | EA | 81750 | 전지역(제주제외) | 부가가치세별도 | 납품장소도 | 기타조건 | 기타 | 기타가격 | 건축설비과 | 070-4056-7392 | 권영수
3119 | 40142499 | 20970480 | 4014249920970480 | 플랜지 | Φ350mm×0.98MPa, 맹플랜지, STS | EA | 292400 | 전지역(제주제외) | 부가가치세별도 | 납품장소도 | 기타조건 | 기타 | 기타가격 | 건축설비과 | 070-4056-7392 | 권영수
3120 | 40142499 | 20127464 | 4014249920127464 | 플랜지 | Φ350mm×1.96MPa | EA | 87750 | 전지역(제주제외) | 부가가치세별도 | 납품장소도 | 기타조건 | 기타 | 기타가격 | 건축설비과 | 070-4056-7392 | 권영수
3121 | 40142499 | 20127521 | 4014249920127521 | 플랜지 | Φ350mm×1.96MPa, 맹플랜지 | EA | 157450 | 전지역(제주제외) | 부가가치세별도 | 납품장소도 | 기타조건 | 기타 | 기타가격 | 건축설비과 | 070-4056-7392 | 권영수
3122 | 40142499 | 20127446 | 4014249920127446 | 플랜지 | Φ400mm×0.98MPa | EA | 52630 | 전지역(제주제외) | 부가가치세별도 | 납품장소도 | 기타조건 | 기타 | 기타가격 | 건축설비과 | 070-4056-7392 | 권영수
3123 | 40142499 | 20970477 | 4014249920970477 | 플랜지 | Φ400mm×0.98MPa, STS | EA | 212160 | 전지역(제주제외) | 부가가치세별도 | 납품장소도 | 기타조건 | 기타 | 기타가격 | 건축설비과 | 070-4056-7392 | 권영수
3124 | 40142499 | 20127503 | 4014249920127503 | 플랜지 | Φ400mm×0.98MPa, 맹플랜지 | EA | 115420 | 전지역(제주제외) | 부가가치세별도 | 납품장소도 | 기타조건 | 기타 | 기타가격 | 건축설비과 | 070-4056-7392 | 권영수
3125 | 40142499 | 20970481 | 4014249920970481 | 플랜지 | Φ400mm×0.98MPa, 맹플랜지, STS | EA | 360400 | 전지역(제주제외) | 부가가치세별도 | 납품장소도 | 기타조건 | 기타 | 기타가격 | 건축설비과 | 070-4056-7392 | 권영수
3126 | 40142499 | 20127465 | 4014249920127465 | 플랜지 | Φ400mm×1.96MPa | EA | 125380 | 전지역(제주제외) | 부가가치세별도 | 납품장소도 | 기타조건 | 기타 | 기타가격 | 건축설비과 | 070-4056-7392 | 권영수
3127 | 40142499 | 20127522 | 4014249920127522 | 플랜지 | Φ400mm×1.96MPa, 맹플랜지 | EA | 231040 | 전지역(제주제외) | 부가가치세별도 | 납품장소도 | 기타조건 | 기타 | 기타가격 | 건축설비과 | 070-4056-7392 | 권영수
3128 | 40142499 | 20127435 | 4014249920127435 | 플랜지 | Φ40mm×0.98MPa | EA | 4020 | 전지역(제주제외) | 부가가치세별도 | 납품장소도 | 기타조건 | 기타 | 기타가격 | 건축설비과 | 070-4056-7392 | 권영수
3129 | 40142499 | 20127605 | 4014249920127605 | 플랜지 | Φ40mm×0.98MPa, STS | EA | 10470 | 전지역(제주제외) | 부가가치세별도 | 납품장소도 | 기타조건 | 기타 | 기타가격 | 건축설비과 | 070-4056-7392 | 권영수
3130 | 40142499 | 20127492 | 4014249920127492 | 플랜지 | Φ40mm×0.98MPa, 맹플랜지 | EA | 4390 | 전지역(제주제외) | 부가가치세별도 | 납품장소도 | 기타조건 | 기타 | 기타가격 | 건축설비과 | 070-4056-7392 | 권영수
3131 | 40142499 | 20127619 | 4014249920127619 | 플랜지 | Φ40mm×0.98MPa, 맹플랜지, STS | EA | 12240 | 전지역(제주제외) | 부가가치세별도 | 납품장소도 | 기타조건 | 기타 | 기타가격 | 건축설비과 | 070-4056-7392 | 권영수
3132 | 40142499 | 20127549 | 4014249920127549 | 플랜지 | Φ40mm×0.98MPa, 절연플랜지, 동 | EA | 10340 | 전지역(제주제외) | 부가가치세별도 | 납품장소도 | 기타조건 | 기타 | 기타가격 | 건축설비과 | 070-4056-7392 | 권영수
3133 | 40142499 | 20127454 | 4014249920127454 | 플랜지 | Φ40mm×1.96MPa | EA | 4510 | 전지역(제주제외) | 부가가치세별도 | 납품장소도 | 기타조건 | 기타 | 기타가격 | 건축설비과 | 070-4056-7392 | 권영수
3134 | 40142499 | 20989520 | 4014249920989520 | 플랜지 | Φ40mm×1.96MPa, 동, 절연플랜지 | EA | 14480 | 전지역(제주제외) | 부가가치세별도 | 납품장소도 | 기타조건 | 기타 | 기타가격 | 건축설비과 | 070-4056-7392 | 권영수
3135 | 40142499 | 20127511 | 4014249920127511 | 플랜지 | Φ40mm×1.96MPa, 맹플랜지 | EA | 4890 | 전지역(제주제외) | 부가가치세별도 | 납품장소도 | 기타조건 | 기타 | 기타가격 | 건축설비과 | 070-4056-7392 | 권영수
3136 | 40142499 | 20127447 | 4014249920127447 | 플랜지 | Φ450mm×0.98MPa | EA | 68890 | 전지역(제주제외) | 부가가치세별도 | 납품장소도 | 기타조건 | 기타 | 기타가격 | 건축설비과 | 070-4056-7392 | 권영수
3137 | 40142499 | 20970478 | 4014249920970478 | 플랜지 | Φ450mm×0.98MPa, STS | EA | 321640 | 전지역(제주제외) | 부가가치세별도 | 납품장소도 | 기타조건 | 기타 | 기타가격 | 건축설비과 | 070-4056-7392 | 권영수
3138 | 40142499 | 20127504 | 4014249920127504 | 플랜지 | Φ450mm×0.98MPa, 맹플랜지 | EA | 155210 | 전지역(제주제외) | 부가가치세별도 | 납품장소도 | 기타조건 | 기타 | 기타가격 | 건축설비과 | 070-4056-7392 | 권영수
3139 | 40142499 | 20970482 | 4014249920970482 | 플랜지 | Φ450mm×0.98MPa, 맹플랜지, STS | EA | 537200 | 전지역(제주제외) | 부가가치세별도 | 납품장소도 | 기타조건 | 기타 | 기타가격 | 건축설비과 | 070-4056-7392 | 권영수
3140 | 40142499 | 20127466 | 4014249920127466 | 플랜지 | Φ450mm×1.96MPa | EA | 166600 | 전지역(제주제외) | 부가가치세별도 | 납품장소도 | 기타조건 | 기타 | 기타가격 | 건축설비과 | 070-4056-7392 | 권영수
3141 | 40142499 | 20127523 | 4014249920127523 | 플랜지 | Φ450mm×1.96MPa, 맹플랜지 | EA | 308150 | 전지역(제주제외) | 부가가치세별도 | 납품장소도 | 기타조건 | 기타 | 기타가격 | 건축설비과 | 070-4056-7392 | 권영수
3142 | 40142499 | 20127448 | 4014249920127448 | 플랜지 | Φ500mm×0.98MPa | EA | 80120 | 전지역(제주제외) | 부가가치세별도 | 납품장소도 | 기타조건 | 기타 | 기타가격 | 건축설비과 | 070-4056-7392 | 권영수
3143 | 40142499 | 20970479 | 4014249920970479 | 플랜지 | Φ500mm×0.98MPa, STS | EA | 397120 | 전지역(제주제외) | 부가가치세별도 | 납품장소도 | 기타조건 | 기타 | 기타가격 | 건축설비과 | 070-4056-7392 | 권영수
3144 | 40142499 | 20127505 | 4014249920127505 | 플랜지 | Φ500mm×0.98MPa, 맹플랜지 | EA | 189630 | 전지역(제주제외) | 부가가치세별도 | 납품장소도 | 기타조건 | 기타 | 기타가격 | 건축설비과 | 070-4056-7392 | 권영수
3145 | 40142499 | 20970483 | 4014249920970483 | 플랜지 | Φ500mm×0.98MPa, 맹플랜지, STS | EA | 656200 | 전지역(제주제외) | 부가가치세별도 | 납품장소도 | 기타조건 | 기타 | 기타가격 | 건축설비과 | 070-4056-7392 | 권영수
3146 | 40142499 | 20127467 | 4014249920127467 | 플랜지 | Φ500mm×1.96MPa | EA | 198930 | 전지역(제주제외) | 부가가치세별도 | 납품장소도 | 기타조건 | 기타 | 기타가격 | 건축설비과 | 070-4056-7392 | 권영수
3147 | 40142499 | 20127524 | 4014249920127524 | 플랜지 | Φ500mm×1.96MPa, 맹플랜지 | EA | 388100 | 전지역(제주제외) | 부가가치세별도 | 납품장소도 | 기타조건 | 기타 | 기타가격 | 건축설비과 | 070-4056-7392 | 권영수
3148 | 40142499 | 20127436 | 4014249920127436 | 플랜지 | Φ50mm×0.98MPa | EA | 4360 | 전지역(제주제외) | 부가가치세별도 | 납품장소도 | 기타조건 | 기타 | 기타가격 | 건축설비과 | 070-4056-7392 | 권영수
3149 | 40142499 | 20127606 | 4014249920127606 | 플랜지 | Φ50mm×0.98MPa, STS | EA | 12040 | 전지역(제주제외) | 부가가치세별도 | 납품장소도 | 기타조건 | 기타 | 기타가격 | 건축설비과 | 070-4056-7392 | 권영수
3150 | 40142499 | 20127493 | 4014249920127493 | 플랜지 | Φ50mm×0.98MPa, 맹플랜지 | EA | 5480 | 전지역(제주제외) | 부가가치세별도 | 납품장소도 | 기타조건 | 기타 | 기타가격 | 건축설비과 | 070-4056-7392 | 권영수
3151 | 40142499 | 20127620 | 4014249920127620 | 플랜지 | Φ50mm×0.98MPa, 맹플랜지, STS | EA | 15300 | 전지역(제주제외) | 부가가치세별도 | 납품장소도 | 기타조건 | 기타 | 기타가격 | 건축설비과 | 070-4056-7392 | 권영수
3152 | 40142499 | 20127550 | 4014249920127550 | 플랜지 | Φ50mm×0.98MPa, 절연플랜지, 동 | EA | 13320 | 전지역(제주제외) | 부가가치세별도 | 납품장소도 | 기타조건 | 기타 | 기타가격 | 건축설비과 | 070-4056-7392 | 권영수
3153 | 40142499 | 20127455 | 4014249920127455 | 플랜지 | Φ50mm×1.96MPa | EA | 5040 | 전지역(제주제외) | 부가가치세별도 | 납품장소도 | 기타조건 | 기타 | 기타가격 | 건축설비과 | 070-4056-7392 | 권영수
3154 | 40142499 | 20989521 | 4014249920989521 | 플랜지 | Φ50mm×1.96MPa, 동, 절연플랜지 | EA | 18640 | 전지역(제주제외) | 부가가치세별도 | 납품장소도 | 기타조건 | 기타 | 기타가격 | 건축설비과 | 070-4056-7392 | 권영수
3155 | 40142499 | 20127512 | 4014249920127512 | 플랜지 | Φ50mm×1.96MPa, 맹플랜지 | EA | 5670 | 전지역(제주제외) | 부가가치세별도 | 납품장소도 | 기타조건 | 기타 | 기타가격 | 건축설비과 | 070-4056-7392 | 권영수
3156 | 40142499 | 20127437 | 4014249920127437 | 플랜지 | Φ65mm×0.98MPa | EA | 6040 | 전지역(제주제외) | 부가가치세별도 | 납품장소도 | 기타조건 | 기타 | 기타가격 | 건축설비과 | 070-4056-7392 | 권영수
3157 | 40142499 | 20127607 | 4014249920127607 | 플랜지 | Φ65mm×0.98MPa, STS | EA | 16660 | 전지역(제주제외) | 부가가치세별도 | 납품장소도 | 기타조건 | 기타 | 기타가격 | 건축설비과 | 070-4056-7392 | 권영수
3158 | 40142499 | 20127494 | 4014249920127494 | 플랜지 | Φ65mm×0.98MPa, 맹플랜지 | EA | 7970 | 전지역(제주제외) | 부가가치세별도 | 납품장소도 | 기타조건 | 기타 | 기타가격 | 건축설비과 | 070-4056-7392 | 권영수
3159 | 40142499 | 20127621 | 4014249920127621 | 플랜지 | Φ65mm×0.98MPa, 맹플랜지, STS | EA | 20400 | 전지역(제주제외) | 부가가치세별도 | 납품장소도 | 기타조건 | 기타 | 기타가격 | 건축설비과 | 070-4056-7392 | 권영수
3160 | 40142499 | 20127551 | 4014249920127551 | 플랜지 | Φ65mm×0.98MPa, 절연플랜지, 동 | EA | 18780 | 전지역(제주제외) | 부가가치세별도 | 납품장소도 | 기타조건 | 기타 | 기타가격 | 건축설비과 | 070-4056-7392 | 권영수
3161 | 40142499 | 20127456 | 4014249920127456 | 플랜지 | Φ65mm×1.96MPa | EA | 6900 | 전지역(제주제외) | 부가가치세별도 | 납품장소도 | 기타조건 | 기타 | 기타가격 | 건축설비과 | 070-4056-7392 | 권영수
3162 | 40142499 | 20989522 | 4014249920989522 | 플랜지 | Φ65mm×1.96MPa, 동, 절연플랜지 | EA | 26290 | 전지역(제주제외) | 부가가치세별도 | 납품장소도 | 기타조건 | 기타 | 기타가격 | 건축설비과 | 070-4056-7392 | 권영수
3163 | 40142499 | 20127513 | 4014249920127513 | 플랜지 | Φ65mm×1.96MPa, 맹플랜지 | EA | 8360 | 전지역(제주제외) | 부가가치세별도 | 납품장소도 | 기타조건 | 기타 | 기타가격 | 건축설비과 | 070-4056-7392 | 권영수
3164 | 40142499 | 20127438 | 4014249920127438 | 플랜지 | Φ80mm×0.98MPa | EA | 6220 | 전지역(제주제외) | 부가가치세별도 | 납품장소도 | 기타조건 | 기타 | 기타가격 | 건축설비과 | 070-4056-7392 | 권영수
3165 | 40142499 | 20127608 | 4014249920127608 | 플랜지 | Φ80mm×0.98MPa, STS | EA | 17880 | 전지역(제주제외) | 부가가치세별도 | 납품장소도 | 기타조건 | 기타 | 기타가격 | 건축설비과 | 070-4056-7392 | 권영수
3166 | 40142499 | 20127495 | 4014249920127495 | 플랜지 | Φ80mm×0.98MPa, 맹플랜지 | EA | 8540 | 전지역(제주제외) | 부가가치세별도 | 납품장소도 | 기타조건 | 기타 | 기타가격 | 건축설비과 | 070-4056-7392 | 권영수
3167 | 40142499 | 20127622 | 4014249920127622 | 플랜지 | Φ80mm×0.98MPa, 맹플랜지, STS | EA | 25840 | 전지역(제주제외) | 부가가치세별도 | 납품장소도 | 기타조건 | 기타 | 기타가격 | 건축설비과 | 070-4056-7392 | 권영수
3168 | 40142499 | 20127552 | 4014249920127552 | 플랜지 | Φ80mm×0.98MPa, 절연플랜지, 동 | EA | 21400 | 전지역(제주제외) | 부가가치세별도 | 납품장소도 | 기타조건 | 기타 | 기타가격 | 건축설비과 | 070-4056-7392 | 권영수
3169 | 40142499 | 20127457 | 4014249920127457 | 플랜지 | Φ80mm×1.96MPa | EA | 9780 | 전지역(제주제외) | 부가가치세별도 | 납품장소도 | 기타조건 | 기타 | 기타가격 | 건축설비과 | 070-4056-7392 | 권영수
3170 | 40142499 | 20989523 | 4014249920989523 | 플랜지 | Φ80mm×1.96MPa, 동, 절연플랜지 | EA | 29960 | 전지역(제주제외) | 부가가치세별도 | 납품장소도 | 기타조건 | 기타 | 기타가격 | 건축설비과 | 070-4056-7392 | 권영수
3171 | 40142499 | 20127514 | 4014249920127514 | 플랜지 | Φ80mm×1.96MPa, 맹플랜지 | EA | 11930 | 전지역(제주제외) | 부가가치세별도 | 납품장소도 | 기타조건 | 기타 | 기타가격 | 건축설비과 | 070-4056-7392 | 권영수
3172 | 40141610 | 20129416 | 4014161020129416 | 플로우트밸브 | Φ15mm, 볼탭, STS | EA | 9590 | 전지역(제주제외) | 부가가치세별도 | 납품장소도 | 기타조건 | 기타 | 기타가격 | 건축설비과 | 070-4056-7409 | 최기영
3173 | 40141610 | 20129407 | 4014161020129407 | 플로우트밸브 | Φ15mm, 볼탭, 황동 | EA | 3590 | 전지역(제주제외) | 부가가치세별도 | 납품장소도 | 기타조건 | 기타 | 기타가격 | 건축설비과 | 070-4056-7409 | 최기영
3174 | 40141610 | 20129417 | 4014161020129417 | 플로우트밸브 | Φ20mm, 볼탭, STS | EA | 15160 | 전지역(제주제외) | 부가가치세별도 | 납품장소도 | 기타조건 | 기타 | 기타가격 | 건축설비과 | 070-4056-7409 | 최기영
3175 | 40141610 | 20129408 | 4014161020129408 | 플로우트밸브 | Φ20mm, 볼탭, 황동 | EA | 5240 | 전지역(제주제외) | 부가가치세별도 | 납품장소도 | 기타조건 | 기타 | 기타가격 | 건축설비과 | 070-4056-7409 | 최기영
3176 | 40141610 | 20129418 | 4014161020129418 | 플로우트밸브 | Φ25mm, 볼탭, STS | EA | 18130 | 전지역(제주제외) | 부가가치세별도 | 납품장소도 | 기타조건 | 기타 | 기타가격 | 건축설비과 | 070-4056-7409 | 최기영
3177 | 40141610 | 20129409 | 4014161020129409 | 플로우트밸브 | Φ25mm, 볼탭, 황동 | EA | 7380 | 전지역(제주제외) | 부가가치세별도 | 납품장소도 | 기타조건 | 기타 | 기타가격 | 건축설비과 | 070-4056-7409 | 최기영
3178 | 40141610 | 20129419 | 4014161020129419 | 플로우트밸브 | Φ32mm, 볼탭, STS | EA | 26500 | 전지역(제주제외) | 부가가치세별도 | 납품장소도 | 기타조건 | 기타 | 기타가격 | 건축설비과 | 070-4056-7409 | 최기영
3179 | 40141610 | 20129410 | 4014161020129410 | 플로우트밸브 | Φ32mm, 볼탭, 황동 | EA | 16160 | 전지역(제주제외) | 부가가치세별도 | 납품장소도 | 기타조건 | 기타 | 기타가격 | 건축설비과 | 070-4056-7409 | 최기영
3180 | 40141610 | 20129420 | 4014161020129420 | 플로우트밸브 | Φ40mm, 볼탭, STS | EA | 32330 | 전지역(제주제외) | 부가가치세별도 | 납품장소도 | 기타조건 | 기타 | 기타가격 | 건축설비과 | 070-4056-7409 | 최기영
3181 | 40141610 | 20129411 | 4014161020129411 | 플로우트밸브 | Φ40mm, 볼탭, 황동 | EA | 22750 | 전지역(제주제외) | 부가가치세별도 | 납품장소도 | 기타조건 | 기타 | 기타가격 | 건축설비과 | 070-4056-7409 | 최기영
3182 | 40141610 | 20129421 | 4014161020129421 | 플로우트밸브 | Φ50mm, 볼탭, STS | EA | 45330 | 전지역(제주제외) | 부가가치세별도 | 납품장소도 | 기타조건 | 기타 | 기타가격 | 건축설비과 | 070-4056-7409 | 최기영
3183 | 40141610 | 20129412 | 4014161020129412 | 플로우트밸브 | Φ50mm, 볼탭, 황동 | EA | 32330 | 전지역(제주제외) | 부가가치세별도 | 납품장소도 | 기타조건 | 기타 | 기타가격 | 건축설비과 | 070-4056-7409 | 최기영
3184 | 40141610 | 20129422 | 4014161020129422 | 플로우트밸브 | Φ65mm, 볼탭, STS | EA | 57180 | 전지역(제주제외) | 부가가치세별도 | 납품장소도 | 기타조건 | 기타 | 기타가격 | 건축설비과 | 070-4056-7409 | 최기영
3185 | 40141610 | 20129423 | 4014161020129423 | 플로우트밸브 | Φ80mm, 볼탭, STS | EA | 60450 | 전지역(제주제외) | 부가가치세별도 | 납품장소도 | 기타조건 | 기타 | 기타가격 | 건축설비과 | 070-4056-7409 | 최기영
3186 | 40141610 | 20129414 | 4014161020129414 | 플로우트밸브 | Φ80mm, 볼탭, 황동 | EA | 40520 | 전지역(제주제외) | 부가가치세별도 | 납품장소도 | 기타조건 | 기타 | 기타가격 | 건축설비과 | 070-4056-7409 | 최기영
3187 | 46191601 | 20097170 | 4619160120097170 | 하론소화설비 | 하론 1301소화기 1kg | EA | 51460 | 전지역(제주제외) | 부가가치세별도 | 납품장소도 | 기타조건 | 기타 | 기타가격 | 건축설비과 | 070-4056-7407 | 박상혁
3188 | 46191601 | 20097171 | 4619160120097171 | 하론소화설비 | 하론 1301소화기 2kg | EA | 94350 | 전지역(제주제외) | 부가가치세별도 | 납품장소도 | 기타조건 | 기타 | 기타가격 | 건축설비과 | 070-4056-7407 | 박상혁
3189 | 46191601 | 20097172 | 4619160120097172 | 하론소화설비 | 하론 1301소화기 3kg | EA | 117630 | 전지역(제주제외) | 부가가치세별도 | 납품장소도 | 기타조건 | 기타 | 기타가격 | 건축설비과 | 070-4056-7407 | 박상혁
3190 | 46191601 | 20097173 | 4619160120097173 | 하론소화설비 | 하론 1301소화기 4.5kg | EA | 186000 | 전지역(제주제외) | 부가가치세별도 | 납품장소도 | 기타조건 | 기타 | 기타가격 | 건축설비과 | 070-4056-7407 | 박상혁
3191 | 46191601 | 20097174 | 4619160120097174 | 하론소화설비 | 하론 1301소화기 6kg | EA | 283050 | 전지역(제주제외) | 부가가치세별도 | 납품장소도 | 기타조건 | 기타 | 기타가격 | 건축설비과 | 070-4056-7407 | 박상혁
3192 | 46191601 | 20970565 | 4619160120970565 | 하론소화설비 | 하론소화설비, 수동조작함, DC26V | EA | 44000 | 전지역(제주제외) | 부가가치세별도 | 납품장소도 | 기타조건 | 기타 | 기타가격 | 건축설비과 | 070-4056-7407 | 박상혁
3193 | 31161698 | 20135173 | 3116169820135173 | 행어볼트 | 행어볼트, 아연도금, M10×1000 | EA | 780 | 전지역(제주제외) | 부가가치세별도 | 납품장소도 | 기타조건 | 기타 | 기타가격 | 건축설비과 | 070-4056-7392 | 권영수
3194 | 31161698 | 20135174 | 3116169820135174 | 행어볼트 | 행어볼트, 아연도금, M12×1000 | EA | 1110 | 전지역(제주제외) | 부가가치세별도 | 납품장소도 | 기타조건 | 기타 | 기타가격 | 건축설비과 | 070-4056-7392 | 권영수
3195 | 46191603 | 22736145 | 4619160322736145 | 호스걸이 | 회전식 | EA | 7500 | 전지역(제주제외) | 부가가치세별도 | 납품장소도 | 기타조건 | 기타 | 기타가격 | 건축설비과 | 070-4056-7407 | 박상혁
3196 | 30181531 | 20100519 | 3018153120100519 | 휴지걸이 | STS | 개 | 6300 | 전지역(제주제외) | 부가가치세별도 | 납품장소도 | 기타조건 | 기타 | 기타가격 | 건축설비과 | 070-4056-7407 | 박상혁
3197 | 31162906 | 23378106 | 3116290623378106 | 파이프클램프 | 파이프클램프, 종방향클램프, 40A | EA | 28000 | 전지역(제주제외) | 부가가치세별도 | 납품장소도 | 기타조건 | 기타 | 기타가격 | 건축설비과 | 070-4056-7407 | 박상혁
3198 | 31162906 | 23378107 | 3116290623378107 | 파이프클램프 | 파이프클램프, 종방향클램프, 50A | EA | 28000 | 전지역(제주제외) | 부가가치세별도 | 납품장소도 | 기타조건 | 기타 | 기타가격 | 건축설비과 | 070-4056-7407 | 박상혁
3199 | 31162906 | 23378108 | 3116290623378108 | 파이프클램프 | 파이프클램프, 종방향클램프, 65A | EA | 30400 | 전지역(제주제외) | 부가가치세별도 | 납품장소도 | 기타조건 | 기타 | 기타가격 | 건축설비과 | 070-4056-7407 | 박상혁
3200 | 31162906 | 23378109 | 3116290623378109 | 파이프클램프 | 파이프클램프, 종방향클램프, 80A | EA | 30400 | 전지역(제주제외) | 부가가치세별도 | 납품장소도 | 기타조건 | 기타 | 기타가격 | 건축설비과 | 070-4056-7407 | 박상혁
3201 | 31162906 | 23378110 | 3116290623378110 | 파이프클램프 | 파이프클램프, 종방향클램프, 100A | EA | 36800 | 전지역(제주제외) | 부가가치세별도 | 납품장소도 | 기타조건 | 기타 | 기타가격 | 건축설비과 | 070-4056-7407 | 박상혁
3202 | 31162906 | 23378111 | 3116290623378111 | 파이프클램프 | 파이프클램프, 종방향클램프, 125A | EA | 44000 | 전지역(제주제외) | 부가가치세별도 | 납품장소도 | 기타조건 | 기타 | 기타가격 | 건축설비과 | 070-4056-7407 | 박상혁
3203 | 31162906 | 23378112 | 3116290623378112 | 파이프클램프 | 파이프클램프, 종방향클램프, 150A | EA | 55200 | 전지역(제주제외) | 부가가치세별도 | 납품장소도 | 기타조건 | 기타 | 기타가격 | 건축설비과 | 070-4056-7407 | 박상혁
3204 | 31162906 | 23378113 | 3116290623378113 | 파이프클램프 | 파이프클램프, 종방향클램프, 200A | EA | 67200 | 전지역(제주제외) | 부가가치세별도 | 납품장소도 | 기타조건 | 기타 | 기타가격 | 건축설비과 | 070-4056-7407 | 박상혁
3205 | 31162906 | 23378114 | 3116290623378114 | 파이프클램프 | 파이프클램프, 횡방향클램프, 40A | EA | 27200 | 전지역(제주제외) | 부가가치세별도 | 납품장소도 | 기타조건 | 기타 | 기타가격 | 건축설비과 | 070-4056-7407 | 박상혁
3206 | 31162906 | 23378115 | 3116290623378115 | 파이프클램프 | 파이프클램프, 횡방향클램프, 50A | EA | 27200 | 전지역(제주제외) | 부가가치세별도 | 납품장소도 | 기타조건 | 기타 | 기타가격 | 건축설비과 | 070-4056-7407 | 박상혁
3207 | 31162906 | 23378116 | 3116290623378116 | 파이프클램프 | 파이프클램프, 횡방향클램프, 65A | EA | 29600 | 전지역(제주제외) | 부가가치세별도 | 납품장소도 | 기타조건 | 기타 | 기타가격 | 건축설비과 | 070-4056-7407 | 박상혁
3208 | 31162906 | 23378117 | 3116290623378117 | 파이프클램프 | 파이프클램프, 횡방향클램프, 80A | EA | 29600 | 전지역(제주제외) | 부가가치세별도 | 납품장소도 | 기타조건 | 기타 | 기타가격 | 건축설비과 | 070-4056-7407 | 박상혁
3209 | 31162906 | 23378118 | 3116290623378118 | 파이프클램프 | 파이프클램프, 횡방향클램프, 100A | EA | 36000 | 전지역(제주제외) | 부가가치세별도 | 납품장소도 | 기타조건 | 기타 | 기타가격 | 건축설비과 | 070-4056-7407 | 박상혁
3210 | 31162906 | 23378119 | 3116290623378119 | 파이프클램프 | 파이프클램프, 횡방향클램프, 125A | EA | 40000 | 전지역(제주제외) | 부가가치세별도 | 납품장소도 | 기타조건 | 기타 | 기타가격 | 건축설비과 | 070-4056-7407 | 박상혁
3211 | 31162906 | 23378120 | 3116290623378120 | 파이프클램프 | 파이프클램프, 횡방향클램프, 150A | EA | 50400 | 전지역(제주제외) | 부가가치세별도 | 납품장소도 | 기타조건 | 기타 | 기타가격 | 건축설비과 | 070-4056-7407 | 박상혁
3212 | 31162906 | 23378121 | 3116290623378121 | 파이프클램프 | 파이프클램프, 횡방향클램프, 200A | EA | 65600 | 전지역(제주제외) | 부가가치세별도 | 납품장소도 | 기타조건 | 기타 | 기타가격 | 건축설비과 | 070-4056-7407 | 박상혁