## 구매
○ 구매 발주예정 내역
(단위 : 백만원, VAT 제외)
No. | 발주사업소 | 발주예정월 | 건명 | 개요 | 예산액 | 납품기한 | 계약방법 | 입찰참가자격
1 | 삼천포본부 | 2017.01 | 제6호기 터빈 T1~T3 5Pad BRG 제작구매 | 제6호기 터빈 T1~T3 베어링을 6Pad에서 5Pad Type으로 변경 | 400 | 2개월 | 제한경쟁 | 500MW급 이상 Main TBN 5Pads BRG 제작납품 실적업체
2 | 삼천포본부 | 2017.01 | #5,6 석탄취급설비 ST/RE 수전반개선 | 투자주기 초과운영 ST/RE 수전반 교체 | 386 | 2개월 | 제한경쟁 | 표준석탄화력 자재 납품실적
3 | 삼천포본부 | 2017.01 | 발전소 주변대기환경측정기 교체 | 발전소 주변대기환경측정기 교체 | 357 | 3개월 | 제한경쟁 | 석탄화력발전소 주변대기환경측정기 공사실적 업체, 클린시스 전문유지관리 등록업체
4 | 삼천포본부 | 2017.01 | 제6호기 고압터빈 Snout Seal Ring 제작구매 | 제6호기 고압터빈 Snout Seal Ring을 제작교체 | 300 | 2개월 | 제한경쟁 | 500MW급 이상 발전소 Snout Seal Ring 납품 실적업체
5 | 삼천포본부 | 2017.01 | 제6호기 Platen SH TCV 4EA 구매 | Platen SH TCV 신품교체 | 300 | 4개월 | 일반경쟁
6 | 삼천포본부 | 2017.01 | 제3호기 보일러 Division SH 장축 제매기 설치조건부 구매 | 설비 개선 | 300 | 7개월 | 수의 | 원제작사 납품 호환성
7 | 삼천포본부 | 2017.01 | #5,6 석탄취급설비 MCC반 개선 | 투자주기 초과운영 석탄취급설비 MCC반 교체 | 289.5 | 2개월 | 제한경쟁 | 성능인증제품
8 | 삼천포본부 | 2017.01 | 제1호기 O/H 터빈현장제어설비 자재구매 | 1호기 O/H 터빈현장제어설비 소요자재 | 280 | 3개월 | 일반경쟁
9 | 삼천포본부 | 2017.01 | #6 계획예방정비 저압전기설비 자재구매(사급분) | 계획예방정비 저압전기설비 자재구매 | 270.586 | 3개월 | 일반경쟁
10 | 삼천포본부 | 2017.01 | #1 운탄설비 O/H용 자재구매 | O/H용 자재구매 | 250 | 2개월 | 일반경쟁
11 | 삼천포본부 | 2017.01 | 제6호기 터빈 Major Valve 부품 제작구매 | 제6호기 터빈 Major Valve 부품 교체 | 250 | 2개월 | 제한경쟁 | 500MW급 이상 발전소 터빈 Major Valve 부품 납품 실적업체
12 | 삼천포본부 | 2017.01 | 제1~4호기 탈황 공기압축기 제어반 설치조건부 구매 | 제1호기 계획예방정비공사용 자재 | 240 | 1개월 | 제한경쟁 | 납품실적
13 | 삼천포본부 | 2017.01 | #1 보일러/탈황/탈질 주제어설비 모듈 교체 | 장기사용 중요모듈 교체 | 217 | 2개월 | 수의 | 해당 물품의 생산자
14 | 삼천포본부 | 2017.01 | #1~6 운탄설비 아이들러 제작구매 | 아이들러 제작구매 | 200 | 1개월 | 제한경쟁 | 정비적격업체
15 | 삼천포본부 | 2017.01 | 제1,2호기 AVR 중요모듈 교체 및 성능개선 | AVR 중요 모듈 교체 및 성능개선 | 200 | 3개월 | 수의 | 제작사
16 | 삼천포본부 | 2017.01 | 삼천포본부 #1~4 석탄설비 B/C구동용 방폭형 전동기 구매 | B/C구동용 방폭형 전동기 구매 | 200 | 5개월 | 제한경쟁 | 방폭전동기 제작업체
17 | 삼천포본부 | 2017.01 | 제2호기 간이정비 보일러 공진방지판 설치조건부 구매 | 설비개선 | 200 | 1개월 | 수의 | 보일러 원천설계 기술 보유업체
18 | 삼천포본부 | 2017.01 | 제1호기 탈황 O/H 일반자재 구매 | 제1호기 탈황 O/H 정비용 자재 | 200 | 2개월 | 일반경쟁
19 | 삼천포본부 | 2017.01 | 제6호기 터빈제어설비 계획예방정비용 자재구매 | 제6호기 터빈제어설비 계획예방정비용 자재구매 | 193 | 2개월 | 일반경쟁
20 | 삼천포본부 | 2017.01 | #5,6 석탄취급설비 몰드변압기 보강 | 투자주기 초과운영 석탄취급설비 몰드변압기 교체 | 193 | 2개월 | 제한경쟁 | 표준석탄화력 자재 납품실적
21 | 삼천포본부 | 2017.01 | #5,6 석탄취급설비 CSU 및 ST/RE 케이블 보강 | 투자주기 초과운영 석탄취급설비 케이블 교체 | 193 | 2개월 | 제한경쟁 | 표준석탄화력 자재 납품실적
22 | 삼천포본부 | 2017.01 | #1 미분기 화재감지설비 보강공사용 자재 | 내부 불꽃감시 카메라 설치 | 193 | 2개월 | 일반경쟁
23 | 삼천포본부 | 2017.01 | #1 미분기 마모부품 제작구매 | O/H용 자재구매 | 160 | 5개월 | 제한경쟁 | 미분기 정비적격 인증업체
24 | 삼천포본부 | 2017.01 | 제1호기 회처리 중요모듈 설치조건부 구매 | 제1호기 계획예방정비공사용 자재 | 160 | 1개월 | 제한경쟁 | 납품실적
25 | 삼천포본부 | 2017.01 | #1 보일러/탈황/탈질 주제어설비 DO RELAY BOARD 교체 | 장기사용 DO Relay Board 교체 | 155 | 2개월 | 수의 | 성능인증제품
26 | 삼천포본부 | 2017.01 | #1 O/H 보일러제어설비 정비자재 구매 | 장기사용 노후 계측기 교체 | 155 | 2개월 | 일반경쟁
27 | 삼천포본부 | 2017.01 | #1 미분기 저널헤드 제작구매 | O/H용 자재구매 | 150 | 5개월 | 제한경쟁 | 미분기 정비적격 인증업체
28 | 삼천포본부 | 2017.01 | #1 미분기 내부부품 제작구매 | O/H용 자재구매 | 150 | 5개월 | 제한경쟁 | 미분기 정비적격 인증업체
29 | 삼천포본부 | 2017.01 | #1 미분기 정비자재 제작구매 | O/H용 자재구매 | 150 | 5개월 | 제한경쟁 | 미분기 정비적격 인증업체
30 | 삼천포본부 | 2017.01 | #1 회처리설비 제작구매 | O/H용 자재구매 | 150 | 4개월 | 제한경쟁 | 회처리설비 정비적격 인증업체
31 | 삼천포본부 | 2017.01 | 제6호기 Main STM Inlet Snout Pipe 제작구매 | 제6호기 Main STM Inlet Snout Pipe를 제작교체 | 150 | 2개월 | 제한경쟁 | 500MW급 이상 발전소 Snout Pipe 납품 실적업체
32 | 삼천포본부 | 2017.01 | 제6호기 BFPT Oil Deflector 제작구매 | 제6호기 BFPT TBN Oil Deflector 교체 | 150 | 1개월 | 수의
33 | 삼천포본부 | 2017.01 | 제1호기 계획예방정비 보일러 연소용 부품 제작구매 | 노후설비 교체 | 150 | 1개월 | 제한경쟁 | Coal Nozzle 납품실적업체
34 | 삼천포본부 | 2017.01 | #6 계획예방정비 고압전기설비 자재구매(사급분) | 계획예방정비 고압전기설비 자재구매 | 144.75 | 2개월 | 일반경쟁
35 | 삼천포본부 | 2017.01 | 탈황폐수 처리약품 | 메틸알콜외 | 130 | 12개월 | 제한경쟁 | 유해화학물질 취급인가
36 | 삼천포본부 | 2017.01 | #1 미분탄설비용 일반자재 구매 | O/H용 자재구매 | 130 | 4개월 | 제한경쟁 | 미분기 정비적격 인증업체
37 | 삼천포본부 | 2017.01 | #1,2 탈황 입구 먼지 측정기 교체 공사용 자재 | 탈황 입구 먼지 측정기 교체 | 116 | 2개월 | 제한경쟁 | 납품 및 설치 실적 업체
38 | 삼천포본부 | 2017.01 | 삼천포본부 #3,4 전력용변압기 현장제어반 및 중성점 접지판넬 교체 | 변압기 제어반 및 접지판넬 교체 | 108 | 10개월 | 제한경쟁 | 기자재설치 유자격업체
39 | 삼천포본부 | 2017.01 | #6 보일러 통풍댐퍼 엑츄에이터 설치조건부 구매 | 장기사용 엑츄에이터 교체 | 100 | 1.5개월 | 제한경쟁 | 정비적격업체 (Pnuematic Actuator 제작)
40 | 삼천포본부 | 2017.01 | #6 전기집진기 먼지분석기 설치조건부 구매 | #6 전기집진기 먼지분석기 교체 | 100 | 3개월 | 제한경쟁 | 석탄화력발전소 먼지분석기 설치 및 시운전 실적업체
41 | 삼천포본부 | 2017.01 | 제6호기 터빈 및 보조설비 보온재 설치조건부 구매 | 제6호기 터빈 및 보조설비 노후 보온재 교체 | 100 | 1개월 | 수의
42 | 삼천포본부 | 2017.01 | #5,6 석탄취급설비 부속설비 PLC 보강 | 투자주기 초과운영 석탄취급설비 PLC 교체 | 100 | 3개월 | 제한경쟁 | 표준석탄화력 자재 납품실적
43 | 삼천포본부 | 2017.02 | 제6호기 보일러 현장제어설비 개선 공사용 자재 | 보일러 현장제어설비 개선 | 470 | 2개월 | 제한경쟁 | 설치 및 정비 기술보유업체
44 | 삼천포본부 | 2017.02 | 제6호기 급탄기제어설비 구매 | 급탄기제어시스템 교체 | 440 | 2개월 | 수의 | 설치 및 정비 기술보유업체
45 | 삼천포본부 | 2017.02 | 제6호기 공기예열기 냉단부 열소자 설치조건부 구매 | 냉단부 열소자 신품교체 | 400 | 3개월 | 제한경쟁 | 500MW 이상 석탄화력발전소 공기예열기 열소자 제작
46 | 삼천포본부 | 2017.02 | 제1~4호기 크레인 및 호이스트 보강용 자재 구매 | 크레인 및 호이스트 보강 | 350 | 2개월 | 제한경쟁 | 납품실적업체
47 | 삼천포본부 | 2017.02 | #6 보일러 튜브누설 조기감지 시스템 구매 | 보일러 튜브누설 조기감지 시스템 | 337 | 3개월 | 수의 | 설치 및 정비 기술보유업체
48 | 삼천포본부 | 2017.02 | #6 운탄설비 O/H용 자재구매 | O/H용 자재구매 | 300 | 2개월 | 일반경쟁
49 | 삼천포본부 | 2017.02 | 제6호기 미분기 화재감시 시스템 교체 | 미분기화재감시 카메라 설치 | 280 | 2개월 | 수의 | 설치 및 정비 기술보유업체
50 | 삼천포본부 | 2017.02 | 삼천포 운전용 CCTV 통합관제시스템 스토리지 보강 | CCTV통합관제시스템 스토리지 구매 | 250 | 4개월 | 일반경쟁
51 | 삼천포본부 | 2017.02 | 사택 가로등 설치공사용 자재 | 사택 조도 확보를 위한 가로등 설치 | 200 | 3개월 | 일반경쟁
52 | 삼천포본부 | 2017.02 | #1~4 석탄설비 Tripper Room 선형 열감지기 설치 | Tripper Room 선형 열감지기 설치 | 195 | 2개월 | 수의 | 중증장애인생산품
53 | 삼천포본부 | 2017.02 | 제6호기 Coal Silo Level 측정 시스템 구매 | Coal Silo Level 측정 시스템 교체 | 180 | 2개월 | 제한경쟁 | 설치 및 정비 기술보유업체
54 | 삼천포본부 | 2017.02 | 사옥 노후 조명등 교체공사용 자재 | 사옥 노후조명등 교체 | 100 | 4개월 | 일반경쟁
55 | 삼천포본부 | 2017.02 | 제3,4호기 해수전해설비 Si-TR 설치조건부 구매 | Si-TR 교체 | 100 | 2개월 | 제한경쟁 | 납품실적업체
56 | 삼천포본부 | 2017.03 | 삼천포 본부 IP 기반 페이징 시스템 보강 | 저탄장 운전용 방송설비 구매 | 500 | 2개월 | 수의 | 성능인증 업체
57 | 삼천포본부 | 2017.03 | #3 미연탄소 측정설비 설치 | 미연탄소 측정설비 설치 | 478 | 2개월 | 수의 | 기술개발제품
58 | 삼천포본부 | 2017.03 | 삼천포 운탄설비 열화상 및 실화상 CCTV 카메라 보강 | 운탄설비 감시용 CCTV 구매 | 365 | 3개월 | 일반경쟁
59 | 삼천포본부 | 2017.03 | 회정제공장 세차설비 설치공사용 자재 | BCT차량으로 발생하는 비산먼지 민원예방 | 300 | 4개월 | 제한경쟁 | 대형 세차기 제작 및 설치 실적
60 | 삼천포본부 | 2017.03 | 제3호기 보일러 Water Wall Short S/B 설치조건부 구매 | 노후 설비 교체 | 300 | 5개월 | 수의 | 기술개발제품
61 | 삼천포본부 | 2017.03 | #3 미분기별 Coal Flow Balancing 보강 | 미분기별 Coal Flow Balancing 보강 | 265 | 2개월 | 수의 | 기술개발제품
62 | 삼천포본부 | 2017.03 | #3 보일러주제어설비 전원공급장치 교체 | 보일러주제어설비 전원공급장치 교체 | 216 | 2개월 | 수의 | 해당 물품의 생산자
63 | 삼천포본부 | 2017.03 | #3,4 ECO O2 Analyzer 교체 | ECO O2 Analyzer 교체 | 200 | 2개월 | 일반경쟁
64 | 삼천포본부 | 2017.03 | #3 보일러제어설비 현장 주요계측기 개선 | 현장 주요계측기 개선 | 193 | 2개월 | 일반경쟁
65 | 삼천포본부 | 2017.03 | 제5,6호기 WLB서버 및 소프트웨어 업그레이드 | WLB서버 및 소프트웨어 업그레이드 | 173 | 2개월 | 수의 | 설치 및 정비 기술보유업체
66 | 삼천포본부 | 2017.03 | #3,4 보일러 고온부 계측기 판넬 냉방기 설치 | 보일러 고온부 계측기 판넬 냉방기 설치 | 131 | 2개월 | 수의 | 기술개발제품
67 | 삼천포본부 | 2017.03 | #3 O/H 보일러제어설비 정비자재 구매 | 보일러제어설비 정비자재 구매 | 120 | 2개월 | 일반경쟁
68 | 삼천포본부 | 2017.03 | #6 O/H SULZER VALVE 정밀정검 공사용 자재 | SULZER VALVE 정밀정검 | 115 | 2개월 | 제한경쟁 | 설치 및 정비 기술보유업체
69 | 삼천포본부 | 2017.03 | #3,4 회처리제어설비 PLC CPU 교체 | 회처리제어설비 PLC CPU 교체 | 115 | 2개월 | 수의 | 해당 물품의 생산자
70 | 삼천포본부 | 2017.03 | 삼천포본부 #1~4 석탄설비 B/C 제동용 THRUSTOR BRAKE 교체 | B/C 제동용 THRUSTOR BRAKE 교체 | 100 | 4개월 | 제한경쟁 | THRUSTOR BRAKE 제작 업체
71 | 삼천포본부 | 2017.04 | #1~6 변압기 주변 울타리 교체공사용 자재 | 국가보안시설 기준에 맞게 방호시설 보수 | 300 | 3개월 | 일반경쟁
72 | 삼천포본부 | 2017.04 | 제4호기 전기방식설비 보강용 자재 설치조건부 구매 | 전기방식설비 제어반 교체 | 300 | 2개월 | 제한경쟁 | 납품실적업체
73 | 삼천포본부 | 2017.04 | #4 보일러 튜브누설 감지설비 보강 | 보일러 튜브누설 감지설비 보강 | 216 | 2개월 | 수의 | 기술개발제품
74 | 삼천포본부 | 2017.04 | #4 보일러 튜브 열유속 감시설비 구축 | 보일러 튜브 열유속 감시설비 구축 | 216 | 2개월 | 수의 | 해당 물품의 생산자
75 | 삼천포본부 | 2017.04 | 제3,4호기 TWS 제어반 설치조건부 구매 | TWS 제어반 교체 | 150 | 2개월 | 제한경쟁 | 납품실적업체
76 | 삼천포본부 | 2017.05 | 삼천포 #1~4 탈황설비 Duct 보강용 자재 구매 | 제1~4호기 탈황 설비 Duct 정비 | 200 | 5개월 | 일반경쟁
77 | 삼천포본부 | 2017.05 | #3 미분기 Grinding Roll 제작구매 | 미분기 마모부품 교체 | 150 | 2개월 | 제한경쟁 | 표준석탄화력 3만시간용 Grinding Roll 제작 납품실적 보유업체.
78 | 삼천포본부 | 2017.05 | 제3호기 계획예방정비 보일러 연소용 부품 제작구매 | 노후 설비 교체 | 150 | 4개월 | 제한경쟁 | Coal Nozzle 납품실적업체
79 | 삼천포본부 | 2017.05 | 비회저장조 Vent Filter 설치조건부 구매 | 노후 비회저장조 Vent Filter 교체 | 120 | 3개월 | 수의 | NEP 취득업체
80 | 삼천포본부 | 2017.06 | 제5호기 공기예열기 냉단부 열소자 설치조건부 구매 | 냉단부 열소자 신품교체 | 400 | 3개월 | 제한경쟁 | 500MW 이상 석탄화력발전소 공기예열기 열소자 제작
81 | 삼천포본부 | 2017.06 | 제3호기 탈황 O/H 일반자재 구매 | 제3호기 탈황 O/H 정비용 자재 | 350 | 3개월 | 일반경쟁
82 | 삼천포본부 | 2017.06 | 제3,4호기 TBN T4~T6 Bearing 제작구매 | TBN Bearing 정비예비품 | 300 | 3개월 | 제한경쟁 | 제작 실적업체
83 | 삼천포본부 | 2017.06 | #3 미분탄, 회처리설비 마모부품 제작구매 | 마모부품 교체 | 300 | 2개월 | 제한경쟁 | 제작 실적업체
84 | 삼천포본부 | 2017.06 | #3 O/H CTCS 측정시스템 설치조건부 자재구매 | #3 CTCS 측정시스템 개선 | 250 | 3개월 | 수의 | 신기술인증제품 제작사
85 | 삼천포본부 | 2017.06 | #3 운탄설비 O/H용 자재구매 | O/H용 자재구매 | 250 | 2개월 | 일반경쟁
86 | 삼천포본부 | 2017.06 | 제3호기 O/H 복수기 Rubber Expansion Joint 설치조건부 제작구매 | O/H 복수기 Rubber Expansion Joint 교체용 | 230 | 3개월 | 제한경쟁 | 제작 실적업체
87 | 삼천포본부 | 2017.06 | #3 미분탄, 회처리설비 세라믹 피팅류 및 배관제작구매 | 미분탄,회이송배관 교체 | 200 | 2개월 | 수의 | NEP제품
88 | 삼천포본부 | 2017.06 | 제1~6 종합폐수처리설비 수처리건물 SUMP펌프(A,B) 구매 | 제1~6 종합폐수처리설비 수처리건물 SUMP펌프(A,B) 교체 | 193 | 1개월 | 수의 | 성능인증
89 | 삼천포본부 | 2017.06 | 삼천포본부 #1~4 석탄설비 TRIPPER-A REEL 및 케이블 개선 | Tripper Reel 및 케이블 개선 | 189 | 5개월 | 제한경쟁 | Tripper Reel 및 케이블 납품 실적
90 | 삼천포본부 | 2017.06 | 제3호기 계획예방정비 저압전기설비 정비용 자재 구매 | 계획예방정비공사용 자재 | 100 | 2개월 | 일반경쟁
91 | 삼천포본부 | 2017.07 | 제3호기 O/H TBN Governor Valve 부품 제작구매 | O/H 노후 TBN Governor Valve 정비용 | 500 | 2개월 | 제한경쟁 | 제작 실적업체
92 | 삼천포본부 | 2017.07 | 제3호기 O/H TBN MSV & Seat 설치조건부 구매 | O/H 노후 TBN MSV & Seat 교체용 | 500 | 2개월 | 제한경쟁 | 제작 실적업체
93 | 삼천포본부 | 2017.07 | 제3,4호기 저압전동기 제어반 설치조건부 구매 | 저압전동기 제어반 교체 | 500 | 2개월 | 수의 | NEP
94 | 삼천포본부 | 2017.07 | 제3,4호기 저압차단기반 설치조건부 구매 | 저압차단기반 교체 | 450 | 2개월 | 제한경쟁 | 납품실적업체
95 | 삼천포본부 | 2017.07 | 삼천포 노후 CCTV 카메라 및 네트워크 보강 | CCTV카메라 해상도 및 회선 보강 | 300 | 4개월 | 일반경쟁
96 | 삼천포본부 | 2017.07 | 수,폐수 처리약품 | 황산알루미늄외 | 170 | 12개월 | 제한경쟁 | 유해화학물질 취급인가
97 | 삼천포본부 | 2017.07 | 제3,4호기 Soot Blower 제어반 구매 | Soot Blower 제어반 교체 | 150 | 2개월 | 제한경쟁 | 납품실적업체
98 | 삼천포본부 | 2017.07 | 제3,4호기 MOV Actuator 구매 | 노후 MOV 교체 | 150 | 2개월 | 제한경쟁 | 납품실적업체
99 | 삼천포본부 | 2017.07 | 제3호기 O/H TBN Bolt 제작구매 | O/H TBN 노후 Bolt 교체용 | 100 | 2개월 | 제한경쟁 | 제작 실적업체
100 | 삼천포본부 | 2017.07 | 제3,4호기 고효율 저압전동기 구매 | 노후 전동기 교체 | 100 | 2개월 | 제한경쟁 | 납품실적업체
101 | 삼천포본부 | 2017.08 | #3,4 터빈주제어설비 중요모듈 보강용 자재구매 | #3,4 터빈주제어설비 중요모듈 보강 | 250 | 3개월 | 수의 | 제작사
102 | 삼천포본부 | 2017.08 | 삼천포 #3 O/H 진동감시설비 보강용 자재구매 | #3,4 진동감시설비 보강 | 150 | 3개월 | 수의 | 제작사
103 | 삼천포본부 | 2017.08 | 제3,4호기 DC 125V, 250V Dist PNL 구매 | 노후 DC Dist PNL 교체 | 150 | 3개월 | 일반경쟁
104 | 삼천포본부 | 2017.09 | #5,6 크레인 제어반 보강 | 투자주기 초과운영 크레인 제어반 교체 | 144.75 | 2개월 | 제한경쟁 | 크레인 및 호이스트 제작분야 정비적격업체
105 | 삼천포본부 | 2017.11 | #1~6 운탄설비 컨베이어 벨트 제작구매 | 컨베이어 벨트 제작구매 | 500 | 2.5개월 | 제한경쟁 | 기자재공급 유자격
106 | 삼천포본부 | 2017.11 | 제1~4호기 고효율 조명등 구매 | 형광램프 → LED교체 | 100 | 1개월 | 수의 | 사회적기업
107 | 영흥본부 | 2016.12 | 석탄취급설비 계획예방정비공사용 자재구매 | OH 자재 구매 | 270 | 2개월 | 일반경쟁 |  | 1발 전기부
108 | 영흥본부 | 2016.12 | 석탄취급설비 PLC 개선 | 노후 PLC 교체 | 200 | 2개월 | 제한경쟁 | 유자격업체 | 1발 전기부
109 | 영흥본부 | 2016.12 | 영흥 #3 CTCS, D/F PLC & HMI 설치조건부 구매 | #3 CTCS, D/F PLC & HMI 교체 | 240 | 5개월 | 제한경쟁 | 기자재 유자격 업체 | 1발 전기부
110 | 영흥본부 | 2017.01 | 영흥 #1~4 특고압케이블 휴대용 부분방전감지 장치 구매 | #1~4 345kV 특고압케이블 휴대용 부분방전감지 장치 구매 | 100 | 1개월 | 일반경쟁 |  | 1발 전기부
111 | 영흥본부 | 2017.01 | 영흥 #3,4 ECMS Server 성능개선 | #3,4 ECMS Server 성능개선 | 100 | 1개월 | 수의 | 기존납품업체 | 1발 전기부
112 | 영흥본부 | 2017.01 | 영흥 1,2호기 CWP 고압전동기 구조개선 | #1,2 CWP 고압전동기 구조개선 | 200 | 5개월 | 수의 | 제작사 | 1발 전기부
113 | 영흥본부 | 2017.01 | 영흥 #1~4 CWP 고압전동기 보관창고 Roof 개선 | #1~4 CWP 고압전동기 보관창고 Roof 개선 | 200 | 1개월 | 일반경쟁 |  | 1발 전기부
114 | 영흥본부 | 2017.01 | 석탄취급설비 조명등기구 개선 | MH 등 LED로 개선 | 300 | 3개월 | 수의 | 중증장애인, 방폭인증 | 1발 전기부
115 | 영흥본부 | 2017.01 | 석탄취급설비 MS 개선 | 노후 철편분리기 교체 | 150 | 3개월 | 수의 | 원 제작사 | 1발 전기부
116 | 영흥본부 | 2017.01 | 석탄취급설비 고저압 전동기 예비품 구매 | 고저압 전동기 구매 | 280 | 5개월 | 제한경쟁 | 실적업체 | 1발 전기부
117 | 영흥본부 | 2017.01 | 영흥 AVR SIMULATOR(DS-DEX) UPGRADE 설치조건부 구매 | AVR Simulator[DS-DEX] Upgrade | 227 | 5개월 | 수의 | 제작사(두산중공업) | 1발 전기부
118 | 영흥본부 | 2017.01 | #3 BLR SMART MOV 제어방식 변경 설치조건부 구매 | #3 BLR SMART MOV 제어방식 변경 | 250 | 2개월 | 일반경쟁 |  | 1발 전기부
119 | 영흥본부 | 2017.01 | #3 계획예방정비공사용 자재구매 | #3 OH 정비용 자재구매 | 200 | 2개월 | 일반경쟁 |  | 1발 전기부
120 | 영흥본부 | 2017.02 | 영흥 #1,2 조명설비 고효율·장수명화 시행 | LED 조명구매 | 500 | 2개월 | 수의 | 기술개발제품 | 1발 전기부
121 | 영흥본부 | 2017.02 | 영흥 #1,2 전기집진기 MPS SWITCHING CARD 구매 | 전기집진기 Switching Card 구매 및 교체 | 400 | 2개월 | 수의 | 생산자가 1인뿐인 경우 | 1발 전기부
122 | 영흥본부 | 2017.02 | 영흥 #1,2 배수펌프 통합감시시스템 구축 | 통합감시시스템 서버 구축 | 290 | 2개월 | 일반경쟁 |  | 1발 전기부
123 | 영흥본부 | 2017.02 | 영흥 #2 발전전기파트 계획예방정비공사용 자재구매 | 계획예방정비공사용 자재 구매 | 200 | 2개월 | 일반경쟁 |  | 1발 전기부
124 | 영흥본부 | 2017.02 | 영흥 #1,2 공용전기설비 노후 기중차단기 교체 | 기중차단기 설치조건부 구매 | 180 | 2개월 | 제한경쟁 | 정비적격업체 | 1발 전기부
125 | 영흥본부 | 2017.02 | 영흥 #1~4 보일러계통 노후 전기설비 교체용 자재구매 | #1~4 보일러계통 노후 전기설비 교체용 자재 | 200 | 5개월 | 일반경쟁 |  | 1발 전기부
126 | 영흥본부 | 2017.02 | #4 보일러지역 LED 조명등 구매 | LED 조명등 구매 | 500 | 2개월 | 지명경쟁 | 중증장애인기업+사회적기업 | 1발 전기부
127 | 영흥본부 | 2017.03 | 영흥 #3,4 고압 전동기 부분방전 시스템 통신 개선공사 | #3,4 고압전동기 부분방전 시스템 통신개선 | 100 | 1개월 | 일반경쟁 |  | 1발 전기부
128 | 영흥본부 | 2017.04 | 영흥 #1,2 스마트MCC 시스템 확대적용 | 스마트MCC 시스템 하드웨어 구매 및 설치 | 500 | 2개월 | 수의 | 기술개발제품 | 1발 전기부
129 | 영흥본부 | 2017.04 | 영흥 #2 터빈 전동밸브(MOV) 개선 | MOV설치조건부 구매 | 200 | 2개월 | 일반경쟁 |  | 1발 전기부
130 | 영흥본부 | 2017.06 | 영흥 #1,2 노후 전기설비 제어반 개선 | 노후판넬 구매 | 200 | 2개월 | 수의 | 기술개발제품 | 1발 전기부
131 | 영흥본부 | 2017.08 | 영흥 #1,2 전기실 공조설비 누수감시시스템 구축 | 전기실 공조설비 누수감시 시스템 서버 구축 설치조건부 구매 | 150 | 2개월 | 일반경쟁 |  | 1발 전기부
132 | 영흥본부 | 2017.09 | 영흥 #1,2 전기설비 온라인감시시스템 통합구축 | 온라인감시설비 통합 시스템 서버 구축 설치조건부 구매 | 150 | 2개월 | 일반경쟁 |  | 1발 전기부
133 | 영흥본부 | 2017.02 | 석탄취급설비 양방향고압전동기 구매 | 고압전동기 예비품 확보비용 절감 | 500 | 5개월 | 수의 | 양방향 전동기 특허보유 | 2발 전기부
134 | 영흥본부 | 2017.02 | #5 EP HPR SOV 집중화 PNL 설치조건부 구매 | EP Hopper SOV 집중화 PNL 설치 | 200 | 3개월 | 일반경쟁 |  | 2발 전기부
135 | 영흥본부 | 2017.02 | 석탄계통 조명등 개선 설치조건부구매 | LED Type 조명등 개선 | 170 | 3개월 | 지명경쟁 | 중증장애인 생산제품 | 2발 전기부
136 | 영흥본부 | 2017.02 | #5 계획예방정비공사 자재 구매 | O/H 자재 구매 | 200 | 2개월 | 일반경쟁 |  | ICT융합부
137 | 영흥본부 | 2017.02 | 영흥대교 전광판 SW 교체 및 정문입구 전광판 설치조건부구매 | 영흥대교 전광판 SW 교체 및 정문입구 전광판 신설 | 196 | 3개월 | 제한경쟁 | NEP간경쟁 | ICT융합부
138 | 영흥본부 | 2017.02 | 영흥 #1,2호기 페이지폰 설비 설치조건부구매 | #1,2호기 페이지폰 철거 및 IP기반으로 교체 | 300 | 2개월 | 제한경쟁 | 2단계경쟁 | ICT융합부
139 | 영흥본부 | 2017.02 | 영흥 #1~6호기 지하전력구 TRS 음영지역 시설보강 | 영흥 #1~6호기 지하전력구 TRS 중계기 및 안테나 설치 | 269 | 4개월 | 제한경쟁 | 2단계경쟁 | ICT융합부
140 | 영흥본부 | 2017.02 | #5,6호기 특고압접속부 열화상 CCTV구축 설치조건부 구매 | 신규설치(설비감시 취약개소 개선) | 293 | 1.5개월 | 제한경쟁 | 2단계 경쟁입찰 | ICT융합부
141 | 영흥본부 | 2017.03 | 영흥 #1~4호기 과학화보안설비 보강 | #1발 외곽울타리감지센서 및 방송설비 보강 | 524 | 2개월 | 제한경쟁 | 여성기업 | ICT융합부
142 | 영흥본부 | 2017.03 | #2발전처 입구 차량하부검색시스템 보강 | #2발전처 입구 차량하부검색시스템 보강 | 257 | 2개월 | 제한경쟁 | 2단계경쟁 | ICT융합부
143 | 영흥본부 | 2017.04 | 본부 발전운전용 CCTV 시스템 및 취약개소 카메라 보강 CCTV 카메라 구매 | 신규설치 및 노후 카메라 교체 | 168 | 2개월 | 제한경쟁 | 중소기업자간 경쟁입찰 | ICT융합부
144 | 영흥본부 | 2017.04 | 본부 발전운전용 CCTV 시스템 및 취약개소 카메라 보강 주장치 및 기타자재 구매 | 신규설치 및 노후 카메라 교체 | 182 | 2개월 | 제한경쟁 | 2단계 경쟁입찰 | ICT융합부
145 | 영흥본부 | 2017.07 | 영흥 정보통신 유지보수 단가계약(자재) | 정보통신 유지보수 노무 자재계약 | 200 | 12개월 | 일반경쟁 |  | ICT융합부
146 | 영흥본부 | 2017.01 | #5 계획예방정비 및 #6 간이정비용 터빈제어설비 자재 구매 | 계획예방정비 및 간이정비공사 | 270 | 1,2,4개월 분할 | 일반경쟁, 수의 | 적격업체 | 계측제어부
147 | 영흥본부 | 2017.02 | 영흥 #5 MAIN TBN TRIP RELAY PANEL 개선 공사 | TRIP RELAY PANEL 개선 공사(설치조건부구매) | 100 | 1개월 | 수의 | 한국에머슨 | 계측제어부
148 | 영흥본부 | 2017.01 | 영흥 #5,6 보일러 O2분석기 보강 | O2분석기 보강 | 161 | 1,2,4개월 분할 | 일반경쟁 | 적격업체 | 계측제어부
149 | 영흥본부 | 2017.01 | #5 계획예방정비 및 #6 간이정비용 보일러제어설비 자재 구매 | 계획예방정비 및 간이정비공사 | 200 | 1,2,4개월 분할 | 일반경쟁 | 적격업체 | 계측제어부
150 | 영흥본부 | 2017.01 | #5,6 보일러 PSM 관련 제어설비 보강용 자재 구매 | 영흥 #5,6 PSM대상 계측제어설비 보강 | 100 | 1,2,4개월 분할 | 일반경쟁 | 적격업체 | 계측제어부
151 | 영흥본부 | 2017.01 | 영흥 #6 미분기 Coal Pipe 유량감시시스템(CFMS) 보강 | #6 CFMS 보강 | 250 | 3개월 | 수의 | 동도뉴텍 | 계측제어부
152 | 영흥본부 | 2016.12 | 영흥 #6 보일러 WLB System 설치조건부 구매 | 보일러 수냉벽 클링커 제거 설비 | 1330 | 6호기 간이정비 및 O/H기간내 | 수의 | 수의계약 | 기계부
153 | 영흥본부 | 2016.12 | 영흥 #5,6 보일러 노내 하부 시스템 비계 구매 | 보일러 노내 하부 점검용 비계 | 710 | 3개월 | 제한경쟁 | 화력발전소 노내비계 해당품목 납품제조 실적 | 기계부
154 | 영흥본부 | 2016.12 | 영흥 #5 공기예열기 열소자 설치조건부 구매 | #5 공기예열기 열소자 교체 | 2500 | 5개월 | 제한경쟁 | 500MW급 이상 열소자 제작납품 실적업체 | 기계부
155 | 영흥본부 | 2017.01 | 영흥 #5 터빈설비 계획예방정비공사용 일반자재 구매 | #5 터빈설비 계획예방정비공사 | 153 | 2개월 | 일반경쟁 |  | 기계부
156 | 영흥본부 | 2017.01 | 영흥 #5 해수취수설비 및 복수펌프 정비자재 제작 구매 | #5 계획예방정비공사 | 142 | 2개월 | 제한경쟁 | ○ 정비적격업체 그룹명 "Pump"에 해당하는 업체 | 기계부
157 | 영흥본부 | 2017.01 | 영흥 #5,6 TBN Major Valve Actuator Online 시험기 구매 | TBN Major Valve Actuator Online 시험기 구매 | 290 | 3개월 | 수의 | ○ NEP | 기계부
158 | 영흥본부 | 2017.01 | 영흥 #5,6 터빈 보조기기 착탈식 보온재 설치조건부 구매 | HRH Tie 배관 착탈식 보온재 개선 | 50 | 2개월 | 수의 | ○ NEP | 기계부
159 | 영흥본부 | 2017.01 | 영흥 #5,6 공기압축기 본체 구매 | 공기압축기 본체 예비품 구매 | 110 | 4개월 | 수의 | ○ 제작사 | 기계부
160 | 영흥본부 | 2017.01 | 영흥 #6 공기예열기 열소자 설치조건부 구매 | #6 공기예열기 열소자 교체 | 2500 | 5개월 | 제한경쟁 | 500MW급 이상 열소자 제작납품 실적업체 | 기계부
161 | 영흥본부 | 2017.01 | 영흥 #5 보일러 계획예방정비공사 자재구매 | 보일러 및 통풍설비 정비용 자재 | 250 | 3개월 | 일반경쟁, 수의 | 일반경쟁, 수의계약 | 기계부
162 | 영흥본부 | 2017.01 | 영흥 #5,6 연돌 소음기 설치조건부 구매 | 연돌 소음기 구매, 설치 | 450 | 2개월 | 수의 | 수의계약 | 기계부
163 | 영흥본부 | 2017.01 | 영흥 #5,6 축류팬 정비예비품 구매 | 축류팬 정비예비품 구매 | 500 | 4개월 | 수의 | 수의계약 | 기계부
164 | 영흥본부 | 2017.01 | 영흥 #5,6 미분기 HPU Cylinder 구매 | HPU Cylinder 3EA | 80 | 6개월 | 수의 | 국가 계약 시행령 제26조 1항 2호 사목 | 기계부
165 | 영흥본부 | 2017.01 | 영흥 #5,6 연소설비 정비편의시설 자재 구매 | 정비발판 및 통로설치 자재 구매 | 100 | 1개월 | 제한경쟁 | 사회적기업 | 기계부
166 | 영흥본부 | 2017.01 | 영흥 #5 계획예방정비 자재구매 | 윤활유 외 150 종 | 200 | 3개월 | 일반경쟁 |  | 기계부
167 | 영흥본부 | 2017.01 | 영흥 #6 간이정비 자재구매 | 윤활유 외 150 종 | 200 | 3개월 | 일반경쟁 |  | 기계부
168 | 영흥본부 | 2017.04 | 영흥 #5,6 Sootblower 예비품 구매 | Sootblower 정비용 예비품 | 200 | 5개월 | 수의 | 수의계약 | 기계부
169 | 영흥본부 | 2017.01 | 2호기 탈황 BUF Blade 구매 | BUF 정비용 자재구매 | 150 | 5개월 | 수의 | 이미 조달된 물품의 부품교환 또는 설비확충 등을 위하여 조달하는 경우로서 해당 물품을 제조, 공급한자 외의 자로부터 제조, 공급을 받게되면 호환성이 없는 경우 | 보일러부
170 | 영흥본부 | 2017.01 | 4호기 BUF-B Outlet Damper 설치조건부구매 | #4 BUF-B Outlet Damper 교체 | 490 | 2~3개월 | 제한경쟁 | 500MW 이상 석탄화력 배연탈황계통 댐퍼 제작 실적 및 기계설비 공사업 면허 소지업체 | 보일러부
171 | 영흥본부 | 2017.01 | #1 미분기 감속기 구매 | 감속기 신규 구매 | 420 | 11개월 | 수의 | 이미 조달된 물품의 부품교환 또는 설비확충 등을 위하여 조달하는 경우로서 해당 물품을 제조, 공급한자 외의 자로부터 제조, 공급을 받게되면 호환성이 없는 경우 | 보일러부
172 | 영흥본부 | 2017.01 | #2 간이정비용 자재 구매 | 간이정비용 자재 구매 | 150 | 4개월 | 일반경쟁 | - | 보일러부
173 | 영흥본부 | 2017.02 | #3 계획예방정비용 자재 구매 | 연소설비 계획예방정비용 자재구매 | 120 | 2개월 | 일반경쟁 | - | 보일러부
174 | 영흥본부 | 2017.02 | 17년도 #3,4 경상정비용 제작자재 구매 | 연소설비 경상정비용 자재 제작구매 | 200 | 3개월 | 일반경쟁 | - | 보일러부
175 | 영흥본부 | 2017.02 | 영흥 #3,4 BUF Blade 예비품 제작구매 | BUF 정비용 Blade 예비품 제작구매 | 350 | 6개월 | 수의 | 이미 조달된 물품의 부품교환 또는 설비확충 등을 위하여 조달하는 경우로서 해당 물품을 제조, 공급한자 외의 자로부터 제조, 공급을 받게되면 호환성이 없는 경우 | 보일러부
176 | 영흥본부 | 2017.02 | 영흥 #3 OH 통풍계통 정비용 자재구매 | 통풍계통 계획예방정비용 자재 구매 | 250 | 3개월 | 일반경쟁 |  | 보일러부
177 | 영흥본부 | 2017.02 | 1,2호기 보일러 밸브 HPU 정비용 자재구매 | 보일러 밸브 HPU 정비용 자재구매 | 150 | 2개월 | 수의 | 이미 조달된 물품의 부품교환 또는 설비확충 등을 위하여 조달하는 경우로서 해당 물품을 제조, 공급한자 외의 자로부터 제조, 공급을 받게되면 호환성이 없는 경우 | 보일러부
178 | 영흥본부 | 2017.02 | 1~4호기 보일러 보호용 Protector 구매 | 보일러 Tube 보호용 자재구매 | 200 | 2개월 | 일반경쟁 |  | 보일러부
179 | 영흥본부 | 2017.02 | 1,2호기 통풍설비 Rotor Ass'y 구매 | 통풍설비 정비용 자재구매 | 1380 | 6개월 | 수의 | 이미 조달된 물품의 부품교환 또는 설비확충 등을 위하여 조달하는 경우로서 해당 물품을 제조, 공급한자 외의 자로부터 제조, 공급을 받게되면 호환성이 없는 경우 | 보일러부
180 | 영흥본부 | 2017.02 | 1,2호기 GAH RDU 구매 | GAH 정비용 자재구매 | 280 | 6개월 | 수의 | 이미 조달된 물품의 부품교환 또는 설비확충 등을 위하여 조달하는 경우로서 해당 물품을 제조, 공급한자 외의 자로부터 제조, 공급을 받게되면 호환성이 없는 경우 | 보일러부
181 | 영흥본부 | 2017.02 | 풍력발전설비 다중시각화 시스템 시범적용(2개호기) | 풍력발전설비 다중시각화 시스템 구축 | 500 | 12개월 | 제한경쟁 | 유사설비 설치 실적업체
182 | 영흥본부 | 2017.01 | 인공경량골재공장 Kiln 내화물 보수 공사 | 내화물 손상에 따른 설비 보수 | 265 | 2개월 | 제한경쟁 | 납품 및 시공실적 | 석탄회재활용
183 | 영흥본부 | 2017.01 | Slurry Vertical Pump 구매 | Vertical Pump 형식개선 | 300 | 1개월 | 제한경쟁 | 수직펌프 용량 0.4m^3/min이상 납품실적 업체 | 석탄회재활용
184 | 영흥본부 | 2017.01 | Cyclone 구매 | Cyclone 재질개선 | 100 | 1개월 | 제한경쟁 | Hydro Cyclone 및 Cyclone 납품 및 제작 실적업체 | 석탄회재활용
185 | 영흥본부 | 2017.01 | Vibrating Screen 설치 조건부 구매 | Vibrating Screen 개선 | 50 | 1개월 | 제한경쟁 | 입자 ∅2mm 분리용 Vibrating Screen 제작 실적업체 | 석탄회재활용
186 | 영흥본부 | 2017.01 | Tickener Rake Assemnly 설치 조건부 구매 | Rake Elevation 자동화 | 200 | 1개월 | 제한경쟁 | Tickener Rake 납품 및 시공실적업체 | 석탄회재활용
187 | 영흥본부 | 2017.01 | CA Bag Filter Assembly 설치조건부 구매 | CA Bag Filter 용량증대 | 200 | 1개월 | 제한경쟁 | Bag Filter 400㎥이상 납품 및 시공실적업체 | 석탄회재활용
188 | 영흥본부 | 2017.01 | CM Bag Filter Assembly 설치조건부 구매 | CM Bag Filter 용량증대 | 100 | 1개월 | 제한경쟁 | Bag Filter 400㎥이상 납품 및 시공실적업체 | 석탄회재활용
189 | 영흥본부 | 2017.01 | 건조기용 연소기 Assembly 설치조건부 구매 | 건조기 효율성 증대 | 100 | 1개월 | 제한경쟁 | 건조기 납품 및 제작 실적업체 | 석탄회재활용
190 | 영흥본부 | 2017.03 | 인공경량골재공장 Rotary Kiln Shell Scanner 설치조건부 구매 | Rotary Kiln Shell Scanner 신설 | 200 | 2개월 | 제한경쟁 | Rotary Kiln Shell Scanner 설치 실적업체 | 석탄회재활용
191 | 영흥본부 | 2017.03 | 저회경량골재 Mill 설치조건부 구매 | 저회경량골재 생사설비 개조 | 100 | 2개월 | 제한경쟁 | 10ton/hr 이상 납품 및 시공실적 | 석탄회재활용
192 | 영흥본부 | 2017.04 | 석탄동 Mill 설치조건부 구매 | 인공경량골재공장 연료설비 개조 | 500 | 3개월 | 제한경쟁 | 5ton/hr 이상 납품 및 시공실적 | 석탄회재활용
193 | 영흥본부 | 2017.04 | 산업소재 설비 Pump 예비품 구매 | 정비예비품 확보 | 100 | 2개월 | 제한경쟁 | 납품실적 | 석탄회재활용
194 | 영흥본부 | 2017.04 | Gas Cooling Chamber 개선 | 설비개선(운전개선) | 300 | 3개월 | 수의 | 국당법 시행령 제26조 1항 2호 사목 | 석탄회재활용
195 | 영흥본부 | 2017.05 | KMC 탈수기 및 건조기 PLC 개선 | 설비개선(운전개선) | 500 | 3개월 | 일반경쟁 |  | 석탄회재활용
196 | 영흥본부 | 2017.05 | SFD Agitator 예비품 구매 | 정비예비품 확보 | 100 | 2개월 | 제한경쟁 | 납품 및 시공실적 | 석탄회재활용
197 | 영흥본부 | 2017.05 | HPU 예비품 구매 | 정비예비품 확보 | 100 | 2개월 | 제한경쟁 | 납품 및 시공실적 | 석탄회재활용
198 | 영흥본부 | 2017.08 | 준설토 건조 및 이물질 제거 설비 설치조건부 구매 | 배합원료 생산효율 증대 | 1000 | 3개월 | 제한경쟁 | 납품 및 시공실적 | 석탄회재활용
199 | 영흥본부 | 2017.04 | 영흥 연료하역부두 계류설비 설치조건부 구매 | 연료하역부두 계류설비 교체 | 150 | 2017.06 | 제한경쟁 | 1. 계류설비 제작 및 납품 실적 업체 | 시설관리부
200 | 영흥본부 | 2016.12 | 저상탄계통 컨베이어벨트 구매 | 컨베이어벨트 구매 | 482 | 3개월 | 제한경쟁 | 기자재공급유자격업체(ST Type) | 연료설비부
201 | 영흥본부 | 2017.01 | 석탄선별기(Roll Screen) 설치조건부 구매 | 석탄선별기 설비 개선 | 1700 | 5개월 | 수의 | 민관공동투자기술개발제품 | 연료설비부
202 | 영흥본부 | 2017.01 | 제5,6호기 석탄취급설비 Conveyor Belt 구매 | Belt 교체품 구매 | 1000 | 2개월 | 제한경쟁 | 기자재공급유자격업체(ST Type) | 연료설비부
203 | 영흥본부 | 2017.01 | 영흥 #5 하역기 Bucket 구매 | 하역기 Bucket 구매 | 180 | 3개월 | 제한경쟁 | 하역기 2000t/h 이상 Bucket 실적 납품 업체 | 연료설비부
204 | 영흥본부 | 2017.01 | 영흥 #1~4 하역 컨베이어 낙탄회수 처리 장치 설치조건부 구매 | 낙탄회수 처리장치 구매 | 600 | 3개월 | 수의 | 성능인증 제품 구매 | 연료설비부
205 | 영흥본부 | 2017.01 | 석탄건조 실증설비 저탄장 증설설비 설치조건부 구매 | 석탄건조 실증설비 저탄장 증설 | 1350 | 6개월 | 제한경쟁 | 200t/h 이상 이송컨베이어 설계, 제작, 납품 및 설치식적 보유업체로 산업환경설비 면허 소유 | 연료설비부
206 | 영흥본부 | 2017.01 | 건조석탄 저장 및 이송 설비 설치조건부 구매 | 건조석탄 저장 및 이송 설비 구매 | 3000 | 6개월 | 제한경쟁 | 200t/h 이상 이송컨베이어 설계, 제작, 납품 및 설치식적 보유업체로 산업환경설비 면허 소유 | 연료설비부
207 | 영흥본부 | 2017.03 | 영흥 #5,6 하역기 Hyd Unit Pump 구매 | 하역기 Hyd Unit Pump 구매 | 100 | 5개월 | 제한경쟁 | 하역기 2000t/h 이상 Hyd Unit Pump 납품 실적 업체 | 연료설비부
208 | 영흥본부 | 2017.03 | 저상탄계통 BWF Sliding Board 설치 | 설비개선 | 230 | 3개월 | 수의 | NEP제품 수의계약 | 연료설비부
209 | 영흥본부 | 2017.03 | 야드컨베이어(CV-05) 벨트 구매 | 컨베이어벨트 구매 | 450 | 3개월 | 제한경쟁 | 기자재공급유자격업체(ST Type) | 연료설비부
210 | 영흥본부 | 2017.03 | 석탄건조 실증설비 Pulley 예비품 구매 | Pulley 구매 | 50 | 4개월 | 제한경쟁 | 500MW 이상 석탄화력발전소 Conveyor Belt Pulley 제작 및 납품 실적업체 | 연료설비부
211 | 영흥본부 | 2017.02 | 신규 흡입차 구매 | 낙탄,낙회 관리 | 400 | 3개월 | 일반경쟁 | 조달청 등록업체 | 자재연료부
212 | 영흥본부 | 2017.02 | 신규 청소차 구매 | 소내외 도로청소 | 200 | 3개월 | 조달계약 | 조달청 등록업체 | 자재연료부
213 | 영흥본부 | 2017.02 | #1~4 석회석 하역기 구매 | #1~4 석회석 하역기 노후화로 인한 신제품 구매 | 840 | 6개월 | 일반경쟁 |  | 화학부
214 | 영흥본부 | 2017.03 | 석회석/석고 Conveyor Belt 구매 | 벨트 손상으로 인한 구매 교체 시행 | 130 | 3개월 | 제한경쟁 | 기자재 공급 유자격자 | 화학부
215 | 영흥본부 | 2017.02 | 영흥 #2,3,4 탈황,탈질설비 맨홀 제작구매 | 영흥 #2,3,4 탈황,탈질설비 맨홀 교체 | 290 | 1개월 | 수의 |  | 화학부
216 | 영흥본부 | 2017.09 | 영흥 #1~4 탈황,발전폐수처리설비 약품주입펌프 국산화 | 무맥동 약품주입펌프 교체 | 240 | 1.5개월 | 수의 |  | 화학부
217 | 분당본부 | 2017.01 | 분당 GT 정비외자 부품 구매 | 계획예방정비공사 용 정비자재 | 403 | 5개월 | 제한경쟁 | 제작사(GE)
218 | 분당본부 | 2017.01 | 분당 GT GAS BURNER 제작 구매 | 계획예방정비공사 용 정비자재 | 1004 | 8개월 | 수의 | 중소기업촉진법에 의거 제작사 (터보파워텍)
219 | 분당본부 | 2017.01 | 분당본부 가스터빈 Casing 진동측정 설비 교체 | Casing 진동측정 설비의 정밀성 및 신뢰도 향상 | 300 | 10개월 | 제한경쟁 | 제작실적업체
220 | 분당본부 | 2017.01 | 분당 제어시스템 보안강화 | 국정원 및 산자부 보안수검 대비 | 27 | 3개월 | 제한경재 | 제작실적업체
221 | 분당본부 | 2017.01 | 분당 폐수처리설비 계측기 정비자재 구매 | 환경계측기 정도검사 수검 준비 | 14 | 4개월 | 제한경쟁 | 제작실적업체
222 | 분당본부 | 2017.02 | 분당 공구계측기 구매 | Special Tool 자재구매 | 100 | 8개월 | 제한경쟁 | 500MW 이상 석탄화력 보일러 해당제품 제작 실적업체
223 | 분당본부 | 2017.02 | GT Air Intake Filter 제작구매 | 경상자재용 | 227 | 4개월 | 수의 | 우수조달제품
224 | 분당본부 | 2017.02 | 분당 #1,2ST 계획예방정비 자재구매 | 계획예방정비용 자재구매 | 380 | 4개월 | 수의 | 제작사
225 | 분당본부 | 2017.02 | 분당 가스터빈 현장제어실 EWS구매 | 효율적 고장분석 및 안정적 설비운영 기여 | 200 | 1개월 | 제한경쟁 | 유자격업체
226 | 분당본부 | 2017.02 | 분당 보조제어설비 보강 및 정비자재 구매 | 구형 보조제어설비의 문제점 보완 및 설비안정 도모 | 72 | 5개월 | 공개경쟁
227 | 분당본부 | 2017.03 | Finned Segment 제작구매 | 계획예방정비공사 용 정비자재 | 396 | 7개월 | 수의 | 중증장애인업체
228 | 분당본부 | 2017.03 | 분당 가스터빈 노후 전동밸브(MOV) 교체 | 노후 전동밸브(MOV) 교체 | 290 | 1개월 | 제한경쟁 | 유자격업체
229 | 분당본부 | 2017.03 | 전기실 항온항습기 구매 | 노후 항온항습기 교체 | 290 | 60일 | 공개입찰
230 | 분당본부 | 2017.03 | 분당 가스터빈 SFC 예비품 구매 | 가스터빈 SFC 예비품 구매 | 250 | 6개월 | 수의
231 | 분당본부 | 2017.03 | 분당 #1Block 주제어설비 전자카드 구매 | 예비품 정수확보 및 노후카드 교체 | 1100 | 6개월 | 공개입찰
232 | 분당본부 | 2017.03 | 분당 #1Block 전자기기실 DCS Panel 냉각설비 구매 | 전자카드 열화방지 | 220 | 3개월 | 제한경쟁 | 납품 실적업체
233 | 분당본부 | 2017.03 | 주제어설비 서버 예비품 구매 | DCS 업그레이드에 따른 주제어설비 예비품 확보 | 35 | 7개월 | 제한경쟁 | 납품 실적업체
234 | 분당본부 | 2017.03 | 주제어설비 백신서버 구매 | 취약점 보강 | 70 | 3개월 | 공개입찰
235 | 분당본부 | 2017.03 | 분당 #1,2Block 현장제어설비 노후계측기 교체 | 노후 전송기 및 스위치 교체 | 252 | 9개월 | 수의
236 | 분당본부 | 2017.04 | 수폐수처리설비 전동기제어반(MCC) 교체 | MCC반 내부 부품교체 | 250 | 2개월 | 제한경쟁 | 납품 실적업체
237 | 분당본부 | 2017.04 | #1,2블록 냉각탑 MOV 교체 | 노후 MOV 교체 | 100 | 1개월 | 수의
238 | 분당본부 | 2017.04 | 분당 LED 조명등 구매 | LED 조명등 구매 | 250 | 60일 | 제한경쟁 | 납품 실적업체
239 | 분당본부 | 2017.04 | 분당 #1Block HRSG Sample Rack 교체 | 수질분석설비 신뢰도제고 | 250 | 3개월 | 공개입찰
240 | 분당본부 | 2017.04 | 분당 노후밸브 포지셔너 교체 | Feedback 신호 전송기능 추가 안정적 설비운영 | 100 | 3개월 | 공개입찰
241 | 분당본부 | 2017.04 | 분당 수처리설비 노후 계측기 교체 | 노후계측기 교체를 통한 신뢰도 확보 | 45 | 6개월 | 공개입찰
242 | 분당본부 | 2017.05 | 계통현상분석장치 교체 | 계통현상분석장치(FRS) 교체 | 400 | 3개월 | 공개입찰
243 | 분당본부 | 2017.06 | 분당 #1Block HRSG J/B 교체 | Cable 단자대 절연보강을 통한 안정적 설비운영 | 100 | 2개월 | 수의
244 | 분당본부 | 2017.06 | 분당 수질 TMS 정도검사자재 구매 | 정도검사 수검 준비 및 자재구입 | 13 | 2개월 | 수의
245 | 분당본부 | 2017.04(상반기) 2017.08(하반기) | 분당 계측제어부 경상정비비 | 주기적인 소모성 자재 교체 | 62 | 반기별 각 3개월 | 공개입찰
246 | 여수본부 | 2016.12 | 2호기 계획예방정비 소요자재구매 | 2호기 계획예방정비 소요자재구매 | 170 | 2월 20일 | 일반경쟁
247 | 여수본부 | 2016.12 | 환경화학 계측기 구매 | XRP, 입도측정기 구매 (분석 업무 효율 향상) | 288 | 3개월 | 일반경쟁 | 없음
248 | 여수본부 | 2016.12 | 여수 2호기 터빈 저압차단기반 설치조건부 구매 | 터빈 저압차단기반 교체 | 490 | 2개월 | 미정 | 미정
249 | 여수본부 | 2017.01 | 여수화력 신규사택 구입 | 여수화력 신규사택 구입 | 3300 | 12개월 | 일반경쟁
250 | 여수본부 | 2017.01 | 여수종합사옥 건설관련 수배전반 및 분전반 설치조건부 구매 | 신설 종합사옥 건설공사 사급분 자재 | 240 | 10개월 | 일반경쟁
251 | 여수본부 | 2017.01 | EMS RTU시스템 교체 | EMS RTU 시스템 교체 1식 | 460 | 2017.04 | 일반경쟁 | 대리점 인증서 소유업체, A/S 보증업체
252 | 여수본부 | 2017.02 | #1 보일러 정비예비품 구매 | 1호기 보일러 설비 정비예비품 확보 | 150 | 4개월 | 수의 | 성능인증업체
253 | 여수본부 | 2017.02 | #1 전기실건물 광센서화재감지기 설치조건부 구매 | 전기실, 케이블룸 케이블 트레이 화재감시 | 250 | 3개월 | 수의 | 성능인증업체
254 | 여수본부 | 2017.02 | 1호기 예비고압전동기 제작 구매 | 1호기 예비고압전동기 제작 구매(4대) | 775 | 6개월 | 제한경쟁 | 100MW급 이상 발전소 납품실적 업체
255 | 여수본부 | 2017.04 | 여수 #1 현장 전기판넬 열전냉각기 구매 | 여수 #1 현장 전기판넬 열전냉각기 설치 | 150 | 1개월 | 일반경쟁
256 | 여수본부 | 2017.06 | 공용 및 2호기 탈황설비 전기방식설비 설치조건부 구매 | 정류기 및 전극 제작 설치 | 150 | 2개월 | 수의 | 성능인증업체
257 | 여수본부 | 2017.06 | 강당 및 회의실 A/V시스템 구축 | 종합사옥 강당 및 회의실 A/V시스템 1식 | 839 | 2017.12 | 제한경쟁 | 발전소 고압전동기 유자격선정업체
258 | 여수본부 | 2017.06 | 비상상황실 관제센타 구축용 자재구매 | DID, 출통, CCTV, IPTV등 | 441 | 2017.12 | 수의 | NEP
259 | 여수본부 | 2017.06 | 여수본부 동일탄종 운영관리 석탄건조설비 설치 | 석탄건조설비 설치 | 20 | 36개월 | 제한경쟁 | 유사설비 설치 실적업체
260 | 여수본부 | 2017.07 | 여수종합사옥 52kW 태양광설비 설치조건부 구매 | 신설 종합사옥 태양광설비 자재 구매 | 270 | 10개월 | 제한경쟁 | 발전소 유자격선정업체
261 | 여수본부 | 2017.09 | 종합사옥 신축공사 엘리베이터 설치조건부 구매 | 속도분속 105m이하 | 118 | 2017.11 | 일반경쟁
262 | 여수본부 | 2017.09 | 종합사옥 신축공사 창호자재 설치조건부 구매 | 금속제창(창틀포함) | 380 | 2017.11 | 일반경쟁
263 | 여수본부 | 2017.09 | 종합사옥 신축공사 석재 마감자재 구매 | 석재타일, 판석, 화강암 | 191 | 2017.11 | 제한경쟁 | 50kW이상 태양광설비 및 BIPV 설치 실적업체
264 | 여수본부 | 2017.10 | 종합사옥 통신실 UPS구매 | 용량 : 100KV(축전지 포함) | 100 | 2018.02 | 수의
265 | 여수본부 | 2017.10 | IP전자교환기 서버용 자재구매 | 모델 : S8760, L2스위치, 19" RACK 20EA | 345 | 2018.02 | 일반경쟁
266 | 영동본부 | 2017.04 | 바이오매스 저장Silo 설치조건부 구매 | - 우드팰릿 저장시설(9000㎥×2기) - 하부 Hopper 상부에 vibrator plate를 장착 및 우드팰릿 이송관련 부대설비 설치 | 11000 | 7개월 | 제한경쟁 | CORRUGATED STEEL SILO TYPE 1만㎥급 이상 바이오매스 저장시설 제작설치 실적 또는 관련 라이센스 자격인증 업체
267 | 영동본부 | 2017.03 | 2호기 PGP Server 및 Client 교체 | 버전 업그레이드로 보안성 강화 | 350 | 3개월 | 제한경쟁 | Infi 설치실적업체
268 | 영동본부 | 2017.03 | 2호기 터빈 주제어 전원공급장치 및 전자모듈 업그레이드 | 터빈 DEHC 계통 제어설비 교체 | 440 | 3개월 | 제한경쟁 | DCS 전자카드 납품실적
269 | 영동본부 | 2017.03 | 2호기 F.W Control Valve Actuator 구매 | 급수펌프 유량제어 | 150 | 6개월 | 제한경쟁 | Actuator 제작전문업체
270 | 영동본부 | 2017.03 | 1,2호기 프리즘 업데이트 및 보강 | 운탄설비 감시기능 강화 | 150 | 3개월 | 수의 | PRISM 제작사
271 | 영동본부 | 2017.03 | 2호기 서보밸브 및 엑츄에이터 설비보강 | 터빈 서보밸브 신뢰성 | 171 | 3개월 | 수의 | 서보밸브 전문제작사
272 | 영동본부 | 2017.07 | 대기환경농도 측정기 설치 | 환경정보공개 | 700 | 3개월 | 제한경쟁 | 전광판 설치실적업체
273 | 영동본부 | 2017.04 | 영동 1,2호기 고압전동기 구매 | 고압전동기 5대 구매 | 900 | 2017.12 | 제한경쟁 | 기자재 유자격업체 (6.6kV Class 고압전동기)
274 | 영동본부 | 2017.01 | 영동 2호기 노후 MCC반 교체 | 영동 2호기 노후 MCC반 교체 | 250 | 2개월 | 제한경쟁 | 중소기업/ 유자격업체
275 | 영동본부 | 2017.04 | 탈질설비 약품 연간 단가계약 | 탈질설비 사용 약품(요소수) 구매 | 1109 | 12개월 | 일반경쟁
276 | 영동본부 | 2017.04 | 전기집진기 약품 연간 단가계약 | 전기집진기 사용 약품(중탄산나트륨) 구매 | 325 | 12개월 | 일반경쟁
277 | 영동본부 | 2017.06 | 영동본부 차량하부 검색시스템 설치 | 신규도입 | 170 | 1개월 | 제한경쟁 | 동일제품 납품실적 및 기존차량출입시스템과 연동가능
278 | 영동본부 | 2017.01 | #3-1 Belt Conveyor 교체 설치조건부 구매 | 바이오매스 이송용 컨베이어 | 3700 | 6개월 | 제한경쟁 | 시공 및 운전 실적업체
279 | 영동본부 | 2017.01 | 영동 1호기 Biomass Bunker Room 분진포집설비 구매 | Biomass Bunker Room 분진포집설비 1set 설치 | 250 | 2개월 | 수의 | NEP 인증제품
280 | 영동본부 | 2017.01 | 영동 2호기 Mill Ball 구매 | 영동 2호기 Mill Ball 구매 | 200 | 2개월 | 제한경쟁 | 발전사 또는 시멘트회사 Tube Mill 용 하이크롬볼 제작 및 납품실적
281 | 영동본부 | 2017.01 | 영동 2호기 고온고압 밸브 구매 | SH Spray 계통 고온고압 밸브 설치조건부 구매 | 150 | 3개월 | 제한경쟁 | #2500 이상, 고온고압 주강 또는 단조밸브 제작 및 설치실적업체
282 | 영동본부 | 2017.01 | 영동 1,2호기 Disposal 배관 자재 구매 | 장기사용에 따른 저회처리 배관 구매 | 200 | 2개월 | 제한경쟁 | 저회처리 배관자재(재질 SCMnCR4) 납품 실적 업체
283 | 영동본부 | 2017.01 | 영동 2호기 Side Water Wall Tube Panel 설치조건부 구매 | 영동 2호기 Side Water Wall Tube (Left, Right측 판넬 교체) | 400 | 3개월 | 제한경쟁 | 200MW 이상 화력발전소 보일러튜브 Panel 제작 및 설치 실적 업체
284 | 영동본부 | 2017.01 | 영동 2호기 가변오리피스 설치조건부구매 | 가변오리피스 설치 | 300 | 3개월 | 제한경쟁 | 제작 및 납품실적
285 | 영동본부 | 2017.01 | #1,2 CWP 정비자재 구매 | CWP Bearing, Sleeve, Impeller 구매 | 100 | 2개월 | 제한경쟁 | 납품실적 업체
286 | 영동본부 | 2017.02 | #1,2 O/H 자재구매 | Vortex Gasket 등 일반자재 및 제작자재 구매 | 170 | 1개월 | 일반경쟁 | -
287 | 영동본부 | 2017.03 | 영동본부 회처리장 재순환 설비 설치 | 회처리수 재순환설비 | 900 | 2개원 | 제한경쟁 | 시공 실적업체
288 | 영동본부 | 2017.03 | 영동본부 우드펠릿 전용 페이로더 구매 | 연료전환사업 관련 장비구매 | 450 | 3개월 | 제한경쟁 | 장비 전문납품업체
289 | 영동본부 | 2017.03 | #1,2 터빈정비용 Special Tool 구매 | #1,2 터빈, CWP 인양용 Sling 구매 | 200 | 2개월 | 일반경쟁
290 | 영동본부 | 2017.03 | #1,2 고압밸브 구매 | #1,2 BFP Discharge Valve 구매 | 150 | 2개월 | 제한경쟁 | "주강밸브"분야 유자격업체
291 | 영동본부 | 2017.05 | #1,2 이물질제거설비 정비자재 구매 | #1,2 복수기 및 H/E용 Debris Filter 정비자재 | 150 | 1개월 | 제한경쟁 | Debris Filter 부품 납품실적 업체
292 | 기후환경대책실 | 2017.02 | 전사 클링커방지제 통합구매 | 전사 클링커방지제 통합구매 | 352 | 1년 | 제한경쟁 (단가계약) | 200MW이상 석탄화력 납품실적
293 | 기후환경대책실 | 2017.03 | 온배수 거품제거장치 설치조건부 구매 | 발전설비보강 | 681 | 4개월 | 일반경쟁 | -
294 | 기후환경대책실 | 2017.04 | 사업소별 비산방지약품 연간단가구매 | 사업소별 저탄장 Foam Binder 설비에 공통으로 소요되는 비산방지약품 통합구매 | 359 | 1년 | 일반경쟁 (단가계약) | -
295 | 기후환경대책실 | 2017.10 | 전사 화공약품 통합구매 (염산, 가성소다, 소포제, 무수암모니아) | 전사 화공약품 통합구매 | 104.1 | 1년 | 일반경쟁 (단가계약) | 유해화학물질 영업허가 등록업체 및 고압가스 판매가능 업체 등
296 | 발전처 | 2017.02 | 10대 중점기술력 확보를 위한 장비구입 | 10대 중점기술력 향상을 위한 Infra(장비) 구축 | 653 | 12개월 | 제한경쟁 | 유사설비 설치 실적업체
297 | 발전처 | 2017.02 | 발전분야 가상현실(VR) 시스템 구축 용역 | 각 사업소 발전설비와 예측진단시스템 연계 고장예방 및 진단체계 소개 | 519 | 12개월 | 제한경쟁 | 유사용역 실적업체
298 | 발전처 | 2017.10 | 본사 종합상황실 운영용역 | 종합상황실 관제시스템의 24시간 운영으로 상시 대응체제 유지, 활용성 극대화로 대형사고 선제적 대응 및 Down Time 제로화 | 700 | 24개월 | 제한경쟁 | 유사용역 실적업체
299 | 신재생에너지실 | 2017.01 | 영흥 태양광 ESS | 영흥본부 내 태양광 2, 3단지 7MW급 ESS 연계 설치구매 | 9000 | 5개월 | 제한경쟁 | ○ ESS 용 1MW급 PCS 운전실적업체 ○ ESS용 배터리 6MWh 이상 공급업체
300 | 신재생에너지실 | 2017.01 | 삼천포태양광 ESS | 삼천포본부 부지 내 태양광 10MW급 ESS 연계 설치구매 | 12000 | 5개월 | 제한경쟁 | ○ ESS 용 1MW급 PCS 운전실적업체 ○ ESS용 배터리 6MWh 이상 공급업체
301 | 신재생에너지실 | 2017.06 | 분당본부 연료전지 6단계 사업 | 분당 본부 내 10MW 급 연료전지 설치공사 | 600 | 10개월 | 제한경쟁 | ○ 최근 1년 내 연료전지 공사 실적 업체
302 | 신재생에너지실 | 2017.12 | 분당본부 연료전지 7단계 사업 | 분당 본부 내 10MW 급 연료전지 설치공사 | 600 | 10개월 | 제한경쟁 | ○ 최근 1년 내 연료전지 공사 실적 업체
303 | 보안전략실 | 2017.02 | PC 생성자료 저장 중앙화 전사 확대 구축 | PC 생성자료 저장 중앙화 전사 확대 구축 | 1147 | 3개월 | 일반경쟁
304 | 보안전략실 | 2017.03 | 개인정보 기술적 보호조치 강화 | 개인정보 기술적 보호조치 강화 | 624 | 3개월 | 일반경쟁
305 | 보안전략실 | 2017.03 | 발전소 기반시설 확대지정 시행용 보안 인프라 구축 | 발전소 기반시설 확대지정 시행용 보안 인프라 구축 | 512 | 2개월 | 일반경쟁
306 | 보안전략실 | 2017.04 | 국정원 인증 만료 및 노후 정보보호설비 교체 | 국정원 인증 만료 및 노후 정보보호설비 교체 | 417 | 2개월 | 일반경쟁
307 | 보안전략실 | 2017.04 | 신규 취약점 제거를 위한 노후 정보보호설비 도입 | 신규 취약점 제거를 위한 노후 정보보호설비 도입 | 150 | 3개월 | 일반경쟁
308 | 보안전략실 | 2017.05 | 상주협력회사 보안강화를 위한 기술적 조치 | 상주협력회사 보안강화를 위한 기술적 조치 | 542 | 2개월 | 일반경쟁
309 | 보안전략실 | 2017.06 | 인터넷 기반의 안전한 회사망 접속 보안망 구축 | 인터넷 기반의 안전한 회사망 접속 보안망 구축 | 231 | 3개월 | 일반경쟁
310 | 보안전략실 | 2017.07 | 네트워크 포렌식 시스템 구축 | 네트워크 포렌식 시스템 구축 | 1055 | 1개월 | 일반경쟁
311 | 보안전략실 | 2017.09 | 사용자 인증 보안강화를 위한 통합인증시스템 구축 | 사용자 인증 보안강화를 위한 통합인증시스템 구축 | 263 | 3개월 | 일반경쟁
312 | 보안전략실 | 2017.09 | 모바일 인프라 가용성 향상을 위한 설비 보강 | 모바일 인프라 가용성 향상을 위한 설비 보강 | 169 | 2개월 | 일반경쟁
313 | 보안전략실 | 2017.10 | KOEN형 스마트 융합보안 인프라 고도화 | KOEN형 스마트 융합보안 인프라 고도화 | 794 | 2개월 | 일반경쟁
314 | 사원지원처 | 2017.03 | 전산 인프라 설비 보강 | 사무/기술 운영서버 교체 | 820 | 2개월 | 일반경쟁
315 | 사원지원처 | 2017.03 | 노후 정보통신설비 교체 | 급전지령, FMS 교체 | 875 | 3개월 | 일반경쟁
316 | 사원지원처 | 2017.03 | 메일, 팩스시스템 성능 개선 | 노후 설비 교체 | 146 | 2개월 | 일반경쟁
317 | 사업지원처 | 2017.03 | 클라우드 프린팅시스템 도입 | 전사 클라우드 프린팅 시스템 도입 | 650 | 2개월 | 일반경쟁
318 | 사원지원처 | 2017.05 | 전사 상황실 화상회의시스템 구축 | 전사 상황실 화상회의시스템 구축 | 611 | 2개월 | 일반경쟁
319 | 사원지원처 | 2017.05 | 전자문서회의시스템 전사 도입 | 전자문서회의시스템 전사 확대 | 149 | 2개월 | 일반경쟁
320 | 사원지원처 | 2017.06 | 클라우드 PC(VDI) 시스템 확대 구축 | 교대근무자 업무망PC 클라우드PC(VDI) 확대 | 780 | 4개월 | 일반경쟁
321 | 사업지원처 | 2017.06 | 전사 EMS RTU 설비 보강 | 전사 EMS RTU 설비 보강 | 165 | 2개월 | 제한경쟁 | RTU 납품 실적

## 공사
○ 공사 발주예정 내역
(단위 : 백만원, VAT 제외)
No. | 발주사업소 | 발주예정월 | 건명 | 개요 | 예산액 | 공사기간 | 계약방법 | 입찰참가자격
1 | 삼천포본부 | 2017.01 | 건축시설물 유지보수공사 | 본부 및 사택 건축 유지관리 | 2110 | 12개월 | 일반경쟁 | 건축공사업 또는 토목건축공사업
2 | 삼천포본부 | 2017.01 | #1~4 탈황설비 정비워크샵 신축공사 | 탈황설비 워크샵 정비품질 향상 | 1000 | 9개월 | 일반경쟁 | 건축공사업 또는 토목건축공사업
3 | 삼천포본부 | 2017.01 | 기계시설물 유지보수공사 | 본부 및 사택 기계 유지관리 | 500 | 12개월 | 일반경쟁 | 기계설비공사업
4 | 삼천포본부 | 2017.01 | 전기시설물 유지보수공사 | 본부 및 사택 전기 유지관리 | 450 | 12개월 | 일반경쟁 | 전기공사업
5 | 삼천포본부 | 2017.01 | 제1호기 순환수 출구 배관 방오 방청 도장 | 순환수 관 내부 방오 방청 도장 시공 | 350 | 1개월 | 제한경쟁 | 해수배관 실리콘계열 방청방오 도장 공사수행 실적업체
6 | 삼천포본부 | 2017.01 | 토목구조물 보수공사 | 본부 및 사택 긴급 토목관련 요청업부 처리 | 350 | 12개월 | 일반경쟁 | 토목공사업
7 | 삼천포본부 | 2017.01 | 제1호기 O/H 터빈현장제어설비 정밀점검 공사 | 제1호기 O/H 터빈현장제어설비 정밀점검 공사 | 250 | 2.5개월 | 수의계약
8 | 삼천포본부 | 2017.02 | 2017년 제1호기 발전설비 계획예방정비공사 | 연간 발전정지계획에 따른 발전설비 분해점검정비(O/H) | 6052 | 3.5개월 | 수의계약 | 경상정비공사 수행업체
9 | 삼천포본부 | 2017.02 | 2017년 제1호기 탈황설비 계획예방정비공사 | 연간 발전정지계획에 따른 탈황설비 분해점검정비(O/H) | 1385 | 3.5개월 | 수의계약 | 경상정비공사 수행업체
10 | 삼천포본부 | 2017.02 | 2017년 제1호기 석탄취급설비 계획예방정비공사 | 연간 발전정지계획에 따른 탈황설비 분해점검정비(O/H) | 526 | 3.5개월 | 수의계약 | 경상정비공사 수행업체
11 | 삼천포본부 | 2017.02 | #1,2 하이드로벡터 철골 보강공사 | 1,2호기 보일러 철골 구조물 보강공사 | 300 | 4개월 | 일반경쟁 | 강구조물공사업
12 | 삼천포본부 | 2017.02 | #1~4 바이오매스 혼소설비 건물 개선공사 | 바이오매스 상탄 작업을 위한 건물 개선 | 200 | 4개월 | 일반경쟁 | 건축공사업 또는 토목건축공사업
13 | 삼천포본부 | 2017.03 | 제6호기 계획예방정비공사 | A급 계획예방정비 수행 | 5433.1 | 2.1개월 | 수의계약 | 경상정비 수행회사
14 | 삼천포본부 | 2017.03 | 제2회처리장 제방보강공사 | 제2회처리장 제방 누수부 보강공사 | 4000 | 5개월 | 제한경쟁 | 실적업체
15 | 삼천포본부 | 2017.03 | 제3,4호기 ECO Bundle Ass'y 교체 공사 | 노후설비 교체 | 3500 | 2개월 | 제한경쟁 | 석탄화력 튜브 교체공사 실적, 기계설비공사업 면허소유
16 | 삼천포본부 | 2017.03 | 제2저탄장 진입도로 신설공사 | 제2저탄장 측 파손진입도로 신설 | 600 | 3개월 | 일반경쟁 | 토목공사업
17 | 삼천포본부 | 2017.03 | 회처리장복토공사 | 회처리장 만지부 복토를 통한 환경민원예방 | 500 | 3개월 | 일반경쟁 | 토공사업
18 | 삼천포본부 | 2017.03 | 경영지원실 사무동 외벽 보수공사 | 외벽균열 및 노후로 인한 근무환경 저하 개선 | 400 | 4개월 | 일반경쟁 | 금속구조물·창호공사업
19 | 삼천포본부 | 2017.03 | 조경시설물 유지보수공사 | 본부 및 사택 조경 유지관리 | 250 | 12개월 | 일반경쟁 | 조경식재공사업
20 | 삼천포화력본부 | 2017.06 | 2호기 보일러 최종과열기 튜브 교체공사 | 설비개선(재질격상) | 900 | 1.5개월 | 제한경쟁 | 500MW 석탄화력 튜브 교체공사 실적 기계설비공사업 면허소유
21 | 삼천포본부 | 2017.03 | 제6호기 터빈 Gov. VV Actuator 정비공사 | 제6호기 터빈 Gov. VV (MSV-1, IV-1, RSV-1, CV-1,2) 정비 | 150 | 1개월 | 제한경쟁 | 500MW급 이상 터빈 Gov. VV Acuator 정비 실적업체
22 | 삼천포본부 | 2017.03 | 제6호기 BFPT TBN Casing Seal Face 정비공사 | 제6호기 BFPT TBN Casing Seal Face 침식부 육성 및 가공 | 140 | 1개월 | 제한경쟁 | 500MW급 이상 BFPT TBN Casing 정비 실적업체
23 | 삼천포본부 | 2017.03 | 본부 산책로 조성공사 | 본부 산책로 조성을 통한 본부 직원 복지향상 | 100 | 3개월 | 일반경쟁 | 조경공사업
24 | 삼천포본부 | 2017.04 | 취배수로 및 해양소수력 댐 보수공사 | 15년도 정밀점검 경과 후속조치 | 600 | 4개월 | 일반경쟁 | 시설물유지관리업
25 | 삼천포본부 | 2017.04 | 삼천포 정보통신 네트워크 정비 공사 | 본부 네트워크 회선 정비 | 100 | 2개월 | 일반경쟁 | 정보통신공사업 면허 보유 업체
26 | 삼천포본부 | 2017.06 | 2017년도 정보통신설비 유지보수 단가계약 공사 | 정보통신설비 유지보수 공사 | 820 | 12개월 | 일반경쟁 | 정보통신공사업 면허 및 소프트웨어 사업자 면허 보유 업체
27 | 삼천포본부 | 2017.07 | 삼천포 방송설비 정비공사 | 행정동 전관방송 정비 | 100 | 2개월 | 일반경쟁 | 정보통신공사업 면허 보유 업체
28 | 삼천포본부 | 2017.08 | 2017년 제3호기 발전설비 계획예방정비공사 | 연간 발전정지계획에 따른 발전설비 분해점검정비(O/H) | 5343 | 2개월 | 수의계약 | 경상정비공사 수행업체
29 | 삼천포본부 | 2017.08 | 2017년 제3호기 탈황설비 계획예방정비공사 | 연간 발전정지계획에 따른 탈황설비 분해점검정비(O/H) | 962 | 2개월 | 수의계약 | 경상정비공사 수행업체
30 | 삼천포본부 | 2017.08 | 2017년 제3호기 석탄취급설비 계획예방정비공사 | 연간 발전정지계획에 따른 탈황설비 분해점검정비(O/H) | 257 | 2개월 | 수의계약 | 경상정비공사 수행업체
31 | 삼천포본부 | 2017.09 | 제3호기 보일러 Platen RH 곡관부 교체 공사 | 노후설비 교체 | 500 | 2개월 | 제한경쟁 | 석탄화력 튜브 교체 공사 실적
32 | 영흥본부 | 2017.02 | #1~4 환경전기설비 조명등 개선 | #1~4 환경전기설비 조명등 개선 | 100 | 2개월 | 일반경쟁 |  | 1발 전기부
33 | 영흥본부 | 2017.03 | 영흥 #1,2 조명설비 회로개선 공사 | TBN Area 조명설비 회로 개선 공사 | 200 | 2개월 | 제한경쟁 | 여성기업 | 1발 전기부
34 | 영흥본부 | 2017.03 | 석탄취급설비 조명위해개소 정비 | 안전위해개소 정리 | 150 | 1.5개월 | 제한경쟁 | 여성기업 | 1발 전기부
35 | 영흥본부 | 2017.03 | 영흥 #3 기중차단기 노후모델 교체 | 노후 기중차단기 신규모델 적용 | 290 | 1개월 | 지명경쟁 | 500MW 이상 발전소 저압차단기반 및 MCC 납품실적업체 | 1발 전기부
36 | 영흥본부 | 2017.03 | #1~4 환경전기설비 노후 기중차단기 교체 | #1~4 환경전기설비 노후 기중차단기 교체 | 200 | 2개월 | 일반경쟁 |  | 1발 전기부
37 | 영흥본부 | 2017.04 | 영흥 #2 발전기 고정자 및 회전자권선 고장대비 긴급복구 | 발전기 고정자 및 회전자 정비공사 | 349 | 2개월 | 수의계약 | 생산자가 1인뿐인 경우 | 1발 전기부
38 | 영흥본부 | 2017.04 | #3,4 회정제 및 비회혼합설비 PLC 성능개선 | #3,4 회정제 및 비회혼합설비 PLC 성능개선 | 150 | 2개월 | 일반경쟁 |  | 1발 전기부
39 | 영흥본부 | 2017.05 | #1~4 환경전기설비 Local Control Panel 개선 | #1~4 환경전기설비 Local Control Panel 개선 | 130 | 2개월 | 일반경쟁 |  | 1발 전기부
40 | 영흥본부 | 2017.06 | #1~4 환경전기설비 노후 인버터 교체 | #1~4 환경전기설비 노후 인버터 교체 | 120 | 2개월 | 일반경쟁 |  | 1발 전기부
41 | 영흥본부 | 2017.09 | 영흥 #3,4 MCC Room 냉방기 교체 | 노후 냉방기 교체 | 150 | 1개월 | 일반경쟁 |  | 1발 전기부
42 | 영흥본부 | 2017.09 | #2 해수전해설비 전해조 정비자재 구매 | #2 해수전해설비 전해조 정비자재 구매 | 130 | 2개월 | 제한경쟁 | 납품실적업체 | 1발 전기부
43 | 영흥본부 | 2017.01 | 영흥 제1~6호기 2017년 저압전동기 반출정비 단가공사 | 영흥 1~6호기 저압전동기 반출정비 단가계약 | 141 | 12개월 | 제한경쟁 | 저압전동기 정비적격업체 | 2발 전기부
44 | 영흥본부 | 2017.02 | #5,6 보일러 버너설비 방폭형 개선 | PSM 수검 대비 방폭개선 | 280 | 1개월 | 일반경쟁 |  | 2발 전기부
45 | 영흥본부 | 2017.02 | 석탄취급설비 정비편의시설 개선 공사 | 정비편의시설 개선 | 180 | 2개월 | 제한경쟁 | 여성기업 | 2발 전기부
46 | 영흥본부 | 2017.2 | 영흥 정보통신 유지보수 단가계약(노무) | 정보통신 유지보수 노무 단가계약 | 505 | 12개월 | 일반경쟁 |  | ICT융합부
47 | 영흥본부 | 2017.04 | 본부 발전운전용 CCTV 시스템 및 취약개소 카메라 보강 공사 | 신규설치 및 노후 카메라 교체 | 290 | 2개월 | 일반경쟁 |  | ICT융합부
48 | 영흥본부 | 2017.01 | 영흥 #5 연소설비 정비편의시설 | 정비발판/통로설치 | 200 | 20일 | 제한경쟁 | 여성기업 | 기계부
49 | 영흥본부 | 2017.01 | 영흥 #5,6 미분기 마모부 육성용접 | Roll Tire/Grinding Table | 100 | 2개월 | 제한경쟁 | 500MW 석탄화력 육성용접 공사 실적 기계설비공사업 면허소유 | 기계부
50 | 영흥본부 | 2017.02 | 영흥 #6 연소설비 정비편의시설 | 정비발판/통로설치 | 200 | 20일 | 제한경쟁 | 여성기업 | 기계부
51 | 영흥본부 | 2017.03 | 영흥 #5 계획예방정비공사 | 계획예방정비 | 8612 | 1.5개월 | 수의계약 | 경상정비업체 | 기계부
52 | 영흥본부 | 2017.05 | 영흥 #6 간이정비공사 | 계획예방정비 | 3211 | 1개월 | 수의계약 | 경상정비업체 | 기계부
53 | 영흥본부 | 2017.01 | #1,2 회처리 보충수 및 잔사회 Slurry Line 설치공사 | Make-up Pp 용량증대 및 잔사회 Slurry Pp Type 개선 | 880 | 5개월 | 제한경쟁 | 500MW급 이상 회처리설비 기계, 전기, 제어 통합공사 실적업체 | 보일러부
54 | 영흥본부 | 2017.02 | Grinding Roller 반출정비공사 | Raymond Mill 정비효율 증대 | 100 | 단가계약 | 일반경쟁 |  | 석탄회재활용
55 | 영흥본부 | 2017.01 | 영흥 2017년도 건축시설물 보수공사 | 1~6호기 사옥 및 사택 건축시설물 유지보수 | 1300 | 12개월 | 제한경쟁 | 1. 종합건설업 건축공사업 면허 보유업체 2. 지역제한 | 시설관리부
56 | 영흥본부 | 2017.02 | 영흥 2017년도 토목시설물 유지보수공사 | 1~6호기 사옥 및 사택 토목시설물 유지보수 | 800 | 12개월 | 제한경쟁 | 1. 시설물 유지관리업 면허 보유업체 | 시설관리부
57 | 영흥본부 | 2017.02 | 영흥 2017년도 #5,6 및 기타지역 조경 유지관리공사 | #5,6 및 기타지역 조경시설물 유지보수 | 700 | 12개월 | 제한경쟁 | 1. 조경식재업 면허 보유업체 2. 지역 제한 | 시설관리부
58 | 영흥본부 | 2017.02 | 2017년도 영흥본부 기계시설물 보수공사 | 1~6호기 사옥 및 사택 기계시설물 유지보수 | 465 | 12개월 | 제한경쟁 | 1. 시설물 유지관리업체 2. 지역제한 | 시설관리부
59 | 영흥본부 | 2017.04 | 영흥 2017년도 체육시설 보강공사 | 제2발전처 족구장 및 체육시설물 보강공사 | 150 | 3개월 | 제한경쟁 | 1. 조경시설물설치공사업 면허 보유업체 2. 지역 제한 | 시설관리부
60 | 영흥본부 | 2017.04 | 영흥 2017년도 구내도로 포장공사 | 제2회처리장 외곽배수로 및 Fly-ash 반출 차량 주차장 조성을 위한 포장공사 | 400 | 4개월 | 제한경쟁 | 1. 포장공사업 면허 보유업체 2. 지역 제한 | 시설관리부
61 | 영흥본부 | 2017.04 | 영흥 1~4호기 회처리장 외곽 보안울타리 보수공사 | 회처리장 외곽 보안울타리 보수 | 150 | 8개월 | 제한경쟁 | 1. 지역제한 | 시설관리부
62 | 영흥본부 | 2017.05 | 영흥 2017년도 인공숲 조성공사 | 회처리장 비산먼지 예방 인공숲 조성 | 200 | 8개월 | 제한경쟁 | 1. 조경식재업 면허 보유업체 2. 지역 제한 | 시설관리부
63 | 영흥본부 | 2017.05 | 영흥 2017년도 #1~4 조경 유지관리공사 | #1~4 조경시설물 유지보수 | 700 | 12개월 | 제한경쟁 | 1. 조경식재업 면허 보유업체 2. 지역 제한 | 시설관리부
64 | 영흥본부 | 2017.05 | 영흥 2017년도 회처리장 복토공사 | 회처리장 비산먼지 예방 복토 | 100 | 8개월 | 제한경쟁 | 1. 토공사업 면허 보유업체 2. 지역 제한 | 시설관리부
65 | 영흥본부 | 2017.05 | 2017년도 영흥 사택 도배 및 장판 보수공사 | 사택 도배 및 장판 보수 | 180 | 12개월 | 제한경쟁 | 1. 실내건축업 면허 보유업체 2. 지역제한 | 시설관리부
66 | 영흥본부 | 2017.06 | 영흥 2017년도 전기설비 유지보수공사 | 본부, 사옥 및 사택 전기시설물 유지보수 | 250 | 12개월 | 제한경쟁 | 1. 시설물 유지관리업체 2. 지역제한 | 시설관리부
67 | 영흥본부 | 2017.07 | 영흥 2017년도 생태공원 산책로 환경개선공사 | 생태공원 산책로 바닥 개선공사 | 100 | 3개월 | 제한경쟁 | 1. 포장공사업 면허 보유업체 2. 지역 제한 | 시설관리부
68 | 영흥본부 | 2017.07 | 영흥 2017년도 제1태양광 환경개선공사 | 제1태양광 배수 및 환경 개선을 위한 인조잔디 공사 | 80 | 4개월 | 제한경쟁 | 1. 조경시설물설치공사업 면허 보유업체 2. 지역 제한 | 시설관리부
69 | 영흥본부 | 2017.01 | 영흥 #1~4 하역계통 Conveyor(CP-02A,B) 해상 구조물 상판 교체 공사 | 설비 교체 | 450 | 2개월 | 제한경쟁 | 기계설비 공사업 면허 보유 업체 | 연료설비부
70 | 영흥본부 | 2017.01 | 석탄건조 실증설비 배관 보온공사 | 설비개선 | 300 | 1개월 | 제한경쟁 | 여성기업 | 연료설비부
71 | 영흥본부 | 2017.02 | CSU-01E Bucket Chain 교체 공사 | 설비 교체 | 600 | 0.5일 | 제한경쟁 | 하역기 2000t 이상 Bucket & Chain 교체 공사 실적 업체 | 연료설비부
72 | 영흥본부 | 2017.03 | Urethane Stocks Liner 설치 공사 | 설비개선(재질격상) | 300 | 1개월 | 수의계약 | Urethane Stocks Liner 제작 및 설치 업체 | 연료설비부
73 | 영흥본부 | 2017.04 | 감속기 자동 Clutch 설치 공사 | 설비개선 | 300 | 1개월 | 제한경쟁 | 석탄화력 500MW 이상 감속기 자동 Clutch 설치 공사 실적 업체 | 연료설비부
74 | 영흥본부 | 2017.05 | 석탄취급동(4구역) 청정소화약제 소화설비 공사 | 설비개선 | 530 | 3개월 | 제한경쟁 | 석탄화력 500mW 이상 청정소화약제 모듈러형 설치 실적 업체 | 연료설비부
75 | 영흥본부 | 2017.01 | 영흥 #2, 3 탈질촉매 구매 및 교체 | 영흥 #2, 3 SCR 2열 탈질촉매 교체 | 2100 | 2개월(호기별 1개월) | 제한경쟁 | ○500MW 이상 석탄화력에 Plate Type 탈질촉매 제작▪설치 실적을 보유한 건설산업기본법에 의한 기계설비공사업 면허 보유업체 ○설비제작업체와 설치시공업체간의 공동수급에 의한 입찰 참가 가능 - 공동수급의 대표자는 설비제작업체이며, 구성원은 제작업체 1인, 시공업체 1인 이내 | 화학부
76 | 영흥본부 | 2017.06 | 영흥 #1~4 탈황폐수처리설비 탈수기 설치조건부 구매 | 영흥 #1~4 탈황폐수처리설비 탈수기 교체 | 500 | 0.5개월 | 수의계약 |  | 화학부
77 | 분당본부 | 2017.02 | 2017년 조경유지관리 및 기타공사 | 본부내 조경수목 관리 외 | 228 | 12개월 | 경쟁입찰 | 전문건설업 조경식재 공사면허 보유 기계설비공사업 면허소유
78 | 분당본부 | 2017.02 | 2017년 건축물 환경개선 및 기타공사 | 본부 내 건축물 유지보수 | 182 | 12개월 | 경쟁입찰 | 시설물 유지관리업 면허 또는 건축공사업
79 | 분당본부 | 2017.03 | 분당본부 Ceramic Cone 재생정비 | 계획예방정비공사용 | 124 | 7개월 | 제한경쟁입찰 | 제작 및 재생정비 실적업체
80 | 분당본부 | 2017.03 | 전산실 환경개선공사 | 전산실 노후설비 철거 및 환경개선공사 시행 | 40 | 2개월 | 공개입찰
81 | 분당본부 | 2017.03 | 통합제어실 제어설비 보강공사 | 주제어설비 신뢰도 제고 | 300 | 2개월 | 수의계약
82 | 분당본부 | 2017.04 | GT ByPass Stack 도장공사 | GT ByPass Stack 전면도장 | 184 | 90일 | 제한경쟁입찰 | 건설산업기본법에 의한 도장공사업 면허를 보유한 업체
83 | 분당본부 | 2017.05 | 분당본부 GT 보온보강 | 발전설비 유지보수 | 75 | 2개월 | 제한경쟁입찰 | 50MW급 이상 실적업체
84 | 분당본부 | 2017.05 | #1,2 Block Air Intake Duct 도장 | 발전설비 유지보수 | 50 | 3개월 | 제한경쟁입찰 | 50MW급 이상 실적업체
85 | 분당본부 | 2017.05 | 내진성능 보강공사 | 본부 내 건축물 내진보강 | 350 | 3개월 | 경쟁입찰 | 산업∙환경설비 공사업 또는 건축공사업
86 | 분당본부 | 2017.06 | 17년 정보통신분야 유지보수 단가계약 | 정보통신 유지보수 | 250 | 12개월 | 일반경쟁 | 정보통신유지보수 유경험
87 | 분당본부 | 2017.08 | 비파괴검사 용역 | GT, HRSG 취약부 비파괴검사 | 150 | 90일 | 제한경쟁입찰 | 200MW이상 발전소 로터/동익/고정익 비파괴 실적업체
88 | 분당본부 | 2017.09 | 쿨링타워 단면복구 | 쿨링타워 보수보강 | 275 | 1개월 | 경쟁입찰 | 전문건설업 시설물 유지관리업 면허 보유 또는 건축공사업
89 | 분당본부 | 2016.01(상반기) 2016.07(하반기) | 분당 #1,2Block 계측제어 계획예방정비공사 | O/H | 540 | 9개월 | 제한경쟁 | 발전사 O/H 실적업체
90 | 여수본부 | 2017.01 | #2 보일러 비계설치 및 해체공사 | 계획예방정비 관련 비계 설치 및 해체 | 600 | 10일 | 제한경쟁 | 유동층보일러 300t/h 이상 시공실적업체
91 | 여수본부 | 2017.01 | DCS ↔ EMS RTU 통신방식 개선 | DCS ↔ EMS RTU 통신방식 개선 | 165 | 50일 | 수의계약 | 제작사점검
92 | 여수본부 | 2017.01 | 여수 토건시설물 유지보수공사 | 사옥 토건시설물 및 사택 유지보수 | 400 | 12개월 | 경쟁입찰 (전남 지역제한) | 시설물 유지관리업 면허 소유
93 | 여수본부 | 2017.01 | 2호기 2,000 톤 순수저장탱크 방청공사 | 폴리우레아 방청공사 | 100 | 1개월 | 일반경쟁 | 없음
94 | 여수본부 | 2017.02 | 2호기 계획예방정비 공사 | 2호기 계획예방정비 공사 | 170 | 50일 | 수의계약 | 제작사점검
95 | 여수본부 | 2017.02 | 환경화학설비 불용배관 철거공사 | 불용배관 철거공사 | 50 | 1개월 | 일반경쟁 | 없음
96 | 여수본부 | 2017.02 | 2호기 탈황 고압전동기 재권선 반출정비공사 | 2호기 탈황 고압전동기 재권선 반출정비공사(4대) | 210 | 1.5개월 | 제한경쟁 | 발전소 고압전동기 재권선 실적업체
97 | 여수본부 | 2017.03 | 여수 부대시설 신축 및 기타공사 | 위험물 저장창고, 진공흡입차 하역장업장 및 공기구창고 신축공사, 골프연습장 환경개선공사 | 996 | 3개월 | 경쟁입찰 (전남 지역제한) | 건축공사업 또는 토목건축공사업 면허 소유
98 | 여수본부 | 2017.04 | 17년 여수 ICT 단가계약공사 | 설비유지보수(ICT,OA,통신설비) | 250 | 12개월 | 제한경쟁 | 전남지역 정보통신공사 등록업체
99 | 여수본부 | 2017.04 | 종합사옥 신축에 따른 정보통신실 이설공사 | 통신장비, 네트웍장비등 이설 및 간선케이블 포설 및 철거 | 770 | 12개월 | 제한경쟁 | 전남지역 정보통신공사 등록업체
100 | 여수본부 | 2017.05 | 여수 사무동 내진보강공사 | 사무동 내진 보강 | 257 | 2개월 | 경쟁입찰 (전남 지역제한) | 시설물 유지관리업 면허 소유
101 | 여수본부 | 2017.07 | 1호기 주제어설비 정밀점검 공사 | 1호기 주제어설비 정밀점검 공사 | 170 | 60일 | 수의계약 | 제작사점검
102 | 여수본부 | 2017.08 | #1 보일러 비계설치 및 해체공사 | 계획예방정비 관련 비계 설치 및 해체 | 600 | 10일 | 제한경쟁 | 유동층보일러 300t/h 이상 시공실적업체
103 | 영동본부 | 2017.05 | 영동 소내도로개선공사 | 소내도로개선 | 200 | 5개월 | 제한경쟁 | 포장공사업, 강릉시
104 | 영동본부 | 2017.01 | 영동토목시설물유지보수공사 | 토목시설물 유지보수 | 200 | 12개월 | 제한경쟁 | 시설물유지관리업,강릉시
105 | 영동본부 | 2017.01 | 영동건축시설물유지보수공사 | 건축시설물 유지보수 | 300 | 12개월 | 제한경쟁 | 시설물유지관리업,강릉시
106 | 영동본부 | 2017.02 | 영동조경유지관리공사 | 조경 유지관리 | 100 | 11개월 | 제한경쟁 | 조경식재공사업,조경시설물설치공사업,강릉시
107 | 영동본부 | 2017.03 | 영동 1,2호기 보일러 및 터빈건물 외벽 도장공사 | 1,2호기 보일러 및 터빈건물 외벽 도장 | 427 | 5개월 | 제한경쟁 | 도장면허(전문), 실적제한(규모)
108 | 영동본부 | 2017.03 | 영동 1호기 보일러건물 옥상방수공사 | 1호기 보일러건물 옥상방수 | 65 | 3개월 | 제한경쟁 | 방수면허(전문), 강릉시
109 | 영동본부 | 2017.03 | 2호기 터빈 밸브 Actuator Air Vent 보강공사 | 터빈 서보밸브 신뢰성 | 133 | 3개월 | 일반경쟁
110 | 영동본부 | 2017.01 | 영동 2호기 전기집진기 1,2단 내장품 교체공사 | 집진기 1,2단 내장품 교체 및 3,4단 정비 | 2990 | 2.5개월 | 제한경쟁 | 최근 10년 이내 200MW급 이상 석탄화력발전소의 전기집진기를 설계, 제작, 공급하여 1년 이상의 정상운전 실적을 보유한 업체
111 | 영동본부 | 2017.01 | 영동 2호기 내화물 교체공사 | Castable 및 내화벽돌 전량교체 | 250 | 1개월 | 제한경쟁 | 화력발전소 B/A 내화물 시공 실적업체
112 | 영동본부 | 2017.01 | 영동 2호기 화학세정 공사 | 영동 2호기 화학세정 | 400 | 1개월 | 제한경쟁 | 화력발전소 보일러 중성형 화학세정 공사 수행실적 업체
113 | 영동본부 | 2017.02 | 2호기 Absorber Duct Pipe 설치조건부 구매 | 설비보강 | 250 | 1개월 | 제한경쟁 | 시공 실적업체
114 | 영동본부 | 2017.02 | #2 저압터빈 Blade 교체공사 | #2 L-3단 Blade 전량 교체 | 140 | 0.15개월 | 수의계약 | 한전 KPS
115 | 기후환경대책실 | 2017.07 | 삼천포본부 석탄회 정전분리설비 설치 | 발전설비보강 | 9960 | 6개월 | 일반경쟁
116 | 발전처 | 2017.07 | 영흥 #5,6 보일러 및 환경설비 경상정비 공사 | 영흥 #5,6 보일러 및 환경설비 경상정비공사를 시행하여 안정운전에 기여 | 25800 | 3년 | 일반경쟁
117 | 발전처 | 2017.12 | 삼천포 #6 보일러 및 회처리설비 정비 및 운전용역 공사 | 삼천포 #5,6 보일러 및 회처리설비 경상정비공사를 시행하여 안정운전에 기여 | 8200 | 3년 | 일반경쟁
118 | 전원개발처 | 2017.8 | 분당본부 업무동 신축공사 | 업무동 신축 | 23000 | 20개월 | 제한경쟁 | ○ 사옥 공사 실적 보유업체 (공동수급 가능)
119 | 전원개발처 | 2017.9 | 삼천포 공업용수관로 성능개선공사 | 공업용수관로 교체 및 갱생 | 40000 | 36개월 | 제한경쟁 | ○ 상수도관로 공사 실적 보유업체(공동수급 가능)

## 용역
○ 용역 발주예정 내역
(단위 : 백만원, VAT 제외)
No. | 발주사업소 | 발주예정월 | 건명 | 개요 | 예산액 | 용역기간 | 계약방법 | 입찰참가자격
1 | 삼천포본부 | 2017.01 | 제4회처리장 건설폐기물 위탁처리 용역 | 제4회처리장 건설폐기물 위탁처리 | 582 | 26개월 | 일반경쟁 | 폐기물처리 허가받은 업체
2 | 삼천포본부 | 2017.01 | 2017 사업장폐기물 위탁처리 용역 | 사업장 폐기물 위탁처리 | 385 | 12개월 | 일반경쟁 | 폐기물처리 허가받은 업체
3 | 삼천포본부 | 2017.01 | 제1호기 HIP TBN 건전성 평가 용역 | 제1호기 HIP TBN 건전성 평가 | 350 | 1개월 | 제한경쟁 | 용역 수행실적업체
4 | 삼천포본부 | 2017.01 | 공업용수관로 유지관리용역 | 공업용수관로의 안정적인 공급 확보 | 200 | 12개월 | 제한경쟁 | 상수도 수도시설(관로분야) 점검정비용역의 관로연장이 42km 이상 용역 수행중이거나 실적을 보유한 업체
5 | 삼천포본부 | 2017.01 | 사설항로 표지물 연간위탁관리용역 | 본부 수입탄 수송번박의 안전운항에 기여 | 150 | 12개월 | 제한경쟁 | 항로표지위탁관리업
6 | 삼천포본부 | 2017.01 | 대기배출시설 특정대기유해물질 자가측정 위탁용역 | #1~6 운영에 따라 배출되는 특정대기유해물질 자가측정 위탁처리 | 110 | 12개월 | 일반경쟁 | ○ 환경분야시험검사등에 의한 관한 법률 제16조 (측정대행업의 등록)에 의한 측정대행업 등록업체
7 | 삼천포본부 | 2017.03 | 제6호기 저압터빈 로터 축중심공검사 용역 | 제6호기 저압터빈 로터 축중심공검사 용역을 통한 저압터빈 건전성 확인 | 200 | 1개월 | 제한경쟁 | 500MW급 이상 터빈 로터 축중심공검사 실적업체
8 | 삼천포본부 | 2017.08 | 제3호기 터빈 비파괴검사 용역 | #3 터빈 비파괴검사 용역 | 200 | 1개월 | 제한경쟁 | 용역 실적업체
9 | 영흥본부 | 2017.01 | 영흥 #1,2 발전기 제어계 특성시험 및 모델정수 도출 용역 | 전력거래소에 발전설비 특성자료 제출을 위한 전문기관 특성시험 용역의뢰 | 110 | 18개월 | 수의계약 | ○ 한국전기연구원 | 1발 전기부
10 | 영흥본부 | 2017.06 | 영흥 #1~6 승강기 위탁점검 용역 | #1~6 승강기 및 Lift Car 위탁정비 | 200 | 12개월 | 제한경쟁 | ○ 승강기유지관리업 등록업체 ○ 폐기물관리법 제40조에 의한 폐기물방치 방지 조치를 취한 자 ○ 최근 2년 이내 관련법 위반행위로 인한 영업정지 이상의 행정처분 사례가 없는 업체 ○ | 1발 전기부
11 | 영흥본부 | 2017.01 | 영흥 #5 복수기 및 CCW 열교환기 Tube ECT 용역 | #5 복수기 및 CCW 열교환기 Tube 비파괴검사 위탁 | 113 | 1개월 | 제한경쟁 | ○ 와전류탐상검사(ECT) 장비를 보유한 업체로서 500MW이상 발전소 ECT 실적업체 | 기계부
12 | 영흥본부 | 2017.01 | 영흥 #5 안전변 분출검사 용역 | #5 안전변 분출검사 | 20 | 1개월 | 제한경쟁 | ○ 발전설비 안전변 동작시험기(Opening Force 3.5T이상) 보유업체 | 기계부
13 | 영흥본부 | 2017.01 | 2017년 #5,6호기 사후환경영향조사 용역 | #5,6호기 환경영향평가 협의내용 준수 | 788 | 12개월 | 공개입찰 | ○ 환경영향평가법에 의한 환경영향평가 대행업자로 등록된자 | 녹색환경부
14 | 영흥본부 | 2017.01 | 2017년 영흥본부 대기오염물질 자가측정 단가계약 용역 | 영흥본부에서 배출되는 대기오염물질 자가측정 실시 | 191 | 12개월 | 일반경쟁 | ○ 환경분야 시험검사 등에 관한 법률 제16조에 의한 측정대행업 등록업체(대기분야 : 수은, 염화수소, 염소, 포름알데히드, 불소화물, 비소, 크롬, 니켈, SOx, NOx, 먼지) | 녹색환경부
15 | 영흥본부 | 2017.02 | 2017년 사업장폐기물 위탁처리 용역 단가계약 | #1~6 운영에 따라 발생되는 사업장폐기물 위탁처리 | 512 | 12개월 | 제한경쟁 | ○ 폐기물관리법에 의해 인‧허가된 폐기물 종합처리업자 또는 중간‧최종처리업자, 수집‧운반업자와 분담이행방식에 의한 공동수급이 가능한 업체 ○ 폐기물관리법 제40조에 의한 폐기물방치 방지 조치를 취한 자 ○ 최근 2년 이내 관련법 위반행위로 인한 영업정지 이상의 행정처분 사례가 없는 업체 ○ 한국환경공단에서 운영하는 폐기물적법처리시스템 전자인계서 작성이 가능한 자 | 녹색환경부
16 | 영흥본부 | 2017.05 | 2017년 영흥 에너지파크 위탁관리용역 | 에너지파크 전시관 운영 및 발전소 견학 안내 | 450 | 12개월 | 제한경쟁(실적)입찰, 적격심사낙찰제 | ○입찰공고일 기준 최근 3년이내 전시관·홍보관·박물관 분야 운영 수행 실적이 있는 업체로서 단일계약 수행 실적 중 관리실적(안내·홍보부분에 한함, 시설관리·경비·청소부분 제외)이 4억원(VAT별도)이상인 업체 | 대외홍보부
17 | 영흥본부 | 2017.06 | 제8회 영흥 해변마라톤대회 | 해변마라톤 대회 개최 및 운영 | 200 | 계약체결일~대회종료후3주 | 제한경쟁(실적)입찰, 적격심사낙찰제 | ○공고일 기준 최근 3년 이내에 단일 체육행사 기준 공급가액 1.5억원(VAT별도)이상의 행사대행 실적이 있는 업체(단, 공동수급 참여실적은 불가) ○중소기업제품 구매촉진 및 판로지원에 관한 법률 제2조에 따른 중소기업자로서 동법 제9조 및 동법시행령 제10조에 의한 입찰마감일 기준 유효기간 내 직접생산확인증명서를 소지한 업체(세부 품명번호 8014199001) | 대외홍보부
18 | 영흥본부 | 2017.01 | 2017년도 사설항로표지물 위탁관리용역 | 사설항로표지물 점검 및 유지보수 | 103 | 12개월 | 제한경쟁 | 1. 인천광역시(옹진군 포함)에 주된 영업소를 둔 항로표지법에 의한 항로표지물 위탁관리 등록업체 2. 지역 제한 | 시설관리부
19 | 영흥본부 | 2017.02 | 영흥 2017년도 공업용수관로 연간점검용역 | 공업용수관로 점검 및 유지보수 | 110 | 12개월 | 제한경쟁 | 1. 엔지니어링 진흥법 시행령 제3조 규정에 의거, 건설부분(상하수도)의 엔지니어링 활동주체로 신고를 필한자 2. 상수도 수도시설(관로분야) 점검정비용역의 관로연장이 30KM 이상, 용역수행기간 3년이상 실적을 보유한 업체 3. 용역수행 참여기술자는 관로분야 점검정비용역수행기간이 10년 이상인 자 | 시설관리부
20 | 영흥본부 | 2017.02 | 2017년도 영흥본부 오수처리시설 위탁관리용역 | 영흥본부 오수처리시설 25개소 용역 점검 | 150 | 12개월 | 제한경쟁 | 1. 인천광역시(옹진군 포함)에 주된 영업소를 둔 개인하수처리시설 관리업 면허보유 업체 | 시설관리부
21 | 영흥본부 | 2017.01 | 영흥 흘수검정용역 단가계약 | 석탄/석회석/석고/정제회 흘수검정 | 135 | 12개월 | 제한경쟁 | ○ 항만운송사업법 제5조 제2항 및 동법시행규칙 제6조의 규정에 의해 항만운송사업등록증을 취득한자 | 자재연료부
22 | 영흥본부 | 2017.03 | 제1부두 석회석 항만하역용역 | #1~4 석회석 항만하역 업무 | 200 | 12개월 | 수의계약 | ○ 국가를 당사자로 하는 계약에 관한 법률 시행령 제26조 1항 5호 다.물품을 가공.하역.운송 또는 고관할때 경쟁을 부치는 것이 불합니하다고 인정하는 경우 | 자재연료부
23 | 영흥본부 | 2017.03 | 제3부두 석회석 항만하역용역 | #5~6 석회석 항만하역 업무 | 100 | 12개월 | 수의계약 | ○ 국가를 당사자로 하는 계약에 관한 법률 시행령 제26조 1항 5호 다.물품을 가공.하역.운송 또는 고관할때 경쟁을 부치는 것이 불합니하다고 인정하는 경우 | 자재연료부
24 | 분당본부 | 2017.01 | 분당본부 가스유량계 검교정 및 보강 | 가스유량계의 검교정으로 유량계 신뢰성 확보 | 8 | 3개월 | 제한경쟁 | 실적업체
25 | 분당본부 | 2017.02 | 2017년 안산복합 청소용역 | 안산복합 청소용역 | 180 | 12개월 | 제한경쟁 | ○ 여성기업이나 사회적기업
26 | 분당본부 | 2017.02 | 분당본부 #1,2Block 가스터빈 경유 연소 로직 최적화 및 설비개선 | 불필요 로직 제거 및 프로세서 부하증가로 제거필요 | 653 | 10개월 | 수의계약
27 | 분당본부 | 2017.02 | 분당 대기 TMS(CleanSYS) 유지관리 | 대기환경법 변경에 따라 용역계약 체결 | 70 | 12개월 | 제한경쟁 | 실적업체
28 | 분당본부 | 2017.03 | 2017년 공업용수관로 유지관리용역 | 공업용수관로 관리 | 100 | 12개월 | 제한경쟁 | 엔지니어링활동주체(상하수도분야) 등록
29 | 분당본부 | 2017.04 | 환경화학설비 신설 타당성조사 | 수,폐수처리설비 신설 타당성 조사 용역비 | 340 | '17.06~'17.10 | 제한경쟁 | 500MW 이상 발전소 환경화학설비 직접 설계용역실적업체
30 | 분당본부 | 2017.06 | 2017년도 사옥위탁관리 청소용역 | 사업소 청소용역 연간계약 | 597 | 12개월 | 제한경쟁 | 중소기업자간
31 | 분당본부 | 2017.06 | 분당 수질 TMS 위탁정비 용역 | 수질 원격측정시스템 유지보수 및 운영 신뢰도 확보 | 21 | 12개월 | 수의계약
32 | 분당본부 | 2017.08 | 분당 열유량계 검교정 | 유량계 형식승인 구조 및 성능 유지 | 9 | 4개월 | 공개입찰
33 | 분당본부 | 2017.12 | 분당 발전기 기술특성 시험 | 분당 발전기 기술특성 시험 | 240 | 1개월 | 수의계약 | 1등급(400KVA) 한국전기연구원
34 | 분당본부 | 2017.05~06(1) 2017.09~10(2) | 분당 주제어설비 유지보수 및 정비 | 신규 DCS에 대한 인터페이스 개선을 통한 신뢰도 확보 | 25 | 2개월 | 수의계약
35 | 여수본부 | 2017.01 | 2017년 특정대기오염물질 측정용역 | 특정대기오염물질 측정위탁용역 | 60 | 12개월 | 제한경쟁 | ○ 환경분야 시험․검사등에 관한 법률 제16조에 의거 측정대행업(대기분야) 등록업체로 측정대행항목에 수은, 염화수소, 페놀, 불소화물, 포름알데히드, 카드뮴, 납, 크롬, 니켈, 벤젠, 먼지가 있을 것 ○ 엔지니어링산업진흥법 제21조에 의거 환경부문(대기분야)의 엔지니어링 활동주체로 신고필증을 교부받은 업체
36 | 여수본부 | 2017.02 | 2017년 사후환경영향평가 용역 | 사후환경영향평가 용역 | 972 | 18개월 | 제한경쟁 | ○ 환경영향평가법 제54조에 의거 환경영향평가 대행자로 등록된 업체 ○ 엔지니어링산업진흥법 제21조에 의거 환경부문의 엔지니어링 활동 주체로 신고필증을 교부받은 업체
37 | 여수본부 | 2017.03 | 2017년 오수처리설비 위탁용역 | 오수처리설비 위탁용역 | 14 | 12개월 | 제한경쟁 | ○하수도법 제53조 및 동법 시행규칙 제61조의 규정에 의한 개인하수처리시설관리업 허가업체
38 | 여수본부 | 2017.04 | 사업장폐기물(매립) 처리용역 | 사업장폐기물(매립) 처리용역 | 65 | 12개월 | 제한경쟁 | 〇 폐기물최종처분업 또는 종합처분업(매립)허가 〇 방치폐기물이행보증 또는 공제조합 가입
39 | 여수본부 | 2017.05 | 2017년도 사옥위탁관리 청소용역 | 여수본부 부지, 건물내부청소, 세탁 및 환경 미화작업, 쓰레기 분리작업 | 750 | 12개월 | 제한경쟁 | 공중위생관리법 제2조에 의거 위생관리 용역업에 등록된 업체 중소기업자간 경쟁제품(건물청소용역:76111501)등록된 업체
40 | 여수본부 | 2017.06 | 사업장폐기물(소각) 처리용역 | 사업장폐기물(소각) 처리용역 | 56 | 12개월 | 제한경쟁 | 〇 폐기물중간처분업 또는 종합처분업(소각)허가
41 | 여수본부 | 2017.12 | 2018년 소방시설 점검보수관리 위탁용역 | 소내 소방시설에 대한 위탁용역 | 450 | 12개월 | 일반경쟁 | ○ 소방시설설치유지 및 안전관리에 관한법률
42 | 영동본부 | 2017.07 | 영동 오수관리시설 기술용역 | 소내 오수시설 기술관리 | 20 | 12개월 | 제한경쟁 | 개인하수처리시설관리업,강릉시
43 | 영동본부 | 2017.01 | 소방설비 점검정비 및 관제센터 모니터링 위탁용역 | 소방설비 점검정비 및 화재감시 상주용역 | 390 | 12개월 | 제한경쟁 | 300MW급 이상 발전소 소방설비 점검 상주용역업체
44 | 영동본부 | 2017.07 | 2016년도 영동본부 사옥청소관리용역 | 영동본부 구내 건물과 부지 및 부대시설 | 667 | 12개월 | 경쟁입찰 | ○ 공중위생관리법 제2조에 의거 "건물위생관리업(위생관리용역업)" 에 등록된 업체
45 | 영동본부 | 2017.10 | 영동본부 일반경비용역 | 일반경비용역 | 700 | 12개월 | 제한경쟁 | 시설경비용역업 등록업체
46 | 신영흥본부 | 2017.08 | 발전소 전력설비 준공시험 시험용역 단가계약 | 발전사 최초 발전소 전력설비 준공 시험을 자체수행 함으로서 독자기술력 확보 및 해외 기술사업 진출기반을 조성하기 위한 준공시험 시험용역을 시행 | 1700 | 36개월 | 제한경쟁 | ○ 전기부문 전기설비분야 엔지니어링사업자 신고필증 인증업체 ○ 한국남동발전 및 전력연구원에서 수행한 발전소 준공시험 시험용역 실적업체 (최근 3년) | 고현순
47 | 기후환경대책실 | 2017.02 | 탄소경영지표개발 및 탄소정보공개 대응 용역 | IPO 상장대비 탄소경영 성과지표 개발 및 탄소정보공개 | 200 | 1년 | 일반경쟁 | -
48 | 기후환경대책실 | 2017.03 | 온실가스 외부사업 검증 용역 | 중소기업 온실가스 감축사업 외부사업 방법론 등록 및 모니터링 | 100 | 2년 | 제한경쟁 | 배출권거래법 및 관련지침에 따른 검증실적 보유업체
49 | 기후환경대책실 | 2017.03 | 해외 온실가스 감축사업 발굴 용역 | 배출권시장 개방대비 CDM사업 등 해외 배출권 물량 발굴 | 200 | 2년 | 일반경쟁 | -
50 | 기후환경대책실 | 2017.03 | 매체접촉형 석탄회 재활용 용도발굴 용역 | 석탄회 신규용도 발굴 및 재활용 기반 확대 | 200 | 1년 | 일반경쟁 | -
51 | 기후환경대책실 | 2017.03 | 환경화학분야 운영기술 고도화 용역 | 환경법규, 정책 등 규제강화 대비 선제적 대응 | 100 | 1년 | 일반경쟁 | -
52 | 기후환경대책실 | 2017.07 | 석탄재 신규용도 개발을 위한 재활용 환경성 검증 용역 | 광산복구용 재활용 용도개발로 석탄회 재활용 용도 확대 | 200 | 1년 | 일반경쟁 | -
53 | 안전품질실 | 2017.01 | 화학물질관리법 대응 종합대책 수립 기술용역 | 화학물질관리법 시행에 따른 사업소별 유해화학물질 관리현황 및 관리체계를 진단하고 종합대책을 수립 시행하여 화학사고를 예방함으로써 안전한 사업장을 구현 | 131 | 12개월 | 제한경쟁 | 장외영향평가서 적성 전문기관으로 지정된 업체 | 2016년 연속용역
54 | 안전품질실 | 2017.02 | 전사 공정안전관리 P등급 달성위한 컨설팅 | 공정안전관리 이행상태평가('17년 9월예정)를 대비하고 및 전사 PSM P등급 달성 기반조성 위함 | 305 | 10개월 | 일반경쟁 | 산안법 130조에 명시된 자격 기술자 2명이상 보유
55 | 안전품질실 | 2017.02 | 품질경영활동(품질비용 등) 고도화 | 품질경영활동(품질비용 등) 고도화 | 156 | 12개월 | 일반경쟁
56 | 안전품질실 | 2017.03 | 전사 재난안전경영시스템 구축 | 재난안전관련 법적요구사항 및 관리감독이 강화되고 있어 체계적인 재난안전경영시스템 구축이 필요함 | 517 | 7개월 | 협상에의한계약 | 대기업,중견기업 입찰참여 제한
57 | 안전품질실 | 2017.03 | 지진분야 비상대처계획(EAP) 개정 용역 | 지진재해대책법에 따라 화력설비 지진분야 비상대처계획(EAP) 수립 용역 시행 | 100 | 6개월 | 제한경쟁 | 해당전문분야에 대해 엔지니어링 사업자 신고를 필한 업체 또는 기술사법 제3조에 의거 기술 종류별 해당 기술범위의 기술사 사무소를 등록한 업체
58 | 안전품질실 | 2017.03 | 행동기반안전(BBS) 시스템 개발 용역 | 직원 및 협력회사 작업자의 행동관찰 및 분석을 통한 유해ㆍ위험요인의 선제적 제거 | 309 | 9개월 | 제한경쟁 | 발전회사, 공공기관 또는 대기업 대상 BBS 용역수행 실적업체
59 | 안전품질실 | 2017.05 | 근로자지원프로그램(EAP) 용역 | 직원의 직무스트레스 해소로 개인문제 해결 및 직무만족도 향상 | 85 | 12개월 | 제한경쟁 | 「소기업 및 소상공인 지원을 위한 특별조치법」제2조에 따른 소기업 또는 소상공인
60 | 안전품질실 | 2017.07 | 전사 안전점검 및 진단 기술용역 | 외부 안전관리 전문기관을 활용한 전 사업소 정기적 안전점검. 진단으로 유해ㆍ위험요인 제거 | 232 | 6개월 | 제한경쟁 | 고용노동부에 건설, 안전분야 안전보건진단기관으로 등록된 업체 또는 기관 | 2016년 연속용역
61 | 안전품질실 | 2017.09 | 지능형 재난대응 모바일 앱개발 | 비상상황 발생 시 효율적인 대처를 위해 Control Tower 역할의 시스템화가 필요 | 280 | 5개월 | 일반경쟁 | 대기업,중견기업 입찰참여 제한
62 | 안전품질실 | 2017.10 | 화학물질(차아염소산) 공동등록 용역 | 『화학물질의 등록 및 평가 등에 관한 법률』 제10조 3항 관련하여 사업소에서 제조하고 있는 차아염소산나트륨은 유해성을 평가한 후 환경부에 등록해야함 | 158 | 3개월 | 일반경쟁 | 공동등록협의체에 등록된 업체
63 | 신재생에너지실 | 2017.01 | 풍황측정용역 | 신규 풍력사업 개발을 위한 경제성 검증 기초자료 확보 및 자체사업 확대 선점기회 마련 | 1032 | 36개월 | 제한경쟁 | ○ 80m 풍황측정시스템 설치 및 1년 이상 자료취득 실적
64 | 신재생에너지실 | 2017.02 | 영흥해상풍력 타당성 용역 | 영흥해상풍력 인허가 및 경제성 분석 | 200 | 4개월 | 제한경쟁 | ○ 최근 1년 내 신재생 타당성 및 설계 용역 실적 업체
65 | 신재생에너지실 | 2017.03 | 해남 신재생복합단지 설계기술용역 | 해남 신재생복합단지 조성사업 기본 및 실시설계, 인허가 지원용역 | 7000 | 36개월 | 제한경쟁 | ○ 최근 1년 내 신재생 분야 설계 용역 실적 업체
66 | 신재생에너지실 | 2017.03 | 환경영향평가용역 | 해남 신재생복합단지 조성사업 환경영향평가용역 | 1000 | 18개월 | 제한경쟁 | ○ 환경영향평가 등록업체
67 | 신재생에너지실 | 2017.04 | 신재생 사업부지 타당성 조사용역 | 신재생발전 사업부지 타당성 조사 용역 | 2000 | 18개월 | 제한경쟁 | ○ 최근 1년 내 신재생 분야 설계 용역 실적 업체
68 | 신재생에너지실 | 2017.06 | 영흥해상풍력 기본 및 실시 설계 용역 | 영흥해상풍력 설계용역 | 1800 | 18개월 | 제한경쟁 | ○ 최근 1년 내 신재생 분야 설계 용역 실적 업체
69 | 보안전략실 | 2017.03 | 2017년 본사사옥 일반경비용역 | 본사 사옥 일반경비용역 | 487 | 12개월 | 일반경쟁 | 중소기업자간경쟁
70 | 보안전략실 | 2017.04 | 2017년 정보보호설비 유지보수용역 | 2017년 정보보호설비 유지보수용역 | 1800 | 24개월 | 일반경쟁
71 | 보안전략실 | 2017.10 | 2018년 발전제어시스템 보안분야 유지보수 용역 | 2018년 발전제어시스템 보안분야 유지보수 용역 | 320 | 24개월 | 일반경쟁
72 | 발전처 | 2017.01 | 삼천포 최적운영방안 조사용역 | 삼천포한 운영방법 최적화 조사 및 효율극대화를 통한 한계이익 최대 창출 | 2700 | 12개월 | 제한경쟁 | ○ 엔지니어링산업진흥법 제21조에 의거 아래 전문분야 엔지니어링 사업자 신고를 필하고 건축사를 보유한 업체 ○ 단일호기 용량기준 200MW이상 발전소에 대한 성능개선 또는 수명연장 타당성 조사 용역 또는 설계기술용역 수행실적 보유업체
73 | 발전처 | 2017.01 | 표준석탄화력 성능개선 타당성 조사용역 | 표준석탄화력(삼천포 #5,6) 성능개선 및 오염물질 배출저감을 위한 타당성 조사 | 1200 | 10개월 | 제한경쟁 | ○ 엔지니어링산업진흥법 제21조에 의거 아래 전문분야 엔지니어링 사업자 신고를 필하고 건축사를 보유한 업체 ○ 단일호기 용량기준 200MW이상 발전소에 대한 성능개선 또는 수명연장 타당성 조사 용역 또는 설계기술용역 수행실적 보유업체
74 | 발전처 | 2017.02 | 삼천포 탈황,탈질설비 설계기술용역 | 삼천포 5,6호기 탈황,탈질설비 기자재 구매 및 상세설계를 위한 용역 | 1000 | 24개월 | 제한경쟁 | ○ 엔지니어링산업진흥법 제21조에 의거 아래 전문분야 엔지니어링 사업자 신고를 필하고 건축사를 보유한 업체 ○ 단일호기 용량기준 200MW이상 발전소에 대한 성능개선 또는 수명연장 타당성 조사 용역 또는 설계기술용역 수행실적 보유업체
75 | 발전처 | 2017.06 | 영동 #2 연료전환 타당성 용역 | 영동화력 설비현황 및 운영패턴분석을 통한 운영방안 경제성 분석, 최적운영방안 제시 | 1000 | 6개월 | 제한경쟁 | ○ 엔지니어링산업진흥법 제21조에 의거 아래 전문분야 엔지니어링 사업자 신고를 필하고 건축사를 보유한 업체 ○ 단일호기 용량기준 200MW이상 발전소에 대한 성능개선 또는 수명연장 타당성 조사 용역 또는 설계기술용역 수행실적 보유업체
76 | 발전처 | 2017.09 | 발전설비 내진설계 관련 설비안정화 기술용역 | 발전설비의 지진에 대한 내진설계 확인 및 설비안정화 상태를 확인하기 위한 조사 | 200 | 6개월 | 제한경쟁 | ○ 엔지니어링산업진흥법 제21조에 의거 아래 전문분야 엔지니어링 사업자 신고를 필하고 건축사를 보유한 업체 ○ 단일호기 용량기준 200MW이상 발전소에 대한 성능개선 또는 수명연장 타당성 조사 용역 또는 설계기술용역 수행실적 보유업체
77 | 관리처 | 2017.03 | SAP 사용자 UI개선 및 구분회계 성과지표 개발 | 사용자 경험(UX)를 활용한 인터페이스 개선 | 341 | 9개월 | 제한경쟁 | ○ 소프웨어산업진흥법 제24조에 의거 소프트웨어사업자 로 신고한자 ○ 소프트웨어진흥법에 의한 대기업 참여제한 적용
78 | 관리처 | 2017.05 | 2017년도 역량평가 용역 | 2017년도 역량평가 용역 | 70 | 4개월 | 일반경쟁
79 | 사업지원처 | 2017.02 | 전사 재난안전경영 시스템 구축 용역 | 전사 재난안전경영 시스템 구축 | 300 | 7개월 | 일반경쟁
80 | 사업지원처 | 2017.02 | 발전분야 업무시스템 웹호환성 확보 용역 | Active-X 제거 및 웹 표준화 구현 | 573 | 6개월 | 일반경쟁
81 | 사업지원처 | 2017.03 | 민자 건설관리시스템(ICMS) 정보보안 강화 용역 | Active-X 제거 및 보안기능 강화 | 212 | 3개월 | 일반경쟁
82 | 사업지원처 | 2017.03 | 본사 구내식당 위탁용역 | 구내식당 운영 | 648 | 36개월 | 제한경쟁 | ○ 최근 2년이내, 1년 이상 단일사업장에서 일 평균 식수인원 200인 이상의 구내식당 위탁운영을 하였거나 운영중인 실적이 있는 업체
83 | 사업지원처 | 2017.04 | 진주-수도권 주말버스 임차용역 | 주말 서울 왕복 버스 운행 | 125 | 6개월 | 일반경쟁
84 | 사업지원처 | 2017.04 | ICT통합유지보수 용역 | 정보시스템, 통신설비 유지보수 | 16900 | 24개월 | 일반경쟁
85 | 사업지원처 | 2017.05 | 빅데이터 인프라 고도화 및 시스템 개발 용역 | 빅데이터 인프라 고도화 및 분석과제 확대 | 469 | 6개월 | 일반경쟁
86 | 사업지원처 | 2017.06 | 인사노무시스템 진단 용역 | 인사노무시스템 재개발을 위한 사업 진단 | 500 | 6개월 | 일반경쟁
87 | 대외사업실 | 2017.03 | 중국 태양광(40MW) 사업개발 사업타당성 조사용역 | 사업개발을 위한 예비타당성 조사(F/S)를 통한 사업성 검증 | 300 | 3개월 | 제한경쟁 | 해외신재생 사업개발 F/S 수행실적 업체
88 | 대외사업실 | 2017.03 | 베트남 Khai Long 풍력 사업타당성 조사 | 해외 풍력발전사업 사업타당성 용역 | 500 | 6개월 | 제한경쟁 | 베트남 풍력발전 사업타당성 용역 실정
89 | 대외사업실 | 2017.05 | 대구복합 사업타당성 용역 수행 | 신규복합사업 추진을 위한 사업타당성 용역 수행 | 300 | 7개월 | 제한경쟁 | 대구복합 사업타당성 용역 수행
90 | 대외사업실 | 2017.09 | 인도네시아 Kaltim-3 입찰사업 사업타당성 조사용역 | 해외 IPP 사업 사업타당성 용역 | 500 | 6개월 | 제한경쟁 | 해외IPP 사업 DD수행실적
91 | 대외사업실 | 2017.10 | 인도네시아 Kaltim-6 입찰사업 사업타당성 조사용역 | 해외 IPP 사업 사업타당성 용역 | 500 | 6개월 | 제한경쟁 | 해외IPP 사업 DD수행실적
92 | 대외사업실 | 2017.12 | 인도네시아 Teunom 수력 사업타당성 조사용역 | 신규수력 개발을 위한 사업성검증 | 500 | 6개월 | 제한경쟁 | 해외 수력 사업 DD 수행실적
93 | 전원기획실 | 2017.02 | 8차 전력수급계획 후보설비 타당성조사용역 | 3개 후보사업 타당성조사 | 1000 | 6개월 | 제한경쟁 | ○ 발전설비 타당성조사 실적 보유 업체
94 | 전원기획실 | 2017.02 | 영흥 제3회처리장 환경영향평가용역 | 제3회처리장 환경영향평가 | 1000 | 16개월 | 제한경쟁 | ○ 환경영향평가 대행업 등록업체
95 | 전원기획실 | 2017.02 | 발전소 시설물 내진성능평가 용역 | 전사 31개소 건축물 내진성능평가 | 570 | 8개월 | 제한경쟁 | ○ 시특법 종합분야 등록업체
96 | 전원기획실 | 2017.02 | 삼천포 사택 지구단위계획 수립 및 독신자숙소 설계용역 | 지구단위계획 수립 및 독신자숙소 설계 | 500 | 15개월 | 제한경쟁 | ○ 아파트(사택) 설계용역 실적 보유업체(건축사사무소)
97 | 전원기획실 | 2017.02 | 전사 지진감시시스템 개선사업 | 지진 계측기 설비 보강 | 400 | 6개월 | 제한경쟁 | ○ 지진감시시스템 구축 및 유지보수 실적 보유업체
98 | 전원기획실 | 2017.02 | 영흥 공업용수관로 기술진단용역 | 공업용수관로 노후상태 및 성능평가 | 250 | 8개월 | 제한경쟁 | ○ 최근 5년이내 지하매설관로 기술진단용역 실적이 있는 업체
99 | 전원기획실 | 2017.03 | 지진감시시스템 유지보수 용역 | 지진감시시스템 점검 관련 S/W 및 장비관리 | 100 | 24개월 | 제한경쟁 | ○ 지진감시시스템 구축 및 유지보수 실적 보유업체
100 | 전원기획실 | 2017.04 | 삼천포 공업용수관로 성능개선 설계기술용역 | 노후 공업용수관로 교체 및 갱생 설계 | 2000 | 36개월 | 제한경쟁 | ○ 상하수도, 토질·지질 및 구조 분야 엔지니어링사업자
101 | 전원기획실 | 2017.09 | 삼천포본부 진입도로 개설공사 설계용역 | GGP 건설공사 간섭구간 해소 신규 진입도로 설계 | 800 | 12개월 | 제한경쟁 | ○ 도로건설 실적 보유업체
102 | 전원기획실 | 2017.11 | 영흥제3회처리장 건설공사 설계용역 | 매립회 용량확보 | 4500 | 36개월 | 제한경쟁 | ○ 최근 10년간 국내외 석탄화력발전소 회처리장 신축 또는 증축공사 실적 보유업체