## Sheet1 (2) (hidden)
공급사 | 사업소 | 품목수 | 자재번호 | 품 명 및 규 격 | 단위 | 발주시기(품목수) |  |  |  | 구매량 | 단 가 | 금 액 | 구분
공급사 | 사업소 |  | 자재번호 | 품 명 및 규 격 | 단위 | 1/4 | 2/4 | 3/4 | 4/4 | 구매량 | 단 가 | 금 액 | 구분
금진엔지니어링 | 당진 | 2 | 2145562 | 월쿨링노즐,1894×50㎜,STS316L,10㎏/㎠,WALL COOLIN | Set | 2 |  |  |  | 2 | 12200 | 24400 | 정비부분품
| 당진 | 1 | 2145600 | 덮개,판용,씰스커트,1220×2770×6㎜,STS316L,BAH SEAL SKIRT,20PIECE. | Set | 1 |  |  |  | 1 | 25000 | 25000 | 정비부분품
대윤기계산업 | 울산 | 1 | 2139463 | 전도도미터,전도도계,2전극방식,0~200㎲/㎝,LDC160×128DOTS, AC220V,1% FS,DC4~20㎃,수질분석,TITANIUM,0~100℃,3/ | SET |  |  | 4 |  | 4 | 5130 | 20520 | 일반품목
두산중공업 | 당진 | 1 | 신규번호 생성예정 | 미분기 Dynamic Classifier Drive Assembly | EA | 3 |  |  |  | 3 | 70000 | 210000 | 정비부분품
로스트왁스 | 일산 | 1 | 2103607 | GT Row-1 Vane(Bore) | EA | 94 |  |  |  | 94 | 11937.5 | 1122125 | 정비부분품
| 일산 | 1 | 2103622 | GT Row-1 Vane(STD) | EA | 2 |  |  |  | 2 | 11937.5 | 23875 | 정비부분품
맥스파워 | 당진 | 1 | 2146159 | 발전기 여자시스템 | SET | 3 |  |  |  | 3 | 783500 | 2350500 | 정비부분품
비엠티 | 당진 | 1 | 2141791 | 동결방지 분전반 30회로 | EA | 15 |  |  |  | 15 | 20000 | 300000 | 일반품목
삼영필텍 | 동해 | 1 | 2141817 | 오일 정화기 진공전기흡착식,W1,500×H2,020×L1,450㎜,440V | set | 1 |  |  |  | 1 | 110000 | 110000 | 정비부분품
서흥MCO | 동해 | 1 | 2144022 | 케스케이드트림 자동제어밸브용,밸브트림,MULTI BORE,6IN,1STAGE,30LBS,HF-LCV-06,HP #6 HTR LCV | set | 2 |  |  |  | 2 | 23400 | 46800 | 정비부분품
| 동해 | 1 | 2144023 | 케스케이드트림 자동제어밸브용,밸브트림,ANTI CAVITATION,4IN,1STAGE,900LBS,#8 HTR LVL CONTROL VALVE,HH-LCV-06 | set | 2 |  |  |  | 2 | 22000 | 44000 | 정비부분품
| 동해 | 1 | 2144024 | 케스케이드트림 자동제어밸브용,밸브트림,MULTI BORE,6IN,1STAGE,600LBS,HG-LCV-06,#7 HTR LVL CONTROL VALVE | set | 2 |  |  |  | 2 | 18630 | 37260 | 정비부분품
석진금속 | 당진 | 1 | 2002956 | 베어링,롤러베어링,TAPERED,H961649-902A3/ 125TSS553GA1483,STB2(SUJ2),PULVERIZER HP883 JOURNAL | EA |  | 18 |  |  | 18 | 12000 | 216000 | 자산화저장품
선진테크노플랜트 | 동해 | 1 | 2005540 | 링크 STEEL,DRAG CHAIN A2/B2용,FLIGHTS,PIN&W | EA | 600 |  |  |  | 600 | 115 | 69000 | 정비부분품
| 동해 | 1 | 2005541 | 링크 STEEL,DRAG CHAIN A1/B1용,FLIGHTS,PIN&W | EA | 760 |  |  |  | 760 | 115 | 87400 | 정비부분품
| 동해 | 1 | 2019063 | U볼트 U-BOLT,58W×34L×M8,SMN 420H,너트 포함,W58 | EA | 2500 |  |  |  | 2500 | 1 | 2500 | 정비부분품
| 동해 | 1 | 2102331 | 집진판 이동식,L3610×W710×T1.2㎜,냉간압연강판 | SET | 728 |  |  |  | 728 | 687 | 500136 | 정비부분품
세아이엔티 | 당진 | 1 | 2016300 | 공기압축기 Suction Valve 139.4*27.8, FCD70 | EA |  | 96 |  |  | 96 | 146 | 14016 | 일반품목
세아이엔티 | 당진 | 1 | 2016301 | 공기압축기 Discharge Valve 139.4*27.8, FCD70 | EA |  | 96 |  |  | 96 | 161 | 15456 | 일반품목
쌍용자원개발 | 동해 | 1 | 10061 | 동해화력 및 바이오매스발전소용 탈황용 분말 석회석 | TON | 18175 | 18175 | 18175 | 18175 | 72700 | 31.3 | 2275510 | 일반품목
양혜원 | 동해 | 1 | 2138041 | 평판형 LED 1300Ⅹ315mm, 48W, YH1280L | ea |  |  | 285 |  | 285 | 220 | 62700 | 일반품목
양혜원 | 동해 | 1 | 2138018 | 직부형 LED 1200mm, 30W, YH3002L | ea |  |  | 220 |  | 220 | 160 | 35200 | 일반품목
에너토크 | 당진 | 1 | 품목미확정 | Drive Unit, 밸브, Lead Screw Type, | EA |  | 16 |  |  | 16 | 2500 | 40000 | 정비부분품
일동금망 | 동해 | 1 | 2120535 | Screen Mesh, ￠8, 1895*975mm,STS304 | sh | 10 | 10 | 10 | 15 | 45 | 880 | 39600 | 정비부분품
일동금망 | 동해 | 1 | 2120539 | Screen Mesh, ￠8, 1805*1250mm,STS306 | sh | 10 | 20 | 20 | 10 | 60 | 880 | 52800 | 정비부분품
제 한 국산화 | 당진 | 1 | 2036989 | 주제어 쿨링팬 (Cooling Fan) | ea |  | 40 |  |  | 40 | 1209 | 48360 | 자산화저장품
제 한 국산화 | 당진 | 1 | 2112670 | 디지털 입력카드 (Digital Slave Input) | ea |  | 96 |  |  | 96 | 630 | 60480 | 자산화저장품
제 한 국산화 | 당진 | 1 | 2112801 | 디지털 출력카드 (Digital Slave Output) | ea |  | 101 |  |  | 101 | 585 | 59085 | 자산화저장품
제 한 국산화 | 당진 | 1 | 2112803 | 아날로그 출력카드 (Analog Slave Output) | ea |  | 9 |  |  | 9 | 1220 | 10980 | 자산화저장품
㈜세코 | 당진 | 1 | 2145231 | 다중충격장치 | set |  | 10 |  |  | 10 | 140000 | 1400000 | 일반품목
㈜일신 | 당진 | 1 | 2124925 | CWP TWS Carrier Chain Link(R/H) | ea | 144 |  | 304 |  | 448 | 169 | 75712 | 정비부분품
㈜일신 | 당진 | 1 | 2124924 | CWP TWS Carrier Chain Link(L/H) | ea | 144 |  | 304 |  | 448 | 177 | 79296 | 정비부분품
㈜일신 | 당진 | 1 | 2125522 | CWP TWS Carrier Chain Pin | ea | 288 |  | 608 |  | 896 | 12 | 10752 | 정비부분품
㈜일신 | 당진 | 1 | 2125523 | CWP TWS Carrier Chain Bush | ea | 288 |  | 608 |  | 896 | 12 | 10752 | 정비부분품
㈜일신 | 당진 | 1 | 2001417 | CWP TWS Carrier Chain Roller | ea | 288 |  | 608 |  | 896 | 15 | 13440 | 정비부분품
㈜일신 | 당진 | 1 | 2052529 | SLP TWS Carrier Chain Link (R/H) 폭120㎜, Pitch 610㎜, STS304 | ea | 160 |  |  |  | 160 | 114 | 18240 | 정비부분품
㈜일신 | 당진 | 1 | 2052530 | SLP TWS Carrier Chain Link (L/H) 폭120㎜, Pitch 610㎜, STS304 | ea | 160 |  |  |  | 160 | 114 | 18240 | 정비부분품
㈜일신 | 당진 | 1 | 2115896 | SLP TWS Carrier Chain Pin Ø35×116L, STS630 (분할핀 & Nipple포함) | ea | 320 |  |  |  | 320 | 13 | 4160 | 정비부분품
㈜일신 | 당진 | 1 | 2115897 | SLP TWS Carrier Chain Bush Ø45×Ø32×68L, STS630 | ea | 320 |  |  |  | 320 | 14 | 4480 | 정비부분품
㈜일신 | 당진 | 1 | 2115988 | SLP TWS Carrier Chain Roller Ø95×Ø45.5×40T, STS304 | ea | 320 |  |  |  | 320 | 11 | 3520 | 정비부분품
㈜일신 | 당진 | 1 | 2128193 | CWP TWS Al Anode 양극, (84+77)×81×L750 | ea | 36 |  |  |  | 36 | 62 | 2232 | 정비부분품
㈜일신 | 당진 | 1 | 2125505 | TWS Running Shear Pin Ø16×70L 목직경 Ø10, SCM440 | ea | 50 |  |  |  | 50 | 6 | 300 | 정비부분품
㈜일신 | 당진 | 1 | 2128192 | SLP TWS Al Anode 양극, (84+77)×81×L1080 | ea | 40 |  |  |  | 40 | 89 | 3560 | 정비부분품
㈜파워닉스 | 울산 | 1 | 품목미확정 | 제5호기 소내전력부하 효율 개선용 역률개선장치 | SET |  | 1 |  |  | 1 | 1000000 | 1000000 | 정비부분품
㈜파워닉스 | 울산 | 1 | 품목미확정 | 제6호기 소내전력부하 효율 개선용 역률개선장치 | SET |  |  |  | 1 | 1 | 1000000 | 1000000 | 정비부분품
㈜효성 | 호남 | 1 | 품목미확정 | 주변압기 정비용 예비품 (중성점 부싱 및 Oil Pump) | 식 |  | 1 |  |  | 1 | 50000 | 50000 | 정비부분품
㈜GTC | 당진 | 1 | 2001948 | 1st Piston Ring ￠530×￠496×15, Teflon | ea | 4 |  |  | 8 | 12 | 381 | 4572 | 정비부분품
㈜GTC | 당진 | 1 | 2001949 | 2nd piston ring￠310×￠284×12, Teflon | ea | 6 |  |  | 12 | 18 | 316 | 5688 | 정비부분품
㈜GTC | 당진 | 1 | 2001982 | 1st stage rider ring,￠525×￠510×40, Teflon | ea | 4 |  |  | 8 | 12 | 177 | 2124 | 정비부분품
㈜GTC | 당진 | 1 | 2001983 | 2nd stage rider ring,￠306×￠292×30, Teflon | ea | 4 |  |  | 8 | 12 | 141 | 1692 | 정비부분품
㈜GTC | 당진 | 1 | 2006201 | 2nd Stage Cylinder ∅315×680L, GC250 | ea |  |  |  | 1 | 1 | 20991 | 20991 | 정비부분품
㈜GTC | 당진 | 1 | 2015983 | 1st stage Discharge VV ￠200,GC250 | ea | 12 |  |  | 24 | 36 | 495 | 17820 | 정비부분품
㈜GTC | 당진 | 1 | 2016285 | 밸브,공기압축기용,토출밸브 ,Ø160㎜,2ND STAGE DISCH VALVE ASSY | ea | 8 |  |  | 16 | 24 | 407 | 9768 | 정비부분품
㈜GTC | 당진 | 1 | 2016203 | 1st Stage VV Unloader DiaphΦ110×1t, Rubber | ea | 12 |  |  | 12 | 24 | 14 | 336 | 정비부분품
㈜GTC | 당진 | 1 | 2016204 | 2nd Stage VV Unloader DiaphΦ110×5t, Rubber | ea | 8 |  |  | 8 | 16 | 14 | 224 | 정비부분품
㈜GTC | 당진 | 1 | 2016317 | 1st stage suction VV ￠200,GC250 | ea | 12 |  |  | 24 | 36 | 495 | 17820 | 정비부분품
㈜GTC | 당진 | 1 | 2016318 | 2nd stage Suction VV ￠160,GC250 | ea | 8 |  |  | 16 | 24 | 441 | 10584 | 정비부분품
㈜GTC | 당진 | 1 | 2021220 | Glandpacking ￠85×￠55×16, Teflon | ea | 18 |  |  | 18 | 36 | 98 | 3528 | 정비부분품
㈜GTC | 당진 | 1 | 2023250 | 1st stage v/v & cover gasket, ￠210×￠200×1.5,￠200×￠190×1.5, AL | set | 24 |  |  | 24 | 48 | 12 | 576 | 정비부분품
㈜GTC | 당진 | 1 | 2023251 | 2nd stage v/v & cover gasket, ￠170×￠160×1.5,￠160×￠150×1.5, AL | set | 16 |  |  | 16 | 32 | 12 | 384 | 정비부분품
㈜GTC | 당진 | 1 | 2026620 | Oil Seal(Wiper Ring,U-Packing) Φ75×Φ55×14, Urethane | ea | 8 |  |  | 16 | 24 | 20 | 480 | 정비부분품
㈜GTC | 당진 | 1 | 2027595 | O-ring (Gland Packing Case Gasket) Φ108.5×Φ58.5×1.5t, Teflon | ea | 4 |  |  | 12 | 16 | 16 | 256 | 정비부분품
㈜GTC | 당진 | 1 | 2100913 | 1st Unloader Pusher 129.5×90.5×Φ130, SS400 | ea | 6 |  |  | 6 | 12 | 343 | 4116 | 정비부분품
㈜GTC | 당진 | 1 | 2100914 | 2nd Unloader Pusher 101.5×73.5×Φ110, SS400 | ea | 4 |  |  | 4 | 8 | 316 | 2528 | 정비부분품
㈜GTC | 당진 | 1 | 2100915 | Suction Filter ￠580×￠380×H440,Polyester | ea | 2 |  |  | 3 | 5 | 246 | 1230 | 정비부분품
㈜GTC | 당진 | 1 | 2020405 | 핀,잠금용,크랭크핀,Ø190×Ø160×90 ,MATEL(S15C/WJ2) | ea |  |  |  | 4 | 4 | 1370 | 5480 | 정비부분품
㈜GTC | 당진 | 1 | 2025308 | 고리,닦개(와이퍼)용,와이퍼링 ,Ø75×Ø55×15㎜ | ea |  |  |  | 12 | 12 | 126 | 1512 | 정비부분품
지멘스 | 일산 | 1 | 2047112 | Turbine Back-Up Regulator 2" (#1 S/T용) | EA |  |  |  | 1 | 1 | 15092 | 15092 | 정비부분품
지티씨 | 동해 | 1 | 2002427 | 2단 실린더 2단 CYLINDER,AIR,285㎜,FC250,10.5㎏/㎠ | set | 1 | 1 | 1 |  | 3 | 13000 | 39000 | 정비부분품
지티씨 | 동해 | 1 | 2143902 | 튜브 튜브,INTER COOLER TUBE BUNDLE,OD15.88×T1.0 | set | 1 | 1 | 1 | 1 | 4 | 9300 | 37200 | 정비부분품
터보케어 | 일산 | 1 | 2000209 | R-3 Blade (STD) [Drawing No. : 8017D15003] | EA |  |  | 102 |  | 102 | 5567.1 | 567844.2 | 자산화저장품
터보케어 | 일산 | 1 | 2000210 | R-4 Blade (STD) [Drawing No. : 1278E98G01] | EA |  |  | 47 |  | 47 | 5375.7 | 252657.9 | 자산화저장품
터보케어 | 일산 | 1 | 2000217 | R-1 Blade (STD) [Drawing No. : 7950D10004] | EA |  |  | 154 |  | 154 | 4683.8 | 721305.2 | 자산화저장품
터보케어 | 일산 | 1 | 2000218 | R-1 Blade (F/L) [Drawing No. : 1773D81016] | EA |  |  | 8 |  | 8 | 4683.8 | 37470.4 | 자산화저장품
터보케어 | 일산 | 1 | 2000219 | R-2 Blade (STD) [Drawing No. : 7910D32008] | EA |  |  | 138 |  | 138 | 5018.2 | 692511.6 | 자산화저장품
터보케어 | 일산 | 1 | 2000220 | R-3 Blade (F/L) [Drawing No. : 1722D14023] | EA |  |  | 8 |  | 8 | 5567.1 | 44536.8 | 자산화저장품
터보케어 | 일산 | 1 | 2000221 | R-4 Blade (F/L) [Drawing No. : 1722D15006] | EA |  |  | 4 |  | 4 | 5375.7 | 21502.8 | 자산화저장품
터보케어 | 일산 | 1 | 2000255 | R-2 Blade (F/L) [Drawing No. : 1773D82006] | EA |  |  | 8 |  | 8 | 5018.2 | 40145.6 | 자산화저장품
터보케어 | 일산 | 1 | 2000320 | DLN-B Dual Fuel Nozzle Support Housing (W501D5) Style Number : 2319J10G01] | EA |  |  | 14 |  | 14 | 86258.7 | 1207621.8 | 자산화저장품
터보케어 | 일산 | 1 | 2053764 | DLN-B Fuel Gas Only Support Housing (W501D5) [Style Number : 2111J86G01] | EA |  |  | 14 |  | 14 | 43896.6 | 614552.4 | 자산화저장품
터보케어 | 일산 | 1 | 2103608 | R-2 Vane (Bore) [Drawing No. : 2345J64G01] | EA |  |  | 2 |  | 2 | 10202.5 | 20405 | 자산화저장품
터보케어 | 일산 | 1 | 2103609 | R-2 Vane (T/C) [Drawing No. : 2345J65G01] | EA |  |  | 4 |  | 4 | 10202.5 | 40810 | 자산화저장품
터보케어 | 일산 | 1 | 2103621 | R-2 Vane (STD) [Drawing No. : 2345J63G01] | EA |  |  | 26 |  | 26 | 10202.5 | 265265 | 자산화저장품
파워닉스 | 당진 | 1 | 품목미확정 | 소내전원 고압역률개선장치 | SET |  |  | 2 |  | 2 | 900000 | 1800000 | 정비부분품
파워닉스 | 당진 | 1 | 2131531 | 소내전원 고압역률개선장치 고압역률개선TSC,콘덴서 및 방전코일 조합,3000KVAR,6900V,6 | set |  | 1 |  |  | 1 | 900000 | 900000 | 일반품목
한국장애인개발원 | 울산 | 1 | 2144276 | 투광조명등용 전기식 LED램프 컨버터 외장형,220V,22W,1198×Ø26, 벽부형,1등용,LED용,직관형 | EA |  | 365 |  |  | 365 | 82 | 29930 | 일반품목
한국코팅 | 당진 | 1 | 2143681 | 메탈코팅제,내침식코팅제,용사WIRE,Ø1.6㎜,붕화물강화합금,보일러튜브 | KG | 1652 |  | 826 |  | 2478 | 241 | 597198 | 정비부분품
한국코팅 | 당진 | 1 | 2143680 | 메탈코팅제,알루미나그리트,GRIT,MESH #24,AL2O3,내침식 코팅자재 | KG | 42600 |  | 21300 |  | 63900 | 1 | 63900 | 정비부분품
한국코팅 | 당진 | 1 | 2106130 | 내침식코팅제 G1-AW 0.3T | ㎡ |  |  | 120 |  | 120 | 3000 | 360000 | 정비부분품
한울인텍스 | 동해 | 1 | 2119017 | 열전대,SHEATH TYPE,3중보호관 | ea |  | 32 |  |  | 32 | 1760 | 56320 | 일반품목
한울인텍스 | 동해 | 1 | 2119015 | 열전대,SHEATH TYPE,3중보호관 | ea |  | 10 |  |  | 10 | 1960 | 19600 | 일반품목
한울인텍스 | 동해 | 1 | 2043263 | 열전대,SHEATH TYPE,2중보호관 | ea |  | 15 |  |  | 15 | 2060 | 30900 | 일반품목
한울인텍스 | 울산 | 1 | 2100635 | 2복합 Flashback TC, K-Type, 0.28mm, 1/2 NPT | EA |  | 64 |  | 64 | 128 | 240 | 30720 | 정비부분품
ABB | 당진 | 1 | 2036476 | Network Processing Module INNPM12 | ea |  | 49 | 22 |  | 71 | 5604 | 397884 | 정비부분품
ABB | 당진 | 1 | 2036479 | Digital Slave Input Module IMDSI22 | ea |  | 50 | 35 |  | 85 | 886 | 75310 | 자산화저장품
ABB | 당진 | 1 | 2036480 | Analog Slave Input Module IMASI23 | ea |  | 90 | 26 |  | 116 | 5811 | 674076 | 정비부분품
ABB | 당진 | 1 | 2036483 | Digital Slave Output Module IMDSO14 | ea |  | 4 | 5 |  | 9 | 837 | 7533 | 자산화저장품
ABB | 당진 | 1 | 2036485 | Network Interface Slave Module INNIS21 | ea |  | 58 | 9 |  | 67 | 5446 | 364882 | 자산화저장품
ABB | 당진 | 1 | 2036488 | Power Monitor Module IPMON | ea |  | 21 |  |  | 21 | 2337 | 49077 | 정비부분품
ABB | 당진 | 1 | 2036506 | Analog Slave Output Module IMASO11 | ea |  | 17 | 1 |  | 18 | 1763 | 31734 | 자산화저장품
ABB | 당진 | 1 | 2036991 | Infi-net to Infi-net Local Transfer Module INIIT13 | ea |  | 5 |  |  | 5 | 16015 | 80075 | 정비부분품
ABB | 당진 | 1 | 2036996 | Communication Termination Unit NTCL01 | ea |  | 88 |  |  | 88 | 734 | 64592 | 정비부분품
ABB | 당진 | 1 | 2037032 | Control I/O Module IMCIS22 | ea |  | 40 |  |  | 40 | 1063 | 42520 | 정비부분품
ABB | 당진 | 1 | 2037421 | Bridge Controller BRC300 | ea |  | 30 | 10 |  | 40 | 14863 | 594520 | 정비부분품
ABB | 당진 | 1 | 2111844 | NIS TU Cable(15FT) NKLS01-15FT | ea |  | 88 |  |  | 88 | 202 | 17776 | 정비부분품
ABB | 당진 | 1 | 2120698 | Field Bus Slave Module IMFEC12 | ea |  | 64 | 30 |  | 94 | 1044 | 98136 | 정비부분품
ABB | 당진 | 1 | 2123402 | BRC Series Backup Ribbon Cable P-MK-HRM-BRC3000A | ea |  | 40 |  |  | 40 | 78 | 3120 | 정비부분품
ABB | 당진 | 1 | 2145788 | DCS PNL | Lot |  | 3 |  |  | 3 | 250000 | 750000 | 정비부분품
ABB | 당진 | 1 | 2145799 | Infi-net to Ethernet Transfer Module INIET800 | ea |  | 2 | 1 |  | 3 | 16541 | 49623 | 정비부분품
ABB | 당진 | 1 | 2005875 | GCB Cooling Motor, 460V, 0.55KW 환기팬,460V,0.65㎾,3420RPM | set |  | 2 |  |  | 2 | 11977.9 | 23955.8 | 정비부분품
ABB | 당진 | 1 | 2033642 | Pilot Valve Set (Pilot Valve, Plug, O-Ring 28X1,2 EPDM) | set |  | 10 |  |  | 10 | 7165.4 | 71654 | 정비부분품
ABB | 당진 | 1 | 2144132 | GCB Card STEUERPRINT HAGG404167R0005 24VDC ABB B1 STP-10 06.08.03 | EA |  | 2 |  |  | 2 | 5390 | 10780 | 정비부분품
Alfalaval | 일산 | 1 | 2143344 | A15B-FG_30101-67820 | Set |  | 12 |  |  | 12 | 30310.5 | 363726 | 정비부분품
Alstom | 당진 | 1 | 2032781 | GAH SDS Sensor Alstorm, L-1450R | EA |  | 1 |  |  | 1 | 25000 | 25000 | 자산화저장품
Alstom | 울산 | 1 | 2139894 | HP Combined Valve(#B) Casing Assembly | set | 1 |  |  |  | 1 | 2200000 | 2200000 | 정비부분품
Alstom | 울산 | 1 | 2051240 | LP TBN Moving 5th(L-1) Stage Blade(Left Side) | EA | 4 |  |  |  | 4 | 7866 | 31464 | 정비부분품
Alstom | 울산 | 1 | 2051241 | LP TBN Moving 5th(L-1) Stage Blade(Right Side) | EA | 4 |  |  |  | 4 | 7866 | 31464 | 정비부분품
Alstom | 울산 | 1 | 2100739 | LP TBN Moving 6th(L-0) Stage Consumable Material | Set | 1 |  |  |  | 1 | 86760 | 86760 | 정비부분품
Alstom | 울산 | 1 | 2145573 | LP TBN Moving 5th(L-1) Stage Consumable Material | Set | 1 |  |  |  | 1 | 86760 | 86760 | 정비부분품
AZBIL | 울산 | 1 | 2145959 | 컨트롤러,PRESSURE INDIGATING,0~15㎏F/㎠,1/4NPT | EA | 1 |  |  |  | 1 | 6000 | 6000 | 정비부분품
AZBIL | 울산 | 1 | 2145958 | 컨트롤러,PRESSURE INDIGATING,0~50㎏F/㎠,1/4NPT | EA | 1 |  |  |  | 1 | 6000 | 6000 | 정비부분품
AZBIL | 울산 | 1 | 2145977 | 컨트롤러,TEMP INDIGATING,1/4NPT,PID,WITHREGU | EA | 1 |  |  |  | 1 | 8100 | 8100 | 정비부분품
AZBIL | 울산 | 1 | 2145973 | 위치전송기,공기식,0.2~1㎏/㎠,LINEAR,EQUALPERCENTAG | EA | 2 |  |  |  | 2 | 1450 | 2900 | 정비부분품
AZBIL | 울산 | 1 | 2127159 | 스마트포지셔너,SMART-REMOTE(DOUBLE ACTING),4~20mA | EA | 1 |  |  |  | 1 | 3900 | 3900 | 정비부분품
AZBIL | 울산 | 1 | 2145974 | 위치센서,SMART POSITIONER용,AVP201-ESD5B-1TXX | EA | 1 |  |  |  | 1 | 800 | 800 | 정비부분품
AZBIL | 울산 | 1 | 2139100 | 압력전송기,게이지압,1~35㎏/㎠,250℃,0.05%,1/2 NPT,4~20mA | EA | 5 |  |  |  | 5 | 1200 | 6000 | 정비부분품
AZBIL | 울산 | 1 | 2129671 | 압력전송기,절대압,0~780㎜HG ABS,-30~80℃,0.15%,1/4 | EA | 1 |  |  |  | 1 | 2800 | 2800 | 정비부분품
Balcke-Durr GmbH | 울산 | 1 | 2144474 | AH Over-running Clutch | set |  | 5 |  |  | 5 | 44262 | 221310 | 정비부분품
Bently Nevada | 당진 | 1 | 2118143 | TDI Module 3500/22-01-01-00 | EA |  | 3 |  |  | 3 | 5800 | 17400 | 정비부분품
Bopp&Reuther | 당진 | 1 | 2142501 | 전자카드, HPBP M&T5356 Main-Board, Pin 연결형,24V, 제작사 BOPP&REUTHER, P/N : 2-09-10660-100 | EA |  | 2 |  |  | 2 | 1500 | 3000 | 정비부분품
Bopp&Reuther | 당진 | 1 | 2106334 | Power Supply, 120VAC/24VDC, 2-09-10005-100 | EA |  | 9 |  |  | 9 | 1985 | 17865 | 일반품목
Bopp&Reuther | 당진 | 1 | 2126348 | 스트로크인디케이터, LVDT, Inductive Linear, 2-08-04020-032, BOPP&REUTHER | EA |  |  | 2 |  | 2 | 2000 | 4000 | 일반품목
Bopp&Reuther | 당진 | 1 | 2140974 | Power Module, MT5356, 2-09-10676-100 | EA |  | 8 |  |  | 8 | 1244 | 9952 | 일반품목
Bopp&Reuther | 당진 | 1 | 2012348 | 유압 솔레노이드 밸브, 4/3Way, WDSFA06-ACB-R120 | EA |  | 8 |  |  | 8 | 1602 | 12816 | 정비부분품
Bopp&Reuther | 당진 | 1 | 2012353 | 유압 솔레노이드 밸브, 3/2Way, ZS32060A-S1008-R120 | EA |  | 8 |  |  | 8 | 1838 | 14704 | 정비부분품
Bopp&Reuther | 당진 | 1 | 2012355 | 유압 솔레노이드 밸브, 2/2Way, AS22100b-M29-G24 | EA |  | 24 |  |  | 24 | 1760 | 42240 | 정비부분품
CARVER PUMP | 당진 | 1 | 2133965 | 오일펌프, 4단 VERTICAL, WKLV50-DD-4(MTR 제외) | ea | 1 |  |  |  | 1 | 48400 | 48400 | 정비부분품
CCI | 당진 | 1 | 2133654 | Accumulator Charging Vavle AB-HV350N-D-1/038(AB-HV200N-1/040) | ea | 12 |  |  |  | 12 | 2512 | 30144 | 정비부분품
CCI | 당진 | 1 | 2133542 | TBN LPBP Stop, PCV VV Actuator Seal Repair Kit (ASM320-10) | set | 8 |  |  |  | 8 | 4098 | 32784 | 정비부분품
CCI | 당진 | 1 | 2026403 | TBN LPBP TCV ACTUATOR 씰,Seal Repair Kit(ASM100-10) | set | 4 |  |  |  | 4 | 432 | 1728 | 정비부분품
CCI | 당진 | 1 | 2133509 | TBN 25%, 35% ACTUATOR 씰,Seal Repair Kit(ASM160-10) | set | 4 |  |  |  | 4 | 679 | 2716 | 정비부분품
CCIAG | 당진 | 1 | 2040941 | Feedback Unit Complete R-SG15+4K | ea |  | 2 |  |  | 2 | 7328 | 14656 | 정비부분품
CIS Aremin | 울산 | 1 | 2144790 | TBN VMDSⅡ Set | ea | 2 |  |  |  | 2 | 203204 | 406408 | 정비부분품
CIS Aremin | 울산 | 1 | 2101184 | HP TBN Differential Expansion DD2A IHT | ea | 2 |  |  |  | 2 | 13012 | 26024 | 정비부분품
CIS Aremin | 울산 | 1 | 2101173 | IP TBN Differential Expansion DD2C IHT | ea | 2 |  |  |  | 2 | 13012 | 26024 | 정비부분품
CIS Aremin | 울산 | 1 | 2101172 | LP TBN Differential Expansion DD3A HT | ea | 2 |  |  |  | 2 | 13035 | 26070 | 정비부분품
CIS Aremin | 울산 | 1 | 2051372 | HP TBN Absolute Case Expansion AD9R(FRB 90°) | ea | 2 |  |  |  | 2 | 6243 | 12486 | 정비부분품
CIS Aremin | 울산 | 1 | 2044887 | IP TBN Absolute Case Expansion AD9L(FRB) | ea | 2 |  |  |  | 2 | 6243 | 12486 | 정비부분품
CIS Aremin | 울산 | 1 | 2144611 | TBN Bearing Case Vibration V23N | ea | 7 |  |  |  | 7 | 5450 | 38150 | 정비부분품
CIS Aremin | 울산 | 1 | 2144688 | Eccentricity Transducer V7100GLc | ea | 2 |  |  |  | 2 | 5672 | 11344 | 정비부분품
CIS Aremin | 울산 | 1 | 2144687 | TBN Phase Reference VF71MCA | ea | 2 |  |  |  | 2 | 3466 | 6932 | 정비부분품
CIS Aremin | 울산 | 1 | 2039135 | BFP Dual Coil on Collar Position BC5[B](W) | ea | 6 |  |  |  | 6 | 5695 | 34170 | 정비부분품
Cooper Bearing | 울산 | 1 | 2004579 | AH Thrust Brg | set |  | 2 |  |  | 2 | 31550 | 63100 | 자산화저장품
DPN | 당진 | 1 | 2133226 | 가스추출기, 미연탄소분 측정기, UCMS, 이덕터,DP-U00002-00,0.065IN WALL, STAINLESS STEEL | EA |  |  |  | 2 | 2 | 4500 | 9000 | 일반품목
EKATO | 울산 | 1 | 2144490 | 축,직선형,샤프트,FLANGE CONNECTION,W220×8830Y,MATERIALNO:EN.1.0577 | EA |  | 1 |  |  | 1 | 38000 | 38000 | 정비부분품
Electroswitch | 당진 | 1 | 2034235 | 파워릴레이, Lockout Relay, DC125V, Decks:8,Coil, STD. Trip LOR/ER(Electric Reset), P/N : 제조사 Electroswitch, | EA |  |  | 2 |  | 2 | 2367 | 4734 | 정비부분품
EMERSON | 울산 | 1 | 2052313 | 전자카드,QAW ANALOG INPUT,DC13V,DC13V,RACK탈부착 | EA | 3 |  |  |  | 3 | 12830 | 38490 | 정비부분품
EMERSON | 울산 | 1 | 2036580 | 전자카드,ANALOG TYPE,DC13V,4~20㎃,RACK탈부착 | EA | 1 |  |  |  | 1 | 9600 | 9600 | 정비부분품
EMERSON | 울산 | 1 | 2037597 | 전자카드,DIGITAL TYPE,DC13V,RACK탈부착,3A99101G | EA | 1 |  |  |  | 1 | 39400 | 39400 | 정비부분품
EMERSON | 울산 | 1 | 2142232 | Anti-Virus Server Kaspersky | set |  | 3 |  |  | 3 | 23520 | 70560 | 일반품목
FISHER | 울산 | 1 | 2139972 | 밸브수리키트,6IN,RUBBER/PTFE,20PSI,MAIN OST/IS | EA | 4 |  |  |  | 4 | 5107 | 20428 | 정비부분품
FLOWSERVE VALTEK | 울산 | 1 | 2025558 | 씰링,SEAL RING,8IN,MAIN PR.REGULATIONG VV, | EA | 8 |  |  |  | 8 | 3850 | 30800 | 정비부분품
FLOWSERVE VALTEK | 울산 | 1 | 2016448 | 시트링,6IN,6IN | EA | 4 |  |  |  | 4 | 2992 | 11968 | 정비부분품
Forney | 당진 | 1 | 2106000 | 화염감지기, Flame Scanner Sensor Head, DC50V IDD-IIU/38321-22, UnFiltered IR Type, Model : IDD-IIU, Forney | EA |  | 2 | 1 |  | 3 | 2000 | 6000 | 일반품목
Forney | 당진 | 1 | 2129972 | 화염감지기 ,Flame Scanner, Fiber Optic Cable, 105", P/N:79664-11, Forney | EA |  | 1 | 1 |  | 2 | 1500 | 3000 | 일반품목
Gardner-Denver | 호남 | 1 | 2124042 | Pressure Blower 7CDL | SET |  | 2 |  |  | 2 | 60000 | 120000 | 정비부분품
GE | 당진 | 1 | 2000484 | EPCT, IS200EPCTG1A 여자기부품,EPCT EXCITER PULSE | EA |  | 1 |  |  | 1 | 6047.8 | 6047.8 | 자산화저장품
GE | 당진 | 1 | 2036922 | 전자카드,RELAY CARD,RTBA CARD (Relay Terminal Board) DS200RTBAG4AHC | EA |  | 2 |  |  | 2 | 9197.1 | 18394.2 | 자산화저장품
GE | 당진 | 1 | 2036932 | EBKP, IS200EBKPG1C | EA |  | 1 |  |  | 1 | 15096.4 | 15096.4 | 자산화저장품
GE | 당진 | 1 | 2036935 | EMIO, IS200EMIOH1A | EA |  | 1 |  |  | 1 | 6879.4 | 6879.4 | 자산화저장품
GE | 당진 | 1 | 2037633 | RTBA 11,12 CARD (Relay Terminal Board) DS200RTBAG2AHC | EA |  | 2 |  |  | 2 | 10243.2 | 20486.4 | 자산화저장품
GE | 당진 | 1 | 2052797 | ACLE, IS215ACLEH1C | EA |  | 1 |  |  | 1 | 14613.5 | 14613.5 | 자산화저장품
GE | 당진 | 1 | 2145999 | THERMOCOUPLE,TERMINAL BOARD, IS200 TBTC H1C | EA |  | 3 |  |  | 3 | 7050 | 21150 | 정비부분품
GE ENERGY | 울산 | 1 | 2052307 | Seismoprobe, 74712-06-05-03-00 | EA | 6 |  |  |  | 6 | 2517 | 15102 | 정비부분품
GE ENERGY | 울산 | 1 | 2145743 | Procmity Probe Housing, 31000-16-10-00-028-01-05 | EA | 26 |  |  |  | 26 | 935 | 24310 | 정비부분품
GE.Vently | 일산 | 1 | 2041649 | 연장 케이블 330130-085-00-00 | EA | 10 |  |  |  | 10 | 277 | 2770 | 정비부분품
GE.Vently | 일산 | 1 | 2041714 | 프로브, MAGNETIC,DC24V,진동감시설비 330180-90-00 | EA | 10 |  |  |  | 10 | 432 | 4320 | 정비부분품
GE.Vently | 일산 | 1 | 2041718 | 프로브, PICK-UP,MAGNETIC,DC24V,진동감시설비330105-02-12-05-02-00 | EA | 10 |  |  |  | 10 | 300 | 3000 | 정비부분품
GE.Vently | 일산 | 1 | 2041719 | 프로브, MAGNETIC,DC4~14V,DC24V,진동감시설비33101-00-12-05-02-00 | EA | 10 |  |  |  | 10 | 288 | 2880 | 정비부분품
GE.Vently | 일산 | 1 | 2104734 | 속도감지기, 속도변환기,Velocity Transducer M/N, 고온용 74712-06-05-03-00 | EA | 10 |  |  |  | 10 | 1741 | 17410 | 정비부분품
HOWDEN | 당진 | 1 | 2140922 | 베어링및축조립체,베어링어셈블리,ANNØ240/Ø240,SPHERICALTHRUST,29252E외2종,ID FAN MAIN BEARING ASSEMBLY | Set | 2 |  |  |  | 2 | 180000 | 360000 | 정비부분품
HYDAC | 당진 | 1 | 2104126 | 압력스위치, Electronic, Output : 4 Relay On/Off, EDS1691-T-C-400-D00 | EA |  | 3 |  |  | 3 | 1373 | 4119 | 일반품목
HYDAC | 당진 | 1 | 2104129 | 압력스위치, Electronic, Output : 4 Relay On/Off, EDS1691-T-C-100-D00 | EA |  | 6 |  |  | 6 | 1373 | 8238 | 일반품목
ITH GMBH | 일산 | 1 | 2118281 | Hydraulic Bolt Tensioner Set | Set |  |  |  | 1 | 1 | 211768.7 | 211768.7 | 정비부분품
JST | 당진 | 1 | 2142276 | SBI SBI-Q1030-V48DC | ea | 48 |  | 24 |  | 72 | 9250 | 666000 | 정비부분품
KSB | 울산 | 1 | 2029815 | Thrust Bearing Segment, P/N : 387.1 | EA | 3 |  |  |  | 3 | 11030 | 33090 | 자산화저장품
KSB | 울산 | 1 | 2029816 | Thrust Bearing Segment, P/N : 387.2 | EA | 3 |  |  |  | 3 | 11030 | 33090 | 자산화저장품
KSB | 울산 | 1 | 2131789 | Bearing Sleeve, P/N : 529.01 | EA | 1 |  |  |  | 1 | 10737 | 10737 | 정비부분품
LS 산전 | 호남 | 1 | 품목미확정 | 1,2 주제어설비 Station 증설 | 식 | 4 |  |  |  | 4 | 300000 | 1200000 | 정비부분품
LS 산전 | 호남 | 1 | 품목미확정 | 2호기 DCS OIS Server 교체 | 식 | 2 |  |  |  | 2 | 360000 | 720000 | 정비부분품
LS 산전 | 호남 | 1 | 품목미확정 | 1, 2호기 DCS 노후 전자카드 교체 | 식 | 4 |  |  |  | 4 | 250000 | 1000000 | 정비부분품
Magrini Galileo | 호남 | 1 | 2144379 | 전력거래용 MOF(계기용 변성기) 170/325/750kV,0.3급,1P,2W | EA | 1 |  |  |  | 1 | 50000 | 50000 | 정비부분품
MHI | 일산 | 1 | 2000250 | LP TURBINE #5 Blade(#1 S/T) - DWG No : N26-R10-6447-A | Set |  |  | 10 |  | 10 | 14546.4 | 145464 | 자산화저장품
MHI | 일산 | 1 | 2000251 | LP TURBINE #5 Blade(#1 S/T) - DWG No : N26-R10-6447-B | Set |  |  | 10 |  | 10 | 14546.4 | 145464 | 자산화저장품
MHI | 일산 | 1 | 2001023 | SSS CLUTCH FOR TURNING GEAR - DRAWING NUMBER: N26-T20-6234A | EA |  | 1 |  |  | 1 | 133081.3 | 133081.3 | 정비부분품
MHI | 일산 | 1 | 2001239 | EH CONVERTER TORQUE MOTOR ( TBN GORVERING SYSTEM ) - PART NUMBER : N26-G32-5092-39 | EA |  | 3 |  |  | 3 | 17189.7 | 51569.1 | 정비부분품
MHI | 일산 | 1 | 2053760 | W501D5 TBN Disc Row-1 Wheel [Style Number : 1234E52G01] | EA |  |  | 1 |  | 1 | 210604 | 210604 | 자산화저장품
MITSUI SEIKI | 울산 | 1 | 2145511 | 볼베어링,6324M/C3, OD150xID70xT35 | EA | 1 |  |  |  | 1 | 1362 | 1362 | 정비부분품
MITSUI SEIKI | 울산 | 1 | 2145512 | 공기압축기 에어엔드, 1단 압축, BC6(황동) | EA | 1 |  |  |  | 1 | 47628 | 47628 | 정비부분품
Mixing Solution Limited | 당진 | 1 | 2053786 | #7~8 ABS Agitator Gear Reducer | SET | 3 |  |  |  | 3 | 49500 | 148500 | 정비부분품
MOOG | 울산 | 1 | 2107836 | 서보밸브, Stage, 760N1113A | EA | 3 |  |  |  | 3 | 9900 | 29700 | 정비부분품
MOOG | 울산 | 1 | 2119136 | 서보밸브, Pilot, 760N1085A | EA | 2 |  |  |  | 2 | 9900 | 19800 | 정비부분품
MOOG | 울산 | 1 | 2119137 | 서보밸브, IGV, 760N1105A | EA | 1 |  |  |  | 1 | 9900 | 9900 | 정비부분품
MOOG | 일산 | 1 | 2101503 | IGV Actuator [Style Number : -085-612B101] | EA |  | 2 |  |  | 2 | 47422.1 | 94844.2 | 자산화저장품
Moog | 일산 | 1 | 2127097 | IGV,Linear Positioner #75EPSDC-2500s/c39720-50 | EA | 1 |  |  |  | 1 | 5310 | 5310 | 정비부분품
Nord Drive Systems | 당진 | 1 | 2001145 | #5~8 GD Feed Tank Agitator Gear Reducer | SET | 2 |  |  |  | 2 | 9500 | 19000 | 정비부분품
Rexroth | 일산 | 1 | 2145401 | GT HPU Manifold Assembly [R978915120] | EA |  |  |  | 2 | 2 | 12596 | 25192 | 정비부분품
Rexroth | 일산 | 1 | 2145412 | GT HPU Filter Housing [HH8671A20++SWMT] | EA |  |  |  | 2 | 2 | 6094 | 12188 | 정비부분품
Scandiafelt | 당진 | 1 | 2007755 | 여과포,필터클로스,FILTERCLOTH, P/N:2597645-4,24B8V-1,2, L48240㎜×B2500,VBF,KRUPP | set | 2 |  |  |  | 2 | 16430 | 32860 | 정비부분품
SICK | 당진 | 1 | 2141170 | 유량계, Flow Transmitter, Flue Gas 측정용, 0~40M/S, Model:FLOWSIC100, P/N PHD/7042030, SICK | EA |  |  | 2 |  | 2 | 7800 | 15600 | 일반품목
SIEMENS | 당진 | 1 | 2102070 | Profibus Optical Link Module 6GK1 502-3CB10 | EA |  | 10 |  |  | 10 | 1277 | 12770 | 정비부분품
SIEMENS | 당진 | 1 | 2110179 | Communication Module CM104 6DP2658-7PC00-0AA0 | EA |  | 2 |  |  | 2 | 12883 | 25766 | 정비부분품
SIEMENS | 울산 | 1 | 2011114 | 커플링,CROSS FLAME TUBE | EA | 128 |  |  |  | 128 | 159 | 20352 | 정비부분품
SIEMENS | 울산 | 1 | 2011296 | 슬리브,ID53.5×L42.8,STS304 | EA | 64 |  |  |  | 64 | 898 | 57472 | 정비부분품
SIEMENS | 울산 | 1 | 2042862 | 튜브,57×214.5㎜,STS304,CROSS FLAME | EA | 64 |  |  |  | 64 | 4652 | 297728 | 정비부분품
SIEMENS | 울산 | 1 | 2016687 | 노즐,PILOT NOZZLE | EA | 16 |  |  |  | 16 | 9298.3 | 148772.8 | 정비부분품
SIEMENS | 울산 | 1 | 2000226 | 터빈블레이드,ROW4,GAS TURBINE | EA | 100 |  |  |  | 100 | 8983.7 | 898370 | 정비부분품
SIEMENS | 울산 | 1 | 2052134 | 터빈블레이드,ROW1 | EA | 144 |  |  |  | 144 | 15208 | 2189952 | 정비부분품
SIEMENS | 울산 | 1 | 2000415 | 베인,VANE SEGMENT B/S,T/C,ROW2 | EA | 1 |  |  |  | 1 | 48260.3 | 48260.3 | 정비부분품
SIEMENS | 울산 | 1 | 2000414 | 베인,VANE SEGMENB/S,ROW2 | EA | 1 |  |  |  | 1 | 48260.3 | 48260.3 | 정비부분품
SIEMENS | 울산 | 1 | 2000413 | 베인,VANE SEGMENT,ROW2 | EA | 22 |  |  |  | 22 | 48260.3 | 1061726.6 | 정비부분품
SIEMENS | 울산 | 1 | 2052106 | 터빈블레이드,ROW1 VANE,1851J51G06 | EA | 2 |  |  |  | 2 | 38822 | 77644 | 정비부분품
SIEMENS | 울산 | 1 | 2052105 | 터빈블레이드,ROW1 VANE,1851J51G05 | EA | 62 |  |  |  | 62 | 38822 | 2406964 | 정비부분품
Siemens | 일산 | 1 | 2104864 | TBN Tpeed Pick-up Sensor BRA5S08T165C-0.5M | EA | 6 |  |  |  | 6 | 990 | 5940 | 정비부분품
STOCK | 당진 | 1 | 2001097 | Reducer Worm Gear Belt Drive AC21378-1 | Set | 3 |  |  |  | 3 | 14000 | 42000 | 정비부분품
STOCK | 당진 | 1 | 2140220 | 전자카드, Coal FDR 제어, Panel wall mount, AC85-240V,50~60㎐/40Watts, 24V, DISOCONT TERSUS(DT-9),4~20㎃, | EA |  | 6 |  |  | 6 | 21000 | 126000 | 정비부분품
Sumitomo | 당진 | 1 | 2144128 | BALLMILL GEARBOX, PX8085P2-RL, PARAMAX, 기어박스 | set | 2 |  |  |  | 2 | 103700 | 207400 | 정비부분품
Torishma | 일산 | 1 | 2145454 | HP BOILER CIRCULATION PUMP - PRODUCT NO : P729051 | EA |  |  |  | 1 | 1 | 70991 | 70991 | 정비부분품
Torishma | 일산 | 1 | 2415453 | LP BOILER CIRCULATION PUMP - PRODUCT NO : P729060 | EA |  |  |  | 1 | 1 | 19621 | 19621 | 정비부분품
YASKAWA | 호남 | 1 | 품목미확정 | FD Fan 인버터 Power Cell | 식 | 1 |  |  |  | 1 | 900000 | 900000 | 정비부분품
YOKOGAWA | 울산 | 1 | 2145962 | 압력전송기,BRAIN PROTOCOL,0~30㎏F/㎠,-30~80℃ | EA | 2 |  |  |  | 2 | 2150 | 4300 | 정비부분품
YOKOGAWA | 울산 | 1 | 2145961 | 압력전송기,BRAIN PROTOCOL,1.4~140㎏F/㎠,-30~80℃ | EA | 2 |  |  |  | 2 | 2150 | 4300 | 정비부분품
YOKOGAWA | 울산 | 1 | 2145964 | 차압전송기,BRAIN PROTOCOL,100~1000㎜H2O,-30~80 | EA | 7 |  |  |  | 7 | 2430 | 17010 | 정비부분품
YOKOGAWA | 울산 | 1 | 2145963 | 차압전송기,BRAIN PROTOCOL,0.05~5㎏F/㎠,-30~80℃, | EA | 1 |  |  |  | 1 | 2400 | 2400 | 정비부분품
YOKOGAWA | 울산 | 1 | 2145975 | 차압전송기,BRAIN PROTOCOL,50~1000㎜H2O,-30~80℃ | EA | 1 |  |  |  | 1 | 2600 | 2600 | 정비부분품
YOKOGAWA | 울산 | 1 | 2145960 | 압력전송기,BRAIN PROTOCOL,0~30㎏F/㎠,-30~80℃ | EA | 1 |  |  |  | 1 | 2500 | 2500 | 정비부분품
YOKOGAWA | 울산 | 1 | 2145976 | 차압전송기,BRAIN PROTOCOL,100~1000㎜H2O,-30~80 | EA | 1 |  |  |  | 1 | 2900 | 2900 | 정비부분품
YPP | 당진 | 1 | 2137148 | 기동용변압기 갑종보호계전기반,DIGITAL 3중화,AC120V,DC125 | SET | 1 |  |  |  | 1 | 92907 | 92907 | 정비부분품
YPP | 당진 | 1 | 2137150 | 전기설비감시시스템 | SET | 1 |  |  |  | 1 | 161860 | 161860 | 정비부분품
YPP | 당진 | 1 | 2137172 | XDCR보호반,AC120V,AC120V,5AAC,DC4~20㎃,±0.5% | SET | 2 |  |  |  | 2 | 23256 | 46512 | 정비부분품
YPP | 당진 | 1 | 2137173 | 여자용변압기 갑종보호계전기반,DIGITAL 3중화,AC120V,DC125 | SET | 2 |  |  |  | 2 | 92907 | 185814 | 정비부분품
YPP | 당진 | 1 | 2137174 | 보조변압기 갑종보호계전기반,DIGITAL 3중화,AC120V,DC125V | SET | 2 |  |  |  | 2 | 92907 | 185814 | 정비부분품
YPP | 당진 | 1 | 2137175 | 주변압기 갑종보호계전기반,DIGITAL 3중화,AC120V,DC125V, | SET | 2 |  |  |  | 2 | 58590 | 117180 | 정비부분품
YPP | 당진 | 1 | 2137176 | 발전기 갑종호보계전기반,DIGITAL 3중화,AC120V,DC125V,6 | SET | 2 |  |  |  | 2 | 113568 | 227136 | 정비부분품
YPP | 당진 | 1 | 품목미확정 | Unit 갑종보호계전기반,DIGITAL 3중화,AC120V,DC125V, | SET | 2 |  |  |  | 2 | 92907 | 185814 | 정비부분품
YPP | 당진 | 1 | 2107989 | 릴레이,DIGITAL, 125V,접점전류:60㎐,F60 CPU MODULE,G03-IEC61850 | EA |  | 3 |  | 3 | 6 | 5117 | 30702 | 정비부분품
YPP | 당진 | 1 | 2107990 | 릴레이,DIGITAL, 125V,접점전류:60㎐,POWER SUPPLY MODULE | EA |  | 9 |  | 9 | 18 | 1824 | 32832 | 정비부분품
YPP | 당진 | 1 | 2107992 | 계전기,DIGITAL,DSP(CT/PT MODULE) DC240V,6A,1%,PT/CT수:4/4,ECMS | EA |  | 11 |  | 11 | 22 | 4400 | 96800 | 정비부분품
YPP | 당진 | 1 | 2139609 | 릴레이,DIGITAL, 125V,접점전류:60㎐,M60 CPU MODULE,G03-IEC61850 | EA |  | 6 |  | 6 | 12 | 5500 | 66000 | 정비부분품
YPP | 당진 | 1 | 2107028 | 보호계전기 케이스 케이스,용기검사장비용,보호케이스,디지털보호계전기용,H170×W450×D250,철 | EA |  | 9 |  | 9 | 18 | 830 | 14940 | 일반품목
개수 : 자재번호 | 열 레이블
행 레이블 | 당진 |  | 호남 | 동해 | 일산 |  |  |  |  | 총합계 | 총합계 |  | 울산
금진엔지니어링 | 2 | [8 empty] | 2 | 49400
대윤기계산업 | [9 empty] | 1 | 20520 |  | 1
두산중공업 | 1 | [8 empty] | 1 | 210000
로스트왁스 |  |  |  |  | 2 |  |  |  |  | 2 | 1146000
맥스파워 | 1 | [8 empty] | 1 | 2350500
비엠티 | 1 | [8 empty] | 1 | 300000
삼영필텍 |  |  |  | 1 | [5 empty] | 1 | 110000
서흥MCO |  |  |  | 3 | [5 empty] | 3 | 128060
석진금속 | 1 | [8 empty] | 1 | 216000
선진테크노플랜트 |  |  |  | 4 | [5 empty] | 4 | 659036
세아이엔티 | 2 | [8 empty] | 2 | 29472
쌍용자원개발 |  |  |  | 1 | [5 empty] | 1 | 2275510
양혜원 |  |  |  | 2 | [5 empty] | 2 | 97900
에너토크 | 1 | [8 empty] | 1 | 40000
일동금망 |  |  |  | 2 | [5 empty] | 2 | 92400
제 한 국산화 | 4 | [8 empty] | 4 | 178905
㈜세코 | 1 | [8 empty] | 1 | 1400000
㈜일신 | 13 | [8 empty] | 13 | 244684
㈜파워닉스 | [9 empty] | 2 | 2000000 |  | 2
㈜효성 |  |  | 1 | [6 empty] | 1 | 50000
㈜GTC | 21 | [8 empty] | 21 | 111709
지멘스 |  |  |  |  | 1 |  |  |  |  | 1 | 15092
지티씨 |  |  |  | 2 | [5 empty] | 2 | 76200
터보케어 |  |  |  |  | 13 |  |  |  |  | 13 | 4526628.7
파워닉스 | 2 | [8 empty] | 2 | 2700000
한국장애인개발원 | [9 empty] | 1 | 29930 |  | 1
한국코팅 | 3 | [8 empty] | 3 | 1021098
한울인텍스 |  |  |  | 3 | [5 empty] | 4 | 137540 |  | 1
ABB | 19 | [8 empty] | 19 | 3407247.8
Alfalaval |  |  |  |  | 1 |  |  |  |  | 1 | 363726
Alstom | 1 | [8 empty] | 6 | 2461448 |  | 5
AZBIL | [9 empty] | 8 | 36500 |  | 8
Balcke-Durr GmbH | [9 empty] | 1 | 221310 |  | 1
Bently Nevada | 1 | [8 empty] | 1 | 17400
Bopp&Reuther | 4 | [8 empty] | 4 | 34817
Bopp&Reuther | 3 | [8 empty] | 3 | 69760
CARVER PUMP | 1 | [8 empty] | 1 | 48400
CCI | 4 | [8 empty] | 4 | 67372
CCIAG | 1 | [8 empty] | 1 | 14656
CIS Aremin | [9 empty] | 10 | 600094 |  | 10
Cooper Bearing | [9 empty] | 1 | 63100 |  | 1
DPN | 1 | [8 empty] | 1 | 9000
EKATO | [9 empty] | 1 | 38000 |  | 1
Electroswitch | 1 | [8 empty] | 1 | 4734
EMERSON | [9 empty] | 4 | 158050 |  | 4
FISHER | [9 empty] | 1 | 20428 |  | 1
FLOWSERVE VALTEK | [9 empty] | 2 | 42768 |  | 2
Forney | 2 | [8 empty] | 2 | 9000
Gardner-Denver |  |  | 1 | [6 empty] | 1 | 120000
GE | 7 | [8 empty] | 7 | 102667.7
GE ENERGY | [9 empty] | 2 | 39412 |  | 2
GE.Vently |  |  |  |  | 5 |  |  |  |  | 5 | 30380
HOWDEN | 1 | [8 empty] | 1 | 360000
HYDAC | 2 | [8 empty] | 2 | 12357
ITH GMBH |  |  |  |  | 1 |  |  |  |  | 1 | 211768.7
JST | 1 | [8 empty] | 1 | 666000
KSB | [9 empty] | 3 | 76917 |  | 3
LS 산전 |  |  | 3 | [6 empty] | 3 | 2920000
Magrini Galileo |  |  | 1 | [6 empty] | 1 | 50000
MHI |  |  |  |  | 5 |  |  |  |  | 5 | 686182.4
MITSUI SEIKI | [9 empty] | 2 | 48990 |  | 2
Mixing Solution Limited | 1 | [8 empty] | 1 | 148500
MOOG |  |  |  |  | 2 |  |  |  |  | 5 | 159554.2 |  | 3
Nord Drive Systems | 1 | [8 empty] | 1 | 19000
Rexroth |  |  |  |  | 2 |  |  |  |  | 2 | 37380
Scandiafelt | 1 | [8 empty] | 1 | 32860
SICK | 1 | [8 empty] | 1 | 15600
SIEMENS | 2 |  |  |  | 1 |  |  |  |  | 14 | 7299978 |  | 11
STOCK | 2 | [8 empty] | 2 | 168000
Sumitomo | 1 | [8 empty] | 1 | 207400
Torishma |  |  |  |  | 2 |  |  |  |  | 2 | 90612
YASKAWA |  |  | 1 | [6 empty] | 1 | 900000
YOKOGAWA | [9 empty] | 7 | 36010 |  | 7
YPP | 13 | [8 empty] | 13 | 1444311
총합계 | 124 |  | 7 | 18 | 35 |  |  |  |  | 250 | 43788275.5 |  | 66

## Sheet1 (hidden)
공급사 | 사업소 | 구분 | 자재번호 | 품 명 및 규 격 | 단위 | 구매량 | 단 가 | 금 액 | 발주시기(품목수) |  |  |  | 발주시기(품목금액) |  |  |  |  | 열 레이블
공급사 | 사업소 | 구분 | 자재번호 | 품 명 및 규 격 | 단위 | 구매량 | 단 가 | 금 액 | 1/4 | 2/4 | 3/4 | 4/4 | 1/4 | 2/4 | 3/4 | 4/4 |  | 일반품목 |  | 자산화저장품 |  | 정비부분품 |  | 전체 개수 : 자재번호 | 전체 합계 : 금 액
금진엔지니어링 | 당진 | 정비부분품 | 2145562 | 월쿨링노즐,1894×50㎜,STS316L,10㎏/㎠,WALL COOLIN | Set | 2 | 12200 | 24400 | 2 |  |  |  | 24400 | 0 | 0 | 0 | 행 레이블 | 개수 : 자재번호 | 합계 : 금 액 | 개수 : 자재번호 | 합계 : 금 액 | 개수 : 자재번호 | 합계 : 금 액
금진엔지니어링 | 당진 | 정비부분품 | 2145600 | 덮개,판용,씰스커트,1220×2770×6㎜,STS316L,BAH SEAL SKIRT,20PIECE. | Set | 1 | 25000 | 25000 | 1 |  |  |  | 25000 | 0 | 0 | 0 | 당진 | 15 | 2722186 | 16 | 980881.7 | 93 | 12071318.8 | 124 | 15774386.5
대윤기계산업 | 울산 | 일반품목 | 2139463 | 전도도미터,전도도계,2전극방식,0~200㎲/㎝,LDC160×128DOTS, AC220V,1% FS,DC4~20㎃,수질분석,TITANIUM,0~100℃,3/ | SET | 4 | 5130 | 20520 |  |  | 4 |  | 0 | 0 | 20520 | 0 | 울산 | 3 | 121010 | 3 | 129280 | 60 | 12963809 | 66 | 13214099
두산중공업 | 당진 | 정비부분품 | 신규번호 생성예정 | 미분기 Dynamic Classifier Drive Assembly | EA | 3 | 70000 | 210000 | 3 |  |  |  | 210000 | 0 | 0 | 0 | 호남 |  |  |  |  | 7 | 4040000 | 7 | 4040000
로스트왁스 | 일산 | 정비부분품 | 2103607 | GT Row-1 Vane(Bore) | EA | 94 | 11937.5 | 1122125 | 94 |  |  |  | 1122125 | 0 | 0 | 0 | 동해 | 6 | 2480230 |  |  | 12 | 1065696 | 18 | 3545926
로스트왁스 | 일산 | 정비부분품 | 2103622 | GT Row-1 Vane(STD) | EA | 2 | 11937.5 | 23875 | 2 |  |  |  | 23875 | 0 | 0 | 0 | 일산 |  |  | 17 | 5123004.9 | 18 | 2090859.1 | 35 | 7213864
맥스파워 | 당진 | 정비부분품 | 2146159 | 발전기 여자시스템 | SET | 3 | 783500 | 2350500 | 3 |  |  |  | 2350500 | 0 | 0 | 0 | 총합계 | 24 | 5323426 | 36 | 6233166.6 | 190 | 32231682.9 | 250 | 43788275.5
비엠티 | 당진 | 일반품목 | 2141791 | 동결방지 분전반 30회로 | EA | 15 | 20000 | 300000 | 15 |  |  |  | 300000 | 0 | 0 | 0
삼영필텍 | 동해 | 정비부분품 | 2141817 | 오일 정화기 진공전기흡착식,W1,500×H2,020×L1,450㎜,440V | set | 1 | 110000 | 110000 | 1 |  |  |  | 110000 | 0 | 0 | 0
서흥MCO | 동해 | 정비부분품 | 2144022 | 케스케이드트림 자동제어밸브용,밸브트림,MULTI BORE,6IN,1STAGE,30LBS,HF-LCV-06,HP #6 HTR LCV | set | 2 | 23400 | 46800 | 2 |  |  |  | 46800 | 0 | 0 | 0 |  | 열 레이블
서흥MCO | 동해 | 정비부분품 | 2144023 | 케스케이드트림 자동제어밸브용,밸브트림,ANTI CAVITATION,4IN,1STAGE,900LBS,#8 HTR LVL CONTROL VALVE,HH-LCV-06 | set | 2 | 22000 | 44000 | 2 |  |  |  | 44000 | 0 | 0 | 0 |  | 정비+자산화 |  | 일반품목 |  | 전체 개수 : 자재번호 | 전체 합계 : 금 액
서흥MCO | 동해 | 정비부분품 | 2144024 | 케스케이드트림 자동제어밸브용,밸브트림,MULTI BORE,6IN,1STAGE,600LBS,HG-LCV-06,#7 HTR LVL CONTROL VALVE | set | 2 | 18630 | 37260 | 2 |  |  |  | 37260 | 0 | 0 | 0 | 행 레이블 | 개수 | 금액 | 개수 : 자재번호 | 합계 : 금 액
석진금속 | 당진 | 자산화저장품 | 2002956 | 베어링,롤러베어링,TAPERED,H961649-902A3/ 125TSS553GA1483,STB2(SUJ2),PULVERIZER HP883 JOURNAL | EA | 18 | 12000 | 216000 |  | 18 |  |  | 0 | 216000 | 0 | 0 | 당진 | 109 | 13052200.5 | 15 | 2722186 | 124 | 15774386.5
선진테크노플랜트 | 동해 | 정비부분품 | 2005540 | 링크 STEEL,DRAG CHAIN A2/B2용,FLIGHTS,PIN&W | EA | 600 | 115 | 69000 | 600 |  |  |  | 69000 | 0 | 0 | 0 | 울산 | 63 | 13093089 | 3 | 121010 | 66 | 13214099
선진테크노플랜트 | 동해 | 정비부분품 | 2005541 | 링크 STEEL,DRAG CHAIN A1/B1용,FLIGHTS,PIN&W | EA | 760 | 115 | 87400 | 760 |  |  |  | 87400 | 0 | 0 | 0 | 호남 | 7 | 4040000 |  |  | 7 | 4040000
선진테크노플랜트 | 동해 | 정비부분품 | 2019063 | U볼트 U-BOLT,58W×34L×M8,SMN 420H,너트 포함,W58 | EA | 2500 | 1 | 2500 | 2500 |  |  |  | 2500 | 0 | 0 | 0 | 동해 | 12 | 1065696 | 6 | 2480230 | 18 | 3545926
선진테크노플랜트 | 동해 | 정비부분품 | 2102331 | 집진판 이동식,L3610×W710×T1.2㎜,냉간압연강판 | SET | 728 | 687 | 500136 | 728 |  |  |  | 500136 | 0 | 0 | 0 | 일산 | 35 | 7213864 |  |  | 35 | 7213864
세아이엔티 | 당진 | 일반품목 | 2016300 | 공기압축기 Suction Valve 139.4*27.8, FCD70 | EA | 96 | 146 | 14016 |  | 96 |  |  | 0 | 14016 | 0 | 0 | 총합계 | 226 | 38464849.5 | 24 | 5323426 | 250 | 43788275.5
세아이엔티 | 당진 | 일반품목 | 2016301 | 공기압축기 Discharge Valve 139.4*27.8, FCD70 | EA | 96 | 161 | 15456 |  | 96 |  |  | 0 | 15456 | 0 | 0
쌍용자원개발 | 동해 | 일반품목 | 10061 | 동해화력 및 바이오매스발전소용 탈황용 분말 석회석 | TON | 72700 | 31.3 | 2275510 | 18175 | 18175 | 18175 | 18175 | 568877.5 | 568877.5 | 568877.5 | 568877.5
양혜원 | 동해 | 일반품목 | 2138041 | 평판형 LED 1300Ⅹ315mm, 48W, YH1280L | ea | 285 | 220 | 62700 |  |  | 285 |  | 0 | 0 | 62700 | 0
양혜원 | 동해 | 일반품목 | 2138018 | 직부형 LED 1200mm, 30W, YH3002L | ea | 220 | 160 | 35200 |  |  | 220 |  | 0 | 0 | 35200 | 0
에너토크 | 당진 | 정비부분품 | 품목미확정 | Drive Unit, 밸브, Lead Screw Type, | EA | 16 | 2500 | 40000 |  | 16 |  |  | 0 | 40000 | 0 | 0
일동금망 | 동해 | 정비부분품 | 2120535 | Screen Mesh, ￠8, 1895*975mm,STS304 | sh | 45 | 880 | 39600 | 10 | 10 | 10 | 15 | 8800 | 8800 | 8800 | 13200
일동금망 | 동해 | 정비부분품 | 2120539 | Screen Mesh, ￠8, 1805*1250mm,STS306 | sh | 60 | 880 | 52800 | 10 | 20 | 20 | 10 | 8800 | 17600 | 17600 | 8800
제 한 국산화 | 당진 | 자산화저장품 | 2036989 | 주제어 쿨링팬 (Cooling Fan) | ea | 40 | 1209 | 48360 |  | 40 |  |  | 0 | 48360 | 0 | 0
제 한 국산화 | 당진 | 자산화저장품 | 2112670 | 디지털 입력카드 (Digital Slave Input) | ea | 96 | 630 | 60480 |  | 96 |  |  | 0 | 60480 | 0 | 0
제 한 국산화 | 당진 | 자산화저장품 | 2112801 | 디지털 출력카드 (Digital Slave Output) | ea | 101 | 585 | 59085 |  | 101 |  |  | 0 | 59085 | 0 | 0
제 한 국산화 | 당진 | 자산화저장품 | 2112803 | 아날로그 출력카드 (Analog Slave Output) | ea | 9 | 1220 | 10980 |  | 9 |  |  | 0 | 10980 | 0 | 0
㈜세코 | 당진 | 일반품목 | 2145231 | 다중충격장치 | set | 10 | 140000 | 1400000 |  | 10 |  |  | 0 | 1400000 | 0 | 0
㈜일신 | 당진 | 정비부분품 | 2124925 | CWP TWS Carrier Chain Link(R/H) | ea | 448 | 169 | 75712 | 144 |  | 304 |  | 24336 | 0 | 51376 | 0
㈜일신 | 당진 | 정비부분품 | 2124924 | CWP TWS Carrier Chain Link(L/H) | ea | 448 | 177 | 79296 | 144 |  | 304 |  | 25488 | 0 | 53808 | 0
㈜일신 | 당진 | 정비부분품 | 2125522 | CWP TWS Carrier Chain Pin | ea | 896 | 12 | 10752 | 288 |  | 608 |  | 3456 | 0 | 7296 | 0
㈜일신 | 당진 | 정비부분품 | 2125523 | CWP TWS Carrier Chain Bush | ea | 896 | 12 | 10752 | 288 |  | 608 |  | 3456 | 0 | 7296 | 0
㈜일신 | 당진 | 정비부분품 | 2001417 | CWP TWS Carrier Chain Roller | ea | 896 | 15 | 13440 | 288 |  | 608 |  | 4320 | 0 | 9120 | 0
㈜일신 | 당진 | 정비부분품 | 2052529 | SLP TWS Carrier Chain Link (R/H) 폭120㎜, Pitch 610㎜, STS304 | ea | 160 | 114 | 18240 | 160 |  |  |  | 18240 | 0 | 0 | 0
㈜일신 | 당진 | 정비부분품 | 2052530 | SLP TWS Carrier Chain Link (L/H) 폭120㎜, Pitch 610㎜, STS304 | ea | 160 | 114 | 18240 | 160 |  |  |  | 18240 | 0 | 0 | 0
㈜일신 | 당진 | 정비부분품 | 2115896 | SLP TWS Carrier Chain Pin Ø35×116L, STS630 (분할핀 & Nipple포함) | ea | 320 | 13 | 4160 | 320 |  |  |  | 4160 | 0 | 0 | 0
㈜일신 | 당진 | 정비부분품 | 2115897 | SLP TWS Carrier Chain Bush Ø45×Ø32×68L, STS630 | ea | 320 | 14 | 4480 | 320 |  |  |  | 4480 | 0 | 0 | 0
㈜일신 | 당진 | 정비부분품 | 2115988 | SLP TWS Carrier Chain Roller Ø95×Ø45.5×40T, STS304 | ea | 320 | 11 | 3520 | 320 |  |  |  | 3520 | 0 | 0 | 0
㈜일신 | 당진 | 정비부분품 | 2128193 | CWP TWS Al Anode 양극, (84+77)×81×L750 | ea | 36 | 62 | 2232 | 36 |  |  |  | 2232 | 0 | 0 | 0
㈜일신 | 당진 | 정비부분품 | 2125505 | TWS Running Shear Pin Ø16×70L 목직경 Ø10, SCM440 | ea | 50 | 6 | 300 | 50 |  |  |  | 300 | 0 | 0 | 0
㈜일신 | 당진 | 정비부분품 | 2128192 | SLP TWS Al Anode 양극, (84+77)×81×L1080 | ea | 40 | 89 | 3560 | 40 |  |  |  | 3560 | 0 | 0 | 0
㈜파워닉스 | 울산 | 정비부분품 | 품목미확정 | 제5호기 소내전력부하 효율 개선용 역률개선장치 | SET | 1 | 1000000 | 1000000 |  | 1 |  |  | 0 | 1000000 | 0 | 0
㈜파워닉스 | 울산 | 정비부분품 | 품목미확정 | 제6호기 소내전력부하 효율 개선용 역률개선장치 | SET | 1 | 1000000 | 1000000 |  |  |  | 1 | 0 | 0 | 0 | 1000000
㈜효성 | 호남 | 정비부분품 | 품목미확정 | 주변압기 정비용 예비품 (중성점 부싱 및 Oil Pump) | 식 | 1 | 50000 | 50000 |  | 1 |  |  | 0 | 50000 | 0 | 0
㈜GTC | 당진 | 정비부분품 | 2001948 | 1st Piston Ring ￠530×￠496×15, Teflon | ea | 12 | 381 | 4572 | 4 |  |  | 8 | 1524 | 0 | 0 | 3048
㈜GTC | 당진 | 정비부분품 | 2001949 | 2nd piston ring￠310×￠284×12, Teflon | ea | 18 | 316 | 5688 | 6 |  |  | 12 | 1896 | 0 | 0 | 3792
㈜GTC | 당진 | 정비부분품 | 2001982 | 1st stage rider ring,￠525×￠510×40, Teflon | ea | 12 | 177 | 2124 | 4 |  |  | 8 | 708 | 0 | 0 | 1416
㈜GTC | 당진 | 정비부분품 | 2001983 | 2nd stage rider ring,￠306×￠292×30, Teflon | ea | 12 | 141 | 1692 | 4 |  |  | 8 | 564 | 0 | 0 | 1128
㈜GTC | 당진 | 정비부분품 | 2006201 | 2nd Stage Cylinder ∅315×680L, GC250 | ea | 1 | 20991 | 20991 |  |  |  | 1 | 0 | 0 | 0 | 20991
㈜GTC | 당진 | 정비부분품 | 2015983 | 1st stage Discharge VV ￠200,GC250 | ea | 36 | 495 | 17820 | 12 |  |  | 24 | 5940 | 0 | 0 | 11880
㈜GTC | 당진 | 정비부분품 | 2016285 | 밸브,공기압축기용,토출밸브 ,Ø160㎜,2ND STAGE DISCH VALVE ASSY | ea | 24 | 407 | 9768 | 8 |  |  | 16 | 3256 | 0 | 0 | 6512
㈜GTC | 당진 | 정비부분품 | 2016203 | 1st Stage VV Unloader DiaphΦ110×1t, Rubber | ea | 24 | 14 | 336 | 12 |  |  | 12 | 168 | 0 | 0 | 168
㈜GTC | 당진 | 정비부분품 | 2016204 | 2nd Stage VV Unloader DiaphΦ110×5t, Rubber | ea | 16 | 14 | 224 | 8 |  |  | 8 | 112 | 0 | 0 | 112
㈜GTC | 당진 | 정비부분품 | 2016317 | 1st stage suction VV ￠200,GC250 | ea | 36 | 495 | 17820 | 12 |  |  | 24 | 5940 | 0 | 0 | 11880
㈜GTC | 당진 | 정비부분품 | 2016318 | 2nd stage Suction VV ￠160,GC250 | ea | 24 | 441 | 10584 | 8 |  |  | 16 | 3528 | 0 | 0 | 7056
㈜GTC | 당진 | 정비부분품 | 2021220 | Glandpacking ￠85×￠55×16, Teflon | ea | 36 | 98 | 3528 | 18 |  |  | 18 | 1764 | 0 | 0 | 1764
㈜GTC | 당진 | 정비부분품 | 2023250 | 1st stage v/v & cover gasket, ￠210×￠200×1.5,￠200×￠190×1.5, AL | set | 48 | 12 | 576 | 24 |  |  | 24 | 288 | 0 | 0 | 288
㈜GTC | 당진 | 정비부분품 | 2023251 | 2nd stage v/v & cover gasket, ￠170×￠160×1.5,￠160×￠150×1.5, AL | set | 32 | 12 | 384 | 16 |  |  | 16 | 192 | 0 | 0 | 192
㈜GTC | 당진 | 정비부분품 | 2026620 | Oil Seal(Wiper Ring,U-Packing) Φ75×Φ55×14, Urethane | ea | 24 | 20 | 480 | 8 |  |  | 16 | 160 | 0 | 0 | 320
㈜GTC | 당진 | 정비부분품 | 2027595 | O-ring (Gland Packing Case Gasket) Φ108.5×Φ58.5×1.5t, Teflon | ea | 16 | 16 | 256 | 4 |  |  | 12 | 64 | 0 | 0 | 192
㈜GTC | 당진 | 정비부분품 | 2100913 | 1st Unloader Pusher 129.5×90.5×Φ130, SS400 | ea | 12 | 343 | 4116 | 6 |  |  | 6 | 2058 | 0 | 0 | 2058
㈜GTC | 당진 | 정비부분품 | 2100914 | 2nd Unloader Pusher 101.5×73.5×Φ110, SS400 | ea | 8 | 316 | 2528 | 4 |  |  | 4 | 1264 | 0 | 0 | 1264
㈜GTC | 당진 | 정비부분품 | 2100915 | Suction Filter ￠580×￠380×H440,Polyester | ea | 5 | 246 | 1230 | 2 |  |  | 3 | 492 | 0 | 0 | 738
㈜GTC | 당진 | 정비부분품 | 2020405 | 핀,잠금용,크랭크핀,Ø190×Ø160×90 ,MATEL(S15C/WJ2) | ea | 4 | 1370 | 5480 |  |  |  | 4 | 0 | 0 | 0 | 5480
㈜GTC | 당진 | 정비부분품 | 2025308 | 고리,닦개(와이퍼)용,와이퍼링 ,Ø75×Ø55×15㎜ | ea | 12 | 126 | 1512 |  |  |  | 12 | 0 | 0 | 0 | 1512
지멘스 | 일산 | 정비부분품 | 2047112 | Turbine Back-Up Regulator 2" (#1 S/T용) | EA | 1 | 15092 | 15092 |  |  |  | 1 | 0 | 0 | 0 | 15092
지티씨 | 동해 | 정비부분품 | 2002427 | 2단 실린더 2단 CYLINDER,AIR,285㎜,FC250,10.5㎏/㎠ | set | 3 | 13000 | 39000 | 1 | 1 | 1 |  | 13000 | 13000 | 13000 | 0
지티씨 | 동해 | 정비부분품 | 2143902 | 튜브 튜브,INTER COOLER TUBE BUNDLE,OD15.88×T1.0 | set | 4 | 9300 | 37200 | 1 | 1 | 1 | 1 | 9300 | 9300 | 9300 | 9300
터보케어 | 일산 | 자산화저장품 | 2000209 | R-3 Blade (STD) [Drawing No. : 8017D15003] | EA | 102 | 5567.1 | 567844.2 |  |  | 102 |  | 0 | 0 | 567844.2 | 0
터보케어 | 일산 | 자산화저장품 | 2000210 | R-4 Blade (STD) [Drawing No. : 1278E98G01] | EA | 47 | 5375.7 | 252657.9 |  |  | 47 |  | 0 | 0 | 252657.9 | 0
터보케어 | 일산 | 자산화저장품 | 2000217 | R-1 Blade (STD) [Drawing No. : 7950D10004] | EA | 154 | 4683.8 | 721305.2 |  |  | 154 |  | 0 | 0 | 721305.2 | 0
터보케어 | 일산 | 자산화저장품 | 2000218 | R-1 Blade (F/L) [Drawing No. : 1773D81016] | EA | 8 | 4683.8 | 37470.4 |  |  | 8 |  | 0 | 0 | 37470.4 | 0
터보케어 | 일산 | 자산화저장품 | 2000219 | R-2 Blade (STD) [Drawing No. : 7910D32008] | EA | 138 | 5018.2 | 692511.6 |  |  | 138 |  | 0 | 0 | 692511.6 | 0
터보케어 | 일산 | 자산화저장품 | 2000220 | R-3 Blade (F/L) [Drawing No. : 1722D14023] | EA | 8 | 5567.1 | 44536.8 |  |  | 8 |  | 0 | 0 | 44536.8 | 0
터보케어 | 일산 | 자산화저장품 | 2000221 | R-4 Blade (F/L) [Drawing No. : 1722D15006] | EA | 4 | 5375.7 | 21502.8 |  |  | 4 |  | 0 | 0 | 21502.8 | 0
터보케어 | 일산 | 자산화저장품 | 2000255 | R-2 Blade (F/L) [Drawing No. : 1773D82006] | EA | 8 | 5018.2 | 40145.6 |  |  | 8 |  | 0 | 0 | 40145.6 | 0
터보케어 | 일산 | 자산화저장품 | 2000320 | DLN-B Dual Fuel Nozzle Support Housing (W501D5) Style Number : 2319J10G01] | EA | 14 | 86258.7 | 1207621.8 |  |  | 14 |  | 0 | 0 | 1207621.8 | 0
터보케어 | 일산 | 자산화저장품 | 2053764 | DLN-B Fuel Gas Only Support Housing (W501D5) [Style Number : 2111J86G01] | EA | 14 | 43896.6 | 614552.4 |  |  | 14 |  | 0 | 0 | 614552.4 | 0
터보케어 | 일산 | 자산화저장품 | 2103608 | R-2 Vane (Bore) [Drawing No. : 2345J64G01] | EA | 2 | 10202.5 | 20405 |  |  | 2 |  | 0 | 0 | 20405 | 0
터보케어 | 일산 | 자산화저장품 | 2103609 | R-2 Vane (T/C) [Drawing No. : 2345J65G01] | EA | 4 | 10202.5 | 40810 |  |  | 4 |  | 0 | 0 | 40810 | 0
터보케어 | 일산 | 자산화저장품 | 2103621 | R-2 Vane (STD) [Drawing No. : 2345J63G01] | EA | 26 | 10202.5 | 265265 |  |  | 26 |  | 0 | 0 | 265265 | 0
파워닉스 | 당진 | 정비부분품 | 품목미확정 | 소내전원 고압역률개선장치 | SET | 2 | 900000 | 1800000 |  |  | 2 |  | 0 | 0 | 1800000 | 0
파워닉스 | 당진 | 일반품목 | 2131531 | 소내전원 고압역률개선장치 고압역률개선TSC,콘덴서 및 방전코일 조합,3000KVAR,6900V,6 | set | 1 | 900000 | 900000 |  | 1 |  |  | 0 | 900000 | 0 | 0
한국장애인개발원 | 울산 | 일반품목 | 2144276 | 투광조명등용 전기식 LED램프 컨버터 외장형,220V,22W,1198×Ø26, 벽부형,1등용,LED용,직관형 | EA | 365 | 82 | 29930 |  | 365 |  |  | 0 | 29930 | 0 | 0
한국코팅 | 당진 | 정비부분품 | 2143681 | 메탈코팅제,내침식코팅제,용사WIRE,Ø1.6㎜,붕화물강화합금,보일러튜브 | KG | 2478 | 241 | 597198 | 1652 |  | 826 |  | 398132 | 0 | 199066 | 0
한국코팅 | 당진 | 정비부분품 | 2143680 | 메탈코팅제,알루미나그리트,GRIT,MESH #24,AL2O3,내침식 코팅자재 | KG | 63900 | 1 | 63900 | 42600 |  | 21300 |  | 42600 | 0 | 21300 | 0
한국코팅 | 당진 | 정비부분품 | 2106130 | 내침식코팅제 G1-AW 0.3T | ㎡ | 120 | 3000 | 360000 |  |  | 120 |  | 0 | 0 | 360000 | 0
한울인텍스 | 동해 | 일반품목 | 2119017 | 열전대,SHEATH TYPE,3중보호관 | ea | 32 | 1760 | 56320 |  | 32 |  |  | 0 | 56320 | 0 | 0
한울인텍스 | 동해 | 일반품목 | 2119015 | 열전대,SHEATH TYPE,3중보호관 | ea | 10 | 1960 | 19600 |  | 10 |  |  | 0 | 19600 | 0 | 0
한울인텍스 | 동해 | 일반품목 | 2043263 | 열전대,SHEATH TYPE,2중보호관 | ea | 15 | 2060 | 30900 |  | 15 |  |  | 0 | 30900 | 0 | 0
한울인텍스 | 울산 | 정비부분품 | 2100635 | 2복합 Flashback TC, K-Type, 0.28mm, 1/2 NPT | EA | 128 | 240 | 30720 |  | 64 |  | 64 | 0 | 15360 | 0 | 15360
ABB | 당진 | 정비부분품 | 2036476 | Network Processing Module INNPM12 | ea | 71 | 5604 | 397884 |  | 49 | 22 |  | 0 | 274596 | 123288 | 0
ABB | 당진 | 자산화저장품 | 2036479 | Digital Slave Input Module IMDSI22 | ea | 85 | 886 | 75310 |  | 50 | 35 |  | 0 | 44300 | 31010 | 0
ABB | 당진 | 정비부분품 | 2036480 | Analog Slave Input Module IMASI23 | ea | 116 | 5811 | 674076 |  | 90 | 26 |  | 0 | 522990 | 151086 | 0
ABB | 당진 | 자산화저장품 | 2036483 | Digital Slave Output Module IMDSO14 | ea | 9 | 837 | 7533 |  | 4 | 5 |  | 0 | 3348 | 4185 | 0
ABB | 당진 | 자산화저장품 | 2036485 | Network Interface Slave Module INNIS21 | ea | 67 | 5446 | 364882 |  | 58 | 9 |  | 0 | 315868 | 49014 | 0
ABB | 당진 | 정비부분품 | 2036488 | Power Monitor Module IPMON | ea | 21 | 2337 | 49077 |  | 21 |  |  | 0 | 49077 | 0 | 0
ABB | 당진 | 자산화저장품 | 2036506 | Analog Slave Output Module IMASO11 | ea | 18 | 1763 | 31734 |  | 17 | 1 |  | 0 | 29971 | 1763 | 0
ABB | 당진 | 정비부분품 | 2036991 | Infi-net to Infi-net Local Transfer Module INIIT13 | ea | 5 | 16015 | 80075 |  | 5 |  |  | 0 | 80075 | 0 | 0
ABB | 당진 | 정비부분품 | 2036996 | Communication Termination Unit NTCL01 | ea | 88 | 734 | 64592 |  | 88 |  |  | 0 | 64592 | 0 | 0
ABB | 당진 | 정비부분품 | 2037032 | Control I/O Module IMCIS22 | ea | 40 | 1063 | 42520 |  | 40 |  |  | 0 | 42520 | 0 | 0
ABB | 당진 | 정비부분품 | 2037421 | Bridge Controller BRC300 | ea | 40 | 14863 | 594520 |  | 30 | 10 |  | 0 | 445890 | 148630 | 0
ABB | 당진 | 정비부분품 | 2111844 | NIS TU Cable(15FT) NKLS01-15FT | ea | 88 | 202 | 17776 |  | 88 |  |  | 0 | 17776 | 0 | 0
ABB | 당진 | 정비부분품 | 2120698 | Field Bus Slave Module IMFEC12 | ea | 94 | 1044 | 98136 |  | 64 | 30 |  | 0 | 66816 | 31320 | 0
ABB | 당진 | 정비부분품 | 2123402 | BRC Series Backup Ribbon Cable P-MK-HRM-BRC3000A | ea | 40 | 78 | 3120 |  | 40 |  |  | 0 | 3120 | 0 | 0
ABB | 당진 | 정비부분품 | 2145788 | DCS PNL | Lot | 3 | 250000 | 750000 |  | 3 |  |  | 0 | 750000 | 0 | 0
ABB | 당진 | 정비부분품 | 2145799 | Infi-net to Ethernet Transfer Module INIET800 | ea | 3 | 16541 | 49623 |  | 2 | 1 |  | 0 | 33082 | 16541 | 0
ABB | 당진 | 정비부분품 | 2005875 | GCB Cooling Motor, 460V, 0.55KW 환기팬,460V,0.65㎾,3420RPM | set | 2 | 11977.9 | 23955.8 |  | 2 |  |  | 0 | 23955.8 | 0 | 0
ABB | 당진 | 정비부분품 | 2033642 | Pilot Valve Set (Pilot Valve, Plug, O-Ring 28X1,2 EPDM) | set | 10 | 7165.4 | 71654 |  | 10 |  |  | 0 | 71654 | 0 | 0
ABB | 당진 | 정비부분품 | 2144132 | GCB Card STEUERPRINT HAGG404167R0005 24VDC ABB B1 STP-10 06.08.03 | EA | 2 | 5390 | 10780 |  | 2 |  |  | 0 | 10780 | 0 | 0
Alfalaval | 일산 | 정비부분품 | 2143344 | A15B-FG_30101-67820 | Set | 12 | 30310.5 | 363726 |  | 12 |  |  | 0 | 363726 | 0 | 0
Alstom | 당진 | 자산화저장품 | 2032781 | GAH SDS Sensor Alstorm, L-1450R | EA | 1 | 25000 | 25000 |  | 1 |  |  | 0 | 25000 | 0 | 0
Alstom | 울산 | 정비부분품 | 2139894 | HP Combined Valve(#B) Casing Assembly | set | 1 | 2200000 | 2200000 | 1 |  |  |  | 2200000 | 0 | 0 | 0
Alstom | 울산 | 정비부분품 | 2051240 | LP TBN Moving 5th(L-1) Stage Blade(Left Side) | EA | 4 | 7866 | 31464 | 4 |  |  |  | 31464 | 0 | 0 | 0
Alstom | 울산 | 정비부분품 | 2051241 | LP TBN Moving 5th(L-1) Stage Blade(Right Side) | EA | 4 | 7866 | 31464 | 4 |  |  |  | 31464 | 0 | 0 | 0
Alstom | 울산 | 정비부분품 | 2100739 | LP TBN Moving 6th(L-0) Stage Consumable Material | Set | 1 | 86760 | 86760 | 1 |  |  |  | 86760 | 0 | 0 | 0
Alstom | 울산 | 정비부분품 | 2145573 | LP TBN Moving 5th(L-1) Stage Consumable Material | Set | 1 | 86760 | 86760 | 1 |  |  |  | 86760 | 0 | 0 | 0
AZBIL | 울산 | 정비부분품 | 2145959 | 컨트롤러,PRESSURE INDIGATING,0~15㎏F/㎠,1/4NPT | EA | 1 | 6000 | 6000 | 1 |  |  |  | 6000 | 0 | 0 | 0
AZBIL | 울산 | 정비부분품 | 2145958 | 컨트롤러,PRESSURE INDIGATING,0~50㎏F/㎠,1/4NPT | EA | 1 | 6000 | 6000 | 1 |  |  |  | 6000 | 0 | 0 | 0
AZBIL | 울산 | 정비부분품 | 2145977 | 컨트롤러,TEMP INDIGATING,1/4NPT,PID,WITHREGU | EA | 1 | 8100 | 8100 | 1 |  |  |  | 8100 | 0 | 0 | 0
AZBIL | 울산 | 정비부분품 | 2145973 | 위치전송기,공기식,0.2~1㎏/㎠,LINEAR,EQUALPERCENTAG | EA | 2 | 1450 | 2900 | 2 |  |  |  | 2900 | 0 | 0 | 0
AZBIL | 울산 | 정비부분품 | 2127159 | 스마트포지셔너,SMART-REMOTE(DOUBLE ACTING),4~20mA | EA | 1 | 3900 | 3900 | 1 |  |  |  | 3900 | 0 | 0 | 0
AZBIL | 울산 | 정비부분품 | 2145974 | 위치센서,SMART POSITIONER용,AVP201-ESD5B-1TXX | EA | 1 | 800 | 800 | 1 |  |  |  | 800 | 0 | 0 | 0
AZBIL | 울산 | 정비부분품 | 2139100 | 압력전송기,게이지압,1~35㎏/㎠,250℃,0.05%,1/2 NPT,4~20mA | EA | 5 | 1200 | 6000 | 5 |  |  |  | 6000 | 0 | 0 | 0
AZBIL | 울산 | 정비부분품 | 2129671 | 압력전송기,절대압,0~780㎜HG ABS,-30~80℃,0.15%,1/4 | EA | 1 | 2800 | 2800 | 1 |  |  |  | 2800 | 0 | 0 | 0
Balcke-Durr GmbH | 울산 | 정비부분품 | 2144474 | AH Over-running Clutch | set | 5 | 44262 | 221310 |  | 5 |  |  | 0 | 221310 | 0 | 0
Bently Nevada | 당진 | 정비부분품 | 2118143 | TDI Module 3500/22-01-01-00 | EA | 3 | 5800 | 17400 |  | 3 |  |  | 0 | 17400 | 0 | 0
Bopp&Reuther | 당진 | 정비부분품 | 2142501 | 전자카드, HPBP M&T5356 Main-Board, Pin 연결형,24V, 제작사 BOPP&REUTHER, P/N : 2-09-10660-100 | EA | 2 | 1500 | 3000 |  | 2 |  |  | 0 | 3000 | 0 | 0
Bopp&Reuther | 당진 | 일반품목 | 2106334 | Power Supply, 120VAC/24VDC, 2-09-10005-100 | EA | 9 | 1985 | 17865 |  | 9 |  |  | 0 | 17865 | 0 | 0
Bopp&Reuther | 당진 | 일반품목 | 2126348 | 스트로크인디케이터, LVDT, Inductive Linear, 2-08-04020-032, BOPP&REUTHER | EA | 2 | 2000 | 4000 |  |  | 2 |  | 0 | 0 | 4000 | 0
Bopp&Reuther | 당진 | 일반품목 | 2140974 | Power Module, MT5356, 2-09-10676-100 | EA | 8 | 1244 | 9952 |  | 8 |  |  | 0 | 9952 | 0 | 0
Bopp&Reuther | 당진 | 정비부분품 | 2012348 | 유압 솔레노이드 밸브, 4/3Way, WDSFA06-ACB-R120 | EA | 8 | 1602 | 12816 |  | 8 |  |  | 0 | 12816 | 0 | 0
Bopp&Reuther | 당진 | 정비부분품 | 2012353 | 유압 솔레노이드 밸브, 3/2Way, ZS32060A-S1008-R120 | EA | 8 | 1838 | 14704 |  | 8 |  |  | 0 | 14704 | 0 | 0
Bopp&Reuther | 당진 | 정비부분품 | 2012355 | 유압 솔레노이드 밸브, 2/2Way, AS22100b-M29-G24 | EA | 24 | 1760 | 42240 |  | 24 |  |  | 0 | 42240 | 0 | 0
CARVER PUMP | 당진 | 정비부분품 | 2133965 | 오일펌프, 4단 VERTICAL, WKLV50-DD-4(MTR 제외) | ea | 1 | 48400 | 48400 | 1 |  |  |  | 48400 | 0 | 0 | 0
CCI | 당진 | 정비부분품 | 2133654 | Accumulator Charging Vavle AB-HV350N-D-1/038(AB-HV200N-1/040) | ea | 12 | 2512 | 30144 | 12 |  |  |  | 30144 | 0 | 0 | 0
CCI | 당진 | 정비부분품 | 2133542 | TBN LPBP Stop, PCV VV Actuator Seal Repair Kit (ASM320-10) | set | 8 | 4098 | 32784 | 8 |  |  |  | 32784 | 0 | 0 | 0
CCI | 당진 | 정비부분품 | 2026403 | TBN LPBP TCV ACTUATOR 씰,Seal Repair Kit(ASM100-10) | set | 4 | 432 | 1728 | 4 |  |  |  | 1728 | 0 | 0 | 0
CCI | 당진 | 정비부분품 | 2133509 | TBN 25%, 35% ACTUATOR 씰,Seal Repair Kit(ASM160-10) | set | 4 | 679 | 2716 | 4 |  |  |  | 2716 | 0 | 0 | 0
CCIAG | 당진 | 정비부분품 | 2040941 | Feedback Unit Complete R-SG15+4K | ea | 2 | 7328 | 14656 |  | 2 |  |  | 0 | 14656 | 0 | 0
CIS Aremin | 울산 | 정비부분품 | 2144790 | TBN VMDSⅡ Set | ea | 2 | 203204 | 406408 | 2 |  |  |  | 406408 | 0 | 0 | 0
CIS Aremin | 울산 | 정비부분품 | 2101184 | HP TBN Differential Expansion DD2A IHT | ea | 2 | 13012 | 26024 | 2 |  |  |  | 26024 | 0 | 0 | 0
CIS Aremin | 울산 | 정비부분품 | 2101173 | IP TBN Differential Expansion DD2C IHT | ea | 2 | 13012 | 26024 | 2 |  |  |  | 26024 | 0 | 0 | 0
CIS Aremin | 울산 | 정비부분품 | 2101172 | LP TBN Differential Expansion DD3A HT | ea | 2 | 13035 | 26070 | 2 |  |  |  | 26070 | 0 | 0 | 0
CIS Aremin | 울산 | 정비부분품 | 2051372 | HP TBN Absolute Case Expansion AD9R(FRB 90°) | ea | 2 | 6243 | 12486 | 2 |  |  |  | 12486 | 0 | 0 | 0
CIS Aremin | 울산 | 정비부분품 | 2044887 | IP TBN Absolute Case Expansion AD9L(FRB) | ea | 2 | 6243 | 12486 | 2 |  |  |  | 12486 | 0 | 0 | 0
CIS Aremin | 울산 | 정비부분품 | 2144611 | TBN Bearing Case Vibration V23N | ea | 7 | 5450 | 38150 | 7 |  |  |  | 38150 | 0 | 0 | 0
CIS Aremin | 울산 | 정비부분품 | 2144688 | Eccentricity Transducer V7100GLc | ea | 2 | 5672 | 11344 | 2 |  |  |  | 11344 | 0 | 0 | 0
CIS Aremin | 울산 | 정비부분품 | 2144687 | TBN Phase Reference VF71MCA | ea | 2 | 3466 | 6932 | 2 |  |  |  | 6932 | 0 | 0 | 0
CIS Aremin | 울산 | 정비부분품 | 2039135 | BFP Dual Coil on Collar Position BC5[B](W) | ea | 6 | 5695 | 34170 | 6 |  |  |  | 34170 | 0 | 0 | 0
Cooper Bearing | 울산 | 자산화저장품 | 2004579 | AH Thrust Brg | set | 2 | 31550 | 63100 |  | 2 |  |  | 0 | 63100 | 0 | 0
DPN | 당진 | 일반품목 | 2133226 | 가스추출기, 미연탄소분 측정기, UCMS, 이덕터,DP-U00002-00,0.065IN WALL, STAINLESS STEEL | EA | 2 | 4500 | 9000 |  |  |  | 2 | 0 | 0 | 0 | 9000
EKATO | 울산 | 정비부분품 | 2144490 | 축,직선형,샤프트,FLANGE CONNECTION,W220×8830Y,MATERIALNO:EN.1.0577 | EA | 1 | 38000 | 38000 |  | 1 |  |  | 0 | 38000 | 0 | 0
Electroswitch | 당진 | 정비부분품 | 2034235 | 파워릴레이, Lockout Relay, DC125V, Decks:8,Coil, STD. Trip LOR/ER(Electric Reset), P/N : 제조사 Electroswitch, | EA | 2 | 2367 | 4734 |  |  | 2 |  | 0 | 0 | 4734 | 0
EMERSON | 울산 | 정비부분품 | 2052313 | 전자카드,QAW ANALOG INPUT,DC13V,DC13V,RACK탈부착 | EA | 3 | 12830 | 38490 | 3 |  |  |  | 38490 | 0 | 0 | 0
EMERSON | 울산 | 정비부분품 | 2036580 | 전자카드,ANALOG TYPE,DC13V,4~20㎃,RACK탈부착 | EA | 1 | 9600 | 9600 | 1 |  |  |  | 9600 | 0 | 0 | 0
EMERSON | 울산 | 정비부분품 | 2037597 | 전자카드,DIGITAL TYPE,DC13V,RACK탈부착,3A99101G | EA | 1 | 39400 | 39400 | 1 |  |  |  | 39400 | 0 | 0 | 0
EMERSON | 울산 | 일반품목 | 2142232 | Anti-Virus Server Kaspersky | set | 3 | 23520 | 70560 |  | 3 |  |  | 0 | 70560 | 0 | 0
FISHER | 울산 | 정비부분품 | 2139972 | 밸브수리키트,6IN,RUBBER/PTFE,20PSI,MAIN OST/IS | EA | 4 | 5107 | 20428 | 4 |  |  |  | 20428 | 0 | 0 | 0
FLOWSERVE VALTEK | 울산 | 정비부분품 | 2025558 | 씰링,SEAL RING,8IN,MAIN PR.REGULATIONG VV, | EA | 8 | 3850 | 30800 | 8 |  |  |  | 30800 | 0 | 0 | 0
FLOWSERVE VALTEK | 울산 | 정비부분품 | 2016448 | 시트링,6IN,6IN | EA | 4 | 2992 | 11968 | 4 |  |  |  | 11968 | 0 | 0 | 0
Forney | 당진 | 일반품목 | 2106000 | 화염감지기, Flame Scanner Sensor Head, DC50V IDD-IIU/38321-22, UnFiltered IR Type, Model : IDD-IIU, Forney | EA | 3 | 2000 | 6000 |  | 2 | 1 |  | 0 | 4000 | 2000 | 0
Forney | 당진 | 일반품목 | 2129972 | 화염감지기 ,Flame Scanner, Fiber Optic Cable, 105", P/N:79664-11, Forney | EA | 2 | 1500 | 3000 |  | 1 | 1 |  | 0 | 1500 | 1500 | 0
Gardner-Denver | 호남 | 정비부분품 | 2124042 | Pressure Blower 7CDL | SET | 2 | 60000 | 120000 |  | 2 |  |  | 0 | 120000 | 0 | 0
GE | 당진 | 자산화저장품 | 2000484 | EPCT, IS200EPCTG1A 여자기부품,EPCT EXCITER PULSE | EA | 1 | 6047.8 | 6047.8 |  | 1 |  |  | 0 | 6047.8 | 0 | 0
GE | 당진 | 자산화저장품 | 2036922 | 전자카드,RELAY CARD,RTBA CARD (Relay Terminal Board) DS200RTBAG4AHC | EA | 2 | 9197.1 | 18394.2 |  | 2 |  |  | 0 | 18394.2 | 0 | 0
GE | 당진 | 자산화저장품 | 2036932 | EBKP, IS200EBKPG1C | EA | 1 | 15096.4 | 15096.4 |  | 1 |  |  | 0 | 15096.4 | 0 | 0
GE | 당진 | 자산화저장품 | 2036935 | EMIO, IS200EMIOH1A | EA | 1 | 6879.4 | 6879.4 |  | 1 |  |  | 0 | 6879.4 | 0 | 0
GE | 당진 | 자산화저장품 | 2037633 | RTBA 11,12 CARD (Relay Terminal Board) DS200RTBAG2AHC | EA | 2 | 10243.2 | 20486.4 |  | 2 |  |  | 0 | 20486.4 | 0 | 0
GE | 당진 | 자산화저장품 | 2052797 | ACLE, IS215ACLEH1C | EA | 1 | 14613.5 | 14613.5 |  | 1 |  |  | 0 | 14613.5 | 0 | 0
GE | 당진 | 정비부분품 | 2145999 | THERMOCOUPLE,TERMINAL BOARD, IS200 TBTC H1C | EA | 3 | 7050 | 21150 |  | 3 |  |  | 0 | 21150 | 0 | 0
GE ENERGY | 울산 | 정비부분품 | 2052307 | Seismoprobe, 74712-06-05-03-00 | EA | 6 | 2517 | 15102 | 6 |  |  |  | 15102 | 0 | 0 | 0
GE ENERGY | 울산 | 정비부분품 | 2145743 | Procmity Probe Housing, 31000-16-10-00-028-01-05 | EA | 26 | 935 | 24310 | 26 |  |  |  | 24310 | 0 | 0 | 0
GE.Vently | 일산 | 정비부분품 | 2041649 | 연장 케이블 330130-085-00-00 | EA | 10 | 277 | 2770 | 10 |  |  |  | 2770 | 0 | 0 | 0
GE.Vently | 일산 | 정비부분품 | 2041714 | 프로브, MAGNETIC,DC24V,진동감시설비 330180-90-00 | EA | 10 | 432 | 4320 | 10 |  |  |  | 4320 | 0 | 0 | 0
GE.Vently | 일산 | 정비부분품 | 2041718 | 프로브, PICK-UP,MAGNETIC,DC24V,진동감시설비330105-02-12-05-02-00 | EA | 10 | 300 | 3000 | 10 |  |  |  | 3000 | 0 | 0 | 0
GE.Vently | 일산 | 정비부분품 | 2041719 | 프로브, MAGNETIC,DC4~14V,DC24V,진동감시설비33101-00-12-05-02-00 | EA | 10 | 288 | 2880 | 10 |  |  |  | 2880 | 0 | 0 | 0
GE.Vently | 일산 | 정비부분품 | 2104734 | 속도감지기, 속도변환기,Velocity Transducer M/N, 고온용 74712-06-05-03-00 | EA | 10 | 1741 | 17410 | 10 |  |  |  | 17410 | 0 | 0 | 0
HOWDEN | 당진 | 정비부분품 | 2140922 | 베어링및축조립체,베어링어셈블리,ANNØ240/Ø240,SPHERICALTHRUST,29252E외2종,ID FAN MAIN BEARING ASSEMBLY | Set | 2 | 180000 | 360000 | 2 |  |  |  | 360000 | 0 | 0 | 0
HYDAC | 당진 | 일반품목 | 2104126 | 압력스위치, Electronic, Output : 4 Relay On/Off, EDS1691-T-C-400-D00 | EA | 3 | 1373 | 4119 |  | 3 |  |  | 0 | 4119 | 0 | 0
HYDAC | 당진 | 일반품목 | 2104129 | 압력스위치, Electronic, Output : 4 Relay On/Off, EDS1691-T-C-100-D00 | EA | 6 | 1373 | 8238 |  | 6 |  |  | 0 | 8238 | 0 | 0
ITH GMBH | 일산 | 정비부분품 | 2118281 | Hydraulic Bolt Tensioner Set | Set | 1 | 211768.7 | 211768.7 |  |  |  | 1 | 0 | 0 | 0 | 211768.7
JST | 당진 | 정비부분품 | 2142276 | SBI SBI-Q1030-V48DC | ea | 72 | 9250 | 666000 | 48 |  | 24 |  | 444000 | 0 | 222000 | 0
KSB | 울산 | 자산화저장품 | 2029815 | Thrust Bearing Segment, P/N : 387.1 | EA | 3 | 11030 | 33090 | 3 |  |  |  | 33090 | 0 | 0 | 0
KSB | 울산 | 자산화저장품 | 2029816 | Thrust Bearing Segment, P/N : 387.2 | EA | 3 | 11030 | 33090 | 3 |  |  |  | 33090 | 0 | 0 | 0
KSB | 울산 | 정비부분품 | 2131789 | Bearing Sleeve, P/N : 529.01 | EA | 1 | 10737 | 10737 | 1 |  |  |  | 10737 | 0 | 0 | 0
LS 산전 | 호남 | 정비부분품 | 품목미확정 | 1,2 주제어설비 Station 증설 | 식 | 4 | 300000 | 1200000 | 4 |  |  |  | 1200000 | 0 | 0 | 0
LS 산전 | 호남 | 정비부분품 | 품목미확정 | 2호기 DCS OIS Server 교체 | 식 | 2 | 360000 | 720000 | 2 |  |  |  | 720000 | 0 | 0 | 0
LS 산전 | 호남 | 정비부분품 | 품목미확정 | 1, 2호기 DCS 노후 전자카드 교체 | 식 | 4 | 250000 | 1000000 | 4 |  |  |  | 1000000 | 0 | 0 | 0
Magrini Galileo | 호남 | 정비부분품 | 2144379 | 전력거래용 MOF(계기용 변성기) 170/325/750kV,0.3급,1P,2W | EA | 1 | 50000 | 50000 | 1 |  |  |  | 50000 | 0 | 0 | 0
MHI | 일산 | 자산화저장품 | 2000250 | LP TURBINE #5 Blade(#1 S/T) - DWG No : N26-R10-6447-A | Set | 10 | 14546.4 | 145464 |  |  | 10 |  | 0 | 0 | 145464 | 0
MHI | 일산 | 자산화저장품 | 2000251 | LP TURBINE #5 Blade(#1 S/T) - DWG No : N26-R10-6447-B | Set | 10 | 14546.4 | 145464 |  |  | 10 |  | 0 | 0 | 145464 | 0
MHI | 일산 | 정비부분품 | 2001023 | SSS CLUTCH FOR TURNING GEAR - DRAWING NUMBER: N26-T20-6234A | EA | 1 | 133081.3 | 133081.3 |  | 1 |  |  | 0 | 133081.3 | 0 | 0
MHI | 일산 | 정비부분품 | 2001239 | EH CONVERTER TORQUE MOTOR ( TBN GORVERING SYSTEM ) - PART NUMBER : N26-G32-5092-39 | EA | 3 | 17189.7 | 51569.1 |  | 3 |  |  | 0 | 51569.1 | 0 | 0
MHI | 일산 | 자산화저장품 | 2053760 | W501D5 TBN Disc Row-1 Wheel [Style Number : 1234E52G01] | EA | 1 | 210604 | 210604 |  |  | 1 |  | 0 | 0 | 210604 | 0
MITSUI SEIKI | 울산 | 정비부분품 | 2145511 | 볼베어링,6324M/C3, OD150xID70xT35 | EA | 1 | 1362 | 1362 | 1 |  |  |  | 1362 | 0 | 0 | 0
MITSUI SEIKI | 울산 | 정비부분품 | 2145512 | 공기압축기 에어엔드, 1단 압축, BC6(황동) | EA | 1 | 47628 | 47628 | 1 |  |  |  | 47628 | 0 | 0 | 0
Mixing Solution Limited | 당진 | 정비부분품 | 2053786 | #7~8 ABS Agitator Gear Reducer | SET | 3 | 49500 | 148500 | 3 |  |  |  | 148500 | 0 | 0 | 0
MOOG | 울산 | 정비부분품 | 2107836 | 서보밸브, Stage, 760N1113A | EA | 3 | 9900 | 29700 | 3 |  |  |  | 29700 | 0 | 0 | 0
MOOG | 울산 | 정비부분품 | 2119136 | 서보밸브, Pilot, 760N1085A | EA | 2 | 9900 | 19800 | 2 |  |  |  | 19800 | 0 | 0 | 0
MOOG | 울산 | 정비부분품 | 2119137 | 서보밸브, IGV, 760N1105A | EA | 1 | 9900 | 9900 | 1 |  |  |  | 9900 | 0 | 0 | 0
MOOG | 일산 | 자산화저장품 | 2101503 | IGV Actuator [Style Number : -085-612B101] | EA | 2 | 47422.1 | 94844.2 |  | 2 |  |  | 0 | 94844.2 | 0 | 0
Moog | 일산 | 정비부분품 | 2127097 | IGV,Linear Positioner #75EPSDC-2500s/c39720-50 | EA | 1 | 5310 | 5310 | 1 |  |  |  | 5310 | 0 | 0 | 0
Nord Drive Systems | 당진 | 정비부분품 | 2001145 | #5~8 GD Feed Tank Agitator Gear Reducer | SET | 2 | 9500 | 19000 | 2 |  |  |  | 19000 | 0 | 0 | 0
Rexroth | 일산 | 정비부분품 | 2145401 | GT HPU Manifold Assembly [R978915120] | EA | 2 | 12596 | 25192 |  |  |  | 2 | 0 | 0 | 0 | 25192
Rexroth | 일산 | 정비부분품 | 2145412 | GT HPU Filter Housing [HH8671A20++SWMT] | EA | 2 | 6094 | 12188 |  |  |  | 2 | 0 | 0 | 0 | 12188
Scandiafelt | 당진 | 정비부분품 | 2007755 | 여과포,필터클로스,FILTERCLOTH, P/N:2597645-4,24B8V-1,2, L48240㎜×B2500,VBF,KRUPP | set | 2 | 16430 | 32860 | 2 |  |  |  | 32860 | 0 | 0 | 0
SICK | 당진 | 일반품목 | 2141170 | 유량계, Flow Transmitter, Flue Gas 측정용, 0~40M/S, Model:FLOWSIC100, P/N PHD/7042030, SICK | EA | 2 | 7800 | 15600 |  |  | 2 |  | 0 | 0 | 15600 | 0
SIEMENS | 당진 | 정비부분품 | 2102070 | Profibus Optical Link Module 6GK1 502-3CB10 | EA | 10 | 1277 | 12770 |  | 10 |  |  | 0 | 12770 | 0 | 0
SIEMENS | 당진 | 정비부분품 | 2110179 | Communication Module CM104 6DP2658-7PC00-0AA0 | EA | 2 | 12883 | 25766 |  | 2 |  |  | 0 | 25766 | 0 | 0
SIEMENS | 울산 | 정비부분품 | 2011114 | 커플링,CROSS FLAME TUBE | EA | 128 | 159 | 20352 | 128 |  |  |  | 20352 | 0 | 0 | 0
SIEMENS | 울산 | 정비부분품 | 2011296 | 슬리브,ID53.5×L42.8,STS304 | EA | 64 | 898 | 57472 | 64 |  |  |  | 57472 | 0 | 0 | 0
SIEMENS | 울산 | 정비부분품 | 2042862 | 튜브,57×214.5㎜,STS304,CROSS FLAME | EA | 64 | 4652 | 297728 | 64 |  |  |  | 297728 | 0 | 0 | 0
SIEMENS | 울산 | 정비부분품 | 2016687 | 노즐,PILOT NOZZLE | EA | 16 | 9298.3 | 148772.8 | 16 |  |  |  | 148772.8 | 0 | 0 | 0
SIEMENS | 울산 | 정비부분품 | 2000226 | 터빈블레이드,ROW4,GAS TURBINE | EA | 100 | 8983.7 | 898370 | 100 |  |  |  | 898370 | 0 | 0 | 0
SIEMENS | 울산 | 정비부분품 | 2052134 | 터빈블레이드,ROW1 | EA | 144 | 15208 | 2189952 | 144 |  |  |  | 2189952 | 0 | 0 | 0
SIEMENS | 울산 | 정비부분품 | 2000415 | 베인,VANE SEGMENT B/S,T/C,ROW2 | EA | 1 | 48260.3 | 48260.3 | 1 |  |  |  | 48260.3 | 0 | 0 | 0
SIEMENS | 울산 | 정비부분품 | 2000414 | 베인,VANE SEGMENB/S,ROW2 | EA | 1 | 48260.3 | 48260.3 | 1 |  |  |  | 48260.3 | 0 | 0 | 0
SIEMENS | 울산 | 정비부분품 | 2000413 | 베인,VANE SEGMENT,ROW2 | EA | 22 | 48260.3 | 1061726.6 | 22 |  |  |  | 1061726.6 | 0 | 0 | 0
SIEMENS | 울산 | 정비부분품 | 2052106 | 터빈블레이드,ROW1 VANE,1851J51G06 | EA | 2 | 38822 | 77644 | 2 |  |  |  | 77644 | 0 | 0 | 0
SIEMENS | 울산 | 정비부분품 | 2052105 | 터빈블레이드,ROW1 VANE,1851J51G05 | EA | 62 | 38822 | 2406964 | 62 |  |  |  | 2406964 | 0 | 0 | 0
Siemens | 일산 | 정비부분품 | 2104864 | TBN Tpeed Pick-up Sensor BRA5S08T165C-0.5M | EA | 6 | 990 | 5940 | 6 |  |  |  | 5940 | 0 | 0 | 0
STOCK | 당진 | 정비부분품 | 2001097 | Reducer Worm Gear Belt Drive AC21378-1 | Set | 3 | 14000 | 42000 | 3 |  |  |  | 42000 | 0 | 0 | 0
STOCK | 당진 | 정비부분품 | 2140220 | 전자카드, Coal FDR 제어, Panel wall mount, AC85-240V,50~60㎐/40Watts, 24V, DISOCONT TERSUS(DT-9),4~20㎃, | EA | 6 | 21000 | 126000 |  | 6 |  |  | 0 | 126000 | 0 | 0
Sumitomo | 당진 | 정비부분품 | 2144128 | BALLMILL GEARBOX, PX8085P2-RL, PARAMAX, 기어박스 | set | 2 | 103700 | 207400 | 2 |  |  |  | 207400 | 0 | 0 | 0
Torishma | 일산 | 정비부분품 | 2145454 | HP BOILER CIRCULATION PUMP - PRODUCT NO : P729051 | EA | 1 | 70991 | 70991 |  |  |  | 1 | 0 | 0 | 0 | 70991
Torishma | 일산 | 정비부분품 | 2415453 | LP BOILER CIRCULATION PUMP - PRODUCT NO : P729060 | EA | 1 | 19621 | 19621 |  |  |  | 1 | 0 | 0 | 0 | 19621
YASKAWA | 호남 | 정비부분품 | 품목미확정 | FD Fan 인버터 Power Cell | 식 | 1 | 900000 | 900000 | 1 |  |  |  | 900000 | 0 | 0 | 0
YOKOGAWA | 울산 | 정비부분품 | 2145962 | 압력전송기,BRAIN PROTOCOL,0~30㎏F/㎠,-30~80℃ | EA | 2 | 2150 | 4300 | 2 |  |  |  | 4300 | 0 | 0 | 0
YOKOGAWA | 울산 | 정비부분품 | 2145961 | 압력전송기,BRAIN PROTOCOL,1.4~140㎏F/㎠,-30~80℃ | EA | 2 | 2150 | 4300 | 2 |  |  |  | 4300 | 0 | 0 | 0
YOKOGAWA | 울산 | 정비부분품 | 2145964 | 차압전송기,BRAIN PROTOCOL,100~1000㎜H2O,-30~80 | EA | 7 | 2430 | 17010 | 7 |  |  |  | 17010 | 0 | 0 | 0
YOKOGAWA | 울산 | 정비부분품 | 2145963 | 차압전송기,BRAIN PROTOCOL,0.05~5㎏F/㎠,-30~80℃, | EA | 1 | 2400 | 2400 | 1 |  |  |  | 2400 | 0 | 0 | 0
YOKOGAWA | 울산 | 정비부분품 | 2145975 | 차압전송기,BRAIN PROTOCOL,50~1000㎜H2O,-30~80℃ | EA | 1 | 2600 | 2600 | 1 |  |  |  | 2600 | 0 | 0 | 0
YOKOGAWA | 울산 | 정비부분품 | 2145960 | 압력전송기,BRAIN PROTOCOL,0~30㎏F/㎠,-30~80℃ | EA | 1 | 2500 | 2500 | 1 |  |  |  | 2500 | 0 | 0 | 0
YOKOGAWA | 울산 | 정비부분품 | 2145976 | 차압전송기,BRAIN PROTOCOL,100~1000㎜H2O,-30~80 | EA | 1 | 2900 | 2900 | 1 |  |  |  | 2900 | 0 | 0 | 0
YPP | 당진 | 정비부분품 | 2137148 | 기동용변압기 갑종보호계전기반,DIGITAL 3중화,AC120V,DC125 | SET | 1 | 92907 | 92907 | 1 |  |  |  | 92907 | 0 | 0 | 0
YPP | 당진 | 정비부분품 | 2137150 | 전기설비감시시스템 | SET | 1 | 161860 | 161860 | 1 |  |  |  | 161860 | 0 | 0 | 0
YPP | 당진 | 정비부분품 | 2137172 | XDCR보호반,AC120V,AC120V,5AAC,DC4~20㎃,±0.5% | SET | 2 | 23256 | 46512 | 2 |  |  |  | 46512 | 0 | 0 | 0
YPP | 당진 | 정비부분품 | 2137173 | 여자용변압기 갑종보호계전기반,DIGITAL 3중화,AC120V,DC125 | SET | 2 | 92907 | 185814 | 2 |  |  |  | 185814 | 0 | 0 | 0
YPP | 당진 | 정비부분품 | 2137174 | 보조변압기 갑종보호계전기반,DIGITAL 3중화,AC120V,DC125V | SET | 2 | 92907 | 185814 | 2 |  |  |  | 185814 | 0 | 0 | 0
YPP | 당진 | 정비부분품 | 2137175 | 주변압기 갑종보호계전기반,DIGITAL 3중화,AC120V,DC125V, | SET | 2 | 58590 | 117180 | 2 |  |  |  | 117180 | 0 | 0 | 0
YPP | 당진 | 정비부분품 | 2137176 | 발전기 갑종호보계전기반,DIGITAL 3중화,AC120V,DC125V,6 | SET | 2 | 113568 | 227136 | 2 |  |  |  | 227136 | 0 | 0 | 0
YPP | 당진 | 정비부분품 | 품목미확정 | Unit 갑종보호계전기반,DIGITAL 3중화,AC120V,DC125V, | SET | 2 | 92907 | 185814 | 2 |  |  |  | 185814 | 0 | 0 | 0
YPP | 당진 | 정비부분품 | 2107989 | 릴레이,DIGITAL, 125V,접점전류:60㎐,F60 CPU MODULE,G03-IEC61850 | EA | 6 | 5117 | 30702 |  | 3 |  | 3 | 0 | 15351 | 0 | 15351
YPP | 당진 | 정비부분품 | 2107990 | 릴레이,DIGITAL, 125V,접점전류:60㎐,POWER SUPPLY MODULE | EA | 18 | 1824 | 32832 |  | 9 |  | 9 | 0 | 16416 | 0 | 16416
YPP | 당진 | 정비부분품 | 2107992 | 계전기,DIGITAL,DSP(CT/PT MODULE) DC240V,6A,1%,PT/CT수:4/4,ECMS | EA | 22 | 4400 | 96800 |  | 11 |  | 11 | 0 | 48400 | 0 | 48400
YPP | 당진 | 정비부분품 | 2139609 | 릴레이,DIGITAL, 125V,접점전류:60㎐,M60 CPU MODULE,G03-IEC61850 | EA | 12 | 5500 | 66000 |  | 6 |  | 6 | 0 | 33000 | 0 | 33000
YPP | 당진 | 일반품목 | 2107028 | 보호계전기 케이스 케이스,용기검사장비용,보호케이스,디지털보호계전기용,H170×W450×D250,철 | EA | 18 | 830 | 14940 |  | 9 |  | 9 | 0 | 7470 | 0 | 7470

## 2016년도 분야별 물자수급계획 내역
2017도 물자수급계획(세부내역)
사업소 | 번호 | 구분 | 자재번호 | 품 명 및 규 격 | 단위 | 구매량 | 발주시기(품목수)
[7 empty] | 1/4 | 2/4 | 3/4 | 4/4
당진 | 1 | 자산화저장품 | 2000171 | 정비키트TR Blower(9CDL)용 Overhaul Kit Part NO.302CBP6010 | EA | 3 | 3 | [5 empty] | 6
당진 | 2 | 자산화저장품 | 2000172 | 정비키트 | EA | 2 | 2 | [5 empty] | 2
당진 | 3 | 자산화저장품 | 2001114 | 컨베이어 감속기, SHB45-F, 300kW×6P×1/19 | ea | 1 |  | 1 |  |  |  |  | 2
당진 | 4 | 자산화저장품 | 2001140 | 컨베이어 감속기, SHB50-F, 400kW×6P×1/19 | ea | 1 |  | 1 |  |  |  | 26
당진 | 5 | 자산화저장품 | 2001548 | 쇠사슬 톱니바퀴,구동장치용 체인휠,GIA3,A-type,550mm PITCH, | SET | 2 |  | 2 |  |  |  |  | 1800
당진 | 6 | 자산화저장품 | 2001865 | 컨베이어벨트 NN-1200 | M | 980 |  |  | 980 |  |  |  | 300
당진 | 7 | 자산화저장품 | 2001871 | 컨베이어 감속기, SKB38-F, 75kw×6P×1/24 | ea | 1 |  | 1 |  |  |  |  | 1300
당진 | 8 | 자산화저장품 | 2001899 | 컨베이어벨트, ST-800-S, 1800×3.1Φ×171E×6×5 | m | 600 |  | 350 |  |  |  |  | 2
당진 | 9 | 자산화저장품 | 2001904 | 컨베이어벨트 NN-800 | M | 320 |  |  | 320 |  |  |  | 8
당진 | 10 | 자산화저장품 | 2002956 | 롤러베어링,TAPERED,H961649-902A3/125TSS553GA1 | EA | 12 |  |  | 12 |  |  |  | 4
당진 | 11 | 자산화저장품 | 2005110 | FPLI,G8041A05 | EA | 2 | 2 | [5 empty] | 4
당진 | 12 | 자산화저장품 | 2005111 | Volute Liner G8110A05 | EA | 2 | 2 | [5 empty] | 12
당진 | 13 | 자산화저장품 | 2005306 | 아이들러 롤러,운반기/가이드용,아이들러,Ø400×L350㎜ submerged chain wheel | SET | 10 |  | 10 |  |  |  |  | 14
당진 | 14 | 자산화저장품 | 2005578 | 체인레일 체인조립체세트,단일구간용,CHAIN,W630,PITCH:200,42CRMO4 | M | 256 | 256 |  |  |  | 1 |  | 3
당진 | 15 | 자산화저장품 | 2005580 | 체인링크 체인조립체세트,단일구간용,체인링크,CHAIN,67648㎜,HEKO350E,체인링크포함, 7,8호기용 | SET | 2 |  | 2 |  |  | 1 |  | 1
당진 | 16 | 자산화저장품 | 2005943 | TR Blower Ass'y | SET | 1 | 1 |  |  |  | 1 |  | 6
당진 | 17 | 자산화저장품 | 2006278 | 임펠러 HP Ash Water Pump Impeller Part NO.F6058HE1A05 | EA | 4 | 4 |  |  |  | 1 |  | 2
당진 | 18 | 자산화저장품 | 2006285 | IMPELLER TGSL80147DPT1A51 | ea | 3 |  | 3 |  |  |  |  | 3
당진 | 19 | 자산화저장품 | 2006285 | ARP Impeller | EA | 2 |  | 2 |  |  |  |  | 4
당진 | 20 | 자산화저장품 | 2006294 | Mill slurry Pp Impeller | EA | 2 |  | 2 |  |  |  |  | 8
당진 | 21 | 자산화저장품 | 2006295 | G/D Feed Pp Impeller | EA | 1 |  | 1 |  |  | 1 |  | 800
당진 | 22 | 자산화저장품 | 2006296 | L/S Feed Pp Impeller | EA | 1 |  | 1 |  |  | 1 |  | 200
당진 | 23 | 자산화저장품 | 2006300 | G/D Sump Pp Impeller | EA | 1 |  | 1 |  |  | 1 |  | 200
당진 | 24 | 자산화저장품 | 2012336 | 에어실린더 CA2-2산클래비스형,80㎜ | EA | 30 | 30 | [5 empty] | 4
당진 | 25 | 자산화저장품 | 2016249 | Main TBN Servo Valve,4WAY,1600PSIG, 25GPM Model:743F003A | EA | 2 | 2 | - | - | - |  |  | 2
당진 | 26 | 자산화저장품 | 2036338 | Module FUM211 (Model : 6DP1211-7AA) | EA | 44 | 44 |  |  |  | 1 |  | 70
당진 | 27 | 자산화저장품 | 2036646 | Module FUM231 (Model : 6DP1231-7AA) | EA | 6 | 6 | [5 empty] | 2
당진 | 28 | 자산화저장품 | 2036647 | Module IM614 (Model : 6DP1614-8BB) | EA | 2 |  |  | 2 |  |  |  | 2
당진 | 29 | 자산화저장품 | 2036648 | Module IM304 (Model : 6ES5304-3UB11) | EA | 1 |  |  | 1 |  |  |  | 6
당진 | 30 | 자산화저장품 | 2036658 | TERMINATION BD, GENERATOR (Part No : IS200 TGEN H1ABB) | EA | 3 | 3 | - | - | - |  | 2
당진 | 31 | 자산화저장품 | 2036659 | TERMINATION BD, PROTECTIVE (Part No : IS200 TPROH 1BBB) | EA | 3 | 3 | - | - | - |  | 2
당진 | 32 | 자산화저장품 | 2036660 | TERMINATION BD, EMERGENCY TRIP (Part No : IS200 TREG H1BDB) | EA | 3 | 3 | - | - | - |  | 3
당진 | 33 | 자산화저장품 | 2036661 | TERMINATION BD, TURBINE-POWER (Part No : IS200 TTUR H1BCC) | EA | 2 | 2 | - | - | - |  | 3
당진 | 34 | 자산화저장품 | 2036662 | TERMINATION BD, VIBRATION (Part No : IS200 TVIB H2BBB) | EA | 3 | 3 | - | - | - |  |  | 48
당진 | 35 | 자산화저장품 | 2036663 | VME TURBINE CARD (Part No : IS200 VTUR H2BAA) | EA | 4 | 4 | - | - | - |  |  | 2
당진 | 36 | 자산화저장품 | 2037103 | TERMINATON BD, ANALOG INPUT (Part No : IS200 TBAI H1CCC) | EA | 3 | 3 | - | - | - |  | 2
당진 | 37 | 자산화저장품 | 2037105 | TERMINATION BD, RTD (Part No : IS200 TRTD H1C) | EA | 2 | 2 | - | - | - |  | 3
당진 | 38 | 자산화저장품 | 2037106 | VME ANALOG INPUT CARD (Part No : IS200 VAIC H1DAA) | EA | 2 | 2 | - | - | - |  |  | 40
당진 | 39 | 자산화저장품 | 2037114 | VME CONTACTS IN,RELAYS OUT CARD (Part No : IS200 VCRC H1BBB) | EA | 3 | 3 | - | - | - |  |  | 8
당진 | 40 | 자산화저장품 | 2037421 | Bridge Controller (BRC300) | EA | 10 |  |  |  | 10 | 1 |  | 3
당진 | 41 | 자산화저장품 | 2037438 | TERMINATION BD, PRIMARY TRIP (Part No : IS200 TRPG H1BCC) | EA | 3 | 3 | - | - | - |  |  | 10
당진 | 42 | 자산화저장품 | 2037439 | TERMINATION BD, SERVO VALVE (Part No : IS200 TSVO H1BBB) | EA | 2 | 2 | - | - | - |  |  | 20
당진 | 43 | 자산화저장품 | 2048457 | 감속기 358.3Kw | 대 | 1 | 1 | [5 empty] | 200
당진 | 44 | 자산화저장품 | 2050214 | ARP Throat Bush | EA | 4 |  | 4 |  |  |  |  | 40
당진 | 45 | 자산화저장품 | 2053794 | 버터플라이밸브 150㎜,DUPLEX STAINLESS STEEL,ANSI #150 | ea | 70 |  | 70 |  |  |  |  | 27
당진 | 46 | 자산화저장품 | 2053817 | VME RTD CARD (Part No : IS200 VRTD H1DAB) | EA | 1 | 1 | - | - | - |  |  | 20
당진 | 47 | 자산화저장품 | 2102081 | 스프라켓 TENSION SPROCKET,Ø523㎜,200㎜,SPECIAL ALLOY STEEL,8,BAC TENSION STATION | Set | 8 | 8 | [5 empty] | 100
당진 | 48 | 자산화저장품 | 2102082 | 스프라켓 DRIVE SPROCKET,Ø523㎜,200㎜,SPECIAL ALLOY STEEL,8,DRIVE STATION | Set | 8 | 8 | [5 empty] | 20
당진 | 49 | 자산화저장품 | 2102637 | 플러그인어테치먼트 Link,SUBMERGED DRAG CHAIN,PLUG IN ATTACHMENT,22×86㎜,MN-CR ALLOY,SUBMERGED DRAG CHAIN,PLUG IN ATTACHMENT | EA | 264 |  | 264 |  |  |  | 3
당진 | 50 | 자산화저장품 | 2105008 | Mill Slurry Pp Suction Wear Plate | EA | 2 |  | 2 |  |  |  | 3
당진 | 51 | 자산화저장품 | 2105989 | 체인 LINK CHAIN,PITCH:200㎜,42CRMO4,#7,8 BAC CHAIN,1EA×615LINK | SET | 4 |  | 4 |  |  |  | 3
당진 | 52 | 자산화저장품 | 2108164 | 고압전동기 원격절연저항 측정장치 전원3중보호시스템, 0.125kW | SET | 1 | 1 |  |  |  |  | 2
당진 | 53 | 자산화저장품 | 2108164 | 고압전동기 원격절연저항 측정장치 전원3중보호시스템, 0.125kW | SET | 1 | 1 |  |  |  |  | 3
당진 | 54 | 자산화저장품 | 2109595 | 컨베이어벨트 EP-800 | M | 120 |  |  | 120 |  |  | 4
당진 | 55 | 자산화저장품 | 2109964 | 라이너 318×608×T29,CROWN700,DD-94-1382 | EA | 10 | 10 | [5 empty] | 30
당진 | 56 | 자산화저장품 | 2113368 | 라이너 HP Ash Water Pump Vollute Liner Part NO.F6110A05 | EA | 3 | 3 | [5 empty] | 100
당진 | 57 | 자산화저장품 | 2124773 | 에어실린더 MB-기본형,63㎜ | EA | 20 | 20 | [5 empty] | 8
당진 | 58 | 자산화저장품 | 품목미확정 | Smart Positioner (단동식, 복동식) | SET | 6 |  | 6 |  |  |  |  | 6
당진 | 59 | 자산화저장품 | 품목미확정 | Power Supply (HPBV/HRH/CRH/Weir HPU) | PCS | 5 |  | 5 |  |  | 1 |  | 20
당진 | 60 | 자산화저장품 | 품목미확정 | PCS Card (HPBV/HRH/CRH/Weir HPU) | PCS | 5 |  | 5 |  |  |  | 3
당진 | 61 | 자산화저장품 | 품목미확정 | Coal Feeder Board Set | SET | 1 |  | 1 |  |  |  | 2
당진 | 62 | 자산화저장품 | 품목미확정 | Analyzer Filter Element (Micro Top Element) | EA | 40 |  |  | 40 |  |  | 2
당진 | 63 | 자산화저장품 | 품목미확정 | FDF Rotor Assembly | SET | 1 |  | 1 |  |  |  | 3
당진 | 64 | 자산화저장품 | 품목미확정 | CIDF Rotor Aseembly | SET | 1 |  | 1 |  |  |  | 2
당진 | 65 | 자산화저장품 | 품목미확정 | GAH RDU Rotor Assembly | SET | 2 |  |  | 2 |  | 1 |  | 20
당진 | 66 | 자산화저장품 | 품목미확정 | Main Bearing For PA Fan | set | 1 | - | 1 | - | - |  | 3
당진 | 67 | 자산화저장품 | 품목미확정 | Oil cylinder | set | 1 | - | 1 | - | - |  | 2
당진 | 68 | 정비부분품 | 2001026 | 클러치,자기식,BACK STOP CLUTCH,Ø135,1600㎏F.M,BS-135K | EA | 2 | 2 |  |  |  |  | 3
당진 | 69 | 정비부분품 | 2001027 | 클러치,BACK STOP CLUTCH,Ø160,2500㎏F.M,BS-160K | EA | 1 | 1 | [5 empty] | 80
당진 | 70 | 정비부분품 | 2001032 | 클러치,BACK STOP CLUTCH,Ø110,1100㎏F.M,BS-110K | EA | 1 | 1 | [5 empty] | 48
당진 | 71 | 정비부분품 | 2001417 | CWP TWS Carrier Chain Roller | EA | 928 |  |  | 928 |  |  | 1
당진 | 72 | 정비부분품 | 2002169 | 샤프트 SHAFT,Ø42×164,A204-304,AIRLOCK VALVE | EA | 20 | 20 | [5 empty] | 10
당진 | 73 | 정비부분품 | 2003527 | 베어링 FB9×65×270㎜,SS400,SNCM420,C/E | EA | 256 | 256 |  |  |  | 1 |  | 11
당진 | 74 | 정비부분품 | 2004989 | DE Rapper 해머,SS400 | EA | 1344 |  |  |  | 1344 |  |  | 4
당진 | 75 | 정비부분품 | 2005815 | BRGCOOLER,SLP MOTOR BRG COOLER | EA | 5 |  | 5 |  |  |  | 2
당진 | 76 | 정비부분품 | 2006375 | LS Feed Pp Impeller | EA | 2 |  | 2 |  |  |  | 2
당진 | 77 | 정비부분품 | 2006786 | 이젝터 TPGY,100×150,BAS, BA ATT SUMP EJECTOR | SET | 5 | 5 | [5 empty] | 2
당진 | 78 | 정비부분품 | 2007144 | 슬리브 Ø90×65㎜,GCD450,SHAFT SLEEVE | EA | 128 | 128 | [5 empty] | 4
당진 | 79 | 정비부분품 | 2007542 | 튜브,42.4×8×L8000㎜,10CRMO910,HGR | M | 1000 |  |  | 1000 |  |  |  | 18
당진 | 80 | 정비부분품 | 2010838 | 트랩 배출장치,증기배출방지용,트랩,FLANGE TYPE,20㎜,FLANGED | EA | 20 | 20 |  |  |  |  | 3
당진 | 81 | 정비부분품 | 2011500 | 어댑터 직선형, 플랜지와 파이프 연결용, 8IN | SET | 6 | 6 | [5 empty] | 528
당진 | 82 | 정비부분품 | 2012350 | Solenoid VV, 4/3 WAY Direction Control VV, WDSFA06-ACB-R120, P/N:2-06-20553-290 | EA | 11 | 8 | - | - | - |  |  | 16
당진 | 83 | 정비부분품 | 2012353 | Solenoid VV, 3/2 WAY Poppet VV, ZS32060A-S1008-R120 P/N:2-06-20573-290 | EA | 10 | 8 | - | - | - |  |  | 2
당진 | 84 | 정비부분품 | 2012355 | Solenoid VV, 2/2 WAY Poppet VV, AS22100b-M29-G24 P/N:2-06-20367-290 | EA | 27 | 24 | - | - | - |  |  | 4
당진 | 85 | 정비부분품 | 2012624 | Solenoid VV, 4/2 WAY Direction Control VV, WDSFA06-AC1-R120, P/N:2-06-20554-290 | EA | 2 | 2 | - | - | - |  | 5
당진 | 86 | 정비부분품 | 2012625 | Solenoid VV, 4/2 WAY Direction Control VV, WDSFA06-AB1-R120, P/N:2-06-20555-290 | EA | 2 | 2 | - | - | - |  | 1
당진 | 87 | 정비부분품 | 2015983 | 1st stage Discharge VV ￠200,GC250 | EA | 24 |  |  | 24 |  |  |  | 10
당진 | 88 | 정비부분품 | 2015991 | 11CDL Overhaul Kit | SET | 3 | 3 | [5 empty] | 8
당진 | 89 | 정비부분품 | 2016285 | 밸브,공기압축기용,토출밸브,Ø160㎜,2ND STAGE DISCH VALVE ASSY | EA | 16 |  |  | 16 |  |  |  | 1
당진 | 90 | 정비부분품 | 2016317 | 1st stage suction VV ￠200,GC250 | EA | 24 |  |  | 24 |  |  |  | 4
당진 | 91 | 정비부분품 | 2016318 | 2nd stage Suction VV ￠160,GC250 | EA | 16 |  |  | 16 |  |  |  | 8
당진 | 92 | 정비부분품 | 2016676 | Spray Nozzle | EA | 30 |  | 7 |  |  |  |  | 48
당진 | 93 | 정비부분품 | 2016747 | 노즐 MIXING NOZZLE EXTENSION,D80/150,GH,5,6호기 EJECTOR | EA | 5 | 5 |  |  |  |  | 3
당진 | 94 | 정비부분품 | 2026971 | 링,Seal Ring,발전기 TE Side | EA | 4 |  | 1 |  |  | 1 |  | 60
당진 | 95 | 정비부분품 | 2032318 | Pressure Switch, 0~100Bar, DC24V, G1/4"(EDS1691), P/N:2-08-78059-000, Including Cal.Diaphragm | EA | 15 | 15 | - | - | - | 1 |  | 8
당진 | 96 | 정비부분품 | 2032319 | Pressure Switch, 0~400Bar, DC24V, G1/4"(EDS1691), P/N:2-08-78061-000, Including Cal.Diaphragm | EA | 7 | 7 | - | - | - | 1 |  | 6
당진 | 97 | 정비부분품 | 2034718 | 변류기,2000/5A,60㎐ | EA | 6 |  |  |  | 6 | 1 |  | 4
당진 | 98 | 정비부분품 | 2035194 | 전기애자,축애자,DC125KV,630㎜×Ø150,PORCELAIN,SHS | EA | 85 |  | 85 |  |  | 1 |  | 6
당진 | 99 | 정비부분품 | 2101942 | 고정자,GEN STATOR TOP BAR,H36.32×W70.51×L67 | EA | 42 | 1 | [5 empty] | 100
당진 | 100 | 정비부분품 | 2102083 | 고정자,GEN STATOR BOTTOM BAR,H36.32×W70.51× | EA | 42 | 1 | [5 empty] | 3
당진 | 101 | 정비부분품 | 2166911 | 커넥터,RECTANGULAR TUBE TYPE,OD2866.8×W110. | EA | 6 | 1 |  |  |  | 1 |  | 576
당진 | 102 | 정비부분품 | 2166910 | 웨지,PIGGY BACK WEDGE,W54.6×H16.7,COTTON & | SET | 1 | 1 |  |  |  |  | 980
당진 | 103 | 정비부분품 | 2166923 | 링,COTTON & LAMINATED PHENOLC,TETRALOC SY | SET | 1 | 1 |  |  |  |  | 125
당진 | 104 | 정비부분품 | 2166924 | 호스,FLEXIBLE INSULATING HOSE,OD23.2×T2.9, | SET | 1 | 1 | [5 empty] | 270
당진 | 105 | 정비부분품 | 2166909 | 회전자슬롯절연제,F CLASS,(T)0.33㎜,GLASS & LAMINA | SET | 1 | 1 |  |  |  |  | 780
당진 | 106 | 정비부분품 | 2166908 | 고압부싱,H2 GAS COOLED TYPE,(OD)Ø406×(L)1475 | SET | 6 | 1 | [5 empty] | 15
당진 | 107 | 정비부분품 | 2166933 | 커넥터,AIR COOLED TYPE,W38×T16×L521,COPPER, | SET | 1 | 1 | [5 empty] | 160
당진 | 108 | 정비부분품 | 2166937 | 측온저항체,LAMINATED RTD,-40~150℃,PT100Ω,W12. | SET | 1 | 1 | [5 empty] | 208
당진 | 109 | 정비부분품 | 2166943 | 브러쉬홀더,W228×H135×L245,F24-4 PIN TYPE,32EA | SET | 1 | 1 | [5 empty] | 12
당진 | 110 | 정비부분품 | 2166934 | 냉각기,FIN-TYPE,W702×H543×L3886,수냉각,35℃,CU: | EA | 4 | 1 | [5 empty] | 12
당진 | 111 | 정비부분품 | 2166929 | 호스,FLEXIBLE INSULATING HOSE,OD32.8×WT6.3 | SET | 5 | 1 | [5 empty] | 12
당진 | 112 | 정비부분품 | 2166935 | 계기용변압기,RP-344,150㎸,200:1,24000/R3-120/R3 | EA | 1 | 1 | [5 empty] | 12
당진 | 113 | 정비부분품 | 2166941 | 계기용변류기,AIR COOLED TYPE,22000/5A,60㎐,ACCU | EA | 3 | 1 | [5 empty] | 12
당진 | 114 | 정비부분품 | 2035223 | 고압부싱,GENERATOR HIGH VOLTAGE BUSHING | EA | 1 | 1 |  |  |  | 1 |  | 4
당진 | 115 | 정비부분품 | 2166942 | 브러쉬홀더,W1030×H1195×L958,F24,1SET,회전자 전류공급 | SET | 5 | 1 |  |  |  | 1 |  | 2
당진 | 116 | 정비부분품 | 2166939 | 핸들,INSULATION TYPE,W60×H95×L127,BRUSH 교체 | EA | 3 | 1 |  |  |  | 1 |  | 4
당진 | 117 | 정비부분품 | 2166936 | 브러쉬,PIGTAIL TYPE,25.4×38×101.6,CARBON,발전 | EA | 500 | 1 |  |  |  | 1 |  | 2
당진 | 118 | 정비부분품 | 2166938 | 가스탐지기,PACKAGE TYPE,5×10-12MBARℓ/S~5×10-8 | EA | 1 | 1 |  |  |  | 1 |  | 28
당진 | 119 | 정비부분품 | 2166907 | 진공펌프,DRYSTAR 80,4IN,2IN,56CFM,3×10-2MBAR | EA | 1 | 1 |  |  |  | 1 |  | 6
당진 | 120 | 정비부분품 | 2048148 | 계기용변성기,3종 | 식 | 1 | 1 |  |  |  | 1 |  | 32
당진 | 121 | 정비부분품 | 2036094 | Carbon Brush (NCC634) | EA | 400 |  |  |  | 400 | 1 |  | 13
당진 | 122 | 정비부분품 | 2036343 | Module FUM230 (Model : 6DP1230-8CC) | EA | 80 | 80 |  |  |  | 1 |  | 12
당진 | 123 | 정비부분품 | 2036495 | Module FUM210 (Model : 6DP1210-8CA) | EA | 91 | 76 |  | 15 |  | 1 |  | 6
당진 | 124 | 정비부분품 | 2037109 | VME VIBRATION CARD (Part No : IS200 VVIB H1CAB) | EA | 3 | 3 | - | - | - | 1 |  | 3
당진 | 125 | 정비부분품 | 2049598 | Module FUM280 (Model : 6DP1280-8BA) | EA | 16 | 8 |  | 8 |  | 1 |  | 2
당진 | 126 | 정비부분품 | 2050808 | Power Supply Module(MPSⅢ) | SET | 9 |  |  |  | 9 | 1 |  | 26
당진 | 127 | 정비부분품 | 2053778 | POWER DISTRIBUTION MODUL (Part No : DS200 TCPD G2BEC) | EA | 1 | 1 | - | - | - | 1 |  | 20
당진 | 128 | 정비부분품 | 2053778 | POWER DISTRIBUTION MODUL (Part No : DS200 TCPD G2BEC) | EA | 2 | - | - | - | 2 | 1 |  | 27
당진 | 129 | 정비부분품 | 2053823 | VME COMMUNICATION INTERFACE CARD(Part No: IS215 VCMI H2C) | EA | 3 | 3 | - | - | - | 1 |  | 28
당진 | 130 | 정비부분품 | 2053823 | VME COMMUNICATION INTERFACE CARD(Part No: IS215 VCMI H2C) | EA | 2 | - | - | - | 2 | 1 |  | 34
당진 | 131 | 정비부분품 | 2053826 | TERMINAL BD, THERMOCOUPLE (Part No : IS200 TBTC H1B) | EA | 2 | - | - | - | 2 | 1 |  | 2
당진 | 132 | 정비부분품 | 2101970 | Vacuum Belt Filter Cloth | EA | 2 |  | 1 |  |  | 1 |  | 28
당진 | 133 | 정비부분품 | 2102075 | 버켓체인 60LINK+1CHAIN | SET | 34 | 1 |  |  |  | 1 |  | 12
당진 | 134 | 정비부분품 | 2105379 | Vacuum Belt Filter Scraper Blade | EA | 2 |  | 2 |  |  | 1 |  | 5
당진 | 135 | 정비부분품 | 2105419 | THROATBUSH A51, TGSL80083DPT1A51 | ea | 4 |  | 4 |  |  | 1 |  | 600
당진 | 136 | 정비부분품 | 2105985 | 하이드로이젝터 1,418 X Ø406 X Ø343, NI Hard Type | SET | 6 | 6 |  |  |  | 1 |  | 600
당진 | 137 | 정비부분품 | 2105990 | 스프라켓 RLA TYPE,522㎜,200㎜,S45C,8EA,당진 78호기 | SET | 8 |  | 8 |  |  | 1 |  | 200
당진 | 138 | 정비부분품 | 2106001 | 스프라켓 RLA TYPE,522㎜,200㎜,S45C,8EA,당진 78호기 | SET | 8 |  | 8 |  |  | 1 |  | 800
당진 | 139 | 정비부분품 | 2106497 | VME GENERATOR CARD (Part No : IS200 VGEN H1BCB) | EA | 4 | 4 | - | - | - | 1 |  | 600
당진 | 140 | 정비부분품 | 2106498 | VME ANALOG OUTPUT CARD (Part No : IS200 VAOC H1C) | EA | 2 | - | - | - | 2 |  |  | 8
당진 | 141 | 정비부분품 | 2106499 | TERMINAL BD, ANALOG OUTPUT (Part No : IS200 TBAO H1C) | EA | 2 | - | - | - | 2 |  | 3
당진 | 142 | 정비부분품 | 2106500 | VME TURBINE CARD (Part No : IS200 VTUR H1BAC) | EA | 2 | 2 | - | - | - |  | 3
당진 | 143 | 정비부분품 | 2106500 | VME TURBINE CARD (Part No : IS200 VTUR H1BAC) | EA | 1 | - | - | - | 1 |  | 2
당진 | 144 | 정비부분품 | 2106501 | VME PROTECTION ASSEMBLY CARD (Part No : IS215 VPRO H2B) | EA | 3 | 3 | - | - | - |  | 3
당진 | 145 | 정비부분품 | 2106501 | VME PROTECTION ASSEMBLY CARD (Part No : IS215 VPRO H2B) | EA | 2 | - | - | - | 2 |  | 2
당진 | 146 | 정비부분품 | 2106572 | Module CP1430 (Model : 6GK1143-0TB01) | EA | 11 |  |  | 11 |  |  | 2
당진 | 147 | 정비부분품 | 2108039 | 감시제어모듈,전기설비감시제어시스템,ECMS,DC24V,전기설비감시제어시스템(ECMS),울산화력 제2발전소 COMMON호기 용,800×800×2200(6면) | EA | 2 |  |  |  | 2 |  | 2
당진 | 148 | 정비부분품 | 2110136 | Module IM308-C (Model : 6ES5308-3UC21) | EA | 4 |  |  | 4 |  |  |  | 24
당진 | 149 | 정비부분품 | 2110393 | TURBINE POWER CONDITIONING BOARD (Part No : IS200 TTPW G1BAA) | EA | 1 | - | - | - | 1 |  |  | 24
당진 | 150 | 정비부분품 | 2110394 | VME THERMOCOUPLE CARD (Part No : IS200 VTCC H2CBB) | EA | 1 | 1 | - | - | - |  |  | 3
당진 | 151 | 정비부분품 | 2113362 | Journal Shaft Housing | EA | 6 |  |  |  | 6 |  |  | 16
당진 | 152 | 정비부분품 | 2114300 | 금속보수재,금속보수제,BELZONA 1111 OR ARC MX2,2㎏/SET,SUPER METAL | SET | 166 |  |  | 166 |  |  |  | 24
당진 | 153 | 정비부분품 | 2115453 | 스프링 나선형,압축저항용,TORSION,INCONEL,Ø8 | EA | 24 | 24 | [5 empty] | 16
당진 | 154 | 정비부분품 | 2115654 | 패킹 7/16IN,GLAND PACKING,AIESCO #910/JM-C | EA | 30 | 30 |  |  |  | 1 |  | 6
당진 | 155 | 정비부분품 | 2115655 | 패킹 5/8IN,GLAND PACKING,AIESCO #412 | EA | 300 | 300 |  |  |  | 1 |  | 6
당진 | 156 | 정비부분품 | 2116111 | 그라인딩볼 단조볼,3IN(80㎜),S55C,2.1㎏ | ton | 80 | 20 | 20 | 20 | 20 | 1 |  | 12
당진 | 157 | 정비부분품 | 2116214 | 프로브,INSITU PROBE TYPE,PROVE LENGTH 1.5M, | SET | 24 |  |  | 12 | 12 | 1 |  | 16
당진 | 158 | 정비부분품 | 2119389 | CE Rapper 해머,SS400 | EA | 688 |  |  |  | 688 |  |  | 2
당진 | 159 | 정비부분품 | 2121058 | 발전기 회전자 절연체 절연체, Bottom Coil Block-63, T35xW190,5xR230 | SET | 2 | 1 | 1 |  |  | 1 |  | 4
당진 | 160 | 정비부분품 | 2121058 | 발전기 회전자 절연체 절연체, Bottom Coil Block-63, T35xW190,5xR230 | SET | 2 | 1 | 1 |  |  |  |  | 16
당진 | 161 | 정비부분품 | 2124826 | 탈질설비 촉매 모듈 PLATE,1.881×0.948×1.255M | EA | 400 | 400 | [5 empty] | 16
당진 | 162 | 정비부분품 | 2125251 | 발전기 회전자 절연체 절연체, Rotor Winding Ering Set-043, Φ492xΦ75 | SET | 2 | 1 | 1 |  |  | 1 |  | 6
당진 | 163 | 정비부분품 | 2125251 | 발전기 회전자 절연체 절연체, Rotor Winding Ering Set-043, Φ492xΦ75 | SET | 2 | 1 | 1 |  |  |  |  | 10
당진 | 164 | 정비부분품 | 2125522 | CWP TWS Carrier Chain Pin | EA | 928 |  |  | 928 |  | 1 |  | 10
당진 | 165 | 정비부분품 | 2125523 | CWP TWS Carrier Chain Bush | EA | 928 |  |  | 928 |  | 1 |  | 5
당진 | 166 | 정비부분품 | 2126039 | 나이프게이트밸브 ,PNEUMATIC,4IN,A351CF3M,A240T316 | SET | 3 | 3 |  |  |  | 1 |  | 5
당진 | 167 | 정비부분품 | 2126040 | 나이프게이트밸브 ,PNEUMATIC,6IN,A351CF3M,A240T316 | SET | 3 | 3 |  |  |  | 1 |  | 5
당진 | 168 | 정비부분품 | 2126660 | CLUSTER DF6B-12-1766 NO.368 FIXED APEX, G/D-H/C, KREBS | ea | 18 |  | 18 |  |  | 1 |  | 10
당진 | 169 | 정비부분품 | 2126662 | CLUSTER ADJUSTABLEAPEXASS'Y,D6B-12 838/839 WITH NO.368-369, CLASSIFIER | ea | 15 |  | 15 |  |  | 1 |  | 10
당진 | 170 | 정비부분품 | 2126873 | 에어레이션 반달TYPE,GCD450,AERATION | EA | 12 | 12 | [5 empty] | 40
당진 | 171 | 정비부분품 | 2127517 | 스팀에어히터 FIN TUBE TYPE,1200×730×150㎜,TUBE: | EA | 6 | 6 | [5 empty] | 96
당진 | 172 | 정비부분품 | 2128716 | CVP H/E, Tube Ø18×L4262㎜, SHEEL13.6㎥/H,TUBE145.15㎥/H | Set | 6 |  | 6 |  |  |  |  | 96
당진 | 173 | 정비부분품 | 2132725 | 콘솔데스크,컴퓨터 및 레일 내장형,5600×900×1200㎜,WOOD & | 식 | 1 |  |  |  | 1 |  |  | 192
당진 | 174 | 정비부분품 | 2134038 | Shaft ASPIRO AQ-2-11,SHAFT:1270㎜,TOP ENTRY | ea | 2 |  | 2 |  |  |  |  | 192
당진 | 175 | 정비부분품 | 2135358 | CPP Prefilter | set | 1 |  | 1 |  |  |  |  | 192
당진 | 176 | 정비부분품 | 2136077 | 메탈코팅제4L, IMMERSION GRADE,메탈코팅,4L 기준 | SET | 66 |  |  | 66 |  |  |  | 192
당진 | 177 | 정비부분품 | 2137111 | Mill slurry Pp Casing | EA | 2 |  | 2 |  |  |  |  | 100
당진 | 178 | 정비부분품 | 2139226 | 파이프 CIA 파이프,L5500㎜,Ø150㎜,CAST CHROME IRON | EA | 111 | 111 | [5 empty] | 6
당진 | 179 | 정비부분품 | 2139869 | 씰링 URX-B214-10-C,PTFE+1.4310,CIDF | EA | 144 | 144 |  |  |  | 1 |  | 1
당진 | 180 | 정비부분품 | 2140220 | 전자카드,PANEL WALL MOUNT,AC85-240V,50~60㎐/4 | EA | 4 | 4 | - | - | - | 1 |  | 10
당진 | 181 | 정비부분품 | 2140949 | VME SERVO CARD (Part No : IS200 VSVO H1BDC) | EA | 1 | 1 | - | - | - |  |  | 8
당진 | 182 | 정비부분품 | 2140949 | VME SERVO CARD (Part No : IS200 VSVO H1BDC) | EA | 3 | - | - | - | 3 |  |  | 1
당진 | 183 | 정비부분품 | 2140957 | VME POWER SUPPLY (Part No : IS2020 RKPSG3A) | EA | 5 | - | - | - | 5 | 1 |  | 6
당진 | 184 | 정비부분품 | 2141592 | 스터드볼트 TENSIONER BOLT,1-3/4IN,457㎜,5UNC | EA | 24 | 24 |  |  |  | 1 |  | 2
당진 | 185 | 정비부분품 | 2144572 | 수냉벽튜브판넬,PINCH 54,PANEL | 식 | 1 |  |  | 1 |  |  | 1
당진 | 186 | 정비부분품 | 2144750 | 보호계전기,디지털,DC125V,1A,60㎐,고압차단기반 FEEDER,IE | SET | 2 |  |  |  | 2 |  | 1
당진 | 187 | 정비부분품 | 2144771 | 자동조심롤러베어링 23134 EX1W33 | EA | 12 | 12 |  |  |  |  | 2
당진 | 188 | 정비부분품 | 2144772 | 자동조심롤러베어링 23092 B | EA | 4 | 4 |  |  |  | 1 |  | 800
당진 | 189 | 정비부분품 | 2144780 | 테이퍼롤러베어링 32230 U | EA | 4 | 4 | [5 empty] | 556
당진 | 190 | 정비부분품 | 2144781 | 자동조심롤러베어링 23232 BDIX50 C3 | EA | 4 | 4 | [5 empty] | 132
당진 | 191 | 정비부분품 | 2145979 | Knife Gate Valve Pneumatic 400A | EA | 7 |  |  |  | 2 | 1 |  | 8
당진 | 192 | 정비부분품 | 2146433 | Infi-net to Ethernet Transfer Module (IET800) | EA | 10 |  |  |  | 10 |  |  | 4
당진 | 193 | 정비부분품 | 2147290 | Relief Throttle non-return valve, AURDA6-FD P/N:2-06-20018-180 | EA | 5 | 5 | - | - | - |  | 5
당진 | 194 | 정비부분품 | 2147291 | Relief Throttle non-return valve, AURDVA6-FD P/N:2-06-20017-180 | EA | 3 | 3 | - | - | - |  | 5
당진 | 195 | 정비부분품 | 2151013 | VME CONTROLLER CARD (Part No : IS215 UCVE H2AE) | EA | 6 | - | - | - | 6 | 1 |  | 2
당진 | 196 | 정비부분품 | 2151071 | REC SUCTION COVER TGSL80190, MODEL 800TY-GSL. | ea | 4 |  | 4 |  |  | 1 |  | 2
당진 | 197 | 정비부분품 | 2151073 | Relief Throttle non-return valve, AURD6-FD P/N:2-06-20013-180 | EA | 3 | 3 | - | - | - |  | 2
당진 | 198 | 정비부분품 | 2151074 | ABS Sump Pp Casing | EA | 2 |  | 2 |  |  |  | 1
당진 | 199 | 정비부분품 | 2151075 | ABS Sump Pp Back Liner | EA | 2 |  | 2 |  |  |  | 2
당진 | 200 | 정비부분품 | 2151142 | Inductive displacement sensor(LVDT), Rod Style (PROGRAM), P/N:2-08-04011-032 | EA | 5 | 5 | - | - | - |  | 3
당진 | 201 | 정비부분품 | 2151143 | Inductive displacement sensor(LVDT), Rod Style (PROGRAM), P/N:2-08-04020-032 | EA | 2 | 2 | - | - | - |  | 4
당진 | 202 | 정비부분품 | 2151163 | THRUST BEARING ASS'Y, Kingsbury, Self Equalizing Tilting Pad, 6" JJ | Set | 4 |  | 4 |  |  |  |  | 2
당진 | 203 | 정비부분품 | 2151164 | THRUST BEARING ASS'Y, Kingsbury, Self Equalizing Tilting Pad, 7" JJ | Set | 1 |  | 1 |  |  |  |  | 2
당진 | 204 | 정비부분품 | 2151165 | THRUST BEARING ASS'Y, Kingsbury, Self Equalizing Tilting Pad, 8" JJ | Set | 4 |  | 4 |  |  |  |  | 2
당진 | 205 | 정비부분품 | 2151215 | 솔레노이드밸브,PROPORTIONAL SOLENOID VALVE,181㎜ | EA | 3 | 3 | - | - | - | 1 |  | 4
당진 | 206 | 정비부분품 | 2151216 | 위치전송기,LVDT,RODSTYLE,24V,MAGNET RING,4~20 | EA | 3 | 3 | - | - | - |  | 120
당진 | 207 | 정비부분품 | 2151217 | 컨트롤러,BOSCH CONTROLLER,DC24V,86×110×95㎜,4 | EA | 3 | 3 | - | - | - |  | 1
당진 | 208 | 정비부분품 | 2151223 | 프로브,VIBRATION PROBE,OVERALLCASELENGTH:1. | EA | 12 | 12 | - | - | - |  | 1
당진 | 209 | 정비부분품 | 2151308 | 라이너 PL28.4×318×406,CROWN700,DD-94-1381 | SET | 50 | 50 | [5 empty] | 5
당진 | 210 | 정비부분품 | 2154221 | 유압작동기 구동유니트,전기유압식,유압작동기,HYDRAULIC ACTUATOR,140/70×110,58, DC24V,BW-LCV02 | EA | 1 |  | 1 |  |  |  |  | 5
당진 | 211 | 정비부분품 | 2154222 | 유압작동기 구동유니트,전기유압식,유압작동기,HYDRAULIC ACTUATOR,200/70×110,58,1, DC24V,BW-LCV51,52 | EA | 2 |  | 2 |  |  |  |  | 5
당진 | 212 | 정비부분품 | 2154994 | L/S Transfer Pp Impeller | EA | 1 |  | 1 |  |  |  |  | 24
당진 | 213 | 정비부분품 | 2157196 | 촉매,PLATE TYPE,W1.881×L0.948×H1.46M,JIS S | EA | 132 |  |  | 132 |  |  |  | 7
당진 | 214 | 정비부분품 | 2158613 | 컴퓨터 DESKTOP,INTEL QUOD CORE 3.7㎓,RAM 8GB | EA | 1 |  | 1 |  |  |  |  | 2
당진 | 215 | 정비부분품 | 2158613 | 컴퓨터 DESKTOP,INTEL QUOD CORE 3.7㎓,RAM 8GB | EA | 1 |  | 1 |  |  |  |  | 10
당진 | 216 | 정비부분품 | 2160779 | THRUST BEARING ASS'Y, Kingsbury, Self Equalizing Tilting Pad, 12" JJ | Set | 2 |  | 2 |  |  | 1 |  | 45
당진 | 217 | 정비부분품 | 2161101 | Ceramic Ball Control Valve | EA | 2 |  | 2 |  |  |  |  | 192
당진 | 218 | 정비부분품 | 2161125 | Induction Tube ASPIRO AQ2-253, Shaft, Induction Tube, SUPER DUPLEX | ea | 2 |  | 2 |  |  | 1 |  | 30
당진 | 219 | 정비부분품 | 2161728 | 내마모 코팅제(HV1000 이상) | Kg | 1064 |  |  | 1064 |  | 1 |  | 20
당진 | 220 | 정비부분품 | 2162037 | 라이너 PL28.4×318×430,CROWN700,DD-94-1383 | EA | 30 | 30 | [5 empty] | 30
당진 | 221 | 정비부분품 | 2162222 | Extension Ring | SET | 2 |  |  | 2 |  |  |  | 192
당진 | 222 | 정비부분품 | 2162224 | Bullring Segment | SET | 2 |  |  | 2 |  | 1 |  | 90
당진 | 223 | 정비부분품 | 2162262 | Clamp Ring | SET | 2 |  |  | 2 |  | 1 |  | 90
당진 | 224 | 정비부분품 | 2162263 | Vane Wheel | SET | 2 |  |  | 2 |  | 1 |  | 576
당진 | 225 | 정비부분품 | 2162369 | CWP TWS Head Section Assembly 3680L×2250H×1780W, STS304 | SET | 8 |  |  | 8 |  | 1 |  | 576
당진 | 226 | 정비부분품 | 2162369 | CWP/SLP TWS Head Section, 3680LX1780LX3515H, STS304 | Set | 8 |  | 8 |  |  | 1 |  | 11
당진 | 227 | 정비부분품 | 2164418 | 진공차단기,인출형,7.2㎸,1200A,AC6900V,DC125V,3상,4 | EA | 67 |  |  |  | 67 |  |  | 6
당진 | 228 | 정비부분품 | 2164419 | 진공차단기,인출형,7.2㎸,3000A,AC6900V,DC125V,3상,4 | EA | 4 |  |  |  | 4 |  |  | 50
당진 | 229 | 정비부분품 | 2164420 | 인입상태접점,6.9㎸,40㎄,6A6B,TOC,로터리타입,접점용량10A,투 | EA | 71 |  |  |  | 71 |  |  | 2
당진 | 230 | 정비부분품 | 2164421 | 전자식접점,6.9㎸,40㎄,5A+5B(접점용량 10A),EOC,제어전원D | EA | 71 |  |  |  | 71 |  | 2
당진 | 231 | 정비부분품 | 2164750 | 제어시스템,PROPORTIONAL TYPE,DC24V,1SEC,SULZE | 식 | 2 | 1 | 1 |  |  |  |  | 320
당진 | 232 | 정비부분품 | 2164751 | SULZER CONTROL,AC120V,1SEC | 식 | 2 | 1 | 1 |  |  |  |  | 176
당진 | 233 | 정비부분품 | 2165014 | KSM Mechanical Seal 8/6E&R-AH | EA | 1 | 1 | [5 empty] | 16
당진 | 234 | 정비부분품 | 2165100 | Control Block Coml. HMB 4/8 | EA | 2 | 1 | 1 |  |  |  |  | 12
당진 | 235 | 정비부분품 | 2165100 | Control Block Coml. HMB 4/8 | EA | 2 | 1 | 1 |  |  |  |  | 164
당진 | 236 | 정비부분품 | 2165112 | Isolating VV with Test Point, 0~300bar, 1/2IN P/N:2-06-20019-101, Including Coupling&Flat | EA | 18 | 18 | - | - | - |  |  | 3
당진 | 237 | 정비부분품 | 2165428 | 저압차단기반,로드센터,W1600×D1500×H2350㎜,STEEL,480 | SET | 1 |  | 1 |  |  |  |  | 12
당진 | 238 | 정비부분품 | 2165429 | 저압차단기반,로드센터,W1600×D1500×H2350㎜,STEEL,480 | SET | 1 |  | 1 |  |  |  |  | 6
당진 | 239 | 정비부분품 | 2165455 | 무정전전원공급장치,UPS,5㎸A,분기9회로,3P,AC480V±10%,3상 | SET | 1 |  | 1 |  |  | 1 |  | 10
당진 | 240 | 정비부분품 | 2165473 | 저압차단기반,MCC,W1800×D600×H2350㎜,STEEL,480V, | SET | 1 |  | 1 |  |  |  | 1
당진 | 241 | 정비부분품 | 2165479 | 저압차단기반,MCC,W1800×D600×H2350㎜,STEEL,480V, | SET | 1 |  | 1 |  |  |  | 1
당진 | 242 | 정비부분품 | 2165627 | 전원공급장치,BATTERY CHARGER,AC480V,3P,AC480V±10%,3상 | SET | 1 |  | 1 |  |  |  | 4
당진 | 243 | 정비부분품 | 2166543 | Sulzer Safety 제어시스템,AC110,DC48V,DC24V,DC12 | EA | 8 | 4 | 4 |  |  | 1 |  | 6
당진 | 244 | 정비부분품 | 2166881 | Seal Adaptor,EAM360-33M | EA | 1 | 1 | [5 empty] | 261
당진 | 245 | 정비부분품 | 2166882 | FPLI F6041MS1M | EA | 1 | 1 | [5 empty] | 288
당진 | 246 | 정비부분품 | 2167960 | SDS Sensor 구매 | EA | 14 | 14 |  |  |  | 1 |  | 4
당진 | 247 | 정비부분품 | 2168078 | 감속기 355Kw | 대 | 1 | 1 | [5 empty] | 257
당진 | 248 | 정비부분품 | 2168083 | 전자카드,POWER AMPLIFIERS,24V,±10V,±10V,10㎃, | EA | 6 | 6 | - | - | - |  |  | 257
당진 | 249 | 정비부분품 | 2168084 | 솔레노이드밸브,PROPORTIONAL VALVE,DC24V,60㎐,DIR | EA | 6 | 6 | - | - | - |  |  | 256
당진 | 250 | 정비부분품 | 2168097 | 연장케이블,VELOCITY EXTENSION CABLE,0.5㎟×9000 | EA | 4 | 4 | - | - | - |  |  | 256
당진 | 251 | 정비부분품 | 2168098 | 진동신호변환기,3300XL PROXIMITOR,DIN MOUNT,정전압검 | EA | 12 | 12 | - | - | - |  |  | 172
당진 | 252 | 정비부분품 | 2168099 | 익스텐션케이블,0~30V,1.5㎟,90㎜,3C,진동감시설비 | EA | 12 | 12 | - | - | - |  |  | 255
당진 | 253 | 정비부분품 | 2168100 | 프로브,VELOCITY SEISMOPROBE,MOVING COIL,20㎷ | EA | 4 | 4 | - | - | - |  |  | 175
당진 | 254 | 정비부분품 | 2168276 | 슬레이브 유닛[포인트 센서, DC 24V, 10채널] | EA | 17 |  |  |  | 17 |  |  | 172
당진 | 255 | 정비부분품 | 2168276 | 슬레이브 유닛 포인트 센서, DC 24V, 10채널 | EA | 36 | 20 | 16 |  |  |  |  | 261
당진 | 256 | 정비부분품 | 2168276 | 슬레이브 유닛 포인트 센서, DC 24V, 10채널 | EA | 36 | 20 | 16 |  |  |  |  | 255
당진 | 257 | 정비부분품 | 2168277 | 아크 보호계전기[DC 125V, 5A, IEC 61850지원] | EA | 3 |  |  |  | 3 |  |  | 175
당진 | 258 | 정비부분품 | 2168277 | 아크 보호계전기 DC 125V, 5A, IEC 61850지원 | EA | 7 | 4 | 3 |  |  |  |  | 6
당진 | 259 | 정비부분품 | 2168277 | 아크 보호계전기 DC 125V, 5A, IEC 61850지원 | EA | 7 | 4 | 3 |  |  |  |  | 40
당진 | 260 | 정비부분품 | 2168280 | 아크 제거장치[DC 24V, 40kA/sec, 7ms 이내] | EA | 3 |  |  |  | 3 |  |  | 1
당진 | 261 | 정비부분품 | 2168369 | 아크 포인트 센서 [DC 12V, 접속부 감시] | EA | 124 |  |  |  | 124 | 1 |  | 34
당진 | 262 | 정비부분품 | 2168369 | 아크 포인트 센서 DC 12V, 접속부 감시 | EA | 268 | 149 | 119 |  |  |  | 5
당진 | 263 | 정비부분품 | 2168369 | 아크 포인트 센서 DC 12V, 접속부 감시 | EA | 268 | 149 | 119 |  |  |  | 2
당진 | 264 | 정비부분품 | 2168370 | 아크 루프 센서 [DC 12V, 부스 감시] | EA | 3 |  |  |  | 3 |  |  | 10
당진 | 265 | 정비부분품 | 2168370 | 아크 루프 센서 DC 12V, 부스 감시 | EA | 7 | 4 | 3 |  |  |  |  | 10
당진 | 266 | 정비부분품 | 2168370 | 아크 루프 센서 DC 12V, 부스 감시 | EA | 7 | 4 | 3 |  |  |  |  | 10
당진 | 267 | 정비부분품 | 2168371 | 모듈러 케이블[7m, Two Jack] | EA | 20 |  |  |  | 20 |  | 4
당진 | 268 | 정비부분품 | 2168371 | 모듈러 케이블 7m, Two Jack | EA | 43 | 24 | 19 |  |  |  |  | 4
당진 | 269 | 정비부분품 | 2168371 | 모듈러 케이블 7m, Two Jack | EA | 43 | 24 | 19 |  |  |  |  | 2
당진 | 270 | 정비부분품 | 2168408 | 슬레이브 유닛[루프 센서, DC 24V, 3채널] | EA | 3 |  |  |  | 3 |  |  | 2
당진 | 271 | 정비부분품 | 2168408 | 슬레이브 유닛 루프 센서, DC 24V, 3채널 | EA | 7 | 4 | 3 |  |  |  |  | 700
당진 | 272 | 정비부분품 | 2168408 | 슬레이브 유닛 루프 센서, DC 24V, 3채널 | EA | 7 | 4 | 3 |  |  | 1 |  | 10
당진 | 273 | 정비부분품 | 2168483 | 서포트플레이트 230×700×330,SC410,INCONEL,S45C, 미분기스크레퍼 | EA | 6 | 6 | [5 empty] | 1
당진 | 274 | 정비부분품 | 2169192 | 먼지분석기,IN-SITU,광투과법,디지털통신방식 | SET | 4 |  | 4 |  |  |  |  | 2
당진 | 275 | 정비부분품 | 2169193 | 가스분석기,IN-SITU,UV-DOAS,디지털통신SOX/NOX | SET | 4 |  | 4 |  |  |  |  | 1
당진 | 276 | 정비부분품 | 2169199 | 유속계,IN-SITU,ULTRASONIC,디지털통신타입,340×210×1 | SET | 4 |  | 4 |  |  |  |  | 1
당진 | 277 | 정비부분품 | 2169279 | BTLD SERVER,QUAD,16MB,INTEL XEON 3.0㎓,2TB,WIN7 | SET | 4 |  | 4 |  |  |  |  | 1
당진 | 278 | 정비부분품 | 2169791 | Airlock FDR Gate Seat Dual Gate, 244*28 | EA | 50 | - | 50 | - | - |  |  | 1
당진 | 279 | 정비부분품 | 2169816 | Gate Disc Housing, 145*92 | EA | 50 | - | 50 | - | - |  | 1 | 1
당진 | 280 | 정비부분품 | 2170327 | 가스분석기,SAMPLING TYPE,110V,PPM,0~1000PPM | SET | 4 |  |  |  | 4 |  |  | 2
당진 | 281 | 정비부분품 | 2170466 | 산소분석기,SAMPLING,120V,%,0~25%,오차율 1% | SET | 12 |  |  |  | 12 |  |  | 2
당진 | 282 | 정비부분품 | 2170611 | GBP Impeller | EA | 2 |  | 2 |  |  |  |  | 2
당진 | 283 | 정비부분품 | 2170612 | L/S Feed Pp Suction wear plate | EA | 2 |  | 2 |  |  |  |  | 2
당진 | 284 | 정비부분품 | 2170613 | G/D Sump Pp Casing | EA | 2 |  | 2 |  |  |  |  | 2
당진 | 285 | 정비부분품 | 2170614 | GBP Suction Wear Plate | EA | 2 |  | 2 |  |  |  |  | 1
당진 | 286 | 정비부분품 | 2170690 | SPPA-T3000/T2000 REDUNDANT TIME SERVER (TIME SERVER FOR S7 COMPONENTS) | 식 | 2 |  |  | 2 |  |  |  | 2
당진 | 287 | 정비부분품 | 2170968 | BEARING TUBE HEC-6,22/23, 1kV,1700 | EA | 8 | 4 | 4 |  |  |  |  | 1
당진 | 288 | 정비부분품 | 2170968 | BEARING TUBE HEC-6,22/23, 1kV,1700 | EA | 8 | 4 | 4 |  |  |  |  | 2
당진 | 289 | 정비부분품 | 2170970 | BEZEL HEC-6,22,1kV, 1700A | EA | 6 | 3 | 3 |  |  |  |  | 2
당진 | 290 | 정비부분품 | 2170970 | BEZEL HEC-6,22,1kV, 1700A | EA | 6 | 3 | 3 |  |  |  |  | 2
당진 | 291 | 정비부분품 | 2170971 | CIRCLIP S 20X1,2‐CUSN8 NKL | EA | 320 | 160 | 160 |  |  |  |  | 1
당진 | 292 | 정비부분품 | 2170971 | CIRCLIP S 20X1,2‐CUSN8 NKL | EA | 320 | 160 | 160 |  |  |  |  | 2
당진 | 293 | 정비부분품 | 2170972 | Connection Housing HEC-6,22,1kV, 1700A | EA | 12 | 6 | 6 |  |  |  |  | 10
당진 | 294 | 정비부분품 | 2170972 | Connection Housing HEC-6,22,1kV, 1700A | EA | 12 | 6 | 6 |  |  |  |  | 2
당진 | 295 | 정비부분품 | 2170973 | DUCT SEAL HEC-6,22,1kV, 1700A | EA | 4 | 2 | 2 |  |  |  |  | 2
당진 | 296 | 정비부분품 | 2170973 | DUCT SEAL HEC-6,22,1kV, 1700A | EA | 4 | 2 | 2 |  |  |  |  | 2
당진 | 297 | 정비부분품 | 2170977 | LIP PROFIL HEC-6,22,1kV, 1700A | EA | 6 | 3 | 3 |  |  |  |  | 2
당진 | 298 | 정비부분품 | 2170977 | LIP PROFIL HEC-6,22,1kV, 1700A | EA | 6 | 3 | 3 |  |  |  |  | 12
당진 | 299 | 정비부분품 | 2170979 | PAIRS OF FILTER 5A‐8/2 | EA | 36 | 18 | 18 |  |  |  |  | 6
당진 | 300 | 정비부분품 | 2170979 | PAIRS OF FILTER 5A‐8/2 | EA | 36 | 18 | 18 |  |  |  |  | 1
당진 | 301 | 정비부분품 | 2170981 | PIN‐SPR S‐TSL 5x32‐SPST/BK | EA | 30 | 15 | 15 |  |  |  |  | 1
당진 | 302 | 정비부분품 | 2170981 | PIN‐SPR S‐TSL 5x32‐SPST/BK | EA | 30 | 15 | 15 |  |  |  |  | 8
당진 | 303 | 정비부분품 | 2170982 | ARCING RING HEC-6,22,1kV, 1700A | EA | 6 | 3 | 3 |  |  |  |  | 8
당진 | 304 | 정비부분품 | 2170982 | ARCING RING HEC-6,22,1kV, 1700A | EA | 6 | 3 | 3 |  |  |  |  | 2
당진 | 305 | 정비부분품 | 2170983 | BEARING WASHER HEC-6,22,1kV, 1700A | EA | 40 | 20 | 20 |  |  |  |  | 192
당진 | 306 | 정비부분품 | 2170983 | BEARING WASHER HEC-6,22,1kV, 1700A | EA | 40 | 20 | 20 |  |  |  |  | 384
당진 | 307 | 정비부분품 | 2170984 | GUIDE RING HEC-6,22,1kV, 1700A | EA | 12 | 6 | 6 |  |  |  |  | 192
당진 | 308 | 정비부분품 | 2170984 | GUIDE RING HEC-6,22,1kV, 1700A | EA | 12 | 6 | 6 |  |  | 1 |  | 6
당진 | 309 | 정비부분품 | 2170985 | HEX‐SOCK‐CS‐SCR M6X20‐10.9/BK | EA | 300 | 150 | 150 |  |  |  |  | 26
당진 | 310 | 정비부분품 | 2170985 | HEX‐SOCK‐CS‐SCR M6X20‐10.9/BK | EA | 300 | 150 | 150 |  |  |  |  | 50
당진 | 311 | 정비부분품 | 2170986 | HIGH TENSION SPRING RING 5 INOX | EA | 100 | 50 | 50 |  |  |  |  | 26
당진 | 312 | 정비부분품 | 2170986 | HIGH TENSION SPRING RING 5 INOX | EA | 100 | 50 | 50 |  |  |  |  | 26
당진 | 313 | 정비부분품 | 2170987 | PIPE CLAMP RUBBER 10 | EA | 80 | 40 | 40 |  |  |  |  | 792
당진 | 314 | 정비부분품 | 2170987 | PIPE CLAMP RUBBER 10 | EA | 80 | 40 | 40 |  |  |  |  | 20
당진 | 315 | 정비부분품 | 2170988 | PISTON SEAL D 290 | EA | 8 | 4 | 4 |  |  |  |  | 1
당진 | 316 | 정비부분품 | 2170988 | PISTON SEAL D 290 | EA | 8 | 4 | 4 |  |  |  |  | 88
당진 | 317 | 정비부분품 | 2170989 | PROTECTING CAP HEC-6,22,1kV, 1700A | EA | 6 | 3 | 3 |  |  |  |  | 48
당진 | 318 | 정비부분품 | 2170989 | PROTECTING CAP HEC-6,22,1kV, 1700A | EA | 6 | 3 | 3 |  |  |  |  | 192
당진 | 319 | 정비부분품 | 2170990 | RD‐SEAL‐RG 298X8‐G70‐031 (EPDM) | EA | 60 | 30 | 30 |  |  |  |  | 192
당진 | 320 | 정비부분품 | 2170990 | RD‐SEAL‐RG 298X8‐G70‐031 (EPDM) | EA | 60 | 30 | 30 |  |  |  |  | 192
당진 | 321 | 정비부분품 | 2170992 | ROTARY INSULATOR PAINTED HE 1‐8 | EA | 6 | 3 | 3 |  |  |  |  | 192
당진 | 322 | 정비부분품 | 2170992 | ROTARY INSULATOR PAINTED HE 1‐8 | EA | 6 | 3 | 3 |  |  |  |  | 192
당진 | 323 | 정비부분품 | 2170993 | RUBBER BELLOW COMPLETE HEC-6,22,1kV, 1700A | EA | 12 | 6 | 6 |  |  |  |  | 96
당진 | 324 | 정비부분품 | 2170993 | RUBBER BELLOW COMPLETE HEC-6,22,1kV, 1700A | EA | 12 | 6 | 6 |  |  |  |  | 96
당진 | 325 | 정비부분품 | 2170994 | SEALING BAND 8X12 | EA | 12 | 6 | 6 |  |  |  |  | 96
당진 | 326 | 정비부분품 | 2170994 | SEALING BAND 8X12 | EA | 12 | 6 | 6 |  |  |  |  | 96
당진 | 327 | 정비부분품 | 2170996 | SLEEVE‐BEA GLY‐F 20/22X10 | EA | 6 | 3 | 3 |  |  |  |  | 96
당진 | 328 | 정비부분품 | 2170996 | SLEEVE‐BEA GLY‐F 20/22X10 | EA | 6 | 3 | 3 |  |  |  |  | 84
당진 | 329 | 정비부분품 | 2170997 | SLEEVE‐BEA WSM 25/28X20 | EA | 8 | 4 | 4 |  |  |  |  | 8
당진 | 330 | 정비부분품 | 2170997 | SLEEVE‐BEA WSM 25/28X20 | EA | 8 | 4 | 4 |  |  |  |  | 20
당진 | 331 | 정비부분품 | 2170998 | SPR‐WAS 13/29‐51CRV4/FLZNNC‐720H | EA | 320 | 160 | 160 |  |  |  |  | 20
당진 | 332 | 정비부분품 | 2170998 | SPR‐WAS 13/29‐51CRV4/FLZNNC‐720H | EA | 320 | 160 | 160 |  |  |  |  | 12
당진 | 333 | 정비부분품 | 2170999 | TENSION SPRING WASHER 12 | EA | 400 | 200 | 200 |  |  |  |  | 260
당진 | 334 | 정비부분품 | 2170999 | TENSION SPRING WASHER 12 | EA | 400 | 200 | 200 |  |  |  |  | 616
당진 | 335 | 정비부분품 | 2171000 | WIPER AM 50X65/5-NBR | EA | 12 | 6 | 6 |  |  |  |  | 164
당진 | 336 | 정비부분품 | 2171000 | WIPER AM 50X65/5-NBR | EA | 12 | 6 | 6 |  |  |  |  | 4
당진 | 337 | 정비부분품 | 2171021 | 히팅엘리먼트 BASKET(DU),W387×W627×L912×H654㎜,S | EA | 96 | 96 | [5 empty] | 192
당진 | 338 | 정비부분품 | 2171022 | 히팅엘리먼트 BASKET(DU),W387×W627×L912×H829㎜,C | EA | 96 | 96 | [5 empty] | 480
당진 | 339 | 정비부분품 | 2171023 | 히팅엘리먼트 BASKET(DU),W436×W556×L912×H654㎜,S | EA | 192 | 192 | [5 empty] | 192
당진 | 340 | 정비부분품 | 2171024 | 히팅엘리먼트 BASKET(DU),W436×W556×L912×H829㎜,C | EA | 192 | 192 | [5 empty] | 8
당진 | 341 | 정비부분품 | 2171025 | 히팅엘리먼트 BASKET(DU),W558×W665×L812×H654㎜,S | EA | 192 | 192 | [5 empty] | 4
당진 | 342 | 정비부분품 | 2171026 | 히팅엘리먼트 BASKET(DU),W631×W871×L912×H654㎜,S | EA | 96 | 96 | [5 empty] | 32
당진 | 343 | 정비부분품 | 2171027 | 히팅엘리먼트 BASKET(DU),W667×W767×L760×H829㎜,C | EA | 192 | 192 | [5 empty] | 104
당진 | 344 | 정비부분품 | 2171028 | 히팅엘리먼트 BASKET(DU),W667×W767×L760×H654㎜,S | EA | 192 | 192 | [5 empty] | 84
당진 | 345 | 정비부분품 | 2171029 | 히팅엘리먼트 BASKET(DU),W558×W665×L812×H829㎜,C | EA | 192 | 192 | [5 empty] | 8
당진 | 346 | 정비부분품 | 2171030 | 히팅엘리먼트 BASKET(DU),W631×W871×L912×H829㎜,C | EA | 96 | 96 | [5 empty] | 184
당진 | 347 | 정비부분품 | 2171031 | 히팅엘리먼트 BASKET(DU),W767×W796×L259×H829㎜,C | EA | 192 | 192 | [5 empty] | 1
당진 | 348 | 정비부분품 | 2171032 | 히팅엘리먼트 BASKET(DU),W769×W796×L259×H654㎜,S | EA | 192 | 192 | [5 empty] | 3
당진 | 349 | 정비부분품 | 2171322 | 컨베이어벨트 ST-600 | M | 1300 |  |  | 1300 |  |  |  | 2
당진 | 350 | 정비부분품 | 2171555 | 웨어플레이트 T12×111×313.5㎜,AR400,OUTSIDE,2분할 | EA | 20 | 20 | [5 empty] | 2
당진 | 351 | 정비부분품 | 2171556 | 핀 ROUND BAR,Ø65×Ø38×L513,S45C,스크레퍼핀 | EA | 20 | 20 | [5 empty] | 10
당진 | 352 | 정비부분품 | 2171557 | 웨어플레이트 T12×111×378.1㎜,AR400,INSIDE,2분할 | EA | 20 | 20 | [5 empty] | 20
당진 | 353 | 정비부분품 | 2171781 | Overhaul HMB4 ROD 22MM ID(GCB) | SET | 2 | 1 | 1 |  |  |  |  | 64
당진 | 354 | 정비부분품 | 2171781 | Overhaul HMB4 ROD 22MM ID(GCB) | SET | 2 | 1 | 1 |  |  |  |  | 32
당진 | 355 | 정비부분품 | 2171782 | SET OF FILTER TAC5 L=820HEC(6PCS) | SET | 2 | 1 | 1 |  |  |  |  | 48
당진 | 356 | 정비부분품 | 2171782 | SET OF FILTER TAC5 L=820HEC(6PCS) | SET | 2 | 1 | 1 |  |  |  |  | 32
당진 | 357 | 정비부분품 | 2171792 | 전동기,교류용,고압전동기,TEFC,260㎾,11000V,18.7A,3,6P,1192RPM,60㎐,F | EA | 1 |  | 1 |  |  |  |  | 32
당진 | 358 | 정비부분품 | 2171793 | 전동기,교류용,고압전동기,TEFC,300㎾,11000V,21.5A,3,6P,1192RPM,60㎐,F | EA | 1 |  | 1 |  |  |  |  | 16
당진 | 359 | 정비부분품 | 2171794 | 전동기,교류용,고압전동기,TEFC,400㎾,11000V,27.2A,3,6P,1180RPM,60㎐,F | EA | 1 |  | 1 |  |  |  |  | 48
당진 | 360 | 정비부분품 | 2171795 | 전동기,교류용,고압전동기,TEFC,400㎾,11000V,28.5A,3,6P,1192RPM,60㎐,F | EA | 1 |  | 1 |  |  |  |  | 32
당진 | 361 | 정비부분품 | 2171796 | 전동기,교류용,고압전동기,TEFC,450㎾,11000V,29.8A,3,6P,1193RPM,60㎐,F | EA | 1 |  | 1 |  |  |  |  | 16
당진 | 362 | 정비부분품 | 2171797 | 전동기,교류용,고압전동기,TEFC,550㎾,11000V,36.1A,3,6P,1180RPM,60㎐,F | EA | 1 |  | 1 |  |  |  |  | 16
당진 | 363 | 정비부분품 | 2171798 | 전동기,교류용,고압전동기,TEFC,550㎾,11000V,44.3A,3,10P,708RPM,60㎐,F | EA | 1 |  | 1 |  |  |  |  | 16
당진 | 364 | 정비부분품 | 2171799 | 전동기,교류용,저압전동기,FEFC,110㎾,460V,162.2A,3,4P,1785RPM,60㎐,IP55(EX TD) | EA | 1 | 1 | [5 empty] | 16
당진 | 365 | 정비부분품 | 2171800 | 전동기,교류용,저압전동기,TEFC,132㎾,460V,198.2A,3,4P,1780RPM,60㎐,IP56(EX TD) | EA | 1 | 1 | [5 empty] | 16
당진 | 366 | 정비부분품 | 2171801 | 전동기,교류용,저압전동기,TEFC,132㎾,460V,202.8A,3,4P,1780RPM,60㎐,IP56(EX TD) | EA | 1 | 1 | [5 empty] | 16
당진 | 367 | 정비부분품 | 2171802 | 전동기,교류용,저압전동기,TEFC,150㎾,460V,223.9A,3,4P,1785RPM,60㎐,IP55(EX TD) | EA | 1 | 1 | [5 empty] | 16
당진 | 368 | 정비부분품 | 2171803 | 전동기,교류용,저압전동기,TEFC,160㎾,460V,243A,3,4P,1780RPM,60㎐,IP55(EX TD) | EA | 1 | 1 | [5 empty] | 3
당진 | 369 | 정비부분품 | 2171804 | 전동기,교류용,저압전동기,TEFC,160㎾,460V,243A,3,4P,1780RPM,60㎐,IP56(EX TD) | EA | 1 | 1 | [5 empty] | 8
당진 | 370 | 정비부분품 | 2171805 | 전동기,교류용,저압전동기,TEFC,2.2㎾,460V,4.3A,3,4P,1735RPM,60㎐,IP55(EX TD) | EA | 1 | 1 | [5 empty] | 3
당진 | 371 | 정비부분품 | 2171806 | 전동기,교류용,저압전동기,TEFC,200㎾,460V,302A,3,4P,1780RPM,60㎐,IP56(EX TD) | EA | 1 | 1 | [5 empty] | 160
당진 | 372 | 정비부분품 | 2171807 | 전동기,교류용,저압전동기,TEFC,220㎾,460V,330.3A,3,4P,1780RPM,60㎐,IP56(EX TD) | EA | 1 | 1 | [5 empty] | 16
당진 | 373 | 정비부분품 | 2171808 | 전동기,교류용,저압전동기,TEFC,22㎾,460V,37.1A,3,4P,1770RPM,60㎐,IP56(EX TD) | EA | 1 | 1 | [5 empty] | 2
당진 | 374 | 정비부분품 | 2171809 | 전동기,교류용,저압전동기,TEFC,37㎾,460V,38.3A,3,4P,1770RPM,60㎐,IP56(EX TD) | EA | 1 | 1 | [5 empty] | 16
당진 | 375 | 정비부분품 | 2171810 | 전동기,교류용,저압전동기,TEFC,46㎾,460V,72.7A,3,4P,1765RPM,60㎐,IP56(EX TD) | EA | 1 | 1 | [5 empty] | 5
당진 | 376 | 정비부분품 | 2171811 | 전동기,교류용,저압전동기,TEFC,75㎾,460V,111A,3,4P,1775RPM,60㎐,IP56(EX TD) | EA | 1 | 1 | [5 empty] | 6
당진 | 377 | 정비부분품 | 2171812 | 전동기,교류용,저압전동기,TEFC,75㎾,460V,118.6A,3,4P,1775RPM,60㎐,IP56(EX TD) | EA | 1 | 1 | [5 empty] | 12
당진 | 378 | 정비부분품 | 2171813 | 전동기,교류용,저압전동기,TEFC,90㎾,460V,138.2A,3,4P,1785RPM,60㎐,IP55(EX TD) | EA | 1 | 1 | [5 empty] | 6
당진 | 379 | 정비부분품 | 2171814 | 전동기,교류용,저압전동기,TFEC,37㎾,460V,57A,3,4P,1780RPM,60㎐,IP55(EX TD) | EA | 1 | 1 | [5 empty] | 4
당진 | 380 | 정비부분품 | 2171819 | 전동기,교류용,고압전동기,TEFC,355㎾,11000V,25.4A,3,6P,1192RPM,60㎐,F,터미널 박스 양방향 구 | EA | 1 |  | 1 |  |  |  |  | 10
당진 | 381 | 정비부분품 | 2172268 | 발전기 리테이닝링 절연제 리테이닝링절연제, F CLASS, Φ1244xW1015mm, A1K7A, GENE | SET | 2 | 1 | 1 |  |  |  |  | 12
당진 | 382 | 정비부분품 | 2172268 | 발전기 리테이닝링 절연제 리테이닝링절연제, F CLASS, Φ1244xW1015mm, A1K7A, GENE | SET | 2 | 1 | 1 |  |  |  |  | 13
당진 | 383 | 정비부분품 | 2172370 | 컨베이어벨트,컨베이어벨트,EP벨트,1600×4P×8×3,난연성RUBBER,포층 630KN/㎝ 이상 | m | 105 | 1 | [5 empty] | 8
당진 | 384 | 정비부분품 | 2172371 | 컨베이어벨트,컨베이어벨트,EP벨트,2200×4P×8×3,난연성RUBBER,포층 630KN/㎝ 이상 | m | 55 | 1 | [5 empty] | 18
당진 | 385 | 정비부분품 | 2172372 | 컨베이어벨트,컨베이어벨트,NN 벨트,1800×5P×5×3㎜,난연성 RUBBER,포층 630KN/㎝ 이상 | m | 370 | 1 | [5 empty] | 26
당진 | 386 | 정비부분품 | 2172373 | 컨베이어벨트,컨베이어벨트,NN1000 벨트,2100×5P×5×3㎜,난연성 RUBBER,포층 1000KN/㎝ 이상 | m | 1200 | 1 | [5 empty] | 56
당진 | 387 | 정비부분품 | 2172374 | 컨베이어벨트,컨베이어벨트,NN1250벨트,2100×5P×5×3㎜,난연성 RUBBER,포층 1250KN/㎝ 이상 | m | 670 | 1 | [5 empty] | 2
당진 | 388 | 정비부분품 | 2172375 | 컨베이어벨트,컨베이어벨트,NN800,2100×5P×5×3㎜,난연성 RUBBER,포층 800KN/㎝ 이상 | m | 250 | 1 | [5 empty] | 1
당진 | 389 | 정비부분품 | 2172376 | 컨베이어벨트,컨베이어벨트,ST600 STEEL코드,1800×Ø2.8×171+1B×6×5㎜,FR난연성,STEEL코드 7.5KN/개당 이상,STEEL CORD | m | 1170 | 1 | [5 empty] | 160
당진 | 390 | 정비부분품 | 2172457 | 컨베이어벨트,컨베이어벨트,씰벨트,EP400,1800×2P×2.5×2.5,RUBBER+STEEL BAR,400KN/M,47.6㎏/M,CV51 SEALBELT | m | 300 | 1 | [5 empty] | 2
당진 | 391 | 정비부분품 | 2172523 | 기어조립체,감속기용,감속기,1280×620×850,SCM420,INPUT:1150RPM,1/17.473,BOX,300㎾ | EA | 1 | 1 | [5 empty] | 160
당진 | 392 | 정비부분품 | 2172524 | 기어조립체,감속기용,감속기,1025×420×590,SCM420,INPUT:1750RPM,1/21.018,BOX,110㎾ | EA | 1 | 1 | [5 empty] | 240
당진 | 393 | 정비부분품 | 2172525 | 기어조립체,감속기용,감속기,1030×480×670,SCM420,INPUT:1750RPM,1/20.956,BOX,150㎾ | EA | 1 | 1 | [5 empty] | 12
당진 | 394 | 정비부분품 | 2172526 | 기어조립체,감속기용,감속기,1150×540×760,SCM420,INPUT:1150RPM,1/15.870,BOX,260㎾ | EA | 1 | 1 | [5 empty] | 240
당진 | 395 | 정비부분품 | 2172527 | 기어조립체,감속기용,감속기,1315×650×1019,SCM420,INPUT:1200RPM,1/13.0,BOX,400㎾ | EA | 1 | 1 | [5 empty] | 40
당진 | 396 | 정비부분품 | 2172528 | 기어조립체,감속기용,감속기,1450×670×950,SCM420,INPUT:1150RPM,1/17.473,BOX,400㎾ | EA | 1 | 1 | [5 empty] | 3
당진 | 397 | 정비부분품 | 2172529 | 기어조립체,감속기용,감속기,1450×670×950,SCM420,INPUT:1150RPM,1/19.5,BOX,355㎾ | EA | 1 | 1 | [5 empty] | 20
당진 | 398 | 정비부분품 | 2172530 | 기어조립체,감속기용,감속기,1475×670×950,SCM420,INPUT:1150RPM,1/19.569,BOX,400㎾ | EA | 1 | 1 | [5 empty] | 44
당진 | 399 | 정비부분품 | 2172531 | 기어조립체,감속기용,감속기,1500×640×1119,SCM420,INPUT:1200RPM,1/13.0,BOX,550㎾ | EA | 1 | 1 | [5 empty] | 80
당진 | 400 | 정비부분품 | 2172532 | 기어조립체,감속기용,감속기,1600×770×1060,SCM420,INPUT:1150RPM,1/19.608,BOX,450㎾ | EA | 1 | 1 | [5 empty] | 176
당진 | 401 | 정비부분품 | 2172533 | 기어조립체,감속기용,감속기,830×390×530,SCM420,INPUT:1750RPM,1/17.344,BOX,90㎾ | EA | 1 | 1 | [5 empty] | 360
당진 | 402 | 정비부분품 | 2172534 | 기어조립체,감속기용,감속기,940×490×765,SCM420,INPUT:1800RPM,1/19.0,BOX,132㎾ | EA | 1 | 1 | [5 empty] | 100
당진 | 403 | 정비부분품 | 2172535 | 기어조립체,감속기용,감속기,940×490×765,SCM420,INPUT:1800RPM,1/19.0,BOX,160㎾ | EA | 1 | 1 | [5 empty] | 8
당진 | 404 | 정비부분품 | 2172536 | 기어조립체,감속기용,감속기,1787×620×850,SCM420,INPUT:1150RPM,1/17.473,BOX,300㎾ | EA | 1 | 1 | [5 empty] | 8
당진 | 405 | 정비부분품 | 2172743 | 파워키트 | EA | 208 | 208 | [5 empty] | 8
당진 | 406 | 정비부분품 | 2172744 | 판넬 | set | 2 | 2 | [5 empty] | 8
당진 | 407 | 정비부분품 | 2172745 | 컨트롤시스템 | set | 1 | 1 | [5 empty] | 1
당진 | 408 | 정비부분품 | 2172772 | 송수신기 | EA | 6 | 6 | [5 empty] | 7
당진 | 409 | 정비부분품 | 2172974 | 전동기,교류용,고압전동기,TEFC,500㎾,11000V,32.9A,3,6P,1180RPM,60㎐,F | EA | 1 |  | 1 |  |  |  |  | 2
당진 | 410 | 정비부분품 | 2172978 | 씰 HOT RADIAL SEAL OUTER,W142×L576.6×T4.8 | EA | 96 | 96 | [5 empty] | 2
당진 | 411 | 정비부분품 | 2172979 | 씰 HOT RADIAL SEAL MIDDLE,W142×L1213×T4.8 | EA | 288 | 288 | [5 empty] | 4
당진 | 412 | 정비부분품 | 2172980 | 씰 HOT RADIAL SEAL INNER,W142×L1208.9×T4. | EA | 96 | 96 | [5 empty] | 2
당진 | 413 | 정비부분품 | 2172981 | 바 SS400,W80×T3.2×L1209㎜,HOLDING STRIP BA | EA | 288 | 288 | [5 empty] | 2
당진 | 414 | 정비부분품 | 2172982 | 바 SS400,W80×T3.2×L1193.4㎜,HOLDING STRIP, | EA | 96 | 96 | [5 empty] | 2
당진 | 415 | 정비부분품 | 2172983 | 바 SS400,W80×T3.2×L562.6㎜,HOLDING STRIP B | EA | 96 | 96 |  |  |  | 1 |  | 5
당진 | 416 | 정비부분품 | 2173022 | 클러치,자기식,BACK STOP CLUTCH,Ø190 B45 H200.4,10400㎏F.M,BS-220HSK | EA | 1 | 1 | [5 empty] | 4
당진 | 417 | 정비부분품 | 2173023 | 클러치,자기식,BACK STOP CLUTCH,Ø250 B56 H262.4,9000㎏F.M,BS-250RK | EA | 1 | 1 |  |  |  | 1 |  | 2
당진 | 418 | 정비부분품 | 2173024 | 클러치,자기식,BACK STOP CLUTCH,Ø125 B32 H132.4,1600㎏F.M,BS-135K | EA | 1 | 1 |  |  |  | 1 |  | 1
당진 | 419 | 정비부분품 | 2173163 | MBCP(only 펌프) | set | 1 | 1 | [5 empty] | 4
당진 | 420 | 정비부분품 | 품목미확정 | MOV | EA | 10 |  |  | 10 |  |  |  | 6
당진 | 421 | 정비부분품 | 품목미확정 | LED 조명등 | EA | 500 |  |  | 500 |  |  |  | 1
당진 | 422 | 정비부분품 | 품목미확정 | 비상 조명등 | EA | 60 |  |  | 60 |  |  |  | 2
당진 | 423 | 정비부분품 | 품목미확정 | 항공장애등 | EA | 5 |  |  | 5 |  |  |  | 1
당진 | 424 | 정비부분품 | 품목미확정 | 비상발전기 제어반 | EA | 5 |  |  | 5 |  |  |  | 1
당진 | 425 | 정비부분품 | 품목미확정 | Oil Guns-Complete | set | 8 |  |  |  | 8 |  |  | 1
당진 | 426 | 정비부분품 | 품목미확정 | Oil Burner Tip | pcs | 12 |  |  |  | 8 |  |  | 1
당진 | 427 | 정비부분품 | 품목미확정 | Ignitor Guns-Complete | set | 6 |  |  |  | 6 |  |  | 9
당진 | 428 | 정비부분품 | 품목미확정 | Ignitor Burner Tip | pcs | 12 |  |  |  | 12 |  |  | 5
당진 | 429 | 정비부분품 | 품목미확정 | DAEC Carrying Idler | EA | 50 | - | 50 | - | - |  |  | 8
당진 | 430 | 정비부분품 | 품목미확정 | DAEC Retrun Idler | EA | 100 | - | 100 | - | - |  |  | 1
당진 | 431 | 정비부분품 | 품목미확정 | SCC Carrying Idler | EA | 50 | - | 50 | - | - |  |  | 7
당진 | 432 | 정비부분품 | 품목미확정 | SCC Retrun Idler | EA | 100 | - | 100 | - | - |  |  | 2
당진 | 433 | 정비부분품 | 품목미확정 | Grinding roller shaft assembly | set | 2 | - | 2 | - | - |  |  | 10
당진 | 434 | 정비부분품 | 품목미확정 | Coal Feeder Belt | set | 6 | 6 | - | - | - |  |  | 100
당진 | 435 | 정비부분품 | 품목미확정 | DAEC SuperBelt | EA | 5 | - | 5 | - | - |  |  | 1
당진 | 436 | 정비부분품 | 품목미확정 | SCC SuperBelt | EA | 5 | - | 5 | - | - |  |  | 3
당진 | 437 | 정비부분품 | 품목미확정 | 공기압축기 | set | 1 |  |  | 1 |  |  |  | 3
당진 | 438 | 정비부분품 | 품목미확정 | 수문거치대 | 대 | 1 |  |  | 1 |  |  |  | 1
당진 | 439 | 정비부분품 | 품목미확정 | 컨베이어벨트, ST-800-S, 1800×3.1Φ×171E×6×5, 종열방지 | m | 1200 |  | 600 |  |  |  |  | 1
당진 | 440 | 정비부분품 | 품목미확정 | 석탄하역기 고착방지 Sealing 버켓 | ea | 186 |  | 186 |  |  |  |  | 1
당진 | 441 | 정비부분품 | 품목미확정 | 아크방호설비 | 식 | 7 |  | 2 |  | 5 |  |  | 1
당진 | 442 | 정비부분품 | 품목미확정 | 고압차단기 | 대 | 40 |  | 17 |  | 23 |  |  | 3
당진 | 443 | 정비부분품 | 품목미확정 | 클러치,자기식,BACK STOP CLUTCH,Ø200,3800㎏F.M,BS-200K | EA | 1 | 1 | [5 empty] | 1
당진 | 444 | 정비부분품 | 품목미확정 | 클러치,자기식,BACK STOP CLUTCH,Ø220㎜,5000KGFM,BS-220K | EA | 1 | 1 | [5 empty] | 1
당진 | 445 | 정비부분품 | 품목미확정 | 유체커플링,29 CKRB,Ø110×28×116.4,Ø120×32×127.4,AL. ALLOY,1200RPM,CV-51C,400㎾ | EA | 1 | 1 | [5 empty] | 1
당진 | 446 | 정비부분품 | 품목미확정 | 유체커플링,34 CKRG,Ø100×28×106.4,Ø140×36×148.4,AL. ALLOY,1200RPM,CV-52C,550㎾ | EA | 1 | 1 |  |  |  |  | 1200
당진 | 447 | 정비부분품 | 품목미확정 | 유체커플링,29 CKRG,Ø95×25×100.4㎜,Ø120×32×127.4㎜,AL. ALLOY,1200RPM,CV-53C,300㎾ | EA | 1 | 1 |  |  |  |  | 960
당진 | 448 | 정비부분품 | 품목미확정 | 유체커플링,27 CKRG,Ø80×22×85.4,Ø120×32×127.4,AL. ALLOY,1200RPM,CV-56CD,260㎾ | EA | 1 | 1 |  |  |  |  | 300
당진 | 449 | 정비부분품 | 품목미확정 | 유체커플링,17 CKRG,Ø48×14×51.8㎜,Ø85×22×90.4㎜,AL. ALLOY,1800RPM,CV-91AB,110㎾ | EA | 1 | 1 |  |  |  |  | 1200
당진 | 450 | 정비부분품 | 품목미확정 | 유체커플링,29 CKRG,Ø110×28×116.4,Ø120×32×127.4,AL. ALLOY,1200RPM,CV-91C,400㎾ | EA | 2 | 2 |  |  |  |  | 400
당진 | 451 | 정비부분품 | 품목미확정 | 유체커플링,29 CKRG,Ø110×28×116.4㎜,Ø120×32×127.4㎜,AL. ALLOY,1200RPM,CV-92AB,355㎾ | EA | 1 | 1 |  |  |  |  | 400
당진 | 452 | 정비부분품 | 품목미확정 | 유체커플링,34 CKRG,Ø120×32×127.4㎜,Ø130×32×137.4㎜,AL. ALLOY,1200RPM,CV-93AB,450㎾ | EA | 1 | 1 |  |  |  |  | 700
당진 | 453 | 정비부분품 | 품목미확정 | 유체커플링,29 CKRB,Ø95×25×100.4,Ø120×32×127.4,AL. ALLOY,1200RPM,CV-94AB,300㎾ | EA | 1 | 1 |  |  |  |  | 2
당진 | 454 | 정비부분품 | 품목미확정 | 유체커플링,19 CKRG,Ø70×20×74.9㎜,Ø85×22×90.4㎜,AL. ALLOY,1800RPM,CV-94C,150㎾ | EA | 1 | 1 |  |  |  |  | 2
당진 | 455 | 정비부분품 | 품목미확정 | 유체커플링,27 CKRG,Ø80×22×85.4㎜,Ø120×32×127.4㎜,AL. ALLOY,1200RPM,CV-95AB,260㎾ | EA | 1 | 1 |  |  |  |  | 2
당진 | 456 | 정비부분품 | 품목미확정 | 유체커플링,34 CKRG,Ø100×28×106.4,Ø140×36×148,AL. ALLOY,1200RPM,CV-96AB,500㎾ | EA | 1 | 1 |  |  |  |  | 2
당진 | 457 | 정비부분품 | 품목미확정 | 유체커플링,19 CKRG,Ø70×20×74.9,Ø85×22×90.4,AL. ALLOY,1800RPM,CV-97A,132㎾ | EA | 1 | 1 |  |  |  |  | 1
당진 | 458 | 정비부분품 | 품목미확정 | 유체커플링,24 CKRG,Ø70×20×74.9,Ø95×25×100.4,AL. ALLOY,1800RPM,CV-97B,160㎾ | EA | 1 | 1 |  |  |  | 1 |  | 4
당진 | 459 | 정비부분품 | 품목미확정 | 유체커플링,29 CKRG,Ø90×25×95.4,Ø130×32×137.4,AL. ALLOY,1200RPM,CV-98AB,400㎾ | EA | 1 | 1 |  |  |  | 1 |  | 60
당진 | 460 | 정비부분품 | 품목미확정 | 유체커플링,17 CKRG,Ø60×18×64.4,Ø75×20×79.9,AL. ALLOY,1800RPM,CV-99AB,110㎾ | EA | 1 | 1 |  |  |  | 1 |  | 9210
당진 | 461 | 정비부분품 | 품목미확정 | ARP 감속기,Single Stage Helicali=3.6840 | EA | 1 |  | 1 |  |  | 1 |  | 9210
당진 | 462 | 정비부분품 | 품목미확정 | GGH RDU 감속기,1750rpm,GVI36.0 | EA | 1 |  | 1 |  |  | 1 |  | 3000
당진 | 463 | 정비부분품 | 품목미확정 | ARP Casing Liner,Rubber | EA | 1 |  | 1 |  |  | 1 |  | 3000
당진 | 464 | 정비부분품 | 품목미확정 | Absorber Agitator 임펠러,Ø2000mm,HWL2120N | EA | 1 |  | 1 |  |  | 1 |  | 1500
당진 | 465 | 정비부분품 | 품목미확정 | VBF Cloth,W3.3(m)xL44.1(m) | EA | 1 |  | 1 |  |  |  |  | 1000
당진 | 466 | 정비부분품 | 품목미확정 | WBM Liner,Rubber,60mm | EA | 1 |  | 1 |  |  |  |  | 1000
당진 | 467 | 정비부분품 | 품목미확정 | Slurry Pump Casing, A890/890M Gr.4A 6 A995/995M Gr.1B/Gr.4A | EA | 4 |  | 4 |  |  |  |  | 500
당진 | 468 | 정비부분품 | 품목미확정 | Slurry Pump 임펠러,1.4464 G-X 40 CrNiMo 275 | EA | 1 |  | 1 |  |  |  | 1
울산 | 469 | 정비부분품 | 2002197 | 임펠러허브,GGG-NICRNB202,HUB-IMPELLER | EA | 1 | 1 |  |  |  |  | 1
울산 | 470 | 정비부분품 | 2002308 | 100A×95L, PVC | EA | 7500 | 7500 |  |  |  |  | 1
울산 | 471 | 자산화저장품 | 2006325 | 임펠러,CLOSED VANE 6,225㎜,60㎜,A49 ALLOY,C2058BFA49 | EA | 2 | 2 | [5 empty] | 24
울산 | 472 | 정비부분품 | 2007321 | 디퓨저,GGL-NICU 4563 | EA | 1 | 1 | [5 empty] | 12
울산 | 473 | 정비부분품 | 2007970 | 100A×2,915 PVC VG2 | EA | 7500 | 7500 | [5 empty] | 12
울산 | 474 | 정비부분품 | 2012156 | 115×152×70, NBR | EA | 3000 | 3000 | [5 empty] | 1
울산 | 475 | 자산화저장품 | 2014790 | 볼밸브,CERAMIC BALL,2-1/2IN,CERAMIC,150PSI | EA | 2 | 2 | [5 empty] | 2
울산 | 476 | 정비부분품 | 2029369 | 103×150×28, NBR | EA | 1500 | 1500 | [5 empty] | 1
울산 | 477 | 정비부분품 | 2036221 | 104×170×50, NBR | EA | 3000 | 3000 | [5 empty] | 2
울산 | 478 | 자산화저장품 | 2045883 | 여과포,W2×L47M,CLIPPER SEAM AND EDGE GLUE | EA | 4 | 4 | [5 empty] | 1
울산 | 479 | 자산화저장품 | 2046552 | 라이너,GAS COOLING PUMP,F10018S42, Cover Plate Liner | EA | 3 | 3 | [5 empty] | 1
울산 | 480 | 자산화저장품 | 2053195 | 임펠러,CLOSED VANE 4,570㎜,A49 ALLOY,830RPM,F1014SHE1A49 | EA | 3 | 3 | [5 empty] | 1
울산 | 481 | 자산화저장품 | 2053199 | Volute Liner, 432×320, A49 ALLOY, D3110A49 | EA | 2 | 2 | [5 empty] | 2
울산 | 482 | 정비부분품 | 2102475 | 파이프,DELIVERY SUSPENSION PIPE,GGG-NICRNB2 | SET | 2 | 2 | [5 empty] | 2
울산 | 483 | 정비부분품 | 2114764 | 필터엘리먼트,유체용,필터,Ø63×Ø34×1760,SUS,POLYPROPYLEN,25㎛,복수탈염장치 | EA | 490 | 490 | [5 empty] | 2
울산 | 484 | 정비부분품 | 2120031 | 볼, ø70mm, Cast Steel,Wet Ball Mill | Ton | 90 |  |  | 90 |  |  |  | 1
울산 | 485 | 정비부분품 | 2139523 | 낭,집진기용,백필터,OD142×L1000㎜,산수40,산높이25㎜,PPS+GLASS FIBER,종합 ASH BIN | EA | 162 | 162 | [5 empty] | 112
울산 | 486 | 정비부분품 | 2157609 | 전자카드랙 | EA | 1 |  |  | 1 |  |  | 0 | 245
울산 | 487 | 정비부분품 | 품목미확정 | 암모니아분석기 | SET | 2 | 2 | [5 empty] | 40
울산 | 488 | 정비부분품 | 품목미확정 | 산소분석기 | SET | 16 | 16 | [5 empty] | 80
울산 | 489 | 정비부분품 | 품목미확정 | 네트워크 스위치 | EA | 9 | 9 | [5 empty] | 80
울산 | 490 | 정비부분품 | 품목미확정 | 코어라우터 | EA | 2 | 2 | [5 empty] | 80
울산 | 491 | 정비부분품 | 품목미확정 | 항온항습기 7.5RT | EA | 4 |  | 4 |  |  |  |  | 80
울산 | 492 | 정비부분품 | 품목미확정 | 항온항습기 15RT | EA | 2 |  | 2 |  |  |  | 1
울산 | 493 | 정비부분품 | 품목미확정 | 항온항습기 20RT | EA | 2 |  | 2 |  |  | 1 |  | 1
울산 | 494 | 정비부분품 | 2163299 | 서버, EWS server | EA | 1 |  | 1 |  |  | 1 |  | 1
울산 | 495 | 정비부분품 | 2165497 | 서버, EWS client | EA | 1 |  | 1 |  |  |  | 2
울산 | 496 | 정비부분품 | 2163298 | 서버, HSR | EA | 1 |  | 1 |  |  |  | 2
울산 | 497 | 정비부분품 | 2163312 | 서버, OWS | EA | 10 |  | 10 |  |  |  | 2
울산 | 498 | 정비부분품 | 2163297 | 서버, OPC | EA | 2 |  | 2 |  |  |  |  | 4
울산 | 499 | 정비부분품 | 품목미확정 | 농도계 | EA | 1 |  | 1 |  |  |  |  | 4
울산 | 500 | 정비부분품 | 품목미확정 | SO2분석계 | EA | 3 |  | 3 |  |  |  |  | 2
울산 | 501 | 정비부분품 | 2109434 | 디지털 보호계전기 | EA | 3 |  |  |  | 3 |  |  | 4
울산 | 502 | 정비부분품 | 2161909 | UDICON Controller | EA | 6 |  | 6 |  |  |  |  | 20
울산 | 503 | 정비부분품 | 품목미확정 | VCB, 7.2kV, 40kA, 1300A | EA | 29 |  |  |  | 29 | 1 |  | 2
울산 | 504 | 자산화저장품 | 2119136 | 서보밸브,760N1085B,3000PSI,FUEL GAS HYD. OIL | EA | 2 | 2 | [5 empty] | 1
울산 | 505 | 자산화저장품 | 2119137 | 서보밸브,760N1105B,3000PSI,FUEL GAS HYD. OIL | EA | 2 | 2 | [5 empty] | 1
울산 | 506 | 자산화저장품 | 2146242 | 공기식구동기,피스톤,스프링리턴(싱글액팅),2-1/4IN,80 PSIG,B | EA | 1 | 1 |  |  |  |  | 16 | 16
울산 | 507 | 자산화저장품 | 2146241 | 공기식구동기,피스톤,스프링리턴(싱글액팅),2-3/4IN,80 PSIG,B | EA | 1 | 1 |  |  |  |  | 32 | 32
울산 | 508 | 자산화저장품 | 2146240 | 공기식구동기,피스톤,스프링리턴(싱글액팅),1-5/8IN,80 PSIG,H | EA | 1 | 1 |  |  |  |  | 16 | 16
울산 | 509 | 자산화저장품 | 2146239 | 공기식구동기,피스톤,스프링리턴(싱글액팅),5/8IN,80 PSIG,FIE | EA | 1 | 1 |  |  |  |  | 0 | 64
울산 | 510 | 자산화저장품 | 2146238 | 공기식구동기,피스톤,스프링리턴(싱글액팅),1/2IN,80 PSIG,FIE | EA | 1 | 1 |  |  |  |  | 0 | 128
울산 | 511 | 자산화저장품 | 품목미확정 | 밸브구동기,SUPERNOVA,B200S09,316SS,유체 압력 25㎏F, Braket, adaptor 포함 | SET | 1 | 1 |  |  |  |  | 16 | 16
울산 | 512 | 정비부분품 | 2155520 | 가스터빈주제어서버 | 식 | 1 |  |  | 1 |  |  | 0 | 1
울산 | 513 | 정비부분품 | 품목미확정 | ST#3 운전조작시스템 | 식 | 1 |  |  | 1 |  |  | 0 | 1
울산 | 514 | 자산화저장품 | 품목미확정 | 기동용보일러 주요설비 | set | 7 |  |  | 7 |  |  | 0 | 4
울산 | 515 | 자산화저장품 | 품목미확정 | Drum LCV Internal Part | set | 6 |  | 6 |  |  |  | 0 | 8
울산 | 516 | 정비부분품 | 2011114 | 커플링,CROSS FLAME TUBE | EA | 34 |  | 32 |  |  |  | 0 | 50
울산 | 517 | 정비부분품 | 2011296 | 슬리브,CROSS FLAME TUBE | EA | 16 |  | 16 |  |  |  | 0 | 20
울산 | 518 | 자산화저장품 | 2042862 | 튜브,CROSS FLAME TUBE | EA | 16 |  | 16 |  |  |  | 0 | 40
울산 | 519 | 정비부분품 | 2147828 | 유압너트,1-1/4 | EA | 216 |  | 216 |  |  |  | 0 | 64
울산 | 520 | 정비부분품 | 2147829 | 유압너트,1-1/8 | EA | 60 |  | 60 |  |  |  | 0 | 32
울산 | 521 | 정비부분품 | 2167743 | Pilot Interconnet Flexible Line | EA | 64 | 64 |  |  |  | 1 | 0 | 4
울산 | 522 | 정비부분품 | 품목미확정 | #4CC 소내전력계통 능동필터 신설 | SET | 1 |  |  |  | 1 | 1 | 0 | 4
울산 | 523 | 정비부분품 | 품목미확정 | #1CC 주변압기 유중가스분석장치 설치 | SET | 1 |  |  | 1 |  | 1 | 0 | 4
울산 | 524 | 정비부분품 | 품목미확정 | 갑종보호계전기 설비 보강(59THD 신설) | SET | 3 |  | 3 |  |  | 1 | 0 | 24
울산 | 525 | 정비부분품 | 품목미확정 | 온라인 변압기 부분방전 감시 및 진단 시스템 신설 | SET | 1 |  |  |  |  | 1 | 0 | 9
울산 | 526 | 정비부분품 | 품목미확정 | #4CC 전력용 변압기 불꽃감지기 설치 | EA | 10 |  | 10 |  |  | 1 | 0 | 15
울산 | 527 | 자산화저장품 | 품목미확정 | 345kV Cable Protection Ry 예비품 구매 | EA | 1 |  |  |  | 1 |  | 16 | 0
울산 | 528 | 자산화저장품 | 품목미확정 | #4CC 여자기 차단기 예비품 구매 | EA | 1 |  |  | 1 |  |  | 16 | 0
울산 | 529 | 정비부분품 | 품목미확정 | #4CC BOP 계통 정비공사 | SET | 1 |  | 1 |  |  |  | 16 | 0
울산 | 530 | 정비부분품 | 품목미확정 | #4CC 진동감시설비 정비공사 | SET | 1 |  | 1 |  |  |  | 4 | 0
울산 | 531 | 자산화저장품 | 품목미확정 | Demi Water Transfer Pp Motor | ea | 1 |  | 1 |  |  |  | 1 | 0
울산 | 532 | 자산화저장품 | 품목미확정 | MOV 예비품 | ea | 1 |  |  | 1 |  |  | 1000 | 0
울산 | 533 | 정비부분품 | 2168838 | Bracket Lifiting Tool(1) | ea | 8 |  | 8 |  |  |  | 1 | 0
울산 | 534 | 정비부분품 | 2168839 | Bracket Lifiting Tool(2) | ea | 8 |  | 8 |  |  |  | 1 | 0
울산 | 535 | 정비부분품 | 2168840 | Bearing Removal Tool | ea | 4 |  | 4 |  |  |  | 1 | 0
울산 | 536 | 정비부분품 | 2168835 | Rotor shift Limit Tool(1) | ea | 1 |  | 1 |  |  | 1 | 1 | 0
울산 | 537 | 정비부분품 | 2168836 | Rotor shift Limit Tool(2) | ea | 2 |  | 2 |  |  | 1 | 1 | 0
울산 | 538 | 정비부분품 | 2168812 | Rotor saddle | ea | 2 |  | 2 |  |  | 1 | 0 | 1
울산 | 539 | 정비부분품 | 2168843 | Tir Tank | ea | 16 |  | 16 |  |  | 1 | 0 | 1
울산 | 540 | 정비부분품 | 2168842 | Rail | ea | 2 |  | 2 |  |  | 1 | 0 | 1
울산 | 541 | 정비부분품 | 품목미확정 | #4CC 수처리 MCC MM300 상태감시반 설치 | ea | 1 |  |  | 1 |  | 1 | 0 | 1
울산 | 542 | 정비부분품 | 품목미확정 | GT 발전기 정비용 구조물 설치 | ea | 1 |  |  | 1 |  | 1 | 0 | 1
울산 | 543 | 정비부분품 | 품목미확정 | GT #7,8 Sol Vv 신품구매 교체 | ea | 1 |  | 1 |  |  |  | 2 | 0
울산 | 544 | 정비부분품 | 품목미확정 | #4CC Air Comp. 계통 Control System 개선 | ea | 1 |  | 1 |  |  |  | 3 | 0
울산 | 545 | 정비부분품 | 품목미확정 | #4CC 물처리실 차단기 개조공사 | ea | 1 |  | 1 |  |  |  | 4 | 0
울산 | 546 | 정비부분품 | 품목미확정 | #4CC 발전기 Sealant Gun 구입 | ea | 1 | 1 |  |  |  |  | 5 | 0
울산 | 547 | 정비부분품 | 품목미확정 | #4CC 염산누설 감지기 설치 | ea | 1 | 1 |  |  |  |  | 2 | 0
울산 | 548 | 정비부분품 | 품목미확정 | 열전냉각기 | ea | 6 |  | 6 |  |  | 1 | 5 | 0
울산 | 549 | 정비부분품 | 품목미확정 | Ignitor | ea | 1 |  |  | 1 |  | 1 | 8 | 0
울산 | 550 | 정비부분품 | 품목미확정 | PDP PNL 개조 공사 | ea | 1 |  | 1 |  |  |  | 0 | 2
울산 | 551 | 정비부분품 | 2173062 | #1CC 노후 WDPF 주제어설비 마이그레이션 | Set | 1 |  | 1 |  |  | 1 | 0 | 2
울산 | 552 | 정비부분품 | 2157517 | Servo Valve (-730-4184B) | EA | 2 |  | 2 |  |  | 1 | 0 | 2
울산 | 553 | 정비부분품 | 2167833 | Servo Valve (-730-4254B) | EA | 1 |  | 1 |  |  | 1 | 0 | 2
울산 | 554 | 정비부분품 | 2041353 | PH Sensor | EA | 10 |  |  |  | 10 |  | 1 | 0
울산 | 555 | 정비부분품 | 품목미확정 | 주요 계측기 이중화 보강 | SET | 1 |  | 1 |  |  |  | - | 1
울산 | 556 | 정비부분품 | 품목미확정 | #1CC 진동감시설비 개선 | SET | 1 |  | 1 |  |  |  | - | 1
울산 | 557 | 정비부분품 | 품목미확정 | SAC용 인버터 | SET | 1 |  |  | 1 |  |  | 2 | 0
울산 | 558 | 정비부분품 | 2102127 | 발전기 중성점 CT | set | 1 | 1 |  |  |  |  | 2 | 0
호남 | 559 | 정비부분품 | 2171480 | 소자,촉매용,탈질촉매,PLATE TYPE,APPROX0.97×1.91×㎥,호남1,2호기배연탈질촉매 | EA | 288 | 288 | - | - | - |  | 2 | 0
호남 | 560 | 정비부분품 | 2118853 | 랜스튜브ø89.1 × L8302.9mm,TUBE,NOZZLE:STS310S | ea | 12 | 6 |  | 6 |  |  | 2 | 0
호남 | 561 | 정비부분품 | 2042325 | 랜스,튜브용,튜브,OD60.35xL8345mm, FEED RSB-68 | ea | 12 | 6 |  | 6 |  |  | 2 | 0
호남 | 562 | 정비부분품 | 2042318 | 랜스,튜브용,랜스튜브,ø89.1 × L6790mm | set | 4 | 2 |  | 2 |  |  | 2 | 0
호남 | 563 | 정비부분품 | 품목미확정 | Accumulator, FO Heater용, Bladder Type | ea | 8 |  | 8 |  |  |  | 2 | 0
호남 | 564 | 정비부분품 | 2028885 | 커버,5IN,F/A CONVER LINE,90˚ | EA | 10 | - | 10 | - | - |  | 2 | 0
호남 | 565 | 자산화저장품 | 2001841 | 컨베이어벨트,벨트,BW800 | M | 135 | - | 135 | - | - |  | 2 | 0
호남 | 566 | 자산화저장품 | 2001842 | 컨베이어벨트,벨트,BW1600,저탄장 | M | 420 | - | 80 | - | - |  | 2 | 0
호남 | 567 | 정비부분품 | 2119695 | Seal Roll Air OD714×ID642×L81 | EA | 6 | - | 6 | - | - |  | 2 | 0
호남 | 568 | 정비부분품 | 2119552 | Ring Seat Cover Plate 80B × 1,224L × 32T | EA | 12 | - | 12 | - | 0 |  | 0 | 2
호남 | 569 | 정비부분품 | 2029937 | Upper Throat Ring(256×231×251) | EA | 72 | - | 72 | - | - |  | 0 | 6
호남 | 570 | 정비부분품 | 2046767 | 웨어플레이트,275×1820×T30㎜,SS41,ROLL BRACKET | EA | 6 | - | 6 | - | - |  | 0 | 26
호남 | 571 | 정비부분품 | 2035646 | 세라믹판넬,927×304,CERAMIC,미분기 HOUSING | EA | 5 | - | 5 | - | - | 1 | - | 2
호남 | 572 | 정비부분품 | 2046417 | Flight Bar 172B×120H×1193L | EA | 60 | 60 | 0 | 0 | 0 | 1 | - | 3
호남 | 573 | 정비부분품 | 2005538 | Inner Link 80B×295.5L×12t | EA | 350 | 350 | 0 | 0 | 0 | 1 | - | 3
호남 | 574 | 정비부분품 | 2028665 | Outer Plate 80B×284L×12t | EA | 700 | 700 | 0 | 0 | 0 | 1 | - | 10
호남 | 575 | 정비부분품 | 2020421 | Pin Ø30×122L | EA | 700 | 700 | 0 | 0 | 0 | 1 | - | 6
호남 | 576 | 정비부분품 | 2124263 | Bar Screen(2630×2290,STS304) | SET | 2 | 2 | 0 | 0 | 0 | 1 | - | 2
호남 | 577 | 정비부분품 | 2006381 | COP Impeller(First,∅453×112mm) | EA | 2 | 2 | 0 | 0 | 0 | 1 | - | 96
호남 | 578 | 정비부분품 | 2032937 | 급탄기 스위치 | 식 | 2 | 2 |  |  |  | 1 | - | 96
호남 | 579 | 정비부분품 | 2038066 | CWP MTR | 대 | 1 | 1 |  |  |  | 1 | - | 96
호남 | 580 | 정비부분품 | 2124756 | 입출력모듈(Analog 출력) | ea | 1 | 1 |  |  |  | 1 | - | 96
호남 | 581 | 정비부분품 | 2155040 | 급탄기 전자카드 | ea | 1 | 1 |  |  |  | 1 | - | 96
호남 | 582 | 정비부분품 | 2166740 | 전원공급장치 (MPU, IO Shelf) SPS-321) | ea | 1 | 1 |  |  |  | 1 | - | 12
호남 | 583 | 정비부분품 | 2172750 | CIDF Damper Actuator | 식 | 2 | 2 |  |  |  | 1 | - | 3
동해 | 584 | 정비부분품 | 2016171 | 다이어프램 611mm, G2-300 | EA | 4 | 4 |  |  |  | 1 | - | 1
동해 | 585 | 정비부분품 | 2139306 | 열전대, E Type | EA | 150 |  |  | 150 |  | 1 | - | 40
동해 | 586 | 정비부분품 | 2111103 | 압력전송기 | EA | 20 |  |  | 20 |  |  | - | 20
동해 | 587 | 정비부분품 | 2146635 | 수위스위치 | EA | 3 |  |  | 3 |  |  | 135 | -
동해 | 588 | 정비부분품 | 2156373 | 수위전송기 | EA | 3 |  |  | 3 |  |  | 80 | -
동해 | 589 | 정비부분품 | 2110120 | Air Comp. 제어설비 | SET | 5 |  | 5 |  |  | 1 | - | 12
동해 | 590 | 정비부분품 | 2104701 | Solenoid Valve | EA | 12 |  | 12 |  |  | 1 | - | 24
동해 | 591 | 정비부분품 | 2102331 | 집진판,이동식, L3610×W710×T1.2㎜,냉간압연강판 | ea | 728 | 728 |  |  |  | 1 | - | 144
동해 | 592 | 정비부분품 | 2102345 | 브러쉬 브러쉬,전기접점용,브러쉬,회전식,Ø190×L4660㎜,STS304,집진판 RIGHT | EA | 224 | 224 |  |  |  | 1 | - | 12
동해 | 593 | 정비부분품 | 2161073 | Rotary VV Blade (￠627.5*1717, SCM440) | ea | 1 |  |  | 1 |  | 1 | - | 60
동해 | 594 | 정비부분품 | 2161072 | Rotary VV Knife (679*20t, SKD11) | ea | 1 |  |  | 1 |  | 1 | - | 5
동해 | 595 | 정비부분품 | 2107280 | 튜브 튜브조립체세트,금속제,튜브,SEAMLESS,OD50.8×T5.59㎜(붙임참조),SA210-A1 ,SET (45 BUNDLE),FBAC HOT ZONE,FEED WATER TUBE | BUNDLE | 16 | 16 |  |  |  | 1 | - | 12
동해 | 596 | 정비부분품 | 2016770 | 노즐 노즐,FA NOZZLE,HRSC21,FBHE 용,CASTING | EA | 800 | 800 |  |  |  | 1 | - | 12
동해 | 597 | 정비부분품 | 2016771 | PA 노즐,PA,NOZZLE,2,HRSC21,COMBUSTOR 용,정밀주조 | EA | 239 |  |  | 100 |  | 1 | - | 5
동해 | 598 | 정비부분품 | 2019063 | U볼트 U-BOLT, 58W×34L×M8, SMN 420H, 너트 포함, W58 | EA | 2000 | 3000 |  |  |  | 1 | - | 12
동해 | 599 | 정비부분품 | 2132218 | 튜브,BUNDLE(B/D TUBE+H/G TUBE),Ø63.5×T5.72 | BUNDLE | 48 | 48 | [5 empty] | 10
동해 | 600 | 정비부분품 | 2137246 | 튜브판넬,STRAIGHTSEAMLESSTYPE,OD57.15×T6.1㎜, | Set | 1 | 1 | [5 empty] | 2
동해 | 601 | 정비부분품 | 2019116 | 내화재앵커,내화재앵커,V TYPE,Ø8,50㎜,STS304 | EA | 629 | 629 | [5 empty] | 1
동해 | 602 | 정비부분품 | 2019117 | 내화재앵커,Y TYPE,Ø12,275㎜,STS310S | EA | 2705 | 2705 | [5 empty] | 1
동해 | 603 | 정비부분품 | 2019118 | 내화재앵커,내화재앵커,Y TYPE,Ø12,325㎜,STS310S | EA | 2362 | 2362 | [5 empty] | 2
동해 | 604 | 정비부분품 | 2019119 | 내화재앵커,V TYPE,Ø8㎜,100㎜,STS310S | SET | 897 | 897 | [5 empty] | 2
동해 | 605 | 정비부분품 | 2019120 | 내화재앵커,내화재앵커,CLIP,STS309S,STS310S/SS400,CYCLONE,볼트,너트,와셔 포함 | SET | 636 | 636 | [5 empty] | 4
동해 | 606 | 정비부분품 | 2019121 | 내화재앵커,내화재앵커,Y TYPE,Ø12,420㎜,STS310S | EA | 137 | 137 | [5 empty] | 1
동해 | 607 | 정비부분품 | 2127965 | 육각볼트,M10㎜,26㎜,1.5,STS304,너트,와셔포함 | EA | 2691 | 2691 | [5 empty] | 1
동해 | 608 | 정비부분품 | 2132066 | 내화재앵커,V TYPE,Ø8㎜,75㎜,STS304,벌림각 60˚ | EA | 692 | 692 | [5 empty] | 1
동해 | 609 | 정비부분품 | 2132067 | 내화재앵커,V TYPE,Ø8㎜,150㎜,STS304,벌림각 60˚ | EA | 105 | 105 | [5 empty] | 1
동해 | 610 | 정비부분품 | 2132075 | 브라켓,SLOT TYPE,W60×H25×D50×T5㎜,SS400,내화재앵 | EA | 679 | 679 | [5 empty] | 1
동해 | 611 | 정비부분품 | 2132076 | 브라켓,HOLE TYPE,W60×H25×D50×Ø12×T5㎜,SS400, | EA | 1115 | 1115 | [5 empty] | 728
동해 | 612 | 정비부분품 | 2132077 | 브라켓,FLEX TECH SUPPORT,190×75×T6㎜,STS310, | SET | 897 | 897 | [5 empty] | 336
동해 | 613 | 정비부분품 | 2139051 | 핸들,PULL HANDLE,Ø13X170X227㎜,STS304,연소로 A | EA | 7 | 7 | [5 empty] | 172
동해 | 614 | 정비부분품 | 2139052 | 스터드볼트,B-STUD BOLT,Ø13,350㎜,STS304,350㎜,너 | SET | 12 | 12 | [5 empty] | 768
동해 | 615 | 정비부분품 | 2139053 | 스터드볼트,B-STUD BOLT,Ø13,310㎜,STS304,310㎜,너 | SET | 27 | 27 | [5 empty] | 288
동해 | 616 | 정비부분품 | 2139056 | 스터드볼트,B-STUD BOLT,Ø13,175㎜,STS304,175㎜,너 | SET | 7 | 7 | [5 empty] | 48
동해 | 617 | 정비부분품 | 2139057 | 스터드볼트,B-STUD BOLT,Ø13,160㎜,STS304,160㎜,너 | SET | 158 | 158 | [5 empty] | 20
동해 | 618 | 정비부분품 | 2139058 | 스터드볼트,B-STUD BOLT,Ø13,130㎜,STS304,130㎜,너 | SET | 12 | 12 | [5 empty] | 336
동해 | 619 | 정비부분품 | 2139059 | 스터드볼트,B-STUD BOLT,Ø13,110㎜,STS304,110㎜,너 | SET | 242 | 242 | [5 empty] | 8
동해 | 620 | 정비부분품 | 2139060 | 스터드볼트,B-STUD BOLT,Ø13,100㎜,STS304,100㎜,너 | SET | 12 | 12 | [5 empty] | 8
동해 | 621 | 정비부분품 | 2139061 | 스터드볼트,B-STUD BOLT,Ø13,90㎜,STS304,90㎜,너트및 | SET | 9 | 9 | [5 empty] | 8
동해 | 622 | 정비부분품 | 2139062 | 스터드볼트,B-STUD BOLT,Ø10,60㎜,STS304,60㎜,너트 | SET | 12 | 12 | [5 empty] | 8
동해 | 623 | 정비부분품 | 2139063 | 내화재앵커,CS8W,57X203㎜,STS310S | EA | 475 | 475 | [5 empty] | 8
동해 | 624 | 정비부분품 | 2139064 | 내화재앵커,CS7W,55XL75㎜,STS310S | EA | 12 | 12 | [5 empty] | 8
동해 | 625 | 정비부분품 | 2139065 | 내화재앵커,Y TYPE,Ø12,300㎜,STS310S | EA | 158 | 158 | [5 empty] | 144
동해 | 626 | 정비부분품 | 2139183 | 내화재앵커,V TYPE,Ø8,100㎜,STS304,V4 ANCHOR | EA | 180 | 180 | [5 empty] | 192
동해 | 627 | 정비부분품 | 2139184 | 내화재앵커,V TYPE,Ø8,125㎜,STS304,V5 ANCHOR | EA | 40 | 40 | [5 empty] | 120
동해 | 628 | 정비부분품 | 2155787 | 튜브,SEAMLESS,OD57.1×T6.1×L6000㎜,SA210C,CO | BUNDLE | 52 | 52 | [5 empty] | 4
동해 | 629 | 정비부분품 | 2120535 | Screen Mesh W1895*975 | sheet | 45 | 15 |  | 15 | 15 |  |  | 4
동해 | 630 | 정비부분품 | 2120539 | Screen Mesh W1805*1250 | sheet | 60 | 20 |  | 20 | 20 |  |  | 4
동해 | 631 | 정비부분품 | 2005266 | Carring Roller ￠140*345L | ea | 800 | 400 |  | 400 |  |  |  | 4
동해 | 632 | 정비부분품 | 2141437 | Screw Shaft ￠165*3587L | set | 2 |  |  | 2 |  |  |  | 4
동해 | 633 | 정비부분품 | 2141438 | Screw Shaft ￠165*3399,역 | set | 2 |  |  | 2 |  |  |  | 4
동해 | 634 | 정비부분품 | 2141439 | Screw Shaft ￠165*3399,정 | set | 2 |  |  | 2 |  |  |  | 16
동해 | 635 | 정비부분품 | 2005060 | Bucket W400*310 | ea | 122 |  | 122 |  |  |  |  | 16
동해 | 636 | 정비부분품 | 2005542 | Chain, W12*50*150L, 20link/set | set | 25 |  | 25 |  |  |  |  | 16
동해 | 637 | 정비부분품 | 2001858 | 난연성 Conveyor Belt W900, NN800,5P | m | 500 |  | 75000 |  |  |  |  | 16
동해 | 638 | 정비부분품 | 2133766 | Conveyor Belt W900, ST630 | m | 150 | 150 | [5 empty] | 16
동해 | 639 | 정비부분품 | 2148476 | Fix Jaw Plate W740*1570*150t | ea | 1 | 1 | [5 empty] | 16
동해 | 640 | 정비부분품 | 2148477 | Moving Jaw Plate W830*1500*130t | ea | 1 | 1 | [5 empty] | 3
동해 | 641 | 정비부분품 | 2137142 | 컨베이어 | SET | 1 |  |  | 1 |  |  |  | 3
동해 | 642 | 정비부분품 | 2138298 | 컨베이어, 밀폐식 | SET | 1 |  | 1 |  |  |  |  | 1
동해 | 643 | 정비부분품 | 2173038 | SH2 Panel 6.5M*1.9M | EA | 4 |  | 4 |  |  |  |  | 2
동해 | 644 | 정비부분품 | 품목미확정 | Cyclone Bric | EA | 100 |  | 100 |  |  |  |  | 1
동해 | 645 | 정비부분품 | 품목미확정 | Furnace WTR WALL | EA | 128 |  | 128 |  |  |  |  | 1
동해 | 646 | 정비부분품 | 2165742 | Filter Bag | EA | 1960 |  | 1960 |  |  | 1 |  | 5
동해 | 647 | 정비부분품 | 품목미확정 | Biomass Shed Tr Conveyor-1 Chain | Set | 1 |  | 1 |  |  | 1 |  | 3
동해 | 648 | 정비부분품 | 품목미확정 | Biomass Shed Tr Conveyor-1 Belt | Set | 1 |  | 1 |  |  | 1 |  | 2
동해 | 649 | 정비부분품 | 품목미확정 | Biomass Shed Tr Conveyor-1 Chain | Set | 1 |  | 1 |  |  |  | 45
동해 | 650 | 정비부분품 | 품목미확정 | 연료저장고 집진기 Hood & Duct | Set | 1 |  |  | 1 |  |  | 60
동해 | 651 | 정비부분품 | 품목미확정 | 연료저장고 집진기 Fan | Set | 1 |  |  | 1 |  | 1 | 800
일산 | 652 | 자산화저장품 | 2103607 | 베인세그먼트,1단,보아스코프용 | ea | 1 |  |  | 1 |  | 1 | 2
일산 | 653 | 자산화저장품 | 2103622 | 베인세그먼트,1단,STANDARD용 | ea | 47 |  |  | 1 |  | 1 | 2
일산 | 654 | 정비부분품 | 2003537 | 베어링,152.40㎜,G/T EXCITER | ea | 1 | 1 |  |  |  | 1 | 2
일산 | 655 | 정비부분품 | 2028677 | 휠,TBN WHEEL ASSY,Ø451×H264.2,SSC24,TBN | SET | 2 | 2 |  |  |  | 1 | 122
일산 | 656 | 정비부분품 | 2028678 | 휠,IMPELLER WHEEL ASSY,Ø399×H111.4,SCW450 | SET | 2 | 2 |  |  |  | 1 | 25
일산 | 657 | 정비부분품 | 2104002 | 스테이터,TORQUE CONVERTER,Ø480×110㎜,ALUMINUM | SET | 1 | 1 |  |  |  | 1 | 500
일산 | 658 | 자산화저장품 | 2002448 | Transition Piece | ea | 28 | 1 |  |  |  | 1 | 150
당진 | 1 | 일반품목 | 2009667 | 엘보우 PIPE ELBOW,150㎜,45˚,CIA | EA | 39 | 39 |  |  |  | 1 | 1
당진 | 2 | 일반품목 | 2013237 | MOV 자재구매(Vv포함) | set | 3 |  |  | 3 |  | 1 | 1
당진 | 3 | 일반품목 | 2015848 | 3DREP6C-2X/45EG24N9K4/M(REXROTH) | EA | 6 | 3 | 3 |  |  |  | 1096
당진 | 4 | 일반품목 | 2015848 | 3DREP6C-2X/45EG24N9K4/M(REXROTH) | EA | 6 | 3 | 3 |  |  |  | 1760
당진 | 5 | 일반품목 | 2016635 | 보수재 BELZONA 1811 OR TR 2225,SUPER CARBID, 1kg/set | SET | 50 | 50 |  |  |  | 1 |  | 4
당진 | 6 | 일반품목 | 2016841 | 고무보수제 EPXYLON 9302 | SET | 100 |  | 100 |  |  | 1 |  | 1
당진 | 7 | 일반품목 | 2030713 | 버너온도감시시스템,ETHERNET,RS232/RS422 | EA | 22 |  | 22 |  |  | 1 |  | 1
당진 | 8 | 일반품목 | 2032048 | 스위치 AC125V,15A,CHUTE PLUGGED SW | EA | 36 | 18 | 18 |  |  |  |  | 2
당진 | 9 | 일반품목 | 2032936 | 벨트얼라이먼트스위치 AC125V,AC250V,DC48V,15A,10A,5A | EA | 80 | 40 | 40 |  |  | 1 |  | 2
당진 | 10 | 일반품목 | 2046009 | 유압작동유 DRUM,BP-HV 46 | EA | 50 |  | 50 |  |  | 1 | 3
당진 | 11 | 일반품목 | 2046073 | 기어오일OMEGA690 | CAN | 100 |  | 100 |  |  |  | 1
당진 | 12 | 일반품목 | 2046118 | 그리스 SHELL,15㎏ | CAN | 100 |  | 100 |  |  |  |  | 720
당진 | 13 | 일반품목 | 2046133 | 그리스 OMEGA #65 | CAN | 100 |  | 100 |  |  |  |  | 720
당진 | 14 | 일반품목 | 2046942 | 합성전력량계 | set | 1 |  | 1 |  |  |  |  | 28
당진 | 15 | 일반품목 | 2048859 | 엘보우 Ø150㎜,90˚,CIA | EA | 31 | 31 | [5 empty] | 28
당진 | 16 | 일반품목 | 2053527 | GBP Impeller | EA | 4 |  | 4 |  |  |  |  | 56
당진 | 17 | 일반품목 | 2053529 | ABS Sump Pp Impeller | EA | 2 |  | 2 |  |  |  |  | 2
당진 | 18 | 일반품목 | 2053564 | 기어오일 DRUM,SHELL OMALA 220 | Drum | 52 | 52 | [5 empty] | 2
당진 | 19 | 일반품목 | 2053571 | 그리스 OMEGA #77 | CAN | 200 |  | 200 |  |  |  |  | 2
당진 | 20 | 일반품목 | 2053739 | GBP Volute Liner | EA | 1 |  | 1 |  |  |  |  | 1
당진 | 21 | 일반품목 | 2053740 | GBP Frame Plate Liner Insert | EA | 4 |  | 4 |  |  |  |  | 28
당진 | 22 | 일반품목 | 2053741 | LS Feed Pp Volute Liner | EA | 2 |  | 2
당진 | 23 | 일반품목 | 2053742 | LS Feed Pp Frame Plate Liner Insert | EA | 2 |  | 2
당진 | 24 | 일반품목 | 2103022 | 스크레퍼 PLATE,1430×202×170㎜,SS400,컨베이어 | EA | 132 | 132 |  |  |  | 0
당진 | 25 | 일반품목 | 2105634 | led 방폭 | EA | 8 | 8
당진 | 26 | 일반품목 | 2109471 | 셔터,내풍압,W5500×H4950㎜,AL |  | 5 |  |  | 5
당진 | 27 | 일반품목 | 2114300 | 금속보수제 BELZONA 1111 OR ARC MX2,2㎏/SET,SUP | SET | 36 | 12 | 12 | 6 | 6
당진 | 28 | 일반품목 | 2115988 | Ø95×Ø45.5×T40,STS304 | EA | 640 | 640
당진 | 29 | 일반품목 | 2116111 | 그라인딩볼 단조볼,3IN(80㎜),S55C,2.1㎏ | TON | 80 | 20 | 20 | 20 | 20
당진 | 30 | 일반품목 | 2119655 | 압력계 10K 15A FF 316SS,Ø100㎜,0~10㎏/㎠,STS316,탈황폐,다이어프램코팅 | EA | 54 | 27 | 27
당진 | 31 | 일반품목 | 2119655 | 압력계 IS 10K 15A FF 316SS,Ø100㎜,0~10㎏/㎠,STS316,탈황폐,다이어프램코팅 | EA | 54 | 27 | 27
당진 | 32 | 일반품목 | 2120035 | 램프 DEUTERIUM LAMP,350V,회색, GAS 분석기, DW01-LRR | EA | 6 | 3 | 3
당진 | 33 | 일반품목 | 2120035 | 램프 DEUTERIUM LAMP,350V,회색, GAS 분석기, DW01-LRR | EA | 6 | 3 | 3
당진 | 34 | 일반품목 | 2120035 | UV Lamp | EA | 3 | 3
당진 | 35 | 일반품목 | 2124492 | 기어오일 OMALLA220 | CAN | 100 |  | 100
당진 | 36 | 일반품목 | 2126997 | 탐지기,검출기,ACOUSTIC EMISSION SENSOR,30㎑,BTLD,T5-023 | EA | 96 |  | 96
당진 | 37 | 일반품목 | 2127029 | 플레이트 내마모강판(하독스),1600×4000×T25㎜,AR500 | EA | 14 | 14
당진 | 38 | 일반품목 | 2127484 | Sox 분석기 | EA | 2 |  | 2
당진 | 39 | 일반품목 | 2128413 | 크러싱 링 CRUSHING RING(햄머타입),D450㎜×W60㎜,TEE | EA | 26 | 26
당진 | 40 | 일반품목 | 2128754 | 세라믹파이프 양플랜지 용접타입, 8INX2,647mm, Ø203mm, T16.5mm, 세라믹 | EA | 6 | 6
당진 | 41 | 일반품목 | 2129047 | 드립실드 DRIP SHIELD,W915×H1141×T3㎜,STS310,S | EA | 80 | 80
당진 | 42 | 일반품목 | 2129729 | 7MF44331DA021AC6-Z | EA | 12 | 6 | 6
당진 | 43 | 일반품목 | 2129729 | 7MF44331DA021AC6-Z | EA | 12 | 6 | 6
당진 | 44 | 일반품목 | 2132592 | 철판,1219×2438×T3㎜,ASTM C276,UNS N10276 | sh | 50 |  |  | 50
당진 | 45 | 일반품목 | 2134902 | 벨트크리너 BW1800㎜ | EA | 30 |  | 10 | 10 | 10
당진 | 46 | 일반품목 | 2134903 | 벨트크리너 BW1600㎜ | EA | 100 |  | 20 | 40 | 40
당진 | 47 | 일반품목 | 2134904 | 벨트크리너 BW1400㎜ | EA | 20 |  |  | 10 | 10
당진 | 48 | 일반품목 | 2134905 | 벨트크리너 BW1200㎜ | EA | 50 |  | 10 | 20 | 20
당진 | 49 | 일반품목 | 2136938 | 기어유 121℃,CST,0.96,CAN,BALL MILL GIRTH GE | CAN | 32 | 8 | 8 | 8 | 8
당진 | 50 | 일반품목 | 2137981 | 양극판,PLATE형,911X278XT1.2,해수전해설비,재질:TP340H | EA | 112 | 112
당진 | 51 | 일반품목 | 2137981 | 7,8호기 해수전해설비 Cell module 극판 교체 | EA | 100 |  | 100
당진 | 52 | 일반품목 | 2140927 | 임팩트테이블 BW1200×L4800㎜ | set | 3 |  | 3
당진 | 53 | 일반품목 | 2140928 | 실링슬라이드 BW1200×L4800㎜ | set | 3 |  | 3
당진 | 54 | 일반품목 | 2140929 | 사이드커버 BW1200×L4800㎜ | set | 3 |  | 3
당진 | 55 | 일반품목 | 2140931 | 임팩트테이블 BW1200×L4000㎜ | set | 3 |  | 3
당진 | 56 | 일반품목 | 2140932 | 실링슬라이드 BW1200×L4000㎜ | set | 3 |  | 3
당진 | 57 | 일반품목 | 2141535 | 7MF4433-1DA02-1AC6-Z Measuring Span :2.5-250mbar | EA | 6 | 3 | 3
당진 | 58 | 일반품목 | 2141535 | 7MF4433-1DA02-1AC6-Z | EA | 6 | 3 | 3
당진 | 59 | 일반품목 | 2141630 | 클링커 감시카메라 구매 | SET | 4 |  | 4
당진 | 60 | 일반품목 | 2144321 | 1~4호기 CTCS, Debris Filter, 탈질 PLC System | LOT | 1 |  | 1
당진 | 61 | 일반품목 | 2144548 | 결합관 OD3/8IN×1/4INNPT,SUS316,MALE CONNECTOR | EA | 400 | 200 | 200
당진 | 62 | 일반품목 | 2144548 | 결합관 OD3/8IN×1/4INNPT,SUS316,MALE CONNECTOR | EA | 400 | 200 | 200
당진 | 63 | 일반품목 | 2145421 | 1~4호기 제어망 보안서버 구축 | LOT | 1 |  | 1
당진 | 64 | 일반품목 | 2145838 | 체인가이드롤러 Ø160xL70.5 | EA | 500 |  | 100 | 200 | 200
당진 | 65 | 일반품목 | 2146486 | 풀코드스위치 120V,250V,PULL CORD S/W,10A | EA | 36 | 18 | 18
당진 | 66 | 일반품목 | 2147271 | 밸브 3DREP 6 A 2X/45EG24N9K4/M | EA | 6 | 3 | 3
당진 | 67 | 일반품목 | 2147271 | 밸브 3DREP 6 A 2X/45EG24N9K4/M | EA | 6 | 3 | 3
당진 | 68 | 일반품목 | 2147681 | 에어컨디셔너,에어컨,7.5×2,2CYCLE,R-22,4500㎉/H,15RT,AC480V,3상,0,5,수냉식 | set | 2 |  | 2
당진 | 69 | 일반품목 | 2149789 | 등기구,LED TYPE,방폭,[DIP21-JL-L60] AC100~240V,60W,112LUM,45˚ | EA | 130 |  | 130
당진 | 70 | 일반품목 | 2150597 | 송신기 RAIL MOUNTED,24V,0~5000Ω,-125~1100㎷,4.20㎃,RTD,TC겸용,TTR200 | EA | 120 | 60 | 60
당진 | 71 | 일반품목 | 2150597 | 송신기 RAIL MOUNTED,24V,0~5000Ω,-125~1100㎷,4.20㎃,RTD,TC겸용,TTR200 | EA | 120 | 60 | 60
당진 | 72 | 일반품목 | 2151309 | 7,8호기 해수전해설비 Cell module 극판 교체 | EA | 100 |  | 100
당진 | 73 | 일반품목 | 2153292 | 풍속계 CUP USE,0.4~70㎧,DIGITAL,AC120V,0.4,0.4㎧,WS-703(POINT),동작온도:-35~60℃ | EA | 4 | 2 | 2
당진 | 74 | 일반품목 | 2153292 | 풍속계 | EA | 2 | 3
당진 | 75 | 일반품목 | 2153873 | 1~4호기 탈질 폐수처리계통 수질분석기 센서 교체 | LOT | 1 |  | 1
당진 | 76 | 일반품목 | 2155324 | 소공간 자동소화설비 | 식 | 20 |  |  | 20
당진 | 77 | 일반품목 | 2155381 | 소화기소조립체,화재진압용,자동소화설비,캐비넷형,D400×W620×H1900㎜,100㎏(2B/T),소화약제:HFC-125 | set | 4 |  | 4
당진 | 78 | 일반품목 | 2155617 | 금속보수재 POLYMER,30MIN,1KG/SET,5~8호기 탈황설비 슬 | SET | 180 | 50 | 50 | 40 | 40
당진 | 79 | 일반품목 | 2155618 | 금속보수재 에폭시형 배관 보수재 05C,POLYMER,30MIN,1㎏/S | SET | 160 | 40 | 40 | 40 | 40
당진 | 80 | 일반품목 | 2156748 | Carrying Idler Ø139.8×L420㎜ | EA | 200 |  | 200
당진 | 81 | 일반품목 | 2156808 | 리턴아이들러 Ø140×L1362㎜ | EA | 100 |  | 100
당진 | 82 | 일반품목 | 2156809 | 리턴아이들러 Ø140×L1375㎜ | EA | 50 |  | 50
당진 | 83 | 일반품목 | 2156833 | 리턴아이들러 Ø166×L1785㎜ | EA | 200 |  | 200
당진 | 84 | 일반품목 | 2156844 | 아이들러 Ø165.2×L620㎜ | EA | 500 |  | 500
당진 | 85 | 일반품목 | 2156851 | 아이들러 Ø166×L620㎜ | EA | 100 |  | 100
당진 | 86 | 일반품목 | 2157878 | 5호기 DC125V 축전지 리튬이온전지, DC125V, 1161AH, 4시간, 3.7~4.2V | 식 | 1 | 1
당진 | 87 | 일반품목 | 2158592 | 분석기 핫존,GAS CHROMATOGRAPHY,DC24V,GAS SEPARATION,250×100×100㎜,변압기 유중가스분석,HOTZONE,TM8(SERVERON)용분석장치 | EA | 3 | 3
당진 | 88 | 일반품목 | 2158593 | CALIBRATION CYLINDER 일산화질소,표준가스,H2외 7종,H2 2010PPM외 7종,34ℓ,500PSIG,(유중가스 분석용) | EA | 2 | 2
당진 | 89 | 일반품목 | 2160661 | 1~4호기 BOP설비 노후계측기 교체 | LOT | 2 |  | 1 |  | 1
당진 | 90 | 일반품목 | 2160774 | 컴프레서 | SET | 2 | 0 | 2 | 0 | 0
당진 | 91 | 일반품목 | 2163917 | COAL SILO,3D LEVEL SENSOR | EA | 9 |  |  | 9
당진 | 92 | 일반품목 | 2164055 | 암모니아분석기,DC110V,4~20㎃ | 식 | 8 |  | 8
당진 | 93 | 일반품목 | 2164162 | 그리스 BELAY | CAN | 50 |  | 50
당진 | 94 | 일반품목 | 2164414 | 가스감지기 | EA | 2 | 1
당진 | 95 | 일반품목 | 2165261 | 2,4호기 Local PCU Remote I/O 구매 | LOT | 2 | 1 |  |  | 1
당진 | 96 | 일반품목 | 2167823 | 전자카드,VIBRAITON DATA PROCESSING MODU | EA | 10 |  | 10
당진 | 97 | 일반품목 | 2168854 | 알람모듈,DC18~36V,가성소다 액상누출감지 경보설비 | EA | 17 |  | 17
당진 | 98 | 일반품목 | 2168858 | 누출감지센서,LDNIT-L2-P3,DC24V | EA | 17 |  | 17
당진 | 99 | 일반품목 | 2169106 | 튜브형 자동소화설비 HFC-227EA 폴리머튜브 편조 50M, 3㎏, 1B/T | set | 100 |  |  | 100
당진 | 100 | 일반품목 | 2169106 | 자동소화설비,튜브형 ,HFC-227EA,폴리머튜브 편조 50M,3㎏,1B/T | set | 162 | 162
당진 | 101 | 일반품목 | 2169120 | 자동소화설비,튜브형 ,HFC-227EA,폴리머튜브 편조 20M,3㎏,1B/T | set | 32 | 16 |  |  | 16
당진 | 102 | 일반품목 | 2169120 | 자동소화설비,튜브형 ,HFC-227EA,폴리머튜브 편조 20M,3㎏,1B/T | set | 32 | 16 |  |  | 16
당진 | 103 | 일반품목 | 2169397 | 회로카드조립체 전자카드,SYSTEM BOARD,110V,5V,300×250,주변압기 가스유중가,60W,MANIPOLDER,HOTZONE | EA | 3 | 3
당진 | 104 | 일반품목 | 2169399 | 2,4호기 저압 HTR LVL TX 3중화 보강 | LOT | 2 | 1 |  |  | 1
당진 | 105 | 일반품목 | 2171894 | 5,6호기 Regulated AC TAP CHANGE REGUALTOR 방식(TCR방식) | SET | 2 | 1 | 1
당진 | 106 | 일반품목 | 2172271 | 챔버 INTRAC781M,OD72㎜(METTLER-TOLEDO),ABS SLURRY PH CHAMBER,PH CHAMBER | EA | 6 | 3 | 3
당진 | 107 | 일반품목 | 2172271 | 챔버 INTRAC781M,OD72㎜ | EA | 6 | 3 | 3
당진 | 108 | 일반품목 | 2172271 | PH Chamber | EA | 3 | 3
당진 | 109 | 일반품목 | 2172491 | 드레그체인 1633x1200x265 | m | 120 |  | 120
당진 | 110 | 일반품목 | 2172492 | 감시제어시스템 480V,50A,3상 | SET | 1 | 1
당진 | 111 | 일반품목 | 2172493 | 회수엘리베이터 Drag Chain Type | 대 | 1 | 1
당진 | 112 | 일반품목 | 2172828 | 표면폭기기 | SET | 5 | 5 | 0 | 0 | 0
당진 | 113 | 일반품목 | 2172927 | 산소분석기,IN-SITU,ZIRCONIA,디지털통신O2,1865㎜ | SET | 4 |  | 4
당진 | 114 | 일반품목 | 2173057 | 원심분리기 | SET | 1 | 0 | 1 | 0 | 0
당진 | 115 | 일반품목 | 2173144 | CSU 무선조정용,원격조정장치(FSS727)제어장치,하역기무선조정기 | EA | 1 |  |  | 1
당진 | 116 | 일반품목 | 2052569 | 제어기 AC75~250V FREE,5A | EA | 20 | 10 | 10
당진 | 117 | 일반품목 | 2118060 | 인디케이터 (CE65M),SN:110-00068,PROFIBUS-DP,HDHOUSING | EA | 4 | 2 | 2
당진 | 118 | 일반품목 | 2118060 | 인디케이터 SN:110-00068,PROFIBUS-DP,HDHOUSING | EA | 4 | 2 | 2
당진 | 119 | 일반품목 | 2127033 | 엔코더 (CE100M),ARTNO:100-01037,DC24V,PROFIB | EA | 6 | 3 | 3
당진 | 120 | 일반품목 | 2127033 | 엔코더 (CE100M),ARTNO:100-01037,DC24V,PROFIB | EA | 6 | 3 | 3
당진 | 121 | 일반품목 | 2139684 | 전산기 HP PAVILION H81230KR,CPU CORE I7-3770(3.4G),DDR3 4GB,1000GB,XP 프로페셔널 정품설치 포함,GEFORCE GTX550 TI,DVD MULTI,7.1체널,미들타워 | EA | 6 | 3 | 3
당진 | 122 | 일반품목 | 2139684 | 전산기 HP PAVILION H81230KR | EA | 6 | 3 | 3
당진 | 123 | 일반품목 | 품목미확정 | 변압기 부분방전시스템 | set | 1 |  | 1
당진 | 124 | 일반품목 | 품목미확정 | 차단기 원격 인출입장치 | set | 3 |  |  |  | 3
당진 | 125 | 일반품목 | 품목미확정 | 전력용 케이블 열감지시스템 | set | 1 |  |  | 1
당진 | 126 | 일반품목 | 품목미확정 | 태양광설비 노후 부품 | set | 4 |  | 4
당진 | 127 | 일반품목 | 품목미확정 | 5~8호기 항공장애표시등 및 제어반 | 식 | 1 | 1
당진 | 128 | 일반품목 | 품목미확정 | Extractor 주변압기 유중가스 추출기 | EA | 2 | 2
당진 | 129 | 일반품목 | 품목미확정 | 소수력 1~3호기 여자기 | EA | 3 | 3
당진 | 130 | 일반품목 | 품목미확정 | 소수력 케이블 트레이 정비 | m | 50 | 50
당진 | 131 | 일반품목 | 품목미확정 | 승강기 기계실 스탠드 에어컨 480V 3상 60Hz | EA | 2 |  | 2
당진 | 132 | 일반품목 | 품목미확정 | 승강기 카 상부 에어컨 480V 3상 60Hz | EA | 3 |  | 3
당진 | 133 | 일반품목 | 품목미확정 | Sea Water Make up Pump | 대 | 1 |  | 1 | - | -
당진 | 134 | 일반품목 | 품목미확정 | 회이송 HDPE 배관 500A, Pipe 및 Elbow | 식 | 1 |  | 1 | - | -
당진 | 135 | 일반품목 | 품목미확정 | 회이송 Fitting류 500A, Adapter 및 Flange | SET | 50 |  | - | 50 | -
당진 | 136 | 일반품목 | 품목미확정 | Knife Gate Valve 400A | EA | 2 | - | 2 | - | -
당진 | 137 | 일반품목 | 품목미확정 | Knife Gate Valve 350A | EA | 2 | - | 2 | - | -
당진 | 138 | 일반품목 | 품목미확정 | Retrun Self Idler Stand(BW1800) | SET | 126 |  | 126
당진 | 139 | 일반품목 | 품목미확정 | E2B20/F1B2000 In=2000 3p, W MP (F1B2000A 3p, OCR:PR1/P-LSIG In=2000A) | 대 | 4 |  |  |  | 4
당진 | 140 | 일반품목 | 품목미확정 | E2B16/F1B1250 In=800 3p, W MP (F1B1250A 3p, OCR:PR1/P-LSIG In=800A) | 대 | 8 |  |  |  | 8
당진 | 141 | 일반품목 | 품목미확정 | E2B16/F1B1250 In=400 3p, W MP (F1B1250A 3p, OCR:PR1/P-LSIG In=400A) | 대 | 14 |  |  |  | 14
당진 | 142 | 일반품목 | 품목미확정 | 석회석하역기 PLC | 대 | 1 |  |  | 1
당진 | 143 | 일반품목 | 품목미확정 | 승강기 | 식 | 4 |  |  | 4
당진 | 144 | 일반품목 | 품목미확정 | 총질소 분해설비 | 식 | 1 |  |  |  | 1
울산 | 145 | 일반품목 | 품목미확정 | LED 조명기구 | EA | 120 |  |  | 120
울산 | 146 | 일반품목 | 품목미확정 | PH Analyzer | set | 26 | 26
울산 | 147 | 일반품목 | 품목미확정 | 압력전송기 | EA | 36 | 36
울산 | 148 | 일반품목 | 2001442 | 캐리어체인,680×595×145(RH),42,SUS316 | EA | 120 |  | 120
울산 | 149 | 일반품목 | 2121288 | 게이트 밸브,65A 1500LB A217WC9 | EA | 2 |  |  |  | 2
울산 | 150 | 일반품목 | 2133684 | 바스켓스크린어셈블리,PITCH 610㎜,3130×530,STS316L,10mm | set | 20 |  | 20
울산 | 151 | 일반품목 | 2167096 | LP Gland Packing Ring(668*612*68) | set | 6 |  |  |  | 6
울산 | 152 | 일반품목 | 2044971 | 수산화나트륨,50% | ton | 1000 | 250 | 250 | 250 | 250
울산 | 153 | 일반품목 | 2109600 | 염산,35% | ton | 500 | 125 | 125 | 125 | 125
울산 | 154 | 일반품목 | 2150150 | 폴리염화알루미늄,10~12% | kg | 60000 | 15000 | 15000 | 15000 | 15000
울산 | 155 | 일반품목 | 2168406 | 암모니아수,8~10% | l | 38000 | 9500 | 9500 | 9500 | 9500
울산 | 156 | 일반품목 | 2168891 | 마이크로필터 | ea | 2000 | 500 | 500 | 500 | 500
울산 | 157 | 일반품목 | 2045575 | 고분자응집보조제 | kg | 2500 | 625 | 625 | 625 | 625
울산 | 158 | 일반품목 | 2158702 | 황산알루미늄,8.0% | kg | 200000 | 50000 | 50000 | 50000 | 50000
울산 | 159 | 일반품목 | 2169137 | 스케일억제제 | l | 2500 | 625 | 625 | 625 | 625
울산 | 160 | 일반품목 | 2158701 | 안트라사이트 | l | 22000 | 5500 | 5500 | 5500 | 5500
울산 | 161 | 일반품목 | 2158704 | 강산성양이온교환수지 | l | 4000 | 1000 | 1000 | 1000 | 1000
울산 | 162 | 일반품목 | 2158705 | 강염기성음이온교환수지 | l | 7000 | 1750 | 1750 | 1750 | 1750
울산 | 163 | 일반품목 | 2158707 | 강산성양이온교환수지(CPP) | l | 3500 | 875 | 875 | 875 | 875
울산 | 164 | 일반품목 | 2158706 | 강염기성음이온교환수지(CPP) | l | 3000 | 750 | 750 | 750 | 750
울산 | 165 | 일반품목 | 2168892 | 입상활성탄 | l | 45000 | 11250 | 11250 | 11250 | 11250
울산 | 166 | 일반품목 | 품목미확정 | 항온항습기 | EA | 1 |  | 1
울산 | 167 | 일반품목 | 2172720 | F.O Return MOV | SET | 12 | 12
울산 | 168 | 일반품목 | 2172721 | BFP Disch MOV | SET | 6 | 6
울산 | 169 | 일반품목 | 품목미확정 | 저압차단기(480V ACB) | 식 | 1 | 1
울산 | 170 | 일반품목 | 2132096 | 조명등 평판등LED40W | 대 | 100 |  |  | 1
울산 | 171 | 일반품목 | 2150614 | 조명등 팬턴트LED25W | 대 | 130 |  |  | 1
울산 | 172 | 일반품목 | 2168369 | 아크포인트센서 | EA | 82 | 82
울산 | 173 | 일반품목 | 2168277 | 아크보호계전기 | EA | 8 | 8
울산 | 174 | 일반품목 | 2168276 | 슬레이브 유닛 | EA | 12 | 12
울산 | 175 | 일반품목 | 2168371 | 모듈러 케이블 | EA | 16 | 16
울산 | 176 | 일반품목 | 2169120 | 자동소화설비 튜브형 편조 20M | SET | 28 |  | 28
울산 | 177 | 일반품목 | 2169106 | 자동소화설비 튜브형 편조 50M | SET | 6 |  | 6
울산 | 178 | 일반품목 | 품목미확정 | 발전기 여자시스템 부속품 | 식 | 1 | 1
울산 | 179 | 일반품목 | 2100626 | 수산화나트륨,NaOH 50% 이상, 공업용2종 | TON | 721 | 170 | 190 | 170 | 191
울산 | 180 | 일반품목 | 10062 | 탈황칼슘,탈황용석회석 CaCO3(95%)이상 | TON | 57931 | 14483 | 14483 | 14483 | 14483
울산 | 181 | 일반품목 | 품목미확정 | 에멀젼화제,연료첨가제 | kg | 440333 | 110083 | 110083 | 110083 | 110083
울산 | 182 | 일반품목 | 품목미확정 | 마그네슘제,연료첨가제 | kg | 817763 | 204441 | 204441 | 204441 | 204441
울산 | 183 | 일반품목 | 2164600 | 에멀젼화제,연료첨가제,방산테크 | kg | 220167 | 55042 | 55042 | 55042 | 55042
울산 | 184 | 일반품목 | 2164599 | 마그네슘제,연료첨가제,방산테크 | kg | 408881 | 102220 | 102220 | 102220 | 102220
울산 | 185 | 일반품목 | 2125052 | 무수암모니아가스,NH,100% | TON | 662 | 166 | 166 | 166 | 166
울산 | 186 | 일반품목 | 2166857 | 질소산화물산화제,액체요소,순도40% | TON | 6609 | 1652 | 1652 | 1652 | 1652
호남 | 187 | 일반품목 | 품목미확정 | Bolt Tensioner, M36, Pump 및 Hose 포함 Assembly | Set | 1 | 0 | 1 | 0 | 0
호남 | 188 | 일반품목 | 2045952 | 윤활유,일반용,윤활유,REGAL R&O 32,32,200ℓ/DRUM,TBN,Regal R&O 32 | Drum | 40 | 15 | 5 | 15 | 5
호남 | 189 | 일반품목 | 2154698 | 금속보수제(AM-A) | KG | 550 | 550
호남 | 190 | 일반품목 | 품목미확정 | HARDOX 1524×3048×T20 | SH | 10 | 10 | 0 | 0 | 0
호남 | 191 | 일반품목 | 품목미확정 | MC-2,발암물질제거,세척액,비중1.34,20ℓ,인화점 93.3℃,발화점 537℃,MC-2 | Can | 40 | 40 | 0 | 0 | 0
호남 | 192 | 일반품목 | 2033018 | 회처리제어설비 자재 | 식 | 2 | 2
호남 | 193 | 일반품목 | 2037186 | 터빈주제어설비 입출력카드 구매 | 식 | 20 |  | 20
호남 | 194 | 일반품목 | 2049566 | 보일러 OPC | ea | 2 | 2
호남 | 195 | 일반품목 | 2049567 | 터빈 OPC | ea | 2 | 2
호남 | 196 | 일반품목 | 2157312 | Inlet Nox 분석기 | 식 | 4 | 4
호남 | 197 | 일반품목 | 2166484 | 지산풍력 OIS 서버 이중화 | 식 | 3 |  |  | 3
호남 | 198 | 일반품목 | 2172733 | 탈질, 탈황OIS | ea | 13 | 13
호남 | 199 | 일반품목 | 2172798 | 수소순도분석기 | SET | 1 | 1
호남 | 200 | 일반품목 | 2172835 | 보일러 노후제어설비 | 식 | 2 | 2
호남 | 201 | 일반품목 | 2172887 | 암모니아 가스누설감지기 | ea | 12 | 12
호남 | 202 | 일반품목 | 2173111 | 전원공급장치 검사장비(연구개발) | 식 | 1 | 1
호남 | 203 | 일반품목 | 품목미확정 | RH Tube 감시카메라 | 식 | 4 |  |  | 4
호남 | 204 | 일반품목 | 품목미확정 | 적외선 열화상 온도감지 시스템 | 식 | 1 | 1
호남 | 205 | 일반품목 | 품목미확정 | 매체제어 시스템(연구개발) | 식 | 2 |  |  |  | 2
호남 | 206 | 일반품목 | 품목미확정 | 주제어설비 전원공급장치 | 식 | 1 | 1
호남 | 207 | 일반품목 | 2109600 | 염산35% | Ton | 110 | 27.5 | 27.5 | 27.5 | 27.5
호남 | 208 | 일반품목 | 2158710 | 카보하이드라자이드 10% | Ton | 6.4 | 1.6 | 1.6 | 1.6 | 1.6
호남 | 209 | 일반품목 | 2102061 | 황산제일철 | Ton | 65 | 16.25 | 16.25 | 16.25 | 16.25
호남 | 210 | 일반품목 | 2101954 | 무수암모니아(NH3) 99.5% | Ton | 2200 | 550 | 550 | 550 | 550
호남 | 211 | 일반품목 | 2126294 | 수산화마그네슘[Mg(OH)2] | Ton | 57200 | 14300 | 14300 | 14300 | 14300
호남 | 212 | 일반품목 | 2125757 | 폴리염화알루미늄 | Ton | 1700 | 425 | 425 | 425 | 425
호남 | 213 | 일반품목 | 2100626 | 수산화나트륨 | Ton | 1700 | 425 | 425 | 425 | 425
호남 | 214 | 일반품목 | 2132242 | 음이온 고분자응집보조제(분말) | kg | 20525 | 5131 | 5131 | 5131 | 5131
호남 | 215 | 일반품목 | 2053728 | 양이온 고분자응집보조제(분말) | kg | 17155 | 4289 | 4289 | 4289 | 4289
호남 | 216 | 일반품목 | 2126519 | 킬레이트 | kg | 2410 | 603 | 603 | 603 | 603
호남 | 217 | 일반품목 | 2164606 | 총질소 전기분해설비 | 식 | 1 | 1
호남 | 218 | 일반품목 | 2148485 | 모래, 여과사 | ㎥ | 19.2 |  |  | 19.2
호남 | 219 | 일반품목 | 2148486 | 안트라사이트 | ㎥ | 31 |  |  | 31
호남 | 220 | 일반품목 | 2148484 | 여과사리 | ㎥ | 22.8 |  |  | 22.8
호남 | 221 | 일반품목 | 2148487 | 입상활성탄 | ㎥ | 69 |  |  | 69
동해 | 222 | 일반품목 | 2040224 | 항공장애등(고광도) | EA | 8 | 1
동해 | 223 | 일반품목 | 2112388 | 조명제어반 | Set | 1 | 1
동해 | 224 | 일반품목 | 2038032 | 전동기 | EA | 20 |  |  | 10
동해 | 225 | 일반품목 | 2160365 | LED 조명등기구 | EA | 100 | 5
동해 | 226 | 일반품목 | 2131531 | 소내부하역률개선장치 | Set | 1 |  | 1
동해 | 227 | 일반품목 | 2170666 | 전력설비 과열개소 온도감시 시스템 | Set | 2 |  | 1 | 1
동해 | 228 | 일반품목 | 2169012 | 고압전력계통 스마트센서 | Set | 1 |  |  | 1
동해 | 229 | 일반품목 | 품목미확정 | 전력용 변압기 절연유 순환설비 | Set | 2 |  | 1 | 1
동해 | 230 | 일반품목 | 2171427 | 기동용 변압기 BCT | Set | 1 | 1
동해 | 231 | 일반품목 | 품목미확정 | Coal & LS Feeder 제어판넬 | 식 | 16 |  | 16
동해 | 232 | 일반품목 | 2043263 | 열전대,Ø34×Ø8×L850㎜ | EA | 15 |  | 15
동해 | 233 | 일반품목 | 2119017 | 열전대,Ø34×Ø8×L600㎜ | EA | 32 |  | 32
동해 | 234 | 일반품목 | 2119015 | 열전대,Ø34×Ø8×L670㎜ | EA | 10 |  | 10
동해 | 235 | 일반품목 | 2034917 | 진동프로브,330105-02-12-10-02-00 | EA | 76 | 76
동해 | 236 | 일반품목 | 2172559 | 연장케이블,330130-040-01-00 | EA | 76 | 76
동해 | 237 | 일반품목 | 2172558 | 진동감시모듈,330180-5100 | EA | 76 | 76
동해 | 238 | 일반품목 | 2042899 | 벨로시메타,PIEZO-VELOCITY | EA | 48 | 48
동해 | 239 | 일반품목 | 2041659 | 연장케이블,INTERCONNECT CABLE | EA | 48 | 48
동해 | 240 | 일반품목 | 2172126 | 크린매트 집진부(1차필터),송풍부(2차해파필필터),1000×1000×25 | EA | 6 | 6
동해 | 241 | 일반품목 | 2156512 | 레벨센서 ULTRASONIC,유체,10M,-40~95℃,Ø70×110㎜, | EA | 9 | 9
동해 | 242 | 일반품목 | 2043566 | 압력전송기 0~250㎏/㎠,1/2IN NPT MALE,DC24V,4-20 | EA | 18 | 18
동해 | 243 | 일반품목 | 품목미확정 | 레벨측정기 77GHz급 이상, 4~20mA, 24VDC | SET | 6 | 6
동해 | 244 | 일반품목 | 2153179 | 마이크로셀 MICROCELL,AC110V,SILO LEVEL METER, | EA | 21 |  |  | 21
동해 | 245 | 일반품목 | 품목미확정 | 트럭스케일 0~60TON, 가로3M 세로10M, 일체형 | SET | 1 |  |  | 1
동해 | 246 | 일반품목 | 2172015 | 전자카드 PLC 제어모듈,24V,FROM RSLOGIX5000,1756-CN2R/C | EA | 10 |  |  | 4
동해 | 247 | 일반품목 | 2172017 | 전자카드 PLC 제어모듈,24V,FROM RSLOGIX5000,1756-EN2T/D | EA | 10 |  |  | 4
동해 | 248 | 일반품목 | 2172019 | 전자카드 PLC 제어모듈,24V,FROM RSLOGIX5000, 1756-EN2TR/C | EA | 10 |  |  | 4
동해 | 249 | 일반품목 | 2139799 | 중앙처리장치모듈 CPU 1756-L71,0.11㎸,0.005㎸,1756-L71 | EA | 10 |  |  | 4
동해 | 250 | 일반품목 | 2154546 | 전자카드 PLC 제어모듈,24V,FROM RSLOGIX5000,1756-RM2-B | EA | 15 |  |  | 4
동해 | 251 | 일반품목 | 2047340 | Hammer W228*336 | ea | 300 |  | 300
동해 | 252 | 일반품목 | 2111572 | Hammer W140*212 | ea | 1500 |  | 1500
동해 | 253 | 일반품목 | 2046667 | 하독스강판 W1219*3048*16t | sheet | 6 |  |  | 6
동해 | 254 | 일반품목 | 2046668 | 하독스강판 W1219*3048*12t | sheet | 15 |  |  | 15
동해 | 255 | 일반품목 | 품목미확정 | TBN CV 제어자재구매 | EA | 6 | 6
동해 | 256 | 일반품목 | 품목미확정 | DCS Relay 진단장치 | SET | 1 |  | 1
동해 | 257 | 일반품목 | 품목미확정 | TBN,BLR 제어자재구매 | EA | 5 |  |  | 5
동해 | 258 | 일반품목 | 품목미확정 | 고압전동기, CWP | EA | 1 |  | 1
동해 | 259 | 일반품목 | 품목미확정 | FlameScanner 구매 | EA | 2 | 2
동해 | 260 | 일반품목 | 품목미확정 | GCB 구매 | EA | 1 |  |  | 1
동해 | 261 | 일반품목 | 품목미확정 | LED 조명등 구매 | EA | 200 |  | 200
동해 | 262 | 일반품목 | 품목미확정 | 저압설비 예비품구매 | EA | 10 |  |  | 10
동해 | 263 | 일반품목 | 품목미확정 | 고압차단기 안전보강 | EA | 1 |  | 1
동해 | 264 | 일반품목 | 품목미확정 | 소공간 소화설비 구매 | EA | 1 |  |  | 1
동해 | 265 | 일반품목 | 품목미확정 | 화재감시설비 구축 | EA | 1 |  |  | 1
동해 | 266 | 일반품목 | 품목미확정 | 과열부 감지 시스템 구매 | EA | 1 |  |  | 1
동해 | 267 | 일반품목 | 품목미확정 | 설비성 항온항습기 구매 | EA | 2 |  | 2
동해 | 268 | 일반품목 | 품목미확정 | TBN Oil VG46 | DR | 50 |  | 1
동해 | 269 | 일반품목 | 10061 | 탈황용 분말 석회석 | ton | 53160 | 13290 | 13290 | 13290 | 13290
동해 | 270 | 일반품목 | 2140905 | 바이오매스발전소용 분말활성탄 | kg | 24000 | 6000 | 6000 | 6000 | 6000
동해 | 271 | 일반품목 | 2150998 | 황산암모늄 37% | ton | 1064 | 266 | 266 | 266 | 266
일산 | 272 | 일반품목 | 2052400 | 세척제,세척액,산업용,다목적용,세척제,20ℓ/BOTTLE | CAN | 46 | 46
일산 | 273 | 일반품목 | 2104748 | 코팅제,CERAMIC R METAL,2㎏,1311 | SET | 30 | 30
일산 | 274 | 일반품목 | 2104702 | 냉각탑 PVC Filler Block 500*2000*500 | ea | 932 |  |  | 932
일산 | 275 | 일반품목 | 2146885 | 냉각탑 PVC Filler Block 500*1280*500 | ea | 128 |  |  | 128
일산 | 276 | 일반품목 | 2146884 | 냉각탑 Eliminator Block 150*2000*445 | ea | 352 |  |  | 352
일산 | 277 | 일반품목 | 2104884 | 냉각탑 PP Nozzle 50A | ea | 336 |  |  | 336
일산 | 278 | 일반품목 | 품목미확정 | HRSG HEAT SINK | ea | 188 | 188
당진 | 1 | 계측기 | 2007408 | 석탄 분쇄기 | ea | 1 |  | 1
당진 | 2 | 계측기 | 2041433 | 유황분 분석기 | set | 1 |  | 1
당진 | 3 | 계측기 | 2041773 | 공업분석기 | set | 1 |  | 1
당진 | 4 | 계측기 | 2042451 | 석회석 성분 분석기 | ea | 1 |  | 1
당진 | 5 | 계측기 | 2042857 | 인화점 분석기 | set | 1 |  | 1
당진 | 6 | 계측기 | 2044530 | 광 온도계 | ea | 1 |  | 1
당진 | 7 | 공기구 | 2173095 | 회전자 인양용 라운드슬링 | EA | 2 |  |  | 2
당진 | 8 | 공기구 | 2173096 | 회전자 거치용 터닝스탠드 | set | 1 |  |  | 1
당진 | 9 | 계측기 | 품목미확정 | 도가니 팽창지수 분석기 | set | 1 |  | 1
당진 | 10 | 계측기 | 품목미확정 | 수질 TMS COD Analyzer | set |  |  |  |  | 1
당진 | 11 | 계측기 | 품목미확정 | 수질 TMS pH Analyzer | set |  |  |  |  | 1
당진 | 12 | 계측기 | 품목미확정 | 수질 TMS SS Analyzer | set |  |  |  |  | 1
당진 | 13 | 공기구 | 품목미확정 | HPU Oil 정제기 | set | 1 |  | 1 | - | -
당진 | 14 | 공기구 | 품목미확정 | 보일러 노내 비계 | set | 1 |  |  |  | 1
울산 | 15 | 계측기 | 품목미확정 | 보통천평 | EA | 2 |  | 2
울산 | 16 | 계측기 | 품목미확정 | 연도가스자동분석기 | EA | 1 |  | 1
울산 | 17 | 계측기 | 품목미확정 | 용수전도도계(휴대용) | EA | 2 |  | 2
울산 | 18 | 계측기 | 품목미확정 | 용수전도도계(탁상용) | EA | 1 |  | 1
울산 | 19 | 계측기 | 품목미확정 | 수소이온농도계(휴대용) | EA | 1 |  | 1
울산 | 20 | 계측기 | 품목미확정 | 전자저울 | EA | 1 |  | 1
울산 | 21 | 계측기 | 품목미확정 | 자동적정계 | EA | 1 |  | 1
울산 | 22 | 계측기 | 품목미확정 | 전기비색광도계 | EA | 1 |  | 1
울산 | 23 | 계측기 | 품목미확정 | 용존산소측정기 | EA | 1 |  | 1
울산 | 24 | 계측기 | 품목미확정 | 바니쉬측정기 | EA | 1 |  | 1
울산 | 25 | 계측기 | 품목미확정 | 디지털하이코더 | EA | 1 |  | 1
울산 | 26 | 계측기 | 품목미확정 | 항온조 | EA | 1 |  | 1
울산 | 27 | 계측기 | 품목미확정 | 접지저항계 | EA | 1 |  | 1
울산 | 28 | 계측기 | 품목미확정 | 절연저항계 | EA | 1 |  | 1
울산 | 29 | 계측기 | 품목미확정 | 가스탐지기(휴대용) | EA | 1 |  | 1
울산 | 30 | 계측기 | 품목미확정 | 가스탐지기 | EA | 1 |  | 1
울산 | 31 | 계측기 | 품목미확정 | 용수전도도계(휴대용) | EA | 2 |  | 2
울산 | 32 | 계측기 | 품목미확정 | 용수전도도계(탁상용) | EA | 1 |  | 1
울산 | 33 | 계측기 | 품목미확정 | 수소이온농도계(휴대용) | EA | 1 |  | 1
울산 | 34 | 계측기 | 품목미확정 | 전자저울 | EA | 1 |  | 1
울산 | 35 | 계측기 | 품목미확정 | 자동적정계 | EA | 1 |  | 1
울산 | 36 | 계측기 | 품목미확정 | 전기비색광도계 | EA | 1 |  | 1
울산 | 37 | 계측기 | 품목미확정 | 용존산소측정기 | EA | 1 |  | 1
울산 | 38 | 계측기 | 품목미확정 | 바니쉬측정기 | EA | 1 |  | 1
호남 | 39 | 공기구 | 품목미확정 | UV Meter | Set | 1 |  | 1
동해 | 40 | 계측기 | 품목미확정 | UTP 고장점 탐지기 | EA | 1 |  |  | 1
동해 | 41 | 계측기 | 품목미확정 | 디지털 멀티메터 | EA | 2 |  |  | 2
동해 | 42 | 계측기 | 품목미확정 | 휴대용 압력 교정기 | EA | 1 |  |  | 1
동해 | 43 | 계측기 | 2007441 | 윤활유 원심 분리기 | ea | 1 | 1
동해 | 44 | 계측기 | 2048775 | 윤활유 오염도 분석기 | ea | 1 |  |  | 1
동해 | 45 | 계측기 | 2041297 | 열량계 | ea | 1 | 1
동해 | 46 | 계측기 | 2048776 | 석탄 회융점 분석기 | ea | 1 | 1
동해 | 47 | 계측기 | 2167431 | 석탄 열중량 분석기 | ea | 1 |  |  | 1
동해 | 48 | 계측기 | 2042001 | 연료 Air Dry Oven | ea | 1 |  |  | 1
동해 | 49 | 계측기 | 2050653 | 연료시료 건조오븐 | ea | 1 |  |  | 1
동해 | 50 | 계측기 | 2004810 | 전기로 | ea | 1 | 1
본사 | 1 | 정보통신 | 품목미확정 | 전자교환설비보강 | 식 | 1 |  |  | 1
본사 | 2 | 정보통신 | 품목미확정 | 정보통신망 보강 | 식 | 1 |  | 1
본사 | 3 | 정보통신 | 품목미확정 | 정보통신설비 보강 | 식 | 1 |  |  | 1
본사 | 4 | 정보통신 | 품목미확정 | 스마트오피스 구축 | 식 | 1 |  |  | 1
본사 | 5 | 정보통신 | 품목미확정 | 데이터 집중화 추진 | 식 | 1 |  | 1
본사 | 6 | 정보통신 | 품목미확정 | 온라인단말설비 | 식 | 1 |  |  |  | 1
본사 | 7 | 정보통신 | 품목미확정 | 차세대 위협 감지시스템 | 식 | 1 | 1
본사 | 8 | 정보통신 | 품목미확정 | FIDO Client 소프트웨어 | 식 | 3 | 3
본사 | 9 | 정보통신 | 품목미확정 | FIDO Server 관리 소프트웨어 | 식 | 2 | 2
본사 | 10 | 정보통신 | 품목미확정 | 모바일 백신 안드로이드(FMC용) | 식 | 1 | 1
본사 | 11 | 정보통신 | 품목미확정 | 모바일 백신 아이폰(FMC용) | 식 | 1 | 1
본사 | 12 | 정보통신 | 품목미확정 | 앱 위변조방지 Server 관리 소프트웨어 | 식 | 1 | 1
본사 | 13 | 정보통신 | 품목미확정 | 앱 위변조 방지 Client 소프트웨어(Android) | 식 | 1 | 1
본사 | 14 | 정보통신 | 품목미확정 | 앱 위변조 방지 Client 난독화 소프트웨어 | 식 | 1 | 1
본사 | 15 | 정보통신 | 품목미확정 | 앱 위변조 방지 Client 소프트웨어(iOS) | 식 | 1 | 1
본사 | 16 | 정보통신 | 품목미확정 | 제어시스템 취약점 점검 Server 라이센스 | 식 | 600 |  |  | 600
본사 | 17 | 정보통신 | 품목미확정 | 패스워드매니지먼트 | 식 | 180 | 180
본사 | 18 | 정보통신 | 품목미확정 | OTP시스템 | 식 | 1 | 1
본사 | 19 | 정보통신 | 품목미확정 | 제어망보안관제 | 식 | 10 | 10
동해 | 20 | 정보통신 | 품목미확정 | 정보통신소모품 (프린터 토너외) | SET | 15 |  | 8 |  | 7
동해 | 21 | 정보통신 | 품목미확정 | 항온항습기 | EA | 1 | 1
동해 | 22 | 정보통신 | 품목미확정 | 통합방재센터 구축 기자재 (CCTV 관제시스템 / 비상방송시스템) | 식 | 1 | 1
동해 | 23 | 정보통신 | 품목미확정 | 네트워크 카메라(200만 화소) | EA | 10 |  | 10