## 표지
2017년 물자수급계획
2017.01
한국수력원자력㈜
조달처 재고통제팀

## 안내
2017년 물자수급계획 관련 안내
1. 수립기간 : 2017년 ~ 2019년
2. 대상 물자
○ 가동원전 정비용 정비부분품(Parts) 및 설비보강자재(사업), 원전 건설용 보조기기
3. 용 도
○ 사내 물자관리 기초자료로 활용 및 대외 사전 정보 공개
4. 주의사항
○ 물자수급계획은 당사에서 발주하는 모든 물품,공사,용역을 포괄하지 않습니다.
○ 실제 발주되는 사업, 품목, 물량은 본건 계획과 상이할 수 있으니 개략적 참고 자료로만 활용하시기 바랍니다.
○ 발주계획의 사전공개 : 개별 입찰공고 이전 해당 공사, 용역, 물품의 건별 발주 계획을 7일 이상 사전 공개하오니 당사 전자상거래시스템을 확인해 주시기 바랍니다.
5. 문의처 : 조달처 재고통제팀 차장 손익부 (054-704-5342)

## 1. 정비부분품
(1) 정 비 부 분 품
발주연도 | 구매분기 | 용도 | 플랜트 | 발전소 | 호기 | O/H차수 | 자재유형 | 내/외자 | 품질등급 | 자재번호 | 자재내역/사업명 | 단위 | 요청수량 | 부서명
2017 | 1분기 | 경상예방정비용 | 고리 원자력본부 | 고리 1발전소 | 1호기 |  | SPAR | 외자 | Q | 200019229 | 임펠러,CENTRIFUGAL,PUMP(MEDEL 4X3X6 D100 | EA | 1 | 기계팀(1발)
2017 | 1분기 | 경상예방정비용 | 고리 원자력본부 | 고리 2발전소 | 3호기 |  | SPAR | 내자 | A | 200015317 | 링크,회전여과망 CARRIER CHAIN ASSY,체인 | SET | 200 | 기계팀(2발)
2017 | 1분기 | 경상예방정비용 | 고리 원자력본부 | 고리 2발전소 | 3호기 |  | SPAR | 내자 | A | 200515743 | 링크,회전여과망 CARRIER CHAIN ASSY,체인 | SET | 200 | 기계팀(2발)
2017 | 1분기 | 경상예방정비용 | 고리 원자력본부 | 고리 2발전소 | 3호기 |  | SPAR | 내자 | S | 200198788 | 볼베어링,BALL,6204ZZ,HIGH CS,SGL ROW,NON | EA | 7 | 전기팀(2발)
2017 | 1분기 | 경상예방정비용 | 고리 원자력본부 | 고리 2발전소 | 3호기 |  | SPAR | 내자 | S | 200198795 | 볼베어링,DGBB,깊은홈 환상형,6312ZZ,130㎜ | EA | 5 | 전기팀(2발)
2017 | 1분기 | 경상예방정비용 | 고리 원자력본부 | 고리 2발전소 | 3호기 |  | SPAR | 내자 | S | 200198796 | 볼베어링,DGBB,깊은홈 환상형,6314ZZ,150㎜ | EA | 2 | 전기팀(2발)
2017 | 1분기 | 경상예방정비용 | 고리 원자력본부 | 고리 2발전소 | 3호기 |  | SPAR | 외자 | S | 200198787 | 볼베어링,DEEP GROOVE,6203,40㎜,17㎜,12㎜ | EA | 2 | 전기팀(2발)
2017 | 1분기 | 경상예방정비용 | 고리 원자력본부 | 고리 2발전소 | 3호기 |  | SPAR | 외자 | S | 200198790 | 볼베어링,DGBB,6206,62㎜,30㎜,16㎜,1,GREA | EA | 6 | 전기팀(2발)
2017 | 1분기 | 경상예방정비용 | 고리 원자력본부 | 고리 2발전소 | 3호기 |  | SPAR | 외자 | S | 200198791 | 볼베어링,DGBB,6207ZZ,72㎜,35㎜,17㎜,25.6 | EA | 9 | 전기팀(2발)
2017 | 1분기 | 경상예방정비용 | 고리 원자력본부 | 고리 2발전소 | 3호기 |  | SPAR | 외자 | S | 200198792 | 볼베어링,DGBB,깊은홈 환상형,6209,85㎜,45 | EA | 8 | 전기팀(2발)
2017 | 1분기 | 경상예방정비용 | 고리 원자력본부 | 고리 2발전소 | 3호기 |  | SPAR | 외자 | S | 200198793 | 볼베어링,DGBB,ANNULAR,6310,110㎜,50㎜,27 | EA | 1 | 전기팀(2발)
2017 | 1분기 | 경상예방정비용 | 고리 원자력본부 | 고리 2발전소 | 3호기 |  | SPAR | 외자 | S | 200198794 | 볼베어링,DGBB,6311,120㎜,55㎜,29㎜,CS,1, | EA | 9 | 전기팀(2발)
2017 | 1분기 | 경상예방정비용 | 고리 원자력본부 | 고리 2발전소 | 3호기 |  | SPAR | 외자 | S | 200217346 | 볼베어링,DGBB,6205ZZ,52㎜,25㎜,15㎜,SGL | EA | 13 | 전기팀(2발)
2017 | 1분기 | 경상예방정비용 | 고리 원자력본부 | 고리 2발전소 | 3호기 |  | SPAR | 외자 | S | 200217432 | 볼베어링,BALL,DGBB,6309ZZ,100㎜,45㎜,GRE | EA | 6 | 전기팀(2발)
2017 | 1분기 | 경상예방정비용 | 고리 원자력본부 | 고리 2발전소 | 3호기 |  | SPAR | 외자 | S | 200217443 | 볼베어링,DGBB,6311ZZ C3,120㎜,55㎜,29㎜, | EA | 4 | 전기팀(2발)
2017 | 1분기 | 경상예방정비용 | 고리 원자력본부 | 고리 2발전소 | 4호기 |  | SPAR | 내자 | S | 200198788 | 볼베어링,BALL,6204ZZ,HIGH CS,SGL ROW,NON | EA | 9 | 전기팀(2발)
2017 | 1분기 | 경상예방정비용 | 고리 원자력본부 | 고리 2발전소 | 4호기 |  | SPAR | 내자 | S | 200198795 | 볼베어링,DGBB,깊은홈 환상형,6312ZZ,130㎜ | EA | 5 | 전기팀(2발)
2017 | 1분기 | 경상예방정비용 | 고리 원자력본부 | 고리 2발전소 | 4호기 |  | SPAR | 내자 | S | 200198796 | 볼베어링,DGBB,깊은홈 환상형,6314ZZ,150㎜ | EA | 2 | 전기팀(2발)
2017 | 1분기 | 경상예방정비용 | 고리 원자력본부 | 고리 2발전소 | 4호기 |  | SPAR | 내자 | S | 200212752 | 볼베어링,DGBB,깊은홈 환상형,6313,140㎜,6 | EA | 2 | 전기팀(2발)
2017 | 1분기 | 경상예방정비용 | 고리 원자력본부 | 고리 2발전소 | 4호기 |  | SPAR | 내자 | S | 200217340 | 볼베어링,DGBB,6204ZZ C3,47㎜,14㎜,SGL RO | EA | 3 | 전기팀(2발)
2017 | 1분기 | 경상예방정비용 | 고리 원자력본부 | 고리 2발전소 | 4호기 |  | SPAR | 내자 | S | 200409944 | 볼베어링,볼 베어링,6208 ZZ,BALL,φ40*φ8 | EA | 2 | 전기팀(2발)
2017 | 1분기 | 경상예방정비용 | 고리 원자력본부 | 고리 2발전소 | 4호기 |  | SPAR | 외자 | S | 200198787 | 볼베어링,DEEP GROOVE,6203,40㎜,17㎜,12㎜ | EA | 2 | 전기팀(2발)
2017 | 1분기 | 경상예방정비용 | 고리 원자력본부 | 고리 2발전소 | 4호기 |  | SPAR | 외자 | S | 200198789 | 볼베어링,DG,6205ZZ,52㎜,25㎜,15㎜,SGL,GR | EA | 5 | 전기팀(2발)
2017 | 1분기 | 경상예방정비용 | 고리 원자력본부 | 고리 2발전소 | 4호기 |  | SPAR | 외자 | S | 200198790 | 볼베어링,DGBB,6206,62㎜,30㎜,16㎜,1,GREA | EA | 13 | 전기팀(2발)
2017 | 1분기 | 경상예방정비용 | 고리 원자력본부 | 고리 2발전소 | 4호기 |  | SPAR | 외자 | S | 200198791 | 볼베어링,DGBB,6207ZZ,72㎜,35㎜,17㎜,25.6 | EA | 9 | 전기팀(2발)
2017 | 1분기 | 경상예방정비용 | 고리 원자력본부 | 고리 2발전소 | 4호기 |  | SPAR | 외자 | S | 200198792 | 볼베어링,DGBB,깊은홈 환상형,6209,85㎜,45 | EA | 8 | 전기팀(2발)
2017 | 1분기 | 경상예방정비용 | 고리 원자력본부 | 고리 2발전소 | 4호기 |  | SPAR | 외자 | S | 200198793 | 볼베어링,DGBB,ANNULAR,6310,110㎜,50㎜,27 | EA | 1 | 전기팀(2발)
2017 | 1분기 | 경상예방정비용 | 고리 원자력본부 | 고리 2발전소 | 4호기 |  | SPAR | 외자 | S | 200198794 | 볼베어링,DGBB,6311,120㎜,55㎜,29㎜,CS,1, | EA | 9 | 전기팀(2발)
2017 | 1분기 | 경상예방정비용 | 고리 원자력본부 | 고리 2발전소 | 4호기 |  | SPAR | 외자 | S | 200210386 | 볼베어링,DGBB,6208ZZ C3,80㎜,40㎜,18㎜,S | EA | 1 | 전기팀(2발)
2017 | 1분기 | 경상예방정비용 | 고리 원자력본부 | 고리 2발전소 | 4호기 |  | SPAR | 외자 | S | 200217346 | 볼베어링,DGBB,6205ZZ,52㎜,25㎜,15㎜,SGL | EA | 14 | 전기팀(2발)
2017 | 1분기 | 경상예방정비용 | 고리 원자력본부 | 고리 2발전소 | 4호기 |  | SPAR | 외자 | S | 200217354 | 볼베어링,DG,6206,62㎜,30㎜,16㎜,SGL ROW, | EA | 3 | 전기팀(2발)
2017 | 1분기 | 경상예방정비용 | 고리 원자력본부 | 고리 2발전소 | 4호기 |  | SPAR | 외자 | S | 200217432 | 볼베어링,BALL,DGBB,6309ZZ,100㎜,45㎜,GRE | EA | 7 | 전기팀(2발)
2017 | 1분기 | 경상예방정비용 | 고리 원자력본부 | 고리 2발전소 | 4호기 |  | SPAR | 외자 | S | 200217443 | 볼베어링,DGBB,6311ZZ C3,120㎜,55㎜,29㎜, | EA | 6 | 전기팀(2발)
2017 | 1분기 | 경상예방정비용 | 고리 원자력본부 | 고리 2발전소 | 4호기 |  | SPAR | 외자 | S | 200217474 | 볼베어링,DG,DGBB,6318,190㎜,90㎜,43㎜,CS | EA | 2 | 전기팀(2발)
2017 | 1분기 | 경상예방정비용 | 고리 원자력본부 | 고리 2발전소 | 4호기 |  | SPAR | 외자 | S | 200481658 | 볼베어링,BALL BEARING,MOTOR,DEEP GROOVE | EA | 1 | 전기팀(2발)
2017 | 1분기 | 경상예방정비용 | 고리 원자력본부 | 고리 2발전소 | 4호기 |  | SPAR | 외자 | S | 200481665 | 볼베어링,BALL BEARING,MOTOR,6311ZZ,120MM | EA | 1 | 전기팀(2발)
2017 | 1분기 | 경상예방정비용 | 고리 원자력본부 | 고리 2발전소 | 4호기 |  | SPAR | 외자 | S | 200481788 | 볼베어링,DGBB,6205ZZ C3,52㎜,25㎜,15㎜,C | EA | 5 | 전기팀(2발)
2017 | 1분기 | 경상예방정비용 | 고리 원자력본부 | 고리 2발전소 | 4호기 |  | SPAR | 외자 | S | 200482188 | 볼베어링,6312ZZ,130MM,60MM,31MM,6312ZZ, | EA | 5 | 전기팀(2발)
2017 | 1분기 | 경상예방정비용 | 신고리 원자력본부 | 신고리 1발전소 | 1호기 |  | SPAR | 내자 | A | 200386866 | 스위치,전자식,DIGITAL INDICATING SWITCH, | EA | 5 | 계측제어팀(경상)
2017 | 1분기 | 경상예방정비용 | 신고리 원자력본부 | 신고리 1발전소 | 1호기 |  | SPAR | 내자 | S | 200329320 | 속도계,터빈엔진용,4~20㎃ DC,0~10000RPM,F | EA | 6 | 계측제어팀(경상)
2017 | 1분기 | 경상예방정비용 | 신고리 원자력본부 | 신고리 1발전소 | 1호기 |  | SPAR | 내자 | S | 200351620 | 퓨즈,통형,10㎜*5㎜,50㎜,500VAC,4A,E16,IE | EA | 10 | 전기팀(경상)
2017 | 1분기 | 경상예방정비용 | 신고리 원자력본부 | 신고리 1발전소 | 1호기 |  | SPAR | 내자 | S | 200367850 | 지시기,압력용,100㎜ DIA,TUBE : SUS316,70 | EA | 10 | 계측제어팀(경상)
2017 | 1분기 | 경상예방정비용 | 신고리 원자력본부 | 신고리 1발전소 | 1호기 |  | SPAR | 내자 | S | 200367853 | 지시기,압력용,100㎜ DIA,TUBE : SUS316,6 | EA | 10 | 계측제어팀(경상)
2017 | 1분기 | 경상예방정비용 | 신고리 원자력본부 | 신고리 1발전소 | 1호기 |  | SPAR | 내자 | S | 200367855 | 지시기,압력용,100㎜ DIA,TUBE : SUS316,15 | EA | 10 | 계측제어팀(경상)
2017 | 1분기 | 경상예방정비용 | 신고리 원자력본부 | 신고리 1발전소 | 1호기 |  | SPAR | 내자 | S | 200515222 | 스위치,온도용,TEMP INDICATING SWITCH,TEM | EA | 10 | 계측제어팀(경상)
2017 | 1분기 | 경상예방정비용 | 신고리 원자력본부 | 신고리 1발전소 | 1호기 |  | SPAR | 외자 | S | 200515081 | 어댑터,소켓용,SOCKET ASSEMBLY INTERFACE, | EA | 10 | 계측제어팀(경상)
2017 | 1분기 | 경상예방정비용 | 신고리 원자력본부 | 신고리 1발전소 | 1호기 |  | SPAR | 외자 | S | 200515082 | 계전기,전자식,REPLACEMENT RELAY FOR 700- | EA | 10 | 계측제어팀(경상)
2017 | 1분기 | 경상예방정비용 | 신고리 원자력본부 | 신고리 1발전소 | 1호기 |  | SPAR | 외자 | S | 200515084 | 퓨즈,통형,CYLINDRICAL FUSE-LINK,10.3 MM, | EA | 10 | 계측제어팀(경상)
2017 | 1분기 | 경상예방정비용 | 신고리 원자력본부 | 신고리 1발전소 | 1호기 |  | SPAR | 외자 | S | 200515085 | 퓨즈,통형,CYLINDRICAL FUSE-LINK,10.3MM,3 | EA | 10 | 계측제어팀(경상)
2017 | 1분기 | 경상예방정비용 | 신고리 원자력본부 | 신고리 1발전소 | 1호기 |  | SPAR | 외자 | S | 200515086 | 퓨즈,통형,CYLINDRICAL FUSE-LINK,10.3MM,3 | EA | 10 | 계측제어팀(경상)
2017 | 1분기 | 경상예방정비용 | 신고리 원자력본부 | 신고리 1발전소 | 1호기 |  | SPAR | 외자 | S | 700523778 | 단자(TERMINAL LUG),KYNAR INSULATED TERMI | PAC | 2 | 계측제어팀(경상)
2017 | 1분기 | 경상예방정비용 | 신고리 원자력본부 | 신고리 1발전소 | 2호기 |  | SPAR | 외자 | S | 200501068 | 제어 및 감시기,GEN CORE MONITOR,IONIZATI | SET | 2 | 계측제어팀(경상)
2017 | 1분기 | 경상예방정비용 | 신고리 원자력본부 | 신고리 2발전소 | 3호기 |  | SPAR | 내자 | A | 200492059 | 전원공급기,98MM,37MM,79MM,100~240VAC,0.3 | EA | 6 | 전기팀
2017 | 1분기 | 경상예방정비용 | 신고리 원자력본부 | 신고리 2발전소 | 3호기 |  | SPAR | 내자 | A | 200492060 | 전원공급기,135MM,40MM,96MM,100~240VAC,1. | EA | 4 | 전기팀
2017 | 1분기 | 경상예방정비용 | 신고리 원자력본부 | 신고리 2발전소 | 3호기 |  | SPAR | 내자 | A | 200495017 | 전원공급기,125MM,40MM,83MM,100~240VAC,0. | EA | 6 | 전기팀
2017 | 1분기 | 경상예방정비용 | 신고리 원자력본부 | 신고리 2발전소 | 3호기 |  | SPAR | 내자 | A | 200496053 | 계전기,전자식,28MM,21.5MM,36MM,24VDC,36. | EA | 18 | 전기팀
2017 | 1분기 | 경상예방정비용 | 신고리 원자력본부 | 신고리 2발전소 | 3호기 |  | SPAR | 내자 | A | 200496054 | 계전기,전자식,28MM,21.5MM,36MM,110VAC,8. | EA | 13 | 전기팀
2017 | 1분기 | 경상예방정비용 | 신고리 원자력본부 | 신고리 2발전소 | 3호기 |  | SPAR | 내자 | A | 200496055 | 계전기,전자식,27.5MM,21MM,35MM,24VDC,0.9 | EA | 42 | 전기팀
2017 | 1분기 | 경상예방정비용 | 신고리 원자력본부 | 신고리 2발전소 | 3호기 |  | SPAR | 내자 | A | 200498253 | 차단기(CIRCUIT BREAKER),MCCB,5.51INCH,10 | EA | 2 | 전기팀
2017 | 1분기 | 경상예방정비용 | 신고리 원자력본부 | 신고리 2발전소 | 3호기 |  | SPAR | 내자 | A | 200498255 | 차단기(CIRCUIT BREAKER),MCCB,15.98INCH,1 | EA | 2 | 전기팀
2017 | 1분기 | 경상예방정비용 | 신고리 원자력본부 | 신고리 2발전소 | 3호기 |  | SPAR | 내자 | A | 200498641 | 차단기(CIRCUIT BREAKER),MCCB,140MM,292MM | EA | 4 | 전기팀
2017 | 1분기 | 경상예방정비용 | 신고리 원자력본부 | 신고리 2발전소 | 3호기 |  | SPAR | 내자 | A | 200498644 | . | EA | 1 | 전기팀
2017 | 1분기 | 경상예방정비용 | 신고리 원자력본부 | 신고리 2발전소 | 3호기 |  | SPAR | 내자 | A | 200498646 | 차단기(CIRCUIT BREAKER),MCCB,90MM,164MM, | EA | 1 | 전기팀
2017 | 1분기 | 경상예방정비용 | 신고리 원자력본부 | 신고리 2발전소 | 3호기 |  | SPAR | 내자 | A | 200498648 | 차단기(CIRCUIT BREAKER),MCCB,4.13INCH,6. | EA | 1 | 전기팀
2017 | 1분기 | 경상예방정비용 | 신고리 원자력본부 | 신고리 2발전소 | 3호기 |  | SPAR | 내자 | S | 200400278 | 반도체장치,THYRISTOR,115㎜(L) * 50㎜(W) | EA | 2 | 전기팀
2017 | 1분기 | 경상예방정비용 | 신고리 원자력본부 | 신고리 2발전소 | 3호기 |  | SPAR | 내자 | S | 200404089 | 계전기,전자식,동작표시등 내장형,36MM,28M | EA | 3 | 전기팀
2017 | 1분기 | 경상예방정비용 | 신고리 원자력본부 | 신고리 2발전소 | 3호기 |  | SPAR | 내자 | S | 200483072 | 전원공급기,96MM,40MM,135MM,400G,110VAC, | EA | 2 | 전기팀
2017 | 1분기 | 경상예방정비용 | 신고리 원자력본부 | 신고리 2발전소 | 3호기 |  | SPAR | 내자 | S | 200483074 | 전원공급기,83MM,40MM,125MM,50W,90-264VAC | EA | 2 | 전기팀
2017 | 1분기 | 경상예방정비용 | 신고리 원자력본부 | 신고리 2발전소 | 3호기 |  | SPAR | 내자 | S | 200483888 | 계전기,전자식,28MM,21.5MM,36MM,110VDC,11 | EA | 2 | 전기팀
2017 | 1분기 | 경상예방정비용 | 신고리 원자력본부 | 신고리 2발전소 | 3호기 |  | SPAR | 내자 | S | 200490876 | 전원공급기,98㎜,37㎜,79㎜,100~240VAC,0.3 | EA | 2 | 전기팀
2017 | 1분기 | 경상예방정비용 | 신고리 원자력본부 | 신고리 2발전소 | 3호기 |  | SPAR | 내자 | S | 200490882 | 계전기,전자식,36MM,28MM,21.5MM,220VAC,5. | EA | 2 | 전기팀
2017 | 1분기 | 경상예방정비용 | 신고리 원자력본부 | 신고리 2발전소 | 3호기 |  | SPAR | 내자 | S | 200495849 | 차단기(CIRCUIT BREAKER),MCCB,90MM,164MM, | EA | 3 | 전기팀
2017 | 1분기 | 경상예방정비용 | 신고리 원자력본부 | 신고리 2발전소 | 3호기 |  | SPAR | 내자 | S | 200498243 | 차단기(CIRCUIT BREAKER),MCCB,105MM,178MM | EA | 3 | 전기팀
2017 | 1분기 | 경상예방정비용 | 신고리 원자력본부 | 신고리 2발전소 | 3호기 |  | SPAR | 내자 | S | 200498245 | 차단기(CIRCUIT BREAKER),MCCB,90MM,164MM, | EA | 4 | 전기팀
2017 | 1분기 | 경상예방정비용 | 신고리 원자력본부 | 신고리 2발전소 | 3호기 |  | SPAR | 내자 | S | 200498246 | 차단기(CIRCUIT BREAKER),MCCB,90MM,164MM, | EA | 2 | 전기팀
2017 | 1분기 | 경상예방정비용 | 신고리 원자력본부 | 신고리 2발전소 | 3호기 |  | SPAR | 내자 | S | 200498247 | 차단기(CIRCUIT BREAKER),MCCB,105MM,178MM | EA | 1 | 전기팀
2017 | 1분기 | 경상예방정비용 | 신고리 원자력본부 | 신고리 2발전소 | 3호기 |  | SPAR | 내자 | S | 200498248 | 차단기(CIRCUIT BREAKER),MCCB,90MM,164MM, | EA | 1 | 전기팀
2017 | 1분기 | 경상예방정비용 | 신고리 원자력본부 | 신고리 2발전소 | 3호기 |  | SPAR | 내자 | S | 200500944 | 제어카드,IUE-NIPG-271C,INV. LOGIC POWER, | EA | 4 | 전기팀
2017 | 1분기 | 경상예방정비용 | 신고리 원자력본부 | 신고리 2발전소 | 3호기 |  | SPAR | 내자 | S | 200500945 | 제어카드,IUE-NIPG-272B-1,INV. LOGIC,IUE- | EA | 2 | 전기팀
2017 | 1분기 | 경상예방정비용 | 신고리 원자력본부 | 신고리 2발전소 | 3호기 |  | SPAR | 내자 | S | 200500946 | 제어카드,IUE-NRPS-237,ALARM CIRCUIT POWE | EA | 2 | 전기팀
2017 | 1분기 | 경상예방정비용 | 신고리 원자력본부 | 신고리 2발전소 | 3호기 |  | SPAR | 내자 | S | 200500947 | 제어카드,IUE-NRPS-232A-1,STATIC LOGIC,IU | EA | 2 | 전기팀
2017 | 1분기 | 경상예방정비용 | 신고리 원자력본부 | 신고리 2발전소 | 3호기 |  | SPAR | 내자 | S | 200500948 | 제어카드,IUE-NSTA-233B,STATIC DRIVER POW | EA | 2 | 전기팀
2017 | 1분기 | 경상예방정비용 | 신고리 원자력본부 | 신고리 2발전소 | 3호기 |  | SPAR | 내자 | S | 200500949 | 제어카드,IUE-NINV-400,IGBT GATE DRIVER,I | EA | 4 | 전기팀
2017 | 1분기 | 경상예방정비용 | 신고리 원자력본부 | 신고리 2발전소 | 3호기 |  | SPAR | 내자 | S | 200500950 | 제어카드,IUE-NIPG-270,DIODE ASSEBLY,IUE- | EA | 2 | 전기팀
2017 | 1분기 | 경상예방정비용 | 신고리 원자력본부 | 신고리 2발전소 | 3호기 |  | SPAR | 내자 | S | 200500951 | 제어카드,IUE-NGAL-224-2A,ALARM INDICATOR | EA | 2 | 전기팀
2017 | 1분기 | 경상예방정비용 | 신고리 원자력본부 | 신고리 2발전소 | 3호기 |  | SPAR | 내자 | S | 200500952 | 제어카드,IUE-INV-614-V1,IGBT GATE INTERF | EA | 8 | 전기팀
2017 | 1분기 | 경상예방정비용 | 신고리 원자력본부 | 신고리 2발전소 | 3호기 |  | SPAR | 내자 | S | 200500953 | 제어카드,IUE-NRPS-276,SCR DRIVER,IUE-NRP | EA | 2 | 전기팀
2017 | 1분기 | 경상예방정비용 | 신고리 원자력본부 | 신고리 2발전소 | 3호기 |  | SPAR | 내자 | S | 200500954 | 제어카드,IUE-NA-002,LCD INTERFACE BOARD, | EA | 2 | 전기팀
2017 | 1분기 | 경상예방정비용 | 신고리 원자력본부 | 신고리 2발전소 | 3호기 |  | SPAR | 내자 | S | 200500955 | 제어카드,IUE-ND-002,LCD INTERFACE BOARD, | EA | 4 | 전기팀
2017 | 1분기 | 경상예방정비용 | 신고리 원자력본부 | 신고리 2발전소 | 3호기 |  | SPAR | 내자 | S | 200500956 | 제어카드,IUE-MTS-101,CONTROL BOARD,IUE-M | EA | 2 | 전기팀
2017 | 1분기 | 경상예방정비용 | 신고리 원자력본부 | 신고리 2발전소 | 3호기 |  | SPAR | 내자 | S | 200500957 | 제어카드,IUE-TM-105,TIMER BOARD,IUE-TM-1 | EA | 2 | 전기팀
2017 | 1분기 | 경상예방정비용 | 신고리 원자력본부 | 신고리 2발전소 | 3호기 |  | SPAR | 내자 | S | 200500958 | 제어카드,IUE-FU-103,FAN FUSE BOARD,IUE-F | EA | 2 | 전기팀
2017 | 1분기 | 경상예방정비용 | 신고리 원자력본부 | 신고리 2발전소 | 3호기 |  | SPAR | 내자 | S | 200500959 | 제어카드,IUE-DI-101,DIODE BOARD,IUE-DI-1 | EA | 2 | 전기팀
2017 | 1분기 | 경상예방정비용 | 신고리 원자력본부 | 신고리 2발전소 | 3호기 |  | SPAR | 내자 | S | 200500960 | 제어카드,IUE-M-200,MIMIC BOARD,IUE-M-200 | EA | 2 | 전기팀
2017 | 1분기 | 경상예방정비용 | 신고리 원자력본부 | 신고리 2발전소 | 3호기 |  | SPAR | 내자 | S | 200500961 | 제어카드,IUE-IEC-4013,VOLTAGE DETECT.BOA | EA | 4 | 전기팀
2017 | 1분기 | 경상예방정비용 | 신고리 원자력본부 | 신고리 2발전소 | 3호기 |  | SPAR | 내자 | S | 200500962 | 제어카드,SEC-BC-820-V0,CONVERTER CONTROL | EA | 1 | 전기팀
2017 | 1분기 | 경상예방정비용 | 신고리 원자력본부 | 신고리 2발전소 | 3호기 |  | SPAR | 외자 | S | 200498678 | 경보설비,89 MM,89 MM,295.78 MM,WINDOW,PU | EA | 2 | 전기팀
2017 | 1분기 | 경상예방정비용 | 월성 원자력본부 | 월성 1발전소 | 1호기 |  | SPAR | 내자 | A | 200056352 | 밸브,나비형,LEVER OPERATION,A536 GR65-45 | EA | 2 | 기계팀(1발)
2017 | 1분기 | 경상예방정비용 | 월성 원자력본부 | 월성 1발전소 | 1호기 |  | SPAR | 내자 | A | 200512498 | 후크,FUEL PENCIL HANDLING TOOL,TO HANDLE | SET | 1 | 연료팀(1발)
2017 | 1분기 | 경상예방정비용 | 월성 원자력본부 | 월성 1발전소 | 1호기 |  | SPAR | 내자 | S | 200015056 | 라이닝 세트,제동용,BRAKE, | SET | 4 | 기계팀(1발)
2017 | 1분기 | 경상예방정비용 | 월성 원자력본부 | 월성 1발전소 | 1호기 |  | SPAR | 외자 | Q | 200001672 | 피스톤,HX SEPARATOR PISTON B,구동기용,PI | EA | 10 | 연료팀(1발)
2017 | 1분기 | 경상예방정비용 | 월성 원자력본부 | 월성 1발전소 | 1호기 |  | SPAR | 외자 | Q | 200006918 | 피스톤,HX SEPARATOR PISTON B,ACTUATOR,PI | EA | 10 | 연료팀(1발)
2017 | 1분기 | 경상예방정비용 | 월성 원자력본부 | 월성 1발전소 | 1호기 |  | SPAR | 외자 | Q | 200211535 | 피스톤,F/M CENTRIFUGE PISTON D,ACTUATOR, | EA | 10 | 연료팀(1발)
2017 | 1분기 | 경상예방정비용 | 월성 원자력본부 | 월성 1발전소 | 1호기 |  | SPAR | 외자 | Q | 200224233 | 피스톤,SEPARATOR PISTON A,ACTUATOR,PISTO | EA | 10 | 연료팀(1발)
2017 | 1분기 | 경상예방정비용 | 월성 원자력본부 | 월성 1발전소 | 2호기 |  | SPAR | 외자 | S | 200010201 | 볼베어링,7234 BCBM,7234 BCBM,A/C,복열식, | EA | 2 | 기계팀(1발)
2017 | 1분기 | 경상예방정비용 | 월성 원자력본부 | 월성 1발전소 | 2호기 |  | SPAR | 외자 | S | 200431088 | 패킹재료,PUMP GLAND,SQ,CARBON,200℃,1.0 | C79 | 2 | 기계팀(1발)
2017 | 1분기 | 경상예방정비용 | 월성 원자력본부 | 월성 2발전소 | 3호기 |  | SPAR | 내자 | S | 200207335 | 메카니칼씰,306,RO M050 E45,8600-71922-95 | EA | 1 | 기계팀(2발)
2017 | 1분기 | 경상예방정비용 | 월성 원자력본부 | 월성 2발전소 | 3호기 |  | SPAR | 내자 | S | 200217347 | 볼베어링,DGBB,6205,52㎜,25㎜,15㎜,SGL RO | EA | 1 | 전기팀(2발)
2017 | 1분기 | 경상예방정비용 | 월성 원자력본부 | 월성 2발전소 | 3호기 |  | SPAR | 내자 | S | 200411290 | 필터,VSP-005 FILTER CARTRIDGE,가스-미립 | EA | 1 | 전기팀(2발)
2017 | 1분기 | 경상예방정비용 | 월성 원자력본부 | 월성 2발전소 | 3호기 |  | SPAR | 내자 | S | 200468136 | 메카니칼씰,SINGLE, INSIDE, PTO,도면참조, | EA | 1 | 기계팀(2발)
2017 | 1분기 | 경상예방정비용 | 월성 원자력본부 | 월성 2발전소 | 3호기 |  | SPAR | 외자 | A | 200107292 | 오-링,8.5*0.125INTHK,8.5IN,8.75IN,0.125I | EA | 6 | 전기팀(2발)
2017 | 1분기 | 경상예방정비용 | 월성 원자력본부 | 월성 2발전소 | 3호기 |  | SPAR | 외자 | A | 200495586 | 볼베어링,DGBB,6313,140㎜,65㎜,33㎜,1,GRE | EA | 2 | 기계팀(2발)
2017 | 1분기 | 경상예방정비용 | 월성 원자력본부 | 월성 2발전소 | 3호기 |  | SPAR | 외자 | A | 200495588 | 볼베어링,DGBB,깊은홈 환상형,120㎜,55㎜,2 | EA | 2 | 기계팀(2발)
2017 | 1분기 | 경상예방정비용 | 월성 원자력본부 | 월성 2발전소 | 3호기 |  | SPAR | 외자 | S | 200217336 | 볼베어링,DGBB,6203,40㎜,17㎜,12㎜,GREASE | EA | 2 | 전기팀(2발)
2017 | 1분기 | 경상예방정비용 | 월성 원자력본부 | 월성 2발전소 | 4호기 |  | SPAR | 내자 | S | 200207335 | 메카니칼씰,306,RO M050 E45,8600-71922-95 | EA | 1 | 기계팀(2발)
2017 | 1분기 | 경상예방정비용 | 월성 원자력본부 | 월성 2발전소 | 4호기 |  | SPAR | 내자 | S | 200477390 | 메카니칼씰,SINGLE, INSIDE, RO,도면참조, | EA | 1 | 기계팀(2발)
2017 | 1분기 | 경상예방정비용 | 월성 원자력본부 | 월성 2발전소 | 4호기 |  | SPAR | 외자 | A | 200495585 | 볼베어링,DGBB,#6411-ZC3,140㎜,55㎜,33㎜, | EA | 2 | 기계팀(2발)
2017 | 1분기 | 경상예방정비용 | 월성 원자력본부 | 월성 2발전소 | 4호기 |  | SPAR | 외자 | A | 200495588 | 볼베어링,DGBB,깊은홈 환상형,120㎜,55㎜,2 | EA | 2 | 기계팀(2발)
2017 | 1분기 | 경상예방정비용 | 월성 원자력본부 | 월성 3발전소 | 5호기 |  | SPAR | 내자 | A | 200409992 | 제어카드,PCB,CT PROCESSING BOARD,PROCESS | SET | 16 | 계측제어팀
2017 | 1분기 | 경상예방정비용 | 월성 원자력본부 | 월성 3발전소 | 5호기 |  | SPAR | 내자 | A | 200409993 | 제어카드,PCB,MA INTERFACE BOARD,200㎜,19 | SET | 16 | 계측제어팀
2017 | 1분기 | 경상예방정비용 | 월성 원자력본부 | 월성 3발전소 | 5호기 |  | SPAR | 내자 | A | 200410150 | 제어카드,PCB,CIL DISPLAY BOARD,200㎜,190 | SET | 15 | 계측제어팀
2017 | 1분기 | 경상예방정비용 | 월성 원자력본부 | 월성 3발전소 | 5호기 |  | SPAR | 내자 | A | 200410152 | 제어카드,PCB,CM/PIPS MEASUREMENT BOARD,2 | SET | 9 | 계측제어팀
2017 | 1분기 | 경상예방정비용 | 월성 원자력본부 | 월성 3발전소 | 5호기 |  | SPAR | 내자 | A | 200410153 | 제어카드,PCB,ASP ACQUISITION SPECTRUM BO | SET | 9 | 계측제어팀
2017 | 1분기 | 경상예방정비용 | 월성 원자력본부 | 월성 3발전소 | 5호기 |  | SPAR | 내자 | A | 200410154 | 제어카드,PCB,CM/SAS MEASUREMENT BOARD,20 | SET | 9 | 계측제어팀
2017 | 1분기 | 경상예방정비용 | 월성 원자력본부 | 월성 3발전소 | 5호기 |  | SPAR | 내자 | A | 200410155 | 제어카드,PCB,CM/IC MEASUREMENT BOARD,200 | SET | 6 | 계측제어팀
2017 | 1분기 | 경상예방정비용 | 월성 원자력본부 | 월성 3발전소 | 5호기 |  | SPAR | 내자 | A | 200416759 | 제어장치,경보기용,ALARM UNIT MODULE,CIRC | EA | 24 | 계측제어팀
2017 | 1분기 | 경상예방정비용 | 월성 원자력본부 | 월성 3발전소 | 5호기 |  | SPAR | 내자 | A | 200432588 | 유량전송기,MASS FLOWMETER,0~60LPM,0 ~ 50 | EA | 11 | 계측제어팀
2017 | 1분기 | 경상예방정비용 | 월성 원자력본부 | 월성 3발전소 | 5호기 |  | SPAR | 내자 | A | 200432589 | 방사능 측정기 보조조립체,FILTER CASSETTE | EA | 7 | 계측제어팀
2017 | 1분기 | 경상예방정비용 | 월성 원자력본부 | 월성 3발전소 | 5호기 |  | SPAR | 내자 | A | 200432760 | 제어카드,PCB,CM/SI MEASUREMENT BOARD,DC | EA | 3 | 계측제어팀
2017 | 1분기 | 경상예방정비용 | 월성 원자력본부 | 월성 3발전소 | 5호기 |  | SPAR | 내자 | A | 200434136 | 제어장치,압력용,기록식,PNEUMATIC PRESSUR | EA | 4 | 계측제어팀
2017 | 1분기 | 경상예방정비용 | 월성 원자력본부 | 월성 3발전소 | 5호기 |  | SPAR | 내자 | A | 200454114 | 송수신기,습도전송기,습도용,LEAD TYPE,12~ | EA | 16 | 계측제어팀
2017 | 1분기 | 경상예방정비용 | 월성 원자력본부 | 월성 3발전소 | 5호기 |  | SPAR | 내자 | A | 200480368 | 변환기,신호,SIGNAL CONVERTER,I/V,35.2 W* | EA | 12 | 계측제어팀
2017 | 1분기 | 경상예방정비용 | 월성 원자력본부 | 월성 3발전소 | 5호기 |  | SPAR | 내자 | A | 200480369 | 제어장치,경보기용,CONTROLLER,15VDC,0~10V | SET | 12 | 계측제어팀
2017 | 1분기 | 경상예방정비용 | 월성 원자력본부 | 월성 3발전소 | 5호기 |  | SPAR | 내자 | A | 200507428 | 스위치,온도용,온도조절용,48*48㎜,110/220 | EA | 24 | 계측제어팀
2017 | 1분기 | 경상예방정비용 | 월성 원자력본부 | 월성 3발전소 | 5호기 |  | SPAR | 내자 | Q | 200431742 | 제어카드,PCB,CT PROCESSING BOARD,PROCESS | SET | 13 | 계측제어팀
2017 | 1분기 | 경상예방정비용 | 월성 원자력본부 | 월성 3발전소 | 5호기 |  | SPAR | 내자 | Q | 200431743 | 제어카드,PCB,ASP ACQUISITION SPECTRUM BO | EA | 9 | 계측제어팀
2017 | 1분기 | 경상예방정비용 | 월성 원자력본부 | 월성 3발전소 | 5호기 |  | SPAR | 내자 | Q | 200431744 | 제어카드,PCB,MA INTERFACE BOARD,120VAC(6 | EA | 14 | 계측제어팀
2017 | 1분기 | 경상예방정비용 | 월성 원자력본부 | 월성 3발전소 | 5호기 |  | SPAR | 내자 | Q | 200432046 | 제어카드,PCB,CM/PIPS MEASUREMENT BOARD,D | EA | 6 | 계측제어팀
2017 | 1분기 | 경상예방정비용 | 월성 원자력본부 | 월성 3발전소 | 5호기 |  | SPAR | 내자 | Q | 200432403 | 프로브(PROBE),방사능측정기용,IM201 NAI P | SET | 9 | 계측제어팀
2017 | 1분기 | 경상예방정비용 | 월성 원자력본부 | 월성 3발전소 | 5호기 |  | SPAR | 내자 | Q | 200432581 | 제어카드,PCB,CIL DISPLAY BOARD,DC 5V, DC | EA | 9 | 계측제어팀
2017 | 1분기 | 경상예방정비용 | 월성 원자력본부 | 월성 3발전소 | 5호기 |  | SPAR | 내자 | Q | 200432582 | 제어카드,PCB,CM/SAS MEASUREMENT BOARD,DC | EA | 9 | 계측제어팀
2017 | 1분기 | 경상예방정비용 | 월성 원자력본부 | 월성 3발전소 | 5호기 |  | SPAR | 내자 | Q | 200432583 | 제어카드,PCB,CM/IC MEASUREMENT BOARD,DC | EA | 6 | 계측제어팀
2017 | 1분기 | 경상예방정비용 | 월성 원자력본부 | 월성 3발전소 | 5호기 |  | SPAR | 내자 | Q | 200432585 | 전원공급기,DIMENSIONS:170*100*40㎜,25VA, | EA | 9 | 계측제어팀
2017 | 1분기 | 경상예방정비용 | 월성 원자력본부 | 월성 3발전소 | 5호기 |  | SPAR | 내자 | S | 200504602 | 디스플레이,광전자식,BACKLIGHTED LCD,2*16 | EA | 80 | 계측제어팀
2017 | 1분기 | 경상예방정비용 | 한빛 원자력본부 | 한빛 1발전소 | 1호기 |  | SPAR | 내자 | S | 200217340 | 볼베어링,DGBB,6204ZZ C3,47㎜,14㎜,SGL RO | EA | 3 | 전기팀(1발)
2017 | 1분기 | 경상예방정비용 | 한빛 원자력본부 | 한빛 1발전소 | 1호기 |  | SPAR | 내자 | S | 200217347 | 볼베어링,DGBB,6205,52㎜,25㎜,15㎜,SGL RO | EA | 3 | 전기팀(1발)
2017 | 1분기 | 경상예방정비용 | 한빛 원자력본부 | 한빛 1발전소 | 1호기 |  | SPAR | 내자 | S | 200217357 | 볼베어링,DGBB,깊은홈 환상형,6207ZZ,72㎜, | EA | 2 | 전기팀(1발)
2017 | 1분기 | 경상예방정비용 | 한빛 원자력본부 | 한빛 1발전소 | 1호기 |  | SPAR | 내자 | S | 200217366 | 볼베어링,DGBB,6209ZZ,85㎜,45㎜,19㎜,SGL | EA | 6 | 전기팀(1발)
2017 | 1분기 | 경상예방정비용 | 한빛 원자력본부 | 한빛 1발전소 | 1호기 |  | SPAR | 내자 | S | 200236109 | 볼베어링,DGBB,깊은홈 환상형,6309ZZ,100㎜ | EA | 2 | 전기팀(1발)
2017 | 1분기 | 경상예방정비용 | 한빛 원자력본부 | 한빛 1발전소 | 1호기 |  | SPAR | 내자 | S | 200475717 | 볼베어링,BALL,펌프용,깊은홈 환상형,NU311 | EA | 6 | 전기팀(1발)
2017 | 1분기 | 경상예방정비용 | 한빛 원자력본부 | 한빛 1발전소 | 1호기 |  | SPAR | 외자 | S | 200212745 | 볼베어링,DGBB,6207,72㎜,35㎜,17㎜,1,GREA | EA | 8 | 전기팀(1발)
2017 | 1분기 | 경상예방정비용 | 한빛 원자력본부 | 한빛 1발전소 | 1호기 |  | SPAR | 외자 | S | 200217346 | 볼베어링,DGBB,6205ZZ,52㎜,25㎜,15㎜,SGL | EA | 2 | 전기팀(1발)
2017 | 1분기 | 경상예방정비용 | 한빛 원자력본부 | 한빛 1발전소 | 1호기 |  | SPAR | 외자 | S | 200217433 | 볼베어링,DGBB,6309ZZ C3,100㎜,45㎜,25㎜, | EA | 8 | 전기팀(1발)
2017 | 1분기 | 경상예방정비용 | 한빛 원자력본부 | 한빛 1발전소 | 1호기 |  | SPAR | 외자 | S | 200217443 | 볼베어링,DGBB,6311ZZ C3,120㎜,55㎜,29㎜, | EA | 4 | 전기팀(1발)
2017 | 1분기 | 경상예방정비용 | 한빛 원자력본부 | 한빛 2발전소 | 3호기 |  | SPAR | 내자 | S | 200231609 | 볼베어링,DEEP GLOBE,6205ZZ,52㎜ OD,25㎜ | EA | 1 | 전기팀(2발
2017 | 1분기 | 경상예방정비용 | 한빛 원자력본부 | 한빛 2발전소 | 4호기 |  | SPAR | 내자 | S | 200126126 | 퓨즈,통형,16A,0592000277,5SA161 16A,M847 | EA | 81 | 전기팀(2발
2017 | 1분기 | 경상예방정비용 | 한빛 원자력본부 | 한빛 2발전소 | 4호기 |  | SPAR | 외자 | S | 200236121 | 볼베어링,6313,DGBB,깊은홈 환상형,SINGLE | EA | 2 | 전기팀(2발
2017 | 1분기 | 경상예방정비용 | 한빛 원자력본부 |  | 0호기 |  | SPAR | 내자 | Q | 200413147 | 송풍기,직사각형,336.0*100.0*26.0㎜,115V, | EA | 2 | 계측제어팀(2발)
2017 | 1분기 | 경상예방정비용 | 한빛 원자력본부 |  | 0호기 |  | SPAR | 외자 | A | 200175010 | 전원공급기,28VDC O/P,COFC,LSS-39-28, | EA | 2 | 계측제어팀(2발)
2017 | 1분기 | 경상예방정비용 | 한빛 원자력본부 |  | 0호기 |  | SPAR | 외자 | A | 200371641 | 전원공급기,125VDC POWER SUPPLY,PSY,STL,1 | EA | 2 | 계측제어팀(2발)
2017 | 1분기 | 경상예방정비용 | 한빛 원자력본부 |  | 0호기 |  | SPAR | 외자 | Q | 200175009 | 전원공급기,24V O/P,COFC,LSS-38-24, | EA | 2 | 계측제어팀(2발)
2017 | 1분기 | 경상예방정비용 | 한빛 원자력본부 |  | 0호기 |  | SPAR | 외자 | Q | 200210289 | 차단기(CIRCUIT BREAKER),PPS,CEAC PANEL P | EA | 3 | 계측제어팀(2발)
2017 | 1분기 | 경상예방정비용 | 한빛 원자력본부 |  | 0호기 |  | SPAR | 외자 | S | 200371241 | 전원공급기,5,12V,60㎐,PS-300ATX-ZB, | EA | 2 | 계측제어팀(2발)
2017 | 1분기 | 경상예방정비용 | 한울 원자력본부 | 한울 2발전소 | 4호기 |  | SPAR | 내자 | S | 200231607 | 볼베어링,DGBB,깊은홈 환상형,6204,47㎜,20 | EA | 2 | 전기팀(2발)
2017 | 1분기 | 경상예방정비용 | 한울 원자력본부 | 한울 2발전소 | 4호기 |  | SPAR | 외자 | A | 200511950 | 필터,AIR FILTER FOR COOLING MOTOR,STAINL | EA | 16 | 전기팀(2발)
2017 | 1분기 | 경상예방정비용 | 한울 원자력본부 | 한울 2발전소 | 4호기 |  | SPAR | 외자 | A | 200511995 | 베어링 하프 세트,슬리브용,REAR BEARING A | SET | 2 | 전기팀(2발)
2017 | 1분기 | 경상예방정비용 | 한울 원자력본부 | 한울 2발전소 | 4호기 |  | SPAR | 외자 | A | 200512159 | 베어링 세트,와셔형,추력식,UPPER BEARING | SET | 2 | 전기팀(2발)
2017 | 1분기 | 계획예방정비용 | 고리 원자력본부 | 고리 1발전소 | 2호기 | 29 | SPAR | 외자 | A | 200000622 | 충격흡수기,SHOCK ABSORBER,RCP MOTOR FLYW | EA | 6 | 전기팀(1발)
2017 | 1분기 | 계획예방정비용 | 고리 원자력본부 | 고리 1발전소 | 2호기 | 29 | SPAR | 외자 | A | 200011390 | 잭스크류,JACKSCREW,FOR RCP MOTOR UPPER G | EA | 14 | 전기팀(1발)
2017 | 1분기 | 계획예방정비용 | 고리 원자력본부 | 고리 1발전소 | 2호기 | 29 | SPAR | 외자 | A | 200019533 | 펌프,VISCOSITY PUMP,ASME NQA-1,CERTIFICA | EA | 2 | 전기팀(1발)
2017 | 1분기 | 계획예방정비용 | 고리 원자력본부 | 고리 1발전소 | 2호기 | 29 | SPAR | 외자 | A | 200022931 | 히터,SPACE HEATER,480VAC,CERTIFICATE OF | EA | 24 | 전기팀(1발)
2017 | 1분기 | 계획예방정비용 | 고리 원자력본부 | 고리 1발전소 | 2호기 | 29 | SPAR | 외자 | A | 200025724 | 튜브,TUBE,RING,MICARTA,GROUND COLOR(BLAC | EA | 48 | 전기팀(1발)
2017 | 1분기 | 계획예방정비용 | 고리 원자력본부 | 고리 1발전소 | 2호기 | 29 | SPAR | 외자 | A | 200036354 | 커플링,PIPE,VICTAULIC,ASME NQA-1,CERTIFI | EA | 2 | 전기팀(1발)
2017 | 1분기 | 계획예방정비용 | 고리 원자력본부 | 고리 1발전소 | 2호기 | 29 | SPAR | 외자 | A | 200039241 | 리듀셔,FOR PIPE,FACE BUSHING,ASME NQA-1, | EA | 2 | 전기팀(1발)
2017 | 1분기 | 계획예방정비용 | 고리 원자력본부 | 고리 1발전소 | 2호기 | 29 | SPAR | 외자 | A | 200039565 | 밸브위치기(POSITIONER),REVERSE,15~3PSIG, | EA | 3 | 계측제어팀(1발)
2017 | 1분기 | 계획예방정비용 | 고리 원자력본부 | 고리 1발전소 | 2호기 | 29 | SPAR | 외자 | A | 200039623 | 밸브위치기(POSITIONER),3-15PSI I/P,1.0~4 | EA | 8 | 계측제어팀(1발)
2017 | 1분기 | 계획예방정비용 | 고리 원자력본부 | 고리 1발전소 | 2호기 | 29 | SPAR | 외자 | A | 200039930 | 밸브위치기(POSITIONER),DIRECT ACTING,100 | EA | 20 | 계측제어팀(1발)
2017 | 1분기 | 계획예방정비용 | 고리 원자력본부 | 고리 1발전소 | 2호기 | 29 | SPAR | 외자 | A | 200041449 | 밸브,솔레노이드용,3WAY TYPE,1/4IN,BRS,12 | EA | 2 | 계측제어팀(1발)
2017 | 1분기 | 계획예방정비용 | 고리 원자력본부 | 고리 1발전소 | 2호기 | 29 | SPAR | 외자 | A | 200046368 | 밸브,제어용,CTRL,TEMP CTRL,1200PSIG,CTRL | EA | 32 | 전기팀(1발)
2017 | 1분기 | 계획예방정비용 | 고리 원자력본부 | 고리 1발전소 | 2호기 | 29 | SPAR | 외자 | A | 200049226 | 밸브,선형,방향,PILOT,NC,3 WAY,1/4 INCH,R | EA | 20 | 계측제어팀(1발)
2017 | 1분기 | 계획예방정비용 | 고리 원자력본부 | 고리 1발전소 | 2호기 | 29 | SPAR | 외자 | A | 200049227 | 밸브,선형,방향,PILOT,NO,3 WAY,1/4 INCH,R | EA | 20 | 계측제어팀(1발)
2017 | 1분기 | 계획예방정비용 | 고리 원자력본부 | 고리 1발전소 | 2호기 | 29 | SPAR | 외자 | A | 200065864 | 너트,FLEX LOCKNUT,UPPER OIL COOLER,ASME | EA | 32 | 전기팀(1발)
2017 | 1분기 | 계획예방정비용 | 고리 원자력본부 | 고리 1발전소 | 2호기 | 29 | SPAR | 외자 | A | 200068699 | 키(KEY),RCP T-KEY,CERTIFICATE OF CONFORM | EA | 6 | 전기팀(1발)
2017 | 1분기 | 계획예방정비용 | 고리 원자력본부 | 고리 1발전소 | 2호기 | 29 | SPAR | 외자 | A | 200068816 | 와셔,PANTLEG,SPRING TYPE,ASME NQA-1,CERT | EA | 16 | 전기팀(1발)
2017 | 1분기 | 계획예방정비용 | 고리 원자력본부 | 고리 1발전소 | 2호기 | 29 | SPAR | 외자 | A | 200069125 | 와셔,PANTLEG,SPRING TYPE,1/2IN,STL,CERTI | EA | 196 | 전기팀(1발)
2017 | 1분기 | 계획예방정비용 | 고리 원자력본부 | 고리 1발전소 | 2호기 | 29 | SPAR | 외자 | A | 200069478 | 와셔,ASME NQA-1,CERTIFICATE OF CONFORMAN | EA | 48 | 전기팀(1발)
2017 | 1분기 | 계획예방정비용 | 고리 원자력본부 | 고리 1발전소 | 2호기 | 29 | SPAR | 외자 | A | 200072126 | 와셔,PANTLEG,SPRING TYPE,LEG NEEDS 2㎝ L | EA | 56 | 전기팀(1발)
2017 | 1분기 | 계획예방정비용 | 고리 원자력본부 | 고리 1발전소 | 2호기 | 29 | SPAR | 외자 | A | 200072140 | 와셔,PANTLEG,3/8IN,ASME NQA-1,CERTIFICAT | EA | 32 | 전기팀(1발)
2017 | 1분기 | 계획예방정비용 | 고리 원자력본부 | 고리 1발전소 | 2호기 | 29 | SPAR | 외자 | A | 200072533 | 와셔,PANTLEG,SPRING TYPE,10.5㎜,22㎜,CER | EA | 32 | 전기팀(1발)
2017 | 1분기 | 계획예방정비용 | 고리 원자력본부 | 고리 1발전소 | 2호기 | 29 | SPAR | 외자 | A | 200072839 | 와셔,PANTLEG,SPRING TYPE,ASME NQA-1,CERT | EA | 192 | 전기팀(1발)
2017 | 1분기 | 계획예방정비용 | 고리 원자력본부 | 고리 1발전소 | 2호기 | 29 | SPAR | 외자 | A | 200072847 | 와셔,PANTLEG,SPRING TYPE,REFER TO TECHNI | EA | 240 | 전기팀(1발)
2017 | 1분기 | 계획예방정비용 | 고리 원자력본부 | 고리 1발전소 | 2호기 | 29 | SPAR | 외자 | A | 200072855 | 와셔,0.68IN,1.12IN,0.188IN,MICA,ASME NQA | EA | 52 | 전기팀(1발)
2017 | 1분기 | 계획예방정비용 | 고리 원자력본부 | 고리 1발전소 | 2호기 | 29 | SPAR | 외자 | A | 200072856 | 와셔,MICARTA,REFER TO TECHNICAL SPEC.,RE | EA | 48 | 전기팀(1발)
2017 | 1분기 | 계획예방정비용 | 고리 원자력본부 | 고리 1발전소 | 2호기 | 29 | SPAR | 외자 | A | 200072864 | 와셔,SPRING TYPE,RCP MOTOR REPARE PART,A | EA | 80 | 전기팀(1발)
2017 | 1분기 | 계획예방정비용 | 고리 원자력본부 | 고리 1발전소 | 2호기 | 29 | SPAR | 외자 | A | 200073285 | 키(KEY),DRIVE KEY,CERTIFICATE OF CONFORM | EA | 4 | 전기팀(1발)
2017 | 1분기 | 계획예방정비용 | 고리 원자력본부 | 고리 1발전소 | 2호기 | 29 | SPAR | 외자 | A | 200073286 | 키(KEY),DRIVE KEY,CERTIFICATE OF CONFORM | EA | 4 | 전기팀(1발)
2017 | 1분기 | 계획예방정비용 | 고리 원자력본부 | 고리 1발전소 | 2호기 | 29 | SPAR | 외자 | A | 200079736 | 가스켓,OIL COOLER CCW FLANGE,ASME NQA-1, | EA | 2 | 전기팀(1발)
2017 | 1분기 | 계획예방정비용 | 고리 원자력본부 | 고리 1발전소 | 2호기 | 29 | SPAR | 외자 | A | 200082465 | 가스켓,CIRCULAR,RUBBER ETHYLENE-PROPYLEN | EA | 4 | 전기팀(1발)
2017 | 1분기 | 계획예방정비용 | 고리 원자력본부 | 고리 1발전소 | 2호기 | 29 | SPAR | 외자 | A | 200101864 | 가스켓,NON-ASBESTOS,2EA/SET,ASME NQA-1,C | EA | 2 | 전기팀(1발)
2017 | 1분기 | 계획예방정비용 | 고리 원자력본부 | 고리 1발전소 | 2호기 | 29 | SPAR | 외자 | A | 200101911 | 가스켓,ASME NQA-1,CERTIFICATE OF CONFORM | EA | 2 | 전기팀(1발)
2017 | 1분기 | 계획예방정비용 | 고리 원자력본부 | 고리 1발전소 | 2호기 | 29 | SPAR | 외자 | A | 200101919 | 가스켓,R,0.063IN,4IN,9IN,UPPER,ASME NQA- | EA | 2 | 전기팀(1발)
2017 | 1분기 | 계획예방정비용 | 고리 원자력본부 | 고리 1발전소 | 2호기 | 29 | SPAR | 외자 | A | 200101929 | 가스켓,0.125IN,4IN,9.25IN,MICARTA,ASME N | EA | 4 | 전기팀(1발)
2017 | 1분기 | 계획예방정비용 | 고리 원자력본부 | 고리 1발전소 | 2호기 | 29 | SPAR | 외자 | A | 200101932 | 가스켓,ASBESTOS,W/O HOLES,ASME NQA-1,CER | EA | 2 | 전기팀(1발)
2017 | 1분기 | 계획예방정비용 | 고리 원자력본부 | 고리 1발전소 | 2호기 | 29 | SPAR | 외자 | A | 200101933 | 콤파운드,GASKET SEALANT,10.3 OZ,SEALANT, | EA | 4 | 전기팀(1발)
2017 | 1분기 | 계획예방정비용 | 고리 원자력본부 | 고리 1발전소 | 2호기 | 29 | SPAR | 외자 | A | 200101934 | 가스켓,CIRCULAR,0.063IN,4IN,9IN,CERTIFIC | EA | 8 | 전기팀(1발)
2017 | 1분기 | 계획예방정비용 | 고리 원자력본부 | 고리 1발전소 | 2호기 | 29 | SPAR | 외자 | A | 200102733 | 오-링,FOR OIL FILTER,CERTIFICATE OF CONF | EA | 2 | 전기팀(1발)
2017 | 1분기 | 계획예방정비용 | 고리 원자력본부 | 고리 1발전소 | 2호기 | 29 | SPAR | 외자 | A | 200107655 | 오-링,ASME NQA-1,CERTIFICATE OF CONFORMA | EA | 2 | 전기팀(1발)
2017 | 1분기 | 계획예방정비용 | 고리 원자력본부 | 고리 1발전소 | 2호기 | 29 | SPAR | 외자 | A | 200108549 | 오-링,0.375IN,REFER TO TECHNICAL SPEC.,R | EA | 2 | 전기팀(1발)
2017 | 1분기 | 계획예방정비용 | 고리 원자력본부 | 고리 1발전소 | 2호기 | 29 | SPAR | 외자 | A | 200108550 | 오-링,31.148IN,0.275IN,70 DURO,CERTIFICA | EA | 2 | 전기팀(1발)
2017 | 1분기 | 계획예방정비용 | 고리 원자력본부 | 고리 1발전소 | 2호기 | 29 | SPAR | 외자 | A | 200108551 | 오-링,24.01IN,0.275IN,70 DURO,ASME NQA-1 | EA | 2 | 전기팀(1발)
2017 | 1분기 | 계획예방정비용 | 고리 원자력본부 | 고리 1발전소 | 2호기 | 29 | SPAR | 외자 | A | 200108553 | 오-링,C/W INSTR. BOOK 4D97492H25,ASME NQ | EA | 4 | 전기팀(1발)
2017 | 1분기 | 계획예방정비용 | 고리 원자력본부 | 고리 1발전소 | 2호기 | 29 | SPAR | 외자 | A | 200108554 | 오-링,FLYWHEEL SEAL,REFER TO TECHNICAL S | EA | 2 | 전기팀(1발)
2017 | 1분기 | 계획예방정비용 | 고리 원자력본부 | 고리 1발전소 | 2호기 | 29 | SPAR | 외자 | A | 200109186 | 로킹플레이트(LOCKING PLATE),RCPCPX,ASME | EA | 14 | 전기팀(1발)
2017 | 1분기 | 계획예방정비용 | 고리 원자력본부 | 고리 1발전소 | 2호기 | 29 | SPAR | 외자 | A | 200111631 | 로킹플레이트(LOCKING PLATE),LOCK PLATE,S | EA | 14 | 전기팀(1발)
2017 | 1분기 | 계획예방정비용 | 고리 원자력본부 | 고리 1발전소 | 2호기 | 29 | SPAR | 외자 | A | 200112251 | 브라켓,INSULATION,BRACKET INSULATOR,ASME | EA | 2 | 전기팀(1발)
2017 | 1분기 | 계획예방정비용 | 고리 원자력본부 | 고리 1발전소 | 2호기 | 29 | SPAR | 외자 | A | 200116278 | 링,리테이닝,CS,REFER TO TECHNICAL SPEC., | EA | 7 | 전기팀(1발)
2017 | 1분기 | 계획예방정비용 | 고리 원자력본부 | 고리 1발전소 | 2호기 | 29 | SPAR | 외자 | A | 200124506 | 저항기,열감지식,RTD BRG WITH HOLDER,C/W | EA | 6 | 전기팀(1발)
2017 | 1분기 | 계획예방정비용 | 고리 원자력본부 | 고리 1발전소 | 2호기 | 29 | SPAR | 외자 | A | 200132052 | 스위치,압력용,6~75PSIG,1/4IN NPT,SPDT,20 | EA | 10 | 계측제어팀(1발)
2017 | 1분기 | 계획예방정비용 | 고리 원자력본부 | 고리 1발전소 | 2호기 | 29 | SPAR | 외자 | A | 200132691 | 레벨스위치,D/P,110-135VDC,4-5A,115-125VD | EA | 2 | 계측제어팀(1발)
2017 | 1분기 | 계획예방정비용 | 고리 원자력본부 | 고리 1발전소 | 2호기 | 29 | SPAR | 외자 | A | 200132936 | 스위치,압력용,BELLOWS OPER,DPDT,0-3BAR,1 | EA | 10 | 계측제어팀(1발)
2017 | 1분기 | 계획예방정비용 | 고리 원자력본부 | 고리 1발전소 | 2호기 | 29 | SPAR | 외자 | A | 200132950 | 제어기,연동장치용,SSA,SPEED SWITCH,TACHO | EA | 2 | 계측제어팀(1발)
2017 | 1분기 | 계획예방정비용 | 고리 원자력본부 | 고리 1발전소 | 2호기 | 29 | SPAR | 외자 | A | 200133456 | 스위치,압력용,FIXED SWITCHING DIFFERENTI | EA | 20 | 계측제어팀(1발)
2017 | 1분기 | 계획예방정비용 | 고리 원자력본부 | 고리 1발전소 | 2호기 | 29 | SPAR | 외자 | A | 200154736 | 절연니스,전기용,INSUL,1GAL,CERTIFICATE O | GAL | 2 | 전기팀(1발)
2017 | 1분기 | 계획예방정비용 | 고리 원자력본부 | 고리 1발전소 | 2호기 | 29 | SPAR | 외자 | A | 200154741 | 어댑터,절연체용,INSULATING ADAPTOR,TUBE, | EA | 15 | 전기팀(1발)
2017 | 1분기 | 계획예방정비용 | 고리 원자력본부 | 고리 1발전소 | 2호기 | 29 | SPAR | 외자 | A | 200157747 | 소프트웨어,3500 RACK CONFIGURATION SW,35 | EA | 1 | 계측제어팀(1발)
2017 | 1분기 | 계획예방정비용 | 고리 원자력본부 | 고리 1발전소 | 2호기 | 29 | SPAR | 외자 | A | 200158030 | 핀,DOWEL INSUL,INSULATION,REFER TO TECHN | EA | 4 | 전기팀(1발)
2017 | 1분기 | 계획예방정비용 | 고리 원자력본부 | 고리 1발전소 | 2호기 | 29 | SPAR | 외자 | A | 200160574 | 변환기,전기용,VELOMITOR,73.1㎜,DIAMETER | EA | 8 | 계측제어팀(1발)
2017 | 1분기 | 계획예방정비용 | 고리 원자력본부 | 고리 1발전소 | 2호기 | 29 | SPAR | 외자 | A | 200177657 | 케이블,전기용,EXTENTION CABLE,4.0M LG,1C | EA | 3 | 계측제어팀(1발)
2017 | 1분기 | 계획예방정비용 | 고리 원자력본부 | 고리 1발전소 | 2호기 | 29 | SPAR | 외자 | A | 200178405 | 케이블,전기용,EXTENSION,12FT,WITH ARMOR, | EA | 3 | 계측제어팀(1발)
2017 | 1분기 | 계획예방정비용 | 고리 원자력본부 | 고리 1발전소 | 2호기 | 29 | SPAR | 외자 | A | 200178634 | 램프홀더,INDICATION LAMP HOLDER,WHITE(CA | EA | 87 | 전기팀(1발)
2017 | 1분기 | 계획예방정비용 | 고리 원자력본부 | 고리 1발전소 | 2호기 | 29 | SPAR | 외자 | A | 200180915 | 램프홀더,INDICATION LAMP HOLDER,DISPLAY, | EA | 85 | 전기팀(1발)
2017 | 1분기 | 계획예방정비용 | 고리 원자력본부 | 고리 1발전소 | 2호기 | 29 | SPAR | 외자 | A | 200180929 | 램프홀더,INDICATION LAMP HOLDER,INDICATI | EA | 76 | 전기팀(1발)
2017 | 1분기 | 계획예방정비용 | 고리 원자력본부 | 고리 1발전소 | 2호기 | 29 | SPAR | 외자 | A | 200185145 | 프라이머,하도용,RED,CERTIFICATE OF CONFO | GAL | 2 | 전기팀(1발)
2017 | 1분기 | 계획예방정비용 | 고리 원자력본부 | 고리 1발전소 | 2호기 | 29 | SPAR | 외자 | A | 200185581 | 에폭시,INSULATION RESIN,VINYL,CERTIFICAT | EA | 4 | 전기팀(1발)
2017 | 1분기 | 계획예방정비용 | 고리 원자력본부 | 고리 1발전소 | 2호기 | 29 | SPAR | 외자 | A | 200189592 | 튜브,1.438IN,1.281IN,0.0945IN WALL,1.12I | EA | 4 | 전기팀(1발)
2017 | 1분기 | 계획예방정비용 | 고리 원자력본부 | 고리 1발전소 | 2호기 | 29 | SPAR | 외자 | A | 200189690 | 튜브,MICARTA,REFER TO TECHNICAL SPEC.,RE | EA | 32 | 전기팀(1발)
2017 | 1분기 | 계획예방정비용 | 고리 원자력본부 | 고리 1발전소 | 2호기 | 29 | SPAR | 외자 | A | 200208445 | 오-링,NEOPRENE,ASME NQA-1,CERTIFICATE OF | EA | 2 | 전기팀(1발)
2017 | 1분기 | 계획예방정비용 | 고리 원자력본부 | 고리 1발전소 | 2호기 | 29 | SPAR | 외자 | A | 200216921 | 튜브,MICARTA,REFER TO TECHNICAL SPEC.,RE | EA | 24 | 전기팀(1발)
2017 | 1분기 | 계획예방정비용 | 고리 원자력본부 | 고리 1발전소 | 2호기 | 29 | SPAR | 외자 | A | 200220460 | 필터-조절기,압축공기용,0-150PSIG,0-125PS | EA | 20 | 계측제어팀(1발)
2017 | 1분기 | 계획예방정비용 | 고리 원자력본부 | 고리 1발전소 | 2호기 | 29 | SPAR | 외자 | A | 200222237 | 절연 와셔,WASHER, MICARTA,MICARTA,INSUL, | EA | 64 | 전기팀(1발)
2017 | 1분기 | 계획예방정비용 | 고리 원자력본부 | 고리 1발전소 | 2호기 | 29 | SPAR | 외자 | A | 200225936 | 씰링,레버린스식,ASME NQA-1,CERTIFICATE O | EA | 2 | 전기팀(1발)
2017 | 1분기 | 계획예방정비용 | 고리 원자력본부 | 고리 1발전소 | 2호기 | 29 | SPAR | 외자 | A | 200226750 | 스위치,압력용,DIFFERENTIAL PRESSURE SWIT | EA | 3 | 계측제어팀(1발)
2017 | 1분기 | 계획예방정비용 | 고리 원자력본부 | 고리 1발전소 | 2호기 | 29 | SPAR | 외자 | A | 200226841 | 스위치,압력용,DP,±15 PSDI,ALUMINUM THRE | EA | 16 | 계측제어팀(1발)
2017 | 1분기 | 계획예방정비용 | 고리 원자력본부 | 고리 1발전소 | 2호기 | 29 | SPAR | 외자 | A | 200227677 | 체크밸브,BALL,1200PSIG,ASME NQA-1,CERTIF | EA | 32 | 전기팀(1발)
2017 | 1분기 | 계획예방정비용 | 고리 원자력본부 | 고리 1발전소 | 2호기 | 29 | SPAR | 외자 | A | 200227726 | 밸브,유량조절용,JET PIPE,SUPPLY/RETURN M | EA | 24 | 계측제어팀(1발)
2017 | 1분기 | 계획예방정비용 | 고리 원자력본부 | 고리 1발전소 | 2호기 | 29 | SPAR | 외자 | A | 200228043 | 와셔,STEEL,ASME NQA-1,CERTIFICATE OF CON | EA | 40 | 전기팀(1발)
2017 | 1분기 | 계획예방정비용 | 고리 원자력본부 | 고리 1발전소 | 2호기 | 29 | SPAR | 외자 | A | 200228045 | 와셔,0.625“ (STEEL WASHER),RCP LOWER BE | EA | 64 | 전기팀(1발)
2017 | 1분기 | 계획예방정비용 | 고리 원자력본부 | 고리 1발전소 | 2호기 | 29 | SPAR | 외자 | A | 200228825 | 제어카드,CIRCUIT CARD,TC TYPE E,J,R,S,TC | EA | 23 | 계측제어팀(1발)
2017 | 1분기 | 계획예방정비용 | 고리 원자력본부 | 고리 1발전소 | 2호기 | 29 | SPAR | 외자 | A | 200231063 | 모듈,PLC,TRANSIENT DATA INTERFACE,10 BAS | EA | 4 | 계측제어팀(1발)
2017 | 1분기 | 계획예방정비용 | 고리 원자력본부 | 고리 1발전소 | 2호기 | 29 | SPAR | 외자 | A | 200231068 | 전자 모듈,표준화형,TACHOMETER MODULE,7.7 | EA | 6 | 계측제어팀(1발)
2017 | 1분기 | 계획예방정비용 | 고리 원자력본부 | 고리 1발전소 | 2호기 | 29 | SPAR | 외자 | A | 200303433 | 분석기,GAS ANALYZER,THERMAL CONDUCTIVITY | EA | 1 | 계측제어팀(1발)
2017 | 1분기 | 계획예방정비용 | 고리 원자력본부 | 고리 1발전소 | 2호기 | 29 | SPAR | 외자 | A | 200358133 | 퓨즈,통형,POWER FUSE,50.8㎜,589㎜,25.8㎸ | EA | 12 | 전기팀(1발)
2017 | 1분기 | 계획예방정비용 | 고리 원자력본부 | 고리 1발전소 | 2호기 | 29 | SPAR | 외자 | A | 200365269 | 가속도계,전기식,ACCELEROMETER,TRIAXIAL F | EA | 10 | 계측제어팀(1발)
2017 | 1분기 | 계획예방정비용 | 고리 원자력본부 | 고리 1발전소 | 2호기 | 29 | SPAR | 외자 | A | 200396586 | 증폭기/제어장치,PLC BOARD AMPLIFIER,POWE | EA | 4 | 전기팀(1발)
2017 | 1분기 | 계획예방정비용 | 고리 원자력본부 | 고리 1발전소 | 2호기 | 29 | SPAR | 외자 | A | 200406564 | 지시기,압력용,B,100㎜ DIAL,ELEMENT : SUS | EA | 40 | 계측제어팀(1발)
2017 | 1분기 | 계획예방정비용 | 고리 원자력본부 | 고리 1발전소 | 2호기 | 29 | SPAR | 외자 | A | 200416953 | 냉각기,SAMPLE GAS COOLER,CONDENSATE OUTL | SET | 3 | 계측제어팀(1발)
2017 | 1분기 | 계획예방정비용 | 고리 원자력본부 | 고리 1발전소 | 2호기 | 29 | SPAR | 외자 | A | 200417118 | 분석기,OXYGEN CONCENTRATION,220/110VAC,6 | EA | 3 | 계측제어팀(1발)
2017 | 1분기 | 계획예방정비용 | 고리 원자력본부 | 고리 1발전소 | 2호기 | 29 | SPAR | 외자 | A | 200418462 | 송풍기,AIR EXHAUST,40W,115VAC,60㎐,METAL | EA | 32 | 전기팀(1발)
2017 | 1분기 | 계획예방정비용 | 고리 원자력본부 | 고리 1발전소 | 2호기 | 29 | SPAR | 외자 | A | 200419111 | 프린터,자동 자료처리용,DCS ALARM PRINTER | EA | 1 | 계측제어팀(1발)
2017 | 1분기 | 계획예방정비용 | 고리 원자력본부 | 고리 1발전소 | 2호기 | 29 | SPAR | 외자 | A | 200422533 | 게이지,PRESSURE,63㎜,SUS316,0BAR,15BAR,D | EA | 40 | 계측제어팀(1발)
2017 | 1분기 | 계획예방정비용 | 고리 원자력본부 | 고리 1발전소 | 2호기 | 29 | SPAR | 외자 | A | 200429713 | 전도도 셀,CONDUCTIVITY CELL,NON PEEK SEN | EA | 3 | 계측제어팀(1발)
2017 | 1분기 | 계획예방정비용 | 고리 원자력본부 | 고리 1발전소 | 2호기 | 29 | SPAR | 외자 | A | 200435766 | 열전대,K,DOUBLE,2M CAPILLIRY TYPE,0~130 | EA | 4 | 계측제어팀(1발)
2017 | 1분기 | 계획예방정비용 | 고리 원자력본부 | 고리 1발전소 | 2호기 | 29 | SPAR | 외자 | A | 200435790 | 스위치,온도용,CAPILLARY TYPE,100℃,0℃, | EA | 4 | 계측제어팀(1발)
2017 | 1분기 | 계획예방정비용 | 고리 원자력본부 | 고리 1발전소 | 2호기 | 29 | SPAR | 외자 | A | 200435793 | 열전대,T, DUAL,0 ~ +150℃,2.8Φ,5㎜,SS31 | EA | 6 | 계측제어팀(1발)
2017 | 1분기 | 계획예방정비용 | 고리 원자력본부 | 고리 1발전소 | 2호기 | 29 | SPAR | 외자 | A | 200462493 | 증폭기/전원공급기,LOAD CELL,KISTLER-MORS | EA | 4 | 전기팀(1발)
2017 | 1분기 | 계획예방정비용 | 고리 원자력본부 | 고리 1발전소 | 2호기 | 29 | SPAR | 외자 | A | 200467442 | 스위치,압력용,DIFFERENTIAL PRESSURE SWIT | EA | 2 | 계측제어팀(1발)
2017 | 1분기 | 계획예방정비용 | 고리 원자력본부 | 고리 1발전소 | 2호기 | 29 | SPAR | 외자 | A | 200467443 | 스위치,압력용,DIFFERENTIAL PRESSURE SWIT | EA | 2 | 계측제어팀(1발)
2017 | 1분기 | 계획예방정비용 | 고리 원자력본부 | 고리 1발전소 | 2호기 | 29 | SPAR | 외자 | A | 200475549 | 플러그,기계용,PIPE PLUG,RCP MOTOR FLYWHE | EA | 12 | 전기팀(1발)
2017 | 1분기 | 계획예방정비용 | 고리 원자력본부 | 고리 1발전소 | 2호기 | 29 | SPAR | 외자 | A | 200479598 | 퓨즈,통형,600VAC,10A,TIME DELAY,ASME NQA | EA | 4 | 전기팀(1발)
2017 | 1분기 | 계획예방정비용 | 고리 원자력본부 | 고리 1발전소 | 2호기 | 29 | SPAR | 외자 | A | 200481451 | 진동측정기,VIBRATION PROXIMITOR(VT),PROX | EA | 3 | 계측제어팀(1발)
2017 | 1분기 | 계획예방정비용 | 고리 원자력본부 | 고리 1발전소 | 2호기 | 29 | SPAR | 외자 | A | 200491092 | 전송기,DIFFERENTIAL PRESSURE,0.1 INCH W. | EA | 3 | 계측제어팀(1발)
2017 | 1분기 | 계획예방정비용 | 고리 원자력본부 | 고리 1발전소 | 2호기 | 29 | SPAR | 외자 | A | 200494855 | 차단기(CIRCUIT BREAKER),HIGHLY-INDUCTIVE | EA | 2 | 전기팀(1발)
2017 | 1분기 | 계획예방정비용 | 고리 원자력본부 | 고리 1발전소 | 2호기 | 29 | SPAR | 외자 | A | 200494857 | 제어카드,POWER SUPPLY,24VDC,10AMPS,POWER | EA | 2 | 전기팀(1발)
2017 | 1분기 | 계획예방정비용 | 고리 원자력본부 | 고리 1발전소 | 2호기 | 29 | SPAR | 외자 | A | 200494858 | 변압기,500VA,240/480V,120V,60㎐,ASME NQA | EA | 2 | 전기팀(1발)
2017 | 1분기 | 계획예방정비용 | 고리 원자력본부 | 고리 1발전소 | 2호기 | 29 | SPAR | 외자 | A | 200494859 | 변압기,187*489*386㎜,7.5㎸A,460 DELTA V, | EA | 2 | 전기팀(1발)
2017 | 1분기 | 계획예방정비용 | 고리 원자력본부 | 고리 1발전소 | 2호기 | 29 | SPAR | 외자 | A | 200494860 | 계전기,전자식,120VAC/110VDC,ASME NQA-1,C | EA | 2 | 전기팀(1발)
2017 | 1분기 | 계획예방정비용 | 고리 원자력본부 | 고리 1발전소 | 2호기 | 29 | SPAR | 외자 | A | 200494861 | 계전기,전자식,DPDT,24VDC,6A,ASME NQA-1,C | EA | 2 | 전기팀(1발)
2017 | 1분기 | 계획예방정비용 | 고리 원자력본부 | 고리 1발전소 | 2호기 | 29 | SPAR | 외자 | A | 200494862 | 계전기,전자식,SINGLE CHANNEL,PNL,SAFETY | EA | 2 | 전기팀(1발)
2017 | 1분기 | 계획예방정비용 | 고리 원자력본부 | 고리 1발전소 | 2호기 | 29 | SPAR | 외자 | A | 200494863 | 브레이크,ELECTRIC,DOUBLE C-FACE,140TC,11 | EA | 2 | 전기팀(1발)
2017 | 1분기 | 계획예방정비용 | 고리 원자력본부 | 고리 1발전소 | 2호기 | 29 | SPAR | 외자 | A | 200494864 | 엔코더,MULTITURN,10~30VDC,10㎜ SHAFT,CER | EA | 2 | 전기팀(1발)
2017 | 1분기 | 계획예방정비용 | 고리 원자력본부 | 고리 1발전소 | 2호기 | 29 | SPAR | 외자 | A | 200494865 | 엔코더,TROLLEY ENCODER,DUAL ENCODER,GEMM | EA | 3 | 전기팀(1발)
2017 | 1분기 | 계획예방정비용 | 고리 원자력본부 | 고리 1발전소 | 2호기 | 29 | SPAR | 외자 | A | 200494866 | 브레이크,182TC DOUBLE C-FACE,115VAC,25FT | EA | 2 | 전기팀(1발)
2017 | 1분기 | 계획예방정비용 | 고리 원자력본부 | 고리 1발전소 | 2호기 | 29 | SPAR | 외자 | A | 200494867 | 브레이크,ELECTRIC,115VAC,10FT-LBS,ANSI B | EA | 2 | 전기팀(1발)
2017 | 1분기 | 계획예방정비용 | 고리 원자력본부 | 고리 1발전소 | 2호기 | 29 | SPAR | 외자 | A | 200494868 | 추,LOAD CELL,24VDC,3000LB,INC.PN 24051-3 | EA | 2 | 전기팀(1발)
2017 | 1분기 | 계획예방정비용 | 고리 원자력본부 | 고리 1발전소 | 2호기 | 29 | SPAR | 외자 | A | 200494869 | 저항기 세트,LOAD CELL PIN,DUAL BRIDGE,FU | EA | 2 | 전기팀(1발)
2017 | 1분기 | 계획예방정비용 | 고리 원자력본부 | 고리 1발전소 | 2호기 | 29 | SPAR | 외자 | A | 200494870 | 추,LOAD CELL,DOUBLE DIAPHRAGM,24VDC,5000 | EA | 2 | 전기팀(1발)
2017 | 1분기 | 계획예방정비용 | 고리 원자력본부 | 고리 1발전소 | 2호기 | 29 | SPAR | 외자 | A | 200494898 | 마이크로 스위치,MICRO,2*DPDT,LEVER OPER, | EA | 2 | 전기팀(1발)
2017 | 1분기 | 계획예방정비용 | 고리 원자력본부 | 고리 1발전소 | 2호기 | 29 | SPAR | 외자 | A | 200494899 | 솔레노이드,3-WAY,DIRECT ACTING,120VAC,3/ | EA | 2 | 전기팀(1발)
2017 | 1분기 | 계획예방정비용 | 고리 원자력본부 | 고리 1발전소 | 2호기 | 29 | SPAR | 외자 | A | 200494900 | 솔레노이드,4-WAY 2-POSITION,1/4NPTF PORT | EA | 2 | 전기팀(1발)
2017 | 1분기 | 계획예방정비용 | 고리 원자력본부 | 고리 1발전소 | 2호기 | 29 | SPAR | 외자 | A | 200494901 | 전자 모듈,표준화형,MODULE, CPU,HIGH PERF | EA | 2 | 전기팀(1발)
2017 | 1분기 | 계획예방정비용 | 고리 원자력본부 | 고리 1발전소 | 2호기 | 29 | SPAR | 외자 | A | 200494902 | 전자 모듈,표준화형,MODULE,HIGH CAPACITY | EA | 2 | 전기팀(1발)
2017 | 1분기 | 계획예방정비용 | 고리 원자력본부 | 고리 1발전소 | 2호기 | 29 | SPAR | 외자 | A | 200494903 | 제어카드,DRIVE,FUELING & REFUELING EQUIP | EA | 2 | 전기팀(1발)
2017 | 1분기 | 계획예방정비용 | 고리 원자력본부 | 고리 1발전소 | 2호기 | 29 | SPAR | 외자 | A | 200494904 | 어댑터,전자구성품 소켓 연결용,REMOTE EOI | EA | 2 | 전기팀(1발)
2017 | 1분기 | 계획예방정비용 | 고리 원자력본부 | 고리 1발전소 | 2호기 | 29 | SPAR | 외자 | A | 200494905 | 차단기(CIRCUIT BREAKER),277V,2A,1P,TRIP | EA | 2 | 전기팀(1발)
2017 | 1분기 | 계획예방정비용 | 고리 원자력본부 | 고리 1발전소 | 2호기 | 29 | SPAR | 외자 | A | 200494906 | 차단기(CIRCUIT BREAKER),1 AMP,1P,CERTIFI | EA | 2 | 전기팀(1발)
2017 | 1분기 | 계획예방정비용 | 고리 원자력본부 | 고리 1발전소 | 2호기 | 29 | SPAR | 외자 | A | 200494907 | 차단기(CIRCUIT BREAKER),277V,15A,1P,TRIP | EA | 2 | 전기팀(1발)
2017 | 1분기 | 계획예방정비용 | 고리 원자력본부 | 고리 1발전소 | 2호기 | 29 | SPAR | 외자 | A | 200494908 | 차단기(CIRCUIT BREAKER),MOTOR PROTECTION | EA | 2 | 전기팀(1발)
2017 | 1분기 | 계획예방정비용 | 고리 원자력본부 | 고리 1발전소 | 2호기 | 29 | SPAR | 외자 | A | 200495188 | 차단기(CIRCUIT BREAKER),MOTOR PROTECT,40 | EA | 2 | 전기팀(1발)
2017 | 1분기 | 계획예방정비용 | 고리 원자력본부 | 고리 1발전소 | 2호기 | 29 | SPAR | 외자 | A | 200495189 | 차단기(CIRCUIT BREAKER),10-16 AMP,3POLE, | EA | 2 | 전기팀(1발)
2017 | 1분기 | 계획예방정비용 | 고리 원자력본부 | 고리 1발전소 | 2호기 | 29 | SPAR | 외자 | A | 200495190 | 차단기(CIRCUIT BREAKER),60㎐,PNL MOUNT,C | EA | 2 | 전기팀(1발)
2017 | 1분기 | 계획예방정비용 | 고리 원자력본부 | 고리 1발전소 | 2호기 | 29 | SPAR | 외자 | A | 200495191 | 차단기(CIRCUIT BREAKER),MOTOR PROTECTOR, | EA | 2 | 전기팀(1발)
2017 | 1분기 | 계획예방정비용 | 고리 원자력본부 | 고리 1발전소 | 2호기 | 29 | SPAR | 외자 | A | 200495967 | 스위치,근접식,FTS PROXIMITY SWITCH,PROXI | EA | 3 | 전기팀(1발)
2017 | 1분기 | 계획예방정비용 | 고리 원자력본부 | 고리 1발전소 | 2호기 | 29 | SPAR | 외자 | A | 200495969 | 증폭기/전원공급기,AMPLIFIER,LOAD CELL,11 | EA | 2 | 전기팀(1발)
2017 | 1분기 | 계획예방정비용 | 고리 원자력본부 | 고리 1발전소 | 2호기 | 29 | SPAR | 외자 | A | 200495971 | 퓨즈,통형,3AG SLO-BLO TYPE,5A,CERTIFICAT | EA | 2 | 전기팀(1발)
2017 | 1분기 | 계획예방정비용 | 고리 원자력본부 | 고리 1발전소 | 2호기 | 29 | SPAR | 외자 | A | 200495973 | 퓨즈,통형,TIME DELAY/CLASS J,600VAC,15A, | EA | 6 | 전기팀(1발)
2017 | 1분기 | 계획예방정비용 | 고리 원자력본부 | 고리 1발전소 | 2호기 | 29 | SPAR | 외자 | A | 200495974 | 퓨즈,통형,0.41IN,1.5IN,600V,20A,EA,CERTI | EA | 4 | 전기팀(1발)
2017 | 1분기 | 계획예방정비용 | 고리 원자력본부 | 고리 1발전소 | 2호기 | 29 | SPAR | 외자 | A | 200495976 | 퓨즈,통형,TIME DELAY/CLASS CC,600VAC,15A | EA | 2 | 전기팀(1발)
2017 | 1분기 | 계획예방정비용 | 고리 원자력본부 | 고리 1발전소 | 2호기 | 29 | SPAR | 외자 | A | 200495978 | 변압기,2000VA,240/480V,120V,50/60HZ,CERT | EA | 2 | 전기팀(1발)
2017 | 1분기 | 계획예방정비용 | 고리 원자력본부 | 고리 1발전소 | 2호기 | 29 | SPAR | 외자 | A | 200495980 | 전자접촉기,3NO & 1NC,CERTIFICATE OF CONF | EA | 2 | 전기팀(1발)
2017 | 1분기 | 계획예방정비용 | 고리 원자력본부 | 고리 1발전소 | 2호기 | 29 | SPAR | 외자 | A | 200495982 | 전자접촉기,120V AC,3NO & 1NC,CERTIFICATE | EA | 2 | 전기팀(1발)
2017 | 1분기 | 계획예방정비용 | 고리 원자력본부 | 고리 1발전소 | 2호기 | 29 | SPAR | 외자 | A | 200495986 | 전원공급기,MODULE,115/230VAC,2.1/1.0A,50 | EA | 2 | 전기팀(1발)
2017 | 1분기 | 계획예방정비용 | 고리 원자력본부 | 고리 1발전소 | 2호기 | 29 | SPAR | 외자 | A | 200495988 | 변압기,DRY TYPE DISTRIBUTION TR.,262㎜,3 | EA | 2 | 전기팀(1발)
2017 | 1분기 | 계획예방정비용 | 고리 원자력본부 | 고리 1발전소 | 2호기 | 29 | SPAR | 외자 | A | 200495990 | 변압기,RELAY PANEL XFMR,292*262*181㎜,3K | EA | 2 | 전기팀(1발)
2017 | 1분기 | 계획예방정비용 | 고리 원자력본부 | 고리 1발전소 | 2호기 | 29 | SPAR | 외자 | A | 200495993 | 변압기,DRY TYPE DISTRIBUTION TR.,140㎜,3 | EA | 2 | 전기팀(1발)
2017 | 1분기 | 계획예방정비용 | 고리 원자력본부 | 고리 1발전소 | 2호기 | 29 | SPAR | 외자 | A | 200495994 | 변압기,6KVA,480V,240Y/138V,60㎐,3PH,ELEC | EA | 2 | 전기팀(1발)
2017 | 1분기 | 계획예방정비용 | 고리 원자력본부 | 고리 1발전소 | 2호기 | 29 | SPAR | 외자 | A | 200495996 | 전자접촉기,60㎐,3P,1NO & 4NC,CERTIFICATE | EA | 2 | 전기팀(1발)
2017 | 1분기 | 계획예방정비용 | 고리 원자력본부 | 고리 1발전소 | 2호기 | 29 | SPAR | 외자 | A | 200495998 | 전자접촉기,4NO POSITIVELY GUIDED,BUILT-I | EA | 2 | 전기팀(1발)
2017 | 1분기 | 계획예방정비용 | 고리 원자력본부 | 고리 1발전소 | 2호기 | 29 | SPAR | 외자 | A | 200496000 | 전자접촉기,480V,60㎐,1 NO AUX CONTACT,CE | EA | 2 | 전기팀(1발)
2017 | 1분기 | 계획예방정비용 | 고리 원자력본부 | 고리 1발전소 | 2호기 | 29 | SPAR | 외자 | A | 200496002 | 시동기,MOTOR PROTECTOR,6.3-10AMP,7.5HP,3 | EA | 2 | 전기팀(1발)
2017 | 1분기 | 계획예방정비용 | 고리 원자력본부 | 고리 1발전소 | 2호기 | 29 | SPAR | 외자 | A | 200496004 | 차단기(CIRCUIT BREAKER),6.3~10A,3P,HIGH | EA | 2 | 전기팀(1발)
2017 | 1분기 | 계획예방정비용 | 고리 원자력본부 | 고리 1발전소 | 2호기 | 29 | SPAR | 외자 | A | 200496006 | 차단기(CIRCUIT BREAKER),MOTOR PROTECTION | EA | 2 | 전기팀(1발)
2017 | 1분기 | 계획예방정비용 | 고리 원자력본부 | 고리 1발전소 | 2호기 | 29 | SPAR | 외자 | A | 200496008 | 전자접촉기,TOP MOUNT,2 NO AUX CONTACT,CE | EA | 2 | 전기팀(1발)
2017 | 1분기 | 계획예방정비용 | 고리 원자력본부 | 고리 1발전소 | 2호기 | 29 | SPAR | 외자 | A | 200497744 | 계수기,AUDIBLE COUNTRATE DRAWER,10.45 * | EA | 1 | 계측제어팀(1발)
2017 | 1분기 | 계획예방정비용 | 고리 원자력본부 | 고리 1발전소 | 2호기 | 29 | SPAR | 외자 | A | 200504723 | 저항온도측정기(RTD),PROBE,SUS,INNER,ASME | EA | 2 | 전기팀(1발)
2017 | 1분기 | 계획예방정비용 | 고리 원자력본부 | 고리 1발전소 | 2호기 | 29 | SPAR | 외자 | A | 200505403 | 튜브,MICARTA,ASME NQA-1,CERTIFICATE OF C | EA | 24 | 전기팀(1발)
2017 | 1분기 | 계획예방정비용 | 고리 원자력본부 | 고리 1발전소 | 2호기 | 29 | SPAR | 외자 | A | 200505404 | 와셔,PANTLEG,SPRING TYPE,EG NEEDS LONGER | EA | 24 | 전기팀(1발)
2017 | 1분기 | 계획예방정비용 | 고리 원자력본부 | 고리 1발전소 | 2호기 | 29 | SPAR | 외자 | A | 200505405 | 와셔,PANTLEG WASHER,RUNNER SEAL CLAMP,RC | EA | 8 | 전기팀(1발)
2017 | 1분기 | 계획예방정비용 | 고리 원자력본부 | 고리 1발전소 | 2호기 | 29 | SPAR | 외자 | A | 200505406 | 클램프,HYDRAZORB,LOOF, CABLE FIXING,IEEE | EA | 24 | 전기팀(1발)
2017 | 1분기 | 계획예방정비용 | 고리 원자력본부 | 고리 1발전소 | 2호기 | 29 | SPAR | 외자 | A | 200505407 | 와셔,PANTLEG,SPRING TYPE,ASME NQA-1,CERT | EA | 16 | 전기팀(1발)
2017 | 1분기 | 계획예방정비용 | 고리 원자력본부 | 고리 1발전소 | 2호기 | 29 | SPAR | 외자 | A | 200505408 | 오-링,OIL LIFT PUMP FLANGE,ASME NQA-1,CE | EA | 2 | 전기팀(1발)
2017 | 1분기 | 계획예방정비용 | 고리 원자력본부 | 고리 1발전소 | 2호기 | 29 | SPAR | 외자 | A | 200505409 | 링,리테이닝,RCP MOTOR,ASME NQA-1,CERTIFI | EA | 4 | 전기팀(1발)
2017 | 1분기 | 계획예방정비용 | 고리 원자력본부 | 고리 1발전소 | 2호기 | 29 | SPAR | 외자 | A | 200505411 | 너트,STL,1(1/4)IN,7TPI,JAM NUT,ASME NQA- | EA | 4 | 전기팀(1발)
2017 | 1분기 | 계획예방정비용 | 고리 원자력본부 | 고리 1발전소 | 2호기 | 29 | SPAR | 외자 | A | 200505422 | 와셔,LOCK WASHER,ASME NQA-1,CERTIFICATE | EA | 2 | 전기팀(1발)
2017 | 1분기 | 계획예방정비용 | 고리 원자력본부 | 고리 1발전소 | 2호기 | 29 | SPAR | 외자 | A | 200505423 | 와셔,1-1/2IN,2-1/2IN,1/4IN,MICARTA,ASME | EA | 4 | 전기팀(1발)
2017 | 1분기 | 계획예방정비용 | 고리 원자력본부 | 고리 1발전소 | 2호기 | 29 | SPAR | 외자 | A | 200505424 | 필터,OIL FILTER(RCP MOTOR),ASME NQA-1,CE | EA | 2 | 전기팀(1발)
2017 | 1분기 | 계획예방정비용 | 고리 원자력본부 | 고리 1발전소 | 2호기 | 29 | SPAR | 외자 | A | 200505687 | 플레이트,전기용,JACK SCREW LOCK PLATE,LO | EA | 14 | 전기팀(1발)
2017 | 1분기 | 계획예방정비용 | 고리 원자력본부 | 고리 1발전소 | 2호기 | 29 | SPAR | 외자 | A | 200507063 | 절연체,INSULATED BUSHING,BUSHING,ASME NQ | EA | 2 | 전기팀(1발)
2017 | 1분기 | 계획예방정비용 | 고리 원자력본부 | 고리 1발전소 | 2호기 | 29 | SPAR | 외자 | A | 200509172 | 변환기,선형 변위측정용,11MM PROBE,PROXIM | EA | 8 | 계측제어팀(1발)
2017 | 1분기 | 계획예방정비용 | 고리 원자력본부 | 고리 1발전소 | 2호기 | 29 | SPAR | 외자 | A | 200509174 | 케이블,전기용,INTERCONNECTION,VIB CABLE, | EA | 8 | 계측제어팀(1발)
2017 | 1분기 | 계획예방정비용 | 고리 원자력본부 | 고리 1발전소 | 2호기 | 29 | SPAR | 외자 | A | 200513089 | 전송기,PNEUMATIC,3-15PSIG,SUPPLY PR: 18. | EA | 10 | 계측제어팀(1발)
2017 | 1분기 | 계획예방정비용 | 고리 원자력본부 | 고리 1발전소 | 2호기 | 29 | SPAR | 외자 | A | 200514202 | 전압계,AC INPUT VOLTMETER,BOLT-IN MOUNTI | EA | 2 | 전기팀(1발)
2017 | 1분기 | 계획예방정비용 | 고리 원자력본부 | 고리 1발전소 | 2호기 | 29 | SPAR | 외자 | A | 200514203 | 전류계,AC INPUT AMMETER,BOLT-IN MOUNTING | EA | 2 | 전기팀(1발)
2017 | 1분기 | 계획예방정비용 | 고리 원자력본부 | 고리 1발전소 | 2호기 | 29 | SPAR | 외자 | A | 200514204 | 전압계,DC INPUT VOLTMETER,BOLT-IN MOUNTI | EA | 2 | 전기팀(1발)
2017 | 1분기 | 계획예방정비용 | 고리 원자력본부 | 고리 1발전소 | 2호기 | 29 | SPAR | 외자 | A | 200514205 | 전류계,DC INPUT AMMETER,BOLT-IN MOUNTING | EA | 2 | 전기팀(1발)
2017 | 1분기 | 계획예방정비용 | 고리 원자력본부 | 고리 1발전소 | 2호기 | 29 | SPAR | 외자 | A | 200514206 | 전압계,AC OUTPUT VOLTMETER,BOLT-IN MOUNT | EA | 2 | 전기팀(1발)
2017 | 1분기 | 계획예방정비용 | 고리 원자력본부 | 고리 1발전소 | 2호기 | 29 | SPAR | 외자 | A | 200514207 | 전류계,AC OUTPUT AMMETER,BOLT-IN MOUNTIN | EA | 2 | 전기팀(1발)
2017 | 1분기 | 계획예방정비용 | 고리 원자력본부 | 고리 1발전소 | 2호기 | 29 | SPAR | 외자 | A | 200514208 | 주파수계,OUTPUT FREQUENCY METER,BOLT-IN | EA | 2 | 전기팀(1발)
2017 | 1분기 | 계획예방정비용 | 고리 원자력본부 | 고리 1발전소 | 2호기 | 29 | SPAR | 외자 | A | 200514909 | 계전기,전자식,120VAC, 60 HZ,10 A @ 300 V | EA | 6 | 계측제어팀(1발)
2017 | 1분기 | 계획예방정비용 | 고리 원자력본부 | 고리 1발전소 | 2호기 | 29 | SPAR | 외자 | A | 400008253 | 프로브(PROBE),방사능측정기용,N16 DETECTO | EA | 2 | 계측제어팀(1발)
2017 | 1분기 | 계획예방정비용 | 고리 원자력본부 | 고리 1발전소 | 2호기 | 29 | SPAR | 외자 | A | 400009605 | 밸브위치기(POSITIONER),PNEUMATIC,15 PSI, | EA | 5 | 계측제어팀(1발)
2017 | 1분기 | 계획예방정비용 | 고리 원자력본부 | 고리 1발전소 | 2호기 | 29 | SPAR | 외자 | A | 400011674 | 가속도계,전기식,SEISMIC ACCELEROMETER,TR | EA | 1 | 계측제어팀(1발)
2017 | 1분기 | 계획예방정비용 | 고리 원자력본부 | 고리 1발전소 | 2호기 | 29 | SPAR | 외자 | A | 400012865 | 열전대,접촉형,DUAL,T,4.5㎜ DIA,0~150℃ I | EA | 6 | 계측제어팀(1발)
2017 | 1분기 | 계획예방정비용 | 고리 원자력본부 | 고리 1발전소 | 2호기 | 29 | SPAR | 외자 | A | 400019121 | 변환기,선형 변위측정용,PROX,SENSOR - A30 | EA | 3 | 계측제어팀(1발)
2017 | 1분기 | 계획예방정비용 | 고리 원자력본부 | 고리 1발전소 | 2호기 | 29 | SPAR | 외자 | A | 400021502 | 진동측정기,VIBRATION PROXIMITOR(VT),PROX | EA | 8 | 계측제어팀(1발)
2017 | 1분기 | 계획예방정비용 | 고리 원자력본부 | 고리 1발전소 | 2호기 | 29 | SPAR | 외자 | A | 500021460 | 씰,비금속제,SUPPORT,CS,ASME NQA-1,CERTIF | EA | 2 | 전기팀(1발)
2017 | 1분기 | 계획예방정비용 | 고리 원자력본부 | 고리 1발전소 | 2호기 | 29 | SPAR | 외자 | A | 500021461 | 잭스크류,JACK SCREW,JACKSCREW,CS,ASME NQ | EA | 14 | 전기팀(1발)
2017 | 1분기 | 계획예방정비용 | 고리 원자력본부 | 고리 1발전소 | 2호기 | 29 | SPAR | 외자 | Q | 200013291 | 베어링,슬리브형,TILTING PADS,BABBIT MTL, | EA | 1 | 전기팀(1발)
2017 | 1분기 | 계획예방정비용 | 고리 원자력본부 | 고리 1발전소 | 2호기 | 29 | SPAR | 외자 | Q | 200013292 | 베어링 집합체,평면형,TOP THRUST BRG SHOE | EA | 1 | 전기팀(1발)
2017 | 1분기 | 계획예방정비용 | 고리 원자력본부 | 고리 1발전소 | 2호기 | 29 | SPAR | 외자 | Q | 200013297 | 베어링,슬리브형,LOWER GUIDE BRG SHOES,BA | EA | 1 | 전기팀(1발)
2017 | 1분기 | 계획예방정비용 | 고리 원자력본부 | 고리 1발전소 | 2호기 | 29 | SPAR | 외자 | Q | 200013298 | 베어링,슬리브형,UPPER GUIDE BRG SHOE,BAB | EA | 1 | 전기팀(1발)
2017 | 1분기 | 계획예방정비용 | 고리 원자력본부 | 고리 1발전소 | 2호기 | 29 | SPAR | 외자 | Q | 200039936 | 밸브 조립체,HIGH TEMP,4,125VDC,HEX SCREW | EA | 2 | 계측제어팀(1발)
2017 | 1분기 | 계획예방정비용 | 고리 원자력본부 | 고리 1발전소 | 2호기 | 29 | SPAR | 외자 | Q | 200072843 | 와셔,PANTLEG,SPRING TYPE,CERTIFICATE OF | EA | 16 | 전기팀(1발)
2017 | 1분기 | 계획예방정비용 | 고리 원자력본부 | 고리 1발전소 | 2호기 | 29 | SPAR | 외자 | Q | 200121428 | 상자,전자통신장비용,DIFF PRESS GAUGE,SUS | EA | 4 | 계측제어팀(1발)
2017 | 1분기 | 계획예방정비용 | 고리 원자력본부 | 고리 1발전소 | 2호기 | 29 | SPAR | 외자 | Q | 200132706 | 스위치,유량용,IND,0~200IN WC PRESS,0~30 | EA | 4 | 계측제어팀(1발)
2017 | 1분기 | 계획예방정비용 | 고리 원자력본부 | 고리 1발전소 | 2호기 | 29 | SPAR | 외자 | Q | 200132711 | 스위치,유량용,PRESS,SUS,125DC,3~5A,1500P | EA | 4 | 계측제어팀(1발)
2017 | 1분기 | 계획예방정비용 | 고리 원자력본부 | 고리 1발전소 | 2호기 | 29 | SPAR | 외자 | Q | 200142668 | 계전기,전자식,CTRL,120VDC,600VDC,8P,4A4B | EA | 20 | 계측제어팀(1발)
2017 | 1분기 | 계획예방정비용 | 고리 원자력본부 | 고리 1발전소 | 2호기 | 29 | SPAR | 외자 | Q | 200153318 | 변환기,신호,PC CARD,0-10VDC I/P,4-20MA O | EA | 2 | 계측제어팀(1발)
2017 | 1분기 | 계획예방정비용 | 고리 원자력본부 | 고리 1발전소 | 2호기 | 29 | SPAR | 외자 | Q | 200162870 | 제어카드,SUMMING AMP(NSA G01),ELECTRIC C | EA | 4 | 계측제어팀(1발)
2017 | 1분기 | 계획예방정비용 | 고리 원자력본부 | 고리 1발전소 | 2호기 | 29 | SPAR | 외자 | Q | 200168291 | 제어카드,NTC G01,REFER TO PROCUREMENT SP | EA | 5 | 계측제어팀(1발)
2017 | 1분기 | 계획예방정비용 | 고리 원자력본부 | 고리 1발전소 | 2호기 | 29 | SPAR | 외자 | Q | 200174025 | 제어카드,7300 PROCESS,POWER SUPPLY,PRIMA | EA | 8 | 계측제어팀(1발)
2017 | 1분기 | 계획예방정비용 | 고리 원자력본부 | 고리 1발전소 | 2호기 | 29 | SPAR | 외자 | Q | 200218742 | 제어카드,NLL G01,LEAD/LAG AMPLIFIER CARD | EA | 7 | 계측제어팀(1발)
2017 | 1분기 | 계획예방정비용 | 고리 원자력본부 | 고리 1발전소 | 2호기 | 29 | SPAR | 외자 | Q | 200218756 | 제어카드,NCB G11,ACTUATOR IN ANALOG CONR | EA | 5 | 계측제어팀(1발)
2017 | 1분기 | 계획예방정비용 | 고리 원자력본부 | 고리 1발전소 | 2호기 | 29 | SPAR | 외자 | Q | 200218761 | 제어카드,NTD G01,CURRENT/VOLTAGE OUTPUT | EA | 2 | 계측제어팀(1발)
2017 | 1분기 | 계획예방정비용 | 고리 원자력본부 | 고리 1발전소 | 2호기 | 29 | SPAR | 외자 | Q | 200218950 | 제어카드,UNIVERSAL,UNIVERSAL LOGIC BOARD | EA | 6 | 계측제어팀(1발)
2017 | 1분기 | 계획예방정비용 | 고리 원자력본부 | 고리 1발전소 | 2호기 | 29 | SPAR | 외자 | Q | 200218953 | 제어카드,SAFEGUARD OUTPUT CARD,PCB,48VDC | EA | 2 | 계측제어팀(1발)
2017 | 1분기 | 계획예방정비용 | 고리 원자력본부 | 고리 1발전소 | 2호기 | 29 | SPAR | 외자 | Q | 200220757 | 퓨즈,통형,13/32IN,250V,5A,1.50IN,FUSEHOL | EA | 50 | 계측제어팀(1발)
2017 | 1분기 | 계획예방정비용 | 고리 원자력본부 | 고리 1발전소 | 2호기 | 29 | SPAR | 외자 | Q | 200224817 | 계전기,전자식,CTRL,130VDC,600VDC,4P,4NO, | EA | 10 | 계측제어팀(1발)
2017 | 1분기 | 계획예방정비용 | 고리 원자력본부 | 고리 1발전소 | 2호기 | 29 | SPAR | 외자 | Q | 200347640 | 조속기,디젤엔진용,MAGNETIC PICKUP UNIT,G | SET | 5 | 계측제어팀(1발)
2017 | 1분기 | 계획예방정비용 | 고리 원자력본부 | 고리 1발전소 | 2호기 | 29 | SPAR | 외자 | Q | 200360487 | 제어카드,PCA12,INVERTER CONTROL CARD,CAP | EA | 8 | 전기팀(1발)
2017 | 1분기 | 계획예방정비용 | 고리 원자력본부 | 고리 1발전소 | 2호기 | 29 | SPAR | 외자 | Q | 200360643 | 캐패시터,CONDENSER,W/ MTG HOLE(S)/SLOT(S | EA | 32 | 전기팀(1발)
2017 | 1분기 | 계획예방정비용 | 고리 원자력본부 | 고리 1발전소 | 2호기 | 29 | SPAR | 외자 | Q | 200363017 | 전송기,SI PP PR TRANSMITTER,PRESSURE,0 ~ | EA | 1 | 계측제어팀(1발)
2017 | 1분기 | 계획예방정비용 | 고리 원자력본부 | 고리 1발전소 | 2호기 | 29 | SPAR | 외자 | Q | 200384418 | 스플라이스(SPLICE),도체용,IN-LINE,1.1 DI | EA | 72 | 계측제어팀(1발)
2017 | 1분기 | 계획예방정비용 | 고리 원자력본부 | 고리 1발전소 | 2호기 | 29 | SPAR | 외자 | Q | 200399229 | 분석기,H2 ANALYZER,CV HYDROGEN ANALYZER, | SET | 2 | 계측제어팀(1발)
2017 | 1분기 | 계획예방정비용 | 고리 원자력본부 | 고리 1발전소 | 2호기 | 29 | SPAR | 외자 | Q | 200417659 | 노즐,INCORE SEALING NOZZLE,INCORE SEALIN | EA | 2 | 계측제어팀(1발)
2017 | 1분기 | 계획예방정비용 | 고리 원자력본부 | 고리 1발전소 | 2호기 | 29 | SPAR | 외자 | Q | 200421897 | 제어카드,NSA G02,11.6*6.25IN,SUM AMP,±0 | EA | 5 | 계측제어팀(1발)
2017 | 1분기 | 계획예방정비용 | 고리 원자력본부 | 고리 1발전소 | 2호기 | 29 | SPAR | 외자 | Q | 200428022 | 스위치,온도용,ROOM TEMPERATURE,-100 TO 6 | EA | 10 | 계측제어팀(1발)
2017 | 1분기 | 계획예방정비용 | 고리 원자력본부 | 고리 1발전소 | 2호기 | 29 | SPAR | 외자 | Q | 200436282 | 퓨즈,통형,INDUSTRIAL CERAMIC BODY FUSES, | EA | 50 | 계측제어팀(1발)
2017 | 1분기 | 계획예방정비용 | 고리 원자력본부 | 고리 1발전소 | 2호기 | 29 | SPAR | 외자 | Q | 200436283 | 퓨즈,통형,INDUSTRIAL CERAMIC BODY FUSES, | EA | 50 | 계측제어팀(1발)
2017 | 1분기 | 계획예방정비용 | 고리 원자력본부 | 고리 1발전소 | 2호기 | 29 | SPAR | 외자 | Q | 200436284 | 퓨즈,통형,250 VAC,1A,EPRI NP-5652,ASME N | EA | 50 | 계측제어팀(1발)
2017 | 1분기 | 계획예방정비용 | 고리 원자력본부 | 고리 1발전소 | 2호기 | 29 | SPAR | 외자 | Q | 200436285 | 퓨즈,통형,MELAMINE TUBE,10.3MM,38.1MM,25 | EA | 50 | 계측제어팀(1발)
2017 | 1분기 | 계획예방정비용 | 고리 원자력본부 | 고리 1발전소 | 2호기 | 29 | SPAR | 외자 | Q | 200436286 | 퓨즈,통형,250 VAC,4A,EPRI NP-5652,ASME N | EA | 50 | 계측제어팀(1발)
2017 | 1분기 | 계획예방정비용 | 고리 원자력본부 | 고리 1발전소 | 2호기 | 29 | SPAR | 외자 | Q | 200453888 | 제어카드,7300 SIGNAL COMPARATOR,SIGNAL C | EA | 4 | 계측제어팀(1발)
2017 | 1분기 | 계획예방정비용 | 고리 원자력본부 | 고리 1발전소 | 2호기 | 29 | SPAR | 외자 | Q | 200480364 | 퓨즈,통형,250 VAC,3A,EPRI NP-5652,ASME N | EA | 50 | 계측제어팀(1발)
2017 | 1분기 | 계획예방정비용 | 고리 원자력본부 | 고리 1발전소 | 2호기 | 29 | SPAR | 외자 | Q | 200484273 | 밸브,솔레노이드용,NORMALLY CLOSED,1/4"NP | EA | 4 | 계측제어팀(1발)
2017 | 1분기 | 계획예방정비용 | 고리 원자력본부 | 고리 1발전소 | 2호기 | 29 | SPAR | 외자 | Q | 200488158 | 스위치,키(KEY)식,20PG-1251D4-1,CONTROL S | EA | 7 | 전기팀(1발)
2017 | 1분기 | 계획예방정비용 | 고리 원자력본부 | 고리 1발전소 | 2호기 | 29 | SPAR | 외자 | Q | 200492139 | 전송기,DIFFERENTIAL PRESSURE,62.3 KPA(25 | EA | 8 | 계측제어팀(1발)
2017 | 1분기 | 계획예방정비용 | 고리 원자력본부 | 고리 1발전소 | 2호기 | 29 | SPAR | 외자 | Q | 200496428 | 스위치,온도용,316 SS,RATING : 250VAC, 5A | EA | 10 | 계측제어팀(1발)
2017 | 1분기 | 계획예방정비용 | 고리 원자력본부 | 고리 1발전소 | 2호기 | 29 | SPAR | 외자 | Q | 400021051 | 증폭기,공기식,MAX. 150PSI,LOCK UP VLV,AS | EA | 7 | 계측제어팀(1발)
2017 | 1분기 | 계획예방정비용 | 고리 원자력본부 | 고리 1발전소 | 2호기 | 29 | SPAR | 외자 | Q | 400021139 | 제어/지시기,4160KR,607, | EA | 4 | 계측제어팀(1발)
2017 | 1분기 | 계획예방정비용 | 고리 원자력본부 | 고리 1발전소 | 2호기 | 29 | SPAR | 외자 | S | 200199815 | 볼베어링,DGBB,6311ZZ,6311ZZ,A-15, | EA | 2 | 기계팀(1발)
2017 | 1분기 | 계획예방정비용 | 고리 원자력본부 | 고리 1발전소 | 2호기 | 29 | SPAR | 외자 | S | 200217310 | 볼베어링,DRACBB,깊은홈 환상형,3309 A,100 | EA | 2 | 기계팀(1발)
2017 | 1분기 | 계획예방정비용 | 고리 원자력본부 | 고리 1발전소 | 2호기 | 29 | SPAR | 외자 | S | 200217434 | 볼베어링,DEEP GROOVE,6310,110㎜,50㎜,27 | EA | 2 | 기계팀(1발)
2017 | 1분기 | 계획예방정비용 | 고리 원자력본부 | 고리 1발전소 | 2호기 | 29 | SPAR | 외자 | S | 200217649 | 베어링,롤러식,ROLLER BEARING,C3 OPEN,SIN | EA | 2 | 기계팀(1발)
2017 | 1분기 | 계획예방정비용 | 고리 원자력본부 | 고리 1발전소 | 2호기 | 29 | SPAR | 외자 | S | 200305477 | 계전기,솔레노이드식,110VAC,240VAC 5A/28V | EA | 50 | 계측제어팀(1발)
2017 | 1분기 | 계획예방정비용 | 고리 원자력본부 | 고리 1발전소 | 2호기 | 29 | SPAR | 외자 | S | 200305480 | 계전기,솔레노이드식,110VAC,60㎐,240VAC 5 | EA | 200 | 계측제어팀(1발)
2017 | 1분기 | 계획예방정비용 | 고리 원자력본부 | 고리 1발전소 | 2호기 | 29 | SPAR | 외자 | S | 200318960 | 밸브,압력조절형(REGULATOR),AIR PRESSURE, | EA | 10 | 계측제어팀(1발)
2017 | 1분기 | 계획예방정비용 | 고리 원자력본부 | 고리 1발전소 | 2호기 | 29 | SPAR | 외자 | S | 200336200 | 변환기,선형 변위측정용,LVDT,3V RMS,3㎑,4 | EA | 12 | 계측제어팀(1발)
2017 | 1분기 | 계획예방정비용 | 고리 원자력본부 | 고리 1발전소 | 2호기 | 29 | SPAR | 외자 | S | 200344131 | 코일,EXPLOSION PROOF,110VDC,8W,SCREW TER | SET | 52 | 계측제어팀(1발)
2017 | 1분기 | 계획예방정비용 | 고리 원자력본부 | 고리 1발전소 | 2호기 | 29 | SPAR | 외자 | S | 200345199 | 전송기,CF LT-021,압력,0~393.3IN H2O,0~39 | EA | 2 | 계측제어팀(1발)
2017 | 1분기 | 계획예방정비용 | 고리 원자력본부 | 고리 1발전소 | 2호기 | 29 | SPAR | 외자 | S | 200348649 | 전극,MEASURE PH,BULB,115VAC,60㎐,20~25℃ | EA | 6 | 계측제어팀(1발)
2017 | 1분기 | 계획예방정비용 | 고리 원자력본부 | 고리 1발전소 | 2호기 | 29 | SPAR | 외자 | S | 200348797 | 케이블,전기용,CABLE FOR PH SENSOR,PH & O | EA | 3 | 계측제어팀(1발)
2017 | 1분기 | 계획예방정비용 | 고리 원자력본부 | 고리 1발전소 | 2호기 | 29 | SPAR | 외자 | S | 200350895 | 계기 키트,PH용,4-20MA DC,115VAC AC 60HZ, | EA | 3 | 계측제어팀(1발)
2017 | 1분기 | 계획예방정비용 | 고리 원자력본부 | 고리 1발전소 | 2호기 | 29 | SPAR | 외자 | S | 200371668 | 램 및 펌프,유압식,AIR PUMP FOR SODITRACE | EA | 8 | 계측제어팀(1발)
2017 | 1분기 | 계획예방정비용 | 고리 원자력본부 | 고리 1발전소 | 2호기 | 29 | SPAR | 외자 | S | 200371669 | 부품키트,전기/기계식 구동기용,SOLENOID V | EA | 20 | 계측제어팀(1발)
2017 | 1분기 | 계획예방정비용 | 고리 원자력본부 | 고리 1발전소 | 2호기 | 29 | SPAR | 외자 | S | 200384464 | 수질검사기,CONDUCTIVITY ANAIYZER,TRANSMI | SET | 10 | 계측제어팀(1발)
2017 | 1분기 | 계획예방정비용 | 고리 원자력본부 | 고리 1발전소 | 2호기 | 29 | SPAR | 외자 | S | 200396234 | 필터,GAS,OPERATION MANUAL(96-210011),SOD | EA | 2 | 계측제어팀(1발)
2017 | 1분기 | 계획예방정비용 | 고리 원자력본부 | 고리 1발전소 | 2호기 | 29 | SPAR | 외자 | S | 200400506 | 분석기,D/O ANALYZER,GAS,110VAC INPUT/4~2 | EA | 2 | 계측제어팀(1발)
2017 | 1분기 | 계획예방정비용 | 고리 원자력본부 | 고리 1발전소 | 2호기 | 29 | SPAR | 외자 | S | 200412674 | 분석기,PH ANALYZER,PH METER,85~265VAC,47 | SET | 1 | 계측제어팀(1발)
2017 | 1분기 | 계획예방정비용 | 고리 원자력본부 | 고리 1발전소 | 2호기 | 29 | SPAR | 외자 | S | 200415483 | 전송기,온도용,전기저항식,20-40,4-20㎃,11 | EA | 1 | 계측제어팀(1발)
2017 | 1분기 | 계획예방정비용 | 고리 원자력본부 | 고리 1발전소 | 2호기 | 29 | SPAR | 외자 | S | 200418889 | 센서,TRIDE SENSOR WITH ROTOR,62 * 50 * 5 | EA | 4 | 계측제어팀(1발)
2017 | 1분기 | 계획예방정비용 | 고리 원자력본부 | 고리 1발전소 | 2호기 | 29 | SPAR | 외자 | S | 200419690 | 분석기,CONDUCTIVITY CELL,54*76㎜,8~100PS | EA | 4 | 계측제어팀(1발)
2017 | 1분기 | 계획예방정비용 | 고리 원자력본부 | 고리 1발전소 | 2호기 | 29 | SPAR | 외자 | S | 200419871 | 분석기,HYDRAZINE REFERENCE ELECTRODE,85- | EA | 2 | 계측제어팀(1발)
2017 | 1분기 | 계획예방정비용 | 고리 원자력본부 | 고리 1발전소 | 2호기 | 29 | SPAR | 외자 | S | 200425362 | 분석기,HYDRAZINE DIFFUSION TUBING,SENSIN | EA | 4 | 계측제어팀(1발)
2017 | 1분기 | 계획예방정비용 | 고리 원자력본부 | 고리 1발전소 | 2호기 | 29 | SPAR | 외자 | S | 200438010 | 센서,DO METER SENSOR,FLOW THROUGH,CATHOD | EA | 3 | 계측제어팀(1발)
2017 | 1분기 | 계획예방정비용 | 고리 원자력본부 | 고리 1발전소 | 2호기 | 29 | SPAR | 외자 | S | 200438011 | 계기,수소이온 검사용,CONDUCTIVITY METER, | EA | 4 | 계측제어팀(1발)
2017 | 1분기 | 계획예방정비용 | 고리 원자력본부 | 고리 1발전소 | 2호기 | 29 | SPAR | 외자 | S | 200462332 | 분석기,O2 ANALYZER,FOR O2 ANALYZER,INSTA | EA | 2 | 계측제어팀(1발)
2017 | 1분기 | 계획예방정비용 | 고리 원자력본부 | 고리 1발전소 | 2호기 | 29 | SPAR | 외자 | S | 200478825 | 전극,PT1000,SENSOR,316SS,100℃,-30℃,PG1 | SET | 3 | 계측제어팀(1발)
2017 | 1분기 | 계획예방정비용 | 고리 원자력본부 | 고리 1발전소 | 2호기 | 29 | SPAR | 외자 | S | 200480385 | 수질검사기,DISSOLVED OXYGEN,PART KIT,DIS | CAS | 4 | 계측제어팀(1발)
2017 | 1분기 | 계획예방정비용 | 고리 원자력본부 | 고리 1발전소 | 2호기 | 29 | SPAR | 외자 | S | 200495393 | 부품키트,밸브용,REPAIR KIT FOR SOLENOID | SET | 20 | 계측제어팀(1발)
2017 | 1분기 | 계획예방정비용 | 고리 원자력본부 | 고리 1발전소 | 2호기 | 29 | SPAR | 외자 | S | 200495394 | 씰,비금속제,SEALING SET FOR REAGENT BOTT | SET | 10 | 계측제어팀(1발)
2017 | 1분기 | 계획예방정비용 | 고리 원자력본부 | 고리 1발전소 | 2호기 | 29 | SPAR | 외자 | S | 200499344 | 필터,SIZE:￠48*4㎜,MATERIAL:PETP,5PIECE/ | SET | 2 | 계측제어팀(1발)
2017 | 1분기 | 계획예방정비용 | 고리 원자력본부 | 고리 1발전소 | 2호기 | 29 | SPAR | 외자 | S | 200502867 | 센서,SWANSENSOR SODIUM,SENSOR OF CONCENT | EA | 13 | 계측제어팀(1발)
2017 | 1분기 | 계획예방정비용 | 고리 원자력본부 | 고리 1발전소 | 2호기 | 29 | SPAR | 외자 | S | 200502868 | 센서,NA REFERENCE SENSOR,ELECTROLYTE : K | EA | 10 | 계측제어팀(1발)
2017 | 1분기 | 계획예방정비용 | 고리 원자력본부 | 고리 1발전소 | 2호기 | 29 | SPAR | 외자 | S | 200502869 | 분석기,CALIBRATION LOOP FOR SODITRACE,TU | EA | 10 | 계측제어팀(1발)
2017 | 1분기 | 계획예방정비용 | 고리 원자력본부 | 고리 1발전소 | 2호기 | 29 | SPAR | 외자 | S | 200502870 | 센서,HYDRAZINE SENSOR WITH ROTOR,FLOW,SO | EA | 4 | 계측제어팀(1발)
2017 | 1분기 | 계획예방정비용 | 고리 원자력본부 | 고리 1발전소 | 2호기 | 29 | SPAR | 외자 | S | 200502871 | 센서,SWANSENSOR OXYTRACE G,CLARK,CATHODE | EA | 3 | 계측제어팀(1발)
2017 | 1분기 | 계획예방정비용 | 고리 원자력본부 | 고리 1발전소 | 2호기 | 29 | SPAR | 외자 | S | 200502872 | 센서,CONDUCTIVITY SENSOR,0.05~1000㎲/㎝, | EA | 10 | 계측제어팀(1발)
2017 | 1분기 | 계획예방정비용 | 고리 원자력본부 | 고리 1발전소 | 2호기 | 29 | SPAR | 외자 | S | 200507051 | 계전기,전자식,TIME DELAY,3.81 INCH,3.25 | EA | 8 | 계측제어팀(1발)
2017 | 1분기 | 계획예방정비용 | 고리 원자력본부 | 고리 1발전소 | 2호기 | 29 | SPAR | 외자 | S | 200507859 | 스위치,압력용,PRESS SWITCH,0~10BAR,0~0.3 | EA | 3 | 계측제어팀(1발)
2017 | 1분기 | 계획예방정비용 | 고리 원자력본부 | 고리 1발전소 | 2호기 | 29 | SPAR | 외자 | S | 200512854 | 계전기 부속품 어셈블리,RELAY SOCKET,FRON | EA | 30 | 계측제어팀(1발)
2017 | 1분기 | 계획예방정비용 | 고리 원자력본부 | 고리 1발전소 | 2호기 | 29 | SPAR | 외자 | S | 200515234 | 밸브,유량조절용,JET PIPE,SUPPLY/RETURN M | EA | 24 | 계측제어팀(1발)
2017 | 1분기 | 계획예방정비용 | 고리 원자력본부 | 고리 1발전소 | 2호기 | 29 | SPAR | 외자 | S | 400004756 | 계기,전도율측정,0.1 CELL CONSTANT,0~10㎲ | EA | 4 | 계측제어팀(1발)
2017 | 1분기 | 계획예방정비용 | 고리 원자력본부 | 고리 2발전소 | 3호기 | 24 | SPAR | 내자 | A | 200389470 | 제어카드,VME TYPE 제어카드,VOTER POWER S | EA | 2 | 정비기술팀(2발)
2017 | 1분기 | 계획예방정비용 | 고리 원자력본부 | 고리 2발전소 | 4호기 | 24 | SPAR | 내자 | A | 200005210 | 필터 엘리맨트,유체용,CARTRIDGE FILTER,30 | EA | 40 | 기계팀(2발)
2017 | 1분기 | 계획예방정비용 | 고리 원자력본부 | 고리 2발전소 | 4호기 | 24 | SPAR | 내자 | A | 200005793 | 베어링 및 축 어셈블리,HDP-SUCTION BELL B | EA | 2 | 기계팀(2발)
2017 | 1분기 | 계획예방정비용 | 고리 원자력본부 | 고리 2발전소 | 4호기 | 24 | SPAR | 내자 | A | 200005794 | 베어링 및 축 어셈블리,HDP-BOWL BEARING, | EA | 13 | 기계팀(2발)
2017 | 1분기 | 계획예방정비용 | 고리 원자력본부 | 고리 2발전소 | 4호기 | 24 | SPAR | 내자 | A | 200005840 | 하프커플링,TPOCWP SHAFT COUPLING,축용,HA | EA | 2 | 기계팀(2발)
2017 | 1분기 | 계획예방정비용 | 고리 원자력본부 | 고리 2발전소 | 4호기 | 24 | SPAR | 내자 | A | 200005865 | 샤프트,직선형,직선형,4,335.4㎜,101.60㎜, | EA | 1 | 기계팀(2발)
2017 | 1분기 | 계획예방정비용 | 고리 원자력본부 | 고리 2발전소 | 4호기 | 24 | SPAR | 내자 | A | 200006122 | 샤프트,GLAND STM EXH FAN,직선형,616.5㎜ | EA | 1 | 기계팀(2발)
2017 | 1분기 | 계획예방정비용 | 고리 원자력본부 | 고리 2발전소 | 4호기 | 24 | SPAR | 내자 | A | 200011865 | 베어링,슬리브형,HDP-SUCT. BELL BRG. SLEE | EA | 2 | 기계팀(2발)
2017 | 1분기 | 계획예방정비용 | 고리 원자력본부 | 고리 2발전소 | 4호기 | 24 | SPAR | 내자 | A | 200011866 | 베어링,슬리브형,HDP-BOWL BEARING SLEEVE, | EA | 13 | 기계팀(2발)
2017 | 1분기 | 계획예방정비용 | 고리 원자력본부 | 고리 2발전소 | 4호기 | 24 | SPAR | 내자 | A | 200011867 | 베어링,슬리브형,HDP-HEAD BEARING SLEEVE, | EA | 2 | 기계팀(2발)
2017 | 1분기 | 계획예방정비용 | 고리 원자력본부 | 고리 2발전소 | 4호기 | 24 | SPAR | 내자 | A | 200011868 | 베어링,슬리브형,HDP HEAD BEARING,158.75 | EA | 2 | 기계팀(2발)
2017 | 1분기 | 계획예방정비용 | 고리 원자력본부 | 고리 2발전소 | 4호기 | 24 | SPAR | 내자 | A | 200011883 | 베어링,슬리브형,152.75㎜,127.8㎜,216㎜,F | EA | 1 | 기계팀(2발)
2017 | 1분기 | 계획예방정비용 | 고리 원자력본부 | 고리 2발전소 | 4호기 | 24 | SPAR | 내자 | A | 200011886 | 베어링,슬리브형,229.15㎜,178.87㎜,266.8 | EA | 4 | 기계팀(2발)
2017 | 1분기 | 계획예방정비용 | 고리 원자력본부 | 고리 2발전소 | 4호기 | 24 | SPAR | 내자 | A | 200011887 | 베어링,슬리브형,LOWER,229.15㎜,178.87㎜, | EA | 2 | 기계팀(2발)
2017 | 1분기 | 계획예방정비용 | 고리 원자력본부 | 고리 2발전소 | 4호기 | 24 | SPAR | 내자 | A | 200011888 | 베어링,슬리브형,JOURNAL,177.8㎜,150.81㎜ | EA | 2 | 기계팀(2발)
2017 | 1분기 | 계획예방정비용 | 고리 원자력본부 | 고리 2발전소 | 4호기 | 24 | SPAR | 내자 | A | 200011889 | 베어링,슬리브형,JOURNAL,177.8㎜,150.74㎜ | EA | 2 | 기계팀(2발)
2017 | 1분기 | 계획예방정비용 | 고리 원자력본부 | 고리 2발전소 | 4호기 | 24 | SPAR | 내자 | A | 200011890 | 베어링,슬리브형,JOURNAL,177.8㎜,150.39㎜ | EA | 2 | 기계팀(2발)
2017 | 1분기 | 계획예방정비용 | 고리 원자력본부 | 고리 2발전소 | 4호기 | 24 | SPAR | 내자 | A | 200019317 | 샤프트,전동장치펌프용,634.8㎜,69.7㎜,SCM | EA | 1 | 기계팀(2발)
2017 | 1분기 | 계획예방정비용 | 고리 원자력본부 | 고리 2발전소 | 4호기 | 24 | SPAR | 내자 | A | 200019333 | 링,웨어링,ASTM B148-C95800,102㎜,550㎜,6 | EA | 4 | 기계팀(2발)
2017 | 1분기 | 계획예방정비용 | 고리 원자력본부 | 고리 2발전소 | 4호기 | 24 | SPAR | 내자 | A | 200019334 | 슬리브,샤프트용,펌프용,101.68㎜,120㎜,18 | EA | 2 | 기계팀(2발)
2017 | 1분기 | 계획예방정비용 | 고리 원자력본부 | 고리 2발전소 | 4호기 | 24 | SPAR | 내자 | A | 200019335 | 슬리브,BOWL,샤프트용,펌프용,101.68㎜,120 | EA | 1 | 기계팀(2발)
2017 | 1분기 | 계획예방정비용 | 고리 원자력본부 | 고리 2발전소 | 4호기 | 24 | SPAR | 내자 | A | 200019341 | 슬리브,샤프트용,펌프용,177.8㎜,261.25㎜, | EA | 2 | 기계팀(2발)
2017 | 1분기 | 계획예방정비용 | 고리 원자력본부 | 고리 2발전소 | 4호기 | 24 | SPAR | 내자 | A | 200019357 | 샤프트,직선원통형,전동장치펌프용,2,030㎜ | EA | 1 | 기계팀(2발)
2017 | 1분기 | 계획예방정비용 | 고리 원자력본부 | 고리 2발전소 | 4호기 | 24 | SPAR | 내자 | A | 200019455 | 다이아프램,원형판,압력탱크용,31(3/4) DIA | EA | 1 | 기계팀(2발)
2017 | 1분기 | 계획예방정비용 | 고리 원자력본부 | 고리 2발전소 | 4호기 | 24 | SPAR | 내자 | A | 200022442 | 히터,D/G J/W HEATER 480VAC 75㎾ 3P,온수 | EA | 2 | 전기팀(2발)
2017 | 1분기 | 계획예방정비용 | 고리 원자력본부 | 고리 2발전소 | 4호기 | 24 | SPAR | 내자 | A | 200028891 | 스트레이너(STRAINER),OIL DUPLEX STRAINER | SET | 10 | 기계팀(2발)
2017 | 1분기 | 계획예방정비용 | 고리 원자력본부 | 고리 2발전소 | 4호기 | 24 | SPAR | 내자 | A | 200028892 | 스트레이너(STRAINER),485 X 404 X 370 DIA | EA | 4 | 기계팀(2발)
2017 | 1분기 | 계획예방정비용 | 고리 원자력본부 | 고리 2발전소 | 4호기 | 24 | SPAR | 내자 | A | 200048270 | 케이지,밸브용,ASTM A276-420,244.5 OD*204 | EA | 1 | 기계팀(2발)
2017 | 1분기 | 계획예방정비용 | 고리 원자력본부 | 고리 2발전소 | 4호기 | 24 | SPAR | 내자 | A | 200048271 | 시트,밸브용,66.6㎜ ID,95.1㎜ OD,ASTM A27 | EA | 1 | 기계팀(2발)
2017 | 1분기 | 계획예방정비용 | 고리 원자력본부 | 고리 2발전소 | 4호기 | 24 | SPAR | 내자 | A | 200048272 | 플러그,기계용,플러그밸브용,69.5 OD*457.5 | EA | 1 | 기계팀(2발)
2017 | 1분기 | 계획예방정비용 | 고리 원자력본부 | 고리 2발전소 | 4호기 | 24 | SPAR | 내자 | A | 200048273 | 시트,밸브용,41.4㎜ ID,63.3㎜ OD*16,ASTM | EA | 1 | 기계팀(2발)
2017 | 1분기 | 계획예방정비용 | 고리 원자력본부 | 고리 2발전소 | 4호기 | 24 | SPAR | 내자 | A | 200048274 | 플러그,기계용,플러그밸브용,44 OD*232㎜ L | EA | 1 | 기계팀(2발)
2017 | 1분기 | 계획예방정비용 | 고리 원자력본부 | 고리 2발전소 | 4호기 | 24 | SPAR | 내자 | A | 200048445 | 시트,밸브용,43.8㎜ LG,76.3㎜ ID,122.6㎜ | EA | 1 | 기계팀(2발)
2017 | 1분기 | 계획예방정비용 | 고리 원자력본부 | 고리 2발전소 | 4호기 | 24 | SPAR | 내자 | A | 200048446 | 스템,밸브용,82.55㎜ OD,708.2㎜ LG,ASTM A | EA | 1 | 기계팀(2발)
2017 | 1분기 | 계획예방정비용 | 고리 원자력본부 | 고리 2발전소 | 4호기 | 24 | SPAR | 내자 | A | 200048453 | 케이지,밸브용,ASTM A276-420,381 OD*202㎜ | EA | 1 | 기계팀(2발)
2017 | 1분기 | 계획예방정비용 | 고리 원자력본부 | 고리 2발전소 | 4호기 | 24 | SPAR | 내자 | A | 200048458 | 스템,밸브용,22 DIA,533.5 LG,ASTM A276-31 | EA | 1 | 기계팀(2발)
2017 | 1분기 | 계획예방정비용 | 고리 원자력본부 | 고리 2발전소 | 4호기 | 24 | SPAR | 내자 | A | 200048459 | 시트,밸브용,162㎜,203.3㎜,ASTM A276-410, | EA | 1 | 기계팀(2발)
2017 | 1분기 | 계획예방정비용 | 고리 원자력본부 | 고리 2발전소 | 4호기 | 24 | SPAR | 내자 | A | 200048460 | 시트,밸브용,22.2㎜,57.15㎜,ASTM A276-410 | EA | 1 | 기계팀(2발)
2017 | 1분기 | 계획예방정비용 | 고리 원자력본부 | 고리 2발전소 | 4호기 | 24 | SPAR | 내자 | A | 200048462 | 플러그,기계용,MAIN STEAM DUMP VALVE PLUG | EA | 1 | 기계팀(2발)
2017 | 1분기 | 계획예방정비용 | 고리 원자력본부 | 고리 2발전소 | 4호기 | 24 | SPAR | 내자 | A | 200048463 | 가이드,VALVE EQUALIZING COMPLETE,주증기 | EA | 1 | 기계팀(2발)
2017 | 1분기 | 계획예방정비용 | 고리 원자력본부 | 고리 2발전소 | 4호기 | 24 | SPAR | 내자 | A | 200066199 | 스터드,양끝단 나사형,353MM LG,ASTM A193 | EA | 120 | 기계팀(2발)
2017 | 1분기 | 계획예방정비용 | 고리 원자력본부 | 고리 2발전소 | 4호기 | 24 | SPAR | 내자 | A | 200081965 | 메카니칼씰,DURA SEAL,PTO,1-3/8IN,C OF C, | SET | 1 | 기계팀(2발)
2017 | 1분기 | 계획예방정비용 | 고리 원자력본부 | 고리 2발전소 | 4호기 | 24 | SPAR | 내자 | A | 200081971 | 메카니칼씰,DURA SEAL,RO,1-3/8IN,C OF C,M | SET | 1 | 기계팀(2발)
2017 | 1분기 | 계획예방정비용 | 고리 원자력본부 | 고리 2발전소 | 4호기 | 24 | SPAR | 내자 | A | 200082029 | 씰,비금속제,68.5*44.4*12.5㎜,CARBON,SPRI | SET | 2 | 기계팀(2발)
2017 | 1분기 | 계획예방정비용 | 고리 원자력본부 | 고리 2발전소 | 4호기 | 24 | SPAR | 내자 | A | 200082118 | 슬리브,샤프트용,펌프용,101.68㎜,127㎜,50 | EA | 1 | 기계팀(2발)
2017 | 1분기 | 계획예방정비용 | 고리 원자력본부 | 고리 2발전소 | 4호기 | 24 | SPAR | 내자 | A | 200094746 | 가스켓,SPIRAL WOUND,INNER AND OUTER RING | EA | 2 | 기계팀(2발)
2017 | 1분기 | 계획예방정비용 | 고리 원자력본부 | 고리 2발전소 | 4호기 | 24 | SPAR | 내자 | A | 200101064 | 가스켓,SPIRAL WOUND,CIRCULAR,OUTER RING, | EA | 6 | 기계팀(2발)
2017 | 1분기 | 계획예방정비용 | 고리 원자력본부 | 고리 2발전소 | 4호기 | 24 | SPAR | 내자 | A | 200116188 | 부싱,HDP-MECH. SEAL SLEEVE,원통형,슬리브 | EA | 2 | 기계팀(2발)
2017 | 1분기 | 계획예방정비용 | 고리 원자력본부 | 고리 2발전소 | 4호기 | 24 | SPAR | 내자 | A | 200116249 | 슬리브,샤프트용,펌프용,101.08㎜,120.0㎜, | EA | 1 | 기계팀(2발)
2017 | 1분기 | 계획예방정비용 | 고리 원자력본부 | 고리 2발전소 | 4호기 | 24 | SPAR | 내자 | A | 200124923 | 캐패시터,ELECTROLYTIC,고정식,140㎜∼ 143 | EA | 260 | 계측제어팀(2발)
2017 | 1분기 | 계획예방정비용 | 고리 원자력본부 | 고리 2발전소 | 4호기 | 24 | SPAR | 내자 | A | 200164688 | 제어카드,PCB,STATIC LOGIC,STATIC TRANSFE | EA | 1 | 전기팀(2발)
2017 | 1분기 | 계획예방정비용 | 고리 원자력본부 | 고리 2발전소 | 4호기 | 24 | SPAR | 내자 | A | 200198288 | 베어링,슬리브형,147.28㎜,120.75㎜,329.33 | EA | 1 | 기계팀(2발)
2017 | 1분기 | 계획예방정비용 | 고리 원자력본부 | 고리 2발전소 | 4호기 | 24 | SPAR | 내자 | A | 200198289 | 베어링,슬리브형,147.28㎜,120.75㎜,152.39 | EA | 2 | 기계팀(2발)
2017 | 1분기 | 계획예방정비용 | 고리 원자력본부 | 고리 2발전소 | 4호기 | 24 | SPAR | 내자 | A | 200198290 | 베어링,슬리브형,147.28㎜,120.75㎜,126.74 | EA | 2 | 기계팀(2발)
2017 | 1분기 | 계획예방정비용 | 고리 원자력본부 | 고리 2발전소 | 4호기 | 24 | SPAR | 내자 | A | 200198782 | 베어링,슬리브형,SHELL,819㎜,767㎜,558㎜, | SET | 1 | 기계팀(2발)
2017 | 1분기 | 계획예방정비용 | 고리 원자력본부 | 고리 2발전소 | 4호기 | 24 | SPAR | 내자 | A | 200198785 | 베어링,슬리브형,SHELL,819㎜,767㎜,B.S.43 | SET | 1 | 기계팀(2발)
2017 | 1분기 | 계획예방정비용 | 고리 원자력본부 | 고리 2발전소 | 4호기 | 24 | SPAR | 내자 | A | 200199361 | 베인(VAIN),GLAND STM EXHAUST FAN BLADE, | SET | 1 | 기계팀(2발)
2017 | 1분기 | 계획예방정비용 | 고리 원자력본부 | 고리 2발전소 | 4호기 | 24 | SPAR | 내자 | A | 200211780 | 필터 엘리맨트,사용한 연료저장조 정화필터 | EA | 2 | 기계팀(2발)
2017 | 1분기 | 계획예방정비용 | 고리 원자력본부 | 고리 2발전소 | 4호기 | 24 | SPAR | 내자 | A | 200229099 | 스템,밸브용,73.15㎜,887.9㎜,A479 - 316L, | EA | 1 | 기계팀(2발)
2017 | 1분기 | 계획예방정비용 | 고리 원자력본부 | 고리 2발전소 | 4호기 | 24 | SPAR | 내자 | A | 200229126 | 스템,밸브용,38㎜ OD,422㎜ LG,ASTM A564-6 | EA | 1 | 기계팀(2발)
2017 | 1분기 | 계획예방정비용 | 고리 원자력본부 | 고리 2발전소 | 4호기 | 24 | SPAR | 내자 | A | 200229127 | 플러그,기계용,플러그밸브용,176.2㎜,93.7 | EA | 1 | 기계팀(2발)
2017 | 1분기 | 계획예방정비용 | 고리 원자력본부 | 고리 2발전소 | 4호기 | 24 | SPAR | 내자 | A | 200229128 | 시트,밸브용,57.5㎜ LG,304.8㎜ ID,343㎜ O | EA | 1 | 기계팀(2발)
2017 | 1분기 | 계획예방정비용 | 고리 원자력본부 | 고리 2발전소 | 4호기 | 24 | SPAR | 내자 | A | 200229145 | 플러그,기계용,69.3 OD*454.5㎜ LG,ASTMA56 | EA | 1 | 기계팀(2발)
2017 | 1분기 | 계획예방정비용 | 고리 원자력본부 | 고리 2발전소 | 4호기 | 24 | SPAR | 내자 | A | 200229146 | 시트,밸브용,95.15㎜ OD,15.85MM,ASTM A276 | EA | 1 | 기계팀(2발)
2017 | 1분기 | 계획예방정비용 | 고리 원자력본부 | 고리 2발전소 | 4호기 | 24 | SPAR | 내자 | A | 200322561 | 밸브,글로브형,3/4IN,ASTM A182 GR.F316 BO | EA | 3 | 기계팀(2발)
2017 | 1분기 | 계획예방정비용 | 고리 원자력본부 | 고리 2발전소 | 4호기 | 24 | SPAR | 내자 | A | 200322562 | 밸브,글로브형,1IN,ASTM A182 GR.F316 BODY | EA | 3 | 기계팀(2발)
2017 | 1분기 | 계획예방정비용 | 고리 원자력본부 | 고리 2발전소 | 4호기 | 24 | SPAR | 내자 | A | 200342222 | 히터,D/G LUBE OIL HTR480VAC 50㎾ 3P,유체 | EA | 2 | 전기팀(2발)
2017 | 1분기 | 계획예방정비용 | 고리 원자력본부 | 고리 2발전소 | 4호기 | 24 | SPAR | 내자 | A | 200347304 | 제어카드,PCB,ALARM INDICATOR,AC RELAY,AS | EA | 1 | 전기팀(2발)
2017 | 1분기 | 계획예방정비용 | 고리 원자력본부 | 고리 2발전소 | 4호기 | 24 | SPAR | 내자 | A | 200347307 | 제어카드,PCB,ALARM CIRCUIT POWER,KEPIC Q | EA | 1 | 전기팀(2발)
2017 | 1분기 | 계획예방정비용 | 고리 원자력본부 | 고리 2발전소 | 4호기 | 24 | SPAR | 내자 | A | 200347313 | 제어카드,PCB,STATIC DRIVE AND POWER,AC R | EA | 1 | 전기팀(2발)
2017 | 1분기 | 계획예방정비용 | 고리 원자력본부 | 고리 2발전소 | 4호기 | 24 | SPAR | 내자 | A | 200347314 | 제어카드,PCB,DIODE ASS'Y,DC RELAY,ASME N | EA | 1 | 전기팀(2발)
2017 | 1분기 | 계획예방정비용 | 고리 원자력본부 | 고리 2발전소 | 4호기 | 24 | SPAR | 내자 | A | 200347315 | 제어카드,PCB,INVERTER CONTROL POWER,AC R | EA | 2 | 전기팀(2발)
2017 | 1분기 | 계획예방정비용 | 고리 원자력본부 | 고리 2발전소 | 4호기 | 24 | SPAR | 내자 | A | 200347316 | 제어카드,PCB,SCR DRIVER,AC RELAY,ASME NQ | EA | 1 | 전기팀(2발)
2017 | 1분기 | 계획예방정비용 | 고리 원자력본부 | 고리 2발전소 | 4호기 | 24 | SPAR | 내자 | A | 200347317 | 제어카드,전자회로기판,DC RELAY,ASME NQA- | EA | 1 | 전기팀(2발)
2017 | 1분기 | 계획예방정비용 | 고리 원자력본부 | 고리 2발전소 | 4호기 | 24 | SPAR | 내자 | A | 200347318 | 제어카드,NQ-X03(IUE-MDS-102),전자회로기 | EA | 4 | 전기팀(2발)
2017 | 1분기 | 계획예방정비용 | 고리 원자력본부 | 고리 2발전소 | 4호기 | 24 | SPAR | 내자 | A | 200347319 | 제어카드,NQ-X03(IUE-MDS-101),전자회로기 | EA | 4 | 전기팀(2발)
2017 | 1분기 | 계획예방정비용 | 고리 원자력본부 | 고리 2발전소 | 4호기 | 24 | SPAR | 내자 | A | 200347320 | 제어카드,PCB,ALARM BOARD,24VDC,8CHANNEL, | EA | 4 | 전기팀(2발)
2017 | 1분기 | 계획예방정비용 | 고리 원자력본부 | 고리 2발전소 | 4호기 | 24 | SPAR | 내자 | A | 200358878 | 전자 모듈,표준화형,MODULE-RTD PIGGYBACK( | EA | 5 | 계측제어팀(2발)
2017 | 1분기 | 계획예방정비용 | 고리 원자력본부 | 고리 2발전소 | 4호기 | 24 | SPAR | 내자 | A | 200358879 | 전자 모듈,표준화형,MODULE-CURRENT PIG-L, | EA | 5 | 계측제어팀(2발)
2017 | 1분기 | 계획예방정비용 | 고리 원자력본부 | 고리 2발전소 | 4호기 | 24 | SPAR | 내자 | A | 200358880 | 전자 모듈,표준화형,MODULE-CURRENT PIG-L, | EA | 5 | 계측제어팀(2발)
2017 | 1분기 | 계획예방정비용 | 고리 원자력본부 | 고리 2발전소 | 4호기 | 24 | SPAR | 내자 | A | 200358881 | 전자 모듈,표준화형,MODULE-RTD PIGGYBACK( | EA | 5 | 계측제어팀(2발)
2017 | 1분기 | 계획예방정비용 | 고리 원자력본부 | 고리 2발전소 | 4호기 | 24 | SPAR | 내자 | A | 200358882 | 전자 모듈,표준화형,MODULE-RTD PIGGYBACK( | EA | 5 | 계측제어팀(2발)
2017 | 1분기 | 계획예방정비용 | 고리 원자력본부 | 고리 2발전소 | 4호기 | 24 | SPAR | 내자 | A | 200358883 | 전자 모듈,표준화형,MODULE-REF PIG-L,38 W | EA | 40 | 계측제어팀(2발)
2017 | 1분기 | 계획예방정비용 | 고리 원자력본부 | 고리 2발전소 | 4호기 | 24 | SPAR | 내자 | A | 200358986 | 전원공급기,TRIPLE OUTPUT POWER,340.0㎜(D | EA | 10 | 계측제어팀(2발)
2017 | 1분기 | 계획예방정비용 | 고리 원자력본부 | 고리 2발전소 | 4호기 | 24 | SPAR | 내자 | A | 200358987 | 전원공급기,MODULE,165.0㎜(D),260.5㎜(H), | EA | 18 | 계측제어팀(2발)
2017 | 1분기 | 계획예방정비용 | 고리 원자력본부 | 고리 2발전소 | 4호기 | 24 | SPAR | 내자 | A | 200359014 | 구동기(ACTUATOR),DFMS 구동기함,기계식,SP | EA | 12 | 계측제어팀(2발)
2017 | 1분기 | 계획예방정비용 | 고리 원자력본부 | 고리 2발전소 | 4호기 | 24 | SPAR | 내자 | A | 200359021 | 선택기,DFMS OUT-SIDE 통로선택기,기억주소 | EA | 12 | 계측제어팀(2발)
2017 | 1분기 | 계획예방정비용 | 고리 원자력본부 | 고리 2발전소 | 4호기 | 24 | SPAR | 내자 | A | 200359571 | 제어기,연동장치용,DFMS IPS TRANSFER ASSY | EA | 12 | 계측제어팀(2발)
2017 | 1분기 | 계획예방정비용 | 고리 원자력본부 | 고리 2발전소 | 4호기 | 24 | SPAR | 내자 | A | 200359572 | 제어기,연동장치용,DFMS IPS GENEVA ASSY', | EA | 12 | 계측제어팀(2발)
2017 | 1분기 | 계획예방정비용 | 고리 원자력본부 | 고리 2발전소 | 4호기 | 24 | SPAR | 내자 | A | 200359573 | 제어기,연동장치용,OPS SENSOR ASSY',외부 | EA | 12 | 계측제어팀(2발)
2017 | 1분기 | 계획예방정비용 | 고리 원자력본부 | 고리 2발전소 | 4호기 | 24 | SPAR | 내자 | A | 200359574 | 제어기,연동장치용,OPS TRANSFER ASSY',110 | EA | 12 | 계측제어팀(2발)
2017 | 1분기 | 계획예방정비용 | 고리 원자력본부 | 고리 2발전소 | 4호기 | 24 | SPAR | 내자 | A | 200359575 | 기어,헬리칼형,DFMS HELICAL GEAR ASSY',헬 | EA | 12 | 계측제어팀(2발)
2017 | 1분기 | 계획예방정비용 | 고리 원자력본부 | 고리 2발전소 | 4호기 | 24 | SPAR | 내자 | A | 200359576 | 릴,케이블용,STORAGE REEL ASSEMBLY,DETECT | EA | 12 | 계측제어팀(2발)
2017 | 1분기 | 계획예방정비용 | 고리 원자력본부 | 고리 2발전소 | 4호기 | 24 | SPAR | 내자 | A | 200359577 | 방사능측정기,ECCODER,SQUARE FLANGE,10MM | EA | 12 | 계측제어팀(2발)
2017 | 1분기 | 계획예방정비용 | 고리 원자력본부 | 고리 2발전소 | 4호기 | 24 | SPAR | 내자 | A | 200359578 | 구동기(ACTUATOR),DFMS DRIVE ASSY,전자/기 | EA | 12 | 계측제어팀(2발)
2017 | 1분기 | 계획예방정비용 | 고리 원자력본부 | 고리 2발전소 | 4호기 | 24 | SPAR | 내자 | A | 200368208 | 제어카드,PCB,IGBT GATE DRIVER,PACK DRV,R | EA | 6 | 전기팀(2발)
2017 | 1분기 | 계획예방정비용 | 고리 원자력본부 | 고리 2발전소 | 4호기 | 24 | SPAR | 내자 | A | 200368210 | 제어카드,PCB,DC REG,CERTIFICATE OF COMFO | EA | 1 | 전기팀(2발)
2017 | 1분기 | 계획예방정비용 | 고리 원자력본부 | 고리 2발전소 | 4호기 | 24 | SPAR | 내자 | A | 200368212 | 제어카드,PCB,SST SYNC,REFER TO TECHNICAL | EA | 1 | 전기팀(2발)
2017 | 1분기 | 계획예방정비용 | 고리 원자력본부 | 고리 2발전소 | 4호기 | 24 | SPAR | 내자 | A | 200368217 | 제어카드,PCB,STATIC DRIVE,TRANSFER DRV, | EA | 2 | 전기팀(2발)
2017 | 1분기 | 계획예방정비용 | 고리 원자력본부 | 고리 2발전소 | 4호기 | 24 | SPAR | 내자 | A | 200368243 | 제어카드,PCB,MOTHER BOARD,REFER TO TECHN | EA | 1 | 전기팀(2발)
2017 | 1분기 | 계획예방정비용 | 고리 원자력본부 | 고리 2발전소 | 4호기 | 24 | SPAR | 내자 | A | 200368244 | 제어카드,PCB,DC LEVEL DETECTOR,MODUAL CO | EA | 1 | 전기팀(2발)
2017 | 1분기 | 계획예방정비용 | 고리 원자력본부 | 고리 2발전소 | 4호기 | 24 | SPAR | 내자 | A | 200368245 | 제어카드,PCB,CONTROL,335 * 192 * 1.6T ± | EA | 1 | 전기팀(2발)
2017 | 1분기 | 계획예방정비용 | 고리 원자력본부 | 고리 2발전소 | 4호기 | 24 | SPAR | 내자 | A | 200368246 | 제어카드,PCB,ALARM,REFER TO TECHNICAL SP | EA | 1 | 전기팀(2발)
2017 | 1분기 | 계획예방정비용 | 고리 원자력본부 | 고리 2발전소 | 4호기 | 24 | SPAR | 내자 | A | 200368247 | 제어카드,PCB,FUSE FAILURE,REFER TO TECHN | EA | 1 | 전기팀(2발)
2017 | 1분기 | 계획예방정비용 | 고리 원자력본부 | 고리 2발전소 | 4호기 | 24 | SPAR | 내자 | A | 200368248 | 제어카드,PCB,RB RELAY,REFER TO TECHNICAL | EA | 1 | 전기팀(2발)
2017 | 1분기 | 계획예방정비용 | 고리 원자력본부 | 고리 2발전소 | 4호기 | 24 | SPAR | 내자 | A | 200368249 | 제어카드,PCB,AC REG,REFER TO TECHNICAL S | EA | 1 | 전기팀(2발)
2017 | 1분기 | 계획예방정비용 | 고리 원자력본부 | 고리 2발전소 | 4호기 | 24 | SPAR | 내자 | A | 200371488 | 유니온,UNION,3/8 * 3/8IN,SUS316,3/8IN,44 | EA | 792 | 계측제어팀(2발)
2017 | 1분기 | 계획예방정비용 | 고리 원자력본부 | 고리 2발전소 | 4호기 | 24 | SPAR | 내자 | A | 200371494 | 어댑터,연결용,파이프/튜브연결용,직선형,3 | EA | 288 | 계측제어팀(2발)
2017 | 1분기 | 계획예방정비용 | 고리 원자력본부 | 고리 2발전소 | 4호기 | 24 | SPAR | 내자 | A | 200378179 | 열전대,THERMO COUPLE ASSEMBLY,잠김형,K T | EA | 9 | 계측제어팀(2발)
2017 | 1분기 | 계획예방정비용 | 고리 원자력본부 | 고리 2발전소 | 4호기 | 24 | SPAR | 내자 | A | 200383880 | 스위치,레버형,LIMIT SWITCH,NORMAL CLOSE, | EA | 6 | 계측제어팀(2발)
2017 | 1분기 | 계획예방정비용 | 고리 원자력본부 | 고리 2발전소 | 4호기 | 24 | SPAR | 내자 | A | 200387439 | 열전대,THERMO COUPLE ASSEMBLY,잠김형,K T | EA | 4 | 계측제어팀(2발)
2017 | 1분기 | 계획예방정비용 | 고리 원자력본부 | 고리 2발전소 | 4호기 | 24 | SPAR | 내자 | A | 200389892 | 볼트/너트 세트,380.6㎜,ASTM A193 B16,1-7 | SET | 60 | 기계팀(2발)
2017 | 1분기 | 계획예방정비용 | 고리 원자력본부 | 고리 2발전소 | 4호기 | 24 | SPAR | 내자 | A | 200389893 | 볼트/너트 세트,259㎜,ASTM A193-B7,STUD B | SET | 80 | 기계팀(2발)
2017 | 1분기 | 계획예방정비용 | 고리 원자력본부 | 고리 2발전소 | 4호기 | 24 | SPAR | 내자 | A | 200389894 | 볼트/너트 세트,343㎜,ASTM A193-B7,1-3/8I | SET | 70 | 기계팀(2발)
2017 | 1분기 | 계획예방정비용 | 고리 원자력본부 | 고리 2발전소 | 4호기 | 24 | SPAR | 내자 | A | 200389895 | 볼트/너트 세트,257㎜,ASTM A193-B7,2IN*8 | SET | 50 | 기계팀(2발)
2017 | 1분기 | 계획예방정비용 | 고리 원자력본부 | 고리 2발전소 | 4호기 | 24 | SPAR | 내자 | A | 200396785 | 제어카드,IGBT GATE DRIVE BOARD,PCB,CTRL, | EA | 4 | 전기팀(2발)
2017 | 1분기 | 계획예방정비용 | 고리 원자력본부 | 고리 2발전소 | 4호기 | 24 | SPAR | 내자 | A | 200401249 | 가스켓,SPIRAL WOUND,4.5㎜,36㎜,50㎜,SUS3 | EA | 6 | 기계팀(2발)
2017 | 1분기 | 계획예방정비용 | 고리 원자력본부 | 고리 2발전소 | 4호기 | 24 | SPAR | 내자 | A | 200407617 | 링,웨어링,HDP-IMPELLER WEAR RING,원통형, | EA | 22 | 기계팀(2발)
2017 | 1분기 | 계획예방정비용 | 고리 원자력본부 | 고리 2발전소 | 4호기 | 24 | SPAR | 내자 | A | 200408262 | 가스켓,SPIRAL WOUND,4.5㎜,94㎜,110㎜,SUS | EA | 2 | 기계팀(2발)
2017 | 1분기 | 계획예방정비용 | 고리 원자력본부 | 고리 2발전소 | 4호기 | 24 | SPAR | 내자 | A | 200408263 | 가스켓,SPIRAL WOUND,4.5㎜,77㎜,102㎜,SUS | EA | 2 | 기계팀(2발)
2017 | 1분기 | 계획예방정비용 | 고리 원자력본부 | 고리 2발전소 | 4호기 | 24 | SPAR | 내자 | A | 200408264 | 가스켓,SPIRAL WOUND,3.2㎜,41㎜,55㎜,SUS3 | EA | 2 | 기계팀(2발)
2017 | 1분기 | 계획예방정비용 | 고리 원자력본부 | 고리 2발전소 | 4호기 | 24 | SPAR | 내자 | A | 200411026 | 가스켓,SPIRAL WOUND,BASIC,4.5㎜,200㎜,22 | EA | 1 | 기계팀(2발)
2017 | 1분기 | 계획예방정비용 | 고리 원자력본부 | 고리 2발전소 | 4호기 | 24 | SPAR | 내자 | A | 200411030 | 가스켓,SPIRAL WOUND,BASIC,4.5㎜,74㎜,100 | EA | 1 | 기계팀(2발)
2017 | 1분기 | 계획예방정비용 | 고리 원자력본부 | 고리 2발전소 | 4호기 | 24 | SPAR | 내자 | A | 200411033 | 가스켓,SPIRAL WOUND,BASIC,4.5㎜,55.5㎜,6 | EA | 1 | 기계팀(2발)
2017 | 1분기 | 계획예방정비용 | 고리 원자력본부 | 고리 2발전소 | 4호기 | 24 | SPAR | 내자 | A | 200411034 | 가스켓,SPIRAL WOUND,BASIC,4.5㎜,232㎜,25 | EA | 1 | 기계팀(2발)
2017 | 1분기 | 계획예방정비용 | 고리 원자력본부 | 고리 2발전소 | 4호기 | 24 | SPAR | 내자 | A | 200411035 | 가스켓,SPIRAL WOUND,BASIC,4.5㎜,361㎜,38 | EA | 2 | 기계팀(2발)
2017 | 1분기 | 계획예방정비용 | 고리 원자력본부 | 고리 2발전소 | 4호기 | 24 | SPAR | 내자 | A | 200411036 | 가스켓,SPIRAL WOUND,BASIC,3.5㎜,225㎜,23 | EA | 1 | 기계팀(2발)
2017 | 1분기 | 계획예방정비용 | 고리 원자력본부 | 고리 2발전소 | 4호기 | 24 | SPAR | 내자 | A | 200411037 | 가스켓,SPIRAL WOUND,BASIC,4.5㎜,143㎜,16 | EA | 1 | 기계팀(2발)
2017 | 1분기 | 계획예방정비용 | 고리 원자력본부 | 고리 2발전소 | 4호기 | 24 | SPAR | 내자 | A | 200411060 | 가스켓,NON-ASBESTOS,BASIC,2.4㎜,270㎜,30 | EA | 1 | 기계팀(2발)
2017 | 1분기 | 계획예방정비용 | 고리 원자력본부 | 고리 2발전소 | 4호기 | 24 | SPAR | 내자 | A | 200411404 | 밸브조립체,다기관용(MANIFOLD),INSTRUMENT | EA | 54 | 계측제어팀(2발)
2017 | 1분기 | 계획예방정비용 | 고리 원자력본부 | 고리 2발전소 | 4호기 | 24 | SPAR | 내자 | A | 200412541 | 가스켓,SPIRAL WOUND(3/4",CL 150),INNER A | EA | 2 | 기계팀(2발)
2017 | 1분기 | 계획예방정비용 | 고리 원자력본부 | 고리 2발전소 | 4호기 | 24 | SPAR | 내자 | A | 200412706 | 튜브,SEAMLESS TUBE,6&15 PASS DETECTOR 통 | EA | 12 | 계측제어팀(2발)
2017 | 1분기 | 계획예방정비용 | 고리 원자력본부 | 고리 2발전소 | 4호기 | 24 | SPAR | 내자 | A | 200415703 | 샤프트,직선형,직선형,3085㎜,101.6㎜,ASTM | EA | 1 | 기계팀(2발)
2017 | 1분기 | 계획예방정비용 | 고리 원자력본부 | 고리 2발전소 | 4호기 | 24 | SPAR | 내자 | A | 200415943 | 가스켓,FRONT+REAR(2개/SET),1/8IN,2130㎜, | SET | 2 | 기계팀(2발)
2017 | 1분기 | 계획예방정비용 | 고리 원자력본부 | 고리 2발전소 | 4호기 | 24 | SPAR | 내자 | A | 200416201 | 제어기,연동장치용,다기능 디지털 루프 제 | SET | 8 | 계측제어팀(2발)
2017 | 1분기 | 계획예방정비용 | 고리 원자력본부 | 고리 2발전소 | 4호기 | 24 | SPAR | 내자 | A | 200416354 | 제어카드,MAIN CONTROL MODULE(MCM),GFFD | EA | 14 | 계측제어팀(2발)
2017 | 1분기 | 계획예방정비용 | 고리 원자력본부 | 고리 2발전소 | 4호기 | 24 | SPAR | 내자 | A | 200416355 | 제어카드,ANALOG INPUT/OUTPUT MODULE,GFFD | EA | 14 | 계측제어팀(2발)
2017 | 1분기 | 계획예방정비용 | 고리 원자력본부 | 고리 2발전소 | 4호기 | 24 | SPAR | 내자 | A | 200416356 | 제어카드,DIGITAL IN/OUT MODULE,GFFD DIGI | EA | 14 | 계측제어팀(2발)
2017 | 1분기 | 계획예방정비용 | 고리 원자력본부 | 고리 2발전소 | 4호기 | 24 | SPAR | 내자 | A | 200416357 | 제어카드,SIGNAL CONDITIONING MODULE,신호 | EA | 14 | 계측제어팀(2발)
2017 | 1분기 | 계획예방정비용 | 고리 원자력본부 | 고리 2발전소 | 4호기 | 24 | SPAR | 내자 | A | 200416358 | 전원공급기,SUB POWER SUPPLY MODULE(SPSM) | EA | 14 | 계측제어팀(2발)
2017 | 1분기 | 계획예방정비용 | 고리 원자력본부 | 고리 2발전소 | 4호기 | 24 | SPAR | 내자 | A | 200416359 | 전원공급기,MAIN POWER SUPPLY MODULE,233. | EA | 14 | 계측제어팀(2발)
2017 | 1분기 | 계획예방정비용 | 고리 원자력본부 | 고리 2발전소 | 4호기 | 24 | SPAR | 내자 | A | 200419759 | 밸브,니들형,INSTRUMENT VALVE,MANUAL,ASTM | EA | 396 | 계측제어팀(2발)
2017 | 1분기 | 계획예방정비용 | 고리 원자력본부 | 고리 2발전소 | 4호기 | 24 | SPAR | 내자 | A | 200420195 | 플랜지,T/C STUFFING BOXING FLANGE,증기누 | EA | 4 | 계측제어팀(2발)
2017 | 1분기 | 계획예방정비용 | 고리 원자력본부 | 고리 2발전소 | 4호기 | 24 | SPAR | 내자 | A | 200424682 | 제어카드,PCB,DIGITAL LOGIC BOARD,2123/4- | EA | 1 | 전기팀(2발)
2017 | 1분기 | 계획예방정비용 | 고리 원자력본부 | 고리 2발전소 | 4호기 | 24 | SPAR | 내자 | A | 200424685 | 제어카드,PCB,STATIC DRIVE BOARD,2123/4-N | EA | 3 | 전기팀(2발)
2017 | 1분기 | 계획예방정비용 | 고리 원자력본부 | 고리 2발전소 | 4호기 | 24 | SPAR | 내자 | A | 200424686 | 제어카드,PCB,PHASE CONTROLLER BOARD,2123 | EA | 2 | 전기팀(2발)
2017 | 1분기 | 계획예방정비용 | 고리 원자력본부 | 고리 2발전소 | 4호기 | 24 | SPAR | 내자 | A | 200424687 | 제어카드,PCB,INVERTER LOGIC,2123/4-NQ-N0 | EA | 1 | 전기팀(2발)
2017 | 1분기 | 계획예방정비용 | 고리 원자력본부 | 고리 2발전소 | 4호기 | 24 | SPAR | 내자 | A | 200424914 | 온도감지기,DUAL RTD ASS'Y,PT-100,6.4 OD* | EA | 5 | 계측제어팀(2발)
2017 | 1분기 | 계획예방정비용 | 고리 원자력본부 | 고리 2발전소 | 4호기 | 24 | SPAR | 내자 | A | 200430747 | 제어카드,64KB FLASH,펄스신호 취득 및 계 | EA | 15 | 계측제어팀(2발)
2017 | 1분기 | 계획예방정비용 | 고리 원자력본부 | 고리 2발전소 | 4호기 | 24 | SPAR | 내자 | A | 200430749 | 제어카드,BCMS ANALOG INPUT/OUTPUT,15VDC, | EA | 15 | 계측제어팀(2발)
2017 | 1분기 | 계획예방정비용 | 고리 원자력본부 | 고리 2발전소 | 4호기 | 24 | SPAR | 내자 | A | 200430750 | 제어카드,MODULE,BCMS SIGNAL CONDITIONING | EA | 15 | 계측제어팀(2발)
2017 | 1분기 | 계획예방정비용 | 고리 원자력본부 | 고리 2발전소 | 4호기 | 24 | SPAR | 내자 | A | 200430751 | 제어카드,MODULE,SUB POWER SUPPLY,+/- 15. | EA | 15 | 계측제어팀(2발)
2017 | 1분기 | 계획예방정비용 | 고리 원자력본부 | 고리 2발전소 | 4호기 | 24 | SPAR | 내자 | A | 200430752 | 제어카드,MODULE,MAIN POWER SUPPLY,110 VA | EA | 15 | 계측제어팀(2발)
2017 | 1분기 | 계획예방정비용 | 고리 원자력본부 | 고리 2발전소 | 4호기 | 24 | SPAR | 내자 | A | 200430753 | 제어카드,MODULE,HIGH VOLTAGE POWER SUPPL | EA | 29 | 계측제어팀(2발)
2017 | 1분기 | 계획예방정비용 | 고리 원자력본부 | 고리 2발전소 | 4호기 | 24 | SPAR | 내자 | A | 200430754 | 제어카드,MODULE,신호 전단증폭 기능,+24/- | EA | 15 | 계측제어팀(2발)
2017 | 1분기 | 계획예방정비용 | 고리 원자력본부 | 고리 2발전소 | 4호기 | 24 | SPAR | 내자 | A | 200430835 | 제어카드,MODULE,BCMS DIGITAL INPUT/OUTPU | EA | 15 | 계측제어팀(2발)
2017 | 1분기 | 계획예방정비용 | 고리 원자력본부 | 고리 2발전소 | 4호기 | 24 | SPAR | 내자 | A | 200441339 | 스터드,5/8IN,90㎜,A193 B7,5/8IN-11UNC,NU | SET | 106 | 기계팀(2발)
2017 | 1분기 | 계획예방정비용 | 고리 원자력본부 | 고리 2발전소 | 4호기 | 24 | SPAR | 내자 | A | 200441982 | 아웃렛,파이프용,WELDOLET,ASTM A105,6*3/4 | EA | 1 | 기계팀(2발)
2017 | 1분기 | 계획예방정비용 | 고리 원자력본부 | 고리 2발전소 | 4호기 | 24 | SPAR | 내자 | A | 200455668 | 밸브,글로브형,3/4IN,A182-F316L,CLASS 600 | EA | 6 | 기계팀(2발)
2017 | 1분기 | 계획예방정비용 | 고리 원자력본부 | 고리 2발전소 | 4호기 | 24 | SPAR | 내자 | A | 200456730 | 제어카드,PLC,PANEL CONTROLLER,24VDC,MONI | EA | 10 | 계측제어팀(2발)
2017 | 1분기 | 계획예방정비용 | 고리 원자력본부 | 고리 2발전소 | 4호기 | 24 | SPAR | 내자 | A | 200458472 | 가속도계,전기식,SEISMIC TRIAXIAL ACCELER | EA | 10 | 계측제어팀(2발)
2017 | 1분기 | 계획예방정비용 | 고리 원자력본부 | 고리 2발전소 | 4호기 | 24 | SPAR | 내자 | A | 200458623 | 제어카드,PLC,LOCAL SIGNAL TRANSFER,24VDC | EA | 10 | 계측제어팀(2발)
2017 | 1분기 | 계획예방정비용 | 고리 원자력본부 | 고리 2발전소 | 4호기 | 24 | SPAR | 내자 | A | 200462283 | 열전대,K TYPE,CHROMEL/ ALUMEL,TIP:19㎜ D | EA | 2 | 계측제어팀(2발)
2017 | 1분기 | 계획예방정비용 | 고리 원자력본부 | 고리 2발전소 | 4호기 | 24 | SPAR | 내자 | A | 200470495 | 스터드,전장나사형,COP SUCTION BELL 체결 | SET | 20 | 기계팀(2발)
2017 | 1분기 | 계획예방정비용 | 고리 원자력본부 | 고리 2발전소 | 4호기 | 24 | SPAR | 내자 | A | 200470504 | 스터드,전장나사형,HDP 출구배관 STUD,255 | SET | 48 | 기계팀(2발)
2017 | 1분기 | 계획예방정비용 | 고리 원자력본부 | 고리 2발전소 | 4호기 | 24 | SPAR | 내자 | A | 200470505 | 스터드,전장나사형,HDP BOWL 체결용 STUD,1 | SET | 240 | 기계팀(2발)
2017 | 1분기 | 계획예방정비용 | 고리 원자력본부 | 고리 2발전소 | 4호기 | 24 | SPAR | 내자 | A | 200470506 | 스터드,전장나사형,HDP 입구배관 STUD,205 | SET | 96 | 기계팀(2발)
2017 | 1분기 | 계획예방정비용 | 고리 원자력본부 | 고리 2발전소 | 4호기 | 24 | SPAR | 내자 | A | 200472531 | 패킹,성형식(MOLD),MOLD(12.70*25.40*6.35) | EA | 10 | 기계팀(2발)
2017 | 1분기 | 계획예방정비용 | 고리 원자력본부 | 고리 2발전소 | 4호기 | 24 | SPAR | 내자 | A | 200472776 | 패킹,성형식(MOLD),MOLD(22.23*38.10*7.93) | EA | 20 | 기계팀(2발)
2017 | 1분기 | 계획예방정비용 | 고리 원자력본부 | 고리 2발전소 | 4호기 | 24 | SPAR | 내자 | A | 200478750 | 패킹,성형식(MOLD),GRAPHITE MOLD PACKING, | EA | 10 | 기계팀(2발)
2017 | 1분기 | 계획예방정비용 | 고리 원자력본부 | 고리 2발전소 | 4호기 | 24 | SPAR | 내자 | A | 200484727 | 스터드,전장나사형,HDP 배관하부 베이스 볼 | SET | 4 | 기계팀(2발)
2017 | 1분기 | 계획예방정비용 | 고리 원자력본부 | 고리 2발전소 | 4호기 | 24 | SPAR | 내자 | A | 200484729 | 스터드,전장나사형,HDP 모터 베이스 볼트,1 | SET | 11 | 기계팀(2발)
2017 | 1분기 | 계획예방정비용 | 고리 원자력본부 | 고리 2발전소 | 4호기 | 24 | SPAR | 내자 | A | 200484734 | 볼트,HEAVY HEX SCREW,FIX,1-1/2IN*12UNC,1 | EA | 12 | 기계팀(2발)
2017 | 1분기 | 계획예방정비용 | 고리 원자력본부 | 고리 2발전소 | 4호기 | 24 | SPAR | 내자 | A | 200487620 | 볼트,HEXAGON SOCKET HEAD CAP SCREW,FIX,3 | EA | 24 | 기계팀(2발)
2017 | 1분기 | 계획예방정비용 | 고리 원자력본부 | 고리 2발전소 | 4호기 | 24 | SPAR | 내자 | A | 200487625 | 볼트,HEXAGON SOCKET HEAD CAP SCREW,FIX,3 | EA | 22 | 기계팀(2발)
2017 | 1분기 | 계획예방정비용 | 고리 원자력본부 | 고리 2발전소 | 4호기 | 24 | SPAR | 내자 | A | 200487725 | 볼트,HEXAGON SOCKET HEAD CAP SCREW,FIX,1 | EA | 55 | 기계팀(2발)
2017 | 1분기 | 계획예방정비용 | 고리 원자력본부 | 고리 2발전소 | 4호기 | 24 | SPAR | 내자 | A | 200487726 | 볼트,HEXAGON SOCKET HEAD CAP SCREW,COMBI | SET | 8 | 기계팀(2발)
2017 | 1분기 | 계획예방정비용 | 고리 원자력본부 | 고리 2발전소 | 4호기 | 24 | SPAR | 내자 | A | 200487727 | 볼트,HEXAGON SOCKET HEAD CAP SCREW,COMBI | SET | 8 | 기계팀(2발)
2017 | 1분기 | 계획예방정비용 | 고리 원자력본부 | 고리 2발전소 | 4호기 | 24 | SPAR | 내자 | A | 200487728 | 볼트,HEXAGON SOCKET HEAD CAP SCREW,FIX,3 | EA | 24 | 기계팀(2발)
2017 | 1분기 | 계획예방정비용 | 고리 원자력본부 | 고리 2발전소 | 4호기 | 24 | SPAR | 내자 | A | 200487729 | 볼트,HEXAGON SOCKET HEAD CAP SCREW,FIX,1 | EA | 16 | 기계팀(2발)
2017 | 1분기 | 계획예방정비용 | 고리 원자력본부 | 고리 2발전소 | 4호기 | 24 | SPAR | 내자 | A | 200503462 | 오-링,시방서 도면참조(PART NO.11),EPDM,C | EA | 6 | 기계팀(2발)
2017 | 1분기 | 계획예방정비용 | 고리 원자력본부 | 고리 2발전소 | 4호기 | 24 | SPAR | 내자 | A | 200503469 | 오-링,시방서 도면참조(PART NO.12),EPDM,C | EA | 6 | 기계팀(2발)
2017 | 1분기 | 계획예방정비용 | 고리 원자력본부 | 고리 2발전소 | 4호기 | 24 | SPAR | 내자 | A | 200505402 | 신축이음관,DOG-BONE,RECTANGULAR,DUCK AND | SET | 1 | 기계팀(2발)
2017 | 1분기 | 계획예방정비용 | 고리 원자력본부 | 고리 2발전소 | 4호기 | 24 | SPAR | 내자 | Q | 200002815 | 커플링,플렉시블,축용,ASTM B150 CA63000-H | EA | 3 | 기계팀(2발)
2017 | 1분기 | 계획예방정비용 | 고리 원자력본부 | 고리 2발전소 | 4호기 | 24 | SPAR | 내자 | Q | 200005898 | 슬리브,CYLINDER,샤프트용,105 OD*180㎜ LG | EA | 1 | 기계팀(2발)
2017 | 1분기 | 계획예방정비용 | 고리 원자력본부 | 고리 2발전소 | 4호기 | 24 | SPAR | 내자 | Q | 200005899 | 샤프트,직선형,직선형,2218.9㎜,108.4㎜,AS | EA | 1 | 기계팀(2발)
2017 | 1분기 | 계획예방정비용 | 고리 원자력본부 | 고리 2발전소 | 4호기 | 24 | SPAR | 내자 | Q | 200005900 | 샤프트,직선형,직선형,3050㎜,25.4㎜,ASTM | EA | 2 | 기계팀(2발)
2017 | 1분기 | 계획예방정비용 | 고리 원자력본부 | 고리 2발전소 | 4호기 | 24 | SPAR | 내자 | Q | 200005901 | 하프커플링,NSCW PP SHAFT COUPLING,축용,1 | SET | 2 | 기계팀(2발)
2017 | 1분기 | 계획예방정비용 | 고리 원자력본부 | 고리 2발전소 | 4호기 | 24 | SPAR | 내자 | Q | 200005902 | 하우징,NSCW PP IMPELLER COUPLING,기계 구 | SET | 2 | 기계팀(2발)
2017 | 1분기 | 계획예방정비용 | 고리 원자력본부 | 고리 2발전소 | 4호기 | 24 | SPAR | 내자 | Q | 200005903 | 하우징,NSCWP MOTOR COUPLING,기계 구동장 | EA | 2 | 기계팀(2발)
2017 | 1분기 | 계획예방정비용 | 고리 원자력본부 | 고리 2발전소 | 4호기 | 24 | SPAR | 내자 | Q | 200005907 | 샤프트,직선형,직선형,699㎜,25.4㎜,ASTM B | EA | 1 | 기계팀(2발)
2017 | 1분기 | 계획예방정비용 | 고리 원자력본부 | 고리 2발전소 | 4호기 | 24 | SPAR | 내자 | Q | 200005908 | 샤프트,직선형,직선형,2108㎜,25.4㎜,ASTM | EA | 1 | 기계팀(2발)
2017 | 1분기 | 계획예방정비용 | 고리 원자력본부 | 고리 2발전소 | 4호기 | 24 | SPAR | 내자 | Q | 200011925 | 베어링,슬리브형,원통형,NSCW PP- INT. SLE | EA | 2 | 기계팀(2발)
2017 | 1분기 | 계획예방정비용 | 고리 원자력본부 | 고리 2발전소 | 4호기 | 24 | SPAR | 내자 | Q | 200011926 | 베어링,슬리브형,원통형,128.25㎜,103.05㎜ | EA | 2 | 기계팀(2발)
2017 | 1분기 | 계획예방정비용 | 고리 원자력본부 | 고리 2발전소 | 4호기 | 24 | SPAR | 내자 | Q | 200011927 | 베어링,슬리브형,원통형,141.04㎜,115.8㎜, | EA | 6 | 기계팀(2발)
2017 | 1분기 | 계획예방정비용 | 고리 원자력본부 | 고리 2발전소 | 4호기 | 24 | SPAR | 내자 | Q | 200011930 | 베어링,슬리브형,NSCW S/W PP-DIFFUSER BR | EA | 4 | 기계팀(2발)
2017 | 1분기 | 계획예방정비용 | 고리 원자력본부 | 고리 2발전소 | 4호기 | 24 | SPAR | 내자 | Q | 200011931 | 베어링,슬리브형,NSCW TSWP-UPPER/COLUMN B | EA | 5 | 기계팀(2발)
2017 | 1분기 | 계획예방정비용 | 고리 원자력본부 | 고리 2발전소 | 4호기 | 24 | SPAR | 내자 | Q | 200011932 | 베어링,슬리브형,NSCW TSWP - IMPELLER SLE | EA | 3 | 기계팀(2발)
2017 | 1분기 | 계획예방정비용 | 고리 원자력본부 | 고리 2발전소 | 4호기 | 24 | SPAR | 내자 | Q | 200013385 | 베어링 하우징,NSCW TSWP-BRG.HOUSING ENC. | EA | 3 | 기계팀(2발)
2017 | 1분기 | 계획예방정비용 | 고리 원자력본부 | 고리 2발전소 | 4호기 | 24 | SPAR | 내자 | Q | 200013386 | 베어링 하우징,NSCW TSWP - BRG. HOUSING,1 | EA | 2 | 기계팀(2발)
2017 | 1분기 | 계획예방정비용 | 고리 원자력본부 | 고리 2발전소 | 4호기 | 24 | SPAR | 내자 | Q | 200019398 | 샤프트,전동장치펌프용,A582-416,P-23131-M | EA | 1 | 기계팀(2발)
2017 | 1분기 | 계획예방정비용 | 고리 원자력본부 | 고리 2발전소 | 4호기 | 24 | SPAR | 내자 | Q | 200019464 | 링,펌프 익스펠러,WEAR RING-CASING(HUB),2 | EA | 1 | 기계팀(2발)
2017 | 1분기 | 계획예방정비용 | 고리 원자력본부 | 고리 2발전소 | 4호기 | 24 | SPAR | 내자 | Q | 200019465 | 링,펌프 익스펠러,WEAR RING-CASING (EYE), | EA | 1 | 기계팀(2발)
2017 | 1분기 | 계획예방정비용 | 고리 원자력본부 | 고리 2발전소 | 4호기 | 24 | SPAR | 내자 | Q | 200019466 | 슬리브,WEAR RING,샤프트용,펌프용,300㎜,4 | EA | 1 | 기계팀(2발)
2017 | 1분기 | 계획예방정비용 | 고리 원자력본부 | 고리 2발전소 | 4호기 | 24 | SPAR | 내자 | Q | 200019467 | 슬리브,WEAR RING,샤프트용,펌프용,270㎜,3 | EA | 1 | 기계팀(2발)
2017 | 1분기 | 계획예방정비용 | 고리 원자력본부 | 고리 2발전소 | 4호기 | 24 | SPAR | 내자 | Q | 200019473 | 링,웨어링,원통형,ASTM A494 GR M35-1,50MM | EA | 4 | 기계팀(2발)
2017 | 1분기 | 계획예방정비용 | 고리 원자력본부 | 고리 2발전소 | 4호기 | 24 | SPAR | 내자 | Q | 200019474 | 링,웨어링,원통형,ASTM A494 GR M35-1,50㎜ | EA | 2 | 기계팀(2발)
2017 | 1분기 | 계획예방정비용 | 고리 원자력본부 | 고리 2발전소 | 4호기 | 24 | SPAR | 내자 | Q | 200019475 | 임펠러,펌프용,원심식,ASTM B148 CA95400,2 | EA | 1 | 기계팀(2발)
2017 | 1분기 | 계획예방정비용 | 고리 원자력본부 | 고리 2발전소 | 4호기 | 24 | SPAR | 내자 | Q | 200019490 | 링,웨어링,원통형,ASTM A494 GR M35-1,50㎜ | EA | 2 | 기계팀(2발)
2017 | 1분기 | 계획예방정비용 | 고리 원자력본부 | 고리 2발전소 | 4호기 | 24 | SPAR | 내자 | Q | 200019496 | 슬리브,DIFFUSER,샤프트용,펌프용,31.4㎜,6 | EA | 3 | 기계팀(2발)
2017 | 1분기 | 계획예방정비용 | 고리 원자력본부 | 고리 2발전소 | 4호기 | 24 | SPAR | 내자 | Q | 200019497 | 슬리브,COLUMN HOUSING,샤프트용,펌프용,31 | EA | 5 | 기계팀(2발)
2017 | 1분기 | 계획예방정비용 | 고리 원자력본부 | 고리 2발전소 | 4호기 | 24 | SPAR | 내자 | Q | 200019498 | 임펠러,펌프용,원심식,ASTM B148-C95500,15 | EA | 4 | 기계팀(2발)
2017 | 1분기 | 계획예방정비용 | 고리 원자력본부 | 고리 2발전소 | 4호기 | 24 | SPAR | 내자 | Q | 200019499 | 임펠러,펌프용,원심식,ASTM B148-C95500,14 | EA | 2 | 기계팀(2발)
2017 | 1분기 | 계획예방정비용 | 고리 원자력본부 | 고리 2발전소 | 4호기 | 24 | SPAR | 내자 | Q | 200019500 | 샤프트,2단 분할형,직선형,4131.5㎜,108.4 | EA | 2 | 기계팀(2발)
2017 | 1분기 | 계획예방정비용 | 고리 원자력본부 | 고리 2발전소 | 4호기 | 24 | SPAR | 내자 | Q | 200024168 | 튜브,SEAMLESS,3/8IN OD,0.065IN WALL THK, | M | 1300 | 계측제어팀(2발)
2017 | 1분기 | 계획예방정비용 | 고리 원자력본부 | 고리 2발전소 | 4호기 | 24 | SPAR | 내자 | Q | 200024180 | 튜브,NSCW TSWP-LOWER ENCL. TUBE,피팅 일 | EA | 6 | 기계팀(2발)
2017 | 1분기 | 계획예방정비용 | 고리 원자력본부 | 고리 2발전소 | 4호기 | 24 | SPAR | 내자 | Q | 200024181 | 튜브,NSCW TSWP-UPPER ENCL. TUBE,피팅 일 | EA | 6 | 기계팀(2발)
2017 | 1분기 | 계획예방정비용 | 고리 원자력본부 | 고리 2발전소 | 4호기 | 24 | SPAR | 내자 | Q | 200040190 | 스템,밸브용,82.5㎜ DIA,MSIV 1296㎜ LG,SA | EA | 8 | 기계팀(2발)
2017 | 1분기 | 계획예방정비용 | 고리 원자력본부 | 고리 2발전소 | 4호기 | 24 | SPAR | 내자 | Q | 200048684 | 밸브,압력조절형(REGULATOR),RED, | SET | 6 | 기계팀(2발)
2017 | 1분기 | 계획예방정비용 | 고리 원자력본부 | 고리 2발전소 | 4호기 | 24 | SPAR | 내자 | Q | 200048691 | 스템,밸브용,2IN DIA,∮132.3*599.6㎜ L,SA | EA | 6 | 기계팀(2발)
2017 | 1분기 | 계획예방정비용 | 고리 원자력본부 | 고리 2발전소 | 4호기 | 24 | SPAR | 내자 | Q | 200048868 | 밸브디스크,안전주입 역지밸브 디스크 12", | EA | 2 | 기계팀(2발)
2017 | 1분기 | 계획예방정비용 | 고리 원자력본부 | 고리 2발전소 | 4호기 | 24 | SPAR | 내자 | Q | 200048869 | 밸브디스크,SA182-F304,SWING CHECK VALVE, | EA | 6 | 기계팀(2발)
2017 | 1분기 | 계획예방정비용 | 고리 원자력본부 | 고리 2발전소 | 4호기 | 24 | SPAR | 내자 | Q | 200049041 | 스템,밸브용,4IN,337.7㎜ LG,SA564-630,AIR | EA | 1 | 기계팀(2발)
2017 | 1분기 | 계획예방정비용 | 고리 원자력본부 | 고리 2발전소 | 4호기 | 24 | SPAR | 내자 | Q | 200049060 | 스템,밸브용,SG PORV BLOCK VV,475㎜ LG,AS | EA | 8 | 기계팀(2발)
2017 | 1분기 | 계획예방정비용 | 고리 원자력본부 | 고리 2발전소 | 4호기 | 24 | SPAR | 내자 | Q | 200049061 | 시트,밸브용,127㎜,∮172.85*31.8㎜ L,A479 | EA | 6 | 기계팀(2발)
2017 | 1분기 | 계획예방정비용 | 고리 원자력본부 | 고리 2발전소 | 4호기 | 24 | SPAR | 내자 | Q | 200049381 | 스템,밸브용,93.58㎜,755.8㎜,ASME SA564-6 | EA | 1 | 기계팀(2발)
2017 | 1분기 | 계획예방정비용 | 고리 원자력본부 | 고리 2발전소 | 4호기 | 24 | SPAR | 내자 | Q | 200060325 | 나사,캡식,소켓 머리형,NSCWP SLEEVE CAP S | EA | 10 | 기계팀(2발)
2017 | 1분기 | 계획예방정비용 | 고리 원자력본부 | 고리 2발전소 | 4호기 | 24 | SPAR | 내자 | Q | 200060326 | 나사,캡식,소켓 머리형,2IN LG,1/2IN-13UNC | EA | 40 | 기계팀(2발)
2017 | 1분기 | 계획예방정비용 | 고리 원자력본부 | 고리 2발전소 | 4호기 | 24 | SPAR | 내자 | Q | 200060327 | 나사,캡식,소켓 머리형,NSCWP IMPELLER NUT | EA | 16 | 기계팀(2발)
2017 | 1분기 | 계획예방정비용 | 고리 원자력본부 | 고리 2발전소 | 4호기 | 24 | SPAR | 내자 | Q | 200066260 | 스터드,양끝단 나사형,NSCWP COLUMN/DISCH | EA | 16 | 기계팀(2발)
2017 | 1분기 | 계획예방정비용 | 고리 원자력본부 | 고리 2발전소 | 4호기 | 24 | SPAR | 내자 | Q | 200066261 | 스터드,양끝단 나사형,8IN LG,ASME SB150-C | SET | 15 | 기계팀(2발)
2017 | 1분기 | 계획예방정비용 | 고리 원자력본부 | 고리 2발전소 | 4호기 | 24 | SPAR | 내자 | Q | 200066297 | 스터드,양끝단 나사형,361㎜,ASME SA193 GR | EA | 32 | 기계팀(2발)
2017 | 1분기 | 계획예방정비용 | 고리 원자력본부 | 고리 2발전소 | 4호기 | 24 | SPAR | 내자 | Q | 200072848 | 너트,평면형 육각형,NSCWP BOWL/SUCTION BE | SET | 10 | 기계팀(2발)
2017 | 1분기 | 계획예방정비용 | 고리 원자력본부 | 고리 2발전소 | 4호기 | 24 | SPAR | 내자 | Q | 200073621 | 핀,원통형,리테이닝용,6.35㎜,9.5㎜,ASTM B | EA | 13 | 기계팀(2발)
2017 | 1분기 | 계획예방정비용 | 고리 원자력본부 | 고리 2발전소 | 4호기 | 24 | SPAR | 내자 | Q | 200082772 | 슬리브,원통형,샤프트용,펌프용,117㎜,204 | EA | 6 | 기계팀(2발)
2017 | 1분기 | 계획예방정비용 | 고리 원자력본부 | 고리 2발전소 | 4호기 | 24 | SPAR | 내자 | Q | 200082776 | 씰링,금속제,MATING,19.8㎜ L,107.95㎜ DIA | EA | 1 | 기계팀(2발)
2017 | 1분기 | 계획예방정비용 | 고리 원자력본부 | 고리 2발전소 | 4호기 | 24 | SPAR | 내자 | Q | 200082777 | 씰,비금속제,110.6 OD*23.4㎜ W,CARBON- ME | EA | 1 | 기계팀(2발)
2017 | 1분기 | 계획예방정비용 | 고리 원자력본부 | 고리 2발전소 | 4호기 | 24 | SPAR | 내자 | Q | 200082780 | 씰링,금속제,MATING RING,16.1㎜,78.1㎜,98 | EA | 4 | 기계팀(2발)
2017 | 1분기 | 계획예방정비용 | 고리 원자력본부 | 고리 2발전소 | 4호기 | 24 | SPAR | 내자 | Q | 200082781 | 씰,비금속제,PRIMARY RING-CHG PP,101.1 OD | EA | 4 | 기계팀(2발)
2017 | 1분기 | 계획예방정비용 | 고리 원자력본부 | 고리 2발전소 | 4호기 | 24 | SPAR | 내자 | Q | 200082785 | 슬리브,직선형,샤프트용,펌프용,31.4㎜,190 | EA | 2 | 기계팀(2발)
2017 | 1분기 | 계획예방정비용 | 고리 원자력본부 | 고리 2발전소 | 4호기 | 24 | SPAR | 내자 | Q | 200113943 | 스프링,볼록디스크형, | EA | 6 | 기계팀(2발)
2017 | 1분기 | 계획예방정비용 | 고리 원자력본부 | 고리 2발전소 | 4호기 | 24 | SPAR | 내자 | Q | 200198130 | 메카니칼씰,SELF ALIGNMENT SEAL,32(4IN),8 | SET | 2 | 기계팀(2발)
2017 | 1분기 | 계획예방정비용 | 고리 원자력본부 | 고리 2발전소 | 4호기 | 24 | SPAR | 내자 | Q | 200198773 | 임펠러,TRIM,펌프용,원심식,ASTM B148 ALLO | EA | 2 | 기계팀(2발)
2017 | 1분기 | 계획예방정비용 | 고리 원자력본부 | 고리 2발전소 | 4호기 | 24 | SPAR | 내자 | Q | 200225438 | 링,웨어링,원통형,ASTM A494 GR.M-35,47㎜, | EA | 2 | 기계팀(2발)
2017 | 1분기 | 계획예방정비용 | 고리 원자력본부 | 고리 2발전소 | 4호기 | 24 | SPAR | 내자 | Q | 200335544 | 체크밸브,MSIV P.O CHECK VALVE,3000~4000P | EA | 42 | 기계팀(2발)
2017 | 1분기 | 계획예방정비용 | 고리 원자력본부 | 고리 2발전소 | 4호기 | 24 | SPAR | 내자 | Q | 200401925 | 전송기,PRESSURE TRANSMITTER,압력,PRESSUR | EA | 5 | 계측제어팀(2발)
2017 | 1분기 | 계획예방정비용 | 고리 원자력본부 | 고리 2발전소 | 4호기 | 24 | SPAR | 내자 | Q | 200423954 | 스위치 어셈블리,LIMIT SWITCH,1 TYPE, 반 | EA | 6 | 계측제어팀(2발)
2017 | 1분기 | 계획예방정비용 | 고리 원자력본부 | 고리 2발전소 | 4호기 | 24 | SPAR | 내자 | Q | 200460067 | 볼베어링,DEEP GROOVE,6309,100㎜,45㎜,25 | EA | 1 | 기계팀(2발)
2017 | 1분기 | 계획예방정비용 | 고리 원자력본부 | 고리 2발전소 | 4호기 | 24 | SPAR | 내자 | Q | 200494647 | 튜브,ENCLOSING TUBE-LOWER,피팅 일체형,금 | EA | 1 | 기계팀(2발)
2017 | 1분기 | 계획예방정비용 | 고리 원자력본부 | 고리 2발전소 | 4호기 | 24 | SPAR | 내자 | Q | 200494648 | 튜브,ENCLOSING TUBE-LOWER,피팅 일체형,금 | EA | 1 | 기계팀(2발)
2017 | 1분기 | 계획예방정비용 | 고리 원자력본부 | 고리 2발전소 | 4호기 | 24 | SPAR | 내자 | Q | 200494649 | 튜브,ENCLOSING TUBE-UPPER,피팅 일체형,금 | EA | 1 | 기계팀(2발)
2017 | 1분기 | 계획예방정비용 | 고리 원자력본부 | 고리 2발전소 | 4호기 | 24 | SPAR | 내자 | Q | 200494650 | 튜브,ENCLOSING TUBE-UPPER,피팅 일체형,금 | EA | 1 | 기계팀(2발)
2017 | 1분기 | 계획예방정비용 | 고리 원자력본부 | 고리 2발전소 | 4호기 | 24 | SPAR | 내자 | Q | 200494651 | 튜브,ENCLOSING TUBE-UPPER,피팅 일체형,금 | EA | 1 | 기계팀(2발)
2017 | 1분기 | 계획예방정비용 | 고리 원자력본부 | 고리 2발전소 | 4호기 | 24 | SPAR | 내자 | Q | 200494652 | 튜브,ENCLOSING TUBE-UPPER,피팅 일체형,금 | EA | 1 | 기계팀(2발)
2017 | 1분기 | 계획예방정비용 | 고리 원자력본부 | 고리 2발전소 | 4호기 | 24 | SPAR | 내자 | Q | 200494761 | 링,웨어링,원통형,ASTM A494 GR M35-1,90MM | EA | 1 | 기계팀(2발)
2017 | 1분기 | 계획예방정비용 | 고리 원자력본부 | 고리 2발전소 | 4호기 | 24 | SPAR | 내자 | Q | 200506029 | 하우징부품,기계 구동장치용,CCWP SEAL FLA | EA | 2 | 기계팀(2발)
2017 | 1분기 | 계획예방정비용 | 고리 원자력본부 | 고리 2발전소 | 4호기 | 24 | SPAR | 내자 | R | 200069091 | 너트,평면형 육각형,1-7/8IN-UN,8TPI, | EA | 240 | 기계팀(2발)
2017 | 1분기 | 계획예방정비용 | 고리 원자력본부 | 고리 2발전소 | 4호기 | 24 | SPAR | 내자 | S | 200002333 | 필터 엘리맨트,유체용,1000MM W,20000MM LG | C79 | 8 | 계측제어팀(2발)
2017 | 1분기 | 계획예방정비용 | 고리 원자력본부 | 고리 2발전소 | 4호기 | 24 | SPAR | 내자 | S | 200004641 | 벨트,일반형-A,V형,A-48,48IN LG,CR-RUBBER | EA | 4 | 기계팀(2발)
2017 | 1분기 | 계획예방정비용 | 고리 원자력본부 | 고리 2발전소 | 4호기 | 24 | SPAR | 내자 | S | 200004651 | 벨트,일반형-B,V형,B-68,68IN LG,CR-RUBBER | EA | 4 | 기계팀(2발)
2017 | 1분기 | 계획예방정비용 | 고리 원자력본부 | 고리 2발전소 | 4호기 | 24 | SPAR | 내자 | S | 200005854 | 필터 엘리맨트,유체용,10㎛,OIL,OIL FILTER | EA | 40 | 기계팀(2발)
2017 | 1분기 | 계획예방정비용 | 고리 원자력본부 | 고리 2발전소 | 4호기 | 24 | SPAR | 내자 | S | 200005922 | 필터 엘리맨트,BAG GRAVITY FILTER,유체용, | EA | 100 | 기계팀(2발)
2017 | 1분기 | 계획예방정비용 | 고리 원자력본부 | 고리 2발전소 | 4호기 | 24 | SPAR | 내자 | S | 200009141 | 베어링,롤러식,2ND STAGE BEARING,저널형,9 | EA | 2 | 기계팀(2발)
2017 | 1분기 | 계획예방정비용 | 고리 원자력본부 | 고리 2발전소 | 4호기 | 24 | SPAR | 내자 | S | 200009142 | 베어링,롤러식,1ST STAGE BEARING,스러스트 | EA | 2 | 기계팀(2발)
2017 | 1분기 | 계획예방정비용 | 고리 원자력본부 | 고리 2발전소 | 4호기 | 24 | SPAR | 내자 | S | 200009169 | 베어링,롤러식,트랙롤러용,COFC, | EA | 4 | 기계팀(2발)
2017 | 1분기 | 계획예방정비용 | 고리 원자력본부 | 고리 2발전소 | 4호기 | 24 | SPAR | 내자 | S | 200009203 | 베어링,롤러식,니들형,AXK 4060,CH-P003,P0 | EA | 4 | 기계팀(2발)
2017 | 1분기 | 계획예방정비용 | 고리 원자력본부 | 고리 2발전소 | 4호기 | 24 | SPAR | 내자 | S | 200017328 | 필터,냉매필터(중앙냉각기),유체용,10㎛,프 | EA | 40 | 기계팀(2발)
2017 | 1분기 | 계획예방정비용 | 고리 원자력본부 | 고리 2발전소 | 4호기 | 24 | SPAR | 내자 | S | 200022655 | 건조제,F-200,3/16IN,ACTIVATED ALUMINAS,A | KG | 100 | 기계팀(2발)
2017 | 1분기 | 계획예방정비용 | 고리 원자력본부 | 고리 2발전소 | 4호기 | 24 | SPAR | 내자 | S | 200048610 | 밸브디스크,VALVE SEALING DISC,PLATE,0.32 | EA | 1 | 기계팀(2발)
2017 | 1분기 | 계획예방정비용 | 고리 원자력본부 | 고리 2발전소 | 4호기 | 24 | SPAR | 내자 | S | 200049409 | 밸브,유량조절용, | EA | 6 | 기계팀(2발)
2017 | 1분기 | 계획예방정비용 | 고리 원자력본부 | 고리 2발전소 | 4호기 | 24 | SPAR | 내자 | S | 200063077 | 볼트,7/16IN,5IN,HEXAGON,14,SCM440, | SET | 200 | 전기팀(2발)
2017 | 1분기 | 계획예방정비용 | 고리 원자력본부 | 고리 2발전소 | 4호기 | 24 | SPAR | 내자 | S | 200066295 | 스터드,양끝단 나사형,205㎜,ASTM A193 B7, | EA | 256 | 기계팀(2발)
2017 | 1분기 | 계획예방정비용 | 고리 원자력본부 | 고리 2발전소 | 4호기 | 24 | SPAR | 내자 | S | 200066296 | 스터드,양끝단 나사형,360㎜,ASTM A193 B7, | EA | 256 | 기계팀(2발)
2017 | 1분기 | 계획예방정비용 | 고리 원자력본부 | 고리 2발전소 | 4호기 | 24 | SPAR | 내자 | S | 200069084 | 너트,1,2단 IMPELLER NUT,평면형 육각형,중 | EA | 4 | 기계팀(2발)
2017 | 1분기 | 계획예방정비용 | 고리 원자력본부 | 고리 2발전소 | 4호기 | 24 | SPAR | 내자 | S | 200069102 | 너트,SET SCREW-IMPELLER(중앙냉각기),평면 | EA | 8 | 기계팀(2발)
2017 | 1분기 | 계획예방정비용 | 고리 원자력본부 | 고리 2발전소 | 4호기 | 24 | SPAR | 내자 | S | 200078188 | 가스켓,SPIRAL WOUND,6IN,CL 150,J1834-6IN | EA | 10 | 기계팀(2발)
2017 | 1분기 | 계획예방정비용 | 고리 원자력본부 | 고리 2발전소 | 4호기 | 24 | SPAR | 내자 | S | 200080189 | 가스켓,SPIRAL WOUND,INNER AND OUTER RING | EA | 6 | 기계팀(2발)
2017 | 1분기 | 계획예방정비용 | 고리 원자력본부 | 고리 2발전소 | 4호기 | 24 | SPAR | 내자 | S | 200080190 | 가스켓,SPIRAL WOUND,INNER AND OUTER RING | EA | 24 | 기계팀(2발)
2017 | 1분기 | 계획예방정비용 | 고리 원자력본부 | 고리 2발전소 | 4호기 | 24 | SPAR | 내자 | S | 200081944 | 가스켓,1/8IN,16-1/2IN,18-11/16IN,NON-ASB | EA | 8 | 기계팀(2발)
2017 | 1분기 | 계획예방정비용 | 고리 원자력본부 | 고리 2발전소 | 4호기 | 24 | SPAR | 내자 | S | 200081945 | 가스켓,23IN,1/8IN,GRAPHITE,C/W MESH INSE | SHT | 1 | 기계팀(2발)
2017 | 1분기 | 계획예방정비용 | 고리 원자력본부 | 고리 2발전소 | 4호기 | 24 | SPAR | 내자 | S | 200081946 | 가스켓,SPIRAL WOUND,OVAL,0.175IN,16-1/4* | SHT | 4 | 기계팀(2발)
2017 | 1분기 | 계획예방정비용 | 고리 원자력본부 | 고리 2발전소 | 4호기 | 24 | SPAR | 내자 | S | 200081947 | 가스켓,SPIRAL WOUND,INNER AND OUTER RING | EA | 5 | 기계팀(2발)
2017 | 1분기 | 계획예방정비용 | 고리 원자력본부 | 고리 2발전소 | 4호기 | 24 | SPAR | 내자 | S | 200081954 | 가스켓,SPIRAL WOUND,INNER AND OUTER RING | EA | 14 | 기계팀(2발)
2017 | 1분기 | 계획예방정비용 | 고리 원자력본부 | 고리 2발전소 | 4호기 | 24 | SPAR | 내자 | S | 200081955 | 가스켓,SPIRAL WOUND,INNER RING,4.5㎜,757 | EA | 8 | 기계팀(2발)
2017 | 1분기 | 계획예방정비용 | 고리 원자력본부 | 고리 2발전소 | 4호기 | 24 | SPAR | 내자 | S | 200081956 | 가스켓,SPIRAL WOUND,OUTER RING,3/4IN,4.5 | EA | 2 | 기계팀(2발)
2017 | 1분기 | 계획예방정비용 | 고리 원자력본부 | 고리 2발전소 | 4호기 | 24 | SPAR | 내자 | S | 200081957 | 가스켓,SPIRAL WOUND,INNER AND OUTER RING | EA | 8 | 기계팀(2발)
2017 | 1분기 | 계획예방정비용 | 고리 원자력본부 | 고리 2발전소 | 4호기 | 24 | SPAR | 내자 | S | 200081960 | 가스켓,3/4IN,3.2㎜,PTFE(TEFLON),150LB,CU | EA | 38 | 기계팀(2발)
2017 | 1분기 | 계획예방정비용 | 고리 원자력본부 | 고리 2발전소 | 4호기 | 24 | SPAR | 내자 | S | 200081963 | 가스켓,0.25㎜,1M, | PKG | 1 | 기계팀(2발)
2017 | 1분기 | 계획예방정비용 | 고리 원자력본부 | 고리 2발전소 | 4호기 | 24 | SPAR | 내자 | S | 200082007 | 가스켓,SPIRAL WOUND,4.5㎜,143㎜,167㎜,SU | EA | 1 | 기계팀(2발)
2017 | 1분기 | 계획예방정비용 | 고리 원자력본부 | 고리 2발전소 | 4호기 | 24 | SPAR | 내자 | S | 200082015 | 가스켓,SPIRAL WOUND,4.5㎜,232㎜,258㎜,SU | EA | 1 | 기계팀(2발)
2017 | 1분기 | 계획예방정비용 | 고리 원자력본부 | 고리 2발전소 | 4호기 | 24 | SPAR | 내자 | S | 200082182 | 메카니칼씰,MECHANICAL SEAL,AGPYL,30㎜,CA | SET | 1 | 기계팀(2발)
2017 | 1분기 | 계획예방정비용 | 고리 원자력본부 | 고리 2발전소 | 4호기 | 24 | SPAR | 내자 | S | 200082183 | 메카니칼씰,MECHANICAL SEAL,DJRYK,56㎜,CA | SET | 4 | 기계팀(2발)
2017 | 1분기 | 계획예방정비용 | 고리 원자력본부 | 고리 2발전소 | 4호기 | 24 | SPAR | 내자 | S | 200082197 | 가스켓,24IN,3.2㎜,RUBBER,CL 150,RF, | EA | 64 | 기계팀(2발)
2017 | 1분기 | 계획예방정비용 | 고리 원자력본부 | 고리 2발전소 | 4호기 | 24 | SPAR | 내자 | S | 200082282 | 메카니칼씰,MECH,1-1/4IN,CARBON,31.75㎜,F | SET | 3 | 기계팀(2발)
2017 | 1분기 | 계획예방정비용 | 고리 원자력본부 | 고리 2발전소 | 4호기 | 24 | SPAR | 내자 | S | 200082306 | 가스켓,1000㎜,1000㎜,0.25㎜, | SHT | 5 | 기계팀(2발)
2017 | 1분기 | 계획예방정비용 | 고리 원자력본부 | 고리 2발전소 | 4호기 | 24 | SPAR | 내자 | S | 200082399 | 메카니칼씰,35MM,KDS-HJ-SM,DJRZK, | SET | 3 | 기계팀(2발)
2017 | 1분기 | 계획예방정비용 | 고리 원자력본부 | 고리 2발전소 | 4호기 | 24 | SPAR | 내자 | S | 200082425 | 가스켓,SPIRAL WOUND,BASIC,4.5㎜,42㎜,58 | EA | 1 | 기계팀(2발)
2017 | 1분기 | 계획예방정비용 | 고리 원자력본부 | 고리 2발전소 | 4호기 | 24 | SPAR | 내자 | S | 200082426 | 가스켓,SPIRAL WOUND,BASIC,4.5㎜,61㎜,83 | EA | 1 | 기계팀(2발)
2017 | 1분기 | 계획예방정비용 | 고리 원자력본부 | 고리 2발전소 | 4호기 | 24 | SPAR | 내자 | S | 200082427 | 가스켓,SPIRAL WOUND,BASIC,4.5㎜,200㎜,22 | EA | 2 | 기계팀(2발)
2017 | 1분기 | 계획예방정비용 | 고리 원자력본부 | 고리 2발전소 | 4호기 | 24 | SPAR | 내자 | S | 200082428 | 가스켓,SPIRAL WOUND,BASIC,3.2㎜,187㎜,19 | EA | 1 | 기계팀(2발)
2017 | 1분기 | 계획예방정비용 | 고리 원자력본부 | 고리 2발전소 | 4호기 | 24 | SPAR | 내자 | S | 200082429 | 가스켓,0.5㎜,25㎜,56㎜,GRAPHITE SHEET,15 | EA | 1 | 기계팀(2발)
2017 | 1분기 | 계획예방정비용 | 고리 원자력본부 | 고리 2발전소 | 4호기 | 24 | SPAR | 내자 | S | 200082431 | 패킹,성형식(MOLD),VALVE MOLD PACKING,2-1 | EA | 10 | 기계팀(2발)
2017 | 1분기 | 계획예방정비용 | 고리 원자력본부 | 고리 2발전소 | 4호기 | 24 | SPAR | 내자 | S | 200082622 | 메카니칼씰,MECHANICAL SEAL,DJRYK,50㎜,50 | SET | 2 | 기계팀(2발)
2017 | 1분기 | 계획예방정비용 | 고리 원자력본부 | 고리 2발전소 | 4호기 | 24 | SPAR | 내자 | S | 200082677 | 가스켓,SPIRAL WOUND,4.5㎜,310㎜,330㎜,SU | EA | 1 | 기계팀(2발)
2017 | 1분기 | 계획예방정비용 | 고리 원자력본부 | 고리 2발전소 | 4호기 | 24 | SPAR | 내자 | S | 200082684 | 가스켓,GRAPHITE,CIRCULAR,0.5㎜,334㎜,342 | EA | 1 | 기계팀(2발)
2017 | 1분기 | 계획예방정비용 | 고리 원자력본부 | 고리 2발전소 | 4호기 | 24 | SPAR | 내자 | S | 200082717 | 가스켓,SPIRAL WOUND,4.5㎜,200㎜,223㎜,GR | EA | 2 | 기계팀(2발)
2017 | 1분기 | 계획예방정비용 | 고리 원자력본부 | 고리 2발전소 | 4호기 | 24 | SPAR | 내자 | S | 200082742 | 가스켓,SPIRAL WOUND,4.5㎜,361㎜,380㎜,GR | EA | 2 | 기계팀(2발)
2017 | 1분기 | 계획예방정비용 | 고리 원자력본부 | 고리 2발전소 | 4호기 | 24 | SPAR | 내자 | S | 200082864 | 메카니칼씰,MECHANICAL SEAL,DJRYK,45㎜ DI | SET | 1 | 기계팀(2발)
2017 | 1분기 | 계획예방정비용 | 고리 원자력본부 | 고리 2발전소 | 4호기 | 24 | SPAR | 내자 | S | 200082865 | 가스켓,SPIRAL WOUND,INNER AND OUTER RING | EA | 2 | 기계팀(2발)
2017 | 1분기 | 계획예방정비용 | 고리 원자력본부 | 고리 2발전소 | 4호기 | 24 | SPAR | 내자 | S | 200082867 | 가스켓,SPIRAL WOUND,INNER AND OUTER RING | EA | 2 | 기계팀(2발)
2017 | 1분기 | 계획예방정비용 | 고리 원자력본부 | 고리 2발전소 | 4호기 | 24 | SPAR | 내자 | S | 200082907 | 고무판,SHEET GASKET-NEOPRENE RUBBER,경화 | M | 26 | 기계팀(2발)
2017 | 1분기 | 계획예방정비용 | 고리 원자력본부 | 고리 2발전소 | 4호기 | 24 | SPAR | 내자 | S | 200083006 | 가스켓,1/8IN,1072㎜,1180㎜,1126㎜,RUBBER | SET | 2 | 기계팀(2발)
2017 | 1분기 | 계획예방정비용 | 고리 원자력본부 | 고리 2발전소 | 4호기 | 24 | SPAR | 내자 | S | 200083008 | 메카니칼씰,MECHANICAL SEAL,AIUYK,16㎜,CA | SET | 1 | 기계팀(2발)
2017 | 1분기 | 계획예방정비용 | 고리 원자력본부 | 고리 2발전소 | 4호기 | 24 | SPAR | 내자 | S | 200083593 | 가스켓,SPIRAL WOUND,6IN,4.5㎜,SUS304,GRA | EA | 18 | 기계팀(2발)
2017 | 1분기 | 계획예방정비용 | 고리 원자력본부 | 고리 2발전소 | 4호기 | 24 | SPAR | 내자 | S | 200083595 | 가스켓,SPIRAL WOUND,OUTER RING,1IN,4.5㎜ | EA | 4 | 기계팀(2발)
2017 | 1분기 | 계획예방정비용 | 고리 원자력본부 | 고리 2발전소 | 4호기 | 24 | SPAR | 내자 | S | 200083600 | 가스켓,SPIRAL WOUND,OUTER RING,2IN,4.5㎜ | EA | 28 | 기계팀(2발)
2017 | 1분기 | 계획예방정비용 | 고리 원자력본부 | 고리 2발전소 | 4호기 | 24 | SPAR | 내자 | S | 200083666 | 가스켓,SPIRAL WOUND,BASIC,4.5㎜,821㎜,84 | EA | 2 | 기계팀(2발)
2017 | 1분기 | 계획예방정비용 | 고리 원자력본부 | 고리 2발전소 | 4호기 | 24 | SPAR | 내자 | S | 200083667 | 가스켓,SPIRAL WOUND,BASIC,4.5㎜,752㎜,77 | EA | 2 | 기계팀(2발)
2017 | 1분기 | 계획예방정비용 | 고리 원자력본부 | 고리 2발전소 | 4호기 | 24 | SPAR | 내자 | S | 200083670 | 가스켓,SPIRAL WOUND,1-1/2IN,SUS304,GRAPH | EA | 6 | 기계팀(2발)
2017 | 1분기 | 계획예방정비용 | 고리 원자력본부 | 고리 2발전소 | 4호기 | 24 | SPAR | 내자 | S | 200083672 | 가스켓,SPIRAL WOUND,OUTER RING,2IN,SUS30 | EA | 2 | 기계팀(2발)
2017 | 1분기 | 계획예방정비용 | 고리 원자력본부 | 고리 2발전소 | 4호기 | 24 | SPAR | 내자 | S | 200083674 | 가스켓,SPIRAL WOUND,OUTER RING,3/4IN,SUS | EA | 8 | 기계팀(2발)
2017 | 1분기 | 계획예방정비용 | 고리 원자력본부 | 고리 2발전소 | 4호기 | 24 | SPAR | 내자 | S | 200083675 | 가스켓,SPIRAL WOUND,OUTER RING,3/4IN,SUS | EA | 2 | 기계팀(2발)
2017 | 1분기 | 계획예방정비용 | 고리 원자력본부 | 고리 2발전소 | 4호기 | 24 | SPAR | 내자 | S | 200083695 | 가스켓,SPIRAL WOUND,INNER AND OUTER RING | EA | 6 | 기계팀(2발)
2017 | 1분기 | 계획예방정비용 | 고리 원자력본부 | 고리 2발전소 | 4호기 | 24 | SPAR | 내자 | S | 200083702 | 가스켓,SPIRAL WOUND,OUTER RING,2-1/2IN,S | EA | 8 | 기계팀(2발)
2017 | 1분기 | 계획예방정비용 | 고리 원자력본부 | 고리 2발전소 | 4호기 | 24 | SPAR | 내자 | S | 200083703 | 가스켓,SPIRAL WOUND,OUTER RING,8IN,SUS30 | EA | 12 | 기계팀(2발)
2017 | 1분기 | 계획예방정비용 | 고리 원자력본부 | 고리 2발전소 | 4호기 | 24 | SPAR | 내자 | S | 200083704 | 가스켓,SPIRAL WOUND,OUTER RING,6IN,SUS30 | EA | 12 | 기계팀(2발)
2017 | 1분기 | 계획예방정비용 | 고리 원자력본부 | 고리 2발전소 | 4호기 | 24 | SPAR | 내자 | S | 200084125 | 가스켓,SPIRAL WOUND,INNER AND OUTER RING | EA | 10 | 기계팀(2발)
2017 | 1분기 | 계획예방정비용 | 고리 원자력본부 | 고리 2발전소 | 4호기 | 24 | SPAR | 내자 | S | 200084148 | 가스켓,SPIRAL WOUND,0.125IN,7-17/32IN,7- | EA | 2 | 기계팀(2발)
2017 | 1분기 | 계획예방정비용 | 고리 원자력본부 | 고리 2발전소 | 4호기 | 24 | SPAR | 내자 | S | 200084164 | 가스켓,0.5㎜,192㎜,202㎜,GRAPHITE, | EA | 1 | 기계팀(2발)
2017 | 1분기 | 계획예방정비용 | 고리 원자력본부 | 고리 2발전소 | 4호기 | 24 | SPAR | 내자 | S | 200084194 | 씰,평면형,OIL SEAL,28㎜,47.15㎜,OIL,12.1 | EA | 2 | 기계팀(2발)
2017 | 1분기 | 계획예방정비용 | 고리 원자력본부 | 고리 2발전소 | 4호기 | 24 | SPAR | 내자 | S | 200084218 | 가스켓,1IN,3.2㎜,PTFE(TEFLON),150LB,CUSH | EA | 38 | 기계팀(2발)
2017 | 1분기 | 계획예방정비용 | 고리 원자력본부 | 고리 2발전소 | 4호기 | 24 | SPAR | 내자 | S | 200084219 | 가스켓,1000㎜,1000㎜,0.25㎜, | PKG | 2 | 기계팀(2발)
2017 | 1분기 | 계획예방정비용 | 고리 원자력본부 | 고리 2발전소 | 4호기 | 24 | SPAR | 내자 | S | 200084432 | 가스켓,SPIRAL WOUND,OUTER RING,6IN,SUS30 | EA | 6 | 기계팀(2발)
2017 | 1분기 | 계획예방정비용 | 고리 원자력본부 | 고리 2발전소 | 4호기 | 24 | SPAR | 내자 | S | 200084513 | 가스켓,SPIRAL WOUND,OUTER RING,3/4IN,SUS | EA | 10 | 기계팀(2발)
2017 | 1분기 | 계획예방정비용 | 고리 원자력본부 | 고리 2발전소 | 4호기 | 24 | SPAR | 내자 | S | 200084526 | 가스켓,SPIRAL WOUND,CIRCULAR,OUTER RING, | EA | 1 | 기계팀(2발)
2017 | 1분기 | 계획예방정비용 | 고리 원자력본부 | 고리 2발전소 | 4호기 | 24 | SPAR | 내자 | S | 200085954 | 가스켓,SPIRAL WOUND,INNER AND OUTER RING | EA | 2 | 기계팀(2발)
2017 | 1분기 | 계획예방정비용 | 고리 원자력본부 | 고리 2발전소 | 4호기 | 24 | SPAR | 내자 | S | 200100794 | 메카니칼씰,MECHANICAL SEAL,AGPYK,35㎜,35 | SET | 3 | 기계팀(2발)
2017 | 1분기 | 계획예방정비용 | 고리 원자력본부 | 고리 2발전소 | 4호기 | 24 | SPAR | 내자 | S | 200100796 | 가스켓,GRAPHITE,CIRCULAR,0.5㎜,130㎜,146 | EA | 1 | 기계팀(2발)
2017 | 1분기 | 계획예방정비용 | 고리 원자력본부 | 고리 2발전소 | 4호기 | 24 | SPAR | 내자 | S | 200100828 | 가스켓,SPIRAL WOUND,4.5㎜,34.5㎜,53.5㎜, | EA | 8 | 기계팀(2발)
2017 | 1분기 | 계획예방정비용 | 고리 원자력본부 | 고리 2발전소 | 4호기 | 24 | SPAR | 내자 | S | 200100834 | 가스켓,SPIRAL WOUND,4.5㎜,200㎜,224㎜,SU | EA | 1 | 기계팀(2발)
2017 | 1분기 | 계획예방정비용 | 고리 원자력본부 | 고리 2발전소 | 4호기 | 24 | SPAR | 내자 | S | 200103222 | 오-링,199.3㎜,5.7㎜,VITON G200, | EA | 4 | 기계팀(2발)
2017 | 1분기 | 계획예방정비용 | 고리 원자력본부 | 고리 2발전소 | 4호기 | 24 | SPAR | 내자 | S | 200103257 | 오-링,OIL THROWER O-RING,CSM,C OF C,8040 | EA | 4 | 기계팀(2발)
2017 | 1분기 | 계획예방정비용 | 고리 원자력본부 | 고리 2발전소 | 4호기 | 24 | SPAR | 내자 | S | 200103269 | 오-링,AS568A #157,FLUOROCARBON RUBBER,TP | EA | 4 | 기계팀(2발)
2017 | 1분기 | 계획예방정비용 | 고리 원자력본부 | 고리 2발전소 | 4호기 | 24 | SPAR | 내자 | S | 200103672 | 오-링,139.7㎜,153.7㎜,FKM(ASTM1418),O-RI | EA | 140 | 기계팀(2발)
2017 | 1분기 | 계획예방정비용 | 고리 원자력본부 | 고리 2발전소 | 4호기 | 24 | SPAR | 내자 | S | 200103674 | 오-링,147㎜,157㎜,FKM(ASTM1418),O-RING,G | EA | 6 | 기계팀(2발)
2017 | 1분기 | 계획예방정비용 | 고리 원자력본부 | 고리 2발전소 | 4호기 | 24 | SPAR | 내자 | S | 200103942 | 오-링,349㎜,7㎜,FLUOROCARBON OR FKM OR F | EA | 3 | 기계팀(2발)
2017 | 1분기 | 계획예방정비용 | 고리 원자력본부 | 고리 2발전소 | 4호기 | 24 | SPAR | 내자 | S | 200108160 | 오-링,AS568A-231,66.27㎜,73.33㎜,3.53㎜, | EA | 10 | 기계팀(2발)
2017 | 1분기 | 계획예방정비용 | 고리 원자력본부 | 고리 2발전소 | 4호기 | 24 | SPAR | 내자 | S | 200185830 | 금속보수제,SUPER CER. MTL,특허 제0463045 | KG | 120 | 기계팀(2발)
2017 | 1분기 | 계획예방정비용 | 고리 원자력본부 | 고리 2발전소 | 4호기 | 24 | SPAR | 내자 | S | 200198056 | 가스켓,1/8IN,16IN,19IN,GRAPHITE, MESH IN | SHT | 4 | 기계팀(2발)
2017 | 1분기 | 계획예방정비용 | 고리 원자력본부 | 고리 2발전소 | 4호기 | 24 | SPAR | 내자 | S | 200198057 | 가스켓,4TH PASS PARTN COVER,1/8IN,8-3/4I | EA | 8 | 기계팀(2발)
2017 | 1분기 | 계획예방정비용 | 고리 원자력본부 | 고리 2발전소 | 4호기 | 24 | SPAR | 내자 | S | 200198061 | 가스켓,3.2㎜,105㎜,186㎜,154㎜,4EA,21㎜, | EA | 4 | 기계팀(2발)
2017 | 1분기 | 계획예방정비용 | 고리 원자력본부 | 고리 2발전소 | 4호기 | 24 | SPAR | 내자 | S | 200198062 | 가스켓,3.2㎜,96㎜,145㎜,281,UNASSIGNED, | EA | 8 | 기계팀(2발)
2017 | 1분기 | 계획예방정비용 | 고리 원자력본부 | 고리 2발전소 | 4호기 | 24 | SPAR | 내자 | S | 200198063 | 가스켓,3.2㎜,51㎜,93㎜,281,UNASSIGNED, | EA | 8 | 기계팀(2발)
2017 | 1분기 | 계획예방정비용 | 고리 원자력본부 | 고리 2발전소 | 4호기 | 24 | SPAR | 내자 | S | 200198064 | 가스켓,3.2㎜,68㎜,123㎜,281,HP STOP/GOV | EA | 8 | 기계팀(2발)
2017 | 1분기 | 계획예방정비용 | 고리 원자력본부 | 고리 2발전소 | 4호기 | 24 | SPAR | 내자 | S | 200198069 | 가스켓,1.6㎜,90㎜,184㎜,146㎜,4EA,19㎜,J | EA | 2 | 기계팀(2발)
2017 | 1분기 | 계획예방정비용 | 고리 원자력본부 | 고리 2발전소 | 4호기 | 24 | SPAR | 내자 | S | 200198070 | 가스켓,3IN,1.6㎜,150LB,4EA,FF,J 5072S,NO | EA | 12 | 기계팀(2발)
2017 | 1분기 | 계획예방정비용 | 고리 원자력본부 | 고리 2발전소 | 4호기 | 24 | SPAR | 내자 | S | 200198071 | 가스켓,6IN,1.6㎜,150LB,8EA,FF,J 5072S,NO | EA | 2 | 기계팀(2발)
2017 | 1분기 | 계획예방정비용 | 고리 원자력본부 | 고리 2발전소 | 4호기 | 24 | SPAR | 내자 | S | 200198072 | 가스켓,1.6㎜,165㎜,316㎜,270㎜,12EA,23㎜ | EA | 6 | 기계팀(2발)
2017 | 1분기 | 계획예방정비용 | 고리 원자력본부 | 고리 2발전소 | 4호기 | 24 | SPAR | 내자 | S | 200198073 | 가스켓,1.6㎜,200㎜,345㎜,300㎜,8EA,23㎜, | EA | 2 | 기계팀(2발)
2017 | 1분기 | 계획예방정비용 | 고리 원자력본부 | 고리 2발전소 | 4호기 | 24 | SPAR | 내자 | S | 200198074 | 가스켓,1.6㎜,140㎜,254㎜,209㎜,18EA,19㎜ | EA | 2 | 기계팀(2발)
2017 | 1분기 | 계획예방정비용 | 고리 원자력본부 | 고리 2발전소 | 4호기 | 24 | SPAR | 내자 | S | 200198085 | 가스켓,25A,1.6㎜,10K,FF,J5072S,UNASSIGNE | EA | 10 | 기계팀(2발)
2017 | 1분기 | 계획예방정비용 | 고리 원자력본부 | 고리 2발전소 | 4호기 | 24 | SPAR | 내자 | S | 200198086 | 가스켓,1IN,1.6㎜,150LB,FF,J 5072S,UNASSI | EA | 10 | 기계팀(2발)
2017 | 1분기 | 계획예방정비용 | 고리 원자력본부 | 고리 2발전소 | 4호기 | 24 | SPAR | 내자 | S | 200198087 | 가스켓,1-1/2IN,1.6㎜,150LB,FF,J 5072S,UN | EA | 10 | 기계팀(2발)
2017 | 1분기 | 계획예방정비용 | 고리 원자력본부 | 고리 2발전소 | 4호기 | 24 | SPAR | 내자 | S | 200198088 | 가스켓,2IN,1.6㎜,150LB,FF,J 5072S,GEN SE | EA | 10 | 기계팀(2발)
2017 | 1분기 | 계획예방정비용 | 고리 원자력본부 | 고리 2발전소 | 4호기 | 24 | SPAR | 내자 | S | 200198094 | 가스켓,1.6IN,21.5IN,25.5IN,14EA,LP TBN S | EA | 10 | 기계팀(2발)
2017 | 1분기 | 계획예방정비용 | 고리 원자력본부 | 고리 2발전소 | 4호기 | 24 | SPAR | 내자 | S | 200198095 | 가스켓,1.6IN,21.5IN,25.5IN,14EA,LP TBN S | EA | 4 | 기계팀(2발)
2017 | 1분기 | 계획예방정비용 | 고리 원자력본부 | 고리 2발전소 | 4호기 | 24 | SPAR | 내자 | S | 200198096 | 가스켓,SHEET,107㎜,1.6㎜,1218㎜,1432㎜,1 | EA | 2 | 기계팀(2발)
2017 | 1분기 | 계획예방정비용 | 고리 원자력본부 | 고리 2발전소 | 4호기 | 24 | SPAR | 내자 | S | 200198395 | 가스켓,3㎜,458㎜,482㎜,AFM-34,C OF C 2부 | EA | 2 | 기계팀(2발)
2017 | 1분기 | 계획예방정비용 | 고리 원자력본부 | 고리 2발전소 | 4호기 | 24 | SPAR | 내자 | S | 200198396 | 가스켓,3㎜,530㎜,560㎜,AFM-34,C OF C 2부 | EA | 2 | 기계팀(2발)
2017 | 1분기 | 계획예방정비용 | 고리 원자력본부 | 고리 2발전소 | 4호기 | 24 | SPAR | 내자 | S | 200198397 | 가스켓,3㎜,821㎜,840㎜,AFM-34,C OF C 2부 | EA | 2 | 기계팀(2발)
2017 | 1분기 | 계획예방정비용 | 고리 원자력본부 | 고리 2발전소 | 4호기 | 24 | SPAR | 내자 | S | 200198398 | 가스켓,3㎜,612㎜,650㎜,AFM-34,C OF C 2부 | EA | 4 | 기계팀(2발)
2017 | 1분기 | 계획예방정비용 | 고리 원자력본부 | 고리 2발전소 | 4호기 | 24 | SPAR | 내자 | S | 200198399 | 가스켓,0.8㎜,195㎜,253㎜,AFM-34,C OF C 2 | EA | 4 | 기계팀(2발)
2017 | 1분기 | 계획예방정비용 | 고리 원자력본부 | 고리 2발전소 | 4호기 | 24 | SPAR | 내자 | S | 200198667 | 가스켓,1.6㎜,375㎜,408㎜,1128,457,6000, | EA | 1 | 기계팀(2발)
2017 | 1분기 | 계획예방정비용 | 고리 원자력본부 | 고리 2발전소 | 4호기 | 24 | SPAR | 내자 | S | 200198788 | 볼베어링,BALL,6204ZZ,HIGH CS,SGL ROW,NON | EA | 96 | 전기팀(2발)
2017 | 1분기 | 계획예방정비용 | 고리 원자력본부 | 고리 2발전소 | 4호기 | 24 | SPAR | 내자 | S | 200198795 | 볼베어링,DGBB,깊은홈 환상형,6312ZZ,130㎜ | EA | 10 | 전기팀(2발)
2017 | 1분기 | 계획예방정비용 | 고리 원자력본부 | 고리 2발전소 | 4호기 | 24 | SPAR | 내자 | S | 200198796 | 볼베어링,DGBB,깊은홈 환상형,6314ZZ,150㎜ | EA | 5 | 전기팀(2발)
2017 | 1분기 | 계획예방정비용 | 고리 원자력본부 | 고리 2발전소 | 4호기 | 24 | SPAR | 내자 | S | 200198844 | 가스켓,SHEET,1/16IN,336㎜,465㎜,420㎜,12 | EA | 2 | 기계팀(2발)
2017 | 1분기 | 계획예방정비용 | 고리 원자력본부 | 고리 2발전소 | 4호기 | 24 | SPAR | 내자 | S | 200198924 | 가스켓,1/8IN,815㎜,893㎜,JIC 5072S,RF,J5 | EA | 2 | 기계팀(2발)
2017 | 1분기 | 계획예방정비용 | 고리 원자력본부 | 고리 2발전소 | 4호기 | 24 | SPAR | 내자 | S | 200198925 | 가스켓,1/8IN,580㎜,696㎜,650㎜,20EA,32㎜ | EA | 2 | 기계팀(2발)
2017 | 1분기 | 계획예방정비용 | 고리 원자력본부 | 고리 2발전소 | 4호기 | 24 | SPAR | 내자 | S | 200198926 | 가스켓,1/8IN,1168㎜,1263㎜,제일E&S #JIC5 | EA | 4 | 기계팀(2발)
2017 | 1분기 | 계획예방정비용 | 고리 원자력본부 | 고리 2발전소 | 4호기 | 24 | SPAR | 내자 | S | 200198927 | 가스켓,1/8IN,1470㎜,1570㎜,제일E&S #JIC5 | EA | 4 | 기계팀(2발)
2017 | 1분기 | 계획예방정비용 | 고리 원자력본부 | 고리 2발전소 | 4호기 | 24 | SPAR | 내자 | S | 200198935 | 가스켓,1.6㎜,150㎜,200㎜,175㎜,6EA,15㎜, | EA | 1 | 기계팀(2발)
2017 | 1분기 | 계획예방정비용 | 고리 원자력본부 | 고리 2발전소 | 4호기 | 24 | SPAR | 내자 | S | 200198936 | 가스켓,SHEET GASKET,1.6㎜,280㎜,405㎜,36 | EA | 1 | 기계팀(2발)
2017 | 1분기 | 계획예방정비용 | 고리 원자력본부 | 고리 2발전소 | 4호기 | 24 | SPAR | 내자 | S | 200198937 | 가스켓,SHEET GASKET,1.6㎜,275㎜,342㎜,31 | EA | 1 | 기계팀(2발)
2017 | 1분기 | 계획예방정비용 | 고리 원자력본부 | 고리 2발전소 | 4호기 | 24 | SPAR | 내자 | S | 200198938 | 가스켓,SHEET GASKET,1.6㎜,775㎜,835㎜,80 | EA | 1 | 기계팀(2발)
2017 | 1분기 | 계획예방정비용 | 고리 원자력본부 | 고리 2발전소 | 4호기 | 24 | SPAR | 내자 | S | 200198958 | 가스켓,3㎜,1222㎜,1248㎜,AFM-34,C OF C 2 | EA | 2 | 기계팀(2발)
2017 | 1분기 | 계획예방정비용 | 고리 원자력본부 | 고리 2발전소 | 4호기 | 24 | SPAR | 내자 | S | 200199057 | 가스켓,1.6㎜,32㎜,44㎜,1128,457,JIC 6000 | EA | 6 | 기계팀(2발)
2017 | 1분기 | 계획예방정비용 | 고리 원자력본부 | 고리 2발전소 | 4호기 | 24 | SPAR | 내자 | S | 200199163 | 오-링,108.54㎜,3.53㎜,FLUOROCARBON OR FK | EA | 3 | 기계팀(2발)
2017 | 1분기 | 계획예방정비용 | 고리 원자력본부 | 고리 2발전소 | 4호기 | 24 | SPAR | 내자 | S | 200199339 | 가스켓,1.6㎜,120㎜,145㎜,1128,457,6000, | EA | 3 | 기계팀(2발)
2017 | 1분기 | 계획예방정비용 | 고리 원자력본부 | 고리 2발전소 | 4호기 | 24 | SPAR | 내자 | S | 200199345 | 가스켓,1/16IN,336㎜,465㎜,420㎜,12EA,23 | EA | 2 | 기계팀(2발)
2017 | 1분기 | 계획예방정비용 | 고리 원자력본부 | 고리 2발전소 | 4호기 | 24 | SPAR | 내자 | S | 200199360 | 가스켓,0.8㎜,444㎜,492㎜,473㎜,24EA,10㎜ | EA | 4 | 기계팀(2발)
2017 | 1분기 | 계획예방정비용 | 고리 원자력본부 | 고리 2발전소 | 4호기 | 24 | SPAR | 내자 | S | 200199485 | 가스켓,SPIRAL WOUND,4.5㎜,107㎜,116㎜,CL | EA | 4 | 기계팀(2발)
2017 | 1분기 | 계획예방정비용 | 고리 원자력본부 | 고리 2발전소 | 4호기 | 24 | SPAR | 내자 | S | 200210911 | 가스켓,TRACK,130㎜,182㎜,1.6㎜,1128,457, | EA | 2 | 기계팀(2발)
2017 | 1분기 | 계획예방정비용 | 고리 원자력본부 | 고리 2발전소 | 4호기 | 24 | SPAR | 내자 | S | 200217347 | 볼베어링,DGBB,6205,52㎜,25㎜,15㎜,SGL RO | EA | 7 | 전기팀(2발)
2017 | 1분기 | 계획예방정비용 | 고리 원자력본부 | 고리 2발전소 | 4호기 | 24 | SPAR | 내자 | S | 200217357 | 볼베어링,DGBB,깊은홈 환상형,6207ZZ,72㎜, | EA | 3 | 기계팀(2발)
2017 | 1분기 | 계획예방정비용 | 고리 원자력본부 | 고리 2발전소 | 4호기 | 24 | SPAR | 내자 | S | 200217362 | 볼베어링,DGBB,깊은홈 환상형,6208ZZ,80㎜, | EA | 2 | 전기팀(2발)
2017 | 1분기 | 계획예방정비용 | 고리 원자력본부 | 고리 2발전소 | 4호기 | 24 | SPAR | 내자 | S | 200217366 | 볼베어링,DGBB,6209ZZ,85㎜,45㎜,19㎜,SGL | EA | 5 | 전기팀(2발)
2017 | 1분기 | 계획예방정비용 | 고리 원자력본부 | 고리 2발전소 | 4호기 | 24 | SPAR | 내자 | S | 200217372 | 볼베어링,6211 C1,DG,깊은홈 환상형,W/O SH | EA | 1 | 기계팀(2발)
2017 | 1분기 | 계획예방정비용 | 고리 원자력본부 | 고리 2발전소 | 4호기 | 24 | SPAR | 내자 | S | 200217428 | 볼베어링,DGBB,깊은홈 환상형,6309,100㎜,4 | EA | 2 | 기계팀(2발)
2017 | 1분기 | 계획예방정비용 | 고리 원자력본부 | 고리 2발전소 | 4호기 | 24 | SPAR | 내자 | S | 200217645 | 베어링,롤러식,306,원통형,C1 CLEARANCE,NU | EA | 4 | 기계팀(2발)
2017 | 1분기 | 계획예방정비용 | 고리 원자력본부 | 고리 2발전소 | 4호기 | 24 | SPAR | 내자 | S | 200221402 | 가스켓,3㎜,882㎜,912㎜,AFM-34,C OF C(품 | EA | 4 | 기계팀(2발)
2017 | 1분기 | 계획예방정비용 | 고리 원자력본부 | 고리 2발전소 | 4호기 | 24 | SPAR | 내자 | S | 200229068 | 가스켓,NON-ASBESTOS,1.6㎜,1504㎜,1725㎜, | EA | 2 | 기계팀(2발)
2017 | 1분기 | 계획예방정비용 | 고리 원자력본부 | 고리 2발전소 | 4호기 | 24 | SPAR | 내자 | S | 200305619 | 건조제,활성식,ALUMINA,5㎜(3/16IN),0.50CC | EA | 12 | 기계팀(2발)
2017 | 1분기 | 계획예방정비용 | 고리 원자력본부 | 고리 2발전소 | 4호기 | 24 | SPAR | 내자 | S | 200306243 | 가스켓,SHEET,36IN,36IN,1/8IN,SBR,CR,NBR, | EA | 2 | 전기팀(2발)
2017 | 1분기 | 계획예방정비용 | 고리 원자력본부 | 고리 2발전소 | 4호기 | 24 | SPAR | 내자 | S | 200318163 | 가스켓,3㎜,941㎜,967㎜,AFM-34,C OF C 2부 | EA | 2 | 기계팀(2발)
2017 | 1분기 | 계획예방정비용 | 고리 원자력본부 | 고리 2발전소 | 4호기 | 24 | SPAR | 내자 | S | 200318164 | 가스켓,3㎜,626㎜,640㎜,AFM-34,CERTIFICAT | EA | 4 | 기계팀(2발)
2017 | 1분기 | 계획예방정비용 | 고리 원자력본부 | 고리 2발전소 | 4호기 | 24 | SPAR | 내자 | S | 200318165 | 가스켓,3㎜,458㎜,482㎜,AFM-34,C OF C 2부 | EA | 2 | 기계팀(2발)
2017 | 1분기 | 계획예방정비용 | 고리 원자력본부 | 고리 2발전소 | 4호기 | 24 | SPAR | 내자 | S | 200318166 | 가스켓,3㎜,338㎜,358㎜,TOMBO #1901,CERTI | EA | 6 | 기계팀(2발)
2017 | 1분기 | 계획예방정비용 | 고리 원자력본부 | 고리 2발전소 | 4호기 | 24 | SPAR | 내자 | S | 200318167 | 가스켓,3㎜,135㎜,145㎜,AFM-34,C OF C 2부 | EA | 2 | 기계팀(2발)
2017 | 1분기 | 계획예방정비용 | 고리 원자력본부 | 고리 2발전소 | 4호기 | 24 | SPAR | 내자 | S | 200323119 | 볼베어링,N6315C3,깊은홈 볼 베어링,깊은홈 | EA | 4 | 기계팀(2발)
2017 | 1분기 | 계획예방정비용 | 고리 원자력본부 | 고리 2발전소 | 4호기 | 24 | SPAR | 내자 | S | 200325699 | 가스켓,3㎜,91㎜,125㎜,AFM-34,C OF C 2부, | EA | 20 | 기계팀(2발)
2017 | 1분기 | 계획예방정비용 | 고리 원자력본부 | 고리 2발전소 | 4호기 | 24 | SPAR | 내자 | S | 200325778 | 가스켓,1.6㎜,150㎜,230㎜,190㎜,8EA,19㎜, | EA | 2 | 기계팀(2발)
2017 | 1분기 | 계획예방정비용 | 고리 원자력본부 | 고리 2발전소 | 4호기 | 24 | SPAR | 내자 | S | 200325779 | 가스켓,1.6㎜,168㎜,318㎜,268㎜,12EA,23㎜ | EA | 2 | 기계팀(2발)
2017 | 1분기 | 계획예방정비용 | 고리 원자력본부 | 고리 2발전소 | 4호기 | 24 | SPAR | 내자 | S | 200325780 | 가스켓,1.6㎜,275㎜,445㎜,385㎜,16EA,30㎜ | EA | 2 | 기계팀(2발)
2017 | 1분기 | 계획예방정비용 | 고리 원자력본부 | 고리 2발전소 | 4호기 | 24 | SPAR | 내자 | S | 200325781 | 가스켓,1.6㎜,332㎜,243㎜,CHEST#457, | EA | 2 | 기계팀(2발)
2017 | 1분기 | 계획예방정비용 | 고리 원자력본부 | 고리 2발전소 | 4호기 | 24 | SPAR | 내자 | S | 200328519 | 가스켓,SPIRAL WOUND,BASIC,4.5㎜,49.5㎜,6 | EA | 2 | 기계팀(2발)
2017 | 1분기 | 계획예방정비용 | 고리 원자력본부 | 고리 2발전소 | 4호기 | 24 | SPAR | 내자 | S | 200331551 | 가스켓,SPIRAL WOUND,OUTER RING,6IN,SUS30 | EA | 2 | 기계팀(2발)
2017 | 1분기 | 계획예방정비용 | 고리 원자력본부 | 고리 2발전소 | 4호기 | 24 | SPAR | 내자 | S | 200331552 | 가스켓,1.6㎜,90㎜,102㎜,CHESTERTON #281, | EA | 2 | 기계팀(2발)
2017 | 1분기 | 계획예방정비용 | 고리 원자력본부 | 고리 2발전소 | 4호기 | 24 | SPAR | 내자 | S | 200331553 | 가스켓,1.6㎜,49㎜,63㎜,CHESTERTON #281, | EA | 2 | 기계팀(2발)
2017 | 1분기 | 계획예방정비용 | 고리 원자력본부 | 고리 2발전소 | 4호기 | 24 | SPAR | 내자 | S | 200331558 | 패킹,성형식(MOLD),V-PACKING,CIRCULAR,1/2 | SET | 1 | 기계팀(2발)
2017 | 1분기 | 계획예방정비용 | 고리 원자력본부 | 고리 2발전소 | 4호기 | 24 | SPAR | 내자 | S | 200334554 | 패킹,성형식(MOLD),MOLD,42㎜,60㎜,3/8IN,G | EA | 1 | 기계팀(2발)
2017 | 1분기 | 계획예방정비용 | 고리 원자력본부 | 고리 2발전소 | 4호기 | 24 | SPAR | 내자 | S | 200335717 | 오-링,BS-218,31.34㎜,3.53㎜,FKM(ASTM1418 | EA | 10 | 기계팀(2발)
2017 | 1분기 | 계획예방정비용 | 고리 원자력본부 | 고리 2발전소 | 4호기 | 24 | SPAR | 내자 | S | 200337135 | 오-링,ARP157-V70,113.97㎜,119.21㎜,2.62 | EA | 2 | 기계팀(2발)
2017 | 1분기 | 계획예방정비용 | 고리 원자력본부 | 고리 2발전소 | 4호기 | 24 | SPAR | 내자 | S | 200337891 | 오-링,393.07㎜,6.99㎜,RUBBER POLYMETHYLE | EA | 2 | 기계팀(2발)
2017 | 1분기 | 계획예방정비용 | 고리 원자력본부 | 고리 2발전소 | 4호기 | 24 | SPAR | 내자 | S | 200339339 | 슬리브,샤프트용,펌프용,44.5㎜,145㎜,26㎜ | EA | 1 | 기계팀(2발)
2017 | 1분기 | 계획예방정비용 | 고리 원자력본부 | 고리 2발전소 | 4호기 | 24 | SPAR | 내자 | S | 200339424 | 오-링,44.6㎜,50㎜,2.7㎜,FKM(ASTM1418),O- | EA | 6 | 기계팀(2발)
2017 | 1분기 | 계획예방정비용 | 고리 원자력본부 | 고리 2발전소 | 4호기 | 24 | SPAR | 내자 | S | 200342195 | 가스켓,3㎜,87㎜,104㎜,AFM-34,CERTIFICATE | EA | 20 | 기계팀(2발)
2017 | 1분기 | 계획예방정비용 | 고리 원자력본부 | 고리 2발전소 | 4호기 | 24 | SPAR | 내자 | S | 200346864 | 가스켓,SPIRAL WOUND,INNER AND OUTER RING | EA | 4 | 기계팀(2발)
2017 | 1분기 | 계획예방정비용 | 고리 원자력본부 | 고리 2발전소 | 4호기 | 24 | SPAR | 내자 | S | 200355791 | 패킹,성형식(MOLD),DIE-FROMED RING(MOLD), | EA | 10 | 기계팀(2발)
2017 | 1분기 | 계획예방정비용 | 고리 원자력본부 | 고리 2발전소 | 4호기 | 24 | SPAR | 내자 | S | 200359081 | 저항기,열감지식,RTD PT-100,RTD PT-100/25 | EA | 5 | 계측제어팀(2발)
2017 | 1분기 | 계획예방정비용 | 고리 원자력본부 | 고리 2발전소 | 4호기 | 24 | SPAR | 내자 | S | 200359427 | 클램프,검출기 저장휠 고정클램프,블록용,K | EA | 12 | 계측제어팀(2발)
2017 | 1분기 | 계획예방정비용 | 고리 원자력본부 | 고리 2발전소 | 4호기 | 24 | SPAR | 내자 | S | 200359428 | 클램프,헬리컬기어 덥개고정클램프,블록용, | EA | 12 | 계측제어팀(2발)
2017 | 1분기 | 계획예방정비용 | 고리 원자력본부 | 고리 2발전소 | 4호기 | 24 | SPAR | 내자 | S | 200359429 | 휠,아이들 풀리휠,지지용,ONE TOUCH,SUS304 | EA | 12 | 계측제어팀(2발)
2017 | 1분기 | 계획예방정비용 | 고리 원자력본부 | 고리 2발전소 | 4호기 | 24 | SPAR | 내자 | S | 200359430 | 휠,스토리지 휠,지지용,SUS304,검출기 저장 | EA | 12 | 계측제어팀(2발)
2017 | 1분기 | 계획예방정비용 | 고리 원자력본부 | 고리 2발전소 | 4호기 | 24 | SPAR | 내자 | S | 200359431 | 가이드,가이드 조인트,밸브 스템용,SUS316, | EA | 12 | 계측제어팀(2발)
2017 | 1분기 | 계획예방정비용 | 고리 원자력본부 | 고리 2발전소 | 4호기 | 24 | SPAR | 내자 | S | 200359432 | 가이드,UPPER GUIDE,밸브 스템용,SCS10,검 | EA | 12 | 계측제어팀(2발)
2017 | 1분기 | 계획예방정비용 | 고리 원자력본부 | 고리 2발전소 | 4호기 | 24 | SPAR | 내자 | S | 200359433 | 가이드,LOWER GUIDE,밸브 스템용,SCS10,검 | EA | 12 | 계측제어팀(2발)
2017 | 1분기 | 계획예방정비용 | 고리 원자력본부 | 고리 2발전소 | 4호기 | 24 | SPAR | 내자 | S | 200364764 | 타이머,시간조절형,RPM:1/10,115VAC,2.3W,C | EA | 8 | 계측제어팀(2발)
2017 | 1분기 | 계획예방정비용 | 고리 원자력본부 | 고리 2발전소 | 4호기 | 24 | SPAR | 내자 | S | 200365820 | 가스켓,BG,9000㎜,40㎜,6.4㎜,GORETEX,WHIT | ROL | 3 | 기계팀(2발)
2017 | 1분기 | 계획예방정비용 | 고리 원자력본부 | 고리 2발전소 | 4호기 | 24 | SPAR | 내자 | S | 200366740 | 가스켓,TEFLON CUSHION,3IN,3㎜,PTFE(TEFLO | EA | 6 | 기계팀(2발)
2017 | 1분기 | 계획예방정비용 | 고리 원자력본부 | 고리 2발전소 | 4호기 | 24 | SPAR | 내자 | S | 200367076 | 가스켓,SPIRAL WOUND,BASIC,4.5㎜,117㎜,13 | EA | 1 | 기계팀(2발)
2017 | 1분기 | 계획예방정비용 | 고리 원자력본부 | 고리 2발전소 | 4호기 | 24 | SPAR | 내자 | S | 200369418 | 저항기,열감지식,RTD PT-100,RTD PT-100/25 | EA | 5 | 계측제어팀(2발)
2017 | 1분기 | 계획예방정비용 | 고리 원자력본부 | 고리 2발전소 | 4호기 | 24 | SPAR | 내자 | S | 200369419 | 저항기,열감지식,RTD PT-100,RTD PT-100/25 | EA | 5 | 계측제어팀(2발)
2017 | 1분기 | 계획예방정비용 | 고리 원자력본부 | 고리 2발전소 | 4호기 | 24 | SPAR | 내자 | S | 200378173 | 탐촉자,중앙냉각기ECT PROBE,FIN 포함두께 | SET | 5 | 기계팀(2발)
2017 | 1분기 | 계획예방정비용 | 고리 원자력본부 | 고리 2발전소 | 4호기 | 24 | SPAR | 내자 | S | 200378174 | 탐촉자,필수냉각기ECT PROBE,ECT용,BOBBIN, | SET | 16 | 기계팀(2발)
2017 | 1분기 | 계획예방정비용 | 고리 원자력본부 | 고리 2발전소 | 4호기 | 24 | SPAR | 내자 | S | 200379703 | 가스켓,SPIRAL WOUND,INNER AND OUTER RING | EA | 6 | 기계팀(2발)
2017 | 1분기 | 계획예방정비용 | 고리 원자력본부 | 고리 2발전소 | 4호기 | 24 | SPAR | 내자 | S | 200385941 | 가스켓,SPIRAL WOUND,OUTER RING,4.5㎜,545 | EA | 2 | 기계팀(2발)
2017 | 1분기 | 계획예방정비용 | 고리 원자력본부 | 고리 2발전소 | 4호기 | 24 | SPAR | 내자 | S | 200386533 | 가스켓,SPIRAL WOUND,4.5㎜,1135㎜,1093㎜, | EA | 2 | 기계팀(2발)
2017 | 1분기 | 계획예방정비용 | 고리 원자력본부 | 고리 2발전소 | 4호기 | 24 | SPAR | 내자 | S | 200386534 | 가스켓,SPIRAL WOUND,4.5㎜,1073㎜,1115㎜, | EA | 4 | 기계팀(2발)
2017 | 1분기 | 계획예방정비용 | 고리 원자력본부 | 고리 2발전소 | 4호기 | 24 | SPAR | 내자 | S | 200387131 | 벨트,V형,400㎜,RBR,3V SECT,3V-400, | EA | 9 | 기계팀(2발)
2017 | 1분기 | 계획예방정비용 | 고리 원자력본부 | 고리 2발전소 | 4호기 | 24 | SPAR | 내자 | S | 200387536 | 가스켓,SPIRAL WOUND,4.5㎜,110㎜,151㎜,SU | EA | 1 | 기계팀(2발)
2017 | 1분기 | 계획예방정비용 | 고리 원자력본부 | 고리 2발전소 | 4호기 | 24 | SPAR | 내자 | S | 200390239 | 메카니칼씰,MECH. SEAL ASS'Y,1.75IN,1-3/4 | SET | 1 | 기계팀(2발)
2017 | 1분기 | 계획예방정비용 | 고리 원자력본부 | 고리 2발전소 | 4호기 | 24 | SPAR | 내자 | S | 200399156 | 가스켓,SHEET,3.17㎜,1858㎜,1986㎜,압축 N | SHT | 4 | 기계팀(2발)
2017 | 1분기 | 계획예방정비용 | 고리 원자력본부 | 고리 2발전소 | 4호기 | 24 | SPAR | 내자 | S | 200406943 | 탐촉자,중앙냉각기ECT PROBE,FIN 포함두께 | SET | 10 | 기계팀(2발)
2017 | 1분기 | 계획예방정비용 | 고리 원자력본부 | 고리 2발전소 | 4호기 | 24 | SPAR | 내자 | S | 200408330 | 패킹,성형식(MOLD),V-PACKING,CIRCULAR,3/8 | SET | 3 | 기계팀(2발)
2017 | 1분기 | 계획예방정비용 | 고리 원자력본부 | 고리 2발전소 | 4호기 | 24 | SPAR | 내자 | S | 200416070 | 가스켓,SHEET,1/8IN,462㎜,530㎜,압축 NON | EA | 4 | 기계팀(2발)
2017 | 1분기 | 계획예방정비용 | 고리 원자력본부 | 고리 2발전소 | 4호기 | 24 | SPAR | 내자 | S | 200427096 | 날,COOLER FAN BLADE,MAIN XFMR COOLER 냉 | EA | 10 | 전기팀(2발)
2017 | 1분기 | 계획예방정비용 | 고리 원자력본부 | 고리 2발전소 | 4호기 | 24 | SPAR | 내자 | S | 200436472 | 날,COOLER FAN BLADE,AUX TRANSFOR COOLER | EA | 2 | 전기팀(2발)
2017 | 1분기 | 계획예방정비용 | 고리 원자력본부 | 고리 2발전소 | 4호기 | 24 | SPAR | 내자 | S | 200464000 | 오-링,2-234,75.79MM,3.53MM,FLUOROCARBON( | EA | 5 | 기계팀(2발)
2017 | 1분기 | 계획예방정비용 | 고리 원자력본부 | 고리 2발전소 | 4호기 | 24 | SPAR | 내자 | S | 200464596 | 벨트,RAW EDGE COGGED(NARROW),V형,5V1400, | EA | 10 | 기계팀(2발)
2017 | 1분기 | 계획예방정비용 | 고리 원자력본부 | 고리 2발전소 | 4호기 | 24 | SPAR | 내자 | S | 200466281 | 가스켓,SPIRAL WOUND,3.2㎜,333㎜,342㎜,SU | EA | 1 | 기계팀(2발)
2017 | 1분기 | 계획예방정비용 | 고리 원자력본부 | 고리 2발전소 | 4호기 | 24 | SPAR | 내자 | S | 200467719 | 가스켓,SPIRAL WOUND,CIRCULAR,INNER AND O | EA | 2 | 기계팀(2발)
2017 | 1분기 | 계획예방정비용 | 고리 원자력본부 | 고리 2발전소 | 4호기 | 24 | SPAR | 내자 | S | 200467770 | 가스켓,SHEET,CIRCULAR,1/64IN,229㎜,305㎜ | EA | 2 | 기계팀(2발)
2017 | 1분기 | 계획예방정비용 | 고리 원자력본부 | 고리 2발전소 | 4호기 | 24 | SPAR | 내자 | S | 200470253 | 오-링,190.17㎜,195.41㎜,2.62㎜,FKM(ASTM1 | EA | 5 | 기계팀(2발)
2017 | 1분기 | 계획예방정비용 | 고리 원자력본부 | 고리 2발전소 | 4호기 | 24 | SPAR | 내자 | S | 200473013 | 가스켓,SPIRAL WOUND,BASIC,4.5㎜,131㎜,15 | EA | 1 | 기계팀(2발)
2017 | 1분기 | 계획예방정비용 | 고리 원자력본부 | 고리 2발전소 | 4호기 | 24 | SPAR | 내자 | S | 200473494 | 가스켓,SPIRAL WOUND,CIRCULAR,4.5㎜,98.5 | EA | 1 | 기계팀(2발)
2017 | 1분기 | 계획예방정비용 | 고리 원자력본부 | 고리 2발전소 | 4호기 | 24 | SPAR | 내자 | S | 200473564 | 패킹,성형식(MOLD),MOLDED PACKING,CIRCULA | EA | 10 | 기계팀(2발)
2017 | 1분기 | 계획예방정비용 | 고리 원자력본부 | 고리 2발전소 | 4호기 | 24 | SPAR | 내자 | S | 200473570 | 가스켓,SHEET GASKET,BASIC,2.4T,465㎜,515 | EA | 1 | 기계팀(2발)
2017 | 1분기 | 계획예방정비용 | 고리 원자력본부 | 고리 2발전소 | 4호기 | 24 | SPAR | 내자 | S | 200473624 | 가스켓,3.0㎜,400㎜,488㎜,444㎜,RUBBER,24 | EA | 5 | 기계팀(2발)
2017 | 1분기 | 계획예방정비용 | 고리 원자력본부 | 고리 2발전소 | 4호기 | 24 | SPAR | 내자 | S | 200473628 | 가스켓,SHEET,1/8IN,173㎜,313㎜,260,카본 | EA | 5 | 기계팀(2발)
2017 | 1분기 | 계획예방정비용 | 고리 원자력본부 | 고리 2발전소 | 4호기 | 24 | SPAR | 내자 | S | 200473629 | 가스켓,SHEET,1/8IN,280㎜,433㎜,380,카본 | SHT | 5 | 기계팀(2발)
2017 | 1분기 | 계획예방정비용 | 고리 원자력본부 | 고리 2발전소 | 4호기 | 24 | SPAR | 내자 | S | 200473645 | 가스켓,GRAPHITE GASKET,GRAPHITE,0.5T,280 | EA | 1 | 기계팀(2발)
2017 | 1분기 | 계획예방정비용 | 고리 원자력본부 | 고리 2발전소 | 4호기 | 24 | SPAR | 내자 | S | 200474028 | 볼트/너트 세트,MACHINE,M12,107㎜,SS41(KS | SET | 60 | 기계팀(2발)
2017 | 1분기 | 계획예방정비용 | 고리 원자력본부 | 고리 2발전소 | 4호기 | 24 | SPAR | 내자 | S | 200474051 | 패킹,성형식(MOLD),DIE-FROMED RING(MOLD), | EA | 10 | 기계팀(2발)
2017 | 1분기 | 계획예방정비용 | 고리 원자력본부 | 고리 2발전소 | 4호기 | 24 | SPAR | 내자 | S | 200474109 | 가스켓,SPIRAL WOUND,BASIC,4.5㎜,103㎜,12 | EA | 1 | 기계팀(2발)
2017 | 1분기 | 계획예방정비용 | 고리 원자력본부 | 고리 2발전소 | 4호기 | 24 | SPAR | 내자 | S | 200474359 | 가스켓,SPIRAL WOUND,BASIC,4.5㎜,225㎜,23 | EA | 1 | 기계팀(2발)
2017 | 1분기 | 계획예방정비용 | 고리 원자력본부 | 고리 2발전소 | 4호기 | 24 | SPAR | 내자 | S | 200477478 | 패킹,성형식(MOLD),CTRL VLV PISTON CUP WA | EA | 1 | 기계팀(2발)
2017 | 1분기 | 계획예방정비용 | 고리 원자력본부 | 고리 2발전소 | 4호기 | 24 | SPAR | 내자 | S | 200477504 | 패킹,성형식(MOLD),MOLD PACKING,34.9㎜,50 | EA | 10 | 기계팀(2발)
2017 | 1분기 | 계획예방정비용 | 고리 원자력본부 | 고리 2발전소 | 4호기 | 24 | SPAR | 내자 | S | 200477511 | 패킹,성형식(MOLD),MOLD PACKING,19.05㎜,3 | EA | 10 | 기계팀(2발)
2017 | 1분기 | 계획예방정비용 | 고리 원자력본부 | 고리 2발전소 | 4호기 | 24 | SPAR | 내자 | S | 200477534 | 패킹,성형식(MOLD),MOLD PACKING,63.5㎜,82 | EA | 10 | 기계팀(2발)
2017 | 1분기 | 계획예방정비용 | 고리 원자력본부 | 고리 2발전소 | 4호기 | 24 | SPAR | 내자 | S | 200477784 | 가스켓,SHEET GASKET,BASIC,1.6T,270㎜,300 | EA | 1 | 기계팀(2발)
2017 | 1분기 | 계획예방정비용 | 고리 원자력본부 | 고리 2발전소 | 4호기 | 24 | SPAR | 내자 | S | 200479833 | 가스켓,SPIRAL WOUND,CIRCULAR,BASIC,4.5㎜ | EA | 1 | 기계팀(2발)
2017 | 1분기 | 계획예방정비용 | 고리 원자력본부 | 고리 2발전소 | 4호기 | 24 | SPAR | 내자 | S | 200479837 | 패킹,성형식(MOLD),MOLD PACKING,76.2㎜,10 | EA | 10 | 기계팀(2발)
2017 | 1분기 | 계획예방정비용 | 고리 원자력본부 | 고리 2발전소 | 4호기 | 24 | SPAR | 내자 | S | 200482913 | 밸브,플로트형,3IN,FLOAT VALVE,OIL,FLANGE | EA | 1 | 기계팀(2발)
2017 | 1분기 | 계획예방정비용 | 고리 원자력본부 | 고리 2발전소 | 4호기 | 24 | SPAR | 내자 | S | 200482914 | 밸브,플로트형,1-1/2IN,FLOAT VALVE,OIL,FL | EA | 1 | 기계팀(2발)
2017 | 1분기 | 계획예방정비용 | 고리 원자력본부 | 고리 2발전소 | 4호기 | 24 | SPAR | 내자 | S | 200485182 | 패킹,성형식(MOLD),MOLD PACKING,32.7MM,47 | EA | 10 | 기계팀(2발)
2017 | 1분기 | 계획예방정비용 | 고리 원자력본부 | 고리 2발전소 | 4호기 | 24 | SPAR | 내자 | S | 200485183 | 가스켓,BASIC,4.5MM,53MM,63MM,TEFRON,C OF | EA | 1 | 기계팀(2발)
2017 | 1분기 | 계획예방정비용 | 고리 원자력본부 | 고리 2발전소 | 4호기 | 24 | SPAR | 내자 | S | 200485184 | 가스켓,TEFRON GASKET,3.2MM,33MM,42MM,TEF | EA | 1 | 기계팀(2발)
2017 | 1분기 | 계획예방정비용 | 고리 원자력본부 | 고리 2발전소 | 4호기 | 24 | SPAR | 내자 | S | 200485194 | 가스켓,SPIRAL WOUND,CIRCULAR,BASIC,3.2㎜ | EA | 1 | 기계팀(2발)
2017 | 1분기 | 계획예방정비용 | 고리 원자력본부 | 고리 2발전소 | 4호기 | 24 | SPAR | 내자 | S | 200491129 | 스터드,전나사,200㎜,ASTM A193 B7, A194 2 | EA | 20 | 기계팀(2발)
2017 | 1분기 | 계획예방정비용 | 고리 원자력본부 | 고리 2발전소 | 4호기 | 24 | SPAR | 내자 | S | 200491130 | 스터드,전나사,230㎜,ASTM A193 B7, A194 2 | EA | 24 | 기계팀(2발)
2017 | 1분기 | 계획예방정비용 | 고리 원자력본부 | 고리 2발전소 | 4호기 | 24 | SPAR | 내자 | S | 200491686 | 패킹,성형식(MOLD),PISTON CUP WASHER,172 | EA | 10 | 기계팀(2발)
2017 | 1분기 | 계획예방정비용 | 고리 원자력본부 | 고리 2발전소 | 4호기 | 24 | SPAR | 내자 | S | 200493965 | 오-링,ARP154-V70,94.92㎜,100.16㎜,2.62㎜ | EA | 2 | 기계팀(2발)
2017 | 1분기 | 계획예방정비용 | 고리 원자력본부 | 고리 2발전소 | 4호기 | 24 | SPAR | 내자 | S | 200500134 | 패킹세트,V-PACKING,14.29㎜,25.4㎜,50㎜,T | EA | 1 | 기계팀(2발)
2017 | 1분기 | 계획예방정비용 | 고리 원자력본부 | 고리 2발전소 | 4호기 | 24 | SPAR | 내자 | S | 200500930 | 가스켓,SHEET GASKET,CIRCULAR,1/8IN,610㎜ | EA | 2 | 기계팀(2발)
2017 | 1분기 | 계획예방정비용 | 고리 원자력본부 | 고리 2발전소 | 4호기 | 24 | SPAR | 내자 | S | 200500931 | 가스켓,SHEET GASKET,CIRCULAR,1/8IN,640㎜ | EA | 2 | 기계팀(2발)
2017 | 1분기 | 계획예방정비용 | 고리 원자력본부 | 고리 2발전소 | 4호기 | 24 | SPAR | 내자 | S | 200508965 | 가스켓,SPIRAL WOUND,4.5㎜,61㎜,74㎜,SUS3 | EA | 1 | 기계팀(2발)
2017 | 1분기 | 계획예방정비용 | 고리 원자력본부 | 고리 2발전소 | 4호기 | 24 | SPAR | 내자 | S | 200508966 | 패킹,성형식(MOLD),MOLD PACKING,20㎜,30㎜ | SET | 10 | 기계팀(2발)
2017 | 1분기 | 계획예방정비용 | 고리 원자력본부 | 고리 2발전소 | 4호기 | 24 | SPAR | 내자 | S | 200509212 | 가스켓,SPIRAL WOUND,3.2㎜,60㎜,78㎜,SUS3 | EA | 1 | 기계팀(2발)
2017 | 1분기 | 계획예방정비용 | 고리 원자력본부 | 고리 2발전소 | 4호기 | 24 | SPAR | 내자 | S | 200509213 | 패킹,성형식(MOLD),GRAPHITE MOLD PACKING, | EA | 10 | 기계팀(2발)
2017 | 1분기 | 계획예방정비용 | 고리 원자력본부 | 고리 2발전소 | 4호기 | 24 | SPAR | 내자 | S | 200509214 | 패킹,성형식(MOLD),MOLDED PACKING,CIRCULA | EA | 10 | 기계팀(2발)
2017 | 1분기 | 계획예방정비용 | 고리 원자력본부 | 고리 2발전소 | 4호기 | 24 | SPAR | 내자 | S | 200509215 | 가스켓,SPIRAL WOUND,CIRCULAR,INNER RING, | EA | 1 | 기계팀(2발)
2017 | 1분기 | 계획예방정비용 | 고리 원자력본부 | 고리 2발전소 | 4호기 | 24 | SPAR | 내자 | S | 200509216 | 패킹,성형식(MOLD),25㎜,36㎜,6.4㎜,GRAPHI | EA | 10 | 기계팀(2발)
2017 | 1분기 | 계획예방정비용 | 고리 원자력본부 | 고리 2발전소 | 4호기 | 24 | SPAR | 내자 | S | 500019298 | 윤활유, | P/L | 100 | 기계팀(2발)
2017 | 1분기 | 계획예방정비용 | 고리 원자력본부 | 고리 2발전소 | 4호기 | 25 | SPAR | 외자 | S | 200010734 | 볼베어링,DG,6220ZZ C3,180㎜,100㎜,34㎜,S | EA | 1 | 전기팀(2발)
2017 | 1분기 | 계획예방정비용 | 신고리 원자력본부 | 신고리 1발전소 | 1호기 | 5 | SPAR | 외자 | Q | 200130295 | 계전기,전자식,UNDERVOLTAGE,125VDC,60㎐,P | EA | 80 | 전기팀(경상)
2017 | 1분기 | 계획예방정비용 | 신고리 원자력본부 | 신고리 1발전소 | 1호기 | 5 | SPAR | 외자 | Q | 200141920 | 계전기,무접점반도체형,OVERCURRENT RELAY, | EA | 20 | 전기팀(경상)
2017 | 1분기 | 계획예방정비용 | 신고리 원자력본부 | 신고리 1발전소 | 1호기 | 5 | SPAR | 외자 | Q | 200146228 | 계전기,하이브리드식,CONTROL POWER : 125V | EA | 8 | 전기팀(경상)
2017 | 1분기 | 계획예방정비용 | 신고리 원자력본부 | 신고리 1발전소 | 1호기 | 5 | SPAR | 외자 | Q | 200313675 | 계전기,하이브리드식,27,125VDC,160V,60㎐, | EA | 8 | 전기팀(경상)
2017 | 1분기 | 계획예방정비용 | 신고리 원자력본부 | 신고리 1발전소 | 1호기 | 5 | SPAR | 외자 | Q | 200313691 | 계전기,하이브리드식,OVERCURRENT RELAY,12 | EA | 6 | 전기팀(경상)
2017 | 1분기 | 계획예방정비용 | 신고리 원자력본부 | 신고리 1발전소 | 1호기 | 5 | SPAR | 외자 | Q | 200313692 | 계전기,전자식,OVER I,125VDC,60㎐,125VDC, | EA | 4 | 전기팀(경상)
2017 | 1분기 | 계획예방정비용 | 신고리 원자력본부 | 신고리 1발전소 | 1호기 | 5 | SPAR | 외자 | Q | 200313693 | 계전기,하이브리드식,50GS,125VDC,30A,60㎐ | EA | 10 | 전기팀(경상)
2017 | 1분기 | 계획예방정비용 | 신고리 원자력본부 | 신고리 1발전소 | 1호기 | 5 | SPAR | 외자 | Q | 200313694 | 계전기,전자식,OVER I,PICUP RANGE : 4 ~ 1 | EA | 6 | 전기팀(경상)
2017 | 1분기 | 계획예방정비용 | 신고리 원자력본부 | 신고리 1발전소 | 1호기 | 5 | SPAR | 외자 | Q | 200313699 | 계전기,하이브리드식,OVERCURRENT RELAY,CO | EA | 20 | 전기팀(경상)
2017 | 1분기 | 계획예방정비용 | 신고리 원자력본부 | 신고리 1발전소 | 1호기 | 5 | SPAR | 외자 | Q | 200374641 | 계전기,전자식,UNDERVOLTAGE SENSING,174.6 | EA | 6 | 전기팀(경상)
2017 | 1분기 | 계획예방정비용 | 신고리 원자력본부 | 신고리 1발전소 | 1호기 | 5 | SPAR | 외자 | Q | 200514743 | 계전기,전자식,OVER I,PICUP RANGE : 1.5 ~ | EA | 6 | 전기팀(경상)
2017 | 1분기 | 계획예방정비용 | 신고리 원자력본부 | 신고리 1발전소 | 1호기 | 5 | SPAR | 외자 | S | 200473263 | 캐패시터,105㎜,77㎜,250VDC,15A(100㎐),-2 | EA | 45 | 전기팀(경상)
2017 | 1분기 | 계획예방정비용 | 신고리 원자력본부 | 신고리 1발전소 | 1호기 | 5 | SPAR | 외자 | S | 200478287 | 캐패시터,DC CAPACITOR,350VDC,±20%,8200 | EA | 70 | 전기팀(경상)
2017 | 1분기 | 계획예방정비용 | 신고리 원자력본부 | 신고리 1발전소 | 1호기 | 5 | SPAR | 외자 | S | 200478912 | 캐패시터,AL ELECTROLYTIC,고정식,250VDC,1 | EA | 105 | 전기팀(경상)
2017 | 1분기 | 계획예방정비용 | 신고리 원자력본부 | 신고리 1발전소 | 2호기 | 3 | SPAR | 외자 | A | 200088335 | 가스켓,CERTIFICATE OF CONFORMANCE,NCR/SD | EA | 2 | 기계팀(경상)
2017 | 1분기 | 계획예방정비용 | 신고리 원자력본부 | 신고리 1발전소 | 2호기 | 3 | SPAR | 외자 | A | 200105210 | 오-링,EPT,CERTIFICATE OF COMFORMANCE,NCR | EA | 4 | 기계팀(경상)
2017 | 1분기 | 계획예방정비용 | 신고리 원자력본부 | 신고리 1발전소 | 2호기 | 3 | SPAR | 외자 | A | 200105211 | 오-링,EPT,CERTIFICATE OF COMFORMANCE,NCR | EA | 4 | 기계팀(경상)
2017 | 1분기 | 계획예방정비용 | 신고리 원자력본부 | 신고리 1발전소 | 2호기 | 3 | SPAR | 외자 | A | 200205154 | 오-링,RCP TBA,ASME NQA-1,CERTIFICATE OF | EA | 168 | 기계팀(경상)
2017 | 1분기 | 계획예방정비용 | 신고리 원자력본부 | 신고리 1발전소 | 2호기 | 3 | SPAR | 외자 | A | 200205180 | 오-링,RCP TBA,ASME NQA-1,CERTIFICATE OF | EA | 6 | 기계팀(경상)
2017 | 1분기 | 계획예방정비용 | 신고리 원자력본부 | 신고리 1발전소 | 2호기 | 3 | SPAR | 외자 | A | 200211595 | 오-링,HJTC O-RING,7/8IN,1IN,1/16IN,ETHYL | EA | 20 | 기계팀(경상)
2017 | 1분기 | 계획예방정비용 | 신고리 원자력본부 | 신고리 1발전소 | 2호기 | 3 | SPAR | 외자 | A | 200211596 | 볼,첵크용,유체흐름방지용,HJTC STEEL BALL | EA | 20 | 기계팀(경상)
2017 | 1분기 | 계획예방정비용 | 신고리 원자력본부 | 신고리 1발전소 | 2호기 | 3 | SPAR | 외자 | A | 200217136 | 볼,첵크용,유체흐름방지용,CEDM STEEL BALL | EA | 73 | 기계팀(경상)
2017 | 1분기 | 계획예방정비용 | 신고리 원자력본부 | 신고리 1발전소 | 2호기 | 3 | SPAR | 외자 | A | 200217748 | 베어링,평면와셔형,스러스트,RCP TBA THRUS | EA | 18 | 기계팀(경상)
2017 | 1분기 | 계획예방정비용 | 신고리 원자력본부 | 신고리 1발전소 | 2호기 | 3 | SPAR | 외자 | A | 200220366 | 필터 엘리맨트,C/W SEALS,RCP TBA,REFER TO | EA | 12 | 기계팀(경상)
2017 | 1분기 | 계획예방정비용 | 신고리 원자력본부 | 신고리 1발전소 | 2호기 | 3 | SPAR | 외자 | A | 200221668 | 가스켓,SPIRAL WOUND,CERTIFICATE OF CONFO | EA | 47 | 기계팀(경상)
2017 | 1분기 | 계획예방정비용 | 신고리 원자력본부 | 신고리 1발전소 | 2호기 | 3 | SPAR | 외자 | A | 200223482 | 오-링,RUBBER,CERTIFICATE OF CONFORMANCE, | EA | 43 | 기계팀(경상)
2017 | 1분기 | 계획예방정비용 | 신고리 원자력본부 | 신고리 1발전소 | 2호기 | 3 | SPAR | 외자 | A | 200223497 | 오-링,RCP TBA,ASME NQA-1,CERTIFICATE OF | EA | 47 | 기계팀(경상)
2017 | 1분기 | 계획예방정비용 | 신고리 원자력본부 | 신고리 1발전소 | 2호기 | 3 | SPAR | 외자 | A | 200225148 | 저항기,열감지식,RTD,CU,JOURNAL PAD,AUTHE | EA | 6 | 기계팀(경상)
2017 | 1분기 | 계획예방정비용 | 신고리 원자력본부 | 신고리 1발전소 | 2호기 | 3 | SPAR | 외자 | A | 200225718 | 씰링,금속제,CIRCLE(RING),0.75IN,3.25IN,4 | EA | 20 | 기계팀(경상)
2017 | 1분기 | 계획예방정비용 | 신고리 원자력본부 | 신고리 1발전소 | 2호기 | 3 | SPAR | 외자 | A | 200226275 | 슬리브,UPPER,TBA, UPPER,METAL,AUTHENTICI | EA | 3 | 기계팀(경상)
2017 | 1분기 | 계획예방정비용 | 신고리 원자력본부 | 신고리 1발전소 | 2호기 | 3 | SPAR | 외자 | A | 200348122 | 케이지,밸브용,CAGE,SS 410,2WAY TYPE,1"X1 | EA | 1 | 기계팀(경상)
2017 | 1분기 | 계획예방정비용 | 신고리 원자력본부 | 신고리 1발전소 | 2호기 | 3 | SPAR | 외자 | A | 200352063 | 케이지,밸브용,400 SS,3WAY,CERTIFICATE OF | EA | 2 | 기계팀(경상)
2017 | 1분기 | 계획예방정비용 | 신고리 원자력본부 | 신고리 1발전소 | 2호기 | 3 | SPAR | 외자 | A | 200379151 | 케이지,밸브용,METAL(410SS),CERTIFICATE O | EA | 1 | 기계팀(경상)
2017 | 1분기 | 계획예방정비용 | 신고리 원자력본부 | 신고리 1발전소 | 2호기 | 3 | SPAR | 외자 | A | 200379152 | 케이지,밸브용,410SS,CERTIFICATE OF CONFO | EA | 2 | 기계팀(경상)
2017 | 1분기 | 계획예방정비용 | 신고리 원자력본부 | 신고리 1발전소 | 2호기 | 3 | SPAR | 외자 | A | 200379389 | 오-링,VERSA VENT ASSY TUBE O-RING,VENT T | EA | 73 | 기계팀(경상)
2017 | 1분기 | 계획예방정비용 | 신고리 원자력본부 | 신고리 1발전소 | 2호기 | 3 | SPAR | 외자 | A | 200386855 | 케이지,밸브용,SS410,AOV,2IN*2IN GLOBE 90 | EA | 1 | 기계팀(경상)
2017 | 1분기 | 계획예방정비용 | 신고리 원자력본부 | 신고리 1발전소 | 2호기 | 3 | SPAR | 외자 | A | 200386857 | 케이지,밸브용,410 SS,AOV,6IN*6IN GLOBE 9 | EA | 2 | 기계팀(경상)
2017 | 1분기 | 계획예방정비용 | 신고리 원자력본부 | 신고리 1발전소 | 2호기 | 3 | SPAR | 외자 | A | 200386858 | 케이지,밸브용,410SS,AOV,C OF C,325003112 | EA | 2 | 기계팀(경상)
2017 | 1분기 | 계획예방정비용 | 신고리 원자력본부 | 신고리 1발전소 | 2호기 | 3 | SPAR | 외자 | A | 200386859 | 케이지,밸브용,SS410,AOV,CERTIFICATE OF C | EA | 1 | 기계팀(경상)
2017 | 1분기 | 계획예방정비용 | 신고리 원자력본부 | 신고리 1발전소 | 2호기 | 3 | SPAR | 외자 | A | 200386862 | 케이지,밸브용,AOV,6"X6" 150 ANSI(SKN1&2) | EA | 1 | 기계팀(경상)
2017 | 1분기 | 계획예방정비용 | 신고리 원자력본부 | 신고리 1발전소 | 2호기 | 3 | SPAR | 외자 | A | 200391699 | 와이어 로프,CABLE,TROLLEY;SFHM,HOIST CAB | EA | 4 | 기계팀(경상)
2017 | 1분기 | 계획예방정비용 | 신고리 원자력본부 | 신고리 1발전소 | 2호기 | 3 | SPAR | 외자 | A | 200407881 | 링,리테이닝,CERTIFICATE OF CONFORMANCE,C | EA | 8 | 기계팀(경상)
2017 | 1분기 | 계획예방정비용 | 신고리 원자력본부 | 신고리 1발전소 | 2호기 | 3 | SPAR | 외자 | A | 200408402 | 부품키트,밸브용,안전제어밸브용,SEAT GASK | SET | 1 | 기계팀(경상)
2017 | 1분기 | 계획예방정비용 | 신고리 원자력본부 | 신고리 1발전소 | 2호기 | 3 | SPAR | 외자 | A | 200408407 | 부품키트,밸브용,CONTROL VALVE SPARE PART | SET | 3 | 기계팀(경상)
2017 | 1분기 | 계획예방정비용 | 신고리 원자력본부 | 신고리 1발전소 | 2호기 | 3 | SPAR | 외자 | A | 200408409 | 부품키트,밸브용,CONTROL VALVE SPARE PART | SET | 3 | 기계팀(경상)
2017 | 1분기 | 계획예방정비용 | 신고리 원자력본부 | 신고리 1발전소 | 2호기 | 3 | SPAR | 외자 | A | 200408418 | 부품키트,밸브용,CONTROL VALVE SPARE PART | SET | 1 | 기계팀(경상)
2017 | 1분기 | 계획예방정비용 | 신고리 원자력본부 | 신고리 1발전소 | 2호기 | 3 | SPAR | 외자 | A | 200432210 | 패킹,성형식(MOLD),1.5IN,2.125IN,0.312IN, | EA | 24 | 기계팀(경상)
2017 | 1분기 | 계획예방정비용 | 신고리 원자력본부 | 신고리 1발전소 | 2호기 | 3 | SPAR | 외자 | A | 200432225 | 패킹,성형식(MOLD),1.5IN,2.125IN,0.312IN, | EA | 16 | 기계팀(경상)
2017 | 1분기 | 계획예방정비용 | 신고리 원자력본부 | 신고리 1발전소 | 2호기 | 3 | SPAR | 외자 | A | 200435615 | 인서트,나사용,SCREW THREAD INSERT,CERTIF | EA | 501 | 기계팀(경상)
2017 | 1분기 | 계획예방정비용 | 신고리 원자력본부 | 신고리 1발전소 | 2호기 | 3 | SPAR | 외자 | A | 200435620 | 오-링,CERTIFICATE OF CONFORMANCE,VERSA V | EA | 73 | 기계팀(경상)
2017 | 1분기 | 계획예방정비용 | 신고리 원자력본부 | 신고리 1발전소 | 2호기 | 3 | SPAR | 외자 | A | 200443800 | 케이지,밸브용,DISC STACK,410SS,GLOBE,12I | EA | 2 | 기계팀(경상)
2017 | 1분기 | 계획예방정비용 | 신고리 원자력본부 | 신고리 1발전소 | 2호기 | 3 | SPAR | 외자 | A | 200444011 | 시트,밸브용,410SS,GLOBE,C OF C,MTR OR MI | EA | 3 | 기계팀(경상)
2017 | 1분기 | 계획예방정비용 | 신고리 원자력본부 | 신고리 1발전소 | 2호기 | 3 | SPAR | 외자 | A | 200444012 | 밸브디스크,PLUG & STEM ASS'Y,410SS,DRAG | SET | 3 | 기계팀(경상)
2017 | 1분기 | 계획예방정비용 | 신고리 원자력본부 | 신고리 1발전소 | 2호기 | 3 | SPAR | 외자 | A | 200444013 | 케이지,밸브용,DISC STACK,410 SS,GLOBE,16 | EA | 2 | 기계팀(경상)
2017 | 1분기 | 계획예방정비용 | 신고리 원자력본부 | 신고리 1발전소 | 2호기 | 3 | SPAR | 외자 | A | 200444014 | 시트,밸브용,410SS,GLOBE,C OF C,MTR OR MI | EA | 2 | 기계팀(경상)
2017 | 1분기 | 계획예방정비용 | 신고리 원자력본부 | 신고리 1발전소 | 2호기 | 3 | SPAR | 외자 | A | 200444015 | 밸브디스크,PLUG & STEM ASS'Y,410SS,DRAG | SET | 2 | 기계팀(경상)
2017 | 1분기 | 계획예방정비용 | 신고리 원자력본부 | 신고리 1발전소 | 2호기 | 3 | SPAR | 외자 | A | 200491587 | 오-링,CAM O-RING,ETHYLENE PROPYLENE,150 | EA | 20 | 기계팀(경상)
2017 | 1분기 | 계획예방정비용 | 신고리 원자력본부 | 신고리 1발전소 | 2호기 | 3 | SPAR | 외자 | A | 200491588 | 오-링,CAM SLEEVE O-RING,ETHYLENE PROPYLE | EA | 20 | 기계팀(경상)
2017 | 1분기 | 계획예방정비용 | 신고리 원자력본부 | 신고리 1발전소 | 2호기 | 3 | SPAR | 외자 | A | 200491595 | 오-링,CAM O-RING,ETHYLENE PROPYLENE,150 | EA | 20 | 기계팀(경상)
2017 | 1분기 | 계획예방정비용 | 신고리 원자력본부 | 신고리 1발전소 | 2호기 | 3 | SPAR | 외자 | A | 200491596 | 오-링,CAM SLEEVE O-RING,ETHYLENE PROPYLE | EA | 20 | 기계팀(경상)
2017 | 1분기 | 계획예방정비용 | 신고리 원자력본부 | 신고리 1발전소 | 2호기 | 3 | SPAR | 외자 | A | 200500472 | 부품키트,기계용,OVHL KIT,ACTUATOR SOFT G | SET | 20 | 기계팀(경상)
2017 | 1분기 | 계획예방정비용 | 신고리 원자력본부 | 신고리 1발전소 | 2호기 | 3 | SPAR | 외자 | A | 200501381 | 볼트,STOP-THRUST PAD UPPER,CERTIFICATE O | EA | 56 | 기계팀(경상)
2017 | 1분기 | 계획예방정비용 | 신고리 원자력본부 | 신고리 1발전소 | 2호기 | 3 | SPAR | 외자 | A | 200501522 | 볼트,STOP-THRUST PAD LOWER,CERTIFICATE O | EA | 44 | 기계팀(경상)
2017 | 1분기 | 계획예방정비용 | 신고리 원자력본부 | 신고리 1발전소 | 2호기 | 3 | SPAR | 외자 | A | 200505758 | 펌프,RMS PUMP,CENTRIFUGAL,SELF-PRIMING, | SET | 4 | 기계팀(경상)
2017 | 1분기 | 계획예방정비용 | 신고리 원자력본부 | 신고리 1발전소 | 2호기 | 3 | SPAR | 외자 | A | 200513138 | 오-링,EPT,ASME NQA-1,CERTIFICATE OF COMP | EA | 18 | 기계팀(경상)
2017 | 1분기 | 계획예방정비용 | 신고리 원자력본부 | 신고리 1발전소 | 2호기 | 3 | SPAR | 외자 | A | 200513140 | 가스켓,ARMSTRONG ACCOPAC CN-705,ASME NQA | EA | 2 | 기계팀(경상)
2017 | 1분기 | 계획예방정비용 | 신고리 원자력본부 | 신고리 1발전소 | 2호기 | 3 | SPAR | 외자 | A | 200513247 | 가스켓,ARMSTRONG ACCOPAC CN-705,ASME NQA | EA | 4 | 기계팀(경상)
2017 | 1분기 | 계획예방정비용 | 신고리 원자력본부 | 신고리 1발전소 | 2호기 | 3 | SPAR | 외자 | A | 200513248 | 오-링,EPT,ASME NQA-1,CERTIFICATE OF COMP | EA | 4 | 기계팀(경상)
2017 | 1분기 | 계획예방정비용 | 신고리 원자력본부 | 신고리 1발전소 | 2호기 | 3 | SPAR | 외자 | A | 200513249 | 가스켓,ARMSTRONG ACCOPAC CN-705,ASME NQA | EA | 2 | 기계팀(경상)
2017 | 1분기 | 계획예방정비용 | 신고리 원자력본부 | 신고리 1발전소 | 2호기 | 3 | SPAR | 외자 | A | 200513250 | 부싱,AISI 304,ASME NQA-1,CERTIFICATE OF | EA | 4 | 기계팀(경상)
2017 | 1분기 | 계획예방정비용 | 신고리 원자력본부 | 신고리 1발전소 | 2호기 | 3 | SPAR | 외자 | A | 200513254 | 패킹,성형식(MOLD),EPDM AND FABRIC,ASME N | EA | 96 | 기계팀(경상)
2017 | 1분기 | 계획예방정비용 | 신고리 원자력본부 | 신고리 1발전소 | 2호기 | 3 | SPAR | 외자 | A | 200514928 | 가스켓,PRESSURE SEAL GASKET,FLEXIBLE GRA | EA | 8 | 기계팀(경상)
2017 | 1분기 | 계획예방정비용 | 신고리 원자력본부 | 신고리 1발전소 | 2호기 | 3 | SPAR | 외자 | A | 200514929 | 패킹세트,GATE VALVE,5 FLOOR,FLEXIBLE GRA | EA | 8 | 기계팀(경상)
2017 | 1분기 | 계획예방정비용 | 신고리 원자력본부 | 신고리 1발전소 | 2호기 | 3 | SPAR | 외자 | A | 200515287 | 패킹세트,GATE VALVE,4 FLOOR,FLEXIBLE GRA | EA | 8 | 기계팀(경상)
2017 | 1분기 | 계획예방정비용 | 신고리 원자력본부 | 신고리 1발전소 | 2호기 | 3 | SPAR | 외자 | A | 200515289 | 가스켓,PRESSURE SEAL GASKET,FLEXIBLE GRA | EA | 6 | 기계팀(경상)
2017 | 1분기 | 계획예방정비용 | 신고리 원자력본부 | 신고리 1발전소 | 2호기 | 3 | SPAR | 외자 | A | 200515290 | 패킹세트,GATE VALVE,3 FLOOR,FLEXIBLE GRA | EA | 6 | 기계팀(경상)
2017 | 1분기 | 계획예방정비용 | 신고리 원자력본부 | 신고리 1발전소 | 2호기 | 3 | SPAR | 외자 | A | 200515291 | 패킹세트,GATE VALVE,4 FLOOR,FLEXIBLE GRA | EA | 6 | 기계팀(경상)
2017 | 1분기 | 계획예방정비용 | 신고리 원자력본부 | 신고리 1발전소 | 2호기 | 3 | SPAR | 외자 | A | 200515295 | 벨로우즈,EDUCTOR,SAFETY VALVE,MDS-48557, | EA | 8 | 기계팀(경상)
2017 | 1분기 | 계획예방정비용 | 신고리 원자력본부 | 신고리 1발전소 | 2호기 | 3 | SPAR | 외자 | A | 200515300 | 스터드,OUTLET STUD,SAFETY VALVE,ASME SA1 | EA | 192 | 기계팀(경상)
2017 | 1분기 | 계획예방정비용 | 신고리 원자력본부 | 신고리 1발전소 | 2호기 | 3 | SPAR | 외자 | A | 200515301 | 너트,SAFETY VALVE,OUTLET STUD NUT,ASME S | EA | 192 | 기계팀(경상)
2017 | 1분기 | 계획예방정비용 | 신고리 원자력본부 | 신고리 1발전소 | 2호기 | 3 | SPAR | 외자 | A | 200515308 | 가스켓,EDUCTOR GASKEK,AISI 1010-1030,PNS | EA | 10 | 기계팀(경상)
2017 | 1분기 | 계획예방정비용 | 신고리 원자력본부 | 신고리 1발전소 | 2호기 | 3 | SPAR | 외자 | A | 200515309 | 가스켓,BONNET GASKET,AISI 1010-1030,PNS | EA | 10 | 기계팀(경상)
2017 | 1분기 | 계획예방정비용 | 신고리 원자력본부 | 신고리 1발전소 | 2호기 | 3 | SPAR | 외자 | A | 200515310 | 가스켓,SET-SCREW GASKET,300 SERIES,PNS N | EA | 10 | 기계팀(경상)
2017 | 1분기 | 계획예방정비용 | 신고리 원자력본부 | 신고리 1발전소 | 2호기 | 3 | SPAR | 외자 | A | 200515311 | 가스켓,CAP GASKET,AISI 1010-1030,PNS NO. | EA | 10 | 기계팀(경상)
2017 | 1분기 | 계획예방정비용 | 신고리 원자력본부 | 신고리 1발전소 | 2호기 | 3 | SPAR | 외자 | A | 200515312 | 가스켓,DOG SHAFT BEARING GASKET,AISI 101 | EA | 10 | 기계팀(경상)
2017 | 1분기 | 계획예방정비용 | 신고리 원자력본부 | 신고리 1발전소 | 2호기 | 3 | SPAR | 외자 | A | 200515313 | 가스켓,INLET GASKET,FLEXITALLIC SPIRAL W | EA | 10 | 기계팀(경상)
2017 | 1분기 | 계획예방정비용 | 신고리 원자력본부 | 신고리 1발전소 | 2호기 | 3 | SPAR | 외자 | A | 200515397 | 오-링,DOG SHAFT O-RING,RUBBER,PNS NO. 9- | EA | 10 | 기계팀(경상)
2017 | 1분기 | 계획예방정비용 | 신고리 원자력본부 | 신고리 1발전소 | 2호기 | 3 | SPAR | 외자 | A | 200515398 | 베어링,볼&롤러,레디얼&스러스트,DOG SHAFT | EA | 10 | 기계팀(경상)
2017 | 1분기 | 계획예방정비용 | 신고리 원자력본부 | 신고리 1발전소 | 2호기 | 3 | SPAR | 외자 | Q | 200012304 | 베어링,슬리브형,ASME NQA-1,C OF C,CROSSH | EA | 4 | 기계팀(경상)
2017 | 1분기 | 계획예방정비용 | 신고리 원자력본부 | 신고리 1발전소 | 2호기 | 3 | SPAR | 외자 | Q | 200020099 | 디플렉터(DEFLECTOR),CROSSHEAD STUD DEFLE | EA | 4 | 기계팀(경상)
2017 | 1분기 | 계획예방정비용 | 신고리 원자력본부 | 신고리 1발전소 | 2호기 | 3 | SPAR | 외자 | Q | 200020100 | 피스톤,PUMP MAINTENANCE,PLUNGER,ASTM A-4 | EA | 36 | 기계팀(경상)
2017 | 1분기 | 계획예방정비용 | 신고리 원자력본부 | 신고리 1발전소 | 2호기 | 3 | SPAR | 외자 | Q | 200031901 | 하프커플링,QUICK CONNECTOR,BLACK W/O SHU | EA | 12 | 기계팀(경상)
2017 | 1분기 | 계획예방정비용 | 신고리 원자력본부 | 신고리 1발전소 | 2호기 | 3 | SPAR | 외자 | Q | 200031902 | 하프커플링,QUICK CONNECTOR,ORANGE,CERTIF | EA | 12 | 기계팀(경상)
2017 | 1분기 | 계획예방정비용 | 신고리 원자력본부 | 신고리 1발전소 | 2호기 | 3 | SPAR | 외자 | Q | 200031903 | 하프커플링,QUICK CONNECTOR,GREEN W/O SHU | EA | 12 | 기계팀(경상)
2017 | 1분기 | 계획예방정비용 | 신고리 원자력본부 | 신고리 1발전소 | 2호기 | 3 | SPAR | 외자 | Q | 200051960 | 시트,밸브용,SS316,GLOBE,CL 600,100℉ @ 1 | EA | 2 | 기계팀(경상)
2017 | 1분기 | 계획예방정비용 | 신고리 원자력본부 | 신고리 1발전소 | 2호기 | 3 | SPAR | 외자 | Q | 200051963 | 시트,밸브용,SUS316,GLOBE,2*2IN,CL 900,15 | EA | 1 | 기계팀(경상)
2017 | 1분기 | 계획예방정비용 | 신고리 원자력본부 | 신고리 1발전소 | 2호기 | 3 | SPAR | 외자 | Q | 200051965 | 시트,밸브용,3IN,3IN,SUS316,GLOBE,RING,AS | EA | 2 | 기계팀(경상)
2017 | 1분기 | 계획예방정비용 | 신고리 원자력본부 | 신고리 1발전소 | 2호기 | 3 | SPAR | 외자 | Q | 200051968 | 시트,밸브용,316 SS,RING,ASME SEC III CLA | EA | 1 | 기계팀(경상)
2017 | 1분기 | 계획예방정비용 | 신고리 원자력본부 | 신고리 1발전소 | 2호기 | 3 | SPAR | 외자 | Q | 200052381 | 체크밸브,SG NOZZLE DAM,1 PSIG,CERTIFICAT | EA | 12 | 기계팀(경상)
2017 | 1분기 | 계획예방정비용 | 신고리 원자력본부 | 신고리 1발전소 | 2호기 | 3 | SPAR | 외자 | Q | 200074177 | 핀,CROSSHEAD,AMSE NQA-1,C OF C,119,TX-15 | EA | 4 | 기계팀(경상)
2017 | 1분기 | 계획예방정비용 | 신고리 원자력본부 | 신고리 1발전소 | 2호기 | 3 | SPAR | 외자 | Q | 200139321 | 컨넥터,리셉터클형,SG NOZZLE DAM,QUICK CO | EA | 12 | 기계팀(경상)
2017 | 1분기 | 계획예방정비용 | 신고리 원자력본부 | 신고리 1발전소 | 2호기 | 3 | SPAR | 외자 | Q | 200139322 | 컨넥터,리셉터클형,SG NOZZLE DAM,QUICK CO | EA | 12 | 기계팀(경상)
2017 | 1분기 | 계획예방정비용 | 신고리 원자력본부 | 신고리 1발전소 | 2호기 | 3 | SPAR | 외자 | Q | 200139323 | 컨넥터,리셉터클형,SG NOZZLE DAM,QUICK CO | EA | 12 | 기계팀(경상)
2017 | 1분기 | 계획예방정비용 | 신고리 원자력본부 | 신고리 1발전소 | 2호기 | 3 | SPAR | 외자 | Q | 200223466 | 오-링,REACTOR COOLANT PUMP,CERTIFICATE O | EA | 14 | 기계팀(경상)
2017 | 1분기 | 계획예방정비용 | 신고리 원자력본부 | 신고리 1발전소 | 2호기 | 3 | SPAR | 외자 | Q | 200230587 | 오-링,REACTOR COOLANT PUMP,C OF C,ORING_ | EA | 103 | 기계팀(경상)
2017 | 1분기 | 계획예방정비용 | 신고리 원자력본부 | 신고리 1발전소 | 2호기 | 3 | SPAR | 외자 | Q | 200301514 | 부품키트,기계용,ACTUATOR SOFT GOODS,O-RI | EA | 8 | 기계팀(경상)
2017 | 1분기 | 계획예방정비용 | 신고리 원자력본부 | 신고리 1발전소 | 2호기 | 3 | SPAR | 외자 | Q | 200310535 | 가스켓,ASME NQA-1,CERTIFICATE OF CONFORM | EA | 10 | 기계팀(경상)
2017 | 1분기 | 계획예방정비용 | 신고리 원자력본부 | 신고리 1발전소 | 2호기 | 3 | SPAR | 외자 | Q | 200314507 | 오-링,C OF C,ORING_UPPER SEAL COVER,8000 | EA | 42 | 기계팀(경상)
2017 | 1분기 | 계획예방정비용 | 신고리 원자력본부 | 신고리 1발전소 | 2호기 | 3 | SPAR | 외자 | Q | 200338042 | 베어링,롤러식,RADIAL ROLLER,CYLINDER,STE | EA | 3 | 기계팀(경상)
2017 | 1분기 | 계획예방정비용 | 신고리 원자력본부 | 신고리 1발전소 | 2호기 | 3 | SPAR | 외자 | Q | 200338043 | 베어링,롤러식,THRUST ROLLER,STEEL,ASME N | EA | 3 | 기계팀(경상)
2017 | 1분기 | 계획예방정비용 | 신고리 원자력본부 | 신고리 1발전소 | 2호기 | 3 | SPAR | 외자 | Q | 200338078 | 씰링,레버린스식,CC483K-GC(ASTMB271:C9050 | EA | 3 | 기계팀(경상)
2017 | 1분기 | 계획예방정비용 | 신고리 원자력본부 | 신고리 1발전소 | 2호기 | 3 | SPAR | 외자 | Q | 200338079 | 씰링,레버린스식,PTFE-FPM,ASME NQA-1,CERT | EA | 3 | 기계팀(경상)
2017 | 1분기 | 계획예방정비용 | 신고리 원자력본부 | 신고리 1발전소 | 2호기 | 3 | SPAR | 외자 | Q | 200338080 | 씰링,레버린스식,PTFE-FPM,ASME NQA-1,CERT | EA | 3 | 기계팀(경상)
2017 | 1분기 | 계획예방정비용 | 신고리 원자력본부 | 신고리 1발전소 | 2호기 | 3 | SPAR | 외자 | Q | 200338081 | 씰링,레버린스식,CC483K-GC(ASTMB271:C9050 | EA | 3 | 기계팀(경상)
2017 | 1분기 | 계획예방정비용 | 신고리 원자력본부 | 신고리 1발전소 | 2호기 | 3 | SPAR | 외자 | Q | 200348339 | 스핀들,VALVE,AIR OPER,ASME SA564 630,DN2 | EA | 4 | 기계팀(경상)
2017 | 1분기 | 계획예방정비용 | 신고리 원자력본부 | 신고리 1발전소 | 2호기 | 3 | SPAR | 외자 | Q | 200348673 | 플러그,기계용,PLUG VALVE,ASME-SA182-F316 | EA | 1 | 기계팀(경상)
2017 | 1분기 | 계획예방정비용 | 신고리 원자력본부 | 신고리 1발전소 | 2호기 | 3 | SPAR | 외자 | Q | 200348674 | 플러그,기계용,PLUG ASSEMBLY,ASME-SA182-F | EA | 2 | 기계팀(경상)
2017 | 1분기 | 계획예방정비용 | 신고리 원자력본부 | 신고리 1발전소 | 2호기 | 3 | SPAR | 외자 | Q | 200348675 | 플러그,기계용,PLUG ASSEMBLY,6IN DIA,ASME | EA | 2 | 기계팀(경상)
2017 | 1분기 | 계획예방정비용 | 신고리 원자력본부 | 신고리 1발전소 | 2호기 | 3 | SPAR | 외자 | Q | 200351431 | 시트,밸브용,SUS316,ASME NQA-1,CERTIFICAT | EA | 2 | 기계팀(경상)
2017 | 1분기 | 계획예방정비용 | 신고리 원자력본부 | 신고리 1발전소 | 2호기 | 3 | SPAR | 외자 | Q | 200351631 | 스핀들,VALVE,DISK SPINDLE,ASME-SA564-630 | EA | 2 | 기계팀(경상)
2017 | 1분기 | 계획예방정비용 | 신고리 원자력본부 | 신고리 1발전소 | 2호기 | 3 | SPAR | 외자 | Q | 200351825 | 시트,밸브용,1IN,2.6IN,316 SS,ASME NQA-1, | EA | 4 | 기계팀(경상)
2017 | 1분기 | 계획예방정비용 | 신고리 원자력본부 | 신고리 1발전소 | 2호기 | 3 | SPAR | 외자 | Q | 200351826 | 스핀들,ASME SA564 TYPE 630,1 X 1IN,H.T. | EA | 2 | 기계팀(경상)
2017 | 1분기 | 계획예방정비용 | 신고리 원자력본부 | 신고리 1발전소 | 2호기 | 3 | SPAR | 외자 | Q | 200351891 | 스핀들,VALVE,ASME-SA564-630,3*3IN,H.T. C | EA | 2 | 기계팀(경상)
2017 | 1분기 | 계획예방정비용 | 신고리 원자력본부 | 신고리 1발전소 | 2호기 | 3 | SPAR | 외자 | Q | 200351892 | 시트,밸브용,2.5IN,4.6IN,SUS316,GLOBE,3*3 | EA | 1 | 기계팀(경상)
2017 | 1분기 | 계획예방정비용 | 신고리 원자력본부 | 신고리 1발전소 | 2호기 | 3 | SPAR | 외자 | Q | 200351893 | 스핀들,VALVE,0.63IN,ASME-SA564-630,3*3IN | EA | 1 | 기계팀(경상)
2017 | 1분기 | 계획예방정비용 | 신고리 원자력본부 | 신고리 1발전소 | 2호기 | 3 | SPAR | 외자 | Q | 200351898 | 스핀들,VALVE,5/8IN,ASME-SA564-630,2*2IN, | EA | 1 | 기계팀(경상)
2017 | 1분기 | 계획예방정비용 | 신고리 원자력본부 | 신고리 1발전소 | 2호기 | 3 | SPAR | 외자 | Q | 200352128 | 부품키트,밸브용,SOFT GOODS,ACTUATOR SOFT | SET | 12 | 기계팀(경상)
2017 | 1분기 | 계획예방정비용 | 신고리 원자력본부 | 신고리 1발전소 | 2호기 | 3 | SPAR | 외자 | Q | 200352129 | 부품키트,밸브용,ACTUATOR SOFT GOOD SET,O | SET | 10 | 기계팀(경상)
2017 | 1분기 | 계획예방정비용 | 신고리 원자력본부 | 신고리 1발전소 | 2호기 | 3 | SPAR | 외자 | Q | 200352131 | 부품키트,밸브용,ACTUATOR SOFT GOOD SET,O | SET | 10 | 기계팀(경상)
2017 | 1분기 | 계획예방정비용 | 신고리 원자력본부 | 신고리 1발전소 | 2호기 | 3 | SPAR | 외자 | Q | 200352148 | 스핀들,1.5IN DIA,ASME-SA564-630,5IN,H.T. | EA | 2 | 기계팀(경상)
2017 | 1분기 | 계획예방정비용 | 신고리 원자력본부 | 신고리 1발전소 | 2호기 | 3 | SPAR | 외자 | Q | 200389120 | 부싱,2ND GLAND FEMALE FOLLOWER BUSH,NITR | EA | 4 | 기계팀(경상)
2017 | 1분기 | 계획예방정비용 | 신고리 원자력본부 | 신고리 1발전소 | 2호기 | 3 | SPAR | 외자 | Q | 200389133 | 패킹,성형식(MOLD),EPDM,CERTIFICATE OF CO | SET | 96 | 기계팀(경상)
2017 | 1분기 | 계획예방정비용 | 신고리 원자력본부 | 신고리 1발전소 | 2호기 | 3 | SPAR | 외자 | Q | 200389136 | 부싱,PRIMARY GLAND FRMALE FOLLOWER,NITRI | EA | 4 | 기계팀(경상)
2017 | 1분기 | 계획예방정비용 | 신고리 원자력본부 | 신고리 1발전소 | 2호기 | 3 | SPAR | 외자 | Q | 200433903 | 씰링,금속제,WEC RCP INTERNAL PART,REFER | EA | 1 | 기계팀(경상)
2017 | 1분기 | 계획예방정비용 | 신고리 원자력본부 | 신고리 1발전소 | 2호기 | 3 | SPAR | 외자 | Q | 200455998 | 다이아프램,NOZZLE DAM,30 IN,EPDM,ASME NQ | SET | 4 | 기계팀(경상)
2017 | 1분기 | 계획예방정비용 | 신고리 원자력본부 | 신고리 1발전소 | 2호기 | 3 | SPAR | 외자 | Q | 200455999 | 다이아프램,NOZZLE DAM,42 IN,EPDM,ASME NQ | SET | 2 | 기계팀(경상)
2017 | 1분기 | 계획예방정비용 | 신고리 원자력본부 | 신고리 1발전소 | 2호기 | 3 | SPAR | 외자 | Q | 200488824 | 부품키트,밸브용,REGULATOR,KIT,MAINTENANC | SET | 10 | 기계팀(경상)
2017 | 1분기 | 계획예방정비용 | 신고리 원자력본부 | 신고리 1발전소 | 2호기 | 3 | SPAR | 외자 | Q | 200488828 | 부품키트,밸브용,REGULATOR,KIT,MAINTENANC | SET | 10 | 기계팀(경상)
2017 | 1분기 | 계획예방정비용 | 신고리 원자력본부 | 신고리 1발전소 | 2호기 | 3 | SPAR | 외자 | Q | 200488829 | 부품키트,밸브용,REGULATOR,KIT,MAINTENANC | SET | 18 | 기계팀(경상)
2017 | 1분기 | 계획예방정비용 | 신고리 원자력본부 | 신고리 1발전소 | 2호기 | 3 | SPAR | 외자 | Q | 200488830 | 부품키트,밸브용,SOL VALVE,KIT,MAINTENANC | SET | 18 | 기계팀(경상)
2017 | 1분기 | 계획예방정비용 | 신고리 원자력본부 | 신고리 1발전소 | 2호기 | 3 | SPAR | 외자 | Q | 200488831 | 부품키트,밸브용,SOL VALVE,KIT,MAINTENANC | SET | 26 | 기계팀(경상)
2017 | 1분기 | 계획예방정비용 | 신고리 원자력본부 | 신고리 1발전소 | 2호기 | 3 | SPAR | 외자 | Q | 200488832 | 부품키트,밸브용,SOL VALVE,KIT,MAINTENANC | SET | 18 | 기계팀(경상)
2017 | 1분기 | 계획예방정비용 | 신고리 원자력본부 | 신고리 1발전소 | 2호기 | 3 | SPAR | 외자 | Q | 200491581 | 베이스,VALVE,RELIFE,ASME SA479 TYPE 316, | EA | 20 | 기계팀(경상)
2017 | 1분기 | 계획예방정비용 | 신고리 원자력본부 | 신고리 1발전소 | 2호기 | 3 | SPAR | 외자 | Q | 200491582 | 플랜지,LAP JOINT STUB END,ASME SA182 GR. | EA | 20 | 기계팀(경상)
2017 | 1분기 | 계획예방정비용 | 신고리 원자력본부 | 신고리 1발전소 | 2호기 | 3 | SPAR | 외자 | Q | 200491583 | 플랜지,LAP JOINT,ASME SA182 GR.F316,LAP | EA | 20 | 기계팀(경상)
2017 | 1분기 | 계획예방정비용 | 신고리 원자력본부 | 신고리 1발전소 | 2호기 | 3 | SPAR | 외자 | Q | 200491584 | 밸브디스크,DISC INSERT,ASME SA479 TYPE 3 | EA | 20 | 기계팀(경상)
2017 | 1분기 | 계획예방정비용 | 신고리 원자력본부 | 신고리 1발전소 | 2호기 | 3 | SPAR | 외자 | Q | 200491585 | 밸브디스크,DISC HOLDER,316 SST,RELIEF,3/ | EA | 20 | 기계팀(경상)
2017 | 1분기 | 계획예방정비용 | 신고리 원자력본부 | 신고리 1발전소 | 2호기 | 3 | SPAR | 외자 | Q | 200491586 | 스프링,RELIEF VALVE,3/4X1INCH,ASTM A313 | EA | 20 | 기계팀(경상)
2017 | 1분기 | 계획예방정비용 | 신고리 원자력본부 | 신고리 1발전소 | 2호기 | 3 | SPAR | 외자 | Q | 200491589 | 베이스,VALVE,RELIEF,ASME SA479 TYPE 316, | EA | 20 | 기계팀(경상)
2017 | 1분기 | 계획예방정비용 | 신고리 원자력본부 | 신고리 1발전소 | 2호기 | 3 | SPAR | 외자 | Q | 200491590 | 플랜지,LAP JOINT STUB END,ASME SA182 GR. | EA | 20 | 기계팀(경상)
2017 | 1분기 | 계획예방정비용 | 신고리 원자력본부 | 신고리 1발전소 | 2호기 | 3 | SPAR | 외자 | Q | 200491591 | 플랜지,LAP JOINT,ASME SA182 GR.F316,LAP | EA | 20 | 기계팀(경상)
2017 | 1분기 | 계획예방정비용 | 신고리 원자력본부 | 신고리 1발전소 | 2호기 | 3 | SPAR | 외자 | Q | 200491592 | 밸브디스크,DISC INSERT,ASME SA479 TYPE 3 | EA | 20 | 기계팀(경상)
2017 | 1분기 | 계획예방정비용 | 신고리 원자력본부 | 신고리 1발전소 | 2호기 | 3 | SPAR | 외자 | Q | 200491593 | 밸브디스크,DISC HOLDER,316 SST,RELIEF,3/ | EA | 20 | 기계팀(경상)
2017 | 1분기 | 계획예방정비용 | 신고리 원자력본부 | 신고리 1발전소 | 2호기 | 3 | SPAR | 외자 | Q | 200491594 | 스프링,RELIEF VALVE,3/4X1INCH,ASTM A313 | EA | 20 | 기계팀(경상)
2017 | 1분기 | 계획예방정비용 | 신고리 원자력본부 | 신고리 1발전소 | 2호기 | 3 | SPAR | 외자 | Q | 200493422 | 와셔,SPRG,1EA,ASME SEC. Ⅲ CLASS 3,ASME | EA | 40 | 기계팀(경상)
2017 | 1분기 | 계획예방정비용 | 신고리 원자력본부 | 신고리 1발전소 | 2호기 | 3 | SPAR | 외자 | Q | 200493423 | 와셔,SPRG,1EA,ASME SEC. Ⅲ CLASS 3,ASME | EA | 40 | 기계팀(경상)
2017 | 1분기 | 계획예방정비용 | 신고리 원자력본부 | 신고리 1발전소 | 2호기 | 3 | SPAR | 외자 | Q | 200504060 | 밸브,안전방출,NOZZLE TYPE RELIEF VALVE,3 | EA | 10 | 기계팀(경상)
2017 | 1분기 | 계획예방정비용 | 신고리 원자력본부 | 신고리 1발전소 | 2호기 | 3 | SPAR | 외자 | Q | 200504061 | 밸브,안전방출,NOZZLE TYPE RELIEF VALVE,3 | EA | 10 | 기계팀(경상)
2017 | 1분기 | 계획예방정비용 | 신고리 원자력본부 | 신고리 1발전소 | 2호기 | 3 | SPAR | 외자 | Q | 200510486 | 부품키트,기계용,PRESSURE RELIEF VALVE,SU | SET | 20 | 기계팀(경상)
2017 | 1분기 | 계획예방정비용 | 신고리 원자력본부 | 신고리 1발전소 | 2호기 | 3 | SPAR | 외자 | Q | 200510487 | 부품키트,기계용,PRESSURE RELIEF VALVE,SU | SET | 20 | 기계팀(경상)
2017 | 1분기 | 계획예방정비용 | 신고리 원자력본부 | 신고리 1발전소 | 2호기 | 3 | SPAR | 외자 | Q | 200513242 | 펌프,CRANKCASE OIL PUMP,9 GPM,3 BAR,OIL, | EA | 1 | 기계팀(경상)
2017 | 1분기 | 계획예방정비용 | 신고리 원자력본부 | 신고리 1발전소 | 2호기 | 3 | SPAR | 외자 | Q | 200513244 | 씰,밀봉형,STUB,STEEL/NITRILE,ASME NQA-1, | EA | 6 | 기계팀(경상)
2017 | 1분기 | 계획예방정비용 | 신고리 원자력본부 | 신고리 1발전소 | 2호기 | 3 | SPAR | 외자 | Q | 200513245 | 씰,밀봉형,STUB,STEEL/NITRILE,ASME NQA-1, | EA | 6 | 기계팀(경상)
2017 | 1분기 | 계획예방정비용 | 신고리 원자력본부 | 신고리 1발전소 | 2호기 | 3 | SPAR | 외자 | Q | 200513246 | 씰,밀봉형,SHAFT SEAL RING,STEEL/NITRILE, | EA | 2 | 기계팀(경상)
2017 | 1분기 | 계획예방정비용 | 신고리 원자력본부 | 신고리 1발전소 | 2호기 | 3 | SPAR | 외자 | Q | 200513251 | 베어링,볼&롤러,레디얼&스러스트,PINION SH | EA | 2 | 기계팀(경상)
2017 | 1분기 | 계획예방정비용 | 신고리 원자력본부 | 신고리 1발전소 | 2호기 | 3 | SPAR | 외자 | Q | 200513252 | 베어링,볼&롤러,레디얼&스러스트,THRUST BE | EA | 2 | 기계팀(경상)
2017 | 1분기 | 계획예방정비용 | 신고리 원자력본부 | 신고리 1발전소 | 2호기 | 3 | SPAR | 외자 | Q | 200513253 | 베어링,롤러식,ASME NQA-1,CERTIFICATE OF | SET | 4 | 기계팀(경상)
2017 | 1분기 | 계획예방정비용 | 신고리 원자력본부 | 신고리 1발전소 | 2호기 | 3 | SPAR | 외자 | Q | 200513368 | 베어링 하프 세트,슬리브용,CONNECTING ROD | EA | 4 | 기계팀(경상)
2017 | 1분기 | 계획예방정비용 | 신고리 원자력본부 | 신고리 1발전소 | 2호기 | 3 | SPAR | 외자 | Q | 200514768 | 밸브디스크,GATE,ASME SA352,GATE,26*24*26 | EA | 6 | 기계팀(경상)
2017 | 1분기 | 계획예방정비용 | 신고리 원자력본부 | 신고리 1발전소 | 2호기 | 3 | SPAR | 외자 | Q | 200514784 | 스템,밸브용,GATE,ASME SA564 TYPE 630,STE | EA | 4 | 기계팀(경상)
2017 | 1분기 | 계획예방정비용 | 신고리 원자력본부 | 신고리 1발전소 | 2호기 | 3 | SPAR | 외자 | Q | 200514785 | 밸브디스크,GATE VALVE,ASME SA216,GATE VA | EA | 6 | 기계팀(경상)
2017 | 1분기 | 계획예방정비용 | 신고리 원자력본부 | 신고리 1발전소 | 2호기 | 3 | SPAR | 외자 | Q | 200514930 | 스템,밸브용,GATE VALVE,ASME SA564 TYPE 6 | EA | 4 | 기계팀(경상)
2017 | 1분기 | 계획예방정비용 | 신고리 원자력본부 | 신고리 1발전소 | 2호기 | 3 | SPAR | 외자 | Q | 200515288 | 부품키트,기계용,MAINTENANCE,GATE VALVE,C | EA | 8 | 기계팀(경상)
2017 | 1분기 | 계획예방정비용 | 신고리 원자력본부 | 신고리 1발전소 | 2호기 | 3 | SPAR | 외자 | Q | 200515292 | 부품키트,기계용,MAINTENANCE,GATE VALVE,C | EA | 5 | 기계팀(경상)
2017 | 1분기 | 계획예방정비용 | 신고리 원자력본부 | 신고리 1발전소 | 2호기 | 3 | SPAR | 외자 | Q | 200515293 | 노즐,SAFETY VALVE,THREAD,ASME SA182 GR.F | EA | 8 | 기계팀(경상)
2017 | 1분기 | 계획예방정비용 | 신고리 원자력본부 | 신고리 1발전소 | 2호기 | 3 | SPAR | 외자 | Q | 200515294 | 밸브디스크,THERMER DISC,ASME SB637 UNS N | EA | 8 | 기계팀(경상)
2017 | 1분기 | 계획예방정비용 | 신고리 원자력본부 | 신고리 1발전소 | 2호기 | 3 | SPAR | 외자 | Q | 200515296 | 스터드,BONNET STUD,SAFETY VALVE,ASME SA1 | EA | 96 | 기계팀(경상)
2017 | 1분기 | 계획예방정비용 | 신고리 원자력본부 | 신고리 1발전소 | 2호기 | 3 | SPAR | 외자 | Q | 200515297 | 너트,BONNET STUD NUT,ASME SA194 GR. 2H,P | EA | 96 | 기계팀(경상)
2017 | 1분기 | 계획예방정비용 | 신고리 원자력본부 | 신고리 1발전소 | 2호기 | 3 | SPAR | 외자 | Q | 200515298 | 스터드,INLET STUD,SAFETY VALVE,ASME SA19 | EA | 144 | 기계팀(경상)
2017 | 1분기 | 계획예방정비용 | 신고리 원자력본부 | 신고리 1발전소 | 2호기 | 3 | SPAR | 외자 | Q | 200515299 | 너트,THREAD,INLET STUD NUT,ASME SA194 GR | EA | 144 | 기계팀(경상)
2017 | 1분기 | 계획예방정비용 | 신고리 원자력본부 | 신고리 1발전소 | 2호기 | 3 | SPAR | 외자 | Q | 200515302 | 노즐,SAFETY VALVE,THREAD,ASME SA182 GR. | EA | 6 | 기계팀(경상)
2017 | 1분기 | 계획예방정비용 | 신고리 원자력본부 | 신고리 1발전소 | 2호기 | 3 | SPAR | 외자 | Q | 200515303 | 벨로우즈,SAFETY VALVE,THREAD,INCONEL 718 | EA | 6 | 기계팀(경상)
2017 | 1분기 | 계획예방정비용 | 신고리 원자력본부 | 신고리 1발전소 | 2호기 | 3 | SPAR | 외자 | Q | 200515304 | 밸브디스크,SAFETY VALVE,ASME SB637 UNS N | EA | 6 | 기계팀(경상)
2017 | 1분기 | 계획예방정비용 | 신고리 원자력본부 | 신고리 1발전소 | 2호기 | 3 | SPAR | 외자 | Q | 200515305 | 벨로우즈,EDUCTOR,SAFETY VALVE,STELLITE N | EA | 6 | 기계팀(경상)
2017 | 1분기 | 계획예방정비용 | 신고리 원자력본부 | 신고리 1발전소 | 2호기 | 3 | SPAR | 외자 | Q | 200515306 | 스터드,BONNET STUD,SAFETY VALVE,ASME SA1 | EA | 24 | 기계팀(경상)
2017 | 1분기 | 계획예방정비용 | 신고리 원자력본부 | 신고리 1발전소 | 2호기 | 3 | SPAR | 외자 | Q | 200515307 | 너트,SAFETY VALVE,BONNET STUD NUT,ASME S | EA | 24 | 기계팀(경상)
2017 | 1분기 | 계획예방정비용 | 신고리 원자력본부 | 신고리 1발전소 | 2호기 | 3 | SPAR | 외자 | Q | 200515314 | 스터드,INLET STUD,SAFETY VALVE,ASME SA63 | EA | 70 | 기계팀(경상)
2017 | 1분기 | 계획예방정비용 | 신고리 원자력본부 | 신고리 1발전소 | 2호기 | 3 | SPAR | 외자 | Q | 200515315 | 너트,INLET STUD NUT,ASME SA194 GR. 6,PNS | EA | 70 | 기계팀(경상)
2017 | 1분기 | 계획예방정비용 | 신고리 원자력본부 | 신고리 1발전소 | 2호기 | 3 | SPAR | 외자 | Q | 200515396 | 구동기(ACTUATOR),3" AOV ACTUATOR,SIZE 14 | EA | 1 | 기계팀(경상)
2017 | 1분기 | 계획예방정비용 | 신고리 원자력본부 | 신고리 1발전소 | 2호기 | 3 | SPAR | 외자 | S | 200018456 | 베어링,슬리브형,RTD-LOWER JOURNAL PADS,L | EA | 2 | 기계팀(경상)
2017 | 1분기 | 계획예방정비용 | 신고리 원자력본부 | 신고리 1발전소 | 2호기 | 3 | SPAR | 외자 | S | 200032047 | 슬리브,LOCKING,SLEEVE,CERTIFICATE OF CON | EA | 6 | 기계팀(경상)
2017 | 1분기 | 계획예방정비용 | 신고리 원자력본부 | 신고리 1발전소 | 2호기 | 3 | SPAR | 외자 | S | 200042649 | 다이아프램,SAMPLE PUMP DAMPENER,NBR,PULS | EA | 12 | 기계팀(경상)
2017 | 1분기 | 계획예방정비용 | 신고리 원자력본부 | 신고리 1발전소 | 2호기 | 3 | SPAR | 외자 | S | 200167402 | 접촉기 조립체,전기용,4 PIN,PROBE ADAPTOR | SET | 16 | 기계팀(경상)
2017 | 1분기 | 계획예방정비용 | 신고리 원자력본부 | 신고리 1발전소 | 2호기 | 3 | SPAR | 외자 | S | 200171283 | 탐촉자,SG ECT,MRPC MOTOR UNIT,0.610IN,83 | EA | 40 | 기계팀(경상)
2017 | 1분기 | 계획예방정비용 | 신고리 원자력본부 | 신고리 1발전소 | 2호기 | 3 | SPAR | 외자 | S | 200181884 | 패드,완충용,STOP,JOURNAL,ASME NQA-1 OR K | EA | 24 | 기계팀(경상)
2017 | 1분기 | 계획예방정비용 | 신고리 원자력본부 | 신고리 1발전소 | 2호기 | 3 | SPAR | 외자 | S | 200195394 | 가스켓,CERTIFICATE OF CONFORMANCE,8000-9 | EA | 32 | 기계팀(경상)
2017 | 1분기 | 계획예방정비용 | 신고리 원자력본부 | 신고리 1발전소 | 2호기 | 3 | SPAR | 외자 | S | 200195407 | 와셔,WASHER-KEYED,8000-900-082 N, | EA | 58 | 기계팀(경상)
2017 | 1분기 | 계획예방정비용 | 신고리 원자력본부 | 신고리 1발전소 | 2호기 | 3 | SPAR | 외자 | S | 200205147 | 와셔,STOP,ASME NQA-1,CERTIFICATE OF CONF | EA | 28 | 기계팀(경상)
2017 | 1분기 | 계획예방정비용 | 신고리 원자력본부 | 신고리 1발전소 | 2호기 | 3 | SPAR | 외자 | S | 200205161 | 나사,CAP, SOCKET, HEAD,COFC,8000-400-089 | EA | 24 | 기계팀(경상)
2017 | 1분기 | 계획예방정비용 | 신고리 원자력본부 | 신고리 1발전소 | 2호기 | 3 | SPAR | 외자 | S | 200205172 | 오-링,RCP PART,ASME NQA-1,CERTIFICATE OF | EA | 21 | 기계팀(경상)
2017 | 1분기 | 계획예방정비용 | 신고리 원자력본부 | 신고리 1발전소 | 2호기 | 3 | SPAR | 외자 | S | 200217749 | 베어링,평면와셔형,스러스트,THRUST PAD,PA | EA | 27 | 기계팀(경상)
2017 | 1분기 | 계획예방정비용 | 신고리 원자력본부 | 신고리 1발전소 | 2호기 | 3 | SPAR | 외자 | S | 200217750 | 베어링,평면와셔형,스러스트,THRUST PAD AS | EA | 2 | 기계팀(경상)
2017 | 1분기 | 계획예방정비용 | 신고리 원자력본부 | 신고리 1발전소 | 2호기 | 3 | SPAR | 외자 | S | 200221106 | 가스켓,SPIRAL WOUND,CIRCULAR,RCP PART,CE | EA | 44 | 기계팀(경상)
2017 | 1분기 | 계획예방정비용 | 신고리 원자력본부 | 신고리 1발전소 | 2호기 | 3 | SPAR | 외자 | S | 200223459 | 오-링,REACTOR COOLANT PUMP,CERTIFICATE O | EA | 16 | 기계팀(경상)
2017 | 1분기 | 계획예방정비용 | 신고리 원자력본부 | 신고리 1발전소 | 2호기 | 3 | SPAR | 외자 | S | 200223462 | 오-링,C OF C,RC,2-218,8000-300-062 N,9-1 | EA | 217 | 기계팀(경상)
2017 | 1분기 | 계획예방정비용 | 신고리 원자력본부 | 신고리 1발전소 | 2호기 | 3 | SPAR | 외자 | S | 200223470 | 오-링,BLACK,RCP PART,CERTIFICATE OF CONF | EA | 98 | 기계팀(경상)
2017 | 1분기 | 계획예방정비용 | 신고리 원자력본부 | 신고리 1발전소 | 2호기 | 3 | SPAR | 외자 | S | 200225250 | 리테이너,LOADEND LOCK,LOCKING SLV,14.8 I | EA | 388 | 기계팀(경상)
2017 | 1분기 | 계획예방정비용 | 신고리 원자력본부 | 신고리 1발전소 | 2호기 | 3 | SPAR | 외자 | S | 200228086 | 와셔,LOCKING,C OF C,RC,8109-100-019 N,81 | EA | 182 | 기계팀(경상)
2017 | 1분기 | 계획예방정비용 | 신고리 원자력본부 | 신고리 1발전소 | 2호기 | 3 | SPAR | 외자 | S | 200228088 | 와셔,STOP,ASME NQA-1,CERTIFICATE OF CONF | EA | 17 | 기계팀(경상)
2017 | 1분기 | 계획예방정비용 | 신고리 원자력본부 | 신고리 1발전소 | 2호기 | 3 | SPAR | 외자 | S | 200232536 | 탐촉자,MIZ-30 MRPC ADAPTER,0.610IN,83FT, | EA | 16 | 기계팀(경상)
2017 | 1분기 | 계획예방정비용 | 신고리 원자력본부 | 신고리 1발전소 | 2호기 | 3 | SPAR | 외자 | S | 200235388 | 탐촉자,SG ECT PROBE,MRPC+PT MAGNETIC BIA | EA | 5 | 기계팀(경상)
2017 | 1분기 | 계획예방정비용 | 신고리 원자력본부 | 신고리 1발전소 | 2호기 | 3 | SPAR | 외자 | S | 200319392 | 부품키트,전기-공기압 작동기용,MAC REGULA | EA | 2 | 기계팀(경상)
2017 | 1분기 | 계획예방정비용 | 신고리 원자력본부 | 신고리 1발전소 | 2호기 | 3 | SPAR | 외자 | S | 200325343 | 전선관,3-IN FLOPPY CONDUIT DROP,금속제, | EA | 2 | 기계팀(경상)
2017 | 1분기 | 계획예방정비용 | 신고리 원자력본부 | 신고리 1발전소 | 2호기 | 3 | SPAR | 외자 | S | 200325344 | 전선관,5-IN FLOPPY CONDUIT DROP,금속제, | EA | 2 | 기계팀(경상)
2017 | 1분기 | 계획예방정비용 | 신고리 원자력본부 | 신고리 1발전소 | 2호기 | 3 | SPAR | 외자 | S | 200326334 | 튜브 조립체,SM-25 DUAL G/T M/V CAMERA H/ | EA | 1 | 기계팀(경상)
2017 | 1분기 | 계획예방정비용 | 신고리 원자력본부 | 신고리 1발전소 | 2호기 | 3 | SPAR | 외자 | S | 200350631 | 제어기,전동기용,SM-25 UFC-1 CONTROLLER,M | EA | 1 | 기계팀(경상)
2017 | 1분기 | 계획예방정비용 | 신고리 원자력본부 | 신고리 1발전소 | 2호기 | 3 | SPAR | 외자 | S | 200381879 | 크랭크축,10D POWER SUPPLY SPARE,AXIS,C O | EA | 2 | 기계팀(경상)
2017 | 1분기 | 계획예방정비용 | 신고리 원자력본부 | 신고리 1발전소 | 2호기 | 3 | SPAR | 외자 | S | 200390758 | 오-링,FLUORO RUBBER POLYMETHYLENE,CERTIF | EA | 157 | 기계팀(경상)
2017 | 1분기 | 계획예방정비용 | 신고리 원자력본부 | 신고리 1발전소 | 2호기 | 3 | SPAR | 외자 | S | 200394103 | 제어카드,PCB A'SSY,UFC-1 MOTION CONTROL, | EA | 1 | 기계팀(경상)
2017 | 1분기 | 계획예방정비용 | 신고리 원자력본부 | 신고리 1발전소 | 2호기 | 3 | SPAR | 외자 | S | 200394104 | 전자 제어장치,CPU,W/UFC-1 BOOT ROM FILE, | EA | 2 | 기계팀(경상)
2017 | 1분기 | 계획예방정비용 | 신고리 원자력본부 | 신고리 1발전소 | 2호기 | 3 | SPAR | 외자 | S | 200396236 | 탐촉자,SG ECT,18IN,CERTIFICATE OF CONFOR | EA | 4 | 기계팀(경상)
2017 | 1분기 | 계획예방정비용 | 신고리 원자력본부 | 신고리 1발전소 | 2호기 | 3 | SPAR | 외자 | S | 200396238 | 탐촉자,SG ECT,1 COIL PANCAKE,8FT,0.75IN, | EA | 5 | 기계팀(경상)
2017 | 1분기 | 계획예방정비용 | 신고리 원자력본부 | 신고리 1발전소 | 2호기 | 3 | SPAR | 외자 | S | 200397797 | 볼베어링,THRUST,52217,125㎜,70㎜,55㎜,GR | EA | 5 | 기계팀(경상)
2017 | 1분기 | 계획예방정비용 | 신고리 원자력본부 | 신고리 1발전소 | 2호기 | 3 | SPAR | 외자 | S | 200397799 | 가스켓,155㎜,95㎜,2㎜,44㎜,95㎜,NATURAL | EA | 10 | 기계팀(경상)
2017 | 1분기 | 계획예방정비용 | 신고리 원자력본부 | 신고리 1발전소 | 2호기 | 3 | SPAR | 외자 | S | 200397800 | 가스켓,SEMIDRYING LIQUID GASKET,SYNTHETI | EA | 4 | 기계팀(경상)
2017 | 1분기 | 계획예방정비용 | 신고리 원자력본부 | 신고리 1발전소 | 2호기 | 3 | SPAR | 외자 | S | 200397801 | 씰 세트,13㎜,100㎜,125㎜,NBR,145 ID *175 | EA | 9 | 기계팀(경상)
2017 | 1분기 | 계획예방정비용 | 신고리 원자력본부 | 신고리 1발전소 | 2호기 | 3 | SPAR | 외자 | S | 200397830 | 오-링,159.3㎜,170.7㎜,NBR,JIS B 2401,CER | EA | 20 | 기계팀(경상)
2017 | 1분기 | 계획예방정비용 | 신고리 원자력본부 | 신고리 1발전소 | 2호기 | 3 | SPAR | 외자 | S | 200397941 | 패킹,성형식(MOLD),10M,16㎜,CARBONAIZED F | EA | 12 | 기계팀(경상)
2017 | 1분기 | 계획예방정비용 | 신고리 원자력본부 | 신고리 1발전소 | 2호기 | 3 | SPAR | 외자 | S | 200401834 | 탐촉자,SG ECT,50~400㎑,EPRI PWSGE GUIDEL | EA | 5 | 기계팀(경상)
2017 | 1분기 | 계획예방정비용 | 신고리 원자력본부 | 신고리 1발전소 | 2호기 | 3 | SPAR | 외자 | S | 200402096 | 케이블조립체/스위치,전기용,MAST ARM 3-WA | EA | 1 | 기계팀(경상)
2017 | 1분기 | 계획예방정비용 | 신고리 원자력본부 | 신고리 1발전소 | 2호기 | 3 | SPAR | 외자 | S | 200408426 | 부품키트,밸브용,CONTROL VALVE SPARE PART | SET | 2 | 기계팀(경상)
2017 | 1분기 | 계획예방정비용 | 신고리 원자력본부 | 신고리 1발전소 | 2호기 | 3 | SPAR | 외자 | S | 200408427 | 부품키트,밸브용,CONTROL VALVE SPARE PART | SET | 10 | 기계팀(경상)
2017 | 1분기 | 계획예방정비용 | 신고리 원자력본부 | 신고리 1발전소 | 2호기 | 3 | SPAR | 외자 | S | 200419766 | 부품키트,기계용,PUMP SKID SPARE PARTS KI | EA | 6 | 기계팀(경상)
2017 | 1분기 | 계획예방정비용 | 신고리 원자력본부 | 신고리 1발전소 | 2호기 | 3 | SPAR | 외자 | S | 200429942 | 밸브,압력조절형(REGULATOR),SENTRY BPRVA- | SET | 18 | 기계팀(경상)
2017 | 1분기 | 계획예방정비용 | 신고리 원자력본부 | 신고리 1발전소 | 2호기 | 3 | SPAR | 외자 | S | 200431659 | 부품키트,밸브용,6353,PILOT 6353,PART OF | SET | 2 | 기계팀(경상)
2017 | 1분기 | 계획예방정비용 | 신고리 원자력본부 | 신고리 1발전소 | 2호기 | 3 | SPAR | 외자 | S | 200433899 | 와셔,WEC RCP INTERNAL PART,TAB WASHER,80 | EA | 9 | 기계팀(경상)
2017 | 1분기 | 계획예방정비용 | 신고리 원자력본부 | 신고리 1발전소 | 2호기 | 3 | SPAR | 외자 | S | 200438226 | 와셔,CERTIFICATE OF COMPLIANCE,8000-400- | EA | 153 | 기계팀(경상)
2017 | 1분기 | 계획예방정비용 | 신고리 원자력본부 | 신고리 1발전소 | 2호기 | 3 | SPAR | 외자 | S | 200439633 | 부품키트,밸브용,25㎜,GRAFOIL, SUS316-GRA | SET | 1 | 기계팀(경상)
2017 | 1분기 | 계획예방정비용 | 신고리 원자력본부 | 신고리 1발전소 | 2호기 | 3 | SPAR | 외자 | S | 200439634 | 부품키트,밸브용,200㎜,ANSI 600,10(PACKIN | SET | 2 | 기계팀(경상)
2017 | 1분기 | 계획예방정비용 | 신고리 원자력본부 | 신고리 1발전소 | 2호기 | 3 | SPAR | 외자 | S | 200439635 | 부품키트,밸브용,200㎜,ANSI 600,10(PACKIN | SET | 1 | 기계팀(경상)
2017 | 1분기 | 계획예방정비용 | 신고리 원자력본부 | 신고리 1발전소 | 2호기 | 3 | SPAR | 외자 | S | 200439636 | 부품키트,밸브용,200㎜,10(PACKING RINGS S | SET | 6 | 기계팀(경상)
2017 | 1분기 | 계획예방정비용 | 신고리 원자력본부 | 신고리 1발전소 | 2호기 | 3 | SPAR | 외자 | S | 200439637 | 부품키트,밸브용,100㎜,10(PACKING RINGS S | SET | 2 | 기계팀(경상)
2017 | 1분기 | 계획예방정비용 | 신고리 원자력본부 | 신고리 1발전소 | 2호기 | 3 | SPAR | 외자 | S | 200439638 | 부품키트,밸브용,BV500,50㎜,10(PACKING RI | SET | 2 | 기계팀(경상)
2017 | 1분기 | 계획예방정비용 | 신고리 원자력본부 | 신고리 1발전소 | 2호기 | 3 | SPAR | 외자 | S | 200444646 | 밸브,플러그형,GLOBE VALVE,4IN,BODY: ASTM | SET | 2 | 기계팀(경상)
2017 | 1분기 | 계획예방정비용 | 신고리 원자력본부 | 신고리 1발전소 | 2호기 | 3 | SPAR | 외자 | S | 200444661 | 시트,밸브용,ASTM A276 316+GR.6 STELLITE, | EA | 6 | 기계팀(경상)
2017 | 1분기 | 계획예방정비용 | 신고리 원자력본부 | 신고리 1발전소 | 2호기 | 3 | SPAR | 외자 | S | 200455509 | 펌프,BOOSTER PUMP,HORIZONTAL,316SUS,316S | EA | 2 | 기계팀(경상)
2017 | 1분기 | 계획예방정비용 | 신고리 원자력본부 | 신고리 1발전소 | 2호기 | 3 | SPAR | 외자 | S | 200458732 | 베어링,롤러식,SPHERICAL,HIGH SPEED-HEAVY | EA | 1 | 기계팀(경상)
2017 | 1분기 | 계획예방정비용 | 신고리 원자력본부 | 신고리 1발전소 | 2호기 | 3 | SPAR | 외자 | S | 200460507 | 부품키트,기계용,MINOR REPAIR KIT,O-RING, | SET | 2 | 기계팀(경상)
2017 | 1분기 | 계획예방정비용 | 신고리 원자력본부 | 신고리 1발전소 | 2호기 | 3 | SPAR | 외자 | S | 200460519 | 부품키트,기계용,MINOR REPAIR KIT,MECHANI | SET | 6 | 기계팀(경상)
2017 | 1분기 | 계획예방정비용 | 신고리 원자력본부 | 신고리 1발전소 | 2호기 | 3 | SPAR | 외자 | S | 200460521 | 베어링,롤러식,SPHERICAL,HIGH SPEED-HEAVY | EA | 6 | 기계팀(경상)
2017 | 1분기 | 계획예방정비용 | 신고리 원자력본부 | 신고리 1발전소 | 2호기 | 3 | SPAR | 외자 | S | 200460560 | 베어링,롤러식,1-1/4IN,HOUSING,P2B-1-1/4I | EA | 6 | 기계팀(경상)
2017 | 1분기 | 계획예방정비용 | 신고리 원자력본부 | 신고리 1발전소 | 2호기 | 3 | SPAR | 외자 | S | 200462315 | 다이아프램,PRESSURE CONTROL,CIRCULAR,3㎏ | EA | 8 | 기계팀(경상)
2017 | 1분기 | 계획예방정비용 | 신고리 원자력본부 | 신고리 1발전소 | 2호기 | 3 | SPAR | 외자 | S | 200462469 | 케이싱,고정식,축 조립체용,SAMPLING BOOST | EA | 5 | 기계팀(경상)
2017 | 1분기 | 계획예방정비용 | 신고리 원자력본부 | 신고리 1발전소 | 2호기 | 3 | SPAR | 외자 | S | 200462470 | 하우징,CENTER HOUSING,SAMPLING BOOSTER P | EA | 5 | 기계팀(경상)
2017 | 1분기 | 계획예방정비용 | 신고리 원자력본부 | 신고리 1발전소 | 2호기 | 3 | SPAR | 외자 | S | 200462877 | 기어,웜형,SAMPLING PUMP GEARBOX,WORM,10: | EA | 5 | 기계팀(경상)
2017 | 1분기 | 계획예방정비용 | 신고리 원자력본부 | 신고리 1발전소 | 2호기 | 3 | SPAR | 외자 | S | 200462878 | 기어,웜형,SAMPLING PUMP GEARBOX,WORM GEA | EA | 5 | 기계팀(경상)
2017 | 1분기 | 계획예방정비용 | 신고리 원자력본부 | 신고리 1발전소 | 2호기 | 3 | SPAR | 외자 | S | 200463333 | 부품키트,기계용,PUMP SEALKIT,SEALKIT,CIR | SET | 2 | 기계팀(경상)
2017 | 1분기 | 계획예방정비용 | 신고리 원자력본부 | 신고리 1발전소 | 2호기 | 3 | SPAR | 외자 | S | 200463625 | 밸브,압력조절형(REGULATOR),PRESSURE REGU | EA | 2 | 기계팀(경상)
2017 | 1분기 | 계획예방정비용 | 신고리 원자력본부 | 신고리 1발전소 | 2호기 | 3 | SPAR | 외자 | S | 200465411 | 부품키트,기계용,BLOWER MAINTENANCE,PACKI | SET | 4 | 기계팀(경상)
2017 | 1분기 | 계획예방정비용 | 신고리 원자력본부 | 신고리 1발전소 | 2호기 | 3 | SPAR | 외자 | S | 200467718 | 필터 엘리맨트,BLOP,240㎜,BETAMICRON-H EL | EA | 18 | 기계팀(경상)
2017 | 1분기 | 계획예방정비용 | 신고리 원자력본부 | 신고리 1발전소 | 2호기 | 3 | SPAR | 외자 | S | 200472987 | 패킹세트,3/4IN,PTFE/CARBON FILLED PTFE,D | SET | 2 | 기계팀(경상)
2017 | 1분기 | 계획예방정비용 | 신고리 원자력본부 | 신고리 1발전소 | 2호기 | 3 | SPAR | 외자 | S | 200487933 | 슬리브,SHAFT SLEEVE,145㎜,170㎜,265㎜,SU | EA | 6 | 기계팀(경상)
2017 | 1분기 | 계획예방정비용 | 신고리 원자력본부 | 신고리 1발전소 | 2호기 | 3 | SPAR | 외자 | S | 200487934 | 라이너,IMPELLER LINER,170㎜,SUS304,실린 | EA | 3 | 기계팀(경상)
2017 | 1분기 | 계획예방정비용 | 신고리 원자력본부 | 신고리 1발전소 | 2호기 | 3 | SPAR | 외자 | S | 200487935 | 플레이트,기계용,PORT PLATE,1ST STAGE INL | EA | 1 | 기계팀(경상)
2017 | 1분기 | 계획예방정비용 | 신고리 원자력본부 | 신고리 1발전소 | 2호기 | 3 | SPAR | 외자 | S | 200487936 | 플레이트,기계용,PORT PLATE,1ST STAGE OUT | EA | 1 | 기계팀(경상)
2017 | 1분기 | 계획예방정비용 | 신고리 원자력본부 | 신고리 1발전소 | 2호기 | 3 | SPAR | 외자 | S | 200487937 | 플레이트,기계용,PORT PLATE,2ND STAGE INL | EA | 1 | 기계팀(경상)
2017 | 1분기 | 계획예방정비용 | 신고리 원자력본부 | 신고리 1발전소 | 2호기 | 3 | SPAR | 외자 | S | 200487938 | 플레이트,기계용,PORT PLATE,2ND STAGE OUT | EA | 1 | 기계팀(경상)
2017 | 1분기 | 계획예방정비용 | 신고리 원자력본부 | 신고리 1발전소 | 2호기 | 3 | SPAR | 외자 | S | 200487998 | 베어링,롤러식,ROLLER,NU322,240㎜,110㎜,5 | EA | 6 | 기계팀(경상)
2017 | 1분기 | 계획예방정비용 | 신고리 원자력본부 | 신고리 1발전소 | 2호기 | 3 | SPAR | 외자 | S | 200488278 | 필터 엘리맨트,터빈윤활유용,D-PRESSURE EL | EA | 7 | 기계팀(경상)
2017 | 1분기 | 계획예방정비용 | 신고리 원자력본부 | 신고리 1발전소 | 2호기 | 3 | SPAR | 외자 | S | 200490541 | 본체(BODY),밸브용,V-NOTCH BALL VALVE,8 I | SET | 3 | 기계팀(경상)
2017 | 1분기 | 계획예방정비용 | 신고리 원자력본부 | 신고리 1발전소 | 2호기 | 3 | SPAR | 외자 | S | 200490542 | 밸브디스크,V-NOTCH BALL,A351-CF8M+TC,V-N | SET | 3 | 기계팀(경상)
2017 | 1분기 | 계획예방정비용 | 신고리 원자력본부 | 신고리 1발전소 | 2호기 | 3 | SPAR | 외자 | S | 200490543 | 시트,밸브용,A351-CF8M+TC,V-NOTCH BALL VA | SET | 3 | 기계팀(경상)
2017 | 1분기 | 계획예방정비용 | 신고리 원자력본부 | 신고리 1발전소 | 2호기 | 3 | SPAR | 외자 | S | 200490544 | 부품키트,밸브용,V-NOTCH BALL VALVE,TRUNN | SET | 5 | 기계팀(경상)
2017 | 1분기 | 계획예방정비용 | 신고리 원자력본부 | 신고리 1발전소 | 2호기 | 3 | SPAR | 외자 | S | 200501378 | 씰,비금속제,DISK,STOP SEAL,CERTIFICATE O | EA | 3 | 기계팀(경상)
2017 | 1분기 | 계획예방정비용 | 신고리 원자력본부 | 신고리 1발전소 | 2호기 | 3 | SPAR | 외자 | S | 200501380 | 튜브 조립체,TUBE ASSY-LUBE, THRUSTPAD,TB | EA | 28 | 기계팀(경상)
2017 | 1분기 | 계획예방정비용 | 신고리 원자력본부 | 신고리 1발전소 | 2호기 | 3 | SPAR | 외자 | S | 200511181 | 슬리브,SHAFT SLEEVE,29㎜,35㎜,87㎜,SUS30 | EA | 4 | 기계팀(경상)
2017 | 1분기 | 계획예방정비용 | 신고리 원자력본부 | 신고리 1발전소 | 2호기 | 3 | SPAR | 외자 | S | 400005624 | 탐촉자,ECT,DETACHABLE MRPC NOSE SHAFT,0. | EA | 6 | 기계팀(경상)
2017 | 1분기 | 계획예방정비용 | 신고리 원자력본부 | 신고리 1발전소 | 2호기 | 4 | SPAR | 내자 | A | 200462978 | 베어링,롤러식,CYLINDRICAL,HIGH SPEED-HEA | EA | 4 | 전기팀(경상)
2017 | 1분기 | 계획예방정비용 | 신고리 원자력본부 | 신고리 1발전소 | 2호기 | 4 | SPAR | 내자 | A | 200503644 | 볼베어링,시일드형,깊은홈 환상형,#6207ZZ, | EA | 4 | 전기팀(경상)
2017 | 1분기 | 계획예방정비용 | 신고리 원자력본부 | 신고리 1발전소 | 2호기 | 4 | SPAR | 외자 | A | 200396554 | 계전기,전자식,35㎜,35㎜,52.5㎜,10A,24VDC | EA | 20 | 전기팀(경상)
2017 | 1분기 | 계획예방정비용 | 신고리 원자력본부 | 신고리 1발전소 | 2호기 | 4 | SPAR | 외자 | A | 200409697 | 브레이크,BRAKE ASSEMBLY,MOTER W/ DISC,46 | EA | 2 | 전기팀(경상)
2017 | 1분기 | 계획예방정비용 | 신고리 원자력본부 | 신고리 1발전소 | 2호기 | 4 | SPAR | 외자 | A | 200409698 | 브레이크,BRAKE ASSEMBLY,MOTER W/ DISC,46 | EA | 2 | 전기팀(경상)
2017 | 1분기 | 계획예방정비용 | 신고리 원자력본부 | 신고리 1발전소 | 2호기 | 4 | SPAR | 외자 | A | 200409699 | 제어기,권양기용,MASTER SWITCH,JOYSTICK,A | EA | 1 | 전기팀(경상)
2017 | 1분기 | 계획예방정비용 | 신고리 원자력본부 | 신고리 1발전소 | 2호기 | 4 | SPAR | 외자 | A | 200409723 | 제어장치,전원공급기용,CLUTCH/BREAK CONTR | EA | 4 | 전기팀(경상)
2017 | 1분기 | 계획예방정비용 | 신고리 원자력본부 | 신고리 1발전소 | 2호기 | 4 | SPAR | 외자 | A | 200409727 | 스위치,레버형,250 VAC,5A,STEEL,EA,SWITCH | EA | 2 | 전기팀(경상)
2017 | 1분기 | 계획예방정비용 | 신고리 원자력본부 | 신고리 1발전소 | 2호기 | 4 | SPAR | 외자 | A | 200409728 | 전자접촉기,SOLENOIDE,600V,270A,3,CONTACT | EA | 2 | 전기팀(경상)
2017 | 1분기 | 계획예방정비용 | 신고리 원자력본부 | 신고리 1발전소 | 2호기 | 4 | SPAR | 외자 | A | 200410042 | 제어기,권양기용,MASTER SWITCH,JOYSTICK,A | EA | 1 | 전기팀(경상)
2017 | 1분기 | 계획예방정비용 | 신고리 원자력본부 | 신고리 1발전소 | 2호기 | 4 | SPAR | 외자 | A | 200416363 | 볼베어링,DGBB,6209ZZ,85㎜,45㎜,19㎜,1 RO | EA | 4 | 전기팀(경상)
2017 | 1분기 | 계획예방정비용 | 신고리 원자력본부 | 신고리 1발전소 | 2호기 | 4 | SPAR | 외자 | A | 200435043 | 변환기,전류/공기압,ELECTRO-PNEUMATIC TRA | EA | 4 | 계측제어팀(경상)
2017 | 1분기 | 계획예방정비용 | 신고리 원자력본부 | 신고리 1발전소 | 2호기 | 4 | SPAR | 외자 | A | 200464338 | 볼베어링,DGBB,6208ZZ,80MM,40MM,18MM,OIL, | EA | 4 | 전기팀(경상)
2017 | 1분기 | 계획예방정비용 | 신고리 원자력본부 | 신고리 1발전소 | 2호기 | 4 | SPAR | 외자 | A | 200464343 | 볼베어링,DGBB,깊은홈 환상형,6311C3,120㎜ | EA | 4 | 전기팀(경상)
2017 | 1분기 | 계획예방정비용 | 신고리 원자력본부 | 신고리 1발전소 | 2호기 | 4 | SPAR | 외자 | A | 200481394 | 볼베어링,DGBB,깊은홈 환상형,6206ZZ,62㎜, | EA | 4 | 전기팀(경상)
2017 | 1분기 | 계획예방정비용 | 신고리 원자력본부 | 신고리 1발전소 | 2호기 | 4 | SPAR | 외자 | A | 200481404 | 볼베어링,DGBB,6317,180㎜,85㎜,41㎜,1 ROW | EA | 4 | 전기팀(경상)
2017 | 1분기 | 계획예방정비용 | 신고리 원자력본부 | 신고리 1발전소 | 2호기 | 4 | SPAR | 외자 | A | 200481419 | 볼베어링,DGBB,6319,200㎜,95㎜,45㎜,1 ROW | EA | 4 | 전기팀(경상)
2017 | 1분기 | 계획예방정비용 | 신고리 원자력본부 | 신고리 1발전소 | 2호기 | 4 | SPAR | 외자 | A | 200513084 | 볼베어링,ANGULAR,HIGH SPEED-HEAVY LOAD,D | EA | 4 | 전기팀(경상)
2017 | 1분기 | 계획예방정비용 | 신고리 원자력본부 | 신고리 1발전소 | 2호기 | 4 | SPAR | 외자 | A | 200513104 | 볼베어링,BALL,DGBB,6309ZZ,100㎜,45㎜,25 | EA | 4 | 전기팀(경상)
2017 | 1분기 | 계획예방정비용 | 신고리 원자력본부 | 신고리 1발전소 | 2호기 | 4 | SPAR | 외자 | A | 200514602 | 전동기,IBQ-T,CRANE PENDANT TROLLEY MOTOR | EA | 1 | 전기팀(경상)
2017 | 1분기 | 계획예방정비용 | 신고리 원자력본부 | 신고리 1발전소 | 2호기 | 4 | SPAR | 외자 | A | 200514603 | 전동기,COSO,POLAR CRANE PENDANT CABLE MO | EA | 1 | 전기팀(경상)
2017 | 1분기 | 계획예방정비용 | 신고리 원자력본부 | 신고리 1발전소 | 2호기 | 4 | SPAR | 외자 | A | 200514604 | 전원공급기,REDUNDANT POWER SUPPLY,120㎜, | EA | 2 | 전기팀(경상)
2017 | 1분기 | 계획예방정비용 | 신고리 원자력본부 | 신고리 1발전소 | 2호기 | 4 | SPAR | 외자 | A | 200514605 | 전자접촉기,152㎜,90㎜,114㎜,480VAC,18A,5 | EA | 8 | 전기팀(경상)
2017 | 1분기 | 계획예방정비용 | 신고리 원자력본부 | 신고리 1발전소 | 2호기 | 4 | SPAR | 외자 | A | 200514606 | 퓨즈홀더,FUSE BLOCK,76㎜,60㎜,600VAC,30A | EA | 4 | 전기팀(경상)
2017 | 1분기 | 계획예방정비용 | 신고리 원자력본부 | 신고리 1발전소 | 2호기 | 4 | SPAR | 외자 | A | 200514607 | 변압기,CONTROL TRANSFORMER,171㎜,145㎜,2 | EA | 4 | 전기팀(경상)
2017 | 1분기 | 계획예방정비용 | 신고리 원자력본부 | 신고리 1발전소 | 2호기 | 4 | SPAR | 외자 | A | 200514608 | 전자접촉기,152㎜,90㎜,114㎜,480VAC,90A,5 | EA | 8 | 전기팀(경상)
2017 | 1분기 | 계획예방정비용 | 신고리 원자력본부 | 신고리 1발전소 | 2호기 | 4 | SPAR | 외자 | A | 200514609 | 퓨즈홀더,OPM-1038R,CLASS CC,82㎜,45㎜,60 | EA | 4 | 전기팀(경상)
2017 | 1분기 | 계획예방정비용 | 신고리 원자력본부 | 신고리 1발전소 | 2호기 | 4 | SPAR | 외자 | A | 200514610 | 변압기,90㎜,60㎜,52㎜,190~480VAC,60㎐,TH | EA | 4 | 전기팀(경상)
2017 | 1분기 | 계획예방정비용 | 신고리 원자력본부 | 신고리 1발전소 | 2호기 | 4 | SPAR | 외자 | A | 200514611 | 계전기,전자식,BUL 700 TYPE P,90㎜,170㎜, | EA | 20 | 전기팀(경상)
2017 | 1분기 | 계획예방정비용 | 신고리 원자력본부 | 신고리 1발전소 | 2호기 | 4 | SPAR | 외자 | A | 200514612 | 계전기,전자식,SOLID-STATE TIMING RELAY,1 | EA | 20 | 전기팀(경상)
2017 | 1분기 | 계획예방정비용 | 신고리 원자력본부 | 신고리 1발전소 | 2호기 | 4 | SPAR | 외자 | A | 200514613 | 계전기,전자식,700-TYPE PK,90㎜,170㎜,57 | EA | 20 | 전기팀(경상)
2017 | 1분기 | 계획예방정비용 | 신고리 원자력본부 | 신고리 1발전소 | 2호기 | 4 | SPAR | 외자 | A | 200514614 | 스위치,레버형,DISCONNECT SWITCH/FUSE CLI | EA | 2 | 전기팀(경상)
2017 | 1분기 | 계획예방정비용 | 신고리 원자력본부 | 신고리 1발전소 | 2호기 | 4 | SPAR | 외자 | A | 200514615 | 계전기,전자식,OVERLOAD RELAY,135㎜,142㎜ | EA | 4 | 전기팀(경상)
2017 | 1분기 | 계획예방정비용 | 신고리 원자력본부 | 신고리 1발전소 | 2호기 | 4 | SPAR | 외자 | A | 200514616 | 전원공급기,63㎜,89㎜,61㎜,105~125VAC,47~ | EA | 2 | 전기팀(경상)
2017 | 1분기 | 계획예방정비용 | 신고리 원자력본부 | 신고리 1발전소 | 2호기 | 4 | SPAR | 외자 | A | 200514617 | 계전기,전자식,PNEUMATIC TIME DELAY,165㎜ | EA | 20 | 전기팀(경상)
2017 | 1분기 | 계획예방정비용 | 신고리 원자력본부 | 신고리 1발전소 | 2호기 | 4 | SPAR | 외자 | A | 200514618 | 전자접촉기,152㎜,90㎜,114㎜,600VAC,270A, | EA | 8 | 전기팀(경상)
2017 | 1분기 | 계획예방정비용 | 신고리 원자력본부 | 신고리 1발전소 | 2호기 | 4 | SPAR | 외자 | A | 200514619 | 전자접촉기,167㎜,98㎜,124㎜,600VAC,18A,6 | EA | 8 | 전기팀(경상)
2017 | 1분기 | 계획예방정비용 | 신고리 원자력본부 | 신고리 1발전소 | 2호기 | 4 | SPAR | 외자 | A | 200514620 | 전자접촉기,193㎜,90㎜,113㎜,600VAC,15/20 | EA | 8 | 전기팀(경상)
2017 | 1분기 | 계획예방정비용 | 신고리 원자력본부 | 신고리 1발전소 | 2호기 | 4 | SPAR | 외자 | A | 200514621 | 전원공급기,DC POWER SUPPLY,115~230VAC,1. | EA | 2 | 전기팀(경상)
2017 | 1분기 | 계획예방정비용 | 신고리 원자력본부 | 신고리 1발전소 | 2호기 | 4 | SPAR | 외자 | A | 200514622 | 계전기,전자식,MECHANICAL LATCH UNIT,172 | EA | 20 | 전기팀(경상)
2017 | 1분기 | 계획예방정비용 | 신고리 원자력본부 | 신고리 1발전소 | 2호기 | 4 | SPAR | 외자 | A | 200514623 | 제어기,속도용,CBC-801-1,120VAC INPUT,150 | EA | 8 | 전기팀(경상)
2017 | 1분기 | 계획예방정비용 | 신고리 원자력본부 | 신고리 1발전소 | 2호기 | 4 | SPAR | 외자 | A | 200514624 | 전동기,AOOO,POLAR CRANE HOIST MOTOR,60.9 | EA | 1 | 전기팀(경상)
2017 | 1분기 | 계획예방정비용 | 신고리 원자력본부 | 신고리 1발전소 | 2호기 | 4 | SPAR | 외자 | A | 200514625 | 전동기,COSO,POLAR CRANE BRIDGE MOTOR,37. | EA | 1 | 전기팀(경상)
2017 | 1분기 | 계획예방정비용 | 신고리 원자력본부 | 신고리 1발전소 | 2호기 | 4 | SPAR | 외자 | A | 200514626 | 변압기,DRY TYPE,25.5IN,24.4IN,19.4IN,25K | EA | 4 | 전기팀(경상)
2017 | 1분기 | 계획예방정비용 | 신고리 원자력본부 | 신고리 1발전소 | 2호기 | 4 | SPAR | 외자 | A | 200514628 | 스위치,레버형,TYPE 3R,32IN,17.3IN,11.2IN | EA | 2 | 전기팀(경상)
2017 | 1분기 | 계획예방정비용 | 신고리 원자력본부 | 신고리 1발전소 | 2호기 | 4 | SPAR | 외자 | A | 200514629 | 차단기(CIRCUIT BREAKER),MCCB,SF250,4.1IN | EA | 4 | 전기팀(경상)
2017 | 1분기 | 계획예방정비용 | 신고리 원자력본부 | 신고리 1발전소 | 2호기 | 4 | SPAR | 외자 | A | 200514630 | 차단기(CIRCUIT BREAKER),MCCB,SE150,105㎜ | EA | 4 | 전기팀(경상)
2017 | 1분기 | 계획예방정비용 | 신고리 원자력본부 | 신고리 1발전소 | 2호기 | 4 | SPAR | 외자 | A | 200514631 | 차단기(CIRCUIT BREAKER),MCCB,TJI,10IN,8I | EA | 4 | 전기팀(경상)
2017 | 1분기 | 계획예방정비용 | 신고리 원자력본부 | 신고리 1발전소 | 2호기 | 4 | SPAR | 외자 | A | 200514632 | 차단기(CIRCUIT BREAKER),MCCB,1IN,5IN,3IN | EA | 4 | 전기팀(경상)
2017 | 1분기 | 계획예방정비용 | 신고리 원자력본부 | 신고리 1발전소 | 2호기 | 4 | SPAR | 외자 | A | 200514633 | 차단기(CIRCUIT BREAKER),MCCB,2IN,5IN,3IN | EA | 4 | 전기팀(경상)
2017 | 1분기 | 계획예방정비용 | 신고리 원자력본부 | 신고리 1발전소 | 2호기 | 4 | SPAR | 외자 | A | 200514634 | 차단기(CIRCUIT BREAKER),MCCB,1IN,5IN,3IN | EA | 4 | 전기팀(경상)
2017 | 1분기 | 계획예방정비용 | 신고리 원자력본부 | 신고리 1발전소 | 2호기 | 4 | SPAR | 외자 | A | 200514635 | 스위치,레버형,DISCONNECT SWITCH/FUSE CLI | EA | 4 | 전기팀(경상)
2017 | 1분기 | 계획예방정비용 | 신고리 원자력본부 | 신고리 1발전소 | 2호기 | 4 | SPAR | 외자 | A | 200514636 | 계전기,전자식,EUTECTIC ALLOY OVERLOAD RE | EA | 20 | 전기팀(경상)
2017 | 1분기 | 계획예방정비용 | 신고리 원자력본부 | 신고리 1발전소 | 2호기 | 4 | SPAR | 외자 | A | 200514637 | 조절기,계측제어용,SAFETY-DEVICES THERMOS | EA | 4 | 전기팀(경상)
2017 | 1분기 | 계획예방정비용 | 신고리 원자력본부 | 신고리 1발전소 | 2호기 | 4 | SPAR | 외자 | A | 200514638 | 퓨즈홀더,FUSE BLOCK,76㎜,41㎜,600VAC,30A | EA | 4 | 전기팀(경상)
2017 | 1분기 | 계획예방정비용 | 신고리 원자력본부 | 신고리 1발전소 | 2호기 | 4 | SPAR | 외자 | A | 200514639 | 스위치,원심식,ROTARY GEAR LIMIT SWITCH,3 | EA | 4 | 전기팀(경상)
2017 | 1분기 | 계획예방정비용 | 신고리 원자력본부 | 신고리 1발전소 | 2호기 | 4 | SPAR | 외자 | A | 200514640 | 제어기,속도용,SPEED SWITCH,SERIES 2210,S | EA | 4 | 전기팀(경상)
2017 | 1분기 | 계획예방정비용 | 신고리 원자력본부 | 신고리 1발전소 | 2호기 | 4 | SPAR | 외자 | A | 200514641 | 제어기,속도용,SPEED SWITCH,SERIES 2210,S | EA | 4 | 전기팀(경상)
2017 | 1분기 | 계획예방정비용 | 신고리 원자력본부 | 신고리 1발전소 | 2호기 | 4 | SPAR | 외자 | A | 200514642 | 스위치,원심식,ROTARY GEAR LIMIT SWITCH,3 | EA | 4 | 전기팀(경상)
2017 | 1분기 | 계획예방정비용 | 신고리 원자력본부 | 신고리 1발전소 | 2호기 | 4 | SPAR | 외자 | A | 200514643 | 마이크로 스위치,HEAVY DUTY LIMIT SWITCH, | EA | 4 | 전기팀(경상)
2017 | 1분기 | 계획예방정비용 | 신고리 원자력본부 | 신고리 1발전소 | 2호기 | 4 | SPAR | 외자 | A | 200515742 | 계전기 어셈블리(RELAY ASSY),DIGITAL, T60 | EA | 1 | 전기팀(경상)
2017 | 1분기 | 계획예방정비용 | 신고리 원자력본부 | 신고리 1발전소 | 2호기 | 4 | SPAR | 외자 | Q | 200130295 | 계전기,전자식,UNDERVOLTAGE,125VDC,60㎐,P | EA | 8 | 전기팀(경상)
2017 | 1분기 | 계획예방정비용 | 신고리 원자력본부 | 신고리 1발전소 | 2호기 | 4 | SPAR | 외자 | Q | 200141920 | 계전기,무접점반도체형,OVERCURRENT RELAY, | EA | 20 | 전기팀(경상)
2017 | 1분기 | 계획예방정비용 | 신고리 원자력본부 | 신고리 1발전소 | 2호기 | 4 | SPAR | 외자 | Q | 200146228 | 계전기,하이브리드식,CONTROL POWER : 125V | EA | 8 | 전기팀(경상)
2017 | 1분기 | 계획예방정비용 | 신고리 원자력본부 | 신고리 1발전소 | 2호기 | 4 | SPAR | 외자 | Q | 200313675 | 계전기,하이브리드식,27,125VDC,160V,60㎐, | EA | 8 | 전기팀(경상)
2017 | 1분기 | 계획예방정비용 | 신고리 원자력본부 | 신고리 1발전소 | 2호기 | 4 | SPAR | 외자 | Q | 200313691 | 계전기,하이브리드식,OVERCURRENT RELAY,12 | EA | 6 | 전기팀(경상)
2017 | 1분기 | 계획예방정비용 | 신고리 원자력본부 | 신고리 1발전소 | 2호기 | 4 | SPAR | 외자 | Q | 200313692 | 계전기,전자식,OVER I,125VDC,60㎐,125VDC, | EA | 4 | 전기팀(경상)
2017 | 1분기 | 계획예방정비용 | 신고리 원자력본부 | 신고리 1발전소 | 2호기 | 4 | SPAR | 외자 | Q | 200313693 | 계전기,하이브리드식,50GS,125VDC,30A,60㎐ | EA | 10 | 전기팀(경상)
2017 | 1분기 | 계획예방정비용 | 신고리 원자력본부 | 신고리 1발전소 | 2호기 | 4 | SPAR | 외자 | Q | 200313694 | 계전기,전자식,OVER I,PICUP RANGE : 4 ~ 1 | EA | 6 | 전기팀(경상)
2017 | 1분기 | 계획예방정비용 | 신고리 원자력본부 | 신고리 1발전소 | 2호기 | 4 | SPAR | 외자 | Q | 200313699 | 계전기,하이브리드식,OVERCURRENT RELAY,CO | EA | 20 | 전기팀(경상)
2017 | 1분기 | 계획예방정비용 | 신고리 원자력본부 | 신고리 1발전소 | 2호기 | 4 | SPAR | 외자 | Q | 200333580 | 밸브,솔레노이드용,3-WAY / NORMALLY CLOSE | EA | 8 | 계측제어팀(경상)
2017 | 1분기 | 계획예방정비용 | 신고리 원자력본부 | 신고리 1발전소 | 2호기 | 4 | SPAR | 외자 | Q | 200374641 | 계전기,전자식,UNDERVOLTAGE SENSING,174.6 | EA | 12 | 전기팀(경상)
2017 | 1분기 | 계획예방정비용 | 신고리 원자력본부 | 신고리 1발전소 | 2호기 | 4 | SPAR | 외자 | Q | 200392506 | 밸브,솔레노이드용,3-WAY, NORMALLY CLOSED | EA | 12 | 계측제어팀(경상)
2017 | 1분기 | 계획예방정비용 | 신고리 원자력본부 | 신고리 1발전소 | 2호기 | 4 | SPAR | 외자 | Q | 200392573 | 밸브,솔레노이드용,3-WAY,ORIFICE SIZE:5/8 | EA | 8 | 계측제어팀(경상)
2017 | 1분기 | 계획예방정비용 | 신고리 원자력본부 | 신고리 1발전소 | 2호기 | 4 | SPAR | 외자 | Q | 200439600 | 밸브,솔레노이드용,NORMALLY OPEN,BODY : S | EA | 12 | 계측제어팀(경상)
2017 | 1분기 | 계획예방정비용 | 신고리 원자력본부 | 신고리 1발전소 | 2호기 | 4 | SPAR | 외자 | Q | 200439719 | 밸브,솔레노이드용,NORMALLY CLOSED,BODY : | EA | 12 | 계측제어팀(경상)
2017 | 1분기 | 계획예방정비용 | 신고리 원자력본부 | 신고리 1발전소 | 2호기 | 4 | SPAR | 외자 | Q | 200439720 | 스위치,압력용,675 TO 2800 PSIG,INCREASIN | EA | 12 | 계측제어팀(경상)
2017 | 1분기 | 계획예방정비용 | 신고리 원자력본부 | 신고리 1발전소 | 2호기 | 4 | SPAR | 외자 | Q | 200439721 | 스위치,압력용,675 TO 2800 PSIG,DECREASIN | EA | 12 | 계측제어팀(경상)
2017 | 1분기 | 계획예방정비용 | 신고리 원자력본부 | 신고리 1발전소 | 2호기 | 4 | SPAR | 외자 | Q | 200514743 | 계전기,전자식,OVER I,PICUP RANGE : 1.5 ~ | EA | 6 | 전기팀(경상)
2017 | 1분기 | 계획예방정비용 | 신고리 원자력본부 | 신고리 1발전소 | 2호기 | 4 | SPAR | 외자 | S | 200125947 | 퓨즈,통형,10.3㎜,38.1㎜,250V,0.1A,35A,FI | EA | 100 | 계측제어팀(경상)
2017 | 1분기 | 계획예방정비용 | 신고리 원자력본부 | 신고리 1발전소 | 2호기 | 4 | SPAR | 외자 | S | 200153891 | 모듈,PLC,CTRL NET REDUNDENT BRIDGE,RJ45 | EA | 8 | 계측제어팀(경상)
2017 | 1분기 | 계획예방정비용 | 신고리 원자력본부 | 신고리 1발전소 | 2호기 | 4 | SPAR | 외자 | S | 200366250 | 밸브,솔레노이드용,4WAY SOLENOID VALVE,12 | EA | 17 | 계측제어팀(경상)
2017 | 1분기 | 계획예방정비용 | 신고리 원자력본부 | 신고리 1발전소 | 2호기 | 4 | SPAR | 외자 | S | 200399334 | 전지,LITHUM,NOT RECHARGERABLE,0.68IN,1.3 | EA | 4 | 계측제어팀(경상)
2017 | 1분기 | 계획예방정비용 | 신고리 원자력본부 | 신고리 1발전소 | 2호기 | 4 | SPAR | 외자 | S | 200419744 | 퓨즈 엘리먼트,전기용,DUAL-ELEMENT,125VA, | EA | 100 | 계측제어팀(경상)
2017 | 1분기 | 계획예방정비용 | 신고리 원자력본부 | 신고리 1발전소 | 2호기 | 4 | SPAR | 외자 | S | 200419836 | 표시등,120VAC/125VDC,RED,18㎜,4-01325J,# | EA | 16 | 계측제어팀(경상)
2017 | 1분기 | 계획예방정비용 | 신고리 원자력본부 | 신고리 1발전소 | 2호기 | 4 | SPAR | 외자 | S | 200419837 | 표시등,PILOT,120VAC/125VDC,GREEN,18㎜,4- | EA | 16 | 계측제어팀(경상)
2017 | 1분기 | 계획예방정비용 | 신고리 원자력본부 | 신고리 1발전소 | 2호기 | 4 | SPAR | 외자 | S | 200423944 | 전송기,STT25H OR EQUIVALENT,1/2IN NPT CA | EA | 2 | 계측제어팀(경상)
2017 | 1분기 | 계획예방정비용 | 신고리 원자력본부 | 신고리 1발전소 | 2호기 | 4 | SPAR | 외자 | S | 200432591 | 변환기,전류/공기압,I/P CONVERTER,-40~85D | EA | 4 | 계측제어팀(경상)
2017 | 1분기 | 계획예방정비용 | 신고리 원자력본부 | 신고리 1발전소 | 2호기 | 4 | SPAR | 외자 | S | 200434894 | 밸브,솔레노이드용,SOLENOID VALVE,125VDC, | EA | 8 | 계측제어팀(경상)
2017 | 1분기 | 계획예방정비용 | 신고리 원자력본부 | 신고리 1발전소 | 2호기 | 4 | SPAR | 외자 | S | 200436356 | 제어카드,CHASSIS-BASED,LRS,700MA@5.1VDC, | EA | 8 | 계측제어팀(경상)
2017 | 1분기 | 계획예방정비용 | 신고리 원자력본부 | 신고리 1발전소 | 2호기 | 4 | SPAR | 외자 | S | 200436376 | 밸브,솔레노이드용,3WAY,3PORT,2POSITION,N | EA | 12 | 계측제어팀(경상)
2017 | 1분기 | 계획예방정비용 | 신고리 원자력본부 | 신고리 1발전소 | 2호기 | 4 | SPAR | 외자 | S | 200437337 | 압력계,PRESSURE INDICATOR,WELDED AISI 31 | EA | 4 | 계측제어팀(경상)
2017 | 1분기 | 계획예방정비용 | 신고리 원자력본부 | 신고리 1발전소 | 2호기 | 4 | SPAR | 외자 | S | 200437338 | 압력계,PRESSURE INDICATOR,1/4IN CENTER B | EA | 3 | 계측제어팀(경상)
2017 | 1분기 | 계획예방정비용 | 신고리 원자력본부 | 신고리 1발전소 | 2호기 | 4 | SPAR | 외자 | S | 200437501 | 게이지,차압식,원형문자판,PRESSURE DIFFER | EA | 3 | 계측제어팀(경상)
2017 | 1분기 | 계획예방정비용 | 신고리 원자력본부 | 신고리 1발전소 | 2호기 | 4 | SPAR | 외자 | S | 200437566 | 게이지,차압식,원형문자판,MECHANICAL DIFF | EA | 6 | 계측제어팀(경상)
2017 | 1분기 | 계획예방정비용 | 신고리 원자력본부 | 신고리 1발전소 | 2호기 | 4 | SPAR | 외자 | S | 200439143 | 전송기,GAGE PRESSURE TRANSMITTER,-300 TO | EA | 2 | 계측제어팀(경상)
2017 | 1분기 | 계획예방정비용 | 신고리 원자력본부 | 신고리 1발전소 | 2호기 | 4 | SPAR | 외자 | S | 200439213 | 변환기,신호,BOARD,ALARM CARD,24VDC,CONTA | EA | 8 | 계측제어팀(경상)
2017 | 1분기 | 계획예방정비용 | 신고리 원자력본부 | 신고리 1발전소 | 2호기 | 4 | SPAR | 외자 | S | 200470966 | 밸브위치기(POSITIONER),PENUMATIC,168.3㎜ | EA | 3 | 계측제어팀(경상)
2017 | 1분기 | 계획예방정비용 | 신고리 원자력본부 | 신고리 1발전소 | 2호기 | 4 | SPAR | 외자 | S | 200478822 | 밸브위치기(POSITIONER),PNEUMATIC,3~15 PS | EA | 16 | 계측제어팀(경상)
2017 | 1분기 | 계획예방정비용 | 신고리 원자력본부 | 신고리 1발전소 | 2호기 | 4 | SPAR | 외자 | S | 200479315 | 밸브,솔레노이드용,2WAY,SUS316,2,WATER,49 | EA | 2 | 계측제어팀(경상)
2017 | 1분기 | 계획예방정비용 | 신고리 원자력본부 | 신고리 1발전소 | 2호기 | 4 | SPAR | 외자 | S | 200495248 | 오-링,PVDF,ORDER NO. 52402391,SPANNER RI | EA | 2 | 계측제어팀(경상)
2017 | 1분기 | 계획예방정비용 | 신고리 원자력본부 | 신고리 1발전소 | 2호기 | 4 | SPAR | 외자 | S | 200497853 | 게이지,PRESSURE,DIAL INDICATING,DIAL SIZ | EA | 2 | 계측제어팀(경상)
2017 | 1분기 | 계획예방정비용 | 신고리 원자력본부 | 신고리 1발전소 | 2호기 | 4 | SPAR | 외자 | S | 400011697 | 제어/지시기,TEMP CTRL,3~15PSIG,3~15PSIG, | EA | 3 | 계측제어팀(경상)
2017 | 1분기 | 계획예방정비용 | 신고리 원자력본부 | 신고리 2발전소 | 3호기 | 1 | SPAR | 외자 | A | 200423870 | 퓨즈,통형,1600,1250,EX2100,1,CERTIFICATE | EA | 24 | 전기팀
2017 | 1분기 | 계획예방정비용 | 신고리 원자력본부 | 신고리 2발전소 | 3호기 | 1 | SPAR | 외자 | A | 200423895 | 퓨즈,통형,FLAT,1000VDC/1500VAC,32A,55㎄( | EA | 12 | 전기팀
2017 | 1분기 | 계획예방정비용 | 신고리 원자력본부 | 신고리 2발전소 | 3호기 | 1 | SPAR | 외자 | R | 200428738 | 퓨즈,통형,CARTRIDGE FUSE,5MM,20MM,250V,3 | EA | 12 | 전기팀
2017 | 1분기 | 계획예방정비용 | 신고리 원자력본부 | 신고리 2발전소 | 3호기 | 1 | SPAR | 외자 | R | 200484161 | 퓨즈,통형,5MM,20MM,8.0A,50℃,0℃,EX2100 | EA | 6 | 전기팀
2017 | 1분기 | 계획예방정비용 | 신고리 원자력본부 | 신고리 2발전소 | 3호기 | 1 | SPAR | 외자 | S | 200010827 | 볼베어링,DGBB,6206,62㎜,30㎜,16㎜,SINGLE | EA | 8 | 전기팀
2017 | 1분기 | 계획예방정비용 | 신고리 원자력본부 | 신고리 2발전소 | 3호기 | 1 | SPAR | 외자 | S | 200198790 | 볼베어링,DGBB,6206,62㎜,30㎜,16㎜,1,GREA | EA | 2 | 전기팀
2017 | 1분기 | 계획예방정비용 | 신고리 원자력본부 | 신고리 2발전소 | 3호기 | 1 | SPAR | 외자 | S | 200198792 | 볼베어링,DGBB,깊은홈 환상형,6209,85㎜,45 | EA | 2 | 전기팀
2017 | 1분기 | 계획예방정비용 | 신고리 원자력본부 | 신고리 2발전소 | 3호기 | 1 | SPAR | 외자 | S | 200215861 | 볼베어링,DGBB,6313,140㎜,65㎜,33㎜,1 ROW | EA | 2 | 전기팀
2017 | 1분기 | 계획예방정비용 | 신고리 원자력본부 | 신고리 2발전소 | 3호기 | 1 | SPAR | 외자 | S | 200217432 | 볼베어링,BALL,DGBB,6309ZZ,100㎜,45㎜,GRE | EA | 2 | 전기팀
2017 | 1분기 | 계획예방정비용 | 신고리 원자력본부 | 신고리 2발전소 | 3호기 | 1 | SPAR | 외자 | S | 200217451 | 볼베어링,6313,DGBB,깊은홈 환상형,65㎜,14 | EA | 2 | 전기팀
2017 | 1분기 | 계획예방정비용 | 신고리 원자력본부 | 신고리 2발전소 | 3호기 | 1 | SPAR | 외자 | S | 200345341 | 볼베어링,DGBB,6314C3,150㎜,70㎜,35㎜,SIN | EA | 8 | 전기팀
2017 | 1분기 | 계획예방정비용 | 월성 원자력본부 | 월성 1발전소 | 1호기 | 25 | SPAR | 내자 | A | 200091057 | 가스켓,SPIRAL WOUND,3.2㎜,49㎜,63㎜,SUS3 | EA | 1 | 기계팀(1발)
2017 | 1분기 | 계획예방정비용 | 월성 원자력본부 | 월성 1발전소 | 1호기 | 25 | SPAR | 내자 | A | 200331533 | 가스켓,SPIRAL WOUND,INNER AND OUTER RING | EA | 2 | 기계팀(1발)
2017 | 1분기 | 계획예방정비용 | 월성 원자력본부 | 월성 1발전소 | 1호기 | 25 | SPAR | 내자 | A | 200333274 | 가스켓,SPIRAL WOUND,INNER AND OUTER RING | EA | 2 | 기계팀(1발)
2017 | 1분기 | 계획예방정비용 | 월성 원자력본부 | 월성 1발전소 | 1호기 | 25 | SPAR | 내자 | S | 200205834 | 패킹,성형식(MOLD),1/2IN,1IN,1/4IN,GRAPHI | EA | 6 | 기계팀(1발)
2017 | 1분기 | 계획예방정비용 | 월성 원자력본부 | 월성 1발전소 | 2호기 | 2 | SPAR | 내자 | S | 200432988 | 탐촉자,직관용 BOBBIN PROBE,13㎜,30M,4PIN | EA | 15 | 기계팀(3발)
2017 | 1분기 | 계획예방정비용 | 월성 원자력본부 | 월성 1발전소 | 2호기 | 2 | SPAR | 내자 | S | 200432989 | 탐촉자,U-BEND용 ULC PROBE,12.5㎜,30M,4PI | EA | 21 | 기계팀(3발)
2017 | 1분기 | 계획예방정비용 | 월성 원자력본부 | 월성 1발전소 | 2호기 | 2 | SPAR | 내자 | S | 200432990 | 탐촉자,직관용 BOBBIN PROBE,16.0㎜,30M,4P | EA | 18 | 기계팀(3발)
2017 | 1분기 | 계획예방정비용 | 월성 원자력본부 | 월성 1발전소 | 2호기 | 2 | SPAR | 내자 | S | 200432991 | 탐촉자,U-BEND용 ULC PROBE,15.5㎜,30M,4PI | EA | 24 | 기계팀(3발)
2017 | 1분기 | 계획예방정비용 | 월성 원자력본부 | 월성 1발전소 | 2호기 | 2 | SPAR | 내자 | S | 200432993 | 탐촉자,U-BEND용 ULC PROBE,11.5㎜,30M,사 | EA | 91 | 기계팀(3발)
2017 | 1분기 | 계획예방정비용 | 월성 원자력본부 | 월성 1발전소 | 2호기 | 2 | SPAR | 내자 | S | 200432995 | 탐촉자,U-BEND용 ULC PROBE,11.0㎜,30M,사 | EA | 36 | 기계팀(3발)
2017 | 1분기 | 계획예방정비용 | 월성 원자력본부 | 월성 1발전소 | 2호기 | 2 | SPAR | 내자 | S | 200433000 | 탐촉자,복수기 ECT(SUS_22BWG),BOBBIN,22.5 | EA | 26 | 기계팀(3발)
2017 | 1분기 | 계획예방정비용 | 월성 원자력본부 | 월성 1발전소 | 2호기 | 2 | SPAR | 내자 | S | 200433001 | 탐촉자,복수기 ECT(SUS_22BWG),BOBBIN,21㎜ | EA | 4 | 기계팀(3발)
2017 | 1분기 | 계획예방정비용 | 월성 원자력본부 | 월성 1발전소 | 2호기 | 2 | SPAR | 내자 | S | 200433002 | 탐촉자,복수기 ECT(SUS_20BWG),BOBBIN,21㎜ | EA | 4 | 기계팀(3발)
2017 | 1분기 | 계획예방정비용 | 월성 원자력본부 | 월성 1발전소 | 2호기 | 2 | SPAR | 내자 | S | 200433003 | 탐촉자,복수기 ECT(TI_22BWG),BOBBIN,22.5 | EA | 57 | 기계팀(3발)
2017 | 1분기 | 계획예방정비용 | 월성 원자력본부 | 월성 1발전소 | 2호기 | 2 | SPAR | 내자 | S | 200433004 | 탐촉자,복수기 ECT(SUS_20BWG),BOBBIN,22.5 | EA | 6 | 기계팀(3발)
2017 | 1분기 | 계획예방정비용 | 월성 원자력본부 | 월성 1발전소 | 2호기 | 2 | SPAR | 내자 | S | 200433005 | 탐촉자,복수기 ECT(TI_22BWG),BOBBIN,21㎜, | EA | 4 | 기계팀(3발)
2017 | 1분기 | 계획예방정비용 | 월성 원자력본부 | 월성 1발전소 | 2호기 | 2 | SPAR | 내자 | S | 200484240 | 탐촉자,복수기 ECT(TI_22BWG),BOBBIN,PROBE | EA | 4 | 기계팀(3발)
2017 | 1분기 | 계획예방정비용 | 월성 원자력본부 | 월성 2발전소 | 4호기 | 15 | SPAR | 외자 | A | 200094740 | 가스켓,SPIRAL WOUND,BASIC,3㎜,364㎜,383 | EA | 1 | 기계팀(2발)
2017 | 1분기 | 계획예방정비용 | 월성 원자력본부 | 월성 2발전소 | 4호기 | 15 | SPAR | 외자 | A | 200108485 | 오-링,EPDM,C OF C,0000-349-N807,T-8B1,32 | EA | 1 | 기계팀(2발)
2017 | 1분기 | 계획예방정비용 | 월성 원자력본부 | 월성 2발전소 | 4호기 | 15 | SPAR | 외자 | A | 200108489 | 오-링,EPDM,C OF C,0000-264-N807,T-8B1,32 | EA | 1 | 기계팀(2발)
2017 | 1분기 | 계획예방정비용 | 월성 원자력본부 | 월성 2발전소 | 4호기 | 15 | SPAR | 외자 | A | 200108491 | 오-링,EPDM,C OF C,0000-273-N807,T-8B1,32 | EA | 1 | 기계팀(2발)
2017 | 1분기 | 계획예방정비용 | 월성 원자력본부 | 월성 2발전소 | 4호기 | 15 | SPAR | 외자 | A | 200108492 | 오-링,EPDM,C OF C,0000-256-N807,T-8B1,32 | EA | 1 | 기계팀(2발)
2017 | 1분기 | 계획예방정비용 | 월성 원자력본부 | 월성 2발전소 | 4호기 | 15 | SPAR | 외자 | A | 200108494 | 오-링,EPDM,C OF C,0000-252-N807,T-8B1,32 | EA | 2 | 기계팀(2발)
2017 | 1분기 | 계획예방정비용 | 월성 원자력본부 | 월성 2발전소 | 4호기 | 15 | SPAR | 외자 | A | 200222998 | 오-링,EPDM,C OF C,0000-250-N807,T-8B1,32 | EA | 1 | 기계팀(2발)
2017 | 1분기 | 계획예방정비용 | 월성 원자력본부 | 월성 2발전소 | 4호기 | 15 | SPAR | 외자 | A | 200222999 | 오-링,EPDM,C OF C,0000-258-N807,T-8B1,32 | EA | 2 | 기계팀(2발)
2017 | 1분기 | 계획예방정비용 | 월성 원자력본부 | 월성 2발전소 | 4호기 | 15 | SPAR | 외자 | A | 200224718 | 계전기,전자식,48VDC,48VDC COIL,PANEL MOU | EA | 24 | 전기팀(2발)
2017 | 1분기 | 계획예방정비용 | 월성 원자력본부 | 월성 2발전소 | 4호기 | 15 | SPAR | 외자 | A | 200224723 | 계전기,전자식,60㎐,48VDC,48VDC COIL,PANE | EA | 6 | 전기팀(2발)
2017 | 1분기 | 계획예방정비용 | 월성 원자력본부 | 월성 2발전소 | 4호기 | 15 | SPAR | 외자 | A | 200224907 | 계전기,전자식,AUX SIGNALLING &TRIPPING R | EA | 405 | 전기팀(2발)
2017 | 1분기 | 계획예방정비용 | 월성 원자력본부 | 월성 2발전소 | 4호기 | 15 | SPAR | 외자 | A | 200369287 | 계전기,전자식,15A,48VDC COIL,4NO/4NC,ASM | EA | 102 | 전기팀(2발)
2017 | 1분기 | 계획예방정비용 | 월성 원자력본부 | 월성 2발전소 | 4호기 | 15 | SPAR | 외자 | A | 200369289 | 계전기,전자식,5A,48VDC COIL,4NO/4NC,ASME | EA | 42 | 전기팀(2발)
2017 | 1분기 | 계획예방정비용 | 월성 원자력본부 | 월성 2발전소 | 4호기 | 15 | SPAR | 외자 | A | 200369293 | 계전기,전자식,5A,15VDC COIL,INCLUDING SO | EA | 18 | 전기팀(2발)
2017 | 1분기 | 계획예방정비용 | 월성 원자력본부 | 월성 2발전소 | 4호기 | 15 | SPAR | 외자 | A | 200369294 | 계전기,전자식,5A,48VDC COIL,4NO/4NC,ASME | EA | 18 | 전기팀(2발)
2017 | 1분기 | 계획예방정비용 | 월성 원자력본부 | 월성 2발전소 | 4호기 | 15 | SPAR | 외자 | A | 200369316 | 타이머,TIME CONTROL,0.6~600SEC,48VAC/DC, | EA | 15 | 전기팀(2발)
2017 | 1분기 | 계획예방정비용 | 월성 원자력본부 | 월성 2발전소 | 4호기 | 15 | SPAR | 외자 | Q | 200021186 | 임펠러,펌프용,원심식,530㎜ OD,260.4㎜,AS | EA | 1 | 기계팀(2발)
2017 | 1분기 | 계획예방정비용 | 월성 원자력본부 | 월성 2발전소 | 4호기 | 15 | SPAR | 외자 | Q | 200021325 | 슬리브,샤프트용,펌프용,037D291X13,INGERS | EA | 1 | 기계팀(2발)
2017 | 1분기 | 계획예방정비용 | 월성 원자력본부 | 월성 2발전소 | 4호기 | 15 | SPAR | 외자 | Q | 200021326 | 링,웨어링,IG128,1525D4CX1,INGERSOLL-DRES | EA | 2 | 기계팀(2발)
2017 | 1분기 | 계획예방정비용 | 월성 원자력본부 | 월성 2발전소 | 4호기 | 15 | SPAR | 외자 | Q | 200022061 | 메카니칼씰,PRIMARY,5.250/5.0IN,CARBON,C | EA | 2 | 기계팀(2발)
2017 | 1분기 | 계획예방정비용 | 월성 원자력본부 | 월성 2발전소 | 4호기 | 15 | SPAR | 외자 | Q | 200056259 | 파열판(RUPTURE DISC),1IN,SUS316,227PSIG | EA | 2 | 기계팀(2발)
2017 | 1분기 | 계획예방정비용 | 월성 원자력본부 | 월성 2발전소 | 4호기 | 15 | SPAR | 외자 | Q | 200056362 | 파열판(RUPTURE DISC),REVERSE ACTING W/KN | EA | 2 | 기계팀(2발)
2017 | 1분기 | 계획예방정비용 | 월성 원자력본부 | 월성 2발전소 | 4호기 | 15 | SPAR | 외자 | Q | 200056370 | 밸브,다이아프램,SA182 F316L,1/2IN,245PSI | EA | 2 | 기계팀(2발)
2017 | 1분기 | 계획예방정비용 | 월성 원자력본부 | 월성 2발전소 | 4호기 | 15 | SPAR | 외자 | Q | 200061822 | 세트스크류,SET/13,109A2X44,INGERSOLL-DRE | EA | 3 | 기계팀(2발)
2017 | 1분기 | 계획예방정비용 | 월성 원자력본부 | 월성 2발전소 | 4호기 | 15 | SPAR | 외자 | Q | 200061823 | 세트스크류,SET/13,109A2X3,INGERSOLL-DRES | EA | 8 | 기계팀(2발)
2017 | 1분기 | 계획예방정비용 | 월성 원자력본부 | 월성 2발전소 | 4호기 | 15 | SPAR | 외자 | Q | 200095244 | 가스켓,CIRCULAR,NI200,CERTIFICATE OF CON | EA | 2 | 기계팀(2발)
2017 | 1분기 | 계획예방정비용 | 월성 원자력본부 | 월성 2발전소 | 4호기 | 15 | SPAR | 외자 | Q | 200107078 | 오-링,COFC,20A11XM448-I-NM-73,32112-9001 | EA | 1 | 기계팀(2발)
2017 | 1분기 | 계획예방정비용 | 월성 원자력본부 | 월성 2발전소 | 4호기 | 15 | SPAR | 외자 | Q | 200107079 | 오-링,COFC,20A11XM445-I-NM-73,32112-9001 | EA | 1 | 기계팀(2발)
2017 | 1분기 | 계획예방정비용 | 월성 원자력본부 | 월성 2발전소 | 4호기 | 15 | SPAR | 외자 | Q | 200107080 | 오-링,COFC,20A11XM472-I-NM-73,32112-9001 | EA | 1 | 기계팀(2발)
2017 | 1분기 | 계획예방정비용 | 월성 원자력본부 | 월성 2발전소 | 4호기 | 15 | SPAR | 외자 | Q | 200107081 | 오-링,COFC,20A11XMS1024-I-NM-73,32112-90 | EA | 1 | 기계팀(2발)
2017 | 1분기 | 계획예방정비용 | 월성 원자력본부 | 월성 2발전소 | 4호기 | 15 | SPAR | 외자 | Q | 200107082 | 오-링,COFC,20A11XMS1028-I-NM-73,32112-90 | EA | 1 | 기계팀(2발)
2017 | 1분기 | 계획예방정비용 | 월성 원자력본부 | 월성 2발전소 | 4호기 | 15 | SPAR | 외자 | Q | 200107340 | 오-링,62684790,INGERSOLL-DRESSER PUMPS C | SET | 1 | 기계팀(2발)
2017 | 1분기 | 계획예방정비용 | 월성 원자력본부 | 월성 2발전소 | 4호기 | 15 | SPAR | 외자 | Q | 200107350 | 오-링,I-NM-73,SET,ITEM 62684790,KHNP, | EA | 1 | 기계팀(2발)
2017 | 1분기 | 계획예방정비용 | 월성 원자력본부 | 월성 2발전소 | 4호기 | 15 | SPAR | 외자 | Q | 200118068 | 링,리테이닝,AISI-302,C OF C,CMTR,182A13X | EA | 1 | 기계팀(2발)
2017 | 1분기 | 계획예방정비용 | 월성 원자력본부 | 월성 2발전소 | 4호기 | 15 | SPAR | 외자 | Q | 200118069 | 링,리테이닝,RING TYPE(RX.HEAD RING),AISI | EA | 1 | 기계팀(2발)
2017 | 1분기 | 계획예방정비용 | 월성 원자력본부 | 월성 2발전소 | 4호기 | 15 | SPAR | 외자 | Q | 200118070 | 스페이서,원형,669,450D299X1,INGERSOLL-DR | EA | 1 | 기계팀(2발)
2017 | 1분기 | 계획예방정비용 | 월성 원자력본부 | 월성 2발전소 | 4호기 | 15 | SPAR | 외자 | Q | 200217704 | 베어링,슬리브형,BUSH,133.48㎜ ID,CARBON | EA | 1 | 기계팀(2발)
2017 | 1분기 | 계획예방정비용 | 월성 원자력본부 | 월성 2발전소 | 4호기 | 15 | SPAR | 외자 | Q | 200222275 | 키(KEY),0.75 X 9IN,I276-9,11A9X371,INGER | EA | 1 | 기계팀(2발)
2017 | 1분기 | 계획예방정비용 | 월성 원자력본부 | 월성 2발전소 | 4호기 | 15 | SPAR | 외자 | Q | 200223616 | 오-링,EP,SPINDLE,COFC,P80575-N,30837-900 | EA | 2 | 기계팀(2발)
2017 | 1분기 | 계획예방정비용 | 월성 원자력본부 | 월성 2발전소 | 4호기 | 15 | SPAR | 외자 | Q | 200223617 | 오-링,EPR,COFC,P80576-N,30837-9002-1-DD- | EA | 2 | 기계팀(2발)
2017 | 1분기 | 계획예방정비용 | 월성 원자력본부 | 월성 2발전소 | 4호기 | 15 | SPAR | 외자 | Q | 200225424 | 링,웨어링,CASING,409.25㎜,NITRONICS 60(I | EA | 2 | 기계팀(2발)
2017 | 1분기 | 계획예방정비용 | 월성 원자력본부 | 월성 2발전소 | 4호기 | 15 | SPAR | 외자 | Q | 200225458 | 메카니칼씰,MATING SEAT,5.250/5.0IN,TUNG. | EA | 2 | 기계팀(2발)
2017 | 1분기 | 계획예방정비용 | 월성 원자력본부 | 월성 2발전소 | 4호기 | 15 | SPAR | 외자 | Q | 200225459 | 메카니칼씰,MATING SEAT,5.250/5.0IN,TUNG. | EA | 2 | 기계팀(2발)
2017 | 1분기 | 계획예방정비용 | 월성 원자력본부 | 월성 2발전소 | 4호기 | 15 | SPAR | 외자 | Q | 200226148 | 샤프트,전동장치펌프용,1623㎜,ASME SA479 | EA | 1 | 기계팀(2발)
2017 | 1분기 | 계획예방정비용 | 월성 원자력본부 | 월성 2발전소 | 4호기 | 15 | SPAR | 외자 | Q | 200226254 | 슬리브,샤프트용,펌프용,UPPER,133.33㎜,AS | EA | 1 | 기계팀(2발)
2017 | 1분기 | 계획예방정비용 | 월성 원자력본부 | 월성 2발전소 | 4호기 | 15 | SPAR | 외자 | Q | 200228152 | 메카니칼씰,PRIMARY,5.250/5.0IN,CARBON,86 | EA | 6 | 기계팀(2발)
2017 | 1분기 | 계획예방정비용 | 월성 원자력본부 | 월성 2발전소 | 4호기 | 15 | SPAR | 외자 | S | 200010524 | 볼베어링,ACBB,THRUST,7330,320㎜,150㎜,65 | EA | 3 | 전기팀(2발)
2017 | 1분기 | 계획예방정비용 | 월성 원자력본부 | 월성 2발전소 | 4호기 | 15 | SPAR | 외자 | S | 200010586 | 볼베어링,DGBB,ANNULAR,120㎜,55㎜,29㎜,1, | EA | 8 | 전기팀(2발)
2017 | 1분기 | 계획예방정비용 | 월성 원자력본부 | 월성 2발전소 | 4호기 | 15 | SPAR | 외자 | S | 200010731 | 볼베어링,DG,6319,200㎜,95㎜,45㎜,SINGLE | EA | 12 | 전기팀(2발)
2017 | 1분기 | 계획예방정비용 | 월성 원자력본부 | 월성 2발전소 | 4호기 | 15 | SPAR | 외자 | S | 200010739 | 볼베어링,313KDN FS,DG,깊은홈 환상형,313K | EA | 12 | 전기팀(2발)
2017 | 1분기 | 계획예방정비용 | 월성 원자력본부 | 월성 2발전소 | 4호기 | 15 | SPAR | 외자 | S | 200010828 | 볼베어링,307KDC3,DG,깊은홈 환상형,307KDC | EA | 12 | 전기팀(2발)
2017 | 1분기 | 계획예방정비용 | 월성 원자력본부 | 월성 2발전소 | 4호기 | 15 | SPAR | 외자 | S | 200016315 | 송풍기,Φ150(*172)*38㎜,30W,120VAC,60㎐, | EA | 18 | 전기팀(2발)
2017 | 1분기 | 계획예방정비용 | 월성 원자력본부 | 월성 2발전소 | 4호기 | 15 | SPAR | 외자 | S | 200201360 | 송풍기,AXIAL FAN,150*172㎜,30W,230VAC,60 | EA | 84 | 전기팀(2발)
2017 | 1분기 | 계획예방정비용 | 월성 원자력본부 | 월성 2발전소 | 4호기 | 15 | SPAR | 외자 | S | 200217412 | 볼베어링,DGBB,DGBB,6305,62㎜,25㎜,17㎜,1 | EA | 1 | 전기팀(2발)
2017 | 1분기 | 계획예방정비용 | 월성 원자력본부 | 월성 2발전소 | 4호기 | 15 | SPAR | 외자 | S | 200217427 | 볼베어링,DGBB,DEEP GROOVE,6308,90㎜,40㎜ | EA | 1 | 전기팀(2발)
2017 | 1분기 | 계획예방정비용 | 월성 원자력본부 | 월성 2발전소 | 4호기 | 15 | SPAR | 외자 | S | 200217433 | 볼베어링,DGBB,6309ZZ C3,100㎜,45㎜,25㎜, | EA | 12 | 전기팀(2발)
2017 | 1분기 | 계획예방정비용 | 월성 원자력본부 | 월성 2발전소 | 4호기 | 15 | SPAR | 외자 | S | 200217455 | 볼베어링,DGBB,6313,140㎜,65㎜,33㎜,SGL R | EA | 12 | 전기팀(2발)
2017 | 1분기 | 계획예방정비용 | 월성 원자력본부 | 월성 2발전소 | 4호기 | 15 | SPAR | 외자 | S | 200217484 | 볼베어링,6326 M C3,280㎜,130㎜,58㎜,GREA | EA | 3 | 전기팀(2발)
2017 | 1분기 | 계획예방정비용 | 월성 원자력본부 | 월성 2발전소 | 4호기 | 15 | SPAR | 외자 | S | 200334956 | 퓨즈,통형,1-1/2IN,5-1/8IN,600V,300A,100 | EA | 72 | 전기팀(2발)
2017 | 1분기 | 계획예방정비용 | 월성 원자력본부 | 월성 2발전소 | 4호기 | 15 | SPAR | 외자 | S | 200337428 | 퓨즈,통형,2.50IN,7.09IN,700V,600A,100㎄, | EA | 24 | 전기팀(2발)
2017 | 1분기 | 계획예방정비용 | 월성 원자력본부 | 월성 2발전소 | 4호기 | 15 | SPAR | 외자 | S | 200375187 | 가스켓,18IN,3/16IN,SUS304/GRAPHITE,150#, | EA | 2 | 기계팀(2발)
2017 | 1분기 | 계획예방정비용 | 월성 원자력본부 | 월성 3발전소 | 5호기 | 4 | SPAR | 외자 | A | 200136890 | 게이지,차압식,원형문자판,DIFFERENTIAL PR | EA | 1 | 계측제어팀
2017 | 1분기 | 계획예방정비용 | 월성 원자력본부 | 월성 3발전소 | 5호기 | 4 | SPAR | 외자 | A | 200173559 | 변환기,전기용,85.5㎜,79㎜,25㎜,55℃,0℃, | EA | 20 | 계측제어팀
2017 | 1분기 | 계획예방정비용 | 월성 원자력본부 | 월성 3발전소 | 5호기 | 4 | SPAR | 외자 | A | 200309936 | 계전기,전자식,66.5MM,27MM,33MM,120VAC,12 | EA | 4 | 계측제어팀
2017 | 1분기 | 계획예방정비용 | 월성 원자력본부 | 월성 3발전소 | 5호기 | 4 | SPAR | 외자 | A | 200309937 | 계전기,전자식,UNDER V,20.8MM,33MM,66.5MM | EA | 57 | 계측제어팀
2017 | 1분기 | 계획예방정비용 | 월성 원자력본부 | 월성 3발전소 | 5호기 | 4 | SPAR | 외자 | A | 200309951 | 전원공급기,127㎜,425.45㎜,123.95㎜,24VDC | EA | 2 | 계측제어팀
2017 | 1분기 | 계획예방정비용 | 월성 원자력본부 | 월성 3발전소 | 5호기 | 4 | SPAR | 외자 | A | 200335510 | 계전기,전자식,V TRANSFER,24VDC,24POLE,SK | EA | 7 | 계측제어팀
2017 | 1분기 | 계획예방정비용 | 월성 원자력본부 | 월성 3발전소 | 5호기 | 4 | SPAR | 외자 | A | 200418349 | 전송기,DIFF PRESSURE TRANSMITTER,5 INCH | EA | 1 | 계측제어팀
2017 | 1분기 | 계획예방정비용 | 월성 원자력본부 | 월성 3발전소 | 5호기 | 4 | SPAR | 외자 | A | 200418351 | 전송기,DIFFERENTIAL PRESSURE,2 INCH W.C, | EA | 2 | 계측제어팀
2017 | 1분기 | 계획예방정비용 | 월성 원자력본부 | 월성 3발전소 | 5호기 | 4 | SPAR | 외자 | A | 200427312 | 게이지,PRESSURE,63㎜,SUS316L,0㎏/㎠,16㎏ | EA | 2 | 계측제어팀
2017 | 1분기 | 계획예방정비용 | 월성 원자력본부 | 월성 3발전소 | 5호기 | 4 | SPAR | 외자 | A | 200427313 | 게이지,PRESSURE,63㎜,SUS316L,0㎏/㎠,60㎏ | EA | 2 | 계측제어팀
2017 | 1분기 | 계획예방정비용 | 월성 원자력본부 | 월성 3발전소 | 5호기 | 4 | SPAR | 외자 | A | 200427314 | 게이지,PRESSURE,63㎜,STS316L,0㎏/㎠,6㎏/ | EA | 3 | 계측제어팀
2017 | 1분기 | 계획예방정비용 | 월성 원자력본부 | 월성 3발전소 | 5호기 | 4 | SPAR | 외자 | A | 200434575 | 가속도계,전기식,TRIAXIAL ACCELEROMETER,1 | EA | 7 | 계측제어팀
2017 | 1분기 | 계획예방정비용 | 월성 원자력본부 | 월성 3발전소 | 5호기 | 4 | SPAR | 외자 | A | 200444041 | 밸브,솔레노이드용,1/2INCH,127VDC,15W,10B | EA | 3 | 계측제어팀
2017 | 1분기 | 계획예방정비용 | 월성 원자력본부 | 월성 3발전소 | 5호기 | 4 | SPAR | 외자 | A | 200454100 | 밸브위치기(POSITIONER),PNEUMATIC,90°ROT | EA | 8 | 계측제어팀
2017 | 1분기 | 계획예방정비용 | 월성 원자력본부 | 월성 3발전소 | 5호기 | 4 | SPAR | 외자 | A | 200454103 | 밸브,솔레노이드용,NOMALLY CLOSED,BRASS,4 | EA | 15 | 계측제어팀
2017 | 1분기 | 계획예방정비용 | 월성 원자력본부 | 월성 3발전소 | 5호기 | 4 | SPAR | 외자 | A | 200454203 | 밸브,다방향용,MFCV 3-WAY VALVE,10BAR(MAX | EA | 4 | 계측제어팀
2017 | 1분기 | 계획예방정비용 | 월성 원자력본부 | 월성 3발전소 | 5호기 | 4 | SPAR | 외자 | A | 200454228 | 계전기,공기식,VOLUME BOOSTER,BOOSTER, AI | EA | 5 | 계측제어팀
2017 | 1분기 | 계획예방정비용 | 월성 원자력본부 | 월성 3발전소 | 5호기 | 4 | SPAR | 외자 | A | 200454229 | 밸브,공기압 제어용,SNAP ACTING RELAY,ALU | EA | 2 | 계측제어팀
2017 | 1분기 | 계획예방정비용 | 월성 원자력본부 | 월성 3발전소 | 5호기 | 4 | SPAR | 외자 | A | 200454278 | 밸브,공기압 제어용,PRESSOSTATIC HEAD,PIL | EA | 8 | 계측제어팀
2017 | 1분기 | 계획예방정비용 | 월성 원자력본부 | 월성 3발전소 | 5호기 | 4 | SPAR | 외자 | A | 200454279 | 밸브,공기,방출제어용,3WAY PNEUMATIC VALV | EA | 8 | 계측제어팀
2017 | 1분기 | 계획예방정비용 | 월성 원자력본부 | 월성 3발전소 | 5호기 | 4 | SPAR | 외자 | A | 200455592 | 게이지,차압식,원형문자판,MAGNEHELIC DIFF | EA | 1 | 계측제어팀
2017 | 1분기 | 계획예방정비용 | 월성 원자력본부 | 월성 3발전소 | 5호기 | 4 | SPAR | 외자 | A | 200459140 | 스위치,압력용,DIFF PR S/W,50㎏/㎠,0㎏/㎠ | EA | 4 | 계측제어팀
2017 | 1분기 | 계획예방정비용 | 월성 원자력본부 | 월성 3발전소 | 5호기 | 4 | SPAR | 외자 | A | 200474948 | 전송기,POSITION TRANSMITTER,120㎜,80㎜,5 | EA | 6 | 계측제어팀
2017 | 1분기 | 계획예방정비용 | 월성 원자력본부 | 월성 3발전소 | 5호기 | 4 | SPAR | 외자 | A | 200477194 | 게이지,차압식,원형문자판,DIFFERENTIAL PR | EA | 1 | 계측제어팀
2017 | 1분기 | 계획예방정비용 | 월성 원자력본부 | 월성 3발전소 | 5호기 | 4 | SPAR | 외자 | A | 200477195 | 게이지,차압식,원형문자판,DIFFERENTIAL PR | EA | 1 | 계측제어팀
2017 | 1분기 | 계획예방정비용 | 월성 원자력본부 | 월성 3발전소 | 5호기 | 4 | SPAR | 외자 | A | 200477933 | 다이오드,반도체식,SIL,500VDC,1A,RECTR SI | EA | 8 | 계측제어팀
2017 | 1분기 | 계획예방정비용 | 월성 원자력본부 | 월성 3발전소 | 5호기 | 4 | SPAR | 외자 | A | 200481817 | 스위치,압력용,PRESSURE,6 BAR,0 BAR,±2% | EA | 2 | 계측제어팀
2017 | 1분기 | 계획예방정비용 | 월성 원자력본부 | 월성 3발전소 | 5호기 | 4 | SPAR | 외자 | A | 200483549 | 게이지,차압식,원형문자판,MAGNEHELIC DIFF | EA | 1 | 계측제어팀
2017 | 1분기 | 계획예방정비용 | 월성 원자력본부 | 월성 3발전소 | 5호기 | 4 | SPAR | 외자 | A | 200485995 | 게이지,차압식,원형문자판,DIFFERENTIAL PR | EA | 2 | 계측제어팀
2017 | 1분기 | 계획예방정비용 | 월성 원자력본부 | 월성 3발전소 | 5호기 | 4 | SPAR | 외자 | A | 200489523 | 게이지,DIFFERENTIAL, DIAL INDICATING,100 | EA | 4 | 계측제어팀
2017 | 1분기 | 계획예방정비용 | 월성 원자력본부 | 월성 3발전소 | 5호기 | 4 | SPAR | 외자 | A | 200492913 | 온도계,DIRECT,MACHINE GLASS THERMOMETER, | EA | 4 | 계측제어팀
2017 | 1분기 | 계획예방정비용 | 월성 원자력본부 | 월성 3발전소 | 5호기 | 4 | SPAR | 외자 | A | 200493538 | 패널,운전제어용,EMFCV POSITION FEEDBACK, | SET | 5 | 계측제어팀
2017 | 1분기 | 계획예방정비용 | 월성 원자력본부 | 월성 3발전소 | 5호기 | 4 | SPAR | 외자 | A | 200506990 | 게이지,차압식,원형문자판,MAGNEHELIC DIFF | EA | 1 | 계측제어팀
2017 | 1분기 | 계획예방정비용 | 월성 원자력본부 | 월성 3발전소 | 5호기 | 4 | SPAR | 외자 | A | 200508348 | 전송기,DIFF PRESSURE TRANSMITTER,ALUMINU | EA | 4 | 계측제어팀
2017 | 1분기 | 계획예방정비용 | 월성 원자력본부 | 월성 3발전소 | 5호기 | 4 | SPAR | 외자 | A | 200508495 | 게이지,차압식,원형문자판,MAGNEHELIC DIFF | EA | 1 | 계측제어팀
2017 | 1분기 | 계획예방정비용 | 월성 원자력본부 | 월성 3발전소 | 5호기 | 4 | SPAR | 외자 | A | 200512876 | 스위치,압력용,PRESSURE SWITCH,0~20㎏/㎠, | EA | 29 | 계측제어팀
2017 | 1분기 | 계획예방정비용 | 월성 원자력본부 | 월성 3발전소 | 5호기 | 4 | SPAR | 외자 | A | 400011745 | 전송기,GAGE PRESSURE,CAL SPAN : 50~90㎏/ | EA | 2 | 계측제어팀
2017 | 1분기 | 계획예방정비용 | 월성 원자력본부 | 월성 3발전소 | 5호기 | 4 | SPAR | 외자 | A | 400015090 | 전송기,DIFFERENTIAL PRESS TRANSMITTER,25 | EA | 2 | 계측제어팀
2017 | 1분기 | 계획예방정비용 | 월성 원자력본부 | 월성 3발전소 | 5호기 | 4 | SPAR | 외자 | A | 400015291 | 전송기,DP,ALUMINUM,0~125/0~750IN H2O,24V | EA | 1 | 계측제어팀
2017 | 1분기 | 계획예방정비용 | 월성 원자력본부 | 월성 3발전소 | 5호기 | 4 | SPAR | 외자 | A | 400016078 | 게이지,차압식,원형문자판,DIFFERENTIAL PR | EA | 1 | 계측제어팀
2017 | 1분기 | 계획예방정비용 | 월성 원자력본부 | 월성 3발전소 | 5호기 | 4 | SPAR | 외자 | A | 400017408 | 변환기,전류/공기압,CURRENT TO PRESSURE T | EA | 10 | 계측제어팀
2017 | 1분기 | 계획예방정비용 | 월성 원자력본부 | 월성 3발전소 | 5호기 | 4 | SPAR | 외자 | A | 400021035 | 가속도계,전기식,VIBRATION MEAS.,ACCELERO | EA | 2 | 계측제어팀
2017 | 1분기 | 계획예방정비용 | 월성 원자력본부 | 월성 3발전소 | 5호기 | 4 | SPAR | 외자 | Q | 200039311 | 밸브,솔레노이드용,BRASS,17.4W,125VDC,AIR | EA | 10 | 계측제어팀
2017 | 1분기 | 계획예방정비용 | 월성 원자력본부 | 월성 3발전소 | 5호기 | 4 | SPAR | 외자 | Q | 200211478 | 스위치,압력용,SPDT,10000PSIG PROOF,CERTI | EA | 20 | 계측제어팀
2017 | 1분기 | 계획예방정비용 | 월성 원자력본부 | 월성 3발전소 | 5호기 | 4 | SPAR | 외자 | Q | 200226800 | 스위치,압력용,SPDT SNAP ACTION,3000PSI,2 | EA | 20 | 계측제어팀
2017 | 1분기 | 계획예방정비용 | 월성 원자력본부 | 월성 3발전소 | 5호기 | 4 | SPAR | 외자 | Q | 200333579 | 밸브,솔레노이드용,3WAY TYPE/NORMALLY CLO | EA | 5 | 계측제어팀
2017 | 1분기 | 계획예방정비용 | 월성 원자력본부 | 월성 3발전소 | 5호기 | 4 | SPAR | 외자 | Q | 200340111 | 모듈,PLC,WATCHDOG TIMER MODULES,50.8MM,3 | EA | 5 | 계측제어팀
2017 | 1분기 | 계획예방정비용 | 월성 원자력본부 | 월성 3발전소 | 5호기 | 4 | SPAR | 외자 | Q | 200350266 | 마이크로 스위치,CW,125VDC/125VAC,5A/20A, | EA | 28 | 계측제어팀
2017 | 1분기 | 계획예방정비용 | 월성 원자력본부 | 월성 3발전소 | 5호기 | 4 | SPAR | 외자 | Q | 200350267 | 마이크로 스위치,STANDARD,OPERATION CCW,1 | EA | 28 | 계측제어팀
2017 | 1분기 | 계획예방정비용 | 월성 원자력본부 | 월성 3발전소 | 5호기 | 4 | SPAR | 외자 | Q | 200355014 | 퓨즈,통형,SOCKET TYPE,DIAMETER : 10.3㎜, | EA | 12 | 계측제어팀
2017 | 1분기 | 계획예방정비용 | 월성 원자력본부 | 월성 3발전소 | 5호기 | 4 | SPAR | 외자 | Q | 200367708 | 변환기,선형 변위측정용,MSADV R/I CONVERT | EA | 4 | 계측제어팀
2017 | 1분기 | 계획예방정비용 | 월성 원자력본부 | 월성 3발전소 | 5호기 | 4 | SPAR | 외자 | Q | 200372144 | 퓨즈,통형,DIAMETER : 10.3㎜,38.1㎜,600V, | EA | 4 | 계측제어팀
2017 | 1분기 | 계획예방정비용 | 월성 원자력본부 | 월성 3발전소 | 5호기 | 4 | SPAR | 외자 | Q | 200372749 | 전자 모듈,표준화형,POWER DISTRIBUTION MO | EA | 4 | 계측제어팀
2017 | 1분기 | 계획예방정비용 | 월성 원자력본부 | 월성 3발전소 | 5호기 | 4 | SPAR | 외자 | Q | 200373479 | 전자 모듈,표준화형,E/I MODULE,43.3㎜,54. | EA | 4 | 계측제어팀
2017 | 1분기 | 계획예방정비용 | 월성 원자력본부 | 월성 3발전소 | 5호기 | 4 | SPAR | 외자 | Q | 200415503 | 레벨스위치,2-1/16 IN,SUS316,SPST 20VA,FL | EA | 10 | 계측제어팀
2017 | 1분기 | 계획예방정비용 | 월성 원자력본부 | 월성 3발전소 | 5호기 | 4 | SPAR | 외자 | Q | 200435557 | 계전기 어셈블리(RELAY ASSY),INITIATION R | EA | 1 | 계측제어팀
2017 | 1분기 | 계획예방정비용 | 월성 원자력본부 | 월성 3발전소 | 5호기 | 4 | SPAR | 외자 | Q | 200435572 | 모듈,PLC,PM646A PROCESSOR MODULE,PLC PRO | EA | 4 | 계측제어팀
2017 | 1분기 | 계획예방정비용 | 월성 원자력본부 | 월성 3발전소 | 5호기 | 4 | SPAR | 외자 | Q | 200437280 | 전원공급기,POWER SUPPLY SWITCHING 24V,DP | EA | 4 | 계측제어팀
2017 | 1분기 | 계획예방정비용 | 월성 원자력본부 | 월성 3발전소 | 5호기 | 4 | SPAR | 외자 | Q | 200439720 | 스위치,압력용,675 TO 2800 PSIG,INCREASIN | EA | 4 | 계측제어팀
2017 | 1분기 | 계획예방정비용 | 월성 원자력본부 | 월성 3발전소 | 5호기 | 4 | SPAR | 외자 | Q | 200439721 | 스위치,압력용,675 TO 2800 PSIG,DECREASIN | EA | 4 | 계측제어팀
2017 | 1분기 | 계획예방정비용 | 월성 원자력본부 | 월성 3발전소 | 5호기 | 4 | SPAR | 외자 | Q | 200439766 | 저항기,가변식,POTENTIOMETER,10 IN,3/4 IN | EA | 4 | 계측제어팀
2017 | 1분기 | 계획예방정비용 | 월성 원자력본부 | 월성 3발전소 | 5호기 | 4 | SPAR | 외자 | Q | 200459017 | 계전기 어셈블리(RELAY ASSY),MSADV INPUT | EA | 4 | 계측제어팀
2017 | 1분기 | 계획예방정비용 | 월성 원자력본부 | 월성 3발전소 | 5호기 | 4 | SPAR | 외자 | Q | 200472122 | 계전기,전자식,SPDT,29㎜(MAX),13㎜(MAX),3 | EA | 28 | 계측제어팀
2017 | 1분기 | 계획예방정비용 | 월성 원자력본부 | 월성 3발전소 | 5호기 | 4 | SPAR | 외자 | Q | 200472123 | 계전기,전자식,DPDT,29㎜(MAX),13㎜(MAX),3 | EA | 20 | 계측제어팀
2017 | 1분기 | 계획예방정비용 | 월성 원자력본부 | 월성 3발전소 | 5호기 | 4 | SPAR | 외자 | Q | 200472129 | 계전기,전자식,5A,120W,890±89Ω,24VDC,AS | EA | 8 | 계측제어팀
2017 | 1분기 | 계획예방정비용 | 월성 원자력본부 | 월성 3발전소 | 5호기 | 4 | SPAR | 외자 | Q | 200476821 | 전송기,DIFFERENTIAL PRESS,0~60" W.C,0~25 | EA | 1 | 계측제어팀
2017 | 1분기 | 계획예방정비용 | 월성 원자력본부 | 월성 3발전소 | 5호기 | 4 | SPAR | 외자 | Q | 200504642 | 오-링,9.25 ± 0.13 ㎜,12.81㎜,1.78± 0.0 | PKG | 40 | 계측제어팀
2017 | 1분기 | 계획예방정비용 | 월성 원자력본부 | 월성 3발전소 | 5호기 | 4 | SPAR | 외자 | Q | 200506604 | 퓨즈,통형,FAST-ACTING,DIAMETER : 10.3㎜, | EA | 80 | 계측제어팀
2017 | 1분기 | 계획예방정비용 | 월성 원자력본부 | 월성 3발전소 | 5호기 | 4 | SPAR | 외자 | Q | 200506605 | 퓨즈,통형,FAST-ACTING,DIAMETER : 10.3㎜, | EA | 24 | 계측제어팀
2017 | 1분기 | 계획예방정비용 | 월성 원자력본부 | 월성 3발전소 | 5호기 | 4 | SPAR | 외자 | Q | 200506606 | 퓨즈,통형,FAST-ACTING,DIAMETER : 10.3㎜, | EA | 92 | 계측제어팀
2017 | 1분기 | 계획예방정비용 | 월성 원자력본부 | 월성 3발전소 | 5호기 | 4 | SPAR | 외자 | Q | 200506608 | 퓨즈,통형,FAST-ACTING,CARTRIDGE,10.3㎜,3 | EA | 48 | 계측제어팀
2017 | 1분기 | 계획예방정비용 | 월성 원자력본부 | 월성 3발전소 | 5호기 | 4 | SPAR | 외자 | Q | 200506750 | 계전기,전자식,ENCLOSED TYPE,38.89㎜,35.7 | EA | 16 | 계측제어팀
2017 | 1분기 | 계획예방정비용 | 월성 원자력본부 | 월성 3발전소 | 5호기 | 4 | SPAR | 외자 | Q | 200509841 | 게이지,PRESSURE,DIAL INDICATING,SS304,0P | EA | 10 | 계측제어팀
2017 | 1분기 | 계획예방정비용 | 월성 원자력본부 | 월성 3발전소 | 5호기 | 4 | SPAR | 외자 | Q | 200509842 | 게이지,PRESSURE,DIAL INDICATING,SS304,0P | EA | 10 | 계측제어팀
2017 | 1분기 | 계획예방정비용 | 월성 원자력본부 | 월성 3발전소 | 5호기 | 4 | SPAR | 외자 | Q | 200512208 | 오-링,2-114,0.612",0.103",FLUOROCARBON ( | EA | 100 | 계측제어팀
2017 | 1분기 | 계획예방정비용 | 월성 원자력본부 | 월성 3발전소 | 5호기 | 4 | SPAR | 외자 | Q | 400008848 | 프로브(PROBE),방사능측정기용,INCORE INST | EA | 25 | 계측제어팀
2017 | 1분기 | 계획예방정비용 | 월성 원자력본부 | 월성 3발전소 | 5호기 | 4 | SPAR | 외자 | Q | 400020321 | 게이지,PRESSURE,DIAL INDICATING,DIAL SIZ | EA | 10 | 계측제어팀
2017 | 1분기 | 계획예방정비용 | 월성 원자력본부 | 월성 3발전소 | 5호기 | 4 | SPAR | 외자 | S | 200039256 | 밸브위치기(POSITIONER),ELEC/PNEU OPER,0. | EA | 3 | 계측제어팀
2017 | 1분기 | 계획예방정비용 | 월성 원자력본부 | 월성 3발전소 | 5호기 | 4 | SPAR | 외자 | S | 200042067 | 밸브위치기(POSITIONER),PNEUMATIC,15 PSI, | EA | 24 | 계측제어팀
2017 | 1분기 | 계획예방정비용 | 월성 원자력본부 | 월성 3발전소 | 5호기 | 4 | SPAR | 외자 | S | 200042516 | 밸브,솔레노이드용,3WAY NORMALLY CLOSED,B | EA | 4 | 계측제어팀
2017 | 1분기 | 계획예방정비용 | 월성 원자력본부 | 월성 3발전소 | 5호기 | 4 | SPAR | 외자 | S | 200131307 | 마이크로 스위치,CCW,125VDC,5A,2NO,2NC,-2 | EA | 38 | 계측제어팀
2017 | 1분기 | 계획예방정비용 | 월성 원자력본부 | 월성 3발전소 | 5호기 | 4 | SPAR | 외자 | S | 200131308 | 마이크로 스위치,MICRO,LIMIT ADJUSTABL,12 | EA | 34 | 계측제어팀
2017 | 1분기 | 계획예방정비용 | 월성 원자력본부 | 월성 3발전소 | 5호기 | 4 | SPAR | 외자 | S | 200131526 | 스위치,유량용,SNAP-LOCK EA170 SERIES,6.5 | EA | 11 | 계측제어팀
2017 | 1분기 | 계획예방정비용 | 월성 원자력본부 | 월성 3발전소 | 5호기 | 4 | SPAR | 외자 | S | 200308305 | 지시기,압력용,1/2IN CONN,100㎜ DIAL,CASE | EA | 6 | 계측제어팀
2017 | 1분기 | 계획예방정비용 | 월성 원자력본부 | 월성 3발전소 | 5호기 | 4 | SPAR | 외자 | S | 200319303 | 스위치,압력용,SPDT,10PSIG,0.5~2IN WC,±2 | EA | 6 | 계측제어팀
2017 | 1분기 | 계획예방정비용 | 월성 원자력본부 | 월성 3발전소 | 5호기 | 4 | SPAR | 외자 | S | 200320171 | 지시기,압력용,100㎜ DIAL,CASE:ADC12,TUBE | EA | 3 | 계측제어팀
2017 | 1분기 | 계획예방정비용 | 월성 원자력본부 | 월성 3발전소 | 5호기 | 4 | SPAR | 외자 | S | 200321205 | 제어/지시기,PNEUMATIC CONTROL,0~120℃,0. | EA | 3 | 계측제어팀
2017 | 1분기 | 계획예방정비용 | 월성 원자력본부 | 월성 3발전소 | 5호기 | 4 | SPAR | 외자 | S | 200321370 | 밸브,솔레노이드용,125VDC,60 PSIG,0 PSIG, | EA | 2 | 계측제어팀
2017 | 1분기 | 계획예방정비용 | 월성 원자력본부 | 월성 3발전소 | 5호기 | 4 | SPAR | 외자 | S | 200322840 | 밸브,솔레노이드용,110V,60㎐,9.0BAR,1.5BA | EA | 4 | 계측제어팀
2017 | 1분기 | 계획예방정비용 | 월성 원자력본부 | 월성 3발전소 | 5호기 | 4 | SPAR | 외자 | S | 200324831 | 오실레이터,OSCILLATOR,-18~-26VDC,0~10㎑, | EA | 10 | 계측제어팀
2017 | 1분기 | 계획예방정비용 | 월성 원자력본부 | 월성 3발전소 | 5호기 | 4 | SPAR | 외자 | S | 200332130 | 밸브,솔레노이드용,DC 125V, 6A,360 PSIG, | EA | 2 | 계측제어팀
2017 | 1분기 | 계획예방정비용 | 월성 원자력본부 | 월성 3발전소 | 5호기 | 4 | SPAR | 외자 | S | 200332131 | 밸브,솔레노이드용,THREE WAY TYPE,DC 125V | EA | 1 | 계측제어팀
2017 | 1분기 | 계획예방정비용 | 월성 원자력본부 | 월성 3발전소 | 5호기 | 4 | SPAR | 외자 | S | 200332135 | 밸브,솔레노이드용,2WAY NORMALLY CLOSED,P | EA | 2 | 계측제어팀
2017 | 1분기 | 계획예방정비용 | 월성 원자력본부 | 월성 3발전소 | 5호기 | 4 | SPAR | 외자 | S | 200332943 | 스위치,압력용,0~100PSIG,2SPDT,120VAC,DIA | EA | 4 | 계측제어팀
2017 | 1분기 | 계획예방정비용 | 월성 원자력본부 | 월성 3발전소 | 5호기 | 4 | SPAR | 외자 | S | 200333494 | 진동측정기,VIBRATION ELEMENT,PROBE TIP 7 | EA | 10 | 계측제어팀
2017 | 1분기 | 계획예방정비용 | 월성 원자력본부 | 월성 3발전소 | 5호기 | 4 | SPAR | 외자 | S | 200342907 | 감지기,선형,PROBE,-24VDC,-24VDC,0~24VDC, | EA | 2 | 계측제어팀
2017 | 1분기 | 계획예방정비용 | 월성 원자력본부 | 월성 3발전소 | 5호기 | 4 | SPAR | 외자 | S | 200345373 | 마이크로 스위치,LEVER,BUTT CONT,120VAC,1 | EA | 15 | 계측제어팀
2017 | 1분기 | 계획예방정비용 | 월성 원자력본부 | 월성 3발전소 | 5호기 | 4 | SPAR | 외자 | S | 200349213 | 감지기,VIBRATION SENSOR,PROBE,24VDC,VIBR | EA | 4 | 계측제어팀
2017 | 1분기 | 계획예방정비용 | 월성 원자력본부 | 월성 3발전소 | 5호기 | 4 | SPAR | 외자 | S | 200361846 | 스위치,레버형,3IN,0N/OFF,STEEL,BOLT,LIMI | EA | 26 | 계측제어팀
2017 | 1분기 | 계획예방정비용 | 월성 원자력본부 | 월성 3발전소 | 5호기 | 4 | SPAR | 외자 | S | 200366449 | 밸브,압력조절형(REGULATOR),HORIZONTAL,0~ | EA | 40 | 계측제어팀
2017 | 1분기 | 계획예방정비용 | 월성 원자력본부 | 월성 3발전소 | 5호기 | 4 | SPAR | 외자 | S | 200400745 | 전지,CHARGE,94 H*151 W*65㎜ D,12V,2,65㎏ | SET | 5 | 계측제어팀
2017 | 1분기 | 계획예방정비용 | 월성 원자력본부 | 월성 3발전소 | 5호기 | 4 | SPAR | 외자 | S | 200414968 | 제어/지시기,A/M STATION BYPASS VALVE UNI | EA | 3 | 계측제어팀
2017 | 1분기 | 계획예방정비용 | 월성 원자력본부 | 월성 3발전소 | 5호기 | 4 | SPAR | 외자 | S | 200428608 | 트립(TRIP),과속방지용,PROTECH G2,OVER SP | EA | 6 | 계측제어팀
2017 | 1분기 | 계획예방정비용 | 월성 원자력본부 | 월성 3발전소 | 5호기 | 4 | SPAR | 외자 | S | 200431580 | 레벨스위치,SPDT,498 W*168 D*640 H,CHAMBE | EA | 6 | 계측제어팀
2017 | 1분기 | 계획예방정비용 | 월성 원자력본부 | 월성 3발전소 | 5호기 | 4 | SPAR | 외자 | S | 200437712 | 스위치,압력용,INTERNAL ADJUST,300PSI,3~3 | EA | 5 | 계측제어팀
2017 | 1분기 | 계획예방정비용 | 월성 원자력본부 | 월성 3발전소 | 5호기 | 4 | SPAR | 외자 | S | 200438663 | 밸브,솔레노이드용,3WAY,BRASS BODY,125VDC | EA | 34 | 계측제어팀
2017 | 1분기 | 계획예방정비용 | 월성 원자력본부 | 월성 3발전소 | 5호기 | 4 | SPAR | 외자 | S | 200439664 | 다이오드,반도체식,DUAL DIODES CATHODE CO | EA | 12 | 계측제어팀
2017 | 1분기 | 계획예방정비용 | 월성 원자력본부 | 월성 3발전소 | 5호기 | 4 | SPAR | 외자 | S | 200463680 | 전송기,POSITION TRANSMITTER,25MM,450MM,+ | EA | 2 | 계측제어팀
2017 | 1분기 | 계획예방정비용 | 월성 원자력본부 | 월성 3발전소 | 5호기 | 4 | SPAR | 외자 | S | 200470884 | 속도계,ACTIVE SPEED SENSOR,MAGNETIC HALL | EA | 6 | 계측제어팀
2017 | 1분기 | 계획예방정비용 | 월성 원자력본부 | 월성 3발전소 | 5호기 | 4 | SPAR | 외자 | S | 200470966 | 밸브위치기(POSITIONER),PENUMATIC,168.3㎜ | EA | 1 | 계측제어팀
2017 | 1분기 | 계획예방정비용 | 월성 원자력본부 | 월성 3발전소 | 5호기 | 4 | SPAR | 외자 | S | 200470973 | 기록기,PAPERLESS RECORDER,144 W*144 H*22 | EA | 5 | 계측제어팀
2017 | 1분기 | 계획예방정비용 | 월성 원자력본부 | 월성 3발전소 | 5호기 | 4 | SPAR | 외자 | S | 200471751 | 감지기,VIBRATION SENSOR,PROBE,PROBE,SUS3 | EA | 1 | 계측제어팀
2017 | 1분기 | 계획예방정비용 | 월성 원자력본부 | 월성 3발전소 | 5호기 | 4 | SPAR | 외자 | S | 200471773 | 감지기,선형,PROBE,SUS316,-24VDC,-24VDC,- | EA | 1 | 계측제어팀
2017 | 1분기 | 계획예방정비용 | 월성 원자력본부 | 월성 3발전소 | 5호기 | 4 | SPAR | 외자 | S | 200471775 | 스위치,압력용,PRESSURE SWITCH,30 PSIG,0 | EA | 5 | 계측제어팀
2017 | 1분기 | 계획예방정비용 | 월성 원자력본부 | 월성 3발전소 | 5호기 | 4 | SPAR | 외자 | S | 200471776 | 스위치,온도용,TEMP SWITCH,TEMPERATURE AL | EA | 2 | 계측제어팀
2017 | 1분기 | 계획예방정비용 | 월성 원자력본부 | 월성 3발전소 | 5호기 | 4 | SPAR | 외자 | S | 200471779 | 지시기,압력용,BOURDON TUBBE PRESSURE GAU | EA | 3 | 계측제어팀
2017 | 1분기 | 계획예방정비용 | 월성 원자력본부 | 월성 3발전소 | 5호기 | 4 | SPAR | 외자 | S | 200471802 | 스위치,압력용,PRESSURE SWITCH,1" HG,26" | EA | 5 | 계측제어팀
2017 | 1분기 | 계획예방정비용 | 월성 원자력본부 | 월성 3발전소 | 5호기 | 4 | SPAR | 외자 | S | 200471803 | 스위치,압력용,PRESSURE SWITCH,20 PSI,30" | EA | 3 | 계측제어팀
2017 | 1분기 | 계획예방정비용 | 월성 원자력본부 | 월성 3발전소 | 5호기 | 4 | SPAR | 외자 | S | 200471813 | 감지기,THRUST SENSOR,PROBE,PROBE,SUS316, | EA | 1 | 계측제어팀
2017 | 1분기 | 계획예방정비용 | 월성 원자력본부 | 월성 3발전소 | 5호기 | 4 | SPAR | 외자 | S | 200471814 | 감지기,THRUST SENSOR,PROBE,PROBE,SUS316, | EA | 1 | 계측제어팀
2017 | 1분기 | 계획예방정비용 | 월성 원자력본부 | 월성 3발전소 | 5호기 | 4 | SPAR | 외자 | S | 200471815 | 감지기,VIBRATION SENSOR,PROBE,PROBE,SUS3 | EA | 4 | 계측제어팀
2017 | 1분기 | 계획예방정비용 | 월성 원자력본부 | 월성 3발전소 | 5호기 | 4 | SPAR | 외자 | S | 200471827 | 밸브,솔레노이드용,125VDC,55℃,-20℃,1SOL | EA | 3 | 계측제어팀
2017 | 1분기 | 계획예방정비용 | 월성 원자력본부 | 월성 3발전소 | 5호기 | 4 | SPAR | 외자 | S | 200471832 | 감지기,VIBRATION SENSOR,PROBE,PROBE,SUS3 | EA | 2 | 계측제어팀
2017 | 1분기 | 계획예방정비용 | 월성 원자력본부 | 월성 3발전소 | 5호기 | 4 | SPAR | 외자 | S | 200471833 | 지시기,압력용,BOURDON TUBBE PRESSURE GAU | EA | 4 | 계측제어팀
2017 | 1분기 | 계획예방정비용 | 월성 원자력본부 | 월성 3발전소 | 5호기 | 4 | SPAR | 외자 | S | 200471960 | 지시기,압력용,BOURDON TUBBE PRESSURE GAU | EA | 4 | 계측제어팀
2017 | 1분기 | 계획예방정비용 | 월성 원자력본부 | 월성 3발전소 | 5호기 | 4 | SPAR | 외자 | S | 200472143 | 전자 모듈,표준화형,PLC DISCRETE INPUT MO | EA | 5 | 계측제어팀
2017 | 1분기 | 계획예방정비용 | 월성 원자력본부 | 월성 3발전소 | 5호기 | 4 | SPAR | 외자 | S | 200472144 | 전자 모듈,표준화형,PLC EMPTY MODULE,60℃ | EA | 3 | 계측제어팀
2017 | 1분기 | 계획예방정비용 | 월성 원자력본부 | 월성 3발전소 | 5호기 | 4 | SPAR | 외자 | S | 200472145 | 전자 모듈,표준화형,PLC BACKPLANE EAPANDE | EA | 2 | 계측제어팀
2017 | 1분기 | 계획예방정비용 | 월성 원자력본부 | 월성 3발전소 | 5호기 | 4 | SPAR | 외자 | S | 200472146 | 전자 모듈,표준화형,BACKPLANE EAPANDER,DI | EA | 2 | 계측제어팀
2017 | 1분기 | 계획예방정비용 | 월성 원자력본부 | 월성 3발전소 | 5호기 | 4 | SPAR | 외자 | S | 200472284 | 전자 모듈,표준화형,PLC REMOTE I/O HEAD P | EA | 4 | 계측제어팀
2017 | 1분기 | 계획예방정비용 | 월성 원자력본부 | 월성 3발전소 | 5호기 | 4 | SPAR | 외자 | S | 200472286 | 전자 모듈,표준화형,PLC DISCRETE OUTPUT M | EA | 5 | 계측제어팀
2017 | 1분기 | 계획예방정비용 | 월성 원자력본부 | 월성 3발전소 | 5호기 | 4 | SPAR | 외자 | S | 200472287 | 전자 모듈,표준화형,PLC ANALOG INPUT MODU | EA | 2 | 계측제어팀
2017 | 1분기 | 계획예방정비용 | 월성 원자력본부 | 월성 3발전소 | 5호기 | 4 | SPAR | 외자 | S | 200472825 | 밸브,솔레노이드용,3 WAY UNIVERSAL TYPE,1 | EA | 5 | 계측제어팀
2017 | 1분기 | 계획예방정비용 | 월성 원자력본부 | 월성 3발전소 | 5호기 | 4 | SPAR | 외자 | S | 200472826 | 밸브,솔레노이드용,3WAY NORMALLY CLOSED,1 | EA | 2 | 계측제어팀
2017 | 1분기 | 계획예방정비용 | 월성 원자력본부 | 월성 3발전소 | 5호기 | 4 | SPAR | 외자 | S | 200472856 | 전자 모듈,표준화형,ALARM CONTROL,DIGITAL | EA | 2 | 계측제어팀
2017 | 1분기 | 계획예방정비용 | 월성 원자력본부 | 월성 3발전소 | 5호기 | 4 | SPAR | 외자 | S | 200472885 | 제어장치,온도용,CAPILLARY,0~200℉,0~200 | EA | 2 | 계측제어팀
2017 | 1분기 | 계획예방정비용 | 월성 원자력본부 | 월성 3발전소 | 5호기 | 4 | SPAR | 외자 | S | 200472891 | 전송기,PRESSURE TRANSMITTER,ALUMINUM,300 | EA | 9 | 계측제어팀
2017 | 1분기 | 계획예방정비용 | 월성 원자력본부 | 월성 3발전소 | 5호기 | 4 | SPAR | 외자 | S | 200472930 | 전송기,PRESSURE TRANSMITTER,ALUMINUM,760 | EA | 6 | 계측제어팀
2017 | 1분기 | 계획예방정비용 | 월성 원자력본부 | 월성 3발전소 | 5호기 | 4 | SPAR | 외자 | S | 200473044 | 밸브,유량조절용,SERVO,500 PSIG,0 PSIG,36 | EA | 2 | 계측제어팀
2017 | 1분기 | 계획예방정비용 | 월성 원자력본부 | 월성 3발전소 | 5호기 | 4 | SPAR | 외자 | S | 200473142 | 밸브,솔레노이드용,125VDC,75 PSIG,0 PSIG, | EA | 2 | 계측제어팀
2017 | 1분기 | 계획예방정비용 | 월성 원자력본부 | 월성 3발전소 | 5호기 | 4 | SPAR | 외자 | S | 200473344 | 변환기,선형 변위측정용,PROX,VT :-18~-24 | EA | 4 | 계측제어팀
2017 | 1분기 | 계획예방정비용 | 월성 원자력본부 | 월성 3발전소 | 5호기 | 4 | SPAR | 외자 | S | 200473639 | 스위치,압력용,BELLOWS,0.2㎏/㎠,0㎏/㎠,0. | EA | 4 | 계측제어팀
2017 | 1분기 | 계획예방정비용 | 월성 원자력본부 | 월성 3발전소 | 5호기 | 4 | SPAR | 외자 | S | 200474086 | 제어카드,TEMPERATURE MONITOR,241.8㎜,241 | EA | 6 | 계측제어팀
2017 | 1분기 | 계획예방정비용 | 월성 원자력본부 | 월성 3발전소 | 5호기 | 4 | SPAR | 외자 | S | 200474986 | 고정스프링,SPRING-LOADED HOLDER,SPRING-L | EA | 5 | 계측제어팀
2017 | 1분기 | 계획예방정비용 | 월성 원자력본부 | 월성 3발전소 | 5호기 | 4 | SPAR | 외자 | S | 200476028 | 제어기,압력공기식,600# SOKET WELD,R-H PO | SET | 6 | 계측제어팀
2017 | 1분기 | 계획예방정비용 | 월성 원자력본부 | 월성 3발전소 | 5호기 | 4 | SPAR | 외자 | S | 200476029 | 제어기,압력공기식,2502-249B,DISPLACEMENT | SET | 2 | 계측제어팀
2017 | 1분기 | 계획예방정비용 | 월성 원자력본부 | 월성 3발전소 | 5호기 | 4 | SPAR | 외자 | S | 200476030 | 제어기,압력공기식,900# R-F FLANGE,R-H PO | SET | 8 | 계측제어팀
2017 | 1분기 | 계획예방정비용 | 월성 원자력본부 | 월성 3발전소 | 5호기 | 4 | SPAR | 외자 | S | 200476310 | 스위치,압력용,10㎏/㎠,1㎏/㎠,SPDT,125V A | EA | 8 | 계측제어팀
2017 | 1분기 | 계획예방정비용 | 월성 원자력본부 | 월성 3발전소 | 5호기 | 4 | SPAR | 외자 | S | 200477791 | 제어기,압력공기식,2502-249B,DISPLACEMENT | SET | 4 | 계측제어팀
2017 | 1분기 | 계획예방정비용 | 월성 원자력본부 | 월성 3발전소 | 5호기 | 4 | SPAR | 외자 | S | 200477792 | 제어기,압력공기식,2502-249B,DISPLACEMENT | SET | 2 | 계측제어팀
2017 | 1분기 | 계획예방정비용 | 월성 원자력본부 | 월성 3발전소 | 5호기 | 4 | SPAR | 외자 | S | 200480110 | 밸브,솔레노이드용,110V,60㎐,0.9㎫(9.0BAR | EA | 2 | 계측제어팀
2017 | 1분기 | 계획예방정비용 | 월성 원자력본부 | 월성 3발전소 | 5호기 | 4 | SPAR | 외자 | S | 200480122 | 소켓,렌치용,RELAY SOCKET,RELAY SOCKET,71 | EA | 30 | 계측제어팀
2017 | 1분기 | 계획예방정비용 | 월성 원자력본부 | 월성 3발전소 | 5호기 | 4 | SPAR | 외자 | S | 200480123 | 소켓,렌치용,RELAY SOCKET,RELAY SOCKET,24 | EA | 30 | 계측제어팀
2017 | 1분기 | 계획예방정비용 | 월성 원자력본부 | 월성 3발전소 | 5호기 | 4 | SPAR | 외자 | S | 200480141 | 마이크로 스위치,LIMIT SWITCH,1.65",1.65" | EA | 10 | 계측제어팀
2017 | 1분기 | 계획예방정비용 | 월성 원자력본부 | 월성 3발전소 | 5호기 | 4 | SPAR | 외자 | S | 200482783 | 게이지,PRESSURE,63㎜,SUS316L,0 BAR,16 BA | EA | 3 | 계측제어팀
2017 | 1분기 | 계획예방정비용 | 월성 원자력본부 | 월성 3발전소 | 5호기 | 4 | SPAR | 외자 | S | 200482921 | 변환기,선형 변위측정용,VIBRATION SENSOR, | EA | 2 | 계측제어팀
2017 | 1분기 | 계획예방정비용 | 월성 원자력본부 | 월성 3발전소 | 5호기 | 4 | SPAR | 외자 | S | 200482922 | 열전대,DUAL,E,260℃,-184℃,4-WIRE,DOUBLE | EA | 5 | 계측제어팀
2017 | 1분기 | 계획예방정비용 | 월성 원자력본부 | 월성 3발전소 | 5호기 | 4 | SPAR | 외자 | S | 200482923 | 고정스프링,SPRING-LOADED HOLDER,SPRING-L | EA | 5 | 계측제어팀
2017 | 1분기 | 계획예방정비용 | 월성 원자력본부 | 월성 3발전소 | 5호기 | 4 | SPAR | 외자 | S | 200482924 | 고정기(HOLDER),ADAPTOR,CABLE SEAL,SS,1/2 | EA | 4 | 계측제어팀
2017 | 1분기 | 계획예방정비용 | 월성 원자력본부 | 월성 3발전소 | 5호기 | 4 | SPAR | 외자 | S | 200482925 | 감지기,VIBRATION SENSOR,PROBE,24VDC,VIBR | EA | 6 | 계측제어팀
2017 | 1분기 | 계획예방정비용 | 월성 원자력본부 | 월성 3발전소 | 5호기 | 4 | SPAR | 외자 | S | 200483042 | 부품키트,제어기용,NOZZLE(KEY 57),NOZZLE, | EA | 4 | 계측제어팀
2017 | 1분기 | 계획예방정비용 | 월성 원자력본부 | 월성 3발전소 | 5호기 | 4 | SPAR | 외자 | S | 200483043 | 부품키트,제어기용,FLAPPER(KEY 45),FLAPPE | EA | 4 | 계측제어팀
2017 | 1분기 | 계획예방정비용 | 월성 원자력본부 | 월성 3발전소 | 5호기 | 4 | SPAR | 외자 | S | 200485660 | 전송기,TEMPERATURE TRANSMITTER,106㎜,88 | EA | 4 | 계측제어팀
2017 | 1분기 | 계획예방정비용 | 월성 원자력본부 | 월성 3발전소 | 5호기 | 4 | SPAR | 외자 | S | 200485661 | 전송기,PRESSURE TRANSMITTER,106㎜,89.5㎜ | EA | 3 | 계측제어팀
2017 | 1분기 | 계획예방정비용 | 월성 원자력본부 | 월성 3발전소 | 5호기 | 4 | SPAR | 외자 | S | 200485665 | 스위치,압력용,PRESSURE SWITCH,40 BAR,4 B | EA | 3 | 계측제어팀
2017 | 1분기 | 계획예방정비용 | 월성 원자력본부 | 월성 3발전소 | 5호기 | 4 | SPAR | 외자 | S | 200485666 | 스위치,압력용,PRESSURE SWITCH,40 BAR,4 B | EA | 3 | 계측제어팀
2017 | 1분기 | 계획예방정비용 | 월성 원자력본부 | 월성 3발전소 | 5호기 | 4 | SPAR | 외자 | S | 200486027 | 변환기,선형 변위측정용,LVDT FOR FWPT,LIN | EA | 6 | 계측제어팀
2017 | 1분기 | 계획예방정비용 | 월성 원자력본부 | 월성 3발전소 | 5호기 | 4 | SPAR | 외자 | S | 200487579 | 게이지,차압식,원형문자판,DIFFERENTIAL GA | EA | 6 | 계측제어팀
2017 | 1분기 | 계획예방정비용 | 월성 원자력본부 | 월성 3발전소 | 5호기 | 4 | SPAR | 외자 | S | 200488523 | 밸브,공기압 제어용,3WAY PNEUMATIC VALVE, | EA | 4 | 계측제어팀
2017 | 1분기 | 계획예방정비용 | 월성 원자력본부 | 월성 3발전소 | 5호기 | 4 | SPAR | 외자 | S | 200488524 | 필터-조절기,압축공기용,FILTER REGULATOR, | EA | 10 | 계측제어팀
2017 | 1분기 | 계획예방정비용 | 월성 원자력본부 | 월성 3발전소 | 5호기 | 4 | SPAR | 외자 | S | 200490219 | 계전기 어셈블리(RELAY ASSY),36㎜,21.5㎜, | EA | 20 | 계측제어팀
2017 | 1분기 | 계획예방정비용 | 월성 원자력본부 | 월성 3발전소 | 5호기 | 4 | SPAR | 외자 | S | 200492541 | 패널,운전제어용,MOTION CONVERTER BRACKET | EA | 16 | 계측제어팀
2017 | 1분기 | 계획예방정비용 | 월성 원자력본부 | 월성 3발전소 | 5호기 | 4 | SPAR | 외자 | S | 200492542 | 패널,운전제어용,DMFCV POSITION FEEDBACK, | SET | 2 | 계측제어팀
2017 | 1분기 | 계획예방정비용 | 월성 원자력본부 | 월성 3발전소 | 5호기 | 4 | SPAR | 외자 | S | 200492543 | 패널,운전제어용,POSITION FEEDBACK,60*900 | SET | 2 | 계측제어팀
2017 | 1분기 | 계획예방정비용 | 월성 원자력본부 | 월성 3발전소 | 5호기 | 4 | SPAR | 외자 | S | 200492544 | 패널,운전제어용,POSITION FEEDBACK,60*800 | SET | 3 | 계측제어팀
2017 | 1분기 | 계획예방정비용 | 월성 원자력본부 | 월성 3발전소 | 5호기 | 4 | SPAR | 외자 | S | 200492545 | 패널,운전제어용,POSITION FEEDBACK,60*200 | SET | 1 | 계측제어팀
2017 | 1분기 | 계획예방정비용 | 월성 원자력본부 | 월성 3발전소 | 5호기 | 4 | SPAR | 외자 | S | 200492546 | 패널,운전제어용,POSITION FEEDBACK,60*500 | SET | 1 | 계측제어팀
2017 | 1분기 | 계획예방정비용 | 월성 원자력본부 | 월성 3발전소 | 5호기 | 4 | SPAR | 외자 | S | 200493791 | 전자 모듈,표준화형,CENTRAL PROCESSING UN | EA | 6 | 계측제어팀
2017 | 1분기 | 계획예방정비용 | 월성 원자력본부 | 월성 3발전소 | 5호기 | 4 | SPAR | 외자 | S | 200494597 | 밸브위치기(POSITIONER),PENUMATIC,HIGH FL | EA | 6 | 계측제어팀
2017 | 1분기 | 계획예방정비용 | 월성 원자력본부 | 월성 3발전소 | 5호기 | 4 | SPAR | 외자 | S | 200495161 | 변환기,전기용,20 VOLTS 3000 CPS,600Ω ± | EA | 6 | 계측제어팀
2017 | 1분기 | 계획예방정비용 | 월성 원자력본부 | 월성 3발전소 | 5호기 | 4 | SPAR | 외자 | S | 200496997 | 밸브,공기압 제어용,PRESSOSTATIC HEAD,PIL | EA | 2 | 계측제어팀
2017 | 1분기 | 계획예방정비용 | 월성 원자력본부 | 월성 3발전소 | 5호기 | 4 | SPAR | 외자 | S | 200501181 | 계기,수소이온 검사용,H2SCAN HY-ALERTA 26 | SET | 2 | 계측제어팀
2017 | 1분기 | 계획예방정비용 | 월성 원자력본부 | 월성 3발전소 | 5호기 | 4 | SPAR | 외자 | S | 200501373 | 모듈,SERVO POSITION MODULE,4~20㎃,0~200 | EA | 3 | 계측제어팀
2017 | 1분기 | 계획예방정비용 | 월성 원자력본부 | 월성 3발전소 | 5호기 | 4 | SPAR | 외자 | S | 200501376 | 조속기,GOVERNOR CONTROLLER,DIGITAL,PANEL | EA | 3 | 계측제어팀
2017 | 1분기 | 계획예방정비용 | 월성 원자력본부 | 월성 3발전소 | 5호기 | 4 | SPAR | 외자 | S | 200503071 | 지시기,온습도용,ENGINE OIL TEMP,52MM,PLA | EA | 3 | 계측제어팀
2017 | 1분기 | 계획예방정비용 | 월성 원자력본부 | 월성 3발전소 | 5호기 | 4 | SPAR | 외자 | S | 200503072 | 지시기,온습도용,ENGINE WATER TEMP,52MM,P | EA | 3 | 계측제어팀
2017 | 1분기 | 계획예방정비용 | 월성 원자력본부 | 월성 3발전소 | 5호기 | 4 | SPAR | 외자 | S | 200503073 | 지시기,압력용,ENGINE OIL PRESSURE,52MM,P | EA | 2 | 계측제어팀
2017 | 1분기 | 계획예방정비용 | 월성 원자력본부 | 월성 3발전소 | 5호기 | 4 | SPAR | 외자 | S | 200503074 | 지시기,전위식,ENGINE VOLT METER,52MM,20 | EA | 2 | 계측제어팀
2017 | 1분기 | 계획예방정비용 | 월성 원자력본부 | 월성 3발전소 | 5호기 | 4 | SPAR | 외자 | S | 200503075 | 제어/지시기,ENGINE HOUR METER,24VDC,0 ~ | EA | 3 | 계측제어팀
2017 | 1분기 | 계획예방정비용 | 월성 원자력본부 | 월성 3발전소 | 5호기 | 4 | SPAR | 외자 | S | 200503076 | 속도계,MAGNETIC PICKUP,ENGINE SPEED,3.25 | EA | 2 | 계측제어팀
2017 | 1분기 | 계획예방정비용 | 월성 원자력본부 | 월성 3발전소 | 5호기 | 4 | SPAR | 외자 | S | 200503077 | 스위치,압력용,PRESSURE SWITCH,16 ~ 18 PS | EA | 3 | 계측제어팀
2017 | 1분기 | 계획예방정비용 | 월성 원자력본부 | 월성 3발전소 | 5호기 | 4 | SPAR | 외자 | S | 200503078 | 스위치,압력용,PRESSURE SWITCH,19 ~ 23 PS | EA | 3 | 계측제어팀
2017 | 1분기 | 계획예방정비용 | 월성 원자력본부 | 월성 3발전소 | 5호기 | 4 | SPAR | 외자 | S | 200503079 | 스위치,온도용,TEMP SWITCH,TEMPERATURE AL | EA | 3 | 계측제어팀
2017 | 1분기 | 계획예방정비용 | 월성 원자력본부 | 월성 3발전소 | 5호기 | 4 | SPAR | 외자 | S | 200504960 | 스위치,압력용,SPDT SNAP ACTION,3000PSI, | EA | 4 | 계측제어팀
2017 | 1분기 | 계획예방정비용 | 월성 원자력본부 | 월성 3발전소 | 5호기 | 4 | SPAR | 외자 | S | 200504961 | 스위치,압력용,SPDT SNAP ACTION,5000PSI,3 | EA | 3 | 계측제어팀
2017 | 1분기 | 계획예방정비용 | 월성 원자력본부 | 월성 3발전소 | 5호기 | 4 | SPAR | 외자 | S | 200507538 | 밸브,솔레노이드용,125 VDC,3WAY,3/4 INCH | EA | 13 | 계측제어팀
2017 | 1분기 | 계획예방정비용 | 월성 원자력본부 | 월성 3발전소 | 5호기 | 4 | SPAR | 외자 | S | 200507560 | 케이블,전력용,CABLE QUAD RG6 12M,12M,2 S | SET | 6 | 계측제어팀
2017 | 1분기 | 계획예방정비용 | 월성 원자력본부 | 월성 3발전소 | 5호기 | 4 | SPAR | 외자 | S | 200510179 | 마이크로 스위치,LIMIT SWITCH,1.5 IN,4.02 | EA | 6 | 계측제어팀
2017 | 1분기 | 계획예방정비용 | 월성 원자력본부 | 월성 3발전소 | 5호기 | 4 | SPAR | 외자 | S | 200510728 | 제어기,압력공기식,DISPLACEMENT,3~15PSIG( | SET | 2 | 계측제어팀
2017 | 1분기 | 계획예방정비용 | 월성 원자력본부 | 월성 3발전소 | 5호기 | 4 | SPAR | 외자 | S | 200510860 | 스위치,압력용,DIFF PRESS IND SW,6 BAR,0 | EA | 3 | 계측제어팀
2017 | 1분기 | 계획예방정비용 | 월성 원자력본부 | 월성 3발전소 | 5호기 | 4 | SPAR | 외자 | S | 200511982 | 스위치,압력용,DIFF PRESS IND SW,6 BAR,-1 | EA | 4 | 계측제어팀
2017 | 1분기 | 계획예방정비용 | 월성 원자력본부 | 월성 3발전소 | 5호기 | 4 | SPAR | 외자 | S | 200512204 | 지시기,압력용,0~2.8㎏/㎠,5000 PSI,GAUGE, | EA | 4 | 계측제어팀
2017 | 1분기 | 계획예방정비용 | 월성 원자력본부 | 월성 3발전소 | 5호기 | 4 | SPAR | 외자 | S | 400011728 | 제어/지시기,PNEUMATIC CONTROL,0~5㎏/㎠,3 | EA | 2 | 계측제어팀
2017 | 1분기 | 계획예방정비용 | 월성 원자력본부 | 월성 3발전소 | 5호기 | 4 | SPAR | 외자 | S | 400019917 | 게이지,PRESSURE,DIAL INDICATING,50㎜,0PS | EA | 36 | 계측제어팀
2017 | 1분기 | 계획예방정비용 | 월성 원자력본부 | 월성 3발전소 | 6호기 | 2 | SPAR | 내자 | A | 200184250 | 바스켓,ICI TRASH BASKET,프레임형,206*206 | SET | 5 | 계측제어팀
2017 | 1분기 | 계획예방정비용 | 월성 원자력본부 | 월성 3발전소 | 6호기 | 2 | SPAR | 내자 | A | 200391150 | 필터 엘리맨트,유체용,STRING WOUND,30IN(7 | EA | 69 | 기계팀(3발)
2017 | 1분기 | 계획예방정비용 | 월성 원자력본부 | 월성 3발전소 | 6호기 | 2 | SPAR | 내자 | A | 200414899 | 제어카드,ANALOG INPUT,전자회로기판,5VDC | EA | 3 | 계측제어팀
2017 | 1분기 | 계획예방정비용 | 월성 원자력본부 | 월성 3발전소 | 6호기 | 2 | SPAR | 내자 | A | 200414950 | 제어카드,DIGITAL I/P,전자회로기판,+5.00V | EA | 3 | 계측제어팀
2017 | 1분기 | 계획예방정비용 | 월성 원자력본부 | 월성 3발전소 | 6호기 | 2 | SPAR | 내자 | A | 200415175 | 제어카드,전자회로기판,깊이:188㎜,261.85 | EA | 3 | 계측제어팀
2017 | 1분기 | 계획예방정비용 | 월성 원자력본부 | 월성 3발전소 | 6호기 | 2 | SPAR | 내자 | A | 200418078 | 부품키트,밸브용,VALVE SOFT GOODS,FOR 1/2 | SET | 1 | 기계팀(3발)
2017 | 1분기 | 계획예방정비용 | 월성 원자력본부 | 월성 3발전소 | 6호기 | 2 | SPAR | 내자 | A | 200418081 | 부품키트,밸브용,VALVE SOFT GOODS,FOR 1/2 | SET | 1 | 기계팀(3발)
2017 | 1분기 | 계획예방정비용 | 월성 원자력본부 | 월성 3발전소 | 6호기 | 2 | SPAR | 내자 | A | 200418190 | 부품키트,밸브용,VALVE SOFT GOODS,FOR 1/2 | SET | 1 | 기계팀(3발)
2017 | 1분기 | 계획예방정비용 | 월성 원자력본부 | 월성 3발전소 | 6호기 | 2 | SPAR | 내자 | A | 200455675 | 마이크로 스위치,가로 로라 누름 버튼형,HO | EA | 2 | 계측제어팀
2017 | 1분기 | 계획예방정비용 | 월성 원자력본부 | 월성 3발전소 | 6호기 | 2 | SPAR | 내자 | A | 200458623 | 제어카드,PLC,LOCAL SIGNAL TRANSFER,24VDC | EA | 4 | 계측제어팀
2017 | 1분기 | 계획예방정비용 | 월성 원자력본부 | 월성 3발전소 | 6호기 | 2 | SPAR | 내자 | A | 200458647 | 제어카드,PLC,LOCAL SIGNAL TRANSFER,24VDC | EA | 3 | 계측제어팀
2017 | 1분기 | 계획예방정비용 | 월성 원자력본부 | 월성 3발전소 | 6호기 | 2 | SPAR | 내자 | A | 200459138 | 고온도계,지시식,PNL용 아나로그 지시계,PN | EA | 3 | 계측제어팀
2017 | 1분기 | 계획예방정비용 | 월성 원자력본부 | 월성 3발전소 | 6호기 | 2 | SPAR | 내자 | A | 200494739 | 지시기,디지탈식,DIGITAL INDICATOR,4-DIGI | EA | 4 | 계측제어팀
2017 | 1분기 | 계획예방정비용 | 월성 원자력본부 | 월성 3발전소 | 6호기 | 2 | SPAR | 내자 | A | 200516427 | 전송기,PRESSURE TRANSMITTER,16㎏/㎠,0,12 | EA | 5 | 계측제어팀
2017 | 1분기 | 계획예방정비용 | 월성 원자력본부 | 월성 3발전소 | 6호기 | 2 | SPAR | 내자 | A | 200516429 | 지시기,전위식,110*110,SCALE : 0~7BAR,±1 | EA | 3 | 계측제어팀
2017 | 1분기 | 계획예방정비용 | 월성 원자력본부 | 월성 3발전소 | 6호기 | 2 | SPAR | 내자 | A | 200516430 | 지시기,전위식,110*110,SCALE : 0~10BAR,± | EA | 3 | 계측제어팀
2017 | 1분기 | 계획예방정비용 | 월성 원자력본부 | 월성 3발전소 | 6호기 | 2 | SPAR | 내자 | A | 200516431 | 지시기,전위식,110*110,SCALE : 0 ~ 50BAR, | EA | 3 | 계측제어팀
2017 | 1분기 | 계획예방정비용 | 월성 원자력본부 | 월성 3발전소 | 6호기 | 2 | SPAR | 내자 | Q | 200394859 | 제어장치,온도용,LSC-T21-01,PT-1000Ω,DRY | EA | 5 | 계측제어팀
2017 | 1분기 | 계획예방정비용 | 월성 원자력본부 | 월성 3발전소 | 6호기 | 2 | SPAR | 내자 | Q | 200420904 | 제어카드,전자회로기판,(깊이) 188㎜,(높이 | EA | 3 | 계측제어팀
2017 | 1분기 | 계획예방정비용 | 월성 원자력본부 | 월성 3발전소 | 6호기 | 2 | SPAR | 내자 | Q | 200420957 | 제어카드,ANALOG INPUT,전자회로기판,5VDC | EA | 3 | 계측제어팀
2017 | 1분기 | 계획예방정비용 | 월성 원자력본부 | 월성 3발전소 | 6호기 | 2 | SPAR | 내자 | Q | 200420958 | 제어카드,DIGITAL I/P,DIGITAL INPUT MODUL | EA | 3 | 계측제어팀
2017 | 1분기 | 계획예방정비용 | 월성 원자력본부 | 월성 3발전소 | 6호기 | 2 | SPAR | 내자 | Q | 200435550 | 전자 구성품 조립체,PANEL 1 CHANNEL,SCM7B | EA | 2 | 계측제어팀
2017 | 1분기 | 계획예방정비용 | 월성 원자력본부 | 월성 3발전소 | 6호기 | 2 | SPAR | 내자 | Q | 200435554 | 제어카드,SUB-ASSY E/I -A & B,50003-6, | EA | 1 | 계측제어팀
2017 | 1분기 | 계획예방정비용 | 월성 원자력본부 | 월성 3발전소 | 6호기 | 2 | SPAR | 내자 | Q | 200435558 | 계전기 어셈블리(RELAY ASSY),SUB ASSY WDT | EA | 1 | 계측제어팀
2017 | 1분기 | 계획예방정비용 | 월성 원자력본부 | 월성 3발전소 | 6호기 | 2 | SPAR | 내자 | Q | 200435562 | 램프,CARTRIDGE PANEL LED LAMP,24V,WHITE, | EA | 2 | 계측제어팀
2017 | 1분기 | 계획예방정비용 | 월성 원자력본부 | 월성 3발전소 | 6호기 | 2 | SPAR | 내자 | Q | 200435567 | 퓨즈홀더,LAMP SOCKET,SM-2A, | EA | 4 | 계측제어팀
2017 | 1분기 | 계획예방정비용 | 월성 원자력본부 | 월성 3발전소 | 6호기 | 2 | SPAR | 내자 | Q | 200438807 | 전송기,DIFFERENTIAL,압력,0~6㎏/㎠,4~20㎃ | EA | 5 | 계측제어팀
2017 | 1분기 | 계획예방정비용 | 월성 원자력본부 | 월성 3발전소 | 6호기 | 2 | SPAR | 내자 | Q | 200513638 | 제어장치,온도용,HOT GAS BYPASS V/V CONTR | EA | 10 | 계측제어팀
2017 | 1분기 | 계획예방정비용 | 월성 원자력본부 | 월성 3발전소 | 6호기 | 2 | SPAR | 내자 | Q | 200513639 | 제어/지시기,VANE OPEN % METER,0~135Ω, 3 | EA | 10 | 계측제어팀
2017 | 1분기 | 계획예방정비용 | 월성 원자력본부 | 월성 3발전소 | 6호기 | 2 | SPAR | 내자 | S | 200083703 | 가스켓,SPIRAL WOUND,OUTER RING,8IN,SUS30 | EA | 3 | 기계팀(3발)
2017 | 1분기 | 계획예방정비용 | 월성 원자력본부 | 월성 3발전소 | 6호기 | 2 | SPAR | 내자 | S | 200089388 | 가스켓,SPIRAL WOUND,INNER AND OUTER RING | EA | 1 | 기계팀(3발)
2017 | 1분기 | 계획예방정비용 | 월성 원자력본부 | 월성 3발전소 | 6호기 | 2 | SPAR | 내자 | S | 200090482 | 가스켓,METAL SHEET GASKET,CIRCLE(도면참 | SET | 1 | 기계팀(3발)
2017 | 1분기 | 계획예방정비용 | 월성 원자력본부 | 월성 3발전소 | 6호기 | 2 | SPAR | 내자 | S | 200093038 | 가스켓,SPIRAL WOUND,BASIC,8IN,SUS304/GRA | EA | 4 | 기계팀(3발)
2017 | 1분기 | 계획예방정비용 | 월성 원자력본부 | 월성 3발전소 | 6호기 | 2 | SPAR | 내자 | S | 200094872 | 가스켓,SPIRAL WOUND,OUTER RING,1IN,1IN,4 | EA | 8 | 기계팀(3발)
2017 | 1분기 | 계획예방정비용 | 월성 원자력본부 | 월성 3발전소 | 6호기 | 2 | SPAR | 내자 | S | 200094958 | 가스켓,나선형(SPIRAL WOUND),4.5㎜ THK,S | EA | 4 | 기계팀(3발)
2017 | 1분기 | 계획예방정비용 | 월성 원자력본부 | 월성 3발전소 | 6호기 | 2 | SPAR | 내자 | S | 200094963 | 가스켓,SPIRAL WOUND,INNER AND OUTER RING | EA | 4 | 기계팀(3발)
2017 | 1분기 | 계획예방정비용 | 월성 원자력본부 | 월성 3발전소 | 6호기 | 2 | SPAR | 내자 | S | 200095587 | 가스켓,SPIRAL WOUND,INNER AND OUTER RING | EA | 2 | 기계팀(3발)
2017 | 1분기 | 계획예방정비용 | 월성 원자력본부 | 월성 3발전소 | 6호기 | 2 | SPAR | 내자 | S | 200096110 | 가스켓,2IN,1.5㎜,150㎜,162㎜,300LB, | EA | 12 | 기계팀(3발)
2017 | 1분기 | 계획예방정비용 | 월성 원자력본부 | 월성 3발전소 | 6호기 | 2 | SPAR | 내자 | S | 200100026 | 가스켓,SPIRAL WOUND,BASIC,4.5㎜,24IN,SUS | EA | 2 | 기계팀(3발)
2017 | 1분기 | 계획예방정비용 | 월성 원자력본부 | 월성 3발전소 | 6호기 | 2 | SPAR | 내자 | S | 200100980 | 플라스틱 판,GARLOCK BLUE GARD STYLE 3400 | 장 | 15 | 기계팀(3발)
2017 | 1분기 | 계획예방정비용 | 월성 원자력본부 | 월성 3발전소 | 6호기 | 2 | SPAR | 내자 | S | 200101520 | 가스켓,SPIRAL WOUND,OUTER RING,2IN,SUS31 | EA | 2 | 기계팀(3발)
2017 | 1분기 | 계획예방정비용 | 월성 원자력본부 | 월성 3발전소 | 6호기 | 2 | SPAR | 내자 | S | 200101521 | 가스켓,SPIRAL WOUND,BASIC,4.5㎜,766.8㎜, | EA | 2 | 기계팀(3발)
2017 | 1분기 | 계획예방정비용 | 월성 원자력본부 | 월성 3발전소 | 6호기 | 2 | SPAR | 내자 | S | 200101522 | 가스켓,SPIRAL WOUND,BASIC,4.5㎜,431.5㎜, | EA | 2 | 기계팀(3발)
2017 | 1분기 | 계획예방정비용 | 월성 원자력본부 | 월성 3발전소 | 6호기 | 2 | SPAR | 내자 | S | 200101523 | 가스켓,SPIRAL WOUND,BASIC,4.5㎜,1227.1㎜ | EA | 4 | 기계팀(3발)
2017 | 1분기 | 계획예방정비용 | 월성 원자력본부 | 월성 3발전소 | 6호기 | 2 | SPAR | 내자 | S | 200101527 | 가스켓,SPIRAL WOUND,BASIC,4.5㎜,396㎜,41 | EA | 3 | 기계팀(3발)
2017 | 1분기 | 계획예방정비용 | 월성 원자력본부 | 월성 3발전소 | 6호기 | 2 | SPAR | 내자 | S | 200101528 | 가스켓,SPIRAL WOUND,BASIC,4.5㎜,421㎜,43 | EA | 3 | 기계팀(3발)
2017 | 1분기 | 계획예방정비용 | 월성 원자력본부 | 월성 3발전소 | 6호기 | 2 | SPAR | 내자 | S | 200101529 | 가스켓,SPIRAL WOUND,OUTER RING,1 IN,SUS3 | EA | 6 | 기계팀(3발)
2017 | 1분기 | 계획예방정비용 | 월성 원자력본부 | 월성 3발전소 | 6호기 | 2 | SPAR | 내자 | S | 200101533 | 가스켓,SPIRAL WOUND,OUTER RING,1-1/2IN,1 | EA | 3 | 기계팀(3발)
2017 | 1분기 | 계획예방정비용 | 월성 원자력본부 | 월성 3발전소 | 6호기 | 2 | SPAR | 내자 | S | 200101534 | 가스켓,SPIRAL WOUND,BASIC,4.5㎜,1539.8㎜ | EA | 3 | 기계팀(3발)
2017 | 1분기 | 계획예방정비용 | 월성 원자력본부 | 월성 3발전소 | 6호기 | 2 | SPAR | 내자 | S | 200211234 | 가스켓,SOFT IRON GASKET,0.75㎜,338㎜,395 | EA | 2 | 기계팀(3발)
2017 | 1분기 | 계획예방정비용 | 월성 원자력본부 | 월성 3발전소 | 6호기 | 2 | SPAR | 내자 | S | 200211235 | 가스켓,기본형,1㎜,154㎜,204㎜,SOFT IRON, | EA | 2 | 기계팀(3발)
2017 | 1분기 | 계획예방정비용 | 월성 원자력본부 | 월성 3발전소 | 6호기 | 2 | SPAR | 내자 | S | 200211236 | 패킹,성형식(MOLD),MSV GRAPHITE PACKING-4 | EA | 6 | 기계팀(3발)
2017 | 1분기 | 계획예방정비용 | 월성 원자력본부 | 월성 3발전소 | 6호기 | 2 | SPAR | 내자 | S | 200211237 | 패킹,성형식(MOLD),CIV 패킹,"V" 성형식,12 | EA | 9 | 기계팀(3발)
2017 | 1분기 | 계획예방정비용 | 월성 원자력본부 | 월성 3발전소 | 6호기 | 2 | SPAR | 내자 | S | 200211238 | 패킹,성형식(MOLD),CIV PACKING-43,"V" 성 | EA | 9 | 기계팀(3발)
2017 | 1분기 | 계획예방정비용 | 월성 원자력본부 | 월성 3발전소 | 6호기 | 2 | SPAR | 내자 | S | 200301435 | 가스켓,SPIRAL WOUND,INNER AND OUTER RING | EA | 4 | 기계팀(3발)
2017 | 1분기 | 계획예방정비용 | 월성 원자력본부 | 월성 3발전소 | 6호기 | 2 | SPAR | 내자 | S | 200305619 | 건조제,활성식,ALUMINA,5㎜(3/16IN),0.50CC | EA | 32 | 기계팀(3발)
2017 | 1분기 | 계획예방정비용 | 월성 원자력본부 | 월성 3발전소 | 6호기 | 2 | SPAR | 내자 | S | 200317484 | 필터 엘리맨트,여과용,SUS304,PLEATED PAPE | EA | 2 | 기계팀(3발)
2017 | 1분기 | 계획예방정비용 | 월성 원자력본부 | 월성 3발전소 | 6호기 | 2 | SPAR | 내자 | S | 200317487 | 필터 엘리맨트,여과용,SUS304,PLEATED PAPE | EA | 2 | 기계팀(3발)
2017 | 1분기 | 계획예방정비용 | 월성 원자력본부 | 월성 3발전소 | 6호기 | 2 | SPAR | 내자 | S | 200324963 | 오-링,132.94㎜,3.53㎜,RUBBER POLYMETHYLE | EA | 2 | 기계팀(3발)
2017 | 1분기 | 계획예방정비용 | 월성 원자력본부 | 월성 3발전소 | 6호기 | 2 | SPAR | 내자 | S | 200337240 | 가스켓,SPIRAL WOUND,OUTER RING,3/4IN,4.5 | EA | 4 | 기계팀(3발)
2017 | 1분기 | 계획예방정비용 | 월성 원자력본부 | 월성 3발전소 | 6호기 | 2 | SPAR | 내자 | S | 200368580 | 가스켓,SPIRAL WOUND,BASIC,4.5㎜,120㎜,13 | EA | 10 | 기계팀(3발)
2017 | 1분기 | 계획예방정비용 | 월성 원자력본부 | 월성 3발전소 | 6호기 | 2 | SPAR | 내자 | S | 200368591 | 가스켓,SPIRAL WOUND,BASIC,4.5㎜,286㎜,32 | EA | 10 | 기계팀(3발)
2017 | 1분기 | 계획예방정비용 | 월성 원자력본부 | 월성 3발전소 | 6호기 | 2 | SPAR | 내자 | S | 200368592 | 가스켓,SPIRAL WOUND,BASIC,4.5㎜,75㎜,94 | EA | 10 | 기계팀(3발)
2017 | 1분기 | 계획예방정비용 | 월성 원자력본부 | 월성 3발전소 | 6호기 | 2 | SPAR | 내자 | S | 200389798 | 패킹세트,AIR DRYER 3WAY VALVE V-PACKING, | EA | 4 | 기계팀(3발)
2017 | 1분기 | 계획예방정비용 | 월성 원자력본부 | 월성 3발전소 | 6호기 | 2 | SPAR | 내자 | S | 200396877 | 제어카드,DISPLAY MICOM BOARD,24VDC,LCD D | EA | 3 | 계측제어팀
2017 | 1분기 | 계획예방정비용 | 월성 원자력본부 | 월성 3발전소 | 6호기 | 2 | SPAR | 내자 | S | 200402992 | 오-링,3WAY V/V용,170㎜,8.4㎜,RUBBER,CERT | EA | 2 | 기계팀(3발)
2017 | 1분기 | 계획예방정비용 | 월성 원자력본부 | 월성 3발전소 | 6호기 | 2 | SPAR | 내자 | S | 200413565 | 오-링,O-RING 1ST INLET,15.95IN,0.21IN,RU | EA | 1 | 기계팀(3발)
2017 | 1분기 | 계획예방정비용 | 월성 원자력본부 | 월성 3발전소 | 6호기 | 2 | SPAR | 내자 | S | 200413567 | 오-링,AN276,278.99㎜,3.53㎜,FLUORO RUBBE | EA | 2 | 기계팀(3발)
2017 | 1분기 | 계획예방정비용 | 월성 원자력본부 | 월성 3발전소 | 6호기 | 2 | SPAR | 내자 | S | 200413569 | 오-링,AN265,196.44㎜,3.53㎜,FLUORO RUBBE | EA | 2 | 기계팀(3발)
2017 | 1분기 | 계획예방정비용 | 월성 원자력본부 | 월성 3발전소 | 6호기 | 2 | SPAR | 내자 | S | 200413952 | 오-링,밀봉유스트레이너 전환밸브 오링,162 | EA | 1 | 기계팀(3발)
2017 | 1분기 | 계획예방정비용 | 월성 원자력본부 | 월성 3발전소 | 6호기 | 2 | SPAR | 내자 | S | 200413953 | 오-링,밀봉유스트레이너 전환밸브 오링,120 | EA | 1 | 기계팀(3발)
2017 | 1분기 | 계획예방정비용 | 월성 원자력본부 | 월성 3발전소 | 6호기 | 2 | SPAR | 내자 | S | 200418240 | 오-링,AN264,190.09㎜,3.53㎜,FLUORO RUBBE | EA | 2 | 기계팀(3발)
2017 | 1분기 | 계획예방정비용 | 월성 원자력본부 | 월성 3발전소 | 6호기 | 2 | SPAR | 내자 | S | 200418241 | 오-링,145.6㎜,3.53㎜,RUBBER FLUOROCARBON | EA | 2 | 기계팀(3발)
2017 | 1분기 | 계획예방정비용 | 월성 원자력본부 | 월성 3발전소 | 6호기 | 2 | SPAR | 내자 | S | 200418242 | 오-링,AN257,148.82㎜,3.53㎜,FLUORO RUBBE | EA | 2 | 기계팀(3발)
2017 | 1분기 | 계획예방정비용 | 월성 원자력본부 | 월성 3발전소 | 6호기 | 2 | SPAR | 내자 | S | 200418243 | 오-링,224.6㎜,5㎜,RUBBER FLUOROCARBON,공 | EA | 2 | 기계팀(3발)
2017 | 1분기 | 계획예방정비용 | 월성 원자력본부 | 월성 3발전소 | 6호기 | 2 | SPAR | 내자 | S | 200418244 | 오-링,212.6㎜,5㎜,RUBBER FLUOROCARBON,공 | EA | 1 | 기계팀(3발)
2017 | 1분기 | 계획예방정비용 | 월성 원자력본부 | 월성 3발전소 | 6호기 | 2 | SPAR | 내자 | S | 200419672 | 오-링,밀봉유 듀플렉스필터 오링,523㎜,536 | EA | 2 | 기계팀(3발)
2017 | 1분기 | 계획예방정비용 | 월성 원자력본부 | 월성 3발전소 | 6호기 | 2 | SPAR | 내자 | S | 200419673 | 오-링,밀봉유 듀플렉스스트레이너 오링,142 | EA | 2 | 기계팀(3발)
2017 | 1분기 | 계획예방정비용 | 월성 원자력본부 | 월성 3발전소 | 6호기 | 2 | SPAR | 내자 | S | 200425849 | 가스켓,NON-ASBESTOS,1.6㎜,406㎜,489㎜,44 | SHT | 2 | 기계팀(3발)
2017 | 1분기 | 계획예방정비용 | 월성 원자력본부 | 월성 3발전소 | 6호기 | 2 | SPAR | 내자 | S | 200425850 | 가스켓,NON-ASBESTOS,1.6㎜,381㎜,464㎜,41 | SHT | 2 | 기계팀(3발)
2017 | 1분기 | 계획예방정비용 | 월성 원자력본부 | 월성 3발전소 | 6호기 | 2 | SPAR | 내자 | S | 200426021 | 가스켓,SPIRAL WOUND,CIRCULAR,INNER AND O | EA | 1 | 기계팀(3발)
2017 | 1분기 | 계획예방정비용 | 월성 원자력본부 | 월성 3발전소 | 6호기 | 2 | SPAR | 내자 | S | 200429096 | 오링 세트,FOR ST718-00-CNX2, | EA | 1 | 기계팀(3발)
2017 | 1분기 | 계획예방정비용 | 월성 원자력본부 | 월성 3발전소 | 6호기 | 2 | SPAR | 내자 | S | 200430092 | 필터 엘리맨트,240㎜,BETAMICRON-H ELEMEN, | EA | 8 | 기계팀(3발)
2017 | 1분기 | 계획예방정비용 | 월성 원자력본부 | 월성 3발전소 | 6호기 | 2 | SPAR | 내자 | S | 200430093 | 필터 엘리맨트,240㎜,BETAMICRON-H ELEMENT | EA | 8 | 기계팀(3발)
2017 | 1분기 | 계획예방정비용 | 월성 원자력본부 | 월성 3발전소 | 6호기 | 2 | SPAR | 내자 | S | 200430159 | 필터 엘리맨트,HYDRAULIC SYSTEM,FIBERGLAS | EA | 1 | 기계팀(3발)
2017 | 1분기 | 계획예방정비용 | 월성 원자력본부 | 월성 3발전소 | 6호기 | 2 | SPAR | 내자 | S | 200430181 | 필터 엘리맨트,BLEEDER,AIR BLEEDER FILTER | EA | 1 | 기계팀(3발)
2017 | 1분기 | 계획예방정비용 | 월성 원자력본부 | 월성 3발전소 | 6호기 | 2 | SPAR | 내자 | S | 200430457 | 가스켓,2000㎜,1000㎜,3㎜,실리콘 고무,250 | SHT | 3 | 기계팀(3발)
2017 | 1분기 | 계획예방정비용 | 월성 원자력본부 | 월성 3발전소 | 6호기 | 2 | SPAR | 내자 | S | 200434428 | 가스켓,PRESSURE SEAL,GRAPHITE,600LB,STOP | SET | 2 | 기계팀(3발)
2017 | 1분기 | 계획예방정비용 | 월성 원자력본부 | 월성 3발전소 | 6호기 | 2 | SPAR | 내자 | S | 200434430 | 패킹세트,CARBON 편조+GRF MOLD,STOP ANGLE | SET | 2 | 기계팀(3발)
2017 | 1분기 | 계획예방정비용 | 월성 원자력본부 | 월성 3발전소 | 6호기 | 2 | SPAR | 내자 | S | 200434431 | 가스켓,PRESSURE SEAL,GRAPHITE,1500LB,STO | SET | 2 | 기계팀(3발)
2017 | 1분기 | 계획예방정비용 | 월성 원자력본부 | 월성 3발전소 | 6호기 | 2 | SPAR | 내자 | S | 200434432 | 패킹세트,CARBON 편조+GRF MOLD,GRAPHITE,1 | SET | 2 | 기계팀(3발)
2017 | 1분기 | 계획예방정비용 | 월성 원자력본부 | 월성 3발전소 | 6호기 | 2 | SPAR | 내자 | S | 200436196 | 가스켓,SPIRAL WOUND,OVAL,15.1㎜,4.45㎜, | EA | 6 | 기계팀(3발)
2017 | 1분기 | 계획예방정비용 | 월성 원자력본부 | 월성 3발전소 | 6호기 | 2 | SPAR | 내자 | S | 200436217 | 가스켓,SPIRAL WOUND,OVAL,15.1㎜,4.45㎜, | EA | 12 | 기계팀(3발)
2017 | 1분기 | 계획예방정비용 | 월성 원자력본부 | 월성 3발전소 | 6호기 | 2 | SPAR | 내자 | S | 200436218 | 다이아프램,MI-30(20) 구동기용,270㎜ DIA, | EA | 1 | 기계팀(3발)
2017 | 1분기 | 계획예방정비용 | 월성 원자력본부 | 월성 3발전소 | 6호기 | 2 | SPAR | 내자 | S | 200436219 | 다이아프램,392㎜ DIA,EPDM,4IN, 300LB,오 | EA | 3 | 기계팀(3발)
2017 | 1분기 | 계획예방정비용 | 월성 원자력본부 | 월성 3발전소 | 6호기 | 2 | SPAR | 내자 | S | 200436220 | 다이아프램,530㎜ DIA,EPDM,12IN, 600LB,오 | EA | 3 | 기계팀(3발)
2017 | 1분기 | 계획예방정비용 | 월성 원자력본부 | 월성 3발전소 | 6호기 | 2 | SPAR | 내자 | S | 200438404 | 다이아프램,AREA:147 SQIN, DIA:450㎜,EPDM | EA | 3 | 기계팀(3발)
2017 | 1분기 | 계획예방정비용 | 월성 원자력본부 | 월성 3발전소 | 6호기 | 2 | SPAR | 내자 | S | 200438405 | 다이아프램,AREA:225 SQIN, DIA:550㎜,EPDM | EA | 4 | 기계팀(3발)
2017 | 1분기 | 계획예방정비용 | 월성 원자력본부 | 월성 3발전소 | 6호기 | 2 | SPAR | 내자 | S | 200438782 | 다이아프램,400㎜ DIA,EPDM,5㎏/㎠(ACT' DE | EA | 1 | 기계팀(3발)
2017 | 1분기 | 계획예방정비용 | 월성 원자력본부 | 월성 3발전소 | 6호기 | 2 | SPAR | 내자 | S | 200439951 | 패킹,성형식(MOLD),MOLD형 STEM PAKING,40 | SET | 12 | 기계팀(3발)
2017 | 1분기 | 계획예방정비용 | 월성 원자력본부 | 월성 3발전소 | 6호기 | 2 | SPAR | 내자 | S | 200439952 | 패킹,성형식(MOLD),MOLD형 STEM PAKING,30 | SET | 6 | 기계팀(3발)
2017 | 1분기 | 계획예방정비용 | 월성 원자력본부 | 월성 3발전소 | 6호기 | 2 | SPAR | 내자 | S | 200439953 | 패킹,성형식(MOLD),MOLD형 STEM PAKING,20 | SET | 8 | 기계팀(3발)
2017 | 1분기 | 계획예방정비용 | 월성 원자력본부 | 월성 3발전소 | 6호기 | 2 | SPAR | 내자 | S | 200439954 | 가스켓,SPIRAL WOUND,BASIC,4.5㎜,320㎜,37 | EA | 12 | 기계팀(3발)
2017 | 1분기 | 계획예방정비용 | 월성 원자력본부 | 월성 3발전소 | 6호기 | 2 | SPAR | 내자 | S | 200439955 | 가스켓,SPIRAL WOUND,BASIC,3.2㎜,128㎜,15 | EA | 6 | 기계팀(3발)
2017 | 1분기 | 계획예방정비용 | 월성 원자력본부 | 월성 3발전소 | 6호기 | 2 | SPAR | 내자 | S | 200439956 | 가스켓,SPIRAL WOUND,BASIC,3.2㎜,163㎜,20 | EA | 7 | 기계팀(3발)
2017 | 1분기 | 계획예방정비용 | 월성 원자력본부 | 월성 3발전소 | 6호기 | 2 | SPAR | 내자 | S | 200439957 | 가스켓,SPIRAL WOUND,BASIC,3.2㎜,236㎜,28 | EA | 1 | 기계팀(3발)
2017 | 1분기 | 계획예방정비용 | 월성 원자력본부 | 월성 3발전소 | 6호기 | 2 | SPAR | 내자 | S | 200439958 | 가스켓,SPIRAL WOUND,BASIC,3.2㎜,161㎜,17 | EA | 7 | 기계팀(3발)
2017 | 1분기 | 계획예방정비용 | 월성 원자력본부 | 월성 3발전소 | 6호기 | 2 | SPAR | 내자 | S | 200439959 | 가스켓,SPIRAL WOUND,BASIC,3.2㎜,105㎜,12 | EA | 6 | 기계팀(3발)
2017 | 1분기 | 계획예방정비용 | 월성 원자력본부 | 월성 3발전소 | 6호기 | 2 | SPAR | 내자 | S | 200439969 | 가스켓,SPIRAL WOUND,BASIC,3.2㎜,222㎜,25 | EA | 1 | 기계팀(3발)
2017 | 1분기 | 계획예방정비용 | 월성 원자력본부 | 월성 3발전소 | 6호기 | 2 | SPAR | 내자 | S | 200439970 | 패킹,성형식(MOLD),MOLD형 BLANCE PACKING, | EA | 10 | 기계팀(3발)
2017 | 1분기 | 계획예방정비용 | 월성 원자력본부 | 월성 3발전소 | 6호기 | 2 | SPAR | 내자 | S | 200440521 | 가스켓,SPIRAL WOUND,OUTER RING,4.5/3㎜,4 | EA | 4 | 기계팀(3발)
2017 | 1분기 | 계획예방정비용 | 월성 원자력본부 | 월성 3발전소 | 6호기 | 2 | SPAR | 내자 | S | 200440522 | 가스켓,SPIRAL WOUND,OUTER RING,4.5/3㎜,5 | EA | 6 | 기계팀(3발)
2017 | 1분기 | 계획예방정비용 | 월성 원자력본부 | 월성 3발전소 | 6호기 | 2 | SPAR | 내자 | S | 200440523 | 가스켓,SHEET,RECTANGULAR,635.2㎜,482.8㎜ | EA | 28 | 기계팀(3발)
2017 | 1분기 | 계획예방정비용 | 월성 원자력본부 | 월성 3발전소 | 6호기 | 2 | SPAR | 내자 | S | 200440524 | 가스켓,SHEET,RECTANGULAR,571㎜,419㎜,3.2 | EA | 4 | 기계팀(3발)
2017 | 1분기 | 계획예방정비용 | 월성 원자력본부 | 월성 3발전소 | 6호기 | 2 | SPAR | 내자 | S | 200440525 | 가스켓,SHEET,HEXAGON,419㎜*646㎜,3.2㎜,M | EA | 4 | 기계팀(3발)
2017 | 1분기 | 계획예방정비용 | 월성 원자력본부 | 월성 3발전소 | 6호기 | 2 | SPAR | 내자 | S | 200441361 | 부품키트,밸브용,GLOBE VALVE,밸브 분해정 | SET | 3 | 기계팀(3발)
2017 | 1분기 | 계획예방정비용 | 월성 원자력본부 | 월성 3발전소 | 6호기 | 2 | SPAR | 내자 | S | 200441362 | 부품키트,밸브용,GLOBE VALVE,밸브 분해정 | SET | 2 | 기계팀(3발)
2017 | 1분기 | 계획예방정비용 | 월성 원자력본부 | 월성 3발전소 | 6호기 | 2 | SPAR | 내자 | S | 200441363 | 부품키트,밸브용,GLOBE VALVE,밸브 분해정 | SET | 2 | 기계팀(3발)
2017 | 1분기 | 계획예방정비용 | 월성 원자력본부 | 월성 3발전소 | 6호기 | 2 | SPAR | 내자 | S | 200441364 | 부품키트,밸브용,GLOBE VALVE,밸브 분해정 | SET | 2 | 기계팀(3발)
2017 | 1분기 | 계획예방정비용 | 월성 원자력본부 | 월성 3발전소 | 6호기 | 2 | SPAR | 내자 | S | 200444405 | 가스켓,SPIRAL WOUND,BASIC,4.5㎜,314㎜,34 | EA | 12 | 기계팀(3발)
2017 | 1분기 | 계획예방정비용 | 월성 원자력본부 | 월성 3발전소 | 6호기 | 2 | SPAR | 내자 | S | 200455884 | 가스켓,SPRIAL WOUND GASKET,BASIC,935㎜,9 | EA | 5 | 기계팀(3발)
2017 | 1분기 | 계획예방정비용 | 월성 원자력본부 | 월성 3발전소 | 6호기 | 2 | SPAR | 내자 | S | 200456783 | 다이아프램,MIII-30 구동기용,392㎜ DIA,NB | SET | 1 | 기계팀(3발)
2017 | 1분기 | 계획예방정비용 | 월성 원자력본부 | 월성 3발전소 | 6호기 | 2 | SPAR | 내자 | S | 200456786 | 가스켓,SPIRAL WOUND,BASIC,3.2㎜,47㎜,57 | EA | 1 | 기계팀(3발)
2017 | 1분기 | 계획예방정비용 | 월성 원자력본부 | 월성 3발전소 | 6호기 | 2 | SPAR | 내자 | S | 200456787 | 가스켓,SPIRAL WOUND,BASIC,3.2㎜,57㎜,64 | EA | 1 | 기계팀(3발)
2017 | 1분기 | 계획예방정비용 | 월성 원자력본부 | 월성 3발전소 | 6호기 | 2 | SPAR | 내자 | S | 200456788 | 가스켓,SPIRAL WOUND,BASIC,3.2㎜,56㎜,66 | EA | 4 | 기계팀(3발)
2017 | 1분기 | 계획예방정비용 | 월성 원자력본부 | 월성 3발전소 | 6호기 | 2 | SPAR | 내자 | S | 200456789 | 가스켓,SPIRAL WOUND,BASIC,3.2㎜,67㎜,82 | EA | 4 | 기계팀(3발)
2017 | 1분기 | 계획예방정비용 | 월성 원자력본부 | 월성 3발전소 | 6호기 | 2 | SPAR | 내자 | S | 200456790 | 가스켓,SPIRAL WOUND,BASIC,3.2㎜,86㎜,102 | EA | 1 | 기계팀(3발)
2017 | 1분기 | 계획예방정비용 | 월성 원자력본부 | 월성 3발전소 | 6호기 | 2 | SPAR | 내자 | S | 200456791 | 가스켓,SPIRAL WOUND,BASIC,3.2㎜,100㎜,12 | EA | 1 | 기계팀(3발)
2017 | 1분기 | 계획예방정비용 | 월성 원자력본부 | 월성 3발전소 | 6호기 | 2 | SPAR | 내자 | S | 200459018 | 패킹,성형식(MOLD),MOLD형 STEM PAKING,10 | SET | 1 | 기계팀(3발)
2017 | 1분기 | 계획예방정비용 | 월성 원자력본부 | 월성 3발전소 | 6호기 | 2 | SPAR | 내자 | S | 200459019 | 패킹,성형식(MOLD),MOLD형 STEM PAKING,14 | SET | 4 | 기계팀(3발)
2017 | 1분기 | 계획예방정비용 | 월성 원자력본부 | 월성 3발전소 | 6호기 | 2 | SPAR | 내자 | S | 200459020 | 패킹,성형식(MOLD),MOLD형 STEM PAKING,20 | SET | 1 | 기계팀(3발)
2017 | 1분기 | 계획예방정비용 | 월성 원자력본부 | 월성 3발전소 | 6호기 | 2 | SPAR | 내자 | S | 200460522 | 오-링,229.3㎜,5.7㎜,EPDM,75 DEG SHORE A, | EA | 1 | 기계팀(3발)
2017 | 1분기 | 계획예방정비용 | 월성 원자력본부 | 월성 3발전소 | 6호기 | 2 | SPAR | 내자 | S | 200460523 | 오-링,643㎜,7㎜,EPDM,75 DEG SHORE A,KS B | EA | 1 | 기계팀(3발)
2017 | 1분기 | 계획예방정비용 | 월성 원자력본부 | 월성 3발전소 | 6호기 | 2 | SPAR | 내자 | S | 200460555 | 오-링,393.3㎜,7㎜,EPDM,75 DEG SHORE A,BU | EA | 1 | 기계팀(3발)
2017 | 1분기 | 계획예방정비용 | 월성 원자력본부 | 월성 3발전소 | 6호기 | 2 | SPAR | 내자 | S | 200460556 | 오-링,780㎜,7㎜,EPDM,DEIONIZER O-RING, | EA | 1 | 기계팀(3발)
2017 | 1분기 | 계획예방정비용 | 월성 원자력본부 | 월성 3발전소 | 6호기 | 2 | SPAR | 내자 | S | 200462320 | 베어링,슬리브형,CENTER FLANGE(DE),SLEEVE | EA | 2 | 전기팀(3발)
2017 | 1분기 | 계획예방정비용 | 월성 원자력본부 | 월성 3발전소 | 6호기 | 2 | SPAR | 내자 | S | 200462495 | 메카니칼씰,SIL. CARBON 1 ROT,20℃,136℃, | SET | 6 | 기계팀(3발)
2017 | 1분기 | 계획예방정비용 | 월성 원자력본부 | 월성 3발전소 | 6호기 | 2 | SPAR | 내자 | S | 200462533 | 가스켓,SPIRAL WOUND,INNER AND OUTER RING | EA | 5 | 기계팀(3발)
2017 | 1분기 | 계획예방정비용 | 월성 원자력본부 | 월성 3발전소 | 6호기 | 2 | SPAR | 내자 | S | 200462534 | 가스켓,SPIRAL WOUND,INNER AND OUTER RING | EA | 3 | 기계팀(3발)
2017 | 1분기 | 계획예방정비용 | 월성 원자력본부 | 월성 3발전소 | 6호기 | 2 | SPAR | 내자 | S | 200462908 | 베어링,슬리브형,168㎜ OD, 120㎜ ID,JIS G | SET | 5 | 기계팀(3발)
2017 | 1분기 | 계획예방정비용 | 월성 원자력본부 | 월성 3발전소 | 6호기 | 2 | SPAR | 내자 | S | 200462997 | 베어링,슬리브형,CENTER FLANGE(NDE),SLEEV | EA | 2 | 전기팀(3발)
2017 | 1분기 | 계획예방정비용 | 월성 원자력본부 | 월성 3발전소 | 6호기 | 2 | SPAR | 내자 | S | 200463006 | 씰링,금속제,LABYRINTH SEAL,26㎜,80㎜,26. | EA | 8 | 전기팀(3발)
2017 | 1분기 | 계획예방정비용 | 월성 원자력본부 | 월성 3발전소 | 6호기 | 2 | SPAR | 내자 | S | 200470091 | 오링 세트,주급수터빈 오링 세트,Φ3.53*Φ | SET | 5 | 기계팀(3발)
2017 | 1분기 | 계획예방정비용 | 월성 원자력본부 | 월성 3발전소 | 6호기 | 2 | SPAR | 내자 | S | 200470823 | 가스켓,SPRIAL WOUND GASKET,기본형,4.5T,4 | EA | 10 | 기계팀(3발)
2017 | 1분기 | 계획예방정비용 | 월성 원자력본부 | 월성 3발전소 | 6호기 | 2 | SPAR | 내자 | S | 200475887 | 가스켓,RUBBER,CIRCULAR,20IN ANSI B16.5 1 | EA | 3 | 기계팀(3발)
2017 | 1분기 | 계획예방정비용 | 월성 원자력본부 | 월성 3발전소 | 6호기 | 2 | SPAR | 내자 | S | 200477061 | 씰,밀봉형,Y-SEAL,46㎜,37㎜,5㎜ T,RUBBER, | M | 10 | 기계팀(3발)
2017 | 1분기 | 계획예방정비용 | 월성 원자력본부 | 월성 3발전소 | 6호기 | 2 | SPAR | 내자 | S | 200477807 | 오링 세트,주급수펌프 RING-JOINT,678ID*7 | SET | 5 | 기계팀(3발)
2017 | 1분기 | 계획예방정비용 | 월성 원자력본부 | 월성 3발전소 | 6호기 | 2 | SPAR | 내자 | S | 200477808 | 오링 세트,주급수펌프 오링 세트,155ID*5.7 | SET | 5 | 기계팀(3발)
2017 | 1분기 | 계획예방정비용 | 월성 원자력본부 | 월성 3발전소 | 6호기 | 2 | SPAR | 내자 | S | 200480427 | 가스켓,RUBBER,CIRCULAR WITH U-SHARE,4㎜, | EA | 3 | 기계팀(3발)
2017 | 1분기 | 계획예방정비용 | 월성 원자력본부 | 월성 3발전소 | 6호기 | 2 | SPAR | 내자 | S | 200480428 | 가스켓,RUBBER,CIRCULAR WITH U-SHARE,21 H | EA | 3 | 기계팀(3발)
2017 | 1분기 | 계획예방정비용 | 월성 원자력본부 | 월성 3발전소 | 6호기 | 2 | SPAR | 내자 | S | 200480429 | 가스켓,RUBBER,SQUARE WITH U-SHARE,771㎜, | EA | 12 | 기계팀(3발)
2017 | 1분기 | 계획예방정비용 | 월성 원자력본부 | 월성 3발전소 | 6호기 | 2 | SPAR | 내자 | S | 200482295 | 가스켓,SPIRAL WOUND,INNER AND OUTER RING | EA | 1 | 기계팀(3발)
2017 | 1분기 | 계획예방정비용 | 월성 원자력본부 | 월성 3발전소 | 6호기 | 2 | SPAR | 내자 | S | 200487576 | 패킹세트,MOLD+BRAIDED,14㎜,24㎜,5㎜,GRAP | EA | 10 | 기계팀(3발)
2017 | 1분기 | 계획예방정비용 | 월성 원자력본부 | 월성 3발전소 | 6호기 | 2 | SPAR | 내자 | S | 200487594 | 가스켓,SPIRAL WOUND GASKET,BASIC TYPE,3. | EA | 10 | 기계팀(3발)
2017 | 1분기 | 계획예방정비용 | 월성 원자력본부 | 월성 3발전소 | 6호기 | 2 | SPAR | 내자 | S | 200487595 | 패킹세트,MOLD TYPE,10㎜,20㎜,5㎜,GRAPHIT | EA | 10 | 기계팀(3발)
2017 | 1분기 | 계획예방정비용 | 월성 원자력본부 | 월성 3발전소 | 6호기 | 2 | SPAR | 내자 | S | 200488600 | 패킹,성형식(MOLD),MOLD형 BALANCE PACKING | SET | 4 | 기계팀(3발)
2017 | 1분기 | 계획예방정비용 | 월성 원자력본부 | 월성 3발전소 | 6호기 | 2 | SPAR | 내자 | S | 200488859 | 가스켓,SPIRAL WOUND,BASIC,3.2㎜,188.5㎜, | EA | 10 | 기계팀(3발)
2017 | 1분기 | 계획예방정비용 | 월성 원자력본부 | 월성 3발전소 | 6호기 | 2 | SPAR | 내자 | S | 200490660 | 가스켓,SPIRAL WOUND GASKET,BASIC TYPE,3. | EA | 10 | 기계팀(3발)
2017 | 1분기 | 계획예방정비용 | 월성 원자력본부 | 월성 3발전소 | 6호기 | 2 | SPAR | 내자 | S | 200490661 | 가스켓,SPIRAL WOUND GASKET,BASIC TYPE,3. | EA | 10 | 기계팀(3발)
2017 | 1분기 | 계획예방정비용 | 월성 원자력본부 | 월성 3발전소 | 6호기 | 2 | SPAR | 내자 | S | 200490738 | 오-링,FKM,KALREZ,200도(섭씨),제작사 정보 | EA | 6 | 기계팀(3발)
2017 | 1분기 | 계획예방정비용 | 월성 원자력본부 | 월성 3발전소 | 6호기 | 2 | SPAR | 내자 | S | 200491396 | 다이아프램,MFWP 밀봉수 CONTROL V/V 정비 | EA | 6 | 기계팀(3발)
2017 | 1분기 | 계획예방정비용 | 월성 원자력본부 | 월성 3발전소 | 6호기 | 2 | SPAR | 내자 | S | 200491455 | 가이드,가이드부싱,밸브 스템 가이드,Y TYP | EA | 6 | 기계팀(3발)
2017 | 1분기 | 계획예방정비용 | 월성 원자력본부 | 월성 3발전소 | 6호기 | 2 | SPAR | 내자 | S | 200491456 | 가이드,가이드부싱,밸브 스템 가이드,Y TYP | EA | 6 | 기계팀(3발)
2017 | 1분기 | 계획예방정비용 | 월성 원자력본부 | 월성 3발전소 | 6호기 | 2 | SPAR | 내자 | S | 200491458 | 가이드,가이드부싱,밸브 스템 가이드,Y TYP | EA | 6 | 기계팀(3발)
2017 | 1분기 | 계획예방정비용 | 월성 원자력본부 | 월성 3발전소 | 6호기 | 2 | SPAR | 내자 | S | 200501900 | 가스켓,SPIRAL WOUND,3.2MM,128MM,150MM,SU | EA | 1 | 기계팀(3발)
2017 | 1분기 | 계획예방정비용 | 월성 원자력본부 | 월성 3발전소 | 6호기 | 2 | SPAR | 내자 | S | 200501901 | 가스켓,SPIRAL WOUND,3.2MM,105.2MM,127.7M | EA | 1 | 기계팀(3발)
2017 | 1분기 | 계획예방정비용 | 월성 원자력본부 | 월성 3발전소 | 6호기 | 2 | SPAR | 내자 | S | 200505009 | 오-링,3.1㎜,FLUORO RUBBER POLYMETHYLENE, | M | 3 | 기계팀(3발)
2017 | 1분기 | 계획예방정비용 | 월성 원자력본부 | 월성 3발전소 | 6호기 | 2 | SPAR | 내자 | S | 200510926 | 오-링,AN255,142.47㎜,3.53㎜,FLUORO RUBBE | EA | 1 | 기계팀(3발)
2017 | 1분기 | 계획예방정비용 | 월성 원자력본부 | 월성 3발전소 | 6호기 | 2 | SPAR | 내자 | S | 200510928 | 오-링,G85,84.4㎜,3.1㎜,FLUORO RUBBER POL | EA | 1 | 기계팀(3발)
2017 | 1분기 | 계획예방정비용 | 월성 원자력본부 | 월성 3발전소 | 6호기 | 3 | SPAR | 내자 | A | 200414899 | 제어카드,ANALOG INPUT,전자회로기판,5VDC | EA | 3 | 계측제어팀
2017 | 1분기 | 계획예방정비용 | 월성 원자력본부 | 월성 3발전소 | 6호기 | 3 | SPAR | 내자 | A | 200414950 | 제어카드,DIGITAL I/P,전자회로기판,+5.00V | EA | 3 | 계측제어팀
2017 | 1분기 | 계획예방정비용 | 월성 원자력본부 | 월성 3발전소 | 6호기 | 3 | SPAR | 내자 | A | 200415175 | 제어카드,전자회로기판,깊이:188㎜,261.85 | EA | 3 | 계측제어팀
2017 | 1분기 | 계획예방정비용 | 월성 원자력본부 | 월성 3발전소 | 6호기 | 3 | SPAR | 내자 | Q | 200420904 | 제어카드,전자회로기판,(깊이) 188㎜,(높이 | EA | 3 | 계측제어팀
2017 | 1분기 | 계획예방정비용 | 월성 원자력본부 | 월성 3발전소 | 6호기 | 3 | SPAR | 내자 | Q | 200420957 | 제어카드,ANALOG INPUT,전자회로기판,5VDC | EA | 3 | 계측제어팀
2017 | 1분기 | 계획예방정비용 | 월성 원자력본부 | 월성 3발전소 | 6호기 | 3 | SPAR | 내자 | Q | 200420958 | 제어카드,DIGITAL I/P,DIGITAL INPUT MODUL | EA | 3 | 계측제어팀
2017 | 1분기 | 계획예방정비용 | 한빛 원자력본부 | 한빛 1발전소 | 1호기 | 24 | SPAR | 외자 | S | 200010596 | 볼베어링,DGBB,6206,62㎜,30㎜,16㎜,GREASE | EA | 10 | 전기팀(1발)
2017 | 1분기 | 계획예방정비용 | 한빛 원자력본부 | 한빛 1발전소 | 1호기 | 24 | SPAR | 외자 | S | 200210386 | 볼베어링,DGBB,6208ZZ C3,80㎜,40㎜,18㎜,S | EA | 10 | 전기팀(1발)
2017 | 1분기 | 계획예방정비용 | 한빛 원자력본부 | 한빛 1발전소 | 1호기 | 24 | SPAR | 외자 | S | 200217417 | 볼베어링,DGBB,DEEP GROOVE BALL BEARING,6 | EA | 6 | 전기팀(1발)
2017 | 1분기 | 계획예방정비용 | 한빛 원자력본부 | 한빛 1발전소 | 1호기 | 24 | SPAR | 외자 | S | 200217433 | 볼베어링,DGBB,6309ZZ C3,100㎜,45㎜,25㎜, | EA | 8 | 전기팀(1발)
2017 | 1분기 | 계획예방정비용 | 한빛 원자력본부 | 한빛 1발전소 | 1호기 | 24 | SPAR | 외자 | S | 200217443 | 볼베어링,DGBB,6311ZZ C3,120㎜,55㎜,29㎜, | EA | 2 | 전기팀(1발)
2017 | 1분기 | 계획예방정비용 | 한빛 원자력본부 | 한빛 1발전소 | 1호기 | 24 | SPAR | 외자 | S | 200217450 | 볼베어링,DGBB,6312,130㎜,60㎜,31㎜,SGL,G | EA | 2 | 전기팀(1발)
2017 | 1분기 | 계획예방정비용 | 한빛 원자력본부 | 한빛 1발전소 | 2호기 | 23 | SPAR | 내자 | Q | 200396888 | 베어링,슬리브형,SPLIT,CHARGING MTR BRG( | SET | 2 | 전기팀(1발)
2017 | 1분기 | 계획예방정비용 | 한빛 원자력본부 | 한빛 1발전소 | 2호기 | 23 | SPAR | 내자 | Q | 200397017 | 베어링,슬리브형,SPLIT,CHARGING MTR BRG( | SET | 2 | 전기팀(1발)
2017 | 1분기 | 계획예방정비용 | 한빛 원자력본부 | 한빛 1발전소 | 2호기 | 23 | SPAR | 내자 | S | 200004792 | 벨트,WRAPPED,V형,B-69,69IN,11.0MM,CR(CHL | EA | 20 | 전기팀(1발)
2017 | 1분기 | 계획예방정비용 | 한빛 원자력본부 | 한빛 1발전소 | 2호기 | 23 | SPAR | 내자 | S | 200016457 | 송풍기,120VAC,COOLING,SJ1238HA1, | EA | 68 | 전기팀(1발)
2017 | 1분기 | 계획예방정비용 | 한빛 원자력본부 | 한빛 1발전소 | 2호기 | 23 | SPAR | 내자 | S | 200023268 | 히터,공간형,STRIP,98.8 X 3.8CM,240VAC,10 | EA | 18 | 전기팀(1발)
2017 | 1분기 | 계획예방정비용 | 한빛 원자력본부 | 한빛 1발전소 | 2호기 | 23 | SPAR | 내자 | S | 200217340 | 볼베어링,DGBB,6204ZZ C3,47㎜,14㎜,SGL RO | EA | 13 | 전기팀(1발)
2017 | 1분기 | 계획예방정비용 | 한빛 원자력본부 | 한빛 1발전소 | 2호기 | 23 | SPAR | 내자 | S | 200217347 | 볼베어링,DGBB,6205,52㎜,25㎜,15㎜,SGL RO | EA | 21 | 전기팀(1발)
2017 | 1분기 | 계획예방정비용 | 한빛 원자력본부 | 한빛 1발전소 | 2호기 | 23 | SPAR | 내자 | S | 200217366 | 볼베어링,DGBB,6209ZZ,85㎜,45㎜,19㎜,SGL | EA | 4 | 전기팀(1발)
2017 | 1분기 | 계획예방정비용 | 한빛 원자력본부 | 한빛 1발전소 | 2호기 | 23 | SPAR | 내자 | S | 200231562 | 건조제,활성식,ALUMINA,5㎜(3/16IN),0.50CC | KG | 100 | 전기팀(1발)
2017 | 1분기 | 계획예방정비용 | 한빛 원자력본부 | 한빛 1발전소 | 2호기 | 23 | SPAR | 내자 | S | 200369442 | 지시기,디지탈식,MULTI INDICATOR,4 DIGIT( | EA | 22 | 전기팀(1발)
2017 | 1분기 | 계획예방정비용 | 한빛 원자력본부 | 한빛 1발전소 | 2호기 | 23 | SPAR | 내자 | S | 200416186 | 철사망,필터/스트레어너용,전처리 필터,609 | EA | 20 | 전기팀(1발)
2017 | 1분기 | 계획예방정비용 | 한빛 원자력본부 | 한빛 1발전소 | 2호기 | 23 | SPAR | 내자 | S | 200416187 | 철사망,필터/스트레어너용,MEDIUM FILTER,6 | EA | 20 | 전기팀(1발)
2017 | 1분기 | 계획예방정비용 | 한빛 원자력본부 | 한빛 1발전소 | 2호기 | 23 | SPAR | 내자 | S | 200479842 | 전자접촉기,METASOL MC-22B,73.5MM,45MM,87 | EA | 2 | 전기팀(1발)
2017 | 1분기 | 계획예방정비용 | 한빛 원자력본부 | 한빛 1발전소 | 2호기 | 23 | SPAR | 내자 | S | 200479996 | 볼베어링,삽입베어링(HC),원통구멍형,HC 20 | EA | 20 | 전기팀(1발)
2017 | 1분기 | 계획예방정비용 | 한빛 원자력본부 | 한빛 1발전소 | 2호기 | 23 | SPAR | 외자 | A | 200483826 | 제어카드,AUXILIARY CONTACT MODULE,DIESEL | EA | 60 | 계측제어팀(1발
2017 | 1분기 | 계획예방정비용 | 한빛 원자력본부 | 한빛 1발전소 | 2호기 | 23 | SPAR | 외자 | A | 200483827 | 전자 모듈,표준화형,LAMP MODULE,24VDC,60 | EA | 60 | 계측제어팀(1발
2017 | 1분기 | 계획예방정비용 | 한빛 원자력본부 | 한빛 1발전소 | 2호기 | 23 | SPAR | 외자 | A | 200484011 | 제어카드,ALARM MODULE,DIESEL GENERATOR,1 | EA | 120 | 계측제어팀(1발
2017 | 1분기 | 계획예방정비용 | 한빛 원자력본부 | 한빛 1발전소 | 2호기 | 23 | SPAR | 외자 | Q | 200411976 | 송풍기,AIR OPER,CIRCLE,150㎜,38W,0.18A,2 | EA | 12 | 전기팀(1발)
2017 | 1분기 | 계획예방정비용 | 한빛 원자력본부 | 한빛 1발전소 | 2호기 | 23 | SPAR | 외자 | Q | 200493996 | 캐패시터,10000UF,131㎜,77㎜,250VDC,6MA,1 | EA | 48 | 전기팀(1발)
2017 | 1분기 | 계획예방정비용 | 한빛 원자력본부 | 한빛 1발전소 | 2호기 | 23 | SPAR | 외자 | Q | 200494272 | 캐패시터,ALS32A822N5R350,77*150,350V,85D | EA | 40 | 전기팀(1발)
2017 | 1분기 | 계획예방정비용 | 한빛 원자력본부 | 한빛 1발전소 | 2호기 | 23 | SPAR | 외자 | Q | 200494565 | 송풍기,FAN,254,60W,0.25A,230VAC,60HZ,1,6 | EA | 12 | 전기팀(1발)
2017 | 1분기 | 계획예방정비용 | 한빛 원자력본부 | 한빛 1발전소 | 2호기 | 23 | SPAR | 외자 | Q | 200494676 | 송풍기,UF15PC11BTH,172*150*51㎜,31W,RATE | EA | 20 | 전기팀(1발)
2017 | 1분기 | 계획예방정비용 | 한빛 원자력본부 | 한빛 1발전소 | 2호기 | 23 | SPAR | 외자 | Q | 200498605 | 캐패시터,E62.L14-204G10,1PH,420V,200㎌,R | EA | 12 | 전기팀(1발)
2017 | 1분기 | 계획예방정비용 | 한빛 원자력본부 | 한빛 1발전소 | 2호기 | 23 | SPAR | 외자 | Q | 200498608 | 캐패시터,0.25UF, 1000V(A28F5501),FIXED,0 | EA | 12 | 전기팀(1발)
2017 | 1분기 | 계획예방정비용 | 한빛 원자력본부 | 한빛 1발전소 | 2호기 | 23 | SPAR | 외자 | Q | 200498609 | 캐패시터,0.5UF, 1000V(A28F5502),STATIONA | EA | 24 | 전기팀(1발)
2017 | 1분기 | 계획예방정비용 | 한빛 원자력본부 | 한빛 1발전소 | 2호기 | 23 | SPAR | 외자 | S | 200468085 | 송풍기,AIR OPER,CIRCLE,38W,0.18A,220V,2, | EA | 12 | 전기팀(1발)
2017 | 1분기 | 계획예방정비용 | 한빛 원자력본부 | 한빛 3발전소 | 6호기 | 11 | SPAR | 내자 | A | 200088656 | 씰링,금속제,17㎜,94㎜,110㎜,A240-304L,AS | EA | 2 | 기계팀(3발
2017 | 1분기 | 계획예방정비용 | 한빛 원자력본부 | 한빛 3발전소 | 6호기 | 11 | SPAR | 내자 | A | 200096725 | 가스켓,SPIRAL WOUND,INNER AND OUTER RING | EA | 1 | 기계팀(3발
2017 | 1분기 | 계획예방정비용 | 한빛 원자력본부 | 한빛 3발전소 | 6호기 | 11 | SPAR | 내자 | A | 200099583 | 가스켓,PRESSURE SEAL RING,27.9㎜,176.8㎜ | EA | 2 | 기계팀(3발
2017 | 1분기 | 계획예방정비용 | 한빛 원자력본부 | 한빛 3발전소 | 6호기 | 11 | SPAR | 내자 | A | 200225816 | 씰 세트,FKM,CERTIFICATE OF CONFORMANCE,R | EA | 16 | 기계팀(3발
2017 | 1분기 | 계획예방정비용 | 한빛 원자력본부 | 한빛 3발전소 | 6호기 | 11 | SPAR | 내자 | A | 200230600 | 씰,벨로우즈 밸브,SEAL,BALL,6",316/GM/TF, | EA | 8 | 기계팀(3발
2017 | 1분기 | 계획예방정비용 | 한빛 원자력본부 | 한빛 3발전소 | 6호기 | 11 | SPAR | 내자 | A | 200300506 | 철사망,필터/스트레어너용,MESH,832㎜,SUS3 | EA | 144 | 기계팀(3발
2017 | 1분기 | 계획예방정비용 | 한빛 원자력본부 | 한빛 3발전소 | 6호기 | 11 | SPAR | 내자 | A | 200306014 | 시트,밸브용,TEFLON+SS316 HELICAL SPRING, | EA | 111 | 기계팀(3발
2017 | 1분기 | 계획예방정비용 | 한빛 원자력본부 | 한빛 3발전소 | 6호기 | 11 | SPAR | 내자 | A | 200306253 | 밸브,유량조절용,AIR OPER,1.5IN,300LB,SUS | EA | 4 | 기계팀(3발
2017 | 1분기 | 계획예방정비용 | 한빛 원자력본부 | 한빛 3발전소 | 6호기 | 11 | SPAR | 내자 | A | 200306443 | 시트,밸브용,SUS316,STF,4IN,ANSI CLASS 30 | EA | 21 | 기계팀(3발
2017 | 1분기 | 계획예방정비용 | 한빛 원자력본부 | 한빛 3발전소 | 6호기 | 11 | SPAR | 내자 | A | 200306662 | 시트,밸브용,TEFLON+SS316 HELICAL SPRING, | EA | 57 | 기계팀(3발
2017 | 1분기 | 계획예방정비용 | 한빛 원자력본부 | 한빛 3발전소 | 6호기 | 11 | SPAR | 내자 | A | 200306666 | 시트,밸브용,EPDM+TEFLON,AIR OPER,6IN,300 | EA | 9 | 기계팀(3발
2017 | 1분기 | 계획예방정비용 | 한빛 원자력본부 | 한빛 3발전소 | 6호기 | 11 | SPAR | 내자 | A | 200306670 | 다이아프램,AIR OPER,밸브용,특수형,650㎜ | EA | 1 | 기계팀(3발
2017 | 1분기 | 계획예방정비용 | 한빛 원자력본부 | 한빛 3발전소 | 6호기 | 11 | SPAR | 내자 | A | 200306934 | 다이아프램,AIR OPER,밸브용,특수형,290㎜ | EA | 90 | 기계팀(3발
2017 | 1분기 | 계획예방정비용 | 한빛 원자력본부 | 한빛 3발전소 | 6호기 | 11 | SPAR | 내자 | A | 200307050 | 부품키트,밸브용,PLUG,STEM ASSY,1.5IN,150 | EA | 1 | 기계팀(3발
2017 | 1분기 | 계획예방정비용 | 한빛 원자력본부 | 한빛 3발전소 | 6호기 | 11 | SPAR | 내자 | A | 200307379 | 밸브,유량조절용,AIR OPER,1.5IN,150LB,SS | EA | 1 | 기계팀(3발
2017 | 1분기 | 계획예방정비용 | 한빛 원자력본부 | 한빛 3발전소 | 6호기 | 11 | SPAR | 내자 | A | 200311383 | 디스크/시트 세트,밸브용,A216-WCB,NBR,BUT | EA | 12 | 기계팀(3발
2017 | 1분기 | 계획예방정비용 | 한빛 원자력본부 | 한빛 3발전소 | 6호기 | 11 | SPAR | 내자 | A | 200311387 | 패킹,성형식(MOLD),FLANGE,90IN,GRAFOIL,15 | EA | 12 | 기계팀(3발
2017 | 1분기 | 계획예방정비용 | 한빛 원자력본부 | 한빛 3발전소 | 6호기 | 11 | SPAR | 내자 | A | 200313903 | 메카니칼씰,ELASTOMER BELLOWS SEAL,2.375I | EA | 2 | 기계팀(3발
2017 | 1분기 | 계획예방정비용 | 한빛 원자력본부 | 한빛 3발전소 | 6호기 | 11 | SPAR | 내자 | A | 200314198 | 메카니칼씰,ELASTOMER O RING SEALS,60㎜ D | EA | 1 | 기계팀(3발
2017 | 1분기 | 계획예방정비용 | 한빛 원자력본부 | 한빛 3발전소 | 6호기 | 11 | SPAR | 내자 | A | 200315381 | 필터 엘리맨트,오일용,5 마이크로미터,5 마 | EA | 2 | 기계팀(3발
2017 | 1분기 | 계획예방정비용 | 한빛 원자력본부 | 한빛 3발전소 | 6호기 | 11 | SPAR | 내자 | A | 200315494 | 가스켓,CIRCULAR,BASIC,4.5㎜,425.5㎜,470 | EA | 8 | 기계팀(3발
2017 | 1분기 | 계획예방정비용 | 한빛 원자력본부 | 한빛 3발전소 | 6호기 | 11 | SPAR | 내자 | A | 200317281 | 메카니칼씰,PTO,SINGLE INSIDE CARTRIDGE,1 | EA | 10 | 기계팀(3발
2017 | 1분기 | 계획예방정비용 | 한빛 원자력본부 | 한빛 3발전소 | 6호기 | 11 | SPAR | 내자 | A | 200322405 | 가스켓,PRESSURE SEAL,RADIAL RING,SOFT IR | EA | 4 | 기계팀(3발
2017 | 1분기 | 계획예방정비용 | 한빛 원자력본부 | 한빛 3발전소 | 6호기 | 11 | SPAR | 내자 | A | 200328495 | 지시기,유량용,160㎜ DIA,SUS304,0~430ℓ/M | EA | 3 | 계측제어팀(3발
2017 | 1분기 | 계획예방정비용 | 한빛 원자력본부 | 한빛 3발전소 | 6호기 | 11 | SPAR | 내자 | A | 200337998 | 시트,밸브용,EPDM+TEFLON,AIR OPER,1.5IN,1 | EA | 108 | 기계팀(3발
2017 | 1분기 | 계획예방정비용 | 한빛 원자력본부 | 한빛 3발전소 | 6호기 | 11 | SPAR | 내자 | A | 200341251 | 씰링,금속제,환형 TYPE,25㎜,176㎜,200㎜,S | EA | 2 | 기계팀(3발
2017 | 1분기 | 계획예방정비용 | 한빛 원자력본부 | 한빛 3발전소 | 6호기 | 11 | SPAR | 내자 | A | 200347311 | 씰링,금속제,(PRESSURE SEAL RING)GASKET,5 | EA | 4 | 기계팀(3발
2017 | 1분기 | 계획예방정비용 | 한빛 원자력본부 | 한빛 3발전소 | 6호기 | 11 | SPAR | 내자 | A | 200347327 | 패널,운전제어용,WIDE RANGE BORONOMTER,패 | EA | 2 | 계측제어팀(3발
2017 | 1분기 | 계획예방정비용 | 한빛 원자력본부 | 한빛 3발전소 | 6호기 | 11 | SPAR | 내자 | A | 200348174 | 패킹세트,V-PTFE,TEFLON,260℃(WATER),173 | EA | 20 | 기계팀(3발
2017 | 1분기 | 계획예방정비용 | 한빛 원자력본부 | 한빛 3발전소 | 6호기 | 11 | SPAR | 내자 | A | 200355596 | 플레이트,기계용,밸브,내부 구성품,DIAPHRA | EA | 90 | 기계팀(3발
2017 | 1분기 | 계획예방정비용 | 한빛 원자력본부 | 한빛 3발전소 | 6호기 | 11 | SPAR | 내자 | A | 200356396 | 파열판(RUPTURE DISC),MFWP TA RUPTURE DIS | SET | 3 | 기계팀(3발
2017 | 1분기 | 계획예방정비용 | 한빛 원자력본부 | 한빛 3발전소 | 6호기 | 11 | SPAR | 내자 | A | 200358520 | 플레이트,기계용,밸브,내부 구성품,DIAPHRA | EA | 90 | 기계팀(3발
2017 | 1분기 | 계획예방정비용 | 한빛 원자력본부 | 한빛 3발전소 | 6호기 | 11 | SPAR | 내자 | A | 200373838 | 금속판,ASTM A516 GR.70,12.7㎜,C OF C, MI | EA | 18 | 기계팀(3발
2017 | 1분기 | 계획예방정비용 | 한빛 원자력본부 | 한빛 3발전소 | 6호기 | 11 | SPAR | 내자 | A | 200374423 | 플러그,기계용,AIR OPER,플러그밸브용,4IN, | EA | 20 | 기계팀(3발
2017 | 1분기 | 계획예방정비용 | 한빛 원자력본부 | 한빛 3발전소 | 6호기 | 11 | SPAR | 내자 | A | 200381762 | 밸브디스크,SUS316+EPDM,CONTROL V/V,2IN,1 | EA | 1 | 기계팀(3발
2017 | 1분기 | 계획예방정비용 | 한빛 원자력본부 | 한빛 3발전소 | 6호기 | 11 | SPAR | 내자 | A | 200381766 | 다이아프램,CONTROL V/V,밸브작동기용,특수 | EA | 1 | 기계팀(3발
2017 | 1분기 | 계획예방정비용 | 한빛 원자력본부 | 한빛 3발전소 | 6호기 | 11 | SPAR | 내자 | A | 200389922 | 부품키트,밸브용,PLUG,STEM ASSY,1IN,150LB | EA | 1 | 기계팀(3발
2017 | 1분기 | 계획예방정비용 | 한빛 원자력본부 | 한빛 3발전소 | 6호기 | 11 | SPAR | 내자 | A | 200415482 | 가스켓,OVAL,25.4㎜,3.2㎜,190.5㎜,215.9㎜ | EA | 18 | 기계팀(3발
2017 | 1분기 | 계획예방정비용 | 한빛 원자력본부 | 한빛 3발전소 | 6호기 | 11 | SPAR | 내자 | A | 200416825 | 패킹세트,2WAY,38㎜(+0.2),54㎜(-0.2),50㎜ | EA | 4 | 기계팀(3발
2017 | 1분기 | 계획예방정비용 | 한빛 원자력본부 | 한빛 3발전소 | 6호기 | 11 | SPAR | 내자 | A | 200417539 | 가스켓,117㎜,3.2㎜,750㎜,984㎜,RUBBER ET | EA | 12 | 기계팀(3발
2017 | 1분기 | 계획예방정비용 | 한빛 원자력본부 | 한빛 3발전소 | 6호기 | 11 | SPAR | 내자 | A | 200417540 | 가스켓,134㎜,3.2㎜,900㎜,1168㎜,RUBBER E | EA | 24 | 기계팀(3발
2017 | 1분기 | 계획예방정비용 | 한빛 원자력본부 | 한빛 3발전소 | 6호기 | 11 | SPAR | 내자 | A | 200422836 | 가스켓,SPRIAL WOUND,BASIC,4.5㎜,241㎜,26 | EA | 8 | 기계팀(3발
2017 | 1분기 | 계획예방정비용 | 한빛 원자력본부 | 한빛 3발전소 | 6호기 | 11 | SPAR | 내자 | A | 200423516 | 가스켓,SPIRAL WOUND,3.2㎜,371㎜,392.5㎜, | EA | 8 | 기계팀(3발
2017 | 1분기 | 계획예방정비용 | 한빛 원자력본부 | 한빛 3발전소 | 6호기 | 11 | SPAR | 내자 | A | 200424441 | 패킹세트,PACKING SET,V-PACKING(M5,B2),54 | EA | 4 | 기계팀(3발
2017 | 1분기 | 계획예방정비용 | 한빛 원자력본부 | 한빛 3발전소 | 6호기 | 11 | SPAR | 내자 | A | 200424443 | 패킹세트,PACKING SET,V-PACKING(M5,B2),32 | SET | 4 | 기계팀(3발
2017 | 1분기 | 계획예방정비용 | 한빛 원자력본부 | 한빛 3발전소 | 6호기 | 11 | SPAR | 내자 | A | 200424587 | 시트,밸브용,22㎜,80㎜,27㎜,SS 316,STF,AO | EA | 260 | 기계팀(3발
2017 | 1분기 | 계획예방정비용 | 한빛 원자력본부 | 한빛 3발전소 | 6호기 | 11 | SPAR | 내자 | A | 200424588 | 스템,밸브용,일자형,25㎜,305㎜,SS 316,STF | EA | 9 | 기계팀(3발
2017 | 1분기 | 계획예방정비용 | 한빛 원자력본부 | 한빛 3발전소 | 6호기 | 11 | SPAR | 내자 | A | 200424589 | 스템,밸브용,일자형,32㎜,463㎜,SS 316,STF | EA | 16 | 기계팀(3발
2017 | 1분기 | 계획예방정비용 | 한빛 원자력본부 | 한빛 3발전소 | 6호기 | 11 | SPAR | 내자 | A | 200424590 | 스템,밸브용,일자형,32㎜,506㎜,SS 316,STF | EA | 4 | 기계팀(3발
2017 | 1분기 | 계획예방정비용 | 한빛 원자력본부 | 한빛 3발전소 | 6호기 | 11 | SPAR | 내자 | A | 200424663 | 플러그,기계용,제어용,원형 일자형,285㎜ L | EA | 260 | 기계팀(3발
2017 | 1분기 | 계획예방정비용 | 한빛 원자력본부 | 한빛 3발전소 | 6호기 | 11 | SPAR | 내자 | A | 200424666 | 메카니칼씰,RO,SINGLE INSIDE CARTRIDGE,SS | EA | 2 | 기계팀(3발
2017 | 1분기 | 계획예방정비용 | 한빛 원자력본부 | 한빛 3발전소 | 6호기 | 11 | SPAR | 내자 | A | 200458054 | 스템,밸브용,39.96㎜,528㎜,A276-410,STEAM | SET | 49 | 기계팀(3발
2017 | 1분기 | 계획예방정비용 | 한빛 원자력본부 | 한빛 3발전소 | 6호기 | 11 | SPAR | 내자 | A | 200464184 | 스템,밸브용,제어밸브용,31.66㎜,650㎜,A27 | EA | 6 | 기계팀(3발
2017 | 1분기 | 계획예방정비용 | 한빛 원자력본부 | 한빛 3발전소 | 6호기 | 11 | SPAR | 내자 | A | 200464185 | 스템,밸브용,제어밸브용,63.2㎜,410㎜,A276 | EA | 3 | 기계팀(3발
2017 | 1분기 | 계획예방정비용 | 한빛 원자력본부 | 한빛 3발전소 | 6호기 | 11 | SPAR | 내자 | A | 200464701 | 제어카드,DIGITAL INPUT OUTPUT CARD,CEDMC | EA | 20 | 계측제어팀(3발
2017 | 1분기 | 계획예방정비용 | 한빛 원자력본부 | 한빛 3발전소 | 6호기 | 11 | SPAR | 내자 | A | 200464704 | 제어카드,TYPICAL 24VDC INPUT,CEDMCS PCU | EA | 20 | 계측제어팀(3발
2017 | 1분기 | 계획예방정비용 | 한빛 원자력본부 | 한빛 3발전소 | 6호기 | 11 | SPAR | 내자 | A | 200464707 | 제어카드,DIGITAL CARD,CEDMCS PCU,280㎜,2 | EA | 20 | 계측제어팀(3발
2017 | 1분기 | 계획예방정비용 | 한빛 원자력본부 | 한빛 3발전소 | 6호기 | 11 | SPAR | 내자 | A | 200464714 | 제어카드,DIGITAL CARD,CEDMCS SUB GROUP,2 | EA | 20 | 계측제어팀(3발
2017 | 1분기 | 계획예방정비용 | 한빛 원자력본부 | 한빛 3발전소 | 6호기 | 11 | SPAR | 내자 | A | 200464715 | 제어카드,DIGITAL CARD,CEDMCS SUB GROUP,2 | EA | 20 | 계측제어팀(3발
2017 | 1분기 | 계획예방정비용 | 한빛 원자력본부 | 한빛 3발전소 | 6호기 | 11 | SPAR | 내자 | A | 200464717 | 제어카드,DIGITAL CARD,CEDMCS SUB GROUP,4 | EA | 40 | 계측제어팀(3발
2017 | 1분기 | 계획예방정비용 | 한빛 원자력본부 | 한빛 3발전소 | 6호기 | 11 | SPAR | 내자 | A | 200467301 | 팬,PC COOLING FAN DRAWER,LOW SPEED ALARM | EA | 10 | 계측제어팀(3발
2017 | 1분기 | 계획예방정비용 | 한빛 원자력본부 | 한빛 3발전소 | 6호기 | 11 | SPAR | 내자 | A | 200480808 | 전원공급기,D(527.5MM),H(133.3MM),W(135.5 | EA | 20 | 계측제어팀(3발
2017 | 1분기 | 계획예방정비용 | 한빛 원자력본부 | 한빛 3발전소 | 6호기 | 11 | SPAR | 내자 | A | 200480809 | 전원공급기,POWER SUPPLY(DC24V) PRIMARY,D | EA | 2 | 계측제어팀(3발
2017 | 1분기 | 계획예방정비용 | 한빛 원자력본부 | 한빛 3발전소 | 6호기 | 11 | SPAR | 내자 | A | 200506264 | 퓨즈,통형,14.3㎜,51㎜,690V(IEC),700V(UL) | EA | 20 | 계측제어팀(3발
2017 | 1분기 | 계획예방정비용 | 한빛 원자력본부 | 한빛 3발전소 | 6호기 | 11 | SPAR | 내자 | A | 200506265 | 퓨즈,통형,14.3㎜,51㎜,690V(IEC),700V(UL) | EA | 20 | 계측제어팀(3발
2017 | 1분기 | 계획예방정비용 | 한빛 원자력본부 | 한빛 3발전소 | 6호기 | 11 | SPAR | 내자 | A | 200506690 | 전자 구성품 조립체,PCM DRAWER(B-BAY),TER | EA | 2 | 계측제어팀(3발
2017 | 1분기 | 계획예방정비용 | 한빛 원자력본부 | 한빛 3발전소 | 6호기 | 11 | SPAR | 내자 | A | 200506691 | 전자 구성품 조립체,PCM DRAWER(A-BAY),TER | EA | 2 | 계측제어팀(3발
2017 | 1분기 | 계획예방정비용 | 한빛 원자력본부 | 한빛 3발전소 | 6호기 | 11 | SPAR | 내자 | Q | 200224447 | 전원공급기,DUAL POWER,115VAC,60㎐,5VDC/3 | SET | 7 | 계측제어팀(3발
2017 | 1분기 | 계획예방정비용 | 한빛 원자력본부 | 한빛 3발전소 | 6호기 | 11 | SPAR | 내자 | Q | 200310477 | 패킹재료,3IN VALVE USE,BRAIDED GRAPHITE, | EA | 2 | 기계팀(3발
2017 | 1분기 | 계획예방정비용 | 한빛 원자력본부 | 한빛 3발전소 | 6호기 | 11 | SPAR | 내자 | Q | 200310483 | 패킹재료,24IN,BRAIDED GRAPHITE,150 PSIG, | EA | 12 | 기계팀(3발
2017 | 1분기 | 계획예방정비용 | 한빛 원자력본부 | 한빛 3발전소 | 6호기 | 11 | SPAR | 내자 | Q | 200322106 | 가스켓,SPIRAL WOUND,4.5㎜,196.8*209.6㎜, | EA | 4 | 기계팀(3발
2017 | 1분기 | 계획예방정비용 | 한빛 원자력본부 | 한빛 3발전소 | 6호기 | 11 | SPAR | 내자 | Q | 200322108 | 가스켓,SPIRAL WOUND,4.5㎜,409.7㎜,457.2 | EA | 4 | 기계팀(3발
2017 | 1분기 | 계획예방정비용 | 한빛 원자력본부 | 한빛 3발전소 | 6호기 | 11 | SPAR | 내자 | Q | 200415961 | 시트,밸브용,VALVE SEAT,77.6,104.0,EPDM,3 | EA | 2 | 기계팀(3발
2017 | 1분기 | 계획예방정비용 | 한빛 원자력본부 | 한빛 3발전소 | 6호기 | 11 | SPAR | 내자 | Q | 200419229 | 전원공급기,480*488.5*90㎜,13.7㎏,90~132V | EA | 7 | 계측제어팀(3발
2017 | 1분기 | 계획예방정비용 | 한빛 원자력본부 | 한빛 3발전소 | 6호기 | 11 | SPAR | 내자 | Q | 200419230 | 전원공급기,480*488.5*90㎜,90~132VAC,60㎐ | EA | 7 | 계측제어팀(3발
2017 | 1분기 | 계획예방정비용 | 한빛 원자력본부 | 한빛 3발전소 | 6호기 | 11 | SPAR | 내자 | Q | 200470476 | 튜브,SEAMLESS,SEAWATER TUBE,3/8IN OD,0.0 | BON | 111 | 계측제어팀(3발
2017 | 1분기 | 계획예방정비용 | 한빛 원자력본부 | 한빛 3발전소 | 6호기 | 11 | SPAR | 내자 | Q | 200470896 | 컨넥터,튜브용,MALE CONNECTOR,TUBE TO FEM | EA | 68 | 계측제어팀(3발
2017 | 1분기 | 계획예방정비용 | 한빛 원자력본부 | 한빛 3발전소 | 6호기 | 11 | SPAR | 내자 | Q | 200470981 | 컨넥터,튜브용,MALE CONNECTOR,TUBE TO FEM | EA | 12 | 계측제어팀(3발
2017 | 1분기 | 계획예방정비용 | 한빛 원자력본부 | 한빛 3발전소 | 6호기 | 11 | SPAR | 내자 | Q | 200470982 | 어댑터,연결용,FEMALE,TUBE TO MALE NPT TH | EA | 36 | 계측제어팀(3발
2017 | 1분기 | 계획예방정비용 | 한빛 원자력본부 | 한빛 3발전소 | 6호기 | 11 | SPAR | 내자 | Q | 200470983 | 캡,튜브용,CAP,3/8IN,ASME SB-164 MONEL,AS | EA | 40 | 계측제어팀(3발
2017 | 1분기 | 계획예방정비용 | 한빛 원자력본부 | 한빛 3발전소 | 6호기 | 11 | SPAR | 내자 | Q | 200470987 | 컨넥터,튜브용,MALE CONNECTOR,TUBE TO FEM | EA | 8 | 계측제어팀(3발
2017 | 1분기 | 계획예방정비용 | 한빛 원자력본부 | 한빛 3발전소 | 6호기 | 11 | SPAR | 내자 | Q | 200512349 | 티,튜브용,UNION TEE,3/8IN TUBE,ASME SB-1 | EA | 8 | 계측제어팀(3발
2017 | 1분기 | 계획예방정비용 | 한빛 원자력본부 | 한빛 3발전소 | 6호기 | 11 | SPAR | 내자 | Q | 200512350 | 티,튜브용,UNION TEE(SW),3/8IN TUBE,ASME | EA | 24 | 계측제어팀(3발
2017 | 1분기 | 계획예방정비용 | 한빛 원자력본부 | 한빛 3발전소 | 6호기 | 11 | SPAR | 내자 | Q | 200512351 | 유니온,UNION(SW),3/8IN TUBE OD,ASME SB-1 | EA | 64 | 계측제어팀(3발
2017 | 1분기 | 계획예방정비용 | 한빛 원자력본부 | 한빛 3발전소 | 6호기 | 11 | SPAR | 내자 | Q | 200512502 | 어댑터,연결용,TUBE ADAPTOR,PIPE WELD TO | EA | 16 | 계측제어팀(3발
2017 | 1분기 | 계획예방정비용 | 한빛 원자력본부 | 한빛 3발전소 | 6호기 | 11 | SPAR | 내자 | Q | 200512503 | 컨넥터,튜브용,MALE ELBOW CONNECTOR,TUBE | EA | 8 | 계측제어팀(3발
2017 | 1분기 | 계획예방정비용 | 한빛 원자력본부 | 한빛 3발전소 | 6호기 | 11 | SPAR | 내자 | Q | 200512504 | 컨넥터,튜브용,MALE ELBOW CONNECTOR,TUBE | EA | 8 | 계측제어팀(3발
2017 | 1분기 | 계획예방정비용 | 한빛 원자력본부 | 한빛 3발전소 | 6호기 | 11 | SPAR | 내자 | Q | 200512505 | 컨넥터,튜브용,MALE CONNECTOR,TUBE TO FEM | EA | 20 | 계측제어팀(3발
2017 | 1분기 | 계획예방정비용 | 한빛 원자력본부 | 한빛 3발전소 | 6호기 | 11 | SPAR | 내자 | Q | 200512735 | 밸브조립체,다기관용(MANIFOLD),MANIFOLD V | EA | 4 | 계측제어팀(3발
2017 | 1분기 | 계획예방정비용 | 한빛 원자력본부 | 한빛 3발전소 | 6호기 | 11 | SPAR | 내자 | Q | 200512736 | 밸브,니들형,INSTRUMENT VALVE,ASME SB-164 | EA | 8 | 계측제어팀(3발
2017 | 1분기 | 계획예방정비용 | 한빛 원자력본부 | 한빛 3발전소 | 6호기 | 11 | SPAR | 내자 | Q | 200512737 | 밸브조립체,다기관용(MANIFOLD),MANIFOLD V | EA | 44 | 계측제어팀(3발
2017 | 1분기 | 계획예방정비용 | 한빛 원자력본부 | 한빛 3발전소 | 6호기 | 11 | SPAR | 내자 | S | 200004375 | 벨트,DRV,3650㎜,합성직물+RBR,동일벨트,C | EA | 80 | 기계팀(3발
2017 | 1분기 | 계획예방정비용 | 한빛 원자력본부 | 한빛 3발전소 | 6호기 | 11 | SPAR | 내자 | S | 200004429 | 벨트,V형,C-100,일반형-C,100IN LG,CR-RUBB | EA | 12 | 기계팀(3발
2017 | 1분기 | 계획예방정비용 | 한빛 원자력본부 | 한빛 3발전소 | 6호기 | 11 | SPAR | 내자 | S | 200010255 | 볼베어링,DRACBB,깊은홈 환상형,3315,160㎜ | EA | 2 | 기계팀(3발
2017 | 1분기 | 계획예방정비용 | 한빛 원자력본부 | 한빛 3발전소 | 6호기 | 11 | SPAR | 내자 | S | 200018138 | 필터,CART,유체용,127 W*174㎜ H,SPSS,1IN | EA | 147 | 기계팀(3발
2017 | 1분기 | 계획예방정비용 | 한빛 원자력본부 | 한빛 3발전소 | 6호기 | 11 | SPAR | 내자 | S | 200018139 | 필터,AIR CLEANER,유체용,351.7 W*319.4㎜ | EA | 14 | 기계팀(3발
2017 | 1분기 | 계획예방정비용 | 한빛 원자력본부 | 한빛 3발전소 | 6호기 | 11 | SPAR | 내자 | S | 200018144 | 소음기,배기-흡기용,BY PASS,122 W*437㎜ H | EA | 14 | 기계팀(3발
2017 | 1분기 | 계획예방정비용 | 한빛 원자력본부 | 한빛 3발전소 | 6호기 | 11 | SPAR | 내자 | S | 200075734 | 가스켓,SPIRAL WOUND,CIRCULAR,BASIC,4.5㎜ | EA | 8 | 기계팀(3발
2017 | 1분기 | 계획예방정비용 | 한빛 원자력본부 | 한빛 3발전소 | 6호기 | 11 | SPAR | 내자 | S | 200075737 | 가스켓,SPIRAL WOUND,CIRCULAR,BASIC,4.5㎜ | EA | 2 | 기계팀(3발
2017 | 1분기 | 계획예방정비용 | 한빛 원자력본부 | 한빛 3발전소 | 6호기 | 11 | SPAR | 내자 | S | 200078148 | 가스켓,10000㎜,15 W,6.4㎜,GORETEX,BG TAP | C79 | 4 | 기계팀(3발
2017 | 1분기 | 계획예방정비용 | 한빛 원자력본부 | 한빛 3발전소 | 6호기 | 11 | SPAR | 내자 | S | 200093023 | 가스켓,SPIRAL WOUND,INNER AND OUTER RING | EA | 4 | 기계팀(3발
2017 | 1분기 | 계획예방정비용 | 한빛 원자력본부 | 한빛 3발전소 | 6호기 | 11 | SPAR | 내자 | S | 200093025 | 가스켓,SPIRAL WOUND,BONDED RING,INNER AN | EA | 2 | 기계팀(3발
2017 | 1분기 | 계획예방정비용 | 한빛 원자력본부 | 한빛 3발전소 | 6호기 | 11 | SPAR | 내자 | S | 200099984 | 가스켓,SPIRAL WOUND,OUTER RING,20IN,SUS3 | EA | 6 | 기계팀(3발
2017 | 1분기 | 계획예방정비용 | 한빛 원자력본부 | 한빛 3발전소 | 6호기 | 11 | SPAR | 내자 | S | 200099985 | 가스켓,SPIRAL WOUND,OUTER RING,20IN,SUS3 | EA | 4 | 기계팀(3발
2017 | 1분기 | 계획예방정비용 | 한빛 원자력본부 | 한빛 3발전소 | 6호기 | 11 | SPAR | 내자 | S | 200100044 | 가스켓,PLATE,1270㎜,1270㎜,3.2㎜,NON-ASB | 장 | 1 | 기계팀(3발
2017 | 1분기 | 계획예방정비용 | 한빛 원자력본부 | 한빛 3발전소 | 6호기 | 11 | SPAR | 내자 | S | 200106496 | 오-링,6㎜,NBR, | M | 10 | 기계팀(3발
2017 | 1분기 | 계획예방정비용 | 한빛 원자력본부 | 한빛 3발전소 | 6호기 | 11 | SPAR | 내자 | S | 200108421 | 오-링,GF80301788,TV293, | EA | 4 | 기계팀(3발
2017 | 1분기 | 계획예방정비용 | 한빛 원자력본부 | 한빛 3발전소 | 6호기 | 11 | SPAR | 내자 | S | 200198795 | 볼베어링,DGBB,깊은홈 환상형,6312ZZ,130㎜ | EA | 2 | 기계팀(3발
2017 | 1분기 | 계획예방정비용 | 한빛 원자력본부 | 한빛 3발전소 | 6호기 | 11 | SPAR | 내자 | S | 200214828 | 슬리브,샤프트용,펌프용,25㎜,60㎜,18㎜ BO | EA | 9 | 기계팀(3발
2017 | 1분기 | 계획예방정비용 | 한빛 원자력본부 | 한빛 3발전소 | 6호기 | 11 | SPAR | 내자 | S | 200214829 | 슬리브,샤프트용,펌프용,55㎜,120㎜,43㎜,A | EA | 126 | 기계팀(3발
2017 | 1분기 | 계획예방정비용 | 한빛 원자력본부 | 한빛 3발전소 | 6호기 | 11 | SPAR | 내자 | S | 200215908 | 베어링,슬리브형,THORDON SXL,75㎜,55㎜,10 | EA | 126 | 기계팀(3발
2017 | 1분기 | 계획예방정비용 | 한빛 원자력본부 | 한빛 3발전소 | 6호기 | 11 | SPAR | 내자 | S | 200215909 | 베어링,슬리브형,THORDON SXL,38㎜,25㎜,50 | EA | 9 | 기계팀(3발
2017 | 1분기 | 계획예방정비용 | 한빛 원자력본부 | 한빛 3발전소 | 6호기 | 11 | SPAR | 내자 | S | 200215917 | 벨트,V형,5V1120,RUBBER+합성섬유, | EA | 12 | 기계팀(3발
2017 | 1분기 | 계획예방정비용 | 한빛 원자력본부 | 한빛 3발전소 | 6호기 | 11 | SPAR | 내자 | S | 200217436 | 볼베어링,DGBB,BEARING 6310ZC3,6310ZC3,11 | EA | 16 | 기계팀(3발
2017 | 1분기 | 계획예방정비용 | 한빛 원자력본부 | 한빛 3발전소 | 6호기 | 11 | SPAR | 내자 | S | 200231339 | 가스켓,6.4㎜,PTFE(TEFLON),15 X 10㎜,BG T | EA | 4 | 기계팀(3발
2017 | 1분기 | 계획예방정비용 | 한빛 원자력본부 | 한빛 3발전소 | 6호기 | 11 | SPAR | 내자 | S | 200231340 | 가스켓,STRIP,10000㎜,20㎜,6.4㎜,PTFE(TEF | EA | 4 | 기계팀(3발
2017 | 1분기 | 계획예방정비용 | 한빛 원자력본부 | 한빛 3발전소 | 6호기 | 11 | SPAR | 내자 | S | 200231347 | 가스켓,SPIRAL WOUND,BASIC,3.2㎜,288㎜,31 | EA | 48 | 기계팀(3발
2017 | 1분기 | 계획예방정비용 | 한빛 원자력본부 | 한빛 3발전소 | 6호기 | 11 | SPAR | 내자 | S | 200231349 | 가스켓,SPIRAL WOUND,BASIC,3.2㎜,261.6㎜, | EA | 40 | 기계팀(3발
2017 | 1분기 | 계획예방정비용 | 한빛 원자력본부 | 한빛 3발전소 | 6호기 | 11 | SPAR | 내자 | S | 200231350 | 가스켓,SPIRAL WOUND,BASIC,3.2㎜,256㎜,27 | EA | 24 | 기계팀(3발
2017 | 1분기 | 계획예방정비용 | 한빛 원자력본부 | 한빛 3발전소 | 6호기 | 11 | SPAR | 내자 | S | 200231353 | 가스켓,SPIRAL WOUND,BASIC,3.2㎜,238㎜,25 | EA | 16 | 기계팀(3발
2017 | 1분기 | 계획예방정비용 | 한빛 원자력본부 | 한빛 3발전소 | 6호기 | 11 | SPAR | 내자 | S | 200231354 | 가스켓,SPIRAL WOUND,BASIC,3.2㎜,231㎜,25 | EA | 20 | 기계팀(3발
2017 | 1분기 | 계획예방정비용 | 한빛 원자력본부 | 한빛 3발전소 | 6호기 | 11 | SPAR | 내자 | S | 200231357 | 가스켓,SPIRAL WOUND,BASIC,3.2㎜,86㎜,103 | EA | 484 | 기계팀(3발
2017 | 1분기 | 계획예방정비용 | 한빛 원자력본부 | 한빛 3발전소 | 6호기 | 11 | SPAR | 내자 | S | 200231365 | 가스켓,SPIRAL WOUND,BASIC,3.2㎜,57㎜,69 | EA | 10 | 기계팀(3발
2017 | 1분기 | 계획예방정비용 | 한빛 원자력본부 | 한빛 3발전소 | 6호기 | 11 | SPAR | 내자 | S | 200231366 | 가스켓,SPIRAL WOUND,BASIC,3.2㎜,54㎜,67 | EA | 3 | 기계팀(3발
2017 | 1분기 | 계획예방정비용 | 한빛 원자력본부 | 한빛 3발전소 | 6호기 | 11 | SPAR | 내자 | S | 200231367 | 가스켓,SPIRAL WOUND,BASIC,3.2㎜,38㎜,49 | EA | 6 | 기계팀(3발
2017 | 1분기 | 계획예방정비용 | 한빛 원자력본부 | 한빛 3발전소 | 6호기 | 11 | SPAR | 내자 | S | 200231371 | 가스켓,SPIRAL WOUND,BASIC,4.5㎜,373㎜,39 | EA | 8 | 기계팀(3발
2017 | 1분기 | 계획예방정비용 | 한빛 원자력본부 | 한빛 3발전소 | 6호기 | 11 | SPAR | 내자 | S | 200231372 | 가스켓,SPIRAL WOUND,BASIC,4.5㎜,338㎜,36 | EA | 4 | 기계팀(3발
2017 | 1분기 | 계획예방정비용 | 한빛 원자력본부 | 한빛 3발전소 | 6호기 | 11 | SPAR | 내자 | S | 200231373 | 가스켓,SPIRAL WOUND,GRAPHITE SHEET GASKE | EA | 6 | 기계팀(3발
2017 | 1분기 | 계획예방정비용 | 한빛 원자력본부 | 한빛 3발전소 | 6호기 | 11 | SPAR | 내자 | S | 200231384 | 가스켓,SPIRAL WOUND,CIRCULAR,BASIC,4.5㎜ | EA | 2 | 기계팀(3발
2017 | 1분기 | 계획예방정비용 | 한빛 원자력본부 | 한빛 3발전소 | 6호기 | 11 | SPAR | 내자 | S | 200231395 | 가스켓,SPIRAL WOUND,3.2㎜,74㎜,91㎜,SUS3 | EA | 6 | 기계팀(3발
2017 | 1분기 | 계획예방정비용 | 한빛 원자력본부 | 한빛 3발전소 | 6호기 | 11 | SPAR | 내자 | S | 200231430 | 가스켓,SPIRAL WOUND,BASIC,3.2㎜,208㎜,22 | EA | 8 | 기계팀(3발
2017 | 1분기 | 계획예방정비용 | 한빛 원자력본부 | 한빛 3발전소 | 6호기 | 11 | SPAR | 내자 | S | 200231437 | 가스켓,SPIRAL WOUND,OUTER RING,20IN,SUS3 | EA | 8 | 기계팀(3발
2017 | 1분기 | 계획예방정비용 | 한빛 원자력본부 | 한빛 3발전소 | 6호기 | 11 | SPAR | 내자 | S | 200231447 | 가스켓,SPIRAL WOUND,BASIC,3.2㎜,207㎜,22 | EA | 114 | 기계팀(3발
2017 | 1분기 | 계획예방정비용 | 한빛 원자력본부 | 한빛 3발전소 | 6호기 | 11 | SPAR | 내자 | S | 200231449 | 가스켓,SPIRAL WOUND,3.2㎜,179㎜,199㎜,SU | EA | 39 | 기계팀(3발
2017 | 1분기 | 계획예방정비용 | 한빛 원자력본부 | 한빛 3발전소 | 6호기 | 11 | SPAR | 내자 | S | 200231450 | 가스켓,SPIRAL WOUND,3.2㎜,66㎜,79㎜,SUS3 | EA | 395 | 기계팀(3발
2017 | 1분기 | 계획예방정비용 | 한빛 원자력본부 | 한빛 3발전소 | 6호기 | 11 | SPAR | 내자 | S | 200231451 | 가스켓,SPIRAL WOUND,3.2㎜,147㎜,165㎜,SU | EA | 18 | 기계팀(3발
2017 | 1분기 | 계획예방정비용 | 한빛 원자력본부 | 한빛 3발전소 | 6호기 | 11 | SPAR | 내자 | S | 200231454 | 가스켓,SPIRAL WOUND,3.2㎜,123㎜,139㎜,SU | EA | 27 | 기계팀(3발
2017 | 1분기 | 계획예방정비용 | 한빛 원자력본부 | 한빛 3발전소 | 6호기 | 11 | SPAR | 내자 | S | 200231455 | 가스켓,SPIRAL WOUND,CIRCULAR,BASIC,4.5㎜ | EA | 2 | 기계팀(3발
2017 | 1분기 | 계획예방정비용 | 한빛 원자력본부 | 한빛 3발전소 | 6호기 | 11 | SPAR | 내자 | S | 200231456 | 가스켓,SPIRAL WOUND,3.2㎜,98㎜,115㎜,SUS | EA | 18 | 기계팀(3발
2017 | 1분기 | 계획예방정비용 | 한빛 원자력본부 | 한빛 3발전소 | 6호기 | 11 | SPAR | 내자 | S | 200231496 | 가스켓,SPIRAL WOUND,INNER AND OUTER RING | EA | 4 | 기계팀(3발
2017 | 1분기 | 계획예방정비용 | 한빛 원자력본부 | 한빛 3발전소 | 6호기 | 11 | SPAR | 내자 | S | 200231497 | 가스켓,SPIRAL WOUND,BASIC,4.5㎜,SUS304/G | EA | 5 | 기계팀(3발
2017 | 1분기 | 계획예방정비용 | 한빛 원자력본부 | 한빛 3발전소 | 6호기 | 11 | SPAR | 내자 | S | 200231498 | 가스켓,SPIRAL WOUND,BASIC,4.5㎜,1046.5㎜ | EA | 5 | 기계팀(3발
2017 | 1분기 | 계획예방정비용 | 한빛 원자력본부 | 한빛 3발전소 | 6호기 | 11 | SPAR | 내자 | S | 200231562 | 건조제,활성식,ALUMINA,5㎜(3/16IN),0.50CC | KG | 2000 | 기계팀(3발
2017 | 1분기 | 계획예방정비용 | 한빛 원자력본부 | 한빛 3발전소 | 6호기 | 11 | SPAR | 내자 | S | 200300476 | 가스켓,SPIRAL WOUND,INNER AND OUTER RING | EA | 3 | 기계팀(3발
2017 | 1분기 | 계획예방정비용 | 한빛 원자력본부 | 한빛 3발전소 | 6호기 | 11 | SPAR | 내자 | S | 200300860 | 오-링,450㎜,5.7㎜,RUBBER POLYMETHYLENE-P | EA | 2 | 기계팀(3발
2017 | 1분기 | 계획예방정비용 | 한빛 원자력본부 | 한빛 3발전소 | 6호기 | 11 | SPAR | 내자 | S | 200304650 | 체크밸브,CHECK,GC200(A216 GR. WCB),10㎏/ | EA | 32 | 기계팀(3발
2017 | 1분기 | 계획예방정비용 | 한빛 원자력본부 | 한빛 3발전소 | 6호기 | 11 | SPAR | 내자 | S | 200304651 | 체크밸브,AIR OPER,GC200(A216 GR. WCB),0~ | EA | 32 | 기계팀(3발
2017 | 1분기 | 계획예방정비용 | 한빛 원자력본부 | 한빛 3발전소 | 6호기 | 11 | SPAR | 내자 | S | 200305497 | 필터,PRE-FILT,CART,유체용,600㎜,78㎜,MIC | EA | 24 | 기계팀(3발
2017 | 1분기 | 계획예방정비용 | 한빛 원자력본부 | 한빛 3발전소 | 6호기 | 11 | SPAR | 내자 | S | 200305619 | 건조제,활성식,ALUMINA,5㎜(3/16IN),0.50CC | EA | 65 | 기계팀(3발
2017 | 1분기 | 계획예방정비용 | 한빛 원자력본부 | 한빛 3발전소 | 6호기 | 11 | SPAR | 내자 | S | 200306016 | 다이아프램,밸브용,특수형,AIR OPER,340㎜ | EA | 220 | 기계팀(3발
2017 | 1분기 | 계획예방정비용 | 한빛 원자력본부 | 한빛 3발전소 | 6호기 | 11 | SPAR | 내자 | S | 200306135 | 호스,에어덕트용,FLEXIBLE,580㎜,303*580㎜ | EA | 7 | 기계팀(3발
2017 | 1분기 | 계획예방정비용 | 한빛 원자력본부 | 한빛 3발전소 | 6호기 | 11 | SPAR | 내자 | S | 200306254 | 시트,밸브용,BALANCE RING,8IN,8IN,TF+316S | EA | 5 | 기계팀(3발
2017 | 1분기 | 계획예방정비용 | 한빛 원자력본부 | 한빛 3발전소 | 6호기 | 11 | SPAR | 내자 | S | 200306627 | 시트,밸브용,AIR OPER,10IN,600LB,BALANCE | EA | 20 | 기계팀(3발
2017 | 1분기 | 계획예방정비용 | 한빛 원자력본부 | 한빛 3발전소 | 6호기 | 11 | SPAR | 내자 | S | 200306628 | 시트,밸브용,AIR OPER,12IN,600LB,BALANCE | EA | 4 | 기계팀(3발
2017 | 1분기 | 계획예방정비용 | 한빛 원자력본부 | 한빛 3발전소 | 6호기 | 11 | SPAR | 내자 | S | 200306629 | 시트,밸브용,AIR OPER,3IN,600LB,BALANCE S | EA | 108 | 기계팀(3발
2017 | 1분기 | 계획예방정비용 | 한빛 원자력본부 | 한빛 3발전소 | 6호기 | 11 | SPAR | 내자 | S | 200306665 | 시트,밸브용,TEFLON+SS316 HELICAL SPRING, | EA | 9 | 기계팀(3발
2017 | 1분기 | 계획예방정비용 | 한빛 원자력본부 | 한빛 3발전소 | 6호기 | 11 | SPAR | 내자 | S | 200306667 | 시트,밸브용,AIR OPER,8IN,300LB,BALANCE S | EA | 18 | 기계팀(3발
2017 | 1분기 | 계획예방정비용 | 한빛 원자력본부 | 한빛 3발전소 | 6호기 | 11 | SPAR | 내자 | S | 200306668 | 다이아프램,밸브용,특수형,AIR OPER,400㎜ | EA | 102 | 기계팀(3발
2017 | 1분기 | 계획예방정비용 | 한빛 원자력본부 | 한빛 3발전소 | 6호기 | 11 | SPAR | 내자 | S | 200306669 | 다이아프램,밸브용,특수형,AIR OPER,500㎜ | EA | 9 | 기계팀(3발
2017 | 1분기 | 계획예방정비용 | 한빛 원자력본부 | 한빛 3발전소 | 6호기 | 11 | SPAR | 내자 | S | 200307794 | 밸브,나비형,LVL CTRL,2-I/2IN,0~150PSIG,- | EA | 8 | 기계팀(3발
2017 | 1분기 | 계획예방정비용 | 한빛 원자력본부 | 한빛 3발전소 | 6호기 | 11 | SPAR | 내자 | S | 200308278 | 게이지,GAS FLOW,65㎜,560㎜,SUS304,30N㎡/ | EA | 8 | 기계팀(3발
2017 | 1분기 | 계획예방정비용 | 한빛 원자력본부 | 한빛 3발전소 | 6호기 | 11 | SPAR | 내자 | S | 200310572 | 가스켓,SPIRAL WOUND,CIRCULAR,3.2㎜,123㎜ | EA | 20 | 기계팀(3발
2017 | 1분기 | 계획예방정비용 | 한빛 원자력본부 | 한빛 3발전소 | 6호기 | 11 | SPAR | 내자 | S | 200310573 | 가스켓,SPIRAL WOUND,CIRCULAR,3.2㎜,SUS31 | EA | 20 | 기계팀(3발
2017 | 1분기 | 계획예방정비용 | 한빛 원자력본부 | 한빛 3발전소 | 6호기 | 11 | SPAR | 내자 | S | 200310583 | 패킹세트,VOC TYPE PKG,16㎜(0,+0.2),28㎜( | EA | 778 | 기계팀(3발
2017 | 1분기 | 계획예방정비용 | 한빛 원자력본부 | 한빛 3발전소 | 6호기 | 11 | SPAR | 내자 | S | 200310611 | 가스켓,SERRATED,CIRCULAR,8㎜,3.2㎜,86㎜, | EA | 1 | 기계팀(3발
2017 | 1분기 | 계획예방정비용 | 한빛 원자력본부 | 한빛 3발전소 | 6호기 | 11 | SPAR | 내자 | S | 200310618 | 가스켓,7㎜,3.2㎜,164㎜,178㎜,SUS304/GRAP | EA | 1 | 기계팀(3발
2017 | 1분기 | 계획예방정비용 | 한빛 원자력본부 | 한빛 3발전소 | 6호기 | 11 | SPAR | 내자 | S | 200310622 | 패킹세트,STEM PACKING 2WAY,4IN,V-PTFE,20 | EA | 6 | 기계팀(3발
2017 | 1분기 | 계획예방정비용 | 한빛 원자력본부 | 한빛 3발전소 | 6호기 | 11 | SPAR | 내자 | S | 200311931 | 오-링,119㎜ OD,119㎜,6㎜,NBR, | EA | 2 | 기계팀(3발
2017 | 1분기 | 계획예방정비용 | 한빛 원자력본부 | 한빛 3발전소 | 6호기 | 11 | SPAR | 내자 | S | 200312716 | 플러그,기계용,PLUG,LP HTR #1, #2 관막음 | EA | 30 | 기계팀(3발
2017 | 1분기 | 계획예방정비용 | 한빛 원자력본부 | 한빛 3발전소 | 6호기 | 11 | SPAR | 내자 | S | 200312718 | 플러그,기계용,PLUG,보스용,INCONEL 600,LP | EA | 30 | 기계팀(3발
2017 | 1분기 | 계획예방정비용 | 한빛 원자력본부 | 한빛 3발전소 | 6호기 | 11 | SPAR | 내자 | S | 200312792 | 볼트/너트 세트,SGBD HEX CHANNEL COVER BO | EA | 128 | 기계팀(3발
2017 | 1분기 | 계획예방정비용 | 한빛 원자력본부 | 한빛 3발전소 | 6호기 | 11 | SPAR | 내자 | S | 200312863 | 볼트/너트 세트,SGBD HEX TUBE FLANGE BOLT | EA | 160 | 기계팀(3발
2017 | 1분기 | 계획예방정비용 | 한빛 원자력본부 | 한빛 3발전소 | 6호기 | 11 | SPAR | 내자 | S | 200312873 | 볼베어링,6322C3,BALL,깊은홈 환상형,단열, | SET | 2 | 기계팀(3발
2017 | 1분기 | 계획예방정비용 | 한빛 원자력본부 | 한빛 3발전소 | 6호기 | 11 | SPAR | 내자 | S | 200312941 | 슬리브,샤프트용,펌프용,140㎜,420㎜,SSC13 | SET | 1 | 기계팀(3발
2017 | 1분기 | 계획예방정비용 | 한빛 원자력본부 | 한빛 3발전소 | 6호기 | 11 | SPAR | 내자 | S | 200312948 | 링,웨어링,TBCCW PP WEAR RING,50㎜ THK,36 | SET | 1 | 기계팀(3발
2017 | 1분기 | 계획예방정비용 | 한빛 원자력본부 | 한빛 3발전소 | 6호기 | 11 | SPAR | 내자 | S | 200312959 | 플러그,기계용,SGBD HEX TUBE PLUG TAPER T | EA | 40 | 기계팀(3발
2017 | 1분기 | 계획예방정비용 | 한빛 원자력본부 | 한빛 3발전소 | 6호기 | 11 | SPAR | 내자 | S | 200312960 | 플러그,기계용,SGBD HEX TUBE PLUG DRIVING | EA | 60 | 기계팀(3발
2017 | 1분기 | 계획예방정비용 | 한빛 원자력본부 | 한빛 3발전소 | 6호기 | 11 | SPAR | 내자 | S | 200313077 | 가스켓,DOUBLE JACKETED,SQUARE,1082㎜,104 | EA | 54 | 기계팀(3발
2017 | 1분기 | 계획예방정비용 | 한빛 원자력본부 | 한빛 3발전소 | 6호기 | 11 | SPAR | 내자 | S | 200313078 | 가스켓,DOUBLE JACKETED,SQUARE,1181㎜,114 | EA | 18 | 기계팀(3발
2017 | 1분기 | 계획예방정비용 | 한빛 원자력본부 | 한빛 3발전소 | 6호기 | 11 | SPAR | 내자 | S | 200313079 | 가스켓,DOUBLE JACKETED,SQUARE,1724㎜,167 | EA | 18 | 기계팀(3발
2017 | 1분기 | 계획예방정비용 | 한빛 원자력본부 | 한빛 3발전소 | 6호기 | 11 | SPAR | 내자 | S | 200313080 | 가스켓,M/H GASKET,24IN,3.2㎜,610㎜,715㎜ | EA | 9 | 기계팀(3발
2017 | 1분기 | 계획예방정비용 | 한빛 원자력본부 | 한빛 3발전소 | 6호기 | 11 | SPAR | 내자 | S | 200313134 | 가스켓,1500#,P206-DG-A01-38, | EA | 1 | 기계팀(3발
2017 | 1분기 | 계획예방정비용 | 한빛 원자력본부 | 한빛 3발전소 | 6호기 | 11 | SPAR | 내자 | S | 200318203 | 가스켓,20㎜,10M,6.4㎜,GORETEX,BG, | C79 | 4 | 기계팀(3발
2017 | 1분기 | 계획예방정비용 | 한빛 원자력본부 | 한빛 3발전소 | 6호기 | 11 | SPAR | 내자 | S | 200319511 | 씰링,금속제,FLAT GASKET,25.4MM,155.45MM, | EA | 2 | 기계팀(3발
2017 | 1분기 | 계획예방정비용 | 한빛 원자력본부 | 한빛 3발전소 | 6호기 | 11 | SPAR | 내자 | S | 200321049 | 핀,직선형,무두형,13㎜ DIA,31㎜ LG,PIVOT, | EA | 64 | 기계팀(3발
2017 | 1분기 | 계획예방정비용 | 한빛 원자력본부 | 한빛 3발전소 | 6호기 | 11 | SPAR | 내자 | S | 200323262 | 가스켓,SOFT IRON,SILVER COATING,500*436* | EA | 1 | 기계팀(3발
2017 | 1분기 | 계획예방정비용 | 한빛 원자력본부 | 한빛 3발전소 | 6호기 | 11 | SPAR | 내자 | S | 200323264 | 가스켓,47㎜ H,209.5㎜,230㎜,SOFT IRON,SI | EA | 8 | 기계팀(3발
2017 | 1분기 | 계획예방정비용 | 한빛 원자력본부 | 한빛 3발전소 | 6호기 | 11 | SPAR | 내자 | S | 200325228 | 솔레노이드,전기식,120V,60㎐,1P,4WAY,1/4I | EA | 8 | 기계팀(3발
2017 | 1분기 | 계획예방정비용 | 한빛 원자력본부 | 한빛 3발전소 | 6호기 | 11 | SPAR | 내자 | S | 200325735 | 시트,밸브용,AIR OPER,6IN,600LB,BALANCE S | EA | 1 | 기계팀(3발
2017 | 1분기 | 계획예방정비용 | 한빛 원자력본부 | 한빛 3발전소 | 6호기 | 11 | SPAR | 내자 | S | 200326014 | 가스켓,ㄷ CHANNEL GASKET,8㎜,582㎜,619㎜ | EA | 3 | 기계팀(3발
2017 | 1분기 | 계획예방정비용 | 한빛 원자력본부 | 한빛 3발전소 | 6호기 | 11 | SPAR | 내자 | S | 200326015 | 가스켓,ㄷ CHANNEL GASKET,8㎜,885㎜,923㎜ | EA | 3 | 기계팀(3발
2017 | 1분기 | 계획예방정비용 | 한빛 원자력본부 | 한빛 3발전소 | 6호기 | 11 | SPAR | 내자 | S | 200326016 | 가스켓,ㄷ CHANNEL GASKET,8㎜,470㎜,517㎜ | EA | 6 | 기계팀(3발
2017 | 1분기 | 계획예방정비용 | 한빛 원자력본부 | 한빛 3발전소 | 6호기 | 11 | SPAR | 내자 | S | 200328540 | 가스켓,GRAPHITE SHEET GASKET,1.5㎜,52㎜, | EA | 18 | 기계팀(3발
2017 | 1분기 | 계획예방정비용 | 한빛 원자력본부 | 한빛 3발전소 | 6호기 | 11 | SPAR | 내자 | S | 200328541 | 가스켓,1.5㎜,616㎜,664㎜,PURE GRAPHITE/A | EA | 49 | 기계팀(3발
2017 | 1분기 | 계획예방정비용 | 한빛 원자력본부 | 한빛 3발전소 | 6호기 | 11 | SPAR | 내자 | S | 200328542 | 가스켓,1.5㎜,86㎜,102㎜,PURE GRAPHITE/AL | EA | 98 | 기계팀(3발
2017 | 1분기 | 계획예방정비용 | 한빛 원자력본부 | 한빛 3발전소 | 6호기 | 11 | SPAR | 내자 | S | 200329363 | 오-링,G-200,FLUORO RUBBER POLYMETHYLENE, | EA | 2 | 기계팀(3발
2017 | 1분기 | 계획예방정비용 | 한빛 원자력본부 | 한빛 3발전소 | 6호기 | 11 | SPAR | 내자 | S | 200329365 | 오-링,G-170/165/160,RUBBER POLYMETHYLENE | EA | 2 | 기계팀(3발
2017 | 1분기 | 계획예방정비용 | 한빛 원자력본부 | 한빛 3발전소 | 6호기 | 11 | SPAR | 내자 | S | 200329366 | 오-링,G-130,3.1㎜,NBR,1653D,M204-DG-B01- | EA | 6 | 기계팀(3발
2017 | 1분기 | 계획예방정비용 | 한빛 원자력본부 | 한빛 3발전소 | 6호기 | 11 | SPAR | 내자 | S | 200333502 | 가스켓,1.5㎜,419㎜,456㎜,PURE GRAPHITE/A | EA | 3 | 기계팀(3발
2017 | 1분기 | 계획예방정비용 | 한빛 원자력본부 | 한빛 3발전소 | 6호기 | 11 | SPAR | 내자 | S | 200333961 | 가스켓,D SHAPE,25.4㎜,3.2㎜,606.4㎜,657. | EA | 18 | 기계팀(3발
2017 | 1분기 | 계획예방정비용 | 한빛 원자력본부 | 한빛 3발전소 | 6호기 | 11 | SPAR | 내자 | S | 200333968 | 가스켓,D SHAPE,25.4㎜,3.2㎜,352.4㎜,403. | EA | 18 | 기계팀(3발
2017 | 1분기 | 계획예방정비용 | 한빛 원자력본부 | 한빛 3발전소 | 6호기 | 11 | SPAR | 내자 | S | 200333969 | 가스켓,D SHAPE,25.4㎜,3.2㎜,301.6㎜,352. | EA | 18 | 기계팀(3발
2017 | 1분기 | 계획예방정비용 | 한빛 원자력본부 | 한빛 3발전소 | 6호기 | 11 | SPAR | 내자 | S | 200334185 | 가스켓,FLAT,0.8㎜,338㎜,395㎜,SOFT IRON, | EA | 2 | 기계팀(3발
2017 | 1분기 | 계획예방정비용 | 한빛 원자력본부 | 한빛 3발전소 | 6호기 | 11 | SPAR | 내자 | S | 200336290 | 부품키트,기계용,트랩용,FLOAT,BALL FLOAT( | SET | 1 | 기계팀(3발
2017 | 1분기 | 계획예방정비용 | 한빛 원자력본부 | 한빛 3발전소 | 6호기 | 11 | SPAR | 내자 | S | 200339182 | 탐촉자,ECT용,MAG BIAS BOBBIN,23㎜ DIA,40 | EA | 150 | 기계팀(3발
2017 | 1분기 | 계획예방정비용 | 한빛 원자력본부 | 한빛 3발전소 | 6호기 | 11 | SPAR | 내자 | S | 200340224 | 가스켓,CIRCULAR,OIL PAPER,청수, 해수, 원 | EA | 1 | 기계팀(3발
2017 | 1분기 | 계획예방정비용 | 한빛 원자력본부 | 한빛 3발전소 | 6호기 | 11 | SPAR | 내자 | S | 200340225 | 씰 세트,TBCCW PUMP OIL SEAL,OIL SEAL,D(T | EA | 1 | 기계팀(3발
2017 | 1분기 | 계획예방정비용 | 한빛 원자력본부 | 한빛 3발전소 | 6호기 | 11 | SPAR | 내자 | S | 200340242 | 가스켓,CIRCULAR,NON-ASBESTOS,청수, 해수, | EA | 1 | 기계팀(3발
2017 | 1분기 | 계획예방정비용 | 한빛 원자력본부 | 한빛 3발전소 | 6호기 | 11 | SPAR | 내자 | S | 200340243 | 씰 세트,OIL SEAL,D(TC)115*145*14㎜,NBR,T | EA | 1 | 기계팀(3발
2017 | 1분기 | 계획예방정비용 | 한빛 원자력본부 | 한빛 3발전소 | 6호기 | 11 | SPAR | 내자 | S | 200340244 | 오-링,TBCCW펌프 O-RING,EPDM,412.1,NDV 60 | EA | 1 | 기계팀(3발
2017 | 1분기 | 계획예방정비용 | 한빛 원자력본부 | 한빛 3발전소 | 6호기 | 11 | SPAR | 내자 | S | 200340543 | 로킹플레이트(LOCKING PLATE),MSR MANWAY L | EA | 90 | 기계팀(3발
2017 | 1분기 | 계획예방정비용 | 한빛 원자력본부 | 한빛 3발전소 | 6호기 | 11 | SPAR | 내자 | S | 200340614 | 패킹세트,2WAY,25㎜(0,+0.2),38㎜(-0.2,0), | EA | 87 | 기계팀(3발
2017 | 1분기 | 계획예방정비용 | 한빛 원자력본부 | 한빛 3발전소 | 6호기 | 11 | SPAR | 내자 | S | 200340619 | 패킹세트,2WAY,32㎜(0,+0.2),45㎜(-0.2,0), | EA | 36 | 기계팀(3발
2017 | 1분기 | 계획예방정비용 | 한빛 원자력본부 | 한빛 3발전소 | 6호기 | 11 | SPAR | 내자 | S | 200340638 | 패킹,성형식(MOLD),121㎜,146㎜,10㎜,GRAPH | EA | 36 | 기계팀(3발
2017 | 1분기 | 계획예방정비용 | 한빛 원자력본부 | 한빛 3발전소 | 6호기 | 11 | SPAR | 내자 | S | 200340672 | 로킹플레이트(LOCKING PLATE),MSR MANWAY C | EA | 16 | 기계팀(3발
2017 | 1분기 | 계획예방정비용 | 한빛 원자력본부 | 한빛 3발전소 | 6호기 | 11 | SPAR | 내자 | S | 200340703 | 패킹,성형식(MOLD),143㎜,169㎜,10㎜,GRAPH | EA | 6 | 기계팀(3발
2017 | 1분기 | 계획예방정비용 | 한빛 원자력본부 | 한빛 3발전소 | 6호기 | 11 | SPAR | 내자 | S | 200342667 | 씰,평면형,41.26㎜,60.4㎜,8㎜,OIL, | EA | 2 | 기계팀(3발
2017 | 1분기 | 계획예방정비용 | 한빛 원자력본부 | 한빛 3발전소 | 6호기 | 11 | SPAR | 내자 | S | 200342669 | 씰,평면형,54㎜,82.8㎜,9.2㎜,OIL, | EA | 2 | 기계팀(3발
2017 | 1분기 | 계획예방정비용 | 한빛 원자력본부 | 한빛 3발전소 | 6호기 | 11 | SPAR | 내자 | S | 200344160 | 가스켓,SPIRAL WOUND,CIRCULAR,BASIC,4㎜,2 | EA | 1 | 기계팀(3발
2017 | 1분기 | 계획예방정비용 | 한빛 원자력본부 | 한빛 3발전소 | 6호기 | 11 | SPAR | 내자 | S | 200345266 | 롤러,기계용,CW TWS SIDE ROLLER,가이드용, | EA | 300 | 기계팀(3발
2017 | 1분기 | 계획예방정비용 | 한빛 원자력본부 | 한빛 3발전소 | 6호기 | 11 | SPAR | 내자 | S | 200345267 | 핀,AXIS,리테이닝용,30㎜,60㎜,A276 TP431, | EA | 300 | 기계팀(3발
2017 | 1분기 | 계획예방정비용 | 한빛 원자력본부 | 한빛 3발전소 | 6호기 | 11 | SPAR | 내자 | S | 200347791 | 가스켓,SPIRAL WOUND,INNER RING,3㎜,443*4 | EA | 32 | 기계팀(3발
2017 | 1분기 | 계획예방정비용 | 한빛 원자력본부 | 한빛 3발전소 | 6호기 | 11 | SPAR | 내자 | S | 200348092 | 가스켓,IRREGULAR SPIRAL WOUND,CIRCULAR,I | EA | 13 | 기계팀(3발
2017 | 1분기 | 계획예방정비용 | 한빛 원자력본부 | 한빛 3발전소 | 6호기 | 11 | SPAR | 내자 | S | 200348171 | 패킹세트,V-PTFE,45㎜,32㎜,25㎜ THK,TEFLO | EA | 2 | 기계팀(3발
2017 | 1분기 | 계획예방정비용 | 한빛 원자력본부 | 한빛 3발전소 | 6호기 | 11 | SPAR | 내자 | S | 200348173 | 패킹세트,V-PTFE,25㎜,38㎜,25㎜ THK,TEFLO | EA | 99 | 기계팀(3발
2017 | 1분기 | 계획예방정비용 | 한빛 원자력본부 | 한빛 3발전소 | 6호기 | 11 | SPAR | 내자 | S | 200348717 | 가스켓,IRREGULAR SPIRAL WOUND,CIRCULAR,I | EA | 6 | 기계팀(3발
2017 | 1분기 | 계획예방정비용 | 한빛 원자력본부 | 한빛 3발전소 | 6호기 | 11 | SPAR | 내자 | S | 200348718 | 가스켓,IRREGULAR SPIRAL WOUND,CIRCULAR,I | EA | 2 | 기계팀(3발
2017 | 1분기 | 계획예방정비용 | 한빛 원자력본부 | 한빛 3발전소 | 6호기 | 11 | SPAR | 내자 | S | 200348725 | 가스켓,IRREGULAR SPIRAL WOUND,CIRCULAR,I | EA | 26 | 기계팀(3발
2017 | 1분기 | 계획예방정비용 | 한빛 원자력본부 | 한빛 3발전소 | 6호기 | 11 | SPAR | 내자 | S | 200348726 | 가스켓,IRREGULAR SPIRAL WOUND,CIRCULAR,I | EA | 14 | 기계팀(3발
2017 | 1분기 | 계획예방정비용 | 한빛 원자력본부 | 한빛 3발전소 | 6호기 | 11 | SPAR | 내자 | S | 200348727 | 가스켓,IRREGULAR SPIRAL WOUND,CIRCULAR,I | EA | 9 | 기계팀(3발
2017 | 1분기 | 계획예방정비용 | 한빛 원자력본부 | 한빛 3발전소 | 6호기 | 11 | SPAR | 내자 | S | 200348729 | 가스켓,IRREGULAR SPIRAL WOUND,CIRCULAR,I | EA | 8 | 기계팀(3발
2017 | 1분기 | 계획예방정비용 | 한빛 원자력본부 | 한빛 3발전소 | 6호기 | 11 | SPAR | 내자 | S | 200348730 | 가스켓,IRREGULAR SPIRAL WOUND,CIRCULAR,I | EA | 48 | 기계팀(3발
2017 | 1분기 | 계획예방정비용 | 한빛 원자력본부 | 한빛 3발전소 | 6호기 | 11 | SPAR | 내자 | S | 200348732 | 가스켓,IRREGULAR SPIRAL WOUND,CIRCULAR,I | EA | 40 | 기계팀(3발
2017 | 1분기 | 계획예방정비용 | 한빛 원자력본부 | 한빛 3발전소 | 6호기 | 11 | SPAR | 내자 | S | 200348735 | 가스켓,IRREGULAR SPIRAL WOUND,CIRCULAR,I | EA | 6 | 기계팀(3발
2017 | 1분기 | 계획예방정비용 | 한빛 원자력본부 | 한빛 3발전소 | 6호기 | 11 | SPAR | 내자 | S | 200348741 | 가스켓,IRREGULAR SPIRAL WOUND,CIRCULAR,I | EA | 26 | 기계팀(3발
2017 | 1분기 | 계획예방정비용 | 한빛 원자력본부 | 한빛 3발전소 | 6호기 | 11 | SPAR | 내자 | S | 200348745 | 가스켓,IRREGULAR SPIRAL WOUND,CIRCULAR,I | EA | 10 | 기계팀(3발
2017 | 1분기 | 계획예방정비용 | 한빛 원자력본부 | 한빛 3발전소 | 6호기 | 11 | SPAR | 내자 | S | 200348750 | 가스켓,IRREGULAR SPIRAL WOUND,CIRCULAR,I | EA | 12 | 기계팀(3발
2017 | 1분기 | 계획예방정비용 | 한빛 원자력본부 | 한빛 3발전소 | 6호기 | 11 | SPAR | 내자 | S | 200348755 | 가스켓,IRREGULAR SPIRAL WOUND,CIRCULAR,I | EA | 11 | 기계팀(3발
2017 | 1분기 | 계획예방정비용 | 한빛 원자력본부 | 한빛 3발전소 | 6호기 | 11 | SPAR | 내자 | S | 200348756 | 가스켓,IRREGULAR SPIRAL WOUND,CIRCULAR,I | EA | 12 | 기계팀(3발
2017 | 1분기 | 계획예방정비용 | 한빛 원자력본부 | 한빛 3발전소 | 6호기 | 11 | SPAR | 내자 | S | 200348765 | 가스켓,IRREGULAR SPIRAL WOUND,CIRCULAR,I | EA | 12 | 기계팀(3발
2017 | 1분기 | 계획예방정비용 | 한빛 원자력본부 | 한빛 3발전소 | 6호기 | 11 | SPAR | 내자 | S | 200348766 | 가스켓,IRREGULAR SPIRAL WOUND,CIRCULAR,I | EA | 14 | 기계팀(3발
2017 | 1분기 | 계획예방정비용 | 한빛 원자력본부 | 한빛 3발전소 | 6호기 | 11 | SPAR | 내자 | S | 200348767 | 가스켓,IRREGULAR SPIRAL WOUND,CIRCULAR,I | EA | 8 | 기계팀(3발
2017 | 1분기 | 계획예방정비용 | 한빛 원자력본부 | 한빛 3발전소 | 6호기 | 11 | SPAR | 내자 | S | 200348770 | 가스켓,IRREGULAR SPIRAL WOUND,CIRCULAR,I | EA | 8 | 기계팀(3발
2017 | 1분기 | 계획예방정비용 | 한빛 원자력본부 | 한빛 3발전소 | 6호기 | 11 | SPAR | 내자 | S | 200348775 | 가스켓,IRREGULAR SPIRAL WOUND,CIRCULAR,I | EA | 6 | 기계팀(3발
2017 | 1분기 | 계획예방정비용 | 한빛 원자력본부 | 한빛 3발전소 | 6호기 | 11 | SPAR | 내자 | S | 200348779 | 가스켓,IRREGULAR SPIRAL WOUND,CIRCULAR,I | EA | 19 | 기계팀(3발
2017 | 1분기 | 계획예방정비용 | 한빛 원자력본부 | 한빛 3발전소 | 6호기 | 11 | SPAR | 내자 | S | 200349004 | 가스켓,IRREGULAR SPIRAL WOUND,CIRCULAR,I | EA | 10 | 기계팀(3발
2017 | 1분기 | 계획예방정비용 | 한빛 원자력본부 | 한빛 3발전소 | 6호기 | 11 | SPAR | 내자 | S | 200349005 | 가스켓,IRREGULAR SPIRAL WOUND,CIRCULAR,I | EA | 4 | 기계팀(3발
2017 | 1분기 | 계획예방정비용 | 한빛 원자력본부 | 한빛 3발전소 | 6호기 | 11 | SPAR | 내자 | S | 200349017 | 가스켓,IRREGULAR SPIRAL WOUND,CIRCULAR,I | EA | 1 | 기계팀(3발
2017 | 1분기 | 계획예방정비용 | 한빛 원자력본부 | 한빛 3발전소 | 6호기 | 11 | SPAR | 내자 | S | 200349019 | 가스켓,IRREGULAR SPIRAL WOUND,CIRCULAR,I | EA | 2 | 기계팀(3발
2017 | 1분기 | 계획예방정비용 | 한빛 원자력본부 | 한빛 3발전소 | 6호기 | 11 | SPAR | 내자 | S | 200349033 | 가스켓,IRREGULAR SPIRAL WOUND,CIRCULAR,I | EA | 12 | 기계팀(3발
2017 | 1분기 | 계획예방정비용 | 한빛 원자력본부 | 한빛 3발전소 | 6호기 | 11 | SPAR | 내자 | S | 200349176 | 다이아프램,밸브용,특수형,AIR OPER,250㎜ | EA | 182 | 기계팀(3발
2017 | 1분기 | 계획예방정비용 | 한빛 원자력본부 | 한빛 3발전소 | 6호기 | 11 | SPAR | 내자 | S | 200349368 | 슬리브,샤프트 체결용,54.7㎜,40㎜,45㎜,ST | EA | 72 | 기계팀(3발
2017 | 1분기 | 계획예방정비용 | 한빛 원자력본부 | 한빛 3발전소 | 6호기 | 11 | SPAR | 내자 | S | 200349369 | 링,웨어링,ALBC3,12㎜,150㎜,175㎜,MILL SH | EA | 108 | 기계팀(3발
2017 | 1분기 | 계획예방정비용 | 한빛 원자력본부 | 한빛 3발전소 | 6호기 | 11 | SPAR | 내자 | S | 200349370 | 링,웨어링,SUS316L,12㎜,30㎜,50㎜,C OF C, | EA | 84 | 기계팀(3발
2017 | 1분기 | 계획예방정비용 | 한빛 원자력본부 | 한빛 3발전소 | 6호기 | 11 | SPAR | 내자 | S | 200350312 | 가스켓,CIRCULAR,3㎜,717㎜,757㎜,NON-ASBE | SET | 4 | 기계팀(3발
2017 | 1분기 | 계획예방정비용 | 한빛 원자력본부 | 한빛 3발전소 | 6호기 | 11 | SPAR | 내자 | S | 200350686 | 가스켓,CIRCULAR,0.8㎜,906㎜,988㎜,NON-AS | EA | 2 | 기계팀(3발
2017 | 1분기 | 계획예방정비용 | 한빛 원자력본부 | 한빛 3발전소 | 6호기 | 11 | SPAR | 내자 | S | 200350984 | 패킹세트,2WAY,26㎜,32㎜,3㎜ THK,CARBON F | SET | 18 | 기계팀(3발
2017 | 1분기 | 계획예방정비용 | 한빛 원자력본부 | 한빛 3발전소 | 6호기 | 11 | SPAR | 내자 | S | 200350985 | 패킹세트,2WAY,32㎜,38㎜,3㎜,CARBON FIBER | SET | 112 | 기계팀(3발
2017 | 1분기 | 계획예방정비용 | 한빛 원자력본부 | 한빛 3발전소 | 6호기 | 11 | SPAR | 내자 | S | 200350986 | 패킹세트,2WAY,48㎜,74㎜,13㎜,CARBON FIBE | SET | 32 | 기계팀(3발
2017 | 1분기 | 계획예방정비용 | 한빛 원자력본부 | 한빛 3발전소 | 6호기 | 11 | SPAR | 내자 | S | 200351067 | 가스켓,OVAL,852.2*908.2*28㎜ W,1509.681* | EA | 1 | 기계팀(3발
2017 | 1분기 | 계획예방정비용 | 한빛 원자력본부 | 한빛 3발전소 | 6호기 | 11 | SPAR | 내자 | S | 200352740 | 탐촉자,ECT용,BOBBIN(FLEXIBLE TYPE),12㎜, | EA | 90 | 기계팀(3발
2017 | 1분기 | 계획예방정비용 | 한빛 원자력본부 | 한빛 3발전소 | 6호기 | 11 | SPAR | 내자 | S | 200355601 | 플레이트,기계용,밸브,내부 구성품,DIAPHRA | EA | 90 | 기계팀(3발
2017 | 1분기 | 계획예방정비용 | 한빛 원자력본부 | 한빛 3발전소 | 6호기 | 11 | SPAR | 내자 | S | 200358263 | 플레이트,기계용,밸브,내부 구성품,DIAPHRA | EA | 20 | 기계팀(3발
2017 | 1분기 | 계획예방정비용 | 한빛 원자력본부 | 한빛 3발전소 | 6호기 | 11 | SPAR | 내자 | S | 200358301 | 플레이트,기계용,밸브,내부 구성품,DIAPHRA | EA | 56 | 기계팀(3발
2017 | 1분기 | 계획예방정비용 | 한빛 원자력본부 | 한빛 3발전소 | 6호기 | 11 | SPAR | 내자 | S | 200358315 | 헬리칼 스프링,압축식,SPRING STEEL,300LB, | SET | 20 | 기계팀(3발
2017 | 1분기 | 계획예방정비용 | 한빛 원자력본부 | 한빛 3발전소 | 6호기 | 11 | SPAR | 내자 | S | 200359437 | 금속판,SUS316,192㎜,46㎜,6㎜,접시머리 볼 | EA | 32 | 기계팀(3발
2017 | 1분기 | 계획예방정비용 | 한빛 원자력본부 | 한빛 3발전소 | 6호기 | 11 | SPAR | 내자 | S | 200359439 | 패킹세트,2WAY,20㎜(0,+0.2),32㎜(-0.2,0), | SET | 36 | 기계팀(3발
2017 | 1분기 | 계획예방정비용 | 한빛 원자력본부 | 한빛 3발전소 | 6호기 | 11 | SPAR | 내자 | S | 200359885 | 오-링,YOKE O-RING,134.4 ID*3.1㎜ THK,G13 | EA | 441 | 기계팀(3발
2017 | 1분기 | 계획예방정비용 | 한빛 원자력본부 | 한빛 3발전소 | 6호기 | 11 | SPAR | 내자 | S | 200359886 | 오-링,YOKE O-RING,209.3 ID*5.7㎜ THK,G21 | EA | 200 | 기계팀(3발
2017 | 1분기 | 계획예방정비용 | 한빛 원자력본부 | 한빛 3발전소 | 6호기 | 11 | SPAR | 내자 | S | 200359887 | 오-링,YOKE O-RING,249.3 ID*5.7㎜ THK,G25 | EA | 30 | 기계팀(3발
2017 | 1분기 | 계획예방정비용 | 한빛 원자력본부 | 한빛 3발전소 | 6호기 | 11 | SPAR | 내자 | S | 200359888 | 오-링,YOKE O-RING,274.5 ID*8.4㎜ THK,P27 | EA | 47 | 기계팀(3발
2017 | 1분기 | 계획예방정비용 | 한빛 원자력본부 | 한빛 3발전소 | 6호기 | 11 | SPAR | 내자 | S | 200359889 | 오-링,GUIDE BUSH O-RING,19.8 ID*2.4㎜ TH | EA | 361 | 기계팀(3발
2017 | 1분기 | 계획예방정비용 | 한빛 원자력본부 | 한빛 3발전소 | 6호기 | 11 | SPAR | 내자 | S | 200359890 | 오-링,GUIDE BUSH O-RING,24.7 ID*3.5㎜ TH | EA | 440 | 기계팀(3발
2017 | 1분기 | 계획예방정비용 | 한빛 원자력본부 | 한빛 3발전소 | 6호기 | 11 | SPAR | 내자 | S | 200359891 | 오-링,GUIDE BUSH O-RING,31.7 ID*3.5㎜ TH | EA | 106 | 기계팀(3발
2017 | 1분기 | 계획예방정비용 | 한빛 원자력본부 | 한빛 3발전소 | 6호기 | 11 | SPAR | 내자 | S | 200359892 | 오-링,GUIDE BUSH O-RING2,34.4 ID*3.1㎜ T | EA | 362 | 기계팀(3발
2017 | 1분기 | 계획예방정비용 | 한빛 원자력본부 | 한빛 3발전소 | 6호기 | 11 | SPAR | 내자 | S | 200359893 | 오-링,GUIDE BUSH O-RING2,44.4 ID*3.1㎜ T | EA | 440 | 기계팀(3발
2017 | 1분기 | 계획예방정비용 | 한빛 원자력본부 | 한빛 3발전소 | 6호기 | 11 | SPAR | 내자 | S | 200359908 | 오-링,45.7ID*3.5㎜ THK,P46,EPDM,400RA,50 | EA | 60 | 기계팀(3발
2017 | 1분기 | 계획예방정비용 | 한빛 원자력본부 | 한빛 3발전소 | 6호기 | 11 | SPAR | 내자 | S | 200359909 | 오-링,GUIDE BUSH O-RING2,P55,EPDM,650RA, | EA | 47 | 기계팀(3발
2017 | 1분기 | 계획예방정비용 | 한빛 원자력본부 | 한빛 3발전소 | 6호기 | 11 | SPAR | 내자 | S | 200359911 | 오-링,SPACER O-RING,13.8 ID*2.4㎜ THK,P1 | EA | 362 | 기계팀(3발
2017 | 1분기 | 계획예방정비용 | 한빛 원자력본부 | 한빛 3발전소 | 6호기 | 11 | SPAR | 내자 | S | 200359913 | 오-링,SPACER O-RING,17.8 ID*2.4㎜ THK,P1 | EA | 440 | 기계팀(3발
2017 | 1분기 | 계획예방정비용 | 한빛 원자력본부 | 한빛 3발전소 | 6호기 | 11 | SPAR | 내자 | S | 200359914 | 오-링,DIAPHRAGM WASHER O-RING,23.7 ID*3. | EA | 106 | 기계팀(3발
2017 | 1분기 | 계획예방정비용 | 한빛 원자력본부 | 한빛 3발전소 | 6호기 | 11 | SPAR | 내자 | S | 200363832 | 부품키트,기계용,씰링류,기계장치용,ACTUAT | SET | 4 | 기계팀(3발
2017 | 1분기 | 계획예방정비용 | 한빛 원자력본부 | 한빛 3발전소 | 6호기 | 11 | SPAR | 내자 | S | 200364743 | 패킹,성형식(MOLD),44.5㎜,79.4㎜,4.5㎜,그 | EA | 26 | 기계팀(3발
2017 | 1분기 | 계획예방정비용 | 한빛 원자력본부 | 한빛 3발전소 | 6호기 | 11 | SPAR | 내자 | S | 200364744 | 가스켓,0.9㎜,273.5㎜,407㎜,NON-ASBESTOS, | SHT | 2 | 기계팀(3발
2017 | 1분기 | 계획예방정비용 | 한빛 원자력본부 | 한빛 3발전소 | 6호기 | 11 | SPAR | 내자 | S | 200364745 | 가스켓,SHEET,0.8㎜,906㎜,988㎜,NON-ASBES | EA | 2 | 기계팀(3발
2017 | 1분기 | 계획예방정비용 | 한빛 원자력본부 | 한빛 3발전소 | 6호기 | 11 | SPAR | 내자 | S | 200365457 | 오-링,145 ID*5.5㎜ THK,145㎜,5.5㎜,NBR, | EA | 8 | 기계팀(3발
2017 | 1분기 | 계획예방정비용 | 한빛 원자력본부 | 한빛 3발전소 | 6호기 | 11 | SPAR | 내자 | S | 200365458 | 오-링,135.5 ID*3.0㎜ THK,135.5㎜,3.0㎜,N | EA | 8 | 기계팀(3발
2017 | 1분기 | 계획예방정비용 | 한빛 원자력본부 | 한빛 3발전소 | 6호기 | 11 | SPAR | 내자 | S | 200365459 | 오-링,7.0㎜,NBR, | M | 10 | 기계팀(3발
2017 | 1분기 | 계획예방정비용 | 한빛 원자력본부 | 한빛 3발전소 | 6호기 | 11 | SPAR | 내자 | S | 200365460 | 가스켓,0.25㎜,207㎜,290㎜,248㎜,OIL PAPE | EA | 1 | 기계팀(3발
2017 | 1분기 | 계획예방정비용 | 한빛 원자력본부 | 한빛 3발전소 | 6호기 | 11 | SPAR | 내자 | S | 200365491 | 가스켓,0.25㎜,203㎜,295㎜,250㎜,OIL PAPE | EA | 1 | 기계팀(3발
2017 | 1분기 | 계획예방정비용 | 한빛 원자력본부 | 한빛 3발전소 | 6호기 | 11 | SPAR | 내자 | S | 200365649 | 가스켓,SQUARE,1500㎜,1500㎜,0.2㎜,OIL PA | EA | 1 | 기계팀(3발
2017 | 1분기 | 계획예방정비용 | 한빛 원자력본부 | 한빛 3발전소 | 6호기 | 11 | SPAR | 내자 | S | 200365670 | 베어링 유니트,RADIAL,볼형,RAK SER207-20, | EA | 1 | 기계팀(3발
2017 | 1분기 | 계획예방정비용 | 한빛 원자력본부 | 한빛 3발전소 | 6호기 | 11 | SPAR | 내자 | S | 200367923 | 메카니칼씰,DOUBLE TYPE,31.75,NI-RESIST, | EA | 1 | 기계팀(3발
2017 | 1분기 | 계획예방정비용 | 한빛 원자력본부 | 한빛 3발전소 | 6호기 | 11 | SPAR | 내자 | S | 200372207 | 링,웨어링,IMPELLER WEAR RING,NI-CR ALLOY | EA | 108 | 기계팀(3발
2017 | 1분기 | 계획예방정비용 | 한빛 원자력본부 | 한빛 3발전소 | 6호기 | 11 | SPAR | 내자 | S | 200377434 | 링,웨어링,SLEEVE,NI-CR ALLOY X 750 OR SU | EA | 72 | 기계팀(3발
2017 | 1분기 | 계획예방정비용 | 한빛 원자력본부 | 한빛 3발전소 | 6호기 | 11 | SPAR | 내자 | S | 200380192 | 오-링,740㎜,8.2㎜,RUBBER POLYMETHYLENE-P | EA | 2 | 기계팀(3발
2017 | 1분기 | 계획예방정비용 | 한빛 원자력본부 | 한빛 3발전소 | 6호기 | 11 | SPAR | 내자 | S | 200380194 | 오-링,730㎜,8.2㎜,RUBBER POLYMETHYLENE-P | EA | 2 | 기계팀(3발
2017 | 1분기 | 계획예방정비용 | 한빛 원자력본부 | 한빛 3발전소 | 6호기 | 11 | SPAR | 내자 | S | 200380195 | 오-링,620㎜,8.2㎜,RUBBER POLYMETHYLENE-P | EA | 2 | 기계팀(3발
2017 | 1분기 | 계획예방정비용 | 한빛 원자력본부 | 한빛 3발전소 | 6호기 | 11 | SPAR | 내자 | S | 200380196 | 오-링,630㎜,8.2㎜,RUBBER POLYMETHYLENE-P | EA | 2 | 기계팀(3발
2017 | 1분기 | 계획예방정비용 | 한빛 원자력본부 | 한빛 3발전소 | 6호기 | 11 | SPAR | 내자 | S | 200381966 | 가스켓,SPIRAL WOUND,BASIC,4.5㎜,445㎜,48 | EA | 2 | 기계팀(3발
2017 | 1분기 | 계획예방정비용 | 한빛 원자력본부 | 한빛 3발전소 | 6호기 | 11 | SPAR | 내자 | S | 200383384 | 볼트,1-1/2IN,203㎜,HEXAGON,12㎜,8,유니파 | EA | 20 | 기계팀(3발
2017 | 1분기 | 계획예방정비용 | 한빛 원자력본부 | 한빛 3발전소 | 6호기 | 11 | SPAR | 내자 | S | 200383385 | 볼트,1-1/4IN,190㎜,HEXAGON,12.7㎜,8,152 | EA | 22 | 기계팀(3발
2017 | 1분기 | 계획예방정비용 | 한빛 원자력본부 | 한빛 3발전소 | 6호기 | 11 | SPAR | 내자 | S | 200383436 | 오-링,V65,64.5㎜,4㎜,FKM-70, | EA | 4 | 기계팀(3발
2017 | 1분기 | 계획예방정비용 | 한빛 원자력본부 | 한빛 3발전소 | 6호기 | 11 | SPAR | 내자 | S | 200383437 | 오-링,G160,159.3㎜,5.7㎜,FKM-70, | EA | 4 | 기계팀(3발
2017 | 1분기 | 계획예방정비용 | 한빛 원자력본부 | 한빛 3발전소 | 6호기 | 11 | SPAR | 내자 | S | 200386432 | 오-링,778 ID*7㎜ THK,778㎜,7㎜,NBR,70, | EA | 1 | 기계팀(3발
2017 | 1분기 | 계획예방정비용 | 한빛 원자력본부 | 한빛 3발전소 | 6호기 | 11 | SPAR | 내자 | S | 200386434 | 오-링,388 ID*7㎜ THK,388㎜,7㎜,NBR,70, | EA | 2 | 기계팀(3발
2017 | 1분기 | 계획예방정비용 | 한빛 원자력본부 | 한빛 3발전소 | 6호기 | 11 | SPAR | 내자 | S | 200386435 | 오-링,238 ID*6㎜ THK,238㎜,6㎜,NBR,70, | EA | 1 | 기계팀(3발
2017 | 1분기 | 계획예방정비용 | 한빛 원자력본부 | 한빛 3발전소 | 6호기 | 11 | SPAR | 내자 | S | 200386436 | 오-링,521 ID*7㎜ THK,521㎜,7㎜,NBR,70, | EA | 8 | 기계팀(3발
2017 | 1분기 | 계획예방정비용 | 한빛 원자력본부 | 한빛 3발전소 | 6호기 | 11 | SPAR | 내자 | S | 200386440 | 오-링,244 ID*256 OD*6㎜ THK,244㎜,256㎜, | EA | 2 | 기계팀(3발
2017 | 1분기 | 계획예방정비용 | 한빛 원자력본부 | 한빛 3발전소 | 6호기 | 11 | SPAR | 내자 | S | 200386502 | 패킹세트,2WAY,40㎜,60㎜,54㎜,40 ID*60 OD | EA | 2 | 기계팀(3발
2017 | 1분기 | 계획예방정비용 | 한빛 원자력본부 | 한빛 3발전소 | 6호기 | 11 | SPAR | 내자 | S | 200387034 | 가스켓,SPIRAL WOUND,INNER AND OUTER RING | EA | 3 | 기계팀(3발
2017 | 1분기 | 계획예방정비용 | 한빛 원자력본부 | 한빛 3발전소 | 6호기 | 11 | SPAR | 내자 | S | 200387342 | 가스켓,IRREGULAR SPIRAL WOUND,CIRCULAR,I | EA | 360 | 기계팀(3발
2017 | 1분기 | 계획예방정비용 | 한빛 원자력본부 | 한빛 3발전소 | 6호기 | 11 | SPAR | 내자 | S | 200387450 | 벨트,V형,SPA,2932 L*10㎜ THK,2932㎜,10㎜ | EA | 24 | 기계팀(3발
2017 | 1분기 | 계획예방정비용 | 한빛 원자력본부 | 한빛 3발전소 | 6호기 | 11 | SPAR | 내자 | S | 200388264 | 패킹,성형식(MOLD),CIRCULAR,CSM,ASTM,CERT | EA | 16 | 기계팀(3발
2017 | 1분기 | 계획예방정비용 | 한빛 원자력본부 | 한빛 3발전소 | 6호기 | 11 | SPAR | 내자 | S | 200392310 | 가스켓,1000㎜,1000㎜,0.2㎜,PAPER,CERTIFI | SHT | 2 | 기계팀(3발
2017 | 1분기 | 계획예방정비용 | 한빛 원자력본부 | 한빛 3발전소 | 6호기 | 11 | SPAR | 내자 | S | 200392311 | 가스켓,1000㎜,1000㎜,0.8㎜,PAPER,CERTIFI | SHT | 2 | 기계팀(3발
2017 | 1분기 | 계획예방정비용 | 한빛 원자력본부 | 한빛 3발전소 | 6호기 | 11 | SPAR | 내자 | S | 200392313 | 가스켓,1000㎜,1000㎜,0.5㎜,PAPER,CERTIFI | SHT | 2 | 기계팀(3발
2017 | 1분기 | 계획예방정비용 | 한빛 원자력본부 | 한빛 3발전소 | 6호기 | 11 | SPAR | 내자 | S | 200392346 | 오-링,147㎜,154㎜,3.5㎜,RUBBER POLYMETHY | EA | 4 | 기계팀(3발
2017 | 1분기 | 계획예방정비용 | 한빛 원자력본부 | 한빛 3발전소 | 6호기 | 11 | SPAR | 내자 | S | 200392347 | 가스켓,1000㎜,1000㎜,1.6㎜,NON-ASBESTOS, | SHT | 2 | 기계팀(3발
2017 | 1분기 | 계획예방정비용 | 한빛 원자력본부 | 한빛 3발전소 | 6호기 | 11 | SPAR | 내자 | S | 200392444 | 고무판,경화식,1200 W*2000 L*3.2㎜ THK,12 | SHT | 2 | 기계팀(3발
2017 | 1분기 | 계획예방정비용 | 한빛 원자력본부 | 한빛 3발전소 | 6호기 | 11 | SPAR | 내자 | S | 200392929 | 가스켓,BASIC,4.5㎜,75㎜,96㎜,SS304*GRAPH | EA | 2 | 기계팀(3발
2017 | 1분기 | 계획예방정비용 | 한빛 원자력본부 | 한빛 3발전소 | 6호기 | 11 | SPAR | 내자 | S | 200392931 | 가스켓,BASIC,4.5㎜,190㎜,215㎜,SS304*GRA | EA | 2 | 기계팀(3발
2017 | 1분기 | 계획예방정비용 | 한빛 원자력본부 | 한빛 3발전소 | 6호기 | 11 | SPAR | 내자 | S | 200393307 | 가스켓,RECTANGULAR,3㎜,CLOTH INSERTED BU | SET | 6 | 기계팀(3발
2017 | 1분기 | 계획예방정비용 | 한빛 원자력본부 | 한빛 3발전소 | 6호기 | 11 | SPAR | 내자 | S | 200393918 | 패킹재료,SQ,SQ,TEFLON GRAPHITE,상온,880F | BOX | 2 | 기계팀(3발
2017 | 1분기 | 계획예방정비용 | 한빛 원자력본부 | 한빛 3발전소 | 6호기 | 11 | SPAR | 내자 | S | 200394098 | 가스켓,SPIRAL WOUND,OUTER RING,3/4IN,4.5 | EA | 2 | 기계팀(3발
2017 | 1분기 | 계획예방정비용 | 한빛 원자력본부 | 한빛 3발전소 | 6호기 | 11 | SPAR | 내자 | S | 200395763 | 가스켓,SHEET,CHANNEL COVER,28*15㎜,3.5㎜ | EA | 6 | 기계팀(3발
2017 | 1분기 | 계획예방정비용 | 한빛 원자력본부 | 한빛 3발전소 | 6호기 | 11 | SPAR | 내자 | S | 200395989 | 스터드,양끝 나사형 스터드 볼트,양끝단 나 | SET | 160 | 기계팀(3발
2017 | 1분기 | 계획예방정비용 | 한빛 원자력본부 | 한빛 3발전소 | 6호기 | 11 | SPAR | 내자 | S | 200395990 | 스터드,양끝단 나사형 스터드 볼트,양끝단 | SET | 128 | 기계팀(3발
2017 | 1분기 | 계획예방정비용 | 한빛 원자력본부 | 한빛 3발전소 | 6호기 | 11 | SPAR | 내자 | S | 200396105 | 시트,밸브용,SUS316,수평형,1.5,RING,CERTI | EA | 1 | 기계팀(3발
2017 | 1분기 | 계획예방정비용 | 한빛 원자력본부 | 한빛 3발전소 | 6호기 | 11 | SPAR | 내자 | S | 200396108 | 밸브디스크,1.5IN,EPDM,CERTIFICATE OF CON | EA | 1 | 기계팀(3발
2017 | 1분기 | 계획예방정비용 | 한빛 원자력본부 | 한빛 3발전소 | 6호기 | 11 | SPAR | 내자 | S | 200396111 | 다이아프램,밸브용,특수형,AIR OPER,2IN,EP | EA | 1 | 기계팀(3발
2017 | 1분기 | 계획예방정비용 | 한빛 원자력본부 | 한빛 3발전소 | 6호기 | 11 | SPAR | 내자 | S | 200403421 | 링,오일조절용,PUMP SEAL,V-RING,50㎜ DIA, | EA | 8 | 기계팀(3발
2017 | 1분기 | 계획예방정비용 | 한빛 원자력본부 | 한빛 3발전소 | 6호기 | 11 | SPAR | 내자 | S | 200403422 | 링,오일조절용,PUMP SEAL,V-RING,70㎜ DIA, | EA | 32 | 기계팀(3발
2017 | 1분기 | 계획예방정비용 | 한빛 원자력본부 | 한빛 3발전소 | 6호기 | 11 | SPAR | 내자 | S | 200410300 | 탐촉자,ECT용,FLEXIBLE(ULC) TYPE,11.5㎜,2 | EA | 60 | 기계팀(3발
2017 | 1분기 | 계획예방정비용 | 한빛 원자력본부 | 한빛 3발전소 | 6호기 | 11 | SPAR | 내자 | S | 200410301 | 탐촉자,ECT용,FLEXIBLE(ULC) TYPE,14.5㎜,2 | EA | 30 | 기계팀(3발
2017 | 1분기 | 계획예방정비용 | 한빛 원자력본부 | 한빛 3발전소 | 6호기 | 11 | SPAR | 내자 | S | 200413083 | 오-링,765㎜,5.5㎜,RUBBER POLYMETHYLENE-P | EA | 2 | 기계팀(3발
2017 | 1분기 | 계획예방정비용 | 한빛 원자력본부 | 한빛 3발전소 | 6호기 | 11 | SPAR | 내자 | S | 200413414 | 커플링,플렉시블,축용,스프링강,2개/조,(주 | SET | 2 | 기계팀(3발
2017 | 1분기 | 계획예방정비용 | 한빛 원자력본부 | 한빛 3발전소 | 6호기 | 11 | SPAR | 내자 | S | 200416625 | 스프링,SPRING FOR SAFETY RELIEF VV,REGUL | EA | 4 | 기계팀(3발
2017 | 1분기 | 계획예방정비용 | 한빛 원자력본부 | 한빛 3발전소 | 6호기 | 11 | SPAR | 내자 | S | 200416627 | 디스크/시트 세트,밸브용,SUS316,SAFETY RE | EA | 4 | 기계팀(3발
2017 | 1분기 | 계획예방정비용 | 한빛 원자력본부 | 한빛 3발전소 | 6호기 | 11 | SPAR | 내자 | S | 200416629 | 벨로우즈,밸브용,INCONEL COMP.,SAFETY REL | EA | 4 | 기계팀(3발
2017 | 1분기 | 계획예방정비용 | 한빛 원자력본부 | 한빛 3발전소 | 6호기 | 11 | SPAR | 내자 | S | 200416630 | 가스켓,CIRCULAR,SUS316,SET,CERTIFICATE O | SET | 4 | 기계팀(3발
2017 | 1분기 | 계획예방정비용 | 한빛 원자력본부 | 한빛 3발전소 | 6호기 | 11 | SPAR | 내자 | S | 200416632 | 노즐,NOZZLE,밸브용,SAFETY RELIEF VV,3IN | EA | 4 | 기계팀(3발
2017 | 1분기 | 계획예방정비용 | 한빛 원자력본부 | 한빛 3발전소 | 6호기 | 11 | SPAR | 내자 | S | 200424528 | 플러그,기계용,제어용,원형 일자형,표준구 | EA | 18 | 기계팀(3발
2017 | 1분기 | 계획예방정비용 | 한빛 원자력본부 | 한빛 3발전소 | 6호기 | 11 | SPAR | 내자 | S | 200424530 | 플러그,기계용,제어용,원형 일자형,표준구 | EA | 18 | 기계팀(3발
2017 | 1분기 | 계획예방정비용 | 한빛 원자력본부 | 한빛 3발전소 | 6호기 | 11 | SPAR | 내자 | S | 200424531 | 시트,밸브용,16㎜,50㎜,22㎜,SS 316,STF,AO | EA | 18 | 기계팀(3발
2017 | 1분기 | 계획예방정비용 | 한빛 원자력본부 | 한빛 3발전소 | 6호기 | 11 | SPAR | 내자 | S | 200424532 | 플러그,기계용,제어용,원형 일자형,표준구 | EA | 54 | 기계팀(3발
2017 | 1분기 | 계획예방정비용 | 한빛 원자력본부 | 한빛 3발전소 | 6호기 | 11 | SPAR | 내자 | S | 200424533 | 시트,밸브용,22㎜,50㎜,22㎜,SS 316,STF,AO | EA | 54 | 기계팀(3발
2017 | 1분기 | 계획예방정비용 | 한빛 원자력본부 | 한빛 3발전소 | 6호기 | 11 | SPAR | 내자 | S | 200424534 | 플러그,기계용,제어용,원형 일자형,표준구 | EA | 54 | 기계팀(3발
2017 | 1분기 | 계획예방정비용 | 한빛 원자력본부 | 한빛 3발전소 | 6호기 | 11 | SPAR | 내자 | S | 200424535 | 시트,밸브용,19.1㎜,50㎜,22㎜,SS 316,STF, | EA | 72 | 기계팀(3발
2017 | 1분기 | 계획예방정비용 | 한빛 원자력본부 | 한빛 3발전소 | 6호기 | 11 | SPAR | 내자 | S | 200424536 | 플러그,기계용,2-WAY,제어용,원형 일자형, | EA | 18 | 기계팀(3발
2017 | 1분기 | 계획예방정비용 | 한빛 원자력본부 | 한빛 3발전소 | 6호기 | 11 | SPAR | 내자 | S | 200424537 | 시트,밸브용,72㎜,116㎜,29㎜,SS 316,STF,A | EA | 18 | 기계팀(3발
2017 | 1분기 | 계획예방정비용 | 한빛 원자력본부 | 한빛 3발전소 | 6호기 | 11 | SPAR | 내자 | S | 200424538 | 플러그,기계용,제어용,원형 일자형,표준구 | EA | 18 | 기계팀(3발
2017 | 1분기 | 계획예방정비용 | 한빛 원자력본부 | 한빛 3발전소 | 6호기 | 11 | SPAR | 내자 | S | 200424586 | 시트,밸브용,35㎜,68㎜,24㎜,SS 316,STF,20 | EA | 18 | 기계팀(3발
2017 | 1분기 | 계획예방정비용 | 한빛 원자력본부 | 한빛 3발전소 | 6호기 | 11 | SPAR | 내자 | S | 200428771 | 메카니칼씰,LWS,SUS304 AND NBR,43~48℃,10 | EA | 1 | 기계팀(3발
2017 | 1분기 | 계획예방정비용 | 한빛 원자력본부 | 한빛 3발전소 | 6호기 | 11 | SPAR | 내자 | S | 200429821 | 오-링,BFP SEAL STRAINER,K242,101.19㎜,3. | EA | 15 | 기계팀(3발
2017 | 1분기 | 계획예방정비용 | 한빛 원자력본부 | 한빛 3발전소 | 6호기 | 11 | SPAR | 내자 | S | 200430908 | 금속판,ASTM A516 GR.70,13㎜,20-16㎜,BOLT | EA | 18 | 기계팀(3발
2017 | 1분기 | 계획예방정비용 | 한빛 원자력본부 | 한빛 3발전소 | 6호기 | 11 | SPAR | 내자 | S | 200439488 | 가스켓,SPIRAL WOUND,CIRCULAR,OUTER RING, | EA | 8 | 기계팀(3발
2017 | 1분기 | 계획예방정비용 | 한빛 원자력본부 | 한빛 3발전소 | 6호기 | 11 | SPAR | 내자 | S | 200454824 | 가스켓,NON-ASBESTOS,1.6㎜,63㎜,111㎜,OIL | EA | 3 | 기계팀(3발
2017 | 1분기 | 계획예방정비용 | 한빛 원자력본부 | 한빛 3발전소 | 6호기 | 11 | SPAR | 내자 | S | 200454825 | 가스켓,NON-ASBESTOS,1.6㎜,63㎜,107㎜,OIL | EA | 3 | 기계팀(3발
2017 | 1분기 | 계획예방정비용 | 한빛 원자력본부 | 한빛 3발전소 | 6호기 | 11 | SPAR | 내자 | S | 200460886 | 씰,평면형,OIL SEAL RETAINER,60㎜,80㎜,7 | EA | 1 | 기계팀(3발
2017 | 1분기 | 계획예방정비용 | 한빛 원자력본부 | 한빛 3발전소 | 6호기 | 11 | SPAR | 내자 | S | 200461847 | 스템,밸브용,REGULATOR STEM,SUS316,AIR,2I | EA | 1 | 기계팀(3발
2017 | 1분기 | 계획예방정비용 | 한빛 원자력본부 | 한빛 3발전소 | 6호기 | 11 | SPAR | 내자 | S | 200465193 | 볼트/너트 세트,STUD,580L(165X250X165),3I | EA | 64 | 기계팀(3발
2017 | 1분기 | 계획예방정비용 | 한빛 원자력본부 | 한빛 3발전소 | 6호기 | 11 | SPAR | 내자 | S | 200465413 | 오-링,FWPT MOP O-RING,209.22㎜,2.62㎜,FL | EA | 15 | 기계팀(3발
2017 | 1분기 | 계획예방정비용 | 한빛 원자력본부 | 한빛 3발전소 | 6호기 | 11 | SPAR | 내자 | S | 200467712 | 오-링,1054.6MM,1072.6MM,9MM,NITRILE BUTA | EA | 1 | 기계팀(3발
2017 | 1분기 | 계획예방정비용 | 한빛 원자력본부 | 한빛 3발전소 | 6호기 | 11 | SPAR | 내자 | S | 200467792 | 패킹,성형식(MOLD),사각형,1028.7MM,1054.1 | EA | 1 | 기계팀(3발
2017 | 1분기 | 계획예방정비용 | 한빛 원자력본부 | 한빛 3발전소 | 6호기 | 11 | SPAR | 내자 | S | 200469202 | 가스켓,SPIRAL WOUND,OVAL,BASIC,381㎜,279 | EA | 20 | 기계팀(3발
2017 | 1분기 | 계획예방정비용 | 한빛 원자력본부 | 한빛 3발전소 | 6호기 | 11 | SPAR | 내자 | S | 200505352 | 제어장치,온도용,HTR CTRL,-100~100℃,120V | EA | 2 | 계측제어팀(3발
2017 | 1분기 | 계획예방정비용 | 한빛 원자력본부 | 한빛 3발전소 | 6호기 | 11 | SPAR | 내자 | S | 400006106 | 탐촉자,ECT용,ECT,22.5㎜ OD,40M LG,C OF C | EA | 30 | 기계팀(3발
2017 | 1분기 | 계획예방정비용 | 한빛 원자력본부 | 한빛 3발전소 | 6호기 | 11 | SPAR | 내자 | S | 400006107 | 탐촉자,ECT용,ECT,22㎜ OD,40M LG,CERTIFIC | EA | 30 | 기계팀(3발
2017 | 1분기 | 계획예방정비용 | 한빛 원자력본부 | 한빛 3발전소 | 6호기 | 11 | SPAR | 내자 | S | 700502042 | 고무 띠,SIDE RUBBER,48*58*39000㎜,EPDM,E | EA | 4 | 기계팀(3발
2017 | 1분기 | 계획예방정비용 | 한빛 원자력본부 | 한빛 3발전소 | 6호기 | 11 | SPAR | 내자 | S | 700523506 | 씰,밀봉형,사각형,8㎜ W*20M,8㎜,아라미드+ | EA | 2 | 기계팀(3발
2017 | 1분기 | 계획예방정비용 | 한빛 원자력본부 | 한빛 3발전소 | 6호기 | 11 | SPAR | 외자 | Q | 200210008 | 퓨즈,통형,250V,4A,CERAMIC,TIME DELAY,C O | EA | 30 | 계측제어팀(3발
2017 | 1분기 | 계획예방정비용 | 한빛 원자력본부 | 한빛 3발전소 | 6호기 | 11 | SPAR | 외자 | Q | 200417647 | 퓨즈,통형,FAST-ACTING,GLASS TUBE,LEAD,6. | EA | 80 | 계측제어팀(3발
2017 | 1분기 | 계획예방정비용 | 한빛 원자력본부 | 한빛 3발전소 | 6호기 | 11 | SPAR | 외자 | Q | 200502694 | 퓨즈,통형,FAST-ACTING,GLASS TUBE,LEAD,6. | EA | 80 | 계측제어팀(3발
2017 | 1분기 | 계획예방정비용 | 한빛 원자력본부 | 한빛 3발전소 | 6호기 | 12 | SPAR | 외자 | A | 200131457 | 레벨스위치,REFER TO PROCUREMENT SPEC.,LC | EA | 5 | 계측제어팀(3발
2017 | 1분기 | 계획예방정비용 | 한빛 원자력본부 | 한빛 3발전소 | 6호기 | 12 | SPAR | 외자 | A | 200131458 | 레벨스위치,REFER TO PROCUREMENT SPEC.,LC | EA | 5 | 계측제어팀(3발
2017 | 1분기 | 계획예방정비용 | 한빛 원자력본부 | 한빛 3발전소 | 6호기 | 12 | SPAR | 외자 | A | 200157749 | 패널,전기-전자장비용,LPMS ALARM UNIT,RAC | EA | 1 | 계측제어팀(3발
2017 | 1분기 | 계획예방정비용 | 한빛 원자력본부 | 한빛 3발전소 | 6호기 | 12 | SPAR | 외자 | A | 200162562 | 제어카드,FOXBORO SPEC200,DUAL S/W CONTAC | SET | 5 | 계측제어팀(3발
2017 | 1분기 | 계획예방정비용 | 한빛 원자력본부 | 한빛 3발전소 | 6호기 | 12 | SPAR | 외자 | A | 200167788 | 제어카드,ISOL-CONT O/P,REFER TO ATTACHED | EA | 5 | 계측제어팀(3발
2017 | 1분기 | 계획예방정비용 | 한빛 원자력본부 | 한빛 3발전소 | 6호기 | 12 | SPAR | 외자 | A | 200173027 | 변환기,신호,CONTACT INPUT ISOLATOR,±15V | EA | 17 | 계측제어팀(3발
2017 | 1분기 | 계획예방정비용 | 한빛 원자력본부 | 한빛 3발전소 | 6호기 | 12 | SPAR | 외자 | A | 200233341 | 자판,자료입력용,SUB-PANEL, KEYPAD,KEYPAD | EA | 2 | 계측제어팀(3발
2017 | 1분기 | 계획예방정비용 | 한빛 원자력본부 | 한빛 3발전소 | 6호기 | 12 | SPAR | 외자 | A | 200309847 | 절연체,INSULATOR DISK(ALMS),INSULATOR,SU | EA | 10 | 계측제어팀(3발
2017 | 1분기 | 계획예방정비용 | 한빛 원자력본부 | 한빛 3발전소 | 6호기 | 12 | SPAR | 외자 | A | 200310233 | 전자 모듈,표준화형,19INCH,1U,5VDC,0 TO 7 | EA | 2 | 계측제어팀(3발
2017 | 1분기 | 계획예방정비용 | 한빛 원자력본부 | 한빛 3발전소 | 6호기 | 12 | SPAR | 외자 | A | 200314428 | 증폭기,주파수,ALMS PRE-AMPLIFIER,35㎃,16 | EA | 14 | 계측제어팀(3발
2017 | 1분기 | 계획예방정비용 | 한빛 원자력본부 | 한빛 3발전소 | 6호기 | 12 | SPAR | 외자 | A | 200333397 | 스위치,전자식,0~480VAC,15A,1OO㏁,-20~150 | EA | 5 | 계측제어팀(3발
2017 | 1분기 | 계획예방정비용 | 한빛 원자력본부 | 한빛 3발전소 | 6호기 | 12 | SPAR | 외자 | A | 200334327 | 증폭기/변환기,ALMS PSV PRE-AMP,PREAMP,BI | EA | 2 | 계측제어팀(3발
2017 | 1분기 | 계획예방정비용 | 한빛 원자력본부 | 한빛 3발전소 | 6호기 | 12 | SPAR | 외자 | A | 200334329 | 전자 구성품 조립체,NON-PSV ALARM UNIT,10 | EA | 1 | 계측제어팀(3발
2017 | 1분기 | 계획예방정비용 | 한빛 원자력본부 | 한빛 3발전소 | 6호기 | 12 | SPAR | 외자 | A | 200334793 | 제어/지시기,220 W*210 H*120㎜ D,PRESSURE | EA | 20 | 계측제어팀(3발
2017 | 1분기 | 계획예방정비용 | 한빛 원자력본부 | 한빛 3발전소 | 6호기 | 12 | SPAR | 외자 | A | 200342806 | 지시기,디지탈식,DUAL BAR GRAPH(VERT,GRN) | EA | 162 | 계측제어팀(3발
2017 | 1분기 | 계획예방정비용 | 한빛 원자력본부 | 한빛 3발전소 | 6호기 | 12 | SPAR | 외자 | A | 200382742 | 게이지,차압식,원형문자판,MAGNEHELIC DIFF | EA | 5 | 계측제어팀(3발
2017 | 1분기 | 계획예방정비용 | 한빛 원자력본부 | 한빛 3발전소 | 6호기 | 12 | SPAR | 외자 | A | 200396120 | 스위치,압력용,0-30IN HG,-65~225℉,ON/OFF | EA | 10 | 계측제어팀(3발
2017 | 1분기 | 계획예방정비용 | 한빛 원자력본부 | 한빛 3발전소 | 6호기 | 12 | SPAR | 외자 | A | 200415637 | 계전기,전자식,DRIVE VOLT : 24VDC,POLE CU | EA | 10 | 계측제어팀(3발
2017 | 1분기 | 계획예방정비용 | 한빛 원자력본부 | 한빛 3발전소 | 6호기 | 12 | SPAR | 외자 | A | 200437295 | 센서,ACCELEROMETER,NIMS,CERTIFICATE OF C | EA | 3 | 계측제어팀(3발
2017 | 1분기 | 계획예방정비용 | 한빛 원자력본부 | 한빛 3발전소 | 6호기 | 12 | SPAR | 외자 | A | 200479561 | 유량전송기,THERMAL DISPERSION TYPE,SUS31 | EA | 4 | 계측제어팀(3발
2017 | 1분기 | 계획예방정비용 | 한빛 원자력본부 | 한빛 3발전소 | 6호기 | 12 | SPAR | 외자 | A | 200484633 | 스위치,압력용,SPDT,10PSIG,0.5~2 IN WC,2% | EA | 5 | 계측제어팀(3발
2017 | 1분기 | 계획예방정비용 | 한빛 원자력본부 | 한빛 3발전소 | 6호기 | 12 | SPAR | 외자 | A | 200499223 | 수신기,FIBER OPTIC DATA RECEIVER,50MA,15 | EA | 12 | 계측제어팀(3발
2017 | 1분기 | 계획예방정비용 | 한빛 원자력본부 | 한빛 3발전소 | 6호기 | 12 | SPAR | 외자 | A | 400008102 | 감지기,START-UP DETECTOR,DIA:5.5", LENGT | EA | 2 | 계측제어팀(3발
2017 | 1분기 | 계획예방정비용 | 한빛 원자력본부 | 한빛 3발전소 | 6호기 | 12 | SPAR | 외자 | A | 400009074 | 전송기,4~20㎃ O/P,11~30VDC,20㎃ MAX,-46~ | EA | 8 | 계측제어팀(3발
2017 | 1분기 | 계획예방정비용 | 한빛 원자력본부 | 한빛 3발전소 | 6호기 | 12 | SPAR | 외자 | A | 400009105 | 가속도계,전기식,ALMS SENSOR,SENSOR,50~50 | EA | 6 | 계측제어팀(3발
2017 | 1분기 | 계획예방정비용 | 한빛 원자력본부 | 한빛 3발전소 | 6호기 | 12 | SPAR | 외자 | A | 400009106 | 가속도계,전기식,ALMS SENSOR,SENSOR,0.01~ | EA | 10 | 계측제어팀(3발
2017 | 1분기 | 계획예방정비용 | 한빛 원자력본부 | 한빛 3발전소 | 6호기 | 12 | SPAR | 외자 | A | 400010490 | 지시기,유량용,0∼25ℓ/S,0.5%,SWP 150PSI, | EA | 4 | 계측제어팀(3발
2017 | 1분기 | 계획예방정비용 | 한빛 원자력본부 | 한빛 3발전소 | 6호기 | 12 | SPAR | 외자 | A | 400011771 | 변환기,전류/공기압,CONVERTER,4-20MA I/P, | EA | 12 | 계측제어팀(3발
2017 | 1분기 | 계획예방정비용 | 한빛 원자력본부 | 한빛 3발전소 | 6호기 | 12 | SPAR | 외자 | A | 400017265 | 제어기,산업공정용,MICRO CONTROLLER,CONTR | EA | 2 | 계측제어팀(3발
2017 | 1분기 | 계획예방정비용 | 한빛 원자력본부 | 한빛 3발전소 | 6호기 | 12 | SPAR | 외자 | A | 400018639 | 변환기,선형 변위측정용,RCPVMS MOD PROXIM | EA | 10 | 계측제어팀(3발
2017 | 1분기 | 계획예방정비용 | 한빛 원자력본부 | 한빛 3발전소 | 6호기 | 12 | SPAR | 외자 | A | 400020390 | 가속도계,전기식,ACCELEROMETER SENSOR,LOO | EA | 17 | 계측제어팀(3발
2017 | 1분기 | 계획예방정비용 | 한빛 원자력본부 | 한빛 3발전소 | 6호기 | 12 | SPAR | 외자 | Q | 200100144 | 오-링,ICI BACK-UP RING,1.522",0.118",ETH | EA | 100 | 계측제어팀(3발
2017 | 1분기 | 계획예방정비용 | 한빛 원자력본부 | 한빛 3발전소 | 6호기 | 12 | SPAR | 외자 | Q | 200138353 | 스위치,온도 및 액체레벨,TEMPERATURE CONT | EA | 12 | 계측제어팀(3발
2017 | 1분기 | 계획예방정비용 | 한빛 원자력본부 | 한빛 3발전소 | 6호기 | 12 | SPAR | 외자 | Q | 200160639 | 제어카드,ASSY PC CARD(FP-1),SAFETY DRAWE | EA | 3 | 계측제어팀(3발
2017 | 1분기 | 계획예방정비용 | 한빛 원자력본부 | 한빛 3발전소 | 6호기 | 12 | SPAR | 외자 | Q | 200160640 | 제어카드,ASSY PC CARD(OB-1),SAFETY DRAWE | EA | 4 | 계측제어팀(3발
2017 | 1분기 | 계획예방정비용 | 한빛 원자력본부 | 한빛 3발전소 | 6호기 | 12 | SPAR | 외자 | Q | 200160641 | 제어카드,ASSY PC CARD(BT-1),SAFETY DRAWE | EA | 5 | 계측제어팀(3발
2017 | 1분기 | 계획예방정비용 | 한빛 원자력본부 | 한빛 3발전소 | 6호기 | 12 | SPAR | 외자 | Q | 200160642 | 제어카드,ASSY PC CARD(BT-1),SAFETY DRAWE | EA | 4 | 계측제어팀(3발
2017 | 1분기 | 계획예방정비용 | 한빛 원자력본부 | 한빛 3발전소 | 6호기 | 12 | SPAR | 외자 | Q | 200160643 | 제어카드,ASSY PC CARD(LAS1-1),SAFETY DRA | EA | 2 | 계측제어팀(3발
2017 | 1분기 | 계획예방정비용 | 한빛 원자력본부 | 한빛 3발전소 | 6호기 | 12 | SPAR | 외자 | Q | 200160644 | 제어카드,ASSY PC CARD(MSV-1),SAFETY DRAW | EA | 2 | 계측제어팀(3발
2017 | 1분기 | 계획예방정비용 | 한빛 원자력본부 | 한빛 3발전소 | 6호기 | 12 | SPAR | 외자 | Q | 200160645 | 제어카드,ASSY PC CARD(CC-1),SAFETY DRAWE | EA | 2 | 계측제어팀(3발
2017 | 1분기 | 계획예방정비용 | 한빛 원자력본부 | 한빛 3발전소 | 6호기 | 12 | SPAR | 외자 | Q | 200160646 | 제어카드,ASSY PC CARD(LCR-1),SAFETY DRAW | EA | 1 | 계측제어팀(3발
2017 | 1분기 | 계획예방정비용 | 한빛 원자력본부 | 한빛 3발전소 | 6호기 | 12 | SPAR | 외자 | Q | 200160647 | 제어카드,ASSY PC CARD(DD1-1),SAFETY DRAW | EA | 4 | 계측제어팀(3발
2017 | 1분기 | 계획예방정비용 | 한빛 원자력본부 | 한빛 3발전소 | 6호기 | 12 | SPAR | 외자 | Q | 200160664 | 제어카드,RESISTANCE TO VOLTAGE CONVERTE, | EA | 7 | 계측제어팀(3발
2017 | 1분기 | 계획예방정비용 | 한빛 원자력본부 | 한빛 3발전소 | 6호기 | 12 | SPAR | 외자 | Q | 200312502 | 제어장치,감시기모듈용,엔티록크,ACU-FIRE | EA | 34 | 계측제어팀(3발
2017 | 1분기 | 계획예방정비용 | 한빛 원자력본부 | 한빛 3발전소 | 6호기 | 12 | SPAR | 외자 | Q | 200312507 | 스위치,유량용,AIR FLOW SWITCH,125,250,48 | EA | 7 | 계측제어팀(3발
2017 | 1분기 | 계획예방정비용 | 한빛 원자력본부 | 한빛 3발전소 | 6호기 | 12 | SPAR | 외자 | Q | 200355088 | 증폭기 조립체,PRE-AMP EXCORE SAFETY CH.A | EA | 4 | 계측제어팀(3발
2017 | 1분기 | 계획예방정비용 | 한빛 원자력본부 | 한빛 3발전소 | 6호기 | 12 | SPAR | 외자 | Q | 200355092 | 증폭기 조립체,18.38*9.74*6.81 INCH,LOW V | EA | 4 | 계측제어팀(3발
2017 | 1분기 | 계획예방정비용 | 한빛 원자력본부 | 한빛 3발전소 | 6호기 | 12 | SPAR | 외자 | Q | 200365765 | 케이블,전기용,MI,18FT-6IN,16FT-6IN,CHROM | EA | 16 | 계측제어팀(3발
2017 | 1분기 | 계획예방정비용 | 한빛 원자력본부 | 한빛 3발전소 | 6호기 | 12 | SPAR | 외자 | Q | 200376750 | 유량전송기,MASS MULTI-POINT FLOWMETER,± | SET | 7 | 계측제어팀(3발
2017 | 1분기 | 계획예방정비용 | 한빛 원자력본부 | 한빛 3발전소 | 6호기 | 12 | SPAR | 외자 | Q | 200393581 | 솔레노이드,SOLENOID VALVE,3-WAY,125VDC/1 | EA | 4 | 계측제어팀(3발
2017 | 1분기 | 계획예방정비용 | 한빛 원자력본부 | 한빛 3발전소 | 6호기 | 12 | SPAR | 외자 | Q | 200468267 | 오-링,E0515 2-222,1.484 IN,0.139 IN,ETHY | EA | 100 | 계측제어팀(3발
2017 | 1분기 | 계획예방정비용 | 한빛 원자력본부 | 한빛 3발전소 | 6호기 | 12 | SPAR | 외자 | S | 200039256 | 밸브위치기(POSITIONER),ELEC/PNEU OPER,0. | EA | 4 | 계측제어팀(3발
2017 | 1분기 | 계획예방정비용 | 한빛 원자력본부 | 한빛 3발전소 | 6호기 | 12 | SPAR | 외자 | S | 200202522 | 전원공급기,120VAC±10%. 47~63㎐,±15VDC/ | EA | 30 | 계측제어팀(3발
2017 | 1분기 | 계획예방정비용 | 한빛 원자력본부 | 한빛 3발전소 | 6호기 | 12 | SPAR | 외자 | S | 200308354 | 센서,반사입자식,SMOKE SENSING,ION TYPE,P | EA | 10 | 계측제어팀(3발
2017 | 1분기 | 계획예방정비용 | 한빛 원자력본부 | 한빛 3발전소 | 6호기 | 12 | SPAR | 외자 | S | 200310657 | 제어카드,전자회로기판,SIGNAL OUTPUT CARD | EA | 5 | 계측제어팀(3발
2017 | 1분기 | 계획예방정비용 | 한빛 원자력본부 | 한빛 3발전소 | 6호기 | 12 | SPAR | 외자 | S | 200327301 | 전원공급기,120VAC,±10%. 47-63HZ,±15VDC | EA | 5 | 계측제어팀(3발
2017 | 1분기 | 계획예방정비용 | 한빛 원자력본부 | 한빛 3발전소 | 6호기 | 12 | SPAR | 외자 | S | 200380483 | 센서,반사입자식,SMOKE SW,WALL MOUNT,500- | EA | 80 | 계측제어팀(3발
2017 | 1분기 | 계획예방정비용 | 한빛 원자력본부 | 한빛 3발전소 | 6호기 | 12 | SPAR | 외자 | S | 200505353 | 유량전송기,PX,0~2000 CC/㎏,SAMPLEING SYS | EA | 3 | 계측제어팀(3발
2017 | 1분기 | 계획예방정비용 | 한빛 원자력본부 | 한빛 3발전소 | 6호기 | 12 | SPAR | 외자 | S | 400005518 | 센서,산소분석기용,H2 & O2 DETECTOR,1/4IN | EA | 8 | 계측제어팀(3발
2017 | 1분기 | 계획예방정비용 | 한빛 원자력본부 | 한빛 3발전소 | 6호기 | 12 | SPAR | 외자 | S | 400009052 | 유량전송기,0~40IN WC,C OF C,N97DP3-01-I- | EA | 8 | 계측제어팀(3발
2017 | 1분기 | 계획예방정비용 | 한빛 원자력본부 | 한빛 3발전소 | 6호기 | 12 | SPAR | 외자 | S | 400009060 | 유량전송기,LVL,SUS316,0~100IN WC,4~20㎃, | EA | 8 | 계측제어팀(3발
2017 | 1분기 | 계획예방정비용 | 한빛 원자력본부 | 한빛 3발전소 | 6호기 | 12 | SPAR | 외자 | S | 400011795 | 전송기,압력,0∼20㎏/㎠,C OF C,90PG32120/ | EA | 4 | 계측제어팀(3발
2017 | 1분기 | 계획예방정비용 | 한빛 원자력본부 | 한빛 3발전소 | 6호기 | 12 | SPAR | 외자 | S | 400019336 | 제어기,산업공정용,SINGLE CONTROLLER,CONT | EA | 7 | 계측제어팀(3발
2017 | 1분기 | 계획예방정비용 | 한울 원자력본부 | 한울 1발전소 | 1호기 | 22 | SPAR | 외자 | A | 200169128 | 계전기,스위치 내장형,100/220VAC,5A,INDIC | EA | 1 | 계측제어팀(1발)
2017 | 1분기 | 계획예방정비용 | 한울 원자력본부 | 한울 1발전소 | 1호기 | 22 | SPAR | 외자 | A | 200351804 | 변환기,전류/공기압,I/P CONVERTER,4~20㎃, | EA | 1 | 계측제어팀(1발)
2017 | 1분기 | 계획예방정비용 | 한울 원자력본부 | 한울 1발전소 | 1호기 | 22 | SPAR | 외자 | A | 200416316 | 습도소자,저항식,HYGROSENSOR,DUCT MTG,W.R | EA | 2 | 계측제어팀(1발)
2017 | 1분기 | 계획예방정비용 | 한울 원자력본부 | 한울 1발전소 | 1호기 | 22 | SPAR | 외자 | A | 200416317 | 송수신기,HYGROTRANSMITTER,HUMIDITY TRANS | EA | 2 | 계측제어팀(1발)
2017 | 1분기 | 계획예방정비용 | 한울 원자력본부 | 한울 1발전소 | 1호기 | 22 | SPAR | 외자 | A | 200425242 | 증폭기,공기식,2625 VOLUME BOOSTER,150PSI | EA | 1 | 계측제어팀(1발)
2017 | 1분기 | 계획예방정비용 | 한울 원자력본부 | 한울 1발전소 | 1호기 | 22 | SPAR | 외자 | Q | 200040485 | 밸브,솔레노이드용,3WAY TYPE,BRS (INTERNA | EA | 6 | 계측제어팀(1발)
2017 | 1분기 | 계획예방정비용 | 한울 원자력본부 | 한울 1발전소 | 1호기 | 22 | SPAR | 외자 | Q | 200347785 | 밸브,솔레노이드용,BRASS,48VDC,30 BAR,0 B | EA | 1 | 계측제어팀(1발)
2017 | 1분기 | 계획예방정비용 | 한울 원자력본부 | 한울 1발전소 | 1호기 | 22 | SPAR | 외자 | Q | 200387280 | 밸브,솔레노이드용,3-WAY NORMAL CLOSE,48V | EA | 1 | 계측제어팀(1발)
2017 | 1분기 | 계획예방정비용 | 한울 원자력본부 | 한울 1발전소 | 1호기 | 22 | SPAR | 외자 | S | 200495861 | 전송기,GUIDED WAVE RADAR LEVEL,ROD PROBE | EA | 1 | 계측제어팀(1발)
2017 | 1분기 | 계획예방정비용 | 한울 원자력본부 | 한울 1발전소 | 1호기 | 22 | SPAR | 외자 | S | 200495862 | 지시기,디지탈식,PANEL METER,5 DIGIT, 7 S | EA | 1 | 계측제어팀(1발)
2017 | 1분기 | 계획예방정비용 | 한울 원자력본부 | 한울 1발전소 | 1호기 | 22 | SPAR | 외자 | S | 400014272 | 열전대,접촉형,0~100℃,C OF C,BEJC7-1-A1, | EA | 2 | 계측제어팀(1발)
2017 | 1분기 | 계획예방정비용 | 한울 원자력본부 | 한울 2발전소 | 3호기 | 14 | SPAR | 외자 | A | 200016282 | 송풍기,EDGE BLADE,CENTRIFUGAL,+115V,3350 | EA | 16 | 계측제어팀(2발)
2017 | 1분기 | 계획예방정비용 | 한울 원자력본부 | 한울 2발전소 | 3호기 | 14 | SPAR | 외자 | A | 200040887 | 밸브위치기(POSITIONER),PNEU AIR TO AIR,1 | EA | 2 | 계측제어팀(2발)
2017 | 1분기 | 계획예방정비용 | 한울 원자력본부 | 한울 2발전소 | 3호기 | 14 | SPAR | 외자 | A | 200052568 | 다이아프램,AIR OPER,FOR VALVE,18IN DIA,F | EA | 30 | 기계팀(2발)
2017 | 1분기 | 계획예방정비용 | 한울 원자력본부 | 한울 2발전소 | 3호기 | 14 | SPAR | 외자 | A | 200088220 | 가스켓,CIRCULAR,ABOUT 47㎜,ABOUT 108㎜,A | EA | 4 | 기계팀(2발)
2017 | 1분기 | 계획예방정비용 | 한울 원자력본부 | 한울 2발전소 | 3호기 | 14 | SPAR | 외자 | A | 200088320 | 씰,비금속제,BALANCE SEAL,BALANCE,ISO 900 | EA | 2 | 기계팀(2발)
2017 | 1분기 | 계획예방정비용 | 한울 원자력본부 | 한울 2발전소 | 3호기 | 14 | SPAR | 외자 | A | 200202468 | 가스켓,CIRCULAR,BASIC,GRAPHITE/SUS304,AS | EA | 12 | 기계팀(2발)
2017 | 1분기 | 계획예방정비용 | 한울 원자력본부 | 한울 2발전소 | 3호기 | 14 | SPAR | 외자 | A | 200204157 | 부품키트,밸브용,672571-28-VALVE SOFT,SOF | SET | 2 | 기계팀(2발)
2017 | 1분기 | 계획예방정비용 | 한울 원자력본부 | 한울 2발전소 | 3호기 | 14 | SPAR | 외자 | A | 200225224 | 리테이너,BACK-UP RING,ASTM SECTION 1,CER | EA | 6 | 기계팀(2발)
2017 | 1분기 | 계획예방정비용 | 한울 원자력본부 | 한울 2발전소 | 3호기 | 14 | SPAR | 외자 | A | 200225245 | 리테이너,패킹용,C OF C,RET3060101, | EA | 2 | 기계팀(2발)
2017 | 1분기 | 계획예방정비용 | 한울 원자력본부 | 한울 2발전소 | 3호기 | 14 | SPAR | 외자 | A | 200225301 | 링,피스톤용,METAL,ASTM SECTION 1,CERTIFI | EA | 2 | 기계팀(2발)
2017 | 1분기 | 계획예방정비용 | 한울 원자력본부 | 한울 2발전소 | 3호기 | 14 | SPAR | 외자 | A | 200225340 | 링,리테이닝,EXT,ASTM SECTION 1,CERTIFICA | EA | 6 | 기계팀(2발)
2017 | 1분기 | 계획예방정비용 | 한울 원자력본부 | 한울 2발전소 | 3호기 | 14 | SPAR | 외자 | A | 200304610 | 부품키트,밸브용,TRIM,10IN,300LB,METAL, R | EA | 2 | 기계팀(2발)
2017 | 1분기 | 계획예방정비용 | 한울 원자력본부 | 한울 2발전소 | 3호기 | 14 | SPAR | 외자 | A | 200407229 | 구동기(ACTUATOR),70A,GREY CAST IRON,460V | EA | 1 | 기계팀(2발)
2017 | 1분기 | 계획예방정비용 | 한울 원자력본부 | 한울 2발전소 | 3호기 | 14 | SPAR | 외자 | A | 200500702 | 구동기(ACTUATOR),90AF30A,460V,15A,5.4KW, | EA | 1 | 기계팀(2발)
2017 | 1분기 | 계획예방정비용 | 한울 원자력본부 | 한울 2발전소 | 3호기 | 14 | SPAR | 외자 | A | 200500703 | 구동기(ACTUATOR),11AF10B4,460V,1.65A,0.2 | EA | 1 | 기계팀(2발)
2017 | 1분기 | 계획예방정비용 | 한울 원자력본부 | 한울 2발전소 | 3호기 | 14 | SPAR | 외자 | A | 200511950 | 필터,AIR FILTER FOR COOLING MOTOR,STAINL | EA | 16 | 전기팀(2발)
2017 | 1분기 | 계획예방정비용 | 한울 원자력본부 | 한울 2발전소 | 3호기 | 14 | SPAR | 외자 | A | 200511995 | 베어링 하프 세트,슬리브용,REAR BEARING A | SET | 2 | 전기팀(2발)
2017 | 1분기 | 계획예방정비용 | 한울 원자력본부 | 한울 2발전소 | 3호기 | 14 | SPAR | 외자 | A | 200512159 | 베어링 세트,와셔형,추력식,UPPER BEARING | SET | 2 | 전기팀(2발)
2017 | 1분기 | 계획예방정비용 | 한울 원자력본부 | 한울 2발전소 | 3호기 | 14 | SPAR | 외자 | Q | 200204056 | 계전기,전자식,DC COIL,10A,240VAC,472Ω± | EA | 28 | 계측제어팀(2발)
2017 | 1분기 | 계획예방정비용 | 한울 원자력본부 | 한울 2발전소 | 3호기 | 14 | SPAR | 외자 | Q | 200305852 | 패킹,성형식(MOLD),ICI BACK-UP RING,38.66 | EA | 200 | 계측제어팀(2발)
2017 | 1분기 | 계획예방정비용 | 한울 원자력본부 | 한울 2발전소 | 3호기 | 14 | SPAR | 외자 | Q | 200305853 | 오-링,37.69㎜,1-3/4IN,3.53㎜,EPDM,80,0.1 | EA | 200 | 계측제어팀(2발)
2017 | 1분기 | 계획예방정비용 | 한울 원자력본부 | 한울 2발전소 | 3호기 | 14 | SPAR | 외자 | S | 200008234 | 실린더,AIR CYLINDER ASS'Y,AIR OPERATED,5 | SET | 6 | 기계팀(2발)
2017 | 1분기 | 계획예방정비용 | 한울 원자력본부 | 한울 2발전소 | 3호기 | 14 | SPAR | 외자 | S | 200051849 | 부품키트,밸브용,VALVE SOFT GOOD KIT,SOFT | EA | 4 | 기계팀(2발)
2017 | 1분기 | 계획예방정비용 | 한울 원자력본부 | 한울 2발전소 | 3호기 | 14 | SPAR | 외자 | S | 200052335 | 플러그,기계용,플러그밸브용,C/W STEM,C OF | EA | 2 | 기계팀(2발)
2017 | 1분기 | 계획예방정비용 | 한울 원자력본부 | 한울 2발전소 | 3호기 | 14 | SPAR | 외자 | S | 200052337 | 플러그,기계용,플러그밸브용,6*4IN,SS416,G | EA | 2 | 기계팀(2발)
2017 | 1분기 | 계획예방정비용 | 한울 원자력본부 | 한울 2발전소 | 3호기 | 14 | SPAR | 외자 | S | 200088368 | 가스켓,CIRCULAR,BASIC,GRAPHITE/SUS304,CE | EA | 9 | 기계팀(2발)
2017 | 1분기 | 계획예방정비용 | 한울 원자력본부 | 한울 2발전소 | 3호기 | 14 | SPAR | 외자 | S | 200088371 | 가스켓,CIRCULAR,BASIC,GRAPHITE/SUS304,AS | EA | 22 | 기계팀(2발)
2017 | 1분기 | 계획예방정비용 | 한울 원자력본부 | 한울 2발전소 | 3호기 | 14 | SPAR | 외자 | S | 200088373 | 씰,비금속제,VARISEAL,TURCITE P42,CL 300, | EA | 6 | 기계팀(2발)
2017 | 1분기 | 계획예방정비용 | 한울 원자력본부 | 한울 2발전소 | 3호기 | 14 | SPAR | 외자 | S | 200088832 | 가스켓,GRAPHITE/SST,ASME B16.20, API STD | EA | 2 | 기계팀(2발)
2017 | 1분기 | 계획예방정비용 | 한울 원자력본부 | 한울 2발전소 | 3호기 | 14 | SPAR | 외자 | S | 200089166 | 패킹,성형식(MOLD),REPAIR,GRAPHITE,CERTIF | EA | 2 | 기계팀(2발)
2017 | 1분기 | 계획예방정비용 | 한울 원자력본부 | 한울 2발전소 | 3호기 | 14 | SPAR | 외자 | S | 200089167 | 부품키트,밸브용,AOV,PACKING SET,PACKING | EA | 2 | 기계팀(2발)
2017 | 1분기 | 계획예방정비용 | 한울 원자력본부 | 한울 2발전소 | 3호기 | 14 | SPAR | 외자 | S | 200089168 | 패킹,성형식(MOLD),REPAIR,ASTM F2168,CERT | EA | 11 | 기계팀(2발)
2017 | 1분기 | 계획예방정비용 | 한울 원자력본부 | 한울 2발전소 | 3호기 | 14 | SPAR | 외자 | S | 200089861 | 씰 세트,BTV CYLINDER SEAL,C OF C,4817499 | EA | 10 | 기계팀(2발)
2017 | 1분기 | 계획예방정비용 | 한울 원자력본부 | 한울 2발전소 | 3호기 | 14 | SPAR | 외자 | S | 200090003 | 가스켓,OUTER RING,3.5㎜,56㎜,65*75㎜,SUS | EA | 2 | 기계팀(2발)
2017 | 1분기 | 계획예방정비용 | 한울 원자력본부 | 한울 2발전소 | 3호기 | 14 | SPAR | 외자 | S | 200090008 | 패킹세트,LIVELOAD PACKING,GRAPHITE,CL 30 | EA | 9 | 기계팀(2발)
2017 | 1분기 | 계획예방정비용 | 한울 원자력본부 | 한울 2발전소 | 3호기 | 14 | SPAR | 외자 | S | 200201462 | 가스켓,SPIRAL WOUND,INNER AND OUTER RING | EA | 2 | 기계팀(2발)
2017 | 1분기 | 계획예방정비용 | 한울 원자력본부 | 한울 2발전소 | 3호기 | 14 | SPAR | 외자 | S | 200202467 | 가스켓,CIRCULAR,BASIC,GRAPHITE/SUS304,AS | EA | 11 | 기계팀(2발)
2017 | 1분기 | 계획예방정비용 | 한울 원자력본부 | 한울 2발전소 | 3호기 | 14 | SPAR | 외자 | S | 200203474 | 케이지,밸브용,CERTIFICATE OF CONFORMANCE | EA | 4 | 기계팀(2발)
2017 | 1분기 | 계획예방정비용 | 한울 원자력본부 | 한울 2발전소 | 3호기 | 14 | SPAR | 외자 | S | 200204184 | 오-링,RUBBER,AS568A/B,COFC,340543,9-521- | EA | 6 | 기계팀(2발)
2017 | 1분기 | 계획예방정비용 | 한울 원자력본부 | 한울 2발전소 | 3호기 | 14 | SPAR | 외자 | S | 200211241 | 패킹,성형식(MOLD),25㎜,30㎜,5㎜,GRAPHITE | SET | 120 | 기계팀(2발)
2017 | 1분기 | 계획예방정비용 | 한울 원자력본부 | 한울 2발전소 | 3호기 | 14 | SPAR | 외자 | S | 200211242 | 패킹,성형식(MOLD),16㎜,26㎜,5㎜,GRAPHITE | EA | 120 | 기계팀(2발)
2017 | 1분기 | 계획예방정비용 | 한울 원자력본부 | 한울 2발전소 | 3호기 | 14 | SPAR | 외자 | S | 200211644 | 가스켓,SUS316/GRAPHITE,ASME B16.20, API | EA | 4 | 기계팀(2발)
2017 | 1분기 | 계획예방정비용 | 한울 원자력본부 | 한울 2발전소 | 3호기 | 14 | SPAR | 외자 | S | 200221541 | 가스켓,RUBBER,CERTIFICATE OF CONFORMANCE | EA | 26 | 기계팀(2발)
2017 | 1분기 | 계획예방정비용 | 한울 원자력본부 | 한울 2발전소 | 3호기 | 14 | SPAR | 외자 | S | 200223363 | 오-링,RBR,AS-568A,C OF C,338190, | EA | 6 | 기계팀(2발)
2017 | 1분기 | 계획예방정비용 | 한울 원자력본부 | 한울 2발전소 | 3호기 | 14 | SPAR | 외자 | S | 200223364 | 오-링,RBR,AS-568A,C OF C,344650, | EA | 6 | 기계팀(2발)
2017 | 1분기 | 계획예방정비용 | 한울 원자력본부 | 한울 2발전소 | 3호기 | 14 | SPAR | 외자 | S | 200223365 | 오-링,CERTIFICATE OF CONFORMANCE,344651, | EA | 4 | 기계팀(2발)
2017 | 1분기 | 계획예방정비용 | 한울 원자력본부 | 한울 2발전소 | 3호기 | 14 | SPAR | 외자 | S | 200223366 | 오-링,RBR,AS-568A,C OF C,346635, | EA | 2 | 기계팀(2발)
2017 | 1분기 | 계획예방정비용 | 한울 원자력본부 | 한울 2발전소 | 3호기 | 14 | SPAR | 외자 | S | 200223748 | 패킹,성형식(MOLD),REPAIR,TEFRON,CERTIFIC | EA | 3 | 기계팀(2발)
2017 | 1분기 | 계획예방정비용 | 한울 원자력본부 | 한울 2발전소 | 3호기 | 14 | SPAR | 외자 | S | 200223841 | 패킹,성형식(MOLD),BOX RING,GRAPHITE,CERT | EA | 2 | 기계팀(2발)
2017 | 1분기 | 계획예방정비용 | 한울 원자력본부 | 한울 2발전소 | 3호기 | 14 | SPAR | 외자 | S | 200223907 | 씰,비금속제,VARISEAL,GRAPHITE,WATER,CERT | EA | 2 | 기계팀(2발)
2017 | 1분기 | 계획예방정비용 | 한울 원자력본부 | 한울 2발전소 | 3호기 | 14 | SPAR | 외자 | S | 200225725 | 씰,비금속제,RADIAL,C/W SPRG,CERTIFICATE | EA | 6 | 기계팀(2발)
2017 | 1분기 | 계획예방정비용 | 한울 원자력본부 | 한울 2발전소 | 3호기 | 14 | SPAR | 외자 | S | 200300246 | 부품키트,기계용,VALVE ACTURATOR SEAL KIT | SET | 6 | 기계팀(2발)
2017 | 1분기 | 계획예방정비용 | 한울 원자력본부 | 한울 2발전소 | 3호기 | 14 | SPAR | 외자 | S | 200321521 | 스템,밸브용,ASTM A479 410,STM,CL 900LB,C | EA | 2 | 기계팀(2발)
2017 | 1분기 | 계획예방정비용 | 한울 원자력본부 | 한울 2발전소 | 3호기 | 14 | SPAR | 외자 | S | 200348057 | 가스켓,CIRCULAR,BASIC,10IN,GRAPHITE/SUS3 | EA | 14 | 기계팀(2발)
2017 | 1분기 | 계획예방정비용 | 한울 원자력본부 | 한울 2발전소 | 3호기 | 14 | SPAR | 외자 | S | 200348148 | 가스켓,CIRCULAR,BASIC,10IN,GRAPHITE/SUS3 | EA | 17 | 기계팀(2발)
2017 | 1분기 | 계획예방정비용 | 한울 원자력본부 | 한울 2발전소 | 3호기 | 14 | SPAR | 외자 | S | 200348151 | 가스켓,CIRCULAR,BASIC,GRAPHITE/SUS304,CE | EA | 5 | 기계팀(2발)
2017 | 1분기 | 계획예방정비용 | 한울 원자력본부 | 한울 2발전소 | 3호기 | 14 | SPAR | 외자 | S | 200348153 | 패킹,성형식(MOLD),CIRCULAR,GRAPHITE,600L | EA | 10 | 기계팀(2발)
2017 | 1분기 | 계획예방정비용 | 한울 원자력본부 | 한울 2발전소 | 3호기 | 14 | SPAR | 외자 | S | 200348154 | 패킹,성형식(MOLD),CIRCULAR,GRAPHITE,300L | EA | 2 | 기계팀(2발)
2017 | 1분기 | 계획예방정비용 | 한울 원자력본부 | 한울 2발전소 | 3호기 | 14 | SPAR | 외자 | S | 200348155 | 패킹,성형식(MOLD),CIRCULAR,GRAPHITE,300L | EA | 10 | 기계팀(2발)
2017 | 1분기 | 계획예방정비용 | 한울 원자력본부 | 한울 2발전소 | 3호기 | 14 | SPAR | 외자 | S | 200348243 | 가스켓,CIRCULAR,BASIC,GRAPHITE/SUS304,AS | EA | 7 | 기계팀(2발)
2017 | 1분기 | 계획예방정비용 | 한울 원자력본부 | 한울 2발전소 | 3호기 | 14 | SPAR | 외자 | S | 200350643 | 가스켓,SPIRAL WOUND,BASIC,FLEXICARB,600 | EA | 28 | 기계팀(2발)
2017 | 1분기 | 계획예방정비용 | 한울 원자력본부 | 한울 2발전소 | 3호기 | 14 | SPAR | 외자 | S | 200380749 | 오링 세트,90A ACTUATORS,RUBBER,OIL SEAL, | SET | 9 | 기계팀(2발)
2017 | 1분기 | 계획예방정비용 | 한울 원자력본부 | 한울 2발전소 | 3호기 | 14 | SPAR | 외자 | S | 200380768 | 오링 세트,30A ACTUATORS O-RING SET,RUBBE | SET | 7 | 기계팀(2발)
2017 | 1분기 | 계획예방정비용 | 한울 원자력본부 | 한울 2발전소 | 3호기 | 14 | SPAR | 외자 | S | 200380803 | 오링 세트,16A ACTUATORS O-RING SET,RUBBE | SET | 5 | 기계팀(2발)
2017 | 1분기 | 계획예방정비용 | 한울 원자력본부 | 한울 2발전소 | 3호기 | 14 | SPAR | 외자 | S | 200380806 | 오링 세트,14A ACTUATORS O-RING SET,RUBBE | SET | 4 | 기계팀(2발)
2017 | 1분기 | 계획예방정비용 | 한울 원자력본부 | 한울 2발전소 | 3호기 | 14 | SPAR | 외자 | S | 200380810 | 오링 세트,7A ACTUATORS O-RING SET,RUBBER | SET | 5 | 기계팀(2발)
2017 | 1분기 | 계획예방정비용 | 한울 원자력본부 | 한울 2발전소 | 4호기 | 13 | SPAR | 내자 | A | 200232634 | 컴퓨터,디지탈형,220VAC,60㎐,600㎒,128MB, | EA | 5 | 계측제어팀(2발)
2017 | 1분기 | 계획예방정비용 | 한울 원자력본부 | 한울 2발전소 | 4호기 | 13 | SPAR | 외자 | A | 200232919 | 자료수집 유니트,ANALOG,24VDC,C/W CABLE,T | EA | 2 | 계측제어팀(2발)
2017 | 1분기 | 계획예방정비용 | 한울 원자력본부 | 한울 2발전소 | 4호기 | 13 | SPAR | 외자 | A | 200323306 | 제어카드,APPLY ATTACHED SPECIFICATION,AP | EA | 10 | 계측제어팀(2발)
2017 | 1분기 | 계획예방정비용 | 한울 원자력본부 | 한울 2발전소 | 4호기 | 13 | SPAR | 외자 | A | 200333960 | 자료수집 유니트,DIGITAL PROCESSING MODUL | SET | 2 | 계측제어팀(2발)
2017 | 1분기 | 계획예방정비용 | 한울 원자력본부 | 한울 2발전소 | 4호기 | 13 | SPAR | 외자 | A | 200333963 | 자료수집 유니트,DIGITAL PROCESSING MODUL | SET | 2 | 계측제어팀(2발)
2017 | 1분기 | 계획예방정비용 | 한울 원자력본부 | 한울 2발전소 | 4호기 | 13 | SPAR | 외자 | A | 200333964 | 자료수집 유니트,DIGITAL PROCESSING MODUL | SET | 2 | 계측제어팀(2발)
2017 | 1분기 | 계획예방정비용 | 한울 원자력본부 | 한울 2발전소 | 4호기 | 13 | SPAR | 외자 | A | 200333965 | 자료수집 유니트,DIGITAL PROCESSING MODUL | SET | 2 | 계측제어팀(2발)
2017 | 1분기 | 계획예방정비용 | 한울 원자력본부 | 한울 2발전소 | 4호기 | 13 | SPAR | 외자 | A | 300002031 | 변환기,디지털/아날로그,DATA ACQUISITION | EA | 2 | 계측제어팀(2발)
2017 | 1분기 | 계획예방정비용 | 한울 원자력본부 | 한울 2발전소 | 4호기 | 13 | SPAR | 외자 | Q | 200164302 | 제어카드,CCA,ELECTRICAL CIRCUIT BOARD,PA | EA | 6 | 계측제어팀(2발)
2017 | 1분기 | 계획예방정비용 | 한울 원자력본부 | 한울 2발전소 | 4호기 | 13 | SPAR | 외자 | Q | 200485010 | 제어장치,유량용,벤츄리.베인포,MASS FLOW | EA | 1 | 계측제어팀(2발)
2017 | 1분기 | 계획예방정비용 | 한울 원자력본부 | 한울 2발전소 | 4호기 | 14 | SPAR | 외자 | A | 200348353 | 링,밸브피스톤용,CIRCLE,CARBON,CERTIFICAT | EA | 6 | 기계팀(2발)
2017 | 1분기 | 계획예방정비용 | 한울 원자력본부 | 한울 2발전소 | 4호기 | 14 | SPAR | 외자 | S | 200088372 | 패킹,성형식(MOLD),CERTIFICATE OF CONFORM | EA | 1 | 기계팀(2발)
2017 | 1분기 | 계획예방정비용 | 한울 원자력본부 | 한울 2발전소 | 4호기 | 14 | SPAR | 외자 | S | 200090004 | 가스켓,OUTER RING,3.5㎜,331㎜,350*372㎜, | EA | 2 | 기계팀(2발)
2017 | 1분기 | 계획예방정비용 | 한울 원자력본부 | 한울 2발전소 | 4호기 | 14 | SPAR | 외자 | S | 200223906 | 밸브디스크,8IN,AUTO,CL 600,HOT WATER,C O | EA | 5 | 기계팀(2발)
2017 | 1분기 | 계획예방정비용 | 한울 원자력본부 | 한울 2발전소 | 4호기 | 14 | SPAR | 외자 | S | 200300247 | 부품키트,기계용,VALVE ACTURATOR SEAL KIT | SET | 6 | 기계팀(2발)
2017 | 1분기 | 계획예방정비용 | 한울 원자력본부 | 한울 3발전소 | 6호기 | 9 | SPAR | 외자 | A | 200150573 | 반도체장치,SCR RECTIFIER,사이리스터용,SC | SET | 1 | 전기팀(3발)
2017 | 1분기 | 계획예방정비용 | 한울 원자력본부 | 한울 3발전소 | 6호기 | 9 | SPAR | 외자 | A | 200380149 | 차단기(CIRCUIT BREAKER),600V,150A,3P,60 | EA | 1 | 전기팀(3발)
2017 | 1분기 | 계획예방정비용 | 한울 원자력본부 | 한울 3발전소 | 6호기 | 9 | SPAR | 외자 | A | 200397959 | 접촉기,AC CONTACTOR,MOTOR START,4P,BRIDG | EA | 1 | 전기팀(3발)
2017 | 1분기 | 계획예방정비용 | 한울 원자력본부 | 한울 3발전소 | 6호기 | 9 | SPAR | 외자 | A | 200397960 | 전자접촉기,MAGNETIC CONTACTOR,600VAC MAX | EA | 1 | 전기팀(3발)
2017 | 1분기 | 계획예방정비용 | 한울 원자력본부 | 한울 3발전소 | 6호기 | 9 | SPAR | 외자 | A | 200397961 | 저항소자,POTENTIOMETER,5㏀,INCHING REF K | EA | 1 | 전기팀(3발)
2017 | 1분기 | 계획예방정비용 | 한울 원자력본부 | 한울 3발전소 | 6호기 | 9 | SPAR | 외자 | A | 200421505 | 계전기,열동형,12VDC,35-43A,3 PHASE,60㎐, | EA | 1 | 전기팀(3발)
2017 | 1분기 | 계획예방정비용 | 한울 원자력본부 | 한울 3발전소 | 6호기 | 11 | SPAR | 외자 | Q | 200353538 | 계전기 어셈블리(RELAY ASSY),10A,125VDC,2 | EA | 400 | 전기팀(3발)
2017 | 1분기 | 계획예방정비용 | 한울 원자력본부 | 한울 3발전소 | 6호기 | 11 | SPAR | 외자 | Q | 200353542 | 계전기 어셈블리(RELAY ASSY),10A,125VDC,6 | EA | 100 | 전기팀(3발)
2017 | 1분기 | 계획예방정비용 | 한울 원자력본부 | 한울 3발전소 | 6호기 | 11 | SPAR | 외자 | Q | 200482144 | 볼베어링,DEEP GROOVE BALL BEARING,6308ZZ | EA | 4 | 전기팀(3발)
2017 | 1분기 | 계획예방정비용 | 한울 원자력본부 | 한울 3발전소 | 6호기 | 11 | SPAR | 외자 | Q | 200482145 | 볼베어링,DEEP GROOVE BALL BEARING,6310,1 | EA | 4 | 전기팀(3발)
2017 | 2분기 | 경상예방정비용 | 고리 원자력본부 | 고리 1발전소 | 1호기 |  | SPAR | 외자 | Q | 200514982 | 임펠러,IMPELLER,PART NO. 30,069797F, | EA | 2 | 기계팀(1발)
2017 | 2분기 | 경상예방정비용 | 고리 원자력본부 | 고리 2발전소 | 3호기 |  | SPAR | 외자 | S | 200198790 | 볼베어링,DGBB,6206,62㎜,30㎜,16㎜,1,GREA | EA | 2 | 전기팀(2발)
2017 | 2분기 | 경상예방정비용 | 고리 원자력본부 | 고리 2발전소 | 3호기 |  | SPAR | 외자 | S | 200217346 | 볼베어링,DGBB,6205ZZ,52㎜,25㎜,15㎜,SGL | EA | 2 | 전기팀(2발)
2017 | 2분기 | 경상예방정비용 | 고리 원자력본부 | 고리 2발전소 | 3호기 |  | SPAR | 외자 | S | 200217432 | 볼베어링,BALL,DGBB,6309ZZ,100㎜,45㎜,GRE | EA | 1 | 전기팀(2발)
2017 | 2분기 | 경상예방정비용 | 고리 원자력본부 | 고리 2발전소 | 3호기 |  | SPAR | 외자 | S | 200217443 | 볼베어링,DGBB,6311ZZ C3,120㎜,55㎜,29㎜, | EA | 2 | 전기팀(2발)
2017 | 2분기 | 경상예방정비용 | 고리 원자력본부 | 고리 2발전소 | 3호기 |  | SPAR | 외자 | S | 200217474 | 볼베어링,DG,DGBB,6318,190㎜,90㎜,43㎜,CS | EA | 2 | 전기팀(2발)
2017 | 2분기 | 경상예방정비용 | 신고리 원자력본부 | 신고리 1발전소 | 2호기 |  | SPAR | 내자 | A | 200433443 | 지시기,유량용,DELTA P BELLOWS,6IN DIA,SU | EA | 6 | 계측제어팀(경상)
2017 | 2분기 | 경상예방정비용 | 신고리 원자력본부 | 신고리 1발전소 | 2호기 |  | SPAR | 내자 | A | 200433446 | 계기,유량지시형,DIFFERENTIAL PRESSURE GA | EA | 12 | 계측제어팀(경상)
2017 | 2분기 | 경상예방정비용 | 신고리 원자력본부 | 신고리 1발전소 | 2호기 |  | SPAR | 내자 | A | 200434340 | 레벨스위치,DISPLACEMENT TYPE,120VAC,15A | EA | 18 | 계측제어팀(경상)
2017 | 2분기 | 경상예방정비용 | 신고리 원자력본부 | 신고리 1발전소 | 2호기 |  | SPAR | 내자 | A | 200434341 | 레벨스위치,DISPLACEMENT TYPE,120VAC,15A | EA | 18 | 계측제어팀(경상)
2017 | 2분기 | 경상예방정비용 | 신고리 원자력본부 | 신고리 1발전소 | 2호기 |  | SPAR | 내자 | A | 200437534 | 지시기,유량용,DELTA P BELLOWS,6IN DIA,SU | EA | 6 | 계측제어팀(경상)
2017 | 2분기 | 경상예방정비용 | 신고리 원자력본부 | 신고리 1발전소 | 2호기 |  | SPAR | 내자 | A | 200442518 | 지시기,유량용,DELTA P BELLOWS,6IN DIA,SU | EA | 9 | 계측제어팀(경상)
2017 | 2분기 | 경상예방정비용 | 신고리 원자력본부 | 신고리 1발전소 | 2호기 |  | SPAR | 내자 | A | 200478108 | 제어/지시기,LEVEL INDICATOR,DP BELLOWS,4 | EA | 3 | 계측제어팀(경상)
2017 | 2분기 | 경상예방정비용 | 신고리 원자력본부 | 신고리 1발전소 | 2호기 |  | SPAR | 내자 | A | 200479145 | 전송기,PRESSURE TRANSMITTER,ALUMINUM,2,0 | EA | 6 | 계측제어팀(경상)
2017 | 2분기 | 경상예방정비용 | 신고리 원자력본부 | 신고리 1발전소 | 2호기 |  | SPAR | 내자 | A | 200479146 | 전송기,PRESSURE TRANSMITTER,ALUMINUM,690 | EA | 9 | 계측제어팀(경상)
2017 | 2분기 | 경상예방정비용 | 신고리 원자력본부 | 신고리 1발전소 | 2호기 |  | SPAR | 내자 | A | 200479147 | 전송기,DIFF. PRESSURE TRANSMITTER,ALUMIN | EA | 6 | 계측제어팀(경상)
2017 | 2분기 | 경상예방정비용 | 신고리 원자력본부 | 신고리 1발전소 | 2호기 |  | SPAR | 내자 | A | 200479148 | 전송기,DIFF. PRESSURE TRANSMITTER,ALUMIN | EA | 30 | 계측제어팀(경상)
2017 | 2분기 | 경상예방정비용 | 신고리 원자력본부 | 신고리 1발전소 | 2호기 |  | SPAR | 내자 | A | 200483884 | 제어장치,전기브레이크용,MAGNETIC BRAKE C | EA | 2 | 전기팀(경상)
2017 | 2분기 | 경상예방정비용 | 신고리 원자력본부 | 신고리 1발전소 | 2호기 |  | SPAR | 내자 | A | 200499059 | 전동기,TWTX,TROLLEY / BRIDGE MOTOR,727㎜ | EA | 1 | 전기팀(경상)
2017 | 2분기 | 경상예방정비용 | 신고리 원자력본부 | 신고리 1발전소 | 2호기 |  | SPAR | 내자 | A | 200501731 | 제어기,속도용,교류권선형 유도전동기 제어 | EA | 1 | 전기팀(경상)
2017 | 2분기 | 경상예방정비용 | 신고리 원자력본부 | 신고리 1발전소 | 2호기 |  | SPAR | 내자 | A | 200502112 | 제어기,속도용,교류권선형 유도전동기 제어 | EA | 1 | 전기팀(경상)
2017 | 2분기 | 경상예방정비용 | 신고리 원자력본부 | 신고리 1발전소 | 2호기 |  | SPAR | 내자 | S | 200359579 | 게이지,PRESSURE,DIAL INDICATING,100㎜,SU | EA | 12 | 계측제어팀(경상)
2017 | 2분기 | 경상예방정비용 | 신고리 원자력본부 | 신고리 1발전소 | 2호기 |  | SPAR | 내자 | S | 200398396 | 레벨스위치,SNAP SWITCH ASS'Y,CERAMIC SNA | EA | 30 | 계측제어팀(경상)
2017 | 2분기 | 경상예방정비용 | 신고리 원자력본부 | 신고리 1발전소 | 2호기 |  | SPAR | 내자 | S | 200400513 | 밸브위치기(POSITIONER),PNEUMATIC,0.2~1.0 | EA | 9 | 계측제어팀(경상)
2017 | 2분기 | 경상예방정비용 | 신고리 원자력본부 | 신고리 1발전소 | 2호기 |  | SPAR | 내자 | S | 200405042 | 온도감지기,TEMPERATURE SENSOR,TC-E TYPE, | EA | 10 | 계측제어팀(경상)
2017 | 2분기 | 경상예방정비용 | 신고리 원자력본부 | 신고리 1발전소 | 2호기 |  | SPAR | 내자 | S | 200420510 | 자판,자료입력용,SCORPIUS-35,51㎜ TRACKBA | EA | 15 | 계측제어팀(경상)
2017 | 2분기 | 경상예방정비용 | 신고리 원자력본부 | 신고리 1발전소 | 2호기 |  | SPAR | 내자 | S | 200427135 | 제어장치,온도용,96*96*100㎜,PT-100Ω,0~5 | EA | 24 | 계측제어팀(경상)
2017 | 2분기 | 경상예방정비용 | 신고리 원자력본부 | 신고리 1발전소 | 2호기 |  | SPAR | 내자 | S | 200431610 | 전송기,DIFFERENTIAL,0~150IN WC,4~20㎃ DC | EA | 6 | 계측제어팀(경상)
2017 | 2분기 | 경상예방정비용 | 신고리 원자력본부 | 신고리 1발전소 | 2호기 |  | SPAR | 내자 | S | 200431651 | 유량전송기,TORQUE TUBE TYPE,CARBON STEEL | EA | 3 | 계측제어팀(경상)
2017 | 2분기 | 경상예방정비용 | 신고리 원자력본부 | 신고리 1발전소 | 2호기 |  | SPAR | 내자 | S | 200431652 | 유량전송기,TORQUE TUBE TYPE,CARBON STEEL | EA | 6 | 계측제어팀(경상)
2017 | 2분기 | 경상예방정비용 | 신고리 원자력본부 | 신고리 1발전소 | 2호기 |  | SPAR | 내자 | S | 200434138 | 레벨스위치,DISPLACER,CHAMBER:A106,AC 125 | EA | 12 | 계측제어팀(경상)
2017 | 2분기 | 경상예방정비용 | 신고리 원자력본부 | 신고리 1발전소 | 2호기 |  | SPAR | 내자 | S | 200434141 | 레벨스위치,DISPLACER TYPE,FLANGE:A240, H | EA | 9 | 계측제어팀(경상)
2017 | 2분기 | 경상예방정비용 | 신고리 원자력본부 | 신고리 1발전소 | 2호기 |  | SPAR | 내자 | S | 200434143 | 레벨스위치,FLOAT TYPE,CHAMBER:A106,AC 12 | EA | 12 | 계측제어팀(경상)
2017 | 2분기 | 경상예방정비용 | 신고리 원자력본부 | 신고리 1발전소 | 2호기 |  | SPAR | 내자 | S | 200434144 | 레벨스위치,FLOAT TYPE,CHAMBER:A106,AC 12 | EA | 12 | 계측제어팀(경상)
2017 | 2분기 | 경상예방정비용 | 신고리 원자력본부 | 신고리 1발전소 | 2호기 |  | SPAR | 내자 | S | 200434146 | 레벨스위치,FLOAT TYPE,CHAMBER:A106, HOUS | EA | 12 | 계측제어팀(경상)
2017 | 2분기 | 경상예방정비용 | 신고리 원자력본부 | 신고리 1발전소 | 2호기 |  | SPAR | 내자 | S | 200439364 | 전송기,PT,SUS316,0~1500 MMHGA,4~20㎃ DC | EA | 6 | 계측제어팀(경상)
2017 | 2분기 | 경상예방정비용 | 신고리 원자력본부 | 신고리 1발전소 | 2호기 |  | SPAR | 내자 | S | 200462388 | 프린터,자동 자료처리용,컬러레이저프린터, | EA | 6 | 계측제어팀(경상)
2017 | 2분기 | 경상예방정비용 | 신고리 원자력본부 | 신고리 1발전소 | 2호기 |  | SPAR | 내자 | S | 200480054 | 전지,PLC BATTERY,145.1 MM,65.0 MM,39.9 M | EA | 10 | 계측제어팀(경상)
2017 | 2분기 | 경상예방정비용 | 신고리 원자력본부 | 신고리 1발전소 | 2호기 |  | SPAR | 내자 | S | 200490177 | 지시기,눈금식,수위지시계,6IN DIAL,1/2IN | EA | 6 | 계측제어팀(경상)
2017 | 2분기 | 경상예방정비용 | 신고리 원자력본부 | 신고리 1발전소 | 2호기 |  | SPAR | 내자 | S | 200492594 | 지시기,압력용,DIFFERENTIAL PRESSURE GUAG | EA | 9 | 계측제어팀(경상)
2017 | 2분기 | 경상예방정비용 | 신고리 원자력본부 | 신고리 1발전소 | 2호기 |  | SPAR | 내자 | S | 200492595 | 지시기,유량용,FLOW GUAGE,6IN DIA,CASE:AD | EA | 6 | 계측제어팀(경상)
2017 | 2분기 | 경상예방정비용 | 신고리 원자력본부 | 신고리 1발전소 | 2호기 |  | SPAR | 내자 | S | 200492687 | 게이지,PRESSURE,DIAL INDICATING,100㎜,SU | EA | 24 | 계측제어팀(경상)
2017 | 2분기 | 경상예방정비용 | 신고리 원자력본부 | 신고리 1발전소 | 2호기 |  | SPAR | 내자 | S | 200493610 | 제어장치,온도용,LSC-T21-01,PT-1000Ω,DRY | EA | 24 | 계측제어팀(경상)
2017 | 2분기 | 경상예방정비용 | 신고리 원자력본부 | 신고리 1발전소 | 2호기 |  | SPAR | 내자 | S | 200496478 | 회전디스크,239㎜(길이)*97㎜(너비),STAINL | EA | 6 | 계측제어팀(경상)
2017 | 2분기 | 경상예방정비용 | 신고리 원자력본부 | 신고리 1발전소 | 2호기 |  | SPAR | 내자 | S | 200497863 | 제어장치,온도용,HOT GAS BYPASS V/V CONTR | EA | 24 | 계측제어팀(경상)
2017 | 2분기 | 경상예방정비용 | 신고리 원자력본부 | 신고리 1발전소 | 2호기 |  | SPAR | 내자 | S | 200497864 | 등,LED TYPE NRL-34,판넬용,NEW TYPE,LED,A | EA | 12 | 계측제어팀(경상)
2017 | 2분기 | 경상예방정비용 | 신고리 원자력본부 | 신고리 1발전소 | 2호기 |  | SPAR | 내자 | S | 200497865 | 등,LED TYPE NRL-34,판넬용,NEW TYPE,LED,A | EA | 12 | 계측제어팀(경상)
2017 | 2분기 | 경상예방정비용 | 신고리 원자력본부 | 신고리 1발전소 | 2호기 |  | SPAR | 내자 | S | 200498994 | 지시기,유량용,DELTA P BELLOWS,6IN DIA,AD | EA | 9 | 계측제어팀(경상)
2017 | 2분기 | 경상예방정비용 | 신고리 원자력본부 | 신고리 1발전소 | 2호기 |  | SPAR | 내자 | S | 200498995 | 지시기,압력용,DELTA P BELLOWS,6IN DIA,CA | EA | 12 | 계측제어팀(경상)
2017 | 2분기 | 경상예방정비용 | 신고리 원자력본부 | 신고리 1발전소 | 2호기 |  | SPAR | 내자 | S | 200498996 | 지시기,유량용,DELTA P BELLOWS,6IN DIA,CA | EA | 6 | 계측제어팀(경상)
2017 | 2분기 | 경상예방정비용 | 신고리 원자력본부 | 신고리 1발전소 | 2호기 |  | SPAR | 내자 | S | 200498997 | 지시기,유량용,DELTA P BELLOWS,6IN DIA,CA | EA | 6 | 계측제어팀(경상)
2017 | 2분기 | 경상예방정비용 | 신고리 원자력본부 | 신고리 1발전소 | 2호기 |  | SPAR | 내자 | S | 400004595 | 전류계,OPEN % METER,% TYPE,72*72*125 [MM | EA | 24 | 계측제어팀(경상)
2017 | 2분기 | 경상예방정비용 | 신고리 원자력본부 | 신고리 1발전소 | 2호기 |  | SPAR | 외자 | A | 200355602 | 스위치,누름-당김식,PUSH BUTTON WITH VOLU | EA | 8 | 전기팀(경상)
2017 | 2분기 | 경상예방정비용 | 신고리 원자력본부 | 신고리 1발전소 | 2호기 |  | SPAR | 외자 | A | 200481047 | 스위치,누름-당김식,PUSH BUTTON WITH VOLU | EA | 8 | 전기팀(경상)
2017 | 2분기 | 경상예방정비용 | 신고리 원자력본부 | 신고리 1발전소 | 2호기 |  | SPAR | 외자 | A | 200499058 | 전동기,TWTX,SECONDARY HOIST MOTOR,727㎜, | EA | 1 | 전기팀(경상)
2017 | 2분기 | 경상예방정비용 | 신고리 원자력본부 | 신고리 2발전소 | 3호기 |  | SPAR | 내자 | Q | 200313776 | 계전기,열동형,OVER RELAY,92 L*76 W*66 ㎜ | EA | 3 | 전기팀
2017 | 2분기 | 경상예방정비용 | 신고리 원자력본부 | 신고리 2발전소 | 3호기 |  | SPAR | 내자 | Q | 200401547 | 표시등,LED,25㎜,12OVAC,20㎃,100㏁,RED,10 | EA | 15 | 전기팀
2017 | 2분기 | 경상예방정비용 | 신고리 원자력본부 | 신고리 2발전소 | 3호기 |  | SPAR | 내자 | Q | 200401548 | 표시등,LED,25㎜,120VAC,20㎃,100㏁,GREEN, | EA | 15 | 전기팀
2017 | 2분기 | 경상예방정비용 | 신고리 원자력본부 | 신고리 2발전소 | 3호기 |  | SPAR | 내자 | Q | 200401622 | 표시등,LED,25㎜,120VAC,20㎃,100㏁,YELLOW | EA | 15 | 전기팀
2017 | 2분기 | 경상예방정비용 | 신고리 원자력본부 | 신고리 2발전소 | 3호기 |  | SPAR | 내자 | Q | 200401831 | 스위치 어셈블리,80㎜,60㎜,60㎜,A.B.S,250 | EA | 3 | 전기팀
2017 | 2분기 | 경상예방정비용 | 신고리 원자력본부 | 신고리 2발전소 | 3호기 |  | SPAR | 내자 | Q | 200401832 | 스위치 어셈블리,80㎜,60㎜,60㎜,A.B.S,250 | EA | 3 | 전기팀
2017 | 2분기 | 경상예방정비용 | 신고리 원자력본부 | 신고리 2발전소 | 3호기 |  | SPAR | 내자 | Q | 200401833 | 스위치 어셈블리,60㎜,60㎜,80㎜,A.B.S,250 | EA | 3 | 전기팀
2017 | 2분기 | 경상예방정비용 | 신고리 원자력본부 | 신고리 2발전소 | 3호기 |  | SPAR | 내자 | Q | 200403152 | 차단기(CIRCUIT BREAKER),105 W*50 D*185㎜ | EA | 3 | 전기팀
2017 | 2분기 | 경상예방정비용 | 신고리 원자력본부 | 신고리 2발전소 | 3호기 |  | SPAR | 내자 | Q | 200403155 | 차단기(CIRCUIT BREAKER),MCCB,105 W*86.5 | EA | 3 | 전기팀
2017 | 2분기 | 경상예방정비용 | 신고리 원자력본부 | 신고리 2발전소 | 3호기 |  | SPAR | 내자 | Q | 200403156 | 차단기(CIRCUIT BREAKER),MCCB,105 W*86.5 | EA | 3 | 전기팀
2017 | 2분기 | 경상예방정비용 | 신고리 원자력본부 | 신고리 2발전소 | 3호기 |  | SPAR | 내자 | Q | 200403157 | 차단기(CIRCUIT BREAKER),MCCB,105 W*86.5 | EA | 3 | 전기팀
2017 | 2분기 | 경상예방정비용 | 신고리 원자력본부 | 신고리 2발전소 | 3호기 |  | SPAR | 내자 | Q | 200403158 | 차단기(CIRCUIT BREAKER),MCCB,105 W*86.5 | EA | 3 | 전기팀
2017 | 2분기 | 경상예방정비용 | 신고리 원자력본부 | 신고리 2발전소 | 3호기 |  | SPAR | 내자 | Q | 200403159 | 차단기(CIRCUIT BREAKER),MCCB,105 W*86.5 | EA | 3 | 전기팀
2017 | 2분기 | 경상예방정비용 | 신고리 원자력본부 | 신고리 2발전소 | 3호기 |  | SPAR | 내자 | Q | 200403163 | 차단기(CIRCUIT BREAKER),MCCB,105 W*86.5 | EA | 3 | 전기팀
2017 | 2분기 | 경상예방정비용 | 신고리 원자력본부 | 신고리 2발전소 | 3호기 |  | SPAR | 내자 | Q | 200403164 | 차단기(CIRCUIT BREAKER),MCCB,105 W*86.5 | EA | 3 | 전기팀
2017 | 2분기 | 경상예방정비용 | 신고리 원자력본부 | 신고리 2발전소 | 3호기 |  | SPAR | 내자 | Q | 200403190 | 차단기(CIRCUIT BREAKER),MCCB,105 W*86.5 | EA | 3 | 전기팀
2017 | 2분기 | 경상예방정비용 | 신고리 원자력본부 | 신고리 2발전소 | 3호기 |  | SPAR | 내자 | Q | 200403191 | 차단기(CIRCUIT BREAKER),MCCB,105㎜,185㎜ | EA | 3 | 전기팀
2017 | 2분기 | 경상예방정비용 | 신고리 원자력본부 | 신고리 2발전소 | 3호기 |  | SPAR | 내자 | Q | 200403192 | 차단기(CIRCUIT BREAKER),MCCB,105 W*86.5 | EA | 3 | 전기팀
2017 | 2분기 | 경상예방정비용 | 신고리 원자력본부 | 신고리 2발전소 | 3호기 |  | SPAR | 내자 | Q | 200403193 | 차단기(CIRCUIT BREAKER),MCCB,105㎜,86.5 | EA | 3 | 전기팀
2017 | 2분기 | 경상예방정비용 | 신고리 원자력본부 | 신고리 2발전소 | 3호기 |  | SPAR | 내자 | Q | 200403194 | 차단기(CIRCUIT BREAKER),MCCB,105㎜,86.5 | EA | 3 | 전기팀
2017 | 2분기 | 경상예방정비용 | 신고리 원자력본부 | 신고리 2발전소 | 3호기 |  | SPAR | 내자 | Q | 200403195 | 차단기(CIRCUIT BREAKER),MCCB,105㎜ (W),1 | EA | 3 | 전기팀
2017 | 2분기 | 경상예방정비용 | 신고리 원자력본부 | 신고리 2발전소 | 3호기 |  | SPAR | 내자 | Q | 200403196 | 차단기(CIRCUIT BREAKER),MCCB,105 W*86.5 | EA | 3 | 전기팀
2017 | 2분기 | 경상예방정비용 | 신고리 원자력본부 | 신고리 2발전소 | 3호기 |  | SPAR | 내자 | Q | 200403197 | 차단기(CIRCUIT BREAKER),MCCB,105㎜ (W),1 | EA | 3 | 전기팀
2017 | 2분기 | 경상예방정비용 | 신고리 원자력본부 | 신고리 2발전소 | 3호기 |  | SPAR | 내자 | Q | 200403198 | 전자접촉기,STARTER,480VAC,27A,-50~60℃,3 | EA | 3 | 전기팀
2017 | 2분기 | 경상예방정비용 | 신고리 원자력본부 | 신고리 2발전소 | 3호기 |  | SPAR | 내자 | Q | 200403199 | 전자접촉기,STARTER,480VAC,50A,-50~60℃,3 | EA | 3 | 전기팀
2017 | 2분기 | 경상예방정비용 | 신고리 원자력본부 | 신고리 2발전소 | 3호기 |  | SPAR | 내자 | Q | 200403201 | 전자접촉기,STARTER,480VAC,90A,60℃,-50℃ | EA | 3 | 전기팀
2017 | 2분기 | 경상예방정비용 | 신고리 원자력본부 | 신고리 2발전소 | 3호기 |  | SPAR | 내자 | Q | 200403202 | 계전기 어셈블리(RELAY ASSY),GFR,3VA,60㎐ | EA | 3 | 전기팀
2017 | 2분기 | 경상예방정비용 | 신고리 원자력본부 | 신고리 2발전소 | 3호기 |  | SPAR | 내자 | Q | 200403282 | 변압기,단권형,480/120V,0.31/1.25A,H종,60 | EA | 12 | 전기팀
2017 | 2분기 | 경상예방정비용 | 신고리 원자력본부 | 신고리 2발전소 | 3호기 |  | SPAR | 내자 | Q | 200403283 | 변압기,단권형,480/120V,0.52/2.08A,H종,60 | EA | 6 | 전기팀
2017 | 2분기 | 경상예방정비용 | 신고리 원자력본부 | 신고리 2발전소 | 3호기 |  | SPAR | 내자 | Q | 200403296 | 변류기(CT),ROUND,30㎜ DIA INSIDE,100A,60 | EA | 6 | 전기팀
2017 | 2분기 | 경상예방정비용 | 신고리 원자력본부 | 신고리 2발전소 | 3호기 |  | SPAR | 내자 | Q | 200403299 | 변류기(CT),ROUND,65㎜ DIA INSIDE,400A,60 | EA | 6 | 전기팀
2017 | 2분기 | 경상예방정비용 | 신고리 원자력본부 | 신고리 2발전소 | 3호기 |  | SPAR | 내자 | Q | 200403313 | 변압기,전력용,480/208-120V,36/83.2A,H종, | EA | 6 | 전기팀
2017 | 2분기 | 경상예방정비용 | 신고리 원자력본부 | 신고리 2발전소 | 3호기 |  | SPAR | 내자 | Q | 200403315 | 전압계,RECTIFIER,80㎜,110*110㎜,0 ~ 600V | EA | 6 | 전기팀
2017 | 2분기 | 경상예방정비용 | 신고리 원자력본부 | 신고리 2발전소 | 3호기 |  | SPAR | 내자 | Q | 200403317 | 핸들(HANDWHEEL),PLASTIC/METALLIC,HANDLE | EA | 6 | 전기팀
2017 | 2분기 | 경상예방정비용 | 신고리 원자력본부 | 신고리 2발전소 | 3호기 |  | SPAR | 내자 | Q | 200403320 | 단자대(TERMINAL BLOCK),FIXING TYPE,84 L* | EA | 6 | 전기팀
2017 | 2분기 | 경상예방정비용 | 신고리 원자력본부 | 신고리 2발전소 | 3호기 |  | SPAR | 내자 | Q | 200403321 | 단자대(TERMINAL BLOCK),FIXING TYPE,105 L | EA | 6 | 전기팀
2017 | 2분기 | 경상예방정비용 | 신고리 원자력본부 | 신고리 2발전소 | 3호기 |  | SPAR | 내자 | Q | 200403322 | 단자대(TERMINAL BLOCK),FIXING TYPE,116 L | EA | 3 | 전기팀
2017 | 2분기 | 경상예방정비용 | 신고리 원자력본부 | 신고리 2발전소 | 3호기 |  | SPAR | 내자 | Q | 200403323 | 단자대(TERMINAL BLOCK),FIXING TYPE,134.5 | EA | 3 | 전기팀
2017 | 2분기 | 경상예방정비용 | 신고리 원자력본부 | 신고리 2발전소 | 3호기 |  | SPAR | 내자 | Q | 200403351 | 전자접촉기,STARTER,480VAC,50A,-50~60℃,3 | EA | 3 | 전기팀
2017 | 2분기 | 경상예방정비용 | 신고리 원자력본부 | 신고리 2발전소 | 3호기 |  | SPAR | 내자 | Q | 200403627 | 계전기,전자식,RELAY,660VAC,10A,7.5VA,60 | EA | 6 | 전기팀
2017 | 2분기 | 경상예방정비용 | 신고리 원자력본부 | 신고리 2발전소 | 3호기 |  | SPAR | 내자 | Q | 200403706 | 계전기,전자식,RELAY,120VAC,60㎐,SCREW TE | EA | 6 | 전기팀
2017 | 2분기 | 경상예방정비용 | 신고리 원자력본부 | 신고리 2발전소 | 3호기 |  | SPAR | 내자 | Q | 200403715 | 변성기(PT),XFMR,480V,120V,1.0C,60㎐,MCC, | EA | 3 | 전기팀
2017 | 2분기 | 경상예방정비용 | 신고리 원자력본부 | 신고리 2발전소 | 3호기 |  | SPAR | 내자 | Q | 200403717 | 계전기,열동형,OVERLOAD RELAY,92 L*76 W*6 | EA | 3 | 전기팀
2017 | 2분기 | 경상예방정비용 | 신고리 원자력본부 | 신고리 2발전소 | 3호기 |  | SPAR | 내자 | Q | 200403718 | 계전기,열동형,OVERLOAD RELAY,92 L*76 W*6 | EA | 3 | 전기팀
2017 | 2분기 | 경상예방정비용 | 신고리 원자력본부 | 신고리 2발전소 | 3호기 |  | SPAR | 내자 | Q | 200403719 | 계전기,열동형,OVERLOAD RELAY,92 L*76 W*6 | EA | 3 | 전기팀
2017 | 2분기 | 경상예방정비용 | 신고리 원자력본부 | 신고리 2발전소 | 3호기 |  | SPAR | 내자 | Q | 200403720 | 계전기,열동형,OVERLOAD RELAY,92 L*76 W*6 | EA | 3 | 전기팀
2017 | 2분기 | 경상예방정비용 | 신고리 원자력본부 | 신고리 2발전소 | 3호기 |  | SPAR | 내자 | Q | 200403721 | 계전기,열동형,OVERLOAD RELAY,92 L*76 W*6 | EA | 3 | 전기팀
2017 | 2분기 | 경상예방정비용 | 신고리 원자력본부 | 신고리 2발전소 | 3호기 |  | SPAR | 내자 | Q | 200403722 | 계전기,전자식,RELAY,660VAC,7.5VA,60㎐,10 | EA | 9 | 전기팀
2017 | 2분기 | 경상예방정비용 | 신고리 원자력본부 | 신고리 2발전소 | 3호기 |  | SPAR | 내자 | Q | 200403723 | 계전기,열동형,OVERLOAD RELAY,92 L*76 W*6 | EA | 3 | 전기팀
2017 | 2분기 | 경상예방정비용 | 신고리 원자력본부 | 신고리 2발전소 | 3호기 |  | SPAR | 내자 | Q | 200403724 | 계전기,열동형,OVERLOAD RELAY,92 L*76 W*6 | EA | 3 | 전기팀
2017 | 2분기 | 경상예방정비용 | 신고리 원자력본부 | 신고리 2발전소 | 3호기 |  | SPAR | 내자 | Q | 200403725 | 계전기,열동형,OVERLOAD RELAY,92 L*76 W*6 | EA | 3 | 전기팀
2017 | 2분기 | 경상예방정비용 | 신고리 원자력본부 | 신고리 2발전소 | 3호기 |  | SPAR | 내자 | Q | 200403726 | 계전기,열동형,OVERLOAD RELAY,92 L*76 W*6 | EA | 3 | 전기팀
2017 | 2분기 | 경상예방정비용 | 신고리 원자력본부 | 신고리 2발전소 | 3호기 |  | SPAR | 내자 | Q | 200403727 | 계전기,열동형,OVERLOAD RELAY,92 L*76 W*6 | EA | 3 | 전기팀
2017 | 2분기 | 경상예방정비용 | 신고리 원자력본부 | 신고리 2발전소 | 3호기 |  | SPAR | 내자 | Q | 200403731 | 바,스위치 작동기용,FLEX METAL,ROD,TOR,7 | EA | 30 | 전기팀
2017 | 2분기 | 경상예방정비용 | 신고리 원자력본부 | 신고리 2발전소 | 3호기 |  | SPAR | 내자 | Q | 200403892 | 전자접촉기,BLOCK,480VAC,150A,60℃,-50℃, | EA | 3 | 전기팀
2017 | 2분기 | 경상예방정비용 | 신고리 원자력본부 | 신고리 2발전소 | 3호기 |  | SPAR | 내자 | Q | 200403894 | 전자접촉기,STARTER,480VAC,90A,-50~60℃,3 | EA | 3 | 전기팀
2017 | 2분기 | 경상예방정비용 | 신고리 원자력본부 | 신고리 2발전소 | 3호기 |  | SPAR | 내자 | Q | 200403895 | 전자접촉기,BLOCK,480VAC,27A,60℃,-50℃,3 | EA | 3 | 전기팀
2017 | 2분기 | 경상예방정비용 | 신고리 원자력본부 | 신고리 2발전소 | 3호기 |  | SPAR | 내자 | Q | 200405813 | 발광 다이오드(LED),25㎜ DIA,ABS RESIN,DC | EA | 15 | 전기팀
2017 | 2분기 | 경상예방정비용 | 신고리 원자력본부 | 신고리 2발전소 | 3호기 |  | SPAR | 내자 | Q | 200405814 | 발광 다이오드(LED),25㎜ DIA,ABS RESIN,DC | EA | 15 | 전기팀
2017 | 2분기 | 경상예방정비용 | 신고리 원자력본부 | 신고리 2발전소 | 3호기 |  | SPAR | 내자 | Q | 200415247 | 단자대(TERMINAL BLOCK),TERMINAL BLOCK12P | EA | 6 | 전기팀
2017 | 2분기 | 경상예방정비용 | 신고리 원자력본부 | 신고리 2발전소 | 3호기 |  | SPAR | 내자 | Q | 200441225 | 차단기(CIRCUIT BREAKER),VCB,4.16KV,1,200 | EA | 6 | 전기팀
2017 | 2분기 | 경상예방정비용 | 신고리 원자력본부 | 신고리 2발전소 | 3호기 |  | SPAR | 내자 | Q | 200441700 | 차단기(CIRCUIT BREAKER),VCB,4.16KV,2,000 | EA | 3 | 전기팀
2017 | 2분기 | 경상예방정비용 | 신고리 원자력본부 | 신고리 2발전소 | 3호기 |  | SPAR | 내자 | Q | 200441701 | 변류기(CT),BUSHING,4.7KV,8,000A,5A,100VA | EA | 6 | 전기팀
2017 | 2분기 | 경상예방정비용 | 신고리 원자력본부 | 신고리 2발전소 | 3호기 |  | SPAR | 내자 | Q | 200441702 | 변류기(CT),BUSHING,4.7KV,2,000A,5A,100VA | EA | 3 | 전기팀
2017 | 2분기 | 경상예방정비용 | 신고리 원자력본부 | 신고리 2발전소 | 3호기 |  | SPAR | 내자 | Q | 200441703 | 변류기(CT),BUSHING,4.7KV,2,000A,5A,12.5V | EA | 3 | 전기팀
2017 | 2분기 | 경상예방정비용 | 신고리 원자력본부 | 신고리 2발전소 | 3호기 |  | SPAR | 내자 | Q | 200441705 | 변류기(CT),BUSHING,4.7KV,400A,5A,12.5VA, | EA | 15 | 전기팀
2017 | 2분기 | 경상예방정비용 | 신고리 원자력본부 | 신고리 2발전소 | 3호기 |  | SPAR | 내자 | Q | 200441707 | 변성기(PT),4200V,120V,단상,감극성,0.3Y,6 | EA | 6 | 전기팀
2017 | 2분기 | 경상예방정비용 | 신고리 원자력본부 | 신고리 2발전소 | 3호기 |  | SPAR | 내자 | Q | 200441710 | 변류기(CT),ZCT,C50,300A/5A,SCREW TERM,PA | EA | 6 | 전기팀
2017 | 2분기 | 경상예방정비용 | 신고리 원자력본부 | 신고리 2발전소 | 3호기 |  | SPAR | 내자 | Q | 200441749 | 계전기,스위치 내장형,LOCK-OUT RELAY, 186 | EA | 6 | 전기팀
2017 | 2분기 | 경상예방정비용 | 신고리 원자력본부 | 신고리 2발전소 | 3호기 |  | SPAR | 내자 | Q | 200441750 | 계전기 어셈블리(RELAY ASSY),AUX. RELAY,1 | EA | 21 | 전기팀
2017 | 2분기 | 경상예방정비용 | 신고리 원자력본부 | 신고리 2발전소 | 3호기 |  | SPAR | 내자 | Q | 200441753 | 히터,SPACE HEATER,240VAC,600W,60㎐,CERTI | EA | 6 | 전기팀
2017 | 2분기 | 경상예방정비용 | 신고리 원자력본부 | 신고리 2발전소 | 3호기 |  | SPAR | 내자 | Q | 200441800 | 스위치,회전식,125VDC,20A,100MΩ이상,SCRE | EA | 6 | 전기팀
2017 | 2분기 | 경상예방정비용 | 신고리 원자력본부 | 신고리 2발전소 | 3호기 |  | SPAR | 내자 | Q | 200441801 | 스위치,회전식,AC220V,30A,100MΩ이상,SCRE | EA | 3 | 전기팀
2017 | 2분기 | 경상예방정비용 | 신고리 원자력본부 | 신고리 2발전소 | 3호기 |  | SPAR | 내자 | Q | 200441802 | 변환기,전기용,전압형,ANALOG VOLTAGE,±0. | EA | 3 | 전기팀
2017 | 2분기 | 경상예방정비용 | 신고리 원자력본부 | 신고리 2발전소 | 3호기 |  | SPAR | 내자 | Q | 200441804 | 전압계,SWGR AC 전압지시계,80㎜,110*110㎜ | EA | 3 | 전기팀
2017 | 2분기 | 경상예방정비용 | 신고리 원자력본부 | 신고리 2발전소 | 3호기 |  | SPAR | 내자 | Q | 200441806 | 절연체,EPOXY POST INSULATOR,12KV,95BIL,8 | EA | 6 | 전기팀
2017 | 2분기 | 경상예방정비용 | 신고리 원자력본부 | 신고리 2발전소 | 3호기 |  | SPAR | 내자 | Q | 200441807 | 단자대(TERMINAL BLOCK),ASSEMBLY,BLOCK TY | EA | 6 | 전기팀
2017 | 2분기 | 경상예방정비용 | 신고리 원자력본부 | 신고리 2발전소 | 3호기 |  | SPAR | 내자 | Q | 200442832 | 차단기(CIRCUIT BREAKER),ACB,508V,800A,30 | EA | 3 | 전기팀
2017 | 2분기 | 경상예방정비용 | 신고리 원자력본부 | 신고리 2발전소 | 3호기 |  | SPAR | 내자 | Q | 200442833 | 차단기(CIRCUIT BREAKER),ACB,508V,320A,30 | EA | 3 | 전기팀
2017 | 2분기 | 경상예방정비용 | 신고리 원자력본부 | 신고리 2발전소 | 3호기 |  | SPAR | 내자 | Q | 200442876 | 변류기(CT),RING,1500A,5A,22.5VA,60㎐,0.3 | EA | 6 | 전기팀
2017 | 2분기 | 경상예방정비용 | 신고리 원자력본부 | 신고리 2발전소 | 3호기 |  | SPAR | 내자 | Q | 200442878 | 변류기(CT),RING,600A,5A,25VA,60㎐,C100,6 | EA | 6 | 전기팀
2017 | 2분기 | 경상예방정비용 | 신고리 원자력본부 | 신고리 2발전소 | 3호기 |  | SPAR | 내자 | Q | 200442892 | 변류기(CT),WINDOW,ZCT,300A,5A,5VA,60㎐,C | EA | 3 | 전기팀
2017 | 2분기 | 경상예방정비용 | 신고리 원자력본부 | 신고리 2발전소 | 3호기 |  | SPAR | 내자 | Q | 200442894 | 변성기(PT),계기용 변압기,480V,120V,0.3Y, | EA | 3 | 전기팀
2017 | 2분기 | 경상예방정비용 | 신고리 원자력본부 | 신고리 2발전소 | 3호기 |  | SPAR | 내자 | Q | 200442910 | 계전기,스위치 내장형,LOCK-OUT RELAY,125V | EA | 6 | 전기팀
2017 | 2분기 | 경상예방정비용 | 신고리 원자력본부 | 신고리 2발전소 | 3호기 |  | SPAR | 내자 | Q | 200442968 | 스위치,회전식,125VDC,20A,3POSITION,SPRIN | EA | 6 | 전기팀
2017 | 2분기 | 경상예방정비용 | 신고리 원자력본부 | 신고리 2발전소 | 3호기 |  | SPAR | 내자 | Q | 200442970 | 변환기,전기용,120VAC,0~5A,4-20㎃,0.2%,CU | EA | 3 | 전기팀
2017 | 2분기 | 경상예방정비용 | 신고리 원자력본부 | 신고리 2발전소 | 3호기 |  | SPAR | 내자 | Q | 200442973 | 변환기,전기용,120VAC,0~150V,4-20㎃,0.2%, | EA | 3 | 전기팀
2017 | 2분기 | 경상예방정비용 | 신고리 원자력본부 | 신고리 2발전소 | 3호기 |  | SPAR | 내자 | Q | 200442999 | 단자판(TERMINAL BOARD),고정식,156㎜,26㎜ | EA | 6 | 전기팀
2017 | 2분기 | 경상예방정비용 | 신고리 원자력본부 | 신고리 2발전소 | 3호기 |  | SPAR | 내자 | Q | 200443928 | 차단기(CIRCUIT BREAKER),240VAC,20A,10㎄/ | EA | 6 | 전기팀
2017 | 2분기 | 경상예방정비용 | 신고리 원자력본부 | 신고리 2발전소 | 3호기 |  | SPAR | 내자 | Q | 200443929 | 차단기(CIRCUIT BREAKER),240VAC,32A,10㎄/ | EA | 3 | 전기팀
2017 | 2분기 | 경상예방정비용 | 신고리 원자력본부 | 신고리 2발전소 | 3호기 |  | SPAR | 내자 | Q | 200443930 | 차단기(CIRCUIT BREAKER),240VAC,40A,10㎄/ | EA | 3 | 전기팀
2017 | 2분기 | 경상예방정비용 | 신고리 원자력본부 | 신고리 2발전소 | 3호기 |  | SPAR | 내자 | Q | 200443931 | 차단기(CIRCUIT BREAKER),240VAC,50A,10㎄/ | EA | 3 | 전기팀
2017 | 2분기 | 경상예방정비용 | 신고리 원자력본부 | 신고리 2발전소 | 3호기 |  | SPAR | 내자 | S | 200175644 | 전지,RECHARGEABLE,축전식,196MM,130MM,168 | EA | 30 | 전기팀
2017 | 2분기 | 경상예방정비용 | 신고리 원자력본부 | 신고리 2발전소 | 3호기 |  | SPAR | 내자 | S | 200502339 | 조명장치,비상조명등 램프,PAR36,12.8V,18W | EA | 100 | 전기팀
2017 | 2분기 | 경상예방정비용 | 신고리 원자력본부 | 신고리 2발전소 | 3호기 |  | SPAR | 내자 | S | 200502342 | 수리 키트,회로기판,비상조명등 기판,190MM | EA | 30 | 전기팀
2017 | 2분기 | 경상예방정비용 | 신고리 원자력본부 | 신고리 2발전소 | 3호기 |  | SPAR | 내자 | S | 200506515 | 형광램프,GX23,177MM,220VAC,60HZ,주광색,8 | EA | 200 | 전기팀
2017 | 2분기 | 경상예방정비용 | 신고리 원자력본부 | 신고리 2발전소 | 3호기 |  | SPAR | 내자 | S | 200506516 | 안정기,램프용,형광램프용 안정기,220VAC,0 | EA | 50 | 전기팀
2017 | 2분기 | 경상예방정비용 | 신고리 원자력본부 | 신고리 2발전소 | 3호기 |  | SPAR | 내자 | T | 200442915 | 전압계,ANALOG,110*110㎜,99㎜ DIA,0~600VA | EA | 6 | 전기팀
2017 | 2분기 | 경상예방정비용 | 신고리 원자력본부 | 신고리 2발전소 | 3호기 |  | SPAR | 외자 | A | 200499001 | 계전기 어셈블리(RELAY ASSY),125VDC,INCLU | EA | 2 | 전기팀
2017 | 2분기 | 경상예방정비용 | 신고리 원자력본부 | 신고리 2발전소 | 3호기 |  | SPAR | 외자 | A | 200499002 | 계전기 어셈블리(RELAY ASSY),8A,24VDC,280 | EA | 2 | 전기팀
2017 | 2분기 | 경상예방정비용 | 신고리 원자력본부 | 신고리 2발전소 | 3호기 |  | SPAR | 외자 | A | 200499003 | 계전기 어셈블리(RELAY ASSY),8A,125VDC,77 | EA | 20 | 전기팀
2017 | 2분기 | 경상예방정비용 | 신고리 원자력본부 | 신고리 2발전소 | 3호기 |  | SPAR | 외자 | Q | 200126604 | 퓨즈홀더,FUSE BLOCKS,3.04IN,1.6IN,PLASTI | EA | 6 | 전기팀
2017 | 2분기 | 경상예방정비용 | 신고리 원자력본부 | 신고리 2발전소 | 3호기 |  | SPAR | 외자 | Q | 200126605 | 퓨즈홀더,FUSE BLOCKS,3.05IN,0.85IN,PLAST | EA | 3 | 전기팀
2017 | 2분기 | 경상예방정비용 | 신고리 원자력본부 | 신고리 2발전소 | 3호기 |  | SPAR | 외자 | Q | 200310033 | 계전기,전자식,66.6 W*37.2 L*86.5㎜ H,60 | EA | 6 | 전기팀
2017 | 2분기 | 경상예방정비용 | 신고리 원자력본부 | 신고리 2발전소 | 3호기 |  | SPAR | 외자 | Q | 200313675 | 계전기,하이브리드식,27,125VDC,160V,60㎐, | EA | 6 | 전기팀
2017 | 2분기 | 경상예방정비용 | 신고리 원자력본부 | 신고리 2발전소 | 3호기 |  | SPAR | 외자 | Q | 200313693 | 계전기,하이브리드식,50GS,125VDC,30A,60㎐ | EA | 6 | 전기팀
2017 | 2분기 | 경상예방정비용 | 신고리 원자력본부 | 신고리 2발전소 | 3호기 |  | SPAR | 외자 | Q | 200313787 | 퓨즈,통형,ROUND,10㎜,38㎜,600VAC/600VDC, | EA | 150 | 전기팀
2017 | 2분기 | 경상예방정비용 | 신고리 원자력본부 | 신고리 2발전소 | 3호기 |  | SPAR | 외자 | Q | 200313806 | 퓨즈,통형,10㎜,38㎜,600VAC/600VDC,1A,100 | EA | 60 | 전기팀
2017 | 2분기 | 경상예방정비용 | 신고리 원자력본부 | 신고리 2발전소 | 3호기 |  | SPAR | 외자 | Q | 200415223 | 흡수기,과전압용,SURGE ARESTER(4.16KV),6 | EA | 6 | 전기팀
2017 | 2분기 | 경상예방정비용 | 신고리 원자력본부 | 신고리 2발전소 | 3호기 |  | SPAR | 외자 | Q | 200441708 | 퓨즈,통형,PT FUSE,5,000V,1A,ASME NQA-1,C | EA | 30 | 전기팀
2017 | 2분기 | 경상예방정비용 | 신고리 원자력본부 | 신고리 2발전소 | 3호기 |  | SPAR | 외자 | Q | 200441744 | 계전기,전자식,DIGITAL,60㎐,125VDC,125VDC | EA | 3 | 전기팀
2017 | 2분기 | 경상예방정비용 | 신고리 원자력본부 | 신고리 2발전소 | 3호기 |  | SPAR | 외자 | Q | 200441745 | 계전기,전자식,DIGITAL,60㎐,125VDC,125VDC | EA | 3 | 전기팀
2017 | 2분기 | 경상예방정비용 | 신고리 원자력본부 | 신고리 2발전소 | 3호기 |  | SPAR | 외자 | Q | 200441746 | 계전기,전자식,DIGITAL,60㎐,125VDC,125VDC | EA | 3 | 전기팀
2017 | 2분기 | 경상예방정비용 | 신고리 원자력본부 | 신고리 2발전소 | 3호기 |  | SPAR | 외자 | Q | 200441747 | 계전기,전자식,DIGITAL,60㎐,125VDC,125VDC | EA | 3 | 전기팀
2017 | 2분기 | 경상예방정비용 | 신고리 원자력본부 | 신고리 2발전소 | 3호기 |  | SPAR | 외자 | Q | 200441748 | 계전기,전자식,DIGITAL,60㎐,125VDC,125VDC | EA | 3 | 전기팀
2017 | 2분기 | 경상예방정비용 | 신고리 원자력본부 | 신고리 2발전소 | 3호기 |  | SPAR | 외자 | Q | 200441751 | 계전기,전자식,DIGITAL,SYNCHRONIZING RELA | EA | 3 | 전기팀
2017 | 2분기 | 경상예방정비용 | 신고리 원자력본부 | 신고리 2발전소 | 3호기 |  | SPAR | 외자 | Q | 200441812 | 퓨즈,통형,HRC,600VAC,5A,CERTIFICATE OF C | EA | 15 | 전기팀
2017 | 2분기 | 경상예방정비용 | 신고리 원자력본부 | 신고리 2발전소 | 3호기 |  | SPAR | 외자 | Q | 200441813 | 퓨즈,통형,HRC,600VAC,4A,CERTIFICATE OF C | EA | 15 | 전기팀
2017 | 2분기 | 경상예방정비용 | 신고리 원자력본부 | 신고리 2발전소 | 3호기 |  | SPAR | 외자 | Q | 200442897 | 계전기,하이브리드식,51G,125VDC,0.5~2.0A, | EA | 3 | 전기팀
2017 | 2분기 | 경상예방정비용 | 신고리 원자력본부 | 신고리 2발전소 | 3호기 |  | SPAR | 외자 | Q | 200442900 | 계전기,하이브리드식,51GN,125VDC,0.5~2.0A | EA | 3 | 전기팀
2017 | 2분기 | 경상예방정비용 | 신고리 원자력본부 | 신고리 2발전소 | 3호기 |  | SPAR | 외자 | Q | 200442908 | 센서,GS GROUND SENSOR,ROUND,127㎜ ID,5~5 | EA | 3 | 전기팀
2017 | 2분기 | 경상예방정비용 | 신고리 원자력본부 | 신고리 2발전소 | 3호기 |  | SPAR | 외자 | Q | 200442996 | 퓨즈,통형,600VAC,10A,200㎄,CERTIFICATE O | EA | 15 | 전기팀
2017 | 2분기 | 경상예방정비용 | 신고리 원자력본부 | 신고리 2발전소 | 3호기 |  | SPAR | 외자 | Q | 200442997 | 퓨즈,통형,21㎜,57㎜,600VAC,30A,200㎄,ASM | EA | 15 | 전기팀
2017 | 2분기 | 경상예방정비용 | 신고리 원자력본부 | 신고리 2발전소 | 3호기 |  | SPAR | 외자 | Q | 200485638 | 퓨즈,통형,21MM,57MM,600VAC,3A,CGID REPOR | EA | 60 | 전기팀
2017 | 2분기 | 경상예방정비용 | 신고리 원자력본부 | 신고리 2발전소 | 3호기 |  | SPAR | 외자 | Q | 200485639 | 퓨즈,통형,21MM,57MM,600VAC,1A,CGID REPOR | EA | 60 | 전기팀
2017 | 2분기 | 경상예방정비용 | 신고리 원자력본부 | 신고리 2발전소 | 3호기 |  | SPAR | 외자 | Q | 200485640 | 퓨즈,통형,21MM,57MM,600VAC,30A,200KA,CGI | EA | 150 | 전기팀
2017 | 2분기 | 경상예방정비용 | 신고리 원자력본부 | 신고리 2발전소 | 3호기 |  | SPAR | 외자 | Q | 200485641 | 퓨즈,통형,10MM,38MM,600VAC/600VDC,2A,CGI | EA | 300 | 전기팀
2017 | 2분기 | 경상예방정비용 | 신고리 원자력본부 | 신고리 2발전소 | 3호기 |  | SPAR | 외자 | Q | 200485642 | 퓨즈,통형,HRC,21MM,57MM,600VAC,12A,CGID | EA | 15 | 전기팀
2017 | 2분기 | 경상예방정비용 | 신고리 원자력본부 | 신고리 2발전소 | 3호기 |  | SPAR | 외자 | Q | 200485643 | 퓨즈,통형,21MM,57MM,600VAC,8A,CGID REPOR | EA | 60 | 전기팀
2017 | 2분기 | 경상예방정비용 | 신고리 원자력본부 | 신고리 2발전소 | 3호기 |  | SPAR | 외자 | Q | 200485644 | 퓨즈,통형,21MM,57MM,600VAC,30A,CGID REPO | EA | 60 | 전기팀
2017 | 2분기 | 경상예방정비용 | 신고리 원자력본부 | 신고리 2발전소 | 3호기 |  | SPAR | 외자 | Q | 200485645 | 퓨즈,통형,21MM,57MM,600VAC,20A,CGID REPO | EA | 60 | 전기팀
2017 | 2분기 | 경상예방정비용 | 신고리 원자력본부 | 신고리 2발전소 | 3호기 |  | SPAR | 외자 | Q | 200485646 | 퓨즈,통형,21MM,57MM,600VAC,15A,CGID REPO | EA | 30 | 전기팀
2017 | 2분기 | 경상예방정비용 | 신고리 원자력본부 | 신고리 2발전소 | 3호기 |  | SPAR | 외자 | Q | 200485647 | 퓨즈,통형,21MM,57MM,600VAC,10A,CGID REPO | EA | 150 | 전기팀
2017 | 2분기 | 경상예방정비용 | 신고리 원자력본부 | 신고리 2발전소 | 3호기 |  | SPAR | 외자 | Q | 200485648 | 퓨즈,통형,10MM,38MM,600VAC/600VDC,1A,100 | EA | 150 | 전기팀
2017 | 2분기 | 경상예방정비용 | 신고리 원자력본부 | 신고리 2발전소 | 3호기 |  | SPAR | 외자 | Q | 200485649 | 퓨즈,통형,21MM,57MM,600VAC,10A,CGID REPO | EA | 150 | 전기팀
2017 | 2분기 | 경상예방정비용 | 신고리 원자력본부 | 신고리 2발전소 | 3호기 |  | SPAR | 외자 | Q | 200485650 | 퓨즈,통형,21MM,57MM,600VAC,5A,CGID REPOR | EA | 90 | 전기팀
2017 | 2분기 | 경상예방정비용 | 신고리 원자력본부 | 신고리 2발전소 | 3호기 |  | SPAR | 외자 | Q | 200491327 | 퓨즈,통형,21MM,57MM,600VAC,4A,CGID REPOR | EA | 150 | 전기팀
2017 | 2분기 | 경상예방정비용 | 신고리 원자력본부 | 신고리 2발전소 | 3호기 |  | SPAR | 외자 | Q | 200491329 | 퓨즈,통형,5000VAC,1A,CGID REPORT,A500T1E | EA | 60 | 전기팀
2017 | 2분기 | 경상예방정비용 | 신고리 원자력본부 |  | 0호기 |  | SPAR | 내자 | S | 200484177 | 히터,물용,증기 및 전기 가열식,IMMERSION | EA | 20 | 전기팀(경상)
2017 | 2분기 | 경상예방정비용 | 월성 원자력본부 | 월성 2발전소 | 3호기 |  | SPAR | 내자 | A | 200321336 | 부품키트,기계용,기계장치용,REF. FILTER 2 | SET | 1 | 기계팀(2발)
2017 | 2분기 | 경상예방정비용 | 월성 원자력본부 | 월성 2발전소 | 3호기 |  | SPAR | 내자 | S | 200411290 | 필터,VSP-005 FILTER CARTRIDGE,가스-미립 | EA | 1 | 전기팀(2발)
2017 | 2분기 | 경상예방정비용 | 월성 원자력본부 | 월성 2발전소 | 3호기 |  | SPAR | 외자 | S | 200010586 | 볼베어링,DGBB,ANNULAR,120㎜,55㎜,29㎜,1, | EA | 4 | 전기팀(2발)
2017 | 2분기 | 경상예방정비용 | 월성 원자력본부 | 월성 2발전소 | 3호기 |  | SPAR | 외자 | S | 200217336 | 볼베어링,DGBB,6203,40㎜,17㎜,12㎜,GREASE | EA | 2 | 전기팀(2발)
2017 | 2분기 | 경상예방정비용 | 월성 원자력본부 | 월성 2발전소 | 4호기 |  | SPAR | 내자 | A | 200321336 | 부품키트,기계용,기계장치용,REF. FILTER 2 | SET | 1 | 기계팀(2발)
2017 | 2분기 | 경상예방정비용 | 월성 원자력본부 | 월성 2발전소 | 4호기 |  | SPAR | 외자 | S | 200010829 | 볼베어링,DG,DEEP GROOVE ANNULAR,6205 Z,5 | EA | 2 | 전기팀(2발)
2017 | 2분기 | 경상예방정비용 | 월성 원자력본부 | 월성 3발전소 | 6호기 |  | SPAR | 외자 | A | 200431740 | 허브,광케이블 전소방식,UPORT 1650-16,USB | EA | 4 | 계측제어팀
2017 | 2분기 | 경상예방정비용 | 월성 원자력본부 | 월성 3발전소 | 6호기 |  | SPAR | 외자 | A | 200432757 | 제어카드,ETHERNET 100BASE-FX,PROTOCOL :F | EA | 2 | 계측제어팀
2017 | 2분기 | 경상예방정비용 | 월성 원자력본부 | 월성 3발전소 | 6호기 |  | SPAR | 외자 | A | 200432758 | 모듈,MULTIFUNCTION DATA ACQUISITION,FORM | EA | 2 | 계측제어팀
2017 | 2분기 | 경상예방정비용 | 월성 원자력본부 | 월성 3발전소 | 6호기 |  | SPAR | 외자 | A | 200432759 | 모듈,MEASUREMENT TYPE : DIGITAL,MAXIMUM | EA | 2 | 계측제어팀
2017 | 2분기 | 경상예방정비용 | 월성 원자력본부 | 월성 3발전소 | 6호기 |  | SPAR | 외자 | A | 200432762 | 허브,광케이블 전소방식,24SFP GIGABIT, LA | EA | 1 | 계측제어팀
2017 | 2분기 | 경상예방정비용 | 월성 원자력본부 | 월성 3발전소 | 6호기 |  | SPAR | 외자 | A | 200432763 | 전원공급기,POWER SUPPLY HOT-PLUG,PLUG-IN | EA | 5 | 계측제어팀
2017 | 2분기 | 경상예방정비용 | 월성 원자력본부 | 월성 3발전소 | 6호기 |  | SPAR | 외자 | A | 200432764 | 송수신기,AT-SPTX,1000BASE-T SFP,TRANSCEI | EA | 2 | 계측제어팀
2017 | 2분기 | 경상예방정비용 | 월성 원자력본부 | 월성 3발전소 | 6호기 |  | SPAR | 외자 | A | 200432765 | 송수신기,TRANSCEIVER MODULE,OPERATING TE | EA | 2 | 계측제어팀
2017 | 2분기 | 경상예방정비용 | 월성 원자력본부 | 월성 3발전소 | 6호기 |  | SPAR | 외자 | S | 200419134 | 컨넥터,튜브용,MALE CONNECTOR(8MM*1/4" NP | EA | 300 | 계측제어팀
2017 | 2분기 | 경상예방정비용 | 한빛 원자력본부 | 한빛 1발전소 | 1호기 |  | SPAR | 내자 | S | 200022923 | 히팅엘레멘트,전기식,매입형,115VAC,1PH,75 | SET | 8 | 전기팀(1발)
2017 | 2분기 | 경상예방정비용 | 한빛 원자력본부 | 한빛 1발전소 | 1호기 |  | SPAR | 내자 | S | 200217340 | 볼베어링,DGBB,6204ZZ C3,47㎜,14㎜,SGL RO | EA | 3 | 전기팀(1발)
2017 | 2분기 | 경상예방정비용 | 한빛 원자력본부 | 한빛 1발전소 | 1호기 |  | SPAR | 내자 | S | 200217347 | 볼베어링,DGBB,6205,52㎜,25㎜,15㎜,SGL RO | EA | 3 | 전기팀(1발)
2017 | 2분기 | 경상예방정비용 | 한빛 원자력본부 | 한빛 1발전소 | 1호기 |  | SPAR | 내자 | S | 200217357 | 볼베어링,DGBB,깊은홈 환상형,6207ZZ,72㎜, | EA | 2 | 전기팀(1발)
2017 | 2분기 | 경상예방정비용 | 한빛 원자력본부 | 한빛 1발전소 | 1호기 |  | SPAR | 내자 | S | 200236109 | 볼베어링,DGBB,깊은홈 환상형,6309ZZ,100㎜ | EA | 2 | 전기팀(1발)
2017 | 2분기 | 경상예방정비용 | 한빛 원자력본부 | 한빛 1발전소 | 1호기 |  | SPAR | 내자 | S | 200475717 | 볼베어링,BALL,펌프용,깊은홈 환상형,NU311 | EA | 5 | 전기팀(1발)
2017 | 2분기 | 경상예방정비용 | 한빛 원자력본부 | 한빛 1발전소 | 1호기 |  | SPAR | 외자 | S | 200212740 | 볼베어링,DGBB,6310,110㎜,50㎜,27㎜,1,PAR | EA | 1 | 전기팀(1발)
2017 | 2분기 | 경상예방정비용 | 한빛 원자력본부 | 한빛 1발전소 | 1호기 |  | SPAR | 외자 | S | 200212745 | 볼베어링,DGBB,6207,72㎜,35㎜,17㎜,1,GREA | EA | 5 | 전기팀(1발)
2017 | 2분기 | 경상예방정비용 | 한빛 원자력본부 | 한빛 1발전소 | 1호기 |  | SPAR | 외자 | S | 200217330 | 볼베어링,6202-ZZ,DG,깊은홈 환상형,15㎜,3 | EA | 2 | 전기팀(1발)
2017 | 2분기 | 경상예방정비용 | 한빛 원자력본부 | 한빛 1발전소 | 1호기 |  | SPAR | 외자 | S | 200217375 | 볼베어링,BALL BEARING,6211ZZ C3,DG,깊은 | EA | 3 | 전기팀(1발)
2017 | 2분기 | 경상예방정비용 | 한빛 원자력본부 | 한빛 1발전소 | 1호기 |  | SPAR | 외자 | S | 200217433 | 볼베어링,DGBB,6309ZZ C3,100㎜,45㎜,25㎜, | EA | 5 | 전기팀(1발)
2017 | 2분기 | 경상예방정비용 | 한빛 원자력본부 | 한빛 1발전소 | 1호기 |  | SPAR | 외자 | S | 200217443 | 볼베어링,DGBB,6311ZZ C3,120㎜,55㎜,29㎜, | EA | 9 | 전기팀(1발)
2017 | 2분기 | 경상예방정비용 | 한빛 원자력본부 | 한빛 1발전소 | 2호기 |  | SPAR | 내자 | S | 200022923 | 히팅엘레멘트,전기식,매입형,115VAC,1PH,75 | SET | 8 | 전기팀(1발)
2017 | 2분기 | 경상예방정비용 | 한빛 원자력본부 | 한빛 1발전소 | 2호기 |  | SPAR | 내자 | S | 200217340 | 볼베어링,DGBB,6204ZZ C3,47㎜,14㎜,SGL RO | EA | 2 | 전기팀(1발)
2017 | 2분기 | 경상예방정비용 | 한빛 원자력본부 | 한빛 1발전소 | 2호기 |  | SPAR | 내자 | S | 200217347 | 볼베어링,DGBB,6205,52㎜,25㎜,15㎜,SGL RO | EA | 2 | 전기팀(1발)
2017 | 2분기 | 경상예방정비용 | 한울 원자력본부 | 한울 2발전소 | 3호기 |  | SPAR | 내자 | S | 200231607 | 볼베어링,DGBB,깊은홈 환상형,6204,47㎜,20 | EA | 9 | 전기팀(2발)
2017 | 2분기 | 경상예방정비용 | 한울 원자력본부 | 한울 3발전소 | 5호기 |  | SPAR | 외자 | S | 200367498 | 다이아프램,DC BRUSHLESS PUMP,NEOPRENE,70 | EA | 4 | 전기팀(3발)
2017 | 2분기 | 경상예방정비용 | 한울 원자력본부 | 한울 3발전소 | 6호기 |  | SPAR | 내자 | S | 200338149 | 부하뱅크,전기식,3상 부하시험용 저항기,80 | EA | 1 | 전기팀(3발)
2017 | 2분기 | 경상예방정비용 | 한울 원자력본부 | 한울 3발전소 | 6호기 |  | SPAR | 외자 | Q | 200485472 | 베어링,롤러식,29338E,320,190,78,29338E, | EA | 1 | 전기팀(3발)
2017 | 2분기 | 경상예방정비용 | 한울 원자력본부 | 한울 3발전소 | 6호기 |  | SPAR | 외자 | Q | 200509980 | 베어링,롤러식,ROLLER,NU226,230㎜,130㎜,4 | EA | 1 | 전기팀(3발)
2017 | 2분기 | 경상예방정비용 | 한울 원자력본부 | 한울 3발전소 | 6호기 |  | SPAR | 외자 | S | 200367498 | 다이아프램,DC BRUSHLESS PUMP,NEOPRENE,70 | EA | 4 | 전기팀(3발)
2017 | 2분기 | 경상예방정비용 | 한울 원자력본부 |  | C호기 |  | SPAR | 내자 | A | 200354235 | 볼베어링,깊은홈 환상형,CERTIFICATE OF CO | EA | 4 | 기계부(건설)
2017 | 2분기 | 경상예방정비용 | 한울 원자력본부 |  | C호기 |  | SPAR | 내자 | S | 200436350 | 메카니칼씰,DOUBLE,SIL CAR+SUS316,40㎜,IE | SET | 2 | 기계부(건설)
2017 | 2분기 | 계획예방정비용 | 고리 원자력본부 | 고리 1발전소 | 2호기 | 29 | SPAR | 내자 | Q | 200494915 | 캐패시터,KME,350V,6,800㎌,7.5KVA INVERTE | EA | 24 | 전기팀(1발)
2017 | 2분기 | 계획예방정비용 | 고리 원자력본부 | 고리 1발전소 | 2호기 | 29 | SPAR | 내자 | Q | 200494916 | 캐패시터,KME,315V,4,700㎌,7.5KVA INVERTE | EA | 6 | 전기팀(1발)
2017 | 2분기 | 계획예방정비용 | 고리 원자력본부 | 고리 1발전소 | 2호기 | 29 | SPAR | 내자 | Q | 200494917 | 캐패시터,C44AFGP6150ZA0J,250V,150㎌,7.5K | EA | 6 | 전기팀(1발)
2017 | 2분기 | 계획예방정비용 | 고리 원자력본부 | 고리 1발전소 | 2호기 | 29 | SPAR | 내자 | Q | 200494918 | 캐패시터,C44AFGP6100ZG0J,250V,100㎌,7.5K | EA | 24 | 전기팀(1발)
2017 | 2분기 | 계획예방정비용 | 고리 원자력본부 | 고리 1발전소 | 2호기 | 29 | SPAR | 내자 | Q | 200494919 | 캐패시터,C44AFGR6300ZA0J,250V,300㎌,7.5K | EA | 6 | 전기팀(1발)
2017 | 2분기 | 계획예방정비용 | 고리 원자력본부 | 고리 1발전소 | 2호기 | 29 | SPAR | 내자 | Q | 200495808 | 송풍기,15038-A11-EP-00,32W,115VAC,7.5KVA | EA | 24 | 전기팀(1발)
2017 | 2분기 | 계획예방정비용 | 고리 원자력본부 | 고리 1발전소 | 2호기 | 29 | SPAR | 내자 | Q | 200495809 | 트랜지스터,IGBT,2MBI400VD-060-50,600V,40 | EA | 12 | 전기팀(1발)
2017 | 2분기 | 계획예방정비용 | 고리 원자력본부 | 고리 1발전소 | 2호기 | 29 | SPAR | 외자 | A | 200220947 | 퓨즈,통형,FIXING CENTER 73.0㎜,460VDC/60 | EA | 50 | 전기팀(1발)
2017 | 2분기 | 계획예방정비용 | 고리 원자력본부 | 고리 1발전소 | 2호기 | 29 | SPAR | 외자 | Q | 200360484 | 제어카드,PCA8,POST-REGULATING,CABINET MO | EA | 3 | 전기팀(1발)
2017 | 2분기 | 계획예방정비용 | 고리 원자력본부 | 고리 1발전소 | 2호기 | 29 | SPAR | 외자 | Q | 200385617 | 반도체장치,THYRISTOR,SCR,600V,60㎐,SCR W | EA | 10 | 전기팀(1발)
2017 | 2분기 | 계획예방정비용 | 고리 원자력본부 | 고리 1발전소 | 2호기 | 29 | SPAR | 외자 | Q | 200418460 | 다이오드,반도체식,ND43,1600V,250A,60㎐,- | EA | 10 | 전기팀(1발)
2017 | 2분기 | 계획예방정비용 | 고리 원자력본부 | 고리 1발전소 | 2호기 | 29 | SPAR | 외자 | Q | 200478262 | 전지,LEAD-CALCIUM TYPE,NUCLEAR CLASS 1E, | EA | 4 | 전기팀(1발)
2017 | 2분기 | 계획예방정비용 | 고리 원자력본부 | 고리 1발전소 | 2호기 | 29 | SPAR | 외자 | Q | 200514523 | 차단기(CIRCUIT BREAKER),MCCB,600V,225A,2 | EA | 4 | 전기팀(1발)
2017 | 2분기 | 계획예방정비용 | 고리 원자력본부 | 고리 2발전소 | 3호기 | 25 | SPAR | 외자 | A | 200022202 | 필터,REACTOR COOLANT FILTER,6.75 OD*20IN | EA | 20 | 기계팀(2발)
2017 | 2분기 | 계획예방정비용 | 고리 원자력본부 | 고리 2발전소 | 3호기 | 25 | SPAR | 외자 | A | 200022430 | 필터,FLUID,6.75 OD*20IN LG,250GPM,300 PS | EA | 20 | 기계팀(2발)
2017 | 2분기 | 계획예방정비용 | 고리 원자력본부 | 고리 2발전소 | 3호기 | 25 | SPAR | 외자 | A | 200036354 | 커플링,PIPE,VICTAULIC,ASME NQA-1,CERTIFI | EA | 1 | 전기팀(2발)
2017 | 2분기 | 계획예방정비용 | 고리 원자력본부 | 고리 2발전소 | 3호기 | 25 | SPAR | 외자 | A | 200048455 | 케이지,밸브용,CYLINDRICAL-WINDOWS TYPE,A | EA | 5 | 기계팀(2발)
2017 | 2분기 | 계획예방정비용 | 고리 원자력본부 | 고리 2발전소 | 3호기 | 25 | SPAR | 외자 | A | 200048456 | 시트,밸브용,12.95㎜,59.0㎜,ASTM A276-420 | EA | 5 | 기계팀(2발)
2017 | 2분기 | 계획예방정비용 | 고리 원자력본부 | 고리 2발전소 | 3호기 | 25 | SPAR | 외자 | A | 200048457 | 스템,밸브용,41.0㎜ OD,370.65㎜,ASTM A276 | EA | 5 | 기계팀(2발)
2017 | 2분기 | 계획예방정비용 | 고리 원자력본부 | 고리 2발전소 | 3호기 | 25 | SPAR | 외자 | A | 200059360 | 밸브,유량조절용,1200PSIG,CTRL FLUID,CERT | EA | 16 | 전기팀(2발)
2017 | 2분기 | 계획예방정비용 | 고리 원자력본부 | 고리 2발전소 | 3호기 | 25 | SPAR | 외자 | A | 200072845 | 와셔,PANTLEG,SPRING TYPE,REFER TO TECHNI | EA | 6 | 전기팀(2발)
2017 | 2분기 | 계획예방정비용 | 고리 원자력본부 | 고리 2발전소 | 3호기 | 25 | SPAR | 외자 | A | 200073589 | 키(KEY),CERTIFICATE OF CONFORMANCE,RCPCP | EA | 2 | 전기팀(2발)
2017 | 2분기 | 계획예방정비용 | 고리 원자력본부 | 고리 2발전소 | 3호기 | 25 | SPAR | 외자 | A | 200081851 | 가스켓,PRESSURE SEAL,CIRCULAR,IRON,CERTI | EA | 6 | 기계팀(2발)
2017 | 2분기 | 계획예방정비용 | 고리 원자력본부 | 고리 2발전소 | 3호기 | 25 | SPAR | 외자 | A | 200082001 | 패킹,성형식(MOLD),MOLD PACKING,25.4㎜,38 | EA | 1 | 기계팀(2발)
2017 | 2분기 | 계획예방정비용 | 고리 원자력본부 | 고리 2발전소 | 3호기 | 25 | SPAR | 외자 | A | 200082031 | 부품키트,기계용,SEAL,AIR PUMP SEAL KIT,C | EA | 6 | 기계팀(2발)
2017 | 2분기 | 계획예방정비용 | 고리 원자력본부 | 고리 2발전소 | 3호기 | 25 | SPAR | 외자 | A | 200082424 | 패킹,성형식(MOLD),DIE-FROMED RING,0.5IN, | EA | 25 | 기계팀(2발)
2017 | 2분기 | 계획예방정비용 | 고리 원자력본부 | 고리 2발전소 | 3호기 | 25 | SPAR | 외자 | A | 200082465 | 가스켓,CIRCULAR,RUBBER ETHYLENE-PROPYLEN | EA | 2 | 전기팀(2발)
2017 | 2분기 | 계획예방정비용 | 고리 원자력본부 | 고리 2발전소 | 3호기 | 25 | SPAR | 외자 | A | 200097327 | 와셔,BACKUP,FILTER,CERTIFICATE OF CONFOR | EA | 1 | 전기팀(2발)
2017 | 2분기 | 계획예방정비용 | 고리 원자력본부 | 고리 2발전소 | 3호기 | 25 | SPAR | 외자 | A | 200101939 | 가스켓,C/W HOLES,CERTIFICATE OF CONFORMA | EA | 1 | 전기팀(2발)
2017 | 2분기 | 계획예방정비용 | 고리 원자력본부 | 고리 2발전소 | 3호기 | 25 | SPAR | 외자 | A | 200102732 | 오-링,CERTIFICATE OF CONFORMANCE,REFER T | EA | 2 | 전기팀(2발)
2017 | 2분기 | 계획예방정비용 | 고리 원자력본부 | 고리 2발전소 | 3호기 | 25 | SPAR | 외자 | A | 200102733 | 오-링,FOR OIL FILTER,CERTIFICATE OF CONF | EA | 1 | 전기팀(2발)
2017 | 2분기 | 계획예방정비용 | 고리 원자력본부 | 고리 2발전소 | 3호기 | 25 | SPAR | 외자 | A | 200103171 | 오-링,AS568A-908,0.644 INCH,0.818 INCH,0 | EA | 60 | 기계팀(2발)
2017 | 2분기 | 계획예방정비용 | 고리 원자력본부 | 고리 2발전소 | 3호기 | 25 | SPAR | 외자 | A | 200103174 | 오-링,COFC,MSIV O-RING,PA86021-114 (IS), | EA | 78 | 기계팀(2발)
2017 | 2분기 | 계획예방정비용 | 고리 원자력본부 | 고리 2발전소 | 3호기 | 25 | SPAR | 외자 | A | 200103175 | 오-링,C OF C,MSIV O-RING,PA86021-103 (IS | EA | 48 | 기계팀(2발)
2017 | 2분기 | 계획예방정비용 | 고리 원자력본부 | 고리 2발전소 | 3호기 | 25 | SPAR | 외자 | A | 200103177 | 오-링,C OF C,MSIV O-RING,PA86021-107(IS) | EA | 24 | 기계팀(2발)
2017 | 2분기 | 계획예방정비용 | 고리 원자력본부 | 고리 2발전소 | 3호기 | 25 | SPAR | 외자 | A | 200103178 | 오-링,C OF C,MSIV O-RING,PA86021-112, | EA | 66 | 기계팀(2발)
2017 | 2분기 | 계획예방정비용 | 고리 원자력본부 | 고리 2발전소 | 3호기 | 25 | SPAR | 외자 | A | 200103248 | 오-링,VITON,BOSS SEAL,C OF C,VITON-015 O | EA | 60 | 기계팀(2발)
2017 | 2분기 | 계획예방정비용 | 고리 원자력본부 | 고리 2발전소 | 3호기 | 25 | SPAR | 외자 | A | 200103249 | 오-링,COFC,PA86021-102,KTI ENGINEERIGN & | EA | 432 | 기계팀(2발)
2017 | 2분기 | 계획예방정비용 | 고리 원자력본부 | 고리 2발전소 | 3호기 | 25 | SPAR | 외자 | A | 200103250 | 오-링,3000 PSIG,B/M NO. 105,CERTIFICATE | EA | 78 | 기계팀(2발)
2017 | 2분기 | 계획예방정비용 | 고리 원자력본부 | 고리 2발전소 | 3호기 | 25 | SPAR | 외자 | A | 200108549 | 오-링,0.375IN,REFER TO TECHNICAL SPEC.,R | EA | 1 | 전기팀(2발)
2017 | 2분기 | 계획예방정비용 | 고리 원자력본부 | 고리 2발전소 | 3호기 | 25 | SPAR | 외자 | A | 200108554 | 오-링,FLYWHEEL SEAL,REFER TO TECHNICAL S | EA | 1 | 전기팀(2발)
2017 | 2분기 | 계획예방정비용 | 고리 원자력본부 | 고리 2발전소 | 3호기 | 25 | SPAR | 외자 | A | 200116278 | 링,리테이닝,CS,REFER TO TECHNICAL SPEC., | EA | 2 | 전기팀(2발)
2017 | 2분기 | 계획예방정비용 | 고리 원자력본부 | 고리 2발전소 | 3호기 | 25 | SPAR | 외자 | A | 200124506 | 저항기,열감지식,RTD BRG WITH HOLDER,C/W | EA | 3 | 전기팀(2발)
2017 | 2분기 | 계획예방정비용 | 고리 원자력본부 | 고리 2발전소 | 3호기 | 25 | SPAR | 외자 | A | 200124507 | 칼라(COLLAR),RTD & HOLDER,FIXED,FTG,REFE | EA | 1 | 전기팀(2발)
2017 | 2분기 | 계획예방정비용 | 고리 원자력본부 | 고리 2발전소 | 3호기 | 25 | SPAR | 외자 | A | 200154741 | 어댑터,절연체용,INSULATING ADAPTOR,TUBE, | EA | 2 | 전기팀(2발)
2017 | 2분기 | 계획예방정비용 | 고리 원자력본부 | 고리 2발전소 | 3호기 | 25 | SPAR | 외자 | A | 200196960 | 필터 엘리맨트,FOR OIL,MONEL,OIL,CERTIFIC | EA | 1 | 전기팀(2발)
2017 | 2분기 | 계획예방정비용 | 고리 원자력본부 | 고리 2발전소 | 3호기 | 25 | SPAR | 외자 | A | 200198180 | 가스켓,MINI FLOW VALVE GASKET,BASIC,3.2 | EA | 1 | 기계팀(2발)
2017 | 2분기 | 계획예방정비용 | 고리 원자력본부 | 고리 2발전소 | 3호기 | 25 | SPAR | 외자 | A | 200198554 | 파열판(RUPTURE DISC),BLOWOUT DIAPHRAGM,C | EA | 1 | 기계팀(2발)
2017 | 2분기 | 계획예방정비용 | 고리 원자력본부 | 고리 2발전소 | 3호기 | 25 | SPAR | 외자 | A | 200198889 | 가스켓,0.175IN,7.063IN,7.688IN,CERTIFICA | EA | 4 | 기계팀(2발)
2017 | 2분기 | 계획예방정비용 | 고리 원자력본부 | 고리 2발전소 | 3호기 | 25 | SPAR | 외자 | A | 200199564 | 오-링,RBR,ASME NQA-1,CERTIFICATE OF CONF | EA | 2 | 전기팀(2발)
2017 | 2분기 | 계획예방정비용 | 고리 원자력본부 | 고리 2발전소 | 3호기 | 25 | SPAR | 외자 | A | 200217307 | 볼베어링,OPEN,BALL BEARING,5306 OR 3306, | EA | 2 | 기계팀(2발)
2017 | 2분기 | 계획예방정비용 | 고리 원자력본부 | 고리 2발전소 | 3호기 | 25 | SPAR | 외자 | A | 200217418 | 볼베어링,6307,DGBB,깊은홈 환상형,35㎜,80 | EA | 2 | 기계팀(2발)
2017 | 2분기 | 계획예방정비용 | 고리 원자력본부 | 고리 2발전소 | 3호기 | 25 | SPAR | 외자 | A | 200221532 | 가스켓,SPIRAL WOUND,BASIC,4.5㎜,314.2㎜, | EA | 1 | 기계팀(2발)
2017 | 2분기 | 계획예방정비용 | 고리 원자력본부 | 고리 2발전소 | 3호기 | 25 | SPAR | 외자 | A | 200223622 | 오-링,VITON,BOSS SEAL,C OF C,MSIV O-RING | EA | 24 | 기계팀(2발)
2017 | 2분기 | 계획예방정비용 | 고리 원자력본부 | 고리 2발전소 | 3호기 | 25 | SPAR | 외자 | A | 200227677 | 체크밸브,BALL,1200PSIG,ASME NQA-1,CERTIF | EA | 16 | 전기팀(2발)
2017 | 2분기 | 계획예방정비용 | 고리 원자력본부 | 고리 2발전소 | 3호기 | 25 | SPAR | 외자 | A | 200460068 | 볼베어링,DEEP GROOVE,SRDGBB,6207,72㎜,35 | EA | 1 | 기계팀(2발)
2017 | 2분기 | 계획예방정비용 | 고리 원자력본부 | 고리 2발전소 | 3호기 | 25 | SPAR | 외자 | A | 200475522 | 키(KEY),CERTIFICATE OF CONFORMANCE,RCPCP | EA | 2 | 전기팀(2발)
2017 | 2분기 | 계획예방정비용 | 고리 원자력본부 | 고리 2발전소 | 3호기 | 25 | SPAR | 외자 | A | 200475523 | 키(KEY),CERTIFICATE OF CONFORMANCE,RCPCP | EA | 2 | 전기팀(2발)
2017 | 2분기 | 계획예방정비용 | 고리 원자력본부 | 고리 2발전소 | 3호기 | 25 | SPAR | 외자 | Q | 200001848 | 필터,RCP SEAL INJECTION,GLASS FIBER,3,10 | EA | 40 | 기계팀(2발)
2017 | 2분기 | 계획예방정비용 | 고리 원자력본부 | 고리 2발전소 | 3호기 | 25 | SPAR | 외자 | Q | 200001849 | 필터,RCP SEAL INJECTION,GLASS FIBER,3100 | EA | 40 | 기계팀(2발)
2017 | 2분기 | 계획예방정비용 | 고리 원자력본부 | 고리 2발전소 | 3호기 | 25 | SPAR | 외자 | Q | 200001851 | 필터,RCP SEAL INJECTION,80GPM,3,100PSIG, | EA | 40 | 기계팀(2발)
2017 | 2분기 | 계획예방정비용 | 고리 원자력본부 | 고리 2발전소 | 3호기 | 25 | SPAR | 외자 | Q | 200002061 | 다이아프램,VALVE ACTUATOR,CERTIFICATE OF | EA | 1 | 기계팀(2발)
2017 | 2분기 | 계획예방정비용 | 고리 원자력본부 | 고리 2발전소 | 3호기 | 25 | SPAR | 외자 | Q | 200006113 | 하우징,HOUSING,SEAL-JW,ASME NQA-1-1994,C | EA | 1 | 기계팀(2발)
2017 | 2분기 | 계획예방정비용 | 고리 원자력본부 | 고리 2발전소 | 3호기 | 25 | SPAR | 외자 | Q | 200009146 | 볼베어링,BEARING, RADIAL,IN BOARD,BALL B | EA | 3 | 기계팀(2발)
2017 | 2분기 | 계획예방정비용 | 고리 원자력본부 | 고리 2발전소 | 3호기 | 25 | SPAR | 외자 | Q | 200009962 | 볼베어링,BALL,6213,ASME NQA-1,C OF C,BEA | EA | 1 | 기계팀(2발)
2017 | 2분기 | 계획예방정비용 | 고리 원자력본부 | 고리 2발전소 | 3호기 | 25 | SPAR | 외자 | Q | 200013291 | 베어링,슬리브형,TILTING PADS,BABBIT MTL, | EA | 1 | 전기팀(2발)
2017 | 2분기 | 계획예방정비용 | 고리 원자력본부 | 고리 2발전소 | 3호기 | 25 | SPAR | 외자 | Q | 200013292 | 베어링 집합체,평면형,TOP THRUST BRG SHOE | EA | 1 | 전기팀(2발)
2017 | 2분기 | 계획예방정비용 | 고리 원자력본부 | 고리 2발전소 | 3호기 | 25 | SPAR | 외자 | Q | 200013297 | 베어링,슬리브형,LOWER GUIDE BRG SHOES,BA | EA | 1 | 전기팀(2발)
2017 | 2분기 | 계획예방정비용 | 고리 원자력본부 | 고리 2발전소 | 3호기 | 25 | SPAR | 외자 | Q | 200013298 | 베어링,슬리브형,UPPER GUIDE BRG SHOE,BAB | EA | 1 | 전기팀(2발)
2017 | 2분기 | 계획예방정비용 | 고리 원자력본부 | 고리 2발전소 | 3호기 | 25 | SPAR | 외자 | Q | 200028838 | 플러그,관막음용,REMOVABLE,15.20 X 115L,I | EA | 60 | 기계팀(2발)
2017 | 2분기 | 계획예방정비용 | 고리 원자력본부 | 고리 2발전소 | 3호기 | 25 | SPAR | 외자 | Q | 200048352 | 씰 세트,FKM(ASTM1418),FKM(ASTM1418),FPM( | KIT | 24 | 기계팀(2발)
2017 | 2분기 | 계획예방정비용 | 고리 원자력본부 | 고리 2발전소 | 3호기 | 25 | SPAR | 외자 | Q | 200049433 | 체크밸브,CARTRIDGE,STEEL,3000 PSI,-40 ~ | EA | 18 | 기계팀(2발)
2017 | 2분기 | 계획예방정비용 | 고리 원자력본부 | 고리 2발전소 | 3호기 | 25 | SPAR | 외자 | Q | 200049434 | 체크밸브,SEAL,C OF C,MSIV P.O CHECK VV S | KIT | 36 | 기계팀(2발)
2017 | 2분기 | 계획예방정비용 | 고리 원자력본부 | 고리 2발전소 | 3호기 | 25 | SPAR | 외자 | Q | 200049436 | 밸브,셔틀,VALVE - CARTRIDGE SHUTTLE,STEE | EA | 24 | 기계팀(2발)
2017 | 2분기 | 계획예방정비용 | 고리 원자력본부 | 고리 2발전소 | 3호기 | 25 | SPAR | 외자 | Q | 200059347 | 조절기,계측제어용,THERMOSTATIC ELEMENT,C | EA | 8 | 기계팀(2발)
2017 | 2분기 | 계획예방정비용 | 고리 원자력본부 | 고리 2발전소 | 3호기 | 25 | SPAR | 외자 | Q | 200081822 | 가스켓,KIT,CERTIFICATE OF COMFORMANCE,D/ | EA | 8 | 기계팀(2발)
2017 | 2분기 | 계획예방정비용 | 고리 원자력본부 | 고리 2발전소 | 3호기 | 25 | SPAR | 외자 | Q | 200081897 | 씰,평면형,TEFZEL SEAL,TEFZEL,C OF C,MSIV | EA | 24 | 기계팀(2발)
2017 | 2분기 | 계획예방정비용 | 고리 원자력본부 | 고리 2발전소 | 3호기 | 25 | SPAR | 외자 | Q | 200081898 | 씰,평면형,TEFZEL SEAL,TEFZEL,600 °F,1,2 | EA | 24 | 기계팀(2발)
2017 | 2분기 | 계획예방정비용 | 고리 원자력본부 | 고리 2발전소 | 3호기 | 25 | SPAR | 외자 | Q | 200081900 | 씰 세트,3000 PSIG,C OF C,EXERCISE ACCUMU | EA | 6 | 기계팀(2발)
2017 | 2분기 | 계획예방정비용 | 고리 원자력본부 | 고리 2발전소 | 3호기 | 25 | SPAR | 외자 | Q | 200081902 | 씰 세트,3000 PSIG,KIT,C OF C,MSIV AIR PP | KIT | 12 | 기계팀(2발)
2017 | 2분기 | 계획예방정비용 | 고리 원자력본부 | 고리 2발전소 | 3호기 | 25 | SPAR | 외자 | Q | 200082473 | 가스켓,CONO SEAL UPPER,ASTM A240 TYPE 32 | EA | 3 | 기계팀(2발)
2017 | 2분기 | 계획예방정비용 | 고리 원자력본부 | 고리 2발전소 | 3호기 | 25 | SPAR | 외자 | Q | 200083982 | 씰 세트,4 INCH VALVE,3000PSIG,CERTIFICAT | KIT | 12 | 기계팀(2발)
2017 | 2분기 | 계획예방정비용 | 고리 원자력본부 | 고리 2발전소 | 3호기 | 25 | SPAR | 외자 | Q | 200084000 | 씰,평면형,O-RING,FKM(ASTM1418),OIL,KITS, | KIT | 12 | 기계팀(2발)
2017 | 2분기 | 계획예방정비용 | 고리 원자력본부 | 고리 2발전소 | 3호기 | 25 | SPAR | 외자 | Q | 200101765 | 씰 세트,3000PSIG,CERTIFICATE OF CONFORMA | KIT | 36 | 기계팀(2발)
2017 | 2분기 | 계획예방정비용 | 고리 원자력본부 | 고리 2발전소 | 3호기 | 25 | SPAR | 외자 | Q | 200103322 | 오-링,REACTOR HEAD INNER O-RING,157.556I | EA | 1 | 기계팀(2발)
2017 | 2분기 | 계획예방정비용 | 고리 원자력본부 | 고리 2발전소 | 3호기 | 25 | SPAR | 외자 | Q | 200103323 | 오-링,REACTOR HEAD OUTER O-RING,160.805I | EA | 1 | 기계팀(2발)
2017 | 2분기 | 계획예방정비용 | 고리 원자력본부 | 고리 2발전소 | 3호기 | 25 | SPAR | 외자 | Q | 200125819 | 필터,FLUID,6.75 OD*20IN LG,GLASS FIBER,2 | EA | 20 | 기계팀(2발)
2017 | 2분기 | 계획예방정비용 | 고리 원자력본부 | 고리 2발전소 | 3호기 | 25 | SPAR | 외자 | Q | 200198108 | 메카니칼씰,BALANCED,SINGLE SEAL,1-3/4IN, | SET | 1 | 기계팀(2발)
2017 | 2분기 | 계획예방정비용 | 고리 원자력본부 | 고리 2발전소 | 3호기 | 25 | SPAR | 외자 | Q | 200211685 | 가스켓,GASKET, CONOSEAL LOWER,CONO SEAL | EA | 3 | 기계팀(2발)
2017 | 2분기 | 계획예방정비용 | 고리 원자력본부 | 고리 2발전소 | 3호기 | 25 | SPAR | 외자 | Q | 200217313 | 볼베어링,A/C,깊은홈 환상형,5311,5311, | EA | 1 | 기계팀(2발)
2017 | 2분기 | 계획예방정비용 | 고리 원자력본부 | 고리 2발전소 | 3호기 | 25 | SPAR | 외자 | Q | 200217316 | 볼베어링,BEARING, THRUST,OUT BOARD,BALL | EA | 6 | 기계팀(2발)
2017 | 2분기 | 계획예방정비용 | 고리 원자력본부 | 고리 2발전소 | 3호기 | 25 | SPAR | 외자 | Q | 200218339 | 캡,튜브용,CAP,3/8IN,ASME SA479,TUBE FITT | EA | 539 | 기계팀(2발)
2017 | 2분기 | 계획예방정비용 | 고리 원자력본부 | 고리 2발전소 | 3호기 | 25 | SPAR | 외자 | Q | 200225800 | 씰 세트,VALVE SIZE 18*14*14IN,CERTIFICAT | SET | 6 | 기계팀(2발)
2017 | 2분기 | 계획예방정비용 | 고리 원자력본부 | 고리 2발전소 | 3호기 | 25 | SPAR | 외자 | Q | 200225803 | 씰 세트,VALVE SIZE 18*14*14IN,CERTIFICAT | SET | 12 | 기계팀(2발)
2017 | 2분기 | 계획예방정비용 | 고리 원자력본부 | 고리 2발전소 | 3호기 | 25 | SPAR | 외자 | Q | 200225804 | 씰 세트,VALVE SIZE 18*14*18IN,CERTIFICAT | SET | 12 | 기계팀(2발)
2017 | 2분기 | 계획예방정비용 | 고리 원자력본부 | 고리 2발전소 | 3호기 | 25 | SPAR | 외자 | Q | 200225813 | 씰 세트,USE:SHUTOFF V/V ASS'Y SPARE,EPR, | EA | 18 | 기계팀(2발)
2017 | 2분기 | 계획예방정비용 | 고리 원자력본부 | 고리 2발전소 | 3호기 | 25 | SPAR | 외자 | Q | 200225932 | 씰,평면형,TEFZEL SEAL,TEFZEL,CERTIFICATE | EA | 24 | 기계팀(2발)
2017 | 2분기 | 계획예방정비용 | 고리 원자력본부 | 고리 2발전소 | 3호기 | 25 | SPAR | 외자 | Q | 200391170 | 볼베어링,BALL BEARING,스러스트형,52㎜,15 | EA | 1 | 기계팀(2발)
2017 | 2분기 | 계획예방정비용 | 고리 원자력본부 | 고리 2발전소 | 3호기 | 25 | SPAR | 외자 | Q | 200460064 | 볼베어링,DEEP GROOVE,CIRCULATION SYSTEM, | EA | 1 | 기계팀(2발)
2017 | 2분기 | 계획예방정비용 | 고리 원자력본부 | 고리 2발전소 | 3호기 | 25 | SPAR | 외자 | Q | 200460066 | 볼베어링,5309ANR C3,HIGH CARBON CHROMIUM | EA | 2 | 기계팀(2발)
2017 | 2분기 | 계획예방정비용 | 고리 원자력본부 | 고리 2발전소 | 3호기 | 25 | SPAR | 외자 | Q | 200462806 | 볼베어링,DEEP GROOVE,5312,130㎜,70㎜,531 | EA | 1 | 기계팀(2발)
2017 | 2분기 | 계획예방정비용 | 고리 원자력본부 | 고리 2발전소 | 3호기 | 25 | SPAR | 외자 | Q | 200462989 | 볼베어링,6215,130㎜,25㎜,SINGLE ROW,STEE | EA | 1 | 기계팀(2발)
2017 | 2분기 | 계획예방정비용 | 고리 원자력본부 | 고리 2발전소 | 3호기 | 25 | SPAR | 외자 | S | 200003657 | 보호대(GUARD),기계식 구동용,DRV WHEEL,5/ | EA | 100 | 기계팀(2발)
2017 | 2분기 | 계획예방정비용 | 고리 원자력본부 | 고리 2발전소 | 3호기 | 25 | SPAR | 외자 | S | 200005823 | 실린더,ACT SOFT GOODS,C OF C,536106001,7 | EA | 1 | 기계팀(2발)
2017 | 2분기 | 계획예방정비용 | 고리 원자력본부 | 고리 2발전소 | 3호기 | 25 | SPAR | 외자 | S | 200009148 | 베어링,자동조심,21㎜,80㎜,7500RPM,35㎜,N | EA | 2 | 기계팀(2발)
2017 | 2분기 | 계획예방정비용 | 고리 원자력본부 | 고리 2발전소 | 3호기 | 25 | SPAR | 외자 | S | 200009354 | 볼베어링,ACBB,7230,270㎜,150㎜,45㎜,SGL, | EA | 6 | 전기팀(2발)
2017 | 2분기 | 계획예방정비용 | 고리 원자력본부 | 고리 2발전소 | 3호기 | 25 | SPAR | 외자 | S | 200009355 | 볼베어링,DGBB,6230,270㎜,150㎜,45㎜,SGL, | EA | 2 | 전기팀(2발)
2017 | 2분기 | 계획예방정비용 | 고리 원자력본부 | 고리 2발전소 | 3호기 | 25 | SPAR | 외자 | S | 200010953 | 볼베어링,5307,DRACBB,스러스트형,35㎜,80 | EA | 3 | 기계팀(2발)
2017 | 2분기 | 계획예방정비용 | 고리 원자력본부 | 고리 2발전소 | 3호기 | 25 | SPAR | 외자 | S | 200017330 | 필터 엘리맨트,유체용,JACKING OIL,COFC,C6 | EA | 1 | 기계팀(2발)
2017 | 2분기 | 계획예방정비용 | 고리 원자력본부 | 고리 2발전소 | 3호기 | 25 | SPAR | 외자 | S | 200048404 | 시트,밸브용,BALANCE SEAL,FLOW CONTROL,8* | EA | 2 | 기계팀(2발)
2017 | 2분기 | 계획예방정비용 | 고리 원자력본부 | 고리 2발전소 | 3호기 | 25 | SPAR | 외자 | S | 200049428 | 밸브,안전방출,AIR,1/2IN NPT,C OF C,MSIV | EA | 12 | 기계팀(2발)
2017 | 2분기 | 계획예방정비용 | 고리 원자력본부 | 고리 2발전소 | 3호기 | 25 | SPAR | 외자 | S | 200080384 | 가스켓,60IN,60IN,1/16IN,CERTIFICATE OF C | SHT | 6 | 기계팀(2발)
2017 | 2분기 | 계획예방정비용 | 고리 원자력본부 | 고리 2발전소 | 3호기 | 25 | SPAR | 외자 | S | 200081885 | 씰 세트,SEAL KIT,＇O＇RING,BUNA N,AIR VA | SET | 6 | 기계팀(2발)
2017 | 2분기 | 계획예방정비용 | 고리 원자력본부 | 고리 2발전소 | 3호기 | 25 | SPAR | 외자 | S | 200081895 | 씰 세트,3000PSIG,KIT,C OF C,MSIV BP ACCU | KIT | 12 | 기계팀(2발)
2017 | 2분기 | 계획예방정비용 | 고리 원자력본부 | 고리 2발전소 | 3호기 | 25 | SPAR | 외자 | S | 200082000 | 씰,밀봉형,BALANCE,C OF C,255590940,70044 | EA | 1 | 기계팀(2발)
2017 | 2분기 | 계획예방정비용 | 고리 원자력본부 | 고리 2발전소 | 3호기 | 25 | SPAR | 외자 | S | 200082003 | 부품키트,기계용,SOFT GOODS KIT,BUSHING(2 | SET | 1 | 기계팀(2발)
2017 | 2분기 | 계획예방정비용 | 고리 원자력본부 | 고리 2발전소 | 3호기 | 25 | SPAR | 외자 | S | 200082283 | 메카니칼씰,D/G L.O K/W P/P MECH. SEAL,ME | SET | 2 | 기계팀(2발)
2017 | 2분기 | 계획예방정비용 | 고리 원자력본부 | 고리 2발전소 | 3호기 | 25 | SPAR | 외자 | S | 200082938 | 메카니칼씰,24.1 X 42.2 X 65 LG,COFC,FLOW | EA | 1 | 기계팀(2발)
2017 | 2분기 | 계획예방정비용 | 고리 원자력본부 | 고리 2발전소 | 3호기 | 25 | SPAR | 외자 | S | 200082939 | 씰,평면형,21㎜,32.25㎜,8.31㎜ THK,OIL,CE | EA | 1 | 기계팀(2발)
2017 | 2분기 | 계획예방정비용 | 고리 원자력본부 | 고리 2발전소 | 3호기 | 25 | SPAR | 외자 | S | 200082940 | 가스켓,0.175IN,10.313IN,11.188IN,549 C9, | EA | 8 | 기계팀(2발)
2017 | 2분기 | 계획예방정비용 | 고리 원자력본부 | 고리 2발전소 | 3호기 | 25 | SPAR | 외자 | S | 200082977 | 가스켓,JACKETED,0.125IN,42-3/8IN,43-3/8I | EA | 1 | 기계팀(2발)
2017 | 2분기 | 계획예방정비용 | 고리 원자력본부 | 고리 2발전소 | 3호기 | 25 | SPAR | 외자 | S | 200082978 | 가스켓,SPIRAL WOUND,0.175IN,44.75IN,46.7 | EA | 2 | 기계팀(2발)
2017 | 2분기 | 계획예방정비용 | 고리 원자력본부 | 고리 2발전소 | 3호기 | 25 | SPAR | 외자 | S | 200083447 | 가스켓,GRAPHITE BONNET SEALS,51°,1.162I | EA | 2 | 기계팀(2발)
2017 | 2분기 | 계획예방정비용 | 고리 원자력본부 | 고리 2발전소 | 3호기 | 25 | SPAR | 외자 | S | 200083663 | 패킹,성형식(MOLD),9/16IN,BABBIT,10.6LB/B | LB | 10 | 기계팀(2발)
2017 | 2분기 | 계획예방정비용 | 고리 원자력본부 | 고리 2발전소 | 3호기 | 25 | SPAR | 외자 | S | 200084631 | 씰 세트,SEAL KITS - FLOW CONTROL,EPR & V | KIT | 12 | 기계팀(2발)
2017 | 2분기 | 계획예방정비용 | 고리 원자력본부 | 고리 2발전소 | 3호기 | 25 | SPAR | 외자 | S | 200103227 | 오-링,VITON/PFA,COFC,255520639,700441-1, | EA | 1 | 기계팀(2발)
2017 | 2분기 | 계획예방정비용 | 고리 원자력본부 | 고리 2발전소 | 3호기 | 25 | SPAR | 외자 | S | 200103675 | 오-링,56.75㎜,3.53㎜,FKM(ASTM1418),O-RIN | EA | 8 | 기계팀(2발)
2017 | 2분기 | 계획예방정비용 | 고리 원자력본부 | 고리 2발전소 | 3호기 | 25 | SPAR | 외자 | S | 200103678 | 오-링,209.15㎜,3.53㎜,FKM(ASTM1418),O-RI | EA | 8 | 기계팀(2발)
2017 | 2분기 | 계획예방정비용 | 고리 원자력본부 | 고리 2발전소 | 3호기 | 25 | SPAR | 외자 | S | 200103679 | 오-링,91.67㎜,3.53㎜,FKM(ASTM1418),O-RIN | EA | 8 | 기계팀(2발)
2017 | 2분기 | 계획예방정비용 | 고리 원자력본부 | 고리 2발전소 | 3호기 | 25 | SPAR | 외자 | S | 200103680 | 오-링,98.02㎜,3.53㎜,FKM(ASTM1418),O-RIN | EA | 8 | 기계팀(2발)
2017 | 2분기 | 계획예방정비용 | 고리 원자력본부 | 고리 2발전소 | 3호기 | 25 | SPAR | 외자 | S | 200103682 | 오-링,164.7㎜,3.53㎜,FKM(ASTM1418),O-RIN | EA | 2 | 기계팀(2발)
2017 | 2분기 | 계획예방정비용 | 고리 원자력본부 | 고리 2발전소 | 3호기 | 25 | SPAR | 외자 | S | 200103683 | 오-링,72.62㎜,3.53㎜,FKM(ASTM1418),O-RIN | EA | 2 | 기계팀(2발)
2017 | 2분기 | 계획예방정비용 | 고리 원자력본부 | 고리 2발전소 | 3호기 | 25 | SPAR | 외자 | S | 200103684 | 오-링,104.37㎜,3.53㎜,FKM(ASTM1418),O-RI | EA | 2 | 기계팀(2발)
2017 | 2분기 | 계획예방정비용 | 고리 원자력본부 | 고리 2발전소 | 3호기 | 25 | SPAR | 외자 | S | 200103685 | 오-링,107.54㎜,3.53㎜,FKM(ASTM1418),O-RI | EA | 2 | 기계팀(2발)
2017 | 2분기 | 계획예방정비용 | 고리 원자력본부 | 고리 2발전소 | 3호기 | 25 | SPAR | 외자 | S | 200107472 | 오-링,75.8㎜,82.8㎜,3.5㎜,C OF C,AL-P19, | EA | 4 | 기계팀(2발)
2017 | 2분기 | 계획예방정비용 | 고리 원자력본부 | 고리 2발전소 | 3호기 | 25 | SPAR | 외자 | S | 200109579 | 롤러,기계용,가이드용,11/16IN,C OF C,GBRA | EA | 9 | 기계팀(2발)
2017 | 2분기 | 계획예방정비용 | 고리 원자력본부 | 고리 2발전소 | 3호기 | 25 | SPAR | 외자 | S | 200113826 | 헬리칼 스프링,압축식,WAVE,CERTIFICATE OF | EA | 2 | 기계팀(2발)
2017 | 2분기 | 계획예방정비용 | 고리 원자력본부 | 고리 2발전소 | 3호기 | 25 | SPAR | 외자 | S | 200154758 | 절연튜브,전기슬리이브용,HEAT SHRINK,WSCM | EA | 10 | 전기팀(2발)
2017 | 2분기 | 계획예방정비용 | 고리 원자력본부 | 고리 2발전소 | 3호기 | 25 | SPAR | 외자 | S | 200158640 | 링,전기용,ELECTRICAL CONTACT,10PIN,SLIP, | EA | 6 | 기계팀(2발)
2017 | 2분기 | 계획예방정비용 | 고리 원자력본부 | 고리 2발전소 | 3호기 | 25 | SPAR | 외자 | S | 200188579 | 윤활유,유압용,DRUM/200L,COFC,FYRQUEL 150 | DR | 8 | 기계팀(2발)
2017 | 2분기 | 계획예방정비용 | 고리 원자력본부 | 고리 2발전소 | 3호기 | 25 | SPAR | 외자 | S | 200194049 | 핀,SIZING ROLLER FOR S/G-F,테이퍼식,SIZI | EA | 9 | 기계팀(2발)
2017 | 2분기 | 계획예방정비용 | 고리 원자력본부 | 고리 2발전소 | 3호기 | 25 | SPAR | 외자 | S | 200198036 | 필터 엘리맨트,POLISHING FILTER ELEMENT, | EA | 2 | 기계팀(2발)
2017 | 2분기 | 계획예방정비용 | 고리 원자력본부 | 고리 2발전소 | 3호기 | 25 | SPAR | 외자 | S | 200198182 | 가스켓,SPIRAL WOUND,CERTIFICATE OF CONFO | EA | 2 | 기계팀(2발)
2017 | 2분기 | 계획예방정비용 | 고리 원자력본부 | 고리 2발전소 | 3호기 | 25 | SPAR | 외자 | S | 200198274 | 회전자,9D HIGH SPEED MOTOR UNITS,SG ECT, | EA | 12 | 기계팀(2발)
2017 | 2분기 | 계획예방정비용 | 고리 원자력본부 | 고리 2발전소 | 3호기 | 25 | SPAR | 외자 | S | 200198342 | 가스켓,1/8IN,930㎜,1157㎜,1042㎜,16EA,45 | EA | 1 | 기계팀(2발)
2017 | 2분기 | 계획예방정비용 | 고리 원자력본부 | 고리 2발전소 | 3호기 | 25 | SPAR | 외자 | S | 200198387 | 가스켓,1520㎜,1520㎜,1/16IN,CERTIFICATE | SHT | 3 | 기계팀(2발)
2017 | 2분기 | 계획예방정비용 | 고리 원자력본부 | 고리 2발전소 | 3호기 | 25 | SPAR | 외자 | S | 200198633 | 필터 엘리맨트,POLISHING FILTER ELEMENT, | EA | 6 | 기계팀(2발)
2017 | 2분기 | 계획예방정비용 | 고리 원자력본부 | 고리 2발전소 | 3호기 | 25 | SPAR | 외자 | S | 200198787 | 볼베어링,DEEP GROOVE,6203,40㎜,17㎜,12㎜ | EA | 8 | 전기팀(2발)
2017 | 2분기 | 계획예방정비용 | 고리 원자력본부 | 고리 2발전소 | 3호기 | 25 | SPAR | 외자 | S | 200198789 | 볼베어링,DG,6205ZZ,52㎜,25㎜,15㎜,SGL,GR | EA | 6 | 전기팀(2발)
2017 | 2분기 | 계획예방정비용 | 고리 원자력본부 | 고리 2발전소 | 3호기 | 25 | SPAR | 외자 | S | 200198790 | 볼베어링,DGBB,6206,62㎜,30㎜,16㎜,1,GREA | EA | 2 | 전기팀(2발)
2017 | 2분기 | 계획예방정비용 | 고리 원자력본부 | 고리 2발전소 | 3호기 | 25 | SPAR | 외자 | S | 200198791 | 볼베어링,DGBB,6207ZZ,72㎜,35㎜,17㎜,25.6 | EA | 2 | 전기팀(2발)
2017 | 2분기 | 계획예방정비용 | 고리 원자력본부 | 고리 2발전소 | 3호기 | 25 | SPAR | 외자 | S | 200198792 | 볼베어링,DGBB,깊은홈 환상형,6209,85㎜,45 | EA | 4 | 전기팀(2발)
2017 | 2분기 | 계획예방정비용 | 고리 원자력본부 | 고리 2발전소 | 3호기 | 25 | SPAR | 외자 | S | 200198794 | 볼베어링,DGBB,6311,120㎜,55㎜,29㎜,CS,1, | EA | 3 | 전기팀(2발)
2017 | 2분기 | 계획예방정비용 | 고리 원자력본부 | 고리 2발전소 | 3호기 | 25 | SPAR | 외자 | S | 200198797 | 볼베어링,6317,DGBB,깊은홈 환상형,SGL ROW | EA | 7 | 전기팀(2발)
2017 | 2분기 | 계획예방정비용 | 고리 원자력본부 | 고리 2발전소 | 3호기 | 25 | SPAR | 외자 | S | 200198863 | 베어링,자동조심,SABB,40,110,9500,2,OIL,G | EA | 1 | 기계팀(2발)
2017 | 2분기 | 계획예방정비용 | 고리 원자력본부 | 고리 2발전소 | 3호기 | 25 | SPAR | 외자 | S | 200199101 | 오-링,O-RING RETAINER BOLT,C OF C,D-STD1 | SET | 24 | 기계팀(2발)
2017 | 2분기 | 계획예방정비용 | 고리 원자력본부 | 고리 2발전소 | 3호기 | 25 | SPAR | 외자 | S | 200199102 | 오-링,O-RING RETAINER CLIP,C OF C,D-STD1 | SET | 24 | 기계팀(2발)
2017 | 2분기 | 계획예방정비용 | 고리 원자력본부 | 고리 2발전소 | 3호기 | 25 | SPAR | 외자 | S | 200199242 | 유압액,MFIV ACTUATOR,DRUM/200L,FYRQUEL 2 | DR | 6 | 기계팀(2발)
2017 | 2분기 | 계획예방정비용 | 고리 원자력본부 | 고리 2발전소 | 3호기 | 25 | SPAR | 외자 | S | 200205881 | 가스켓,WIRE REINF,60IN,60IN,1/16IN,NON-A | SHT | 3 | 기계팀(2발)
2017 | 2분기 | 계획예방정비용 | 고리 원자력본부 | 고리 2발전소 | 3호기 | 25 | SPAR | 외자 | S | 200207339 | 볼베어링,DGBB,DGBB,6311,120㎜,55㎜,29㎜, | EA | 4 | 기계팀(2발)
2017 | 2분기 | 계획예방정비용 | 고리 원자력본부 | 고리 2발전소 | 3호기 | 25 | SPAR | 외자 | S | 200212740 | 볼베어링,DGBB,6310,110㎜,50㎜,27㎜,1,PAR | EA | 24 | 전기팀(2발)
2017 | 2분기 | 계획예방정비용 | 고리 원자력본부 | 고리 2발전소 | 3호기 | 25 | SPAR | 외자 | S | 200212746 | 볼베어링,6304,DGBB,깊은홈 환상형,1,20㎜, | EA | 6 | 전기팀(2발)
2017 | 2분기 | 계획예방정비용 | 고리 원자력본부 | 고리 2발전소 | 3호기 | 25 | SPAR | 외자 | S | 200212757 | 베어링,롤러식,N214,단열 원통 로울러,원통 | EA | 1 | 전기팀(2발)
2017 | 2분기 | 계획예방정비용 | 고리 원자력본부 | 고리 2발전소 | 3호기 | 25 | SPAR | 외자 | S | 200217116 | 가스켓,SHEET,60IN,60IN,1/8IN,COMPRESSION | EA | 3 | 기계팀(2발)
2017 | 2분기 | 계획예방정비용 | 고리 원자력본부 | 고리 2발전소 | 3호기 | 25 | SPAR | 외자 | S | 200217335 | 볼베어링,DGBB,6203ZZ,40㎜,17㎜,12㎜,SGL | EA | 120 | 전기팀(2발)
2017 | 2분기 | 계획예방정비용 | 고리 원자력본부 | 고리 2발전소 | 3호기 | 25 | SPAR | 외자 | S | 200217336 | 볼베어링,DGBB,6203,40㎜,17㎜,12㎜,GREASE | EA | 6 | 전기팀(2발)
2017 | 2분기 | 계획예방정비용 | 고리 원자력본부 | 고리 2발전소 | 3호기 | 25 | SPAR | 외자 | S | 200217354 | 볼베어링,DG,6206,62㎜,30㎜,16㎜,SGL ROW, | EA | 244 | 전기팀(2발)
2017 | 2분기 | 계획예방정비용 | 고리 원자력본부 | 고리 2발전소 | 3호기 | 25 | SPAR | 외자 | S | 200217355 | 볼베어링,SRDGBB,깊은홈 환상형,6207,72㎜, | EA | 1 | 기계팀(2발)
2017 | 2분기 | 계획예방정비용 | 고리 원자력본부 | 고리 2발전소 | 3호기 | 25 | SPAR | 외자 | S | 200217386 | 볼베어링,DGBB,6215,130㎜,75㎜,25㎜,1,GRE | EA | 2 | 전기팀(2발)
2017 | 2분기 | 계획예방정비용 | 고리 원자력본부 | 고리 2발전소 | 3호기 | 25 | SPAR | 외자 | S | 200217426 | 볼베어링,DGBB,깊은홈 환상형,6308ZZ,90㎜, | EA | 2 | 기계팀(2발)
2017 | 2분기 | 계획예방정비용 | 고리 원자력본부 | 고리 2발전소 | 3호기 | 25 | SPAR | 외자 | S | 200217432 | 볼베어링,BALL,DGBB,6309ZZ,100㎜,45㎜,GRE | EA | 6 | 전기팀(2발)
2017 | 2분기 | 계획예방정비용 | 고리 원자력본부 | 고리 2발전소 | 3호기 | 25 | SPAR | 외자 | S | 200217435 | 볼베어링,6310 C3,C3 CLEARANCE,ROLLER BEA | EA | 2 | 기계팀(2발)
2017 | 2분기 | 계획예방정비용 | 고리 원자력본부 | 고리 2발전소 | 3호기 | 25 | SPAR | 외자 | S | 200217443 | 볼베어링,DGBB,6311ZZ C3,120㎜,55㎜,29㎜, | EA | 2 | 전기팀(2발)
2017 | 2분기 | 계획예방정비용 | 고리 원자력본부 | 고리 2발전소 | 3호기 | 25 | SPAR | 외자 | S | 200217450 | 볼베어링,DGBB,6312,130㎜,60㎜,31㎜,SGL,G | EA | 3 | 기계팀(2발)
2017 | 2분기 | 계획예방정비용 | 고리 원자력본부 | 고리 2발전소 | 3호기 | 25 | SPAR | 외자 | S | 200217450 | 볼베어링,DGBB,6312,130㎜,60㎜,31㎜,SGL,G | EA | 6 | 전기팀(2발)
2017 | 2분기 | 계획예방정비용 | 고리 원자력본부 | 고리 2발전소 | 3호기 | 25 | SPAR | 외자 | S | 200217451 | 볼베어링,DGBB,6313,140㎜,65㎜,33㎜,GREAS | EA | 1 | 기계팀(2발)
2017 | 2분기 | 계획예방정비용 | 고리 원자력본부 | 고리 2발전소 | 3호기 | 25 | SPAR | 외자 | S | 200217474 | 볼베어링,DG,DGBB,6318,190㎜,90㎜,43㎜,CS | EA | 2 | 전기팀(2발)
2017 | 2분기 | 계획예방정비용 | 고리 원자력본부 | 고리 2발전소 | 3호기 | 25 | SPAR | 외자 | S | 200217492 | 볼베어링,DG,7219,170㎜,95㎜,32㎜,7219,72 | EA | 4 | 전기팀(2발)
2017 | 2분기 | 계획예방정비용 | 고리 원자력본부 | 고리 2발전소 | 3호기 | 25 | SPAR | 외자 | S | 200217589 | 베어링,롤러식,22217,SELF ALIGNING ROLLER | EA | 1 | 기계팀(2발)
2017 | 2분기 | 계획예방정비용 | 고리 원자력본부 | 고리 2발전소 | 3호기 | 25 | SPAR | 외자 | S | 200217594 | 베어링,롤러식,22222,SELF ALIGNING ROLLER | EA | 1 | 기계팀(2발)
2017 | 2분기 | 계획예방정비용 | 고리 원자력본부 | 고리 2발전소 | 3호기 | 25 | SPAR | 외자 | S | 200217617 | 베어링,롤러식,DODGE #023011,TAPER ROLLER | EA | 4 | 기계팀(2발)
2017 | 2분기 | 계획예방정비용 | 고리 원자력본부 | 고리 2발전소 | 3호기 | 25 | SPAR | 외자 | S | 200217634 | 베어링,롤러식,N315,원통형,N315, | EA | 2 | 전기팀(2발)
2017 | 2분기 | 계획예방정비용 | 고리 원자력본부 | 고리 2발전소 | 3호기 | 25 | SPAR | 외자 | S | 200217635 | 베어링,롤러식,N317,SINGLE ROW CYLINDRICA | EA | 2 | 전기팀(2발)
2017 | 2분기 | 계획예방정비용 | 고리 원자력본부 | 고리 2발전소 | 3호기 | 25 | SPAR | 외자 | S | 200217649 | 베어링,롤러식,ROLLER BEARING,C3 OPEN,SIN | EA | 2 | 기계팀(2발)
2017 | 2분기 | 계획예방정비용 | 고리 원자력본부 | 고리 2발전소 | 3호기 | 25 | SPAR | 외자 | S | 200220335 | 필터 엘리맨트,SERVO FILTER,유체용,SERVO, | EA | 6 | 기계팀(2발)
2017 | 2분기 | 계획예방정비용 | 고리 원자력본부 | 고리 2발전소 | 3호기 | 25 | SPAR | 외자 | S | 200221497 | 가스켓,SPIRAL WOUND,11.25*12*347,11.25*1 | EA | 2 | 기계팀(2발)
2017 | 2분기 | 계획예방정비용 | 고리 원자력본부 | 고리 2발전소 | 3호기 | 25 | SPAR | 외자 | S | 200221531 | 가스켓,SPRIAL WOUND,0.175IN,15-1/16IN,16 | EA | 1 | 기계팀(2발)
2017 | 2분기 | 계획예방정비용 | 고리 원자력본부 | 고리 2발전소 | 3호기 | 25 | SPAR | 외자 | S | 200222224 | 절연튜브,전기슬리이브용,1500㎜ LG,120℃, | EA | 10 | 전기팀(2발)
2017 | 2분기 | 계획예방정비용 | 고리 원자력본부 | 고리 2발전소 | 3호기 | 25 | SPAR | 외자 | S | 200223772 | 패킹재료,GLAND,1/8IN,2LB/BOX,PUMP/VALVE | LB | 4 | 기계팀(2발)
2017 | 2분기 | 계획예방정비용 | 고리 원자력본부 | 고리 2발전소 | 3호기 | 25 | SPAR | 외자 | S | 200225268 | 링,전기용,BOBBIN SLIP RING,SG ECT,4-PIN | EA | 12 | 기계팀(2발)
2017 | 2분기 | 계획예방정비용 | 고리 원자력본부 | 고리 2발전소 | 3호기 | 25 | SPAR | 외자 | S | 200225313 | 링,피스톤용,PISTON RING,GRAPHITE,RIDER,S | EA | 2 | 기계팀(2발)
2017 | 2분기 | 계획예방정비용 | 고리 원자력본부 | 고리 2발전소 | 3호기 | 25 | SPAR | 외자 | S | 200225801 | 씰 세트,MFIV-SEAL KIT #2, HYDRAULIC,VALV | SET | 12 | 기계팀(2발)
2017 | 2분기 | 계획예방정비용 | 고리 원자력본부 | 고리 2발전소 | 3호기 | 25 | SPAR | 외자 | S | 200225802 | 씰 세트,MFIV-SEAL KIT#3,RESERVIOR ASSY,V | SET | 12 | 기계팀(2발)
2017 | 2분기 | 계획예방정비용 | 고리 원자력본부 | 고리 2발전소 | 3호기 | 25 | SPAR | 외자 | S | 200225835 | 씰,밀봉형,SEAL BALANCE,4IN,900LB,WATER,C | EA | 1 | 기계팀(2발)
2017 | 2분기 | 계획예방정비용 | 고리 원자력본부 | 고리 2발전소 | 3호기 | 25 | SPAR | 외자 | S | 200229066 | 가스켓,1.6㎜,1040㎜,1300㎜,NON-ASBESTOS | EA | 6 | 기계팀(2발)
2017 | 2분기 | 계획예방정비용 | 고리 원자력본부 | 고리 2발전소 | 3호기 | 25 | SPAR | 외자 | S | 200229067 | 가스켓,1.6㎜,1218㎜,1432㎜,NON-ASBESTOS | EA | 6 | 기계팀(2발)
2017 | 2분기 | 계획예방정비용 | 고리 원자력본부 | 고리 2발전소 | 3호기 | 25 | SPAR | 외자 | S | 200229069 | 가스켓,1.6㎜,21.5IN,25.5IN,NON-ASBESTOS | EA | 4 | 기계팀(2발)
2017 | 2분기 | 계획예방정비용 | 고리 원자력본부 | 고리 2발전소 | 3호기 | 25 | SPAR | 외자 | S | 200229070 | 가스켓,1.6㎜,21.5IN,25.5IN,NON-ASBESTOS | EA | 24 | 기계팀(2발)
2017 | 2분기 | 계획예방정비용 | 고리 원자력본부 | 고리 2발전소 | 3호기 | 25 | SPAR | 외자 | S | 200343600 | 가스켓,60IN,60IN,1/16IN,NON-ASBESTOS CAR | SHT | 2 | 기계팀(2발)
2017 | 2분기 | 계획예방정비용 | 고리 원자력본부 | 고리 2발전소 | 3호기 | 25 | SPAR | 외자 | S | 200346862 | 오-링,139.3㎜,3.53㎜,FKM(ASTM1418),FPM(D | EA | 4 | 기계팀(2발)
2017 | 2분기 | 계획예방정비용 | 고리 원자력본부 | 고리 2발전소 | 3호기 | 25 | SPAR | 외자 | S | 200367334 | 프라이머,하도용,FOR RE-BUILDING,BISPHENO | SET | 10 | 기계팀(2발)
2017 | 2분기 | 계획예방정비용 | 고리 원자력본부 | 고리 2발전소 | 3호기 | 25 | SPAR | 외자 | S | 200367335 | 프라이머,하도용,BISPHENOL A POLYMER,FLUI | SET | 10 | 기계팀(2발)
2017 | 2분기 | 계획예방정비용 | 고리 원자력본부 | 고리 2발전소 | 3호기 | 25 | SPAR | 외자 | S | 200369514 | 수리 키트,파이프용,긴급보수용,LIQUID,BIS | SET | 10 | 기계팀(2발)
2017 | 2분기 | 계획예방정비용 | 고리 원자력본부 | 고리 2발전소 | 3호기 | 25 | SPAR | 외자 | S | 200369515 | 수리 키트,파이프용,긴급보수용,LIQUID,SPH | SET | 10 | 기계팀(2발)
2017 | 2분기 | 계획예방정비용 | 고리 원자력본부 | 고리 2발전소 | 3호기 | 25 | SPAR | 외자 | S | 200378067 | 필터,AUTOMATIC DRAIN,FOR FLUID,ALUMINUM, | EA | 6 | 기계팀(2발)
2017 | 2분기 | 계획예방정비용 | 고리 원자력본부 | 고리 2발전소 | 3호기 | 25 | SPAR | 외자 | S | 200408331 | 가스켓,SHEET,1.6㎜,36㎜,63㎜,CERTIFICATE | EA | 6 | 기계팀(2발)
2017 | 2분기 | 계획예방정비용 | 고리 원자력본부 | 고리 2발전소 | 3호기 | 25 | SPAR | 외자 | S | 200425469 | 부품키트,기계용,O-RING,O-RING,GASKET,SNA | SET | 1 | 기계팀(2발)
2017 | 2분기 | 계획예방정비용 | 고리 원자력본부 | 고리 2발전소 | 3호기 | 25 | SPAR | 외자 | S | 200425470 | 부품키트,기계용,O-RING,O-RING,GASKET,SNA | SET | 1 | 기계팀(2발)
2017 | 2분기 | 계획예방정비용 | 고리 원자력본부 | 고리 2발전소 | 3호기 | 25 | SPAR | 외자 | S | 200427879 | 부품키트,기계용,ESOP MINOR REPAIR KIT,O- | SET | 1 | 기계팀(2발)
2017 | 2분기 | 계획예방정비용 | 고리 원자력본부 | 고리 2발전소 | 3호기 | 25 | SPAR | 외자 | S | 200467647 | 볼베어링,DGBB,6213ZZ,1 ROW,GREASE,STEEL, | EA | 2 | 전기팀(2발)
2017 | 2분기 | 계획예방정비용 | 고리 원자력본부 | 고리 2발전소 | 3호기 | 25 | SPAR | 외자 | S | 400005748 | 탐촉자,ECT,BS TYPE BOBBIN PROBE,0.860IN, | SET | 12 | 기계팀(2발)
2017 | 2분기 | 계획예방정비용 | 고리 원자력본부 | 고리 2발전소 | 3호기 | 25 | SPAR | 외자 | S | 400005759 | 탐촉자,ECT용,LC TYPE BOBBIN PROBES,0.550 | EA | 55 | 기계팀(2발)
2017 | 2분기 | 계획예방정비용 | 고리 원자력본부 | 고리 2발전소 | 3호기 | 25 | SPAR | 외자 | S | 400005761 | 탐촉자,MACBIAS MRPC PROBE HEAD,ECT용,MRP | EA | 3 | 기계팀(2발)
2017 | 2분기 | 계획예방정비용 | 고리 원자력본부 | 고리 2발전소 | 3호기 | 25 | SPAR | 외자 | S | 400019526 | 탐촉자,MRPC PROBE HEAD,ECT용,+PT-560-MRP | EA | 50 | 기계팀(2발)
2017 | 2분기 | 계획예방정비용 | 고리 원자력본부 | 고리 2발전소 | 3호기 | 25 | SPAR | 외자 | S | 400021562 | 탐촉자,ECT,BS TYPE BOBBIN PROBE,0.900IN, | EA | 12 | 기계팀(2발)
2017 | 2분기 | 계획예방정비용 | 고리 원자력본부 | 고리 2발전소 | 4호기 | 25 | SPAR | 내자 | S | 200009533 | 볼베어링,DGBB,깊은홈 환상형,6322,240㎜,1 | EA | 1 | 전기팀(2발)
2017 | 2분기 | 계획예방정비용 | 고리 원자력본부 | 고리 2발전소 | 4호기 | 25 | SPAR | 내자 | S | 200212752 | 볼베어링,DGBB,깊은홈 환상형,6313,140㎜,6 | EA | 2 | 전기팀(2발)
2017 | 2분기 | 계획예방정비용 | 신고리 원자력본부 | 신고리 1발전소 | 1호기 | 5 | SPAR | 내자 | A | 200090652 | 가스켓,SPIRAL WOUND,INNER RING,0.175IN,7 | EA | 10 | 기계팀(경상)
2017 | 2분기 | 계획예방정비용 | 신고리 원자력본부 | 신고리 1발전소 | 1호기 | 5 | SPAR | 내자 | A | 200101923 | 가스켓,SPIRAL WOUND,BASIC,0.175IN,INCONE | EA | 10 | 기계팀(경상)
2017 | 2분기 | 계획예방정비용 | 신고리 원자력본부 | 신고리 1발전소 | 1호기 | 5 | SPAR | 내자 | A | 200104088 | 오-링,FKM(ASTM1418),170BAR,INJECTOR(016) | EA | 100 | 기계팀(경상)
2017 | 2분기 | 계획예방정비용 | 신고리 원자력본부 | 신고리 1발전소 | 1호기 | 5 | SPAR | 내자 | A | 200198363 | 오-링,FLUORO RUBBER POLYMETHYLENE,FUEL I | EA | 64 | 기계팀(경상)
2017 | 2분기 | 계획예방정비용 | 신고리 원자력본부 | 신고리 1발전소 | 1호기 | 5 | SPAR | 내자 | A | 200198364 | 가스켓,RING JOINT,CIRCULAR,ALUMINUM,구매 | EA | 100 | 기계팀(경상)
2017 | 2분기 | 계획예방정비용 | 신고리 원자력본부 | 신고리 1발전소 | 1호기 | 5 | SPAR | 내자 | A | 200199760 | 오-링,EDPM,START VAVLE(018),구매시방서 | EA | 32 | 기계팀(경상)
2017 | 2분기 | 계획예방정비용 | 신고리 원자력본부 | 신고리 1발전소 | 1호기 | 5 | SPAR | 내자 | A | 200199762 | 오-링,FKM(ASTM1418),COOLING WATER PIPING | EA | 32 | 기계팀(경상)
2017 | 2분기 | 계획예방정비용 | 신고리 원자력본부 | 신고리 1발전소 | 1호기 | 5 | SPAR | 내자 | A | 200200033 | 가스켓,CIRCULAR,COPPER,구매시방서 참조, | EA | 32 | 기계팀(경상)
2017 | 2분기 | 계획예방정비용 | 신고리 원자력본부 | 신고리 1발전소 | 1호기 | 5 | SPAR | 내자 | A | 200203079 | 오-링,NBR,VALVES HOUSING(022),ANSI, ASTM | EA | 128 | 기계팀(경상)
2017 | 2분기 | 계획예방정비용 | 신고리 원자력본부 | 신고리 1발전소 | 1호기 | 5 | SPAR | 내자 | A | 200203081 | 오-링,FKM(ASTM1418),FUEL INJECTION PP DI | EA | 64 | 기계팀(경상)
2017 | 2분기 | 계획예방정비용 | 신고리 원자력본부 | 신고리 1발전소 | 1호기 | 5 | SPAR | 내자 | A | 200203094 | 오-링,FKM(ASTM1418),구매시방서 참조,구매 | EA | 44 | 기계팀(경상)
2017 | 2분기 | 계획예방정비용 | 신고리 원자력본부 | 신고리 1발전소 | 1호기 | 5 | SPAR | 내자 | A | 200203098 | 가스켓,CIRCULAR,SPCC,INJECTOR(016),ANSI, | EA | 68 | 기계팀(경상)
2017 | 2분기 | 계획예방정비용 | 신고리 원자력본부 | 신고리 1발전소 | 1호기 | 5 | SPAR | 내자 | A | 200203100 | 오-링,EDPM,COOLING WATER PIPING(040),CER | EA | 120 | 기계팀(경상)
2017 | 2분기 | 계획예방정비용 | 신고리 원자력본부 | 신고리 1발전소 | 1호기 | 5 | SPAR | 내자 | A | 200203105 | 오-링,EDPM,FUEL INJECTION PP DISCH.(042) | EA | 64 | 기계팀(경상)
2017 | 2분기 | 계획예방정비용 | 신고리 원자력본부 | 신고리 1발전소 | 1호기 | 5 | SPAR | 내자 | A | 200203109 | 오-링,FKM(ASTM1418),INLET VAVLE(015),구 | EA | 32 | 기계팀(경상)
2017 | 2분기 | 계획예방정비용 | 신고리 원자력본부 | 신고리 1발전소 | 1호기 | 5 | SPAR | 내자 | A | 200305554 | 가스켓,CIRCULAR,C1100-1/2H,100℃,600PSI, | EA | 8 | 기계팀(경상)
2017 | 2분기 | 계획예방정비용 | 신고리 원자력본부 | 신고리 1발전소 | 1호기 | 5 | SPAR | 내자 | A | 200305676 | 오-링,구매시방서 참조,구매시방서 참조,구 | EA | 32 | 기계팀(경상)
2017 | 2분기 | 계획예방정비용 | 신고리 원자력본부 | 신고리 1발전소 | 1호기 | 5 | SPAR | 내자 | A | 200305724 | 가스켓,RUBBER BUTADIENE-ACRYLONITRILE,VA | EA | 64 | 기계팀(경상)
2017 | 2분기 | 계획예방정비용 | 신고리 원자력본부 | 신고리 1발전소 | 1호기 | 5 | SPAR | 내자 | A | 200352981 | 오-링,MAIN BEARING,구매시방서 참조,구매 | EA | 64 | 기계팀(경상)
2017 | 2분기 | 계획예방정비용 | 신고리 원자력본부 | 신고리 1발전소 | 1호기 | 5 | SPAR | 내자 | Q | 200020095 | 펌프,RECIPROCATING,INJECTION,METAL,METAL | EA | 4 | 기계팀(경상)
2017 | 2분기 | 계획예방정비용 | 신고리 원자력본부 | 신고리 1발전소 | 1호기 | 5 | SPAR | 내자 | Q | 200203078 | 오-링,FKM(ASTM1418),ASME NQA-1,AUTHENTIC | EA | 64 | 기계팀(경상)
2017 | 2분기 | 계획예방정비용 | 신고리 원자력본부 | 신고리 1발전소 | 1호기 | 5 | SPAR | 내자 | Q | 200223074 | 오-링,NBR,VALVES HOUSING(022),ASME NQA-1 | EA | 32 | 기계팀(경상)
2017 | 2분기 | 계획예방정비용 | 신고리 원자력본부 | 신고리 1발전소 | 1호기 | 5 | SPAR | 내자 | Q | 200223078 | 오-링,FLUOROCARBON RUBBER,START VLV,ASME | EA | 64 | 기계팀(경상)
2017 | 2분기 | 계획예방정비용 | 신고리 원자력본부 | 신고리 1발전소 | 1호기 | 5 | SPAR | 내자 | S | 200351990 | 오-링,156.2㎜,6-3/4IN,3.53㎜,EPDM,0.139 | EA | 330 | 기계팀(경상)
2017 | 2분기 | 계획예방정비용 | 신고리 원자력본부 | 신고리 1발전소 | 1호기 | 5 | SPAR | 내자 | S | 200467566 | 캐패시터,DC CAPACITOR,고정식,315V,5㎃,10 | EA | 10 | 전기팀(경상)
2017 | 2분기 | 계획예방정비용 | 신고리 원자력본부 | 신고리 1발전소 | 1호기 | 5 | SPAR | 내자 | S | 200470142 | 캐패시터,고정식,85㎜,63㎜ DIA,370VAC,10Y | EA | 250 | 전기팀(경상)
2017 | 2분기 | 계획예방정비용 | 신고리 원자력본부 | 신고리 1발전소 | 1호기 | 5 | SPAR | 내자 | S | 200478288 | 캐패시터,AC CAPACITOR,480V,-5%~+15%,400 | EA | 10 | 전기팀(경상)
2017 | 2분기 | 계획예방정비용 | 신고리 원자력본부 | 신고리 1발전소 | 1호기 | 5 | SPAR | 내자 | S | 200478774 | 캐패시터,350V,3300㎌,ALS32 (3300UF 350V) | EA | 53 | 전기팀(경상)
2017 | 2분기 | 계획예방정비용 | 신고리 원자력본부 | 신고리 1발전소 | 1호기 | 5 | SPAR | 외자 | A | 200006864 | 필터 엘리맨트,CARTRIDGE,30IN,PAPER,3㎛,C | SET | 10 | 기계팀(경상)
2017 | 2분기 | 계획예방정비용 | 신고리 원자력본부 | 신고리 1발전소 | 1호기 | 5 | SPAR | 외자 | A | 200012440 | 베어링,평면와셔형,스러스트,CERTIFICATE O | SET | 5 | 기계팀(경상)
2017 | 2분기 | 계획예방정비용 | 신고리 원자력본부 | 신고리 1발전소 | 1호기 | 5 | SPAR | 외자 | A | 200032045 | 스트레이너(STRAINER),FILT CART,18IN,2(5/ | SET | 5 | 기계팀(경상)
2017 | 2분기 | 계획예방정비용 | 신고리 원자력본부 | 신고리 1발전소 | 1호기 | 5 | SPAR | 외자 | A | 200032168 | 노즐,INJECTOR,JET,FUEL OIL,BOLT MTD,KEPI | EA | 36 | 기계팀(경상)
2017 | 2분기 | 계획예방정비용 | 신고리 원자력본부 | 신고리 1발전소 | 1호기 | 5 | SPAR | 외자 | A | 200090596 | 가스켓,CERTIFICATE OF CONFORMANCE,223A40 | SET | 5 | 기계팀(경상)
2017 | 2분기 | 계획예방정비용 | 신고리 원자력본부 | 신고리 1발전소 | 1호기 | 5 | SPAR | 외자 | A | 200090597 | 가스켓,CERTIFICATE OF CONFORMANCE,155B35 | SET | 5 | 기계팀(경상)
2017 | 2분기 | 계획예방정비용 | 신고리 원자력본부 | 신고리 1발전소 | 1호기 | 5 | SPAR | 외자 | A | 200090598 | 가스켓,CERTIFICATE OF CONFORMANCE,155B35 | SET | 5 | 기계팀(경상)
2017 | 2분기 | 계획예방정비용 | 신고리 원자력본부 | 신고리 1발전소 | 1호기 | 5 | SPAR | 외자 | A | 200090599 | 가스켓,CERTIFICATE OF CONFORMANCE,196B38 | SET | 5 | 기계팀(경상)
2017 | 2분기 | 계획예방정비용 | 신고리 원자력본부 | 신고리 1발전소 | 1호기 | 5 | SPAR | 외자 | A | 200101936 | 가스켓,SPIRAL WOUND,0.175IN,INCONEL X750 | EA | 10 | 기계팀(경상)
2017 | 2분기 | 계획예방정비용 | 신고리 원자력본부 | 신고리 1발전소 | 1호기 | 5 | SPAR | 외자 | A | 200125132 | 캐패시터,ELECTROLYTIC FOR MKV <ACS>,FIX, | EA | 1 | 계측제어팀(경상)
2017 | 2분기 | 계획예방정비용 | 신고리 원자력본부 | 신고리 1발전소 | 1호기 | 5 | SPAR | 외자 | A | 200154326 | 전자 모듈,표준화형,+28VDC,-10~70℃,VOLTA | EA | 1 | 계측제어팀(경상)
2017 | 2분기 | 계획예방정비용 | 신고리 원자력본부 | 신고리 1발전소 | 1호기 | 5 | SPAR | 외자 | A | 200198361 | 오-링,NBR,INJECTION PUMP(030),QPS-A-001, | EA | 96 | 기계팀(경상)
2017 | 2분기 | 계획예방정비용 | 신고리 원자력본부 | 신고리 1발전소 | 1호기 | 5 | SPAR | 외자 | A | 200199768 | 가스켓,CIRCULAR,COPPER,ASME NQA-1('94ED | EA | 16 | 기계팀(경상)
2017 | 2분기 | 계획예방정비용 | 신고리 원자력본부 | 신고리 1발전소 | 1호기 | 5 | SPAR | 외자 | A | 200203680 | 캐패시터,MKV <AC1><AC2> ELECTROLYTIC,3.6 | EA | 1 | 계측제어팀(경상)
2017 | 2분기 | 계획예방정비용 | 신고리 원자력본부 | 신고리 1발전소 | 1호기 | 5 | SPAR | 외자 | A | 200205149 | 필터 엘리맨트,OIL,RCP TBA,ASME NQA-1,CER | EA | 25 | 기계팀(경상)
2017 | 2분기 | 계획예방정비용 | 신고리 원자력본부 | 신고리 1발전소 | 1호기 | 5 | SPAR | 외자 | A | 200220366 | 필터 엘리맨트,C/W SEALS,RCP TBA,REFER TO | EA | 25 | 기계팀(경상)
2017 | 2분기 | 계획예방정비용 | 신고리 원자력본부 | 신고리 1발전소 | 1호기 | 5 | SPAR | 외자 | A | 200220550 | 퓨즈,통형,250VAC,1.5A,CERTIFICATE OF CON | EA | 10 | 계측제어팀(경상)
2017 | 2분기 | 계획예방정비용 | 신고리 원자력본부 | 신고리 1발전소 | 1호기 | 5 | SPAR | 외자 | A | 200221222 | 가스켓,RUBBER BUTADIENE-ACRYLONITRILE,IN | EA | 48 | 기계팀(경상)
2017 | 2분기 | 계획예방정비용 | 신고리 원자력본부 | 신고리 1발전소 | 1호기 | 5 | SPAR | 외자 | A | 200224776 | 계전기,리드식,6-28VDC,10A/28VDC,10A,28VD | EA | 1 | 계측제어팀(경상)
2017 | 2분기 | 계획예방정비용 | 신고리 원자력본부 | 신고리 1발전소 | 1호기 | 5 | SPAR | 외자 | A | 200227723 | 밸브,유량조절용,1600PSI,45.00 TO 51.00MA | SET | 8 | 기계팀(경상)
2017 | 2분기 | 계획예방정비용 | 신고리 원자력본부 | 신고리 1발전소 | 1호기 | 5 | SPAR | 외자 | A | 200305726 | 오-링,FLUOROCARBON RUBBER,INJECTION PUMP | EA | 32 | 기계팀(경상)
2017 | 2분기 | 계획예방정비용 | 신고리 원자력본부 | 신고리 1발전소 | 1호기 | 5 | SPAR | 외자 | A | 200305884 | 밸브,솔레노이드용,125VDC,125℃,3/4IN,HYD | EA | 1 | 계측제어팀(경상)
2017 | 2분기 | 계획예방정비용 | 신고리 원자력본부 | 신고리 1발전소 | 1호기 | 5 | SPAR | 외자 | A | 200310531 | 오-링,EP RUBBER,6IN VALVE,FOR SOLENOID V | EA | 5 | 기계팀(경상)
2017 | 2분기 | 계획예방정비용 | 신고리 원자력본부 | 신고리 1발전소 | 1호기 | 5 | SPAR | 외자 | A | 200313988 | 퓨즈,통형,CARTRIDGE FUSE,250V,1.5A,ASME | EA | 10 | 계측제어팀(경상)
2017 | 2분기 | 계획예방정비용 | 신고리 원자력본부 | 신고리 1발전소 | 1호기 | 5 | SPAR | 외자 | A | 200313990 | 퓨즈,통형,CARTRIDGE FUSE,DIAMETER : 5㎜, | EA | 10 | 계측제어팀(경상)
2017 | 2분기 | 계획예방정비용 | 신고리 원자력본부 | 신고리 1발전소 | 1호기 | 5 | SPAR | 외자 | A | 200313993 | 퓨즈,통형,DIAMETER : 5㎜,20㎜,125VAC,15A | EA | 10 | 계측제어팀(경상)
2017 | 2분기 | 계획예방정비용 | 신고리 원자력본부 | 신고리 1발전소 | 1호기 | 5 | SPAR | 외자 | A | 200313994 | 퓨즈,통형,CARTRIDGE FUSE,DIAMETER : 5㎜, | EA | 10 | 계측제어팀(경상)
2017 | 2분기 | 계획예방정비용 | 신고리 원자력본부 | 신고리 1발전소 | 1호기 | 5 | SPAR | 외자 | A | 200348625 | 시트,밸브용,GLOBE VALVE,1750 PSIG,500℉, | EA | 2 | 기계팀(경상)
2017 | 2분기 | 계획예방정비용 | 신고리 원자력본부 | 신고리 1발전소 | 1호기 | 5 | SPAR | 외자 | A | 200353038 | 오-링,2500BAR,INJECTION PP OPER. GEAR(03 | EA | 64 | 기계팀(경상)
2017 | 2분기 | 계획예방정비용 | 신고리 원자력본부 | 신고리 1발전소 | 1호기 | 5 | SPAR | 외자 | A | 200394878 | 가스켓,RUBBER,2EA,ASME NQA-1('94ED &'95A | EA | 32 | 기계팀(경상)
2017 | 2분기 | 계획예방정비용 | 신고리 원자력본부 | 신고리 1발전소 | 1호기 | 5 | SPAR | 외자 | A | 200408403 | 부품키트,밸브용,안전제어밸브용,SEAT GASK | SET | 5 | 기계팀(경상)
2017 | 2분기 | 계획예방정비용 | 신고리 원자력본부 | 신고리 1발전소 | 1호기 | 5 | SPAR | 외자 | A | 200408405 | 부품키트,밸브용,CONTROL VALVE SPARE PART | SET | 5 | 기계팀(경상)
2017 | 2분기 | 계획예방정비용 | 신고리 원자력본부 | 신고리 1발전소 | 1호기 | 5 | SPAR | 외자 | A | 200408407 | 부품키트,밸브용,CONTROL VALVE SPARE PART | SET | 5 | 기계팀(경상)
2017 | 2분기 | 계획예방정비용 | 신고리 원자력본부 | 신고리 1발전소 | 1호기 | 5 | SPAR | 외자 | A | 200408409 | 부품키트,밸브용,CONTROL VALVE SPARE PART | SET | 5 | 기계팀(경상)
2017 | 2분기 | 계획예방정비용 | 신고리 원자력본부 | 신고리 1발전소 | 1호기 | 5 | SPAR | 외자 | A | 200408418 | 부품키트,밸브용,CONTROL VALVE SPARE PART | SET | 5 | 기계팀(경상)
2017 | 2분기 | 계획예방정비용 | 신고리 원자력본부 | 신고리 1발전소 | 1호기 | 5 | SPAR | 외자 | A | 200408419 | 부품키트,밸브용,CONTROL VALVE SPARE PART | SET | 5 | 기계팀(경상)
2017 | 2분기 | 계획예방정비용 | 신고리 원자력본부 | 신고리 1발전소 | 1호기 | 5 | SPAR | 외자 | A | 200423805 | 필터,전기용,CNTRL I/P MODULE,120V,2.4㎾, | EA | 1 | 계측제어팀(경상)
2017 | 2분기 | 계획예방정비용 | 신고리 원자력본부 | 신고리 1발전소 | 1호기 | 5 | SPAR | 외자 | A | 200423806 | 퓨즈,통형,CARTRIDGE FUSE,5㎜,20㎜,250V,3 | EA | 10 | 계측제어팀(경상)
2017 | 2분기 | 계획예방정비용 | 신고리 원자력본부 | 신고리 1발전소 | 1호기 | 5 | SPAR | 외자 | A | 200423807 | 트랙볼,자료 입력용,TRACKBALL ICITRACPS2R | EA | 1 | 계측제어팀(경상)
2017 | 2분기 | 계획예방정비용 | 신고리 원자력본부 | 신고리 1발전소 | 1호기 | 5 | SPAR | 외자 | A | 200423808 | 콘덴서,CAP,MYLAR,FILM,TUBLR,,CHARGER,MYL | EA | 1 | 계측제어팀(경상)
2017 | 2분기 | 계획예방정비용 | 신고리 원자력본부 | 신고리 1발전소 | 1호기 | 5 | SPAR | 외자 | A | 200423810 | 계전기,리드식,RELAY,60㎐,CONTROL PNL,PIN | EA | 1 | 계측제어팀(경상)
2017 | 2분기 | 계획예방정비용 | 신고리 원자력본부 | 신고리 1발전소 | 1호기 | 5 | SPAR | 외자 | A | 200423811 | 계전기,리드식,RELAY,60㎐,CONTROL PNL,PIN | EA | 1 | 계측제어팀(경상)
2017 | 2분기 | 계획예방정비용 | 신고리 원자력본부 | 신고리 1발전소 | 1호기 | 5 | SPAR | 외자 | A | 200423812 | 전원공급기,POWER DISTRIBUTION MODULE,125 | EA | 1 | 계측제어팀(경상)
2017 | 2분기 | 계획예방정비용 | 신고리 원자력본부 | 신고리 1발전소 | 1호기 | 5 | SPAR | 외자 | A | 200423813 | 변환기,전기용,RACK MTG,9.5A,115/230 VAC | EA | 1 | 계측제어팀(경상)
2017 | 2분기 | 계획예방정비용 | 신고리 원자력본부 | 신고리 1발전소 | 1호기 | 5 | SPAR | 외자 | A | 200423814 | 제어장치,전원공급기용,PDM LYNN GAS REMOT | EA | 1 | 계측제어팀(경상)
2017 | 2분기 | 계획예방정비용 | 신고리 원자력본부 | 신고리 1발전소 | 1호기 | 5 | SPAR | 외자 | A | 200423815 | 팬,FAN,24VDC,24VDC,SQ,W/STAB CONN,ASME N | EA | 1 | 계측제어팀(경상)
2017 | 2분기 | 계획예방정비용 | 신고리 원자력본부 | 신고리 1발전소 | 1호기 | 5 | SPAR | 외자 | A | 200423816 | 단자판(TERMINAL BOARD),TERMINAL BOARD,4I | EA | 1 | 계측제어팀(경상)
2017 | 2분기 | 계획예방정비용 | 신고리 원자력본부 | 신고리 1발전소 | 1호기 | 5 | SPAR | 외자 | A | 200423817 | 단자판(TERMINAL BOARD),TERMINAL BOARD,4I | EA | 1 | 계측제어팀(경상)
2017 | 2분기 | 계획예방정비용 | 신고리 원자력본부 | 신고리 1발전소 | 1호기 | 5 | SPAR | 외자 | A | 200423818 | 단자판(TERMINAL BOARD),TERMINAL BOARD,13 | EA | 1 | 계측제어팀(경상)
2017 | 2분기 | 계획예방정비용 | 신고리 원자력본부 | 신고리 1발전소 | 1호기 | 5 | SPAR | 외자 | A | 200423819 | 단자판(TERMINAL BOARD),E,J,K,S,T THERMOC | EA | 1 | 계측제어팀(경상)
2017 | 2분기 | 계획예방정비용 | 신고리 원자력본부 | 신고리 1발전소 | 1호기 | 5 | SPAR | 외자 | A | 200423820 | 단자판(TERMINAL BOARD),E,J,K,S,T THERMOC | EA | 1 | 계측제어팀(경상)
2017 | 2분기 | 계획예방정비용 | 신고리 원자력본부 | 신고리 1발전소 | 1호기 | 5 | SPAR | 외자 | A | 200423821 | 단자판(TERMINAL BOARD),ANALOG INPUT:±5V | EA | 1 | 계측제어팀(경상)
2017 | 2분기 | 계획예방정비용 | 신고리 원자력본부 | 신고리 1발전소 | 1호기 | 5 | SPAR | 외자 | A | 200423822 | 단자판(TERMINAL BOARD),13IN,7IN,28VDC,BO | EA | 1 | 계측제어팀(경상)
2017 | 2분기 | 계획예방정비용 | 신고리 원자력본부 | 신고리 1발전소 | 1호기 | 5 | SPAR | 외자 | A | 200423823 | 단자판(TERMINAL BOARD),13IN,7IN,125VDC,1 | EA | 1 | 계측제어팀(경상)
2017 | 2분기 | 계획예방정비용 | 신고리 원자력본부 | 신고리 1발전소 | 1호기 | 5 | SPAR | 외자 | A | 200440326 | 밸브,솔레노이드용,3WAY,125VDC,8.5BAR,0.7 | EA | 4 | 계측제어팀(경상)
2017 | 2분기 | 계획예방정비용 | 신고리 원자력본부 | 신고리 1발전소 | 1호기 | 5 | SPAR | 외자 | A | 200454099 | 변환기,전류/공기압,TRANSDUCER,ELECTRO-PN | EA | 2 | 계측제어팀(경상)
2017 | 2분기 | 계획예방정비용 | 신고리 원자력본부 | 신고리 1발전소 | 1호기 | 5 | SPAR | 외자 | A | 200454100 | 밸브위치기(POSITIONER),PNEUMATIC,90°ROT | EA | 2 | 계측제어팀(경상)
2017 | 2분기 | 계획예방정비용 | 신고리 원자력본부 | 신고리 1발전소 | 1호기 | 5 | SPAR | 외자 | A | 200454102 | 계전기,공기식,VOLUME BOOSTER,BOOSTER, AI | EA | 8 | 계측제어팀(경상)
2017 | 2분기 | 계획예방정비용 | 신고리 원자력본부 | 신고리 1발전소 | 1호기 | 5 | SPAR | 외자 | A | 200454153 | 컴퓨터,HMI COMPUTER FOR MARK-VI,1333㎒,4 | EA | 1 | 계측제어팀(경상)
2017 | 2분기 | 계획예방정비용 | 신고리 원자력본부 | 신고리 1발전소 | 1호기 | 5 | SPAR | 외자 | A | 200454528 | 모니터,HMI MONITOR FOR MARK-VI,19INCH(W) | EA | 3 | 계측제어팀(경상)
2017 | 2분기 | 계획예방정비용 | 신고리 원자력본부 | 신고리 1발전소 | 1호기 | 5 | SPAR | 외자 | A | 200458157 | 밸브,공기압 제어용,3WAY PNEUMATIC VALVE, | EA | 4 | 계측제어팀(경상)
2017 | 2분기 | 계획예방정비용 | 신고리 원자력본부 | 신고리 1발전소 | 1호기 | 5 | SPAR | 외자 | A | 200458158 | 체크밸브,STRAIGHT THRU,1/2IN,ALUMINIUM,1 | EA | 4 | 계측제어팀(경상)
2017 | 2분기 | 계획예방정비용 | 신고리 원자력본부 | 신고리 1발전소 | 1호기 | 5 | SPAR | 외자 | A | 400011745 | 전송기,GAGE PRESSURE,CAL SPAN : 50~90㎏/ | EA | 2 | 계측제어팀(경상)
2017 | 2분기 | 계획예방정비용 | 신고리 원자력본부 | 신고리 1발전소 | 1호기 | 5 | SPAR | 외자 | Q | 200000858 | 실린더 헤드,CYLINDER HEAD,DIESEL ENGINE, | EA | 4 | 기계팀(경상)
2017 | 2분기 | 계획예방정비용 | 신고리 원자력본부 | 신고리 1발전소 | 1호기 | 5 | SPAR | 외자 | Q | 200101613 | 메카니칼씰,MECH,ASME NQA-1 '94ED. & '95A | SET | 4 | 기계팀(경상)
2017 | 2분기 | 계획예방정비용 | 신고리 원자력본부 | 신고리 1발전소 | 1호기 | 5 | SPAR | 외자 | Q | 200138365 | 스위치,압력용,SPDT SNAP ACTION,3000PSI(I | EA | 4 | 계측제어팀(경상)
2017 | 2분기 | 계획예방정비용 | 신고리 원자력본부 | 신고리 1발전소 | 1호기 | 5 | SPAR | 외자 | Q | 200138366 | 스위치,압력용,SPDT SNAP ACTION,5000PSI,3 | EA | 4 | 계측제어팀(경상)
2017 | 2분기 | 계획예방정비용 | 신고리 원자력본부 | 신고리 1발전소 | 1호기 | 5 | SPAR | 외자 | Q | 200202545 | 오-링,REACTOR HEAD O-RING (OUTER),4392.3 | EA | 4 | 기계팀(경상)
2017 | 2분기 | 계획예방정비용 | 신고리 원자력본부 | 신고리 1발전소 | 1호기 | 5 | SPAR | 외자 | Q | 200202546 | 오-링,REACTOR HEAD O-RING (INNER),4326.2 | EA | 4 | 기계팀(경상)
2017 | 2분기 | 계획예방정비용 | 신고리 원자력본부 | 신고리 1발전소 | 1호기 | 5 | SPAR | 외자 | Q | 200221273 | 가스켓,CIRCULAR,1.2㎜,COPPER,INDICATOR V | EA | 16 | 기계팀(경상)
2017 | 2분기 | 계획예방정비용 | 신고리 원자력본부 | 신고리 1발전소 | 1호기 | 5 | SPAR | 외자 | Q | 200223064 | 오-링,NBR,VALVES HOUSING(22A),AUTHENTICI | EA | 32 | 기계팀(경상)
2017 | 2분기 | 계획예방정비용 | 신고리 원자력본부 | 신고리 1발전소 | 1호기 | 5 | SPAR | 외자 | Q | 200225530 | 나사,FLEXIBLE CPLG BOLT,MACHINE SCREW,HE | EA | 50 | 기계팀(경상)
2017 | 2분기 | 계획예방정비용 | 신고리 원자력본부 | 신고리 1발전소 | 1호기 | 5 | SPAR | 외자 | Q | 200225767 | 씰 세트,MSIV SEAL KIT,FLUOROCARBON RUBBE | EA | 10 | 기계팀(경상)
2017 | 2분기 | 계획예방정비용 | 신고리 원자력본부 | 신고리 1발전소 | 1호기 | 5 | SPAR | 외자 | Q | 200308419 | 오-링,EP,CERTIFICATE OF CONFORMANCE,300- | EA | 5 | 기계팀(경상)
2017 | 2분기 | 계획예방정비용 | 신고리 원자력본부 | 신고리 1발전소 | 1호기 | 5 | SPAR | 외자 | Q | 200314507 | 오-링,C OF C,ORING_UPPER SEAL COVER,8000 | EA | 30 | 기계팀(경상)
2017 | 2분기 | 계획예방정비용 | 신고리 원자력본부 | 신고리 1발전소 | 1호기 | 5 | SPAR | 외자 | Q | 200315356 | 너트,STOP,REFER TO PROCUREMENT SPEC,REFE | EA | 50 | 기계팀(경상)
2017 | 2분기 | 계획예방정비용 | 신고리 원자력본부 | 신고리 1발전소 | 1호기 | 5 | SPAR | 외자 | Q | 200319425 | 피스톤,PISTON ASS'Y,397.2*626.5㎜,PIN,AS | SET | 4 | 기계팀(경상)
2017 | 2분기 | 계획예방정비용 | 신고리 원자력본부 | 신고리 1발전소 | 1호기 | 5 | SPAR | 외자 | Q | 200336973 | 로커암,엔진 포핏 밸브용,VALVE CONTROL GE | EA | 8 | 기계팀(경상)
2017 | 2분기 | 계획예방정비용 | 신고리 원자력본부 | 신고리 1발전소 | 1호기 | 5 | SPAR | 외자 | Q | 200338069 | 오-링,NBR80,CERTIFICATE OF CONFORMANCE,C | EA | 4 | 기계팀(경상)
2017 | 2분기 | 계획예방정비용 | 신고리 원자력본부 | 신고리 1발전소 | 1호기 | 5 | SPAR | 외자 | Q | 200338072 | 오-링,NBR80,ASME NQA-1,CERTIFICATE OF CO | EA | 4 | 기계팀(경상)
2017 | 2분기 | 계획예방정비용 | 신고리 원자력본부 | 신고리 1발전소 | 1호기 | 5 | SPAR | 외자 | Q | 200338073 | 오-링,NBR80,CERTIFICATE OF CONFORMANCE,C | EA | 4 | 기계팀(경상)
2017 | 2분기 | 계획예방정비용 | 신고리 원자력본부 | 신고리 1발전소 | 1호기 | 5 | SPAR | 외자 | Q | 200350266 | 마이크로 스위치,CW,125VDC/125VAC,5A/20A, | EA | 4 | 계측제어팀(경상)
2017 | 2분기 | 계획예방정비용 | 신고리 원자력본부 | 신고리 1발전소 | 1호기 | 5 | SPAR | 외자 | Q | 200373460 | 밸브,배출용,VALVE FOR AIR STARTING VALVE | EA | 4 | 기계팀(경상)
2017 | 2분기 | 계획예방정비용 | 신고리 원자력본부 | 신고리 1발전소 | 1호기 | 5 | SPAR | 외자 | Q | 200373501 | 슬리브,CYLINDER,ASME NQA-1('94ED &'95ADD | EA | 2 | 기계팀(경상)
2017 | 2분기 | 계획예방정비용 | 신고리 원자력본부 | 신고리 1발전소 | 1호기 | 5 | SPAR | 외자 | Q | 200392506 | 밸브,솔레노이드용,3-WAY, NORMALLY CLOSED | EA | 2 | 계측제어팀(경상)
2017 | 2분기 | 계획예방정비용 | 신고리 원자력본부 | 신고리 1발전소 | 1호기 | 5 | SPAR | 외자 | Q | 200408117 | 분사기,INJECTOR ASSEMBLY,FOR FUEL OIL,42 | EA | 4 | 기계팀(경상)
2017 | 2분기 | 계획예방정비용 | 신고리 원자력본부 | 신고리 1발전소 | 1호기 | 5 | SPAR | 외자 | Q | 200439765 | 스위치,압력용,DPDT,675 TO 2800 PSIG,DECR | EA | 6 | 계측제어팀(경상)
2017 | 2분기 | 계획예방정비용 | 신고리 원자력본부 | 신고리 1발전소 | 1호기 | 5 | SPAR | 외자 | Q | 400017658 | 게이지,PRESSURE,DIAL INDICATING,SS304,0P | EA | 2 | 계측제어팀(경상)
2017 | 2분기 | 계획예방정비용 | 신고리 원자력본부 | 신고리 1발전소 | 1호기 | 5 | SPAR | 외자 | Q | 400020321 | 게이지,PRESSURE,DIAL INDICATING,DIAL SIZ | EA | 2 | 계측제어팀(경상)
2017 | 2분기 | 계획예방정비용 | 신고리 원자력본부 | 신고리 1발전소 | 1호기 | 5 | SPAR | 외자 | S | 200005070 | 실린더,RC,STOP,HYD,HYDRAULIC,CERTIFICATE | EA | 4 | 기계팀(경상)
2017 | 2분기 | 계획예방정비용 | 신고리 원자력본부 | 신고리 1발전소 | 1호기 | 5 | SPAR | 외자 | S | 200006903 | 필터 엘리맨트,TBN OIL PURIFICATION,PRE-F | EA | 20 | 기계팀(경상)
2017 | 2분기 | 계획예방정비용 | 신고리 원자력본부 | 신고리 1발전소 | 1호기 | 5 | SPAR | 외자 | S | 200006904 | 필터 엘리맨트,FLUID,POST,WIRE BACKED GLA | EA | 20 | 기계팀(경상)
2017 | 2분기 | 계획예방정비용 | 신고리 원자력본부 | 신고리 1발전소 | 1호기 | 5 | SPAR | 외자 | S | 200006905 | 필터 엘리맨트,TBN OIL PURIFICATION,COALE | EA | 35 | 기계팀(경상)
2017 | 2분기 | 계획예방정비용 | 신고리 원자력본부 | 신고리 1발전소 | 1호기 | 5 | SPAR | 외자 | S | 200006906 | 필터 엘리맨트,TBN OIL PURIFICATION,PRE-F | EA | 24 | 기계팀(경상)
2017 | 2분기 | 계획예방정비용 | 신고리 원자력본부 | 신고리 1발전소 | 1호기 | 5 | SPAR | 외자 | S | 200010697 | 베어링,롤러식,SINGLE LOW CYLINDRICAL ROL | EA | 4 | 기계팀(경상)
2017 | 2분기 | 계획예방정비용 | 신고리 원자력본부 | 신고리 1발전소 | 1호기 | 5 | SPAR | 외자 | S | 200029239 | 리듀셔,튜브용,REDUCING UNION,BRASS ASTM- | EA | 21 | 기계팀(경상)
2017 | 2분기 | 계획예방정비용 | 신고리 원자력본부 | 신고리 1발전소 | 1호기 | 5 | SPAR | 외자 | S | 200029299 | 리듀셔,튜브용,REDUCING UNION,SUS316,ASME | EA | 10 | 기계팀(경상)
2017 | 2분기 | 계획예방정비용 | 신고리 원자력본부 | 신고리 1발전소 | 1호기 | 5 | SPAR | 외자 | S | 200029300 | 리듀셔,REDUCING UNION,3/8*1/4IN,SUS316,A | EA | 20 | 기계팀(경상)
2017 | 2분기 | 계획예방정비용 | 신고리 원자력본부 | 신고리 1발전소 | 1호기 | 5 | SPAR | 외자 | S | 200070955 | 와셔,MODIFIED,RCP PART,CERTIFICATE OF CO | EA | 30 | 기계팀(경상)
2017 | 2분기 | 계획예방정비용 | 신고리 원자력본부 | 신고리 1발전소 | 1호기 | 5 | SPAR | 외자 | S | 200074298 | 핀,DOWEL,GROOVED,CERTIFICATE OF CONFORMA | EA | 25 | 기계팀(경상)
2017 | 2분기 | 계획예방정비용 | 신고리 원자력본부 | 신고리 1발전소 | 1호기 | 5 | SPAR | 외자 | S | 200152881 | 탐촉자,SG ECT FOR FREE SPAN,MRPC PROBE,0 | EA | 7 | 기계팀(경상)
2017 | 2분기 | 계획예방정비용 | 신고리 원자력본부 | 신고리 1발전소 | 1호기 | 5 | SPAR | 외자 | S | 200167402 | 접촉기 조립체,전기용,4 PIN,PROBE ADAPTOR | SET | 5 | 기계팀(경상)
2017 | 2분기 | 계획예방정비용 | 신고리 원자력본부 | 신고리 1발전소 | 1호기 | 5 | SPAR | 외자 | S | 200171283 | 탐촉자,SG ECT,MRPC MOTOR UNIT,0.610IN,83 | EA | 85 | 기계팀(경상)
2017 | 2분기 | 계획예방정비용 | 신고리 원자력본부 | 신고리 1발전소 | 1호기 | 5 | SPAR | 외자 | S | 200195394 | 가스켓,CERTIFICATE OF CONFORMANCE,8000-9 | EA | 75 | 기계팀(경상)
2017 | 2분기 | 계획예방정비용 | 신고리 원자력본부 | 신고리 1발전소 | 1호기 | 5 | SPAR | 외자 | S | 200195407 | 와셔,WASHER-KEYED,8000-900-082 N, | EA | 100 | 기계팀(경상)
2017 | 2분기 | 계획예방정비용 | 신고리 원자력본부 | 신고리 1발전소 | 1호기 | 5 | SPAR | 외자 | S | 200198789 | 볼베어링,DG,6205ZZ,52㎜,25㎜,15㎜,SGL,GR | EA | 417 | 기계팀(경상)
2017 | 2분기 | 계획예방정비용 | 신고리 원자력본부 | 신고리 1발전소 | 1호기 | 5 | SPAR | 외자 | S | 200198790 | 볼베어링,DGBB,6206,62㎜,30㎜,16㎜,1,GREA | EA | 959 | 기계팀(경상)
2017 | 2분기 | 계획예방정비용 | 신고리 원자력본부 | 신고리 1발전소 | 1호기 | 5 | SPAR | 외자 | S | 200202451 | 레벨스위치,MICROSWITCH(SPST),STAINLESS-S | EA | 4 | 계측제어팀(경상)
2017 | 2분기 | 계획예방정비용 | 신고리 원자력본부 | 신고리 1발전소 | 1호기 | 5 | SPAR | 외자 | S | 200205146 | 볼트,STOP,ASME NQA-1,CERTIFICATE OF CONF | EA | 25 | 기계팀(경상)
2017 | 2분기 | 계획예방정비용 | 신고리 원자력본부 | 신고리 1발전소 | 1호기 | 5 | SPAR | 외자 | S | 200205172 | 오-링,RCP PART,ASME NQA-1,CERTIFICATE OF | EA | 25 | 기계팀(경상)
2017 | 2분기 | 계획예방정비용 | 신고리 원자력본부 | 신고리 1발전소 | 1호기 | 5 | SPAR | 외자 | S | 200207315 | 가스켓,SQUARE,1500㎜,1500㎜,1/16IN,NITRI | SHT | 2 | 기계팀(경상)
2017 | 2분기 | 계획예방정비용 | 신고리 원자력본부 | 신고리 1발전소 | 1호기 | 5 | SPAR | 외자 | S | 200217288 | 볼베어링,DRACBB,복열식,3309,100㎜,45㎜,3 | EA | 4 | 기계팀(경상)
2017 | 2분기 | 계획예방정비용 | 신고리 원자력본부 | 신고리 1발전소 | 1호기 | 5 | SPAR | 외자 | S | 200232536 | 탐촉자,MIZ-30 MRPC ADAPTER,0.610IN,83FT, | EA | 5 | 기계팀(경상)
2017 | 2분기 | 계획예방정비용 | 신고리 원자력본부 | 신고리 1발전소 | 1호기 | 5 | SPAR | 외자 | S | 200235388 | 탐촉자,SG ECT PROBE,MRPC+PT MAGNETIC BIA | EA | 5 | 기계팀(경상)
2017 | 2분기 | 계획예방정비용 | 신고리 원자력본부 | 신고리 1발전소 | 1호기 | 5 | SPAR | 외자 | S | 200325305 | 케이블,전력용,EXTENTION CABLE,150FT,4-PI | EA | 10 | 기계팀(경상)
2017 | 2분기 | 계획예방정비용 | 신고리 원자력본부 | 신고리 1발전소 | 1호기 | 5 | SPAR | 외자 | S | 200331665 | 오-링,300958, | EA | 10 | 기계팀(경상)
2017 | 2분기 | 계획예방정비용 | 신고리 원자력본부 | 신고리 1발전소 | 1호기 | 5 | SPAR | 외자 | S | 200339390 | 씰링,금속제,AISI 630,C OF C,HJTC SEAL RI | EA | 8 | 기계팀(경상)
2017 | 2분기 | 계획예방정비용 | 신고리 원자력본부 | 신고리 1발전소 | 1호기 | 5 | SPAR | 외자 | S | 200388183 | 부품키트,기계용,SEALING,MECHANICAL SEAL, | SET | 5 | 기계팀(경상)
2017 | 2분기 | 계획예방정비용 | 신고리 원자력본부 | 신고리 1발전소 | 1호기 | 5 | SPAR | 외자 | S | 200408427 | 부품키트,밸브용,CONTROL VALVE SPARE PART | SET | 5 | 기계팀(경상)
2017 | 2분기 | 계획예방정비용 | 신고리 원자력본부 | 신고리 1발전소 | 1호기 | 5 | SPAR | 외자 | S | 200411231 | 전도도 셀,ON-LINE,20FT LG CABLE,0.01,PIP | EA | 2 | 계측제어팀(경상)
2017 | 2분기 | 계획예방정비용 | 신고리 원자력본부 | 신고리 1발전소 | 1호기 | 5 | SPAR | 외자 | S | 200417306 | 스위치,압력용,SPDT, TWO SWITCH,±1 % OF | EA | 2 | 계측제어팀(경상)
2017 | 2분기 | 계획예방정비용 | 신고리 원자력본부 | 신고리 1발전소 | 1호기 | 5 | SPAR | 외자 | S | 200431737 | 계기,전도율측정,CONDUCTIVITY INDICATING | EA | 2 | 계측제어팀(경상)
2017 | 2분기 | 계획예방정비용 | 신고리 원자력본부 | 신고리 1발전소 | 1호기 | 5 | SPAR | 외자 | S | 200435999 | 솔레노이드,3WAY,125VDC,145 PSI,1/4INCH N | EA | 6 | 계측제어팀(경상)
2017 | 2분기 | 계획예방정비용 | 신고리 원자력본부 | 신고리 1발전소 | 1호기 | 5 | SPAR | 외자 | S | 200436376 | 밸브,솔레노이드용,3WAY,3PORT,2POSITION,N | EA | 4 | 계측제어팀(경상)
2017 | 2분기 | 계획예방정비용 | 신고리 원자력본부 | 신고리 1발전소 | 1호기 | 5 | SPAR | 외자 | S | 200436377 | 밸브,솔레노이드용,1/4IN NPT PIPE,120VAC, | EA | 2 | 계측제어팀(경상)
2017 | 2분기 | 계획예방정비용 | 신고리 원자력본부 | 신고리 1발전소 | 1호기 | 5 | SPAR | 외자 | S | 200436378 | 밸브,솔레노이드용,1/2IN NPT PIPE,120VAC, | EA | 2 | 계측제어팀(경상)
2017 | 2분기 | 계획예방정비용 | 신고리 원자력본부 | 신고리 1발전소 | 1호기 | 5 | SPAR | 외자 | S | 200438664 | 밸브,솔레노이드용,3WAY/3PORT/2POSITION,B | EA | 6 | 계측제어팀(경상)
2017 | 2분기 | 계획예방정비용 | 신고리 원자력본부 | 신고리 1발전소 | 1호기 | 5 | SPAR | 외자 | S | 200444643 | 제어장치,온도용,AIR TO AIR(P/P),0~100℃, | EA | 2 | 계측제어팀(경상)
2017 | 2분기 | 계획예방정비용 | 신고리 원자력본부 | 신고리 1발전소 | 1호기 | 5 | SPAR | 외자 | S | 200455467 | 스위치,압력용,SPDT, TWO SWITCH,±1 % OF | EA | 2 | 계측제어팀(경상)
2017 | 2분기 | 계획예방정비용 | 신고리 원자력본부 | 신고리 1발전소 | 2호기 | 3 | SPAR | 내자 | A | 200438225 | 오-링,ASME NQA-1,C OF C,8122-400-053,812 | EA | 15 | 기계팀(경상)
2017 | 2분기 | 계획예방정비용 | 신고리 원자력본부 | 신고리 1발전소 | 2호기 | 4 | SPAR | 내자 | S | 200437323 | 스위치,압력용,PRESSURE TRANSMITTER,0~60P | EA | 2 | 계측제어팀(경상)
2017 | 2분기 | 계획예방정비용 | 신고리 원자력본부 | 신고리 1발전소 | 2호기 | 4 | SPAR | 내자 | S | 200455522 | 전송기,PRESSURE TRANSMITTER,PRESSURE,105 | EA | 2 | 계측제어팀(경상)
2017 | 2분기 | 계획예방정비용 | 신고리 원자력본부 | 신고리 1발전소 | 2호기 | 4 | SPAR | 내자 | S | 200490919 | 모듈,PLC,CPU MODULE,24V,3.5W,14MA,DIGITA | EA | 8 | 계측제어팀(경상)
2017 | 2분기 | 계획예방정비용 | 신고리 원자력본부 | 신고리 1발전소 | 2호기 | 4 | SPAR | 내자 | S | 200497868 | 스위치,유량용,SI1000,316S12,DC 20 - 36V, | EA | 4 | 계측제어팀(경상)
2017 | 2분기 | 계획예방정비용 | 신고리 원자력본부 | 신고리 1발전소 | 2호기 | 4 | SPAR | 내자 | S | 200502760 | 밸브,계전기,공기압력용,급속배기밸브,PROD | EA | 3 | 계측제어팀(경상)
2017 | 2분기 | 계획예방정비용 | 신고리 원자력본부 | 신고리 1발전소 | 2호기 | 4 | SPAR | 외자 | A | 200025011 | 튜브,CONNECTOR,1 IN,SUS316,NPT M CONNECT | EA | 40 | 계측제어팀(경상)
2017 | 2분기 | 계획예방정비용 | 신고리 원자력본부 | 신고리 1발전소 | 2호기 | 4 | SPAR | 외자 | A | 200028814 | 어댑터,연결용,MALE CONNECTOR,AIR PRESSUR | EA | 140 | 계측제어팀(경상)
2017 | 2분기 | 계획예방정비용 | 신고리 원자력본부 | 신고리 1발전소 | 2호기 | 4 | SPAR | 외자 | A | 200039930 | 밸브위치기(POSITIONER),DIRECT ACTING,100 | EA | 18 | 계측제어팀(경상)
2017 | 2분기 | 계획예방정비용 | 신고리 원자력본부 | 신고리 1발전소 | 2호기 | 4 | SPAR | 외자 | A | 200040940 | 밸브,솔레노이드용,DIRECT ACTING NC-NC TY | EA | 3 | 계측제어팀(경상)
2017 | 2분기 | 계획예방정비용 | 신고리 원자력본부 | 신고리 1발전소 | 2호기 | 4 | SPAR | 외자 | A | 200105283 | 오-링,2-023,26.70㎜,1.78㎜,FLOUROCARBON( | EA | 500 | 계측제어팀(경상)
2017 | 2분기 | 계획예방정비용 | 신고리 원자력본부 | 신고리 1발전소 | 2호기 | 4 | SPAR | 외자 | A | 200123181 | 저항기,열감지식,RTD SINGLE(4-WIRE),PLATI | EA | 2 | 계측제어팀(경상)
2017 | 2분기 | 계획예방정비용 | 신고리 원자력본부 | 신고리 1발전소 | 2호기 | 4 | SPAR | 외자 | A | 200126921 | 퓨즈,밀폐형,FAST-ACTING,10.3㎜,38.1㎜,60 | EA | 100 | 계측제어팀(경상)
2017 | 2분기 | 계획예방정비용 | 신고리 원자력본부 | 신고리 1발전소 | 2호기 | 4 | SPAR | 외자 | A | 200127108 | 퓨즈,밀폐형,FAST-ACTING,10.3㎜,38.1㎜,60 | EA | 100 | 계측제어팀(경상)
2017 | 2분기 | 계획예방정비용 | 신고리 원자력본부 | 신고리 1발전소 | 2호기 | 4 | SPAR | 외자 | A | 200135417 | 스위치,레버형,SIDE PIN PLUNGER TYPE,3.7 | EA | 6 | 계측제어팀(경상)
2017 | 2분기 | 계획예방정비용 | 신고리 원자력본부 | 신고리 1발전소 | 2호기 | 4 | SPAR | 외자 | A | 200147619 | 코일 조립체,전기용,STACK,160VDC,CEDM,APP | EA | 4 | 계측제어팀(경상)
2017 | 2분기 | 계획예방정비용 | 신고리 원자력본부 | 신고리 1발전소 | 2호기 | 4 | SPAR | 외자 | A | 200160574 | 변환기,전기용,VELOMITOR,73.1㎜,DIAMETER | EA | 16 | 계측제어팀(경상)
2017 | 2분기 | 계획예방정비용 | 신고리 원자력본부 | 신고리 1발전소 | 2호기 | 4 | SPAR | 외자 | A | 200160738 | 제어카드,24VDC,GROUND DETECTOR,2-PDT,CER | EA | 3 | 계측제어팀(경상)
2017 | 2분기 | 계획예방정비용 | 신고리 원자력본부 | 신고리 1발전소 | 2호기 | 4 | SPAR | 외자 | A | 200166721 | 제어카드,4-20㎃ ANALOG OUTPUT MODULE,SUR | EA | 6 | 계측제어팀(경상)
2017 | 2분기 | 계획예방정비용 | 신고리 원자력본부 | 신고리 1발전소 | 2호기 | 4 | SPAR | 외자 | A | 200166731 | 제어카드,4-20㎃ ANALOG INPUT MODULE,SURG | EA | 2 | 계측제어팀(경상)
2017 | 2분기 | 계획예방정비용 | 신고리 원자력본부 | 신고리 1발전소 | 2호기 | 4 | SPAR | 외자 | A | 200166732 | 제어카드,4-20㎃ ANALOG INPUT MODULE,ELEC | EA | 4 | 계측제어팀(경상)
2017 | 2분기 | 계획예방정비용 | 신고리 원자력본부 | 신고리 1발전소 | 2호기 | 4 | SPAR | 외자 | A | 200173559 | 변환기,전기용,85.5㎜,79㎜,25㎜,55℃,0℃, | EA | 10 | 계측제어팀(경상)
2017 | 2분기 | 계획예방정비용 | 신고리 원자력본부 | 신고리 1발전소 | 2호기 | 4 | SPAR | 외자 | A | 200174680 | 전원공급기,POWER SUPPLY MODULE,93~138VAC | EA | 12 | 계측제어팀(경상)
2017 | 2분기 | 계획예방정비용 | 신고리 원자력본부 | 신고리 1발전소 | 2호기 | 4 | SPAR | 외자 | A | 200177627 | 케이블,전력용,EXTENSION,4.0M LG,24VDC,-5 | EA | 30 | 계측제어팀(경상)
2017 | 2분기 | 계획예방정비용 | 신고리 원자력본부 | 신고리 1발전소 | 2호기 | 4 | SPAR | 외자 | A | 200202914 | 오-링,2-014,12.42㎜,1.78㎜,FLOUROCARBON( | EA | 500 | 계측제어팀(경상)
2017 | 2분기 | 계획예방정비용 | 신고리 원자력본부 | 신고리 1발전소 | 2호기 | 4 | SPAR | 외자 | A | 200202917 | 오-링,2-020,21.95㎜,1.78㎜,FKM(ASTM1418) | EA | 500 | 계측제어팀(경상)
2017 | 2분기 | 계획예방정비용 | 신고리 원자력본부 | 신고리 1발전소 | 2호기 | 4 | SPAR | 외자 | A | 200203765 | 퓨즈,통형,FAST-ACTING,10.3㎜,38.1㎜,600V | EA | 100 | 계측제어팀(경상)
2017 | 2분기 | 계획예방정비용 | 신고리 원자력본부 | 신고리 1발전소 | 2호기 | 4 | SPAR | 외자 | A | 200204297 | 저항기,열감지식,RTD SINGLE(4-WIRE),PLATI | EA | 2 | 계측제어팀(경상)
2017 | 2분기 | 계획예방정비용 | 신고리 원자력본부 | 신고리 1발전소 | 2호기 | 4 | SPAR | 외자 | A | 200204299 | 저항기,열감지식,RTD SINGLE(4-WIRE),PLATI | EA | 2 | 계측제어팀(경상)
2017 | 2분기 | 계획예방정비용 | 신고리 원자력본부 | 신고리 1발전소 | 2호기 | 4 | SPAR | 외자 | A | 200204300 | 저항기,열감지식,RTD SINGLE(4-WIRE),PLATI | EA | 2 | 계측제어팀(경상)
2017 | 2분기 | 계획예방정비용 | 신고리 원자력본부 | 신고리 1발전소 | 2호기 | 4 | SPAR | 외자 | A | 200204302 | 저항기,열감지식,RTD SINGLE(4-WIRE),PLATI | EA | 2 | 계측제어팀(경상)
2017 | 2분기 | 계획예방정비용 | 신고리 원자력본부 | 신고리 1발전소 | 2호기 | 4 | SPAR | 외자 | A | 200204352 | 케이블,전기용,EXTENSION,SPECIAL,4.5ｍ,ST | EA | 28 | 계측제어팀(경상)
2017 | 2분기 | 계획예방정비용 | 신고리 원자력본부 | 신고리 1발전소 | 2호기 | 4 | SPAR | 외자 | A | 200217155 | 전지,LITHIUM,PRM/GSERM,3.0V,CERTIFICATE | EA | 6 | 계측제어팀(경상)
2017 | 2분기 | 계획예방정비용 | 신고리 원자력본부 | 신고리 1발전소 | 2호기 | 4 | SPAR | 외자 | A | 200218156 | 케이블조립체,제어용,EXTENSION CABLE,4.5M | EA | 10 | 계측제어팀(경상)
2017 | 2분기 | 계획예방정비용 | 신고리 원자력본부 | 신고리 1발전소 | 2호기 | 4 | SPAR | 외자 | A | 200227723 | 밸브,유량조절용,1600PSI,45.00 TO 51.00MA | SET | 15 | 계측제어팀(경상)
2017 | 2분기 | 계획예방정비용 | 신고리 원자력본부 | 신고리 1발전소 | 2호기 | 4 | SPAR | 외자 | A | 200301890 | 계전기,공기식,BOOSTER,AIR,150PSIG,150PSI | EA | 8 | 계측제어팀(경상)
2017 | 2분기 | 계획예방정비용 | 신고리 원자력본부 | 신고리 1발전소 | 2호기 | 4 | SPAR | 외자 | A | 200307736 | 엘보우,튜브용,MALE ELBOW,3/8IN,SUS316,TU | EA | 60 | 계측제어팀(경상)
2017 | 2분기 | 계획예방정비용 | 신고리 원자력본부 | 신고리 1발전소 | 2호기 | 4 | SPAR | 외자 | A | 200309862 | 전류조절기,TRANSIENT VOLT SURGE SUPPRESS | EA | 7 | 계측제어팀(경상)
2017 | 2분기 | 계획예방정비용 | 신고리 원자력본부 | 신고리 1발전소 | 2호기 | 4 | SPAR | 외자 | A | 200309937 | 계전기,전자식,UNDER V,20.8MM,33MM,66.5MM | EA | 100 | 계측제어팀(경상)
2017 | 2분기 | 계획예방정비용 | 신고리 원자력본부 | 신고리 1발전소 | 2호기 | 4 | SPAR | 외자 | A | 200320727 | 티,파이프용,MALE RUN TEE,5000PSI,3/8 UNI | EA | 30 | 계측제어팀(경상)
2017 | 2분기 | 계획예방정비용 | 신고리 원자력본부 | 신고리 1발전소 | 2호기 | 4 | SPAR | 외자 | A | 200321471 | 진동측정기,VIBRATION PROBE,NON-CONTACT. | EA | 10 | 계측제어팀(경상)
2017 | 2분기 | 계획예방정비용 | 신고리 원자력본부 | 신고리 1발전소 | 2호기 | 4 | SPAR | 외자 | A | 200321621 | 스위치 어셈블리,CCW,LONG MOUNTING,6.58", | EA | 15 | 계측제어팀(경상)
2017 | 2분기 | 계획예방정비용 | 신고리 원자력본부 | 신고리 1발전소 | 2호기 | 4 | SPAR | 외자 | A | 200321988 | 변환기,신호,3 WAY ISOLATION AMPLIFIER,MU | EA | 50 | 계측제어팀(경상)
2017 | 2분기 | 계획예방정비용 | 신고리 원자력본부 | 신고리 1발전소 | 2호기 | 4 | SPAR | 외자 | A | 200323484 | 케이블조립체,제어용,3300 5MM ＆8MM EXTEN | EA | 10 | 계측제어팀(경상)
2017 | 2분기 | 계획예방정비용 | 신고리 원자력본부 | 신고리 1발전소 | 2호기 | 4 | SPAR | 외자 | A | 200337730 | 제어카드,4-20㎃ ANALOG OUTPUT MODULE,ELE | EA | 3 | 계측제어팀(경상)
2017 | 2분기 | 계획예방정비용 | 신고리 원자력본부 | 신고리 1발전소 | 2호기 | 4 | SPAR | 외자 | A | 200344846 | 지시기,압력용,GAGE PRESSURE INDICATOR,ST | EA | 3 | 계측제어팀(경상)
2017 | 2분기 | 계획예방정비용 | 신고리 원자력본부 | 신고리 1발전소 | 2호기 | 4 | SPAR | 외자 | A | 200344849 | 지시기,압력용,GAGE PRESSURE INDICATOR,ST | EA | 3 | 계측제어팀(경상)
2017 | 2분기 | 계획예방정비용 | 신고리 원자력본부 | 신고리 1발전소 | 2호기 | 4 | SPAR | 외자 | A | 200371455 | 밸브,솔레노이드용,BRASS,125VDC,10~125PSI | EA | 10 | 계측제어팀(경상)
2017 | 2분기 | 계획예방정비용 | 신고리 원자력본부 | 신고리 1발전소 | 2호기 | 4 | SPAR | 외자 | A | 200373204 | 엘보우,튜브용,SUS,MALE,1/4IN,관용테이퍼 | EA | 40 | 계측제어팀(경상)
2017 | 2분기 | 계획예방정비용 | 신고리 원자력본부 | 신고리 1발전소 | 2호기 | 4 | SPAR | 외자 | A | 200373310 | 변환기,선형 변위측정용,8MM PROXIMITER, 5 | EA | 20 | 계측제어팀(경상)
2017 | 2분기 | 계획예방정비용 | 신고리 원자력본부 | 신고리 1발전소 | 2호기 | 4 | SPAR | 외자 | A | 200374407 | 컨넥터,튜브용,MALE CONNECTOR,1/4 TUBE*1/ | EA | 260 | 계측제어팀(경상)
2017 | 2분기 | 계획예방정비용 | 신고리 원자력본부 | 신고리 1발전소 | 2호기 | 4 | SPAR | 외자 | A | 200386923 | 퓨즈,통형,PIN-INDICATING TYPE,0.255 INCH | EA | 100 | 계측제어팀(경상)
2017 | 2분기 | 계획예방정비용 | 신고리 원자력본부 | 신고리 1발전소 | 2호기 | 4 | SPAR | 외자 | A | 200390617 | 조절기,압축공기용,AUTOMATIC,MINIATURE,1/ | EA | 3 | 계측제어팀(경상)
2017 | 2분기 | 계획예방정비용 | 신고리 원자력본부 | 신고리 1발전소 | 2호기 | 4 | SPAR | 외자 | A | 200390621 | 튜브,3/8 INCH,0.250 INCH,AVG. WALL THICK | PC | 90 | 계측제어팀(경상)
2017 | 2분기 | 계획예방정비용 | 신고리 원자력본부 | 신고리 1발전소 | 2호기 | 4 | SPAR | 외자 | A | 200390707 | 게이지,TYPE 111.12,2",BLACK ABS, ALUMINU | EA | 3 | 계측제어팀(경상)
2017 | 2분기 | 계획예방정비용 | 신고리 원자력본부 | 신고리 1발전소 | 2호기 | 4 | SPAR | 외자 | A | 200390709 | 밸브 조립체,BALL VALVE,STAINLESS STEEL,2 | EA | 4 | 계측제어팀(경상)
2017 | 2분기 | 계획예방정비용 | 신고리 원자력본부 | 신고리 1발전소 | 2호기 | 4 | SPAR | 외자 | A | 200390834 | 밸브 조립체,DIRECT ACTING NC-NO TYPE,ALU | EA | 3 | 계측제어팀(경상)
2017 | 2분기 | 계획예방정비용 | 신고리 원자력본부 | 신고리 1발전소 | 2호기 | 4 | SPAR | 외자 | A | 200391698 | 엔코더,MULTITURN,10~30VDC,10㎜ SHAFT,CER | EA | 3 | 계측제어팀(경상)
2017 | 2분기 | 계획예방정비용 | 신고리 원자력본부 | 신고리 1발전소 | 2호기 | 4 | SPAR | 외자 | A | 200391706 | 증폭기 조립체,LOAD CELL,CERTIFICATE OF C | EA | 3 | 계측제어팀(경상)
2017 | 2분기 | 계획예방정비용 | 신고리 원자력본부 | 신고리 1발전소 | 2호기 | 4 | SPAR | 외자 | A | 200393833 | 저장랙,EXPANSION I/O RACK,RACK ASSEMBLY( | EA | 15 | 계측제어팀(경상)
2017 | 2분기 | 계획예방정비용 | 신고리 원자력본부 | 신고리 1발전소 | 2호기 | 4 | SPAR | 외자 | A | 200393957 | 제어카드,ANALOG INPUT(THERMOCOUPLE),24VD | EA | 10 | 계측제어팀(경상)
2017 | 2분기 | 계획예방정비용 | 신고리 원자력본부 | 신고리 1발전소 | 2호기 | 4 | SPAR | 외자 | A | 200393962 | 제어카드,MULTI-CHANNEL I/O BUFFER,24VDC, | EA | 10 | 계측제어팀(경상)
2017 | 2분기 | 계획예방정비용 | 신고리 원자력본부 | 신고리 1발전소 | 2호기 | 4 | SPAR | 외자 | A | 200394196 | 제어/지시기,M/A STATION,2.95"(W)*6.20"(H | EA | 7 | 계측제어팀(경상)
2017 | 2분기 | 계획예방정비용 | 신고리 원자력본부 | 신고리 1발전소 | 2호기 | 4 | SPAR | 외자 | A | 200394506 | 제어카드,MULTI-CHANNEL I/O BUFFER,24VDC, | EA | 20 | 계측제어팀(경상)
2017 | 2분기 | 계획예방정비용 | 신고리 원자력본부 | 신고리 1발전소 | 2호기 | 4 | SPAR | 외자 | A | 200396524 | 표시등,PILOT LIGHT,24V DC/AC,GREEN,HIGH | EA | 7 | 계측제어팀(경상)
2017 | 2분기 | 계획예방정비용 | 신고리 원자력본부 | 신고리 1발전소 | 2호기 | 4 | SPAR | 외자 | A | 200396526 | 스위치,누름-당김식,PUSH BUTTON SWITCH,1N | EA | 7 | 계측제어팀(경상)
2017 | 2분기 | 계획예방정비용 | 신고리 원자력본부 | 신고리 1발전소 | 2호기 | 4 | SPAR | 외자 | A | 200396534 | 스위치,누름-당김식,SPRING RETURN CENTER | EA | 7 | 계측제어팀(경상)
2017 | 2분기 | 계획예방정비용 | 신고리 원자력본부 | 신고리 1발전소 | 2호기 | 4 | SPAR | 외자 | A | 200396538 | 지시기,디지탈식,CONTROL CABINET DISPLAY, | EA | 6 | 계측제어팀(경상)
2017 | 2분기 | 계획예방정비용 | 신고리 원자력본부 | 신고리 1발전소 | 2호기 | 4 | SPAR | 외자 | A | 200396541 | 모듈,PLC,CPU I/O BASE,17.44 INCH,5.12 IN | EA | 6 | 계측제어팀(경상)
2017 | 2분기 | 계획예방정비용 | 신고리 원자력본부 | 신고리 1발전소 | 2호기 | 4 | SPAR | 외자 | A | 200396553 | 전자 모듈,표준화형,MODULE,24VDC,ETHERNET | EA | 5 | 계측제어팀(경상)
2017 | 2분기 | 계획예방정비용 | 신고리 원자력본부 | 신고리 1발전소 | 2호기 | 4 | SPAR | 외자 | A | 200396588 | 스위치,누름-당김식,PUSH BUTTON SWITCH,HE | EA | 7 | 계측제어팀(경상)
2017 | 2분기 | 계획예방정비용 | 신고리 원자력본부 | 신고리 1발전소 | 2호기 | 4 | SPAR | 외자 | A | 200396671 | 모듈,PLC,EXPANSION I/O BASE,10.43 INCH,5 | EA | 4 | 계측제어팀(경상)
2017 | 2분기 | 계획예방정비용 | 신고리 원자력본부 | 신고리 1발전소 | 2호기 | 4 | SPAR | 외자 | A | 200399548 | 전자 모듈,표준화형,MODULE,1.776 INCH,1.2 | EA | 6 | 계측제어팀(경상)
2017 | 2분기 | 계획예방정비용 | 신고리 원자력본부 | 신고리 1발전소 | 2호기 | 4 | SPAR | 외자 | A | 200406987 | 엘보우,파이프용,FOR PIPE TO TUBE,SUS316, | EA | 40 | 계측제어팀(경상)
2017 | 2분기 | 계획예방정비용 | 신고리 원자력본부 | 신고리 1발전소 | 2호기 | 4 | SPAR | 외자 | A | 200410130 | 지시기,압력용,DIFF. PRESS INDICATING SWI | EA | 2 | 계측제어팀(경상)
2017 | 2분기 | 계획예방정비용 | 신고리 원자력본부 | 신고리 1발전소 | 2호기 | 4 | SPAR | 외자 | A | 200410131 | 지시기,압력용,DIFF. PRESS INDICATING SWI | EA | 2 | 계측제어팀(경상)
2017 | 2분기 | 계획예방정비용 | 신고리 원자력본부 | 신고리 1발전소 | 2호기 | 4 | SPAR | 외자 | A | 200410132 | 지시기,압력용,PRESS INDICAT. SWITCH(BELL | EA | 2 | 계측제어팀(경상)
2017 | 2분기 | 계획예방정비용 | 신고리 원자력본부 | 신고리 1발전소 | 2호기 | 4 | SPAR | 외자 | A | 200410133 | 지시기,압력용,DIFF. PRESS INDICATING SWI | EA | 3 | 계측제어팀(경상)
2017 | 2분기 | 계획예방정비용 | 신고리 원자력본부 | 신고리 1발전소 | 2호기 | 4 | SPAR | 외자 | A | 200410134 | 지시기,압력용,DIFF. PRESS INDICATING SWI | EA | 2 | 계측제어팀(경상)
2017 | 2분기 | 계획예방정비용 | 신고리 원자력본부 | 신고리 1발전소 | 2호기 | 4 | SPAR | 외자 | A | 200420786 | 밸브,솔레노이드용,3-WAY,NORMALLY CLOSED, | EA | 3 | 계측제어팀(경상)
2017 | 2분기 | 계획예방정비용 | 신고리 원자력본부 | 신고리 1발전소 | 2호기 | 4 | SPAR | 외자 | A | 200420882 | 체크밸브,GLOBE PATTERN,FRONT VALVE,BODY | EA | 4 | 계측제어팀(경상)
2017 | 2분기 | 계획예방정비용 | 신고리 원자력본부 | 신고리 1발전소 | 2호기 | 4 | SPAR | 외자 | A | 200420883 | 체크밸브,FLOW CTRL VALVE,BRASS,140 ㎏/㎠ | EA | 4 | 계측제어팀(경상)
2017 | 2분기 | 계획예방정비용 | 신고리 원자력본부 | 신고리 1발전소 | 2호기 | 4 | SPAR | 외자 | A | 200420887 | 변환기,선형 변위측정용,RM BRIDGE DRIVE P | EA | 6 | 계측제어팀(경상)
2017 | 2분기 | 계획예방정비용 | 신고리 원자력본부 | 신고리 1발전소 | 2호기 | 4 | SPAR | 외자 | A | 200420889 | 모듈,REPLACEMENT BATTERY,MODULE,2.559 IN | EA | 24 | 계측제어팀(경상)
2017 | 2분기 | 계획예방정비용 | 신고리 원자력본부 | 신고리 1발전소 | 2호기 | 4 | SPAR | 외자 | A | 200421249 | 전원공급기,MODULE,3.8OINCH,2.95INCH,1.77 | EA | 12 | 계측제어팀(경상)
2017 | 2분기 | 계획예방정비용 | 신고리 원자력본부 | 신고리 1발전소 | 2호기 | 4 | SPAR | 외자 | A | 200421250 | 전원공급기,MODULE,4.55INCH,4.88INCH,3.26 | EA | 12 | 계측제어팀(경상)
2017 | 2분기 | 계획예방정비용 | 신고리 원자력본부 | 신고리 1발전소 | 2호기 | 4 | SPAR | 외자 | A | 200421251 | 전원공급기,MODULE,3.58INCH,2.95INCH,1.77 | EA | 12 | 계측제어팀(경상)
2017 | 2분기 | 계획예방정비용 | 신고리 원자력본부 | 신고리 1발전소 | 2호기 | 4 | SPAR | 외자 | A | 200421253 | 전원공급기,MODULE,3.58INCH,2.95INCH,1.77 | EA | 12 | 계측제어팀(경상)
2017 | 2분기 | 계획예방정비용 | 신고리 원자력본부 | 신고리 1발전소 | 2호기 | 4 | SPAR | 외자 | A | 200422610 | 모듈,COMMUNICATION,RJ45,24VDC,10/100MBIT | EA | 5 | 계측제어팀(경상)
2017 | 2분기 | 계획예방정비용 | 신고리 원자력본부 | 신고리 1발전소 | 2호기 | 4 | SPAR | 외자 | A | 200422704 | 계기,수소이온 검사용,H2SCAN HY-ALERTA260 | SET | 4 | 계측제어팀(경상)
2017 | 2분기 | 계획예방정비용 | 신고리 원자력본부 | 신고리 1발전소 | 2호기 | 4 | SPAR | 외자 | A | 200422711 | 튜브,SPREADER DOWN CONTROL,3/8IN,0.250 I | FT | 90 | 계측제어팀(경상)
2017 | 2분기 | 계획예방정비용 | 신고리 원자력본부 | 신고리 1발전소 | 2호기 | 4 | SPAR | 외자 | A | 200422712 | 튜브,TUBING,CAMERA DOWN,3/8IN,0.250 INCH | FT | 90 | 계측제어팀(경상)
2017 | 2분기 | 계획예방정비용 | 신고리 원자력본부 | 신고리 1발전소 | 2호기 | 4 | SPAR | 외자 | A | 200422713 | 튜브,TUBING,UNDERWATER CAMERA UP,3/8IN,0 | FT | 90 | 계측제어팀(경상)
2017 | 2분기 | 계획예방정비용 | 신고리 원자력본부 | 신고리 1발전소 | 2호기 | 4 | SPAR | 외자 | A | 200422714 | 튜브,TUBING,LATCH,3/8IN,0.250 INCH,AVG. | FT | 90 | 계측제어팀(경상)
2017 | 2분기 | 계획예방정비용 | 신고리 원자력본부 | 신고리 1발전소 | 2호기 | 4 | SPAR | 외자 | A | 200422715 | 튜브,TUBING,GRAPPLE UP,3/8IN,0.250 INCH, | FT | 90 | 계측제어팀(경상)
2017 | 2분기 | 계획예방정비용 | 신고리 원자력본부 | 신고리 1발전소 | 2호기 | 4 | SPAR | 외자 | A | 200422716 | 튜브,TUBING,GRAPPLE DOWN,3/8IN,0.250 INC | FT | 90 | 계측제어팀(경상)
2017 | 2분기 | 계획예방정비용 | 신고리 원자력본부 | 신고리 1발전소 | 2호기 | 4 | SPAR | 외자 | A | 200423812 | 전원공급기,POWER DISTRIBUTION MODULE,125 | EA | 4 | 계측제어팀(경상)
2017 | 2분기 | 계획예방정비용 | 신고리 원자력본부 | 신고리 1발전소 | 2호기 | 4 | SPAR | 외자 | A | 200423813 | 변환기,전기용,RACK MTG,9.5A,115/230 VAC | EA | 4 | 계측제어팀(경상)
2017 | 2분기 | 계획예방정비용 | 신고리 원자력본부 | 신고리 1발전소 | 2호기 | 4 | SPAR | 외자 | A | 200423814 | 제어장치,전원공급기용,PDM LYNN GAS REMOT | EA | 4 | 계측제어팀(경상)
2017 | 2분기 | 계획예방정비용 | 신고리 원자력본부 | 신고리 1발전소 | 2호기 | 4 | SPAR | 외자 | A | 200423837 | 제어카드,RACK MTG,SERVO CONTROL BOARD,24 | EA | 6 | 계측제어팀(경상)
2017 | 2분기 | 계획예방정비용 | 신고리 원자력본부 | 신고리 1발전소 | 2호기 | 4 | SPAR | 외자 | A | 200423842 | 전원공급기,BOARD ASSY,400W,125VDC,60℃,0 | EA | 9 | 계측제어팀(경상)
2017 | 2분기 | 계획예방정비용 | 신고리 원자력본부 | 신고리 1발전소 | 2호기 | 4 | SPAR | 외자 | A | 200434575 | 가속도계,전기식,TRIAXIAL ACCELEROMETER,1 | EA | 4 | 계측제어팀(경상)
2017 | 2분기 | 계획예방정비용 | 신고리 원자력본부 | 신고리 1발전소 | 2호기 | 4 | SPAR | 외자 | A | 200435043 | 변환기,전류/공기압,ELECTRO-PNEUMATIC TRA | EA | 4 | 계측제어팀(경상)
2017 | 2분기 | 계획예방정비용 | 신고리 원자력본부 | 신고리 1발전소 | 2호기 | 4 | SPAR | 외자 | A | 200435488 | 제어카드,RACK EXTENSION MODULE,CERTIFICA | EA | 16 | 계측제어팀(경상)
2017 | 2분기 | 계획예방정비용 | 신고리 원자력본부 | 신고리 1발전소 | 2호기 | 4 | SPAR | 외자 | A | 200435503 | 제어카드,ANALOG OUTPUT MODULE(0~10V),ELE | EA | 4 | 계측제어팀(경상)
2017 | 2분기 | 계획예방정비용 | 신고리 원자력본부 | 신고리 1발전소 | 2호기 | 4 | SPAR | 외자 | A | 200435510 | 메모리, 컴퓨터용,OVATION CONTROLLER MEMO | EA | 6 | 계측제어팀(경상)
2017 | 2분기 | 계획예방정비용 | 신고리 원자력본부 | 신고리 1발전소 | 2호기 | 4 | SPAR | 외자 | A | 200436013 | 전자 모듈,표준화형,56585137 MODULE,16A,S | EA | 3 | 계측제어팀(경상)
2017 | 2분기 | 계획예방정비용 | 신고리 원자력본부 | 신고리 1발전소 | 2호기 | 4 | SPAR | 외자 | A | 200436787 | 전자 모듈,표준화형,VGA DISPLAY,30CH,GRY | EA | 2 | 계측제어팀(경상)
2017 | 2분기 | 계획예방정비용 | 신고리 원자력본부 | 신고리 1발전소 | 2호기 | 4 | SPAR | 외자 | A | 200437200 | 전자 모듈,표준화형,RELAY OUTPUT MODULES, | EA | 18 | 계측제어팀(경상)
2017 | 2분기 | 계획예방정비용 | 신고리 원자력본부 | 신고리 1발전소 | 2호기 | 4 | SPAR | 외자 | A | 200437233 | 제어카드,OVATION PCRR CARD,CONTROLLER RE | EA | 1 | 계측제어팀(경상)
2017 | 2분기 | 계획예방정비용 | 신고리 원자력본부 | 신고리 1발전소 | 2호기 | 4 | SPAR | 외자 | A | 200437234 | 제어카드,OVATION PCRL CARD,CONTROLLER LO | EA | 7 | 계측제어팀(경상)
2017 | 2분기 | 계획예방정비용 | 신고리 원자력본부 | 신고리 1발전소 | 2호기 | 4 | SPAR | 외자 | A | 200437235 | 제어카드,OVATION NIC CARD,CONTROLLER NET | EA | 5 | 계측제어팀(경상)
2017 | 2분기 | 계획예방정비용 | 신고리 원자력본부 | 신고리 1발전소 | 2호기 | 4 | SPAR | 외자 | A | 200437236 | 제어카드,OVATION PCPS BOARD,CONTROLLER P | EA | 4 | 계측제어팀(경상)
2017 | 2분기 | 계획예방정비용 | 신고리 원자력본부 | 신고리 1발전소 | 2호기 | 4 | SPAR | 외자 | A | 200437240 | 제어카드,POWER SUPPLY MODULE,CEDMCS,INPU | EA | 4 | 계측제어팀(경상)
2017 | 2분기 | 계획예방정비용 | 신고리 원자력본부 | 신고리 1발전소 | 2호기 | 4 | SPAR | 외자 | A | 200437746 | 감지기,3300XL 8㎜ PROXIMITY PROBE,METRIC | EA | 5 | 계측제어팀(경상)
2017 | 2분기 | 계획예방정비용 | 신고리 원자력본부 | 신고리 1발전소 | 2호기 | 4 | SPAR | 외자 | A | 200438148 | 전자 모듈,표준화형,RIO DROP ADAPTOR,27 I | EA | 2 | 계측제어팀(경상)
2017 | 2분기 | 계획예방정비용 | 신고리 원자력본부 | 신고리 1발전소 | 2호기 | 4 | SPAR | 외자 | A | 200438172 | 전원공급기,NSSS CONTROL SYSTEM,RACK MOUN | EA | 5 | 계측제어팀(경상)
2017 | 2분기 | 계획예방정비용 | 신고리 원자력본부 | 신고리 1발전소 | 2호기 | 4 | SPAR | 외자 | A | 200438174 | 패널,보호,전기장치용,NIMS,SUB-ASSY AUDIO | EA | 1 | 계측제어팀(경상)
2017 | 2분기 | 계획예방정비용 | 신고리 원자력본부 | 신고리 1발전소 | 2호기 | 4 | SPAR | 외자 | A | 200438435 | 제어카드,DIGITAL RATEMETER ADM 606,PRM/G | EA | 6 | 계측제어팀(경상)
2017 | 2분기 | 계획예방정비용 | 신고리 원자력본부 | 신고리 1발전소 | 2호기 | 4 | SPAR | 외자 | A | 200443836 | 전원공급기,POWER SUPPLY,300㎜,92㎜,190㎜ | EA | 6 | 계측제어팀(경상)
2017 | 2분기 | 계획예방정비용 | 신고리 원자력본부 | 신고리 1발전소 | 2호기 | 4 | SPAR | 외자 | A | 200454113 | 진동측정기,VIBRATION TRANSMITTER,-18~-26 | EA | 10 | 계측제어팀(경상)
2017 | 2분기 | 계획예방정비용 | 신고리 원자력본부 | 신고리 1발전소 | 2호기 | 4 | SPAR | 외자 | A | 200454787 | 제어/지시기,FISHER PNEUMATIC CONTROLLER, | EA | 2 | 계측제어팀(경상)
2017 | 2분기 | 계획예방정비용 | 신고리 원자력본부 | 신고리 1발전소 | 2호기 | 4 | SPAR | 외자 | A | 200458158 | 체크밸브,STRAIGHT THRU,1/2IN,ALUMINIUM,1 | EA | 8 | 계측제어팀(경상)
2017 | 2분기 | 계획예방정비용 | 신고리 원자력본부 | 신고리 1발전소 | 2호기 | 4 | SPAR | 외자 | A | 200458471 | 밸브,솔레노이드용,BRASS,125VDC,115PSI,0P | EA | 3 | 계측제어팀(경상)
2017 | 2분기 | 계획예방정비용 | 신고리 원자력본부 | 신고리 1발전소 | 2호기 | 4 | SPAR | 외자 | A | 200464695 | 오-링,2-012,9.25㎜,1.78㎜,FLUOROCARBON(F | EA | 500 | 계측제어팀(경상)
2017 | 2분기 | 계획예방정비용 | 신고리 원자력본부 | 신고리 1발전소 | 2호기 | 4 | SPAR | 외자 | A | 200468535 | 증폭기/전원공급기,ALMS CHARGE PREAMPLIFI | EA | 6 | 계측제어팀(경상)
2017 | 2분기 | 계획예방정비용 | 신고리 원자력본부 | 신고리 1발전소 | 2호기 | 4 | SPAR | 외자 | A | 200468738 | 전자 모듈,표준화형,PREAMP,INPUT POWER : | EA | 7 | 계측제어팀(경상)
2017 | 2분기 | 계획예방정비용 | 신고리 원자력본부 | 신고리 1발전소 | 2호기 | 4 | SPAR | 외자 | A | 200472359 | 제어카드,CONTACT INPUT MODULE,ELECTRONIC | EA | 2 | 계측제어팀(경상)
2017 | 2분기 | 계획예방정비용 | 신고리 원자력본부 | 신고리 1발전소 | 2호기 | 4 | SPAR | 외자 | A | 200473366 | 전원공급기,SMPS,250MM,120MM,40MM,MAX 1.3 | EA | 9 | 계측제어팀(경상)
2017 | 2분기 | 계획예방정비용 | 신고리 원자력본부 | 신고리 1발전소 | 2호기 | 4 | SPAR | 외자 | A | 200474948 | 전송기,POSITION TRANSMITTER,120㎜,80㎜,5 | EA | 8 | 계측제어팀(경상)
2017 | 2분기 | 계획예방정비용 | 신고리 원자력본부 | 신고리 1발전소 | 2호기 | 4 | SPAR | 외자 | A | 200474949 | 전송기,POSITION TRANSMITTER,25㎜,552MM,+ | EA | 8 | 계측제어팀(경상)
2017 | 2분기 | 계획예방정비용 | 신고리 원자력본부 | 신고리 1발전소 | 2호기 | 4 | SPAR | 외자 | A | 200477193 | 전송기,LEVEL TRANSMITTER,ENCLOSURE:ALUMI | EA | 4 | 계측제어팀(경상)
2017 | 2분기 | 계획예방정비용 | 신고리 원자력본부 | 신고리 1발전소 | 2호기 | 4 | SPAR | 외자 | A | 200477195 | 게이지,차압식,원형문자판,DIFFERENTIAL PR | EA | 10 | 계측제어팀(경상)
2017 | 2분기 | 계획예방정비용 | 신고리 원자력본부 | 신고리 1발전소 | 2호기 | 4 | SPAR | 외자 | A | 200477204 | 유량전송기,FLOWTUBE MOUNTING,FLOWTUBE LI | EA | 2 | 계측제어팀(경상)
2017 | 2분기 | 계획예방정비용 | 신고리 원자력본부 | 신고리 1발전소 | 2호기 | 4 | SPAR | 외자 | A | 200477985 | 스위치,유량용,FLOW SWITCH,DPDT,CONNECTIO | EA | 4 | 계측제어팀(경상)
2017 | 2분기 | 계획예방정비용 | 신고리 원자력본부 | 신고리 1발전소 | 2호기 | 4 | SPAR | 외자 | A | 200479074 | 밸브,솔레노이드용,NC TYPE SOLENOID VALVE | EA | 5 | 계측제어팀(경상)
2017 | 2분기 | 계획예방정비용 | 신고리 원자력본부 | 신고리 1발전소 | 2호기 | 4 | SPAR | 외자 | A | 200479131 | 밸브,솔레노이드용,NC TYPE SOLENOID VALVE | EA | 4 | 계측제어팀(경상)
2017 | 2분기 | 계획예방정비용 | 신고리 원자력본부 | 신고리 1발전소 | 2호기 | 4 | SPAR | 외자 | A | 200479132 | 밸브,솔레노이드용,NC TYPE SOLENOID VALVE | EA | 6 | 계측제어팀(경상)
2017 | 2분기 | 계획예방정비용 | 신고리 원자력본부 | 신고리 1발전소 | 2호기 | 4 | SPAR | 외자 | A | 200480836 | 감지기,FLOW ELEMENT,PROBE LENGTH IN INCH | EA | 4 | 계측제어팀(경상)
2017 | 2분기 | 계획예방정비용 | 신고리 원자력본부 | 신고리 1발전소 | 2호기 | 4 | SPAR | 외자 | A | 200484110 | 하우징,PROXIMITY PROBE HOUSING,MOTOR KEY | EA | 8 | 계측제어팀(경상)
2017 | 2분기 | 계획예방정비용 | 신고리 원자력본부 | 신고리 1발전소 | 2호기 | 4 | SPAR | 외자 | A | 200486193 | 지시기,압력용,GAGE PRESSURE INDICATOR,ST | EA | 2 | 계측제어팀(경상)
2017 | 2분기 | 계획예방정비용 | 신고리 원자력본부 | 신고리 1발전소 | 2호기 | 4 | SPAR | 외자 | A | 200486194 | 지시기,압력용,FLOW INDICATOR,STANDARD DI | EA | 2 | 계측제어팀(경상)
2017 | 2분기 | 계획예방정비용 | 신고리 원자력본부 | 신고리 1발전소 | 2호기 | 4 | SPAR | 외자 | A | 200486195 | 지시기,압력용,LEVEL INDICATOR,STANDARD D | EA | 2 | 계측제어팀(경상)
2017 | 2분기 | 계획예방정비용 | 신고리 원자력본부 | 신고리 1발전소 | 2호기 | 4 | SPAR | 외자 | A | 200489523 | 게이지,DIFFERENTIAL, DIAL INDICATING,100 | EA | 5 | 계측제어팀(경상)
2017 | 2분기 | 계획예방정비용 | 신고리 원자력본부 | 신고리 1발전소 | 2호기 | 4 | SPAR | 외자 | A | 200491525 | 모듈,DMDS PLC 317-2DP,CPU MODULE,40MM,12 | EA | 4 | 계측제어팀(경상)
2017 | 2분기 | 계획예방정비용 | 신고리 원자력본부 | 신고리 1발전소 | 2호기 | 4 | SPAR | 외자 | A | 200491533 | 모듈,DMDS PLC IM 153,INTERFACE MODULE,40 | EA | 8 | 계측제어팀(경상)
2017 | 2분기 | 계획예방정비용 | 신고리 원자력본부 | 신고리 1발전소 | 2호기 | 4 | SPAR | 외자 | A | 200492195 | 엘보우,튜브용,MALE ELBOW,3/4" ×1/2" NPT | EA | 20 | 계측제어팀(경상)
2017 | 2분기 | 계획예방정비용 | 신고리 원자력본부 | 신고리 1발전소 | 2호기 | 4 | SPAR | 외자 | A | 200492623 | 피팅,호스용,MALE RUN TEE,1/4"T*1/4"NPT*1 | EA | 30 | 계측제어팀(경상)
2017 | 2분기 | 계획예방정비용 | 신고리 원자력본부 | 신고리 1발전소 | 2호기 | 4 | SPAR | 외자 | A | 200492700 | 패널,운전제어용,EMFCV MOTION CONVERTER B | EA | 16 | 계측제어팀(경상)
2017 | 2분기 | 계획예방정비용 | 신고리 원자력본부 | 신고리 1발전소 | 2호기 | 4 | SPAR | 외자 | A | 200493367 | 게이지,PRESSURE,PRESSURE TEST,63㎜,NATUR | EA | 10 | 계측제어팀(경상)
2017 | 2분기 | 계획예방정비용 | 신고리 원자력본부 | 신고리 1발전소 | 2호기 | 4 | SPAR | 외자 | A | 200493437 | 게이지,PRESSURE,PRESSURE TEST,63㎜,NATUR | EA | 20 | 계측제어팀(경상)
2017 | 2분기 | 계획예방정비용 | 신고리 원자력본부 | 신고리 1발전소 | 2호기 | 4 | SPAR | 외자 | A | 200493438 | 게이지,PRESSURE,PRESSURE TEST,63㎜,NATUR | EA | 10 | 계측제어팀(경상)
2017 | 2분기 | 계획예방정비용 | 신고리 원자력본부 | 신고리 1발전소 | 2호기 | 4 | SPAR | 외자 | A | 200493538 | 패널,운전제어용,EMFCV POSITION FEEDBACK, | SET | 8 | 계측제어팀(경상)
2017 | 2분기 | 계획예방정비용 | 신고리 원자력본부 | 신고리 1발전소 | 2호기 | 4 | SPAR | 외자 | A | 200495964 | 퓨즈,통형,FAST-ACTING,250VAC,15A,CERTIFI | EA | 100 | 계측제어팀(경상)
2017 | 2분기 | 계획예방정비용 | 신고리 원자력본부 | 신고리 1발전소 | 2호기 | 4 | SPAR | 외자 | A | 200496328 | 진동측정기,VIBRATION PROBE,NON-CONTACT. | EA | 4 | 계측제어팀(경상)
2017 | 2분기 | 계획예방정비용 | 신고리 원자력본부 | 신고리 1발전소 | 2호기 | 4 | SPAR | 외자 | A | 200496329 | 케이블,전기용,COAXIAL CABLE,95Ω,VIBRATI | EA | 5 | 계측제어팀(경상)
2017 | 2분기 | 계획예방정비용 | 신고리 원자력본부 | 신고리 1발전소 | 2호기 | 4 | SPAR | 외자 | A | 200496848 | 마이크로 스위치,CW,ZINC HOUSING,600 VAC, | EA | 2 | 계측제어팀(경상)
2017 | 2분기 | 계획예방정비용 | 신고리 원자력본부 | 신고리 1발전소 | 2호기 | 4 | SPAR | 외자 | A | 200496849 | 마이크로 스위치,CCW,ZINC HOUSING,600 VAC | EA | 2 | 계측제어팀(경상)
2017 | 2분기 | 계획예방정비용 | 신고리 원자력본부 | 신고리 1발전소 | 2호기 | 4 | SPAR | 외자 | A | 200499152 | 퓨즈,통형,FAST-ACTING,10.3㎜,38.1㎜,600V | EA | 100 | 계측제어팀(경상)
2017 | 2분기 | 계획예방정비용 | 신고리 원자력본부 | 신고리 1발전소 | 2호기 | 4 | SPAR | 외자 | A | 200500092 | 증폭기/제어장치,PREAMPLIFIER,PA300E(V10) | EA | 3 | 계측제어팀(경상)
2017 | 2분기 | 계획예방정비용 | 신고리 원자력본부 | 신고리 1발전소 | 2호기 | 4 | SPAR | 외자 | A | 200500292 | 오-링,2-214,24.99㎜,3.53㎜,FKM(ASTM1418) | EA | 500 | 계측제어팀(경상)
2017 | 2분기 | 계획예방정비용 | 신고리 원자력본부 | 신고리 1발전소 | 2호기 | 4 | SPAR | 외자 | A | 200500293 | 오-링,3-911,21.92㎜,2.95㎜,FKM(ASTM1418) | EA | 500 | 계측제어팀(경상)
2017 | 2분기 | 계획예방정비용 | 신고리 원자력본부 | 신고리 1발전소 | 2호기 | 4 | SPAR | 외자 | A | 200500294 | 오-링,50.52㎜,2(1/8)IN(NOM),1.78㎜,FKM(A | EA | 500 | 계측제어팀(경상)
2017 | 2분기 | 계획예방정비용 | 신고리 원자력본부 | 신고리 1발전소 | 2호기 | 4 | SPAR | 외자 | A | 200500295 | 오-링,2-022,25.12㎜,1.78㎜,FKM(ASTM1418) | EA | 500 | 계측제어팀(경상)
2017 | 2분기 | 계획예방정비용 | 신고리 원자력본부 | 신고리 1발전소 | 2호기 | 4 | SPAR | 외자 | A | 200500296 | 오-링,2-124,31.42㎜,2.62㎜,FKM(ASTM1418) | EA | 500 | 계측제어팀(경상)
2017 | 2분기 | 계획예방정비용 | 신고리 원자력본부 | 신고리 1발전소 | 2호기 | 4 | SPAR | 외자 | A | 200500297 | 오-링,2-030,41㎜,1.78㎜,FKM(ASTM1418),75 | EA | 500 | 계측제어팀(경상)
2017 | 2분기 | 계획예방정비용 | 신고리 원자력본부 | 신고리 1발전소 | 2호기 | 4 | SPAR | 외자 | A | 200500298 | 오-링,3-908,16.36㎜,2.21㎜,FKM(ASTM1418) | EA | 500 | 계측제어팀(경상)
2017 | 2분기 | 계획예방정비용 | 신고리 원자력본부 | 신고리 1발전소 | 2호기 | 4 | SPAR | 외자 | A | 200500299 | 오-링,3-912,23.47㎜,2.95㎜,FKM(ASTM1418) | EA | 500 | 계측제어팀(경상)
2017 | 2분기 | 계획예방정비용 | 신고리 원자력본부 | 신고리 1발전소 | 2호기 | 4 | SPAR | 외자 | A | 200500300 | 밸브,솔레노이드용,2-WAY,NPT 3/4 INCH(PIP | EA | 2 | 계측제어팀(경상)
2017 | 2분기 | 계획예방정비용 | 신고리 원자력본부 | 신고리 1발전소 | 2호기 | 4 | SPAR | 외자 | A | 200501732 | 변환기,선형 변위측정용,PROXIMITOR,2 INCH | EA | 5 | 계측제어팀(경상)
2017 | 2분기 | 계획예방정비용 | 신고리 원자력본부 | 신고리 1발전소 | 2호기 | 4 | SPAR | 외자 | A | 200501852 | 밸브,솔레노이드용,2 WAY,NPT 3/8IN,BRASS | EA | 3 | 계측제어팀(경상)
2017 | 2분기 | 계획예방정비용 | 신고리 원자력본부 | 신고리 1발전소 | 2호기 | 4 | SPAR | 외자 | A | 200503464 | 정류기,RECTIFIER SCHOTTKY,SEMICONDUCTOR, | EA | 7 | 계측제어팀(경상)
2017 | 2분기 | 계획예방정비용 | 신고리 원자력본부 | 신고리 1발전소 | 2호기 | 4 | SPAR | 외자 | A | 200504735 | 분석기,GAS,HYDROGEN,120VAC,60㎐,4~20㎃,H | EA | 2 | 계측제어팀(경상)
2017 | 2분기 | 계획예방정비용 | 신고리 원자력본부 | 신고리 1발전소 | 2호기 | 4 | SPAR | 외자 | A | 200504784 | 캠,MOTION CONVERTER CAM,TURBINE BYPASS V | EA | 8 | 계측제어팀(경상)
2017 | 2분기 | 계획예방정비용 | 신고리 원자력본부 | 신고리 1발전소 | 2호기 | 4 | SPAR | 외자 | A | 200505112 | 밸브,솔레노이드용,3-WAY,ORIFICE SIZE:1/1 | EA | 2 | 계측제어팀(경상)
2017 | 2분기 | 계획예방정비용 | 신고리 원자력본부 | 신고리 1발전소 | 2호기 | 4 | SPAR | 외자 | A | 200505115 | 밸브,솔레노이드용,3WAY,BRASS BODY,125VDC | EA | 5 | 계측제어팀(경상)
2017 | 2분기 | 계획예방정비용 | 신고리 원자력본부 | 신고리 1발전소 | 2호기 | 4 | SPAR | 외자 | A | 200505458 | 저항기,열감지식,RTD SINGLE(4-WIRE),PLATI | EA | 2 | 계측제어팀(경상)
2017 | 2분기 | 계획예방정비용 | 신고리 원자력본부 | 신고리 1발전소 | 2호기 | 4 | SPAR | 외자 | A | 200505460 | 저항기,열감지식,RTD SINGLE(4-WIRE),PLATI | EA | 2 | 계측제어팀(경상)
2017 | 2분기 | 계획예방정비용 | 신고리 원자력본부 | 신고리 1발전소 | 2호기 | 4 | SPAR | 외자 | A | 200505462 | 저항기,열감지식,RTD SINGLE(4-WIRE),PLATI | EA | 2 | 계측제어팀(경상)
2017 | 2분기 | 계획예방정비용 | 신고리 원자력본부 | 신고리 1발전소 | 2호기 | 4 | SPAR | 외자 | A | 200506183 | 밸브,솔레노이드용,PILOT,BODY:SS, SEAL:FL | EA | 5 | 계측제어팀(경상)
2017 | 2분기 | 계획예방정비용 | 신고리 원자력본부 | 신고리 1발전소 | 2호기 | 4 | SPAR | 외자 | A | 200506184 | 가속도계,전기식,ALMS SENSOR - SOFT LINE | EA | 3 | 계측제어팀(경상)
2017 | 2분기 | 계획예방정비용 | 신고리 원자력본부 | 신고리 1발전소 | 2호기 | 4 | SPAR | 외자 | A | 200506185 | 컴퓨터,ALMS COMPUTER ASSY,178 MM HIGH X | SET | 1 | 계측제어팀(경상)
2017 | 2분기 | 계획예방정비용 | 신고리 원자력본부 | 신고리 1발전소 | 2호기 | 4 | SPAR | 외자 | A | 200507064 | 허브,광케이블 전소방식,MULTI PORT FIBER | EA | 4 | 계측제어팀(경상)
2017 | 2분기 | 계획예방정비용 | 신고리 원자력본부 | 신고리 1발전소 | 2호기 | 4 | SPAR | 외자 | A | 200507790 | 열교환기,HEAT EXCHANGER ASSEMBLY,PCS MUX | EA | 8 | 계측제어팀(경상)
2017 | 2분기 | 계획예방정비용 | 신고리 원자력본부 | 신고리 1발전소 | 2호기 | 4 | SPAR | 외자 | A | 200509021 | 제어기,감시기능포함,CONTROL MODULE CASE | EA | 2 | 계측제어팀(경상)
2017 | 2분기 | 계획예방정비용 | 신고리 원자력본부 | 신고리 1발전소 | 2호기 | 4 | SPAR | 외자 | A | 200509816 | 제어카드,CONTACT INPUT MODULE,FOAM INSER | EA | 2 | 계측제어팀(경상)
2017 | 2분기 | 계획예방정비용 | 신고리 원자력본부 | 신고리 1발전소 | 2호기 | 4 | SPAR | 외자 | A | 200509817 | 제어카드,OVATION PROCESSOR BOARD,PENTIUM | EA | 6 | 계측제어팀(경상)
2017 | 2분기 | 계획예방정비용 | 신고리 원자력본부 | 신고리 1발전소 | 2호기 | 4 | SPAR | 외자 | A | 200510025 | 패널,모니터,PANEL MOUNT LCD,MONITOR 15.1 | EA | 9 | 계측제어팀(경상)
2017 | 2분기 | 계획예방정비용 | 신고리 원자력본부 | 신고리 1발전소 | 2호기 | 4 | SPAR | 외자 | A | 200510111 | 제어/지시기,M/A STATION (MANUAL ONLY),2. | EA | 6 | 계측제어팀(경상)
2017 | 2분기 | 계획예방정비용 | 신고리 원자력본부 | 신고리 1발전소 | 2호기 | 4 | SPAR | 외자 | A | 200510117 | 컴퓨터,COMPUTER,INTEL PENTIUM 4 CPU 2.4G | EA | 9 | 계측제어팀(경상)
2017 | 2분기 | 계획예방정비용 | 신고리 원자력본부 | 신고리 1발전소 | 2호기 | 4 | SPAR | 외자 | A | 200513093 | 엘보우,튜브용,MALE ELBOW,1 IN,90,SUS316, | EA | 80 | 계측제어팀(경상)
2017 | 2분기 | 계획예방정비용 | 신고리 원자력본부 | 신고리 1발전소 | 2호기 | 4 | SPAR | 외자 | A | 200513100 | 튜브,SEAMLESS,1 IN,0.083IN,20FT,SUS316,B | BON | 16 | 계측제어팀(경상)
2017 | 2분기 | 계획예방정비용 | 신고리 원자력본부 | 신고리 1발전소 | 2호기 | 4 | SPAR | 외자 | A | 200513256 | 증폭기,공기식,VOLUME BOOSTER,0-7㎏/㎠,0- | EA | 16 | 계측제어팀(경상)
2017 | 2분기 | 계획예방정비용 | 신고리 원자력본부 | 신고리 1발전소 | 2호기 | 4 | SPAR | 외자 | A | 200513655 | 호스,METAL FLEXIBLE,80CM,1 IN,MAX 47.9MM | EA | 40 | 계측제어팀(경상)
2017 | 2분기 | 계획예방정비용 | 신고리 원자력본부 | 신고리 1발전소 | 2호기 | 4 | SPAR | 외자 | A | 200513656 | 호스,METAL FLEXIBLE,60CM,1 IN,MAX 47.9MM | EA | 20 | 계측제어팀(경상)
2017 | 2분기 | 계획예방정비용 | 신고리 원자력본부 | 신고리 1발전소 | 2호기 | 4 | SPAR | 외자 | A | 200513709 | 밸브,공기압 제어용,3WAY PNEUMATIC VALVE, | EA | 8 | 계측제어팀(경상)
2017 | 2분기 | 계획예방정비용 | 신고리 원자력본부 | 신고리 1발전소 | 2호기 | 4 | SPAR | 외자 | A | 200514747 | 컨넥터,튜브용,MALE CONNECTOR,3/4*1/2IN R | EA | 20 | 계측제어팀(경상)
2017 | 2분기 | 계획예방정비용 | 신고리 원자력본부 | 신고리 1발전소 | 2호기 | 4 | SPAR | 외자 | A | 200514748 | 엘보우,튜브용,MALE ELBOW,3/4"×1/2" PR,9 | EA | 20 | 계측제어팀(경상)
2017 | 2분기 | 계획예방정비용 | 신고리 원자력본부 | 신고리 1발전소 | 2호기 | 4 | SPAR | 외자 | A | 200514749 | 호스,METAL FLEXIBLE,75CM,3/4 IN,SUS316L, | EA | 20 | 계측제어팀(경상)
2017 | 2분기 | 계획예방정비용 | 신고리 원자력본부 | 신고리 1발전소 | 2호기 | 4 | SPAR | 외자 | A | 200514750 | 센서,COMPACT MAGNETIC FLOWTUBE,LINING:CE | EA | 2 | 계측제어팀(경상)
2017 | 2분기 | 계획예방정비용 | 신고리 원자력본부 | 신고리 1발전소 | 2호기 | 4 | SPAR | 외자 | A | 400009104 | 가속도계,전기식,ALMS SENSOR - SOFT LINE | EA | 2 | 계측제어팀(경상)
2017 | 2분기 | 계획예방정비용 | 신고리 원자력본부 | 신고리 1발전소 | 2호기 | 4 | SPAR | 외자 | A | 400018639 | 변환기,선형 변위측정용,RCPVMS MOD PROXIM | EA | 4 | 계측제어팀(경상)
2017 | 2분기 | 계획예방정비용 | 신고리 원자력본부 | 신고리 1발전소 | 2호기 | 4 | SPAR | 외자 | A | 400021035 | 가속도계,전기식,VIBRATION MEAS.,ACCELERO | EA | 4 | 계측제어팀(경상)
2017 | 2분기 | 계획예방정비용 | 신고리 원자력본부 | 신고리 1발전소 | 2호기 | 4 | SPAR | 외자 | A | 400021621 | 신틸레이터,GAMMA,1.00E+00 ∼ 1.00E+07 CP | EA | 2 | 계측제어팀(경상)
2017 | 2분기 | 계획예방정비용 | 신고리 원자력본부 | 신고리 1발전소 | 2호기 | 4 | SPAR | 외자 | A | 400021622 | 신틸레이터,NAI(TL),2-1/2 DIA*8IN LG,SUS, | EA | 2 | 계측제어팀(경상)
2017 | 2분기 | 계획예방정비용 | 신고리 원자력본부 | 신고리 1발전소 | 2호기 | 4 | SPAR | 외자 | Q | 200039169 | 어댑터,연결용,FEMALE CONNECTOR,STRAIGHT | EA | 300 | 계측제어팀(경상)
2017 | 2분기 | 계획예방정비용 | 신고리 원자력본부 | 신고리 1발전소 | 2호기 | 4 | SPAR | 외자 | Q | 200039293 | 스위치 어셈블리,1,ASME NQA-1,CERTIFICATE | EA | 10 | 계측제어팀(경상)
2017 | 2분기 | 계획예방정비용 | 신고리 원자력본부 | 신고리 1발전소 | 2호기 | 4 | SPAR | 외자 | Q | 200039295 | 솔레노이드,CYLINDRICAL,SOLENOID VALVE,SO | EA | 2 | 계측제어팀(경상)
2017 | 2분기 | 계획예방정비용 | 신고리 원자력본부 | 신고리 1발전소 | 2호기 | 4 | SPAR | 외자 | Q | 200039303 | 밸브,솔레노이드용,SOV,125VDC,ARC SUPPRES | EA | 2 | 계측제어팀(경상)
2017 | 2분기 | 계획예방정비용 | 신고리 원자력본부 | 신고리 1발전소 | 2호기 | 4 | SPAR | 외자 | Q | 200135327 | 스위치,근접식,SPEED PROBE,6~24VDC,MAX.GA | EA | 4 | 계측제어팀(경상)
2017 | 2분기 | 계획예방정비용 | 신고리 원자력본부 | 신고리 1발전소 | 2호기 | 4 | SPAR | 외자 | Q | 200148651 | 변압기,PULSE,SHAPER MODULE,ASME NQA-1,CE | EA | 4 | 계측제어팀(경상)
2017 | 2분기 | 계획예방정비용 | 신고리 원자력본부 | 신고리 1발전소 | 2호기 | 4 | SPAR | 외자 | Q | 200154558 | 절연튜브,전기슬리이브용,HEAT SHRINK,1000 | EA | 500 | 계측제어팀(경상)
2017 | 2분기 | 계획예방정비용 | 신고리 원자력본부 | 신고리 1발전소 | 2호기 | 4 | SPAR | 외자 | Q | 200160708 | 제어카드,ANALOG I/O,MODULATING VALVE POS | EA | 2 | 계측제어팀(경상)
2017 | 2분기 | 계획예방정비용 | 신고리 원자력본부 | 신고리 1발전소 | 2호기 | 4 | SPAR | 외자 | Q | 200174250 | 전원공급기,POWER SUPPLY ASSEMBLY,276.9㎜ | EA | 5 | 계측제어팀(경상)
2017 | 2분기 | 계획예방정비용 | 신고리 원자력본부 | 신고리 1발전소 | 2호기 | 4 | SPAR | 외자 | Q | 200181474 | 센서,SMOKE DETECTOR,5.5 INCHES (DIAMETER | EA | 3 | 계측제어팀(경상)
2017 | 2분기 | 계획예방정비용 | 신고리 원자력본부 | 신고리 1발전소 | 2호기 | 4 | SPAR | 외자 | Q | 200202184 | 티,튜브용,UNION TEE,SS316,1/4 INCH,HINGE | EA | 200 | 계측제어팀(경상)
2017 | 2분기 | 계획예방정비용 | 신고리 원자력본부 | 신고리 1발전소 | 2호기 | 4 | SPAR | 외자 | Q | 200204542 | 스위치 어셈블리,1,ASME NQA-1,CERTIFICATE | EA | 3 | 계측제어팀(경상)
2017 | 2분기 | 계획예방정비용 | 신고리 원자력본부 | 신고리 1발전소 | 2호기 | 4 | SPAR | 외자 | Q | 200211552 | 밸브,솔레노이드용,3WAY 2POSITION,125VDC, | EA | 8 | 계측제어팀(경상)
2017 | 2분기 | 계획예방정비용 | 신고리 원자력본부 | 신고리 1발전소 | 2호기 | 4 | SPAR | 외자 | Q | 200214774 | 절연튜브,전기슬리이브용,HEAT SHRINKABLE | EA | 500 | 계측제어팀(경상)
2017 | 2분기 | 계획예방정비용 | 신고리 원자력본부 | 신고리 1발전소 | 2호기 | 4 | SPAR | 외자 | Q | 200216507 | 어댑터,연결용,M CONN,TUBE FITTING, MALE | EA | 100 | 계측제어팀(경상)
2017 | 2분기 | 계획예방정비용 | 신고리 원자력본부 | 신고리 1발전소 | 2호기 | 4 | SPAR | 외자 | Q | 200216515 | 유니온,UNION,STRAIGHT,SS316,1/4 IN,TUBE | EA | 200 | 계측제어팀(경상)
2017 | 2분기 | 계획예방정비용 | 신고리 원자력본부 | 신고리 1발전소 | 2호기 | 4 | SPAR | 외자 | Q | 200223244 | 오-링,AS568A-012,0.364 IN,0.07 IN,FLUORO | EA | 1000 | 계측제어팀(경상)
2017 | 2분기 | 계획예방정비용 | 신고리 원자력본부 | 신고리 1발전소 | 2호기 | 4 | SPAR | 외자 | Q | 200224496 | 전원공급기,RCPSSS 12V MINI ENCAPSULATED, | EA | 6 | 계측제어팀(경상)
2017 | 2분기 | 계획예방정비용 | 신고리 원자력본부 | 신고리 1발전소 | 2호기 | 4 | SPAR | 외자 | Q | 200306087 | 전자석,MAGNET ASSEMBLY,SS/ALNICO 8,ASME | EA | 2 | 계측제어팀(경상)
2017 | 2분기 | 계획예방정비용 | 신고리 원자력본부 | 신고리 1발전소 | 2호기 | 4 | SPAR | 외자 | Q | 200306737 | 마이크로 스위치,CCW,600VAC,5AMPS,0~90℃, | EA | 2 | 계측제어팀(경상)
2017 | 2분기 | 계획예방정비용 | 신고리 원자력본부 | 신고리 1발전소 | 2호기 | 4 | SPAR | 외자 | Q | 200315212 | 저항기,열감지식,RTD SINGLE(4-WIRE),PLATI | EA | 2 | 계측제어팀(경상)
2017 | 2분기 | 계획예방정비용 | 신고리 원자력본부 | 신고리 1발전소 | 2호기 | 4 | SPAR | 외자 | Q | 200315213 | 저항기,열감지식,RTD SINGLE(4-WIRE),PLATI | EA | 2 | 계측제어팀(경상)
2017 | 2분기 | 계획예방정비용 | 신고리 원자력본부 | 신고리 1발전소 | 2호기 | 4 | SPAR | 외자 | Q | 200317362 | 엘보우,튜브용,MALE CONNECTOR ELBOW,90°, | EA | 200 | 계측제어팀(경상)
2017 | 2분기 | 계획예방정비용 | 신고리 원자력본부 | 신고리 1발전소 | 2호기 | 4 | SPAR | 외자 | Q | 200317366 | 엘보우,튜브용,MALE CONNECTOR ELBOW,90°, | EA | 200 | 계측제어팀(경상)
2017 | 2분기 | 계획예방정비용 | 신고리 원자력본부 | 신고리 1발전소 | 2호기 | 4 | SPAR | 외자 | Q | 200317384 | 컨넥터,튜브용,FEMALE CONNECTOR,STRAIGHT, | EA | 300 | 계측제어팀(경상)
2017 | 2분기 | 계획예방정비용 | 신고리 원자력본부 | 신고리 1발전소 | 2호기 | 4 | SPAR | 외자 | Q | 200317386 | 어댑터,연결용,FEMALE CONNECTOR,SS316,1/4 | EA | 300 | 계측제어팀(경상)
2017 | 2분기 | 계획예방정비용 | 신고리 원자력본부 | 신고리 1발전소 | 2호기 | 4 | SPAR | 외자 | Q | 200317388 | 어댑터,연결용,FEMALE CONNECTOR,SS316,3/8 | EA | 300 | 계측제어팀(경상)
2017 | 2분기 | 계획예방정비용 | 신고리 원자력본부 | 신고리 1발전소 | 2호기 | 4 | SPAR | 외자 | Q | 200317420 | 리듀셔,UNION (STRAIGHT),SS316,TUBE(1/2) | EA | 200 | 계측제어팀(경상)
2017 | 2분기 | 계획예방정비용 | 신고리 원자력본부 | 신고리 1발전소 | 2호기 | 4 | SPAR | 외자 | Q | 200319264 | 스위치 어셈블리,MAGNETIC,125VDC,1,ASME N | EA | 10 | 계측제어팀(경상)
2017 | 2분기 | 계획예방정비용 | 신고리 원자력본부 | 신고리 1발전소 | 2호기 | 4 | SPAR | 외자 | Q | 200324985 | 저항기,열감지식,RTD SINGLE(4-WIRE),PLATI | EA | 2 | 계측제어팀(경상)
2017 | 2분기 | 계획예방정비용 | 신고리 원자력본부 | 신고리 1발전소 | 2호기 | 4 | SPAR | 외자 | Q | 200333580 | 밸브,솔레노이드용,3-WAY / NORMALLY CLOSE | EA | 8 | 계측제어팀(경상)
2017 | 2분기 | 계획예방정비용 | 신고리 원자력본부 | 신고리 1발전소 | 2호기 | 4 | SPAR | 외자 | Q | 200333581 | 밸브,솔레노이드용,3WAY NORMALLY CLOSED,P | EA | 2 | 계측제어팀(경상)
2017 | 2분기 | 계획예방정비용 | 신고리 원자력본부 | 신고리 1발전소 | 2호기 | 4 | SPAR | 외자 | Q | 200333692 | 전자 모듈,표준화형,ANALOG,115VAC (±10%) | EA | 4 | 계측제어팀(경상)
2017 | 2분기 | 계획예방정비용 | 신고리 원자력본부 | 신고리 1발전소 | 2호기 | 4 | SPAR | 외자 | Q | 200337706 | 오-링,2-006,2.90㎜,1/4IN(NOM),1.78㎜,FKM | EA | 1000 | 계측제어팀(경상)
2017 | 2분기 | 계획예방정비용 | 신고리 원자력본부 | 신고리 1발전소 | 2호기 | 4 | SPAR | 외자 | Q | 200337710 | 오-링,2-014,12.42㎜,15.98㎜,1.78㎜,FKM(A | EA | 1000 | 계측제어팀(경상)
2017 | 2분기 | 계획예방정비용 | 신고리 원자력본부 | 신고리 1발전소 | 2호기 | 4 | SPAR | 외자 | Q | 200337995 | 모듈,PLC,PM646A PROCESSOR MODELE,12W,PRO | EA | 10 | 계측제어팀(경상)
2017 | 2분기 | 계획예방정비용 | 신고리 원자력본부 | 신고리 1발전소 | 2호기 | 4 | SPAR | 외자 | Q | 200337997 | 모듈,PLC,DI 620 DIGITAL INPUT MODULE,1.1 | EA | 12 | 계측제어팀(경상)
2017 | 2분기 | 계획예방정비용 | 신고리 원자력본부 | 신고리 1발전소 | 2호기 | 4 | SPAR | 외자 | Q | 200338135 | 유니온,REDUCING,3/8IN OD * 1/4IN OD,SS31 | EA | 200 | 계측제어팀(경상)
2017 | 2분기 | 계획예방정비용 | 신고리 원자력본부 | 신고리 1발전소 | 2호기 | 4 | SPAR | 외자 | Q | 200339912 | 모듈,PLC,DO 620 DIGITAL OUTPUT MODULE,1. | EA | 25 | 계측제어팀(경상)
2017 | 2분기 | 계획예방정비용 | 신고리 원자력본부 | 신고리 1발전소 | 2호기 | 4 | SPAR | 외자 | Q | 200339914 | 모듈,PLC,CI631 MODULE,11W,APPLY ATTACHED | EA | 10 | 계측제어팀(경상)
2017 | 2분기 | 계획예방정비용 | 신고리 원자력본부 | 신고리 1발전소 | 2호기 | 4 | SPAR | 외자 | Q | 200340111 | 모듈,PLC,WATCHDOG TIMER MODULES,50.8MM,3 | EA | 12 | 계측제어팀(경상)
2017 | 2분기 | 계획예방정비용 | 신고리 원자력본부 | 신고리 1발전소 | 2호기 | 4 | SPAR | 외자 | Q | 200347471 | 엘보우,파이프용,ELBOW 90˚,SUS316,MALE,3 | EA | 200 | 계측제어팀(경상)
2017 | 2분기 | 계획예방정비용 | 신고리 원자력본부 | 신고리 1발전소 | 2호기 | 4 | SPAR | 외자 | Q | 200350266 | 마이크로 스위치,CW,125VDC/125VAC,5A/20A, | EA | 4 | 계측제어팀(경상)
2017 | 2분기 | 계획예방정비용 | 신고리 원자력본부 | 신고리 1발전소 | 2호기 | 4 | SPAR | 외자 | Q | 200350267 | 마이크로 스위치,STANDARD,OPERATION CCW,1 | EA | 8 | 계측제어팀(경상)
2017 | 2분기 | 계획예방정비용 | 신고리 원자력본부 | 신고리 1발전소 | 2호기 | 4 | SPAR | 외자 | Q | 200352941 | 변환기,선형 변위측정용,LVDT,FOR 99Q-031 | EA | 4 | 계측제어팀(경상)
2017 | 2분기 | 계획예방정비용 | 신고리 원자력본부 | 신고리 1발전소 | 2호기 | 4 | SPAR | 외자 | Q | 200352942 | 플레이트,전기용,ELECTRICAL ASSEMBLY,ELEC | EA | 2 | 계측제어팀(경상)
2017 | 2분기 | 계획예방정비용 | 신고리 원자력본부 | 신고리 1발전소 | 2호기 | 4 | SPAR | 외자 | Q | 200352964 | 부품키트,스위치용,CLAMP ASSY,ASME NQA-1, | EA | 2 | 계측제어팀(경상)
2017 | 2분기 | 계획예방정비용 | 신고리 원자력본부 | 신고리 1발전소 | 2호기 | 4 | SPAR | 외자 | Q | 200352965 | 부품키트,스위치용,CLAMP ASSY,ASME NQA-1, | EA | 2 | 계측제어팀(경상)
2017 | 2분기 | 계획예방정비용 | 신고리 원자력본부 | 신고리 1발전소 | 2호기 | 4 | SPAR | 외자 | Q | 200352966 | 부품키트,스위치용,CLAMP ASSY,ASME NQA-1, | EA | 2 | 계측제어팀(경상)
2017 | 2분기 | 계획예방정비용 | 신고리 원자력본부 | 신고리 1발전소 | 2호기 | 4 | SPAR | 외자 | Q | 200352967 | 스위치 어셈블리,1,APPLY ATTACHED SPECIFI | EA | 4 | 계측제어팀(경상)
2017 | 2분기 | 계획예방정비용 | 신고리 원자력본부 | 신고리 1발전소 | 2호기 | 4 | SPAR | 외자 | Q | 200355045 | 제어카드,TWISTED PAIR,INTERFACE,24VDC,CO | EA | 10 | 계측제어팀(경상)
2017 | 2분기 | 계획예방정비용 | 신고리 원자력본부 | 신고리 1발전소 | 2호기 | 4 | SPAR | 외자 | Q | 200355733 | 엘보우,튜브용,UNION ELBOW,90°,SUS316,TU | EA | 200 | 계측제어팀(경상)
2017 | 2분기 | 계획예방정비용 | 신고리 원자력본부 | 신고리 1발전소 | 2호기 | 4 | SPAR | 외자 | Q | 200357308 | 속도계,DIESEL,MPU,24VDC,CABLE CONNECTOR, | EA | 4 | 계측제어팀(경상)
2017 | 2분기 | 계획예방정비용 | 신고리 원자력본부 | 신고리 1발전소 | 2호기 | 4 | SPAR | 외자 | Q | 200361975 | 절연튜브,전기슬리이브용,HEAT SHRINKABLE | EA | 500 | 계측제어팀(경상)
2017 | 2분기 | 계획예방정비용 | 신고리 원자력본부 | 신고리 1발전소 | 2호기 | 4 | SPAR | 외자 | Q | 200361977 | 절연튜브,전기슬리이브용,HEAT SHRINK,1000 | EA | 500 | 계측제어팀(경상)
2017 | 2분기 | 계획예방정비용 | 신고리 원자력본부 | 신고리 1발전소 | 2호기 | 4 | SPAR | 외자 | Q | 200363181 | 슬리브,BUTT SPLICES,CABLE CONNECTION,PID | EA | 4000 | 계측제어팀(경상)
2017 | 2분기 | 계획예방정비용 | 신고리 원자력본부 | 신고리 1발전소 | 2호기 | 4 | SPAR | 외자 | Q | 200363183 | 슬리브,BUTT SPLICES,CABLE CONNECTION,PID | EA | 4000 | 계측제어팀(경상)
2017 | 2분기 | 계획예방정비용 | 신고리 원자력본부 | 신고리 1발전소 | 2호기 | 4 | SPAR | 외자 | Q | 200363185 | 슬리브,BUTT SPLICES,CABLE CONNECTION,PID | EA | 4000 | 계측제어팀(경상)
2017 | 2분기 | 계획예방정비용 | 신고리 원자력본부 | 신고리 1발전소 | 2호기 | 4 | SPAR | 외자 | Q | 200364250 | 속도계,DIESEL GENERATOR,MPU PREAMPLIFIER | EA | 3 | 계측제어팀(경상)
2017 | 2분기 | 계획예방정비용 | 신고리 원자력본부 | 신고리 1발전소 | 2호기 | 4 | SPAR | 외자 | Q | 200370832 | 모뎀,FIBER OPTIC,24VDC,50㎃,ACCEPTS 12~2 | EA | 13 | 계측제어팀(경상)
2017 | 2분기 | 계획예방정비용 | 신고리 원자력본부 | 신고리 1발전소 | 2호기 | 4 | SPAR | 외자 | Q | 200371128 | 계전기,전자식,ENCLOSED TYPE,38.9㎜,35.7 | EA | 20 | 계측제어팀(경상)
2017 | 2분기 | 계획예방정비용 | 신고리 원자력본부 | 신고리 1발전소 | 2호기 | 4 | SPAR | 외자 | Q | 200372969 | 전원공급기,SWITCHING REGULATED,120VAC,24 | EA | 10 | 계측제어팀(경상)
2017 | 2분기 | 계획예방정비용 | 신고리 원자력본부 | 신고리 1발전소 | 2호기 | 4 | SPAR | 외자 | Q | 200373001 | 티,튜브용,1/2IN,SUS 316,1/2 IN,CERTIFICA | EA | 200 | 계측제어팀(경상)
2017 | 2분기 | 계획예방정비용 | 신고리 원자력본부 | 신고리 1발전소 | 2호기 | 4 | SPAR | 외자 | Q | 200379101 | 엘보우,튜브용,ELBOW,90°,SUS316,TUBE(1/4 | EA | 200 | 계측제어팀(경상)
2017 | 2분기 | 계획예방정비용 | 신고리 원자력본부 | 신고리 1발전소 | 2호기 | 4 | SPAR | 외자 | Q | 200379757 | 계전기,전자식,PLUG IN,10A,240VAC,472Ω,2 | EA | 10 | 계측제어팀(경상)
2017 | 2분기 | 계획예방정비용 | 신고리 원자력본부 | 신고리 1발전소 | 2호기 | 4 | SPAR | 외자 | Q | 200387178 | 스위치,누름-당김식,2NO/2NC,PUSH BUTTON,P | EA | 4 | 계측제어팀(경상)
2017 | 2분기 | 계획예방정비용 | 신고리 원자력본부 | 신고리 1발전소 | 2호기 | 4 | SPAR | 외자 | Q | 200387179 | 스위치,누름-당김식,PUSH BUTTON,PANEL,CER | EA | 8 | 계측제어팀(경상)
2017 | 2분기 | 계획예방정비용 | 신고리 원자력본부 | 신고리 1발전소 | 2호기 | 4 | SPAR | 외자 | Q | 200392504 | 밸브,솔레노이드용,3WAY NORMALLY CLOSED,P | EA | 3 | 계측제어팀(경상)
2017 | 2분기 | 계획예방정비용 | 신고리 원자력본부 | 신고리 1발전소 | 2호기 | 4 | SPAR | 외자 | Q | 200392505 | 밸브,솔레노이드용,3WAY NORMALLY CLOSED,P | EA | 5 | 계측제어팀(경상)
2017 | 2분기 | 계획예방정비용 | 신고리 원자력본부 | 신고리 1발전소 | 2호기 | 4 | SPAR | 외자 | Q | 200392506 | 밸브,솔레노이드용,3-WAY, NORMALLY CLOSED | EA | 6 | 계측제어팀(경상)
2017 | 2분기 | 계획예방정비용 | 신고리 원자력본부 | 신고리 1발전소 | 2호기 | 4 | SPAR | 외자 | Q | 200392573 | 밸브,솔레노이드용,3-WAY,ORIFICE SIZE:5/8 | EA | 4 | 계측제어팀(경상)
2017 | 2분기 | 계획예방정비용 | 신고리 원자력본부 | 신고리 1발전소 | 2호기 | 4 | SPAR | 외자 | Q | 200393766 | 제어카드,MULTI-CHANNEL I/O BUFFER PCB,24 | EA | 53 | 계측제어팀(경상)
2017 | 2분기 | 계획예방정비용 | 신고리 원자력본부 | 신고리 1발전소 | 2호기 | 4 | SPAR | 외자 | Q | 200393775 | 제어카드,ANALOG OUTPUT BOARD,24VDC,8CH A | EA | 13 | 계측제어팀(경상)
2017 | 2분기 | 계획예방정비용 | 신고리 원자력본부 | 신고리 1발전소 | 2호기 | 4 | SPAR | 외자 | Q | 200393779 | 제어카드,SINGLE BOARD CONTROLLER CARD,PC | EA | 5 | 계측제어팀(경상)
2017 | 2분기 | 계획예방정비용 | 신고리 원자력본부 | 신고리 1발전소 | 2호기 | 4 | SPAR | 외자 | Q | 200393781 | 제어카드,SINGLE BOARD CONTROLLER CARD,24 | EA | 5 | 계측제어팀(경상)
2017 | 2분기 | 계획예방정비용 | 신고리 원자력본부 | 신고리 1발전소 | 2호기 | 4 | SPAR | 외자 | Q | 200393803 | 제어/지시기,M/A STATION,2.95"(W)*6.20"(H | EA | 2 | 계측제어팀(경상)
2017 | 2분기 | 계획예방정비용 | 신고리 원자력본부 | 신고리 1발전소 | 2호기 | 4 | SPAR | 외자 | Q | 200394594 | 백플레인(BACKPLANE),1 LOOP BACKPLANE,PCB | EA | 3 | 계측제어팀(경상)
2017 | 2분기 | 계획예방정비용 | 신고리 원자력본부 | 신고리 1발전소 | 2호기 | 4 | SPAR | 외자 | Q | 200394595 | 백플레인(BACKPLANE),2 LOOP BACKPLANE,LOO | EA | 5 | 계측제어팀(경상)
2017 | 2분기 | 계획예방정비용 | 신고리 원자력본부 | 신고리 1발전소 | 2호기 | 4 | SPAR | 외자 | Q | 200394596 | 백플레인(BACKPLANE),3 LOOP BACKPLANE,BAC | EA | 5 | 계측제어팀(경상)
2017 | 2분기 | 계획예방정비용 | 신고리 원자력본부 | 신고리 1발전소 | 2호기 | 4 | SPAR | 외자 | Q | 200394674 | 백플레인(BACKPLANE),TWO LOOP BACKPLANE,L | EA | 10 | 계측제어팀(경상)
2017 | 2분기 | 계획예방정비용 | 신고리 원자력본부 | 신고리 1발전소 | 2호기 | 4 | SPAR | 외자 | Q | 200400235 | 퓨즈,통형,10㎜,38㎜,250VAC,6A,10EA,CERTI | EA | 99 | 계측제어팀(경상)
2017 | 2분기 | 계획예방정비용 | 신고리 원자력본부 | 신고리 1발전소 | 2호기 | 4 | SPAR | 외자 | Q | 200409081 | 계전기,전자식,0.9W,15A,24VDC,2P,SILVER-C | EA | 19 | 계측제어팀(경상)
2017 | 2분기 | 계획예방정비용 | 신고리 원자력본부 | 신고리 1발전소 | 2호기 | 4 | SPAR | 외자 | Q | 200409788 | 제어카드,CSM PCB,24VDC±10%,UP TO 4 DRY | EA | 60 | 계측제어팀(경상)
2017 | 2분기 | 계획예방정비용 | 신고리 원자력본부 | 신고리 1발전소 | 2호기 | 4 | SPAR | 외자 | Q | 200411121 | 스위치,온도용,SPST,TEMPERATURE CONTROL,1 | EA | 8 | 계측제어팀(경상)
2017 | 2분기 | 계획예방정비용 | 신고리 원자력본부 | 신고리 1발전소 | 2호기 | 4 | SPAR | 외자 | Q | 200415503 | 레벨스위치,2-1/16 IN,SUS316,SPST 20VA,FL | EA | 20 | 계측제어팀(경상)
2017 | 2분기 | 계획예방정비용 | 신고리 원자력본부 | 신고리 1발전소 | 2호기 | 4 | SPAR | 외자 | Q | 200420258 | 컨넥터,튜브용,MALE CONNECT,STRAIGHT,TUBE | EA | 200 | 계측제어팀(경상)
2017 | 2분기 | 계획예방정비용 | 신고리 원자력본부 | 신고리 1발전소 | 2호기 | 4 | SPAR | 외자 | Q | 200424852 | 솔레노이드,CYLINDRICAL,SOLENOID VALVE,SO | EA | 4 | 계측제어팀(경상)
2017 | 2분기 | 계획예방정비용 | 신고리 원자력본부 | 신고리 1발전소 | 2호기 | 4 | SPAR | 외자 | Q | 200424853 | 솔레노이드,CYLINDRICAL,SOLENOID VALVE,SO | EA | 2 | 계측제어팀(경상)
2017 | 2분기 | 계획예방정비용 | 신고리 원자력본부 | 신고리 1발전소 | 2호기 | 4 | SPAR | 외자 | Q | 200431611 | 계전기,전자식,OPEN OR CLOSED-CIRCUIT PRI | EA | 30 | 계측제어팀(경상)
2017 | 2분기 | 계획예방정비용 | 신고리 원자력본부 | 신고리 1발전소 | 2호기 | 4 | SPAR | 외자 | Q | 200433449 | 모듈,PLC,AO650 ANALOG OUTPUT MODULE,10VD | EA | 1 | 계측제어팀(경상)
2017 | 2분기 | 계획예방정비용 | 신고리 원자력본부 | 신고리 1발전소 | 2호기 | 4 | SPAR | 외자 | Q | 200433451 | 컴퓨터,CPC MTP PC NODE BOX(NGNB),CPC MAI | EA | 3 | 계측제어팀(경상)
2017 | 2분기 | 계획예방정비용 | 신고리 원자력본부 | 신고리 1발전소 | 2호기 | 4 | SPAR | 외자 | Q | 200433452 | 컴퓨터,CPC OM PC NODE BOX(NGNB),CPC OPER | EA | 3 | 계측제어팀(경상)
2017 | 2분기 | 계획예방정비용 | 신고리 원자력본부 | 신고리 1발전소 | 2호기 | 4 | SPAR | 외자 | Q | 200435573 | 날,ASSY FAN PLC RACK,CERTIFICATE OF CONF | EA | 10 | 계측제어팀(경상)
2017 | 2분기 | 계획예방정비용 | 신고리 원자력본부 | 신고리 1발전소 | 2호기 | 4 | SPAR | 외자 | Q | 200436285 | 퓨즈,통형,MELAMINE TUBE,10.3MM,38.1MM,25 | EA | 100 | 계측제어팀(경상)
2017 | 2분기 | 계획예방정비용 | 신고리 원자력본부 | 신고리 1발전소 | 2호기 | 4 | SPAR | 외자 | Q | 200437106 | 컨넥터,플러그형,DEVICE PROTECTION,PT2-PE | EA | 1 | 계측제어팀(경상)
2017 | 2분기 | 계획예방정비용 | 신고리 원자력본부 | 신고리 1발전소 | 2호기 | 4 | SPAR | 외자 | Q | 200437157 | 전송기,REED SWITCH,STAINLESS STEEL,SUPPL | EA | 5 | 계측제어팀(경상)
2017 | 2분기 | 계획예방정비용 | 신고리 원자력본부 | 신고리 1발전소 | 2호기 | 4 | SPAR | 외자 | Q | 200437192 | 전자 모듈,표준화형,DO MODULE(16 OUTPUT C | EA | 3 | 계측제어팀(경상)
2017 | 2분기 | 계획예방정비용 | 신고리 원자력본부 | 신고리 1발전소 | 2호기 | 4 | SPAR | 외자 | Q | 200437197 | 전자 모듈,표준화형,CPC,24V,INPUT : DIGIT | EA | 5 | 계측제어팀(경상)
2017 | 2분기 | 계획예방정비용 | 신고리 원자력본부 | 신고리 1발전소 | 2호기 | 4 | SPAR | 외자 | Q | 200437198 | 전자 모듈,표준화형,PROCESSOR MODULE,CERT | EA | 8 | 계측제어팀(경상)
2017 | 2분기 | 계획예방정비용 | 신고리 원자력본부 | 신고리 1발전소 | 2호기 | 4 | SPAR | 외자 | Q | 200437265 | 계전기 어셈블리(RELAY ASSY),2PDT(2 FORM | EA | 10 | 계측제어팀(경상)
2017 | 2분기 | 계획예방정비용 | 신고리 원자력본부 | 신고리 1발전소 | 2호기 | 4 | SPAR | 외자 | Q | 200437279 | 전원공급기,CPC,15.25INCH,7INCH,19INCH,12 | EA | 2 | 계측제어팀(경상)
2017 | 2분기 | 계획예방정비용 | 신고리 원자력본부 | 신고리 1발전소 | 2호기 | 4 | SPAR | 외자 | Q | 200437287 | 송풍기,BLOWER,DETPH : 9.50INCH,19INCH,8. | EA | 2 | 계측제어팀(경상)
2017 | 2분기 | 계획예방정비용 | 신고리 원자력본부 | 신고리 1발전소 | 2호기 | 4 | SPAR | 외자 | Q | 200437537 | 제어카드,CCU,CURRENT CONTROL UNIT,7.75IN | EA | 1 | 계측제어팀(경상)
2017 | 2분기 | 계획예방정비용 | 신고리 원자력본부 | 신고리 1발전소 | 2호기 | 4 | SPAR | 외자 | Q | 200437745 | 지시기,압력용,PRESSURE INDICATOR,POLYPRO | EA | 8 | 계측제어팀(경상)
2017 | 2분기 | 계획예방정비용 | 신고리 원자력본부 | 신고리 1발전소 | 2호기 | 4 | SPAR | 외자 | Q | 200437747 | 지시기,압력용,PRESSURE INDICATOR,POLYPRO | EA | 4 | 계측제어팀(경상)
2017 | 2분기 | 계획예방정비용 | 신고리 원자력본부 | 신고리 1발전소 | 2호기 | 4 | SPAR | 외자 | Q | 200439600 | 밸브,솔레노이드용,NORMALLY OPEN,BODY : S | EA | 8 | 계측제어팀(경상)
2017 | 2분기 | 계획예방정비용 | 신고리 원자력본부 | 신고리 1발전소 | 2호기 | 4 | SPAR | 외자 | Q | 200439719 | 밸브,솔레노이드용,NORMALLY CLOSED,BODY : | EA | 8 | 계측제어팀(경상)
2017 | 2분기 | 계획예방정비용 | 신고리 원자력본부 | 신고리 1발전소 | 2호기 | 4 | SPAR | 외자 | Q | 200439720 | 스위치,압력용,675 TO 2800 PSIG,INCREASIN | EA | 8 | 계측제어팀(경상)
2017 | 2분기 | 계획예방정비용 | 신고리 원자력본부 | 신고리 1발전소 | 2호기 | 4 | SPAR | 외자 | Q | 200439721 | 스위치,압력용,675 TO 2800 PSIG,DECREASIN | EA | 8 | 계측제어팀(경상)
2017 | 2분기 | 계획예방정비용 | 신고리 원자력본부 | 신고리 1발전소 | 2호기 | 4 | SPAR | 외자 | Q | 200439766 | 저항기,가변식,POTENTIOMETER,10 IN,3/4 IN | EA | 4 | 계측제어팀(경상)
2017 | 2분기 | 계획예방정비용 | 신고리 원자력본부 | 신고리 1발전소 | 2호기 | 4 | SPAR | 외자 | Q | 200455295 | 리듀셔,STRAIGHT,TUBE,SUS316,TUBE(1/2) TO | EA | 200 | 계측제어팀(경상)
2017 | 2분기 | 계획예방정비용 | 신고리 원자력본부 | 신고리 1발전소 | 2호기 | 4 | SPAR | 외자 | Q | 200457599 | 가스켓,COPPER GASKET,COPPER,ASME NQA-1,C | EA | 64 | 계측제어팀(경상)
2017 | 2분기 | 계획예방정비용 | 신고리 원자력본부 | 신고리 1발전소 | 2호기 | 4 | SPAR | 외자 | Q | 200459177 | 센서,HYDROGEN DETECTION CHAMBER,H₂DETEC | EA | 2 | 계측제어팀(경상)
2017 | 2분기 | 계획예방정비용 | 신고리 원자력본부 | 신고리 1발전소 | 2호기 | 4 | SPAR | 외자 | Q | 200468289 | 컴퓨터,NGNB INSTALLATION KIT - MTP,CPC M | KIT | 3 | 계측제어팀(경상)
2017 | 2분기 | 계획예방정비용 | 신고리 원자력본부 | 신고리 1발전소 | 2호기 | 4 | SPAR | 외자 | Q | 200468290 | 컴퓨터,NGNB INSTALLATION KIT - OM,CPC OM | KIT | 3 | 계측제어팀(경상)
2017 | 2분기 | 계획예방정비용 | 신고리 원자력본부 | 신고리 1발전소 | 2호기 | 4 | SPAR | 외자 | Q | 200468342 | 절연튜브,전기슬리이브용,HEAT SHRINK,1000 | EA | 500 | 계측제어팀(경상)
2017 | 2분기 | 계획예방정비용 | 신고리 원자력본부 | 신고리 1발전소 | 2호기 | 4 | SPAR | 외자 | Q | 200469034 | 전송기,LEVEL TRANSMITTER,150 IN H2O,0 IN | EA | 3 | 계측제어팀(경상)
2017 | 2분기 | 계획예방정비용 | 신고리 원자력본부 | 신고리 1발전소 | 2호기 | 4 | SPAR | 외자 | Q | 200469581 | 엘보우,튜브용,ELBOW,90DEG,SUS316,MALE NP | EA | 200 | 계측제어팀(경상)
2017 | 2분기 | 계획예방정비용 | 신고리 원자력본부 | 신고리 1발전소 | 2호기 | 4 | SPAR | 외자 | Q | 200469586 | 엘보우,튜브용,POSITIONABLE MALE ELBOW,EL | EA | 50 | 계측제어팀(경상)
2017 | 2분기 | 계획예방정비용 | 신고리 원자력본부 | 신고리 1발전소 | 2호기 | 4 | SPAR | 외자 | Q | 200472392 | 팬,FAN DRAWER ASSY,POWER SUPPLY COOLING, | EA | 4 | 계측제어팀(경상)
2017 | 2분기 | 계획예방정비용 | 신고리 원자력본부 | 신고리 1발전소 | 2호기 | 4 | SPAR | 외자 | Q | 200474749 | 제어카드,CCU,CURRENT CONTROL UNIT,7.75IN | EA | 1 | 계측제어팀(경상)
2017 | 2분기 | 계획예방정비용 | 신고리 원자력본부 | 신고리 1발전소 | 2호기 | 4 | SPAR | 외자 | Q | 200474912 | 모뎀,FIBER OPTIC MODEM,80.5(W)X56.5(H)X1 | EA | 5 | 계측제어팀(경상)
2017 | 2분기 | 계획예방정비용 | 신고리 원자력본부 | 신고리 1발전소 | 2호기 | 4 | SPAR | 외자 | Q | 200478635 | 퓨즈,통형,10.31 ㎜,38.1 ㎜,250VAC,4.5A,E | EA | 100 | 계측제어팀(경상)
2017 | 2분기 | 계획예방정비용 | 신고리 원자력본부 | 신고리 1발전소 | 2호기 | 4 | SPAR | 외자 | Q | 200480441 | 절연튜브,전기슬리이브용,HEAT SHRINK,1000 | EA | 500 | 계측제어팀(경상)
2017 | 2분기 | 계획예방정비용 | 신고리 원자력본부 | 신고리 1발전소 | 2호기 | 4 | SPAR | 외자 | Q | 200481894 | 솔레노이드,FOR 03Q-002-02,SUS,125VDC,1A | EA | 2 | 계측제어팀(경상)
2017 | 2분기 | 계획예방정비용 | 신고리 원자력본부 | 신고리 1발전소 | 2호기 | 4 | SPAR | 외자 | Q | 200487732 | 캐패시터,ELECTROLYTIC CAPACITOR,HOLD-UP | EA | 8 | 계측제어팀(경상)
2017 | 2분기 | 계획예방정비용 | 신고리 원자력본부 | 신고리 1발전소 | 2호기 | 4 | SPAR | 외자 | Q | 200487738 | 퓨즈,통형,LEAD-FREE 3AB FAST ACTING,CERA | EA | 100 | 계측제어팀(경상)
2017 | 2분기 | 계획예방정비용 | 신고리 원자력본부 | 신고리 1발전소 | 2호기 | 4 | SPAR | 외자 | Q | 200487739 | 퓨즈,통형,LEAD-FREE 3AB FAST ACTING,CERA | EA | 100 | 계측제어팀(경상)
2017 | 2분기 | 계획예방정비용 | 신고리 원자력본부 | 신고리 1발전소 | 2호기 | 4 | SPAR | 외자 | Q | 200488713 | 단자(TERMINAL LUG),RING TONGUE TERMINALS | EA | 4000 | 계측제어팀(경상)
2017 | 2분기 | 계획예방정비용 | 신고리 원자력본부 | 신고리 1발전소 | 2호기 | 4 | SPAR | 외자 | Q | 200488714 | 단자(TERMINAL LUG),RING TONGUE TERMINALS | EA | 4000 | 계측제어팀(경상)
2017 | 2분기 | 계획예방정비용 | 신고리 원자력본부 | 신고리 1발전소 | 2호기 | 4 | SPAR | 외자 | Q | 200489194 | 저항온도측정기(RTD),PT 100Ω,316SS,4 WIR | EA | 2 | 계측제어팀(경상)
2017 | 2분기 | 계획예방정비용 | 신고리 원자력본부 | 신고리 1발전소 | 2호기 | 4 | SPAR | 외자 | Q | 200490030 | 제어장치,온도용,AUTO/MANUAL,55MM,102MM,1 | EA | 30 | 계측제어팀(경상)
2017 | 2분기 | 계획예방정비용 | 신고리 원자력본부 | 신고리 1발전소 | 2호기 | 4 | SPAR | 외자 | Q | 200491240 | 오-링,E0740-75,3-1/4IN,3-3/8IN,1/16IN,EP | EA | 498 | 계측제어팀(경상)
2017 | 2분기 | 계획예방정비용 | 신고리 원자력본부 | 신고리 1발전소 | 2호기 | 4 | SPAR | 외자 | Q | 200491241 | 오-링,E0740-75,3IN,3-3/16IN,3/32IN,EPDM, | EA | 498 | 계측제어팀(경상)
2017 | 2분기 | 계획예방정비용 | 신고리 원자력본부 | 신고리 1발전소 | 2호기 | 4 | SPAR | 외자 | Q | 200491325 | 전송기,DIFF PRESSURE TRANSMITTER,PRESSUR | EA | 4 | 계측제어팀(경상)
2017 | 2분기 | 계획예방정비용 | 신고리 원자력본부 | 신고리 1발전소 | 2호기 | 4 | SPAR | 외자 | Q | 200495896 | 오-링,2-114,0.612",0.103",FLUOROCARBON ( | EA | 1000 | 계측제어팀(경상)
2017 | 2분기 | 계획예방정비용 | 신고리 원자력본부 | 신고리 1발전소 | 2호기 | 4 | SPAR | 외자 | Q | 200495897 | 단자(TERMINAL LUG),RING TONGUE TERMINALS | EA | 4000 | 계측제어팀(경상)
2017 | 2분기 | 계획예방정비용 | 신고리 원자력본부 | 신고리 1발전소 | 2호기 | 4 | SPAR | 외자 | Q | 200495898 | 단자(TERMINAL LUG),RING TONGUE TERMINALS | EA | 4000 | 계측제어팀(경상)
2017 | 2분기 | 계획예방정비용 | 신고리 원자력본부 | 신고리 1발전소 | 2호기 | 4 | SPAR | 외자 | Q | 200496426 | 보조조립체, 컴퓨터용,IRIG-B TIME SYNC PC | EA | 4 | 계측제어팀(경상)
2017 | 2분기 | 계획예방정비용 | 신고리 원자력본부 | 신고리 1발전소 | 2호기 | 4 | SPAR | 외자 | Q | 200496427 | 보조조립체, 컴퓨터용,CI527 AF100 BUS INT | EA | 4 | 계측제어팀(경상)
2017 | 2분기 | 계획예방정비용 | 신고리 원자력본부 | 신고리 1발전소 | 2호기 | 4 | SPAR | 외자 | Q | 200496844 | 마이크로 스위치,CW,ZINC HOUSING,600VAC,5 | EA | 2 | 계측제어팀(경상)
2017 | 2분기 | 계획예방정비용 | 신고리 원자력본부 | 신고리 1발전소 | 2호기 | 4 | SPAR | 외자 | Q | 200496845 | 마이크로 스위치,CCW,ZINC HOUSING,600 VAC | EA | 2 | 계측제어팀(경상)
2017 | 2분기 | 계획예방정비용 | 신고리 원자력본부 | 신고리 1발전소 | 2호기 | 4 | SPAR | 외자 | Q | 200496846 | 마이크로 스위치,LIMIT SWITCH,ZINC HOUSIN | EA | 2 | 계측제어팀(경상)
2017 | 2분기 | 계획예방정비용 | 신고리 원자력본부 | 신고리 1발전소 | 2호기 | 4 | SPAR | 외자 | Q | 200496847 | 마이크로 스위치,LIMIT SWITCH,ZINC HOUSIN | EA | 2 | 계측제어팀(경상)
2017 | 2분기 | 계획예방정비용 | 신고리 원자력본부 | 신고리 1발전소 | 2호기 | 4 | SPAR | 외자 | Q | 200496850 | 마이크로 스위치,CW,BRONZE HOUSING,600 VA | EA | 2 | 계측제어팀(경상)
2017 | 2분기 | 계획예방정비용 | 신고리 원자력본부 | 신고리 1발전소 | 2호기 | 4 | SPAR | 외자 | Q | 200496851 | 마이크로 스위치,CCW,BRONZE HOUSING,600 V | EA | 2 | 계측제어팀(경상)
2017 | 2분기 | 계획예방정비용 | 신고리 원자력본부 | 신고리 1발전소 | 2호기 | 4 | SPAR | 외자 | Q | 200497653 | 스위치,압력용,DIFFERENTIAL PRESSURE,30 P | EA | 15 | 계측제어팀(경상)
2017 | 2분기 | 계획예방정비용 | 신고리 원자력본부 | 신고리 1발전소 | 2호기 | 4 | SPAR | 외자 | Q | 200499424 | 단자판(TERMINAL BOARD),125VDC,ARC SUPPRE | EA | 2 | 계측제어팀(경상)
2017 | 2분기 | 계획예방정비용 | 신고리 원자력본부 | 신고리 1발전소 | 2호기 | 4 | SPAR | 외자 | Q | 200499425 | 단자판(TERMINAL BOARD),125VDC,ARC SUPPRE | EA | 2 | 계측제어팀(경상)
2017 | 2분기 | 계획예방정비용 | 신고리 원자력본부 | 신고리 1발전소 | 2호기 | 4 | SPAR | 외자 | Q | 200500261 | 오-링,2-033,50.52㎜,1.78㎜,FKM(ASTM1418) | EA | 1000 | 계측제어팀(경상)
2017 | 2분기 | 계획예방정비용 | 신고리 원자력본부 | 신고리 1발전소 | 2호기 | 4 | SPAR | 외자 | Q | 200501687 | 계전기 어셈블리(RELAY ASSY),GENERAL MULT | EA | 20 | 계측제어팀(경상)
2017 | 2분기 | 계획예방정비용 | 신고리 원자력본부 | 신고리 1발전소 | 2호기 | 4 | SPAR | 외자 | Q | 200501691 | 계전기 어셈블리(RELAY ASSY),UNDERVOLTAGE | EA | 4 | 계측제어팀(경상)
2017 | 2분기 | 계획예방정비용 | 신고리 원자력본부 | 신고리 1발전소 | 2호기 | 4 | SPAR | 외자 | Q | 200501692 | 계전기 어셈블리(RELAY ASSY),SINGLE SHOT | EA | 4 | 계측제어팀(경상)
2017 | 2분기 | 계획예방정비용 | 신고리 원자력본부 | 신고리 1발전소 | 2호기 | 4 | SPAR | 외자 | Q | 200501698 | 계전기 어셈블리(RELAY ASSY),110VDC,CERTI | EA | 4 | 계측제어팀(경상)
2017 | 2분기 | 계획예방정비용 | 신고리 원자력본부 | 신고리 1발전소 | 2호기 | 4 | SPAR | 외자 | Q | 200501699 | 퓨즈,통형,125V,0.5A,CERTIFICATE OF CONFO | EA | 30 | 계측제어팀(경상)
2017 | 2분기 | 계획예방정비용 | 신고리 원자력본부 | 신고리 1발전소 | 2호기 | 4 | SPAR | 외자 | Q | 200501700 | 퓨즈,통형,2A,CERTIFICATE OF CONFORMANCE, | EA | 30 | 계측제어팀(경상)
2017 | 2분기 | 계획예방정비용 | 신고리 원자력본부 | 신고리 1발전소 | 2호기 | 4 | SPAR | 외자 | Q | 200501701 | 퓨즈,통형,15A,CERTIFICATE OF CONFORMANCE | EA | 15 | 계측제어팀(경상)
2017 | 2분기 | 계획예방정비용 | 신고리 원자력본부 | 신고리 1발전소 | 2호기 | 4 | SPAR | 외자 | Q | 200505706 | 스위치,압력용,PRESSURE SWITCH,25PSI,2PSI | EA | 4 | 계측제어팀(경상)
2017 | 2분기 | 계획예방정비용 | 신고리 원자력본부 | 신고리 1발전소 | 2호기 | 4 | SPAR | 외자 | Q | 200505708 | 스위치,압력용,PRESSURE SWITCH,1IN HG,30I | EA | 4 | 계측제어팀(경상)
2017 | 2분기 | 계획예방정비용 | 신고리 원자력본부 | 신고리 1발전소 | 2호기 | 4 | SPAR | 외자 | Q | 200506420 | 제어카드,RCPSSSS SIGNAL PROCESSOR,19IN,8 | EA | 1 | 계측제어팀(경상)
2017 | 2분기 | 계획예방정비용 | 신고리 원자력본부 | 신고리 1발전소 | 2호기 | 4 | SPAR | 외자 | Q | 200506421 | 스위치,압력용,DPDT,2800 PSIG,675 PSIG,IN | EA | 12 | 계측제어팀(경상)
2017 | 2분기 | 계획예방정비용 | 신고리 원자력본부 | 신고리 1발전소 | 2호기 | 4 | SPAR | 외자 | Q | 200506422 | 제어카드,ANALOG I/O,MODULATING VALVE POS | EA | 2 | 계측제어팀(경상)
2017 | 2분기 | 계획예방정비용 | 신고리 원자력본부 | 신고리 1발전소 | 2호기 | 4 | SPAR | 외자 | Q | 200506592 | 스위치,압력용,DPDT,2800 PSIG,675 PSIG,DE | EA | 12 | 계측제어팀(경상)
2017 | 2분기 | 계획예방정비용 | 신고리 원자력본부 | 신고리 1발전소 | 2호기 | 4 | SPAR | 외자 | Q | 200506593 | 스위치,압력용,DPDT,2800 PSIG,675 PSIG,DE | EA | 12 | 계측제어팀(경상)
2017 | 2분기 | 계획예방정비용 | 신고리 원자력본부 | 신고리 1발전소 | 2호기 | 4 | SPAR | 외자 | Q | 200506594 | 스위치,압력용,SPDT SNAP ACTION,3000PSI,M | EA | 16 | 계측제어팀(경상)
2017 | 2분기 | 계획예방정비용 | 신고리 원자력본부 | 신고리 1발전소 | 2호기 | 4 | SPAR | 외자 | Q | 200507065 | 스위치,회전식,3.5 INCH(BEHIND PANEL),OVA | EA | 4 | 계측제어팀(경상)
2017 | 2분기 | 계획예방정비용 | 신고리 원자력본부 | 신고리 1발전소 | 2호기 | 4 | SPAR | 외자 | Q | 200507067 | 스위치,압력용,SPDT SNAP ACTION,5000PSI,3 | EA | 16 | 계측제어팀(경상)
2017 | 2분기 | 계획예방정비용 | 신고리 원자력본부 | 신고리 1발전소 | 2호기 | 4 | SPAR | 외자 | Q | 200507235 | 레버,LIMIT SWITCH LEVER,1 INCH,2 INCHES, | EA | 10 | 계측제어팀(경상)
2017 | 2분기 | 계획예방정비용 | 신고리 원자력본부 | 신고리 1발전소 | 2호기 | 4 | SPAR | 외자 | Q | 200507789 | 솔레노이드,FAIL CLOSE,125VDC(90~140VDC), | EA | 4 | 계측제어팀(경상)
2017 | 2분기 | 계획예방정비용 | 신고리 원자력본부 | 신고리 1발전소 | 2호기 | 4 | SPAR | 외자 | Q | 200507791 | 변환기,선형 변위측정용,MSADV R/I CONVERT | EA | 4 | 계측제어팀(경상)
2017 | 2분기 | 계획예방정비용 | 신고리 원자력본부 | 신고리 1발전소 | 2호기 | 4 | SPAR | 외자 | Q | 200507819 | 슬리브,BUTT SPLICES,CABLE CONNECTION,PID | EA | 4000 | 계측제어팀(경상)
2017 | 2분기 | 계획예방정비용 | 신고리 원자력본부 | 신고리 1발전소 | 2호기 | 4 | SPAR | 외자 | Q | 200507821 | 단자(TERMINAL LUG),RING TONGUE TERMINALS | EA | 4000 | 계측제어팀(경상)
2017 | 2분기 | 계획예방정비용 | 신고리 원자력본부 | 신고리 1발전소 | 2호기 | 4 | SPAR | 외자 | Q | 200507822 | 단자(TERMINAL LUG),RING TONGUE TERMINALS | EA | 4000 | 계측제어팀(경상)
2017 | 2분기 | 계획예방정비용 | 신고리 원자력본부 | 신고리 1발전소 | 2호기 | 4 | SPAR | 외자 | Q | 200507823 | 단자(TERMINAL LUG),RING TONGUE TERMINALS | EA | 4000 | 계측제어팀(경상)
2017 | 2분기 | 계획예방정비용 | 신고리 원자력본부 | 신고리 1발전소 | 2호기 | 4 | SPAR | 외자 | Q | 200507824 | 절연튜브,전기슬리이브용,HEAT SHRINK,1000 | EA | 500 | 계측제어팀(경상)
2017 | 2분기 | 계획예방정비용 | 신고리 원자력본부 | 신고리 1발전소 | 2호기 | 4 | SPAR | 외자 | Q | 200507825 | 절연튜브,전기슬리이브용,HEAT SHRINK,1000 | EA | 500 | 계측제어팀(경상)
2017 | 2분기 | 계획예방정비용 | 신고리 원자력본부 | 신고리 1발전소 | 2호기 | 4 | SPAR | 외자 | Q | 200508701 | 마이크로 스위치,MICRO,ZINC DIE-CAST,600V | EA | 8 | 계측제어팀(경상)
2017 | 2분기 | 계획예방정비용 | 신고리 원자력본부 | 신고리 1발전소 | 2호기 | 4 | SPAR | 외자 | Q | 200509819 | 게이지,PRESSURE,DIAL INDICATING,DIAL SIZ | EA | 20 | 계측제어팀(경상)
2017 | 2분기 | 계획예방정비용 | 신고리 원자력본부 | 신고리 1발전소 | 2호기 | 4 | SPAR | 외자 | Q | 200509841 | 게이지,PRESSURE,DIAL INDICATING,SS304,0P | EA | 15 | 계측제어팀(경상)
2017 | 2분기 | 계획예방정비용 | 신고리 원자력본부 | 신고리 1발전소 | 2호기 | 4 | SPAR | 외자 | Q | 200509842 | 게이지,PRESSURE,DIAL INDICATING,SS304,0P | EA | 10 | 계측제어팀(경상)
2017 | 2분기 | 계획예방정비용 | 신고리 원자력본부 | 신고리 1발전소 | 2호기 | 4 | SPAR | 외자 | Q | 200509866 | 제어/지시기,M/A STATION (MANUAL ONLY),2. | EA | 6 | 계측제어팀(경상)
2017 | 2분기 | 계획예방정비용 | 신고리 원자력본부 | 신고리 1발전소 | 2호기 | 4 | SPAR | 외자 | Q | 200513657 | 튜브,1/4 IN,0.065 IN,20FT(6M)/BON,ASME S | BON | 20 | 계측제어팀(경상)
2017 | 2분기 | 계획예방정비용 | 신고리 원자력본부 | 신고리 1발전소 | 2호기 | 4 | SPAR | 외자 | Q | 200513658 | 튜브,3/8 IN,0.065 IN,20FT(6M)/BON,ASME S | BON | 30 | 계측제어팀(경상)
2017 | 2분기 | 계획예방정비용 | 신고리 원자력본부 | 신고리 1발전소 | 2호기 | 4 | SPAR | 외자 | Q | 200513659 | 튜브,1 IN,0.083 IN,20FT(6M)/BON,ASME SA2 | BON | 20 | 계측제어팀(경상)
2017 | 2분기 | 계획예방정비용 | 신고리 원자력본부 | 신고리 1발전소 | 2호기 | 4 | SPAR | 외자 | Q | 200513660 | 튜브,1/2 IN,0.065 IN,20FT(6M)/BON,AMSE S | BON | 20 | 계측제어팀(경상)
2017 | 2분기 | 계획예방정비용 | 신고리 원자력본부 | 신고리 1발전소 | 2호기 | 4 | SPAR | 외자 | Q | 200513744 | 엘보우,튜브용,POSITIONABLE MALE ELBOW,EL | EA | 100 | 계측제어팀(경상)
2017 | 2분기 | 계획예방정비용 | 신고리 원자력본부 | 신고리 1발전소 | 2호기 | 4 | SPAR | 외자 | Q | 200513745 | 엘보우,튜브용,POSITIONABLE MALE ELBOW,EL | EA | 100 | 계측제어팀(경상)
2017 | 2분기 | 계획예방정비용 | 신고리 원자력본부 | 신고리 1발전소 | 2호기 | 4 | SPAR | 외자 | Q | 200513746 | 엘보우,튜브용,POSITIONABLE MALE ELBOW,EL | EA | 100 | 계측제어팀(경상)
2017 | 2분기 | 계획예방정비용 | 신고리 원자력본부 | 신고리 1발전소 | 2호기 | 4 | SPAR | 외자 | Q | 200513747 | 엘보우,튜브용,POSITIONABLE MALE ELBOW,EL | EA | 100 | 계측제어팀(경상)
2017 | 2분기 | 계획예방정비용 | 신고리 원자력본부 | 신고리 1발전소 | 2호기 | 4 | SPAR | 외자 | Q | 200513760 | 컨넥터,튜브용,MALE CONNECT,STRAIGHT,TUBE | EA | 300 | 계측제어팀(경상)
2017 | 2분기 | 계획예방정비용 | 신고리 원자력본부 | 신고리 1발전소 | 2호기 | 4 | SPAR | 외자 | Q | 400017204 | 전송기,SEALED GAGE PRESSURE TX,CARBON ST | EA | 2 | 계측제어팀(경상)
2017 | 2분기 | 계획예방정비용 | 신고리 원자력본부 | 신고리 1발전소 | 2호기 | 4 | SPAR | 외자 | S | 200026966 | 엘보우,튜브용,UNION,1/2IN,SUS316,TUBE FI | EA | 300 | 계측제어팀(경상)
2017 | 2분기 | 계획예방정비용 | 신고리 원자력본부 | 신고리 1발전소 | 2호기 | 4 | SPAR | 외자 | S | 200031056 | 어댑터,연결용,MALE,ADAPER FITTING,SUS316 | EA | 300 | 계측제어팀(경상)
2017 | 2분기 | 계획예방정비용 | 신고리 원자력본부 | 신고리 1발전소 | 2호기 | 4 | SPAR | 외자 | S | 200031134 | 티,튜브용,UNION,0.065IN,BRASS,BRIGHTNESS | EA | 300 | 계측제어팀(경상)
2017 | 2분기 | 계획예방정비용 | 신고리 원자력본부 | 신고리 1발전소 | 2호기 | 4 | SPAR | 외자 | S | 200031649 | 엘보우,튜브용,UNION ELBOW,1/4IN,SUS316,T | EA | 300 | 계측제어팀(경상)
2017 | 2분기 | 계획예방정비용 | 신고리 원자력본부 | 신고리 1발전소 | 2호기 | 4 | SPAR | 외자 | S | 200031650 | 엘보우,튜브용,UNION ELBOW,3/8",90°,SUS3 | EA | 300 | 계측제어팀(경상)
2017 | 2분기 | 계획예방정비용 | 신고리 원자력본부 | 신고리 1발전소 | 2호기 | 4 | SPAR | 외자 | S | 200031671 | 어댑터,연결용,M,파이프/튜브연결용,직선형 | EA | 300 | 계측제어팀(경상)
2017 | 2분기 | 계획예방정비용 | 신고리 원자력본부 | 신고리 1발전소 | 2호기 | 4 | SPAR | 외자 | S | 200031807 | 유니온,STARIGHT,1/2IN,SS316,1/2",AIR,TUB | EA | 300 | 계측제어팀(경상)
2017 | 2분기 | 계획예방정비용 | 신고리 원자력본부 | 신고리 1발전소 | 2호기 | 4 | SPAR | 외자 | S | 200036753 | 어댑터,연결용,MALE CONNECTOR,PIPE/TUBE,S | EA | 300 | 계측제어팀(경상)
2017 | 2분기 | 계획예방정비용 | 신고리 원자력본부 | 신고리 1발전소 | 2호기 | 4 | SPAR | 외자 | S | 200037605 | 유니온,3/8*3/8IN,COPPER,B-600-6, | EA | 300 | 계측제어팀(경상)
2017 | 2분기 | 계획예방정비용 | 신고리 원자력본부 | 신고리 1발전소 | 2호기 | 4 | SPAR | 외자 | S | 200042067 | 밸브위치기(POSITIONER),PNEUMATIC,15 PSI, | EA | 20 | 계측제어팀(경상)
2017 | 2분기 | 계획예방정비용 | 신고리 원자력본부 | 신고리 1발전소 | 2호기 | 4 | SPAR | 외자 | S | 200042572 | 밸브,압력조절형(REGULATOR),BRASS,150℉,- | EA | 30 | 계측제어팀(경상)
2017 | 2분기 | 계획예방정비용 | 신고리 원자력본부 | 신고리 1발전소 | 2호기 | 4 | SPAR | 외자 | S | 200110782 | 클램프,20 POSN NEMA SCREW,TERMINAL BLOCK | EA | 20 | 계측제어팀(경상)
2017 | 2분기 | 계획예방정비용 | 신고리 원자력본부 | 신고리 1발전소 | 2호기 | 4 | SPAR | 외자 | S | 200111135 | 로드엔드,나사식,ROD/DRIVER ASSY,TYPE 249 | EA | 6 | 계측제어팀(경상)
2017 | 2분기 | 계획예방정비용 | 신고리 원자력본부 | 신고리 1발전소 | 2호기 | 4 | SPAR | 외자 | S | 200125947 | 퓨즈,통형,10.3㎜,38.1㎜,250V,0.1A,35A,FI | EA | 100 | 계측제어팀(경상)
2017 | 2분기 | 계획예방정비용 | 신고리 원자력본부 | 신고리 1발전소 | 2호기 | 4 | SPAR | 외자 | S | 200131751 | 스위치,압력용,0.05∼8㎜ WC,AIR,C OF C,17 | EA | 9 | 계측제어팀(경상)
2017 | 2분기 | 계획예방정비용 | 신고리 원자력본부 | 신고리 1발전소 | 2호기 | 4 | SPAR | 외자 | S | 200141254 | 단자대(TERMINAL BLOCK),36 PIN,SCREW CLAM | EA | 10 | 계측제어팀(경상)
2017 | 2분기 | 계획예방정비용 | 신고리 원자력본부 | 신고리 1발전소 | 2호기 | 4 | SPAR | 외자 | S | 200152839 | 전자 모듈,표준화형,PROBE,8㎜ REVERSE MOU | EA | 20 | 계측제어팀(경상)
2017 | 2분기 | 계획예방정비용 | 신고리 원자력본부 | 신고리 1발전소 | 2호기 | 4 | SPAR | 외자 | S | 200153717 | 제어기,전자기기논리용,SLC-5/03,16K,4096 | EA | 6 | 계측제어팀(경상)
2017 | 2분기 | 계획예방정비용 | 신고리 원자력본부 | 신고리 1발전소 | 2호기 | 4 | SPAR | 외자 | S | 200153888 | 모듈,PLC,300MA @ 5.1V DC & 2MA @ 24V DC, | EA | 4 | 계측제어팀(경상)
2017 | 2분기 | 계획예방정비용 | 신고리 원자력본부 | 신고리 1발전소 | 2호기 | 4 | SPAR | 외자 | S | 200153891 | 모듈,PLC,CTRL NET REDUNDENT BRIDGE,RJ45 | EA | 5 | 계측제어팀(경상)
2017 | 2분기 | 계획예방정비용 | 신고리 원자력본부 | 신고리 1발전소 | 2호기 | 4 | SPAR | 외자 | S | 200165792 | 제어카드,전자회로기판,DISCRET INPUT MPDU | EA | 4 | 계측제어팀(경상)
2017 | 2분기 | 계획예방정비용 | 신고리 원자력본부 | 신고리 1발전소 | 2호기 | 4 | SPAR | 외자 | S | 200165806 | 제어카드,PCMCIA COMMS,CNTRLNET,5MBIT/SEC | EA | 1 | 계측제어팀(경상)
2017 | 2분기 | 계획예방정비용 | 신고리 원자력본부 | 신고리 1발전소 | 2호기 | 4 | SPAR | 외자 | S | 200165807 | 제어카드,ELECTRONIC CIRCUIT,EMPTY SLOT F | EA | 10 | 계측제어팀(경상)
2017 | 2분기 | 계획예방정비용 | 신고리 원자력본부 | 신고리 1발전소 | 2호기 | 4 | SPAR | 외자 | S | 200203089 | 티,튜브용,TEE,3/8*3/8*3/8IN TUBE OD,SUS, | EA | 300 | 계측제어팀(경상)
2017 | 2분기 | 계획예방정비용 | 신고리 원자력본부 | 신고리 1발전소 | 2호기 | 4 | SPAR | 외자 | S | 200203180 | 리듀셔,UNION,1/2 TUBE TO 3/8 TUBE,SUS316 | EA | 300 | 계측제어팀(경상)
2017 | 2분기 | 계획예방정비용 | 신고리 원자력본부 | 신고리 1발전소 | 2호기 | 4 | SPAR | 외자 | S | 200203181 | 리듀셔,UNION,TUBE/FITTING CONNECTION,SS3 | EA | 300 | 계측제어팀(경상)
2017 | 2분기 | 계획예방정비용 | 신고리 원자력본부 | 신고리 1발전소 | 2호기 | 4 | SPAR | 외자 | S | 200207404 | 오-링,4.47㎜,8.03㎜,1.78㎜,NBR,70SHORE,- | EA | 100 | 계측제어팀(경상)
2017 | 2분기 | 계획예방정비용 | 신고리 원자력본부 | 신고리 1발전소 | 2호기 | 4 | SPAR | 외자 | S | 200215127 | 어댑터,연결용,MALE,SUS316,1/4IN NPT,3/8I | EA | 300 | 계측제어팀(경상)
2017 | 2분기 | 계획예방정비용 | 신고리 원자력본부 | 신고리 1발전소 | 2호기 | 4 | SPAR | 외자 | S | 200217027 | 어댑터,연결용,M,파이프/튜브연결용,직선형 | EA | 300 | 계측제어팀(경상)
2017 | 2분기 | 계획예방정비용 | 신고리 원자력본부 | 신고리 1발전소 | 2호기 | 4 | SPAR | 외자 | S | 200220099 | 엘보우,파이프용,파이프와 튜브 연결용,SUS | EA | 300 | 계측제어팀(경상)
2017 | 2분기 | 계획예방정비용 | 신고리 원자력본부 | 신고리 1발전소 | 2호기 | 4 | SPAR | 외자 | S | 200220106 | 엘보우,파이프용,PIPE TO TUBE,FOR PIPE TO | EA | 300 | 계측제어팀(경상)
2017 | 2분기 | 계획예방정비용 | 신고리 원자력본부 | 신고리 1발전소 | 2호기 | 4 | SPAR | 외자 | S | 200220827 | 퓨즈,통형,13/32*1-1/2IN,10.3*38.1㎜,600V | EA | 1120 | 계측제어팀(경상)
2017 | 2분기 | 계획예방정비용 | 신고리 원자력본부 | 신고리 1발전소 | 2호기 | 4 | SPAR | 외자 | S | 200220830 | 퓨즈,통형,10.3MM,38.1MM,600VAC,3A,100KA, | EA | 1000 | 계측제어팀(경상)
2017 | 2분기 | 계획예방정비용 | 신고리 원자력본부 | 신고리 1발전소 | 2호기 | 4 | SPAR | 외자 | S | 200227619 | 유니온,MALE CONNECTOR,1.57IN L,5/8IN HEX | EA | 300 | 계측제어팀(경상)
2017 | 2분기 | 계획예방정비용 | 신고리 원자력본부 | 신고리 1발전소 | 2호기 | 4 | SPAR | 외자 | S | 200227624 | 유니온,SUS,F CONN,파이프/튜브 연결용,SS- | EA | 300 | 계측제어팀(경상)
2017 | 2분기 | 계획예방정비용 | 신고리 원자력본부 | 신고리 1발전소 | 2호기 | 4 | SPAR | 외자 | S | 200227625 | 유니온,파이프/튜브 연결용,FEMALE CONNECT | EA | 300 | 계측제어팀(경상)
2017 | 2분기 | 계획예방정비용 | 신고리 원자력본부 | 신고리 1발전소 | 2호기 | 4 | SPAR | 외자 | S | 200227630 | 유니온,UNION,1/4IN,BRASS,1/4IN NPT,CERTI | EA | 300 | 계측제어팀(경상)
2017 | 2분기 | 계획예방정비용 | 신고리 원자력본부 | 신고리 1발전소 | 2호기 | 4 | SPAR | 외자 | S | 200229743 | 모듈,PLC,AC INPUT MODULE,100/120VAC AC S | EA | 4 | 계측제어팀(경상)
2017 | 2분기 | 계획예방정비용 | 신고리 원자력본부 | 신고리 1발전소 | 2호기 | 4 | SPAR | 외자 | S | 200229744 | 모듈,PLC,RELAY CONTACT OUTPUT MODULE,O/P | EA | 4 | 계측제어팀(경상)
2017 | 2분기 | 계획예방정비용 | 신고리 원자력본부 | 신고리 1발전소 | 2호기 | 4 | SPAR | 외자 | S | 200231278 | 엘보우,파이프용,SUS316,MALE,3/8IN,관용테 | EA | 300 | 계측제어팀(경상)
2017 | 2분기 | 계획예방정비용 | 신고리 원자력본부 | 신고리 1발전소 | 2호기 | 4 | SPAR | 외자 | S | 200231280 | 엘보우,파이프용,SUS316,MALE,1/4IN,관용테 | EA | 300 | 계측제어팀(경상)
2017 | 2분기 | 계획예방정비용 | 신고리 원자력본부 | 신고리 1발전소 | 2호기 | 4 | SPAR | 외자 | S | 200231735 | 엘보우,파이프용,CONNECTOR,BRASS,MALE,1/4 | EA | 300 | 계측제어팀(경상)
2017 | 2분기 | 계획예방정비용 | 신고리 원자력본부 | 신고리 1발전소 | 2호기 | 4 | SPAR | 외자 | S | 200307075 | 분석기,GAS,HYDROGEN,120VAC,60㎐,4~20㎃,4 | EA | 1 | 계측제어팀(경상)
2017 | 2분기 | 계획예방정비용 | 신고리 원자력본부 | 신고리 1발전소 | 2호기 | 4 | SPAR | 외자 | S | 200307076 | 분석기,O2 ANALYZER,MONITOR,120VAC,60㎐,0 | EA | 3 | 계측제어팀(경상)
2017 | 2분기 | 계획예방정비용 | 신고리 원자력본부 | 신고리 1발전소 | 2호기 | 4 | SPAR | 외자 | S | 200308703 | 변환기,선형 변위측정용,VIBRATION,0~30MIL | EA | 6 | 계측제어팀(경상)
2017 | 2분기 | 계획예방정비용 | 신고리 원자력본부 | 신고리 1발전소 | 2호기 | 4 | SPAR | 외자 | S | 200310769 | 저항기,열감지식,SURFACE MOUNT PROBE,ELEM | EA | 6 | 계측제어팀(경상)
2017 | 2분기 | 계획예방정비용 | 신고리 원자력본부 | 신고리 1발전소 | 2호기 | 4 | SPAR | 외자 | S | 200310779 | 지시기,압력용,0~16KG/㎠,4-04356B,25-1009 | EA | 10 | 계측제어팀(경상)
2017 | 2분기 | 계획예방정비용 | 신고리 원자력본부 | 신고리 1발전소 | 2호기 | 4 | SPAR | 외자 | S | 200324287 | 컨넥터,튜브용,STRAIGHT,FEMALE CONNECTOR, | EA | 300 | 계측제어팀(경상)
2017 | 2분기 | 계획예방정비용 | 신고리 원자력본부 | 신고리 1발전소 | 2호기 | 4 | SPAR | 외자 | S | 200324294 | 컨넥터,튜브용,직선식,FEMALE CONNECTOR,1/ | EA | 300 | 계측제어팀(경상)
2017 | 2분기 | 계획예방정비용 | 신고리 원자력본부 | 신고리 1발전소 | 2호기 | 4 | SPAR | 외자 | S | 200324303 | 리듀셔,UNION,BRASS,1/4 TUBE*3/8IN M,100B | EA | 300 | 계측제어팀(경상)
2017 | 2분기 | 계획예방정비용 | 신고리 원자력본부 | 신고리 1발전소 | 2호기 | 4 | SPAR | 외자 | S | 200324306 | 티,튜브용,UNION,1/4 TUBE (UNION TEE),SUS | EA | 300 | 계측제어팀(경상)
2017 | 2분기 | 계획예방정비용 | 신고리 원자력본부 | 신고리 1발전소 | 2호기 | 4 | SPAR | 외자 | S | 200324310 | 리듀셔,UNION,1/4 TUBE TO 3/8 TUBE,SUS316 | EA | 300 | 계측제어팀(경상)
2017 | 2분기 | 계획예방정비용 | 신고리 원자력본부 | 신고리 1발전소 | 2호기 | 4 | SPAR | 외자 | S | 200326721 | 컨넥터,튜브용,CONNECTOR,MALE CONNECTOR,3 | EA | 300 | 계측제어팀(경상)
2017 | 2분기 | 계획예방정비용 | 신고리 원자력본부 | 신고리 1발전소 | 2호기 | 4 | SPAR | 외자 | S | 200337329 | 제어기,전자기기논리용,CURRENT OUTPUT MOD | EA | 6 | 계측제어팀(경상)
2017 | 2분기 | 계획예방정비용 | 신고리 원자력본부 | 신고리 1발전소 | 2호기 | 4 | SPAR | 외자 | S | 200338992 | 컨넥터,튜브용,STRAIGHT,1/4*1/4IN MNPT,1/ | EA | 300 | 계측제어팀(경상)
2017 | 2분기 | 계획예방정비용 | 신고리 원자력본부 | 신고리 1발전소 | 2호기 | 4 | SPAR | 외자 | S | 200340291 | 제어기,전자기기논리용,ANALOG INPUT MPDUL | EA | 4 | 계측제어팀(경상)
2017 | 2분기 | 계획예방정비용 | 신고리 원자력본부 | 신고리 1발전소 | 2호기 | 4 | SPAR | 외자 | S | 200344553 | 전지,LITHUM,PLC BACKUP BATTERY,25㎜,14.5 | EA | 16 | 계측제어팀(경상)
2017 | 2분기 | 계획예방정비용 | 신고리 원자력본부 | 신고리 1발전소 | 2호기 | 4 | SPAR | 외자 | S | 200351783 | 전도도 셀,PRESS. LIMIT: 250PSIG,TEM. LIM | EA | 2 | 계측제어팀(경상)
2017 | 2분기 | 계획예방정비용 | 신고리 원자력본부 | 신고리 1발전소 | 2호기 | 4 | SPAR | 외자 | S | 200355788 | 케이블,전기용,SENSOR,I/O ADAPTER,EXTENSI | EA | 6 | 계측제어팀(경상)
2017 | 2분기 | 계획예방정비용 | 신고리 원자력본부 | 신고리 1발전소 | 2호기 | 4 | SPAR | 외자 | S | 200359915 | 어댑터,연결용,MALE ADAPTER,PIPE/TUBE CON | EA | 300 | 계측제어팀(경상)
2017 | 2분기 | 계획예방정비용 | 신고리 원자력본부 | 신고리 1발전소 | 2호기 | 4 | SPAR | 외자 | S | 200363658 | 유니온,UNION,1/4IN,SUS316,TUBE FITTING,T | EA | 300 | 계측제어팀(경상)
2017 | 2분기 | 계획예방정비용 | 신고리 원자력본부 | 신고리 1발전소 | 2호기 | 4 | SPAR | 외자 | S | 200365031 | 제어장치,온도용,CONTROL STATION,4~20㎃DC | EA | 5 | 계측제어팀(경상)
2017 | 2분기 | 계획예방정비용 | 신고리 원자력본부 | 신고리 1발전소 | 2호기 | 4 | SPAR | 외자 | S | 200365974 | 전송기,D:1.5, L:4.8"(MAX),SUS304,0~25PSI | EA | 6 | 계측제어팀(경상)
2017 | 2분기 | 계획예방정비용 | 신고리 원자력본부 | 신고리 1발전소 | 2호기 | 4 | SPAR | 외자 | S | 200366250 | 밸브,솔레노이드용,4WAY SOLENOID VALVE,12 | EA | 5 | 계측제어팀(경상)
2017 | 2분기 | 계획예방정비용 | 신고리 원자력본부 | 신고리 1발전소 | 2호기 | 4 | SPAR | 외자 | S | 200371264 | 스위치,압력용,DPDT,24~250PSIG,18~50PSIG, | EA | 6 | 계측제어팀(경상)
2017 | 2분기 | 계획예방정비용 | 신고리 원자력본부 | 신고리 1발전소 | 2호기 | 4 | SPAR | 외자 | S | 200377389 | 스위치,압력용,PRESSURE SWITCH,MICRO,1/4I | EA | 15 | 계측제어팀(경상)
2017 | 2분기 | 계획예방정비용 | 신고리 원자력본부 | 신고리 1발전소 | 2호기 | 4 | SPAR | 외자 | S | 200377531 | 스위치,압력용,MICRO,5~30㎏/㎠,0~10㎏/㎠, | EA | 15 | 계측제어팀(경상)
2017 | 2분기 | 계획예방정비용 | 신고리 원자력본부 | 신고리 1발전소 | 2호기 | 4 | SPAR | 외자 | S | 200377836 | 엘보우,튜브용,UNION,FOR TUBE,ELBOW,1/4" | EA | 300 | 계측제어팀(경상)
2017 | 2분기 | 계획예방정비용 | 신고리 원자력본부 | 신고리 1발전소 | 2호기 | 4 | SPAR | 외자 | S | 200386865 | 마이크로 스위치,LIMIT S/W,115VAC,0.4A,2 | SET | 8 | 계측제어팀(경상)
2017 | 2분기 | 계획예방정비용 | 신고리 원자력본부 | 신고리 1발전소 | 2호기 | 4 | SPAR | 외자 | S | 200388708 | 씰,밀봉형,THREAD SEAL,5/8IN,PART FOR 265 | EA | 50 | 계측제어팀(경상)
2017 | 2분기 | 계획예방정비용 | 신고리 원자력본부 | 신고리 1발전소 | 2호기 | 4 | SPAR | 외자 | S | 200398044 | 지시기,압력용,96 W*48 H*104.2㎜ D,0~19.9 | EA | 24 | 계측제어팀(경상)
2017 | 2분기 | 계획예방정비용 | 신고리 원자력본부 | 신고리 1발전소 | 2호기 | 4 | SPAR | 외자 | S | 200399333 | 모듈,PLC,120VAC 50/60HZ,INPUT 32 POINT,D | EA | 10 | 계측제어팀(경상)
2017 | 2분기 | 계획예방정비용 | 신고리 원자력본부 | 신고리 1발전소 | 2호기 | 4 | SPAR | 외자 | S | 200399334 | 전지,LITHUM,NOT RECHARGERABLE,0.68IN,1.3 | EA | 4 | 계측제어팀(경상)
2017 | 2분기 | 계획예방정비용 | 신고리 원자력본부 | 신고리 1발전소 | 2호기 | 4 | SPAR | 외자 | S | 200399335 | 모듈,PLC,120/240V AC 50/60HZ,6.5W @60℃, | EA | 20 | 계측제어팀(경상)
2017 | 2분기 | 계획예방정비용 | 신고리 원자력본부 | 신고리 1발전소 | 2호기 | 4 | SPAR | 외자 | S | 200399671 | 모듈,BOP VMS,241*24.2*242㎜,4,CERTIFICAT | EA | 20 | 계측제어팀(경상)
2017 | 2분기 | 계획예방정비용 | 신고리 원자력본부 | 신고리 1발전소 | 2호기 | 4 | SPAR | 외자 | S | 200399672 | 모듈,BOP VMS,241.3MM*240.4MM*241.8MM,CER | EA | 10 | 계측제어팀(경상)
2017 | 2분기 | 계획예방정비용 | 신고리 원자력본부 | 신고리 1발전소 | 2호기 | 4 | SPAR | 외자 | S | 200399814 | 전원공급기,DUAL TYPE,251.5MM,120.7MM,50. | EA | 10 | 계측제어팀(경상)
2017 | 2분기 | 계획예방정비용 | 신고리 원자력본부 | 신고리 1발전소 | 2호기 | 4 | SPAR | 외자 | S | 200399815 | 전자 모듈,표준화형,CONTROL UNIT,DIGITAL, | EA | 5 | 계측제어팀(경상)
2017 | 2분기 | 계획예방정비용 | 신고리 원자력본부 | 신고리 1발전소 | 2호기 | 4 | SPAR | 외자 | S | 200400409 | 게이지,PILOT,0PSI,30PSI,AIR,TRIPLE SCALE | EA | 60 | 계측제어팀(경상)
2017 | 2분기 | 계획예방정비용 | 신고리 원자력본부 | 신고리 1발전소 | 2호기 | 4 | SPAR | 외자 | S | 200400410 | 게이지,PILOT,PRESSURE,0PSI,60PSI,AIR,TRI | EA | 60 | 계측제어팀(경상)
2017 | 2분기 | 계획예방정비용 | 신고리 원자력본부 | 신고리 1발전소 | 2호기 | 4 | SPAR | 외자 | S | 200404740 | 스위치,압력용,DP,0~2 IN OF WATER,±2%,12 | EA | 10 | 계측제어팀(경상)
2017 | 2분기 | 계획예방정비용 | 신고리 원자력본부 | 신고리 1발전소 | 2호기 | 4 | SPAR | 외자 | S | 200410562 | 퓨즈,통형,1/2A,FUSE,KLM-1/2, | EA | 1000 | 계측제어팀(경상)
2017 | 2분기 | 계획예방정비용 | 신고리 원자력본부 | 신고리 1발전소 | 2호기 | 4 | SPAR | 외자 | S | 200410563 | 퓨즈,통형,1A,FUSE,KLM-1, | EA | 1000 | 계측제어팀(경상)
2017 | 2분기 | 계획예방정비용 | 신고리 원자력본부 | 신고리 1발전소 | 2호기 | 4 | SPAR | 외자 | S | 200410564 | 퓨즈,통형,2A,FUSE,KLM-2, | EA | 1000 | 계측제어팀(경상)
2017 | 2분기 | 계획예방정비용 | 신고리 원자력본부 | 신고리 1발전소 | 2호기 | 4 | SPAR | 외자 | S | 200410566 | 퓨즈,통형,4A,FUSE,KLM-4, | EA | 1000 | 계측제어팀(경상)
2017 | 2분기 | 계획예방정비용 | 신고리 원자력본부 | 신고리 1발전소 | 2호기 | 4 | SPAR | 외자 | S | 200410567 | 퓨즈,통형,5A,KLM-5,FUSE,KLM-5, | EA | 1000 | 계측제어팀(경상)
2017 | 2분기 | 계획예방정비용 | 신고리 원자력본부 | 신고리 1발전소 | 2호기 | 4 | SPAR | 외자 | S | 200411329 | 스위치,누름-당김식,125/250VAC,10A,1NO,1N | EA | 50 | 계측제어팀(경상)
2017 | 2분기 | 계획예방정비용 | 신고리 원자력본부 | 신고리 1발전소 | 2호기 | 4 | SPAR | 외자 | S | 200418537 | 밸브,글로브형,STRAIGHT (2-WAY),1/4IN,SUS | EA | 5 | 계측제어팀(경상)
2017 | 2분기 | 계획예방정비용 | 신고리 원자력본부 | 신고리 1발전소 | 2호기 | 4 | SPAR | 외자 | S | 200419744 | 퓨즈 엘리먼트,전기용,DUAL-ELEMENT,125VA, | EA | 96 | 계측제어팀(경상)
2017 | 2분기 | 계획예방정비용 | 신고리 원자력본부 | 신고리 1발전소 | 2호기 | 4 | SPAR | 외자 | S | 200419836 | 표시등,120VAC/125VDC,RED,18㎜,4-01325J,# | EA | 15 | 계측제어팀(경상)
2017 | 2분기 | 계획예방정비용 | 신고리 원자력본부 | 신고리 1발전소 | 2호기 | 4 | SPAR | 외자 | S | 200419837 | 표시등,PILOT,120VAC/125VDC,GREEN,18㎜,4- | EA | 12 | 계측제어팀(경상)
2017 | 2분기 | 계획예방정비용 | 신고리 원자력본부 | 신고리 1발전소 | 2호기 | 4 | SPAR | 외자 | S | 200419858 | 밸브,글로브형,2-WAY,1/4IN,SUS316,3000PSI | EA | 5 | 계측제어팀(경상)
2017 | 2분기 | 계획예방정비용 | 신고리 원자력본부 | 신고리 1발전소 | 2호기 | 4 | SPAR | 외자 | S | 200421029 | 와셔,SEAL WASHER,WSR 0.875,PART FOR 2653 | EA | 50 | 계측제어팀(경상)
2017 | 2분기 | 계획예방정비용 | 신고리 원자력본부 | 신고리 1발전소 | 2호기 | 4 | SPAR | 외자 | S | 200423944 | 전송기,STT25H OR EQUIVALENT,1/2IN NPT CA | EA | 2 | 계측제어팀(경상)
2017 | 2분기 | 계획예방정비용 | 신고리 원자력본부 | 신고리 1발전소 | 2호기 | 4 | SPAR | 외자 | S | 200432591 | 변환기,전류/공기압,I/P CONVERTER,-40~85D | EA | 4 | 계측제어팀(경상)
2017 | 2분기 | 계획예방정비용 | 신고리 원자력본부 | 신고리 1발전소 | 2호기 | 4 | SPAR | 외자 | S | 200433292 | 시험 세트,간격측정기용,STROKE METER,DIGI | SET | 1 | 계측제어팀(경상)
2017 | 2분기 | 계획예방정비용 | 신고리 원자력본부 | 신고리 1발전소 | 2호기 | 4 | SPAR | 외자 | S | 200433294 | 시험 세트,간격측정기용,LVDT TEST FIXTURE | SET | 1 | 계측제어팀(경상)
2017 | 2분기 | 계획예방정비용 | 신고리 원자력본부 | 신고리 1발전소 | 2호기 | 4 | SPAR | 외자 | S | 200433295 | 시험 세트,간격측정기용,LVDT SPACER,CERTI | SET | 1 | 계측제어팀(경상)
2017 | 2분기 | 계획예방정비용 | 신고리 원자력본부 | 신고리 1발전소 | 2호기 | 4 | SPAR | 외자 | S | 200433868 | 계전기,솔레노이드식,AUX. RELAY,700-HLT1Z | EA | 2 | 계측제어팀(경상)
2017 | 2분기 | 계획예방정비용 | 신고리 원자력본부 | 신고리 1발전소 | 2호기 | 4 | SPAR | 외자 | S | 200433893 | 모듈,ANALOG SIGNAL OUTPUT MODULE,1756-OF | EA | 2 | 계측제어팀(경상)
2017 | 2분기 | 계획예방정비용 | 신고리 원자력본부 | 신고리 1발전소 | 2호기 | 4 | SPAR | 외자 | S | 200434894 | 밸브,솔레노이드용,SOLENOID VALVE,125VDC, | EA | 8 | 계측제어팀(경상)
2017 | 2분기 | 계획예방정비용 | 신고리 원자력본부 | 신고리 1발전소 | 2호기 | 4 | SPAR | 외자 | S | 200436187 | 계기,수소이온 검사용,H2SCAN HY-ALERTA260 | SET | 10 | 계측제어팀(경상)
2017 | 2분기 | 계획예방정비용 | 신고리 원자력본부 | 신고리 1발전소 | 2호기 | 4 | SPAR | 외자 | S | 200436355 | 백 플래인 카드 고정 조립체,PLC BACKPLANE | EA | 7 | 계측제어팀(경상)
2017 | 2분기 | 계획예방정비용 | 신고리 원자력본부 | 신고리 1발전소 | 2호기 | 4 | SPAR | 외자 | S | 200436356 | 제어카드,CHASSIS-BASED,LRS,700MA@5.1VDC, | EA | 5 | 계측제어팀(경상)
2017 | 2분기 | 계획예방정비용 | 신고리 원자력본부 | 신고리 1발전소 | 2호기 | 4 | SPAR | 외자 | S | 200436376 | 밸브,솔레노이드용,3WAY,3PORT,2POSITION,N | EA | 6 | 계측제어팀(경상)
2017 | 2분기 | 계획예방정비용 | 신고리 원자력본부 | 신고리 1발전소 | 2호기 | 4 | SPAR | 외자 | S | 200436460 | 컨넥터,기계용,MALE CONNECTOR,1/4*3/8IN N | EA | 300 | 계측제어팀(경상)
2017 | 2분기 | 계획예방정비용 | 신고리 원자력본부 | 신고리 1발전소 | 2호기 | 4 | SPAR | 외자 | S | 200437337 | 압력계,PRESSURE INDICATOR,WELDED AISI 31 | EA | 4 | 계측제어팀(경상)
2017 | 2분기 | 계획예방정비용 | 신고리 원자력본부 | 신고리 1발전소 | 2호기 | 4 | SPAR | 외자 | S | 200437338 | 압력계,PRESSURE INDICATOR,1/4IN CENTER B | EA | 3 | 계측제어팀(경상)
2017 | 2분기 | 계획예방정비용 | 신고리 원자력본부 | 신고리 1발전소 | 2호기 | 4 | SPAR | 외자 | S | 200437501 | 게이지,차압식,원형문자판,PRESSURE DIFFER | EA | 3 | 계측제어팀(경상)
2017 | 2분기 | 계획예방정비용 | 신고리 원자력본부 | 신고리 1발전소 | 2호기 | 4 | SPAR | 외자 | S | 200437502 | 스위치,압력/온도식,BOURDON,120VAC,5A,-76 | EA | 4 | 계측제어팀(경상)
2017 | 2분기 | 계획예방정비용 | 신고리 원자력본부 | 신고리 1발전소 | 2호기 | 4 | SPAR | 외자 | S | 200437566 | 게이지,차압식,원형문자판,MECHANICAL DIFF | EA | 6 | 계측제어팀(경상)
2017 | 2분기 | 계획예방정비용 | 신고리 원자력본부 | 신고리 1발전소 | 2호기 | 4 | SPAR | 외자 | S | 200437712 | 스위치,압력용,INTERNAL ADJUST,300PSI,3~3 | EA | 10 | 계측제어팀(경상)
2017 | 2분기 | 계획예방정비용 | 신고리 원자력본부 | 신고리 1발전소 | 2호기 | 4 | SPAR | 외자 | S | 200437822 | 제어카드,CHASSIS-BASED,WATER TREATMENT S | EA | 2 | 계측제어팀(경상)
2017 | 2분기 | 계획예방정비용 | 신고리 원자력본부 | 신고리 1발전소 | 2호기 | 4 | SPAR | 외자 | S | 200438008 | 제어장치,경보기용,TEMPERATURE CONTROLLER | EA | 4 | 계측제어팀(경상)
2017 | 2분기 | 계획예방정비용 | 신고리 원자력본부 | 신고리 1발전소 | 2호기 | 4 | SPAR | 외자 | S | 200438346 | 게이지,차압식,원형문자판,DIFFERENTIAL PR | EA | 10 | 계측제어팀(경상)
2017 | 2분기 | 계획예방정비용 | 신고리 원자력본부 | 신고리 1발전소 | 2호기 | 4 | SPAR | 외자 | S | 200438394 | 게이지,차압식,원형문자판,DIFFERENTIAL PR | EA | 10 | 계측제어팀(경상)
2017 | 2분기 | 계획예방정비용 | 신고리 원자력본부 | 신고리 1발전소 | 2호기 | 4 | SPAR | 외자 | S | 200439143 | 전송기,GAGE PRESSURE TRANSMITTER,-300 TO | EA | 2 | 계측제어팀(경상)
2017 | 2분기 | 계획예방정비용 | 신고리 원자력본부 | 신고리 1발전소 | 2호기 | 4 | SPAR | 외자 | S | 200439213 | 변환기,신호,BOARD,ALARM CARD,24VDC,CONTA | EA | 7 | 계측제어팀(경상)
2017 | 2분기 | 계획예방정비용 | 신고리 원자력본부 | 신고리 1발전소 | 2호기 | 4 | SPAR | 외자 | S | 200442387 | 저항기,열감지식,RTD,PT-100,0-400℃,100Ω | EA | 3 | 계측제어팀(경상)
2017 | 2분기 | 계획예방정비용 | 신고리 원자력본부 | 신고리 1발전소 | 2호기 | 4 | SPAR | 외자 | S | 200443320 | 백 플래인 카드 고정 조립체,PLC BACKPLANE | EA | 10 | 계측제어팀(경상)
2017 | 2분기 | 계획예방정비용 | 신고리 원자력본부 | 신고리 1발전소 | 2호기 | 4 | SPAR | 외자 | S | 200443321 | 모듈,PLC,ANALOG INPUT MOUDLE,0~20.5㎃(16 | EA | 2 | 계측제어팀(경상)
2017 | 2분기 | 계획예방정비용 | 신고리 원자력본부 | 신고리 1발전소 | 2호기 | 4 | SPAR | 외자 | S | 200443322 | 단자대(TERMINAL BLOCK),36PIN,SCREW CLAMP | EA | 10 | 계측제어팀(경상)
2017 | 2분기 | 계획예방정비용 | 신고리 원자력본부 | 신고리 1발전소 | 2호기 | 4 | SPAR | 외자 | S | 200443338 | 모듈,PLC,CTRL NET REDUNDENT BRIDGE,1756- | EA | 27 | 계측제어팀(경상)
2017 | 2분기 | 계획예방정비용 | 신고리 원자력본부 | 신고리 1발전소 | 2호기 | 4 | SPAR | 외자 | S | 200443339 | 모듈,PLC,ETHERNET/IP BRIDGE,2 ETHERNET P | EA | 10 | 계측제어팀(경상)
2017 | 2분기 | 계획예방정비용 | 신고리 원자력본부 | 신고리 1발전소 | 2호기 | 4 | SPAR | 외자 | S | 200444525 | 어댑터,계기용,INDIVIDUAL STADOFF ADAPTER | EA | 4 | 계측제어팀(경상)
2017 | 2분기 | 계획예방정비용 | 신고리 원자력본부 | 신고리 1발전소 | 2호기 | 4 | SPAR | 외자 | S | 200444526 | 어댑터,계기용,INDIVIDUAL STANDOFF ADAPTE | EA | 4 | 계측제어팀(경상)
2017 | 2분기 | 계획예방정비용 | 신고리 원자력본부 | 신고리 1발전소 | 2호기 | 4 | SPAR | 외자 | S | 200444604 | 오-링,26530(DUAL PROBE)THREAD SEAL,0.801 | EA | 50 | 계측제어팀(경상)
2017 | 2분기 | 계획예방정비용 | 신고리 원자력본부 | 신고리 1발전소 | 2호기 | 4 | SPAR | 외자 | S | 200444643 | 제어장치,온도용,AIR TO AIR(P/P),0~100℃, | EA | 2 | 계측제어팀(경상)
2017 | 2분기 | 계획예방정비용 | 신고리 원자력본부 | 신고리 1발전소 | 2호기 | 4 | SPAR | 외자 | S | 200455266 | 솔레노이드,TO APPLY A MECHANICAL FORCE,P | EA | 8 | 계측제어팀(경상)
2017 | 2분기 | 계획예방정비용 | 신고리 원자력본부 | 신고리 1발전소 | 2호기 | 4 | SPAR | 외자 | S | 200455522 | 전송기,PRESSURE TRANSMITTER,PRESSURE,105 | EA | 4 | 계측제어팀(경상)
2017 | 2분기 | 계획예방정비용 | 신고리 원자력본부 | 신고리 1발전소 | 2호기 | 4 | SPAR | 외자 | S | 200456447 | 전자 구성품 조립체,RIGHT END CAP / TERMI | EA | 1 | 계측제어팀(경상)
2017 | 2분기 | 계획예방정비용 | 신고리 원자력본부 | 신고리 1발전소 | 2호기 | 4 | SPAR | 외자 | S | 200460196 | 단자판(TERMINAL BOARD),STRIP,40 POINTS,R | EA | 20 | 계측제어팀(경상)
2017 | 2분기 | 계획예방정비용 | 신고리 원자력본부 | 신고리 1발전소 | 2호기 | 4 | SPAR | 외자 | S | 200463805 | 감지기,3300XL 8㎜ PROXIMITY PROBE,METRIC | EA | 12 | 계측제어팀(경상)
2017 | 2분기 | 계획예방정비용 | 신고리 원자력본부 | 신고리 1발전소 | 2호기 | 4 | SPAR | 외자 | S | 200470272 | 밸브위치기(POSITIONER),PNEUMATIC,ENCLOSU | EA | 4 | 계측제어팀(경상)
2017 | 2분기 | 계획예방정비용 | 신고리 원자력본부 | 신고리 1발전소 | 2호기 | 4 | SPAR | 외자 | S | 200470884 | 속도계,ACTIVE SPEED SENSOR,MAGNETIC HALL | EA | 12 | 계측제어팀(경상)
2017 | 2분기 | 계획예방정비용 | 신고리 원자력본부 | 신고리 1발전소 | 2호기 | 4 | SPAR | 외자 | S | 200470966 | 밸브위치기(POSITIONER),PENUMATIC,168.3㎜ | EA | 3 | 계측제어팀(경상)
2017 | 2분기 | 계획예방정비용 | 신고리 원자력본부 | 신고리 1발전소 | 2호기 | 4 | SPAR | 외자 | S | 200470973 | 기록기,PAPERLESS RECORDER,144 W*144 H*22 | EA | 10 | 계측제어팀(경상)
2017 | 2분기 | 계획예방정비용 | 신고리 원자력본부 | 신고리 1발전소 | 2호기 | 4 | SPAR | 외자 | S | 200471041 | 회전속도계,TACHPAK30,105.3MM X 45.2MM X | EA | 3 | 계측제어팀(경상)
2017 | 2분기 | 계획예방정비용 | 신고리 원자력본부 | 신고리 1발전소 | 2호기 | 4 | SPAR | 외자 | S | 200471374 | 밸브,솔레노이드용,2W, NC,BRASS,28VDC,150 | EA | 4 | 계측제어팀(경상)
2017 | 2분기 | 계획예방정비용 | 신고리 원자력본부 | 신고리 1발전소 | 2호기 | 4 | SPAR | 외자 | S | 200471773 | 감지기,선형,PROBE,SUS316,-24VDC,-24VDC,- | EA | 6 | 계측제어팀(경상)
2017 | 2분기 | 계획예방정비용 | 신고리 원자력본부 | 신고리 1발전소 | 2호기 | 4 | SPAR | 외자 | S | 200471811 | 감지기,VIBRATION SENSOR,PROBE,PROBE,SUS3 | EA | 6 | 계측제어팀(경상)
2017 | 2분기 | 계획예방정비용 | 신고리 원자력본부 | 신고리 1발전소 | 2호기 | 4 | SPAR | 외자 | S | 200471813 | 감지기,THRUST SENSOR,PROBE,PROBE,SUS316, | EA | 6 | 계측제어팀(경상)
2017 | 2분기 | 계획예방정비용 | 신고리 원자력본부 | 신고리 1발전소 | 2호기 | 4 | SPAR | 외자 | S | 200472143 | 전자 모듈,표준화형,PLC DISCRETE INPUT MO | EA | 54 | 계측제어팀(경상)
2017 | 2분기 | 계획예방정비용 | 신고리 원자력본부 | 신고리 1발전소 | 2호기 | 4 | SPAR | 외자 | S | 200472145 | 전자 모듈,표준화형,PLC BACKPLANE EAPANDE | EA | 7 | 계측제어팀(경상)
2017 | 2분기 | 계획예방정비용 | 신고리 원자력본부 | 신고리 1발전소 | 2호기 | 4 | SPAR | 외자 | S | 200472146 | 전자 모듈,표준화형,BACKPLANE EAPANDER,DI | EA | 9 | 계측제어팀(경상)
2017 | 2분기 | 계획예방정비용 | 신고리 원자력본부 | 신고리 1발전소 | 2호기 | 4 | SPAR | 외자 | S | 200472147 | 전자 모듈,표준화형,BACKPLANE EAPANDER,DI | EA | 9 | 계측제어팀(경상)
2017 | 2분기 | 계획예방정비용 | 신고리 원자력본부 | 신고리 1발전소 | 2호기 | 4 | SPAR | 외자 | S | 200472286 | 전자 모듈,표준화형,PLC DISCRETE OUTPUT M | EA | 54 | 계측제어팀(경상)
2017 | 2분기 | 계획예방정비용 | 신고리 원자력본부 | 신고리 1발전소 | 2호기 | 4 | SPAR | 외자 | S | 200472287 | 전자 모듈,표준화형,PLC ANALOG INPUT MODU | EA | 7 | 계측제어팀(경상)
2017 | 2분기 | 계획예방정비용 | 신고리 원자력본부 | 신고리 1발전소 | 2호기 | 4 | SPAR | 외자 | S | 200474589 | 압력계,PRESSURE TRANSDUCER,0.5 ~ 4.5VDC | EA | 4 | 계측제어팀(경상)
2017 | 2분기 | 계획예방정비용 | 신고리 원자력본부 | 신고리 1발전소 | 2호기 | 4 | SPAR | 외자 | S | 200474986 | 고정스프링,SPRING-LOADED HOLDER,SPRING-L | EA | 30 | 계측제어팀(경상)
2017 | 2분기 | 계획예방정비용 | 신고리 원자력본부 | 신고리 1발전소 | 2호기 | 4 | SPAR | 외자 | S | 200476970 | 마이크로 스위치,LIMIT S/W,LEVER TYPE/SPR | SET | 8 | 계측제어팀(경상)
2017 | 2분기 | 계획예방정비용 | 신고리 원자력본부 | 신고리 1발전소 | 2호기 | 4 | SPAR | 외자 | S | 200478822 | 밸브위치기(POSITIONER),PNEUMATIC,3~15 PS | EA | 16 | 계측제어팀(경상)
2017 | 2분기 | 계획예방정비용 | 신고리 원자력본부 | 신고리 1발전소 | 2호기 | 4 | SPAR | 외자 | S | 200479114 | 속도계,DIGITAL SPEED INDICATOR SWITCH,SP | EA | 4 | 계측제어팀(경상)
2017 | 2분기 | 계획예방정비용 | 신고리 원자력본부 | 신고리 1발전소 | 2호기 | 4 | SPAR | 외자 | S | 200479315 | 밸브,솔레노이드용,2WAY,SUS316,2,WATER,49 | EA | 2 | 계측제어팀(경상)
2017 | 2분기 | 계획예방정비용 | 신고리 원자력본부 | 신고리 1발전소 | 2호기 | 4 | SPAR | 외자 | S | 200482783 | 게이지,PRESSURE,63㎜,SUS316L,0 BAR,16 BA | EA | 4 | 계측제어팀(경상)
2017 | 2분기 | 계획예방정비용 | 신고리 원자력본부 | 신고리 1발전소 | 2호기 | 4 | SPAR | 외자 | S | 200482784 | 게이지,PRESSURE,63㎜,SUS316L,0 BAR,60 BA | EA | 4 | 계측제어팀(경상)
2017 | 2분기 | 계획예방정비용 | 신고리 원자력본부 | 신고리 1발전소 | 2호기 | 4 | SPAR | 외자 | S | 200482922 | 열전대,DUAL,E,260℃,-184℃,4-WIRE,DOUBLE | EA | 30 | 계측제어팀(경상)
2017 | 2분기 | 계획예방정비용 | 신고리 원자력본부 | 신고리 1발전소 | 2호기 | 4 | SPAR | 외자 | S | 200482923 | 고정스프링,SPRING-LOADED HOLDER,SPRING-L | EA | 30 | 계측제어팀(경상)
2017 | 2분기 | 계획예방정비용 | 신고리 원자력본부 | 신고리 1발전소 | 2호기 | 4 | SPAR | 외자 | S | 200482924 | 고정기(HOLDER),ADAPTOR,CABLE SEAL,SS,1/2 | EA | 30 | 계측제어팀(경상)
2017 | 2분기 | 계획예방정비용 | 신고리 원자력본부 | 신고리 1발전소 | 2호기 | 4 | SPAR | 외자 | S | 200483948 | 제어장치-결합기군,SLC500 TRAING WORKSTAT | EA | 16 | 계측제어팀(경상)
2017 | 2분기 | 계획예방정비용 | 신고리 원자력본부 | 신고리 1발전소 | 2호기 | 4 | SPAR | 외자 | S | 200484001 | 마이크로 스위치,TOP PLUNGER,250 VAC / 48 | EA | 20 | 계측제어팀(경상)
2017 | 2분기 | 계획예방정비용 | 신고리 원자력본부 | 신고리 1발전소 | 2호기 | 4 | SPAR | 외자 | S | 200484023 | 전송기,D/P TRANSMITTER,316LSS,-300~300 P | EA | 4 | 계측제어팀(경상)
2017 | 2분기 | 계획예방정비용 | 신고리 원자력본부 | 신고리 1발전소 | 2호기 | 4 | SPAR | 외자 | S | 200484112 | 지시기,유량용,FLOW INDICATOR,1.91㎝,2.54 | EA | 15 | 계측제어팀(경상)
2017 | 2분기 | 계획예방정비용 | 신고리 원자력본부 | 신고리 1발전소 | 2호기 | 4 | SPAR | 외자 | S | 200484267 | 스위치,압력용,SNAP, DIAPHRAM,100PSI,4PSI | EA | 4 | 계측제어팀(경상)
2017 | 2분기 | 계획예방정비용 | 신고리 원자력본부 | 신고리 1발전소 | 2호기 | 4 | SPAR | 외자 | S | 200484295 | 스위치,압력/온도식,BOURDON,15A-380VAC / | EA | 4 | 계측제어팀(경상)
2017 | 2분기 | 계획예방정비용 | 신고리 원자력본부 | 신고리 1발전소 | 2호기 | 4 | SPAR | 외자 | S | 200484296 | 스위치,압력/온도식,BOURDON,15A-380VAC / | EA | 2 | 계측제어팀(경상)
2017 | 2분기 | 계획예방정비용 | 신고리 원자력본부 | 신고리 1발전소 | 2호기 | 4 | SPAR | 외자 | S | 200484297 | 스위치,압력/온도식,BOURDON,15A-380VAC / | EA | 4 | 계측제어팀(경상)
2017 | 2분기 | 계획예방정비용 | 신고리 원자력본부 | 신고리 1발전소 | 2호기 | 4 | SPAR | 외자 | S | 200485661 | 전송기,PRESSURE TRANSMITTER,106㎜,89.5㎜ | EA | 2 | 계측제어팀(경상)
2017 | 2분기 | 계획예방정비용 | 신고리 원자력본부 | 신고리 1발전소 | 2호기 | 4 | SPAR | 외자 | S | 200485662 | 스위치,압력용,DIFF PRESS IND SW,10 BAR,1 | EA | 3 | 계측제어팀(경상)
2017 | 2분기 | 계획예방정비용 | 신고리 원자력본부 | 신고리 1발전소 | 2호기 | 4 | SPAR | 외자 | S | 200486243 | 계전기,전자식,120VAC,3A,5A @120VAC/28VDC | EA | 40 | 계측제어팀(경상)
2017 | 2분기 | 계획예방정비용 | 신고리 원자력본부 | 신고리 1발전소 | 2호기 | 4 | SPAR | 외자 | S | 200486702 | 속도계,SPEED SWITCH,SPEED SWITCH,UNDER/O | EA | 4 | 계측제어팀(경상)
2017 | 2분기 | 계획예방정비용 | 신고리 원자력본부 | 신고리 1발전소 | 2호기 | 4 | SPAR | 외자 | S | 200486892 | 계전기,전자식,DELAY, STYLE A,120VAC,DPDT | EA | 4 | 계측제어팀(경상)
2017 | 2분기 | 계획예방정비용 | 신고리 원자력본부 | 신고리 1발전소 | 2호기 | 4 | SPAR | 외자 | S | 200487000 | 퓨즈,밀폐형,FAST-ACTING FUSE,6.3㎜,32㎜, | EA | 30 | 계측제어팀(경상)
2017 | 2분기 | 계획예방정비용 | 신고리 원자력본부 | 신고리 1발전소 | 2호기 | 4 | SPAR | 외자 | S | 200487001 | 퓨즈,밀폐형,FAST-ACTING FUSE,6.3㎜,32㎜, | EA | 30 | 계측제어팀(경상)
2017 | 2분기 | 계획예방정비용 | 신고리 원자력본부 | 신고리 1발전소 | 2호기 | 4 | SPAR | 외자 | S | 200487002 | 퓨즈,밀폐형,FAST-ACTING FUSE,6.3㎜,32㎜, | EA | 15 | 계측제어팀(경상)
2017 | 2분기 | 계획예방정비용 | 신고리 원자력본부 | 신고리 1발전소 | 2호기 | 4 | SPAR | 외자 | S | 200487570 | 퓨즈,통형,LOW VOLTAGE AC,ROUND,132VAC,15 | EA | 50 | 계측제어팀(경상)
2017 | 2분기 | 계획예방정비용 | 신고리 원자력본부 | 신고리 1발전소 | 2호기 | 4 | SPAR | 외자 | S | 200488109 | 호스,METALLIC,FLEXIBLE,32IN,3/8IN DIA,0. | EA | 24 | 계측제어팀(경상)
2017 | 2분기 | 계획예방정비용 | 신고리 원자력본부 | 신고리 1발전소 | 2호기 | 4 | SPAR | 외자 | S | 200492542 | 패널,운전제어용,DMFCV POSITION FEEDBACK, | SET | 4 | 계측제어팀(경상)
2017 | 2분기 | 계획예방정비용 | 신고리 원자력본부 | 신고리 1발전소 | 2호기 | 4 | SPAR | 외자 | S | 200495055 | 센서,TEMPERATURE,PT100Ω,SUS,0~100℃,MON | EA | 2 | 계측제어팀(경상)
2017 | 2분기 | 계획예방정비용 | 신고리 원자력본부 | 신고리 1발전소 | 2호기 | 4 | SPAR | 외자 | S | 200495247 | 밸브,솔레노이드용,1/2IN,SUS,125VDC,2,LIQ | EA | 6 | 계측제어팀(경상)
2017 | 2분기 | 계획예방정비용 | 신고리 원자력본부 | 신고리 1발전소 | 2호기 | 4 | SPAR | 외자 | S | 200495248 | 오-링,PVDF,ORDER NO. 52402391,SPANNER RI | EA | 2 | 계측제어팀(경상)
2017 | 2분기 | 계획예방정비용 | 신고리 원자력본부 | 신고리 1발전소 | 2호기 | 4 | SPAR | 외자 | S | 200496560 | 스위치,압력용,DIFF PRESS IND SW,4 BAR,0 | EA | 4 | 계측제어팀(경상)
2017 | 2분기 | 계획예방정비용 | 신고리 원자력본부 | 신고리 1발전소 | 2호기 | 4 | SPAR | 외자 | S | 200497853 | 게이지,PRESSURE,DIAL INDICATING,DIAL SIZ | EA | 10 | 계측제어팀(경상)
2017 | 2분기 | 계획예방정비용 | 신고리 원자력본부 | 신고리 1발전소 | 2호기 | 4 | SPAR | 외자 | S | 200498801 | 모듈,CPU,PLC,USER MEMORY:4MB,2.5W,5MA(1. | EA | 20 | 계측제어팀(경상)
2017 | 2분기 | 계획예방정비용 | 신고리 원자력본부 | 신고리 1발전소 | 2호기 | 4 | SPAR | 외자 | S | 200498803 | 모듈,ETHERNET/IP BRIDGE,PLC,10/100MBPS,C | EA | 20 | 계측제어팀(경상)
2017 | 2분기 | 계획예방정비용 | 신고리 원자력본부 | 신고리 1발전소 | 2호기 | 4 | SPAR | 외자 | S | 200498978 | 스위치,압력용,DIFFERENTIAL PRESSURE SW,4 | EA | 8 | 계측제어팀(경상)
2017 | 2분기 | 계획예방정비용 | 신고리 원자력본부 | 신고리 1발전소 | 2호기 | 4 | SPAR | 외자 | S | 200499853 | 지시기,압력용,0/16 ㎏/㎠,±1% OF FULL SC | EA | 4 | 계측제어팀(경상)
2017 | 2분기 | 계획예방정비용 | 신고리 원자력본부 | 신고리 1발전소 | 2호기 | 4 | SPAR | 외자 | S | 200502243 | 호스,METALLIC,FLEXIBLE,32IN,1/2IN DIA,0. | EA | 20 | 계측제어팀(경상)
2017 | 2분기 | 계획예방정비용 | 신고리 원자력본부 | 신고리 1발전소 | 2호기 | 4 | SPAR | 외자 | S | 200502244 | 호스,METALLIC,FLEXIBLE,43.5IN,3/8IN DIA, | EA | 24 | 계측제어팀(경상)
2017 | 2분기 | 계획예방정비용 | 신고리 원자력본부 | 신고리 1발전소 | 2호기 | 4 | SPAR | 외자 | S | 200503036 | 계기,전도율측정,CONDUCTIVITY ANALYZER,FR | EA | 2 | 계측제어팀(경상)
2017 | 2분기 | 계획예방정비용 | 신고리 원자력본부 | 신고리 1발전소 | 2호기 | 4 | SPAR | 외자 | S | 200503037 | 지시기,온습도용,INDICATOR,DG NO.1 ENG "A | EA | 10 | 계측제어팀(경상)
2017 | 2분기 | 계획예방정비용 | 신고리 원자력본부 | 신고리 1발전소 | 2호기 | 4 | SPAR | 외자 | S | 200503085 | 지시기,유량용,TOTAL FLOW,BRONZE AND CAST | EA | 2 | 계측제어팀(경상)
2017 | 2분기 | 계획예방정비용 | 신고리 원자력본부 | 신고리 1발전소 | 2호기 | 4 | SPAR | 외자 | S | 200503845 | 필터-조절기,압축공기용,SUPPLY PRESSURE : | EA | 20 | 계측제어팀(경상)
2017 | 2분기 | 계획예방정비용 | 신고리 원자력본부 | 신고리 1발전소 | 2호기 | 4 | SPAR | 외자 | S | 200503847 | 밸브,압력조절형(REGULATOR),DIECAST AL. A | EA | 4 | 계측제어팀(경상)
2017 | 2분기 | 계획예방정비용 | 신고리 원자력본부 | 신고리 1발전소 | 2호기 | 4 | SPAR | 외자 | S | 200504106 | 밸브위치기(POSITIONER),ALUMINUM,CLOSE/OP | EA | 20 | 계측제어팀(경상)
2017 | 2분기 | 계획예방정비용 | 신고리 원자력본부 | 신고리 1발전소 | 2호기 | 4 | SPAR | 외자 | S | 200504107 | 밸브위치기(POSITIONER),ALUMINUM,3-WAY PA | EA | 4 | 계측제어팀(경상)
2017 | 2분기 | 계획예방정비용 | 신고리 원자력본부 | 신고리 1발전소 | 2호기 | 4 | SPAR | 외자 | S | 200504108 | 밸브위치기(POSITIONER),HOUSING : PLASTIC | EA | 2 | 계측제어팀(경상)
2017 | 2분기 | 계획예방정비용 | 신고리 원자력본부 | 신고리 1발전소 | 2호기 | 4 | SPAR | 외자 | S | 200504993 | 계기,유량지시형,FLOAT/150MM SCALE,316LSS | EA | 4 | 계측제어팀(경상)
2017 | 2분기 | 계획예방정비용 | 신고리 원자력본부 | 신고리 1발전소 | 2호기 | 4 | SPAR | 외자 | S | 200504994 | 계기,유량지시형,FLOAT/150MM SCALE,316LSS | EA | 4 | 계측제어팀(경상)
2017 | 2분기 | 계획예방정비용 | 신고리 원자력본부 | 신고리 1발전소 | 2호기 | 4 | SPAR | 외자 | S | 200505845 | 스위치,온도용,TEMPERATURE ALARM,120VAC , | EA | 25 | 계측제어팀(경상)
2017 | 2분기 | 계획예방정비용 | 신고리 원자력본부 | 신고리 1발전소 | 2호기 | 4 | SPAR | 외자 | S | 200505846 | 스위치,압력용,PRESSURE SWITCH,180 PSI,50 | EA | 10 | 계측제어팀(경상)
2017 | 2분기 | 계획예방정비용 | 신고리 원자력본부 | 신고리 1발전소 | 2호기 | 4 | SPAR | 외자 | S | 200506834 | 밸브디스크,FLAPPER,K93600 ALLOY,C OF C,F | EA | 200 | 계측제어팀(경상)
2017 | 2분기 | 계획예방정비용 | 신고리 원자력본부 | 신고리 1발전소 | 2호기 | 4 | SPAR | 외자 | S | 200506835 | 계전기,공기식,NOZZLE, STAINLESS STEEL,NO | EA | 200 | 계측제어팀(경상)
2017 | 2분기 | 계획예방정비용 | 신고리 원자력본부 | 신고리 1발전소 | 2호기 | 4 | SPAR | 외자 | S | 200507019 | 스위치,압력용,DPDT,2800 PSIG,675 PSIG,IN | EA | 20 | 계측제어팀(경상)
2017 | 2분기 | 계획예방정비용 | 신고리 원자력본부 | 신고리 1발전소 | 2호기 | 4 | SPAR | 외자 | S | 200507020 | 스위치,압력용,DPDT,2800 PSIG,675 PSIG,DE | EA | 20 | 계측제어팀(경상)
2017 | 2분기 | 계획예방정비용 | 신고리 원자력본부 | 신고리 1발전소 | 2호기 | 4 | SPAR | 외자 | S | 200507021 | 스위치,압력용,DPDT,2800 PSIG,675 PSIG,DE | EA | 20 | 계측제어팀(경상)
2017 | 2분기 | 계획예방정비용 | 신고리 원자력본부 | 신고리 1발전소 | 2호기 | 4 | SPAR | 외자 | S | 200507105 | 부품키트,제어기용,PARTS KIT R2502X00H52, | SET | 5 | 계측제어팀(경상)
2017 | 2분기 | 계획예방정비용 | 신고리 원자력본부 | 신고리 1발전소 | 2호기 | 4 | SPAR | 외자 | S | 200507106 | 부품키트,제어기용,RELAY REPLACEMENT KIT, | SET | 30 | 계측제어팀(경상)
2017 | 2분기 | 계획예방정비용 | 신고리 원자력본부 | 신고리 1발전소 | 2호기 | 4 | SPAR | 외자 | S | 200507107 | 부품키트,제어기용,HEAT INSULATOR PARTS K | SET | 8 | 계측제어팀(경상)
2017 | 2분기 | 계획예방정비용 | 신고리 원자력본부 | 신고리 1발전소 | 2호기 | 4 | SPAR | 외자 | S | 200507108 | 부품키트,전기-공기압 작동기용,1N43040638 | SET | 200 | 계측제어팀(경상)
2017 | 2분기 | 계획예방정비용 | 신고리 원자력본부 | 신고리 1발전소 | 2호기 | 4 | SPAR | 외자 | S | 200507110 | 부품키트,전기-공기압 작동기용,O-RING,HIG | EA | 200 | 계측제어팀(경상)
2017 | 2분기 | 계획예방정비용 | 신고리 원자력본부 | 신고리 1발전소 | 2호기 | 4 | SPAR | 외자 | S | 200507111 | 로드엔드,나사식,ROD/DRIVER ASSY,TYPE 249 | EA | 8 | 계측제어팀(경상)
2017 | 2분기 | 계획예방정비용 | 신고리 원자력본부 | 신고리 1발전소 | 2호기 | 4 | SPAR | 외자 | S | 200507112 | 튜브 조립체,TORQUE TUBE ASSY,LEVEL CONTR | EA | 10 | 계측제어팀(경상)
2017 | 2분기 | 계획예방정비용 | 신고리 원자력본부 | 신고리 1발전소 | 2호기 | 4 | SPAR | 외자 | S | 200507113 | 튜브 조립체,TORQUE TUBE ASSY,LEVEL CONTR | EA | 10 | 계측제어팀(경상)
2017 | 2분기 | 계획예방정비용 | 신고리 원자력본부 | 신고리 1발전소 | 2호기 | 4 | SPAR | 외자 | S | 200507114 | 가스켓,TYPE 249B,0.03IN,4.56IN,5.23IN,GR | EA | 40 | 계측제어팀(경상)
2017 | 2분기 | 계획예방정비용 | 신고리 원자력본부 | 신고리 1발전소 | 2호기 | 4 | SPAR | 외자 | S | 200507115 | 가스켓,TYPE 249K,COMPOSITION-STAINLESS S | EA | 30 | 계측제어팀(경상)
2017 | 2분기 | 계획예방정비용 | 신고리 원자력본부 | 신고리 1발전소 | 2호기 | 4 | SPAR | 외자 | S | 200507117 | 가스켓,ARM GASKET(249B),GRAPHITE-STAINLE | EA | 50 | 계측제어팀(경상)
2017 | 2분기 | 계획예방정비용 | 신고리 원자력본부 | 신고리 1발전소 | 2호기 | 4 | SPAR | 외자 | S | 200507118 | 가스켓,ARM GASKET(249K),COMPOSITION-STAI | EA | 50 | 계측제어팀(경상)
2017 | 2분기 | 계획예방정비용 | 신고리 원자력본부 | 신고리 1발전소 | 2호기 | 4 | SPAR | 외자 | S | 200507119 | 가스켓,TUBE END GASKET,GRAPHITE-STAINLES | EA | 50 | 계측제어팀(경상)
2017 | 2분기 | 계획예방정비용 | 신고리 원자력본부 | 신고리 1발전소 | 2호기 | 4 | SPAR | 외자 | S | 200507536 | 모듈,PLC MODULE,DISCRETE INPUT,OPERATING | EA | 4 | 계측제어팀(경상)
2017 | 2분기 | 계획예방정비용 | 신고리 원자력본부 | 신고리 1발전소 | 2호기 | 4 | SPAR | 외자 | S | 200507537 | 전자 모듈,표준화형,85~265VAC AT 47~63㎐, | EA | 4 | 계측제어팀(경상)
2017 | 2분기 | 계획예방정비용 | 신고리 원자력본부 | 신고리 1발전소 | 2호기 | 4 | SPAR | 외자 | S | 200507855 | 스위치,압력용,DIFF PRESS IND SW,4 BAR,0 | EA | 4 | 계측제어팀(경상)
2017 | 2분기 | 계획예방정비용 | 신고리 원자력본부 | 신고리 1발전소 | 2호기 | 4 | SPAR | 외자 | S | 200508130 | 전송기,PRESSURE TRANSMITTER,19.9PSID,-9. | EA | 4 | 계측제어팀(경상)
2017 | 2분기 | 계획예방정비용 | 신고리 원자력본부 | 신고리 1발전소 | 2호기 | 4 | SPAR | 외자 | S | 200508131 | 패널,운전제어용,SLMS GAS CONTROL PANEL,C | EA | 2 | 계측제어팀(경상)
2017 | 2분기 | 계획예방정비용 | 신고리 원자력본부 | 신고리 1발전소 | 2호기 | 4 | SPAR | 외자 | S | 200508943 | 게이지,PRESSURE,DIAL INDICATING,6 IN,ALU | EA | 2 | 계측제어팀(경상)
2017 | 2분기 | 계획예방정비용 | 신고리 원자력본부 | 신고리 1발전소 | 2호기 | 4 | SPAR | 외자 | S | 200508944 | 게이지,PRESSURE,DIAL INDICATING,6 IN,ALU | EA | 2 | 계측제어팀(경상)
2017 | 2분기 | 계획예방정비용 | 신고리 원자력본부 | 신고리 1발전소 | 2호기 | 4 | SPAR | 외자 | S | 200510174 | 가스켓,TYPE 249K,GRAPHITE-STAINLESS STEE | EA | 100 | 계측제어팀(경상)
2017 | 2분기 | 계획예방정비용 | 신고리 원자력본부 | 신고리 1발전소 | 2호기 | 4 | SPAR | 외자 | S | 200510175 | 가스켓,TYPE 249K,COMPOSITION-STAINLESS S | EA | 100 | 계측제어팀(경상)
2017 | 2분기 | 계획예방정비용 | 신고리 원자력본부 | 신고리 1발전소 | 2호기 | 4 | SPAR | 외자 | S | 200510177 | 스위치,압력용,DIFFERENTIAL PRESSURE,40PS | EA | 10 | 계측제어팀(경상)
2017 | 2분기 | 계획예방정비용 | 신고리 원자력본부 | 신고리 1발전소 | 2호기 | 4 | SPAR | 외자 | S | 200510179 | 마이크로 스위치,LIMIT SWITCH,1.5 IN,4.02 | EA | 12 | 계측제어팀(경상)
2017 | 2분기 | 계획예방정비용 | 신고리 원자력본부 | 신고리 1발전소 | 2호기 | 4 | SPAR | 외자 | S | 200511159 | 호스,METALLIC,FLEXIBLE,100㎝,17.5㎜,10.6 | EA | 30 | 계측제어팀(경상)
2017 | 2분기 | 계획예방정비용 | 신고리 원자력본부 | 신고리 1발전소 | 2호기 | 4 | SPAR | 외자 | S | 200511160 | 호스,METALLIC,FLEXIBLE,120㎝,17.5㎜,10.6 | EA | 30 | 계측제어팀(경상)
2017 | 2분기 | 계획예방정비용 | 신고리 원자력본부 | 신고리 1발전소 | 2호기 | 4 | SPAR | 외자 | S | 200511342 | 제어카드,MULTI-CHANNEL I/O BUFFER PCB,5 | EA | 80 | 계측제어팀(경상)
2017 | 2분기 | 계획예방정비용 | 신고리 원자력본부 | 신고리 1발전소 | 2호기 | 4 | SPAR | 외자 | S | 200511653 | 변환기,디지털/아날로그,I/F FO CONVERTER, | EA | 2 | 계측제어팀(경상)
2017 | 2분기 | 계획예방정비용 | 신고리 원자력본부 | 신고리 1발전소 | 2호기 | 4 | SPAR | 외자 | S | 200511654 | 통신 장치,PCS INTERFACE CONVERTER,ASYNC | EA | 2 | 계측제어팀(경상)
2017 | 2분기 | 계획예방정비용 | 신고리 원자력본부 | 신고리 1발전소 | 2호기 | 4 | SPAR | 외자 | S | 200511655 | 부품키트,전기-공기압 작동기용,SLEEVE,PLA | EA | 200 | 계측제어팀(경상)
2017 | 2분기 | 계획예방정비용 | 신고리 원자력본부 | 신고리 1발전소 | 2호기 | 4 | SPAR | 외자 | S | 200513107 | 오-링,9.93㎜,2.62㎜,FKM,FPM,75,-26℃,200 | EA | 500 | 계측제어팀(경상)
2017 | 2분기 | 계획예방정비용 | 신고리 원자력본부 | 신고리 1발전소 | 2호기 | 4 | SPAR | 외자 | S | 200513108 | 모듈,PLC,ETHERNET COMMUNICATION MOUDULE, | EA | 1 | 계측제어팀(경상)
2017 | 2분기 | 계획예방정비용 | 신고리 원자력본부 | 신고리 1발전소 | 2호기 | 4 | SPAR | 외자 | S | 200513111 | 케이블조립체,제어용,CONTROLNET T-TAP/RIG | EA | 15 | 계측제어팀(경상)
2017 | 2분기 | 계획예방정비용 | 신고리 원자력본부 | 신고리 1발전소 | 2호기 | 4 | SPAR | 외자 | S | 200513115 | 제어카드,1756 CONTROLLOGIX,CONTROLLOGIX | EA | 16 | 계측제어팀(경상)
2017 | 2분기 | 계획예방정비용 | 신고리 원자력본부 | 신고리 1발전소 | 2호기 | 4 | SPAR | 외자 | S | 200513116 | 케이블,광섬유용,CONTROLLOGIX CONNECTOR C | EA | 6 | 계측제어팀(경상)
2017 | 2분기 | 계획예방정비용 | 신고리 원자력본부 | 신고리 1발전소 | 2호기 | 4 | SPAR | 외자 | S | 200513117 | 케이블,광섬유용,CONTROLLOGIX CONNECTOR C | EA | 2 | 계측제어팀(경상)
2017 | 2분기 | 계획예방정비용 | 신고리 원자력본부 | 신고리 1발전소 | 2호기 | 4 | SPAR | 외자 | S | 200513120 | 케이블조립체,제어용,R BANK-TO-L BANK EXP | EA | 1 | 계측제어팀(경상)
2017 | 2분기 | 계획예방정비용 | 신고리 원자력본부 | 신고리 1발전소 | 2호기 | 4 | SPAR | 외자 | S | 200513121 | 모듈,ANALOG VOLT. INPUT MODULE,16 SINGLE | EA | 2 | 계측제어팀(경상)
2017 | 2분기 | 계획예방정비용 | 신고리 원자력본부 | 신고리 1발전소 | 2호기 | 4 | SPAR | 외자 | S | 200513122 | 터치 스크린,자료 입력용,GRAPHIC TERMINAL | EA | 1 | 계측제어팀(경상)
2017 | 2분기 | 계획예방정비용 | 신고리 원자력본부 | 신고리 1발전소 | 2호기 | 4 | SPAR | 외자 | S | 200513123 | 퀵컨넥터(QUICK CONNECTOR),CONTROLNET,COA | PAC | 1 | 계측제어팀(경상)
2017 | 2분기 | 계획예방정비용 | 신고리 원자력본부 | 신고리 1발전소 | 2호기 | 4 | SPAR | 외자 | S | 200513128 | 전원공급기,SITOP POWER,120V/230V AC,24VD | EA | 2 | 계측제어팀(경상)
2017 | 2분기 | 계획예방정비용 | 신고리 원자력본부 | 신고리 1발전소 | 2호기 | 4 | SPAR | 외자 | S | 200513130 | 계전기,무접점반도체형,HOCKEY PUCK RELAY, | EA | 2 | 계측제어팀(경상)
2017 | 2분기 | 계획예방정비용 | 신고리 원자력본부 | 신고리 1발전소 | 2호기 | 4 | SPAR | 외자 | S | 200513131 | 계전기,전자식,INTERPOSING/ISOLATION RELA | EA | 2 | 계측제어팀(경상)
2017 | 2분기 | 계획예방정비용 | 신고리 원자력본부 | 신고리 1발전소 | 2호기 | 4 | SPAR | 외자 | S | 200513292 | 전자 모듈,표준화형,EEPROM MEMORY MODULE, | EA | 6 | 계측제어팀(경상)
2017 | 2분기 | 계획예방정비용 | 신고리 원자력본부 | 신고리 1발전소 | 2호기 | 4 | SPAR | 외자 | S | 200513677 | 스위치,누름-당김식,FLUSH HEAD,RED,PROTEC | EA | 8 | 계측제어팀(경상)
2017 | 2분기 | 계획예방정비용 | 신고리 원자력본부 | 신고리 1발전소 | 2호기 | 4 | SPAR | 외자 | S | 200513678 | 스위치,회전식,STANDARD KNOB OPERATOR,1 N | EA | 6 | 계측제어팀(경상)
2017 | 2분기 | 계획예방정비용 | 신고리 원자력본부 | 신고리 1발전소 | 2호기 | 4 | SPAR | 외자 | S | 200513680 | 표시등,PUSH TO TEST PILOT LIGHT,120 VAC, | EA | 8 | 계측제어팀(경상)
2017 | 2분기 | 계획예방정비용 | 신고리 원자력본부 | 신고리 1발전소 | 2호기 | 4 | SPAR | 외자 | S | 200513681 | 제어카드,LGA775SOCKET ATX,SERVER MOTHERB | EA | 8 | 계측제어팀(경상)
2017 | 2분기 | 계획예방정비용 | 신고리 원자력본부 | 신고리 1발전소 | 2호기 | 4 | SPAR | 외자 | S | 200513682 | 표시등,PUSH TO TEST PILOT LIGHT,120 VAC, | EA | 8 | 계측제어팀(경상)
2017 | 2분기 | 계획예방정비용 | 신고리 원자력본부 | 신고리 1발전소 | 2호기 | 4 | SPAR | 외자 | S | 200513683 | 표시등,PUSH TO TEST PILOT LIGHT,120 VAC, | EA | 8 | 계측제어팀(경상)
2017 | 2분기 | 계획예방정비용 | 신고리 원자력본부 | 신고리 1발전소 | 2호기 | 4 | SPAR | 외자 | S | 200513685 | 소프트웨어,FACTORYTALK VIEW SE STATION,1 | EA | 2 | 계측제어팀(경상)
2017 | 2분기 | 계획예방정비용 | 신고리 원자력본부 | 신고리 1발전소 | 2호기 | 4 | SPAR | 외자 | S | 200513686 | 소프트웨어,FACTORYTALK VIEW SE STUDIO,DE | EA | 1 | 계측제어팀(경상)
2017 | 2분기 | 계획예방정비용 | 신고리 원자력본부 | 신고리 1발전소 | 2호기 | 4 | SPAR | 외자 | S | 200514097 | 열전대,DUAL,E,260℃,-184℃,4-WIRE,DOUBLE | EA | 20 | 계측제어팀(경상)
2017 | 2분기 | 계획예방정비용 | 신고리 원자력본부 | 신고리 1발전소 | 2호기 | 4 | SPAR | 외자 | S | 200514098 | 열전대,DUAL,E,260℃,-184℃,4-WIRE,DOUBLE | EA | 20 | 계측제어팀(경상)
2017 | 2분기 | 계획예방정비용 | 신고리 원자력본부 | 신고리 1발전소 | 2호기 | 4 | SPAR | 외자 | S | 200514099 | 연결물,전기접속자 동체용,CAST IRON CONNE | EA | 20 | 계측제어팀(경상)
2017 | 2분기 | 계획예방정비용 | 신고리 원자력본부 | 신고리 1발전소 | 2호기 | 4 | SPAR | 외자 | S | 200514102 | 지시기,압력용,WETTED PARTS : STAINLESS S | EA | 6 | 계측제어팀(경상)
2017 | 2분기 | 계획예방정비용 | 신고리 원자력본부 | 신고리 1발전소 | 2호기 | 4 | SPAR | 외자 | S | 200514105 | 제어/지시기,TEMP CTRL,3~15PSIG,3~15PSIG, | EA | 2 | 계측제어팀(경상)
2017 | 2분기 | 계획예방정비용 | 신고리 원자력본부 | 신고리 1발전소 | 2호기 | 4 | SPAR | 외자 | S | 200515985 | 부품키트,제어기용,SLED ASSEMBLY,752-0300 | EA | 2 | 전기팀(경상)
2017 | 2분기 | 계획예방정비용 | 신고리 원자력본부 | 신고리 1발전소 | 2호기 | 4 | SPAR | 외자 | S | 400011697 | 제어/지시기,TEMP CTRL,3~15PSIG,3~15PSIG, | EA | 5 | 계측제어팀(경상)
2017 | 2분기 | 계획예방정비용 | 신고리 원자력본부 | 신고리 1발전소 | 2호기 | 4 | SPAR | 외자 | S | 700531221 | 모듈,BOP VMS,TWO HALF HIGHT 2-CHANNEL,11 | EA | 12 | 계측제어팀(경상)
2017 | 2분기 | 계획예방정비용 | 신고리 원자력본부 | 신고리 2발전소 | 3호기 | 1 | SPAR | 내자 | A | 200497537 | 퓨즈,통형,CLASS J,21MM DIA,57MM,600VAC,3 | EA | 2 | 전기팀
2017 | 2분기 | 계획예방정비용 | 신고리 원자력본부 | 신고리 2발전소 | 3호기 | 1 | SPAR | 내자 | A | 200497538 | 퓨즈,통형,TIME-DELAY,0.41IN DIA,1.5IN,60 | EA | 6 | 전기팀
2017 | 2분기 | 계획예방정비용 | 신고리 원자력본부 | 신고리 2발전소 | 3호기 | 1 | SPAR | 내자 | A | 200497539 | 퓨즈,통형,PROTISTOR DC FUSE,20.6MM DIA,1 | EA | 9 | 전기팀
2017 | 2분기 | 계획예방정비용 | 신고리 원자력본부 | 신고리 2발전소 | 3호기 | 1 | SPAR | 내자 | A | 200497542 | 계전기,전자식,35.2MM,21.5MM,27.5MM,24VDC | EA | 16 | 전기팀
2017 | 2분기 | 계획예방정비용 | 신고리 원자력본부 | 신고리 2발전소 | 3호기 | 1 | SPAR | 내자 | A | 200497655 | 계전기,전자식,35.2MM,21.5MM,27.5MM,125VD | EA | 1 | 전기팀
2017 | 2분기 | 계획예방정비용 | 신고리 원자력본부 | 신고리 2발전소 | 3호기 | 1 | SPAR | 내자 | S | 200217339 | 볼베어링,DGBB,깊은홈 환상형,6204ZZ,φ47 | EA | 1 | 전기팀
2017 | 2분기 | 계획예방정비용 | 신고리 원자력본부 | 신고리 2발전소 | 3호기 | 1 | SPAR | 내자 | S | 200217340 | 볼베어링,DGBB,6204ZZ C3,47㎜,14㎜,SGL RO | EA | 8 | 전기팀
2017 | 2분기 | 계획예방정비용 | 신고리 원자력본부 | 신고리 2발전소 | 3호기 | 1 | SPAR | 내자 | S | 200217357 | 볼베어링,DGBB,깊은홈 환상형,6207ZZ,72㎜, | EA | 2 | 전기팀
2017 | 2분기 | 계획예방정비용 | 신고리 원자력본부 | 신고리 2발전소 | 3호기 | 1 | SPAR | 내자 | S | 200426662 | 볼베어링,6203ZZ,깊은 홈 볼 베어링,17㎜,4 | EA | 1 | 전기팀
2017 | 2분기 | 계획예방정비용 | 신고리 원자력본부 | 신고리 2발전소 | 3호기 | 1 | SPAR | 외자 | A | 200491472 | 송풍기,119MM,119MM,38MM,14.5W,0.21A,115V | EA | 16 | 전기팀
2017 | 2분기 | 계획예방정비용 | 신고리 원자력본부 | 신고리 2발전소 | 3호기 | 1 | SPAR | 외자 | A | 200492338 | 캐패시터,138MM,60MM,400VDC,32A,100,000HR | EA | 3 | 전기팀
2017 | 2분기 | 계획예방정비용 | 신고리 원자력본부 | 신고리 2발전소 | 3호기 | 1 | SPAR | 외자 | A | 200492339 | 캐패시터,70MM,138MM,400VDC,32A,85℃,-40 | EA | 2 | 전기팀
2017 | 2분기 | 계획예방정비용 | 신고리 원자력본부 | 신고리 2발전소 | 3호기 | 1 | SPAR | 외자 | A | 200492344 | 송풍기,172MM,150MM,38MM,32W,0.36A,115VAC | EA | 50 | 전기팀
2017 | 2분기 | 계획예방정비용 | 신고리 원자력본부 | 신고리 2발전소 | 3호기 | 1 | SPAR | 외자 | A | 200492346 | 캐패시터,185MM,85MM,400VDC,50A,85℃,-40 | EA | 7 | 전기팀
2017 | 2분기 | 계획예방정비용 | 신고리 원자력본부 | 신고리 2발전소 | 3호기 | 1 | SPAR | 외자 | A | 200493161 | 송풍기,UPDRAFT,10INCH,1.02A,120VAC,1,50/ | EA | 32 | 전기팀
2017 | 2분기 | 계획예방정비용 | 신고리 원자력본부 | 신고리 2발전소 | 3호기 | 1 | SPAR | 외자 | A | 200493163 | 발광 다이오드(LED),3.5 IN,1 IN,125VDC,0. | EA | 72 | 전기팀
2017 | 2분기 | 계획예방정비용 | 신고리 원자력본부 | 신고리 2발전소 | 3호기 | 1 | SPAR | 외자 | A | 200493164 | 발광 다이오드(LED),3.5 IN,1 IN,120VAC,0. | EA | 12 | 전기팀
2017 | 2분기 | 계획예방정비용 | 신고리 원자력본부 | 신고리 2발전소 | 3호기 | 1 | SPAR | 외자 | A | 200493382 | 캐패시터,1.56IN,2.69IN,3.88IN,4.88IN,2.6 | EA | 64 | 전기팀
2017 | 2분기 | 계획예방정비용 | 신고리 원자력본부 | 신고리 2발전소 | 3호기 | 1 | SPAR | 외자 | A | 200493383 | 캐패시터,1.56 IN,2.69 IN,3.88 IN,4.88 IN | EA | 96 | 전기팀
2017 | 2분기 | 계획예방정비용 | 신고리 원자력본부 | 신고리 2발전소 | 3호기 | 1 | SPAR | 외자 | A | 200493384 | 반도체장치,ST330C10L0,INVERTER,DIA 42MM, | EA | 16 | 전기팀
2017 | 2분기 | 계획예방정비용 | 신고리 원자력본부 | 신고리 2발전소 | 3호기 | 1 | SPAR | 외자 | A | 200493386 | 반도체장치,ST333C08LFL0,INVERTER,DIA 42M | EA | 16 | 전기팀
2017 | 2분기 | 계획예방정비용 | 신고리 원자력본부 | 신고리 2발전소 | 3호기 | 1 | SPAR | 외자 | A | 200493387 | 캐패시터,1.97IN,3.66IN,5.78IN,6.38IN,3.6 | EA | 260 | 전기팀
2017 | 2분기 | 계획예방정비용 | 신고리 원자력본부 | 신고리 2발전소 | 3호기 | 1 | SPAR | 외자 | A | 200493563 | 다이오드,반도체식,255MM,38MM,CERAMIC,400 | EA | 8 | 전기팀
2017 | 2분기 | 계획예방정비용 | 신고리 원자력본부 | 신고리 2발전소 | 3호기 | 1 | SPAR | 외자 | A | 200493564 | 다이오드,반도체식,255MM,38MM,CERAMIC,800 | EA | 8 | 전기팀
2017 | 2분기 | 계획예방정비용 | 신고리 원자력본부 | 신고리 2발전소 | 3호기 | 1 | SPAR | 외자 | S | 200371617 | 송풍기,120*120*35㎜,14.5W,0.21A,110~120V | EA | 2 | 전기팀
2017 | 2분기 | 계획예방정비용 | 신고리 원자력본부 | 신고리 2발전소 | 3호기 | 1 | SPAR | 외자 | S | 200381641 | 송풍기,COOLING,172 L*150 W*38㎜ H,32W,0. | EA | 14 | 전기팀
2017 | 2분기 | 계획예방정비용 | 신고리 원자력본부 | 신고리 2발전소 | 3호기 | 1 | SPAR | 외자 | S | 200485653 | 캐패시터,ALUMINUM ELECTROLYTIC,138MM,60M | EA | 2 | 전기팀
2017 | 2분기 | 계획예방정비용 | 신고리 원자력본부 | 신고리 2발전소 | 3호기 | 1 | SPAR | 외자 | S | 200491321 | 캐패시터,ALUMINUM ELECTROLYTIC,138MM,70M | EA | 2 | 전기팀
2017 | 2분기 | 계획예방정비용 | 신고리 원자력본부 | 신고리 2발전소 | 3호기 | 1 | SPAR | 외자 | S | 200491322 | 캐패시터,ALUMINUM ELECTROLYTIC,185MM,85M | EA | 7 | 전기팀
2017 | 2분기 | 계획예방정비용 | 월성 원자력본부 | 월성 1발전소 | 1호기 | 4 | SPAR | 외자 | A | 200013264 | 롤러,기계용,PLUG ROLLING,EXPANSION TYPE, | SET | 10 | 기계팀(3발)
2017 | 2분기 | 계획예방정비용 | 월성 원자력본부 | 월성 1발전소 | 1호기 | 4 | SPAR | 외자 | A | 200111621 | 고정기(HOLDER),3/4IN,SIZING TOOL,CERTIFI | SET | 10 | 기계팀(3발)
2017 | 2분기 | 계획예방정비용 | 월성 원자력본부 | 월성 1발전소 | 1호기 | 4 | SPAR | 외자 | Q | 200027174 | 플러그,관막음용,FLEX STABILIZER,SUS,384I | EA | 10 | 기계팀(3발)
2017 | 2분기 | 계획예방정비용 | 월성 원자력본부 | 월성 1발전소 | 1호기 | 4 | SPAR | 외자 | Q | 200027175 | 플러그,관막음용,FLEX STABILIZER,SUS,190I | EA | 10 | 기계팀(3발)
2017 | 2분기 | 계획예방정비용 | 월성 원자력본부 | 월성 1발전소 | 1호기 | 4 | SPAR | 외자 | Q | 200027177 | 플러그,관막음용,FLEX STABILIZER,STAINLES | EA | 10 | 기계팀(3발)
2017 | 2분기 | 계획예방정비용 | 월성 원자력본부 | 월성 1발전소 | 1호기 | 4 | SPAR | 외자 | Q | 200039211 | 플러그,관막음용,PLUG FOR SG TUBE,REMOVAB | EA | 10 | 기계팀(3발)
2017 | 2분기 | 계획예방정비용 | 월성 원자력본부 | 월성 1발전소 | 1호기 | 4 | SPAR | 외자 | S | 200171283 | 탐촉자,SG ECT,MRPC MOTOR UNIT,0.610IN,83 | EA | 47 | 기계팀(3발)
2017 | 2분기 | 계획예방정비용 | 월성 원자력본부 | 월성 1발전소 | 1호기 | 4 | SPAR | 외자 | S | 200194052 | 브라쉬,철사제,C OF C,GBRA 009848 R2, | EA | 10 | 기계팀(3발)
2017 | 2분기 | 계획예방정비용 | 월성 원자력본부 | 월성 1발전소 | 1호기 | 4 | SPAR | 외자 | S | 200305120 | 탐촉자,SG ECT,MRPC+PT DETACHABLE PROBE H | EA | 69 | 기계팀(3발)
2017 | 2분기 | 계획예방정비용 | 월성 원자력본부 | 월성 1발전소 | 1호기 | 4 | SPAR | 외자 | S | 200319518 | 전선(WIRE),전기용,SHIELDED TRIPLE RADIAT | EA | 6 | 기계팀(3발)
2017 | 2분기 | 계획예방정비용 | 월성 원자력본부 | 월성 1발전소 | 1호기 | 4 | SPAR | 외자 | S | 200381434 | 제어카드,INCLINOMETER PC BOARD,CONTROL M | EA | 2 | 기계팀(3발)
2017 | 2분기 | 계획예방정비용 | 월성 원자력본부 | 월성 1발전소 | 1호기 | 4 | SPAR | 외자 | S | 200460391 | 전원공급기,MODULATOR-POWER SUPPLY,SUS304 | EA | 2 | 기계팀(3발)
2017 | 2분기 | 계획예방정비용 | 월성 원자력본부 | 월성 1발전소 | 1호기 | 4 | SPAR | 외자 | S | 200490074 | 전자 구성품 조립체,UFC-1 ROLL MOTOR DRIV | EA | 2 | 기계팀(3발)
2017 | 2분기 | 계획예방정비용 | 월성 원자력본부 | 월성 1발전소 | 1호기 | 4 | SPAR | 외자 | S | 200490076 | 오-링,1.739INCH,0.07INCH,NITIRILE 70 DUR | EA | 4 | 기계팀(3발)
2017 | 2분기 | 계획예방정비용 | 월성 원자력본부 | 월성 1발전소 | 1호기 | 4 | SPAR | 외자 | S | 400004407 | 탐촉자,SG ECT,LC TYPE BOBBIN PROBES,110F | EA | 54 | 기계팀(3발)
2017 | 2분기 | 계획예방정비용 | 월성 원자력본부 | 월성 1발전소 | 2호기 | 17 | SPAR | 내자 | A | 200095223 | 가스켓,PKG SET, | SET | 20 | 연료팀(1발)
2017 | 2분기 | 계획예방정비용 | 월성 원자력본부 | 월성 1발전소 | 2호기 | 17 | SPAR | 외자 | A | 200001915 | 펌프,FUEL,INJECTION,FUEL,16PC2-5V ENGINE | SET | 32 | 기계팀(1발)
2017 | 2분기 | 계획예방정비용 | 월성 원자력본부 | 월성 1발전소 | 2호기 | 17 | SPAR | 외자 | A | 200003113 | 커플링,플렉시블,축용,RBR,COFC,011265,DOD | EA | 2 | 기계팀(1발)
2017 | 2분기 | 계획예방정비용 | 월성 원자력본부 | 월성 1발전소 | 2호기 | 17 | SPAR | 외자 | A | 200007011 | 필터 엘리맨트,유체용,FULLERS E,HYD,ASME | EA | 4 | 기계팀(1발)
2017 | 2분기 | 계획예방정비용 | 월성 원자력본부 | 월성 1발전소 | 2호기 | 17 | SPAR | 외자 | A | 200007356 | 칼라(COLLAR),FOR SHAFT,SHAFT OD 2.437IN, | EA | 6 | 연료팀(1발)
2017 | 2분기 | 계획예방정비용 | 월성 원자력본부 | 월성 1발전소 | 2호기 | 17 | SPAR | 외자 | A | 200010251 | 볼베어링,깊은홈 환상형,6311/6314,6311/63 | SET | 1 | 기계팀(1발)
2017 | 2분기 | 계획예방정비용 | 월성 원자력본부 | 월성 1발전소 | 2호기 | 17 | SPAR | 외자 | A | 200012537 | 베어링,슬리브형,SUS,150LB,SW SCH.40S,1IN | EA | 1 | 기계팀(1발)
2017 | 2분기 | 계획예방정비용 | 월성 원자력본부 | 월성 1발전소 | 2호기 | 17 | SPAR | 외자 | A | 200014502 | 링,랜턴형,STEM DIA:2-1/2IN(63.5MM),NITRO | EA | 2 | 기계팀(1발)
2017 | 2분기 | 계획예방정비용 | 월성 원자력본부 | 월성 1발전소 | 2호기 | 17 | SPAR | 외자 | A | 200032168 | 노즐,INJECTOR,JET,FUEL OIL,BOLT MTD,KEPI | EA | 32 | 기계팀(1발)
2017 | 2분기 | 계획예방정비용 | 월성 원자력본부 | 월성 1발전소 | 2호기 | 17 | SPAR | 외자 | A | 200040967 | 제어카드,144MM,72MM,TWO LOOP,4~20MA,4~20 | EA | 3 | 연료팀(1발)
2017 | 2분기 | 계획예방정비용 | 월성 원자력본부 | 월성 1발전소 | 2호기 | 17 | SPAR | 외자 | A | 200041747 | 밸브,안전방출,REFER TO THE TECH. SPEC.,C | EA | 1 | 기계팀(1발)
2017 | 2분기 | 계획예방정비용 | 월성 원자력본부 | 월성 1발전소 | 2호기 | 17 | SPAR | 외자 | A | 200041834 | 밸브디스크,WEDGE,1IN,COFC,11-03700-3,308 | EA | 1 | 기계팀(1발)
2017 | 2분기 | 계획예방정비용 | 월성 원자력본부 | 월성 1발전소 | 2호기 | 17 | SPAR | 외자 | A | 200053590 | 부품키트,밸브용,SOFT GOODS,SEAT GASKET,B | SET | 4 | 기계팀(1발)
2017 | 2분기 | 계획예방정비용 | 월성 원자력본부 | 월성 1발전소 | 2호기 | 17 | SPAR | 외자 | A | 200055808 | 밸브,선형,방향,FKM,4 WAY,EA,REFER TO THE | EA | 1 | 기계팀(1발)
2017 | 2분기 | 계획예방정비용 | 월성 원자력본부 | 월성 1발전소 | 2호기 | 17 | SPAR | 외자 | A | 200056027 | 스템,밸브용,CL 600,COFC,11-03700-9,30830 | EA | 1 | 기계팀(1발)
2017 | 2분기 | 계획예방정비용 | 월성 원자력본부 | 월성 1발전소 | 2호기 | 17 | SPAR | 외자 | A | 200090680 | 메카니칼씰,2IN,COFC,CF-SP-17071-3, | SET | 2 | 기계팀(1발)
2017 | 2분기 | 계획예방정비용 | 월성 원자력본부 | 월성 1발전소 | 2호기 | 17 | SPAR | 외자 | A | 200090846 | 씰,평면형,RBR,REFER TO THE PROCURE. SPEC | EA | 2 | 기계팀(1발)
2017 | 2분기 | 계획예방정비용 | 월성 원자력본부 | 월성 1발전소 | 2호기 | 17 | SPAR | 외자 | A | 200091590 | 가스켓,SPIRAL WOUND,0.125IN,1.62IN,2.25I | EA | 2 | 기계팀(1발)
2017 | 2분기 | 계획예방정비용 | 월성 원자력본부 | 월성 1발전소 | 2호기 | 17 | SPAR | 외자 | A | 200091591 | 가스켓,CIRCULAR,0.125IN,2.25IN,2.75IN,IN | EA | 2 | 기계팀(1발)
2017 | 2분기 | 계획예방정비용 | 월성 원자력본부 | 월성 1발전소 | 2호기 | 17 | SPAR | 외자 | A | 200092403 | 가스켓,SPIRAL WOUND,OVAL,INCONEL WINDING | EA | 3 | 기계팀(1발)
2017 | 2분기 | 계획예방정비용 | 월성 원자력본부 | 월성 1발전소 | 2호기 | 17 | SPAR | 외자 | A | 200092500 | 오-링,18.008 IN,0.183IN,90 SHORE,-40~250 | EA | 4 | 기계팀(1발)
2017 | 2분기 | 계획예방정비용 | 월성 원자력본부 | 월성 1발전소 | 2호기 | 17 | SPAR | 외자 | A | 200094703 | 메카니칼씰,SGL,40㎜ DIA*45㎜ LG,40㎜,CER | EA | 4 | 기계팀(1발)
2017 | 2분기 | 계획예방정비용 | 월성 원자력본부 | 월성 1발전소 | 2호기 | 17 | SPAR | 외자 | A | 200094890 | 가스켓,SPIRAL WOUND,4.5㎜,37㎜,50.5㎜,SU | EA | 1 | 기계팀(1발)
2017 | 2분기 | 계획예방정비용 | 월성 원자력본부 | 월성 1발전소 | 2호기 | 17 | SPAR | 외자 | A | 200100957 | 가스켓,SPIRAL WOUND,CIRCULAR,0.125IN,2.9 | EA | 12 | 기계팀(1발)
2017 | 2분기 | 계획예방정비용 | 월성 원자력본부 | 월성 1발전소 | 2호기 | 17 | SPAR | 외자 | A | 200101740 | 패킹,성형식(MOLD),19.37㎜,28.83㎜,TEFLON | EA | 30 | 연료팀(1발)
2017 | 2분기 | 계획예방정비용 | 월성 원자력본부 | 월성 1발전소 | 2호기 | 17 | SPAR | 외자 | A | 200105803 | 오-링,EPR,EA,QPS-A-001,CERTIFICATE OF CO | EA | 3 | 기계팀(1발)
2017 | 2분기 | 계획예방정비용 | 월성 원자력본부 | 월성 1발전소 | 2호기 | 17 | SPAR | 외자 | A | 200105804 | 오-링,EPR,EA,QPS-A-001,CERTIFICATE OF CO | EA | 5 | 기계팀(1발)
2017 | 2분기 | 계획예방정비용 | 월성 원자력본부 | 월성 1발전소 | 2호기 | 17 | SPAR | 외자 | A | 200105805 | 오-링,EPR,EA,QPS-A-001,CERTIFICATE OF CO | EA | 3 | 기계팀(1발)
2017 | 2분기 | 계획예방정비용 | 월성 원자력본부 | 월성 1발전소 | 2호기 | 17 | SPAR | 외자 | A | 200105960 | 오-링,COFC,125,115D2402G0014,GENERAL ELE | EA | 8 | 기계팀(1발)
2017 | 2분기 | 계획예방정비용 | 월성 원자력본부 | 월성 1발전소 | 2호기 | 17 | SPAR | 외자 | A | 200105962 | 오링 세트,KIT,COFC,125,115D2402G0015,GEN | SET | 2 | 기계팀(1발)
2017 | 2분기 | 계획예방정비용 | 월성 원자력본부 | 월성 1발전소 | 2호기 | 17 | SPAR | 외자 | A | 200107184 | 오-링,1.174IN,1(3/8)IN(NOM),2.62㎜,EPDM, | EA | 3 | 기계팀(1발)
2017 | 2분기 | 계획예방정비용 | 월성 원자력본부 | 월성 1발전소 | 2호기 | 17 | SPAR | 외자 | A | 200108485 | 오-링,EPDM,C OF C,0000-349-N807,T-8B1,32 | EA | 1 | 기계팀(1발)
2017 | 2분기 | 계획예방정비용 | 월성 원자력본부 | 월성 1발전소 | 2호기 | 17 | SPAR | 외자 | A | 200108489 | 오-링,EPDM,C OF C,0000-264-N807,T-8B1,32 | EA | 1 | 기계팀(1발)
2017 | 2분기 | 계획예방정비용 | 월성 원자력본부 | 월성 1발전소 | 2호기 | 17 | SPAR | 외자 | A | 200108491 | 오-링,EPDM,C OF C,0000-273-N807,T-8B1,32 | EA | 3 | 기계팀(1발)
2017 | 2분기 | 계획예방정비용 | 월성 원자력본부 | 월성 1발전소 | 2호기 | 17 | SPAR | 외자 | A | 200108492 | 오-링,EPDM,C OF C,0000-256-N807,T-8B1,32 | EA | 1 | 기계팀(1발)
2017 | 2분기 | 계획예방정비용 | 월성 원자력본부 | 월성 1발전소 | 2호기 | 17 | SPAR | 외자 | A | 200108494 | 오-링,EPDM,C OF C,0000-252-N807,T-8B1,32 | EA | 1 | 기계팀(1발)
2017 | 2분기 | 계획예방정비용 | 월성 원자력본부 | 월성 1발전소 | 2호기 | 17 | SPAR | 외자 | A | 200153687 | 제어기,전자기기논리용,DAC,110/220VAC,60 | SET | 3 | 연료팀(1발)
2017 | 2분기 | 계획예방정비용 | 월성 원자력본부 | 월성 1발전소 | 2호기 | 17 | SPAR | 외자 | A | 200164783 | 제어카드,ELECTRONIC ADDER,ELECTRONIC ADD | EA | 1 | 연료팀(1발)
2017 | 2분기 | 계획예방정비용 | 월성 원자력본부 | 월성 1발전소 | 2호기 | 17 | SPAR | 외자 | A | 200164864 | 변환기,전기용,ELECTRO-PNEU,4~20㎃ I/P,3~ | EA | 10 | 연료팀(1발)
2017 | 2분기 | 계획예방정비용 | 월성 원자력본부 | 월성 1발전소 | 2호기 | 17 | SPAR | 외자 | A | 200172426 | 전자접촉기,120V,27A,60㎐,3P,1 AUX NO,DIM | EA | 6 | 연료팀(1발)
2017 | 2분기 | 계획예방정비용 | 월성 원자력본부 | 월성 1발전소 | 2호기 | 17 | SPAR | 외자 | A | 200172451 | 전자접촉기,27A,60HZ,3P,AUX POLE,4.5IN H, | EA | 6 | 연료팀(1발)
2017 | 2분기 | 계획예방정비용 | 월성 원자력본부 | 월성 1발전소 | 2호기 | 17 | SPAR | 외자 | A | 200174428 | 전원공급기,133㎜,213㎜,200W,115VAC +/- 1 | EA | 13 | 연료팀(1발)
2017 | 2분기 | 계획예방정비용 | 월성 원자력본부 | 월성 1발전소 | 2호기 | 17 | SPAR | 외자 | A | 200174429 | 전원공급기,115VAC +-10% I/P,0 - 60V O/P, | EA | 13 | 연료팀(1발)
2017 | 2분기 | 계획예방정비용 | 월성 원자력본부 | 월성 1발전소 | 2호기 | 17 | SPAR | 외자 | A | 200174430 | 전원공급기,115VAC +/-10%,47-63HZ I/P,0-6 | SET | 13 | 연료팀(1발)
2017 | 2분기 | 계획예방정비용 | 월성 원자력본부 | 월성 1발전소 | 2호기 | 17 | SPAR | 외자 | A | 200174483 | 전원공급기,10.75IN.,3.78125IN.,4.28125IN | EA | 5 | 연료팀(1발)
2017 | 2분기 | 계획예방정비용 | 월성 원자력본부 | 월성 1발전소 | 2호기 | 17 | SPAR | 외자 | A | 200174484 | 전원공급기,4.719IN,4.531IN,1.5IN,120VAC, | EA | 13 | 연료팀(1발)
2017 | 2분기 | 계획예방정비용 | 월성 원자력본부 | 월성 1발전소 | 2호기 | 17 | SPAR | 외자 | A | 200174485 | 전원공급기,120VAC±10%,60㎐,12VDC±10% A | EA | 5 | 연료팀(1발)
2017 | 2분기 | 계획예방정비용 | 월성 원자력본부 | 월성 1발전소 | 2호기 | 17 | SPAR | 외자 | A | 200174486 | 전원공급기,120VAC,60㎐ I/P,±15 ~ ±12VD | EA | 13 | 연료팀(1발)
2017 | 2분기 | 계획예방정비용 | 월성 원자력본부 | 월성 1발전소 | 2호기 | 17 | SPAR | 외자 | A | 200174490 | 전원공급기,60㎜ D,124㎜ H,124㎜ W,115VAC | EA | 13 | 연료팀(1발)
2017 | 2분기 | 계획예방정비용 | 월성 원자력본부 | 월성 1발전소 | 2호기 | 17 | SPAR | 외자 | A | 200174491 | 전원공급기,120VAC 60㎐ I/P,±15VDC,3.3A | EA | 13 | 연료팀(1발)
2017 | 2분기 | 계획예방정비용 | 월성 원자력본부 | 월성 1발전소 | 2호기 | 17 | SPAR | 외자 | A | 200174492 | 전원공급기,NNS 30-12,80㎜,124㎜,178㎜,IN | EA | 13 | 연료팀(1발)
2017 | 2분기 | 계획예방정비용 | 월성 원자력본부 | 월성 1발전소 | 2호기 | 17 | SPAR | 외자 | A | 200174494 | 전원공급기,120VAC,60㎐ I/P,12VDC±5% O/P | EA | 13 | 연료팀(1발)
2017 | 2분기 | 계획예방정비용 | 월성 원자력본부 | 월성 1발전소 | 2호기 | 17 | SPAR | 외자 | A | 200174629 | 전원공급기,115±15VAC,60㎐±5%,24VDC O/P | EA | 13 | 연료팀(1발)
2017 | 2분기 | 계획예방정비용 | 월성 원자력본부 | 월성 1발전소 | 2호기 | 17 | SPAR | 외자 | A | 200174749 | 변환기,전기용,4~20㎃,4~20㎃,CERTIFICATE | EA | 8 | 연료팀(1발)
2017 | 2분기 | 계획예방정비용 | 월성 원자력본부 | 월성 1발전소 | 2호기 | 17 | SPAR | 외자 | A | 200174766 | 전원공급기,3.14 IN,11 IN,85~132VAC,60HZ, | EA | 5 | 연료팀(1발)
2017 | 2분기 | 계획예방정비용 | 월성 원자력본부 | 월성 1발전소 | 2호기 | 17 | SPAR | 외자 | A | 200181478 | 경보감시기,TEMP,DUAL TRIP,120VAC +/-10%, | EA | 3 | 연료팀(1발)
2017 | 2분기 | 계획예방정비용 | 월성 원자력본부 | 월성 1발전소 | 2호기 | 17 | SPAR | 외자 | A | 200181550 | 경보기,I,I/P 0-20MADC 20 OHM,O/P DPDT5A, | EA | 13 | 연료팀(1발)
2017 | 2분기 | 계획예방정비용 | 월성 원자력본부 | 월성 1발전소 | 2호기 | 17 | SPAR | 외자 | A | 200198361 | 오-링,NBR,INJECTION PUMP(030),QPS-A-001, | EA | 16 | 기계팀(1발)
2017 | 2분기 | 계획예방정비용 | 월성 원자력본부 | 월성 1발전소 | 2호기 | 17 | SPAR | 외자 | A | 200206087 | 스템,밸브용,A479 TY316,2IN,REFER TO THE | EA | 2 | 기계팀(1발)
2017 | 2분기 | 계획예방정비용 | 월성 원자력본부 | 월성 1발전소 | 2호기 | 17 | SPAR | 외자 | A | 200206090 | 부싱,VALVE(2IN),A276 TY440C,REFER TO THE | EA | 4 | 기계팀(1발)
2017 | 2분기 | 계획예방정비용 | 월성 원자력본부 | 월성 1발전소 | 2호기 | 17 | SPAR | 외자 | A | 200206091 | 케이지,밸브용,SUS304,GLOBE,2IN,86-60463- | EA | 4 | 기계팀(1발)
2017 | 2분기 | 계획예방정비용 | 월성 원자력본부 | 월성 1발전소 | 2호기 | 17 | SPAR | 외자 | A | 200206092 | 시트,밸브용,A582 TY416,760PSIA,500℉,REF | EA | 4 | 기계팀(1발)
2017 | 2분기 | 계획예방정비용 | 월성 원자력본부 | 월성 1발전소 | 2호기 | 17 | SPAR | 외자 | A | 200206094 | 플러그,기계용,VALVE(2IN),ASTM A582 TY416 | EA | 6 | 기계팀(1발)
2017 | 2분기 | 계획예방정비용 | 월성 원자력본부 | 월성 1발전소 | 2호기 | 17 | SPAR | 외자 | A | 200206095 | 플러그,기계용,PLUG, VALVE,REFER TO THE P | EA | 4 | 기계팀(1발)
2017 | 2분기 | 계획예방정비용 | 월성 원자력본부 | 월성 1발전소 | 2호기 | 17 | SPAR | 외자 | A | 200206171 | 오-링,557.66㎜,22-1/2IN,6.99㎜,RUBBER PO | EA | 1 | 기계팀(1발)
2017 | 2분기 | 계획예방정비용 | 월성 원자력본부 | 월성 1발전소 | 2호기 | 17 | SPAR | 외자 | A | 200206178 | 오-링,7.250IN,7.50IN,0.125IN,EPDM E740,7 | EA | 4 | 기계팀(1발)
2017 | 2분기 | 계획예방정비용 | 월성 원자력본부 | 월성 1발전소 | 2호기 | 17 | SPAR | 외자 | A | 200206179 | 오-링,196.22㎜,8-1/8IN,5.33㎜,RUBBER POL | EA | 1 | 기계팀(1발)
2017 | 2분기 | 계획예방정비용 | 월성 원자력본부 | 월성 1발전소 | 2호기 | 17 | SPAR | 외자 | A | 200206180 | 오-링,164.47㎜,6-7/8IN,5.33㎜,RUBBER POL | EA | 1 | 기계팀(1발)
2017 | 2분기 | 계획예방정비용 | 월성 원자력본부 | 월성 1발전소 | 2호기 | 17 | SPAR | 외자 | A | 200206297 | 시트,밸브용,BUNA N,16IN,5A,00-70830-9551 | EA | 2 | 기계팀(1발)
2017 | 2분기 | 계획예방정비용 | 월성 원자력본부 | 월성 1발전소 | 2호기 | 17 | SPAR | 외자 | A | 200207055 | 오-링,ARP 568-210,0.734 IN,1.012 IN,0.13 | EA | 100 | 연료팀(1발)
2017 | 2분기 | 계획예방정비용 | 월성 원자력본부 | 월성 1발전소 | 2호기 | 17 | SPAR | 외자 | A | 200207554 | 전원공급기,97*113*200㎜,105~127VAC,47~44 | EA | 13 | 연료팀(1발)
2017 | 2분기 | 계획예방정비용 | 월성 원자력본부 | 월성 1발전소 | 2호기 | 17 | SPAR | 외자 | A | 200207557 | 전원공급기,230VAC ±10%,60HZ,0~40VDC,VOL | EA | 10 | 연료팀(1발)
2017 | 2분기 | 계획예방정비용 | 월성 원자력본부 | 월성 1발전소 | 2호기 | 17 | SPAR | 외자 | A | 200207708 | 전원공급기,70*124*350㎜,20A @ 50℃,85~13 | EA | 5 | 연료팀(1발)
2017 | 2분기 | 계획예방정비용 | 월성 원자력본부 | 월성 1발전소 | 2호기 | 17 | SPAR | 외자 | A | 200207709 | 전원공급기,85~265VAC,12VDC,200㎷ P-P,2.1 | EA | 5 | 연료팀(1발)
2017 | 2분기 | 계획예방정비용 | 월성 원자력본부 | 월성 1발전소 | 2호기 | 17 | SPAR | 외자 | A | 200207710 | 전원공급기,97*113*200㎜,3.3A @ 40℃,105~ | EA | 13 | 연료팀(1발)
2017 | 2분기 | 계획예방정비용 | 월성 원자력본부 | 월성 1발전소 | 2호기 | 17 | SPAR | 외자 | A | 200211123 | 오-링,329.57㎜,343.55㎜,6.99㎜,FLUORO RU | EA | 1 | 기계팀(1발)
2017 | 2분기 | 계획예방정비용 | 월성 원자력본부 | 월성 1발전소 | 2호기 | 17 | SPAR | 외자 | A | 200211634 | 시트,밸브용,6IN,RING,COFC,A3,ECAV-7190-W | EA | 2 | 기계팀(1발)
2017 | 2분기 | 계획예방정비용 | 월성 원자력본부 | 월성 1발전소 | 2호기 | 17 | SPAR | 외자 | A | 200219715 | 다이아프램,ACTUATOR,CONTROL,30㎜,NEOPREN | EA | 1 | 기계팀(1발)
2017 | 2분기 | 계획예방정비용 | 월성 원자력본부 | 월성 1발전소 | 2호기 | 17 | SPAR | 외자 | A | 200221222 | 가스켓,RUBBER BUTADIENE-ACRYLONITRILE,IN | EA | 64 | 기계팀(1발)
2017 | 2분기 | 계획예방정비용 | 월성 원자력본부 | 월성 1발전소 | 2호기 | 17 | SPAR | 외자 | A | 200221428 | 가스켓,SHEET,130㎜,180㎜,70PSIG,12EA,2EA | EA | 1 | 기계팀(1발)
2017 | 2분기 | 계획예방정비용 | 월성 원자력본부 | 월성 1발전소 | 2호기 | 17 | SPAR | 외자 | A | 200222998 | 오-링,EPDM,C OF C,0000-250-N807,T-8B1,32 | EA | 1 | 기계팀(1발)
2017 | 2분기 | 계획예방정비용 | 월성 원자력본부 | 월성 1발전소 | 2호기 | 17 | SPAR | 외자 | A | 200222999 | 오-링,EPDM,C OF C,0000-258-N807,T-8B1,32 | EA | 1 | 기계팀(1발)
2017 | 2분기 | 계획예방정비용 | 월성 원자력본부 | 월성 1발전소 | 2호기 | 17 | SPAR | 외자 | A | 200223053 | 오-링,COOLING WATER PIPE ORING,QPS-A-001 | EA | 64 | 기계팀(1발)
2017 | 2분기 | 계획예방정비용 | 월성 원자력본부 | 월성 1발전소 | 2호기 | 17 | SPAR | 외자 | A | 200223071 | 오-링,REFER TO THE PROCUREMENT SPEC.,CER | EA | 6 | 기계팀(1발)
2017 | 2분기 | 계획예방정비용 | 월성 원자력본부 | 월성 1발전소 | 2호기 | 17 | SPAR | 외자 | A | 200223183 | 오-링,27㎜,3.5㎜,NITRILE,70DURO,3EA,QPS- | EA | 1 | 기계팀(1발)
2017 | 2분기 | 계획예방정비용 | 월성 원자력본부 | 월성 1발전소 | 2호기 | 17 | SPAR | 외자 | A | 200223190 | 오-링,38㎜,3.5㎜,NITRILE,70DURO,3EA,QPS- | EA | 1 | 기계팀(1발)
2017 | 2분기 | 계획예방정비용 | 월성 원자력본부 | 월성 1발전소 | 2호기 | 17 | SPAR | 외자 | A | 200223245 | 오-링,21.95M,1IN(NOM),1.78㎜,EPDM,75SHOR | EA | 5 | 기계팀(1발)
2017 | 2분기 | 계획예방정비용 | 월성 원자력본부 | 월성 1발전소 | 2호기 | 17 | SPAR | 외자 | A | 200223301 | 오-링,608.08㎜,24-1/2IN,6.99㎜,RUBBER PO | EA | 1 | 기계팀(1발)
2017 | 2분기 | 계획예방정비용 | 월성 원자력본부 | 월성 1발전소 | 2호기 | 17 | SPAR | 외자 | A | 200223728 | 패킹,성형식(MOLD),CIRCULAR,2-1/2IN,3-1/4 | EA | 2 | 기계팀(1발)
2017 | 2분기 | 계획예방정비용 | 월성 원자력본부 | 월성 1발전소 | 2호기 | 17 | SPAR | 외자 | A | 200224517 | 전원공급기,4.875 IN,11 IN,105-127VAC,47- | EA | 13 | 연료팀(1발)
2017 | 2분기 | 계획예방정비용 | 월성 원자력본부 | 월성 1발전소 | 2호기 | 17 | SPAR | 외자 | A | 200225302 | 링,피스톤용,C FILLED PTFE,QPS-A-001,REFE | EA | 1 | 기계팀(1발)
2017 | 2분기 | 계획예방정비용 | 월성 원자력본부 | 월성 1발전소 | 2호기 | 17 | SPAR | 외자 | A | 200225412 | 씰,평면형,LIP SEAL,RBR,OIL LUBRICATION,R | EA | 2 | 기계팀(1발)
2017 | 2분기 | 계획예방정비용 | 월성 원자력본부 | 월성 1발전소 | 2호기 | 17 | SPAR | 외자 | A | 200226088 | 시트,밸브용,CHECK,2IN,RING,A3,GA INDUSTR | EA | 1 | 기계팀(1발)
2017 | 2분기 | 계획예방정비용 | 월성 원자력본부 | 월성 1발전소 | 2호기 | 17 | SPAR | 외자 | A | 200348347 | 밸브,회전식,SNOUT CLAMP CONTROL PACKAGE, | EA | 3 | 연료팀(1발)
2017 | 2분기 | 계획예방정비용 | 월성 원자력본부 | 월성 1발전소 | 2호기 | 17 | SPAR | 외자 | A | 200363324 | 파이프,금속제,CURVED,CLASS 6(CAN3-N285.1 | EA | 64 | 기계팀(1발)
2017 | 2분기 | 계획예방정비용 | 월성 원자력본부 | 월성 1발전소 | 2호기 | 17 | SPAR | 외자 | A | 200363325 | 파이프,금속제,CURVED,CLASS 6(CAN3-N285.1 | EA | 64 | 기계팀(1발)
2017 | 2분기 | 계획예방정비용 | 월성 원자력본부 | 월성 1발전소 | 2호기 | 17 | SPAR | 외자 | A | 200375125 | 가스켓,VALVE COVER GASKET,51.03905-0134, | EA | 1 | 기계팀(1발)
2017 | 2분기 | 계획예방정비용 | 월성 원자력본부 | 월성 1발전소 | 2호기 | 17 | SPAR | 외자 | A | 200375736 | 메카니칼씰,￠9.5*20*1,SEAL,51.98701.0065 | EA | 1 | 기계팀(1발)
2017 | 2분기 | 계획예방정비용 | 월성 원자력본부 | 월성 1발전소 | 2호기 | 17 | SPAR | 외자 | A | 200375742 | 필터,FUEL FILTER CARTRIDGE,93 OD*158㎜ L | EA | 2 | 기계팀(1발)
2017 | 2분기 | 계획예방정비용 | 월성 원자력본부 | 월성 1발전소 | 2호기 | 17 | SPAR | 외자 | A | 200376264 | 필터,유체용, FUEL PREFILTER,81.11101-601 | EA | 1 | 기계팀(1발)
2017 | 2분기 | 계획예방정비용 | 월성 원자력본부 | 월성 1발전소 | 2호기 | 17 | SPAR | 외자 | A | 200376435 | 오링키트,O-RING,06.56930-3609, | EA | 1 | 기계팀(1발)
2017 | 2분기 | 계획예방정비용 | 월성 원자력본부 | 월성 1발전소 | 2호기 | 17 | SPAR | 외자 | A | 200376489 | 오링 세트,O-RING,φ133*4,06.56930-3809, | EA | 1 | 기계팀(1발)
2017 | 2분기 | 계획예방정비용 | 월성 원자력본부 | 월성 1발전소 | 2호기 | 17 | SPAR | 외자 | A | 200380053 | 기록기,PAPERLESS GRAPHIC RECORDER,DIGITA | EA | 1 | 연료팀(1발)
2017 | 2분기 | 계획예방정비용 | 월성 원자력본부 | 월성 1발전소 | 2호기 | 17 | SPAR | 외자 | A | 200382673 | 오-링,367.67㎜,15IN,6.99㎜,V0747-75,75SH | EA | 1 | 기계팀(1발)
2017 | 2분기 | 계획예방정비용 | 월성 원자력본부 | 월성 1발전소 | 2호기 | 17 | SPAR | 외자 | A | 200389740 | 씰링,레버린스식,LABYRINTH,GRAPHITE FILLE | EA | 1 | 기계팀(1발)
2017 | 2분기 | 계획예방정비용 | 월성 원자력본부 | 월성 1발전소 | 2호기 | 17 | SPAR | 외자 | A | 200395389 | 필터 엘리맨트,PIPELINE FILTER,GLASS FIBE | EA | 2 | 기계팀(1발)
2017 | 2분기 | 계획예방정비용 | 월성 원자력본부 | 월성 1발전소 | 2호기 | 17 | SPAR | 외자 | A | 200395497 | 베어링,슬리브형,MSP BUSHING BEARING,BUSH | EA | 1 | 기계팀(1발)
2017 | 2분기 | 계획예방정비용 | 월성 원자력본부 | 월성 1발전소 | 2호기 | 17 | SPAR | 외자 | A | 200396189 | 오-링,RUBBER FLUOROCARBON,SET,REFER TO T | SET | 6 | 기계팀(1발)
2017 | 2분기 | 계획예방정비용 | 월성 원자력본부 | 월성 1발전소 | 2호기 | 17 | SPAR | 외자 | A | 200411261 | 부품키트,콤프레셔용,PART KIT FOR HE COMP | 조 | 1 | 기계팀(1발)
2017 | 2분기 | 계획예방정비용 | 월성 원자력본부 | 월성 1발전소 | 2호기 | 17 | SPAR | 외자 | A | 200428548 | 부품키트,기계용,KIT OF SPART PARTS,PUMP, | SET | 1 | 기계팀(1발)
2017 | 2분기 | 계획예방정비용 | 월성 원자력본부 | 월성 1발전소 | 2호기 | 17 | SPAR | 외자 | A | 200429771 | 가스켓,SPIRAL WOUND,CIRCULAR,3.2㎜,46.5 | EA | 10 | 기계팀(1발)
2017 | 2분기 | 계획예방정비용 | 월성 원자력본부 | 월성 1발전소 | 2호기 | 17 | SPAR | 외자 | A | 200444821 | 메카니칼씰,ASME NQA-1,CERTIFICATE OF CON | SET | 4 | 기계팀(1발)
2017 | 2분기 | 계획예방정비용 | 월성 원자력본부 | 월성 1발전소 | 2호기 | 17 | SPAR | 외자 | A | 200462314 | 부품키트,기계용,MECHANICAL SEAL,MATING R | SET | 3 | 기계팀(1발)
2017 | 2분기 | 계획예방정비용 | 월성 원자력본부 | 월성 1발전소 | 2호기 | 17 | SPAR | 외자 | A | 200497889 | 키(KEY),DRIVE KEY,ASTM A479 TYPE410 ANNE | EA | 4 | 기계팀(1발)
2017 | 2분기 | 계획예방정비용 | 월성 원자력본부 | 월성 1발전소 | 2호기 | 17 | SPAR | 외자 | A | 200505133 | 리테이너,PACKING RETAINING,CIRCLE,ASTM A | EA | 20 | 연료팀(1발)
2017 | 2분기 | 계획예방정비용 | 월성 원자력본부 | 월성 1발전소 | 2호기 | 17 | SPAR | 외자 | A | 400003933 | 전원공급기,230VAC,57~63㎐,ADJUSTERABLE 0 | EA | 5 | 연료팀(1발)
2017 | 2분기 | 계획예방정비용 | 월성 원자력본부 | 월성 1발전소 | 2호기 | 17 | SPAR | 외자 | A | 400015307 | 제어기,산업공정용,MODULAR,120VAC,4CH,0.1 | EA | 2 | 연료팀(1발)
2017 | 2분기 | 계획예방정비용 | 월성 원자력본부 | 월성 1발전소 | 2호기 | 17 | SPAR | 외자 | A | 400018680 | 변환기,전류/공기압,ELECRTO PNUE,4-20MA I | EA | 2 | 연료팀(1발)
2017 | 2분기 | 계획예방정비용 | 월성 원자력본부 | 월성 1발전소 | 2호기 | 17 | SPAR | 외자 | A | 500021322 | 패킹재료,BRAIDED CARBON,REFER TO THE ATT | EA | 1 | 기계팀(1발)
2017 | 2분기 | 계획예방정비용 | 월성 원자력본부 | 월성 1발전소 | 2호기 | 17 | SPAR | 외자 | A | 700525955 | 필터 엘리맨트,LUBE OIL,DUPLEX,41BAR,12㎛ | EA | 12 | 기계팀(1발)
2017 | 2분기 | 계획예방정비용 | 월성 원자력본부 | 월성 1발전소 | 2호기 | 17 | SPAR | 외자 | Q | 200003029 | 회전디스크,CLUTCH,86-32112-TS-004,CERTIF | EA | 1 | 기계팀(1발)
2017 | 2분기 | 계획예방정비용 | 월성 원자력본부 | 월성 1발전소 | 2호기 | 17 | SPAR | 외자 | Q | 200003030 | 회전디스크,CLUTCH,SUS316,86-32112-TS-004 | EA | 1 | 기계팀(1발)
2017 | 2분기 | 계획예방정비용 | 월성 원자력본부 | 월성 1발전소 | 2호기 | 17 | SPAR | 외자 | Q | 200007050 | 피스톤,NO2 PISTON,2.25IN,1.31IN,WAUKESHA | EA | 5 | 연료팀(1발)
2017 | 2분기 | 계획예방정비용 | 월성 원자력본부 | 월성 1발전소 | 2호기 | 17 | SPAR | 외자 | Q | 200010134 | 베어링,롤러식,SPHERICAL ROLLER,STL,86-34 | EA | 1 | 기계팀(1발)
2017 | 2분기 | 계획예방정비용 | 월성 원자력본부 | 월성 1발전소 | 2호기 | 17 | SPAR | 외자 | Q | 200010137 | 볼베어링,DG,DEEP GROOVE BALL BEARING,SGL | EA | 1 | 기계팀(1발)
2017 | 2분기 | 계획예방정비용 | 월성 원자력본부 | 월성 1발전소 | 2호기 | 17 | SPAR | 외자 | Q | 200010219 | 볼베어링,BALL BEARING SPLINE ASS'Y,깊은 | EA | 3 | 연료팀(1발)
2017 | 2분기 | 계획예방정비용 | 월성 원자력본부 | 월성 1발전소 | 2호기 | 17 | SPAR | 외자 | Q | 200017709 | 필터 엘리맨트,유체용,BASKET ASSY,580L030 | EA | 1 | 기계팀(1발)
2017 | 2분기 | 계획예방정비용 | 월성 원자력본부 | 월성 1발전소 | 2호기 | 17 | SPAR | 외자 | Q | 200022061 | 메카니칼씰,PRIMARY,5.250/5.0IN,CARBON,C | EA | 1 | 기계팀(1발)
2017 | 2분기 | 계획예방정비용 | 월성 원자력본부 | 월성 1발전소 | 2호기 | 17 | SPAR | 외자 | Q | 200024720 | 튜브,SEAMLESS,3/8IN OD,0.049IN WALL THK, | BON | 50 | 연료팀(1발)
2017 | 2분기 | 계획예방정비용 | 월성 원자력본부 | 월성 1발전소 | 2호기 | 17 | SPAR | 외자 | Q | 200024744 | 튜브,SEAMLESS,3/4IN OD,TP304L,0.095IN WA | M | 180 | 연료팀(1발)
2017 | 2분기 | 계획예방정비용 | 월성 원자력본부 | 월성 1발전소 | 2호기 | 17 | SPAR | 외자 | Q | 200052857 | 밸브디스크,SUS316,ASME NQA-1,CERTIFICATE | EA | 1 | 기계팀(1발)
2017 | 2분기 | 계획예방정비용 | 월성 원자력본부 | 월성 1발전소 | 2호기 | 17 | SPAR | 외자 | Q | 200052858 | 링,웨어링,TUNG. CARBIDE,4.75IN,SIZE CODE | EA | 1 | 기계팀(1발)
2017 | 2분기 | 계획예방정비용 | 월성 원자력본부 | 월성 1발전소 | 2호기 | 17 | SPAR | 외자 | Q | 200052859 | 링,웨어링,TUNG. CARBIDE,5IN,SQUARE SECT | EA | 1 | 기계팀(1발)
2017 | 2분기 | 계획예방정비용 | 월성 원자력본부 | 월성 1발전소 | 2호기 | 17 | SPAR | 외자 | Q | 200054054 | 파열판(RUPTURE DISC),18IN,INC 600, ASTM | EA | 1 | 기계팀(1발)
2017 | 2분기 | 계획예방정비용 | 월성 원자력본부 | 월성 1발전소 | 2호기 | 17 | SPAR | 외자 | Q | 200056028 | 밸브,게이트형,1IN,600LB,SW CONN,MANUAL O | EA | 1 | 기계팀(1발)
2017 | 2분기 | 계획예방정비용 | 월성 원자력본부 | 월성 1발전소 | 2호기 | 17 | SPAR | 외자 | Q | 200059241 | 시트,밸브용,BALL,1IN,150LB,COFC,61306-07 | EA | 10 | 기계팀(1발)
2017 | 2분기 | 계획예방정비용 | 월성 원자력본부 | 월성 1발전소 | 2호기 | 17 | SPAR | 외자 | Q | 200061095 | 나사,CAP SCREW,FOR FIXING,SUS 316,86-321 | EA | 6 | 기계팀(1발)
2017 | 2분기 | 계획예방정비용 | 월성 원자력본부 | 월성 1발전소 | 2호기 | 17 | SPAR | 외자 | Q | 200061651 | 나사,CAP SOC.HEAD SPECIAL,3/8IN,2IN,0.37 | EA | 192 | 연료팀(1발)
2017 | 2분기 | 계획예방정비용 | 월성 원자력본부 | 월성 1발전소 | 2호기 | 17 | SPAR | 외자 | Q | 200061685 | 나사,CAP SOC HD,5/8IN,2.5IN,0.625IN,0.93 | EA | 30 | 연료팀(1발)
2017 | 2분기 | 계획예방정비용 | 월성 원자력본부 | 월성 1발전소 | 2호기 | 17 | SPAR | 외자 | Q | 200074379 | 핀,ORIGINAL PIN,3332-PCV5,6,24,25 PLUG P | EA | 4 | 기계팀(1발)
2017 | 2분기 | 계획예방정비용 | 월성 원자력본부 | 월성 1발전소 | 2호기 | 17 | SPAR | 외자 | Q | 200090743 | 씰,밀봉형,LIP,NBR,LIQUID,86-34812-TS-001 | EA | 2 | 기계팀(1발)
2017 | 2분기 | 계획예방정비용 | 월성 원자력본부 | 월성 1발전소 | 2호기 | 17 | SPAR | 외자 | Q | 200090744 | 메카니칼씰,TYPE 8-1T,1-1/2IN,ITEM 1~12,I | SET | 2 | 기계팀(1발)
2017 | 2분기 | 계획예방정비용 | 월성 원자력본부 | 월성 1발전소 | 2호기 | 17 | SPAR | 외자 | Q | 200091460 | 가스켓,SPIRAL WOUND,3㎜,364㎜,383㎜,INCO | EA | 1 | 기계팀(1발)
2017 | 2분기 | 계획예방정비용 | 월성 원자력본부 | 월성 1발전소 | 2호기 | 17 | SPAR | 외자 | Q | 200092043 | 가스켓,CERTIFICATE OF CONFORMANCE,529N49 | EA | 1 | 기계팀(1발)
2017 | 2분기 | 계획예방정비용 | 월성 원자력본부 | 월성 1발전소 | 2호기 | 17 | SPAR | 외자 | Q | 200092099 | 씰,비금속제,INFLATABLE,52FT 7IN +0-3IN,S | LOT | 1 | 기계팀(1발)
2017 | 2분기 | 계획예방정비용 | 월성 원자력본부 | 월성 1발전소 | 2호기 | 17 | SPAR | 외자 | Q | 200101722 | 씰,비금속제,EPDM,QPS-A-001,CERTIFICATE O | EA | 1 | 기계팀(1발)
2017 | 2분기 | 계획예방정비용 | 월성 원자력본부 | 월성 1발전소 | 2호기 | 17 | SPAR | 외자 | Q | 200106316 | 링 세트,피스톤용,GT RING,T-RING,NON-RXTR | SET | 100 | 연료팀(1발)
2017 | 2분기 | 계획예방정비용 | 월성 원자력본부 | 월성 1발전소 | 2호기 | 17 | SPAR | 외자 | Q | 200114326 | 헬리칼 스프링,SUS316,86-32112-TS-004,CER | KG | 6 | 기계팀(1발)
2017 | 2분기 | 계획예방정비용 | 월성 원자력본부 | 월성 1발전소 | 2호기 | 17 | SPAR | 외자 | Q | 200117300 | 부싱,BUSHING DISK,SLEEVE,4.75IN,CARBON/S | EA | 1 | 기계팀(1발)
2017 | 2분기 | 계획예방정비용 | 월성 원자력본부 | 월성 1발전소 | 2호기 | 17 | SPAR | 외자 | Q | 200117310 | 부싱,슬리브용,COFC,500851,34812-9004-1-D | SET | 1 | 기계팀(1발)
2017 | 2분기 | 계획예방정비용 | 월성 원자력본부 | 월성 1발전소 | 2호기 | 17 | SPAR | 외자 | Q | 200207584 | 메카니칼씰,TANDEM CART,HEAVY WATER,QPS-A | SET | 1 | 기계팀(1발)
2017 | 2분기 | 계획예방정비용 | 월성 원자력본부 | 월성 1발전소 | 2호기 | 17 | SPAR | 외자 | Q | 200211626 | 파열판(RUPTURE DISC),2IN,NICKEL,±2.9% O | EA | 1 | 기계팀(1발)
2017 | 2분기 | 계획예방정비용 | 월성 원자력본부 | 월성 1발전소 | 2호기 | 17 | SPAR | 외자 | Q | 200211680 | 헬리칼 스프링,SUS316,86-32112-TS-004,CER | EA | 36 | 기계팀(1발)
2017 | 2분기 | 계획예방정비용 | 월성 원자력본부 | 월성 1발전소 | 2호기 | 17 | SPAR | 외자 | Q | 200217532 | 볼베어링,깊은홈 환상형,COFC,553830A,XX-3 | EA | 10 | 연료팀(1발)
2017 | 2분기 | 계획예방정비용 | 월성 원자력본부 | 월성 1발전소 | 2호기 | 17 | SPAR | 외자 | Q | 200222273 | 키(KEY),SUS416,86-32112-TS-004,CERTIFICA | EA | 2 | 기계팀(1발)
2017 | 2분기 | 계획예방정비용 | 월성 원자력본부 | 월성 1발전소 | 2호기 | 17 | SPAR | 외자 | Q | 200224322 | 플러그,기계용,GLOBE VALVE,2IN VALVE,ASME | EA | 2 | 기계팀(1발)
2017 | 2분기 | 계획예방정비용 | 월성 원자력본부 | 월성 1발전소 | 2호기 | 17 | SPAR | 외자 | Q | 200224326 | 플러그,기계용,AIR OPER,GLOBE VALVE,2IN V | EA | 2 | 기계팀(1발)
2017 | 2분기 | 계획예방정비용 | 월성 원자력본부 | 월성 1발전소 | 2호기 | 17 | SPAR | 외자 | Q | 200225399 | 링,리테이닝,SNAP,SUS 316,86-32112-TS-004 | EA | 1 | 기계팀(1발)
2017 | 2분기 | 계획예방정비용 | 월성 원자력본부 | 월성 1발전소 | 2호기 | 17 | SPAR | 외자 | Q | 200225400 | 링,리테이닝,SNAP,SUS 316,86-32112-TS-004 | EA | 1 | 기계팀(1발)
2017 | 2분기 | 계획예방정비용 | 월성 원자력본부 | 월성 1발전소 | 2호기 | 17 | SPAR | 외자 | Q | 200225988 | 시트,밸브용,ASME SA564 GR 630 H1075,GLOV | EA | 2 | 기계팀(1발)
2017 | 2분기 | 계획예방정비용 | 월성 원자력본부 | 월성 1발전소 | 2호기 | 17 | SPAR | 외자 | Q | 200226074 | 시트,밸브용,ASME SA564 GR630 H1075,VERTI | EA | 2 | 기계팀(1발)
2017 | 2분기 | 계획예방정비용 | 월성 원자력본부 | 월성 1발전소 | 2호기 | 17 | SPAR | 외자 | Q | 200228152 | 메카니칼씰,PRIMARY,5.250/5.0IN,CARBON,86 | EA | 1 | 기계팀(1발)
2017 | 2분기 | 계획예방정비용 | 월성 원자력본부 | 월성 1발전소 | 2호기 | 17 | SPAR | 외자 | Q | 200303317 | 나사,CAP SCREW,FOR FIXING,SOCKET HEAD,유 | EA | 4 | 기계팀(1발)
2017 | 2분기 | 계획예방정비용 | 월성 원자력본부 | 월성 1발전소 | 2호기 | 17 | SPAR | 외자 | Q | 200303318 | 나사,CAP SCREW,FOR FIXING,SOCKET HEAD,유 | EA | 4 | 기계팀(1발)
2017 | 2분기 | 계획예방정비용 | 월성 원자력본부 | 월성 1발전소 | 2호기 | 17 | SPAR | 외자 | Q | 200303348 | 링,웨어링,ANTI-X,SUS316,0.062IN,5.250IN, | EA | 1 | 기계팀(1발)
2017 | 2분기 | 계획예방정비용 | 월성 원자력본부 | 월성 1발전소 | 2호기 | 17 | SPAR | 외자 | Q | 200303350 | 링,웨어링,ANTI-X,SUS316,0.062IN,5.000IN, | EA | 1 | 기계팀(1발)
2017 | 2분기 | 계획예방정비용 | 월성 원자력본부 | 월성 1발전소 | 2호기 | 17 | SPAR | 외자 | Q | 200303351 | 링,리테이닝,DISK,SUS316,1.843IN,5.250IN, | EA | 1 | 기계팀(1발)
2017 | 2분기 | 계획예방정비용 | 월성 원자력본부 | 월성 1발전소 | 2호기 | 17 | SPAR | 외자 | Q | 200303352 | 링,리테이닝,DISK,SUS316,1.562IN,5.000IN, | EA | 1 | 기계팀(1발)
2017 | 2분기 | 계획예방정비용 | 월성 원자력본부 | 월성 1발전소 | 2호기 | 17 | SPAR | 외자 | Q | 200305269 | 밸브,글로브형,BELLOWS SEALED,3/8IN DIA,A | EA | 6 | 연료팀(1발)
2017 | 2분기 | 계획예방정비용 | 월성 원자력본부 | 월성 1발전소 | 2호기 | 17 | SPAR | 외자 | Q | 200388319 | 필터 엘리맨트,BASKET ASS'Y,1466.85㎜,471 | EA | 1 | 기계팀(1발)
2017 | 2분기 | 계획예방정비용 | 월성 원자력본부 | 월성 1발전소 | 2호기 | 17 | SPAR | 외자 | Q | 200388320 | 필터,PHT GLAND SEAL FR ELEMENT,0.1㎛(ABS | EA | 1 | 기계팀(1발)
2017 | 2분기 | 계획예방정비용 | 월성 원자력본부 | 월성 1발전소 | 2호기 | 17 | SPAR | 외자 | Q | 200505747 | 피스톤,C RAM PISTON,2.63IN,2.996IN,WAUKE | EA | 6 | 연료팀(1발)
2017 | 2분기 | 계획예방정비용 | 월성 원자력본부 | 월성 1발전소 | 2호기 | 17 | SPAR | 외자 | Q | 200505748 | 밸브디스크,STEM POINT ASS'Y,SA-479 & STE | EA | 10 | 연료팀(1발)
2017 | 2분기 | 계획예방정비용 | 월성 원자력본부 | 월성 1발전소 | 2호기 | 17 | SPAR | 외자 | Q | 500015017 | 헬리칼 스프링,SPIRAL,AISI TYPE 301 SS,5I | EA | 8 | 연료팀(1발)
2017 | 2분기 | 계획예방정비용 | 월성 원자력본부 | 월성 1발전소 | 2호기 | 17 | SPAR | 외자 | S | 200000873 | 스트레이너(STRAINER),INLET STRAINER,OIL | EA | 1 | 기계팀(1발)
2017 | 2분기 | 계획예방정비용 | 월성 원자력본부 | 월성 1발전소 | 2호기 | 17 | SPAR | 외자 | S | 200006902 | 필터 엘리맨트,FLUID,CARTRIDGE FILTER,5㎛ | EA | 16 | 기계팀(1발)
2017 | 2분기 | 계획예방정비용 | 월성 원자력본부 | 월성 1발전소 | 2호기 | 17 | SPAR | 외자 | S | 200006903 | 필터 엘리맨트,TBN OIL PURIFICATION,PRE-F | EA | 9 | 기계팀(1발)
2017 | 2분기 | 계획예방정비용 | 월성 원자력본부 | 월성 1발전소 | 2호기 | 17 | SPAR | 외자 | S | 200006904 | 필터 엘리맨트,FLUID,POST,WIRE BACKED GLA | EA | 3 | 기계팀(1발)
2017 | 2분기 | 계획예방정비용 | 월성 원자력본부 | 월성 1발전소 | 2호기 | 17 | SPAR | 외자 | S | 200006905 | 필터 엘리맨트,TBN OIL PURIFICATION,COALE | EA | 15 | 기계팀(1발)
2017 | 2분기 | 계획예방정비용 | 월성 원자력본부 | 월성 1발전소 | 2호기 | 17 | SPAR | 외자 | S | 200006906 | 필터 엘리맨트,TBN OIL PURIFICATION,PRE-F | EA | 3 | 기계팀(1발)
2017 | 2분기 | 계획예방정비용 | 월성 원자력본부 | 월성 1발전소 | 2호기 | 17 | SPAR | 외자 | S | 200006959 | 필터 엘리맨트,FLUID,10㎛,234A6451P0002,F | EA | 32 | 기계팀(1발)
2017 | 2분기 | 계획예방정비용 | 월성 원자력본부 | 월성 1발전소 | 2호기 | 17 | SPAR | 외자 | S | 200010313 | 볼베어링,5411,DRACBB,깊은홈 환상형,2,55 | EA | 1 | 기계팀(1발)
2017 | 2분기 | 계획예방정비용 | 월성 원자력본부 | 월성 1발전소 | 2호기 | 17 | SPAR | 외자 | S | 200010953 | 볼베어링,5307,DRACBB,스러스트형,35㎜,80 | EA | 4 | 기계팀(1발)
2017 | 2분기 | 계획예방정비용 | 월성 원자력본부 | 월성 1발전소 | 2호기 | 17 | SPAR | 외자 | S | 200011374 | 베어링,롤러식,SINGLE ROW CYLINDRICAL ROL | EA | 2 | 기계팀(1발)
2017 | 2분기 | 계획예방정비용 | 월성 원자력본부 | 월성 1발전소 | 2호기 | 17 | SPAR | 외자 | S | 200013253 | 볼베어링,1ROW ANGULAR CONTACT B/BEARING, | EA | 32 | 기계팀(1발)
2017 | 2분기 | 계획예방정비용 | 월성 원자력본부 | 월성 1발전소 | 2호기 | 17 | SPAR | 외자 | S | 200013498 | 베어링 유니트,PILLOW BLOCK UNIT,SPHERICA | EA | 10 | 기계팀(1발)
2017 | 2분기 | 계획예방정비용 | 월성 원자력본부 | 월성 1발전소 | 2호기 | 17 | SPAR | 외자 | S | 200017672 | 필터 엘리맨트,FLUID,PURIFIER,FULLERS E,3 | EA | 1 | 기계팀(1발)
2017 | 2분기 | 계획예방정비용 | 월성 원자력본부 | 월성 1발전소 | 2호기 | 17 | SPAR | 외자 | S | 200032108 | 스트레이너(STRAINER),FINE MESH,FOR SERVO | EA | 128 | 기계팀(1발)
2017 | 2분기 | 계획예방정비용 | 월성 원자력본부 | 월성 1발전소 | 2호기 | 17 | SPAR | 외자 | S | 200052855 | 밸브,유량조절용,SERVO VALVE,4500PSI,300P | EA | 9 | 기계팀(1발)
2017 | 2분기 | 계획예방정비용 | 월성 원자력본부 | 월성 1발전소 | 2호기 | 17 | SPAR | 외자 | S | 200056222 | 플러그,기계용,플러그밸브용,PIN,971342-01 | EA | 4 | 기계팀(1발)
2017 | 2분기 | 계획예방정비용 | 월성 원자력본부 | 월성 1발전소 | 2호기 | 17 | SPAR | 외자 | S | 200091245 | 패킹,성형식(MOLD),V-PACKING,CIRCULAR,V,C | SET | 4 | 기계팀(1발)
2017 | 2분기 | 계획예방정비용 | 월성 원자력본부 | 월성 1발전소 | 2호기 | 17 | SPAR | 외자 | S | 200092011 | 가스켓,GASKET SET,1EA/1SET,RGASKETX192,G | SET | 1 | 기계팀(1발)
2017 | 2분기 | 계획예방정비용 | 월성 원자력본부 | 월성 1발전소 | 2호기 | 17 | SPAR | 외자 | S | 200092452 | 패킹재료,PUMP GLAND,30SQ,CARBON,1.0㎫,20 | C79 | 25 | 기계팀(1발)
2017 | 2분기 | 계획예방정비용 | 월성 원자력본부 | 월성 1발전소 | 2호기 | 17 | SPAR | 외자 | S | 200092848 | 씰,평면형,OIL,4.687 * 5.751 * 500,71315- | EA | 4 | 기계팀(1발)
2017 | 2분기 | 계획예방정비용 | 월성 원자력본부 | 월성 1발전소 | 2호기 | 17 | SPAR | 외자 | S | 200105961 | 오링 세트,FOR CONTROL VALVE,RUBBER POLYM | EA | 2 | 기계팀(1발)
2017 | 2분기 | 계획예방정비용 | 월성 원자력본부 | 월성 1발전소 | 2호기 | 17 | SPAR | 외자 | S | 200105963 | 오-링,NEOPRENE,10,71315-9502-01-DD-C,U-4 | SET | 4 | 기계팀(1발)
2017 | 2분기 | 계획예방정비용 | 월성 원자력본부 | 월성 1발전소 | 2호기 | 17 | SPAR | 외자 | S | 200106280 | 오-링,3.13IN,0.139IN,RUBBER FLUOROCARBON | EA | 1 | 기계팀(1발)
2017 | 2분기 | 계획예방정비용 | 월성 원자력본부 | 월성 1발전소 | 2호기 | 17 | SPAR | 외자 | S | 200106329 | 오-링,18IN,0.275IN,RUBBER FLUOROCARBON,D | EA | 1 | 기계팀(1발)
2017 | 2분기 | 계획예방정비용 | 월성 원자력본부 | 월성 1발전소 | 2호기 | 17 | SPAR | 외자 | S | 200106330 | 오-링,16-1/4IN,0.275IN,RUBBER FLUOROCARB | EA | 1 | 기계팀(1발)
2017 | 2분기 | 계획예방정비용 | 월성 원자력본부 | 월성 1발전소 | 2호기 | 17 | SPAR | 외자 | S | 200205971 | 오-링,EPR,2-123,86-30852-9002-1-DD-D,ITE | EA | 2 | 기계팀(1발)
2017 | 2분기 | 계획예방정비용 | 월성 원자력본부 | 월성 1발전소 | 2호기 | 17 | SPAR | 외자 | S | 200206088 | 패킹,성형식(MOLD),GRAFOIL,CERTIFICATE OF | EA | 2 | 기계팀(1발)
2017 | 2분기 | 계획예방정비용 | 월성 원자력본부 | 월성 1발전소 | 2호기 | 17 | SPAR | 외자 | S | 200206089 | 가스켓,SUS304/GRAFOIL,3631W2.706-11MATER | EA | 4 | 기계팀(1발)
2017 | 2분기 | 계획예방정비용 | 월성 원자력본부 | 월성 1발전소 | 2호기 | 17 | SPAR | 외자 | S | 200206093 | 가스켓,SUS304,SEAT,3631W2.706-15,21211,6 | EA | 4 | 기계팀(1발)
2017 | 2분기 | 계획예방정비용 | 월성 원자력본부 | 월성 1발전소 | 2호기 | 17 | SPAR | 외자 | S | 200207596 | 가스켓,1520㎜,1520㎜,1.6㎜,850℉,7 TO 17 | SHT | 1 | 기계팀(1발)
2017 | 2분기 | 계획예방정비용 | 월성 원자력본부 | 월성 1발전소 | 2호기 | 17 | SPAR | 외자 | S | 200207598 | 가스켓,1520㎜,1520㎜,3.2㎜,850℉,7 TO 17 | SHT | 1 | 기계팀(1발)
2017 | 2분기 | 계획예방정비용 | 월성 원자력본부 | 월성 1발전소 | 2호기 | 17 | SPAR | 외자 | S | 200207604 | 패킹,성형식(MOLD),DIE FORMED,44㎜,64㎜,1 | SET | 1 | 기계팀(1발)
2017 | 2분기 | 계획예방정비용 | 월성 원자력본부 | 월성 1발전소 | 2호기 | 17 | SPAR | 외자 | S | 200211046 | 가스켓,SHEET,60IN,60IN,1/16IN,300℃(575 | SHT | 2 | 기계팀(1발)
2017 | 2분기 | 계획예방정비용 | 월성 원자력본부 | 월성 1발전소 | 2호기 | 17 | SPAR | 외자 | S | 200211048 | 가스켓,60IN,60IN,1/64IN,SYNTHETIC FIBER | SHT | 20 | 기계팀(1발)
2017 | 2분기 | 계획예방정비용 | 월성 원자력본부 | 월성 1발전소 | 2호기 | 17 | SPAR | 외자 | S | 200220382 | 필터 엘리맨트,LIQUID,CARTRIDGE FILTER,30 | EA | 128 | 기계팀(1발)
2017 | 2분기 | 계획예방정비용 | 월성 원자력본부 | 월성 1발전소 | 2호기 | 17 | SPAR | 외자 | S | 200221165 | 가스켓,COPPER,00651162250,52000-9773-00- | EA | 128 | 기계팀(1발)
2017 | 2분기 | 계획예방정비용 | 월성 원자력본부 | 월성 1발전소 | 2호기 | 17 | SPAR | 외자 | S | 200221249 | 가스켓,METAL,FUEL,INJECTOR JOINT,02.016. | EA | 128 | 기계팀(1발)
2017 | 2분기 | 계획예방정비용 | 월성 원자력본부 | 월성 1발전소 | 2호기 | 17 | SPAR | 외자 | S | 200221250 | 가스켓,MONEL,02016001400,52000-9773-00-I | EA | 64 | 기계팀(1발)
2017 | 2분기 | 계획예방정비용 | 월성 원자력본부 | 월성 1발전소 | 2호기 | 17 | SPAR | 외자 | S | 200221251 | 가스켓,OIL,EA,VALVE GEAR COVER GASKET,02 | EA | 32 | 기계팀(1발)
2017 | 2분기 | 계획예방정비용 | 월성 원자력본부 | 월성 1발전소 | 2호기 | 17 | SPAR | 외자 | S | 200221261 | 가스켓,RUBBER,RUBBER,AIR,BLACK,EA,AIR IN | EA | 128 | 기계팀(1발)
2017 | 2분기 | 계획예방정비용 | 월성 원자력본부 | 월성 1발전소 | 2호기 | 17 | SPAR | 외자 | S | 200221410 | 가스켓,COPPER,1B246799212*EQUI,207B4732- | EA | 1 | 기계팀(1발)
2017 | 2분기 | 계획예방정비용 | 월성 원자력본부 | 월성 1발전소 | 2호기 | 17 | SPAR | 외자 | S | 200223036 | 오-링,00652153563,M483922,16PC2.5-V400,S | EA | 32 | 기계팀(1발)
2017 | 2분기 | 계획예방정비용 | 월성 원자력본부 | 월성 1발전소 | 2호기 | 17 | SPAR | 외자 | S | 200223041 | 오-링,FUEL INJECTION PUMP O-RING,00.652. | EA | 64 | 기계팀(1발)
2017 | 2분기 | 계획예방정비용 | 월성 원자력본부 | 월성 1발전소 | 2호기 | 17 | SPAR | 외자 | S | 200223052 | 오-링,00652345362,52000-9773-00-IM-A,860 | EA | 64 | 기계팀(1발)
2017 | 2분기 | 계획예방정비용 | 월성 원자력본부 | 월성 1발전소 | 2호기 | 17 | SPAR | 외자 | S | 200223056 | 오-링,00652385363,52000-9773-00-IM-A,860 | EA | 32 | 기계팀(1발)
2017 | 2분기 | 계획예방정비용 | 월성 원자력본부 | 월성 1발전소 | 2호기 | 17 | SPAR | 외자 | S | 200223232 | 오-링,NITRILE,1L479906992,207B4732-P01,4 | EA | 1 | 기계팀(1발)
2017 | 2분기 | 계획예방정비용 | 월성 원자력본부 | 월성 1발전소 | 2호기 | 17 | SPAR | 외자 | S | 200237447 | 베어링,롤러식,21307,SPHERICAL ROLLER,자 | EA | 4 | 기계팀(1발)
2017 | 2분기 | 계획예방정비용 | 월성 원자력본부 | 월성 1발전소 | 2호기 | 17 | SPAR | 외자 | S | 200320692 | 제어/지시기,GAS DISCHAGE MATRIX DISPLAY, | EA | 3 | 연료팀(1발)
2017 | 2분기 | 계획예방정비용 | 월성 원자력본부 | 월성 1발전소 | 2호기 | 17 | SPAR | 외자 | S | 200337143 | 하우징,EHC OIL CONDITIONER,AIR BREATHER, | EA | 1 | 기계팀(1발)
2017 | 2분기 | 계획예방정비용 | 월성 원자력본부 | 월성 1발전소 | 2호기 | 17 | SPAR | 외자 | S | 200342320 | 펌프,LIFT PUMP,축방향 피스톤형,PISTON,30 | EA | 2 | 기계팀(1발)
2017 | 2분기 | 계획예방정비용 | 월성 원자력본부 | 월성 1발전소 | 2호기 | 17 | SPAR | 외자 | S | 200362770 | 필터 엘리맨트,FILTER CARTRIDGE,유체용,CY | EA | 12 | 기계팀(1발)
2017 | 2분기 | 계획예방정비용 | 월성 원자력본부 | 월성 1발전소 | 2호기 | 17 | SPAR | 외자 | S | 200378705 | 씸플레이트 세트(SHIMS SET),50*50㎜,SUS,1 | SET | 5 | 기계팀(1발)
2017 | 2분기 | 계획예방정비용 | 월성 원자력본부 | 월성 1발전소 | 2호기 | 17 | SPAR | 외자 | S | 200389724 | 볼베어링,6203 2RS1/C3,DGBB,깊은홈 환상형 | EA | 1 | 기계팀(1발)
2017 | 2분기 | 계획예방정비용 | 월성 원자력본부 | 월성 1발전소 | 2호기 | 17 | SPAR | 외자 | S | 200402530 | 필터 엘리맨트,FLUID,SEPARATOR,150㎜,25㎜ | EA | 1 | 기계팀(1발)
2017 | 2분기 | 계획예방정비용 | 월성 원자력본부 | 월성 1발전소 | 2호기 | 17 | SPAR | 외자 | S | 200441500 | 활성탄,GRANULAR ACTIVATED CARBON,PURGE,B | LB | 1600 | 기계팀(1발)
2017 | 2분기 | 계획예방정비용 | 월성 원자력본부 | 월성 2발전소 | 3호기 | 16 | SPAR | 외자 | A | 200054046 | 다이아프램,HAND WHEEL MANUAL DIAPHRAGM,1 | EA | 3 | 기계팀(2발)
2017 | 2분기 | 계획예방정비용 | 월성 원자력본부 | 월성 2발전소 | 3호기 | 16 | SPAR | 외자 | A | 200094740 | 가스켓,SPIRAL WOUND,BASIC,3㎜,364㎜,383 | EA | 1 | 기계팀(2발)
2017 | 2분기 | 계획예방정비용 | 월성 원자력본부 | 월성 2발전소 | 3호기 | 16 | SPAR | 외자 | A | 200108485 | 오-링,EPDM,C OF C,0000-349-N807,T-8B1,32 | EA | 1 | 기계팀(2발)
2017 | 2분기 | 계획예방정비용 | 월성 원자력본부 | 월성 2발전소 | 3호기 | 16 | SPAR | 외자 | A | 200108489 | 오-링,EPDM,C OF C,0000-264-N807,T-8B1,32 | EA | 1 | 기계팀(2발)
2017 | 2분기 | 계획예방정비용 | 월성 원자력본부 | 월성 2발전소 | 3호기 | 16 | SPAR | 외자 | A | 200108491 | 오-링,EPDM,C OF C,0000-273-N807,T-8B1,32 | EA | 1 | 기계팀(2발)
2017 | 2분기 | 계획예방정비용 | 월성 원자력본부 | 월성 2발전소 | 3호기 | 16 | SPAR | 외자 | A | 200108492 | 오-링,EPDM,C OF C,0000-256-N807,T-8B1,32 | EA | 1 | 기계팀(2발)
2017 | 2분기 | 계획예방정비용 | 월성 원자력본부 | 월성 2발전소 | 3호기 | 16 | SPAR | 외자 | A | 200108494 | 오-링,EPDM,C OF C,0000-252-N807,T-8B1,32 | EA | 2 | 기계팀(2발)
2017 | 2분기 | 계획예방정비용 | 월성 원자력본부 | 월성 2발전소 | 3호기 | 16 | SPAR | 외자 | A | 200207781 | 씰 세트,PNEU,MDI/125/27 S/P14074/18 MOR/ | EA | 1 | 기계팀(2발)
2017 | 2분기 | 계획예방정비용 | 월성 원자력본부 | 월성 2발전소 | 3호기 | 16 | SPAR | 외자 | A | 200207782 | 가스켓,64738-04013, | EA | 1 | 기계팀(2발)
2017 | 2분기 | 계획예방정비용 | 월성 원자력본부 | 월성 2발전소 | 3호기 | 16 | SPAR | 외자 | A | 200222998 | 오-링,EPDM,C OF C,0000-250-N807,T-8B1,32 | EA | 1 | 기계팀(2발)
2017 | 2분기 | 계획예방정비용 | 월성 원자력본부 | 월성 2발전소 | 3호기 | 16 | SPAR | 외자 | A | 200222999 | 오-링,EPDM,C OF C,0000-258-N807,T-8B1,32 | EA | 2 | 기계팀(2발)
2017 | 2분기 | 계획예방정비용 | 월성 원자력본부 | 월성 2발전소 | 3호기 | 16 | SPAR | 외자 | A | 200363306 | 오-링,U-PACKING,FKM E60C,ASTM D1418,CERT | EA | 1 | 기계팀(2발)
2017 | 2분기 | 계획예방정비용 | 월성 원자력본부 | 월성 2발전소 | 3호기 | 16 | SPAR | 외자 | A | 200363307 | 가스켓,BONDED FIBER BS 2815A,CERTIFICATE | EA | 1 | 기계팀(2발)
2017 | 2분기 | 계획예방정비용 | 월성 원자력본부 | 월성 2발전소 | 3호기 | 16 | SPAR | 외자 | Q | 200021186 | 임펠러,펌프용,원심식,530㎜ OD,260.4㎜,AS | EA | 1 | 기계팀(2발)
2017 | 2분기 | 계획예방정비용 | 월성 원자력본부 | 월성 2발전소 | 3호기 | 16 | SPAR | 외자 | Q | 200021325 | 슬리브,샤프트용,펌프용,037D291X13,INGERS | EA | 1 | 기계팀(2발)
2017 | 2분기 | 계획예방정비용 | 월성 원자력본부 | 월성 2발전소 | 3호기 | 16 | SPAR | 외자 | Q | 200021326 | 링,웨어링,IG128,1525D4CX1,INGERSOLL-DRES | EA | 2 | 기계팀(2발)
2017 | 2분기 | 계획예방정비용 | 월성 원자력본부 | 월성 2발전소 | 3호기 | 16 | SPAR | 외자 | Q | 200022061 | 메카니칼씰,PRIMARY,5.250/5.0IN,CARBON,C | EA | 2 | 기계팀(2발)
2017 | 2분기 | 계획예방정비용 | 월성 원자력본부 | 월성 2발전소 | 3호기 | 16 | SPAR | 외자 | Q | 200056259 | 파열판(RUPTURE DISC),1IN,SUS316,227PSIG | EA | 1 | 기계팀(2발)
2017 | 2분기 | 계획예방정비용 | 월성 원자력본부 | 월성 2발전소 | 3호기 | 16 | SPAR | 외자 | Q | 200056362 | 파열판(RUPTURE DISC),REVERSE ACTING W/KN | EA | 2 | 기계팀(2발)
2017 | 2분기 | 계획예방정비용 | 월성 원자력본부 | 월성 2발전소 | 3호기 | 16 | SPAR | 외자 | Q | 200061822 | 세트스크류,SET/13,109A2X44,INGERSOLL-DRE | EA | 3 | 기계팀(2발)
2017 | 2분기 | 계획예방정비용 | 월성 원자력본부 | 월성 2발전소 | 3호기 | 16 | SPAR | 외자 | Q | 200061823 | 세트스크류,SET/13,109A2X3,INGERSOLL-DRES | EA | 8 | 기계팀(2발)
2017 | 2분기 | 계획예방정비용 | 월성 원자력본부 | 월성 2발전소 | 3호기 | 16 | SPAR | 외자 | Q | 200095244 | 가스켓,CIRCULAR,NI200,CERTIFICATE OF CON | EA | 2 | 기계팀(2발)
2017 | 2분기 | 계획예방정비용 | 월성 원자력본부 | 월성 2발전소 | 3호기 | 16 | SPAR | 외자 | Q | 200107078 | 오-링,COFC,20A11XM448-I-NM-73,32112-9001 | EA | 1 | 기계팀(2발)
2017 | 2분기 | 계획예방정비용 | 월성 원자력본부 | 월성 2발전소 | 3호기 | 16 | SPAR | 외자 | Q | 200107079 | 오-링,COFC,20A11XM445-I-NM-73,32112-9001 | EA | 1 | 기계팀(2발)
2017 | 2분기 | 계획예방정비용 | 월성 원자력본부 | 월성 2발전소 | 3호기 | 16 | SPAR | 외자 | Q | 200107080 | 오-링,COFC,20A11XM472-I-NM-73,32112-9001 | EA | 1 | 기계팀(2발)
2017 | 2분기 | 계획예방정비용 | 월성 원자력본부 | 월성 2발전소 | 3호기 | 16 | SPAR | 외자 | Q | 200107081 | 오-링,COFC,20A11XMS1024-I-NM-73,32112-90 | EA | 1 | 기계팀(2발)
2017 | 2분기 | 계획예방정비용 | 월성 원자력본부 | 월성 2발전소 | 3호기 | 16 | SPAR | 외자 | Q | 200107082 | 오-링,COFC,20A11XMS1028-I-NM-73,32112-90 | EA | 1 | 기계팀(2발)
2017 | 2분기 | 계획예방정비용 | 월성 원자력본부 | 월성 2발전소 | 3호기 | 16 | SPAR | 외자 | Q | 200107340 | 오-링,62684790,INGERSOLL-DRESSER PUMPS C | SET | 1 | 기계팀(2발)
2017 | 2분기 | 계획예방정비용 | 월성 원자력본부 | 월성 2발전소 | 3호기 | 16 | SPAR | 외자 | Q | 200107350 | 오-링,I-NM-73,SET,ITEM 62684790,KHNP, | EA | 1 | 기계팀(2발)
2017 | 2분기 | 계획예방정비용 | 월성 원자력본부 | 월성 2발전소 | 3호기 | 16 | SPAR | 외자 | Q | 200118068 | 링,리테이닝,AISI-302,C OF C,CMTR,182A13X | EA | 1 | 기계팀(2발)
2017 | 2분기 | 계획예방정비용 | 월성 원자력본부 | 월성 2발전소 | 3호기 | 16 | SPAR | 외자 | Q | 200118069 | 링,리테이닝,RING TYPE(RX.HEAD RING),AISI | EA | 1 | 기계팀(2발)
2017 | 2분기 | 계획예방정비용 | 월성 원자력본부 | 월성 2발전소 | 3호기 | 16 | SPAR | 외자 | Q | 200118070 | 스페이서,원형,669,450D299X1,INGERSOLL-DR | EA | 1 | 기계팀(2발)
2017 | 2분기 | 계획예방정비용 | 월성 원자력본부 | 월성 2발전소 | 3호기 | 16 | SPAR | 외자 | Q | 200217704 | 베어링,슬리브형,BUSH,133.48㎜ ID,CARBON | EA | 1 | 기계팀(2발)
2017 | 2분기 | 계획예방정비용 | 월성 원자력본부 | 월성 2발전소 | 3호기 | 16 | SPAR | 외자 | Q | 200222275 | 키(KEY),0.75 X 9IN,I276-9,11A9X371,INGER | EA | 1 | 기계팀(2발)
2017 | 2분기 | 계획예방정비용 | 월성 원자력본부 | 월성 2발전소 | 3호기 | 16 | SPAR | 외자 | Q | 200223616 | 오-링,EP,SPINDLE,COFC,P80575-N,30837-900 | EA | 3 | 기계팀(2발)
2017 | 2분기 | 계획예방정비용 | 월성 원자력본부 | 월성 2발전소 | 3호기 | 16 | SPAR | 외자 | Q | 200223617 | 오-링,EPR,COFC,P80576-N,30837-9002-1-DD- | EA | 3 | 기계팀(2발)
2017 | 2분기 | 계획예방정비용 | 월성 원자력본부 | 월성 2발전소 | 3호기 | 16 | SPAR | 외자 | Q | 200225424 | 링,웨어링,CASING,409.25㎜,NITRONICS 60(I | EA | 2 | 기계팀(2발)
2017 | 2분기 | 계획예방정비용 | 월성 원자력본부 | 월성 2발전소 | 3호기 | 16 | SPAR | 외자 | Q | 200225458 | 메카니칼씰,MATING SEAT,5.250/5.0IN,TUNG. | EA | 2 | 기계팀(2발)
2017 | 2분기 | 계획예방정비용 | 월성 원자력본부 | 월성 2발전소 | 3호기 | 16 | SPAR | 외자 | Q | 200225459 | 메카니칼씰,MATING SEAT,5.250/5.0IN,TUNG. | EA | 2 | 기계팀(2발)
2017 | 2분기 | 계획예방정비용 | 월성 원자력본부 | 월성 2발전소 | 3호기 | 16 | SPAR | 외자 | Q | 200226148 | 샤프트,전동장치펌프용,1623㎜,ASME SA479 | EA | 1 | 기계팀(2발)
2017 | 2분기 | 계획예방정비용 | 월성 원자력본부 | 월성 2발전소 | 3호기 | 16 | SPAR | 외자 | Q | 200226254 | 슬리브,샤프트용,펌프용,UPPER,133.33㎜,AS | EA | 1 | 기계팀(2발)
2017 | 2분기 | 계획예방정비용 | 월성 원자력본부 | 월성 2발전소 | 3호기 | 16 | SPAR | 외자 | Q | 200228152 | 메카니칼씰,PRIMARY,5.250/5.0IN,CARBON,86 | EA | 6 | 기계팀(2발)
2017 | 2분기 | 계획예방정비용 | 월성 원자력본부 | 월성 2발전소 | 3호기 | 16 | SPAR | 외자 | S | 200010586 | 볼베어링,DGBB,ANNULAR,120㎜,55㎜,29㎜,1, | EA | 4 | 전기팀(2발)
2017 | 2분기 | 계획예방정비용 | 월성 원자력본부 | 월성 2발전소 | 3호기 | 16 | SPAR | 외자 | S | 200010717 | 볼베어링,309KDC2,DG,깊은홈 환상형,45㎜,1 | EA | 2 | 전기팀(2발)
2017 | 2분기 | 계획예방정비용 | 월성 원자력본부 | 월성 2발전소 | 3호기 | 16 | SPAR | 외자 | S | 200010731 | 볼베어링,DG,6319,200㎜,95㎜,45㎜,SINGLE | EA | 16 | 전기팀(2발)
2017 | 2분기 | 계획예방정비용 | 월성 원자력본부 | 월성 2발전소 | 3호기 | 16 | SPAR | 외자 | S | 200010739 | 볼베어링,313KDN FS,DG,깊은홈 환상형,313K | EA | 16 | 전기팀(2발)
2017 | 2분기 | 계획예방정비용 | 월성 원자력본부 | 월성 2발전소 | 3호기 | 16 | SPAR | 외자 | S | 200010828 | 볼베어링,307KDC3,DG,깊은홈 환상형,307KDC | EA | 4 | 전기팀(2발)
2017 | 2분기 | 계획예방정비용 | 월성 원자력본부 | 월성 2발전소 | 3호기 | 16 | SPAR | 외자 | S | 200016315 | 송풍기,Φ150(*172)*38㎜,30W,120VAC,60㎐, | EA | 18 | 전기팀(2발)
2017 | 2분기 | 계획예방정비용 | 월성 원자력본부 | 월성 2발전소 | 3호기 | 16 | SPAR | 외자 | S | 200201360 | 송풍기,AXIAL FAN,150*172㎜,30W,230VAC,60 | EA | 77 | 전기팀(2발)
2017 | 2분기 | 계획예방정비용 | 월성 원자력본부 | 월성 2발전소 | 3호기 | 16 | SPAR | 외자 | S | 200217346 | 볼베어링,DGBB,6205ZZ,52㎜,25㎜,15㎜,SGL | EA | 4 | 전기팀(2발)
2017 | 2분기 | 계획예방정비용 | 월성 원자력본부 | 월성 2발전소 | 3호기 | 16 | SPAR | 외자 | S | 200217354 | 볼베어링,DG,6206,62㎜,30㎜,16㎜,SGL ROW, | EA | 4 | 전기팀(2발)
2017 | 2분기 | 계획예방정비용 | 월성 원자력본부 | 월성 2발전소 | 3호기 | 16 | SPAR | 외자 | S | 200217433 | 볼베어링,DGBB,6309ZZ C3,100㎜,45㎜,25㎜, | EA | 2 | 전기팀(2발)
2017 | 2분기 | 계획예방정비용 | 월성 원자력본부 | 월성 2발전소 | 3호기 | 16 | SPAR | 외자 | S | 200217455 | 볼베어링,DGBB,6313,140㎜,65㎜,33㎜,SGL R | EA | 16 | 전기팀(2발)
2017 | 2분기 | 계획예방정비용 | 월성 원자력본부 | 월성 2발전소 | 3호기 | 16 | SPAR | 외자 | S | 200334956 | 퓨즈,통형,1-1/2IN,5-1/8IN,600V,300A,100 | EA | 66 | 전기팀(2발)
2017 | 2분기 | 계획예방정비용 | 월성 원자력본부 | 월성 2발전소 | 3호기 | 16 | SPAR | 외자 | S | 200337428 | 퓨즈,통형,2.50IN,7.09IN,700V,600A,100㎄, | EA | 30 | 전기팀(2발)
2017 | 2분기 | 계획예방정비용 | 월성 원자력본부 | 월성 2발전소 | 3호기 | 16 | SPAR | 외자 | S | 200375187 | 가스켓,18IN,3/16IN,SUS304/GRAPHITE,150#, | EA | 2 | 기계팀(2발)
2017 | 2분기 | 계획예방정비용 | 월성 원자력본부 | 월성 2발전소 | 4호기 | 15 | SPAR | 외자 | S | 200302448 | 부품키트,콤프레셔용,ZR3-67,O.C SERVICE K | EA | 1 | 기계팀(2발)
2017 | 2분기 | 계획예방정비용 | 월성 원자력본부 | 월성 2발전소 | 4호기 | 15 | SPAR | 외자 | S | 200302449 | 부품키트,콤프레셔용,ZR3-67,B.O.C SERVICE | EA | 1 | 기계팀(2발)
2017 | 2분기 | 계획예방정비용 | 월성 원자력본부 | 월성 2발전소 | 4호기 | 15 | SPAR | 외자 | S | 200302450 | 부품키트,콤프레셔용,ZR3-67,I.C SERVICE K | EA | 1 | 기계팀(2발)
2017 | 2분기 | 계획예방정비용 | 월성 원자력본부 | 월성 2발전소 | 4호기 | 15 | SPAR | 외자 | S | 200302451 | 부품키트,콤프레셔용,ZR3-67,A.C SERVICE K | EA | 1 | 기계팀(2발)
2017 | 2분기 | 계획예방정비용 | 월성 원자력본부 | 월성 2발전소 | 4호기 | 15 | SPAR | 외자 | S | 200302750 | 부품키트,콤프레셔용,UNLODER ASS'Y,UNLODE | EA | 1 | 기계팀(2발)
2017 | 2분기 | 계획예방정비용 | 월성 원자력본부 | 월성 2발전소 | 4호기 | 15 | SPAR | 외자 | S | 200306611 | 부품키트,기계용,회전펌프용,2YEAR PM KIT, | SET | 1 | 기계팀(2발)
2017 | 2분기 | 계획예방정비용 | 월성 원자력본부 | 월성 2발전소 | 4호기 | 15 | SPAR | 외자 | S | 200381739 | 다이아프램,HP DIAPHRAGM,밸브작동기용,특 | EA | 1 | 기계팀(2발)
2017 | 2분기 | 계획예방정비용 | 월성 원자력본부 | 월성 2발전소 | 4호기 | 15 | SPAR | 외자 | S | 200454615 | 수리 키트,전기장치용,ACTUATOR SEAL KIT,A | SET | 1 | 기계팀(2발)
2017 | 2분기 | 계획예방정비용 | 월성 원자력본부 | 월성 3발전소 | 5호기 | 4 | SPAR | 내자 | A | 200459138 | 고온도계,지시식,PNL용 아나로그 지시계,PN | EA | 4 | 계측제어팀
2017 | 2분기 | 계획예방정비용 | 월성 원자력본부 | 월성 3발전소 | 5호기 | 4 | SPAR | 내자 | A | 200481818 | 스위치,온도용,150℃,20℃,±2.0% OF FULL | EA | 2 | 계측제어팀
2017 | 2분기 | 계획예방정비용 | 월성 원자력본부 | 월성 3발전소 | 5호기 | 4 | SPAR | 외자 | A | 200032045 | 스트레이너(STRAINER),FILT CART,18IN,2(5/ | SET | 48 | 기계팀(3발)
2017 | 2분기 | 계획예방정비용 | 월성 원자력본부 | 월성 3발전소 | 5호기 | 4 | SPAR | 외자 | A | 200042620 | 밸브,플러그형,GLOBE,16*16 IN,900 LB,400 | SET | 2 | 기계팀(3발)
2017 | 2분기 | 계획예방정비용 | 월성 원자력본부 | 월성 3발전소 | 5호기 | 4 | SPAR | 외자 | A | 200059033 | 밸브,플러그형,GLOBE,6*6 IN,1750PSIG(DESI | SET | 3 | 기계팀(3발)
2017 | 2분기 | 계획예방정비용 | 월성 원자력본부 | 월성 3발전소 | 5호기 | 4 | SPAR | 외자 | A | 200348625 | 시트,밸브용,GLOBE VALVE,1750 PSIG,500℉, | EA | 2 | 기계팀(3발)
2017 | 2분기 | 계획예방정비용 | 월성 원자력본부 | 월성 3발전소 | 5호기 | 4 | SPAR | 외자 | A | 200348627 | 시트,밸브용,400 CRES SS,GLOBE VALVE,1750 | EA | 3 | 기계팀(3발)
2017 | 2분기 | 계획예방정비용 | 월성 원자력본부 | 월성 3발전소 | 5호기 | 4 | SPAR | 외자 | A | 200393952 | 제어카드,RTD INPUT MODULE,24VDC,7~95%,NO | EA | 6 | 계측제어팀
2017 | 2분기 | 계획예방정비용 | 월성 원자력본부 | 월성 3발전소 | 5호기 | 4 | SPAR | 외자 | A | 200393957 | 제어카드,ANALOG INPUT(THERMOCOUPLE),24VD | EA | 7 | 계측제어팀
2017 | 2분기 | 계획예방정비용 | 월성 원자력본부 | 월성 3발전소 | 5호기 | 4 | SPAR | 외자 | A | 200393958 | 제어카드,MULTI-CHANNEL I/O BUFFER,24VDC, | EA | 14 | 계측제어팀
2017 | 2분기 | 계획예방정비용 | 월성 원자력본부 | 월성 3발전소 | 5호기 | 4 | SPAR | 외자 | A | 200393960 | 제어카드,RELAY DIGITAL OUTPUT BOARD,24VD | EA | 19 | 계측제어팀
2017 | 2분기 | 계획예방정비용 | 월성 원자력본부 | 월성 3발전소 | 5호기 | 4 | SPAR | 외자 | A | 200393962 | 제어카드,MULTI-CHANNEL I/O BUFFER,24VDC, | EA | 30 | 계측제어팀
2017 | 2분기 | 계획예방정비용 | 월성 원자력본부 | 월성 3발전소 | 5호기 | 4 | SPAR | 외자 | A | 200395063 | 제어카드,DIGITAL INPUT MODULE,48V,100㎃, | EA | 7 | 계측제어팀
2017 | 2분기 | 계획예방정비용 | 월성 원자력본부 | 월성 3발전소 | 5호기 | 4 | SPAR | 외자 | A | 200395065 | 제어카드,DIGITAL OUTPUT MODULE,48V,TEST | EA | 10 | 계측제어팀
2017 | 2분기 | 계획예방정비용 | 월성 원자력본부 | 월성 3발전소 | 5호기 | 4 | SPAR | 외자 | A | 200491229 | 케이지,밸브용,DISK STACK(MULTI-STAGE),41 | EA | 6 | 기계팀(3발)
2017 | 2분기 | 계획예방정비용 | 월성 원자력본부 | 월성 3발전소 | 5호기 | 4 | SPAR | 외자 | A | 200491230 | 가이드,GUIDE-BUSHING,410 SS,DRAG,10IN*18 | SET | 6 | 기계팀(3발)
2017 | 2분기 | 계획예방정비용 | 월성 원자력본부 | 월성 3발전소 | 5호기 | 4 | SPAR | 외자 | A | 200491231 | 시트,밸브용,410 SS,DRAG,1255 PSIG,575 DE | EA | 6 | 기계팀(3발)
2017 | 2분기 | 계획예방정비용 | 월성 원자력본부 | 월성 3발전소 | 5호기 | 4 | SPAR | 외자 | A | 200491232 | 씰링,금속제,METAL SEAL,282㎜,311㎜,AISI | EA | 6 | 기계팀(3발)
2017 | 2분기 | 계획예방정비용 | 월성 원자력본부 | 월성 3발전소 | 5호기 | 4 | SPAR | 외자 | A | 200491233 | 케이지,밸브용,DISK STACK(MULTI-STAGE),40 | EA | 2 | 기계팀(3발)
2017 | 2분기 | 계획예방정비용 | 월성 원자력본부 | 월성 3발전소 | 5호기 | 4 | SPAR | 외자 | A | 200491234 | 가이드,GUIDE-BUSHING,400 CRES SS,DRAG,10 | EA | 2 | 기계팀(3발)
2017 | 2분기 | 계획예방정비용 | 월성 원자력본부 | 월성 3발전소 | 5호기 | 4 | SPAR | 외자 | A | 200491235 | 시트,밸브용,400 CRES SS,DRAG,1255 PSIG,5 | EA | 2 | 기계팀(3발)
2017 | 2분기 | 계획예방정비용 | 월성 원자력본부 | 월성 3발전소 | 5호기 | 4 | SPAR | 외자 | A | 200491601 | 스템,밸브용,PLUG & STEM ASSEMBLY,410 SS, | EA | 6 | 기계팀(3발)
2017 | 2분기 | 계획예방정비용 | 월성 원자력본부 | 월성 3발전소 | 5호기 | 4 | SPAR | 외자 | A | 200491602 | 스템,밸브용,PLUG & STEM ASSEMBLY,400 CRE | SET | 2 | 기계팀(3발)
2017 | 2분기 | 계획예방정비용 | 월성 원자력본부 | 월성 3발전소 | 5호기 | 4 | SPAR | 외자 | A | 200503824 | 퓨즈,통형,CARTRIDGE FUSE,10.31MM,38.1MM, | EA | 100 | 계측제어팀
2017 | 2분기 | 계획예방정비용 | 월성 원자력본부 | 월성 3발전소 | 5호기 | 4 | SPAR | 외자 | A | 200512625 | 모니터,19" ACTIVE MATRIX TFT,PCS OIS MON | EA | 4 | 계측제어팀
2017 | 2분기 | 계획예방정비용 | 월성 원자력본부 | 월성 3발전소 | 5호기 | 4 | SPAR | 외자 | A | 200512749 | 제어/지시기,M/A STATION (MANUAL ONLY),2. | EA | 2 | 계측제어팀
2017 | 2분기 | 계획예방정비용 | 월성 원자력본부 | 월성 3발전소 | 5호기 | 4 | SPAR | 외자 | Q | 200371319 | 전원공급기,14.5",5.75",2.0",1200W,90~264 | EA | 29 | 계측제어팀
2017 | 2분기 | 계획예방정비용 | 월성 원자력본부 | 월성 3발전소 | 5호기 | 4 | SPAR | 외자 | Q | 200371320 | 전원공급기,14.5",5.75",2.0",1200W,90~264 | EA | 21 | 계측제어팀
2017 | 2분기 | 계획예방정비용 | 월성 원자력본부 | 월성 3발전소 | 5호기 | 4 | SPAR | 외자 | Q | 200393764 | 제어카드,MULTI-CHANNEL I/O BUFFER PCB,24 | EA | 19 | 계측제어팀
2017 | 2분기 | 계획예방정비용 | 월성 원자력본부 | 월성 3발전소 | 5호기 | 4 | SPAR | 외자 | Q | 200393768 | 제어카드,16CH DO BOARD,전자회로기판,24VD | EA | 55 | 계측제어팀
2017 | 2분기 | 계획예방정비용 | 월성 원자력본부 | 월성 3발전소 | 5호기 | 4 | SPAR | 외자 | Q | 200393773 | 제어카드,GROUND FAULT DETECTOR,24VDC,5∼ | EA | 1 | 계측제어팀
2017 | 2분기 | 계획예방정비용 | 월성 원자력본부 | 월성 3발전소 | 5호기 | 4 | SPAR | 외자 | Q | 200393779 | 제어카드,SINGLE BOARD CONTROLLER CARD,PC | EA | 21 | 계측제어팀
2017 | 2분기 | 계획예방정비용 | 월성 원자력본부 | 월성 3발전소 | 5호기 | 4 | SPAR | 외자 | Q | 200393780 | 제어카드,DUAL PORTED MEMORY MODULE,PCB(P | EA | 20 | 계측제어팀
2017 | 2분기 | 계획예방정비용 | 월성 원자력본부 | 월성 3발전소 | 5호기 | 4 | SPAR | 외자 | Q | 200393781 | 제어카드,SINGLE BOARD CONTROLLER CARD,24 | EA | 30 | 계측제어팀
2017 | 2분기 | 계획예방정비용 | 월성 원자력본부 | 월성 3발전소 | 5호기 | 4 | SPAR | 외자 | Q | 200393782 | 제어카드,16-CHANNEL DIGITAL INPUT BOARD, | EA | 23 | 계측제어팀
2017 | 2분기 | 계획예방정비용 | 월성 원자력본부 | 월성 3발전소 | 5호기 | 4 | SPAR | 외자 | Q | 200437111 | 컨넥터,플러그형,ASSY HSL TERMINATION UNI | EA | 4 | 계측제어팀
2017 | 2분기 | 계획예방정비용 | 월성 원자력본부 | 월성 3발전소 | 5호기 | 4 | SPAR | 외자 | Q | 200437112 | 컨넥터,플러그형,ASSY HSL TERMINATION UNI | EA | 4 | 계측제어팀
2017 | 2분기 | 계획예방정비용 | 월성 원자력본부 | 월성 3발전소 | 5호기 | 4 | SPAR | 외자 | Q | 200437113 | 컨넥터,플러그형,ASSY HSL TERMINATION UNI | EA | 4 | 계측제어팀
2017 | 2분기 | 계획예방정비용 | 월성 원자력본부 | 월성 3발전소 | 5호기 | 4 | SPAR | 외자 | Q | 200437114 | 컨넥터,플러그형,ASSY HSL TERMINATION UNI | EA | 4 | 계측제어팀
2017 | 2분기 | 계획예방정비용 | 월성 원자력본부 | 월성 3발전소 | 5호기 | 4 | SPAR | 외자 | Q | 200437115 | 컨넥터,플러그형,ASSY HSL TERMINATION UNI | EA | 4 | 계측제어팀
2017 | 2분기 | 계획예방정비용 | 월성 원자력본부 | 월성 3발전소 | 5호기 | 4 | SPAR | 외자 | Q | 200437199 | 전자 모듈,표준화형,CPC,18.8㎝,16.26㎝,10 | EA | 4 | 계측제어팀
2017 | 2분기 | 계획예방정비용 | 월성 원자력본부 | 월성 3발전소 | 5호기 | 4 | SPAR | 외자 | Q | 200437279 | 전원공급기,CPC,15.25INCH,7INCH,19INCH,12 | EA | 4 | 계측제어팀
2017 | 2분기 | 계획예방정비용 | 월성 원자력본부 | 월성 3발전소 | 5호기 | 4 | SPAR | 외자 | Q | 200474082 | 모듈,ANALOG OUTPUT BOARD,PCB(PRINT CIRCU | EA | 27 | 계측제어팀
2017 | 2분기 | 계획예방정비용 | 월성 원자력본부 | 월성 3발전소 | 5호기 | 4 | SPAR | 외자 | Q | 200487918 | 제어카드,MULTI-CHANNEL I/O BUFFER PCB,5 | EA | 338 | 계측제어팀
2017 | 2분기 | 계획예방정비용 | 월성 원자력본부 | 월성 3발전소 | 5호기 | 4 | SPAR | 외자 | Q | 200512662 | 제어/지시기,M/A STATION (MANUAL ONLY),2. | EA | 2 | 계측제어팀
2017 | 2분기 | 계획예방정비용 | 월성 원자력본부 | 월성 3발전소 | 5호기 | 4 | SPAR | 외자 | S | 200006903 | 필터 엘리맨트,TBN OIL PURIFICATION,PRE-F | EA | 6 | 기계팀(3발)
2017 | 2분기 | 계획예방정비용 | 월성 원자력본부 | 월성 3발전소 | 5호기 | 4 | SPAR | 외자 | S | 200006905 | 필터 엘리맨트,TBN OIL PURIFICATION,COALE | EA | 10 | 기계팀(3발)
2017 | 2분기 | 계획예방정비용 | 월성 원자력본부 | 월성 3발전소 | 5호기 | 4 | SPAR | 외자 | S | 200006906 | 필터 엘리맨트,TBN OIL PURIFICATION,PRE-F | EA | 4 | 기계팀(3발)
2017 | 2분기 | 계획예방정비용 | 월성 원자력본부 | 월성 3발전소 | 5호기 | 4 | SPAR | 외자 | S | 200091471 | 가스켓,3IN,CL 300, | EA | 8 | 기계팀(3발)
2017 | 2분기 | 계획예방정비용 | 월성 원자력본부 | 월성 3발전소 | 5호기 | 4 | SPAR | 외자 | S | 200105958 | 오링 세트,NO2,RUBBER POLYMETHYLENE-PERFL | SET | 2 | 기계팀(3발)
2017 | 2분기 | 계획예방정비용 | 월성 원자력본부 | 월성 3발전소 | 5호기 | 4 | SPAR | 외자 | S | 200236325 | 볼베어링,6312,DEEP GROOVE BALL,SINGLE RO | EA | 4 | 기계팀(3발)
2017 | 2분기 | 계획예방정비용 | 월성 원자력본부 | 월성 3발전소 | 5호기 | 4 | SPAR | 외자 | S | 200317493 | 소음기,AIR EXHAUST MUFFLER,PURGE,38*Φ13 | EA | 12 | 기계팀(3발)
2017 | 2분기 | 계획예방정비용 | 월성 원자력본부 | 월성 3발전소 | 5호기 | 4 | SPAR | 외자 | S | 200343610 | 패킹재료,GLAND,1/8IN,CARBON YARN,3600PSI | LB | 10 | 기계팀(3발)
2017 | 2분기 | 계획예방정비용 | 월성 원자력본부 | 월성 3발전소 | 5호기 | 4 | SPAR | 외자 | S | 200376519 | 가스켓,SHEET,1500㎜,1500㎜,1.6㎜,BLUE-GA | EA | 10 | 기계팀(3발)
2017 | 2분기 | 계획예방정비용 | 월성 원자력본부 | 월성 3발전소 | 5호기 | 4 | SPAR | 외자 | S | 200403611 | 가스켓,SHEET,1524㎜,1524㎜,1/16IN,GRAPHI | SHT | 10 | 기계팀(3발)
2017 | 2분기 | 계획예방정비용 | 월성 원자력본부 | 월성 3발전소 | 5호기 | 4 | SPAR | 외자 | S | 200403612 | 가스켓,1524㎜,1524㎜,1/8IN,GRAPHITE FIBE | SHT | 10 | 기계팀(3발)
2017 | 2분기 | 계획예방정비용 | 월성 원자력본부 | 월성 3발전소 | 5호기 | 4 | SPAR | 외자 | S | 200403613 | 가스켓,1524㎜,1524㎜,1/32IN,GRAPHITE FIB | SHT | 10 | 기계팀(3발)
2017 | 2분기 | 계획예방정비용 | 월성 원자력본부 | 월성 3발전소 | 5호기 | 4 | SPAR | 외자 | S | 200408401 | 부품키트,밸브용,안전제어밸브용,HYDRO KIT | SET | 1 | 기계팀(3발)
2017 | 2분기 | 계획예방정비용 | 월성 원자력본부 | 월성 3발전소 | 5호기 | 4 | SPAR | 외자 | S | 200408425 | 부품키트,밸브용,CONTROL VALVE SPARE PART | SET | 1 | 기계팀(3발)
2017 | 2분기 | 계획예방정비용 | 월성 원자력본부 | 월성 3발전소 | 5호기 | 4 | SPAR | 외자 | S | 200408428 | 부품키트,밸브용,CONTROL VALVE SPARE PART | SET | 5 | 기계팀(3발)
2017 | 2분기 | 계획예방정비용 | 월성 원자력본부 | 월성 3발전소 | 5호기 | 4 | SPAR | 외자 | S | 200408431 | 부품키트,밸브용,CONTROL VALVE SPARE PART | SET | 1 | 기계팀(3발)
2017 | 2분기 | 계획예방정비용 | 월성 원자력본부 | 월성 3발전소 | 5호기 | 4 | SPAR | 외자 | S | 200412805 | 가스켓,2000㎜,1500㎜,1/8IN,NITRILE(NBR), | SHT | 20 | 기계팀(3발)
2017 | 2분기 | 계획예방정비용 | 월성 원자력본부 | 월성 3발전소 | 5호기 | 4 | SPAR | 외자 | S | 200429088 | 필터 엘리맨트,01.NL400.3VG.HR.E.V, | EA | 4 | 기계팀(3발)
2017 | 2분기 | 계획예방정비용 | 월성 원자력본부 | 월성 3발전소 | 5호기 | 4 | SPAR | 외자 | S | 200429090 | 필터 엘리맨트,01.WP125/130.3VL.P, | EA | 4 | 기계팀(3발)
2017 | 2분기 | 계획예방정비용 | 월성 원자력본부 | 월성 3발전소 | 5호기 | 4 | SPAR | 외자 | S | 200429095 | 오링 세트,FOR HNU.401.3VG.HR., | EA | 4 | 기계팀(3발)
2017 | 2분기 | 계획예방정비용 | 월성 원자력본부 | 월성 3발전소 | 5호기 | 4 | SPAR | 외자 | S | 200433378 | 필터 엘리맨트,AIR PRE/AFTER FILTER,597㎜ | EA | 6 | 기계팀(3발)
2017 | 2분기 | 계획예방정비용 | 월성 원자력본부 | 월성 3발전소 | 5호기 | 4 | SPAR | 외자 | S | 200436592 | 펌프,SEAL OIL VACUUM PP,VANE VACUUM PP,V | EA | 1 | 기계팀(3발)
2017 | 2분기 | 계획예방정비용 | 월성 원자력본부 | 월성 3발전소 | 5호기 | 4 | SPAR | 외자 | S | 200439634 | 부품키트,밸브용,200㎜,ANSI 600,10(PACKIN | SET | 2 | 기계팀(3발)
2017 | 2분기 | 계획예방정비용 | 월성 원자력본부 | 월성 3발전소 | 5호기 | 4 | SPAR | 외자 | S | 200439636 | 부품키트,밸브용,200㎜,10(PACKING RINGS S | SET | 5 | 기계팀(3발)
2017 | 2분기 | 계획예방정비용 | 월성 원자력본부 | 월성 3발전소 | 5호기 | 4 | SPAR | 외자 | S | 200441616 | 부품키트,밸브용,DRAG,SOFT GOODS KIT,1750 | SET | 4 | 기계팀(3발)
2017 | 2분기 | 계획예방정비용 | 월성 원자력본부 | 월성 3발전소 | 5호기 | 4 | SPAR | 외자 | S | 200441618 | 부품키트,밸브용,GLOBE VALVE,SOFT GOODS K | SET | 4 | 기계팀(3발)
2017 | 2분기 | 계획예방정비용 | 월성 원자력본부 | 월성 3발전소 | 5호기 | 4 | SPAR | 외자 | S | 200442006 | 씰링,금속제,PRESSURE SEAL GASKET,AISI 41 | EA | 1 | 기계팀(3발)
2017 | 2분기 | 계획예방정비용 | 월성 원자력본부 | 월성 3발전소 | 5호기 | 4 | SPAR | 외자 | S | 200442008 | 씰링,금속제,PRESSURE SEAL GASKET,AISI 41 | EA | 2 | 기계팀(3발)
2017 | 2분기 | 계획예방정비용 | 월성 원자력본부 | 월성 3발전소 | 5호기 | 4 | SPAR | 외자 | S | 200442010 | 씰링,금속제,PRESSURE SEAL GASKET,AISI 41 | EA | 4 | 기계팀(3발)
2017 | 2분기 | 계획예방정비용 | 월성 원자력본부 | 월성 3발전소 | 5호기 | 4 | SPAR | 외자 | S | 200460236 | 부품키트,밸브용,PRESSURE REDUCING,DIAPHR | SET | 2 | 기계팀(3발)
2017 | 2분기 | 계획예방정비용 | 월성 원자력본부 | 월성 3발전소 | 5호기 | 4 | SPAR | 외자 | S | 200460302 | 오-링,EA,KLC-38 FILTER #1,300974,300974, | EA | 2 | 기계팀(3발)
2017 | 2분기 | 계획예방정비용 | 월성 원자력본부 | 월성 3발전소 | 5호기 | 4 | SPAR | 외자 | S | 200460303 | 오-링,EA,KLC-38 FILTER #2,58N55,58N55, | EA | 2 | 기계팀(3발)
2017 | 2분기 | 계획예방정비용 | 월성 원자력본부 | 월성 3발전소 | 5호기 | 4 | SPAR | 외자 | S | 200460304 | 오-링,EA,KLC-38 FILTER #3,300987,300987, | EA | 2 | 기계팀(3발)
2017 | 2분기 | 계획예방정비용 | 월성 원자력본부 | 월성 3발전소 | 5호기 | 4 | SPAR | 외자 | S | 200460558 | 오-링,KLC-10 FILTER #1,CERTIFICATE OF CO | EA | 2 | 기계팀(3발)
2017 | 2분기 | 계획예방정비용 | 월성 원자력본부 | 월성 3발전소 | 5호기 | 4 | SPAR | 외자 | S | 200460559 | 오-링,KLC-10 FILTER #2,CERTIFICATE OF CO | EA | 2 | 기계팀(3발)
2017 | 2분기 | 계획예방정비용 | 월성 원자력본부 | 월성 3발전소 | 5호기 | 4 | SPAR | 외자 | S | 200461223 | 가이드,GUIDE BUSHING,SUS400 CRES,16*16IN | EA | 2 | 기계팀(3발)
2017 | 2분기 | 계획예방정비용 | 월성 원자력본부 | 월성 3발전소 | 5호기 | 4 | SPAR | 외자 | S | 200463333 | 부품키트,기계용,PUMP SEALKIT,SEALKIT,CIR | SET | 2 | 기계팀(3발)
2017 | 2분기 | 계획예방정비용 | 월성 원자력본부 | 월성 3발전소 | 5호기 | 4 | SPAR | 외자 | S | 200463525 | 부품키트,밸브용,16*16IN, GLOVE, 900 ANSI | SET | 2 | 기계팀(3발)
2017 | 2분기 | 계획예방정비용 | 월성 원자력본부 | 월성 3발전소 | 5호기 | 4 | SPAR | 외자 | S | 200463664 | 부품키트,밸브용,8*8IN, GLOVE, 900 ANSI,A | SET | 2 | 기계팀(3발)
2017 | 2분기 | 계획예방정비용 | 월성 원자력본부 | 월성 3발전소 | 5호기 | 4 | SPAR | 외자 | S | 200463672 | 부품키트,밸브용,10*18IN, GLOVE, 900 ANSI | SET | 6 | 기계팀(3발)
2017 | 2분기 | 계획예방정비용 | 월성 원자력본부 | 월성 3발전소 | 5호기 | 4 | SPAR | 외자 | S | 200463673 | 부품키트,밸브용,10*10IN, GLOVE, 900 ANSI | SET | 4 | 기계팀(3발)
2017 | 2분기 | 계획예방정비용 | 월성 원자력본부 | 월성 3발전소 | 5호기 | 4 | SPAR | 외자 | S | 200465924 | 가이드,GUIDE-BUSHING,410 SS,DRAG,8IN*8IN | EA | 3 | 기계팀(3발)
2017 | 2분기 | 계획예방정비용 | 월성 원자력본부 | 월성 3발전소 | 5호기 | 4 | SPAR | 외자 | S | 200465925 | 시트,밸브용,316 SS,DRAG,2000 PSIG,300 DE | EA | 3 | 기계팀(3발)
2017 | 2분기 | 계획예방정비용 | 월성 원자력본부 | 월성 3발전소 | 5호기 | 4 | SPAR | 외자 | S | 200465930 | 밸브,플러그형,8IN*8IN, 900 ANSI,1750 PSI | EA | 2 | 기계팀(3발)
2017 | 2분기 | 계획예방정비용 | 월성 원자력본부 | 월성 3발전소 | 5호기 | 4 | SPAR | 외자 | S | 200465931 | 시트,밸브용,400 CRES SS,1750 PSIG,500 DE | EA | 2 | 기계팀(3발)
2017 | 2분기 | 계획예방정비용 | 월성 원자력본부 | 월성 3발전소 | 5호기 | 4 | SPAR | 외자 | S | 200465935 | 밸브,플러그형,DRAG,8IN*8IN, 1500 ANSI,20 | SET | 3 | 기계팀(3발)
2017 | 2분기 | 계획예방정비용 | 월성 원자력본부 | 월성 3발전소 | 5호기 | 4 | SPAR | 외자 | S | 200465946 | 부품키트,밸브용,DRAG,VALVE SOFT GOODS KI | SET | 8 | 기계팀(3발)
2017 | 2분기 | 계획예방정비용 | 월성 원자력본부 | 월성 3발전소 | 5호기 | 4 | SPAR | 외자 | S | 200465947 | 부품키트,밸브용,DRAG,VALVE SOFT GOODS KI | SET | 4 | 기계팀(3발)
2017 | 2분기 | 계획예방정비용 | 월성 원자력본부 | 월성 3발전소 | 5호기 | 4 | SPAR | 외자 | S | 200465972 | 부품키트,밸브용,DRAG,VALVE SOFT GOODS KI | SET | 3 | 기계팀(3발)
2017 | 2분기 | 계획예방정비용 | 월성 원자력본부 | 월성 3발전소 | 5호기 | 4 | SPAR | 외자 | S | 200471088 | 부품키트,기계용,BTV(24IN) REPAIR KIT,COV | SET | 3 | 기계팀(3발)
2017 | 2분기 | 계획예방정비용 | 월성 원자력본부 | 월성 3발전소 | 5호기 | 4 | SPAR | 외자 | S | 200471089 | 부품키트,기계용,BTV(20IN) REPAIR KIT,COV | SET | 1 | 기계팀(3발)
2017 | 2분기 | 계획예방정비용 | 월성 원자력본부 | 월성 3발전소 | 5호기 | 4 | SPAR | 외자 | S | 200472913 | 씰링,금속제,METAL SEAL,438㎜,463㎜,AISI | EA | 2 | 기계팀(3발)
2017 | 2분기 | 계획예방정비용 | 월성 원자력본부 | 월성 3발전소 | 5호기 | 4 | SPAR | 외자 | S | 200472915 | 씰링,금속제,METAL SEAL,209㎜,235㎜,AISI | EA | 3 | 기계팀(3발)
2017 | 2분기 | 계획예방정비용 | 월성 원자력본부 | 월성 3발전소 | 5호기 | 4 | SPAR | 외자 | S | 200473051 | 부품키트,전기/기계식 구동기용,ACTUATOR S | SET | 2 | 기계팀(3발)
2017 | 2분기 | 계획예방정비용 | 월성 원자력본부 | 월성 3발전소 | 5호기 | 4 | SPAR | 외자 | S | 200473052 | 부품키트,전기/기계식 구동기용,ACTUATOR S | SET | 4 | 기계팀(3발)
2017 | 2분기 | 계획예방정비용 | 월성 원자력본부 | 월성 3발전소 | 5호기 | 4 | SPAR | 외자 | S | 200473178 | 부품키트,작동기용,BTV AIR CYLINDER REPAI | SET | 4 | 기계팀(3발)
2017 | 2분기 | 계획예방정비용 | 월성 원자력본부 | 월성 3발전소 | 5호기 | 4 | SPAR | 외자 | S | 200473184 | 부품키트,밸브용,GLOBE(12*12IN),SOFT GOOD | SET | 2 | 기계팀(3발)
2017 | 2분기 | 계획예방정비용 | 월성 원자력본부 | 월성 3발전소 | 5호기 | 4 | SPAR | 외자 | S | 200473185 | 부품키트,밸브용,GLOBE(16*16IN),SOFT GOOD | SET | 4 | 기계팀(3발)
2017 | 2분기 | 계획예방정비용 | 월성 원자력본부 | 월성 3발전소 | 5호기 | 4 | SPAR | 외자 | S | 200487330 | 펌프,FWBP MOP,GEAR PUMP,IRON CASE,18 GPM | EA | 2 | 기계팀(3발)
2017 | 2분기 | 계획예방정비용 | 월성 원자력본부 | 월성 3발전소 | 5호기 | 4 | SPAR | 외자 | S | 200490077 | 시트,밸브용,S.S 410,GLOBE VALVE(16IN*16I | EA | 4 | 기계팀(3발)
2017 | 2분기 | 계획예방정비용 | 월성 원자력본부 | 월성 3발전소 | 5호기 | 4 | SPAR | 외자 | S | 200490078 | 플러그,기계용,SUS410,450PSIG(DESIGN PRES | SET | 2 | 기계팀(3발)
2017 | 2분기 | 계획예방정비용 | 월성 원자력본부 | 월성 3발전소 | 5호기 | 4 | SPAR | 외자 | S | 200490082 | 케이지,밸브용,STACK,S.S 410,GLOBE,12IN*1 | EA | 1 | 기계팀(3발)
2017 | 2분기 | 계획예방정비용 | 월성 원자력본부 | 월성 3발전소 | 5호기 | 4 | SPAR | 외자 | S | 200490084 | 케이지,밸브용,STACK,S.S 410,GLOBE,16IN*1 | EA | 2 | 기계팀(3발)
2017 | 2분기 | 계획예방정비용 | 월성 원자력본부 | 월성 3발전소 | 5호기 | 4 | SPAR | 외자 | S | 200490085 | 플러그,기계용,S.S 410,450PSIG(DESIGN PRE | SET | 4 | 기계팀(3발)
2017 | 2분기 | 계획예방정비용 | 월성 원자력본부 | 월성 3발전소 | 5호기 | 4 | SPAR | 외자 | S | 200490086 | 시트,밸브용,410 SS,GLOBE VALVE,450PSIG(D | EA | 2 | 기계팀(3발)
2017 | 2분기 | 계획예방정비용 | 월성 원자력본부 | 월성 3발전소 | 5호기 | 4 | SPAR | 외자 | S | 200490089 | 체크밸브,WAFER,4",16,200EVMA,TX-92332, | EA | 4 | 기계팀(3발)
2017 | 2분기 | 계획예방정비용 | 월성 원자력본부 | 월성 3발전소 | 5호기 | 4 | SPAR | 외자 | S | 200490090 | 계기,유량지시형,SEALWATER FLOWGLASS,2-1/ | EA | 4 | 기계팀(3발)
2017 | 2분기 | 계획예방정비용 | 월성 원자력본부 | 월성 3발전소 | 5호기 | 4 | SPAR | 외자 | S | 200490542 | 밸브디스크,V-NOTCH BALL,A351-CF8M+TC,V-N | SET | 2 | 기계팀(3발)
2017 | 2분기 | 계획예방정비용 | 월성 원자력본부 | 월성 3발전소 | 5호기 | 4 | SPAR | 외자 | S | 200490543 | 시트,밸브용,A351-CF8M+TC,V-NOTCH BALL VA | SET | 2 | 기계팀(3발)
2017 | 2분기 | 계획예방정비용 | 월성 원자력본부 | 월성 3발전소 | 5호기 | 4 | SPAR | 외자 | S | 200490544 | 부품키트,밸브용,V-NOTCH BALL VALVE,TRUNN | SET | 2 | 기계팀(3발)
2017 | 2분기 | 계획예방정비용 | 월성 원자력본부 | 월성 3발전소 | 5호기 | 4 | SPAR | 외자 | S | 200490545 | 스템,밸브용,A479-410,STEAM,BLEEDER TRIP | SET | 3 | 기계팀(3발)
2017 | 2분기 | 계획예방정비용 | 월성 원자력본부 | 월성 3발전소 | 5호기 | 4 | SPAR | 외자 | S | 200490546 | 스템,밸브용,A479-410,STEAM,BLEEDER TRIP | SET | 1 | 기계팀(3발)
2017 | 2분기 | 계획예방정비용 | 월성 원자력본부 | 월성 3발전소 | 5호기 | 4 | SPAR | 외자 | S | 200491547 | 케이지,밸브용,DISK STACK(MULTI-STAGE),40 | EA | 2 | 기계팀(3발)
2017 | 2분기 | 계획예방정비용 | 월성 원자력본부 | 월성 3발전소 | 5호기 | 4 | SPAR | 외자 | S | 200491548 | 가이드,GUIDE-BUSHING,400 CRES SS,DRAG,6I | EA | 2 | 기계팀(3발)
2017 | 2분기 | 계획예방정비용 | 월성 원자력본부 | 월성 3발전소 | 5호기 | 4 | SPAR | 외자 | S | 200501052 | 가스켓,SHEET,60IN,60IN,1/64IN,ARAMID FIB | EA | 10 | 기계팀(3발)
2017 | 2분기 | 계획예방정비용 | 월성 원자력본부 | 월성 3발전소 | 5호기 | 4 | SPAR | 외자 | S | 200501053 | 가스켓,1524㎜,1524㎜,1/64IN,GRAPHITE FIB | SHT | 10 | 기계팀(3발)
2017 | 2분기 | 계획예방정비용 | 월성 원자력본부 | 월성 3발전소 | 5호기 | 4 | SPAR | 외자 | S | 200501054 | 플라스틱 판,GARLOCK BLUE GARD STYLE 3400 | 장 | 10 | 기계팀(3발)
2017 | 2분기 | 계획예방정비용 | 월성 원자력본부 | 월성 3발전소 | 5호기 | 4 | SPAR | 외자 | S | 200501055 | 플라스틱 판,GARLOCK BLUE GARD STYLE 3400 | 장 | 10 | 기계팀(3발)
2017 | 2분기 | 계획예방정비용 | 월성 원자력본부 | 월성 3발전소 | 5호기 | 4 | SPAR | 외자 | S | 200501056 | 플라스틱 판,GARLOCK BLUE GARD STYLE 3400 | 장 | 10 | 기계팀(3발)
2017 | 2분기 | 계획예방정비용 | 월성 원자력본부 | 월성 3발전소 | 6호기 | 2 | SPAR | 외자 | A | 200141791 | 계전기,전자식,OFFSET MHO DISTANCE RY,120 | EA | 1 | 전기팀(3발)
2017 | 2분기 | 계획예방정비용 | 월성 원자력본부 | 월성 3발전소 | 6호기 | 2 | SPAR | 외자 | A | 200143462 | 계전기,하이브리드식,GEN. OVER VOLTAGE RE | EA | 2 | 전기팀(3발)
2017 | 2분기 | 계획예방정비용 | 월성 원자력본부 | 월성 3발전소 | 6호기 | 2 | SPAR | 외자 | A | 200143679 | 계전기,회전식,OVERCURRENT,125VDC,5A,60㎐ | EA | 1 | 전기팀(3발)
2017 | 2분기 | 계획예방정비용 | 월성 원자력본부 | 월성 3발전소 | 6호기 | 2 | SPAR | 외자 | A | 200143680 | 계전기,전자식,125VDC,125VDC,IEEE C37.90, | EA | 2 | 전기팀(3발)
2017 | 2분기 | 계획예방정비용 | 월성 원자력본부 | 월성 3발전소 | 6호기 | 2 | SPAR | 외자 | A | 200143802 | 계전기,하이브리드식,VOLTAGE RELAY,199VAC | EA | 2 | 전기팀(3발)
2017 | 2분기 | 계획예방정비용 | 월성 원자력본부 | 월성 3발전소 | 6호기 | 2 | SPAR | 외자 | A | 200144282 | 계전기,무접점반도체형,STATIC DIFFERENTIA | EA | 1 | 전기팀(3발)
2017 | 2분기 | 계획예방정비용 | 월성 원자력본부 | 월성 3발전소 | 6호기 | 2 | SPAR | 외자 | A | 200144381 | 계전기,전자식,DIFFERENTIAL,30A(OUTPUT CO | EA | 1 | 전기팀(3발)
2017 | 2분기 | 계획예방정비용 | 월성 원자력본부 | 월성 3발전소 | 6호기 | 2 | SPAR | 외자 | A | 200144503 | 계전기,전자식,DIFFERENTIAL,30A(OUTPUT CO | EA | 1 | 전기팀(3발)
2017 | 2분기 | 계획예방정비용 | 월성 원자력본부 | 월성 3발전소 | 6호기 | 2 | SPAR | 외자 | A | 200144505 | 계전기,전자식,ANGLE IMPEDANCE RELAY,120V | EA | 1 | 전기팀(3발)
2017 | 2분기 | 계획예방정비용 | 월성 원자력본부 | 월성 3발전소 | 6호기 | 2 | SPAR | 외자 | A | 200172298 | 계전기,회전식,NEUTRAL GROUND OVERCURRENT | EA | 1 | 전기팀(3발)
2017 | 2분기 | 계획예방정비용 | 월성 원자력본부 | 월성 3발전소 | 6호기 | 2 | SPAR | 외자 | A | 200224688 | 계전기,전자식,DIFFERENTIAL,5A,60㎐,125VD | EA | 1 | 전기팀(3발)
2017 | 2분기 | 계획예방정비용 | 월성 원자력본부 | 월성 3발전소 | 6호기 | 2 | SPAR | 외자 | A | 200224691 | 계전기,전자식,DIFFERENTIAL,5A,60㎐,125VD | EA | 1 | 전기팀(3발)
2017 | 2분기 | 계획예방정비용 | 월성 원자력본부 | 월성 3발전소 | 6호기 | 2 | SPAR | 외자 | A | 200224772 | 계전기,전자식,125VDC,3A,60㎐,125VDC,IEEE | EA | 4 | 전기팀(3발)
2017 | 2분기 | 계획예방정비용 | 월성 원자력본부 | 월성 3발전소 | 6호기 | 2 | SPAR | 외자 | A | 200313663 | 계전기,전자식,OVERCURRENT RELAY,5A,60HZ, | EA | 1 | 전기팀(3발)
2017 | 2분기 | 계획예방정비용 | 월성 원자력본부 | 월성 3발전소 | 6호기 | 2 | SPAR | 외자 | A | 200315599 | 계전기,하이브리드식,50GS,125VDC,60HZ,GRO | EA | 2 | 전기팀(3발)
2017 | 2분기 | 계획예방정비용 | 월성 원자력본부 | 월성 3발전소 | 6호기 | 2 | SPAR | 외자 | A | 200346635 | 계전기,전자식,160VAC,60㎐,125VDC,IEEE C3 | EA | 2 | 전기팀(3발)
2017 | 2분기 | 계획예방정비용 | 월성 원자력본부 | 월성 3발전소 | 6호기 | 2 | SPAR | 외자 | A | 200360083 | 계전기,전자식,AUXILIARY RELAY,125VDC,3A, | EA | 11 | 전기팀(3발)
2017 | 2분기 | 계획예방정비용 | 월성 원자력본부 | 월성 3발전소 | 6호기 | 2 | SPAR | 외자 | A | 200378430 | 계전기,전자식,TIME DELAY,125VDC,60㎐,125 | EA | 2 | 전기팀(3발)
2017 | 2분기 | 계획예방정비용 | 월성 원자력본부 | 월성 3발전소 | 6호기 | 2 | SPAR | 외자 | A | 200397364 | 계전기 어셈블리(RELAY ASSY),120VAC,60㎐, | EA | 3 | 전기팀(3발)
2017 | 2분기 | 계획예방정비용 | 월성 원자력본부 | 월성 3발전소 | 6호기 | 2 | SPAR | 외자 | A | 200398609 | 계전기,전자식,OVERCURRENT RELAY,5A(OUTPU | EA | 5 | 전기팀(3발)
2017 | 2분기 | 계획예방정비용 | 월성 원자력본부 | 월성 3발전소 | 6호기 | 2 | SPAR | 외자 | A | 200398610 | 계전기,전자식,OVERCURRENT RELAY,5A(OUTPU | EA | 1 | 전기팀(3발)
2017 | 2분기 | 계획예방정비용 | 월성 원자력본부 | 월성 3발전소 | 6호기 | 2 | SPAR | 외자 | A | 200398639 | 계전기,전자식,OVERCURRENT RELAY,5A(OUTPU | EA | 3 | 전기팀(3발)
2017 | 2분기 | 계획예방정비용 | 월성 원자력본부 | 월성 3발전소 | 6호기 | 2 | SPAR | 외자 | A | 200409873 | 계전기,전자식,5A(OUTPUT),6W,50~60㎐,125V | EA | 1 | 전기팀(3발)
2017 | 2분기 | 계획예방정비용 | 월성 원자력본부 | 월성 3발전소 | 6호기 | 2 | SPAR | 외자 | A | 200409874 | 계전기,전자식,50~60㎐,125VDC(24-250VDC), | EA | 2 | 전기팀(3발)
2017 | 2분기 | 계획예방정비용 | 월성 원자력본부 | 월성 3발전소 | 6호기 | 2 | SPAR | 외자 | A | 200410524 | 계전기,하이브리드식,TIME OVERCURRENT REL | EA | 4 | 전기팀(3발)
2017 | 2분기 | 계획예방정비용 | 월성 원자력본부 | 월성 3발전소 | 6호기 | 2 | SPAR | 외자 | A | 200412961 | 계전기,무접점반도체형,125VDC,60㎐,0.4~12 | EA | 1 | 전기팀(3발)
2017 | 2분기 | 계획예방정비용 | 월성 원자력본부 | 월성 3발전소 | 6호기 | 2 | SPAR | 외자 | A | 200415156 | 계전기,무접점반도체형,GROUND OVERCURRENT | EA | 1 | 전기팀(3발)
2017 | 2분기 | 계획예방정비용 | 월성 원자력본부 | 월성 3발전소 | 6호기 | 2 | SPAR | 외자 | A | 200415157 | 계전기,전자식,DC 125V,60㎐,(287M) : 50D, | EA | 1 | 전기팀(3발)
2017 | 2분기 | 계획예방정비용 | 월성 원자력본부 | 월성 3발전소 | 6호기 | 2 | SPAR | 외자 | A | 200415158 | 계전기,전자식,AUX RELAY,DC 125V,125VDC,D | EA | 29 | 전기팀(3발)
2017 | 2분기 | 계획예방정비용 | 월성 원자력본부 | 월성 3발전소 | 6호기 | 2 | SPAR | 외자 | A | 200415185 | 계전기,무접점반도체형,SOLID STATE TIMING | EA | 1 | 전기팀(3발)
2017 | 2분기 | 계획예방정비용 | 월성 원자력본부 | 월성 3발전소 | 6호기 | 2 | SPAR | 외자 | A | 200415230 | 퓨즈 엘리먼트,전기용,POWER FUSE FOR PT 1 | EA | 48 | 전기팀(3발)
2017 | 2분기 | 계획예방정비용 | 월성 원자력본부 | 월성 3발전소 | 6호기 | 2 | SPAR | 외자 | A | 200415231 | 계전기,무접점반도체형,FEEDER MANAGEMENT | EA | 2 | 전기팀(3발)
2017 | 2분기 | 계획예방정비용 | 월성 원자력본부 | 월성 3발전소 | 6호기 | 2 | SPAR | 외자 | A | 200415232 | 계전기,무접점반도체형,MOTOR MANAGEMENT | EA | 2 | 전기팀(3발)
2017 | 2분기 | 계획예방정비용 | 월성 원자력본부 | 월성 3발전소 | 6호기 | 2 | SPAR | 외자 | A | 200415235 | 계전기,무접점반도체형,BUS DIFFERENTIAL R | EA | 2 | 전기팀(3발)
2017 | 2분기 | 계획예방정비용 | 월성 원자력본부 | 월성 3발전소 | 6호기 | 2 | SPAR | 외자 | A | 200415236 | 전압계,VOLTMETER (0∼18KV),MOVING IRON,1 | EA | 3 | 전기팀(3발)
2017 | 2분기 | 계획예방정비용 | 월성 원자력본부 | 월성 3발전소 | 6호기 | 2 | SPAR | 외자 | A | 200415237 | 전압계,VOLTMETER (0∼5250V),MOVING IRON, | EA | 3 | 전기팀(3발)
2017 | 2분기 | 계획예방정비용 | 월성 원자력본부 | 월성 3발전소 | 6호기 | 2 | SPAR | 외자 | A | 200415238 | 전류계,AMMETER (0∼100A),MOVING IRON,110 | EA | 4 | 전기팀(3발)
2017 | 2분기 | 계획예방정비용 | 월성 원자력본부 | 월성 3발전소 | 6호기 | 2 | SPAR | 외자 | A | 200415239 | 전류계,AMMETER (0∼150A),MOVING IRON,110 | EA | 2 | 전기팀(3발)
2017 | 2분기 | 계획예방정비용 | 월성 원자력본부 | 월성 3발전소 | 6호기 | 2 | SPAR | 외자 | A | 200415240 | 전류계,AMMETER (0∼200A),MOVING IRON,110 | EA | 3 | 전기팀(3발)
2017 | 2분기 | 계획예방정비용 | 월성 원자력본부 | 월성 3발전소 | 6호기 | 2 | SPAR | 외자 | A | 200415241 | 전류계,AMMETER (0∼300A),MOVING IRON,110 | EA | 2 | 전기팀(3발)
2017 | 2분기 | 계획예방정비용 | 월성 원자력본부 | 월성 3발전소 | 6호기 | 2 | SPAR | 외자 | A | 200415242 | 전류계,AMMETER (0∼400A),MOVING IRON,110 | EA | 2 | 전기팀(3발)
2017 | 2분기 | 계획예방정비용 | 월성 원자력본부 | 월성 3발전소 | 6호기 | 2 | SPAR | 외자 | A | 200415243 | 전류계,AMMETER (0∼600A),MOVING IRON,110 | EA | 3 | 전기팀(3발)
2017 | 2분기 | 계획예방정비용 | 월성 원자력본부 | 월성 3발전소 | 6호기 | 2 | SPAR | 외자 | A | 200415244 | 전류계,AMMETER (0∼1200A),MOVING IRON,11 | EA | 2 | 전기팀(3발)
2017 | 2분기 | 계획예방정비용 | 월성 원자력본부 | 월성 3발전소 | 6호기 | 2 | SPAR | 외자 | A | 200415245 | 전류계,AMMETER (0∼2000A),MOVING IRON,11 | EA | 2 | 전기팀(3발)
2017 | 2분기 | 계획예방정비용 | 월성 원자력본부 | 월성 3발전소 | 6호기 | 2 | SPAR | 외자 | A | 200415246 | 전류계,AMMETER (0∼3000A),MOVING IRON,11 | EA | 2 | 전기팀(3발)
2017 | 2분기 | 계획예방정비용 | 월성 원자력본부 | 월성 3발전소 | 6호기 | 2 | SPAR | 외자 | A | 200415297 | 계전기,무접점반도체형,UNDERVOLTAGE RELAY | EA | 3 | 전기팀(3발)
2017 | 2분기 | 계획예방정비용 | 월성 원자력본부 | 월성 3발전소 | 6호기 | 2 | SPAR | 외자 | A | 200415298 | 계전기,무접점반도체형,UNDERVOLTAGE RELAY | EA | 1 | 전기팀(3발)
2017 | 2분기 | 계획예방정비용 | 월성 원자력본부 | 월성 3발전소 | 6호기 | 2 | SPAR | 외자 | A | 200415300 | 계전기,무접점반도체형,NEGATIVE SEQUENCE | EA | 2 | 전기팀(3발)
2017 | 2분기 | 계획예방정비용 | 월성 원자력본부 | 월성 3발전소 | 6호기 | 2 | SPAR | 외자 | A | 200415303 | 계전기,무접점반도체형,OVERCURRENT RELAY( | EA | 1 | 전기팀(3발)
2017 | 2분기 | 계획예방정비용 | 월성 원자력본부 | 월성 3발전소 | 6호기 | 2 | SPAR | 외자 | A | 200415327 | 퓨즈 엘리먼트,전기용,POWER FUSE FOR PT 1 | EA | 44 | 전기팀(3발)
2017 | 2분기 | 계획예방정비용 | 월성 원자력본부 | 월성 3발전소 | 6호기 | 2 | SPAR | 외자 | A | 200424816 | 계전기,전자식,OUT OF STEP RELAY,120V,5A, | EA | 1 | 전기팀(3발)
2017 | 2분기 | 계획예방정비용 | 월성 원자력본부 | 월성 3발전소 | 6호기 | 2 | SPAR | 외자 | A | 200424818 | 계전기,회전식,OVERVOLTAGE RELAY,125VDC,6 | EA | 1 | 전기팀(3발)
2017 | 2분기 | 계획예방정비용 | 월성 원자력본부 | 월성 3발전소 | 6호기 | 2 | SPAR | 외자 | A | 200430458 | 계전기,전자식,OVERCURRENT RELAY,OPER.VOL | EA | 2 | 전기팀(3발)
2017 | 2분기 | 계획예방정비용 | 월성 원자력본부 | 월성 3발전소 | 6호기 | 2 | SPAR | 외자 | A | 200430459 | 계전기,전자식,TIME DELAY,125VDC,125VDC,9 | EA | 2 | 전기팀(3발)
2017 | 2분기 | 계획예방정비용 | 월성 원자력본부 | 월성 3발전소 | 6호기 | 2 | SPAR | 외자 | A | 200430460 | 계전기,무접점반도체형,OVER/UNDER FREQUEN | EA | 1 | 전기팀(3발)
2017 | 2분기 | 계획예방정비용 | 월성 원자력본부 | 월성 3발전소 | 6호기 | 2 | SPAR | 외자 | A | 200436025 | 계전기,하이브리드식,GROUND OVERVOLTAGE R | EA | 2 | 전기팀(3발)
2017 | 2분기 | 계획예방정비용 | 월성 원자력본부 | 월성 3발전소 | 6호기 | 2 | SPAR | 외자 | A | 200473260 | 계전기,전자식,FREQUENCY RELAY,120V,60㎐, | EA | 1 | 전기팀(3발)
2017 | 2분기 | 계획예방정비용 | 월성 원자력본부 | 월성 3발전소 | 6호기 | 2 | SPAR | 외자 | A | 200473330 | 계전기,전자식,HIGH-DROPOUT CURRENT RELAY | EA | 2 | 전기팀(3발)
2017 | 2분기 | 계획예방정비용 | 월성 원자력본부 | 월성 3발전소 | 6호기 | 2 | SPAR | 외자 | A | 200473616 | 계전기 어셈블리(RELAY ASSY),DIGITAL, T60 | EA | 1 | 전기팀(3발)
2017 | 2분기 | 계획예방정비용 | 월성 원자력본부 | 월성 3발전소 | 6호기 | 2 | SPAR | 외자 | A | 200485322 | 계전기 어셈블리(RELAY ASSY),DIGITAL, T35 | EA | 1 | 전기팀(3발)
2017 | 2분기 | 계획예방정비용 | 월성 원자력본부 | 월성 3발전소 | 6호기 | 2 | SPAR | 외자 | A | 200499023 | 전류계,AMMETER (0∼100A),MOVING IRON,110 | EA | 3 | 전기팀(3발)
2017 | 2분기 | 계획예방정비용 | 월성 원자력본부 | 월성 3발전소 | 6호기 | 2 | SPAR | 외자 | A | 200499024 | 전류계,AMMETER (0∼300A),MOVING IRON,110 | EA | 2 | 전기팀(3발)
2017 | 2분기 | 계획예방정비용 | 월성 원자력본부 | 월성 3발전소 | 6호기 | 2 | SPAR | 외자 | A | 200499025 | 전류계,AMMETER (0∼150A),MOVING IRON,110 | EA | 3 | 전기팀(3발)
2017 | 2분기 | 계획예방정비용 | 월성 원자력본부 | 월성 3발전소 | 6호기 | 2 | SPAR | 외자 | A | 200499026 | 전류계,AMMETER (0∼200A),MOVING IRON,110 | EA | 3 | 전기팀(3발)
2017 | 2분기 | 계획예방정비용 | 월성 원자력본부 | 월성 3발전소 | 6호기 | 2 | SPAR | 외자 | A | 200511543 | 계전기,전자식,AUXILIARY RELAY,125VDC,3A, | EA | 3 | 전기팀(3발)
2017 | 2분기 | 계획예방정비용 | 월성 원자력본부 | 월성 3발전소 | 6호기 | 2 | SPAR | 외자 | S | 200131154 | 계전기,전자식,AC UNDER VOLTAGE,5A(OUTPUT | EA | 2 | 전기팀(3발)
2017 | 2분기 | 계획예방정비용 | 월성 원자력본부 | 월성 3발전소 | 6호기 | 2 | SPAR | 외자 | S | 200173037 | 계전기,무접점반도체형,125VDC,60㎐,GROUND | EA | 2 | 전기팀(3발)
2017 | 2분기 | 계획예방정비용 | 월성 원자력본부 | 월성 3발전소 | 6호기 | 2 | SPAR | 외자 | S | 200408535 | 계전기,전자식,OVERCURRENT RELAY,5A(OUTPU | EA | 5 | 전기팀(3발)
2017 | 2분기 | 계획예방정비용 | 월성 원자력본부 | 월성 3발전소 | 6호기 | 2 | SPAR | 외자 | S | 200408536 | 계전기,전자식,OVERCURRENT RELAY,5A(OUTPU | EA | 1 | 전기팀(3발)
2017 | 2분기 | 계획예방정비용 | 월성 원자력본부 | 월성 3발전소 | 6호기 | 3 | SPAR | 외자 | A | 200393962 | 제어카드,MULTI-CHANNEL I/O BUFFER,24VDC, | EA | 38 | 계측제어팀
2017 | 2분기 | 계획예방정비용 | 월성 원자력본부 | 월성 3발전소 | 6호기 | 3 | SPAR | 외자 | A | 200394502 | 제어카드,MEMORY,24VDC,DUAL PORT MEMORY,5 | EA | 2 | 계측제어팀
2017 | 2분기 | 계획예방정비용 | 월성 원자력본부 | 월성 3발전소 | 6호기 | 3 | SPAR | 외자 | A | 200394504 | 제어카드,SINGLE BOARD CONTROLLER,24 VDC, | EA | 8 | 계측제어팀
2017 | 2분기 | 계획예방정비용 | 월성 원자력본부 | 월성 3발전소 | 6호기 | 3 | SPAR | 외자 | A | 200394506 | 제어카드,MULTI-CHANNEL I/O BUFFER,24VDC, | EA | 1 | 계측제어팀
2017 | 2분기 | 계획예방정비용 | 월성 원자력본부 | 월성 3발전소 | 6호기 | 3 | SPAR | 외자 | A | 200394508 | 제어카드,GROUND FAULT CARD,24VDC,5~95%,8 | EA | 5 | 계측제어팀
2017 | 2분기 | 계획예방정비용 | 월성 원자력본부 | 월성 3발전소 | 6호기 | 3 | SPAR | 외자 | A | 200394518 | 제어카드,DIGITAL INPUT MODULE,48V,5~95%, | EA | 17 | 계측제어팀
2017 | 2분기 | 계획예방정비용 | 월성 원자력본부 | 월성 3발전소 | 6호기 | 3 | SPAR | 외자 | A | 200394528 | 제어카드,DIGITAL CARD F/O HSIM,24VDC,INT | EA | 8 | 계측제어팀
2017 | 2분기 | 계획예방정비용 | 월성 원자력본부 | 월성 3발전소 | 6호기 | 3 | SPAR | 외자 | A | 200503824 | 퓨즈,통형,CARTRIDGE FUSE,10.31MM,38.1MM, | EA | 100 | 계측제어팀
2017 | 2분기 | 계획예방정비용 | 월성 원자력본부 | 월성 3발전소 | 6호기 | 3 | SPAR | 외자 | A | 200512749 | 제어/지시기,M/A STATION (MANUAL ONLY),2. | EA | 2 | 계측제어팀
2017 | 2분기 | 계획예방정비용 | 월성 원자력본부 | 월성 3발전소 | 6호기 | 3 | SPAR | 외자 | Q | 200371320 | 전원공급기,14.5",5.75",2.0",1200W,90~264 | EA | 55 | 계측제어팀
2017 | 2분기 | 계획예방정비용 | 월성 원자력본부 | 월성 3발전소 | 6호기 | 3 | SPAR | 외자 | Q | 200393780 | 제어카드,DUAL PORTED MEMORY MODULE,PCB(P | EA | 25 | 계측제어팀
2017 | 2분기 | 계획예방정비용 | 월성 원자력본부 | 월성 3발전소 | 6호기 | 3 | SPAR | 외자 | Q | 200393781 | 제어카드,SINGLE BOARD CONTROLLER CARD,24 | EA | 100 | 계측제어팀
2017 | 2분기 | 계획예방정비용 | 월성 원자력본부 | 월성 3발전소 | 6호기 | 3 | SPAR | 외자 | Q | 200394593 | 제어카드,COMMUNICATION MODULE,24VDC,0.5A | EA | 20 | 계측제어팀
2017 | 2분기 | 계획예방정비용 | 월성 원자력본부 | 월성 3발전소 | 6호기 | 3 | SPAR | 외자 | Q | 200487918 | 제어카드,MULTI-CHANNEL I/O BUFFER PCB,5 | EA | 338 | 계측제어팀
2017 | 2분기 | 계획예방정비용 | 월성 원자력본부 | 월성 3발전소 | 6호기 | 3 | SPAR | 외자 | Q | 200512662 | 제어/지시기,M/A STATION (MANUAL ONLY),2. | EA | 2 | 계측제어팀
2017 | 2분기 | 계획예방정비용 | 한빛 원자력본부 | 한빛 1발전소 | 1호기 | 24 | SPAR | 외자 | A | 200220283 | 필터,엔진용,2060-39632-A11,32694, | EA | 1 | 기계팀(1발)
2017 | 2분기 | 계획예방정비용 | 한빛 원자력본부 | 한빛 1발전소 | 1호기 | 24 | SPAR | 외자 | A | 200397136 | 스위치,압력용,DUAL CONTROL,35~400PSI,-20 | EA | 4 | 계측제어팀(1발
2017 | 2분기 | 계획예방정비용 | 한빛 원자력본부 | 한빛 1발전소 | 1호기 | 24 | SPAR | 외자 | A | 200399755 | 솔레노이드,3-WAY,DIRECT ACTING,120VAC,3/ | EA | 4 | 계측제어팀(1발
2017 | 2분기 | 계획예방정비용 | 한빛 원자력본부 | 한빛 1발전소 | 1호기 | 24 | SPAR | 외자 | A | 200422152 | 스위치,근접식,FTS PROXIMITY SWITCH,PROXI | EA | 4 | 계측제어팀(1발
2017 | 2분기 | 계획예방정비용 | 한빛 원자력본부 | 한빛 1발전소 | 1호기 | 24 | SPAR | 외자 | A | 200422153 | 스위치,근접식,FTS GATE V/V PROXIMITY SWI | EA | 2 | 계측제어팀(1발
2017 | 2분기 | 계획예방정비용 | 한빛 원자력본부 | 한빛 1발전소 | 1호기 | 24 | SPAR | 외자 | A | 200501350 | 컴퓨터,FHM PANEL PC,PANEL MOUNT,INDUSTRI | SET | 1 | 계측제어팀(1발
2017 | 2분기 | 계획예방정비용 | 한빛 원자력본부 | 한빛 1발전소 | 1호기 | 24 | SPAR | 외자 | A | 200501351 | 컴퓨터,RM PANEL PC,PANEL MOUNT,INDUSTRIA | SET | 1 | 계측제어팀(1발
2017 | 2분기 | 계획예방정비용 | 한빛 원자력본부 | 한빛 1발전소 | 1호기 | 24 | SPAR | 외자 | Q | 200010895 | 베어링,슬리브형,ASSY,REAR,FRONT,C OF C,3 | EA | 1 | 기계팀(1발)
2017 | 2분기 | 계획예방정비용 | 한빛 원자력본부 | 한빛 1발전소 | 1호기 | 24 | SPAR | 외자 | Q | 200056947 | 다이아프램,VALVE INSERT,MTL,3/4-1IN,SET/ | SET | 1 | 기계팀(1발)
2017 | 2분기 | 계획예방정비용 | 한빛 원자력본부 | 한빛 1발전소 | 1호기 | 24 | SPAR | 외자 | Q | 200059364 | 밸브디스크,ASME SA-564 GR 630, SS 17-4 P | EA | 1 | 기계팀(1발)
2017 | 2분기 | 계획예방정비용 | 한빛 원자력본부 | 한빛 1발전소 | 1호기 | 24 | SPAR | 외자 | Q | 200061856 | 나사,캡식,소켓 머리형,5/8IN LG,1/4IN-20, | EA | 1 | 기계팀(1발)
2017 | 2분기 | 계획예방정비용 | 한빛 원자력본부 | 한빛 1발전소 | 1호기 | 24 | SPAR | 외자 | Q | 200096822 | 씰 세트,OPERATING PRESS 3200PSIG,REFER T | KIT | 3 | 기계팀(1발)
2017 | 2분기 | 계획예방정비용 | 한빛 원자력본부 | 한빛 1발전소 | 1호기 | 24 | SPAR | 외자 | Q | 200107464 | 오-링,4001.92㎜,1.15~1.4㎜,INCONEL718,OD | SET | 1 | 기계팀(1발)
2017 | 2분기 | 계획예방정비용 | 한빛 원자력본부 | 한빛 1발전소 | 1호기 | 24 | SPAR | 외자 | Q | 200107465 | 오-링,4084.45㎜,1.15~1.4㎜,INCONEL718,OD | SET | 1 | 기계팀(1발)
2017 | 2분기 | 계획예방정비용 | 한빛 원자력본부 | 한빛 1발전소 | 1호기 | 24 | SPAR | 외자 | Q | 200208941 | 너트,평면형 육각형,4810-39659-A11,33148, | EA | 1 | 기계팀(1발)
2017 | 2분기 | 계획예방정비용 | 한빛 원자력본부 | 한빛 1발전소 | 1호기 | 24 | SPAR | 외자 | Q | 200211682 | 가스켓,CONO SEAL UPPER,ASTM A240 TYPE 32 | EA | 3 | 기계팀(1발)
2017 | 2분기 | 계획예방정비용 | 한빛 원자력본부 | 한빛 1발전소 | 1호기 | 24 | SPAR | 외자 | Q | 200211685 | 가스켓,GASKET, CONOSEAL LOWER,CONO SEAL | EA | 3 | 기계팀(1발)
2017 | 2분기 | 계획예방정비용 | 한빛 원자력본부 | 한빛 1발전소 | 1호기 | 24 | SPAR | 외자 | Q | 200221399 | 가스켓,18304A680,18304A680, | EA | 1 | 기계팀(1발)
2017 | 2분기 | 계획예방정비용 | 한빛 원자력본부 | 한빛 1발전소 | 1호기 | 24 | SPAR | 외자 | Q | 200221586 | 가스켓,4140-18304-E99,33147,4140-18304-E | EA | 1 | 기계팀(1발)
2017 | 2분기 | 계획예방정비용 | 한빛 원자력본부 | 한빛 1발전소 | 1호기 | 24 | SPAR | 외자 | Q | 200225814 | 씰 세트,REFER TO PROCUREMENT SPEC.,CYLIN | EA | 3 | 기계팀(1발)
2017 | 2분기 | 계획예방정비용 | 한빛 원자력본부 | 한빛 1발전소 | 1호기 | 24 | SPAR | 외자 | S | 200007590 | 필터 엘리맨트,AIR FILTER,245㎜,42㎜,AIR, | EA | 18 | 기계팀(1발)
2017 | 2분기 | 계획예방정비용 | 한빛 원자력본부 | 한빛 1발전소 | 1호기 | 24 | SPAR | 외자 | S | 200007591 | 필터 엘리맨트,유체용,AIR,COFC,MDC-10001- | EA | 18 | 기계팀(1발)
2017 | 2분기 | 계획예방정비용 | 한빛 원자력본부 | 한빛 1발전소 | 1호기 | 24 | SPAR | 외자 | S | 200011341 | 볼베어링,THR,스러스트형,5307 C3, | EA | 6 | 기계팀(1발)
2017 | 2분기 | 계획예방정비용 | 한빛 원자력본부 | 한빛 1발전소 | 1호기 | 24 | SPAR | 외자 | S | 200011355 | 볼베어링,THRUST TYPE,47㎜,22.2㎜,GREASE, | EA | 1 | 기계팀(1발)
2017 | 2분기 | 계획예방정비용 | 한빛 원자력본부 | 한빛 1발전소 | 1호기 | 24 | SPAR | 외자 | S | 200013244 | 베어링,슬리브형,19㎜,50.83㎜,14.3㎜,2321 | EA | 1 | 기계팀(1발)
2017 | 2분기 | 계획예방정비용 | 한빛 원자력본부 | 한빛 1발전소 | 1호기 | 24 | SPAR | 외자 | S | 200107813 | 오-링,C OF C,LUB OIL COOLER O-RING,498C8 | EA | 2 | 기계팀(1발)
2017 | 2분기 | 계획예방정비용 | 한빛 원자력본부 | 한빛 1발전소 | 1호기 | 24 | SPAR | 외자 | S | 200126438 | 퓨즈,통형,6.4㎜,31.7㎜,250V,2A,0.19Ω,10 | EA | 50 | 계측제어팀(1발
2017 | 2분기 | 계획예방정비용 | 한빛 원자력본부 | 한빛 1발전소 | 1호기 | 24 | SPAR | 외자 | S | 200128562 | 퓨즈,통형,10.3㎜,38.1㎜,250V,1A,35A,FIBE | EA | 50 | 계측제어팀(1발
2017 | 2분기 | 계획예방정비용 | 한빛 원자력본부 | 한빛 1발전소 | 1호기 | 24 | SPAR | 외자 | S | 200128563 | 퓨즈,통형,600V,30A,RACK MOUNT,A60X30-1, | EA | 200 | 계측제어팀(1발
2017 | 2분기 | 계획예방정비용 | 한빛 원자력본부 | 한빛 1발전소 | 1호기 | 24 | SPAR | 외자 | S | 200128564 | 퓨즈,통형,250V,80A,RACK MTG,A30QS80-4, | EA | 40 | 계측제어팀(1발
2017 | 2분기 | 계획예방정비용 | 한빛 원자력본부 | 한빛 1발전소 | 1호기 | 24 | SPAR | 외자 | S | 200128565 | 퓨즈,통형,150V,50A,RACK MTG,A15QS50-1, | EA | 50 | 계측제어팀(1발
2017 | 2분기 | 계획예방정비용 | 한빛 원자력본부 | 한빛 1발전소 | 1호기 | 24 | SPAR | 외자 | S | 200128623 | 퓨즈,통형,FAST-ACTING,6.4*31.7㎜,250VAC, | EA | 100 | 계측제어팀(1발
2017 | 2분기 | 계획예방정비용 | 한빛 원자력본부 | 한빛 1발전소 | 1호기 | 24 | SPAR | 외자 | S | 200198342 | 가스켓,1/8IN,930㎜,1157㎜,1042㎜,16EA,45 | EA | 2 | 기계팀(1발)
2017 | 2분기 | 계획예방정비용 | 한빛 원자력본부 | 한빛 1발전소 | 1호기 | 24 | SPAR | 외자 | S | 200198793 | 볼베어링,DGBB,ANNULAR,6310,110㎜,50㎜,27 | EA | 12 | 기계팀(1발)
2017 | 2분기 | 계획예방정비용 | 한빛 원자력본부 | 한빛 1발전소 | 1호기 | 24 | SPAR | 외자 | S | 200206153 | 오-링,7.225IN,0.275IN,RUBBER POLYMETHYLE | EA | 2 | 기계팀(1발)
2017 | 2분기 | 계획예방정비용 | 한빛 원자력본부 | 한빛 1발전소 | 1호기 | 24 | SPAR | 외자 | S | 200206158 | 오-링,50.39㎜,3.53㎜,RUBBER POLYMETHYLEN | EA | 2 | 기계팀(1발)
2017 | 2분기 | 계획예방정비용 | 한빛 원자력본부 | 한빛 1발전소 | 1호기 | 24 | SPAR | 외자 | S | 200208413 | 오-링,C OF C,LUB OIL COOLER O-RING,498C8 | EA | 2 | 기계팀(1발)
2017 | 2분기 | 계획예방정비용 | 한빛 원자력본부 | 한빛 1발전소 | 1호기 | 24 | SPAR | 외자 | S | 200209057 | 필터 엘리맨트,유체용,30-400-201, | EA | 2 | 기계팀(1발)
2017 | 2분기 | 계획예방정비용 | 한빛 원자력본부 | 한빛 1발전소 | 1호기 | 24 | SPAR | 외자 | S | 200211806 | 다이아프램,밸브용,특수형,3/4IN,EPDM GDE | EA | 1 | 기계팀(1발)
2017 | 2분기 | 계획예방정비용 | 한빛 원자력본부 | 한빛 1발전소 | 1호기 | 24 | SPAR | 외자 | S | 200217330 | 볼베어링,6202-ZZ,DG,깊은홈 환상형,15㎜,3 | EA | 6 | 기계팀(1발)
2017 | 2분기 | 계획예방정비용 | 한빛 원자력본부 | 한빛 1발전소 | 1호기 | 24 | SPAR | 외자 | S | 200217332 | 볼베어링,DEEP GROOVE BALL,6203,40㎜,17㎜ | EA | 6 | 기계팀(1발)
2017 | 2분기 | 계획예방정비용 | 한빛 원자력본부 | 한빛 1발전소 | 1호기 | 24 | SPAR | 외자 | S | 200217465 | 볼베어링,DGBB,DGBB,6315,160㎜,75㎜,37㎜, | EA | 2 | 기계팀(1발)
2017 | 2분기 | 계획예방정비용 | 한빛 원자력본부 | 한빛 1발전소 | 1호기 | 24 | SPAR | 외자 | S | 200217475 | 볼베어링,DGBB,6318,190㎜,90㎜,43㎜,SGL R | EA | 2 | 기계팀(1발)
2017 | 2분기 | 계획예방정비용 | 한빛 원자력본부 | 한빛 1발전소 | 1호기 | 24 | SPAR | 외자 | S | 200217611 | 볼베어링,3318,DRACBB,복열식,2,90㎜,190㎜ | EA | 2 | 기계팀(1발)
2017 | 2분기 | 계획예방정비용 | 한빛 원자력본부 | 한빛 1발전소 | 1호기 | 24 | SPAR | 외자 | S | 200220335 | 필터 엘리맨트,SERVO FILTER,유체용,SERVO, | EA | 6 | 기계팀(1발)
2017 | 2분기 | 계획예방정비용 | 한빛 원자력본부 | 한빛 1발전소 | 1호기 | 24 | SPAR | 외자 | S | 200220616 | 퓨즈,통형,21㎜,51㎜,81㎜,250VAC,50A,SEMI | EA | 300 | 계측제어팀(1발
2017 | 2분기 | 계획예방정비용 | 한빛 원자력본부 | 한빛 1발전소 | 1호기 | 24 | SPAR | 외자 | S | 200220881 | 퓨즈,통형,250V,15A,GLASS,RACK MTG,MIC 15 | EA | 50 | 계측제어팀(1발
2017 | 2분기 | 계획예방정비용 | 한빛 원자력본부 | 한빛 1발전소 | 1호기 | 24 | SPAR | 외자 | S | 200220882 | 퓨즈,통형,250V,3A,RACK MTG,MIC 3 : NEW,M | EA | 50 | 계측제어팀(1발
2017 | 2분기 | 계획예방정비용 | 한빛 원자력본부 | 한빛 1발전소 | 1호기 | 24 | SPAR | 외자 | S | 200220883 | 퓨즈,통형,TYPE RSC,10.3㎜,38.1㎜,250VAC, | EA | 50 | 계측제어팀(1발
2017 | 2분기 | 계획예방정비용 | 한빛 원자력본부 | 한빛 1발전소 | 1호기 | 24 | SPAR | 외자 | S | 200220884 | 퓨즈,통형,250㎜,250V,3A,GLASS,RACK MTG,M | EA | 50 | 계측제어팀(1발
2017 | 2분기 | 계획예방정비용 | 한빛 원자력본부 | 한빛 1발전소 | 1호기 | 24 | SPAR | 외자 | S | 200220887 | 퓨즈,통형,250V,6A,250㎜,GLASS,RACK MTG,A | EA | 50 | 계측제어팀(1발
2017 | 2분기 | 계획예방정비용 | 한빛 원자력본부 | 한빛 1발전소 | 1호기 | 24 | SPAR | 외자 | S | 200240919 | 퓨즈,통형,NON ONE-TIME GENERAL PURPOSE,0 | EA | 50 | 계측제어팀(1발
2017 | 2분기 | 계획예방정비용 | 한빛 원자력본부 | 한빛 1발전소 | 1호기 | 24 | SPAR | 외자 | S | 200241174 | 퓨즈,통형,FAST-ACTING, GLASS TUBE,,1/4" | EA | 50 | 계측제어팀(1발
2017 | 2분기 | 계획예방정비용 | 한빛 원자력본부 | 한빛 1발전소 | 1호기 | 24 | SPAR | 외자 | S | 200242337 | 퓨즈,통형,2,250VDC,15A,FERRULE 250V (U.L | EA | 400 | 계측제어팀(1발
2017 | 2분기 | 계획예방정비용 | 한빛 원자력본부 | 한빛 1발전소 | 1호기 | 24 | SPAR | 외자 | S | 200306304 | 오-링,97.79㎜,108.45㎜,5.33㎜,FLUOROCARB | EA | 8 | 기계팀(1발)
2017 | 2분기 | 계획예방정비용 | 한빛 원자력본부 | 한빛 1발전소 | 1호기 | 24 | SPAR | 외자 | S | 200306338 | 오-링,17.12㎜,22.36㎜,2.62㎜,FLUOROCARBO | EA | 3 | 기계팀(1발)
2017 | 2분기 | 계획예방정비용 | 한빛 원자력본부 | 한빛 1발전소 | 1호기 | 24 | SPAR | 외자 | S | 200348935 | 퓨즈,통형,55.7Φ,600V,5A,INDICATING FUSE | EA | 600 | 계측제어팀(1발
2017 | 2분기 | 계획예방정비용 | 한빛 원자력본부 | 한빛 1발전소 | 1호기 | 24 | SPAR | 외자 | S | 200368823 | 오-링,MFWP O-RING,209.14㎜,3.53㎜,RUBBER | EA | 2 | 기계팀(1발)
2017 | 2분기 | 계획예방정비용 | 한빛 원자력본부 | 한빛 1발전소 | 1호기 | 24 | SPAR | 외자 | S | 200390200 | 슬리브,SURE-FLEX COUPLING SLEEVE,커플링, | EA | 3 | 기계팀(1발)
2017 | 2분기 | 계획예방정비용 | 한빛 원자력본부 | 한빛 1발전소 | 1호기 | 24 | SPAR | 외자 | S | 200407075 | 퓨즈,통형,DUAL ELEMENT, TIME DELAY FUSE, | EA | 50 | 계측제어팀(1발
2017 | 2분기 | 계획예방정비용 | 한빛 원자력본부 | 한빛 1발전소 | 2호기 | 23 | SPAR | 내자 | Q | 200408111 | 캐패시터,0.25UF, 1000V(A28F5501),고정식, | EA | 12 | 전기팀(1발)
2017 | 2분기 | 계획예방정비용 | 한빛 원자력본부 | 한빛 1발전소 | 2호기 | 23 | SPAR | 내자 | Q | 200408112 | 캐패시터,0.5UF, 1000V(A28F5502),고정식,0 | EA | 24 | 전기팀(1발)
2017 | 2분기 | 계획예방정비용 | 한빛 원자력본부 | 한빛 1발전소 | 2호기 | 23 | SPAR | 내자 | Q | 200408113 | 캐패시터,고정식,10000UF,131㎜,77㎜,250VD | EA | 48 | 전기팀(1발)
2017 | 2분기 | 계획예방정비용 | 한빛 원자력본부 | 한빛 1발전소 | 2호기 | 23 | SPAR | 내자 | Q | 200408437 | 필터,전기용,VZ7(TNR23G 201K),직류전압조 | EA | 4 | 전기팀(1발)
2017 | 2분기 | 계획예방정비용 | 한빛 원자력본부 | 한빛 1발전소 | 2호기 | 23 | SPAR | 내자 | Q | 200408438 | 필터,전기용,VZ1~3(TNR23G 821K),직류전압 | EA | 12 | 전기팀(1발)
2017 | 2분기 | 계획예방정비용 | 한빛 원자력본부 | 한빛 1발전소 | 2호기 | 23 | SPAR | 내자 | Q | 200408439 | 필터,전기용,VZ4~6(TNR23G 241),직류전압조 | EA | 12 | 전기팀(1발)
2017 | 2분기 | 계획예방정비용 | 한빛 원자력본부 | 한빛 1발전소 | 2호기 | 23 | SPAR | 내자 | Q | 200408451 | 필터,전기용,EMI FILTER,NOISE FILTER,GT3A | EA | 4 | 전기팀(1발)
2017 | 2분기 | 계획예방정비용 | 한빛 원자력본부 | 한빛 1발전소 | 2호기 | 23 | SPAR | 내자 | Q | 200408453 | 필터,전기용,EMI FILTER,NOISE FILTER,HT3A | EA | 4 | 전기팀(1발)
2017 | 2분기 | 계획예방정비용 | 한빛 원자력본부 | 한빛 1발전소 | 2호기 | 23 | SPAR | 내자 | Q | 200408498 | 송풍기,환기용,254,60W,0.25A,230VAC,60HZ, | EA | 12 | 전기팀(1발)
2017 | 2분기 | 계획예방정비용 | 한빛 원자력본부 | 한빛 1발전소 | 2호기 | 23 | SPAR | 내자 | Q | 200411974 | 퓨즈,밀폐형,F1,600V,500A,100㎄@600V,BOLT | EA | 2 | 전기팀(1발)
2017 | 2분기 | 계획예방정비용 | 한빛 원자력본부 | 한빛 1발전소 | 2호기 | 23 | SPAR | 내자 | Q | 200411975 | 퓨즈,밀폐형,F5~7,600V,60A,100㎄@600V,PLU | EA | 6 | 전기팀(1발)
2017 | 2분기 | 계획예방정비용 | 한빛 원자력본부 | 한빛 1발전소 | 2호기 | 23 | SPAR | 내자 | Q | 200412155 | 퓨즈,밀폐형,F2~4,600V,350A,100KA@600V,BO | EA | 6 | 전기팀(1발)
2017 | 2분기 | 계획예방정비용 | 한빛 원자력본부 | 한빛 1발전소 | 2호기 | 23 | SPAR | 내자 | Q | 200412180 | 계전기,전자식,RY1,6,DC125V,5A,1.4W,7300, | EA | 4 | 전기팀(1발)
2017 | 2분기 | 계획예방정비용 | 한빛 원자력본부 | 한빛 1발전소 | 2호기 | 23 | SPAR | 내자 | Q | 200412181 | 계전기,전자식,RY3~5,7~20,DC24V,5A,1.4W,2 | EA | 34 | 전기팀(1발)
2017 | 2분기 | 계획예방정비용 | 한빛 원자력본부 | 한빛 1발전소 | 2호기 | 23 | SPAR | 내자 | Q | 200412234 | 캐패시터,KME,고정식,350VDC,-25~105DEG C, | EA | 12 | 전기팀(1발)
2017 | 2분기 | 계획예방정비용 | 한빛 원자력본부 | 한빛 1발전소 | 2호기 | 23 | SPAR | 내자 | Q | 200412235 | 캐패시터,FIG-3,고정식,212*60㎜,535VAC,92 | EA | 12 | 전기팀(1발)
2017 | 2분기 | 계획예방정비용 | 한빛 원자력본부 | 한빛 1발전소 | 2호기 | 23 | SPAR | 내자 | Q | 200433045 | 캐패시터,E62.L14-204G10,1PH,420V,200㎌,C | EA | 12 | 전기팀(1발)
2017 | 2분기 | 계획예방정비용 | 한빛 원자력본부 | 한빛 1발전소 | 2호기 | 23 | SPAR | 내자 | Q | 200433052 | 캐패시터,ALS32,77*150,350V,85DEG C,8200 | EA | 40 | 전기팀(1발)
2017 | 2분기 | 계획예방정비용 | 한빛 원자력본부 | 한빛 1발전소 | 2호기 | 23 | SPAR | 내자 | Q | 200433054 | 다이오드,반도체식,R7SO-1616XX,1600V,1600 | EA | 4 | 전기팀(1발)
2017 | 2분기 | 계획예방정비용 | 한빛 원자력본부 | 한빛 1발전소 | 2호기 | 23 | SPAR | 내자 | Q | 200433059 | 반도체장치,THYRISTOR PACK,SCR1~5,SKKT250 | EA | 5 | 전기팀(1발)
2017 | 2분기 | 계획예방정비용 | 한빛 원자력본부 | 한빛 1발전소 | 2호기 | 23 | SPAR | 내자 | Q | 200433099 | 송풍기,UF15PC11BTH,172*150*51㎜,31W,RATE | EA | 20 | 전기팀(1발)
2017 | 2분기 | 계획예방정비용 | 한빛 원자력본부 | 한빛 1발전소 | 2호기 | 23 | SPAR | 내자 | Q | 200433228 | 스위치,온도용,PW-2 8166 R85,"A" CONTACT, | EA | 6 | 전기팀(1발)
2017 | 2분기 | 계획예방정비용 | 한빛 원자력본부 | 한빛 1발전소 | 2호기 | 23 | SPAR | 내자 | Q | 200433231 | 트랜지스터,IGBT,Q1~Q8,SKM300GB063D,600V, | EA | 8 | 전기팀(1발)
2017 | 2분기 | 계획예방정비용 | 한빛 원자력본부 | 한빛 1발전소 | 2호기 | 23 | SPAR | 내자 | Q | 200433232 | 트랜지스터,Q1,Q2,SKM400GB128D,1200V,400A | EA | 4 | 전기팀(1발)
2017 | 2분기 | 계획예방정비용 | 한빛 원자력본부 | 한빛 1발전소 | 2호기 | 23 | SPAR | 내자 | Q | 200433234 | 필터,전기용,EMI FILTER,EF1,ET3AA-6080,60 | EA | 2 | 전기팀(1발)
2017 | 2분기 | 계획예방정비용 | 한빛 원자력본부 | 한빛 1발전소 | 2호기 | 23 | SPAR | 내자 | Q | 200433522 | 필터,전기용,EMI FILTER,EF1,DT3AA-6030,60 | EA | 2 | 전기팀(1발)
2017 | 2분기 | 계획예방정비용 | 한빛 원자력본부 | 한빛 1발전소 | 2호기 | 23 | SPAR | 외자 | A | 200220283 | 필터,엔진용,2060-39632-A11,32694, | EA | 1 | 기계팀(1발)
2017 | 2분기 | 계획예방정비용 | 한빛 원자력본부 | 한빛 1발전소 | 2호기 | 23 | SPAR | 외자 | A | 200397136 | 스위치,압력용,DUAL CONTROL,35~400PSI,-20 | EA | 4 | 계측제어팀(1발
2017 | 2분기 | 계획예방정비용 | 한빛 원자력본부 | 한빛 1발전소 | 2호기 | 23 | SPAR | 외자 | A | 200399755 | 솔레노이드,3-WAY,DIRECT ACTING,120VAC,3/ | EA | 4 | 계측제어팀(1발
2017 | 2분기 | 계획예방정비용 | 한빛 원자력본부 | 한빛 1발전소 | 2호기 | 23 | SPAR | 외자 | A | 200422152 | 스위치,근접식,FTS PROXIMITY SWITCH,PROXI | EA | 4 | 계측제어팀(1발
2017 | 2분기 | 계획예방정비용 | 한빛 원자력본부 | 한빛 1발전소 | 2호기 | 23 | SPAR | 외자 | A | 200422153 | 스위치,근접식,FTS GATE V/V PROXIMITY SWI | EA | 2 | 계측제어팀(1발
2017 | 2분기 | 계획예방정비용 | 한빛 원자력본부 | 한빛 1발전소 | 2호기 | 23 | SPAR | 외자 | A | 200501350 | 컴퓨터,FHM PANEL PC,PANEL MOUNT,INDUSTRI | SET | 1 | 계측제어팀(1발
2017 | 2분기 | 계획예방정비용 | 한빛 원자력본부 | 한빛 1발전소 | 2호기 | 23 | SPAR | 외자 | A | 200501351 | 컴퓨터,RM PANEL PC,PANEL MOUNT,INDUSTRIA | SET | 1 | 계측제어팀(1발
2017 | 2분기 | 계획예방정비용 | 한빛 원자력본부 | 한빛 1발전소 | 2호기 | 23 | SPAR | 외자 | Q | 200010895 | 베어링,슬리브형,ASSY,REAR,FRONT,C OF C,3 | EA | 1 | 기계팀(1발)
2017 | 2분기 | 계획예방정비용 | 한빛 원자력본부 | 한빛 1발전소 | 2호기 | 23 | SPAR | 외자 | Q | 200061856 | 나사,캡식,소켓 머리형,5/8IN LG,1/4IN-20, | EA | 1 | 기계팀(1발)
2017 | 2분기 | 계획예방정비용 | 한빛 원자력본부 | 한빛 1발전소 | 2호기 | 23 | SPAR | 외자 | Q | 200107464 | 오-링,4001.92㎜,1.15~1.4㎜,INCONEL718,OD | SET | 1 | 기계팀(1발)
2017 | 2분기 | 계획예방정비용 | 한빛 원자력본부 | 한빛 1발전소 | 2호기 | 23 | SPAR | 외자 | Q | 200107465 | 오-링,4084.45㎜,1.15~1.4㎜,INCONEL718,OD | SET | 1 | 기계팀(1발)
2017 | 2분기 | 계획예방정비용 | 한빛 원자력본부 | 한빛 1발전소 | 2호기 | 23 | SPAR | 외자 | Q | 200208941 | 너트,평면형 육각형,4810-39659-A11,33148, | EA | 1 | 기계팀(1발)
2017 | 2분기 | 계획예방정비용 | 한빛 원자력본부 | 한빛 1발전소 | 2호기 | 23 | SPAR | 외자 | Q | 200211682 | 가스켓,CONO SEAL UPPER,ASTM A240 TYPE 32 | EA | 3 | 기계팀(1발)
2017 | 2분기 | 계획예방정비용 | 한빛 원자력본부 | 한빛 1발전소 | 2호기 | 23 | SPAR | 외자 | Q | 200211685 | 가스켓,GASKET, CONOSEAL LOWER,CONO SEAL | EA | 3 | 기계팀(1발)
2017 | 2분기 | 계획예방정비용 | 한빛 원자력본부 | 한빛 1발전소 | 2호기 | 23 | SPAR | 외자 | Q | 200221399 | 가스켓,18304A680,18304A680, | EA | 1 | 기계팀(1발)
2017 | 2분기 | 계획예방정비용 | 한빛 원자력본부 | 한빛 1발전소 | 2호기 | 23 | SPAR | 외자 | Q | 200221586 | 가스켓,4140-18304-E99,33147,4140-18304-E | EA | 1 | 기계팀(1발)
2017 | 2분기 | 계획예방정비용 | 한빛 원자력본부 | 한빛 1발전소 | 2호기 | 23 | SPAR | 외자 | Q | 200221605 | 가스켓,CERTIFICATE OF CONFORMANCE,501B49 | EA | 2 | 기계팀(1발)
2017 | 2분기 | 계획예방정비용 | 한빛 원자력본부 | 한빛 1발전소 | 2호기 | 23 | SPAR | 외자 | S | 200007590 | 필터 엘리맨트,AIR FILTER,245㎜,42㎜,AIR, | EA | 18 | 기계팀(1발)
2017 | 2분기 | 계획예방정비용 | 한빛 원자력본부 | 한빛 1발전소 | 2호기 | 23 | SPAR | 외자 | S | 200007591 | 필터 엘리맨트,유체용,AIR,COFC,MDC-10001- | EA | 18 | 기계팀(1발)
2017 | 2분기 | 계획예방정비용 | 한빛 원자력본부 | 한빛 1발전소 | 2호기 | 23 | SPAR | 외자 | S | 200011341 | 볼베어링,THR,스러스트형,5307 C3, | EA | 8 | 기계팀(1발)
2017 | 2분기 | 계획예방정비용 | 한빛 원자력본부 | 한빛 1발전소 | 2호기 | 23 | SPAR | 외자 | S | 200011355 | 볼베어링,THRUST TYPE,47㎜,22.2㎜,GREASE, | EA | 1 | 기계팀(1발)
2017 | 2분기 | 계획예방정비용 | 한빛 원자력본부 | 한빛 1발전소 | 2호기 | 23 | SPAR | 외자 | S | 200013244 | 베어링,슬리브형,19㎜,50.83㎜,14.3㎜,2321 | EA | 1 | 기계팀(1발)
2017 | 2분기 | 계획예방정비용 | 한빛 원자력본부 | 한빛 1발전소 | 2호기 | 23 | SPAR | 외자 | S | 200107813 | 오-링,C OF C,LUB OIL COOLER O-RING,498C8 | EA | 2 | 기계팀(1발)
2017 | 2분기 | 계획예방정비용 | 한빛 원자력본부 | 한빛 1발전소 | 2호기 | 23 | SPAR | 외자 | S | 200126438 | 퓨즈,통형,6.4㎜,31.7㎜,250V,2A,0.19Ω,10 | EA | 50 | 계측제어팀(1발
2017 | 2분기 | 계획예방정비용 | 한빛 원자력본부 | 한빛 1발전소 | 2호기 | 23 | SPAR | 외자 | S | 200128562 | 퓨즈,통형,10.3㎜,38.1㎜,250V,1A,35A,FIBE | EA | 50 | 계측제어팀(1발
2017 | 2분기 | 계획예방정비용 | 한빛 원자력본부 | 한빛 1발전소 | 2호기 | 23 | SPAR | 외자 | S | 200128563 | 퓨즈,통형,600V,30A,RACK MOUNT,A60X30-1, | EA | 200 | 계측제어팀(1발
2017 | 2분기 | 계획예방정비용 | 한빛 원자력본부 | 한빛 1발전소 | 2호기 | 23 | SPAR | 외자 | S | 200128564 | 퓨즈,통형,250V,80A,RACK MTG,A30QS80-4, | EA | 40 | 계측제어팀(1발
2017 | 2분기 | 계획예방정비용 | 한빛 원자력본부 | 한빛 1발전소 | 2호기 | 23 | SPAR | 외자 | S | 200128565 | 퓨즈,통형,150V,50A,RACK MTG,A15QS50-1, | EA | 50 | 계측제어팀(1발
2017 | 2분기 | 계획예방정비용 | 한빛 원자력본부 | 한빛 1발전소 | 2호기 | 23 | SPAR | 외자 | S | 200128623 | 퓨즈,통형,FAST-ACTING,6.4*31.7㎜,250VAC, | EA | 100 | 계측제어팀(1발
2017 | 2분기 | 계획예방정비용 | 한빛 원자력본부 | 한빛 1발전소 | 2호기 | 23 | SPAR | 외자 | S | 200198342 | 가스켓,1/8IN,930㎜,1157㎜,1042㎜,16EA,45 | EA | 2 | 기계팀(1발)
2017 | 2분기 | 계획예방정비용 | 한빛 원자력본부 | 한빛 1발전소 | 2호기 | 23 | SPAR | 외자 | S | 200198793 | 볼베어링,DGBB,ANNULAR,6310,110㎜,50㎜,27 | EA | 12 | 기계팀(1발)
2017 | 2분기 | 계획예방정비용 | 한빛 원자력본부 | 한빛 1발전소 | 2호기 | 23 | SPAR | 외자 | S | 200206153 | 오-링,7.225IN,0.275IN,RUBBER POLYMETHYLE | EA | 2 | 기계팀(1발)
2017 | 2분기 | 계획예방정비용 | 한빛 원자력본부 | 한빛 1발전소 | 2호기 | 23 | SPAR | 외자 | S | 200206158 | 오-링,50.39㎜,3.53㎜,RUBBER POLYMETHYLEN | EA | 2 | 기계팀(1발)
2017 | 2분기 | 계획예방정비용 | 한빛 원자력본부 | 한빛 1발전소 | 2호기 | 23 | SPAR | 외자 | S | 200208413 | 오-링,C OF C,LUB OIL COOLER O-RING,498C8 | EA | 2 | 기계팀(1발)
2017 | 2분기 | 계획예방정비용 | 한빛 원자력본부 | 한빛 1발전소 | 2호기 | 23 | SPAR | 외자 | S | 200209057 | 필터 엘리맨트,유체용,30-400-201, | EA | 2 | 기계팀(1발)
2017 | 2분기 | 계획예방정비용 | 한빛 원자력본부 | 한빛 1발전소 | 2호기 | 23 | SPAR | 외자 | S | 200217330 | 볼베어링,6202-ZZ,DG,깊은홈 환상형,15㎜,3 | EA | 6 | 기계팀(1발)
2017 | 2분기 | 계획예방정비용 | 한빛 원자력본부 | 한빛 1발전소 | 2호기 | 23 | SPAR | 외자 | S | 200217332 | 볼베어링,DEEP GROOVE BALL,6203,40㎜,17㎜ | EA | 6 | 기계팀(1발)
2017 | 2분기 | 계획예방정비용 | 한빛 원자력본부 | 한빛 1발전소 | 2호기 | 23 | SPAR | 외자 | S | 200217465 | 볼베어링,DGBB,DGBB,6315,160㎜,75㎜,37㎜, | EA | 2 | 기계팀(1발)
2017 | 2분기 | 계획예방정비용 | 한빛 원자력본부 | 한빛 1발전소 | 2호기 | 23 | SPAR | 외자 | S | 200217475 | 볼베어링,DGBB,6318,190㎜,90㎜,43㎜,SGL R | EA | 2 | 기계팀(1발)
2017 | 2분기 | 계획예방정비용 | 한빛 원자력본부 | 한빛 1발전소 | 2호기 | 23 | SPAR | 외자 | S | 200217611 | 볼베어링,3318,DRACBB,복열식,2,90㎜,190㎜ | EA | 2 | 기계팀(1발)
2017 | 2분기 | 계획예방정비용 | 한빛 원자력본부 | 한빛 1발전소 | 2호기 | 23 | SPAR | 외자 | S | 200220335 | 필터 엘리맨트,SERVO FILTER,유체용,SERVO, | EA | 6 | 기계팀(1발)
2017 | 2분기 | 계획예방정비용 | 한빛 원자력본부 | 한빛 1발전소 | 2호기 | 23 | SPAR | 외자 | S | 200220616 | 퓨즈,통형,21㎜,51㎜,81㎜,250VAC,50A,SEMI | EA | 300 | 계측제어팀(1발
2017 | 2분기 | 계획예방정비용 | 한빛 원자력본부 | 한빛 1발전소 | 2호기 | 23 | SPAR | 외자 | S | 200220881 | 퓨즈,통형,250V,15A,GLASS,RACK MTG,MIC 15 | EA | 50 | 계측제어팀(1발
2017 | 2분기 | 계획예방정비용 | 한빛 원자력본부 | 한빛 1발전소 | 2호기 | 23 | SPAR | 외자 | S | 200220882 | 퓨즈,통형,250V,3A,RACK MTG,MIC 3 : NEW,M | EA | 50 | 계측제어팀(1발
2017 | 2분기 | 계획예방정비용 | 한빛 원자력본부 | 한빛 1발전소 | 2호기 | 23 | SPAR | 외자 | S | 200220883 | 퓨즈,통형,TYPE RSC,10.3㎜,38.1㎜,250VAC, | EA | 50 | 계측제어팀(1발
2017 | 2분기 | 계획예방정비용 | 한빛 원자력본부 | 한빛 1발전소 | 2호기 | 23 | SPAR | 외자 | S | 200220884 | 퓨즈,통형,250㎜,250V,3A,GLASS,RACK MTG,M | EA | 50 | 계측제어팀(1발
2017 | 2분기 | 계획예방정비용 | 한빛 원자력본부 | 한빛 1발전소 | 2호기 | 23 | SPAR | 외자 | S | 200220887 | 퓨즈,통형,250V,6A,250㎜,GLASS,RACK MTG,A | EA | 50 | 계측제어팀(1발
2017 | 2분기 | 계획예방정비용 | 한빛 원자력본부 | 한빛 1발전소 | 2호기 | 23 | SPAR | 외자 | S | 200240919 | 퓨즈,통형,NON ONE-TIME GENERAL PURPOSE,0 | EA | 50 | 계측제어팀(1발
2017 | 2분기 | 계획예방정비용 | 한빛 원자력본부 | 한빛 1발전소 | 2호기 | 23 | SPAR | 외자 | S | 200241174 | 퓨즈,통형,FAST-ACTING, GLASS TUBE,,1/4" | EA | 50 | 계측제어팀(1발
2017 | 2분기 | 계획예방정비용 | 한빛 원자력본부 | 한빛 1발전소 | 2호기 | 23 | SPAR | 외자 | S | 200242337 | 퓨즈,통형,2,250VDC,15A,FERRULE 250V (U.L | EA | 400 | 계측제어팀(1발
2017 | 2분기 | 계획예방정비용 | 한빛 원자력본부 | 한빛 1발전소 | 2호기 | 23 | SPAR | 외자 | S | 200306304 | 오-링,97.79㎜,108.45㎜,5.33㎜,FLUOROCARB | EA | 8 | 기계팀(1발)
2017 | 2분기 | 계획예방정비용 | 한빛 원자력본부 | 한빛 1발전소 | 2호기 | 23 | SPAR | 외자 | S | 200306338 | 오-링,17.12㎜,22.36㎜,2.62㎜,FLUOROCARBO | EA | 3 | 기계팀(1발)
2017 | 2분기 | 계획예방정비용 | 한빛 원자력본부 | 한빛 1발전소 | 2호기 | 23 | SPAR | 외자 | S | 200348935 | 퓨즈,통형,55.7Φ,600V,5A,INDICATING FUSE | EA | 600 | 계측제어팀(1발
2017 | 2분기 | 계획예방정비용 | 한빛 원자력본부 | 한빛 1발전소 | 2호기 | 23 | SPAR | 외자 | S | 200368823 | 오-링,MFWP O-RING,209.14㎜,3.53㎜,RUBBER | EA | 2 | 기계팀(1발)
2017 | 2분기 | 계획예방정비용 | 한빛 원자력본부 | 한빛 1발전소 | 2호기 | 23 | SPAR | 외자 | S | 200390200 | 슬리브,SURE-FLEX COUPLING SLEEVE,커플링, | EA | 3 | 기계팀(1발)
2017 | 2분기 | 계획예방정비용 | 한빛 원자력본부 | 한빛 1발전소 | 2호기 | 23 | SPAR | 외자 | S | 200407075 | 퓨즈,통형,DUAL ELEMENT, TIME DELAY FUSE, | EA | 50 | 계측제어팀(1발
2017 | 2분기 | 계획예방정비용 | 한빛 원자력본부 | 한빛 2발전소 | 3호기 | 17 | SPAR | 외자 | A | 200148904 | 정류기,PHASE CONTROL SCR MODULE,94*22*30 | EA | 12 | 전기팀(2발
2017 | 2분기 | 계획예방정비용 | 한빛 원자력본부 | 한빛 2발전소 | 3호기 | 17 | SPAR | 외자 | A | 200224858 | 계전기,열동형,OVERLOAD RELAY,10A,3,60㎐, | EA | 4 | 전기팀(2발
2017 | 2분기 | 계획예방정비용 | 한빛 원자력본부 | 한빛 2발전소 | 3호기 | 17 | SPAR | 외자 | A | 200224859 | 계전기,전자식,1CR ~11CR,120VAC,50/60㎐,1 | EA | 20 | 전기팀(2발
2017 | 2분기 | 계획예방정비용 | 한빛 원자력본부 | 한빛 2발전소 | 3호기 | 17 | SPAR | 외자 | A | 200224860 | 계전기,전자식,8 CR,24VDC,10A,24VDC,PANEL | EA | 2 | 전기팀(2발
2017 | 2분기 | 계획예방정비용 | 한빛 원자력본부 | 한빛 2발전소 | 3호기 | 17 | SPAR | 외자 | A | 200224861 | 계전기,전자식,UFR,12VDC,3PDT,C OF C,J80- | EA | 2 | 전기팀(2발
2017 | 2분기 | 계획예방정비용 | 한빛 원자력본부 | 한빛 2발전소 | 3호기 | 17 | SPAR | 외자 | A | 200224862 | 계전기,전자식,UVR,115VAC,2P,PNL MTG,CERT | EA | 2 | 전기팀(2발
2017 | 2분기 | 계획예방정비용 | 한빛 원자력본부 | 한빛 2발전소 | 3호기 | 17 | SPAR | 외자 | A | 200224863 | 계전기,전자식,CRL,60㎐,120VAC,3PDT,ASME | EA | 2 | 전기팀(2발
2017 | 2분기 | 계획예방정비용 | 한빛 원자력본부 | 한빛 2발전소 | 3호기 | 17 | SPAR | 외자 | A | 200224865 | 계전기,전자식,TIME DELAY(1TR),120V,4P,12 | EA | 2 | 전기팀(2발
2017 | 2분기 | 계획예방정비용 | 한빛 원자력본부 | 한빛 2발전소 | 3호기 | 17 | SPAR | 외자 | A | 200384699 | 볼베어링,DGBB,DEEP GROOVE CIRCULATION SY | EA | 4 | 전기팀(2발
2017 | 2분기 | 계획예방정비용 | 한빛 원자력본부 | 한빛 2발전소 | 3호기 | 17 | SPAR | 외자 | Q | 200011179 | 베어링,롤러식,THRUST.SPHERICAL ROLLER,TH | EA | 1 | 전기팀(2발
2017 | 2분기 | 계획예방정비용 | 한빛 원자력본부 | 한빛 2발전소 | 3호기 | 17 | SPAR | 외자 | Q | 200011382 | 볼베어링,GUIDE. DEEP GROOVE BALL,REFER T | EA | 1 | 전기팀(2발
2017 | 2분기 | 계획예방정비용 | 한빛 원자력본부 | 한빛 2발전소 | 3호기 | 17 | SPAR | 외자 | Q | 200013177 | 베어링,슬리브형,SLEEVE,REFER TO PROCUREM | EA | 2 | 전기팀(2발
2017 | 2분기 | 계획예방정비용 | 한빛 원자력본부 | 한빛 2발전소 | 3호기 | 17 | SPAR | 외자 | Q | 200124339 | 저항기,고정식,50W,500 OHM,L50J500, | EA | 8 | 전기팀(2발
2017 | 2분기 | 계획예방정비용 | 한빛 원자력본부 | 한빛 2발전소 | 3호기 | 17 | SPAR | 외자 | Q | 200131099 | 차단기 부속품,SPRG CHARGING MTR,MAGNETIC | EA | 96 | 전기팀(2발
2017 | 2분기 | 계획예방정비용 | 한빛 원자력본부 | 한빛 2발전소 | 3호기 | 17 | SPAR | 외자 | Q | 200148574 | 변성기(PT),4.2㎸,120V,60㎐,35:1,PANEL MO | EA | 6 | 전기팀(2발
2017 | 2분기 | 계획예방정비용 | 한빛 원자력본부 | 한빛 2발전소 | 3호기 | 17 | SPAR | 외자 | Q | 200148575 | 변성기(PT),14.4㎸,120V,60㎐,120:1,PANEL | EA | 8 | 전기팀(2발
2017 | 2분기 | 계획예방정비용 | 한빛 원자력본부 | 한빛 2발전소 | 3호기 | 17 | SPAR | 외자 | Q | 200230479 | 구동기(ACTUATOR),RTSG,1E,C OF C,2D82805G | EA | 4 | 전기팀(2발
2017 | 2분기 | 계획예방정비용 | 한빛 원자력본부 | 한빛 2발전소 | 3호기 | 17 | SPAR | 외자 | Q | 200464643 | 퓨즈,통형,ONE TIME FUSE,600V,20A,NOS-20, | EA | 48 | 전기팀(2발
2017 | 2분기 | 계획예방정비용 | 한빛 원자력본부 | 한빛 2발전소 | 3호기 | 17 | SPAR | 외자 | Q | 200464644 | 퓨즈,통형,ONE TIME FUSE,600V,35A, NOS-35 | EA | 48 | 전기팀(2발
2017 | 2분기 | 계획예방정비용 | 한빛 원자력본부 | 한빛 2발전소 | 3호기 | 17 | SPAR | 외자 | Q | 200464645 | 퓨즈,통형,ONE TIME FUSE,600V,40A,NOS-40, | EA | 48 | 전기팀(2발
2017 | 2분기 | 계획예방정비용 | 한빛 원자력본부 | 한빛 2발전소 | 3호기 | 17 | SPAR | 외자 | Q | 200464646 | 퓨즈,통형,ONE TIME FUSE,600V,50A,NOS-50, | EA | 48 | 전기팀(2발
2017 | 2분기 | 계획예방정비용 | 한빛 원자력본부 | 한빛 2발전소 | 3호기 | 17 | SPAR | 외자 | Q | 200464647 | 퓨즈,통형,ONE TIME FUSE,600V,100A,NOS-10 | EA | 48 | 전기팀(2발
2017 | 2분기 | 계획예방정비용 | 한빛 원자력본부 | 한빛 2발전소 | 3호기 | 17 | SPAR | 외자 | Q | 200464698 | 퓨즈,통형,ONE TIME,600V,125A,NOS-125,REF | EA | 48 | 전기팀(2발
2017 | 2분기 | 계획예방정비용 | 한빛 원자력본부 | 한빛 2발전소 | 3호기 | 17 | SPAR | 외자 | S | 200011206 | 베어링,롤러식,SINGLE ROW CYLINDRICAL ROL | EA | 4 | 전기팀(2발
2017 | 2분기 | 계획예방정비용 | 한빛 원자력본부 | 한빛 2발전소 | 3호기 | 17 | SPAR | 외자 | S | 200011257 | 볼베어링,DGBB,6330M/C3,320㎜,150㎜,65㎜, | EA | 2 | 전기팀(2발
2017 | 2분기 | 계획예방정비용 | 한빛 원자력본부 | 한빛 2발전소 | 3호기 | 17 | SPAR | 외자 | S | 200126152 | 퓨즈,통형,250V,60A,F3,FT60R,YEH-C-002 11 | EA | 5 | 전기팀(2발
2017 | 2분기 | 계획예방정비용 | 한빛 원자력본부 | 한빛 2발전소 | 3호기 | 17 | SPAR | 외자 | S | 200148573 | 변성기(PT),OPEN TYPE,4.2㎸,120V,60㎐,35: | EA | 6 | 전기팀(2발
2017 | 2분기 | 계획예방정비용 | 한빛 원자력본부 | 한빛 2발전소 | 3호기 | 17 | SPAR | 외자 | S | 200157857 | 브라켓,절연체용,POLY/GLASS,13.8㎸,197759 | EA | 8 | 전기팀(2발
2017 | 2분기 | 계획예방정비용 | 한빛 원자력본부 | 한빛 2발전소 | 3호기 | 17 | SPAR | 외자 | S | 200194885 | 오-링,O-RING UNDERSIDE ESW,3/16*18-1/2IN | EA | 1 | 전기팀(2발
2017 | 2분기 | 계획예방정비용 | 한빛 원자력본부 | 한빛 2발전소 | 3호기 | 17 | SPAR | 외자 | S | 200210387 | 볼베어링,DGBB,6219-2Z/C3,170㎜,95㎜,32㎜ | EA | 1 | 전기팀(2발
2017 | 2분기 | 계획예방정비용 | 한빛 원자력본부 | 한빛 2발전소 | 3호기 | 17 | SPAR | 외자 | S | 200212745 | 볼베어링,DGBB,6207,72㎜,35㎜,17㎜,1,GREA | EA | 1 | 전기팀(2발
2017 | 2분기 | 계획예방정비용 | 한빛 원자력본부 | 한빛 2발전소 | 3호기 | 17 | SPAR | 외자 | S | 200217335 | 볼베어링,DGBB,6203ZZ,40㎜,17㎜,12㎜,SGL | EA | 400 | 전기팀(2발
2017 | 2분기 | 계획예방정비용 | 한빛 원자력본부 | 한빛 2발전소 | 3호기 | 17 | SPAR | 외자 | S | 200217346 | 볼베어링,DGBB,6205ZZ,52㎜,25㎜,15㎜,SGL | EA | 4 | 전기팀(2발
2017 | 2분기 | 계획예방정비용 | 한빛 원자력본부 | 한빛 2발전소 | 3호기 | 17 | SPAR | 외자 | S | 200217354 | 볼베어링,DG,6206,62㎜,30㎜,16㎜,SGL ROW, | EA | 6 | 전기팀(2발
2017 | 2분기 | 계획예방정비용 | 한빛 원자력본부 | 한빛 2발전소 | 3호기 | 17 | SPAR | 외자 | S | 200217433 | 볼베어링,DGBB,6309ZZ C3,100㎜,45㎜,25㎜, | EA | 2 | 전기팀(2발
2017 | 2분기 | 계획예방정비용 | 한빛 원자력본부 | 한빛 2발전소 | 3호기 | 17 | SPAR | 외자 | S | 200217443 | 볼베어링,DGBB,6311ZZ C3,120㎜,55㎜,29㎜, | EA | 5 | 전기팀(2발
2017 | 2분기 | 계획예방정비용 | 한빛 원자력본부 | 한빛 2발전소 | 3호기 | 17 | SPAR | 외자 | S | 200217450 | 볼베어링,DGBB,6312,130㎜,60㎜,31㎜,SGL,G | EA | 5 | 전기팀(2발
2017 | 2분기 | 계획예방정비용 | 한빛 원자력본부 | 한빛 2발전소 | 3호기 | 17 | SPAR | 외자 | S | 200231610 | 볼베어링,DEEP GROOVE,6206ZZ,62㎜,30㎜,16 | EA | 756 | 전기팀(2발
2017 | 2분기 | 계획예방정비용 | 한빛 원자력본부 | 한빛 2발전소 | 3호기 | 17 | SPAR | 외자 | S | 200235928 | 볼베어링,DGBB,6222,200㎜,110㎜,38㎜,SING | EA | 1 | 전기팀(2발
2017 | 2분기 | 계획예방정비용 | 한빛 원자력본부 | 한빛 2발전소 | 3호기 | 17 | SPAR | 외자 | S | 200236121 | 볼베어링,6313,DGBB,깊은홈 환상형,SINGLE | EA | 4 | 전기팀(2발
2017 | 2분기 | 계획예방정비용 | 한빛 원자력본부 | 한빛 2발전소 | 3호기 | 17 | SPAR | 외자 | S | 200360373 | 오-링,ESW MOTOR UPSIDE O-RING,C OF C,355 | EA | 1 | 전기팀(2발
2017 | 2분기 | 계획예방정비용 | 한빛 원자력본부 | 한빛 2발전소 | 3호기 | 17 | SPAR | 외자 | S | 200396745 | 스위치,회전식,CELL SWITCH,800A118G06,W-2 | EA | 1570 | 전기팀(2발
2017 | 2분기 | 계획예방정비용 | 한빛 원자력본부 | 한빛 2발전소 | 3호기 | 17 | SPAR | 외자 | S | 200444981 | 베어링,롤러식,ROLLER,NU230-E-M1-C3,270MM | EA | 4 | 전기팀(2발
2017 | 2분기 | 계획예방정비용 | 한울 원자력본부 | 한울 1발전소 | 1호기 | 22 | SPAR | 외자 | A | 200040575 | 밸브위치기(POSITIONER),3582G CAM A TYPE, | EA | 2 | 계측제어팀(1발)
2017 | 2분기 | 계획예방정비용 | 한울 원자력본부 | 한울 1발전소 | 1호기 | 22 | SPAR | 외자 | A | 200122933 | 센서,온도용,0-400DEG C I/P,100-247.06 OH | EA | 2 | 계측제어팀(1발)
2017 | 2분기 | 계획예방정비용 | 한울 원자력본부 | 한울 1발전소 | 1호기 | 22 | SPAR | 외자 | A | 200127145 | 퓨즈,통형,PROTISTOR URGB 10A(TRIGGER),TR | EA | 96 | 계측제어팀(1발)
2017 | 2분기 | 계획예방정비용 | 한울 원자력본부 | 한울 1발전소 | 1호기 | 22 | SPAR | 외자 | A | 200134531 | 스위치,압력용,2.48~7.45BAR,4.5BAR,5~70℃ | EA | 3 | 계측제어팀(1발)
2017 | 2분기 | 계획예방정비용 | 한울 원자력본부 | 한울 1발전소 | 1호기 | 22 | SPAR | 외자 | A | 200200559 | 필터-조절기,압축공기용,0~125PSIG,APPLY A | EA | 7 | 계측제어팀(1발)
2017 | 2분기 | 계획예방정비용 | 한울 원자력본부 | 한울 1발전소 | 1호기 | 22 | SPAR | 외자 | A | 200211730 | 계전기,전자식,MONOSTABLE RELAY(V23054),3 | EA | 200 | 계측제어팀(1발)
2017 | 2분기 | 계획예방정비용 | 한울 원자력본부 | 한울 1발전소 | 1호기 | 22 | SPAR | 외자 | A | 200216481 | 지시기,압력용,LHP150IB,CLOGGING,108 H*50 | EA | 5 | 계측제어팀(1발)
2017 | 2분기 | 계획예방정비용 | 한울 원자력본부 | 한울 1발전소 | 1호기 | 22 | SPAR | 외자 | A | 200227618 | 유니온,MALE CONNECTOR,3/8*1/8IN,SUS316,M | EA | 20 | 계측제어팀(1발)
2017 | 2분기 | 계획예방정비용 | 한울 원자력본부 | 한울 1발전소 | 1호기 | 22 | SPAR | 외자 | A | 200227981 | 밸브,솔레노이드용,3WAY TYPE,48VDC,20BAR, | EA | 2 | 계측제어팀(1발)
2017 | 2분기 | 계획예방정비용 | 한울 원자력본부 | 한울 1발전소 | 1호기 | 22 | SPAR | 외자 | A | 200300734 | 밸브,니들형,SS-1RS6,3/8IN,SUS,232 ℃,236 | EA | 10 | 계측제어팀(1발)
2017 | 2분기 | 계획예방정비용 | 한울 원자력본부 | 한울 1발전소 | 1호기 | 22 | SPAR | 외자 | A | 200346334 | 제어기,공기입구용, 전자식,PNEUMATIC,PRES | EA | 3 | 계측제어팀(1발)
2017 | 2분기 | 계획예방정비용 | 한울 원자력본부 | 한울 1발전소 | 1호기 | 22 | SPAR | 외자 | A | 200346335 | 제어기,공기입구용, 전자식,DIFF PR TRANSM | EA | 3 | 계측제어팀(1발)
2017 | 2분기 | 계획예방정비용 | 한울 원자력본부 | 한울 1발전소 | 1호기 | 22 | SPAR | 외자 | A | 200346477 | 변환기,선형 변위측정용,ABSOLUTE VIBRATIO | SET | 4 | 계측제어팀(1발)
2017 | 2분기 | 계획예방정비용 | 한울 원자력본부 | 한울 1발전소 | 1호기 | 22 | SPAR | 외자 | A | 200346478 | 변환기,선형 변위측정용,DISPLACEMENT TRAN | SET | 4 | 계측제어팀(1발)
2017 | 2분기 | 계획예방정비용 | 한울 원자력본부 | 한울 1발전소 | 1호기 | 22 | SPAR | 외자 | A | 200352105 | 지시기,전위식,DUAL TYPE INDICATOR,DUAL T | EA | 2 | 계측제어팀(1발)
2017 | 2분기 | 계획예방정비용 | 한울 원자력본부 | 한울 1발전소 | 1호기 | 22 | SPAR | 외자 | A | 200383505 | 밸브위치기(POSITIONER),CTRL,3~15PSIG,0~3 | EA | 1 | 계측제어팀(1발)
2017 | 2분기 | 계획예방정비용 | 한울 원자력본부 | 한울 1발전소 | 1호기 | 22 | SPAR | 외자 | A | 200387377 | 밸브위치기(POSITIONER),PNEMATIC,50 PSIG, | EA | 3 | 계측제어팀(1발)
2017 | 2분기 | 계획예방정비용 | 한울 원자력본부 | 한울 1발전소 | 1호기 | 22 | SPAR | 외자 | A | 200389646 | 유니온,MALE CONNECT,1/4IN,SUS316,1/4IN*1 | EA | 30 | 계측제어팀(1발)
2017 | 2분기 | 계획예방정비용 | 한울 원자력본부 | 한울 1발전소 | 1호기 | 22 | SPAR | 외자 | A | 200397978 | 어댑터,연결용,튜브/호스 연결용,직선형,FE | EA | 10 | 계측제어팀(1발)
2017 | 2분기 | 계획예방정비용 | 한울 원자력본부 | 한울 1발전소 | 1호기 | 22 | SPAR | 외자 | A | 200397979 | 어댑터,연결용,튜브/호스 연결용,직선형,FE | EA | 10 | 계측제어팀(1발)
2017 | 2분기 | 계획예방정비용 | 한울 원자력본부 | 한울 1발전소 | 1호기 | 22 | SPAR | 외자 | A | 200409017 | 변환기,전류/공기압,I/P CONVERTER,E/P,-40 | EA | 2 | 계측제어팀(1발)
2017 | 2분기 | 계획예방정비용 | 한울 원자력본부 | 한울 1발전소 | 1호기 | 22 | SPAR | 외자 | A | 200455594 | 계기,다중눈금식,INDICATOR,DUAL TYPE,1.5% | EA | 2 | 계측제어팀(1발)
2017 | 2분기 | 계획예방정비용 | 한울 원자력본부 | 한울 1발전소 | 1호기 | 22 | SPAR | 외자 | A | 200455595 | 계기,다중눈금식,INDICATOR,DUAL TYPE,1.5% | EA | 2 | 계측제어팀(1발)
2017 | 2분기 | 계획예방정비용 | 한울 원자력본부 | 한울 1발전소 | 1호기 | 22 | SPAR | 외자 | A | 200456497 | 퓨즈,통형,TRIGGER,22㎜,58㎜,58㎜,50A,50A | EA | 24 | 계측제어팀(1발)
2017 | 2분기 | 계획예방정비용 | 한울 원자력본부 | 한울 1발전소 | 1호기 | 22 | SPAR | 외자 | A | 400008354 | 방사능측정기,IN CORE FLUX,OUT DIAMETER:4 | EA | 3 | 계측제어팀(1발)
2017 | 2분기 | 계획예방정비용 | 한울 원자력본부 | 한울 1발전소 | 1호기 | 22 | SPAR | 외자 | A | 400014361 | 게이지,100 ㎜,90 ㎜,0 BAR,10 BAR,1%,BH3 | EA | 5 | 계측제어팀(1발)
2017 | 2분기 | 계획예방정비용 | 한울 원자력본부 | 한울 1발전소 | 1호기 | 22 | SPAR | 외자 | A | 400014362 | 게이지,100㎜,0BAR,4BAR,1%,BH3 SILICON OI | EA | 5 | 계측제어팀(1발)
2017 | 2분기 | 계획예방정비용 | 한울 원자력본부 | 한울 1발전소 | 1호기 | 22 | SPAR | 외자 | A | 400014653 | 온도계,MERCURY OR ALCOHOL,DIRECT MOUNTED | EA | 5 | 계측제어팀(1발)
2017 | 2분기 | 계획예방정비용 | 한울 원자력본부 | 한울 1발전소 | 1호기 | 22 | SPAR | 외자 | Q | 200040577 | 밸브위치기(POSITIONER),3∼15PSIG I/P,DIR | EA | 2 | 계측제어팀(1발)
2017 | 2분기 | 계획예방정비용 | 한울 원자력본부 | 한울 1발전소 | 1호기 | 22 | SPAR | 외자 | Q | 200159457 | 케이블,전기용,T/C IMIO CABLE,20M,K-TYPE, | EA | 3 | 계측제어팀(1발)
2017 | 2분기 | 계획예방정비용 | 한울 원자력본부 | 한울 1발전소 | 1호기 | 22 | SPAR | 외자 | Q | 200218339 | 캡,튜브용,CAP,3/8IN,ASME SA479,TUBE FITT | EA | 20 | 계측제어팀(1발)
2017 | 2분기 | 계획예방정비용 | 한울 원자력본부 | 한울 1발전소 | 1호기 | 22 | SPAR | 외자 | Q | 200300893 | 어댑터,연결용,FEMALE,파이프/튜브연결용, | EA | 20 | 계측제어팀(1발)
2017 | 2분기 | 계획예방정비용 | 한울 원자력본부 | 한울 1발전소 | 1호기 | 22 | SPAR | 외자 | Q | 200304678 | 튜브,SEAMLESS ASTENITIC STAINELSS,INSTRU | BON | 110 | 계측제어팀(1발)
2017 | 2분기 | 계획예방정비용 | 한울 원자력본부 | 한울 1발전소 | 1호기 | 22 | SPAR | 외자 | Q | 200317341 | 어댑터,연결용,FEMALE CONNECTOR NPT,FITTI | EA | 30 | 계측제어팀(1발)
2017 | 2분기 | 계획예방정비용 | 한울 원자력본부 | 한울 1발전소 | 1호기 | 22 | SPAR | 외자 | Q | 200317343 | 어댑터,연결용,파이프/튜브연결용,직선형,S | EA | 10 | 계측제어팀(1발)
2017 | 2분기 | 계획예방정비용 | 한울 원자력본부 | 한울 1발전소 | 1호기 | 22 | SPAR | 외자 | Q | 200317350 | 어댑터,연결용,MALE CONNECTOR,SUS316,3/8I | EA | 20 | 계측제어팀(1발)
2017 | 2분기 | 계획예방정비용 | 한울 원자력본부 | 한울 1발전소 | 1호기 | 22 | SPAR | 외자 | Q | 200317352 | 어댑터,연결용,MALE CONNECTOR,SUS316,1/2I | EA | 40 | 계측제어팀(1발)
2017 | 2분기 | 계획예방정비용 | 한울 원자력본부 | 한울 1발전소 | 1호기 | 22 | SPAR | 외자 | Q | 200317366 | 엘보우,튜브용,MALE CONNECTOR ELBOW,90°, | EA | 10 | 계측제어팀(1발)
2017 | 2분기 | 계획예방정비용 | 한울 원자력본부 | 한울 1발전소 | 1호기 | 22 | SPAR | 외자 | Q | 200317381 | 어댑터,연결용,튜브/호스 연결용,직선형,FE | EA | 20 | 계측제어팀(1발)
2017 | 2분기 | 계획예방정비용 | 한울 원자력본부 | 한울 1발전소 | 1호기 | 22 | SPAR | 외자 | Q | 200317384 | 컨넥터,튜브용,FEMALE CONNECTOR,STRAIGHT, | EA | 20 | 계측제어팀(1발)
2017 | 2분기 | 계획예방정비용 | 한울 원자력본부 | 한울 1발전소 | 1호기 | 22 | SPAR | 외자 | Q | 200317386 | 어댑터,연결용,FEMALE CONNECTOR,SS316,1/4 | EA | 40 | 계측제어팀(1발)
2017 | 2분기 | 계획예방정비용 | 한울 원자력본부 | 한울 1발전소 | 1호기 | 22 | SPAR | 외자 | Q | 200317388 | 어댑터,연결용,FEMALE CONNECTOR,SS316,3/8 | EA | 40 | 계측제어팀(1발)
2017 | 2분기 | 계획예방정비용 | 한울 원자력본부 | 한울 1발전소 | 1호기 | 22 | SPAR | 외자 | Q | 200317402 | 엘보우,튜브용,3/8*1/4IN FNPT,SUS316,TUBE | EA | 10 | 계측제어팀(1발)
2017 | 2분기 | 계획예방정비용 | 한울 원자력본부 | 한울 1발전소 | 1호기 | 22 | SPAR | 외자 | Q | 200317412 | 유니온,UNION,튜브용,3/8IN,ASME SA-479, G | EA | 50 | 계측제어팀(1발)
2017 | 2분기 | 계획예방정비용 | 한울 원자력본부 | 한울 1발전소 | 1호기 | 22 | SPAR | 외자 | Q | 200317428 | 엘보우,튜브용,UNION ELBOW,90DEG,SS316,3/ | EA | 30 | 계측제어팀(1발)
2017 | 2분기 | 계획예방정비용 | 한울 원자력본부 | 한울 1발전소 | 1호기 | 22 | SPAR | 외자 | Q | 200317462 | 호스,NONMETALLIC,PTFE-LINED,SS BRAIDED H | EA | 20 | 계측제어팀(1발)
2017 | 2분기 | 계획예방정비용 | 한울 원자력본부 | 한울 1발전소 | 1호기 | 22 | SPAR | 외자 | Q | 200338179 | 유니온,UNION BULKHEAD,3/8IN,SUS316,3/8IN | EA | 20 | 계측제어팀(1발)
2017 | 2분기 | 계획예방정비용 | 한울 원자력본부 | 한울 1발전소 | 1호기 | 22 | SPAR | 외자 | Q | 200346472 | 제어기,감시기능포함,4~20㎃,0~100%,RACK M | EA | 2 | 계측제어팀(1발)
2017 | 2분기 | 계획예방정비용 | 한울 원자력본부 | 한울 1발전소 | 1호기 | 22 | SPAR | 외자 | Q | 200346475 | 제어기,감시기능포함,ELECTRONIC INDICATOR | EA | 2 | 계측제어팀(1발)
2017 | 2분기 | 계획예방정비용 | 한울 원자력본부 | 한울 1발전소 | 1호기 | 22 | SPAR | 외자 | Q | 200346598 | 변환기,선형 변위측정용,SPEED PICK-UP DET | EA | 4 | 계측제어팀(1발)
2017 | 2분기 | 계획예방정비용 | 한울 원자력본부 | 한울 1발전소 | 1호기 | 22 | SPAR | 외자 | Q | 200347785 | 밸브,솔레노이드용,BRASS,48VDC,30 BAR,0 B | EA | 2 | 계측제어팀(1발)
2017 | 2분기 | 계획예방정비용 | 한울 원자력본부 | 한울 1발전소 | 1호기 | 22 | SPAR | 외자 | Q | 200351734 | 밸브,니들형,UNION-BONNET NEEDLE VALVE,3/ | EA | 10 | 계측제어팀(1발)
2017 | 2분기 | 계획예방정비용 | 한울 원자력본부 | 한울 1발전소 | 1호기 | 22 | SPAR | 외자 | Q | 200355507 | 밸브조립체,다기관용(MANIFOLD),3WAY TYPE, | EA | 20 | 계측제어팀(1발)
2017 | 2분기 | 계획예방정비용 | 한울 원자력본부 | 한울 1발전소 | 1호기 | 22 | SPAR | 외자 | Q | 200380261 | 컨넥터,튜브용,FEMALE CONNECTOR,8㎜ TUBE* | EA | 10 | 계측제어팀(1발)
2017 | 2분기 | 계획예방정비용 | 한울 원자력본부 | 한울 1발전소 | 1호기 | 22 | SPAR | 외자 | Q | 200392205 | 유량제한기,FLOW REGULATOR,REG,1/4IN,50㎜ | EA | 3 | 계측제어팀(1발)
2017 | 2분기 | 계획예방정비용 | 한울 원자력본부 | 한울 1발전소 | 1호기 | 22 | SPAR | 외자 | Q | 200400922 | 튜브,1/4IN,6M,ASME SA213 316SS,0.065IN,S | BON | 100 | 계측제어팀(1발)
2017 | 2분기 | 계획예방정비용 | 한울 원자력본부 | 한울 1발전소 | 1호기 | 22 | SPAR | 외자 | Q | 200409013 | 밸브조립체,다기관용(MANIFOLD),MANIFOLD V | EA | 20 | 계측제어팀(1발)
2017 | 2분기 | 계획예방정비용 | 한울 원자력본부 | 한울 1발전소 | 1호기 | 22 | SPAR | 외자 | Q | 200426841 | 밸브,솔레노이드용,3WAY,AL WITH NI FINISH | EA | 15 | 계측제어팀(1발)
2017 | 2분기 | 계획예방정비용 | 한울 원자력본부 | 한울 1발전소 | 1호기 | 22 | SPAR | 외자 | Q | 200426842 | 밸브,솔레노이드용,AL WITH NI FINISH,48VD | EA | 9 | 계측제어팀(1발)
2017 | 2분기 | 계획예방정비용 | 한울 원자력본부 | 한울 1발전소 | 1호기 | 22 | SPAR | 외자 | Q | 200496576 | 전송기,ABSOLUTE PRESSURE,SST HOUSING,0~1 | EA | 2 | 계측제어팀(1발)
2017 | 2분기 | 계획예방정비용 | 한울 원자력본부 | 한울 1발전소 | 1호기 | 22 | SPAR | 외자 | Q | 400014214 | 전송기,HIGH SPEED THERMOMETRIC SENSOR,RT | EA | 2 | 계측제어팀(1발)
2017 | 2분기 | 계획예방정비용 | 한울 원자력본부 | 한울 1발전소 | 1호기 | 22 | SPAR | 외자 | Q | 400014477 | 증폭기,공기식,2625 VOL. BOOSTER FOR NUCL | EA | 4 | 계측제어팀(1발)
2017 | 2분기 | 계획예방정비용 | 한울 원자력본부 | 한울 1발전소 | 1호기 | 22 | SPAR | 외자 | S | 200070165 | 와셔,FLAT GASKET,NONMETALIC,AREVA CODE : | EA | 50 | 계측제어팀(1발)
2017 | 2분기 | 계획예방정비용 | 한울 원자력본부 | 한울 1발전소 | 1호기 | 22 | SPAR | 외자 | S | 200070166 | 와셔,PLUG,NONMETALIC,AREVA CODE : 781005 | EA | 50 | 계측제어팀(1발)
2017 | 2분기 | 계획예방정비용 | 한울 원자력본부 | 한울 1발전소 | 1호기 | 22 | SPAR | 외자 | S | 200087010 | 가스켓,CONICAL GASKET,AREVA CODE : 78103 | EA | 100 | 계측제어팀(1발)
2017 | 2분기 | 계획예방정비용 | 한울 원자력본부 | 한울 1발전소 | 1호기 | 22 | SPAR | 외자 | S | 200134929 | 스위치,압력용,DP,2-100MBAR,ZDPN 131 GSN, | EA | 2 | 계측제어팀(1발)
2017 | 2분기 | 계획예방정비용 | 한울 원자력본부 | 한울 1발전소 | 1호기 | 22 | SPAR | 외자 | S | 200334673 | 구동기(ACTUATOR),전기/기계식,LIMITORQUE, | EA | 2 | 계측제어팀(1발)
2017 | 2분기 | 계획예방정비용 | 한울 원자력본부 | 한울 1발전소 | 1호기 | 22 | SPAR | 외자 | S | 200363687 | 어댑터,연결용,MALE CONNECTOR(WELDING),파 | EA | 20 | 계측제어팀(1발)
2017 | 2분기 | 계획예방정비용 | 한울 원자력본부 | 한울 1발전소 | 1호기 | 22 | SPAR | 외자 | S | 200397992 | 어댑터,연결용,FEMALE CONNECTOR,TUBE/HOSE | EA | 10 | 계측제어팀(1발)
2017 | 2분기 | 계획예방정비용 | 한울 원자력본부 | 한울 1발전소 | 1호기 | 22 | SPAR | 외자 | S | 200397993 | 어댑터,연결용,FEMALE CONNECTOR,TUBE/HOSE | EA | 10 | 계측제어팀(1발)
2017 | 2분기 | 계획예방정비용 | 한울 원자력본부 | 한울 1발전소 | 1호기 | 22 | SPAR | 외자 | S | 200409088 | 지시기,디지탈식,DIGITAL,230 H * 185L * 1 | EA | 2 | 계측제어팀(1발)
2017 | 2분기 | 계획예방정비용 | 한울 원자력본부 | 한울 1발전소 | 1호기 | 22 | SPAR | 외자 | S | 400013448 | 온도계,바이메탈식,0-150DEG C,A, | SET | 5 | 계측제어팀(1발)
2017 | 2분기 | 계획예방정비용 | 한울 원자력본부 | 한울 1발전소 | 1호기 | 122 | SPAR | 외자 | A | 200040632 | 밸브,솔레노이드용,3WAY TYPE,BRASS,24~48V | EA | 2 | 계측제어팀(1발)
2017 | 2분기 | 계획예방정비용 | 한울 원자력본부 | 한울 1발전소 | 1호기 | 122 | SPAR | 외자 | A | 200200519 | 스위치,압력용,PRESS SW,48VDC,48VDC,SUS31 | EA | 4 | 계측제어팀(1발)
2017 | 2분기 | 계획예방정비용 | 한울 원자력본부 | 한울 1발전소 | 1호기 | 122 | SPAR | 외자 | A | 200347509 | 밸브,솔레노이드용,3WAY TYPE,20BAR,-10~40 | EA | 2 | 계측제어팀(1발)
2017 | 2분기 | 계획예방정비용 | 한울 원자력본부 | 한울 1발전소 | 1호기 | 122 | SPAR | 외자 | A | 200356205 | 전송기,ABSOLUTE PRESSURE,0~30BAR.A OR 0~ | EA | 1 | 계측제어팀(1발)
2017 | 2분기 | 계획예방정비용 | 한울 원자력본부 | 한울 1발전소 | 1호기 | 122 | SPAR | 외자 | A | 200363438 | 전송기,ABSOLUTE PRESSURE,PRESSURE,0~100B | EA | 1 | 계측제어팀(1발)
2017 | 2분기 | 계획예방정비용 | 한울 원자력본부 | 한울 1발전소 | 1호기 | 122 | SPAR | 외자 | A | 200390774 | 밸브,솔레노이드용,DIRECT ACTING,BRASS,3W | EA | 6 | 계측제어팀(1발)
2017 | 2분기 | 계획예방정비용 | 한울 원자력본부 | 한울 1발전소 | 1호기 | 122 | SPAR | 외자 | A | 200465523 | 밸브,솔레노이드용,DIRECTIONAL CONTROL,12 | EA | 8 | 계측제어팀(1발)
2017 | 2분기 | 계획예방정비용 | 한울 원자력본부 | 한울 1발전소 | 1호기 | 122 | SPAR | 외자 | A | 200469165 | 센서,PPU,TBN SPEED MEASURE(MARK VIE),300 | EA | 4 | 계측제어팀(1발)
2017 | 2분기 | 계획예방정비용 | 한울 원자력본부 | 한울 1발전소 | 1호기 | 122 | SPAR | 외자 | A | 200469170 | 속도계,SPEED SENSOR,TBN SPEED MEASURE,MP | EA | 4 | 계측제어팀(1발)
2017 | 2분기 | 계획예방정비용 | 한울 원자력본부 | 한울 1발전소 | 1호기 | 122 | SPAR | 외자 | A | 200469171 | 전송기,ABSOLUTE PRESSURE,55 BAR.A(800 PS | EA | 1 | 계측제어팀(1발)
2017 | 2분기 | 계획예방정비용 | 한울 원자력본부 | 한울 1발전소 | 1호기 | 122 | SPAR | 외자 | Q | 200333675 | 전송기,ABSOLUTE PRESSURE TRANSMITTER,68. | EA | 4 | 계측제어팀(1발)
2017 | 2분기 | 계획예방정비용 | 한울 원자력본부 | 한울 1발전소 | 1호기 | 122 | SPAR | 외자 | S | 200040483 | 밸브,솔레노이드용,3WAY TYPE,BRASS,48VDC, | EA | 2 | 계측제어팀(1발)
2017 | 2분기 | 계획예방정비용 | 한울 원자력본부 | 한울 1발전소 | 1호기 | 122 | SPAR | 외자 | S | 200051560 | 조절기,계측제어용,TEMP CONTROL,TEMP CONT | EA | 3 | 계측제어팀(1발)
2017 | 2분기 | 계획예방정비용 | 한울 원자력본부 | 한울 1발전소 | 1호기 | 122 | SPAR | 외자 | S | 200051790 | 제어기,압력공기식,PRESSURE CONTROLLER,PR | EA | 2 | 계측제어팀(1발)
2017 | 2분기 | 계획예방정비용 | 한울 원자력본부 | 한울 1발전소 | 1호기 | 122 | SPAR | 외자 | S | 200134920 | 스위치,압력용,DP,48VDC,3A,5~60℃,0.3~1BA | EA | 10 | 계측제어팀(1발)
2017 | 2분기 | 계획예방정비용 | 한울 원자력본부 | 한울 1발전소 | 1호기 | 122 | SPAR | 외자 | S | 200134924 | 스위치,압력용,PRESS SW,48VDC,SUS316 BELL | EA | 2 | 계측제어팀(1발)
2017 | 2분기 | 계획예방정비용 | 한울 원자력본부 | 한울 1발전소 | 1호기 | 122 | SPAR | 외자 | S | 200144079 | 솔레노이드,ELECTROMAGNETIC ACTUATOR,3-WA | EA | 2 | 계측제어팀(1발)
2017 | 2분기 | 계획예방정비용 | 한울 원자력본부 | 한울 1발전소 | 1호기 | 122 | SPAR | 외자 | S | 200163713 | 변환기,전기용,VELOCITY,220VAC,60HZ,0-435 | EA | 4 | 계측제어팀(1발)
2017 | 2분기 | 계획예방정비용 | 한울 원자력본부 | 한울 1발전소 | 1호기 | 122 | SPAR | 외자 | S | 200309068 | 게이지,DIFFERENTIAL, DIAL INDICATING,150 | EA | 1 | 계측제어팀(1발)
2017 | 2분기 | 계획예방정비용 | 한울 원자력본부 | 한울 1발전소 | 1호기 | 122 | SPAR | 외자 | S | 200341582 | 온도조절기,유량제어용,0~700℃,PLS050A, | EA | 5 | 계측제어팀(1발)
2017 | 2분기 | 계획예방정비용 | 한울 원자력본부 | 한울 1발전소 | 1호기 | 122 | SPAR | 외자 | S | 200350287 | 밸브위치기(POSITIONER),PNEU/PNEU,3~15PSI | EA | 1 | 계측제어팀(1발)
2017 | 2분기 | 계획예방정비용 | 한울 원자력본부 | 한울 1발전소 | 1호기 | 122 | SPAR | 외자 | S | 200362623 | 전송기,SMART,-14.7~800PSI,4~20㎃DC,±0.0 | EA | 1 | 계측제어팀(1발)
2017 | 2분기 | 계획예방정비용 | 한울 원자력본부 | 한울 1발전소 | 1호기 | 122 | SPAR | 외자 | S | 200368519 | 스위치,온도용,CAPPILARY,온도조절용,130VD | EA | 2 | 계측제어팀(1발)
2017 | 2분기 | 계획예방정비용 | 한울 원자력본부 | 한울 1발전소 | 1호기 | 122 | SPAR | 외자 | S | 200393822 | 마이크로 스위치,LIMIT STOP,48VDC,160℃,- | EA | 10 | 계측제어팀(1발)
2017 | 2분기 | 계획예방정비용 | 한울 원자력본부 | 한울 1발전소 | 1호기 | 122 | SPAR | 외자 | S | 200410933 | 밸브위치기(POSITIONER),E/P,C OF C,EA89, | EA | 4 | 계측제어팀(1발)
2017 | 2분기 | 계획예방정비용 | 한울 원자력본부 | 한울 1발전소 | 1호기 | 122 | SPAR | 외자 | S | 200426812 | 밸브위치기(POSITIONER),E/P,4-20MA,3-15PS | EA | 3 | 계측제어팀(1발)
2017 | 2분기 | 계획예방정비용 | 한울 원자력본부 | 한울 1발전소 | 1호기 | 122 | SPAR | 외자 | S | 400003328 | 지시기,디지탈식,48*96*160㎜,220VAC,0.2-1 | EA | 2 | 계측제어팀(1발)
2017 | 2분기 | 계획예방정비용 | 한울 원자력본부 | 한울 1발전소 | 1호기 | 122 | SPAR | 외자 | S | 400010384 | 회전속도계,전자식,11MM7200, 21680,BENTLY | EA | 2 | 계측제어팀(1발)
2017 | 2분기 | 계획예방정비용 | 한울 원자력본부 | 한울 1발전소 | 1호기 | 122 | SPAR | 외자 | S | 400014259 | 전송기,COPLANAR PRESSURE TRANSMITTER,SST | EA | 3 | 계측제어팀(1발)
2017 | 2분기 | 계획예방정비용 | 한울 원자력본부 | 한울 1발전소 | 1호기 | 122 | SPAR | 외자 | S | 400014392 | 전송기,압력,PNEUMATIC,50~620 MBAR/0~300M | EA | 1 | 계측제어팀(1발)
2017 | 2분기 | 계획예방정비용 | 한울 원자력본부 | 한울 1발전소 | 2호기 | 21 | SPAR | 내자 | A | 200320269 | 제어카드,PROCESS MODULE,전자회로기판,CPU | EA | 5 | 계측제어팀(1발)
2017 | 2분기 | 계획예방정비용 | 한울 원자력본부 | 한울 1발전소 | 2호기 | 21 | SPAR | 내자 | A | 200320270 | 제어카드,전자회로기판,160 MM,100 MM,40 M | EA | 5 | 계측제어팀(1발)
2017 | 2분기 | 계획예방정비용 | 한울 원자력본부 | 한울 1발전소 | 2호기 | 21 | SPAR | 내자 | A | 200321956 | 제어카드,ANALOG INPUT MODULE,전자회로기 | EA | 5 | 계측제어팀(1발)
2017 | 2분기 | 계획예방정비용 | 한울 원자력본부 | 한울 1발전소 | 2호기 | 21 | SPAR | 내자 | A | 200322598 | 제어카드,ACOUSTIC AMP,전자회로기판,SIGNA | EA | 5 | 계측제어팀(1발)
2017 | 2분기 | 계획예방정비용 | 한울 원자력본부 | 한울 1발전소 | 2호기 | 21 | SPAR | 내자 | A | 200340209 | 제어카드,CPM,전자회로기판,188 MM,261.85 | EA | 5 | 계측제어팀(1발)
2017 | 2분기 | 계획예방정비용 | 한울 원자력본부 | 한울 1발전소 | 2호기 | 21 | SPAR | 내자 | A | 200341064 | 제어카드,AIO CARD,160MM,265.85MM,20.32MM | EA | 5 | 계측제어팀(1발)
2017 | 2분기 | 계획예방정비용 | 한울 원자력본부 | 한울 1발전소 | 2호기 | 21 | SPAR | 내자 | A | 200341065 | 제어카드,DIGITAL I/P,AMS,160.0㎜,261.85 | EA | 5 | 계측제어팀(1발)
2017 | 2분기 | 계획예방정비용 | 한울 원자력본부 | 한울 1발전소 | 2호기 | 21 | SPAR | 내자 | A | 200341252 | 제어카드,DIGITAL O/P,AMS,160MM,261.85㎜, | EA | 5 | 계측제어팀(1발)
2017 | 2분기 | 계획예방정비용 | 한울 원자력본부 | 한울 1발전소 | 2호기 | 21 | SPAR | 내자 | A | 200358493 | 제어카드,CPU MODULE,RC232C 포트,10MBPS | EA | 5 | 계측제어팀(1발)
2017 | 2분기 | 계획예방정비용 | 한울 원자력본부 | 한울 1발전소 | 2호기 | 21 | SPAR | 내자 | A | 200359246 | 제어카드,FLASH MEMORY MODULE,전자회로기 | EA | 5 | 계측제어팀(1발)
2017 | 2분기 | 계획예방정비용 | 한울 원자력본부 | 한울 1발전소 | 2호기 | 21 | SPAR | 내자 | A | 200359253 | 지시기 조립체,기계장치용,LPMS-INDICATOR, | EA | 5 | 계측제어팀(1발)
2017 | 2분기 | 계획예방정비용 | 한울 원자력본부 | 한울 1발전소 | 2호기 | 21 | SPAR | 내자 | A | 200369179 | 발전기,직류식,10㎷,200㎑,CONNECTOR:BNC T | EA | 5 | 계측제어팀(1발)
2017 | 2분기 | 계획예방정비용 | 한울 원자력본부 | 한울 1발전소 | 2호기 | 21 | SPAR | 내자 | A | 200400467 | 전자 모듈,표준화형,MODULE,60.96MM,261.8M | EA | 5 | 계측제어팀(1발)
2017 | 2분기 | 계획예방정비용 | 한울 원자력본부 | 한울 1발전소 | 2호기 | 21 | SPAR | 내자 | A | 200404697 | 전원공급기,DC-DC,DUAL,220㎜ D,3U,42HP,85 | EA | 5 | 계측제어팀(1발)
2017 | 2분기 | 계획예방정비용 | 한울 원자력본부 | 한울 1발전소 | 2호기 | 21 | SPAR | 내자 | A | 200414952 | 제어카드,ANALOG OUTPUT MODULE,전자회로기 | EA | 1 | 계측제어팀(1발)
2017 | 2분기 | 계획예방정비용 | 한울 원자력본부 | 한울 1발전소 | 2호기 | 21 | SPAR | 내자 | A | 200458142 | 온도계,LIQUID FILLED,100㎜,80℃,50℃,1%, | EA | 1 | 계측제어팀(1발)
2017 | 2분기 | 계획예방정비용 | 한울 원자력본부 | 한울 1발전소 | 2호기 | 21 | SPAR | 내자 | A | 200458143 | 온도계,COILED BIMETAL,2.5IN DIAL,2%,SUS3 | EA | 1 | 계측제어팀(1발)
2017 | 2분기 | 계획예방정비용 | 한울 원자력본부 | 한울 1발전소 | 2호기 | 21 | SPAR | 내자 | A | 200458144 | 스위치,압력용,PRESSUER SWITCH WEATHER PR | EA | 1 | 계측제어팀(1발)
2017 | 2분기 | 계획예방정비용 | 한울 원자력본부 | 한울 1발전소 | 2호기 | 21 | SPAR | 내자 | A | 200458228 | 스위치,온도용,WEATHER PROOF TEMP. SWITCH | EA | 1 | 계측제어팀(1발)
2017 | 2분기 | 계획예방정비용 | 한울 원자력본부 | 한울 1발전소 | 2호기 | 21 | SPAR | 내자 | A | 200460323 | 제어카드,PCB ALARM CARD(NC/NO-S/M),115㎜ | EA | 200 | 계측제어팀(1발)
2017 | 2분기 | 계획예방정비용 | 한울 원자력본부 | 한울 1발전소 | 2호기 | 21 | SPAR | 내자 | A | 200460324 | 제어카드,PCB ALARM CARD(NC/NO-T/E),115㎜ | EA | 200 | 계측제어팀(1발)
2017 | 2분기 | 계획예방정비용 | 한울 원자력본부 | 한울 1발전소 | 2호기 | 21 | SPAR | 내자 | A | 200490041 | 제어카드,DIGITAL INPUT OUTPUT MODULE,전 | EA | 5 | 계측제어팀(1발)
2017 | 2분기 | 계획예방정비용 | 한울 원자력본부 | 한울 1발전소 | 2호기 | 21 | SPAR | 내자 | A | 200512218 | 제어기,감시기능포함,음향감시장치, DMIMS, | SET | 5 | 계측제어팀(1발)
2017 | 2분기 | 계획예방정비용 | 한울 원자력본부 | 한울 1발전소 | 2호기 | 21 | SPAR | 내자 | A | 200512554 | 단자판(TERMINAL BOARD),68-PIN SCREW MALE | EA | 5 | 계측제어팀(1발)
2017 | 2분기 | 계획예방정비용 | 한울 원자력본부 | 한울 1발전소 | 2호기 | 21 | SPAR | 내자 | A | 200512556 | 제어카드,AOM,전자회로기판,ANALOG OUTPUT | EA | 5 | 계측제어팀(1발)
2017 | 2분기 | 계획예방정비용 | 한울 원자력본부 | 한울 1발전소 | 2호기 | 21 | SPAR | 내자 | Q | 200039157 | 유니온,1/4IN,SA182 GR.TP316 OR SA479,305 | EA | 20 | 계측제어팀(1발)
2017 | 2분기 | 계획예방정비용 | 한울 원자력본부 | 한울 1발전소 | 2호기 | 21 | SPAR | 내자 | Q | 200049808 | 밸브,니들형,1/4 INCH,SUS316,ASME NQA-1,C | EA | 10 | 계측제어팀(1발)
2017 | 2분기 | 계획예방정비용 | 한울 원자력본부 | 한울 1발전소 | 2호기 | 21 | SPAR | 내자 | Q | 200052791 | 플러그,기계용,3/8IN OD,SA182 GR.TP316 OR | EA | 20 | 계측제어팀(1발)
2017 | 2분기 | 계획예방정비용 | 한울 원자력본부 | 한울 1발전소 | 2호기 | 21 | SPAR | 내자 | Q | 200202186 | 캡,튜브용,CAP,1/4IN OD,SA182 GR.TP316 OR | EA | 10 | 계측제어팀(1발)
2017 | 2분기 | 계획예방정비용 | 한울 원자력본부 | 한울 1발전소 | 2호기 | 21 | SPAR | 내자 | Q | 200317348 | 컨넥터,튜브용,TUBE TO TRANSMITTER,MALE C | EA | 50 | 계측제어팀(1발)
2017 | 2분기 | 계획예방정비용 | 한울 원자력본부 | 한울 1발전소 | 2호기 | 21 | SPAR | 내자 | Q | 200317360 | 엘보우,튜브용,ELBOW,1/4*1/4IN MNPT,SUS31 | EA | 20 | 계측제어팀(1발)
2017 | 2분기 | 계획예방정비용 | 한울 원자력본부 | 한울 1발전소 | 2호기 | 21 | SPAR | 내자 | Q | 200317364 | 엘보우,튜브용,MALE ELBOW,90°,SUS316,TUB | EA | 30 | 계측제어팀(1발)
2017 | 2분기 | 계획예방정비용 | 한울 원자력본부 | 한울 1발전소 | 2호기 | 21 | SPAR | 내자 | Q | 200317390 | 어댑터,연결용,FEMALE CONNECTOR,ASTM TP 3 | EA | 40 | 계측제어팀(1발)
2017 | 2분기 | 계획예방정비용 | 한울 원자력본부 | 한울 1발전소 | 2호기 | 21 | SPAR | 내자 | Q | 200317418 | 유니온,REDUCING UNION,3/8*1/4IN,SUS316,T | EA | 30 | 계측제어팀(1발)
2017 | 2분기 | 계획예방정비용 | 한울 원자력본부 | 한울 1발전소 | 2호기 | 21 | SPAR | 내자 | Q | 200317430 | 티,튜브용,UNION,1/4IN,SA182 GR.TP316 OR | EA | 20 | 계측제어팀(1발)
2017 | 2분기 | 계획예방정비용 | 한울 원자력본부 | 한울 1발전소 | 2호기 | 21 | SPAR | 내자 | Q | 200425193 | 어댑터,연결용,F,PIPE/TUBE,STRAIGHT,1/4IN | EA | 20 | 계측제어팀(1발)
2017 | 2분기 | 계획예방정비용 | 한울 원자력본부 | 한울 1발전소 | 2호기 | 21 | SPAR | 내자 | S | 200024383 | 튜브,3/8IN OD,SUS,0.065IN WALL THK, | M | 30 | 계측제어팀(1발)
2017 | 2분기 | 계획예방정비용 | 한울 원자력본부 | 한울 1발전소 | 2호기 | 21 | SPAR | 내자 | S | 200024551 | 튜브,1/4IN OD,BRS,1.2IN WALL THK, | M | 50 | 계측제어팀(1발)
2017 | 2분기 | 계획예방정비용 | 한울 원자력본부 | 한울 1발전소 | 2호기 | 21 | SPAR | 내자 | S | 200024552 | 튜브,3/8 OD*0.049IN THK,BRS,황동색,BRASS | M | 50 | 계측제어팀(1발)
2017 | 2분기 | 계획예방정비용 | 한울 원자력본부 | 한울 1발전소 | 2호기 | 21 | SPAR | 내자 | S | 200024558 | 튜브,1/4IN OD,SUS316,0.049IN WALL THK, | M | 30 | 계측제어팀(1발)
2017 | 2분기 | 계획예방정비용 | 한울 원자력본부 | 한울 1발전소 | 2호기 | 21 | SPAR | 내자 | S | 200030815 | 유니온,REDUCING,6㎜*1/4IN,SUS316,THREADE | EA | 10 | 계측제어팀(1발)
2017 | 2분기 | 계획예방정비용 | 한울 원자력본부 | 한울 1발전소 | 2호기 | 21 | SPAR | 내자 | S | 200031543 | 유니온,3/8IN,SUS, ASTM A-182 GR.F316,THR | EA | 10 | 계측제어팀(1발)
2017 | 2분기 | 계획예방정비용 | 한울 원자력본부 | 한울 1발전소 | 2호기 | 21 | SPAR | 내자 | S | 200031546 | 유니온,REDUCING,3/8*1/4IN,SUS316,THREADE | EA | 5 | 계측제어팀(1발)
2017 | 2분기 | 계획예방정비용 | 한울 원자력본부 | 한울 1발전소 | 2호기 | 21 | SPAR | 내자 | S | 200031658 | 엘보우,튜브용,MALE ELBOW,3/8IN,SUS,NPT M | EA | 20 | 계측제어팀(1발)
2017 | 2분기 | 계획예방정비용 | 한울 원자력본부 | 한울 1발전소 | 2호기 | 21 | SPAR | 내자 | S | 200031664 | 어댑터,연결용,F,파이프/튜브연결용,직선형 | EA | 10 | 계측제어팀(1발)
2017 | 2분기 | 계획예방정비용 | 한울 원자력본부 | 한울 1발전소 | 2호기 | 21 | SPAR | 내자 | S | 200031665 | 어댑터,연결용,F,파이프/튜브연결용,직선형 | EA | 20 | 계측제어팀(1발)
2017 | 2분기 | 계획예방정비용 | 한울 원자력본부 | 한울 1발전소 | 2호기 | 21 | SPAR | 내자 | S | 200032576 | 어댑터,연결용,F,파이프/튜브연결용,직선형 | EA | 10 | 계측제어팀(1발)
2017 | 2분기 | 계획예방정비용 | 한울 원자력본부 | 한울 1발전소 | 2호기 | 21 | SPAR | 내자 | S | 200032591 | 어댑터,연결용,F,파이프/튜브연결용,직선형 | EA | 5 | 계측제어팀(1발)
2017 | 2분기 | 계획예방정비용 | 한울 원자력본부 | 한울 1발전소 | 2호기 | 21 | SPAR | 내자 | S | 200075347 | 리벳,브라인드형,NAIL,4MM DIA,11MM LG,AL, | PKG | 1 | 계측제어팀(1발)
2017 | 2분기 | 계획예방정비용 | 한울 원자력본부 | 한울 1발전소 | 2호기 | 21 | SPAR | 내자 | S | 200139718 | 어댑터,전기플러그용,신속분리식,110V→220 | EA | 20 | 계측제어팀(1발)
2017 | 2분기 | 계획예방정비용 | 한울 원자력본부 | 한울 1발전소 | 2호기 | 21 | SPAR | 내자 | S | 200201408 | 컨넥터,튜브용,TUBE TO PIPE,MALE CONNECTO | EA | 20 | 계측제어팀(1발)
2017 | 2분기 | 계획예방정비용 | 한울 원자력본부 | 한울 1발전소 | 2호기 | 21 | SPAR | 내자 | S | 200201448 | 가스켓,SPIRAL WOUND,BASIC,3.2㎜,41㎜,51 | EA | 50 | 계측제어팀(1발)
2017 | 2분기 | 계획예방정비용 | 한울 원자력본부 | 한울 1발전소 | 2호기 | 21 | SPAR | 내자 | S | 200215016 | 컨넥터,튜브용,직선식,MALE CONNECTOR,1/8T | EA | 20 | 계측제어팀(1발)
2017 | 2분기 | 계획예방정비용 | 한울 원자력본부 | 한울 1발전소 | 2호기 | 21 | SPAR | 내자 | S | 200215106 | 컨넥터,튜브용,TUBE TO PIPE,MALE CONNECTO | EA | 10 | 계측제어팀(1발)
2017 | 2분기 | 계획예방정비용 | 한울 원자력본부 | 한울 1발전소 | 2호기 | 21 | SPAR | 내자 | S | 200215130 | 티,파이프용,MALE RUN,3/8*1/4IN NPT,3/8IN | EA | 5 | 계측제어팀(1발)
2017 | 2분기 | 계획예방정비용 | 한울 원자력본부 | 한울 1발전소 | 2호기 | 21 | SPAR | 내자 | S | 200220086 | 엘보우,파이프용,파이프와 튜브 연결용,SUS | EA | 20 | 계측제어팀(1발)
2017 | 2분기 | 계획예방정비용 | 한울 원자력본부 | 한울 1발전소 | 2호기 | 21 | SPAR | 내자 | S | 200234987 | 온도계,모세관식,0-60DEG C, TYPE E,BOURDO | EA | 6 | 계측제어팀(1발)
2017 | 2분기 | 계획예방정비용 | 한울 원자력본부 | 한울 1발전소 | 2호기 | 21 | SPAR | 내자 | S | 200235422 | 제어장치,온도용,일반형,±10V이내(열전대, | EA | 4 | 계측제어팀(1발)
2017 | 2분기 | 계획예방정비용 | 한울 원자력본부 | 한울 1발전소 | 2호기 | 21 | SPAR | 내자 | S | 200321589 | 유니온,직선형,1/4IN,SUS316,THREADED INTE | EA | 10 | 계측제어팀(1발)
2017 | 2분기 | 계획예방정비용 | 한울 원자력본부 | 한울 1발전소 | 2호기 | 21 | SPAR | 내자 | S | 200321932 | 집적회로(IC),MEMORY,NOTEBOOK,메모리식(RO | EA | 1 | 계측제어팀(1발)
2017 | 2분기 | 계획예방정비용 | 한울 원자력본부 | 한울 1발전소 | 2호기 | 21 | SPAR | 내자 | S | 200324285 | 컨넥터,튜브용,TUBE FITTING,MALE CONNECTO | EA | 30 | 계측제어팀(1발)
2017 | 2분기 | 계획예방정비용 | 한울 원자력본부 | 한울 1발전소 | 2호기 | 21 | SPAR | 내자 | S | 200324290 | 컨넥터,튜브용,직선식,MALE CONNECTOR,1/4T | EA | 30 | 계측제어팀(1발)
2017 | 2분기 | 계획예방정비용 | 한울 원자력본부 | 한울 1발전소 | 2호기 | 21 | SPAR | 내자 | S | 200324308 | 튜브,1/4IN OD,BRS,1.2㎜ WALL THK, | M | 50 | 계측제어팀(1발)
2017 | 2분기 | 계획예방정비용 | 한울 원자력본부 | 한울 1발전소 | 2호기 | 21 | SPAR | 내자 | S | 200324309 | 튜브,3/8IN OD,BRS,1.2㎜ WALL THK, | M | 50 | 계측제어팀(1발)
2017 | 2분기 | 계획예방정비용 | 한울 원자력본부 | 한울 1발전소 | 2호기 | 21 | SPAR | 내자 | S | 200331535 | 밸브위치기(POSITIONER),0.2~1BAR,824-P100 | EA | 2 | 계측제어팀(1발)
2017 | 2분기 | 계획예방정비용 | 한울 원자력본부 | 한울 1발전소 | 2호기 | 21 | SPAR | 내자 | S | 200333676 | 지시기,유량용,유량 지시계,길이(53.8㎝), | EA | 6 | 계측제어팀(1발)
2017 | 2분기 | 계획예방정비용 | 한울 원자력본부 | 한울 1발전소 | 2호기 | 21 | SPAR | 내자 | S | 200333732 | 어댑터,연결용,F,파이프/튜브연결용,직선형 | EA | 10 | 계측제어팀(1발)
2017 | 2분기 | 계획예방정비용 | 한울 원자력본부 | 한울 1발전소 | 2호기 | 21 | SPAR | 내자 | S | 200367789 | 전원공급기,178㎜,37㎜,97㎜,500G,TOP:철,B | EA | 5 | 계측제어팀(1발)
2017 | 2분기 | 계획예방정비용 | 한울 원자력본부 | 한울 1발전소 | 2호기 | 21 | SPAR | 내자 | S | 200367790 | 전원공급기,178㎜,37㎜,97㎜,500G,TOP:철,B | EA | 5 | 계측제어팀(1발)
2017 | 2분기 | 계획예방정비용 | 한울 원자력본부 | 한울 1발전소 | 2호기 | 21 | SPAR | 내자 | S | 200369049 | 컴퓨터,ALMS PANEL PC,디지탈형,19IN RACK | EA | 5 | 계측제어팀(1발)
2017 | 2분기 | 계획예방정비용 | 한울 원자력본부 | 한울 1발전소 | 2호기 | 21 | SPAR | 내자 | S | 200377179 | 게이지,PRESSURE,DIAL INDICATING,100㎜,SU | EA | 2 | 계측제어팀(1발)
2017 | 2분기 | 계획예방정비용 | 한울 원자력본부 | 한울 1발전소 | 2호기 | 21 | SPAR | 내자 | S | 200380600 | 게이지,PRESSURE,DIAL INDICATING,100㎜,ST | EA | 3 | 계측제어팀(1발)
2017 | 2분기 | 계획예방정비용 | 한울 원자력본부 | 한울 1발전소 | 2호기 | 21 | SPAR | 내자 | S | 200381213 | 유니온,REDUCING,10㎜*3/8IN,SUS316,THREAD | EA | 10 | 계측제어팀(1발)
2017 | 2분기 | 계획예방정비용 | 한울 원자력본부 | 한울 1발전소 | 2호기 | 21 | SPAR | 내자 | S | 200389217 | 게이지,PRESSURE,DIAL INDICATING,125㎜,SU | EA | 2 | 계측제어팀(1발)
2017 | 2분기 | 계획예방정비용 | 한울 원자력본부 | 한울 1발전소 | 2호기 | 21 | SPAR | 내자 | S | 200389218 | 게이지,PRESSURE,DIAL INDICATING,125㎜,SU | EA | 2 | 계측제어팀(1발)
2017 | 2분기 | 계획예방정비용 | 한울 원자력본부 | 한울 1발전소 | 2호기 | 21 | SPAR | 내자 | S | 200391728 | 티,튜브용,UNION,SUS,1/4IN,CTA-4-S316, | EA | 10 | 계측제어팀(1발)
2017 | 2분기 | 계획예방정비용 | 한울 원자력본부 | 한울 1발전소 | 2호기 | 21 | SPAR | 내자 | S | 200391817 | 유니온,REDUCING,8㎜*3/8IN,SUS316,THREADE | EA | 10 | 계측제어팀(1발)
2017 | 2분기 | 계획예방정비용 | 한울 원자력본부 | 한울 1발전소 | 2호기 | 21 | SPAR | 내자 | S | 200392165 | 밸브조립체,다기관용(MANIFOLD),MANIFOLD 3 | EA | 4 | 계측제어팀(1발)
2017 | 2분기 | 계획예방정비용 | 한울 원자력본부 | 한울 1발전소 | 2호기 | 21 | SPAR | 내자 | S | 200400613 | 컨넥터,튜브용,TUBE TO PIPE,MALE CONNECTO | EA | 10 | 계측제어팀(1발)
2017 | 2분기 | 계획예방정비용 | 한울 원자력본부 | 한울 1발전소 | 2호기 | 21 | SPAR | 내자 | S | 200413935 | 게이지,PRESSURE,DIAL INDICATING,125㎜,SU | EA | 8 | 계측제어팀(1발)
2017 | 2분기 | 계획예방정비용 | 한울 원자력본부 | 한울 1발전소 | 2호기 | 21 | SPAR | 내자 | S | 200418761 | 밸브,니들형,NEEDLE VALVE,SUS316,INLINE N | EA | 10 | 계측제어팀(1발)
2017 | 2분기 | 계획예방정비용 | 한울 원자력본부 | 한울 1발전소 | 2호기 | 21 | SPAR | 내자 | S | 200427061 | 계기,유량지시형,METAL TUBE COMPACT FLOWM | EA | 2 | 계측제어팀(1발)
2017 | 2분기 | 계획예방정비용 | 한울 원자력본부 | 한울 1발전소 | 2호기 | 21 | SPAR | 내자 | S | 200430283 | 어댑터,연결용,파이프/튜브연결용,직선형,S | EA | 10 | 계측제어팀(1발)
2017 | 2분기 | 계획예방정비용 | 한울 원자력본부 | 한울 1발전소 | 2호기 | 21 | SPAR | 내자 | S | 200431076 | 컨넥터,튜브용,MALE CONNECTOR,TUBE TO PIP | EA | 20 | 계측제어팀(1발)
2017 | 2분기 | 계획예방정비용 | 한울 원자력본부 | 한울 1발전소 | 2호기 | 21 | SPAR | 내자 | S | 200431180 | 컨넥터,튜브용,MALE CONNECTOR,직선식,3/8I | EA | 10 | 계측제어팀(1발)
2017 | 2분기 | 계획예방정비용 | 한울 원자력본부 | 한울 1발전소 | 2호기 | 21 | SPAR | 내자 | S | 200434437 | 어댑터,연결용,UNION TEE,파이프/튜브연결 | EA | 10 | 계측제어팀(1발)
2017 | 2분기 | 계획예방정비용 | 한울 원자력본부 | 한울 1발전소 | 2호기 | 21 | SPAR | 내자 | S | 200434656 | 무정전 전원공급장치(UPS),RACK TYPE,483㎜ | EA | 5 | 계측제어팀(1발)
2017 | 2분기 | 계획예방정비용 | 한울 원자력본부 | 한울 1발전소 | 2호기 | 21 | SPAR | 내자 | S | 200442691 | 유니온,REDUCING,8㎜*1/4IN,SUS316,THREADE | EA | 10 | 계측제어팀(1발)
2017 | 2분기 | 계획예방정비용 | 한울 원자력본부 | 한울 1발전소 | 2호기 | 21 | SPAR | 내자 | S | 200472669 | 제어카드,ANALOG INPUT,전자회로기판,ANOLO | EA | 5 | 계측제어팀(1발)
2017 | 2분기 | 계획예방정비용 | 한울 원자력본부 | 한울 1발전소 | 2호기 | 21 | SPAR | 내자 | S | 200472685 | 제어카드,CPU 모듈(FCM),전자회로기판,PROC | EA | 100 | 계측제어팀(1발)
2017 | 2분기 | 계획예방정비용 | 한울 원자력본부 | 한울 1발전소 | 2호기 | 21 | SPAR | 내자 | S | 200472693 | 제어카드,5VDC,48VDC,5VDC,POWER SUPPLY 모 | EA | 50 | 계측제어팀(1발)
2017 | 2분기 | 계획예방정비용 | 한울 원자력본부 | 한울 1발전소 | 2호기 | 21 | SPAR | 내자 | S | 200478545 | 통신 장치,산업용 통신서버(100E22),205*18 | EA | 2 | 계측제어팀(1발)
2017 | 2분기 | 계획예방정비용 | 한울 원자력본부 | 한울 1발전소 | 2호기 | 21 | SPAR | 내자 | S | 200496583 | 송풍기,CABINET FAN UNIT,3개 1조,20 W,48 | EA | 10 | 계측제어팀(1발)
2017 | 2분기 | 계획예방정비용 | 한울 원자력본부 | 한울 1발전소 | 2호기 | 21 | SPAR | 내자 | S | 200501605 | 전원공급기,100VAC/240VAC,12A/5A,12V/3.3V | EA | 8 | 계측제어팀(1발)
2017 | 2분기 | 계획예방정비용 | 한울 원자력본부 | 한울 1발전소 | 2호기 | 21 | SPAR | 내자 | S | 200501606 | 전원공급기,100-240VAC,1.5A,50-60㎐,12V,6 | EA | 16 | 계측제어팀(1발)
2017 | 2분기 | 계획예방정비용 | 한울 원자력본부 | 한울 1발전소 | 2호기 | 21 | SPAR | 내자 | S | 200501607 | 전원공급기,115-240VAC,12-6A,50-60㎐,12V@ | EA | 8 | 계측제어팀(1발)
2017 | 2분기 | 계획예방정비용 | 한울 원자력본부 | 한울 1발전소 | 2호기 | 21 | SPAR | 내자 | S | 200510894 | 지시기 조립체,기계장치용,19인치 랙마운트 | EA | 5 | 계측제어팀(1발)
2017 | 2분기 | 계획예방정비용 | 한울 원자력본부 | 한울 1발전소 | 2호기 | 21 | SPAR | 내자 | S | 200510895 | 샤시,전기-전자 장비용,랙마운트 6U,19인치 | EA | 5 | 계측제어팀(1발)
2017 | 2분기 | 계획예방정비용 | 한울 원자력본부 | 한울 1발전소 | 2호기 | 21 | SPAR | 내자 | S | 200511200 | 전원공급기,132.5㎜,482.5㎜,200VAC~240VAC | EA | 44 | 계측제어팀(1발)
2017 | 2분기 | 계획예방정비용 | 한울 원자력본부 | 한울 1발전소 | 2호기 | 21 | SPAR | 내자 | S | 200512947 | 프린터,자동 자료처리용,컬러 레이저젯,레 | EA | 5 | 계측제어팀(1발)
2017 | 2분기 | 계획예방정비용 | 한울 원자력본부 | 한울 1발전소 | 2호기 | 21 | SPAR | 내자 | S | 200512948 | 송풍기,FAN UNIT,119MM,119MM,38.4MM,48V,2 | EA | 5 | 계측제어팀(1발)
2017 | 2분기 | 계획예방정비용 | 한울 원자력본부 | 한울 1발전소 | 2호기 | 21 | SPAR | 내자 | S | 200516404 | 전원공급기,SWITCHING POWER SUPPLY,2.6POU | EA | 24 | 계측제어팀(1발)
2017 | 2분기 | 계획예방정비용 | 한울 원자력본부 | 한울 1발전소 | 2호기 | 21 | SPAR | 내자 | S | 700526618 | 컨넥터,튜브용,MALE CONNECTOR,직선식,MALE | EA | 20 | 계측제어팀(1발)
2017 | 2분기 | 계획예방정비용 | 한울 원자력본부 | 한울 1발전소 | 2호기 | 221 | SPAR | 내자 | S | 200371464 | 저항기,가변식,20㎜,3.65㎜,30VDC,0~1㏀,4~ | EA | 2 | 계측제어팀(1발)
2017 | 2분기 | 계획예방정비용 | 한울 원자력본부 | 한울 1발전소 | 2호기 | 221 | SPAR | 내자 | S | 200431926 | 눈금판,SIGHT GLASS 눈금지시계,METER SCAL | EA | 1 | 계측제어팀(1발)
2017 | 2분기 | 계획예방정비용 | 한울 원자력본부 | 한울 1발전소 | 2호기 | 221 | SPAR | 외자 | S | 400014178 | 전송기,압력,DP,0-2.5BAR/0-1265MBAR,APP00 | SET | 3 | 계측제어팀(1발)
2017 | 2분기 | 계획예방정비용 | 한울 원자력본부 | 한울 1발전소 | 2호기 | 221 | SPAR | 외자 | S | 400014734 | 열전대,접촉형,183~208℃,APP107MT,K(CR/AL | EA | 3 | 계측제어팀(1발)
2017 | 2분기 | 계획예방정비용 | 한울 원자력본부 | 한울 2발전소 | 3호기 | 14 | SPAR | 내자 | A | 200089133 | 패킹,성형식(MOLD),25㎜,38㎜,6.5㎜,GRAPHI | SET | 6 | 기계팀(2발)
2017 | 2분기 | 계획예방정비용 | 한울 원자력본부 | 한울 2발전소 | 3호기 | 14 | SPAR | 내자 | A | 200089149 | 가스켓,SPIRAL WOUND,CIRCULAR,BASIC,4.5㎜ | EA | 4 | 기계팀(2발)
2017 | 2분기 | 계획예방정비용 | 한울 원자력본부 | 한울 2발전소 | 3호기 | 14 | SPAR | 내자 | A | 200089152 | 가스켓,SPIRAL WOUND,CIRCULAR,4.5㎜,344㎜ | EA | 2 | 기계팀(2발)
2017 | 2분기 | 계획예방정비용 | 한울 원자력본부 | 한울 2발전소 | 3호기 | 14 | SPAR | 내자 | A | 200089383 | 가스켓,SPIRAL WOUND,CIRCULAR,INNER AND O | EA | 18 | 기계팀(2발)
2017 | 2분기 | 계획예방정비용 | 한울 원자력본부 | 한울 2발전소 | 3호기 | 14 | SPAR | 내자 | A | 200089387 | 가스켓,SPIRAL WOUND,OUTER RING,8IN(279.4 | EA | 18 | 기계팀(2발)
2017 | 2분기 | 계획예방정비용 | 한울 원자력본부 | 한울 2발전소 | 3호기 | 14 | SPAR | 내자 | A | 200101518 | 가스켓,21㎜,479㎜,517㎜,NEOPRENE,SHORE 7 | EA | 36 | 기계팀(2발)
2017 | 2분기 | 계획예방정비용 | 한울 원자력본부 | 한울 2발전소 | 3호기 | 14 | SPAR | 내자 | A | 200101552 | 가스켓,SPIRAL WOUND,BASIC,4.5㎜,374㎜,41 | EA | 4 | 기계팀(2발)
2017 | 2분기 | 계획예방정비용 | 한울 원자력본부 | 한울 2발전소 | 3호기 | 14 | SPAR | 내자 | A | 200184250 | 바스켓,ICI TRASH BASKET,프레임형,206*206 | SET | 2 | 계측제어팀(2발)
2017 | 2분기 | 계획예방정비용 | 한울 원자력본부 | 한울 2발전소 | 3호기 | 14 | SPAR | 내자 | A | 200204958 | 볼베어링,DGBB,6330,320㎜,150㎜,65㎜,1,GR | EA | 1 | 전기팀(2발)
2017 | 2분기 | 계획예방정비용 | 한울 원자력본부 | 한울 2발전소 | 3호기 | 14 | SPAR | 내자 | A | 200211243 | 패킹,성형식(MOLD),9.5㎜,16㎜,3.25㎜,GRAP | SET | 120 | 기계팀(2발)
2017 | 2분기 | 계획예방정비용 | 한울 원자력본부 | 한울 2발전소 | 3호기 | 14 | SPAR | 내자 | A | 200337547 | 가스켓,SPIRAL WOUND,CIRCULAR,4.5㎜,340㎜ | EA | 8 | 기계팀(2발)
2017 | 2분기 | 계획예방정비용 | 한울 원자력본부 | 한울 2발전소 | 3호기 | 14 | SPAR | 내자 | A | 200391819 | 가스켓,WITH RIB,3㎜,1051㎜,1077㎜,NON-AS | EA | 1 | 기계팀(2발)
2017 | 2분기 | 계획예방정비용 | 한울 원자력본부 | 한울 2발전소 | 3호기 | 14 | SPAR | 내자 | A | 200391820 | 가스켓,WITHOUT RIB,3㎜,1039㎜,1057㎜,NON | EA | 1 | 기계팀(2발)
2017 | 2분기 | 계획예방정비용 | 한울 원자력본부 | 한울 2발전소 | 3호기 | 14 | SPAR | 내자 | A | 200420775 | 메카니칼씰,MULTI SPRING, STATIONARY,7.75 | SET | 4 | 기계팀(2발)
2017 | 2분기 | 계획예방정비용 | 한울 원자력본부 | 한울 2발전소 | 3호기 | 14 | SPAR | 내자 | A | 200420776 | 메카니칼씰,MULTI SPRING, STATIONARY,7.75 | SET | 4 | 기계팀(2발)
2017 | 2분기 | 계획예방정비용 | 한울 원자력본부 | 한울 2발전소 | 3호기 | 14 | SPAR | 내자 | Q | 200178824 | 표시등,INDICATOR,LED,55MM(W) X 153MM(L) | EA | 2 | 계측제어팀(2발)
2017 | 2분기 | 계획예방정비용 | 한울 원자력본부 | 한울 2발전소 | 3호기 | 14 | SPAR | 내자 | S | 200010403 | 볼베어링,DGBB,DGBB,6312,130㎜,60㎜,31㎜, | EA | 5 | 전기팀(2발)
2017 | 2분기 | 계획예방정비용 | 한울 원자력본부 | 한울 2발전소 | 3호기 | 14 | SPAR | 내자 | S | 200088367 | 가스켓,SPIRAL WOUND,CIRCULAR,BASIC,GRAPH | EA | 2 | 기계팀(2발)
2017 | 2분기 | 계획예방정비용 | 한울 원자력본부 | 한울 2발전소 | 3호기 | 14 | SPAR | 내자 | S | 200089129 | 패킹,성형식(MOLD),V-PACKING,CIRCULAR,20 | SET | 2 | 기계팀(2발)
2017 | 2분기 | 계획예방정비용 | 한울 원자력본부 | 한울 2발전소 | 3호기 | 14 | SPAR | 내자 | S | 200089147 | 가스켓,SPIRAL WOUND,CIRCULAR,BASIC,4.5㎜ | EA | 12 | 기계팀(2발)
2017 | 2분기 | 계획예방정비용 | 한울 원자력본부 | 한울 2발전소 | 3호기 | 14 | SPAR | 내자 | S | 200089896 | 가스켓,SPIRAL WOUND,BASIC,3.2㎜,86㎜,102 | EA | 2 | 기계팀(2발)
2017 | 2분기 | 계획예방정비용 | 한울 원자력본부 | 한울 2발전소 | 3호기 | 14 | SPAR | 내자 | S | 200089897 | 가스켓,SPIRAL WOUND,BASIC,3.2㎜,66㎜,79 | EA | 2 | 기계팀(2발)
2017 | 2분기 | 계획예방정비용 | 한울 원자력본부 | 한울 2발전소 | 3호기 | 14 | SPAR | 내자 | S | 200089900 | 가스켓,SPIRAL WOUND,BASIC,3.2㎜,74㎜,91 | EA | 3 | 기계팀(2발)
2017 | 2분기 | 계획예방정비용 | 한울 원자력본부 | 한울 2발전소 | 3호기 | 14 | SPAR | 내자 | S | 200089901 | 가스켓,SPIRAL WOUND,BASIC,3.2㎜,54㎜,67 | EA | 3 | 기계팀(2발)
2017 | 2분기 | 계획예방정비용 | 한울 원자력본부 | 한울 2발전소 | 3호기 | 14 | SPAR | 내자 | S | 200101517 | 가스켓,RUBBER,CIRCULAR WITH SLOTS,HOLLOW | EA | 15 | 기계팀(2발)
2017 | 2분기 | 계획예방정비용 | 한울 원자력본부 | 한울 2발전소 | 3호기 | 14 | SPAR | 내자 | S | 200101519 | 가스켓,RUBBER,CIRCULAR WITH SLOTS,HOLLOW | EA | 15 | 기계팀(2발)
2017 | 2분기 | 계획예방정비용 | 한울 원자력본부 | 한울 2발전소 | 3호기 | 14 | SPAR | 내자 | S | 200101569 | 가스켓,SPIRAL WOUND,INNER RING,4.5㎜,915 | EA | 2 | 기계팀(2발)
2017 | 2분기 | 계획예방정비용 | 한울 원자력본부 | 한울 2발전소 | 3호기 | 14 | SPAR | 내자 | S | 200101694 | 가스켓,SPIRAL WOUND,INNER AND OUTER RING | EA | 4 | 기계팀(2발)
2017 | 2분기 | 계획예방정비용 | 한울 원자력본부 | 한울 2발전소 | 3호기 | 14 | SPAR | 내자 | S | 200213250 | 볼베어링,6206ZZ,SINGLE,INTERNAL CLEARANC | EA | 3 | 전기팀(2발)
2017 | 2분기 | 계획예방정비용 | 한울 원자력본부 | 한울 2발전소 | 3호기 | 14 | SPAR | 내자 | S | 200217347 | 볼베어링,DGBB,6205,52㎜,25㎜,15㎜,SGL RO | EA | 3 | 전기팀(2발)
2017 | 2분기 | 계획예방정비용 | 한울 원자력본부 | 한울 2발전소 | 3호기 | 14 | SPAR | 내자 | S | 200231202 | 로킹플레이트(LOCKING PLATE),#6,7,8 베어 | EA | 36 | 기계팀(2발)
2017 | 2분기 | 계획예방정비용 | 한울 원자력본부 | 한울 2발전소 | 3호기 | 14 | SPAR | 내자 | S | 200231203 | 로킹플레이트(LOCKING PLATE),#4,5 베어링 | EA | 24 | 기계팀(2발)
2017 | 2분기 | 계획예방정비용 | 한울 원자력본부 | 한울 2발전소 | 3호기 | 14 | SPAR | 내자 | S | 200231204 | 로킹플레이트(LOCKING PLATE),터빈 3번 베 | EA | 12 | 기계팀(2발)
2017 | 2분기 | 계획예방정비용 | 한울 원자력본부 | 한울 2발전소 | 3호기 | 14 | SPAR | 내자 | S | 200303510 | 볼베어링,6308,BALL,깊은홈 환상형, | EA | 3 | 전기팀(2발)
2017 | 2분기 | 계획예방정비용 | 한울 원자력본부 | 한울 2발전소 | 3호기 | 14 | SPAR | 내자 | S | 200303549 | 가스켓,SPIRAL WOUND,INNER AND OUTER RING | EA | 4 | 기계팀(2발)
2017 | 2분기 | 계획예방정비용 | 한울 원자력본부 | 한울 2발전소 | 3호기 | 14 | SPAR | 내자 | S | 200303747 | 가스켓,SPIRAL WOUND,INNER AND OUTER RING | EA | 12 | 기계팀(2발)
2017 | 2분기 | 계획예방정비용 | 한울 원자력본부 | 한울 2발전소 | 3호기 | 14 | SPAR | 내자 | S | 200303831 | 패킹재료,GLAND,3/4IN,PTFE GRAPHITE,20㎏/ | C79 | 3 | 기계팀(2발)
2017 | 2분기 | 계획예방정비용 | 한울 원자력본부 | 한울 2발전소 | 3호기 | 14 | SPAR | 내자 | S | 200347776 | 가스켓,SPIRAL WOUND,OUTER RING,6IN,4.5㎜ | EA | 2 | 기계팀(2발)
2017 | 2분기 | 계획예방정비용 | 한울 원자력본부 | 한울 2발전소 | 3호기 | 14 | SPAR | 내자 | S | 200354810 | 가스켓,SPIRAL WOUND,6IN,150,SCH40, | EA | 7 | 기계팀(2발)
2017 | 2분기 | 계획예방정비용 | 한울 원자력본부 | 한울 2발전소 | 3호기 | 14 | SPAR | 내자 | S | 200354831 | 가스켓,SPIRAL WOUND,4IN,300,SCH40, | EA | 7 | 기계팀(2발)
2017 | 2분기 | 계획예방정비용 | 한울 원자력본부 | 한울 2발전소 | 3호기 | 14 | SPAR | 내자 | S | 200370166 | 가스켓,SPIRAL WOUND,INNER AND OUTER RING | EA | 1 | 기계팀(2발)
2017 | 2분기 | 계획예방정비용 | 한울 원자력본부 | 한울 2발전소 | 3호기 | 14 | SPAR | 내자 | S | 200370167 | 가스켓,SPIRAL WOUND,INNER AND OUTER RING | EA | 1 | 기계팀(2발)
2017 | 2분기 | 계획예방정비용 | 한울 원자력본부 | 한울 2발전소 | 3호기 | 14 | SPAR | 내자 | S | 200383300 | 패킹,성형식(MOLD),V-PACKING,16㎜,28㎜,23 | SET | 4 | 기계팀(2발)
2017 | 2분기 | 계획예방정비용 | 한울 원자력본부 | 한울 2발전소 | 3호기 | 14 | SPAR | 내자 | S | 200383309 | 가스켓,SPIRAL WOUND,3.2㎜,54㎜,67㎜,STS3 | EA | 1 | 기계팀(2발)
2017 | 2분기 | 계획예방정비용 | 한울 원자력본부 | 한울 2발전소 | 3호기 | 14 | SPAR | 내자 | S | 200391362 | 가스켓,METAL JACKET,CIRCULAR,3.2㎜,1673 | EA | 3 | 기계팀(2발)
2017 | 2분기 | 계획예방정비용 | 한울 원자력본부 | 한울 2발전소 | 3호기 | 14 | SPAR | 내자 | S | 200391365 | 가스켓,SEMICIRCULAR,3.2㎜,693.7㎜,719.1 | EA | 3 | 기계팀(2발)
2017 | 2분기 | 계획예방정비용 | 한울 원자력본부 | 한울 2발전소 | 3호기 | 14 | SPAR | 내자 | S | 200399510 | 가스켓,SPIRAL WOUND,3.2㎜,72㎜,92㎜,GRAP | EA | 1 | 기계팀(2발)
2017 | 2분기 | 계획예방정비용 | 한울 원자력본부 | 한울 2발전소 | 3호기 | 14 | SPAR | 내자 | S | 200412281 | 가스켓,SPIRAL WOUND,INNER AND OUTER RING | EA | 12 | 기계팀(2발)
2017 | 2분기 | 계획예방정비용 | 한울 원자력본부 | 한울 2발전소 | 3호기 | 14 | SPAR | 내자 | S | 200412282 | 가스켓,SPIRAL WOUND,INNER AND OUTER RING | EA | 24 | 기계팀(2발)
2017 | 2분기 | 계획예방정비용 | 한울 원자력본부 | 한울 2발전소 | 3호기 | 14 | SPAR | 내자 | S | 200505613 | 스트레이너(STRAINER),이중타공판,T-TYPE,1 | EA | 3 | 기계팀(2발)
2017 | 2분기 | 계획예방정비용 | 한울 원자력본부 | 한울 2발전소 | 3호기 | 14 | SPAR | 외자 | Q | 200209651 | 계전기,전자식,SOCKET,120VAC,20A,1.25W,20 | EA | 56 | 계측제어팀(2발)
2017 | 2분기 | 계획예방정비용 | 한울 원자력본부 | 한울 2발전소 | 3호기 | 14 | SPAR | 외자 | Q | 200304747 | 주파수계,3.5IN,55-65HZ,±1% TOL,PNL MTD, | EA | 4 | 전기팀(2발)
2017 | 2분기 | 계획예방정비용 | 한울 원자력본부 | 한울 2발전소 | 4호기 | 13 | SPAR | 내자 | A | 200420775 | 메카니칼씰,MULTI SPRING, STATIONARY,7.75 | SET | 2 | 기계팀(2발)
2017 | 2분기 | 계획예방정비용 | 한울 원자력본부 | 한울 2발전소 | 4호기 | 13 | SPAR | 내자 | A | 200420776 | 메카니칼씰,MULTI SPRING, STATIONARY,7.75 | SET | 2 | 기계팀(2발)
2017 | 2분기 | 계획예방정비용 | 한울 원자력본부 | 한울 2발전소 | 4호기 | 13 | SPAR | 외자 | A | 200006782 | 링,피스톤용,DMFCV-1113,1123 PISTON RING, | EA | 6 | 기계팀(2발)
2017 | 2분기 | 계획예방정비용 | 한울 원자력본부 | 한울 2발전소 | 4호기 | 13 | SPAR | 외자 | A | 200016282 | 송풍기,EDGE BLADE,CENTRIFUGAL,+115V,3350 | EA | 16 | 계측제어팀(2발)
2017 | 2분기 | 계획예방정비용 | 한울 원자력본부 | 한울 2발전소 | 4호기 | 13 | SPAR | 외자 | A | 200017602 | 필터 엘리맨트,LUBE OIL FILTER,OIL,CERTIF | EA | 4 | 기계팀(2발)
2017 | 2분기 | 계획예방정비용 | 한울 원자력본부 | 한울 2발전소 | 4호기 | 13 | SPAR | 외자 | A | 200020096 | 부품키트,기계용,KIT,EHPC,C OF C,EHPC OVE | SET | 2 | 기계팀(2발)
2017 | 2분기 | 계획예방정비용 | 한울 원자력본부 | 한울 2발전소 | 4호기 | 13 | SPAR | 외자 | A | 200040762 | 밸브,솔레노이드용,3-WAY,125VDC,MIN 15PSI | EA | 4 | 계측제어팀(2발)
2017 | 2분기 | 계획예방정비용 | 한울 원자력본부 | 한울 2발전소 | 4호기 | 13 | SPAR | 외자 | A | 200040764 | 밸브,솔레노이드용,480VAC,60HZ,X=TPL 0606 | EA | 1 | 계측제어팀(2발)
2017 | 2분기 | 계획예방정비용 | 한울 원자력본부 | 한울 2발전소 | 4호기 | 13 | SPAR | 외자 | A | 200101014 | 가스켓,SPIRAL WOUND,BASIC,3.2㎜,371㎜,39 | EA | 4 | 기계팀(2발)
2017 | 2분기 | 계획예방정비용 | 한울 원자력본부 | 한울 2발전소 | 4호기 | 13 | SPAR | 외자 | A | 200101015 | 씰,밀봉형,BALANCE,REFER TO TECHNICAL SPE | EA | 4 | 기계팀(2발)
2017 | 2분기 | 계획예방정비용 | 한울 원자력본부 | 한울 2발전소 | 4호기 | 13 | SPAR | 외자 | A | 200101016 | 패킹세트,38㎜,54㎜,GRAPHITE,V TYPE,SET,R | EA | 4 | 기계팀(2발)
2017 | 2분기 | 계획예방정비용 | 한울 원자력본부 | 한울 2발전소 | 4호기 | 13 | SPAR | 외자 | A | 200101017 | 씰링,금속제,CERTIFICATE OF CONFORMANCE,N | EA | 2 | 기계팀(2발)
2017 | 2분기 | 계획예방정비용 | 한울 원자력본부 | 한울 2발전소 | 4호기 | 13 | SPAR | 외자 | A | 200101800 | 씰링,금속제,STEEL,C/W O-RING,CERTIFICATE | EA | 4 | 기계팀(2발)
2017 | 2분기 | 계획예방정비용 | 한울 원자력본부 | 한울 2발전소 | 4호기 | 13 | SPAR | 외자 | A | 200101801 | 씰링,금속제,HP,STEEL,C/W O-RING,CERTIFIC | EA | 4 | 기계팀(2발)
2017 | 2분기 | 계획예방정비용 | 한울 원자력본부 | 한울 2발전소 | 4호기 | 13 | SPAR | 외자 | A | 200135026 | 스위치,압력용,ENCLOSURE TYPE,SUS316 BELL | EA | 1 | 계측제어팀(2발)
2017 | 2분기 | 계획예방정비용 | 한울 원자력본부 | 한울 2발전소 | 4호기 | 13 | SPAR | 외자 | A | 200135069 | 스위치,압력용,0~30IN HG (0~1017MBAR),100 | EA | 4 | 계측제어팀(2발)
2017 | 2분기 | 계획예방정비용 | 한울 원자력본부 | 한울 2발전소 | 4호기 | 13 | SPAR | 외자 | A | 200138440 | 마이크로 스위치,CW,2NO-2NC,2P,WIDE MOUNT | EA | 16 | 계측제어팀(2발)
2017 | 2분기 | 계획예방정비용 | 한울 원자력본부 | 한울 2발전소 | 4호기 | 13 | SPAR | 외자 | A | 200141738 | 솔레노이드,120VAC,ENERGIZED TO TRIP,60㎐ | EA | 1 | 계측제어팀(2발)
2017 | 2분기 | 계획예방정비용 | 한울 원자력본부 | 한울 2발전소 | 4호기 | 13 | SPAR | 외자 | A | 200203048 | 전원공급기,BREAKDOWN,1700㎜,1900㎜,1200 | EA | 10 | 계측제어팀(2발)
2017 | 2분기 | 계획예방정비용 | 한울 원자력본부 | 한울 2발전소 | 4호기 | 13 | SPAR | 외자 | A | 200203273 | 전자 모듈,표준화형,DIGITAL ISOLATION FOR | SET | 10 | 계측제어팀(2발)
2017 | 2분기 | 계획예방정비용 | 한울 원자력본부 | 한울 2발전소 | 4호기 | 13 | SPAR | 외자 | A | 200203274 | 전자 모듈,표준화형,DIGITAL ISOLATION,COF | SET | 10 | 계측제어팀(2발)
2017 | 2분기 | 계획예방정비용 | 한울 원자력본부 | 한울 2발전소 | 4호기 | 13 | SPAR | 외자 | A | 200203408 | 가스켓,SPIRAL WOUND,CIRCULAR,GRAPHITE/SU | EA | 3 | 기계팀(2발)
2017 | 2분기 | 계획예방정비용 | 한울 원자력본부 | 한울 2발전소 | 4호기 | 13 | SPAR | 외자 | A | 200204363 | 밸브위치기(POSITIONER),470 ACTUATOR TOP | EA | 2 | 계측제어팀(2발)
2017 | 2분기 | 계획예방정비용 | 한울 원자력본부 | 한울 2발전소 | 4호기 | 13 | SPAR | 외자 | A | 200211646 | 오-링,CERTIFICATE OF CONFORMANCE,NCR/SDD | EA | 6 | 기계팀(2발)
2017 | 2분기 | 계획예방정비용 | 한울 원자력본부 | 한울 2발전소 | 4호기 | 13 | SPAR | 외자 | A | 200211651 | 오-링,CERTIFICATE OF CONFORMANCE,NCR/SDD | EA | 6 | 기계팀(2발)
2017 | 2분기 | 계획예방정비용 | 한울 원자력본부 | 한울 2발전소 | 4호기 | 13 | SPAR | 외자 | A | 200211653 | 오-링,CERTIFICATE OF CONFORMANCE,NCR/SDD | EA | 6 | 기계팀(2발)
2017 | 2분기 | 계획예방정비용 | 한울 원자력본부 | 한울 2발전소 | 4호기 | 13 | SPAR | 외자 | A | 200219700 | 다이아프램,FOR VALVE, SPECICAL,RUBBER,CE | EA | 6 | 기계팀(2발)
2017 | 2분기 | 계획예방정비용 | 한울 원자력본부 | 한울 2발전소 | 4호기 | 13 | SPAR | 외자 | A | 200223741 | 패킹,성형식(MOLD),8*6*8,REFER TO TECHNIC | SET | 2 | 기계팀(2발)
2017 | 2분기 | 계획예방정비용 | 한울 원자력본부 | 한울 2발전소 | 4호기 | 13 | SPAR | 외자 | A | 200223830 | 패킹,성형식(MOLD),CIRCULAR,CERTIFICATE O | EA | 6 | 기계팀(2발)
2017 | 2분기 | 계획예방정비용 | 한울 원자력본부 | 한울 2발전소 | 4호기 | 13 | SPAR | 외자 | A | 200232305 | 씰,비금속제,EHPC SERVO O-RING KIT,CERTIF | EA | 2 | 기계팀(2발)
2017 | 2분기 | 계획예방정비용 | 한울 원자력본부 | 한울 2발전소 | 4호기 | 13 | SPAR | 외자 | A | 200232306 | 오-링,CERTIFICATE OF CONFORMANCE,NCR/SDD | EA | 2 | 기계팀(2발)
2017 | 2분기 | 계획예방정비용 | 한울 원자력본부 | 한울 2발전소 | 4호기 | 13 | SPAR | 외자 | A | 200232307 | 가스켓,SPIRAL WOUND,NDE,CERTIFICATE OF C | EA | 3 | 기계팀(2발)
2017 | 2분기 | 계획예방정비용 | 한울 원자력본부 | 한울 2발전소 | 4호기 | 13 | SPAR | 외자 | A | 200232310 | 부품키트,밸브용,SOFT GOOD KIT,GASKET(255 | EA | 3 | 기계팀(2발)
2017 | 2분기 | 계획예방정비용 | 한울 원자력본부 | 한울 2발전소 | 4호기 | 13 | SPAR | 외자 | A | 200317314 | 감지기,PROXIMITY PROBE,REVERSE MOUNT PRO | EA | 3 | 계측제어팀(2발)
2017 | 2분기 | 계획예방정비용 | 한울 원자력본부 | 한울 2발전소 | 4호기 | 13 | SPAR | 외자 | A | 200401220 | 밸브,솔레노이드용,1/2IN NPT,AC 480V,2WAY | EA | 1 | 계측제어팀(2발)
2017 | 2분기 | 계획예방정비용 | 한울 원자력본부 | 한울 2발전소 | 4호기 | 13 | SPAR | 외자 | A | 200424371 | 밸브위치기(POSITIONER),PNEUMATIC,3~15 PS | EA | 9 | 계측제어팀(2발)
2017 | 2분기 | 계획예방정비용 | 한울 원자력본부 | 한울 2발전소 | 4호기 | 13 | SPAR | 외자 | A | 200470267 | 샤시,전기-전자 장비용,RTP 2300 CHASSIS F | SET | 1 | 계측제어팀(2발)
2017 | 2분기 | 계획예방정비용 | 한울 원자력본부 | 한울 2발전소 | 4호기 | 13 | SPAR | 외자 | A | 200477344 | 밸브위치기(POSITIONER),PNEMATIC,3∼15PSI | EA | 2 | 계측제어팀(2발)
2017 | 2분기 | 계획예방정비용 | 한울 원자력본부 | 한울 2발전소 | 4호기 | 13 | SPAR | 외자 | A | 200514598 | 씰링,레버린스식,LEAKAGE RESTRICTION BUSH | EA | 4 | 기계팀(2발)
2017 | 2분기 | 계획예방정비용 | 한울 원자력본부 | 한울 2발전소 | 4호기 | 13 | SPAR | 외자 | A | 200514600 | 칼라(COLLAR),MFWP THRUST COLLAR,MFWP NDE | EA | 2 | 기계팀(2발)
2017 | 2분기 | 계획예방정비용 | 한울 원자력본부 | 한울 2발전소 | 4호기 | 13 | SPAR | 외자 | A | 400010515 | 제어/지시기,RTD,3~15PSI,120VAC,0~100℃,P | EA | 1 | 계측제어팀(2발)
2017 | 2분기 | 계획예방정비용 | 한울 원자력본부 | 한울 2발전소 | 4호기 | 13 | SPAR | 외자 | A | 400012050 | 증폭기,공기식,SNAP ACTING RELAY,PNEUMATI | EA | 10 | 계측제어팀(2발)
2017 | 2분기 | 계획예방정비용 | 한울 원자력본부 | 한울 2발전소 | 4호기 | 13 | SPAR | 외자 | A | 400021866 | 전송기,PRESSURE,DP,4~20MA WITH DIGITAL S | EA | 1 | 계측제어팀(2발)
2017 | 2분기 | 계획예방정비용 | 한울 원자력본부 | 한울 2발전소 | 4호기 | 13 | SPAR | 외자 | Q | 200016279 | 송풍기,COOLING,환기용,100W,0.87A,115VAC, | EA | 10 | 계측제어팀(2발)
2017 | 2분기 | 계획예방정비용 | 한울 원자력본부 | 한울 2발전소 | 4호기 | 13 | SPAR | 외자 | Q | 200133724 | 스위치,누름-당김식,CTRL,C/W GRN LEDS,KG7 | EA | 300 | 계측제어팀(2발)
2017 | 2분기 | 계획예방정비용 | 한울 원자력본부 | 한울 2발전소 | 4호기 | 13 | SPAR | 외자 | Q | 200134067 | 스위치,누름-당김식,CTRL,C/W RED LEDS,KG7 | EA | 300 | 계측제어팀(2발)
2017 | 2분기 | 계획예방정비용 | 한울 원자력본부 | 한울 2발전소 | 4호기 | 13 | SPAR | 외자 | Q | 200153534 | 제어카드,전자회로기판,1.85 H*36.57 W*30. | EA | 10 | 계측제어팀(2발)
2017 | 2분기 | 계획예방정비용 | 한울 원자력본부 | 한울 2발전소 | 4호기 | 13 | SPAR | 외자 | Q | 200153537 | 모듈,RTD INPUT MODULE,산업 제어계통,RTD | EA | 10 | 계측제어팀(2발)
2017 | 2분기 | 계획예방정비용 | 한울 원자력본부 | 한울 2발전소 | 4호기 | 13 | SPAR | 외자 | Q | 200153543 | 제어카드,전자회로기판,T/C INPUT MODULE,1 | EA | 10 | 계측제어팀(2발)
2017 | 2분기 | 계획예방정비용 | 한울 원자력본부 | 한울 2발전소 | 4호기 | 13 | SPAR | 외자 | Q | 200158879 | 발광 다이오드(LED),YELLOW,KG7293C,CONTRO | EA | 300 | 계측제어팀(2발)
2017 | 2분기 | 계획예방정비용 | 한울 원자력본부 | 한울 2발전소 | 4호기 | 13 | SPAR | 외자 | Q | 200164337 | 모듈,ANALOG LOOP MODULE,산업 제어계통,PC | EA | 10 | 계측제어팀(2발)
2017 | 2분기 | 계획예방정비용 | 한울 원자력본부 | 한울 2발전소 | 4호기 | 13 | SPAR | 외자 | Q | 200164339 | 모듈,ANALOG INPUT MODULE,산업 제어계통,P | EA | 10 | 계측제어팀(2발)
2017 | 2분기 | 계획예방정비용 | 한울 원자력본부 | 한울 2발전소 | 4호기 | 13 | SPAR | 외자 | Q | 200164359 | 모듈,DIGITAL I/O MODULE,산업 제어계통,PC | EA | 10 | 계측제어팀(2발)
2017 | 2분기 | 계획예방정비용 | 한울 원자력본부 | 한울 2발전소 | 4호기 | 13 | SPAR | 외자 | Q | 200164360 | 제어카드,MEDIA,OPTICAL FIBER MODEM,REP.M | EA | 10 | 계측제어팀(2발)
2017 | 2분기 | 계획예방정비용 | 한울 원자력본부 | 한울 2발전소 | 4호기 | 13 | SPAR | 외자 | Q | 200164529 | 모듈,MUX'D ON/OFF I/O MODULE,산업 제어계 | EA | 10 | 계측제어팀(2발)
2017 | 2분기 | 계획예방정비용 | 한울 원자력본부 | 한울 2발전소 | 4호기 | 13 | SPAR | 외자 | Q | 200204056 | 계전기,전자식,DC COIL,10A,240VAC,472Ω± | EA | 28 | 계측제어팀(2발)
2017 | 2분기 | 계획예방정비용 | 한울 원자력본부 | 한울 2발전소 | 4호기 | 13 | SPAR | 외자 | Q | 200209651 | 계전기,전자식,SOCKET,120VAC,20A,1.25W,20 | EA | 56 | 계측제어팀(2발)
2017 | 2분기 | 계획예방정비용 | 한울 원자력본부 | 한울 2발전소 | 4호기 | 13 | SPAR | 외자 | Q | 200211552 | 밸브,솔레노이드용,3WAY 2POSITION,125VDC, | EA | 24 | 계측제어팀(2발)
2017 | 2분기 | 계획예방정비용 | 한울 원자력본부 | 한울 2발전소 | 4호기 | 13 | SPAR | 외자 | Q | 200211771 | 씰 세트,D-MFIV SEAL KIT,10CFR21,CERTIFIC | SET | 4 | 기계팀(2발)
2017 | 2분기 | 계획예방정비용 | 한울 원자력본부 | 한울 2발전소 | 4호기 | 13 | SPAR | 외자 | Q | 200233113 | 확장카드, 컴퓨터용,LONG LINK MEDIA CARD, | EA | 10 | 계측제어팀(2발)
2017 | 2분기 | 계획예방정비용 | 한울 원자력본부 | 한울 2발전소 | 4호기 | 13 | SPAR | 외자 | Q | 200305347 | 제어카드,전자회로기판,REHOSTABLE MEMORY | EA | 50 | 계측제어팀(2발)
2017 | 2분기 | 계획예방정비용 | 한울 원자력본부 | 한울 2발전소 | 4호기 | 13 | SPAR | 외자 | Q | 200305496 | 모듈,PLC,M/A STATION,RS-422,RS-422,CONTR | EA | 10 | 계측제어팀(2발)
2017 | 2분기 | 계획예방정비용 | 한울 원자력본부 | 한울 2발전소 | 4호기 | 13 | SPAR | 외자 | Q | 200305852 | 패킹,성형식(MOLD),ICI BACK-UP RING,38.66 | EA | 200 | 계측제어팀(2발)
2017 | 2분기 | 계획예방정비용 | 한울 원자력본부 | 한울 2발전소 | 4호기 | 13 | SPAR | 외자 | Q | 200305853 | 오-링,37.69㎜,1-3/4IN,3.53㎜,EPDM,80,0.1 | EA | 200 | 계측제어팀(2발)
2017 | 2분기 | 계획예방정비용 | 한울 원자력본부 | 한울 2발전소 | 4호기 | 13 | SPAR | 외자 | Q | 200306737 | 마이크로 스위치,CCW,600VAC,5AMPS,0~90℃, | EA | 16 | 계측제어팀(2발)
2017 | 2분기 | 계획예방정비용 | 한울 원자력본부 | 한울 2발전소 | 4호기 | 13 | SPAR | 외자 | Q | 200324354 | 나사,CAPSCREW,4.75IN,HEX SOCKET HEAD,0.5 | EA | 6 | 기계팀(2발)
2017 | 2분기 | 계획예방정비용 | 한울 원자력본부 | 한울 2발전소 | 4호기 | 13 | SPAR | 외자 | Q | 200489232 | 계전기,전자식,400VAC,16A,24VDC,GOLD CONT | EA | 1000 | 계측제어팀(2발)
2017 | 2분기 | 계획예방정비용 | 한울 원자력본부 | 한울 2발전소 | 4호기 | 13 | SPAR | 외자 | Q | 200505036 | 밸브,솔레노이드용,NORMALLY CLOSED,115 VD | EA | 8 | 계측제어팀(2발)
2017 | 2분기 | 계획예방정비용 | 한울 원자력본부 | 한울 2발전소 | 4호기 | 13 | SPAR | 외자 | Q | 200505037 | 밸브,솔레노이드용,NORMALLY OPEN,115 VDC | EA | 8 | 계측제어팀(2발)
2017 | 2분기 | 계획예방정비용 | 한울 원자력본부 | 한울 2발전소 | 4호기 | 13 | SPAR | 외자 | Q | 200514430 | 본체(BODY),밸브용,GATE VALVE(WEDGE),8*6* | EA | 1 | 기계팀(2발)
2017 | 2분기 | 계획예방정비용 | 한울 원자력본부 | 한울 2발전소 | 4호기 | 13 | SPAR | 외자 | Q | 500010472 | 제어장치,표시기용,24~28VDC,PNL,APPLY ATT | EA | 10 | 계측제어팀(2발)
2017 | 2분기 | 계획예방정비용 | 한울 원자력본부 | 한울 2발전소 | 4호기 | 13 | SPAR | 외자 | S | 200052600 | 부품키트,밸브용,PILOT,METAL,PLUG,SEAT RI | EA | 2 | 기계팀(2발)
2017 | 2분기 | 계획예방정비용 | 한울 원자력본부 | 한울 2발전소 | 4호기 | 13 | SPAR | 외자 | S | 200052601 | 부품키트,밸브용,LIQUID REGULATOR,2IN,GRA | EA | 2 | 기계팀(2발)
2017 | 2분기 | 계획예방정비용 | 한울 원자력본부 | 한울 2발전소 | 4호기 | 13 | SPAR | 외자 | S | 200088322 | 패킹,성형식(MOLD),1.5IN,2.13IN,0.31IN,GR | EA | 3 | 기계팀(2발)
2017 | 2분기 | 계획예방정비용 | 한울 원자력본부 | 한울 2발전소 | 4호기 | 13 | SPAR | 외자 | S | 200096532 | 가스켓,CIRCULAR,0.04㎜,GRAPHITE,100℃,12 | EA | 10 | 계측제어팀(2발)
2017 | 2분기 | 계획예방정비용 | 한울 원자력본부 | 한울 2발전소 | 4호기 | 13 | SPAR | 외자 | S | 200118750 | 스페이서,CERTIFICATE OF CONFORMANCE,3204 | EA | 4 | 기계팀(2발)
2017 | 2분기 | 계획예방정비용 | 한울 원자력본부 | 한울 2발전소 | 4호기 | 13 | SPAR | 외자 | S | 200148266 | 밸브,솔레노이드용,120V, 60㎐,230PSI,1,2W | EA | 2 | 계측제어팀(2발)
2017 | 2분기 | 계획예방정비용 | 한울 원자력본부 | 한울 2발전소 | 4호기 | 13 | SPAR | 외자 | S | 200158008 | 완충기,유압식,HYDROPAD,INLET CONNECTION: | EA | 4 | 기계팀(2발)
2017 | 2분기 | 계획예방정비용 | 한울 원자력본부 | 한울 2발전소 | 4호기 | 13 | SPAR | 외자 | S | 200204184 | 오-링,RUBBER,AS568A/B,COFC,340543,9-521- | EA | 2 | 기계팀(2발)
2017 | 2분기 | 계획예방정비용 | 한울 원자력본부 | 한울 2발전소 | 4호기 | 13 | SPAR | 외자 | S | 200211649 | 오-링,RUBBER,AS568A/B,COFC,22,C.A1-11096 | EA | 3 | 기계팀(2발)
2017 | 2분기 | 계획예방정비용 | 한울 원자력본부 | 한울 2발전소 | 4호기 | 13 | SPAR | 외자 | S | 200211650 | 오-링,RUBBER,AS568A/B,COFC,50,C.A1-11096 | EA | 3 | 기계팀(2발)
2017 | 2분기 | 계획예방정비용 | 한울 원자력본부 | 한울 2발전소 | 4호기 | 13 | SPAR | 외자 | S | 200211652 | 오-링,RUBBER,AS568A/B,COFC,58,C.A1-11096 | EA | 4 | 기계팀(2발)
2017 | 2분기 | 계획예방정비용 | 한울 원자력본부 | 한울 2발전소 | 4호기 | 13 | SPAR | 외자 | S | 200221540 | 가스켓,RUBBER,ASME B16.20, API STD 601,C | EA | 3 | 기계팀(2발)
2017 | 2분기 | 계획예방정비용 | 한울 원자력본부 | 한울 2발전소 | 4호기 | 13 | SPAR | 외자 | S | 200223843 | 패킹,성형식(MOLD),CIRCULAR,GRAPHITE,CERT | EA | 6 | 기계팀(2발)
2017 | 2분기 | 계획예방정비용 | 한울 원자력본부 | 한울 2발전소 | 4호기 | 13 | SPAR | 외자 | S | 200232311 | 가스켓,CIRCULAR,1.8IN,8.25IN,9.25IN,ASTM | EA | 3 | 기계팀(2발)
2017 | 2분기 | 계획예방정비용 | 한울 원자력본부 | 한울 2발전소 | 4호기 | 13 | SPAR | 외자 | S | 200232312 | 가스켓,SPIRAL WOUND,CIRCULAR,BASIC,CS/GR | EA | 4 | 기계팀(2발)
2017 | 2분기 | 계획예방정비용 | 한울 원자력본부 | 한울 2발전소 | 4호기 | 13 | SPAR | 외자 | S | 200232313 | 가스켓,SPIRAL WOUND,CIRCULAR,BASIC,N0775 | EA | 2 | 기계팀(2발)
2017 | 2분기 | 계획예방정비용 | 한울 원자력본부 | 한울 2발전소 | 4호기 | 13 | SPAR | 외자 | S | 200335308 | 배출장치,방출용,AIR VENT TRAP,FLOAT TYPE | EA | 6 | 기계팀(2발)
2017 | 2분기 | 계획예방정비용 | 한울 원자력본부 | 한울 2발전소 | 4호기 | 13 | SPAR | 외자 | S | 200342360 | 씰 세트,EHPC 4STAGE SEAL KIT,23.6 ID*25. | SET | 2 | 기계팀(2발)
2017 | 2분기 | 계획예방정비용 | 한울 원자력본부 | 한울 2발전소 | 4호기 | 13 | SPAR | 외자 | S | 200348574 | 제어기,산업공정용,LEVEL CONTROLLER,PROP/ | EA | 5 | 계측제어팀(2발)
2017 | 2분기 | 계획예방정비용 | 한울 원자력본부 | 한울 2발전소 | 4호기 | 13 | SPAR | 외자 | S | 200348575 | 제어기,산업공정용,LEVEL CONTROLLER,PROP/ | EA | 5 | 계측제어팀(2발)
2017 | 2분기 | 계획예방정비용 | 한울 원자력본부 | 한울 2발전소 | 4호기 | 13 | SPAR | 외자 | S | 200350410 | 게이지,PRESSURE,DIAL INDICATING,4-1/2IN, | EA | 1 | 계측제어팀(2발)
2017 | 2분기 | 계획예방정비용 | 한울 원자력본부 | 한울 2발전소 | 4호기 | 13 | SPAR | 외자 | S | 200356414 | 완충기,DAMPER,유압식,PIPE HUG 3IN,3600PS | EA | 2 | 기계팀(2발)
2017 | 2분기 | 계획예방정비용 | 한울 원자력본부 | 한울 2발전소 | 4호기 | 13 | SPAR | 외자 | S | 200367990 | 부품키트,기계용,PULSA SERIES KOPKIT,왕복 | SET | 2 | 기계팀(2발)
2017 | 2분기 | 계획예방정비용 | 한울 원자력본부 | 한울 2발전소 | 4호기 | 13 | SPAR | 외자 | S | 200367991 | 부품키트,기계용,PULSA SERIES KOPKIT,왕복 | SET | 4 | 기계팀(2발)
2017 | 2분기 | 계획예방정비용 | 한울 원자력본부 | 한울 2발전소 | 4호기 | 13 | SPAR | 외자 | S | 200369464 | 전송기,위치용,0~2IN,4~20㎃,10~36VDC,150D | EA | 4 | 계측제어팀(2발)
2017 | 2분기 | 계획예방정비용 | 한울 원자력본부 | 한울 2발전소 | 4호기 | 13 | SPAR | 외자 | S | 200377690 | 펌프,DUPLEX METERING PUMP,왕복식,DIAPH,M | EA | 1 | 기계팀(2발)
2017 | 2분기 | 계획예방정비용 | 한울 원자력본부 | 한울 2발전소 | 4호기 | 13 | SPAR | 외자 | S | 200392693 | 부품키트,기계용,PULSA SERIES KOPKIT,왕복 | KIT | 2 | 기계팀(2발)
2017 | 2분기 | 계획예방정비용 | 한울 원자력본부 | 한울 2발전소 | 4호기 | 13 | SPAR | 외자 | S | 200404064 | 제어/지시기,FISHER PNEUMATIC CONTROLLER, | EA | 1 | 계측제어팀(2발)
2017 | 2분기 | 계획예방정비용 | 한울 원자력본부 | 한울 2발전소 | 4호기 | 13 | SPAR | 외자 | S | 200411231 | 전도도 셀,ON-LINE,20FT LG CABLE,0.01,PIP | EA | 2 | 계측제어팀(2발)
2017 | 2분기 | 계획예방정비용 | 한울 원자력본부 | 한울 2발전소 | 4호기 | 13 | SPAR | 외자 | S | 200416761 | 제어/지시기,CONTROLLER/INDICATOR,DIRECT, | EA | 6 | 계측제어팀(2발)
2017 | 2분기 | 계획예방정비용 | 한울 원자력본부 | 한울 2발전소 | 4호기 | 13 | SPAR | 외자 | S | 200430394 | 계기,전도율측정,CONDUCTIVITY ANALYZER,CO | EA | 2 | 계측제어팀(2발)
2017 | 2분기 | 계획예방정비용 | 한울 원자력본부 | 한울 2발전소 | 4호기 | 13 | SPAR | 외자 | S | 200470297 | 밸브,솔레노이드용,2-WAY / NORMALLY CLOSE | EA | 4 | 계측제어팀(2발)
2017 | 2분기 | 계획예방정비용 | 한울 원자력본부 | 한울 2발전소 | 4호기 | 13 | SPAR | 외자 | S | 200500865 | 다이아프램,ACTUATOR,FOR VALVE,NBR/NYL 17 | EA | 3 | 기계팀(2발)
2017 | 2분기 | 계획예방정비용 | 한울 원자력본부 | 한울 2발전소 | 4호기 | 13 | SPAR | 외자 | S | 200500866 | 오-링,1*5/8IN,1*7/8IN,1/8IN,NITRILE-DS52 | EA | 6 | 기계팀(2발)
2017 | 2분기 | 계획예방정비용 | 한울 원자력본부 | 한울 2발전소 | 4호기 | 13 | SPAR | 외자 | S | 200500867 | 오-링,13/16IN,1IN,3/32IN,NITRILE-DS52-1, | EA | 6 | 기계팀(2발)
2017 | 2분기 | 계획예방정비용 | 한울 원자력본부 | 한울 2발전소 | 4호기 | 13 | SPAR | 외자 | S | 200500868 | 오-링,4*1/4IN,4*7/16IN,3/32IN,NITRILE-DS | EA | 6 | 기계팀(2발)
2017 | 2분기 | 계획예방정비용 | 한울 원자력본부 | 한울 2발전소 | 4호기 | 13 | SPAR | 외자 | S | 200505381 | 밸브,솔레노이드용,POPPET TYPE,125VDC,125 | EA | 14 | 계측제어팀(2발)
2017 | 2분기 | 계획예방정비용 | 한울 원자력본부 | 한울 2발전소 | 4호기 | 13 | SPAR | 외자 | S | 200505382 | 필터-조절기,압축공기용,0~35PSIG,C/W PRES | EA | 10 | 계측제어팀(2발)
2017 | 2분기 | 계획예방정비용 | 한울 원자력본부 | 한울 2발전소 | 4호기 | 13 | SPAR | 외자 | S | 200516102 | 씰링,금속제,ABOUT 108㎜,ABOUT 133.5㎜,AB | EA | 1 | 기계팀(2발)
2017 | 2분기 | 계획예방정비용 | 한울 원자력본부 | 한울 2발전소 | 4호기 | 13 | SPAR | 외자 | S | 400005836 | 감지기,AMLOC PROBE,HUMIDITY MEASUREMENT, | EA | 4 | 계측제어팀(2발)
2017 | 2분기 | 계획예방정비용 | 한울 원자력본부 | 한울 2발전소 | 4호기 | 13 | SPAR | 외자 | S | 400014924 | 열전대,잠김형,-18~871℃,MFWPT LP/HP BEAR | EA | 1 | 계측제어팀(2발)
2017 | 2분기 | 계획예방정비용 | 한울 원자력본부 | 한울 3발전소 | 5호기 | 10 | SPAR | 내자 | A | 200020292 | 다이아프램,펌프용,특수형,CERTIFICATE OF | EA | 1 | 기계부(건설)
2017 | 2분기 | 계획예방정비용 | 한울 원자력본부 | 한울 3발전소 | 5호기 | 10 | SPAR | 내자 | A | 200020366 | 고정자,회전식 펌프용,CERTIFICATE OF CONF | SET | 1 | 전기팀(3발)
2017 | 2분기 | 계획예방정비용 | 한울 원자력본부 | 한울 3발전소 | 5호기 | 10 | SPAR | 내자 | A | 200052523 | 링,웨어링, | EA | 2 | 기계부(건설)
2017 | 2분기 | 계획예방정비용 | 한울 원자력본부 | 한울 3발전소 | 5호기 | 10 | SPAR | 내자 | A | 200052524 | 링,웨어링,CASING,1230, | EA | 2 | 기계부(건설)
2017 | 2분기 | 계획예방정비용 | 한울 원자력본부 | 한울 3발전소 | 5호기 | 10 | SPAR | 내자 | A | 200052816 | 부품키트,밸브용,글로브 밸브용,SET,CERTIF | SET | 2 | 기계부(건설)
2017 | 2분기 | 계획예방정비용 | 한울 원자력본부 | 한울 3발전소 | 5호기 | 10 | SPAR | 내자 | A | 200070973 | 로킹플레이트(LOCKING PLATE),증기발생기 | EA | 24 | 기계부(건설)
2017 | 2분기 | 계획예방정비용 | 한울 원자력본부 | 한울 3발전소 | 5호기 | 10 | SPAR | 내자 | A | 200070978 | 너트,터빈밸브(CIV) 커버조립용,1.75IN-8N. | SET | 92 | 기계부(건설)
2017 | 2분기 | 계획예방정비용 | 한울 원자력본부 | 한울 3발전소 | 5호기 | 10 | SPAR | 내자 | A | 200088517 | 가스켓,SPRIAL WOUND,4.5㎜,425.5㎜,470㎜, | EA | 24 | 기계부(건설)
2017 | 2분기 | 계획예방정비용 | 한울 원자력본부 | 한울 3발전소 | 5호기 | 10 | SPAR | 내자 | A | 200088518 | 가스켓,SPIRAL WOUND,OUTER RING,4.5㎜,506 | EA | 12 | 기계부(건설)
2017 | 2분기 | 계획예방정비용 | 한울 원자력본부 | 한울 3발전소 | 5호기 | 10 | SPAR | 내자 | A | 200088519 | 가스켓,SPIRAL WOUND,OUTER RING,4.5㎜,606 | EA | 24 | 기계부(건설)
2017 | 2분기 | 계획예방정비용 | 한울 원자력본부 | 한울 3발전소 | 5호기 | 10 | SPAR | 내자 | A | 200088615 | 가스켓,SPIRAL WOUND,INNER AND OUTER RING | EA | 4 | 기계부(건설)
2017 | 2분기 | 계획예방정비용 | 한울 원자력본부 | 한울 3발전소 | 5호기 | 10 | SPAR | 내자 | A | 200090490 | 가스켓,SPIRAL WOUND,4.5㎜,524*578㎜,644 | SET | 12 | 기계부(건설)
2017 | 2분기 | 계획예방정비용 | 한울 원자력본부 | 한울 3발전소 | 5호기 | 10 | SPAR | 내자 | A | 200090587 | 가스켓,SPIRAL WOUND,0.175±0.005IN,16.13 | EA | 2 | 기계부(건설)
2017 | 2분기 | 계획예방정비용 | 한울 원자력본부 | 한울 3발전소 | 5호기 | 10 | SPAR | 내자 | A | 200094888 | 가스켓,SPIRAL WOUND,INNER AND OUTER RING | EA | 4 | 기계부(건설)
2017 | 2분기 | 계획예방정비용 | 한울 원자력본부 | 한울 3발전소 | 5호기 | 10 | SPAR | 내자 | A | 200096980 | 가스켓,SPIRAL WOUND,OUTER RING,10IN,SUS3 | EA | 4 | 기계부(건설)
2017 | 2분기 | 계획예방정비용 | 한울 원자력본부 | 한울 3발전소 | 5호기 | 10 | SPAR | 내자 | A | 200104088 | 오-링,FKM(ASTM1418),170BAR,INJECTOR(016) | EA | 4 | 기계부(건설)
2017 | 2분기 | 계획예방정비용 | 한울 원자력본부 | 한울 3발전소 | 5호기 | 10 | SPAR | 내자 | A | 200117294 | 부싱,CERTIFICATE OF CONFORMANCE,234A6902 | SET | 4 | 기계부(건설)
2017 | 2분기 | 계획예방정비용 | 한울 원자력본부 | 한울 3발전소 | 5호기 | 10 | SPAR | 내자 | A | 200158498 | 브러쉬,101㎜,38.1㎜,25.4㎜,N 634,132㎜,7 | EA | 88 | 전기팀(3발)
2017 | 2분기 | 계획예방정비용 | 한울 원자력본부 | 한울 3발전소 | 5호기 | 10 | SPAR | 내자 | A | 200198363 | 오-링,FLUORO RUBBER POLYMETHYLENE,FUEL I | EA | 16 | 기계부(건설)
2017 | 2분기 | 계획예방정비용 | 한울 원자력본부 | 한울 3발전소 | 5호기 | 10 | SPAR | 내자 | A | 200199760 | 오-링,EDPM,START VAVLE(018),구매시방서 | EA | 4 | 기계부(건설)
2017 | 2분기 | 계획예방정비용 | 한울 원자력본부 | 한울 3발전소 | 5호기 | 10 | SPAR | 내자 | A | 200199762 | 오-링,FKM(ASTM1418),COOLING WATER PIPING | EA | 8 | 기계부(건설)
2017 | 2분기 | 계획예방정비용 | 한울 원자력본부 | 한울 3발전소 | 5호기 | 10 | SPAR | 내자 | A | 200200033 | 가스켓,CIRCULAR,COPPER,구매시방서 참조, | EA | 4 | 기계부(건설)
2017 | 2분기 | 계획예방정비용 | 한울 원자력본부 | 한울 3발전소 | 5호기 | 10 | SPAR | 내자 | A | 200203079 | 오-링,NBR,VALVES HOUSING(022),ANSI, ASTM | EA | 16 | 기계부(건설)
2017 | 2분기 | 계획예방정비용 | 한울 원자력본부 | 한울 3발전소 | 5호기 | 10 | SPAR | 내자 | A | 200203081 | 오-링,FKM(ASTM1418),FUEL INJECTION PP DI | EA | 4 | 기계부(건설)
2017 | 2분기 | 계획예방정비용 | 한울 원자력본부 | 한울 3발전소 | 5호기 | 10 | SPAR | 내자 | A | 200203094 | 오-링,FKM(ASTM1418),구매시방서 참조,구매 | EA | 8 | 기계부(건설)
2017 | 2분기 | 계획예방정비용 | 한울 원자력본부 | 한울 3발전소 | 5호기 | 10 | SPAR | 내자 | A | 200203098 | 가스켓,CIRCULAR,SPCC,INJECTOR(016),ANSI, | EA | 32 | 기계부(건설)
2017 | 2분기 | 계획예방정비용 | 한울 원자력본부 | 한울 3발전소 | 5호기 | 10 | SPAR | 내자 | A | 200203100 | 오-링,EDPM,COOLING WATER PIPING(040),CER | EA | 40 | 기계부(건설)
2017 | 2분기 | 계획예방정비용 | 한울 원자력본부 | 한울 3발전소 | 5호기 | 10 | SPAR | 내자 | A | 200203105 | 오-링,EDPM,FUEL INJECTION PP DISCH.(042) | EA | 8 | 기계부(건설)
2017 | 2분기 | 계획예방정비용 | 한울 원자력본부 | 한울 3발전소 | 5호기 | 10 | SPAR | 내자 | A | 200203109 | 오-링,FKM(ASTM1418),INLET VAVLE(015),구 | EA | 8 | 기계부(건설)
2017 | 2분기 | 계획예방정비용 | 한울 원자력본부 | 한울 3발전소 | 5호기 | 10 | SPAR | 내자 | A | 200205080 | 로타, 펌프용,IDLER,CERTIFICATE OF CONFOR | SET | 6 | 기계부(건설)
2017 | 2분기 | 계획예방정비용 | 한울 원자력본부 | 한울 3발전소 | 5호기 | 10 | SPAR | 내자 | A | 200205081 | 로타, 펌프용,IDLER,CERTIFICATE OF CONFOR | SET | 6 | 기계부(건설)
2017 | 2분기 | 계획예방정비용 | 한울 원자력본부 | 한울 3발전소 | 5호기 | 10 | SPAR | 내자 | A | 200225488 | 로타, 펌프용,PWR,CERTIFICATE OF CONFORMA | EA | 6 | 기계부(건설)
2017 | 2분기 | 계획예방정비용 | 한울 원자력본부 | 한울 3발전소 | 5호기 | 10 | SPAR | 내자 | A | 200225489 | 로타, 펌프용,PWR,CERTIFICATE OF CONFORMA | EA | 6 | 기계부(건설)
2017 | 2분기 | 계획예방정비용 | 한울 원자력본부 | 한울 3발전소 | 5호기 | 10 | SPAR | 내자 | A | 200225686 | 씰링,금속제,링형,711.18㎜,B21A14/B50A517 | EA | 2 | 기계부(건설)
2017 | 2분기 | 계획예방정비용 | 한울 원자력본부 | 한울 3발전소 | 5호기 | 10 | SPAR | 내자 | A | 200225687 | 씰링,금속제,링형,711.18㎜,B21A14/B50A517 | EA | 2 | 기계부(건설)
2017 | 2분기 | 계획예방정비용 | 한울 원자력본부 | 한울 3발전소 | 5호기 | 10 | SPAR | 내자 | A | 200225688 | 씰링,금속제,링형,812.74㎜,B21A14/B50A517 | EA | 2 | 기계부(건설)
2017 | 2분기 | 계획예방정비용 | 한울 원자력본부 | 한울 3발전소 | 5호기 | 10 | SPAR | 내자 | A | 200225689 | 씰링,금속제,링형,812.74㎜,B21A14/B50A517 | EA | 2 | 기계부(건설)
2017 | 2분기 | 계획예방정비용 | 한울 원자력본부 | 한울 3발전소 | 5호기 | 10 | SPAR | 내자 | A | 200225816 | 씰 세트,FKM,CERTIFICATE OF CONFORMANCE,R | EA | 8 | 기계부(건설)
2017 | 2분기 | 계획예방정비용 | 한울 원자력본부 | 한울 3발전소 | 5호기 | 10 | SPAR | 내자 | A | 200225848 | 메카니칼씰,MECHANICAL SEAL,166*164㎜,SUS | EA | 1 | 기계부(건설)
2017 | 2분기 | 계획예방정비용 | 한울 원자력본부 | 한울 3발전소 | 5호기 | 10 | SPAR | 내자 | A | 200305554 | 가스켓,CIRCULAR,C1100-1/2H,100℃,600PSI, | EA | 4 | 기계부(건설)
2017 | 2분기 | 계획예방정비용 | 한울 원자력본부 | 한울 3발전소 | 5호기 | 10 | SPAR | 내자 | A | 200305556 | 가스켓,600℃,COM QLTY,구매시방서 참조,구 | EA | 16 | 기계부(건설)
2017 | 2분기 | 계획예방정비용 | 한울 원자력본부 | 한울 3발전소 | 5호기 | 10 | SPAR | 내자 | A | 200305676 | 오-링,구매시방서 참조,구매시방서 참조,구 | EA | 4 | 기계부(건설)
2017 | 2분기 | 계획예방정비용 | 한울 원자력본부 | 한울 3발전소 | 5호기 | 10 | SPAR | 내자 | A | 200305724 | 가스켓,RUBBER BUTADIENE-ACRYLONITRILE,VA | EA | 8 | 기계부(건설)
2017 | 2분기 | 계획예방정비용 | 한울 원자력본부 | 한울 3발전소 | 5호기 | 10 | SPAR | 내자 | A | 200313070 | 볼베어링,BALL,습식재순환펌프 베어링,스러 | SET | 1 | 기계부(건설)
2017 | 2분기 | 계획예방정비용 | 한울 원자력본부 | 한울 3발전소 | 5호기 | 10 | SPAR | 내자 | A | 200323519 | 메카니칼씰,SINGLE INSIDE CARTRIDGE QB-LU | EA | 13 | 기계부(건설)
2017 | 2분기 | 계획예방정비용 | 한울 원자력본부 | 한울 3발전소 | 5호기 | 10 | SPAR | 내자 | A | 200323710 | 오-링,FKM(ASTM1418),55~65DURO,OIL PIPING | EA | 2 | 기계부(건설)
2017 | 2분기 | 계획예방정비용 | 한울 원자력본부 | 한울 3발전소 | 5호기 | 10 | SPAR | 내자 | A | 200327354 | 메카니칼씰,DURA-SINGLE,CARBON/SILICON CA | SET | 2 | 기계부(건설)
2017 | 2분기 | 계획예방정비용 | 한울 원자력본부 | 한울 3발전소 | 5호기 | 10 | SPAR | 내자 | A | 200344703 | 임펠러,EHP 40B IMPELLER,펌프용,원심식,CE | EA | 1 | 기계부(건설)
2017 | 2분기 | 계획예방정비용 | 한울 원자력본부 | 한울 3발전소 | 5호기 | 10 | SPAR | 내자 | A | 200345458 | 패킹재료,ROLL,4각,FILAMENT YARN+PTFE,0~2 | ROL | 2 | 기계부(건설)
2017 | 2분기 | 계획예방정비용 | 한울 원자력본부 | 한울 3발전소 | 5호기 | 10 | SPAR | 내자 | A | 200348838 | 패킹세트,27 OD*17 ID*31㎜ H,RING,2CARBON | EA | 12 | 기계부(건설)
2017 | 2분기 | 계획예방정비용 | 한울 원자력본부 | 한울 3발전소 | 5호기 | 10 | SPAR | 내자 | A | 200348839 | 패킹세트,26 OD*16 ID*24㎜ H,RING,2CARBON | EA | 1 | 기계부(건설)
2017 | 2분기 | 계획예방정비용 | 한울 원자력본부 | 한울 3발전소 | 5호기 | 10 | SPAR | 내자 | A | 200348997 | 가스켓,비재생 HX CHANNEL GASKET,889㎜,93 | EA | 1 | 기계부(건설)
2017 | 2분기 | 계획예방정비용 | 한울 원자력본부 | 한울 3발전소 | 5호기 | 10 | SPAR | 내자 | A | 200349266 | 가스켓,D SHAPE,25.4㎜,3.2㎜,606.4㎜,657. | EA | 3 | 기계부(건설)
2017 | 2분기 | 계획예방정비용 | 한울 원자력본부 | 한울 3발전소 | 5호기 | 10 | SPAR | 내자 | A | 200349267 | 가스켓,D SHAPE,25.4㎜,3.2㎜,352.4㎜,403. | EA | 3 | 기계부(건설)
2017 | 2분기 | 계획예방정비용 | 한울 원자력본부 | 한울 3발전소 | 5호기 | 10 | SPAR | 내자 | A | 200349268 | 가스켓,D SHAPE,25.4㎜,3.2㎜,301.6㎜,352. | EA | 3 | 기계부(건설)
2017 | 2분기 | 계획예방정비용 | 한울 원자력본부 | 한울 3발전소 | 5호기 | 10 | SPAR | 내자 | A | 200349269 | 가스켓,DOUBLE JACKETED,CHANNEL,3㎜,1673. | EA | 3 | 기계부(건설)
2017 | 2분기 | 계획예방정비용 | 한울 원자력본부 | 한울 3발전소 | 5호기 | 10 | SPAR | 내자 | A | 200349270 | 가스켓,DOUBLE JACKETED,CHANNEL,3㎜,1140 | EA | 3 | 기계부(건설)
2017 | 2분기 | 계획예방정비용 | 한울 원자력본부 | 한울 3발전소 | 5호기 | 10 | SPAR | 내자 | A | 200349271 | 가스켓,DOUBLE JACKETED,CHANNEL,3.2㎜,104 | EA | 3 | 기계부(건설)
2017 | 2분기 | 계획예방정비용 | 한울 원자력본부 | 한울 3발전소 | 5호기 | 10 | SPAR | 내자 | A | 200349406 | 가스켓,SPIRAL WOUND,CIRCULAR,SUS316/SUS3 | EA | 1 | 기계부(건설)
2017 | 2분기 | 계획예방정비용 | 한울 원자력본부 | 한울 3발전소 | 5호기 | 10 | SPAR | 내자 | A | 200351706 | 밸브,글로브형,용접식,DN25,A182-F22,CL 90 | EA | 1 | 기계부(건설)
2017 | 2분기 | 계획예방정비용 | 한울 원자력본부 | 한울 3발전소 | 5호기 | 10 | SPAR | 내자 | A | 200351889 | 가스켓,SPIRAL WOUND,0.125IN,5.09IN,5.96I | EA | 2 | 기계부(건설)
2017 | 2분기 | 계획예방정비용 | 한울 원자력본부 | 한울 3발전소 | 5호기 | 10 | SPAR | 내자 | A | 200352928 | 오-링,EDG CYLINDER O-RING(BOTTOM),470㎜, | EA | 12 | 기계부(건설)
2017 | 2분기 | 계획예방정비용 | 한울 원자력본부 | 한울 3발전소 | 5호기 | 10 | SPAR | 내자 | A | 200352981 | 오-링,MAIN BEARING,구매시방서 참조,구매 | EA | 8 | 기계부(건설)
2017 | 2분기 | 계획예방정비용 | 한울 원자력본부 | 한울 3발전소 | 5호기 | 10 | SPAR | 내자 | A | 200353395 | 씰,금속제,회전날개용,MECHANICAL SEAL,MEC | SET | 1 | 기계부(건설)
2017 | 2분기 | 계획예방정비용 | 한울 원자력본부 | 한울 3발전소 | 5호기 | 10 | SPAR | 내자 | A | 200354109 | 패킹,성형식(MOLD),BRAIDED GRAPHITE:4,GRA | EA | 2 | 기계부(건설)
2017 | 2분기 | 계획예방정비용 | 한울 원자력본부 | 한울 3발전소 | 5호기 | 10 | SPAR | 내자 | A | 200354113 | 오-링,Ø17.12㎜/Ø12.37MM,Ø22.36MM/Ø17 | EA | 2 | 기계부(건설)
2017 | 2분기 | 계획예방정비용 | 한울 원자력본부 | 한울 3발전소 | 5호기 | 10 | SPAR | 내자 | A | 200354177 | 와셔,LOCK,로크용,ASTM A307 GR.B(ST.STEEL | EA | 20 | 기계부(건설)
2017 | 2분기 | 계획예방정비용 | 한울 원자력본부 | 한울 3발전소 | 5호기 | 10 | SPAR | 내자 | A | 200354186 | 너트,평면형 조임용,CERTIFICATE OF CONFOR | EA | 20 | 기계부(건설)
2017 | 2분기 | 계획예방정비용 | 한울 원자력본부 | 한울 3발전소 | 5호기 | 10 | SPAR | 내자 | A | 200354187 | 와셔,로크용,CERTIFICATE OF CONFORMANCE,B | EA | 20 | 기계부(건설)
2017 | 2분기 | 계획예방정비용 | 한울 원자력본부 | 한울 3발전소 | 5호기 | 10 | SPAR | 내자 | A | 200354440 | 볼베어링,깊은홈 환상형,6206,CERTIFICATE | SET | 12 | 기계부(건설)
2017 | 2분기 | 계획예방정비용 | 한울 원자력본부 | 한울 3발전소 | 5호기 | 10 | SPAR | 내자 | A | 200356396 | 파열판(RUPTURE DISC),MFWP TA RUPTURE DIS | SET | 4 | 기계부(건설)
2017 | 2분기 | 계획예방정비용 | 한울 원자력본부 | 한울 3발전소 | 5호기 | 10 | SPAR | 내자 | A | 200358254 | 오-링,O-RING FOR ED FO FILTER,FLUORO RUB | EA | 6 | 기계부(건설)
2017 | 2분기 | 계획예방정비용 | 한울 원자력본부 | 한울 3발전소 | 5호기 | 10 | SPAR | 내자 | A | 200358255 | 오-링,O-RING FOR ED FO FILTER,FLUORO RUB | EA | 6 | 기계부(건설)
2017 | 2분기 | 계획예방정비용 | 한울 원자력본부 | 한울 3발전소 | 5호기 | 10 | SPAR | 내자 | A | 200358256 | 오-링,O-RING FOR ED FO FILTER,RUBBER POL | EA | 6 | 기계부(건설)
2017 | 2분기 | 계획예방정비용 | 한울 원자력본부 | 한울 3발전소 | 5호기 | 10 | SPAR | 내자 | A | 200358566 | 가스켓,SQUARE,1200㎜,700㎜,1.6㎜,KEVLAR/ | SHT | 1 | 기계부(건설)
2017 | 2분기 | 계획예방정비용 | 한울 원자력본부 | 한울 3발전소 | 5호기 | 10 | SPAR | 내자 | A | 200358706 | 플러그,기계용,복수기 TUBE PLUG(S.S.S ZON | EA | 150 | 기계부(건설)
2017 | 2분기 | 계획예방정비용 | 한울 원자력본부 | 한울 3발전소 | 5호기 | 10 | SPAR | 내자 | A | 200358708 | 플러그,기계용,복수기 TUBE PLUG(S.S.S ZON | EA | 150 | 기계부(건설)
2017 | 2분기 | 계획예방정비용 | 한울 원자력본부 | 한울 3발전소 | 5호기 | 10 | SPAR | 내자 | A | 200358709 | 플러그,기계용,복수기TUBE PLUG(TITANIUM Z | EA | 300 | 기계부(건설)
2017 | 2분기 | 계획예방정비용 | 한울 원자력본부 | 한울 3발전소 | 5호기 | 10 | SPAR | 내자 | A | 200360549 | 가스켓,SPIRAL WOUND,INNER RING,SUS316/GR | EA | 1 | 기계부(건설)
2017 | 2분기 | 계획예방정비용 | 한울 원자력본부 | 한울 3발전소 | 5호기 | 10 | SPAR | 내자 | A | 200360573 | 씰링,금속제,A240-304L,CHK VALVE용 PRESSU | EA | 1 | 기계부(건설)
2017 | 2분기 | 계획예방정비용 | 한울 원자력본부 | 한울 3발전소 | 5호기 | 10 | SPAR | 내자 | A | 200360766 | 가스켓,SPIRAL WOUND,0.125IN,2.88IN,3.32I | EA | 6 | 기계부(건설)
2017 | 2분기 | 계획예방정비용 | 한울 원자력본부 | 한울 3발전소 | 5호기 | 10 | SPAR | 내자 | A | 200362384 | 차단기(CIRCUIT BREAKER),MCCB,1,000V,3,15 | EA | 4 | 전기팀(3발)
2017 | 2분기 | 계획예방정비용 | 한울 원자력본부 | 한울 3발전소 | 5호기 | 10 | SPAR | 내자 | A | 200362801 | 가스켓,SPIRAL WOUND,CIRCULAR,INNER AND O | EA | 6 | 기계부(건설)
2017 | 2분기 | 계획예방정비용 | 한울 원자력본부 | 한울 3발전소 | 5호기 | 10 | SPAR | 내자 | A | 200362906 | 계전기 어셈블리(RELAY ASSY),GENERAL PURP | EA | 97 | 전기팀(3발)
2017 | 2분기 | 계획예방정비용 | 한울 원자력본부 | 한울 3발전소 | 5호기 | 10 | SPAR | 내자 | A | 200363075 | 센서,PCR PL AIR FLOW SENSOR,FLOW ELEMENT | EA | 4 | 전기팀(3발)
2017 | 2분기 | 계획예방정비용 | 한울 원자력본부 | 한울 3발전소 | 5호기 | 10 | SPAR | 내자 | A | 200363167 | 계전기 어셈블리(RELAY ASSY),9.9㎃,0.9W,1 | EA | 8 | 전기팀(3발)
2017 | 2분기 | 계획예방정비용 | 한울 원자력본부 | 한울 3발전소 | 5호기 | 10 | SPAR | 내자 | A | 200367775 | 가스켓,CIRCULAR,1.2㎜,400℃,-50℃,1500PS | EA | 4 | 기계부(건설)
2017 | 2분기 | 계획예방정비용 | 한울 원자력본부 | 한울 3발전소 | 5호기 | 10 | SPAR | 내자 | A | 200367821 | 가스켓,RECTANGULAR,180㎜,210㎜,1T,JIC600 | EA | 32 | 기계부(건설)
2017 | 2분기 | 계획예방정비용 | 한울 원자력본부 | 한울 3발전소 | 5호기 | 10 | SPAR | 내자 | A | 200370713 | 스터드,전장 나사형,230㎜,ASTM A193 GR. B | SET | 48 | 기계부(건설)
2017 | 2분기 | 계획예방정비용 | 한울 원자력본부 | 한울 3발전소 | 5호기 | 10 | SPAR | 내자 | A | 200371680 | 타이머,시간조절형,TIME DELAY,0.5~60SEC,2 | EA | 5 | 전기팀(3발)
2017 | 2분기 | 계획예방정비용 | 한울 원자력본부 | 한울 3발전소 | 5호기 | 10 | SPAR | 내자 | A | 200372226 | 패킹세트,VOC TYPE PKG,48.0㎜,67.0㎜,9.5 | SET | 3 | 기계부(건설)
2017 | 2분기 | 계획예방정비용 | 한울 원자력본부 | 한울 3발전소 | 5호기 | 10 | SPAR | 내자 | A | 200372526 | 제어카드,CARD,COMM,0~1MBAUD,상대습도 : | EA | 3 | 전기팀(3발)
2017 | 2분기 | 계획예방정비용 | 한울 원자력본부 | 한울 3발전소 | 5호기 | 10 | SPAR | 내자 | A | 200372527 | 제어카드,VME TYPE 제어카드,SEQUENCE VOTE | EA | 3 | 전기팀(3발)
2017 | 2분기 | 계획예방정비용 | 한울 원자력본부 | 한울 3발전소 | 5호기 | 10 | SPAR | 내자 | A | 200372591 | 제어카드,VME TYPE 제어카드,GATE PULSE VO | EA | 4 | 전기팀(3발)
2017 | 2분기 | 계획예방정비용 | 한울 원자력본부 | 한울 3발전소 | 5호기 | 10 | SPAR | 내자 | A | 200372592 | 제어카드,HWSV,2 OUT OF 3 VOTING(RELAY),5 | EA | 3 | 전기팀(3발)
2017 | 2분기 | 계획예방정비용 | 한울 원자력본부 | 한울 3발전소 | 5호기 | 10 | SPAR | 내자 | A | 200378757 | 가스켓,10000㎜,1200㎜,5㎜,NEOPRENE(DUROM | C79 | 2 | 기계부(건설)
2017 | 2분기 | 계획예방정비용 | 한울 원자력본부 | 한울 3발전소 | 5호기 | 10 | SPAR | 내자 | A | 200380161 | 기어,링,플라이휠용,STANDARD TOOTH,216㎜ | EA | 6 | 기계부(건설)
2017 | 2분기 | 계획예방정비용 | 한울 원자력본부 | 한울 3발전소 | 5호기 | 10 | SPAR | 내자 | A | 200380165 | 기어,링,플라이휠용,STANDARD TOOTH,752㎜ | EA | 6 | 기계부(건설)
2017 | 2분기 | 계획예방정비용 | 한울 원자력본부 | 한울 3발전소 | 5호기 | 10 | SPAR | 내자 | A | 200380170 | 기어,링,플라이휠용,STANDARD TOOTH,128㎜ | EA | 6 | 기계부(건설)
2017 | 2분기 | 계획예방정비용 | 한울 원자력본부 | 한울 3발전소 | 5호기 | 10 | SPAR | 내자 | A | 200380188 | 필터 어셈블리,BODY,0.236IN THK,ASTM A240 | EA | 6 | 기계부(건설)
2017 | 2분기 | 계획예방정비용 | 한울 원자력본부 | 한울 3발전소 | 5호기 | 10 | SPAR | 내자 | A | 200380189 | 커버,샤프트용,원통형,6㎜ THK,ASTM A240-3 | EA | 6 | 기계부(건설)
2017 | 2분기 | 계획예방정비용 | 한울 원자력본부 | 한울 3발전소 | 5호기 | 10 | SPAR | 내자 | A | 200380190 | 링,조절용,유체 흐름용,WHEEL AXIS RING,원 | EA | 6 | 기계부(건설)
2017 | 2분기 | 계획예방정비용 | 한울 원자력본부 | 한울 3발전소 | 5호기 | 10 | SPAR | 내자 | A | 200380191 | 링,조절용,유체 흐름용,원통형,70 OD*60 ID | EA | 6 | 기계부(건설)
2017 | 2분기 | 계획예방정비용 | 한울 원자력본부 | 한울 3발전소 | 5호기 | 10 | SPAR | 내자 | A | 200380193 | 샤프트,직선형,DRV,430㎜,84㎜ DIA,ASTM A1 | EA | 6 | 기계부(건설)
2017 | 2분기 | 계획예방정비용 | 한울 원자력본부 | 한울 3발전소 | 5호기 | 10 | SPAR | 내자 | A | 200383002 | 오-링,329.79㎜,3.55㎜,EPM,CERTIFICATE OF | EA | 2 | 기계부(건설)
2017 | 2분기 | 계획예방정비용 | 한울 원자력본부 | 한울 3발전소 | 5호기 | 10 | SPAR | 내자 | A | 200383004 | 오-링,148.82㎜,3.55㎜,EPM,CERTIFICATE OF | EA | 2 | 기계부(건설)
2017 | 2분기 | 계획예방정비용 | 한울 원자력본부 | 한울 3발전소 | 5호기 | 10 | SPAR | 내자 | A | 200383006 | 오-링,56.74㎜,3.55㎜,EPM,CERTIFICATE OF | EA | 2 | 기계부(건설)
2017 | 2분기 | 계획예방정비용 | 한울 원자력본부 | 한울 3발전소 | 5호기 | 10 | SPAR | 내자 | A | 200383012 | 오-링,AS568 SERIES 248,120.24 ID*3.53㎜ | EA | 2 | 기계부(건설)
2017 | 2분기 | 계획예방정비용 | 한울 원자력본부 | 한울 3발전소 | 5호기 | 10 | SPAR | 내자 | A | 200383013 | 오-링,AS568 SERIES 362,158.12 ID*5.33㎜ | EA | 2 | 기계부(건설)
2017 | 2분기 | 계획예방정비용 | 한울 원자력본부 | 한울 3발전소 | 5호기 | 10 | SPAR | 내자 | A | 200383014 | 오-링,AS568 SERIES 433,139.07 ID*6.99㎜ | EA | 2 | 기계부(건설)
2017 | 2분기 | 계획예방정비용 | 한울 원자력본부 | 한울 3발전소 | 5호기 | 10 | SPAR | 내자 | A | 200383035 | 가스켓,1.6㎜,105㎜,140㎜,NON-ASBESTOS,개 | EA | 2 | 기계부(건설)
2017 | 2분기 | 계획예방정비용 | 한울 원자력본부 | 한울 3발전소 | 5호기 | 10 | SPAR | 내자 | A | 200383036 | 가스켓,1.6㎜,130㎜,180㎜,NON-ASBESTOS,개 | EA | 2 | 기계부(건설)
2017 | 2분기 | 계획예방정비용 | 한울 원자력본부 | 한울 3발전소 | 5호기 | 10 | SPAR | 내자 | A | 200383037 | 가스켓,1.6㎜,60㎜,70㎜,NON-ASBESTOS,개별 | EA | 2 | 기계부(건설)
2017 | 2분기 | 계획예방정비용 | 한울 원자력본부 | 한울 3발전소 | 5호기 | 10 | SPAR | 내자 | A | 200383166 | 오-링,AS568 SERIES 265,196.44 ID*3.53㎜ | EA | 2 | 기계부(건설)
2017 | 2분기 | 계획예방정비용 | 한울 원자력본부 | 한울 3발전소 | 5호기 | 10 | SPAR | 내자 | A | 200384158 | 링,오일조절용,RING,12 W*6㎜ THK,B271,203 | SET | 1 | 기계부(건설)
2017 | 2분기 | 계획예방정비용 | 한울 원자력본부 | 한울 3발전소 | 5호기 | 10 | SPAR | 내자 | A | 200384195 | 오-링,G210,209.3㎜,5.7㎜,FLUORO RUBBER P | EA | 1 | 기계부(건설)
2017 | 2분기 | 계획예방정비용 | 한울 원자력본부 | 한울 3발전소 | 5호기 | 10 | SPAR | 내자 | A | 200384207 | 씰링,레버린스식,CCW PP LABYRINTH RING,OI | EA | 3 | 기계부(건설)
2017 | 2분기 | 계획예방정비용 | 한울 원자력본부 | 한울 3발전소 | 5호기 | 10 | SPAR | 내자 | A | 200384208 | 디플렉터(DEFLECTOR),CCW PP DEFLECTOR,RIN | EA | 3 | 기계부(건설)
2017 | 2분기 | 계획예방정비용 | 한울 원자력본부 | 한울 3발전소 | 5호기 | 10 | SPAR | 내자 | A | 200388266 | 송풍기,ROTATION:CW,원심식,460V,3500~3600 | SET | 1 | 기계부(건설)
2017 | 2분기 | 계획예방정비용 | 한울 원자력본부 | 한울 3발전소 | 5호기 | 10 | SPAR | 내자 | A | 200391150 | 필터 엘리맨트,유체용,STRING WOUND,30IN(7 | EA | 138 | 기계부(건설)
2017 | 2분기 | 계획예방정비용 | 한울 원자력본부 | 한울 3발전소 | 5호기 | 10 | SPAR | 내자 | A | 200393332 | 패킹재료,RING,28㎜ OD*18㎜ ID,23㎜,CARBO | SET | 1 | 기계부(건설)
2017 | 2분기 | 계획예방정비용 | 한울 원자력본부 | 한울 3발전소 | 5호기 | 10 | SPAR | 내자 | A | 200393582 | 패킹,성형식(MOLD),BALANCE,6IN,7IN,17.5㎜ | SET | 1 | 기계부(건설)
2017 | 2분기 | 계획예방정비용 | 한울 원자력본부 | 한울 3발전소 | 5호기 | 10 | SPAR | 내자 | A | 200393999 | 부품키트,밸브용,HP CONTROL VALVE INTERNA | SET | 1 | 기계부(건설)
2017 | 2분기 | 계획예방정비용 | 한울 원자력본부 | 한울 3발전소 | 5호기 | 10 | SPAR | 내자 | A | 200395078 | 패킹세트,PACKING:1IN 2500LB GLOBE V/V,19 | EA | 4 | 기계부(건설)
2017 | 2분기 | 계획예방정비용 | 한울 원자력본부 | 한울 3발전소 | 5호기 | 10 | SPAR | 내자 | A | 200397350 | 플러그,기계용,복수기 TUBE PLUG(STAKING), | EA | 300 | 기계부(건설)
2017 | 2분기 | 계획예방정비용 | 한울 원자력본부 | 한울 3발전소 | 5호기 | 10 | SPAR | 내자 | A | 200397351 | 플러그,기계용,LP#1 TUBE PLUG(STAKING),누 | EA | 60 | 기계부(건설)
2017 | 2분기 | 계획예방정비용 | 한울 원자력본부 | 한울 3발전소 | 5호기 | 10 | SPAR | 내자 | A | 200397352 | 플러그,기계용,복수기 TUBE PLUG(STAKING), | EA | 300 | 기계부(건설)
2017 | 2분기 | 계획예방정비용 | 한울 원자력본부 | 한울 3발전소 | 5호기 | 10 | SPAR | 내자 | A | 200397353 | 플러그,기계용,LP#1 TUBE PLUG(WELDING),누 | EA | 60 | 기계부(건설)
2017 | 2분기 | 계획예방정비용 | 한울 원자력본부 | 한울 3발전소 | 5호기 | 10 | SPAR | 내자 | A | 200397354 | 플러그,기계용,LP#2,3 TUBE PLUG(STAKING), | EA | 60 | 기계부(건설)
2017 | 2분기 | 계획예방정비용 | 한울 원자력본부 | 한울 3발전소 | 5호기 | 10 | SPAR | 내자 | A | 200397355 | 플러그,기계용,LP#2,3 TUBE PLUG(WELDING), | EA | 60 | 기계부(건설)
2017 | 2분기 | 계획예방정비용 | 한울 원자력본부 | 한울 3발전소 | 5호기 | 10 | SPAR | 내자 | A | 200398374 | 계전기,전자식,DIGITAL VOLTAGE RELAY,220V | EA | 8 | 전기팀(3발)
2017 | 2분기 | 계획예방정비용 | 한울 원자력본부 | 한울 3발전소 | 5호기 | 10 | SPAR | 내자 | A | 200398379 | 송풍기,PCR COOLING FAN,원심식,421㎜,395 | EA | 8 | 전기팀(3발)
2017 | 2분기 | 계획예방정비용 | 한울 원자력본부 | 한울 3발전소 | 5호기 | 10 | SPAR | 내자 | A | 200398419 | 캐패시터,고정식,3000V,85℃,-40℃,±5%,0. | EA | 27 | 전기팀(3발)
2017 | 2분기 | 계획예방정비용 | 한울 원자력본부 | 한울 3발전소 | 5호기 | 10 | SPAR | 내자 | A | 200398664 | 계전기,접극자식,AUX PL RELAY,125VDC,350 | EA | 1 | 전기팀(3발)
2017 | 2분기 | 계획예방정비용 | 한울 원자력본부 | 한울 3발전소 | 5호기 | 10 | SPAR | 내자 | A | 200398668 | 송풍기,PANEL FAN,AXIAL FANS,119㎜,119㎜, | EA | 7 | 전기팀(3발)
2017 | 2분기 | 계획예방정비용 | 한울 원자력본부 | 한울 3발전소 | 5호기 | 10 | SPAR | 내자 | A | 200398669 | 접촉기,200/240 VAC,11A,2NO, 2NC,PCR PANE | EA | 16 | 전기팀(3발)
2017 | 2분기 | 계획예방정비용 | 한울 원자력본부 | 한울 3발전소 | 5호기 | 10 | SPAR | 내자 | A | 200398670 | 계전기 어셈블리(RELAY ASSY),ELECTROMAGNE | EA | 2 | 전기팀(3발)
2017 | 2분기 | 계획예방정비용 | 한울 원자력본부 | 한울 3발전소 | 5호기 | 10 | SPAR | 내자 | A | 200398707 | 시험 세트,전기/전자시험장비용,NSSS 공정 | SET | 7 | 계측제어부(건설)
2017 | 2분기 | 계획예방정비용 | 한울 원자력본부 | 한울 3발전소 | 5호기 | 10 | SPAR | 내자 | A | 200398761 | 송풍기,PANEL FAN,AXIAL FANS,119㎜,119㎜, | EA | 12 | 전기팀(3발)
2017 | 2분기 | 계획예방정비용 | 한울 원자력본부 | 한울 3발전소 | 5호기 | 10 | SPAR | 내자 | A | 200398762 | 필터,전기용,무선주파 혼신 방지용,ISOL I/ | EA | 5 | 전기팀(3발)
2017 | 2분기 | 계획예방정비용 | 한울 원자력본부 | 한울 3발전소 | 5호기 | 10 | SPAR | 내자 | A | 200398765 | 제어카드,CARD,DIGITAL INPUT BOARD,DIGITA | EA | 6 | 전기팀(3발)
2017 | 2분기 | 계획예방정비용 | 한울 원자력본부 | 한울 3발전소 | 5호기 | 10 | SPAR | 내자 | A | 200398766 | 제어카드,CARD,DIGITAL OUTPUT BOARD,DIGIT | EA | 3 | 전기팀(3발)
2017 | 2분기 | 계획예방정비용 | 한울 원자력본부 | 한울 3발전소 | 5호기 | 10 | SPAR | 내자 | A | 200398767 | 제어카드,CARD,COUNT TIMER BOARD,싸이리스 | EA | 3 | 전기팀(3발)
2017 | 2분기 | 계획예방정비용 | 한울 원자력본부 | 한울 3발전소 | 5호기 | 10 | SPAR | 내자 | A | 200398768 | 제어카드,VME TYPE,ANALOG INPUT BOARD,5V, | EA | 3 | 전기팀(3발)
2017 | 2분기 | 계획예방정비용 | 한울 원자력본부 | 한울 3발전소 | 5호기 | 10 | SPAR | 내자 | A | 200398775 | 전원공급기,CARD,233㎜,160㎜,125VDC, ±10 | EA | 3 | 전기팀(3발)
2017 | 2분기 | 계획예방정비용 | 한울 원자력본부 | 한울 3발전소 | 5호기 | 10 | SPAR | 내자 | A | 200398777 | 전원공급기,CARD,233*160㎜,125VDC, ±10%, | EA | 2 | 전기팀(3발)
2017 | 2분기 | 계획예방정비용 | 한울 원자력본부 | 한울 3발전소 | 5호기 | 10 | SPAR | 내자 | A | 200398779 | 제어카드,CARD,CURRENT SHARING BOARD,FIRI | EA | 4 | 전기팀(3발)
2017 | 2분기 | 계획예방정비용 | 한울 원자력본부 | 한울 3발전소 | 5호기 | 10 | SPAR | 내자 | A | 200398781 | 전원공급기,CARD,233.3㎜,45㎜,160㎜,125VD | EA | 8 | 전기팀(3발)
2017 | 2분기 | 계획예방정비용 | 한울 원자력본부 | 한울 3발전소 | 5호기 | 10 | SPAR | 내자 | A | 200398785 | 제어카드,CARD,12V,잔류자기 방전 제어,FIE | EA | 2 | 전기팀(3발)
2017 | 2분기 | 계획예방정비용 | 한울 원자력본부 | 한울 3발전소 | 5호기 | 10 | SPAR | 내자 | A | 200398822 | 제어카드,VME TYPE 제어카드,POWER SUPPLY | EA | 1 | 전기팀(3발)
2017 | 2분기 | 계획예방정비용 | 한울 원자력본부 | 한울 3발전소 | 5호기 | 10 | SPAR | 내자 | A | 200398823 | 제어카드,CARD,GATE DRIVE UNIT BOARD,FIRI | EA | 4 | 전기팀(3발)
2017 | 2분기 | 계획예방정비용 | 한울 원자력본부 | 한울 3발전소 | 5호기 | 10 | SPAR | 내자 | A | 200398831 | 제어카드,CARD,SCND,FILTERING,SCALING,ZER | EA | 3 | 전기팀(3발)
2017 | 2분기 | 계획예방정비용 | 한울 원자력본부 | 한울 3발전소 | 5호기 | 10 | SPAR | 내자 | A | 200399108 | 제어카드,CARD,SENSOR BOARD,PCR SENSOR BO | EA | 4 | 전기팀(3발)
2017 | 2분기 | 계획예방정비용 | 한울 원자력본부 | 한울 3발전소 | 5호기 | 10 | SPAR | 내자 | A | 200400619 | 로킹플레이트(LOCKING PLATE),증기발생기 1 | EA | 40 | 기계부(건설)
2017 | 2분기 | 계획예방정비용 | 한울 원자력본부 | 한울 3발전소 | 5호기 | 10 | SPAR | 내자 | A | 200401566 | 패킹,성형식(MOLD),CIRCULAR,65㎜,91㎜,12. | SET | 2 | 기계부(건설)
2017 | 2분기 | 계획예방정비용 | 한울 원자력본부 | 한울 3발전소 | 5호기 | 10 | SPAR | 내자 | A | 200401567 | 가스켓,GLOB VALVE 6IN,25㎜,180.4㎜,204㎜ | EA | 2 | 기계부(건설)
2017 | 2분기 | 계획예방정비용 | 한울 원자력본부 | 한울 3발전소 | 5호기 | 10 | SPAR | 내자 | A | 200403344 | 샤프트,EHP 40B 축,전동장치펌프용,446㎜,3 | EA | 1 | 기계부(건설)
2017 | 2분기 | 계획예방정비용 | 한울 원자력본부 | 한울 3발전소 | 5호기 | 10 | SPAR | 내자 | A | 200404180 | 링,랜턴형,원형,ASTM A276 TYPE 304,CERTIF | EA | 2 | 기계부(건설)
2017 | 2분기 | 계획예방정비용 | 한울 원자력본부 | 한울 3발전소 | 5호기 | 10 | SPAR | 내자 | A | 200404250 | 샤프트,직선형,직선형,639㎜,34㎜,ASTM A32 | EA | 1 | 기계부(건설)
2017 | 2분기 | 계획예방정비용 | 한울 원자력본부 | 한울 3발전소 | 5호기 | 10 | SPAR | 내자 | A | 200404251 | 임펠러,펌프용,원심식,CENTRIFUGAL,164㎜,3 | EA | 1 | 기계부(건설)
2017 | 2분기 | 계획예방정비용 | 한울 원자력본부 | 한울 3발전소 | 5호기 | 10 | SPAR | 내자 | A | 200404252 | 볼베어링,7305 BDB,BDB,깊은홈 환상형,GREA | EA | 1 | 기계부(건설)
2017 | 2분기 | 계획예방정비용 | 한울 원자력본부 | 한울 3발전소 | 5호기 | 10 | SPAR | 내자 | A | 200404253 | 볼베어링,6305,깊은홈 환상형,GREASE,OIL,3 | EA | 1 | 기계부(건설)
2017 | 2분기 | 계획예방정비용 | 한울 원자력본부 | 한울 3발전소 | 5호기 | 10 | SPAR | 내자 | A | 200404254 | 링,웨어링,소화수펌프 CHANNEL RING,132㎜, | EA | 1 | 기계부(건설)
2017 | 2분기 | 계획예방정비용 | 한울 원자력본부 | 한울 3발전소 | 5호기 | 10 | SPAR | 내자 | A | 200404255 | 슬리브,샤프트용,펌프용,45㎜,140㎜,ASTM A | EA | 2 | 기계부(건설)
2017 | 2분기 | 계획예방정비용 | 한울 원자력본부 | 한울 3발전소 | 5호기 | 10 | SPAR | 내자 | A | 200404271 | 링,웨어링,소화수펌프 CASING RING,ASTM A2 | EA | 2 | 기계부(건설)
2017 | 2분기 | 계획예방정비용 | 한울 원자력본부 | 한울 3발전소 | 5호기 | 10 | SPAR | 내자 | A | 200404274 | 부싱,슬리브용,23㎜,ASTM A276 TYPE 304,CE | EA | 2 | 기계부(건설)
2017 | 2분기 | 계획예방정비용 | 한울 원자력본부 | 한울 3발전소 | 5호기 | 10 | SPAR | 내자 | A | 200404275 | 핀,CYLINEDERICAL PIN,홈식(GROOVED),원통 | EA | 2 | 기계부(건설)
2017 | 2분기 | 계획예방정비용 | 한울 원자력본부 | 한울 3발전소 | 5호기 | 10 | SPAR | 내자 | A | 200404276 | 핀,CYLINEDERICAL PIN,홈식(GROOVED),원통 | EA | 2 | 기계부(건설)
2017 | 2분기 | 계획예방정비용 | 한울 원자력본부 | 한울 3발전소 | 5호기 | 10 | SPAR | 내자 | A | 200404277 | 핀,CYLINEDERICAL PIN,홈식(GROOVED),원통 | EA | 1 | 기계부(건설)
2017 | 2분기 | 계획예방정비용 | 한울 원자력본부 | 한울 3발전소 | 5호기 | 10 | SPAR | 내자 | A | 200404278 | 너트,SLEEVE NUT,슬리브용,ASTM A276 TYPE | EA | 2 | 기계부(건설)
2017 | 2분기 | 계획예방정비용 | 한울 원자력본부 | 한울 3발전소 | 5호기 | 10 | SPAR | 내자 | A | 200404279 | 너트,BEARING NUT,평면형 캡,ASTM A576 GR. | EA | 1 | 기계부(건설)
2017 | 2분기 | 계획예방정비용 | 한울 원자력본부 | 한울 3발전소 | 5호기 | 10 | SPAR | 내자 | A | 200404280 | 키(KEY),COUPLING KEY,ASTM A576 GR.1045,C | EA | 1 | 기계부(건설)
2017 | 2분기 | 계획예방정비용 | 한울 원자력본부 | 한울 3발전소 | 5호기 | 10 | SPAR | 내자 | A | 200404281 | 키(KEY),IMPELLEA KEY,ASTM A222 TYPE 4140 | EA | 1 | 기계부(건설)
2017 | 2분기 | 계획예방정비용 | 한울 원자력본부 | 한울 3발전소 | 5호기 | 10 | SPAR | 내자 | A | 200404461 | 와셔,BEARING 와셔,FLAT,ASTM A576 GR.1045 | EA | 1 | 기계부(건설)
2017 | 2분기 | 계획예방정비용 | 한울 원자력본부 | 한울 3발전소 | 5호기 | 10 | SPAR | 내자 | A | 200404541 | 하우징,MECHANICAL SEAL COVER,액체펌프용, | EA | 1 | 기계부(건설)
2017 | 2분기 | 계획예방정비용 | 한울 원자력본부 | 한울 3발전소 | 5호기 | 10 | SPAR | 내자 | A | 200405436 | 부품키트,기계용,GASKET_BRG. SPARE KIT,원 | SET | 1 | 기계부(건설)
2017 | 2분기 | 계획예방정비용 | 한울 원자력본부 | 한울 3발전소 | 5호기 | 10 | SPAR | 내자 | A | 200405437 | 부품키트,기계용,CENTRIFUGAL PUMP,GASKET | SET | 2 | 기계부(건설)
2017 | 2분기 | 계획예방정비용 | 한울 원자력본부 | 한울 3발전소 | 5호기 | 10 | SPAR | 내자 | A | 200405439 | 부품키트,기계용,CENTRIFUGAL PUMP,BEARING | SET | 2 | 기계부(건설)
2017 | 2분기 | 계획예방정비용 | 한울 원자력본부 | 한울 3발전소 | 5호기 | 10 | SPAR | 내자 | A | 200411555 | 샤프트,CCWP SHAFT,132 OD*2415㎜ LG,2415 | EA | 1 | 기계부(건설)
2017 | 2분기 | 계획예방정비용 | 한울 원자력본부 | 한울 3발전소 | 5호기 | 10 | SPAR | 내자 | A | 200411556 | 임펠러,펌프용,원심식,CENTRIFUGAL,132㎜ I | EA | 1 | 기계부(건설)
2017 | 2분기 | 계획예방정비용 | 한울 원자력본부 | 한울 3발전소 | 5호기 | 10 | SPAR | 내자 | A | 200411558 | 키(KEY),IMPELLER KEY,B 32*H 18*L 250㎜,A | EA | 1 | 기계부(건설)
2017 | 2분기 | 계획예방정비용 | 한울 원자력본부 | 한울 3발전소 | 5호기 | 10 | SPAR | 내자 | A | 200411559 | 키(KEY),COULPING KEY,B 28*H 16*L 180㎜,A | EA | 1 | 기계부(건설)
2017 | 2분기 | 계획예방정비용 | 한울 원자력본부 | 한울 3발전소 | 5호기 | 10 | SPAR | 내자 | A | 200411752 | 가스켓,SPIRAL WOUND,INNER AND OUTER RING | EA | 4 | 기계부(건설)
2017 | 2분기 | 계획예방정비용 | 한울 원자력본부 | 한울 3발전소 | 5호기 | 10 | SPAR | 내자 | A | 200412758 | 패킹세트,RING,BRAIDED,COMBINED,700℉,248 | SET | 12 | 기계부(건설)
2017 | 2분기 | 계획예방정비용 | 한울 원자력본부 | 한울 3발전소 | 5호기 | 10 | SPAR | 내자 | A | 200416145 | 슬리브,복수펌프 1ST 베어링 슬리브,샤프트 | EA | 1 | 기계부(건설)
2017 | 2분기 | 계획예방정비용 | 한울 원자력본부 | 한울 3발전소 | 5호기 | 10 | SPAR | 내자 | A | 200416169 | 베어링,슬리브형,158.85㎜(0,-0.03),143.15 | EA | 1 | 기계부(건설)
2017 | 2분기 | 계획예방정비용 | 한울 원자력본부 | 한울 3발전소 | 5호기 | 10 | SPAR | 내자 | A | 200416170 | 베어링,슬리브형,158.85㎜(0,-0.03),143.15 | EA | 6 | 기계부(건설)
2017 | 2분기 | 계획예방정비용 | 한울 원자력본부 | 한울 3발전소 | 5호기 | 10 | SPAR | 내자 | A | 200416171 | 베어링,슬리브형,133.45㎜(0,-0.03),114.6 | EA | 1 | 기계부(건설)
2017 | 2분기 | 계획예방정비용 | 한울 원자력본부 | 한울 3발전소 | 5호기 | 10 | SPAR | 내자 | A | 200416172 | 베어링,슬리브형,복수펌프 BOTTOM 베어링,9 | EA | 1 | 기계부(건설)
2017 | 2분기 | 계획예방정비용 | 한울 원자력본부 | 한울 3발전소 | 5호기 | 10 | SPAR | 내자 | A | 200416173 | 슬리브,복수펌프 SPOOL PIECE 슬리브,샤프 | EA | 1 | 기계부(건설)
2017 | 2분기 | 계획예방정비용 | 한울 원자력본부 | 한울 3발전소 | 5호기 | 10 | SPAR | 내자 | A | 200416174 | 슬리브,복수펌프 BOTTOM 슬리브,샤프트용,8 | EA | 1 | 기계부(건설)
2017 | 2분기 | 계획예방정비용 | 한울 원자력본부 | 한울 3발전소 | 5호기 | 10 | SPAR | 내자 | A | 200416175 | 슬리브,복수펌프 SERIES 베어링 슬리브,샤 | EA | 6 | 기계부(건설)
2017 | 2분기 | 계획예방정비용 | 한울 원자력본부 | 한울 3발전소 | 5호기 | 10 | SPAR | 내자 | A | 200417825 | 스프링,발전기 32IN 수소 밀봉링 스프링,WI | EA | 4 | 기계부(건설)
2017 | 2분기 | 계획예방정비용 | 한울 원자력본부 | 한울 3발전소 | 5호기 | 10 | SPAR | 내자 | A | 200417826 | 스프링,발전기 28IN 수소 밀봉링 스프링,WI | EA | 4 | 기계부(건설)
2017 | 2분기 | 계획예방정비용 | 한울 원자력본부 | 한울 3발전소 | 5호기 | 10 | SPAR | 내자 | A | 200421748 | 씰링,금속제,PRESSURE SEAL GASKET,47㎜,10 | EA | 4 | 기계부(건설)
2017 | 2분기 | 계획예방정비용 | 한울 원자력본부 | 한울 3발전소 | 5호기 | 10 | SPAR | 내자 | A | 200421749 | 씰링,금속제,PRESSURE SEAL GASKET,47㎜,20 | EA | 4 | 기계부(건설)
2017 | 2분기 | 계획예방정비용 | 한울 원자력본부 | 한울 3발전소 | 5호기 | 10 | SPAR | 내자 | A | 200421752 | 씰링,금속제,PRESSURE SEAL GASKET,47㎜,43 | EA | 4 | 기계부(건설)
2017 | 2분기 | 계획예방정비용 | 한울 원자력본부 | 한울 3발전소 | 5호기 | 10 | SPAR | 내자 | A | 200426481 | 가스켓,22㎜,582㎜,619㎜,NEOPRENE,SHORE 7 | EA | 9 | 기계부(건설)
2017 | 2분기 | 계획예방정비용 | 한울 원자력본부 | 한울 3발전소 | 5호기 | 10 | SPAR | 내자 | A | 200426482 | 가스켓,21㎜,471㎜,517㎜,NEOPRENE,SHORE 7 | EA | 36 | 기계부(건설)
2017 | 2분기 | 계획예방정비용 | 한울 원자력본부 | 한울 3발전소 | 5호기 | 10 | SPAR | 내자 | A | 200428026 | 전자 모듈,표준화형,고정식,60㎐,-25~85℃, | EA | 1 | 전기팀(3발)
2017 | 2분기 | 계획예방정비용 | 한울 원자력본부 | 한울 3발전소 | 5호기 | 10 | SPAR | 내자 | A | 200431680 | 스터드,COP 흡입관/1단케이싱,1IN,110㎜,ST | EA | 20 | 기계부(건설)
2017 | 2분기 | 계획예방정비용 | 한울 원자력본부 | 한울 3발전소 | 5호기 | 10 | SPAR | 내자 | A | 200431821 | 스터드,COP 1단/2단 케이싱,1.25IN,140㎜,S | EA | 24 | 기계부(건설)
2017 | 2분기 | 계획예방정비용 | 한울 원자력본부 | 한울 3발전소 | 5호기 | 10 | SPAR | 내자 | A | 200431822 | 스터드,COP2단/3단,3단/4단,567단케이싱,1. | EA | 120 | 기계부(건설)
2017 | 2분기 | 계획예방정비용 | 한울 원자력본부 | 한울 3발전소 | 5호기 | 10 | SPAR | 내자 | A | 200431823 | 스터드,COP 4단/CASE SPACER,7단/SPOOL,1.2 | EA | 48 | 기계부(건설)
2017 | 2분기 | 계획예방정비용 | 한울 원자력본부 | 한울 3발전소 | 5호기 | 10 | SPAR | 내자 | A | 200431824 | 볼트,COP SPOOL PIECE/NOZZLE HEAD,M36,200 | EA | 24 | 기계부(건설)
2017 | 2분기 | 계획예방정비용 | 한울 원자력본부 | 한울 3발전소 | 5호기 | 10 | SPAR | 내자 | A | 200431825 | 볼트,ALLEN SCREW,COP IMPELLER FIXING,1/2 | EA | 24 | 기계부(건설)
2017 | 2분기 | 계획예방정비용 | 한울 원자력본부 | 한울 3발전소 | 5호기 | 10 | SPAR | 내자 | A | 200434263 | 패킹재료,PACKING,PTFE,ARAMID FIBER,기술 | LB | 100 | 기계부(건설)
2017 | 2분기 | 계획예방정비용 | 한울 원자력본부 | 한울 3발전소 | 5호기 | 10 | SPAR | 내자 | A | 200438631 | 플러그,기계용,공기구동 실린더식,유량조절 | EA | 4 | 기계부(건설)
2017 | 2분기 | 계획예방정비용 | 한울 원자력본부 | 한울 3발전소 | 5호기 | 10 | SPAR | 내자 | A | 200438632 | 시트,밸브용,420 CRES SS,공기구동 실린더 | EA | 4 | 기계부(건설)
2017 | 2분기 | 계획예방정비용 | 한울 원자력본부 | 한울 3발전소 | 5호기 | 10 | SPAR | 내자 | A | 200438633 | 플러그,기계용,공기구동 실린더식,유량조절 | EA | 4 | 기계부(건설)
2017 | 2분기 | 계획예방정비용 | 한울 원자력본부 | 한울 3발전소 | 5호기 | 10 | SPAR | 내자 | A | 200438634 | 시트,밸브용,420 SS,공기구동 실린더식,3IN | EA | 4 | 기계부(건설)
2017 | 2분기 | 계획예방정비용 | 한울 원자력본부 | 한울 3발전소 | 5호기 | 10 | SPAR | 내자 | A | 200438635 | 플러그,기계용,공기구동 실린더식,유량조절 | EA | 4 | 기계부(건설)
2017 | 2분기 | 계획예방정비용 | 한울 원자력본부 | 한울 3발전소 | 5호기 | 10 | SPAR | 내자 | A | 200438636 | 시트,밸브용,316 SS,공기구동 실린더식,8IN | EA | 4 | 기계부(건설)
2017 | 2분기 | 계획예방정비용 | 한울 원자력본부 | 한울 3발전소 | 5호기 | 10 | SPAR | 내자 | A | 200439504 | 오일펌프 어셈블리,베인펌프,9.4㎤/REV,21 | EA | 2 | 기계부(건설)
2017 | 2분기 | 계획예방정비용 | 한울 원자력본부 | 한울 3발전소 | 5호기 | 10 | SPAR | 내자 | A | 200440709 | 컴퓨터,LOCAL MMI,IPC(RACK TYPE),482×177 | EA | 1 | 전기팀(3발)
2017 | 2분기 | 계획예방정비용 | 한울 원자력본부 | 한울 3발전소 | 5호기 | 10 | SPAR | 내자 | A | 200440710 | 컴퓨터,REMOTE MMI,PANEL PC,MOUNTING TYPE | EA | 1 | 전기팀(3발)
2017 | 2분기 | 계획예방정비용 | 한울 원자력본부 | 한울 3발전소 | 5호기 | 10 | SPAR | 내자 | A | 200442394 | 가스켓,SPIRAL WOUND,CIRCULAR,INNER AND O | EA | 16 | 기계부(건설)
2017 | 2분기 | 계획예방정비용 | 한울 원자력본부 | 한울 3발전소 | 5호기 | 10 | SPAR | 내자 | A | 200458048 | 밸브,압력조절형(REGULATOR),AIR FILTER RE | EA | 240 | 계측제어부(건설)
2017 | 2분기 | 계획예방정비용 | 한울 원자력본부 | 한울 3발전소 | 5호기 | 10 | SPAR | 내자 | A | 200458520 | 커버,브라켓트,전동발전기 발전기측,원형,8 | EA | 2 | 전기팀(3발)
2017 | 2분기 | 계획예방정비용 | 한울 원자력본부 | 한울 3발전소 | 5호기 | 10 | SPAR | 내자 | A | 200467258 | 스템,밸브용,ACTUATOR STEM,38MM,454MM,630 | EA | 4 | 기계부(건설)
2017 | 2분기 | 계획예방정비용 | 한울 원자력본부 | 한울 3발전소 | 5호기 | 10 | SPAR | 내자 | A | 200468415 | 밸브,플러그형,GLOBE,16*16 IN,900 LB,400 | EA | 4 | 기계부(건설)
2017 | 2분기 | 계획예방정비용 | 한울 원자력본부 | 한울 3발전소 | 5호기 | 10 | SPAR | 내자 | A | 200468417 | 시트,밸브용,GLOBE VALVE,16*16IN,1750 PSI | EA | 4 | 기계부(건설)
2017 | 2분기 | 계획예방정비용 | 한울 원자력본부 | 한울 3발전소 | 5호기 | 10 | SPAR | 내자 | A | 200468900 | 전동기,TEFC,BEARING LIFT OIL PUMP MOTOR, | EA | 1 | 전기팀(3발)
2017 | 2분기 | 계획예방정비용 | 한울 원자력본부 | 한울 3발전소 | 5호기 | 10 | SPAR | 내자 | A | 200470088 | 히터,FLANGED IMMERSION HEATER,65",5",SUS | EA | 2 | 전기팀(3발)
2017 | 2분기 | 계획예방정비용 | 한울 원자력본부 | 한울 3발전소 | 5호기 | 10 | SPAR | 내자 | A | 200471195 | 볼트,수소 씰 하우징(TE) 상,하 체결,0.625 | SET | 38 | 기계부(건설)
2017 | 2분기 | 계획예방정비용 | 한울 원자력본부 | 한울 3발전소 | 5호기 | 10 | SPAR | 내자 | A | 200471206 | 볼트,발전기 수소 씰 하우징(CE) 체결,3/4I | SET | 102 | 기계부(건설)
2017 | 2분기 | 계획예방정비용 | 한울 원자력본부 | 한울 3발전소 | 5호기 | 10 | SPAR | 내자 | A | 200471221 | 피스톤,밸브 구동부 피스톤,50.1MM,406.85M | EA | 4 | 기계부(건설)
2017 | 2분기 | 계획예방정비용 | 한울 원자력본부 | 한울 3발전소 | 5호기 | 10 | SPAR | 내자 | A | 200471296 | 볼트,발전기 수소 씰 하우징(TE) 체결,3/4I | SET | 54 | 기계부(건설)
2017 | 2분기 | 계획예방정비용 | 한울 원자력본부 | 한울 3발전소 | 5호기 | 10 | SPAR | 내자 | A | 200471709 | 오-링,3㎜,RUBBER ETHYLENE-PROPYLENE-DIEN | M | 2 | 기계부(건설)
2017 | 2분기 | 계획예방정비용 | 한울 원자력본부 | 한울 3발전소 | 5호기 | 10 | SPAR | 내자 | A | 200471847 | 제어카드,CARD,발전기 여자시스템용,SCR GA | EA | 24 | 전기팀(3발)
2017 | 2분기 | 계획예방정비용 | 한울 원자력본부 | 한울 3발전소 | 5호기 | 10 | SPAR | 내자 | A | 200474721 | 부품키트,기계용,씰링류,기계장치용,O-RING | SET | 4 | 기계부(건설)
2017 | 2분기 | 계획예방정비용 | 한울 원자력본부 | 한울 3발전소 | 5호기 | 10 | SPAR | 내자 | A | 200478330 | 전원공급기,PSS용 SMPS,+125 VDC,2 PH,+ 24 | EA | 1 | 전기팀(3발)
2017 | 2분기 | 계획예방정비용 | 한울 원자력본부 | 한울 3발전소 | 5호기 | 10 | SPAR | 내자 | A | 200486581 | 링,웨어링,MONEL K-500,16MM,154MM,168MM,E | EA | 2 | 기계부(건설)
2017 | 2분기 | 계획예방정비용 | 한울 원자력본부 | 한울 3발전소 | 5호기 | 10 | SPAR | 내자 | A | 200487963 | 절연판,INSULATION RING,원형,ID 685.8MM O | SET | 1 | 기계부(건설)
2017 | 2분기 | 계획예방정비용 | 한울 원자력본부 | 한울 3발전소 | 5호기 | 10 | SPAR | 내자 | A | 200487965 | 절연슬리브,INSULATION BUSING,부싱형,61.9 | EA | 2 | 기계부(건설)
2017 | 2분기 | 계획예방정비용 | 한울 원자력본부 | 한울 3발전소 | 5호기 | 10 | SPAR | 내자 | A | 200487966 | 절연슬리브,INSULATION BUSHING,부싱형,77. | EA | 102 | 기계부(건설)
2017 | 2분기 | 계획예방정비용 | 한울 원자력본부 | 한울 3발전소 | 5호기 | 10 | SPAR | 내자 | A | 200487967 | 절연 와셔,INSULATION WASHER,20.6MM,34.9M | EA | 104 | 기계부(건설)
2017 | 2분기 | 계획예방정비용 | 한울 원자력본부 | 한울 3발전소 | 5호기 | 10 | SPAR | 내자 | A | 200489991 | 볼베어링,DGBB,DEEP GROOVE BALL BEARING,6 | EA | 4 | 전기팀(3발)
2017 | 2분기 | 계획예방정비용 | 한울 원자력본부 | 한울 3발전소 | 5호기 | 10 | SPAR | 내자 | A | 200489992 | 볼베어링,BALL,깊은홈 환상형,6320,215㎜,1 | EA | 3 | 기계부(건설)
2017 | 2분기 | 계획예방정비용 | 한울 원자력본부 | 한울 3발전소 | 5호기 | 10 | SPAR | 내자 | A | 200490064 | 샤프트,직선형+인벌류트 스플라인,터빈제어 | EA | 2 | 기계부(건설)
2017 | 2분기 | 계획예방정비용 | 한울 원자력본부 | 한울 3발전소 | 5호기 | 10 | SPAR | 내자 | A | 200490066 | 샤프트,직선형+인벌류트 스플라인,터빈 이 | EA | 2 | 기계부(건설)
2017 | 2분기 | 계획예방정비용 | 한울 원자력본부 | 한울 3발전소 | 5호기 | 10 | SPAR | 내자 | A | 200492347 | 스트레이너(STRAINER),SCREEN,83±2,49±2, | EA | 32 | 기계부(건설)
2017 | 2분기 | 계획예방정비용 | 한울 원자력본부 | 한울 3발전소 | 5호기 | 10 | SPAR | 내자 | A | 200504518 | 접촉기,MAGNETIC CONTACT,500V, 15KW,40A,2 | EA | 4 | 전기팀(3발)
2017 | 2분기 | 계획예방정비용 | 한울 원자력본부 | 한울 3발전소 | 5호기 | 10 | SPAR | 내자 | Q | 200012295 | 베어링,슬리브형,SHELL,BABBIT,CONNECTING | SET | 4 | 기계부(건설)
2017 | 2분기 | 계획예방정비용 | 한울 원자력본부 | 한울 3발전소 | 5호기 | 10 | SPAR | 내자 | Q | 200051908 | 밸브,글로브형,3/4 IN NC,ASME SA182 GR. F | SET | 12 | 기계부(건설)
2017 | 2분기 | 계획예방정비용 | 한울 원자력본부 | 한울 3발전소 | 5호기 | 10 | SPAR | 내자 | Q | 200061010 | 세트스크류,SCREW,원형,124MM,VIS TETE DE | SET | 16 | 기계부(건설)
2017 | 2분기 | 계획예방정비용 | 한울 원자력본부 | 한울 3발전소 | 5호기 | 10 | SPAR | 내자 | Q | 200090502 | 가스켓,CERTIFICATE OF CONFORMANCE,NA-U71 | EA | 1 | 기계부(건설)
2017 | 2분기 | 계획예방정비용 | 한울 원자력본부 | 한울 3발전소 | 5호기 | 10 | SPAR | 내자 | Q | 200090612 | 패킹,성형식(MOLD),CIRCULAR,UPPER,CERTIFI | EA | 2 | 기계부(건설)
2017 | 2분기 | 계획예방정비용 | 한울 원자력본부 | 한울 3발전소 | 5호기 | 10 | SPAR | 내자 | Q | 200090613 | 패킹,성형식(MOLD),CIRCULAR,CERTIFICATE O | EA | 4 | 기계부(건설)
2017 | 2분기 | 계획예방정비용 | 한울 원자력본부 | 한울 3발전소 | 5호기 | 10 | SPAR | 내자 | Q | 200090614 | 가스켓,CERTIFICATE OF CONFORMANCE,94-161 | EA | 2 | 기계부(건설)
2017 | 2분기 | 계획예방정비용 | 한울 원자력본부 | 한울 3발전소 | 5호기 | 10 | SPAR | 내자 | Q | 200090620 | 패킹,성형식(MOLD),CIRCULAR,END,CERTIFICA | EA | 8 | 기계부(건설)
2017 | 2분기 | 계획예방정비용 | 한울 원자력본부 | 한울 3발전소 | 5호기 | 10 | SPAR | 내자 | Q | 200090621 | 패킹,성형식(MOLD),CIRCULAR,UPPER,CERTIFI | EA | 2 | 기계부(건설)
2017 | 2분기 | 계획예방정비용 | 한울 원자력본부 | 한울 3발전소 | 5호기 | 10 | SPAR | 내자 | Q | 200090622 | 패킹,성형식(MOLD),CIRCULAR,LOWER,CERTIFI | EA | 4 | 기계부(건설)
2017 | 2분기 | 계획예방정비용 | 한울 원자력본부 | 한울 3발전소 | 5호기 | 10 | SPAR | 내자 | Q | 200202302 | 가스켓,SPIRAL WOUND,INNER RING,0.125/0.1 | EA | 4 | 기계부(건설)
2017 | 2분기 | 계획예방정비용 | 한울 원자력본부 | 한울 3발전소 | 5호기 | 10 | SPAR | 내자 | Q | 200202403 | 베어링,슬리브형,SHELL,BABBIT,MAIN BEARIN | SET | 2 | 기계부(건설)
2017 | 2분기 | 계획예방정비용 | 한울 원자력본부 | 한울 3발전소 | 5호기 | 10 | SPAR | 내자 | Q | 200203078 | 오-링,FKM(ASTM1418),ASME NQA-1,AUTHENTIC | EA | 8 | 기계부(건설)
2017 | 2분기 | 계획예방정비용 | 한울 원자력본부 | 한울 3발전소 | 5호기 | 10 | SPAR | 내자 | Q | 200205000 | 가스켓,CIRCULAR,4.8㎜,SUS316/GRAPHITE,15 | EA | 1 | 기계부(건설)
2017 | 2분기 | 계획예방정비용 | 한울 원자력본부 | 한울 3발전소 | 5호기 | 10 | SPAR | 내자 | Q | 200205002 | 가스켓,CIRCULAR,4.8㎜,SUS316/GRAPHITE,15 | EA | 1 | 기계부(건설)
2017 | 2분기 | 계획예방정비용 | 한울 원자력본부 | 한울 3발전소 | 5호기 | 10 | SPAR | 내자 | Q | 200221202 | 가스켓,NON-ASBESTOS,AUTHENTICITY CONFIRM | EA | 8 | 기계부(건설)
2017 | 2분기 | 계획예방정비용 | 한울 원자력본부 | 한울 3발전소 | 5호기 | 10 | SPAR | 내자 | Q | 200223074 | 오-링,NBR,VALVES HOUSING(022),ASME NQA-1 | EA | 4 | 기계부(건설)
2017 | 2분기 | 계획예방정비용 | 한울 원자력본부 | 한울 3발전소 | 5호기 | 10 | SPAR | 내자 | Q | 200223078 | 오-링,FLUOROCARBON RUBBER,START VLV,ASME | EA | 4 | 기계부(건설)
2017 | 2분기 | 계획예방정비용 | 한울 원자력본부 | 한울 3발전소 | 5호기 | 10 | SPAR | 내자 | Q | 200314460 | 로킹플레이트(LOCKING PLATE),가압기 맨웨 | EA | 10 | 기계부(건설)
2017 | 2분기 | 계획예방정비용 | 한울 원자력본부 | 한울 3발전소 | 5호기 | 10 | SPAR | 내자 | Q | 200319323 | 샤프트,TRANSMISSION SHAFT,STRAIGHT,PUMP, | EA | 2 | 기계부(건설)
2017 | 2분기 | 계획예방정비용 | 한울 원자력본부 | 한울 3발전소 | 5호기 | 10 | SPAR | 내자 | Q | 200319324 | 링,웨어링,CASING WEAR,ASTM A351 CF3M,NDE | EA | 28 | 기계부(건설)
2017 | 2분기 | 계획예방정비용 | 한울 원자력본부 | 한울 3발전소 | 5호기 | 10 | SPAR | 내자 | Q | 200319325 | 샤프트,TRANSMISSION SHAFT,STRAIGHT,PUMP, | EA | 2 | 기계부(건설)
2017 | 2분기 | 계획예방정비용 | 한울 원자력본부 | 한울 3발전소 | 5호기 | 10 | SPAR | 내자 | Q | 200319326 | 샤프트,TRANSMISSION SHAFT,STRAIGHT,PUMP, | EA | 2 | 기계부(건설)
2017 | 2분기 | 계획예방정비용 | 한울 원자력본부 | 한울 3발전소 | 5호기 | 10 | SPAR | 내자 | Q | 200319327 | 임펠러,펌프용,원심식,CENTRIFUGAL,SUPER S | EA | 14 | 기계부(건설)
2017 | 2분기 | 계획예방정비용 | 한울 원자력본부 | 한울 3발전소 | 5호기 | 10 | SPAR | 내자 | Q | 200319328 | 베어링,슬리브형,THORDON,SOLID,60.65㎜,41 | EA | 4 | 기계부(건설)
2017 | 2분기 | 계획예방정비용 | 한울 원자력본부 | 한울 3발전소 | 5호기 | 10 | SPAR | 내자 | Q | 200319329 | 베어링,슬리브형,THORDON,SOLID,50.65㎜,30 | EA | 2 | 기계부(건설)
2017 | 2분기 | 계획예방정비용 | 한울 원자력본부 | 한울 3발전소 | 5호기 | 10 | SPAR | 내자 | Q | 200319330 | 베어링,슬리브형,THORDON,SOLID,46.1㎜,31 | EA | 2 | 기계부(건설)
2017 | 2분기 | 계획예방정비용 | 한울 원자력본부 | 한울 3발전소 | 5호기 | 10 | SPAR | 내자 | Q | 200319498 | 슬리브,UPPER,PUMP SHAFT,37㎜,45㎜,56㎜,A | EA | 4 | 기계부(건설)
2017 | 2분기 | 계획예방정비용 | 한울 원자력본부 | 한울 3발전소 | 5호기 | 10 | SPAR | 내자 | Q | 200319499 | 슬리브,LOWER,PUMP SHAFT,29㎜,35㎜,83㎜,A | EA | 2 | 기계부(건설)
2017 | 2분기 | 계획예방정비용 | 한울 원자력본부 | 한울 3발전소 | 5호기 | 10 | SPAR | 내자 | Q | 200349093 | 밸브디스크,CHECK,ASME SA217 GRADE WC9,18 | EA | 1 | 기계부(건설)
2017 | 2분기 | 계획예방정비용 | 한울 원자력본부 | 한울 3발전소 | 5호기 | 10 | SPAR | 내자 | Q | 200349095 | 시트,밸브용,ASTM A182 GRADE F22, CLASS 3 | EA | 1 | 기계부(건설)
2017 | 2분기 | 계획예방정비용 | 한울 원자력본부 | 한울 3발전소 | 5호기 | 10 | SPAR | 내자 | Q | 200349250 | 씰링,금속제,PRESSURE SEAL RING,금속제,AI | EA | 1 | 기계부(건설)
2017 | 2분기 | 계획예방정비용 | 한울 원자력본부 | 한울 3발전소 | 5호기 | 10 | SPAR | 내자 | Q | 200349253 | 스페이서,원형,ASTM A217 GRADE WC9,SPACER | EA | 1 | 기계부(건설)
2017 | 2분기 | 계획예방정비용 | 한울 원자력본부 | 한울 3발전소 | 5호기 | 10 | SPAR | 내자 | Q | 200349297 | 시트,밸브용,A351 CF8M,24IN 150LB,RING,HA | EA | 1 | 기계부(건설)
2017 | 2분기 | 계획예방정비용 | 한울 원자력본부 | 한울 3발전소 | 5호기 | 10 | SPAR | 내자 | Q | 200349332 | 밸브디스크,SWING CHECK,SA351 CF8M,24IN 1 | EA | 1 | 기계부(건설)
2017 | 2분기 | 계획예방정비용 | 한울 원자력본부 | 한울 3발전소 | 5호기 | 10 | SPAR | 내자 | Q | 200349335 | 피벗(PIVOT),HINGE FOR CHECK VALVE,밸브용 | EA | 1 | 기계부(건설)
2017 | 2분기 | 계획예방정비용 | 한울 원자력본부 | 한울 3발전소 | 5호기 | 10 | SPAR | 내자 | Q | 200349336 | 핀,동력작동식,A564 630,AGE-HARDENING SS, | EA | 1 | 기계부(건설)
2017 | 2분기 | 계획예방정비용 | 한울 원자력본부 | 한울 3발전소 | 5호기 | 10 | SPAR | 내자 | Q | 200349407 | 가스켓,SPIRAL WOUND,CIRCULAR,SUS,150LB,C | EA | 1 | 기계부(건설)
2017 | 2분기 | 계획예방정비용 | 한울 원자력본부 | 한울 3발전소 | 5호기 | 10 | SPAR | 내자 | Q | 200353314 | 계전기 어셈블리(RELAY ASSY),125V,SAFETY, | EA | 4 | 전기팀(3발)
2017 | 2분기 | 계획예방정비용 | 한울 원자력본부 | 한울 3발전소 | 5호기 | 10 | SPAR | 내자 | Q | 200354107 | 시트,밸브용,EPDM,ASME NQA-1 OR KEPIC QAP | EA | 2 | 기계부(건설)
2017 | 2분기 | 계획예방정비용 | 한울 원자력본부 | 한울 3발전소 | 5호기 | 10 | SPAR | 내자 | Q | 200354445 | 가스켓,CERTIFICATE OF CONFORMANCE,5,6IN, | EA | 2 | 기계부(건설)
2017 | 2분기 | 계획예방정비용 | 한울 원자력본부 | 한울 3발전소 | 5호기 | 10 | SPAR | 내자 | Q | 200354450 | 가스켓,CERTIFICATE OF CONFORMANCE,10,6IN | EA | 2 | 기계부(건설)
2017 | 2분기 | 계획예방정비용 | 한울 원자력본부 | 한울 3발전소 | 5호기 | 10 | SPAR | 내자 | Q | 200354451 | 가스켓,CERTIFICATE OF CONFORMANCE,11,6IN | EA | 2 | 기계부(건설)
2017 | 2분기 | 계획예방정비용 | 한울 원자력본부 | 한울 3발전소 | 5호기 | 10 | SPAR | 내자 | Q | 200354456 | 패킹세트,GRAPHITE,5,6IN,C OF C, | EA | 2 | 기계부(건설)
2017 | 2분기 | 계획예방정비용 | 한울 원자력본부 | 한울 3발전소 | 5호기 | 10 | SPAR | 내자 | Q | 200354461 | 패킹세트,GRAPHITE,10,6IN,C OF C, | EA | 2 | 기계부(건설)
2017 | 2분기 | 계획예방정비용 | 한울 원자력본부 | 한울 3발전소 | 5호기 | 10 | SPAR | 내자 | Q | 200354462 | 패킹세트,GRAPHITE,11,6IN,C OF C, | EA | 2 | 기계부(건설)
2017 | 2분기 | 계획예방정비용 | 한울 원자력본부 | 한울 3발전소 | 5호기 | 10 | SPAR | 내자 | Q | 200354464 | 패킹세트,CARBON FIBER,GRAPHITE,C OF C, | EA | 1 | 기계부(건설)
2017 | 2분기 | 계획예방정비용 | 한울 원자력본부 | 한울 3발전소 | 5호기 | 10 | SPAR | 내자 | Q | 200354473 | 씰링,금속제,AISI 304L,12IN CL 900 CS PAR | EA | 1 | 기계부(건설)
2017 | 2분기 | 계획예방정비용 | 한울 원자력본부 | 한울 3발전소 | 5호기 | 10 | SPAR | 내자 | Q | 200355648 | 메카니칼씰,DURAMETALLIC RO TYPE,KS B 041 | EA | 2 | 기계부(건설)
2017 | 2분기 | 계획예방정비용 | 한울 원자력본부 | 한울 3발전소 | 5호기 | 10 | SPAR | 내자 | Q | 200355681 | 메카니칼씰,SINGLE INSIDE S1A,SEAL/SHAFT | EA | 2 | 기계부(건설)
2017 | 2분기 | 계획예방정비용 | 한울 원자력본부 | 한울 3발전소 | 5호기 | 10 | SPAR | 내자 | Q | 200358257 | 오-링,FKM(ASTM D1418),구매시방서 참조,구 | EA | 12 | 기계부(건설)
2017 | 2분기 | 계획예방정비용 | 한울 원자력본부 | 한울 3발전소 | 5호기 | 10 | SPAR | 내자 | Q | 200358563 | 볼베어링,BALL BRG. FOR THRUST,BALL,깊은 | EA | 2 | 기계부(건설)
2017 | 2분기 | 계획예방정비용 | 한울 원자력본부 | 한울 3발전소 | 5호기 | 10 | SPAR | 내자 | Q | 200358565 | 베어링,슬리브형,JOURNAL BRG, SLEEVE BRG, | EA | 2 | 기계부(건설)
2017 | 2분기 | 계획예방정비용 | 한울 원자력본부 | 한울 3발전소 | 5호기 | 10 | SPAR | 내자 | Q | 200358602 | 슬리브,SHAFT SLEEVE,샤프트용,펌프용,ASTM | EA | 1 | 기계부(건설)
2017 | 2분기 | 계획예방정비용 | 한울 원자력본부 | 한울 3발전소 | 5호기 | 10 | SPAR | 내자 | Q | 200358603 | 링,웨어링,CASING WEAR RING,25㎜,Φ215.8 | EA | 2 | 기계부(건설)
2017 | 2분기 | 계획예방정비용 | 한울 원자력본부 | 한울 3발전소 | 5호기 | 10 | SPAR | 내자 | Q | 200358607 | 링,웨어링,IMPELLER WEAR RING,25㎜,Φ199. | EA | 2 | 기계부(건설)
2017 | 2분기 | 계획예방정비용 | 한울 원자력본부 | 한울 3발전소 | 5호기 | 10 | SPAR | 내자 | Q | 200358608 | 메카니칼씰,MULTISPRING TYPE, PTO,120 MM, | EA | 2 | 기계부(건설)
2017 | 2분기 | 계획예방정비용 | 한울 원자력본부 | 한울 3발전소 | 5호기 | 10 | SPAR | 내자 | Q | 200360261 | 너트,평면형 육각형,STS A276-316,M45,3㎜, | EA | 1 | 기계부(건설)
2017 | 2분기 | 계획예방정비용 | 한울 원자력본부 | 한울 3발전소 | 5호기 | 10 | SPAR | 내자 | Q | 200360380 | 너트,RETAINING NUT:24N 150SW CHK VV,평면 | EA | 1 | 기계부(건설)
2017 | 2분기 | 계획예방정비용 | 한울 원자력본부 | 한울 3발전소 | 5호기 | 10 | SPAR | 내자 | Q | 200360382 | 가스켓,SPIRAL WOUND,CIRCULAR,24IN,SUS316 | EA | 1 | 기계부(건설)
2017 | 2분기 | 계획예방정비용 | 한울 원자력본부 | 한울 3발전소 | 5호기 | 10 | SPAR | 내자 | Q | 200360422 | 너트,COVER STUD NUT:20IN 525 CHK VV,평면 | EA | 40 | 기계부(건설)
2017 | 2분기 | 계획예방정비용 | 한울 원자력본부 | 한울 3발전소 | 5호기 | 10 | SPAR | 내자 | Q | 200360427 | 볼트,PLUG,조립슬리이브용,M27,3㎜,SUS SA5 | EA | 1 | 기계부(건설)
2017 | 2분기 | 계획예방정비용 | 한울 원자력본부 | 한울 3발전소 | 5호기 | 10 | SPAR | 내자 | Q | 200360428 | 너트,PLUG BOLT NUT:14IN 1680 SW CHK,평면 | EA | 1 | 기계부(건설)
2017 | 2분기 | 계획예방정비용 | 한울 원자력본부 | 한울 3발전소 | 5호기 | 10 | SPAR | 내자 | Q | 200360452 | 밸브디스크,CHECK,SA351-CF8M, SA182-F316, | EA | 1 | 기계부(건설)
2017 | 2분기 | 계획예방정비용 | 한울 원자력본부 | 한울 3발전소 | 5호기 | 10 | SPAR | 내자 | Q | 200360453 | 너트,COVER STUD NUT:24IN 150 CHK VV,평면 | EA | 20 | 기계부(건설)
2017 | 2분기 | 계획예방정비용 | 한울 원자력본부 | 한울 3발전소 | 5호기 | 10 | SPAR | 내자 | Q | 200360456 | 밸브디스크,CHECK,SA351-CF8M,SWING CHECK, | EA | 1 | 기계부(건설)
2017 | 2분기 | 계획예방정비용 | 한울 원자력본부 | 한울 3발전소 | 5호기 | 10 | SPAR | 내자 | Q | 200360459 | 스터드,COVER STUD:20IN 525 S.W CHK VV,양 | EA | 20 | 기계부(건설)
2017 | 2분기 | 계획예방정비용 | 한울 원자력본부 | 한울 3발전소 | 5호기 | 10 | SPAR | 내자 | Q | 200360543 | 핀,HINGE PIN:24IN 150 SW CHK VV,직선형, | EA | 1 | 기계부(건설)
2017 | 2분기 | 계획예방정비용 | 한울 원자력본부 | 한울 3발전소 | 5호기 | 10 | SPAR | 내자 | Q | 200360545 | 와셔,DISC WASHER:24IN 150 SWCHK VV),로크 | EA | 1 | 기계부(건설)
2017 | 2분기 | 계획예방정비용 | 한울 원자력본부 | 한울 3발전소 | 5호기 | 10 | SPAR | 내자 | Q | 200360548 | 핀,HINGE PIN:20IN 525 S.W CHK VV,직선형, | EA | 1 | 기계부(건설)
2017 | 2분기 | 계획예방정비용 | 한울 원자력본부 | 한울 3발전소 | 5호기 | 10 | SPAR | 내자 | Q | 200360550 | 와셔,로크용,STS A276-316,1EA,RETAINING N | EA | 1 | 기계부(건설)
2017 | 2분기 | 계획예방정비용 | 한울 원자력본부 | 한울 3발전소 | 5호기 | 10 | SPAR | 내자 | Q | 200360571 | 피벗(PIVOT),HINGE:14IN 1680 SWING CHK VV | EA | 1 | 기계부(건설)
2017 | 2분기 | 계획예방정비용 | 한울 원자력본부 | 한울 3발전소 | 5호기 | 10 | SPAR | 내자 | Q | 200360572 | 핀,HINGE PIN:14IN 1680 SW CHK VV,직선형, | EA | 1 | 기계부(건설)
2017 | 2분기 | 계획예방정비용 | 한울 원자력본부 | 한울 3발전소 | 5호기 | 10 | SPAR | 내자 | Q | 200360574 | 씰링,금속제,HINGE PIN SEAL RING:14IN 168 | EA | 1 | 기계부(건설)
2017 | 2분기 | 계획예방정비용 | 한울 원자력본부 | 한울 3발전소 | 5호기 | 10 | SPAR | 내자 | Q | 200360576 | 리테이너,PLUG BOLT RETAINER:14IN 1680SW, | EA | 1 | 기계부(건설)
2017 | 2분기 | 계획예방정비용 | 한울 원자력본부 | 한울 3발전소 | 5호기 | 10 | SPAR | 내자 | Q | 200360586 | 피벗(PIVOT),HINGE:24IN 150 SWING CHK VV, | EA | 1 | 기계부(건설)
2017 | 2분기 | 계획예방정비용 | 한울 원자력본부 | 한울 3발전소 | 5호기 | 10 | SPAR | 내자 | Q | 200360587 | 스터드,COVER STUD:24IN 150 S.W CHK VV,양 | EA | 20 | 기계부(건설)
2017 | 2분기 | 계획예방정비용 | 한울 원자력본부 | 한울 3발전소 | 5호기 | 10 | SPAR | 내자 | Q | 200360589 | 피벗(PIVOT),HINGE:20IN 525 SWING CHK VV, | EA | 1 | 기계부(건설)
2017 | 2분기 | 계획예방정비용 | 한울 원자력본부 | 한울 3발전소 | 5호기 | 10 | SPAR | 내자 | Q | 200361442 | 샤프트,TRANSMISSION SHAFT,STRAIGHT,PUMP, | EA | 2 | 기계부(건설)
2017 | 2분기 | 계획예방정비용 | 한울 원자력본부 | 한울 3발전소 | 5호기 | 10 | SPAR | 내자 | Q | 200361443 | 샤프트,TRANSMISSION SHAFT,STRAIGHT,PUMP, | EA | 2 | 기계부(건설)
2017 | 2분기 | 계획예방정비용 | 한울 원자력본부 | 한울 3발전소 | 5호기 | 10 | SPAR | 내자 | Q | 200361444 | 샤프트,TRANSMISSION SHAFT,STRAIGHT,PUMP, | EA | 2 | 기계부(건설)
2017 | 2분기 | 계획예방정비용 | 한울 원자력본부 | 한울 3발전소 | 5호기 | 10 | SPAR | 내자 | Q | 200361734 | 슬리브,UPPER,PUMP SHAFT,114㎜,130㎜,220 | EA | 2 | 기계부(건설)
2017 | 2분기 | 계획예방정비용 | 한울 원자력본부 | 한울 3발전소 | 5호기 | 10 | SPAR | 내자 | Q | 200361735 | 슬리브,INTER,PUMP SHAFT,114㎜,130㎜,220 | EA | 4 | 기계부(건설)
2017 | 2분기 | 계획예방정비용 | 한울 원자력본부 | 한울 3발전소 | 5호기 | 10 | SPAR | 내자 | Q | 200361736 | 슬리브,LOWER,PUMP SHAFT,114㎜,130㎜,305 | EA | 2 | 기계부(건설)
2017 | 2분기 | 계획예방정비용 | 한울 원자력본부 | 한울 3발전소 | 5호기 | 10 | SPAR | 내자 | Q | 200361738 | 베어링,슬리브형,UPPER,SOLID,160㎜,130㎜, | EA | 2 | 기계부(건설)
2017 | 2분기 | 계획예방정비용 | 한울 원자력본부 | 한울 3발전소 | 5호기 | 10 | SPAR | 내자 | Q | 200361739 | 베어링,슬리브형,INTER,SOLID,160㎜,130㎜, | EA | 4 | 기계부(건설)
2017 | 2분기 | 계획예방정비용 | 한울 원자력본부 | 한울 3발전소 | 5호기 | 10 | SPAR | 내자 | Q | 200361742 | 베어링,슬리브형,LOWER,SOLID,160㎜,130㎜, | EA | 2 | 기계부(건설)
2017 | 2분기 | 계획예방정비용 | 한울 원자력본부 | 한울 3발전소 | 5호기 | 10 | SPAR | 내자 | Q | 200367012 | 슬리브,NUTLOCK,PUMP SHAFT,22㎜,30㎜,104 | EA | 2 | 기계부(건설)
2017 | 2분기 | 계획예방정비용 | 한울 원자력본부 | 한울 3발전소 | 5호기 | 10 | SPAR | 내자 | Q | 200367013 | 슬리브,SPACER,PUMP SHAFT,26㎜,31.7㎜,28 | EA | 14 | 기계부(건설)
2017 | 2분기 | 계획예방정비용 | 한울 원자력본부 | 한울 3발전소 | 5호기 | 10 | SPAR | 내자 | Q | 200367834 | 씰링,금속제,BONNET PRESSURE SEAL RING,금 | EA | 1 | 기계부(건설)
2017 | 2분기 | 계획예방정비용 | 한울 원자력본부 | 한울 3발전소 | 5호기 | 10 | SPAR | 내자 | Q | 200367902 | 패킹세트,GLAND PACKING,RING,2.28IN(58㎜) | SET | 1 | 기계부(건설)
2017 | 2분기 | 계획예방정비용 | 한울 원자력본부 | 한울 3발전소 | 5호기 | 10 | SPAR | 내자 | Q | 200369927 | 씰링,금속제,PRESSURE SEAL RING GASKET,금 | EA | 2 | 기계부(건설)
2017 | 2분기 | 계획예방정비용 | 한울 원자력본부 | 한울 3발전소 | 5호기 | 10 | SPAR | 내자 | Q | 200372224 | 패킹세트,PACKING,RING,GRAPHITE,1540LB,4 | SET | 2 | 기계부(건설)
2017 | 2분기 | 계획예방정비용 | 한울 원자력본부 | 한울 3발전소 | 5호기 | 10 | SPAR | 내자 | Q | 200372407 | 패킹세트,GLAND PACKING,RING,GRAPHITE,905 | SET | 1 | 기계부(건설)
2017 | 2분기 | 계획예방정비용 | 한울 원자력본부 | 한울 3발전소 | 5호기 | 10 | SPAR | 내자 | Q | 200372804 | 씰링,금속제,PRESSURE SEAL RING GASKET,금 | EA | 1 | 기계부(건설)
2017 | 2분기 | 계획예방정비용 | 한울 원자력본부 | 한울 3발전소 | 5호기 | 10 | SPAR | 내자 | Q | 200381844 | 베어링 유니트,BALL BEARING,볼형,6312,130 | EA | 2 | 전기팀(3발)
2017 | 2분기 | 계획예방정비용 | 한울 원자력본부 | 한울 3발전소 | 5호기 | 10 | SPAR | 내자 | Q | 200382989 | 씰,비금속제,CCW펌프 M/S(회전링 및 고정링 | SET | 2 | 기계부(건설)
2017 | 2분기 | 계획예방정비용 | 한울 원자력본부 | 한울 3발전소 | 5호기 | 10 | SPAR | 내자 | Q | 200382995 | 메카니칼씰,MULTISPRING TYPE,99.0 PSIG,70 | EA | 2 | 기계부(건설)
2017 | 2분기 | 계획예방정비용 | 한울 원자력본부 | 한울 3발전소 | 5호기 | 10 | SPAR | 내자 | Q | 200384196 | 볼트,M12,45㎜,HEXAGON,ASTM A193 GR B7,GR | EA | 12 | 기계부(건설)
2017 | 2분기 | 계획예방정비용 | 한울 원자력본부 | 한울 3발전소 | 5호기 | 10 | SPAR | 내자 | Q | 200384198 | 볼트,1-1/2IN,90㎜,HEXAGON,ASME SA193 GR | EA | 4 | 기계부(건설)
2017 | 2분기 | 계획예방정비용 | 한울 원자력본부 | 한울 3발전소 | 5호기 | 10 | SPAR | 내자 | Q | 200384200 | 볼트,M24,70㎜,HEXAGON,ASTM A193 GR B7,GR | EA | 5 | 기계부(건설)
2017 | 2분기 | 계획예방정비용 | 한울 원자력본부 | 한울 3발전소 | 5호기 | 10 | SPAR | 내자 | Q | 200384202 | 스터드,CCW PP BOLT,양끝단 나사형,85㎜,AS | EA | 4 | 기계부(건설)
2017 | 2분기 | 계획예방정비용 | 한울 원자력본부 | 한울 3발전소 | 5호기 | 10 | SPAR | 내자 | Q | 200384203 | 스터드,CCW PP BOLT,양끝단 나사형,80㎜,AS | EA | 47 | 기계부(건설)
2017 | 2분기 | 계획예방정비용 | 한울 원자력본부 | 한울 3발전소 | 5호기 | 10 | SPAR | 내자 | Q | 200384205 | 스터드,CCW PP BOLT,양끝단 나사형,95㎜,AS | EA | 24 | 기계부(건설)
2017 | 2분기 | 계획예방정비용 | 한울 원자력본부 | 한울 3발전소 | 5호기 | 10 | SPAR | 내자 | Q | 200384221 | 너트,CCW PP NUT,평면형 육각형,1IN,ASME S | EA | 47 | 기계부(건설)
2017 | 2분기 | 계획예방정비용 | 한울 원자력본부 | 한울 3발전소 | 5호기 | 10 | SPAR | 내자 | Q | 200384222 | 너트,CCW PP HEX NUT,평면형 육각형,3/4IN, | EA | 4 | 기계부(건설)
2017 | 2분기 | 계획예방정비용 | 한울 원자력본부 | 한울 3발전소 | 5호기 | 10 | SPAR | 내자 | Q | 200384223 | 너트,CCW PP SHAFT NUT,평면형 육각형,ASTM | EA | 4 | 기계부(건설)
2017 | 2분기 | 계획예방정비용 | 한울 원자력본부 | 한울 3발전소 | 5호기 | 10 | SPAR | 내자 | Q | 200384224 | 너트,CCW PP BEARING NUT,평면형 육각형,AS | EA | 1 | 기계부(건설)
2017 | 2분기 | 계획예방정비용 | 한울 원자력본부 | 한울 3발전소 | 5호기 | 10 | SPAR | 내자 | Q | 200384842 | 스템,밸브용,21㎜,273㎜,ASTM SA564-630(CO | EA | 1 | 기계부(건설)
2017 | 2분기 | 계획예방정비용 | 한울 원자력본부 | 한울 3발전소 | 5호기 | 10 | SPAR | 내자 | Q | 200384849 | 밸브디스크,GATE,40㎜,18㎜,ASME SA182-F31 | EA | 1 | 기계부(건설)
2017 | 2분기 | 계획예방정비용 | 한울 원자력본부 | 한울 3발전소 | 5호기 | 10 | SPAR | 내자 | Q | 200385678 | 밸브,나비형,ASME SA216 WCB,20IN,SEA WATE | EA | 6 | 기계부(건설)
2017 | 2분기 | 계획예방정비용 | 한울 원자력본부 | 한울 3발전소 | 5호기 | 10 | SPAR | 내자 | Q | 200389105 | 부품키트,밸브용,3/4IN,ASME SA-182 GRADE | EA | 12 | 기계부(건설)
2017 | 2분기 | 계획예방정비용 | 한울 원자력본부 | 한울 3발전소 | 5호기 | 10 | SPAR | 내자 | Q | 200395557 | 전원공급기,공정제어계통 전원공급기,343㎜ | EA | 2 | 계측제어부(건설)
2017 | 2분기 | 계획예방정비용 | 한울 원자력본부 | 한울 3발전소 | 5호기 | 10 | SPAR | 내자 | Q | 200397035 | 제어카드,PBA,FAN FAIL,KEPIC QAP-1,CERTIF | EA | 4 | 전기팀(3발)
2017 | 2분기 | 계획예방정비용 | 한울 원자력본부 | 한울 3발전소 | 5호기 | 10 | SPAR | 내자 | Q | 200397036 | 제어카드,PBA,ALARM INDICATOR,KEPIC QAP-1 | EA | 4 | 전기팀(3발)
2017 | 2분기 | 계획예방정비용 | 한울 원자력본부 | 한울 3발전소 | 5호기 | 10 | SPAR | 내자 | Q | 200397037 | 제어카드,PBA,AVR CONTROL,KEPIC QAP-1,CER | EA | 4 | 전기팀(3발)
2017 | 2분기 | 계획예방정비용 | 한울 원자력본부 | 한울 3발전소 | 5호기 | 10 | SPAR | 내자 | Q | 200397068 | 캐패시터,고정식,전해식,250V,200UF,ASME N | EA | 12 | 전기팀(3발)
2017 | 2분기 | 계획예방정비용 | 한울 원자력본부 | 한울 3발전소 | 5호기 | 10 | SPAR | 내자 | Q | 200397070 | 제어카드,PBA,120V,POWER SUPPLY & TIME DE | EA | 4 | 전기팀(3발)
2017 | 2분기 | 계획예방정비용 | 한울 원자력본부 | 한울 3발전소 | 5호기 | 10 | SPAR | 내자 | Q | 200397087 | 캐패시터,고정식,전해식,660V,1㎌,ASME NQA | EA | 4 | 전기팀(3발)
2017 | 2분기 | 계획예방정비용 | 한울 원자력본부 | 한울 3발전소 | 5호기 | 10 | SPAR | 내자 | Q | 200397994 | 제어카드,CPU(Q),CPC CPU BOARD,390㎜,1.58 | EA | 180 | 계측제어부(건설)
2017 | 2분기 | 계획예방정비용 | 한울 원자력본부 | 한울 3발전소 | 5호기 | 10 | SPAR | 내자 | Q | 200397997 | 제어카드,MPC(Q),PDAS MIO BOARD,390.65㎜, | EA | 180 | 계측제어부(건설)
2017 | 2분기 | 계획예방정비용 | 한울 원자력본부 | 한울 3발전소 | 5호기 | 10 | SPAR | 내자 | Q | 200400847 | 커플링,축용,고정식,MUFF COUPLING SET,48 | SET | 4 | 기계부(건설)
2017 | 2분기 | 계획예방정비용 | 한울 원자력본부 | 한울 3발전소 | 5호기 | 10 | SPAR | 내자 | Q | 200402892 | 베어링,롤러식,원통형,17㎜ OD,12.7㎜ ID,1 | EA | 2 | 기계부(건설)
2017 | 2분기 | 계획예방정비용 | 한울 원자력본부 | 한울 3발전소 | 5호기 | 10 | SPAR | 내자 | Q | 200434167 | 슬리브,PACKING,PUMP SHAFT,114㎜,130㎜,15 | EA | 2 | 기계부(건설)
2017 | 2분기 | 계획예방정비용 | 한울 원자력본부 | 한울 3발전소 | 5호기 | 10 | SPAR | 내자 | Q | 200439501 | 슬리브,PACKING,PUMP SHAFT,40㎜,50㎜,90㎜ | EA | 2 | 기계부(건설)
2017 | 2분기 | 계획예방정비용 | 한울 원자력본부 | 한울 3발전소 | 5호기 | 10 | SPAR | 내자 | Q | 200455736 | 허브,PDAS계통 네트워크 허브,단상 120VAC, | EA | 78 | 계측제어부(건설)
2017 | 2분기 | 계획예방정비용 | 한울 원자력본부 | 한울 3발전소 | 5호기 | 10 | SPAR | 내자 | Q | 200459466 | 커플링,축용,고정식,ESWP MUFF COUPLING,17 | EA | 4 | 기계부(건설)
2017 | 2분기 | 계획예방정비용 | 한울 원자력본부 | 한울 3발전소 | 5호기 | 10 | SPAR | 내자 | Q | 200481538 | 바스켓,ESW SCREEN BASKET,R225*L830,SUS31 | EA | 124 | 기계부(건설)
2017 | 2분기 | 계획예방정비용 | 한울 원자력본부 | 한울 3발전소 | 5호기 | 10 | SPAR | 내자 | S | 200022655 | 건조제,F-200,3/16IN,ACTIVATED ALUMINAS,A | KG | 2260 | 기계부(건설)
2017 | 2분기 | 계획예방정비용 | 한울 원자력본부 | 한울 3발전소 | 5호기 | 10 | SPAR | 내자 | S | 200058733 | 다이아프램,HP HEATER DIAPHRAGM,밸브용,평 | EA | 3 | 기계부(건설)
2017 | 2분기 | 계획예방정비용 | 한울 원자력본부 | 한울 3발전소 | 5호기 | 10 | SPAR | 내자 | S | 200059126 | 노즐,밸브용,2-1/2IN,SPRAY,E428-09,E428ㅡ | EA | 30 | 기계부(건설)
2017 | 2분기 | 계획예방정비용 | 한울 원자력본부 | 한울 3발전소 | 5호기 | 10 | SPAR | 내자 | S | 200076035 | 가스켓,SPIRAL WOUND,OUTER RING,1/2IN,4.5 | EA | 1 | 기계부(건설)
2017 | 2분기 | 계획예방정비용 | 한울 원자력본부 | 한울 3발전소 | 5호기 | 10 | SPAR | 내자 | S | 200076183 | 가스켓,24IN,3㎜,NON-ASBESTOS,MANHOLE,RF, | EA | 9 | 기계부(건설)
2017 | 2분기 | 계획예방정비용 | 한울 원자력본부 | 한울 3발전소 | 5호기 | 10 | SPAR | 내자 | S | 200082442 | 가스켓,SPIRAL WOUND,INNER AND OUTER RING | EA | 4 | 기계부(건설)
2017 | 2분기 | 계획예방정비용 | 한울 원자력본부 | 한울 3발전소 | 5호기 | 10 | SPAR | 내자 | S | 200083706 | 가스켓,SPIRAL WOUND,OUTER RING,2IN,GRAPH | EA | 6 | 기계부(건설)
2017 | 2분기 | 계획예방정비용 | 한울 원자력본부 | 한울 3발전소 | 5호기 | 10 | SPAR | 내자 | S | 200084364 | 가스켓,SPIRAL WOUND,4IN,CL 600,J3834, | EA | 1 | 기계부(건설)
2017 | 2분기 | 계획예방정비용 | 한울 원자력본부 | 한울 3발전소 | 5호기 | 10 | SPAR | 내자 | S | 200084537 | 가스켓,SPIRAL WOUND,5IN,SUS304/GRAPHITE, | EA | 12 | 전기팀(3발)
2017 | 2분기 | 계획예방정비용 | 한울 원자력본부 | 한울 3발전소 | 5호기 | 10 | SPAR | 내자 | S | 200086715 | 가스켓,SPIRAL WOUND,2-1/2IN,CL 150, | EA | 12 | 전기팀(3발)
2017 | 2분기 | 계획예방정비용 | 한울 원자력본부 | 한울 3발전소 | 5호기 | 10 | SPAR | 내자 | S | 200087045 | 가스켓,SPIRAL WOUND,CIRCULAR,INNER AND O | EA | 3 | 기계부(건설)
2017 | 2분기 | 계획예방정비용 | 한울 원자력본부 | 한울 3발전소 | 5호기 | 10 | SPAR | 내자 | S | 200087462 | 가스켓,SPIRAL WOUND,INNER AND OUTER RING | EA | 22 | 기계부(건설)
2017 | 2분기 | 계획예방정비용 | 한울 원자력본부 | 한울 3발전소 | 5호기 | 10 | SPAR | 내자 | S | 200087516 | 가스켓,SPIRAL WOUND,INNER AND OUTER RING | EA | 6 | 전기팀(3발)
2017 | 2분기 | 계획예방정비용 | 한울 원자력본부 | 한울 3발전소 | 5호기 | 10 | SPAR | 내자 | S | 200087849 | 가스켓,SPIRAL WOUND,INNER AND OUTER RING | EA | 6 | 전기팀(3발)
2017 | 2분기 | 계획예방정비용 | 한울 원자력본부 | 한울 3발전소 | 5호기 | 10 | SPAR | 내자 | S | 200100559 | 가스켓,SPIRAL WOUND,STANDARD,3/4IN,4.5㎜ | EA | 2 | 기계부(건설)
2017 | 2분기 | 계획예방정비용 | 한울 원자력본부 | 한울 3발전소 | 5호기 | 10 | SPAR | 내자 | S | 200101519 | 가스켓,RUBBER,CIRCULAR WITH SLOTS,HOLLOW | EA | 9 | 기계부(건설)
2017 | 2분기 | 계획예방정비용 | 한울 원자력본부 | 한울 3발전소 | 5호기 | 10 | SPAR | 내자 | S | 200101527 | 가스켓,SPIRAL WOUND,BASIC,4.5㎜,396㎜,41 | EA | 6 | 기계부(건설)
2017 | 2분기 | 계획예방정비용 | 한울 원자력본부 | 한울 3발전소 | 5호기 | 10 | SPAR | 내자 | S | 200101528 | 가스켓,SPIRAL WOUND,BASIC,4.5㎜,421㎜,43 | EA | 6 | 기계부(건설)
2017 | 2분기 | 계획예방정비용 | 한울 원자력본부 | 한울 3발전소 | 5호기 | 10 | SPAR | 내자 | S | 200101533 | 가스켓,SPIRAL WOUND,OUTER RING,1-1/2IN,1 | EA | 6 | 기계부(건설)
2017 | 2분기 | 계획예방정비용 | 한울 원자력본부 | 한울 3발전소 | 5호기 | 10 | SPAR | 내자 | S | 200101534 | 가스켓,SPIRAL WOUND,BASIC,4.5㎜,1539.8㎜ | EA | 6 | 기계부(건설)
2017 | 2분기 | 계획예방정비용 | 한울 원자력본부 | 한울 3발전소 | 5호기 | 10 | SPAR | 내자 | S | 200101542 | 가스켓,SPIRAL WOUND,OUTER RING,1IN,SUS31 | EA | 6 | 기계부(건설)
2017 | 2분기 | 계획예방정비용 | 한울 원자력본부 | 한울 3발전소 | 5호기 | 10 | SPAR | 내자 | S | 200101568 | 가스켓,SPIRAL WOUND,OUTER RING,4IN,SUS31 | EA | 145 | 계측제어부(건설)
2017 | 2분기 | 계획예방정비용 | 한울 원자력본부 | 한울 3발전소 | 5호기 | 10 | SPAR | 내자 | S | 200101694 | 가스켓,SPIRAL WOUND,INNER AND OUTER RING | EA | 6 | 기계부(건설)
2017 | 2분기 | 계획예방정비용 | 한울 원자력본부 | 한울 3발전소 | 5호기 | 10 | SPAR | 내자 | S | 200105038 | 오-링,45㎜,3.5㎜,RUBBER POLYMETHYLENE-PE | EA | 2 | 기계부(건설)
2017 | 2분기 | 계획예방정비용 | 한울 원자력본부 | 한울 3발전소 | 5호기 | 10 | SPAR | 내자 | S | 200107157 | 오-링,3㎜,RUBBER POLYMETHYLENE-PERFLUORO | M | 20 | 기계부(건설)
2017 | 2분기 | 계획예방정비용 | 한울 원자력본부 | 한울 3발전소 | 5호기 | 10 | SPAR | 내자 | S | 200198788 | 볼베어링,BALL,6204ZZ,HIGH CS,SGL ROW,NON | EA | 1 | 전기팀(3발)
2017 | 2분기 | 계획예방정비용 | 한울 원자력본부 | 한울 3발전소 | 5호기 | 10 | SPAR | 내자 | S | 200199861 | 가스켓,SPIRAL WOUND,INNER AND OUTER RING | EA | 6 | 전기팀(3발)
2017 | 2분기 | 계획예방정비용 | 한울 원자력본부 | 한울 3발전소 | 5호기 | 10 | SPAR | 내자 | S | 200202492 | 베어링,슬리브형,TBOCWP 베어링(상단),ELAS | EA | 6 | 기계부(건설)
2017 | 2분기 | 계획예방정비용 | 한울 원자력본부 | 한울 3발전소 | 5호기 | 10 | SPAR | 내자 | S | 200202552 | 슬리브,TBOCWP 슬리브(하단),샤프트용,펌프 | EA | 1 | 기계부(건설)
2017 | 2분기 | 계획예방정비용 | 한울 원자력본부 | 한울 3발전소 | 5호기 | 10 | SPAR | 내자 | S | 200202553 | 슬리브,TBOCWP 슬리브(상단),샤프트용,펌프 | EA | 7 | 기계부(건설)
2017 | 2분기 | 계획예방정비용 | 한울 원자력본부 | 한울 3발전소 | 5호기 | 10 | SPAR | 내자 | S | 200203152 | 베어링,롤러식,SRB,자동조심,22213,120㎜,6 | EA | 8 | 기계부(건설)
2017 | 2분기 | 계획예방정비용 | 한울 원자력본부 | 한울 3발전소 | 5호기 | 10 | SPAR | 내자 | S | 200204108 | 베어링,슬리브형,TBOCWP 베어링(하단),ELAS | EA | 1 | 기계부(건설)
2017 | 2분기 | 계획예방정비용 | 한울 원자력본부 | 한울 3발전소 | 5호기 | 10 | SPAR | 내자 | S | 200211159 | 퓨즈,통형,500V,10A,E16 KFT (ETI), | EA | 1 | 전기팀(3발)
2017 | 2분기 | 계획예방정비용 | 한울 원자력본부 | 한울 3발전소 | 5호기 | 10 | SPAR | 내자 | S | 200211162 | 퓨즈,통형,500V,2A,E16 KFT (ETI), | EA | 1 | 전기팀(3발)
2017 | 2분기 | 계획예방정비용 | 한울 원자력본부 | 한울 3발전소 | 5호기 | 10 | SPAR | 내자 | S | 200211237 | 패킹,성형식(MOLD),CIV 패킹,"V" 성형식,12 | EA | 18 | 기계부(건설)
2017 | 2분기 | 계획예방정비용 | 한울 원자력본부 | 한울 3발전소 | 5호기 | 10 | SPAR | 내자 | S | 200211238 | 패킹,성형식(MOLD),CIV PACKING-43,"V" 성 | EA | 18 | 기계부(건설)
2017 | 2분기 | 계획예방정비용 | 한울 원자력본부 | 한울 3발전소 | 5호기 | 10 | SPAR | 내자 | S | 200214968 | 필터-조절기,압축공기용,0~60PSIG,1/4IN NP | EA | 10 | 계측제어부(건설)
2017 | 2분기 | 계획예방정비용 | 한울 원자력본부 | 한울 3발전소 | 5호기 | 10 | SPAR | 내자 | S | 200216829 | 가스켓,SPIRAL WOUND,INNER AND OUTER RING | EA | 16 | 기계부(건설)
2017 | 2분기 | 계획예방정비용 | 한울 원자력본부 | 한울 3발전소 | 5호기 | 10 | SPAR | 내자 | S | 200217347 | 볼베어링,DGBB,6205,52㎜,25㎜,15㎜,SGL RO | EA | 1 | 전기팀(3발)
2017 | 2분기 | 계획예방정비용 | 한울 원자력본부 | 한울 3발전소 | 5호기 | 10 | SPAR | 내자 | S | 200217362 | 볼베어링,DGBB,깊은홈 환상형,6208ZZ,80㎜, | EA | 1 | 전기팀(3발)
2017 | 2분기 | 계획예방정비용 | 한울 원자력본부 | 한울 3발전소 | 5호기 | 10 | SPAR | 내자 | S | 200230800 | 볼베어링,DEEP GLOBE,깊은홈 환상형,6305ZZ | EA | 3 | 기계부(건설)
2017 | 2분기 | 계획예방정비용 | 한울 원자력본부 | 한울 3발전소 | 5호기 | 10 | SPAR | 내자 | S | 200231366 | 가스켓,SPIRAL WOUND,BASIC,3.2㎜,54㎜,67 | EA | 3 | 기계부(건설)
2017 | 2분기 | 계획예방정비용 | 한울 원자력본부 | 한울 3발전소 | 5호기 | 10 | SPAR | 내자 | S | 200232040 | 가스켓,SPIRAL WOUND,INNER AND OUTER RING | EA | 6 | 전기팀(3발)
2017 | 2분기 | 계획예방정비용 | 한울 원자력본부 | 한울 3발전소 | 5호기 | 10 | SPAR | 내자 | S | 200235450 | 게이지,VACUUM, INDICATING,125㎜,30㎝ HG, | EA | 41 | 계측제어부(건설)
2017 | 2분기 | 계획예방정비용 | 한울 원자력본부 | 한울 3발전소 | 5호기 | 10 | SPAR | 내자 | S | 200300853 | 오-링,590㎜,7.4㎜,RUBBER POLYMETHYLENE-P | EA | 1 | 기계부(건설)
2017 | 2분기 | 계획예방정비용 | 한울 원자력본부 | 한울 3발전소 | 5호기 | 10 | SPAR | 내자 | S | 200300854 | 오-링,570㎜,7.4㎜,RUBBER POLYMETHYLENE-P | EA | 1 | 기계부(건설)
2017 | 2분기 | 계획예방정비용 | 한울 원자력본부 | 한울 3발전소 | 5호기 | 10 | SPAR | 내자 | S | 200301436 | 가스켓,SPIRAL WOUND,INNER AND OUTER RING | EA | 6 | 전기팀(3발)
2017 | 2분기 | 계획예방정비용 | 한울 원자력본부 | 한울 3발전소 | 5호기 | 10 | SPAR | 내자 | S | 200303279 | 가스켓,SPIRAL WOUND,OUTER RING,12IN,SUS3 | EA | 4 | 기계부(건설)
2017 | 2분기 | 계획예방정비용 | 한울 원자력본부 | 한울 3발전소 | 5호기 | 10 | SPAR | 내자 | S | 200304650 | 체크밸브,CHECK,GC200(A216 GR. WCB),10㎏/ | EA | 4 | 기계부(건설)
2017 | 2분기 | 계획예방정비용 | 한울 원자력본부 | 한울 3발전소 | 5호기 | 10 | SPAR | 내자 | S | 200304651 | 체크밸브,AIR OPER,GC200(A216 GR. WCB),0~ | EA | 4 | 기계부(건설)
2017 | 2분기 | 계획예방정비용 | 한울 원자력본부 | 한울 3발전소 | 5호기 | 10 | SPAR | 내자 | S | 200305127 | 밸브,셔틀,SPPS38,3 WAY,3IN,0~150PSIG,#15 | EA | 4 | 기계부(건설)
2017 | 2분기 | 계획예방정비용 | 한울 원자력본부 | 한울 3발전소 | 5호기 | 10 | SPAR | 내자 | S | 200306638 | 핀,직선형,무두형,12.7MM,7.50IN,B5F5B3,양 | EA | 4 | 기계부(건설)
2017 | 2분기 | 계획예방정비용 | 한울 원자력본부 | 한울 3발전소 | 5호기 | 10 | SPAR | 내자 | S | 200307794 | 밸브,나비형,LVL CTRL,2-I/2IN,0~150PSIG,- | EA | 4 | 기계부(건설)
2017 | 2분기 | 계획예방정비용 | 한울 원자력본부 | 한울 3발전소 | 5호기 | 10 | SPAR | 내자 | S | 200308278 | 게이지,GAS FLOW,65㎜,560㎜,SUS304,30N㎡/ | EA | 34 | 계측제어부(건설)
2017 | 2분기 | 계획예방정비용 | 한울 원자력본부 | 한울 3발전소 | 5호기 | 10 | SPAR | 내자 | S | 200308278 | 게이지,GAS FLOW,65㎜,560㎜,SUS304,30N㎡/ | EA | 4 | 기계부(건설)
2017 | 2분기 | 계획예방정비용 | 한울 원자력본부 | 한울 3발전소 | 5호기 | 10 | SPAR | 내자 | S | 200317484 | 필터 엘리맨트,여과용,SUS304,PLEATED PAPE | EA | 4 | 기계부(건설)
2017 | 2분기 | 계획예방정비용 | 한울 원자력본부 | 한울 3발전소 | 5호기 | 10 | SPAR | 내자 | S | 200317487 | 필터 엘리맨트,여과용,SUS304,PLEATED PAPE | EA | 4 | 기계부(건설)
2017 | 2분기 | 계획예방정비용 | 한울 원자력본부 | 한울 3발전소 | 5호기 | 10 | SPAR | 내자 | S | 200317488 | 필터,유체용,1-1/2IN,200ℓ/MIN,10㎛,OIL F | EA | 4 | 기계부(건설)
2017 | 2분기 | 계획예방정비용 | 한울 원자력본부 | 한울 3발전소 | 5호기 | 10 | SPAR | 내자 | S | 200317489 | 필터 엘리맨트,유체용,￠253 OD*￠158㎜ ID | EA | 2 | 기계부(건설)
2017 | 2분기 | 계획예방정비용 | 한울 원자력본부 | 한울 3발전소 | 5호기 | 10 | SPAR | 내자 | S | 200319028 | 기어샤프트,스퍼형,PINION,2.0IN,12.874IN, | EA | 1 | 기계부(건설)
2017 | 2분기 | 계획예방정비용 | 한울 원자력본부 | 한울 3발전소 | 5호기 | 10 | SPAR | 내자 | S | 200319029 | 기어샤프트,스퍼형,PINION,1.530IN,15.660I | EA | 1 | 기계부(건설)
2017 | 2분기 | 계획예방정비용 | 한울 원자력본부 | 한울 3발전소 | 5호기 | 10 | SPAR | 내자 | S | 200319506 | 핀,직선형,무두형,9.4㎜,106.4㎜,C OF C,14 | EA | 4 | 기계부(건설)
2017 | 2분기 | 계획예방정비용 | 한울 원자력본부 | 한울 3발전소 | 5호기 | 10 | SPAR | 내자 | S | 200319536 | 볼트,HEXAGON,0.5IN-13NC2A,CERTIFICATE OF | EA | 4 | 기계부(건설)
2017 | 2분기 | 계획예방정비용 | 한울 원자력본부 | 한울 3발전소 | 5호기 | 10 | SPAR | 내자 | S | 200319537 | 볼트,3.31IN,HEXAGON,CERTIFICATE OF CONFO | EA | 4 | 기계부(건설)
2017 | 2분기 | 계획예방정비용 | 한울 원자력본부 | 한울 3발전소 | 5호기 | 10 | SPAR | 내자 | S | 200319538 | 볼트,HEXAGON,ROLLED THD,표면조도 25S,CER | EA | 4 | 기계부(건설)
2017 | 2분기 | 계획예방정비용 | 한울 원자력본부 | 한울 3발전소 | 5호기 | 10 | SPAR | 내자 | S | 200319690 | 메카니칼씰,SIC,CARBON,20SS,35*40㎜,SUS 3 | EA | 2 | 기계부(건설)
2017 | 2분기 | 계획예방정비용 | 한울 원자력본부 | 한울 3발전소 | 5호기 | 10 | SPAR | 내자 | S | 200322558 | 필터,유체용,900 AIR PARK DRIVE,16*9*40㎝ | EA | 12 | 기계부(건설)
2017 | 2분기 | 계획예방정비용 | 한울 원자력본부 | 한울 3발전소 | 5호기 | 10 | SPAR | 내자 | S | 200322589 | 베어링,슬리브형,SLV,2.775IN,ASTM B23 ALL | EA | 1 | 기계부(건설)
2017 | 2분기 | 계획예방정비용 | 한울 원자력본부 | 한울 3발전소 | 5호기 | 10 | SPAR | 내자 | S | 200322895 | 가스켓,3000㎜,1500㎜,1.6T,GARLOC #3400,- | ROL | 4 | 기계부(건설)
2017 | 2분기 | 계획예방정비용 | 한울 원자력본부 | 한울 3발전소 | 5호기 | 10 | SPAR | 내자 | S | 200322895 | 가스켓,3000㎜,1500㎜,1.6T,GARLOC #3400,- | ROL | 1 | 전기팀(3발)
2017 | 2분기 | 계획예방정비용 | 한울 원자력본부 | 한울 3발전소 | 5호기 | 10 | SPAR | 내자 | S | 200323807 | 슬리브,PACKING SLEEVE,샤프트용,펌프용,38 | EA | 1 | 기계부(건설)
2017 | 2분기 | 계획예방정비용 | 한울 원자력본부 | 한울 3발전소 | 5호기 | 10 | SPAR | 내자 | S | 200323808 | 슬리브,SHAFT SLEEVE,UPPER,샤프트용,펌프 | EA | 10 | 기계부(건설)
2017 | 2분기 | 계획예방정비용 | 한울 원자력본부 | 한울 3발전소 | 5호기 | 10 | SPAR | 내자 | S | 200323820 | 임펠러,펌프용,원심식,CLOSED,SUPER SS SR5 | EA | 6 | 기계부(건설)
2017 | 2분기 | 계획예방정비용 | 한울 원자력본부 | 한울 3발전소 | 5호기 | 10 | SPAR | 내자 | S | 200324009 | 베어링,슬리브형,SLEEVE BEARING,UPPER,38 | EA | 9 | 기계부(건설)
2017 | 2분기 | 계획예방정비용 | 한울 원자력본부 | 한울 3발전소 | 5호기 | 10 | SPAR | 내자 | S | 200324103 | 어댑터,베어링용,50 ID*55 OD*45㎜ LG,SS40 | EA | 8 | 기계부(건설)
2017 | 2분기 | 계획예방정비용 | 한울 원자력본부 | 한울 3발전소 | 5호기 | 10 | SPAR | 내자 | S | 200324959 | 오-링,405.26㎜,5.33㎜,RUBBER POLYMETHYLE | EA | 4 | 기계부(건설)
2017 | 2분기 | 계획예방정비용 | 한울 원자력본부 | 한울 3발전소 | 5호기 | 10 | SPAR | 내자 | S | 200324960 | 오-링,278.99㎜,3.53㎜,RUBBER POLYMETHYLE | EA | 2 | 기계부(건설)
2017 | 2분기 | 계획예방정비용 | 한울 원자력본부 | 한울 3발전소 | 5호기 | 10 | SPAR | 내자 | S | 200324961 | 오-링,196.44㎜,3.53㎜,RUBBER POLYMETHYLE | EA | 2 | 기계부(건설)
2017 | 2분기 | 계획예방정비용 | 한울 원자력본부 | 한울 3발전소 | 5호기 | 10 | SPAR | 내자 | S | 200324962 | 오-링,145.64㎜,3.53㎜,RUBBER POLYMETHYLE | EA | 14 | 기계부(건설)
2017 | 2분기 | 계획예방정비용 | 한울 원자력본부 | 한울 3발전소 | 5호기 | 10 | SPAR | 내자 | S | 200324963 | 오-링,132.94㎜,3.53㎜,RUBBER POLYMETHYLE | EA | 4 | 기계부(건설)
2017 | 2분기 | 계획예방정비용 | 한울 원자력본부 | 한울 3발전소 | 5호기 | 10 | SPAR | 내자 | S | 200325226 | 밸브,솔레노이드용,FCD45,2-WAY BUTTERFLY | EA | 8 | 기계부(건설)
2017 | 2분기 | 계획예방정비용 | 한울 원자력본부 | 한울 3발전소 | 5호기 | 10 | SPAR | 내자 | S | 200325582 | 오-링,KS B 2805 P360,359.5㎜,8.4㎜,EPDM, | EA | 8 | 기계부(건설)
2017 | 2분기 | 계획예방정비용 | 한울 원자력본부 | 한울 3발전소 | 5호기 | 10 | SPAR | 내자 | S | 200325687 | 패킹재료,GLAND,사각,7/8IN,3M,7/8IN,PTFE | EA | 2 | 기계부(건설)
2017 | 2분기 | 계획예방정비용 | 한울 원자력본부 | 한울 3발전소 | 5호기 | 10 | SPAR | 내자 | S | 200325711 | 씰,평면형,29.5㎜,31.9㎜,172㎜,AL ALLOY,O | EA | 2 | 기계부(건설)
2017 | 2분기 | 계획예방정비용 | 한울 원자력본부 | 한울 3발전소 | 5호기 | 10 | SPAR | 내자 | S | 200325712 | 씰,평면형,24㎜,38.5㎜,158㎜,AL ALLOY,AIR | EA | 2 | 기계부(건설)
2017 | 2분기 | 계획예방정비용 | 한울 원자력본부 | 한울 3발전소 | 5호기 | 10 | SPAR | 내자 | S | 200325713 | 씰,평면형,29.5㎜,31.9㎜,172㎜,AL ALLOY,O | EA | 2 | 기계부(건설)
2017 | 2분기 | 계획예방정비용 | 한울 원자력본부 | 한울 3발전소 | 5호기 | 10 | SPAR | 내자 | S | 200325715 | 씰,평면형,24㎜,38.5㎜,158㎜,AL ALLOY,AIR | EA | 2 | 기계부(건설)
2017 | 2분기 | 계획예방정비용 | 한울 원자력본부 | 한울 3발전소 | 5호기 | 10 | SPAR | 내자 | S | 200325716 | 씰,평면형,60㎜,85㎜,12㎜,SILICONE/MTL,OI | EA | 2 | 기계부(건설)
2017 | 2분기 | 계획예방정비용 | 한울 원자력본부 | 한울 3발전소 | 5호기 | 10 | SPAR | 내자 | S | 200326436 | 전압계,DC TYPE,117㎜,110 W*110㎜ H,0~200 | EA | 1 | 전기팀(3발)
2017 | 2분기 | 계획예방정비용 | 한울 원자력본부 | 한울 3발전소 | 5호기 | 10 | SPAR | 내자 | S | 200326438 | 전압계,AC VOLT METER,AC VOLT,117㎜,110 W | EA | 1 | 전기팀(3발)
2017 | 2분기 | 계획예방정비용 | 한울 원자력본부 | 한울 3발전소 | 5호기 | 10 | SPAR | 내자 | S | 200328038 | 스위치,회전식, | SET | 1 | 전기팀(3발)
2017 | 2분기 | 계획예방정비용 | 한울 원자력본부 | 한울 3발전소 | 5호기 | 10 | SPAR | 내자 | S | 200328079 | 필터 엘리맨트,유체용,AFTER FILT CART(원 | EA | 1 | 기계부(건설)
2017 | 2분기 | 계획예방정비용 | 한울 원자력본부 | 한울 3발전소 | 5호기 | 10 | SPAR | 내자 | S | 200328171 | 전력량계,WIDE ANGLE TYPE,110*110㎜,0~960 | EA | 1 | 전기팀(3발)
2017 | 2분기 | 계획예방정비용 | 한울 원자력본부 | 한울 3발전소 | 5호기 | 10 | SPAR | 내자 | S | 200328281 | 전류계,POINTER,117㎜,110*110㎜,0~30A,±1 | EA | 1 | 전기팀(3발)
2017 | 2분기 | 계획예방정비용 | 한울 원자력본부 | 한울 3발전소 | 5호기 | 10 | SPAR | 내자 | S | 200328573 | 변환기,전기용,전압변환기,75MM,112MM,120V | EA | 2 | 전기팀(3발)
2017 | 2분기 | 계획예방정비용 | 한울 원자력본부 | 한울 3발전소 | 5호기 | 10 | SPAR | 내자 | S | 200328576 | 변환기,전기용,전압변환기,110/220VAC,150V | EA | 1 | 전기팀(3발)
2017 | 2분기 | 계획예방정비용 | 한울 원자력본부 | 한울 3발전소 | 5호기 | 10 | SPAR | 내자 | S | 200328578 | 변환기,전기용,유효전력변환기,120V,5A,4~2 | EA | 1 | 전기팀(3발)
2017 | 2분기 | 계획예방정비용 | 한울 원자력본부 | 한울 3발전소 | 5호기 | 10 | SPAR | 내자 | S | 200328579 | 변환기,전기용,유효전력변환기,110V,5A,1KW | EA | 1 | 전기팀(3발)
2017 | 2분기 | 계획예방정비용 | 한울 원자력본부 | 한울 3발전소 | 5호기 | 10 | SPAR | 내자 | S | 200328588 | 변환기,전기용,FREQUENCY,55~65㎐,4~20㎃ D | EA | 1 | 전기팀(3발)
2017 | 2분기 | 계획예방정비용 | 한울 원자력본부 | 한울 3발전소 | 5호기 | 10 | SPAR | 내자 | S | 200328688 | 시트,밸브용,A240.316,84IN,50PSIG,150DEG | EA | 6 | 기계부(건설)
2017 | 2분기 | 계획예방정비용 | 한울 원자력본부 | 한울 3발전소 | 5호기 | 10 | SPAR | 내자 | S | 200328728 | 씰링,금속제,CASING WEAR RING,금속제,CASI | EA | 2 | 기계부(건설)
2017 | 2분기 | 계획예방정비용 | 한울 원자력본부 | 한울 3발전소 | 5호기 | 10 | SPAR | 내자 | S | 200329229 | 전력량계,5A,110VAC,WL-32STE, | EA | 1 | 전기팀(3발)
2017 | 2분기 | 계획예방정비용 | 한울 원자력본부 | 한울 3발전소 | 5호기 | 10 | SPAR | 내자 | S | 200329241 | 변류기(CT),WINDING TYPE,6.9KV,60HZ,1P,WH | EA | 1 | 전기팀(3발)
2017 | 2분기 | 계획예방정비용 | 한울 원자력본부 | 한울 3발전소 | 5호기 | 10 | SPAR | 내자 | S | 200329246 | 변류기(CT),BUS-BAR THROUGH TYPE,1.15KV M | EA | 1 | 전기팀(3발)
2017 | 2분기 | 계획예방정비용 | 한울 원자력본부 | 한울 3발전소 | 5호기 | 10 | SPAR | 내자 | S | 200329366 | 오-링,G-130,3.1㎜,NBR,1653D,M204-DG-B01- | EA | 3 | 기계부(건설)
2017 | 2분기 | 계획예방정비용 | 한울 원자력본부 | 한울 3발전소 | 5호기 | 10 | SPAR | 내자 | S | 200330306 | 볼베어링,7309 BE,복열식,SGL,45㎜,100㎜,2 | EA | 4 | 기계부(건설)
2017 | 2분기 | 계획예방정비용 | 한울 원자력본부 | 한울 3발전소 | 5호기 | 10 | SPAR | 내자 | S | 200330324 | 무효전력계,WIDE ANGLE TYPE,TRANSDUCER,11 | EA | 1 | 전기팀(3발)
2017 | 2분기 | 계획예방정비용 | 한울 원자력본부 | 한울 3발전소 | 5호기 | 10 | SPAR | 내자 | S | 200333533 | 전송기,PRESSURE TRANSMITTER(17KGAG),압력 | EA | 267 | 계측제어부(건설)
2017 | 2분기 | 계획예방정비용 | 한울 원자력본부 | 한울 3발전소 | 5호기 | 10 | SPAR | 내자 | S | 200333534 | 전송기,PRESSURE TRANSMITTER(0.2KGAG),압 | EA | 89 | 계측제어부(건설)
2017 | 2분기 | 계획예방정비용 | 한울 원자력본부 | 한울 3발전소 | 5호기 | 10 | SPAR | 내자 | S | 200334249 | 벨트,CLASSICAL,V형,47IN,COTTON,POLYESTER | EA | 2 | 기계부(건설)
2017 | 2분기 | 계획예방정비용 | 한울 원자력본부 | 한울 3발전소 | 5호기 | 10 | SPAR | 내자 | S | 200339178 | 패킹재료,GRAFOIL,HJTC GRAFOIL PACKING,1. | EA | 4 | 기계부(건설)
2017 | 2분기 | 계획예방정비용 | 한울 원자력본부 | 한울 3발전소 | 5호기 | 10 | SPAR | 내자 | S | 200342091 | 부품키트,기계용,SPARE KIT,원심펌프용,BAL | SET | 1 | 기계부(건설)
2017 | 2분기 | 계획예방정비용 | 한울 원자력본부 | 한울 3발전소 | 5호기 | 10 | SPAR | 내자 | S | 200342691 | 로킹플레이트(LOCKING PLATE),ISV COUPLING | EA | 4 | 기계부(건설)
2017 | 2분기 | 계획예방정비용 | 한울 원자력본부 | 한울 3발전소 | 5호기 | 10 | SPAR | 내자 | S | 200342692 | 핀,CV/IV/ISV용,홈식(GROOVED),도면참조,22 | SET | 4 | 기계부(건설)
2017 | 2분기 | 계획예방정비용 | 한울 원자력본부 | 한울 3발전소 | 5호기 | 10 | SPAR | 내자 | S | 200346725 | 오-링,O-RING,199.3 ID*5.7㎜ THK,G-200,NB | EA | 7 | 기계부(건설)
2017 | 2분기 | 계획예방정비용 | 한울 원자력본부 | 한울 3발전소 | 5호기 | 10 | SPAR | 내자 | S | 200346726 | 오-링,JIS B2401,G-170,169.3㎜,5.7㎜,RUBB | EA | 2 | 기계부(건설)
2017 | 2분기 | 계획예방정비용 | 한울 원자력본부 | 한울 3발전소 | 5호기 | 10 | SPAR | 내자 | S | 200346727 | 오-링,JIS B2401,G-165,164.3㎜,5.7㎜,RUBB | EA | 2 | 기계부(건설)
2017 | 2분기 | 계획예방정비용 | 한울 원자력본부 | 한울 3발전소 | 5호기 | 10 | SPAR | 내자 | S | 200346728 | 오-링,JIS B2401,G-160,159.3㎜,5.7㎜,RUBB | EA | 2 | 기계부(건설)
2017 | 2분기 | 계획예방정비용 | 한울 원자력본부 | 한울 3발전소 | 5호기 | 10 | SPAR | 내자 | S | 200348171 | 패킹세트,V-PTFE,45㎜,32㎜,25㎜ THK,TEFLO | EA | 1 | 기계부(건설)
2017 | 2분기 | 계획예방정비용 | 한울 원자력본부 | 한울 3발전소 | 5호기 | 10 | SPAR | 내자 | S | 200348225 | 다이아프램,밸브용,평면형,수평형,RUBBER E | EA | 2 | 기계부(건설)
2017 | 2분기 | 계획예방정비용 | 한울 원자력본부 | 한울 3발전소 | 5호기 | 10 | SPAR | 내자 | S | 200348992 | 가스켓,HP HE PARTITION COVER GASKET,OVAL | EA | 3 | 기계부(건설)
2017 | 2분기 | 계획예방정비용 | 한울 원자력본부 | 한울 3발전소 | 5호기 | 10 | SPAR | 내자 | S | 200348995 | 가스켓,SPIRAL WOUND,INNER RING,4.5㎜,654 | EA | 2 | 기계부(건설)
2017 | 2분기 | 계획예방정비용 | 한울 원자력본부 | 한울 3발전소 | 5호기 | 10 | SPAR | 내자 | S | 200348996 | 가스켓,SPIRAL WOUND,분할형,INNER RING,4. | EA | 2 | 기계부(건설)
2017 | 2분기 | 계획예방정비용 | 한울 원자력본부 | 한울 3발전소 | 5호기 | 10 | SPAR | 내자 | S | 200353393 | 슬리브,SHAFT SLEEVE,샤프트용,펌프용,22*3 | EA | 1 | 기계부(건설)
2017 | 2분기 | 계획예방정비용 | 한울 원자력본부 | 한울 3발전소 | 5호기 | 10 | SPAR | 내자 | S | 200354160 | 볼트,HEXAGON,ASTM A193-B7,CERTIFICATE OF | EA | 20 | 기계부(건설)
2017 | 2분기 | 계획예방정비용 | 한울 원자력본부 | 한울 3발전소 | 5호기 | 10 | SPAR | 내자 | S | 200354162 | 너트,평면형 조임용,CERTIFICATE OF CONFOR | EA | 20 | 기계부(건설)
2017 | 2분기 | 계획예방정비용 | 한울 원자력본부 | 한울 3발전소 | 5호기 | 10 | SPAR | 내자 | S | 200354164 | 가스켓,CERTIFICATE OF CONFORMANCE,G-3172 | EA | 1 | 기계부(건설)
2017 | 2분기 | 계획예방정비용 | 한울 원자력본부 | 한울 3발전소 | 5호기 | 10 | SPAR | 내자 | S | 200354165 | 디플렉터(DEFLECTOR),CERTIFICATE OF CONFO | EA | 1 | 기계부(건설)
2017 | 2분기 | 계획예방정비용 | 한울 원자력본부 | 한울 3발전소 | 5호기 | 10 | SPAR | 내자 | S | 200354166 | 가스켓,CERTIFICATE OF CONFORMANCE,H-3166 | EA | 1 | 기계부(건설)
2017 | 2분기 | 계획예방정비용 | 한울 원자력본부 | 한울 3발전소 | 5호기 | 10 | SPAR | 내자 | S | 200354167 | 오-링,CERTIFICATE OF CONFORMANCE,PK-0571 | EA | 1 | 기계부(건설)
2017 | 2분기 | 계획예방정비용 | 한울 원자력본부 | 한울 3발전소 | 5호기 | 10 | SPAR | 내자 | S | 200354168 | 가스켓,CERTIFICATE OF CONFORMANCE,G-3172 | EA | 1 | 기계부(건설)
2017 | 2분기 | 계획예방정비용 | 한울 원자력본부 | 한울 3발전소 | 5호기 | 10 | SPAR | 내자 | S | 200354169 | 디플렉터(DEFLECTOR),CERTIFICATE OF CONFO | EA | 1 | 기계부(건설)
2017 | 2분기 | 계획예방정비용 | 한울 원자력본부 | 한울 3발전소 | 5호기 | 10 | SPAR | 내자 | S | 200354170 | 헬리칼 스프링,인장식,CERTIFICATE OF CONF | EA | 1 | 기계부(건설)
2017 | 2분기 | 계획예방정비용 | 한울 원자력본부 | 한울 3발전소 | 5호기 | 10 | SPAR | 내자 | S | 200354171 | 가스켓,CERTIFICATE OF CONFORMANCE,PK-002 | EA | 1 | 기계부(건설)
2017 | 2분기 | 계획예방정비용 | 한울 원자력본부 | 한울 3발전소 | 5호기 | 10 | SPAR | 내자 | S | 200354172 | 가스켓,CERTIFICATE OF CONFORMANCE,PK-007 | EA | 1 | 기계부(건설)
2017 | 2분기 | 계획예방정비용 | 한울 원자력본부 | 한울 3발전소 | 5호기 | 10 | SPAR | 내자 | S | 200354173 | 가스켓,CERTIFICATE OF CONFORMANCE,PK-243 | EA | 1 | 기계부(건설)
2017 | 2분기 | 계획예방정비용 | 한울 원자력본부 | 한울 3발전소 | 5호기 | 10 | SPAR | 내자 | S | 200354174 | 가스켓,CERTIFICATE OF CONFORMANCE,12-107 | EA | 1 | 기계부(건설)
2017 | 2분기 | 계획예방정비용 | 한울 원자력본부 | 한울 3발전소 | 5호기 | 10 | SPAR | 내자 | S | 200354175 | 가스켓,CERTIFICATE OF CONFORMANCE,12-126 | EA | 1 | 기계부(건설)
2017 | 2분기 | 계획예방정비용 | 한울 원자력본부 | 한울 3발전소 | 5호기 | 10 | SPAR | 내자 | S | 200354176 | 가스켓,CERTIFICATE OF CONFORMANCE,12-165 | EA | 1 | 기계부(건설)
2017 | 2분기 | 계획예방정비용 | 한울 원자력본부 | 한울 3발전소 | 5호기 | 10 | SPAR | 내자 | S | 200354178 | 가스켓,CERTIFICATE OF CONFORMANCE,G-3172 | EA | 1 | 기계부(건설)
2017 | 2분기 | 계획예방정비용 | 한울 원자력본부 | 한울 3발전소 | 5호기 | 10 | SPAR | 내자 | S | 200354179 | 가스켓,CERTIFICATE OF CONFORMANCE,H-3166 | EA | 1 | 기계부(건설)
2017 | 2분기 | 계획예방정비용 | 한울 원자력본부 | 한울 3발전소 | 5호기 | 10 | SPAR | 내자 | S | 200354180 | 가스켓,CERTIFICATE OF CONFORMANCE,H-3328 | EA | 1 | 기계부(건설)
2017 | 2분기 | 계획예방정비용 | 한울 원자력본부 | 한울 3발전소 | 5호기 | 10 | SPAR | 내자 | S | 200354181 | 가스켓,CERTIFICATE OF CONFORMANCE,G-3172 | EA | 1 | 기계부(건설)
2017 | 2분기 | 계획예방정비용 | 한울 원자력본부 | 한울 3발전소 | 5호기 | 10 | SPAR | 내자 | S | 200354182 | 가스켓,CERTIFICATE OF CONFORMANCE,PK-002 | EA | 1 | 기계부(건설)
2017 | 2분기 | 계획예방정비용 | 한울 원자력본부 | 한울 3발전소 | 5호기 | 10 | SPAR | 내자 | S | 200354183 | 가스켓,CERTIFICATE OF CONFORMANCE,PK-007 | EA | 1 | 기계부(건설)
2017 | 2분기 | 계획예방정비용 | 한울 원자력본부 | 한울 3발전소 | 5호기 | 10 | SPAR | 내자 | S | 200354184 | 가스켓,CERTIFICATE OF CONFORMANCE,12-107 | EA | 1 | 기계부(건설)
2017 | 2분기 | 계획예방정비용 | 한울 원자력본부 | 한울 3발전소 | 5호기 | 10 | SPAR | 내자 | S | 200354185 | 가스켓,CERTIFICATE OF CONFORMANCE,12-126 | EA | 1 | 기계부(건설)
2017 | 2분기 | 계획예방정비용 | 한울 원자력본부 | 한울 3발전소 | 5호기 | 10 | SPAR | 내자 | S | 200354188 | 디플렉터(DEFLECTOR),CERTIFICATE OF CONFO | EA | 1 | 기계부(건설)
2017 | 2분기 | 계획예방정비용 | 한울 원자력본부 | 한울 3발전소 | 5호기 | 10 | SPAR | 내자 | S | 200354189 | 가스켓,CERTIFICATE OF CONFORMANCE,H-7479 | EA | 1 | 기계부(건설)
2017 | 2분기 | 계획예방정비용 | 한울 원자력본부 | 한울 3발전소 | 5호기 | 10 | SPAR | 내자 | S | 200354190 | 가스켓,CERTIFICATE OF CONFORMANCE,PK-747 | EA | 1 | 기계부(건설)
2017 | 2분기 | 계획예방정비용 | 한울 원자력본부 | 한울 3발전소 | 5호기 | 10 | SPAR | 내자 | S | 200354191 | 가스켓,CERTIFICATE OF CONFORMANCE,K-7477 | EA | 1 | 기계부(건설)
2017 | 2분기 | 계획예방정비용 | 한울 원자력본부 | 한울 3발전소 | 5호기 | 10 | SPAR | 내자 | S | 200354192 | 가스켓,CERTIFICATE OF CONFORMANCE,K-7478 | EA | 1 | 기계부(건설)
2017 | 2분기 | 계획예방정비용 | 한울 원자력본부 | 한울 3발전소 | 5호기 | 10 | SPAR | 내자 | S | 200354193 | 가스켓,CERTIFICATE OF CONFORMANCE,K-7479 | EA | 1 | 기계부(건설)
2017 | 2분기 | 계획예방정비용 | 한울 원자력본부 | 한울 3발전소 | 5호기 | 10 | SPAR | 내자 | S | 200354194 | 가스켓,CERTIFICATE OF CONFORMANCE,K-7480 | EA | 1 | 기계부(건설)
2017 | 2분기 | 계획예방정비용 | 한울 원자력본부 | 한울 3발전소 | 5호기 | 10 | SPAR | 내자 | S | 200354262 | 가스켓,NON-ASBESTOS,T3070009,ST450,M224- | EA | 12 | 기계부(건설)
2017 | 2분기 | 계획예방정비용 | 한울 원자력본부 | 한울 3발전소 | 5호기 | 10 | SPAR | 내자 | S | 200354305 | 오-링,EPDM,CERTIFICATE OF CONFORMANCE, | EA | 1 | 기계부(건설)
2017 | 2분기 | 계획예방정비용 | 한울 원자력본부 | 한울 3발전소 | 5호기 | 10 | SPAR | 내자 | S | 200354306 | 베어링,슬리브형,호칭번호:WOLF ZX-100,CER | EA | 1 | 기계부(건설)
2017 | 2분기 | 계획예방정비용 | 한울 원자력본부 | 한울 3발전소 | 5호기 | 10 | SPAR | 내자 | S | 200354307 | 가스켓,PTFE(TEFLON),CERTIFICATE OF CONFO | EA | 1 | 기계부(건설)
2017 | 2분기 | 계획예방정비용 | 한울 원자력본부 | 한울 3발전소 | 5호기 | 10 | SPAR | 내자 | S | 200354339 | 체인,RO1245(강력형),51 LINK,SCM440,103.4 | SET | 6 | 기계부(건설)
2017 | 2분기 | 계획예방정비용 | 한울 원자력본부 | 한울 3발전소 | 5호기 | 10 | SPAR | 내자 | S | 200354340 | 링크,롤러 체인용,SUS316,M241-DG-A02-01, | SET | 6 | 기계부(건설)
2017 | 2분기 | 계획예방정비용 | 한울 원자력본부 | 한울 3발전소 | 5호기 | 10 | SPAR | 내자 | S | 200354341 | 체인,롤러형,SUS316,125 DIA,500,M241-DG-A | SET | 6 | 기계부(건설)
2017 | 2분기 | 계획예방정비용 | 한울 원자력본부 | 한울 3발전소 | 5호기 | 10 | SPAR | 내자 | S | 200354389 | 링,웨어링,A276 TYPE304,HD-ASM 502,M258-D | EA | 1 | 기계부(건설)
2017 | 2분기 | 계획예방정비용 | 한울 원자력본부 | 한울 3발전소 | 5호기 | 10 | SPAR | 내자 | S | 200354392 | 저항소자, | EA | 5 | 전기팀(3발)
2017 | 2분기 | 계획예방정비용 | 한울 원자력본부 | 한울 3발전소 | 5호기 | 10 | SPAR | 내자 | S | 200354405 | 접촉기,계전기용,125V,24VDC, | SET | 50 | 전기팀(3발)
2017 | 2분기 | 계획예방정비용 | 한울 원자력본부 | 한울 3발전소 | 5호기 | 10 | SPAR | 내자 | S | 200354406 | 접촉기,계전기용,AC 120V, | SET | 8 | 전기팀(3발)
2017 | 2분기 | 계획예방정비용 | 한울 원자력본부 | 한울 3발전소 | 5호기 | 10 | SPAR | 내자 | S | 200354408 | 접촉기,계전기용, | EA | 12 | 전기팀(3발)
2017 | 2분기 | 계획예방정비용 | 한울 원자력본부 | 한울 3발전소 | 5호기 | 10 | SPAR | 내자 | S | 200354694 | 가스켓,16IN,ASTM A576 GR.1010,600,SCH 40 | EA | 10 | 기계부(건설)
2017 | 2분기 | 계획예방정비용 | 한울 원자력본부 | 한울 3발전소 | 5호기 | 10 | SPAR | 내자 | S | 200356893 | 슬리브,샤프트용,펌프용,ASTM A276 TYPE 30 | EA | 1 | 기계부(건설)
2017 | 2분기 | 계획예방정비용 | 한울 원자력본부 | 한울 3발전소 | 5호기 | 10 | SPAR | 내자 | S | 200357108 | 베어링,볼&롤러,레디얼&스러스트,RADIAL BA | EA | 1 | 기계부(건설)
2017 | 2분기 | 계획예방정비용 | 한울 원자력본부 | 한울 3발전소 | 5호기 | 10 | SPAR | 내자 | S | 200358561 | 패킹,성형식(MOLD),45.5*32*28㎜(L),(7㎜*4 | SET | 3 | 기계부(건설)
2017 | 2분기 | 계획예방정비용 | 한울 원자력본부 | 한울 3발전소 | 5호기 | 10 | SPAR | 내자 | S | 200359593 | 슬리브,CWP SHAFT SLEEVE,샤프트용,펌프용, | EA | 6 | 기계부(건설)
2017 | 2분기 | 계획예방정비용 | 한울 원자력본부 | 한울 3발전소 | 5호기 | 10 | SPAR | 내자 | S | 200359594 | 슬리브,CWP PACKING SLEEVE,샤프트용,펌프 | EA | 2 | 기계부(건설)
2017 | 2분기 | 계획예방정비용 | 한울 원자력본부 | 한울 3발전소 | 5호기 | 10 | SPAR | 내자 | S | 200361956 | 가스켓,4.5㎜,935㎜,958.9㎜,FLEXITALLIC 3 | EA | 1 | 기계부(건설)
2017 | 2분기 | 계획예방정비용 | 한울 원자력본부 | 한울 3발전소 | 5호기 | 10 | SPAR | 내자 | S | 200361958 | 오-링,O-RING DEFLECTOR,NITRILE AS568-252 | EA | 6 | 기계부(건설)
2017 | 2분기 | 계획예방정비용 | 한울 원자력본부 | 한울 3발전소 | 5호기 | 10 | SPAR | 내자 | S | 200362032 | 게이지,PRESSURE,DIAL INDICATING,125㎜,SU | EA | 178 | 계측제어부(건설)
2017 | 2분기 | 계획예방정비용 | 한울 원자력본부 | 한울 3발전소 | 5호기 | 10 | SPAR | 내자 | S | 200363884 | 오-링,105㎜,3㎜,RUBBER POLYMETHYLENE-PER | EA | 48 | 기계부(건설)
2017 | 2분기 | 계획예방정비용 | 한울 원자력본부 | 한울 3발전소 | 5호기 | 10 | SPAR | 내자 | S | 200364081 | 패킹,성형식(MOLD),V-PACKING,CIRCULAR,112 | EA | 8 | 기계부(건설)
2017 | 2분기 | 계획예방정비용 | 한울 원자력본부 | 한울 3발전소 | 5호기 | 10 | SPAR | 내자 | S | 200364082 | 오-링,170 ID*4㎜ THK,170㎜,4㎜,SILICONE, | EA | 8 | 기계부(건설)
2017 | 2분기 | 계획예방정비용 | 한울 원자력본부 | 한울 3발전소 | 5호기 | 10 | SPAR | 내자 | S | 200364654 | 인서트,플렉시블 커플링용,COUPLING RUBBER | EA | 6 | 기계부(건설)
2017 | 2분기 | 계획예방정비용 | 한울 원자력본부 | 한울 3발전소 | 5호기 | 10 | SPAR | 내자 | S | 200364655 | 인서트,플렉시블 커플링용,COUPLING RUBBER | EA | 6 | 기계부(건설)
2017 | 2분기 | 계획예방정비용 | 한울 원자력본부 | 한울 3발전소 | 5호기 | 10 | SPAR | 내자 | S | 200364656 | 오-링,OIL COOLER O-RING,153㎜,5㎜,EPDM,0 | EA | 8 | 기계부(건설)
2017 | 2분기 | 계획예방정비용 | 한울 원자력본부 | 한울 3발전소 | 5호기 | 10 | SPAR | 내자 | S | 200364657 | 오-링,OIL COOLER O-RING,159㎜,5㎜,EPDM,0 | EA | 8 | 기계부(건설)
2017 | 2분기 | 계획예방정비용 | 한울 원자력본부 | 한울 3발전소 | 5호기 | 10 | SPAR | 내자 | S | 200364658 | 오-링,244㎜,8㎜,EPDM,AFTERCOOLER O-RING, | EA | 16 | 기계부(건설)
2017 | 2분기 | 계획예방정비용 | 한울 원자력본부 | 한울 3발전소 | 5호기 | 10 | SPAR | 내자 | S | 200364659 | 가스켓,250㎜,1.5㎜,NON-ASBESTOS,300LB,AI | EA | 18 | 기계부(건설)
2017 | 2분기 | 계획예방정비용 | 한울 원자력본부 | 한울 3발전소 | 5호기 | 10 | SPAR | 내자 | S | 200364660 | 가스켓,100㎜,1.5㎜,NON-ASBESTOS,300LB,AI | EA | 18 | 기계부(건설)
2017 | 2분기 | 계획예방정비용 | 한울 원자력본부 | 한울 3발전소 | 5호기 | 10 | SPAR | 내자 | S | 200365755 | 부품키트,기계용,VALVE SOFT GOOD KIT,씰링 | EA | 3 | 기계부(건설)
2017 | 2분기 | 계획예방정비용 | 한울 원자력본부 | 한울 3발전소 | 5호기 | 10 | SPAR | 내자 | S | 200365930 | 오-링,제어유펌프 재순환라인 오링,30㎜,36 | EA | 2 | 기계부(건설)
2017 | 2분기 | 계획예방정비용 | 한울 원자력본부 | 한울 3발전소 | 5호기 | 10 | SPAR | 내자 | S | 200365931 | 오-링,제어유펌프 SUCTION라인 오링,68㎜,7 | EA | 2 | 기계부(건설)
2017 | 2분기 | 계획예방정비용 | 한울 원자력본부 | 한울 3발전소 | 5호기 | 10 | SPAR | 내자 | S | 200365932 | 오-링,어스필터 오링,237㎜,251㎜,7㎜,RUBB | EA | 14 | 기계부(건설)
2017 | 2분기 | 계획예방정비용 | 한울 원자력본부 | 한울 3발전소 | 5호기 | 10 | SPAR | 내자 | S | 200365933 | 오-링,제어유재순환펌프 SUCTION 오링,32㎜ | EA | 2 | 기계부(건설)
2017 | 2분기 | 계획예방정비용 | 한울 원자력본부 | 한울 3발전소 | 5호기 | 10 | SPAR | 내자 | S | 200365934 | 오-링,제어유재순환펌프 DISCHARGE오링,18 | EA | 2 | 기계부(건설)
2017 | 2분기 | 계획예방정비용 | 한울 원자력본부 | 한울 3발전소 | 5호기 | 10 | SPAR | 내자 | S | 200365939 | 오-링,90㎜,5.5㎜,RUBBER POLYMETHYLENE-PE | EA | 24 | 기계부(건설)
2017 | 2분기 | 계획예방정비용 | 한울 원자력본부 | 한울 3발전소 | 5호기 | 10 | SPAR | 내자 | S | 200365945 | 오-링,32㎜,4㎜,RUBBER POLYMETHYLENE-PERF | EA | 15 | 기계부(건설)
2017 | 2분기 | 계획예방정비용 | 한울 원자력본부 | 한울 3발전소 | 5호기 | 10 | SPAR | 내자 | S | 200366000 | 가스켓,SPIRAL WOUND,BASIC,3.2㎜,48㎜,64 | EA | 3 | 기계부(건설)
2017 | 2분기 | 계획예방정비용 | 한울 원자력본부 | 한울 3발전소 | 5호기 | 10 | SPAR | 내자 | S | 200366001 | 가스켓,SPIRAL WOUND,BASIC,3.2㎜,34㎜,47 | EA | 3 | 기계부(건설)
2017 | 2분기 | 계획예방정비용 | 한울 원자력본부 | 한울 3발전소 | 5호기 | 10 | SPAR | 내자 | S | 200366168 | 가스켓,20IN,3㎜,512㎜,664㎜,NON-ASBESTOS | SHT | 2 | 기계부(건설)
2017 | 2분기 | 계획예방정비용 | 한울 원자력본부 | 한울 3발전소 | 5호기 | 10 | SPAR | 내자 | S | 200366348 | 가스켓,GRAPHITE 직경:25㎜,4.5㎜,760㎜,88 | EA | 11 | 기계부(건설)
2017 | 2분기 | 계획예방정비용 | 한울 원자력본부 | 한울 3발전소 | 5호기 | 10 | SPAR | 내자 | S | 200366352 | 오-링,253.7㎜,6.5㎜,RUBBER POLYMETHYLENE | EA | 12 | 기계부(건설)
2017 | 2분기 | 계획예방정비용 | 한울 원자력본부 | 한울 3발전소 | 5호기 | 10 | SPAR | 내자 | S | 200366679 | 가스켓,CIRCULAR,1.6㎜,1618㎜,1740㎜,GARL | SET | 2 | 기계부(건설)
2017 | 2분기 | 계획예방정비용 | 한울 원자력본부 | 한울 3발전소 | 5호기 | 10 | SPAR | 내자 | S | 200366680 | 가스켓,CIRCULAR,1.6㎜,1452㎜,1556㎜,GARL | SET | 2 | 기계부(건설)
2017 | 2분기 | 계획예방정비용 | 한울 원자력본부 | 한울 3발전소 | 5호기 | 10 | SPAR | 내자 | S | 200366681 | 가스켓,OVAL,1.6㎜,117㎜,156㎜,GARLOCK #3 | EA | 4 | 기계부(건설)
2017 | 2분기 | 계획예방정비용 | 한울 원자력본부 | 한울 3발전소 | 5호기 | 10 | SPAR | 내자 | S | 200366682 | 가스켓,CIRCULAR,1.6㎜,407㎜,487㎜,GARLOC | EA | 8 | 기계부(건설)
2017 | 2분기 | 계획예방정비용 | 한울 원자력본부 | 한울 3발전소 | 5호기 | 10 | SPAR | 내자 | S | 200367338 | 슬리브,CW SWP LOWER SLEEVE,샤프트용,펌프 | EA | 1 | 기계부(건설)
2017 | 2분기 | 계획예방정비용 | 한울 원자력본부 | 한울 3발전소 | 5호기 | 10 | SPAR | 내자 | S | 200367340 | 베어링,슬리브형,CW SWP LOWER BEARING,28. | EA | 1 | 기계부(건설)
2017 | 2분기 | 계획예방정비용 | 한울 원자력본부 | 한울 3발전소 | 5호기 | 10 | SPAR | 내자 | S | 200367342 | 슬리브,PACKING SLEEVE,샤프트용,펌프용,38 | EA | 1 | 기계부(건설)
2017 | 2분기 | 계획예방정비용 | 한울 원자력본부 | 한울 3발전소 | 5호기 | 10 | SPAR | 내자 | S | 200367343 | 슬리브,UPPER SHAFT SLEEVE,샤프트용,펌프 | EA | 9 | 기계부(건설)
2017 | 2분기 | 계획예방정비용 | 한울 원자력본부 | 한울 3발전소 | 5호기 | 10 | SPAR | 내자 | S | 200367346 | 슬리브,LOWER SHAFT SLEEVE,샤프트용,펌프 | EA | 1 | 기계부(건설)
2017 | 2분기 | 계획예방정비용 | 한울 원자력본부 | 한울 3발전소 | 5호기 | 10 | SPAR | 내자 | S | 200367348 | 베어링,슬리브형,48㎜,38㎜,50㎜,FEROFORM( | EA | 8 | 기계부(건설)
2017 | 2분기 | 계획예방정비용 | 한울 원자력본부 | 한울 3발전소 | 5호기 | 10 | SPAR | 내자 | S | 200367349 | 베어링,슬리브형,38㎜,28.5㎜,40㎜,FEROFOR | EA | 1 | 기계부(건설)
2017 | 2분기 | 계획예방정비용 | 한울 원자력본부 | 한울 3발전소 | 5호기 | 10 | SPAR | 내자 | S | 200367756 | 레벨스위치,SWITCH BOX,SNAP SWITCH,SUS304 | EA | 123 | 계측제어부(건설)
2017 | 2분기 | 계획예방정비용 | 한울 원자력본부 | 한울 3발전소 | 5호기 | 10 | SPAR | 내자 | S | 200368326 | 가스켓,SPIRAL WOUND,BASIC,4.5㎜,80.5㎜,9 | EA | 6 | 기계부(건설)
2017 | 2분기 | 계획예방정비용 | 한울 원자력본부 | 한울 3발전소 | 5호기 | 10 | SPAR | 내자 | S | 200368327 | 가스켓,BASIC,3.2㎜,64.5㎜,79.5㎜,GRAPHIT | EA | 3 | 기계부(건설)
2017 | 2분기 | 계획예방정비용 | 한울 원자력본부 | 한울 3발전소 | 5호기 | 10 | SPAR | 내자 | S | 200368328 | 패킹세트,GLAND,16㎜,28㎜,6㎜,GRAPHITE/BL | SET | 3 | 기계부(건설)
2017 | 2분기 | 계획예방정비용 | 한울 원자력본부 | 한울 3발전소 | 5호기 | 10 | SPAR | 내자 | S | 200368453 | 패킹세트,GLAND,14㎜,24㎜,5㎜,GRAPHITE/BL | SET | 3 | 기계부(건설)
2017 | 2분기 | 계획예방정비용 | 한울 원자력본부 | 한울 3발전소 | 5호기 | 10 | SPAR | 내자 | S | 200368458 | 패킹세트,GLAND,10㎜,20㎜,5㎜,GRAPHITE/BL | SET | 3 | 기계부(건설)
2017 | 2분기 | 계획예방정비용 | 한울 원자력본부 | 한울 3발전소 | 5호기 | 10 | SPAR | 내자 | S | 200368562 | 오-링,285.5㎜,6.5㎜,RUBBER POLYMETHYLENE | EA | 12 | 기계부(건설)
2017 | 2분기 | 계획예방정비용 | 한울 원자력본부 | 한울 3발전소 | 5호기 | 10 | SPAR | 내자 | S | 200368579 | 가스켓,SPIRAL WOUND,BASIC,4.5㎜,447㎜,48 | EA | 5 | 기계부(건설)
2017 | 2분기 | 계획예방정비용 | 한울 원자력본부 | 한울 3발전소 | 5호기 | 10 | SPAR | 내자 | S | 200368580 | 가스켓,SPIRAL WOUND,BASIC,4.5㎜,120㎜,13 | EA | 5 | 기계부(건설)
2017 | 2분기 | 계획예방정비용 | 한울 원자력본부 | 한울 3발전소 | 5호기 | 10 | SPAR | 내자 | S | 200368591 | 가스켓,SPIRAL WOUND,BASIC,4.5㎜,286㎜,32 | EA | 5 | 기계부(건설)
2017 | 2분기 | 계획예방정비용 | 한울 원자력본부 | 한울 3발전소 | 5호기 | 10 | SPAR | 내자 | S | 200368592 | 가스켓,SPIRAL WOUND,BASIC,4.5㎜,75㎜,94 | EA | 5 | 기계부(건설)
2017 | 2분기 | 계획예방정비용 | 한울 원자력본부 | 한울 3발전소 | 5호기 | 10 | SPAR | 내자 | S | 200368593 | 가스켓,SPIRAL WOUND,OUTER RING,1-1/4IN,3 | EA | 1 | 기계부(건설)
2017 | 2분기 | 계획예방정비용 | 한울 원자력본부 | 한울 3발전소 | 5호기 | 10 | SPAR | 내자 | S | 200368594 | 가스켓,SPIRAL WOUND,OUTER RING,2-1/2IN,3 | EA | 3 | 기계부(건설)
2017 | 2분기 | 계획예방정비용 | 한울 원자력본부 | 한울 3발전소 | 5호기 | 10 | SPAR | 내자 | S | 200368595 | 가스켓,SPIRAL WOUND,OUTER RING,3IN,3.2㎜ | EA | 1 | 기계부(건설)
2017 | 2분기 | 계획예방정비용 | 한울 원자력본부 | 한울 3발전소 | 5호기 | 10 | SPAR | 내자 | S | 200368596 | 가스켓,SPIRAL WOUND,OUTER RING,3/4IN,3.2 | EA | 13 | 기계부(건설)
2017 | 2분기 | 계획예방정비용 | 한울 원자력본부 | 한울 3발전소 | 5호기 | 10 | SPAR | 내자 | S | 200368597 | 가스켓,SPIRAL WOUND,OUTER RING,1-1/2IN,3 | EA | 1 | 기계부(건설)
2017 | 2분기 | 계획예방정비용 | 한울 원자력본부 | 한울 3발전소 | 5호기 | 10 | SPAR | 내자 | S | 200368598 | 가스켓,SPIRAL WOUND,INNER AND OUTER RING | EA | 4 | 기계부(건설)
2017 | 2분기 | 계획예방정비용 | 한울 원자력본부 | 한울 3발전소 | 5호기 | 10 | SPAR | 내자 | S | 200368776 | 가스켓,3.2㎜,외륜형,2IN,GRAPHITE/SUS304, | EA | 3 | 기계부(건설)
2017 | 2분기 | 계획예방정비용 | 한울 원자력본부 | 한울 3발전소 | 5호기 | 10 | SPAR | 내자 | S | 200368777 | 가스켓,OUTER RING,1-1/2IN,3.2㎜,GRAPHITE | EA | 5 | 기계부(건설)
2017 | 2분기 | 계획예방정비용 | 한울 원자력본부 | 한울 3발전소 | 5호기 | 10 | SPAR | 내자 | S | 200368778 | 가스켓,3.2㎜,외륜형,1IN,GRAPHITE/SUS304, | EA | 7 | 기계부(건설)
2017 | 2분기 | 계획예방정비용 | 한울 원자력본부 | 한울 3발전소 | 5호기 | 10 | SPAR | 내자 | S | 200368826 | 가스켓,SQUARE,1422㎜,1219㎜,10㎜,RUBBER, | EA | 1 | 기계부(건설)
2017 | 2분기 | 계획예방정비용 | 한울 원자력본부 | 한울 3발전소 | 5호기 | 10 | SPAR | 내자 | S | 200369721 | 탐촉자,ECT용,BOBBIN(HARD TYPE),16㎜,25M, | EA | 45 | 기계부(건설)
2017 | 2분기 | 계획예방정비용 | 한울 원자력본부 | 한울 3발전소 | 5호기 | 10 | SPAR | 내자 | S | 200370789 | 샤프트,LOWER SHAFT,직선형,LOWER SHAFT,16 | EA | 1 | 기계부(건설)
2017 | 2분기 | 계획예방정비용 | 한울 원자력본부 | 한울 3발전소 | 5호기 | 10 | SPAR | 내자 | S | 200372083 | 로킹플레이트(LOCKING PLATE),COUPLING SHI | SET | 4 | 기계부(건설)
2017 | 2분기 | 계획예방정비용 | 한울 원자력본부 | 한울 3발전소 | 5호기 | 10 | SPAR | 내자 | S | 200372287 | 가스켓,SPIRAL WOUND,BASIC,3.2㎜,128㎜,13 | EA | 11 | 기계부(건설)
2017 | 2분기 | 계획예방정비용 | 한울 원자력본부 | 한울 3발전소 | 5호기 | 10 | SPAR | 내자 | S | 200376703 | 오-링,190㎜,197㎜,3.5㎜,RUBBER POLYMETHY | EA | 30 | 기계부(건설)
2017 | 2분기 | 계획예방정비용 | 한울 원자력본부 | 한울 3발전소 | 5호기 | 10 | SPAR | 내자 | S | 200376865 | 판,공기압축기 1단 DIFFUSER,펌프 디퓨저,V | EA | 1 | 기계부(건설)
2017 | 2분기 | 계획예방정비용 | 한울 원자력본부 | 한울 3발전소 | 5호기 | 10 | SPAR | 내자 | S | 200376866 | 판,공기압축기 2단 DIFFUSER,펌프 디퓨저,V | EA | 1 | 기계부(건설)
2017 | 2분기 | 계획예방정비용 | 한울 원자력본부 | 한울 3발전소 | 5호기 | 10 | SPAR | 내자 | S | 200376867 | 판,공기압축기 3단 DIFFUSER,펌프 디퓨저,V | EA | 1 | 기계부(건설)
2017 | 2분기 | 계획예방정비용 | 한울 원자력본부 | 한울 3발전소 | 5호기 | 10 | SPAR | 내자 | S | 200376869 | 가스켓,SHIM,0.1㎜,374㎜,SUS304,CERTIFICA | EA | 2 | 기계부(건설)
2017 | 2분기 | 계획예방정비용 | 한울 원자력본부 | 한울 3발전소 | 5호기 | 10 | SPAR | 내자 | S | 200376870 | 가스켓,SHIM,0.1㎜,243㎜,SUS304,CERTIFICA | EA | 2 | 기계부(건설)
2017 | 2분기 | 계획예방정비용 | 한울 원자력본부 | 한울 3발전소 | 5호기 | 10 | SPAR | 내자 | S | 200376871 | 가스켓,SHIM,0.1㎜,172㎜,SUS304,CERTIFICA | EA | 2 | 기계부(건설)
2017 | 2분기 | 계획예방정비용 | 한울 원자력본부 | 한울 3발전소 | 5호기 | 10 | SPAR | 내자 | S | 200377006 | 샤프트,UPPER SHAFT,직선형,UPPER,1383㎜,3 | EA | 1 | 기계부(건설)
2017 | 2분기 | 계획예방정비용 | 한울 원자력본부 | 한울 3발전소 | 5호기 | 10 | SPAR | 내자 | S | 200377010 | 샤프트,INTER SHAFT,직선형,INTER,1302㎜,3 | EA | 2 | 기계부(건설)
2017 | 2분기 | 계획예방정비용 | 한울 원자력본부 | 한울 3발전소 | 5호기 | 10 | SPAR | 내자 | S | 200378778 | 오-링,80㎜,5.7㎜ DIA,RUBBER POLYMETHYLEN | EA | 6 | 기계부(건설)
2017 | 2분기 | 계획예방정비용 | 한울 원자력본부 | 한울 3발전소 | 5호기 | 10 | SPAR | 내자 | S | 200379074 | 오-링,50㎜,5.7㎜,RUBBER POLYMETHYLENE-PE | EA | 6 | 기계부(건설)
2017 | 2분기 | 계획예방정비용 | 한울 원자력본부 | 한울 3발전소 | 5호기 | 10 | SPAR | 내자 | S | 200379080 | 오-링,28㎜,3.1㎜,RUBBER POLYMETHYLENE-PE | EA | 12 | 기계부(건설)
2017 | 2분기 | 계획예방정비용 | 한울 원자력본부 | 한울 3발전소 | 5호기 | 10 | SPAR | 내자 | S | 200379082 | 오-링,140 ID*5.7㎜ THK,140㎜,NEOPRENE, | EA | 12 | 기계부(건설)
2017 | 2분기 | 계획예방정비용 | 한울 원자력본부 | 한울 3발전소 | 5호기 | 10 | SPAR | 내자 | S | 200379087 | 가스켓,364㎜,152㎜,3㎜,RED RUBBER, | EA | 6 | 기계부(건설)
2017 | 2분기 | 계획예방정비용 | 한울 원자력본부 | 한울 3발전소 | 5호기 | 10 | SPAR | 내자 | S | 200379094 | 가스켓,3㎜,63㎜,91㎜,RED RUBBER, | EA | 6 | 기계부(건설)
2017 | 2분기 | 계획예방정비용 | 한울 원자력본부 | 한울 3발전소 | 5호기 | 10 | SPAR | 내자 | S | 200379100 | 가스켓,3㎜,43㎜,73㎜,RED RUBBER, | EA | 6 | 기계부(건설)
2017 | 2분기 | 계획예방정비용 | 한울 원자력본부 | 한울 3발전소 | 5호기 | 10 | SPAR | 내자 | S | 200379103 | 가스켓,3㎜,35㎜,63㎜,RED RUBBER, | EA | 6 | 기계부(건설)
2017 | 2분기 | 계획예방정비용 | 한울 원자력본부 | 한울 3발전소 | 5호기 | 10 | SPAR | 내자 | S | 200380234 | 샤프트,직선형,직선형,86㎜,29.4㎜ DIA,AST | EA | 6 | 기계부(건설)
2017 | 2분기 | 계획예방정비용 | 한울 원자력본부 | 한울 3발전소 | 5호기 | 10 | SPAR | 내자 | S | 200381535 | 바스켓,SCREEN BASKET ASS'Y,프레임형,490 | EA | 12 | 기계부(건설)
2017 | 2분기 | 계획예방정비용 | 한울 원자력본부 | 한울 3발전소 | 5호기 | 10 | SPAR | 내자 | S | 200382184 | 가스켓,SPIRAL WOUND,INNER AND OUTER RING | EA | 10 | 기계부(건설)
2017 | 2분기 | 계획예방정비용 | 한울 원자력본부 | 한울 3발전소 | 5호기 | 10 | SPAR | 내자 | S | 200382716 | 오-링,0.5 MICRON FILTER O-RING,76.5㎜,81 | EA | 12 | 기계부(건설)
2017 | 2분기 | 계획예방정비용 | 한울 원자력본부 | 한울 3발전소 | 5호기 | 10 | SPAR | 내자 | S | 200382717 | 오-링,고정자냉각계통 이온교환수지용,780 | EA | 2 | 기계부(건설)
2017 | 2분기 | 계획예방정비용 | 한울 원자력본부 | 한울 3발전소 | 5호기 | 10 | SPAR | 내자 | S | 200382718 | 오-링,고정자냉각계통 필터교체용,393㎜,40 | EA | 1 | 기계부(건설)
2017 | 2분기 | 계획예방정비용 | 한울 원자력본부 | 한울 3발전소 | 5호기 | 10 | SPAR | 내자 | S | 200382719 | 오-링,고정자냉각계통 필터교체용,620㎜,63 | EA | 2 | 기계부(건설)
2017 | 2분기 | 계획예방정비용 | 한울 원자력본부 | 한울 3발전소 | 5호기 | 10 | SPAR | 내자 | S | 200382720 | 오-링,고정자냉각계통 필터교체용,240㎜,25 | EA | 1 | 기계부(건설)
2017 | 2분기 | 계획예방정비용 | 한울 원자력본부 | 한울 3발전소 | 5호기 | 10 | SPAR | 내자 | S | 200382743 | 패킹세트,GLAND,20㎜,32㎜,6㎜,GRAPHITE/BR | SET | 3 | 기계부(건설)
2017 | 2분기 | 계획예방정비용 | 한울 원자력본부 | 한울 3발전소 | 5호기 | 10 | SPAR | 내자 | S | 200382873 | 오-링,제어유계통 ACCUMULATOR O-RING,16.5 | EA | 8 | 기계부(건설)
2017 | 2분기 | 계획예방정비용 | 한울 원자력본부 | 한울 3발전소 | 5호기 | 10 | SPAR | 내자 | S | 200382893 | 와셔,로크용,432㎜,583㎜,1.2㎜,SS400,HOLE | EA | 24 | 기계부(건설)
2017 | 2분기 | 계획예방정비용 | 한울 원자력본부 | 한울 3발전소 | 5호기 | 10 | SPAR | 내자 | S | 200383187 | 오-링,MOP CASING O-RING,210㎜,2.8㎜,RUBB | EA | 25 | 기계부(건설)
2017 | 2분기 | 계획예방정비용 | 한울 원자력본부 | 한울 3발전소 | 5호기 | 10 | SPAR | 내자 | S | 200384738 | 슬리브,SLEEVE(CPLG SIDE),샤프트용,펌프용 | EA | 1 | 기계부(건설)
2017 | 2분기 | 계획예방정비용 | 한울 원자력본부 | 한울 3발전소 | 5호기 | 10 | SPAR | 내자 | S | 200384739 | 임펠러,펌프용,원심식,456㎜,170㎜,ASTM B1 | EA | 1 | 기계부(건설)
2017 | 2분기 | 계획예방정비용 | 한울 원자력본부 | 한울 3발전소 | 5호기 | 10 | SPAR | 내자 | S | 200384740 | 샤프트,직선형,1012㎜,76㎜,ASTM A322 TYPE | EA | 1 | 기계부(건설)
2017 | 2분기 | 계획예방정비용 | 한울 원자력본부 | 한울 3발전소 | 5호기 | 10 | SPAR | 내자 | S | 200384741 | 케이싱,고정식,축 조립체용,UPPER CASING,V | EA | 1 | 기계부(건설)
2017 | 2분기 | 계획예방정비용 | 한울 원자력본부 | 한울 3발전소 | 5호기 | 10 | SPAR | 내자 | S | 200384742 | 케이싱,고정식,축 조립체용,LOWER CASING,V | EA | 1 | 기계부(건설)
2017 | 2분기 | 계획예방정비용 | 한울 원자력본부 | 한울 3발전소 | 5호기 | 10 | SPAR | 내자 | S | 200384743 | 링,웨어링,IMPELLER RING,IMPELLER WEARING | EA | 1 | 기계부(건설)
2017 | 2분기 | 계획예방정비용 | 한울 원자력본부 | 한울 3발전소 | 5호기 | 10 | SPAR | 내자 | S | 200384744 | 링,웨어링,CASING RING,212 ID*18 W*10㎜ T | EA | 1 | 기계부(건설)
2017 | 2분기 | 계획예방정비용 | 한울 원자력본부 | 한울 3발전소 | 5호기 | 10 | SPAR | 내자 | S | 200384745 | 베어링 하우징,BEARING HOUSING(PUMP END), | EA | 1 | 기계부(건설)
2017 | 2분기 | 계획예방정비용 | 한울 원자력본부 | 한울 3발전소 | 5호기 | 10 | SPAR | 내자 | S | 200384746 | 베어링 하우징,BEARING HOUSING(CPLG SIDE) | EA | 1 | 기계부(건설)
2017 | 2분기 | 계획예방정비용 | 한울 원자력본부 | 한울 3발전소 | 5호기 | 10 | SPAR | 내자 | S | 200384747 | 스터핑 박스,275 H*180㎜ LG,275㎜,ASTM A5 | EA | 1 | 기계부(건설)
2017 | 2분기 | 계획예방정비용 | 한울 원자력본부 | 한울 3발전소 | 5호기 | 10 | SPAR | 내자 | S | 200385115 | 저항기,열감지식,RTD,PT100,SUS304,RN210PQ | EA | 89 | 계측제어부(건설)
2017 | 2분기 | 계획예방정비용 | 한울 원자력본부 | 한울 3발전소 | 5호기 | 10 | SPAR | 내자 | S | 200386571 | 와셔,복수펌프 케이싱 체결용,스프링식,32. | EA | 192 | 기계부(건설)
2017 | 2분기 | 계획예방정비용 | 한울 원자력본부 | 한울 3발전소 | 5호기 | 10 | SPAR | 내자 | S | 200386572 | 와셔,복수펌프 베이스 체결용,스프링식,25 | EA | 20 | 기계부(건설)
2017 | 2분기 | 계획예방정비용 | 한울 원자력본부 | 한울 3발전소 | 5호기 | 10 | SPAR | 내자 | S | 200386884 | 부품키트,콤프레셔용,CYLINDER GASKET KIT( | SET | 16 | 기계부(건설)
2017 | 2분기 | 계획예방정비용 | 한울 원자력본부 | 한울 3발전소 | 5호기 | 10 | SPAR | 내자 | S | 200386888 | 부품키트,콤프레셔용,피스톤 링 정비키트,R | SET | 16 | 기계부(건설)
2017 | 2분기 | 계획예방정비용 | 한울 원자력본부 | 한울 3발전소 | 5호기 | 10 | SPAR | 내자 | S | 200386889 | 부품키트,콤프레셔용,커넥팅로드(1,2,3단) | SET | 16 | 기계부(건설)
2017 | 2분기 | 계획예방정비용 | 한울 원자력본부 | 한울 3발전소 | 5호기 | 10 | SPAR | 내자 | S | 200386891 | 부품키트,콤프레셔용,CRANK SHAFT 부품 키 | SET | 16 | 기계부(건설)
2017 | 2분기 | 계획예방정비용 | 한울 원자력본부 | 한울 3발전소 | 5호기 | 10 | SPAR | 내자 | S | 200386892 | 부품키트,콤프레셔용,CPL 키트,RECIPROCATI | SET | 16 | 기계부(건설)
2017 | 2분기 | 계획예방정비용 | 한울 원자력본부 | 한울 3발전소 | 5호기 | 10 | SPAR | 내자 | S | 200386893 | 부품키트,콤프레셔용,CRANK CASE 부품 키트 | SET | 16 | 기계부(건설)
2017 | 2분기 | 계획예방정비용 | 한울 원자력본부 | 한울 3발전소 | 5호기 | 10 | SPAR | 내자 | S | 200387042 | 씰,밀봉형,6.7㎜ THK,30ID*50.8OD*6.7㎜THK | EA | 5 | 기계부(건설)
2017 | 2분기 | 계획예방정비용 | 한울 원자력본부 | 한울 3발전소 | 5호기 | 10 | SPAR | 내자 | S | 200387044 | 씰,밀봉형,8㎜ THK,43 ID*66.7 OD*8㎜ THK, | EA | 5 | 기계부(건설)
2017 | 2분기 | 계획예방정비용 | 한울 원자력본부 | 한울 3발전소 | 5호기 | 10 | SPAR | 내자 | S | 200388830 | 인서트,플렉시블 커플링용,COUPLING RUBBER | EA | 2 | 기계부(건설)
2017 | 2분기 | 계획예방정비용 | 한울 원자력본부 | 한울 3발전소 | 5호기 | 10 | SPAR | 내자 | S | 200388831 | 메카니칼씰,CRAIN TYPE 21,CARBON,오링:BUN | SET | 1 | 기계부(건설)
2017 | 2분기 | 계획예방정비용 | 한울 원자력본부 | 한울 3발전소 | 5호기 | 10 | SPAR | 내자 | S | 200389712 | 부품키트,기계용,공기압축기 MOP 부품키트, | SET | 1 | 기계부(건설)
2017 | 2분기 | 계획예방정비용 | 한울 원자력본부 | 한울 3발전소 | 5호기 | 10 | SPAR | 내자 | S | 200389798 | 패킹세트,AIR DRYER 3WAY VALVE V-PACKING, | EA | 4 | 기계부(건설)
2017 | 2분기 | 계획예방정비용 | 한울 원자력본부 | 한울 3발전소 | 5호기 | 10 | SPAR | 내자 | S | 200389799 | 호스,NONMETALLIC,COOLING,40A,NBR,10㎏,CE | SET | 2 | 기계부(건설)
2017 | 2분기 | 계획예방정비용 | 한울 원자력본부 | 한울 3발전소 | 5호기 | 10 | SPAR | 내자 | S | 200389800 | 호스,NONMETALLIC,COOLING,25A,NBR,10㎏,CE | SET | 2 | 기계부(건설)
2017 | 2분기 | 계획예방정비용 | 한울 원자력본부 | 한울 3발전소 | 5호기 | 10 | SPAR | 내자 | S | 200389883 | 베어링,슬리브형,BEARING BUSH,BUSH,30㎜,4 | EA | 2 | 기계부(건설)
2017 | 2분기 | 계획예방정비용 | 한울 원자력본부 | 한울 3발전소 | 5호기 | 10 | SPAR | 내자 | S | 200390029 | 링,기부(BASE)용,OIL SEAL,원형,30 ID*45 O | EA | 2 | 기계부(건설)
2017 | 2분기 | 계획예방정비용 | 한울 원자력본부 | 한울 3발전소 | 5호기 | 10 | SPAR | 내자 | S | 200390897 | 부품키트,밸브용,차압조절밸브정비용키드,P | SET | 1 | 기계부(건설)
2017 | 2분기 | 계획예방정비용 | 한울 원자력본부 | 한울 3발전소 | 5호기 | 10 | SPAR | 내자 | S | 200391398 | 샤프트,LOWER SHAFT,직선형,LOWER SHAFT,19 | EA | 1 | 기계부(건설)
2017 | 2분기 | 계획예방정비용 | 한울 원자력본부 | 한울 3발전소 | 5호기 | 10 | SPAR | 내자 | S | 200391399 | 샤프트,UPPER SHAFT,직선형,UPPER SHAFT,87 | EA | 1 | 기계부(건설)
2017 | 2분기 | 계획예방정비용 | 한울 원자력본부 | 한울 3발전소 | 5호기 | 10 | SPAR | 내자 | S | 200391400 | 샤프트,INTER SHAFT,직선형,INTER SHAFT,13 | EA | 2 | 기계부(건설)
2017 | 2분기 | 계획예방정비용 | 한울 원자력본부 | 한울 3발전소 | 5호기 | 10 | SPAR | 내자 | S | 200391668 | 탐촉자,CONDENSER ECT PROBE,ECT용,BOBBIN, | EA | 105 | 기계부(건설)
2017 | 2분기 | 계획예방정비용 | 한울 원자력본부 | 한울 3발전소 | 5호기 | 10 | SPAR | 내자 | S | 200391787 | 가스켓,SHEET,0.8㎜,CERTIFICATE OF CONFOR | EA | 9 | 기계부(건설)
2017 | 2분기 | 계획예방정비용 | 한울 원자력본부 | 한울 3발전소 | 5호기 | 10 | SPAR | 내자 | S | 200392316 | 가스켓,SPIRAL WOUND,CIRCULAR,3㎜,320㎜,S | EA | 1 | 기계부(건설)
2017 | 2분기 | 계획예방정비용 | 한울 원자력본부 | 한울 3발전소 | 5호기 | 10 | SPAR | 내자 | S | 200392322 | 가스켓,SPIRAL WOUND,CIRCULAR,3㎜,320㎜,S | EA | 1 | 기계부(건설)
2017 | 2분기 | 계획예방정비용 | 한울 원자력본부 | 한울 3발전소 | 5호기 | 10 | SPAR | 내자 | S | 200392489 | 가스켓,SPIRAL WOUND,CIRCULAR,3㎜,280㎜,S | EA | 1 | 기계부(건설)
2017 | 2분기 | 계획예방정비용 | 한울 원자력본부 | 한울 3발전소 | 5호기 | 10 | SPAR | 내자 | S | 200392490 | 가스켓,SPIRAL WOUND,CIRCULAR,3㎜,320㎜,S | EA | 1 | 기계부(건설)
2017 | 2분기 | 계획예방정비용 | 한울 원자력본부 | 한울 3발전소 | 5호기 | 10 | SPAR | 내자 | S | 200392889 | 제어카드,전자회로기판,INPUTBOARD 전원공 | EA | 10 | 계측제어부(건설)
2017 | 2분기 | 계획예방정비용 | 한울 원자력본부 | 한울 3발전소 | 5호기 | 10 | SPAR | 내자 | S | 200392891 | 제어카드,전자회로기판,센서별 유속 대비 | EA | 10 | 계측제어부(건설)
2017 | 2분기 | 계획예방정비용 | 한울 원자력본부 | 한울 3발전소 | 5호기 | 10 | SPAR | 내자 | S | 200392921 | 샤프트,직선형,520㎜,45㎜,55*8*4㎜,ASTM A | EA | 2 | 기계부(건설)
2017 | 2분기 | 계획예방정비용 | 한울 원자력본부 | 한울 3발전소 | 5호기 | 10 | SPAR | 내자 | S | 200392973 | 슬리브,샤프트용,펌프용,40㎜,62㎜,33㎜,AS | EA | 2 | 기계부(건설)
2017 | 2분기 | 계획예방정비용 | 한울 원자력본부 | 한울 3발전소 | 5호기 | 10 | SPAR | 내자 | S | 200392974 | 커플링,축용,고정식,104 OD*33.5㎜ L,SM45C | EA | 2 | 기계부(건설)
2017 | 2분기 | 계획예방정비용 | 한울 원자력본부 | 한울 3발전소 | 5호기 | 10 | SPAR | 내자 | S | 200393130 | 필터 엘리맨트,DRYER-PRE FITER,유체용,원 | EA | 2 | 기계부(건설)
2017 | 2분기 | 계획예방정비용 | 한울 원자력본부 | 한울 3발전소 | 5호기 | 10 | SPAR | 내자 | S | 200393180 | 밸브,솔레노이드용,BRASS,2WAY,1/4B,120V,N | EA | 2 | 기계부(건설)
2017 | 2분기 | 계획예방정비용 | 한울 원자력본부 | 한울 3발전소 | 5호기 | 10 | SPAR | 내자 | S | 200393181 | 밸브,솔레노이드용,BRASS,2WAY,1/4B,120V,N | EA | 2 | 기계부(건설)
2017 | 2분기 | 계획예방정비용 | 한울 원자력본부 | 한울 3발전소 | 5호기 | 10 | SPAR | 내자 | S | 200393182 | 트랩,에어용,AIR VENT,1/2B,SUS304,CERTIFI | EA | 1 | 기계부(건설)
2017 | 2분기 | 계획예방정비용 | 한울 원자력본부 | 한울 3발전소 | 5호기 | 10 | SPAR | 내자 | S | 200393231 | 필터 엘리맨트,DRYER-AFTER FITER,유체용, | EA | 2 | 기계부(건설)
2017 | 2분기 | 계획예방정비용 | 한울 원자력본부 | 한울 3발전소 | 5호기 | 10 | SPAR | 내자 | S | 200393314 | 건조제,,DRYER-DESICCANT,활성식,비가열식, | KG | 12 | 기계부(건설)
2017 | 2분기 | 계획예방정비용 | 한울 원자력본부 | 한울 3발전소 | 5호기 | 10 | SPAR | 내자 | S | 200393440 | 펌프,MOTOR/DIESEL DRIVEN FIRE PUMP,원심 | EA | 1 | 기계부(건설)
2017 | 2분기 | 계획예방정비용 | 한울 원자력본부 | 한울 3발전소 | 5호기 | 10 | SPAR | 내자 | S | 200395523 | 패킹세트,BONNET PACKING,BONNET,20㎜,30㎜ | SET | 8 | 기계부(건설)
2017 | 2분기 | 계획예방정비용 | 한울 원자력본부 | 한울 3발전소 | 5호기 | 10 | SPAR | 내자 | S | 200397356 | 플러그,기계용,누설방지,원추형,13*12.492* | EA | 300 | 기계부(건설)
2017 | 2분기 | 계획예방정비용 | 한울 원자력본부 | 한울 3발전소 | 5호기 | 10 | SPAR | 내자 | S | 200401295 | 커버,END,밀폐용,443*520*12㎜ THK,ASTM A5 | EA | 3 | 기계부(건설)
2017 | 2분기 | 계획예방정비용 | 한울 원자력본부 | 한울 3발전소 | 5호기 | 10 | SPAR | 내자 | S | 200402010 | 패킹세트,18IN,TEFLON(ASBESTOS FREE),150L | SET | 2 | 기계부(건설)
2017 | 2분기 | 계획예방정비용 | 한울 원자력본부 | 한울 3발전소 | 5호기 | 10 | SPAR | 내자 | S | 200402013 | 오-링,18IN,EPDM,150LB,3EA/SET,CERTIFICAT | SET | 2 | 기계부(건설)
2017 | 2분기 | 계획예방정비용 | 한울 원자력본부 | 한울 3발전소 | 5호기 | 10 | SPAR | 내자 | S | 200403144 | 패킹,성형식(MOLD),3/8IN,COOTTON,40℃,9.1 | EA | 2 | 기계부(건설)
2017 | 2분기 | 계획예방정비용 | 한울 원자력본부 | 한울 3발전소 | 5호기 | 10 | SPAR | 내자 | S | 200403616 | 베어링,슬리브형,IA COMPRESSOR MOTOR 베어 | EA | 1 | 전기팀(3발)
2017 | 2분기 | 계획예방정비용 | 한울 원자력본부 | 한울 3발전소 | 5호기 | 10 | SPAR | 내자 | S | 200404106 | 오-링,소화수펌프 OIL SEAL,NBR,40℃,9.14 | EA | 1 | 기계부(건설)
2017 | 2분기 | 계획예방정비용 | 한울 원자력본부 | 한울 3발전소 | 5호기 | 10 | SPAR | 내자 | S | 200404225 | 오-링,소화수펌프 OIL SEAL,NBR,40℃,9.14 | EA | 1 | 기계부(건설)
2017 | 2분기 | 계획예방정비용 | 한울 원자력본부 | 한울 3발전소 | 5호기 | 10 | SPAR | 내자 | S | 200404999 | 가스켓,SEAT GASKET,SEAT,315㎜,340㎜,4.5 | EA | 8 | 기계부(건설)
2017 | 2분기 | 계획예방정비용 | 한울 원자력본부 | 한울 3발전소 | 5호기 | 10 | SPAR | 내자 | S | 200405000 | 가스켓,BONNET GASKET,320㎜,370㎜,3㎜,CER | EA | 8 | 기계부(건설)
2017 | 2분기 | 계획예방정비용 | 한울 원자력본부 | 한울 3발전소 | 5호기 | 10 | SPAR | 내자 | S | 200405001 | 가스켓,SEAT GASKET,SEAT,372㎜,408㎜,4.5 | EA | 8 | 기계부(건설)
2017 | 2분기 | 계획예방정비용 | 한울 원자력본부 | 한울 3발전소 | 5호기 | 10 | SPAR | 내자 | S | 200405002 | 가스켓,BASIC,4.5㎜,388㎜,448㎜,GRAPHITE, | EA | 8 | 기계부(건설)
2017 | 2분기 | 계획예방정비용 | 한울 원자력본부 | 한울 3발전소 | 5호기 | 10 | SPAR | 내자 | S | 200406149 | 증폭기,공기식,VOLUME BOOSTER,7KG/㎠,1/4I | EA | 312 | 계측제어부(건설)
2017 | 2분기 | 계획예방정비용 | 한울 원자력본부 | 한울 3발전소 | 5호기 | 10 | SPAR | 내자 | S | 200407243 | 스위치,레버형,BLK,125V,15A,PHENOL(코팅처 | EA | 80 | 계측제어부(건설)
2017 | 2분기 | 계획예방정비용 | 한울 원자력본부 | 한울 3발전소 | 5호기 | 10 | SPAR | 내자 | S | 200409107 | 유니온,파이프용,S45C,THREAD,1IN,51㎜,O-R | EA | 2 | 기계부(건설)
2017 | 2분기 | 계획예방정비용 | 한울 원자력본부 | 한울 3발전소 | 5호기 | 10 | SPAR | 내자 | S | 200409108 | 유니온,파이프용,S45C,THREAD,3/4,42MM,O-R | EA | 2 | 기계부(건설)
2017 | 2분기 | 계획예방정비용 | 한울 원자력본부 | 한울 3발전소 | 5호기 | 10 | SPAR | 내자 | S | 200409109 | 유니온,파이프용,S45C,THREAD,1-1/4IN,58㎜ | EA | 2 | 기계부(건설)
2017 | 2분기 | 계획예방정비용 | 한울 원자력본부 | 한울 3발전소 | 5호기 | 10 | SPAR | 내자 | S | 200410040 | 전원공급기,66 H*97 W*110㎜ D,115~230VAC | EA | 91 | 계측제어부(건설)
2017 | 2분기 | 계획예방정비용 | 한울 원자력본부 | 한울 3발전소 | 5호기 | 10 | SPAR | 내자 | S | 200411788 | 오-링,740㎜,7.8㎜,AFLAS,75,150℃,100㎏/ | EA | 1 | 기계부(건설)
2017 | 2분기 | 계획예방정비용 | 한울 원자력본부 | 한울 3발전소 | 5호기 | 10 | SPAR | 내자 | S | 200411789 | 오-링,733㎜,7.8㎜,AFLAS,75,150℃,100㎏/ | EA | 1 | 기계부(건설)
2017 | 2분기 | 계획예방정비용 | 한울 원자력본부 | 한울 3발전소 | 5호기 | 10 | SPAR | 내자 | S | 200411790 | 오-링,623㎜,7.8㎜,AFLAS,75,150℃,100㎏/ | EA | 1 | 기계부(건설)
2017 | 2분기 | 계획예방정비용 | 한울 원자력본부 | 한울 3발전소 | 5호기 | 10 | SPAR | 내자 | S | 200411791 | 오-링,618㎜,7.8㎜,AFLAS,75,150℃,100㎏/ | EA | 1 | 기계부(건설)
2017 | 2분기 | 계획예방정비용 | 한울 원자력본부 | 한울 3발전소 | 5호기 | 10 | SPAR | 내자 | S | 200411827 | 임펠러,IMPELLER,펌프용,원심식,184㎜,H71 | EA | 5 | 기계부(건설)
2017 | 2분기 | 계획예방정비용 | 한울 원자력본부 | 한울 3발전소 | 5호기 | 10 | SPAR | 내자 | S | 200412469 | 파열판(RUPTURE DISC),3IN,20℃,10% TOL,CE | EA | 3 | 기계부(건설)
2017 | 2분기 | 계획예방정비용 | 한울 원자력본부 | 한울 3발전소 | 5호기 | 10 | SPAR | 내자 | S | 200412470 | 씸플레이트 세트(SHIMS SET),공기압축기 로 | SET | 2 | 기계부(건설)
2017 | 2분기 | 계획예방정비용 | 한울 원자력본부 | 한울 3발전소 | 5호기 | 10 | SPAR | 내자 | S | 200412754 | 필터 엘리맨트,흡입공기 정화기용,720*420 | EA | 3 | 전기팀(3발)
2017 | 2분기 | 계획예방정비용 | 한울 원자력본부 | 한울 3발전소 | 5호기 | 10 | SPAR | 내자 | S | 200413121 | 가스켓,0.5㎜,258.5㎜,274㎜,OIL PAPER,CER | EA | 1 | 기계부(건설)
2017 | 2분기 | 계획예방정비용 | 한울 원자력본부 | 한울 3발전소 | 5호기 | 10 | SPAR | 내자 | S | 200413122 | 슬리브,샤프트용,20㎜,30㎜,70㎜,ASTM STS | EA | 1 | 기계부(건설)
2017 | 2분기 | 계획예방정비용 | 한울 원자력본부 | 한울 3발전소 | 5호기 | 10 | SPAR | 내자 | S | 200413123 | 키(KEY),COUPLING KEY,8*7*40㎜,ASTM SM45C | EA | 1 | 기계부(건설)
2017 | 2분기 | 계획예방정비용 | 한울 원자력본부 | 한울 3발전소 | 5호기 | 10 | SPAR | 내자 | S | 200413124 | 키(KEY),IMPELLER KEY,6*6*45㎜,ASTM SM45C | EA | 1 | 기계부(건설)
2017 | 2분기 | 계획예방정비용 | 한울 원자력본부 | 한울 3발전소 | 5호기 | 10 | SPAR | 내자 | S | 200413125 | 가스켓,0.5㎜,62㎜,95㎜,OIL PAPER,CERTIFI | EA | 1 | 기계부(건설)
2017 | 2분기 | 계획예방정비용 | 한울 원자력본부 | 한울 3발전소 | 5호기 | 10 | SPAR | 내자 | S | 200413126 | 패킹세트,8MM X 8MM X 700MM,GFO(PTFE + GR | EA | 3 | 기계부(건설)
2017 | 2분기 | 계획예방정비용 | 한울 원자력본부 | 한울 3발전소 | 5호기 | 10 | SPAR | 내자 | S | 200413127 | 임펠러,펌프용,원심식,250㎜,ASTM GC 200,3 | EA | 1 | 기계부(건설)
2017 | 2분기 | 계획예방정비용 | 한울 원자력본부 | 한울 3발전소 | 5호기 | 10 | SPAR | 내자 | S | 200413128 | 너트,IMPELLER NUT,30㎜,ASTM SM25C,M14,CE | EA | 20 | 기계부(건설)
2017 | 2분기 | 계획예방정비용 | 한울 원자력본부 | 한울 3발전소 | 5호기 | 10 | SPAR | 내자 | S | 200413488 | 커플링,축용,고정식,DIA 125㎜,ASTM GC 200 | SET | 1 | 기계부(건설)
2017 | 2분기 | 계획예방정비용 | 한울 원자력본부 | 한울 3발전소 | 5호기 | 10 | SPAR | 내자 | S | 200413952 | 오-링,밀봉유스트레이너 전환밸브 오링,162 | EA | 8 | 기계부(건설)
2017 | 2분기 | 계획예방정비용 | 한울 원자력본부 | 한울 3발전소 | 5호기 | 10 | SPAR | 내자 | S | 200413953 | 오-링,밀봉유스트레이너 전환밸브 오링,120 | EA | 8 | 기계부(건설)
2017 | 2분기 | 계획예방정비용 | 한울 원자력본부 | 한울 3발전소 | 5호기 | 10 | SPAR | 내자 | S | 200414204 | 탐촉자,CONDENSER ECT PROBE,ECT용,BOBBIN, | EA | 15 | 기계부(건설)
2017 | 2분기 | 계획예방정비용 | 한울 원자력본부 | 한울 3발전소 | 5호기 | 10 | SPAR | 내자 | S | 200414576 | 히터,IA COMPRESSOR OIL HEATER,공간형,480 | EA | 1 | 전기팀(3발)
2017 | 2분기 | 계획예방정비용 | 한울 원자력본부 | 한울 3발전소 | 5호기 | 10 | SPAR | 내자 | S | 200414639 | 베어링,자동조심,SPHERICAL BEARING,SPHERI | EA | 12 | 기계부(건설)
2017 | 2분기 | 계획예방정비용 | 한울 원자력본부 | 한울 3발전소 | 5호기 | 10 | SPAR | 내자 | S | 200415136 | 탐촉자,ECT용,BOBBIN(HARD TYPE),12㎜,25M, | EA | 9 | 기계부(건설)
2017 | 2분기 | 계획예방정비용 | 한울 원자력본부 | 한울 3발전소 | 5호기 | 10 | SPAR | 내자 | S | 200415649 | 샤프트,395㎜,30㎜,ASTM STS 410,CERTIFICA | EA | 1 | 기계부(건설)
2017 | 2분기 | 계획예방정비용 | 한울 원자력본부 | 한울 3발전소 | 5호기 | 10 | SPAR | 내자 | S | 200415650 | 링,연결용,원형,CASING RING,85㎜,95㎜,8㎜ | EA | 1 | 기계부(건설)
2017 | 2분기 | 계획예방정비용 | 한울 원자력본부 | 한울 3발전소 | 5호기 | 10 | SPAR | 내자 | S | 200415955 | 부품키트,기계용,씰링류,기계장치용,오링(1 | EA | 10 | 기계부(건설)
2017 | 2분기 | 계획예방정비용 | 한울 원자력본부 | 한울 3발전소 | 5호기 | 10 | SPAR | 내자 | S | 200415956 | 부품키트,기계용,ACTUATOR SOFT GOODS KIT, | EA | 10 | 기계부(건설)
2017 | 2분기 | 계획예방정비용 | 한울 원자력본부 | 한울 3발전소 | 5호기 | 10 | SPAR | 내자 | S | 200415957 | 부품키트,기계용,ACTUATOR SOFT GOODS KIT, | EA | 6 | 기계부(건설)
2017 | 2분기 | 계획예방정비용 | 한울 원자력본부 | 한울 3발전소 | 5호기 | 10 | SPAR | 내자 | S | 200416004 | 부품키트,기계용,ACTUATOR SOFT GOODS KIT, | EA | 10 | 기계부(건설)
2017 | 2분기 | 계획예방정비용 | 한울 원자력본부 | 한울 3발전소 | 5호기 | 10 | SPAR | 내자 | S | 200416009 | 시트,밸브용,BALANCE SEAL,7IN,7IN,TF+316S | EA | 4 | 기계부(건설)
2017 | 2분기 | 계획예방정비용 | 한울 원자력본부 | 한울 3발전소 | 5호기 | 10 | SPAR | 내자 | S | 200416012 | 가스켓,SPIRAL WOUND,BASIC,4.5㎜,200㎜,22 | EA | 8 | 기계부(건설)
2017 | 2분기 | 계획예방정비용 | 한울 원자력본부 | 한울 3발전소 | 5호기 | 10 | SPAR | 내자 | S | 200416013 | 시트,밸브용,14IN,TF+SUS316,GLOBE(AOV),16 | EA | 4 | 기계부(건설)
2017 | 2분기 | 계획예방정비용 | 한울 원자력본부 | 한울 3발전소 | 5호기 | 10 | SPAR | 내자 | S | 200416038 | 부품키트,기계용,ACTUATOR SOFT GOODS KIT, | EA | 4 | 기계부(건설)
2017 | 2분기 | 계획예방정비용 | 한울 원자력본부 | 한울 3발전소 | 5호기 | 10 | SPAR | 내자 | S | 200416042 | 오-링,복수펌프 SPOOL 오링,508㎜(±1.0),7 | EA | 1 | 기계부(건설)
2017 | 2분기 | 계획예방정비용 | 한울 원자력본부 | 한울 3발전소 | 5호기 | 10 | SPAR | 내자 | S | 200416043 | 오-링,복수펌프 TOP CASE 오링,533.4㎜(±1 | EA | 2 | 기계부(건설)
2017 | 2분기 | 계획예방정비용 | 한울 원자력본부 | 한울 3발전소 | 5호기 | 10 | SPAR | 내자 | S | 200416044 | 오-링,복수펌프 BARREL 오링,1219.2㎜(±1. | EA | 1 | 기계부(건설)
2017 | 2분기 | 계획예방정비용 | 한울 원자력본부 | 한울 3발전소 | 5호기 | 10 | SPAR | 내자 | S | 200416045 | 오-링,복수펌프 SERIES 오링,596.9㎜(±1.0 | EA | 6 | 기계부(건설)
2017 | 2분기 | 계획예방정비용 | 한울 원자력본부 | 한울 3발전소 | 5호기 | 10 | SPAR | 내자 | S | 200416046 | 오-링,복수펌프 흡입구 오링,556㎜(±1.0), | EA | 1 | 기계부(건설)
2017 | 2분기 | 계획예방정비용 | 한울 원자력본부 | 한울 3발전소 | 5호기 | 10 | SPAR | 내자 | S | 200416078 | 패킹,성형식(MOLD),V-PACKING,CIRCULAR,1.5 | SET | 32 | 기계부(건설)
2017 | 2분기 | 계획예방정비용 | 한울 원자력본부 | 한울 3발전소 | 5호기 | 10 | SPAR | 내자 | S | 200416079 | 가스켓,SPIRAL WOUND,BASIC,3.2㎜,14.75IN, | EA | 8 | 기계부(건설)
2017 | 2분기 | 계획예방정비용 | 한울 원자력본부 | 한울 3발전소 | 5호기 | 10 | SPAR | 내자 | S | 200416080 | 스페이서,밸브 스템용 스페이서,1.5IN,2.12 | EA | 14 | 기계부(건설)
2017 | 2분기 | 계획예방정비용 | 한울 원자력본부 | 한울 3발전소 | 5호기 | 10 | SPAR | 내자 | S | 200416081 | 시트,밸브용,BALANCE SEAL,6IN,6IN,316SS+T | EA | 4 | 기계부(건설)
2017 | 2분기 | 계획예방정비용 | 한울 원자력본부 | 한울 3발전소 | 5호기 | 10 | SPAR | 내자 | S | 200416082 | 가스켓,SPIRAL WOUND,BASIC,0.125IN,7.5IN, | EA | 8 | 기계부(건설)
2017 | 2분기 | 계획예방정비용 | 한울 원자력본부 | 한울 3발전소 | 5호기 | 10 | SPAR | 내자 | S | 200416084 | 시트,밸브용,BALANCE SEAL,2IN,2IN,TF+316S | EA | 4 | 기계부(건설)
2017 | 2분기 | 계획예방정비용 | 한울 원자력본부 | 한울 3발전소 | 5호기 | 10 | SPAR | 내자 | S | 200416086 | 스페이서,밸브 스템용 부싱,0.75IN,1.12IN, | EA | 10 | 기계부(건설)
2017 | 2분기 | 계획예방정비용 | 한울 원자력본부 | 한울 3발전소 | 5호기 | 10 | SPAR | 내자 | S | 200416133 | 가스켓,SPIRAL WOUND,BASIC,0.125IN,7.8IN, | EA | 1 | 기계부(건설)
2017 | 2분기 | 계획예방정비용 | 한울 원자력본부 | 한울 3발전소 | 5호기 | 10 | SPAR | 내자 | S | 200416268 | 가스켓,SPIRAL WOUND,BASIC,3.2㎜,74㎜,90. | EA | 6 | 기계부(건설)
2017 | 2분기 | 계획예방정비용 | 한울 원자력본부 | 한울 3발전소 | 5호기 | 10 | SPAR | 내자 | S | 200416770 | 구동기(ACTUATOR),DIVERT밸브 구동기,모터 | EA | 1 | 기계부(건설)
2017 | 2분기 | 계획예방정비용 | 한울 원자력본부 | 한울 3발전소 | 5호기 | 10 | SPAR | 내자 | S | 200417524 | 보온재,고온밸브용,REMOVABLE,65IN(상부커 | SET | 4 | 기계부(건설)
2017 | 2분기 | 계획예방정비용 | 한울 원자력본부 | 한울 3발전소 | 5호기 | 10 | SPAR | 내자 | S | 200419002 | 패킹재료,185 JOINT SEALANT,ADHASIVE TAPE | ROL | 1 | 기계부(건설)
2017 | 2분기 | 계획예방정비용 | 한울 원자력본부 | 한울 3발전소 | 5호기 | 10 | SPAR | 내자 | S | 200419241 | 핀,체결용,26*24㎜ DIA(제작도면 참조),88 | EA | 60 | 기계부(건설)
2017 | 2분기 | 계획예방정비용 | 한울 원자력본부 | 한울 3발전소 | 5호기 | 10 | SPAR | 내자 | S | 200419672 | 오-링,밀봉유 듀플렉스필터 오링,523㎜,536 | EA | 8 | 기계부(건설)
2017 | 2분기 | 계획예방정비용 | 한울 원자력본부 | 한울 3발전소 | 5호기 | 10 | SPAR | 내자 | S | 200419673 | 오-링,밀봉유 듀플렉스스트레이너 오링,142 | EA | 8 | 기계부(건설)
2017 | 2분기 | 계획예방정비용 | 한울 원자력본부 | 한울 3발전소 | 5호기 | 10 | SPAR | 내자 | S | 200419679 | 가스켓,SHEET,CIRCULAR,2㎜,80㎜,94.7㎜,NO | EA | 81 | 기계부(건설)
2017 | 2분기 | 계획예방정비용 | 한울 원자력본부 | 한울 3발전소 | 5호기 | 10 | SPAR | 내자 | S | 200419725 | 가스켓,SHEET,CIRCULAR,2㎜,106㎜,124.2㎜, | EA | 81 | 기계부(건설)
2017 | 2분기 | 계획예방정비용 | 한울 원자력본부 | 한울 3발전소 | 5호기 | 10 | SPAR | 내자 | S | 200420979 | 오-링,제어유재순환펌프 정비용오링 소,62. | EA | 2 | 기계부(건설)
2017 | 2분기 | 계획예방정비용 | 한울 원자력본부 | 한울 3발전소 | 5호기 | 10 | SPAR | 내자 | S | 200420980 | 오-링,제어유재순환펌프 정비용오링 대,78 | EA | 2 | 기계부(건설)
2017 | 2분기 | 계획예방정비용 | 한울 원자력본부 | 한울 3발전소 | 5호기 | 10 | SPAR | 내자 | S | 200420981 | 오-링,0.5 미크론 필터 오링,84.5㎜,89.5㎜ | EA | 12 | 기계부(건설)
2017 | 2분기 | 계획예방정비용 | 한울 원자력본부 | 한울 3발전소 | 5호기 | 10 | SPAR | 내자 | S | 200420982 | 오-링,제어유재순환펌프 정비용오링,29.5㎜ | EA | 2 | 기계부(건설)
2017 | 2분기 | 계획예방정비용 | 한울 원자력본부 | 한울 3발전소 | 5호기 | 10 | SPAR | 내자 | S | 200421489 | 가스켓,SPIRAL WOUND,BASIC,3.5㎜,206㎜,22 | EA | 4 | 기계부(건설)
2017 | 2분기 | 계획예방정비용 | 한울 원자력본부 | 한울 3발전소 | 5호기 | 10 | SPAR | 내자 | S | 200421490 | 패킹,성형식(MOLD),1.5IN,1IN,1.5IN,GRAPHI | SET | 4 | 기계부(건설)
2017 | 2분기 | 계획예방정비용 | 한울 원자력본부 | 한울 3발전소 | 5호기 | 10 | SPAR | 내자 | S | 200421916 | 가스켓,INNER AND OUTER RING,6IN,GRAPHITE | EA | 16 | 기계부(건설)
2017 | 2분기 | 계획예방정비용 | 한울 원자력본부 | 한울 3발전소 | 5호기 | 10 | SPAR | 내자 | S | 200422072 | 핀,40*26MM DIA(붙임도면참조),34MM LG,SCM | EA | 60 | 기계부(건설)
2017 | 2분기 | 계획예방정비용 | 한울 원자력본부 | 한울 3발전소 | 5호기 | 10 | SPAR | 내자 | S | 200422855 | 제어카드,DIGITAL OUTPUT CARD,공기압축기 | EA | 356 | 계측제어부(건설)
2017 | 2분기 | 계획예방정비용 | 한울 원자력본부 | 한울 3발전소 | 5호기 | 10 | SPAR | 내자 | S | 200422874 | 제어카드,KEY BOARD DATA INPUT INTERFACE, | EA | 356 | 계측제어부(건설)
2017 | 2분기 | 계획예방정비용 | 한울 원자력본부 | 한울 3발전소 | 5호기 | 10 | SPAR | 내자 | S | 200423623 | 제어카드,LCD MODULE & CONTROLLER,LCD 창 | EA | 356 | 계측제어부(건설)
2017 | 2분기 | 계획예방정비용 | 한울 원자력본부 | 한울 3발전소 | 5호기 | 10 | SPAR | 내자 | S | 200423630 | 제어카드,RELAY BOARD,DIGITAL DATA RELAY | EA | 356 | 계측제어부(건설)
2017 | 2분기 | 계획예방정비용 | 한울 원자력본부 | 한울 3발전소 | 5호기 | 10 | SPAR | 내자 | S | 200423632 | 제어카드,POWER SUPPLY,제어용 RACK,SLOT C | EA | 356 | 계측제어부(건설)
2017 | 2분기 | 계획예방정비용 | 한울 원자력본부 | 한울 3발전소 | 5호기 | 10 | SPAR | 내자 | S | 200424077 | 베어링 하프,공기압축기 1,3단베어링,틸팅 | EA | 1 | 기계부(건설)
2017 | 2분기 | 계획예방정비용 | 한울 원자력본부 | 한울 3발전소 | 5호기 | 10 | SPAR | 내자 | S | 200424078 | 베어링 하프,공기압축기 2,4단베어링,틸팅 | EA | 1 | 기계부(건설)
2017 | 2분기 | 계획예방정비용 | 한울 원자력본부 | 한울 3발전소 | 5호기 | 10 | SPAR | 내자 | S | 200424515 | 제어카드,CPU BOARD,MICRO PROCESSOR CONTR | EA | 356 | 계측제어부(건설)
2017 | 2분기 | 계획예방정비용 | 한울 원자력본부 | 한울 3발전소 | 5호기 | 10 | SPAR | 내자 | S | 200424516 | 제어카드,BOV CARD,BLOW OFF V/V 개도,TCP0 | EA | 356 | 계측제어부(건설)
2017 | 2분기 | 계획예방정비용 | 한울 원자력본부 | 한울 3발전소 | 5호기 | 10 | SPAR | 내자 | S | 200425756 | 너트,평면형 육각형,11㎜ LG,A194-8,1/2IN- | EA | 60 | 기계부(건설)
2017 | 2분기 | 계획예방정비용 | 한울 원자력본부 | 한울 3발전소 | 5호기 | 10 | SPAR | 내자 | S | 200425764 | 스터드,1/2IN-13UNC,65㎜ LG,A193-B8, | EA | 60 | 기계부(건설)
2017 | 2분기 | 계획예방정비용 | 한울 원자력본부 | 한울 3발전소 | 5호기 | 10 | SPAR | 내자 | S | 200427986 | 베어링,슬리브형,CWP BEARING,230.2 OD*200 | EA | 6 | 기계부(건설)
2017 | 2분기 | 계획예방정비용 | 한울 원자력본부 | 한울 3발전소 | 5호기 | 10 | SPAR | 내자 | S | 200429364 | 제어카드,전자회로기판,센서측정값 출력,7V | EA | 10 | 계측제어부(건설)
2017 | 2분기 | 계획예방정비용 | 한울 원자력본부 | 한울 3발전소 | 5호기 | 10 | SPAR | 내자 | S | 200429931 | 필터 엘리맨트,OIL TANK,ALUMINUM,OIL FILT | EA | 2 | 기계부(건설)
2017 | 2분기 | 계획예방정비용 | 한울 원자력본부 | 한울 3발전소 | 5호기 | 10 | SPAR | 내자 | S | 200429932 | 가스켓,1.5㎜,207.7㎜,306.5㎜,NON-ASBESTO | EA | 2 | 기계부(건설)
2017 | 2분기 | 계획예방정비용 | 한울 원자력본부 | 한울 3발전소 | 5호기 | 10 | SPAR | 내자 | S | 200431062 | 송풍기,FAN-MOTOR 일체형,950W,1.6A,460V,3 | SET | 1 | 전기팀(3발)
2017 | 2분기 | 계획예방정비용 | 한울 원자력본부 | 한울 3발전소 | 5호기 | 10 | SPAR | 내자 | S | 200431212 | 가스켓,3㎜,900㎜,1168.4㎜,1075㎜,NON-ASB | EA | 2 | 기계부(건설)
2017 | 2분기 | 계획예방정비용 | 한울 원자력본부 | 한울 3발전소 | 5호기 | 10 | SPAR | 내자 | S | 200431213 | 가스켓,3㎜,920㎜,1050㎜,NON-ASBESTOS,COP | EA | 9 | 기계부(건설)
2017 | 2분기 | 계획예방정비용 | 한울 원자력본부 | 한울 3발전소 | 5호기 | 10 | SPAR | 내자 | S | 200432081 | 하우징,STUFFING HOUSING,펌프용,CASING,SS | EA | 2 | 기계부(건설)
2017 | 2분기 | 계획예방정비용 | 한울 원자력본부 | 한울 3발전소 | 5호기 | 10 | SPAR | 내자 | S | 200433491 | 임펠러,CENTRIFUGAL,펌프용,원심식,SSC16(A | EA | 2 | 기계부(건설)
2017 | 2분기 | 계획예방정비용 | 한울 원자력본부 | 한울 3발전소 | 5호기 | 10 | SPAR | 내자 | S | 200434614 | 탐촉자,ECT용,BOBBIN(HARD TYPE),12.5㎜,30 | EA | 60 | 기계부(건설)
2017 | 2분기 | 계획예방정비용 | 한울 원자력본부 | 한울 3발전소 | 5호기 | 10 | SPAR | 내자 | S | 200434615 | 탐촉자,ECT용,BOBBIN(ULC TYPE),12㎜,30M,5 | EA | 60 | 기계부(건설)
2017 | 2분기 | 계획예방정비용 | 한울 원자력본부 | 한울 3발전소 | 5호기 | 10 | SPAR | 내자 | S | 200434616 | 탐촉자,ECT용,BOBBIN(HARD TYPE),15.5㎜,30 | EA | 9 | 기계부(건설)
2017 | 2분기 | 계획예방정비용 | 한울 원자력본부 | 한울 3발전소 | 5호기 | 10 | SPAR | 내자 | S | 200434617 | 탐촉자,ECT용,BOBBIN(ULC TYPE),14.5㎜,30M | EA | 18 | 기계부(건설)
2017 | 2분기 | 계획예방정비용 | 한울 원자력본부 | 한울 3발전소 | 5호기 | 10 | SPAR | 내자 | S | 200438625 | 변성기(PT),LINE TO LINE VOLTAGE TRANSFOR | EA | 1 | 전기팀(3발)
2017 | 2분기 | 계획예방정비용 | 한울 원자력본부 | 한울 3발전소 | 5호기 | 10 | SPAR | 내자 | S | 200440885 | 가스켓,1.5㎜,90㎜,185㎜,150㎜,NON-ASBEST | EA | 8 | 기계부(건설)
2017 | 2분기 | 계획예방정비용 | 한울 원자력본부 | 한울 3발전소 | 5호기 | 10 | SPAR | 내자 | S | 200441998 | 송풍기,FAN-MOTOR 직결식,옥내용 환풍기(고 | SET | 1 | 전기팀(3발)
2017 | 2분기 | 계획예방정비용 | 한울 원자력본부 | 한울 3발전소 | 5호기 | 10 | SPAR | 내자 | S | 200456419 | 송풍기,FAN,1P,60HZ,AS1538L-120M, | EA | 3 | 전기팀(3발)
2017 | 2분기 | 계획예방정비용 | 한울 원자력본부 | 한울 3발전소 | 5호기 | 10 | SPAR | 내자 | S | 200458165 | 커플링,축용,고정식,INTERMEDIATE COUPLING | EA | 1 | 기계부(건설)
2017 | 2분기 | 계획예방정비용 | 한울 원자력본부 | 한울 3발전소 | 5호기 | 10 | SPAR | 내자 | S | 200462987 | 서버(SERVER),PMS SERVER,HP-UX 11I V3 BOE | EA | 26 | 계측제어부(건설)
2017 | 2분기 | 계획예방정비용 | 한울 원자력본부 | 한울 3발전소 | 5호기 | 10 | SPAR | 내자 | S | 200463037 | 가스켓,RUBBER,1047.8㎜,425.4㎜,3㎜,RUBBE | EA | 4 | 기계부(건설)
2017 | 2분기 | 계획예방정비용 | 한울 원자력본부 | 한울 3발전소 | 5호기 | 10 | SPAR | 내자 | S | 200463038 | 가스켓,RUBBER,1162㎜,971.6㎜,3㎜,RUBBER | EA | 4 | 기계부(건설)
2017 | 2분기 | 계획예방정비용 | 한울 원자력본부 | 한울 3발전소 | 5호기 | 10 | SPAR | 내자 | S | 200463594 | 시트,밸브용,TEFLON+SUS316 HELICAL SPRING | EA | 3 | 기계부(건설)
2017 | 2분기 | 계획예방정비용 | 한울 원자력본부 | 한울 3발전소 | 5호기 | 10 | SPAR | 내자 | S | 200464045 | 시트,밸브용,152.4MM,177.8MM,0.7IN,GRAFOI | SET | 1 | 기계부(건설)
2017 | 2분기 | 계획예방정비용 | 한울 원자력본부 | 한울 3발전소 | 5호기 | 10 | SPAR | 내자 | S | 200467165 | 오-링,102㎜,110㎜,4㎜,FKM(ASTM1418),검정 | EA | 4 | 기계부(건설)
2017 | 2분기 | 계획예방정비용 | 한울 원자력본부 | 한울 3발전소 | 5호기 | 10 | SPAR | 내자 | S | 200467638 | 볼트,HEX HEAD,CWP ISO VALVE(84"),M52,210 | SET | 240 | 기계부(건설)
2017 | 2분기 | 계획예방정비용 | 한울 원자력본부 | 한울 3발전소 | 5호기 | 10 | SPAR | 내자 | S | 200468236 | 통풍조절장치,제어반 판넬에어컨,공기용,40 | EA | 16 | 계측제어부(건설)
2017 | 2분기 | 계획예방정비용 | 한울 원자력본부 | 한울 3발전소 | 5호기 | 10 | SPAR | 내자 | S | 200468803 | 퓨즈홀더,WSI 6/LD 10-36V DC/AC,DARK BEIG | EA | 1200 | 계측제어부(건설)
2017 | 2분기 | 계획예방정비용 | 한울 원자력본부 | 한울 3발전소 | 5호기 | 10 | SPAR | 내자 | S | 200468866 | 오-링,U-225,47MM,3.5㎜,RUBBER POLYMETHYL | EA | 12 | 기계부(건설)
2017 | 2분기 | 계획예방정비용 | 한울 원자력본부 | 한울 3발전소 | 5호기 | 10 | SPAR | 내자 | S | 200469944 | 볼트,M16,80㎜,HEXAGON,SUS304,NUT, WASHER | SET | 200 | 전기팀(3발)
2017 | 2분기 | 계획예방정비용 | 한울 원자력본부 | 한울 3발전소 | 5호기 | 10 | SPAR | 내자 | S | 200471090 | 제어장치,온도용,MICRO PROCESSOR,9 INCH,1 | EA | 25 | 전기팀(3발)
2017 | 2분기 | 계획예방정비용 | 한울 원자력본부 | 한울 3발전소 | 5호기 | 10 | SPAR | 내자 | S | 200473153 | 패킹세트,1/2" X 1/2" X 2400MM,GFO(PTFE + | EA | 6 | 기계부(건설)
2017 | 2분기 | 계획예방정비용 | 한울 원자력본부 | 한울 3발전소 | 5호기 | 10 | SPAR | 내자 | S | 200474662 | 트랩,물용,BALL FLOAT,188MM,101.5MM,ALUMI | SET | 2 | 기계부(건설)
2017 | 2분기 | 계획예방정비용 | 한울 원자력본부 | 한울 3발전소 | 5호기 | 10 | SPAR | 내자 | S | 200474663 | 부품키트,기계용,트랩용,BALL FLOAT DRAIN, | SET | 2 | 기계부(건설)
2017 | 2분기 | 계획예방정비용 | 한울 원자력본부 | 한울 3발전소 | 5호기 | 10 | SPAR | 내자 | S | 200474952 | 게이지,차압식,원형문자판,차압지시스위치, | EA | 69 | 계측제어부(건설)
2017 | 2분기 | 계획예방정비용 | 한울 원자력본부 | 한울 3발전소 | 5호기 | 10 | SPAR | 내자 | S | 200475038 | 벨트,V형,B SECTION,126IN,RUBBER,하자보증 | EA | 6 | 기계부(건설)
2017 | 2분기 | 계획예방정비용 | 한울 원자력본부 | 한울 3발전소 | 5호기 | 10 | SPAR | 내자 | S | 200475544 | 가스켓,SPIRAL WOUND,4.5MM,275MM,298MM,테 | EA | 2 | 기계부(건설)
2017 | 2분기 | 계획예방정비용 | 한울 원자력본부 | 한울 3발전소 | 5호기 | 10 | SPAR | 내자 | S | 200475849 | 커플링,플렉시블,축용,우레탄,76MM(외경)*1 | EA | 2 | 기계부(건설)
2017 | 2분기 | 계획예방정비용 | 한울 원자력본부 | 한울 3발전소 | 5호기 | 10 | SPAR | 내자 | S | 200476237 | 가스켓,2MM,75MM,190MM,150MM,NON-ASBESTOS | EA | 8 | 기계부(건설)
2017 | 2분기 | 계획예방정비용 | 한울 원자력본부 | 한울 3발전소 | 5호기 | 10 | SPAR | 내자 | S | 200476238 | 가스켓,2MM,77MM,175MM,140MM,NON-ASBESTOS | EA | 6 | 기계부(건설)
2017 | 2분기 | 계획예방정비용 | 한울 원자력본부 | 한울 3발전소 | 5호기 | 10 | SPAR | 내자 | S | 200476239 | 가스켓,2.5MM,115.4MM,210MM,175MM,NON-ASB | EA | 6 | 기계부(건설)
2017 | 2분기 | 계획예방정비용 | 한울 원자력본부 | 한울 3발전소 | 5호기 | 10 | SPAR | 내자 | S | 200476240 | 가스켓,2MM,90MM,185MM,150MM,NON-ASBESTOS | EA | 12 | 기계부(건설)
2017 | 2분기 | 계획예방정비용 | 한울 원자력본부 | 한울 3발전소 | 5호기 | 10 | SPAR | 내자 | S | 200476241 | 가스켓,분할형,164*10MM,3.5MM,328MM,360MM | EA | 4 | 기계부(건설)
2017 | 2분기 | 계획예방정비용 | 한울 원자력본부 | 한울 3발전소 | 5호기 | 10 | SPAR | 내자 | S | 200476243 | 가스켓,2MM,34.5MM,125MM,90MM,NON-ASBESTO | EA | 4 | 기계부(건설)
2017 | 2분기 | 계획예방정비용 | 한울 원자력본부 | 한울 3발전소 | 5호기 | 10 | SPAR | 내자 | S | 200476244 | 가스켓,3MM,49.1MM,140MM,105MM,NON-ASBEST | EA | 6 | 기계부(건설)
2017 | 2분기 | 계획예방정비용 | 한울 원자력본부 | 한울 3발전소 | 5호기 | 10 | SPAR | 내자 | S | 200476245 | 가스켓,SPRIAL WOUND, 외륜형,JIS 10K 100, | EA | 4 | 기계부(건설)
2017 | 2분기 | 계획예방정비용 | 한울 원자력본부 | 한울 3발전소 | 5호기 | 10 | SPAR | 내자 | S | 200476246 | 가스켓,0.8MM,154MM,280MM,242MM,NON-ASBES | EA | 4 | 기계부(건설)
2017 | 2분기 | 계획예방정비용 | 한울 원자력본부 | 한울 3발전소 | 5호기 | 10 | SPAR | 내자 | S | 200476991 | 풀리,2LOW,154MM,2,150MM,1800RPM,BUSHING( | SET | 4 | 기계부(건설)
2017 | 2분기 | 계획예방정비용 | 한울 원자력본부 | 한울 3발전소 | 5호기 | 10 | SPAR | 내자 | S | 200476992 | 풀리,2LOW,110MM,2,106,1800RPM,BUSHING(PH | SET | 4 | 기계부(건설)
2017 | 2분기 | 계획예방정비용 | 한울 원자력본부 | 한울 3발전소 | 5호기 | 10 | SPAR | 내자 | S | 200478573 | 철사망,필터/스트레어너용,1,060MM,780MM,S | EA | 60 | 기계부(건설)
2017 | 2분기 | 계획예방정비용 | 한울 원자력본부 | 한울 3발전소 | 5호기 | 10 | SPAR | 내자 | S | 200480239 | 케이싱,고정식,축 조립체용,복수 진공 재순 | EA | 1 | 기계부(건설)
2017 | 2분기 | 계획예방정비용 | 한울 원자력본부 | 한울 3발전소 | 5호기 | 10 | SPAR | 내자 | S | 200480643 | 가스켓,SET(26품목),PLAN,250BAR,8,구매참 | SET | 4 | 기계부(건설)
2017 | 2분기 | 계획예방정비용 | 한울 원자력본부 | 한울 3발전소 | 5호기 | 10 | SPAR | 내자 | S | 200480644 | 오링 세트,GCB 공기 압축기 오링 세트,94X3 | SET | 4 | 기계부(건설)
2017 | 2분기 | 계획예방정비용 | 한울 원자력본부 | 한울 3발전소 | 5호기 | 10 | SPAR | 내자 | S | 200480645 | 링,로드용,피스톤용,GCB 공기 압축기 SPAR( | SET | 4 | 기계부(건설)
2017 | 2분기 | 계획예방정비용 | 한울 원자력본부 | 한울 3발전소 | 5호기 | 10 | SPAR | 내자 | S | 200480646 | 필터 엘리맨트,GCB 공기압축기,EA,SVB 300/ | EA | 4 | 기계부(건설)
2017 | 2분기 | 계획예방정비용 | 한울 원자력본부 | 한울 3발전소 | 5호기 | 10 | SPAR | 내자 | S | 200480647 | 밸브,안전방출,SAFETY RELIEF,70BAR,AIR,구 | EA | 4 | 기계부(건설)
2017 | 2분기 | 계획예방정비용 | 한울 원자력본부 | 한울 3발전소 | 5호기 | 10 | SPAR | 내자 | S | 200480648 | 밸브,안전방출,SAFETY RELIEF,25BAR,AIR,EA | EA | 4 | 기계부(건설)
2017 | 2분기 | 계획예방정비용 | 한울 원자력본부 | 한울 3발전소 | 5호기 | 10 | SPAR | 내자 | S | 200480649 | 밸브,안전방출,SAFETY RELIEF,6BAR,AIR,구 | EA | 4 | 기계부(건설)
2017 | 2분기 | 계획예방정비용 | 한울 원자력본부 | 한울 3발전소 | 5호기 | 10 | SPAR | 내자 | S | 200480650 | 체크밸브,역류방지용,TEE,250BAR,THREADED | EA | 4 | 기계부(건설)
2017 | 2분기 | 계획예방정비용 | 한울 원자력본부 | 한울 3발전소 | 5호기 | 10 | SPAR | 내자 | S | 200480839 | 밸브,안전방출,SAFETY RELIEF,270BAR,AIR,E | EA | 4 | 기계부(건설)
2017 | 2분기 | 계획예방정비용 | 한울 원자력본부 | 한울 3발전소 | 5호기 | 10 | SPAR | 내자 | S | 200481032 | 가스켓,SPIRAL WOUND,BASIC,3.2 MM,42 MM,5 | EA | 3 | 기계부(건설)
2017 | 2분기 | 계획예방정비용 | 한울 원자력본부 | 한울 3발전소 | 5호기 | 10 | SPAR | 내자 | S | 200482508 | 차단기(CIRCUIT BREAKER),MCCB ABS52C, 50A | EA | 60 | 계측제어부(건설)
2017 | 2분기 | 계획예방정비용 | 한울 원자력본부 | 한울 3발전소 | 5호기 | 10 | SPAR | 내자 | S | 200483065 | 가스켓,SPIRAL WOUND,BASIC,3.2㎜,130㎜,15 | EA | 4 | 기계부(건설)
2017 | 2분기 | 계획예방정비용 | 한울 원자력본부 | 한울 3발전소 | 5호기 | 10 | SPAR | 내자 | S | 200483546 | 벨트,RAW EDGE COGGED(REC),3V520,RBR RAW | EA | 64 | 기계부(건설)
2017 | 2분기 | 계획예방정비용 | 한울 원자력본부 | 한울 3발전소 | 5호기 | 10 | SPAR | 내자 | S | 200483706 | 램프,사각 밀착집합 표시등,24VDC,적색,LED | EA | 80 | 계측제어부(건설)
2017 | 2분기 | 계획예방정비용 | 한울 원자력본부 | 한울 3발전소 | 5호기 | 10 | SPAR | 내자 | S | 200483707 | 램프,사각 밀착집합 표시등,24VDC,황색,LED | EA | 80 | 계측제어부(건설)
2017 | 2분기 | 계획예방정비용 | 한울 원자력본부 | 한울 3발전소 | 5호기 | 10 | SPAR | 내자 | S | 200483709 | 램프,사각 밀착집합 표시등,24VDC,황색,LED | EA | 80 | 계측제어부(건설)
2017 | 2분기 | 계획예방정비용 | 한울 원자력본부 | 한울 3발전소 | 5호기 | 10 | SPAR | 내자 | S | 200483710 | 램프,사각 밀착집합 표시등,24VDC,녹색,LED | EA | 80 | 계측제어부(건설)
2017 | 2분기 | 계획예방정비용 | 한울 원자력본부 | 한울 3발전소 | 5호기 | 10 | SPAR | 내자 | S | 200484301 | 벨트,RAW EDGE COGGED(REC),COGGED,3550MM, | EA | 128 | 기계부(건설)
2017 | 2분기 | 계획예방정비용 | 한울 원자력본부 | 한울 3발전소 | 5호기 | 10 | SPAR | 내자 | S | 200484430 | 발광 다이오드(LED),24VDC,20㎃,2W,-10~55 | EA | 80 | 계측제어부(건설)
2017 | 2분기 | 계획예방정비용 | 한울 원자력본부 | 한울 3발전소 | 5호기 | 10 | SPAR | 내자 | S | 200484431 | 발광 다이오드(LED),24VDC,20㎃,2W,-10~55 | EA | 80 | 계측제어부(건설)
2017 | 2분기 | 계획예방정비용 | 한울 원자력본부 | 한울 3발전소 | 5호기 | 10 | SPAR | 내자 | S | 200484513 | 발광 다이오드(LED),24VDC,20㎃,2W,-10~55 | EA | 80 | 계측제어부(건설)
2017 | 2분기 | 계획예방정비용 | 한울 원자력본부 | 한울 3발전소 | 5호기 | 10 | SPAR | 내자 | S | 200484514 | 발광 다이오드(LED),24VDC,20㎃,2W,-10~55 | EA | 80 | 계측제어부(건설)
2017 | 2분기 | 계획예방정비용 | 한울 원자력본부 | 한울 3발전소 | 5호기 | 10 | SPAR | 내자 | S | 200484518 | 경보기,경보 발생기,혼,스피커 SIZE 72MM,2 | EA | 16 | 계측제어부(건설)
2017 | 2분기 | 계획예방정비용 | 한울 원자력본부 | 한울 3발전소 | 5호기 | 10 | SPAR | 내자 | S | 200484519 | 지시기,디지탈식,W96 X H48,24VDC,EA,KN-20 | EA | 8 | 계측제어부(건설)
2017 | 2분기 | 계획예방정비용 | 한울 원자력본부 | 한울 3발전소 | 5호기 | 10 | SPAR | 내자 | S | 200484546 | 코일,120VAC,964-13,코일,964-13,WY11-2KAF | EA | 16 | 계측제어부(건설)
2017 | 2분기 | 계획예방정비용 | 한울 원자력본부 | 한울 3발전소 | 5호기 | 10 | SPAR | 내자 | S | 200484569 | 차단기(CIRCUIT BREAKER),MCCB ABS52C, 50A | EA | 80 | 계측제어부(건설)
2017 | 2분기 | 계획예방정비용 | 한울 원자력본부 | 한울 3발전소 | 5호기 | 10 | SPAR | 내자 | S | 200484570 | 차단기(CIRCUIT BREAKER),회로보호차단기,2 | EA | 80 | 계측제어부(건설)
2017 | 2분기 | 계획예방정비용 | 한울 원자력본부 | 한울 3발전소 | 5호기 | 10 | SPAR | 내자 | S | 200484571 | 차단기(CIRCUIT BREAKER),회로보호차단기,2 | EA | 80 | 계측제어부(건설)
2017 | 2분기 | 계획예방정비용 | 한울 원자력본부 | 한울 3발전소 | 5호기 | 10 | SPAR | 내자 | S | 200484572 | 차단기(CIRCUIT BREAKER),회로보호차단기,2 | EA | 80 | 계측제어부(건설)
2017 | 2분기 | 계획예방정비용 | 한울 원자력본부 | 한울 3발전소 | 5호기 | 10 | SPAR | 내자 | S | 200484573 | 차단기(CIRCUIT BREAKER),회로보호차단기,2 | EA | 80 | 계측제어부(건설)
2017 | 2분기 | 계획예방정비용 | 한울 원자력본부 | 한울 3발전소 | 5호기 | 10 | SPAR | 내자 | S | 200484788 | 카트리지,J.A. BECKER & SOHNE(코엔지),GCB | EA | 4 | 기계부(건설)
2017 | 2분기 | 계획예방정비용 | 한울 원자력본부 | 한울 3발전소 | 5호기 | 10 | SPAR | 내자 | S | 200484852 | 체크밸브,역류방지용,AIR,구매참고자료 참 | EA | 4 | 기계부(건설)
2017 | 2분기 | 계획예방정비용 | 한울 원자력본부 | 한울 3발전소 | 5호기 | 10 | SPAR | 내자 | S | 200484853 | 체크밸브,역류방지용,AIR,구매참고자료 참 | EA | 4 | 기계부(건설)
2017 | 2분기 | 계획예방정비용 | 한울 원자력본부 | 한울 3발전소 | 5호기 | 10 | SPAR | 내자 | S | 200484854 | 체크밸브,역류방지용,AIR,구매참고자료 참 | EA | 8 | 기계부(건설)
2017 | 2분기 | 계획예방정비용 | 한울 원자력본부 | 한울 3발전소 | 5호기 | 10 | SPAR | 내자 | S | 200484855 | 체크밸브,역류방지용,AIR,구매참고자료 참 | EA | 8 | 기계부(건설)
2017 | 2분기 | 계획예방정비용 | 한울 원자력본부 | 한울 3발전소 | 5호기 | 10 | SPAR | 내자 | S | 200484863 | 베어링,슬리브형,SPHERICAL,120.65MM,76.2M | SET | 8 | 기계부(건설)
2017 | 2분기 | 계획예방정비용 | 한울 원자력본부 | 한울 3발전소 | 5호기 | 10 | SPAR | 내자 | S | 200484957 | 램프,사각 밀착집합 표시등,24VDC,녹색,LED | EA | 80 | 계측제어부(건설)
2017 | 2분기 | 계획예방정비용 | 한울 원자력본부 | 한울 3발전소 | 5호기 | 10 | SPAR | 내자 | S | 200485315 | 커플링,플렉시블,축용,우레탄,68(OD)*25.6( | EA | 2 | 기계부(건설)
2017 | 2분기 | 계획예방정비용 | 한울 원자력본부 | 한울 3발전소 | 5호기 | 10 | SPAR | 내자 | S | 200485330 | 커버,END,밀폐용,477.7*396*25㎜ THK,25㎜, | SET | 3 | 기계부(건설)
2017 | 2분기 | 계획예방정비용 | 한울 원자력본부 | 한울 3발전소 | 5호기 | 10 | SPAR | 내자 | S | 200485337 | 가스켓,HP HE PARTITION COVER GASKET,477. | SET | 3 | 기계부(건설)
2017 | 2분기 | 계획예방정비용 | 한울 원자력본부 | 한울 3발전소 | 5호기 | 10 | SPAR | 내자 | S | 200486589 | 오-링,SIZE-241,SAE-ARP568,RUBBER POLYMET | EA | 12 | 기계부(건설)
2017 | 2분기 | 계획예방정비용 | 한울 원자력본부 | 한울 3발전소 | 5호기 | 10 | SPAR | 내자 | S | 200486590 | 오-링,백업링(SIZE-241),SAE-ARP568,RUBBER | EA | 12 | 기계부(건설)
2017 | 2분기 | 계획예방정비용 | 한울 원자력본부 | 한울 3발전소 | 5호기 | 10 | SPAR | 내자 | S | 200486705 | 차단기 부속품,CLOSING SOLENOID(투입코일, | EA | 41 | 전기팀(3발)
2017 | 2분기 | 계획예방정비용 | 한울 원자력본부 | 한울 3발전소 | 5호기 | 10 | SPAR | 내자 | S | 200489532 | 씰,밀봉형,WATER, SALT,ASME SEC.Ⅷ,CERTIF | SET | 1 | 기계부(건설)
2017 | 2분기 | 계획예방정비용 | 한울 원자력본부 | 한울 3발전소 | 5호기 | 10 | SPAR | 내자 | S | 200489586 | 씰,밀봉형,WATER, SALT,ASME SEC.Ⅷ,CERTIF | SET | 1 | 기계부(건설)
2017 | 2분기 | 계획예방정비용 | 한울 원자력본부 | 한울 3발전소 | 5호기 | 10 | SPAR | 내자 | S | 200490876 | 전원공급기,98㎜,37㎜,79㎜,100~240VAC,0.3 | EA | 26 | 계측제어부(건설)
2017 | 2분기 | 계획예방정비용 | 한울 원자력본부 | 한울 3발전소 | 5호기 | 10 | SPAR | 내자 | S | 200493113 | 부품키트,게이지용,압력용,GAUGES & NEEDLE | EA | 41 | 계측제어부(건설)
2017 | 2분기 | 계획예방정비용 | 한울 원자력본부 | 한울 3발전소 | 5호기 | 10 | SPAR | 내자 | S | 200493683 | 가스켓,NON-ASBESTOS,CIRCULAR,FF(FLAT FAC | EA | 2 | 기계부(건설)
2017 | 2분기 | 계획예방정비용 | 한울 원자력본부 | 한울 3발전소 | 5호기 | 10 | SPAR | 내자 | S | 200494150 | 와셔,평와셔,주발전기 맨웨이 체결용,16.5M | EA | 192 | 기계부(건설)
2017 | 2분기 | 계획예방정비용 | 한울 원자력본부 | 한울 3발전소 | 5호기 | 10 | SPAR | 내자 | S | 200494151 | 밸브,글로브형,LONG BONNET,GLOBE VALVE,1I | EA | 8 | 기계부(건설)
2017 | 2분기 | 계획예방정비용 | 한울 원자력본부 | 한울 3발전소 | 5호기 | 10 | SPAR | 내자 | S | 200494158 | 오링 세트,주급수터빈 오링 세트,Φ3.53*ID | SET | 6 | 기계부(건설)
2017 | 2분기 | 계획예방정비용 | 한울 원자력본부 | 한울 3발전소 | 5호기 | 10 | SPAR | 내자 | S | 200494363 | 가스켓,SPIRALWOUND,OUTER RING,1/2IN,SUS3 | EA | 8 | 기계부(건설)
2017 | 2분기 | 계획예방정비용 | 한울 원자력본부 | 한울 3발전소 | 5호기 | 10 | SPAR | 내자 | S | 200494365 | 가스켓,SHEET,CIRCULAR,1.6MM,120MM,157MM, | EA | 2 | 기계부(건설)
2017 | 2분기 | 계획예방정비용 | 한울 원자력본부 | 한울 3발전소 | 5호기 | 10 | SPAR | 내자 | S | 200494366 | 가스켓,SHEET,CIRCULAR,1.6MM,128MM,184MM, | EA | 5 | 기계부(건설)
2017 | 2분기 | 계획예방정비용 | 한울 원자력본부 | 한울 3발전소 | 5호기 | 10 | SPAR | 내자 | S | 200494367 | 가스켓,SHEET,CIRCULAR,1.6MM,154MM,215MM, | EA | 3 | 기계부(건설)
2017 | 2분기 | 계획예방정비용 | 한울 원자력본부 | 한울 3발전소 | 5호기 | 10 | SPAR | 내자 | S | 200494368 | 가스켓,SHEET,CIRCULAR,1.6MM,15MM,51MM,EA | EA | 5 | 기계부(건설)
2017 | 2분기 | 계획예방정비용 | 한울 원자력본부 | 한울 3발전소 | 5호기 | 10 | SPAR | 내자 | S | 200494369 | 가스켓,SHEET,CIRCULAR,1.6MM,19MM,41MM,EA | EA | 2 | 기계부(건설)
2017 | 2분기 | 계획예방정비용 | 한울 원자력본부 | 한울 3발전소 | 5호기 | 10 | SPAR | 내자 | S | 200494370 | 가스켓,SHEET,CIRCULAR,1.6MM,203MM,304MM, | EA | 4 | 기계부(건설)
2017 | 2분기 | 계획예방정비용 | 한울 원자력본부 | 한울 3발전소 | 5호기 | 10 | SPAR | 내자 | S | 200494371 | 가스켓,SHEET,CIRCULAR,1.6MM,20MM,58MM,EA | EA | 9 | 기계부(건설)
2017 | 2분기 | 계획예방정비용 | 한울 원자력본부 | 한울 3발전소 | 5호기 | 10 | SPAR | 내자 | S | 200494372 | 가스켓,SHEET,CIRCULAR,1.6MM,23MM,51MM,EA | EA | 5 | 기계부(건설)
2017 | 2분기 | 계획예방정비용 | 한울 원자력본부 | 한울 3발전소 | 5호기 | 10 | SPAR | 내자 | S | 200494373 | 가스켓,SHEET,CIRCULAR,1.6MM,24MM,50MM,EA | EA | 2 | 기계부(건설)
2017 | 2분기 | 계획예방정비용 | 한울 원자력본부 | 한울 3발전소 | 5호기 | 10 | SPAR | 내자 | S | 200494374 | 가스켓,SHEET,CIRCULAR,1.6MM,24MM,70MM,EA | EA | 7 | 기계부(건설)
2017 | 2분기 | 계획예방정비용 | 한울 원자력본부 | 한울 3발전소 | 5호기 | 10 | SPAR | 내자 | S | 200494375 | 가스켓,SHEET,CIRCULAR,1.6MM,254MM,357MM, | EA | 2 | 기계부(건설)
2017 | 2분기 | 계획예방정비용 | 한울 원자력본부 | 한울 3발전소 | 5호기 | 10 | SPAR | 내자 | S | 200494376 | 가스켓,SHEET,CIRCULAR,1.6MM,40MM,70MM,EA | EA | 3 | 기계부(건설)
2017 | 2분기 | 계획예방정비용 | 한울 원자력본부 | 한울 3발전소 | 5호기 | 10 | SPAR | 내자 | S | 200494377 | 가스켓,SHEET,CIRCULAR,1.6MM,50MM,108MM,E | EA | 3 | 기계부(건설)
2017 | 2분기 | 계획예방정비용 | 한울 원자력본부 | 한울 3발전소 | 5호기 | 10 | SPAR | 내자 | S | 200494378 | 가스켓,SHEET,CIRCULAR,1.6MM,62MM,104MM,E | EA | 7 | 기계부(건설)
2017 | 2분기 | 계획예방정비용 | 한울 원자력본부 | 한울 3발전소 | 5호기 | 10 | SPAR | 내자 | S | 200494379 | 가스켓,SHEET,CIRCULAR,1.6MM,62MM,118MM,E | EA | 5 | 기계부(건설)
2017 | 2분기 | 계획예방정비용 | 한울 원자력본부 | 한울 3발전소 | 5호기 | 10 | SPAR | 내자 | S | 200494380 | 가스켓,SHEET,CIRCULAR,1.6MM,78MM,126MM,E | EA | 3 | 기계부(건설)
2017 | 2분기 | 계획예방정비용 | 한울 원자력본부 | 한울 3발전소 | 5호기 | 10 | SPAR | 내자 | S | 200494381 | 가스켓,SHEET,CIRCULAR,1.6MM,78MM,144MM,E | EA | 3 | 기계부(건설)
2017 | 2분기 | 계획예방정비용 | 한울 원자력본부 | 한울 3발전소 | 5호기 | 10 | SPAR | 내자 | S | 200494382 | 가스켓,SHEET,CIRCULAR,1.6MM,90MM,139MM,E | EA | 3 | 기계부(건설)
2017 | 2분기 | 계획예방정비용 | 한울 원자력본부 | 한울 3발전소 | 5호기 | 10 | SPAR | 내자 | S | 200494970 | 커플링,플렉시블,축용,SM45C,194 MM,PUMP : | EA | 1 | 기계부(건설)
2017 | 2분기 | 계획예방정비용 | 한울 원자력본부 | 한울 3발전소 | 5호기 | 10 | SPAR | 내자 | S | 200494971 | 커플링,플렉시블,축용,CASTING IRON(GC200) | EA | 1 | 기계부(건설)
2017 | 2분기 | 계획예방정비용 | 한울 원자력본부 | 한울 3발전소 | 5호기 | 10 | SPAR | 내자 | S | 200496411 | 흡수기,과전압용,SURGE ARRESTER(13.8KV),P | EA | 45 | 전기팀(3발)
2017 | 2분기 | 계획예방정비용 | 한울 원자력본부 | 한울 3발전소 | 5호기 | 10 | SPAR | 내자 | S | 200496412 | 흡수기,과전압용,SURGE ARRESTER(4.16KV),P | EA | 48 | 전기팀(3발)
2017 | 2분기 | 계획예방정비용 | 한울 원자력본부 | 한울 3발전소 | 5호기 | 10 | SPAR | 내자 | S | 200496417 | 게이지,PRESSURE, DIAL INDICATING,100㎜,S | EA | 10 | 계측제어부(건설)
2017 | 2분기 | 계획예방정비용 | 한울 원자력본부 | 한울 3발전소 | 5호기 | 10 | SPAR | 내자 | S | 200496621 | 부품키트,기계용,볼재순환 펌프용,MECH. SE | SET | 4 | 기계부(건설)
2017 | 2분기 | 계획예방정비용 | 한울 원자력본부 | 한울 3발전소 | 5호기 | 10 | SPAR | 내자 | S | 200497556 | 오-링,CIRCULAR,687.8MM±3MM,6.35MM±0.25 | EA | 16 | 기계부(건설)
2017 | 2분기 | 계획예방정비용 | 한울 원자력본부 | 한울 3발전소 | 5호기 | 10 | SPAR | 내자 | S | 200497754 | 가스켓,NON-ASBESTOS,CIRCULAR,3㎜,704㎜,7 | EA | 24 | 기계부(건설)
2017 | 2분기 | 계획예방정비용 | 한울 원자력본부 | 한울 3발전소 | 5호기 | 10 | SPAR | 내자 | S | 200497755 | 가스켓,NON-ASBESTOS,CIRCULAR,3㎜,713㎜,7 | EA | 16 | 기계부(건설)
2017 | 2분기 | 계획예방정비용 | 한울 원자력본부 | 한울 3발전소 | 5호기 | 10 | SPAR | 내자 | S | 200497947 | 모니터,PMS 운전지원장치 모니터,LIQUID CR | EA | 26 | 계측제어부(건설)
2017 | 2분기 | 계획예방정비용 | 한울 원자력본부 | 한울 3발전소 | 5호기 | 10 | SPAR | 내자 | S | 200497948 | 무정전 전원공급장치(UPS),PMS EOF UPS,428 | EA | 26 | 계측제어부(건설)
2017 | 2분기 | 계획예방정비용 | 한울 원자력본부 | 한울 3발전소 | 5호기 | 10 | SPAR | 내자 | S | 200497949 | 제어 및 감시기,발전소감시계통 KVM,PS/2 | EA | 26 | 계측제어부(건설)
2017 | 2분기 | 계획예방정비용 | 한울 원자력본부 | 한울 3발전소 | 5호기 | 10 | SPAR | 내자 | S | 200497950 | 전원공급기,POWER SUPPLY,79㎜,37㎜,65㎜,A | EA | 26 | 계측제어부(건설)
2017 | 2분기 | 계획예방정비용 | 한울 원자력본부 | 한울 3발전소 | 5호기 | 10 | SPAR | 내자 | S | 200498385 | 계전기 어셈블리(RELAY ASSY),77.4㎜,84.2 | EA | 26 | 계측제어부(건설)
2017 | 2분기 | 계획예방정비용 | 한울 원자력본부 | 한울 3발전소 | 5호기 | 10 | SPAR | 내자 | S | 200498445 | 히터,TUBE TYPE,550MM,375MM,SUS316L SEAML | EA | 2 | 전기팀(3발)
2017 | 2분기 | 계획예방정비용 | 한울 원자력본부 | 한울 3발전소 | 5호기 | 10 | SPAR | 내자 | S | 200506765 | 씰,평면형,FLAT,60MM,92MM,6MM,CARBON,AIR, | EA | 16 | 기계부(건설)
2017 | 2분기 | 계획예방정비용 | 한울 원자력본부 | 한울 3발전소 | 5호기 | 10 | SPAR | 내자 | S | 200507660 | 패드,완충용,진동 패드,811 냉각팬 지지,FM | EA | 64 | 기계부(건설)
2017 | 2분기 | 계획예방정비용 | 한울 원자력본부 | 한울 3발전소 | 5호기 | 10 | SPAR | 내자 | S | 200507661 | 패드,완충용,진동 패드,811 냉각팬 지지,FM | EA | 64 | 기계부(건설)
2017 | 2분기 | 계획예방정비용 | 한울 원자력본부 | 한울 3발전소 | 5호기 | 10 | SPAR | 내자 | S | 200514445 | 변환기,전기용,전류변환기,75MM,112MM,120V | EA | 2 | 전기팀(3발)
2017 | 2분기 | 계획예방정비용 | 한울 원자력본부 | 한울 3발전소 | 5호기 | 10 | SPAR | 내자 | S | 400003895 | 주파수계,NEEDLE TYPE,110㎜*110㎜*117㎜,5 | EA | 1 | 전기팀(3발)
2017 | 2분기 | 계획예방정비용 | 한울 원자력본부 | 한울 3발전소 | 5호기 | 10 | SPAR | 내자 | S | 400005849 | 탐촉자,ECT용,BOBBIN, HARD TYPE,19.5㎜,40 | EA | 135 | 기계부(건설)
2017 | 2분기 | 계획예방정비용 | 한울 원자력본부 | 한울 3발전소 | 5호기 | 10 | SPAR | 내자 | S | 400006033 | 탐촉자,ECT용,125㎜ LG,19.0㎜ OD,40M,620/ | SET | 15 | 기계부(건설)
2017 | 2분기 | 계획예방정비용 | 한울 원자력본부 | 한울 3발전소 | 5호기 | 10 | SPAR | 내자 | S | 700530604 | 리테이너,씰용,26㎜,42㎜,8㎜,FPM,TC 26 42 | EA | 2 | 기계부(건설)
2017 | 2분기 | 계획예방정비용 | 한울 원자력본부 | 한울 3발전소 | 5호기 | 10 | SPAR | 외자 | A | 200134611 | 스위치,압력용,MICRO,34.2BAR,ASME NQA-1,C | EA | 33 | 전기팀(3발)
2017 | 2분기 | 계획예방정비용 | 한울 원자력본부 | 한울 3발전소 | 5호기 | 10 | SPAR | 외자 | A | 200134612 | 스위치,압력용,MICRO,33.6BAR,ASME NQA-1,C | EA | 33 | 전기팀(3발)
2017 | 2분기 | 계획예방정비용 | 한울 원자력본부 | 한울 3발전소 | 5호기 | 10 | SPAR | 외자 | A | 200134613 | 스위치,압력용,MICRO,30.8BAR,ASME NQA-1,C | EA | 33 | 전기팀(3발)
2017 | 2분기 | 계획예방정비용 | 한울 원자력본부 | 한울 3발전소 | 5호기 | 10 | SPAR | 외자 | A | 200200770 | 오-링,AUTHENTICITY CONFIRMATION-QVD,CERT | EA | 3 | 전기팀(3발)
2017 | 2분기 | 계획예방정비용 | 한울 원자력본부 | 한울 3발전소 | 5호기 | 10 | SPAR | 외자 | A | 200313405 | 오-링,REFER TO TECHNICAL SPEC.,CERTIFICA | EA | 110 | 전기팀(3발)
2017 | 2분기 | 계획예방정비용 | 한울 원자력본부 | 한울 3발전소 | 5호기 | 10 | SPAR | 외자 | A | 200313408 | 오-링,REFER TO TECHNICAL SPEC.,CERTIFICA | EA | 110 | 전기팀(3발)
2017 | 2분기 | 계획예방정비용 | 한울 원자력본부 | 한울 3발전소 | 5호기 | 10 | SPAR | 외자 | A | 200313409 | 오-링,ASME NQA-1,CERTIFICATE OF CONFORMA | EA | 110 | 전기팀(3발)
2017 | 2분기 | 계획예방정비용 | 한울 원자력본부 | 한울 3발전소 | 5호기 | 10 | SPAR | 외자 | A | 200313410 | 오-링,ASME NQA-1,CERTIFICATE OF CONFORMA | EA | 116 | 전기팀(3발)
2017 | 2분기 | 계획예방정비용 | 한울 원자력본부 | 한울 3발전소 | 5호기 | 10 | SPAR | 외자 | A | 200313411 | 오-링,ASME NQA-1,CERTIFICATE OF CONFORMA | EA | 110 | 전기팀(3발)
2017 | 2분기 | 계획예방정비용 | 한울 원자력본부 | 한울 3발전소 | 5호기 | 10 | SPAR | 외자 | A | 200313413 | 오-링,ASME NQA-1,CERTIFICATE OF CONFORMA | EA | 110 | 전기팀(3발)
2017 | 2분기 | 계획예방정비용 | 한울 원자력본부 | 한울 3발전소 | 5호기 | 10 | SPAR | 외자 | A | 200313451 | 계전기 어셈블리(RELAY ASSY),20A FOR CLOS | SET | 12 | 전기팀(3발)
2017 | 2분기 | 계획예방정비용 | 한울 원자력본부 | 한울 3발전소 | 5호기 | 10 | SPAR | 외자 | S | 200217346 | 볼베어링,DGBB,6205ZZ,52㎜,25㎜,15㎜,SGL | EA | 4 | 전기팀(3발)
2017 | 2분기 | 계획예방정비용 | 한울 원자력본부 | 한울 3발전소 | 5호기 | 10 | SPAR | 외자 | S | 200217353 | 볼베어링,DGBB,6206,62㎜,30㎜,16㎜,SGL RO | EA | 4 | 전기팀(3발)
2017 | 2분기 | 계획예방정비용 | 한울 원자력본부 | 한울 3발전소 | 5호기 | 10 | SPAR | 외자 | S | 200217354 | 볼베어링,DG,6206,62㎜,30㎜,16㎜,SGL ROW, | EA | 1 | 전기팀(3발)
2017 | 2분기 | 계획예방정비용 | 한울 원자력본부 | 한울 3발전소 | 5호기 | 10 | SPAR | 외자 | S | 200217368 | 볼베어링,6210Z/C3,DGBB,깊은홈 환상형,50 | EA | 2 | 전기팀(3발)
2017 | 2분기 | 계획예방정비용 | 한울 원자력본부 | 한울 3발전소 | 5호기 | 10 | SPAR | 외자 | S | 200217448 | 볼베어링,DEEP GROOVE BALL,6312,130㎜,60 | EA | 2 | 전기팀(3발)
2017 | 2분기 | 계획예방정비용 | 한울 원자력본부 | 한울 3발전소 | 6호기 | 9 | SPAR | 내자 | S | 200340692 | 역변환기(INVERTER),정지형,VVVF,460VAC,10 | EA | 1 | 전기팀(3발)
2017 | 2분기 | 계획예방정비용 | 한울 원자력본부 | 한울 3발전소 | 6호기 | 9 | SPAR | 내자 | S | 200356641 | 역변환기(INVERTER),정지형,VVVF,460VAC,40 | EA | 1 | 전기팀(3발)
2017 | 2분기 | 계획예방정비용 | 한울 원자력본부 | 한울 3발전소 | 6호기 | 9 | SPAR | 내자 | S | 200418486 | 스위치 구동장치,THCHO GENERTOR SPEED SW( | EA | 1 | 전기팀(3발)
2017 | 2분기 | 계획예방정비용 | 한울 원자력본부 | 한울 3발전소 | 6호기 | 9 | SPAR | 내자 | S | 200456419 | 송풍기,FAN,1P,60HZ,AS1538L-120M, | EA | 6 | 전기팀(3발)
2017 | 2분기 | 계획예방정비용 | 한울 원자력본부 | 한울 3발전소 | 6호기 | 9 | SPAR | 내자 | S | 200477700 | 코일,460V, 3PH, 60HZ,7.5 KW,60 HZ,50 ℃, | EA | 1 | 전기팀(3발)
2017 | 2분기 | 계획예방정비용 | 한울 원자력본부 | 한울 3발전소 | 6호기 | 9 | SPAR | 외자 | A | 200134611 | 스위치,압력용,MICRO,34.2BAR,ASME NQA-1,C | EA | 33 | 전기팀(3발)
2017 | 2분기 | 계획예방정비용 | 한울 원자력본부 | 한울 3발전소 | 6호기 | 9 | SPAR | 외자 | A | 200134612 | 스위치,압력용,MICRO,33.6BAR,ASME NQA-1,C | EA | 33 | 전기팀(3발)
2017 | 2분기 | 계획예방정비용 | 한울 원자력본부 | 한울 3발전소 | 6호기 | 9 | SPAR | 외자 | A | 200134613 | 스위치,압력용,MICRO,30.8BAR,ASME NQA-1,C | EA | 33 | 전기팀(3발)
2017 | 2분기 | 계획예방정비용 | 한울 원자력본부 | 한울 3발전소 | 6호기 | 9 | SPAR | 외자 | A | 200313451 | 계전기 어셈블리(RELAY ASSY),20A FOR CLOS | SET | 12 | 전기팀(3발)
2017 | 3분기 | 경상예방정비용 | 고리 원자력본부 | 고리 1발전소 | 1호기 |  | SPAR | 내자 | Q | 200125831 | 리엑터(REACTOR),CHOKE,800A,0.15MH,ASME N | EA | 1 | 전기팀(1발)
2017 | 3분기 | 경상예방정비용 | 고리 원자력본부 | 고리 1발전소 | 1호기 |  | SPAR | 내자 | Q | 200143236 | 계전기,전자식,AC I/P PWR IND,120VAC,60㎐ | EA | 10 | 전기팀(1발)
2017 | 3분기 | 경상예방정비용 | 고리 원자력본부 | 고리 1발전소 | 1호기 |  | SPAR | 내자 | Q | 200146752 | 변압기,전력용,CTRL,23VA,480V,17/34/17V,1 | EA | 1 | 전기팀(1발)
2017 | 3분기 | 경상예방정비용 | 고리 원자력본부 | 고리 1발전소 | 1호기 |  | SPAR | 내자 | Q | 200149221 | 반도체장치,사이리스터용,400V,760A,SKT760 | EA | 2 | 전기팀(1발)
2017 | 3분기 | 경상예방정비용 | 고리 원자력본부 | 고리 1발전소 | 1호기 |  | SPAR | 내자 | Q | 200162290 | 제어카드,PCB,B/CH SEQUENCE BOARD,SEQUENC | EA | 1 | 전기팀(1발)
2017 | 3분기 | 경상예방정비용 | 고리 원자력본부 | 고리 1발전소 | 1호기 |  | SPAR | 내자 | Q | 200162292 | 제어카드,PCB,FIRING UNIT,SCR GATE SIGNAL | EA | 1 | 전기팀(1발)
2017 | 3분기 | 경상예방정비용 | 고리 원자력본부 | 고리 1발전소 | 1호기 |  | SPAR | 내자 | Q | 200162293 | 제어카드,PCB,CONTROL UNIT,VOLTAGE REGULA | EA | 1 | 전기팀(1발)
2017 | 3분기 | 경상예방정비용 | 고리 원자력본부 | 고리 1발전소 | 1호기 |  | SPAR | 내자 | Q | 200162294 | 제어카드,PCB,PROTECTION UNIT,SOFT START | EA | 1 | 전기팀(1발)
2017 | 3분기 | 경상예방정비용 | 고리 원자력본부 | 고리 1발전소 | 1호기 |  | SPAR | 내자 | Q | 200197767 | 제어카드,PCB,DC H/L VOLT UNIT,DC HIGH/LO | EA | 1 | 전기팀(1발)
2017 | 3분기 | 경상예방정비용 | 고리 원자력본부 | 고리 1발전소 | 1호기 |  | SPAR | 내자 | Q | 200219817 | 다이오드,반도체식,BLOCKING DIODE,400V,15 | EA | 2 | 전기팀(1발)
2017 | 3분기 | 경상예방정비용 | 고리 원자력본부 | 고리 1발전소 | 1호기 |  | SPAR | 내자 | Q | 200310379 | 제어카드,PCB,B/CH ALARM INDICATOR BOARD, | EA | 1 | 전기팀(1발)
2017 | 3분기 | 경상예방정비용 | 고리 원자력본부 | 고리 1발전소 | 1호기 |  | SPAR | 내자 | Q | 200310382 | 제어카드,PCB,DC CURRENT SENSING UNIT,LOW | EA | 1 | 전기팀(1발)
2017 | 3분기 | 경상예방정비용 | 고리 원자력본부 | 고리 1발전소 | 1호기 |  | SPAR | 내자 | Q | 200497106 | 제어카드,PCB,DC POWER SUPPLY,DC CONTROL | EA | 1 | 전기팀(1발)
2017 | 3분기 | 경상예방정비용 | 고리 원자력본부 | 고리 2발전소 | 3호기 |  | SPAR | 내자 | S | 200198795 | 볼베어링,DGBB,깊은홈 환상형,6312ZZ,130㎜ | EA | 1 | 전기팀(2발)
2017 | 3분기 | 경상예방정비용 | 고리 원자력본부 | 고리 2발전소 | 3호기 |  | SPAR | 외자 | S | 200198792 | 볼베어링,DGBB,깊은홈 환상형,6209,85㎜,45 | EA | 10 | 전기팀(2발)
2017 | 3분기 | 경상예방정비용 | 고리 원자력본부 | 고리 2발전소 | 3호기 |  | SPAR | 외자 | S | 200198794 | 볼베어링,DGBB,6311,120㎜,55㎜,29㎜,CS,1, | EA | 32 | 전기팀(2발)
2017 | 3분기 | 경상예방정비용 | 고리 원자력본부 | 고리 2발전소 | 3호기 |  | SPAR | 외자 | S | 200198797 | 볼베어링,6317,DGBB,깊은홈 환상형,SGL ROW | EA | 1 | 전기팀(2발)
2017 | 3분기 | 경상예방정비용 | 고리 원자력본부 | 고리 2발전소 | 3호기 |  | SPAR | 외자 | S | 200217353 | 볼베어링,DGBB,6206,62㎜,30㎜,16㎜,SGL RO | EA | 1 | 전기팀(2발)
2017 | 3분기 | 경상예방정비용 | 고리 원자력본부 | 고리 2발전소 | 4호기 |  | SPAR | 외자 | S | 200198792 | 볼베어링,DGBB,깊은홈 환상형,6209,85㎜,45 | EA | 4 | 전기팀(2발)
2017 | 3분기 | 경상예방정비용 | 고리 원자력본부 | 고리 2발전소 | 4호기 |  | SPAR | 외자 | S | 200198794 | 볼베어링,DGBB,6311,120㎜,55㎜,29㎜,CS,1, | EA | 42 | 전기팀(2발)
2017 | 3분기 | 경상예방정비용 | 월성 원자력본부 | 월성 1발전소 | 2호기 |  | SPAR | 내자 | A | 200020458 | 슬리브,LOWER,샤프트용,펌프용,A743 CF8M,E | EA | 1 | 기계팀(1발)
2017 | 3분기 | 경상예방정비용 | 월성 원자력본부 | 월성 1발전소 | 2호기 |  | SPAR | 내자 | A | 200020459 | 슬리브,UPPER,샤프트용,펌프용,A743 CF8M,E | EA | 1 | 기계팀(1발)
2017 | 3분기 | 경상예방정비용 | 월성 원자력본부 | 월성 1발전소 | 2호기 |  | SPAR | 내자 | S | 200225926 | 씰,평면형,NBR,OIL,DM160,HYUNDAI HEAVY IN | EA | 1 | 기계팀(1발)
2017 | 3분기 | 경상예방정비용 | 월성 원자력본부 | 월성 1발전소 | 2호기 |  | SPAR | 내자 | S | 200400549 | 벨트,V형,5V-1240,WRAPPED,124IN,CR,5V,5V- | EA | 5 | 기계팀(1발)
2017 | 3분기 | 경상예방정비용 | 월성 원자력본부 | 월성 1발전소 | 2호기 |  | SPAR | 내자 | S | 200403247 | 벨트,V형,B-107,WRAPPED,107IN,CR,B,B-107, | EA | 5 | 기계팀(1발)
2017 | 3분기 | 경상예방정비용 | 월성 원자력본부 | 월성 1발전소 | 2호기 |  | SPAR | 내자 | S | 200404122 | 풀리,홈통식,TAPER QUICK BUSH TYPE,257㎜, | EA | 1 | 기계팀(1발)
2017 | 3분기 | 경상예방정비용 | 월성 원자력본부 | 월성 1발전소 | 2호기 |  | SPAR | 내자 | S | 200404123 | 풀리,홈통식,TAPER QUICK BUSH TYPE,330㎜, | EA | 1 | 기계팀(1발)
2017 | 3분기 | 경상예방정비용 | 월성 원자력본부 | 월성 1발전소 | 2호기 |  | SPAR | 내자 | S | 200404124 | 풀리,홈통식,TAPER QUICK BUSH TYPE,257㎜, | EA | 1 | 기계팀(1발)
2017 | 3분기 | 경상예방정비용 | 월성 원자력본부 | 월성 1발전소 | 2호기 |  | SPAR | 내자 | S | 200404125 | 풀리,홈통식,TAPER QUICK BUSH TYPE,216㎜, | EA | 1 | 기계팀(1발)
2017 | 3분기 | 경상예방정비용 | 월성 원자력본부 | 월성 1발전소 | 2호기 |  | SPAR | 내자 | S | 200404127 | 풀리,홈통식,TAPER QUICK BUSH TYPE,216㎜, | EA | 1 | 기계팀(1발)
2017 | 3분기 | 경상예방정비용 | 월성 원자력본부 | 월성 1발전소 | 2호기 |  | SPAR | 내자 | S | 200404128 | 풀리,홈통식,TAPER QUICK BUSH TYPE,228.6 | EA | 1 | 기계팀(1발)
2017 | 3분기 | 경상예방정비용 | 월성 원자력본부 | 월성 1발전소 | 2호기 |  | SPAR | 내자 | S | 200404129 | 풀리,홈통식,TAPER QUICK BUSH TYPE,178㎜, | EA | 1 | 기계팀(1발)
2017 | 3분기 | 경상예방정비용 | 월성 원자력본부 | 월성 1발전소 | 2호기 |  | SPAR | 내자 | S | 200404130 | 풀리,홈통식,TAPER QUICK BUSH TYPE,191㎜, | EA | 1 | 기계팀(1발)
2017 | 3분기 | 경상예방정비용 | 월성 원자력본부 | 월성 2발전소 | 3호기 |  | SPAR | 내자 | S | 200094910 | 가스켓,SPIRAL WOUND,0.8㎜,348㎜,391㎜,FK | EA | 2 | 전기팀(2발)
2017 | 3분기 | 경상예방정비용 | 월성 원자력본부 | 월성 2발전소 | 3호기 |  | SPAR | 내자 | S | 200366552 | 메카니칼씰,양식장 냉해수 펌프 씰,MECH,BE | EA | 1 | 기계팀(2발)
2017 | 3분기 | 경상예방정비용 | 월성 원자력본부 | 월성 2발전소 | 3호기 |  | SPAR | 내자 | S | 200411290 | 필터,VSP-005 FILTER CARTRIDGE,가스-미립 | EA | 3 | 전기팀(2발)
2017 | 3분기 | 경상예방정비용 | 월성 원자력본부 | 월성 2발전소 | 3호기 |  | SPAR | 내자 | S | 200423354 | 전지,NI-CD BATTERY,축전식,NI-CD,110*88*4 | EA | 23 | 전기팀(2발)
2017 | 3분기 | 경상예방정비용 | 월성 원자력본부 | 월성 2발전소 | 3호기 |  | SPAR | 내자 | S | 700527249 | 전지,축전식,151 L*98 W*94 H*97.5㎜,151L, | EA | 4 | 전기팀(2발)
2017 | 3분기 | 경상예방정비용 | 월성 원자력본부 | 월성 2발전소 | 3호기 |  | SPAR | 외자 | S | 200010829 | 볼베어링,DG,DEEP GROOVE ANNULAR,6205 Z,5 | EA | 4 | 전기팀(2발)
2017 | 3분기 | 경상예방정비용 | 월성 원자력본부 | 월성 2발전소 | 3호기 |  | SPAR | 외자 | S | 200217335 | 볼베어링,DGBB,6203ZZ,40㎜,17㎜,12㎜,SGL | EA | 1 | 전기팀(2발)
2017 | 3분기 | 경상예방정비용 | 월성 원자력본부 | 월성 2발전소 | 3호기 |  | SPAR | 외자 | S | 200217346 | 볼베어링,DGBB,6205ZZ,52㎜,25㎜,15㎜,SGL | EA | 1 | 전기팀(2발)
2017 | 3분기 | 경상예방정비용 | 월성 원자력본부 | 월성 2발전소 | 4호기 |  | SPAR | 내자 | S | 200423354 | 전지,NI-CD BATTERY,축전식,NI-CD,110*88*4 | EA | 15 | 전기팀(2발)
2017 | 3분기 | 경상예방정비용 | 월성 원자력본부 | 월성 2발전소 | 4호기 |  | SPAR | 내자 | S | 700527249 | 전지,축전식,151 L*98 W*94 H*97.5㎜,151L, | EA | 4 | 전기팀(2발)
2017 | 3분기 | 경상예방정비용 | 한빛 원자력본부 | 한빛 1발전소 | 1호기 |  | SPAR | 내자 | S | 200217357 | 볼베어링,DGBB,깊은홈 환상형,6207ZZ,72㎜, | EA | 4 | 전기팀(1발)
2017 | 3분기 | 경상예방정비용 | 한빛 원자력본부 | 한빛 1발전소 | 1호기 |  | SPAR | 내자 | S | 200236109 | 볼베어링,DGBB,깊은홈 환상형,6309ZZ,100㎜ | EA | 4 | 전기팀(1발)
2017 | 3분기 | 경상예방정비용 | 한빛 원자력본부 | 한빛 1발전소 | 1호기 |  | SPAR | 내자 | S | 200475717 | 볼베어링,BALL,펌프용,깊은홈 환상형,NU311 | EA | 2 | 전기팀(1발)
2017 | 3분기 | 경상예방정비용 | 한빛 원자력본부 | 한빛 1발전소 | 1호기 |  | SPAR | 외자 | S | 200212745 | 볼베어링,DGBB,6207,72㎜,35㎜,17㎜,1,GREA | EA | 4 | 전기팀(1발)
2017 | 3분기 | 경상예방정비용 | 한빛 원자력본부 | 한빛 1발전소 | 1호기 |  | SPAR | 외자 | S | 200217335 | 볼베어링,DGBB,6203ZZ,40㎜,17㎜,12㎜,SGL | EA | 2 | 전기팀(1발)
2017 | 3분기 | 경상예방정비용 | 한빛 원자력본부 | 한빛 1발전소 | 1호기 |  | SPAR | 외자 | S | 200217354 | 볼베어링,DG,6206,62㎜,30㎜,16㎜,SGL ROW, | EA | 2 | 전기팀(1발)
2017 | 3분기 | 경상예방정비용 | 한빛 원자력본부 | 한빛 1발전소 | 1호기 |  | SPAR | 외자 | S | 200217375 | 볼베어링,BALL BEARING,6211ZZ C3,DG,깊은 | EA | 4 | 전기팀(1발)
2017 | 3분기 | 경상예방정비용 | 한빛 원자력본부 | 한빛 1발전소 | 1호기 |  | SPAR | 외자 | S | 200217433 | 볼베어링,DGBB,6309ZZ C3,100㎜,45㎜,25㎜, | EA | 2 | 전기팀(1발)
2017 | 3분기 | 경상예방정비용 | 한빛 원자력본부 | 한빛 1발전소 | 1호기 |  | SPAR | 외자 | S | 200217443 | 볼베어링,DGBB,6311ZZ C3,120㎜,55㎜,29㎜, | EA | 4 | 전기팀(1발)
2017 | 3분기 | 경상예방정비용 | 한빛 원자력본부 | 한빛 1발전소 | 2호기 |  | SPAR | 내자 | S | 200217340 | 볼베어링,DGBB,6204ZZ C3,47㎜,14㎜,SGL RO | EA | 3 | 전기팀(1발)
2017 | 3분기 | 경상예방정비용 | 한빛 원자력본부 | 한빛 1발전소 | 2호기 |  | SPAR | 내자 | S | 200217347 | 볼베어링,DGBB,6205,52㎜,25㎜,15㎜,SGL RO | EA | 3 | 전기팀(1발)
2017 | 3분기 | 경상예방정비용 | 한빛 원자력본부 | 한빛 2발전소 | 3호기 |  | SPAR | 외자 | S | 200217354 | 볼베어링,DG,6206,62㎜,30㎜,16㎜,SGL ROW, | EA | 1 | 전기팀(2발
2017 | 3분기 | 경상예방정비용 | 한울 원자력본부 | 한울 2발전소 | 3호기 |  | SPAR | 내자 | S | 200217362 | 볼베어링,DGBB,깊은홈 환상형,6208ZZ,80㎜, | EA | 3 | 전기팀(2발)
2017 | 3분기 | 경상예방정비용 | 한울 원자력본부 | 한울 3발전소 | 5호기 |  | SPAR | 내자 | A | 200158498 | 브러쉬,101㎜,38.1㎜,25.4㎜,N 634,132㎜,7 | EA | 400 | 전기팀(3발)
2017 | 3분기 | 경상예방정비용 | 한울 원자력본부 | 한울 3발전소 | 6호기 |  | SPAR | 내자 | A | 200158498 | 브러쉬,101㎜,38.1㎜,25.4㎜,N 634,132㎜,7 | EA | 400 | 전기팀(3발)
2017 | 3분기 | 경상예방정비용 | 한울 원자력본부 |  | C호기 |  | SPAR | 내자 | S | 200329324 | 오-링,P45,44.7㎜,48.2㎜,3.5㎜,NBR, | EA | 6 | 기계부(건설)
2017 | 3분기 | 경상예방정비용 | 한울 원자력본부 |  | C호기 |  | SPAR | 내자 | S | 200421693 | 오-링,31.7㎜,38.7㎜,3.5㎜,BUNA-N (N.B.C. | EA | 12 | 기계부(건설)
2017 | 3분기 | 경상예방정비용 | 한울 원자력본부 |  | C호기 |  | SPAR | 내자 | S | 200438647 | 볼베어링,THRUST BALL ONE DIRECTION,트러 | EA | 6 | 기계부(건설)
2017 | 3분기 | 경상예방정비용 | 한울 원자력본부 |  | C호기 |  | SPAR | 내자 | S | 200480243 | 봉,옥외소화전 UPPER ROD SET,SM45C,50MM,8 | SET | 6 | 기계부(건설)
2017 | 3분기 | 경상예방정비용 | 한울 원자력본부 |  | C호기 |  | SPAR | 내자 | S | 200482710 | 가스켓,SHEET GASKET,CIRCULAR,BASIC,2.4 M | EA | 12 | 기계부(건설)
2017 | 3분기 | 계획예방정비용 | 고리 원자력본부 | 고리 1발전소 | 2호기 | 29 | SPAR | 내자 | A | 200435435 | 온도계,BD,CAPILLARY,160㎜,0~60℃,10￠,32 | EA | 4 | 계측제어팀(1발)
2017 | 3분기 | 계획예방정비용 | 고리 원자력본부 | 고리 1발전소 | 2호기 | 29 | SPAR | 내자 | A | 200498249 | 모듈,COMMUNICATION GATEWAY,TCP/IP & RS-4 | EA | 6 | 계측제어팀(1발)
2017 | 3분기 | 계획예방정비용 | 고리 원자력본부 | 고리 1발전소 | 2호기 | 29 | SPAR | 내자 | A | 200509052 | 소프트웨어,SYSTEM1,VIBRATION MONITORING, | SET | 1 | 계측제어팀(1발)
2017 | 3분기 | 계획예방정비용 | 고리 원자력본부 | 고리 1발전소 | 2호기 | 29 | SPAR | 내자 | A | 200509054 | 모듈,TRANSIENT DATA INTERFACE,10 BASE-T/ | EA | 14 | 계측제어팀(1발)
2017 | 3분기 | 계획예방정비용 | 고리 원자력본부 | 고리 1발전소 | 2호기 | 29 | SPAR | 내자 | A | 200509190 | 서버(SERVER),SYSTEM1 SERVER,500 W POWER | EA | 1 | 계측제어팀(1발)
2017 | 3분기 | 계획예방정비용 | 고리 원자력본부 | 고리 1발전소 | 2호기 | 29 | SPAR | 내자 | A | 200509194 | 소프트웨어,3500 RACK CONFIGURATION SW,35 | EA | 1 | 계측제어팀(1발)
2017 | 3분기 | 계획예방정비용 | 고리 원자력본부 | 고리 1발전소 | 2호기 | 29 | SPAR | 내자 | Q | 200177452 | 케이블,전력용,CONTROL,14AWG,1C,600V,EPR | M | 5200 | 계측제어팀(1발)
2017 | 3분기 | 계획예방정비용 | 고리 원자력본부 | 고리 1발전소 | 2호기 | 29 | SPAR | 내자 | Q | 200435456 | 케이블,전력용,CONTROL,12AWG,3.5㎟,주석도 | M | 900 | 계측제어팀(1발)
2017 | 3분기 | 계획예방정비용 | 고리 원자력본부 | 고리 1발전소 | 2호기 | 29 | SPAR | 내자 | Q | 200479509 | 케이블,전력용,CONTROL,12AWG,주석도금 연 | M | 850 | 계측제어팀(1발)
2017 | 3분기 | 계획예방정비용 | 고리 원자력본부 | 고리 1발전소 | 2호기 | 29 | SPAR | 내자 | S | 200009080 | 볼베어링,23218 CCK,깊은홈 환상형,C/W BRG | EA | 2 | 기계팀(1발)
2017 | 3분기 | 계획예방정비용 | 고리 원자력본부 | 고리 1발전소 | 2호기 | 29 | SPAR | 내자 | S | 200509371 | 송수신기,TEMPERATURE TRANSMITTER,12A PNE | EA | 2 | 계측제어팀(1발)
2017 | 3분기 | 계획예방정비용 | 고리 원자력본부 | 고리 1발전소 | 2호기 | 29 | SPAR | 외자 | Q | 200514229 | 퓨즈,통형,FERRULE-TYPE,143㎜,5000VAC,50 | EA | 20 | 전기팀(1발)
2017 | 3분기 | 계획예방정비용 | 고리 원자력본부 | 고리 2발전소 | 3호기 | 25 | SPAR | 외자 | A | 200150560 | 퓨즈,통형,14㎜,51㎜,300V,30A,SEMICONDUCT | EA | 92 | 전기팀(2발)
2017 | 3분기 | 계획예방정비용 | 고리 원자력본부 | 고리 2발전소 | 3호기 | 25 | SPAR | 외자 | A | 200154737 | 절연판,RCPCPX,C OF C,4324A41G01 N,KHB RC | SET | 2 | 전기팀(2발)
2017 | 3분기 | 계획예방정비용 | 고리 원자력본부 | 고리 2발전소 | 3호기 | 25 | SPAR | 외자 | A | 200189593 | 유리섬유,RCPCPX,TAPE,ROLL/108FT,C OF C,3 | C79 | 20 | 전기팀(2발)
2017 | 3분기 | 계획예방정비용 | 고리 원자력본부 | 고리 2발전소 | 3호기 | 25 | SPAR | 외자 | A | 200425816 | 퓨즈,통형,FORM 101,14㎜ DIA,51㎜,300V,20 | EA | 88 | 전기팀(2발)
2017 | 3분기 | 계획예방정비용 | 고리 원자력본부 | 고리 2발전소 | 3호기 | 25 | SPAR | 외자 | A | 500007985 | 절연 콤파운드,RCPCPX,KG RESIN,RESIN,AMBE | CAN | 15 | 전기팀(2발)
2017 | 3분기 | 계획예방정비용 | 고리 원자력본부 | 고리 2발전소 | 3호기 | 25 | SPAR | 외자 | A | 500021736 | 테이프,MICA TAPE,FOR RCP MOTOR,INSULATIO | EA | 20 | 전기팀(2발)
2017 | 3분기 | 계획예방정비용 | 고리 원자력본부 | 고리 2발전소 | 3호기 | 25 | SPAR | 외자 | Q | 200129221 | 퓨즈,통형,EJ-1(MODEL : 9F60, 'E'RATED),P | EA | 20 | 전기팀(2발)
2017 | 3분기 | 계획예방정비용 | 고리 원자력본부 | 고리 2발전소 | 3호기 | 25 | SPAR | 외자 | Q | 200129223 | 퓨즈,통형,FORM 101,14㎜ DIA,51㎜,300V,30 | EA | 162 | 전기팀(2발)
2017 | 3분기 | 계획예방정비용 | 고리 원자력본부 | 고리 2발전소 | 3호기 | 25 | SPAR | 외자 | Q | 200129224 | 퓨즈,통형,FORM 101,14㎜ DIA,51㎜,300V,20 | EA | 846 | 전기팀(2발)
2017 | 3분기 | 계획예방정비용 | 고리 원자력본부 | 고리 2발전소 | 3호기 | 25 | SPAR | 외자 | Q | 200162849 | 제어카드,PCB,DRMS CONTROL,115VAC@0.25㎃, | EA | 5 | 계측제어팀(2발)
2017 | 3분기 | 계획예방정비용 | 고리 원자력본부 | 고리 2발전소 | 3호기 | 25 | SPAR | 외자 | Q | 200173873 | 전원공급기,DC POWER SUPPLY,5 INCH,2.5 IN | EA | 5 | 계측제어팀(2발)
2017 | 3분기 | 계획예방정비용 | 고리 원자력본부 | 고리 2발전소 | 3호기 | 25 | SPAR | 외자 | Q | 200194407 | 확장카드, 컴퓨터용,MEMORY EXPANSION MODU | EA | 5 | 계측제어팀(2발)
2017 | 3분기 | 계획예방정비용 | 고리 원자력본부 | 고리 2발전소 | 3호기 | 25 | SPAR | 외자 | Q | 200219039 | 제어카드,CONTROLLER MODULE,DRMS CONTROL, | EA | 5 | 계측제어팀(2발)
2017 | 3분기 | 계획예방정비용 | 고리 원자력본부 | 고리 2발전소 | 3호기 | 25 | SPAR | 외자 | Q | 200220190 | 전자 모듈,표준화형,RELAY CONTACT OUTPUTS | EA | 5 | 계측제어팀(2발)
2017 | 3분기 | 계획예방정비용 | 고리 원자력본부 | 고리 2발전소 | 3호기 | 25 | SPAR | 외자 | Q | 200366685 | 제어카드,DRMS PCB,DRMS CONTROL,SCALER MO | EA | 5 | 계측제어팀(2발)
2017 | 3분기 | 계획예방정비용 | 고리 원자력본부 | 고리 2발전소 | 3호기 | 25 | SPAR | 외자 | Q | 200366686 | 제어카드,PCB,DRMS CONTROL,11.5 INCH,7.5 | EA | 5 | 계측제어팀(2발)
2017 | 3분기 | 계획예방정비용 | 고리 원자력본부 | 고리 2발전소 | 3호기 | 25 | SPAR | 외자 | S | 200140653 | 슬리브/접속기,전도체용,60~100㎟,HEAT SHR | EA | 6 | 전기팀(2발)
2017 | 3분기 | 계획예방정비용 | 고리 원자력본부 | 고리 2발전소 | 3호기 | 25 | SPAR | 외자 | S | 200140654 | 슬리브/접속기,전도체용,150~250㎟,HEAT SH | EA | 9 | 전기팀(2발)
2017 | 3분기 | 계획예방정비용 | 고리 원자력본부 | 고리 2발전소 | 3호기 | 25 | SPAR | 외자 | S | 200198791 | 볼베어링,DGBB,6207ZZ,72㎜,35㎜,17㎜,25.6 | EA | 2 | 전기팀(2발)
2017 | 3분기 | 계획예방정비용 | 고리 원자력본부 | 고리 2발전소 | 3호기 | 25 | SPAR | 외자 | S | 200212606 | 접속 키트,전선용,22.9㎸,1C,UP TO 100㎟,K | EA | 3 | 전기팀(2발)
2017 | 3분기 | 계획예방정비용 | 고리 원자력본부 | 고리 2발전소 | 3호기 | 25 | SPAR | 외자 | S | 200212610 | 접속 키트,전선용,22.9㎸,1C,150~325㎟,KPK | EA | 9 | 전기팀(2발)
2017 | 3분기 | 계획예방정비용 | 고리 원자력본부 | 고리 2발전소 | 3호기 | 25 | SPAR | 외자 | S | 200212611 | 접속 키트,전선용,6.6㎸,1C,60~100㎟,옥내 | EA | 7 | 전기팀(2발)
2017 | 3분기 | 계획예방정비용 | 고리 원자력본부 | 고리 2발전소 | 3호기 | 25 | SPAR | 외자 | S | 200217346 | 볼베어링,DGBB,6205ZZ,52㎜,25㎜,15㎜,SGL | EA | 2 | 전기팀(2발)
2017 | 3분기 | 계획예방정비용 | 고리 원자력본부 | 고리 2발전소 | 3호기 | 25 | SPAR | 외자 | S | 200217354 | 볼베어링,DG,6206,62㎜,30㎜,16㎜,SGL ROW, | EA | 3 | 전기팀(2발)
2017 | 3분기 | 계획예방정비용 | 고리 원자력본부 | 고리 2발전소 | 3호기 | 25 | SPAR | 외자 | S | 200306226 | 볼트,REDUCED EYE BOLT,1-1/2IN,8EA/1IN,CS | EA | 14 | 전기팀(2발)
2017 | 3분기 | 계획예방정비용 | 신고리 원자력본부 | 신고리 1발전소 | 2호기 | 4 | SPAR | 내자 | Q | 200398265 | 차단기(CIRCUIT BREAKER),VCB,722㎜,817㎜, | EA | 1 | 전기팀(경상)
2017 | 3분기 | 계획예방정비용 | 신고리 원자력본부 | 신고리 1발전소 | 2호기 | 4 | SPAR | 내자 | Q | 200398266 | 차단기(CIRCUIT BREAKER),VCB,722㎜,817㎜, | EA | 1 | 전기팀(경상)
2017 | 3분기 | 계획예방정비용 | 신고리 원자력본부 | 신고리 1발전소 | 2호기 | 4 | SPAR | 내자 | Q | 200407827 | 차단기(CIRCUIT BREAKER),VCB,722㎜,817㎜, | EA | 2 | 전기팀(경상)
2017 | 3분기 | 계획예방정비용 | 신고리 원자력본부 | 신고리 1발전소 | 2호기 | 4 | SPAR | 외자 | S | 200515984 | 부품키트,제어기용,HOTZONE(GASCHROMATOGRA | EA | 10 | 전기팀(경상)
2017 | 3분기 | 계획예방정비용 | 신고리 원자력본부 | 신고리 2발전소 | 3호기 | 1 | SPAR | 내자 | A | 200492340 | 캐패시터,120MM,76.5MM,350VDC,14.7A,85℃, | EA | 2 | 전기팀
2017 | 3분기 | 계획예방정비용 | 신고리 원자력본부 | 신고리 2발전소 | 3호기 | 1 | SPAR | 내자 | A | 200492341 | 캐패시터,160MM,76.5MM,350VDC,20.2A,-25℃ | EA | 36 | 전기팀
2017 | 3분기 | 계획예방정비용 | 신고리 원자력본부 | 신고리 2발전소 | 3호기 | 1 | SPAR | 내자 | S | 200016458 | 송풍기,COOLING,172 L*150 W*38㎜ H,38W,0. | EA | 8 | 전기팀
2017 | 3분기 | 계획예방정비용 | 신고리 원자력본부 | 신고리 2발전소 | 3호기 | 1 | SPAR | 내자 | S | 200400326 | 캐패시터,고정식,63.5 L*190 W*12㎜ H,190 | EA | 56 | 전기팀
2017 | 3분기 | 계획예방정비용 | 신고리 원자력본부 | 신고리 2발전소 | 3호기 | 1 | SPAR | 내자 | S | 200432181 | 송풍기,AC AXIAL FAN,119㎜,119㎜,38㎜,13W | EA | 2 | 전기팀
2017 | 3분기 | 계획예방정비용 | 신고리 원자력본부 | 신고리 2발전소 | 3호기 | 1 | SPAR | 내자 | S | 200483071 | 캐패시터,120MM,76.5MM,350VDC,5MA,14.7A,2 | EA | 2 | 전기팀
2017 | 3분기 | 계획예방정비용 | 신고리 원자력본부 | 신고리 2발전소 | 3호기 | 1 | SPAR | 내자 | S | 200490995 | 캐패시터,160MM,76.5MM,350VDC,22.2A,5000H | EA | 4 | 전기팀
2017 | 3분기 | 계획예방정비용 | 신고리 원자력본부 | 신고리 2발전소 | 3호기 | 1 | SPAR | 내자 | S | 200506445 | 구동기(ACTUATOR),MOV ACTUATOR,ELECTRIC M | EA | 1 | 전기팀
2017 | 3분기 | 계획예방정비용 | 신고리 원자력본부 | 신고리 2발전소 | 3호기 | 1 | SPAR | 내자 | S | 200506449 | 구동기(ACTUATOR),MOV ACTUATOR,ELECTRIC M | EA | 1 | 전기팀
2017 | 3분기 | 계획예방정비용 | 신고리 원자력본부 | 신고리 2발전소 | 3호기 | 1 | SPAR | 내자 | S | 200506453 | 구동기(ACTUATOR),MOV ACTUATOR,ELECTRIC M | EA | 1 | 전기팀
2017 | 3분기 | 계획예방정비용 | 신고리 원자력본부 | 신고리 2발전소 | 3호기 | 1 | SPAR | 내자 | S | 200506458 | 구동기(ACTUATOR),MOV ACTUATOR,ELECTRIC M | EA | 1 | 전기팀
2017 | 3분기 | 계획예방정비용 | 신고리 원자력본부 | 신고리 2발전소 | 3호기 | 1 | SPAR | 내자 | S | 200506462 | 구동기(ACTUATOR),MOV ACTUATOR,ELECTRIC M | EA | 1 | 전기팀
2017 | 3분기 | 계획예방정비용 | 신고리 원자력본부 | 신고리 2발전소 | 3호기 | 1 | SPAR | 내자 | S | 200506465 | 구동기(ACTUATOR),MOV ACTUATOR,ELECTRIC M | EA | 1 | 전기팀
2017 | 3분기 | 계획예방정비용 | 월성 원자력본부 | 월성 1발전소 | 1호기 | 4 | SPAR | 내자 | S | 200432988 | 탐촉자,직관용 BOBBIN PROBE,13㎜,30M,4PIN | EA | 15 | 기계팀(3발)
2017 | 3분기 | 계획예방정비용 | 월성 원자력본부 | 월성 1발전소 | 1호기 | 4 | SPAR | 내자 | S | 200432989 | 탐촉자,U-BEND용 ULC PROBE,12.5㎜,30M,4PI | EA | 21 | 기계팀(3발)
2017 | 3분기 | 계획예방정비용 | 월성 원자력본부 | 월성 1발전소 | 1호기 | 4 | SPAR | 내자 | S | 200432990 | 탐촉자,직관용 BOBBIN PROBE,16.0㎜,30M,4P | EA | 18 | 기계팀(3발)
2017 | 3분기 | 계획예방정비용 | 월성 원자력본부 | 월성 1발전소 | 1호기 | 4 | SPAR | 내자 | S | 200432991 | 탐촉자,U-BEND용 ULC PROBE,15.5㎜,30M,4PI | EA | 24 | 기계팀(3발)
2017 | 3분기 | 계획예방정비용 | 월성 원자력본부 | 월성 1발전소 | 1호기 | 4 | SPAR | 내자 | S | 200432992 | 탐촉자,직관용 BOBBIN PROBE,12㎜,30M,사용 | EA | 25 | 기계팀(3발)
2017 | 3분기 | 계획예방정비용 | 월성 원자력본부 | 월성 1발전소 | 1호기 | 4 | SPAR | 내자 | S | 200432993 | 탐촉자,U-BEND용 ULC PROBE,11.5㎜,30M,사 | EA | 91 | 기계팀(3발)
2017 | 3분기 | 계획예방정비용 | 월성 원자력본부 | 월성 1발전소 | 1호기 | 4 | SPAR | 내자 | S | 200432994 | 탐촉자,직관용 BOBBIN PROBE,11.5㎜,30M,사 | EA | 15 | 기계팀(3발)
2017 | 3분기 | 계획예방정비용 | 월성 원자력본부 | 월성 1발전소 | 1호기 | 4 | SPAR | 내자 | S | 200432995 | 탐촉자,U-BEND용 ULC PROBE,11.0㎜,30M,사 | EA | 36 | 기계팀(3발)
2017 | 3분기 | 계획예방정비용 | 월성 원자력본부 | 월성 1발전소 | 1호기 | 4 | SPAR | 내자 | S | 200433000 | 탐촉자,복수기 ECT(SUS_22BWG),BOBBIN,22.5 | EA | 26 | 기계팀(3발)
2017 | 3분기 | 계획예방정비용 | 월성 원자력본부 | 월성 1발전소 | 1호기 | 4 | SPAR | 내자 | S | 200433001 | 탐촉자,복수기 ECT(SUS_22BWG),BOBBIN,21㎜ | EA | 4 | 기계팀(3발)
2017 | 3분기 | 계획예방정비용 | 월성 원자력본부 | 월성 1발전소 | 1호기 | 4 | SPAR | 내자 | S | 200433002 | 탐촉자,복수기 ECT(SUS_20BWG),BOBBIN,21㎜ | EA | 4 | 기계팀(3발)
2017 | 3분기 | 계획예방정비용 | 월성 원자력본부 | 월성 1발전소 | 1호기 | 4 | SPAR | 내자 | S | 200433003 | 탐촉자,복수기 ECT(TI_22BWG),BOBBIN,22.5 | EA | 57 | 기계팀(3발)
2017 | 3분기 | 계획예방정비용 | 월성 원자력본부 | 월성 1발전소 | 1호기 | 4 | SPAR | 내자 | S | 200433004 | 탐촉자,복수기 ECT(SUS_20BWG),BOBBIN,22.5 | EA | 6 | 기계팀(3발)
2017 | 3분기 | 계획예방정비용 | 월성 원자력본부 | 월성 1발전소 | 1호기 | 4 | SPAR | 내자 | S | 200433005 | 탐촉자,복수기 ECT(TI_22BWG),BOBBIN,21㎜, | EA | 4 | 기계팀(3발)
2017 | 3분기 | 계획예방정비용 | 월성 원자력본부 | 월성 1발전소 | 1호기 | 4 | SPAR | 내자 | S | 200484240 | 탐촉자,복수기 ECT(TI_22BWG),BOBBIN,PROBE | EA | 4 | 기계팀(3발)
2017 | 3분기 | 계획예방정비용 | 월성 원자력본부 | 월성 1발전소 | 1호기 | 26 | SPAR | 외자 | A | 200001504 | 터빈블레이드,12% CR,ROW 1 T/E SIDE,C/W W | SET | 3 | 기계팀(1발)
2017 | 3분기 | 계획예방정비용 | 월성 원자력본부 | 월성 1발전소 | 1호기 | 26 | SPAR | 외자 | A | 200002489 | 제어장치,조속기용,OVERSPEED,C/W ON LOAD | SET | 1 | 기계팀(1발)
2017 | 3분기 | 계획예방정비용 | 월성 원자력본부 | 월성 1발전소 | 1호기 | 26 | SPAR | 외자 | A | 200003204 | 부품키트,작동기용,REPAIR KIT FOR V704-8B | EA | 2 | 기계팀(1발)
2017 | 3분기 | 계획예방정비용 | 월성 원자력본부 | 월성 1발전소 | 1호기 | 26 | SPAR | 외자 | A | 200006962 | 필터 엘리맨트,CUNO TYPE 3AL1,25㎛,OIL,MI | EA | 84 | 기계팀(1발)
2017 | 3분기 | 계획예방정비용 | 월성 원자력본부 | 월성 1발전소 | 1호기 | 26 | SPAR | 외자 | A | 200010326 | 베어링,롤러식,MAIN,저널형,17 X 13IN,1,MK | EA | 11 | 기계팀(1발)
2017 | 3분기 | 계획예방정비용 | 월성 원자력본부 | 월성 1발전소 | 1호기 | 26 | SPAR | 외자 | A | 200020491 | 링,웨어링,CAST MONEL 410,A52995,ITEM 257 | EA | 3 | 기계팀(1발)
2017 | 3분기 | 계획예방정비용 | 월성 원자력본부 | 월성 1발전소 | 1호기 | 26 | SPAR | 외자 | A | 200020492 | 링,웨어링,236, | EA | 1 | 기계팀(1발)
2017 | 3분기 | 계획예방정비용 | 월성 원자력본부 | 월성 1발전소 | 1호기 | 26 | SPAR | 외자 | A | 200020547 | 슬리브,2ND STG,샤프트용,펌프용,SUS316L,A | EA | 2 | 기계팀(1발)
2017 | 3분기 | 계획예방정비용 | 월성 원자력본부 | 월성 1발전소 | 1호기 | 26 | SPAR | 외자 | A | 200020840 | 링,웨어링,BELL WEAR RING,CERTIFICATE OF | EA | 1 | 기계팀(1발)
2017 | 3분기 | 계획예방정비용 | 월성 원자력본부 | 월성 1발전소 | 1호기 | 26 | SPAR | 외자 | A | 200052869 | 분할기,유체밸브용,2,CERTIFICATE OF COMFO | EA | 2 | 기계팀(1발)
2017 | 3분기 | 계획예방정비용 | 월성 원자력본부 | 월성 1발전소 | 1호기 | 26 | SPAR | 외자 | A | 200052870 | 분할기,유체밸브용,2,CERTIFICATE OF COMFO | EA | 2 | 기계팀(1발)
2017 | 3분기 | 계획예방정비용 | 월성 원자력본부 | 월성 1발전소 | 1호기 | 26 | SPAR | 외자 | A | 200052871 | 체크밸브,CHECK VALVE,SUS,1/4 NPT,GREASE, | SET | 2 | 기계팀(1발)
2017 | 3분기 | 계획예방정비용 | 월성 원자력본부 | 월성 1발전소 | 1호기 | 26 | SPAR | 외자 | A | 200053973 | 밸브,볼형,150LB,SS440C BALL,SUS316 STEM, | EA | 2 | 기계팀(1발)
2017 | 3분기 | 계획예방정비용 | 월성 원자력본부 | 월성 1발전소 | 1호기 | 26 | SPAR | 외자 | A | 200053977 | 밸브,다방향용,SWITCHING VALVE,INLET,REFE | EA | 2 | 기계팀(1발)
2017 | 3분기 | 계획예방정비용 | 월성 원자력본부 | 월성 1발전소 | 1호기 | 26 | SPAR | 외자 | A | 200054241 | 파열판(RUPTURE DISC),41190, | EA | 1 | 기계팀(1발)
2017 | 3분기 | 계획예방정비용 | 월성 원자력본부 | 월성 1발전소 | 1호기 | 26 | SPAR | 외자 | A | 200054668 | 분할기,유체밸브용,0.40CU. IN,87071, | EA | 2 | 기계팀(1발)
2017 | 3분기 | 계획예방정비용 | 월성 원자력본부 | 월성 1발전소 | 1호기 | 26 | SPAR | 외자 | A | 200061142 | 나사,FOR FIXING,1/2IN,SOCKET,1/4IN/20UNC | EA | 12 | 기계팀(1발)
2017 | 3분기 | 계획예방정비용 | 월성 원자력본부 | 월성 1발전소 | 1호기 | 26 | SPAR | 외자 | A | 200061344 | 나사,FOR FIXING,3/4IN,HEX,3/8IN,16UNC,SI | EA | 8 | 기계팀(1발)
2017 | 3분기 | 계획예방정비용 | 월성 원자력본부 | 월성 1발전소 | 1호기 | 26 | SPAR | 외자 | A | 200064162 | 볼트,조립슬리이브용,RADIAL FIT, | SET | 1 | 기계팀(1발)
2017 | 3분기 | 계획예방정비용 | 월성 원자력본부 | 월성 1발전소 | 1호기 | 26 | SPAR | 외자 | A | 200064166 | 볼트/너트 세트,RADIAL FIT,BOLT L5280,SLV | SET | 4 | 기계팀(1발)
2017 | 3분기 | 계획예방정비용 | 월성 원자력본부 | 월성 1발전소 | 1호기 | 26 | SPAR | 외자 | A | 200091171 | 메카니칼씰,2.375IN,COFC,CF-SP-37201-5, | EA | 2 | 기계팀(1발)
2017 | 3분기 | 계획예방정비용 | 월성 원자력본부 | 월성 1발전소 | 1호기 | 26 | SPAR | 외자 | A | 200091717 | 리테이너,패킹용,RET,1 X 1-1/2IN P,915417 | EA | 6 | 기계팀(1발)
2017 | 3분기 | 계획예방정비용 | 월성 원자력본부 | 월성 1발전소 | 1호기 | 26 | SPAR | 외자 | A | 200091992 | 부품키트,작동기용,RACKING KIT FOR V703-7 | EA | 2 | 기계팀(1발)
2017 | 3분기 | 계획예방정비용 | 월성 원자력본부 | 월성 1발전소 | 1호기 | 26 | SPAR | 외자 | A | 200106124 | 오-링,2(1/8)IN,0.139IN,QPS-A-001,CERTIFI | EA | 10 | 기계팀(1발)
2017 | 3분기 | 계획예방정비용 | 월성 원자력본부 | 월성 1발전소 | 1호기 | 26 | SPAR | 외자 | A | 200106146 | 오-링,QPS-A-001,CERTIFICATE OF CONFORMAN | EA | 2 | 기계팀(1발)
2017 | 3분기 | 계획예방정비용 | 월성 원자력본부 | 월성 1발전소 | 1호기 | 26 | SPAR | 외자 | A | 200117364 | 부싱,SLEEVE,MONEL K-500,THROTTLE BUSH 2N | EA | 1 | 기계팀(1발)
2017 | 3분기 | 계획예방정비용 | 월성 원자력본부 | 월성 1발전소 | 1호기 | 26 | SPAR | 외자 | A | 200117365 | 부싱,SLEEVE,MONEL K-500,THROTTLE BUSHING | EA | 1 | 기계팀(1발)
2017 | 3분기 | 계획예방정비용 | 월성 원자력본부 | 월성 1발전소 | 1호기 | 26 | SPAR | 외자 | A | 200117624 | 부싱,슬리브용,202,THROTTLE, | EA | 1 | 기계팀(1발)
2017 | 3분기 | 계획예방정비용 | 월성 원자력본부 | 월성 1발전소 | 1호기 | 26 | SPAR | 외자 | A | 200117699 | 플러그,기계용,나사식,HEX HD,2 X 2IN,1134 | EA | 1 | 기계팀(1발)
2017 | 3분기 | 계획예방정비용 | 월성 원자력본부 | 월성 1발전소 | 1호기 | 26 | SPAR | 외자 | A | 200153649 | 변환기,신호,I-I,4-20MA DC I/P,4-20MADC O | EA | 3 | 연료팀(1발)
2017 | 3분기 | 계획예방정비용 | 월성 원자력본부 | 월성 1발전소 | 1호기 | 26 | SPAR | 외자 | A | 200153686 | 제어기,전자기기논리용,120V,60㎐/220∼240 | SET | 3 | 연료팀(1발)
2017 | 3분기 | 계획예방정비용 | 월성 원자력본부 | 월성 1발전소 | 1호기 | 26 | SPAR | 외자 | A | 200156974 | 브라켓,절연체용,55, | EA | 1 | 기계팀(1발)
2017 | 3분기 | 계획예방정비용 | 월성 원자력본부 | 월성 1발전소 | 1호기 | 26 | SPAR | 외자 | A | 200157172 | 전자 모듈,표준화형,SIG PROCESSING,110/22 | EA | 1 | 연료팀(1발)
2017 | 3분기 | 계획예방정비용 | 월성 원자력본부 | 월성 1발전소 | 1호기 | 26 | SPAR | 외자 | A | 200164833 | 제어카드,CURRENT ALARM UNIT,ALARM,0~20㎃ | EA | 7 | 연료팀(1발)
2017 | 3분기 | 계획예방정비용 | 월성 원자력본부 | 월성 1발전소 | 1호기 | 26 | SPAR | 외자 | A | 200165585 | 제어카드,SIGNAL COMPARATOR,±15VDC PWS A | EA | 4 | 연료팀(1발)
2017 | 3분기 | 계획예방정비용 | 월성 원자력본부 | 월성 1발전소 | 1호기 | 26 | SPAR | 외자 | A | 200173207 | 변환기,전기용,DC I/P TX ISOL I/O,4~20㎃, | EA | 3 | 연료팀(1발)
2017 | 3분기 | 계획예방정비용 | 월성 원자력본부 | 월성 1발전소 | 1호기 | 26 | SPAR | 외자 | A | 200174488 | 전원공급기,43㎜ D,97㎜ H,215㎜ W,115VAC | EA | 10 | 연료팀(1발)
2017 | 3분기 | 계획예방정비용 | 월성 원자력본부 | 월성 1발전소 | 1호기 | 26 | SPAR | 외자 | A | 200174489 | 전원공급기,106㎜ D,113㎜ H,250㎜ W,115VA | EA | 10 | 연료팀(1발)
2017 | 3분기 | 계획예방정비용 | 월성 원자력본부 | 월성 1발전소 | 1호기 | 26 | SPAR | 외자 | A | 200174490 | 전원공급기,60㎜ D,124㎜ H,124㎜ W,115VAC | EA | 12 | 연료팀(1발)
2017 | 3분기 | 계획예방정비용 | 월성 원자력본부 | 월성 1발전소 | 1호기 | 26 | SPAR | 외자 | A | 200174493 | 전원공급기,105~127VAC,60㎐,48VDC±5%,1.3 | EA | 12 | 연료팀(1발)
2017 | 3분기 | 계획예방정비용 | 월성 원자력본부 | 월성 1발전소 | 1호기 | 26 | SPAR | 외자 | A | 200174496 | 전원공급기,69㎜,93㎜,162㎜,120VAC,±10% | EA | 4 | 연료팀(1발)
2017 | 3분기 | 계획예방정비용 | 월성 원자력본부 | 월성 1발전소 | 1호기 | 26 | SPAR | 외자 | A | 200174630 | 전원공급기,DC,208VAC +/-10% I/P,6269B,02 | SET | 10 | 연료팀(1발)
2017 | 3분기 | 계획예방정비용 | 월성 원자력본부 | 월성 1발전소 | 1호기 | 26 | SPAR | 외자 | A | 200174631 | 전원공급기,16.65IN*17.04IN*1.72IN,43.6㎜ | EA | 10 | 연료팀(1발)
2017 | 3분기 | 계획예방정비용 | 월성 원자력본부 | 월성 1발전소 | 1호기 | 26 | SPAR | 외자 | A | 200181529 | 경보기,DUAL ALARM OPTION,120VAC,60㎐,0~2 | EA | 7 | 연료팀(1발)
2017 | 3분기 | 계획예방정비용 | 월성 원자력본부 | 월성 1발전소 | 1호기 | 26 | SPAR | 외자 | A | 200205573 | 링,웨어링,CAST MONEL 505,A52996,ITEM 237 | EA | 1 | 기계팀(1발)
2017 | 3분기 | 계획예방정비용 | 월성 원자력본부 | 월성 1발전소 | 1호기 | 26 | SPAR | 외자 | A | 200205574 | 링,웨어링,CAST MONEL 505,A52996,ITEM 235 | EA | 1 | 기계팀(1발)
2017 | 3분기 | 계획예방정비용 | 월성 원자력본부 | 월성 1발전소 | 1호기 | 26 | SPAR | 외자 | A | 200205902 | 부품키트,작동기용,V704-8B,REFER TO THE P | EA | 2 | 기계팀(1발)
2017 | 3분기 | 계획예방정비용 | 월성 원자력본부 | 월성 1발전소 | 1호기 | 26 | SPAR | 외자 | A | 200205914 | 메카니칼씰,8B1,3(3/8)IN,MONEL,실온,CARBO | EA | 2 | 기계팀(1발)
2017 | 3분기 | 계획예방정비용 | 월성 원자력본부 | 월성 1발전소 | 1호기 | 26 | SPAR | 외자 | A | 200206483 | 링,웨어링,203,CASE EYE, | EA | 2 | 기계팀(1발)
2017 | 3분기 | 계획예방정비용 | 월성 원자력본부 | 월성 1발전소 | 1호기 | 26 | SPAR | 외자 | A | 200206484 | 링,웨어링,205,IMPELLER EYE, | EA | 2 | 기계팀(1발)
2017 | 3분기 | 계획예방정비용 | 월성 원자력본부 | 월성 1발전소 | 1호기 | 26 | SPAR | 외자 | A | 200207510 | 전원공급기,230V±10%,24VDC O/P,ADJUSTABL | EA | 10 | 연료팀(1발)
2017 | 3분기 | 계획예방정비용 | 월성 원자력본부 | 월성 1발전소 | 1호기 | 26 | SPAR | 외자 | A | 200207713 | 전원공급기,104~127VAC/208~253VAC,4.9VDC, | EA | 12 | 연료팀(1발)
2017 | 3분기 | 계획예방정비용 | 월성 원자력본부 | 월성 1발전소 | 1호기 | 26 | SPAR | 외자 | A | 200224180 | 핀,직선형,무두형,3-3/4IN DIA,12362-824, | EA | 1 | 기계팀(1발)
2017 | 3분기 | 계획예방정비용 | 월성 원자력본부 | 월성 1발전소 | 1호기 | 26 | SPAR | 외자 | A | 200229578 | 헤드,유압전동-펌프용,SHAFT,C OF C,400HR, | EA | 1 | 기계팀(1발)
2017 | 3분기 | 계획예방정비용 | 월성 원자력본부 | 월성 1발전소 | 1호기 | 26 | SPAR | 외자 | A | 200307326 | 베어링,슬리브형,BUSHING, SUCTION BELL,TH | EA | 1 | 기계팀(1발)
2017 | 3분기 | 계획예방정비용 | 월성 원자력본부 | 월성 1발전소 | 1호기 | 26 | SPAR | 외자 | A | 200307327 | 베어링,슬리브형,BUSHING,1ST STG BOWL,THO | EA | 2 | 기계팀(1발)
2017 | 3분기 | 계획예방정비용 | 월성 원자력본부 | 월성 1발전소 | 1호기 | 26 | SPAR | 외자 | A | 200307328 | 베어링,슬리브형,BUSHING,2ND STG BOWL,THO | EA | 1 | 기계팀(1발)
2017 | 3분기 | 계획예방정비용 | 월성 원자력본부 | 월성 1발전소 | 1호기 | 26 | SPAR | 외자 | A | 200307329 | 베어링,슬리브형,BUSHING,STUFFING BOX,THO | EA | 1 | 기계팀(1발)
2017 | 3분기 | 계획예방정비용 | 월성 원자력본부 | 월성 1발전소 | 1호기 | 26 | SPAR | 외자 | A | 200307332 | 베어링,슬리브형,THORDON XL,QPS-A-001,CER | EA | 6 | 기계팀(1발)
2017 | 3분기 | 계획예방정비용 | 월성 원자력본부 | 월성 1발전소 | 1호기 | 26 | SPAR | 외자 | A | 200324393 | 분할기,유체밸브용,DIVIDER BLOCK ASS'Y,GR | SET | 2 | 기계팀(1발)
2017 | 3분기 | 계획예방정비용 | 월성 원자력본부 | 월성 1발전소 | 1호기 | 26 | SPAR | 외자 | A | 200371401 | 변환기,전류/공기압,I/P,4~20㎃,1/4" NPT F | EA | 2 | 연료팀(1발)
2017 | 3분기 | 계획예방정비용 | 월성 원자력본부 | 월성 1발전소 | 1호기 | 26 | SPAR | 외자 | A | 200381621 | 밸브,다방향용,PURGE EXHAUST VALVE,1(1/2) | EA | 2 | 기계팀(1발)
2017 | 3분기 | 계획예방정비용 | 월성 원자력본부 | 월성 1발전소 | 1호기 | 26 | SPAR | 외자 | A | 200381786 | 링,웨어링,CAST MONEL 505,C OF C,CMTR,SCR | EA | 1 | 기계팀(1발)
2017 | 3분기 | 계획예방정비용 | 월성 원자력본부 | 월성 1발전소 | 1호기 | 26 | SPAR | 외자 | A | 400015308 | 변환기,전류/공기압,4~20㎃ I/P,1/4IN NPT | EA | 5 | 연료팀(1발)
2017 | 3분기 | 계획예방정비용 | 월성 원자력본부 | 월성 1발전소 | 1호기 | 26 | SPAR | 외자 | A | 400015309 | 변환기,전류/공기압,4-20MA I/P,3-15PSIG O | EA | 8 | 연료팀(1발)
2017 | 3분기 | 계획예방정비용 | 월성 원자력본부 | 월성 1발전소 | 1호기 | 26 | SPAR | 외자 | S | 200003202 | 커플링,축용,고정식,RBR,176,70348/70349, | SET | 2 | 기계팀(1발)
2017 | 3분기 | 계획예방정비용 | 월성 원자력본부 | 월성 1발전소 | 1호기 | 26 | SPAR | 외자 | S | 200009792 | 베어링,롤러식,22218E,SRB,SELF ALIGN,90㎜ | EA | 1 | 기계팀(1발)
2017 | 3분기 | 계획예방정비용 | 월성 원자력본부 | 월성 1발전소 | 1호기 | 26 | SPAR | 외자 | S | 200010415 | 볼베어링,7324,ACBB,깊은홈 환상형,1,120㎜ | EA | 1 | 기계팀(1발)
2017 | 3분기 | 계획예방정비용 | 월성 원자력본부 | 월성 1발전소 | 1호기 | 26 | SPAR | 외자 | S | 200147701 | 코일,전기용,SOL,42~54VDC,22.5~31.5Ω,CER | EA | 6 | 연료팀(1발)
2017 | 3분기 | 계획예방정비용 | 월성 원자력본부 | 월성 1발전소 | 1호기 | 26 | SPAR | 외자 | S | 200205836 | 패킹,성형식(MOLD),DIE-FROMED RING,1IN,1. | EA | 20 | 기계팀(1발)
2017 | 3분기 | 계획예방정비용 | 월성 원자력본부 | 월성 1발전소 | 1호기 | 26 | SPAR | 외자 | S | 200380324 | 씰,평면형,GREASE SEAL,KLOZURE,3(1/4)IN,4 | EA | 1 | 기계팀(1발)
2017 | 3분기 | 계획예방정비용 | 월성 원자력본부 | 월성 1발전소 | 1호기 | 26 | SPAR | 외자 | S | 200380325 | 씰,평면형,GREASE SEAL,KLOZURE,2(3/4)IN,3 | EA | 1 | 기계팀(1발)
2017 | 3분기 | 계획예방정비용 | 월성 원자력본부 | 월성 1발전소 | 2호기 | 17 | SPAR | 내자 | A | 200010218 | 볼베어링,깊은홈 환상형,11,1/00/0729-0076 | EA | 10 | 기계팀(1발)
2017 | 3분기 | 계획예방정비용 | 월성 원자력본부 | 월성 1발전소 | 2호기 | 17 | SPAR | 내자 | A | 200012500 | 부싱,슬리브용,5,2/00/0729-0033,421309507 | EA | 10 | 기계팀(1발)
2017 | 3분기 | 계획예방정비용 | 월성 원자력본부 | 월성 1발전소 | 2호기 | 17 | SPAR | 내자 | A | 200013453 | 캡,필로우 블럭용,COVER,10103,A48-C30,344 | EA | 1 | 기계팀(1발)
2017 | 3분기 | 계획예방정비용 | 월성 원자력본부 | 월성 1발전소 | 2호기 | 17 | SPAR | 내자 | A | 200032843 | 플러그,기계용,튜브피팅,나사홈형,18.7 DIA | EA | 1 | 기계팀(1발)
2017 | 3분기 | 계획예방정비용 | 월성 원자력본부 | 월성 1발전소 | 2호기 | 17 | SPAR | 내자 | A | 200053582 | 밸브디스크,ASSY,42130951601GA-D,K92/20/0 | EA | 6 | 기계팀(1발)
2017 | 3분기 | 계획예방정비용 | 월성 원자력본부 | 월성 1발전소 | 2호기 | 17 | SPAR | 내자 | A | 200067100 | 스터드,양끝단 나사형,238 LG,3/4IN-10UNC, | SET | 1 | 기계팀(1발)
2017 | 3분기 | 계획예방정비용 | 월성 원자력본부 | 월성 1발전소 | 2호기 | 17 | SPAR | 내자 | A | 200067101 | 스터드,양끝단 나사형,172 LG,3/4IN-10UNC, | SET | 1 | 기계팀(1발)
2017 | 3분기 | 계획예방정비용 | 월성 원자력본부 | 월성 1발전소 | 2호기 | 17 | SPAR | 내자 | A | 200067102 | 스터드,양끝단 나사형,253 LG,3/4IN-10UNC, | SET | 1 | 기계팀(1발)
2017 | 3분기 | 계획예방정비용 | 월성 원자력본부 | 월성 1발전소 | 2호기 | 17 | SPAR | 내자 | A | 200067103 | 스터드,양끝단 나사형,207 LG,3/4IN-10UNC, | SET | 1 | 기계팀(1발)
2017 | 3분기 | 계획예방정비용 | 월성 원자력본부 | 월성 1발전소 | 2호기 | 17 | SPAR | 내자 | A | 200067104 | 스터드,양끝단 나사형,174 LG,1/2IN-13UNC, | SET | 1 | 기계팀(1발)
2017 | 3분기 | 계획예방정비용 | 월성 원자력본부 | 월성 1발전소 | 2호기 | 17 | SPAR | 내자 | A | 200067105 | 스터드,양끝단 나사형,128 LG,1/2IN-13UNC, | SET | 1 | 기계팀(1발)
2017 | 3분기 | 계획예방정비용 | 월성 원자력본부 | 월성 1발전소 | 2호기 | 17 | SPAR | 내자 | A | 200067106 | 스터드,양끝단 나사형,1/2IN-13UNC,C/W NUT | SET | 1 | 기계팀(1발)
2017 | 3분기 | 계획예방정비용 | 월성 원자력본부 | 월성 1발전소 | 2호기 | 17 | SPAR | 내자 | A | 200067107 | 스터드,양끝단 나사형,178 LG,1/2IN-13UNC, | SET | 1 | 기계팀(1발)
2017 | 3분기 | 계획예방정비용 | 월성 원자력본부 | 월성 1발전소 | 2호기 | 17 | SPAR | 내자 | A | 200071084 | 너트,육각형 로킹용,7,2/00/0729-0033,4213 | EA | 10 | 기계팀(1발)
2017 | 3분기 | 계획예방정비용 | 월성 원자력본부 | 월성 1발전소 | 2호기 | 17 | SPAR | 내자 | A | 200074402 | 키(KEY),10,2/00/0729-0033,42130950701DD- | EA | 10 | 기계팀(1발)
2017 | 3분기 | 계획예방정비용 | 월성 원자력본부 | 월성 1발전소 | 2호기 | 17 | SPAR | 내자 | A | 200074403 | 핀,SPINDLE,리테이닝용,8,2/00/0729-0033,4 | EA | 10 | 기계팀(1발)
2017 | 3분기 | 계획예방정비용 | 월성 원자력본부 | 월성 1발전소 | 2호기 | 17 | SPAR | 내자 | A | 200074404 | 키(KEY),FEATHER,6,2/00/0729-0033,4213095 | EA | 10 | 기계팀(1발)
2017 | 3분기 | 계획예방정비용 | 월성 원자력본부 | 월성 1발전소 | 2호기 | 17 | SPAR | 내자 | A | 200074405 | 너트,평면형 조임용,SPINDLE,2,2/00/0729-0 | EA | 10 | 기계팀(1발)
2017 | 3분기 | 계획예방정비용 | 월성 원자력본부 | 월성 1발전소 | 2호기 | 17 | SPAR | 내자 | A | 200091132 | 가스켓,SPIRAL WOUND,INNER AND OUTER RING | EA | 11 | 기계팀(1발)
2017 | 3분기 | 계획예방정비용 | 월성 원자력본부 | 월성 1발전소 | 2호기 | 17 | SPAR | 내자 | A | 200091133 | 가스켓,SPIRAL WOUND,INNER AND OUTER RING | EA | 1 | 기계팀(1발)
2017 | 3분기 | 계획예방정비용 | 월성 원자력본부 | 월성 1발전소 | 2호기 | 17 | SPAR | 내자 | A | 200091138 | 가스켓,SPIRAL WOUND,INNER AND OUTER RING | EA | 1 | 기계팀(1발)
2017 | 3분기 | 계획예방정비용 | 월성 원자력본부 | 월성 1발전소 | 2호기 | 17 | SPAR | 내자 | A | 200091146 | 가스켓,SPIRAL WOUND,INNER AND OUTER RING | EA | 2 | 기계팀(1발)
2017 | 3분기 | 계획예방정비용 | 월성 원자력본부 | 월성 1발전소 | 2호기 | 17 | SPAR | 내자 | A | 200091546 | 메카니칼씰,ROT,11,2/00/0729-0033,4213095 | EA | 10 | 기계팀(1발)
2017 | 3분기 | 계획예방정비용 | 월성 원자력본부 | 월성 1발전소 | 2호기 | 17 | SPAR | 내자 | A | 200091781 | 메카니칼씰,50㎜,86PSI,50㎜ DIA,INSERT(NO | SET | 1 | 기계팀(1발)
2017 | 3분기 | 계획예방정비용 | 월성 원자력본부 | 월성 1발전소 | 2호기 | 17 | SPAR | 내자 | A | 200092295 | 가스켓,3㎜,1104.6㎜,1130㎜,DOOSAN HEAVY | EA | 2 | 기계팀(1발)
2017 | 3분기 | 계획예방정비용 | 월성 원자력본부 | 월성 1발전소 | 2호기 | 17 | SPAR | 내자 | A | 200092296 | 가스켓,3㎜,564㎜,584㎜,DOOSAN HEAVY IND | EA | 1 | 기계팀(1발)
2017 | 3분기 | 계획예방정비용 | 월성 원자력본부 | 월성 1발전소 | 2호기 | 17 | SPAR | 내자 | A | 200092297 | 가스켓,3㎜,605.8㎜,631.2㎜,DOOSAN HEAVY | EA | 1 | 기계팀(1발)
2017 | 3분기 | 계획예방정비용 | 월성 원자력본부 | 월성 1발전소 | 2호기 | 17 | SPAR | 내자 | A | 200092298 | 가스켓,3㎜,683.2㎜,708.6㎜,DOOSAN HEAVY | EA | 1 | 기계팀(1발)
2017 | 3분기 | 계획예방정비용 | 월성 원자력본부 | 월성 1발전소 | 2호기 | 17 | SPAR | 내자 | A | 200092299 | 가스켓,3㎜,605.8㎜,631.2㎜,DOOSAN HEAVY | EA | 1 | 기계팀(1발)
2017 | 3분기 | 계획예방정비용 | 월성 원자력본부 | 월성 1발전소 | 2호기 | 17 | SPAR | 내자 | A | 200092302 | 가스켓,3㎜,283㎜,303㎜,DOOSAN HEAVY IND | EA | 1 | 기계팀(1발)
2017 | 3분기 | 계획예방정비용 | 월성 원자력본부 | 월성 1발전소 | 2호기 | 17 | SPAR | 내자 | A | 200092303 | 가스켓,3㎜,327㎜,347㎜,DOOSAN HEAVY IND | EA | 1 | 기계팀(1발)
2017 | 3분기 | 계획예방정비용 | 월성 원자력본부 | 월성 1발전소 | 2호기 | 17 | SPAR | 내자 | A | 200092304 | 가스켓,3㎜,460.4㎜,480.4㎜,DOOSAN HEAVY | EA | 1 | 기계팀(1발)
2017 | 3분기 | 계획예방정비용 | 월성 원자력본부 | 월성 1발전소 | 2호기 | 17 | SPAR | 내자 | A | 200092305 | 가스켓,3㎜,327㎜,347㎜,DOOSAN HEAVY IND | EA | 1 | 기계팀(1발)
2017 | 3분기 | 계획예방정비용 | 월성 원자력본부 | 월성 1발전소 | 2호기 | 17 | SPAR | 내자 | A | 200092401 | 가스켓,SPIRAL WOUND,BASIC,3.2㎜,108㎜,12 | EA | 4 | 기계팀(1발)
2017 | 3분기 | 계획예방정비용 | 월성 원자력본부 | 월성 1발전소 | 2호기 | 17 | SPAR | 내자 | A | 200092489 | 가스켓,SPIRAL WOUND,CIRCULAR,BASIC,3.2㎜ | EA | 40 | 기계팀(1발)
2017 | 3분기 | 계획예방정비용 | 월성 원자력본부 | 월성 1발전소 | 2호기 | 17 | SPAR | 내자 | A | 200092490 | 가스켓,SPIRAL WOUND,OVAL,501.6㎜,400㎜,4 | EA | 10 | 기계팀(1발)
2017 | 3분기 | 계획예방정비용 | 월성 원자력본부 | 월성 1발전소 | 2호기 | 17 | SPAR | 내자 | A | 200092738 | 가스켓,SPIRAL WOUND,INNER AND OUTER RING | EA | 3 | 기계팀(1발)
2017 | 3분기 | 계획예방정비용 | 월성 원자력본부 | 월성 1발전소 | 2호기 | 17 | SPAR | 내자 | A | 200092755 | 가스켓,SPIRAL WOUND,INNER RING,4.5㎜,110 | EA | 1 | 기계팀(1발)
2017 | 3분기 | 계획예방정비용 | 월성 원자력본부 | 월성 1발전소 | 2호기 | 17 | SPAR | 내자 | A | 200094748 | 가스켓,SPIRAL WOUND,CIRCULAR,INNER AND O | EA | 1 | 기계팀(1발)
2017 | 3분기 | 계획예방정비용 | 월성 원자력본부 | 월성 1발전소 | 2호기 | 17 | SPAR | 내자 | A | 200094749 | 가스켓,SPIRAL WOUND,INNER AND OUTER RING | EA | 2 | 기계팀(1발)
2017 | 3분기 | 계획예방정비용 | 월성 원자력본부 | 월성 1발전소 | 2호기 | 17 | SPAR | 내자 | A | 200095707 | 가스켓,SPIRAL WOUND,0.125IN,2.94IN,3.38I | EA | 6 | 기계팀(1발)
2017 | 3분기 | 계획예방정비용 | 월성 원자력본부 | 월성 1발전소 | 2호기 | 17 | SPAR | 내자 | A | 200205800 | 링,웨어링,CASING,34412-9501-1-DD,HYOSUNG | EA | 1 | 기계팀(1발)
2017 | 3분기 | 계획예방정비용 | 월성 원자력본부 | 월성 1발전소 | 2호기 | 17 | SPAR | 내자 | A | 200205801 | 링,웨어링,CASING,34412-9501-1-DD,HYOSUNG | EA | 1 | 기계팀(1발)
2017 | 3분기 | 계획예방정비용 | 월성 원자력본부 | 월성 1발전소 | 2호기 | 17 | SPAR | 내자 | A | 200205805 | 메카니칼씰,SIL/C FACE,305,34412-9501-1-D | EA | 1 | 기계팀(1발)
2017 | 3분기 | 계획예방정비용 | 월성 원자력본부 | 월성 1발전소 | 2호기 | 17 | SPAR | 내자 | A | 200206077 | 슬리브,샤프트용,펌프용,SUS316,10201,3441 | EA | 1 | 기계팀(1발)
2017 | 3분기 | 계획예방정비용 | 월성 원자력본부 | 월성 1발전소 | 2호기 | 17 | SPAR | 내자 | A | 200217258 | 볼베어링,스러스트형,9,2/00/07290033,4213 | EA | 10 | 기계팀(1발)
2017 | 3분기 | 계획예방정비용 | 월성 원자력본부 | 월성 1발전소 | 2호기 | 17 | SPAR | 내자 | A | 200225441 | 링,웨어링,CASING,502,34412-9501-1-DD,860 | EA | 1 | 기계팀(1발)
2017 | 3분기 | 계획예방정비용 | 월성 원자력본부 | 월성 1발전소 | 2호기 | 17 | SPAR | 내자 | A | 200300473 | 가스켓,SPIRAL WOUND,INNER AND OUTER RING | EA | 3 | 기계팀(1발)
2017 | 3분기 | 계획예방정비용 | 월성 원자력본부 | 월성 1발전소 | 2호기 | 17 | SPAR | 내자 | A | 200333856 | 스핀들,STRAINER SPINDLE,기계작동식,DIN 1 | EA | 10 | 기계팀(1발)
2017 | 3분기 | 계획예방정비용 | 월성 원자력본부 | 월성 1발전소 | 2호기 | 17 | SPAR | 내자 | A | 200333857 | 와셔,DIN 1.0711 CODE NO 9S20,품질보증확 | EA | 10 | 기계팀(1발)
2017 | 3분기 | 계획예방정비용 | 월성 원자력본부 | 월성 1발전소 | 2호기 | 17 | SPAR | 내자 | A | 200333858 | 샤프트,직선형,DIN 1.0711 CODE NO 9S20,품 | EA | 10 | 기계팀(1발)
2017 | 3분기 | 계획예방정비용 | 월성 원자력본부 | 월성 1발전소 | 2호기 | 17 | SPAR | 내자 | A | 200337930 | 가스켓,SPIRAL WOUND,BASIC,4.5㎜,313.9㎜, | EA | 3 | 기계팀(1발)
2017 | 3분기 | 계획예방정비용 | 월성 원자력본부 | 월성 1발전소 | 2호기 | 17 | SPAR | 내자 | A | 200337931 | 가스켓,SPIRAL WOUND,BASIC,4.5㎜,273.5㎜, | EA | 3 | 기계팀(1발)
2017 | 3분기 | 계획예방정비용 | 월성 원자력본부 | 월성 1발전소 | 2호기 | 17 | SPAR | 내자 | A | 200383781 | 가스켓,SPIRAL WOUND,CIRCULAR,4.45㎜,76.2 | EA | 4 | 기계팀(1발)
2017 | 3분기 | 계획예방정비용 | 월성 원자력본부 | 월성 1발전소 | 2호기 | 17 | SPAR | 내자 | A | 200444665 | 체크밸브,SWING,역류방지용,4IN,ASTM A351 | EA | 1 | 기계팀(1발)
2017 | 3분기 | 계획예방정비용 | 월성 원자력본부 | 월성 1발전소 | 2호기 | 17 | SPAR | 내자 | A | 200462899 | 오링 세트,SOFT SEAL KIT,O-RING & BACKUP | SET | 4 | 기계팀(1발)
2017 | 3분기 | 계획예방정비용 | 월성 원자력본부 | 월성 1발전소 | 2호기 | 17 | SPAR | 내자 | A | 200465060 | 오링 세트,터빈밸브 10인치 작동기 오링킷, | SET | 4 | 기계팀(1발)
2017 | 3분기 | 계획예방정비용 | 월성 원자력본부 | 월성 1발전소 | 2호기 | 17 | SPAR | 내자 | A | 200465061 | 오링 세트,터빈밸브 8인치 작동기 오링킷, | SET | 8 | 기계팀(1발)
2017 | 3분기 | 계획예방정비용 | 월성 원자력본부 | 월성 1발전소 | 2호기 | 17 | SPAR | 내자 | A | 200465062 | 오링 세트,터빈밸브 5인치 작동기 오링킷, | SET | 8 | 기계팀(1발)
2017 | 3분기 | 계획예방정비용 | 월성 원자력본부 | 월성 1발전소 | 2호기 | 17 | SPAR | 내자 | A | 200481104 | 베어링,롤러식,SINGLE ROW CYLINDRICAL ROL | EA | 4 | 기계팀(1발)
2017 | 3분기 | 계획예방정비용 | 월성 원자력본부 | 월성 1발전소 | 2호기 | 17 | SPAR | 내자 | A | 200481171 | 볼베어링,BALL,7306BECBP,72㎜,30㎜,19㎜,1 | EA | 16 | 기계팀(1발)
2017 | 3분기 | 계획예방정비용 | 월성 원자력본부 | 월성 1발전소 | 2호기 | 17 | SPAR | 내자 | Q | 200020095 | 펌프,RECIPROCATING,INJECTION,METAL,METAL | EA | 15 | 기계팀(1발)
2017 | 3분기 | 계획예방정비용 | 월성 원자력본부 | 월성 1발전소 | 2호기 | 17 | SPAR | 내자 | Q | 200223074 | 오-링,NBR,VALVES HOUSING(022),ASME NQA-1 | EA | 64 | 기계팀(1발)
2017 | 3분기 | 계획예방정비용 | 월성 원자력본부 | 월성 1발전소 | 2호기 | 17 | SPAR | 내자 | Q | 200424558 | 씰,비금속제,ROTOR,링,SUS 431/SIL CAR3,93 | EA | 4 | 기계팀(1발)
2017 | 3분기 | 계획예방정비용 | 월성 원자력본부 | 월성 1발전소 | 2호기 | 17 | SPAR | 내자 | Q | 200424559 | 씰,비금속제,STATOR,링,SUS 431/SIL CAR3,9 | EA | 4 | 기계팀(1발)
2017 | 3분기 | 계획예방정비용 | 월성 원자력본부 | 월성 1발전소 | 2호기 | 17 | SPAR | 내자 | Q | 200424600 | 볼트/스페이서 키트,SEAL REPAIR HARD KIT, | SET | 4 | 기계팀(1발)
2017 | 3분기 | 계획예방정비용 | 월성 원자력본부 | 월성 1발전소 | 2호기 | 17 | SPAR | 내자 | S | 200003948 | 기어,베벨형,BEVEL GEAR,SET(2EA),12,2/00/ | SET | 10 | 기계팀(1발)
2017 | 3분기 | 계획예방정비용 | 월성 원자력본부 | 월성 1발전소 | 2호기 | 17 | SPAR | 내자 | S | 200004662 | 벨트,V형,RAW EDGE COGGED(NARROW),90IN LG | EA | 20 | 기계팀(1발)
2017 | 3분기 | 계획예방정비용 | 월성 원자력본부 | 월성 1발전소 | 2호기 | 17 | SPAR | 내자 | S | 200044062 | 밸브,게이트형,1-1/2IN,BRZ BODY,10KG/40MM | EA | 4 | 기계팀(1발)
2017 | 3분기 | 계획예방정비용 | 월성 원자력본부 | 월성 1발전소 | 2호기 | 17 | SPAR | 내자 | S | 200090975 | 가스켓,SPIRAL WOUND,BASIC,3.2㎜,41.7㎜,5 | EA | 1 | 기계팀(1발)
2017 | 3분기 | 계획예방정비용 | 월성 원자력본부 | 월성 1발전소 | 2호기 | 17 | SPAR | 내자 | S | 200091070 | 가스켓,SPIRAL WOUND,INNER RING,3.2㎜,193 | EA | 1 | 기계팀(1발)
2017 | 3분기 | 계획예방정비용 | 월성 원자력본부 | 월성 1발전소 | 2호기 | 17 | SPAR | 내자 | S | 200091942 | 패킹,성형식(MOLD),DIE FORMED,1-1/8IN,3/4 | EA | 390 | 기계팀(1발)
2017 | 3분기 | 계획예방정비용 | 월성 원자력본부 | 월성 1발전소 | 2호기 | 17 | SPAR | 내자 | S | 200092545 | 가스켓,SPIRAL WOUND,INNER AND OUTER RING | EA | 2 | 기계팀(1발)
2017 | 3분기 | 계획예방정비용 | 월성 원자력본부 | 월성 1발전소 | 2호기 | 17 | SPAR | 내자 | S | 200092546 | 가스켓,SPIRAL WOUND,OVAL,BASIC,4.5㎜,380 | EA | 5 | 기계팀(1발)
2017 | 3분기 | 계획예방정비용 | 월성 원자력본부 | 월성 1발전소 | 2호기 | 17 | SPAR | 내자 | S | 200092547 | 가스켓,SPIRAL WOUND,OVAL,BASIC,16/4.5㎜, | EA | 3 | 기계팀(1발)
2017 | 3분기 | 계획예방정비용 | 월성 원자력본부 | 월성 1발전소 | 2호기 | 17 | SPAR | 내자 | S | 200092585 | 가스켓,SPIRAL WOUND,CIRCULAR,BASIC,3.2㎜ | EA | 65 | 기계팀(1발)
2017 | 3분기 | 계획예방정비용 | 월성 원자력본부 | 월성 1발전소 | 2호기 | 17 | SPAR | 내자 | S | 200092616 | 가스켓,SPIRAL WOUND,4.5㎜,432㎜,450㎜,SU | EA | 8 | 기계팀(1발)
2017 | 3분기 | 계획예방정비용 | 월성 원자력본부 | 월성 1발전소 | 2호기 | 17 | SPAR | 내자 | S | 200094967 | 가스켓,SPIRAL WOUND,INNER AND OUTER RING | EA | 4 | 기계팀(1발)
2017 | 3분기 | 계획예방정비용 | 월성 원자력본부 | 월성 1발전소 | 2호기 | 17 | SPAR | 내자 | S | 200095460 | 패킹세트,11.0㎜,17.4㎜,3.2㎜,BRAIDED GRA | SET | 1 | 기계팀(1발)
2017 | 3분기 | 계획예방정비용 | 월성 원자력본부 | 월성 1발전소 | 2호기 | 17 | SPAR | 내자 | S | 200095516 | 가스켓,SPIRAL WOUND,STANDARD,3.2㎜,41.5 | EA | 1 | 기계팀(1발)
2017 | 3분기 | 계획예방정비용 | 월성 원자력본부 | 월성 1발전소 | 2호기 | 17 | SPAR | 내자 | S | 200095581 | 패킹,성형식(MOLD),11㎜,17㎜,1/8IN,GRAPHI | SET | 1 | 기계팀(1발)
2017 | 3분기 | 계획예방정비용 | 월성 원자력본부 | 월성 1발전소 | 2호기 | 17 | SPAR | 내자 | S | 200095833 | 가스켓,SPIRAL WOUND,BASIC,4.5㎜,1540㎜,1 | EA | 8 | 기계팀(1발)
2017 | 3분기 | 계획예방정비용 | 월성 원자력본부 | 월성 1발전소 | 2호기 | 17 | SPAR | 내자 | S | 200333733 | 가스켓,SPIRAL WOUND,INNER&OUTER RING,1IN | EA | 2 | 기계팀(1발)
2017 | 3분기 | 계획예방정비용 | 월성 원자력본부 | 월성 1발전소 | 2호기 | 17 | SPAR | 내자 | S | 200333734 | 가스켓,SPIRAL WOUND,INNER AND OUTER RING | EA | 8 | 기계팀(1발)
2017 | 3분기 | 계획예방정비용 | 월성 원자력본부 | 월성 1발전소 | 2호기 | 17 | SPAR | 내자 | S | 200333739 | 가스켓,SPIRAL WOUND,BASIC,4.5㎜,418㎜,43 | EA | 4 | 기계팀(1발)
2017 | 3분기 | 계획예방정비용 | 월성 원자력본부 | 월성 1발전소 | 2호기 | 17 | SPAR | 내자 | S | 200333740 | 가스켓,SPIRAL WOUND,BASIC,4.5㎜,397㎜,41 | EA | 4 | 기계팀(1발)
2017 | 3분기 | 계획예방정비용 | 월성 원자력본부 | 월성 1발전소 | 2호기 | 17 | SPAR | 내자 | S | 200333741 | 가스켓,SPIRAL WOUND,BASIC,4.5㎜,412㎜,43 | EA | 4 | 기계팀(1발)
2017 | 3분기 | 계획예방정비용 | 월성 원자력본부 | 월성 1발전소 | 2호기 | 17 | SPAR | 내자 | S | 200333795 | 패킹,성형식(MOLD),143㎜,168㎜,12㎜,GRAPH | EA | 6 | 기계팀(1발)
2017 | 3분기 | 계획예방정비용 | 월성 원자력본부 | 월성 1발전소 | 2호기 | 17 | SPAR | 내자 | S | 200333796 | 패킹,성형식(MOLD),DIE FORMED,95㎜,120㎜, | EA | 12 | 기계팀(1발)
2017 | 3분기 | 계획예방정비용 | 월성 원자력본부 | 월성 1발전소 | 2호기 | 17 | SPAR | 내자 | S | 200333797 | 패킹,성형식(MOLD),DIE FORMED,120㎜,146㎜ | EA | 12 | 기계팀(1발)
2017 | 3분기 | 계획예방정비용 | 월성 원자력본부 | 월성 1발전소 | 2호기 | 17 | SPAR | 내자 | S | 200333798 | 가스켓,SPIRAL WOUND,BASIC,4.5㎜,1228㎜,1 | EA | 4 | 기계팀(1발)
2017 | 3분기 | 계획예방정비용 | 월성 원자력본부 | 월성 1발전소 | 2호기 | 17 | SPAR | 내자 | S | 200333799 | 가스켓,FLAT,155.4㎜,206.2㎜,0.76㎜,COPPE | EA | 2 | 기계팀(1발)
2017 | 3분기 | 계획예방정비용 | 월성 원자력본부 | 월성 1발전소 | 2호기 | 17 | SPAR | 내자 | S | 200333800 | 가스켓,376.2㎜,382.5㎜,6.3㎜,0.76㎜,COPP | EA | 2 | 기계팀(1발)
2017 | 3분기 | 계획예방정비용 | 월성 원자력본부 | 월성 1발전소 | 2호기 | 17 | SPAR | 내자 | S | 200464931 | 오-링,MOLDED, SEAMLESS, 원형,비표준,465. | EA | 8 | 기계팀(1발)
2017 | 3분기 | 계획예방정비용 | 월성 원자력본부 | 월성 1발전소 | 2호기 | 17 | SPAR | 내자 | S | 200465705 | 오-링,MOLDED, SEAMLESS, 원형,AS 568A #27 | EA | 8 | 기계팀(1발)
2017 | 3분기 | 계획예방정비용 | 월성 원자력본부 | 월성 1발전소 | 2호기 | 17 | SPAR | 내자 | S | 200465706 | 오-링,MOLDED, SEAMLESS, 원형,AS 568A #25 | EA | 8 | 기계팀(1발)
2017 | 3분기 | 계획예방정비용 | 월성 원자력본부 | 월성 1발전소 | 2호기 | 17 | SPAR | 내자 | S | 200465707 | 오-링,MOLDED, SEAMLESS, 원형,AS 568A #22 | EA | 8 | 기계팀(1발)
2017 | 3분기 | 계획예방정비용 | 월성 원자력본부 | 월성 1발전소 | 2호기 | 17 | SPAR | 내자 | S | 200465708 | 오-링,MOLDED, SEAMLESS, 원형,AS 568A #44 | EA | 6 | 기계팀(1발)
2017 | 3분기 | 계획예방정비용 | 월성 원자력본부 | 월성 1발전소 | 2호기 | 17 | SPAR | 내자 | S | 200465709 | 오-링,MOLDED, SEAMLESS, 원형,AS 568A #25 | EA | 4 | 기계팀(1발)
2017 | 3분기 | 계획예방정비용 | 월성 원자력본부 | 월성 1발전소 | 2호기 | 17 | SPAR | 내자 | S | 200465710 | 오-링,MOLDED, SEAMLESS, 원형,AS 568A #24 | EA | 8 | 기계팀(1발)
2017 | 3분기 | 계획예방정비용 | 월성 원자력본부 | 월성 1발전소 | 2호기 | 17 | SPAR | 내자 | S | 200465711 | 오-링,MOLDED, SEAMLESS, 원형,비표준,618. | EA | 4 | 기계팀(1발)
2017 | 3분기 | 계획예방정비용 | 월성 원자력본부 | 월성 1발전소 | 2호기 | 17 | SPAR | 내자 | S | 200465712 | 오-링,MOLDED, SEAMLESS, 원형,비표준,641. | EA | 6 | 기계팀(1발)
2017 | 3분기 | 계획예방정비용 | 월성 원자력본부 | 월성 1발전소 | 2호기 | 17 | SPAR | 내자 | S | 200465713 | 오-링,MOLDED, SEAMLESS, 원형,비표준,515. | EA | 4 | 기계팀(1발)
2017 | 3분기 | 계획예방정비용 | 월성 원자력본부 | 월성 1발전소 | 2호기 | 17 | SPAR | 내자 | S | 200465721 | 가스켓,SHEET GASKET(#455),사각판형,1/16 | EA | 4 | 기계팀(1발)
2017 | 3분기 | 계획예방정비용 | 월성 원자력본부 | 월성 1발전소 | 2호기 | 17 | SPAR | 내자 | S | 200465722 | 가스켓,SHEET GASKET(#455),사각판형,1/16 | EA | 4 | 기계팀(1발)
2017 | 3분기 | 계획예방정비용 | 월성 원자력본부 | 월성 1발전소 | 2호기 | 17 | SPAR | 내자 | S | 200465724 | 가스켓,SHEET GASKET(#455),사각판형,1/16 | EA | 4 | 기계팀(1발)
2017 | 3분기 | 계획예방정비용 | 월성 원자력본부 | 월성 1발전소 | 2호기 | 17 | SPAR | 내자 | S | 200466688 | 오-링,MOLDED, SEAMLESS, 원형,AS 568A #37 | EA | 8 | 기계팀(1발)
2017 | 3분기 | 계획예방정비용 | 월성 원자력본부 | 월성 2발전소 | 3호기 | 16 | SPAR | 외자 | S | 200302448 | 부품키트,콤프레셔용,ZR3-67,O.C SERVICE K | EA | 1 | 기계팀(2발)
2017 | 3분기 | 계획예방정비용 | 월성 원자력본부 | 월성 2발전소 | 3호기 | 16 | SPAR | 외자 | S | 200302449 | 부품키트,콤프레셔용,ZR3-67,B.O.C SERVICE | EA | 1 | 기계팀(2발)
2017 | 3분기 | 계획예방정비용 | 월성 원자력본부 | 월성 2발전소 | 3호기 | 16 | SPAR | 외자 | S | 200302450 | 부품키트,콤프레셔용,ZR3-67,I.C SERVICE K | EA | 1 | 기계팀(2발)
2017 | 3분기 | 계획예방정비용 | 월성 원자력본부 | 월성 2발전소 | 3호기 | 16 | SPAR | 외자 | S | 200302451 | 부품키트,콤프레셔용,ZR3-67,A.C SERVICE K | EA | 1 | 기계팀(2발)
2017 | 3분기 | 계획예방정비용 | 월성 원자력본부 | 월성 2발전소 | 3호기 | 16 | SPAR | 외자 | S | 200302750 | 부품키트,콤프레셔용,UNLODER ASS'Y,UNLODE | EA | 1 | 기계팀(2발)
2017 | 3분기 | 계획예방정비용 | 월성 원자력본부 | 월성 2발전소 | 3호기 | 16 | SPAR | 외자 | S | 200381739 | 다이아프램,HP DIAPHRAGM,밸브작동기용,특 | EA | 1 | 기계팀(2발)
2017 | 3분기 | 계획예방정비용 | 월성 원자력본부 | 월성 2발전소 | 3호기 | 16 | SPAR | 외자 | S | 200454615 | 수리 키트,전기장치용,ACTUATOR SEAL KIT,A | SET | 1 | 기계팀(2발)
2017 | 3분기 | 계획예방정비용 | 월성 원자력본부 | 월성 2발전소 | 4호기 | 15 | SPAR | 내자 | A | 200091153 | 가스켓,SPRIAL WOUND,CIRCULAR,INNER AND O | EA | 4 | 기계팀(2발)
2017 | 3분기 | 계획예방정비용 | 월성 원자력본부 | 월성 2발전소 | 4호기 | 15 | SPAR | 내자 | A | 200094749 | 가스켓,SPIRAL WOUND,INNER AND OUTER RING | EA | 2 | 기계팀(2발)
2017 | 3분기 | 계획예방정비용 | 월성 원자력본부 | 월성 2발전소 | 4호기 | 15 | SPAR | 내자 | A | 200095869 | 가스켓,3IN,RBR/EPT,150LB,SHORE 70-80 DUR | EA | 1 | 기계팀(2발)
2017 | 3분기 | 계획예방정비용 | 월성 원자력본부 | 월성 2발전소 | 4호기 | 15 | SPAR | 내자 | A | 200172690 | 스위칭 세트,전기용,480VAC,902A,750KVA,60 | SET | 4 | 전기팀(2발)
2017 | 3분기 | 계획예방정비용 | 월성 원자력본부 | 월성 2발전소 | 4호기 | 15 | SPAR | 내자 | A | 200366297 | 반도체장치,750KVA 인버터의 충전기 모듈,S | EA | 24 | 전기팀(2발)
2017 | 3분기 | 계획예방정비용 | 월성 원자력본부 | 월성 2발전소 | 4호기 | 15 | SPAR | 내자 | A | 200422747 | 송풍기,PL 조립형,환기용,172*150*51㎜(±0 | EA | 116 | 전기팀(2발)
2017 | 3분기 | 계획예방정비용 | 월성 원자력본부 | 월성 2발전소 | 4호기 | 15 | SPAR | 내자 | A | 200422748 | 송풍기,PL 조립형,환기용,254Φ * 88.9㎜,3 | EA | 32 | 전기팀(2발)
2017 | 3분기 | 계획예방정비용 | 월성 원자력본부 | 월성 2발전소 | 4호기 | 15 | SPAR | 내자 | A | 200435871 | 모듈,750KVA UPS CONTROL MODULE,PCB ASSEM | SET | 4 | 전기팀(2발)
2017 | 3분기 | 계획예방정비용 | 월성 원자력본부 | 월성 2발전소 | 4호기 | 15 | SPAR | 내자 | A | 200435872 | 모듈,60KVA INV A13 CARD CAGE & PCB,PCB A | SET | 6 | 전기팀(2발)
2017 | 3분기 | 계획예방정비용 | 월성 원자력본부 | 월성 2발전소 | 4호기 | 15 | SPAR | 내자 | A | 200455692 | 밸브,나비형,10인치,A536,기어박스제외,WAF | SET | 2 | 기계팀(2발)
2017 | 3분기 | 계획예방정비용 | 월성 원자력본부 | 월성 2발전소 | 4호기 | 15 | SPAR | 내자 | A | 200464419 | 전동기,TEFC, 그리스 주입용,몰드변압기 냉 | EA | 16 | 전기팀(2발)
2017 | 3분기 | 계획예방정비용 | 월성 원자력본부 | 월성 2발전소 | 4호기 | 15 | SPAR | 내자 | Q | 200095253 | 가스켓,CIRCULAR,COMP LIMITING, | EA | 1 | 기계팀(2발)
2017 | 3분기 | 계획예방정비용 | 월성 원자력본부 | 월성 2발전소 | 4호기 | 15 | SPAR | 내자 | Q | 200095254 | 가스켓,EPT, | EA | 1 | 기계팀(2발)
2017 | 3분기 | 계획예방정비용 | 월성 원자력본부 | 월성 2발전소 | 4호기 | 15 | SPAR | 내자 | Q | 200114717 | 헬리칼 스프링,인장식,3IN OD,COMP LIMITIN | EA | 1 | 기계팀(2발)
2017 | 3분기 | 계획예방정비용 | 월성 원자력본부 | 월성 2발전소 | 4호기 | 15 | SPAR | 내자 | Q | 200217703 | 베어링,슬리브형,BUSH,133.48㎜ ID,CARBON | EA | 1 | 기계팀(2발)
2017 | 3분기 | 계획예방정비용 | 월성 원자력본부 | 월성 2발전소 | 4호기 | 15 | SPAR | 내자 | S | 200125215 | 캐패시터,고정식,120㎜,76㎜ DIA,350V,LOWE | EA | 216 | 전기팀(2발)
2017 | 3분기 | 계획예방정비용 | 월성 원자력본부 | 월성 2발전소 | 4호기 | 15 | SPAR | 내자 | S | 200125326 | 캐패시터,고정식,350WV,105DEG C,6800㎌,(4 | EA | 280 | 전기팀(2발)
2017 | 3분기 | 계획예방정비용 | 월성 원자력본부 | 월성 2발전소 | 4호기 | 15 | SPAR | 내자 | S | 200205762 | 캐패시터,고정식,480VAC,5.43A,30㎌,2PIN,V | EA | 232 | 전기팀(2발)
2017 | 3분기 | 계획예방정비용 | 월성 원자력본부 | 월성 2발전소 | 4호기 | 15 | SPAR | 내자 | S | 200217424 | 볼베어링,DGBB,6307ZZ/C3,80㎜,35㎜,21㎜,S | EA | 12 | 전기팀(2발)
2017 | 3분기 | 계획예방정비용 | 월성 원자력본부 | 월성 2발전소 | 4호기 | 15 | SPAR | 내자 | S | 200218432 | 캐패시터,고정식,LV PWR,220V,7.3KVA,400UF | EA | 90 | 전기팀(2발)
2017 | 3분기 | 계획예방정비용 | 월성 원자력본부 | 월성 2발전소 | 4호기 | 15 | SPAR | 내자 | S | 200333626 | 전원공급기,48VDC,38~53VDC,5.2VDC/30A, 12 | SET | 2 | 전기팀(2발)
2017 | 3분기 | 계획예방정비용 | 월성 원자력본부 | 월성 2발전소 | 4호기 | 15 | SPAR | 내자 | S | 200361094 | 캐패시터,DC,고정식,160WV,85℃,7300㎌,730 | EA | 12 | 전기팀(2발)
2017 | 3분기 | 계획예방정비용 | 월성 원자력본부 | 월성 2발전소 | 4호기 | 15 | SPAR | 내자 | S | 200361095 | 캐패시터,DC,고정식,120㎜,50㎜,80WV,105℃ | EA | 90 | 전기팀(2발)
2017 | 3분기 | 계획예방정비용 | 월성 원자력본부 | 월성 2발전소 | 4호기 | 15 | SPAR | 내자 | S | 200361096 | 캐패시터,DC,고정식,140㎜,76.5㎜,450WV,LO | EA | 168 | 전기팀(2발)
2017 | 3분기 | 계획예방정비용 | 월성 원자력본부 | 월성 2발전소 | 4호기 | 15 | SPAR | 내자 | S | 200362849 | 냉각기,터보냉각팬 세트(팬,전동기),몰드변 | EA | 4 | 전기팀(2발)
2017 | 3분기 | 계획예방정비용 | 월성 원자력본부 | 월성 2발전소 | 4호기 | 15 | SPAR | 내자 | S | 200439673 | 냉각기,터보냉각팬 세트(팬,전동기),몰드변 | EA | 4 | 전기팀(2발)
2017 | 3분기 | 계획예방정비용 | 월성 원자력본부 | 월성 3발전소 | 5호기 | 4 | SPAR | 내자 | A | 200104088 | 오-링,FKM(ASTM1418),170BAR,INJECTOR(016) | EA | 64 | 기계팀(3발)
2017 | 3분기 | 계획예방정비용 | 월성 원자력본부 | 월성 3발전소 | 5호기 | 4 | SPAR | 내자 | A | 200184250 | 바스켓,ICI TRASH BASKET,프레임형,206*206 | SET | 2 | 계측제어팀
2017 | 3분기 | 계획예방정비용 | 월성 원자력본부 | 월성 3발전소 | 5호기 | 4 | SPAR | 내자 | A | 200200033 | 가스켓,CIRCULAR,COPPER,구매시방서 참조, | EA | 4 | 기계팀(3발)
2017 | 3분기 | 계획예방정비용 | 월성 원자력본부 | 월성 3발전소 | 5호기 | 4 | SPAR | 내자 | A | 200203094 | 오-링,FKM(ASTM1418),구매시방서 참조,구매 | EA | 8 | 기계팀(3발)
2017 | 3분기 | 계획예방정비용 | 월성 원자력본부 | 월성 3발전소 | 5호기 | 4 | SPAR | 내자 | A | 200391150 | 필터 엘리맨트,유체용,STRING WOUND,30IN(7 | EA | 138 | 기계팀(3발)
2017 | 3분기 | 계획예방정비용 | 월성 원자력본부 | 월성 3발전소 | 5호기 | 4 | SPAR | 내자 | A | 200410223 | 가스켓,SPIRAL WOUND,4.5㎜,378㎜,415㎜,SU | EA | 1 | 기계팀(3발)
2017 | 3분기 | 계획예방정비용 | 월성 원자력본부 | 월성 3발전소 | 5호기 | 4 | SPAR | 내자 | A | 200414899 | 제어카드,ANALOG INPUT,전자회로기판,5VDC | EA | 3 | 계측제어팀
2017 | 3분기 | 계획예방정비용 | 월성 원자력본부 | 월성 3발전소 | 5호기 | 4 | SPAR | 내자 | A | 200414950 | 제어카드,DIGITAL I/P,전자회로기판,+5.00V | EA | 3 | 계측제어팀
2017 | 3분기 | 계획예방정비용 | 월성 원자력본부 | 월성 3발전소 | 5호기 | 4 | SPAR | 내자 | A | 200415175 | 제어카드,전자회로기판,깊이:188㎜,261.85 | EA | 3 | 계측제어팀
2017 | 3분기 | 계획예방정비용 | 월성 원자력본부 | 월성 3발전소 | 5호기 | 4 | SPAR | 내자 | A | 200418078 | 부품키트,밸브용,VALVE SOFT GOODS,FOR 1/2 | SET | 1 | 기계팀(3발)
2017 | 3분기 | 계획예방정비용 | 월성 원자력본부 | 월성 3발전소 | 5호기 | 4 | SPAR | 내자 | A | 200455675 | 마이크로 스위치,가로 로라 누름 버튼형,HO | EA | 2 | 계측제어팀
2017 | 3분기 | 계획예방정비용 | 월성 원자력본부 | 월성 3발전소 | 5호기 | 4 | SPAR | 내자 | A | 200458623 | 제어카드,PLC,LOCAL SIGNAL TRANSFER,24VDC | EA | 4 | 계측제어팀
2017 | 3분기 | 계획예방정비용 | 월성 원자력본부 | 월성 3발전소 | 5호기 | 4 | SPAR | 내자 | A | 200458647 | 제어카드,PLC,LOCAL SIGNAL TRANSFER,24VDC | EA | 3 | 계측제어팀
2017 | 3분기 | 계획예방정비용 | 월성 원자력본부 | 월성 3발전소 | 5호기 | 4 | SPAR | 내자 | A | 200489055 | 레벨스위치,VIBRATING LEVEL SWITCH,SUS 31 | EA | 4 | 계측제어팀
2017 | 3분기 | 계획예방정비용 | 월성 원자력본부 | 월성 3발전소 | 5호기 | 4 | SPAR | 내자 | Q | 200223074 | 오-링,NBR,VALVES HOUSING(022),ASME NQA-1 | EA | 4 | 기계팀(3발)
2017 | 3분기 | 계획예방정비용 | 월성 원자력본부 | 월성 3발전소 | 5호기 | 4 | SPAR | 내자 | Q | 200305565 | 가스켓,RING JOINT,CIRCULAR,JIC6000,COM Q | EA | 12 | 기계팀(3발)
2017 | 3분기 | 계획예방정비용 | 월성 원자력본부 | 월성 3발전소 | 5호기 | 4 | SPAR | 내자 | Q | 200420904 | 제어카드,전자회로기판,(깊이) 188㎜,(높이 | EA | 3 | 계측제어팀
2017 | 3분기 | 계획예방정비용 | 월성 원자력본부 | 월성 3발전소 | 5호기 | 4 | SPAR | 내자 | Q | 200420957 | 제어카드,ANALOG INPUT,전자회로기판,5VDC | EA | 3 | 계측제어팀
2017 | 3분기 | 계획예방정비용 | 월성 원자력본부 | 월성 3발전소 | 5호기 | 4 | SPAR | 내자 | Q | 200420958 | 제어카드,DIGITAL I/P,DIGITAL INPUT MODUL | EA | 3 | 계측제어팀
2017 | 3분기 | 계획예방정비용 | 월성 원자력본부 | 월성 3발전소 | 5호기 | 4 | SPAR | 내자 | Q | 200435558 | 계전기 어셈블리(RELAY ASSY),SUB ASSY WDT | EA | 1 | 계측제어팀
2017 | 3분기 | 계획예방정비용 | 월성 원자력본부 | 월성 3발전소 | 5호기 | 4 | SPAR | 내자 | S | 200083703 | 가스켓,SPIRAL WOUND,OUTER RING,8IN,SUS30 | EA | 6 | 기계팀(3발)
2017 | 3분기 | 계획예방정비용 | 월성 원자력본부 | 월성 3발전소 | 5호기 | 4 | SPAR | 내자 | S | 200089388 | 가스켓,SPIRAL WOUND,INNER AND OUTER RING | EA | 2 | 기계팀(3발)
2017 | 3분기 | 계획예방정비용 | 월성 원자력본부 | 월성 3발전소 | 5호기 | 4 | SPAR | 내자 | S | 200090482 | 가스켓,METAL SHEET GASKET,CIRCLE(도면참 | SET | 2 | 기계팀(3발)
2017 | 3분기 | 계획예방정비용 | 월성 원자력본부 | 월성 3발전소 | 5호기 | 4 | SPAR | 내자 | S | 200093038 | 가스켓,SPIRAL WOUND,BASIC,8IN,SUS304/GRA | EA | 8 | 기계팀(3발)
2017 | 3분기 | 계획예방정비용 | 월성 원자력본부 | 월성 3발전소 | 5호기 | 4 | SPAR | 내자 | S | 200094872 | 가스켓,SPIRAL WOUND,OUTER RING,1IN,1IN,4 | EA | 16 | 기계팀(3발)
2017 | 3분기 | 계획예방정비용 | 월성 원자력본부 | 월성 3발전소 | 5호기 | 4 | SPAR | 내자 | S | 200094958 | 가스켓,나선형(SPIRAL WOUND),4.5㎜ THK,S | EA | 8 | 기계팀(3발)
2017 | 3분기 | 계획예방정비용 | 월성 원자력본부 | 월성 3발전소 | 5호기 | 4 | SPAR | 내자 | S | 200094963 | 가스켓,SPIRAL WOUND,INNER AND OUTER RING | EA | 8 | 기계팀(3발)
2017 | 3분기 | 계획예방정비용 | 월성 원자력본부 | 월성 3발전소 | 5호기 | 4 | SPAR | 내자 | S | 200095587 | 가스켓,SPIRAL WOUND,INNER AND OUTER RING | EA | 4 | 기계팀(3발)
2017 | 3분기 | 계획예방정비용 | 월성 원자력본부 | 월성 3발전소 | 5호기 | 4 | SPAR | 내자 | S | 200096110 | 가스켓,2IN,1.5㎜,150㎜,162㎜,300LB, | EA | 24 | 기계팀(3발)
2017 | 3분기 | 계획예방정비용 | 월성 원자력본부 | 월성 3발전소 | 5호기 | 4 | SPAR | 내자 | S | 200100026 | 가스켓,SPIRAL WOUND,BASIC,4.5㎜,24IN,SUS | EA | 4 | 기계팀(3발)
2017 | 3분기 | 계획예방정비용 | 월성 원자력본부 | 월성 3발전소 | 5호기 | 4 | SPAR | 내자 | S | 200100980 | 플라스틱 판,GARLOCK BLUE GARD STYLE 3400 | 장 | 15 | 기계팀(3발)
2017 | 3분기 | 계획예방정비용 | 월성 원자력본부 | 월성 3발전소 | 5호기 | 4 | SPAR | 내자 | S | 200101520 | 가스켓,SPIRAL WOUND,OUTER RING,2IN,SUS31 | EA | 4 | 기계팀(3발)
2017 | 3분기 | 계획예방정비용 | 월성 원자력본부 | 월성 3발전소 | 5호기 | 4 | SPAR | 내자 | S | 200101521 | 가스켓,SPIRAL WOUND,BASIC,4.5㎜,766.8㎜, | EA | 4 | 기계팀(3발)
2017 | 3분기 | 계획예방정비용 | 월성 원자력본부 | 월성 3발전소 | 5호기 | 4 | SPAR | 내자 | S | 200101522 | 가스켓,SPIRAL WOUND,BASIC,4.5㎜,431.5㎜, | EA | 4 | 기계팀(3발)
2017 | 3분기 | 계획예방정비용 | 월성 원자력본부 | 월성 3발전소 | 5호기 | 4 | SPAR | 내자 | S | 200101523 | 가스켓,SPIRAL WOUND,BASIC,4.5㎜,1227.1㎜ | EA | 8 | 기계팀(3발)
2017 | 3분기 | 계획예방정비용 | 월성 원자력본부 | 월성 3발전소 | 5호기 | 4 | SPAR | 내자 | S | 200101527 | 가스켓,SPIRAL WOUND,BASIC,4.5㎜,396㎜,41 | EA | 6 | 기계팀(3발)
2017 | 3분기 | 계획예방정비용 | 월성 원자력본부 | 월성 3발전소 | 5호기 | 4 | SPAR | 내자 | S | 200101528 | 가스켓,SPIRAL WOUND,BASIC,4.5㎜,421㎜,43 | EA | 6 | 기계팀(3발)
2017 | 3분기 | 계획예방정비용 | 월성 원자력본부 | 월성 3발전소 | 5호기 | 4 | SPAR | 내자 | S | 200101529 | 가스켓,SPIRAL WOUND,OUTER RING,1 IN,SUS3 | EA | 12 | 기계팀(3발)
2017 | 3분기 | 계획예방정비용 | 월성 원자력본부 | 월성 3발전소 | 5호기 | 4 | SPAR | 내자 | S | 200101533 | 가스켓,SPIRAL WOUND,OUTER RING,1-1/2IN,1 | EA | 6 | 기계팀(3발)
2017 | 3분기 | 계획예방정비용 | 월성 원자력본부 | 월성 3발전소 | 5호기 | 4 | SPAR | 내자 | S | 200101534 | 가스켓,SPIRAL WOUND,BASIC,4.5㎜,1539.8㎜ | EA | 6 | 기계팀(3발)
2017 | 3분기 | 계획예방정비용 | 월성 원자력본부 | 월성 3발전소 | 5호기 | 4 | SPAR | 내자 | S | 200211234 | 가스켓,SOFT IRON GASKET,0.75㎜,338㎜,395 | EA | 4 | 기계팀(3발)
2017 | 3분기 | 계획예방정비용 | 월성 원자력본부 | 월성 3발전소 | 5호기 | 4 | SPAR | 내자 | S | 200211235 | 가스켓,기본형,1㎜,154㎜,204㎜,SOFT IRON, | EA | 4 | 기계팀(3발)
2017 | 3분기 | 계획예방정비용 | 월성 원자력본부 | 월성 3발전소 | 5호기 | 4 | SPAR | 내자 | S | 200211236 | 패킹,성형식(MOLD),MSV GRAPHITE PACKING-4 | EA | 12 | 기계팀(3발)
2017 | 3분기 | 계획예방정비용 | 월성 원자력본부 | 월성 3발전소 | 5호기 | 4 | SPAR | 내자 | S | 200211237 | 패킹,성형식(MOLD),CIV 패킹,"V" 성형식,12 | EA | 18 | 기계팀(3발)
2017 | 3분기 | 계획예방정비용 | 월성 원자력본부 | 월성 3발전소 | 5호기 | 4 | SPAR | 내자 | S | 200211238 | 패킹,성형식(MOLD),CIV PACKING-43,"V" 성 | EA | 18 | 기계팀(3발)
2017 | 3분기 | 계획예방정비용 | 월성 원자력본부 | 월성 3발전소 | 5호기 | 4 | SPAR | 내자 | S | 200305619 | 건조제,활성식,ALUMINA,5㎜(3/16IN),0.50CC | EA | 32 | 기계팀(3발)
2017 | 3분기 | 계획예방정비용 | 월성 원자력본부 | 월성 3발전소 | 5호기 | 4 | SPAR | 내자 | S | 200317484 | 필터 엘리맨트,여과용,SUS304,PLEATED PAPE | EA | 2 | 기계팀(3발)
2017 | 3분기 | 계획예방정비용 | 월성 원자력본부 | 월성 3발전소 | 5호기 | 4 | SPAR | 내자 | S | 200317487 | 필터 엘리맨트,여과용,SUS304,PLEATED PAPE | EA | 2 | 기계팀(3발)
2017 | 3분기 | 계획예방정비용 | 월성 원자력본부 | 월성 3발전소 | 5호기 | 4 | SPAR | 내자 | S | 200324963 | 오-링,132.94㎜,3.53㎜,RUBBER POLYMETHYLE | EA | 2 | 기계팀(3발)
2017 | 3분기 | 계획예방정비용 | 월성 원자력본부 | 월성 3발전소 | 5호기 | 4 | SPAR | 내자 | S | 200337240 | 가스켓,SPIRAL WOUND,OUTER RING,3/4IN,4.5 | EA | 8 | 기계팀(3발)
2017 | 3분기 | 계획예방정비용 | 월성 원자력본부 | 월성 3발전소 | 5호기 | 4 | SPAR | 내자 | S | 200368580 | 가스켓,SPIRAL WOUND,BASIC,4.5㎜,120㎜,13 | EA | 10 | 기계팀(3발)
2017 | 3분기 | 계획예방정비용 | 월성 원자력본부 | 월성 3발전소 | 5호기 | 4 | SPAR | 내자 | S | 200368591 | 가스켓,SPIRAL WOUND,BASIC,4.5㎜,286㎜,32 | EA | 10 | 기계팀(3발)
2017 | 3분기 | 계획예방정비용 | 월성 원자력본부 | 월성 3발전소 | 5호기 | 4 | SPAR | 내자 | S | 200368592 | 가스켓,SPIRAL WOUND,BASIC,4.5㎜,75㎜,94 | EA | 10 | 기계팀(3발)
2017 | 3분기 | 계획예방정비용 | 월성 원자력본부 | 월성 3발전소 | 5호기 | 4 | SPAR | 내자 | S | 200385959 | 패킹,성형식(MOLD),CIRCULAR,12㎜,COTTON,9 | SET | 2 | 기계팀(3발)
2017 | 3분기 | 계획예방정비용 | 월성 원자력본부 | 월성 3발전소 | 5호기 | 4 | SPAR | 내자 | S | 200385973 | 링,웨어링,원통형,190 ID*210 OD*35㎜ W,35 | EA | 2 | 기계팀(3발)
2017 | 3분기 | 계획예방정비용 | 월성 원자력본부 | 월성 3발전소 | 5호기 | 4 | SPAR | 내자 | S | 200385978 | 슬리브,샤프트용,펌프용,70㎜,200㎜,58㎜,A | EA | 2 | 기계팀(3발)
2017 | 3분기 | 계획예방정비용 | 월성 원자력본부 | 월성 3발전소 | 5호기 | 4 | SPAR | 내자 | S | 200389798 | 패킹세트,AIR DRYER 3WAY VALVE V-PACKING, | EA | 4 | 기계팀(3발)
2017 | 3분기 | 계획예방정비용 | 월성 원자력본부 | 월성 3발전소 | 5호기 | 4 | SPAR | 내자 | S | 200402992 | 오-링,3WAY V/V용,170㎜,8.4㎜,RUBBER,CERT | EA | 4 | 기계팀(3발)
2017 | 3분기 | 계획예방정비용 | 월성 원자력본부 | 월성 3발전소 | 5호기 | 4 | SPAR | 내자 | S | 200413565 | 오-링,O-RING 1ST INLET,15.95IN,0.21IN,RU | EA | 1 | 기계팀(3발)
2017 | 3분기 | 계획예방정비용 | 월성 원자력본부 | 월성 3발전소 | 5호기 | 4 | SPAR | 내자 | S | 200413567 | 오-링,AN276,278.99㎜,3.53㎜,FLUORO RUBBE | EA | 2 | 기계팀(3발)
2017 | 3분기 | 계획예방정비용 | 월성 원자력본부 | 월성 3발전소 | 5호기 | 4 | SPAR | 내자 | S | 200413569 | 오-링,AN265,196.44㎜,3.53㎜,FLUORO RUBBE | EA | 2 | 기계팀(3발)
2017 | 3분기 | 계획예방정비용 | 월성 원자력본부 | 월성 3발전소 | 5호기 | 4 | SPAR | 내자 | S | 200413952 | 오-링,밀봉유스트레이너 전환밸브 오링,162 | EA | 2 | 기계팀(3발)
2017 | 3분기 | 계획예방정비용 | 월성 원자력본부 | 월성 3발전소 | 5호기 | 4 | SPAR | 내자 | S | 200413953 | 오-링,밀봉유스트레이너 전환밸브 오링,120 | EA | 2 | 기계팀(3발)
2017 | 3분기 | 계획예방정비용 | 월성 원자력본부 | 월성 3발전소 | 5호기 | 4 | SPAR | 내자 | S | 200418240 | 오-링,AN264,190.09㎜,3.53㎜,FLUORO RUBBE | EA | 2 | 기계팀(3발)
2017 | 3분기 | 계획예방정비용 | 월성 원자력본부 | 월성 3발전소 | 5호기 | 4 | SPAR | 내자 | S | 200418241 | 오-링,145.6㎜,3.53㎜,RUBBER FLUOROCARBON | EA | 2 | 기계팀(3발)
2017 | 3분기 | 계획예방정비용 | 월성 원자력본부 | 월성 3발전소 | 5호기 | 4 | SPAR | 내자 | S | 200418242 | 오-링,AN257,148.82㎜,3.53㎜,FLUORO RUBBE | EA | 2 | 기계팀(3발)
2017 | 3분기 | 계획예방정비용 | 월성 원자력본부 | 월성 3발전소 | 5호기 | 4 | SPAR | 내자 | S | 200418243 | 오-링,224.6㎜,5㎜,RUBBER FLUOROCARBON,공 | EA | 2 | 기계팀(3발)
2017 | 3분기 | 계획예방정비용 | 월성 원자력본부 | 월성 3발전소 | 5호기 | 4 | SPAR | 내자 | S | 200418244 | 오-링,212.6㎜,5㎜,RUBBER FLUOROCARBON,공 | EA | 1 | 기계팀(3발)
2017 | 3분기 | 계획예방정비용 | 월성 원자력본부 | 월성 3발전소 | 5호기 | 4 | SPAR | 내자 | S | 200419672 | 오-링,밀봉유 듀플렉스필터 오링,523㎜,536 | EA | 4 | 기계팀(3발)
2017 | 3분기 | 계획예방정비용 | 월성 원자력본부 | 월성 3발전소 | 5호기 | 4 | SPAR | 내자 | S | 200419673 | 오-링,밀봉유 듀플렉스스트레이너 오링,142 | EA | 4 | 기계팀(3발)
2017 | 3분기 | 계획예방정비용 | 월성 원자력본부 | 월성 3발전소 | 5호기 | 4 | SPAR | 내자 | S | 200425849 | 가스켓,NON-ASBESTOS,1.6㎜,406㎜,489㎜,44 | SHT | 4 | 기계팀(3발)
2017 | 3분기 | 계획예방정비용 | 월성 원자력본부 | 월성 3발전소 | 5호기 | 4 | SPAR | 내자 | S | 200425850 | 가스켓,NON-ASBESTOS,1.6㎜,381㎜,464㎜,41 | SHT | 4 | 기계팀(3발)
2017 | 3분기 | 계획예방정비용 | 월성 원자력본부 | 월성 3발전소 | 5호기 | 4 | SPAR | 내자 | S | 200426021 | 가스켓,SPIRAL WOUND,CIRCULAR,INNER AND O | EA | 1 | 기계팀(3발)
2017 | 3분기 | 계획예방정비용 | 월성 원자력본부 | 월성 3발전소 | 5호기 | 4 | SPAR | 내자 | S | 200429096 | 오링 세트,FOR ST718-00-CNX2, | EA | 2 | 기계팀(3발)
2017 | 3분기 | 계획예방정비용 | 월성 원자력본부 | 월성 3발전소 | 5호기 | 4 | SPAR | 내자 | S | 200430092 | 필터 엘리맨트,240㎜,BETAMICRON-H ELEMEN, | EA | 16 | 기계팀(3발)
2017 | 3분기 | 계획예방정비용 | 월성 원자력본부 | 월성 3발전소 | 5호기 | 4 | SPAR | 내자 | S | 200430093 | 필터 엘리맨트,240㎜,BETAMICRON-H ELEMENT | EA | 16 | 기계팀(3발)
2017 | 3분기 | 계획예방정비용 | 월성 원자력본부 | 월성 3발전소 | 5호기 | 4 | SPAR | 내자 | S | 200430159 | 필터 엘리맨트,HYDRAULIC SYSTEM,FIBERGLAS | EA | 2 | 기계팀(3발)
2017 | 3분기 | 계획예방정비용 | 월성 원자력본부 | 월성 3발전소 | 5호기 | 4 | SPAR | 내자 | S | 200430181 | 필터 엘리맨트,BLEEDER,AIR BLEEDER FILTER | EA | 1 | 기계팀(3발)
2017 | 3분기 | 계획예방정비용 | 월성 원자력본부 | 월성 3발전소 | 5호기 | 4 | SPAR | 내자 | S | 200430457 | 가스켓,2000㎜,1000㎜,3㎜,실리콘 고무,250 | SHT | 3 | 기계팀(3발)
2017 | 3분기 | 계획예방정비용 | 월성 원자력본부 | 월성 3발전소 | 5호기 | 4 | SPAR | 내자 | S | 200430729 | 베어링,슬리브형,SPLIT SLEEVE,190.5㎜,88. | EA | 3 | 기계팀(3발)
2017 | 3분기 | 계획예방정비용 | 월성 원자력본부 | 월성 3발전소 | 5호기 | 4 | SPAR | 내자 | S | 200434428 | 가스켓,PRESSURE SEAL,GRAPHITE,600LB,STOP | SET | 4 | 기계팀(3발)
2017 | 3분기 | 계획예방정비용 | 월성 원자력본부 | 월성 3발전소 | 5호기 | 4 | SPAR | 내자 | S | 200434430 | 패킹세트,CARBON 편조+GRF MOLD,STOP ANGLE | SET | 4 | 기계팀(3발)
2017 | 3분기 | 계획예방정비용 | 월성 원자력본부 | 월성 3발전소 | 5호기 | 4 | SPAR | 내자 | S | 200434431 | 가스켓,PRESSURE SEAL,GRAPHITE,1500LB,STO | SET | 4 | 기계팀(3발)
2017 | 3분기 | 계획예방정비용 | 월성 원자력본부 | 월성 3발전소 | 5호기 | 4 | SPAR | 내자 | S | 200434432 | 패킹세트,CARBON 편조+GRF MOLD,GRAPHITE,1 | SET | 4 | 기계팀(3발)
2017 | 3분기 | 계획예방정비용 | 월성 원자력본부 | 월성 3발전소 | 5호기 | 4 | SPAR | 내자 | S | 200436196 | 가스켓,SPIRAL WOUND,OVAL,15.1㎜,4.45㎜, | EA | 8 | 기계팀(3발)
2017 | 3분기 | 계획예방정비용 | 월성 원자력본부 | 월성 3발전소 | 5호기 | 4 | SPAR | 내자 | S | 200436217 | 가스켓,SPIRAL WOUND,OVAL,15.1㎜,4.45㎜, | EA | 16 | 기계팀(3발)
2017 | 3분기 | 계획예방정비용 | 월성 원자력본부 | 월성 3발전소 | 5호기 | 4 | SPAR | 내자 | S | 200436218 | 다이아프램,MI-30(20) 구동기용,270㎜ DIA, | EA | 2 | 기계팀(3발)
2017 | 3분기 | 계획예방정비용 | 월성 원자력본부 | 월성 3발전소 | 5호기 | 4 | SPAR | 내자 | S | 200436219 | 다이아프램,392㎜ DIA,EPDM,4IN, 300LB,오 | EA | 3 | 기계팀(3발)
2017 | 3분기 | 계획예방정비용 | 월성 원자력본부 | 월성 3발전소 | 5호기 | 4 | SPAR | 내자 | S | 200436220 | 다이아프램,530㎜ DIA,EPDM,12IN, 600LB,오 | EA | 7 | 기계팀(3발)
2017 | 3분기 | 계획예방정비용 | 월성 원자력본부 | 월성 3발전소 | 5호기 | 4 | SPAR | 내자 | S | 200438404 | 다이아프램,AREA:147 SQIN, DIA:450㎜,EPDM | EA | 2 | 기계팀(3발)
2017 | 3분기 | 계획예방정비용 | 월성 원자력본부 | 월성 3발전소 | 5호기 | 4 | SPAR | 내자 | S | 200438405 | 다이아프램,AREA:225 SQIN, DIA:550㎜,EPDM | EA | 2 | 기계팀(3발)
2017 | 3분기 | 계획예방정비용 | 월성 원자력본부 | 월성 3발전소 | 5호기 | 4 | SPAR | 내자 | S | 200439951 | 패킹,성형식(MOLD),MOLD형 STEM PAKING,40 | SET | 11 | 기계팀(3발)
2017 | 3분기 | 계획예방정비용 | 월성 원자력본부 | 월성 3발전소 | 5호기 | 4 | SPAR | 내자 | S | 200439952 | 패킹,성형식(MOLD),MOLD형 STEM PAKING,30 | SET | 4 | 기계팀(3발)
2017 | 3분기 | 계획예방정비용 | 월성 원자력본부 | 월성 3발전소 | 5호기 | 4 | SPAR | 내자 | S | 200439953 | 패킹,성형식(MOLD),MOLD형 STEM PAKING,20 | SET | 8 | 기계팀(3발)
2017 | 3분기 | 계획예방정비용 | 월성 원자력본부 | 월성 3발전소 | 5호기 | 4 | SPAR | 내자 | S | 200439954 | 가스켓,SPIRAL WOUND,BASIC,4.5㎜,320㎜,37 | EA | 11 | 기계팀(3발)
2017 | 3분기 | 계획예방정비용 | 월성 원자력본부 | 월성 3발전소 | 5호기 | 4 | SPAR | 내자 | S | 200439955 | 가스켓,SPIRAL WOUND,BASIC,3.2㎜,128㎜,15 | EA | 4 | 기계팀(3발)
2017 | 3분기 | 계획예방정비용 | 월성 원자력본부 | 월성 3발전소 | 5호기 | 4 | SPAR | 내자 | S | 200439956 | 가스켓,SPIRAL WOUND,BASIC,3.2㎜,163㎜,20 | EA | 7 | 기계팀(3발)
2017 | 3분기 | 계획예방정비용 | 월성 원자력본부 | 월성 3발전소 | 5호기 | 4 | SPAR | 내자 | S | 200439958 | 가스켓,SPIRAL WOUND,BASIC,3.2㎜,161㎜,17 | EA | 7 | 기계팀(3발)
2017 | 3분기 | 계획예방정비용 | 월성 원자력본부 | 월성 3발전소 | 5호기 | 4 | SPAR | 내자 | S | 200439959 | 가스켓,SPIRAL WOUND,BASIC,3.2㎜,105㎜,12 | EA | 4 | 기계팀(3발)
2017 | 3분기 | 계획예방정비용 | 월성 원자력본부 | 월성 3발전소 | 5호기 | 4 | SPAR | 내자 | S | 200439969 | 가스켓,SPIRAL WOUND,BASIC,3.2㎜,222㎜,25 | EA | 1 | 기계팀(3발)
2017 | 3분기 | 계획예방정비용 | 월성 원자력본부 | 월성 3발전소 | 5호기 | 4 | SPAR | 내자 | S | 200439970 | 패킹,성형식(MOLD),MOLD형 BLANCE PACKING, | EA | 10 | 기계팀(3발)
2017 | 3분기 | 계획예방정비용 | 월성 원자력본부 | 월성 3발전소 | 5호기 | 4 | SPAR | 내자 | S | 200440521 | 가스켓,SPIRAL WOUND,OUTER RING,4.5/3㎜,4 | EA | 8 | 기계팀(3발)
2017 | 3분기 | 계획예방정비용 | 월성 원자력본부 | 월성 3발전소 | 5호기 | 4 | SPAR | 내자 | S | 200440522 | 가스켓,SPIRAL WOUND,OUTER RING,4.5/3㎜,5 | EA | 12 | 기계팀(3발)
2017 | 3분기 | 계획예방정비용 | 월성 원자력본부 | 월성 3발전소 | 5호기 | 4 | SPAR | 내자 | S | 200440523 | 가스켓,SHEET,RECTANGULAR,635.2㎜,482.8㎜ | EA | 56 | 기계팀(3발)
2017 | 3분기 | 계획예방정비용 | 월성 원자력본부 | 월성 3발전소 | 5호기 | 4 | SPAR | 내자 | S | 200440524 | 가스켓,SHEET,RECTANGULAR,571㎜,419㎜,3.2 | EA | 8 | 기계팀(3발)
2017 | 3분기 | 계획예방정비용 | 월성 원자력본부 | 월성 3발전소 | 5호기 | 4 | SPAR | 내자 | S | 200440525 | 가스켓,SHEET,HEXAGON,419㎜*646㎜,3.2㎜,M | EA | 8 | 기계팀(3발)
2017 | 3분기 | 계획예방정비용 | 월성 원자력본부 | 월성 3발전소 | 5호기 | 4 | SPAR | 내자 | S | 200440890 | 부품키트,기계용,TRAP,DISC STEAM,1IN, CLA | SET | 3 | 기계팀(3발)
2017 | 3분기 | 계획예방정비용 | 월성 원자력본부 | 월성 3발전소 | 5호기 | 4 | SPAR | 내자 | S | 200441041 | 부품키트,기계용,TRAP,DISC STEAM,1IN, CLA | SET | 2 | 기계팀(3발)
2017 | 3분기 | 계획예방정비용 | 월성 원자력본부 | 월성 3발전소 | 5호기 | 4 | SPAR | 내자 | S | 200441361 | 부품키트,밸브용,GLOBE VALVE,밸브 분해정 | SET | 3 | 기계팀(3발)
2017 | 3분기 | 계획예방정비용 | 월성 원자력본부 | 월성 3발전소 | 5호기 | 4 | SPAR | 내자 | S | 200441362 | 부품키트,밸브용,GLOBE VALVE,밸브 분해정 | SET | 1 | 기계팀(3발)
2017 | 3분기 | 계획예방정비용 | 월성 원자력본부 | 월성 3발전소 | 5호기 | 4 | SPAR | 내자 | S | 200441363 | 부품키트,밸브용,GLOBE VALVE,밸브 분해정 | SET | 2 | 기계팀(3발)
2017 | 3분기 | 계획예방정비용 | 월성 원자력본부 | 월성 3발전소 | 5호기 | 4 | SPAR | 내자 | S | 200441364 | 부품키트,밸브용,GLOBE VALVE,밸브 분해정 | SET | 1 | 기계팀(3발)
2017 | 3분기 | 계획예방정비용 | 월성 원자력본부 | 월성 3발전소 | 5호기 | 4 | SPAR | 내자 | S | 200441409 | 부품키트,밸브용,BALL VALVE,밸브 분해정비 | SET | 4 | 기계팀(3발)
2017 | 3분기 | 계획예방정비용 | 월성 원자력본부 | 월성 3발전소 | 5호기 | 4 | SPAR | 내자 | S | 200444405 | 가스켓,SPIRAL WOUND,BASIC,4.5㎜,314㎜,34 | EA | 11 | 기계팀(3발)
2017 | 3분기 | 계획예방정비용 | 월성 원자력본부 | 월성 3발전소 | 5호기 | 4 | SPAR | 내자 | S | 200455884 | 가스켓,SPRIAL WOUND GASKET,BASIC,935㎜,9 | EA | 5 | 기계팀(3발)
2017 | 3분기 | 계획예방정비용 | 월성 원자력본부 | 월성 3발전소 | 5호기 | 4 | SPAR | 내자 | S | 200456784 | 가스켓,SPIRAL WOUND,BASIC,3.2㎜,56㎜,66 | EA | 3 | 기계팀(3발)
2017 | 3분기 | 계획예방정비용 | 월성 원자력본부 | 월성 3발전소 | 5호기 | 4 | SPAR | 내자 | S | 200456785 | 가스켓,SPIRAL WOUND,BASIC,3.2㎜,59㎜,89 | EA | 3 | 기계팀(3발)
2017 | 3분기 | 계획예방정비용 | 월성 원자력본부 | 월성 3발전소 | 5호기 | 4 | SPAR | 내자 | S | 200458954 | 패킹,성형식(MOLD),MOLD형 STEM PAKING,14 | SET | 3 | 기계팀(3발)
2017 | 3분기 | 계획예방정비용 | 월성 원자력본부 | 월성 3발전소 | 5호기 | 4 | SPAR | 내자 | S | 200460522 | 오-링,229.3㎜,5.7㎜,EPDM,75 DEG SHORE A, | EA | 2 | 기계팀(3발)
2017 | 3분기 | 계획예방정비용 | 월성 원자력본부 | 월성 3발전소 | 5호기 | 4 | SPAR | 내자 | S | 200460523 | 오-링,643㎜,7㎜,EPDM,75 DEG SHORE A,KS B | EA | 2 | 기계팀(3발)
2017 | 3분기 | 계획예방정비용 | 월성 원자력본부 | 월성 3발전소 | 5호기 | 4 | SPAR | 내자 | S | 200460555 | 오-링,393.3㎜,7㎜,EPDM,75 DEG SHORE A,BU | EA | 2 | 기계팀(3발)
2017 | 3분기 | 계획예방정비용 | 월성 원자력본부 | 월성 3발전소 | 5호기 | 4 | SPAR | 내자 | S | 200460556 | 오-링,780㎜,7㎜,EPDM,DEIONIZER O-RING, | EA | 2 | 기계팀(3발)
2017 | 3분기 | 계획예방정비용 | 월성 원자력본부 | 월성 3발전소 | 5호기 | 4 | SPAR | 내자 | S | 200462322 | 가스켓,용접식 메탈 가스켓,원형,12.7±0.8 | EA | 6 | 기계팀(3발)
2017 | 3분기 | 계획예방정비용 | 월성 원자력본부 | 월성 3발전소 | 5호기 | 4 | SPAR | 내자 | S | 200462495 | 메카니칼씰,SIL. CARBON 1 ROT,20℃,136℃, | SET | 6 | 기계팀(3발)
2017 | 3분기 | 계획예방정비용 | 월성 원자력본부 | 월성 3발전소 | 5호기 | 4 | SPAR | 내자 | S | 200462533 | 가스켓,SPIRAL WOUND,INNER AND OUTER RING | EA | 5 | 기계팀(3발)
2017 | 3분기 | 계획예방정비용 | 월성 원자력본부 | 월성 3발전소 | 5호기 | 4 | SPAR | 내자 | S | 200462534 | 가스켓,SPIRAL WOUND,INNER AND OUTER RING | EA | 3 | 기계팀(3발)
2017 | 3분기 | 계획예방정비용 | 월성 원자력본부 | 월성 3발전소 | 5호기 | 4 | SPAR | 내자 | S | 200462908 | 베어링,슬리브형,168㎜ OD, 120㎜ ID,JIS G | SET | 5 | 기계팀(3발)
2017 | 3분기 | 계획예방정비용 | 월성 원자력본부 | 월성 3발전소 | 5호기 | 4 | SPAR | 내자 | S | 200467702 | 필터,윤활유 필터,H: 249.2MM,OD: 118.62MM | EA | 5 | 기계팀(3발)
2017 | 3분기 | 계획예방정비용 | 월성 원자력본부 | 월성 3발전소 | 5호기 | 4 | SPAR | 내자 | S | 200467703 | 필터,LUBE OIL BY-PASS FILTER,OIL,원통형, | EA | 2 | 기계팀(3발)
2017 | 3분기 | 계획예방정비용 | 월성 원자력본부 | 월성 3발전소 | 5호기 | 4 | SPAR | 내자 | S | 200467704 | 필터,WATER FILTER,HEIGHT:137.24MM,OD:94. | EA | 4 | 기계팀(3발)
2017 | 3분기 | 계획예방정비용 | 월성 원자력본부 | 월성 3발전소 | 5호기 | 4 | SPAR | 내자 | S | 200467705 | 필터,FUEL OIL FILTER,HEIGHT:287.27MM,OD: | EA | 4 | 기계팀(3발)
2017 | 3분기 | 계획예방정비용 | 월성 원자력본부 | 월성 3발전소 | 5호기 | 4 | SPAR | 내자 | S | 200467706 | 필터,엘리멘트,AIR FILTER,원통형,모델:CUM | EA | 2 | 기계팀(3발)
2017 | 3분기 | 계획예방정비용 | 월성 원자력본부 | 월성 3발전소 | 5호기 | 4 | SPAR | 내자 | S | 200470091 | 오링 세트,주급수터빈 오링 세트,Φ3.53*Φ | SET | 5 | 기계팀(3발)
2017 | 3분기 | 계획예방정비용 | 월성 원자력본부 | 월성 3발전소 | 5호기 | 4 | SPAR | 내자 | S | 200470823 | 가스켓,SPRIAL WOUND GASKET,기본형,4.5T,4 | EA | 10 | 기계팀(3발)
2017 | 3분기 | 계획예방정비용 | 월성 원자력본부 | 월성 3발전소 | 5호기 | 4 | SPAR | 내자 | S | 200475887 | 가스켓,RUBBER,CIRCULAR,20IN ANSI B16.5 1 | EA | 3 | 기계팀(3발)
2017 | 3분기 | 계획예방정비용 | 월성 원자력본부 | 월성 3발전소 | 5호기 | 4 | SPAR | 내자 | S | 200477061 | 씰,밀봉형,Y-SEAL,46㎜,37㎜,5㎜ T,RUBBER, | M | 10 | 기계팀(3발)
2017 | 3분기 | 계획예방정비용 | 월성 원자력본부 | 월성 3발전소 | 5호기 | 4 | SPAR | 내자 | S | 200477807 | 오링 세트,주급수펌프 RING-JOINT,678ID*7 | SET | 5 | 기계팀(3발)
2017 | 3분기 | 계획예방정비용 | 월성 원자력본부 | 월성 3발전소 | 5호기 | 4 | SPAR | 내자 | S | 200477808 | 오링 세트,주급수펌프 오링 세트,155ID*5.7 | SET | 5 | 기계팀(3발)
2017 | 3분기 | 계획예방정비용 | 월성 원자력본부 | 월성 3발전소 | 5호기 | 4 | SPAR | 내자 | S | 200477813 | 가스켓,SEAT GASKET,타원형,도면참조,3.2㎜ | SET | 6 | 기계팀(3발)
2017 | 3분기 | 계획예방정비용 | 월성 원자력본부 | 월성 3발전소 | 5호기 | 4 | SPAR | 내자 | S | 200480427 | 가스켓,RUBBER,CIRCULAR WITH U-SHARE,4㎜, | EA | 3 | 기계팀(3발)
2017 | 3분기 | 계획예방정비용 | 월성 원자력본부 | 월성 3발전소 | 5호기 | 4 | SPAR | 내자 | S | 200480428 | 가스켓,RUBBER,CIRCULAR WITH U-SHARE,21 H | EA | 3 | 기계팀(3발)
2017 | 3분기 | 계획예방정비용 | 월성 원자력본부 | 월성 3발전소 | 5호기 | 4 | SPAR | 내자 | S | 200480429 | 가스켓,RUBBER,SQUARE WITH U-SHARE,771㎜, | EA | 12 | 기계팀(3발)
2017 | 3분기 | 계획예방정비용 | 월성 원자력본부 | 월성 3발전소 | 5호기 | 4 | SPAR | 내자 | S | 200482295 | 가스켓,SPIRAL WOUND,INNER AND OUTER RING | EA | 1 | 기계팀(3발)
2017 | 3분기 | 계획예방정비용 | 월성 원자력본부 | 월성 3발전소 | 5호기 | 4 | SPAR | 내자 | S | 200487576 | 패킹세트,MOLD+BRAIDED,14㎜,24㎜,5㎜,GRAP | EA | 10 | 기계팀(3발)
2017 | 3분기 | 계획예방정비용 | 월성 원자력본부 | 월성 3발전소 | 5호기 | 4 | SPAR | 내자 | S | 200487594 | 가스켓,SPIRAL WOUND GASKET,BASIC TYPE,3. | EA | 10 | 기계팀(3발)
2017 | 3분기 | 계획예방정비용 | 월성 원자력본부 | 월성 3발전소 | 5호기 | 4 | SPAR | 내자 | S | 200487595 | 패킹세트,MOLD TYPE,10㎜,20㎜,5㎜,GRAPHIT | EA | 10 | 기계팀(3발)
2017 | 3분기 | 계획예방정비용 | 월성 원자력본부 | 월성 3발전소 | 5호기 | 4 | SPAR | 내자 | S | 200488600 | 패킹,성형식(MOLD),MOLD형 BALANCE PACKING | SET | 4 | 기계팀(3발)
2017 | 3분기 | 계획예방정비용 | 월성 원자력본부 | 월성 3발전소 | 5호기 | 4 | SPAR | 내자 | S | 200488859 | 가스켓,SPIRAL WOUND,BASIC,3.2㎜,188.5㎜, | EA | 10 | 기계팀(3발)
2017 | 3분기 | 계획예방정비용 | 월성 원자력본부 | 월성 3발전소 | 5호기 | 4 | SPAR | 내자 | S | 200490660 | 가스켓,SPIRAL WOUND GASKET,BASIC TYPE,3. | EA | 10 | 기계팀(3발)
2017 | 3분기 | 계획예방정비용 | 월성 원자력본부 | 월성 3발전소 | 5호기 | 4 | SPAR | 내자 | S | 200490661 | 가스켓,SPIRAL WOUND GASKET,BASIC TYPE,3. | EA | 10 | 기계팀(3발)
2017 | 3분기 | 계획예방정비용 | 월성 원자력본부 | 월성 3발전소 | 5호기 | 4 | SPAR | 내자 | S | 200490738 | 오-링,FKM,KALREZ,200도(섭씨),제작사 정보 | EA | 6 | 기계팀(3발)
2017 | 3분기 | 계획예방정비용 | 월성 원자력본부 | 월성 3발전소 | 5호기 | 4 | SPAR | 내자 | S | 200491396 | 다이아프램,MFWP 밀봉수 CONTROL V/V 정비 | EA | 6 | 기계팀(3발)
2017 | 3분기 | 계획예방정비용 | 월성 원자력본부 | 월성 3발전소 | 5호기 | 4 | SPAR | 내자 | S | 200491455 | 가이드,가이드부싱,밸브 스템 가이드,Y TYP | EA | 6 | 기계팀(3발)
2017 | 3분기 | 계획예방정비용 | 월성 원자력본부 | 월성 3발전소 | 5호기 | 4 | SPAR | 내자 | S | 200491456 | 가이드,가이드부싱,밸브 스템 가이드,Y TYP | EA | 6 | 기계팀(3발)
2017 | 3분기 | 계획예방정비용 | 월성 원자력본부 | 월성 3발전소 | 5호기 | 4 | SPAR | 내자 | S | 200491458 | 가이드,가이드부싱,밸브 스템 가이드,Y TYP | EA | 6 | 기계팀(3발)
2017 | 3분기 | 계획예방정비용 | 월성 원자력본부 | 월성 3발전소 | 5호기 | 4 | SPAR | 내자 | S | 200501900 | 가스켓,SPIRAL WOUND,3.2MM,128MM,150MM,SU | EA | 1 | 기계팀(3발)
2017 | 3분기 | 계획예방정비용 | 월성 원자력본부 | 월성 3발전소 | 5호기 | 4 | SPAR | 내자 | S | 200501901 | 가스켓,SPIRAL WOUND,3.2MM,105.2MM,127.7M | EA | 1 | 기계팀(3발)
2017 | 3분기 | 계획예방정비용 | 월성 원자력본부 | 월성 3발전소 | 5호기 | 4 | SPAR | 내자 | S | 200505009 | 오-링,3.1㎜,FLUORO RUBBER POLYMETHYLENE, | M | 3 | 기계팀(3발)
2017 | 3분기 | 계획예방정비용 | 월성 원자력본부 | 월성 3발전소 | 5호기 | 4 | SPAR | 내자 | S | 200510926 | 오-링,AN255,142.47㎜,3.53㎜,FLUORO RUBBE | EA | 1 | 기계팀(3발)
2017 | 3분기 | 계획예방정비용 | 월성 원자력본부 | 월성 3발전소 | 5호기 | 4 | SPAR | 내자 | S | 200510928 | 오-링,G85,84.4㎜,3.1㎜,FLUORO RUBBER POL | EA | 1 | 기계팀(3발)
2017 | 3분기 | 계획예방정비용 | 월성 원자력본부 | 월성 3발전소 | 5호기 | 4 | SPAR | 내자 | S | 200511550 | 가스켓,2㎜,57.7㎜,65.8㎜,ALUMINUM,2120-1 | EA | 1 | 기계팀(3발)
2017 | 3분기 | 계획예방정비용 | 월성 원자력본부 | 월성 3발전소 | 5호기 | 4 | SPAR | 내자 | S | 200511551 | 가스켓,1㎜,112㎜,140㎜,NON-ASBESTOS,2120 | EA | 1 | 기계팀(3발)
2017 | 3분기 | 계획예방정비용 | 월성 원자력본부 | 월성 3발전소 | 5호기 | 4 | SPAR | 내자 | S | 200511552 | 가스켓,2.5㎜,49.2㎜,56.5㎜,ALUMINUM,2120 | EA | 1 | 기계팀(3발)
2017 | 3분기 | 계획예방정비용 | 월성 원자력본부 | 월성 3발전소 | 5호기 | 4 | SPAR | 내자 | S | 200511553 | 가스켓,1㎜,76㎜,100㎜,NON-ASBESTOS,2120- | EA | 1 | 기계팀(3발)
2017 | 3분기 | 계획예방정비용 | 월성 원자력본부 | 월성 3발전소 | 5호기 | 4 | SPAR | 내자 | S | 200511554 | 오-링,122.6㎜,128.8㎜,NBR,3120-3102-00,3 | EA | 2 | 기계팀(3발)
2017 | 3분기 | 계획예방정비용 | 월성 원자력본부 | 월성 3발전소 | 5호기 | 4 | SPAR | 내자 | S | 200511555 | 베어링,롤러식,24㎜,1.5㎜,CRANK PIN METAL | EA | 2 | 기계팀(3발)
2017 | 3분기 | 계획예방정비용 | 월성 원자력본부 | 월성 3발전소 | 5호기 | 4 | SPAR | 내자 | S | 200511556 | 오-링,163.6㎜,170.6㎜,NBR,O-RING OF BRG. | EA | 1 | 기계팀(3발)
2017 | 3분기 | 계획예방정비용 | 월성 원자력본부 | 월성 3발전소 | 5호기 | 4 | SPAR | 내자 | S | 200511557 | 오-링,92.6㎜,98.8㎜,NBR,O-RING OF BRG. C | EA | 1 | 기계팀(3발)
2017 | 3분기 | 계획예방정비용 | 월성 원자력본부 | 월성 3발전소 | 5호기 | 4 | SPAR | 내자 | S | 200511558 | 볼베어링,메인베어링,3120-5102-00,LT-104, | EA | 2 | 기계팀(3발)
2017 | 3분기 | 계획예방정비용 | 월성 원자력본부 | 월성 3발전소 | 5호기 | 4 | SPAR | 내자 | S | 200511559 | 밸브,실린더형,CONCENTRIC VALVE,LP,0120-7 | EA | 1 | 기계팀(3발)
2017 | 3분기 | 계획예방정비용 | 월성 원자력본부 | 월성 3발전소 | 5호기 | 4 | SPAR | 내자 | S | 200511560 | 밸브,실린더형,CONCENTRIC VALVE,HP,0120-7 | EA | 1 | 기계팀(3발)
2017 | 3분기 | 계획예방정비용 | 월성 원자력본부 | 월성 3발전소 | 5호기 | 4 | SPAR | 내자 | S | 200511561 | 링,피스톤용,LP PISTON RING,100㎜,2.5㎜,I | EA | 2 | 기계팀(3발)
2017 | 3분기 | 계획예방정비용 | 월성 원자력본부 | 월성 3발전소 | 5호기 | 4 | SPAR | 내자 | S | 200511562 | 링,피스톤용,LP PISTON OIL RING,100㎜,4.4 | EA | 2 | 기계팀(3발)
2017 | 3분기 | 계획예방정비용 | 월성 원자력본부 | 월성 3발전소 | 5호기 | 4 | SPAR | 내자 | S | 200511563 | 링,피스톤용,HP PISTON RING,45㎜,3.15㎜,I | EA | 4 | 기계팀(3발)
2017 | 3분기 | 계획예방정비용 | 월성 원자력본부 | 월성 3발전소 | 5호기 | 4 | SPAR | 내자 | S | 200511564 | 링,피스톤용,HP PISTON OIL RING,45㎜,2㎜, | EA | 1 | 기계팀(3발)
2017 | 3분기 | 계획예방정비용 | 월성 원자력본부 | 월성 3발전소 | 5호기 | 4 | SPAR | 내자 | S | 200511565 | 부품키트,기계용,배기 매니폴더 정비용,GAS | SET | 1 | 기계팀(3발)
2017 | 3분기 | 계획예방정비용 | 월성 원자력본부 | 월성 3발전소 | 5호기 | 4 | SPAR | 외자 | A | 200088802 | 가스켓,CIRCULAR,1.2㎜,NON-ASBESTOS,600℃ | EA | 4 | 기계팀(3발)
2017 | 3분기 | 계획예방정비용 | 월성 원자력본부 | 월성 3발전소 | 5호기 | 4 | SPAR | 외자 | A | 200131561 | 스위치,압력용,DP,0.5-2.0IN WG,25 PSIG,18 | EA | 4 | 계측제어팀
2017 | 3분기 | 계획예방정비용 | 월성 원자력본부 | 월성 3발전소 | 5호기 | 4 | SPAR | 외자 | A | 200198361 | 오-링,NBR,INJECTION PUMP(030),QPS-A-001, | EA | 4 | 기계팀(3발)
2017 | 3분기 | 계획예방정비용 | 월성 원자력본부 | 월성 3발전소 | 5호기 | 4 | SPAR | 외자 | A | 200317314 | 감지기,PROXIMITY PROBE,REVERSE MOUNT PRO | EA | 5 | 계측제어팀
2017 | 3분기 | 계획예방정비용 | 월성 원자력본부 | 월성 3발전소 | 5호기 | 4 | SPAR | 외자 | A | 200323484 | 케이블조립체,제어용,3300 5MM ＆8MM EXTEN | EA | 5 | 계측제어팀
2017 | 3분기 | 계획예방정비용 | 월성 원자력본부 | 월성 3발전소 | 5호기 | 4 | SPAR | 외자 | A | 200427312 | 게이지,PRESSURE,63㎜,SUS316L,0㎏/㎠,16㎏ | EA | 3 | 계측제어팀
2017 | 3분기 | 계획예방정비용 | 월성 원자력본부 | 월성 3발전소 | 5호기 | 4 | SPAR | 외자 | A | 200427313 | 게이지,PRESSURE,63㎜,SUS316L,0㎏/㎠,60㎏ | EA | 3 | 계측제어팀
2017 | 3분기 | 계획예방정비용 | 월성 원자력본부 | 월성 3발전소 | 5호기 | 4 | SPAR | 외자 | A | 200427314 | 게이지,PRESSURE,63㎜,STS316L,0㎏/㎠,6㎏/ | EA | 3 | 계측제어팀
2017 | 3분기 | 계획예방정비용 | 월성 원자력본부 | 월성 3발전소 | 5호기 | 4 | SPAR | 외자 | A | 200442855 | 전송기,DP TRANSMITTER INDICATOR,70,000㎜ | EA | 3 | 계측제어팀
2017 | 3분기 | 계획예방정비용 | 월성 원자력본부 | 월성 3발전소 | 5호기 | 4 | SPAR | 외자 | A | 200472393 | 습도계,HUMIDITY TRANSMITTER ASSEMBLY,HUM | EA | 2 | 계측제어팀
2017 | 3분기 | 계획예방정비용 | 월성 원자력본부 | 월성 3발전소 | 5호기 | 4 | SPAR | 외자 | A | 200476576 | 전송기,GAUGE PRESSURE TRANSMITTER,0-800 | EA | 3 | 계측제어팀
2017 | 3분기 | 계획예방정비용 | 월성 원자력본부 | 월성 3발전소 | 5호기 | 4 | SPAR | 외자 | A | 200477014 | 전송기,GAUGE PRESSURE TRANSMITTER,0-5 PS | EA | 2 | 계측제어팀
2017 | 3분기 | 계획예방정비용 | 월성 원자력본부 | 월성 3발전소 | 5호기 | 4 | SPAR | 외자 | A | 200477189 | 유량전송기,IN LINE / DIRECT,316L WROUGHT | EA | 2 | 계측제어팀
2017 | 3분기 | 계획예방정비용 | 월성 원자력본부 | 월성 3발전소 | 5호기 | 4 | SPAR | 외자 | A | 200477190 | 전송기,DIFFERENTIAL PRESSURE,150 PSI,0PS | EA | 3 | 계측제어팀
2017 | 3분기 | 계획예방정비용 | 월성 원자력본부 | 월성 3발전소 | 5호기 | 4 | SPAR | 외자 | A | 200492913 | 온도계,DIRECT,MACHINE GLASS THERMOMETER, | EA | 3 | 계측제어팀
2017 | 3분기 | 계획예방정비용 | 월성 원자력본부 | 월성 3발전소 | 5호기 | 4 | SPAR | 외자 | A | 200492914 | 스위치,압력용,BELLOW,6 BAR,0 BAR,3.2 BAR | EA | 3 | 계측제어팀
2017 | 3분기 | 계획예방정비용 | 월성 원자력본부 | 월성 3발전소 | 5호기 | 4 | SPAR | 외자 | A | 200511298 | 스위치,압력용,PRESSURE SWITCH,25~300PSIG | EA | 2 | 계측제어팀
2017 | 3분기 | 계획예방정비용 | 월성 원자력본부 | 월성 3발전소 | 5호기 | 4 | SPAR | 외자 | A | 200511300 | 스위치,압력용,FOR ALARM WATERFLOW,20PSI, | EA | 4 | 계측제어팀
2017 | 3분기 | 계획예방정비용 | 월성 원자력본부 | 월성 3발전소 | 5호기 | 4 | SPAR | 외자 | A | 200511301 | 스위치,압력용,SINGLE SWITCH,4~20PSI,140 | EA | 4 | 계측제어팀
2017 | 3분기 | 계획예방정비용 | 월성 원자력본부 | 월성 3발전소 | 5호기 | 4 | SPAR | 외자 | A | 200511302 | 스위치,유량용,SNAP-LOCK,STANDARD TRAVEL/ | EA | 2 | 계측제어팀
2017 | 3분기 | 계획예방정비용 | 월성 원자력본부 | 월성 3발전소 | 5호기 | 4 | SPAR | 외자 | A | 200511303 | 마이크로 스위치,STANDARD TRAVEL/LONG MOU | EA | 6 | 계측제어팀
2017 | 3분기 | 계획예방정비용 | 월성 원자력본부 | 월성 3발전소 | 5호기 | 4 | SPAR | 외자 | A | 200511304 | 마이크로 스위치,STANDARD TRAVEL/LONG MOU | EA | 2 | 계측제어팀
2017 | 3분기 | 계획예방정비용 | 월성 원자력본부 | 월성 3발전소 | 5호기 | 4 | SPAR | 외자 | A | 200511305 | 밸브,솔레노이드용,TWO WAY,BRASS,24VDC,33 | EA | 3 | 계측제어팀
2017 | 3분기 | 계획예방정비용 | 월성 원자력본부 | 월성 3발전소 | 5호기 | 4 | SPAR | 외자 | A | 200511306 | 밸브,솔레노이드용,ORIFICE 5/8",2PORT,1/2 | EA | 5 | 계측제어팀
2017 | 3분기 | 계획예방정비용 | 월성 원자력본부 | 월성 3발전소 | 5호기 | 4 | SPAR | 외자 | A | 200511307 | 모듈,PLC PROCESSOR,MICROLOGIX 1500 CONTR | EA | 2 | 계측제어팀
2017 | 3분기 | 계획예방정비용 | 월성 원자력본부 | 월성 3발전소 | 5호기 | 4 | SPAR | 외자 | A | 200511308 | 모듈,PLC INPUT,AC INPUT MODULE,35㎜,118 | EA | 4 | 계측제어팀
2017 | 3분기 | 계획예방정비용 | 월성 원자력본부 | 월성 3발전소 | 5호기 | 4 | SPAR | 외자 | A | 200511309 | 모듈,PLC BASE UNIT,PLC POWER SUPPLY,I/O, | EA | 2 | 계측제어팀
2017 | 3분기 | 계획예방정비용 | 월성 원자력본부 | 월성 3발전소 | 5호기 | 4 | SPAR | 외자 | A | 200511310 | 모듈,PLC RELAY OUTPUT,AC/DC RELAY OUTPUT | EA | 4 | 계측제어팀
2017 | 3분기 | 계획예방정비용 | 월성 원자력본부 | 월성 3발전소 | 5호기 | 4 | SPAR | 외자 | A | 200511311 | 전원공급기,PLC EXPANSION POWER SUPPLY,11 | EA | 2 | 계측제어팀
2017 | 3분기 | 계획예방정비용 | 월성 원자력본부 | 월성 3발전소 | 5호기 | 4 | SPAR | 외자 | A | 200511335 | 감지기,ULTRASONIC LEVEL TRANSMITTER,FREQ | EA | 3 | 계측제어팀
2017 | 3분기 | 계획예방정비용 | 월성 원자력본부 | 월성 3발전소 | 5호기 | 4 | SPAR | 외자 | A | 200511414 | 가속도계,전기식,VIBRATION DETECTOR,VIBRA | EA | 10 | 계측제어팀
2017 | 3분기 | 계획예방정비용 | 월성 원자력본부 | 월성 3발전소 | 5호기 | 4 | SPAR | 외자 | A | 200511428 | 케이블조립체,제어용,ARMORED,22AWG(0.5㎟) | EA | 10 | 계측제어팀
2017 | 3분기 | 계획예방정비용 | 월성 원자력본부 | 월성 3발전소 | 5호기 | 4 | SPAR | 외자 | A | 200511429 | 변환기,선형 변위측정용,PROXIMITOR,PROXIM | EA | 4 | 계측제어팀
2017 | 3분기 | 계획예방정비용 | 월성 원자력본부 | 월성 3발전소 | 5호기 | 4 | SPAR | 외자 | A | 200511452 | 하우징,PROXIMITY PROBE HOUSING ASSY',MOT | EA | 4 | 계측제어팀
2017 | 3분기 | 계획예방정비용 | 월성 원자력본부 | 월성 3발전소 | 5호기 | 4 | SPAR | 외자 | A | 200511453 | 하우징,PROXIMITY PROBE HOUSING ASSY',MOT | EA | 4 | 계측제어팀
2017 | 3분기 | 계획예방정비용 | 월성 원자력본부 | 월성 3발전소 | 5호기 | 4 | SPAR | 외자 | A | 200511764 | 전자 구성품 조립체,RIGHT END CAP / TERMI | EA | 3 | 계측제어팀
2017 | 3분기 | 계획예방정비용 | 월성 원자력본부 | 월성 3발전소 | 5호기 | 4 | SPAR | 외자 | A | 200512205 | 스위치,압력용,10-175PSI,MAX PRESSURE : 2 | EA | 5 | 계측제어팀
2017 | 3분기 | 계획예방정비용 | 월성 원자력본부 | 월성 3발전소 | 5호기 | 4 | SPAR | 외자 | A | 400019865 | 계기,전도율측정,SOLU COMP Ⅱ CONDUCTIVIT | EA | 2 | 계측제어팀
2017 | 3분기 | 계획예방정비용 | 월성 원자력본부 | 월성 3발전소 | 5호기 | 4 | SPAR | 외자 | Q | 200220794 | 퓨즈,통형,CARTRIDGE FUSE,14㎜ DIA,51㎜,6 | EA | 40 | 계측제어팀
2017 | 3분기 | 계획예방정비용 | 월성 원자력본부 | 월성 3발전소 | 5호기 | 4 | SPAR | 외자 | Q | 200220823 | 퓨즈,통형,FAST BLOW,CARTRIDGE,10.3㎜,38. | EA | 282 | 계측제어팀
2017 | 3분기 | 계획예방정비용 | 월성 원자력본부 | 월성 3발전소 | 5호기 | 4 | SPAR | 외자 | Q | 200220832 | 퓨즈,통형,DIAMETER : 10.3㎜,38.1㎜,600V, | EA | 167 | 계측제어팀
2017 | 3분기 | 계획예방정비용 | 월성 원자력본부 | 월성 3발전소 | 5호기 | 4 | SPAR | 외자 | Q | 200306737 | 마이크로 스위치,CCW,600VAC,5AMPS,0~90℃, | EA | 4 | 계측제어팀
2017 | 3분기 | 계획예방정비용 | 월성 원자력본부 | 월성 3발전소 | 5호기 | 4 | SPAR | 외자 | Q | 200309933 | 퓨즈,통형,FAST-ACTING MIDGET,10.3*38.1㎜ | EA | 3 | 계측제어팀
2017 | 3분기 | 계획예방정비용 | 월성 원자력본부 | 월성 3발전소 | 5호기 | 4 | SPAR | 외자 | Q | 200339920 | 퓨즈,통형,SOCKET TYPE,DIAMETER : 10.3㎜, | EA | 110 | 계측제어팀
2017 | 3분기 | 계획예방정비용 | 월성 원자력본부 | 월성 3발전소 | 5호기 | 4 | SPAR | 외자 | Q | 200371231 | 팬,COOLING FAN,115VAC, 60HZ, 30W,APPLY A | EA | 3 | 계측제어팀
2017 | 3분기 | 계획예방정비용 | 월성 원자력본부 | 월성 3발전소 | 5호기 | 4 | SPAR | 외자 | Q | 200372145 | 퓨즈,통형,13/32*1(1/2)IN,600VAC,10A,FAST | EA | 4 | 계측제어팀
2017 | 3분기 | 계획예방정비용 | 월성 원자력본부 | 월성 3발전소 | 5호기 | 4 | SPAR | 외자 | Q | 200379757 | 계전기,전자식,PLUG IN,10A,240VAC,472Ω,2 | EA | 44 | 계측제어팀
2017 | 3분기 | 계획예방정비용 | 월성 원자력본부 | 월성 3발전소 | 5호기 | 4 | SPAR | 외자 | Q | 200384341 | 퓨즈,통형,YES,DIAMETER : 10.3㎜,38.1㎜,5 | EA | 82 | 계측제어팀
2017 | 3분기 | 계획예방정비용 | 월성 원자력본부 | 월성 3발전소 | 5호기 | 4 | SPAR | 외자 | Q | 200443417 | 스위치,압력용,DUAL SWITCH,171PSIG,21.4PS | EA | 4 | 계측제어팀
2017 | 3분기 | 계획예방정비용 | 월성 원자력본부 | 월성 3발전소 | 5호기 | 4 | SPAR | 외자 | Q | 200465029 | 전송기,SMART PRESSURE TRANSMITTER,0~85.3 | EA | 2 | 계측제어팀
2017 | 3분기 | 계획예방정비용 | 월성 원자력본부 | 월성 3발전소 | 5호기 | 4 | SPAR | 외자 | Q | 200465030 | 전송기,SMART PRESSURE TRANSMITTER,0~8 KG | EA | 4 | 계측제어팀
2017 | 3분기 | 계획예방정비용 | 월성 원자력본부 | 월성 3발전소 | 5호기 | 4 | SPAR | 외자 | Q | 200480913 | 전송기,ULTRASONIC TRANSMITTER,285㎜,209 | EA | 2 | 계측제어팀
2017 | 3분기 | 계획예방정비용 | 월성 원자력본부 | 월성 3발전소 | 5호기 | 4 | SPAR | 외자 | Q | 200497649 | 게이지,PRESSURE,DIAL INDICATING,63㎜,0PS | EA | 4 | 계측제어팀
2017 | 3분기 | 계획예방정비용 | 월성 원자력본부 | 월성 3발전소 | 5호기 | 4 | SPAR | 외자 | Q | 200497650 | 변환기,신호,LED TARGET INDICATION,30㎜ D | EA | 2 | 계측제어팀
2017 | 3분기 | 계획예방정비용 | 월성 원자력본부 | 월성 3발전소 | 5호기 | 4 | SPAR | 외자 | Q | 200497653 | 스위치,압력용,DIFFERENTIAL PRESSURE,30 P | EA | 4 | 계측제어팀
2017 | 3분기 | 계획예방정비용 | 월성 원자력본부 | 월성 3발전소 | 5호기 | 4 | SPAR | 외자 | Q | 200497654 | 감지기,ULTRASONIC SENSOR,ULTRASONIC,86㎜ | EA | 2 | 계측제어팀
2017 | 3분기 | 계획예방정비용 | 월성 원자력본부 | 월성 3발전소 | 5호기 | 4 | SPAR | 외자 | Q | 200506607 | 퓨즈,통형,FAST-ACTING,10.3㎜,38.1㎜,600V | EA | 8 | 계측제어팀
2017 | 3분기 | 계획예방정비용 | 월성 원자력본부 | 월성 3발전소 | 5호기 | 4 | SPAR | 외자 | Q | 200506609 | 퓨즈,통형,FAST-ACTING MIDGET,10.3㎜,38.1 | EA | 6 | 계측제어팀
2017 | 3분기 | 계획예방정비용 | 월성 원자력본부 | 월성 3발전소 | 5호기 | 4 | SPAR | 외자 | Q | 200506610 | 퓨즈,통형,TIME-DELAY,DERAMIC TUBE,6.35㎜ | EA | 6 | 계측제어팀
2017 | 3분기 | 계획예방정비용 | 월성 원자력본부 | 월성 3발전소 | 5호기 | 4 | SPAR | 외자 | Q | 200506749 | 계전기,전자식,PLUG IN,38.89㎜,35.71㎜,10 | EA | 22 | 계측제어팀
2017 | 3분기 | 계획예방정비용 | 월성 원자력본부 | 월성 3발전소 | 5호기 | 4 | SPAR | 외자 | S | 200141254 | 단자대(TERMINAL BLOCK),36 PIN,SCREW CLAM | EA | 2 | 계측제어팀
2017 | 3분기 | 계획예방정비용 | 월성 원자력본부 | 월성 3발전소 | 5호기 | 4 | SPAR | 외자 | S | 200152839 | 전자 모듈,표준화형,PROBE,8㎜ REVERSE MOU | EA | 15 | 계측제어팀
2017 | 3분기 | 계획예방정비용 | 월성 원자력본부 | 월성 3발전소 | 5호기 | 4 | SPAR | 외자 | S | 200153890 | 전자 모듈,표준화형,SYS REDUNDANCY,SYSTEM | EA | 4 | 계측제어팀
2017 | 3분기 | 계획예방정비용 | 월성 원자력본부 | 월성 3발전소 | 5호기 | 4 | SPAR | 외자 | S | 200159195 | 모의부하,전기용,COAXIAL CONNECTOR,75 OHM | EA | 2 | 계측제어팀
2017 | 3분기 | 계획예방정비용 | 월성 원자력본부 | 월성 3발전소 | 5호기 | 4 | SPAR | 외자 | S | 200165807 | 제어카드,ELECTRONIC CIRCUIT,EMPTY SLOT F | EA | 2 | 계측제어팀
2017 | 3분기 | 계획예방정비용 | 월성 원자력본부 | 월성 3발전소 | 5호기 | 4 | SPAR | 외자 | S | 200385078 | 제어카드,PCB,PULSAFEEDER DIAPHRAGM PUMP, | EA | 6 | 계측제어팀
2017 | 3분기 | 계획예방정비용 | 월성 원자력본부 | 월성 3발전소 | 5호기 | 4 | SPAR | 외자 | S | 200385080 | 클러치,BRAKE ASSEMBLY,COIL TYPE,COIL OPE | EA | 4 | 계측제어팀
2017 | 3분기 | 계획예방정비용 | 월성 원자력본부 | 월성 3발전소 | 5호기 | 4 | SPAR | 외자 | S | 200399332 | 모듈,PLC,I/O MEMORY 478KB,3.5W,PROCESSO | EA | 2 | 계측제어팀
2017 | 3분기 | 계획예방정비용 | 월성 원자력본부 | 월성 3발전소 | 5호기 | 4 | SPAR | 외자 | S | 200399333 | 모듈,PLC,120VAC 50/60HZ,INPUT 32 POINT,D | EA | 2 | 계측제어팀
2017 | 3분기 | 계획예방정비용 | 월성 원자력본부 | 월성 3발전소 | 5호기 | 4 | SPAR | 외자 | S | 200399334 | 전지,LITHUM,NOT RECHARGERABLE,0.68IN,1.3 | EA | 4 | 계측제어팀
2017 | 3분기 | 계획예방정비용 | 월성 원자력본부 | 월성 3발전소 | 5호기 | 4 | SPAR | 외자 | S | 200399335 | 모듈,PLC,120/240V AC 50/60HZ,6.5W @60℃, | EA | 2 | 계측제어팀
2017 | 3분기 | 계획예방정비용 | 월성 원자력본부 | 월성 3발전소 | 5호기 | 4 | SPAR | 외자 | S | 200399336 | 모듈,PLC,0~20.5㎃(16BIT),16SINGLE ENDED, | EA | 2 | 계측제어팀
2017 | 3분기 | 계획예방정비용 | 월성 원자력본부 | 월성 3발전소 | 5호기 | 4 | SPAR | 외자 | S | 200399340 | 모듈,PLC,3.65W,RJ-45 CAT, 5PORT,ETHERNET | EA | 2 | 계측제어팀
2017 | 3분기 | 계획예방정비용 | 월성 원자력본부 | 월성 3발전소 | 5호기 | 4 | SPAR | 외자 | S | 200426719 | 센서,SENSOR,PC1R1A,150 L*1.125㎜ DIA,RYT | EA | 5 | 계측제어팀
2017 | 3분기 | 계획예방정비용 | 월성 원자력본부 | 월성 3발전소 | 5호기 | 4 | SPAR | 외자 | S | 200433858 | 전자 제어장치,1756 CONTROLLOGIC CONTROLL | EA | 2 | 계측제어팀
2017 | 3분기 | 계획예방정비용 | 월성 원자력본부 | 월성 3발전소 | 5호기 | 4 | SPAR | 외자 | S | 200436355 | 백 플래인 카드 고정 조립체,PLC BACKPLANE | EA | 2 | 계측제어팀
2017 | 3분기 | 계획예방정비용 | 월성 원자력본부 | 월성 3발전소 | 5호기 | 4 | SPAR | 외자 | S | 200436356 | 제어카드,CHASSIS-BASED,LRS,700MA@5.1VDC, | EA | 5 | 계측제어팀
2017 | 3분기 | 계획예방정비용 | 월성 원자력본부 | 월성 3발전소 | 5호기 | 4 | SPAR | 외자 | S | 200436358 | 제어카드,CHASSIS-BASED,LRS,970MA@5.1VDC, | EA | 2 | 계측제어팀
2017 | 3분기 | 계획예방정비용 | 월성 원자력본부 | 월성 3발전소 | 5호기 | 4 | SPAR | 외자 | S | 200436359 | 제어카드,LRS,24VDC (19.2V TO 31.2VDC),FL | EA | 2 | 계측제어팀
2017 | 3분기 | 계획예방정비용 | 월성 원자력본부 | 월성 3발전소 | 5호기 | 4 | SPAR | 외자 | S | 200436364 | 제어장치,전원공급기용,FLEX I/O POWER SUP | EA | 2 | 계측제어팀
2017 | 3분기 | 계획예방정비용 | 월성 원자력본부 | 월성 3발전소 | 5호기 | 4 | SPAR | 외자 | S | 200436373 | 제어장치,전원공급기용,CONTORL LOGIX PLC | EA | 2 | 계측제어팀
2017 | 3분기 | 계획예방정비용 | 월성 원자력본부 | 월성 3발전소 | 5호기 | 4 | SPAR | 외자 | S | 200436374 | 제어카드,LRS,24VDC,MODULE COMMUNICATION, | EA | 2 | 계측제어팀
2017 | 3분기 | 계획예방정비용 | 월성 원자력본부 | 월성 3발전소 | 5호기 | 4 | SPAR | 외자 | S | 200437379 | 변환기,신호,LED TARGET INDICATION,30㎜ D | EA | 4 | 계측제어팀
2017 | 3분기 | 계획예방정비용 | 월성 원자력본부 | 월성 3발전소 | 5호기 | 4 | SPAR | 외자 | S | 200437394 | 스위치,압력용,PRESS SWITCH,25~300PSIG,25 | EA | 2 | 계측제어팀
2017 | 3분기 | 계획예방정비용 | 월성 원자력본부 | 월성 3발전소 | 5호기 | 4 | SPAR | 외자 | S | 200437711 | 스위치,압력용,250PSI,0~200PSIG SET POINT | EA | 4 | 계측제어팀
2017 | 3분기 | 계획예방정비용 | 월성 원자력본부 | 월성 3발전소 | 5호기 | 4 | SPAR | 외자 | S | 200437712 | 스위치,압력용,INTERNAL ADJUST,300PSI,3~3 | EA | 7 | 계측제어팀
2017 | 3분기 | 계획예방정비용 | 월성 원자력본부 | 월성 3발전소 | 5호기 | 4 | SPAR | 외자 | S | 200437822 | 제어카드,CHASSIS-BASED,WATER TREATMENT S | EA | 2 | 계측제어팀
2017 | 3분기 | 계획예방정비용 | 월성 원자력본부 | 월성 3발전소 | 5호기 | 4 | SPAR | 외자 | S | 200443022 | 게이지,PRESSURE,DIAL INDICATING,100㎜,SU | EA | 2 | 계측제어팀
2017 | 3분기 | 계획예방정비용 | 월성 원자력본부 | 월성 3발전소 | 5호기 | 4 | SPAR | 외자 | S | 200443320 | 백 플래인 카드 고정 조립체,PLC BACKPLANE | EA | 2 | 계측제어팀
2017 | 3분기 | 계획예방정비용 | 월성 원자력본부 | 월성 3발전소 | 5호기 | 4 | SPAR | 외자 | S | 200443321 | 모듈,PLC,ANALOG INPUT MOUDLE,0~20.5㎃(16 | EA | 2 | 계측제어팀
2017 | 3분기 | 계획예방정비용 | 월성 원자력본부 | 월성 3발전소 | 5호기 | 4 | SPAR | 외자 | S | 200443322 | 단자대(TERMINAL BLOCK),36PIN,SCREW CLAMP | EA | 2 | 계측제어팀
2017 | 3분기 | 계획예방정비용 | 월성 원자력본부 | 월성 3발전소 | 5호기 | 4 | SPAR | 외자 | S | 200443324 | 모듈,PLC,ETHERNET COMMUNICATION MOUDULE, | EA | 2 | 계측제어팀
2017 | 3분기 | 계획예방정비용 | 월성 원자력본부 | 월성 3발전소 | 5호기 | 4 | SPAR | 외자 | S | 200443337 | 제어카드,SYSTEM REDUNDANCY MODULE,LRS,24 | EA | 2 | 계측제어팀
2017 | 3분기 | 계획예방정비용 | 월성 원자력본부 | 월성 3발전소 | 5호기 | 4 | SPAR | 외자 | S | 200443338 | 모듈,PLC,CTRL NET REDUNDENT BRIDGE,1756- | EA | 2 | 계측제어팀
2017 | 3분기 | 계획예방정비용 | 월성 원자력본부 | 월성 3발전소 | 5호기 | 4 | SPAR | 외자 | S | 200443339 | 모듈,PLC,ETHERNET/IP BRIDGE,2 ETHERNET P | EA | 4 | 계측제어팀
2017 | 3분기 | 계획예방정비용 | 월성 원자력본부 | 월성 3발전소 | 5호기 | 4 | SPAR | 외자 | S | 200454497 | 제어/지시기,PUMP CONTROLLER DISPLAY,DIGI | EA | 9 | 계측제어팀
2017 | 3분기 | 계획예방정비용 | 월성 원자력본부 | 월성 3발전소 | 5호기 | 4 | SPAR | 외자 | S | 200459534 | 레벨스위치,FLOAT LEVEL SWITCHES,SUS316/3 | EA | 2 | 계측제어팀
2017 | 3분기 | 계획예방정비용 | 월성 원자력본부 | 월성 3발전소 | 5호기 | 4 | SPAR | 외자 | S | 200470184 | 케이블,광섬유용,FIBER CABLE,9.84FT,31BTU | EA | 4 | 계측제어팀
2017 | 3분기 | 계획예방정비용 | 월성 원자력본부 | 월성 3발전소 | 5호기 | 4 | SPAR | 외자 | S | 200471780 | 지시기,유량용,FLOW INDICATOR,DELTA P BEL | EA | 3 | 계측제어팀
2017 | 3분기 | 계획예방정비용 | 월성 원자력본부 | 월성 3발전소 | 5호기 | 4 | SPAR | 외자 | S | 200471828 | 스위치,압력용,SINGLE SWITCH,4~20PSI,140 | EA | 16 | 계측제어팀
2017 | 3분기 | 계획예방정비용 | 월성 원자력본부 | 월성 3발전소 | 5호기 | 4 | SPAR | 외자 | S | 200471829 | 스위치,압력용,FOR ALARM WATERFLOW,20PSI, | EA | 12 | 계측제어팀
2017 | 3분기 | 계획예방정비용 | 월성 원자력본부 | 월성 3발전소 | 5호기 | 4 | SPAR | 외자 | S | 200473345 | 밸브,솔레노이드용,1/2 INCH,STAINLESS STE | EA | 3 | 계측제어팀
2017 | 3분기 | 계획예방정비용 | 월성 원자력본부 | 월성 3발전소 | 5호기 | 4 | SPAR | 외자 | S | 200473379 | 전송기,DIFFERENTIAL PRESSURE,0 TO 250 IN | EA | 4 | 계측제어팀
2017 | 3분기 | 계획예방정비용 | 월성 원자력본부 | 월성 3발전소 | 5호기 | 4 | SPAR | 외자 | S | 200483133 | 밸브,솔레노이드용,SINGLE SOLENOID,125VDC | EA | 3 | 계측제어팀
2017 | 3분기 | 계획예방정비용 | 월성 원자력본부 | 월성 3발전소 | 5호기 | 4 | SPAR | 외자 | S | 200492688 | 전송기,ULTRASONIC TRANSMITTER,285㎜,209 | EA | 4 | 계측제어팀
2017 | 3분기 | 계획예방정비용 | 월성 원자력본부 | 월성 3발전소 | 5호기 | 4 | SPAR | 외자 | S | 200495177 | 전송기,PRESSURE,ALUMINIUM HOUSING,300PSI | EA | 5 | 계측제어팀
2017 | 3분기 | 계획예방정비용 | 월성 원자력본부 | 월성 3발전소 | 5호기 | 4 | SPAR | 외자 | S | 200499845 | 필터-조절기,압축공기용,0.05 TO 0.85 MPA, | EA | 3 | 계측제어팀
2017 | 3분기 | 계획예방정비용 | 월성 원자력본부 | 월성 3발전소 | 5호기 | 4 | SPAR | 외자 | S | 200505604 | 마이크로 스위치,CCW,600VAC,5AMPS,0~90℃, | EA | 5 | 계측제어팀
2017 | 3분기 | 계획예방정비용 | 월성 원자력본부 | 월성 3발전소 | 5호기 | 4 | SPAR | 외자 | S | 200505605 | 밸브,솔레노이드용,TWO WAY,BRASS,24VDC,33 | EA | 6 | 계측제어팀
2017 | 3분기 | 계획예방정비용 | 월성 원자력본부 | 월성 3발전소 | 5호기 | 4 | SPAR | 외자 | S | 200505606 | 밸브,솔레노이드용,ORIFICE 1/4,12 VDC,5~1 | EA | 10 | 계측제어팀
2017 | 3분기 | 계획예방정비용 | 월성 원자력본부 | 월성 3발전소 | 5호기 | 4 | SPAR | 외자 | S | 200505913 | 스위치,압력용,PRESS SWITCH,0~200PSIG,0~2 | EA | 3 | 계측제어팀
2017 | 3분기 | 계획예방정비용 | 월성 원자력본부 | 월성 3발전소 | 5호기 | 4 | SPAR | 외자 | S | 200506214 | 밸브,솔레노이드용,3WAY,AL,125VDC,150PSI, | EA | 2 | 계측제어팀
2017 | 3분기 | 계획예방정비용 | 월성 원자력본부 | 월성 3발전소 | 5호기 | 4 | SPAR | 외자 | S | 200507740 | 감지기,PROX PROBE HOUSINGS,144.8*91.4*76 | EA | 8 | 계측제어팀
2017 | 3분기 | 계획예방정비용 | 월성 원자력본부 | 월성 3발전소 | 5호기 | 4 | SPAR | 외자 | S | 200507945 | 진동측정기,EXTENTION CABLE,4.5M,ARMORED | EA | 8 | 계측제어팀
2017 | 3분기 | 계획예방정비용 | 월성 원자력본부 | 월성 3발전소 | 5호기 | 4 | SPAR | 외자 | S | 200510856 | 밸브,솔레노이드용,DIRECT LIFT,W×H :70.0 | EA | 4 | 계측제어팀
2017 | 3분기 | 계획예방정비용 | 월성 원자력본부 | 월성 3발전소 | 5호기 | 4 | SPAR | 외자 | S | 200510857 | 전송기,DIFFERENTIAL PRESSURE,300 INH₂O, | EA | 4 | 계측제어팀
2017 | 3분기 | 계획예방정비용 | 월성 원자력본부 | 월성 3발전소 | 5호기 | 4 | SPAR | 외자 | S | 400019518 | 유량전송기,LVL,0.3~15M,-40~90℃,ULTRASON | EA | 2 | 계측제어팀
2017 | 3분기 | 계획예방정비용 | 월성 원자력본부 | 월성 3발전소 | 5호기 | 4 | SPAR | 외자 | S | 700547024 | 앵커,MECHANICAL ANCHOR,M10,110㎜,CARBON | EA | 300 | 계측제어팀
2017 | 3분기 | 계획예방정비용 | 월성 원자력본부 | 월성 3발전소 | 5호기 | 5 | SPAR | 외자 | A | 200131561 | 스위치,압력용,DP,0.5-2.0IN WG,25 PSIG,18 | EA | 4 | 계측제어팀
2017 | 3분기 | 계획예방정비용 | 월성 원자력본부 | 월성 3발전소 | 5호기 | 5 | SPAR | 외자 | A | 200317314 | 감지기,PROXIMITY PROBE,REVERSE MOUNT PRO | EA | 5 | 계측제어팀
2017 | 3분기 | 계획예방정비용 | 월성 원자력본부 | 월성 3발전소 | 5호기 | 5 | SPAR | 외자 | A | 200323484 | 케이블조립체,제어용,3300 5MM ＆8MM EXTEN | EA | 5 | 계측제어팀
2017 | 3분기 | 계획예방정비용 | 월성 원자력본부 | 월성 3발전소 | 5호기 | 5 | SPAR | 외자 | A | 200427312 | 게이지,PRESSURE,63㎜,SUS316L,0㎏/㎠,16㎏ | EA | 3 | 계측제어팀
2017 | 3분기 | 계획예방정비용 | 월성 원자력본부 | 월성 3발전소 | 5호기 | 5 | SPAR | 외자 | A | 200427313 | 게이지,PRESSURE,63㎜,SUS316L,0㎏/㎠,60㎏ | EA | 3 | 계측제어팀
2017 | 3분기 | 계획예방정비용 | 월성 원자력본부 | 월성 3발전소 | 5호기 | 5 | SPAR | 외자 | A | 200427314 | 게이지,PRESSURE,63㎜,STS316L,0㎏/㎠,6㎏/ | EA | 3 | 계측제어팀
2017 | 3분기 | 계획예방정비용 | 월성 원자력본부 | 월성 3발전소 | 5호기 | 5 | SPAR | 외자 | A | 200442855 | 전송기,DP TRANSMITTER INDICATOR,70,000㎜ | EA | 3 | 계측제어팀
2017 | 3분기 | 계획예방정비용 | 월성 원자력본부 | 월성 3발전소 | 5호기 | 5 | SPAR | 외자 | A | 200472393 | 습도계,HUMIDITY TRANSMITTER ASSEMBLY,HUM | EA | 2 | 계측제어팀
2017 | 3분기 | 계획예방정비용 | 월성 원자력본부 | 월성 3발전소 | 5호기 | 5 | SPAR | 외자 | A | 200476576 | 전송기,GAUGE PRESSURE TRANSMITTER,0-800 | EA | 3 | 계측제어팀
2017 | 3분기 | 계획예방정비용 | 월성 원자력본부 | 월성 3발전소 | 5호기 | 5 | SPAR | 외자 | A | 200477014 | 전송기,GAUGE PRESSURE TRANSMITTER,0-5 PS | EA | 2 | 계측제어팀
2017 | 3분기 | 계획예방정비용 | 월성 원자력본부 | 월성 3발전소 | 5호기 | 5 | SPAR | 외자 | A | 200477189 | 유량전송기,IN LINE / DIRECT,316L WROUGHT | EA | 2 | 계측제어팀
2017 | 3분기 | 계획예방정비용 | 월성 원자력본부 | 월성 3발전소 | 5호기 | 5 | SPAR | 외자 | A | 200477190 | 전송기,DIFFERENTIAL PRESSURE,150 PSI,0PS | EA | 3 | 계측제어팀
2017 | 3분기 | 계획예방정비용 | 월성 원자력본부 | 월성 3발전소 | 5호기 | 5 | SPAR | 외자 | A | 200492913 | 온도계,DIRECT,MACHINE GLASS THERMOMETER, | EA | 3 | 계측제어팀
2017 | 3분기 | 계획예방정비용 | 월성 원자력본부 | 월성 3발전소 | 5호기 | 5 | SPAR | 외자 | A | 200492914 | 스위치,압력용,BELLOW,6 BAR,0 BAR,3.2 BAR | EA | 3 | 계측제어팀
2017 | 3분기 | 계획예방정비용 | 월성 원자력본부 | 월성 3발전소 | 5호기 | 5 | SPAR | 외자 | A | 200511298 | 스위치,압력용,PRESSURE SWITCH,25~300PSIG | EA | 2 | 계측제어팀
2017 | 3분기 | 계획예방정비용 | 월성 원자력본부 | 월성 3발전소 | 5호기 | 5 | SPAR | 외자 | A | 200511300 | 스위치,압력용,FOR ALARM WATERFLOW,20PSI, | EA | 4 | 계측제어팀
2017 | 3분기 | 계획예방정비용 | 월성 원자력본부 | 월성 3발전소 | 5호기 | 5 | SPAR | 외자 | A | 200511301 | 스위치,압력용,SINGLE SWITCH,4~20PSI,140 | EA | 4 | 계측제어팀
2017 | 3분기 | 계획예방정비용 | 월성 원자력본부 | 월성 3발전소 | 5호기 | 5 | SPAR | 외자 | A | 200511302 | 스위치,유량용,SNAP-LOCK,STANDARD TRAVEL/ | EA | 2 | 계측제어팀
2017 | 3분기 | 계획예방정비용 | 월성 원자력본부 | 월성 3발전소 | 5호기 | 5 | SPAR | 외자 | A | 200511303 | 마이크로 스위치,STANDARD TRAVEL/LONG MOU | EA | 6 | 계측제어팀
2017 | 3분기 | 계획예방정비용 | 월성 원자력본부 | 월성 3발전소 | 5호기 | 5 | SPAR | 외자 | A | 200511304 | 마이크로 스위치,STANDARD TRAVEL/LONG MOU | EA | 2 | 계측제어팀
2017 | 3분기 | 계획예방정비용 | 월성 원자력본부 | 월성 3발전소 | 5호기 | 5 | SPAR | 외자 | A | 200511305 | 밸브,솔레노이드용,TWO WAY,BRASS,24VDC,33 | EA | 3 | 계측제어팀
2017 | 3분기 | 계획예방정비용 | 월성 원자력본부 | 월성 3발전소 | 5호기 | 5 | SPAR | 외자 | A | 200511306 | 밸브,솔레노이드용,ORIFICE 5/8",2PORT,1/2 | EA | 5 | 계측제어팀
2017 | 3분기 | 계획예방정비용 | 월성 원자력본부 | 월성 3발전소 | 5호기 | 5 | SPAR | 외자 | A | 200511307 | 모듈,PLC PROCESSOR,MICROLOGIX 1500 CONTR | EA | 2 | 계측제어팀
2017 | 3분기 | 계획예방정비용 | 월성 원자력본부 | 월성 3발전소 | 5호기 | 5 | SPAR | 외자 | A | 200511308 | 모듈,PLC INPUT,AC INPUT MODULE,35㎜,118 | EA | 4 | 계측제어팀
2017 | 3분기 | 계획예방정비용 | 월성 원자력본부 | 월성 3발전소 | 5호기 | 5 | SPAR | 외자 | A | 200511309 | 모듈,PLC BASE UNIT,PLC POWER SUPPLY,I/O, | EA | 2 | 계측제어팀
2017 | 3분기 | 계획예방정비용 | 월성 원자력본부 | 월성 3발전소 | 5호기 | 5 | SPAR | 외자 | A | 200511310 | 모듈,PLC RELAY OUTPUT,AC/DC RELAY OUTPUT | EA | 4 | 계측제어팀
2017 | 3분기 | 계획예방정비용 | 월성 원자력본부 | 월성 3발전소 | 5호기 | 5 | SPAR | 외자 | A | 200511311 | 전원공급기,PLC EXPANSION POWER SUPPLY,11 | EA | 2 | 계측제어팀
2017 | 3분기 | 계획예방정비용 | 월성 원자력본부 | 월성 3발전소 | 5호기 | 5 | SPAR | 외자 | A | 200511335 | 감지기,ULTRASONIC LEVEL TRANSMITTER,FREQ | EA | 3 | 계측제어팀
2017 | 3분기 | 계획예방정비용 | 월성 원자력본부 | 월성 3발전소 | 5호기 | 5 | SPAR | 외자 | A | 200511414 | 가속도계,전기식,VIBRATION DETECTOR,VIBRA | EA | 10 | 계측제어팀
2017 | 3분기 | 계획예방정비용 | 월성 원자력본부 | 월성 3발전소 | 5호기 | 5 | SPAR | 외자 | A | 200511428 | 케이블조립체,제어용,ARMORED,22AWG(0.5㎟) | EA | 10 | 계측제어팀
2017 | 3분기 | 계획예방정비용 | 월성 원자력본부 | 월성 3발전소 | 5호기 | 5 | SPAR | 외자 | A | 200511429 | 변환기,선형 변위측정용,PROXIMITOR,PROXIM | EA | 4 | 계측제어팀
2017 | 3분기 | 계획예방정비용 | 월성 원자력본부 | 월성 3발전소 | 5호기 | 5 | SPAR | 외자 | A | 200511452 | 하우징,PROXIMITY PROBE HOUSING ASSY',MOT | EA | 4 | 계측제어팀
2017 | 3분기 | 계획예방정비용 | 월성 원자력본부 | 월성 3발전소 | 5호기 | 5 | SPAR | 외자 | A | 200511453 | 하우징,PROXIMITY PROBE HOUSING ASSY',MOT | EA | 4 | 계측제어팀
2017 | 3분기 | 계획예방정비용 | 월성 원자력본부 | 월성 3발전소 | 5호기 | 5 | SPAR | 외자 | A | 200511764 | 전자 구성품 조립체,RIGHT END CAP / TERMI | EA | 3 | 계측제어팀
2017 | 3분기 | 계획예방정비용 | 월성 원자력본부 | 월성 3발전소 | 5호기 | 5 | SPAR | 외자 | A | 200512205 | 스위치,압력용,10-175PSI,MAX PRESSURE : 2 | EA | 5 | 계측제어팀
2017 | 3분기 | 계획예방정비용 | 월성 원자력본부 | 월성 3발전소 | 5호기 | 5 | SPAR | 외자 | A | 400019865 | 계기,전도율측정,SOLU COMP Ⅱ CONDUCTIVIT | EA | 2 | 계측제어팀
2017 | 3분기 | 계획예방정비용 | 월성 원자력본부 | 월성 3발전소 | 5호기 | 5 | SPAR | 외자 | Q | 200220794 | 퓨즈,통형,CARTRIDGE FUSE,14㎜ DIA,51㎜,6 | EA | 40 | 계측제어팀
2017 | 3분기 | 계획예방정비용 | 월성 원자력본부 | 월성 3발전소 | 5호기 | 5 | SPAR | 외자 | Q | 200220823 | 퓨즈,통형,FAST BLOW,CARTRIDGE,10.3㎜,38. | EA | 282 | 계측제어팀
2017 | 3분기 | 계획예방정비용 | 월성 원자력본부 | 월성 3발전소 | 5호기 | 5 | SPAR | 외자 | Q | 200220832 | 퓨즈,통형,DIAMETER : 10.3㎜,38.1㎜,600V, | EA | 167 | 계측제어팀
2017 | 3분기 | 계획예방정비용 | 월성 원자력본부 | 월성 3발전소 | 5호기 | 5 | SPAR | 외자 | Q | 200306737 | 마이크로 스위치,CCW,600VAC,5AMPS,0~90℃, | EA | 4 | 계측제어팀
2017 | 3분기 | 계획예방정비용 | 월성 원자력본부 | 월성 3발전소 | 5호기 | 5 | SPAR | 외자 | Q | 200309933 | 퓨즈,통형,FAST-ACTING MIDGET,10.3*38.1㎜ | EA | 3 | 계측제어팀
2017 | 3분기 | 계획예방정비용 | 월성 원자력본부 | 월성 3발전소 | 5호기 | 5 | SPAR | 외자 | Q | 200339920 | 퓨즈,통형,SOCKET TYPE,DIAMETER : 10.3㎜, | EA | 110 | 계측제어팀
2017 | 3분기 | 계획예방정비용 | 월성 원자력본부 | 월성 3발전소 | 5호기 | 5 | SPAR | 외자 | Q | 200371231 | 팬,COOLING FAN,115VAC, 60HZ, 30W,APPLY A | EA | 3 | 계측제어팀
2017 | 3분기 | 계획예방정비용 | 월성 원자력본부 | 월성 3발전소 | 5호기 | 5 | SPAR | 외자 | Q | 200372145 | 퓨즈,통형,13/32*1(1/2)IN,600VAC,10A,FAST | EA | 4 | 계측제어팀
2017 | 3분기 | 계획예방정비용 | 월성 원자력본부 | 월성 3발전소 | 5호기 | 5 | SPAR | 외자 | Q | 200379757 | 계전기,전자식,PLUG IN,10A,240VAC,472Ω,2 | EA | 44 | 계측제어팀
2017 | 3분기 | 계획예방정비용 | 월성 원자력본부 | 월성 3발전소 | 5호기 | 5 | SPAR | 외자 | Q | 200384341 | 퓨즈,통형,YES,DIAMETER : 10.3㎜,38.1㎜,5 | EA | 82 | 계측제어팀
2017 | 3분기 | 계획예방정비용 | 월성 원자력본부 | 월성 3발전소 | 5호기 | 5 | SPAR | 외자 | Q | 200443417 | 스위치,압력용,DUAL SWITCH,171PSIG,21.4PS | EA | 4 | 계측제어팀
2017 | 3분기 | 계획예방정비용 | 월성 원자력본부 | 월성 3발전소 | 5호기 | 5 | SPAR | 외자 | Q | 200465029 | 전송기,SMART PRESSURE TRANSMITTER,0~85.3 | EA | 2 | 계측제어팀
2017 | 3분기 | 계획예방정비용 | 월성 원자력본부 | 월성 3발전소 | 5호기 | 5 | SPAR | 외자 | Q | 200465030 | 전송기,SMART PRESSURE TRANSMITTER,0~8 KG | EA | 4 | 계측제어팀
2017 | 3분기 | 계획예방정비용 | 월성 원자력본부 | 월성 3발전소 | 5호기 | 5 | SPAR | 외자 | Q | 200480913 | 전송기,ULTRASONIC TRANSMITTER,285㎜,209 | EA | 2 | 계측제어팀
2017 | 3분기 | 계획예방정비용 | 월성 원자력본부 | 월성 3발전소 | 5호기 | 5 | SPAR | 외자 | Q | 200497649 | 게이지,PRESSURE,DIAL INDICATING,63㎜,0PS | EA | 4 | 계측제어팀
2017 | 3분기 | 계획예방정비용 | 월성 원자력본부 | 월성 3발전소 | 5호기 | 5 | SPAR | 외자 | Q | 200497650 | 변환기,신호,LED TARGET INDICATION,30㎜ D | EA | 2 | 계측제어팀
2017 | 3분기 | 계획예방정비용 | 월성 원자력본부 | 월성 3발전소 | 5호기 | 5 | SPAR | 외자 | Q | 200497653 | 스위치,압력용,DIFFERENTIAL PRESSURE,30 P | EA | 4 | 계측제어팀
2017 | 3분기 | 계획예방정비용 | 월성 원자력본부 | 월성 3발전소 | 5호기 | 5 | SPAR | 외자 | Q | 200497654 | 감지기,ULTRASONIC SENSOR,ULTRASONIC,86㎜ | EA | 2 | 계측제어팀
2017 | 3분기 | 계획예방정비용 | 월성 원자력본부 | 월성 3발전소 | 5호기 | 5 | SPAR | 외자 | Q | 200506607 | 퓨즈,통형,FAST-ACTING,10.3㎜,38.1㎜,600V | EA | 8 | 계측제어팀
2017 | 3분기 | 계획예방정비용 | 월성 원자력본부 | 월성 3발전소 | 5호기 | 5 | SPAR | 외자 | Q | 200506609 | 퓨즈,통형,FAST-ACTING MIDGET,10.3㎜,38.1 | EA | 6 | 계측제어팀
2017 | 3분기 | 계획예방정비용 | 월성 원자력본부 | 월성 3발전소 | 5호기 | 5 | SPAR | 외자 | Q | 200506610 | 퓨즈,통형,TIME-DELAY,DERAMIC TUBE,6.35㎜ | EA | 6 | 계측제어팀
2017 | 3분기 | 계획예방정비용 | 월성 원자력본부 | 월성 3발전소 | 5호기 | 5 | SPAR | 외자 | Q | 200506749 | 계전기,전자식,PLUG IN,38.89㎜,35.71㎜,10 | EA | 22 | 계측제어팀
2017 | 3분기 | 계획예방정비용 | 월성 원자력본부 | 월성 3발전소 | 5호기 | 5 | SPAR | 외자 | S | 200141254 | 단자대(TERMINAL BLOCK),36 PIN,SCREW CLAM | EA | 2 | 계측제어팀
2017 | 3분기 | 계획예방정비용 | 월성 원자력본부 | 월성 3발전소 | 5호기 | 5 | SPAR | 외자 | S | 200152839 | 전자 모듈,표준화형,PROBE,8㎜ REVERSE MOU | EA | 15 | 계측제어팀
2017 | 3분기 | 계획예방정비용 | 월성 원자력본부 | 월성 3발전소 | 5호기 | 5 | SPAR | 외자 | S | 200153890 | 전자 모듈,표준화형,SYS REDUNDANCY,SYSTEM | EA | 4 | 계측제어팀
2017 | 3분기 | 계획예방정비용 | 월성 원자력본부 | 월성 3발전소 | 5호기 | 5 | SPAR | 외자 | S | 200159195 | 모의부하,전기용,COAXIAL CONNECTOR,75 OHM | EA | 2 | 계측제어팀
2017 | 3분기 | 계획예방정비용 | 월성 원자력본부 | 월성 3발전소 | 5호기 | 5 | SPAR | 외자 | S | 200165807 | 제어카드,ELECTRONIC CIRCUIT,EMPTY SLOT F | EA | 2 | 계측제어팀
2017 | 3분기 | 계획예방정비용 | 월성 원자력본부 | 월성 3발전소 | 5호기 | 5 | SPAR | 외자 | S | 200385078 | 제어카드,PCB,PULSAFEEDER DIAPHRAGM PUMP, | EA | 6 | 계측제어팀
2017 | 3분기 | 계획예방정비용 | 월성 원자력본부 | 월성 3발전소 | 5호기 | 5 | SPAR | 외자 | S | 200385080 | 클러치,BRAKE ASSEMBLY,COIL TYPE,COIL OPE | EA | 4 | 계측제어팀
2017 | 3분기 | 계획예방정비용 | 월성 원자력본부 | 월성 3발전소 | 5호기 | 5 | SPAR | 외자 | S | 200399332 | 모듈,PLC,I/O MEMORY 478KB,3.5W,PROCESSO | EA | 2 | 계측제어팀
2017 | 3분기 | 계획예방정비용 | 월성 원자력본부 | 월성 3발전소 | 5호기 | 5 | SPAR | 외자 | S | 200399333 | 모듈,PLC,120VAC 50/60HZ,INPUT 32 POINT,D | EA | 2 | 계측제어팀
2017 | 3분기 | 계획예방정비용 | 월성 원자력본부 | 월성 3발전소 | 5호기 | 5 | SPAR | 외자 | S | 200399334 | 전지,LITHUM,NOT RECHARGERABLE,0.68IN,1.3 | EA | 4 | 계측제어팀
2017 | 3분기 | 계획예방정비용 | 월성 원자력본부 | 월성 3발전소 | 5호기 | 5 | SPAR | 외자 | S | 200399335 | 모듈,PLC,120/240V AC 50/60HZ,6.5W @60℃, | EA | 2 | 계측제어팀
2017 | 3분기 | 계획예방정비용 | 월성 원자력본부 | 월성 3발전소 | 5호기 | 5 | SPAR | 외자 | S | 200399336 | 모듈,PLC,0~20.5㎃(16BIT),16SINGLE ENDED, | EA | 2 | 계측제어팀
2017 | 3분기 | 계획예방정비용 | 월성 원자력본부 | 월성 3발전소 | 5호기 | 5 | SPAR | 외자 | S | 200399340 | 모듈,PLC,3.65W,RJ-45 CAT, 5PORT,ETHERNET | EA | 2 | 계측제어팀
2017 | 3분기 | 계획예방정비용 | 월성 원자력본부 | 월성 3발전소 | 5호기 | 5 | SPAR | 외자 | S | 200426719 | 센서,SENSOR,PC1R1A,150 L*1.125㎜ DIA,RYT | EA | 5 | 계측제어팀
2017 | 3분기 | 계획예방정비용 | 월성 원자력본부 | 월성 3발전소 | 5호기 | 5 | SPAR | 외자 | S | 200433858 | 전자 제어장치,1756 CONTROLLOGIC CONTROLL | EA | 2 | 계측제어팀
2017 | 3분기 | 계획예방정비용 | 월성 원자력본부 | 월성 3발전소 | 5호기 | 5 | SPAR | 외자 | S | 200436355 | 백 플래인 카드 고정 조립체,PLC BACKPLANE | EA | 2 | 계측제어팀
2017 | 3분기 | 계획예방정비용 | 월성 원자력본부 | 월성 3발전소 | 5호기 | 5 | SPAR | 외자 | S | 200436356 | 제어카드,CHASSIS-BASED,LRS,700MA@5.1VDC, | EA | 5 | 계측제어팀
2017 | 3분기 | 계획예방정비용 | 월성 원자력본부 | 월성 3발전소 | 5호기 | 5 | SPAR | 외자 | S | 200436358 | 제어카드,CHASSIS-BASED,LRS,970MA@5.1VDC, | EA | 2 | 계측제어팀
2017 | 3분기 | 계획예방정비용 | 월성 원자력본부 | 월성 3발전소 | 5호기 | 5 | SPAR | 외자 | S | 200436359 | 제어카드,LRS,24VDC (19.2V TO 31.2VDC),FL | EA | 2 | 계측제어팀
2017 | 3분기 | 계획예방정비용 | 월성 원자력본부 | 월성 3발전소 | 5호기 | 5 | SPAR | 외자 | S | 200436364 | 제어장치,전원공급기용,FLEX I/O POWER SUP | EA | 2 | 계측제어팀
2017 | 3분기 | 계획예방정비용 | 월성 원자력본부 | 월성 3발전소 | 5호기 | 5 | SPAR | 외자 | S | 200436373 | 제어장치,전원공급기용,CONTORL LOGIX PLC | EA | 2 | 계측제어팀
2017 | 3분기 | 계획예방정비용 | 월성 원자력본부 | 월성 3발전소 | 5호기 | 5 | SPAR | 외자 | S | 200436374 | 제어카드,LRS,24VDC,MODULE COMMUNICATION, | EA | 2 | 계측제어팀
2017 | 3분기 | 계획예방정비용 | 월성 원자력본부 | 월성 3발전소 | 5호기 | 5 | SPAR | 외자 | S | 200437379 | 변환기,신호,LED TARGET INDICATION,30㎜ D | EA | 4 | 계측제어팀
2017 | 3분기 | 계획예방정비용 | 월성 원자력본부 | 월성 3발전소 | 5호기 | 5 | SPAR | 외자 | S | 200437394 | 스위치,압력용,PRESS SWITCH,25~300PSIG,25 | EA | 2 | 계측제어팀
2017 | 3분기 | 계획예방정비용 | 월성 원자력본부 | 월성 3발전소 | 5호기 | 5 | SPAR | 외자 | S | 200437711 | 스위치,압력용,250PSI,0~200PSIG SET POINT | EA | 4 | 계측제어팀
2017 | 3분기 | 계획예방정비용 | 월성 원자력본부 | 월성 3발전소 | 5호기 | 5 | SPAR | 외자 | S | 200437712 | 스위치,압력용,INTERNAL ADJUST,300PSI,3~3 | EA | 7 | 계측제어팀
2017 | 3분기 | 계획예방정비용 | 월성 원자력본부 | 월성 3발전소 | 5호기 | 5 | SPAR | 외자 | S | 200437822 | 제어카드,CHASSIS-BASED,WATER TREATMENT S | EA | 2 | 계측제어팀
2017 | 3분기 | 계획예방정비용 | 월성 원자력본부 | 월성 3발전소 | 5호기 | 5 | SPAR | 외자 | S | 200443022 | 게이지,PRESSURE,DIAL INDICATING,100㎜,SU | EA | 2 | 계측제어팀
2017 | 3분기 | 계획예방정비용 | 월성 원자력본부 | 월성 3발전소 | 5호기 | 5 | SPAR | 외자 | S | 200443320 | 백 플래인 카드 고정 조립체,PLC BACKPLANE | EA | 2 | 계측제어팀
2017 | 3분기 | 계획예방정비용 | 월성 원자력본부 | 월성 3발전소 | 5호기 | 5 | SPAR | 외자 | S | 200443321 | 모듈,PLC,ANALOG INPUT MOUDLE,0~20.5㎃(16 | EA | 2 | 계측제어팀
2017 | 3분기 | 계획예방정비용 | 월성 원자력본부 | 월성 3발전소 | 5호기 | 5 | SPAR | 외자 | S | 200443322 | 단자대(TERMINAL BLOCK),36PIN,SCREW CLAMP | EA | 2 | 계측제어팀
2017 | 3분기 | 계획예방정비용 | 월성 원자력본부 | 월성 3발전소 | 5호기 | 5 | SPAR | 외자 | S | 200443324 | 모듈,PLC,ETHERNET COMMUNICATION MOUDULE, | EA | 2 | 계측제어팀
2017 | 3분기 | 계획예방정비용 | 월성 원자력본부 | 월성 3발전소 | 5호기 | 5 | SPAR | 외자 | S | 200443337 | 제어카드,SYSTEM REDUNDANCY MODULE,LRS,24 | EA | 2 | 계측제어팀
2017 | 3분기 | 계획예방정비용 | 월성 원자력본부 | 월성 3발전소 | 5호기 | 5 | SPAR | 외자 | S | 200443338 | 모듈,PLC,CTRL NET REDUNDENT BRIDGE,1756- | EA | 2 | 계측제어팀
2017 | 3분기 | 계획예방정비용 | 월성 원자력본부 | 월성 3발전소 | 5호기 | 5 | SPAR | 외자 | S | 200443339 | 모듈,PLC,ETHERNET/IP BRIDGE,2 ETHERNET P | EA | 4 | 계측제어팀
2017 | 3분기 | 계획예방정비용 | 월성 원자력본부 | 월성 3발전소 | 5호기 | 5 | SPAR | 외자 | S | 200454497 | 제어/지시기,PUMP CONTROLLER DISPLAY,DIGI | EA | 9 | 계측제어팀
2017 | 3분기 | 계획예방정비용 | 월성 원자력본부 | 월성 3발전소 | 5호기 | 5 | SPAR | 외자 | S | 200459534 | 레벨스위치,FLOAT LEVEL SWITCHES,SUS316/3 | EA | 2 | 계측제어팀
2017 | 3분기 | 계획예방정비용 | 월성 원자력본부 | 월성 3발전소 | 5호기 | 5 | SPAR | 외자 | S | 200470184 | 케이블,광섬유용,FIBER CABLE,9.84FT,31BTU | EA | 4 | 계측제어팀
2017 | 3분기 | 계획예방정비용 | 월성 원자력본부 | 월성 3발전소 | 5호기 | 5 | SPAR | 외자 | S | 200471780 | 지시기,유량용,FLOW INDICATOR,DELTA P BEL | EA | 3 | 계측제어팀
2017 | 3분기 | 계획예방정비용 | 월성 원자력본부 | 월성 3발전소 | 5호기 | 5 | SPAR | 외자 | S | 200471828 | 스위치,압력용,SINGLE SWITCH,4~20PSI,140 | EA | 16 | 계측제어팀
2017 | 3분기 | 계획예방정비용 | 월성 원자력본부 | 월성 3발전소 | 5호기 | 5 | SPAR | 외자 | S | 200471829 | 스위치,압력용,FOR ALARM WATERFLOW,20PSI, | EA | 12 | 계측제어팀
2017 | 3분기 | 계획예방정비용 | 월성 원자력본부 | 월성 3발전소 | 5호기 | 5 | SPAR | 외자 | S | 200473345 | 밸브,솔레노이드용,1/2 INCH,STAINLESS STE | EA | 3 | 계측제어팀
2017 | 3분기 | 계획예방정비용 | 월성 원자력본부 | 월성 3발전소 | 5호기 | 5 | SPAR | 외자 | S | 200473379 | 전송기,DIFFERENTIAL PRESSURE,0 TO 250 IN | EA | 4 | 계측제어팀
2017 | 3분기 | 계획예방정비용 | 월성 원자력본부 | 월성 3발전소 | 5호기 | 5 | SPAR | 외자 | S | 200483133 | 밸브,솔레노이드용,SINGLE SOLENOID,125VDC | EA | 3 | 계측제어팀
2017 | 3분기 | 계획예방정비용 | 월성 원자력본부 | 월성 3발전소 | 5호기 | 5 | SPAR | 외자 | S | 200492688 | 전송기,ULTRASONIC TRANSMITTER,285㎜,209 | EA | 4 | 계측제어팀
2017 | 3분기 | 계획예방정비용 | 월성 원자력본부 | 월성 3발전소 | 5호기 | 5 | SPAR | 외자 | S | 200495177 | 전송기,PRESSURE,ALUMINIUM HOUSING,300PSI | EA | 5 | 계측제어팀
2017 | 3분기 | 계획예방정비용 | 월성 원자력본부 | 월성 3발전소 | 5호기 | 5 | SPAR | 외자 | S | 200499845 | 필터-조절기,압축공기용,0.05 TO 0.85 MPA, | EA | 3 | 계측제어팀
2017 | 3분기 | 계획예방정비용 | 월성 원자력본부 | 월성 3발전소 | 5호기 | 5 | SPAR | 외자 | S | 200505604 | 마이크로 스위치,CCW,600VAC,5AMPS,0~90℃, | EA | 5 | 계측제어팀
2017 | 3분기 | 계획예방정비용 | 월성 원자력본부 | 월성 3발전소 | 5호기 | 5 | SPAR | 외자 | S | 200505605 | 밸브,솔레노이드용,TWO WAY,BRASS,24VDC,33 | EA | 6 | 계측제어팀
2017 | 3분기 | 계획예방정비용 | 월성 원자력본부 | 월성 3발전소 | 5호기 | 5 | SPAR | 외자 | S | 200505606 | 밸브,솔레노이드용,ORIFICE 1/4,12 VDC,5~1 | EA | 10 | 계측제어팀
2017 | 3분기 | 계획예방정비용 | 월성 원자력본부 | 월성 3발전소 | 5호기 | 5 | SPAR | 외자 | S | 200505913 | 스위치,압력용,PRESS SWITCH,0~200PSIG,0~2 | EA | 3 | 계측제어팀
2017 | 3분기 | 계획예방정비용 | 월성 원자력본부 | 월성 3발전소 | 5호기 | 5 | SPAR | 외자 | S | 200506214 | 밸브,솔레노이드용,3WAY,AL,125VDC,150PSI, | EA | 2 | 계측제어팀
2017 | 3분기 | 계획예방정비용 | 월성 원자력본부 | 월성 3발전소 | 5호기 | 5 | SPAR | 외자 | S | 200507740 | 감지기,PROX PROBE HOUSINGS,144.8*91.4*76 | EA | 8 | 계측제어팀
2017 | 3분기 | 계획예방정비용 | 월성 원자력본부 | 월성 3발전소 | 5호기 | 5 | SPAR | 외자 | S | 200507945 | 진동측정기,EXTENTION CABLE,4.5M,ARMORED | EA | 8 | 계측제어팀
2017 | 3분기 | 계획예방정비용 | 월성 원자력본부 | 월성 3발전소 | 5호기 | 5 | SPAR | 외자 | S | 200510856 | 밸브,솔레노이드용,DIRECT LIFT,W×H :70.0 | EA | 4 | 계측제어팀
2017 | 3분기 | 계획예방정비용 | 월성 원자력본부 | 월성 3발전소 | 5호기 | 5 | SPAR | 외자 | S | 200510857 | 전송기,DIFFERENTIAL PRESSURE,300 INH₂O, | EA | 4 | 계측제어팀
2017 | 3분기 | 계획예방정비용 | 월성 원자력본부 | 월성 3발전소 | 5호기 | 5 | SPAR | 외자 | S | 400019518 | 유량전송기,LVL,0.3~15M,-40~90℃,ULTRASON | EA | 2 | 계측제어팀
2017 | 3분기 | 계획예방정비용 | 월성 원자력본부 | 월성 3발전소 | 5호기 | 5 | SPAR | 외자 | S | 700547024 | 앵커,MECHANICAL ANCHOR,M10,110㎜,CARBON | EA | 300 | 계측제어팀
2017 | 3분기 | 계획예방정비용 | 월성 원자력본부 | 월성 3발전소 | 6호기 | 4 | SPAR | 외자 | A | 200131561 | 스위치,압력용,DP,0.5-2.0IN WG,25 PSIG,18 | EA | 4 | 계측제어팀
2017 | 3분기 | 계획예방정비용 | 월성 원자력본부 | 월성 3발전소 | 6호기 | 4 | SPAR | 외자 | A | 200317314 | 감지기,PROXIMITY PROBE,REVERSE MOUNT PRO | EA | 5 | 계측제어팀
2017 | 3분기 | 계획예방정비용 | 월성 원자력본부 | 월성 3발전소 | 6호기 | 4 | SPAR | 외자 | A | 200323484 | 케이블조립체,제어용,3300 5MM ＆8MM EXTEN | EA | 5 | 계측제어팀
2017 | 3분기 | 계획예방정비용 | 월성 원자력본부 | 월성 3발전소 | 6호기 | 4 | SPAR | 외자 | A | 200427312 | 게이지,PRESSURE,63㎜,SUS316L,0㎏/㎠,16㎏ | EA | 3 | 계측제어팀
2017 | 3분기 | 계획예방정비용 | 월성 원자력본부 | 월성 3발전소 | 6호기 | 4 | SPAR | 외자 | A | 200427313 | 게이지,PRESSURE,63㎜,SUS316L,0㎏/㎠,60㎏ | EA | 3 | 계측제어팀
2017 | 3분기 | 계획예방정비용 | 월성 원자력본부 | 월성 3발전소 | 6호기 | 4 | SPAR | 외자 | A | 200427314 | 게이지,PRESSURE,63㎜,STS316L,0㎏/㎠,6㎏/ | EA | 3 | 계측제어팀
2017 | 3분기 | 계획예방정비용 | 월성 원자력본부 | 월성 3발전소 | 6호기 | 4 | SPAR | 외자 | A | 200442855 | 전송기,DP TRANSMITTER INDICATOR,70,000㎜ | EA | 3 | 계측제어팀
2017 | 3분기 | 계획예방정비용 | 월성 원자력본부 | 월성 3발전소 | 6호기 | 4 | SPAR | 외자 | A | 200472393 | 습도계,HUMIDITY TRANSMITTER ASSEMBLY,HUM | EA | 2 | 계측제어팀
2017 | 3분기 | 계획예방정비용 | 월성 원자력본부 | 월성 3발전소 | 6호기 | 4 | SPAR | 외자 | A | 200476576 | 전송기,GAUGE PRESSURE TRANSMITTER,0-800 | EA | 3 | 계측제어팀
2017 | 3분기 | 계획예방정비용 | 월성 원자력본부 | 월성 3발전소 | 6호기 | 4 | SPAR | 외자 | A | 200477014 | 전송기,GAUGE PRESSURE TRANSMITTER,0-5 PS | EA | 2 | 계측제어팀
2017 | 3분기 | 계획예방정비용 | 월성 원자력본부 | 월성 3발전소 | 6호기 | 4 | SPAR | 외자 | A | 200477189 | 유량전송기,IN LINE / DIRECT,316L WROUGHT | EA | 2 | 계측제어팀
2017 | 3분기 | 계획예방정비용 | 월성 원자력본부 | 월성 3발전소 | 6호기 | 4 | SPAR | 외자 | A | 200477190 | 전송기,DIFFERENTIAL PRESSURE,150 PSI,0PS | EA | 3 | 계측제어팀
2017 | 3분기 | 계획예방정비용 | 월성 원자력본부 | 월성 3발전소 | 6호기 | 4 | SPAR | 외자 | A | 200492913 | 온도계,DIRECT,MACHINE GLASS THERMOMETER, | EA | 3 | 계측제어팀
2017 | 3분기 | 계획예방정비용 | 월성 원자력본부 | 월성 3발전소 | 6호기 | 4 | SPAR | 외자 | A | 200492914 | 스위치,압력용,BELLOW,6 BAR,0 BAR,3.2 BAR | EA | 3 | 계측제어팀
2017 | 3분기 | 계획예방정비용 | 월성 원자력본부 | 월성 3발전소 | 6호기 | 4 | SPAR | 외자 | A | 200511298 | 스위치,압력용,PRESSURE SWITCH,25~300PSIG | EA | 2 | 계측제어팀
2017 | 3분기 | 계획예방정비용 | 월성 원자력본부 | 월성 3발전소 | 6호기 | 4 | SPAR | 외자 | A | 200511300 | 스위치,압력용,FOR ALARM WATERFLOW,20PSI, | EA | 4 | 계측제어팀
2017 | 3분기 | 계획예방정비용 | 월성 원자력본부 | 월성 3발전소 | 6호기 | 4 | SPAR | 외자 | A | 200511301 | 스위치,압력용,SINGLE SWITCH,4~20PSI,140 | EA | 4 | 계측제어팀
2017 | 3분기 | 계획예방정비용 | 월성 원자력본부 | 월성 3발전소 | 6호기 | 4 | SPAR | 외자 | A | 200511302 | 스위치,유량용,SNAP-LOCK,STANDARD TRAVEL/ | EA | 2 | 계측제어팀
2017 | 3분기 | 계획예방정비용 | 월성 원자력본부 | 월성 3발전소 | 6호기 | 4 | SPAR | 외자 | A | 200511303 | 마이크로 스위치,STANDARD TRAVEL/LONG MOU | EA | 6 | 계측제어팀
2017 | 3분기 | 계획예방정비용 | 월성 원자력본부 | 월성 3발전소 | 6호기 | 4 | SPAR | 외자 | A | 200511304 | 마이크로 스위치,STANDARD TRAVEL/LONG MOU | EA | 2 | 계측제어팀
2017 | 3분기 | 계획예방정비용 | 월성 원자력본부 | 월성 3발전소 | 6호기 | 4 | SPAR | 외자 | A | 200511305 | 밸브,솔레노이드용,TWO WAY,BRASS,24VDC,33 | EA | 3 | 계측제어팀
2017 | 3분기 | 계획예방정비용 | 월성 원자력본부 | 월성 3발전소 | 6호기 | 4 | SPAR | 외자 | A | 200511306 | 밸브,솔레노이드용,ORIFICE 5/8",2PORT,1/2 | EA | 5 | 계측제어팀
2017 | 3분기 | 계획예방정비용 | 월성 원자력본부 | 월성 3발전소 | 6호기 | 4 | SPAR | 외자 | A | 200511307 | 모듈,PLC PROCESSOR,MICROLOGIX 1500 CONTR | EA | 2 | 계측제어팀
2017 | 3분기 | 계획예방정비용 | 월성 원자력본부 | 월성 3발전소 | 6호기 | 4 | SPAR | 외자 | A | 200511308 | 모듈,PLC INPUT,AC INPUT MODULE,35㎜,118 | EA | 4 | 계측제어팀
2017 | 3분기 | 계획예방정비용 | 월성 원자력본부 | 월성 3발전소 | 6호기 | 4 | SPAR | 외자 | A | 200511309 | 모듈,PLC BASE UNIT,PLC POWER SUPPLY,I/O, | EA | 2 | 계측제어팀
2017 | 3분기 | 계획예방정비용 | 월성 원자력본부 | 월성 3발전소 | 6호기 | 4 | SPAR | 외자 | A | 200511310 | 모듈,PLC RELAY OUTPUT,AC/DC RELAY OUTPUT | EA | 4 | 계측제어팀
2017 | 3분기 | 계획예방정비용 | 월성 원자력본부 | 월성 3발전소 | 6호기 | 4 | SPAR | 외자 | A | 200511311 | 전원공급기,PLC EXPANSION POWER SUPPLY,11 | EA | 2 | 계측제어팀
2017 | 3분기 | 계획예방정비용 | 월성 원자력본부 | 월성 3발전소 | 6호기 | 4 | SPAR | 외자 | A | 200511335 | 감지기,ULTRASONIC LEVEL TRANSMITTER,FREQ | EA | 3 | 계측제어팀
2017 | 3분기 | 계획예방정비용 | 월성 원자력본부 | 월성 3발전소 | 6호기 | 4 | SPAR | 외자 | A | 200511414 | 가속도계,전기식,VIBRATION DETECTOR,VIBRA | EA | 10 | 계측제어팀
2017 | 3분기 | 계획예방정비용 | 월성 원자력본부 | 월성 3발전소 | 6호기 | 4 | SPAR | 외자 | A | 200511428 | 케이블조립체,제어용,ARMORED,22AWG(0.5㎟) | EA | 10 | 계측제어팀
2017 | 3분기 | 계획예방정비용 | 월성 원자력본부 | 월성 3발전소 | 6호기 | 4 | SPAR | 외자 | A | 200511429 | 변환기,선형 변위측정용,PROXIMITOR,PROXIM | EA | 4 | 계측제어팀
2017 | 3분기 | 계획예방정비용 | 월성 원자력본부 | 월성 3발전소 | 6호기 | 4 | SPAR | 외자 | A | 200511452 | 하우징,PROXIMITY PROBE HOUSING ASSY',MOT | EA | 4 | 계측제어팀
2017 | 3분기 | 계획예방정비용 | 월성 원자력본부 | 월성 3발전소 | 6호기 | 4 | SPAR | 외자 | A | 200511453 | 하우징,PROXIMITY PROBE HOUSING ASSY',MOT | EA | 4 | 계측제어팀
2017 | 3분기 | 계획예방정비용 | 월성 원자력본부 | 월성 3발전소 | 6호기 | 4 | SPAR | 외자 | A | 200511764 | 전자 구성품 조립체,RIGHT END CAP / TERMI | EA | 3 | 계측제어팀
2017 | 3분기 | 계획예방정비용 | 월성 원자력본부 | 월성 3발전소 | 6호기 | 4 | SPAR | 외자 | A | 200512205 | 스위치,압력용,10-175PSI,MAX PRESSURE : 2 | EA | 5 | 계측제어팀
2017 | 3분기 | 계획예방정비용 | 월성 원자력본부 | 월성 3발전소 | 6호기 | 4 | SPAR | 외자 | A | 400019865 | 계기,전도율측정,SOLU COMP Ⅱ CONDUCTIVIT | EA | 2 | 계측제어팀
2017 | 3분기 | 계획예방정비용 | 월성 원자력본부 | 월성 3발전소 | 6호기 | 4 | SPAR | 외자 | Q | 200220794 | 퓨즈,통형,CARTRIDGE FUSE,14㎜ DIA,51㎜,6 | EA | 40 | 계측제어팀
2017 | 3분기 | 계획예방정비용 | 월성 원자력본부 | 월성 3발전소 | 6호기 | 4 | SPAR | 외자 | Q | 200220823 | 퓨즈,통형,FAST BLOW,CARTRIDGE,10.3㎜,38. | EA | 282 | 계측제어팀
2017 | 3분기 | 계획예방정비용 | 월성 원자력본부 | 월성 3발전소 | 6호기 | 4 | SPAR | 외자 | Q | 200220832 | 퓨즈,통형,DIAMETER : 10.3㎜,38.1㎜,600V, | EA | 167 | 계측제어팀
2017 | 3분기 | 계획예방정비용 | 월성 원자력본부 | 월성 3발전소 | 6호기 | 4 | SPAR | 외자 | Q | 200306737 | 마이크로 스위치,CCW,600VAC,5AMPS,0~90℃, | EA | 4 | 계측제어팀
2017 | 3분기 | 계획예방정비용 | 월성 원자력본부 | 월성 3발전소 | 6호기 | 4 | SPAR | 외자 | Q | 200309933 | 퓨즈,통형,FAST-ACTING MIDGET,10.3*38.1㎜ | EA | 3 | 계측제어팀
2017 | 3분기 | 계획예방정비용 | 월성 원자력본부 | 월성 3발전소 | 6호기 | 4 | SPAR | 외자 | Q | 200339920 | 퓨즈,통형,SOCKET TYPE,DIAMETER : 10.3㎜, | EA | 110 | 계측제어팀
2017 | 3분기 | 계획예방정비용 | 월성 원자력본부 | 월성 3발전소 | 6호기 | 4 | SPAR | 외자 | Q | 200371231 | 팬,COOLING FAN,115VAC, 60HZ, 30W,APPLY A | EA | 3 | 계측제어팀
2017 | 3분기 | 계획예방정비용 | 월성 원자력본부 | 월성 3발전소 | 6호기 | 4 | SPAR | 외자 | Q | 200372145 | 퓨즈,통형,13/32*1(1/2)IN,600VAC,10A,FAST | EA | 4 | 계측제어팀
2017 | 3분기 | 계획예방정비용 | 월성 원자력본부 | 월성 3발전소 | 6호기 | 4 | SPAR | 외자 | Q | 200379757 | 계전기,전자식,PLUG IN,10A,240VAC,472Ω,2 | EA | 44 | 계측제어팀
2017 | 3분기 | 계획예방정비용 | 월성 원자력본부 | 월성 3발전소 | 6호기 | 4 | SPAR | 외자 | Q | 200384341 | 퓨즈,통형,YES,DIAMETER : 10.3㎜,38.1㎜,5 | EA | 82 | 계측제어팀
2017 | 3분기 | 계획예방정비용 | 월성 원자력본부 | 월성 3발전소 | 6호기 | 4 | SPAR | 외자 | Q | 200443417 | 스위치,압력용,DUAL SWITCH,171PSIG,21.4PS | EA | 4 | 계측제어팀
2017 | 3분기 | 계획예방정비용 | 월성 원자력본부 | 월성 3발전소 | 6호기 | 4 | SPAR | 외자 | Q | 200465029 | 전송기,SMART PRESSURE TRANSMITTER,0~85.3 | EA | 2 | 계측제어팀
2017 | 3분기 | 계획예방정비용 | 월성 원자력본부 | 월성 3발전소 | 6호기 | 4 | SPAR | 외자 | Q | 200465030 | 전송기,SMART PRESSURE TRANSMITTER,0~8 KG | EA | 4 | 계측제어팀
2017 | 3분기 | 계획예방정비용 | 월성 원자력본부 | 월성 3발전소 | 6호기 | 4 | SPAR | 외자 | Q | 200480913 | 전송기,ULTRASONIC TRANSMITTER,285㎜,209 | EA | 2 | 계측제어팀
2017 | 3분기 | 계획예방정비용 | 월성 원자력본부 | 월성 3발전소 | 6호기 | 4 | SPAR | 외자 | Q | 200497649 | 게이지,PRESSURE,DIAL INDICATING,63㎜,0PS | EA | 4 | 계측제어팀
2017 | 3분기 | 계획예방정비용 | 월성 원자력본부 | 월성 3발전소 | 6호기 | 4 | SPAR | 외자 | Q | 200497650 | 변환기,신호,LED TARGET INDICATION,30㎜ D | EA | 2 | 계측제어팀
2017 | 3분기 | 계획예방정비용 | 월성 원자력본부 | 월성 3발전소 | 6호기 | 4 | SPAR | 외자 | Q | 200497653 | 스위치,압력용,DIFFERENTIAL PRESSURE,30 P | EA | 4 | 계측제어팀
2017 | 3분기 | 계획예방정비용 | 월성 원자력본부 | 월성 3발전소 | 6호기 | 4 | SPAR | 외자 | Q | 200497654 | 감지기,ULTRASONIC SENSOR,ULTRASONIC,86㎜ | EA | 2 | 계측제어팀
2017 | 3분기 | 계획예방정비용 | 월성 원자력본부 | 월성 3발전소 | 6호기 | 4 | SPAR | 외자 | Q | 200506607 | 퓨즈,통형,FAST-ACTING,10.3㎜,38.1㎜,600V | EA | 8 | 계측제어팀
2017 | 3분기 | 계획예방정비용 | 월성 원자력본부 | 월성 3발전소 | 6호기 | 4 | SPAR | 외자 | Q | 200506609 | 퓨즈,통형,FAST-ACTING MIDGET,10.3㎜,38.1 | EA | 6 | 계측제어팀
2017 | 3분기 | 계획예방정비용 | 월성 원자력본부 | 월성 3발전소 | 6호기 | 4 | SPAR | 외자 | Q | 200506610 | 퓨즈,통형,TIME-DELAY,DERAMIC TUBE,6.35㎜ | EA | 6 | 계측제어팀
2017 | 3분기 | 계획예방정비용 | 월성 원자력본부 | 월성 3발전소 | 6호기 | 4 | SPAR | 외자 | Q | 200506749 | 계전기,전자식,PLUG IN,38.89㎜,35.71㎜,10 | EA | 22 | 계측제어팀
2017 | 3분기 | 계획예방정비용 | 월성 원자력본부 | 월성 3발전소 | 6호기 | 4 | SPAR | 외자 | S | 200141254 | 단자대(TERMINAL BLOCK),36 PIN,SCREW CLAM | EA | 2 | 계측제어팀
2017 | 3분기 | 계획예방정비용 | 월성 원자력본부 | 월성 3발전소 | 6호기 | 4 | SPAR | 외자 | S | 200152839 | 전자 모듈,표준화형,PROBE,8㎜ REVERSE MOU | EA | 15 | 계측제어팀
2017 | 3분기 | 계획예방정비용 | 월성 원자력본부 | 월성 3발전소 | 6호기 | 4 | SPAR | 외자 | S | 200153890 | 전자 모듈,표준화형,SYS REDUNDANCY,SYSTEM | EA | 4 | 계측제어팀
2017 | 3분기 | 계획예방정비용 | 월성 원자력본부 | 월성 3발전소 | 6호기 | 4 | SPAR | 외자 | S | 200159195 | 모의부하,전기용,COAXIAL CONNECTOR,75 OHM | EA | 2 | 계측제어팀
2017 | 3분기 | 계획예방정비용 | 월성 원자력본부 | 월성 3발전소 | 6호기 | 4 | SPAR | 외자 | S | 200165807 | 제어카드,ELECTRONIC CIRCUIT,EMPTY SLOT F | EA | 2 | 계측제어팀
2017 | 3분기 | 계획예방정비용 | 월성 원자력본부 | 월성 3발전소 | 6호기 | 4 | SPAR | 외자 | S | 200385078 | 제어카드,PCB,PULSAFEEDER DIAPHRAGM PUMP, | EA | 6 | 계측제어팀
2017 | 3분기 | 계획예방정비용 | 월성 원자력본부 | 월성 3발전소 | 6호기 | 4 | SPAR | 외자 | S | 200385080 | 클러치,BRAKE ASSEMBLY,COIL TYPE,COIL OPE | EA | 4 | 계측제어팀
2017 | 3분기 | 계획예방정비용 | 월성 원자력본부 | 월성 3발전소 | 6호기 | 4 | SPAR | 외자 | S | 200399332 | 모듈,PLC,I/O MEMORY 478KB,3.5W,PROCESSO | EA | 2 | 계측제어팀
2017 | 3분기 | 계획예방정비용 | 월성 원자력본부 | 월성 3발전소 | 6호기 | 4 | SPAR | 외자 | S | 200399333 | 모듈,PLC,120VAC 50/60HZ,INPUT 32 POINT,D | EA | 2 | 계측제어팀
2017 | 3분기 | 계획예방정비용 | 월성 원자력본부 | 월성 3발전소 | 6호기 | 4 | SPAR | 외자 | S | 200399334 | 전지,LITHUM,NOT RECHARGERABLE,0.68IN,1.3 | EA | 4 | 계측제어팀
2017 | 3분기 | 계획예방정비용 | 월성 원자력본부 | 월성 3발전소 | 6호기 | 4 | SPAR | 외자 | S | 200399335 | 모듈,PLC,120/240V AC 50/60HZ,6.5W @60℃, | EA | 2 | 계측제어팀
2017 | 3분기 | 계획예방정비용 | 월성 원자력본부 | 월성 3발전소 | 6호기 | 4 | SPAR | 외자 | S | 200399336 | 모듈,PLC,0~20.5㎃(16BIT),16SINGLE ENDED, | EA | 2 | 계측제어팀
2017 | 3분기 | 계획예방정비용 | 월성 원자력본부 | 월성 3발전소 | 6호기 | 4 | SPAR | 외자 | S | 200399340 | 모듈,PLC,3.65W,RJ-45 CAT, 5PORT,ETHERNET | EA | 2 | 계측제어팀
2017 | 3분기 | 계획예방정비용 | 월성 원자력본부 | 월성 3발전소 | 6호기 | 4 | SPAR | 외자 | S | 200426719 | 센서,SENSOR,PC1R1A,150 L*1.125㎜ DIA,RYT | EA | 5 | 계측제어팀
2017 | 3분기 | 계획예방정비용 | 월성 원자력본부 | 월성 3발전소 | 6호기 | 4 | SPAR | 외자 | S | 200433858 | 전자 제어장치,1756 CONTROLLOGIC CONTROLL | EA | 2 | 계측제어팀
2017 | 3분기 | 계획예방정비용 | 월성 원자력본부 | 월성 3발전소 | 6호기 | 4 | SPAR | 외자 | S | 200436355 | 백 플래인 카드 고정 조립체,PLC BACKPLANE | EA | 2 | 계측제어팀
2017 | 3분기 | 계획예방정비용 | 월성 원자력본부 | 월성 3발전소 | 6호기 | 4 | SPAR | 외자 | S | 200436356 | 제어카드,CHASSIS-BASED,LRS,700MA@5.1VDC, | EA | 5 | 계측제어팀
2017 | 3분기 | 계획예방정비용 | 월성 원자력본부 | 월성 3발전소 | 6호기 | 4 | SPAR | 외자 | S | 200436358 | 제어카드,CHASSIS-BASED,LRS,970MA@5.1VDC, | EA | 2 | 계측제어팀
2017 | 3분기 | 계획예방정비용 | 월성 원자력본부 | 월성 3발전소 | 6호기 | 4 | SPAR | 외자 | S | 200436359 | 제어카드,LRS,24VDC (19.2V TO 31.2VDC),FL | EA | 2 | 계측제어팀
2017 | 3분기 | 계획예방정비용 | 월성 원자력본부 | 월성 3발전소 | 6호기 | 4 | SPAR | 외자 | S | 200436364 | 제어장치,전원공급기용,FLEX I/O POWER SUP | EA | 2 | 계측제어팀
2017 | 3분기 | 계획예방정비용 | 월성 원자력본부 | 월성 3발전소 | 6호기 | 4 | SPAR | 외자 | S | 200436373 | 제어장치,전원공급기용,CONTORL LOGIX PLC | EA | 2 | 계측제어팀
2017 | 3분기 | 계획예방정비용 | 월성 원자력본부 | 월성 3발전소 | 6호기 | 4 | SPAR | 외자 | S | 200436374 | 제어카드,LRS,24VDC,MODULE COMMUNICATION, | EA | 2 | 계측제어팀
2017 | 3분기 | 계획예방정비용 | 월성 원자력본부 | 월성 3발전소 | 6호기 | 4 | SPAR | 외자 | S | 200437379 | 변환기,신호,LED TARGET INDICATION,30㎜ D | EA | 4 | 계측제어팀
2017 | 3분기 | 계획예방정비용 | 월성 원자력본부 | 월성 3발전소 | 6호기 | 4 | SPAR | 외자 | S | 200437394 | 스위치,압력용,PRESS SWITCH,25~300PSIG,25 | EA | 2 | 계측제어팀
2017 | 3분기 | 계획예방정비용 | 월성 원자력본부 | 월성 3발전소 | 6호기 | 4 | SPAR | 외자 | S | 200437711 | 스위치,압력용,250PSI,0~200PSIG SET POINT | EA | 4 | 계측제어팀
2017 | 3분기 | 계획예방정비용 | 월성 원자력본부 | 월성 3발전소 | 6호기 | 4 | SPAR | 외자 | S | 200437712 | 스위치,압력용,INTERNAL ADJUST,300PSI,3~3 | EA | 7 | 계측제어팀
2017 | 3분기 | 계획예방정비용 | 월성 원자력본부 | 월성 3발전소 | 6호기 | 4 | SPAR | 외자 | S | 200437822 | 제어카드,CHASSIS-BASED,WATER TREATMENT S | EA | 2 | 계측제어팀
2017 | 3분기 | 계획예방정비용 | 월성 원자력본부 | 월성 3발전소 | 6호기 | 4 | SPAR | 외자 | S | 200443022 | 게이지,PRESSURE,DIAL INDICATING,100㎜,SU | EA | 2 | 계측제어팀
2017 | 3분기 | 계획예방정비용 | 월성 원자력본부 | 월성 3발전소 | 6호기 | 4 | SPAR | 외자 | S | 200443320 | 백 플래인 카드 고정 조립체,PLC BACKPLANE | EA | 2 | 계측제어팀
2017 | 3분기 | 계획예방정비용 | 월성 원자력본부 | 월성 3발전소 | 6호기 | 4 | SPAR | 외자 | S | 200443321 | 모듈,PLC,ANALOG INPUT MOUDLE,0~20.5㎃(16 | EA | 2 | 계측제어팀
2017 | 3분기 | 계획예방정비용 | 월성 원자력본부 | 월성 3발전소 | 6호기 | 4 | SPAR | 외자 | S | 200443322 | 단자대(TERMINAL BLOCK),36PIN,SCREW CLAMP | EA | 2 | 계측제어팀
2017 | 3분기 | 계획예방정비용 | 월성 원자력본부 | 월성 3발전소 | 6호기 | 4 | SPAR | 외자 | S | 200443324 | 모듈,PLC,ETHERNET COMMUNICATION MOUDULE, | EA | 2 | 계측제어팀
2017 | 3분기 | 계획예방정비용 | 월성 원자력본부 | 월성 3발전소 | 6호기 | 4 | SPAR | 외자 | S | 200443337 | 제어카드,SYSTEM REDUNDANCY MODULE,LRS,24 | EA | 2 | 계측제어팀
2017 | 3분기 | 계획예방정비용 | 월성 원자력본부 | 월성 3발전소 | 6호기 | 4 | SPAR | 외자 | S | 200443338 | 모듈,PLC,CTRL NET REDUNDENT BRIDGE,1756- | EA | 2 | 계측제어팀
2017 | 3분기 | 계획예방정비용 | 월성 원자력본부 | 월성 3발전소 | 6호기 | 4 | SPAR | 외자 | S | 200443339 | 모듈,PLC,ETHERNET/IP BRIDGE,2 ETHERNET P | EA | 4 | 계측제어팀
2017 | 3분기 | 계획예방정비용 | 월성 원자력본부 | 월성 3발전소 | 6호기 | 4 | SPAR | 외자 | S | 200454497 | 제어/지시기,PUMP CONTROLLER DISPLAY,DIGI | EA | 9 | 계측제어팀
2017 | 3분기 | 계획예방정비용 | 월성 원자력본부 | 월성 3발전소 | 6호기 | 4 | SPAR | 외자 | S | 200459534 | 레벨스위치,FLOAT LEVEL SWITCHES,SUS316/3 | EA | 2 | 계측제어팀
2017 | 3분기 | 계획예방정비용 | 월성 원자력본부 | 월성 3발전소 | 6호기 | 4 | SPAR | 외자 | S | 200470184 | 케이블,광섬유용,FIBER CABLE,9.84FT,31BTU | EA | 4 | 계측제어팀
2017 | 3분기 | 계획예방정비용 | 월성 원자력본부 | 월성 3발전소 | 6호기 | 4 | SPAR | 외자 | S | 200471780 | 지시기,유량용,FLOW INDICATOR,DELTA P BEL | EA | 3 | 계측제어팀
2017 | 3분기 | 계획예방정비용 | 월성 원자력본부 | 월성 3발전소 | 6호기 | 4 | SPAR | 외자 | S | 200471828 | 스위치,압력용,SINGLE SWITCH,4~20PSI,140 | EA | 16 | 계측제어팀
2017 | 3분기 | 계획예방정비용 | 월성 원자력본부 | 월성 3발전소 | 6호기 | 4 | SPAR | 외자 | S | 200471829 | 스위치,압력용,FOR ALARM WATERFLOW,20PSI, | EA | 12 | 계측제어팀
2017 | 3분기 | 계획예방정비용 | 월성 원자력본부 | 월성 3발전소 | 6호기 | 4 | SPAR | 외자 | S | 200473345 | 밸브,솔레노이드용,1/2 INCH,STAINLESS STE | EA | 3 | 계측제어팀
2017 | 3분기 | 계획예방정비용 | 월성 원자력본부 | 월성 3발전소 | 6호기 | 4 | SPAR | 외자 | S | 200473379 | 전송기,DIFFERENTIAL PRESSURE,0 TO 250 IN | EA | 4 | 계측제어팀
2017 | 3분기 | 계획예방정비용 | 월성 원자력본부 | 월성 3발전소 | 6호기 | 4 | SPAR | 외자 | S | 200483133 | 밸브,솔레노이드용,SINGLE SOLENOID,125VDC | EA | 3 | 계측제어팀
2017 | 3분기 | 계획예방정비용 | 월성 원자력본부 | 월성 3발전소 | 6호기 | 4 | SPAR | 외자 | S | 200492688 | 전송기,ULTRASONIC TRANSMITTER,285㎜,209 | EA | 4 | 계측제어팀
2017 | 3분기 | 계획예방정비용 | 월성 원자력본부 | 월성 3발전소 | 6호기 | 4 | SPAR | 외자 | S | 200495177 | 전송기,PRESSURE,ALUMINIUM HOUSING,300PSI | EA | 5 | 계측제어팀
2017 | 3분기 | 계획예방정비용 | 월성 원자력본부 | 월성 3발전소 | 6호기 | 4 | SPAR | 외자 | S | 200499845 | 필터-조절기,압축공기용,0.05 TO 0.85 MPA, | EA | 3 | 계측제어팀
2017 | 3분기 | 계획예방정비용 | 월성 원자력본부 | 월성 3발전소 | 6호기 | 4 | SPAR | 외자 | S | 200505604 | 마이크로 스위치,CCW,600VAC,5AMPS,0~90℃, | EA | 5 | 계측제어팀
2017 | 3분기 | 계획예방정비용 | 월성 원자력본부 | 월성 3발전소 | 6호기 | 4 | SPAR | 외자 | S | 200505605 | 밸브,솔레노이드용,TWO WAY,BRASS,24VDC,33 | EA | 6 | 계측제어팀
2017 | 3분기 | 계획예방정비용 | 월성 원자력본부 | 월성 3발전소 | 6호기 | 4 | SPAR | 외자 | S | 200505606 | 밸브,솔레노이드용,ORIFICE 1/4,12 VDC,5~1 | EA | 10 | 계측제어팀
2017 | 3분기 | 계획예방정비용 | 월성 원자력본부 | 월성 3발전소 | 6호기 | 4 | SPAR | 외자 | S | 200505913 | 스위치,압력용,PRESS SWITCH,0~200PSIG,0~2 | EA | 3 | 계측제어팀
2017 | 3분기 | 계획예방정비용 | 월성 원자력본부 | 월성 3발전소 | 6호기 | 4 | SPAR | 외자 | S | 200506214 | 밸브,솔레노이드용,3WAY,AL,125VDC,150PSI, | EA | 2 | 계측제어팀
2017 | 3분기 | 계획예방정비용 | 월성 원자력본부 | 월성 3발전소 | 6호기 | 4 | SPAR | 외자 | S | 200507740 | 감지기,PROX PROBE HOUSINGS,144.8*91.4*76 | EA | 8 | 계측제어팀
2017 | 3분기 | 계획예방정비용 | 월성 원자력본부 | 월성 3발전소 | 6호기 | 4 | SPAR | 외자 | S | 200507945 | 진동측정기,EXTENTION CABLE,4.5M,ARMORED | EA | 8 | 계측제어팀
2017 | 3분기 | 계획예방정비용 | 월성 원자력본부 | 월성 3발전소 | 6호기 | 4 | SPAR | 외자 | S | 200510856 | 밸브,솔레노이드용,DIRECT LIFT,W×H :70.0 | EA | 4 | 계측제어팀
2017 | 3분기 | 계획예방정비용 | 월성 원자력본부 | 월성 3발전소 | 6호기 | 4 | SPAR | 외자 | S | 200510857 | 전송기,DIFFERENTIAL PRESSURE,300 INH₂O, | EA | 4 | 계측제어팀
2017 | 3분기 | 계획예방정비용 | 월성 원자력본부 | 월성 3발전소 | 6호기 | 4 | SPAR | 외자 | S | 400019518 | 유량전송기,LVL,0.3~15M,-40~90℃,ULTRASON | EA | 2 | 계측제어팀
2017 | 3분기 | 계획예방정비용 | 월성 원자력본부 | 월성 3발전소 | 6호기 | 4 | SPAR | 외자 | S | 700547024 | 앵커,MECHANICAL ANCHOR,M10,110㎜,CARBON | EA | 300 | 계측제어팀
2017 | 3분기 | 계획예방정비용 | 한빛 원자력본부 | 한빛 1발전소 | 1호기 | 24 | SPAR | 내자 | S | 200004792 | 벨트,WRAPPED,V형,B-69,69IN,11.0MM,CR(CHL | EA | 20 | 전기팀(1발)
2017 | 3분기 | 계획예방정비용 | 한빛 원자력본부 | 한빛 1발전소 | 1호기 | 24 | SPAR | 내자 | S | 200016457 | 송풍기,120VAC,COOLING,SJ1238HA1, | EA | 68 | 전기팀(1발)
2017 | 3분기 | 계획예방정비용 | 한빛 원자력본부 | 한빛 1발전소 | 1호기 | 24 | SPAR | 내자 | S | 200217340 | 볼베어링,DGBB,6204ZZ C3,47㎜,14㎜,SGL RO | EA | 2 | 전기팀(1발)
2017 | 3분기 | 계획예방정비용 | 한빛 원자력본부 | 한빛 1발전소 | 1호기 | 24 | SPAR | 내자 | S | 200217347 | 볼베어링,DGBB,6205,52㎜,25㎜,15㎜,SGL RO | EA | 12 | 전기팀(1발)
2017 | 3분기 | 계획예방정비용 | 한빛 원자력본부 | 한빛 1발전소 | 1호기 | 24 | SPAR | 내자 | S | 200231562 | 건조제,활성식,ALUMINA,5㎜(3/16IN),0.50CC | KG | 100 | 전기팀(1발)
2017 | 3분기 | 계획예방정비용 | 한빛 원자력본부 | 한빛 1발전소 | 1호기 | 24 | SPAR | 내자 | S | 200369442 | 지시기,디지탈식,MULTI INDICATOR,4 DIGIT( | EA | 22 | 전기팀(1발)
2017 | 3분기 | 계획예방정비용 | 한빛 원자력본부 | 한빛 1발전소 | 1호기 | 24 | SPAR | 내자 | S | 200416186 | 철사망,필터/스트레어너용,전처리 필터,609 | EA | 20 | 전기팀(1발)
2017 | 3분기 | 계획예방정비용 | 한빛 원자력본부 | 한빛 1발전소 | 1호기 | 24 | SPAR | 내자 | S | 200416187 | 철사망,필터/스트레어너용,MEDIUM FILTER,6 | EA | 20 | 전기팀(1발)
2017 | 3분기 | 계획예방정비용 | 한빛 원자력본부 | 한빛 1발전소 | 1호기 | 24 | SPAR | 내자 | S | 200479842 | 전자접촉기,METASOL MC-22B,73.5MM,45MM,87 | EA | 2 | 전기팀(1발)
2017 | 3분기 | 계획예방정비용 | 한빛 원자력본부 | 한빛 1발전소 | 1호기 | 24 | SPAR | 내자 | S | 200479996 | 볼베어링,삽입베어링(HC),원통구멍형,HC 20 | EA | 20 | 전기팀(1발)
2017 | 3분기 | 계획예방정비용 | 한빛 원자력본부 | 한빛 2발전소 | 3호기 | 17 | SPAR | 외자 | Q | 200167700 | 제어카드,RELAY OUTPUT CARD,RELAY O/P,(Q) | EA | 5 | 계측제어팀(2발)
2017 | 3분기 | 계획예방정비용 | 한빛 원자력본부 | 한빛 2발전소 | 3호기 | 17 | SPAR | 외자 | Q | 200209723 | 제어카드,ELECTRIC CIRCUIT,UNIVERSAL HIGH | EA | 5 | 계측제어팀(2발)
2017 | 3분기 | 계획예방정비용 | 한빛 원자력본부 | 한빛 2발전소 | 3호기 | 17 | SPAR | 외자 | Q | 200211749 | 제어카드,전자회로기판,BUS TERMINATOR,COF | EA | 3 | 계측제어팀(2발)
2017 | 3분기 | 계획예방정비용 | 한빛 원자력본부 | 한빛 2발전소 | 3호기 | 17 | SPAR | 외자 | Q | 200305143 | 제어카드,16BIT OPT ISOL DI CARD,16BIT,AP | EA | 5 | 계측제어팀(2발)
2017 | 3분기 | 계획예방정비용 | 한빛 원자력본부 | 한빛 3발전소 | 5호기 | 12 | SPAR | 외자 | A | 200042580 | 밸브,선형,방향,PNEU,MAX INLET 25PSI,2-3W | EA | 16 | 계측제어팀(3발
2017 | 3분기 | 계획예방정비용 | 한빛 원자력본부 | 한빛 3발전소 | 5호기 | 12 | SPAR | 외자 | A | 200124441 | 저항기,열감지식,SENSOR(K-TYPE),STAINLESS | EA | 6 | 계측제어팀(3발
2017 | 3분기 | 계획예방정비용 | 한빛 원자력본부 | 한빛 3발전소 | 5호기 | 12 | SPAR | 외자 | A | 200220459 | 필터-조절기,압축공기용,0-250PSIG,0-125PS | EA | 12 | 계측제어팀(3발
2017 | 3분기 | 계획예방정비용 | 한빛 원자력본부 | 한빛 3발전소 | 5호기 | 12 | SPAR | 외자 | A | 200232761 | 자료수집 유니트,EG32,ANALOG,24VDC,THERMO | SET | 2 | 계측제어팀(3발
2017 | 3분기 | 계획예방정비용 | 한빛 원자력본부 | 한빛 3발전소 | 5호기 | 12 | SPAR | 외자 | A | 200301890 | 계전기,공기식,BOOSTER,AIR,150PSIG,150PSI | EA | 36 | 계측제어팀(3발
2017 | 3분기 | 계획예방정비용 | 한빛 원자력본부 | 한빛 3발전소 | 5호기 | 12 | SPAR | 외자 | A | 200333566 | 분석기,ANALYSIS,100~240VAC,24VDC,4~20㎃, | EA | 2 | 계측제어팀(3발
2017 | 3분기 | 계획예방정비용 | 한빛 원자력본부 | 한빛 3발전소 | 5호기 | 12 | SPAR | 외자 | A | 200334728 | 스위치,압력용,FF4-4GL DAH,UPPER 0.22 TO | EA | 1 | 계측제어팀(3발
2017 | 3분기 | 계획예방정비용 | 한빛 원자력본부 | 한빛 3발전소 | 5호기 | 12 | SPAR | 외자 | A | 200337641 | 자료수집 유니트,ANALOG,4~20㎃,PNL MTG,RE | SET | 2 | 계측제어팀(3발
2017 | 3분기 | 계획예방정비용 | 한빛 원자력본부 | 한빛 3발전소 | 5호기 | 12 | SPAR | 외자 | A | 400012050 | 증폭기,공기식,SNAP ACTING RELAY,PNEUMATI | EA | 20 | 계측제어팀(3발
2017 | 3분기 | 계획예방정비용 | 한빛 원자력본부 | 한빛 3발전소 | 5호기 | 12 | SPAR | 외자 | A | 400016774 | 증폭기,공기식,SNAP ACTING RELAY,MAX 150P | EA | 20 | 계측제어팀(3발
2017 | 3분기 | 계획예방정비용 | 한빛 원자력본부 | 한빛 3발전소 | 5호기 | 12 | SPAR | 외자 | A | 400017408 | 변환기,전류/공기압,CURRENT TO PRESSURE T | EA | 7 | 계측제어팀(3발
2017 | 3분기 | 계획예방정비용 | 한빛 원자력본부 | 한빛 3발전소 | 5호기 | 12 | SPAR | 외자 | A | 400017629 | 저항온도측정기(RTD),PROBE,SUS304L,0~200 | EA | 3 | 계측제어팀(3발
2017 | 3분기 | 계획예방정비용 | 한빛 원자력본부 | 한빛 3발전소 | 5호기 | 12 | SPAR | 외자 | A | 400017630 | 저항온도측정기(RTD),PROBE(PT100),SUS304L | EA | 3 | 계측제어팀(3발
2017 | 3분기 | 계획예방정비용 | 한빛 원자력본부 | 한빛 3발전소 | 5호기 | 12 | SPAR | 외자 | Q | 200039308 | 밸브,솔레노이드용,3WAY-2POSITION,115VDC, | EA | 8 | 계측제어팀(3발
2017 | 3분기 | 계획예방정비용 | 한빛 원자력본부 | 한빛 3발전소 | 5호기 | 12 | SPAR | 외자 | Q | 200039311 | 밸브,솔레노이드용,BRASS,17.4W,125VDC,AIR | EA | 16 | 계측제어팀(3발
2017 | 3분기 | 계획예방정비용 | 한빛 원자력본부 | 한빛 3발전소 | 5호기 | 12 | SPAR | 외자 | Q | 200039400 | 밸브,솔레노이드용,3WAY TYPE,BRS,125VDC,1 | SET | 10 | 계측제어팀(3발
2017 | 3분기 | 계획예방정비용 | 한빛 원자력본부 | 한빛 3발전소 | 5호기 | 12 | SPAR | 외자 | Q | 200125929 | 회로망,CIRCUIT PROTECTION,GALVANIC INSUL | EA | 2 | 계측제어팀(3발
2017 | 3분기 | 계획예방정비용 | 한빛 원자력본부 | 한빛 3발전소 | 5호기 | 12 | SPAR | 외자 | Q | 200138330 | 스위치,압력용,DIAPHRAGM,3.5BAR,-0.8BAR,- | EA | 1 | 계측제어팀(3발
2017 | 3분기 | 계획예방정비용 | 한빛 원자력본부 | 한빛 3발전소 | 5호기 | 12 | SPAR | 외자 | Q | 200138331 | 스위치,압력용,DIAPHRAGM,50 BAR,5 BAR,5~5 | EA | 4 | 계측제어팀(3발
2017 | 3분기 | 계획예방정비용 | 한빛 원자력본부 | 한빛 3발전소 | 5호기 | 12 | SPAR | 외자 | Q | 200138333 | 스위치,압력용,DIAPHRAGM OPERATED,10BAR,0 | EA | 2 | 계측제어팀(3발
2017 | 3분기 | 계획예방정비용 | 한빛 원자력본부 | 한빛 3발전소 | 5호기 | 12 | SPAR | 외자 | Q | 200144549 | 솔레노이드,FAIL CLOSE,125VDC,96±6Ω,APP | EA | 2 | 계측제어팀(3발
2017 | 3분기 | 계획예방정비용 | 한빛 원자력본부 | 한빛 3발전소 | 5호기 | 12 | SPAR | 외자 | Q | 200154301 | 전자 모듈,표준화형,DIGITAL CONTROL MODUL | EA | 2 | 계측제어팀(3발
2017 | 3분기 | 계획예방정비용 | 한빛 원자력본부 | 한빛 3발전소 | 5호기 | 12 | SPAR | 외자 | Q | 200154302 | 전자 모듈,표준화형,ANALOG CONTROL MODULE | EA | 2 | 계측제어팀(3발
2017 | 3분기 | 계획예방정비용 | 한빛 원자력본부 | 한빛 3발전소 | 5호기 | 12 | SPAR | 외자 | Q | 200154304 | 전자 모듈,표준화형,ANALOG INPUT MODULE,0 | EA | 2 | 계측제어팀(3발
2017 | 3분기 | 계획예방정비용 | 한빛 원자력본부 | 한빛 3발전소 | 5호기 | 12 | SPAR | 외자 | Q | 200154305 | 전자 모듈,표준화형,DIGITAL CONTROL MODUL | EA | 2 | 계측제어팀(3발
2017 | 3분기 | 계획예방정비용 | 한빛 원자력본부 | 한빛 3발전소 | 5호기 | 12 | SPAR | 외자 | Q | 200211552 | 밸브,솔레노이드용,3WAY 2POSITION,125VDC, | EA | 20 | 계측제어팀(3발
2017 | 3분기 | 계획예방정비용 | 한빛 원자력본부 | 한빛 3발전소 | 5호기 | 12 | SPAR | 외자 | Q | 200224508 | 전원공급기,125VDC I/P,24VDC O/P,C OF C,F | EA | 2 | 계측제어팀(3발
2017 | 3분기 | 계획예방정비용 | 한빛 원자력본부 | 한빛 3발전소 | 5호기 | 12 | SPAR | 외자 | Q | 200225156 | 저항온도측정기(RTD),DUAL TYPE,REFER TO P | EA | 8 | 계측제어팀(3발
2017 | 3분기 | 계획예방정비용 | 한빛 원자력본부 | 한빛 3발전소 | 5호기 | 12 | SPAR | 외자 | Q | 200226820 | 스위치,압력용,-2-10MBAR,ML 34 FX,S.E.M.T | EA | 2 | 계측제어팀(3발
2017 | 3분기 | 계획예방정비용 | 한빛 원자력본부 | 한빛 3발전소 | 5호기 | 12 | SPAR | 외자 | Q | 200310974 | 계전기 어셈블리(RELAY ASSY),125VDC,124VD | EA | 2 | 계측제어팀(3발
2017 | 3분기 | 계획예방정비용 | 한빛 원자력본부 | 한빛 3발전소 | 5호기 | 12 | SPAR | 외자 | Q | 200333580 | 밸브,솔레노이드용,3-WAY / NORMALLY CLOSE | EA | 4 | 계측제어팀(3발
2017 | 3분기 | 계획예방정비용 | 한빛 원자력본부 | 한빛 3발전소 | 5호기 | 12 | SPAR | 외자 | Q | 200333955 | 밸브위치기(POSITIONER),PNEUMATIC AIR TO | EA | 1 | 계측제어팀(3발
2017 | 3분기 | 계획예방정비용 | 한빛 원자력본부 | 한빛 3발전소 | 5호기 | 12 | SPAR | 외자 | Q | 200425310 | 계전기,전자식,400VAC,16A,24VDC,REFER TO | EA | 100 | 계측제어팀(3발
2017 | 3분기 | 계획예방정비용 | 한빛 원자력본부 | 한빛 3발전소 | 5호기 | 12 | SPAR | 외자 | Q | 200488683 | 오-링,E515-80,2-012,0.364IN,0.434IN,0.07 | EA | 100 | 계측제어팀(3발
2017 | 3분기 | 계획예방정비용 | 한빛 원자력본부 | 한빛 3발전소 | 5호기 | 12 | SPAR | 외자 | Q | 200488685 | 오-링,E515-80,2-014,0.489IN,0.559IN,0.07 | EA | 100 | 계측제어팀(3발
2017 | 3분기 | 계획예방정비용 | 한빛 원자력본부 | 한빛 3발전소 | 5호기 | 12 | SPAR | 외자 | Q | 200488687 | 오-링,E515-80,2-032,1.864IN,1.934IN,0.07 | EA | 100 | 계측제어팀(3발
2017 | 3분기 | 계획예방정비용 | 한빛 원자력본부 | 한빛 3발전소 | 5호기 | 12 | SPAR | 외자 | Q | 200488689 | 오-링,E515-80,2-033,1.989IN,2.059IN,0.07 | EA | 100 | 계측제어팀(3발
2017 | 3분기 | 계획예방정비용 | 한빛 원자력본부 | 한빛 3발전소 | 5호기 | 12 | SPAR | 외자 | Q | 200488692 | 오-링,E515-80 2-006,0.114IN,0.184IN,0.07 | EA | 100 | 계측제어팀(3발
2017 | 3분기 | 계획예방정비용 | 한빛 원자력본부 | 한빛 3발전소 | 5호기 | 12 | SPAR | 외자 | Q | 400017633 | 온도감지기 보호관,FOR N9004 SERISE RTD,T | EA | 8 | 계측제어팀(3발
2017 | 3분기 | 계획예방정비용 | 한빛 원자력본부 | 한빛 3발전소 | 5호기 | 12 | SPAR | 외자 | S | 200040374 | 밸브,솔레노이드용,120V,60㎐,COFC,CGS-423 | EA | 5 | 계측제어팀(3발
2017 | 3분기 | 계획예방정비용 | 한빛 원자력본부 | 한빛 3발전소 | 5호기 | 12 | SPAR | 외자 | S | 200202455 | 필터-조절기,압축공기용,0-125PSI,COFC,GFH | EA | 2 | 계측제어팀(3발
2017 | 3분기 | 계획예방정비용 | 한빛 원자력본부 | 한빛 3발전소 | 5호기 | 12 | SPAR | 외자 | S | 200224391 | 밸브위치기(POSITIONER),PNEU,3∼15PSI I/P | EA | 10 | 계측제어팀(3발
2017 | 3분기 | 계획예방정비용 | 한빛 원자력본부 | 한빛 3발전소 | 5호기 | 12 | SPAR | 외자 | S | 200395418 | 필터,2-WAY,AIR FILTER,90DIA*204 LG,GLASS | EA | 8 | 계측제어팀(3발
2017 | 3분기 | 계획예방정비용 | 한빛 원자력본부 | 한빛 3발전소 | 5호기 | 12 | SPAR | 외자 | S | 200428608 | 트립(TRIP),과속방지용,PROTECH G2,OVER SP | EA | 2 | 계측제어팀(3발
2017 | 3분기 | 계획예방정비용 | 한빛 원자력본부 | 한빛 3발전소 | 5호기 | 12 | SPAR | 외자 | S | 200431915 | 단자판(TERMINAL BOARD),STRAIGHT THRU,1/2 | EA | 20 | 계측제어팀(3발
2017 | 3분기 | 계획예방정비용 | 한빛 원자력본부 | 한빛 3발전소 | 5호기 | 12 | SPAR | 외자 | S | 200431916 | 단자판(TERMINAL BOARD),TERM.BOARD,PROTEC | EA | 10 | 계측제어팀(3발
2017 | 3분기 | 계획예방정비용 | 한빛 원자력본부 | 한빛 3발전소 | 5호기 | 12 | SPAR | 외자 | S | 200459413 | 전자 모듈,표준화형,CPU,1.54IN,8.01IN,6.3 | EA | 10 | 계측제어팀(3발
2017 | 3분기 | 계획예방정비용 | 한빛 원자력본부 | 한빛 3발전소 | 5호기 | 12 | SPAR | 외자 | S | 200459414 | 단자판(TERMINAL BOARD),4.0IN,13.0IN,24VD | EA | 10 | 계측제어팀(3발
2017 | 3분기 | 계획예방정비용 | 한빛 원자력본부 | 한빛 3발전소 | 5호기 | 12 | SPAR | 외자 | S | 200459416 | 전원공급기,125㎜,130㎜,60㎜,1.1㎏,HOUSIN | EA | 8 | 계측제어팀(3발
2017 | 3분기 | 계획예방정비용 | 한빛 원자력본부 | 한빛 3발전소 | 5호기 | 12 | SPAR | 외자 | S | 200459417 | 전원공급기,125㎜,130㎜,90㎜,1.7㎏,HOUSIN | EA | 8 | 계측제어팀(3발
2017 | 3분기 | 계획예방정비용 | 한빛 원자력본부 | 한빛 3발전소 | 5호기 | 12 | SPAR | 외자 | S | 200459418 | 밸브,유량조절용,SERVO,93℃,-29℃,250PSI, | EA | 2 | 계측제어팀(3발
2017 | 3분기 | 계획예방정비용 | 한빛 원자력본부 | 한빛 3발전소 | 5호기 | 12 | SPAR | 외자 | S | 200459421 | 단자판(TERMINAL BOARD),TERM.BOARD ANALOG | EA | 10 | 계측제어팀(3발
2017 | 3분기 | 계획예방정비용 | 한빛 원자력본부 | 한빛 3발전소 | 5호기 | 12 | SPAR | 외자 | S | 200459439 | 전자 모듈,표준화형,1.65IN,3.25IN,4.78IN, | EA | 10 | 계측제어팀(3발
2017 | 3분기 | 계획예방정비용 | 한빛 원자력본부 | 한빛 3발전소 | 5호기 | 12 | SPAR | 외자 | S | 200459440 | 전자 모듈,표준화형,1.65IN,3.25IN,4.78IN, | EA | 10 | 계측제어팀(3발
2017 | 3분기 | 계획예방정비용 | 한빛 원자력본부 | 한빛 3발전소 | 5호기 | 12 | SPAR | 외자 | S | 200459481 | 전자 모듈,표준화형,PAOC,ANALOG OUTPUT,1. | EA | 10 | 계측제어팀(3발
2017 | 3분기 | 계획예방정비용 | 한빛 원자력본부 | 한빛 3발전소 | 5호기 | 12 | SPAR | 외자 | S | 200459482 | 단자판(TERMINAL BOARD),4.0IN,6.25IN,CERT | EA | 15 | 계측제어팀(3발
2017 | 3분기 | 계획예방정비용 | 한빛 원자력본부 | 한빛 3발전소 | 5호기 | 12 | SPAR | 외자 | S | 200459483 | 전자 모듈,표준화형,1.65IN,3.25IN,4.78IN, | EA | 15 | 계측제어팀(3발
2017 | 3분기 | 계획예방정비용 | 한빛 원자력본부 | 한빛 3발전소 | 5호기 | 12 | SPAR | 외자 | S | 200459485 | 단자판(TERMINAL BOARD),CERTIFICATE OF CO | EA | 10 | 계측제어팀(3발
2017 | 3분기 | 계획예방정비용 | 한빛 원자력본부 | 한빛 3발전소 | 5호기 | 12 | SPAR | 외자 | S | 200459486 | 전자 모듈,표준화형,PTCC,TEMPERATURE(THER | EA | 10 | 계측제어팀(3발
2017 | 3분기 | 계획예방정비용 | 한빛 원자력본부 | 한빛 3발전소 | 5호기 | 12 | SPAR | 외자 | S | 200464589 | 변환기,선형 변위측정용,5/8MM,PROXIMITOR | EA | 10 | 계측제어팀(3발
2017 | 3분기 | 계획예방정비용 | 한울 원자력본부 | 한울 1발전소 | 1호기 | 22 | SPAR | 내자 | A | 200400948 | 스위치,온도용,온도 지시 스위치,온도조절 | EA | 2 | 계측제어팀(1발)
2017 | 3분기 | 계획예방정비용 | 한울 원자력본부 | 한울 2발전소 | 4호기 | 13 | SPAR | 내자 | A | 200325403 | 밸브위치기(POSITIONER),XE151-SSI/F,4~20 | EA | 30 | 계측제어팀(2발)
2017 | 3분기 | 계획예방정비용 | 한울 원자력본부 | 한울 2발전소 | 4호기 | 13 | SPAR | 내자 | Q | 200203998 | 단자대(TERMINAL BLOCK),TERMINAL BLOCK FO | EA | 10 | 계측제어팀(2발)
2017 | 3분기 | 계획예방정비용 | 한울 원자력본부 | 한울 2발전소 | 4호기 | 13 | SPAR | 내자 | Q | 200203999 | 단자대(TERMINAL BLOCK),SCREW,48 POSITION | EA | 10 | 계측제어팀(2발)
2017 | 3분기 | 계획예방정비용 | 한울 원자력본부 | 한울 2발전소 | 4호기 | 13 | SPAR | 내자 | Q | 200204000 | 단자대(TERMINAL BLOCK),TERMINAL BLOCK FO | EA | 10 | 계측제어팀(2발)
2017 | 3분기 | 계획예방정비용 | 한울 원자력본부 | 한울 2발전소 | 4호기 | 13 | SPAR | 외자 | A | 200373480 | 변환기,선형 변위측정용,PIEZOELECTRIC ACC | EA | 4 | 계측제어팀(2발)
2017 | 3분기 | 계획예방정비용 | 한울 원자력본부 | 한울 2발전소 | 4호기 | 13 | SPAR | 외자 | A | 200373483 | 케이블조립체,제어용,EXTENSION CABLE CE-T | EA | 4 | 계측제어팀(2발)
2017 | 3분기 | 계획예방정비용 | 한울 원자력본부 | 한울 2발전소 | 4호기 | 13 | SPAR | 외자 | A | 200408310 | 계수기,TOTALIZING COUNTER,ELECTRICAL COU | EA | 2 | 계측제어팀(2발)
2017 | 3분기 | 계획예방정비용 | 한울 원자력본부 | 한울 2발전소 | 4호기 | 13 | SPAR | 외자 | A | 200512213 | 타이머,TOTALIZER,67.86㎜,80.96㎜,98.42㎜ | EA | 6 | 계측제어팀(2발)
2017 | 3분기 | 계획예방정비용 | 한울 원자력본부 | 한울 2발전소 | 4호기 | 13 | SPAR | 외자 | Q | 200042297 | 밸브위치기(POSITIONER),ELECTRO/PNEU,6~30 | EA | 4 | 계측제어팀(2발)
2017 | 3분기 | 계획예방정비용 | 한울 원자력본부 | 한울 2발전소 | 4호기 | 13 | SPAR | 외자 | Q | 200470193 | 센서,HJTC,913.8㎝(2.2㎝ DIA),0∼1260℃,I | EA | 1 | 계측제어팀(2발)
2017 | 3분기 | 계획예방정비용 | 한울 원자력본부 | 한울 2발전소 | 4호기 | 13 | SPAR | 외자 | Q | 500013301 | 케이블,전기용,MINERAL INSULATED CABLE,HJ | EA | 16 | 계측제어팀(2발)
2017 | 3분기 | 계획예방정비용 | 한울 원자력본부 | 한울 3발전소 | 6호기 | 10 | SPAR | 외자 | Q | 200353538 | 계전기 어셈블리(RELAY ASSY),10A,125VDC,2 | EA | 400 | 전기팀(3발)
2017 | 3분기 | 계획예방정비용 | 한울 원자력본부 | 한울 3발전소 | 6호기 | 10 | SPAR | 외자 | Q | 200353542 | 계전기 어셈블리(RELAY ASSY),10A,125VDC,6 | EA | 100 | 전기팀(3발)
2017 | 4분기 | 경상예방정비용 | 고리 원자력본부 | 고리 2발전소 | 4호기 |  | SPAR | 내자 | S | 200422512 | 부품키트,제어기용,HOT SECTION, TMX,GAS C | EA | 5 | 전기팀(2발)
2017 | 4분기 | 경상예방정비용 | 신고리 원자력본부 | 신고리 1발전소 | 2호기 |  | SPAR | 내자 | S | 200158001 | 박스,전기용,전기용,ANGULAR CONN,W/PROOF, | EA | 20 | 계측제어팀(경상)
2017 | 4분기 | 경상예방정비용 | 신고리 원자력본부 | 신고리 1발전소 | 2호기 |  | SPAR | 내자 | S | 200319758 | 레벨스위치,SWITCHING,SUS304,0.5A,SPDT,24 | EA | 6 | 계측제어팀(경상)
2017 | 4분기 | 경상예방정비용 | 신고리 원자력본부 | 신고리 1발전소 | 2호기 |  | SPAR | 내자 | S | 200390592 | 센서,O₂, SENSOR,CELL TYPE,SUS316,MALE T | EA | 2 | 계측제어팀(경상)
2017 | 4분기 | 경상예방정비용 | 신고리 원자력본부 | 신고리 1발전소 | 2호기 |  | SPAR | 내자 | S | 200390598 | 분석기,MEMBRAN KIT,O2 CAL,02-MEMBRANE-KI | EA | 2 | 계측제어팀(경상)
2017 | 4분기 | 경상예방정비용 | 신고리 원자력본부 | 신고리 1발전소 | 2호기 |  | SPAR | 내자 | S | 200397415 | 게이지,PRESSURE,DIAL INDICATING,SUS316,0 | EA | 2 | 계측제어팀(경상)
2017 | 4분기 | 경상예방정비용 | 신고리 원자력본부 | 신고리 1발전소 | 2호기 |  | SPAR | 내자 | S | 200398396 | 레벨스위치,SNAP SWITCH ASS'Y,CERAMIC SNA | EA | 2 | 계측제어팀(경상)
2017 | 4분기 | 경상예방정비용 | 신고리 원자력본부 | 신고리 1발전소 | 2호기 |  | SPAR | 내자 | S | 200400513 | 밸브위치기(POSITIONER),PNEUMATIC,0.2~1.0 | EA | 3 | 계측제어팀(경상)
2017 | 4분기 | 경상예방정비용 | 신고리 원자력본부 | 신고리 1발전소 | 2호기 |  | SPAR | 내자 | S | 200405042 | 온도감지기,TEMPERATURE SENSOR,TC-E TYPE, | EA | 10 | 계측제어팀(경상)
2017 | 4분기 | 경상예방정비용 | 신고리 원자력본부 | 신고리 1발전소 | 2호기 |  | SPAR | 내자 | S | 200407559 | 인서트모듈,전기연결기용,INPUT MODULE(32P | EA | 8 | 계측제어팀(경상)
2017 | 4분기 | 경상예방정비용 | 신고리 원자력본부 | 신고리 1발전소 | 2호기 |  | SPAR | 내자 | S | 200407560 | 인서트모듈,전기연결기용,OUTPUT MODULE(32 | EA | 8 | 계측제어팀(경상)
2017 | 4분기 | 경상예방정비용 | 신고리 원자력본부 | 신고리 1발전소 | 2호기 |  | SPAR | 내자 | S | 200431381 | 밸브위치기(POSITIONER),DIRECT ACTING,24. | EA | 3 | 계측제어팀(경상)
2017 | 4분기 | 경상예방정비용 | 신고리 원자력본부 | 신고리 1발전소 | 2호기 |  | SPAR | 내자 | S | 200431474 | 제어장치,온도용,PNEUMATIC,40~200F,3~15PS | EA | 4 | 계측제어팀(경상)
2017 | 4분기 | 경상예방정비용 | 신고리 원자력본부 | 신고리 1발전소 | 2호기 |  | SPAR | 내자 | S | 200434140 | 레벨스위치,DISPLACER,CHAMBER:A106,AC 125 | EA | 8 | 계측제어팀(경상)
2017 | 4분기 | 경상예방정비용 | 신고리 원자력본부 | 신고리 1발전소 | 2호기 |  | SPAR | 내자 | S | 200434146 | 레벨스위치,FLOAT TYPE,CHAMBER:A106, HOUS | EA | 12 | 계측제어팀(경상)
2017 | 4분기 | 경상예방정비용 | 신고리 원자력본부 | 신고리 1발전소 | 2호기 |  | SPAR | 내자 | S | 200436582 | 온도감지기,온지 지시 및 스위치,TEMP SWIT | EA | 16 | 계측제어팀(경상)
2017 | 4분기 | 경상예방정비용 | 신고리 원자력본부 | 신고리 1발전소 | 2호기 |  | SPAR | 내자 | S | 200437005 | 스위치,압력용,차압스위치,4㎏/㎠,0.8㎏/㎠ | EA | 8 | 계측제어팀(경상)
2017 | 4분기 | 경상예방정비용 | 신고리 원자력본부 | 신고리 1발전소 | 2호기 |  | SPAR | 내자 | S | 200437323 | 스위치,압력용,PRESSURE TRANSMITTER,0~60P | EA | 38 | 계측제어팀(경상)
2017 | 4분기 | 경상예방정비용 | 신고리 원자력본부 | 신고리 1발전소 | 2호기 |  | SPAR | 내자 | S | 200437504 | 게이지,차압식,원형문자판,PRESSURE DIFFER | EA | 5 | 계측제어팀(경상)
2017 | 4분기 | 경상예방정비용 | 신고리 원자력본부 | 신고리 1발전소 | 2호기 |  | SPAR | 내자 | S | 200437505 | 게이지,차압식,원형문자판,PRESSURE DIFFER | EA | 3 | 계측제어팀(경상)
2017 | 4분기 | 경상예방정비용 | 신고리 원자력본부 | 신고리 1발전소 | 2호기 |  | SPAR | 내자 | S | 200437562 | 스위치,유량용,FLOW SWITCH,DC 20~36V,400 | EA | 4 | 계측제어팀(경상)
2017 | 4분기 | 경상예방정비용 | 신고리 원자력본부 | 신고리 1발전소 | 2호기 |  | SPAR | 내자 | S | 200437564 | 온도감지기,TEMPERATURE SENSOR,TC-E TYPE, | EA | 10 | 계측제어팀(경상)
2017 | 4분기 | 경상예방정비용 | 신고리 원자력본부 | 신고리 1발전소 | 2호기 |  | SPAR | 내자 | S | 200437565 | 온도계,LOWER BACK CONNECTION,DIRECT I,DI | EA | 3 | 계측제어팀(경상)
2017 | 4분기 | 경상예방정비용 | 신고리 원자력본부 | 신고리 1발전소 | 2호기 |  | SPAR | 내자 | S | 200437567 | 레벨스위치,1-SPST,0~370㎜,SUS304,24VDC 0 | EA | 3 | 계측제어팀(경상)
2017 | 4분기 | 경상예방정비용 | 신고리 원자력본부 | 신고리 1발전소 | 2호기 |  | SPAR | 내자 | S | 200437568 | 레벨스위치,1-SPST,0~380㎜,SUS304,24VDC 0 | EA | 3 | 계측제어팀(경상)
2017 | 4분기 | 경상예방정비용 | 신고리 원자력본부 | 신고리 1발전소 | 2호기 |  | SPAR | 내자 | S | 200437811 | 습도계,DEW POINT METER,공기건조기 습도센 | EA | 3 | 계측제어팀(경상)
2017 | 4분기 | 경상예방정비용 | 신고리 원자력본부 | 신고리 1발전소 | 2호기 |  | SPAR | 내자 | S | 200439156 | 제어장치,온도용,DIGITAL TEMP. CONTROL,53 | EA | 4 | 계측제어팀(경상)
2017 | 4분기 | 경상예방정비용 | 신고리 원자력본부 | 신고리 1발전소 | 2호기 |  | SPAR | 내자 | S | 200441962 | 밸브,솔레노이드용,3WAY, N.C TYPE,45 W*45 | SET | 4 | 계측제어팀(경상)
2017 | 4분기 | 경상예방정비용 | 신고리 원자력본부 | 신고리 1발전소 | 2호기 |  | SPAR | 내자 | S | 200455345 | 케이블,전력용,14AWG,COPPER,1C,600V,EPR,B | M | 300 | 계측제어팀(경상)
2017 | 4분기 | 경상예방정비용 | 신고리 원자력본부 | 신고리 1발전소 | 2호기 |  | SPAR | 내자 | S | 200455522 | 전송기,PRESSURE TRANSMITTER,PRESSURE,105 | EA | 8 | 계측제어팀(경상)
2017 | 4분기 | 경상예방정비용 | 신고리 원자력본부 | 신고리 1발전소 | 2호기 |  | SPAR | 내자 | S | 200456479 | 마이크로 스위치,MAGNETIC,HOUSING SYTLE - | EA | 40 | 계측제어팀(경상)
2017 | 4분기 | 경상예방정비용 | 신고리 원자력본부 | 신고리 1발전소 | 2호기 |  | SPAR | 내자 | S | 200461258 | 게이지,PRESSURE,DIAL INDICATING,SUS316,- | EA | 1 | 계측제어팀(경상)
2017 | 4분기 | 경상예방정비용 | 신고리 원자력본부 | 신고리 1발전소 | 2호기 |  | SPAR | 내자 | S | 200466013 | 온도감지기,THERMOCOUPLE,E TYPE,STEM LENG | EA | 2 | 계측제어팀(경상)
2017 | 4분기 | 경상예방정비용 | 신고리 원자력본부 | 신고리 1발전소 | 2호기 |  | SPAR | 내자 | S | 200477844 | 온도계,ADJUSTABLE STEAM,CENTTER BACK TYP | EA | 4 | 계측제어팀(경상)
2017 | 4분기 | 경상예방정비용 | 신고리 원자력본부 | 신고리 1발전소 | 2호기 |  | SPAR | 내자 | S | 200478335 | 게이지,PRESSURE,DIAL INDICATING,LIQUID I | EA | 10 | 계측제어팀(경상)
2017 | 4분기 | 경상예방정비용 | 신고리 원자력본부 | 신고리 1발전소 | 2호기 |  | SPAR | 내자 | S | 200478336 | 게이지,PRESSURE,DIAL INDICATING,LIQUID I | EA | 10 | 계측제어팀(경상)
2017 | 4분기 | 경상예방정비용 | 신고리 원자력본부 | 신고리 1발전소 | 2호기 |  | SPAR | 내자 | S | 200490919 | 모듈,PLC,CPU MODULE,24V,3.5W,14MA,DIGITA | EA | 1 | 계측제어팀(경상)
2017 | 4분기 | 경상예방정비용 | 신고리 원자력본부 | 신고리 1발전소 | 2호기 |  | SPAR | 내자 | S | 200494636 | 전선관,내열 플렉시블,전선 보호용,#28,33. | M | 600 | 계측제어팀(경상)
2017 | 4분기 | 경상예방정비용 | 신고리 원자력본부 | 신고리 1발전소 | 2호기 |  | SPAR | 내자 | S | 200494637 | 커플링,전선관용,COMBINATION COUPLING,#28 | EA | 40 | 계측제어팀(경상)
2017 | 4분기 | 경상예방정비용 | 신고리 원자력본부 | 신고리 1발전소 | 2호기 |  | SPAR | 내자 | S | 200495250 | 온도계,125MM,100도,0도,1%,304SS,304SS,6. | EA | 6 | 계측제어팀(경상)
2017 | 4분기 | 경상예방정비용 | 신고리 원자력본부 | 신고리 1발전소 | 2호기 |  | SPAR | 내자 | S | 200495738 | 전원공급기,CURRENT LOOP SUPPLY,133㎜,85 | EA | 10 | 계측제어팀(경상)
2017 | 4분기 | 경상예방정비용 | 신고리 원자력본부 | 신고리 1발전소 | 2호기 |  | SPAR | 내자 | S | 200497133 | 지시기,유량용,차압면적식 유량계,SUS304,1 | EA | 12 | 계측제어팀(경상)
2017 | 4분기 | 경상예방정비용 | 신고리 원자력본부 | 신고리 1발전소 | 2호기 |  | SPAR | 내자 | S | 200497861 | 지시기,압력용,17MM,30MM,STAINLESS,150 PS | EA | 12 | 계측제어팀(경상)
2017 | 4분기 | 경상예방정비용 | 신고리 원자력본부 | 신고리 1발전소 | 2호기 |  | SPAR | 내자 | S | 200497862 | 지시기,압력용,17MM,30MM,STAINLESS,30PSI, | EA | 8 | 계측제어팀(경상)
2017 | 4분기 | 경상예방정비용 | 신고리 원자력본부 | 신고리 1발전소 | 2호기 |  | SPAR | 내자 | S | 200497867 | 게이지,차압식,원형문자판,P6246D4ECS04131 | EA | 6 | 계측제어팀(경상)
2017 | 4분기 | 경상예방정비용 | 신고리 원자력본부 | 신고리 1발전소 | 2호기 |  | SPAR | 내자 | S | 200497868 | 스위치,유량용,SI1000,316S12,DC 20 - 36V, | EA | 8 | 계측제어팀(경상)
2017 | 4분기 | 경상예방정비용 | 신고리 원자력본부 | 신고리 1발전소 | 2호기 |  | SPAR | 내자 | S | 200502760 | 밸브,계전기,공기압력용,급속배기밸브,PROD | EA | 3 | 계측제어팀(경상)
2017 | 4분기 | 경상예방정비용 | 신고리 원자력본부 | 신고리 1발전소 | 2호기 |  | SPAR | 내자 | S | 200510710 | 레벨스위치,DISPLACER TYPE,AC 125V, 15A/ | EA | 12 | 계측제어팀(경상)
2017 | 4분기 | 경상예방정비용 | 신고리 원자력본부 | 신고리 1발전소 | 2호기 |  | SPAR | 내자 | S | 200510714 | 레벨스위치,DISPLACER,AC 125V, 15A/ DC 25 | EA | 8 | 계측제어팀(경상)
2017 | 4분기 | 경상예방정비용 | 신고리 원자력본부 | 신고리 1발전소 | 2호기 |  | SPAR | 외자 | A | 200039271 | 밸브위치기(POSITIONER),HIGH FLOW(CV=0.6) | EA | 4 | 계측제어팀(경상)
2017 | 4분기 | 경상예방정비용 | 신고리 원자력본부 | 신고리 1발전소 | 2호기 |  | SPAR | 외자 | S | 200125947 | 퓨즈,통형,10.3㎜,38.1㎜,250V,0.1A,35A,FI | EA | 50 | 계측제어팀(경상)
2017 | 4분기 | 경상예방정비용 | 신고리 원자력본부 | 신고리 1발전소 | 2호기 |  | SPAR | 외자 | S | 200131286 | 스위치,압력용,ENCLOSURE TYPE 1,6~250PSIG | EA | 4 | 계측제어팀(경상)
2017 | 4분기 | 경상예방정비용 | 신고리 원자력본부 | 신고리 1발전소 | 2호기 |  | SPAR | 외자 | S | 200131288 | 스위치,압력용,COPPER ALLOY BELLOWS,2.5~2 | EA | 3 | 계측제어팀(경상)
2017 | 4분기 | 경상예방정비용 | 신고리 원자력본부 | 신고리 1발전소 | 2호기 |  | SPAR | 외자 | S | 200131306 | 마이크로 스위치,CW,125VDC,5A,2NO,2NC,90 | EA | 2 | 계측제어팀(경상)
2017 | 4분기 | 경상예방정비용 | 신고리 원자력본부 | 신고리 1발전소 | 2호기 |  | SPAR | 외자 | S | 200131751 | 스위치,압력용,0.05∼8㎜ WC,AIR,C OF C,17 | EA | 2 | 계측제어팀(경상)
2017 | 4분기 | 경상예방정비용 | 신고리 원자력본부 | 신고리 1발전소 | 2호기 |  | SPAR | 외자 | S | 200153891 | 모듈,PLC,CTRL NET REDUNDENT BRIDGE,RJ45 | EA | 5 | 계측제어팀(경상)
2017 | 4분기 | 경상예방정비용 | 신고리 원자력본부 | 신고리 1발전소 | 2호기 |  | SPAR | 외자 | S | 200307073 | 계전기 어셈블리(RELAY ASSY),125VDC,ABOUT | EA | 10 | 계측제어팀(경상)
2017 | 4분기 | 경상예방정비용 | 신고리 원자력본부 | 신고리 1발전소 | 2호기 |  | SPAR | 외자 | S | 200320129 | 스위치,압력용,ENCLOSURE TYPE 1,4~150PSI, | EA | 1 | 계측제어팀(경상)
2017 | 4분기 | 경상예방정비용 | 신고리 원자력본부 | 신고리 1발전소 | 2호기 |  | SPAR | 외자 | S | 200321376 | 스위치,압력용,PRESSURE DIFFERENCE CONTRO | EA | 4 | 계측제어팀(경상)
2017 | 4분기 | 경상예방정비용 | 신고리 원자력본부 | 신고리 1발전소 | 2호기 |  | SPAR | 외자 | S | 200366449 | 밸브,압력조절형(REGULATOR),HORIZONTAL,0~ | EA | 20 | 계측제어팀(경상)
2017 | 4분기 | 경상예방정비용 | 신고리 원자력본부 | 신고리 1발전소 | 2호기 |  | SPAR | 외자 | S | 200366536 | 지시기,유량용,FLOW INDICATOR,95.6MM,GLAS | EA | 7 | 계측제어팀(경상)
2017 | 4분기 | 경상예방정비용 | 신고리 원자력본부 | 신고리 1발전소 | 2호기 |  | SPAR | 외자 | S | 200367412 | 계전기,전자식,DC-SWITCHING,100~110VDC,19 | EA | 10 | 계측제어팀(경상)
2017 | 4분기 | 경상예방정비용 | 신고리 원자력본부 | 신고리 1발전소 | 2호기 |  | SPAR | 외자 | S | 200373952 | 전원공급기,7.48IN,3.62IN,4.72IN,85~265VA | EA | 3 | 계측제어팀(경상)
2017 | 4분기 | 경상예방정비용 | 신고리 원자력본부 | 신고리 1발전소 | 2호기 |  | SPAR | 외자 | S | 200399334 | 전지,LITHUM,NOT RECHARGERABLE,0.68IN,1.3 | EA | 2 | 계측제어팀(경상)
2017 | 4분기 | 경상예방정비용 | 신고리 원자력본부 | 신고리 1발전소 | 2호기 |  | SPAR | 외자 | S | 200419744 | 퓨즈 엘리먼트,전기용,DUAL-ELEMENT,125VA, | EA | 50 | 계측제어팀(경상)
2017 | 4분기 | 경상예방정비용 | 신고리 원자력본부 | 신고리 1발전소 | 2호기 |  | SPAR | 외자 | S | 200419836 | 표시등,120VAC/125VDC,RED,18㎜,4-01325J,# | EA | 16 | 계측제어팀(경상)
2017 | 4분기 | 경상예방정비용 | 신고리 원자력본부 | 신고리 1발전소 | 2호기 |  | SPAR | 외자 | S | 200419837 | 표시등,PILOT,120VAC/125VDC,GREEN,18㎜,4- | EA | 16 | 계측제어팀(경상)
2017 | 4분기 | 경상예방정비용 | 신고리 원자력본부 | 신고리 1발전소 | 2호기 |  | SPAR | 외자 | S | 200423944 | 전송기,STT25H OR EQUIVALENT,1/2IN NPT CA | EA | 4 | 계측제어팀(경상)
2017 | 4분기 | 경상예방정비용 | 신고리 원자력본부 | 신고리 1발전소 | 2호기 |  | SPAR | 외자 | S | 200432609 | 스위치,압력용,12IN HG-50PSIG,7~50IN HG,1 | EA | 6 | 계측제어팀(경상)
2017 | 4분기 | 경상예방정비용 | 신고리 원자력본부 | 신고리 1발전소 | 2호기 |  | SPAR | 외자 | S | 200432610 | 스위치,압력용,12IN HG-50PSIG,7~50IN HG,M | EA | 6 | 계측제어팀(경상)
2017 | 4분기 | 경상예방정비용 | 신고리 원자력본부 | 신고리 1발전소 | 2호기 |  | SPAR | 외자 | S | 200432611 | 스위치,압력용,50~240PSIG(3.5~26.9㎏/㎠), | EA | 3 | 계측제어팀(경상)
2017 | 4분기 | 경상예방정비용 | 신고리 원자력본부 | 신고리 1발전소 | 2호기 |  | SPAR | 외자 | S | 200434893 | 변환기,전기용,VELOMITOR,28 D *73.11㎜ H, | EA | 7 | 계측제어팀(경상)
2017 | 4분기 | 경상예방정비용 | 신고리 원자력본부 | 신고리 1발전소 | 2호기 |  | SPAR | 외자 | S | 200434894 | 밸브,솔레노이드용,SOLENOID VALVE,125VDC, | EA | 16 | 계측제어팀(경상)
2017 | 4분기 | 경상예방정비용 | 신고리 원자력본부 | 신고리 1발전소 | 2호기 |  | SPAR | 외자 | S | 200436356 | 제어카드,CHASSIS-BASED,LRS,700MA@5.1VDC, | EA | 1 | 계측제어팀(경상)
2017 | 4분기 | 경상예방정비용 | 신고리 원자력본부 | 신고리 1발전소 | 2호기 |  | SPAR | 외자 | S | 200437056 | 계전기,전자식,RATED VOLTAGE 24,100/110,R | EA | 10 | 계측제어팀(경상)
2017 | 4분기 | 경상예방정비용 | 신고리 원자력본부 | 신고리 1발전소 | 2호기 |  | SPAR | 외자 | S | 200437319 | 게이지,차압식,원형문자판,CARBON STEEL BO | EA | 2 | 계측제어팀(경상)
2017 | 4분기 | 경상예방정비용 | 신고리 원자력본부 | 신고리 1발전소 | 2호기 |  | SPAR | 외자 | S | 200437337 | 압력계,PRESSURE INDICATOR,WELDED AISI 31 | EA | 24 | 계측제어팀(경상)
2017 | 4분기 | 경상예방정비용 | 신고리 원자력본부 | 신고리 1발전소 | 2호기 |  | SPAR | 외자 | S | 200437338 | 압력계,PRESSURE INDICATOR,1/4IN CENTER B | EA | 20 | 계측제어팀(경상)
2017 | 4분기 | 경상예방정비용 | 신고리 원자력본부 | 신고리 1발전소 | 2호기 |  | SPAR | 외자 | S | 200437498 | 압력계,PRESSURE INDICATOR,BOTTOM,100㎜ D | EA | 2 | 계측제어팀(경상)
2017 | 4분기 | 경상예방정비용 | 신고리 원자력본부 | 신고리 1발전소 | 2호기 |  | SPAR | 외자 | S | 200437501 | 게이지,차압식,원형문자판,PRESSURE DIFFER | EA | 8 | 계측제어팀(경상)
2017 | 4분기 | 경상예방정비용 | 신고리 원자력본부 | 신고리 1발전소 | 2호기 |  | SPAR | 외자 | S | 200437566 | 게이지,차압식,원형문자판,MECHANICAL DIFF | EA | 6 | 계측제어팀(경상)
2017 | 4분기 | 경상예방정비용 | 신고리 원자력본부 | 신고리 1발전소 | 2호기 |  | SPAR | 외자 | S | 200438663 | 밸브,솔레노이드용,3WAY,BRASS BODY,125VDC | EA | 6 | 계측제어팀(경상)
2017 | 4분기 | 경상예방정비용 | 신고리 원자력본부 | 신고리 1발전소 | 2호기 |  | SPAR | 외자 | S | 200439143 | 전송기,GAGE PRESSURE TRANSMITTER,-300 TO | EA | 4 | 계측제어팀(경상)
2017 | 4분기 | 경상예방정비용 | 신고리 원자력본부 | 신고리 1발전소 | 2호기 |  | SPAR | 외자 | S | 200439213 | 변환기,신호,BOARD,ALARM CARD,24VDC,CONTA | EA | 19 | 계측제어팀(경상)
2017 | 4분기 | 경상예방정비용 | 신고리 원자력본부 | 신고리 1발전소 | 2호기 |  | SPAR | 외자 | S | 200470966 | 밸브위치기(POSITIONER),PENUMATIC,168.3㎜ | EA | 3 | 계측제어팀(경상)
2017 | 4분기 | 경상예방정비용 | 신고리 원자력본부 | 신고리 1발전소 | 2호기 |  | SPAR | 외자 | S | 200478822 | 밸브위치기(POSITIONER),PNEUMATIC,3~15 PS | EA | 8 | 계측제어팀(경상)
2017 | 4분기 | 경상예방정비용 | 신고리 원자력본부 | 신고리 1발전소 | 2호기 |  | SPAR | 외자 | S | 200495248 | 오-링,PVDF,ORDER NO. 52402391,SPANNER RI | EA | 4 | 계측제어팀(경상)
2017 | 4분기 | 경상예방정비용 | 신고리 원자력본부 | 신고리 1발전소 | 2호기 |  | SPAR | 외자 | S | 200497853 | 게이지,PRESSURE,DIAL INDICATING,DIAL SIZ | EA | 10 | 계측제어팀(경상)
2017 | 4분기 | 경상예방정비용 | 신고리 원자력본부 | 신고리 2발전소 | 3호기 |  | SPAR | 내자 | A | 200497537 | 퓨즈,통형,CLASS J,21MM DIA,57MM,600VAC,3 | EA | 1 | 전기팀
2017 | 4분기 | 경상예방정비용 | 신고리 원자력본부 | 신고리 2발전소 | 3호기 |  | SPAR | 내자 | A | 200497538 | 퓨즈,통형,TIME-DELAY,0.41IN DIA,1.5IN,60 | EA | 1 | 전기팀
2017 | 4분기 | 경상예방정비용 | 신고리 원자력본부 | 신고리 2발전소 | 3호기 |  | SPAR | 내자 | A | 200497539 | 퓨즈,통형,PROTISTOR DC FUSE,20.6MM DIA,1 | EA | 2 | 전기팀
2017 | 4분기 | 경상예방정비용 | 신고리 원자력본부 | 신고리 2발전소 | 3호기 |  | SPAR | 내자 | A | 200497540 | 퓨즈,통형,14.3MM DIA,50.8MM,250V,5A,20KA | EA | 1 | 전기팀
2017 | 4분기 | 경상예방정비용 | 신고리 원자력본부 | 신고리 2발전소 | 3호기 |  | SPAR | 내자 | A | 200497541 | 퓨즈홀더,FUSE BLOCK 2P,CLASS J FUSE,114M | EA | 1 | 전기팀
2017 | 4분기 | 경상예방정비용 | 신고리 원자력본부 | 신고리 2발전소 | 3호기 |  | SPAR | 내자 | A | 200497542 | 계전기,전자식,35.2MM,21.5MM,27.5MM,24VDC | EA | 2 | 전기팀
2017 | 4분기 | 경상예방정비용 | 신고리 원자력본부 | 신고리 2발전소 | 3호기 |  | SPAR | 내자 | A | 200497655 | 계전기,전자식,35.2MM,21.5MM,27.5MM,125VD | EA | 1 | 전기팀
2017 | 4분기 | 경상예방정비용 | 신고리 원자력본부 | 신고리 2발전소 | 3호기 |  | SPAR | 내자 | A | 200497656 | 퓨즈홀더,73.88MM * 52.5MM,83.19MM,600V,3 | EA | 1 | 전기팀
2017 | 4분기 | 경상예방정비용 | 신고리 원자력본부 | 신고리 2발전소 | 3호기 |  | SPAR | 내자 | A | 200497657 | 전자접촉기,4.78IN,4.78IN,3.86IN,480VAC,3 | EA | 1 | 전기팀
2017 | 4분기 | 경상예방정비용 | 신고리 원자력본부 | 신고리 2발전소 | 3호기 |  | SPAR | 내자 | A | 200498264 | 전자접촉기,125VDC,20A,4EA,2NO, 2NC,SCREW | EA | 1 | 전기팀
2017 | 4분기 | 경상예방정비용 | 신고리 원자력본부 | 신고리 2발전소 | 3호기 |  | SPAR | 내자 | A | 200498266 | 계전기,전자식,34MM,32.2MM,51.3MM,125VDC, | EA | 1 | 전기팀
2017 | 4분기 | 경상예방정비용 | 신고리 원자력본부 | 신고리 2발전소 | 3호기 |  | SPAR | 내자 | A | 200498396 | 전자접촉기,440VAC,16A,60HZ,2NO+2NC,CERTI | EA | 1 | 전기팀
2017 | 4분기 | 경상예방정비용 | 신고리 원자력본부 | 신고리 2발전소 | 3호기 |  | SPAR | 내자 | A | 200500067 | 스위치,나이프형,PT SWITCH,EX2100,CERTIFI | EA | 1 | 전기팀
2017 | 4분기 | 경상예방정비용 | 신고리 원자력본부 | 신고리 2발전소 | 3호기 |  | SPAR | 내자 | A | 200500068 | 스위치,나이프형,CT SWITCH,EX2100,CERTIFI | EA | 1 | 전기팀
2017 | 4분기 | 경상예방정비용 | 신고리 원자력본부 | 신고리 2발전소 | 3호기 |  | SPAR | 내자 | A | 200500069 | 차단기(CIRCUIT BREAKER),16A,FOR EX2100(E | EA | 1 | 전기팀
2017 | 4분기 | 경상예방정비용 | 신고리 원자력본부 | 신고리 2발전소 | 3호기 |  | SPAR | 내자 | R | 200457967 | 다이오드,반도체식,DIODE MOD,1200V,45A,SK | EA | 1 | 전기팀
2017 | 4분기 | 경상예방정비용 | 신고리 원자력본부 | 신고리 2발전소 | 3호기 |  | SPAR | 내자 | S | 200217340 | 볼베어링,DGBB,6204ZZ C3,47㎜,14㎜,SGL RO | EA | 2 | 전기팀
2017 | 4분기 | 경상예방정비용 | 신고리 원자력본부 | 신고리 2발전소 | 3호기 |  | SPAR | 내자 | S | 200422261 | 전원공급기,97㎜,80㎜,208㎜,1.5㎏,220W,10 | EA | 1 | 전기팀
2017 | 4분기 | 경상예방정비용 | 신고리 원자력본부 | 신고리 2발전소 | 3호기 |  | SPAR | 내자 | S | 200471646 | 전자접촉기,직류조작형,73.5㎜,45㎜,103.6 | EA | 1 | 전기팀
2017 | 4분기 | 경상예방정비용 | 신고리 원자력본부 | 신고리 2발전소 | 3호기 |  | SPAR | 내자 | S | 200474814 | 전자접촉기,AC MAGNETIC CONTACTOR,106㎜,7 | EA | 2 | 전기팀
2017 | 4분기 | 경상예방정비용 | 신고리 원자력본부 | 신고리 2발전소 | 3호기 |  | SPAR | 내자 | S | 200479842 | 전자접촉기,METASOL MC-22B,73.5MM,45MM,87 | EA | 1 | 전기팀
2017 | 4분기 | 경상예방정비용 | 신고리 원자력본부 | 신고리 2발전소 | 3호기 |  | SPAR | 내자 | S | 200497197 | 전류계,96 X 48 X 111(MM),0~5A AC,±0.2%, | EA | 1 | 전기팀
2017 | 4분기 | 경상예방정비용 | 신고리 원자력본부 | 신고리 2발전소 | 3호기 |  | SPAR | 내자 | S | 200497662 | 계전기,전자식,PLUG IN 단자,92.5㎜ 이하,6 | EA | 1 | 전기팀
2017 | 4분기 | 경상예방정비용 | 신고리 원자력본부 | 신고리 2발전소 | 3호기 |  | SPAR | 내자 | S | 200498667 | 스위치 어셈블리,COUNTER GEAR TYPE,250VAC | EA | 5 | 전기팀
2017 | 4분기 | 경상예방정비용 | 신고리 원자력본부 | 신고리 2발전소 | 3호기 |  | SPAR | 내자 | S | 200498670 | 전원공급기,40MM,125MM,83MM,85~264VAC,60H | EA | 1 | 전기팀
2017 | 4분기 | 경상예방정비용 | 신고리 원자력본부 | 신고리 2발전소 | 3호기 |  | SPAR | 내자 | S | 200498866 | 퓨즈,통형,12MM,50MM,120VAC,4A,일반 회로 | EA | 2 | 전기팀
2017 | 4분기 | 경상예방정비용 | 신고리 원자력본부 | 신고리 2발전소 | 3호기 |  | SPAR | 내자 | S | 200502258 | 전압계,전압감시,96 X 48 X 111(MM),±0.2% | EA | 1 | 전기팀
2017 | 4분기 | 경상예방정비용 | 신고리 원자력본부 | 신고리 2발전소 | 3호기 |  | SPAR | 내자 | S | 200503943 | 전자접촉기,MC-12B,460VAC,12A,5.5KW,60HZ, | EA | 1 | 전기팀
2017 | 4분기 | 경상예방정비용 | 신고리 원자력본부 | 신고리 2발전소 | 3호기 |  | SPAR | 외자 | A | 200423853 | 캐패시터,FLAT,10000,EX2100,1,CERTIFICATE | EA | 1 | 전기팀
2017 | 4분기 | 경상예방정비용 | 신고리 원자력본부 | 신고리 2발전소 | 3호기 |  | SPAR | 외자 | A | 200423854 | 다이오드,반도체식,2600,540,1,CERTIFICATE | EA | 1 | 전기팀
2017 | 4분기 | 경상예방정비용 | 신고리 원자력본부 | 신고리 2발전소 | 3호기 |  | SPAR | 외자 | A | 200423860 | 센서,US SENSOR RTD,MEASURE TEMPERATURE,E | EA | 1 | 전기팀
2017 | 4분기 | 경상예방정비용 | 신고리 원자력본부 | 신고리 2발전소 | 3호기 |  | SPAR | 외자 | A | 200423870 | 퓨즈,통형,1600,1250,EX2100,1,CERTIFICATE | EA | 3 | 전기팀
2017 | 4분기 | 경상예방정비용 | 신고리 원자력본부 | 신고리 2발전소 | 3호기 |  | SPAR | 외자 | A | 200423877 | 제어카드,PROTECTION,EX2100,1,ASME NQA-1, | EA | 1 | 전기팀
2017 | 4분기 | 경상예방정비용 | 신고리 원자력본부 | 신고리 2발전소 | 3호기 |  | SPAR | 외자 | A | 200423878 | 제어카드,AC FEEDBACK,ANALOG,VOLTAGE TRAN | EA | 1 | 전기팀
2017 | 4분기 | 경상예방정비용 | 신고리 원자력본부 | 신고리 2발전소 | 3호기 |  | SPAR | 외자 | A | 200423882 | 전자 모듈,표준화형,GROUND DETECT,EX2100, | EA | 1 | 전기팀
2017 | 4분기 | 경상예방정비용 | 신고리 원자력본부 | 신고리 2발전소 | 3호기 |  | SPAR | 외자 | A | 200423886 | 제어카드,I/O MANAGEMENT,EX2100,1,QPS-A-0 | EA | 1 | 전기팀
2017 | 4분기 | 경상예방정비용 | 신고리 원자력본부 | 신고리 2발전소 | 3호기 |  | SPAR | 외자 | A | 200423888 | 제어카드,POWER DISTRIBUTION,EX2100,1,CER | EA | 1 | 전기팀
2017 | 4분기 | 경상예방정비용 | 신고리 원자력본부 | 신고리 2발전소 | 3호기 |  | SPAR | 외자 | A | 200423889 | 제어카드,POWER SUPPLY,EX2100,1,CERTIFICA | EA | 1 | 전기팀
2017 | 4분기 | 경상예방정비용 | 신고리 원자력본부 | 신고리 2발전소 | 3호기 |  | SPAR | 외자 | A | 200423890 | 제어카드,GATING CONTROL,EX2100,1,CERTIFI | EA | 1 | 전기팀
2017 | 4분기 | 경상예방정비용 | 신고리 원자력본부 | 신고리 2발전소 | 3호기 |  | SPAR | 외자 | A | 200423892 | 제어카드,CONTACT CONTROL,EX2100,1,CERTIF | EA | 1 | 전기팀
2017 | 4분기 | 경상예방정비용 | 신고리 원자력본부 | 신고리 2발전소 | 3호기 |  | SPAR | 외자 | A | 200423894 | 시동기,60,EX2100,1,CERTIFICATE OF CONFOR | EA | 1 | 전기팀
2017 | 4분기 | 경상예방정비용 | 신고리 원자력본부 | 신고리 2발전소 | 3호기 |  | SPAR | 외자 | A | 200423895 | 퓨즈,통형,FLAT,1000VDC/1500VAC,32A,55㎄( | EA | 2 | 전기팀
2017 | 4분기 | 경상예방정비용 | 신고리 원자력본부 | 신고리 2발전소 | 3호기 |  | SPAR | 외자 | A | 200423896 | 필터,FILTER,EX2100,1,CERTIFICATE OF CONF | EA | 1 | 전기팀
2017 | 4분기 | 경상예방정비용 | 신고리 원자력본부 | 신고리 2발전소 | 3호기 |  | SPAR | 외자 | A | 200423897 | 필터,FILTER,EX2100,1,CERTIFICATE OF CONF | EA | 1 | 전기팀
2017 | 4분기 | 경상예방정비용 | 신고리 원자력본부 | 신고리 2발전소 | 3호기 |  | SPAR | 외자 | A | 200423899 | 차단기(CIRCUIT BREAKER),5,2P,EX2100,1,CE | EA | 1 | 전기팀
2017 | 4분기 | 경상예방정비용 | 신고리 원자력본부 | 신고리 2발전소 | 3호기 |  | SPAR | 외자 | A | 200500062 | 백 플래인 카드 고정 조립체,EXCITER CONTR | EA | 1 | 전기팀
2017 | 4분기 | 경상예방정비용 | 신고리 원자력본부 | 신고리 2발전소 | 3호기 |  | SPAR | 외자 | A | 200500063 | 저항기 세트,AC LINE FILTER RESISTOR,500W | EA | 1 | 전기팀
2017 | 4분기 | 경상예방정비용 | 신고리 원자력본부 | 신고리 2발전소 | 3호기 |  | SPAR | 외자 | A | 200500064 | 저항기 세트,AC LINE FILTER RESISTOR,500W | EA | 1 | 전기팀
2017 | 4분기 | 경상예방정비용 | 신고리 원자력본부 | 신고리 2발전소 | 3호기 |  | SPAR | 외자 | A | 200500065 | 캐패시터,2,000VAC / 3,000VDC,1㎌,CERTIFI | EA | 2 | 전기팀
2017 | 4분기 | 경상예방정비용 | 신고리 원자력본부 | 신고리 2발전소 | 3호기 |  | SPAR | 외자 | A | 200500066 | 퓨즈홀더,MOV FUSE HOLDER,ASME NQA-1,CERT | EA | 1 | 전기팀
2017 | 4분기 | 경상예방정비용 | 신고리 원자력본부 | 신고리 2발전소 | 3호기 |  | SPAR | 외자 | R | 200428738 | 퓨즈,통형,CARTRIDGE FUSE,5MM,20MM,250V,3 | EA | 2 | 전기팀
2017 | 4분기 | 경상예방정비용 | 신고리 원자력본부 | 신고리 2발전소 | 3호기 |  | SPAR | 외자 | R | 200428745 | 변환기,전기용,9.5A,115/230 VAC,45℃,-30 | EA | 1 | 전기팀
2017 | 4분기 | 경상예방정비용 | 신고리 원자력본부 | 신고리 2발전소 | 3호기 |  | SPAR | 외자 | R | 200484126 | 전자 모듈,표준화형,0℃,50℃,IS200EDEXG1B | EA | 1 | 전기팀
2017 | 4분기 | 경상예방정비용 | 신고리 원자력본부 | 신고리 2발전소 | 3호기 |  | SPAR | 외자 | R | 200484127 | 제어카드,APPLICATION CONTROL LAYER,EXCIT | EA | 1 | 전기팀
2017 | 4분기 | 경상예방정비용 | 신고리 원자력본부 | 신고리 2발전소 | 3호기 |  | SPAR | 외자 | R | 200484128 | 차단기(CIRCUIT BREAKER),41AC BREAKER FOR | EA | 1 | 전기팀
2017 | 4분기 | 경상예방정비용 | 신고리 원자력본부 | 신고리 2발전소 | 3호기 |  | SPAR | 외자 | R | 200484146 | 히터,SPACE HEATER,250W,240V,2,PNL BOTTOM | EA | 1 | 전기팀
2017 | 4분기 | 경상예방정비용 | 신고리 원자력본부 | 신고리 2발전소 | 3호기 |  | SPAR | 외자 | R | 200484147 | 송풍기,ASSEMBLY,2.33KW,3.3A,480V,3,60HZ, | EA | 1 | 전기팀
2017 | 4분기 | 경상예방정비용 | 신고리 원자력본부 | 신고리 2발전소 | 3호기 |  | SPAR | 외자 | R | 200484148 | 분류기(SHUNT),계기식,DC OUTGOING,12000A | EA | 1 | 전기팀
2017 | 4분기 | 경상예방정비용 | 신고리 원자력본부 | 신고리 2발전소 | 3호기 |  | SPAR | 외자 | R | 200484150 | 백 플래인 카드 고정 조립체,EXCITER CONTR | EA | 1 | 전기팀
2017 | 4분기 | 경상예방정비용 | 신고리 원자력본부 | 신고리 2발전소 | 3호기 |  | SPAR | 외자 | R | 200484151 | 제어카드,EXCITER CONTACT TERMINAL LINK,C | EA | 1 | 전기팀
2017 | 4분기 | 경상예방정비용 | 신고리 원자력본부 | 신고리 2발전소 | 3호기 |  | SPAR | 외자 | R | 200484153 | 스위치 어셈블리,AC,DC CB ASSEMBLED,MANUA | EA | 1 | 전기팀
2017 | 4분기 | 경상예방정비용 | 신고리 원자력본부 | 신고리 2발전소 | 3호기 |  | SPAR | 외자 | R | 200484154 | 제어카드,EXCITER DC FEEDBACK,24VDC,DC FE | EA | 1 | 전기팀
2017 | 4분기 | 경상예방정비용 | 신고리 원자력본부 | 신고리 2발전소 | 3호기 |  | SPAR | 외자 | R | 200484155 | 제어카드,EXCITER GATE PULSE AMPLIFIER,12 | EA | 1 | 전기팀
2017 | 4분기 | 경상예방정비용 | 신고리 원자력본부 | 신고리 2발전소 | 3호기 |  | SPAR | 외자 | R | 200484156 | 제어카드,EXCITER IS BUS BOARD,COMMUNICAT | EA | 1 | 전기팀
2017 | 4분기 | 경상예방정비용 | 신고리 원자력본부 | 신고리 2발전소 | 3호기 |  | SPAR | 외자 | R | 200484157 | 제어카드,EXCITER PT/CT SIGNAL TRANSMIT,G | EA | 1 | 전기팀
2017 | 4분기 | 경상예방정비용 | 신고리 원자력본부 | 신고리 2발전소 | 3호기 |  | SPAR | 외자 | R | 200484158 | 제어카드,EXCITER ATTENUATIONI MODULE,GRO | EA | 1 | 전기팀
2017 | 4분기 | 경상예방정비용 | 신고리 원자력본부 | 신고리 2발전소 | 3호기 |  | SPAR | 외자 | R | 200484159 | 단로기,공기식,실외용,GERAPID 8007,AEG DI | EA | 1 | 전기팀
2017 | 4분기 | 경상예방정비용 | 신고리 원자력본부 | 신고리 2발전소 | 3호기 |  | SPAR | 외자 | R | 200484160 | 제어/지시기,KEYPAD ASSEMBLY,PUSH BUTTON | EA | 1 | 전기팀
2017 | 4분기 | 경상예방정비용 | 신고리 원자력본부 | 신고리 2발전소 | 3호기 |  | SPAR | 외자 | R | 200484161 | 퓨즈,통형,5MM,20MM,8.0A,50℃,0℃,EX2100 | EA | 3 | 전기팀
2017 | 4분기 | 경상예방정비용 | 신고리 원자력본부 | 신고리 2발전소 | 3호기 |  | SPAR | 외자 | R | 200484162 | 팬,FAN FOR EX2100 CONTROLLER,DOWN TEMPER | EA | 1 | 전기팀
2017 | 4분기 | 경상예방정비용 | 신고리 원자력본부 | 신고리 2발전소 | 3호기 |  | SPAR | 외자 | R | 200484163 | 정류기,SCR ASSEMBLY,DC SUPPLY,100MM,850V | EA | 1 | 전기팀
2017 | 4분기 | 경상예방정비용 | 신고리 원자력본부 | 신고리 2발전소 | 3호기 |  | SPAR | 외자 | R | 200484350 | 온도감지소자,바이메탈,THERMOSTAT,NORMALL | EA | 1 | 전기팀
2017 | 4분기 | 경상예방정비용 | 신고리 원자력본부 |  | 0호기 |  | SPAR | 내자 | S | 200381640 | 캐패시터,저압진상콘덴서,고정식,ALUMINUM | EA | 1 | 전기팀
2017 | 4분기 | 경상예방정비용 | 신고리 원자력본부 |  | 0호기 |  | SPAR | 내자 | S | 200407564 | 차폐장치,AC CAPACITOR,축전기용,SET,480V, | EA | 1 | 전기팀
2017 | 4분기 | 경상예방정비용 | 신고리 원자력본부 |  | 0호기 |  | SPAR | 내자 | S | 200434237 | 역변환기(INVERTER),정지형,INVERTER IGBT, | SET | 1 | 전기팀
2017 | 4분기 | 경상예방정비용 | 신고리 원자력본부 |  | 0호기 |  | SPAR | 내자 | S | 200434238 | 퓨즈,통형,98㎜,30㎜,AC660V,160A,원통형,3 | SET | 1 | 전기팀
2017 | 4분기 | 경상예방정비용 | 신고리 원자력본부 |  | 0호기 |  | SPAR | 내자 | S | 200497198 | 캐패시터,DC,150MM,76.5MM,350V,5000㎂,9.7 | EA | 1 | 전기팀
2017 | 4분기 | 경상예방정비용 | 신고리 원자력본부 |  | 0호기 |  | SPAR | 외자 | S | 200482541 | 반도체장치,THYRISTOR,SCR,1600V,320A,60㎐ | EA | 1 | 전기팀
2017 | 4분기 | 경상예방정비용 | 신고리 원자력본부 |  | 0호기 |  | SPAR | 외자 | S | 200512860 | 반도체장치,92*20.8*30MM,1600V,180A,7PIN, | EA | 1 | 전기팀
2017 | 4분기 | 경상예방정비용 | 월성 원자력본부 | 월성 1발전소 | 2호기 |  | SPAR | 내자 | S | 200400549 | 벨트,V형,5V-1240,WRAPPED,124IN,CR,5V,5V- | EA | 5 | 기계팀(1발)
2017 | 4분기 | 경상예방정비용 | 월성 원자력본부 | 월성 1발전소 | 2호기 |  | SPAR | 내자 | S | 200403247 | 벨트,V형,B-107,WRAPPED,107IN,CR,B,B-107, | EA | 5 | 기계팀(1발)
2017 | 4분기 | 경상예방정비용 | 월성 원자력본부 | 월성 1발전소 | 2호기 |  | SPAR | 내자 | S | 200404122 | 풀리,홈통식,TAPER QUICK BUSH TYPE,257㎜, | EA | 1 | 기계팀(1발)
2017 | 4분기 | 경상예방정비용 | 월성 원자력본부 | 월성 1발전소 | 2호기 |  | SPAR | 내자 | S | 200404123 | 풀리,홈통식,TAPER QUICK BUSH TYPE,330㎜, | EA | 1 | 기계팀(1발)
2017 | 4분기 | 경상예방정비용 | 월성 원자력본부 | 월성 1발전소 | 2호기 |  | SPAR | 내자 | S | 200404124 | 풀리,홈통식,TAPER QUICK BUSH TYPE,257㎜, | EA | 1 | 기계팀(1발)
2017 | 4분기 | 경상예방정비용 | 월성 원자력본부 | 월성 1발전소 | 2호기 |  | SPAR | 내자 | S | 200404125 | 풀리,홈통식,TAPER QUICK BUSH TYPE,216㎜, | EA | 1 | 기계팀(1발)
2017 | 4분기 | 경상예방정비용 | 월성 원자력본부 | 월성 1발전소 | 2호기 |  | SPAR | 내자 | S | 200404127 | 풀리,홈통식,TAPER QUICK BUSH TYPE,216㎜, | EA | 1 | 기계팀(1발)
2017 | 4분기 | 경상예방정비용 | 월성 원자력본부 | 월성 1발전소 | 2호기 |  | SPAR | 내자 | S | 200404128 | 풀리,홈통식,TAPER QUICK BUSH TYPE,228.6 | EA | 1 | 기계팀(1발)
2017 | 4분기 | 경상예방정비용 | 월성 원자력본부 | 월성 1발전소 | 2호기 |  | SPAR | 내자 | S | 200404129 | 풀리,홈통식,TAPER QUICK BUSH TYPE,178㎜, | EA | 1 | 기계팀(1발)
2017 | 4분기 | 경상예방정비용 | 월성 원자력본부 | 월성 1발전소 | 2호기 |  | SPAR | 내자 | S | 200404130 | 풀리,홈통식,TAPER QUICK BUSH TYPE,191㎜, | EA | 1 | 기계팀(1발)
2017 | 4분기 | 경상예방정비용 | 월성 원자력본부 | 월성 1발전소 | 2호기 |  | SPAR | 외자 | S | 200020444 | 다이아프램,밸브작동기용,특수형,EPDM,CERT | EA | 1 | 기계팀(1발)
2017 | 4분기 | 경상예방정비용 | 월성 원자력본부 | 월성 1발전소 | 2호기 |  | SPAR | 외자 | S | 200053030 | 다이아프램,밸브용,특수형,EPDM,8IN WEIR T | EA | 1 | 기계팀(1발)
2017 | 4분기 | 경상예방정비용 | 월성 원자력본부 | 월성 2발전소 | 3호기 |  | SPAR | 내자 | S | 200411290 | 필터,VSP-005 FILTER CARTRIDGE,가스-미립 | EA | 1 | 전기팀(2발)
2017 | 4분기 | 경상예방정비용 | 월성 원자력본부 | 월성 2발전소 | 3호기 |  | SPAR | 외자 | S | 200010829 | 볼베어링,DG,DEEP GROOVE ANNULAR,6205 Z,5 | EA | 4 | 전기팀(2발)
2017 | 4분기 | 경상예방정비용 | 월성 원자력본부 | 월성 2발전소 | 4호기 |  | SPAR | 외자 | S | 200010740 | 볼베어링,DG,깊은홈 환상형,311KDC2, | EA | 4 | 전기팀(2발)
2017 | 4분기 | 경상예방정비용 | 월성 원자력본부 | 월성 2발전소 | 4호기 |  | SPAR | 외자 | S | 200217335 | 볼베어링,DGBB,6203ZZ,40㎜,17㎜,12㎜,SGL | EA | 1 | 전기팀(2발)
2017 | 4분기 | 경상예방정비용 | 월성 원자력본부 | 월성 2발전소 | 4호기 |  | SPAR | 외자 | S | 200217346 | 볼베어링,DGBB,6205ZZ,52㎜,25㎜,15㎜,SGL | EA | 1 | 전기팀(2발)
2017 | 4분기 | 경상예방정비용 | 월성 원자력본부 | 월성 3발전소 | 5호기 |  | SPAR | 내자 | A | 200333396 | 레벨스위치,SUS304,0.6A,110VAC,100℃,-10 | EA | 5 | 계측제어팀
2017 | 4분기 | 경상예방정비용 | 월성 원자력본부 | 월성 3발전소 | 5호기 |  | SPAR | 내자 | A | 200361989 | 제어/지시기,퍼지제어기능,MOISTURE CTRL,4 | EA | 8 | 계측제어팀
2017 | 4분기 | 경상예방정비용 | 월성 원자력본부 | 월성 3발전소 | 5호기 |  | SPAR | 내자 | S | 200396877 | 제어카드,DISPLAY MICOM BOARD,24VDC,LCD D | EA | 4 | 계측제어팀
2017 | 4분기 | 경상예방정비용 | 월성 원자력본부 | 월성 3발전소 | 6호기 |  | SPAR | 내자 | A | 200431192 | 전원공급기,414.27㎜,187.45㎜,3.62KG,1200 | EA | 5 | 계측제어팀
2017 | 4분기 | 경상예방정비용 | 월성 원자력본부 | 월성 3발전소 | 6호기 |  | SPAR | 내자 | S | 200406150 | 증폭기,공기식,VOLUME BOOSTER,10KG/㎠,3/4 | EA | 6 | 계측제어팀
2017 | 4분기 | 경상예방정비용 | 월성 원자력본부 | 월성 3발전소 | 6호기 |  | SPAR | 내자 | S | 200459403 | 게이지,오일충만형,주급수펌프 입구압력 측 | EA | 15 | 계측제어팀
2017 | 4분기 | 경상예방정비용 | 월성 원자력본부 | 월성 3발전소 | 6호기 |  | SPAR | 내자 | S | 200459404 | 게이지,오일충만형,125㎜,0BAR,250BAR,±1% | EA | 15 | 계측제어팀
2017 | 4분기 | 경상예방정비용 | 월성 원자력본부 | 월성 3발전소 | 6호기 |  | SPAR | 내자 | S | 200460243 | 컨넥터,튜브용,MALE ELBOW,TUBE/FITTING CO | EA | 60 | 계측제어팀
2017 | 4분기 | 경상예방정비용 | 월성 원자력본부 | 월성 3발전소 | 6호기 |  | SPAR | 내자 | S | 200460244 | 컨넥터,튜브용,MALE ELBOW,TUBE/FITTING CO | EA | 60 | 계측제어팀
2017 | 4분기 | 경상예방정비용 | 월성 원자력본부 | 월성 3발전소 | 6호기 |  | SPAR | 내자 | S | 200460245 | 컨넥터,튜브용,UNION,TUBE/FITTING CONNECT | EA | 300 | 계측제어팀
2017 | 4분기 | 경상예방정비용 | 월성 원자력본부 | 월성 3발전소 | 6호기 |  | SPAR | 내자 | S | 200460246 | 컨넥터,튜브용,UNION,TUBE/FITTING CONNECT | EA | 90 | 계측제어팀
2017 | 4분기 | 경상예방정비용 | 월성 원자력본부 | 월성 3발전소 | 6호기 |  | SPAR | 내자 | S | 200460247 | 컨넥터,튜브용,UNION ELBOW,TUBE/FITTING C | EA | 60 | 계측제어팀
2017 | 4분기 | 경상예방정비용 | 월성 원자력본부 | 월성 3발전소 | 6호기 |  | SPAR | 내자 | S | 200460248 | 컨넥터,튜브용,UNION ELBOW,TUBE/FITTING C | EA | 60 | 계측제어팀
2017 | 4분기 | 경상예방정비용 | 월성 원자력본부 | 월성 3발전소 | 6호기 |  | SPAR | 내자 | S | 200460253 | 컨넥터,튜브용,MALE CONNECTOR,TUBE/FITTIN | EA | 150 | 계측제어팀
2017 | 4분기 | 경상예방정비용 | 월성 원자력본부 | 월성 3발전소 | 6호기 |  | SPAR | 내자 | S | 200460254 | 컨넥터,튜브용,MALE CONNECTOR,TUBE/FITTIN | EA | 300 | 계측제어팀
2017 | 4분기 | 경상예방정비용 | 월성 원자력본부 | 월성 3발전소 | 6호기 |  | SPAR | 내자 | S | 200460255 | 컨넥터,튜브용,MALE CONNECTOR,TUBE/FITTIN | EA | 150 | 계측제어팀
2017 | 4분기 | 경상예방정비용 | 월성 원자력본부 | 월성 3발전소 | 6호기 |  | SPAR | 내자 | S | 200460256 | 컨넥터,튜브용,MALE ELBOW,TUBE/FITTING CO | EA | 300 | 계측제어팀
2017 | 4분기 | 경상예방정비용 | 월성 원자력본부 | 월성 3발전소 | 6호기 |  | SPAR | 내자 | S | 200460257 | 컨넥터,튜브용,MALE ELBOW,TUBE/FITTING CO | EA | 150 | 계측제어팀
2017 | 4분기 | 경상예방정비용 | 월성 원자력본부 | 월성 3발전소 | 6호기 |  | SPAR | 내자 | S | 200460258 | 컨넥터,튜브용,MALE CONNECTOR,TUBE/FITTIN | EA | 300 | 계측제어팀
2017 | 4분기 | 경상예방정비용 | 월성 원자력본부 | 월성 3발전소 | 6호기 |  | SPAR | 내자 | S | 200460259 | 컨넥터,튜브용,MALE CONNECTOR,TUBE/FITTIN | EA | 150 | 계측제어팀
2017 | 4분기 | 경상예방정비용 | 월성 원자력본부 | 월성 3발전소 | 6호기 |  | SPAR | 내자 | S | 200463035 | 호스,METALLIC,냉각수 공급용,FLEXIBLE,120 | EA | 27 | 계측제어팀
2017 | 4분기 | 경상예방정비용 | 월성 원자력본부 | 월성 3발전소 | 6호기 |  | SPAR | 내자 | S | 200463689 | 전자접촉기,125VDC,125VDC,6A2B,AUX RELAY, | EA | 9 | 계측제어팀
2017 | 4분기 | 경상예방정비용 | 월성 원자력본부 | 월성 3발전소 | 6호기 |  | SPAR | 내자 | S | 200463690 | 전자접촉기,73.5MM,45MM,109.6MM,4A4B,AUX | EA | 9 | 계측제어팀
2017 | 4분기 | 경상예방정비용 | 월성 원자력본부 | 월성 3발전소 | 6호기 |  | SPAR | 내자 | S | 200463736 | 계전기 부속품 어셈블리,보조계전기,4A4B( | EA | 9 | 계측제어팀
2017 | 4분기 | 경상예방정비용 | 월성 원자력본부 | 월성 3발전소 | 6호기 |  | SPAR | 내자 | S | 200474140 | 전자접촉기,AUXILIARY CONTACTOR,125VDC,12 | EA | 9 | 계측제어팀
2017 | 4분기 | 경상예방정비용 | 월성 원자력본부 | 월성 3발전소 | 6호기 |  | SPAR | 내자 | S | 200494682 | 전지,90 MM,70 MM,106 MM,12 V,FASTON TAB | EA | 16 | 계측제어팀
2017 | 4분기 | 경상예방정비용 | 한빛 원자력본부 | 한빛 1발전소 | 1호기 |  | SPAR | 내자 | S | 200022923 | 히팅엘레멘트,전기식,매입형,115VAC,1PH,75 | SET | 8 | 전기팀(1발)
2017 | 4분기 | 경상예방정비용 | 한빛 원자력본부 | 한빛 1발전소 | 1호기 |  | SPAR | 내자 | S | 200217340 | 볼베어링,DGBB,6204ZZ C3,47㎜,14㎜,SGL RO | EA | 3 | 전기팀(1발)
2017 | 4분기 | 경상예방정비용 | 한빛 원자력본부 | 한빛 1발전소 | 1호기 |  | SPAR | 내자 | S | 200217347 | 볼베어링,DGBB,6205,52㎜,25㎜,15㎜,SGL RO | EA | 3 | 전기팀(1발)
2017 | 4분기 | 경상예방정비용 | 한빛 원자력본부 | 한빛 1발전소 | 1호기 |  | SPAR | 내자 | S | 200217366 | 볼베어링,DGBB,6209ZZ,85㎜,45㎜,19㎜,SGL | EA | 3 | 전기팀(1발)
2017 | 4분기 | 경상예방정비용 | 한빛 원자력본부 | 한빛 1발전소 | 1호기 |  | SPAR | 내자 | S | 200475717 | 볼베어링,BALL,펌프용,깊은홈 환상형,NU311 | EA | 6 | 전기팀(1발)
2017 | 4분기 | 경상예방정비용 | 한빛 원자력본부 | 한빛 1발전소 | 1호기 |  | SPAR | 외자 | S | 200010711 | 볼베어링,7328,A/C,복열식,SINGLE ROW,140 | EA | 2 | 전기팀(1발)
2017 | 4분기 | 경상예방정비용 | 한빛 원자력본부 | 한빛 1발전소 | 1호기 |  | SPAR | 외자 | S | 200212745 | 볼베어링,DGBB,6207,72㎜,35㎜,17㎜,1,GREA | EA | 2 | 전기팀(1발)
2017 | 4분기 | 경상예방정비용 | 한빛 원자력본부 | 한빛 1발전소 | 1호기 |  | SPAR | 외자 | S | 200217346 | 볼베어링,DGBB,6205ZZ,52㎜,25㎜,15㎜,SGL | EA | 4 | 전기팀(1발)
2017 | 4분기 | 경상예방정비용 | 한빛 원자력본부 | 한빛 1발전소 | 1호기 |  | SPAR | 외자 | S | 200217354 | 볼베어링,DG,6206,62㎜,30㎜,16㎜,SGL ROW, | EA | 1 | 전기팀(1발)
2017 | 4분기 | 경상예방정비용 | 한빛 원자력본부 | 한빛 1발전소 | 1호기 |  | SPAR | 외자 | S | 200217363 | 볼베어링,DGBB,ANNULAR,6208,80㎜,40㎜,18 | EA | 1 | 전기팀(1발)
2017 | 4분기 | 경상예방정비용 | 한빛 원자력본부 | 한빛 1발전소 | 1호기 |  | SPAR | 외자 | S | 200217433 | 볼베어링,DGBB,6309ZZ C3,100㎜,45㎜,25㎜, | EA | 2 | 전기팀(1발)
2017 | 4분기 | 경상예방정비용 | 한빛 원자력본부 | 한빛 1발전소 | 2호기 |  | SPAR | 내자 | S | 200022923 | 히팅엘레멘트,전기식,매입형,115VAC,1PH,75 | SET | 8 | 전기팀(1발)
2017 | 4분기 | 경상예방정비용 | 한빛 원자력본부 | 한빛 1발전소 | 2호기 |  | SPAR | 내자 | S | 200217340 | 볼베어링,DGBB,6204ZZ C3,47㎜,14㎜,SGL RO | EA | 3 | 전기팀(1발)
2017 | 4분기 | 경상예방정비용 | 한빛 원자력본부 | 한빛 1발전소 | 2호기 |  | SPAR | 내자 | S | 200217347 | 볼베어링,DGBB,6205,52㎜,25㎜,15㎜,SGL RO | EA | 3 | 전기팀(1발)
2017 | 4분기 | 경상예방정비용 | 한빛 원자력본부 | 한빛 1발전소 | 2호기 |  | SPAR | 외자 | Q | 200072440 | 와셔,로크용,LOCKWASHER: BRG,3065-69,3109 | EA | 1 | 기계팀(1발)
2017 | 4분기 | 경상예방정비용 | 한빛 원자력본부 | 한빛 1발전소 | 2호기 |  | SPAR | 외자 | Q | 200219588 | 커플링,플렉시블,축용,30T31,31098,30T31,F | EA | 1 | 기계팀(1발)
2017 | 4분기 | 경상예방정비용 | 한빛 원자력본부 | 한빛 1발전소 | 2호기 |  | SPAR | 외자 | Q | 200219653 | 디플렉터(DEFLECTOR),58189,31090,32803,DE | EA | 1 | 기계팀(1발)
2017 | 4분기 | 경상예방정비용 | 한빛 원자력본부 | 한빛 1발전소 | 2호기 |  | SPAR | 외자 | Q | 200223331 | 오-링,3065-232,3065-232,31096,32805, | EA | 1 | 기계팀(1발)
2017 | 4분기 | 경상예방정비용 | 한빛 원자력본부 | 한빛 1발전소 | 2호기 |  | SPAR | 외자 | Q | 200225365 | 링,리테이닝,SNAP,3065-202,31095,32804,50 | EA | 1 | 기계팀(1발)
2017 | 4분기 | 경상예방정비용 | 한빛 원자력본부 | 한빛 1발전소 | 2호기 |  | SPAR | 외자 | Q | 200225783 | 씰 세트,30T31,31084,30T31,FALK CORP. MIL | EA | 1 | 기계팀(1발)
2017 | 4분기 | 경상예방정비용 | 한울 원자력본부 | 한울 2발전소 | 3호기 |  | SPAR | 내자 | S | 200324651 | 볼베어링,DGBB,6206-ZZ(C3),62㎜,30㎜,16㎜ | EA | 9 | 전기팀(2발)
2017 | 4분기 | 경상예방정비용 | 한울 원자력본부 | 한울 2발전소 | 4호기 |  | SPAR | 내자 | S | 200231607 | 볼베어링,DGBB,깊은홈 환상형,6204,47㎜,20 | EA | 4 | 전기팀(2발)
2017 | 4분기 | 경상예방정비용 | 한울 원자력본부 | 한울 2발전소 | 4호기 |  | SPAR | 내자 | S | 200324651 | 볼베어링,DGBB,6206-ZZ(C3),62㎜,30㎜,16㎜ | EA | 18 | 전기팀(2발)
2017 | 4분기 | 경상예방정비용 | 한울 원자력본부 | 한울 3발전소 | 5호기 |  | SPAR | 내자 | S | 200479821 | 감지기,RFD-2000X,UV/IR 불꽃감지기,134X16 | EA | 15 | 전기팀(3발)
2017 | 4분기 | 경상예방정비용 | 한울 원자력본부 | 한울 3발전소 | 6호기 |  | SPAR | 내자 | S | 200479821 | 감지기,RFD-2000X,UV/IR 불꽃감지기,134X16 | EA | 15 | 전기팀(3발)
2017 | 4분기 | 계획예방정비용 | 고리 원자력본부 | 고리 1발전소 | 2호기 | 29 | SPAR | 내자 | A | 200484758 | 가스켓,1/8IN,73-1/2IN,78IN,76-1/8IN,COMP | EA | 2 | 기계팀(1발)
2017 | 4분기 | 계획예방정비용 | 고리 원자력본부 | 고리 1발전소 | 2호기 | 29 | SPAR | 내자 | A | 200484759 | 가스켓,13/16IN RIB,1/8IN,73-1/2IN,78IN,7 | EA | 2 | 기계팀(1발)
2017 | 4분기 | 계획예방정비용 | 고리 원자력본부 | 고리 2발전소 | 3호기 | 25 | SPAR | 내자 | A | 200005210 | 필터 엘리맨트,유체용,CARTRIDGE FILTER,30 | EA | 40 | 기계팀(2발)
2017 | 4분기 | 계획예방정비용 | 고리 원자력본부 | 고리 2발전소 | 3호기 | 25 | SPAR | 내자 | A | 200005840 | 하프커플링,TPOCWP SHAFT COUPLING,축용,HA | EA | 2 | 기계팀(2발)
2017 | 4분기 | 계획예방정비용 | 고리 원자력본부 | 고리 2발전소 | 3호기 | 25 | SPAR | 내자 | A | 200005865 | 샤프트,직선형,직선형,4,335.4㎜,101.60㎜, | EA | 1 | 기계팀(2발)
2017 | 4분기 | 계획예방정비용 | 고리 원자력본부 | 고리 2발전소 | 3호기 | 25 | SPAR | 내자 | A | 200006122 | 샤프트,GLAND STM EXH FAN,직선형,616.5㎜ | EA | 2 | 기계팀(2발)
2017 | 4분기 | 계획예방정비용 | 고리 원자력본부 | 고리 2발전소 | 3호기 | 25 | SPAR | 내자 | A | 200011867 | 베어링,슬리브형,HDP-HEAD BEARING SLEEVE, | EA | 2 | 기계팀(2발)
2017 | 4분기 | 계획예방정비용 | 고리 원자력본부 | 고리 2발전소 | 3호기 | 25 | SPAR | 내자 | A | 200011868 | 베어링,슬리브형,HDP HEAD BEARING,158.75 | EA | 2 | 기계팀(2발)
2017 | 4분기 | 계획예방정비용 | 고리 원자력본부 | 고리 2발전소 | 3호기 | 25 | SPAR | 내자 | A | 200011883 | 베어링,슬리브형,152.75㎜,127.8㎜,216㎜,F | EA | 1 | 기계팀(2발)
2017 | 4분기 | 계획예방정비용 | 고리 원자력본부 | 고리 2발전소 | 3호기 | 25 | SPAR | 내자 | A | 200011886 | 베어링,슬리브형,229.15㎜,178.87㎜,266.8 | EA | 16 | 기계팀(2발)
2017 | 4분기 | 계획예방정비용 | 고리 원자력본부 | 고리 2발전소 | 3호기 | 25 | SPAR | 내자 | A | 200011887 | 베어링,슬리브형,LOWER,229.15㎜,178.87㎜, | EA | 8 | 기계팀(2발)
2017 | 4분기 | 계획예방정비용 | 고리 원자력본부 | 고리 2발전소 | 3호기 | 25 | SPAR | 내자 | A | 200011888 | 베어링,슬리브형,JOURNAL,177.8㎜,150.81㎜ | EA | 8 | 기계팀(2발)
2017 | 4분기 | 계획예방정비용 | 고리 원자력본부 | 고리 2발전소 | 3호기 | 25 | SPAR | 내자 | A | 200011889 | 베어링,슬리브형,JOURNAL,177.8㎜,150.74㎜ | EA | 8 | 기계팀(2발)
2017 | 4분기 | 계획예방정비용 | 고리 원자력본부 | 고리 2발전소 | 3호기 | 25 | SPAR | 내자 | A | 200011890 | 베어링,슬리브형,JOURNAL,177.8㎜,150.39㎜ | EA | 8 | 기계팀(2발)
2017 | 4분기 | 계획예방정비용 | 고리 원자력본부 | 고리 2발전소 | 3호기 | 25 | SPAR | 내자 | A | 200019317 | 샤프트,전동장치펌프용,634.8㎜,69.7㎜,SCM | EA | 2 | 기계팀(2발)
2017 | 4분기 | 계획예방정비용 | 고리 원자력본부 | 고리 2발전소 | 3호기 | 25 | SPAR | 내자 | A | 200019333 | 링,웨어링,ASTM B148-C95800,102㎜,550㎜,6 | EA | 4 | 기계팀(2발)
2017 | 4분기 | 계획예방정비용 | 고리 원자력본부 | 고리 2발전소 | 3호기 | 25 | SPAR | 내자 | A | 200019334 | 슬리브,샤프트용,펌프용,101.68㎜,120㎜,18 | EA | 2 | 기계팀(2발)
2017 | 4분기 | 계획예방정비용 | 고리 원자력본부 | 고리 2발전소 | 3호기 | 25 | SPAR | 내자 | A | 200019335 | 슬리브,BOWL,샤프트용,펌프용,101.68㎜,120 | EA | 1 | 기계팀(2발)
2017 | 4분기 | 계획예방정비용 | 고리 원자력본부 | 고리 2발전소 | 3호기 | 25 | SPAR | 내자 | A | 200019341 | 슬리브,샤프트용,펌프용,177.8㎜,261.25㎜, | EA | 8 | 기계팀(2발)
2017 | 4분기 | 계획예방정비용 | 고리 원자력본부 | 고리 2발전소 | 3호기 | 25 | SPAR | 내자 | A | 200019357 | 샤프트,직선원통형,전동장치펌프용,2,030㎜ | EA | 1 | 기계팀(2발)
2017 | 4분기 | 계획예방정비용 | 고리 원자력본부 | 고리 2발전소 | 3호기 | 25 | SPAR | 내자 | A | 200019455 | 다이아프램,원형판,압력탱크용,31(3/4) DIA | EA | 2 | 기계팀(2발)
2017 | 4분기 | 계획예방정비용 | 고리 원자력본부 | 고리 2발전소 | 3호기 | 25 | SPAR | 내자 | A | 200028891 | 스트레이너(STRAINER),OIL DUPLEX STRAINER | SET | 20 | 기계팀(2발)
2017 | 4분기 | 계획예방정비용 | 고리 원자력본부 | 고리 2발전소 | 3호기 | 25 | SPAR | 내자 | A | 200029227 | 리듀셔,CPLG,파이프용,70*62.5㎜*7.5T,SS 4 | EA | 52 | 기계팀(2발)
2017 | 4분기 | 계획예방정비용 | 고리 원자력본부 | 고리 2발전소 | 3호기 | 25 | SPAR | 내자 | A | 200029228 | 커플링,파이프용,SS 400, NBR,57㎜*49㎜*7. | EA | 52 | 기계팀(2발)
2017 | 4분기 | 계획예방정비용 | 고리 원자력본부 | 고리 2발전소 | 3호기 | 25 | SPAR | 내자 | A | 200048271 | 시트,밸브용,66.6㎜ ID,95.1㎜ OD,ASTM A27 | EA | 2 | 기계팀(2발)
2017 | 4분기 | 계획예방정비용 | 고리 원자력본부 | 고리 2발전소 | 3호기 | 25 | SPAR | 내자 | A | 200048272 | 플러그,기계용,플러그밸브용,69.5 OD*457.5 | EA | 2 | 기계팀(2발)
2017 | 4분기 | 계획예방정비용 | 고리 원자력본부 | 고리 2발전소 | 3호기 | 25 | SPAR | 내자 | A | 200048273 | 시트,밸브용,41.4㎜ ID,63.3㎜ OD*16,ASTM | EA | 2 | 기계팀(2발)
2017 | 4분기 | 계획예방정비용 | 고리 원자력본부 | 고리 2발전소 | 3호기 | 25 | SPAR | 내자 | A | 200048274 | 플러그,기계용,플러그밸브용,44 OD*232㎜ L | EA | 2 | 기계팀(2발)
2017 | 4분기 | 계획예방정비용 | 고리 원자력본부 | 고리 2발전소 | 3호기 | 25 | SPAR | 내자 | A | 200048447 | 케이지,밸브용,∮154.8,139㎜ L,ASTM A276- | EA | 4 | 기계팀(2발)
2017 | 4분기 | 계획예방정비용 | 고리 원자력본부 | 고리 2발전소 | 3호기 | 25 | SPAR | 내자 | A | 200048448 | 시트,밸브용,146㎜ OD * 41.1㎜ L,ASTM A27 | EA | 4 | 기계팀(2발)
2017 | 4분기 | 계획예방정비용 | 고리 원자력본부 | 고리 2발전소 | 3호기 | 25 | SPAR | 내자 | A | 200048449 | 플러그,기계용,∮117.7,78.7㎜ L,ASTM A276 | EA | 4 | 기계팀(2발)
2017 | 4분기 | 계획예방정비용 | 고리 원자력본부 | 고리 2발전소 | 3호기 | 25 | SPAR | 내자 | A | 200048450 | 스템,밸브용,30㎜ OD,373.5㎜ LG,ASTM A564 | EA | 4 | 기계팀(2발)
2017 | 4분기 | 계획예방정비용 | 고리 원자력본부 | 고리 2발전소 | 3호기 | 25 | SPAR | 내자 | A | 200048451 | 플러그,기계용,플러그밸브용,204.2 OD*107. | EA | 2 | 기계팀(2발)
2017 | 4분기 | 계획예방정비용 | 고리 원자력본부 | 고리 2발전소 | 3호기 | 25 | SPAR | 내자 | A | 200048452 | 스템,밸브용,30㎜ OD,413㎜ LG,ASTM A564-6 | EA | 2 | 기계팀(2발)
2017 | 4분기 | 계획예방정비용 | 고리 원자력본부 | 고리 2발전소 | 3호기 | 25 | SPAR | 내자 | A | 200048453 | 케이지,밸브용,ASTM A276-420,381 OD*202㎜ | EA | 1 | 기계팀(2발)
2017 | 4분기 | 계획예방정비용 | 고리 원자력본부 | 고리 2발전소 | 3호기 | 25 | SPAR | 내자 | A | 200048458 | 스템,밸브용,22 DIA,533.5 LG,ASTM A276-31 | EA | 6 | 기계팀(2발)
2017 | 4분기 | 계획예방정비용 | 고리 원자력본부 | 고리 2발전소 | 3호기 | 25 | SPAR | 내자 | A | 200048459 | 시트,밸브용,162㎜,203.3㎜,ASTM A276-410, | EA | 6 | 기계팀(2발)
2017 | 4분기 | 계획예방정비용 | 고리 원자력본부 | 고리 2발전소 | 3호기 | 25 | SPAR | 내자 | A | 200048460 | 시트,밸브용,22.2㎜,57.15㎜,ASTM A276-410 | EA | 6 | 기계팀(2발)
2017 | 4분기 | 계획예방정비용 | 고리 원자력본부 | 고리 2발전소 | 3호기 | 25 | SPAR | 내자 | A | 200048461 | 케이지,밸브용,원통형-WINDOWS형,∮212 MM | EA | 6 | 기계팀(2발)
2017 | 4분기 | 계획예방정비용 | 고리 원자력본부 | 고리 2발전소 | 3호기 | 25 | SPAR | 내자 | A | 200048462 | 플러그,기계용,MAIN STEAM DUMP VALVE PLUG | EA | 6 | 기계팀(2발)
2017 | 4분기 | 계획예방정비용 | 고리 원자력본부 | 고리 2발전소 | 3호기 | 25 | SPAR | 내자 | A | 200048463 | 가이드,VALVE EQUALIZING COMPLETE,주증기 | EA | 6 | 기계팀(2발)
2017 | 4분기 | 계획예방정비용 | 고리 원자력본부 | 고리 2발전소 | 3호기 | 25 | SPAR | 내자 | A | 200048466 | 시트,밸브용,57.5MM,235.0㎜,ASTM A276-410 | EA | 2 | 기계팀(2발)
2017 | 4분기 | 계획예방정비용 | 고리 원자력본부 | 고리 2발전소 | 3호기 | 25 | SPAR | 내자 | A | 200048559 | 케이지,밸브용,ASTM A743 GRADE CA-40,381 | EA | 1 | 기계팀(2발)
2017 | 4분기 | 계획예방정비용 | 고리 원자력본부 | 고리 2발전소 | 3호기 | 25 | SPAR | 내자 | A | 200066199 | 스터드,양끝단 나사형,353MM LG,ASTM A193 | EA | 120 | 기계팀(2발)
2017 | 4분기 | 계획예방정비용 | 고리 원자력본부 | 고리 2발전소 | 3호기 | 25 | SPAR | 내자 | A | 200069107 | 와셔,CUP,오목형,12.7 THK,C OF C, MTR OR | EA | 4 | 기계팀(2발)
2017 | 4분기 | 계획예방정비용 | 고리 원자력본부 | 고리 2발전소 | 3호기 | 25 | SPAR | 내자 | A | 200081825 | 리테이너,패킹용,원통형,149.4㎜,139.7㎜,A | EA | 4 | 기계팀(2발)
2017 | 4분기 | 계획예방정비용 | 고리 원자력본부 | 고리 2발전소 | 3호기 | 25 | SPAR | 내자 | A | 200081965 | 메카니칼씰,DURA SEAL,PTO,1-3/8IN,C OF C, | SET | 1 | 기계팀(2발)
2017 | 4분기 | 계획예방정비용 | 고리 원자력본부 | 고리 2발전소 | 3호기 | 25 | SPAR | 내자 | A | 200082029 | 씰,비금속제,68.5*44.4*12.5㎜,CARBON,SPRI | SET | 4 | 기계팀(2발)
2017 | 4분기 | 계획예방정비용 | 고리 원자력본부 | 고리 2발전소 | 3호기 | 25 | SPAR | 내자 | A | 200082117 | 리테이너,주증기 DUMP VALVE,FOLLOWER,∮13 | EA | 6 | 기계팀(2발)
2017 | 4분기 | 계획예방정비용 | 고리 원자력본부 | 고리 2발전소 | 3호기 | 25 | SPAR | 내자 | A | 200082118 | 슬리브,샤프트용,펌프용,101.68㎜,127㎜,50 | EA | 1 | 기계팀(2발)
2017 | 4분기 | 계획예방정비용 | 고리 원자력본부 | 고리 2발전소 | 3호기 | 25 | SPAR | 내자 | A | 200094746 | 가스켓,SPIRAL WOUND,INNER AND OUTER RING | EA | 2 | 기계팀(2발)
2017 | 4분기 | 계획예방정비용 | 고리 원자력본부 | 고리 2발전소 | 3호기 | 25 | SPAR | 내자 | A | 200096611 | 메카니칼씰,SINGLE,1.375IN,기술규격서 참 | SET | 1 | 기계팀(2발)
2017 | 4분기 | 계획예방정비용 | 고리 원자력본부 | 고리 2발전소 | 3호기 | 25 | SPAR | 내자 | A | 200101064 | 가스켓,SPIRAL WOUND,CIRCULAR,OUTER RING, | EA | 6 | 기계팀(2발)
2017 | 4분기 | 계획예방정비용 | 고리 원자력본부 | 고리 2발전소 | 3호기 | 25 | SPAR | 내자 | A | 200116188 | 부싱,HDP-MECH. SEAL SLEEVE,원통형,슬리브 | EA | 2 | 기계팀(2발)
2017 | 4분기 | 계획예방정비용 | 고리 원자력본부 | 고리 2발전소 | 3호기 | 25 | SPAR | 내자 | A | 200116249 | 슬리브,샤프트용,펌프용,101.08㎜,120.0㎜, | EA | 1 | 기계팀(2발)
2017 | 4분기 | 계획예방정비용 | 고리 원자력본부 | 고리 2발전소 | 3호기 | 25 | SPAR | 내자 | A | 200198288 | 베어링,슬리브형,147.28㎜,120.75㎜,329.33 | EA | 1 | 기계팀(2발)
2017 | 4분기 | 계획예방정비용 | 고리 원자력본부 | 고리 2발전소 | 3호기 | 25 | SPAR | 내자 | A | 200198289 | 베어링,슬리브형,147.28㎜,120.75㎜,152.39 | EA | 2 | 기계팀(2발)
2017 | 4분기 | 계획예방정비용 | 고리 원자력본부 | 고리 2발전소 | 3호기 | 25 | SPAR | 내자 | A | 200198290 | 베어링,슬리브형,147.28㎜,120.75㎜,126.74 | EA | 2 | 기계팀(2발)
2017 | 4분기 | 계획예방정비용 | 고리 원자력본부 | 고리 2발전소 | 3호기 | 25 | SPAR | 내자 | A | 200199361 | 베인(VAIN),GLAND STM EXHAUST FAN BLADE, | SET | 2 | 기계팀(2발)
2017 | 4분기 | 계획예방정비용 | 고리 원자력본부 | 고리 2발전소 | 3호기 | 25 | SPAR | 내자 | A | 200212835 | 체크밸브,31*31*87L,A105, STS420J2,275PSI | EA | 2 | 기계팀(2발)
2017 | 4분기 | 계획예방정비용 | 고리 원자력본부 | 고리 2발전소 | 3호기 | 25 | SPAR | 내자 | A | 200229099 | 스템,밸브용,73.15㎜,887.9㎜,A479 - 316L, | EA | 1 | 기계팀(2발)
2017 | 4분기 | 계획예방정비용 | 고리 원자력본부 | 고리 2발전소 | 3호기 | 25 | SPAR | 내자 | A | 200229120 | 스템,밸브용,31.75㎜ OD,422㎜ LG,ASTM A56 | EA | 1 | 기계팀(2발)
2017 | 4분기 | 계획예방정비용 | 고리 원자력본부 | 고리 2발전소 | 3호기 | 25 | SPAR | 내자 | A | 200229121 | 플러그,기계용,플러그밸브용,305.9 OD*105. | EA | 1 | 기계팀(2발)
2017 | 4분기 | 계획예방정비용 | 고리 원자력본부 | 고리 2발전소 | 3호기 | 25 | SPAR | 내자 | A | 200229122 | 시트,밸브용,304.8㎜ ID,343㎜ OD,ASTM A27 | EA | 1 | 기계팀(2발)
2017 | 4분기 | 계획예방정비용 | 고리 원자력본부 | 고리 2발전소 | 3호기 | 25 | SPAR | 내자 | A | 200229126 | 스템,밸브용,38㎜ OD,422㎜ LG,ASTM A564-6 | EA | 1 | 기계팀(2발)
2017 | 4분기 | 계획예방정비용 | 고리 원자력본부 | 고리 2발전소 | 3호기 | 25 | SPAR | 내자 | A | 200229127 | 플러그,기계용,플러그밸브용,176.2㎜,93.7 | EA | 1 | 기계팀(2발)
2017 | 4분기 | 계획예방정비용 | 고리 원자력본부 | 고리 2발전소 | 3호기 | 25 | SPAR | 내자 | A | 200229128 | 시트,밸브용,57.5㎜ LG,304.8㎜ ID,343㎜ O | EA | 1 | 기계팀(2발)
2017 | 4분기 | 계획예방정비용 | 고리 원자력본부 | 고리 2발전소 | 3호기 | 25 | SPAR | 내자 | A | 200229144 | 케이지,밸브용,ASTM A276-420,244.5 OD*213 | EA | 2 | 기계팀(2발)
2017 | 4분기 | 계획예방정비용 | 고리 원자력본부 | 고리 2발전소 | 3호기 | 25 | SPAR | 내자 | A | 200229150 | 샤프트,직선형,992㎜,55.56㎜ DIA,SCM440,I | EA | 2 | 기계팀(2발)
2017 | 4분기 | 계획예방정비용 | 고리 원자력본부 | 고리 2발전소 | 3호기 | 25 | SPAR | 내자 | A | 200318921 | 메카니칼씰,MECH,127㎜ DIA,STATIONARY RIN | SET | 2 | 기계팀(2발)
2017 | 4분기 | 계획예방정비용 | 고리 원자력본부 | 고리 2발전소 | 3호기 | 25 | SPAR | 내자 | A | 200318922 | 메카니칼씰,MECH,140㎜ DIA,SPRING,SEAL SL | SET | 5 | 기계팀(2발)
2017 | 4분기 | 계획예방정비용 | 고리 원자력본부 | 고리 2발전소 | 3호기 | 25 | SPAR | 내자 | A | 200323003 | 모듈,입출력신호 인터페이스,DIGITAL,233.4 | EA | 10 | 계측제어팀(2발)
2017 | 4분기 | 계획예방정비용 | 고리 원자력본부 | 고리 2발전소 | 3호기 | 25 | SPAR | 내자 | A | 200323004 | 제어카드,PROCESS CONTROL MODULE(DRMS),MC | EA | 10 | 계측제어팀(2발)
2017 | 4분기 | 계획예방정비용 | 고리 원자력본부 | 고리 2발전소 | 3호기 | 25 | SPAR | 내자 | A | 200323042 | 전원공급기,MODULE,233.45 *160 D*1.6㎜ T, | EA | 10 | 계측제어팀(2발)
2017 | 4분기 | 계획예방정비용 | 고리 원자력본부 | 고리 2발전소 | 3호기 | 25 | SPAR | 내자 | A | 200341065 | 제어카드,DIGITAL I/P,AMS,160.0㎜,261.85 | EA | 5 | 계측제어팀(2발)
2017 | 4분기 | 계획예방정비용 | 고리 원자력본부 | 고리 2발전소 | 3호기 | 25 | SPAR | 내자 | A | 200357092 | 제어카드,ANALOG INPUT,전자회로기판,188.0 | EA | 5 | 계측제어팀(2발)
2017 | 4분기 | 계획예방정비용 | 고리 원자력본부 | 고리 2발전소 | 3호기 | 25 | SPAR | 내자 | A | 200358878 | 전자 모듈,표준화형,MODULE-RTD PIGGYBACK( | EA | 5 | 계측제어팀(2발)
2017 | 4분기 | 계획예방정비용 | 고리 원자력본부 | 고리 2발전소 | 3호기 | 25 | SPAR | 내자 | A | 200358879 | 전자 모듈,표준화형,MODULE-CURRENT PIG-L, | EA | 5 | 계측제어팀(2발)
2017 | 4분기 | 계획예방정비용 | 고리 원자력본부 | 고리 2발전소 | 3호기 | 25 | SPAR | 내자 | A | 200358880 | 전자 모듈,표준화형,MODULE-CURRENT PIG-L, | EA | 5 | 계측제어팀(2발)
2017 | 4분기 | 계획예방정비용 | 고리 원자력본부 | 고리 2발전소 | 3호기 | 25 | SPAR | 내자 | A | 200358881 | 전자 모듈,표준화형,MODULE-RTD PIGGYBACK( | EA | 5 | 계측제어팀(2발)
2017 | 4분기 | 계획예방정비용 | 고리 원자력본부 | 고리 2발전소 | 3호기 | 25 | SPAR | 내자 | A | 200358882 | 전자 모듈,표준화형,MODULE-RTD PIGGYBACK( | EA | 5 | 계측제어팀(2발)
2017 | 4분기 | 계획예방정비용 | 고리 원자력본부 | 고리 2발전소 | 3호기 | 25 | SPAR | 내자 | A | 200358883 | 전자 모듈,표준화형,MODULE-REF PIG-L,38 W | EA | 5 | 계측제어팀(2발)
2017 | 4분기 | 계획예방정비용 | 고리 원자력본부 | 고리 2발전소 | 3호기 | 25 | SPAR | 내자 | A | 200358986 | 전원공급기,TRIPLE OUTPUT POWER,340.0㎜(D | EA | 7 | 계측제어팀(2발)
2017 | 4분기 | 계획예방정비용 | 고리 원자력본부 | 고리 2발전소 | 3호기 | 25 | SPAR | 내자 | A | 200358987 | 전원공급기,MODULE,165.0㎜(D),260.5㎜(H), | EA | 20 | 계측제어팀(2발)
2017 | 4분기 | 계획예방정비용 | 고리 원자력본부 | 고리 2발전소 | 3호기 | 25 | SPAR | 내자 | A | 200368056 | 베어링,슬리브형,원통형 SLEEVE+CARBON RIN | EA | 4 | 기계팀(2발)
2017 | 4분기 | 계획예방정비용 | 고리 원자력본부 | 고리 2발전소 | 3호기 | 25 | SPAR | 내자 | A | 200371525 | 신축이음관,파이프용,NIPPLE,￠20*24IN LG, | EA | 11 | 기계팀(2발)
2017 | 4분기 | 계획예방정비용 | 고리 원자력본부 | 고리 2발전소 | 3호기 | 25 | SPAR | 내자 | A | 200371527 | 신축이음관,NO.4,파이프용,NIPPLE,￠24*20I | EA | 22 | 기계팀(2발)
2017 | 4분기 | 계획예방정비용 | 고리 원자력본부 | 고리 2발전소 | 3호기 | 25 | SPAR | 내자 | A | 200371528 | 신축이음관,NO.5,파이프용,NIPPLE,￠24*24I | EA | 11 | 기계팀(2발)
2017 | 4분기 | 계획예방정비용 | 고리 원자력본부 | 고리 2발전소 | 3호기 | 25 | SPAR | 내자 | A | 200371530 | 신축이음관,NO.9,파이프용,NIPPLE,￠28*27I | EA | 11 | 기계팀(2발)
2017 | 4분기 | 계획예방정비용 | 고리 원자력본부 | 고리 2발전소 | 3호기 | 25 | SPAR | 내자 | A | 200371541 | 신축이음관,NO.10,파이프용,NIPPLE,￠28*27 | EA | 11 | 기계팀(2발)
2017 | 4분기 | 계획예방정비용 | 고리 원자력본부 | 고리 2발전소 | 3호기 | 25 | SPAR | 내자 | A | 200371542 | 신축이음관,NO.11,파이프용,NIPPLE,￠28*27 | EA | 44 | 기계팀(2발)
2017 | 4분기 | 계획예방정비용 | 고리 원자력본부 | 고리 2발전소 | 3호기 | 25 | SPAR | 내자 | A | 200371547 | 신축이음관,NO.13,파이프용,NIPPLE,￠30*50 | EA | 11 | 기계팀(2발)
2017 | 4분기 | 계획예방정비용 | 고리 원자력본부 | 고리 2발전소 | 3호기 | 25 | SPAR | 내자 | A | 200389892 | 볼트/너트 세트,380.6㎜,ASTM A193 B16,1-7 | SET | 180 | 기계팀(2발)
2017 | 4분기 | 계획예방정비용 | 고리 원자력본부 | 고리 2발전소 | 3호기 | 25 | SPAR | 내자 | A | 200389893 | 볼트/너트 세트,259㎜,ASTM A193-B7,STUD B | SET | 240 | 기계팀(2발)
2017 | 4분기 | 계획예방정비용 | 고리 원자력본부 | 고리 2발전소 | 3호기 | 25 | SPAR | 내자 | A | 200389894 | 볼트/너트 세트,343㎜,ASTM A193-B7,1-3/8I | SET | 210 | 기계팀(2발)
2017 | 4분기 | 계획예방정비용 | 고리 원자력본부 | 고리 2발전소 | 3호기 | 25 | SPAR | 내자 | A | 200401249 | 가스켓,SPIRAL WOUND,4.5㎜,36㎜,50㎜,SUS3 | EA | 6 | 기계팀(2발)
2017 | 4분기 | 계획예방정비용 | 고리 원자력본부 | 고리 2발전소 | 3호기 | 25 | SPAR | 내자 | A | 200412541 | 가스켓,SPIRAL WOUND(3/4",CL 150),INNER A | EA | 2 | 기계팀(2발)
2017 | 4분기 | 계획예방정비용 | 고리 원자력본부 | 고리 2발전소 | 3호기 | 25 | SPAR | 내자 | A | 200415701 | 가스켓,CIRCULAR,시계반대방향 ㄷ형,17㎜,7 | EA | 12 | 기계팀(2발)
2017 | 4분기 | 계획예방정비용 | 고리 원자력본부 | 고리 2발전소 | 3호기 | 25 | SPAR | 내자 | A | 200415703 | 샤프트,직선형,직선형,3085㎜,101.6㎜,ASTM | EA | 1 | 기계팀(2발)
2017 | 4분기 | 계획예방정비용 | 고리 원자력본부 | 고리 2발전소 | 3호기 | 25 | SPAR | 내자 | A | 200415943 | 가스켓,FRONT+REAR(2개/SET),1/8IN,2130㎜, | SET | 2 | 기계팀(2발)
2017 | 4분기 | 계획예방정비용 | 고리 원자력본부 | 고리 2발전소 | 3호기 | 25 | SPAR | 내자 | A | 200416875 | 가스켓,SPIRAL WOUND,BASIC,4.5㎜,408㎜,44 | EA | 36 | 기계팀(2발)
2017 | 4분기 | 계획예방정비용 | 고리 원자력본부 | 고리 2발전소 | 3호기 | 25 | SPAR | 내자 | A | 200416876 | 가스켓,SPIRAL WOUND,BASIC,4.5㎜,152.8㎜, | EA | 81 | 기계팀(2발)
2017 | 4분기 | 계획예방정비용 | 고리 원자력본부 | 고리 2발전소 | 3호기 | 25 | SPAR | 내자 | A | 200427499 | 제어카드,SIGNAL CONDITIONING MODULE,6 DI | EA | 10 | 계측제어팀(2발)
2017 | 4분기 | 계획예방정비용 | 고리 원자력본부 | 고리 2발전소 | 3호기 | 25 | SPAR | 내자 | Q | 200002814 | 커플링,플렉시블,축용,SM45C,OD 116㎜ × | SET | 2 | 기계팀(2발)
2017 | 4분기 | 계획예방정비용 | 고리 원자력본부 | 고리 2발전소 | 3호기 | 25 | SPAR | 내자 | Q | 200005898 | 슬리브,CYLINDER,샤프트용,105 OD*180㎜ LG | EA | 2 | 기계팀(2발)
2017 | 4분기 | 계획예방정비용 | 고리 원자력본부 | 고리 2발전소 | 3호기 | 25 | SPAR | 내자 | Q | 200005899 | 샤프트,직선형,직선형,2218.9㎜,108.4㎜,AS | EA | 2 | 기계팀(2발)
2017 | 4분기 | 계획예방정비용 | 고리 원자력본부 | 고리 2발전소 | 3호기 | 25 | SPAR | 내자 | Q | 200005901 | 하프커플링,NSCW PP SHAFT COUPLING,축용,1 | SET | 4 | 기계팀(2발)
2017 | 4분기 | 계획예방정비용 | 고리 원자력본부 | 고리 2발전소 | 3호기 | 25 | SPAR | 내자 | Q | 200005902 | 하우징,NSCW PP IMPELLER COUPLING,기계 구 | SET | 4 | 기계팀(2발)
2017 | 4분기 | 계획예방정비용 | 고리 원자력본부 | 고리 2발전소 | 3호기 | 25 | SPAR | 내자 | Q | 200005903 | 하우징,NSCWP MOTOR COUPLING,기계 구동장 | EA | 4 | 기계팀(2발)
2017 | 4분기 | 계획예방정비용 | 고리 원자력본부 | 고리 2발전소 | 3호기 | 25 | SPAR | 내자 | Q | 200011925 | 베어링,슬리브형,원통형,NSCW PP- INT. SLE | EA | 4 | 기계팀(2발)
2017 | 4분기 | 계획예방정비용 | 고리 원자력본부 | 고리 2발전소 | 3호기 | 25 | SPAR | 내자 | Q | 200011926 | 베어링,슬리브형,원통형,128.25㎜,103.05㎜ | EA | 4 | 기계팀(2발)
2017 | 4분기 | 계획예방정비용 | 고리 원자력본부 | 고리 2발전소 | 3호기 | 25 | SPAR | 내자 | Q | 200011927 | 베어링,슬리브형,원통형,141.04㎜,115.8㎜, | EA | 12 | 기계팀(2발)
2017 | 4분기 | 계획예방정비용 | 고리 원자력본부 | 고리 2발전소 | 3호기 | 25 | SPAR | 내자 | Q | 200019468 | 임펠러,원심형,펌프용,원심식,B148-954,7-1 | SET | 1 | 기계팀(2발)
2017 | 4분기 | 계획예방정비용 | 고리 원자력본부 | 고리 2발전소 | 3호기 | 25 | SPAR | 내자 | Q | 200019473 | 링,웨어링,원통형,ASTM A494 GR M35-1,50MM | EA | 8 | 기계팀(2발)
2017 | 4분기 | 계획예방정비용 | 고리 원자력본부 | 고리 2발전소 | 3호기 | 25 | SPAR | 내자 | Q | 200019474 | 링,웨어링,원통형,ASTM A494 GR M35-1,50㎜ | EA | 4 | 기계팀(2발)
2017 | 4분기 | 계획예방정비용 | 고리 원자력본부 | 고리 2발전소 | 3호기 | 25 | SPAR | 내자 | Q | 200019490 | 링,웨어링,원통형,ASTM A494 GR M35-1,50㎜ | EA | 4 | 기계팀(2발)
2017 | 4분기 | 계획예방정비용 | 고리 원자력본부 | 고리 2발전소 | 3호기 | 25 | SPAR | 내자 | Q | 200019500 | 샤프트,2단 분할형,직선형,4131.5㎜,108.4 | EA | 4 | 기계팀(2발)
2017 | 4분기 | 계획예방정비용 | 고리 원자력본부 | 고리 2발전소 | 3호기 | 25 | SPAR | 내자 | Q | 200019546 | 샤프트,전동장치펌프용, | EA | 1 | 기계팀(2발)
2017 | 4분기 | 계획예방정비용 | 고리 원자력본부 | 고리 2발전소 | 3호기 | 25 | SPAR | 내자 | Q | 200040190 | 스템,밸브용,82.5㎜ DIA,MSIV 1296㎜ LG,SA | EA | 8 | 기계팀(2발)
2017 | 4분기 | 계획예방정비용 | 고리 원자력본부 | 고리 2발전소 | 3호기 | 25 | SPAR | 내자 | Q | 200048684 | 밸브,압력조절형(REGULATOR),RED, | SET | 6 | 기계팀(2발)
2017 | 4분기 | 계획예방정비용 | 고리 원자력본부 | 고리 2발전소 | 3호기 | 25 | SPAR | 내자 | Q | 200049041 | 스템,밸브용,4IN,337.7㎜ LG,SA564-630,AIR | EA | 1 | 기계팀(2발)
2017 | 4분기 | 계획예방정비용 | 고리 원자력본부 | 고리 2발전소 | 3호기 | 25 | SPAR | 내자 | Q | 200049381 | 스템,밸브용,93.58㎜,755.8㎜,ASME SA564-6 | EA | 1 | 기계팀(2발)
2017 | 4분기 | 계획예방정비용 | 고리 원자력본부 | 고리 2발전소 | 3호기 | 25 | SPAR | 내자 | Q | 200060325 | 나사,캡식,소켓 머리형,NSCWP SLEEVE CAP S | EA | 20 | 기계팀(2발)
2017 | 4분기 | 계획예방정비용 | 고리 원자력본부 | 고리 2발전소 | 3호기 | 25 | SPAR | 내자 | Q | 200060326 | 나사,캡식,소켓 머리형,2IN LG,1/2IN-13UNC | EA | 80 | 기계팀(2발)
2017 | 4분기 | 계획예방정비용 | 고리 원자력본부 | 고리 2발전소 | 3호기 | 25 | SPAR | 내자 | Q | 200060327 | 나사,캡식,소켓 머리형,NSCWP IMPELLER NUT | EA | 32 | 기계팀(2발)
2017 | 4분기 | 계획예방정비용 | 고리 원자력본부 | 고리 2발전소 | 3호기 | 25 | SPAR | 내자 | Q | 200066260 | 스터드,양끝단 나사형,NSCWP COLUMN/DISCH | EA | 32 | 기계팀(2발)
2017 | 4분기 | 계획예방정비용 | 고리 원자력본부 | 고리 2발전소 | 3호기 | 25 | SPAR | 내자 | Q | 200066261 | 스터드,양끝단 나사형,8IN LG,ASME SB150-C | SET | 30 | 기계팀(2발)
2017 | 4분기 | 계획예방정비용 | 고리 원자력본부 | 고리 2발전소 | 3호기 | 25 | SPAR | 내자 | Q | 200066297 | 스터드,양끝단 나사형,361㎜,ASME SA193 GR | EA | 32 | 기계팀(2발)
2017 | 4분기 | 계획예방정비용 | 고리 원자력본부 | 고리 2발전소 | 3호기 | 25 | SPAR | 내자 | Q | 200072848 | 너트,평면형 육각형,NSCWP BOWL/SUCTION BE | SET | 20 | 기계팀(2발)
2017 | 4분기 | 계획예방정비용 | 고리 원자력본부 | 고리 2발전소 | 3호기 | 25 | SPAR | 내자 | Q | 200082770 | 가스켓,GASKET GROUP KIT,WHITETRILE 1078, | SET | 4 | 기계팀(2발)
2017 | 4분기 | 계획예방정비용 | 고리 원자력본부 | 고리 2발전소 | 3호기 | 25 | SPAR | 내자 | Q | 200082772 | 슬리브,원통형,샤프트용,펌프용,117㎜,204 | EA | 12 | 기계팀(2발)
2017 | 4분기 | 계획예방정비용 | 고리 원자력본부 | 고리 2발전소 | 3호기 | 25 | SPAR | 내자 | Q | 200082776 | 씰링,금속제,MATING,19.8㎜ L,107.95㎜ DIA | EA | 1 | 기계팀(2발)
2017 | 4분기 | 계획예방정비용 | 고리 원자력본부 | 고리 2발전소 | 3호기 | 25 | SPAR | 내자 | Q | 200082777 | 씰,비금속제,110.6 OD*23.4㎜ W,CARBON- ME | EA | 1 | 기계팀(2발)
2017 | 4분기 | 계획예방정비용 | 고리 원자력본부 | 고리 2발전소 | 3호기 | 25 | SPAR | 내자 | Q | 200082780 | 씰링,금속제,MATING RING,16.1㎜,78.1㎜,98 | EA | 4 | 기계팀(2발)
2017 | 4분기 | 계획예방정비용 | 고리 원자력본부 | 고리 2발전소 | 3호기 | 25 | SPAR | 내자 | Q | 200082781 | 씰,비금속제,PRIMARY RING-CHG PP,101.1 OD | EA | 4 | 기계팀(2발)
2017 | 4분기 | 계획예방정비용 | 고리 원자력본부 | 고리 2발전소 | 3호기 | 25 | SPAR | 내자 | Q | 200113943 | 스프링,볼록디스크형, | EA | 6 | 기계팀(2발)
2017 | 4분기 | 계획예방정비용 | 고리 원자력본부 | 고리 2발전소 | 3호기 | 25 | SPAR | 내자 | Q | 200198130 | 메카니칼씰,SELF ALIGNMENT SEAL,32(4IN),8 | SET | 6 | 기계팀(2발)
2017 | 4분기 | 계획예방정비용 | 고리 원자력본부 | 고리 2발전소 | 3호기 | 25 | SPAR | 내자 | Q | 200198773 | 임펠러,TRIM,펌프용,원심식,ASTM B148 ALLO | EA | 4 | 기계팀(2발)
2017 | 4분기 | 계획예방정비용 | 고리 원자력본부 | 고리 2발전소 | 3호기 | 25 | SPAR | 내자 | Q | 200225438 | 링,웨어링,원통형,ASTM A494 GR.M-35,47㎜, | EA | 4 | 기계팀(2발)
2017 | 4분기 | 계획예방정비용 | 고리 원자력본부 | 고리 2발전소 | 3호기 | 25 | SPAR | 내자 | Q | 200335544 | 체크밸브,MSIV P.O CHECK VALVE,3000~4000P | EA | 42 | 기계팀(2발)
2017 | 4분기 | 계획예방정비용 | 고리 원자력본부 | 고리 2발전소 | 3호기 | 25 | SPAR | 내자 | Q | 200459172 | 볼베어링,6308ZZ,90㎜,40㎜,23㎜,GREASE, | EA | 24 | 기계팀(2발)
2017 | 4분기 | 계획예방정비용 | 고리 원자력본부 | 고리 2발전소 | 3호기 | 25 | SPAR | 내자 | Q | 200460067 | 볼베어링,DEEP GROOVE,6309,100㎜,45㎜,25 | EA | 2 | 기계팀(2발)
2017 | 4분기 | 계획예방정비용 | 고리 원자력본부 | 고리 2발전소 | 3호기 | 25 | SPAR | 내자 | Q | 200461526 | 필터 엘리맨트,유체용,LO FULL FLOW FILTER | EA | 148 | 기계팀(2발)
2017 | 4분기 | 계획예방정비용 | 고리 원자력본부 | 고리 2발전소 | 3호기 | 25 | SPAR | 내자 | Q | 200461527 | 필터 엘리맨트,유체용,LO KEEP WARM FILTER | EA | 50 | 기계팀(2발)
2017 | 4분기 | 계획예방정비용 | 고리 원자력본부 | 고리 2발전소 | 3호기 | 25 | SPAR | 내자 | Q | 200461528 | 필터 엘리맨트,유체용,FUEL OIL FILTER,20 | EA | 40 | 기계팀(2발)
2017 | 4분기 | 계획예방정비용 | 고리 원자력본부 | 고리 2발전소 | 3호기 | 25 | SPAR | 내자 | Q | 200472152 | 메카니칼씰,STS316 등,80℃,2.5㎏/㎠,44.45 | SET | 24 | 기계팀(2발)
2017 | 4분기 | 계획예방정비용 | 고리 원자력본부 | 고리 2발전소 | 3호기 | 25 | SPAR | 내자 | Q | 200472343 | 메카니칼씰,SILICON CARBIDE 1 등,85℃,45P | SET | 10 | 기계팀(2발)
2017 | 4분기 | 계획예방정비용 | 고리 원자력본부 | 고리 2발전소 | 3호기 | 25 | SPAR | 내자 | R | 200069091 | 너트,평면형 육각형,1-7/8IN-UN,8TPI, | EA | 240 | 기계팀(2발)
2017 | 4분기 | 계획예방정비용 | 고리 원자력본부 | 고리 2발전소 | 3호기 | 25 | SPAR | 내자 | R | 400010089 | 지시기,관측,액체용,C/W 3/8IN ORIFICE, | EA | 2 | 기계팀(2발)
2017 | 4분기 | 계획예방정비용 | 고리 원자력본부 | 고리 2발전소 | 3호기 | 25 | SPAR | 내자 | S | 200004472 | 벨트,V형,C-96,일반형-B,96IN LG,CR-RUBBER | EA | 10 | 기계팀(2발)
2017 | 4분기 | 계획예방정비용 | 고리 원자력본부 | 고리 2발전소 | 3호기 | 25 | SPAR | 내자 | S | 200004641 | 벨트,일반형-A,V형,A-48,48IN LG,CR-RUBBER | EA | 2 | 기계팀(2발)
2017 | 4분기 | 계획예방정비용 | 고리 원자력본부 | 고리 2발전소 | 3호기 | 25 | SPAR | 내자 | S | 200004645 | 벨트,V형,A-28,CLASSICAL,28IN LG,COTTON,P | EA | 2 | 기계팀(2발)
2017 | 4분기 | 계획예방정비용 | 고리 원자력본부 | 고리 2발전소 | 3호기 | 25 | SPAR | 내자 | S | 200005853 | 필터 엘리맨트,유체용,BAG, | EA | 20 | 기계팀(2발)
2017 | 4분기 | 계획예방정비용 | 고리 원자력본부 | 고리 2발전소 | 3호기 | 25 | SPAR | 내자 | S | 200005854 | 필터 엘리맨트,유체용,10㎛,OIL,OIL FILTER | EA | 20 | 기계팀(2발)
2017 | 4분기 | 계획예방정비용 | 고리 원자력본부 | 고리 2발전소 | 3호기 | 25 | SPAR | 내자 | S | 200005922 | 필터 엘리맨트,BAG GRAVITY FILTER,유체용, | EA | 100 | 기계팀(2발)
2017 | 4분기 | 계획예방정비용 | 고리 원자력본부 | 고리 2발전소 | 3호기 | 25 | SPAR | 내자 | S | 200009141 | 베어링,롤러식,2ND STAGE BEARING,저널형,9 | EA | 1 | 기계팀(2발)
2017 | 4분기 | 계획예방정비용 | 고리 원자력본부 | 고리 2발전소 | 3호기 | 25 | SPAR | 내자 | S | 200009142 | 베어링,롤러식,1ST STAGE BEARING,스러스트 | EA | 1 | 기계팀(2발)
2017 | 4분기 | 계획예방정비용 | 고리 원자력본부 | 고리 2발전소 | 3호기 | 25 | SPAR | 내자 | S | 200017325 | 필터 엘리맨트,L.O FULL FLOW FILTER,유체 | EA | 108 | 기계팀(2발)
2017 | 4분기 | 계획예방정비용 | 고리 원자력본부 | 고리 2발전소 | 3호기 | 25 | SPAR | 내자 | S | 200017326 | 필터 엘리맨트,유체용,KEEP WARM,157MM OD, | EA | 24 | 기계팀(2발)
2017 | 4분기 | 계획예방정비용 | 고리 원자력본부 | 고리 2발전소 | 3호기 | 25 | SPAR | 내자 | S | 200017327 | 필터 엘리맨트,F.O FILTER,유체용,FUEL,45, | EA | 8 | 기계팀(2발)
2017 | 4분기 | 계획예방정비용 | 고리 원자력본부 | 고리 2발전소 | 3호기 | 25 | SPAR | 내자 | S | 200017328 | 필터,냉매필터(중앙냉각기),유체용,10㎛,프 | EA | 20 | 기계팀(2발)
2017 | 4분기 | 계획예방정비용 | 고리 원자력본부 | 고리 2발전소 | 3호기 | 25 | SPAR | 내자 | S | 200022655 | 건조제,F-200,3/16IN,ACTIVATED ALUMINAS,A | KG | 200 | 기계팀(2발)
2017 | 4분기 | 계획예방정비용 | 고리 원자력본부 | 고리 2발전소 | 3호기 | 25 | SPAR | 내자 | S | 200025982 | 호스,NONMETALLIC,SPRING HOSE,1IN DIA,TRA | C79 | 4 | 기계팀(2발)
2017 | 4분기 | 계획예방정비용 | 고리 원자력본부 | 고리 2발전소 | 3호기 | 25 | SPAR | 내자 | S | 200049409 | 밸브,유량조절용, | EA | 6 | 기계팀(2발)
2017 | 4분기 | 계획예방정비용 | 고리 원자력본부 | 고리 2발전소 | 3호기 | 25 | SPAR | 내자 | S | 200066224 | 스터드,양끝단 나사형,140 LG,5/8IN,GDE B7 | EA | 96 | 기계팀(2발)
2017 | 4분기 | 계획예방정비용 | 고리 원자력본부 | 고리 2발전소 | 3호기 | 25 | SPAR | 내자 | S | 200066295 | 스터드,양끝단 나사형,205㎜,ASTM A193 B7, | EA | 256 | 기계팀(2발)
2017 | 4분기 | 계획예방정비용 | 고리 원자력본부 | 고리 2발전소 | 3호기 | 25 | SPAR | 내자 | S | 200066296 | 스터드,양끝단 나사형,360㎜,ASTM A193 B7, | EA | 256 | 기계팀(2발)
2017 | 4분기 | 계획예방정비용 | 고리 원자력본부 | 고리 2발전소 | 3호기 | 25 | SPAR | 내자 | S | 200066398 | 스터드,양끝단 나사형,110㎜ LG,ASTM A193- | SET | 64 | 기계팀(2발)
2017 | 4분기 | 계획예방정비용 | 고리 원자력본부 | 고리 2발전소 | 3호기 | 25 | SPAR | 내자 | S | 200069084 | 너트,1,2단 IMPELLER NUT,평면형 육각형,중 | EA | 2 | 기계팀(2발)
2017 | 4분기 | 계획예방정비용 | 고리 원자력본부 | 고리 2발전소 | 3호기 | 25 | SPAR | 내자 | S | 200069102 | 너트,SET SCREW-IMPELLER(중앙냉각기),평면 | EA | 4 | 기계팀(2발)
2017 | 4분기 | 계획예방정비용 | 고리 원자력본부 | 고리 2발전소 | 3호기 | 25 | SPAR | 내자 | S | 200069108 | 와셔,밸브 CUP WASHER COVER,오목형,CUP,PL | EA | 2 | 기계팀(2발)
2017 | 4분기 | 계획예방정비용 | 고리 원자력본부 | 고리 2발전소 | 3호기 | 25 | SPAR | 내자 | S | 200078148 | 가스켓,10000㎜,15 W,6.4㎜,GORETEX,BG TAP | C79 | 12 | 기계팀(2발)
2017 | 4분기 | 계획예방정비용 | 고리 원자력본부 | 고리 2발전소 | 3호기 | 25 | SPAR | 내자 | S | 200080190 | 가스켓,SPIRAL WOUND,INNER AND OUTER RING | EA | 24 | 기계팀(2발)
2017 | 4분기 | 계획예방정비용 | 고리 원자력본부 | 고리 2발전소 | 3호기 | 25 | SPAR | 내자 | S | 200081944 | 가스켓,1/8IN,16-1/2IN,18-11/16IN,NON-ASB | EA | 16 | 기계팀(2발)
2017 | 4분기 | 계획예방정비용 | 고리 원자력본부 | 고리 2발전소 | 3호기 | 25 | SPAR | 내자 | S | 200081945 | 가스켓,23IN,1/8IN,GRAPHITE,C/W MESH INSE | SHT | 2 | 기계팀(2발)
2017 | 4분기 | 계획예방정비용 | 고리 원자력본부 | 고리 2발전소 | 3호기 | 25 | SPAR | 내자 | S | 200081946 | 가스켓,SPIRAL WOUND,OVAL,0.175IN,16-1/4* | SHT | 8 | 기계팀(2발)
2017 | 4분기 | 계획예방정비용 | 고리 원자력본부 | 고리 2발전소 | 3호기 | 25 | SPAR | 내자 | S | 200081947 | 가스켓,SPIRAL WOUND,INNER AND OUTER RING | EA | 10 | 기계팀(2발)
2017 | 4분기 | 계획예방정비용 | 고리 원자력본부 | 고리 2발전소 | 3호기 | 25 | SPAR | 내자 | S | 200081954 | 가스켓,SPIRAL WOUND,INNER AND OUTER RING | EA | 14 | 기계팀(2발)
2017 | 4분기 | 계획예방정비용 | 고리 원자력본부 | 고리 2발전소 | 3호기 | 25 | SPAR | 내자 | S | 200081955 | 가스켓,SPIRAL WOUND,INNER RING,4.5㎜,757 | EA | 2 | 기계팀(2발)
2017 | 4분기 | 계획예방정비용 | 고리 원자력본부 | 고리 2발전소 | 3호기 | 25 | SPAR | 내자 | S | 200081956 | 가스켓,SPIRAL WOUND,OUTER RING,3/4IN,4.5 | EA | 6 | 기계팀(2발)
2017 | 4분기 | 계획예방정비용 | 고리 원자력본부 | 고리 2발전소 | 3호기 | 25 | SPAR | 내자 | S | 200081957 | 가스켓,SPIRAL WOUND,INNER AND OUTER RING | EA | 2 | 기계팀(2발)
2017 | 4분기 | 계획예방정비용 | 고리 원자력본부 | 고리 2발전소 | 3호기 | 25 | SPAR | 내자 | S | 200081960 | 가스켓,3/4IN,3.2㎜,PTFE(TEFLON),150LB,CU | EA | 80 | 기계팀(2발)
2017 | 4분기 | 계획예방정비용 | 고리 원자력본부 | 고리 2발전소 | 3호기 | 25 | SPAR | 내자 | S | 200082096 | 가스켓,SPIRAL WOUND,4.5㎜,46㎜,58㎜,GRAP | EA | 4 | 기계팀(2발)
2017 | 4분기 | 계획예방정비용 | 고리 원자력본부 | 고리 2발전소 | 3호기 | 25 | SPAR | 내자 | S | 200082188 | 씰,밀봉형,S/G PORV SEAL KIT,6IN, | SET | 2 | 기계팀(2발)
2017 | 4분기 | 계획예방정비용 | 고리 원자력본부 | 고리 2발전소 | 3호기 | 25 | SPAR | 내자 | S | 200082200 | 가스켓,SPIRAL WOUND,3.2㎜,235㎜,260㎜,SU | EA | 2 | 기계팀(2발)
2017 | 4분기 | 계획예방정비용 | 고리 원자력본부 | 고리 2발전소 | 3호기 | 25 | SPAR | 내자 | S | 200082272 | 가스켓,SPIRAL WOUND,BASIC,4.5㎜,161.5㎜, | EA | 52 | 기계팀(2발)
2017 | 4분기 | 계획예방정비용 | 고리 원자력본부 | 고리 2발전소 | 3호기 | 25 | SPAR | 내자 | S | 200082273 | 가스켓,SPIRAL WOUND,OUTER RING,4.5㎜,668 | EA | 13 | 기계팀(2발)
2017 | 4분기 | 계획예방정비용 | 고리 원자력본부 | 고리 2발전소 | 3호기 | 25 | SPAR | 내자 | S | 200082277 | 가스켓,SHEET/형상,5,CORK,ASTM,CERTIFICAT | EA | 32 | 기계팀(2발)
2017 | 4분기 | 계획예방정비용 | 고리 원자력본부 | 고리 2발전소 | 3호기 | 25 | SPAR | 내자 | S | 200082278 | 가스켓,5㎜,530㎜,586㎜,CORK,30PSIG,재질 | EA | 32 | 기계팀(2발)
2017 | 4분기 | 계획예방정비용 | 고리 원자력본부 | 고리 2발전소 | 3호기 | 25 | SPAR | 내자 | S | 200082279 | 가스켓,SHEET/IMAGE,1/8IN,ASBESTOS,30PSIG | EA | 17 | 기계팀(2발)
2017 | 4분기 | 계획예방정비용 | 고리 원자력본부 | 고리 2발전소 | 3호기 | 25 | SPAR | 내자 | S | 200082282 | 메카니칼씰,MECH,1-1/4IN,CARBON,31.75㎜,F | SET | 5 | 기계팀(2발)
2017 | 4분기 | 계획예방정비용 | 고리 원자력본부 | 고리 2발전소 | 3호기 | 25 | SPAR | 내자 | S | 200082284 | 메카니칼씰,D/G F.O PUMP SEAL,SGL,1IN,1IN | SET | 2 | 기계팀(2발)
2017 | 4분기 | 계획예방정비용 | 고리 원자력본부 | 고리 2발전소 | 3호기 | 25 | SPAR | 내자 | S | 200082330 | 가스켓,SPIRAL WOUND,1/2IN,SUS304,CL 150, | EA | 6 | 기계팀(2발)
2017 | 4분기 | 계획예방정비용 | 고리 원자력본부 | 고리 2발전소 | 3호기 | 25 | SPAR | 내자 | S | 200082425 | 가스켓,SPIRAL WOUND,BASIC,4.5㎜,42㎜,58 | EA | 5 | 기계팀(2발)
2017 | 4분기 | 계획예방정비용 | 고리 원자력본부 | 고리 2발전소 | 3호기 | 25 | SPAR | 내자 | S | 200082426 | 가스켓,SPIRAL WOUND,BASIC,4.5㎜,61㎜,83 | EA | 5 | 기계팀(2발)
2017 | 4분기 | 계획예방정비용 | 고리 원자력본부 | 고리 2발전소 | 3호기 | 25 | SPAR | 내자 | S | 200082427 | 가스켓,SPIRAL WOUND,BASIC,4.5㎜,200㎜,22 | EA | 6 | 기계팀(2발)
2017 | 4분기 | 계획예방정비용 | 고리 원자력본부 | 고리 2발전소 | 3호기 | 25 | SPAR | 내자 | S | 200082428 | 가스켓,SPIRAL WOUND,BASIC,3.2㎜,187㎜,19 | EA | 6 | 기계팀(2발)
2017 | 4분기 | 계획예방정비용 | 고리 원자력본부 | 고리 2발전소 | 3호기 | 25 | SPAR | 내자 | S | 200082429 | 가스켓,0.5㎜,25㎜,56㎜,GRAPHITE SHEET,15 | EA | 6 | 기계팀(2발)
2017 | 4분기 | 계획예방정비용 | 고리 원자력본부 | 고리 2발전소 | 3호기 | 25 | SPAR | 내자 | S | 200082430 | 패킹,성형식(MOLD),VALVE MOLD PACKING,3/4 | EA | 60 | 기계팀(2발)
2017 | 4분기 | 계획예방정비용 | 고리 원자력본부 | 고리 2발전소 | 3호기 | 25 | SPAR | 내자 | S | 200082431 | 패킹,성형식(MOLD),VALVE MOLD PACKING,2-1 | EA | 60 | 기계팀(2발)
2017 | 4분기 | 계획예방정비용 | 고리 원자력본부 | 고리 2발전소 | 3호기 | 25 | SPAR | 내자 | S | 200082435 | 가스켓,SPIRAL WOUND,OUTER RING,2IN,4.5㎜ | EA | 1 | 기계팀(2발)
2017 | 4분기 | 계획예방정비용 | 고리 원자력본부 | 고리 2발전소 | 3호기 | 25 | SPAR | 내자 | S | 200082717 | 가스켓,SPIRAL WOUND,4.5㎜,200㎜,223㎜,GR | EA | 2 | 기계팀(2발)
2017 | 4분기 | 계획예방정비용 | 고리 원자력본부 | 고리 2발전소 | 3호기 | 25 | SPAR | 내자 | S | 200082719 | 가스켓,SPIRAL WOUND,INNER RING,4.5㎜,97* | EA | 4 | 기계팀(2발)
2017 | 4분기 | 계획예방정비용 | 고리 원자력본부 | 고리 2발전소 | 3호기 | 25 | SPAR | 내자 | S | 200082768 | 가스켓,굴곡/기하학적 형태,7㎜,425㎜,864 | EA | 32 | 기계팀(2발)
2017 | 4분기 | 계획예방정비용 | 고리 원자력본부 | 고리 2발전소 | 3호기 | 25 | SPAR | 내자 | S | 200082769 | 가스켓,4각 RING,12㎜,10㎜,478㎜,502㎜,RU | EA | 10 | 기계팀(2발)
2017 | 4분기 | 계획예방정비용 | 고리 원자력본부 | 고리 2발전소 | 3호기 | 25 | SPAR | 내자 | S | 200082863 | 가스켓,SPIRAL WOUND,INNER AND OUTER RING | EA | 4 | 기계팀(2발)
2017 | 4분기 | 계획예방정비용 | 고리 원자력본부 | 고리 2발전소 | 3호기 | 25 | SPAR | 내자 | S | 200082864 | 메카니칼씰,MECHANICAL SEAL,DJRYK,45㎜ DI | SET | 2 | 기계팀(2발)
2017 | 4분기 | 계획예방정비용 | 고리 원자력본부 | 고리 2발전소 | 3호기 | 25 | SPAR | 내자 | S | 200082865 | 가스켓,SPIRAL WOUND,INNER AND OUTER RING | EA | 6 | 기계팀(2발)
2017 | 4분기 | 계획예방정비용 | 고리 원자력본부 | 고리 2발전소 | 3호기 | 25 | SPAR | 내자 | S | 200082867 | 가스켓,SPIRAL WOUND,INNER AND OUTER RING | EA | 4 | 기계팀(2발)
2017 | 4분기 | 계획예방정비용 | 고리 원자력본부 | 고리 2발전소 | 3호기 | 25 | SPAR | 내자 | S | 200082869 | 가스켓,SPIRAL WOUND,INNER AND OUTER RING | EA | 2 | 기계팀(2발)
2017 | 4분기 | 계획예방정비용 | 고리 원자력본부 | 고리 2발전소 | 3호기 | 25 | SPAR | 내자 | S | 200082907 | 고무판,SHEET GASKET-NEOPRENE RUBBER,경화 | M | 13 | 기계팀(2발)
2017 | 4분기 | 계획예방정비용 | 고리 원자력본부 | 고리 2발전소 | 3호기 | 25 | SPAR | 내자 | S | 200083006 | 가스켓,1/8IN,1072㎜,1180㎜,1126㎜,RUBBER | SET | 2 | 기계팀(2발)
2017 | 4분기 | 계획예방정비용 | 고리 원자력본부 | 고리 2발전소 | 3호기 | 25 | SPAR | 내자 | S | 200083591 | 가스켓,SPIRAL WOUND,OUTER RING,4IN,4.5㎜ | EA | 4 | 기계팀(2발)
2017 | 4분기 | 계획예방정비용 | 고리 원자력본부 | 고리 2발전소 | 3호기 | 25 | SPAR | 내자 | S | 200083593 | 가스켓,SPIRAL WOUND,6IN,4.5㎜,SUS304,GRA | EA | 8 | 기계팀(2발)
2017 | 4분기 | 계획예방정비용 | 고리 원자력본부 | 고리 2발전소 | 3호기 | 25 | SPAR | 내자 | S | 200083595 | 가스켓,SPIRAL WOUND,OUTER RING,1IN,4.5㎜ | EA | 4 | 기계팀(2발)
2017 | 4분기 | 계획예방정비용 | 고리 원자력본부 | 고리 2발전소 | 3호기 | 25 | SPAR | 내자 | S | 200083597 | 가스켓,SPIRAL WOUND,OUTER RING,3/4IN,4.5 | EA | 4 | 기계팀(2발)
2017 | 4분기 | 계획예방정비용 | 고리 원자력본부 | 고리 2발전소 | 3호기 | 25 | SPAR | 내자 | S | 200083600 | 가스켓,SPIRAL WOUND,OUTER RING,2IN,4.5㎜ | EA | 26 | 기계팀(2발)
2017 | 4분기 | 계획예방정비용 | 고리 원자력본부 | 고리 2발전소 | 3호기 | 25 | SPAR | 내자 | S | 200083601 | 가스켓,SPIRAL WOUND,OUTER RING,3/4IN,4.5 | EA | 2 | 기계팀(2발)
2017 | 4분기 | 계획예방정비용 | 고리 원자력본부 | 고리 2발전소 | 3호기 | 25 | SPAR | 내자 | S | 200083602 | 가스켓,SPIRAL WOUND,OUTER RING,1IN,4.5㎜ | EA | 8 | 기계팀(2발)
2017 | 4분기 | 계획예방정비용 | 고리 원자력본부 | 고리 2발전소 | 3호기 | 25 | SPAR | 내자 | S | 200083604 | 가스켓,3.2㎜,740㎜,772㎜,비석면 그라파이 | EA | 12 | 기계팀(2발)
2017 | 4분기 | 계획예방정비용 | 고리 원자력본부 | 고리 2발전소 | 3호기 | 25 | SPAR | 내자 | S | 200083607 | 플라스틱 판,GORE-TEX GR SHEET GASKET,GR | SHT | 1 | 기계팀(2발)
2017 | 4분기 | 계획예방정비용 | 고리 원자력본부 | 고리 2발전소 | 3호기 | 25 | SPAR | 내자 | S | 200083666 | 가스켓,SPIRAL WOUND,BASIC,4.5㎜,821㎜,84 | EA | 2 | 기계팀(2발)
2017 | 4분기 | 계획예방정비용 | 고리 원자력본부 | 고리 2발전소 | 3호기 | 25 | SPAR | 내자 | S | 200083667 | 가스켓,SPIRAL WOUND,BASIC,4.5㎜,752㎜,77 | EA | 2 | 기계팀(2발)
2017 | 4분기 | 계획예방정비용 | 고리 원자력본부 | 고리 2발전소 | 3호기 | 25 | SPAR | 내자 | S | 200083670 | 가스켓,SPIRAL WOUND,1-1/2IN,SUS304,GRAPH | EA | 3 | 기계팀(2발)
2017 | 4분기 | 계획예방정비용 | 고리 원자력본부 | 고리 2발전소 | 3호기 | 25 | SPAR | 내자 | S | 200083672 | 가스켓,SPIRAL WOUND,OUTER RING,2IN,SUS30 | EA | 2 | 기계팀(2발)
2017 | 4분기 | 계획예방정비용 | 고리 원자력본부 | 고리 2발전소 | 3호기 | 25 | SPAR | 내자 | S | 200083674 | 가스켓,SPIRAL WOUND,OUTER RING,3/4IN,SUS | EA | 8 | 기계팀(2발)
2017 | 4분기 | 계획예방정비용 | 고리 원자력본부 | 고리 2발전소 | 3호기 | 25 | SPAR | 내자 | S | 200083675 | 가스켓,SPIRAL WOUND,OUTER RING,3/4IN,SUS | EA | 2 | 기계팀(2발)
2017 | 4분기 | 계획예방정비용 | 고리 원자력본부 | 고리 2발전소 | 3호기 | 25 | SPAR | 내자 | S | 200083695 | 가스켓,SPIRAL WOUND,INNER AND OUTER RING | EA | 6 | 기계팀(2발)
2017 | 4분기 | 계획예방정비용 | 고리 원자력본부 | 고리 2발전소 | 3호기 | 25 | SPAR | 내자 | S | 200084115 | 메카니칼씰,40㎜,40㎜ DIA,WATER,고정자,회 | SET | 1 | 기계팀(2발)
2017 | 4분기 | 계획예방정비용 | 고리 원자력본부 | 고리 2발전소 | 3호기 | 25 | SPAR | 내자 | S | 200084148 | 가스켓,SPIRAL WOUND,0.125IN,7-17/32IN,7- | EA | 2 | 기계팀(2발)
2017 | 4분기 | 계획예방정비용 | 고리 원자력본부 | 고리 2발전소 | 3호기 | 25 | SPAR | 내자 | S | 200084194 | 씰,평면형,OIL SEAL,28㎜,47.15㎜,OIL,12.1 | EA | 2 | 기계팀(2발)
2017 | 4분기 | 계획예방정비용 | 고리 원자력본부 | 고리 2발전소 | 3호기 | 25 | SPAR | 내자 | S | 200084218 | 가스켓,1IN,3.2㎜,PTFE(TEFLON),150LB,CUSH | EA | 80 | 기계팀(2발)
2017 | 4분기 | 계획예방정비용 | 고리 원자력본부 | 고리 2발전소 | 3호기 | 25 | SPAR | 내자 | S | 200084432 | 가스켓,SPIRAL WOUND,OUTER RING,6IN,SUS30 | EA | 6 | 기계팀(2발)
2017 | 4분기 | 계획예방정비용 | 고리 원자력본부 | 고리 2발전소 | 3호기 | 25 | SPAR | 내자 | S | 200084513 | 가스켓,SPIRAL WOUND,OUTER RING,3/4IN,SUS | EA | 4 | 기계팀(2발)
2017 | 4분기 | 계획예방정비용 | 고리 원자력본부 | 고리 2발전소 | 3호기 | 25 | SPAR | 내자 | S | 200084529 | 가스켓,SPIRAL WOUND,0.157IN,7-25/32IN,8- | EA | 4 | 기계팀(2발)
2017 | 4분기 | 계획예방정비용 | 고리 원자력본부 | 고리 2발전소 | 3호기 | 25 | SPAR | 내자 | S | 200085954 | 가스켓,SPIRAL WOUND,INNER AND OUTER RING | EA | 2 | 기계팀(2발)
2017 | 4분기 | 계획예방정비용 | 고리 원자력본부 | 고리 2발전소 | 3호기 | 25 | SPAR | 내자 | S | 200094961 | 가스켓,SPIRAL WOUND,INNER AND OUTER RING | EA | 2 | 기계팀(2발)
2017 | 4분기 | 계획예방정비용 | 고리 원자력본부 | 고리 2발전소 | 3호기 | 25 | SPAR | 내자 | S | 200096554 | 가스켓,SPIRAL WOUND,INNER AND OUTER RING | EA | 2 | 기계팀(2발)
2017 | 4분기 | 계획예방정비용 | 고리 원자력본부 | 고리 2발전소 | 3호기 | 25 | SPAR | 내자 | S | 200097473 | 리테이너,씰용,35㎜,55㎜,11㎜,FKM(ASTM141 | EA | 2 | 기계팀(2발)
2017 | 4분기 | 계획예방정비용 | 고리 원자력본부 | 고리 2발전소 | 3호기 | 25 | SPAR | 내자 | S | 200099678 | 가스켓,SPIRAL WOUND,CIRCULAR,INNER AND O | EA | 2 | 기계팀(2발)
2017 | 4분기 | 계획예방정비용 | 고리 원자력본부 | 고리 2발전소 | 3호기 | 25 | SPAR | 내자 | S | 200103257 | 오-링,OIL THROWER O-RING,CSM,C OF C,8040 | EA | 2 | 기계팀(2발)
2017 | 4분기 | 계획예방정비용 | 고리 원자력본부 | 고리 2발전소 | 3호기 | 25 | SPAR | 내자 | S | 200103288 | 오-링,MFP S/B BUSHING,2-431,RUBBER POLYM | EA | 4 | 기계팀(2발)
2017 | 4분기 | 계획예방정비용 | 고리 원자력본부 | 고리 2발전소 | 3호기 | 25 | SPAR | 내자 | S | 200103289 | 오-링,171.04㎜,3.53㎜,FKM(ASTM1418), | EA | 4 | 기계팀(2발)
2017 | 4분기 | 계획예방정비용 | 고리 원자력본부 | 고리 2발전소 | 3호기 | 25 | SPAR | 내자 | S | 200103665 | 오-링,300㎜,11㎜,FKM(ASTM1418),FPM(DIN/I | EA | 8 | 기계팀(2발)
2017 | 4분기 | 계획예방정비용 | 고리 원자력본부 | 고리 2발전소 | 3호기 | 25 | SPAR | 내자 | S | 200103672 | 오-링,139.7㎜,153.7㎜,FKM(ASTM1418),O-RI | EA | 140 | 기계팀(2발)
2017 | 4분기 | 계획예방정비용 | 고리 원자력본부 | 고리 2발전소 | 3호기 | 25 | SPAR | 내자 | S | 200103674 | 오-링,147㎜,157㎜,FKM(ASTM1418),O-RING,G | EA | 20 | 기계팀(2발)
2017 | 4분기 | 계획예방정비용 | 고리 원자력본부 | 고리 2발전소 | 3호기 | 25 | SPAR | 내자 | S | 200103686 | 오-링,126.59㎜,3.53㎜,FKM(ASTM1418),FPM( | EA | 20 | 기계팀(2발)
2017 | 4분기 | 계획예방정비용 | 고리 원자력본부 | 고리 2발전소 | 3호기 | 25 | SPAR | 내자 | S | 200103942 | 오-링,349㎜,7㎜,FLUOROCARBON OR FKM OR F | EA | 5 | 기계팀(2발)
2017 | 4분기 | 계획예방정비용 | 고리 원자력본부 | 고리 2발전소 | 3호기 | 25 | SPAR | 내자 | S | 200158270 | 전극,희생전극,ANODE,150㎜,300㎜,BAR,150* | EA | 18 | 기계팀(2발)
2017 | 4분기 | 계획예방정비용 | 고리 원자력본부 | 고리 2발전소 | 3호기 | 25 | SPAR | 내자 | S | 200158558 | 전극,ANODE,70MM W,150MM LG,20MM THK, | EA | 16 | 기계팀(2발)
2017 | 4분기 | 계획예방정비용 | 고리 원자력본부 | 고리 2발전소 | 3호기 | 25 | SPAR | 내자 | S | 200185830 | 금속보수제,SUPER CER. MTL,특허 제0463045 | KG | 120 | 기계팀(2발)
2017 | 4분기 | 계획예방정비용 | 고리 원자력본부 | 고리 2발전소 | 3호기 | 25 | SPAR | 내자 | S | 200198056 | 가스켓,1/8IN,16IN,19IN,GRAPHITE, MESH IN | SHT | 8 | 기계팀(2발)
2017 | 4분기 | 계획예방정비용 | 고리 원자력본부 | 고리 2발전소 | 3호기 | 25 | SPAR | 내자 | S | 200198057 | 가스켓,4TH PASS PARTN COVER,1/8IN,8-3/4I | EA | 16 | 기계팀(2발)
2017 | 4분기 | 계획예방정비용 | 고리 원자력본부 | 고리 2발전소 | 3호기 | 25 | SPAR | 내자 | S | 200198061 | 가스켓,3.2㎜,105㎜,186㎜,154㎜,4EA,21㎜, | EA | 12 | 기계팀(2발)
2017 | 4분기 | 계획예방정비용 | 고리 원자력본부 | 고리 2발전소 | 3호기 | 25 | SPAR | 내자 | S | 200198062 | 가스켓,3.2㎜,96㎜,145㎜,281,UNASSIGNED, | EA | 2 | 기계팀(2발)
2017 | 4분기 | 계획예방정비용 | 고리 원자력본부 | 고리 2발전소 | 3호기 | 25 | SPAR | 내자 | S | 200198063 | 가스켓,3.2㎜,51㎜,93㎜,281,UNASSIGNED, | EA | 2 | 기계팀(2발)
2017 | 4분기 | 계획예방정비용 | 고리 원자력본부 | 고리 2발전소 | 3호기 | 25 | SPAR | 내자 | S | 200198064 | 가스켓,3.2㎜,68㎜,123㎜,281,HP STOP/GOV | EA | 2 | 기계팀(2발)
2017 | 4분기 | 계획예방정비용 | 고리 원자력본부 | 고리 2발전소 | 3호기 | 25 | SPAR | 내자 | S | 200198069 | 가스켓,1.6㎜,90㎜,184㎜,146㎜,4EA,19㎜,J | EA | 10 | 기계팀(2발)
2017 | 4분기 | 계획예방정비용 | 고리 원자력본부 | 고리 2발전소 | 3호기 | 25 | SPAR | 내자 | S | 200198070 | 가스켓,3IN,1.6㎜,150LB,4EA,FF,J 5072S,NO | EA | 10 | 기계팀(2발)
2017 | 4분기 | 계획예방정비용 | 고리 원자력본부 | 고리 2발전소 | 3호기 | 25 | SPAR | 내자 | S | 200198071 | 가스켓,6IN,1.6㎜,150LB,8EA,FF,J 5072S,NO | EA | 10 | 기계팀(2발)
2017 | 4분기 | 계획예방정비용 | 고리 원자력본부 | 고리 2발전소 | 3호기 | 25 | SPAR | 내자 | S | 200198072 | 가스켓,1.6㎜,165㎜,316㎜,270㎜,12EA,23㎜ | EA | 30 | 기계팀(2발)
2017 | 4분기 | 계획예방정비용 | 고리 원자력본부 | 고리 2발전소 | 3호기 | 25 | SPAR | 내자 | S | 200198073 | 가스켓,1.6㎜,200㎜,345㎜,300㎜,8EA,23㎜, | EA | 10 | 기계팀(2발)
2017 | 4분기 | 계획예방정비용 | 고리 원자력본부 | 고리 2발전소 | 3호기 | 25 | SPAR | 내자 | S | 200198074 | 가스켓,1.6㎜,140㎜,254㎜,209㎜,18EA,19㎜ | EA | 10 | 기계팀(2발)
2017 | 4분기 | 계획예방정비용 | 고리 원자력본부 | 고리 2발전소 | 3호기 | 25 | SPAR | 내자 | S | 200198094 | 가스켓,1.6IN,21.5IN,25.5IN,14EA,LP TBN S | EA | 30 | 기계팀(2발)
2017 | 4분기 | 계획예방정비용 | 고리 원자력본부 | 고리 2발전소 | 3호기 | 25 | SPAR | 내자 | S | 200198095 | 가스켓,1.6IN,21.5IN,25.5IN,14EA,LP TBN S | EA | 12 | 기계팀(2발)
2017 | 4분기 | 계획예방정비용 | 고리 원자력본부 | 고리 2발전소 | 3호기 | 25 | SPAR | 내자 | S | 200198096 | 가스켓,SHEET,107㎜,1.6㎜,1218㎜,1432㎜,1 | EA | 6 | 기계팀(2발)
2017 | 4분기 | 계획예방정비용 | 고리 원자력본부 | 고리 2발전소 | 3호기 | 25 | SPAR | 내자 | S | 200198341 | 가스켓,1/8IN,930㎜,1157㎜,1042㎜,NON-ASB | EA | 2 | 기계팀(2발)
2017 | 4분기 | 계획예방정비용 | 고리 원자력본부 | 고리 2발전소 | 3호기 | 25 | SPAR | 내자 | S | 200198394 | 가스켓,CIRCULAR,1/32IN,474㎜,575㎜,526㎜ | EA | 1 | 기계팀(2발)
2017 | 4분기 | 계획예방정비용 | 고리 원자력본부 | 고리 2발전소 | 3호기 | 25 | SPAR | 내자 | S | 200198395 | 가스켓,3㎜,458㎜,482㎜,AFM-34,C OF C 2부 | EA | 1 | 기계팀(2발)
2017 | 4분기 | 계획예방정비용 | 고리 원자력본부 | 고리 2발전소 | 3호기 | 25 | SPAR | 내자 | S | 200198396 | 가스켓,3㎜,530㎜,560㎜,AFM-34,C OF C 2부 | EA | 1 | 기계팀(2발)
2017 | 4분기 | 계획예방정비용 | 고리 원자력본부 | 고리 2발전소 | 3호기 | 25 | SPAR | 내자 | S | 200198397 | 가스켓,3㎜,821㎜,840㎜,AFM-34,C OF C 2부 | EA | 1 | 기계팀(2발)
2017 | 4분기 | 계획예방정비용 | 고리 원자력본부 | 고리 2발전소 | 3호기 | 25 | SPAR | 내자 | S | 200198398 | 가스켓,3㎜,612㎜,650㎜,AFM-34,C OF C 2부 | EA | 2 | 기계팀(2발)
2017 | 4분기 | 계획예방정비용 | 고리 원자력본부 | 고리 2발전소 | 3호기 | 25 | SPAR | 내자 | S | 200198399 | 가스켓,0.8㎜,195㎜,253㎜,AFM-34,C OF C 2 | EA | 2 | 기계팀(2발)
2017 | 4분기 | 계획예방정비용 | 고리 원자력본부 | 고리 2발전소 | 3호기 | 25 | SPAR | 내자 | S | 200198788 | 볼베어링,BALL,6204ZZ,HIGH CS,SGL ROW,NON | EA | 120 | 전기팀(2발)
2017 | 4분기 | 계획예방정비용 | 고리 원자력본부 | 고리 2발전소 | 3호기 | 25 | SPAR | 내자 | S | 200198795 | 볼베어링,DGBB,깊은홈 환상형,6312ZZ,130㎜ | EA | 7 | 전기팀(2발)
2017 | 4분기 | 계획예방정비용 | 고리 원자력본부 | 고리 2발전소 | 3호기 | 25 | SPAR | 내자 | S | 200198796 | 볼베어링,DGBB,깊은홈 환상형,6314ZZ,150㎜ | EA | 4 | 전기팀(2발)
2017 | 4분기 | 계획예방정비용 | 고리 원자력본부 | 고리 2발전소 | 3호기 | 25 | SPAR | 내자 | S | 200198844 | 가스켓,SHEET,1/16IN,336㎜,465㎜,420㎜,12 | EA | 2 | 기계팀(2발)
2017 | 4분기 | 계획예방정비용 | 고리 원자력본부 | 고리 2발전소 | 3호기 | 25 | SPAR | 내자 | S | 200198845 | 가스켓,1/8IN,400㎜,565㎜,CHEST #459,CERT | EA | 1 | 기계팀(2발)
2017 | 4분기 | 계획예방정비용 | 고리 원자력본부 | 고리 2발전소 | 3호기 | 25 | SPAR | 내자 | S | 200198924 | 가스켓,1/8IN,815㎜,893㎜,JIC 5072S,RF,J5 | EA | 2 | 기계팀(2발)
2017 | 4분기 | 계획예방정비용 | 고리 원자력본부 | 고리 2발전소 | 3호기 | 25 | SPAR | 내자 | S | 200198925 | 가스켓,1/8IN,580㎜,696㎜,650㎜,20EA,32㎜ | EA | 2 | 기계팀(2발)
2017 | 4분기 | 계획예방정비용 | 고리 원자력본부 | 고리 2발전소 | 3호기 | 25 | SPAR | 내자 | S | 200198926 | 가스켓,1/8IN,1168㎜,1263㎜,제일E&S #JIC5 | EA | 1 | 기계팀(2발)
2017 | 4분기 | 계획예방정비용 | 고리 원자력본부 | 고리 2발전소 | 3호기 | 25 | SPAR | 내자 | S | 200198927 | 가스켓,1/8IN,1470㎜,1570㎜,제일E&S #JIC5 | EA | 1 | 기계팀(2발)
2017 | 4분기 | 계획예방정비용 | 고리 원자력본부 | 고리 2발전소 | 3호기 | 25 | SPAR | 내자 | S | 200198935 | 가스켓,1.6㎜,150㎜,200㎜,175㎜,6EA,15㎜, | EA | 2 | 기계팀(2발)
2017 | 4분기 | 계획예방정비용 | 고리 원자력본부 | 고리 2발전소 | 3호기 | 25 | SPAR | 내자 | S | 200198936 | 가스켓,SHEET GASKET,1.6㎜,280㎜,405㎜,36 | EA | 2 | 기계팀(2발)
2017 | 4분기 | 계획예방정비용 | 고리 원자력본부 | 고리 2발전소 | 3호기 | 25 | SPAR | 내자 | S | 200198937 | 가스켓,SHEET GASKET,1.6㎜,275㎜,342㎜,31 | EA | 2 | 기계팀(2발)
2017 | 4분기 | 계획예방정비용 | 고리 원자력본부 | 고리 2발전소 | 3호기 | 25 | SPAR | 내자 | S | 200198938 | 가스켓,SHEET GASKET,1.6㎜,775㎜,835㎜,80 | EA | 2 | 기계팀(2발)
2017 | 4분기 | 계획예방정비용 | 고리 원자력본부 | 고리 2발전소 | 3호기 | 25 | SPAR | 내자 | S | 200198958 | 가스켓,3㎜,1222㎜,1248㎜,AFM-34,C OF C 2 | EA | 1 | 기계팀(2발)
2017 | 4분기 | 계획예방정비용 | 고리 원자력본부 | 고리 2발전소 | 3호기 | 25 | SPAR | 내자 | S | 200199055 | 가스켓,SHEET,60IN,60IN,1/64IN,NON-ASBEST | EA | 8 | 기계팀(2발)
2017 | 4분기 | 계획예방정비용 | 고리 원자력본부 | 고리 2발전소 | 3호기 | 25 | SPAR | 내자 | S | 200199057 | 가스켓,1.6㎜,32㎜,44㎜,1128,457,JIC 6000 | EA | 6 | 기계팀(2발)
2017 | 4분기 | 계획예방정비용 | 고리 원자력본부 | 고리 2발전소 | 3호기 | 25 | SPAR | 내자 | S | 200199163 | 오-링,108.54㎜,3.53㎜,FLUOROCARBON OR FK | EA | 1 | 기계팀(2발)
2017 | 4분기 | 계획예방정비용 | 고리 원자력본부 | 고리 2발전소 | 3호기 | 25 | SPAR | 내자 | S | 200199335 | 가스켓,1/16IN,336㎜,465㎜,420㎜,8EA,23㎜ | EA | 4 | 기계팀(2발)
2017 | 4분기 | 계획예방정비용 | 고리 원자력본부 | 고리 2발전소 | 3호기 | 25 | SPAR | 내자 | S | 200199345 | 가스켓,1/16IN,336㎜,465㎜,420㎜,12EA,23 | EA | 6 | 기계팀(2발)
2017 | 4분기 | 계획예방정비용 | 고리 원자력본부 | 고리 2발전소 | 3호기 | 25 | SPAR | 내자 | S | 200199360 | 가스켓,0.8㎜,444㎜,492㎜,473㎜,24EA,10㎜ | EA | 2 | 기계팀(2발)
2017 | 4분기 | 계획예방정비용 | 고리 원자력본부 | 고리 2발전소 | 3호기 | 25 | SPAR | 내자 | S | 200217347 | 볼베어링,DGBB,6205,52㎜,25㎜,15㎜,SGL RO | EA | 9 | 전기팀(2발)
2017 | 4분기 | 계획예방정비용 | 고리 원자력본부 | 고리 2발전소 | 3호기 | 25 | SPAR | 내자 | S | 200217357 | 볼베어링,DGBB,깊은홈 환상형,6207ZZ,72㎜, | EA | 7 | 기계팀(2발)
2017 | 4분기 | 계획예방정비용 | 고리 원자력본부 | 고리 2발전소 | 3호기 | 25 | SPAR | 내자 | S | 200217366 | 볼베어링,DGBB,6209ZZ,85㎜,45㎜,19㎜,SGL | EA | 4 | 전기팀(2발)
2017 | 4분기 | 계획예방정비용 | 고리 원자력본부 | 고리 2발전소 | 3호기 | 25 | SPAR | 내자 | S | 200217372 | 볼베어링,6211 C1,DG,깊은홈 환상형,W/O SH | EA | 2 | 기계팀(2발)
2017 | 4분기 | 계획예방정비용 | 고리 원자력본부 | 고리 2발전소 | 3호기 | 25 | SPAR | 내자 | S | 200221402 | 가스켓,3㎜,882㎜,912㎜,AFM-34,C OF C(품 | EA | 2 | 기계팀(2발)
2017 | 4분기 | 계획예방정비용 | 고리 원자력본부 | 고리 2발전소 | 3호기 | 25 | SPAR | 내자 | S | 200229068 | 가스켓,NON-ASBESTOS,1.6㎜,1504㎜,1725㎜, | EA | 6 | 기계팀(2발)
2017 | 4분기 | 계획예방정비용 | 고리 원자력본부 | 고리 2발전소 | 3호기 | 25 | SPAR | 내자 | S | 200318163 | 가스켓,3㎜,941㎜,967㎜,AFM-34,C OF C 2부 | EA | 1 | 기계팀(2발)
2017 | 4분기 | 계획예방정비용 | 고리 원자력본부 | 고리 2발전소 | 3호기 | 25 | SPAR | 내자 | S | 200318164 | 가스켓,3㎜,626㎜,640㎜,AFM-34,CERTIFICAT | EA | 2 | 기계팀(2발)
2017 | 4분기 | 계획예방정비용 | 고리 원자력본부 | 고리 2발전소 | 3호기 | 25 | SPAR | 내자 | S | 200318165 | 가스켓,3㎜,458㎜,482㎜,AFM-34,C OF C 2부 | EA | 1 | 기계팀(2발)
2017 | 4분기 | 계획예방정비용 | 고리 원자력본부 | 고리 2발전소 | 3호기 | 25 | SPAR | 내자 | S | 200318166 | 가스켓,3㎜,338㎜,358㎜,TOMBO #1901,CERTI | EA | 3 | 기계팀(2발)
2017 | 4분기 | 계획예방정비용 | 고리 원자력본부 | 고리 2발전소 | 3호기 | 25 | SPAR | 내자 | S | 200318167 | 가스켓,3㎜,135㎜,145㎜,AFM-34,C OF C 2부 | EA | 1 | 기계팀(2발)
2017 | 4분기 | 계획예방정비용 | 고리 원자력본부 | 고리 2발전소 | 3호기 | 25 | SPAR | 내자 | S | 200325699 | 가스켓,3㎜,91㎜,125㎜,AFM-34,C OF C 2부, | EA | 10 | 기계팀(2발)
2017 | 4분기 | 계획예방정비용 | 고리 원자력본부 | 고리 2발전소 | 3호기 | 25 | SPAR | 내자 | S | 200335717 | 오-링,BS-218,31.34㎜,3.53㎜,FKM(ASTM1418 | EA | 30 | 기계팀(2발)
2017 | 4분기 | 계획예방정비용 | 고리 원자력본부 | 고리 2발전소 | 3호기 | 25 | SPAR | 내자 | S | 200339424 | 오-링,44.6㎜,50㎜,2.7㎜,FKM(ASTM1418),O- | EA | 20 | 기계팀(2발)
2017 | 4분기 | 계획예방정비용 | 고리 원자력본부 | 고리 2발전소 | 3호기 | 25 | SPAR | 내자 | S | 200342195 | 가스켓,3㎜,87㎜,104㎜,AFM-34,CERTIFICATE | EA | 10 | 기계팀(2발)
2017 | 4분기 | 계획예방정비용 | 고리 원자력본부 | 고리 2발전소 | 3호기 | 25 | SPAR | 내자 | S | 200346863 | 오-링,AS568-238,88.5㎜,3.53㎜,FKM(ASTM14 | EA | 12 | 기계팀(2발)
2017 | 4분기 | 계획예방정비용 | 고리 원자력본부 | 고리 2발전소 | 3호기 | 25 | SPAR | 내자 | S | 200346864 | 가스켓,SPIRAL WOUND,INNER AND OUTER RING | EA | 4 | 기계팀(2발)
2017 | 4분기 | 계획예방정비용 | 고리 원자력본부 | 고리 2발전소 | 3호기 | 25 | SPAR | 내자 | S | 200352327 | 가스켓,CIRCULAR,CHESTERTON #457,CERTIFIC | SET | 9 | 기계팀(2발)
2017 | 4분기 | 계획예방정비용 | 고리 원자력본부 | 고리 2발전소 | 3호기 | 25 | SPAR | 내자 | S | 200364671 | 탐촉자,CCW HX ECT PROBE,ECT용,BOBBIN,13 | EA | 3 | 기계팀(2발)
2017 | 4분기 | 계획예방정비용 | 고리 원자력본부 | 고리 2발전소 | 3호기 | 25 | SPAR | 내자 | S | 200365820 | 가스켓,BG,9000㎜,40㎜,6.4㎜,GORETEX,WHIT | ROL | 3 | 기계팀(2발)
2017 | 4분기 | 계획예방정비용 | 고리 원자력본부 | 고리 2발전소 | 3호기 | 25 | SPAR | 내자 | S | 200378173 | 탐촉자,중앙냉각기ECT PROBE,FIN 포함두께 | SET | 5 | 기계팀(2발)
2017 | 4분기 | 계획예방정비용 | 고리 원자력본부 | 고리 2발전소 | 3호기 | 25 | SPAR | 내자 | S | 200378174 | 탐촉자,필수냉각기ECT PROBE,ECT용,BOBBIN, | SET | 8 | 기계팀(2발)
2017 | 4분기 | 계획예방정비용 | 고리 원자력본부 | 고리 2발전소 | 3호기 | 25 | SPAR | 내자 | S | 200378176 | 탐촉자,CCW HX ECT PROBE,ECT용,BOBBIN,13. | EA | 11 | 기계팀(2발)
2017 | 4분기 | 계획예방정비용 | 고리 원자력본부 | 고리 2발전소 | 3호기 | 25 | SPAR | 내자 | S | 200379703 | 가스켓,SPIRAL WOUND,INNER AND OUTER RING | EA | 6 | 기계팀(2발)
2017 | 4분기 | 계획예방정비용 | 고리 원자력본부 | 고리 2발전소 | 3호기 | 25 | SPAR | 내자 | S | 200383073 | 윤활유,STANDBY DIESEL ENGINE,엔진용,NO.3 | DR | 42 | 기계팀(2발)
2017 | 4분기 | 계획예방정비용 | 고리 원자력본부 | 고리 2발전소 | 3호기 | 25 | SPAR | 내자 | S | 200386533 | 가스켓,SPIRAL WOUND,4.5㎜,1135㎜,1093㎜, | EA | 6 | 기계팀(2발)
2017 | 4분기 | 계획예방정비용 | 고리 원자력본부 | 고리 2발전소 | 3호기 | 25 | SPAR | 내자 | S | 200386534 | 가스켓,SPIRAL WOUND,4.5㎜,1073㎜,1115㎜, | EA | 12 | 기계팀(2발)
2017 | 4분기 | 계획예방정비용 | 고리 원자력본부 | 고리 2발전소 | 3호기 | 25 | SPAR | 내자 | S | 200395661 | 탐촉자,LP HTR ECT PROBE,ECT용,BOBBIN,22 | SET | 204 | 기계팀(2발)
2017 | 4분기 | 계획예방정비용 | 고리 원자력본부 | 고리 2발전소 | 3호기 | 25 | SPAR | 내자 | S | 200406941 | 탐촉자,TPCCW HX ECT PROBE,ECT용,BOBBIN,1 | SET | 6 | 기계팀(2발)
2017 | 4분기 | 계획예방정비용 | 고리 원자력본부 | 고리 2발전소 | 3호기 | 25 | SPAR | 내자 | S | 200406943 | 탐촉자,중앙냉각기ECT PROBE,FIN 포함두께 | SET | 6 | 기계팀(2발)
2017 | 4분기 | 계획예방정비용 | 고리 원자력본부 | 고리 2발전소 | 3호기 | 25 | SPAR | 내자 | S | 200408330 | 패킹,성형식(MOLD),V-PACKING,CIRCULAR,3/8 | SET | 3 | 기계팀(2발)
2017 | 4분기 | 계획예방정비용 | 고리 원자력본부 | 고리 2발전소 | 3호기 | 25 | SPAR | 내자 | S | 200408538 | 가스켓,TEFLON,6㎜,32㎜,48㎜,PTFE(TEFLON) | EA | 2 | 기계팀(2발)
2017 | 4분기 | 계획예방정비용 | 고리 원자력본부 | 고리 2발전소 | 3호기 | 25 | SPAR | 내자 | S | 200408986 | 임펠러,CENTRIFUGAL,펌프용,원심식,SUS316, | EA | 1 | 기계팀(2발)
2017 | 4분기 | 계획예방정비용 | 고리 원자력본부 | 고리 2발전소 | 3호기 | 25 | SPAR | 내자 | S | 200408987 | 샤프트,직선형,40㎜ DIA,SUS316,CE-P003/00 | EA | 1 | 기계팀(2발)
2017 | 4분기 | 계획예방정비용 | 고리 원자력본부 | 고리 2발전소 | 3호기 | 25 | SPAR | 내자 | S | 200427096 | 날,COOLER FAN BLADE,MAIN XFMR COOLER 냉 | EA | 6 | 전기팀(2발)
2017 | 4분기 | 계획예방정비용 | 고리 원자력본부 | 고리 2발전소 | 3호기 | 25 | SPAR | 내자 | S | 200436472 | 날,COOLER FAN BLADE,AUX TRANSFOR COOLER | EA | 4 | 전기팀(2발)
2017 | 4분기 | 계획예방정비용 | 고리 원자력본부 | 고리 2발전소 | 3호기 | 25 | SPAR | 내자 | S | 200460568 | 가스켓,SPIRAL WOUND,INNER AND OUTER RING | EA | 12 | 기계팀(2발)
2017 | 4분기 | 계획예방정비용 | 고리 원자력본부 | 고리 2발전소 | 3호기 | 25 | SPAR | 내자 | S | 200464000 | 오-링,2-234,75.79MM,3.53MM,FLUOROCARBON( | EA | 15 | 기계팀(2발)
2017 | 4분기 | 계획예방정비용 | 고리 원자력본부 | 고리 2발전소 | 3호기 | 25 | SPAR | 내자 | S | 200464596 | 벨트,RAW EDGE COGGED(NARROW),V형,5V1400, | EA | 5 | 기계팀(2발)
2017 | 4분기 | 계획예방정비용 | 고리 원자력본부 | 고리 2발전소 | 3호기 | 25 | SPAR | 내자 | S | 200467719 | 가스켓,SPIRAL WOUND,CIRCULAR,INNER AND O | EA | 2 | 기계팀(2발)
2017 | 4분기 | 계획예방정비용 | 고리 원자력본부 | 고리 2발전소 | 3호기 | 25 | SPAR | 내자 | S | 200467770 | 가스켓,SHEET,CIRCULAR,1/64IN,229㎜,305㎜ | EA | 2 | 기계팀(2발)
2017 | 4분기 | 계획예방정비용 | 고리 원자력본부 | 고리 2발전소 | 3호기 | 25 | SPAR | 내자 | S | 200470253 | 오-링,190.17㎜,195.41㎜,2.62㎜,FKM(ASTM1 | EA | 15 | 기계팀(2발)
2017 | 4분기 | 계획예방정비용 | 고리 원자력본부 | 고리 2발전소 | 3호기 | 25 | SPAR | 내자 | S | 200473628 | 가스켓,SHEET,1/8IN,173㎜,313㎜,260,카본 | EA | 15 | 기계팀(2발)
2017 | 4분기 | 계획예방정비용 | 고리 원자력본부 | 고리 2발전소 | 3호기 | 25 | SPAR | 내자 | S | 200473629 | 가스켓,SHEET,1/8IN,280㎜,433㎜,380,카본 | SHT | 15 | 기계팀(2발)
2017 | 4분기 | 계획예방정비용 | 고리 원자력본부 | 고리 2발전소 | 3호기 | 25 | SPAR | 내자 | S | 200474026 | 오-링,AS SERIES O-RING,AS568-465,456.06 | EA | 10 | 기계팀(2발)
2017 | 4분기 | 계획예방정비용 | 고리 원자력본부 | 고리 2발전소 | 3호기 | 25 | SPAR | 내자 | S | 200474027 | 오-링,107.54㎜,3.53㎜,FLUOROCARBON OR FK | EA | 10 | 기계팀(2발)
2017 | 4분기 | 계획예방정비용 | 고리 원자력본부 | 고리 2발전소 | 3호기 | 25 | SPAR | 내자 | S | 200474087 | 오-링,342.27㎜,6.99㎜,FLUOROCARBON OR FK | EA | 10 | 기계팀(2발)
2017 | 4분기 | 계획예방정비용 | 고리 원자력본부 | 고리 2발전소 | 3호기 | 25 | SPAR | 내자 | S | 400004861 | 전극,희생전극(AL-ANODE),수소이온 측정용, | EA | 8 | 기계팀(2발)
2017 | 4분기 | 계획예방정비용 | 고리 원자력본부 | 고리 2발전소 | 3호기 | 25 | SPAR | 내자 | S | 400005770 | 탐촉자,ECT용,BOBBIN,14.5㎜,30M,80,40,20, | SET | 40 | 기계팀(2발)
2017 | 4분기 | 계획예방정비용 | 고리 원자력본부 | 고리 2발전소 | 3호기 | 25 | SPAR | 내자 | S | 400005773 | 탐촉자,ECT용,MULTI CH BOBBIN PROBE,22㎜, | SET | 39 | 기계팀(2발)
2017 | 4분기 | 계획예방정비용 | 고리 원자력본부 | 고리 2발전소 | 3호기 | 25 | SPAR | 내자 | S | 400005774 | 탐촉자,ECT용,MULTI CH BOBBIN PROBE,23㎜ | SET | 120 | 기계팀(2발)
2017 | 4분기 | 계획예방정비용 | 고리 원자력본부 | 고리 2발전소 | 3호기 | 25 | SPAR | 내자 | S | 400005786 | 탐촉자,TPCCW HX ECT PROBE,ECT용,BOBBIN,1 | SET | 30 | 기계팀(2발)
2017 | 4분기 | 계획예방정비용 | 고리 원자력본부 | 고리 2발전소 | 3호기 | 25 | SPAR | 내자 | S | 400005793 | 탐촉자,ECT용,MULTI CH BOBBIN PROBE,21㎜ | SET | 15 | 기계팀(2발)
2017 | 4분기 | 계획예방정비용 | 고리 원자력본부 | 고리 2발전소 | 3호기 | 25 | SPAR | 내자 | S | 400019539 | 탐촉자,ECT용,BOBBIN,23㎜,30M,800,400,200 | SET | 48 | 기계팀(2발)
2017 | 4분기 | 계획예방정비용 | 고리 원자력본부 | 고리 2발전소 | 3호기 | 25 | SPAR | 내자 | S | 500007884 | 윤활유, | DR | 54 | 기계팀(2발)
2017 | 4분기 | 계획예방정비용 | 고리 원자력본부 | 고리 2발전소 | 3호기 | 25 | SPAR | 내자 | S | 500019298 | 윤활유, | P/L | 50 | 기계팀(2발)
2017 | 4분기 | 계획예방정비용 | 고리 원자력본부 | 고리 2발전소 | 4호기 | 25 | SPAR | 내자 | A | 200323003 | 모듈,입출력신호 인터페이스,DIGITAL,233.4 | EA | 5 | 계측제어팀(2발)
2017 | 4분기 | 계획예방정비용 | 고리 원자력본부 | 고리 2발전소 | 4호기 | 25 | SPAR | 내자 | A | 200323004 | 제어카드,PROCESS CONTROL MODULE(DRMS),MC | EA | 5 | 계측제어팀(2발)
2017 | 4분기 | 계획예방정비용 | 고리 원자력본부 | 고리 2발전소 | 4호기 | 25 | SPAR | 내자 | A | 200323042 | 전원공급기,MODULE,233.45 *160 D*1.6㎜ T, | EA | 5 | 계측제어팀(2발)
2017 | 4분기 | 계획예방정비용 | 고리 원자력본부 | 고리 2발전소 | 4호기 | 25 | SPAR | 내자 | A | 200427499 | 제어카드,SIGNAL CONDITIONING MODULE,6 DI | EA | 5 | 계측제어팀(2발)
2017 | 4분기 | 계획예방정비용 | 고리 원자력본부 | 고리 2발전소 | 4호기 | 25 | SPAR | 외자 | A | 200017355 | 필터 엘리맨트,유체용,25UM,FLUROCARBON,HZ | EA | 4 | 기계팀(2발)
2017 | 4분기 | 계획예방정비용 | 고리 원자력본부 | 고리 2발전소 | 4호기 | 25 | SPAR | 외자 | A | 200022202 | 필터,REACTOR COOLANT FILTER,6.75 OD*20IN | EA | 5 | 기계팀(2발)
2017 | 4분기 | 계획예방정비용 | 고리 원자력본부 | 고리 2발전소 | 4호기 | 25 | SPAR | 외자 | A | 200022430 | 필터,FLUID,6.75 OD*20IN LG,250GPM,300 PS | EA | 5 | 기계팀(2발)
2017 | 4분기 | 계획예방정비용 | 고리 원자력본부 | 고리 2발전소 | 4호기 | 25 | SPAR | 외자 | A | 200036354 | 커플링,PIPE,VICTAULIC,ASME NQA-1,CERTIFI | EA | 1 | 전기팀(2발)
2017 | 4분기 | 계획예방정비용 | 고리 원자력본부 | 고리 2발전소 | 4호기 | 25 | SPAR | 외자 | A | 200048455 | 케이지,밸브용,CYLINDRICAL-WINDOWS TYPE,A | EA | 5 | 기계팀(2발)
2017 | 4분기 | 계획예방정비용 | 고리 원자력본부 | 고리 2발전소 | 4호기 | 25 | SPAR | 외자 | A | 200048456 | 시트,밸브용,12.95㎜,59.0㎜,ASTM A276-420 | EA | 5 | 기계팀(2발)
2017 | 4분기 | 계획예방정비용 | 고리 원자력본부 | 고리 2발전소 | 4호기 | 25 | SPAR | 외자 | A | 200048457 | 스템,밸브용,41.0㎜ OD,370.65㎜,ASTM A276 | EA | 5 | 기계팀(2발)
2017 | 4분기 | 계획예방정비용 | 고리 원자력본부 | 고리 2발전소 | 4호기 | 25 | SPAR | 외자 | A | 200048663 | 시트,밸브용,109.8㎜,FCD50,SPRING & CHANN | EA | 3 | 기계팀(2발)
2017 | 4분기 | 계획예방정비용 | 고리 원자력본부 | 고리 2발전소 | 4호기 | 25 | SPAR | 외자 | A | 200048664 | 시트,밸브용,122.1,FCD50,DISCH,250PSIG,HE | EA | 4 | 기계팀(2발)
2017 | 4분기 | 계획예방정비용 | 고리 원자력본부 | 고리 2발전소 | 4호기 | 25 | SPAR | 외자 | A | 200048665 | 시트,밸브용,109.8㎜,FCD50,INLET,250PSIG, | EA | 5 | 기계팀(2발)
2017 | 4분기 | 계획예방정비용 | 고리 원자력본부 | 고리 2발전소 | 4호기 | 25 | SPAR | 외자 | A | 200048666 | 시트,밸브용,122.1㎜,FCD50,INLET,250PSIG, | EA | 6 | 기계팀(2발)
2017 | 4분기 | 계획예방정비용 | 고리 원자력본부 | 고리 2발전소 | 4호기 | 25 | SPAR | 외자 | A | 200059360 | 밸브,유량조절용,1200PSIG,CTRL FLUID,CERT | EA | 16 | 전기팀(2발)
2017 | 4분기 | 계획예방정비용 | 고리 원자력본부 | 고리 2발전소 | 4호기 | 25 | SPAR | 외자 | A | 200072845 | 와셔,PANTLEG,SPRING TYPE,REFER TO TECHNI | EA | 6 | 전기팀(2발)
2017 | 4분기 | 계획예방정비용 | 고리 원자력본부 | 고리 2발전소 | 4호기 | 25 | SPAR | 외자 | A | 200073582 | 키(KEY),1 X 3/4IN,5IN LG,RECT SECT,K2180 | EA | 1 | 기계팀(2발)
2017 | 4분기 | 계획예방정비용 | 고리 원자력본부 | 고리 2발전소 | 4호기 | 25 | SPAR | 외자 | A | 200073589 | 키(KEY),CERTIFICATE OF CONFORMANCE,RCPCP | EA | 2 | 전기팀(2발)
2017 | 4분기 | 계획예방정비용 | 고리 원자력본부 | 고리 2발전소 | 4호기 | 25 | SPAR | 외자 | A | 200081851 | 가스켓,PRESSURE SEAL,CIRCULAR,IRON,CERTI | EA | 6 | 기계팀(2발)
2017 | 4분기 | 계획예방정비용 | 고리 원자력본부 | 고리 2발전소 | 4호기 | 25 | SPAR | 외자 | A | 200082031 | 부품키트,기계용,SEAL,AIR PUMP SEAL KIT,C | EA | 6 | 기계팀(2발)
2017 | 4분기 | 계획예방정비용 | 고리 원자력본부 | 고리 2발전소 | 4호기 | 25 | SPAR | 외자 | A | 200082424 | 패킹,성형식(MOLD),DIE-FROMED RING,0.5IN, | EA | 25 | 기계팀(2발)
2017 | 4분기 | 계획예방정비용 | 고리 원자력본부 | 고리 2발전소 | 4호기 | 25 | SPAR | 외자 | A | 200082465 | 가스켓,CIRCULAR,RUBBER ETHYLENE-PROPYLEN | EA | 2 | 전기팀(2발)
2017 | 4분기 | 계획예방정비용 | 고리 원자력본부 | 고리 2발전소 | 4호기 | 25 | SPAR | 외자 | A | 200082934 | 씰 세트,FLOUROCARBON,HZ8340YA43,PALL IND | SET | 4 | 기계팀(2발)
2017 | 4분기 | 계획예방정비용 | 고리 원자력본부 | 고리 2발전소 | 4호기 | 25 | SPAR | 외자 | A | 200097327 | 와셔,BACKUP,FILTER,CERTIFICATE OF CONFOR | EA | 1 | 전기팀(2발)
2017 | 4분기 | 계획예방정비용 | 고리 원자력본부 | 고리 2발전소 | 4호기 | 25 | SPAR | 외자 | A | 200101939 | 가스켓,C/W HOLES,CERTIFICATE OF CONFORMA | EA | 1 | 전기팀(2발)
2017 | 4분기 | 계획예방정비용 | 고리 원자력본부 | 고리 2발전소 | 4호기 | 25 | SPAR | 외자 | A | 200102732 | 오-링,CERTIFICATE OF CONFORMANCE,REFER T | EA | 2 | 전기팀(2발)
2017 | 4분기 | 계획예방정비용 | 고리 원자력본부 | 고리 2발전소 | 4호기 | 25 | SPAR | 외자 | A | 200102733 | 오-링,FOR OIL FILTER,CERTIFICATE OF CONF | EA | 1 | 전기팀(2발)
2017 | 4분기 | 계획예방정비용 | 고리 원자력본부 | 고리 2발전소 | 4호기 | 25 | SPAR | 외자 | A | 200103171 | 오-링,AS568A-908,0.644 INCH,0.818 INCH,0 | EA | 60 | 기계팀(2발)
2017 | 4분기 | 계획예방정비용 | 고리 원자력본부 | 고리 2발전소 | 4호기 | 25 | SPAR | 외자 | A | 200103174 | 오-링,COFC,MSIV O-RING,PA86021-114 (IS), | EA | 78 | 기계팀(2발)
2017 | 4분기 | 계획예방정비용 | 고리 원자력본부 | 고리 2발전소 | 4호기 | 25 | SPAR | 외자 | A | 200103175 | 오-링,C OF C,MSIV O-RING,PA86021-103 (IS | EA | 48 | 기계팀(2발)
2017 | 4분기 | 계획예방정비용 | 고리 원자력본부 | 고리 2발전소 | 4호기 | 25 | SPAR | 외자 | A | 200103177 | 오-링,C OF C,MSIV O-RING,PA86021-107(IS) | EA | 24 | 기계팀(2발)
2017 | 4분기 | 계획예방정비용 | 고리 원자력본부 | 고리 2발전소 | 4호기 | 25 | SPAR | 외자 | A | 200103178 | 오-링,C OF C,MSIV O-RING,PA86021-112, | EA | 66 | 기계팀(2발)
2017 | 4분기 | 계획예방정비용 | 고리 원자력본부 | 고리 2발전소 | 4호기 | 25 | SPAR | 외자 | A | 200103248 | 오-링,VITON,BOSS SEAL,C OF C,VITON-015 O | EA | 60 | 기계팀(2발)
2017 | 4분기 | 계획예방정비용 | 고리 원자력본부 | 고리 2발전소 | 4호기 | 25 | SPAR | 외자 | A | 200103249 | 오-링,COFC,PA86021-102,KTI ENGINEERIGN & | EA | 432 | 기계팀(2발)
2017 | 4분기 | 계획예방정비용 | 고리 원자력본부 | 고리 2발전소 | 4호기 | 25 | SPAR | 외자 | A | 200103250 | 오-링,3000 PSIG,B/M NO. 105,CERTIFICATE | EA | 78 | 기계팀(2발)
2017 | 4분기 | 계획예방정비용 | 고리 원자력본부 | 고리 2발전소 | 4호기 | 25 | SPAR | 외자 | A | 200108549 | 오-링,0.375IN,REFER TO TECHNICAL SPEC.,R | EA | 1 | 전기팀(2발)
2017 | 4분기 | 계획예방정비용 | 고리 원자력본부 | 고리 2발전소 | 4호기 | 25 | SPAR | 외자 | A | 200108554 | 오-링,FLYWHEEL SEAL,REFER TO TECHNICAL S | EA | 1 | 전기팀(2발)
2017 | 4분기 | 계획예방정비용 | 고리 원자력본부 | 고리 2발전소 | 4호기 | 25 | SPAR | 외자 | A | 200116278 | 링,리테이닝,CS,REFER TO TECHNICAL SPEC., | EA | 2 | 전기팀(2발)
2017 | 4분기 | 계획예방정비용 | 고리 원자력본부 | 고리 2발전소 | 4호기 | 25 | SPAR | 외자 | A | 200116464 | 링,리테이닝,GC300 OR FC30,SET,C OF C,MTR | EA | 1 | 기계팀(2발)
2017 | 4분기 | 계획예방정비용 | 고리 원자력본부 | 고리 2발전소 | 4호기 | 25 | SPAR | 외자 | A | 200124506 | 저항기,열감지식,RTD BRG WITH HOLDER,C/W | EA | 3 | 전기팀(2발)
2017 | 4분기 | 계획예방정비용 | 고리 원자력본부 | 고리 2발전소 | 4호기 | 25 | SPAR | 외자 | A | 200124507 | 칼라(COLLAR),RTD & HOLDER,FIXED,FTG,REFE | EA | 1 | 전기팀(2발)
2017 | 4분기 | 계획예방정비용 | 고리 원자력본부 | 고리 2발전소 | 4호기 | 25 | SPAR | 외자 | A | 200154741 | 어댑터,절연체용,INSULATING ADAPTOR,TUBE, | EA | 2 | 전기팀(2발)
2017 | 4분기 | 계획예방정비용 | 고리 원자력본부 | 고리 2발전소 | 4호기 | 25 | SPAR | 외자 | A | 200196960 | 필터 엘리맨트,FOR OIL,MONEL,OIL,CERTIFIC | EA | 1 | 전기팀(2발)
2017 | 4분기 | 계획예방정비용 | 고리 원자력본부 | 고리 2발전소 | 4호기 | 25 | SPAR | 외자 | A | 200198889 | 가스켓,0.175IN,7.063IN,7.688IN,CERTIFICA | EA | 2 | 기계팀(2발)
2017 | 4분기 | 계획예방정비용 | 고리 원자력본부 | 고리 2발전소 | 4호기 | 25 | SPAR | 외자 | A | 200199564 | 오-링,RBR,ASME NQA-1,CERTIFICATE OF CONF | EA | 2 | 전기팀(2발)
2017 | 4분기 | 계획예방정비용 | 고리 원자력본부 | 고리 2발전소 | 4호기 | 25 | SPAR | 외자 | A | 200217307 | 볼베어링,OPEN,BALL BEARING,5306 OR 3306, | EA | 2 | 기계팀(2발)
2017 | 4분기 | 계획예방정비용 | 고리 원자력본부 | 고리 2발전소 | 4호기 | 25 | SPAR | 외자 | A | 200217418 | 볼베어링,6307,DGBB,깊은홈 환상형,35㎜,80 | EA | 2 | 기계팀(2발)
2017 | 4분기 | 계획예방정비용 | 고리 원자력본부 | 고리 2발전소 | 4호기 | 25 | SPAR | 외자 | A | 200223622 | 오-링,VITON,BOSS SEAL,C OF C,MSIV O-RING | EA | 24 | 기계팀(2발)
2017 | 4분기 | 계획예방정비용 | 고리 원자력본부 | 고리 2발전소 | 4호기 | 25 | SPAR | 외자 | A | 200227677 | 체크밸브,BALL,1200PSIG,ASME NQA-1,CERTIF | EA | 16 | 전기팀(2발)
2017 | 4분기 | 계획예방정비용 | 고리 원자력본부 | 고리 2발전소 | 4호기 | 25 | SPAR | 외자 | A | 200460068 | 볼베어링,DEEP GROOVE,SRDGBB,6207,72㎜,35 | EA | 1 | 기계팀(2발)
2017 | 4분기 | 계획예방정비용 | 고리 원자력본부 | 고리 2발전소 | 4호기 | 25 | SPAR | 외자 | A | 200475522 | 키(KEY),CERTIFICATE OF CONFORMANCE,RCPCP | EA | 2 | 전기팀(2발)
2017 | 4분기 | 계획예방정비용 | 고리 원자력본부 | 고리 2발전소 | 4호기 | 25 | SPAR | 외자 | A | 200475523 | 키(KEY),CERTIFICATE OF CONFORMANCE,RCPCP | EA | 2 | 전기팀(2발)
2017 | 4분기 | 계획예방정비용 | 고리 원자력본부 | 고리 2발전소 | 4호기 | 25 | SPAR | 외자 | Q | 200001848 | 필터,RCP SEAL INJECTION,GLASS FIBER,3,10 | EA | 10 | 기계팀(2발)
2017 | 4분기 | 계획예방정비용 | 고리 원자력본부 | 고리 2발전소 | 4호기 | 25 | SPAR | 외자 | Q | 200001849 | 필터,RCP SEAL INJECTION,GLASS FIBER,3100 | EA | 10 | 기계팀(2발)
2017 | 4분기 | 계획예방정비용 | 고리 원자력본부 | 고리 2발전소 | 4호기 | 25 | SPAR | 외자 | Q | 200001851 | 필터,RCP SEAL INJECTION,80GPM,3,100PSIG, | EA | 10 | 기계팀(2발)
2017 | 4분기 | 계획예방정비용 | 고리 원자력본부 | 고리 2발전소 | 4호기 | 25 | SPAR | 외자 | Q | 200009146 | 볼베어링,BEARING, RADIAL,IN BOARD,BALL B | EA | 2 | 기계팀(2발)
2017 | 4분기 | 계획예방정비용 | 고리 원자력본부 | 고리 2발전소 | 4호기 | 25 | SPAR | 외자 | Q | 200009962 | 볼베어링,BALL,6213,ASME NQA-1,C OF C,BEA | EA | 1 | 기계팀(2발)
2017 | 4분기 | 계획예방정비용 | 고리 원자력본부 | 고리 2발전소 | 4호기 | 25 | SPAR | 외자 | Q | 200013291 | 베어링,슬리브형,TILTING PADS,BABBIT MTL, | EA | 1 | 전기팀(2발)
2017 | 4분기 | 계획예방정비용 | 고리 원자력본부 | 고리 2발전소 | 4호기 | 25 | SPAR | 외자 | Q | 200013292 | 베어링 집합체,평면형,TOP THRUST BRG SHOE | EA | 1 | 전기팀(2발)
2017 | 4분기 | 계획예방정비용 | 고리 원자력본부 | 고리 2발전소 | 4호기 | 25 | SPAR | 외자 | Q | 200013297 | 베어링,슬리브형,LOWER GUIDE BRG SHOES,BA | EA | 1 | 전기팀(2발)
2017 | 4분기 | 계획예방정비용 | 고리 원자력본부 | 고리 2발전소 | 4호기 | 25 | SPAR | 외자 | Q | 200013298 | 베어링,슬리브형,UPPER GUIDE BRG SHOE,BAB | EA | 1 | 전기팀(2발)
2017 | 4분기 | 계획예방정비용 | 고리 원자력본부 | 고리 2발전소 | 4호기 | 25 | SPAR | 외자 | Q | 200028838 | 플러그,관막음용,REMOVABLE,15.20 X 115L,I | EA | 20 | 기계팀(2발)
2017 | 4분기 | 계획예방정비용 | 고리 원자력본부 | 고리 2발전소 | 4호기 | 25 | SPAR | 외자 | Q | 200048352 | 씰 세트,FKM(ASTM1418),FKM(ASTM1418),FPM( | KIT | 24 | 기계팀(2발)
2017 | 4분기 | 계획예방정비용 | 고리 원자력본부 | 고리 2발전소 | 4호기 | 25 | SPAR | 외자 | Q | 200049433 | 체크밸브,CARTRIDGE,STEEL,3000 PSI,-40 ~ | EA | 18 | 기계팀(2발)
2017 | 4분기 | 계획예방정비용 | 고리 원자력본부 | 고리 2발전소 | 4호기 | 25 | SPAR | 외자 | Q | 200049434 | 체크밸브,SEAL,C OF C,MSIV P.O CHECK VV S | KIT | 36 | 기계팀(2발)
2017 | 4분기 | 계획예방정비용 | 고리 원자력본부 | 고리 2발전소 | 4호기 | 25 | SPAR | 외자 | Q | 200049436 | 밸브,셔틀,VALVE - CARTRIDGE SHUTTLE,STEE | EA | 24 | 기계팀(2발)
2017 | 4분기 | 계획예방정비용 | 고리 원자력본부 | 고리 2발전소 | 4호기 | 25 | SPAR | 외자 | Q | 200059347 | 조절기,계측제어용,THERMOSTATIC ELEMENT,C | EA | 8 | 기계팀(2발)
2017 | 4분기 | 계획예방정비용 | 고리 원자력본부 | 고리 2발전소 | 4호기 | 25 | SPAR | 외자 | Q | 200081822 | 가스켓,KIT,CERTIFICATE OF COMFORMANCE,D/ | EA | 8 | 기계팀(2발)
2017 | 4분기 | 계획예방정비용 | 고리 원자력본부 | 고리 2발전소 | 4호기 | 25 | SPAR | 외자 | Q | 200081897 | 씰,평면형,TEFZEL SEAL,TEFZEL,C OF C,MSIV | EA | 24 | 기계팀(2발)
2017 | 4분기 | 계획예방정비용 | 고리 원자력본부 | 고리 2발전소 | 4호기 | 25 | SPAR | 외자 | Q | 200081898 | 씰,평면형,TEFZEL SEAL,TEFZEL,600 °F,1,2 | EA | 24 | 기계팀(2발)
2017 | 4분기 | 계획예방정비용 | 고리 원자력본부 | 고리 2발전소 | 4호기 | 25 | SPAR | 외자 | Q | 200081900 | 씰 세트,3000 PSIG,C OF C,EXERCISE ACCUMU | EA | 6 | 기계팀(2발)
2017 | 4분기 | 계획예방정비용 | 고리 원자력본부 | 고리 2발전소 | 4호기 | 25 | SPAR | 외자 | Q | 200081902 | 씰 세트,3000 PSIG,KIT,C OF C,MSIV AIR PP | KIT | 12 | 기계팀(2발)
2017 | 4분기 | 계획예방정비용 | 고리 원자력본부 | 고리 2발전소 | 4호기 | 25 | SPAR | 외자 | Q | 200082473 | 가스켓,CONO SEAL UPPER,ASTM A240 TYPE 32 | EA | 3 | 기계팀(2발)
2017 | 4분기 | 계획예방정비용 | 고리 원자력본부 | 고리 2발전소 | 4호기 | 25 | SPAR | 외자 | Q | 200083982 | 씰 세트,4 INCH VALVE,3000PSIG,CERTIFICAT | KIT | 12 | 기계팀(2발)
2017 | 4분기 | 계획예방정비용 | 고리 원자력본부 | 고리 2발전소 | 4호기 | 25 | SPAR | 외자 | Q | 200084000 | 씰,평면형,O-RING,FKM(ASTM1418),OIL,KITS, | KIT | 12 | 기계팀(2발)
2017 | 4분기 | 계획예방정비용 | 고리 원자력본부 | 고리 2발전소 | 4호기 | 25 | SPAR | 외자 | Q | 200101765 | 씰 세트,3000PSIG,CERTIFICATE OF CONFORMA | KIT | 36 | 기계팀(2발)
2017 | 4분기 | 계획예방정비용 | 고리 원자력본부 | 고리 2발전소 | 4호기 | 25 | SPAR | 외자 | Q | 200103322 | 오-링,REACTOR HEAD INNER O-RING,157.556I | EA | 1 | 기계팀(2발)
2017 | 4분기 | 계획예방정비용 | 고리 원자력본부 | 고리 2발전소 | 4호기 | 25 | SPAR | 외자 | Q | 200103323 | 오-링,REACTOR HEAD OUTER O-RING,160.805I | EA | 1 | 기계팀(2발)
2017 | 4분기 | 계획예방정비용 | 고리 원자력본부 | 고리 2발전소 | 4호기 | 25 | SPAR | 외자 | Q | 200125819 | 필터,FLUID,6.75 OD*20IN LG,GLASS FIBER,2 | EA | 5 | 기계팀(2발)
2017 | 4분기 | 계획예방정비용 | 고리 원자력본부 | 고리 2발전소 | 4호기 | 25 | SPAR | 외자 | Q | 200198108 | 메카니칼씰,BALANCED,SINGLE SEAL,1-3/4IN, | SET | 1 | 기계팀(2발)
2017 | 4분기 | 계획예방정비용 | 고리 원자력본부 | 고리 2발전소 | 4호기 | 25 | SPAR | 외자 | Q | 200198521 | 밸브디스크,WEDGE,3IN,COFC,CMTR,DISC,8374 | EA | 3 | 기계팀(2발)
2017 | 4분기 | 계획예방정비용 | 고리 원자력본부 | 고리 2발전소 | 4호기 | 25 | SPAR | 외자 | Q | 200211685 | 가스켓,GASKET, CONOSEAL LOWER,CONO SEAL | EA | 3 | 기계팀(2발)
2017 | 4분기 | 계획예방정비용 | 고리 원자력본부 | 고리 2발전소 | 4호기 | 25 | SPAR | 외자 | Q | 200217313 | 볼베어링,A/C,깊은홈 환상형,5311,5311, | EA | 1 | 기계팀(2발)
2017 | 4분기 | 계획예방정비용 | 고리 원자력본부 | 고리 2발전소 | 4호기 | 25 | SPAR | 외자 | Q | 200217316 | 볼베어링,BEARING, THRUST,OUT BOARD,BALL | EA | 4 | 기계팀(2발)
2017 | 4분기 | 계획예방정비용 | 고리 원자력본부 | 고리 2발전소 | 4호기 | 25 | SPAR | 외자 | Q | 200218339 | 캡,튜브용,CAP,3/8IN,ASME SA479,TUBE FITT | EA | 539 | 기계팀(2발)
2017 | 4분기 | 계획예방정비용 | 고리 원자력본부 | 고리 2발전소 | 4호기 | 25 | SPAR | 외자 | Q | 200225800 | 씰 세트,VALVE SIZE 18*14*14IN,CERTIFICAT | SET | 6 | 기계팀(2발)
2017 | 4분기 | 계획예방정비용 | 고리 원자력본부 | 고리 2발전소 | 4호기 | 25 | SPAR | 외자 | Q | 200225803 | 씰 세트,VALVE SIZE 18*14*14IN,CERTIFICAT | SET | 12 | 기계팀(2발)
2017 | 4분기 | 계획예방정비용 | 고리 원자력본부 | 고리 2발전소 | 4호기 | 25 | SPAR | 외자 | Q | 200225804 | 씰 세트,VALVE SIZE 18*14*18IN,CERTIFICAT | SET | 12 | 기계팀(2발)
2017 | 4분기 | 계획예방정비용 | 고리 원자력본부 | 고리 2발전소 | 4호기 | 25 | SPAR | 외자 | Q | 200225813 | 씰 세트,USE:SHUTOFF V/V ASS'Y SPARE,EPR, | EA | 18 | 기계팀(2발)
2017 | 4분기 | 계획예방정비용 | 고리 원자력본부 | 고리 2발전소 | 4호기 | 25 | SPAR | 외자 | Q | 200225932 | 씰,평면형,TEFZEL SEAL,TEFZEL,CERTIFICATE | EA | 24 | 기계팀(2발)
2017 | 4분기 | 계획예방정비용 | 고리 원자력본부 | 고리 2발전소 | 4호기 | 25 | SPAR | 외자 | Q | 200460066 | 볼베어링,5309ANR C3,HIGH CARBON CHROMIUM | EA | 2 | 기계팀(2발)
2017 | 4분기 | 계획예방정비용 | 고리 원자력본부 | 고리 2발전소 | 4호기 | 25 | SPAR | 외자 | Q | 200462806 | 볼베어링,DEEP GROOVE,5312,130㎜,70㎜,531 | EA | 1 | 기계팀(2발)
2017 | 4분기 | 계획예방정비용 | 고리 원자력본부 | 고리 2발전소 | 4호기 | 25 | SPAR | 외자 | Q | 200462989 | 볼베어링,6215,130㎜,25㎜,SINGLE ROW,STEE | EA | 1 | 기계팀(2발)
2017 | 4분기 | 계획예방정비용 | 고리 원자력본부 | 고리 2발전소 | 4호기 | 25 | SPAR | 외자 | S | 200003657 | 보호대(GUARD),기계식 구동용,DRV WHEEL,5/ | EA | 100 | 기계팀(2발)
2017 | 4분기 | 계획예방정비용 | 고리 원자력본부 | 고리 2발전소 | 4호기 | 25 | SPAR | 외자 | S | 200005887 | 필터 엘리맨트,OIL,C OF C,HC9600FKP4Z, | EA | 4 | 기계팀(2발)
2017 | 4분기 | 계획예방정비용 | 고리 원자력본부 | 고리 2발전소 | 4호기 | 25 | SPAR | 외자 | S | 200009148 | 베어링,자동조심,21㎜,80㎜,7500RPM,35㎜,N | EA | 2 | 기계팀(2발)
2017 | 4분기 | 계획예방정비용 | 고리 원자력본부 | 고리 2발전소 | 4호기 | 25 | SPAR | 외자 | S | 200009302 | 볼베어링,깊은홈 환상형,20302,CH MAIN PUM | EA | 8 | 기계팀(2발)
2017 | 4분기 | 계획예방정비용 | 고리 원자력본부 | 고리 2발전소 | 4호기 | 25 | SPAR | 외자 | S | 200009354 | 볼베어링,ACBB,7230,270㎜,150㎜,45㎜,SGL, | EA | 6 | 전기팀(2발)
2017 | 4분기 | 계획예방정비용 | 고리 원자력본부 | 고리 2발전소 | 4호기 | 25 | SPAR | 외자 | S | 200009355 | 볼베어링,DGBB,6230,270㎜,150㎜,45㎜,SGL, | EA | 2 | 전기팀(2발)
2017 | 4분기 | 계획예방정비용 | 고리 원자력본부 | 고리 2발전소 | 4호기 | 25 | SPAR | 외자 | S | 200010953 | 볼베어링,5307,DRACBB,스러스트형,35㎜,80 | EA | 3 | 기계팀(2발)
2017 | 4분기 | 계획예방정비용 | 고리 원자력본부 | 고리 2발전소 | 4호기 | 25 | SPAR | 외자 | S | 200017317 | 필터 엘리맨트,BOOSTER PUMP SUCTION FILTE | EA | 2 | 기계팀(2발)
2017 | 4분기 | 계획예방정비용 | 고리 원자력본부 | 고리 2발전소 | 4호기 | 25 | SPAR | 외자 | S | 200017330 | 필터 엘리맨트,유체용,JACKING OIL,COFC,C6 | EA | 1 | 기계팀(2발)
2017 | 4분기 | 계획예방정비용 | 고리 원자력본부 | 고리 2발전소 | 4호기 | 25 | SPAR | 외자 | S | 200049428 | 밸브,안전방출,AIR,1/2IN NPT,C OF C,MSIV | EA | 12 | 기계팀(2발)
2017 | 4분기 | 계획예방정비용 | 고리 원자력본부 | 고리 2발전소 | 4호기 | 25 | SPAR | 외자 | S | 200060304 | 세트스크류,1/2IN LG,IF 21508 A6,R274 (A0 | EA | 2 | 기계팀(2발)
2017 | 4분기 | 계획예방정비용 | 고리 원자력본부 | 고리 2발전소 | 4호기 | 25 | SPAR | 외자 | S | 200060309 | 나사,캡식,소켓 머리형,1IN LG,5/16IN UNF, | EA | 40 | 기계팀(2발)
2017 | 4분기 | 계획예방정비용 | 고리 원자력본부 | 고리 2발전소 | 4호기 | 25 | SPAR | 외자 | S | 200060310 | 나사,캡식,소켓 머리형,2IN LG,3/8IN UNF,S | EA | 8 | 기계팀(2발)
2017 | 4분기 | 계획예방정비용 | 고리 원자력본부 | 고리 2발전소 | 4호기 | 25 | SPAR | 외자 | S | 200060311 | 세트스크류,7/16IN LG,7/16IN UNF,SKT DRV, | EA | 2 | 기계팀(2발)
2017 | 4분기 | 계획예방정비용 | 고리 원자력본부 | 고리 2발전소 | 4호기 | 25 | SPAR | 외자 | S | 200069026 | 와셔,스프링식,C OF C,350-01011,DENISON H | EA | 14 | 기계팀(2발)
2017 | 4분기 | 계획예방정비용 | 고리 원자력본부 | 고리 2발전소 | 4호기 | 25 | SPAR | 외자 | S | 200069105 | 와셔,LIVE LOADING형,WAVE,R274(A0)955/21, | EA | 1 | 기계팀(2발)
2017 | 4분기 | 계획예방정비용 | 고리 원자력본부 | 고리 2발전소 | 4호기 | 25 | SPAR | 외자 | S | 200080384 | 가스켓,60IN,60IN,1/16IN,CERTIFICATE OF C | SHT | 4 | 기계팀(2발)
2017 | 4분기 | 계획예방정비용 | 고리 원자력본부 | 고리 2발전소 | 4호기 | 25 | SPAR | 외자 | S | 200081885 | 씰 세트,SEAL KIT,＇O＇RING,BUNA N,AIR VA | SET | 6 | 기계팀(2발)
2017 | 4분기 | 계획예방정비용 | 고리 원자력본부 | 고리 2발전소 | 4호기 | 25 | SPAR | 외자 | S | 200081895 | 씰 세트,3000PSIG,KIT,C OF C,MSIV BP ACCU | KIT | 12 | 기계팀(2발)
2017 | 4분기 | 계획예방정비용 | 고리 원자력본부 | 고리 2발전소 | 4호기 | 25 | SPAR | 외자 | S | 200082283 | 메카니칼씰,D/G L.O K/W P/P MECH. SEAL,ME | SET | 2 | 기계팀(2발)
2017 | 4분기 | 계획예방정비용 | 고리 원자력본부 | 고리 2발전소 | 4호기 | 25 | SPAR | 외자 | S | 200082940 | 가스켓,0.175IN,10.313IN,11.188IN,549 C9, | EA | 4 | 기계팀(2발)
2017 | 4분기 | 계획예방정비용 | 고리 원자력본부 | 고리 2발전소 | 4호기 | 25 | SPAR | 외자 | S | 200082977 | 가스켓,JACKETED,0.125IN,42-3/8IN,43-3/8I | EA | 1 | 기계팀(2발)
2017 | 4분기 | 계획예방정비용 | 고리 원자력본부 | 고리 2발전소 | 4호기 | 25 | SPAR | 외자 | S | 200082978 | 가스켓,SPIRAL WOUND,0.175IN,44.75IN,46.7 | EA | 2 | 기계팀(2발)
2017 | 4분기 | 계획예방정비용 | 고리 원자력본부 | 고리 2발전소 | 4호기 | 25 | SPAR | 외자 | S | 200083663 | 패킹,성형식(MOLD),9/16IN,BABBIT,10.6LB/B | LB | 10 | 기계팀(2발)
2017 | 4분기 | 계획예방정비용 | 고리 원자력본부 | 고리 2발전소 | 4호기 | 25 | SPAR | 외자 | S | 200084631 | 씰 세트,SEAL KITS - FLOW CONTROL,EPR & V | KIT | 12 | 기계팀(2발)
2017 | 4분기 | 계획예방정비용 | 고리 원자력본부 | 고리 2발전소 | 4호기 | 25 | SPAR | 외자 | S | 200103271 | 오-링,MFWP O-RING,RUBBER POLYMETHYLENE-P | EA | 12 | 기계팀(2발)
2017 | 4분기 | 계획예방정비용 | 고리 원자력본부 | 고리 2발전소 | 4호기 | 25 | SPAR | 외자 | S | 200103272 | 오-링,MFWP O-RING,RUBBER POLYMETHYLENE-P | EA | 48 | 기계팀(2발)
2017 | 4분기 | 계획예방정비용 | 고리 원자력본부 | 고리 2발전소 | 4호기 | 25 | SPAR | 외자 | S | 200103273 | 오-링,MFWP O-RING,RUBBER POLYMETHYLENE-P | EA | 48 | 기계팀(2발)
2017 | 4분기 | 계획예방정비용 | 고리 원자력본부 | 고리 2발전소 | 4호기 | 25 | SPAR | 외자 | S | 200103331 | 오-링,AS5684-230,63.09㎜,70.15㎜,3.53㎜, | EA | 22 | 기계팀(2발)
2017 | 4분기 | 계획예방정비용 | 고리 원자력본부 | 고리 2발전소 | 4호기 | 25 | SPAR | 외자 | S | 200103333 | 오-링,MFWP O-RING,RUBBER POLYMETHYLENE-P | EA | 24 | 기계팀(2발)
2017 | 4분기 | 계획예방정비용 | 고리 원자력본부 | 고리 2발전소 | 4호기 | 25 | SPAR | 외자 | S | 200103334 | 오-링,FLUOROCARBON RUBBER,AS568A-131-194 | EA | 5 | 기계팀(2발)
2017 | 4분기 | 계획예방정비용 | 고리 원자력본부 | 고리 2발전소 | 4호기 | 25 | SPAR | 외자 | S | 200103675 | 오-링,56.75㎜,3.53㎜,FKM(ASTM1418),O-RIN | EA | 4 | 기계팀(2발)
2017 | 4분기 | 계획예방정비용 | 고리 원자력본부 | 고리 2발전소 | 4호기 | 25 | SPAR | 외자 | S | 200103678 | 오-링,209.15㎜,3.53㎜,FKM(ASTM1418),O-RI | EA | 4 | 기계팀(2발)
2017 | 4분기 | 계획예방정비용 | 고리 원자력본부 | 고리 2발전소 | 4호기 | 25 | SPAR | 외자 | S | 200103679 | 오-링,91.67㎜,3.53㎜,FKM(ASTM1418),O-RIN | EA | 4 | 기계팀(2발)
2017 | 4분기 | 계획예방정비용 | 고리 원자력본부 | 고리 2발전소 | 4호기 | 25 | SPAR | 외자 | S | 200103680 | 오-링,98.02㎜,3.53㎜,FKM(ASTM1418),O-RIN | EA | 4 | 기계팀(2발)
2017 | 4분기 | 계획예방정비용 | 고리 원자력본부 | 고리 2발전소 | 4호기 | 25 | SPAR | 외자 | S | 200103682 | 오-링,164.7㎜,3.53㎜,FKM(ASTM1418),O-RIN | EA | 2 | 기계팀(2발)
2017 | 4분기 | 계획예방정비용 | 고리 원자력본부 | 고리 2발전소 | 4호기 | 25 | SPAR | 외자 | S | 200103683 | 오-링,72.62㎜,3.53㎜,FKM(ASTM1418),O-RIN | EA | 2 | 기계팀(2발)
2017 | 4분기 | 계획예방정비용 | 고리 원자력본부 | 고리 2발전소 | 4호기 | 25 | SPAR | 외자 | S | 200103684 | 오-링,104.37㎜,3.53㎜,FKM(ASTM1418),O-RI | EA | 2 | 기계팀(2발)
2017 | 4분기 | 계획예방정비용 | 고리 원자력본부 | 고리 2발전소 | 4호기 | 25 | SPAR | 외자 | S | 200103685 | 오-링,107.54㎜,3.53㎜,FKM(ASTM1418),O-RI | EA | 2 | 기계팀(2발)
2017 | 4분기 | 계획예방정비용 | 고리 원자력본부 | 고리 2발전소 | 4호기 | 25 | SPAR | 외자 | S | 200107472 | 오-링,75.8㎜,82.8㎜,3.5㎜,C OF C,AL-P19, | EA | 4 | 기계팀(2발)
2017 | 4분기 | 계획예방정비용 | 고리 원자력본부 | 고리 2발전소 | 4호기 | 25 | SPAR | 외자 | S | 200109579 | 롤러,기계용,가이드용,11/16IN,C OF C,GBRA | EA | 3 | 기계팀(2발)
2017 | 4분기 | 계획예방정비용 | 고리 원자력본부 | 고리 2발전소 | 4호기 | 25 | SPAR | 외자 | S | 200113826 | 헬리칼 스프링,압축식,WAVE,CERTIFICATE OF | EA | 2 | 기계팀(2발)
2017 | 4분기 | 계획예방정비용 | 고리 원자력본부 | 고리 2발전소 | 4호기 | 25 | SPAR | 외자 | S | 200113842 | 헬리칼 스프링,ETG CLUTCH UNIT-SPRING,PLU | EA | 3 | 기계팀(2발)
2017 | 4분기 | 계획예방정비용 | 고리 원자력본부 | 고리 2발전소 | 4호기 | 25 | SPAR | 외자 | S | 200113843 | 헬리칼 스프링,압축식,SL 13368/14,AUTOMAT | EA | 4 | 기계팀(2발)
2017 | 4분기 | 계획예방정비용 | 고리 원자력본부 | 고리 2발전소 | 4호기 | 25 | SPAR | 외자 | S | 200158640 | 링,전기용,ELECTRICAL CONTACT,10PIN,SLIP, | EA | 6 | 기계팀(2발)
2017 | 4분기 | 계획예방정비용 | 고리 원자력본부 | 고리 2발전소 | 4호기 | 25 | SPAR | 외자 | S | 200188579 | 윤활유,유압용,DRUM/200L,COFC,FYRQUEL 150 | DR | 8 | 기계팀(2발)
2017 | 4분기 | 계획예방정비용 | 고리 원자력본부 | 고리 2발전소 | 4호기 | 25 | SPAR | 외자 | S | 200194049 | 핀,SIZING ROLLER FOR S/G-F,테이퍼식,SIZI | EA | 3 | 기계팀(2발)
2017 | 4분기 | 계획예방정비용 | 고리 원자력본부 | 고리 2발전소 | 4호기 | 25 | SPAR | 외자 | S | 200198036 | 필터 엘리맨트,POLISHING FILTER ELEMENT, | EA | 2 | 기계팀(2발)
2017 | 4분기 | 계획예방정비용 | 고리 원자력본부 | 고리 2발전소 | 4호기 | 25 | SPAR | 외자 | S | 200198182 | 가스켓,SPIRAL WOUND,CERTIFICATE OF CONFO | EA | 2 | 기계팀(2발)
2017 | 4분기 | 계획예방정비용 | 고리 원자력본부 | 고리 2발전소 | 4호기 | 25 | SPAR | 외자 | S | 200198274 | 회전자,9D HIGH SPEED MOTOR UNITS,SG ECT, | EA | 12 | 기계팀(2발)
2017 | 4분기 | 계획예방정비용 | 고리 원자력본부 | 고리 2발전소 | 4호기 | 25 | SPAR | 외자 | S | 200198342 | 가스켓,1/8IN,930㎜,1157㎜,1042㎜,16EA,45 | EA | 1 | 기계팀(2발)
2017 | 4분기 | 계획예방정비용 | 고리 원자력본부 | 고리 2발전소 | 4호기 | 25 | SPAR | 외자 | S | 200198387 | 가스켓,1520㎜,1520㎜,1/16IN,CERTIFICATE | SHT | 3 | 기계팀(2발)
2017 | 4분기 | 계획예방정비용 | 고리 원자력본부 | 고리 2발전소 | 4호기 | 25 | SPAR | 외자 | S | 200198472 | 오-링,FLUOROCARBON RUBBER,AS568A-231-194 | EA | 5 | 기계팀(2발)
2017 | 4분기 | 계획예방정비용 | 고리 원자력본부 | 고리 2발전소 | 4호기 | 25 | SPAR | 외자 | S | 200198633 | 필터 엘리맨트,POLISHING FILTER ELEMENT, | EA | 5 | 기계팀(2발)
2017 | 4분기 | 계획예방정비용 | 고리 원자력본부 | 고리 2발전소 | 4호기 | 25 | SPAR | 외자 | S | 200198787 | 볼베어링,DEEP GROOVE,6203,40㎜,17㎜,12㎜ | EA | 8 | 전기팀(2발)
2017 | 4분기 | 계획예방정비용 | 고리 원자력본부 | 고리 2발전소 | 4호기 | 25 | SPAR | 외자 | S | 200198790 | 볼베어링,DGBB,6206,62㎜,30㎜,16㎜,1,GREA | EA | 2 | 전기팀(2발)
2017 | 4분기 | 계획예방정비용 | 고리 원자력본부 | 고리 2발전소 | 4호기 | 25 | SPAR | 외자 | S | 200198791 | 볼베어링,DGBB,6207ZZ,72㎜,35㎜,17㎜,25.6 | EA | 3 | 전기팀(2발)
2017 | 4분기 | 계획예방정비용 | 고리 원자력본부 | 고리 2발전소 | 4호기 | 25 | SPAR | 외자 | S | 200198792 | 볼베어링,DGBB,깊은홈 환상형,6209,85㎜,45 | EA | 3 | 전기팀(2발)
2017 | 4분기 | 계획예방정비용 | 고리 원자력본부 | 고리 2발전소 | 4호기 | 25 | SPAR | 외자 | S | 200198794 | 볼베어링,DGBB,6311,120㎜,55㎜,29㎜,CS,1, | EA | 2 | 전기팀(2발)
2017 | 4분기 | 계획예방정비용 | 고리 원자력본부 | 고리 2발전소 | 4호기 | 25 | SPAR | 외자 | S | 200198797 | 볼베어링,6317,DGBB,깊은홈 환상형,SGL ROW | EA | 6 | 전기팀(2발)
2017 | 4분기 | 계획예방정비용 | 고리 원자력본부 | 고리 2발전소 | 4호기 | 25 | SPAR | 외자 | S | 200198863 | 베어링,자동조심,SABB,40,110,9500,2,OIL,G | EA | 1 | 기계팀(2발)
2017 | 4분기 | 계획예방정비용 | 고리 원자력본부 | 고리 2발전소 | 4호기 | 25 | SPAR | 외자 | S | 200199101 | 오-링,O-RING RETAINER BOLT,C OF C,D-STD1 | SET | 24 | 기계팀(2발)
2017 | 4분기 | 계획예방정비용 | 고리 원자력본부 | 고리 2발전소 | 4호기 | 25 | SPAR | 외자 | S | 200199102 | 오-링,O-RING RETAINER CLIP,C OF C,D-STD1 | SET | 24 | 기계팀(2발)
2017 | 4분기 | 계획예방정비용 | 고리 원자력본부 | 고리 2발전소 | 4호기 | 25 | SPAR | 외자 | S | 200199242 | 유압액,MFIV ACTUATOR,DRUM/200L,FYRQUEL 2 | DR | 6 | 기계팀(2발)
2017 | 4분기 | 계획예방정비용 | 고리 원자력본부 | 고리 2발전소 | 4호기 | 25 | SPAR | 외자 | S | 200205881 | 가스켓,WIRE REINF,60IN,60IN,1/16IN,NON-A | SHT | 3 | 기계팀(2발)
2017 | 4분기 | 계획예방정비용 | 고리 원자력본부 | 고리 2발전소 | 4호기 | 25 | SPAR | 외자 | S | 200207339 | 볼베어링,DGBB,DGBB,6311,120㎜,55㎜,29㎜, | EA | 12 | 기계팀(2발)
2017 | 4분기 | 계획예방정비용 | 고리 원자력본부 | 고리 2발전소 | 4호기 | 25 | SPAR | 외자 | S | 200212738 | 볼베어링,DGBB,6310,110㎜,50㎜,27㎜,1,OIL | EA | 2 | 기계팀(2발)
2017 | 4분기 | 계획예방정비용 | 고리 원자력본부 | 고리 2발전소 | 4호기 | 25 | SPAR | 외자 | S | 200212740 | 볼베어링,DGBB,6310,110㎜,50㎜,27㎜,1,PAR | EA | 24 | 전기팀(2발)
2017 | 4분기 | 계획예방정비용 | 고리 원자력본부 | 고리 2발전소 | 4호기 | 25 | SPAR | 외자 | S | 200212746 | 볼베어링,6304,DGBB,깊은홈 환상형,1,20㎜, | EA | 6 | 전기팀(2발)
2017 | 4분기 | 계획예방정비용 | 고리 원자력본부 | 고리 2발전소 | 4호기 | 25 | SPAR | 외자 | S | 200212757 | 베어링,롤러식,N214,단열 원통 로울러,원통 | EA | 1 | 전기팀(2발)
2017 | 4분기 | 계획예방정비용 | 고리 원자력본부 | 고리 2발전소 | 4호기 | 25 | SPAR | 외자 | S | 200217116 | 가스켓,SHEET,60IN,60IN,1/8IN,COMPRESSION | EA | 3 | 기계팀(2발)
2017 | 4분기 | 계획예방정비용 | 고리 원자력본부 | 고리 2발전소 | 4호기 | 25 | SPAR | 외자 | S | 200217335 | 볼베어링,DGBB,6203ZZ,40㎜,17㎜,12㎜,SGL | EA | 120 | 전기팀(2발)
2017 | 4분기 | 계획예방정비용 | 고리 원자력본부 | 고리 2발전소 | 4호기 | 25 | SPAR | 외자 | S | 200217336 | 볼베어링,DGBB,6203,40㎜,17㎜,12㎜,GREASE | EA | 6 | 전기팀(2발)
2017 | 4분기 | 계획예방정비용 | 고리 원자력본부 | 고리 2발전소 | 4호기 | 25 | SPAR | 외자 | S | 200217354 | 볼베어링,DG,6206,62㎜,30㎜,16㎜,SGL ROW, | EA | 481 | 전기팀(2발)
2017 | 4분기 | 계획예방정비용 | 고리 원자력본부 | 고리 2발전소 | 4호기 | 25 | SPAR | 외자 | S | 200217355 | 볼베어링,SRDGBB,깊은홈 환상형,6207,72㎜, | EA | 1 | 기계팀(2발)
2017 | 4분기 | 계획예방정비용 | 고리 원자력본부 | 고리 2발전소 | 4호기 | 25 | SPAR | 외자 | S | 200217386 | 볼베어링,DGBB,6215,130㎜,75㎜,25㎜,1,GRE | EA | 2 | 전기팀(2발)
2017 | 4분기 | 계획예방정비용 | 고리 원자력본부 | 고리 2발전소 | 4호기 | 25 | SPAR | 외자 | S | 200217426 | 볼베어링,DGBB,깊은홈 환상형,6308ZZ,90㎜, | EA | 2 | 기계팀(2발)
2017 | 4분기 | 계획예방정비용 | 고리 원자력본부 | 고리 2발전소 | 4호기 | 25 | SPAR | 외자 | S | 200217432 | 볼베어링,BALL,DGBB,6309ZZ,100㎜,45㎜,GRE | EA | 7 | 전기팀(2발)
2017 | 4분기 | 계획예방정비용 | 고리 원자력본부 | 고리 2발전소 | 4호기 | 25 | SPAR | 외자 | S | 200217435 | 볼베어링,6310 C3,C3 CLEARANCE,ROLLER BEA | EA | 2 | 기계팀(2발)
2017 | 4분기 | 계획예방정비용 | 고리 원자력본부 | 고리 2발전소 | 4호기 | 25 | SPAR | 외자 | S | 200217443 | 볼베어링,DGBB,6311ZZ C3,120㎜,55㎜,29㎜, | EA | 2 | 전기팀(2발)
2017 | 4분기 | 계획예방정비용 | 고리 원자력본부 | 고리 2발전소 | 4호기 | 25 | SPAR | 외자 | S | 200217450 | 볼베어링,DGBB,6312,130㎜,60㎜,31㎜,SGL,G | EA | 3 | 기계팀(2발)
2017 | 4분기 | 계획예방정비용 | 고리 원자력본부 | 고리 2발전소 | 4호기 | 25 | SPAR | 외자 | S | 200217450 | 볼베어링,DGBB,6312,130㎜,60㎜,31㎜,SGL,G | EA | 6 | 전기팀(2발)
2017 | 4분기 | 계획예방정비용 | 고리 원자력본부 | 고리 2발전소 | 4호기 | 25 | SPAR | 외자 | S | 200217451 | 볼베어링,DGBB,6313,140㎜,65㎜,33㎜,GREAS | EA | 1 | 기계팀(2발)
2017 | 4분기 | 계획예방정비용 | 고리 원자력본부 | 고리 2발전소 | 4호기 | 25 | SPAR | 외자 | S | 200217474 | 볼베어링,DG,DGBB,6318,190㎜,90㎜,43㎜,CS | EA | 2 | 전기팀(2발)
2017 | 4분기 | 계획예방정비용 | 고리 원자력본부 | 고리 2발전소 | 4호기 | 25 | SPAR | 외자 | S | 200217492 | 볼베어링,DG,7219,170㎜,95㎜,32㎜,7219,72 | EA | 4 | 전기팀(2발)
2017 | 4분기 | 계획예방정비용 | 고리 원자력본부 | 고리 2발전소 | 4호기 | 25 | SPAR | 외자 | S | 200217498 | 볼베어링,7308 BEP,깊은홈 환상형,7308, | EA | 4 | 기계팀(2발)
2017 | 4분기 | 계획예방정비용 | 고리 원자력본부 | 고리 2발전소 | 4호기 | 25 | SPAR | 외자 | S | 200217567 | 베어링,롤러식,니들형,SPACER SUBASSY,C B- | EA | 8 | 기계팀(2발)
2017 | 4분기 | 계획예방정비용 | 고리 원자력본부 | 고리 2발전소 | 4호기 | 25 | SPAR | 외자 | S | 200217589 | 베어링,롤러식,22217,SELF ALIGNING ROLLER | EA | 1 | 기계팀(2발)
2017 | 4분기 | 계획예방정비용 | 고리 원자력본부 | 고리 2발전소 | 4호기 | 25 | SPAR | 외자 | S | 200217594 | 베어링,롤러식,22222,SELF ALIGNING ROLLER | EA | 1 | 기계팀(2발)
2017 | 4분기 | 계획예방정비용 | 고리 원자력본부 | 고리 2발전소 | 4호기 | 25 | SPAR | 외자 | S | 200217617 | 베어링,롤러식,DODGE #023011,TAPER ROLLER | EA | 4 | 기계팀(2발)
2017 | 4분기 | 계획예방정비용 | 고리 원자력본부 | 고리 2발전소 | 4호기 | 25 | SPAR | 외자 | S | 200217634 | 베어링,롤러식,N315,원통형,N315, | EA | 2 | 전기팀(2발)
2017 | 4분기 | 계획예방정비용 | 고리 원자력본부 | 고리 2발전소 | 4호기 | 25 | SPAR | 외자 | S | 200217635 | 베어링,롤러식,N317,SINGLE ROW CYLINDRICA | EA | 2 | 전기팀(2발)
2017 | 4분기 | 계획예방정비용 | 고리 원자력본부 | 고리 2발전소 | 4호기 | 25 | SPAR | 외자 | S | 200217649 | 베어링,롤러식,ROLLER BEARING,C3 OPEN,SIN | EA | 2 | 기계팀(2발)
2017 | 4분기 | 계획예방정비용 | 고리 원자력본부 | 고리 2발전소 | 4호기 | 25 | SPAR | 외자 | S | 200221497 | 가스켓,SPIRAL WOUND,11.25*12*347,11.25*1 | EA | 2 | 기계팀(2발)
2017 | 4분기 | 계획예방정비용 | 고리 원자력본부 | 고리 2발전소 | 4호기 | 25 | SPAR | 외자 | S | 200221531 | 가스켓,SPRIAL WOUND,0.175IN,15-1/16IN,16 | EA | 1 | 기계팀(2발)
2017 | 4분기 | 계획예방정비용 | 고리 원자력본부 | 고리 2발전소 | 4호기 | 25 | SPAR | 외자 | S | 200223525 | 오-링,FLUOROCARBON RUBBER,AS568A-257-194 | EA | 5 | 기계팀(2발)
2017 | 4분기 | 계획예방정비용 | 고리 원자력본부 | 고리 2발전소 | 4호기 | 25 | SPAR | 외자 | S | 200223772 | 패킹재료,GLAND,1/8IN,2LB/BOX,PUMP/VALVE | LB | 4 | 기계팀(2발)
2017 | 4분기 | 계획예방정비용 | 고리 원자력본부 | 고리 2발전소 | 4호기 | 25 | SPAR | 외자 | S | 200225268 | 링,전기용,BOBBIN SLIP RING,SG ECT,4-PIN | EA | 12 | 기계팀(2발)
2017 | 4분기 | 계획예방정비용 | 고리 원자력본부 | 고리 2발전소 | 4호기 | 25 | SPAR | 외자 | S | 200225313 | 링,피스톤용,PISTON RING,GRAPHITE,RIDER,S | EA | 2 | 기계팀(2발)
2017 | 4분기 | 계획예방정비용 | 고리 원자력본부 | 고리 2발전소 | 4호기 | 25 | SPAR | 외자 | S | 200225801 | 씰 세트,MFIV-SEAL KIT #2, HYDRAULIC,VALV | SET | 12 | 기계팀(2발)
2017 | 4분기 | 계획예방정비용 | 고리 원자력본부 | 고리 2발전소 | 4호기 | 25 | SPAR | 외자 | S | 200225802 | 씰 세트,MFIV-SEAL KIT#3,RESERVIOR ASSY,V | SET | 12 | 기계팀(2발)
2017 | 4분기 | 계획예방정비용 | 고리 원자력본부 | 고리 2발전소 | 4호기 | 25 | SPAR | 외자 | S | 200228985 | 가스켓,SHEET,1520㎜,1520㎜,1/32IN,NON-AS | EA | 3 | 기계팀(2발)
2017 | 4분기 | 계획예방정비용 | 고리 원자력본부 | 고리 2발전소 | 4호기 | 25 | SPAR | 외자 | S | 200229066 | 가스켓,1.6㎜,1040㎜,1300㎜,NON-ASBESTOS | EA | 6 | 기계팀(2발)
2017 | 4분기 | 계획예방정비용 | 고리 원자력본부 | 고리 2발전소 | 4호기 | 25 | SPAR | 외자 | S | 200229067 | 가스켓,1.6㎜,1218㎜,1432㎜,NON-ASBESTOS | EA | 6 | 기계팀(2발)
2017 | 4분기 | 계획예방정비용 | 고리 원자력본부 | 고리 2발전소 | 4호기 | 25 | SPAR | 외자 | S | 200229070 | 가스켓,1.6㎜,21.5IN,25.5IN,NON-ASBESTOS | EA | 18 | 기계팀(2발)
2017 | 4분기 | 계획예방정비용 | 고리 원자력본부 | 고리 2발전소 | 4호기 | 25 | SPAR | 외자 | S | 200343600 | 가스켓,60IN,60IN,1/16IN,NON-ASBESTOS CAR | SHT | 3 | 기계팀(2발)
2017 | 4분기 | 계획예방정비용 | 고리 원자력본부 | 고리 2발전소 | 4호기 | 25 | SPAR | 외자 | S | 200346862 | 오-링,139.3㎜,3.53㎜,FKM(ASTM1418),FPM(D | EA | 4 | 기계팀(2발)
2017 | 4분기 | 계획예방정비용 | 고리 원자력본부 | 고리 2발전소 | 4호기 | 25 | SPAR | 외자 | S | 200360655 | 오-링,FKM(ASTM1418),FPM(DIN/ISO1629),AS5 | EA | 5 | 기계팀(2발)
2017 | 4분기 | 계획예방정비용 | 고리 원자력본부 | 고리 2발전소 | 4호기 | 25 | SPAR | 외자 | S | 200360657 | 오-링,AS568A-114,15.54㎜,20.78㎜,2.62㎜, | EA | 10 | 기계팀(2발)
2017 | 4분기 | 계획예방정비용 | 고리 원자력본부 | 고리 2발전소 | 4호기 | 25 | SPAR | 외자 | S | 200367334 | 프라이머,하도용,FOR RE-BUILDING,BISPHENO | SET | 10 | 기계팀(2발)
2017 | 4분기 | 계획예방정비용 | 고리 원자력본부 | 고리 2발전소 | 4호기 | 25 | SPAR | 외자 | S | 200367335 | 프라이머,하도용,BISPHENOL A POLYMER,FLUI | SET | 10 | 기계팀(2발)
2017 | 4분기 | 계획예방정비용 | 고리 원자력본부 | 고리 2발전소 | 4호기 | 25 | SPAR | 외자 | S | 200369514 | 수리 키트,파이프용,긴급보수용,LIQUID,BIS | SET | 10 | 기계팀(2발)
2017 | 4분기 | 계획예방정비용 | 고리 원자력본부 | 고리 2발전소 | 4호기 | 25 | SPAR | 외자 | S | 200369515 | 수리 키트,파이프용,긴급보수용,LIQUID,SPH | SET | 10 | 기계팀(2발)
2017 | 4분기 | 계획예방정비용 | 고리 원자력본부 | 고리 2발전소 | 4호기 | 25 | SPAR | 외자 | S | 200369524 | 필터 엘리맨트,LIQUID,BETA 1000~22 MICROM | EA | 4 | 기계팀(2발)
2017 | 4분기 | 계획예방정비용 | 고리 원자력본부 | 고리 2발전소 | 4호기 | 25 | SPAR | 외자 | S | 200374702 | 오-링,AS568A-012,9.25㎜,12.81㎜,1.78㎜,F | EA | 10 | 기계팀(2발)
2017 | 4분기 | 계획예방정비용 | 고리 원자력본부 | 고리 2발전소 | 4호기 | 25 | SPAR | 외자 | S | 200374704 | 오-링,MFWP O-RING,RUBBER POLYMETHYLENE-P | EA | 48 | 기계팀(2발)
2017 | 4분기 | 계획예방정비용 | 고리 원자력본부 | 고리 2발전소 | 4호기 | 25 | SPAR | 외자 | S | 200374706 | 오-링,RUBBER POLYMETHYLENE-PERFLUORO,CER | EA | 24 | 기계팀(2발)
2017 | 4분기 | 계획예방정비용 | 고리 원자력본부 | 고리 2발전소 | 4호기 | 25 | SPAR | 외자 | S | 200374708 | 오-링,AS568A-218,31.34㎜,38.40㎜,3.53㎜, | EA | 10 | 기계팀(2발)
2017 | 4분기 | 계획예방정비용 | 고리 원자력본부 | 고리 2발전소 | 4호기 | 25 | SPAR | 외자 | S | 200378067 | 필터,AUTOMATIC DRAIN,FOR FLUID,ALUMINUM, | EA | 6 | 기계팀(2발)
2017 | 4분기 | 계획예방정비용 | 고리 원자력본부 | 고리 2발전소 | 4호기 | 25 | SPAR | 외자 | S | 200378279 | 오-링,AS568A-225,47.22㎜,54.28㎜,3.53㎜, | EA | 10 | 기계팀(2발)
2017 | 4분기 | 계획예방정비용 | 고리 원자력본부 | 고리 2발전소 | 4호기 | 25 | SPAR | 외자 | S | 200379316 | 오-링,MFWP O-RING,RUBBER POLYMETHYLENE-P | EA | 12 | 기계팀(2발)
2017 | 4분기 | 계획예방정비용 | 고리 원자력본부 | 고리 2발전소 | 4호기 | 25 | SPAR | 외자 | S | 200379317 | 오-링,MFWP O-RING,RUBBER POLYMETHYLENE-P | EA | 60 | 기계팀(2발)
2017 | 4분기 | 계획예방정비용 | 고리 원자력본부 | 고리 2발전소 | 4호기 | 25 | SPAR | 외자 | S | 200379319 | 오-링,MFWP O-RING,RUBBER POLYMETHYLENE-P | EA | 12 | 기계팀(2발)
2017 | 4분기 | 계획예방정비용 | 고리 원자력본부 | 고리 2발전소 | 4호기 | 25 | SPAR | 외자 | S | 200379320 | 오-링,MFWP O-RING,RUBBER POLYMETHYLENE-P | EA | 12 | 기계팀(2발)
2017 | 4분기 | 계획예방정비용 | 고리 원자력본부 | 고리 2발전소 | 4호기 | 25 | SPAR | 외자 | S | 200379321 | 오-링,MFWP O-RING,RUBBER POLYMETHYLENE-P | EA | 12 | 기계팀(2발)
2017 | 4분기 | 계획예방정비용 | 고리 원자력본부 | 고리 2발전소 | 4호기 | 25 | SPAR | 외자 | S | 200379323 | 오-링,RUBBER POLYMETHYLENE-PERFLUORO,CER | EA | 48 | 기계팀(2발)
2017 | 4분기 | 계획예방정비용 | 고리 원자력본부 | 고리 2발전소 | 4호기 | 25 | SPAR | 외자 | S | 200379326 | 오-링,MFWP O-RING,RUBBER POLYMETHYLENE-P | EA | 24 | 기계팀(2발)
2017 | 4분기 | 계획예방정비용 | 고리 원자력본부 | 고리 2발전소 | 4호기 | 25 | SPAR | 외자 | S | 200379327 | 오-링,MFWP O-RING,RUBBER POLYMETHYLENE-P | EA | 24 | 기계팀(2발)
2017 | 4분기 | 계획예방정비용 | 고리 원자력본부 | 고리 2발전소 | 4호기 | 25 | SPAR | 외자 | S | 200379328 | 오-링,MFWP O-RING,RUBBER POLYMETHYLENE-P | EA | 24 | 기계팀(2발)
2017 | 4분기 | 계획예방정비용 | 고리 원자력본부 | 고리 2발전소 | 4호기 | 25 | SPAR | 외자 | S | 200379329 | 오-링,MFWP O-RING,RUBBER POLYMETHYLENE-P | EA | 24 | 기계팀(2발)
2017 | 4분기 | 계획예방정비용 | 고리 원자력본부 | 고리 2발전소 | 4호기 | 25 | SPAR | 외자 | S | 200379330 | 오-링,MFWP O-RING,RUBBER POLYMETHYLENE-P | EA | 24 | 기계팀(2발)
2017 | 4분기 | 계획예방정비용 | 고리 원자력본부 | 고리 2발전소 | 4호기 | 25 | SPAR | 외자 | S | 200379336 | 오-링,MFWP O-RING,RUBBER POLYMETHYLENE-P | EA | 32 | 기계팀(2발)
2017 | 4분기 | 계획예방정비용 | 고리 원자력본부 | 고리 2발전소 | 4호기 | 25 | SPAR | 외자 | S | 200386785 | 오-링,MFWP O-RING,202.79㎜,3.53㎜,RUBBER | EA | 64 | 기계팀(2발)
2017 | 4분기 | 계획예방정비용 | 고리 원자력본부 | 고리 2발전소 | 4호기 | 25 | SPAR | 외자 | S | 200386802 | 오-링,MFWP O-RING,17.04㎜,3.53㎜,RUBBER | EA | 48 | 기계팀(2발)
2017 | 4분기 | 계획예방정비용 | 고리 원자력본부 | 고리 2발전소 | 4호기 | 25 | SPAR | 외자 | S | 200386803 | 오-링,MFWP O-RING,26.57㎜,3.53㎜,RUBBER | EA | 48 | 기계팀(2발)
2017 | 4분기 | 계획예방정비용 | 고리 원자력본부 | 고리 2발전소 | 4호기 | 25 | SPAR | 외자 | S | 200386804 | 오-링,MFWP O-RING,20.22㎜,3.53㎜,RUBBER | EA | 48 | 기계팀(2발)
2017 | 4분기 | 계획예방정비용 | 고리 원자력본부 | 고리 2발전소 | 4호기 | 25 | SPAR | 외자 | S | 200386805 | 오-링,MFWP O-RING,40.87㎜,3.53㎜,RUBBER | EA | 12 | 기계팀(2발)
2017 | 4분기 | 계획예방정비용 | 고리 원자력본부 | 고리 2발전소 | 4호기 | 25 | SPAR | 외자 | S | 200400601 | 오-링,MFWP O-RING,209.14㎜,3.53㎜,RUBBER | EA | 64 | 기계팀(2발)
2017 | 4분기 | 계획예방정비용 | 고리 원자력본부 | 고리 2발전소 | 4호기 | 25 | SPAR | 외자 | S | 200408331 | 가스켓,SHEET,1.6㎜,36㎜,63㎜,CERTIFICATE | EA | 3 | 기계팀(2발)
2017 | 4분기 | 계획예방정비용 | 고리 원자력본부 | 고리 2발전소 | 4호기 | 25 | SPAR | 외자 | S | 200425469 | 부품키트,기계용,O-RING,O-RING,GASKET,SNA | SET | 1 | 기계팀(2발)
2017 | 4분기 | 계획예방정비용 | 고리 원자력본부 | 고리 2발전소 | 4호기 | 25 | SPAR | 외자 | S | 200425470 | 부품키트,기계용,O-RING,O-RING,GASKET,SNA | SET | 1 | 기계팀(2발)
2017 | 4분기 | 계획예방정비용 | 고리 원자력본부 | 고리 2발전소 | 4호기 | 25 | SPAR | 외자 | S | 200427879 | 부품키트,기계용,ESOP MINOR REPAIR KIT,O- | SET | 1 | 기계팀(2발)
2017 | 4분기 | 계획예방정비용 | 고리 원자력본부 | 고리 2발전소 | 4호기 | 25 | SPAR | 외자 | S | 200467647 | 볼베어링,DGBB,6213ZZ,1 ROW,GREASE,STEEL, | EA | 2 | 전기팀(2발)
2017 | 4분기 | 계획예방정비용 | 고리 원자력본부 | 고리 2발전소 | 4호기 | 25 | SPAR | 외자 | S | 400005748 | 탐촉자,ECT,BS TYPE BOBBIN PROBE,0.860IN, | SET | 11 | 기계팀(2발)
2017 | 4분기 | 계획예방정비용 | 고리 원자력본부 | 고리 2발전소 | 4호기 | 25 | SPAR | 외자 | S | 400005759 | 탐촉자,ECT용,LC TYPE BOBBIN PROBES,0.550 | EA | 55 | 기계팀(2발)
2017 | 4분기 | 계획예방정비용 | 고리 원자력본부 | 고리 2발전소 | 4호기 | 25 | SPAR | 외자 | S | 400005761 | 탐촉자,MACBIAS MRPC PROBE HEAD,ECT용,MRP | EA | 3 | 기계팀(2발)
2017 | 4분기 | 계획예방정비용 | 고리 원자력본부 | 고리 2발전소 | 4호기 | 25 | SPAR | 외자 | S | 400019526 | 탐촉자,MRPC PROBE HEAD,ECT용,+PT-560-MRP | EA | 50 | 기계팀(2발)
2017 | 4분기 | 계획예방정비용 | 고리 원자력본부 | 고리 2발전소 | 4호기 | 25 | SPAR | 외자 | S | 400021562 | 탐촉자,ECT,BS TYPE BOBBIN PROBE,0.900IN, | EA | 11 | 기계팀(2발)
2017 | 4분기 | 계획예방정비용 | 신고리 원자력본부 | 신고리 1발전소 | 1호기 | 5 | SPAR | 내자 | S | 200390592 | 센서,O₂, SENSOR,CELL TYPE,SUS316,MALE T | EA | 2 | 계측제어팀(경상)
2017 | 4분기 | 계획예방정비용 | 신고리 원자력본부 | 신고리 1발전소 | 1호기 | 5 | SPAR | 내자 | S | 200390598 | 분석기,MEMBRAN KIT,O2 CAL,02-MEMBRANE-KI | EA | 2 | 계측제어팀(경상)
2017 | 4분기 | 계획예방정비용 | 신고리 원자력본부 | 신고리 1발전소 | 2호기 | 4 | SPAR | 내자 | A | 200435642 | 계전기 어셈블리(RELAY ASSY),24VDC,CERTIF | EA | 2 | 계측제어팀(경상)
2017 | 4분기 | 계획예방정비용 | 신고리 원자력본부 | 신고리 1발전소 | 2호기 | 4 | SPAR | 내자 | Q | 200445025 | 밸브,솔레노이드용,PRESSURE,VENT,NORMAL S | EA | 16 | 계측제어팀(경상)
2017 | 4분기 | 계획예방정비용 | 신고리 원자력본부 | 신고리 1발전소 | 2호기 | 4 | SPAR | 내자 | S | 200306339 | 오-링,6.07㎜,9.63㎜,1.78㎜,FKM(ASTM 1418 | EA | 500 | 계측제어팀(경상)
2017 | 4분기 | 계획예방정비용 | 신고리 원자력본부 | 신고리 1발전소 | 2호기 | 4 | SPAR | 내자 | S | 200437323 | 스위치,압력용,PRESSURE TRANSMITTER,0~60P | EA | 2 | 계측제어팀(경상)
2017 | 4분기 | 계획예방정비용 | 신고리 원자력본부 | 신고리 1발전소 | 2호기 | 4 | SPAR | 내자 | S | 200460189 | 컨넥터,튜브용,MALE ELBOW,TUBE CONNECTION | EA | 300 | 계측제어팀(경상)
2017 | 4분기 | 계획예방정비용 | 신고리 원자력본부 | 신고리 1발전소 | 2호기 | 4 | SPAR | 내자 | S | 200463035 | 호스,METALLIC,냉각수 공급용,FLEXIBLE,120 | EA | 30 | 계측제어팀(경상)
2017 | 4분기 | 계획예방정비용 | 신고리 원자력본부 | 신고리 1발전소 | 2호기 | 4 | SPAR | 내자 | S | 200463042 | 호스,METALLIC,배관연결용,FLEXIBLE,100㎝, | EA | 30 | 계측제어팀(경상)
2017 | 4분기 | 계획예방정비용 | 신고리 원자력본부 | 신고리 1발전소 | 2호기 | 4 | SPAR | 내자 | S | 200490919 | 모듈,PLC,CPU MODULE,24V,3.5W,14MA,DIGITA | EA | 5 | 계측제어팀(경상)
2017 | 4분기 | 계획예방정비용 | 신고리 원자력본부 | 신고리 1발전소 | 2호기 | 4 | SPAR | 내자 | S | 200497868 | 스위치,유량용,SI1000,316S12,DC 20 - 36V, | EA | 4 | 계측제어팀(경상)
2017 | 4분기 | 계획예방정비용 | 신고리 원자력본부 | 신고리 1발전소 | 2호기 | 4 | SPAR | 내자 | S | 200502760 | 밸브,계전기,공기압력용,급속배기밸브,PROD | EA | 3 | 계측제어팀(경상)
2017 | 4분기 | 계획예방정비용 | 신고리 원자력본부 | 신고리 1발전소 | 2호기 | 4 | SPAR | 내자 | S | 200505603 | 가스켓,SPRIAL WOUND,4.5㎜,SUS 304,SUS 30 | EA | 50 | 계측제어팀(경상)
2017 | 4분기 | 계획예방정비용 | 월성 원자력본부 | 월성 2발전소 | 3호기 | 16 | SPAR | 내자 | A | 200094749 | 가스켓,SPIRAL WOUND,INNER AND OUTER RING | EA | 2 | 기계팀(2발)
2017 | 4분기 | 계획예방정비용 | 월성 원자력본부 | 월성 2발전소 | 3호기 | 16 | SPAR | 내자 | A | 200172690 | 스위칭 세트,전기용,480VAC,902A,750KVA,60 | SET | 5 | 전기팀(2발)
2017 | 4분기 | 계획예방정비용 | 월성 원자력본부 | 월성 2발전소 | 3호기 | 16 | SPAR | 내자 | A | 200366297 | 반도체장치,750KVA 인버터의 충전기 모듈,S | EA | 4 | 전기팀(2발)
2017 | 4분기 | 계획예방정비용 | 월성 원자력본부 | 월성 2발전소 | 3호기 | 16 | SPAR | 내자 | A | 200422747 | 송풍기,PL 조립형,환기용,172*150*51㎜(±0 | EA | 136 | 전기팀(2발)
2017 | 4분기 | 계획예방정비용 | 월성 원자력본부 | 월성 2발전소 | 3호기 | 16 | SPAR | 내자 | A | 200422748 | 송풍기,PL 조립형,환기용,254Φ * 88.9㎜,3 | EA | 40 | 전기팀(2발)
2017 | 4분기 | 계획예방정비용 | 월성 원자력본부 | 월성 2발전소 | 3호기 | 16 | SPAR | 내자 | A | 200435871 | 모듈,750KVA UPS CONTROL MODULE,PCB ASSEM | SET | 5 | 전기팀(2발)
2017 | 4분기 | 계획예방정비용 | 월성 원자력본부 | 월성 2발전소 | 3호기 | 16 | SPAR | 내자 | A | 200435872 | 모듈,60KVA INV A13 CARD CAGE & PCB,PCB A | SET | 6 | 전기팀(2발)
2017 | 4분기 | 계획예방정비용 | 월성 원자력본부 | 월성 2발전소 | 3호기 | 16 | SPAR | 내자 | A | 200455692 | 밸브,나비형,10인치,A536,기어박스제외,WAF | SET | 2 | 기계팀(2발)
2017 | 4분기 | 계획예방정비용 | 월성 원자력본부 | 월성 2발전소 | 3호기 | 16 | SPAR | 내자 | Q | 200095253 | 가스켓,CIRCULAR,COMP LIMITING, | EA | 1 | 기계팀(2발)
2017 | 4분기 | 계획예방정비용 | 월성 원자력본부 | 월성 2발전소 | 3호기 | 16 | SPAR | 내자 | Q | 200095254 | 가스켓,EPT, | EA | 1 | 기계팀(2발)
2017 | 4분기 | 계획예방정비용 | 월성 원자력본부 | 월성 2발전소 | 3호기 | 16 | SPAR | 내자 | Q | 200217703 | 베어링,슬리브형,BUSH,133.48㎜ ID,CARBON | EA | 1 | 기계팀(2발)
2017 | 4분기 | 계획예방정비용 | 월성 원자력본부 | 월성 2발전소 | 3호기 | 16 | SPAR | 내자 | S | 200125215 | 캐패시터,고정식,120㎜,76㎜ DIA,350V,LOWE | EA | 264 | 전기팀(2발)
2017 | 4분기 | 계획예방정비용 | 월성 원자력본부 | 월성 2발전소 | 3호기 | 16 | SPAR | 내자 | S | 200125326 | 캐패시터,고정식,350WV,105DEG C,6800㎌,(4 | EA | 320 | 전기팀(2발)
2017 | 4분기 | 계획예방정비용 | 월성 원자력본부 | 월성 2발전소 | 3호기 | 16 | SPAR | 내자 | S | 200205762 | 캐패시터,고정식,480VAC,5.43A,30㎌,2PIN,V | EA | 290 | 전기팀(2발)
2017 | 4분기 | 계획예방정비용 | 월성 원자력본부 | 월성 2발전소 | 3호기 | 16 | SPAR | 내자 | S | 200217424 | 볼베어링,DGBB,6307ZZ/C3,80㎜,35㎜,21㎜,S | EA | 4 | 전기팀(2발)
2017 | 4분기 | 계획예방정비용 | 월성 원자력본부 | 월성 2발전소 | 3호기 | 16 | SPAR | 내자 | S | 200218432 | 캐패시터,고정식,LV PWR,220V,7.3KVA,400UF | EA | 90 | 전기팀(2발)
2017 | 4분기 | 계획예방정비용 | 월성 원자력본부 | 월성 2발전소 | 3호기 | 16 | SPAR | 내자 | S | 200361094 | 캐패시터,DC,고정식,160WV,85℃,7300㎌,730 | EA | 11 | 전기팀(2발)
2017 | 4분기 | 계획예방정비용 | 월성 원자력본부 | 월성 2발전소 | 3호기 | 16 | SPAR | 내자 | S | 200361095 | 캐패시터,DC,고정식,120㎜,50㎜,80WV,105℃ | EA | 90 | 전기팀(2발)
2017 | 4분기 | 계획예방정비용 | 월성 원자력본부 | 월성 2발전소 | 3호기 | 16 | SPAR | 내자 | S | 200361096 | 캐패시터,DC,고정식,140㎜,76.5㎜,450WV,LO | EA | 140 | 전기팀(2발)
2017 | 4분기 | 계획예방정비용 | 월성 원자력본부 | 월성 2발전소 | 4호기 | 15 | SPAR | 내자 | A | 200095864 | 가스켓,18IN,150LB,MANHOLE,RF FLG, | EA | 1 | 기계팀(2발)
2017 | 4분기 | 계획예방정비용 | 월성 원자력본부 | 월성 3발전소 | 6호기 | 3 | SPAR | 외자 | A | 200173559 | 변환기,전기용,85.5㎜,79㎜,25㎜,55℃,0℃, | EA | 20 | 계측제어팀
2017 | 4분기 | 계획예방정비용 | 월성 원자력본부 | 월성 3발전소 | 6호기 | 3 | SPAR | 외자 | A | 200309936 | 계전기,전자식,66.5MM,27MM,33MM,120VAC,12 | EA | 4 | 계측제어팀
2017 | 4분기 | 계획예방정비용 | 월성 원자력본부 | 월성 3발전소 | 6호기 | 3 | SPAR | 외자 | A | 200309937 | 계전기,전자식,UNDER V,20.8MM,33MM,66.5MM | EA | 57 | 계측제어팀
2017 | 4분기 | 계획예방정비용 | 월성 원자력본부 | 월성 3발전소 | 6호기 | 3 | SPAR | 외자 | A | 200309951 | 전원공급기,127㎜,425.45㎜,123.95㎜,24VDC | EA | 2 | 계측제어팀
2017 | 4분기 | 계획예방정비용 | 월성 원자력본부 | 월성 3발전소 | 6호기 | 3 | SPAR | 외자 | A | 200335510 | 계전기,전자식,V TRANSFER,24VDC,24POLE,SK | EA | 7 | 계측제어팀
2017 | 4분기 | 계획예방정비용 | 월성 원자력본부 | 월성 3발전소 | 6호기 | 3 | SPAR | 외자 | A | 200358637 | 스위치,압력용,DIAPHRAGM,1.5~150PSI,±0.5 | EA | 6 | 계측제어팀
2017 | 4분기 | 계획예방정비용 | 월성 원자력본부 | 월성 3발전소 | 6호기 | 3 | SPAR | 외자 | A | 200454100 | 밸브위치기(POSITIONER),PNEUMATIC,90°ROT | EA | 8 | 계측제어팀
2017 | 4분기 | 계획예방정비용 | 월성 원자력본부 | 월성 3발전소 | 6호기 | 3 | SPAR | 외자 | A | 200454103 | 밸브,솔레노이드용,NOMALLY CLOSED,BRASS,4 | EA | 15 | 계측제어팀
2017 | 4분기 | 계획예방정비용 | 월성 원자력본부 | 월성 3발전소 | 6호기 | 3 | SPAR | 외자 | A | 200454203 | 밸브,다방향용,MFCV 3-WAY VALVE,10BAR(MAX | EA | 4 | 계측제어팀
2017 | 4분기 | 계획예방정비용 | 월성 원자력본부 | 월성 3발전소 | 6호기 | 3 | SPAR | 외자 | A | 200454228 | 계전기,공기식,VOLUME BOOSTER,BOOSTER, AI | EA | 5 | 계측제어팀
2017 | 4분기 | 계획예방정비용 | 월성 원자력본부 | 월성 3발전소 | 6호기 | 3 | SPAR | 외자 | A | 200454229 | 밸브,공기압 제어용,SNAP ACTING RELAY,ALU | EA | 2 | 계측제어팀
2017 | 4분기 | 계획예방정비용 | 월성 원자력본부 | 월성 3발전소 | 6호기 | 3 | SPAR | 외자 | A | 200454278 | 밸브,공기압 제어용,PRESSOSTATIC HEAD,PIL | EA | 8 | 계측제어팀
2017 | 4분기 | 계획예방정비용 | 월성 원자력본부 | 월성 3발전소 | 6호기 | 3 | SPAR | 외자 | A | 200454279 | 밸브,공기,방출제어용,3WAY PNEUMATIC VALV | EA | 8 | 계측제어팀
2017 | 4분기 | 계획예방정비용 | 월성 원자력본부 | 월성 3발전소 | 6호기 | 3 | SPAR | 외자 | A | 200477933 | 다이오드,반도체식,SIL,500VDC,1A,RECTR SI | EA | 8 | 계측제어팀
2017 | 4분기 | 계획예방정비용 | 월성 원자력본부 | 월성 3발전소 | 6호기 | 3 | SPAR | 외자 | A | 200512876 | 스위치,압력용,PRESSURE SWITCH,0~20㎏/㎠, | EA | 29 | 계측제어팀
2017 | 4분기 | 계획예방정비용 | 월성 원자력본부 | 월성 3발전소 | 6호기 | 3 | SPAR | 외자 | A | 400011745 | 전송기,GAGE PRESSURE,CAL SPAN : 50~90㎏/ | EA | 2 | 계측제어팀
2017 | 4분기 | 계획예방정비용 | 월성 원자력본부 | 월성 3발전소 | 6호기 | 3 | SPAR | 외자 | Q | 200039311 | 밸브,솔레노이드용,BRASS,17.4W,125VDC,AIR | EA | 10 | 계측제어팀
2017 | 4분기 | 계획예방정비용 | 월성 원자력본부 | 월성 3발전소 | 6호기 | 3 | SPAR | 외자 | Q | 200100144 | 오-링,ICI BACK-UP RING,1.522",0.118",ETH | EA | 500 | 계측제어팀
2017 | 4분기 | 계획예방정비용 | 월성 원자력본부 | 월성 3발전소 | 6호기 | 3 | SPAR | 외자 | Q | 200108206 | 오-링,ICI O-RING,1.484IN,0.139IN,ETHYLEN | EA | 500 | 계측제어팀
2017 | 4분기 | 계획예방정비용 | 월성 원자력본부 | 월성 3발전소 | 6호기 | 3 | SPAR | 외자 | Q | 200211478 | 스위치,압력용,SPDT,10000PSIG PROOF,CERTI | EA | 20 | 계측제어팀
2017 | 4분기 | 계획예방정비용 | 월성 원자력본부 | 월성 3발전소 | 6호기 | 3 | SPAR | 외자 | Q | 200226800 | 스위치,압력용,SPDT SNAP ACTION,3000PSI,2 | EA | 20 | 계측제어팀
2017 | 4분기 | 계획예방정비용 | 월성 원자력본부 | 월성 3발전소 | 6호기 | 3 | SPAR | 외자 | Q | 200333579 | 밸브,솔레노이드용,3WAY TYPE/NORMALLY CLO | EA | 5 | 계측제어팀
2017 | 4분기 | 계획예방정비용 | 월성 원자력본부 | 월성 3발전소 | 6호기 | 3 | SPAR | 외자 | Q | 200340111 | 모듈,PLC,WATCHDOG TIMER MODULES,50.8MM,3 | EA | 5 | 계측제어팀
2017 | 4분기 | 계획예방정비용 | 월성 원자력본부 | 월성 3발전소 | 6호기 | 3 | SPAR | 외자 | Q | 200350266 | 마이크로 스위치,CW,125VDC/125VAC,5A/20A, | EA | 28 | 계측제어팀
2017 | 4분기 | 계획예방정비용 | 월성 원자력본부 | 월성 3발전소 | 6호기 | 3 | SPAR | 외자 | Q | 200350267 | 마이크로 스위치,STANDARD,OPERATION CCW,1 | EA | 28 | 계측제어팀
2017 | 4분기 | 계획예방정비용 | 월성 원자력본부 | 월성 3발전소 | 6호기 | 3 | SPAR | 외자 | Q | 200355014 | 퓨즈,통형,SOCKET TYPE,DIAMETER : 10.3㎜, | EA | 12 | 계측제어팀
2017 | 4분기 | 계획예방정비용 | 월성 원자력본부 | 월성 3발전소 | 6호기 | 3 | SPAR | 외자 | Q | 200367708 | 변환기,선형 변위측정용,MSADV R/I CONVERT | EA | 4 | 계측제어팀
2017 | 4분기 | 계획예방정비용 | 월성 원자력본부 | 월성 3발전소 | 6호기 | 3 | SPAR | 외자 | Q | 200372144 | 퓨즈,통형,DIAMETER : 10.3㎜,38.1㎜,600V, | EA | 4 | 계측제어팀
2017 | 4분기 | 계획예방정비용 | 월성 원자력본부 | 월성 3발전소 | 6호기 | 3 | SPAR | 외자 | Q | 200372749 | 전자 모듈,표준화형,POWER DISTRIBUTION MO | EA | 4 | 계측제어팀
2017 | 4분기 | 계획예방정비용 | 월성 원자력본부 | 월성 3발전소 | 6호기 | 3 | SPAR | 외자 | Q | 200373479 | 전자 모듈,표준화형,E/I MODULE,43.3㎜,54. | EA | 4 | 계측제어팀
2017 | 4분기 | 계획예방정비용 | 월성 원자력본부 | 월성 3발전소 | 6호기 | 3 | SPAR | 외자 | Q | 200415503 | 레벨스위치,2-1/16 IN,SUS316,SPST 20VA,FL | EA | 10 | 계측제어팀
2017 | 4분기 | 계획예방정비용 | 월성 원자력본부 | 월성 3발전소 | 6호기 | 3 | SPAR | 외자 | Q | 200435557 | 계전기 어셈블리(RELAY ASSY),INITIATION R | EA | 1 | 계측제어팀
2017 | 4분기 | 계획예방정비용 | 월성 원자력본부 | 월성 3발전소 | 6호기 | 3 | SPAR | 외자 | Q | 200435572 | 모듈,PLC,PM646A PROCESSOR MODULE,PLC PRO | EA | 4 | 계측제어팀
2017 | 4분기 | 계획예방정비용 | 월성 원자력본부 | 월성 3발전소 | 6호기 | 3 | SPAR | 외자 | Q | 200437280 | 전원공급기,POWER SUPPLY SWITCHING 24V,DP | EA | 4 | 계측제어팀
2017 | 4분기 | 계획예방정비용 | 월성 원자력본부 | 월성 3발전소 | 6호기 | 3 | SPAR | 외자 | Q | 200439720 | 스위치,압력용,675 TO 2800 PSIG,INCREASIN | EA | 4 | 계측제어팀
2017 | 4분기 | 계획예방정비용 | 월성 원자력본부 | 월성 3발전소 | 6호기 | 3 | SPAR | 외자 | Q | 200439721 | 스위치,압력용,675 TO 2800 PSIG,DECREASIN | EA | 4 | 계측제어팀
2017 | 4분기 | 계획예방정비용 | 월성 원자력본부 | 월성 3발전소 | 6호기 | 3 | SPAR | 외자 | Q | 200439766 | 저항기,가변식,POTENTIOMETER,10 IN,3/4 IN | EA | 4 | 계측제어팀
2017 | 4분기 | 계획예방정비용 | 월성 원자력본부 | 월성 3발전소 | 6호기 | 3 | SPAR | 외자 | Q | 200459017 | 계전기 어셈블리(RELAY ASSY),MSADV INPUT | EA | 4 | 계측제어팀
2017 | 4분기 | 계획예방정비용 | 월성 원자력본부 | 월성 3발전소 | 6호기 | 3 | SPAR | 외자 | Q | 200472122 | 계전기,전자식,SPDT,29㎜(MAX),13㎜(MAX),3 | EA | 28 | 계측제어팀
2017 | 4분기 | 계획예방정비용 | 월성 원자력본부 | 월성 3발전소 | 6호기 | 3 | SPAR | 외자 | Q | 200472123 | 계전기,전자식,DPDT,29㎜(MAX),13㎜(MAX),3 | EA | 20 | 계측제어팀
2017 | 4분기 | 계획예방정비용 | 월성 원자력본부 | 월성 3발전소 | 6호기 | 3 | SPAR | 외자 | Q | 200472129 | 계전기,전자식,5A,120W,890±89Ω,24VDC,AS | EA | 8 | 계측제어팀
2017 | 4분기 | 계획예방정비용 | 월성 원자력본부 | 월성 3발전소 | 6호기 | 3 | SPAR | 외자 | Q | 200504642 | 오-링,9.25 ± 0.13 ㎜,12.81㎜,1.78± 0.0 | PKG | 40 | 계측제어팀
2017 | 4분기 | 계획예방정비용 | 월성 원자력본부 | 월성 3발전소 | 6호기 | 3 | SPAR | 외자 | Q | 200506604 | 퓨즈,통형,FAST-ACTING,DIAMETER : 10.3㎜, | EA | 80 | 계측제어팀
2017 | 4분기 | 계획예방정비용 | 월성 원자력본부 | 월성 3발전소 | 6호기 | 3 | SPAR | 외자 | Q | 200506605 | 퓨즈,통형,FAST-ACTING,DIAMETER : 10.3㎜, | EA | 24 | 계측제어팀
2017 | 4분기 | 계획예방정비용 | 월성 원자력본부 | 월성 3발전소 | 6호기 | 3 | SPAR | 외자 | Q | 200506606 | 퓨즈,통형,FAST-ACTING,DIAMETER : 10.3㎜, | EA | 92 | 계측제어팀
2017 | 4분기 | 계획예방정비용 | 월성 원자력본부 | 월성 3발전소 | 6호기 | 3 | SPAR | 외자 | Q | 200506608 | 퓨즈,통형,FAST-ACTING,CARTRIDGE,10.3㎜,3 | EA | 48 | 계측제어팀
2017 | 4분기 | 계획예방정비용 | 월성 원자력본부 | 월성 3발전소 | 6호기 | 3 | SPAR | 외자 | Q | 200506750 | 계전기,전자식,ENCLOSED TYPE,38.89㎜,35.7 | EA | 16 | 계측제어팀
2017 | 4분기 | 계획예방정비용 | 월성 원자력본부 | 월성 3발전소 | 6호기 | 3 | SPAR | 외자 | Q | 200509841 | 게이지,PRESSURE,DIAL INDICATING,SS304,0P | EA | 10 | 계측제어팀
2017 | 4분기 | 계획예방정비용 | 월성 원자력본부 | 월성 3발전소 | 6호기 | 3 | SPAR | 외자 | Q | 200509842 | 게이지,PRESSURE,DIAL INDICATING,SS304,0P | EA | 10 | 계측제어팀
2017 | 4분기 | 계획예방정비용 | 월성 원자력본부 | 월성 3발전소 | 6호기 | 3 | SPAR | 외자 | Q | 200512208 | 오-링,2-114,0.612",0.103",FLUOROCARBON ( | EA | 100 | 계측제어팀
2017 | 4분기 | 계획예방정비용 | 월성 원자력본부 | 월성 3발전소 | 6호기 | 3 | SPAR | 외자 | Q | 400008848 | 프로브(PROBE),방사능측정기용,INCORE INST | EA | 30 | 계측제어팀
2017 | 4분기 | 계획예방정비용 | 월성 원자력본부 | 월성 3발전소 | 6호기 | 3 | SPAR | 외자 | Q | 400020321 | 게이지,PRESSURE,DIAL INDICATING,DIAL SIZ | EA | 10 | 계측제어팀
2017 | 4분기 | 계획예방정비용 | 월성 원자력본부 | 월성 3발전소 | 6호기 | 3 | SPAR | 외자 | S | 200039256 | 밸브위치기(POSITIONER),ELEC/PNEU OPER,0. | EA | 3 | 계측제어팀
2017 | 4분기 | 계획예방정비용 | 월성 원자력본부 | 월성 3발전소 | 6호기 | 3 | SPAR | 외자 | S | 200042067 | 밸브위치기(POSITIONER),PNEUMATIC,15 PSI, | EA | 24 | 계측제어팀
2017 | 4분기 | 계획예방정비용 | 월성 원자력본부 | 월성 3발전소 | 6호기 | 3 | SPAR | 외자 | S | 200042516 | 밸브,솔레노이드용,3WAY NORMALLY CLOSED,B | EA | 4 | 계측제어팀
2017 | 4분기 | 계획예방정비용 | 월성 원자력본부 | 월성 3발전소 | 6호기 | 3 | SPAR | 외자 | S | 200131307 | 마이크로 스위치,CCW,125VDC,5A,2NO,2NC,-2 | EA | 38 | 계측제어팀
2017 | 4분기 | 계획예방정비용 | 월성 원자력본부 | 월성 3발전소 | 6호기 | 3 | SPAR | 외자 | S | 200131308 | 마이크로 스위치,MICRO,LIMIT ADJUSTABL,12 | EA | 34 | 계측제어팀
2017 | 4분기 | 계획예방정비용 | 월성 원자력본부 | 월성 3발전소 | 6호기 | 3 | SPAR | 외자 | S | 200131526 | 스위치,유량용,SNAP-LOCK EA170 SERIES,6.5 | EA | 11 | 계측제어팀
2017 | 4분기 | 계획예방정비용 | 월성 원자력본부 | 월성 3발전소 | 6호기 | 3 | SPAR | 외자 | S | 200159568 | 케이블,전기용,EXTN,EXTENSION CALBE,4.0M | EA | 9 | 계측제어팀
2017 | 4분기 | 계획예방정비용 | 월성 원자력본부 | 월성 3발전소 | 6호기 | 3 | SPAR | 외자 | S | 200198268 | 마이크로 스위치,CW,STANDARD MOUNTING,120 | EA | 2 | 계측제어팀
2017 | 4분기 | 계획예방정비용 | 월성 원자력본부 | 월성 3발전소 | 6호기 | 3 | SPAR | 외자 | S | 200219388 | 콘솔,AUTO/MANUAL AIR STATION,CONTROL,AUT | EA | 5 | 계측제어팀
2017 | 4분기 | 계획예방정비용 | 월성 원자력본부 | 월성 3발전소 | 6호기 | 3 | SPAR | 외자 | S | 200308305 | 지시기,압력용,1/2IN CONN,100㎜ DIAL,CASE | EA | 6 | 계측제어팀
2017 | 4분기 | 계획예방정비용 | 월성 원자력본부 | 월성 3발전소 | 6호기 | 3 | SPAR | 외자 | S | 200319303 | 스위치,압력용,SPDT,10PSIG,0.5~2IN WC,±2 | EA | 6 | 계측제어팀
2017 | 4분기 | 계획예방정비용 | 월성 원자력본부 | 월성 3발전소 | 6호기 | 3 | SPAR | 외자 | S | 200320171 | 지시기,압력용,100㎜ DIAL,CASE:ADC12,TUBE | EA | 3 | 계측제어팀
2017 | 4분기 | 계획예방정비용 | 월성 원자력본부 | 월성 3발전소 | 6호기 | 3 | SPAR | 외자 | S | 200321205 | 제어/지시기,PNEUMATIC CONTROL,0~120℃,0. | EA | 3 | 계측제어팀
2017 | 4분기 | 계획예방정비용 | 월성 원자력본부 | 월성 3발전소 | 6호기 | 3 | SPAR | 외자 | S | 200322840 | 밸브,솔레노이드용,110V,60㎐,9.0BAR,1.5BA | EA | 4 | 계측제어팀
2017 | 4분기 | 계획예방정비용 | 월성 원자력본부 | 월성 3발전소 | 6호기 | 3 | SPAR | 외자 | S | 200324831 | 오실레이터,OSCILLATOR,-18~-26VDC,0~10㎑, | EA | 10 | 계측제어팀
2017 | 4분기 | 계획예방정비용 | 월성 원자력본부 | 월성 3발전소 | 6호기 | 3 | SPAR | 외자 | S | 200332131 | 밸브,솔레노이드용,THREE WAY TYPE,DC 125V | EA | 1 | 계측제어팀
2017 | 4분기 | 계획예방정비용 | 월성 원자력본부 | 월성 3발전소 | 6호기 | 3 | SPAR | 외자 | S | 200332135 | 밸브,솔레노이드용,2WAY NORMALLY CLOSED,P | EA | 2 | 계측제어팀
2017 | 4분기 | 계획예방정비용 | 월성 원자력본부 | 월성 3발전소 | 6호기 | 3 | SPAR | 외자 | S | 200333494 | 진동측정기,VIBRATION ELEMENT,PROBE TIP 7 | EA | 10 | 계측제어팀
2017 | 4분기 | 계획예방정비용 | 월성 원자력본부 | 월성 3발전소 | 6호기 | 3 | SPAR | 외자 | S | 200348553 | 레벨스위치,CTRL,LVL,2 ELEMENT,125VDC,WAT | EA | 5 | 계측제어팀
2017 | 4분기 | 계획예방정비용 | 월성 원자력본부 | 월성 3발전소 | 6호기 | 3 | SPAR | 외자 | S | 200349213 | 감지기,VIBRATION SENSOR,PROBE,24VDC,VIBR | EA | 4 | 계측제어팀
2017 | 4분기 | 계획예방정비용 | 월성 원자력본부 | 월성 3발전소 | 6호기 | 3 | SPAR | 외자 | S | 200351522 | 전송기,LVL,DP,PRESSURE,­250~250IN H₂O, | EA | 2 | 계측제어팀
2017 | 4분기 | 계획예방정비용 | 월성 원자력본부 | 월성 3발전소 | 6호기 | 3 | SPAR | 외자 | S | 200355788 | 케이블,전기용,SENSOR,I/O ADAPTER,EXTENSI | EA | 2 | 계측제어팀
2017 | 4분기 | 계획예방정비용 | 월성 원자력본부 | 월성 3발전소 | 6호기 | 3 | SPAR | 외자 | S | 200361846 | 스위치,레버형,3IN,0N/OFF,STEEL,BOLT,LIMI | EA | 26 | 계측제어팀
2017 | 4분기 | 계획예방정비용 | 월성 원자력본부 | 월성 3발전소 | 6호기 | 3 | SPAR | 외자 | S | 200366449 | 밸브,압력조절형(REGULATOR),HORIZONTAL,0~ | EA | 40 | 계측제어팀
2017 | 4분기 | 계획예방정비용 | 월성 원자력본부 | 월성 3발전소 | 6호기 | 3 | SPAR | 외자 | S | 200398127 | 변환기,선형 변위측정용,PROXI/SEISMIC MON | EA | 3 | 계측제어팀
2017 | 4분기 | 계획예방정비용 | 월성 원자력본부 | 월성 3발전소 | 6호기 | 3 | SPAR | 외자 | S | 200399815 | 전자 모듈,표준화형,CONTROL UNIT,DIGITAL, | EA | 2 | 계측제어팀
2017 | 4분기 | 계획예방정비용 | 월성 원자력본부 | 월성 3발전소 | 6호기 | 3 | SPAR | 외자 | S | 200404883 | 계전기,솔레노이드식,250VAC,24VDC,2A,2B,M | EA | 40 | 계측제어팀
2017 | 4분기 | 계획예방정비용 | 월성 원자력본부 | 월성 3발전소 | 6호기 | 3 | SPAR | 외자 | S | 200408843 | 스위치,압력용,DPDT,3~30PSIG,INC 10PSIG, | EA | 3 | 계측제어팀
2017 | 4분기 | 계획예방정비용 | 월성 원자력본부 | 월성 3발전소 | 6호기 | 3 | SPAR | 외자 | S | 200408853 | 스위치,압력용,DPDT,50~250PSIG INCR.PRESS | EA | 3 | 계측제어팀
2017 | 4분기 | 계획예방정비용 | 월성 원자력본부 | 월성 3발전소 | 6호기 | 3 | SPAR | 외자 | S | 200414968 | 제어/지시기,A/M STATION BYPASS VALVE UNI | EA | 3 | 계측제어팀
2017 | 4분기 | 계획예방정비용 | 월성 원자력본부 | 월성 3발전소 | 6호기 | 3 | SPAR | 외자 | S | 200428608 | 트립(TRIP),과속방지용,PROTECH G2,OVER SP | EA | 6 | 계측제어팀
2017 | 4분기 | 계획예방정비용 | 월성 원자력본부 | 월성 3발전소 | 6호기 | 3 | SPAR | 외자 | S | 200431580 | 레벨스위치,SPDT,498 W*168 D*640 H,CHAMBE | EA | 6 | 계측제어팀
2017 | 4분기 | 계획예방정비용 | 월성 원자력본부 | 월성 3발전소 | 6호기 | 3 | SPAR | 외자 | S | 200437712 | 스위치,압력용,INTERNAL ADJUST,300PSI,3~3 | EA | 5 | 계측제어팀
2017 | 4분기 | 계획예방정비용 | 월성 원자력본부 | 월성 3발전소 | 6호기 | 3 | SPAR | 외자 | S | 200438663 | 밸브,솔레노이드용,3WAY,BRASS BODY,125VDC | EA | 34 | 계측제어팀
2017 | 4분기 | 계획예방정비용 | 월성 원자력본부 | 월성 3발전소 | 6호기 | 3 | SPAR | 외자 | S | 200439664 | 다이오드,반도체식,DUAL DIODES CATHODE CO | EA | 12 | 계측제어팀
2017 | 4분기 | 계획예방정비용 | 월성 원자력본부 | 월성 3발전소 | 6호기 | 3 | SPAR | 외자 | S | 200455741 | 지시기,압력용,BOURDON TUBBE PRESSURE GAU | EA | 2 | 계측제어팀
2017 | 4분기 | 계획예방정비용 | 월성 원자력본부 | 월성 3발전소 | 6호기 | 3 | SPAR | 외자 | S | 200459405 | 게이지,PRESSURE,DIAL INDICATING,4.5IN,-1 | EA | 2 | 계측제어팀
2017 | 4분기 | 계획예방정비용 | 월성 원자력본부 | 월성 3발전소 | 6호기 | 3 | SPAR | 외자 | S | 200459406 | 게이지,TEMP. GAUGE,4.5IN,0℃,120℃,±1% | EA | 6 | 계측제어팀
2017 | 4분기 | 계획예방정비용 | 월성 원자력본부 | 월성 3발전소 | 6호기 | 3 | SPAR | 외자 | S | 200459411 | 스위치,압력용,DIFF PRESS SW,0㎜HGV,760㎜ | EA | 6 | 계측제어팀
2017 | 4분기 | 계획예방정비용 | 월성 원자력본부 | 월성 3발전소 | 6호기 | 3 | SPAR | 외자 | S | 200459535 | 레벨스위치,FLOAT LEVEL SWITCHES,CARBON S | EA | 2 | 계측제어팀
2017 | 4분기 | 계획예방정비용 | 월성 원자력본부 | 월성 3발전소 | 6호기 | 3 | SPAR | 외자 | S | 200463680 | 전송기,POSITION TRANSMITTER,25MM,450MM,+ | EA | 2 | 계측제어팀
2017 | 4분기 | 계획예방정비용 | 월성 원자력본부 | 월성 3발전소 | 6호기 | 3 | SPAR | 외자 | S | 200463805 | 감지기,3300XL 8㎜ PROXIMITY PROBE,METRIC | EA | 1 | 계측제어팀
2017 | 4분기 | 계획예방정비용 | 월성 원자력본부 | 월성 3발전소 | 6호기 | 3 | SPAR | 외자 | S | 200470884 | 속도계,ACTIVE SPEED SENSOR,MAGNETIC HALL | EA | 6 | 계측제어팀
2017 | 4분기 | 계획예방정비용 | 월성 원자력본부 | 월성 3발전소 | 6호기 | 3 | SPAR | 외자 | S | 200470966 | 밸브위치기(POSITIONER),PENUMATIC,168.3㎜ | EA | 1 | 계측제어팀
2017 | 4분기 | 계획예방정비용 | 월성 원자력본부 | 월성 3발전소 | 6호기 | 3 | SPAR | 외자 | S | 200470973 | 기록기,PAPERLESS RECORDER,144 W*144 H*22 | EA | 5 | 계측제어팀
2017 | 4분기 | 계획예방정비용 | 월성 원자력본부 | 월성 3발전소 | 6호기 | 3 | SPAR | 외자 | S | 200471041 | 회전속도계,TACHPAK30,105.3MM X 45.2MM X | EA | 3 | 계측제어팀
2017 | 4분기 | 계획예방정비용 | 월성 원자력본부 | 월성 3발전소 | 6호기 | 3 | SPAR | 외자 | S | 200471751 | 감지기,VIBRATION SENSOR,PROBE,PROBE,SUS3 | EA | 1 | 계측제어팀
2017 | 4분기 | 계획예방정비용 | 월성 원자력본부 | 월성 3발전소 | 6호기 | 3 | SPAR | 외자 | S | 200471773 | 감지기,선형,PROBE,SUS316,-24VDC,-24VDC,- | EA | 1 | 계측제어팀
2017 | 4분기 | 계획예방정비용 | 월성 원자력본부 | 월성 3발전소 | 6호기 | 3 | SPAR | 외자 | S | 200471774 | 스위치,압력용,DIFF PRESS SW,60PSI,5PSI,6 | EA | 2 | 계측제어팀
2017 | 4분기 | 계획예방정비용 | 월성 원자력본부 | 월성 3발전소 | 6호기 | 3 | SPAR | 외자 | S | 200471775 | 스위치,압력용,PRESSURE SWITCH,30 PSIG,0 | EA | 5 | 계측제어팀
2017 | 4분기 | 계획예방정비용 | 월성 원자력본부 | 월성 3발전소 | 6호기 | 3 | SPAR | 외자 | S | 200471776 | 스위치,온도용,TEMP SWITCH,TEMPERATURE AL | EA | 2 | 계측제어팀
2017 | 4분기 | 계획예방정비용 | 월성 원자력본부 | 월성 3발전소 | 6호기 | 3 | SPAR | 외자 | S | 200471779 | 지시기,압력용,BOURDON TUBBE PRESSURE GAU | EA | 3 | 계측제어팀
2017 | 4분기 | 계획예방정비용 | 월성 원자력본부 | 월성 3발전소 | 6호기 | 3 | SPAR | 외자 | S | 200471802 | 스위치,압력용,PRESSURE SWITCH,1" HG,26" | EA | 5 | 계측제어팀
2017 | 4분기 | 계획예방정비용 | 월성 원자력본부 | 월성 3발전소 | 6호기 | 3 | SPAR | 외자 | S | 200471803 | 스위치,압력용,PRESSURE SWITCH,20 PSI,30" | EA | 3 | 계측제어팀
2017 | 4분기 | 계획예방정비용 | 월성 원자력본부 | 월성 3발전소 | 6호기 | 3 | SPAR | 외자 | S | 200471804 | 스위치,온도용,TEMP SWITCH,343.3℃,10℃, | EA | 3 | 계측제어팀
2017 | 4분기 | 계획예방정비용 | 월성 원자력본부 | 월성 3발전소 | 6호기 | 3 | SPAR | 외자 | S | 200471811 | 감지기,VIBRATION SENSOR,PROBE,PROBE,SUS3 | EA | 2 | 계측제어팀
2017 | 4분기 | 계획예방정비용 | 월성 원자력본부 | 월성 3발전소 | 6호기 | 3 | SPAR | 외자 | S | 200471812 | 감지기,VIBRATION SENSOR,PROBE,PROBE,SUS3 | EA | 3 | 계측제어팀
2017 | 4분기 | 계획예방정비용 | 월성 원자력본부 | 월성 3발전소 | 6호기 | 3 | SPAR | 외자 | S | 200471813 | 감지기,THRUST SENSOR,PROBE,PROBE,SUS316, | EA | 1 | 계측제어팀
2017 | 4분기 | 계획예방정비용 | 월성 원자력본부 | 월성 3발전소 | 6호기 | 3 | SPAR | 외자 | S | 200471814 | 감지기,THRUST SENSOR,PROBE,PROBE,SUS316, | EA | 1 | 계측제어팀
2017 | 4분기 | 계획예방정비용 | 월성 원자력본부 | 월성 3발전소 | 6호기 | 3 | SPAR | 외자 | S | 200471815 | 감지기,VIBRATION SENSOR,PROBE,PROBE,SUS3 | EA | 4 | 계측제어팀
2017 | 4분기 | 계획예방정비용 | 월성 원자력본부 | 월성 3발전소 | 6호기 | 3 | SPAR | 외자 | S | 200471832 | 감지기,VIBRATION SENSOR,PROBE,PROBE,SUS3 | EA | 2 | 계측제어팀
2017 | 4분기 | 계획예방정비용 | 월성 원자력본부 | 월성 3발전소 | 6호기 | 3 | SPAR | 외자 | S | 200471960 | 지시기,압력용,BOURDON TUBBE PRESSURE GAU | EA | 4 | 계측제어팀
2017 | 4분기 | 계획예방정비용 | 월성 원자력본부 | 월성 3발전소 | 6호기 | 3 | SPAR | 외자 | S | 200472134 | 전자 모듈,표준화형,TACHOMETER,ANALOG VOL | EA | 1 | 계측제어팀
2017 | 4분기 | 계획예방정비용 | 월성 원자력본부 | 월성 3발전소 | 6호기 | 3 | SPAR | 외자 | S | 200472135 | 전자 모듈,표준화형,ANALOG DISPLAY,DIGITA | EA | 2 | 계측제어팀
2017 | 4분기 | 계획예방정비용 | 월성 원자력본부 | 월성 3발전소 | 6호기 | 3 | SPAR | 외자 | S | 200472136 | 전자 모듈,표준화형,RACK MTG,DIGITAL,24VD | EA | 2 | 계측제어팀
2017 | 4분기 | 계획예방정비용 | 월성 원자력본부 | 월성 3발전소 | 6호기 | 3 | SPAR | 외자 | S | 200472137 | 전자 모듈,표준화형,MODULE ASSY,DIGITAL,2 | EA | 2 | 계측제어팀
2017 | 4분기 | 계획예방정비용 | 월성 원자력본부 | 월성 3발전소 | 6호기 | 3 | SPAR | 외자 | S | 200472138 | 전자 모듈,표준화형,MODULE ASSY,DIGITAL,2 | EA | 2 | 계측제어팀
2017 | 4분기 | 계획예방정비용 | 월성 원자력본부 | 월성 3발전소 | 6호기 | 3 | SPAR | 외자 | S | 200472139 | 전자 모듈,표준화형,MODULE ASSY,DIGITAL,2 | EA | 2 | 계측제어팀
2017 | 4분기 | 계획예방정비용 | 월성 원자력본부 | 월성 3발전소 | 6호기 | 3 | SPAR | 외자 | S | 200472287 | 전자 모듈,표준화형,PLC ANALOG INPUT MODU | EA | 2 | 계측제어팀
2017 | 4분기 | 계획예방정비용 | 월성 원자력본부 | 월성 3발전소 | 6호기 | 3 | SPAR | 외자 | S | 200472825 | 밸브,솔레노이드용,3 WAY UNIVERSAL TYPE,1 | EA | 5 | 계측제어팀
2017 | 4분기 | 계획예방정비용 | 월성 원자력본부 | 월성 3발전소 | 6호기 | 3 | SPAR | 외자 | S | 200472826 | 밸브,솔레노이드용,3WAY NORMALLY CLOSED,1 | EA | 2 | 계측제어팀
2017 | 4분기 | 계획예방정비용 | 월성 원자력본부 | 월성 3발전소 | 6호기 | 3 | SPAR | 외자 | S | 200472856 | 전자 모듈,표준화형,ALARM CONTROL,DIGITAL | EA | 2 | 계측제어팀
2017 | 4분기 | 계획예방정비용 | 월성 원자력본부 | 월성 3발전소 | 6호기 | 3 | SPAR | 외자 | S | 200472885 | 제어장치,온도용,CAPILLARY,0~200℉,0~200 | EA | 2 | 계측제어팀
2017 | 4분기 | 계획예방정비용 | 월성 원자력본부 | 월성 3발전소 | 6호기 | 3 | SPAR | 외자 | S | 200472891 | 전송기,PRESSURE TRANSMITTER,ALUMINUM,300 | EA | 9 | 계측제어팀
2017 | 4분기 | 계획예방정비용 | 월성 원자력본부 | 월성 3발전소 | 6호기 | 3 | SPAR | 외자 | S | 200472930 | 전송기,PRESSURE TRANSMITTER,ALUMINUM,760 | EA | 6 | 계측제어팀
2017 | 4분기 | 계획예방정비용 | 월성 원자력본부 | 월성 3발전소 | 6호기 | 3 | SPAR | 외자 | S | 200473044 | 밸브,유량조절용,SERVO,500 PSIG,0 PSIG,36 | EA | 2 | 계측제어팀
2017 | 4분기 | 계획예방정비용 | 월성 원자력본부 | 월성 3발전소 | 6호기 | 3 | SPAR | 외자 | S | 200473142 | 밸브,솔레노이드용,125VDC,75 PSIG,0 PSIG, | EA | 2 | 계측제어팀
2017 | 4분기 | 계획예방정비용 | 월성 원자력본부 | 월성 3발전소 | 6호기 | 3 | SPAR | 외자 | S | 200473344 | 변환기,선형 변위측정용,PROX,VT :-18~-24 | EA | 4 | 계측제어팀
2017 | 4분기 | 계획예방정비용 | 월성 원자력본부 | 월성 3발전소 | 6호기 | 3 | SPAR | 외자 | S | 200476028 | 제어기,압력공기식,600# SOKET WELD,R-H PO | SET | 6 | 계측제어팀
2017 | 4분기 | 계획예방정비용 | 월성 원자력본부 | 월성 3발전소 | 6호기 | 3 | SPAR | 외자 | S | 200476029 | 제어기,압력공기식,2502-249B,DISPLACEMENT | SET | 2 | 계측제어팀
2017 | 4분기 | 계획예방정비용 | 월성 원자력본부 | 월성 3발전소 | 6호기 | 3 | SPAR | 외자 | S | 200476030 | 제어기,압력공기식,900# R-F FLANGE,R-H PO | SET | 8 | 계측제어팀
2017 | 4분기 | 계획예방정비용 | 월성 원자력본부 | 월성 3발전소 | 6호기 | 3 | SPAR | 외자 | S | 200476310 | 스위치,압력용,10㎏/㎠,1㎏/㎠,SPDT,125V A | EA | 8 | 계측제어팀
2017 | 4분기 | 계획예방정비용 | 월성 원자력본부 | 월성 3발전소 | 6호기 | 3 | SPAR | 외자 | S | 200477791 | 제어기,압력공기식,2502-249B,DISPLACEMENT | SET | 4 | 계측제어팀
2017 | 4분기 | 계획예방정비용 | 월성 원자력본부 | 월성 3발전소 | 6호기 | 3 | SPAR | 외자 | S | 200477792 | 제어기,압력공기식,2502-249B,DISPLACEMENT | SET | 2 | 계측제어팀
2017 | 4분기 | 계획예방정비용 | 월성 원자력본부 | 월성 3발전소 | 6호기 | 3 | SPAR | 외자 | S | 200480110 | 밸브,솔레노이드용,110V,60㎐,0.9㎫(9.0BAR | EA | 2 | 계측제어팀
2017 | 4분기 | 계획예방정비용 | 월성 원자력본부 | 월성 3발전소 | 6호기 | 3 | SPAR | 외자 | S | 200482921 | 변환기,선형 변위측정용,VIBRATION SENSOR, | EA | 2 | 계측제어팀
2017 | 4분기 | 계획예방정비용 | 월성 원자력본부 | 월성 3발전소 | 6호기 | 3 | SPAR | 외자 | S | 200482925 | 감지기,VIBRATION SENSOR,PROBE,24VDC,VIBR | EA | 6 | 계측제어팀
2017 | 4분기 | 계획예방정비용 | 월성 원자력본부 | 월성 3발전소 | 6호기 | 3 | SPAR | 외자 | S | 200490219 | 계전기 어셈블리(RELAY ASSY),36㎜,21.5㎜, | EA | 20 | 계측제어팀
2017 | 4분기 | 계획예방정비용 | 월성 원자력본부 | 월성 3발전소 | 6호기 | 3 | SPAR | 외자 | S | 200496997 | 밸브,공기압 제어용,PRESSOSTATIC HEAD,PIL | EA | 2 | 계측제어팀
2017 | 4분기 | 계획예방정비용 | 월성 원자력본부 | 월성 3발전소 | 6호기 | 3 | SPAR | 외자 | S | 200507538 | 밸브,솔레노이드용,125 VDC,3WAY,3/4 INCH | EA | 13 | 계측제어팀
2017 | 4분기 | 계획예방정비용 | 월성 원자력본부 | 월성 3발전소 | 6호기 | 3 | SPAR | 외자 | S | 200510728 | 제어기,압력공기식,DISPLACEMENT,3~15PSIG( | SET | 2 | 계측제어팀
2017 | 4분기 | 계획예방정비용 | 월성 원자력본부 | 월성 3발전소 | 6호기 | 3 | SPAR | 외자 | S | 400019917 | 게이지,PRESSURE,DIAL INDICATING,50㎜,0PS | EA | 36 | 계측제어팀
2017 | 4분기 | 계획예방정비용 | 한빛 원자력본부 | 한빛 1발전소 | 1호기 | 24 | SPAR | 내자 | A | 200007706 | 링,피스톤용,55*52.8㎜,56*59㎜,NI RESIST | EA | 3 | 기계팀(1발)
2017 | 4분기 | 계획예방정비용 | 한빛 원자력본부 | 한빛 1발전소 | 1호기 | 24 | SPAR | 내자 | A | 200013555 | 베어링 하우징,HOUSING-HDP HEAD BEARING,1 | SET | 2 | 기계팀(1발)
2017 | 4분기 | 계획예방정비용 | 한빛 원자력본부 | 한빛 1발전소 | 1호기 | 24 | SPAR | 내자 | A | 200057060 | 케이지,밸브용,CAGE LOWER,A743 CA40,GLOBE | EA | 3 | 기계팀(1발)
2017 | 4분기 | 계획예방정비용 | 한빛 원자력본부 | 한빛 1발전소 | 1호기 | 24 | SPAR | 내자 | A | 200057061 | 케이지,밸브용,CAGE UPPER,SS420,GLOBE,6IN | EA | 3 | 기계팀(1발)
2017 | 4분기 | 계획예방정비용 | 한빛 원자력본부 | 한빛 1발전소 | 1호기 | 24 | SPAR | 내자 | A | 200057062 | 시트,밸브용,58.5㎜,A479 TYPE410,6IN DIA, | EA | 3 | 기계팀(1발)
2017 | 4분기 | 계획예방정비용 | 한빛 원자력본부 | 한빛 1발전소 | 1호기 | 24 | SPAR | 내자 | A | 200057066 | 플러그,기계용,플러그밸브용,A479 TYPE410, | SET | 3 | 기계팀(1발)
2017 | 4분기 | 계획예방정비용 | 한빛 원자력본부 | 한빛 1발전소 | 1호기 | 24 | SPAR | 내자 | A | 200065766 | 볼트,6각 구멍붙이 볼트,1/2IN,63㎜(나사산 | EA | 50 | 기계팀(1발)
2017 | 4분기 | 계획예방정비용 | 한빛 원자력본부 | 한빛 1발전소 | 1호기 | 24 | SPAR | 내자 | A | 200065767 | 볼트,6각 구멍붙이 볼트,1/2IN,12.5㎜,HEXA | EA | 10 | 기계팀(1발)
2017 | 4분기 | 계획예방정비용 | 한빛 원자력본부 | 한빛 1발전소 | 1호기 | 24 | SPAR | 내자 | A | 200065770 | 볼트,6각 구멍붙이 볼트,1/4IN,9.5㎜,HEXAG | EA | 10 | 기계팀(1발)
2017 | 4분기 | 계획예방정비용 | 한빛 원자력본부 | 한빛 1발전소 | 1호기 | 24 | SPAR | 내자 | A | 200096618 | 메카니칼씰,SINGLE,5-3/4IN,기술규격서 참 | SET | 5 | 기계팀(1발)
2017 | 4분기 | 계획예방정비용 | 한빛 원자력본부 | 한빛 1발전소 | 1호기 | 24 | SPAR | 내자 | A | 200096619 | 메카니칼씰,5IN,구매시방서 참조,구매시방 | SET | 4 | 기계팀(1발)
2017 | 4분기 | 계획예방정비용 | 한빛 원자력본부 | 한빛 1발전소 | 1호기 | 24 | SPAR | 내자 | A | 200096621 | 메카니칼씰,SPRING,1-1/4IN,STS316,CARBON, | SET | 6 | 기계팀(1발)
2017 | 4분기 | 계획예방정비용 | 한빛 원자력본부 | 한빛 1발전소 | 1호기 | 24 | SPAR | 내자 | A | 200096858 | 가스켓,SPIRAL WOUND,INNER AND OUTER RING | EA | 2 | 기계팀(1발)
2017 | 4분기 | 계획예방정비용 | 한빛 원자력본부 | 한빛 1발전소 | 1호기 | 24 | SPAR | 내자 | A | 200096869 | 가스켓,SPIRAL WOUND,INNER AND OUTER RING | EA | 21 | 기계팀(1발)
2017 | 4분기 | 계획예방정비용 | 한빛 원자력본부 | 한빛 1발전소 | 1호기 | 24 | SPAR | 내자 | A | 200096871 | 가스켓,SPIRAL WOUND,INNER AND OUTER RING | EA | 21 | 기계팀(1발)
2017 | 4분기 | 계획예방정비용 | 한빛 원자력본부 | 한빛 1발전소 | 1호기 | 24 | SPAR | 내자 | A | 200096886 | 가스켓,SPIRAL WOUND,BASIC,0.125IN,6.326I | EA | 2 | 기계팀(1발)
2017 | 4분기 | 계획예방정비용 | 한빛 원자력본부 | 한빛 1발전소 | 1호기 | 24 | SPAR | 내자 | A | 200097013 | 가스켓,SPIRAL WOUND,INNER AND OUTER RING | EA | 42 | 기계팀(1발)
2017 | 4분기 | 계획예방정비용 | 한빛 원자력본부 | 한빛 1발전소 | 1호기 | 24 | SPAR | 내자 | A | 200097015 | 가스켓,SPIRAL WOUND,OUTER RING,3IN,4.5㎜ | EA | 42 | 기계팀(1발)
2017 | 4분기 | 계획예방정비용 | 한빛 원자력본부 | 한빛 1발전소 | 1호기 | 24 | SPAR | 내자 | A | 200097019 | 가스켓,SPIRAL WOUND,INNER AND OUTER RING | EA | 21 | 기계팀(1발)
2017 | 4분기 | 계획예방정비용 | 한빛 원자력본부 | 한빛 1발전소 | 1호기 | 24 | SPAR | 내자 | A | 200097034 | 가스켓,SPIRAL WOUND,INNER AND OUTER RING | EA | 42 | 기계팀(1발)
2017 | 4분기 | 계획예방정비용 | 한빛 원자력본부 | 한빛 1발전소 | 1호기 | 24 | SPAR | 내자 | A | 200097125 | 패킹,성형식(MOLD),MOULDED,CIRCULAR,0.75I | EA | 4 | 기계팀(1발)
2017 | 4분기 | 계획예방정비용 | 한빛 원자력본부 | 한빛 1발전소 | 1호기 | 24 | SPAR | 내자 | A | 200108095 | 오-링,126.59㎜,133.65㎜,3.53㎜,FKM(ASTM | EA | 5 | 기계팀(1발)
2017 | 4분기 | 계획예방정비용 | 한빛 원자력본부 | 한빛 1발전소 | 1호기 | 24 | SPAR | 내자 | A | 200208249 | 패킹,성형식(MOLD),MOULDED,CIRCULAR,0.75I | EA | 4 | 기계팀(1발)
2017 | 4분기 | 계획예방정비용 | 한빛 원자력본부 | 한빛 1발전소 | 1호기 | 24 | SPAR | 내자 | A | 200230656 | 링,웨어링,ASTM A276 TYPE316L,12㎜,100.0 | EA | 12 | 기계팀(1발)
2017 | 4분기 | 계획예방정비용 | 한빛 원자력본부 | 한빛 1발전소 | 1호기 | 24 | SPAR | 내자 | A | 200230658 | 샤프트,직선형,518.5㎜,62.5㎜ DIA,ASTM A2 | EA | 12 | 기계팀(1발)
2017 | 4분기 | 계획예방정비용 | 한빛 원자력본부 | 한빛 1발전소 | 1호기 | 24 | SPAR | 내자 | A | 200230723 | 시트,밸브용,STEAM TRAP,900LB,1.5IN, | EA | 3 | 기계팀(1발)
2017 | 4분기 | 계획예방정비용 | 한빛 원자력본부 | 한빛 1발전소 | 1호기 | 24 | SPAR | 내자 | A | 200230724 | 밸브디스크,1.5IN,900LB,C OF C, | EA | 3 | 기계팀(1발)
2017 | 4분기 | 계획예방정비용 | 한빛 원자력본부 | 한빛 1발전소 | 1호기 | 24 | SPAR | 내자 | A | 200324641 | 볼트/너트 세트,BOLT-NUT-WASHER-STUD,BOLT | SET | 48 | 기계팀(1발)
2017 | 4분기 | 계획예방정비용 | 한빛 원자력본부 | 한빛 1발전소 | 1호기 | 24 | SPAR | 내자 | A | 200324707 | 볼트,렌치용,1/2IN,64㎜(나사산 41㎜),L-WR | EA | 32 | 기계팀(1발)
2017 | 4분기 | 계획예방정비용 | 한빛 원자력본부 | 한빛 1발전소 | 1호기 | 24 | SPAR | 내자 | A | 200324711 | 볼트,렌치용,5/8IN,56㎜(나사산:35㎜),L-WR | EA | 120 | 기계팀(1발)
2017 | 4분기 | 계획예방정비용 | 한빛 원자력본부 | 한빛 1발전소 | 1호기 | 24 | SPAR | 내자 | A | 200324714 | 볼트,렌치용,1/2IN,62㎜(나사산:47㎜),L-WR | EA | 12 | 기계팀(1발)
2017 | 4분기 | 계획예방정비용 | 한빛 원자력본부 | 한빛 1발전소 | 1호기 | 24 | SPAR | 내자 | A | 200324729 | 볼트/너트 세트,BOLT-NUT-STUD,BOLT/NUT-ST | SET | 88 | 기계팀(1발)
2017 | 4분기 | 계획예방정비용 | 한빛 원자력본부 | 한빛 1발전소 | 1호기 | 24 | SPAR | 내자 | A | 200340157 | 슬리브,씰용,111.12 ID*139.34 OD*336.8㎜L | SET | 1 | 기계팀(1발)
2017 | 4분기 | 계획예방정비용 | 한빛 원자력본부 | 한빛 1발전소 | 1호기 | 24 | SPAR | 내자 | A | 200377494 | 슬리브,씰용,108㎜ID*130.2㎜OD,108㎜,130. | EA | 2 | 기계팀(1발)
2017 | 4분기 | 계획예방정비용 | 한빛 원자력본부 | 한빛 1발전소 | 1호기 | 24 | SPAR | 내자 | Q | 200021622 | 임펠러,펌프용,원심식,32696,2090-27298-A1 | EA | 1 | 기계팀(1발)
2017 | 4분기 | 계획예방정비용 | 한빛 원자력본부 | 한빛 1발전소 | 1호기 | 24 | SPAR | 내자 | Q | 200097081 | 가스켓,SPIRAL WOUND,BASIC,3.2㎜,25.4㎜,3 | EA | 1 | 기계팀(1발)
2017 | 4분기 | 계획예방정비용 | 한빛 원자력본부 | 한빛 1발전소 | 1호기 | 24 | SPAR | 내자 | Q | 200097156 | 가스켓,SPIRAL WOUND,BASIC,3.2㎜,159㎜,18 | EA | 4 | 기계팀(1발)
2017 | 4분기 | 계획예방정비용 | 한빛 원자력본부 | 한빛 1발전소 | 1호기 | 24 | SPAR | 내자 | Q | 200097178 | 가스켓,PRESSURE SEAL,45㎜H*7㎜,373㎜,405 | EA | 1 | 기계팀(1발)
2017 | 4분기 | 계획예방정비용 | 한빛 원자력본부 | 한빛 1발전소 | 1호기 | 24 | SPAR | 내자 | Q | 200097184 | 가스켓,SPIRAL WOUND,INNER AND OUTER RING | EA | 21 | 기계팀(1발)
2017 | 4분기 | 계획예방정비용 | 한빛 원자력본부 | 한빛 1발전소 | 1호기 | 24 | SPAR | 내자 | Q | 200097188 | 가스켓,SPIRAL WOUND,INNER AND OUTER RING | EA | 21 | 기계팀(1발)
2017 | 4분기 | 계획예방정비용 | 한빛 원자력본부 | 한빛 1발전소 | 1호기 | 24 | SPAR | 내자 | Q | 200097196 | 패킹,성형식(MOLD),MOLD,101.6㎜,127㎜,12. | EA | 3 | 기계팀(1발)
2017 | 4분기 | 계획예방정비용 | 한빛 원자력본부 | 한빛 1발전소 | 1호기 | 24 | SPAR | 내자 | Q | 200097197 | 패킹,성형식(MOLD),MOLD,25.4㎜,38.1㎜,6.3 | EA | 3 | 기계팀(1발)
2017 | 4분기 | 계획예방정비용 | 한빛 원자력본부 | 한빛 1발전소 | 1호기 | 24 | SPAR | 내자 | Q | 200097203 | 가스켓,SPIRAL WOUND,INNER AND OUTER RING | EA | 9 | 기계팀(1발)
2017 | 4분기 | 계획예방정비용 | 한빛 원자력본부 | 한빛 1발전소 | 1호기 | 24 | SPAR | 내자 | Q | 200101055 | 가스켓,SPIRAL WOUND,INNER AND OUTER RING | EA | 9 | 기계팀(1발)
2017 | 4분기 | 계획예방정비용 | 한빛 원자력본부 | 한빛 1발전소 | 1호기 | 24 | SPAR | 내자 | Q | 200101098 | 가스켓,SPIRAL WOUND,4.5㎜,118㎜,141㎜,SU | EA | 8 | 기계팀(1발)
2017 | 4분기 | 계획예방정비용 | 한빛 원자력본부 | 한빛 1발전소 | 1호기 | 24 | SPAR | 내자 | Q | 200101688 | 가스켓,SPIRAL WOUND,INNER AND OUTER RING | EA | 4 | 기계팀(1발)
2017 | 4분기 | 계획예방정비용 | 한빛 원자력본부 | 한빛 1발전소 | 1호기 | 24 | SPAR | 내자 | Q | 200303609 | 가스켓,SPIRAL WOUND,OUTER RING,3/4IN,4.5 | EA | 30 | 기계팀(1발)
2017 | 4분기 | 계획예방정비용 | 한빛 원자력본부 | 한빛 1발전소 | 1호기 | 24 | SPAR | 내자 | Q | 200303626 | 가스켓,SPIRAL WOUND,OUTER RING,2IN,4.5㎜ | EA | 12 | 기계팀(1발)
2017 | 4분기 | 계획예방정비용 | 한빛 원자력본부 | 한빛 1발전소 | 1호기 | 24 | SPAR | 내자 | Q | 200303627 | 가스켓,SPIRAL WOUND,OUTER RING,3IN,4.5㎜ | EA | 10 | 기계팀(1발)
2017 | 4분기 | 계획예방정비용 | 한빛 원자력본부 | 한빛 1발전소 | 1호기 | 24 | SPAR | 내자 | Q | 200335544 | 체크밸브,MSIV P.O CHECK VALVE,3000~4000P | EA | 14 | 기계팀(1발)
2017 | 4분기 | 계획예방정비용 | 한빛 원자력본부 | 한빛 1발전소 | 1호기 | 24 | SPAR | 내자 | S | 200059049 | 체크밸브,DUAL PLATE(나비형) WAFER TYPE,6 | EA | 2 | 기계팀(1발)
2017 | 4분기 | 계획예방정비용 | 한빛 원자력본부 | 한빛 1발전소 | 1호기 | 24 | SPAR | 내자 | S | 200062237 | 나사,머신스크류,9.5㎜ LG,스터드 육각렌치 | SET | 4 | 기계팀(1발)
2017 | 4분기 | 계획예방정비용 | 한빛 원자력본부 | 한빛 1발전소 | 1호기 | 24 | SPAR | 내자 | S | 200062869 | 볼트,5/8IN,73㎜,HEXAGON,H-TEN,C/W NUT, | EA | 50 | 기계팀(1발)
2017 | 4분기 | 계획예방정비용 | 한빛 원자력본부 | 한빛 1발전소 | 1호기 | 24 | SPAR | 내자 | S | 200064980 | 볼트,3/4IN,3IN,HEXAGON,12,유니파이 보통 | SET | 50 | 기계팀(1발)
2017 | 4분기 | 계획예방정비용 | 한빛 원자력본부 | 한빛 1발전소 | 1호기 | 24 | SPAR | 내자 | S | 200083706 | 가스켓,SPIRAL WOUND,OUTER RING,2IN,GRAPH | EA | 8 | 기계팀(1발)
2017 | 4분기 | 계획예방정비용 | 한빛 원자력본부 | 한빛 1발전소 | 1호기 | 24 | SPAR | 내자 | S | 200097487 | 리테이너,씰용,16㎜,40㎜,7㎜,FKM,MILL SHE | SET | 12 | 기계팀(1발)
2017 | 4분기 | 계획예방정비용 | 한빛 원자력본부 | 한빛 1발전소 | 1호기 | 24 | SPAR | 내자 | S | 200097488 | 리테이너,씰용,15㎜,32㎜,8㎜,FKM,OIL,MILL | EA | 12 | 기계팀(1발)
2017 | 4분기 | 계획예방정비용 | 한빛 원자력본부 | 한빛 1발전소 | 1호기 | 24 | SPAR | 내자 | S | 200097489 | 리테이너,씰용,17㎜,28㎜,8㎜,FKM,OIL,MILL | SET | 12 | 기계팀(1발)
2017 | 4분기 | 계획예방정비용 | 한빛 원자력본부 | 한빛 1발전소 | 1호기 | 24 | SPAR | 내자 | S | 200098598 | 가스켓,0.175IN,32.312IN,33.187IN,SUS304/ | EA | 2 | 기계팀(1발)
2017 | 4분기 | 계획예방정비용 | 한빛 원자력본부 | 한빛 1발전소 | 1호기 | 24 | SPAR | 내자 | S | 200098599 | 가스켓,0.175IN,29.562IN,30.437IN,SUS304/ | EA | 1 | 기계팀(1발)
2017 | 4분기 | 계획예방정비용 | 한빛 원자력본부 | 한빛 1발전소 | 1호기 | 24 | SPAR | 내자 | S | 200099682 | 가스켓,SPIRAL WOUND,INNER AND OUTER RING | EA | 12 | 기계팀(1발)
2017 | 4분기 | 계획예방정비용 | 한빛 원자력본부 | 한빛 1발전소 | 1호기 | 24 | SPAR | 내자 | S | 200099683 | 가스켓,SPIRAL WOUND,INNER AND OUTER RING | EA | 5 | 기계팀(1발)
2017 | 4분기 | 계획예방정비용 | 한빛 원자력본부 | 한빛 1발전소 | 1호기 | 24 | SPAR | 내자 | S | 200099688 | 가스켓,SPIRAL WOUND,INNER AND OUTER RING | EA | 6 | 기계팀(1발)
2017 | 4분기 | 계획예방정비용 | 한빛 원자력본부 | 한빛 1발전소 | 1호기 | 24 | SPAR | 내자 | S | 200099691 | 가스켓,SPIRAL WOUND,INNER AND OUTER RING | EA | 6 | 기계팀(1발)
2017 | 4분기 | 계획예방정비용 | 한빛 원자력본부 | 한빛 1발전소 | 1호기 | 24 | SPAR | 내자 | S | 200099988 | 가스켓,SPIRAL WOUND,INNER AND OUTER RING | EA | 3 | 기계팀(1발)
2017 | 4분기 | 계획예방정비용 | 한빛 원자력본부 | 한빛 1발전소 | 1호기 | 24 | SPAR | 내자 | S | 200099990 | 가스켓,SPIRAL WOUND,INNER AND OUTER RING | EA | 3 | 기계팀(1발)
2017 | 4분기 | 계획예방정비용 | 한빛 원자력본부 | 한빛 1발전소 | 1호기 | 24 | SPAR | 내자 | S | 200100125 | 가스켓,SPIRAL WOUND,INNER AND OUTER RING | EA | 3 | 기계팀(1발)
2017 | 4분기 | 계획예방정비용 | 한빛 원자력본부 | 한빛 1발전소 | 1호기 | 24 | SPAR | 내자 | S | 200100227 | 가스켓,SPIRAL WOUND,INNER AND OUTER RING | EA | 6 | 기계팀(1발)
2017 | 4분기 | 계획예방정비용 | 한빛 원자력본부 | 한빛 1발전소 | 1호기 | 24 | SPAR | 내자 | S | 200101061 | 가스켓,SPIRAL WOUND,OUTER RING,1-1/2IN,S | EA | 9 | 기계팀(1발)
2017 | 4분기 | 계획예방정비용 | 한빛 원자력본부 | 한빛 1발전소 | 1호기 | 24 | SPAR | 내자 | S | 200101062 | 가스켓,SPIRAL WOUND,OUTER RING,1-1/2IN,S | EA | 8 | 기계팀(1발)
2017 | 4분기 | 계획예방정비용 | 한빛 원자력본부 | 한빛 1발전소 | 1호기 | 24 | SPAR | 내자 | S | 200101063 | 가스켓,SPIRAL WOUND,OUTER RING,1-1/2IN,S | EA | 8 | 기계팀(1발)
2017 | 4분기 | 계획예방정비용 | 한빛 원자력본부 | 한빛 1발전소 | 1호기 | 24 | SPAR | 내자 | S | 200101069 | 가스켓,SPIRAL WOUND,OUTER RING,1-1/4IN,S | EA | 17 | 기계팀(1발)
2017 | 4분기 | 계획예방정비용 | 한빛 원자력본부 | 한빛 1발전소 | 1호기 | 24 | SPAR | 내자 | S | 200101071 | 가스켓,SPIRAL WOUND,INNER AND OUTER RING | EA | 2 | 기계팀(1발)
2017 | 4분기 | 계획예방정비용 | 한빛 원자력본부 | 한빛 1발전소 | 1호기 | 24 | SPAR | 내자 | S | 200101073 | 가스켓,SPIRAL WOUND,OUTER RING,14IN,SUS3 | EA | 11 | 기계팀(1발)
2017 | 4분기 | 계획예방정비용 | 한빛 원자력본부 | 한빛 1발전소 | 1호기 | 24 | SPAR | 내자 | S | 200101074 | 가스켓,SPIRAL WOUND,OUTER RING,3IN,STS30 | EA | 8 | 기계팀(1발)
2017 | 4분기 | 계획예방정비용 | 한빛 원자력본부 | 한빛 1발전소 | 1호기 | 24 | SPAR | 내자 | S | 200101077 | 가스켓,SPIRAL WOUND,OUTER RING,18IN,SUS3 | EA | 1 | 기계팀(1발)
2017 | 4분기 | 계획예방정비용 | 한빛 원자력본부 | 한빛 1발전소 | 1호기 | 24 | SPAR | 내자 | S | 200101078 | 가스켓,SPIRAL WOUND,INNER AND OUTER RING | EA | 2 | 기계팀(1발)
2017 | 4분기 | 계획예방정비용 | 한빛 원자력본부 | 한빛 1발전소 | 1호기 | 24 | SPAR | 내자 | S | 200101082 | 가스켓,SHEET,2㎜,905㎜,1220㎜,NON ASBEST | EA | 1 | 기계팀(1발)
2017 | 4분기 | 계획예방정비용 | 한빛 원자력본부 | 한빛 1발전소 | 1호기 | 24 | SPAR | 내자 | S | 200101086 | 가스켓,SHEET,0.5㎜,196㎜,279㎜,ASBESTOS | EA | 4 | 기계팀(1발)
2017 | 4분기 | 계획예방정비용 | 한빛 원자력본부 | 한빛 1발전소 | 1호기 | 24 | SPAR | 내자 | S | 200101087 | 가스켓,SHEET,0.5㎜,203.5㎜,267㎜,ASBESTO | EA | 4 | 기계팀(1발)
2017 | 4분기 | 계획예방정비용 | 한빛 원자력본부 | 한빛 1발전소 | 1호기 | 24 | SPAR | 내자 | S | 200101088 | 가스켓,0.4㎜,203.5㎜,267㎜,ASBESTOS 또는 | EA | 4 | 기계팀(1발)
2017 | 4분기 | 계획예방정비용 | 한빛 원자력본부 | 한빛 1발전소 | 1호기 | 24 | SPAR | 내자 | S | 200101090 | 가스켓,0.5㎜,190.5㎜,267㎜,ASBESTOS 또는 | EA | 4 | 기계팀(1발)
2017 | 4분기 | 계획예방정비용 | 한빛 원자력본부 | 한빛 1발전소 | 1호기 | 24 | SPAR | 내자 | S | 200101094 | 가스켓,SHEET,60IN,60IN,0.4㎜,ASBESTOS 또 | SHT | 2 | 기계팀(1발)
2017 | 4분기 | 계획예방정비용 | 한빛 원자력본부 | 한빛 1발전소 | 1호기 | 24 | SPAR | 내자 | S | 200101097 | 가스켓,SPIRAL WOUND,4.5㎜,159.5㎜,186.5 | EA | 10 | 기계팀(1발)
2017 | 4분기 | 계획예방정비용 | 한빛 원자력본부 | 한빛 1발전소 | 1호기 | 24 | SPAR | 내자 | S | 200101099 | 가스켓,SHEET,2㎜,765㎜,880㎜,NON ASBESTO | EA | 1 | 기계팀(1발)
2017 | 4분기 | 계획예방정비용 | 한빛 원자력본부 | 한빛 1발전소 | 1호기 | 24 | SPAR | 내자 | S | 200101100 | 가스켓,SPIRAL WOUND,4.5㎜,60㎜,80㎜,SUS3 | EA | 9 | 기계팀(1발)
2017 | 4분기 | 계획예방정비용 | 한빛 원자력본부 | 한빛 1발전소 | 1호기 | 24 | SPAR | 내자 | S | 200101101 | 가스켓,SPIRAL WOUND,4.5㎜,515㎜,533㎜,SU | EA | 1 | 기계팀(1발)
2017 | 4분기 | 계획예방정비용 | 한빛 원자력본부 | 한빛 1발전소 | 1호기 | 24 | SPAR | 내자 | S | 200101102 | 가스켓,SPIRAL WOUND,4.5㎜,489㎜,507㎜,SU | EA | 1 | 기계팀(1발)
2017 | 4분기 | 계획예방정비용 | 한빛 원자력본부 | 한빛 1발전소 | 1호기 | 24 | SPAR | 내자 | S | 200101103 | 가스켓,SPIRAL WOUND,4.5㎜,443㎜,486.5㎜, | EA | 10 | 기계팀(1발)
2017 | 4분기 | 계획예방정비용 | 한빛 원자력본부 | 한빛 1발전소 | 1호기 | 24 | SPAR | 내자 | S | 200101104 | 가스켓,SPIRAL WOUND,3.5㎜,198㎜,206㎜,SU | EA | 5 | 기계팀(1발)
2017 | 4분기 | 계획예방정비용 | 한빛 원자력본부 | 한빛 1발전소 | 1호기 | 24 | SPAR | 내자 | S | 200101106 | 가스켓,TEFLON,1.5㎜,158.8㎜,196㎜,PTFE(T | EA | 4 | 기계팀(1발)
2017 | 4분기 | 계획예방정비용 | 한빛 원자력본부 | 한빛 1발전소 | 1호기 | 24 | SPAR | 내자 | S | 200101113 | 메카니칼씰,MECH.SEAL(SPRING TY),1SPRING, | M | 1 | 기계팀(1발)
2017 | 4분기 | 계획예방정비용 | 한빛 원자력본부 | 한빛 1발전소 | 1호기 | 24 | SPAR | 내자 | S | 200101225 | 가스켓,SPIRAL WOUND,OUTER RING,6IN,SUS30 | EA | 8 | 기계팀(1발)
2017 | 4분기 | 계획예방정비용 | 한빛 원자력본부 | 한빛 1발전소 | 1호기 | 24 | SPAR | 내자 | S | 200101347 | 가스켓,SPIRAL WOUND,INNER RING,4.5㎜,455 | EA | 2 | 기계팀(1발)
2017 | 4분기 | 계획예방정비용 | 한빛 원자력본부 | 한빛 1발전소 | 1호기 | 24 | SPAR | 내자 | S | 200101360 | 가스켓,SPIRAL WOUND,4.5㎜,243㎜,267㎜,SU | EA | 2 | 기계팀(1발)
2017 | 4분기 | 계획예방정비용 | 한빛 원자력본부 | 한빛 1발전소 | 1호기 | 24 | SPAR | 내자 | S | 200102195 | 오-링,AS568A #448,2-448,240.67㎜,6.99㎜, | EA | 3 | 기계팀(1발)
2017 | 4분기 | 계획예방정비용 | 한빛 원자력본부 | 한빛 1발전소 | 1호기 | 24 | SPAR | 내자 | S | 200107609 | 오-링,2-210,18.64㎜,3.53㎜,RUBBER POLYME | EA | 3 | 기계팀(1발)
2017 | 4분기 | 계획예방정비용 | 한빛 원자력본부 | 한빛 1발전소 | 1호기 | 24 | SPAR | 내자 | S | 200108429 | 오-링,350㎜,364㎜,7㎜,RUBBER POLYMETHYLE | EA | 5 | 기계팀(1발)
2017 | 4분기 | 계획예방정비용 | 한빛 원자력본부 | 한빛 1발전소 | 1호기 | 24 | SPAR | 내자 | S | 200108434 | 오-링,127.5㎜,3.5㎜,RUBBER POLYMETHYLENE | EA | 4 | 기계팀(1발)
2017 | 4분기 | 계획예방정비용 | 한빛 원자력본부 | 한빛 1발전소 | 1호기 | 24 | SPAR | 내자 | S | 200198844 | 가스켓,SHEET,1/16IN,336㎜,465㎜,420㎜,12 | EA | 4 | 기계팀(1발)
2017 | 4분기 | 계획예방정비용 | 한빛 원자력본부 | 한빛 1발전소 | 1호기 | 24 | SPAR | 내자 | S | 200208363 | 패킹재료,GLAND,1/2IN,3M,C OF C, | EA | 2 | 기계팀(1발)
2017 | 4분기 | 계획예방정비용 | 한빛 원자력본부 | 한빛 1발전소 | 1호기 | 24 | SPAR | 내자 | S | 200230664 | 볼트,3/8IN,32㎜,HEXAGON,16,SUS304,WASHER | EA | 48 | 기계팀(1발)
2017 | 4분기 | 계획예방정비용 | 한빛 원자력본부 | 한빛 1발전소 | 1호기 | 24 | SPAR | 내자 | S | 200230755 | 리테이너,씰용,38㎜,∮57.1㎜,8㎜,FKM,MILL | EA | 12 | 기계팀(1발)
2017 | 4분기 | 계획예방정비용 | 한빛 원자력본부 | 한빛 1발전소 | 1호기 | 24 | SPAR | 내자 | S | 200230756 | 리테이너,씰용,40㎜,∮57.1㎜,8㎜,FKM,MILL | EA | 12 | 기계팀(1발)
2017 | 4분기 | 계획예방정비용 | 한빛 원자력본부 | 한빛 1발전소 | 1호기 | 24 | SPAR | 내자 | S | 200230757 | 리테이너,씰용,41.3㎜,∮60.3㎜,8㎜,FKM,MI | EA | 12 | 기계팀(1발)
2017 | 4분기 | 계획예방정비용 | 한빛 원자력본부 | 한빛 1발전소 | 1호기 | 24 | SPAR | 내자 | S | 200230798 | 베어링,롤러식,BEARING SKF 3315 C3,3315 C | EA | 2 | 기계팀(1발)
2017 | 4분기 | 계획예방정비용 | 한빛 원자력본부 | 한빛 1발전소 | 1호기 | 24 | SPAR | 내자 | S | 200230808 | 오-링,57.4㎜,3.53㎜,RUBBER POLYMETHYLENE | EA | 12 | 기계팀(1발)
2017 | 4분기 | 계획예방정비용 | 한빛 원자력본부 | 한빛 1발전소 | 1호기 | 24 | SPAR | 내자 | S | 200231474 | 가스켓,SPIRAL WOUND,OUTER RING,3/4IN,SUS | EA | 30 | 기계팀(1발)
2017 | 4분기 | 계획예방정비용 | 한빛 원자력본부 | 한빛 1발전소 | 1호기 | 24 | SPAR | 내자 | S | 200231613 | 베어링 하우징,6203ZZ, | EA | 6 | 기계팀(1발)
2017 | 4분기 | 계획예방정비용 | 한빛 원자력본부 | 한빛 1발전소 | 1호기 | 24 | SPAR | 내자 | S | 200301781 | 오-링,2-220,34.52㎜,3.53㎜,FKM(ASTM 1418 | EA | 6 | 기계팀(1발)
2017 | 4분기 | 계획예방정비용 | 한빛 원자력본부 | 한빛 1발전소 | 1호기 | 24 | SPAR | 내자 | S | 200301787 | 오-링,2-260,164.69㎜,3.53㎜,FLUOROCARBON | EA | 6 | 기계팀(1발)
2017 | 4분기 | 계획예방정비용 | 한빛 원자력본부 | 한빛 1발전소 | 1호기 | 24 | SPAR | 내자 | S | 200306332 | 오-링,BS-020,21.95㎜,25.51㎜,1.78㎜,FKM( | EA | 3 | 기계팀(1발)
2017 | 4분기 | 계획예방정비용 | 한빛 원자력본부 | 한빛 1발전소 | 1호기 | 24 | SPAR | 내자 | S | 200334302 | 핀,가로쐐기(COTTER),분할핀,1/8IN,25.4㎜, | EA | 10 | 기계팀(1발)
2017 | 4분기 | 계획예방정비용 | 한빛 원자력본부 | 한빛 1발전소 | 1호기 | 24 | SPAR | 내자 | S | 200334303 | 핀,PIN,6.4 DIA*25.4㎜ L,S45C,직선형,무두 | EA | 10 | 기계팀(1발)
2017 | 4분기 | 계획예방정비용 | 한빛 원자력본부 | 한빛 1발전소 | 1호기 | 24 | SPAR | 내자 | S | 200335494 | 오-링,BS-265,203.50㎜,196.44㎜,3.53㎜,RU | EA | 6 | 기계팀(1발)
2017 | 4분기 | 계획예방정비용 | 한빛 원자력본부 | 한빛 1발전소 | 1호기 | 24 | SPAR | 내자 | S | 200335511 | 오-링,BS-245,110.72㎜,117.78㎜,3.53㎜,FK | EA | 2 | 기계팀(1발)
2017 | 4분기 | 계획예방정비용 | 한빛 원자력본부 | 한빛 1발전소 | 1호기 | 24 | SPAR | 내자 | S | 200335513 | 오-링,BS-244,107.54㎜,114.60㎜,3.53㎜,FK | EA | 2 | 기계팀(1발)
2017 | 4분기 | 계획예방정비용 | 한빛 원자력본부 | 한빛 1발전소 | 1호기 | 24 | SPAR | 내자 | S | 200340403 | 가스켓,1.6㎜,210㎜,320㎜,NON ASBESTOS, | EA | 8 | 기계팀(1발)
2017 | 4분기 | 계획예방정비용 | 한빛 원자력본부 | 한빛 1발전소 | 1호기 | 24 | SPAR | 내자 | S | 200340414 | 가스켓,1㎜,336.6(0∼+0.5)㎜,390.7㎜,361. | EA | 8 | 기계팀(1발)
2017 | 4분기 | 계획예방정비용 | 한빛 원자력본부 | 한빛 1발전소 | 1호기 | 24 | SPAR | 내자 | S | 200340415 | 가스켓,1.6㎜,136.6㎜,153.2㎜,OIL PAPER,3 | EA | 3 | 기계팀(1발)
2017 | 4분기 | 계획예방정비용 | 한빛 원자력본부 | 한빛 1발전소 | 1호기 | 24 | SPAR | 내자 | S | 200340423 | 가스켓,0.4㎜,212.8㎜,299㎜,241㎜,OIL PAP | EA | 12 | 기계팀(1발)
2017 | 4분기 | 계획예방정비용 | 한빛 원자력본부 | 한빛 1발전소 | 1호기 | 24 | SPAR | 내자 | S | 200340424 | 가스켓,0.8㎜,22㎜,77㎜,57㎜,OIL PAPER,4E | EA | 8 | 기계팀(1발)
2017 | 4분기 | 계획예방정비용 | 한빛 원자력본부 | 한빛 1발전소 | 1호기 | 24 | SPAR | 내자 | S | 200340425 | 가스켓,0.8㎜,39㎜,102㎜,77.3㎜,OIL PAPER | EA | 8 | 기계팀(1발)
2017 | 4분기 | 계획예방정비용 | 한빛 원자력본부 | 한빛 1발전소 | 1호기 | 24 | SPAR | 내자 | S | 200340426 | 가스켓,0.8㎜,41.5㎜,98㎜,89㎜,OIL PAPER, | EA | 8 | 기계팀(1발)
2017 | 4분기 | 계획예방정비용 | 한빛 원자력본부 | 한빛 1발전소 | 1호기 | 24 | SPAR | 내자 | S | 200340427 | 가스켓,0.2㎜,80㎜,121㎜,100.1㎜,NON ASBE | EA | 6 | 기계팀(1발)
2017 | 4분기 | 계획예방정비용 | 한빛 원자력본부 | 한빛 1발전소 | 1호기 | 24 | SPAR | 내자 | S | 200340428 | 가스켓,0.3㎜,80㎜,121㎜,100.1㎜,NON ASBE | EA | 6 | 기계팀(1발)
2017 | 4분기 | 계획예방정비용 | 한빛 원자력본부 | 한빛 1발전소 | 1호기 | 24 | SPAR | 내자 | S | 200340429 | 가스켓,0.4㎜,80㎜,121㎜,100.1㎜,NON ASBE | EA | 6 | 기계팀(1발)
2017 | 4분기 | 계획예방정비용 | 한빛 원자력본부 | 한빛 1발전소 | 1호기 | 24 | SPAR | 내자 | S | 200340430 | 가스켓,0.5㎜,80㎜,121㎜,100.1㎜,NON ASBE | EA | 6 | 기계팀(1발)
2017 | 4분기 | 계획예방정비용 | 한빛 원자력본부 | 한빛 1발전소 | 1호기 | 24 | SPAR | 내자 | S | 200340431 | 가스켓,0.8㎜,90㎜,171㎜,143.2㎜,OIL PAPE | EA | 8 | 기계팀(1발)
2017 | 4분기 | 계획예방정비용 | 한빛 원자력본부 | 한빛 1발전소 | 1호기 | 24 | SPAR | 내자 | S | 200340920 | 오-링,2-214,24.99㎜,3.53㎜,RUBBER POLYME | EA | 3 | 기계팀(1발)
2017 | 4분기 | 계획예방정비용 | 한빛 원자력본부 | 한빛 1발전소 | 1호기 | 24 | SPAR | 내자 | S | 200341103 | 오-링,2-219,32.92㎜,3.53㎜,FKM(ASTM1418) | EA | 3 | 기계팀(1발)
2017 | 4분기 | 계획예방정비용 | 한빛 원자력본부 | 한빛 1발전소 | 1호기 | 24 | SPAR | 내자 | S | 200341108 | 오-링,2-437,151.77㎜,6.99㎜,RUBBER POLYM | EA | 3 | 기계팀(1발)
2017 | 4분기 | 계획예방정비용 | 한빛 원자력본부 | 한빛 1발전소 | 1호기 | 24 | SPAR | 내자 | S | 200356310 | 가스켓,SPIRAL WOUND,4.5㎜,118㎜,141㎜,SU | EA | 2 | 기계팀(1발)
2017 | 4분기 | 계획예방정비용 | 한빛 원자력본부 | 한빛 1발전소 | 1호기 | 24 | SPAR | 내자 | S | 200356373 | 가스켓,SHEET,3.2㎜,131㎜,155.4㎜,FKM, | EA | 8 | 기계팀(1발)
2017 | 4분기 | 계획예방정비용 | 한빛 원자력본부 | 한빛 1발전소 | 1호기 | 24 | SPAR | 내자 | S | 200356380 | 가스켓,2㎜,130.7㎜,160.2㎜,FKM, | EA | 3 | 기계팀(1발)
2017 | 4분기 | 계획예방정비용 | 한빛 원자력본부 | 한빛 1발전소 | 1호기 | 24 | SPAR | 내자 | S | 200356381 | 가스켓,0.1㎜,213.6㎜(0∼+0.5),299㎜,241. | EA | 12 | 기계팀(1발)
2017 | 4분기 | 계획예방정비용 | 한빛 원자력본부 | 한빛 1발전소 | 1호기 | 24 | SPAR | 내자 | S | 200356382 | 가스켓,0.15㎜,213.6㎜(0∼+0.5),299㎜,241 | EA | 12 | 기계팀(1발)
2017 | 4분기 | 계획예방정비용 | 한빛 원자력본부 | 한빛 1발전소 | 1호기 | 24 | SPAR | 내자 | S | 200356383 | 가스켓,0.2㎜,213.6㎜(0∼+0.5),299㎜,241. | EA | 12 | 기계팀(1발)
2017 | 4분기 | 계획예방정비용 | 한빛 원자력본부 | 한빛 1발전소 | 1호기 | 24 | SPAR | 내자 | S | 200356384 | 가스켓,0.3㎜,213.6㎜(0∼+0.5),299㎜,241. | EA | 12 | 기계팀(1발)
2017 | 4분기 | 계획예방정비용 | 한빛 원자력본부 | 한빛 1발전소 | 1호기 | 24 | SPAR | 내자 | S | 200356385 | 가스켓,0.4㎜,213.6㎜(0∼+0.5),299㎜,241. | EA | 9 | 기계팀(1발)
2017 | 4분기 | 계획예방정비용 | 한빛 원자력본부 | 한빛 1발전소 | 1호기 | 24 | SPAR | 내자 | S | 200356386 | 가스켓,0.5㎜,213.6㎜(0∼+0.5),299㎜,241. | EA | 9 | 기계팀(1발)
2017 | 4분기 | 계획예방정비용 | 한빛 원자력본부 | 한빛 1발전소 | 1호기 | 24 | SPAR | 내자 | S | 200356387 | 가스켓,0.6㎜ THK,213.6㎜(0∼+0.5),299㎜, | EA | 9 | 기계팀(1발)
2017 | 4분기 | 계획예방정비용 | 한빛 원자력본부 | 한빛 1발전소 | 1호기 | 24 | SPAR | 내자 | S | 200356388 | 가스켓,0.8㎜,213.6㎜(0∼+0.5),299㎜,241. | EA | 9 | 기계팀(1발)
2017 | 4분기 | 계획예방정비용 | 한빛 원자력본부 | 한빛 1발전소 | 1호기 | 24 | SPAR | 내자 | S | 200356389 | 가스켓,0.8㎜,336.5㎜,390.5㎜,361㎜,OIL P | EA | 8 | 기계팀(1발)
2017 | 4분기 | 계획예방정비용 | 한빛 원자력본부 | 한빛 1발전소 | 1호기 | 24 | SPAR | 내자 | S | 200356390 | 가스켓,SHEET,1.6㎜,338㎜,456㎜,ASBESTOS/ | EA | 3 | 기계팀(1발)
2017 | 4분기 | 계획예방정비용 | 한빛 원자력본부 | 한빛 1발전소 | 1호기 | 24 | SPAR | 내자 | S | 200356391 | 가스켓,0.8㎜,59.4㎜(0∼+0.5),82.7㎜,OIL | EA | 8 | 기계팀(1발)
2017 | 4분기 | 계획예방정비용 | 한빛 원자력본부 | 한빛 1발전소 | 1호기 | 24 | SPAR | 내자 | S | 200356392 | 가스켓,1.6㎜,83.5㎜,154㎜,127.3㎜,NON AS | EA | 8 | 기계팀(1발)
2017 | 4분기 | 계획예방정비용 | 한빛 원자력본부 | 한빛 1발전소 | 1호기 | 24 | SPAR | 내자 | S | 200356393 | 가스켓,1.6㎜,89㎜,153㎜,127.3㎜,NON ASBE | EA | 8 | 기계팀(1발)
2017 | 4분기 | 계획예방정비용 | 한빛 원자력본부 | 한빛 1발전소 | 1호기 | 24 | SPAR | 내자 | S | 200356394 | 가스켓,1.6㎜,918㎜,1150㎜,ASBESTOS/철심 | EA | 2 | 기계팀(1발)
2017 | 4분기 | 계획예방정비용 | 한빛 원자력본부 | 한빛 1발전소 | 1호기 | 24 | SPAR | 내자 | S | 200356395 | 가스켓,SPIRAL WOUND,BASIC,3.2㎜,188.7㎜, | EA | 3 | 기계팀(1발)
2017 | 4분기 | 계획예방정비용 | 한빛 원자력본부 | 한빛 1발전소 | 1호기 | 24 | SPAR | 내자 | S | 200356463 | 오-링,2-257,148.82㎜,155.88㎜,3.53㎜,RUB | EA | 2 | 기계팀(1발)
2017 | 4분기 | 계획예방정비용 | 한빛 원자력본부 | 한빛 1발전소 | 1호기 | 24 | SPAR | 내자 | S | 200356475 | 가스켓,3.2㎜,130.7㎜,160.2㎜,FKM(ASTM D1 | EA | 3 | 기계팀(1발)
2017 | 4분기 | 계획예방정비용 | 한빛 원자력본부 | 한빛 1발전소 | 1호기 | 24 | SPAR | 내자 | S | 200368593 | 가스켓,SPIRAL WOUND,OUTER RING,1-1/4IN,3 | EA | 8 | 기계팀(1발)
2017 | 4분기 | 계획예방정비용 | 한빛 원자력본부 | 한빛 1발전소 | 1호기 | 24 | SPAR | 내자 | S | 200373669 | 오-링,2-230,63.09㎜,70.15㎜,3.53㎜,RUBBE | EA | 3 | 기계팀(1발)
2017 | 4분기 | 계획예방정비용 | 한빛 원자력본부 | 한빛 1발전소 | 1호기 | 24 | SPAR | 내자 | S | 200373671 | 오-링,9-747,155㎜,161㎜,3㎜,RUBBER POLYM | EA | 2 | 기계팀(1발)
2017 | 4분기 | 계획예방정비용 | 한빛 원자력본부 | 한빛 1발전소 | 1호기 | 24 | SPAR | 내자 | S | 200373672 | 오-링,2-029,37.82㎜,41.38㎜,1.78㎜,RUBBE | EA | 3 | 기계팀(1발)
2017 | 4분기 | 계획예방정비용 | 한빛 원자력본부 | 한빛 1발전소 | 1호기 | 24 | SPAR | 내자 | S | 200373673 | 오-링,9-219,21㎜,27㎜,3㎜,RUBBER POLYMET | EA | 3 | 기계팀(1발)
2017 | 4분기 | 계획예방정비용 | 한빛 원자력본부 | 한빛 1발전소 | 1호기 | 24 | SPAR | 내자 | S | 200373677 | 오-링,302㎜,320㎜,9㎜,RUBBER POLYMETHYLE | EA | 2 | 기계팀(1발)
2017 | 4분기 | 계획예방정비용 | 한빛 원자력본부 | 한빛 1발전소 | 1호기 | 24 | SPAR | 내자 | S | 200373680 | 오-링,6-130,20㎜,26㎜,3㎜,RUBBER POLYMET | EA | 3 | 기계팀(1발)
2017 | 4분기 | 계획예방정비용 | 한빛 원자력본부 | 한빛 1발전소 | 1호기 | 24 | SPAR | 내자 | S | 200373681 | 오-링,9-862,205㎜,213㎜,4㎜,RUBBER POLYM | EA | 8 | 기계팀(1발)
2017 | 4분기 | 계획예방정비용 | 한빛 원자력본부 | 한빛 1발전소 | 1호기 | 24 | SPAR | 내자 | S | 200373682 | 오-링,208.52㎜,222.50㎜,6.99㎜,RUBBER PO | EA | 2 | 기계팀(1발)
2017 | 4분기 | 계획예방정비용 | 한빛 원자력본부 | 한빛 1발전소 | 1호기 | 24 | SPAR | 내자 | S | 200373683 | 오-링,2-431,132.72㎜,146.70㎜,6.99㎜,RUB | EA | 3 | 기계팀(1발)
2017 | 4분기 | 계획예방정비용 | 한빛 원자력본부 | 한빛 1발전소 | 1호기 | 24 | SPAR | 내자 | S | 200373684 | 오-링,2-346,104.14㎜,5.33㎜,RUBBER POLYM | EA | 3 | 기계팀(1발)
2017 | 4분기 | 계획예방정비용 | 한빛 원자력본부 | 한빛 1발전소 | 1호기 | 24 | SPAR | 내자 | S | 200373685 | 오-링,9-605,104.50㎜,110.50㎜,3㎜,RUBBER | EA | 8 | 기계팀(1발)
2017 | 4분기 | 계획예방정비용 | 한빛 원자력본부 | 한빛 1발전소 | 1호기 | 24 | SPAR | 내자 | S | 200373729 | 가스켓,SPIRAL WOUND,BASIC,4.5㎜,191㎜,19 | EA | 4 | 기계팀(1발)
2017 | 4분기 | 계획예방정비용 | 한빛 원자력본부 | 한빛 1발전소 | 1호기 | 24 | SPAR | 내자 | S | 200373904 | 리테이너,씰용,TC-TYPE,1.625IN,2.375IN,0. | EA | 12 | 기계팀(1발)
2017 | 4분기 | 계획예방정비용 | 한빛 원자력본부 | 한빛 1발전소 | 1호기 | 24 | SPAR | 내자 | S | 200373905 | 리테이너,씰용,TC-TYPE,1.500IN,2.250IN,0. | EA | 12 | 기계팀(1발)
2017 | 4분기 | 계획예방정비용 | 한빛 원자력본부 | 한빛 1발전소 | 1호기 | 24 | SPAR | 내자 | S | 200386695 | 볼트,UNBRACO,렌치용,3/16IN,15.5㎜,DISH H | EA | 12 | 기계팀(1발)
2017 | 4분기 | 계획예방정비용 | 한빛 원자력본부 | 한빛 1발전소 | 1호기 | 24 | SPAR | 내자 | S | 200399910 | 가스켓,CIRCULAR,1㎜,210㎜,225㎜,PTFE(TEF | EA | 12 | 기계팀(1발)
2017 | 4분기 | 계획예방정비용 | 한빛 원자력본부 | 한빛 1발전소 | 1호기 | 24 | SPAR | 내자 | S | 200399911 | 가스켓,CIRCULAR,1㎜,27㎜,34㎜,PTFE(TEFLO | EA | 12 | 기계팀(1발)
2017 | 4분기 | 계획예방정비용 | 한빛 원자력본부 | 한빛 1발전소 | 1호기 | 24 | SPAR | 내자 | S | 200399912 | 가스켓,CIRCULAR,1㎜,27㎜,38㎜,PTFE(TEFLO | EA | 12 | 기계팀(1발)
2017 | 4분기 | 계획예방정비용 | 한빛 원자력본부 | 한빛 1발전소 | 1호기 | 24 | SPAR | 내자 | S | 200399913 | 가스켓,CIRCULAR,0.5㎜,38㎜,45㎜,PTFE(TEF | EA | 12 | 기계팀(1발)
2017 | 4분기 | 계획예방정비용 | 한빛 원자력본부 | 한빛 1발전소 | 1호기 | 24 | SPAR | 내자 | S | 200404744 | 가스켓,INNER AND OUTER RING,1/2IN,SUS304 | EA | 2 | 기계팀(1발)
2017 | 4분기 | 계획예방정비용 | 한빛 원자력본부 | 한빛 1발전소 | 1호기 | 24 | SPAR | 내자 | S | 200430398 | 가스켓,SPIRAL WOUND,OUTER RING,1IN,STS30 | EA | 8 | 기계팀(1발)
2017 | 4분기 | 계획예방정비용 | 한빛 원자력본부 | 한빛 1발전소 | 1호기 | 24 | SPAR | 내자 | S | 200459445 | 가스켓,SPIRAL WOUND,INNER AND OUTER RING | EA | 2 | 기계팀(1발)
2017 | 4분기 | 계획예방정비용 | 한빛 원자력본부 | 한빛 1발전소 | 1호기 | 24 | SPAR | 내자 | S | 200459595 | 볼베어링,DRACBB,PUMP,3305A 2Z C3,62㎜,25 | EA | 1 | 기계팀(1발)
2017 | 4분기 | 계획예방정비용 | 한빛 원자력본부 | 한빛 1발전소 | 1호기 | 24 | SPAR | 내자 | S | 200459596 | 리테이너,OIL SEAL,1-1/8IN,1-3/4IN,3/8IN, | EA | 1 | 기계팀(1발)
2017 | 4분기 | 계획예방정비용 | 한빛 원자력본부 | 한빛 1발전소 | 1호기 | 24 | SPAR | 내자 | S | 200459597 | 가스켓,SHEET,CIRCULAR,1.6㎜,201㎜,222㎜, | EA | 6 | 기계팀(1발)
2017 | 4분기 | 계획예방정비용 | 한빛 원자력본부 | 한빛 1발전소 | 1호기 | 24 | SPAR | 내자 | S | 200459598 | 볼베어링,DRACBB,PUMP,3311B 2Z C3,120㎜,5 | EA | 12 | 기계팀(1발)
2017 | 4분기 | 계획예방정비용 | 한빛 원자력본부 | 한빛 1발전소 | 1호기 | 24 | SPAR | 내자 | S | 200459842 | 오-링,2-223,1.609IN,0.139IN,FKM(ASTM 141 | EA | 3 | 기계팀(1발)
2017 | 4분기 | 계획예방정비용 | 한빛 원자력본부 | 한빛 1발전소 | 1호기 | 24 | SPAR | 내자 | S | 200459953 | 볼트,SOCKET HEAD CAP SCREW,FIX,1/2IN,44. | EA | 28 | 기계팀(1발)
2017 | 4분기 | 계획예방정비용 | 한빛 원자력본부 | 한빛 1발전소 | 1호기 | 24 | SPAR | 내자 | S | 200466653 | 가스켓,SPIRAL WOUND,CIRCULAR,BASIC,3.5㎜ | EA | 12 | 기계팀(1발)
2017 | 4분기 | 계획예방정비용 | 한빛 원자력본부 | 한빛 1발전소 | 1호기 | 24 | SPAR | 외자 | A | 200005935 | 케이블조립체,제어용,MIELMD,SOFT-LINE CAB | EA | 10 | 계측제어팀(1발
2017 | 4분기 | 계획예방정비용 | 한빛 원자력본부 | 한빛 1발전소 | 1호기 | 24 | SPAR | 외자 | A | 200160311 | 증폭기,주파수,PRE-AMPLIFIER,3000 PC MAX. | EA | 10 | 계측제어팀(1발
2017 | 4분기 | 계획예방정비용 | 한빛 원자력본부 | 한빛 1발전소 | 1호기 | 24 | SPAR | 외자 | A | 200162880 | 제어카드,PREAMP,SIGNAL AMPLIFIER,1.0WATT | EA | 16 | 계측제어팀(1발
2017 | 4분기 | 계획예방정비용 | 한빛 원자력본부 | 한빛 1발전소 | 1호기 | 24 | SPAR | 외자 | A | 400010068 | 가속도계,전기식,DETECTOR & HARD LINE CAB | EA | 10 | 계측제어팀(1발
2017 | 4분기 | 계획예방정비용 | 한빛 원자력본부 | 한빛 1발전소 | 1호기 | 24 | SPAR | 외자 | S | 200002529 | 탐지 소자,방사능용,ACOUSTIC EMISSION SEN | EA | 16 | 계측제어팀(1발
2017 | 4분기 | 계획예방정비용 | 한빛 원자력본부 | 한빛 1발전소 | 2호기 | 23 | SPAR | 내자 | A | 200013555 | 베어링 하우징,HOUSING-HDP HEAD BEARING,1 | SET | 2 | 기계팀(1발)
2017 | 4분기 | 계획예방정비용 | 한빛 원자력본부 | 한빛 1발전소 | 2호기 | 23 | SPAR | 내자 | A | 200065766 | 볼트,6각 구멍붙이 볼트,1/2IN,63㎜(나사산 | EA | 50 | 기계팀(1발)
2017 | 4분기 | 계획예방정비용 | 한빛 원자력본부 | 한빛 1발전소 | 2호기 | 23 | SPAR | 내자 | A | 200065767 | 볼트,6각 구멍붙이 볼트,1/2IN,12.5㎜,HEXA | EA | 10 | 기계팀(1발)
2017 | 4분기 | 계획예방정비용 | 한빛 원자력본부 | 한빛 1발전소 | 2호기 | 23 | SPAR | 내자 | A | 200065770 | 볼트,6각 구멍붙이 볼트,1/4IN,9.5㎜,HEXAG | EA | 10 | 기계팀(1발)
2017 | 4분기 | 계획예방정비용 | 한빛 원자력본부 | 한빛 1발전소 | 2호기 | 23 | SPAR | 내자 | A | 200096618 | 메카니칼씰,SINGLE,5-3/4IN,기술규격서 참 | SET | 5 | 기계팀(1발)
2017 | 4분기 | 계획예방정비용 | 한빛 원자력본부 | 한빛 1발전소 | 2호기 | 23 | SPAR | 내자 | A | 200096619 | 메카니칼씰,5IN,구매시방서 참조,구매시방 | SET | 4 | 기계팀(1발)
2017 | 4분기 | 계획예방정비용 | 한빛 원자력본부 | 한빛 1발전소 | 2호기 | 23 | SPAR | 내자 | A | 200096621 | 메카니칼씰,SPRING,1-1/4IN,STS316,CARBON, | SET | 8 | 기계팀(1발)
2017 | 4분기 | 계획예방정비용 | 한빛 원자력본부 | 한빛 1발전소 | 2호기 | 23 | SPAR | 내자 | A | 200096969 | 가스켓,SPIRAL WOUND,INNER AND OUTER RING | EA | 2 | 기계팀(1발)
2017 | 4분기 | 계획예방정비용 | 한빛 원자력본부 | 한빛 1발전소 | 2호기 | 23 | SPAR | 내자 | A | 200097013 | 가스켓,SPIRAL WOUND,INNER AND OUTER RING | EA | 11 | 기계팀(1발)
2017 | 4분기 | 계획예방정비용 | 한빛 원자력본부 | 한빛 1발전소 | 2호기 | 23 | SPAR | 내자 | A | 200097019 | 가스켓,SPIRAL WOUND,INNER AND OUTER RING | EA | 11 | 기계팀(1발)
2017 | 4분기 | 계획예방정비용 | 한빛 원자력본부 | 한빛 1발전소 | 2호기 | 23 | SPAR | 내자 | A | 200108095 | 오-링,126.59㎜,133.65㎜,3.53㎜,FKM(ASTM | EA | 5 | 기계팀(1발)
2017 | 4분기 | 계획예방정비용 | 한빛 원자력본부 | 한빛 1발전소 | 2호기 | 23 | SPAR | 내자 | A | 200230656 | 링,웨어링,ASTM A276 TYPE316L,12㎜,100.0 | EA | 12 | 기계팀(1발)
2017 | 4분기 | 계획예방정비용 | 한빛 원자력본부 | 한빛 1발전소 | 2호기 | 23 | SPAR | 내자 | A | 200230658 | 샤프트,직선형,518.5㎜,62.5㎜ DIA,ASTM A2 | EA | 12 | 기계팀(1발)
2017 | 4분기 | 계획예방정비용 | 한빛 원자력본부 | 한빛 1발전소 | 2호기 | 23 | SPAR | 내자 | A | 200230723 | 시트,밸브용,STEAM TRAP,900LB,1.5IN, | EA | 3 | 기계팀(1발)
2017 | 4분기 | 계획예방정비용 | 한빛 원자력본부 | 한빛 1발전소 | 2호기 | 23 | SPAR | 내자 | A | 200230724 | 밸브디스크,1.5IN,900LB,C OF C, | EA | 3 | 기계팀(1발)
2017 | 4분기 | 계획예방정비용 | 한빛 원자력본부 | 한빛 1발전소 | 2호기 | 23 | SPAR | 내자 | A | 200324707 | 볼트,렌치용,1/2IN,64㎜(나사산 41㎜),L-WR | EA | 32 | 기계팀(1발)
2017 | 4분기 | 계획예방정비용 | 한빛 원자력본부 | 한빛 1발전소 | 2호기 | 23 | SPAR | 내자 | A | 200324714 | 볼트,렌치용,1/2IN,62㎜(나사산:47㎜),L-WR | EA | 12 | 기계팀(1발)
2017 | 4분기 | 계획예방정비용 | 한빛 원자력본부 | 한빛 1발전소 | 2호기 | 23 | SPAR | 내자 | A | 200340157 | 슬리브,씰용,111.12 ID*139.34 OD*336.8㎜L | SET | 1 | 기계팀(1발)
2017 | 4분기 | 계획예방정비용 | 한빛 원자력본부 | 한빛 1발전소 | 2호기 | 23 | SPAR | 내자 | A | 200377494 | 슬리브,씰용,108㎜ID*130.2㎜OD,108㎜,130. | EA | 2 | 기계팀(1발)
2017 | 4분기 | 계획예방정비용 | 한빛 원자력본부 | 한빛 1발전소 | 2호기 | 23 | SPAR | 내자 | Q | 200021622 | 임펠러,펌프용,원심식,32696,2090-27298-A1 | EA | 1 | 기계팀(1발)
2017 | 4분기 | 계획예방정비용 | 한빛 원자력본부 | 한빛 1발전소 | 2호기 | 23 | SPAR | 내자 | Q | 200097188 | 가스켓,SPIRAL WOUND,INNER AND OUTER RING | EA | 11 | 기계팀(1발)
2017 | 4분기 | 계획예방정비용 | 한빛 원자력본부 | 한빛 1발전소 | 2호기 | 23 | SPAR | 내자 | Q | 200097196 | 패킹,성형식(MOLD),MOLD,101.6㎜,127㎜,12. | EA | 25 | 기계팀(1발)
2017 | 4분기 | 계획예방정비용 | 한빛 원자력본부 | 한빛 1발전소 | 2호기 | 23 | SPAR | 내자 | Q | 200335544 | 체크밸브,MSIV P.O CHECK VALVE,3000~4000P | EA | 12 | 기계팀(1발)
2017 | 4분기 | 계획예방정비용 | 한빛 원자력본부 | 한빛 1발전소 | 2호기 | 23 | SPAR | 내자 | S | 200059049 | 체크밸브,DUAL PLATE(나비형) WAFER TYPE,6 | EA | 2 | 기계팀(1발)
2017 | 4분기 | 계획예방정비용 | 한빛 원자력본부 | 한빛 1발전소 | 2호기 | 23 | SPAR | 내자 | S | 200062237 | 나사,머신스크류,9.5㎜ LG,스터드 육각렌치 | SET | 4 | 기계팀(1발)
2017 | 4분기 | 계획예방정비용 | 한빛 원자력본부 | 한빛 1발전소 | 2호기 | 23 | SPAR | 내자 | S | 200083706 | 가스켓,SPIRAL WOUND,OUTER RING,2IN,GRAPH | EA | 8 | 기계팀(1발)
2017 | 4분기 | 계획예방정비용 | 한빛 원자력본부 | 한빛 1발전소 | 2호기 | 23 | SPAR | 내자 | S | 200097487 | 리테이너,씰용,16㎜,40㎜,7㎜,FKM,MILL SHE | SET | 12 | 기계팀(1발)
2017 | 4분기 | 계획예방정비용 | 한빛 원자력본부 | 한빛 1발전소 | 2호기 | 23 | SPAR | 내자 | S | 200097488 | 리테이너,씰용,15㎜,32㎜,8㎜,FKM,OIL,MILL | EA | 12 | 기계팀(1발)
2017 | 4분기 | 계획예방정비용 | 한빛 원자력본부 | 한빛 1발전소 | 2호기 | 23 | SPAR | 내자 | S | 200097489 | 리테이너,씰용,17㎜,28㎜,8㎜,FKM,OIL,MILL | SET | 12 | 기계팀(1발)
2017 | 4분기 | 계획예방정비용 | 한빛 원자력본부 | 한빛 1발전소 | 2호기 | 23 | SPAR | 내자 | S | 200099682 | 가스켓,SPIRAL WOUND,INNER AND OUTER RING | EA | 12 | 기계팀(1발)
2017 | 4분기 | 계획예방정비용 | 한빛 원자력본부 | 한빛 1발전소 | 2호기 | 23 | SPAR | 내자 | S | 200099683 | 가스켓,SPIRAL WOUND,INNER AND OUTER RING | EA | 1 | 기계팀(1발)
2017 | 4분기 | 계획예방정비용 | 한빛 원자력본부 | 한빛 1발전소 | 2호기 | 23 | SPAR | 내자 | S | 200099688 | 가스켓,SPIRAL WOUND,INNER AND OUTER RING | EA | 5 | 기계팀(1발)
2017 | 4분기 | 계획예방정비용 | 한빛 원자력본부 | 한빛 1발전소 | 2호기 | 23 | SPAR | 내자 | S | 200099691 | 가스켓,SPIRAL WOUND,INNER AND OUTER RING | EA | 5 | 기계팀(1발)
2017 | 4분기 | 계획예방정비용 | 한빛 원자력본부 | 한빛 1발전소 | 2호기 | 23 | SPAR | 내자 | S | 200099988 | 가스켓,SPIRAL WOUND,INNER AND OUTER RING | EA | 3 | 기계팀(1발)
2017 | 4분기 | 계획예방정비용 | 한빛 원자력본부 | 한빛 1발전소 | 2호기 | 23 | SPAR | 내자 | S | 200099990 | 가스켓,SPIRAL WOUND,INNER AND OUTER RING | EA | 3 | 기계팀(1발)
2017 | 4분기 | 계획예방정비용 | 한빛 원자력본부 | 한빛 1발전소 | 2호기 | 23 | SPAR | 내자 | S | 200100125 | 가스켓,SPIRAL WOUND,INNER AND OUTER RING | EA | 3 | 기계팀(1발)
2017 | 4분기 | 계획예방정비용 | 한빛 원자력본부 | 한빛 1발전소 | 2호기 | 23 | SPAR | 내자 | S | 200100227 | 가스켓,SPIRAL WOUND,INNER AND OUTER RING | EA | 5 | 기계팀(1발)
2017 | 4분기 | 계획예방정비용 | 한빛 원자력본부 | 한빛 1발전소 | 2호기 | 23 | SPAR | 내자 | S | 200101061 | 가스켓,SPIRAL WOUND,OUTER RING,1-1/2IN,S | EA | 1 | 기계팀(1발)
2017 | 4분기 | 계획예방정비용 | 한빛 원자력본부 | 한빛 1발전소 | 2호기 | 23 | SPAR | 내자 | S | 200101062 | 가스켓,SPIRAL WOUND,OUTER RING,1-1/2IN,S | EA | 8 | 기계팀(1발)
2017 | 4분기 | 계획예방정비용 | 한빛 원자력본부 | 한빛 1발전소 | 2호기 | 23 | SPAR | 내자 | S | 200101063 | 가스켓,SPIRAL WOUND,OUTER RING,1-1/2IN,S | EA | 8 | 기계팀(1발)
2017 | 4분기 | 계획예방정비용 | 한빛 원자력본부 | 한빛 1발전소 | 2호기 | 23 | SPAR | 내자 | S | 200101069 | 가스켓,SPIRAL WOUND,OUTER RING,1-1/4IN,S | EA | 9 | 기계팀(1발)
2017 | 4분기 | 계획예방정비용 | 한빛 원자력본부 | 한빛 1발전소 | 2호기 | 23 | SPAR | 내자 | S | 200101071 | 가스켓,SPIRAL WOUND,INNER AND OUTER RING | EA | 2 | 기계팀(1발)
2017 | 4분기 | 계획예방정비용 | 한빛 원자력본부 | 한빛 1발전소 | 2호기 | 23 | SPAR | 내자 | S | 200101073 | 가스켓,SPIRAL WOUND,OUTER RING,14IN,SUS3 | EA | 5 | 기계팀(1발)
2017 | 4분기 | 계획예방정비용 | 한빛 원자력본부 | 한빛 1발전소 | 2호기 | 23 | SPAR | 내자 | S | 200101074 | 가스켓,SPIRAL WOUND,OUTER RING,3IN,STS30 | EA | 8 | 기계팀(1발)
2017 | 4분기 | 계획예방정비용 | 한빛 원자력본부 | 한빛 1발전소 | 2호기 | 23 | SPAR | 내자 | S | 200101077 | 가스켓,SPIRAL WOUND,OUTER RING,18IN,SUS3 | EA | 1 | 기계팀(1발)
2017 | 4분기 | 계획예방정비용 | 한빛 원자력본부 | 한빛 1발전소 | 2호기 | 23 | SPAR | 내자 | S | 200101078 | 가스켓,SPIRAL WOUND,INNER AND OUTER RING | EA | 2 | 기계팀(1발)
2017 | 4분기 | 계획예방정비용 | 한빛 원자력본부 | 한빛 1발전소 | 2호기 | 23 | SPAR | 내자 | S | 200101082 | 가스켓,SHEET,2㎜,905㎜,1220㎜,NON ASBEST | EA | 1 | 기계팀(1발)
2017 | 4분기 | 계획예방정비용 | 한빛 원자력본부 | 한빛 1발전소 | 2호기 | 23 | SPAR | 내자 | S | 200101086 | 가스켓,SHEET,0.5㎜,196㎜,279㎜,ASBESTOS | EA | 4 | 기계팀(1발)
2017 | 4분기 | 계획예방정비용 | 한빛 원자력본부 | 한빛 1발전소 | 2호기 | 23 | SPAR | 내자 | S | 200101087 | 가스켓,SHEET,0.5㎜,203.5㎜,267㎜,ASBESTO | EA | 4 | 기계팀(1발)
2017 | 4분기 | 계획예방정비용 | 한빛 원자력본부 | 한빛 1발전소 | 2호기 | 23 | SPAR | 내자 | S | 200101088 | 가스켓,0.4㎜,203.5㎜,267㎜,ASBESTOS 또는 | EA | 4 | 기계팀(1발)
2017 | 4분기 | 계획예방정비용 | 한빛 원자력본부 | 한빛 1발전소 | 2호기 | 23 | SPAR | 내자 | S | 200101090 | 가스켓,0.5㎜,190.5㎜,267㎜,ASBESTOS 또는 | EA | 4 | 기계팀(1발)
2017 | 4분기 | 계획예방정비용 | 한빛 원자력본부 | 한빛 1발전소 | 2호기 | 23 | SPAR | 내자 | S | 200101094 | 가스켓,SHEET,60IN,60IN,0.4㎜,ASBESTOS 또 | SHT | 2 | 기계팀(1발)
2017 | 4분기 | 계획예방정비용 | 한빛 원자력본부 | 한빛 1발전소 | 2호기 | 23 | SPAR | 내자 | S | 200101097 | 가스켓,SPIRAL WOUND,4.5㎜,159.5㎜,186.5 | EA | 2 | 기계팀(1발)
2017 | 4분기 | 계획예방정비용 | 한빛 원자력본부 | 한빛 1발전소 | 2호기 | 23 | SPAR | 내자 | S | 200101099 | 가스켓,SHEET,2㎜,765㎜,880㎜,NON ASBESTO | EA | 1 | 기계팀(1발)
2017 | 4분기 | 계획예방정비용 | 한빛 원자력본부 | 한빛 1발전소 | 2호기 | 23 | SPAR | 내자 | S | 200101100 | 가스켓,SPIRAL WOUND,4.5㎜,60㎜,80㎜,SUS3 | EA | 5 | 기계팀(1발)
2017 | 4분기 | 계획예방정비용 | 한빛 원자력본부 | 한빛 1발전소 | 2호기 | 23 | SPAR | 내자 | S | 200101101 | 가스켓,SPIRAL WOUND,4.5㎜,515㎜,533㎜,SU | EA | 1 | 기계팀(1발)
2017 | 4분기 | 계획예방정비용 | 한빛 원자력본부 | 한빛 1발전소 | 2호기 | 23 | SPAR | 내자 | S | 200101102 | 가스켓,SPIRAL WOUND,4.5㎜,489㎜,507㎜,SU | EA | 1 | 기계팀(1발)
2017 | 4분기 | 계획예방정비용 | 한빛 원자력본부 | 한빛 1발전소 | 2호기 | 23 | SPAR | 내자 | S | 200101103 | 가스켓,SPIRAL WOUND,4.5㎜,443㎜,486.5㎜, | EA | 2 | 기계팀(1발)
2017 | 4분기 | 계획예방정비용 | 한빛 원자력본부 | 한빛 1발전소 | 2호기 | 23 | SPAR | 내자 | S | 200101104 | 가스켓,SPIRAL WOUND,3.5㎜,198㎜,206㎜,SU | EA | 5 | 기계팀(1발)
2017 | 4분기 | 계획예방정비용 | 한빛 원자력본부 | 한빛 1발전소 | 2호기 | 23 | SPAR | 내자 | S | 200101106 | 가스켓,TEFLON,1.5㎜,158.8㎜,196㎜,PTFE(T | EA | 4 | 기계팀(1발)
2017 | 4분기 | 계획예방정비용 | 한빛 원자력본부 | 한빛 1발전소 | 2호기 | 23 | SPAR | 내자 | S | 200101113 | 메카니칼씰,MECH.SEAL(SPRING TY),1SPRING, | M | 1 | 기계팀(1발)
2017 | 4분기 | 계획예방정비용 | 한빛 원자력본부 | 한빛 1발전소 | 2호기 | 23 | SPAR | 내자 | S | 200101225 | 가스켓,SPIRAL WOUND,OUTER RING,6IN,SUS30 | EA | 8 | 기계팀(1발)
2017 | 4분기 | 계획예방정비용 | 한빛 원자력본부 | 한빛 1발전소 | 2호기 | 23 | SPAR | 내자 | S | 200101347 | 가스켓,SPIRAL WOUND,INNER RING,4.5㎜,455 | EA | 2 | 기계팀(1발)
2017 | 4분기 | 계획예방정비용 | 한빛 원자력본부 | 한빛 1발전소 | 2호기 | 23 | SPAR | 내자 | S | 200101360 | 가스켓,SPIRAL WOUND,4.5㎜,243㎜,267㎜,SU | EA | 2 | 기계팀(1발)
2017 | 4분기 | 계획예방정비용 | 한빛 원자력본부 | 한빛 1발전소 | 2호기 | 23 | SPAR | 내자 | S | 200101370 | 가스켓,SPIRAL WOUND,3.2㎜,154㎜,179㎜,SU | EA | 1 | 기계팀(1발)
2017 | 4분기 | 계획예방정비용 | 한빛 원자력본부 | 한빛 1발전소 | 2호기 | 23 | SPAR | 내자 | S | 200101449 | 가스켓,SPIRAL WOUND,OUTER RING,2IN,SUS30 | EA | 2 | 기계팀(1발)
2017 | 4분기 | 계획예방정비용 | 한빛 원자력본부 | 한빛 1발전소 | 2호기 | 23 | SPAR | 내자 | S | 200101450 | 가스켓,SPIRAL WOUND,OUTER RING,2IN,STS30 | EA | 2 | 기계팀(1발)
2017 | 4분기 | 계획예방정비용 | 한빛 원자력본부 | 한빛 1발전소 | 2호기 | 23 | SPAR | 내자 | S | 200101451 | 가스켓,SPIRAL WOUND,OUTER RING,1-1/2IN,S | EA | 2 | 기계팀(1발)
2017 | 4분기 | 계획예방정비용 | 한빛 원자력본부 | 한빛 1발전소 | 2호기 | 23 | SPAR | 내자 | S | 200102195 | 오-링,AS568A #448,2-448,240.67㎜,6.99㎜, | EA | 3 | 기계팀(1발)
2017 | 4분기 | 계획예방정비용 | 한빛 원자력본부 | 한빛 1발전소 | 2호기 | 23 | SPAR | 내자 | S | 200107609 | 오-링,2-210,18.64㎜,3.53㎜,RUBBER POLYME | EA | 3 | 기계팀(1발)
2017 | 4분기 | 계획예방정비용 | 한빛 원자력본부 | 한빛 1발전소 | 2호기 | 23 | SPAR | 내자 | S | 200108429 | 오-링,350㎜,364㎜,7㎜,RUBBER POLYMETHYLE | EA | 5 | 기계팀(1발)
2017 | 4분기 | 계획예방정비용 | 한빛 원자력본부 | 한빛 1발전소 | 2호기 | 23 | SPAR | 내자 | S | 200108434 | 오-링,127.5㎜,3.5㎜,RUBBER POLYMETHYLENE | EA | 4 | 기계팀(1발)
2017 | 4분기 | 계획예방정비용 | 한빛 원자력본부 | 한빛 1발전소 | 2호기 | 23 | SPAR | 내자 | S | 200198844 | 가스켓,SHEET,1/16IN,336㎜,465㎜,420㎜,12 | EA | 4 | 기계팀(1발)
2017 | 4분기 | 계획예방정비용 | 한빛 원자력본부 | 한빛 1발전소 | 2호기 | 23 | SPAR | 내자 | S | 200208363 | 패킹재료,GLAND,1/2IN,3M,C OF C, | EA | 2 | 기계팀(1발)
2017 | 4분기 | 계획예방정비용 | 한빛 원자력본부 | 한빛 1발전소 | 2호기 | 23 | SPAR | 내자 | S | 200230664 | 볼트,3/8IN,32㎜,HEXAGON,16,SUS304,WASHER | EA | 48 | 기계팀(1발)
2017 | 4분기 | 계획예방정비용 | 한빛 원자력본부 | 한빛 1발전소 | 2호기 | 23 | SPAR | 내자 | S | 200230755 | 리테이너,씰용,38㎜,∮57.1㎜,8㎜,FKM,MILL | EA | 12 | 기계팀(1발)
2017 | 4분기 | 계획예방정비용 | 한빛 원자력본부 | 한빛 1발전소 | 2호기 | 23 | SPAR | 내자 | S | 200230756 | 리테이너,씰용,40㎜,∮57.1㎜,8㎜,FKM,MILL | EA | 12 | 기계팀(1발)
2017 | 4분기 | 계획예방정비용 | 한빛 원자력본부 | 한빛 1발전소 | 2호기 | 23 | SPAR | 내자 | S | 200230757 | 리테이너,씰용,41.3㎜,∮60.3㎜,8㎜,FKM,MI | EA | 12 | 기계팀(1발)
2017 | 4분기 | 계획예방정비용 | 한빛 원자력본부 | 한빛 1발전소 | 2호기 | 23 | SPAR | 내자 | S | 200230798 | 베어링,롤러식,BEARING SKF 3315 C3,3315 C | EA | 2 | 기계팀(1발)
2017 | 4분기 | 계획예방정비용 | 한빛 원자력본부 | 한빛 1발전소 | 2호기 | 23 | SPAR | 내자 | S | 200230808 | 오-링,57.4㎜,3.53㎜,RUBBER POLYMETHYLENE | EA | 12 | 기계팀(1발)
2017 | 4분기 | 계획예방정비용 | 한빛 원자력본부 | 한빛 1발전소 | 2호기 | 23 | SPAR | 내자 | S | 200231613 | 베어링 하우징,6203ZZ, | EA | 6 | 기계팀(1발)
2017 | 4분기 | 계획예방정비용 | 한빛 원자력본부 | 한빛 1발전소 | 2호기 | 23 | SPAR | 내자 | S | 200301781 | 오-링,2-220,34.52㎜,3.53㎜,FKM(ASTM 1418 | EA | 6 | 기계팀(1발)
2017 | 4분기 | 계획예방정비용 | 한빛 원자력본부 | 한빛 1발전소 | 2호기 | 23 | SPAR | 내자 | S | 200301787 | 오-링,2-260,164.69㎜,3.53㎜,FLUOROCARBON | EA | 6 | 기계팀(1발)
2017 | 4분기 | 계획예방정비용 | 한빛 원자력본부 | 한빛 1발전소 | 2호기 | 23 | SPAR | 내자 | S | 200306332 | 오-링,BS-020,21.95㎜,25.51㎜,1.78㎜,FKM( | EA | 3 | 기계팀(1발)
2017 | 4분기 | 계획예방정비용 | 한빛 원자력본부 | 한빛 1발전소 | 2호기 | 23 | SPAR | 내자 | S | 200334302 | 핀,가로쐐기(COTTER),분할핀,1/8IN,25.4㎜, | EA | 10 | 기계팀(1발)
2017 | 4분기 | 계획예방정비용 | 한빛 원자력본부 | 한빛 1발전소 | 2호기 | 23 | SPAR | 내자 | S | 200334303 | 핀,PIN,6.4 DIA*25.4㎜ L,S45C,직선형,무두 | EA | 10 | 기계팀(1발)
2017 | 4분기 | 계획예방정비용 | 한빛 원자력본부 | 한빛 1발전소 | 2호기 | 23 | SPAR | 내자 | S | 200335494 | 오-링,BS-265,203.50㎜,196.44㎜,3.53㎜,RU | EA | 6 | 기계팀(1발)
2017 | 4분기 | 계획예방정비용 | 한빛 원자력본부 | 한빛 1발전소 | 2호기 | 23 | SPAR | 내자 | S | 200335511 | 오-링,BS-245,110.72㎜,117.78㎜,3.53㎜,FK | EA | 2 | 기계팀(1발)
2017 | 4분기 | 계획예방정비용 | 한빛 원자력본부 | 한빛 1발전소 | 2호기 | 23 | SPAR | 내자 | S | 200335513 | 오-링,BS-244,107.54㎜,114.60㎜,3.53㎜,FK | EA | 2 | 기계팀(1발)
2017 | 4분기 | 계획예방정비용 | 한빛 원자력본부 | 한빛 1발전소 | 2호기 | 23 | SPAR | 내자 | S | 200340403 | 가스켓,1.6㎜,210㎜,320㎜,NON ASBESTOS, | EA | 8 | 기계팀(1발)
2017 | 4분기 | 계획예방정비용 | 한빛 원자력본부 | 한빛 1발전소 | 2호기 | 23 | SPAR | 내자 | S | 200340407 | 가스켓,3㎜,390*390㎜,485*485㎜,ASBESTOS, | EA | 2 | 기계팀(1발)
2017 | 4분기 | 계획예방정비용 | 한빛 원자력본부 | 한빛 1발전소 | 2호기 | 23 | SPAR | 내자 | S | 200340414 | 가스켓,1㎜,336.6(0∼+0.5)㎜,390.7㎜,361. | EA | 8 | 기계팀(1발)
2017 | 4분기 | 계획예방정비용 | 한빛 원자력본부 | 한빛 1발전소 | 2호기 | 23 | SPAR | 내자 | S | 200340415 | 가스켓,1.6㎜,136.6㎜,153.2㎜,OIL PAPER,3 | EA | 3 | 기계팀(1발)
2017 | 4분기 | 계획예방정비용 | 한빛 원자력본부 | 한빛 1발전소 | 2호기 | 23 | SPAR | 내자 | S | 200340423 | 가스켓,0.4㎜,212.8㎜,299㎜,241㎜,OIL PAP | EA | 12 | 기계팀(1발)
2017 | 4분기 | 계획예방정비용 | 한빛 원자력본부 | 한빛 1발전소 | 2호기 | 23 | SPAR | 내자 | S | 200340424 | 가스켓,0.8㎜,22㎜,77㎜,57㎜,OIL PAPER,4E | EA | 8 | 기계팀(1발)
2017 | 4분기 | 계획예방정비용 | 한빛 원자력본부 | 한빛 1발전소 | 2호기 | 23 | SPAR | 내자 | S | 200340425 | 가스켓,0.8㎜,39㎜,102㎜,77.3㎜,OIL PAPER | EA | 8 | 기계팀(1발)
2017 | 4분기 | 계획예방정비용 | 한빛 원자력본부 | 한빛 1발전소 | 2호기 | 23 | SPAR | 내자 | S | 200340426 | 가스켓,0.8㎜,41.5㎜,98㎜,89㎜,OIL PAPER, | EA | 8 | 기계팀(1발)
2017 | 4분기 | 계획예방정비용 | 한빛 원자력본부 | 한빛 1발전소 | 2호기 | 23 | SPAR | 내자 | S | 200340427 | 가스켓,0.2㎜,80㎜,121㎜,100.1㎜,NON ASBE | EA | 10 | 기계팀(1발)
2017 | 4분기 | 계획예방정비용 | 한빛 원자력본부 | 한빛 1발전소 | 2호기 | 23 | SPAR | 내자 | S | 200340428 | 가스켓,0.3㎜,80㎜,121㎜,100.1㎜,NON ASBE | EA | 10 | 기계팀(1발)
2017 | 4분기 | 계획예방정비용 | 한빛 원자력본부 | 한빛 1발전소 | 2호기 | 23 | SPAR | 내자 | S | 200340429 | 가스켓,0.4㎜,80㎜,121㎜,100.1㎜,NON ASBE | EA | 10 | 기계팀(1발)
2017 | 4분기 | 계획예방정비용 | 한빛 원자력본부 | 한빛 1발전소 | 2호기 | 23 | SPAR | 내자 | S | 200340430 | 가스켓,0.5㎜,80㎜,121㎜,100.1㎜,NON ASBE | EA | 10 | 기계팀(1발)
2017 | 4분기 | 계획예방정비용 | 한빛 원자력본부 | 한빛 1발전소 | 2호기 | 23 | SPAR | 내자 | S | 200340431 | 가스켓,0.8㎜,90㎜,171㎜,143.2㎜,OIL PAPE | EA | 8 | 기계팀(1발)
2017 | 4분기 | 계획예방정비용 | 한빛 원자력본부 | 한빛 1발전소 | 2호기 | 23 | SPAR | 내자 | S | 200340920 | 오-링,2-214,24.99㎜,3.53㎜,RUBBER POLYME | EA | 3 | 기계팀(1발)
2017 | 4분기 | 계획예방정비용 | 한빛 원자력본부 | 한빛 1발전소 | 2호기 | 23 | SPAR | 내자 | S | 200341103 | 오-링,2-219,32.92㎜,3.53㎜,FKM(ASTM1418) | EA | 3 | 기계팀(1발)
2017 | 4분기 | 계획예방정비용 | 한빛 원자력본부 | 한빛 1발전소 | 2호기 | 23 | SPAR | 내자 | S | 200341108 | 오-링,2-437,151.77㎜,6.99㎜,RUBBER POLYM | EA | 3 | 기계팀(1발)
2017 | 4분기 | 계획예방정비용 | 한빛 원자력본부 | 한빛 1발전소 | 2호기 | 23 | SPAR | 내자 | S | 200356310 | 가스켓,SPIRAL WOUND,4.5㎜,118㎜,141㎜,SU | EA | 2 | 기계팀(1발)
2017 | 4분기 | 계획예방정비용 | 한빛 원자력본부 | 한빛 1발전소 | 2호기 | 23 | SPAR | 내자 | S | 200356373 | 가스켓,SHEET,3.2㎜,131㎜,155.4㎜,FKM, | EA | 8 | 기계팀(1발)
2017 | 4분기 | 계획예방정비용 | 한빛 원자력본부 | 한빛 1발전소 | 2호기 | 23 | SPAR | 내자 | S | 200356380 | 가스켓,2㎜,130.7㎜,160.2㎜,FKM, | EA | 3 | 기계팀(1발)
2017 | 4분기 | 계획예방정비용 | 한빛 원자력본부 | 한빛 1발전소 | 2호기 | 23 | SPAR | 내자 | S | 200356381 | 가스켓,0.1㎜,213.6㎜(0∼+0.5),299㎜,241. | EA | 12 | 기계팀(1발)
2017 | 4분기 | 계획예방정비용 | 한빛 원자력본부 | 한빛 1발전소 | 2호기 | 23 | SPAR | 내자 | S | 200356382 | 가스켓,0.15㎜,213.6㎜(0∼+0.5),299㎜,241 | EA | 12 | 기계팀(1발)
2017 | 4분기 | 계획예방정비용 | 한빛 원자력본부 | 한빛 1발전소 | 2호기 | 23 | SPAR | 내자 | S | 200356383 | 가스켓,0.2㎜,213.6㎜(0∼+0.5),299㎜,241. | EA | 12 | 기계팀(1발)
2017 | 4분기 | 계획예방정비용 | 한빛 원자력본부 | 한빛 1발전소 | 2호기 | 23 | SPAR | 내자 | S | 200356384 | 가스켓,0.3㎜,213.6㎜(0∼+0.5),299㎜,241. | EA | 12 | 기계팀(1발)
2017 | 4분기 | 계획예방정비용 | 한빛 원자력본부 | 한빛 1발전소 | 2호기 | 23 | SPAR | 내자 | S | 200356385 | 가스켓,0.4㎜,213.6㎜(0∼+0.5),299㎜,241. | EA | 12 | 기계팀(1발)
2017 | 4분기 | 계획예방정비용 | 한빛 원자력본부 | 한빛 1발전소 | 2호기 | 23 | SPAR | 내자 | S | 200356386 | 가스켓,0.5㎜,213.6㎜(0∼+0.5),299㎜,241. | EA | 12 | 기계팀(1발)
2017 | 4분기 | 계획예방정비용 | 한빛 원자력본부 | 한빛 1발전소 | 2호기 | 23 | SPAR | 내자 | S | 200356387 | 가스켓,0.6㎜ THK,213.6㎜(0∼+0.5),299㎜, | EA | 12 | 기계팀(1발)
2017 | 4분기 | 계획예방정비용 | 한빛 원자력본부 | 한빛 1발전소 | 2호기 | 23 | SPAR | 내자 | S | 200356388 | 가스켓,0.8㎜,213.6㎜(0∼+0.5),299㎜,241. | EA | 12 | 기계팀(1발)
2017 | 4분기 | 계획예방정비용 | 한빛 원자력본부 | 한빛 1발전소 | 2호기 | 23 | SPAR | 내자 | S | 200356389 | 가스켓,0.8㎜,336.5㎜,390.5㎜,361㎜,OIL P | EA | 8 | 기계팀(1발)
2017 | 4분기 | 계획예방정비용 | 한빛 원자력본부 | 한빛 1발전소 | 2호기 | 23 | SPAR | 내자 | S | 200356390 | 가스켓,SHEET,1.6㎜,338㎜,456㎜,ASBESTOS/ | EA | 4 | 기계팀(1발)
2017 | 4분기 | 계획예방정비용 | 한빛 원자력본부 | 한빛 1발전소 | 2호기 | 23 | SPAR | 내자 | S | 200356391 | 가스켓,0.8㎜,59.4㎜(0∼+0.5),82.7㎜,OIL | EA | 8 | 기계팀(1발)
2017 | 4분기 | 계획예방정비용 | 한빛 원자력본부 | 한빛 1발전소 | 2호기 | 23 | SPAR | 내자 | S | 200356392 | 가스켓,1.6㎜,83.5㎜,154㎜,127.3㎜,NON AS | EA | 8 | 기계팀(1발)
2017 | 4분기 | 계획예방정비용 | 한빛 원자력본부 | 한빛 1발전소 | 2호기 | 23 | SPAR | 내자 | S | 200356393 | 가스켓,1.6㎜,89㎜,153㎜,127.3㎜,NON ASBE | EA | 8 | 기계팀(1발)
2017 | 4분기 | 계획예방정비용 | 한빛 원자력본부 | 한빛 1발전소 | 2호기 | 23 | SPAR | 내자 | S | 200356394 | 가스켓,1.6㎜,918㎜,1150㎜,ASBESTOS/철심 | EA | 2 | 기계팀(1발)
2017 | 4분기 | 계획예방정비용 | 한빛 원자력본부 | 한빛 1발전소 | 2호기 | 23 | SPAR | 내자 | S | 200356395 | 가스켓,SPIRAL WOUND,BASIC,3.2㎜,188.7㎜, | EA | 3 | 기계팀(1발)
2017 | 4분기 | 계획예방정비용 | 한빛 원자력본부 | 한빛 1발전소 | 2호기 | 23 | SPAR | 내자 | S | 200356463 | 오-링,2-257,148.82㎜,155.88㎜,3.53㎜,RUB | EA | 2 | 기계팀(1발)
2017 | 4분기 | 계획예방정비용 | 한빛 원자력본부 | 한빛 1발전소 | 2호기 | 23 | SPAR | 내자 | S | 200356475 | 가스켓,3.2㎜,130.7㎜,160.2㎜,FKM(ASTM D1 | EA | 3 | 기계팀(1발)
2017 | 4분기 | 계획예방정비용 | 한빛 원자력본부 | 한빛 1발전소 | 2호기 | 23 | SPAR | 내자 | S | 200368593 | 가스켓,SPIRAL WOUND,OUTER RING,1-1/4IN,3 | EA | 8 | 기계팀(1발)
2017 | 4분기 | 계획예방정비용 | 한빛 원자력본부 | 한빛 1발전소 | 2호기 | 23 | SPAR | 내자 | S | 200373669 | 오-링,2-230,63.09㎜,70.15㎜,3.53㎜,RUBBE | EA | 3 | 기계팀(1발)
2017 | 4분기 | 계획예방정비용 | 한빛 원자력본부 | 한빛 1발전소 | 2호기 | 23 | SPAR | 내자 | S | 200373671 | 오-링,9-747,155㎜,161㎜,3㎜,RUBBER POLYM | EA | 2 | 기계팀(1발)
2017 | 4분기 | 계획예방정비용 | 한빛 원자력본부 | 한빛 1발전소 | 2호기 | 23 | SPAR | 내자 | S | 200373672 | 오-링,2-029,37.82㎜,41.38㎜,1.78㎜,RUBBE | EA | 3 | 기계팀(1발)
2017 | 4분기 | 계획예방정비용 | 한빛 원자력본부 | 한빛 1발전소 | 2호기 | 23 | SPAR | 내자 | S | 200373673 | 오-링,9-219,21㎜,27㎜,3㎜,RUBBER POLYMET | EA | 3 | 기계팀(1발)
2017 | 4분기 | 계획예방정비용 | 한빛 원자력본부 | 한빛 1발전소 | 2호기 | 23 | SPAR | 내자 | S | 200373677 | 오-링,302㎜,320㎜,9㎜,RUBBER POLYMETHYLE | EA | 2 | 기계팀(1발)
2017 | 4분기 | 계획예방정비용 | 한빛 원자력본부 | 한빛 1발전소 | 2호기 | 23 | SPAR | 내자 | S | 200373680 | 오-링,6-130,20㎜,26㎜,3㎜,RUBBER POLYMET | EA | 3 | 기계팀(1발)
2017 | 4분기 | 계획예방정비용 | 한빛 원자력본부 | 한빛 1발전소 | 2호기 | 23 | SPAR | 내자 | S | 200373681 | 오-링,9-862,205㎜,213㎜,4㎜,RUBBER POLYM | EA | 8 | 기계팀(1발)
2017 | 4분기 | 계획예방정비용 | 한빛 원자력본부 | 한빛 1발전소 | 2호기 | 23 | SPAR | 내자 | S | 200373682 | 오-링,208.52㎜,222.50㎜,6.99㎜,RUBBER PO | EA | 2 | 기계팀(1발)
2017 | 4분기 | 계획예방정비용 | 한빛 원자력본부 | 한빛 1발전소 | 2호기 | 23 | SPAR | 내자 | S | 200373683 | 오-링,2-431,132.72㎜,146.70㎜,6.99㎜,RUB | EA | 3 | 기계팀(1발)
2017 | 4분기 | 계획예방정비용 | 한빛 원자력본부 | 한빛 1발전소 | 2호기 | 23 | SPAR | 내자 | S | 200373684 | 오-링,2-346,104.14㎜,5.33㎜,RUBBER POLYM | EA | 3 | 기계팀(1발)
2017 | 4분기 | 계획예방정비용 | 한빛 원자력본부 | 한빛 1발전소 | 2호기 | 23 | SPAR | 내자 | S | 200373685 | 오-링,9-605,104.50㎜,110.50㎜,3㎜,RUBBER | EA | 8 | 기계팀(1발)
2017 | 4분기 | 계획예방정비용 | 한빛 원자력본부 | 한빛 1발전소 | 2호기 | 23 | SPAR | 내자 | S | 200373729 | 가스켓,SPIRAL WOUND,BASIC,4.5㎜,191㎜,19 | EA | 4 | 기계팀(1발)
2017 | 4분기 | 계획예방정비용 | 한빛 원자력본부 | 한빛 1발전소 | 2호기 | 23 | SPAR | 내자 | S | 200373904 | 리테이너,씰용,TC-TYPE,1.625IN,2.375IN,0. | EA | 12 | 기계팀(1발)
2017 | 4분기 | 계획예방정비용 | 한빛 원자력본부 | 한빛 1발전소 | 2호기 | 23 | SPAR | 내자 | S | 200373905 | 리테이너,씰용,TC-TYPE,1.500IN,2.250IN,0. | EA | 12 | 기계팀(1발)
2017 | 4분기 | 계획예방정비용 | 한빛 원자력본부 | 한빛 1발전소 | 2호기 | 23 | SPAR | 내자 | S | 200386695 | 볼트,UNBRACO,렌치용,3/16IN,15.5㎜,DISH H | EA | 12 | 기계팀(1발)
2017 | 4분기 | 계획예방정비용 | 한빛 원자력본부 | 한빛 1발전소 | 2호기 | 23 | SPAR | 내자 | S | 200399910 | 가스켓,CIRCULAR,1㎜,210㎜,225㎜,PTFE(TEF | EA | 12 | 기계팀(1발)
2017 | 4분기 | 계획예방정비용 | 한빛 원자력본부 | 한빛 1발전소 | 2호기 | 23 | SPAR | 내자 | S | 200399911 | 가스켓,CIRCULAR,1㎜,27㎜,34㎜,PTFE(TEFLO | EA | 12 | 기계팀(1발)
2017 | 4분기 | 계획예방정비용 | 한빛 원자력본부 | 한빛 1발전소 | 2호기 | 23 | SPAR | 내자 | S | 200399912 | 가스켓,CIRCULAR,1㎜,27㎜,38㎜,PTFE(TEFLO | EA | 12 | 기계팀(1발)
2017 | 4분기 | 계획예방정비용 | 한빛 원자력본부 | 한빛 1발전소 | 2호기 | 23 | SPAR | 내자 | S | 200399913 | 가스켓,CIRCULAR,0.5㎜,38㎜,45㎜,PTFE(TEF | EA | 12 | 기계팀(1발)
2017 | 4분기 | 계획예방정비용 | 한빛 원자력본부 | 한빛 1발전소 | 2호기 | 23 | SPAR | 내자 | S | 200404744 | 가스켓,INNER AND OUTER RING,1/2IN,SUS304 | EA | 2 | 기계팀(1발)
2017 | 4분기 | 계획예방정비용 | 한빛 원자력본부 | 한빛 1발전소 | 2호기 | 23 | SPAR | 내자 | S | 200430398 | 가스켓,SPIRAL WOUND,OUTER RING,1IN,STS30 | EA | 8 | 기계팀(1발)
2017 | 4분기 | 계획예방정비용 | 한빛 원자력본부 | 한빛 1발전소 | 2호기 | 23 | SPAR | 내자 | S | 200459445 | 가스켓,SPIRAL WOUND,INNER AND OUTER RING | EA | 2 | 기계팀(1발)
2017 | 4분기 | 계획예방정비용 | 한빛 원자력본부 | 한빛 1발전소 | 2호기 | 23 | SPAR | 내자 | S | 200459597 | 가스켓,SHEET,CIRCULAR,1.6㎜,201㎜,222㎜, | EA | 6 | 기계팀(1발)
2017 | 4분기 | 계획예방정비용 | 한빛 원자력본부 | 한빛 1발전소 | 2호기 | 23 | SPAR | 내자 | S | 200459598 | 볼베어링,DRACBB,PUMP,3311B 2Z C3,120㎜,5 | EA | 12 | 기계팀(1발)
2017 | 4분기 | 계획예방정비용 | 한빛 원자력본부 | 한빛 1발전소 | 2호기 | 23 | SPAR | 내자 | S | 200459842 | 오-링,2-223,1.609IN,0.139IN,FKM(ASTM 141 | EA | 3 | 기계팀(1발)
2017 | 4분기 | 계획예방정비용 | 한빛 원자력본부 | 한빛 1발전소 | 2호기 | 23 | SPAR | 내자 | S | 200459953 | 볼트,SOCKET HEAD CAP SCREW,FIX,1/2IN,44. | EA | 28 | 기계팀(1발)
2017 | 4분기 | 계획예방정비용 | 한빛 원자력본부 | 한빛 1발전소 | 2호기 | 23 | SPAR | 내자 | S | 200466653 | 가스켓,SPIRAL WOUND,CIRCULAR,BASIC,3.5㎜ | EA | 12 | 기계팀(1발)
2017 | 4분기 | 계획예방정비용 | 한빛 원자력본부 | 한빛 1발전소 | 2호기 | 23 | SPAR | 외자 | A | 200005935 | 케이블조립체,제어용,MIELMD,SOFT-LINE CAB | EA | 10 | 계측제어팀(1발
2017 | 4분기 | 계획예방정비용 | 한빛 원자력본부 | 한빛 1발전소 | 2호기 | 23 | SPAR | 외자 | A | 200160311 | 증폭기,주파수,PRE-AMPLIFIER,3000 PC MAX. | EA | 10 | 계측제어팀(1발
2017 | 4분기 | 계획예방정비용 | 한빛 원자력본부 | 한빛 1발전소 | 2호기 | 23 | SPAR | 외자 | A | 200162880 | 제어카드,PREAMP,SIGNAL AMPLIFIER,1.0WATT | EA | 16 | 계측제어팀(1발
2017 | 4분기 | 계획예방정비용 | 한빛 원자력본부 | 한빛 1발전소 | 2호기 | 23 | SPAR | 외자 | A | 400010068 | 가속도계,전기식,DETECTOR & HARD LINE CAB | EA | 10 | 계측제어팀(1발
2017 | 4분기 | 계획예방정비용 | 한빛 원자력본부 | 한빛 1발전소 | 2호기 | 23 | SPAR | 외자 | S | 200002529 | 탐지 소자,방사능용,ACOUSTIC EMISSION SEN | EA | 16 | 계측제어팀(1발
2017 | 4분기 | 계획예방정비용 | 한빛 원자력본부 | 한빛 2발전소 | 3호기 | 17 | SPAR | 내자 | A | 200022619 | 히터,유체식,산업용,1.252*98.75IN H,480V, | EA | 6 | 전기팀(2발
2017 | 4분기 | 계획예방정비용 | 한빛 원자력본부 | 한빛 2발전소 | 3호기 | 17 | SPAR | 내자 | A | 200158631 | 브러쉬,전기용, | EA | 12 | 전기팀(2발
2017 | 4분기 | 계획예방정비용 | 한빛 원자력본부 | 한빛 2발전소 | 3호기 | 17 | SPAR | 내자 | A | 200179185 | 표시등,120VDC,GRN, | EA | 362 | 전기팀(2발
2017 | 4분기 | 계획예방정비용 | 한빛 원자력본부 | 한빛 2발전소 | 3호기 | 17 | SPAR | 내자 | A | 200460495 | 베어링 유니트,볼베어링형,METAL,6311ZZ C3 | EA | 8 | 전기팀(2발
2017 | 4분기 | 계획예방정비용 | 한빛 원자력본부 | 한빛 2발전소 | 3호기 | 17 | SPAR | 내자 | Q | 200140320 | 연결물,전기접속자 동체용,3000A,4.16KV,FL | EA | 8 | 전기팀(2발
2017 | 4분기 | 계획예방정비용 | 한빛 원자력본부 | 한빛 2발전소 | 3호기 | 17 | SPAR | 내자 | Q | 200140321 | 연결물,전기접속자 동체용,2000A,4.16KV,FL | EA | 8 | 전기팀(2발
2017 | 4분기 | 계획예방정비용 | 한빛 원자력본부 | 한빛 2발전소 | 3호기 | 17 | SPAR | 내자 | Q | 200140322 | 연결물,전기접속자 동체용,1200A,4.16KV,FL | EA | 8 | 전기팀(2발
2017 | 4분기 | 계획예방정비용 | 한빛 원자력본부 | 한빛 2발전소 | 3호기 | 17 | SPAR | 내자 | S | 200011200 | 베어링,롤러식,N230E M1 C3,ROLLER,270㎜,4 | EA | 2 | 전기팀(2발
2017 | 4분기 | 계획예방정비용 | 한빛 원자력본부 | 한빛 2발전소 | 3호기 | 17 | SPAR | 내자 | S | 200011207 | 볼베어링,608S-5/16,BALL,깊은홈 환상형,GR | EA | 80 | 전기팀(2발
2017 | 4분기 | 계획예방정비용 | 한빛 원자력본부 | 한빛 2발전소 | 3호기 | 17 | SPAR | 내자 | S | 200100187 | 씰,평면형,V-RING,27㎜,35㎜,7㎜,RUBBER,PA | EA | 996 | 전기팀(2발
2017 | 4분기 | 계획예방정비용 | 한빛 원자력본부 | 한빛 2발전소 | 3호기 | 17 | SPAR | 내자 | S | 200157853 | 브라켓,절연체용,13.8KV, | EA | 8 | 전기팀(2발
2017 | 4분기 | 계획예방정비용 | 한빛 원자력본부 | 한빛 2발전소 | 3호기 | 17 | SPAR | 내자 | S | 200179170 | 표시등,SIGNAL LAMP,CM1835,PIN TYPE,55VDC | EA | 363 | 전기팀(2발
2017 | 4분기 | 계획예방정비용 | 한빛 원자력본부 | 한빛 2발전소 | 3호기 | 17 | SPAR | 내자 | S | 200179196 | 표시등,120VDC,RED, | EA | 362 | 전기팀(2발
2017 | 4분기 | 계획예방정비용 | 한빛 원자력본부 | 한빛 2발전소 | 3호기 | 17 | SPAR | 내자 | S | 200184098 | 세척제,기계용,RYDLYME,NON-FLAMMABLE,LIQU | 통 | 2 | 전기팀(2발
2017 | 4분기 | 계획예방정비용 | 한빛 원자력본부 | 한빛 2발전소 | 3호기 | 17 | SPAR | 내자 | S | 200198788 | 볼베어링,BALL,6204ZZ,HIGH CS,SGL ROW,NON | EA | 4 | 전기팀(2발
2017 | 4분기 | 계획예방정비용 | 한빛 원자력본부 | 한빛 2발전소 | 3호기 | 17 | SPAR | 내자 | S | 200217347 | 볼베어링,DGBB,6205,52㎜,25㎜,15㎜,SGL RO | EA | 15 | 전기팀(2발
2017 | 4분기 | 계획예방정비용 | 한빛 원자력본부 | 한빛 2발전소 | 3호기 | 17 | SPAR | 내자 | S | 200217366 | 볼베어링,DGBB,6209ZZ,85㎜,45㎜,19㎜,SGL | EA | 1 | 전기팀(2발
2017 | 4분기 | 계획예방정비용 | 한빛 원자력본부 | 한빛 2발전소 | 3호기 | 17 | SPAR | 내자 | S | 200231607 | 볼베어링,DGBB,깊은홈 환상형,6204,47㎜,20 | EA | 400 | 전기팀(2발
2017 | 4분기 | 계획예방정비용 | 한빛 원자력본부 | 한빛 2발전소 | 3호기 | 17 | SPAR | 내자 | S | 200231609 | 볼베어링,DEEP GLOBE,6205ZZ,52㎜ OD,25㎜ | EA | 756 | 전기팀(2발
2017 | 4분기 | 계획예방정비용 | 한빛 원자력본부 | 한빛 2발전소 | 3호기 | 17 | SPAR | 내자 | S | 200304227 | 전지,축전식,SEALED,525*281*220㎜,12V,250 | EA | 8 | 전기팀(2발
2017 | 4분기 | 계획예방정비용 | 한빛 원자력본부 | 한빛 2발전소 | 3호기 | 17 | SPAR | 내자 | S | 200412530 | 전자접촉기,40AF,H : 90 MM,W : 69 MM,D : | EA | 147 | 전기팀(2발
2017 | 4분기 | 계획예방정비용 | 한빛 원자력본부 | 한빛 2발전소 | 3호기 | 17 | SPAR | 내자 | S | 200474884 | 계전기,열동형,열동형 과부하계전기,75㎜,4 | EA | 42 | 전기팀(2발
2017 | 4분기 | 계획예방정비용 | 한빛 원자력본부 | 한빛 2발전소 | 3호기 | 17 | SPAR | 내자 | S | 200475371 | 누전차단기(ELB),EBS33C - 15A,460/220VAC, | EA | 63 | 전기팀(2발
2017 | 4분기 | 계획예방정비용 | 한빛 원자력본부 | 한빛 2발전소 | 3호기 | 17 | SPAR | 내자 | S | 200475372 | 누전차단기(ELB),EBS33C 10A,460/220VAC,10 | EA | 63 | 전기팀(2발
2017 | 4분기 | 계획예방정비용 | 한빛 원자력본부 | 한빛 2발전소 | 3호기 | 17 | SPAR | 내자 | S | 200479667 | 전자접촉기,METASOL MC-150AR 가역형,158MM | SET | 21 | 전기팀(2발
2017 | 4분기 | 계획예방정비용 | 한빛 원자력본부 | 한빛 2발전소 | 3호기 | 17 | SPAR | 내자 | S | 200479668 | 전자접촉기,METASOL MC-22BR 가역형,73.5㎜ | SET | 21 | 전기팀(2발
2017 | 4분기 | 계획예방정비용 | 한빛 원자력본부 | 한빛 2발전소 | 3호기 | 17 | SPAR | 내자 | S | 200479669 | 전자접촉기,METASOL MC-225AR 가역형,203MM | EA | 28 | 전기팀(2발
2017 | 4분기 | 계획예방정비용 | 한빛 원자력본부 | 한빛 2발전소 | 3호기 | 17 | SPAR | 내자 | S | 200479670 | 계전기,열동형,열동형 과부하계전기,75㎜,4 | EA | 28 | 전기팀(2발
2017 | 4분기 | 계획예방정비용 | 한빛 원자력본부 | 한빛 2발전소 | 3호기 | 17 | SPAR | 내자 | S | 200479841 | 전자접촉기,METASOL MC-150AF,158MM,119MM, | EA | 21 | 전기팀(2발
2017 | 4분기 | 계획예방정비용 | 한빛 원자력본부 | 한빛 2발전소 | 3호기 | 17 | SPAR | 내자 | S | 200479842 | 전자접촉기,METASOL MC-22B,73.5MM,45MM,87 | EA | 70 | 전기팀(2발
2017 | 4분기 | 계획예방정비용 | 한빛 원자력본부 | 한빛 2발전소 | 3호기 | 17 | SPAR | 내자 | S | 200494436 | 누전차단기(ELB),EBS53C-30A,460VAC,30A,18 | EA | 57 | 전기팀(2발
2017 | 4분기 | 계획예방정비용 | 한빛 원자력본부 | 한빛 2발전소 | 4호기 | 17 | SPAR | 외자 | A | 200155540 | 애자,IPB,M210,226㎜ LG,PORCELAIN,ELASTOM | EA | 1 | 전기팀(2발
2017 | 4분기 | 계획예방정비용 | 한빛 원자력본부 | 한빛 2발전소 | 4호기 | 17 | SPAR | 외자 | A | 200224861 | 계전기,전자식,UFR,12VDC,3PDT,C OF C,J80- | EA | 2 | 전기팀(2발
2017 | 4분기 | 계획예방정비용 | 한빛 원자력본부 | 한빛 2발전소 | 4호기 | 17 | SPAR | 외자 | A | 200384699 | 볼베어링,DGBB,DEEP GROOVE CIRCULATION SY | EA | 2 | 전기팀(2발
2017 | 4분기 | 계획예방정비용 | 한빛 원자력본부 | 한빛 2발전소 | 4호기 | 17 | SPAR | 외자 | Q | 200011179 | 베어링,롤러식,THRUST.SPHERICAL ROLLER,TH | EA | 1 | 전기팀(2발
2017 | 4분기 | 계획예방정비용 | 한빛 원자력본부 | 한빛 2발전소 | 4호기 | 17 | SPAR | 외자 | Q | 200011382 | 볼베어링,GUIDE. DEEP GROOVE BALL,REFER T | EA | 1 | 전기팀(2발
2017 | 4분기 | 계획예방정비용 | 한빛 원자력본부 | 한빛 2발전소 | 4호기 | 17 | SPAR | 외자 | Q | 200013177 | 베어링,슬리브형,SLEEVE,REFER TO PROCUREM | EA | 4 | 전기팀(2발
2017 | 4분기 | 계획예방정비용 | 한빛 원자력본부 | 한빛 2발전소 | 4호기 | 17 | SPAR | 외자 | Q | 200124339 | 저항기,고정식,50W,500 OHM,L50J500, | EA | 3 | 전기팀(2발
2017 | 4분기 | 계획예방정비용 | 한빛 원자력본부 | 한빛 2발전소 | 4호기 | 17 | SPAR | 외자 | Q | 200148574 | 변성기(PT),4.2㎸,120V,60㎐,35:1,PANEL MO | EA | 4 | 전기팀(2발
2017 | 4분기 | 계획예방정비용 | 한빛 원자력본부 | 한빛 2발전소 | 4호기 | 17 | SPAR | 외자 | Q | 200148575 | 변성기(PT),14.4㎸,120V,60㎐,120:1,PANEL | EA | 8 | 전기팀(2발
2017 | 4분기 | 계획예방정비용 | 한빛 원자력본부 | 한빛 2발전소 | 4호기 | 17 | SPAR | 외자 | Q | 200230479 | 구동기(ACTUATOR),RTSG,1E,C OF C,2D82805G | EA | 4 | 전기팀(2발
2017 | 4분기 | 계획예방정비용 | 한빛 원자력본부 | 한빛 2발전소 | 4호기 | 17 | SPAR | 외자 | Q | 200464643 | 퓨즈,통형,ONE TIME FUSE,600V,20A,NOS-20, | EA | 36 | 전기팀(2발
2017 | 4분기 | 계획예방정비용 | 한빛 원자력본부 | 한빛 2발전소 | 4호기 | 17 | SPAR | 외자 | Q | 200464644 | 퓨즈,통형,ONE TIME FUSE,600V,35A, NOS-35 | EA | 36 | 전기팀(2발
2017 | 4분기 | 계획예방정비용 | 한빛 원자력본부 | 한빛 2발전소 | 4호기 | 17 | SPAR | 외자 | Q | 200464645 | 퓨즈,통형,ONE TIME FUSE,600V,40A,NOS-40, | EA | 36 | 전기팀(2발
2017 | 4분기 | 계획예방정비용 | 한빛 원자력본부 | 한빛 2발전소 | 4호기 | 17 | SPAR | 외자 | Q | 200464646 | 퓨즈,통형,ONE TIME FUSE,600V,50A,NOS-50, | EA | 36 | 전기팀(2발
2017 | 4분기 | 계획예방정비용 | 한빛 원자력본부 | 한빛 2발전소 | 4호기 | 17 | SPAR | 외자 | Q | 200464647 | 퓨즈,통형,ONE TIME FUSE,600V,100A,NOS-10 | EA | 36 | 전기팀(2발
2017 | 4분기 | 계획예방정비용 | 한빛 원자력본부 | 한빛 2발전소 | 4호기 | 17 | SPAR | 외자 | Q | 200464698 | 퓨즈,통형,ONE TIME,600V,125A,NOS-125,REF | EA | 36 | 전기팀(2발
2017 | 4분기 | 계획예방정비용 | 한빛 원자력본부 | 한빛 2발전소 | 4호기 | 17 | SPAR | 외자 | Q | 200477123 | 볼베어링,DGBB,6313,140㎜,65㎜,33㎜,1 ROW | EA | 1 | 전기팀(2발
2017 | 4분기 | 계획예방정비용 | 한빛 원자력본부 | 한빛 2발전소 | 4호기 | 17 | SPAR | 외자 | S | 200011206 | 베어링,롤러식,SINGLE ROW CYLINDRICAL ROL | EA | 4 | 전기팀(2발
2017 | 4분기 | 계획예방정비용 | 한빛 원자력본부 | 한빛 2발전소 | 4호기 | 17 | SPAR | 외자 | S | 200148573 | 변성기(PT),OPEN TYPE,4.2㎸,120V,60㎐,35: | EA | 6 | 전기팀(2발
2017 | 4분기 | 계획예방정비용 | 한빛 원자력본부 | 한빛 2발전소 | 4호기 | 17 | SPAR | 외자 | S | 200157857 | 브라켓,절연체용,POLY/GLASS,13.8㎸,197759 | EA | 8 | 전기팀(2발
2017 | 4분기 | 계획예방정비용 | 한빛 원자력본부 | 한빛 2발전소 | 4호기 | 17 | SPAR | 외자 | S | 200194885 | 오-링,O-RING UNDERSIDE ESW,3/16*18-1/2IN | EA | 1 | 전기팀(2발
2017 | 4분기 | 계획예방정비용 | 한빛 원자력본부 | 한빛 2발전소 | 4호기 | 17 | SPAR | 외자 | S | 200210386 | 볼베어링,DGBB,6208ZZ C3,80㎜,40㎜,18㎜,S | EA | 4 | 전기팀(2발
2017 | 4분기 | 계획예방정비용 | 한빛 원자력본부 | 한빛 2발전소 | 4호기 | 17 | SPAR | 외자 | S | 200210387 | 볼베어링,DGBB,6219-2Z/C3,170㎜,95㎜,32㎜ | EA | 1 | 전기팀(2발
2017 | 4분기 | 계획예방정비용 | 한빛 원자력본부 | 한빛 2발전소 | 4호기 | 17 | SPAR | 외자 | S | 200212745 | 볼베어링,DGBB,6207,72㎜,35㎜,17㎜,1,GREA | EA | 2 | 전기팀(2발
2017 | 4분기 | 계획예방정비용 | 한빛 원자력본부 | 한빛 2발전소 | 4호기 | 17 | SPAR | 외자 | S | 200217346 | 볼베어링,DGBB,6205ZZ,52㎜,25㎜,15㎜,SGL | EA | 4 | 전기팀(2발
2017 | 4분기 | 계획예방정비용 | 한빛 원자력본부 | 한빛 2발전소 | 4호기 | 17 | SPAR | 외자 | S | 200217354 | 볼베어링,DG,6206,62㎜,30㎜,16㎜,SGL ROW, | EA | 8 | 전기팀(2발
2017 | 4분기 | 계획예방정비용 | 한빛 원자력본부 | 한빛 2발전소 | 4호기 | 17 | SPAR | 외자 | S | 200217358 | 볼베어링,6207,DGBB,깊은홈 환상형,35㎜,72 | EA | 4 | 전기팀(2발
2017 | 4분기 | 계획예방정비용 | 한빛 원자력본부 | 한빛 2발전소 | 4호기 | 17 | SPAR | 외자 | S | 200217433 | 볼베어링,DGBB,6309ZZ C3,100㎜,45㎜,25㎜, | EA | 5 | 전기팀(2발
2017 | 4분기 | 계획예방정비용 | 한빛 원자력본부 | 한빛 2발전소 | 4호기 | 17 | SPAR | 외자 | S | 200217443 | 볼베어링,DGBB,6311ZZ C3,120㎜,55㎜,29㎜, | EA | 4 | 전기팀(2발
2017 | 4분기 | 계획예방정비용 | 한빛 원자력본부 | 한빛 2발전소 | 4호기 | 17 | SPAR | 외자 | S | 200235928 | 볼베어링,DGBB,6222,200㎜,110㎜,38㎜,SING | EA | 1 | 전기팀(2발
2017 | 4분기 | 계획예방정비용 | 한빛 원자력본부 | 한빛 2발전소 | 4호기 | 17 | SPAR | 외자 | S | 200236121 | 볼베어링,6313,DGBB,깊은홈 환상형,SINGLE | EA | 4 | 전기팀(2발
2017 | 4분기 | 계획예방정비용 | 한빛 원자력본부 | 한빛 2발전소 | 4호기 | 17 | SPAR | 외자 | S | 200360373 | 오-링,ESW MOTOR UPSIDE O-RING,C OF C,355 | EA | 1 | 전기팀(2발
2017 | 4분기 | 계획예방정비용 | 한빛 원자력본부 | 한빛 2발전소 | 4호기 | 17 | SPAR | 외자 | S | 200444981 | 베어링,롤러식,ROLLER,NU230-E-M1-C3,270MM | EA | 2 | 전기팀(2발
2017 | 4분기 | 계획예방정비용 | 한빛 원자력본부 | 한빛 3발전소 | 5호기 | 12 | SPAR | 내자 | A | 200425587 | 솔레노이드,PILOTED STAINLESS STEEL VALVE | EA | 12 | 계측제어팀(3발
2017 | 4분기 | 계획예방정비용 | 한빛 원자력본부 | 한빛 3발전소 | 5호기 | 12 | SPAR | 내자 | A | 200483258 | 온도계,DIAL,BIMETAL,4INCH(100㎜),100℃,0 | EA | 6 | 계측제어팀(3발
2017 | 4분기 | 계획예방정비용 | 한빛 원자력본부 | 한빛 3발전소 | 5호기 | 12 | SPAR | 내자 | A | 200489474 | 스위치,온도 및 액체레벨,RELAY,110/120VAC | EA | 50 | 계측제어팀(3발
2017 | 4분기 | 계획예방정비용 | 한빛 원자력본부 | 한빛 3발전소 | 5호기 | 12 | SPAR | 내자 | A | 200506891 | 제어장치,온도용,전자식온도제어스위치(가 | EA | 15 | 계측제어팀(3발
2017 | 4분기 | 계획예방정비용 | 한빛 원자력본부 | 한빛 3발전소 | 5호기 | 12 | SPAR | 내자 | A | 400016305 | 스위치,온도용,DIGITAL,96*96*100㎜,110-24 | EA | 60 | 계측제어팀(3발
2017 | 4분기 | 계획예방정비용 | 한빛 원자력본부 | 한빛 3발전소 | 5호기 | 12 | SPAR | 내자 | S | 200302901 | 저항온도측정기(RTD),-100DEG C ~ +80 DEG | EA | 12 | 계측제어팀(3발
2017 | 4분기 | 계획예방정비용 | 한빛 원자력본부 | 한빛 3발전소 | 5호기 | 12 | SPAR | 내자 | S | 200387573 | 스위치,압력용,MICRO,0~10㎏/㎠,4.0㎏/㎠, | EA | 6 | 계측제어팀(3발
2017 | 4분기 | 계획예방정비용 | 한빛 원자력본부 | 한빛 3발전소 | 5호기 | 12 | SPAR | 내자 | S | 200388235 | 지시기,상대위치용,96*48㎜,100-240VAC,50/ | EA | 6 | 계측제어팀(3발
2017 | 4분기 | 계획예방정비용 | 한빛 원자력본부 | 한빛 3발전소 | 5호기 | 12 | SPAR | 내자 | S | 200388312 | 스위치,압력용,DP,0~2.0㎏/㎠ DP,0.4㎏/㎠, | EA | 6 | 계측제어팀(3발
2017 | 4분기 | 계획예방정비용 | 한빛 원자력본부 | 한빛 3발전소 | 5호기 | 12 | SPAR | 내자 | S | 200388313 | 스위치,압력용,DP,0~4.0㎏/㎠ DP,0.5㎏/㎠ | EA | 1 | 계측제어팀(3발
2017 | 4분기 | 계획예방정비용 | 한빛 원자력본부 | 한빛 3발전소 | 5호기 | 12 | SPAR | 내자 | S | 200388595 | 게이지,PRESSURE,DIAL INDICATING,125㎜,SU | EA | 5 | 계측제어팀(3발
2017 | 4분기 | 계획예방정비용 | 한빛 원자력본부 | 한빛 3발전소 | 5호기 | 12 | SPAR | 내자 | S | 200464848 | 스위치,압력용,DP,0~1.0㎏/㎠ DP,0.4㎏/㎠, | EA | 1 | 계측제어팀(3발
2017 | 4분기 | 계획예방정비용 | 한빛 원자력본부 | 한빛 3발전소 | 5호기 | 12 | SPAR | 내자 | S | 200470888 | 부품키트,유량계기용,와유량계(ACCURACY 1% | EA | 2 | 계측제어팀(3발
2017 | 4분기 | 계획예방정비용 | 한빛 원자력본부 | 한빛 3발전소 | 5호기 | 12 | SPAR | 내자 | S | 200470889 | 부품키트,유량계기용,와유량계(ACCURACY 1% | EA | 2 | 계측제어팀(3발
2017 | 4분기 | 계획예방정비용 | 한빛 원자력본부 | 한빛 3발전소 | 5호기 | 12 | SPAR | 내자 | S | 200484262 | 소켓,렌치용,40X58X20[MM],8 PIN,250V,10A, | EA | 20 | 계측제어팀(3발
2017 | 4분기 | 계획예방정비용 | 한빛 원자력본부 | 한빛 3발전소 | 5호기 | 12 | SPAR | 내자 | S | 200506097 | 지시기,압력용,PILOT GAUGE,40MM,SS400(흑 | EA | 10 | 계측제어팀(3발
2017 | 4분기 | 계획예방정비용 | 한빛 원자력본부 | 한빛 3발전소 | 5호기 | 12 | SPAR | 내자 | S | 200506098 | 지시기,압력용,LIQUID FILLED PRESSURE GAU | EA | 6 | 계측제어팀(3발
2017 | 4분기 | 계획예방정비용 | 한빛 원자력본부 | 한빛 3발전소 | 5호기 | 12 | SPAR | 외자 | A | 200135353 | 스위치,압력용,DP,C/W IND,227C,ITT BARTON | SET | 22 | 계측제어팀(3발
2017 | 4분기 | 계획예방정비용 | 한빛 원자력본부 | 한빛 3발전소 | 5호기 | 12 | SPAR | 외자 | A | 200342806 | 지시기,디지탈식,DUAL BAR GRAPH(VERT,GRN) | EA | 30 | 계측제어팀(3발
2017 | 4분기 | 계획예방정비용 | 한빛 원자력본부 | 한빛 3발전소 | 5호기 | 12 | SPAR | 외자 | Q | 200209655 | 계전기,전자식,SOCKET TYPE,24VDC,12VDC,SP | EA | 52 | 계측제어팀(3발
2017 | 4분기 | 계획예방정비용 | 한빛 원자력본부 | 한빛 3발전소 | 5호기 | 12 | SPAR | 외자 | Q | 200225192 | 저항기,가변식,PPS COURSE RESISTOR 1K OHM | EA | 128 | 계측제어팀(3발
2017 | 4분기 | 계획예방정비용 | 한빛 원자력본부 | 한빛 3발전소 | 5호기 | 12 | SPAR | 외자 | Q | 200342797 | 지시기,디지탈식,DUAL BARGRAPH,DUAL BAR G | EA | 20 | 계측제어팀(3발
2017 | 4분기 | 계획예방정비용 | 한빛 원자력본부 | 한빛 3발전소 | 5호기 | 12 | SPAR | 외자 | Q | 200363639 | 밸브위치기(POSITIONER),PNEUMATIC VALVE P | EA | 5 | 계측제어팀(3발
2017 | 4분기 | 계획예방정비용 | 한빛 원자력본부 | 한빛 3발전소 | 5호기 | 12 | SPAR | 외자 | Q | 200374460 | 스위치,압력용,1 DPDT,0~2.1㎏/㎠(0~30 PSI | EA | 5 | 계측제어팀(3발
2017 | 4분기 | 계획예방정비용 | 한빛 원자력본부 | 한빛 3발전소 | 5호기 | 12 | SPAR | 외자 | S | 200138348 | 스위치,압력용,DP,120VAC,0~2IN OF WATER,6 | EA | 5 | 계측제어팀(3발
2017 | 4분기 | 계획예방정비용 | 한빛 원자력본부 | 한빛 3발전소 | 5호기 | 12 | SPAR | 외자 | S | 200333944 | 스위치,압력용,PRESS SW,100PSIG,0.4% OF T | EA | 1 | 계측제어팀(3발
2017 | 4분기 | 계획예방정비용 | 한빛 원자력본부 | 한빛 3발전소 | 5호기 | 12 | SPAR | 외자 | S | 200377007 | 전원공급기,248㎜,133㎜,222㎜,ZINC,450W,1 | EA | 2 | 계측제어팀(3발
2017 | 4분기 | 계획예방정비용 | 한빛 원자력본부 | 한빛 3발전소 | 6호기 | 12 | SPAR | 외자 | A | 200124441 | 저항기,열감지식,SENSOR(K-TYPE),STAINLESS | EA | 6 | 계측제어팀(3발
2017 | 4분기 | 계획예방정비용 | 한빛 원자력본부 | 한빛 3발전소 | 6호기 | 12 | SPAR | 외자 | A | 200232761 | 자료수집 유니트,EG32,ANALOG,24VDC,THERMO | SET | 2 | 계측제어팀(3발
2017 | 4분기 | 계획예방정비용 | 한빛 원자력본부 | 한빛 3발전소 | 6호기 | 12 | SPAR | 외자 | A | 200309937 | 계전기,전자식,UNDER V,20.8MM,33MM,66.5MM | EA | 200 | 계측제어팀(3발
2017 | 4분기 | 계획예방정비용 | 한빛 원자력본부 | 한빛 3발전소 | 6호기 | 12 | SPAR | 외자 | A | 200334728 | 스위치,압력용,FF4-4GL DAH,UPPER 0.22 TO | EA | 1 | 계측제어팀(3발
2017 | 4분기 | 계획예방정비용 | 한빛 원자력본부 | 한빛 3발전소 | 6호기 | 12 | SPAR | 외자 | A | 200337641 | 자료수집 유니트,ANALOG,4~20㎃,PNL MTG,RE | SET | 2 | 계측제어팀(3발
2017 | 4분기 | 계획예방정비용 | 한빛 원자력본부 | 한빛 3발전소 | 6호기 | 12 | SPAR | 외자 | A | 400017629 | 저항온도측정기(RTD),PROBE,SUS304L,0~200 | EA | 3 | 계측제어팀(3발
2017 | 4분기 | 계획예방정비용 | 한빛 원자력본부 | 한빛 3발전소 | 6호기 | 12 | SPAR | 외자 | A | 400017630 | 저항온도측정기(RTD),PROBE(PT100),SUS304L | EA | 3 | 계측제어팀(3발
2017 | 4분기 | 계획예방정비용 | 한빛 원자력본부 | 한빛 3발전소 | 6호기 | 12 | SPAR | 외자 | Q | 200039308 | 밸브,솔레노이드용,3WAY-2POSITION,115VDC, | EA | 8 | 계측제어팀(3발
2017 | 4분기 | 계획예방정비용 | 한빛 원자력본부 | 한빛 3발전소 | 6호기 | 12 | SPAR | 외자 | Q | 200039311 | 밸브,솔레노이드용,BRASS,17.4W,125VDC,AIR | EA | 16 | 계측제어팀(3발
2017 | 4분기 | 계획예방정비용 | 한빛 원자력본부 | 한빛 3발전소 | 6호기 | 12 | SPAR | 외자 | Q | 200125929 | 회로망,CIRCUIT PROTECTION,GALVANIC INSUL | EA | 2 | 계측제어팀(3발
2017 | 4분기 | 계획예방정비용 | 한빛 원자력본부 | 한빛 3발전소 | 6호기 | 12 | SPAR | 외자 | Q | 200138330 | 스위치,압력용,DIAPHRAGM,3.5BAR,-0.8BAR,- | EA | 1 | 계측제어팀(3발
2017 | 4분기 | 계획예방정비용 | 한빛 원자력본부 | 한빛 3발전소 | 6호기 | 12 | SPAR | 외자 | Q | 200138331 | 스위치,압력용,DIAPHRAGM,50 BAR,5 BAR,5~5 | EA | 4 | 계측제어팀(3발
2017 | 4분기 | 계획예방정비용 | 한빛 원자력본부 | 한빛 3발전소 | 6호기 | 12 | SPAR | 외자 | Q | 200138333 | 스위치,압력용,DIAPHRAGM OPERATED,10BAR,0 | EA | 2 | 계측제어팀(3발
2017 | 4분기 | 계획예방정비용 | 한빛 원자력본부 | 한빛 3발전소 | 6호기 | 12 | SPAR | 외자 | Q | 200144549 | 솔레노이드,FAIL CLOSE,125VDC,96±6Ω,APP | EA | 2 | 계측제어팀(3발
2017 | 4분기 | 계획예방정비용 | 한빛 원자력본부 | 한빛 3발전소 | 6호기 | 12 | SPAR | 외자 | Q | 200154301 | 전자 모듈,표준화형,DIGITAL CONTROL MODUL | EA | 2 | 계측제어팀(3발
2017 | 4분기 | 계획예방정비용 | 한빛 원자력본부 | 한빛 3발전소 | 6호기 | 12 | SPAR | 외자 | Q | 200154302 | 전자 모듈,표준화형,ANALOG CONTROL MODULE | EA | 2 | 계측제어팀(3발
2017 | 4분기 | 계획예방정비용 | 한빛 원자력본부 | 한빛 3발전소 | 6호기 | 12 | SPAR | 외자 | Q | 200154304 | 전자 모듈,표준화형,ANALOG INPUT MODULE,0 | EA | 2 | 계측제어팀(3발
2017 | 4분기 | 계획예방정비용 | 한빛 원자력본부 | 한빛 3발전소 | 6호기 | 12 | SPAR | 외자 | Q | 200154305 | 전자 모듈,표준화형,DIGITAL CONTROL MODUL | EA | 2 | 계측제어팀(3발
2017 | 4분기 | 계획예방정비용 | 한빛 원자력본부 | 한빛 3발전소 | 6호기 | 12 | SPAR | 외자 | Q | 200224508 | 전원공급기,125VDC I/P,24VDC O/P,C OF C,F | EA | 2 | 계측제어팀(3발
2017 | 4분기 | 계획예방정비용 | 한빛 원자력본부 | 한빛 3발전소 | 6호기 | 12 | SPAR | 외자 | Q | 200226820 | 스위치,압력용,-2-10MBAR,ML 34 FX,S.E.M.T | EA | 2 | 계측제어팀(3발
2017 | 4분기 | 계획예방정비용 | 한빛 원자력본부 | 한빛 3발전소 | 6호기 | 12 | SPAR | 외자 | Q | 200310974 | 계전기 어셈블리(RELAY ASSY),125VDC,124VD | EA | 2 | 계측제어팀(3발
2017 | 4분기 | 계획예방정비용 | 한빛 원자력본부 | 한빛 3발전소 | 6호기 | 12 | SPAR | 외자 | Q | 200333955 | 밸브위치기(POSITIONER),PNEUMATIC AIR TO | EA | 1 | 계측제어팀(3발
2017 | 4분기 | 계획예방정비용 | 한빛 원자력본부 | 한빛 3발전소 | 6호기 | 12 | SPAR | 외자 | Q | 200425310 | 계전기,전자식,400VAC,16A,24VDC,REFER TO | EA | 50 | 계측제어팀(3발
2017 | 4분기 | 계획예방정비용 | 한울 원자력본부 | 한울 1발전소 | 1호기 | 22 | SPAR | 내자 | A | 200373418 | 기록기,DIGITAL GRAPHIC RECORDER,챠트용,P | EA | 10 | 계측제어팀(1발)
2017 | 4분기 | 계획예방정비용 | 한울 원자력본부 | 한울 1발전소 | 1호기 | 22 | SPAR | 내자 | A | 200379873 | 기록기,PAPERLESS 그래픽 기록계,데이터 저 | EA | 2 | 계측제어팀(1발)
2017 | 4분기 | 계획예방정비용 | 한울 원자력본부 | 한울 1발전소 | 1호기 | 22 | SPAR | 내자 | A | 200388897 | 센서,온도용,T/C(K-TYPE),100㎜ INSERTION | EA | 5 | 계측제어팀(1발)
2017 | 4분기 | 계획예방정비용 | 한울 원자력본부 | 한울 1발전소 | 1호기 | 22 | SPAR | 내자 | A | 200460323 | 제어카드,PCB ALARM CARD(NC/NO-S/M),115㎜ | EA | 200 | 계측제어팀(1발)
2017 | 4분기 | 계획예방정비용 | 한울 원자력본부 | 한울 1발전소 | 1호기 | 22 | SPAR | 내자 | A | 200460324 | 제어카드,PCB ALARM CARD(NC/NO-T/E),115㎜ | EA | 200 | 계측제어팀(1발)
2017 | 4분기 | 계획예방정비용 | 한울 원자력본부 | 한울 1발전소 | 1호기 | 22 | SPAR | 내자 | Q | 200039157 | 유니온,1/4IN,SA182 GR.TP316 OR SA479,305 | EA | 20 | 계측제어팀(1발)
2017 | 4분기 | 계획예방정비용 | 한울 원자력본부 | 한울 1발전소 | 1호기 | 22 | SPAR | 내자 | Q | 200049808 | 밸브,니들형,1/4 INCH,SUS316,ASME NQA-1,C | EA | 10 | 계측제어팀(1발)
2017 | 4분기 | 계획예방정비용 | 한울 원자력본부 | 한울 1발전소 | 1호기 | 22 | SPAR | 내자 | Q | 200052791 | 플러그,기계용,3/8IN OD,SA182 GR.TP316 OR | EA | 20 | 계측제어팀(1발)
2017 | 4분기 | 계획예방정비용 | 한울 원자력본부 | 한울 1발전소 | 1호기 | 22 | SPAR | 내자 | Q | 200202186 | 캡,튜브용,CAP,1/4IN OD,SA182 GR.TP316 OR | EA | 10 | 계측제어팀(1발)
2017 | 4분기 | 계획예방정비용 | 한울 원자력본부 | 한울 1발전소 | 1호기 | 22 | SPAR | 내자 | Q | 200317348 | 컨넥터,튜브용,TUBE TO TRANSMITTER,MALE C | EA | 50 | 계측제어팀(1발)
2017 | 4분기 | 계획예방정비용 | 한울 원자력본부 | 한울 1발전소 | 1호기 | 22 | SPAR | 내자 | Q | 200317360 | 엘보우,튜브용,ELBOW,1/4*1/4IN MNPT,SUS31 | EA | 20 | 계측제어팀(1발)
2017 | 4분기 | 계획예방정비용 | 한울 원자력본부 | 한울 1발전소 | 1호기 | 22 | SPAR | 내자 | Q | 200317364 | 엘보우,튜브용,MALE ELBOW,90°,SUS316,TUB | EA | 30 | 계측제어팀(1발)
2017 | 4분기 | 계획예방정비용 | 한울 원자력본부 | 한울 1발전소 | 1호기 | 22 | SPAR | 내자 | Q | 200317390 | 어댑터,연결용,FEMALE CONNECTOR,ASTM TP 3 | EA | 40 | 계측제어팀(1발)
2017 | 4분기 | 계획예방정비용 | 한울 원자력본부 | 한울 1발전소 | 1호기 | 22 | SPAR | 내자 | Q | 200317418 | 유니온,REDUCING UNION,3/8*1/4IN,SUS316,T | EA | 30 | 계측제어팀(1발)
2017 | 4분기 | 계획예방정비용 | 한울 원자력본부 | 한울 1발전소 | 1호기 | 22 | SPAR | 내자 | Q | 200317430 | 티,튜브용,UNION,1/4IN,SA182 GR.TP316 OR | EA | 20 | 계측제어팀(1발)
2017 | 4분기 | 계획예방정비용 | 한울 원자력본부 | 한울 1발전소 | 1호기 | 22 | SPAR | 내자 | Q | 200413207 | 기록기,PAPERLESS 그래픽 기록계,챠트용,PA | EA | 10 | 계측제어팀(1발)
2017 | 4분기 | 계획예방정비용 | 한울 원자력본부 | 한울 1발전소 | 1호기 | 22 | SPAR | 내자 | Q | 200425193 | 어댑터,연결용,F,PIPE/TUBE,STRAIGHT,1/4IN | EA | 20 | 계측제어팀(1발)
2017 | 4분기 | 계획예방정비용 | 한울 원자력본부 | 한울 1발전소 | 1호기 | 22 | SPAR | 내자 | S | 200215016 | 컨넥터,튜브용,직선식,MALE CONNECTOR,1/8T | EA | 20 | 계측제어팀(1발)
2017 | 4분기 | 계획예방정비용 | 한울 원자력본부 | 한울 1발전소 | 1호기 | 22 | SPAR | 내자 | S | 200389217 | 게이지,PRESSURE,DIAL INDICATING,125㎜,SU | EA | 2 | 계측제어팀(1발)
2017 | 4분기 | 계획예방정비용 | 한울 원자력본부 | 한울 1발전소 | 1호기 | 22 | SPAR | 내자 | S | 200389218 | 게이지,PRESSURE,DIAL INDICATING,125㎜,SU | EA | 2 | 계측제어팀(1발)
2017 | 4분기 | 계획예방정비용 | 한울 원자력본부 | 한울 1발전소 | 1호기 | 22 | SPAR | 내자 | S | 200430614 | 기록기,KR200 FRONT PANEL ASS'Y,PAPERLESS | EA | 2 | 계측제어팀(1발)
2017 | 4분기 | 계획예방정비용 | 한울 원자력본부 | 한울 1발전소 | 1호기 | 22 | SPAR | 내자 | S | 200465346 | 게이지,차압식,원형문자판,DIFF. PR. GAUGE | EA | 2 | 계측제어팀(1발)
2017 | 4분기 | 계획예방정비용 | 한울 원자력본부 | 한울 1발전소 | 1호기 | 122 | SPAR | 내자 | A | 200379873 | 기록기,PAPERLESS 그래픽 기록계,데이터 저 | EA | 5 | 계측제어팀(1발)
2017 | 4분기 | 계획예방정비용 | 한울 원자력본부 | 한울 1발전소 | 1호기 | 122 | SPAR | 내자 | S | 200234987 | 온도계,모세관식,0-60DEG C, TYPE E,BOURDO | EA | 6 | 계측제어팀(1발)
2017 | 4분기 | 계획예방정비용 | 한울 원자력본부 | 한울 1발전소 | 1호기 | 122 | SPAR | 내자 | S | 200333676 | 지시기,유량용,유량 지시계,길이(53.8㎝), | EA | 6 | 계측제어팀(1발)
2017 | 4분기 | 계획예방정비용 | 한울 원자력본부 | 한울 1발전소 | 1호기 | 122 | SPAR | 내자 | S | 200334626 | 유량전송기,ELEMENT,SUS316,0~2,832㎥/MIN, | SET | 1 | 계측제어팀(1발)
2017 | 4분기 | 계획예방정비용 | 한울 원자력본부 | 한울 1발전소 | 1호기 | 122 | SPAR | 내자 | S | 200338324 | 게이지,PRESSURE,DIAL INDICATING,100㎜,0B | EA | 3 | 계측제어팀(1발)
2017 | 4분기 | 계획예방정비용 | 한울 원자력본부 | 한울 1발전소 | 1호기 | 122 | SPAR | 내자 | S | 200341628 | 게이지,PRESSURE,DIAL INDICATING,100㎜,SU | EA | 6 | 계측제어팀(1발)
2017 | 4분기 | 계획예방정비용 | 한울 원자력본부 | 한울 1발전소 | 1호기 | 122 | SPAR | 내자 | S | 200341629 | 게이지,PRESSURE,DIAL INDICATING,100㎜,0B | EA | 2 | 계측제어팀(1발)
2017 | 4분기 | 계획예방정비용 | 한울 원자력본부 | 한울 1발전소 | 1호기 | 122 | SPAR | 내자 | S | 200341630 | 게이지,PRESSURE,DIAL INDICATING,100㎜,SU | EA | 2 | 계측제어팀(1발)
2017 | 4분기 | 계획예방정비용 | 한울 원자력본부 | 한울 1발전소 | 1호기 | 122 | SPAR | 내자 | S | 200377179 | 게이지,PRESSURE,DIAL INDICATING,100㎜,SU | EA | 2 | 계측제어팀(1발)
2017 | 4분기 | 계획예방정비용 | 한울 원자력본부 | 한울 1발전소 | 1호기 | 122 | SPAR | 내자 | S | 200380600 | 게이지,PRESSURE,DIAL INDICATING,100㎜,ST | EA | 3 | 계측제어팀(1발)
2017 | 4분기 | 계획예방정비용 | 한울 원자력본부 | 한울 1발전소 | 1호기 | 122 | SPAR | 내자 | S | 200469131 | 전동기,AVR 항온항습기 실외기 팬 모터,480 | EA | 2 | 계측제어팀(1발)
2017 | 4분기 | 계획예방정비용 | 한울 원자력본부 | 한울 2발전소 | 4호기 | 13 | SPAR | 내자 | A | 200184250 | 바스켓,ICI TRASH BASKET,프레임형,206*206 | SET | 2 | 계측제어팀(2발)
2017 | 4분기 | 계획예방정비용 | 한울 원자력본부 | 한울 2발전소 | 4호기 | 13 | SPAR | 내자 | A | 200324793 | 가스켓,SPIRAL WOUND,OUTER RING,1-1/2IN,4 | EA | 4 | 기계팀(2발)
2017 | 4분기 | 계획예방정비용 | 한울 원자력본부 | 한울 2발전소 | 4호기 | 13 | SPAR | 내자 | A | 200347327 | 패널,운전제어용,WIDE RANGE BORONOMTER,패 | EA | 1 | 계측제어팀(2발)
2017 | 4분기 | 계획예방정비용 | 한울 원자력본부 | 한울 2발전소 | 4호기 | 13 | SPAR | 내자 | A | 200371233 | 전송기,DIFFERENTIAL,압력,0~150IN WC,4~20 | EA | 6 | 계측제어팀(2발)
2017 | 4분기 | 계획예방정비용 | 한울 원자력본부 | 한울 2발전소 | 4호기 | 13 | SPAR | 내자 | S | 200010405 | 볼베어링,DGBB,6314,150㎜,70㎜,35㎜,1,5,0 | EA | 2 | 전기팀(2발)
2017 | 4분기 | 계획예방정비용 | 한울 원자력본부 | 한울 2발전소 | 4호기 | 13 | SPAR | 내자 | S | 200089307 | 가스켓,SPIRAL WOUND,CIRCULAR,INNER AND O | EA | 4 | 기계팀(2발)
2017 | 4분기 | 계획예방정비용 | 한울 원자력본부 | 한울 2발전소 | 4호기 | 13 | SPAR | 내자 | S | 200213250 | 볼베어링,6206ZZ,SINGLE,INTERNAL CLEARANC | EA | 3 | 전기팀(2발)
2017 | 4분기 | 계획예방정비용 | 한울 원자력본부 | 한울 2발전소 | 4호기 | 13 | SPAR | 내자 | S | 200217347 | 볼베어링,DGBB,6205,52㎜,25㎜,15㎜,SGL RO | EA | 2 | 전기팀(2발)
2017 | 4분기 | 계획예방정비용 | 한울 원자력본부 | 한울 2발전소 | 4호기 | 13 | SPAR | 내자 | S | 200217387 | 볼베어링,6216/C3,DGBB,깊은홈 환상형,SGL | EA | 2 | 전기팀(2발)
2017 | 4분기 | 계획예방정비용 | 한울 원자력본부 | 한울 2발전소 | 4호기 | 13 | SPAR | 내자 | S | 200303510 | 볼베어링,6308,BALL,깊은홈 환상형, | EA | 3 | 전기팀(2발)
2017 | 4분기 | 계획예방정비용 | 한울 원자력본부 | 한울 2발전소 | 4호기 | 13 | SPAR | 내자 | S | 200352881 | 전송기,ABSOLUTE,압력,0~760㎜ HGA,4~20㎃ | EA | 3 | 계측제어팀(2발)
2017 | 4분기 | 계획예방정비용 | 한울 원자력본부 | 한울 3발전소 | 5호기 | 12 | SPAR | 외자 | Q | 200353538 | 계전기 어셈블리(RELAY ASSY),10A,125VDC,2 | EA | 400 | 전기팀(3발)
2017 | 4분기 | 계획예방정비용 | 한울 원자력본부 | 한울 3발전소 | 5호기 | 12 | SPAR | 외자 | Q | 200353542 | 계전기 어셈블리(RELAY ASSY),10A,125VDC,6 | EA | 100 | 전기팀(3발)
2017 | 4분기 | 계획예방정비용 | 한울 원자력본부 | 한울 3발전소 | 6호기 | 10 | SPAR | 내자 | S | 200217347 | 볼베어링,DGBB,6205,52㎜,25㎜,15㎜,SGL RO | EA | 1 | 전기팀(3발)
2017 | 4분기 | 계획예방정비용 | 한울 원자력본부 | 한울 3발전소 | 6호기 | 10 | SPAR | 내자 | S | 200456419 | 송풍기,FAN,1P,60HZ,AS1538L-120M, | EA | 3 | 전기팀(3발)
2017 | 4분기 | 계획예방정비용 | 한울 원자력본부 | 한울 3발전소 | 6호기 | 10 | SPAR | 외자 | A | 200006870 | 필터 엘리맨트,DISP,CELLULOSE,CELLULOSE,C | SET | 16 | 기계부(건설)
2017 | 4분기 | 계획예방정비용 | 한울 원자력본부 | 한울 3발전소 | 6호기 | 10 | SPAR | 외자 | A | 200006871 | 필터 엘리맨트,DIRTY FUSE,16",ULTIPOR 3,5 | SET | 18 | 기계부(건설)
2017 | 4분기 | 계획예방정비용 | 한울 원자력본부 | 한울 3발전소 | 6호기 | 10 | SPAR | 외자 | A | 200010104 | 볼베어링,CERTIFICATE OF CONFORMANCE,155B | SET | 1 | 기계부(건설)
2017 | 4분기 | 계획예방정비용 | 한울 원자력본부 | 한울 3발전소 | 6호기 | 10 | SPAR | 외자 | A | 200010105 | 볼베어링,CERTIFICATE OF CONFORMANCE,155B | SET | 1 | 기계부(건설)
2017 | 4분기 | 계획예방정비용 | 한울 원자력본부 | 한울 3발전소 | 6호기 | 10 | SPAR | 외자 | A | 200032045 | 스트레이너(STRAINER),FILT CART,18IN,2(5/ | SET | 192 | 기계부(건설)
2017 | 4분기 | 계획예방정비용 | 한울 원자력본부 | 한울 3발전소 | 6호기 | 10 | SPAR | 외자 | A | 200090599 | 가스켓,CERTIFICATE OF CONFORMANCE,196B38 | SET | 24 | 기계부(건설)
2017 | 4분기 | 계획예방정비용 | 한울 원자력본부 | 한울 3발전소 | 6호기 | 10 | SPAR | 외자 | A | 200101764 | 씰,비금속제,CARRIER,REFER TO PURCHASE SP | EA | 12 | 기계부(건설)
2017 | 4분기 | 계획예방정비용 | 한울 원자력본부 | 한울 3발전소 | 6호기 | 10 | SPAR | 외자 | A | 200134611 | 스위치,압력용,MICRO,34.2BAR,ASME NQA-1,C | EA | 66 | 전기팀(3발)
2017 | 4분기 | 계획예방정비용 | 한울 원자력본부 | 한울 3발전소 | 6호기 | 10 | SPAR | 외자 | A | 200134612 | 스위치,압력용,MICRO,33.6BAR,ASME NQA-1,C | EA | 66 | 전기팀(3발)
2017 | 4분기 | 계획예방정비용 | 한울 원자력본부 | 한울 3발전소 | 6호기 | 10 | SPAR | 외자 | A | 200134613 | 스위치,압력용,MICRO,30.8BAR,ASME NQA-1,C | EA | 66 | 전기팀(3발)
2017 | 4분기 | 계획예방정비용 | 한울 원자력본부 | 한울 3발전소 | 6호기 | 10 | SPAR | 외자 | A | 200143490 | 계전기,전자식,UNDER VOLTAGE,125VDC,AUTHE | EA | 4 | 전기팀(3발)
2017 | 4분기 | 계획예방정비용 | 한울 원자력본부 | 한울 3발전소 | 6호기 | 10 | SPAR | 외자 | A | 200195550 | 너트,STOP,STEEL,45.73 H*26.6 ID*30㎜ THK | EA | 96 | 기계부(건설)
2017 | 4분기 | 계획예방정비용 | 한울 원자력본부 | 한울 3발전소 | 6호기 | 10 | SPAR | 외자 | A | 200205180 | 오-링,RCP TBA,ASME NQA-1,CERTIFICATE OF | EA | 12 | 기계부(건설)
2017 | 4분기 | 계획예방정비용 | 한울 원자력본부 | 한울 3발전소 | 6호기 | 10 | SPAR | 외자 | A | 200217712 | 베어링,슬리브형,JOURNAL,CARBON LINER,REF | EA | 4 | 기계부(건설)
2017 | 4분기 | 계획예방정비용 | 한울 원자력본부 | 한울 3발전소 | 6호기 | 10 | SPAR | 외자 | A | 200220364 | 필터 엘리맨트,RCP TBA UPSIDE OIL FILTER, | EA | 8 | 기계부(건설)
2017 | 4분기 | 계획예방정비용 | 한울 원자력본부 | 한울 3발전소 | 6호기 | 10 | SPAR | 외자 | A | 200220366 | 필터 엘리맨트,C/W SEALS,RCP TBA,REFER TO | EA | 8 | 기계부(건설)
2017 | 4분기 | 계획예방정비용 | 한울 원자력본부 | 한울 3발전소 | 6호기 | 10 | SPAR | 외자 | A | 200223455 | 오-링,RCP SEAL COOLER O-RING,EPDM,REFER | EA | 32 | 기계부(건설)
2017 | 4분기 | 계획예방정비용 | 한울 원자력본부 | 한울 3발전소 | 6호기 | 10 | SPAR | 외자 | A | 200223465 | 오-링,RC,REACTOR COOLANT PUMP,AS568A/B,R | EA | 36 | 기계부(건설)
2017 | 4분기 | 계획예방정비용 | 한울 원자력본부 | 한울 3발전소 | 6호기 | 10 | SPAR | 외자 | A | 200223467 | 오-링,PARKER COMPOUND #E540-80,C OF C,RC | EA | 12 | 기계부(건설)
2017 | 4분기 | 계획예방정비용 | 한울 원자력본부 | 한울 3발전소 | 6호기 | 10 | SPAR | 외자 | A | 200223469 | 오-링,PARKER COMPOUND #E-540-80,CERTIFIC | EA | 8 | 기계부(건설)
2017 | 4분기 | 계획예방정비용 | 한울 원자력본부 | 한울 3발전소 | 6호기 | 10 | SPAR | 외자 | A | 200223500 | 오-링,REACTOR COOLANT PUMP,REFER TO PURC | EA | 12 | 기계부(건설)
2017 | 4분기 | 계획예방정비용 | 한울 원자력본부 | 한울 3발전소 | 6호기 | 10 | SPAR | 외자 | A | 200225251 | 슬리브,LOCK SLEEVE,REFER TO TECHNICAL SP | EA | 96 | 기계부(건설)
2017 | 4분기 | 계획예방정비용 | 한울 원자력본부 | 한울 3발전소 | 6호기 | 10 | SPAR | 외자 | A | 200225567 | 나사,RIGID COUPLING CAP SCREW,M24*2*190 | EA | 36 | 기계부(건설)
2017 | 4분기 | 계획예방정비용 | 한울 원자력본부 | 한울 3발전소 | 6호기 | 10 | SPAR | 외자 | A | 200225698 | 씰링,금속제,10IN,4130/4140,ASME CODE CAS | EA | 1 | 기계부(건설)
2017 | 4분기 | 계획예방정비용 | 한울 원자력본부 | 한울 3발전소 | 6호기 | 10 | SPAR | 외자 | A | 200225702 | 씰링,금속제,RC,금속제,ROT,C OF C,8000-30 | EA | 12 | 기계부(건설)
2017 | 4분기 | 계획예방정비용 | 한울 원자력본부 | 한울 3발전소 | 6호기 | 10 | SPAR | 외자 | A | 200225748 | 씰,비금속제,CARRIER RING,MECH,SGL,ASTM A | EA | 12 | 기계부(건설)
2017 | 4분기 | 계획예방정비용 | 한울 원자력본부 | 한울 3발전소 | 6호기 | 10 | SPAR | 외자 | A | 200225751 | 씰,비금속제,HOLDER(STATIONARY SEAL RING) | EA | 12 | 기계부(건설)
2017 | 4분기 | 계획예방정비용 | 한울 원자력본부 | 한울 3발전소 | 6호기 | 10 | SPAR | 외자 | A | 200225876 | 메카니칼씰,OUTSIDE "BRO",9.055IN,#5 CARB | EA | 8 | 기계부(건설)
2017 | 4분기 | 계획예방정비용 | 한울 원자력본부 | 한울 3발전소 | 6호기 | 10 | SPAR | 외자 | A | 200226411 | 헬리칼 스프링,NO.1,2,3 SEAL,ASTM A313 T3 | EA | 288 | 기계부(건설)
2017 | 4분기 | 계획예방정비용 | 한울 원자력본부 | 한울 3발전소 | 6호기 | 10 | SPAR | 외자 | A | 200313451 | 계전기 어셈블리(RELAY ASSY),20A FOR CLOS | SET | 24 | 전기팀(3발)
2017 | 4분기 | 계획예방정비용 | 한울 원자력본부 | 한울 3발전소 | 6호기 | 10 | SPAR | 외자 | A | 200315525 | 변성기(PT),DRY TYPE,37 IN,42 IN,20 IN,24 | EA | 30 | 전기팀(3발)
2017 | 4분기 | 계획예방정비용 | 한울 원자력본부 | 한울 3발전소 | 6호기 | 10 | SPAR | 외자 | A | 200318201 | 씰링,금속제,ROT,REFER TO PURCHASE SPEC,R | EA | 12 | 기계부(건설)
2017 | 4분기 | 계획예방정비용 | 한울 원자력본부 | 한울 3발전소 | 6호기 | 10 | SPAR | 외자 | A | 200318935 | 부품키트,기계용,ACTUATOR SOFT GOODS,CERT | EA | 3 | 기계부(건설)
2017 | 4분기 | 계획예방정비용 | 한울 원자력본부 | 한울 3발전소 | 6호기 | 10 | SPAR | 외자 | A | 200323750 | 경보기,SMOG DETECTOR,SMOG DETECT, AUTO,S | EA | 30 | 전기팀(3발)
2017 | 4분기 | 계획예방정비용 | 한울 원자력본부 | 한울 3발전소 | 6호기 | 10 | SPAR | 외자 | A | 200327356 | 메카니칼씰,SCP MECHANICAL SEAL(MINOR KIT | EA | 1 | 기계부(건설)
2017 | 4분기 | 계획예방정비용 | 한울 원자력본부 | 한울 3발전소 | 6호기 | 10 | SPAR | 외자 | A | 200351012 | 가스켓,SPIRAL WOUND,7.5IN,8.5IN,SS300/GR | EA | 1 | 기계부(건설)
2017 | 4분기 | 계획예방정비용 | 한울 원자력본부 | 한울 3발전소 | 6호기 | 10 | SPAR | 외자 | A | 200355740 | 센서,SMOKE DETECTOR SENSOR,ION CHAMBER,0 | EA | 30 | 전기팀(3발)
2017 | 4분기 | 계획예방정비용 | 한울 원자력본부 | 한울 3발전소 | 6호기 | 10 | SPAR | 외자 | A | 200357878 | 패킹,성형식(MOLD),10*10IN,TEFLON,CERTIFI | SET | 6 | 기계부(건설)
2017 | 4분기 | 계획예방정비용 | 한울 원자력본부 | 한울 3발전소 | 6호기 | 10 | SPAR | 외자 | A | 200358133 | 퓨즈,통형,POWER FUSE,50.8㎜,589㎜,25.8㎸ | EA | 180 | 전기팀(3발)
2017 | 4분기 | 계획예방정비용 | 한울 원자력본부 | 한울 3발전소 | 6호기 | 10 | SPAR | 외자 | A | 200360769 | 패킹,성형식(MOLD),1.5*1.52IN,GRAFOIL,585 | EA | 1 | 기계부(건설)
2017 | 4분기 | 계획예방정비용 | 한울 원자력본부 | 한울 3발전소 | 6호기 | 10 | SPAR | 외자 | A | 200368804 | 씰 세트,ASME SEC.VIII, 98ED 98ADD,CERTIF | EA | 4 | 기계부(건설)
2017 | 4분기 | 계획예방정비용 | 한울 원자력본부 | 한울 3발전소 | 6호기 | 10 | SPAR | 외자 | A | 200379857 | 부품키트,밸브용,O-RING,PLUG,HI-COLLAR LO | SET | 4 | 기계부(건설)
2017 | 4분기 | 계획예방정비용 | 한울 원자력본부 | 한울 3발전소 | 6호기 | 10 | SPAR | 외자 | A | 200380153 | 패킹,성형식(MOLD),CIRCULAR,GRAPHITE,DESI | SET | 4 | 기계부(건설)
2017 | 4분기 | 계획예방정비용 | 한울 원자력본부 | 한울 3발전소 | 6호기 | 10 | SPAR | 외자 | A | 200380172 | 가스켓,CIRCULAR,SS/GRAPHITE OR TFE,REFER | EA | 4 | 기계부(건설)
2017 | 4분기 | 계획예방정비용 | 한울 원자력본부 | 한울 3발전소 | 6호기 | 10 | SPAR | 외자 | A | 200380177 | 부품키트,밸브용,KITS OF ECONOMIZER VALVE | SET | 4 | 기계부(건설)
2017 | 4분기 | 계획예방정비용 | 한울 원자력본부 | 한울 3발전소 | 6호기 | 10 | SPAR | 외자 | A | 200394109 | 슬리브,LOCKING SLEEVE,REFER TO PROCUREME | EA | 48 | 기계부(건설)
2017 | 4분기 | 계획예방정비용 | 한울 원자력본부 | 한울 3발전소 | 6호기 | 10 | SPAR | 외자 | A | 200416363 | 볼베어링,DGBB,6209ZZ,85㎜,45㎜,19㎜,1 RO | EA | 4 | 전기팀(3발)
2017 | 4분기 | 계획예방정비용 | 한울 원자력본부 | 한울 3발전소 | 6호기 | 10 | SPAR | 외자 | A | 200421750 | 씰링,금속제,47㎜,234.80㎜,260.30㎜,AISI | EA | 1 | 기계부(건설)
2017 | 4분기 | 계획예방정비용 | 한울 원자력본부 | 한울 3발전소 | 6호기 | 10 | SPAR | 외자 | A | 200423625 | 필터 엘리맨트,TELL-TALE FILTER,BEARING L | SET | 16 | 기계부(건설)
2017 | 4분기 | 계획예방정비용 | 한울 원자력본부 | 한울 3발전소 | 6호기 | 10 | SPAR | 외자 | A | 200471075 | 스위치,압력용,DIFFERENTIAL PRESSURE SWIT | EA | 7 | 전기팀(3발)
2017 | 4분기 | 계획예방정비용 | 한울 원자력본부 | 한울 3발전소 | 6호기 | 10 | SPAR | 외자 | A | 200473287 | 볼베어링,DEEP GROOVE BALL BEARING,6311,1 | EA | 4 | 전기팀(3발)
2017 | 4분기 | 계획예방정비용 | 한울 원자력본부 | 한울 3발전소 | 6호기 | 10 | SPAR | 외자 | A | 200473288 | 볼베어링,DEEP GROOVE BALL BEARING,6312,1 | EA | 3 | 전기팀(3발)
2017 | 4분기 | 계획예방정비용 | 한울 원자력본부 | 한울 3발전소 | 6호기 | 10 | SPAR | 외자 | A | 200473290 | 볼베어링,DEEP GROOVE BALL BEARING,6314,1 | EA | 2 | 전기팀(3발)
2017 | 4분기 | 계획예방정비용 | 한울 원자력본부 | 한울 3발전소 | 6호기 | 10 | SPAR | 외자 | A | 200473295 | 볼베어링,DEEP GROOVE BALL BEARING,6206 2 | EA | 2 | 전기팀(3발)
2017 | 4분기 | 계획예방정비용 | 한울 원자력본부 | 한울 3발전소 | 6호기 | 10 | SPAR | 외자 | A | 200473296 | 볼베어링,DEEP GROOVE BALL BEARING,6207 2 | EA | 4 | 전기팀(3발)
2017 | 4분기 | 계획예방정비용 | 한울 원자력본부 | 한울 3발전소 | 6호기 | 10 | SPAR | 외자 | A | 200473298 | 볼베어링,DEEP GROOVE BALL BEARING,6309 2 | EA | 3 | 전기팀(3발)
2017 | 4분기 | 계획예방정비용 | 한울 원자력본부 | 한울 3발전소 | 6호기 | 10 | SPAR | 외자 | A | 200473301 | 볼베어링,DEEP GROOVE BALL BEARING,6313 C | EA | 1 | 전기팀(3발)
2017 | 4분기 | 계획예방정비용 | 한울 원자력본부 | 한울 3발전소 | 6호기 | 10 | SPAR | 외자 | A | 200473310 | 볼베어링,DEEP GROOVE BALL BEARING,6307 2 | EA | 3 | 전기팀(3발)
2017 | 4분기 | 계획예방정비용 | 한울 원자력본부 | 한울 3발전소 | 6호기 | 10 | SPAR | 외자 | A | 200483728 | 전원공급기,PROPORTIONAL CONTROL,480VAC,6 | EA | 2 | 전기팀(3발)
2017 | 4분기 | 계획예방정비용 | 한울 원자력본부 | 한울 3발전소 | 6호기 | 10 | SPAR | 외자 | A | 200488318 | 모듈,CPU MODULE,1.2VDC,5MA/5.1VDC,800MA, | EA | 2 | 전기팀(3발)
2017 | 4분기 | 계획예방정비용 | 한울 원자력본부 | 한울 3발전소 | 6호기 | 10 | SPAR | 외자 | A | 200488320 | 전자 모듈,표준화형,1A AT 5.1VDC,+60℃,ET | EA | 2 | 전기팀(3발)
2017 | 4분기 | 계획예방정비용 | 한울 원자력본부 | 한울 3발전소 | 6호기 | 10 | SPAR | 외자 | A | 200488321 | 전자 모듈,표준화형,CPU POWER SUPPLY,14CM | EA | 2 | 전기팀(3발)
2017 | 4분기 | 계획예방정비용 | 한울 원자력본부 | 한울 3발전소 | 6호기 | 10 | SPAR | 외자 | A | 200488323 | 전자 모듈,표준화형,ADAPTER BASE UNIT,18~ | EA | 2 | 전기팀(3발)
2017 | 4분기 | 계획예방정비용 | 한울 원자력본부 | 한울 3발전소 | 6호기 | 10 | SPAR | 외자 | A | 200488324 | 전자 모듈,표준화형,I/O BASE UNIT,166MM,4 | EA | 5 | 전기팀(3발)
2017 | 4분기 | 계획예방정비용 | 한울 원자력본부 | 한울 3발전소 | 6호기 | 10 | SPAR | 외자 | A | 200492530 | 전원공급기,117MM,124MM,60MM,900G,240W,11 | EA | 2 | 전기팀(3발)
2017 | 4분기 | 계획예방정비용 | 한울 원자력본부 | 한울 3발전소 | 6호기 | 10 | SPAR | 외자 | A | 200492732 | 모듈,I/O ETHERNET ADAPTER MODOULE,224MM, | EA | 2 | 전기팀(3발)
2017 | 4분기 | 계획예방정비용 | 한울 원자력본부 | 한울 3발전소 | 6호기 | 10 | SPAR | 외자 | A | 200492733 | 모듈,DIGITAL INPUT MODULE,42MM,166MM,118 | EA | 5 | 전기팀(3발)
2017 | 4분기 | 계획예방정비용 | 한울 원자력본부 | 한울 3발전소 | 6호기 | 10 | SPAR | 외자 | A | 200492734 | 모듈,DIGITAL OUTPUT MODULE,42MM,166MM,11 | EA | 8 | 전기팀(3발)
2017 | 4분기 | 계획예방정비용 | 한울 원자력본부 | 한울 3발전소 | 6호기 | 10 | SPAR | 외자 | A | 200493955 | 볼베어링,DGBB,6208 Z C3,80㎜,40㎜,18㎜,1 | EA | 2 | 전기팀(3발)
2017 | 4분기 | 계획예방정비용 | 한울 원자력본부 | 한울 3발전소 | 6호기 | 10 | SPAR | 외자 | A | 200494427 | 모듈,ANALOG INPUT MODULE,42MM,166MM,118M | EA | 2 | 전기팀(3발)
2017 | 4분기 | 계획예방정비용 | 한울 원자력본부 | 한울 3발전소 | 6호기 | 10 | SPAR | 외자 | A | 200500733 | 모듈,ETHERNET COMMUNICATION MOUDULE,BACK | EA | 2 | 전기팀(3발)
2017 | 4분기 | 계획예방정비용 | 한울 원자력본부 | 한울 3발전소 | 6호기 | 10 | SPAR | 외자 | A | 200500734 | 모듈,PLC REDUNDANCY MODULE,BACKPLANE POW | EA | 2 | 전기팀(3발)
2017 | 4분기 | 계획예방정비용 | 한울 원자력본부 | 한울 3발전소 | 6호기 | 10 | SPAR | 외자 | A | 200500735 | 모듈,CHASSIS,PLC MODULE CHASSIS,26.3CM(1 | EA | 2 | 전기팀(3발)
2017 | 4분기 | 계획예방정비용 | 한울 원자력본부 | 한울 3발전소 | 6호기 | 10 | SPAR | 외자 | Q | 200042612 | 부품키트,밸브용,EXERCISE POPPET KIT,POPP | SET | 4 | 기계부(건설)
2017 | 4분기 | 계획예방정비용 | 한울 원자력본부 | 한울 3발전소 | 6호기 | 10 | SPAR | 외자 | Q | 200075757 | 씰 세트,ASME NQA-1,CERTIFICATE OF CONFOR | SET | 4 | 기계부(건설)
2017 | 4분기 | 계획예방정비용 | 한울 원자력본부 | 한울 3발전소 | 6호기 | 10 | SPAR | 외자 | Q | 200075758 | 씰 세트,VAC,B1,B2,ASME NQA-1,CERTIFICATE | SET | 4 | 기계부(건설)
2017 | 4분기 | 계획예방정비용 | 한울 원자력본부 | 한울 3발전소 | 6호기 | 10 | SPAR | 외자 | Q | 200075759 | 씰 세트,AIR CTRL,ASME NQA-1,CERTIFICATE | SET | 4 | 기계부(건설)
2017 | 4분기 | 계획예방정비용 | 한울 원자력본부 | 한울 3발전소 | 6호기 | 10 | SPAR | 외자 | Q | 200194576 | 씰 세트,INT,ASME NQA-1,CERTIFICATE OF CO | SET | 4 | 기계부(건설)
2017 | 4분기 | 계획예방정비용 | 한울 원자력본부 | 한울 3발전소 | 6호기 | 10 | SPAR | 외자 | Q | 200194577 | 부품키트,밸브용,CHECK VALVE,KIT,ASME NQA | SET | 4 | 기계부(건설)
2017 | 4분기 | 계획예방정비용 | 한울 원자력본부 | 한울 3발전소 | 6호기 | 10 | SPAR | 외자 | Q | 200195547 | 스터드,SCREW TYPE,35.72 DIA*210㎜ LG,ASM | EA | 64 | 기계부(건설)
2017 | 4분기 | 계획예방정비용 | 한울 원자력본부 | 한울 3발전소 | 6호기 | 10 | SPAR | 외자 | Q | 200202545 | 오-링,REACTOR HEAD O-RING (OUTER),4392.3 | EA | 1 | 기계부(건설)
2017 | 4분기 | 계획예방정비용 | 한울 원자력본부 | 한울 3발전소 | 6호기 | 10 | SPAR | 외자 | Q | 200202546 | 오-링,REACTOR HEAD O-RING (INNER),4326.2 | EA | 1 | 기계부(건설)
2017 | 4분기 | 계획예방정비용 | 한울 원자력본부 | 한울 3발전소 | 6호기 | 10 | SPAR | 외자 | Q | 200217707 | 베어링,슬리브형,SLEEVE BEARING,FE & BE,A | EA | 1 | 전기팀(3발)
2017 | 4분기 | 계획예방정비용 | 한울 원자력본부 | 한울 3발전소 | 6호기 | 10 | SPAR | 외자 | Q | 200217858 | 볼트,HEXAGON,ASME SA-193 GRADE B7,ASME 8 | EA | 64 | 기계부(건설)
2017 | 4분기 | 계획예방정비용 | 한울 원자력본부 | 한울 3발전소 | 6호기 | 10 | SPAR | 외자 | Q | 200222840 | 너트,평면형 육각형,C OF C,8000-300-027, | EA | 64 | 기계부(건설)
2017 | 4분기 | 계획예방정비용 | 한울 원자력본부 | 한울 3발전소 | 6호기 | 10 | SPAR | 외자 | Q | 200224018 | 부품키트,밸브용,PACK/8,ASME NQA-1,CERTIF | SET | 4 | 기계부(건설)
2017 | 4분기 | 계획예방정비용 | 한울 원자력본부 | 한울 3발전소 | 6호기 | 10 | SPAR | 외자 | Q | 200225766 | 씰 세트,8EA/SET,ASME NQA-1,CERTIFICATE O | SET | 4 | 기계부(건설)
2017 | 4분기 | 계획예방정비용 | 한울 원자력본부 | 한울 3발전소 | 6호기 | 10 | SPAR | 외자 | Q | 200225771 | 씰 세트,GAS PRESS SWITCH KIT,8EA/SET,ASM | SET | 4 | 기계부(건설)
2017 | 4분기 | 계획예방정비용 | 한울 원자력본부 | 한울 3발전소 | 6호기 | 10 | SPAR | 외자 | Q | 200225772 | 씰 세트,KIT,ASME NQA-1,CERTIFICATE OF CO | SET | 4 | 기계부(건설)
2017 | 4분기 | 계획예방정비용 | 한울 원자력본부 | 한울 3발전소 | 6호기 | 10 | SPAR | 외자 | Q | 200226616 | 스터드,300㎜,STEEL,M30,REFER TO TECH. SP | EA | 48 | 기계부(건설)
2017 | 4분기 | 계획예방정비용 | 한울 원자력본부 | 한울 3발전소 | 6호기 | 10 | SPAR | 외자 | Q | 200395744 | 계전기 어셈블리(RELAY ASSY),0.5∼6.5A,22 | EA | 16 | 전기팀(3발)
2017 | 4분기 | 계획예방정비용 | 한울 원자력본부 | 한울 3발전소 | 6호기 | 10 | SPAR | 외자 | Q | 200442360 | 메카니칼씰,PTO,3.5 IN,TUNGSTEM CARBIDE-C | EA | 1 | 기계부(건설)
2017 | 4분기 | 계획예방정비용 | 한울 원자력본부 | 한울 3발전소 | 6호기 | 10 | SPAR | 외자 | Q | 200482140 | 볼베어링,DEEP GROOVE BALL BEARING,6206ZZ | EA | 2 | 전기팀(3발)
2017 | 4분기 | 계획예방정비용 | 한울 원자력본부 | 한울 3발전소 | 6호기 | 10 | SPAR | 외자 | Q | 200484803 | 송풍기,INVERTER TUBE AXIAL,250MM,230VAC, | EA | 16 | 전기팀(3발)
2017 | 4분기 | 계획예방정비용 | 한울 원자력본부 | 한울 3발전소 | 6호기 | 10 | SPAR | 외자 | Q | 200485142 | 송풍기,INVERTER IGBT,RADIAL FAN,154W,230 | EA | 16 | 전기팀(3발)
2017 | 4분기 | 계획예방정비용 | 한울 원자력본부 | 한울 3발전소 | 6호기 | 10 | SPAR | 외자 | S | 200009377 | 볼베어링,DGBB,6319,200MM,95MM,45MM,SINGL | EA | 1 | 전기팀(3발)
2017 | 4분기 | 계획예방정비용 | 한울 원자력본부 | 한울 3발전소 | 6호기 | 10 | SPAR | 외자 | S | 200009799 | 볼베어링,DGBB,6309,100㎜,45㎜,25㎜,GREAS | EA | 2 | 기계부(건설)
2017 | 4분기 | 계획예방정비용 | 한울 원자력본부 | 한울 3발전소 | 6호기 | 10 | SPAR | 외자 | S | 200010736 | 볼베어링,DEEP GROOVE BALL,6208,80㎜,40㎜ | EA | 2 | 전기팀(3발)
2017 | 4분기 | 계획예방정비용 | 한울 원자력본부 | 한울 3발전소 | 6호기 | 10 | SPAR | 외자 | S | 200010953 | 볼베어링,5307,DRACBB,스러스트형,35㎜,80 | EA | 3 | 기계부(건설)
2017 | 4분기 | 계획예방정비용 | 한울 원자력본부 | 한울 3발전소 | 6호기 | 10 | SPAR | 외자 | S | 200018080 | 링,피스톤용,SEAL,0.50 DIA,COFC,W204187-0 | EA | 1 | 기계부(건설)
2017 | 4분기 | 계획예방정비용 | 한울 원자력본부 | 한울 3발전소 | 6호기 | 10 | SPAR | 외자 | S | 200030943 | 너트,UNION NUT,C OF C,UNION NUT,02434512 | EA | 7 | 기계부(건설)
2017 | 4분기 | 계획예방정비용 | 한울 원자력본부 | 한울 3발전소 | 6호기 | 10 | SPAR | 외자 | S | 200030952 | 유니온,7/2-15,C OF C,UNION,02433102,7/2- | EA | 1 | 기계부(건설)
2017 | 4분기 | 계획예방정비용 | 한울 원자력본부 | 한울 3발전소 | 6호기 | 10 | SPAR | 외자 | S | 200030954 | 유니온,C OF C,UNION,02433003,4/201-7/2-1 | EA | 3 | 기계부(건설)
2017 | 4분기 | 계획예방정비용 | 한울 원자력본부 | 한울 3발전소 | 6호기 | 10 | SPAR | 외자 | S | 200063466 | 볼트,M8,10㎜,HEXAGON,ANCHOR BOLT,HSL M8* | EA | 60 | 전기팀(3발)
2017 | 4분기 | 계획예방정비용 | 한울 원자력본부 | 한울 3발전소 | 6호기 | 10 | SPAR | 외자 | S | 200068120 | 와셔,WASHER,스프링식,300 SERIES SS,C OF | EA | 64 | 기계부(건설)
2017 | 4분기 | 계획예방정비용 | 한울 원자력본부 | 한울 3발전소 | 6호기 | 10 | SPAR | 외자 | S | 200070246 | 너트,UNION NUT,C OF C,UNION NUT,02434513 | EA | 7 | 기계부(건설)
2017 | 4분기 | 계획예방정비용 | 한울 원자력본부 | 한울 3발전소 | 6호기 | 10 | SPAR | 외자 | S | 200090004 | 가스켓,OUTER RING,3.5㎜,331㎜,350*372㎜, | EA | 3 | 기계부(건설)
2017 | 4분기 | 계획예방정비용 | 한울 원자력본부 | 한울 3발전소 | 6호기 | 10 | SPAR | 외자 | S | 200140831 | 단자(TERMINAL LUG),RING,CRIMPED,C OF C,U | EA | 14 | 기계부(건설)
2017 | 4분기 | 계획예방정비용 | 한울 원자력본부 | 한울 3발전소 | 6호기 | 10 | SPAR | 외자 | S | 200180059 | 백열램프,PAR 36,114㎜,12.8V,1.41A,18W,40 | EA | 100 | 전기팀(3발)
2017 | 4분기 | 계획예방정비용 | 한울 원자력본부 | 한울 3발전소 | 6호기 | 10 | SPAR | 외자 | S | 200195407 | 와셔,WASHER-KEYED,8000-900-082 N, | EA | 24 | 기계부(건설)
2017 | 4분기 | 계획예방정비용 | 한울 원자력본부 | 한울 3발전소 | 6호기 | 10 | SPAR | 외자 | S | 200197779 | 볼베어링,DG,6307ZZ,80㎜,35㎜,21㎜,10000R | EA | 1 | 전기팀(3발)
2017 | 4분기 | 계획예방정비용 | 한울 원자력본부 | 한울 3발전소 | 6호기 | 10 | SPAR | 외자 | S | 200198787 | 볼베어링,DEEP GROOVE,6203,40㎜,17㎜,12㎜ | EA | 2 | 전기팀(3발)
2017 | 4분기 | 계획예방정비용 | 한울 원자력본부 | 한울 3발전소 | 6호기 | 10 | SPAR | 외자 | S | 200198790 | 볼베어링,DGBB,6206,62㎜,30㎜,16㎜,1,GREA | EA | 1 | 전기팀(3발)
2017 | 4분기 | 계획예방정비용 | 한울 원자력본부 | 한울 3발전소 | 6호기 | 10 | SPAR | 외자 | S | 200198792 | 볼베어링,DGBB,깊은홈 환상형,6209,85㎜,45 | EA | 2 | 전기팀(3발)
2017 | 4분기 | 계획예방정비용 | 한울 원자력본부 | 한울 3발전소 | 6호기 | 10 | SPAR | 외자 | S | 200198794 | 볼베어링,DGBB,6311,120㎜,55㎜,29㎜,CS,1, | EA | 2 | 전기팀(3발)
2017 | 4분기 | 계획예방정비용 | 한울 원자력본부 | 한울 3발전소 | 6호기 | 10 | SPAR | 외자 | S | 200200563 | 오-링,HP TK PRESS REDUCER,C OF C,O-RING, | EA | 3 | 기계부(건설)
2017 | 4분기 | 계획예방정비용 | 한울 원자력본부 | 한울 3발전소 | 6호기 | 10 | SPAR | 외자 | S | 200200565 | 오-링,C OF C,O-RING,201 12/63,81,0244526 | EA | 6 | 기계부(건설)
2017 | 4분기 | 계획예방정비용 | 한울 원자력본부 | 한울 3발전소 | 6호기 | 10 | SPAR | 외자 | S | 200200566 | 오-링,C OF C,O-RING,201 12/63,80,0244526 | EA | 3 | 기계부(건설)
2017 | 4분기 | 계획예방정비용 | 한울 원자력본부 | 한울 3발전소 | 6호기 | 10 | SPAR | 외자 | S | 200200567 | 오-링,HP TK PRESS REDUCER,PRODUCT WARRAN | EA | 3 | 기계부(건설)
2017 | 4분기 | 계획예방정비용 | 한울 원자력본부 | 한울 3발전소 | 6호기 | 10 | SPAR | 외자 | S | 200200577 | 가스켓,COPPER,CERTIFICATE OF CONFORMANCE | EA | 3 | 기계부(건설)
2017 | 4분기 | 계획예방정비용 | 한울 원자력본부 | 한울 3발전소 | 6호기 | 10 | SPAR | 외자 | S | 200200594 | 패킹,리테이너,BONDED SEAL,BONDED SEAL,7/ | EA | 3 | 기계부(건설)
2017 | 4분기 | 계획예방정비용 | 한울 원자력본부 | 한울 3발전소 | 6호기 | 10 | SPAR | 외자 | S | 200200596 | 패킹,리테이너,BONDED SEAL,C OF C,BONDED | EA | 12 | 기계부(건설)
2017 | 4분기 | 계획예방정비용 | 한울 원자력본부 | 한울 3발전소 | 6호기 | 10 | SPAR | 외자 | S | 200200702 | 오-링,C OF C,O-RING,201 10/22,320,024452 | EA | 3 | 기계부(건설)
2017 | 4분기 | 계획예방정비용 | 한울 원자력본부 | 한울 3발전소 | 6호기 | 10 | SPAR | 외자 | S | 200205172 | 오-링,RCP PART,ASME NQA-1,CERTIFICATE OF | EA | 4 | 기계부(건설)
2017 | 4분기 | 계획예방정비용 | 한울 원자력본부 | 한울 3발전소 | 6호기 | 10 | SPAR | 외자 | S | 200209760 | 씰,평면형,6.3㎜,14㎜,25.5㎜,OIL,W203239- | EA | 1 | 기계부(건설)
2017 | 4분기 | 계획예방정비용 | 한울 원자력본부 | 한울 3발전소 | 6호기 | 10 | SPAR | 외자 | S | 200210451 | 볼베어링,DGBB,깊은홈 환상형,6320,215㎜,1 | EA | 1 | 기계부(건설)
2017 | 4분기 | 계획예방정비용 | 한울 원자력본부 | 한울 3발전소 | 6호기 | 10 | SPAR | 외자 | S | 200211799 | 오-링,CERTIFICATE OF CONFORMANCE,NCR/SDD | EA | 40 | 기계부(건설)
2017 | 4분기 | 계획예방정비용 | 한울 원자력본부 | 한울 3발전소 | 6호기 | 10 | SPAR | 외자 | S | 200212738 | 볼베어링,DGBB,6310,110㎜,50㎜,27㎜,1,OIL | EA | 4 | 기계부(건설)
2017 | 4분기 | 계획예방정비용 | 한울 원자력본부 | 한울 3발전소 | 6호기 | 10 | SPAR | 외자 | S | 200217244 | 베어링,자동조심,SABB,43,120,7500,2,OIL,G | EA | 8 | 기계부(건설)
2017 | 4분기 | 계획예방정비용 | 한울 원자력본부 | 한울 3발전소 | 6호기 | 10 | SPAR | 외자 | S | 200217346 | 볼베어링,DGBB,6205ZZ,52㎜,25㎜,15㎜,SGL | EA | 11 | 전기팀(3발)
2017 | 4분기 | 계획예방정비용 | 한울 원자력본부 | 한울 3발전소 | 6호기 | 10 | SPAR | 외자 | S | 200217353 | 볼베어링,DGBB,6206,62㎜,30㎜,16㎜,SGL RO | EA | 6 | 전기팀(3발)
2017 | 4분기 | 계획예방정비용 | 한울 원자력본부 | 한울 3발전소 | 6호기 | 10 | SPAR | 외자 | S | 200217354 | 볼베어링,DG,6206,62㎜,30㎜,16㎜,SGL ROW, | EA | 1 | 전기팀(3발)
2017 | 4분기 | 계획예방정비용 | 한울 원자력본부 | 한울 3발전소 | 6호기 | 10 | SPAR | 외자 | S | 200217368 | 볼베어링,6210Z/C3,DGBB,깊은홈 환상형,50 | EA | 2 | 전기팀(3발)
2017 | 4분기 | 계획예방정비용 | 한울 원자력본부 | 한울 3발전소 | 6호기 | 10 | SPAR | 외자 | S | 200217417 | 볼베어링,DGBB,DEEP GROOVE BALL BEARING,6 | EA | 1 | 전기팀(3발)
2017 | 4분기 | 계획예방정비용 | 한울 원자력본부 | 한울 3발전소 | 6호기 | 10 | SPAR | 외자 | S | 200217426 | 볼베어링,DGBB,깊은홈 환상형,6308ZZ,90㎜, | EA | 4 | 기계부(건설)
2017 | 4분기 | 계획예방정비용 | 한울 원자력본부 | 한울 3발전소 | 6호기 | 10 | SPAR | 외자 | S | 200217448 | 볼베어링,DEEP GROOVE BALL,6312,130㎜,60 | EA | 2 | 전기팀(3발)
2017 | 4분기 | 계획예방정비용 | 한울 원자력본부 | 한울 3발전소 | 6호기 | 10 | SPAR | 외자 | S | 200223452 | 오-링,C OF C,RC,2-385,8000-300-023 N,9-1 | EA | 4 | 기계부(건설)
2017 | 4분기 | 계획예방정비용 | 한울 원자력본부 | 한울 3발전소 | 6호기 | 10 | SPAR | 외자 | S | 200223454 | 오-링,PARKER COMPOUND #E540-80,C OF C,RC | EA | 8 | 기계부(건설)
2017 | 4분기 | 계획예방정비용 | 한울 원자력본부 | 한울 3발전소 | 6호기 | 10 | SPAR | 외자 | S | 200223457 | 오-링,C OF C,RC,2-215,8000-300-031 N, | EA | 32 | 기계부(건설)
2017 | 4분기 | 계획예방정비용 | 한울 원자력본부 | 한울 3발전소 | 6호기 | 10 | SPAR | 외자 | S | 200223460 | 오-링,PARKER COMPOUND #E540-80,C OF C,RC | EA | 20 | 기계부(건설)
2017 | 4분기 | 계획예방정비용 | 한울 원자력본부 | 한울 3발전소 | 6호기 | 10 | SPAR | 외자 | S | 200223462 | 오-링,C OF C,RC,2-218,8000-300-062 N,9-1 | EA | 56 | 기계부(건설)
2017 | 4분기 | 계획예방정비용 | 한울 원자력본부 | 한울 3발전소 | 6호기 | 10 | SPAR | 외자 | S | 200223464 | 오-링,RC,2-381,PARKER COMPOUND #E540-80, | EA | 4 | 기계부(건설)
2017 | 4분기 | 계획예방정비용 | 한울 원자력본부 | 한울 3발전소 | 6호기 | 10 | SPAR | 외자 | S | 200223471 | 오-링,C OF C,RC,8000-400-022 N, | EA | 16 | 기계부(건설)
2017 | 4분기 | 계획예방정비용 | 한울 원자력본부 | 한울 3발전소 | 6호기 | 10 | SPAR | 외자 | S | 200223473 | 오-링,C OF C,RC,8000-400-034 N, | EA | 8 | 기계부(건설)
2017 | 4분기 | 계획예방정비용 | 한울 원자력본부 | 한울 3발전소 | 6호기 | 10 | SPAR | 외자 | S | 200223475 | 오-링,C OF C,RC,8000-400-035 N, | EA | 24 | 기계부(건설)
2017 | 4분기 | 계획예방정비용 | 한울 원자력본부 | 한울 3발전소 | 6호기 | 10 | SPAR | 외자 | S | 200223486 | 오-링,C OF C,RC,8000-400-080 N, | EA | 56 | 기계부(건설)
2017 | 4분기 | 계획예방정비용 | 한울 원자력본부 | 한울 3발전소 | 6호기 | 10 | SPAR | 외자 | S | 200223487 | 오-링,C OF C,RC,8000-400-132 N, | EA | 32 | 기계부(건설)
2017 | 4분기 | 계획예방정비용 | 한울 원자력본부 | 한울 3발전소 | 6호기 | 10 | SPAR | 외자 | S | 200223498 | 오-링,C OF C,8000-900-077 N, RC, | EA | 16 | 기계부(건설)
2017 | 4분기 | 계획예방정비용 | 한울 원자력본부 | 한울 3발전소 | 6호기 | 10 | SPAR | 외자 | S | 200225237 | 리테이너,BACK-UP RING,패킹용,BACK-UP,TEF | EA | 12 | 기계부(건설)
2017 | 4분기 | 계획예방정비용 | 한울 원자력본부 | 한울 3발전소 | 6호기 | 10 | SPAR | 외자 | S | 200225249 | 리테이너,LOCKING,LCOK SLEEVE,C OF C,LOCK | EA | 48 | 기계부(건설)
2017 | 4분기 | 계획예방정비용 | 한울 원자력본부 | 한울 3발전소 | 6호기 | 10 | SPAR | 외자 | S | 200225252 | 리테이너,10.8 ID*11.8 OD*6.8㎜ THK,300SE | EA | 128 | 기계부(건설)
2017 | 4분기 | 계획예방정비용 | 한울 원자력본부 | 한울 3발전소 | 6호기 | 10 | SPAR | 외자 | S | 200225753 | 씰,비금속제,C OF C,8120-305-020 N, RC, | EA | 12 | 기계부(건설)
2017 | 4분기 | 계획예방정비용 | 한울 원자력본부 | 한울 3발전소 | 6호기 | 10 | SPAR | 외자 | S | 200226556 | 스트레이너(STRAINER),MESH,RCP PART,CERTI | EA | 8 | 기계부(건설)
2017 | 4분기 | 계획예방정비용 | 한울 원자력본부 | 한울 3발전소 | 6호기 | 10 | SPAR | 외자 | S | 200227770 | 밸브,글로브형,PACKLESS,1IN,CS BODY,300PS | EA | 40 | 기계부(건설)
2017 | 4분기 | 계획예방정비용 | 한울 원자력본부 | 한울 3발전소 | 6호기 | 10 | SPAR | 외자 | S | 200227771 | 밸브,글로브형,PACKLESS,1/2IN,CS BODY,500 | EA | 40 | 기계부(건설)
2017 | 4분기 | 계획예방정비용 | 한울 원자력본부 | 한울 3발전소 | 6호기 | 10 | SPAR | 외자 | S | 200228079 | 와셔,RC,로크용,C OF C,8000-400-127 N, | EA | 32 | 기계부(건설)
2017 | 4분기 | 계획예방정비용 | 한울 원자력본부 | 한울 3발전소 | 6호기 | 10 | SPAR | 외자 | S | 200228083 | 와셔,RC,로크용,C OF C,8000-900-090 N, | EA | 72 | 기계부(건설)
2017 | 4분기 | 계획예방정비용 | 한울 원자력본부 | 한울 3발전소 | 6호기 | 10 | SPAR | 외자 | S | 200228086 | 와셔,LOCKING,C OF C,RC,8109-100-019 N,81 | EA | 176 | 기계부(건설)
2017 | 4분기 | 계획예방정비용 | 한울 원자력본부 | 한울 3발전소 | 6호기 | 10 | SPAR | 외자 | S | 200228088 | 와셔,STOP,ASME NQA-1,CERTIFICATE OF CONF | EA | 72 | 기계부(건설)
2017 | 4분기 | 계획예방정비용 | 한울 원자력본부 | 한울 3발전소 | 6호기 | 10 | SPAR | 외자 | S | 200228131 | 와셔,RC,스프링식,C OF C,8109-100-023 N, | EA | 4 | 기계부(건설)
2017 | 4분기 | 계획예방정비용 | 한울 원자력본부 | 한울 3발전소 | 6호기 | 10 | SPAR | 외자 | S | 200230801 | 볼베어링,DEEP GROOVE,CIRCULATION SYSTEM, | EA | 1 | 전기팀(3발)
2017 | 4분기 | 계획예방정비용 | 한울 원자력본부 | 한울 3발전소 | 6호기 | 10 | SPAR | 외자 | S | 200236950 | 베어링,롤러식,NU 320,SINGLE ROW CYLINDRI | EA | 1 | 기계부(건설)
2017 | 4분기 | 계획예방정비용 | 한울 원자력본부 | 한울 3발전소 | 6호기 | 10 | SPAR | 외자 | S | 200303656 | 부품키트,기계용,VACUUM PUMP,1ST STG VANE | KIT | 2 | 기계부(건설)
2017 | 4분기 | 계획예방정비용 | 한울 원자력본부 | 한울 3발전소 | 6호기 | 10 | SPAR | 외자 | S | 200317493 | 소음기,AIR EXHAUST MUFFLER,PURGE,38*Φ13 | EA | 24 | 기계부(건설)
2017 | 4분기 | 계획예방정비용 | 한울 원자력본부 | 한울 3발전소 | 6호기 | 10 | SPAR | 외자 | S | 200318296 | 씰,비금속제,비금속 원형 단면형,1IN OD,LE | EA | 1 | 기계부(건설)
2017 | 4분기 | 계획예방정비용 | 한울 원자력본부 | 한울 3발전소 | 6호기 | 10 | SPAR | 외자 | S | 200325189 | 볼베어링,DGBB,DEEP GROOVE, LOOPING,6315, | EA | 1 | 전기팀(3발)
2017 | 4분기 | 계획예방정비용 | 한울 원자력본부 | 한울 3발전소 | 6호기 | 10 | SPAR | 외자 | S | 200330890 | 가스켓,SEAT RING,243A9688P0001, | EA | 4 | 기계부(건설)
2017 | 4분기 | 계획예방정비용 | 한울 원자력본부 | 한울 3발전소 | 6호기 | 10 | SPAR | 외자 | S | 200354143 | 패킹세트,ANSI CLASS 900,10IN,CERTIFICATE | SET | 3 | 기계부(건설)
2017 | 4분기 | 계획예방정비용 | 한울 원자력본부 | 한울 3발전소 | 6호기 | 10 | SPAR | 외자 | S | 200354145 | 가스켓,SPIRAL/OR,900LB,CERTIFICATE OF CO | EA | 3 | 기계부(건설)
2017 | 4분기 | 계획예방정비용 | 한울 원자력본부 | 한울 3발전소 | 6호기 | 10 | SPAR | 외자 | S | 200354146 | 패킹세트,300LB,16IN,CERTIFICATE OF CONFO | SET | 3 | 기계부(건설)
2017 | 4분기 | 계획예방정비용 | 한울 원자력본부 | 한울 3발전소 | 6호기 | 10 | SPAR | 외자 | S | 200354147 | 가스켓,300LB,CERTIFICATE OF CONFORMANCE, | EA | 3 | 기계부(건설)
2017 | 4분기 | 계획예방정비용 | 한울 원자력본부 | 한울 3발전소 | 6호기 | 10 | SPAR | 외자 | S | 200354153 | 가스켓,300LB,CERTIFICATE OF CONFORMANCE, | EA | 3 | 기계부(건설)
2017 | 4분기 | 계획예방정비용 | 한울 원자력본부 | 한울 3발전소 | 6호기 | 10 | SPAR | 외자 | S | 200365083 | 필터,DUPLEX,FOR FLUID,265PSIG,175℉,ELEM | EA | 12 | 기계부(건설)
2017 | 4분기 | 계획예방정비용 | 한울 원자력본부 | 한울 3발전소 | 6호기 | 10 | SPAR | 외자 | S | 200367989 | 부품키트,기계용,PULSA SERIES KOPKIT,왕복 | SET | 1 | 기계부(건설)
2017 | 4분기 | 계획예방정비용 | 한울 원자력본부 | 한울 3발전소 | 6호기 | 10 | SPAR | 외자 | S | 200367990 | 부품키트,기계용,PULSA SERIES KOPKIT,왕복 | SET | 1 | 기계부(건설)
2017 | 4분기 | 계획예방정비용 | 한울 원자력본부 | 한울 3발전소 | 6호기 | 10 | SPAR | 외자 | S | 200378142 | 볼베어링,DGBB,6210,90㎜,50㎜,20㎜,SGL,GR | EA | 4 | 기계부(건설)
2017 | 4분기 | 계획예방정비용 | 한울 원자력본부 | 한울 3발전소 | 6호기 | 10 | SPAR | 외자 | S | 200381586 | 펌프,SLMS SAMPLING PUMP,왕복식,DC PUMP,A | SET | 1 | 전기팀(3발)
2017 | 4분기 | 계획예방정비용 | 한울 원자력본부 | 한울 3발전소 | 6호기 | 10 | SPAR | 외자 | S | 200381631 | 부품키트,기계용,WTR BOX VACUM P/P REPAIR | SET | 1 | 기계부(건설)
2017 | 4분기 | 계획예방정비용 | 한울 원자력본부 | 한울 3발전소 | 6호기 | 10 | SPAR | 외자 | S | 200382889 | 기록기,SLMS LCD RECORDER,SIGNAL DATA ACQ | EA | 1 | 전기팀(3발)
2017 | 4분기 | 계획예방정비용 | 한울 원자력본부 | 한울 3발전소 | 6호기 | 10 | SPAR | 외자 | S | 200383584 | 추출기,CONDENSATE TRAP COMPLETE,GLASS,PL | EA | 1 | 전기팀(3발)
2017 | 4분기 | 계획예방정비용 | 한울 원자력본부 | 한울 3발전소 | 6호기 | 10 | SPAR | 외자 | S | 200383585 | 필터,80*30㎜,POLY,FOR SLMS,C OF C,INTERN | EA | 1 | 전기팀(3발)
2017 | 4분기 | 계획예방정비용 | 한울 원자력본부 | 한울 3발전소 | 6호기 | 10 | SPAR | 외자 | S | 200383586 | 필터,GAS,40*70㎜ DIA,POLY,FOR SLMS,LIQUI | EA | 1 | 전기팀(3발)
2017 | 4분기 | 계획예방정비용 | 한울 원자력본부 | 한울 3발전소 | 6호기 | 10 | SPAR | 외자 | S | 200383587 | 제어카드,CARD,CONTROL,H2 CONC ANALYSIS,L | EA | 1 | 전기팀(3발)
2017 | 4분기 | 계획예방정비용 | 한울 원자력본부 | 한울 3발전소 | 6호기 | 10 | SPAR | 외자 | S | 200383588 | 전원공급기,POWER SUPPLY TRANSFORMER,100~ | EA | 1 | 전기팀(3발)
2017 | 4분기 | 계획예방정비용 | 한울 원자력본부 | 한울 3발전소 | 6호기 | 10 | SPAR | 외자 | S | 200383589 | 제어기,전동기용,DRAIN PUMP CONTROLLER,18 | EA | 1 | 전기팀(3발)
2017 | 4분기 | 계획예방정비용 | 한울 원자력본부 | 한울 3발전소 | 6호기 | 10 | SPAR | 외자 | S | 200383590 | 제어/지시기,LED DIGITAL METER,60*80㎜,0~ | EA | 1 | 전기팀(3발)
2017 | 4분기 | 계획예방정비용 | 한울 원자력본부 | 한울 3발전소 | 6호기 | 10 | SPAR | 외자 | S | 200383591 | 센서,THERMALCONDUCTIVITY HYDROGEN C,SENS | EA | 1 | 전기팀(3발)
2017 | 4분기 | 계획예방정비용 | 한울 원자력본부 | 한울 3발전소 | 6호기 | 10 | SPAR | 외자 | S | 200383592 | 조절기,계측제어용,TEMPERATURE CONTROLLER | EA | 1 | 전기팀(3발)
2017 | 4분기 | 계획예방정비용 | 한울 원자력본부 | 한울 3발전소 | 6호기 | 10 | SPAR | 외자 | S | 200383593 | 히터,SPACE,FOR SLMS,CERTIFICATE OF COMPL | EA | 1 | 전기팀(3발)
2017 | 4분기 | 계획예방정비용 | 한울 원자력본부 | 한울 3발전소 | 6호기 | 10 | SPAR | 외자 | S | 200383594 | 지시기,유량용,SAMPLE FLOWMETER,140*30㎜, | EA | 1 | 전기팀(3발)
2017 | 4분기 | 계획예방정비용 | 한울 원자력본부 | 한울 3발전소 | 6호기 | 10 | SPAR | 외자 | S | 200383602 | 펌프,방출제어용,공기식,PISTON,18VDC,RBR, | EA | 1 | 전기팀(3발)
2017 | 4분기 | 계획예방정비용 | 한울 원자력본부 | 한울 3발전소 | 6호기 | 10 | SPAR | 외자 | S | 200383709 | 퓨즈,통형,FUSE,250VAC,0.5A,30㎜,FOR SLMS | EA | 1 | 전기팀(3발)
2017 | 4분기 | 계획예방정비용 | 한울 원자력본부 | 한울 3발전소 | 6호기 | 10 | SPAR | 외자 | S | 200401333 | 전동기,HYDRAZINE METERING PUMP MOTOR,교 | EA | 1 | 전기팀(3발)
2017 | 4분기 | 계획예방정비용 | 한울 원자력본부 | 한울 3발전소 | 6호기 | 10 | SPAR | 외자 | S | 200401334 | 전동기,AMMONIAE METERING PP MOTOR,교류용 | EA | 1 | 전기팀(3발)
2017 | 4분기 | 계획예방정비용 | 한울 원자력본부 | 한울 3발전소 | 6호기 | 10 | SPAR | 외자 | S | 200401335 | 전동기,교류용,TEFC,460VAC,3/1.5A,1HP,60 | EA | 1 | 전기팀(3발)
2017 | 4분기 | 계획예방정비용 | 한울 원자력본부 | 한울 3발전소 | 6호기 | 10 | SPAR | 외자 | S | 200416010 | 패킹,성형식(MOLD),V-PACKING,CIRCULAR,32 | SET | 8 | 기계부(건설)
2017 | 4분기 | 계획예방정비용 | 한울 원자력본부 | 한울 3발전소 | 6호기 | 10 | SPAR | 외자 | S | 200416011 | 가스켓,SPIRAL WOUND,BASIC,4.5㎜,242㎜,26 | EA | 8 | 기계부(건설)
2017 | 4분기 | 계획예방정비용 | 한울 원자력본부 | 한울 3발전소 | 6호기 | 10 | SPAR | 외자 | S | 200416085 | 패킹,성형식(MOLD),V-PACKING,CIRCULAR,0.9 | SET | 32 | 기계부(건설)
2017 | 4분기 | 계획예방정비용 | 한울 원자력본부 | 한울 3발전소 | 6호기 | 10 | SPAR | 외자 | S | 200416087 | 가스켓,SPIRAL WOUND,BASIC,3.2㎜,75㎜,90 | EA | 64 | 기계부(건설)
2017 | 4분기 | 계획예방정비용 | 한울 원자력본부 | 한울 3발전소 | 6호기 | 10 | SPAR | 외자 | S | 200431924 | 볼베어링,DGBB,6201ZZ,SINGLE ROW,GREASE,O | EA | 4 | 전기팀(3발)
2017 | 4분기 | 계획예방정비용 | 한울 원자력본부 | 한울 3발전소 | 6호기 | 10 | SPAR | 외자 | S | 200438226 | 와셔,CERTIFICATE OF COMPLIANCE,8000-400- | EA | 48 | 기계부(건설)
2017 | 4분기 | 계획예방정비용 | 한울 원자력본부 | 한울 3발전소 | 6호기 | 10 | SPAR | 외자 | S | 200460519 | 부품키트,기계용,MINOR REPAIR KIT,MECHANI | SET | 8 | 기계부(건설)
2017 | 4분기 | 계획예방정비용 | 한울 원자력본부 | 한울 3발전소 | 6호기 | 10 | SPAR | 외자 | S | 200461281 | 날,MOTOR COOLING FAN,COOLING,PLASTIC,BLA | EA | 2 | 전기팀(3발)
2017 | 4분기 | 계획예방정비용 | 한울 원자력본부 | 한울 3발전소 | 6호기 | 10 | SPAR | 외자 | S | 200463015 | 호스,SAE 100 R2AT,AIR COMPRESSOR,ID 1/4" | EA | 2 | 기계부(건설)
2017 | 4분기 | 계획예방정비용 | 한울 원자력본부 | 한울 3발전소 | 6호기 | 10 | SPAR | 외자 | S | 200463016 | 슬리브,PASSE-FILS STANDARD,SEAL,25MM,CER | EA | 2 | 기계부(건설)
2017 | 4분기 | 계획예방정비용 | 한울 원자력본부 | 한울 3발전소 | 6호기 | 10 | SPAR | 외자 | S | 200463018 | 유니온,T SHAPED,12MM,250BAR,T,AIR,C OF C | EA | 6 | 기계부(건설)
2017 | 4분기 | 계획예방정비용 | 한울 원자력본부 | 한울 3발전소 | 6호기 | 10 | SPAR | 외자 | S | 200463019 | 너트,UNION,18.6MM,17MM,250BAR,CERTIFICAT | EA | 9 | 기계부(건설)
2017 | 4분기 | 계획예방정비용 | 한울 원자력본부 | 한울 3발전소 | 6호기 | 10 | SPAR | 외자 | S | 200476592 | 베어링,슬리브형,EHC,CERTIFICATE OF CONFO | EA | 4 | 기계부(건설)
2017 | 4분기 | 계획예방정비용 | 한울 원자력본부 | 한울 3발전소 | 6호기 | 10 | SPAR | 외자 | S | 200476593 | 리테이너,SEALING,SEAL,FPM,CERTIFICATE OF | EA | 4 | 기계부(건설)
2017 | 4분기 | 계획예방정비용 | 한울 원자력본부 | 한울 3발전소 | 6호기 | 10 | SPAR | 외자 | S | 200476594 | 가스켓,SEAT GASKET,70℃,0℃,2000PSI,EHC, | EA | 4 | 기계부(건설)
2017 | 4분기 | 계획예방정비용 | 한울 원자력본부 | 한울 3발전소 | 6호기 | 10 | SPAR | 외자 | S | 200476595 | 가스켓,SEAT GASKET,70℃,0℃,2000PSI,CERT | EA | 4 | 기계부(건설)
2017 | 4분기 | 계획예방정비용 | 한울 원자력본부 | 한울 3발전소 | 6호기 | 10 | SPAR | 외자 | S | 200476596 | 가스켓,SEAT, O-RING,FKM,70℃,0℃,2000PSI | EA | 8 | 기계부(건설)
2017 | 4분기 | 계획예방정비용 | 한울 원자력본부 | 한울 3발전소 | 6호기 | 10 | SPAR | 외자 | S | 200487461 | 스위치,압력용,DIFFERENTIAL PRESSURE SWIT | EA | 4 | 전기팀(3발)
2017 | 4분기 | 계획예방정비용 | 한울 원자력본부 | 한울 3발전소 | 6호기 | 10 | SPAR | 외자 | S | 200487939 | 필터 엘리맨트,HYDRAULIC OIL FILTER,CARTR | EA | 18 | 기계부(건설)
2017 | 4분기 | 계획예방정비용 | 한울 원자력본부 | 한울 3발전소 | 6호기 | 10 | SPAR | 외자 | S | 200487940 | 필터 엘리맨트,HYDRAULIC OIL FILTER,EHC,E | EA | 36 | 기계부(건설)
2017 | 4분기 | 계획예방정비용 | 한울 원자력본부 | 한울 3발전소 | 6호기 | 10 | SPAR | 외자 | S | 200491252 | 가스켓,CHANNEL PLATE GASKET,1350*3100MM, | EA | 336 | 기계부(건설)
2017 | 4분기 | 계획예방정비용 | 한울 원자력본부 | 한울 3발전소 | 6호기 | 10 | SPAR | 외자 | S | 200491253 | 가스켓,CHANNEL PLATE GASKET,1350*3100MM, | EA | 337 | 기계부(건설)
2017 | 4분기 | 계획예방정비용 | 한울 원자력본부 | 한울 3발전소 | 6호기 | 10 | SPAR | 외자 | S | 200491254 | 가스켓,RING GASKET(TRANSITION PLATE),447 | EA | 2 | 기계부(건설)
2017 | 4분기 | 계획예방정비용 | 한울 원자력본부 | 한울 3발전소 | 6호기 | 10 | SPAR | 외자 | S | 200491255 | 칼라(COLLAR),COLLAR FOR TRANSITION PLATE | EA | 2 | 기계부(건설)
2017 | 4분기 | 계획예방정비용 | 한울 원자력본부 | 한울 3발전소 | 6호기 | 10 | SPAR | 외자 | S | 200491418 | 씰,밀봉형,WATER, SALT,ASME SEC.Ⅷ,CERTIF | SET | 1 | 기계부(건설)
2017 | 4분기 | 계획예방정비용 | 한울 원자력본부 | 한울 3발전소 | 6호기 | 10 | SPAR | 외자 | S | 200491825 | 베어링,롤러식,CYLINDRICAL ROLLER BEARING | EA | 2 | 기계부(건설)
2017 | 4분기 | 계획예방정비용 | 한울 원자력본부 | 한울 3발전소 | 6호기 | 10 | SPAR | 외자 | S | 200491826 | 볼베어링,ANGULAR CONTACT BALL BEARING,73 | EA | 4 | 기계부(건설)
2017 | 4분기 | 계획예방정비용 | 한울 원자력본부 | 한울 3발전소 | 6호기 | 10 | SPAR | 외자 | S | 200493867 | 가스켓,SPIRAL WOUND,2-1/2",OIL,CERTIFICA | EA | 4 | 기계부(건설)
2017 | 4분기 | 계획예방정비용 | 한울 원자력본부 | 한울 3발전소 | 6호기 | 10 | SPAR | 외자 | S | 200493868 | 씰,평면형,OIL,PORT,CERTIFICATE OF CONFOR | SET | 4 | 기계부(건설)
2017 | 4분기 | 계획예방정비용 | 한울 원자력본부 | 한울 3발전소 | 6호기 | 10 | SPAR | 외자 | S | 200493869 | 가스켓,CERTIFICATE OF CONFORMANCE,GASKET | SET | 4 | 기계부(건설)
2017 | 4분기 | 계획예방정비용 | 한울 원자력본부 | 한울 3발전소 | 6호기 | 10 | SPAR | 외자 | S | 200493870 | 가스켓,CIRCULAR,CERTIFICATE OF CONFORMAN | EA | 4 | 기계부(건설)
2017 | 4분기 | 계획예방정비용 | 한울 원자력본부 | 한울 3발전소 | 6호기 | 10 | SPAR | 외자 | S | 200493871 | 오-링,CERTIFICATE OF CONFORMANCE,O-RING, | EA | 4 | 기계부(건설)
2017 | 4분기 | 계획예방정비용 | 한울 원자력본부 | 한울 3발전소 | 6호기 | 10 | SPAR | 외자 | S | 200493872 | 패킹,성형식(MOLD),PTFE,FM8 17D7,CLASS3(C | EA | 4 | 기계부(건설)
2017 | 4분기 | 계획예방정비용 | 한울 원자력본부 | 한울 3발전소 | 6호기 | 10 | SPAR | 외자 | S | 200493873 | 링,피스톤용,PISTON RING,CERTIFICATE OF C | EA | 4 | 기계부(건설)
2017 | 4분기 | 계획예방정비용 | 한울 원자력본부 | 한울 3발전소 | 6호기 | 10 | SPAR | 외자 | S | 200493874 | 씰,평면형,OIL,UPPER,CERTIFICATE OF CONFO | EA | 4 | 기계부(건설)
2017 | 4분기 | 계획예방정비용 | 한울 원자력본부 | 한울 3발전소 | 6호기 | 10 | SPAR | 외자 | S | 200496973 | 패킹세트,LOPE,-60㎝H2OVAC,0㎝H2OVAC,VAPO | SET | 8 | 기계부(건설)
2017 | 4분기 | 계획예방정비용 | 한울 원자력본부 | 한울 3발전소 | 6호기 | 10 | SPAR | 외자 | S | 200498934 | 볼베어링,ANGULAR CONTACT BALL BEARING,73 | EA | 2 | 기계부(건설)
2017 | 4분기 | 계획예방정비용 | 한울 원자력본부 | 한울 3발전소 | 6호기 | 10 | SPAR | 외자 | S | 200506766 | 베어링 하우징,811 AH01/02 FAN SHAFT BRG. | EA | 8 | 기계부(건설)
2018 | 1분기 | 경상예방정비용 | 고리 원자력본부 | 고리 2발전소 | 3호기 |  | SPAR | 내자 | S | 200198788 | 볼베어링,BALL,6204ZZ,HIGH CS,SGL ROW,NON | EA | 7 | 전기팀(2발)
2018 | 1분기 | 경상예방정비용 | 고리 원자력본부 | 고리 2발전소 | 3호기 |  | SPAR | 내자 | S | 200198795 | 볼베어링,DGBB,깊은홈 환상형,6312ZZ,130㎜ | EA | 5 | 전기팀(2발)
2018 | 1분기 | 경상예방정비용 | 고리 원자력본부 | 고리 2발전소 | 3호기 |  | SPAR | 내자 | S | 200198796 | 볼베어링,DGBB,깊은홈 환상형,6314ZZ,150㎜ | EA | 2 | 전기팀(2발)
2018 | 1분기 | 경상예방정비용 | 고리 원자력본부 | 고리 2발전소 | 3호기 |  | SPAR | 외자 | S | 200198787 | 볼베어링,DEEP GROOVE,6203,40㎜,17㎜,12㎜ | EA | 2 | 전기팀(2발)
2018 | 1분기 | 경상예방정비용 | 고리 원자력본부 | 고리 2발전소 | 3호기 |  | SPAR | 외자 | S | 200198790 | 볼베어링,DGBB,6206,62㎜,30㎜,16㎜,1,GREA | EA | 8 | 전기팀(2발)
2018 | 1분기 | 경상예방정비용 | 고리 원자력본부 | 고리 2발전소 | 3호기 |  | SPAR | 외자 | S | 200198791 | 볼베어링,DGBB,6207ZZ,72㎜,35㎜,17㎜,25.6 | EA | 9 | 전기팀(2발)
2018 | 1분기 | 경상예방정비용 | 고리 원자력본부 | 고리 2발전소 | 3호기 |  | SPAR | 외자 | S | 200198792 | 볼베어링,DGBB,깊은홈 환상형,6209,85㎜,45 | EA | 8 | 전기팀(2발)
2018 | 1분기 | 경상예방정비용 | 고리 원자력본부 | 고리 2발전소 | 3호기 |  | SPAR | 외자 | S | 200198793 | 볼베어링,DGBB,ANNULAR,6310,110㎜,50㎜,27 | EA | 1 | 전기팀(2발)
2018 | 1분기 | 경상예방정비용 | 고리 원자력본부 | 고리 2발전소 | 3호기 |  | SPAR | 외자 | S | 200198794 | 볼베어링,DGBB,6311,120㎜,55㎜,29㎜,CS,1, | EA | 9 | 전기팀(2발)
2018 | 1분기 | 경상예방정비용 | 고리 원자력본부 | 고리 2발전소 | 3호기 |  | SPAR | 외자 | S | 200217346 | 볼베어링,DGBB,6205ZZ,52㎜,25㎜,15㎜,SGL | EA | 14 | 전기팀(2발)
2018 | 1분기 | 경상예방정비용 | 고리 원자력본부 | 고리 2발전소 | 3호기 |  | SPAR | 외자 | S | 200217432 | 볼베어링,BALL,DGBB,6309ZZ,100㎜,45㎜,GRE | EA | 7 | 전기팀(2발)
2018 | 1분기 | 경상예방정비용 | 고리 원자력본부 | 고리 2발전소 | 3호기 |  | SPAR | 외자 | S | 200217443 | 볼베어링,DGBB,6311ZZ C3,120㎜,55㎜,29㎜, | EA | 6 | 전기팀(2발)
2018 | 1분기 | 경상예방정비용 | 고리 원자력본부 | 고리 2발전소 | 3호기 |  | SPAR | 외자 | S | 200217474 | 볼베어링,DG,DGBB,6318,190㎜,90㎜,43㎜,CS | EA | 2 | 전기팀(2발)
2018 | 1분기 | 경상예방정비용 | 고리 원자력본부 | 고리 2발전소 | 4호기 |  | SPAR | 내자 | S | 200198788 | 볼베어링,BALL,6204ZZ,HIGH CS,SGL ROW,NON | EA | 7 | 전기팀(2발)
2018 | 1분기 | 경상예방정비용 | 고리 원자력본부 | 고리 2발전소 | 4호기 |  | SPAR | 내자 | S | 200198795 | 볼베어링,DGBB,깊은홈 환상형,6312ZZ,130㎜ | EA | 5 | 전기팀(2발)
2018 | 1분기 | 경상예방정비용 | 고리 원자력본부 | 고리 2발전소 | 4호기 |  | SPAR | 내자 | S | 200198796 | 볼베어링,DGBB,깊은홈 환상형,6314ZZ,150㎜ | EA | 2 | 전기팀(2발)
2018 | 1분기 | 경상예방정비용 | 고리 원자력본부 | 고리 2발전소 | 4호기 |  | SPAR | 외자 | S | 200198787 | 볼베어링,DEEP GROOVE,6203,40㎜,17㎜,12㎜ | EA | 2 | 전기팀(2발)
2018 | 1분기 | 경상예방정비용 | 고리 원자력본부 | 고리 2발전소 | 4호기 |  | SPAR | 외자 | S | 200198790 | 볼베어링,DGBB,6206,62㎜,30㎜,16㎜,1,GREA | EA | 8 | 전기팀(2발)
2018 | 1분기 | 경상예방정비용 | 고리 원자력본부 | 고리 2발전소 | 4호기 |  | SPAR | 외자 | S | 200198791 | 볼베어링,DGBB,6207ZZ,72㎜,35㎜,17㎜,25.6 | EA | 9 | 전기팀(2발)
2018 | 1분기 | 경상예방정비용 | 고리 원자력본부 | 고리 2발전소 | 4호기 |  | SPAR | 외자 | S | 200198792 | 볼베어링,DGBB,깊은홈 환상형,6209,85㎜,45 | EA | 8 | 전기팀(2발)
2018 | 1분기 | 경상예방정비용 | 고리 원자력본부 | 고리 2발전소 | 4호기 |  | SPAR | 외자 | S | 200198793 | 볼베어링,DGBB,ANNULAR,6310,110㎜,50㎜,27 | EA | 1 | 전기팀(2발)
2018 | 1분기 | 경상예방정비용 | 고리 원자력본부 | 고리 2발전소 | 4호기 |  | SPAR | 외자 | S | 200198794 | 볼베어링,DGBB,6311,120㎜,55㎜,29㎜,CS,1, | EA | 9 | 전기팀(2발)
2018 | 1분기 | 경상예방정비용 | 고리 원자력본부 | 고리 2발전소 | 4호기 |  | SPAR | 외자 | S | 200217346 | 볼베어링,DGBB,6205ZZ,52㎜,25㎜,15㎜,SGL | EA | 14 | 전기팀(2발)
2018 | 1분기 | 경상예방정비용 | 고리 원자력본부 | 고리 2발전소 | 4호기 |  | SPAR | 외자 | S | 200217432 | 볼베어링,BALL,DGBB,6309ZZ,100㎜,45㎜,GRE | EA | 7 | 전기팀(2발)
2018 | 1분기 | 경상예방정비용 | 고리 원자력본부 | 고리 2발전소 | 4호기 |  | SPAR | 외자 | S | 200217443 | 볼베어링,DGBB,6311ZZ C3,120㎜,55㎜,29㎜, | EA | 6 | 전기팀(2발)
2018 | 1분기 | 경상예방정비용 | 고리 원자력본부 | 고리 2발전소 | 4호기 |  | SPAR | 외자 | S | 200217474 | 볼베어링,DG,DGBB,6318,190㎜,90㎜,43㎜,CS | EA | 2 | 전기팀(2발)
2018 | 1분기 | 경상예방정비용 | 신고리 원자력본부 | 신고리 2발전소 | 3호기 |  | SPAR | 외자 | S | 200498678 | 경보설비,89 MM,89 MM,295.78 MM,WINDOW,PU | EA | 2 | 전기팀
2018 | 1분기 | 경상예방정비용 | 월성 원자력본부 | 월성 1발전소 | 2호기 |  | SPAR | 외자 | A | 200007007 | 필터 엘리맨트,유체용,FRF E,9-11/16IN LG, | EA | 1 | 기계팀(1발)
2018 | 1분기 | 경상예방정비용 | 월성 원자력본부 | 월성 1발전소 | 2호기 |  | SPAR | 외자 | A | 200007011 | 필터 엘리맨트,유체용,FULLERS E,HYD,ASME | EA | 4 | 기계팀(1발)
2018 | 1분기 | 경상예방정비용 | 월성 원자력본부 | 월성 1발전소 | 2호기 |  | SPAR | 외자 | S | 200006902 | 필터 엘리맨트,FLUID,CARTRIDGE FILTER,5㎛ | EA | 2 | 기계팀(1발)
2018 | 1분기 | 경상예방정비용 | 월성 원자력본부 | 월성 1발전소 | 2호기 |  | SPAR | 외자 | S | 200010201 | 볼베어링,7234 BCBM,7234 BCBM,A/C,복열식, | EA | 2 | 기계팀(1발)
2018 | 1분기 | 경상예방정비용 | 월성 원자력본부 | 월성 1발전소 | 2호기 |  | SPAR | 외자 | S | 200431088 | 패킹재료,PUMP GLAND,SQ,CARBON,200℃,1.0 | C79 | 2 | 기계팀(1발)
2018 | 1분기 | 경상예방정비용 | 월성 원자력본부 | 월성 2발전소 | 3호기 |  | SPAR | 내자 | S | 200207335 | 메카니칼씰,306,RO M050 E45,8600-71922-95 | EA | 1 | 기계팀(2발)
2018 | 1분기 | 경상예방정비용 | 월성 원자력본부 | 월성 2발전소 | 3호기 |  | SPAR | 외자 | A | 200495588 | 볼베어링,DGBB,깊은홈 환상형,120㎜,55㎜,2 | EA | 2 | 기계팀(2발)
2018 | 1분기 | 경상예방정비용 | 월성 원자력본부 | 월성 2발전소 | 3호기 |  | SPAR | 외자 | S | 200010596 | 볼베어링,DGBB,6206,62㎜,30㎜,16㎜,GREASE | EA | 5 | 전기팀(2발)
2018 | 1분기 | 경상예방정비용 | 월성 원자력본부 | 월성 2발전소 | 3호기 |  | SPAR | 외자 | S | 200010741 | 볼베어링,6311-Z,DG,깊은홈 환상형,55㎜,12 | EA | 1 | 전기팀(2발)
2018 | 1분기 | 경상예방정비용 | 월성 원자력본부 | 월성 2발전소 | 3호기 |  | SPAR | 외자 | S | 200010829 | 볼베어링,DG,DEEP GROOVE ANNULAR,6205 Z,5 | EA | 4 | 전기팀(2발)
2018 | 1분기 | 경상예방정비용 | 월성 원자력본부 | 월성 2발전소 | 3호기 |  | SPAR | 외자 | S | 200217336 | 볼베어링,DGBB,6203,40㎜,17㎜,12㎜,GREASE | EA | 4 | 전기팀(2발)
2018 | 1분기 | 경상예방정비용 | 월성 원자력본부 | 월성 2발전소 | 3호기 |  | SPAR | 외자 | S | 200235876 | 볼베어링,DGBB,6314,150㎜,70㎜,35㎜,SINGL | EA | 2 | 기계팀(2발)
2018 | 1분기 | 경상예방정비용 | 월성 원자력본부 | 월성 2발전소 | 4호기 |  | SPAR | 내자 | S | 200207335 | 메카니칼씰,306,RO M050 E45,8600-71922-95 | EA | 1 | 기계팀(2발)
2018 | 1분기 | 경상예방정비용 | 월성 원자력본부 | 월성 2발전소 | 4호기 |  | SPAR | 내자 | S | 200411290 | 필터,VSP-005 FILTER CARTRIDGE,가스-미립 | EA | 2 | 전기팀(2발)
2018 | 1분기 | 경상예방정비용 | 월성 원자력본부 | 월성 2발전소 | 4호기 |  | SPAR | 외자 | A | 200495588 | 볼베어링,DGBB,깊은홈 환상형,120㎜,55㎜,2 | EA | 2 | 기계팀(2발)
2018 | 1분기 | 경상예방정비용 | 월성 원자력본부 | 월성 2발전소 | 4호기 |  | SPAR | 외자 | S | 200010829 | 볼베어링,DG,DEEP GROOVE ANNULAR,6205 Z,5 | EA | 4 | 전기팀(2발)
2018 | 1분기 | 경상예방정비용 | 월성 원자력본부 | 월성 2발전소 | 4호기 |  | SPAR | 외자 | S | 200235876 | 볼베어링,DGBB,6314,150㎜,70㎜,35㎜,SINGL | EA | 2 | 기계팀(2발)
2018 | 1분기 | 경상예방정비용 | 한빛 원자력본부 | 한빛 1발전소 | 1호기 |  | SPAR | 내자 | S | 200217366 | 볼베어링,DGBB,6209ZZ,85㎜,45㎜,19㎜,SGL | EA | 4 | 전기팀(1발)
2018 | 1분기 | 경상예방정비용 | 한빛 원자력본부 | 한빛 1발전소 | 1호기 |  | SPAR | 내자 | S | 200475717 | 볼베어링,BALL,펌프용,깊은홈 환상형,NU311 | EA | 4 | 전기팀(1발)
2018 | 1분기 | 경상예방정비용 | 한빛 원자력본부 | 한빛 1발전소 | 1호기 |  | SPAR | 외자 | S | 200198794 | 볼베어링,DGBB,6311,120㎜,55㎜,29㎜,CS,1, | EA | 4 | 전기팀(1발)
2018 | 1분기 | 경상예방정비용 | 한빛 원자력본부 | 한빛 1발전소 | 1호기 |  | SPAR | 외자 | S | 200212740 | 볼베어링,DGBB,6310,110㎜,50㎜,27㎜,1,PAR | EA | 2 | 전기팀(1발)
2018 | 1분기 | 경상예방정비용 | 한빛 원자력본부 | 한빛 1발전소 | 1호기 |  | SPAR | 외자 | S | 200212745 | 볼베어링,DGBB,6207,72㎜,35㎜,17㎜,1,GREA | EA | 4 | 전기팀(1발)
2018 | 1분기 | 경상예방정비용 | 한빛 원자력본부 | 한빛 1발전소 | 1호기 |  | SPAR | 외자 | S | 200217375 | 볼베어링,BALL BEARING,6211ZZ C3,DG,깊은 | EA | 13 | 전기팀(1발)
2018 | 1분기 | 경상예방정비용 | 한빛 원자력본부 | 한빛 1발전소 | 1호기 |  | SPAR | 외자 | S | 200217427 | 볼베어링,DGBB,DEEP GROOVE,6308,90㎜,40㎜ | EA | 2 | 전기팀(1발)
2018 | 1분기 | 경상예방정비용 | 한빛 원자력본부 | 한빛 1발전소 | 1호기 |  | SPAR | 외자 | S | 200217432 | 볼베어링,BALL,DGBB,6309ZZ,100㎜,45㎜,GRE | EA | 2 | 전기팀(1발)
2018 | 1분기 | 경상예방정비용 | 한빛 원자력본부 | 한빛 1발전소 | 1호기 |  | SPAR | 외자 | S | 200217433 | 볼베어링,DGBB,6309ZZ C3,100㎜,45㎜,25㎜, | EA | 4 | 전기팀(1발)
2018 | 1분기 | 경상예방정비용 | 한빛 원자력본부 | 한빛 1발전소 | 1호기 |  | SPAR | 외자 | S | 200217443 | 볼베어링,DGBB,6311ZZ C3,120㎜,55㎜,29㎜, | EA | 2 | 전기팀(1발)
2018 | 1분기 | 경상예방정비용 | 한빛 원자력본부 | 한빛 1발전소 | 2호기 |  | SPAR | 내자 | S | 200217340 | 볼베어링,DGBB,6204ZZ C3,47㎜,14㎜,SGL RO | EA | 4 | 전기팀(1발)
2018 | 1분기 | 경상예방정비용 | 한빛 원자력본부 | 한빛 1발전소 | 2호기 |  | SPAR | 내자 | S | 200217347 | 볼베어링,DGBB,6205,52㎜,25㎜,15㎜,SGL RO | EA | 4 | 전기팀(1발)
2018 | 1분기 | 경상예방정비용 | 한빛 원자력본부 | 한빛 2발전소 | 3호기 |  | SPAR | 내자 | S | 200231609 | 볼베어링,DEEP GLOBE,6205ZZ,52㎜ OD,25㎜ | EA | 1 | 전기팀(2발
2018 | 1분기 | 경상예방정비용 | 한빛 원자력본부 | 한빛 2발전소 | 4호기 |  | SPAR | 외자 | S | 200236121 | 볼베어링,6313,DGBB,깊은홈 환상형,SINGLE | EA | 4 | 전기팀(2발
2018 | 1분기 | 경상예방정비용 | 한울 원자력본부 | 한울 2발전소 | 3호기 |  | SPAR | 내자 | S | 200231607 | 볼베어링,DGBB,깊은홈 환상형,6204,47㎜,20 | EA | 1 | 전기팀(2발)
2018 | 1분기 | 계획예방정비용 | 고리 원자력본부 | 고리 2발전소 | 4호기 | 25 | SPAR | 외자 | A | 200040165 | 밸브,솔레노이드용,BRASS,125VDC,100 PSI,1 | EA | 4 | 계측제어팀(2발)
2018 | 1분기 | 계획예방정비용 | 고리 원자력본부 | 고리 2발전소 | 4호기 | 25 | SPAR | 외자 | A | 200042002 | 밸브,솔레노이드용,BRS,4WAY,115~125VDC,C | EA | 8 | 계측제어팀(2발)
2018 | 1분기 | 계획예방정비용 | 고리 원자력본부 | 고리 2발전소 | 4호기 | 25 | SPAR | 외자 | A | 200042535 | 밸브위치기(POSITIONER),PNEUMATIC,CAM : L | EA | 6 | 계측제어팀(2발)
2018 | 1분기 | 계획예방정비용 | 고리 원자력본부 | 고리 2발전소 | 4호기 | 25 | SPAR | 외자 | A | 200154737 | 절연판,RCPCPX,C OF C,4324A41G01 N,KHB RC | SET | 3 | 전기팀(2발)
2018 | 1분기 | 계획예방정비용 | 고리 원자력본부 | 고리 2발전소 | 4호기 | 25 | SPAR | 외자 | A | 200154738 | 테이프,RCPCPX,전기절연용,SILICONE,COFC,7 | C79 | 15 | 전기팀(2발)
2018 | 1분기 | 계획예방정비용 | 고리 원자력본부 | 고리 2발전소 | 4호기 | 25 | SPAR | 외자 | A | 200189593 | 유리섬유,RCPCPX,TAPE,ROLL/108FT,C OF C,3 | C79 | 60 | 전기팀(2발)
2018 | 1분기 | 계획예방정비용 | 고리 원자력본부 | 고리 2발전소 | 4호기 | 25 | SPAR | 외자 | A | 500007985 | 절연 콤파운드,RCPCPX,KG RESIN,RESIN,AMBE | CAN | 15 | 전기팀(2발)
2018 | 1분기 | 계획예방정비용 | 고리 원자력본부 | 고리 2발전소 | 4호기 | 25 | SPAR | 외자 | A | 500021736 | 테이프,MICA TAPE,FOR RCP MOTOR,INSULATIO | EA | 60 | 전기팀(2발)
2018 | 1분기 | 계획예방정비용 | 고리 원자력본부 | 고리 2발전소 | 4호기 | 25 | SPAR | 외자 | Q | 200129221 | 퓨즈,통형,EJ-1(MODEL : 9F60, 'E'RATED),P | EA | 40 | 전기팀(2발)
2018 | 1분기 | 계획예방정비용 | 고리 원자력본부 | 고리 2발전소 | 4호기 | 25 | SPAR | 외자 | Q | 200129223 | 퓨즈,통형,FORM 101,14㎜ DIA,51㎜,300V,30 | EA | 162 | 전기팀(2발)
2018 | 1분기 | 계획예방정비용 | 고리 원자력본부 | 고리 2발전소 | 4호기 | 25 | SPAR | 외자 | Q | 200129224 | 퓨즈,통형,FORM 101,14㎜ DIA,51㎜,300V,20 | EA | 846 | 전기팀(2발)
2018 | 1분기 | 계획예방정비용 | 고리 원자력본부 | 고리 2발전소 | 4호기 | 25 | SPAR | 외자 | Q | 200162849 | 제어카드,PCB,DRMS CONTROL,115VAC@0.25㎃, | EA | 5 | 계측제어팀(2발)
2018 | 1분기 | 계획예방정비용 | 고리 원자력본부 | 고리 2발전소 | 4호기 | 25 | SPAR | 외자 | Q | 200173873 | 전원공급기,DC POWER SUPPLY,5 INCH,2.5 IN | EA | 5 | 계측제어팀(2발)
2018 | 1분기 | 계획예방정비용 | 고리 원자력본부 | 고리 2발전소 | 4호기 | 25 | SPAR | 외자 | Q | 200194407 | 확장카드, 컴퓨터용,MEMORY EXPANSION MODU | EA | 5 | 계측제어팀(2발)
2018 | 1분기 | 계획예방정비용 | 고리 원자력본부 | 고리 2발전소 | 4호기 | 25 | SPAR | 외자 | Q | 200219039 | 제어카드,CONTROLLER MODULE,DRMS CONTROL, | EA | 5 | 계측제어팀(2발)
2018 | 1분기 | 계획예방정비용 | 고리 원자력본부 | 고리 2발전소 | 4호기 | 25 | SPAR | 외자 | Q | 200220190 | 전자 모듈,표준화형,RELAY CONTACT OUTPUTS | EA | 5 | 계측제어팀(2발)
2018 | 1분기 | 계획예방정비용 | 고리 원자력본부 | 고리 2발전소 | 4호기 | 25 | SPAR | 외자 | Q | 200366685 | 제어카드,DRMS PCB,DRMS CONTROL,SCALER MO | EA | 5 | 계측제어팀(2발)
2018 | 1분기 | 계획예방정비용 | 고리 원자력본부 | 고리 2발전소 | 4호기 | 25 | SPAR | 외자 | Q | 200366686 | 제어카드,PCB,DRMS CONTROL,11.5 INCH,7.5 | EA | 5 | 계측제어팀(2발)
2018 | 1분기 | 계획예방정비용 | 고리 원자력본부 | 고리 2발전소 | 4호기 | 25 | SPAR | 외자 | S | 200140653 | 슬리브/접속기,전도체용,60~100㎟,HEAT SHR | EA | 9 | 전기팀(2발)
2018 | 1분기 | 계획예방정비용 | 고리 원자력본부 | 고리 2발전소 | 4호기 | 25 | SPAR | 외자 | S | 200140654 | 슬리브/접속기,전도체용,150~250㎟,HEAT SH | EA | 9 | 전기팀(2발)
2018 | 1분기 | 계획예방정비용 | 고리 원자력본부 | 고리 2발전소 | 4호기 | 25 | SPAR | 외자 | S | 200198789 | 볼베어링,DG,6205ZZ,52㎜,25㎜,15㎜,SGL,GR | EA | 3 | 전기팀(2발)
2018 | 1분기 | 계획예방정비용 | 고리 원자력본부 | 고리 2발전소 | 4호기 | 25 | SPAR | 외자 | S | 200198791 | 볼베어링,DGBB,6207ZZ,72㎜,35㎜,17㎜,25.6 | EA | 3 | 전기팀(2발)
2018 | 1분기 | 계획예방정비용 | 고리 원자력본부 | 고리 2발전소 | 4호기 | 25 | SPAR | 외자 | S | 200212606 | 접속 키트,전선용,22.9㎸,1C,UP TO 100㎟,K | EA | 9 | 전기팀(2발)
2018 | 1분기 | 계획예방정비용 | 고리 원자력본부 | 고리 2발전소 | 4호기 | 25 | SPAR | 외자 | S | 200212610 | 접속 키트,전선용,22.9㎸,1C,150~325㎟,KPK | EA | 9 | 전기팀(2발)
2018 | 1분기 | 계획예방정비용 | 고리 원자력본부 | 고리 2발전소 | 4호기 | 25 | SPAR | 외자 | S | 200212611 | 접속 키트,전선용,6.6㎸,1C,60~100㎟,옥내 | EA | 7 | 전기팀(2발)
2018 | 1분기 | 계획예방정비용 | 고리 원자력본부 | 고리 2발전소 | 4호기 | 25 | SPAR | 외자 | S | 400013945 | 전송기,압력,0~1㎏/㎠,4~20㎃,16~33VDC,160 | EA | 8 | 계측제어팀(2발)
2018 | 1분기 | 계획예방정비용 | 고리 원자력본부 | 고리 2발전소 | 4호기 | 25 | SPAR | 외자 | S | 400021890 | 전송기,압력,0~25㎏/㎠,4~20㎃,24~40VDC,0. | EA | 8 | 계측제어팀(2발)
2018 | 1분기 | 계획예방정비용 | 신고리 원자력본부 | 신고리 1발전소 | 2호기 | 5 | SPAR | 외자 | S | 200473263 | 캐패시터,105㎜,77㎜,250VDC,15A(100㎐),-2 | EA | 45 | 전기팀(경상)
2018 | 1분기 | 계획예방정비용 | 신고리 원자력본부 | 신고리 1발전소 | 2호기 | 5 | SPAR | 외자 | S | 200478287 | 캐패시터,DC CAPACITOR,350VDC,±20%,8200 | EA | 70 | 전기팀(경상)
2018 | 1분기 | 계획예방정비용 | 신고리 원자력본부 | 신고리 1발전소 | 2호기 | 5 | SPAR | 외자 | S | 200478912 | 캐패시터,AL ELECTROLYTIC,고정식,250VDC,1 | EA | 105 | 전기팀(경상)
2018 | 1분기 | 계획예방정비용 | 신고리 원자력본부 | 신고리 2발전소 | 4호기 | 1 | SPAR | 외자 | A | 200491472 | 송풍기,119MM,119MM,38MM,14.5W,0.21A,115V | EA | 2 | 전기팀
2018 | 1분기 | 계획예방정비용 | 신고리 원자력본부 | 신고리 2발전소 | 4호기 | 1 | SPAR | 외자 | A | 200492344 | 송풍기,172MM,150MM,38MM,32W,0.36A,115VAC | EA | 4 | 전기팀
2018 | 1분기 | 계획예방정비용 | 신고리 원자력본부 | 신고리 2발전소 | 4호기 | 1 | SPAR | 외자 | A | 200493161 | 송풍기,UPDRAFT,10INCH,1.02A,120VAC,1,50/ | EA | 32 | 전기팀
2018 | 1분기 | 계획예방정비용 | 신고리 원자력본부 | 신고리 2발전소 | 4호기 | 1 | SPAR | 외자 | A | 200493382 | 캐패시터,1.56IN,2.69IN,3.88IN,4.88IN,2.6 | EA | 64 | 전기팀
2018 | 1분기 | 계획예방정비용 | 신고리 원자력본부 | 신고리 2발전소 | 4호기 | 1 | SPAR | 외자 | T | 200438126 | 퓨즈,통형,11㎜,38㎜,500V,2A,120㎄,REGULA | EA | 2 | 전기팀
2018 | 1분기 | 계획예방정비용 | 월성 원자력본부 | 월성 1발전소 | 1호기 | 26 | SPAR | 내자 | A | 200020464 | 링,웨어링,IMPELLER WEARING,SSC14(A743-CF | EA | 2 | 기계팀(1발)
2018 | 1분기 | 계획예방정비용 | 월성 원자력본부 | 월성 1발전소 | 1호기 | 26 | SPAR | 내자 | A | 200020465 | 슬리브,1호기 RSWP SHAFT SLEEVE,샤프트용, | EA | 2 | 기계팀(1발)
2018 | 1분기 | 계획예방정비용 | 월성 원자력본부 | 월성 1발전소 | 1호기 | 26 | SPAR | 내자 | A | 200020761 | 링,웨어링,ITEM 2,14,3674-0248026,3674-02 | SET | 1 | 기계팀(1발)
2018 | 1분기 | 계획예방정비용 | 월성 원자력본부 | 월성 1발전소 | 1호기 | 26 | SPAR | 내자 | A | 200041004 | 밸브,나비형,GEAR OPERATION,A536 GR65-45- | EA | 1 | 기계팀(1발)
2018 | 1분기 | 계획예방정비용 | 월성 원자력본부 | 월성 1발전소 | 1호기 | 26 | SPAR | 내자 | A | 200052920 | 밸브,나비형,A536 GR65-45-12,3IN,AWWA C-5 | EA | 4 | 기계팀(1발)
2018 | 1분기 | 계획예방정비용 | 월성 원자력본부 | 월성 1발전소 | 1호기 | 26 | SPAR | 내자 | A | 200056352 | 밸브,나비형,LEVER OPERATION,A536 GR65-45 | EA | 9 | 기계팀(1발)
2018 | 1분기 | 계획예방정비용 | 월성 원자력본부 | 월성 1발전소 | 1호기 | 26 | SPAR | 내자 | A | 200091081 | 가스켓,SPIRAL WOUND,4.5㎜,64㎜,75㎜,SUS3 | EA | 2 | 기계팀(1발)
2018 | 1분기 | 계획예방정비용 | 월성 원자력본부 | 월성 1발전소 | 1호기 | 26 | SPAR | 내자 | A | 200091151 | 가스켓,SPIRAL WOUND,INNER AND OUTER RING | EA | 2 | 기계팀(1발)
2018 | 1분기 | 계획예방정비용 | 월성 원자력본부 | 월성 1발전소 | 1호기 | 26 | SPAR | 내자 | A | 200092602 | 가스켓,SPIRAL WOUND,4.5㎜,52㎜,63㎜,SUS3 | EA | 7 | 기계팀(1발)
2018 | 1분기 | 계획예방정비용 | 월성 원자력본부 | 월성 1발전소 | 1호기 | 26 | SPAR | 내자 | A | 200092641 | 가스켓,SPIRAL WOUND,4.5㎜,27㎜,37㎜,SUS3 | EA | 5 | 기계팀(1발)
2018 | 1분기 | 계획예방정비용 | 월성 원자력본부 | 월성 1발전소 | 1호기 | 26 | SPAR | 내자 | A | 200092716 | 가스켓,SPIRAL WOUND,INNER AND OUTER RING | EA | 2 | 기계팀(1발)
2018 | 1분기 | 계획예방정비용 | 월성 원자력본부 | 월성 1발전소 | 1호기 | 26 | SPAR | 내자 | A | 200092728 | 가스켓,SPIRAL WOUND,INNER AND OUTER RING | EA | 1 | 기계팀(1발)
2018 | 1분기 | 계획예방정비용 | 월성 원자력본부 | 월성 1발전소 | 1호기 | 26 | SPAR | 내자 | A | 200092734 | 가스켓,SPIRAL WOUND,INNER AND OUTER RING | EA | 2 | 기계팀(1발)
2018 | 1분기 | 계획예방정비용 | 월성 원자력본부 | 월성 1발전소 | 1호기 | 26 | SPAR | 내자 | A | 200333276 | 가스켓,SPIRAL WOUND,INNER AND OUTER RING | EA | 12 | 기계팀(1발)
2018 | 1분기 | 계획예방정비용 | 월성 원자력본부 | 월성 1발전소 | 1호기 | 26 | SPAR | 내자 | A | 200383115 | 메카니칼씰,SINGLE INSIDE CARTRIDGE,A R 2 | EA | 1 | 기계팀(1발)
2018 | 1분기 | 계획예방정비용 | 월성 원자력본부 | 월성 1발전소 | 1호기 | 26 | SPAR | 내자 | S | 200010388 | 볼베어링,A/C,깊은홈 환상형,3316C3, | EA | 1 | 기계팀(1발)
2018 | 1분기 | 계획예방정비용 | 월성 원자력본부 | 월성 1발전소 | 1호기 | 26 | SPAR | 내자 | S | 200054507 | 밸브,볼형,3/4IN,SUS304 BODY,600LB,TEFLON | EA | 3 | 기계팀(1발)
2018 | 1분기 | 계획예방정비용 | 월성 원자력본부 | 월성 1발전소 | 1호기 | 26 | SPAR | 내자 | S | 200091309 | 가스켓,BELOW 30㎏F/㎠,3810㎜,2540㎜,0.8 | SHT | 1 | 기계팀(1발)
2018 | 1분기 | 계획예방정비용 | 월성 원자력본부 | 월성 1발전소 | 1호기 | 26 | SPAR | 내자 | S | 200302704 | 밸브,볼형,TWO PIECE, FLANGE ENDED,1IN,15 | EA | 1 | 기계팀(1발)
2018 | 1분기 | 계획예방정비용 | 월성 원자력본부 | 월성 1발전소 | 1호기 | 26 | SPAR | 내자 | S | 200385881 | 밸브,볼형,ONE PIECE BORE,½IN,600LB,A351 | EA | 4 | 기계팀(1발)
2018 | 1분기 | 계획예방정비용 | 월성 원자력본부 | 월성 1발전소 | 2호기 | 3 | SPAR | 외자 | A | 200013264 | 롤러,기계용,PLUG ROLLING,EXPANSION TYPE, | SET | 5 | 기계팀(3발)
2018 | 1분기 | 계획예방정비용 | 월성 원자력본부 | 월성 1발전소 | 2호기 | 3 | SPAR | 외자 | A | 200111621 | 고정기(HOLDER),3/4IN,SIZING TOOL,CERTIFI | SET | 5 | 기계팀(3발)
2018 | 1분기 | 계획예방정비용 | 월성 원자력본부 | 월성 1발전소 | 2호기 | 3 | SPAR | 외자 | Q | 200027174 | 플러그,관막음용,FLEX STABILIZER,SUS,384I | EA | 5 | 기계팀(3발)
2018 | 1분기 | 계획예방정비용 | 월성 원자력본부 | 월성 1발전소 | 2호기 | 3 | SPAR | 외자 | Q | 200027175 | 플러그,관막음용,FLEX STABILIZER,SUS,190I | EA | 5 | 기계팀(3발)
2018 | 1분기 | 계획예방정비용 | 월성 원자력본부 | 월성 1발전소 | 2호기 | 3 | SPAR | 외자 | Q | 200027177 | 플러그,관막음용,FLEX STABILIZER,STAINLES | EA | 5 | 기계팀(3발)
2018 | 1분기 | 계획예방정비용 | 월성 원자력본부 | 월성 1발전소 | 2호기 | 3 | SPAR | 외자 | Q | 200039211 | 플러그,관막음용,PLUG FOR SG TUBE,REMOVAB | EA | 5 | 기계팀(3발)
2018 | 1분기 | 계획예방정비용 | 월성 원자력본부 | 월성 1발전소 | 2호기 | 3 | SPAR | 외자 | S | 200171283 | 탐촉자,SG ECT,MRPC MOTOR UNIT,0.610IN,83 | EA | 47 | 기계팀(3발)
2018 | 1분기 | 계획예방정비용 | 월성 원자력본부 | 월성 1발전소 | 2호기 | 3 | SPAR | 외자 | S | 200194052 | 브라쉬,철사제,C OF C,GBRA 009848 R2, | EA | 10 | 기계팀(3발)
2018 | 1분기 | 계획예방정비용 | 월성 원자력본부 | 월성 1발전소 | 2호기 | 3 | SPAR | 외자 | S | 200305120 | 탐촉자,SG ECT,MRPC+PT DETACHABLE PROBE H | EA | 69 | 기계팀(3발)
2018 | 1분기 | 계획예방정비용 | 월성 원자력본부 | 월성 1발전소 | 2호기 | 3 | SPAR | 외자 | S | 200319518 | 전선(WIRE),전기용,SHIELDED TRIPLE RADIAT | EA | 6 | 기계팀(3발)
2018 | 1분기 | 계획예방정비용 | 월성 원자력본부 | 월성 1발전소 | 2호기 | 3 | SPAR | 외자 | S | 200381434 | 제어카드,INCLINOMETER PC BOARD,CONTROL M | EA | 2 | 기계팀(3발)
2018 | 1분기 | 계획예방정비용 | 월성 원자력본부 | 월성 1발전소 | 2호기 | 3 | SPAR | 외자 | S | 200460391 | 전원공급기,MODULATOR-POWER SUPPLY,SUS304 | EA | 2 | 기계팀(3발)
2018 | 1분기 | 계획예방정비용 | 월성 원자력본부 | 월성 1발전소 | 2호기 | 3 | SPAR | 외자 | S | 200490074 | 전자 구성품 조립체,UFC-1 ROLL MOTOR DRIV | EA | 2 | 기계팀(3발)
2018 | 1분기 | 계획예방정비용 | 월성 원자력본부 | 월성 1발전소 | 2호기 | 3 | SPAR | 외자 | S | 200490076 | 오-링,1.739INCH,0.07INCH,NITIRILE 70 DUR | EA | 4 | 기계팀(3발)
2018 | 1분기 | 계획예방정비용 | 월성 원자력본부 | 월성 1발전소 | 2호기 | 3 | SPAR | 외자 | S | 400004407 | 탐촉자,SG ECT,LC TYPE BOBBIN PROBES,110F | EA | 54 | 기계팀(3발)
2018 | 1분기 | 계획예방정비용 | 월성 원자력본부 | 월성 3발전소 | 5호기 | 4 | SPAR | 내자 | A | 200494739 | 지시기,디지탈식,DIGITAL INDICATOR,4-DIGI | EA | 4 | 계측제어팀
2018 | 1분기 | 계획예방정비용 | 월성 원자력본부 | 월성 3발전소 | 5호기 | 4 | SPAR | 내자 | S | 200437375 | 전송기,RELAY 4EA(LL,L,H,HH),난연성 ABS,D | EA | 8 | 계측제어팀
2018 | 1분기 | 계획예방정비용 | 월성 원자력본부 | 월성 3발전소 | 5호기 | 4 | SPAR | 내자 | S | 200471326 | 앵커,HSL-3 M10/20,CEA,M10,110㎜,볼트 : G | EA | 500 | 계측제어팀
2018 | 1분기 | 계획예방정비용 | 월성 원자력본부 | 월성 3발전소 | 5호기 | 4 | SPAR | 내자 | S | 200496350 | 전자 모듈,표준화형,PANEL HMI MODULE,12. | EA | 2 | 계측제어팀
2018 | 1분기 | 계획예방정비용 | 월성 원자력본부 | 월성 3발전소 | 5호기 | 5 | SPAR | 내자 | A | 200494739 | 지시기,디지탈식,DIGITAL INDICATOR,4-DIGI | EA | 4 | 계측제어팀
2018 | 1분기 | 계획예방정비용 | 월성 원자력본부 | 월성 3발전소 | 5호기 | 5 | SPAR | 내자 | S | 200437375 | 전송기,RELAY 4EA(LL,L,H,HH),난연성 ABS,D | EA | 8 | 계측제어팀
2018 | 1분기 | 계획예방정비용 | 월성 원자력본부 | 월성 3발전소 | 5호기 | 5 | SPAR | 내자 | S | 200471326 | 앵커,HSL-3 M10/20,CEA,M10,110㎜,볼트 : G | EA | 500 | 계측제어팀
2018 | 1분기 | 계획예방정비용 | 월성 원자력본부 | 월성 3발전소 | 5호기 | 5 | SPAR | 내자 | S | 200496350 | 전자 모듈,표준화형,PANEL HMI MODULE,12. | EA | 2 | 계측제어팀
2018 | 1분기 | 계획예방정비용 | 월성 원자력본부 | 월성 3발전소 | 6호기 | 3 | SPAR | 외자 | A | 200032045 | 스트레이너(STRAINER),FILT CART,18IN,2(5/ | SET | 24 | 기계팀(3발)
2018 | 1분기 | 계획예방정비용 | 월성 원자력본부 | 월성 3발전소 | 6호기 | 3 | SPAR | 외자 | A | 200042620 | 밸브,플러그형,GLOBE,16*16 IN,900 LB,400 | SET | 2 | 기계팀(3발)
2018 | 1분기 | 계획예방정비용 | 월성 원자력본부 | 월성 3발전소 | 6호기 | 3 | SPAR | 외자 | A | 200059033 | 밸브,플러그형,GLOBE,6*6 IN,1750PSIG(DESI | SET | 3 | 기계팀(3발)
2018 | 1분기 | 계획예방정비용 | 월성 원자력본부 | 월성 3발전소 | 6호기 | 3 | SPAR | 외자 | A | 200128925 | 퓨즈,통형,0.25",1.25",250VAC,500㎃,FAST- | EA | 70 | 계측제어팀
2018 | 1분기 | 계획예방정비용 | 월성 원자력본부 | 월성 3발전소 | 6호기 | 3 | SPAR | 외자 | A | 200136890 | 게이지,차압식,원형문자판,DIFFERENTIAL PR | EA | 1 | 계측제어팀
2018 | 1분기 | 계획예방정비용 | 월성 원자력본부 | 월성 3발전소 | 6호기 | 3 | SPAR | 외자 | A | 200174330 | 전원공급기,2.5",1.4",3.5",105~125VAC,47~ | EA | 10 | 계측제어팀
2018 | 1분기 | 계획예방정비용 | 월성 원자력본부 | 월성 3발전소 | 6호기 | 3 | SPAR | 외자 | A | 200174346 | 전원공급기,POWER SUPPLY,2.5",2.4",3.5",1 | EA | 40 | 계측제어팀
2018 | 1분기 | 계획예방정비용 | 월성 원자력본부 | 월성 3발전소 | 6호기 | 3 | SPAR | 외자 | A | 200203496 | 전원공급기,2.5",1.4",3.5",105-125VAC,47- | EA | 10 | 계측제어팀
2018 | 1분기 | 계획예방정비용 | 월성 원자력본부 | 월성 3발전소 | 6호기 | 3 | SPAR | 외자 | A | 200205241 | 전원공급기,POWER SUPPLY ASSEMBLY,15 OZ,1 | EA | 5 | 계측제어팀
2018 | 1분기 | 계획예방정비용 | 월성 원자력본부 | 월성 3발전소 | 6호기 | 3 | SPAR | 외자 | A | 200348625 | 시트,밸브용,GLOBE VALVE,1750 PSIG,500℉, | EA | 2 | 기계팀(3발)
2018 | 1분기 | 계획예방정비용 | 월성 원자력본부 | 월성 3발전소 | 6호기 | 3 | SPAR | 외자 | A | 200348627 | 시트,밸브용,400 CRES SS,GLOBE VALVE,1750 | EA | 3 | 기계팀(3발)
2018 | 1분기 | 계획예방정비용 | 월성 원자력본부 | 월성 3발전소 | 6호기 | 3 | SPAR | 외자 | A | 200418349 | 전송기,DIFF PRESSURE TRANSMITTER,5 INCH | EA | 1 | 계측제어팀
2018 | 1분기 | 계획예방정비용 | 월성 원자력본부 | 월성 3발전소 | 6호기 | 3 | SPAR | 외자 | A | 200418351 | 전송기,DIFFERENTIAL PRESSURE,2 INCH W.C, | EA | 2 | 계측제어팀
2018 | 1분기 | 계획예방정비용 | 월성 원자력본부 | 월성 3발전소 | 6호기 | 3 | SPAR | 외자 | A | 200432761 | 무정전 전원공급장치(UPS),19IN RACK-MOUNT | EA | 2 | 계측제어팀
2018 | 1분기 | 계획예방정비용 | 월성 원자력본부 | 월성 3발전소 | 6호기 | 3 | SPAR | 외자 | A | 200455592 | 게이지,차압식,원형문자판,MAGNEHELIC DIFF | EA | 2 | 계측제어팀
2018 | 1분기 | 계획예방정비용 | 월성 원자력본부 | 월성 3발전소 | 6호기 | 3 | SPAR | 외자 | A | 200477194 | 게이지,차압식,원형문자판,DIFFERENTIAL PR | EA | 2 | 계측제어팀
2018 | 1분기 | 계획예방정비용 | 월성 원자력본부 | 월성 3발전소 | 6호기 | 3 | SPAR | 외자 | A | 200477195 | 게이지,차압식,원형문자판,DIFFERENTIAL PR | EA | 2 | 계측제어팀
2018 | 1분기 | 계획예방정비용 | 월성 원자력본부 | 월성 3발전소 | 6호기 | 3 | SPAR | 외자 | A | 200483549 | 게이지,차압식,원형문자판,MAGNEHELIC DIFF | EA | 2 | 계측제어팀
2018 | 1분기 | 계획예방정비용 | 월성 원자력본부 | 월성 3발전소 | 6호기 | 3 | SPAR | 외자 | A | 200485995 | 게이지,차압식,원형문자판,DIFFERENTIAL PR | EA | 2 | 계측제어팀
2018 | 1분기 | 계획예방정비용 | 월성 원자력본부 | 월성 3발전소 | 6호기 | 3 | SPAR | 외자 | A | 200491229 | 케이지,밸브용,DISK STACK(MULTI-STAGE),41 | EA | 6 | 기계팀(3발)
2018 | 1분기 | 계획예방정비용 | 월성 원자력본부 | 월성 3발전소 | 6호기 | 3 | SPAR | 외자 | A | 200491230 | 가이드,GUIDE-BUSHING,410 SS,DRAG,10IN*18 | SET | 6 | 기계팀(3발)
2018 | 1분기 | 계획예방정비용 | 월성 원자력본부 | 월성 3발전소 | 6호기 | 3 | SPAR | 외자 | A | 200491231 | 시트,밸브용,410 SS,DRAG,1255 PSIG,575 DE | EA | 6 | 기계팀(3발)
2018 | 1분기 | 계획예방정비용 | 월성 원자력본부 | 월성 3발전소 | 6호기 | 3 | SPAR | 외자 | A | 200491232 | 씰링,금속제,METAL SEAL,282㎜,311㎜,AISI | EA | 6 | 기계팀(3발)
2018 | 1분기 | 계획예방정비용 | 월성 원자력본부 | 월성 3발전소 | 6호기 | 3 | SPAR | 외자 | A | 200491233 | 케이지,밸브용,DISK STACK(MULTI-STAGE),40 | EA | 2 | 기계팀(3발)
2018 | 1분기 | 계획예방정비용 | 월성 원자력본부 | 월성 3발전소 | 6호기 | 3 | SPAR | 외자 | A | 200491234 | 가이드,GUIDE-BUSHING,400 CRES SS,DRAG,10 | EA | 2 | 기계팀(3발)
2018 | 1분기 | 계획예방정비용 | 월성 원자력본부 | 월성 3발전소 | 6호기 | 3 | SPAR | 외자 | A | 200491235 | 시트,밸브용,400 CRES SS,DRAG,1255 PSIG,5 | EA | 2 | 기계팀(3발)
2018 | 1분기 | 계획예방정비용 | 월성 원자력본부 | 월성 3발전소 | 6호기 | 3 | SPAR | 외자 | A | 200491601 | 스템,밸브용,PLUG & STEM ASSEMBLY,410 SS, | EA | 6 | 기계팀(3발)
2018 | 1분기 | 계획예방정비용 | 월성 원자력본부 | 월성 3발전소 | 6호기 | 3 | SPAR | 외자 | A | 200491602 | 스템,밸브용,PLUG & STEM ASSEMBLY,400 CRE | SET | 2 | 기계팀(3발)
2018 | 1분기 | 계획예방정비용 | 월성 원자력본부 | 월성 3발전소 | 6호기 | 3 | SPAR | 외자 | A | 200506990 | 게이지,차압식,원형문자판,MAGNEHELIC DIFF | EA | 1 | 계측제어팀
2018 | 1분기 | 계획예방정비용 | 월성 원자력본부 | 월성 3발전소 | 6호기 | 3 | SPAR | 외자 | A | 200508495 | 게이지,차압식,원형문자판,MAGNEHELIC DIFF | EA | 1 | 계측제어팀
2018 | 1분기 | 계획예방정비용 | 월성 원자력본부 | 월성 3발전소 | 6호기 | 3 | SPAR | 외자 | A | 400015090 | 전송기,DIFFERENTIAL PRESS TRANSMITTER,25 | EA | 3 | 계측제어팀
2018 | 1분기 | 계획예방정비용 | 월성 원자력본부 | 월성 3발전소 | 6호기 | 3 | SPAR | 외자 | A | 400016078 | 게이지,차압식,원형문자판,DIFFERENTIAL PR | EA | 1 | 계측제어팀
2018 | 1분기 | 계획예방정비용 | 월성 원자력본부 | 월성 3발전소 | 6호기 | 3 | SPAR | 외자 | A | 400021035 | 가속도계,전기식,VIBRATION MEAS.,ACCELERO | EA | 3 | 계측제어팀
2018 | 1분기 | 계획예방정비용 | 월성 원자력본부 | 월성 3발전소 | 6호기 | 3 | SPAR | 외자 | Q | 200435552 | 제어카드,TRACK BALL,CPC,WITH TEFLON BALL | EA | 4 | 계측제어팀
2018 | 1분기 | 계획예방정비용 | 월성 원자력본부 | 월성 3발전소 | 6호기 | 3 | SPAR | 외자 | Q | 200437103 | 컨넥터,플러그형,TERMINATION UNIT,CPC,3D9 | EA | 16 | 계측제어팀
2018 | 1분기 | 계획예방정비용 | 월성 원자력본부 | 월성 3발전소 | 6호기 | 3 | SPAR | 외자 | Q | 200437104 | 컨넥터,플러그형,TERMINATION UNIT,CPC,3D9 | EA | 16 | 계측제어팀
2018 | 1분기 | 계획예방정비용 | 월성 원자력본부 | 월성 3발전소 | 6호기 | 3 | SPAR | 외자 | Q | 200437105 | 컨넥터,플러그형,SURGE SUPRESSOR TT-SLKK5 | EA | 16 | 계측제어팀
2018 | 1분기 | 계획예방정비용 | 월성 원자력본부 | 월성 3발전소 | 6호기 | 3 | SPAR | 외자 | Q | 200437106 | 컨넥터,플러그형,DEVICE PROTECTION,PT2-PE | EA | 16 | 계측제어팀
2018 | 1분기 | 계획예방정비용 | 월성 원자력본부 | 월성 3발전소 | 6호기 | 3 | SPAR | 외자 | Q | 200437107 | 컨넥터,플러그형,TERMINAL BLOCK DISCONNEC | EA | 16 | 계측제어팀
2018 | 1분기 | 계획예방정비용 | 월성 원자력본부 | 월성 3발전소 | 6호기 | 3 | SPAR | 외자 | Q | 200437265 | 계전기 어셈블리(RELAY ASSY),2PDT(2 FORM | EA | 16 | 계측제어팀
2018 | 1분기 | 계획예방정비용 | 월성 원자력본부 | 월성 3발전소 | 6호기 | 3 | SPAR | 외자 | Q | 200437287 | 송풍기,BLOWER,DETPH : 9.50INCH,19INCH,8. | EA | 4 | 계측제어팀
2018 | 1분기 | 계획예방정비용 | 월성 원자력본부 | 월성 3발전소 | 6호기 | 3 | SPAR | 외자 | Q | 200476821 | 전송기,DIFFERENTIAL PRESS,0~60" W.C,0~25 | EA | 1 | 계측제어팀
2018 | 1분기 | 계획예방정비용 | 월성 원자력본부 | 월성 3발전소 | 6호기 | 3 | SPAR | 외자 | S | 200006903 | 필터 엘리맨트,TBN OIL PURIFICATION,PRE-F | EA | 3 | 기계팀(3발)
2018 | 1분기 | 계획예방정비용 | 월성 원자력본부 | 월성 3발전소 | 6호기 | 3 | SPAR | 외자 | S | 200006905 | 필터 엘리맨트,TBN OIL PURIFICATION,COALE | EA | 5 | 기계팀(3발)
2018 | 1분기 | 계획예방정비용 | 월성 원자력본부 | 월성 3발전소 | 6호기 | 3 | SPAR | 외자 | S | 200006906 | 필터 엘리맨트,TBN OIL PURIFICATION,PRE-F | EA | 2 | 기계팀(3발)
2018 | 1분기 | 계획예방정비용 | 월성 원자력본부 | 월성 3발전소 | 6호기 | 3 | SPAR | 외자 | S | 200091471 | 가스켓,3IN,CL 300, | EA | 4 | 기계팀(3발)
2018 | 1분기 | 계획예방정비용 | 월성 원자력본부 | 월성 3발전소 | 6호기 | 3 | SPAR | 외자 | S | 200105958 | 오링 세트,NO2,RUBBER POLYMETHYLENE-PERFL | SET | 2 | 기계팀(3발)
2018 | 1분기 | 계획예방정비용 | 월성 원자력본부 | 월성 3발전소 | 6호기 | 3 | SPAR | 외자 | S | 200236325 | 볼베어링,6312,DEEP GROOVE BALL,SINGLE RO | EA | 2 | 기계팀(3발)
2018 | 1분기 | 계획예방정비용 | 월성 원자력본부 | 월성 3발전소 | 6호기 | 3 | SPAR | 외자 | S | 200317493 | 소음기,AIR EXHAUST MUFFLER,PURGE,38*Φ13 | EA | 12 | 기계팀(3발)
2018 | 1분기 | 계획예방정비용 | 월성 원자력본부 | 월성 3발전소 | 6호기 | 3 | SPAR | 외자 | S | 200343610 | 패킹재료,GLAND,1/8IN,CARBON YARN,3600PSI | LB | 10 | 기계팀(3발)
2018 | 1분기 | 계획예방정비용 | 월성 원자력본부 | 월성 3발전소 | 6호기 | 3 | SPAR | 외자 | S | 200376519 | 가스켓,SHEET,1500㎜,1500㎜,1.6㎜,BLUE-GA | EA | 10 | 기계팀(3발)
2018 | 1분기 | 계획예방정비용 | 월성 원자력본부 | 월성 3발전소 | 6호기 | 3 | SPAR | 외자 | S | 200403611 | 가스켓,SHEET,1524㎜,1524㎜,1/16IN,GRAPHI | SHT | 10 | 기계팀(3발)
2018 | 1분기 | 계획예방정비용 | 월성 원자력본부 | 월성 3발전소 | 6호기 | 3 | SPAR | 외자 | S | 200403612 | 가스켓,1524㎜,1524㎜,1/8IN,GRAPHITE FIBE | SHT | 10 | 기계팀(3발)
2018 | 1분기 | 계획예방정비용 | 월성 원자력본부 | 월성 3발전소 | 6호기 | 3 | SPAR | 외자 | S | 200403613 | 가스켓,1524㎜,1524㎜,1/32IN,GRAPHITE FIB | SHT | 10 | 기계팀(3발)
2018 | 1분기 | 계획예방정비용 | 월성 원자력본부 | 월성 3발전소 | 6호기 | 3 | SPAR | 외자 | S | 200408425 | 부품키트,밸브용,CONTROL VALVE SPARE PART | SET | 1 | 기계팀(3발)
2018 | 1분기 | 계획예방정비용 | 월성 원자력본부 | 월성 3발전소 | 6호기 | 3 | SPAR | 외자 | S | 200408428 | 부품키트,밸브용,CONTROL VALVE SPARE PART | SET | 5 | 기계팀(3발)
2018 | 1분기 | 계획예방정비용 | 월성 원자력본부 | 월성 3발전소 | 6호기 | 3 | SPAR | 외자 | S | 200412805 | 가스켓,2000㎜,1500㎜,1/8IN,NITRILE(NBR), | SHT | 10 | 기계팀(3발)
2018 | 1분기 | 계획예방정비용 | 월성 원자력본부 | 월성 3발전소 | 6호기 | 3 | SPAR | 외자 | S | 200429088 | 필터 엘리맨트,01.NL400.3VG.HR.E.V, | EA | 2 | 기계팀(3발)
2018 | 1분기 | 계획예방정비용 | 월성 원자력본부 | 월성 3발전소 | 6호기 | 3 | SPAR | 외자 | S | 200429090 | 필터 엘리맨트,01.WP125/130.3VL.P, | EA | 2 | 기계팀(3발)
2018 | 1분기 | 계획예방정비용 | 월성 원자력본부 | 월성 3발전소 | 6호기 | 3 | SPAR | 외자 | S | 200429095 | 오링 세트,FOR HNU.401.3VG.HR., | EA | 2 | 기계팀(3발)
2018 | 1분기 | 계획예방정비용 | 월성 원자력본부 | 월성 3발전소 | 6호기 | 3 | SPAR | 외자 | S | 200439634 | 부품키트,밸브용,200㎜,ANSI 600,10(PACKIN | SET | 1 | 기계팀(3발)
2018 | 1분기 | 계획예방정비용 | 월성 원자력본부 | 월성 3발전소 | 6호기 | 3 | SPAR | 외자 | S | 200439636 | 부품키트,밸브용,200㎜,10(PACKING RINGS S | SET | 3 | 기계팀(3발)
2018 | 1분기 | 계획예방정비용 | 월성 원자력본부 | 월성 3발전소 | 6호기 | 3 | SPAR | 외자 | S | 200441616 | 부품키트,밸브용,DRAG,SOFT GOODS KIT,1750 | SET | 4 | 기계팀(3발)
2018 | 1분기 | 계획예방정비용 | 월성 원자력본부 | 월성 3발전소 | 6호기 | 3 | SPAR | 외자 | S | 200441618 | 부품키트,밸브용,GLOBE VALVE,SOFT GOODS K | SET | 4 | 기계팀(3발)
2018 | 1분기 | 계획예방정비용 | 월성 원자력본부 | 월성 3발전소 | 6호기 | 3 | SPAR | 외자 | S | 200442006 | 씰링,금속제,PRESSURE SEAL GASKET,AISI 41 | EA | 1 | 기계팀(3발)
2018 | 1분기 | 계획예방정비용 | 월성 원자력본부 | 월성 3발전소 | 6호기 | 3 | SPAR | 외자 | S | 200442008 | 씰링,금속제,PRESSURE SEAL GASKET,AISI 41 | EA | 2 | 기계팀(3발)
2018 | 1분기 | 계획예방정비용 | 월성 원자력본부 | 월성 3발전소 | 6호기 | 3 | SPAR | 외자 | S | 200442010 | 씰링,금속제,PRESSURE SEAL GASKET,AISI 41 | EA | 4 | 기계팀(3발)
2018 | 1분기 | 계획예방정비용 | 월성 원자력본부 | 월성 3발전소 | 6호기 | 3 | SPAR | 외자 | S | 200460236 | 부품키트,밸브용,PRESSURE REDUCING,DIAPHR | SET | 1 | 기계팀(3발)
2018 | 1분기 | 계획예방정비용 | 월성 원자력본부 | 월성 3발전소 | 6호기 | 3 | SPAR | 외자 | S | 200460302 | 오-링,EA,KLC-38 FILTER #1,300974,300974, | EA | 1 | 기계팀(3발)
2018 | 1분기 | 계획예방정비용 | 월성 원자력본부 | 월성 3발전소 | 6호기 | 3 | SPAR | 외자 | S | 200460303 | 오-링,EA,KLC-38 FILTER #2,58N55,58N55, | EA | 1 | 기계팀(3발)
2018 | 1분기 | 계획예방정비용 | 월성 원자력본부 | 월성 3발전소 | 6호기 | 3 | SPAR | 외자 | S | 200460304 | 오-링,EA,KLC-38 FILTER #3,300987,300987, | EA | 1 | 기계팀(3발)
2018 | 1분기 | 계획예방정비용 | 월성 원자력본부 | 월성 3발전소 | 6호기 | 3 | SPAR | 외자 | S | 200460558 | 오-링,KLC-10 FILTER #1,CERTIFICATE OF CO | EA | 1 | 기계팀(3발)
2018 | 1분기 | 계획예방정비용 | 월성 원자력본부 | 월성 3발전소 | 6호기 | 3 | SPAR | 외자 | S | 200460559 | 오-링,KLC-10 FILTER #2,CERTIFICATE OF CO | EA | 1 | 기계팀(3발)
2018 | 1분기 | 계획예방정비용 | 월성 원자력본부 | 월성 3발전소 | 6호기 | 3 | SPAR | 외자 | S | 200461223 | 가이드,GUIDE BUSHING,SUS400 CRES,16*16IN | EA | 2 | 기계팀(3발)
2018 | 1분기 | 계획예방정비용 | 월성 원자력본부 | 월성 3발전소 | 6호기 | 3 | SPAR | 외자 | S | 200463333 | 부품키트,기계용,PUMP SEALKIT,SEALKIT,CIR | SET | 1 | 기계팀(3발)
2018 | 1분기 | 계획예방정비용 | 월성 원자력본부 | 월성 3발전소 | 6호기 | 3 | SPAR | 외자 | S | 200463525 | 부품키트,밸브용,16*16IN, GLOVE, 900 ANSI | SET | 2 | 기계팀(3발)
2018 | 1분기 | 계획예방정비용 | 월성 원자력본부 | 월성 3발전소 | 6호기 | 3 | SPAR | 외자 | S | 200463664 | 부품키트,밸브용,8*8IN, GLOVE, 900 ANSI,A | SET | 2 | 기계팀(3발)
2018 | 1분기 | 계획예방정비용 | 월성 원자력본부 | 월성 3발전소 | 6호기 | 3 | SPAR | 외자 | S | 200463672 | 부품키트,밸브용,10*18IN, GLOVE, 900 ANSI | SET | 6 | 기계팀(3발)
2018 | 1분기 | 계획예방정비용 | 월성 원자력본부 | 월성 3발전소 | 6호기 | 3 | SPAR | 외자 | S | 200463673 | 부품키트,밸브용,10*10IN, GLOVE, 900 ANSI | SET | 4 | 기계팀(3발)
2018 | 1분기 | 계획예방정비용 | 월성 원자력본부 | 월성 3발전소 | 6호기 | 3 | SPAR | 외자 | S | 200465924 | 가이드,GUIDE-BUSHING,410 SS,DRAG,8IN*8IN | EA | 3 | 기계팀(3발)
2018 | 1분기 | 계획예방정비용 | 월성 원자력본부 | 월성 3발전소 | 6호기 | 3 | SPAR | 외자 | S | 200465925 | 시트,밸브용,316 SS,DRAG,2000 PSIG,300 DE | EA | 3 | 기계팀(3발)
2018 | 1분기 | 계획예방정비용 | 월성 원자력본부 | 월성 3발전소 | 6호기 | 3 | SPAR | 외자 | S | 200465930 | 밸브,플러그형,8IN*8IN, 900 ANSI,1750 PSI | EA | 2 | 기계팀(3발)
2018 | 1분기 | 계획예방정비용 | 월성 원자력본부 | 월성 3발전소 | 6호기 | 3 | SPAR | 외자 | S | 200465931 | 시트,밸브용,400 CRES SS,1750 PSIG,500 DE | EA | 2 | 기계팀(3발)
2018 | 1분기 | 계획예방정비용 | 월성 원자력본부 | 월성 3발전소 | 6호기 | 3 | SPAR | 외자 | S | 200465935 | 밸브,플러그형,DRAG,8IN*8IN, 1500 ANSI,20 | SET | 3 | 기계팀(3발)
2018 | 1분기 | 계획예방정비용 | 월성 원자력본부 | 월성 3발전소 | 6호기 | 3 | SPAR | 외자 | S | 200465946 | 부품키트,밸브용,DRAG,VALVE SOFT GOODS KI | SET | 8 | 기계팀(3발)
2018 | 1분기 | 계획예방정비용 | 월성 원자력본부 | 월성 3발전소 | 6호기 | 3 | SPAR | 외자 | S | 200465947 | 부품키트,밸브용,DRAG,VALVE SOFT GOODS KI | SET | 4 | 기계팀(3발)
2018 | 1분기 | 계획예방정비용 | 월성 원자력본부 | 월성 3발전소 | 6호기 | 3 | SPAR | 외자 | S | 200465972 | 부품키트,밸브용,DRAG,VALVE SOFT GOODS KI | SET | 3 | 기계팀(3발)
2018 | 1분기 | 계획예방정비용 | 월성 원자력본부 | 월성 3발전소 | 6호기 | 3 | SPAR | 외자 | S | 200471088 | 부품키트,기계용,BTV(24IN) REPAIR KIT,COV | SET | 1 | 기계팀(3발)
2018 | 1분기 | 계획예방정비용 | 월성 원자력본부 | 월성 3발전소 | 6호기 | 3 | SPAR | 외자 | S | 200471089 | 부품키트,기계용,BTV(20IN) REPAIR KIT,COV | SET | 1 | 기계팀(3발)
2018 | 1분기 | 계획예방정비용 | 월성 원자력본부 | 월성 3발전소 | 6호기 | 3 | SPAR | 외자 | S | 200472913 | 씰링,금속제,METAL SEAL,438㎜,463㎜,AISI | EA | 2 | 기계팀(3발)
2018 | 1분기 | 계획예방정비용 | 월성 원자력본부 | 월성 3발전소 | 6호기 | 3 | SPAR | 외자 | S | 200472915 | 씰링,금속제,METAL SEAL,209㎜,235㎜,AISI | EA | 3 | 기계팀(3발)
2018 | 1분기 | 계획예방정비용 | 월성 원자력본부 | 월성 3발전소 | 6호기 | 3 | SPAR | 외자 | S | 200473051 | 부품키트,전기/기계식 구동기용,ACTUATOR S | SET | 2 | 기계팀(3발)
2018 | 1분기 | 계획예방정비용 | 월성 원자력본부 | 월성 3발전소 | 6호기 | 3 | SPAR | 외자 | S | 200473052 | 부품키트,전기/기계식 구동기용,ACTUATOR S | SET | 4 | 기계팀(3발)
2018 | 1분기 | 계획예방정비용 | 월성 원자력본부 | 월성 3발전소 | 6호기 | 3 | SPAR | 외자 | S | 200473177 | 부품키트,작동기용,ACTUATOR REPAIR KIT,CO | SET | 1 | 기계팀(3발)
2018 | 1분기 | 계획예방정비용 | 월성 원자력본부 | 월성 3발전소 | 6호기 | 3 | SPAR | 외자 | S | 200473178 | 부품키트,작동기용,BTV AIR CYLINDER REPAI | SET | 2 | 기계팀(3발)
2018 | 1분기 | 계획예방정비용 | 월성 원자력본부 | 월성 3발전소 | 6호기 | 3 | SPAR | 외자 | S | 200473184 | 부품키트,밸브용,GLOBE(12*12IN),SOFT GOOD | SET | 2 | 기계팀(3발)
2018 | 1분기 | 계획예방정비용 | 월성 원자력본부 | 월성 3발전소 | 6호기 | 3 | SPAR | 외자 | S | 200473185 | 부품키트,밸브용,GLOBE(16*16IN),SOFT GOOD | SET | 4 | 기계팀(3발)
2018 | 1분기 | 계획예방정비용 | 월성 원자력본부 | 월성 3발전소 | 6호기 | 3 | SPAR | 외자 | S | 200487330 | 펌프,FWBP MOP,GEAR PUMP,IRON CASE,18 GPM | EA | 2 | 기계팀(3발)
2018 | 1분기 | 계획예방정비용 | 월성 원자력본부 | 월성 3발전소 | 6호기 | 3 | SPAR | 외자 | S | 200490077 | 시트,밸브용,S.S 410,GLOBE VALVE(16IN*16I | EA | 4 | 기계팀(3발)
2018 | 1분기 | 계획예방정비용 | 월성 원자력본부 | 월성 3발전소 | 6호기 | 3 | SPAR | 외자 | S | 200490078 | 플러그,기계용,SUS410,450PSIG(DESIGN PRES | SET | 2 | 기계팀(3발)
2018 | 1분기 | 계획예방정비용 | 월성 원자력본부 | 월성 3발전소 | 6호기 | 3 | SPAR | 외자 | S | 200490082 | 케이지,밸브용,STACK,S.S 410,GLOBE,12IN*1 | EA | 1 | 기계팀(3발)
2018 | 1분기 | 계획예방정비용 | 월성 원자력본부 | 월성 3발전소 | 6호기 | 3 | SPAR | 외자 | S | 200490084 | 케이지,밸브용,STACK,S.S 410,GLOBE,16IN*1 | EA | 2 | 기계팀(3발)
2018 | 1분기 | 계획예방정비용 | 월성 원자력본부 | 월성 3발전소 | 6호기 | 3 | SPAR | 외자 | S | 200490085 | 플러그,기계용,S.S 410,450PSIG(DESIGN PRE | SET | 4 | 기계팀(3발)
2018 | 1분기 | 계획예방정비용 | 월성 원자력본부 | 월성 3발전소 | 6호기 | 3 | SPAR | 외자 | S | 200490086 | 시트,밸브용,410 SS,GLOBE VALVE,450PSIG(D | EA | 2 | 기계팀(3발)
2018 | 1분기 | 계획예방정비용 | 월성 원자력본부 | 월성 3발전소 | 6호기 | 3 | SPAR | 외자 | S | 200490089 | 체크밸브,WAFER,4",16,200EVMA,TX-92332, | EA | 4 | 기계팀(3발)
2018 | 1분기 | 계획예방정비용 | 월성 원자력본부 | 월성 3발전소 | 6호기 | 3 | SPAR | 외자 | S | 200490090 | 계기,유량지시형,SEALWATER FLOWGLASS,2-1/ | EA | 4 | 기계팀(3발)
2018 | 1분기 | 계획예방정비용 | 월성 원자력본부 | 월성 3발전소 | 6호기 | 3 | SPAR | 외자 | S | 200490543 | 시트,밸브용,A351-CF8M+TC,V-NOTCH BALL VA | SET | 2 | 기계팀(3발)
2018 | 1분기 | 계획예방정비용 | 월성 원자력본부 | 월성 3발전소 | 6호기 | 3 | SPAR | 외자 | S | 200490544 | 부품키트,밸브용,V-NOTCH BALL VALVE,TRUNN | SET | 2 | 기계팀(3발)
2018 | 1분기 | 계획예방정비용 | 월성 원자력본부 | 월성 3발전소 | 6호기 | 3 | SPAR | 외자 | S | 200490545 | 스템,밸브용,A479-410,STEAM,BLEEDER TRIP | SET | 1 | 기계팀(3발)
2018 | 1분기 | 계획예방정비용 | 월성 원자력본부 | 월성 3발전소 | 6호기 | 3 | SPAR | 외자 | S | 200490546 | 스템,밸브용,A479-410,STEAM,BLEEDER TRIP | SET | 1 | 기계팀(3발)
2018 | 1분기 | 계획예방정비용 | 월성 원자력본부 | 월성 3발전소 | 6호기 | 3 | SPAR | 외자 | S | 200491547 | 케이지,밸브용,DISK STACK(MULTI-STAGE),40 | EA | 2 | 기계팀(3발)
2018 | 1분기 | 계획예방정비용 | 월성 원자력본부 | 월성 3발전소 | 6호기 | 3 | SPAR | 외자 | S | 200491548 | 가이드,GUIDE-BUSHING,400 CRES SS,DRAG,6I | EA | 2 | 기계팀(3발)
2018 | 1분기 | 계획예방정비용 | 월성 원자력본부 | 월성 3발전소 | 6호기 | 3 | SPAR | 외자 | S | 200501052 | 가스켓,SHEET,60IN,60IN,1/64IN,ARAMID FIB | EA | 10 | 기계팀(3발)
2018 | 1분기 | 계획예방정비용 | 월성 원자력본부 | 월성 3발전소 | 6호기 | 3 | SPAR | 외자 | S | 200501053 | 가스켓,1524㎜,1524㎜,1/64IN,GRAPHITE FIB | SHT | 10 | 기계팀(3발)
2018 | 1분기 | 계획예방정비용 | 월성 원자력본부 | 월성 3발전소 | 6호기 | 3 | SPAR | 외자 | S | 200501054 | 플라스틱 판,GARLOCK BLUE GARD STYLE 3400 | 장 | 10 | 기계팀(3발)
2018 | 1분기 | 계획예방정비용 | 월성 원자력본부 | 월성 3발전소 | 6호기 | 3 | SPAR | 외자 | S | 200501055 | 플라스틱 판,GARLOCK BLUE GARD STYLE 3400 | 장 | 10 | 기계팀(3발)
2018 | 1분기 | 계획예방정비용 | 월성 원자력본부 | 월성 3발전소 | 6호기 | 3 | SPAR | 외자 | S | 200501056 | 플라스틱 판,GARLOCK BLUE GARD STYLE 3400 | 장 | 10 | 기계팀(3발)
2018 | 1분기 | 계획예방정비용 | 월성 원자력본부 | 월성 3발전소 | 6호기 | 4 | SPAR | 내자 | A | 200494739 | 지시기,디지탈식,DIGITAL INDICATOR,4-DIGI | EA | 4 | 계측제어팀
2018 | 1분기 | 계획예방정비용 | 월성 원자력본부 | 월성 3발전소 | 6호기 | 4 | SPAR | 내자 | S | 200437375 | 전송기,RELAY 4EA(LL,L,H,HH),난연성 ABS,D | EA | 8 | 계측제어팀
2018 | 1분기 | 계획예방정비용 | 월성 원자력본부 | 월성 3발전소 | 6호기 | 4 | SPAR | 내자 | S | 200471326 | 앵커,HSL-3 M10/20,CEA,M10,110㎜,볼트 : G | EA | 500 | 계측제어팀
2018 | 1분기 | 계획예방정비용 | 월성 원자력본부 | 월성 3발전소 | 6호기 | 4 | SPAR | 내자 | S | 200496350 | 전자 모듈,표준화형,PANEL HMI MODULE,12. | EA | 2 | 계측제어팀
2018 | 1분기 | 계획예방정비용 | 한빛 원자력본부 | 한빛 3발전소 | 5호기 | 12 | SPAR | 내자 | A | 200355293 | 게이지,PRESSURE,DIAL INDICATING,5" DIAL, | EA | 2 | 계측제어팀(3발
2018 | 1분기 | 계획예방정비용 | 한빛 원자력본부 | 한빛 3발전소 | 5호기 | 12 | SPAR | 내자 | A | 200355294 | 게이지,PRESSURE,DIAL INDICATING,5" DIAL, | EA | 2 | 계측제어팀(3발
2018 | 1분기 | 계획예방정비용 | 한빛 원자력본부 | 한빛 3발전소 | 5호기 | 12 | SPAR | 내자 | A | 200355296 | 게이지,PRESSURE,DIAL INDICATING,5" DIAL, | EA | 2 | 계측제어팀(3발
2018 | 1분기 | 계획예방정비용 | 한빛 원자력본부 | 한빛 3발전소 | 5호기 | 12 | SPAR | 내자 | S | 200349174 | 지시기,압력용,100㎜,SUS304,76㎝HG~3㎏/㎠ | EA | 2 | 계측제어팀(3발
2018 | 1분기 | 계획예방정비용 | 한빛 원자력본부 | 한빛 3발전소 | 5호기 | 12 | SPAR | 내자 | S | 200426036 | 송수신기,SIGNAL ISOLATOR,400S TRANSMITTE | EA | 1 | 계측제어팀(3발
2018 | 1분기 | 계획예방정비용 | 한빛 원자력본부 | 한빛 3발전소 | 5호기 | 12 | SPAR | 내자 | S | 200492268 | 전극,수소이온 측정용,DURAFETⅡ PH ELECTR | EA | 1 | 계측제어팀(3발
2018 | 1분기 | 계획예방정비용 | 한빛 원자력본부 | 한빛 3발전소 | 5호기 | 12 | SPAR | 외자 | A | 200153013 | 변환기,신호,EMF TO VOLTAGE CONVERTER,MV, | SET | 4 | 계측제어팀(3발
2018 | 1분기 | 계획예방정비용 | 한빛 원자력본부 | 한빛 3발전소 | 5호기 | 12 | SPAR | 외자 | A | 200154232 | 변환기,신호,V-I,0~10VDC,4~20㎃,REFER TO | EA | 4 | 계측제어팀(3발
2018 | 1분기 | 계획예방정비용 | 한빛 원자력본부 | 한빛 3발전소 | 5호기 | 12 | SPAR | 외자 | A | 200167494 | 제어카드,CONTACT OUTPUT ISOLATOR,CONTACT | EA | 4 | 계측제어팀(3발
2018 | 1분기 | 계획예방정비용 | 한빛 원자력본부 | 한빛 3발전소 | 5호기 | 12 | SPAR | 외자 | A | 200167789 | 제어카드,SPEC 200, DISPLAY STATION,INDIC | EA | 4 | 계측제어팀(3발
2018 | 1분기 | 계획예방정비용 | 한빛 원자력본부 | 한빛 3발전소 | 5호기 | 12 | SPAR | 외자 | A | 200173027 | 변환기,신호,CONTACT INPUT ISOLATOR,±15V | EA | 4 | 계측제어팀(3발
2018 | 1분기 | 계획예방정비용 | 한빛 원자력본부 | 한빛 3발전소 | 5호기 | 12 | SPAR | 외자 | A | 200198455 | 전자 모듈,표준화형,POWER DISTRIBUTION,± | EA | 8 | 계측제어팀(3발
2018 | 1분기 | 계획예방정비용 | 한빛 원자력본부 | 한빛 3발전소 | 5호기 | 12 | SPAR | 외자 | A | 200210106 | 변환기,신호,4~20㎃,0~10VDC,APPLY ATTACHE | EA | 4 | 계측제어팀(3발
2018 | 1분기 | 계획예방정비용 | 한빛 원자력본부 | 한빛 3발전소 | 5호기 | 12 | SPAR | 외자 | A | 200219566 | 변환기,신호,V-I,±15VDC,0~10VDC,4~20㎃,N | EA | 4 | 계측제어팀(3발
2018 | 1분기 | 계획예방정비용 | 한빛 원자력본부 | 한빛 3발전소 | 5호기 | 12 | SPAR | 외자 | A | 200342799 | 제어카드,SQUARE ROOT UNIT,±15VDC,SQUARE | EA | 4 | 계측제어팀(3발
2018 | 1분기 | 계획예방정비용 | 한빛 원자력본부 | 한빛 3발전소 | 5호기 | 12 | SPAR | 외자 | A | 200343079 | 제어카드,전자회로기판,ALARM,2,0~10VDC,AL | EA | 4 | 계측제어팀(3발
2018 | 1분기 | 계획예방정비용 | 한빛 원자력본부 | 한빛 3발전소 | 5호기 | 12 | SPAR | 외자 | A | 200500369 | 변환기,신호,RTD RESISTANCE TO VOLTAGE CO | EA | 4 | 계측제어팀(3발
2018 | 1분기 | 계획예방정비용 | 한빛 원자력본부 | 한빛 3발전소 | 5호기 | 12 | SPAR | 외자 | A | 200501073 | 변환기,신호,RTD RESISTANCE TO VOLTAGE CO | EA | 4 | 계측제어팀(3발
2018 | 1분기 | 계획예방정비용 | 한빛 원자력본부 | 한빛 3발전소 | 5호기 | 12 | SPAR | 외자 | A | 200501074 | 변환기,신호,RTD RESISTANCE TO VOLTAGE CO | EA | 4 | 계측제어팀(3발
2018 | 1분기 | 계획예방정비용 | 한빛 원자력본부 | 한빛 3발전소 | 5호기 | 12 | SPAR | 외자 | A | 200501075 | 변환기,신호,RTD RESISTANCE TO VOLTAGE CO | EA | 4 | 계측제어팀(3발
2018 | 1분기 | 계획예방정비용 | 한빛 원자력본부 | 한빛 3발전소 | 5호기 | 12 | SPAR | 외자 | A | 400019220 | 전원공급기,POWER DISTRIBUTION,±15VDC,± | EA | 4 | 계측제어팀(3발
2018 | 1분기 | 계획예방정비용 | 한빛 원자력본부 | 한빛 3발전소 | 5호기 | 12 | SPAR | 외자 | Q | 200152828 | 전자 모듈,표준화형,PWR DIST,±15VDC,±15 | EA | 4 | 계측제어팀(3발
2018 | 1분기 | 계획예방정비용 | 한빛 원자력본부 | 한빛 3발전소 | 5호기 | 12 | SPAR | 외자 | Q | 200219130 | 제어카드,ELECTRONIC CIRCUIT,ALARM,APPLY | EA | 4 | 계측제어팀(3발
2018 | 1분기 | 계획예방정비용 | 한빛 원자력본부 | 한빛 3발전소 | 5호기 | 12 | SPAR | 외자 | Q | 200306955 | 전송기,DIFF. PRESSURE,SUS,0~800IN WC,4~2 | EA | 2 | 계측제어팀(3발
2018 | 1분기 | 계획예방정비용 | 한빛 원자력본부 | 한빛 3발전소 | 5호기 | 12 | SPAR | 외자 | Q | 200310006 | 변환기,디지털/아날로그,EMF TO VOLTAGE CO | SET | 4 | 계측제어팀(3발
2018 | 1분기 | 계획예방정비용 | 한빛 원자력본부 | 한빛 3발전소 | 5호기 | 12 | SPAR | 외자 | Q | 200310019 | 변환기,전기용,REFER TO PROCUREMENT SPEC. | SET | 4 | 계측제어팀(3발
2018 | 1분기 | 계획예방정비용 | 한빛 원자력본부 | 한빛 3발전소 | 5호기 | 12 | SPAR | 외자 | Q | 200310023 | 변환기,전기용,REFER TO PROCUREMENT SPEC. | SET | 4 | 계측제어팀(3발
2018 | 1분기 | 계획예방정비용 | 한빛 원자력본부 | 한빛 3발전소 | 5호기 | 12 | SPAR | 외자 | Q | 200310050 | 전자 모듈,표준화형,POWER DISTRIBUTION MO | SET | 4 | 계측제어팀(3발
2018 | 1분기 | 계획예방정비용 | 한빛 원자력본부 | 한빛 3발전소 | 5호기 | 12 | SPAR | 외자 | Q | 200310051 | 전원공급기,SINGLE-NEST POWER SUPPLY,65W( | SET | 2 | 계측제어팀(3발
2018 | 1분기 | 계획예방정비용 | 한빛 원자력본부 | 한빛 3발전소 | 5호기 | 12 | SPAR | 외자 | Q | 200311031 | 제어카드,CONTROL ALARM CARD,ALARM CARD,S | EA | 4 | 계측제어팀(3발
2018 | 1분기 | 계획예방정비용 | 한빛 원자력본부 | 한빛 3발전소 | 5호기 | 12 | SPAR | 외자 | Q | 200311309 | 제어카드,DISPLAY STATION,CIRCUIT CARD,IN | EA | 4 | 계측제어팀(3발
2018 | 1분기 | 계획예방정비용 | 한빛 원자력본부 | 한빛 3발전소 | 5호기 | 12 | SPAR | 외자 | Q | 200311311 | 제어카드,N-2CCA-SC,CONTROL CARD,MUTI-FUN | EA | 4 | 계측제어팀(3발
2018 | 1분기 | 계획예방정비용 | 한빛 원자력본부 | 한빛 3발전소 | 5호기 | 12 | SPAR | 외자 | Q | 200318776 | 제어카드,SIGNAL CONVERTER,VOLTAGE TO CUR | EA | 4 | 계측제어팀(3발
2018 | 1분기 | 계획예방정비용 | 한빛 원자력본부 | 한빛 3발전소 | 5호기 | 12 | SPAR | 외자 | Q | 200340909 | 제어카드,DUAL DEVIATION ALARM-RELAY OUT, | EA | 4 | 계측제어팀(3발
2018 | 1분기 | 계획예방정비용 | 한빛 원자력본부 | 한빛 3발전소 | 5호기 | 12 | SPAR | 외자 | Q | 200341244 | 제어카드,SQUARE ROOT UNIT,± 15VDC,SQUAR | SET | 8 | 계측제어팀(3발
2018 | 1분기 | 계획예방정비용 | 한빛 원자력본부 | 한빛 3발전소 | 5호기 | 12 | SPAR | 외자 | Q | 200350887 | 변환기,신호,4~20㎃,0~10VDC,SAFETY,APPLY | EA | 4 | 계측제어팀(3발
2018 | 1분기 | 계획예방정비용 | 한빛 원자력본부 | 한빛 3발전소 | 5호기 | 12 | SPAR | 외자 | Q | 200404980 | 전원공급기,SWITCHING TYPE,500W,115VAC OR | EA | 2 | 계측제어팀(3발
2018 | 1분기 | 계획예방정비용 | 한빛 원자력본부 | 한빛 3발전소 | 6호기 | 12 | SPAR | 외자 | S | 200395418 | 필터,2-WAY,AIR FILTER,90DIA*204 LG,GLASS | EA | 8 | 계측제어팀(3발
2018 | 1분기 | 계획예방정비용 | 한빛 원자력본부 | 한빛 3발전소 | 6호기 | 12 | SPAR | 외자 | S | 200459416 | 전원공급기,125㎜,130㎜,60㎜,1.1㎏,HOUSIN | EA | 8 | 계측제어팀(3발
2018 | 1분기 | 계획예방정비용 | 한빛 원자력본부 | 한빛 3발전소 | 6호기 | 12 | SPAR | 외자 | S | 200459417 | 전원공급기,125㎜,130㎜,90㎜,1.7㎏,HOUSIN | EA | 8 | 계측제어팀(3발
2018 | 1분기 | 계획예방정비용 | 한빛 원자력본부 | 한빛 3발전소 | 6호기 | 12 | SPAR | 외자 | S | 200463858 | 퓨즈,통형,CARTRIDGE FUSE,AXIAL,50㎜,20㎜ | EA | 50 | 계측제어팀(3발
2018 | 1분기 | 계획예방정비용 | 한빛 원자력본부 | 한빛 3발전소 | 6호기 | 12 | SPAR | 외자 | S | 200463859 | 퓨즈,통형,CARTRIDGE FUSE,AXIAL,5㎜,20㎜, | EA | 50 | 계측제어팀(3발
2018 | 1분기 | 계획예방정비용 | 한울 원자력본부 | 한울 2발전소 | 3호기 | 14 | SPAR | 외자 | A | 200052568 | 다이아프램,AIR OPER,FOR VALVE,18IN DIA,F | EA | 4 | 기계팀(2발)
2018 | 1분기 | 계획예방정비용 | 한울 원자력본부 | 한울 2발전소 | 3호기 | 14 | SPAR | 외자 | A | 200088220 | 가스켓,CIRCULAR,ABOUT 47㎜,ABOUT 108㎜,A | EA | 4 | 기계팀(2발)
2018 | 1분기 | 계획예방정비용 | 한울 원자력본부 | 한울 2발전소 | 3호기 | 14 | SPAR | 외자 | A | 200088320 | 씰,비금속제,BALANCE SEAL,BALANCE,ISO 900 | EA | 2 | 기계팀(2발)
2018 | 1분기 | 계획예방정비용 | 한울 원자력본부 | 한울 2발전소 | 3호기 | 14 | SPAR | 외자 | A | 200202468 | 가스켓,CIRCULAR,BASIC,GRAPHITE/SUS304,AS | EA | 12 | 기계팀(2발)
2018 | 1분기 | 계획예방정비용 | 한울 원자력본부 | 한울 2발전소 | 3호기 | 14 | SPAR | 외자 | A | 200204157 | 부품키트,밸브용,672571-28-VALVE SOFT,SOF | SET | 2 | 기계팀(2발)
2018 | 1분기 | 계획예방정비용 | 한울 원자력본부 | 한울 2발전소 | 3호기 | 14 | SPAR | 외자 | A | 200225224 | 리테이너,BACK-UP RING,ASTM SECTION 1,CER | EA | 2 | 기계팀(2발)
2018 | 1분기 | 계획예방정비용 | 한울 원자력본부 | 한울 2발전소 | 3호기 | 14 | SPAR | 외자 | A | 200225245 | 리테이너,패킹용,C OF C,RET3060101, | EA | 2 | 기계팀(2발)
2018 | 1분기 | 계획예방정비용 | 한울 원자력본부 | 한울 2발전소 | 3호기 | 14 | SPAR | 외자 | A | 200225301 | 링,피스톤용,METAL,ASTM SECTION 1,CERTIFI | EA | 2 | 기계팀(2발)
2018 | 1분기 | 계획예방정비용 | 한울 원자력본부 | 한울 2발전소 | 3호기 | 14 | SPAR | 외자 | A | 200225340 | 링,리테이닝,EXT,ASTM SECTION 1,CERTIFICA | EA | 2 | 기계팀(2발)
2018 | 1분기 | 계획예방정비용 | 한울 원자력본부 | 한울 2발전소 | 3호기 | 14 | SPAR | 외자 | A | 200304610 | 부품키트,밸브용,TRIM,10IN,300LB,METAL, R | EA | 2 | 기계팀(2발)
2018 | 1분기 | 계획예방정비용 | 한울 원자력본부 | 한울 2발전소 | 3호기 | 14 | SPAR | 외자 | A | 200407229 | 구동기(ACTUATOR),70A,GREY CAST IRON,460V | EA | 1 | 기계팀(2발)
2018 | 1분기 | 계획예방정비용 | 한울 원자력본부 | 한울 2발전소 | 3호기 | 14 | SPAR | 외자 | A | 200500702 | 구동기(ACTUATOR),90AF30A,460V,15A,5.4KW, | EA | 1 | 기계팀(2발)
2018 | 1분기 | 계획예방정비용 | 한울 원자력본부 | 한울 2발전소 | 3호기 | 14 | SPAR | 외자 | A | 200500703 | 구동기(ACTUATOR),11AF10B4,460V,1.65A,0.2 | EA | 1 | 기계팀(2발)
2018 | 1분기 | 계획예방정비용 | 한울 원자력본부 | 한울 2발전소 | 3호기 | 14 | SPAR | 외자 | S | 200008234 | 실린더,AIR CYLINDER ASS'Y,AIR OPERATED,5 | SET | 6 | 기계팀(2발)
2018 | 1분기 | 계획예방정비용 | 한울 원자력본부 | 한울 2발전소 | 3호기 | 14 | SPAR | 외자 | S | 200051849 | 부품키트,밸브용,VALVE SOFT GOOD KIT,SOFT | EA | 4 | 기계팀(2발)
2018 | 1분기 | 계획예방정비용 | 한울 원자력본부 | 한울 2발전소 | 3호기 | 14 | SPAR | 외자 | S | 200052335 | 플러그,기계용,플러그밸브용,C/W STEM,C OF | EA | 2 | 기계팀(2발)
2018 | 1분기 | 계획예방정비용 | 한울 원자력본부 | 한울 2발전소 | 3호기 | 14 | SPAR | 외자 | S | 200052337 | 플러그,기계용,플러그밸브용,6*4IN,SS416,G | EA | 2 | 기계팀(2발)
2018 | 1분기 | 계획예방정비용 | 한울 원자력본부 | 한울 2발전소 | 3호기 | 14 | SPAR | 외자 | S | 200088368 | 가스켓,CIRCULAR,BASIC,GRAPHITE/SUS304,CE | EA | 9 | 기계팀(2발)
2018 | 1분기 | 계획예방정비용 | 한울 원자력본부 | 한울 2발전소 | 3호기 | 14 | SPAR | 외자 | S | 200088371 | 가스켓,CIRCULAR,BASIC,GRAPHITE/SUS304,AS | EA | 22 | 기계팀(2발)
2018 | 1분기 | 계획예방정비용 | 한울 원자력본부 | 한울 2발전소 | 3호기 | 14 | SPAR | 외자 | S | 200088373 | 씰,비금속제,VARISEAL,TURCITE P42,CL 300, | EA | 4 | 기계팀(2발)
2018 | 1분기 | 계획예방정비용 | 한울 원자력본부 | 한울 2발전소 | 3호기 | 14 | SPAR | 외자 | S | 200088832 | 가스켓,GRAPHITE/SST,ASME B16.20, API STD | EA | 2 | 기계팀(2발)
2018 | 1분기 | 계획예방정비용 | 한울 원자력본부 | 한울 2발전소 | 3호기 | 14 | SPAR | 외자 | S | 200089166 | 패킹,성형식(MOLD),REPAIR,GRAPHITE,CERTIF | EA | 2 | 기계팀(2발)
2018 | 1분기 | 계획예방정비용 | 한울 원자력본부 | 한울 2발전소 | 3호기 | 14 | SPAR | 외자 | S | 200089167 | 부품키트,밸브용,AOV,PACKING SET,PACKING | EA | 2 | 기계팀(2발)
2018 | 1분기 | 계획예방정비용 | 한울 원자력본부 | 한울 2발전소 | 3호기 | 14 | SPAR | 외자 | S | 200089168 | 패킹,성형식(MOLD),REPAIR,ASTM F2168,CERT | EA | 11 | 기계팀(2발)
2018 | 1분기 | 계획예방정비용 | 한울 원자력본부 | 한울 2발전소 | 3호기 | 14 | SPAR | 외자 | S | 200089861 | 씰 세트,BTV CYLINDER SEAL,C OF C,4817499 | EA | 10 | 기계팀(2발)
2018 | 1분기 | 계획예방정비용 | 한울 원자력본부 | 한울 2발전소 | 3호기 | 14 | SPAR | 외자 | S | 200090003 | 가스켓,OUTER RING,3.5㎜,56㎜,65*75㎜,SUS | EA | 2 | 기계팀(2발)
2018 | 1분기 | 계획예방정비용 | 한울 원자력본부 | 한울 2발전소 | 3호기 | 14 | SPAR | 외자 | S | 200090008 | 패킹세트,LIVELOAD PACKING,GRAPHITE,CL 30 | EA | 9 | 기계팀(2발)
2018 | 1분기 | 계획예방정비용 | 한울 원자력본부 | 한울 2발전소 | 3호기 | 14 | SPAR | 외자 | S | 200201462 | 가스켓,SPIRAL WOUND,INNER AND OUTER RING | EA | 2 | 기계팀(2발)
2018 | 1분기 | 계획예방정비용 | 한울 원자력본부 | 한울 2발전소 | 3호기 | 14 | SPAR | 외자 | S | 200202467 | 가스켓,CIRCULAR,BASIC,GRAPHITE/SUS304,AS | EA | 11 | 기계팀(2발)
2018 | 1분기 | 계획예방정비용 | 한울 원자력본부 | 한울 2발전소 | 3호기 | 14 | SPAR | 외자 | S | 200203474 | 케이지,밸브용,CERTIFICATE OF CONFORMANCE | EA | 4 | 기계팀(2발)
2018 | 1분기 | 계획예방정비용 | 한울 원자력본부 | 한울 2발전소 | 3호기 | 14 | SPAR | 외자 | S | 200204184 | 오-링,RUBBER,AS568A/B,COFC,340543,9-521- | EA | 4 | 기계팀(2발)
2018 | 1분기 | 계획예방정비용 | 한울 원자력본부 | 한울 2발전소 | 3호기 | 14 | SPAR | 외자 | S | 200211241 | 패킹,성형식(MOLD),25㎜,30㎜,5㎜,GRAPHITE | SET | 120 | 기계팀(2발)
2018 | 1분기 | 계획예방정비용 | 한울 원자력본부 | 한울 2발전소 | 3호기 | 14 | SPAR | 외자 | S | 200211242 | 패킹,성형식(MOLD),16㎜,26㎜,5㎜,GRAPHITE | EA | 120 | 기계팀(2발)
2018 | 1분기 | 계획예방정비용 | 한울 원자력본부 | 한울 2발전소 | 3호기 | 14 | SPAR | 외자 | S | 200211644 | 가스켓,SUS316/GRAPHITE,ASME B16.20, API | EA | 2 | 기계팀(2발)
2018 | 1분기 | 계획예방정비용 | 한울 원자력본부 | 한울 2발전소 | 3호기 | 14 | SPAR | 외자 | S | 200221541 | 가스켓,RUBBER,CERTIFICATE OF CONFORMANCE | EA | 4 | 기계팀(2발)
2018 | 1분기 | 계획예방정비용 | 한울 원자력본부 | 한울 2발전소 | 3호기 | 14 | SPAR | 외자 | S | 200223363 | 오-링,RBR,AS-568A,C OF C,338190, | EA | 4 | 기계팀(2발)
2018 | 1분기 | 계획예방정비용 | 한울 원자력본부 | 한울 2발전소 | 3호기 | 14 | SPAR | 외자 | S | 200223364 | 오-링,RBR,AS-568A,C OF C,344650, | EA | 4 | 기계팀(2발)
2018 | 1분기 | 계획예방정비용 | 한울 원자력본부 | 한울 2발전소 | 3호기 | 14 | SPAR | 외자 | S | 200223365 | 오-링,CERTIFICATE OF CONFORMANCE,344651, | EA | 4 | 기계팀(2발)
2018 | 1분기 | 계획예방정비용 | 한울 원자력본부 | 한울 2발전소 | 3호기 | 14 | SPAR | 외자 | S | 200223366 | 오-링,RBR,AS-568A,C OF C,346635, | EA | 2 | 기계팀(2발)
2018 | 1분기 | 계획예방정비용 | 한울 원자력본부 | 한울 2발전소 | 3호기 | 14 | SPAR | 외자 | S | 200223748 | 패킹,성형식(MOLD),REPAIR,TEFRON,CERTIFIC | EA | 3 | 기계팀(2발)
2018 | 1분기 | 계획예방정비용 | 한울 원자력본부 | 한울 2발전소 | 3호기 | 14 | SPAR | 외자 | S | 200223841 | 패킹,성형식(MOLD),BOX RING,GRAPHITE,CERT | EA | 2 | 기계팀(2발)
2018 | 1분기 | 계획예방정비용 | 한울 원자력본부 | 한울 2발전소 | 3호기 | 14 | SPAR | 외자 | S | 200223907 | 씰,비금속제,VARISEAL,GRAPHITE,WATER,CERT | EA | 2 | 기계팀(2발)
2018 | 1분기 | 계획예방정비용 | 한울 원자력본부 | 한울 2발전소 | 3호기 | 14 | SPAR | 외자 | S | 200225725 | 씰,비금속제,RADIAL,C/W SPRG,CERTIFICATE | EA | 2 | 기계팀(2발)
2018 | 1분기 | 계획예방정비용 | 한울 원자력본부 | 한울 2발전소 | 3호기 | 14 | SPAR | 외자 | S | 200300246 | 부품키트,기계용,VALVE ACTURATOR SEAL KIT | SET | 6 | 기계팀(2발)
2018 | 1분기 | 계획예방정비용 | 한울 원자력본부 | 한울 2발전소 | 3호기 | 14 | SPAR | 외자 | S | 200321521 | 스템,밸브용,ASTM A479 410,STM,CL 900LB,C | EA | 2 | 기계팀(2발)
2018 | 1분기 | 계획예방정비용 | 한울 원자력본부 | 한울 2발전소 | 3호기 | 14 | SPAR | 외자 | S | 200348057 | 가스켓,CIRCULAR,BASIC,10IN,GRAPHITE/SUS3 | EA | 14 | 기계팀(2발)
2018 | 1분기 | 계획예방정비용 | 한울 원자력본부 | 한울 2발전소 | 3호기 | 14 | SPAR | 외자 | S | 200348148 | 가스켓,CIRCULAR,BASIC,10IN,GRAPHITE/SUS3 | EA | 17 | 기계팀(2발)
2018 | 1분기 | 계획예방정비용 | 한울 원자력본부 | 한울 2발전소 | 3호기 | 14 | SPAR | 외자 | S | 200348151 | 가스켓,CIRCULAR,BASIC,GRAPHITE/SUS304,CE | EA | 5 | 기계팀(2발)
2018 | 1분기 | 계획예방정비용 | 한울 원자력본부 | 한울 2발전소 | 3호기 | 14 | SPAR | 외자 | S | 200348153 | 패킹,성형식(MOLD),CIRCULAR,GRAPHITE,600L | EA | 10 | 기계팀(2발)
2018 | 1분기 | 계획예방정비용 | 한울 원자력본부 | 한울 2발전소 | 3호기 | 14 | SPAR | 외자 | S | 200348154 | 패킹,성형식(MOLD),CIRCULAR,GRAPHITE,300L | EA | 2 | 기계팀(2발)
2018 | 1분기 | 계획예방정비용 | 한울 원자력본부 | 한울 2발전소 | 3호기 | 14 | SPAR | 외자 | S | 200348155 | 패킹,성형식(MOLD),CIRCULAR,GRAPHITE,300L | EA | 2 | 기계팀(2발)
2018 | 1분기 | 계획예방정비용 | 한울 원자력본부 | 한울 2발전소 | 3호기 | 14 | SPAR | 외자 | S | 200348243 | 가스켓,CIRCULAR,BASIC,GRAPHITE/SUS304,AS | EA | 7 | 기계팀(2발)
2018 | 1분기 | 계획예방정비용 | 한울 원자력본부 | 한울 2발전소 | 3호기 | 14 | SPAR | 외자 | S | 200350643 | 가스켓,SPIRAL WOUND,BASIC,FLEXICARB,600 | EA | 28 | 기계팀(2발)
2018 | 1분기 | 계획예방정비용 | 한울 원자력본부 | 한울 2발전소 | 3호기 | 14 | SPAR | 외자 | S | 200380749 | 오링 세트,90A ACTUATORS,RUBBER,OIL SEAL, | SET | 9 | 기계팀(2발)
2018 | 1분기 | 계획예방정비용 | 한울 원자력본부 | 한울 2발전소 | 3호기 | 14 | SPAR | 외자 | S | 200380768 | 오링 세트,30A ACTUATORS O-RING SET,RUBBE | SET | 7 | 기계팀(2발)
2018 | 1분기 | 계획예방정비용 | 한울 원자력본부 | 한울 2발전소 | 3호기 | 14 | SPAR | 외자 | S | 200380803 | 오링 세트,16A ACTUATORS O-RING SET,RUBBE | SET | 5 | 기계팀(2발)
2018 | 1분기 | 계획예방정비용 | 한울 원자력본부 | 한울 2발전소 | 3호기 | 14 | SPAR | 외자 | S | 200380806 | 오링 세트,14A ACTUATORS O-RING SET,RUBBE | SET | 4 | 기계팀(2발)
2018 | 1분기 | 계획예방정비용 | 한울 원자력본부 | 한울 2발전소 | 3호기 | 14 | SPAR | 외자 | S | 200380810 | 오링 세트,7A ACTUATORS O-RING SET,RUBBER | SET | 5 | 기계팀(2발)
2018 | 1분기 | 계획예방정비용 | 한울 원자력본부 | 한울 2발전소 | 4호기 | 14 | SPAR | 외자 | A | 200348353 | 링,밸브피스톤용,CIRCLE,CARBON,CERTIFICAT | EA | 6 | 기계팀(2발)
2018 | 1분기 | 계획예방정비용 | 한울 원자력본부 | 한울 2발전소 | 4호기 | 14 | SPAR | 외자 | S | 200088372 | 패킹,성형식(MOLD),CERTIFICATE OF CONFORM | EA | 1 | 기계팀(2발)
2018 | 1분기 | 계획예방정비용 | 한울 원자력본부 | 한울 2발전소 | 4호기 | 14 | SPAR | 외자 | S | 200090004 | 가스켓,OUTER RING,3.5㎜,331㎜,350*372㎜, | EA | 2 | 기계팀(2발)
2018 | 1분기 | 계획예방정비용 | 한울 원자력본부 | 한울 2발전소 | 4호기 | 14 | SPAR | 외자 | S | 200223906 | 밸브디스크,8IN,AUTO,CL 600,HOT WATER,C O | EA | 5 | 기계팀(2발)
2018 | 1분기 | 계획예방정비용 | 한울 원자력본부 | 한울 2발전소 | 4호기 | 14 | SPAR | 외자 | S | 200300247 | 부품키트,기계용,VALVE ACTURATOR SEAL KIT | SET | 6 | 기계팀(2발)
2018 | 1분기 | 계획예방정비용 | 한울 원자력본부 | 한울 3발전소 | 6호기 | 10 | SPAR | 내자 | A | 200006869 | 필터 엘리맨트,유체용,CERTIFICATE OF CONF | SET | 12 | 기계부(건설)
2018 | 1분기 | 계획예방정비용 | 한울 원자력본부 | 한울 3발전소 | 6호기 | 10 | SPAR | 내자 | A | 200052523 | 링,웨어링, | EA | 2 | 기계부(건설)
2018 | 1분기 | 계획예방정비용 | 한울 원자력본부 | 한울 3발전소 | 6호기 | 10 | SPAR | 내자 | A | 200052524 | 링,웨어링,CASING,1230, | EA | 2 | 기계부(건설)
2018 | 1분기 | 계획예방정비용 | 한울 원자력본부 | 한울 3발전소 | 6호기 | 10 | SPAR | 내자 | A | 200088517 | 가스켓,SPRIAL WOUND,4.5㎜,425.5㎜,470㎜, | EA | 16 | 기계부(건설)
2018 | 1분기 | 계획예방정비용 | 한울 원자력본부 | 한울 3발전소 | 6호기 | 10 | SPAR | 내자 | A | 200088518 | 가스켓,SPIRAL WOUND,OUTER RING,4.5㎜,506 | EA | 4 | 기계부(건설)
2018 | 1분기 | 계획예방정비용 | 한울 원자력본부 | 한울 3발전소 | 6호기 | 10 | SPAR | 내자 | A | 200088519 | 가스켓,SPIRAL WOUND,OUTER RING,4.5㎜,606 | EA | 16 | 기계부(건설)
2018 | 1분기 | 계획예방정비용 | 한울 원자력본부 | 한울 3발전소 | 6호기 | 10 | SPAR | 내자 | A | 200090490 | 가스켓,SPIRAL WOUND,4.5㎜,524*578㎜,644 | SET | 8 | 기계부(건설)
2018 | 1분기 | 계획예방정비용 | 한울 원자력본부 | 한울 3발전소 | 6호기 | 10 | SPAR | 내자 | A | 200090587 | 가스켓,SPIRAL WOUND,0.175±0.005IN,16.13 | EA | 4 | 기계부(건설)
2018 | 1분기 | 계획예방정비용 | 한울 원자력본부 | 한울 3발전소 | 6호기 | 10 | SPAR | 내자 | A | 200105713 | 오-링,CERTIFICATE OF CONFORMANCE,YGWWC-V | EA | 20 | 기계부(건설)
2018 | 1분기 | 계획예방정비용 | 한울 원자력본부 | 한울 3발전소 | 6호기 | 10 | SPAR | 내자 | A | 200225686 | 씰링,금속제,링형,711.18㎜,B21A14/B50A517 | EA | 2 | 기계부(건설)
2018 | 1분기 | 계획예방정비용 | 한울 원자력본부 | 한울 3발전소 | 6호기 | 10 | SPAR | 내자 | A | 200225687 | 씰링,금속제,링형,711.18㎜,B21A14/B50A517 | EA | 2 | 기계부(건설)
2018 | 1분기 | 계획예방정비용 | 한울 원자력본부 | 한울 3발전소 | 6호기 | 10 | SPAR | 내자 | A | 200225688 | 씰링,금속제,링형,812.74㎜,B21A14/B50A517 | EA | 2 | 기계부(건설)
2018 | 1분기 | 계획예방정비용 | 한울 원자력본부 | 한울 3발전소 | 6호기 | 10 | SPAR | 내자 | A | 200225689 | 씰링,금속제,링형,812.74㎜,B21A14/B50A517 | EA | 2 | 기계부(건설)
2018 | 1분기 | 계획예방정비용 | 한울 원자력본부 | 한울 3발전소 | 6호기 | 10 | SPAR | 내자 | A | 200301270 | 씰링,금속제,BUSH SEAL(DE)(1420),금속제,B | EA | 1 | 기계부(건설)
2018 | 1분기 | 계획예방정비용 | 한울 원자력본부 | 한울 3발전소 | 6호기 | 10 | SPAR | 내자 | A | 200301273 | 씰링,금속제,BUSH SEAL(NDE)(1419),금속제, | EA | 1 | 기계부(건설)
2018 | 1분기 | 계획예방정비용 | 한울 원자력본부 | 한울 3발전소 | 6호기 | 10 | SPAR | 내자 | A | 200313070 | 볼베어링,BALL,습식재순환펌프 베어링,스러 | SET | 1 | 기계부(건설)
2018 | 1분기 | 계획예방정비용 | 한울 원자력본부 | 한울 3발전소 | 6호기 | 10 | SPAR | 내자 | A | 200323519 | 메카니칼씰,SINGLE INSIDE CARTRIDGE QB-LU | EA | 1 | 기계부(건설)
2018 | 1분기 | 계획예방정비용 | 한울 원자력본부 | 한울 3발전소 | 6호기 | 10 | SPAR | 내자 | A | 200327354 | 메카니칼씰,DURA-SINGLE,CARBON/SILICON CA | SET | 2 | 기계부(건설)
2018 | 1분기 | 계획예방정비용 | 한울 원자력본부 | 한울 3발전소 | 6호기 | 10 | SPAR | 내자 | A | 200348997 | 가스켓,비재생 HX CHANNEL GASKET,889㎜,93 | EA | 1 | 기계부(건설)
2018 | 1분기 | 계획예방정비용 | 한울 원자력본부 | 한울 3발전소 | 6호기 | 10 | SPAR | 내자 | A | 200349266 | 가스켓,D SHAPE,25.4㎜,3.2㎜,606.4㎜,657. | EA | 3 | 기계부(건설)
2018 | 1분기 | 계획예방정비용 | 한울 원자력본부 | 한울 3발전소 | 6호기 | 10 | SPAR | 내자 | A | 200349267 | 가스켓,D SHAPE,25.4㎜,3.2㎜,352.4㎜,403. | EA | 3 | 기계부(건설)
2018 | 1분기 | 계획예방정비용 | 한울 원자력본부 | 한울 3발전소 | 6호기 | 10 | SPAR | 내자 | A | 200349268 | 가스켓,D SHAPE,25.4㎜,3.2㎜,301.6㎜,352. | EA | 3 | 기계부(건설)
2018 | 1분기 | 계획예방정비용 | 한울 원자력본부 | 한울 3발전소 | 6호기 | 10 | SPAR | 내자 | A | 200349269 | 가스켓,DOUBLE JACKETED,CHANNEL,3㎜,1673. | EA | 3 | 기계부(건설)
2018 | 1분기 | 계획예방정비용 | 한울 원자력본부 | 한울 3발전소 | 6호기 | 10 | SPAR | 내자 | A | 200349270 | 가스켓,DOUBLE JACKETED,CHANNEL,3㎜,1140 | EA | 3 | 기계부(건설)
2018 | 1분기 | 계획예방정비용 | 한울 원자력본부 | 한울 3발전소 | 6호기 | 10 | SPAR | 내자 | A | 200349271 | 가스켓,DOUBLE JACKETED,CHANNEL,3.2㎜,104 | EA | 3 | 기계부(건설)
2018 | 1분기 | 계획예방정비용 | 한울 원자력본부 | 한울 3발전소 | 6호기 | 10 | SPAR | 내자 | A | 200349406 | 가스켓,SPIRAL WOUND,CIRCULAR,SUS316/SUS3 | EA | 1 | 기계부(건설)
2018 | 1분기 | 계획예방정비용 | 한울 원자력본부 | 한울 3발전소 | 6호기 | 10 | SPAR | 내자 | A | 200353395 | 씰,금속제,회전날개용,MECHANICAL SEAL,MEC | SET | 1 | 기계부(건설)
2018 | 1분기 | 계획예방정비용 | 한울 원자력본부 | 한울 3발전소 | 6호기 | 10 | SPAR | 내자 | A | 200356396 | 파열판(RUPTURE DISC),MFWP TA RUPTURE DIS | SET | 3 | 기계부(건설)
2018 | 1분기 | 계획예방정비용 | 한울 원자력본부 | 한울 3발전소 | 6호기 | 10 | SPAR | 내자 | A | 200358566 | 가스켓,SQUARE,1200㎜,700㎜,1.6㎜,KEVLAR/ | SHT | 2 | 기계부(건설)
2018 | 1분기 | 계획예방정비용 | 한울 원자력본부 | 한울 3발전소 | 6호기 | 10 | SPAR | 내자 | A | 200361743 | 디플렉터(DEFLECTOR),OIL,BC6(KS D 6002-81 | EA | 3 | 기계부(건설)
2018 | 1분기 | 계획예방정비용 | 한울 원자력본부 | 한울 3발전소 | 6호기 | 10 | SPAR | 내자 | A | 200363063 | 커플링,축용,고정식,FWBP MOP COUPLING,ZIN | EA | 1 | 기계부(건설)
2018 | 1분기 | 계획예방정비용 | 한울 원자력본부 | 한울 3발전소 | 6호기 | 10 | SPAR | 내자 | A | 200377584 | 씰,밀봉형,FACE,SILICON CARBIDE,60PSIG,WA | SET | 2 | 기계부(건설)
2018 | 1분기 | 계획예방정비용 | 한울 원자력본부 | 한울 3발전소 | 6호기 | 10 | SPAR | 내자 | A | 200382898 | 가스켓,SPRIAL WOUND,4.5㎜,432㎜,477㎜,SU | EA | 8 | 기계부(건설)
2018 | 1분기 | 계획예방정비용 | 한울 원자력본부 | 한울 3발전소 | 6호기 | 10 | SPAR | 내자 | A | 200383002 | 오-링,329.79㎜,3.55㎜,EPM,CERTIFICATE OF | EA | 2 | 기계부(건설)
2018 | 1분기 | 계획예방정비용 | 한울 원자력본부 | 한울 3발전소 | 6호기 | 10 | SPAR | 내자 | A | 200383004 | 오-링,148.82㎜,3.55㎜,EPM,CERTIFICATE OF | EA | 2 | 기계부(건설)
2018 | 1분기 | 계획예방정비용 | 한울 원자력본부 | 한울 3발전소 | 6호기 | 10 | SPAR | 내자 | A | 200383006 | 오-링,56.74㎜,3.55㎜,EPM,CERTIFICATE OF | EA | 2 | 기계부(건설)
2018 | 1분기 | 계획예방정비용 | 한울 원자력본부 | 한울 3발전소 | 6호기 | 10 | SPAR | 내자 | A | 200383035 | 가스켓,1.6㎜,105㎜,140㎜,NON-ASBESTOS,개 | EA | 2 | 기계부(건설)
2018 | 1분기 | 계획예방정비용 | 한울 원자력본부 | 한울 3발전소 | 6호기 | 10 | SPAR | 내자 | A | 200383036 | 가스켓,1.6㎜,130㎜,180㎜,NON-ASBESTOS,개 | EA | 2 | 기계부(건설)
2018 | 1분기 | 계획예방정비용 | 한울 원자력본부 | 한울 3발전소 | 6호기 | 10 | SPAR | 내자 | A | 200383037 | 가스켓,1.6㎜,60㎜,70㎜,NON-ASBESTOS,개별 | EA | 2 | 기계부(건설)
2018 | 1분기 | 계획예방정비용 | 한울 원자력본부 | 한울 3발전소 | 6호기 | 10 | SPAR | 내자 | A | 200384195 | 오-링,G210,209.3㎜,5.7㎜,FLUORO RUBBER P | EA | 1 | 기계부(건설)
2018 | 1분기 | 계획예방정비용 | 한울 원자력본부 | 한울 3발전소 | 6호기 | 10 | SPAR | 내자 | A | 200391150 | 필터 엘리맨트,유체용,STRING WOUND,30IN(7 | EA | 77 | 기계부(건설)
2018 | 1분기 | 계획예방정비용 | 한울 원자력본부 | 한울 3발전소 | 6호기 | 10 | SPAR | 내자 | A | 200391446 | 씰,밀봉형,FACE,50.8㎜,STS316,600PSIG,WAT | EA | 2 | 기계부(건설)
2018 | 1분기 | 계획예방정비용 | 한울 원자력본부 | 한울 3발전소 | 6호기 | 10 | SPAR | 내자 | A | 200393582 | 패킹,성형식(MOLD),BALANCE,6IN,7IN,17.5㎜ | SET | 1 | 기계부(건설)
2018 | 1분기 | 계획예방정비용 | 한울 원자력본부 | 한울 3발전소 | 6호기 | 10 | SPAR | 내자 | A | 200405436 | 부품키트,기계용,GASKET_BRG. SPARE KIT,원 | SET | 1 | 기계부(건설)
2018 | 1분기 | 계획예방정비용 | 한울 원자력본부 | 한울 3발전소 | 6호기 | 10 | SPAR | 내자 | A | 200405437 | 부품키트,기계용,CENTRIFUGAL PUMP,GASKET | SET | 2 | 기계부(건설)
2018 | 1분기 | 계획예방정비용 | 한울 원자력본부 | 한울 3발전소 | 6호기 | 10 | SPAR | 내자 | A | 200416145 | 슬리브,복수펌프 1ST 베어링 슬리브,샤프트 | EA | 1 | 기계부(건설)
2018 | 1분기 | 계획예방정비용 | 한울 원자력본부 | 한울 3발전소 | 6호기 | 10 | SPAR | 내자 | A | 200416169 | 베어링,슬리브형,158.85㎜(0,-0.03),143.15 | EA | 1 | 기계부(건설)
2018 | 1분기 | 계획예방정비용 | 한울 원자력본부 | 한울 3발전소 | 6호기 | 10 | SPAR | 내자 | A | 200416170 | 베어링,슬리브형,158.85㎜(0,-0.03),143.15 | EA | 6 | 기계부(건설)
2018 | 1분기 | 계획예방정비용 | 한울 원자력본부 | 한울 3발전소 | 6호기 | 10 | SPAR | 내자 | A | 200416171 | 베어링,슬리브형,133.45㎜(0,-0.03),114.6 | EA | 1 | 기계부(건설)
2018 | 1분기 | 계획예방정비용 | 한울 원자력본부 | 한울 3발전소 | 6호기 | 10 | SPAR | 내자 | A | 200416172 | 베어링,슬리브형,복수펌프 BOTTOM 베어링,9 | EA | 1 | 기계부(건설)
2018 | 1분기 | 계획예방정비용 | 한울 원자력본부 | 한울 3발전소 | 6호기 | 10 | SPAR | 내자 | A | 200416173 | 슬리브,복수펌프 SPOOL PIECE 슬리브,샤프 | EA | 1 | 기계부(건설)
2018 | 1분기 | 계획예방정비용 | 한울 원자력본부 | 한울 3발전소 | 6호기 | 10 | SPAR | 내자 | A | 200416174 | 슬리브,복수펌프 BOTTOM 슬리브,샤프트용,8 | EA | 1 | 기계부(건설)
2018 | 1분기 | 계획예방정비용 | 한울 원자력본부 | 한울 3발전소 | 6호기 | 10 | SPAR | 내자 | A | 200416175 | 슬리브,복수펌프 SERIES 베어링 슬리브,샤 | EA | 6 | 기계부(건설)
2018 | 1분기 | 계획예방정비용 | 한울 원자력본부 | 한울 3발전소 | 6호기 | 10 | SPAR | 내자 | A | 200417825 | 스프링,발전기 32IN 수소 밀봉링 스프링,WI | EA | 4 | 기계부(건설)
2018 | 1분기 | 계획예방정비용 | 한울 원자력본부 | 한울 3발전소 | 6호기 | 10 | SPAR | 내자 | A | 200417826 | 스프링,발전기 28IN 수소 밀봉링 스프링,WI | EA | 4 | 기계부(건설)
2018 | 1분기 | 계획예방정비용 | 한울 원자력본부 | 한울 3발전소 | 6호기 | 10 | SPAR | 내자 | A | 200421748 | 씰링,금속제,PRESSURE SEAL GASKET,47㎜,10 | EA | 32 | 기계부(건설)
2018 | 1분기 | 계획예방정비용 | 한울 원자력본부 | 한울 3발전소 | 6호기 | 10 | SPAR | 내자 | A | 200421749 | 씰링,금속제,PRESSURE SEAL GASKET,47㎜,20 | EA | 32 | 기계부(건설)
2018 | 1분기 | 계획예방정비용 | 한울 원자력본부 | 한울 3발전소 | 6호기 | 10 | SPAR | 내자 | A | 200421752 | 씰링,금속제,PRESSURE SEAL GASKET,47㎜,43 | EA | 8 | 기계부(건설)
2018 | 1분기 | 계획예방정비용 | 한울 원자력본부 | 한울 3발전소 | 6호기 | 10 | SPAR | 내자 | A | 200426481 | 가스켓,22㎜,582㎜,619㎜,NEOPRENE,SHORE 7 | EA | 9 | 기계부(건설)
2018 | 1분기 | 계획예방정비용 | 한울 원자력본부 | 한울 3발전소 | 6호기 | 10 | SPAR | 내자 | A | 200426482 | 가스켓,21㎜,471㎜,517㎜,NEOPRENE,SHORE 7 | EA | 36 | 기계부(건설)
2018 | 1분기 | 계획예방정비용 | 한울 원자력본부 | 한울 3발전소 | 6호기 | 10 | SPAR | 내자 | A | 200431680 | 스터드,COP 흡입관/1단케이싱,1IN,110㎜,ST | EA | 20 | 기계부(건설)
2018 | 1분기 | 계획예방정비용 | 한울 원자력본부 | 한울 3발전소 | 6호기 | 10 | SPAR | 내자 | A | 200431821 | 스터드,COP 1단/2단 케이싱,1.25IN,140㎜,S | EA | 24 | 기계부(건설)
2018 | 1분기 | 계획예방정비용 | 한울 원자력본부 | 한울 3발전소 | 6호기 | 10 | SPAR | 내자 | A | 200431822 | 스터드,COP2단/3단,3단/4단,567단케이싱,1. | EA | 120 | 기계부(건설)
2018 | 1분기 | 계획예방정비용 | 한울 원자력본부 | 한울 3발전소 | 6호기 | 10 | SPAR | 내자 | A | 200431823 | 스터드,COP 4단/CASE SPACER,7단/SPOOL,1.2 | EA | 48 | 기계부(건설)
2018 | 1분기 | 계획예방정비용 | 한울 원자력본부 | 한울 3발전소 | 6호기 | 10 | SPAR | 내자 | A | 200431824 | 볼트,COP SPOOL PIECE/NOZZLE HEAD,M36,200 | EA | 24 | 기계부(건설)
2018 | 1분기 | 계획예방정비용 | 한울 원자력본부 | 한울 3발전소 | 6호기 | 10 | SPAR | 내자 | A | 200431825 | 볼트,ALLEN SCREW,COP IMPELLER FIXING,1/2 | EA | 24 | 기계부(건설)
2018 | 1분기 | 계획예방정비용 | 한울 원자력본부 | 한울 3발전소 | 6호기 | 10 | SPAR | 내자 | A | 200489991 | 볼베어링,DGBB,DEEP GROOVE BALL BEARING,6 | EA | 2 | 전기팀(3발)
2018 | 1분기 | 계획예방정비용 | 한울 원자력본부 | 한울 3발전소 | 6호기 | 10 | SPAR | 내자 | A | 200500729 | 하우징,ESW S/W PP 베어링 CASE,CAST IRON, | EA | 2 | 기계부(건설)
2018 | 1분기 | 계획예방정비용 | 한울 원자력본부 | 한울 3발전소 | 6호기 | 10 | SPAR | 내자 | A | 200500730 | 하우징,ESW S/W PP 베어링 COVER,CAST IRON | EA | 2 | 기계부(건설)
2018 | 1분기 | 계획예방정비용 | 한울 원자력본부 | 한울 3발전소 | 6호기 | 10 | SPAR | 내자 | Q | 200202302 | 가스켓,SPIRAL WOUND,INNER RING,0.125/0.1 | EA | 4 | 기계부(건설)
2018 | 1분기 | 계획예방정비용 | 한울 원자력본부 | 한울 3발전소 | 6호기 | 10 | SPAR | 내자 | Q | 200314460 | 로킹플레이트(LOCKING PLATE),가압기 맨웨 | EA | 20 | 기계부(건설)
2018 | 1분기 | 계획예방정비용 | 한울 원자력본부 | 한울 3발전소 | 6호기 | 10 | SPAR | 내자 | Q | 200319323 | 샤프트,TRANSMISSION SHAFT,STRAIGHT,PUMP, | EA | 2 | 기계부(건설)
2018 | 1분기 | 계획예방정비용 | 한울 원자력본부 | 한울 3발전소 | 6호기 | 10 | SPAR | 내자 | Q | 200319325 | 샤프트,TRANSMISSION SHAFT,STRAIGHT,PUMP, | EA | 2 | 기계부(건설)
2018 | 1분기 | 계획예방정비용 | 한울 원자력본부 | 한울 3발전소 | 6호기 | 10 | SPAR | 내자 | Q | 200319326 | 샤프트,TRANSMISSION SHAFT,STRAIGHT,PUMP, | EA | 2 | 기계부(건설)
2018 | 1분기 | 계획예방정비용 | 한울 원자력본부 | 한울 3발전소 | 6호기 | 10 | SPAR | 내자 | Q | 200319328 | 베어링,슬리브형,THORDON,SOLID,60.65㎜,41 | EA | 4 | 기계부(건설)
2018 | 1분기 | 계획예방정비용 | 한울 원자력본부 | 한울 3발전소 | 6호기 | 10 | SPAR | 내자 | Q | 200319329 | 베어링,슬리브형,THORDON,SOLID,50.65㎜,30 | EA | 2 | 기계부(건설)
2018 | 1분기 | 계획예방정비용 | 한울 원자력본부 | 한울 3발전소 | 6호기 | 10 | SPAR | 내자 | Q | 200319330 | 베어링,슬리브형,THORDON,SOLID,46.1㎜,31 | EA | 2 | 기계부(건설)
2018 | 1분기 | 계획예방정비용 | 한울 원자력본부 | 한울 3발전소 | 6호기 | 10 | SPAR | 내자 | Q | 200349093 | 밸브디스크,CHECK,ASME SA217 GRADE WC9,18 | EA | 1 | 기계부(건설)
2018 | 1분기 | 계획예방정비용 | 한울 원자력본부 | 한울 3발전소 | 6호기 | 10 | SPAR | 내자 | Q | 200349095 | 시트,밸브용,ASTM A182 GRADE F22, CLASS 3 | EA | 1 | 기계부(건설)
2018 | 1분기 | 계획예방정비용 | 한울 원자력본부 | 한울 3발전소 | 6호기 | 10 | SPAR | 내자 | Q | 200349250 | 씰링,금속제,PRESSURE SEAL RING,금속제,AI | EA | 1 | 기계부(건설)
2018 | 1분기 | 계획예방정비용 | 한울 원자력본부 | 한울 3발전소 | 6호기 | 10 | SPAR | 내자 | Q | 200349253 | 스페이서,원형,ASTM A217 GRADE WC9,SPACER | EA | 1 | 기계부(건설)
2018 | 1분기 | 계획예방정비용 | 한울 원자력본부 | 한울 3발전소 | 6호기 | 10 | SPAR | 내자 | Q | 200354107 | 시트,밸브용,EPDM,ASME NQA-1 OR KEPIC QAP | EA | 2 | 기계부(건설)
2018 | 1분기 | 계획예방정비용 | 한울 원자력본부 | 한울 3발전소 | 6호기 | 10 | SPAR | 내자 | Q | 200355648 | 메카니칼씰,DURAMETALLIC RO TYPE,KS B 041 | EA | 4 | 기계부(건설)
2018 | 1분기 | 계획예방정비용 | 한울 원자력본부 | 한울 3발전소 | 6호기 | 10 | SPAR | 내자 | Q | 200355681 | 메카니칼씰,SINGLE INSIDE S1A,SEAL/SHAFT | EA | 4 | 기계부(건설)
2018 | 1분기 | 계획예방정비용 | 한울 원자력본부 | 한울 3발전소 | 6호기 | 10 | SPAR | 내자 | Q | 200358608 | 메카니칼씰,MULTISPRING TYPE, PTO,120 MM, | EA | 2 | 기계부(건설)
2018 | 1분기 | 계획예방정비용 | 한울 원자력본부 | 한울 3발전소 | 6호기 | 10 | SPAR | 내자 | Q | 200360382 | 가스켓,SPIRAL WOUND,CIRCULAR,24IN,SUS316 | EA | 1 | 기계부(건설)
2018 | 1분기 | 계획예방정비용 | 한울 원자력본부 | 한울 3발전소 | 6호기 | 10 | SPAR | 내자 | Q | 200361734 | 슬리브,UPPER,PUMP SHAFT,114㎜,130㎜,220 | EA | 2 | 기계부(건설)
2018 | 1분기 | 계획예방정비용 | 한울 원자력본부 | 한울 3발전소 | 6호기 | 10 | SPAR | 내자 | Q | 200361735 | 슬리브,INTER,PUMP SHAFT,114㎜,130㎜,220 | EA | 4 | 기계부(건설)
2018 | 1분기 | 계획예방정비용 | 한울 원자력본부 | 한울 3발전소 | 6호기 | 10 | SPAR | 내자 | Q | 200361736 | 슬리브,LOWER,PUMP SHAFT,114㎜,130㎜,305 | EA | 2 | 기계부(건설)
2018 | 1분기 | 계획예방정비용 | 한울 원자력본부 | 한울 3발전소 | 6호기 | 10 | SPAR | 내자 | Q | 200361738 | 베어링,슬리브형,UPPER,SOLID,160㎜,130㎜, | EA | 2 | 기계부(건설)
2018 | 1분기 | 계획예방정비용 | 한울 원자력본부 | 한울 3발전소 | 6호기 | 10 | SPAR | 내자 | Q | 200361739 | 베어링,슬리브형,INTER,SOLID,160㎜,130㎜, | EA | 4 | 기계부(건설)
2018 | 1분기 | 계획예방정비용 | 한울 원자력본부 | 한울 3발전소 | 6호기 | 10 | SPAR | 내자 | Q | 200361742 | 베어링,슬리브형,LOWER,SOLID,160㎜,130㎜, | EA | 2 | 기계부(건설)
2018 | 1분기 | 계획예방정비용 | 한울 원자력본부 | 한울 3발전소 | 6호기 | 10 | SPAR | 내자 | Q | 200367012 | 슬리브,NUTLOCK,PUMP SHAFT,22㎜,30㎜,104 | EA | 2 | 기계부(건설)
2018 | 1분기 | 계획예방정비용 | 한울 원자력본부 | 한울 3발전소 | 6호기 | 10 | SPAR | 내자 | Q | 200367013 | 슬리브,SPACER,PUMP SHAFT,26㎜,31.7㎜,28 | EA | 14 | 기계부(건설)
2018 | 1분기 | 계획예방정비용 | 한울 원자력본부 | 한울 3발전소 | 6호기 | 10 | SPAR | 내자 | Q | 200371995 | 메카니칼씰,DURAMETALLIC RO TYPE,FOR DIES | EA | 1 | 기계부(건설)
2018 | 1분기 | 계획예방정비용 | 한울 원자력본부 | 한울 3발전소 | 6호기 | 10 | SPAR | 내자 | Q | 200382995 | 메카니칼씰,MULTISPRING TYPE,99.0 PSIG,70 | EA | 2 | 기계부(건설)
2018 | 1분기 | 계획예방정비용 | 한울 원자력본부 | 한울 3발전소 | 6호기 | 10 | SPAR | 내자 | Q | 200397035 | 제어카드,PBA,FAN FAIL,KEPIC QAP-1,CERTIF | EA | 4 | 전기팀(3발)
2018 | 1분기 | 계획예방정비용 | 한울 원자력본부 | 한울 3발전소 | 6호기 | 10 | SPAR | 내자 | Q | 200397036 | 제어카드,PBA,ALARM INDICATOR,KEPIC QAP-1 | EA | 4 | 전기팀(3발)
2018 | 1분기 | 계획예방정비용 | 한울 원자력본부 | 한울 3발전소 | 6호기 | 10 | SPAR | 내자 | Q | 200397037 | 제어카드,PBA,AVR CONTROL,KEPIC QAP-1,CER | EA | 4 | 전기팀(3발)
2018 | 1분기 | 계획예방정비용 | 한울 원자력본부 | 한울 3발전소 | 6호기 | 10 | SPAR | 내자 | Q | 200397068 | 캐패시터,고정식,전해식,250V,200UF,ASME N | EA | 12 | 전기팀(3발)
2018 | 1분기 | 계획예방정비용 | 한울 원자력본부 | 한울 3발전소 | 6호기 | 10 | SPAR | 내자 | Q | 200397070 | 제어카드,PBA,120V,POWER SUPPLY & TIME DE | EA | 4 | 전기팀(3발)
2018 | 1분기 | 계획예방정비용 | 한울 원자력본부 | 한울 3발전소 | 6호기 | 10 | SPAR | 내자 | Q | 200397087 | 캐패시터,고정식,전해식,660V,1㎌,ASME NQA | EA | 4 | 전기팀(3발)
2018 | 1분기 | 계획예방정비용 | 한울 원자력본부 | 한울 3발전소 | 6호기 | 10 | SPAR | 내자 | Q | 200400847 | 커플링,축용,고정식,MUFF COUPLING SET,48 | SET | 4 | 기계부(건설)
2018 | 1분기 | 계획예방정비용 | 한울 원자력본부 | 한울 3발전소 | 6호기 | 10 | SPAR | 내자 | Q | 200434167 | 슬리브,PACKING,PUMP SHAFT,114㎜,130㎜,15 | EA | 2 | 기계부(건설)
2018 | 1분기 | 계획예방정비용 | 한울 원자력본부 | 한울 3발전소 | 6호기 | 10 | SPAR | 내자 | S | 200022655 | 건조제,F-200,3/16IN,ACTIVATED ALUMINAS,A | KG | 4520 | 기계부(건설)
2018 | 1분기 | 계획예방정비용 | 한울 원자력본부 | 한울 3발전소 | 6호기 | 10 | SPAR | 내자 | S | 200058733 | 다이아프램,HP HEATER DIAPHRAGM,밸브용,평 | EA | 18 | 기계부(건설)
2018 | 1분기 | 계획예방정비용 | 한울 원자력본부 | 한울 3발전소 | 6호기 | 10 | SPAR | 내자 | S | 200076035 | 가스켓,SPIRAL WOUND,OUTER RING,1/2IN,4.5 | EA | 1 | 기계부(건설)
2018 | 1분기 | 계획예방정비용 | 한울 원자력본부 | 한울 3발전소 | 6호기 | 10 | SPAR | 내자 | S | 200076183 | 가스켓,24IN,3㎜,NON-ASBESTOS,MANHOLE,RF, | EA | 7 | 기계부(건설)
2018 | 1분기 | 계획예방정비용 | 한울 원자력본부 | 한울 3발전소 | 6호기 | 10 | SPAR | 내자 | S | 200082442 | 가스켓,SPIRAL WOUND,INNER AND OUTER RING | EA | 16 | 기계부(건설)
2018 | 1분기 | 계획예방정비용 | 한울 원자력본부 | 한울 3발전소 | 6호기 | 10 | SPAR | 내자 | S | 200084537 | 가스켓,SPIRAL WOUND,5IN,SUS304/GRAPHITE, | EA | 8 | 전기팀(3발)
2018 | 1분기 | 계획예방정비용 | 한울 원자력본부 | 한울 3발전소 | 6호기 | 10 | SPAR | 내자 | S | 200086715 | 가스켓,SPIRAL WOUND,2-1/2IN,CL 150, | EA | 8 | 전기팀(3발)
2018 | 1분기 | 계획예방정비용 | 한울 원자력본부 | 한울 3발전소 | 6호기 | 10 | SPAR | 내자 | S | 200087045 | 가스켓,SPIRAL WOUND,CIRCULAR,INNER AND O | EA | 3 | 기계부(건설)
2018 | 1분기 | 계획예방정비용 | 한울 원자력본부 | 한울 3발전소 | 6호기 | 10 | SPAR | 내자 | S | 200087462 | 가스켓,SPIRAL WOUND,INNER AND OUTER RING | EA | 88 | 기계부(건설)
2018 | 1분기 | 계획예방정비용 | 한울 원자력본부 | 한울 3발전소 | 6호기 | 10 | SPAR | 내자 | S | 200087516 | 가스켓,SPIRAL WOUND,INNER AND OUTER RING | EA | 4 | 전기팀(3발)
2018 | 1분기 | 계획예방정비용 | 한울 원자력본부 | 한울 3발전소 | 6호기 | 10 | SPAR | 내자 | S | 200087849 | 가스켓,SPIRAL WOUND,INNER AND OUTER RING | EA | 4 | 전기팀(3발)
2018 | 1분기 | 계획예방정비용 | 한울 원자력본부 | 한울 3발전소 | 6호기 | 10 | SPAR | 내자 | S | 200088454 | 가스켓,SPIRAL WOUND,6IN,SUS316,GRAPHITE, | EA | 25 | 기계부(건설)
2018 | 1분기 | 계획예방정비용 | 한울 원자력본부 | 한울 3발전소 | 6호기 | 10 | SPAR | 내자 | S | 200089380 | 가스켓,SPIRAL WOUND,OUTER RING,2-1/2IN,4 | EA | 40 | 기계부(건설)
2018 | 1분기 | 계획예방정비용 | 한울 원자력본부 | 한울 3발전소 | 6호기 | 10 | SPAR | 내자 | S | 200100559 | 가스켓,SPIRAL WOUND,STANDARD,3/4IN,4.5㎜ | EA | 2 | 기계부(건설)
2018 | 1분기 | 계획예방정비용 | 한울 원자력본부 | 한울 3발전소 | 6호기 | 10 | SPAR | 내자 | S | 200101519 | 가스켓,RUBBER,CIRCULAR WITH SLOTS,HOLLOW | EA | 9 | 기계부(건설)
2018 | 1분기 | 계획예방정비용 | 한울 원자력본부 | 한울 3발전소 | 6호기 | 10 | SPAR | 내자 | S | 200105038 | 오-링,45㎜,3.5㎜,RUBBER POLYMETHYLENE-PE | EA | 4 | 기계부(건설)
2018 | 1분기 | 계획예방정비용 | 한울 원자력본부 | 한울 3발전소 | 6호기 | 10 | SPAR | 내자 | S | 200105186 | 오-링, | EA | 60 | 전기팀(3발)
2018 | 1분기 | 계획예방정비용 | 한울 원자력본부 | 한울 3발전소 | 6호기 | 10 | SPAR | 내자 | S | 200105533 | 오-링, | EA | 60 | 전기팀(3발)
2018 | 1분기 | 계획예방정비용 | 한울 원자력본부 | 한울 3발전소 | 6호기 | 10 | SPAR | 내자 | S | 200111403 | 로킹플레이트(LOCKING PLATE),274 X 135 X | EA | 90 | 기계부(건설)
2018 | 1분기 | 계획예방정비용 | 한울 원자력본부 | 한울 3발전소 | 6호기 | 10 | SPAR | 내자 | S | 200111404 | 로킹플레이트(LOCKING PLATE),267 X 135 X | EA | 90 | 기계부(건설)
2018 | 1분기 | 계획예방정비용 | 한울 원자력본부 | 한울 3발전소 | 6호기 | 10 | SPAR | 내자 | S | 200199861 | 가스켓,SPIRAL WOUND,INNER AND OUTER RING | EA | 4 | 전기팀(3발)
2018 | 1분기 | 계획예방정비용 | 한울 원자력본부 | 한울 3발전소 | 6호기 | 10 | SPAR | 내자 | S | 200202492 | 베어링,슬리브형,TBOCWP 베어링(상단),ELAS | EA | 6 | 기계부(건설)
2018 | 1분기 | 계획예방정비용 | 한울 원자력본부 | 한울 3발전소 | 6호기 | 10 | SPAR | 내자 | S | 200202552 | 슬리브,TBOCWP 슬리브(하단),샤프트용,펌프 | EA | 1 | 기계부(건설)
2018 | 1분기 | 계획예방정비용 | 한울 원자력본부 | 한울 3발전소 | 6호기 | 10 | SPAR | 내자 | S | 200202553 | 슬리브,TBOCWP 슬리브(상단),샤프트용,펌프 | EA | 7 | 기계부(건설)
2018 | 1분기 | 계획예방정비용 | 한울 원자력본부 | 한울 3발전소 | 6호기 | 10 | SPAR | 내자 | S | 200203152 | 베어링,롤러식,SRB,자동조심,22213,120㎜,6 | EA | 8 | 기계부(건설)
2018 | 1분기 | 계획예방정비용 | 한울 원자력본부 | 한울 3발전소 | 6호기 | 10 | SPAR | 내자 | S | 200204108 | 베어링,슬리브형,TBOCWP 베어링(하단),ELAS | EA | 1 | 기계부(건설)
2018 | 1분기 | 계획예방정비용 | 한울 원자력본부 | 한울 3발전소 | 6호기 | 10 | SPAR | 내자 | S | 200205091 | 가스켓,3.2T,86MM,103MM,304SS+GRAPHITE,CE | SET | 5 | 기계부(건설)
2018 | 1분기 | 계획예방정비용 | 한울 원자력본부 | 한울 3발전소 | 6호기 | 10 | SPAR | 내자 | S | 200211295 | 가스켓,SPIRAL WOUND,BASIC,3.5㎜,58㎜,78 | ' | 4 | 기계부(건설)
2018 | 1분기 | 계획예방정비용 | 한울 원자력본부 | 한울 3발전소 | 6호기 | 10 | SPAR | 내자 | S | 200211297 | 가스켓,SPIRAL WOUND,BASIC,3.5㎜,37㎜,46 | ' | 4 | 기계부(건설)
2018 | 1분기 | 계획예방정비용 | 한울 원자력본부 | 한울 3발전소 | 6호기 | 10 | SPAR | 내자 | S | 200217362 | 볼베어링,DGBB,깊은홈 환상형,6208ZZ,80㎜, | EA | 2 | 전기팀(3발)
2018 | 1분기 | 계획예방정비용 | 한울 원자력본부 | 한울 3발전소 | 6호기 | 10 | SPAR | 내자 | S | 200231202 | 로킹플레이트(LOCKING PLATE),#6,7,8 베어 | EA | 90 | 기계부(건설)
2018 | 1분기 | 계획예방정비용 | 한울 원자력본부 | 한울 3발전소 | 6호기 | 10 | SPAR | 내자 | S | 200231203 | 로킹플레이트(LOCKING PLATE),#4,5 베어링 | EA | 90 | 기계부(건설)
2018 | 1분기 | 계획예방정비용 | 한울 원자력본부 | 한울 3발전소 | 6호기 | 10 | SPAR | 내자 | S | 200231204 | 로킹플레이트(LOCKING PLATE),터빈 3번 베 | EA | 90 | 기계부(건설)
2018 | 1분기 | 계획예방정비용 | 한울 원자력본부 | 한울 3발전소 | 6호기 | 10 | SPAR | 내자 | S | 200231366 | 가스켓,SPIRAL WOUND,BASIC,3.2㎜,54㎜,67 | EA | 3 | 기계부(건설)
2018 | 1분기 | 계획예방정비용 | 한울 원자력본부 | 한울 3발전소 | 6호기 | 10 | SPAR | 내자 | S | 200232040 | 가스켓,SPIRAL WOUND,INNER AND OUTER RING | EA | 4 | 전기팀(3발)
2018 | 1분기 | 계획예방정비용 | 한울 원자력본부 | 한울 3발전소 | 6호기 | 10 | SPAR | 내자 | S | 200300853 | 오-링,590㎜,7.4㎜,RUBBER POLYMETHYLENE-P | EA | 1 | 기계부(건설)
2018 | 1분기 | 계획예방정비용 | 한울 원자력본부 | 한울 3발전소 | 6호기 | 10 | SPAR | 내자 | S | 200300854 | 오-링,570㎜,7.4㎜,RUBBER POLYMETHYLENE-P | EA | 1 | 기계부(건설)
2018 | 1분기 | 계획예방정비용 | 한울 원자력본부 | 한울 3발전소 | 6호기 | 10 | SPAR | 내자 | S | 200301436 | 가스켓,SPIRAL WOUND,INNER AND OUTER RING | EA | 4 | 전기팀(3발)
2018 | 1분기 | 계획예방정비용 | 한울 원자력본부 | 한울 3발전소 | 6호기 | 10 | SPAR | 내자 | S | 200303279 | 가스켓,SPIRAL WOUND,OUTER RING,12IN,SUS3 | EA | 4 | 기계부(건설)
2018 | 1분기 | 계획예방정비용 | 한울 원자력본부 | 한울 3발전소 | 6호기 | 10 | SPAR | 내자 | S | 200317484 | 필터 엘리맨트,여과용,SUS304,PLEATED PAPE | EA | 4 | 기계부(건설)
2018 | 1분기 | 계획예방정비용 | 한울 원자력본부 | 한울 3발전소 | 6호기 | 10 | SPAR | 내자 | S | 200317487 | 필터 엘리맨트,여과용,SUS304,PLEATED PAPE | EA | 4 | 기계부(건설)
2018 | 1분기 | 계획예방정비용 | 한울 원자력본부 | 한울 3발전소 | 6호기 | 10 | SPAR | 내자 | S | 200317488 | 필터,유체용,1-1/2IN,200ℓ/MIN,10㎛,OIL F | EA | 2 | 기계부(건설)
2018 | 1분기 | 계획예방정비용 | 한울 원자력본부 | 한울 3발전소 | 6호기 | 10 | SPAR | 내자 | S | 200319690 | 메카니칼씰,SIC,CARBON,20SS,35*40㎜,SUS 3 | EA | 2 | 기계부(건설)
2018 | 1분기 | 계획예방정비용 | 한울 원자력본부 | 한울 3발전소 | 6호기 | 10 | SPAR | 내자 | S | 200322558 | 필터,유체용,900 AIR PARK DRIVE,16*9*40㎝ | EA | 15 | 기계부(건설)
2018 | 1분기 | 계획예방정비용 | 한울 원자력본부 | 한울 3발전소 | 6호기 | 10 | SPAR | 내자 | S | 200322589 | 베어링,슬리브형,SLV,2.775IN,ASTM B23 ALL | EA | 2 | 기계부(건설)
2018 | 1분기 | 계획예방정비용 | 한울 원자력본부 | 한울 3발전소 | 6호기 | 10 | SPAR | 내자 | S | 200322895 | 가스켓,3000㎜,1500㎜,1.6T,GARLOC #3400,- | ROL | 4 | 기계부(건설)
2018 | 1분기 | 계획예방정비용 | 한울 원자력본부 | 한울 3발전소 | 6호기 | 10 | SPAR | 내자 | S | 200322895 | 가스켓,3000㎜,1500㎜,1.6T,GARLOC #3400,- | ROL | 27 | 전기팀(3발)
2018 | 1분기 | 계획예방정비용 | 한울 원자력본부 | 한울 3발전소 | 6호기 | 10 | SPAR | 내자 | S | 200323807 | 슬리브,PACKING SLEEVE,샤프트용,펌프용,38 | EA | 1 | 기계부(건설)
2018 | 1분기 | 계획예방정비용 | 한울 원자력본부 | 한울 3발전소 | 6호기 | 10 | SPAR | 내자 | S | 200323808 | 슬리브,SHAFT SLEEVE,UPPER,샤프트용,펌프 | EA | 10 | 기계부(건설)
2018 | 1분기 | 계획예방정비용 | 한울 원자력본부 | 한울 3발전소 | 6호기 | 10 | SPAR | 내자 | S | 200324009 | 베어링,슬리브형,SLEEVE BEARING,UPPER,38 | EA | 9 | 기계부(건설)
2018 | 1분기 | 계획예방정비용 | 한울 원자력본부 | 한울 3발전소 | 6호기 | 10 | SPAR | 내자 | S | 200324103 | 어댑터,베어링용,50 ID*55 OD*45㎜ LG,SS40 | EA | 8 | 기계부(건설)
2018 | 1분기 | 계획예방정비용 | 한울 원자력본부 | 한울 3발전소 | 6호기 | 10 | SPAR | 내자 | S | 200324959 | 오-링,405.26㎜,5.33㎜,RUBBER POLYMETHYLE | EA | 1 | 기계부(건설)
2018 | 1분기 | 계획예방정비용 | 한울 원자력본부 | 한울 3발전소 | 6호기 | 10 | SPAR | 내자 | S | 200324960 | 오-링,278.99㎜,3.53㎜,RUBBER POLYMETHYLE | EA | 1 | 기계부(건설)
2018 | 1분기 | 계획예방정비용 | 한울 원자력본부 | 한울 3발전소 | 6호기 | 10 | SPAR | 내자 | S | 200324961 | 오-링,196.44㎜,3.53㎜,RUBBER POLYMETHYLE | EA | 1 | 기계부(건설)
2018 | 1분기 | 계획예방정비용 | 한울 원자력본부 | 한울 3발전소 | 6호기 | 10 | SPAR | 내자 | S | 200324962 | 오-링,145.64㎜,3.53㎜,RUBBER POLYMETHYLE | EA | 7 | 기계부(건설)
2018 | 1분기 | 계획예방정비용 | 한울 원자력본부 | 한울 3발전소 | 6호기 | 10 | SPAR | 내자 | S | 200324963 | 오-링,132.94㎜,3.53㎜,RUBBER POLYMETHYLE | EA | 2 | 기계부(건설)
2018 | 1분기 | 계획예방정비용 | 한울 원자력본부 | 한울 3발전소 | 6호기 | 10 | SPAR | 내자 | S | 200325582 | 오-링,KS B 2805 P360,359.5㎜,8.4㎜,EPDM, | EA | 4 | 기계부(건설)
2018 | 1분기 | 계획예방정비용 | 한울 원자력본부 | 한울 3발전소 | 6호기 | 10 | SPAR | 내자 | S | 200325687 | 패킹재료,GLAND,사각,7/8IN,3M,7/8IN,PTFE | EA | 2 | 기계부(건설)
2018 | 1분기 | 계획예방정비용 | 한울 원자력본부 | 한울 3발전소 | 6호기 | 10 | SPAR | 내자 | S | 200325711 | 씰,평면형,29.5㎜,31.9㎜,172㎜,AL ALLOY,O | EA | 2 | 기계부(건설)
2018 | 1분기 | 계획예방정비용 | 한울 원자력본부 | 한울 3발전소 | 6호기 | 10 | SPAR | 내자 | S | 200325713 | 씰,평면형,29.5㎜,31.9㎜,172㎜,AL ALLOY,O | EA | 1 | 기계부(건설)
2018 | 1분기 | 계획예방정비용 | 한울 원자력본부 | 한울 3발전소 | 6호기 | 10 | SPAR | 내자 | S | 200325716 | 씰,평면형,60㎜,85㎜,12㎜,SILICONE/MTL,OI | EA | 2 | 기계부(건설)
2018 | 1분기 | 계획예방정비용 | 한울 원자력본부 | 한울 3발전소 | 6호기 | 10 | SPAR | 내자 | S | 200328688 | 시트,밸브용,A240.316,84IN,50PSIG,150DEG | EA | 6 | 기계부(건설)
2018 | 1분기 | 계획예방정비용 | 한울 원자력본부 | 한울 3발전소 | 6호기 | 10 | SPAR | 내자 | S | 200329366 | 오-링,G-130,3.1㎜,NBR,1653D,M204-DG-B01- | EA | 3 | 기계부(건설)
2018 | 1분기 | 계획예방정비용 | 한울 원자력본부 | 한울 3발전소 | 6호기 | 10 | SPAR | 내자 | S | 200334249 | 벨트,CLASSICAL,V형,47IN,COTTON,POLYESTER | EA | 2 | 기계부(건설)
2018 | 1분기 | 계획예방정비용 | 한울 원자력본부 | 한울 3발전소 | 6호기 | 10 | SPAR | 내자 | S | 200342091 | 부품키트,기계용,SPARE KIT,원심펌프용,BAL | SET | 1 | 기계부(건설)
2018 | 1분기 | 계획예방정비용 | 한울 원자력본부 | 한울 3발전소 | 6호기 | 10 | SPAR | 내자 | S | 200346725 | 오-링,O-RING,199.3 ID*5.7㎜ THK,G-200,NB | EA | 7 | 기계부(건설)
2018 | 1분기 | 계획예방정비용 | 한울 원자력본부 | 한울 3발전소 | 6호기 | 10 | SPAR | 내자 | S | 200346726 | 오-링,JIS B2401,G-170,169.3㎜,5.7㎜,RUBB | EA | 2 | 기계부(건설)
2018 | 1분기 | 계획예방정비용 | 한울 원자력본부 | 한울 3발전소 | 6호기 | 10 | SPAR | 내자 | S | 200346727 | 오-링,JIS B2401,G-165,164.3㎜,5.7㎜,RUBB | EA | 2 | 기계부(건설)
2018 | 1분기 | 계획예방정비용 | 한울 원자력본부 | 한울 3발전소 | 6호기 | 10 | SPAR | 내자 | S | 200346728 | 오-링,JIS B2401,G-160,159.3㎜,5.7㎜,RUBB | EA | 2 | 기계부(건설)
2018 | 1분기 | 계획예방정비용 | 한울 원자력본부 | 한울 3발전소 | 6호기 | 10 | SPAR | 내자 | S | 200347599 | 볼베어링,P-U339,LINK-BELT BRG,깊은홈 환 | EA | 8 | 기계부(건설)
2018 | 1분기 | 계획예방정비용 | 한울 원자력본부 | 한울 3발전소 | 6호기 | 10 | SPAR | 내자 | S | 200347601 | 볼베어링,P-U355,LINK-BELT BRG,깊은홈 환 | EA | 4 | 기계부(건설)
2018 | 1분기 | 계획예방정비용 | 한울 원자력본부 | 한울 3발전소 | 6호기 | 10 | SPAR | 내자 | S | 200348222 | 다이아프램,밸브용,CIRCULAR,RUBBER EPDM,1 | EA | 6 | 기계부(건설)
2018 | 1분기 | 계획예방정비용 | 한울 원자력본부 | 한울 3발전소 | 6호기 | 10 | SPAR | 내자 | S | 200348223 | 다이아프램,밸브용,평면형,수평형,RUBBER E | EA | 6 | 기계부(건설)
2018 | 1분기 | 계획예방정비용 | 한울 원자력본부 | 한울 3발전소 | 6호기 | 10 | SPAR | 내자 | S | 200348224 | 다이아프램,밸브용,평면형,수평형,RUBBER E | EA | 18 | 기계부(건설)
2018 | 1분기 | 계획예방정비용 | 한울 원자력본부 | 한울 3발전소 | 6호기 | 10 | SPAR | 내자 | S | 200348992 | 가스켓,HP HE PARTITION COVER GASKET,OVAL | EA | 18 | 기계부(건설)
2018 | 1분기 | 계획예방정비용 | 한울 원자력본부 | 한울 3발전소 | 6호기 | 10 | SPAR | 내자 | S | 200348995 | 가스켓,SPIRAL WOUND,INNER RING,4.5㎜,654 | EA | 1 | 기계부(건설)
2018 | 1분기 | 계획예방정비용 | 한울 원자력본부 | 한울 3발전소 | 6호기 | 10 | SPAR | 내자 | S | 200348996 | 가스켓,SPIRAL WOUND,분할형,INNER RING,4. | EA | 1 | 기계부(건설)
2018 | 1분기 | 계획예방정비용 | 한울 원자력본부 | 한울 3발전소 | 6호기 | 10 | SPAR | 내자 | S | 200350216 | 로킹플레이트(LOCKING PLATE),REAR TUBE BU | EA | 150 | 기계부(건설)
2018 | 1분기 | 계획예방정비용 | 한울 원자력본부 | 한울 3발전소 | 6호기 | 10 | SPAR | 내자 | S | 200350217 | 로킹플레이트(LOCKING PLATE),터빈 LOCKING | EA | 1500 | 기계부(건설)
2018 | 1분기 | 계획예방정비용 | 한울 원자력본부 | 한울 3발전소 | 6호기 | 10 | SPAR | 내자 | S | 200350218 | 로킹플레이트(LOCKING PLATE),터빈 LOCKING | EA | 150 | 기계부(건설)
2018 | 1분기 | 계획예방정비용 | 한울 원자력본부 | 한울 3발전소 | 6호기 | 10 | SPAR | 내자 | S | 200350219 | 로킹플레이트(LOCKING PLATE),터빈 LOCKING | EA | 150 | 기계부(건설)
2018 | 1분기 | 계획예방정비용 | 한울 원자력본부 | 한울 3발전소 | 6호기 | 10 | SPAR | 내자 | S | 200350220 | 로킹플레이트(LOCKING PLATE),터빈 LOCKING | EA | 150 | 기계부(건설)
2018 | 1분기 | 계획예방정비용 | 한울 원자력본부 | 한울 3발전소 | 6호기 | 10 | SPAR | 내자 | S | 200350221 | 로킹플레이트(LOCKING PLATE),터빈 LOCKING | EA | 150 | 기계부(건설)
2018 | 1분기 | 계획예방정비용 | 한울 원자력본부 | 한울 3발전소 | 6호기 | 10 | SPAR | 내자 | S | 200354262 | 가스켓,NON-ASBESTOS,T3070009,ST450,M224- | EA | 6 | 기계부(건설)
2018 | 1분기 | 계획예방정비용 | 한울 원자력본부 | 한울 3발전소 | 6호기 | 10 | SPAR | 내자 | S | 200358561 | 패킹,성형식(MOLD),45.5*32*28㎜(L),(7㎜*4 | SET | 6 | 기계부(건설)
2018 | 1분기 | 계획예방정비용 | 한울 원자력본부 | 한울 3발전소 | 6호기 | 10 | SPAR | 내자 | S | 200359593 | 슬리브,CWP SHAFT SLEEVE,샤프트용,펌프용, | EA | 6 | 기계부(건설)
2018 | 1분기 | 계획예방정비용 | 한울 원자력본부 | 한울 3발전소 | 6호기 | 10 | SPAR | 내자 | S | 200359594 | 슬리브,CWP PACKING SLEEVE,샤프트용,펌프 | EA | 2 | 기계부(건설)
2018 | 1분기 | 계획예방정비용 | 한울 원자력본부 | 한울 3발전소 | 6호기 | 10 | SPAR | 내자 | S | 200361956 | 가스켓,4.5㎜,935㎜,958.9㎜,FLEXITALLIC 3 | EA | 1 | 기계부(건설)
2018 | 1분기 | 계획예방정비용 | 한울 원자력본부 | 한울 3발전소 | 6호기 | 10 | SPAR | 내자 | S | 200361958 | 오-링,O-RING DEFLECTOR,NITRILE AS568-252 | EA | 6 | 기계부(건설)
2018 | 1분기 | 계획예방정비용 | 한울 원자력본부 | 한울 3발전소 | 6호기 | 10 | SPAR | 내자 | S | 200363884 | 오-링,105㎜,3㎜,RUBBER POLYMETHYLENE-PER | EA | 48 | 기계부(건설)
2018 | 1분기 | 계획예방정비용 | 한울 원자력본부 | 한울 3발전소 | 6호기 | 10 | SPAR | 내자 | S | 200363885 | 가스켓,SPIRAL WOUND,OUTER RING,3.2㎜,760 | EA | 4 | 기계부(건설)
2018 | 1분기 | 계획예방정비용 | 한울 원자력본부 | 한울 3발전소 | 6호기 | 10 | SPAR | 내자 | S | 200364654 | 인서트,플렉시블 커플링용,COUPLING RUBBER | EA | 3 | 기계부(건설)
2018 | 1분기 | 계획예방정비용 | 한울 원자력본부 | 한울 3발전소 | 6호기 | 10 | SPAR | 내자 | S | 200364655 | 인서트,플렉시블 커플링용,COUPLING RUBBER | EA | 2 | 기계부(건설)
2018 | 1분기 | 계획예방정비용 | 한울 원자력본부 | 한울 3발전소 | 6호기 | 10 | SPAR | 내자 | S | 200364656 | 오-링,OIL COOLER O-RING,153㎜,5㎜,EPDM,0 | EA | 6 | 기계부(건설)
2018 | 1분기 | 계획예방정비용 | 한울 원자력본부 | 한울 3발전소 | 6호기 | 10 | SPAR | 내자 | S | 200364657 | 오-링,OIL COOLER O-RING,159㎜,5㎜,EPDM,0 | EA | 6 | 기계부(건설)
2018 | 1분기 | 계획예방정비용 | 한울 원자력본부 | 한울 3발전소 | 6호기 | 10 | SPAR | 내자 | S | 200364658 | 오-링,244㎜,8㎜,EPDM,AFTERCOOLER O-RING, | EA | 8 | 기계부(건설)
2018 | 1분기 | 계획예방정비용 | 한울 원자력본부 | 한울 3발전소 | 6호기 | 10 | SPAR | 내자 | S | 200364659 | 가스켓,250㎜,1.5㎜,NON-ASBESTOS,300LB,AI | EA | 9 | 기계부(건설)
2018 | 1분기 | 계획예방정비용 | 한울 원자력본부 | 한울 3발전소 | 6호기 | 10 | SPAR | 내자 | S | 200364660 | 가스켓,100㎜,1.5㎜,NON-ASBESTOS,300LB,AI | EA | 9 | 기계부(건설)
2018 | 1분기 | 계획예방정비용 | 한울 원자력본부 | 한울 3발전소 | 6호기 | 10 | SPAR | 내자 | S | 200365930 | 오-링,제어유펌프 재순환라인 오링,30㎜,36 | EA | 4 | 기계부(건설)
2018 | 1분기 | 계획예방정비용 | 한울 원자력본부 | 한울 3발전소 | 6호기 | 10 | SPAR | 내자 | S | 200365931 | 오-링,제어유펌프 SUCTION라인 오링,68㎜,7 | EA | 4 | 기계부(건설)
2018 | 1분기 | 계획예방정비용 | 한울 원자력본부 | 한울 3발전소 | 6호기 | 10 | SPAR | 내자 | S | 200365932 | 오-링,어스필터 오링,237㎜,251㎜,7㎜,RUBB | EA | 4 | 기계부(건설)
2018 | 1분기 | 계획예방정비용 | 한울 원자력본부 | 한울 3발전소 | 6호기 | 10 | SPAR | 내자 | S | 200365933 | 오-링,제어유재순환펌프 SUCTION 오링,32㎜ | EA | 6 | 기계부(건설)
2018 | 1분기 | 계획예방정비용 | 한울 원자력본부 | 한울 3발전소 | 6호기 | 10 | SPAR | 내자 | S | 200365934 | 오-링,제어유재순환펌프 DISCHARGE오링,18 | EA | 6 | 기계부(건설)
2018 | 1분기 | 계획예방정비용 | 한울 원자력본부 | 한울 3발전소 | 6호기 | 10 | SPAR | 내자 | S | 200365935 | 오-링,3.5㎜ THK,52㎜,NBR, | EA | 4 | 기계부(건설)
2018 | 1분기 | 계획예방정비용 | 한울 원자력본부 | 한울 3발전소 | 6호기 | 10 | SPAR | 내자 | S | 200365939 | 오-링,90㎜,5.5㎜,RUBBER POLYMETHYLENE-PE | EA | 6 | 기계부(건설)
2018 | 1분기 | 계획예방정비용 | 한울 원자력본부 | 한울 3발전소 | 6호기 | 10 | SPAR | 내자 | S | 200365945 | 오-링,32㎜,4㎜,RUBBER POLYMETHYLENE-PERF | EA | 6 | 기계부(건설)
2018 | 1분기 | 계획예방정비용 | 한울 원자력본부 | 한울 3발전소 | 6호기 | 10 | SPAR | 내자 | S | 200365990 | 가스켓,SPIRAL WOUND,BASIC,3.2㎜,52.5㎜,6 | EA | 18 | 기계부(건설)
2018 | 1분기 | 계획예방정비용 | 한울 원자력본부 | 한울 3발전소 | 6호기 | 10 | SPAR | 내자 | S | 200365991 | 가스켓,SPIRAL WOUND,BASIC,4.5㎜,100㎜,12 | EA | 6 | 기계부(건설)
2018 | 1분기 | 계획예방정비용 | 한울 원자력본부 | 한울 3발전소 | 6호기 | 10 | SPAR | 내자 | S | 200365992 | 가스켓,SPIRAL WOUND,BASIC,3.2㎜,86.5㎜,1 | EA | 6 | 기계부(건설)
2018 | 1분기 | 계획예방정비용 | 한울 원자력본부 | 한울 3발전소 | 6호기 | 10 | SPAR | 내자 | S | 200365993 | 가스켓,SPIRAL WOUND,BASIC,3.2㎜,67.5㎜,8 | EA | 6 | 기계부(건설)
2018 | 1분기 | 계획예방정비용 | 한울 원자력본부 | 한울 3발전소 | 6호기 | 10 | SPAR | 내자 | S | 200365994 | 가스켓,SPIRAL WOUND,BASIC,3.2㎜,56㎜,65 | EA | 12 | 기계부(건설)
2018 | 1분기 | 계획예방정비용 | 한울 원자력본부 | 한울 3발전소 | 6호기 | 10 | SPAR | 내자 | S | 200366000 | 가스켓,SPIRAL WOUND,BASIC,3.2㎜,48㎜,64 | EA | 3 | 기계부(건설)
2018 | 1분기 | 계획예방정비용 | 한울 원자력본부 | 한울 3발전소 | 6호기 | 10 | SPAR | 내자 | S | 200366001 | 가스켓,SPIRAL WOUND,BASIC,3.2㎜,34㎜,47 | EA | 3 | 기계부(건설)
2018 | 1분기 | 계획예방정비용 | 한울 원자력본부 | 한울 3발전소 | 6호기 | 10 | SPAR | 내자 | S | 200366024 | 트랩,스팀용,FLOAT TRAP,3IN,A 217 GR.WC9, | EA | 9 | 기계부(건설)
2018 | 1분기 | 계획예방정비용 | 한울 원자력본부 | 한울 3발전소 | 6호기 | 10 | SPAR | 내자 | S | 200366348 | 가스켓,GRAPHITE 직경:25㎜,4.5㎜,760㎜,88 | EA | 10 | 기계부(건설)
2018 | 1분기 | 계획예방정비용 | 한울 원자력본부 | 한울 3발전소 | 6호기 | 10 | SPAR | 내자 | S | 200366352 | 오-링,253.7㎜,6.5㎜,RUBBER POLYMETHYLENE | EA | 12 | 기계부(건설)
2018 | 1분기 | 계획예방정비용 | 한울 원자력본부 | 한울 3발전소 | 6호기 | 10 | SPAR | 내자 | S | 200366679 | 가스켓,CIRCULAR,1.6㎜,1618㎜,1740㎜,GARL | SET | 4 | 기계부(건설)
2018 | 1분기 | 계획예방정비용 | 한울 원자력본부 | 한울 3발전소 | 6호기 | 10 | SPAR | 내자 | S | 200366680 | 가스켓,CIRCULAR,1.6㎜,1452㎜,1556㎜,GARL | SET | 4 | 기계부(건설)
2018 | 1분기 | 계획예방정비용 | 한울 원자력본부 | 한울 3발전소 | 6호기 | 10 | SPAR | 내자 | S | 200366681 | 가스켓,OVAL,1.6㎜,117㎜,156㎜,GARLOCK #3 | EA | 16 | 기계부(건설)
2018 | 1분기 | 계획예방정비용 | 한울 원자력본부 | 한울 3발전소 | 6호기 | 10 | SPAR | 내자 | S | 200366682 | 가스켓,CIRCULAR,1.6㎜,407㎜,487㎜,GARLOC | EA | 16 | 기계부(건설)
2018 | 1분기 | 계획예방정비용 | 한울 원자력본부 | 한울 3발전소 | 6호기 | 10 | SPAR | 내자 | S | 200367338 | 슬리브,CW SWP LOWER SLEEVE,샤프트용,펌프 | EA | 1 | 기계부(건설)
2018 | 1분기 | 계획예방정비용 | 한울 원자력본부 | 한울 3발전소 | 6호기 | 10 | SPAR | 내자 | S | 200367340 | 베어링,슬리브형,CW SWP LOWER BEARING,28. | EA | 1 | 기계부(건설)
2018 | 1분기 | 계획예방정비용 | 한울 원자력본부 | 한울 3발전소 | 6호기 | 10 | SPAR | 내자 | S | 200368326 | 가스켓,SPIRAL WOUND,BASIC,4.5㎜,80.5㎜,9 | EA | 6 | 기계부(건설)
2018 | 1분기 | 계획예방정비용 | 한울 원자력본부 | 한울 3발전소 | 6호기 | 10 | SPAR | 내자 | S | 200368327 | 가스켓,BASIC,3.2㎜,64.5㎜,79.5㎜,GRAPHIT | EA | 3 | 기계부(건설)
2018 | 1분기 | 계획예방정비용 | 한울 원자력본부 | 한울 3발전소 | 6호기 | 10 | SPAR | 내자 | S | 200368328 | 패킹세트,GLAND,16㎜,28㎜,6㎜,GRAPHITE/BL | SET | 3 | 기계부(건설)
2018 | 1분기 | 계획예방정비용 | 한울 원자력본부 | 한울 3발전소 | 6호기 | 10 | SPAR | 내자 | S | 200368436 | 가스켓,SPIRAL WOUND,BASIC,3.2㎜,38㎜,49 | EA | 18 | 기계부(건설)
2018 | 1분기 | 계획예방정비용 | 한울 원자력본부 | 한울 3발전소 | 6호기 | 10 | SPAR | 내자 | S | 200368451 | 가스켓,SPIRAL WOUND,BASIC,3.2㎜,59.5㎜,8 | EA | 6 | 기계부(건설)
2018 | 1분기 | 계획예방정비용 | 한울 원자력본부 | 한울 3발전소 | 6호기 | 10 | SPAR | 내자 | S | 200368453 | 패킹세트,GLAND,14㎜,24㎜,5㎜,GRAPHITE/BL | SET | 15 | 기계부(건설)
2018 | 1분기 | 계획예방정비용 | 한울 원자력본부 | 한울 3발전소 | 6호기 | 10 | SPAR | 내자 | S | 200368455 | 패킹세트,GLAND,20㎜,30㎜,5㎜,GRAPHITE/BL | SET | 6 | 기계부(건설)
2018 | 1분기 | 계획예방정비용 | 한울 원자력본부 | 한울 3발전소 | 6호기 | 10 | SPAR | 내자 | S | 200368458 | 패킹세트,GLAND,10㎜,20㎜,5㎜,GRAPHITE/BL | SET | 25 | 기계부(건설)
2018 | 1분기 | 계획예방정비용 | 한울 원자력본부 | 한울 3발전소 | 6호기 | 10 | SPAR | 내자 | S | 200368562 | 오-링,285.5㎜,6.5㎜,RUBBER POLYMETHYLENE | EA | 12 | 기계부(건설)
2018 | 1분기 | 계획예방정비용 | 한울 원자력본부 | 한울 3발전소 | 6호기 | 10 | SPAR | 내자 | S | 200368579 | 가스켓,SPIRAL WOUND,BASIC,4.5㎜,447㎜,48 | EA | 4 | 기계부(건설)
2018 | 1분기 | 계획예방정비용 | 한울 원자력본부 | 한울 3발전소 | 6호기 | 10 | SPAR | 내자 | S | 200368580 | 가스켓,SPIRAL WOUND,BASIC,4.5㎜,120㎜,13 | EA | 4 | 기계부(건설)
2018 | 1분기 | 계획예방정비용 | 한울 원자력본부 | 한울 3발전소 | 6호기 | 10 | SPAR | 내자 | S | 200368591 | 가스켓,SPIRAL WOUND,BASIC,4.5㎜,286㎜,32 | EA | 4 | 기계부(건설)
2018 | 1분기 | 계획예방정비용 | 한울 원자력본부 | 한울 3발전소 | 6호기 | 10 | SPAR | 내자 | S | 200368592 | 가스켓,SPIRAL WOUND,BASIC,4.5㎜,75㎜,94 | EA | 4 | 기계부(건설)
2018 | 1분기 | 계획예방정비용 | 한울 원자력본부 | 한울 3발전소 | 6호기 | 10 | SPAR | 내자 | S | 200368593 | 가스켓,SPIRAL WOUND,OUTER RING,1-1/4IN,3 | EA | 1 | 기계부(건설)
2018 | 1분기 | 계획예방정비용 | 한울 원자력본부 | 한울 3발전소 | 6호기 | 10 | SPAR | 내자 | S | 200368594 | 가스켓,SPIRAL WOUND,OUTER RING,2-1/2IN,3 | EA | 3 | 기계부(건설)
2018 | 1분기 | 계획예방정비용 | 한울 원자력본부 | 한울 3발전소 | 6호기 | 10 | SPAR | 내자 | S | 200368595 | 가스켓,SPIRAL WOUND,OUTER RING,3IN,3.2㎜ | EA | 1 | 기계부(건설)
2018 | 1분기 | 계획예방정비용 | 한울 원자력본부 | 한울 3발전소 | 6호기 | 10 | SPAR | 내자 | S | 200368596 | 가스켓,SPIRAL WOUND,OUTER RING,3/4IN,3.2 | EA | 10 | 기계부(건설)
2018 | 1분기 | 계획예방정비용 | 한울 원자력본부 | 한울 3발전소 | 6호기 | 10 | SPAR | 내자 | S | 200368597 | 가스켓,SPIRAL WOUND,OUTER RING,1-1/2IN,3 | EA | 1 | 기계부(건설)
2018 | 1분기 | 계획예방정비용 | 한울 원자력본부 | 한울 3발전소 | 6호기 | 10 | SPAR | 내자 | S | 200368598 | 가스켓,SPIRAL WOUND,INNER AND OUTER RING | EA | 4 | 기계부(건설)
2018 | 1분기 | 계획예방정비용 | 한울 원자력본부 | 한울 3발전소 | 6호기 | 10 | SPAR | 내자 | S | 200368776 | 가스켓,3.2㎜,외륜형,2IN,GRAPHITE/SUS304, | EA | 3 | 기계부(건설)
2018 | 1분기 | 계획예방정비용 | 한울 원자력본부 | 한울 3발전소 | 6호기 | 10 | SPAR | 내자 | S | 200368777 | 가스켓,OUTER RING,1-1/2IN,3.2㎜,GRAPHITE | EA | 8 | 기계부(건설)
2018 | 1분기 | 계획예방정비용 | 한울 원자력본부 | 한울 3발전소 | 6호기 | 10 | SPAR | 내자 | S | 200368778 | 가스켓,3.2㎜,외륜형,1IN,GRAPHITE/SUS304, | EA | 16 | 기계부(건설)
2018 | 1분기 | 계획예방정비용 | 한울 원자력본부 | 한울 3발전소 | 6호기 | 10 | SPAR | 내자 | S | 200368826 | 가스켓,SQUARE,1422㎜,1219㎜,10㎜,RUBBER, | EA | 1 | 기계부(건설)
2018 | 1분기 | 계획예방정비용 | 한울 원자력본부 | 한울 3발전소 | 6호기 | 10 | SPAR | 내자 | S | 200369721 | 탐촉자,ECT용,BOBBIN(HARD TYPE),16㎜,25M, | EA | 30 | 기계부(건설)
2018 | 1분기 | 계획예방정비용 | 한울 원자력본부 | 한울 3발전소 | 6호기 | 10 | SPAR | 내자 | S | 200370565 | 볼베어링,깊은홈 환상형,6312,STEEL,GREASE | EA | 2 | 기계부(건설)
2018 | 1분기 | 계획예방정비용 | 한울 원자력본부 | 한울 3발전소 | 6호기 | 10 | SPAR | 내자 | S | 200370566 | 오-링,V-RING,58㎜,68㎜,13㎜,RUBBER,ISO 9 | EA | 2 | 기계부(건설)
2018 | 1분기 | 계획예방정비용 | 한울 원자력본부 | 한울 3발전소 | 6호기 | 10 | SPAR | 내자 | S | 200370567 | 오-링,O-RING,69.9㎜,2.5㎜,RUBBER,ISO 900 | EA | 2 | 기계부(건설)
2018 | 1분기 | 계획예방정비용 | 한울 원자력본부 | 한울 3발전소 | 6호기 | 10 | SPAR | 내자 | S | 200370568 | 메카니칼씰,SINGLE,자체윤활,433,HDR200-50 | SET | 2 | 기계부(건설)
2018 | 1분기 | 계획예방정비용 | 한울 원자력본부 | 한울 3발전소 | 6호기 | 10 | SPAR | 내자 | S | 200372083 | 로킹플레이트(LOCKING PLATE),COUPLING SHI | SET | 40 | 기계부(건설)
2018 | 1분기 | 계획예방정비용 | 한울 원자력본부 | 한울 3발전소 | 6호기 | 10 | SPAR | 내자 | S | 200372287 | 가스켓,SPIRAL WOUND,BASIC,3.2㎜,128㎜,13 | EA | 11 | 기계부(건설)
2018 | 1분기 | 계획예방정비용 | 한울 원자력본부 | 한울 3발전소 | 6호기 | 10 | SPAR | 내자 | S | 200374568 | 부품키트,기계용,씰링류,기계장치용,RING T | EA | 2 | 기계부(건설)
2018 | 1분기 | 계획예방정비용 | 한울 원자력본부 | 한울 3발전소 | 6호기 | 10 | SPAR | 내자 | S | 200376703 | 오-링,190㎜,197㎜,3.5㎜,RUBBER POLYMETHY | EA | 30 | 기계부(건설)
2018 | 1분기 | 계획예방정비용 | 한울 원자력본부 | 한울 3발전소 | 6호기 | 10 | SPAR | 내자 | S | 200376799 | 부품키트,기계용,씰링류,기계장치용,O-RING | SET | 2 | 기계부(건설)
2018 | 1분기 | 계획예방정비용 | 한울 원자력본부 | 한울 3발전소 | 6호기 | 10 | SPAR | 내자 | S | 200376867 | 판,공기압축기 3단 DIFFUSER,펌프 디퓨저,V | EA | 1 | 기계부(건설)
2018 | 1분기 | 계획예방정비용 | 한울 원자력본부 | 한울 3발전소 | 6호기 | 10 | SPAR | 내자 | S | 200376868 | 리테이너,BULL GEAR RETAINER,패킹용,70 ID | EA | 1 | 기계부(건설)
2018 | 1분기 | 계획예방정비용 | 한울 원자력본부 | 한울 3발전소 | 6호기 | 10 | SPAR | 내자 | S | 200376869 | 가스켓,SHIM,0.1㎜,374㎜,SUS304,CERTIFICA | EA | 1 | 기계부(건설)
2018 | 1분기 | 계획예방정비용 | 한울 원자력본부 | 한울 3발전소 | 6호기 | 10 | SPAR | 내자 | S | 200376870 | 가스켓,SHIM,0.1㎜,243㎜,SUS304,CERTIFICA | EA | 1 | 기계부(건설)
2018 | 1분기 | 계획예방정비용 | 한울 원자력본부 | 한울 3발전소 | 6호기 | 10 | SPAR | 내자 | S | 200376871 | 가스켓,SHIM,0.1㎜,172㎜,SUS304,CERTIFICA | EA | 2 | 기계부(건설)
2018 | 1분기 | 계획예방정비용 | 한울 원자력본부 | 한울 3발전소 | 6호기 | 10 | SPAR | 내자 | S | 200382184 | 가스켓,SPIRAL WOUND,INNER AND OUTER RING | EA | 40 | 기계부(건설)
2018 | 1분기 | 계획예방정비용 | 한울 원자력본부 | 한울 3발전소 | 6호기 | 10 | SPAR | 내자 | S | 200382254 | 접지선,전기용 나동선,전기접지용,BARE,150 | M | 15 | 전기팀(3발)
2018 | 1분기 | 계획예방정비용 | 한울 원자력본부 | 한울 3발전소 | 6호기 | 10 | SPAR | 내자 | S | 200382716 | 오-링,0.5 MICRON FILTER O-RING,76.5㎜,81 | EA | 12 | 기계부(건설)
2018 | 1분기 | 계획예방정비용 | 한울 원자력본부 | 한울 3발전소 | 6호기 | 10 | SPAR | 내자 | S | 200382717 | 오-링,고정자냉각계통 이온교환수지용,780 | EA | 3 | 기계부(건설)
2018 | 1분기 | 계획예방정비용 | 한울 원자력본부 | 한울 3발전소 | 6호기 | 10 | SPAR | 내자 | S | 200382718 | 오-링,고정자냉각계통 필터교체용,393㎜,40 | EA | 3 | 기계부(건설)
2018 | 1분기 | 계획예방정비용 | 한울 원자력본부 | 한울 3발전소 | 6호기 | 10 | SPAR | 내자 | S | 200382719 | 오-링,고정자냉각계통 필터교체용,620㎜,63 | EA | 3 | 기계부(건설)
2018 | 1분기 | 계획예방정비용 | 한울 원자력본부 | 한울 3발전소 | 6호기 | 10 | SPAR | 내자 | S | 200382720 | 오-링,고정자냉각계통 필터교체용,240㎜,25 | EA | 3 | 기계부(건설)
2018 | 1분기 | 계획예방정비용 | 한울 원자력본부 | 한울 3발전소 | 6호기 | 10 | SPAR | 내자 | S | 200382743 | 패킹세트,GLAND,20㎜,32㎜,6㎜,GRAPHITE/BR | SET | 3 | 기계부(건설)
2018 | 1분기 | 계획예방정비용 | 한울 원자력본부 | 한울 3발전소 | 6호기 | 10 | SPAR | 내자 | S | 200382873 | 오-링,제어유계통 ACCUMULATOR O-RING,16.5 | EA | 56 | 기계부(건설)
2018 | 1분기 | 계획예방정비용 | 한울 원자력본부 | 한울 3발전소 | 6호기 | 10 | SPAR | 내자 | S | 200382893 | 와셔,로크용,432㎜,583㎜,1.2㎜,SS400,HOLE | EA | 16 | 기계부(건설)
2018 | 1분기 | 계획예방정비용 | 한울 원자력본부 | 한울 3발전소 | 6호기 | 10 | SPAR | 내자 | S | 200383187 | 오-링,MOP CASING O-RING,210㎜,2.8㎜,RUBB | EA | 16 | 기계부(건설)
2018 | 1분기 | 계획예방정비용 | 한울 원자력본부 | 한울 3발전소 | 6호기 | 10 | SPAR | 내자 | S | 200386884 | 부품키트,콤프레셔용,CYLINDER GASKET KIT( | SET | 8 | 기계부(건설)
2018 | 1분기 | 계획예방정비용 | 한울 원자력본부 | 한울 3발전소 | 6호기 | 10 | SPAR | 내자 | S | 200386888 | 부품키트,콤프레셔용,피스톤 링 정비키트,R | SET | 8 | 기계부(건설)
2018 | 1분기 | 계획예방정비용 | 한울 원자력본부 | 한울 3발전소 | 6호기 | 10 | SPAR | 내자 | S | 200386889 | 부품키트,콤프레셔용,커넥팅로드(1,2,3단) | SET | 8 | 기계부(건설)
2018 | 1분기 | 계획예방정비용 | 한울 원자력본부 | 한울 3발전소 | 6호기 | 10 | SPAR | 내자 | S | 200386891 | 부품키트,콤프레셔용,CRANK SHAFT 부품 키 | SET | 8 | 기계부(건설)
2018 | 1분기 | 계획예방정비용 | 한울 원자력본부 | 한울 3발전소 | 6호기 | 10 | SPAR | 내자 | S | 200386892 | 부품키트,콤프레셔용,CPL 키트,RECIPROCATI | SET | 8 | 기계부(건설)
2018 | 1분기 | 계획예방정비용 | 한울 원자력본부 | 한울 3발전소 | 6호기 | 10 | SPAR | 내자 | S | 200386893 | 부품키트,콤프레셔용,CRANK CASE 부품 키트 | SET | 8 | 기계부(건설)
2018 | 1분기 | 계획예방정비용 | 한울 원자력본부 | 한울 3발전소 | 6호기 | 10 | SPAR | 내자 | S | 200387042 | 씰,밀봉형,6.7㎜ THK,30ID*50.8OD*6.7㎜THK | EA | 8 | 기계부(건설)
2018 | 1분기 | 계획예방정비용 | 한울 원자력본부 | 한울 3발전소 | 6호기 | 10 | SPAR | 내자 | S | 200387044 | 씰,밀봉형,8㎜ THK,43 ID*66.7 OD*8㎜ THK, | EA | 8 | 기계부(건설)
2018 | 1분기 | 계획예방정비용 | 한울 원자력본부 | 한울 3발전소 | 6호기 | 10 | SPAR | 내자 | S | 200388830 | 인서트,플렉시블 커플링용,COUPLING RUBBER | EA | 1 | 기계부(건설)
2018 | 1분기 | 계획예방정비용 | 한울 원자력본부 | 한울 3발전소 | 6호기 | 10 | SPAR | 내자 | S | 200389798 | 패킹세트,AIR DRYER 3WAY VALVE V-PACKING, | EA | 4 | 기계부(건설)
2018 | 1분기 | 계획예방정비용 | 한울 원자력본부 | 한울 3발전소 | 6호기 | 10 | SPAR | 내자 | S | 200390897 | 부품키트,밸브용,차압조절밸브정비용키드,P | SET | 5 | 기계부(건설)
2018 | 1분기 | 계획예방정비용 | 한울 원자력본부 | 한울 3발전소 | 6호기 | 10 | SPAR | 내자 | S | 200395404 | 가스켓,100A,3㎜,116㎜,155㎜,CERTIFICATE | EA | 4 | 기계부(건설)
2018 | 1분기 | 계획예방정비용 | 한울 원자력본부 | 한울 3발전소 | 6호기 | 10 | SPAR | 내자 | S | 200395523 | 패킹세트,BONNET PACKING,BONNET,20㎜,30㎜ | SET | 4 | 기계부(건설)
2018 | 1분기 | 계획예방정비용 | 한울 원자력본부 | 한울 3발전소 | 6호기 | 10 | SPAR | 내자 | S | 200395532 | 가스켓,SEAT,100A,3㎜,105㎜,128㎜,CERTIFI | EA | 4 | 기계부(건설)
2018 | 1분기 | 계획예방정비용 | 한울 원자력본부 | 한울 3발전소 | 6호기 | 10 | SPAR | 내자 | S | 200395535 | 패킹세트,BONNET PACKING,BONNET,14㎜,24㎜ | SET | 4 | 기계부(건설)
2018 | 1분기 | 계획예방정비용 | 한울 원자력본부 | 한울 3발전소 | 6호기 | 10 | SPAR | 내자 | S | 200399949 | 리테이너,BEARING RETAINER,밀봉용,38.1㎜, | EA | 30 | 기계부(건설)
2018 | 1분기 | 계획예방정비용 | 한울 원자력본부 | 한울 3발전소 | 6호기 | 10 | SPAR | 내자 | S | 200399950 | 샤프트,SUMP PUMP(TOP SHAFT),1200㎜,40㎜, | EA | 20 | 기계부(건설)
2018 | 1분기 | 계획예방정비용 | 한울 원자력본부 | 한울 3발전소 | 6호기 | 10 | SPAR | 내자 | S | 200400171 | 임펠러,펌프용,원심식,원심식,GC 250,38.1M | EA | 20 | 기계부(건설)
2018 | 1분기 | 계획예방정비용 | 한울 원자력본부 | 한울 3발전소 | 6호기 | 10 | SPAR | 내자 | S | 200400231 | 케이싱,고정식,축 조립체용,CASING,SUCTION | EA | 20 | 기계부(건설)
2018 | 1분기 | 계획예방정비용 | 한울 원자력본부 | 한울 3발전소 | 6호기 | 10 | SPAR | 내자 | S | 200401295 | 커버,END,밀폐용,443*520*12㎜ THK,ASTM A5 | EA | 18 | 기계부(건설)
2018 | 1분기 | 계획예방정비용 | 한울 원자력본부 | 한울 3발전소 | 6호기 | 10 | SPAR | 내자 | S | 200402010 | 패킹세트,18IN,TEFLON(ASBESTOS FREE),150L | SET | 1 | 기계부(건설)
2018 | 1분기 | 계획예방정비용 | 한울 원자력본부 | 한울 3발전소 | 6호기 | 10 | SPAR | 내자 | S | 200402013 | 오-링,18IN,EPDM,150LB,3EA/SET,CERTIFICAT | SET | 1 | 기계부(건설)
2018 | 1분기 | 계획예방정비용 | 한울 원자력본부 | 한울 3발전소 | 6호기 | 10 | SPAR | 내자 | S | 200402992 | 오-링,3WAY V/V용,170㎜,8.4㎜,RUBBER,CERT | EA | 4 | 기계부(건설)
2018 | 1분기 | 계획예방정비용 | 한울 원자력본부 | 한울 3발전소 | 6호기 | 10 | SPAR | 내자 | S | 200403616 | 베어링,슬리브형,IA COMPRESSOR MOTOR 베어 | EA | 1 | 전기팀(3발)
2018 | 1분기 | 계획예방정비용 | 한울 원자력본부 | 한울 3발전소 | 6호기 | 10 | SPAR | 내자 | S | 200404132 | 씰,밀봉형,OIL SEAL,25 ID*38 OD*7㎜THK,25 | EA | 8 | 기계부(건설)
2018 | 1분기 | 계획예방정비용 | 한울 원자력본부 | 한울 3발전소 | 6호기 | 10 | SPAR | 내자 | S | 200404999 | 가스켓,SEAT GASKET,SEAT,315㎜,340㎜,4.5 | EA | 4 | 기계부(건설)
2018 | 1분기 | 계획예방정비용 | 한울 원자력본부 | 한울 3발전소 | 6호기 | 10 | SPAR | 내자 | S | 200405000 | 가스켓,BONNET GASKET,320㎜,370㎜,3㎜,CER | EA | 4 | 기계부(건설)
2018 | 1분기 | 계획예방정비용 | 한울 원자력본부 | 한울 3발전소 | 6호기 | 10 | SPAR | 내자 | S | 200405001 | 가스켓,SEAT GASKET,SEAT,372㎜,408㎜,4.5 | EA | 4 | 기계부(건설)
2018 | 1분기 | 계획예방정비용 | 한울 원자력본부 | 한울 3발전소 | 6호기 | 10 | SPAR | 내자 | S | 200405002 | 가스켓,BASIC,4.5㎜,388㎜,448㎜,GRAPHITE, | EA | 4 | 기계부(건설)
2018 | 1분기 | 계획예방정비용 | 한울 원자력본부 | 한울 3발전소 | 6호기 | 10 | SPAR | 내자 | S | 200409107 | 유니온,파이프용,S45C,THREAD,1IN,51㎜,O-R | EA | 2 | 기계부(건설)
2018 | 1분기 | 계획예방정비용 | 한울 원자력본부 | 한울 3발전소 | 6호기 | 10 | SPAR | 내자 | S | 200409108 | 유니온,파이프용,S45C,THREAD,3/4,42MM,O-R | EA | 2 | 기계부(건설)
2018 | 1분기 | 계획예방정비용 | 한울 원자력본부 | 한울 3발전소 | 6호기 | 10 | SPAR | 내자 | S | 200409109 | 유니온,파이프용,S45C,THREAD,1-1/4IN,58㎜ | EA | 2 | 기계부(건설)
2018 | 1분기 | 계획예방정비용 | 한울 원자력본부 | 한울 3발전소 | 6호기 | 10 | SPAR | 내자 | S | 200411787 | 오-링,450㎜,5.7㎜,AFLAS,75,150℃,100㎏/ | EA | 2 | 기계부(건설)
2018 | 1분기 | 계획예방정비용 | 한울 원자력본부 | 한울 3발전소 | 6호기 | 10 | SPAR | 내자 | S | 200411788 | 오-링,740㎜,7.8㎜,AFLAS,75,150℃,100㎏/ | EA | 1 | 기계부(건설)
2018 | 1분기 | 계획예방정비용 | 한울 원자력본부 | 한울 3발전소 | 6호기 | 10 | SPAR | 내자 | S | 200411789 | 오-링,733㎜,7.8㎜,AFLAS,75,150℃,100㎏/ | EA | 1 | 기계부(건설)
2018 | 1분기 | 계획예방정비용 | 한울 원자력본부 | 한울 3발전소 | 6호기 | 10 | SPAR | 내자 | S | 200411790 | 오-링,623㎜,7.8㎜,AFLAS,75,150℃,100㎏/ | EA | 1 | 기계부(건설)
2018 | 1분기 | 계획예방정비용 | 한울 원자력본부 | 한울 3발전소 | 6호기 | 10 | SPAR | 내자 | S | 200411791 | 오-링,618㎜,7.8㎜,AFLAS,75,150℃,100㎏/ | EA | 1 | 기계부(건설)
2018 | 1분기 | 계획예방정비용 | 한울 원자력본부 | 한울 3발전소 | 6호기 | 10 | SPAR | 내자 | S | 200412469 | 파열판(RUPTURE DISC),3IN,20℃,10% TOL,CE | EA | 15 | 기계부(건설)
2018 | 1분기 | 계획예방정비용 | 한울 원자력본부 | 한울 3발전소 | 6호기 | 10 | SPAR | 내자 | S | 200412754 | 필터 엘리맨트,흡입공기 정화기용,720*420 | EA | 3 | 전기팀(3발)
2018 | 1분기 | 계획예방정비용 | 한울 원자력본부 | 한울 3발전소 | 6호기 | 10 | SPAR | 내자 | S | 200414576 | 히터,IA COMPRESSOR OIL HEATER,공간형,480 | EA | 1 | 전기팀(3발)
2018 | 1분기 | 계획예방정비용 | 한울 원자력본부 | 한울 3발전소 | 6호기 | 10 | SPAR | 내자 | S | 200415136 | 탐촉자,ECT용,BOBBIN(HARD TYPE),12㎜,25M, | EA | 15 | 기계부(건설)
2018 | 1분기 | 계획예방정비용 | 한울 원자력본부 | 한울 3발전소 | 6호기 | 10 | SPAR | 내자 | S | 200415797 | 링,기부(BASE)용,OIL SEAL,원형,40 ID*62 O | EA | 20 | 기계부(건설)
2018 | 1분기 | 계획예방정비용 | 한울 원자력본부 | 한울 3발전소 | 6호기 | 10 | SPAR | 내자 | S | 200416004 | 부품키트,기계용,ACTUATOR SOFT GOODS KIT, | EA | 1 | 기계부(건설)
2018 | 1분기 | 계획예방정비용 | 한울 원자력본부 | 한울 3발전소 | 6호기 | 10 | SPAR | 내자 | S | 200416009 | 시트,밸브용,BALANCE SEAL,7IN,7IN,TF+316S | EA | 8 | 기계부(건설)
2018 | 1분기 | 계획예방정비용 | 한울 원자력본부 | 한울 3발전소 | 6호기 | 10 | SPAR | 내자 | S | 200416012 | 가스켓,SPIRAL WOUND,BASIC,4.5㎜,200㎜,22 | EA | 16 | 기계부(건설)
2018 | 1분기 | 계획예방정비용 | 한울 원자력본부 | 한울 3발전소 | 6호기 | 10 | SPAR | 내자 | S | 200416013 | 시트,밸브용,14IN,TF+SUS316,GLOBE(AOV),16 | EA | 8 | 기계부(건설)
2018 | 1분기 | 계획예방정비용 | 한울 원자력본부 | 한울 3발전소 | 6호기 | 10 | SPAR | 내자 | S | 200416042 | 오-링,복수펌프 SPOOL 오링,508㎜(±1.0),7 | EA | 1 | 기계부(건설)
2018 | 1분기 | 계획예방정비용 | 한울 원자력본부 | 한울 3발전소 | 6호기 | 10 | SPAR | 내자 | S | 200416043 | 오-링,복수펌프 TOP CASE 오링,533.4㎜(±1 | EA | 2 | 기계부(건설)
2018 | 1분기 | 계획예방정비용 | 한울 원자력본부 | 한울 3발전소 | 6호기 | 10 | SPAR | 내자 | S | 200416044 | 오-링,복수펌프 BARREL 오링,1219.2㎜(±1. | EA | 1 | 기계부(건설)
2018 | 1분기 | 계획예방정비용 | 한울 원자력본부 | 한울 3발전소 | 6호기 | 10 | SPAR | 내자 | S | 200416045 | 오-링,복수펌프 SERIES 오링,596.9㎜(±1.0 | EA | 6 | 기계부(건설)
2018 | 1분기 | 계획예방정비용 | 한울 원자력본부 | 한울 3발전소 | 6호기 | 10 | SPAR | 내자 | S | 200416046 | 오-링,복수펌프 흡입구 오링,556㎜(±1.0), | EA | 1 | 기계부(건설)
2018 | 1분기 | 계획예방정비용 | 한울 원자력본부 | 한울 3발전소 | 6호기 | 10 | SPAR | 내자 | S | 200416078 | 패킹,성형식(MOLD),V-PACKING,CIRCULAR,1.5 | SET | 44 | 기계부(건설)
2018 | 1분기 | 계획예방정비용 | 한울 원자력본부 | 한울 3발전소 | 6호기 | 10 | SPAR | 내자 | S | 200416079 | 가스켓,SPIRAL WOUND,BASIC,3.2㎜,14.75IN, | EA | 16 | 기계부(건설)
2018 | 1분기 | 계획예방정비용 | 한울 원자력본부 | 한울 3발전소 | 6호기 | 10 | SPAR | 내자 | S | 200416081 | 시트,밸브용,BALANCE SEAL,6IN,6IN,316SS+T | EA | 32 | 기계부(건설)
2018 | 1분기 | 계획예방정비용 | 한울 원자력본부 | 한울 3발전소 | 6호기 | 10 | SPAR | 내자 | S | 200416082 | 가스켓,SPIRAL WOUND,BASIC,0.125IN,7.5IN, | EA | 73 | 기계부(건설)
2018 | 1분기 | 계획예방정비용 | 한울 원자력본부 | 한울 3발전소 | 6호기 | 10 | SPAR | 내자 | S | 200416084 | 시트,밸브용,BALANCE SEAL,2IN,2IN,TF+316S | EA | 32 | 기계부(건설)
2018 | 1분기 | 계획예방정비용 | 한울 원자력본부 | 한울 3발전소 | 6호기 | 10 | SPAR | 내자 | S | 200416133 | 가스켓,SPIRAL WOUND,BASIC,0.125IN,7.8IN, | EA | 1 | 기계부(건설)
2018 | 1분기 | 계획예방정비용 | 한울 원자력본부 | 한울 3발전소 | 6호기 | 10 | SPAR | 내자 | S | 200416268 | 가스켓,SPIRAL WOUND,BASIC,3.2㎜,74㎜,90. | EA | 6 | 기계부(건설)
2018 | 1분기 | 계획예방정비용 | 한울 원자력본부 | 한울 3발전소 | 6호기 | 10 | SPAR | 내자 | S | 200419679 | 가스켓,SHEET,CIRCULAR,2㎜,80㎜,94.7㎜,NO | EA | 81 | 기계부(건설)
2018 | 1분기 | 계획예방정비용 | 한울 원자력본부 | 한울 3발전소 | 6호기 | 10 | SPAR | 내자 | S | 200419725 | 가스켓,SHEET,CIRCULAR,2㎜,106㎜,124.2㎜, | EA | 81 | 기계부(건설)
2018 | 1분기 | 계획예방정비용 | 한울 원자력본부 | 한울 3발전소 | 6호기 | 10 | SPAR | 내자 | S | 200420979 | 오-링,제어유재순환펌프 정비용오링 소,62. | EA | 6 | 기계부(건설)
2018 | 1분기 | 계획예방정비용 | 한울 원자력본부 | 한울 3발전소 | 6호기 | 10 | SPAR | 내자 | S | 200420980 | 오-링,제어유재순환펌프 정비용오링 대,78 | EA | 6 | 기계부(건설)
2018 | 1분기 | 계획예방정비용 | 한울 원자력본부 | 한울 3발전소 | 6호기 | 10 | SPAR | 내자 | S | 200420981 | 오-링,0.5 미크론 필터 오링,84.5㎜,89.5㎜ | EA | 12 | 기계부(건설)
2018 | 1분기 | 계획예방정비용 | 한울 원자력본부 | 한울 3발전소 | 6호기 | 10 | SPAR | 내자 | S | 200420982 | 오-링,제어유재순환펌프 정비용오링,29.5㎜ | EA | 4 | 기계부(건설)
2018 | 1분기 | 계획예방정비용 | 한울 원자력본부 | 한울 3발전소 | 6호기 | 10 | SPAR | 내자 | S | 200421481 | 가스켓,SPIRAL WOUND,BASIC,0.125IN,10.09I | EA | 3 | 기계부(건설)
2018 | 1분기 | 계획예방정비용 | 한울 원자력본부 | 한울 3발전소 | 6호기 | 10 | SPAR | 내자 | S | 200421482 | 가스켓,SPIRAL WOUND,BASIC,3.2㎜,313㎜,33 | EA | 6 | 기계부(건설)
2018 | 1분기 | 계획예방정비용 | 한울 원자력본부 | 한울 3발전소 | 6호기 | 10 | SPAR | 내자 | S | 200421483 | 가스켓,SPIRAL WOUND,BASIC,3.2㎜,282㎜,30 | EA | 3 | 기계부(건설)
2018 | 1분기 | 계획예방정비용 | 한울 원자력본부 | 한울 3발전소 | 6호기 | 10 | SPAR | 내자 | S | 200422181 | 가스켓,NONMETALLIC FLAT GASKETS,2IN,1/8I | EA | 1 | 기계부(건설)
2018 | 1분기 | 계획예방정비용 | 한울 원자력본부 | 한울 3발전소 | 6호기 | 10 | SPAR | 내자 | S | 200422337 | 시트,밸브용,26㎜,65.7㎜,17.2㎜,A276-420, | EA | 6 | 기계부(건설)
2018 | 1분기 | 계획예방정비용 | 한울 원자력본부 | 한울 3발전소 | 6호기 | 10 | SPAR | 내자 | S | 200422338 | 시트,밸브용,47㎜,101.8㎜,19㎜,A276-420,3 | EA | 6 | 기계부(건설)
2018 | 1분기 | 계획예방정비용 | 한울 원자력본부 | 한울 3발전소 | 6호기 | 10 | SPAR | 내자 | S | 200422339 | 시트,밸브용,16.1㎜,51.8㎜,13㎜,A276-420, | EA | 18 | 기계부(건설)
2018 | 1분기 | 계획예방정비용 | 한울 원자력본부 | 한울 3발전소 | 6호기 | 10 | SPAR | 내자 | S | 200422341 | 시트,밸브용,34.8㎜,65.6㎜,17㎜,A276-420, | EA | 6 | 기계부(건설)
2018 | 1분기 | 계획예방정비용 | 한울 원자력본부 | 한울 3발전소 | 6호기 | 10 | SPAR | 내자 | S | 200423135 | 패킹세트,쐐기형패킹,CHESTERTON #5800-T O | SET | 18 | 기계부(건설)
2018 | 1분기 | 계획예방정비용 | 한울 원자력본부 | 한울 3발전소 | 6호기 | 10 | SPAR | 내자 | S | 200424077 | 베어링 하프,공기압축기 1,3단베어링,틸팅 | EA | 2 | 기계부(건설)
2018 | 1분기 | 계획예방정비용 | 한울 원자력본부 | 한울 3발전소 | 6호기 | 10 | SPAR | 내자 | S | 200424078 | 베어링 하프,공기압축기 2,4단베어링,틸팅 | EA | 2 | 기계부(건설)
2018 | 1분기 | 계획예방정비용 | 한울 원자력본부 | 한울 3발전소 | 6호기 | 10 | SPAR | 내자 | S | 200427986 | 베어링,슬리브형,CWP BEARING,230.2 OD*200 | EA | 6 | 기계부(건설)
2018 | 1분기 | 계획예방정비용 | 한울 원자력본부 | 한울 3발전소 | 6호기 | 10 | SPAR | 내자 | S | 200431062 | 송풍기,FAN-MOTOR 일체형,950W,1.6A,460V,3 | SET | 1 | 전기팀(3발)
2018 | 1분기 | 계획예방정비용 | 한울 원자력본부 | 한울 3발전소 | 6호기 | 10 | SPAR | 내자 | S | 200431212 | 가스켓,3㎜,900㎜,1168.4㎜,1075㎜,NON-ASB | EA | 2 | 기계부(건설)
2018 | 1분기 | 계획예방정비용 | 한울 원자력본부 | 한울 3발전소 | 6호기 | 10 | SPAR | 내자 | S | 200431213 | 가스켓,3㎜,920㎜,1050㎜,NON-ASBESTOS,COP | EA | 12 | 기계부(건설)
2018 | 1분기 | 계획예방정비용 | 한울 원자력본부 | 한울 3발전소 | 6호기 | 10 | SPAR | 내자 | S | 200434614 | 탐촉자,ECT용,BOBBIN(HARD TYPE),12.5㎜,30 | EA | 45 | 기계부(건설)
2018 | 1분기 | 계획예방정비용 | 한울 원자력본부 | 한울 3발전소 | 6호기 | 10 | SPAR | 내자 | S | 200434615 | 탐촉자,ECT용,BOBBIN(ULC TYPE),12㎜,30M,5 | EA | 45 | 기계부(건설)
2018 | 1분기 | 계획예방정비용 | 한울 원자력본부 | 한울 3발전소 | 6호기 | 10 | SPAR | 내자 | S | 200434616 | 탐촉자,ECT용,BOBBIN(HARD TYPE),15.5㎜,30 | EA | 15 | 기계부(건설)
2018 | 1분기 | 계획예방정비용 | 한울 원자력본부 | 한울 3발전소 | 6호기 | 10 | SPAR | 내자 | S | 200434617 | 탐촉자,ECT용,BOBBIN(ULC TYPE),14.5㎜,30M | EA | 30 | 기계부(건설)
2018 | 1분기 | 계획예방정비용 | 한울 원자력본부 | 한울 3발전소 | 6호기 | 10 | SPAR | 내자 | S | 200440885 | 가스켓,1.5㎜,90㎜,185㎜,150㎜,NON-ASBEST | EA | 40 | 기계부(건설)
2018 | 1분기 | 계획예방정비용 | 한울 원자력본부 | 한울 3발전소 | 6호기 | 10 | SPAR | 내자 | S | 200441998 | 송풍기,FAN-MOTOR 직결식,옥내용 환풍기(고 | SET | 1 | 전기팀(3발)
2018 | 1분기 | 계획예방정비용 | 한울 원자력본부 | 한울 3발전소 | 6호기 | 10 | SPAR | 내자 | S | 200456311 | 밸브,제어식,압력 및 온도용,공기압축기 오 | EA | 1 | 기계부(건설)
2018 | 1분기 | 계획예방정비용 | 한울 원자력본부 | 한울 3발전소 | 6호기 | 10 | SPAR | 내자 | S | 200458617 | 와셔,진동감소용 완충고무,16.5㎜,30㎜,RUB | EA | 16 | 기계부(건설)
2018 | 1분기 | 계획예방정비용 | 한울 원자력본부 | 한울 3발전소 | 6호기 | 10 | SPAR | 내자 | S | 200458618 | 세트스크류,무두육각,6*6㎜,6MM,1MM,6MM,SS | EA | 40 | 기계부(건설)
2018 | 1분기 | 계획예방정비용 | 한울 원자력본부 | 한울 3발전소 | 6호기 | 10 | SPAR | 내자 | S | 200458619 | 커버,펌프용,270㎜,51㎜,9㎜,GC 200,3,DGN- | EA | 20 | 기계부(건설)
2018 | 1분기 | 계획예방정비용 | 한울 원자력본부 | 한울 3발전소 | 6호기 | 10 | SPAR | 내자 | S | 200458993 | 샤프트,SUMP PUMP(MIDDLE SHAFT),1200㎜,40 | EA | 20 | 기계부(건설)
2018 | 1분기 | 계획예방정비용 | 한울 원자력본부 | 한울 3발전소 | 6호기 | 10 | SPAR | 내자 | S | 200458994 | 샤프트,SUMP PUMP(BOTTOM SHAFT),1200㎜,40 | EA | 20 | 기계부(건설)
2018 | 1분기 | 계획예방정비용 | 한울 원자력본부 | 한울 3발전소 | 6호기 | 10 | SPAR | 내자 | S | 200463594 | 시트,밸브용,TEFLON+SUS316 HELICAL SPRING | EA | 3 | 기계부(건설)
2018 | 1분기 | 계획예방정비용 | 한울 원자력본부 | 한울 3발전소 | 6호기 | 10 | SPAR | 내자 | S | 200464045 | 시트,밸브용,152.4MM,177.8MM,0.7IN,GRAFOI | SET | 1 | 기계부(건설)
2018 | 1분기 | 계획예방정비용 | 한울 원자력본부 | 한울 3발전소 | 6호기 | 10 | SPAR | 내자 | S | 200467165 | 오-링,102㎜,110㎜,4㎜,FKM(ASTM1418),검정 | EA | 4 | 기계부(건설)
2018 | 1분기 | 계획예방정비용 | 한울 원자력본부 | 한울 3발전소 | 6호기 | 10 | SPAR | 내자 | S | 200468866 | 오-링,U-225,47MM,3.5㎜,RUBBER POLYMETHYL | EA | 3 | 기계부(건설)
2018 | 1분기 | 계획예방정비용 | 한울 원자력본부 | 한울 3발전소 | 6호기 | 10 | SPAR | 내자 | S | 200469944 | 볼트,M16,80㎜,HEXAGON,SUS304,NUT, WASHER | SET | 5400 | 전기팀(3발)
2018 | 1분기 | 계획예방정비용 | 한울 원자력본부 | 한울 3발전소 | 6호기 | 10 | SPAR | 내자 | S | 200471090 | 제어장치,온도용,MICRO PROCESSOR,9 INCH,1 | EA | 25 | 전기팀(3발)
2018 | 1분기 | 계획예방정비용 | 한울 원자력본부 | 한울 3발전소 | 6호기 | 10 | SPAR | 내자 | S | 200475545 | 가스켓,SPIRAL WOUND,3.5MM,115MM,140MM,SU | EA | 8 | 기계부(건설)
2018 | 1분기 | 계획예방정비용 | 한울 원자력본부 | 한울 3발전소 | 6호기 | 10 | SPAR | 내자 | S | 200475576 | 가스켓,FLEXIBLE GRAPHITE,CRINKLED GASKET | ROL | 40 | 기계부(건설)
2018 | 1분기 | 계획예방정비용 | 한울 원자력본부 | 한울 3발전소 | 6호기 | 10 | SPAR | 내자 | S | 200476991 | 풀리,2LOW,154MM,2,150MM,1800RPM,BUSHING( | SET | 4 | 기계부(건설)
2018 | 1분기 | 계획예방정비용 | 한울 원자력본부 | 한울 3발전소 | 6호기 | 10 | SPAR | 내자 | S | 200476992 | 풀리,2LOW,110MM,2,106,1800RPM,BUSHING(PH | SET | 4 | 기계부(건설)
2018 | 1분기 | 계획예방정비용 | 한울 원자력본부 | 한울 3발전소 | 6호기 | 10 | SPAR | 내자 | S | 200480643 | 가스켓,SET(26품목),PLAN,250BAR,8,구매참 | SET | 4 | 기계부(건설)
2018 | 1분기 | 계획예방정비용 | 한울 원자력본부 | 한울 3발전소 | 6호기 | 10 | SPAR | 내자 | S | 200480644 | 오링 세트,GCB 공기 압축기 오링 세트,94X3 | SET | 4 | 기계부(건설)
2018 | 1분기 | 계획예방정비용 | 한울 원자력본부 | 한울 3발전소 | 6호기 | 10 | SPAR | 내자 | S | 200480645 | 링,로드용,피스톤용,GCB 공기 압축기 SPAR( | SET | 4 | 기계부(건설)
2018 | 1분기 | 계획예방정비용 | 한울 원자력본부 | 한울 3발전소 | 6호기 | 10 | SPAR | 내자 | S | 200480646 | 필터 엘리맨트,GCB 공기압축기,EA,SVB 300/ | EA | 4 | 기계부(건설)
2018 | 1분기 | 계획예방정비용 | 한울 원자력본부 | 한울 3발전소 | 6호기 | 10 | SPAR | 내자 | S | 200480647 | 밸브,안전방출,SAFETY RELIEF,70BAR,AIR,구 | EA | 4 | 기계부(건설)
2018 | 1분기 | 계획예방정비용 | 한울 원자력본부 | 한울 3발전소 | 6호기 | 10 | SPAR | 내자 | S | 200480648 | 밸브,안전방출,SAFETY RELIEF,25BAR,AIR,EA | EA | 4 | 기계부(건설)
2018 | 1분기 | 계획예방정비용 | 한울 원자력본부 | 한울 3발전소 | 6호기 | 10 | SPAR | 내자 | S | 200480649 | 밸브,안전방출,SAFETY RELIEF,6BAR,AIR,구 | EA | 4 | 기계부(건설)
2018 | 1분기 | 계획예방정비용 | 한울 원자력본부 | 한울 3발전소 | 6호기 | 10 | SPAR | 내자 | S | 200480650 | 체크밸브,역류방지용,TEE,250BAR,THREADED | EA | 4 | 기계부(건설)
2018 | 1분기 | 계획예방정비용 | 한울 원자력본부 | 한울 3발전소 | 6호기 | 10 | SPAR | 내자 | S | 200480839 | 밸브,안전방출,SAFETY RELIEF,270BAR,AIR,E | EA | 4 | 기계부(건설)
2018 | 1분기 | 계획예방정비용 | 한울 원자력본부 | 한울 3발전소 | 6호기 | 10 | SPAR | 내자 | S | 200483546 | 벨트,RAW EDGE COGGED(REC),3V520,RBR RAW | EA | 64 | 기계부(건설)
2018 | 1분기 | 계획예방정비용 | 한울 원자력본부 | 한울 3발전소 | 6호기 | 10 | SPAR | 내자 | S | 200484301 | 벨트,RAW EDGE COGGED(REC),COGGED,3550MM, | EA | 128 | 기계부(건설)
2018 | 1분기 | 계획예방정비용 | 한울 원자력본부 | 한울 3발전소 | 6호기 | 10 | SPAR | 내자 | S | 200484788 | 카트리지,J.A. BECKER & SOHNE(코엔지),GCB | EA | 4 | 기계부(건설)
2018 | 1분기 | 계획예방정비용 | 한울 원자력본부 | 한울 3발전소 | 6호기 | 10 | SPAR | 내자 | S | 200484852 | 체크밸브,역류방지용,AIR,구매참고자료 참 | EA | 4 | 기계부(건설)
2018 | 1분기 | 계획예방정비용 | 한울 원자력본부 | 한울 3발전소 | 6호기 | 10 | SPAR | 내자 | S | 200484853 | 체크밸브,역류방지용,AIR,구매참고자료 참 | EA | 4 | 기계부(건설)
2018 | 1분기 | 계획예방정비용 | 한울 원자력본부 | 한울 3발전소 | 6호기 | 10 | SPAR | 내자 | S | 200484854 | 체크밸브,역류방지용,AIR,구매참고자료 참 | EA | 8 | 기계부(건설)
2018 | 1분기 | 계획예방정비용 | 한울 원자력본부 | 한울 3발전소 | 6호기 | 10 | SPAR | 내자 | S | 200484855 | 체크밸브,역류방지용,AIR,구매참고자료 참 | EA | 8 | 기계부(건설)
2018 | 1분기 | 계획예방정비용 | 한울 원자력본부 | 한울 3발전소 | 6호기 | 10 | SPAR | 내자 | S | 200486589 | 오-링,SIZE-241,SAE-ARP568,RUBBER POLYMET | EA | 24 | 기계부(건설)
2018 | 1분기 | 계획예방정비용 | 한울 원자력본부 | 한울 3발전소 | 6호기 | 10 | SPAR | 내자 | S | 200486590 | 오-링,백업링(SIZE-241),SAE-ARP568,RUBBER | EA | 24 | 기계부(건설)
2018 | 1분기 | 계획예방정비용 | 한울 원자력본부 | 한울 3발전소 | 6호기 | 10 | SPAR | 내자 | S | 200486705 | 차단기 부속품,CLOSING SOLENOID(투입코일, | EA | 41 | 전기팀(3발)
2018 | 1분기 | 계획예방정비용 | 한울 원자력본부 | 한울 3발전소 | 6호기 | 10 | SPAR | 내자 | S | 200489532 | 씰,밀봉형,WATER, SALT,ASME SEC.Ⅷ,CERTIF | SET | 1 | 기계부(건설)
2018 | 1분기 | 계획예방정비용 | 한울 원자력본부 | 한울 3발전소 | 6호기 | 10 | SPAR | 내자 | S | 200489586 | 씰,밀봉형,WATER, SALT,ASME SEC.Ⅷ,CERTIF | SET | 1 | 기계부(건설)
2018 | 1분기 | 계획예방정비용 | 한울 원자력본부 | 한울 3발전소 | 6호기 | 10 | SPAR | 내자 | S | 200491887 | 다이아프램,VALVE,FLAT,DIAPHRAGM TYPE ACT | EA | 5 | 기계부(건설)
2018 | 1분기 | 계획예방정비용 | 한울 원자력본부 | 한울 3발전소 | 6호기 | 10 | SPAR | 내자 | S | 200491888 | 오-링,44MM,50MM,3.5MM,RUBBER POLYMETHYLE | EA | 5 | 기계부(건설)
2018 | 1분기 | 계획예방정비용 | 한울 원자력본부 | 한울 3발전소 | 6호기 | 10 | SPAR | 내자 | S | 200494151 | 밸브,글로브형,LONG BONNET,GLOBE VALVE,1I | EA | 8 | 기계부(건설)
2018 | 1분기 | 계획예방정비용 | 한울 원자력본부 | 한울 3발전소 | 6호기 | 10 | SPAR | 내자 | S | 200496411 | 흡수기,과전압용,SURGE ARRESTER(13.8KV),P | EA | 45 | 전기팀(3발)
2018 | 1분기 | 계획예방정비용 | 한울 원자력본부 | 한울 3발전소 | 6호기 | 10 | SPAR | 내자 | S | 200496412 | 흡수기,과전압용,SURGE ARRESTER(4.16KV),P | EA | 48 | 전기팀(3발)
2018 | 1분기 | 계획예방정비용 | 한울 원자력본부 | 한울 3발전소 | 6호기 | 10 | SPAR | 내자 | S | 200496621 | 부품키트,기계용,볼재순환 펌프용,MECH. SE | SET | 12 | 기계부(건설)
2018 | 1분기 | 계획예방정비용 | 한울 원자력본부 | 한울 3발전소 | 6호기 | 10 | SPAR | 내자 | S | 200504766 | 씰,밀봉형,O-RING,109MM(G110),3.1MM,NBR(N | EA | 40 | 기계부(건설)
2018 | 1분기 | 계획예방정비용 | 한울 원자력본부 | 한울 3발전소 | 6호기 | 10 | SPAR | 내자 | S | 200504854 | 볼베어링,HIGH SPEED-LIGHT LOAD,6310ZZ,11 | EA | 40 | 기계부(건설)
2018 | 1분기 | 계획예방정비용 | 한울 원자력본부 | 한울 3발전소 | 6호기 | 10 | SPAR | 내자 | S | 200506765 | 씰,평면형,FLAT,60MM,92MM,6MM,CARBON,AIR, | EA | 16 | 기계부(건설)
2018 | 1분기 | 계획예방정비용 | 한울 원자력본부 | 한울 3발전소 | 6호기 | 10 | SPAR | 내자 | S | 200506844 | 가스켓,NON-ASBESTOS,CIRCULAR,3MM,713MM,7 | EA | 20 | 기계부(건설)
2018 | 1분기 | 계획예방정비용 | 한울 원자력본부 | 한울 3발전소 | 6호기 | 10 | SPAR | 내자 | S | 200506845 | 가스켓,NON-ASBESTOS,CIRCULAR,3MM,704MM,7 | EA | 20 | 기계부(건설)
2018 | 1분기 | 계획예방정비용 | 한울 원자력본부 | 한울 3발전소 | 6호기 | 10 | SPAR | 내자 | S | 200507638 | 가스켓,2MM,498MM,648MM,NON-ASBESTOS,290 | EA | 48 | 기계부(건설)
2018 | 1분기 | 계획예방정비용 | 한울 원자력본부 | 한울 3발전소 | 6호기 | 10 | SPAR | 내자 | S | 200507660 | 패드,완충용,진동 패드,811 냉각팬 지지,FM | EA | 64 | 기계부(건설)
2018 | 1분기 | 계획예방정비용 | 한울 원자력본부 | 한울 3발전소 | 6호기 | 10 | SPAR | 내자 | S | 200507661 | 패드,완충용,진동 패드,811 냉각팬 지지,FM | EA | 64 | 기계부(건설)
2018 | 1분기 | 계획예방정비용 | 한울 원자력본부 | 한울 3발전소 | 6호기 | 10 | SPAR | 내자 | S | 700530604 | 리테이너,씰용,26㎜,42㎜,8㎜,FPM,TC 26 42 | EA | 4 | 기계부(건설)
2018 | 1분기 | 계획예방정비용 | 한울 원자력본부 | 한울 3발전소 | 6호기 | 11 | SPAR | 내자 | S | 200471090 | 제어장치,온도용,MICRO PROCESSOR,9 INCH,1 | EA | 25 | 전기팀(3발)
2018 | 1분기 | 계획예방정비용 | 한울 원자력본부 | 한울 3발전소 | 6호기 | 11 | SPAR | 내자 | S | 200486705 | 차단기 부속품,CLOSING SOLENOID(투입코일, | EA | 41 | 전기팀(3발)
2018 | 2분기 | 경상예방정비용 | 신고리 원자력본부 | 신고리 2발전소 | 3호기 |  | SPAR | 내자 | S | 200175644 | 전지,RECHARGEABLE,축전식,196MM,130MM,168 | EA | 30 | 전기팀
2018 | 2분기 | 경상예방정비용 | 신고리 원자력본부 | 신고리 2발전소 | 3호기 |  | SPAR | 내자 | S | 200502339 | 조명장치,비상조명등 램프,PAR36,12.8V,18W | EA | 100 | 전기팀
2018 | 2분기 | 경상예방정비용 | 신고리 원자력본부 | 신고리 2발전소 | 3호기 |  | SPAR | 내자 | S | 200502342 | 수리 키트,회로기판,비상조명등 기판,190MM | EA | 30 | 전기팀
2018 | 2분기 | 경상예방정비용 | 신고리 원자력본부 | 신고리 2발전소 | 3호기 |  | SPAR | 내자 | S | 200506515 | 형광램프,GX23,177MM,220VAC,60HZ,주광색,8 | EA | 200 | 전기팀
2018 | 2분기 | 경상예방정비용 | 신고리 원자력본부 | 신고리 2발전소 | 3호기 |  | SPAR | 내자 | S | 200506516 | 안정기,램프용,형광램프용 안정기,220VAC,0 | EA | 50 | 전기팀
2018 | 2분기 | 경상예방정비용 | 월성 원자력본부 | 월성 1발전소 | 1호기 |  | SPAR | 외자 | S | 200136385 | 마이크로 스위치,LIMIT STOP,COMPLETS, | EA | 2 | 기계팀(1발)
2018 | 2분기 | 경상예방정비용 | 월성 원자력본부 | 월성 1발전소 | 2호기 |  | SPAR | 내자 | S | 200010307 | 베어링,슬리브형,THR,85.1㎜,KS D6003,WM1 | EA | 1 | 기계팀(1발)
2018 | 2분기 | 경상예방정비용 | 월성 원자력본부 | 월성 1발전소 | 2호기 |  | SPAR | 내자 | S | 200012657 | 베어링,슬리브형,JOURNAL,85.1㎜,KS D6003, | EA | 1 | 기계팀(1발)
2018 | 2분기 | 경상예방정비용 | 월성 원자력본부 | 월성 1발전소 | 2호기 |  | SPAR | 내자 | S | 200022700 | 필터,FILTER DRYER,공기용,정전기식,3/8IN, | EA | 1 | 기계팀(1발)
2018 | 2분기 | 경상예방정비용 | 월성 원자력본부 | 월성 1발전소 | 2호기 |  | SPAR | 내자 | S | 200053035 | 밸브,안전방출,235SPL, | EA | 1 | 기계팀(1발)
2018 | 2분기 | 경상예방정비용 | 월성 원자력본부 | 월성 1발전소 | 2호기 |  | SPAR | 내자 | S | 200071020 | 와셔,로크용,BRG LOCKWASHER,CHILLER,40057 | EA | 1 | 기계팀(1발)
2018 | 2분기 | 경상예방정비용 | 월성 원자력본부 | 월성 1발전소 | 2호기 |  | SPAR | 내자 | S | 200090879 | 가스켓,CIRCULAR,AFM34,22EA/SET,KIT,CHILL | SET | 1 | 기계팀(1발)
2018 | 2분기 | 경상예방정비용 | 월성 원자력본부 | 월성 1발전소 | 2호기 |  | SPAR | 내자 | S | 200091313 | 가스켓,2.5㎜,88㎜,103㎜, | EA | 1 | 기계팀(1발)
2018 | 2분기 | 경상예방정비용 | 월성 원자력본부 | 월성 1발전소 | 2호기 |  | SPAR | 내자 | S | 200092409 | 씰링,레버린스식,OUTER,베어링하우징용,AL, | EA | 1 | 기계팀(1발)
2018 | 2분기 | 경상예방정비용 | 월성 원자력본부 | 월성 1발전소 | 2호기 |  | SPAR | 내자 | S | 200092410 | 씰링,레버린스식,INNER,베어링하우징용,AL, | EA | 1 | 기계팀(1발)
2018 | 2분기 | 경상예방정비용 | 월성 원자력본부 | 월성 1발전소 | 2호기 |  | SPAR | 내자 | S | 200105865 | 오-링,TEFLON,칠러용 오링,40124427(신규), | EA | 1 | 기계팀(1발)
2018 | 2분기 | 경상예방정비용 | 월성 원자력본부 | 월성 1발전소 | 2호기 |  | SPAR | 내자 | S | 200105866 | 오-링,TEFLON,칠러용 오링,40004549(신규), | EA | 1 | 기계팀(1발)
2018 | 2분기 | 경상예방정비용 | 월성 원자력본부 | 월성 1발전소 | 2호기 |  | SPAR | 내자 | S | 200110398 | 클램프,루프형,전선고정용,PIPE,1-1/4IN,CS | EA | 8 | 기계팀(1발)
2018 | 2분기 | 경상예방정비용 | 월성 원자력본부 | 월성 1발전소 | 2호기 |  | SPAR | 내자 | S | 200220386 | 필터 엘리맨트,유체용,OIL,CHILLER OIL FIL | EA | 2 | 기계팀(1발)
2018 | 2분기 | 경상예방정비용 | 월성 원자력본부 | 월성 1발전소 | 2호기 |  | SPAR | 내자 | S | 200220444 | 필터,유체용,CORE,REFRIGERANT,ISO 9001,C | EA | 2 | 기계팀(1발)
2018 | 2분기 | 경상예방정비용 | 월성 원자력본부 | 월성 2발전소 | 3호기 |  | SPAR | 내자 | A | 200321336 | 부품키트,기계용,기계장치용,REF. FILTER 2 | SET | 1 | 기계팀(2발)
2018 | 2분기 | 경상예방정비용 | 월성 원자력본부 | 월성 2발전소 | 3호기 |  | SPAR | 내자 | S | 200411290 | 필터,VSP-005 FILTER CARTRIDGE,가스-미립 | EA | 1 | 전기팀(2발)
2018 | 2분기 | 경상예방정비용 | 월성 원자력본부 | 월성 2발전소 | 3호기 |  | SPAR | 외자 | A | 200022356 | 하우징,유체용,PORT CONN,100PSIG,107℃,25 | EA | 8 | 연료팀(2발)
2018 | 2분기 | 경상예방정비용 | 월성 원자력본부 | 월성 2발전소 | 3호기 |  | SPAR | 외자 | A | 200107292 | 오-링,8.5*0.125INTHK,8.5IN,8.75IN,0.125I | EA | 12 | 전기팀(2발)
2018 | 2분기 | 경상예방정비용 | 월성 원자력본부 | 월성 2발전소 | 3호기 |  | SPAR | 외자 | A | 200220373 | 필터 엘리맨트,66℃,10 MICRON,PETROLEUM B | EA | 8 | 연료팀(2발)
2018 | 2분기 | 경상예방정비용 | 월성 원자력본부 | 월성 2발전소 | 3호기 |  | SPAR | 외자 | S | 200010586 | 볼베어링,DGBB,ANNULAR,120㎜,55㎜,29㎜,1, | EA | 6 | 전기팀(2발)
2018 | 2분기 | 경상예방정비용 | 월성 원자력본부 | 월성 2발전소 | 3호기 |  | SPAR | 외자 | S | 200010717 | 볼베어링,309KDC2,DG,깊은홈 환상형,45㎜,1 | EA | 4 | 전기팀(2발)
2018 | 2분기 | 경상예방정비용 | 월성 원자력본부 | 월성 2발전소 | 3호기 |  | SPAR | 외자 | S | 200217336 | 볼베어링,DGBB,6203,40㎜,17㎜,12㎜,GREASE | EA | 8 | 전기팀(2발)
2018 | 2분기 | 경상예방정비용 | 월성 원자력본부 | 월성 2발전소 | 3호기 |  | SPAR | 외자 | S | 200217346 | 볼베어링,DGBB,6205ZZ,52㎜,25㎜,15㎜,SGL | EA | 6 | 전기팀(2발)
2018 | 2분기 | 경상예방정비용 | 월성 원자력본부 | 월성 2발전소 | 4호기 |  | SPAR | 내자 | A | 200321336 | 부품키트,기계용,기계장치용,REF. FILTER 2 | SET | 1 | 기계팀(2발)
2018 | 2분기 | 경상예방정비용 | 월성 원자력본부 | 월성 2발전소 | 4호기 |  | SPAR | 내자 | S | 200411290 | 필터,VSP-005 FILTER CARTRIDGE,가스-미립 | EA | 5 | 전기팀(2발)
2018 | 2분기 | 경상예방정비용 | 월성 원자력본부 | 월성 2발전소 | 4호기 |  | SPAR | 외자 | A | 200022356 | 하우징,유체용,PORT CONN,100PSIG,107℃,25 | EA | 8 | 연료팀(2발)
2018 | 2분기 | 경상예방정비용 | 월성 원자력본부 | 월성 2발전소 | 4호기 |  | SPAR | 외자 | A | 200220373 | 필터 엘리맨트,66℃,10 MICRON,PETROLEUM B | EA | 8 | 연료팀(2발)
2018 | 2분기 | 경상예방정비용 | 한빛 원자력본부 | 한빛 1발전소 | 1호기 |  | SPAR | 내자 | S | 200217340 | 볼베어링,DGBB,6204ZZ C3,47㎜,14㎜,SGL RO | EA | 8 | 전기팀(1발)
2018 | 2분기 | 경상예방정비용 | 한빛 원자력본부 | 한빛 1발전소 | 1호기 |  | SPAR | 내자 | S | 200217347 | 볼베어링,DGBB,6205,52㎜,25㎜,15㎜,SGL RO | EA | 8 | 전기팀(1발)
2018 | 2분기 | 경상예방정비용 | 한빛 원자력본부 | 한빛 1발전소 | 1호기 |  | SPAR | 내자 | S | 200217479 | 볼베어링,DGBB,깊은홈 환상형,6321,225㎜,1 | EA | 1 | 전기팀(1발)
2018 | 2분기 | 경상예방정비용 | 한빛 원자력본부 | 한빛 1발전소 | 1호기 |  | SPAR | 외자 | S | 200212745 | 볼베어링,DGBB,6207,72㎜,35㎜,17㎜,1,GREA | EA | 5 | 전기팀(1발)
2018 | 2분기 | 경상예방정비용 | 한빛 원자력본부 | 한빛 1발전소 | 1호기 |  | SPAR | 외자 | S | 200217354 | 볼베어링,DG,6206,62㎜,30㎜,16㎜,SGL ROW, | EA | 8 | 전기팀(1발)
2018 | 2분기 | 경상예방정비용 | 한빛 원자력본부 | 한빛 1발전소 | 1호기 |  | SPAR | 외자 | S | 200217363 | 볼베어링,DGBB,ANNULAR,6208,80㎜,40㎜,18 | EA | 4 | 전기팀(1발)
2018 | 2분기 | 경상예방정비용 | 한빛 원자력본부 | 한빛 1발전소 | 1호기 |  | SPAR | 외자 | S | 200217375 | 볼베어링,BALL BEARING,6211ZZ C3,DG,깊은 | EA | 6 | 전기팀(1발)
2018 | 2분기 | 경상예방정비용 | 한빛 원자력본부 | 한빛 1발전소 | 1호기 |  | SPAR | 외자 | S | 200217443 | 볼베어링,DGBB,6311ZZ C3,120㎜,55㎜,29㎜, | EA | 16 | 전기팀(1발)
2018 | 2분기 | 경상예방정비용 | 한빛 원자력본부 | 한빛 1발전소 | 1호기 |  | SPAR | 외자 | S | 200220436 | 필터 엘리맨트,AIR FILTER,SILENCER,308㎜, | EA | 3 | 기계팀(1발)
2018 | 2분기 | 경상예방정비용 | 한빛 원자력본부 | 한빛 1발전소 | 1호기 |  | SPAR | 외자 | S | 200361491 | 트랩,AIR, GAS,AUTO FLOAT DRAIN,210㎜,CAR | EA | 3 | 기계팀(1발)
2018 | 2분기 | 경상예방정비용 | 한빛 원자력본부 | 한빛 1발전소 | 1호기 |  | SPAR | 외자 | S | 200361492 | 트랩,AIR, GAS,AUTO FLOAT DRAIN,206㎜,CAR | EA | 3 | 기계팀(1발)
2018 | 2분기 | 경상예방정비용 | 한빛 원자력본부 | 한빛 1발전소 | 2호기 |  | SPAR | 외자 | S | 200220436 | 필터 엘리맨트,AIR FILTER,SILENCER,308㎜, | EA | 3 | 기계팀(1발)
2018 | 2분기 | 경상예방정비용 | 한빛 원자력본부 | 한빛 1발전소 | 2호기 |  | SPAR | 외자 | S | 200361491 | 트랩,AIR, GAS,AUTO FLOAT DRAIN,210㎜,CAR | EA | 3 | 기계팀(1발)
2018 | 2분기 | 경상예방정비용 | 한빛 원자력본부 | 한빛 1발전소 | 2호기 |  | SPAR | 외자 | S | 200361492 | 트랩,AIR, GAS,AUTO FLOAT DRAIN,206㎜,CAR | EA | 3 | 기계팀(1발)
2018 | 2분기 | 경상예방정비용 | 한울 원자력본부 | 한울 3발전소 | 5호기 |  | SPAR | 외자 | S | 200367498 | 다이아프램,DC BRUSHLESS PUMP,NEOPRENE,70 | EA | 4 | 전기팀(3발)
2018 | 2분기 | 경상예방정비용 | 한울 원자력본부 | 한울 3발전소 | 6호기 |  | SPAR | 내자 | A | 200144587 | 계전기,전자식,LATCHING,120VAC,CERTIFICAT | EA | 5 | 전기팀(3발)
2018 | 2분기 | 경상예방정비용 | 한울 원자력본부 | 한울 3발전소 | 6호기 |  | SPAR | 내자 | A | 200357591 | 전원공급기,100-120V/200-240 I/P,24VDC,6. | EA | 5 | 전기팀(3발)
2018 | 2분기 | 경상예방정비용 | 한울 원자력본부 | 한울 3발전소 | 6호기 |  | SPAR | 내자 | A | 200359399 | 전류계,WA-A1,아날로그형,117㎜,110*110㎜, | EA | 5 | 전기팀(3발)
2018 | 2분기 | 경상예방정비용 | 한울 원자력본부 | 한울 3발전소 | 6호기 |  | SPAR | 내자 | A | 200359401 | 전압계,WA-V2,전압지시계,AC VOLT,117㎜,11 | EA | 5 | 전기팀(3발)
2018 | 2분기 | 경상예방정비용 | 한울 원자력본부 | 한울 3발전소 | 6호기 |  | SPAR | 내자 | A | 200359455 | 전류계,WA-A2,아날로그형,117㎜,110*110㎜, | EA | 5 | 전기팀(3발)
2018 | 2분기 | 경상예방정비용 | 한울 원자력본부 | 한울 3발전소 | 6호기 |  | SPAR | 내자 | A | 200359493 | 제어장치,온도용,HIGH TEMP.,0~200℃,PT-10 | EA | 5 | 전기팀(3발)
2018 | 2분기 | 경상예방정비용 | 한울 원자력본부 | 한울 3발전소 | 6호기 |  | SPAR | 내자 | A | 200359627 | 변압기,전력용,DRT TYPE,2KVA,480/120V,H,6 | EA | 5 | 전기팀(3발)
2018 | 2분기 | 경상예방정비용 | 한울 원자력본부 | 한울 3발전소 | 6호기 |  | SPAR | 내자 | A | 200359628 | 변압기,전력용,DRT TYPE,1500VA,240V/120V, | EA | 5 | 전기팀(3발)
2018 | 2분기 | 경상예방정비용 | 한울 원자력본부 | 한울 3발전소 | 6호기 |  | SPAR | 내자 | A | 200359629 | 변압기,전력용,DRT TYPE,2KVA,240/120V,H,6 | EA | 5 | 전기팀(3발)
2018 | 2분기 | 경상예방정비용 | 한울 원자력본부 | 한울 3발전소 | 6호기 |  | SPAR | 내자 | A | 200359631 | 변류기(CT),BUS-BAR THROUGH TYPE(US7),200 | EA | 5 | 전기팀(3발)
2018 | 2분기 | 경상예방정비용 | 한울 원자력본부 | 한울 3발전소 | 6호기 |  | SPAR | 내자 | A | 200359634 | 변류기(CT),BUS-BAR THROUGH TYPE(US5),600 | EA | 5 | 전기팀(3발)
2018 | 2분기 | 경상예방정비용 | 한울 원자력본부 | 한울 3발전소 | 6호기 |  | SPAR | 내자 | A | 200359635 | 변류기(CT),BUS-BAR THROUGH TYPE(US6),800 | EA | 5 | 전기팀(3발)
2018 | 2분기 | 경상예방정비용 | 한울 원자력본부 | 한울 3발전소 | 6호기 |  | SPAR | 내자 | A | 200359640 | 변성기(PT),DRY,480V,120V,60㎐,BURDEN:Y.7 | EA | 5 | 전기팀(3발)
2018 | 2분기 | 경상예방정비용 | 한울 원자력본부 | 한울 3발전소 | 6호기 |  | SPAR | 내자 | A | 200359641 | 변성기(PT),EPOXY MOLDING,240V,120V,75VA, | EA | 5 | 전기팀(3발)
2018 | 2분기 | 경상예방정비용 | 한울 원자력본부 | 한울 3발전소 | 6호기 |  | SPAR | 내자 | S | 200338149 | 부하뱅크,전기식,3상 부하시험용 저항기,80 | EA | 5 | 전기팀(3발)
2018 | 2분기 | 경상예방정비용 | 한울 원자력본부 | 한울 3발전소 | 6호기 |  | SPAR | 내자 | S | 200365208 | 저항온도측정기(RTD),DUAL RTD 100±0.2Ω | EA | 5 | 전기팀(3발)
2018 | 2분기 | 경상예방정비용 | 한울 원자력본부 | 한울 3발전소 | 6호기 |  | SPAR | 외자 | A | 200144589 | 계전기,열동형,O/L,RY,CERTIFICATE OF CONF | EA | 5 | 전기팀(3발)
2018 | 2분기 | 경상예방정비용 | 한울 원자력본부 | 한울 3발전소 | 6호기 |  | SPAR | 외자 | A | 200153625 | 전압조절기,AUTO,120VAC,12A,60㎐,OPERATIN | EA | 5 | 전기팀(3발)
2018 | 2분기 | 경상예방정비용 | 한울 원자력본부 | 한울 3발전소 | 6호기 |  | SPAR | 외자 | A | 200310174 | 전자접촉기,60㎐,120V,3P,NEMA SIZE6,AUTHE | EA | 5 | 전기팀(3발)
2018 | 2분기 | 경상예방정비용 | 한울 원자력본부 | 한울 3발전소 | 6호기 |  | SPAR | 외자 | A | 200310175 | 전자접촉기,120VAC,60㎐,3POLE,NEMA SIZE7, | EA | 5 | 전기팀(3발)
2018 | 2분기 | 경상예방정비용 | 한울 원자력본부 | 한울 3발전소 | 6호기 |  | SPAR | 외자 | A | 200356084 | 계전기 어셈블리(RELAY ASSY),601A,200㎾,V | SET | 5 | 전기팀(3발)
2018 | 2분기 | 경상예방정비용 | 한울 원자력본부 | 한울 3발전소 | 6호기 |  | SPAR | 외자 | A | 200357592 | 저항기,가변식,MOTOR OPERATED POTENTIOMET | EA | 5 | 전기팀(3발)
2018 | 2분기 | 경상예방정비용 | 한울 원자력본부 | 한울 3발전소 | 6호기 |  | SPAR | 외자 | A | 200360237 | 베어링,롤러식,ROLLER,CYLINDRICAL,NU326,2 | EA | 5 | 전기팀(3발)
2018 | 2분기 | 경상예방정비용 | 한울 원자력본부 | 한울 3발전소 | 6호기 |  | SPAR | 외자 | A | 200360238 | 볼베어링,BALL,DEEP GROOVE,6326.C3,280㎜, | EA | 5 | 전기팀(3발)
2018 | 2분기 | 경상예방정비용 | 한울 원자력본부 | 한울 3발전소 | 6호기 |  | SPAR | 외자 | A | 200360764 | 차단기(CIRCUIT BREAKER),TYPE MXD6,MCCB,6 | EA | 5 | 전기팀(3발)
2018 | 2분기 | 경상예방정비용 | 한울 원자력본부 | 한울 3발전소 | 6호기 |  | SPAR | 외자 | A | 200367226 | 코일,SHUNT TRIP,48VDC,2.16A,CIRCUIT BREA | EA | 5 | 전기팀(3발)
2018 | 2분기 | 경상예방정비용 | 한울 원자력본부 | 한울 3발전소 | 6호기 |  | SPAR | 외자 | S | 200367498 | 다이아프램,DC BRUSHLESS PUMP,NEOPRENE,70 | EA | 4 | 전기팀(3발)
2018 | 2분기 | 경상예방정비용 | 한울 원자력본부 |  | C호기 |  | SPAR | 내자 | S | 200217270 | 볼베어링,BALL,깊은홈 환상형,STB2,CERTIFI | EA | 8 | 기계부(건설)
2018 | 2분기 | 경상예방정비용 | 한울 원자력본부 |  | C호기 |  | SPAR | 내자 | S | 200436350 | 메카니칼씰,DOUBLE,SIL CAR+SUS316,40㎜,IE | SET | 4 | 기계부(건설)
2018 | 2분기 | 계획예방정비용 | 고리 원자력본부 | 고리 2발전소 | 4호기 | 25 | SPAR | 내자 | A | 200005210 | 필터 엘리맨트,유체용,CARTRIDGE FILTER,30 | EA | 40 | 기계팀(2발)
2018 | 2분기 | 계획예방정비용 | 고리 원자력본부 | 고리 2발전소 | 4호기 | 25 | SPAR | 내자 | A | 200005840 | 하프커플링,TPOCWP SHAFT COUPLING,축용,HA | EA | 2 | 기계팀(2발)
2018 | 2분기 | 계획예방정비용 | 고리 원자력본부 | 고리 2발전소 | 4호기 | 25 | SPAR | 내자 | A | 200005865 | 샤프트,직선형,직선형,4,335.4㎜,101.60㎜, | EA | 1 | 기계팀(2발)
2018 | 2분기 | 계획예방정비용 | 고리 원자력본부 | 고리 2발전소 | 4호기 | 25 | SPAR | 내자 | A | 200006122 | 샤프트,GLAND STM EXH FAN,직선형,616.5㎜ | EA | 2 | 기계팀(2발)
2018 | 2분기 | 계획예방정비용 | 고리 원자력본부 | 고리 2발전소 | 4호기 | 25 | SPAR | 내자 | A | 200011867 | 베어링,슬리브형,HDP-HEAD BEARING SLEEVE, | EA | 2 | 기계팀(2발)
2018 | 2분기 | 계획예방정비용 | 고리 원자력본부 | 고리 2발전소 | 4호기 | 25 | SPAR | 내자 | A | 200011868 | 베어링,슬리브형,HDP HEAD BEARING,158.75 | EA | 2 | 기계팀(2발)
2018 | 2분기 | 계획예방정비용 | 고리 원자력본부 | 고리 2발전소 | 4호기 | 25 | SPAR | 내자 | A | 200011883 | 베어링,슬리브형,152.75㎜,127.8㎜,216㎜,F | EA | 1 | 기계팀(2발)
2018 | 2분기 | 계획예방정비용 | 고리 원자력본부 | 고리 2발전소 | 4호기 | 25 | SPAR | 내자 | A | 200011886 | 베어링,슬리브형,229.15㎜,178.87㎜,266.8 | EA | 20 | 기계팀(2발)
2018 | 2분기 | 계획예방정비용 | 고리 원자력본부 | 고리 2발전소 | 4호기 | 25 | SPAR | 내자 | A | 200011887 | 베어링,슬리브형,LOWER,229.15㎜,178.87㎜, | EA | 10 | 기계팀(2발)
2018 | 2분기 | 계획예방정비용 | 고리 원자력본부 | 고리 2발전소 | 4호기 | 25 | SPAR | 내자 | A | 200011888 | 베어링,슬리브형,JOURNAL,177.8㎜,150.81㎜ | EA | 10 | 기계팀(2발)
2018 | 2분기 | 계획예방정비용 | 고리 원자력본부 | 고리 2발전소 | 4호기 | 25 | SPAR | 내자 | A | 200011889 | 베어링,슬리브형,JOURNAL,177.8㎜,150.74㎜ | EA | 10 | 기계팀(2발)
2018 | 2분기 | 계획예방정비용 | 고리 원자력본부 | 고리 2발전소 | 4호기 | 25 | SPAR | 내자 | A | 200011890 | 베어링,슬리브형,JOURNAL,177.8㎜,150.39㎜ | EA | 10 | 기계팀(2발)
2018 | 2분기 | 계획예방정비용 | 고리 원자력본부 | 고리 2발전소 | 4호기 | 25 | SPAR | 내자 | A | 200019317 | 샤프트,전동장치펌프용,634.8㎜,69.7㎜,SCM | EA | 2 | 기계팀(2발)
2018 | 2분기 | 계획예방정비용 | 고리 원자력본부 | 고리 2발전소 | 4호기 | 25 | SPAR | 내자 | A | 200019333 | 링,웨어링,ASTM B148-C95800,102㎜,550㎜,6 | EA | 4 | 기계팀(2발)
2018 | 2분기 | 계획예방정비용 | 고리 원자력본부 | 고리 2발전소 | 4호기 | 25 | SPAR | 내자 | A | 200019334 | 슬리브,샤프트용,펌프용,101.68㎜,120㎜,18 | EA | 2 | 기계팀(2발)
2018 | 2분기 | 계획예방정비용 | 고리 원자력본부 | 고리 2발전소 | 4호기 | 25 | SPAR | 내자 | A | 200019335 | 슬리브,BOWL,샤프트용,펌프용,101.68㎜,120 | EA | 1 | 기계팀(2발)
2018 | 2분기 | 계획예방정비용 | 고리 원자력본부 | 고리 2발전소 | 4호기 | 25 | SPAR | 내자 | A | 200019341 | 슬리브,샤프트용,펌프용,177.8㎜,261.25㎜, | EA | 10 | 기계팀(2발)
2018 | 2분기 | 계획예방정비용 | 고리 원자력본부 | 고리 2발전소 | 4호기 | 25 | SPAR | 내자 | A | 200019357 | 샤프트,직선원통형,전동장치펌프용,2,030㎜ | EA | 1 | 기계팀(2발)
2018 | 2분기 | 계획예방정비용 | 고리 원자력본부 | 고리 2발전소 | 4호기 | 25 | SPAR | 내자 | A | 200019455 | 다이아프램,원형판,압력탱크용,31(3/4) DIA | EA | 2 | 기계팀(2발)
2018 | 2분기 | 계획예방정비용 | 고리 원자력본부 | 고리 2발전소 | 4호기 | 25 | SPAR | 내자 | A | 200022442 | 히터,D/G J/W HEATER 480VAC 75㎾ 3P,온수 | EA | 2 | 전기팀(2발)
2018 | 2분기 | 계획예방정비용 | 고리 원자력본부 | 고리 2발전소 | 4호기 | 25 | SPAR | 내자 | A | 200028891 | 스트레이너(STRAINER),OIL DUPLEX STRAINER | SET | 20 | 기계팀(2발)
2018 | 2분기 | 계획예방정비용 | 고리 원자력본부 | 고리 2발전소 | 4호기 | 25 | SPAR | 내자 | A | 200029227 | 리듀셔,CPLG,파이프용,70*62.5㎜*7.5T,SS 4 | EA | 52 | 기계팀(2발)
2018 | 2분기 | 계획예방정비용 | 고리 원자력본부 | 고리 2발전소 | 4호기 | 25 | SPAR | 내자 | A | 200029228 | 커플링,파이프용,SS 400, NBR,57㎜*49㎜*7. | EA | 52 | 기계팀(2발)
2018 | 2분기 | 계획예방정비용 | 고리 원자력본부 | 고리 2발전소 | 4호기 | 25 | SPAR | 내자 | A | 200040240 | 플런저,작동기용(구동기용),ADAPTER, | EA | 1 | 기계팀(2발)
2018 | 2분기 | 계획예방정비용 | 고리 원자력본부 | 고리 2발전소 | 4호기 | 25 | SPAR | 내자 | A | 200048445 | 시트,밸브용,43.8㎜ LG,76.3㎜ ID,122.6㎜ | EA | 1 | 기계팀(2발)
2018 | 2분기 | 계획예방정비용 | 고리 원자력본부 | 고리 2발전소 | 4호기 | 25 | SPAR | 내자 | A | 200048446 | 스템,밸브용,82.55㎜ OD,708.2㎜ LG,ASTM A | EA | 1 | 기계팀(2발)
2018 | 2분기 | 계획예방정비용 | 고리 원자력본부 | 고리 2발전소 | 4호기 | 25 | SPAR | 내자 | A | 200048447 | 케이지,밸브용,∮154.8,139㎜ L,ASTM A276- | EA | 7 | 기계팀(2발)
2018 | 2분기 | 계획예방정비용 | 고리 원자력본부 | 고리 2발전소 | 4호기 | 25 | SPAR | 내자 | A | 200048448 | 시트,밸브용,146㎜ OD * 41.1㎜ L,ASTM A27 | EA | 7 | 기계팀(2발)
2018 | 2분기 | 계획예방정비용 | 고리 원자력본부 | 고리 2발전소 | 4호기 | 25 | SPAR | 내자 | A | 200048449 | 플러그,기계용,∮117.7,78.7㎜ L,ASTM A276 | EA | 7 | 기계팀(2발)
2018 | 2분기 | 계획예방정비용 | 고리 원자력본부 | 고리 2발전소 | 4호기 | 25 | SPAR | 내자 | A | 200048450 | 스템,밸브용,30㎜ OD,373.5㎜ LG,ASTM A564 | EA | 7 | 기계팀(2발)
2018 | 2분기 | 계획예방정비용 | 고리 원자력본부 | 고리 2발전소 | 4호기 | 25 | SPAR | 내자 | A | 200048451 | 플러그,기계용,플러그밸브용,204.2 OD*107. | EA | 3 | 기계팀(2발)
2018 | 2분기 | 계획예방정비용 | 고리 원자력본부 | 고리 2발전소 | 4호기 | 25 | SPAR | 내자 | A | 200048452 | 스템,밸브용,30㎜ OD,413㎜ LG,ASTM A564-6 | EA | 3 | 기계팀(2발)
2018 | 2분기 | 계획예방정비용 | 고리 원자력본부 | 고리 2발전소 | 4호기 | 25 | SPAR | 내자 | A | 200048458 | 스템,밸브용,22 DIA,533.5 LG,ASTM A276-31 | EA | 5 | 기계팀(2발)
2018 | 2분기 | 계획예방정비용 | 고리 원자력본부 | 고리 2발전소 | 4호기 | 25 | SPAR | 내자 | A | 200048459 | 시트,밸브용,162㎜,203.3㎜,ASTM A276-410, | EA | 5 | 기계팀(2발)
2018 | 2분기 | 계획예방정비용 | 고리 원자력본부 | 고리 2발전소 | 4호기 | 25 | SPAR | 내자 | A | 200048460 | 시트,밸브용,22.2㎜,57.15㎜,ASTM A276-410 | EA | 5 | 기계팀(2발)
2018 | 2분기 | 계획예방정비용 | 고리 원자력본부 | 고리 2발전소 | 4호기 | 25 | SPAR | 내자 | A | 200048461 | 케이지,밸브용,원통형-WINDOWS형,∮212 MM | EA | 5 | 기계팀(2발)
2018 | 2분기 | 계획예방정비용 | 고리 원자력본부 | 고리 2발전소 | 4호기 | 25 | SPAR | 내자 | A | 200048462 | 플러그,기계용,MAIN STEAM DUMP VALVE PLUG | EA | 5 | 기계팀(2발)
2018 | 2분기 | 계획예방정비용 | 고리 원자력본부 | 고리 2발전소 | 4호기 | 25 | SPAR | 내자 | A | 200048463 | 가이드,VALVE EQUALIZING COMPLETE,주증기 | EA | 5 | 기계팀(2발)
2018 | 2분기 | 계획예방정비용 | 고리 원자력본부 | 고리 2발전소 | 4호기 | 25 | SPAR | 내자 | A | 200048466 | 시트,밸브용,57.5MM,235.0㎜,ASTM A276-410 | EA | 3 | 기계팀(2발)
2018 | 2분기 | 계획예방정비용 | 고리 원자력본부 | 고리 2발전소 | 4호기 | 25 | SPAR | 내자 | A | 200049074 | 밸브,플러그형,SUCTION, | EA | 1 | 기계팀(2발)
2018 | 2분기 | 계획예방정비용 | 고리 원자력본부 | 고리 2발전소 | 4호기 | 25 | SPAR | 내자 | A | 200066199 | 스터드,양끝단 나사형,353MM LG,ASTM A193 | EA | 120 | 기계팀(2발)
2018 | 2분기 | 계획예방정비용 | 고리 원자력본부 | 고리 2발전소 | 4호기 | 25 | SPAR | 내자 | A | 200069107 | 와셔,CUP,오목형,12.7 THK,C OF C, MTR OR | EA | 7 | 기계팀(2발)
2018 | 2분기 | 계획예방정비용 | 고리 원자력본부 | 고리 2발전소 | 4호기 | 25 | SPAR | 내자 | A | 200081825 | 리테이너,패킹용,원통형,149.4㎜,139.7㎜,A | EA | 4 | 기계팀(2발)
2018 | 2분기 | 계획예방정비용 | 고리 원자력본부 | 고리 2발전소 | 4호기 | 25 | SPAR | 내자 | A | 200081965 | 메카니칼씰,DURA SEAL,PTO,1-3/8IN,C OF C, | SET | 1 | 기계팀(2발)
2018 | 2분기 | 계획예방정비용 | 고리 원자력본부 | 고리 2발전소 | 4호기 | 25 | SPAR | 내자 | A | 200082029 | 씰,비금속제,68.5*44.4*12.5㎜,CARBON,SPRI | SET | 4 | 기계팀(2발)
2018 | 2분기 | 계획예방정비용 | 고리 원자력본부 | 고리 2발전소 | 4호기 | 25 | SPAR | 내자 | A | 200082117 | 리테이너,주증기 DUMP VALVE,FOLLOWER,∮13 | EA | 5 | 기계팀(2발)
2018 | 2분기 | 계획예방정비용 | 고리 원자력본부 | 고리 2발전소 | 4호기 | 25 | SPAR | 내자 | A | 200082118 | 슬리브,샤프트용,펌프용,101.68㎜,127㎜,50 | EA | 1 | 기계팀(2발)
2018 | 2분기 | 계획예방정비용 | 고리 원자력본부 | 고리 2발전소 | 4호기 | 25 | SPAR | 내자 | A | 200094746 | 가스켓,SPIRAL WOUND,INNER AND OUTER RING | EA | 10 | 기계팀(2발)
2018 | 2분기 | 계획예방정비용 | 고리 원자력본부 | 고리 2발전소 | 4호기 | 25 | SPAR | 내자 | A | 200096611 | 메카니칼씰,SINGLE,1.375IN,기술규격서 참 | SET | 1 | 기계팀(2발)
2018 | 2분기 | 계획예방정비용 | 고리 원자력본부 | 고리 2발전소 | 4호기 | 25 | SPAR | 내자 | A | 200100783 | 가스켓,SPIRAL WOUND,OUTER RING,3/4IN,GRA | EA | 8 | 기계팀(2발)
2018 | 2분기 | 계획예방정비용 | 고리 원자력본부 | 고리 2발전소 | 4호기 | 25 | SPAR | 내자 | A | 200101064 | 가스켓,SPIRAL WOUND,CIRCULAR,OUTER RING, | EA | 6 | 기계팀(2발)
2018 | 2분기 | 계획예방정비용 | 고리 원자력본부 | 고리 2발전소 | 4호기 | 25 | SPAR | 내자 | A | 200113905 | 헬리칼 스프링,압축식, | EA | 1 | 기계팀(2발)
2018 | 2분기 | 계획예방정비용 | 고리 원자력본부 | 고리 2발전소 | 4호기 | 25 | SPAR | 내자 | A | 200116188 | 부싱,HDP-MECH. SEAL SLEEVE,원통형,슬리브 | EA | 2 | 기계팀(2발)
2018 | 2분기 | 계획예방정비용 | 고리 원자력본부 | 고리 2발전소 | 4호기 | 25 | SPAR | 내자 | A | 200116249 | 슬리브,샤프트용,펌프용,101.08㎜,120.0㎜, | EA | 1 | 기계팀(2발)
2018 | 2분기 | 계획예방정비용 | 고리 원자력본부 | 고리 2발전소 | 4호기 | 25 | SPAR | 내자 | A | 200116463 | 링,리테이닝,EDG AIR COMPRESSOR L.P. PIST | EA | 2 | 기계팀(2발)
2018 | 2분기 | 계획예방정비용 | 고리 원자력본부 | 고리 2발전소 | 4호기 | 25 | SPAR | 내자 | A | 200198288 | 베어링,슬리브형,147.28㎜,120.75㎜,329.33 | EA | 1 | 기계팀(2발)
2018 | 2분기 | 계획예방정비용 | 고리 원자력본부 | 고리 2발전소 | 4호기 | 25 | SPAR | 내자 | A | 200198289 | 베어링,슬리브형,147.28㎜,120.75㎜,152.39 | EA | 2 | 기계팀(2발)
2018 | 2분기 | 계획예방정비용 | 고리 원자력본부 | 고리 2발전소 | 4호기 | 25 | SPAR | 내자 | A | 200198290 | 베어링,슬리브형,147.28㎜,120.75㎜,126.74 | EA | 2 | 기계팀(2발)
2018 | 2분기 | 계획예방정비용 | 고리 원자력본부 | 고리 2발전소 | 4호기 | 25 | SPAR | 내자 | A | 200199361 | 베인(VAIN),GLAND STM EXHAUST FAN BLADE, | SET | 2 | 기계팀(2발)
2018 | 2분기 | 계획예방정비용 | 고리 원자력본부 | 고리 2발전소 | 4호기 | 25 | SPAR | 내자 | A | 200211780 | 필터 엘리맨트,사용한 연료저장조 정화필터 | EA | 1 | 기계팀(2발)
2018 | 2분기 | 계획예방정비용 | 고리 원자력본부 | 고리 2발전소 | 4호기 | 25 | SPAR | 내자 | A | 200212835 | 체크밸브,31*31*87L,A105, STS420J2,275PSI | EA | 8 | 기계팀(2발)
2018 | 2분기 | 계획예방정비용 | 고리 원자력본부 | 고리 2발전소 | 4호기 | 25 | SPAR | 내자 | A | 200229117 | 스템,밸브용,12.7㎜,301㎜,ASTM A564-630,C | EA | 1 | 기계팀(2발)
2018 | 2분기 | 계획예방정비용 | 고리 원자력본부 | 고리 2발전소 | 4호기 | 25 | SPAR | 내자 | A | 200229118 | 플러그,기계용,플러그밸브용,88.7 OD*78.7 | EA | 1 | 기계팀(2발)
2018 | 2분기 | 계획예방정비용 | 고리 원자력본부 | 고리 2발전소 | 4호기 | 25 | SPAR | 내자 | A | 200229119 | 시트,밸브용,87.6㎜ ID,114.4㎜ OD,ASTM A2 | EA | 1 | 기계팀(2발)
2018 | 2분기 | 계획예방정비용 | 고리 원자력본부 | 고리 2발전소 | 4호기 | 25 | SPAR | 내자 | A | 200229144 | 케이지,밸브용,ASTM A276-420,244.5 OD*213 | EA | 3 | 기계팀(2발)
2018 | 2분기 | 계획예방정비용 | 고리 원자력본부 | 고리 2발전소 | 4호기 | 25 | SPAR | 내자 | A | 200229145 | 플러그,기계용,69.3 OD*454.5㎜ LG,ASTMA56 | EA | 4 | 기계팀(2발)
2018 | 2분기 | 계획예방정비용 | 고리 원자력본부 | 고리 2발전소 | 4호기 | 25 | SPAR | 내자 | A | 200229146 | 시트,밸브용,95.15㎜ OD,15.85MM,ASTM A276 | EA | 4 | 기계팀(2발)
2018 | 2분기 | 계획예방정비용 | 고리 원자력본부 | 고리 2발전소 | 4호기 | 25 | SPAR | 내자 | A | 200229150 | 샤프트,직선형,992㎜,55.56㎜ DIA,SCM440,I | EA | 2 | 기계팀(2발)
2018 | 2분기 | 계획예방정비용 | 고리 원자력본부 | 고리 2발전소 | 4호기 | 25 | SPAR | 내자 | A | 200318921 | 메카니칼씰,MECH,127㎜ DIA,STATIONARY RIN | SET | 2 | 기계팀(2발)
2018 | 2분기 | 계획예방정비용 | 고리 원자력본부 | 고리 2발전소 | 4호기 | 25 | SPAR | 내자 | A | 200318922 | 메카니칼씰,MECH,140㎜ DIA,SPRING,SEAL SL | SET | 5 | 기계팀(2발)
2018 | 2분기 | 계획예방정비용 | 고리 원자력본부 | 고리 2발전소 | 4호기 | 25 | SPAR | 내자 | A | 200341065 | 제어카드,DIGITAL I/P,AMS,160.0㎜,261.85 | EA | 5 | 계측제어팀(2발)
2018 | 2분기 | 계획예방정비용 | 고리 원자력본부 | 고리 2발전소 | 4호기 | 25 | SPAR | 내자 | A | 200342222 | 히터,D/G LUBE OIL HTR480VAC 50㎾ 3P,유체 | EA | 2 | 전기팀(2발)
2018 | 2분기 | 계획예방정비용 | 고리 원자력본부 | 고리 2발전소 | 4호기 | 25 | SPAR | 내자 | A | 200357092 | 제어카드,ANALOG INPUT,전자회로기판,188.0 | EA | 5 | 계측제어팀(2발)
2018 | 2분기 | 계획예방정비용 | 고리 원자력본부 | 고리 2발전소 | 4호기 | 25 | SPAR | 내자 | A | 200358878 | 전자 모듈,표준화형,MODULE-RTD PIGGYBACK( | EA | 5 | 계측제어팀(2발)
2018 | 2분기 | 계획예방정비용 | 고리 원자력본부 | 고리 2발전소 | 4호기 | 25 | SPAR | 내자 | A | 200358879 | 전자 모듈,표준화형,MODULE-CURRENT PIG-L, | EA | 5 | 계측제어팀(2발)
2018 | 2분기 | 계획예방정비용 | 고리 원자력본부 | 고리 2발전소 | 4호기 | 25 | SPAR | 내자 | A | 200358880 | 전자 모듈,표준화형,MODULE-CURRENT PIG-L, | EA | 5 | 계측제어팀(2발)
2018 | 2분기 | 계획예방정비용 | 고리 원자력본부 | 고리 2발전소 | 4호기 | 25 | SPAR | 내자 | A | 200358881 | 전자 모듈,표준화형,MODULE-RTD PIGGYBACK( | EA | 5 | 계측제어팀(2발)
2018 | 2분기 | 계획예방정비용 | 고리 원자력본부 | 고리 2발전소 | 4호기 | 25 | SPAR | 내자 | A | 200358882 | 전자 모듈,표준화형,MODULE-RTD PIGGYBACK( | EA | 5 | 계측제어팀(2발)
2018 | 2분기 | 계획예방정비용 | 고리 원자력본부 | 고리 2발전소 | 4호기 | 25 | SPAR | 내자 | A | 200358883 | 전자 모듈,표준화형,MODULE-REF PIG-L,38 W | EA | 5 | 계측제어팀(2발)
2018 | 2분기 | 계획예방정비용 | 고리 원자력본부 | 고리 2발전소 | 4호기 | 25 | SPAR | 내자 | A | 200358986 | 전원공급기,TRIPLE OUTPUT POWER,340.0㎜(D | EA | 6 | 계측제어팀(2발)
2018 | 2분기 | 계획예방정비용 | 고리 원자력본부 | 고리 2발전소 | 4호기 | 25 | SPAR | 내자 | A | 200358987 | 전원공급기,MODULE,165.0㎜(D),260.5㎜(H), | EA | 14 | 계측제어팀(2발)
2018 | 2분기 | 계획예방정비용 | 고리 원자력본부 | 고리 2발전소 | 4호기 | 25 | SPAR | 내자 | A | 200368056 | 베어링,슬리브형,원통형 SLEEVE+CARBON RIN | EA | 4 | 기계팀(2발)
2018 | 2분기 | 계획예방정비용 | 고리 원자력본부 | 고리 2발전소 | 4호기 | 25 | SPAR | 내자 | A | 200371525 | 신축이음관,파이프용,NIPPLE,￠20*24IN LG, | EA | 11 | 기계팀(2발)
2018 | 2분기 | 계획예방정비용 | 고리 원자력본부 | 고리 2발전소 | 4호기 | 25 | SPAR | 내자 | A | 200371527 | 신축이음관,NO.4,파이프용,NIPPLE,￠24*20I | EA | 22 | 기계팀(2발)
2018 | 2분기 | 계획예방정비용 | 고리 원자력본부 | 고리 2발전소 | 4호기 | 25 | SPAR | 내자 | A | 200371528 | 신축이음관,NO.5,파이프용,NIPPLE,￠24*24I | EA | 11 | 기계팀(2발)
2018 | 2분기 | 계획예방정비용 | 고리 원자력본부 | 고리 2발전소 | 4호기 | 25 | SPAR | 내자 | A | 200371530 | 신축이음관,NO.9,파이프용,NIPPLE,￠28*27I | EA | 11 | 기계팀(2발)
2018 | 2분기 | 계획예방정비용 | 고리 원자력본부 | 고리 2발전소 | 4호기 | 25 | SPAR | 내자 | A | 200371541 | 신축이음관,NO.10,파이프용,NIPPLE,￠28*27 | EA | 11 | 기계팀(2발)
2018 | 2분기 | 계획예방정비용 | 고리 원자력본부 | 고리 2발전소 | 4호기 | 25 | SPAR | 내자 | A | 200371542 | 신축이음관,NO.11,파이프용,NIPPLE,￠28*27 | EA | 44 | 기계팀(2발)
2018 | 2분기 | 계획예방정비용 | 고리 원자력본부 | 고리 2발전소 | 4호기 | 25 | SPAR | 내자 | A | 200371543 | 신축이음관,NO.12,파이프용,NIPPLE,￠30*42 | EA | 11 | 기계팀(2발)
2018 | 2분기 | 계획예방정비용 | 고리 원자력본부 | 고리 2발전소 | 4호기 | 25 | SPAR | 내자 | A | 200388246 | 링,베어링용,SPENT FUEL C/U PP THRUST BRG | EA | 2 | 기계팀(2발)
2018 | 2분기 | 계획예방정비용 | 고리 원자력본부 | 고리 2발전소 | 4호기 | 25 | SPAR | 내자 | A | 200388248 | 베어링,슬리브형,SPENT FUEL C/U PP SLEEVE | SET | 2 | 기계팀(2발)
2018 | 2분기 | 계획예방정비용 | 고리 원자력본부 | 고리 2발전소 | 4호기 | 25 | SPAR | 내자 | A | 200388254 | 슬리브,SPENT FUEL C/U PP SLEEVE,샤프트용 | EA | 2 | 기계팀(2발)
2018 | 2분기 | 계획예방정비용 | 고리 원자력본부 | 고리 2발전소 | 4호기 | 25 | SPAR | 내자 | A | 200388255 | 칼라(COLLAR),SPENT FUEL C/U PP THRUST CO | EA | 1 | 기계팀(2발)
2018 | 2분기 | 계획예방정비용 | 고리 원자력본부 | 고리 2발전소 | 4호기 | 25 | SPAR | 내자 | A | 200389892 | 볼트/너트 세트,380.6㎜,ASTM A193 B16,1-7 | SET | 180 | 기계팀(2발)
2018 | 2분기 | 계획예방정비용 | 고리 원자력본부 | 고리 2발전소 | 4호기 | 25 | SPAR | 내자 | A | 200389893 | 볼트/너트 세트,259㎜,ASTM A193-B7,STUD B | SET | 240 | 기계팀(2발)
2018 | 2분기 | 계획예방정비용 | 고리 원자력본부 | 고리 2발전소 | 4호기 | 25 | SPAR | 내자 | A | 200389894 | 볼트/너트 세트,343㎜,ASTM A193-B7,1-3/8I | SET | 210 | 기계팀(2발)
2018 | 2분기 | 계획예방정비용 | 고리 원자력본부 | 고리 2발전소 | 4호기 | 25 | SPAR | 내자 | A | 200401249 | 가스켓,SPIRAL WOUND,4.5㎜,36㎜,50㎜,SUS3 | EA | 6 | 기계팀(2발)
2018 | 2분기 | 계획예방정비용 | 고리 원자력본부 | 고리 2발전소 | 4호기 | 25 | SPAR | 내자 | A | 200412541 | 가스켓,SPIRAL WOUND(3/4",CL 150),INNER A | EA | 2 | 기계팀(2발)
2018 | 2분기 | 계획예방정비용 | 고리 원자력본부 | 고리 2발전소 | 4호기 | 25 | SPAR | 내자 | A | 200415701 | 가스켓,CIRCULAR,시계반대방향 ㄷ형,17㎜,7 | EA | 12 | 기계팀(2발)
2018 | 2분기 | 계획예방정비용 | 고리 원자력본부 | 고리 2발전소 | 4호기 | 25 | SPAR | 내자 | A | 200415703 | 샤프트,직선형,직선형,3085㎜,101.6㎜,ASTM | EA | 1 | 기계팀(2발)
2018 | 2분기 | 계획예방정비용 | 고리 원자력본부 | 고리 2발전소 | 4호기 | 25 | SPAR | 내자 | A | 200415943 | 가스켓,FRONT+REAR(2개/SET),1/8IN,2130㎜, | SET | 2 | 기계팀(2발)
2018 | 2분기 | 계획예방정비용 | 고리 원자력본부 | 고리 2발전소 | 4호기 | 25 | SPAR | 내자 | A | 200416875 | 가스켓,SPIRAL WOUND,BASIC,4.5㎜,408㎜,44 | EA | 36 | 기계팀(2발)
2018 | 2분기 | 계획예방정비용 | 고리 원자력본부 | 고리 2발전소 | 4호기 | 25 | SPAR | 내자 | A | 200416876 | 가스켓,SPIRAL WOUND,BASIC,4.5㎜,152.8㎜, | EA | 81 | 기계팀(2발)
2018 | 2분기 | 계획예방정비용 | 고리 원자력본부 | 고리 2발전소 | 4호기 | 25 | SPAR | 내자 | A | 200425999 | 가스켓,SPIRAL WOUND,BASIC,3.2㎜,327㎜,36 | EA | 24 | 기계팀(2발)
2018 | 2분기 | 계획예방정비용 | 고리 원자력본부 | 고리 2발전소 | 4호기 | 25 | SPAR | 내자 | A | 200462283 | 열전대,K TYPE,CHROMEL/ ALUMEL,TIP:19㎜ D | EA | 2 | 계측제어팀(2발)
2018 | 2분기 | 계획예방정비용 | 고리 원자력본부 | 고리 2발전소 | 4호기 | 25 | SPAR | 내자 | A | 200472383 | 가스켓,SPIRAL WOUND(1"#150),INNER AND OU | EA | 2 | 기계팀(2발)
2018 | 2분기 | 계획예방정비용 | 고리 원자력본부 | 고리 2발전소 | 4호기 | 25 | SPAR | 내자 | A | 200472385 | 가스켓,SPIRAL WOUND(10"#150),INNER AND O | EA | 2 | 기계팀(2발)
2018 | 2분기 | 계획예방정비용 | 고리 원자력본부 | 고리 2발전소 | 4호기 | 25 | SPAR | 내자 | A | 200473447 | 가스켓,SPIRAL WOUND(1",CL 150),INNER AND | EA | 62 | 기계팀(2발)
2018 | 2분기 | 계획예방정비용 | 고리 원자력본부 | 고리 2발전소 | 4호기 | 25 | SPAR | 내자 | A | 200473451 | 가스켓,SPIRAL WOUND(8"#150),INNER AND OU | EA | 2 | 기계팀(2발)
2018 | 2분기 | 계획예방정비용 | 고리 원자력본부 | 고리 2발전소 | 4호기 | 25 | SPAR | 내자 | Q | 200002814 | 커플링,플렉시블,축용,SM45C,OD 116㎜ × | SET | 2 | 기계팀(2발)
2018 | 2분기 | 계획예방정비용 | 고리 원자력본부 | 고리 2발전소 | 4호기 | 25 | SPAR | 내자 | Q | 200002815 | 커플링,플렉시블,축용,ASTM B150 CA63000-H | EA | 3 | 기계팀(2발)
2018 | 2분기 | 계획예방정비용 | 고리 원자력본부 | 고리 2발전소 | 4호기 | 25 | SPAR | 내자 | Q | 200005898 | 슬리브,CYLINDER,샤프트용,105 OD*180㎜ LG | EA | 2 | 기계팀(2발)
2018 | 2분기 | 계획예방정비용 | 고리 원자력본부 | 고리 2발전소 | 4호기 | 25 | SPAR | 내자 | Q | 200005899 | 샤프트,직선형,직선형,2218.9㎜,108.4㎜,AS | EA | 2 | 기계팀(2발)
2018 | 2분기 | 계획예방정비용 | 고리 원자력본부 | 고리 2발전소 | 4호기 | 25 | SPAR | 내자 | Q | 200005900 | 샤프트,직선형,직선형,3050㎜,25.4㎜,ASTM | EA | 2 | 기계팀(2발)
2018 | 2분기 | 계획예방정비용 | 고리 원자력본부 | 고리 2발전소 | 4호기 | 25 | SPAR | 내자 | Q | 200005901 | 하프커플링,NSCW PP SHAFT COUPLING,축용,1 | SET | 4 | 기계팀(2발)
2018 | 2분기 | 계획예방정비용 | 고리 원자력본부 | 고리 2발전소 | 4호기 | 25 | SPAR | 내자 | Q | 200005902 | 하우징,NSCW PP IMPELLER COUPLING,기계 구 | SET | 4 | 기계팀(2발)
2018 | 2분기 | 계획예방정비용 | 고리 원자력본부 | 고리 2발전소 | 4호기 | 25 | SPAR | 내자 | Q | 200005903 | 하우징,NSCWP MOTOR COUPLING,기계 구동장 | EA | 4 | 기계팀(2발)
2018 | 2분기 | 계획예방정비용 | 고리 원자력본부 | 고리 2발전소 | 4호기 | 25 | SPAR | 내자 | Q | 200005907 | 샤프트,직선형,직선형,699㎜,25.4㎜,ASTM B | EA | 1 | 기계팀(2발)
2018 | 2분기 | 계획예방정비용 | 고리 원자력본부 | 고리 2발전소 | 4호기 | 25 | SPAR | 내자 | Q | 200005908 | 샤프트,직선형,직선형,2108㎜,25.4㎜,ASTM | EA | 1 | 기계팀(2발)
2018 | 2분기 | 계획예방정비용 | 고리 원자력본부 | 고리 2발전소 | 4호기 | 25 | SPAR | 내자 | Q | 200011925 | 베어링,슬리브형,원통형,NSCW PP- INT. SLE | EA | 4 | 기계팀(2발)
2018 | 2분기 | 계획예방정비용 | 고리 원자력본부 | 고리 2발전소 | 4호기 | 25 | SPAR | 내자 | Q | 200011926 | 베어링,슬리브형,원통형,128.25㎜,103.05㎜ | EA | 4 | 기계팀(2발)
2018 | 2분기 | 계획예방정비용 | 고리 원자력본부 | 고리 2발전소 | 4호기 | 25 | SPAR | 내자 | Q | 200011927 | 베어링,슬리브형,원통형,141.04㎜,115.8㎜, | EA | 12 | 기계팀(2발)
2018 | 2분기 | 계획예방정비용 | 고리 원자력본부 | 고리 2발전소 | 4호기 | 25 | SPAR | 내자 | Q | 200011930 | 베어링,슬리브형,NSCW S/W PP-DIFFUSER BR | EA | 4 | 기계팀(2발)
2018 | 2분기 | 계획예방정비용 | 고리 원자력본부 | 고리 2발전소 | 4호기 | 25 | SPAR | 내자 | Q | 200011931 | 베어링,슬리브형,NSCW TSWP-UPPER/COLUMN B | EA | 5 | 기계팀(2발)
2018 | 2분기 | 계획예방정비용 | 고리 원자력본부 | 고리 2발전소 | 4호기 | 25 | SPAR | 내자 | Q | 200011932 | 베어링,슬리브형,NSCW TSWP - IMPELLER SLE | EA | 3 | 기계팀(2발)
2018 | 2분기 | 계획예방정비용 | 고리 원자력본부 | 고리 2발전소 | 4호기 | 25 | SPAR | 내자 | Q | 200013385 | 베어링 하우징,NSCW TSWP-BRG.HOUSING ENC. | EA | 3 | 기계팀(2발)
2018 | 2분기 | 계획예방정비용 | 고리 원자력본부 | 고리 2발전소 | 4호기 | 25 | SPAR | 내자 | Q | 200013386 | 베어링 하우징,NSCW TSWP - BRG. HOUSING,1 | EA | 2 | 기계팀(2발)
2018 | 2분기 | 계획예방정비용 | 고리 원자력본부 | 고리 2발전소 | 4호기 | 25 | SPAR | 내자 | Q | 200019468 | 임펠러,원심형,펌프용,원심식,B148-954,7-1 | SET | 2 | 기계팀(2발)
2018 | 2분기 | 계획예방정비용 | 고리 원자력본부 | 고리 2발전소 | 4호기 | 25 | SPAR | 내자 | Q | 200019473 | 링,웨어링,원통형,ASTM A494 GR M35-1,50MM | EA | 8 | 기계팀(2발)
2018 | 2분기 | 계획예방정비용 | 고리 원자력본부 | 고리 2발전소 | 4호기 | 25 | SPAR | 내자 | Q | 200019474 | 링,웨어링,원통형,ASTM A494 GR M35-1,50㎜ | EA | 4 | 기계팀(2발)
2018 | 2분기 | 계획예방정비용 | 고리 원자력본부 | 고리 2발전소 | 4호기 | 25 | SPAR | 내자 | Q | 200019490 | 링,웨어링,원통형,ASTM A494 GR M35-1,50㎜ | EA | 4 | 기계팀(2발)
2018 | 2분기 | 계획예방정비용 | 고리 원자력본부 | 고리 2발전소 | 4호기 | 25 | SPAR | 내자 | Q | 200019496 | 슬리브,DIFFUSER,샤프트용,펌프용,31.4㎜,6 | EA | 3 | 기계팀(2발)
2018 | 2분기 | 계획예방정비용 | 고리 원자력본부 | 고리 2발전소 | 4호기 | 25 | SPAR | 내자 | Q | 200019497 | 슬리브,COLUMN HOUSING,샤프트용,펌프용,31 | EA | 5 | 기계팀(2발)
2018 | 2분기 | 계획예방정비용 | 고리 원자력본부 | 고리 2발전소 | 4호기 | 25 | SPAR | 내자 | Q | 200019498 | 임펠러,펌프용,원심식,ASTM B148-C95500,15 | EA | 2 | 기계팀(2발)
2018 | 2분기 | 계획예방정비용 | 고리 원자력본부 | 고리 2발전소 | 4호기 | 25 | SPAR | 내자 | Q | 200019499 | 임펠러,펌프용,원심식,ASTM B148-C95500,14 | EA | 1 | 기계팀(2발)
2018 | 2분기 | 계획예방정비용 | 고리 원자력본부 | 고리 2발전소 | 4호기 | 25 | SPAR | 내자 | Q | 200019500 | 샤프트,2단 분할형,직선형,4131.5㎜,108.4 | EA | 4 | 기계팀(2발)
2018 | 2분기 | 계획예방정비용 | 고리 원자력본부 | 고리 2발전소 | 4호기 | 25 | SPAR | 내자 | Q | 200024180 | 튜브,NSCW TSWP-LOWER ENCL. TUBE,피팅 일 | EA | 2 | 기계팀(2발)
2018 | 2분기 | 계획예방정비용 | 고리 원자력본부 | 고리 2발전소 | 4호기 | 25 | SPAR | 내자 | Q | 200024181 | 튜브,NSCW TSWP-UPPER ENCL. TUBE,피팅 일 | EA | 4 | 기계팀(2발)
2018 | 2분기 | 계획예방정비용 | 고리 원자력본부 | 고리 2발전소 | 4호기 | 25 | SPAR | 내자 | Q | 200040190 | 스템,밸브용,82.5㎜ DIA,MSIV 1296㎜ LG,SA | EA | 8 | 기계팀(2발)
2018 | 2분기 | 계획예방정비용 | 고리 원자력본부 | 고리 2발전소 | 4호기 | 25 | SPAR | 내자 | Q | 200048684 | 밸브,압력조절형(REGULATOR),RED, | SET | 6 | 기계팀(2발)
2018 | 2분기 | 계획예방정비용 | 고리 원자력본부 | 고리 2발전소 | 4호기 | 25 | SPAR | 내자 | Q | 200048691 | 스템,밸브용,2IN DIA,∮132.3*599.6㎜ L,SA | EA | 6 | 기계팀(2발)
2018 | 2분기 | 계획예방정비용 | 고리 원자력본부 | 고리 2발전소 | 4호기 | 25 | SPAR | 내자 | Q | 200048868 | 밸브디스크,안전주입 역지밸브 디스크 12", | EA | 2 | 기계팀(2발)
2018 | 2분기 | 계획예방정비용 | 고리 원자력본부 | 고리 2발전소 | 4호기 | 25 | SPAR | 내자 | Q | 200048869 | 밸브디스크,SA182-F304,SWING CHECK VALVE, | EA | 10 | 기계팀(2발)
2018 | 2분기 | 계획예방정비용 | 고리 원자력본부 | 고리 2발전소 | 4호기 | 25 | SPAR | 내자 | Q | 200049041 | 스템,밸브용,4IN,337.7㎜ LG,SA564-630,AIR | EA | 1 | 기계팀(2발)
2018 | 2분기 | 계획예방정비용 | 고리 원자력본부 | 고리 2발전소 | 4호기 | 25 | SPAR | 내자 | Q | 200049060 | 스템,밸브용,SG PORV BLOCK VV,475㎜ LG,AS | EA | 8 | 기계팀(2발)
2018 | 2분기 | 계획예방정비용 | 고리 원자력본부 | 고리 2발전소 | 4호기 | 25 | SPAR | 내자 | Q | 200049061 | 시트,밸브용,127㎜,∮172.85*31.8㎜ L,A479 | EA | 6 | 기계팀(2발)
2018 | 2분기 | 계획예방정비용 | 고리 원자력본부 | 고리 2발전소 | 4호기 | 25 | SPAR | 내자 | Q | 200049381 | 스템,밸브용,93.58㎜,755.8㎜,ASME SA564-6 | EA | 1 | 기계팀(2발)
2018 | 2분기 | 계획예방정비용 | 고리 원자력본부 | 고리 2발전소 | 4호기 | 25 | SPAR | 내자 | Q | 200060325 | 나사,캡식,소켓 머리형,NSCWP SLEEVE CAP S | EA | 20 | 기계팀(2발)
2018 | 2분기 | 계획예방정비용 | 고리 원자력본부 | 고리 2발전소 | 4호기 | 25 | SPAR | 내자 | Q | 200060326 | 나사,캡식,소켓 머리형,2IN LG,1/2IN-13UNC | EA | 80 | 기계팀(2발)
2018 | 2분기 | 계획예방정비용 | 고리 원자력본부 | 고리 2발전소 | 4호기 | 25 | SPAR | 내자 | Q | 200060327 | 나사,캡식,소켓 머리형,NSCWP IMPELLER NUT | EA | 32 | 기계팀(2발)
2018 | 2분기 | 계획예방정비용 | 고리 원자력본부 | 고리 2발전소 | 4호기 | 25 | SPAR | 내자 | Q | 200066260 | 스터드,양끝단 나사형,NSCWP COLUMN/DISCH | EA | 32 | 기계팀(2발)
2018 | 2분기 | 계획예방정비용 | 고리 원자력본부 | 고리 2발전소 | 4호기 | 25 | SPAR | 내자 | Q | 200066261 | 스터드,양끝단 나사형,8IN LG,ASME SB150-C | SET | 30 | 기계팀(2발)
2018 | 2분기 | 계획예방정비용 | 고리 원자력본부 | 고리 2발전소 | 4호기 | 25 | SPAR | 내자 | Q | 200066297 | 스터드,양끝단 나사형,361㎜,ASME SA193 GR | EA | 32 | 기계팀(2발)
2018 | 2분기 | 계획예방정비용 | 고리 원자력본부 | 고리 2발전소 | 4호기 | 25 | SPAR | 내자 | Q | 200072848 | 너트,평면형 육각형,NSCWP BOWL/SUCTION BE | SET | 20 | 기계팀(2발)
2018 | 2분기 | 계획예방정비용 | 고리 원자력본부 | 고리 2발전소 | 4호기 | 25 | SPAR | 내자 | Q | 200073621 | 핀,원통형,리테이닝용,6.35㎜,9.5㎜,ASTM B | EA | 13 | 기계팀(2발)
2018 | 2분기 | 계획예방정비용 | 고리 원자력본부 | 고리 2발전소 | 4호기 | 25 | SPAR | 내자 | Q | 200082770 | 가스켓,GASKET GROUP KIT,WHITETRILE 1078, | SET | 4 | 기계팀(2발)
2018 | 2분기 | 계획예방정비용 | 고리 원자력본부 | 고리 2발전소 | 4호기 | 25 | SPAR | 내자 | Q | 200082772 | 슬리브,원통형,샤프트용,펌프용,117㎜,204 | EA | 12 | 기계팀(2발)
2018 | 2분기 | 계획예방정비용 | 고리 원자력본부 | 고리 2발전소 | 4호기 | 25 | SPAR | 내자 | Q | 200082776 | 씰링,금속제,MATING,19.8㎜ L,107.95㎜ DIA | EA | 1 | 기계팀(2발)
2018 | 2분기 | 계획예방정비용 | 고리 원자력본부 | 고리 2발전소 | 4호기 | 25 | SPAR | 내자 | Q | 200082777 | 씰,비금속제,110.6 OD*23.4㎜ W,CARBON- ME | EA | 1 | 기계팀(2발)
2018 | 2분기 | 계획예방정비용 | 고리 원자력본부 | 고리 2발전소 | 4호기 | 25 | SPAR | 내자 | Q | 200082780 | 씰링,금속제,MATING RING,16.1㎜,78.1㎜,98 | EA | 2 | 기계팀(2발)
2018 | 2분기 | 계획예방정비용 | 고리 원자력본부 | 고리 2발전소 | 4호기 | 25 | SPAR | 내자 | Q | 200082781 | 씰,비금속제,PRIMARY RING-CHG PP,101.1 OD | EA | 2 | 기계팀(2발)
2018 | 2분기 | 계획예방정비용 | 고리 원자력본부 | 고리 2발전소 | 4호기 | 25 | SPAR | 내자 | Q | 200082785 | 슬리브,직선형,샤프트용,펌프용,31.4㎜,190 | EA | 2 | 기계팀(2발)
2018 | 2분기 | 계획예방정비용 | 고리 원자력본부 | 고리 2발전소 | 4호기 | 25 | SPAR | 내자 | Q | 200113943 | 스프링,볼록디스크형, | EA | 6 | 기계팀(2발)
2018 | 2분기 | 계획예방정비용 | 고리 원자력본부 | 고리 2발전소 | 4호기 | 25 | SPAR | 내자 | Q | 200198130 | 메카니칼씰,SELF ALIGNMENT SEAL,32(4IN),8 | SET | 4 | 기계팀(2발)
2018 | 2분기 | 계획예방정비용 | 고리 원자력본부 | 고리 2발전소 | 4호기 | 25 | SPAR | 내자 | Q | 200198773 | 임펠러,TRIM,펌프용,원심식,ASTM B148 ALLO | EA | 4 | 기계팀(2발)
2018 | 2분기 | 계획예방정비용 | 고리 원자력본부 | 고리 2발전소 | 4호기 | 25 | SPAR | 내자 | Q | 200225438 | 링,웨어링,원통형,ASTM A494 GR.M-35,47㎜, | EA | 4 | 기계팀(2발)
2018 | 2분기 | 계획예방정비용 | 고리 원자력본부 | 고리 2발전소 | 4호기 | 25 | SPAR | 내자 | Q | 200335544 | 체크밸브,MSIV P.O CHECK VALVE,3000~4000P | EA | 42 | 기계팀(2발)
2018 | 2분기 | 계획예방정비용 | 고리 원자력본부 | 고리 2발전소 | 4호기 | 25 | SPAR | 내자 | Q | 200459172 | 볼베어링,6308ZZ,90㎜,40㎜,23㎜,GREASE, | EA | 24 | 기계팀(2발)
2018 | 2분기 | 계획예방정비용 | 고리 원자력본부 | 고리 2발전소 | 4호기 | 25 | SPAR | 내자 | Q | 200460067 | 볼베어링,DEEP GROOVE,6309,100㎜,45㎜,25 | EA | 2 | 기계팀(2발)
2018 | 2분기 | 계획예방정비용 | 고리 원자력본부 | 고리 2발전소 | 4호기 | 25 | SPAR | 내자 | Q | 200461526 | 필터 엘리맨트,유체용,LO FULL FLOW FILTER | EA | 148 | 기계팀(2발)
2018 | 2분기 | 계획예방정비용 | 고리 원자력본부 | 고리 2발전소 | 4호기 | 25 | SPAR | 내자 | Q | 200461527 | 필터 엘리맨트,유체용,LO KEEP WARM FILTER | EA | 50 | 기계팀(2발)
2018 | 2분기 | 계획예방정비용 | 고리 원자력본부 | 고리 2발전소 | 4호기 | 25 | SPAR | 내자 | Q | 200461528 | 필터 엘리맨트,유체용,FUEL OIL FILTER,20 | EA | 40 | 기계팀(2발)
2018 | 2분기 | 계획예방정비용 | 고리 원자력본부 | 고리 2발전소 | 4호기 | 25 | SPAR | 내자 | Q | 200472152 | 메카니칼씰,STS316 등,80℃,2.5㎏/㎠,44.45 | SET | 24 | 기계팀(2발)
2018 | 2분기 | 계획예방정비용 | 고리 원자력본부 | 고리 2발전소 | 4호기 | 25 | SPAR | 내자 | Q | 200472343 | 메카니칼씰,SILICON CARBIDE 1 등,85℃,45P | SET | 20 | 기계팀(2발)
2018 | 2분기 | 계획예방정비용 | 고리 원자력본부 | 고리 2발전소 | 4호기 | 25 | SPAR | 내자 | R | 200069091 | 너트,평면형 육각형,1-7/8IN-UN,8TPI, | EA | 240 | 기계팀(2발)
2018 | 2분기 | 계획예방정비용 | 고리 원자력본부 | 고리 2발전소 | 4호기 | 25 | SPAR | 내자 | R | 400010089 | 지시기,관측,액체용,C/W 3/8IN ORIFICE, | EA | 2 | 기계팀(2발)
2018 | 2분기 | 계획예방정비용 | 고리 원자력본부 | 고리 2발전소 | 4호기 | 25 | SPAR | 내자 | S | 200004472 | 벨트,V형,C-96,일반형-B,96IN LG,CR-RUBBER | EA | 10 | 기계팀(2발)
2018 | 2분기 | 계획예방정비용 | 고리 원자력본부 | 고리 2발전소 | 4호기 | 25 | SPAR | 내자 | S | 200004641 | 벨트,일반형-A,V형,A-48,48IN LG,CR-RUBBER | EA | 2 | 기계팀(2발)
2018 | 2분기 | 계획예방정비용 | 고리 원자력본부 | 고리 2발전소 | 4호기 | 25 | SPAR | 내자 | S | 200004645 | 벨트,V형,A-28,CLASSICAL,28IN LG,COTTON,P | EA | 2 | 기계팀(2발)
2018 | 2분기 | 계획예방정비용 | 고리 원자력본부 | 고리 2발전소 | 4호기 | 25 | SPAR | 내자 | S | 200005854 | 필터 엘리맨트,유체용,10㎛,OIL,OIL FILTER | EA | 20 | 기계팀(2발)
2018 | 2분기 | 계획예방정비용 | 고리 원자력본부 | 고리 2발전소 | 4호기 | 25 | SPAR | 내자 | S | 200005922 | 필터 엘리맨트,BAG GRAVITY FILTER,유체용, | EA | 100 | 기계팀(2발)
2018 | 2분기 | 계획예방정비용 | 고리 원자력본부 | 고리 2발전소 | 4호기 | 25 | SPAR | 내자 | S | 200009141 | 베어링,롤러식,2ND STAGE BEARING,저널형,9 | EA | 1 | 기계팀(2발)
2018 | 2분기 | 계획예방정비용 | 고리 원자력본부 | 고리 2발전소 | 4호기 | 25 | SPAR | 내자 | S | 200009142 | 베어링,롤러식,1ST STAGE BEARING,스러스트 | EA | 1 | 기계팀(2발)
2018 | 2분기 | 계획예방정비용 | 고리 원자력본부 | 고리 2발전소 | 4호기 | 25 | SPAR | 내자 | S | 200009203 | 베어링,롤러식,니들형,AXK 4060,CH-P003,P0 | EA | 4 | 기계팀(2발)
2018 | 2분기 | 계획예방정비용 | 고리 원자력본부 | 고리 2발전소 | 4호기 | 25 | SPAR | 내자 | S | 200009257 | 볼베어링,깊은홈 환상형,FRONT, | EA | 1 | 기계팀(2발)
2018 | 2분기 | 계획예방정비용 | 고리 원자력본부 | 고리 2발전소 | 4호기 | 25 | SPAR | 내자 | S | 200013397 | 캡,필로우 블럭용, | EA | 1 | 기계팀(2발)
2018 | 2분기 | 계획예방정비용 | 고리 원자력본부 | 고리 2발전소 | 4호기 | 25 | SPAR | 내자 | S | 200017325 | 필터 엘리맨트,L.O FULL FLOW FILTER,유체 | EA | 108 | 기계팀(2발)
2018 | 2분기 | 계획예방정비용 | 고리 원자력본부 | 고리 2발전소 | 4호기 | 25 | SPAR | 내자 | S | 200017326 | 필터 엘리맨트,유체용,KEEP WARM,157MM OD, | EA | 24 | 기계팀(2발)
2018 | 2분기 | 계획예방정비용 | 고리 원자력본부 | 고리 2발전소 | 4호기 | 25 | SPAR | 내자 | S | 200017327 | 필터 엘리맨트,F.O FILTER,유체용,FUEL,45, | EA | 8 | 기계팀(2발)
2018 | 2분기 | 계획예방정비용 | 고리 원자력본부 | 고리 2발전소 | 4호기 | 25 | SPAR | 내자 | S | 200017328 | 필터,냉매필터(중앙냉각기),유체용,10㎛,프 | EA | 20 | 기계팀(2발)
2018 | 2분기 | 계획예방정비용 | 고리 원자력본부 | 고리 2발전소 | 4호기 | 25 | SPAR | 내자 | S | 200022655 | 건조제,F-200,3/16IN,ACTIVATED ALUMINAS,A | KG | 8 | 기계팀(2발)
2018 | 2분기 | 계획예방정비용 | 고리 원자력본부 | 고리 2발전소 | 4호기 | 25 | SPAR | 내자 | S | 200025982 | 호스,NONMETALLIC,SPRING HOSE,1IN DIA,TRA | C79 | 4 | 기계팀(2발)
2018 | 2분기 | 계획예방정비용 | 고리 원자력본부 | 고리 2발전소 | 4호기 | 25 | SPAR | 내자 | S | 200048610 | 밸브디스크,VALVE SEALING DISC,PLATE,0.32 | EA | 1 | 기계팀(2발)
2018 | 2분기 | 계획예방정비용 | 고리 원자력본부 | 고리 2발전소 | 4호기 | 25 | SPAR | 내자 | S | 200049409 | 밸브,유량조절용, | EA | 6 | 기계팀(2발)
2018 | 2분기 | 계획예방정비용 | 고리 원자력본부 | 고리 2발전소 | 4호기 | 25 | SPAR | 내자 | S | 200066224 | 스터드,양끝단 나사형,140 LG,5/8IN,GDE B7 | EA | 96 | 기계팀(2발)
2018 | 2분기 | 계획예방정비용 | 고리 원자력본부 | 고리 2발전소 | 4호기 | 25 | SPAR | 내자 | S | 200066295 | 스터드,양끝단 나사형,205㎜,ASTM A193 B7, | EA | 256 | 기계팀(2발)
2018 | 2분기 | 계획예방정비용 | 고리 원자력본부 | 고리 2발전소 | 4호기 | 25 | SPAR | 내자 | S | 200066296 | 스터드,양끝단 나사형,360㎜,ASTM A193 B7, | EA | 256 | 기계팀(2발)
2018 | 2분기 | 계획예방정비용 | 고리 원자력본부 | 고리 2발전소 | 4호기 | 25 | SPAR | 내자 | S | 200066398 | 스터드,양끝단 나사형,110㎜ LG,ASTM A193- | SET | 64 | 기계팀(2발)
2018 | 2분기 | 계획예방정비용 | 고리 원자력본부 | 고리 2발전소 | 4호기 | 25 | SPAR | 내자 | S | 200069084 | 너트,1,2단 IMPELLER NUT,평면형 육각형,중 | EA | 2 | 기계팀(2발)
2018 | 2분기 | 계획예방정비용 | 고리 원자력본부 | 고리 2발전소 | 4호기 | 25 | SPAR | 내자 | S | 200069102 | 너트,SET SCREW-IMPELLER(중앙냉각기),평면 | EA | 4 | 기계팀(2발)
2018 | 2분기 | 계획예방정비용 | 고리 원자력본부 | 고리 2발전소 | 4호기 | 25 | SPAR | 내자 | S | 200069108 | 와셔,밸브 CUP WASHER COVER,오목형,CUP,PL | EA | 3 | 기계팀(2발)
2018 | 2분기 | 계획예방정비용 | 고리 원자력본부 | 고리 2발전소 | 4호기 | 25 | SPAR | 내자 | S | 200078148 | 가스켓,10000㎜,15 W,6.4㎜,GORETEX,BG TAP | C79 | 12 | 기계팀(2발)
2018 | 2분기 | 계획예방정비용 | 고리 원자력본부 | 고리 2발전소 | 4호기 | 25 | SPAR | 내자 | S | 200078188 | 가스켓,SPIRAL WOUND,6IN,CL 150,J1834-6IN | EA | 10 | 기계팀(2발)
2018 | 2분기 | 계획예방정비용 | 고리 원자력본부 | 고리 2발전소 | 4호기 | 25 | SPAR | 내자 | S | 200078342 | 가스켓,SPIRAL WOUND,3/4IN,SS/GRAPHITE,SU | EA | 62 | 기계팀(2발)
2018 | 2분기 | 계획예방정비용 | 고리 원자력본부 | 고리 2발전소 | 4호기 | 25 | SPAR | 내자 | S | 200080189 | 가스켓,SPIRAL WOUND,INNER AND OUTER RING | EA | 6 | 기계팀(2발)
2018 | 2분기 | 계획예방정비용 | 고리 원자력본부 | 고리 2발전소 | 4호기 | 25 | SPAR | 내자 | S | 200080190 | 가스켓,SPIRAL WOUND,INNER AND OUTER RING | EA | 24 | 기계팀(2발)
2018 | 2분기 | 계획예방정비용 | 고리 원자력본부 | 고리 2발전소 | 4호기 | 25 | SPAR | 내자 | S | 200081944 | 가스켓,1/8IN,16-1/2IN,18-11/16IN,NON-ASB | EA | 16 | 기계팀(2발)
2018 | 2분기 | 계획예방정비용 | 고리 원자력본부 | 고리 2발전소 | 4호기 | 25 | SPAR | 내자 | S | 200081945 | 가스켓,23IN,1/8IN,GRAPHITE,C/W MESH INSE | SHT | 2 | 기계팀(2발)
2018 | 2분기 | 계획예방정비용 | 고리 원자력본부 | 고리 2발전소 | 4호기 | 25 | SPAR | 내자 | S | 200081946 | 가스켓,SPIRAL WOUND,OVAL,0.175IN,16-1/4* | SHT | 8 | 기계팀(2발)
2018 | 2분기 | 계획예방정비용 | 고리 원자력본부 | 고리 2발전소 | 4호기 | 25 | SPAR | 내자 | S | 200081947 | 가스켓,SPIRAL WOUND,INNER AND OUTER RING | EA | 10 | 기계팀(2발)
2018 | 2분기 | 계획예방정비용 | 고리 원자력본부 | 고리 2발전소 | 4호기 | 25 | SPAR | 내자 | S | 200081954 | 가스켓,SPIRAL WOUND,INNER AND OUTER RING | EA | 14 | 기계팀(2발)
2018 | 2분기 | 계획예방정비용 | 고리 원자력본부 | 고리 2발전소 | 4호기 | 25 | SPAR | 내자 | S | 200081955 | 가스켓,SPIRAL WOUND,INNER RING,4.5㎜,757 | EA | 1 | 기계팀(2발)
2018 | 2분기 | 계획예방정비용 | 고리 원자력본부 | 고리 2발전소 | 4호기 | 25 | SPAR | 내자 | S | 200081956 | 가스켓,SPIRAL WOUND,OUTER RING,3/4IN,4.5 | EA | 6 | 기계팀(2발)
2018 | 2분기 | 계획예방정비용 | 고리 원자력본부 | 고리 2발전소 | 4호기 | 25 | SPAR | 내자 | S | 200081960 | 가스켓,3/4IN,3.2㎜,PTFE(TEFLON),150LB,CU | EA | 70 | 기계팀(2발)
2018 | 2분기 | 계획예방정비용 | 고리 원자력본부 | 고리 2발전소 | 4호기 | 25 | SPAR | 내자 | S | 200081964 | 메카니칼씰,DURA SEAL,RO,2-1/4IN,C OF C,R | SET | 1 | 기계팀(2발)
2018 | 2분기 | 계획예방정비용 | 고리 원자력본부 | 고리 2발전소 | 4호기 | 25 | SPAR | 내자 | S | 200082096 | 가스켓,SPIRAL WOUND,4.5㎜,46㎜,58㎜,GRAP | EA | 5 | 기계팀(2발)
2018 | 2분기 | 계획예방정비용 | 고리 원자력본부 | 고리 2발전소 | 4호기 | 25 | SPAR | 내자 | S | 200082182 | 메카니칼씰,MECHANICAL SEAL,AGPYL,30㎜,CA | SET | 1 | 기계팀(2발)
2018 | 2분기 | 계획예방정비용 | 고리 원자력본부 | 고리 2발전소 | 4호기 | 25 | SPAR | 내자 | S | 200082183 | 메카니칼씰,MECHANICAL SEAL,DJRYK,56㎜,CA | SET | 1 | 기계팀(2발)
2018 | 2분기 | 계획예방정비용 | 고리 원자력본부 | 고리 2발전소 | 4호기 | 25 | SPAR | 내자 | S | 200082197 | 가스켓,24IN,3.2㎜,RUBBER,CL 150,RF, | EA | 64 | 기계팀(2발)
2018 | 2분기 | 계획예방정비용 | 고리 원자력본부 | 고리 2발전소 | 4호기 | 25 | SPAR | 내자 | S | 200082272 | 가스켓,SPIRAL WOUND,BASIC,4.5㎜,161.5㎜, | EA | 52 | 기계팀(2발)
2018 | 2분기 | 계획예방정비용 | 고리 원자력본부 | 고리 2발전소 | 4호기 | 25 | SPAR | 내자 | S | 200082273 | 가스켓,SPIRAL WOUND,OUTER RING,4.5㎜,668 | EA | 13 | 기계팀(2발)
2018 | 2분기 | 계획예방정비용 | 고리 원자력본부 | 고리 2발전소 | 4호기 | 25 | SPAR | 내자 | S | 200082275 | 가스켓,CORK/NON ASBESTOS,KIT,CHEST.#457, | SET | 2 | 기계팀(2발)
2018 | 2분기 | 계획예방정비용 | 고리 원자력본부 | 고리 2발전소 | 4호기 | 25 | SPAR | 내자 | S | 200082276 | 가스켓,GRAHITE,5㎜,2,124.5,114.5,112,133 | SET | 1 | 기계팀(2발)
2018 | 2분기 | 계획예방정비용 | 고리 원자력본부 | 고리 2발전소 | 4호기 | 25 | SPAR | 내자 | S | 200082277 | 가스켓,SHEET/형상,5,CORK,ASTM,CERTIFICAT | EA | 32 | 기계팀(2발)
2018 | 2분기 | 계획예방정비용 | 고리 원자력본부 | 고리 2발전소 | 4호기 | 25 | SPAR | 내자 | S | 200082278 | 가스켓,5㎜,530㎜,586㎜,CORK,30PSIG,재질 | EA | 32 | 기계팀(2발)
2018 | 2분기 | 계획예방정비용 | 고리 원자력본부 | 고리 2발전소 | 4호기 | 25 | SPAR | 내자 | S | 200082279 | 가스켓,SHEET/IMAGE,1/8IN,ASBESTOS,30PSIG | EA | 17 | 기계팀(2발)
2018 | 2분기 | 계획예방정비용 | 고리 원자력본부 | 고리 2발전소 | 4호기 | 25 | SPAR | 내자 | S | 200082282 | 메카니칼씰,MECH,1-1/4IN,CARBON,31.75㎜,F | SET | 5 | 기계팀(2발)
2018 | 2분기 | 계획예방정비용 | 고리 원자력본부 | 고리 2발전소 | 4호기 | 25 | SPAR | 내자 | S | 200082284 | 메카니칼씰,D/G F.O PUMP SEAL,SGL,1IN,1IN | SET | 2 | 기계팀(2발)
2018 | 2분기 | 계획예방정비용 | 고리 원자력본부 | 고리 2발전소 | 4호기 | 25 | SPAR | 내자 | S | 200082306 | 가스켓,1000㎜,1000㎜,0.25㎜, | SHT | 5 | 기계팀(2발)
2018 | 2분기 | 계획예방정비용 | 고리 원자력본부 | 고리 2발전소 | 4호기 | 25 | SPAR | 내자 | S | 200082330 | 가스켓,SPIRAL WOUND,1/2IN,SUS304,CL 150, | EA | 6 | 기계팀(2발)
2018 | 2분기 | 계획예방정비용 | 고리 원자력본부 | 고리 2발전소 | 4호기 | 25 | SPAR | 내자 | S | 200082425 | 가스켓,SPIRAL WOUND,BASIC,4.5㎜,42㎜,58 | EA | 5 | 기계팀(2발)
2018 | 2분기 | 계획예방정비용 | 고리 원자력본부 | 고리 2발전소 | 4호기 | 25 | SPAR | 내자 | S | 200082426 | 가스켓,SPIRAL WOUND,BASIC,4.5㎜,61㎜,83 | EA | 5 | 기계팀(2발)
2018 | 2분기 | 계획예방정비용 | 고리 원자력본부 | 고리 2발전소 | 4호기 | 25 | SPAR | 내자 | S | 200082427 | 가스켓,SPIRAL WOUND,BASIC,4.5㎜,200㎜,22 | EA | 5 | 기계팀(2발)
2018 | 2분기 | 계획예방정비용 | 고리 원자력본부 | 고리 2발전소 | 4호기 | 25 | SPAR | 내자 | S | 200082428 | 가스켓,SPIRAL WOUND,BASIC,3.2㎜,187㎜,19 | EA | 5 | 기계팀(2발)
2018 | 2분기 | 계획예방정비용 | 고리 원자력본부 | 고리 2발전소 | 4호기 | 25 | SPAR | 내자 | S | 200082429 | 가스켓,0.5㎜,25㎜,56㎜,GRAPHITE SHEET,15 | EA | 5 | 기계팀(2발)
2018 | 2분기 | 계획예방정비용 | 고리 원자력본부 | 고리 2발전소 | 4호기 | 25 | SPAR | 내자 | S | 200082430 | 패킹,성형식(MOLD),VALVE MOLD PACKING,3/4 | EA | 50 | 기계팀(2발)
2018 | 2분기 | 계획예방정비용 | 고리 원자력본부 | 고리 2발전소 | 4호기 | 25 | SPAR | 내자 | S | 200082431 | 패킹,성형식(MOLD),VALVE MOLD PACKING,2-1 | EA | 50 | 기계팀(2발)
2018 | 2분기 | 계획예방정비용 | 고리 원자력본부 | 고리 2발전소 | 4호기 | 25 | SPAR | 내자 | S | 200082435 | 가스켓,SPIRAL WOUND,OUTER RING,2IN,4.5㎜ | EA | 1 | 기계팀(2발)
2018 | 2분기 | 계획예방정비용 | 고리 원자력본부 | 고리 2발전소 | 4호기 | 25 | SPAR | 내자 | S | 200082677 | 가스켓,SPIRAL WOUND,4.5㎜,310㎜,330㎜,SU | EA | 2 | 기계팀(2발)
2018 | 2분기 | 계획예방정비용 | 고리 원자력본부 | 고리 2발전소 | 4호기 | 25 | SPAR | 내자 | S | 200082717 | 가스켓,SPIRAL WOUND,4.5㎜,200㎜,223㎜,GR | EA | 2 | 기계팀(2발)
2018 | 2분기 | 계획예방정비용 | 고리 원자력본부 | 고리 2발전소 | 4호기 | 25 | SPAR | 내자 | S | 200082719 | 가스켓,SPIRAL WOUND,INNER RING,4.5㎜,97* | EA | 5 | 기계팀(2발)
2018 | 2분기 | 계획예방정비용 | 고리 원자력본부 | 고리 2발전소 | 4호기 | 25 | SPAR | 내자 | S | 200082752 | 패킹,성형식(MOLD),SEALED TYPE,170㎜,184 | EA | 20 | 기계팀(2발)
2018 | 2분기 | 계획예방정비용 | 고리 원자력본부 | 고리 2발전소 | 4호기 | 25 | SPAR | 내자 | S | 200082768 | 가스켓,굴곡/기하학적 형태,7㎜,425㎜,864 | EA | 32 | 기계팀(2발)
2018 | 2분기 | 계획예방정비용 | 고리 원자력본부 | 고리 2발전소 | 4호기 | 25 | SPAR | 내자 | S | 200082769 | 가스켓,4각 RING,12㎜,10㎜,478㎜,502㎜,RU | EA | 10 | 기계팀(2발)
2018 | 2분기 | 계획예방정비용 | 고리 원자력본부 | 고리 2발전소 | 4호기 | 25 | SPAR | 내자 | S | 200082863 | 가스켓,SPIRAL WOUND,INNER AND OUTER RING | EA | 4 | 기계팀(2발)
2018 | 2분기 | 계획예방정비용 | 고리 원자력본부 | 고리 2발전소 | 4호기 | 25 | SPAR | 내자 | S | 200082864 | 메카니칼씰,MECHANICAL SEAL,DJRYK,45㎜ DI | SET | 2 | 기계팀(2발)
2018 | 2분기 | 계획예방정비용 | 고리 원자력본부 | 고리 2발전소 | 4호기 | 25 | SPAR | 내자 | S | 200082865 | 가스켓,SPIRAL WOUND,INNER AND OUTER RING | EA | 6 | 기계팀(2발)
2018 | 2분기 | 계획예방정비용 | 고리 원자력본부 | 고리 2발전소 | 4호기 | 25 | SPAR | 내자 | S | 200082867 | 가스켓,SPIRAL WOUND,INNER AND OUTER RING | EA | 4 | 기계팀(2발)
2018 | 2분기 | 계획예방정비용 | 고리 원자력본부 | 고리 2발전소 | 4호기 | 25 | SPAR | 내자 | S | 200082869 | 가스켓,SPIRAL WOUND,INNER AND OUTER RING | EA | 2 | 기계팀(2발)
2018 | 2분기 | 계획예방정비용 | 고리 원자력본부 | 고리 2발전소 | 4호기 | 25 | SPAR | 내자 | S | 200082907 | 고무판,SHEET GASKET-NEOPRENE RUBBER,경화 | M | 13 | 기계팀(2발)
2018 | 2분기 | 계획예방정비용 | 고리 원자력본부 | 고리 2발전소 | 4호기 | 25 | SPAR | 내자 | S | 200083006 | 가스켓,1/8IN,1072㎜,1180㎜,1126㎜,RUBBER | SET | 2 | 기계팀(2발)
2018 | 2분기 | 계획예방정비용 | 고리 원자력본부 | 고리 2발전소 | 4호기 | 25 | SPAR | 내자 | S | 200083008 | 메카니칼씰,MECHANICAL SEAL,AIUYK,16㎜,CA | SET | 3 | 기계팀(2발)
2018 | 2분기 | 계획예방정비용 | 고리 원자력본부 | 고리 2발전소 | 4호기 | 25 | SPAR | 내자 | S | 200083472 | 패킹,성형식(MOLD), | EA | 5 | 기계팀(2발)
2018 | 2분기 | 계획예방정비용 | 고리 원자력본부 | 고리 2발전소 | 4호기 | 25 | SPAR | 내자 | S | 200083580 | 가스켓,SPIRAL WOUND,10IN,SUS304,GRAPHITE | EA | 2 | 기계팀(2발)
2018 | 2분기 | 계획예방정비용 | 고리 원자력본부 | 고리 2발전소 | 4호기 | 25 | SPAR | 내자 | S | 200083591 | 가스켓,SPIRAL WOUND,OUTER RING,4IN,4.5㎜ | EA | 12 | 기계팀(2발)
2018 | 2분기 | 계획예방정비용 | 고리 원자력본부 | 고리 2발전소 | 4호기 | 25 | SPAR | 내자 | S | 200083593 | 가스켓,SPIRAL WOUND,6IN,4.5㎜,SUS304,GRA | EA | 18 | 기계팀(2발)
2018 | 2분기 | 계획예방정비용 | 고리 원자력본부 | 고리 2발전소 | 4호기 | 25 | SPAR | 내자 | S | 200083595 | 가스켓,SPIRAL WOUND,OUTER RING,1IN,4.5㎜ | EA | 4 | 기계팀(2발)
2018 | 2분기 | 계획예방정비용 | 고리 원자력본부 | 고리 2발전소 | 4호기 | 25 | SPAR | 내자 | S | 200083600 | 가스켓,SPIRAL WOUND,OUTER RING,2IN,4.5㎜ | EA | 28 | 기계팀(2발)
2018 | 2분기 | 계획예방정비용 | 고리 원자력본부 | 고리 2발전소 | 4호기 | 25 | SPAR | 내자 | S | 200083604 | 가스켓,3.2㎜,740㎜,772㎜,비석면 그라파이 | EA | 12 | 기계팀(2발)
2018 | 2분기 | 계획예방정비용 | 고리 원자력본부 | 고리 2발전소 | 4호기 | 25 | SPAR | 내자 | S | 200083607 | 플라스틱 판,GORE-TEX GR SHEET GASKET,GR | SHT | 1 | 기계팀(2발)
2018 | 2분기 | 계획예방정비용 | 고리 원자력본부 | 고리 2발전소 | 4호기 | 25 | SPAR | 내자 | S | 200083666 | 가스켓,SPIRAL WOUND,BASIC,4.5㎜,821㎜,84 | EA | 2 | 기계팀(2발)
2018 | 2분기 | 계획예방정비용 | 고리 원자력본부 | 고리 2발전소 | 4호기 | 25 | SPAR | 내자 | S | 200083667 | 가스켓,SPIRAL WOUND,BASIC,4.5㎜,752㎜,77 | EA | 2 | 기계팀(2발)
2018 | 2분기 | 계획예방정비용 | 고리 원자력본부 | 고리 2발전소 | 4호기 | 25 | SPAR | 내자 | S | 200083670 | 가스켓,SPIRAL WOUND,1-1/2IN,SUS304,GRAPH | EA | 6 | 기계팀(2발)
2018 | 2분기 | 계획예방정비용 | 고리 원자력본부 | 고리 2발전소 | 4호기 | 25 | SPAR | 내자 | S | 200083672 | 가스켓,SPIRAL WOUND,OUTER RING,2IN,SUS30 | EA | 2 | 기계팀(2발)
2018 | 2분기 | 계획예방정비용 | 고리 원자력본부 | 고리 2발전소 | 4호기 | 25 | SPAR | 내자 | S | 200083674 | 가스켓,SPIRAL WOUND,OUTER RING,3/4IN,SUS | EA | 4 | 기계팀(2발)
2018 | 2분기 | 계획예방정비용 | 고리 원자력본부 | 고리 2발전소 | 4호기 | 25 | SPAR | 내자 | S | 200083675 | 가스켓,SPIRAL WOUND,OUTER RING,3/4IN,SUS | EA | 2 | 기계팀(2발)
2018 | 2분기 | 계획예방정비용 | 고리 원자력본부 | 고리 2발전소 | 4호기 | 25 | SPAR | 내자 | S | 200083695 | 가스켓,SPIRAL WOUND,INNER AND OUTER RING | EA | 6 | 기계팀(2발)
2018 | 2분기 | 계획예방정비용 | 고리 원자력본부 | 고리 2발전소 | 4호기 | 25 | SPAR | 내자 | S | 200084115 | 메카니칼씰,40㎜,40㎜ DIA,WATER,고정자,회 | SET | 1 | 기계팀(2발)
2018 | 2분기 | 계획예방정비용 | 고리 원자력본부 | 고리 2발전소 | 4호기 | 25 | SPAR | 내자 | S | 200084125 | 가스켓,SPIRAL WOUND,INNER AND OUTER RING | EA | 10 | 기계팀(2발)
2018 | 2분기 | 계획예방정비용 | 고리 원자력본부 | 고리 2발전소 | 4호기 | 25 | SPAR | 내자 | S | 200084148 | 가스켓,SPIRAL WOUND,0.125IN,7-17/32IN,7- | EA | 2 | 기계팀(2발)
2018 | 2분기 | 계획예방정비용 | 고리 원자력본부 | 고리 2발전소 | 4호기 | 25 | SPAR | 내자 | S | 200084194 | 씰,평면형,OIL SEAL,28㎜,47.15㎜,OIL,12.1 | EA | 2 | 기계팀(2발)
2018 | 2분기 | 계획예방정비용 | 고리 원자력본부 | 고리 2발전소 | 4호기 | 25 | SPAR | 내자 | S | 200084218 | 가스켓,1IN,3.2㎜,PTFE(TEFLON),150LB,CUSH | EA | 70 | 기계팀(2발)
2018 | 2분기 | 계획예방정비용 | 고리 원자력본부 | 고리 2발전소 | 4호기 | 25 | SPAR | 내자 | S | 200084432 | 가스켓,SPIRAL WOUND,OUTER RING,6IN,SUS30 | EA | 6 | 기계팀(2발)
2018 | 2분기 | 계획예방정비용 | 고리 원자력본부 | 고리 2발전소 | 4호기 | 25 | SPAR | 내자 | S | 200084513 | 가스켓,SPIRAL WOUND,OUTER RING,3/4IN,SUS | EA | 14 | 기계팀(2발)
2018 | 2분기 | 계획예방정비용 | 고리 원자력본부 | 고리 2발전소 | 4호기 | 25 | SPAR | 내자 | S | 200084529 | 가스켓,SPIRAL WOUND,0.157IN,7-25/32IN,8- | EA | 4 | 기계팀(2발)
2018 | 2분기 | 계획예방정비용 | 고리 원자력본부 | 고리 2발전소 | 4호기 | 25 | SPAR | 내자 | S | 200085954 | 가스켓,SPIRAL WOUND,INNER AND OUTER RING | EA | 2 | 기계팀(2발)
2018 | 2분기 | 계획예방정비용 | 고리 원자력본부 | 고리 2발전소 | 4호기 | 25 | SPAR | 내자 | S | 200094961 | 가스켓,SPIRAL WOUND,INNER AND OUTER RING | EA | 2 | 기계팀(2발)
2018 | 2분기 | 계획예방정비용 | 고리 원자력본부 | 고리 2발전소 | 4호기 | 25 | SPAR | 내자 | S | 200096554 | 가스켓,SPIRAL WOUND,INNER AND OUTER RING | EA | 2 | 기계팀(2발)
2018 | 2분기 | 계획예방정비용 | 고리 원자력본부 | 고리 2발전소 | 4호기 | 25 | SPAR | 내자 | S | 200097473 | 리테이너,씰용,35㎜,55㎜,11㎜,FKM(ASTM141 | EA | 2 | 기계팀(2발)
2018 | 2분기 | 계획예방정비용 | 고리 원자력본부 | 고리 2발전소 | 4호기 | 25 | SPAR | 내자 | S | 200099678 | 가스켓,SPIRAL WOUND,CIRCULAR,INNER AND O | EA | 2 | 기계팀(2발)
2018 | 2분기 | 계획예방정비용 | 고리 원자력본부 | 고리 2발전소 | 4호기 | 25 | SPAR | 내자 | S | 200100498 | 가스켓,SPIRAL WOUND,INNER AND OUTER RING | EA | 4 | 기계팀(2발)
2018 | 2분기 | 계획예방정비용 | 고리 원자력본부 | 고리 2발전소 | 4호기 | 25 | SPAR | 내자 | S | 200103257 | 오-링,OIL THROWER O-RING,CSM,C OF C,8040 | EA | 2 | 기계팀(2발)
2018 | 2분기 | 계획예방정비용 | 고리 원자력본부 | 고리 2발전소 | 4호기 | 25 | SPAR | 내자 | S | 200103257 | 오-링,OIL THROWER O-RING,CSM,C OF C,8040 | EA | 2 | 전기팀(2발)
2018 | 2분기 | 계획예방정비용 | 고리 원자력본부 | 고리 2발전소 | 4호기 | 25 | SPAR | 내자 | S | 200103288 | 오-링,MFP S/B BUSHING,2-431,RUBBER POLYM | EA | 4 | 기계팀(2발)
2018 | 2분기 | 계획예방정비용 | 고리 원자력본부 | 고리 2발전소 | 4호기 | 25 | SPAR | 내자 | S | 200103289 | 오-링,171.04㎜,3.53㎜,FKM(ASTM1418), | EA | 4 | 기계팀(2발)
2018 | 2분기 | 계획예방정비용 | 고리 원자력본부 | 고리 2발전소 | 4호기 | 25 | SPAR | 내자 | S | 200103665 | 오-링,300㎜,11㎜,FKM(ASTM1418),FPM(DIN/I | EA | 8 | 기계팀(2발)
2018 | 2분기 | 계획예방정비용 | 고리 원자력본부 | 고리 2발전소 | 4호기 | 25 | SPAR | 내자 | S | 200103672 | 오-링,139.7㎜,153.7㎜,FKM(ASTM1418),O-RI | EA | 140 | 기계팀(2발)
2018 | 2분기 | 계획예방정비용 | 고리 원자력본부 | 고리 2발전소 | 4호기 | 25 | SPAR | 내자 | S | 200103674 | 오-링,147㎜,157㎜,FKM(ASTM1418),O-RING,G | EA | 20 | 기계팀(2발)
2018 | 2분기 | 계획예방정비용 | 고리 원자력본부 | 고리 2발전소 | 4호기 | 25 | SPAR | 내자 | S | 200103686 | 오-링,126.59㎜,3.53㎜,FKM(ASTM1418),FPM( | EA | 20 | 기계팀(2발)
2018 | 2분기 | 계획예방정비용 | 고리 원자력본부 | 고리 2발전소 | 4호기 | 25 | SPAR | 내자 | S | 200103942 | 오-링,349㎜,7㎜,FLUOROCARBON OR FKM OR F | EA | 5 | 기계팀(2발)
2018 | 2분기 | 계획예방정비용 | 고리 원자력본부 | 고리 2발전소 | 4호기 | 25 | SPAR | 내자 | S | 200158270 | 전극,희생전극,ANODE,150㎜,300㎜,BAR,150* | EA | 18 | 기계팀(2발)
2018 | 2분기 | 계획예방정비용 | 고리 원자력본부 | 고리 2발전소 | 4호기 | 25 | SPAR | 내자 | S | 200158558 | 전극,ANODE,70MM W,150MM LG,20MM THK, | EA | 16 | 기계팀(2발)
2018 | 2분기 | 계획예방정비용 | 고리 원자력본부 | 고리 2발전소 | 4호기 | 25 | SPAR | 내자 | S | 200185830 | 금속보수제,SUPER CER. MTL,특허 제0463045 | KG | 120 | 기계팀(2발)
2018 | 2분기 | 계획예방정비용 | 고리 원자력본부 | 고리 2발전소 | 4호기 | 25 | SPAR | 내자 | S | 200198056 | 가스켓,1/8IN,16IN,19IN,GRAPHITE, MESH IN | SHT | 8 | 기계팀(2발)
2018 | 2분기 | 계획예방정비용 | 고리 원자력본부 | 고리 2발전소 | 4호기 | 25 | SPAR | 내자 | S | 200198057 | 가스켓,4TH PASS PARTN COVER,1/8IN,8-3/4I | EA | 16 | 기계팀(2발)
2018 | 2분기 | 계획예방정비용 | 고리 원자력본부 | 고리 2발전소 | 4호기 | 25 | SPAR | 내자 | S | 200198061 | 가스켓,3.2㎜,105㎜,186㎜,154㎜,4EA,21㎜, | EA | 8 | 기계팀(2발)
2018 | 2분기 | 계획예방정비용 | 고리 원자력본부 | 고리 2발전소 | 4호기 | 25 | SPAR | 내자 | S | 200198062 | 가스켓,3.2㎜,96㎜,145㎜,281,UNASSIGNED, | EA | 1 | 기계팀(2발)
2018 | 2분기 | 계획예방정비용 | 고리 원자력본부 | 고리 2발전소 | 4호기 | 25 | SPAR | 내자 | S | 200198063 | 가스켓,3.2㎜,51㎜,93㎜,281,UNASSIGNED, | EA | 1 | 기계팀(2발)
2018 | 2분기 | 계획예방정비용 | 고리 원자력본부 | 고리 2발전소 | 4호기 | 25 | SPAR | 내자 | S | 200198064 | 가스켓,3.2㎜,68㎜,123㎜,281,HP STOP/GOV | EA | 1 | 기계팀(2발)
2018 | 2분기 | 계획예방정비용 | 고리 원자력본부 | 고리 2발전소 | 4호기 | 25 | SPAR | 내자 | S | 200198069 | 가스켓,1.6㎜,90㎜,184㎜,146㎜,4EA,19㎜,J | EA | 8 | 기계팀(2발)
2018 | 2분기 | 계획예방정비용 | 고리 원자력본부 | 고리 2발전소 | 4호기 | 25 | SPAR | 내자 | S | 200198070 | 가스켓,3IN,1.6㎜,150LB,4EA,FF,J 5072S,NO | EA | 8 | 기계팀(2발)
2018 | 2분기 | 계획예방정비용 | 고리 원자력본부 | 고리 2발전소 | 4호기 | 25 | SPAR | 내자 | S | 200198071 | 가스켓,6IN,1.6㎜,150LB,8EA,FF,J 5072S,NO | EA | 8 | 기계팀(2발)
2018 | 2분기 | 계획예방정비용 | 고리 원자력본부 | 고리 2발전소 | 4호기 | 25 | SPAR | 내자 | S | 200198072 | 가스켓,1.6㎜,165㎜,316㎜,270㎜,12EA,23㎜ | EA | 24 | 기계팀(2발)
2018 | 2분기 | 계획예방정비용 | 고리 원자력본부 | 고리 2발전소 | 4호기 | 25 | SPAR | 내자 | S | 200198073 | 가스켓,1.6㎜,200㎜,345㎜,300㎜,8EA,23㎜, | EA | 8 | 기계팀(2발)
2018 | 2분기 | 계획예방정비용 | 고리 원자력본부 | 고리 2발전소 | 4호기 | 25 | SPAR | 내자 | S | 200198074 | 가스켓,1.6㎜,140㎜,254㎜,209㎜,18EA,19㎜ | EA | 8 | 기계팀(2발)
2018 | 2분기 | 계획예방정비용 | 고리 원자력본부 | 고리 2발전소 | 4호기 | 25 | SPAR | 내자 | S | 200198085 | 가스켓,25A,1.6㎜,10K,FF,J5072S,UNASSIGNE | EA | 10 | 기계팀(2발)
2018 | 2분기 | 계획예방정비용 | 고리 원자력본부 | 고리 2발전소 | 4호기 | 25 | SPAR | 내자 | S | 200198086 | 가스켓,1IN,1.6㎜,150LB,FF,J 5072S,UNASSI | EA | 10 | 기계팀(2발)
2018 | 2분기 | 계획예방정비용 | 고리 원자력본부 | 고리 2발전소 | 4호기 | 25 | SPAR | 내자 | S | 200198087 | 가스켓,1-1/2IN,1.6㎜,150LB,FF,J 5072S,UN | EA | 10 | 기계팀(2발)
2018 | 2분기 | 계획예방정비용 | 고리 원자력본부 | 고리 2발전소 | 4호기 | 25 | SPAR | 내자 | S | 200198088 | 가스켓,2IN,1.6㎜,150LB,FF,J 5072S,GEN SE | EA | 10 | 기계팀(2발)
2018 | 2분기 | 계획예방정비용 | 고리 원자력본부 | 고리 2발전소 | 4호기 | 25 | SPAR | 내자 | S | 200198094 | 가스켓,1.6IN,21.5IN,25.5IN,14EA,LP TBN S | EA | 30 | 기계팀(2발)
2018 | 2분기 | 계획예방정비용 | 고리 원자력본부 | 고리 2발전소 | 4호기 | 25 | SPAR | 내자 | S | 200198095 | 가스켓,1.6IN,21.5IN,25.5IN,14EA,LP TBN S | EA | 12 | 기계팀(2발)
2018 | 2분기 | 계획예방정비용 | 고리 원자력본부 | 고리 2발전소 | 4호기 | 25 | SPAR | 내자 | S | 200198096 | 가스켓,SHEET,107㎜,1.6㎜,1218㎜,1432㎜,1 | EA | 6 | 기계팀(2발)
2018 | 2분기 | 계획예방정비용 | 고리 원자력본부 | 고리 2발전소 | 4호기 | 25 | SPAR | 내자 | S | 200198341 | 가스켓,1/8IN,930㎜,1157㎜,1042㎜,NON-ASB | EA | 2 | 기계팀(2발)
2018 | 2분기 | 계획예방정비용 | 고리 원자력본부 | 고리 2발전소 | 4호기 | 25 | SPAR | 내자 | S | 200198394 | 가스켓,CIRCULAR,1/32IN,474㎜,575㎜,526㎜ | EA | 1 | 기계팀(2발)
2018 | 2분기 | 계획예방정비용 | 고리 원자력본부 | 고리 2발전소 | 4호기 | 25 | SPAR | 내자 | S | 200198395 | 가스켓,3㎜,458㎜,482㎜,AFM-34,C OF C 2부 | EA | 1 | 기계팀(2발)
2018 | 2분기 | 계획예방정비용 | 고리 원자력본부 | 고리 2발전소 | 4호기 | 25 | SPAR | 내자 | S | 200198396 | 가스켓,3㎜,530㎜,560㎜,AFM-34,C OF C 2부 | EA | 1 | 기계팀(2발)
2018 | 2분기 | 계획예방정비용 | 고리 원자력본부 | 고리 2발전소 | 4호기 | 25 | SPAR | 내자 | S | 200198397 | 가스켓,3㎜,821㎜,840㎜,AFM-34,C OF C 2부 | EA | 1 | 기계팀(2발)
2018 | 2분기 | 계획예방정비용 | 고리 원자력본부 | 고리 2발전소 | 4호기 | 25 | SPAR | 내자 | S | 200198398 | 가스켓,3㎜,612㎜,650㎜,AFM-34,C OF C 2부 | EA | 2 | 기계팀(2발)
2018 | 2분기 | 계획예방정비용 | 고리 원자력본부 | 고리 2발전소 | 4호기 | 25 | SPAR | 내자 | S | 200198399 | 가스켓,0.8㎜,195㎜,253㎜,AFM-34,C OF C 2 | EA | 2 | 기계팀(2발)
2018 | 2분기 | 계획예방정비용 | 고리 원자력본부 | 고리 2발전소 | 4호기 | 25 | SPAR | 내자 | S | 200198788 | 볼베어링,BALL,6204ZZ,HIGH CS,SGL ROW,NON | EA | 126 | 전기팀(2발)
2018 | 2분기 | 계획예방정비용 | 고리 원자력본부 | 고리 2발전소 | 4호기 | 25 | SPAR | 내자 | S | 200198795 | 볼베어링,DGBB,깊은홈 환상형,6312ZZ,130㎜ | EA | 7 | 전기팀(2발)
2018 | 2분기 | 계획예방정비용 | 고리 원자력본부 | 고리 2발전소 | 4호기 | 25 | SPAR | 내자 | S | 200198796 | 볼베어링,DGBB,깊은홈 환상형,6314ZZ,150㎜ | EA | 3 | 전기팀(2발)
2018 | 2분기 | 계획예방정비용 | 고리 원자력본부 | 고리 2발전소 | 4호기 | 25 | SPAR | 내자 | S | 200198844 | 가스켓,SHEET,1/16IN,336㎜,465㎜,420㎜,12 | EA | 2 | 기계팀(2발)
2018 | 2분기 | 계획예방정비용 | 고리 원자력본부 | 고리 2발전소 | 4호기 | 25 | SPAR | 내자 | S | 200198845 | 가스켓,1/8IN,400㎜,565㎜,CHEST #459,CERT | EA | 1 | 기계팀(2발)
2018 | 2분기 | 계획예방정비용 | 고리 원자력본부 | 고리 2발전소 | 4호기 | 25 | SPAR | 내자 | S | 200198924 | 가스켓,1/8IN,815㎜,893㎜,JIC 5072S,RF,J5 | EA | 2 | 기계팀(2발)
2018 | 2분기 | 계획예방정비용 | 고리 원자력본부 | 고리 2발전소 | 4호기 | 25 | SPAR | 내자 | S | 200198925 | 가스켓,1/8IN,580㎜,696㎜,650㎜,20EA,32㎜ | EA | 2 | 기계팀(2발)
2018 | 2분기 | 계획예방정비용 | 고리 원자력본부 | 고리 2발전소 | 4호기 | 25 | SPAR | 내자 | S | 200198926 | 가스켓,1/8IN,1168㎜,1263㎜,제일E&S #JIC5 | EA | 2 | 기계팀(2발)
2018 | 2분기 | 계획예방정비용 | 고리 원자력본부 | 고리 2발전소 | 4호기 | 25 | SPAR | 내자 | S | 200198927 | 가스켓,1/8IN,1470㎜,1570㎜,제일E&S #JIC5 | EA | 2 | 기계팀(2발)
2018 | 2분기 | 계획예방정비용 | 고리 원자력본부 | 고리 2발전소 | 4호기 | 25 | SPAR | 내자 | S | 200198935 | 가스켓,1.6㎜,150㎜,200㎜,175㎜,6EA,15㎜, | EA | 2 | 기계팀(2발)
2018 | 2분기 | 계획예방정비용 | 고리 원자력본부 | 고리 2발전소 | 4호기 | 25 | SPAR | 내자 | S | 200198936 | 가스켓,SHEET GASKET,1.6㎜,280㎜,405㎜,36 | EA | 2 | 기계팀(2발)
2018 | 2분기 | 계획예방정비용 | 고리 원자력본부 | 고리 2발전소 | 4호기 | 25 | SPAR | 내자 | S | 200198937 | 가스켓,SHEET GASKET,1.6㎜,275㎜,342㎜,31 | EA | 2 | 기계팀(2발)
2018 | 2분기 | 계획예방정비용 | 고리 원자력본부 | 고리 2발전소 | 4호기 | 25 | SPAR | 내자 | S | 200198938 | 가스켓,SHEET GASKET,1.6㎜,775㎜,835㎜,80 | EA | 2 | 기계팀(2발)
2018 | 2분기 | 계획예방정비용 | 고리 원자력본부 | 고리 2발전소 | 4호기 | 25 | SPAR | 내자 | S | 200198958 | 가스켓,3㎜,1222㎜,1248㎜,AFM-34,C OF C 2 | EA | 1 | 기계팀(2발)
2018 | 2분기 | 계획예방정비용 | 고리 원자력본부 | 고리 2발전소 | 4호기 | 25 | SPAR | 내자 | S | 200199055 | 가스켓,SHEET,60IN,60IN,1/64IN,NON-ASBEST | EA | 7 | 기계팀(2발)
2018 | 2분기 | 계획예방정비용 | 고리 원자력본부 | 고리 2발전소 | 4호기 | 25 | SPAR | 내자 | S | 200199057 | 가스켓,1.6㎜,32㎜,44㎜,1128,457,JIC 6000 | EA | 6 | 기계팀(2발)
2018 | 2분기 | 계획예방정비용 | 고리 원자력본부 | 고리 2발전소 | 4호기 | 25 | SPAR | 내자 | S | 200199163 | 오-링,108.54㎜,3.53㎜,FLUOROCARBON OR FK | EA | 1 | 기계팀(2발)
2018 | 2분기 | 계획예방정비용 | 고리 원자력본부 | 고리 2발전소 | 4호기 | 25 | SPAR | 내자 | S | 200199335 | 가스켓,1/16IN,336㎜,465㎜,420㎜,8EA,23㎜ | EA | 4 | 기계팀(2발)
2018 | 2분기 | 계획예방정비용 | 고리 원자력본부 | 고리 2발전소 | 4호기 | 25 | SPAR | 내자 | S | 200199345 | 가스켓,1/16IN,336㎜,465㎜,420㎜,12EA,23 | EA | 6 | 기계팀(2발)
2018 | 2분기 | 계획예방정비용 | 고리 원자력본부 | 고리 2발전소 | 4호기 | 25 | SPAR | 내자 | S | 200199360 | 가스켓,0.8㎜,444㎜,492㎜,473㎜,24EA,10㎜ | EA | 2 | 기계팀(2발)
2018 | 2분기 | 계획예방정비용 | 고리 원자력본부 | 고리 2발전소 | 4호기 | 25 | SPAR | 내자 | S | 200217340 | 볼베어링,DGBB,6204ZZ C3,47㎜,14㎜,SGL RO | EA | 5 | 전기팀(2발)
2018 | 2분기 | 계획예방정비용 | 고리 원자력본부 | 고리 2발전소 | 4호기 | 25 | SPAR | 내자 | S | 200217347 | 볼베어링,DGBB,6205,52㎜,25㎜,15㎜,SGL RO | EA | 6 | 전기팀(2발)
2018 | 2분기 | 계획예방정비용 | 고리 원자력본부 | 고리 2발전소 | 4호기 | 25 | SPAR | 내자 | S | 200217357 | 볼베어링,DGBB,깊은홈 환상형,6207ZZ,72㎜, | EA | 7 | 기계팀(2발)
2018 | 2분기 | 계획예방정비용 | 고리 원자력본부 | 고리 2발전소 | 4호기 | 25 | SPAR | 내자 | S | 200217366 | 볼베어링,DGBB,6209ZZ,85㎜,45㎜,19㎜,SGL | EA | 4 | 전기팀(2발)
2018 | 2분기 | 계획예방정비용 | 고리 원자력본부 | 고리 2발전소 | 4호기 | 25 | SPAR | 내자 | S | 200217372 | 볼베어링,6211 C1,DG,깊은홈 환상형,W/O SH | EA | 2 | 기계팀(2발)
2018 | 2분기 | 계획예방정비용 | 고리 원자력본부 | 고리 2발전소 | 4호기 | 25 | SPAR | 내자 | S | 200217564 | 베어링,롤러식,니들형,COFC,230-10020,6411 | EA | 8 | 기계팀(2발)
2018 | 2분기 | 계획예방정비용 | 고리 원자력본부 | 고리 2발전소 | 4호기 | 25 | SPAR | 내자 | S | 200217645 | 베어링,롤러식,306,원통형,C1 CLEARANCE,NU | EA | 4 | 기계팀(2발)
2018 | 2분기 | 계획예방정비용 | 고리 원자력본부 | 고리 2발전소 | 4호기 | 25 | SPAR | 내자 | S | 200221402 | 가스켓,3㎜,882㎜,912㎜,AFM-34,C OF C(품 | EA | 2 | 기계팀(2발)
2018 | 2분기 | 계획예방정비용 | 고리 원자력본부 | 고리 2발전소 | 4호기 | 25 | SPAR | 내자 | S | 200229068 | 가스켓,NON-ASBESTOS,1.6㎜,1504㎜,1725㎜, | EA | 6 | 기계팀(2발)
2018 | 2분기 | 계획예방정비용 | 고리 원자력본부 | 고리 2발전소 | 4호기 | 25 | SPAR | 내자 | S | 200318163 | 가스켓,3㎜,941㎜,967㎜,AFM-34,C OF C 2부 | EA | 1 | 기계팀(2발)
2018 | 2분기 | 계획예방정비용 | 고리 원자력본부 | 고리 2발전소 | 4호기 | 25 | SPAR | 내자 | S | 200318164 | 가스켓,3㎜,626㎜,640㎜,AFM-34,CERTIFICAT | EA | 2 | 기계팀(2발)
2018 | 2분기 | 계획예방정비용 | 고리 원자력본부 | 고리 2발전소 | 4호기 | 25 | SPAR | 내자 | S | 200318165 | 가스켓,3㎜,458㎜,482㎜,AFM-34,C OF C 2부 | EA | 1 | 기계팀(2발)
2018 | 2분기 | 계획예방정비용 | 고리 원자력본부 | 고리 2발전소 | 4호기 | 25 | SPAR | 내자 | S | 200318166 | 가스켓,3㎜,338㎜,358㎜,TOMBO #1901,CERTI | EA | 3 | 기계팀(2발)
2018 | 2분기 | 계획예방정비용 | 고리 원자력본부 | 고리 2발전소 | 4호기 | 25 | SPAR | 내자 | S | 200318167 | 가스켓,3㎜,135㎜,145㎜,AFM-34,C OF C 2부 | EA | 1 | 기계팀(2발)
2018 | 2분기 | 계획예방정비용 | 고리 원자력본부 | 고리 2발전소 | 4호기 | 25 | SPAR | 내자 | S | 200325699 | 가스켓,3㎜,91㎜,125㎜,AFM-34,C OF C 2부, | EA | 10 | 기계팀(2발)
2018 | 2분기 | 계획예방정비용 | 고리 원자력본부 | 고리 2발전소 | 4호기 | 25 | SPAR | 내자 | S | 200331557 | 패킹,성형식(MOLD),V-PACKING,CIRCULAR,25. | SET | 20 | 기계팀(2발)
2018 | 2분기 | 계획예방정비용 | 고리 원자력본부 | 고리 2발전소 | 4호기 | 25 | SPAR | 내자 | S | 200335717 | 오-링,BS-218,31.34㎜,3.53㎜,FKM(ASTM1418 | EA | 30 | 기계팀(2발)
2018 | 2분기 | 계획예방정비용 | 고리 원자력본부 | 고리 2발전소 | 4호기 | 25 | SPAR | 내자 | S | 200339424 | 오-링,44.6㎜,50㎜,2.7㎜,FKM(ASTM1418),O- | EA | 20 | 기계팀(2발)
2018 | 2분기 | 계획예방정비용 | 고리 원자력본부 | 고리 2발전소 | 4호기 | 25 | SPAR | 내자 | S | 200342195 | 가스켓,3㎜,87㎜,104㎜,AFM-34,CERTIFICATE | EA | 10 | 기계팀(2발)
2018 | 2분기 | 계획예방정비용 | 고리 원자력본부 | 고리 2발전소 | 4호기 | 25 | SPAR | 내자 | S | 200346863 | 오-링,AS568-238,88.5㎜,3.53㎜,FKM(ASTM14 | EA | 8 | 기계팀(2발)
2018 | 2분기 | 계획예방정비용 | 고리 원자력본부 | 고리 2발전소 | 4호기 | 25 | SPAR | 내자 | S | 200346864 | 가스켓,SPIRAL WOUND,INNER AND OUTER RING | EA | 2 | 기계팀(2발)
2018 | 2분기 | 계획예방정비용 | 고리 원자력본부 | 고리 2발전소 | 4호기 | 25 | SPAR | 내자 | S | 200352326 | 오링 세트,D/G A&B O-RING KIT,VITON,379.3 | SET | 2 | 기계팀(2발)
2018 | 2분기 | 계획예방정비용 | 고리 원자력본부 | 고리 2발전소 | 4호기 | 25 | SPAR | 내자 | S | 200352327 | 가스켓,CIRCULAR,CHESTERTON #457,CERTIFIC | SET | 13 | 기계팀(2발)
2018 | 2분기 | 계획예방정비용 | 고리 원자력본부 | 고리 2발전소 | 4호기 | 25 | SPAR | 내자 | S | 200359081 | 저항기,열감지식,RTD PT-100,RTD PT-100/25 | EA | 10 | 계측제어팀(2발)
2018 | 2분기 | 계획예방정비용 | 고리 원자력본부 | 고리 2발전소 | 4호기 | 25 | SPAR | 내자 | S | 200364671 | 탐촉자,CCW HX ECT PROBE,ECT용,BOBBIN,13 | EA | 3 | 기계팀(2발)
2018 | 2분기 | 계획예방정비용 | 고리 원자력본부 | 고리 2발전소 | 4호기 | 25 | SPAR | 내자 | S | 200365820 | 가스켓,BG,9000㎜,40㎜,6.4㎜,GORETEX,WHIT | ROL | 3 | 기계팀(2발)
2018 | 2분기 | 계획예방정비용 | 고리 원자력본부 | 고리 2발전소 | 4호기 | 25 | SPAR | 내자 | S | 200366740 | 가스켓,TEFLON CUSHION,3IN,3㎜,PTFE(TEFLO | EA | 6 | 기계팀(2발)
2018 | 2분기 | 계획예방정비용 | 고리 원자력본부 | 고리 2발전소 | 4호기 | 25 | SPAR | 내자 | S | 200369418 | 저항기,열감지식,RTD PT-100,RTD PT-100/25 | EA | 10 | 계측제어팀(2발)
2018 | 2분기 | 계획예방정비용 | 고리 원자력본부 | 고리 2발전소 | 4호기 | 25 | SPAR | 내자 | S | 200369419 | 저항기,열감지식,RTD PT-100,RTD PT-100/25 | EA | 10 | 계측제어팀(2발)
2018 | 2분기 | 계획예방정비용 | 고리 원자력본부 | 고리 2발전소 | 4호기 | 25 | SPAR | 내자 | S | 200378173 | 탐촉자,중앙냉각기ECT PROBE,FIN 포함두께 | SET | 5 | 기계팀(2발)
2018 | 2분기 | 계획예방정비용 | 고리 원자력본부 | 고리 2발전소 | 4호기 | 25 | SPAR | 내자 | S | 200378174 | 탐촉자,필수냉각기ECT PROBE,ECT용,BOBBIN, | SET | 16 | 기계팀(2발)
2018 | 2분기 | 계획예방정비용 | 고리 원자력본부 | 고리 2발전소 | 4호기 | 25 | SPAR | 내자 | S | 200378176 | 탐촉자,CCW HX ECT PROBE,ECT용,BOBBIN,13. | EA | 11 | 기계팀(2발)
2018 | 2분기 | 계획예방정비용 | 고리 원자력본부 | 고리 2발전소 | 4호기 | 25 | SPAR | 내자 | S | 200379703 | 가스켓,SPIRAL WOUND,INNER AND OUTER RING | EA | 6 | 기계팀(2발)
2018 | 2분기 | 계획예방정비용 | 고리 원자력본부 | 고리 2발전소 | 4호기 | 25 | SPAR | 내자 | S | 200383073 | 윤활유,STANDBY DIESEL ENGINE,엔진용,NO.3 | DR | 42 | 기계팀(2발)
2018 | 2분기 | 계획예방정비용 | 고리 원자력본부 | 고리 2발전소 | 4호기 | 25 | SPAR | 내자 | S | 200386533 | 가스켓,SPIRAL WOUND,4.5㎜,1135㎜,1093㎜, | EA | 6 | 기계팀(2발)
2018 | 2분기 | 계획예방정비용 | 고리 원자력본부 | 고리 2발전소 | 4호기 | 25 | SPAR | 내자 | S | 200386534 | 가스켓,SPIRAL WOUND,4.5㎜,1073㎜,1115㎜, | EA | 12 | 기계팀(2발)
2018 | 2분기 | 계획예방정비용 | 고리 원자력본부 | 고리 2발전소 | 4호기 | 25 | SPAR | 내자 | S | 200387131 | 벨트,V형,400㎜,RBR,3V SECT,3V-400, | EA | 9 | 기계팀(2발)
2018 | 2분기 | 계획예방정비용 | 고리 원자력본부 | 고리 2발전소 | 4호기 | 25 | SPAR | 내자 | S | 200395661 | 탐촉자,LP HTR ECT PROBE,ECT용,BOBBIN,22 | SET | 204 | 기계팀(2발)
2018 | 2분기 | 계획예방정비용 | 고리 원자력본부 | 고리 2발전소 | 4호기 | 25 | SPAR | 내자 | S | 200406941 | 탐촉자,TPCCW HX ECT PROBE,ECT용,BOBBIN,1 | SET | 6 | 기계팀(2발)
2018 | 2분기 | 계획예방정비용 | 고리 원자력본부 | 고리 2발전소 | 4호기 | 25 | SPAR | 내자 | S | 200406943 | 탐촉자,중앙냉각기ECT PROBE,FIN 포함두께 | SET | 10 | 기계팀(2발)
2018 | 2분기 | 계획예방정비용 | 고리 원자력본부 | 고리 2발전소 | 4호기 | 25 | SPAR | 내자 | S | 200408330 | 패킹,성형식(MOLD),V-PACKING,CIRCULAR,3/8 | SET | 3 | 기계팀(2발)
2018 | 2분기 | 계획예방정비용 | 고리 원자력본부 | 고리 2발전소 | 4호기 | 25 | SPAR | 내자 | S | 200408538 | 가스켓,TEFLON,6㎜,32㎜,48㎜,PTFE(TEFLON) | EA | 2 | 기계팀(2발)
2018 | 2분기 | 계획예방정비용 | 고리 원자력본부 | 고리 2발전소 | 4호기 | 25 | SPAR | 내자 | S | 200408986 | 임펠러,CENTRIFUGAL,펌프용,원심식,SUS316, | EA | 1 | 기계팀(2발)
2018 | 2분기 | 계획예방정비용 | 고리 원자력본부 | 고리 2발전소 | 4호기 | 25 | SPAR | 내자 | S | 200408987 | 샤프트,직선형,40㎜ DIA,SUS316,CE-P003/00 | EA | 1 | 기계팀(2발)
2018 | 2분기 | 계획예방정비용 | 고리 원자력본부 | 고리 2발전소 | 4호기 | 25 | SPAR | 내자 | S | 200422173 | 가스켓,3.2㎜,91.4㎜,191㎜,152.4㎜,RUBBER | EA | 32 | 기계팀(2발)
2018 | 2분기 | 계획예방정비용 | 고리 원자력본부 | 고리 2발전소 | 4호기 | 25 | SPAR | 내자 | S | 200427096 | 날,COOLER FAN BLADE,MAIN XFMR COOLER 냉 | EA | 12 | 전기팀(2발)
2018 | 2분기 | 계획예방정비용 | 고리 원자력본부 | 고리 2발전소 | 4호기 | 25 | SPAR | 내자 | S | 200436472 | 날,COOLER FAN BLADE,AUX TRANSFOR COOLER | EA | 4 | 전기팀(2발)
2018 | 2분기 | 계획예방정비용 | 고리 원자력본부 | 고리 2발전소 | 4호기 | 25 | SPAR | 내자 | S | 200460568 | 가스켓,SPIRAL WOUND,INNER AND OUTER RING | EA | 12 | 기계팀(2발)
2018 | 2분기 | 계획예방정비용 | 고리 원자력본부 | 고리 2발전소 | 4호기 | 25 | SPAR | 내자 | S | 200464000 | 오-링,2-234,75.79MM,3.53MM,FLUOROCARBON( | EA | 15 | 기계팀(2발)
2018 | 2분기 | 계획예방정비용 | 고리 원자력본부 | 고리 2발전소 | 4호기 | 25 | SPAR | 내자 | S | 200464596 | 벨트,RAW EDGE COGGED(NARROW),V형,5V1400, | EA | 5 | 기계팀(2발)
2018 | 2분기 | 계획예방정비용 | 고리 원자력본부 | 고리 2발전소 | 4호기 | 25 | SPAR | 내자 | S | 200467625 | 가스켓,3.2㎜,592㎜,815㎜,750㎜,RUBBER,30 | EA | 240 | 기계팀(2발)
2018 | 2분기 | 계획예방정비용 | 고리 원자력본부 | 고리 2발전소 | 4호기 | 25 | SPAR | 내자 | S | 200467719 | 가스켓,SPIRAL WOUND,CIRCULAR,INNER AND O | EA | 2 | 기계팀(2발)
2018 | 2분기 | 계획예방정비용 | 고리 원자력본부 | 고리 2발전소 | 4호기 | 25 | SPAR | 내자 | S | 200467770 | 가스켓,SHEET,CIRCULAR,1/64IN,229㎜,305㎜ | EA | 2 | 기계팀(2발)
2018 | 2분기 | 계획예방정비용 | 고리 원자력본부 | 고리 2발전소 | 4호기 | 25 | SPAR | 내자 | S | 200470253 | 오-링,190.17㎜,195.41㎜,2.62㎜,FKM(ASTM1 | EA | 15 | 기계팀(2발)
2018 | 2분기 | 계획예방정비용 | 고리 원자력본부 | 고리 2발전소 | 4호기 | 25 | SPAR | 내자 | S | 200473624 | 가스켓,3.0㎜,400㎜,488㎜,444㎜,RUBBER,24 | EA | 5 | 기계팀(2발)
2018 | 2분기 | 계획예방정비용 | 고리 원자력본부 | 고리 2발전소 | 4호기 | 25 | SPAR | 내자 | S | 200473628 | 가스켓,SHEET,1/8IN,173㎜,313㎜,260,카본 | EA | 15 | 기계팀(2발)
2018 | 2분기 | 계획예방정비용 | 고리 원자력본부 | 고리 2발전소 | 4호기 | 25 | SPAR | 내자 | S | 200473629 | 가스켓,SHEET,1/8IN,280㎜,433㎜,380,카본 | SHT | 15 | 기계팀(2발)
2018 | 2분기 | 계획예방정비용 | 고리 원자력본부 | 고리 2발전소 | 4호기 | 25 | SPAR | 내자 | S | 200474026 | 오-링,AS SERIES O-RING,AS568-465,456.06 | EA | 10 | 기계팀(2발)
2018 | 2분기 | 계획예방정비용 | 고리 원자력본부 | 고리 2발전소 | 4호기 | 25 | SPAR | 내자 | S | 200474027 | 오-링,107.54㎜,3.53㎜,FLUOROCARBON OR FK | EA | 10 | 기계팀(2발)
2018 | 2분기 | 계획예방정비용 | 고리 원자력본부 | 고리 2발전소 | 4호기 | 25 | SPAR | 내자 | S | 200474087 | 오-링,342.27㎜,6.99㎜,FLUOROCARBON OR FK | EA | 10 | 기계팀(2발)
2018 | 2분기 | 계획예방정비용 | 고리 원자력본부 | 고리 2발전소 | 4호기 | 25 | SPAR | 내자 | S | 400004861 | 전극,희생전극(AL-ANODE),수소이온 측정용, | EA | 8 | 기계팀(2발)
2018 | 2분기 | 계획예방정비용 | 고리 원자력본부 | 고리 2발전소 | 4호기 | 25 | SPAR | 내자 | S | 400005770 | 탐촉자,ECT용,BOBBIN,14.5㎜,30M,80,40,20, | SET | 40 | 기계팀(2발)
2018 | 2분기 | 계획예방정비용 | 고리 원자력본부 | 고리 2발전소 | 4호기 | 25 | SPAR | 내자 | S | 400005773 | 탐촉자,ECT용,MULTI CH BOBBIN PROBE,22㎜, | SET | 39 | 기계팀(2발)
2018 | 2분기 | 계획예방정비용 | 고리 원자력본부 | 고리 2발전소 | 4호기 | 25 | SPAR | 내자 | S | 400005774 | 탐촉자,ECT용,MULTI CH BOBBIN PROBE,23㎜ | SET | 120 | 기계팀(2발)
2018 | 2분기 | 계획예방정비용 | 고리 원자력본부 | 고리 2발전소 | 4호기 | 25 | SPAR | 내자 | S | 400005786 | 탐촉자,TPCCW HX ECT PROBE,ECT용,BOBBIN,1 | SET | 30 | 기계팀(2발)
2018 | 2분기 | 계획예방정비용 | 고리 원자력본부 | 고리 2발전소 | 4호기 | 25 | SPAR | 내자 | S | 400005793 | 탐촉자,ECT용,MULTI CH BOBBIN PROBE,21㎜ | SET | 20 | 기계팀(2발)
2018 | 2분기 | 계획예방정비용 | 고리 원자력본부 | 고리 2발전소 | 4호기 | 25 | SPAR | 내자 | S | 400019539 | 탐촉자,ECT용,BOBBIN,23㎜,30M,800,400,200 | SET | 61 | 기계팀(2발)
2018 | 2분기 | 계획예방정비용 | 고리 원자력본부 | 고리 2발전소 | 4호기 | 25 | SPAR | 내자 | S | 500007884 | 윤활유, | DR | 54 | 기계팀(2발)
2018 | 2분기 | 계획예방정비용 | 고리 원자력본부 | 고리 2발전소 | 4호기 | 25 | SPAR | 내자 | S | 500019298 | 윤활유, | P/L | 50 | 기계팀(2발)
2018 | 2분기 | 계획예방정비용 | 신고리 원자력본부 | 신고리 1발전소 | 2호기 | 5 | SPAR | 내자 | S | 200467566 | 캐패시터,DC CAPACITOR,고정식,315V,5㎃,10 | EA | 10 | 전기팀(경상)
2018 | 2분기 | 계획예방정비용 | 신고리 원자력본부 | 신고리 1발전소 | 2호기 | 5 | SPAR | 내자 | S | 200470142 | 캐패시터,고정식,85㎜,63㎜ DIA,370VAC,10Y | EA | 250 | 전기팀(경상)
2018 | 2분기 | 계획예방정비용 | 신고리 원자력본부 | 신고리 1발전소 | 2호기 | 5 | SPAR | 내자 | S | 200478288 | 캐패시터,AC CAPACITOR,480V,-5%~+15%,400 | EA | 10 | 전기팀(경상)
2018 | 2분기 | 계획예방정비용 | 신고리 원자력본부 | 신고리 1발전소 | 2호기 | 5 | SPAR | 내자 | S | 200478774 | 캐패시터,350V,3300㎌,ALS32 (3300UF 350V) | EA | 53 | 전기팀(경상)
2018 | 2분기 | 계획예방정비용 | 신고리 원자력본부 | 신고리 2발전소 | 4호기 | 1 | SPAR | 내자 | T | 200457478 | 캐패시터,CAPACITOR, 10UF 370VAC,07-02010 | EA | 16 | 전기팀
2018 | 2분기 | 계획예방정비용 | 신고리 원자력본부 | 신고리 2발전소 | 4호기 | 1 | SPAR | 내자 | T | 200457517 | 캐패시터,CAPACITOR ELCTLT 15400UF 200V,0 | EA | 96 | 전기팀
2018 | 2분기 | 계획예방정비용 | 월성 원자력본부 | 월성 1발전소 | 2호기 | 18 | SPAR | 외자 | A | 200001915 | 펌프,FUEL,INJECTION,FUEL,16PC2-5V ENGINE | SET | 32 | 기계팀(1발)
2018 | 2분기 | 계획예방정비용 | 월성 원자력본부 | 월성 1발전소 | 2호기 | 18 | SPAR | 외자 | A | 200032168 | 노즐,INJECTOR,JET,FUEL OIL,BOLT MTD,KEPI | EA | 32 | 기계팀(1발)
2018 | 2분기 | 계획예방정비용 | 월성 원자력본부 | 월성 1발전소 | 2호기 | 18 | SPAR | 외자 | A | 200090846 | 씰,평면형,RBR,REFER TO THE PROCURE. SPEC | EA | 2 | 기계팀(1발)
2018 | 2분기 | 계획예방정비용 | 월성 원자력본부 | 월성 1발전소 | 2호기 | 18 | SPAR | 외자 | A | 200094703 | 메카니칼씰,SGL,40㎜ DIA*45㎜ LG,40㎜,CER | EA | 4 | 기계팀(1발)
2018 | 2분기 | 계획예방정비용 | 월성 원자력본부 | 월성 1발전소 | 2호기 | 18 | SPAR | 외자 | A | 200198361 | 오-링,NBR,INJECTION PUMP(030),QPS-A-001, | EA | 16 | 기계팀(1발)
2018 | 2분기 | 계획예방정비용 | 월성 원자력본부 | 월성 1발전소 | 2호기 | 18 | SPAR | 외자 | A | 200206087 | 스템,밸브용,A479 TY316,2IN,REFER TO THE | EA | 2 | 기계팀(1발)
2018 | 2분기 | 계획예방정비용 | 월성 원자력본부 | 월성 1발전소 | 2호기 | 18 | SPAR | 외자 | A | 200206090 | 부싱,VALVE(2IN),A276 TY440C,REFER TO THE | EA | 4 | 기계팀(1발)
2018 | 2분기 | 계획예방정비용 | 월성 원자력본부 | 월성 1발전소 | 2호기 | 18 | SPAR | 외자 | A | 200206091 | 케이지,밸브용,SUS304,GLOBE,2IN,86-60463- | EA | 4 | 기계팀(1발)
2018 | 2분기 | 계획예방정비용 | 월성 원자력본부 | 월성 1발전소 | 2호기 | 18 | SPAR | 외자 | A | 200206092 | 시트,밸브용,A582 TY416,760PSIA,500℉,REF | EA | 4 | 기계팀(1발)
2018 | 2분기 | 계획예방정비용 | 월성 원자력본부 | 월성 1발전소 | 2호기 | 18 | SPAR | 외자 | A | 200206094 | 플러그,기계용,VALVE(2IN),ASTM A582 TY416 | EA | 6 | 기계팀(1발)
2018 | 2분기 | 계획예방정비용 | 월성 원자력본부 | 월성 1발전소 | 2호기 | 18 | SPAR | 외자 | A | 200206095 | 플러그,기계용,PLUG, VALVE,REFER TO THE P | EA | 4 | 기계팀(1발)
2018 | 2분기 | 계획예방정비용 | 월성 원자력본부 | 월성 1발전소 | 2호기 | 18 | SPAR | 외자 | A | 200221222 | 가스켓,RUBBER BUTADIENE-ACRYLONITRILE,IN | EA | 64 | 기계팀(1발)
2018 | 2분기 | 계획예방정비용 | 월성 원자력본부 | 월성 1발전소 | 2호기 | 18 | SPAR | 외자 | A | 200223053 | 오-링,COOLING WATER PIPE ORING,QPS-A-001 | EA | 64 | 기계팀(1발)
2018 | 2분기 | 계획예방정비용 | 월성 원자력본부 | 월성 1발전소 | 2호기 | 18 | SPAR | 외자 | A | 200223071 | 오-링,REFER TO THE PROCUREMENT SPEC.,CER | EA | 6 | 기계팀(1발)
2018 | 2분기 | 계획예방정비용 | 월성 원자력본부 | 월성 1발전소 | 2호기 | 18 | SPAR | 외자 | A | 200225412 | 씰,평면형,LIP SEAL,RBR,OIL LUBRICATION,R | EA | 2 | 기계팀(1발)
2018 | 2분기 | 계획예방정비용 | 월성 원자력본부 | 월성 1발전소 | 2호기 | 18 | SPAR | 외자 | A | 200363324 | 파이프,금속제,CURVED,CLASS 6(CAN3-N285.1 | EA | 64 | 기계팀(1발)
2018 | 2분기 | 계획예방정비용 | 월성 원자력본부 | 월성 1발전소 | 2호기 | 18 | SPAR | 외자 | A | 200363325 | 파이프,금속제,CURVED,CLASS 6(CAN3-N285.1 | EA | 64 | 기계팀(1발)
2018 | 2분기 | 계획예방정비용 | 월성 원자력본부 | 월성 1발전소 | 2호기 | 18 | SPAR | 외자 | A | 200389740 | 씰링,레버린스식,LABYRINTH,GRAPHITE FILLE | EA | 1 | 기계팀(1발)
2018 | 2분기 | 계획예방정비용 | 월성 원자력본부 | 월성 1발전소 | 2호기 | 18 | SPAR | 외자 | A | 200396189 | 오-링,RUBBER FLUOROCARBON,SET,REFER TO T | SET | 6 | 기계팀(1발)
2018 | 2분기 | 계획예방정비용 | 월성 원자력본부 | 월성 1발전소 | 2호기 | 18 | SPAR | 외자 | A | 200444821 | 메카니칼씰,ASME NQA-1,CERTIFICATE OF CON | SET | 4 | 기계팀(1발)
2018 | 2분기 | 계획예방정비용 | 월성 원자력본부 | 월성 1발전소 | 2호기 | 18 | SPAR | 외자 | A | 500021322 | 패킹재료,BRAIDED CARBON,REFER TO THE ATT | EA | 1 | 기계팀(1발)
2018 | 2분기 | 계획예방정비용 | 월성 원자력본부 | 월성 1발전소 | 2호기 | 18 | SPAR | 외자 | S | 200010953 | 볼베어링,5307,DRACBB,스러스트형,35㎜,80 | EA | 4 | 기계팀(1발)
2018 | 2분기 | 계획예방정비용 | 월성 원자력본부 | 월성 1발전소 | 2호기 | 18 | SPAR | 외자 | S | 200011374 | 베어링,롤러식,SINGLE ROW CYLINDRICAL ROL | EA | 2 | 기계팀(1발)
2018 | 2분기 | 계획예방정비용 | 월성 원자력본부 | 월성 1발전소 | 2호기 | 18 | SPAR | 외자 | S | 200013253 | 볼베어링,1ROW ANGULAR CONTACT B/BEARING, | EA | 32 | 기계팀(1발)
2018 | 2분기 | 계획예방정비용 | 월성 원자력본부 | 월성 1발전소 | 2호기 | 18 | SPAR | 외자 | S | 200056222 | 플러그,기계용,플러그밸브용,PIN,971342-01 | EA | 4 | 기계팀(1발)
2018 | 2분기 | 계획예방정비용 | 월성 원자력본부 | 월성 1발전소 | 2호기 | 18 | SPAR | 외자 | S | 200206088 | 패킹,성형식(MOLD),GRAFOIL,CERTIFICATE OF | EA | 2 | 기계팀(1발)
2018 | 2분기 | 계획예방정비용 | 월성 원자력본부 | 월성 1발전소 | 2호기 | 18 | SPAR | 외자 | S | 200206089 | 가스켓,SUS304/GRAFOIL,3631W2.706-11MATER | EA | 4 | 기계팀(1발)
2018 | 2분기 | 계획예방정비용 | 월성 원자력본부 | 월성 1발전소 | 2호기 | 18 | SPAR | 외자 | S | 200206093 | 가스켓,SUS304,SEAT,3631W2.706-15,21211,6 | EA | 4 | 기계팀(1발)
2018 | 2분기 | 계획예방정비용 | 월성 원자력본부 | 월성 1발전소 | 2호기 | 18 | SPAR | 외자 | S | 200207596 | 가스켓,1520㎜,1520㎜,1.6㎜,850℉,7 TO 17 | SHT | 1 | 기계팀(1발)
2018 | 2분기 | 계획예방정비용 | 월성 원자력본부 | 월성 1발전소 | 2호기 | 18 | SPAR | 외자 | S | 200207598 | 가스켓,1520㎜,1520㎜,3.2㎜,850℉,7 TO 17 | SHT | 1 | 기계팀(1발)
2018 | 2분기 | 계획예방정비용 | 월성 원자력본부 | 월성 1발전소 | 2호기 | 18 | SPAR | 외자 | S | 200207604 | 패킹,성형식(MOLD),DIE FORMED,44㎜,64㎜,1 | SET | 1 | 기계팀(1발)
2018 | 2분기 | 계획예방정비용 | 월성 원자력본부 | 월성 1발전소 | 2호기 | 18 | SPAR | 외자 | S | 200221165 | 가스켓,COPPER,00651162250,52000-9773-00- | EA | 128 | 기계팀(1발)
2018 | 2분기 | 계획예방정비용 | 월성 원자력본부 | 월성 1발전소 | 2호기 | 18 | SPAR | 외자 | S | 200221249 | 가스켓,METAL,FUEL,INJECTOR JOINT,02.016. | EA | 128 | 기계팀(1발)
2018 | 2분기 | 계획예방정비용 | 월성 원자력본부 | 월성 1발전소 | 2호기 | 18 | SPAR | 외자 | S | 200221250 | 가스켓,MONEL,02016001400,52000-9773-00-I | EA | 64 | 기계팀(1발)
2018 | 2분기 | 계획예방정비용 | 월성 원자력본부 | 월성 1발전소 | 2호기 | 18 | SPAR | 외자 | S | 200221251 | 가스켓,OIL,EA,VALVE GEAR COVER GASKET,02 | EA | 32 | 기계팀(1발)
2018 | 2분기 | 계획예방정비용 | 월성 원자력본부 | 월성 1발전소 | 2호기 | 18 | SPAR | 외자 | S | 200221261 | 가스켓,RUBBER,RUBBER,AIR,BLACK,EA,AIR IN | EA | 128 | 기계팀(1발)
2018 | 2분기 | 계획예방정비용 | 월성 원자력본부 | 월성 1발전소 | 2호기 | 18 | SPAR | 외자 | S | 200223036 | 오-링,00652153563,M483922,16PC2.5-V400,S | EA | 32 | 기계팀(1발)
2018 | 2분기 | 계획예방정비용 | 월성 원자력본부 | 월성 1발전소 | 2호기 | 18 | SPAR | 외자 | S | 200223041 | 오-링,FUEL INJECTION PUMP O-RING,00.652. | EA | 64 | 기계팀(1발)
2018 | 2분기 | 계획예방정비용 | 월성 원자력본부 | 월성 1발전소 | 2호기 | 18 | SPAR | 외자 | S | 200223052 | 오-링,00652345362,52000-9773-00-IM-A,860 | EA | 64 | 기계팀(1발)
2018 | 2분기 | 계획예방정비용 | 월성 원자력본부 | 월성 1발전소 | 2호기 | 18 | SPAR | 외자 | S | 200223056 | 오-링,00652385363,52000-9773-00-IM-A,860 | EA | 32 | 기계팀(1발)
2018 | 2분기 | 계획예방정비용 | 월성 원자력본부 | 월성 1발전소 | 2호기 | 18 | SPAR | 외자 | S | 200237447 | 베어링,롤러식,21307,SPHERICAL ROLLER,자 | EA | 4 | 기계팀(1발)
2018 | 2분기 | 계획예방정비용 | 월성 원자력본부 | 월성 1발전소 | 2호기 | 18 | SPAR | 외자 | S | 200378705 | 씸플레이트 세트(SHIMS SET),50*50㎜,SUS,1 | SET | 5 | 기계팀(1발)
2018 | 2분기 | 계획예방정비용 | 월성 원자력본부 | 월성 2발전소 | 4호기 | 16 | SPAR | 외자 | A | 200003250 | 토크 리미터 어셈블리,기계용,SPRING,251㎜ | EA | 4 | 연료팀(2발)
2018 | 2분기 | 계획예방정비용 | 월성 원자력본부 | 월성 2발전소 | 4호기 | 16 | SPAR | 외자 | A | 200226443 | 스프링,DISC SPRING,70㎜ X 25.5㎜ X 2㎜,X | EA | 25 | 연료팀(2발)
2018 | 2분기 | 계획예방정비용 | 월성 원자력본부 | 월성 2발전소 | 4호기 | 16 | SPAR | 외자 | Q | 200391707 | 씰,밀봉형,INFLATABLE,1 INCH(REF.),18FEET | EA | 2 | 연료팀(2발)
2018 | 2분기 | 계획예방정비용 | 월성 원자력본부 | 월성 2발전소 | 4호기 | 16 | SPAR | 외자 | S | 200010524 | 볼베어링,ACBB,THRUST,7330,320㎜,150㎜,65 | EA | 10 | 전기팀(2발)
2018 | 2분기 | 계획예방정비용 | 월성 원자력본부 | 월성 2발전소 | 4호기 | 16 | SPAR | 외자 | S | 200010586 | 볼베어링,DGBB,ANNULAR,120㎜,55㎜,29㎜,1, | EA | 8 | 전기팀(2발)
2018 | 2분기 | 계획예방정비용 | 월성 원자력본부 | 월성 2발전소 | 4호기 | 16 | SPAR | 외자 | S | 200010731 | 볼베어링,DG,6319,200㎜,95㎜,45㎜,SINGLE | EA | 16 | 전기팀(2발)
2018 | 2분기 | 계획예방정비용 | 월성 원자력본부 | 월성 2발전소 | 4호기 | 16 | SPAR | 외자 | S | 200010739 | 볼베어링,313KDN FS,DG,깊은홈 환상형,313K | EA | 16 | 전기팀(2발)
2018 | 2분기 | 계획예방정비용 | 월성 원자력본부 | 월성 2발전소 | 4호기 | 16 | SPAR | 외자 | S | 200010828 | 볼베어링,307KDC3,DG,깊은홈 환상형,307KDC | EA | 12 | 전기팀(2발)
2018 | 2분기 | 계획예방정비용 | 월성 원자력본부 | 월성 2발전소 | 4호기 | 16 | SPAR | 외자 | S | 200016315 | 송풍기,Φ150(*172)*38㎜,30W,120VAC,60㎐, | EA | 18 | 전기팀(2발)
2018 | 2분기 | 계획예방정비용 | 월성 원자력본부 | 월성 2발전소 | 4호기 | 16 | SPAR | 외자 | S | 200201360 | 송풍기,AXIAL FAN,150*172㎜,30W,230VAC,60 | EA | 84 | 전기팀(2발)
2018 | 2분기 | 계획예방정비용 | 월성 원자력본부 | 월성 2발전소 | 4호기 | 16 | SPAR | 외자 | S | 200212740 | 볼베어링,DGBB,6310,110㎜,50㎜,27㎜,1,PAR | EA | 2 | 전기팀(2발)
2018 | 2분기 | 계획예방정비용 | 월성 원자력본부 | 월성 2발전소 | 4호기 | 16 | SPAR | 외자 | S | 200217354 | 볼베어링,DG,6206,62㎜,30㎜,16㎜,SGL ROW, | EA | 4 | 전기팀(2발)
2018 | 2분기 | 계획예방정비용 | 월성 원자력본부 | 월성 2발전소 | 4호기 | 16 | SPAR | 외자 | S | 200217378 | 볼베어링,6212,110㎜ OD,22㎜ W,SGL ROW,SK | EA | 2 | 전기팀(2발)
2018 | 2분기 | 계획예방정비용 | 월성 원자력본부 | 월성 2발전소 | 4호기 | 16 | SPAR | 외자 | S | 200217433 | 볼베어링,DGBB,6309ZZ C3,100㎜,45㎜,25㎜, | EA | 12 | 전기팀(2발)
2018 | 2분기 | 계획예방정비용 | 월성 원자력본부 | 월성 2발전소 | 4호기 | 16 | SPAR | 외자 | S | 200217450 | 볼베어링,DGBB,6312,130㎜,60㎜,31㎜,SGL,G | EA | 12 | 전기팀(2발)
2018 | 2분기 | 계획예방정비용 | 월성 원자력본부 | 월성 2발전소 | 4호기 | 16 | SPAR | 외자 | S | 200217455 | 볼베어링,DGBB,6313,140㎜,65㎜,33㎜,SGL R | EA | 18 | 전기팀(2발)
2018 | 2분기 | 계획예방정비용 | 월성 원자력본부 | 월성 2발전소 | 4호기 | 16 | SPAR | 외자 | S | 200217484 | 볼베어링,6326 M C3,280㎜,130㎜,58㎜,GREA | EA | 10 | 전기팀(2발)
2018 | 2분기 | 계획예방정비용 | 월성 원자력본부 | 월성 2발전소 | 4호기 | 16 | SPAR | 외자 | S | 200334956 | 퓨즈,통형,1-1/2IN,5-1/8IN,600V,300A,100 | EA | 72 | 전기팀(2발)
2018 | 2분기 | 계획예방정비용 | 월성 원자력본부 | 월성 2발전소 | 4호기 | 16 | SPAR | 외자 | S | 200337428 | 퓨즈,통형,2.50IN,7.09IN,700V,600A,100㎄, | EA | 24 | 전기팀(2발)
2018 | 2분기 | 계획예방정비용 | 월성 원자력본부 | 월성 2발전소 | 4호기 | 16 | SPAR | 외자 | S | 200365134 | 인서트,플렉시블 커플링용,MAX.BORE:1-3/4I | EA | 4 | 연료팀(2발)
2018 | 2분기 | 계획예방정비용 | 월성 원자력본부 | 월성 2발전소 | 4호기 | 16 | SPAR | 외자 | S | 200365135 | 인서트,플렉시블 커플링용,MAX. BORE:1-1/4 | EA | 4 | 연료팀(2발)
2018 | 2분기 | 계획예방정비용 | 월성 원자력본부 | 월성 2발전소 | 4호기 | 16 | SPAR | 외자 | S | 200476706 | 씰,밀봉형,GEAR SHAFT OIL SEAL,AGMA 8 OIL | EA | 4 | 연료팀(2발)
2018 | 2분기 | 계획예방정비용 | 월성 원자력본부 | 월성 2발전소 | 4호기 | 16 | SPAR | 외자 | S | 200476707 | 씰,밀봉형,WORM SHAFT OIL SEAL,AGMA 8 OIL | EA | 4 | 연료팀(2발)
2018 | 2분기 | 계획예방정비용 | 월성 원자력본부 | 월성 2발전소 | 4호기 | 16 | SPAR | 외자 | S | 200476708 | 씰,밀봉형,HELICAL PINION OIL SEAL,AGMA 8 | EA | 4 | 연료팀(2발)
2018 | 2분기 | 계획예방정비용 | 월성 원자력본부 | 월성 2발전소 | 4호기 | 16 | SPAR | 외자 | S | 200476709 | 씸플레이트 세트(SHIMS SET),GEAR BEARING | SET | 4 | 연료팀(2발)
2018 | 2분기 | 계획예방정비용 | 월성 원자력본부 | 월성 2발전소 | 4호기 | 16 | SPAR | 외자 | S | 200476710 | 씸플레이트 세트(SHIMS SET),WORM BEARING | SET | 4 | 연료팀(2발)
2018 | 2분기 | 계획예방정비용 | 월성 원자력본부 | 월성 2발전소 | 4호기 | 16 | SPAR | 외자 | S | 200476711 | 씸플레이트 세트(SHIMS SET),HELICAL PINIO | SET | 4 | 연료팀(2발)
2018 | 2분기 | 계획예방정비용 | 월성 원자력본부 | 월성 3발전소 | 6호기 | 3 | SPAR | 내자 | A | 200184250 | 바스켓,ICI TRASH BASKET,프레임형,206*206 | SET | 2 | 계측제어팀
2018 | 2분기 | 계획예방정비용 | 월성 원자력본부 | 월성 3발전소 | 6호기 | 3 | SPAR | 내자 | Q | 200435558 | 계전기 어셈블리(RELAY ASSY),SUB ASSY WDT | EA | 1 | 계측제어팀
2018 | 2분기 | 계획예방정비용 | 한빛 원자력본부 | 한빛 1발전소 | 2호기 | 24 | SPAR | 외자 | A | 200126548 | 퓨즈,통형,250VAC,6A,ONE-TIME,C OF C,NON- | EA | 10 | 전기팀(1발)
2018 | 2분기 | 계획예방정비용 | 한빛 원자력본부 | 한빛 1발전소 | 2호기 | 24 | SPAR | 외자 | A | 200220656 | 퓨즈,통형,4(3/8)IN,600VAC/DC,50A,C OF C, | EA | 15 | 전기팀(1발)
2018 | 2분기 | 계획예방정비용 | 한빛 원자력본부 | 한빛 1발전소 | 2호기 | 24 | SPAR | 외자 | Q | 200128725 | 퓨즈,통형,ONE-TIME GENERAL PURPOSE FUSE, | EA | 10 | 전기팀(1발)
2018 | 2분기 | 계획예방정비용 | 한빛 원자력본부 | 한빛 1발전소 | 2호기 | 24 | SPAR | 외자 | Q | 200129228 | 퓨즈,통형,SEMICONDUCTOR PROTECTION FUSE, | EA | 15 | 전기팀(1발)
2018 | 2분기 | 계획예방정비용 | 한빛 원자력본부 | 한빛 1발전소 | 2호기 | 24 | SPAR | 외자 | S | 200010596 | 볼베어링,DGBB,6206,62㎜,30㎜,16㎜,GREASE | EA | 10 | 전기팀(1발)
2018 | 2분기 | 계획예방정비용 | 한빛 원자력본부 | 한빛 1발전소 | 2호기 | 24 | SPAR | 외자 | S | 200010734 | 볼베어링,DG,6220ZZ C3,180㎜,100㎜,34㎜,S | EA | 1 | 전기팀(1발)
2018 | 2분기 | 계획예방정비용 | 한빛 원자력본부 | 한빛 1발전소 | 2호기 | 24 | SPAR | 외자 | S | 200198793 | 볼베어링,DGBB,ANNULAR,6310,110㎜,50㎜,27 | EA | 36 | 전기팀(1발)
2018 | 2분기 | 계획예방정비용 | 한빛 원자력본부 | 한빛 1발전소 | 2호기 | 24 | SPAR | 외자 | S | 200210386 | 볼베어링,DGBB,6208ZZ C3,80㎜,40㎜,18㎜,S | EA | 10 | 전기팀(1발)
2018 | 2분기 | 계획예방정비용 | 한빛 원자력본부 | 한빛 1발전소 | 2호기 | 24 | SPAR | 외자 | S | 200217346 | 볼베어링,DGBB,6205ZZ,52㎜,25㎜,15㎜,SGL | EA | 4 | 전기팀(1발)
2018 | 2분기 | 계획예방정비용 | 한빛 원자력본부 | 한빛 1발전소 | 2호기 | 24 | SPAR | 외자 | S | 200217354 | 볼베어링,DG,6206,62㎜,30㎜,16㎜,SGL ROW, | EA | 6 | 전기팀(1발)
2018 | 2분기 | 계획예방정비용 | 한빛 원자력본부 | 한빛 1발전소 | 2호기 | 24 | SPAR | 외자 | S | 200217363 | 볼베어링,DGBB,ANNULAR,6208,80㎜,40㎜,18 | EA | 4 | 전기팀(1발)
2018 | 2분기 | 계획예방정비용 | 한빛 원자력본부 | 한빛 1발전소 | 2호기 | 24 | SPAR | 외자 | S | 200217417 | 볼베어링,DGBB,DEEP GROOVE BALL BEARING,6 | EA | 2 | 전기팀(1발)
2018 | 2분기 | 계획예방정비용 | 한빛 원자력본부 | 한빛 1발전소 | 2호기 | 24 | SPAR | 외자 | S | 200217433 | 볼베어링,DGBB,6309ZZ C3,100㎜,45㎜,25㎜, | EA | 8 | 전기팀(1발)
2018 | 2분기 | 계획예방정비용 | 한빛 원자력본부 | 한빛 1발전소 | 2호기 | 24 | SPAR | 외자 | S | 200217443 | 볼베어링,DGBB,6311ZZ C3,120㎜,55㎜,29㎜, | EA | 2 | 전기팀(1발)
2018 | 2분기 | 계획예방정비용 | 한빛 원자력본부 | 한빛 1발전소 | 2호기 | 24 | SPAR | 외자 | S | 200217450 | 볼베어링,DGBB,6312,130㎜,60㎜,31㎜,SGL,G | EA | 3 | 전기팀(1발)
2018 | 2분기 | 계획예방정비용 | 한빛 원자력본부 | 한빛 1발전소 | 2호기 | 24 | SPAR | 외자 | S | 200217455 | 볼베어링,DGBB,6313,140㎜,65㎜,33㎜,SGL R | EA | 2 | 전기팀(1발)
2018 | 2분기 | 계획예방정비용 | 한빛 원자력본부 | 한빛 1발전소 | 2호기 | 24 | SPAR | 외자 | S | 200217481 | 볼베어링,BALL BEARING,6322,DGBB,SGL ROW, | EA | 1 | 전기팀(1발)
2018 | 2분기 | 계획예방정비용 | 한빛 원자력본부 | 한빛 1발전소 | 2호기 | 24 | SPAR | 외자 | S | 200217654 | 베어링,롤러식,SINGLE ROW CYLINDRICAL ROL | EA | 1 | 전기팀(1발)
2018 | 2분기 | 계획예방정비용 | 한빛 원자력본부 | 한빛 1발전소 | 2호기 | 24 | SPAR | 외자 | S | 200220907 | 퓨즈,통형,ONE-TIME,20.6㎜,600V,30A,50,00 | EA | 3 | 전기팀(1발)
2018 | 2분기 | 계획예방정비용 | 한빛 원자력본부 | 한빛 2발전소 | 4호기 | 17 | SPAR | 내자 | A | 200022619 | 히터,유체식,산업용,1.252*98.75IN H,480V, | EA | 10 | 전기팀(2발
2018 | 2분기 | 계획예방정비용 | 한빛 원자력본부 | 한빛 2발전소 | 4호기 | 17 | SPAR | 내자 | A | 200158631 | 브러쉬,전기용, | EA | 12 | 전기팀(2발
2018 | 2분기 | 계획예방정비용 | 한빛 원자력본부 | 한빛 2발전소 | 4호기 | 17 | SPAR | 내자 | A | 200179185 | 표시등,120VDC,GRN, | EA | 445 | 전기팀(2발
2018 | 2분기 | 계획예방정비용 | 한빛 원자력본부 | 한빛 2발전소 | 4호기 | 17 | SPAR | 내자 | Q | 200140320 | 연결물,전기접속자 동체용,3000A,4.16KV,FL | EA | 8 | 전기팀(2발
2018 | 2분기 | 계획예방정비용 | 한빛 원자력본부 | 한빛 2발전소 | 4호기 | 17 | SPAR | 내자 | Q | 200140321 | 연결물,전기접속자 동체용,2000A,4.16KV,FL | EA | 8 | 전기팀(2발
2018 | 2분기 | 계획예방정비용 | 한빛 원자력본부 | 한빛 2발전소 | 4호기 | 17 | SPAR | 내자 | Q | 200140322 | 연결물,전기접속자 동체용,1200A,4.16KV,FL | EA | 8 | 전기팀(2발
2018 | 2분기 | 계획예방정비용 | 한빛 원자력본부 | 한빛 2발전소 | 4호기 | 17 | SPAR | 내자 | S | 200011200 | 베어링,롤러식,N230E M1 C3,ROLLER,270㎜,4 | EA | 2 | 전기팀(2발
2018 | 2분기 | 계획예방정비용 | 한빛 원자력본부 | 한빛 2발전소 | 4호기 | 17 | SPAR | 내자 | S | 200157853 | 브라켓,절연체용,13.8KV, | EA | 8 | 전기팀(2발
2018 | 2분기 | 계획예방정비용 | 한빛 원자력본부 | 한빛 2발전소 | 4호기 | 17 | SPAR | 내자 | S | 200179170 | 표시등,SIGNAL LAMP,CM1835,PIN TYPE,55VDC | EA | 446 | 전기팀(2발
2018 | 2분기 | 계획예방정비용 | 한빛 원자력본부 | 한빛 2발전소 | 4호기 | 17 | SPAR | 내자 | S | 200179196 | 표시등,120VDC,RED, | EA | 445 | 전기팀(2발
2018 | 2분기 | 계획예방정비용 | 한빛 원자력본부 | 한빛 2발전소 | 4호기 | 17 | SPAR | 내자 | S | 200198788 | 볼베어링,BALL,6204ZZ,HIGH CS,SGL ROW,NON | EA | 4 | 전기팀(2발
2018 | 2분기 | 계획예방정비용 | 한빛 원자력본부 | 한빛 2발전소 | 4호기 | 17 | SPAR | 내자 | S | 200217347 | 볼베어링,DGBB,6205,52㎜,25㎜,15㎜,SGL RO | EA | 3 | 전기팀(2발
2018 | 2분기 | 계획예방정비용 | 한빛 원자력본부 | 한빛 2발전소 | 4호기 | 17 | SPAR | 내자 | S | 200412530 | 전자접촉기,40AF,H : 90 MM,W : 69 MM,D : | EA | 147 | 전기팀(2발
2018 | 2분기 | 계획예방정비용 | 한빛 원자력본부 | 한빛 2발전소 | 4호기 | 17 | SPAR | 내자 | S | 200474884 | 계전기,열동형,열동형 과부하계전기,75㎜,4 | EA | 42 | 전기팀(2발
2018 | 2분기 | 계획예방정비용 | 한빛 원자력본부 | 한빛 2발전소 | 4호기 | 17 | SPAR | 내자 | S | 200475371 | 누전차단기(ELB),EBS33C - 15A,460/220VAC, | EA | 63 | 전기팀(2발
2018 | 2분기 | 계획예방정비용 | 한빛 원자력본부 | 한빛 2발전소 | 4호기 | 17 | SPAR | 내자 | S | 200475372 | 누전차단기(ELB),EBS33C 10A,460/220VAC,10 | EA | 63 | 전기팀(2발
2018 | 2분기 | 계획예방정비용 | 한빛 원자력본부 | 한빛 2발전소 | 4호기 | 17 | SPAR | 내자 | S | 200479667 | 전자접촉기,METASOL MC-150AR 가역형,158MM | SET | 21 | 전기팀(2발
2018 | 2분기 | 계획예방정비용 | 한빛 원자력본부 | 한빛 2발전소 | 4호기 | 17 | SPAR | 내자 | S | 200479668 | 전자접촉기,METASOL MC-22BR 가역형,73.5㎜ | SET | 21 | 전기팀(2발
2018 | 2분기 | 계획예방정비용 | 한빛 원자력본부 | 한빛 2발전소 | 4호기 | 17 | SPAR | 내자 | S | 200479669 | 전자접촉기,METASOL MC-225AR 가역형,203MM | EA | 28 | 전기팀(2발
2018 | 2분기 | 계획예방정비용 | 한빛 원자력본부 | 한빛 2발전소 | 4호기 | 17 | SPAR | 내자 | S | 200479670 | 계전기,열동형,열동형 과부하계전기,75㎜,4 | EA | 28 | 전기팀(2발
2018 | 2분기 | 계획예방정비용 | 한빛 원자력본부 | 한빛 2발전소 | 4호기 | 17 | SPAR | 내자 | S | 200479841 | 전자접촉기,METASOL MC-150AF,158MM,119MM, | EA | 21 | 전기팀(2발
2018 | 2분기 | 계획예방정비용 | 한빛 원자력본부 | 한빛 2발전소 | 4호기 | 17 | SPAR | 내자 | S | 200479842 | 전자접촉기,METASOL MC-22B,73.5MM,45MM,87 | EA | 70 | 전기팀(2발
2018 | 2분기 | 계획예방정비용 | 한빛 원자력본부 | 한빛 2발전소 | 4호기 | 17 | SPAR | 내자 | S | 200494436 | 누전차단기(ELB),EBS53C-30A,460VAC,30A,18 | EA | 27 | 전기팀(2발
2018 | 2분기 | 계획예방정비용 | 한빛 원자력본부 | 한빛 3발전소 | 5호기 | 12 | SPAR | 내자 | A | 200464782 | 캐패시터,3 PHASE DELTA,SYSTEM VOLTAGE: 2 | EA | 2 | 계측제어팀(3발
2018 | 2분기 | 계획예방정비용 | 한빛 원자력본부 | 한빛 3발전소 | 5호기 | 12 | SPAR | 내자 | A | 200493263 | 계전기 어셈블리(RELAY ASSY),2 C/O(SPDT) | EA | 2 | 계측제어팀(3발
2018 | 2분기 | 계획예방정비용 | 한빛 원자력본부 | 한빛 3발전소 | 5호기 | 12 | SPAR | 내자 | A | 200504837 | 백플레인(BACKPLANE),BPC,325(D)㎜*263(H) | EA | 6 | 계측제어팀(3발
2018 | 2분기 | 계획예방정비용 | 한빛 원자력본부 | 한빛 3발전소 | 5호기 | 12 | SPAR | 내자 | A | 200504838 | 백플레인(BACKPLANE),GDBPC,325(D)㎜*174(H | EA | 6 | 계측제어팀(3발
2018 | 2분기 | 계획예방정비용 | 한빛 원자력본부 | 한빛 3발전소 | 5호기 | 12 | SPAR | 내자 | A | 200504839 | 백플레인(BACKPLANE),DHBPC,325(D)㎜*263(H | EA | 2 | 계측제어팀(3발
2018 | 2분기 | 계획예방정비용 | 한빛 원자력본부 | 한빛 3발전소 | 5호기 | 12 | SPAR | 내자 | A | 200504840 | 백플레인(BACKPLANE),DHGDBPC,325(D)㎜*174 | EA | 2 | 계측제어팀(3발
2018 | 2분기 | 계획예방정비용 | 한빛 원자력본부 | 한빛 3발전소 | 5호기 | 12 | SPAR | 내자 | Q | 200443601 | 제어카드,전자회로기판,전기 및 전자 조립 | EA | 30 | 계측제어팀(3발
2018 | 2분기 | 계획예방정비용 | 한빛 원자력본부 | 한빛 3발전소 | 5호기 | 12 | SPAR | 내자 | Q | 200443602 | 제어카드,전자회로기판,전기 및 전자 조립 | EA | 30 | 계측제어팀(3발
2018 | 2분기 | 계획예방정비용 | 한빛 원자력본부 | 한빛 3발전소 | 5호기 | 12 | SPAR | 내자 | S | 200416581 | 스위치,유량용,DIFF PRESS IND SWITCH,SUS3 | EA | 2 | 계측제어팀(3발
2018 | 2분기 | 계획예방정비용 | 한빛 원자력본부 | 한빛 3발전소 | 6호기 | 12 | SPAR | 내자 | A | 200328495 | 지시기,유량용,160㎜ DIA,SUS304,0~430ℓ/M | EA | 3 | 계측제어팀(3발
2018 | 2분기 | 계획예방정비용 | 한빛 원자력본부 | 한빛 3발전소 | 6호기 | 12 | SPAR | 내자 | Q | 200470476 | 튜브,SEAMLESS,SEAWATER TUBE,3/8IN OD,0.0 | BON | 111 | 계측제어팀(3발
2018 | 2분기 | 계획예방정비용 | 한빛 원자력본부 | 한빛 3발전소 | 6호기 | 12 | SPAR | 내자 | Q | 200470896 | 컨넥터,튜브용,MALE CONNECTOR,TUBE TO FEM | EA | 68 | 계측제어팀(3발
2018 | 2분기 | 계획예방정비용 | 한빛 원자력본부 | 한빛 3발전소 | 6호기 | 12 | SPAR | 내자 | Q | 200470981 | 컨넥터,튜브용,MALE CONNECTOR,TUBE TO FEM | EA | 12 | 계측제어팀(3발
2018 | 2분기 | 계획예방정비용 | 한빛 원자력본부 | 한빛 3발전소 | 6호기 | 12 | SPAR | 내자 | Q | 200470982 | 어댑터,연결용,FEMALE,TUBE TO MALE NPT TH | EA | 36 | 계측제어팀(3발
2018 | 2분기 | 계획예방정비용 | 한빛 원자력본부 | 한빛 3발전소 | 6호기 | 12 | SPAR | 내자 | Q | 200470983 | 캡,튜브용,CAP,3/8IN,ASME SB-164 MONEL,AS | EA | 40 | 계측제어팀(3발
2018 | 2분기 | 계획예방정비용 | 한빛 원자력본부 | 한빛 3발전소 | 6호기 | 12 | SPAR | 내자 | Q | 200470987 | 컨넥터,튜브용,MALE CONNECTOR,TUBE TO FEM | EA | 8 | 계측제어팀(3발
2018 | 2분기 | 계획예방정비용 | 한빛 원자력본부 | 한빛 3발전소 | 6호기 | 12 | SPAR | 내자 | Q | 200512349 | 티,튜브용,UNION TEE,3/8IN TUBE,ASME SB-1 | EA | 8 | 계측제어팀(3발
2018 | 2분기 | 계획예방정비용 | 한빛 원자력본부 | 한빛 3발전소 | 6호기 | 12 | SPAR | 내자 | Q | 200512350 | 티,튜브용,UNION TEE(SW),3/8IN TUBE,ASME | EA | 24 | 계측제어팀(3발
2018 | 2분기 | 계획예방정비용 | 한빛 원자력본부 | 한빛 3발전소 | 6호기 | 12 | SPAR | 내자 | Q | 200512351 | 유니온,UNION(SW),3/8IN TUBE OD,ASME SB-1 | EA | 64 | 계측제어팀(3발
2018 | 2분기 | 계획예방정비용 | 한빛 원자력본부 | 한빛 3발전소 | 6호기 | 12 | SPAR | 내자 | Q | 200512502 | 어댑터,연결용,TUBE ADAPTOR,PIPE WELD TO | EA | 16 | 계측제어팀(3발
2018 | 2분기 | 계획예방정비용 | 한빛 원자력본부 | 한빛 3발전소 | 6호기 | 12 | SPAR | 내자 | Q | 200512503 | 컨넥터,튜브용,MALE ELBOW CONNECTOR,TUBE | EA | 8 | 계측제어팀(3발
2018 | 2분기 | 계획예방정비용 | 한빛 원자력본부 | 한빛 3발전소 | 6호기 | 12 | SPAR | 내자 | Q | 200512504 | 컨넥터,튜브용,MALE ELBOW CONNECTOR,TUBE | EA | 8 | 계측제어팀(3발
2018 | 2분기 | 계획예방정비용 | 한빛 원자력본부 | 한빛 3발전소 | 6호기 | 12 | SPAR | 내자 | Q | 200512505 | 컨넥터,튜브용,MALE CONNECTOR,TUBE TO FEM | EA | 20 | 계측제어팀(3발
2018 | 2분기 | 계획예방정비용 | 한빛 원자력본부 | 한빛 3발전소 | 6호기 | 12 | SPAR | 내자 | Q | 200512735 | 밸브조립체,다기관용(MANIFOLD),MANIFOLD V | EA | 4 | 계측제어팀(3발
2018 | 2분기 | 계획예방정비용 | 한빛 원자력본부 | 한빛 3발전소 | 6호기 | 12 | SPAR | 내자 | Q | 200512736 | 밸브,니들형,INSTRUMENT VALVE,ASME SB-164 | EA | 8 | 계측제어팀(3발
2018 | 2분기 | 계획예방정비용 | 한빛 원자력본부 | 한빛 3발전소 | 6호기 | 12 | SPAR | 내자 | Q | 200512737 | 밸브조립체,다기관용(MANIFOLD),MANIFOLD V | EA | 44 | 계측제어팀(3발
2018 | 2분기 | 계획예방정비용 | 한빛 원자력본부 | 한빛 3발전소 | 6호기 | 12 | SPAR | 외자 | Q | 200210007 | 퓨즈,통형,6.35㎜,31.75㎜,250V,20A,0.004 | EA | 24 | 계측제어팀(3발
2018 | 2분기 | 계획예방정비용 | 한빛 원자력본부 | 한빛 3발전소 | 6호기 | 12 | SPAR | 외자 | Q | 200210008 | 퓨즈,통형,250V,4A,CERAMIC,TIME DELAY,C O | EA | 30 | 계측제어팀(3발
2018 | 2분기 | 계획예방정비용 | 한빛 원자력본부 | 한빛 3발전소 | 6호기 | 12 | SPAR | 외자 | Q | 200220795 | 퓨즈,통형,PPS,0.813IN,4.375IN,700V,40A,2 | EA | 4 | 계측제어팀(3발
2018 | 2분기 | 계획예방정비용 | 한빛 원자력본부 | 한빛 3발전소 | 6호기 | 12 | SPAR | 외자 | Q | 200224959 | 계전기,회전식,ROTARY,28V,0.368A,10.3W,76 | EA | 6 | 계측제어팀(3발
2018 | 2분기 | 계획예방정비용 | 한빛 원자력본부 | 한빛 3발전소 | 6호기 | 12 | SPAR | 외자 | Q | 200309915 | 계전기,전자식,OCTAL TYPE PLUG,35.71MM,35 | EA | 28 | 계측제어팀(3발
2018 | 2분기 | 계획예방정비용 | 한빛 원자력본부 | 한빛 3발전소 | 6호기 | 12 | SPAR | 외자 | Q | 200309925 | 퓨즈,통형,0.25IN,31.7㎜,250V,2A,1.7Ω,10 | EA | 72 | 계측제어팀(3발
2018 | 2분기 | 계획예방정비용 | 한빛 원자력본부 | 한빛 3발전소 | 6호기 | 12 | SPAR | 외자 | Q | 200309933 | 퓨즈,통형,FAST-ACTING MIDGET,10.3*38.1㎜ | EA | 179 | 계측제어팀(3발
2018 | 2분기 | 계획예방정비용 | 한빛 원자력본부 | 한빛 3발전소 | 6호기 | 12 | SPAR | 외자 | Q | 200339919 | 퓨즈,통형,YES,1.5IN,500VAC/VDC,2A,FAST-A | EA | 8 | 계측제어팀(3발
2018 | 2분기 | 계획예방정비용 | 한빛 원자력본부 | 한빛 3발전소 | 6호기 | 12 | SPAR | 외자 | Q | 200372143 | 퓨즈,통형,10.3*38.1㎜,600V,8A,FAST ACTIN | EA | 8 | 계측제어팀(3발
2018 | 2분기 | 계획예방정비용 | 한빛 원자력본부 | 한빛 3발전소 | 6호기 | 12 | SPAR | 외자 | Q | 200372144 | 퓨즈,통형,DIAMETER : 10.3㎜,38.1㎜,600V, | EA | 8 | 계측제어팀(3발
2018 | 2분기 | 계획예방정비용 | 한빛 원자력본부 | 한빛 3발전소 | 6호기 | 12 | SPAR | 외자 | Q | 200417647 | 퓨즈,통형,FAST-ACTING,GLASS TUBE,LEAD,6. | EA | 80 | 계측제어팀(3발
2018 | 2분기 | 계획예방정비용 | 한빛 원자력본부 | 한빛 3발전소 | 6호기 | 12 | SPAR | 외자 | Q | 200502694 | 퓨즈,통형,FAST-ACTING,GLASS TUBE,LEAD,6. | EA | 80 | 계측제어팀(3발
2018 | 2분기 | 계획예방정비용 | 한빛 원자력본부 | 한빛 3발전소 | 6호기 | 12 | SPAR | 외자 | Q | 200502819 | 퓨즈,통형,0.41",1.5",600V,1/2A,REFER TO | EA | 1316 | 계측제어팀(3발
2018 | 2분기 | 계획예방정비용 | 한울 원자력본부 | 한울 1발전소 | 1호기 | 23 | SPAR | 외자 | S | 400018403 | 변환기,선형 변위측정용,ELECTRONIC LEVEL | EA | 1 | 계측제어팀(1발)
2018 | 2분기 | 계획예방정비용 | 한울 원자력본부 | 한울 1발전소 | 2호기 | 22 | SPAR | 외자 | A | 200040632 | 밸브,솔레노이드용,3WAY TYPE,BRASS,24~48V | EA | 3 | 계측제어팀(1발)
2018 | 2분기 | 계획예방정비용 | 한울 원자력본부 | 한울 1발전소 | 2호기 | 22 | SPAR | 외자 | A | 200122933 | 센서,온도용,0-400DEG C I/P,100-247.06 OH | EA | 2 | 계측제어팀(1발)
2018 | 2분기 | 계획예방정비용 | 한울 원자력본부 | 한울 1발전소 | 2호기 | 22 | SPAR | 외자 | A | 200134833 | 스위치,압력용,DIFF. PRESSURE SWITCH,DP,D | EA | 1 | 계측제어팀(1발)
2018 | 2분기 | 계획예방정비용 | 한울 원자력본부 | 한울 1발전소 | 2호기 | 22 | SPAR | 외자 | A | 200200519 | 스위치,압력용,PRESS SW,48VDC,48VDC,SUS31 | EA | 6 | 계측제어팀(1발)
2018 | 2분기 | 계획예방정비용 | 한울 원자력본부 | 한울 1발전소 | 2호기 | 22 | SPAR | 외자 | A | 200227618 | 유니온,MALE CONNECTOR,3/8*1/8IN,SUS316,M | EA | 20 | 계측제어팀(1발)
2018 | 2분기 | 계획예방정비용 | 한울 원자력본부 | 한울 1발전소 | 2호기 | 22 | SPAR | 외자 | A | 200300734 | 밸브,니들형,SS-1RS6,3/8IN,SUS,232 ℃,236 | EA | 10 | 계측제어팀(1발)
2018 | 2분기 | 계획예방정비용 | 한울 원자력본부 | 한울 1발전소 | 2호기 | 22 | SPAR | 외자 | A | 200346477 | 변환기,선형 변위측정용,ABSOLUTE VIBRATIO | SET | 4 | 계측제어팀(1발)
2018 | 2분기 | 계획예방정비용 | 한울 원자력본부 | 한울 1발전소 | 2호기 | 22 | SPAR | 외자 | A | 200346478 | 변환기,선형 변위측정용,DISPLACEMENT TRAN | SET | 4 | 계측제어팀(1발)
2018 | 2분기 | 계획예방정비용 | 한울 원자력본부 | 한울 1발전소 | 2호기 | 22 | SPAR | 외자 | A | 200347509 | 밸브,솔레노이드용,3WAY TYPE,20BAR,-10~40 | EA | 3 | 계측제어팀(1발)
2018 | 2분기 | 계획예방정비용 | 한울 원자력본부 | 한울 1발전소 | 2호기 | 22 | SPAR | 외자 | A | 200356205 | 전송기,ABSOLUTE PRESSURE,0~30BAR.A OR 0~ | EA | 2 | 계측제어팀(1발)
2018 | 2분기 | 계획예방정비용 | 한울 원자력본부 | 한울 1발전소 | 2호기 | 22 | SPAR | 외자 | A | 200389646 | 유니온,MALE CONNECT,1/4IN,SUS316,1/4IN*1 | EA | 30 | 계측제어팀(1발)
2018 | 2분기 | 계획예방정비용 | 한울 원자력본부 | 한울 1발전소 | 2호기 | 22 | SPAR | 외자 | A | 200397978 | 어댑터,연결용,튜브/호스 연결용,직선형,FE | EA | 10 | 계측제어팀(1발)
2018 | 2분기 | 계획예방정비용 | 한울 원자력본부 | 한울 1발전소 | 2호기 | 22 | SPAR | 외자 | A | 200397979 | 어댑터,연결용,튜브/호스 연결용,직선형,FE | EA | 10 | 계측제어팀(1발)
2018 | 2분기 | 계획예방정비용 | 한울 원자력본부 | 한울 1발전소 | 2호기 | 22 | SPAR | 외자 | A | 200455161 | 밸브,유량조절용,SERVO(4WAY 3COIL),2000PS | EA | 4 | 계측제어팀(1발)
2018 | 2분기 | 계획예방정비용 | 한울 원자력본부 | 한울 1발전소 | 2호기 | 22 | SPAR | 외자 | A | 200465523 | 밸브,솔레노이드용,DIRECTIONAL CONTROL,12 | EA | 4 | 계측제어팀(1발)
2018 | 2분기 | 계획예방정비용 | 한울 원자력본부 | 한울 1발전소 | 2호기 | 22 | SPAR | 외자 | A | 200468499 | 밸브,솔레노이드용,POPPET DIRECTIONAL VAL | EA | 3 | 계측제어팀(1발)
2018 | 2분기 | 계획예방정비용 | 한울 원자력본부 | 한울 1발전소 | 2호기 | 22 | SPAR | 외자 | A | 200468500 | 스위치,근접식,ETD PROXIMITY SENSOR,1.025 | EA | 4 | 계측제어팀(1발)
2018 | 2분기 | 계획예방정비용 | 한울 원자력본부 | 한울 1발전소 | 2호기 | 22 | SPAR | 외자 | A | 200469165 | 센서,PPU,TBN SPEED MEASURE(MARK VIE),300 | EA | 4 | 계측제어팀(1발)
2018 | 2분기 | 계획예방정비용 | 한울 원자력본부 | 한울 1발전소 | 2호기 | 22 | SPAR | 외자 | A | 200469170 | 속도계,SPEED SENSOR,TBN SPEED MEASURE,MP | EA | 4 | 계측제어팀(1발)
2018 | 2분기 | 계획예방정비용 | 한울 원자력본부 | 한울 1발전소 | 2호기 | 22 | SPAR | 외자 | A | 400008354 | 방사능측정기,IN CORE FLUX,OUT DIAMETER:4 | EA | 4 | 계측제어팀(1발)
2018 | 2분기 | 계획예방정비용 | 한울 원자력본부 | 한울 1발전소 | 2호기 | 22 | SPAR | 외자 | Q | 200040577 | 밸브위치기(POSITIONER),3∼15PSIG I/P,DIR | EA | 4 | 계측제어팀(1발)
2018 | 2분기 | 계획예방정비용 | 한울 원자력본부 | 한울 1발전소 | 2호기 | 22 | SPAR | 외자 | Q | 200159457 | 케이블,전기용,T/C IMIO CABLE,20M,K-TYPE, | EA | 4 | 계측제어팀(1발)
2018 | 2분기 | 계획예방정비용 | 한울 원자력본부 | 한울 1발전소 | 2호기 | 22 | SPAR | 외자 | Q | 200218339 | 캡,튜브용,CAP,3/8IN,ASME SA479,TUBE FITT | EA | 20 | 계측제어팀(1발)
2018 | 2분기 | 계획예방정비용 | 한울 원자력본부 | 한울 1발전소 | 2호기 | 22 | SPAR | 외자 | Q | 200300893 | 어댑터,연결용,FEMALE,파이프/튜브연결용, | EA | 20 | 계측제어팀(1발)
2018 | 2분기 | 계획예방정비용 | 한울 원자력본부 | 한울 1발전소 | 2호기 | 22 | SPAR | 외자 | Q | 200304678 | 튜브,SEAMLESS ASTENITIC STAINELSS,INSTRU | BON | 10 | 계측제어팀(1발)
2018 | 2분기 | 계획예방정비용 | 한울 원자력본부 | 한울 1발전소 | 2호기 | 22 | SPAR | 외자 | Q | 200317341 | 어댑터,연결용,FEMALE CONNECTOR NPT,FITTI | EA | 30 | 계측제어팀(1발)
2018 | 2분기 | 계획예방정비용 | 한울 원자력본부 | 한울 1발전소 | 2호기 | 22 | SPAR | 외자 | Q | 200317343 | 어댑터,연결용,파이프/튜브연결용,직선형,S | EA | 10 | 계측제어팀(1발)
2018 | 2분기 | 계획예방정비용 | 한울 원자력본부 | 한울 1발전소 | 2호기 | 22 | SPAR | 외자 | Q | 200317350 | 어댑터,연결용,MALE CONNECTOR,SUS316,3/8I | EA | 20 | 계측제어팀(1발)
2018 | 2분기 | 계획예방정비용 | 한울 원자력본부 | 한울 1발전소 | 2호기 | 22 | SPAR | 외자 | Q | 200317352 | 어댑터,연결용,MALE CONNECTOR,SUS316,1/2I | EA | 40 | 계측제어팀(1발)
2018 | 2분기 | 계획예방정비용 | 한울 원자력본부 | 한울 1발전소 | 2호기 | 22 | SPAR | 외자 | Q | 200317366 | 엘보우,튜브용,MALE CONNECTOR ELBOW,90°, | EA | 10 | 계측제어팀(1발)
2018 | 2분기 | 계획예방정비용 | 한울 원자력본부 | 한울 1발전소 | 2호기 | 22 | SPAR | 외자 | Q | 200317381 | 어댑터,연결용,튜브/호스 연결용,직선형,FE | EA | 20 | 계측제어팀(1발)
2018 | 2분기 | 계획예방정비용 | 한울 원자력본부 | 한울 1발전소 | 2호기 | 22 | SPAR | 외자 | Q | 200317384 | 컨넥터,튜브용,FEMALE CONNECTOR,STRAIGHT, | EA | 20 | 계측제어팀(1발)
2018 | 2분기 | 계획예방정비용 | 한울 원자력본부 | 한울 1발전소 | 2호기 | 22 | SPAR | 외자 | Q | 200317386 | 어댑터,연결용,FEMALE CONNECTOR,SS316,1/4 | EA | 40 | 계측제어팀(1발)
2018 | 2분기 | 계획예방정비용 | 한울 원자력본부 | 한울 1발전소 | 2호기 | 22 | SPAR | 외자 | Q | 200317388 | 어댑터,연결용,FEMALE CONNECTOR,SS316,3/8 | EA | 40 | 계측제어팀(1발)
2018 | 2분기 | 계획예방정비용 | 한울 원자력본부 | 한울 1발전소 | 2호기 | 22 | SPAR | 외자 | Q | 200317402 | 엘보우,튜브용,3/8*1/4IN FNPT,SUS316,TUBE | EA | 10 | 계측제어팀(1발)
2018 | 2분기 | 계획예방정비용 | 한울 원자력본부 | 한울 1발전소 | 2호기 | 22 | SPAR | 외자 | Q | 200317412 | 유니온,UNION,튜브용,3/8IN,ASME SA-479, G | EA | 50 | 계측제어팀(1발)
2018 | 2분기 | 계획예방정비용 | 한울 원자력본부 | 한울 1발전소 | 2호기 | 22 | SPAR | 외자 | Q | 200317428 | 엘보우,튜브용,UNION ELBOW,90DEG,SS316,3/ | EA | 30 | 계측제어팀(1발)
2018 | 2분기 | 계획예방정비용 | 한울 원자력본부 | 한울 1발전소 | 2호기 | 22 | SPAR | 외자 | Q | 200317462 | 호스,NONMETALLIC,PTFE-LINED,SS BRAIDED H | EA | 20 | 계측제어팀(1발)
2018 | 2분기 | 계획예방정비용 | 한울 원자력본부 | 한울 1발전소 | 2호기 | 22 | SPAR | 외자 | Q | 200333675 | 전송기,ABSOLUTE PRESSURE TRANSMITTER,68. | EA | 2 | 계측제어팀(1발)
2018 | 2분기 | 계획예방정비용 | 한울 원자력본부 | 한울 1발전소 | 2호기 | 22 | SPAR | 외자 | Q | 200338179 | 유니온,UNION BULKHEAD,3/8IN,SUS316,3/8IN | EA | 20 | 계측제어팀(1발)
2018 | 2분기 | 계획예방정비용 | 한울 원자력본부 | 한울 1발전소 | 2호기 | 22 | SPAR | 외자 | Q | 200346598 | 변환기,선형 변위측정용,SPEED PICK-UP DET | EA | 4 | 계측제어팀(1발)
2018 | 2분기 | 계획예방정비용 | 한울 원자력본부 | 한울 1발전소 | 2호기 | 22 | SPAR | 외자 | Q | 200347785 | 밸브,솔레노이드용,BRASS,48VDC,30 BAR,0 B | EA | 2 | 계측제어팀(1발)
2018 | 2분기 | 계획예방정비용 | 한울 원자력본부 | 한울 1발전소 | 2호기 | 22 | SPAR | 외자 | Q | 200351734 | 밸브,니들형,UNION-BONNET NEEDLE VALVE,3/ | EA | 10 | 계측제어팀(1발)
2018 | 2분기 | 계획예방정비용 | 한울 원자력본부 | 한울 1발전소 | 2호기 | 22 | SPAR | 외자 | Q | 200355507 | 밸브조립체,다기관용(MANIFOLD),3WAY TYPE, | EA | 20 | 계측제어팀(1발)
2018 | 2분기 | 계획예방정비용 | 한울 원자력본부 | 한울 1발전소 | 2호기 | 22 | SPAR | 외자 | Q | 200380261 | 컨넥터,튜브용,FEMALE CONNECTOR,8㎜ TUBE* | EA | 10 | 계측제어팀(1발)
2018 | 2분기 | 계획예방정비용 | 한울 원자력본부 | 한울 1발전소 | 2호기 | 22 | SPAR | 외자 | Q | 200392205 | 유량제한기,FLOW REGULATOR,REG,1/4IN,50㎜ | EA | 2 | 계측제어팀(1발)
2018 | 2분기 | 계획예방정비용 | 한울 원자력본부 | 한울 1발전소 | 2호기 | 22 | SPAR | 외자 | Q | 200409013 | 밸브조립체,다기관용(MANIFOLD),MANIFOLD V | EA | 20 | 계측제어팀(1발)
2018 | 2분기 | 계획예방정비용 | 한울 원자력본부 | 한울 1발전소 | 2호기 | 22 | SPAR | 외자 | Q | 200496576 | 전송기,ABSOLUTE PRESSURE,SST HOUSING,0~1 | EA | 2 | 계측제어팀(1발)
2018 | 2분기 | 계획예방정비용 | 한울 원자력본부 | 한울 1발전소 | 2호기 | 22 | SPAR | 외자 | Q | 400014214 | 전송기,HIGH SPEED THERMOMETRIC SENSOR,RT | EA | 2 | 계측제어팀(1발)
2018 | 2분기 | 계획예방정비용 | 한울 원자력본부 | 한울 1발전소 | 2호기 | 22 | SPAR | 외자 | Q | 400014477 | 증폭기,공기식,2625 VOL. BOOSTER FOR NUCL | EA | 4 | 계측제어팀(1발)
2018 | 2분기 | 계획예방정비용 | 한울 원자력본부 | 한울 1발전소 | 2호기 | 22 | SPAR | 외자 | S | 200040424 | 밸브위치기(POSITIONER),DIRECT,3~15PSIG,0 | EA | 1 | 계측제어팀(1발)
2018 | 2분기 | 계획예방정비용 | 한울 원자력본부 | 한울 1발전소 | 2호기 | 22 | SPAR | 외자 | S | 200040483 | 밸브,솔레노이드용,3WAY TYPE,BRASS,48VDC, | EA | 3 | 계측제어팀(1발)
2018 | 2분기 | 계획예방정비용 | 한울 원자력본부 | 한울 1발전소 | 2호기 | 22 | SPAR | 외자 | S | 200050057 | 필터-조절기,압축공기용,AIR REGULATOR,215 | EA | 12 | 계측제어팀(1발)
2018 | 2분기 | 계획예방정비용 | 한울 원자력본부 | 한울 1발전소 | 2호기 | 22 | SPAR | 외자 | S | 200051560 | 조절기,계측제어용,TEMP CONTROL,TEMP CONT | EA | 3 | 계측제어팀(1발)
2018 | 2분기 | 계획예방정비용 | 한울 원자력본부 | 한울 1발전소 | 2호기 | 22 | SPAR | 외자 | S | 200051790 | 제어기,압력공기식,PRESSURE CONTROLLER,PR | EA | 1 | 계측제어팀(1발)
2018 | 2분기 | 계획예방정비용 | 한울 원자력본부 | 한울 1발전소 | 2호기 | 22 | SPAR | 외자 | S | 200070165 | 와셔,FLAT GASKET,NONMETALIC,AREVA CODE : | EA | 100 | 계측제어팀(1발)
2018 | 2분기 | 계획예방정비용 | 한울 원자력본부 | 한울 1발전소 | 2호기 | 22 | SPAR | 외자 | S | 200070166 | 와셔,PLUG,NONMETALIC,AREVA CODE : 781005 | EA | 100 | 계측제어팀(1발)
2018 | 2분기 | 계획예방정비용 | 한울 원자력본부 | 한울 1발전소 | 2호기 | 22 | SPAR | 외자 | S | 200087010 | 가스켓,CONICAL GASKET,AREVA CODE : 78103 | EA | 200 | 계측제어팀(1발)
2018 | 2분기 | 계획예방정비용 | 한울 원자력본부 | 한울 1발전소 | 2호기 | 22 | SPAR | 외자 | S | 200134212 | 마이크로 스위치,LIMIT STOP,48VDC,260℃,B | EA | 3 | 계측제어팀(1발)
2018 | 2분기 | 계획예방정비용 | 한울 원자력본부 | 한울 1발전소 | 2호기 | 22 | SPAR | 외자 | S | 200134832 | 스위치,압력용,MANOMETRIC TUBE,400BAR,25B | EA | 2 | 계측제어팀(1발)
2018 | 2분기 | 계획예방정비용 | 한울 원자력본부 | 한울 1발전소 | 2호기 | 22 | SPAR | 외자 | S | 200134924 | 스위치,압력용,PRESS SW,48VDC,SUS316 BELL | EA | 3 | 계측제어팀(1발)
2018 | 2분기 | 계획예방정비용 | 한울 원자력본부 | 한울 1발전소 | 2호기 | 22 | SPAR | 외자 | S | 200134929 | 스위치,압력용,DP,2-100MBAR,ZDPN 131 GSN, | EA | 2 | 계측제어팀(1발)
2018 | 2분기 | 계획예방정비용 | 한울 원자력본부 | 한울 1발전소 | 2호기 | 22 | SPAR | 외자 | S | 200144079 | 솔레노이드,ELECTROMAGNETIC ACTUATOR,3-WA | EA | 3 | 계측제어팀(1발)
2018 | 2분기 | 계획예방정비용 | 한울 원자력본부 | 한울 1발전소 | 2호기 | 22 | SPAR | 외자 | S | 200163713 | 변환기,전기용,VELOCITY,220VAC,60HZ,0-435 | EA | 4 | 계측제어팀(1발)
2018 | 2분기 | 계획예방정비용 | 한울 원자력본부 | 한울 1발전소 | 2호기 | 22 | SPAR | 외자 | S | 200224956 | 계전기,공기식,HIGH PRESSURE SELECTOR REL | EA | 3 | 계측제어팀(1발)
2018 | 2분기 | 계획예방정비용 | 한울 원자력본부 | 한울 1발전소 | 2호기 | 22 | SPAR | 외자 | S | 200341582 | 온도조절기,유량제어용,0~700℃,PLS050A, | EA | 5 | 계측제어팀(1발)
2018 | 2분기 | 계획예방정비용 | 한울 원자력본부 | 한울 1발전소 | 2호기 | 22 | SPAR | 외자 | S | 200350287 | 밸브위치기(POSITIONER),PNEU/PNEU,3~15PSI | EA | 14 | 계측제어팀(1발)
2018 | 2분기 | 계획예방정비용 | 한울 원자력본부 | 한울 1발전소 | 2호기 | 22 | SPAR | 외자 | S | 200360232 | 제어/지시기,AIR CTRL,3-15PSIG,3-15PSIG,3 | EA | 1 | 계측제어팀(1발)
2018 | 2분기 | 계획예방정비용 | 한울 원자력본부 | 한울 1발전소 | 2호기 | 22 | SPAR | 외자 | S | 200360234 | 밸브,압력조절형(REGULATOR),MANUAL OPERAT | EA | 1 | 계측제어팀(1발)
2018 | 2분기 | 계획예방정비용 | 한울 원자력본부 | 한울 1발전소 | 2호기 | 22 | SPAR | 외자 | S | 200363687 | 어댑터,연결용,MALE CONNECTOR(WELDING),파 | EA | 20 | 계측제어팀(1발)
2018 | 2분기 | 계획예방정비용 | 한울 원자력본부 | 한울 1발전소 | 2호기 | 22 | SPAR | 외자 | S | 200368107 | 밸브위치기(POSITIONER),DIRECT,3~15PSIG,0 | EA | 10 | 계측제어팀(1발)
2018 | 2분기 | 계획예방정비용 | 한울 원자력본부 | 한울 1발전소 | 2호기 | 22 | SPAR | 외자 | S | 200393822 | 마이크로 스위치,LIMIT STOP,48VDC,160℃,- | EA | 13 | 계측제어팀(1발)
2018 | 2분기 | 계획예방정비용 | 한울 원자력본부 | 한울 1발전소 | 2호기 | 22 | SPAR | 외자 | S | 200397992 | 어댑터,연결용,FEMALE CONNECTOR,TUBE/HOSE | EA | 10 | 계측제어팀(1발)
2018 | 2분기 | 계획예방정비용 | 한울 원자력본부 | 한울 1발전소 | 2호기 | 22 | SPAR | 외자 | S | 200397993 | 어댑터,연결용,FEMALE CONNECTOR,TUBE/HOSE | EA | 10 | 계측제어팀(1발)
2018 | 2분기 | 계획예방정비용 | 한울 원자력본부 | 한울 1발전소 | 2호기 | 22 | SPAR | 외자 | S | 200400834 | 레벨스위치,LEVEL SWITCH,FLOAT,POLYPROPYL | EA | 7 | 계측제어팀(1발)
2018 | 2분기 | 계획예방정비용 | 한울 원자력본부 | 한울 1발전소 | 2호기 | 22 | SPAR | 외자 | S | 200409088 | 지시기,디지탈식,DIGITAL,230 H * 185L * 1 | EA | 2 | 계측제어팀(1발)
2018 | 2분기 | 계획예방정비용 | 한울 원자력본부 | 한울 1발전소 | 2호기 | 22 | SPAR | 외자 | S | 400014264 | 열전대,접촉형,K,3 DIA*2400㎜ LG,0~150℃, | EA | 4 | 계측제어팀(1발)
2018 | 2분기 | 계획예방정비용 | 한울 원자력본부 | 한울 2발전소 | 3호기 | 14 | SPAR | 내자 | A | 200089133 | 패킹,성형식(MOLD),25㎜,38㎜,6.5㎜,GRAPHI | SET | 4 | 기계팀(2발)
2018 | 2분기 | 계획예방정비용 | 한울 원자력본부 | 한울 2발전소 | 3호기 | 14 | SPAR | 내자 | A | 200089149 | 가스켓,SPIRAL WOUND,CIRCULAR,BASIC,4.5㎜ | EA | 4 | 기계팀(2발)
2018 | 2분기 | 계획예방정비용 | 한울 원자력본부 | 한울 2발전소 | 3호기 | 14 | SPAR | 내자 | A | 200089152 | 가스켓,SPIRAL WOUND,CIRCULAR,4.5㎜,344㎜ | EA | 2 | 기계팀(2발)
2018 | 2분기 | 계획예방정비용 | 한울 원자력본부 | 한울 2발전소 | 3호기 | 14 | SPAR | 내자 | A | 200089383 | 가스켓,SPIRAL WOUND,CIRCULAR,INNER AND O | EA | 18 | 기계팀(2발)
2018 | 2분기 | 계획예방정비용 | 한울 원자력본부 | 한울 2발전소 | 3호기 | 14 | SPAR | 내자 | A | 200089387 | 가스켓,SPIRAL WOUND,OUTER RING,8IN(279.4 | EA | 18 | 기계팀(2발)
2018 | 2분기 | 계획예방정비용 | 한울 원자력본부 | 한울 2발전소 | 3호기 | 14 | SPAR | 내자 | A | 200101518 | 가스켓,21㎜,479㎜,517㎜,NEOPRENE,SHORE 7 | EA | 36 | 기계팀(2발)
2018 | 2분기 | 계획예방정비용 | 한울 원자력본부 | 한울 2발전소 | 3호기 | 14 | SPAR | 내자 | A | 200101552 | 가스켓,SPIRAL WOUND,BASIC,4.5㎜,374㎜,41 | EA | 4 | 기계팀(2발)
2018 | 2분기 | 계획예방정비용 | 한울 원자력본부 | 한울 2발전소 | 3호기 | 14 | SPAR | 내자 | A | 200211243 | 패킹,성형식(MOLD),9.5㎜,16㎜,3.25㎜,GRAP | SET | 120 | 기계팀(2발)
2018 | 2분기 | 계획예방정비용 | 한울 원자력본부 | 한울 2발전소 | 3호기 | 14 | SPAR | 내자 | A | 200337547 | 가스켓,SPIRAL WOUND,CIRCULAR,4.5㎜,340㎜ | EA | 8 | 기계팀(2발)
2018 | 2분기 | 계획예방정비용 | 한울 원자력본부 | 한울 2발전소 | 3호기 | 14 | SPAR | 내자 | A | 200391819 | 가스켓,WITH RIB,3㎜,1051㎜,1077㎜,NON-AS | EA | 1 | 기계팀(2발)
2018 | 2분기 | 계획예방정비용 | 한울 원자력본부 | 한울 2발전소 | 3호기 | 14 | SPAR | 내자 | A | 200391820 | 가스켓,WITHOUT RIB,3㎜,1039㎜,1057㎜,NON | EA | 1 | 기계팀(2발)
2018 | 2분기 | 계획예방정비용 | 한울 원자력본부 | 한울 2발전소 | 3호기 | 14 | SPAR | 내자 | A | 200402539 | 시트,밸브용,SEAT,68㎜,20㎜,SUS420,수평형 | EA | 1 | 기계팀(2발)
2018 | 2분기 | 계획예방정비용 | 한울 원자력본부 | 한울 2발전소 | 3호기 | 14 | SPAR | 내자 | A | 200404767 | 플러그,기계용,플러그밸브용,35*265㎜,SUS3 | EA | 1 | 기계팀(2발)
2018 | 2분기 | 계획예방정비용 | 한울 원자력본부 | 한울 2발전소 | 3호기 | 14 | SPAR | 내자 | A | 200405444 | 케이지,밸브용,SS420,2 WAY GLOBE,1.5IN,AS | EA | 1 | 기계팀(2발)
2018 | 2분기 | 계획예방정비용 | 한울 원자력본부 | 한울 2발전소 | 3호기 | 14 | SPAR | 내자 | S | 200088367 | 가스켓,SPIRAL WOUND,CIRCULAR,BASIC,GRAPH | EA | 2 | 기계팀(2발)
2018 | 2분기 | 계획예방정비용 | 한울 원자력본부 | 한울 2발전소 | 3호기 | 14 | SPAR | 내자 | S | 200089129 | 패킹,성형식(MOLD),V-PACKING,CIRCULAR,20 | SET | 2 | 기계팀(2발)
2018 | 2분기 | 계획예방정비용 | 한울 원자력본부 | 한울 2발전소 | 3호기 | 14 | SPAR | 내자 | S | 200089147 | 가스켓,SPIRAL WOUND,CIRCULAR,BASIC,4.5㎜ | EA | 8 | 기계팀(2발)
2018 | 2분기 | 계획예방정비용 | 한울 원자력본부 | 한울 2발전소 | 3호기 | 14 | SPAR | 내자 | S | 200089896 | 가스켓,SPIRAL WOUND,BASIC,3.2㎜,86㎜,102 | EA | 2 | 기계팀(2발)
2018 | 2분기 | 계획예방정비용 | 한울 원자력본부 | 한울 2발전소 | 3호기 | 14 | SPAR | 내자 | S | 200089897 | 가스켓,SPIRAL WOUND,BASIC,3.2㎜,66㎜,79 | EA | 2 | 기계팀(2발)
2018 | 2분기 | 계획예방정비용 | 한울 원자력본부 | 한울 2발전소 | 3호기 | 14 | SPAR | 내자 | S | 200089900 | 가스켓,SPIRAL WOUND,BASIC,3.2㎜,74㎜,91 | EA | 3 | 기계팀(2발)
2018 | 2분기 | 계획예방정비용 | 한울 원자력본부 | 한울 2발전소 | 3호기 | 14 | SPAR | 내자 | S | 200089901 | 가스켓,SPIRAL WOUND,BASIC,3.2㎜,54㎜,67 | EA | 3 | 기계팀(2발)
2018 | 2분기 | 계획예방정비용 | 한울 원자력본부 | 한울 2발전소 | 3호기 | 14 | SPAR | 내자 | S | 200101517 | 가스켓,RUBBER,CIRCULAR WITH SLOTS,HOLLOW | EA | 15 | 기계팀(2발)
2018 | 2분기 | 계획예방정비용 | 한울 원자력본부 | 한울 2발전소 | 3호기 | 14 | SPAR | 내자 | S | 200101519 | 가스켓,RUBBER,CIRCULAR WITH SLOTS,HOLLOW | EA | 15 | 기계팀(2발)
2018 | 2분기 | 계획예방정비용 | 한울 원자력본부 | 한울 2발전소 | 3호기 | 14 | SPAR | 내자 | S | 200101569 | 가스켓,SPIRAL WOUND,INNER RING,4.5㎜,915 | EA | 2 | 기계팀(2발)
2018 | 2분기 | 계획예방정비용 | 한울 원자력본부 | 한울 2발전소 | 3호기 | 14 | SPAR | 내자 | S | 200101694 | 가스켓,SPIRAL WOUND,INNER AND OUTER RING | EA | 4 | 기계팀(2발)
2018 | 2분기 | 계획예방정비용 | 한울 원자력본부 | 한울 2발전소 | 3호기 | 14 | SPAR | 내자 | S | 200231202 | 로킹플레이트(LOCKING PLATE),#6,7,8 베어 | EA | 36 | 기계팀(2발)
2018 | 2분기 | 계획예방정비용 | 한울 원자력본부 | 한울 2발전소 | 3호기 | 14 | SPAR | 내자 | S | 200231203 | 로킹플레이트(LOCKING PLATE),#4,5 베어링 | EA | 24 | 기계팀(2발)
2018 | 2분기 | 계획예방정비용 | 한울 원자력본부 | 한울 2발전소 | 3호기 | 14 | SPAR | 내자 | S | 200231204 | 로킹플레이트(LOCKING PLATE),터빈 3번 베 | EA | 12 | 기계팀(2발)
2018 | 2분기 | 계획예방정비용 | 한울 원자력본부 | 한울 2발전소 | 3호기 | 14 | SPAR | 내자 | S | 200303549 | 가스켓,SPIRAL WOUND,INNER AND OUTER RING | EA | 4 | 기계팀(2발)
2018 | 2분기 | 계획예방정비용 | 한울 원자력본부 | 한울 2발전소 | 3호기 | 14 | SPAR | 내자 | S | 200303747 | 가스켓,SPIRAL WOUND,INNER AND OUTER RING | EA | 12 | 기계팀(2발)
2018 | 2분기 | 계획예방정비용 | 한울 원자력본부 | 한울 2발전소 | 3호기 | 14 | SPAR | 내자 | S | 200303831 | 패킹재료,GLAND,3/4IN,PTFE GRAPHITE,20㎏/ | C79 | 1 | 기계팀(2발)
2018 | 2분기 | 계획예방정비용 | 한울 원자력본부 | 한울 2발전소 | 3호기 | 14 | SPAR | 내자 | S | 200347776 | 가스켓,SPIRAL WOUND,OUTER RING,6IN,4.5㎜ | EA | 2 | 기계팀(2발)
2018 | 2분기 | 계획예방정비용 | 한울 원자력본부 | 한울 2발전소 | 3호기 | 14 | SPAR | 내자 | S | 200354810 | 가스켓,SPIRAL WOUND,6IN,150,SCH40, | EA | 7 | 기계팀(2발)
2018 | 2분기 | 계획예방정비용 | 한울 원자력본부 | 한울 2발전소 | 3호기 | 14 | SPAR | 내자 | S | 200354831 | 가스켓,SPIRAL WOUND,4IN,300,SCH40, | EA | 7 | 기계팀(2발)
2018 | 2분기 | 계획예방정비용 | 한울 원자력본부 | 한울 2발전소 | 3호기 | 14 | SPAR | 내자 | S | 200370166 | 가스켓,SPIRAL WOUND,INNER AND OUTER RING | EA | 1 | 기계팀(2발)
2018 | 2분기 | 계획예방정비용 | 한울 원자력본부 | 한울 2발전소 | 3호기 | 14 | SPAR | 내자 | S | 200370167 | 가스켓,SPIRAL WOUND,INNER AND OUTER RING | EA | 1 | 기계팀(2발)
2018 | 2분기 | 계획예방정비용 | 한울 원자력본부 | 한울 2발전소 | 3호기 | 14 | SPAR | 내자 | S | 200383300 | 패킹,성형식(MOLD),V-PACKING,16㎜,28㎜,23 | SET | 1 | 기계팀(2발)
2018 | 2분기 | 계획예방정비용 | 한울 원자력본부 | 한울 2발전소 | 3호기 | 14 | SPAR | 내자 | S | 200383309 | 가스켓,SPIRAL WOUND,3.2㎜,54㎜,67㎜,STS3 | EA | 1 | 기계팀(2발)
2018 | 2분기 | 계획예방정비용 | 한울 원자력본부 | 한울 2발전소 | 3호기 | 14 | SPAR | 내자 | S | 200391362 | 가스켓,METAL JACKET,CIRCULAR,3.2㎜,1673 | EA | 3 | 기계팀(2발)
2018 | 2분기 | 계획예방정비용 | 한울 원자력본부 | 한울 2발전소 | 3호기 | 14 | SPAR | 내자 | S | 200391365 | 가스켓,SEMICIRCULAR,3.2㎜,693.7㎜,719.1 | EA | 3 | 기계팀(2발)
2018 | 2분기 | 계획예방정비용 | 한울 원자력본부 | 한울 2발전소 | 3호기 | 14 | SPAR | 내자 | S | 200399510 | 가스켓,SPIRAL WOUND,3.2㎜,72㎜,92㎜,GRAP | EA | 1 | 기계팀(2발)
2018 | 2분기 | 계획예방정비용 | 한울 원자력본부 | 한울 2발전소 | 3호기 | 14 | SPAR | 내자 | S | 200412281 | 가스켓,SPIRAL WOUND,INNER AND OUTER RING | EA | 12 | 기계팀(2발)
2018 | 2분기 | 계획예방정비용 | 한울 원자력본부 | 한울 2발전소 | 3호기 | 14 | SPAR | 내자 | S | 200412282 | 가스켓,SPIRAL WOUND,INNER AND OUTER RING | EA | 24 | 기계팀(2발)
2018 | 2분기 | 계획예방정비용 | 한울 원자력본부 | 한울 2발전소 | 3호기 | 15 | SPAR | 외자 | A | 200198361 | 오-링,NBR,INJECTION PUMP(030),QPS-A-001, | EA | 150 | 기계팀(2발)
2018 | 2분기 | 계획예방정비용 | 한울 원자력본부 | 한울 2발전소 | 3호기 | 15 | SPAR | 외자 | A | 200198514 | 오-링,FKM(ASTM1418),CYLINDER(008),ASME N | EA | 80 | 기계팀(2발)
2018 | 2분기 | 계획예방정비용 | 한울 원자력본부 | 한울 2발전소 | 3호기 | 15 | SPAR | 외자 | A | 200306045 | 송수신기,기기용,LEVEL CONTROL,VLV,-17 TO | EA | 12 | 계측제어팀(2발)
2018 | 2분기 | 계획예방정비용 | 한울 원자력본부 | 한울 2발전소 | 3호기 | 15 | SPAR | 외자 | A | 200324002 | 가스켓,RING JOINT,CIRCULAR,1.2㎜,GRAPHIT | EA | 20 | 기계팀(2발)
2018 | 2분기 | 계획예방정비용 | 한울 원자력본부 | 한울 2발전소 | 3호기 | 15 | SPAR | 외자 | A | 200369489 | 제어/지시기,PNEUMATIC,DIREC,20PSI,3~15PS | EA | 12 | 계측제어팀(2발)
2018 | 2분기 | 계획예방정비용 | 한울 원자력본부 | 한울 2발전소 | 3호기 | 15 | SPAR | 외자 | A | 200424125 | 오-링,NBR,ASTM VARIOUS SPEC. OR ETC.,CER | EA | 1 | 기계팀(2발)
2018 | 2분기 | 계획예방정비용 | 한울 원자력본부 | 한울 2발전소 | 3호기 | 15 | SPAR | 외자 | Q | 200223070 | 오-링,FLUOROCARBON RUBBER,PISTON,ASME NQ | EA | 72 | 기계팀(2발)
2018 | 2분기 | 계획예방정비용 | 한울 원자력본부 | 한울 2발전소 | 3호기 | 15 | SPAR | 외자 | Q | 200304407 | 벨로우즈,EXPANSION BELLOWS,REPLACEMENT,1 | EA | 20 | 기계팀(2발)
2018 | 2분기 | 계획예방정비용 | 한울 원자력본부 | 한울 2발전소 | 3호기 | 15 | SPAR | 외자 | Q | 200304408 | 벨로우즈,EXPANSION BELLOWS,REPLACEMENT,1 | EA | 10 | 기계팀(2발)
2018 | 2분기 | 계획예방정비용 | 한울 원자력본부 | 한울 2발전소 | 3호기 | 15 | SPAR | 외자 | Q | 200304428 | 태핑나사,SCREW,M12,60㎜,CS,6H,LIQUID NIT | EA | 1440 | 기계팀(2발)
2018 | 2분기 | 계획예방정비용 | 한울 원자력본부 | 한울 2발전소 | 3호기 | 15 | SPAR | 외자 | Q | 200305802 | 벨로우즈,EXPANSION BELLOWS,FOR PIPE,SS32 | EA | 10 | 기계팀(2발)
2018 | 2분기 | 계획예방정비용 | 한울 원자력본부 | 한울 2발전소 | 3호기 | 15 | SPAR | 외자 | Q | 200305852 | 패킹,성형식(MOLD),ICI BACK-UP RING,38.66 | EA | 200 | 계측제어팀(2발)
2018 | 2분기 | 계획예방정비용 | 한울 원자력본부 | 한울 2발전소 | 3호기 | 15 | SPAR | 외자 | Q | 200305853 | 오-링,37.69㎜,1-3/4IN,3.53㎜,EPDM,80,0.1 | EA | 200 | 계측제어팀(2발)
2018 | 2분기 | 계획예방정비용 | 한울 원자력본부 | 한울 2발전소 | 3호기 | 15 | SPAR | 외자 | Q | 200333580 | 밸브,솔레노이드용,3-WAY / NORMALLY CLOSE | EA | 4 | 계측제어팀(2발)
2018 | 2분기 | 계획예방정비용 | 한울 원자력본부 | 한울 2발전소 | 4호기 | 14 | SPAR | 외자 | A | 200040887 | 밸브위치기(POSITIONER),PNEU AIR TO AIR,1 | EA | 4 | 계측제어팀(2발)
2018 | 2분기 | 계획예방정비용 | 한울 원자력본부 | 한울 2발전소 | 4호기 | 14 | SPAR | 외자 | A | 200204363 | 밸브위치기(POSITIONER),470 ACTUATOR TOP | EA | 4 | 계측제어팀(2발)
2018 | 2분기 | 계획예방정비용 | 한울 원자력본부 | 한울 2발전소 | 4호기 | 14 | SPAR | 외자 | A | 200306045 | 송수신기,기기용,LEVEL CONTROL,VLV,-17 TO | EA | 4 | 계측제어팀(2발)
2018 | 2분기 | 계획예방정비용 | 한울 원자력본부 | 한울 2발전소 | 4호기 | 14 | SPAR | 외자 | A | 200369489 | 제어/지시기,PNEUMATIC,DIREC,20PSI,3~15PS | EA | 12 | 계측제어팀(2발)
2018 | 2분기 | 계획예방정비용 | 한울 원자력본부 | 한울 2발전소 | 4호기 | 14 | SPAR | 외자 | A | 200477344 | 밸브위치기(POSITIONER),PNEMATIC,3∼15PSI | EA | 4 | 계측제어팀(2발)
2018 | 2분기 | 계획예방정비용 | 한울 원자력본부 | 한울 2발전소 | 4호기 | 14 | SPAR | 외자 | Q | 200333580 | 밸브,솔레노이드용,3-WAY / NORMALLY CLOSE | EA | 2 | 계측제어팀(2발)
2018 | 2분기 | 계획예방정비용 | 한울 원자력본부 | 한울 3발전소 | 5호기 | 11 | SPAR | 외자 | A | 200006761 | 부품키트,전기-공기압 작동기용,CERTIFICAT | EA | 13 | 기계부(건설)
2018 | 2분기 | 계획예방정비용 | 한울 원자력본부 | 한울 3발전소 | 5호기 | 11 | SPAR | 외자 | A | 200006870 | 필터 엘리맨트,DISP,CELLULOSE,CELLULOSE,C | SET | 32 | 기계부(건설)
2018 | 2분기 | 계획예방정비용 | 한울 원자력본부 | 한울 3발전소 | 5호기 | 11 | SPAR | 외자 | A | 200006871 | 필터 엘리맨트,DIRTY FUSE,16",ULTIPOR 3,5 | SET | 12 | 기계부(건설)
2018 | 2분기 | 계획예방정비용 | 한울 원자력본부 | 한울 3발전소 | 5호기 | 11 | SPAR | 외자 | A | 200006873 | 회전경사판,조절가능형,WOBBLE,CTRL,CERTIF | SET | 16 | 기계부(건설)
2018 | 2분기 | 계획예방정비용 | 한울 원자력본부 | 한울 3발전소 | 5호기 | 11 | SPAR | 외자 | A | 200006875 | 캡,CERTIFICATE OF CONFORMANCE,204B1121P0 | SET | 2 | 기계부(건설)
2018 | 2분기 | 계획예방정비용 | 한울 원자력본부 | 한울 3발전소 | 5호기 | 11 | SPAR | 외자 | A | 200010104 | 볼베어링,CERTIFICATE OF CONFORMANCE,155B | SET | 2 | 기계부(건설)
2018 | 2분기 | 계획예방정비용 | 한울 원자력본부 | 한울 3발전소 | 5호기 | 11 | SPAR | 외자 | A | 200010105 | 볼베어링,CERTIFICATE OF CONFORMANCE,155B | SET | 2 | 기계부(건설)
2018 | 2분기 | 계획예방정비용 | 한울 원자력본부 | 한울 3발전소 | 5호기 | 11 | SPAR | 외자 | A | 200010108 | 볼베어링,BEARING, SHAFT,BALL BEARING,DEE | SET | 4 | 기계부(건설)
2018 | 2분기 | 계획예방정비용 | 한울 원자력본부 | 한울 3발전소 | 5호기 | 11 | SPAR | 외자 | A | 200010497 | 볼베어링,CERTIFICATE OF CONFORMANCE,1H73 | EA | 10 | 기계부(건설)
2018 | 2분기 | 계획예방정비용 | 한울 원자력본부 | 한울 3발전소 | 5호기 | 11 | SPAR | 외자 | A | 200013101 | 베어링,슬리브형,SPLIT RING,SPLIT,1.749*0 | EA | 7 | 기계부(건설)
2018 | 2분기 | 계획예방정비용 | 한울 원자력본부 | 한울 3발전소 | 5호기 | 11 | SPAR | 외자 | A | 200018457 | 롤러,베어링용,TBA UPPER JOURNAL PAD-RTD, | EA | 4 | 기계부(건설)
2018 | 2분기 | 계획예방정비용 | 한울 원자력본부 | 한울 3발전소 | 5호기 | 11 | SPAR | 외자 | A | 200024655 | 튜브 조립체,OIL BALANCE,CERTIFICATE OF C | SET | 6 | 기계부(건설)
2018 | 2분기 | 계획예방정비용 | 한울 원자력본부 | 한울 3발전소 | 5호기 | 11 | SPAR | 외자 | A | 200024656 | 튜브 조립체,OIL,BALANCE TUBE,CERTIFICATE | SET | 6 | 기계부(건설)
2018 | 2분기 | 계획예방정비용 | 한울 원자력본부 | 한울 3발전소 | 5호기 | 11 | SPAR | 외자 | A | 200032044 | 스트레이너(STRAINER),CERTIFICATE OF CONF | SET | 8 | 기계부(건설)
2018 | 2분기 | 계획예방정비용 | 한울 원자력본부 | 한울 3발전소 | 5호기 | 11 | SPAR | 외자 | A | 200032045 | 스트레이너(STRAINER),FILT CART,18IN,2(5/ | SET | 96 | 기계부(건설)
2018 | 2분기 | 계획예방정비용 | 한울 원자력본부 | 한울 3발전소 | 5호기 | 11 | SPAR | 외자 | A | 200039247 | 밸브,솔레노이드용,120VAC,60㎐,10.1W,APPL | EA | 208 | 계측제어부(건설)
2018 | 2분기 | 계획예방정비용 | 한울 원자력본부 | 한울 3발전소 | 5호기 | 11 | SPAR | 외자 | A | 200039272 | 밸브위치기(POSITIONER),HIGH FLOW(CV=0.6) | EA | 24 | 계측제어부(건설)
2018 | 2분기 | 계획예방정비용 | 한울 원자력본부 | 한울 3발전소 | 5호기 | 11 | SPAR | 외자 | A | 200040746 | 밸브위치기(POSITIONER),3~15PSIG,3~15PSIG | EA | 312 | 계측제어부(건설)
2018 | 2분기 | 계획예방정비용 | 한울 원자력본부 | 한울 3발전소 | 5호기 | 11 | SPAR | 외자 | A | 200040762 | 밸브,솔레노이드용,3-WAY,125VDC,MIN 15PSI | EA | 8 | 계측제어부(건설)
2018 | 2분기 | 계획예방정비용 | 한울 원자력본부 | 한울 3발전소 | 5호기 | 11 | SPAR | 외자 | A | 200040770 | 밸브,솔레노이드용,125VDC,COFC,HC8320G174 | EA | 208 | 계측제어부(건설)
2018 | 2분기 | 계획예방정비용 | 한울 원자력본부 | 한울 3발전소 | 5호기 | 11 | SPAR | 외자 | A | 200040905 | 밸브,솔레노이드용,BRASS,THREE WAY TYPE,1 | SET | 208 | 계측제어부(건설)
2018 | 2분기 | 계획예방정비용 | 한울 원자력본부 | 한울 3발전소 | 5호기 | 11 | SPAR | 외자 | A | 200040944 | 밸브,솔레노이드용,CERTIFICATE OF CONFORM | EA | 4 | 계측제어부(건설)
2018 | 2분기 | 계획예방정비용 | 한울 원자력본부 | 한울 3발전소 | 5호기 | 11 | SPAR | 외자 | A | 200041838 | 밸브,솔레노이드용,2-WAY, NC,1/4IN,BRASS, | EA | 1 | 계측제어부(건설)
2018 | 2분기 | 계획예방정비용 | 한울 원자력본부 | 한울 3발전소 | 5호기 | 11 | SPAR | 외자 | A | 200042580 | 밸브,선형,방향,PNEU,MAX INLET 25PSI,2-3W | EA | 96 | 계측제어부(건설)
2018 | 2분기 | 계획예방정비용 | 한울 원자력본부 | 한울 3발전소 | 5호기 | 11 | SPAR | 외자 | A | 200042598 | 밸브,유량조절용,REGULATION,INPUT/OUTPUT: | EA | 96 | 계측제어부(건설)
2018 | 2분기 | 계획예방정비용 | 한울 원자력본부 | 한울 3발전소 | 5호기 | 11 | SPAR | 외자 | A | 200043910 | 필터-조절기,압축공기용,FILTER REGULATOR, | EA | 69 | 계측제어부(건설)
2018 | 2분기 | 계획예방정비용 | 한울 원자력본부 | 한울 3발전소 | 5호기 | 11 | SPAR | 외자 | A | 200051874 | 부품키트,밸브용,PILOT CONTROL VALVE,GASK | EA | 96 | 계측제어부(건설)
2018 | 2분기 | 계획예방정비용 | 한울 원자력본부 | 한울 3발전소 | 5호기 | 11 | SPAR | 외자 | A | 200052026 | 케이지,밸브용,COFC,38A1018X012, | EA | 1 | 기계부(건설)
2018 | 2분기 | 계획예방정비용 | 한울 원자력본부 | 한울 3발전소 | 5호기 | 11 | SPAR | 외자 | A | 200052027 | 시트,밸브용,RING,REFER TO TECHNICAL SPEC | EA | 1 | 기계부(건설)
2018 | 2분기 | 계획예방정비용 | 한울 원자력본부 | 한울 3발전소 | 5호기 | 11 | SPAR | 외자 | A | 200052136 | 제어기,산업공정용,PROPORTIONAL PLUS RESE | EA | 8 | 계측제어부(건설)
2018 | 2분기 | 계획예방정비용 | 한울 원자력본부 | 한울 3발전소 | 5호기 | 11 | SPAR | 외자 | A | 200052334 | 시트,밸브용,VALVE SEAT,SS416,544℉,RING, | EA | 3 | 기계부(건설)
2018 | 2분기 | 계획예방정비용 | 한울 원자력본부 | 한울 3발전소 | 5호기 | 11 | SPAR | 외자 | A | 200052767 | 밸브,플러그형,CERTIFICATE OF CONFORMANCE | SET | 1 | 기계부(건설)
2018 | 2분기 | 계획예방정비용 | 한울 원자력본부 | 한울 3발전소 | 5호기 | 11 | SPAR | 외자 | A | 200052808 | 시트,밸브용,CERTIFICATE OF CONFORMANCE,1 | SET | 2 | 기계부(건설)
2018 | 2분기 | 계획예방정비용 | 한울 원자력본부 | 한울 3발전소 | 5호기 | 11 | SPAR | 외자 | A | 200058636 | 부싱,METAL,ASTM SECTION 1,CERTIFICATE OF | EA | 13 | 기계부(건설)
2018 | 2분기 | 계획예방정비용 | 한울 원자력본부 | 한울 3발전소 | 5호기 | 11 | SPAR | 외자 | A | 200059307 | 다이아프램,CERTIFICATE OF CONFORMANCE,2E | EA | 1 | 기계부(건설)
2018 | 2분기 | 계획예방정비용 | 한울 원자력본부 | 한울 3발전소 | 5호기 | 11 | SPAR | 외자 | A | 200059880 | 세트스크류,M5*12,A4-50(TYPE SUS316),C OF | EA | 12 | 기계부(건설)
2018 | 2분기 | 계획예방정비용 | 한울 원자력본부 | 한울 3발전소 | 5호기 | 11 | SPAR | 외자 | A | 200088536 | 가스켓,CERTIFICATE OF CONFORMANCE,NCR/SD | EA | 1 | 기계부(건설)
2018 | 2분기 | 계획예방정비용 | 한울 원자력본부 | 한울 3발전소 | 5호기 | 11 | SPAR | 외자 | A | 200088537 | 씰링,금속제,CERTIFICATE OF CONFORMANCE,1 | EA | 1 | 기계부(건설)
2018 | 2분기 | 계획예방정비용 | 한울 원자력본부 | 한울 3발전소 | 5호기 | 11 | SPAR | 외자 | A | 200088538 | 리테이너,BACK-UP,LP RING,CERTIFICATE OF | EA | 1 | 기계부(건설)
2018 | 2분기 | 계획예방정비용 | 한울 원자력본부 | 한울 3발전소 | 5호기 | 11 | SPAR | 외자 | A | 200088788 | 가스켓,CIRCULAR,FLEXIBLE GRAPHITE,316℃, | EA | 1 | 기계부(건설)
2018 | 2분기 | 계획예방정비용 | 한울 원자력본부 | 한울 3발전소 | 5호기 | 11 | SPAR | 외자 | A | 200088790 | 패킹,성형식(MOLD),CIRCULAR,GRAPHITE,CERT | SET | 1 | 기계부(건설)
2018 | 2분기 | 계획예방정비용 | 한울 원자력본부 | 한울 3발전소 | 5호기 | 11 | SPAR | 외자 | A | 200088791 | 씰,비금속제,FLEXIBLE GRAPHITE,ASME B16.2 | SET | 1 | 기계부(건설)
2018 | 2분기 | 계획예방정비용 | 한울 원자력본부 | 한울 3발전소 | 5호기 | 11 | SPAR | 외자 | A | 200088802 | 가스켓,CIRCULAR,1.2㎜,NON-ASBESTOS,600℃ | EA | 4 | 기계부(건설)
2018 | 2분기 | 계획예방정비용 | 한울 원자력본부 | 한울 3발전소 | 5호기 | 11 | SPAR | 외자 | A | 200089169 | 패킹,성형식(MOLD),PACKING REPAIR KIT,REP | EA | 6 | 기계부(건설)
2018 | 2분기 | 계획예방정비용 | 한울 원자력본부 | 한울 3발전소 | 5호기 | 11 | SPAR | 외자 | A | 200091643 | 씰 세트,AIR CYLINDER,4 X 21145-206-0000- | EA | 7 | 기계부(건설)
2018 | 2분기 | 계획예방정비용 | 한울 원자력본부 | 한울 3발전소 | 5호기 | 11 | SPAR | 외자 | A | 200099773 | 씰 세트,HYD,EPDM,O-RING,1EA,REFER TO TEC | EA | 5 | 기계부(건설)
2018 | 2분기 | 계획예방정비용 | 한울 원자력본부 | 한울 3발전소 | 5호기 | 11 | SPAR | 외자 | A | 200105757 | 오-링,CERTIFICATE OF CONFORMANCE,PF1004- | SET | 16 | 기계부(건설)
2018 | 2분기 | 계획예방정비용 | 한울 원자력본부 | 한울 3발전소 | 5호기 | 11 | SPAR | 외자 | A | 200105758 | 오-링,CERTIFICATE OF CONFORMANCE,PF1004- | SET | 16 | 기계부(건설)
2018 | 2분기 | 계획예방정비용 | 한울 원자력본부 | 한울 3발전소 | 5호기 | 11 | SPAR | 외자 | A | 200117279 | 부싱,슬리브용,CERTIFICATE OF CONFORMANCE | SET | 6 | 기계부(건설)
2018 | 2분기 | 계획예방정비용 | 한울 원자력본부 | 한울 3발전소 | 5호기 | 11 | SPAR | 외자 | A | 200117280 | 부싱,슬리브용,CERTIFICATE OF CONFORMANCE | SET | 6 | 기계부(건설)
2018 | 2분기 | 계획예방정비용 | 한울 원자력본부 | 한울 3발전소 | 5호기 | 11 | SPAR | 외자 | A | 200117958 | 부싱,65㎜ LG,28.6㎜,COPPER,CERTIFICATE O | EA | 13 | 기계부(건설)
2018 | 2분기 | 계획예방정비용 | 한울 원자력본부 | 한울 3발전소 | 5호기 | 11 | SPAR | 외자 | A | 200126920 | 퓨즈,밀폐형,FAST-ACTING FUSE,10.3㎜,38.1 | EA | 7 | 계측제어부(건설)
2018 | 2분기 | 계획예방정비용 | 한울 원자력본부 | 한울 3발전소 | 5호기 | 11 | SPAR | 외자 | A | 200127533 | 퓨즈,밀폐형,FAST-ACTING FUSE,10.3㎜,38.1 | EA | 7 | 계측제어부(건설)
2018 | 2분기 | 계획예방정비용 | 한울 원자력본부 | 한울 3발전소 | 5호기 | 11 | SPAR | 외자 | A | 200130371 | 차단기(CIRCUIT BREAKER),CERTIFICATE OF C | EA | 7 | 계측제어부(건설)
2018 | 2분기 | 계획예방정비용 | 한울 원자력본부 | 한울 3발전소 | 5호기 | 11 | SPAR | 외자 | A | 200131281 | 스위치,압력용,0.8~30IN HG(2.03~76.2㎝ HG | EA | 21 | 계측제어부(건설)
2018 | 2분기 | 계획예방정비용 | 한울 원자력본부 | 한울 3발전소 | 5호기 | 11 | SPAR | 외자 | A | 200134611 | 스위치,압력용,MICRO,34.2BAR,ASME NQA-1,C | EA | 33 | 전기팀(3발)
2018 | 2분기 | 계획예방정비용 | 한울 원자력본부 | 한울 3발전소 | 5호기 | 11 | SPAR | 외자 | A | 200134612 | 스위치,압력용,MICRO,33.6BAR,ASME NQA-1,C | EA | 33 | 전기팀(3발)
2018 | 2분기 | 계획예방정비용 | 한울 원자력본부 | 한울 3발전소 | 5호기 | 11 | SPAR | 외자 | A | 200134613 | 스위치,압력용,MICRO,30.8BAR,ASME NQA-1,C | EA | 33 | 전기팀(3발)
2018 | 2분기 | 계획예방정비용 | 한울 원자력본부 | 한울 3발전소 | 5호기 | 11 | SPAR | 외자 | A | 200135026 | 스위치,압력용,ENCLOSURE TYPE,SUS316 BELL | EA | 13 | 계측제어부(건설)
2018 | 2분기 | 계획예방정비용 | 한울 원자력본부 | 한울 3발전소 | 5호기 | 11 | SPAR | 외자 | A | 200137198 | 스위치,압력용,CERTIFICATE OF CONFORMANCE | EA | 10 | 계측제어부(건설)
2018 | 2분기 | 계획예방정비용 | 한울 원자력본부 | 한울 3발전소 | 5호기 | 11 | SPAR | 외자 | A | 200141021 | 단자대(TERMINAL BLOCK),86.5MM,109.5MM,27 | EA | 7 | 계측제어부(건설)
2018 | 2분기 | 계획예방정비용 | 한울 원자력본부 | 한울 3발전소 | 5호기 | 11 | SPAR | 외자 | A | 200144586 | 계전기,전자식,OFF DELAY TIMING RELAY,60 | EA | 8 | 전기팀(3발)
2018 | 2분기 | 계획예방정비용 | 한울 원자력본부 | 한울 3발전소 | 5호기 | 11 | SPAR | 외자 | A | 200144588 | 계전기,전자식,CTRL,32.5㎃,120VAC,60㎐,15 | EA | 56 | 전기팀(3발)
2018 | 2분기 | 계획예방정비용 | 한울 원자력본부 | 한울 3발전소 | 5호기 | 11 | SPAR | 외자 | A | 200152791 | 집적회로(IC),ROM,CARD-EPROM,EPROM,MODULE | EA | 7 | 계측제어부(건설)
2018 | 2분기 | 계획예방정비용 | 한울 원자력본부 | 한울 3발전소 | 5호기 | 11 | SPAR | 외자 | A | 200153625 | 전압조절기,AUTO,120VAC,12A,60㎐,OPERATIN | EA | 4 | 전기팀(3발)
2018 | 2분기 | 계획예방정비용 | 한울 원자력본부 | 한울 3발전소 | 5호기 | 11 | SPAR | 외자 | A | 200154307 | 전자 모듈,표준화형,O/P,24VDC,24VDC,DIGIT | EA | 7 | 계측제어부(건설)
2018 | 2분기 | 계획예방정비용 | 한울 원자력본부 | 한울 3발전소 | 5호기 | 11 | SPAR | 외자 | A | 200154308 | 전자 모듈,표준화형,I/P,24VDC,24VDC,DIGIT | EA | 7 | 계측제어부(건설)
2018 | 2분기 | 계획예방정비용 | 한울 원자력본부 | 한울 3발전소 | 5호기 | 11 | SPAR | 외자 | A | 200156802 | 속도계,TURBINE ENGINE,MPU,FOR MFWPT SPEE | EA | 48 | 계측제어부(건설)
2018 | 2분기 | 계획예방정비용 | 한울 원자력본부 | 한울 3발전소 | 5호기 | 11 | SPAR | 외자 | A | 200159592 | 케이블,전기용,CABLE-INTERFACE,APPLY ATTA | EA | 7 | 계측제어부(건설)
2018 | 2분기 | 계획예방정비용 | 한울 원자력본부 | 한울 3발전소 | 5호기 | 11 | SPAR | 외자 | A | 200160738 | 제어카드,24VDC,GROUND DETECTOR,2-PDT,CER | EA | 7 | 계측제어부(건설)
2018 | 2분기 | 계획예방정비용 | 한울 원자력본부 | 한울 3발전소 | 5호기 | 11 | SPAR | 외자 | A | 200168186 | 제어카드,AUCTIONEER BOARD,APPLY ATTACHED | EA | 7 | 계측제어부(건설)
2018 | 2분기 | 계획예방정비용 | 한울 원자력본부 | 한울 3발전소 | 5호기 | 11 | SPAR | 외자 | A | 200169970 | 컨넥터,플러그형,RECTANGULAR TYPE,FIBER O | EA | 7 | 계측제어부(건설)
2018 | 2분기 | 계획예방정비용 | 한울 원자력본부 | 한울 3발전소 | 5호기 | 11 | SPAR | 외자 | A | 200173559 | 변환기,전기용,85.5㎜,79㎜,25㎜,55℃,0℃, | EA | 7 | 계측제어부(건설)
2018 | 2분기 | 계획예방정비용 | 한울 원자력본부 | 한울 3발전소 | 5호기 | 11 | SPAR | 외자 | A | 200175467 | 전지,BACKUP BATTERY,33㎜,3.6V,APPLY ATTA | EA | 7 | 계측제어부(건설)
2018 | 2분기 | 계획예방정비용 | 한울 원자력본부 | 한울 3발전소 | 5호기 | 11 | SPAR | 외자 | A | 200194567 | 밸브,압력조절형(REGULATOR),PRESS CTRL,0- | EA | 51 | 계측제어부(건설)
2018 | 2분기 | 계획예방정비용 | 한울 원자력본부 | 한울 3발전소 | 5호기 | 11 | SPAR | 외자 | A | 200194575 | 가스켓,CERTIFICATE OF CONFORMANCE,655128 | SET | 4 | 기계부(건설)
2018 | 2분기 | 계획예방정비용 | 한울 원자력본부 | 한울 3발전소 | 5호기 | 11 | SPAR | 외자 | A | 200195545 | 가스켓,CERTIFICATE OF CONFORMANCE,SEAL H | EA | 4 | 기계부(건설)
2018 | 2분기 | 계획예방정비용 | 한울 원자력본부 | 한울 3발전소 | 5호기 | 11 | SPAR | 외자 | A | 200195552 | 씰링,금속제,CERTIFICATE OF CONFORMANCE,8 | EA | 8 | 기계부(건설)
2018 | 2분기 | 계획예방정비용 | 한울 원자력본부 | 한울 3발전소 | 5호기 | 11 | SPAR | 외자 | A | 200197164 | 모듈,PLC,5.8 WATTS,4CH,4-CHANNEL RELAY M | EA | 16 | 계측제어부(건설)
2018 | 2분기 | 계획예방정비용 | 한울 원자력본부 | 한울 3발전소 | 5호기 | 11 | SPAR | 외자 | A | 200198361 | 오-링,NBR,INJECTION PUMP(030),QPS-A-001, | EA | 8 | 기계부(건설)
2018 | 2분기 | 계획예방정비용 | 한울 원자력본부 | 한울 3발전소 | 5호기 | 11 | SPAR | 외자 | A | 200198514 | 오-링,FKM(ASTM1418),CYLINDER(008),ASME N | EA | 8 | 기계부(건설)
2018 | 2분기 | 계획예방정비용 | 한울 원자력본부 | 한울 3발전소 | 5호기 | 11 | SPAR | 외자 | A | 200199768 | 가스켓,CIRCULAR,COPPER,ASME NQA-1('94ED | EA | 8 | 기계부(건설)
2018 | 2분기 | 계획예방정비용 | 한울 원자력본부 | 한울 3발전소 | 5호기 | 11 | SPAR | 외자 | A | 200199769 | 가스켓,JIC6000(NBR),INJECTION PP OPERATI | EA | 8 | 기계부(건설)
2018 | 2분기 | 계획예방정비용 | 한울 원자력본부 | 한울 3발전소 | 5호기 | 11 | SPAR | 외자 | A | 200200559 | 필터-조절기,압축공기용,0~125PSIG,APPLY A | EA | 14 | 계측제어부(건설)
2018 | 2분기 | 계획예방정비용 | 한울 원자력본부 | 한울 3발전소 | 5호기 | 11 | SPAR | 외자 | A | 200200770 | 오-링,AUTHENTICITY CONFIRMATION-QVD,CERT | EA | 6 | 전기팀(3발)
2018 | 2분기 | 계획예방정비용 | 한울 원자력본부 | 한울 3발전소 | 5호기 | 11 | SPAR | 외자 | A | 200202391 | 오-링,24.71㎜,28.21㎜,1.75㎜,EPDM,CERTIF | EA | 73 | 기계부(건설)
2018 | 2분기 | 계획예방정비용 | 한울 원자력본부 | 한울 3발전소 | 5호기 | 11 | SPAR | 외자 | A | 200202679 | 링,리테이닝,LP,CERTIFICATE OF CONFORMANC | EA | 1 | 기계부(건설)
2018 | 2분기 | 계획예방정비용 | 한울 원자력본부 | 한울 3발전소 | 5호기 | 11 | SPAR | 외자 | A | 200203108 | 가스켓,COPPER,AIR STARTING VV BANK"A,B"( | EA | 4 | 기계부(건설)
2018 | 2분기 | 계획예방정비용 | 한울 원자력본부 | 한울 3발전소 | 5호기 | 11 | SPAR | 외자 | A | 200203475 | 케이지,밸브용,STEEL,ASTM SECTION 1,CERTI | EA | 3 | 기계부(건설)
2018 | 2분기 | 계획예방정비용 | 한울 원자력본부 | 한울 3발전소 | 5호기 | 11 | SPAR | 외자 | A | 200204920 | 인서트,나사용,ASME NQA-1,CERTIFICATE OF | EA | 4 | 기계부(건설)
2018 | 2분기 | 계획예방정비용 | 한울 원자력본부 | 한울 3발전소 | 5호기 | 11 | SPAR | 외자 | A | 200205077 | 오-링,OIL SEAL,CERTIFICATE OF CONFORMANC | SET | 6 | 기계부(건설)
2018 | 2분기 | 계획예방정비용 | 한울 원자력본부 | 한울 3발전소 | 5호기 | 11 | SPAR | 외자 | A | 200205078 | 오-링,SEAL OIL,CERTIFICATE OF CONFORMANC | SET | 6 | 기계부(건설)
2018 | 2분기 | 계획예방정비용 | 한울 원자력본부 | 한울 3발전소 | 5호기 | 11 | SPAR | 외자 | A | 200205079 | 오-링,SEAL OIL,CERTIFICATE OF CONFORMANC | SET | 6 | 기계부(건설)
2018 | 2분기 | 계획예방정비용 | 한울 원자력본부 | 한울 3발전소 | 5호기 | 11 | SPAR | 외자 | A | 200205083 | 오-링,CERTIFICATE OF CONFORMANCE,207B474 | SET | 6 | 기계부(건설)
2018 | 2분기 | 계획예방정비용 | 한울 원자력본부 | 한울 3발전소 | 5호기 | 11 | SPAR | 외자 | A | 200205084 | 오-링,CERTIFICATE OF CONFORMANCE,207B474 | SET | 6 | 기계부(건설)
2018 | 2분기 | 계획예방정비용 | 한울 원자력본부 | 한울 3발전소 | 5호기 | 11 | SPAR | 외자 | A | 200205106 | 씰,평면형,0℃,100℃,500PSI,OIL,ROCKER,CE | SET | 2 | 기계부(건설)
2018 | 2분기 | 계획예방정비용 | 한울 원자력본부 | 한울 3발전소 | 5호기 | 11 | SPAR | 외자 | A | 200210003 | 핀,LOCK RING,REFER TO TECHNICAL SPEC,REF | EA | 8 | 기계부(건설)
2018 | 2분기 | 계획예방정비용 | 한울 원자력본부 | 한울 3발전소 | 5호기 | 11 | SPAR | 외자 | A | 200211596 | 볼,첵크용,유체흐름방지용,HJTC STEEL BALL | EA | 2 | 기계부(건설)
2018 | 2분기 | 계획예방정비용 | 한울 원자력본부 | 한울 3발전소 | 5호기 | 11 | SPAR | 외자 | A | 200216929 | 흡수기,과전압용,OVERVOLTAGE PROTECTOR,SI | EA | 7 | 계측제어부(건설)
2018 | 2분기 | 계획예방정비용 | 한울 원자력본부 | 한울 3발전소 | 5호기 | 11 | SPAR | 외자 | A | 200217136 | 볼,첵크용,유체흐름방지용,CEDM STEEL BALL | EA | 73 | 기계부(건설)
2018 | 2분기 | 계획예방정비용 | 한울 원자력본부 | 한울 3발전소 | 5호기 | 11 | SPAR | 외자 | A | 200217273 | 볼베어링,CERTIFICATE OF CONFORMANCE,207B | EA | 6 | 기계부(건설)
2018 | 2분기 | 계획예방정비용 | 한울 원자력본부 | 한울 3발전소 | 5호기 | 11 | SPAR | 외자 | A | 200217274 | 볼베어링,CERTIFICATE OF CONFORMANCE,207B | EA | 6 | 기계부(건설)
2018 | 2분기 | 계획예방정비용 | 한울 원자력본부 | 한울 3발전소 | 5호기 | 11 | SPAR | 외자 | A | 200217748 | 베어링,평면와셔형,스러스트,RCP TBA THRUS | EA | 24 | 기계부(건설)
2018 | 2분기 | 계획예방정비용 | 한울 원자력본부 | 한울 3발전소 | 5호기 | 11 | SPAR | 외자 | A | 200218897 | 제어카드,ISA SLOT INSTALL,IBM PC-ATS - T | EA | 7 | 계측제어부(건설)
2018 | 2분기 | 계획예방정비용 | 한울 원자력본부 | 한울 3발전소 | 5호기 | 11 | SPAR | 외자 | A | 200220364 | 필터 엘리맨트,RCP TBA UPSIDE OIL FILTER, | EA | 8 | 기계부(건설)
2018 | 2분기 | 계획예방정비용 | 한울 원자력본부 | 한울 3발전소 | 5호기 | 11 | SPAR | 외자 | A | 200220366 | 필터 엘리맨트,C/W SEALS,RCP TBA,REFER TO | EA | 8 | 기계부(건설)
2018 | 2분기 | 계획예방정비용 | 한울 원자력본부 | 한울 3발전소 | 5호기 | 11 | SPAR | 외자 | A | 200221481 | 가스켓,CERTIFICATE OF CONFORMANCE,207B47 | EA | 6 | 기계부(건설)
2018 | 2분기 | 계획예방정비용 | 한울 원자력본부 | 한울 3발전소 | 5호기 | 11 | SPAR | 외자 | A | 200221482 | 가스켓,CERTIFICATE OF CONFORMANCE,207B47 | EA | 6 | 기계부(건설)
2018 | 2분기 | 계획예방정비용 | 한울 원자력본부 | 한울 3발전소 | 5호기 | 11 | SPAR | 외자 | A | 200221756 | 가스켓,COPPER,INDICATOR VALVE(19A),162A, | EA | 4 | 기계부(건설)
2018 | 2분기 | 계획예방정비용 | 한울 원자력본부 | 한울 3발전소 | 5호기 | 11 | SPAR | 외자 | A | 200222664 | 모듈,BOP VMS,VIBRATION MONITOR MODULE,35 | EA | 8 | 계측제어부(건설)
2018 | 2분기 | 계획예방정비용 | 한울 원자력본부 | 한울 3발전소 | 5호기 | 11 | SPAR | 외자 | A | 200222907 | 너트,TYPE RING,STL,CERTIFICATE OF CONFOR | EA | 4 | 기계부(건설)
2018 | 2분기 | 계획예방정비용 | 한울 원자력본부 | 한울 3발전소 | 5호기 | 11 | SPAR | 외자 | A | 200223248 | 오-링,SEAL OIL,CERTIFICATE OF CONFORMANC | EA | 6 | 기계부(건설)
2018 | 2분기 | 계획예방정비용 | 한울 원자력본부 | 한울 3발전소 | 5호기 | 11 | SPAR | 외자 | A | 200223249 | 오-링,SEAL OIL,CERTIFICATE OF CONFORMANC | EA | 6 | 기계부(건설)
2018 | 2분기 | 계획예방정비용 | 한울 원자력본부 | 한울 3발전소 | 5호기 | 11 | SPAR | 외자 | A | 200223250 | 오-링,CERTIFICATE OF CONFORMANCE,207B474 | EA | 6 | 기계부(건설)
2018 | 2분기 | 계획예방정비용 | 한울 원자력본부 | 한울 3발전소 | 5호기 | 11 | SPAR | 외자 | A | 200223453 | 오-링,SEAL COVER,AUTHENTICITY CONFIRMATI | EA | 4 | 기계부(건설)
2018 | 2분기 | 계획예방정비용 | 한울 원자력본부 | 한울 3발전소 | 5호기 | 11 | SPAR | 외자 | A | 200223455 | 오-링,RCP SEAL COOLER O-RING,EPDM,REFER | EA | 16 | 기계부(건설)
2018 | 2분기 | 계획예방정비용 | 한울 원자력본부 | 한울 3발전소 | 5호기 | 11 | SPAR | 외자 | A | 200223467 | 오-링,PARKER COMPOUND #E540-80,C OF C,RC | EA | 4 | 기계부(건설)
2018 | 2분기 | 계획예방정비용 | 한울 원자력본부 | 한울 3발전소 | 5호기 | 11 | SPAR | 외자 | A | 200223469 | 오-링,PARKER COMPOUND #E-540-80,CERTIFIC | EA | 4 | 기계부(건설)
2018 | 2분기 | 계획예방정비용 | 한울 원자력본부 | 한울 3발전소 | 5호기 | 11 | SPAR | 외자 | A | 200223476 | 오-링,RCP TBA,ASME NQA-1,CERTIFICATE OF | EA | 12 | 기계부(건설)
2018 | 2분기 | 계획예방정비용 | 한울 원자력본부 | 한울 3발전소 | 5호기 | 11 | SPAR | 외자 | A | 200223477 | 오-링,RUBBER,EA,CERTIFICATE OF CONFORMAN | EA | 4 | 기계부(건설)
2018 | 2분기 | 계획예방정비용 | 한울 원자력본부 | 한울 3발전소 | 5호기 | 11 | SPAR | 외자 | A | 200223482 | 오-링,RUBBER,CERTIFICATE OF CONFORMANCE, | EA | 8 | 기계부(건설)
2018 | 2분기 | 계획예방정비용 | 한울 원자력본부 | 한울 3발전소 | 5호기 | 11 | SPAR | 외자 | A | 200223679 | 패킹,성형식(MOLD),DMFIV,CERTIFICATE OF C | SET | 4 | 기계부(건설)
2018 | 2분기 | 계획예방정비용 | 한울 원자력본부 | 한울 3발전소 | 5호기 | 11 | SPAR | 외자 | A | 200224507 | 전원공급기,425.2MM,123.95MM,120VAC,24VDC | EA | 7 | 계측제어부(건설)
2018 | 2분기 | 계획예방정비용 | 한울 원자력본부 | 한울 3발전소 | 5호기 | 11 | SPAR | 외자 | A | 200224538 | 전원공급기,SMPS,120-240VAC,24VDC,APPLY A | EA | 7 | 계측제어부(건설)
2018 | 2분기 | 계획예방정비용 | 한울 원자력본부 | 한울 3발전소 | 5호기 | 11 | SPAR | 외자 | A | 200224539 | 전원공급기,SMPS,120-240VAC,24VDC,APPLY A | EA | 7 | 계측제어부(건설)
2018 | 2분기 | 계획예방정비용 | 한울 원자력본부 | 한울 3발전소 | 5호기 | 11 | SPAR | 외자 | A | 200224591 | 저장랙,3500/05 RACK,VIBRATION PNL,19IN,1 | EA | 8 | 계측제어부(건설)
2018 | 2분기 | 계획예방정비용 | 한울 원자력본부 | 한울 3발전소 | 5호기 | 11 | SPAR | 외자 | A | 200224743 | 계전기,전자식,66.5MM,27MM,33MM,MAXIMUM I | EA | 7 | 계측제어부(건설)
2018 | 2분기 | 계획예방정비용 | 한울 원자력본부 | 한울 3발전소 | 5호기 | 11 | SPAR | 외자 | A | 200225224 | 리테이너,BACK-UP RING,ASTM SECTION 1,CER | EA | 3 | 기계부(건설)
2018 | 2분기 | 계획예방정비용 | 한울 원자력본부 | 한울 3발전소 | 5호기 | 11 | SPAR | 외자 | A | 200225251 | 슬리브,LOCK SLEEVE,REFER TO TECHNICAL SP | EA | 32 | 기계부(건설)
2018 | 2분기 | 계획예방정비용 | 한울 원자력본부 | 한울 3발전소 | 5호기 | 11 | SPAR | 외자 | A | 200225282 | 링,잠금용,LOCK RING,TYPE TEETH,REFER TO | EA | 4 | 기계부(건설)
2018 | 2분기 | 계획예방정비용 | 한울 원자력본부 | 한울 3발전소 | 5호기 | 11 | SPAR | 외자 | A | 200225301 | 링,피스톤용,METAL,ASTM SECTION 1,CERTIFI | EA | 3 | 기계부(건설)
2018 | 2분기 | 계획예방정비용 | 한울 원자력본부 | 한울 3발전소 | 5호기 | 11 | SPAR | 외자 | A | 200225340 | 링,리테이닝,EXT,ASTM SECTION 1,CERTIFICA | EA | 3 | 기계부(건설)
2018 | 2분기 | 계획예방정비용 | 한울 원자력본부 | 한울 3발전소 | 5호기 | 11 | SPAR | 외자 | A | 200225351 | 링,리테이닝,CERTIFICATE OF CONFORMANCE,2 | EA | 6 | 기계부(건설)
2018 | 2분기 | 계획예방정비용 | 한울 원자력본부 | 한울 3발전소 | 5호기 | 11 | SPAR | 외자 | A | 200225352 | 링,리테이닝,CERTIFICATE OF CONFORMANCE,2 | EA | 6 | 기계부(건설)
2018 | 2분기 | 계획예방정비용 | 한울 원자력본부 | 한울 3발전소 | 5호기 | 11 | SPAR | 외자 | A | 200225706 | 씰링,금속제,METAL,CERTIFICATE OF CONFORM | EA | 4 | 기계부(건설)
2018 | 2분기 | 계획예방정비용 | 한울 원자력본부 | 한울 3발전소 | 5호기 | 11 | SPAR | 외자 | A | 200225718 | 씰링,금속제,CIRCLE(RING),0.75IN,3.25IN,4 | EA | 2 | 기계부(건설)
2018 | 2분기 | 계획예방정비용 | 한울 원자력본부 | 한울 3발전소 | 5호기 | 11 | SPAR | 외자 | A | 200225856 | 메카니칼씰,CERTIFICATE OF CONFORMANCE,20 | EA | 6 | 기계부(건설)
2018 | 2분기 | 계획예방정비용 | 한울 원자력본부 | 한울 3발전소 | 5호기 | 11 | SPAR | 외자 | A | 200225857 | 메카니칼씰,CERTIFICATE OF CONFORMANCE,20 | EA | 6 | 기계부(건설)
2018 | 2분기 | 계획예방정비용 | 한울 원자력본부 | 한울 3발전소 | 5호기 | 11 | SPAR | 외자 | A | 200225876 | 메카니칼씰,OUTSIDE "BRO",9.055IN,#5 CARB | EA | 8 | 기계부(건설)
2018 | 2분기 | 계획예방정비용 | 한울 원자력본부 | 한울 3발전소 | 5호기 | 11 | SPAR | 외자 | A | 200225908 | 씰,평면형,DYNA,OIL,CERTIFICATE OF CONFOR | EA | 6 | 기계부(건설)
2018 | 2분기 | 계획예방정비용 | 한울 원자력본부 | 한울 3발전소 | 5호기 | 11 | SPAR | 외자 | A | 200225909 | 씰,평면형,DYNA,CARBON,0℃,100℃,500PSI,O | EA | 6 | 기계부(건설)
2018 | 2분기 | 계획예방정비용 | 한울 원자력본부 | 한울 3발전소 | 5호기 | 11 | SPAR | 외자 | A | 200226133 | 세트스크류,SOCKET SET SCREW,METAL,SKT DR | EA | 64 | 기계부(건설)
2018 | 2분기 | 계획예방정비용 | 한울 원자력본부 | 한울 3발전소 | 5호기 | 11 | SPAR | 외자 | A | 200226134 | 세트스크류,BEARING SLEEVE,SKT DRV,CERTIF | EA | 64 | 기계부(건설)
2018 | 2분기 | 계획예방정비용 | 한울 원자력본부 | 한울 3발전소 | 5호기 | 11 | SPAR | 외자 | A | 200226621 | 스터드,SCREW TYPE,REFER TO TECHNICAL SPE | EA | 64 | 기계부(건설)
2018 | 2분기 | 계획예방정비용 | 한울 원자력본부 | 한울 3발전소 | 5호기 | 11 | SPAR | 외자 | A | 200227575 | 튜브,CERTIFICATE OF CONFORMANCE,207B4745 | FT | 6 | 기계부(건설)
2018 | 2분기 | 계획예방정비용 | 한울 원자력본부 | 한울 3발전소 | 5호기 | 11 | SPAR | 외자 | A | 200227942 | 밸브,솔레노이드용,3-WAY TYPE,PIPE:1/4IN( | EA | 208 | 계측제어부(건설)
2018 | 2분기 | 계획예방정비용 | 한울 원자력본부 | 한울 3발전소 | 5호기 | 11 | SPAR | 외자 | A | 200228132 | 와셔,STOP,METAL,CERTIFICATE OF CONFORMAN | EA | 208 | 기계부(건설)
2018 | 2분기 | 계획예방정비용 | 한울 원자력본부 | 한울 3발전소 | 5호기 | 11 | SPAR | 외자 | A | 200229732 | 밸브,다이아프램,LOCK VALVE,8.5*31.5㎜,PI | EA | 48 | 계측제어부(건설)
2018 | 2분기 | 계획예방정비용 | 한울 원자력본부 | 한울 3발전소 | 5호기 | 11 | SPAR | 외자 | A | 200231063 | 모듈,PLC,TRANSIENT DATA INTERFACE,10 BAS | EA | 8 | 계측제어부(건설)
2018 | 2분기 | 계획예방정비용 | 한울 원자력본부 | 한울 3발전소 | 5호기 | 11 | SPAR | 외자 | A | 200233114 | 게이트웨이(GATEWAY),네트워크용,NSSSCS,LI | EA | 7 | 계측제어부(건설)
2018 | 2분기 | 계획예방정비용 | 한울 원자력본부 | 한울 3발전소 | 5호기 | 11 | SPAR | 외자 | A | 200235081 | 제어/지시기,PRESS CTRL,0~5㎏/㎠,3~15PSIG | EA | 4 | 계측제어부(건설)
2018 | 2분기 | 계획예방정비용 | 한울 원자력본부 | 한울 3발전소 | 5호기 | 11 | SPAR | 외자 | A | 200300575 | 변환기,전류/공기압,E/P,4~20㎃,24VDC,CAL: | EA | 240 | 계측제어부(건설)
2018 | 2분기 | 계획예방정비용 | 한울 원자력본부 | 한울 3발전소 | 5호기 | 11 | SPAR | 외자 | A | 200301890 | 계전기,공기식,BOOSTER,AIR,150PSIG,150PSI | EA | 240 | 계측제어부(건설)
2018 | 2분기 | 계획예방정비용 | 한울 원자력본부 | 한울 3발전소 | 5호기 | 11 | SPAR | 외자 | A | 200303333 | 부품키트,기계용,VALVE SOFT GOODS,GLOBE,A | EA | 1 | 기계부(건설)
2018 | 2분기 | 계획예방정비용 | 한울 원자력본부 | 한울 3발전소 | 5호기 | 11 | SPAR | 외자 | A | 200303336 | 부품키트,기계용,VALVE SOFT GOODS,GLOBE, | EA | 1 | 기계부(건설)
2018 | 2분기 | 계획예방정비용 | 한울 원자력본부 | 한울 3발전소 | 5호기 | 11 | SPAR | 외자 | A | 200304271 | 실린더,AIR OPERATED,142㎜,DOUBLE ACTING, | SET | 7 | 기계부(건설)
2018 | 2분기 | 계획예방정비용 | 한울 원자력본부 | 한울 3발전소 | 5호기 | 11 | SPAR | 외자 | A | 200305726 | 오-링,FLUOROCARBON RUBBER,INJECTION PUMP | EA | 8 | 기계부(건설)
2018 | 2분기 | 계획예방정비용 | 한울 원자력본부 | 한울 3발전소 | 5호기 | 11 | SPAR | 외자 | A | 200305775 | 밸브,솔레노이드용,AIR,3 WAY,1/4IN NPT,12 | EA | 208 | 계측제어부(건설)
2018 | 2분기 | 계획예방정비용 | 한울 원자력본부 | 한울 3발전소 | 5호기 | 11 | SPAR | 외자 | A | 200305877 | 밸브위치기(POSITIONER),PNEUMATIC,3∼15PS | EA | 245 | 계측제어부(건설)
2018 | 2분기 | 계획예방정비용 | 한울 원자력본부 | 한울 3발전소 | 5호기 | 11 | SPAR | 외자 | A | 200307071 | 전송기,PRESSURE,0-56.9PSIA,DC4-20MA,24VD | EA | 150 | 계측제어부(건설)
2018 | 2분기 | 계획예방정비용 | 한울 원자력본부 | 한울 3발전소 | 5호기 | 11 | SPAR | 외자 | A | 200307824 | 다이아프램,AIR OPER,EPDM,8IN,V-0065/66,R | EA | 10 | 기계부(건설)
2018 | 2분기 | 계획예방정비용 | 한울 원자력본부 | 한울 3발전소 | 5호기 | 11 | SPAR | 외자 | A | 200307827 | 다이아프램,AIR OPER,EPDM,6*4IN,V-0043/44 | EA | 10 | 기계부(건설)
2018 | 2분기 | 계획예방정비용 | 한울 원자력본부 | 한울 3발전소 | 5호기 | 11 | SPAR | 외자 | A | 200307828 | 다이아프램,AIR OPER,EPDM,4*2IN,V-0017/18 | EA | 10 | 기계부(건설)
2018 | 2분기 | 계획예방정비용 | 한울 원자력본부 | 한울 3발전소 | 5호기 | 11 | SPAR | 외자 | A | 200307829 | 다이아프램,AIR OPER,FOR VALVE,6*4IN,REFE | EA | 13 | 기계부(건설)
2018 | 2분기 | 계획예방정비용 | 한울 원자력본부 | 한울 3발전소 | 5호기 | 11 | SPAR | 외자 | A | 200307841 | 밸브,유량조절용,AIR OPER,6*4IN,ACTR OPER | EA | 3 | 기계부(건설)
2018 | 2분기 | 계획예방정비용 | 한울 원자력본부 | 한울 3발전소 | 5호기 | 11 | SPAR | 외자 | A | 200309860 | 콘센트,MULTI RECEPTACLE,MULTIPLE,110VAC, | EA | 7 | 계측제어부(건설)
2018 | 2분기 | 계획예방정비용 | 한울 원자력본부 | 한울 3발전소 | 5호기 | 11 | SPAR | 외자 | A | 200309862 | 전류조절기,TRANSIENT VOLT SURGE SUPPRESS | EA | 7 | 계측제어부(건설)
2018 | 2분기 | 계획예방정비용 | 한울 원자력본부 | 한울 3발전소 | 5호기 | 11 | SPAR | 외자 | A | 200309937 | 계전기,전자식,UNDER V,20.8MM,33MM,66.5MM | EA | 7 | 계측제어부(건설)
2018 | 2분기 | 계획예방정비용 | 한울 원자력본부 | 한울 3발전소 | 5호기 | 11 | SPAR | 외자 | A | 200309954 | 퓨즈,통형,TIME-DELAY,0.41IN,2.25IN,35A,F | EA | 7 | 계측제어부(건설)
2018 | 2분기 | 계획예방정비용 | 한울 원자력본부 | 한울 3발전소 | 5호기 | 11 | SPAR | 외자 | A | 200309955 | 퓨즈,통형,0.41IN,2.25IN,50A,CERTIFICATE | EA | 7 | 계측제어부(건설)
2018 | 2분기 | 계획예방정비용 | 한울 원자력본부 | 한울 3발전소 | 5호기 | 11 | SPAR | 외자 | A | 200309956 | 퓨즈홀더,FUSE BLOCK,DISCONNECTION LEVER, | EA | 7 | 계측제어부(건설)
2018 | 2분기 | 계획예방정비용 | 한울 원자력본부 | 한울 3발전소 | 5호기 | 11 | SPAR | 외자 | A | 200310084 | 송풍기,FAN,420 W*340 D*50㎜ H,65W,0.55A, | EA | 7 | 계측제어부(건설)
2018 | 2분기 | 계획예방정비용 | 한울 원자력본부 | 한울 3발전소 | 5호기 | 11 | SPAR | 외자 | A | 200310176 | 제어카드,BACK PLANE 10 POSITION,PLC RACK | EA | 7 | 계측제어부(건설)
2018 | 2분기 | 계획예방정비용 | 한울 원자력본부 | 한울 3발전소 | 5호기 | 11 | SPAR | 외자 | A | 200310181 | 전자 모듈,표준화형,MODULE-ANALOG,34.5MM, | EA | 7 | 계측제어부(건설)
2018 | 2분기 | 계획예방정비용 | 한울 원자력본부 | 한울 3발전소 | 5호기 | 11 | SPAR | 외자 | A | 200310182 | 전자 모듈,표준화형,COMMS I/F,COMMS CTRL, | EA | 7 | 계측제어부(건설)
2018 | 2분기 | 계획예방정비용 | 한울 원자력본부 | 한울 3발전소 | 5호기 | 11 | SPAR | 외자 | A | 200310183 | 커버,PROGRAMMING PORT COVER,48012-44, | EA | 7 | 계측제어부(건설)
2018 | 2분기 | 계획예방정비용 | 한울 원자력본부 | 한울 3발전소 | 5호기 | 11 | SPAR | 외자 | A | 200313405 | 오-링,REFER TO TECHNICAL SPEC.,CERTIFICA | EA | 110 | 전기팀(3발)
2018 | 2분기 | 계획예방정비용 | 한울 원자력본부 | 한울 3발전소 | 5호기 | 11 | SPAR | 외자 | A | 200313408 | 오-링,REFER TO TECHNICAL SPEC.,CERTIFICA | EA | 110 | 전기팀(3발)
2018 | 2분기 | 계획예방정비용 | 한울 원자력본부 | 한울 3발전소 | 5호기 | 11 | SPAR | 외자 | A | 200313409 | 오-링,ASME NQA-1,CERTIFICATE OF CONFORMA | EA | 110 | 전기팀(3발)
2018 | 2분기 | 계획예방정비용 | 한울 원자력본부 | 한울 3발전소 | 5호기 | 11 | SPAR | 외자 | A | 200313410 | 오-링,ASME NQA-1,CERTIFICATE OF CONFORMA | EA | 122 | 전기팀(3발)
2018 | 2분기 | 계획예방정비용 | 한울 원자력본부 | 한울 3발전소 | 5호기 | 11 | SPAR | 외자 | A | 200313411 | 오-링,ASME NQA-1,CERTIFICATE OF CONFORMA | EA | 110 | 전기팀(3발)
2018 | 2분기 | 계획예방정비용 | 한울 원자력본부 | 한울 3발전소 | 5호기 | 11 | SPAR | 외자 | A | 200313413 | 오-링,ASME NQA-1,CERTIFICATE OF CONFORMA | EA | 110 | 전기팀(3발)
2018 | 2분기 | 계획예방정비용 | 한울 원자력본부 | 한울 3발전소 | 5호기 | 11 | SPAR | 외자 | A | 200313451 | 계전기 어셈블리(RELAY ASSY),20A FOR CLOS | SET | 12 | 전기팀(3발)
2018 | 2분기 | 계획예방정비용 | 한울 원자력본부 | 한울 3발전소 | 5호기 | 11 | SPAR | 외자 | A | 200314377 | 가스켓,SPIRAL WOUND,2IN,CL 150,CERTIFICA | EA | 48 | 기계부(건설)
2018 | 2분기 | 계획예방정비용 | 한울 원자력본부 | 한울 3발전소 | 5호기 | 11 | SPAR | 외자 | A | 200318936 | 부품키트,기계용,METAL SEAL,CERTIFICATE O | EA | 1 | 기계부(건설)
2018 | 2분기 | 계획예방정비용 | 한울 원자력본부 | 한울 3발전소 | 5호기 | 11 | SPAR | 외자 | A | 200319454 | 밸브,공기,방출제어용,QUICK EXHAUST VALVE | EA | 48 | 계측제어부(건설)
2018 | 2분기 | 계획예방정비용 | 한울 원자력본부 | 한울 3발전소 | 5호기 | 11 | SPAR | 외자 | A | 200319455 | 밸브,공기압 제어용,LOCK-UP VALVE,PILOT,2 | EA | 240 | 계측제어부(건설)
2018 | 2분기 | 계획예방정비용 | 한울 원자력본부 | 한울 3발전소 | 5호기 | 11 | SPAR | 외자 | A | 200319456 | 밸브,선형,방향,SINGLE PR.CONT.SPRING RET | EA | 96 | 계측제어부(건설)
2018 | 2분기 | 계획예방정비용 | 한울 원자력본부 | 한울 3발전소 | 5호기 | 11 | SPAR | 외자 | A | 200319457 | 밸브,선형,방향,3 WAY VALVE,NORMAL CLOSE, | EA | 48 | 계측제어부(건설)
2018 | 2분기 | 계획예방정비용 | 한울 원자력본부 | 한울 3발전소 | 5호기 | 11 | SPAR | 외자 | A | 200319458 | 밸브,선형,방향,NORMAL OPEN,1~10BAR,40~17 | EA | 24 | 계측제어부(건설)
2018 | 2분기 | 계획예방정비용 | 한울 원자력본부 | 한울 3발전소 | 5호기 | 11 | SPAR | 외자 | A | 200319459 | 증폭기,공기식,VOLUME BOOSTER,100PSI I/P, | EA | 48 | 계측제어부(건설)
2018 | 2분기 | 계획예방정비용 | 한울 원자력본부 | 한울 3발전소 | 5호기 | 11 | SPAR | 외자 | A | 200319460 | 밸브,유량조절용,Z,0.3~6BAR,40~175DEG F,2 | EA | 48 | 계측제어부(건설)
2018 | 2분기 | 계획예방정비용 | 한울 원자력본부 | 한울 3발전소 | 5호기 | 11 | SPAR | 외자 | A | 200319461 | 밸브,선형,방향,3 WAY VALVE,NORMAL CLOSE, | EA | 24 | 계측제어부(건설)
2018 | 2분기 | 계획예방정비용 | 한울 원자력본부 | 한울 3발전소 | 5호기 | 11 | SPAR | 외자 | A | 200319462 | 밸브,공기압 제어용,2 WAY VALVE,NORMAL CL | EA | 72 | 계측제어부(건설)
2018 | 2분기 | 계획예방정비용 | 한울 원자력본부 | 한울 3발전소 | 5호기 | 11 | SPAR | 외자 | A | 200319463 | 밸브,공기압 제어용,2 WAY VALVE,NORMAL OP | EA | 72 | 계측제어부(건설)
2018 | 2분기 | 계획예방정비용 | 한울 원자력본부 | 한울 3발전소 | 5호기 | 11 | SPAR | 외자 | A | 200319464 | 밸브,배출용,QUICK EXHAUST VALVE,QUICK,15 | EA | 24 | 계측제어부(건설)
2018 | 2분기 | 계획예방정비용 | 한울 원자력본부 | 한울 3발전소 | 5호기 | 11 | SPAR | 외자 | A | 200319465 | 밸브,솔레노이드용,UNIVERSAL,BRS,125VDC,1 | EA | 256 | 계측제어부(건설)
2018 | 2분기 | 계획예방정비용 | 한울 원자력본부 | 한울 3발전소 | 5호기 | 11 | SPAR | 외자 | A | 200321472 | 진동측정기,ACCELERATION SENSOR AS-022,5. | EA | 42 | 계측제어부(건설)
2018 | 2분기 | 계획예방정비용 | 한울 원자력본부 | 한울 3발전소 | 5호기 | 11 | SPAR | 외자 | A | 200321988 | 변환기,신호,3 WAY ISOLATION AMPLIFIER,MU | EA | 7 | 계측제어부(건설)
2018 | 2분기 | 계획예방정비용 | 한울 원자력본부 | 한울 3발전소 | 5호기 | 11 | SPAR | 외자 | A | 200325843 | 필터-조절기,압축공기용,0~125PSI,1/4 IN N | EA | 48 | 계측제어부(건설)
2018 | 2분기 | 계획예방정비용 | 한울 원자력본부 | 한울 3발전소 | 5호기 | 11 | SPAR | 외자 | A | 200326125 | 다이아프램,FLOWSERVE DIAPHRAGM,PNEU OPER | EA | 2 | 기계부(건설)
2018 | 2분기 | 계획예방정비용 | 한울 원자력본부 | 한울 3발전소 | 5호기 | 11 | SPAR | 외자 | A | 200326144 | 패킹,성형식(MOLD),AIR ACTR,15.88㎜,28.58 | EA | 42 | 기계부(건설)
2018 | 2분기 | 계획예방정비용 | 한울 원자력본부 | 한울 3발전소 | 5호기 | 11 | SPAR | 외자 | A | 200326145 | 패킹,성형식(MOLD),AIR ACTR,15.88㎜,28.58 | EA | 80 | 기계부(건설)
2018 | 2분기 | 계획예방정비용 | 한울 원자력본부 | 한울 3발전소 | 5호기 | 11 | SPAR | 외자 | A | 200326146 | 패킹,성형식(MOLD),AIR ACTR,15.88㎜,28.58 | EA | 18 | 기계부(건설)
2018 | 2분기 | 계획예방정비용 | 한울 원자력본부 | 한울 3발전소 | 5호기 | 11 | SPAR | 외자 | A | 200326345 | 패킹,성형식(MOLD),25.5㎜,38㎜,6.5㎜,GRAP | SET | 1 | 기계부(건설)
2018 | 2분기 | 계획예방정비용 | 한울 원자력본부 | 한울 3발전소 | 5호기 | 11 | SPAR | 외자 | A | 200327356 | 메카니칼씰,SCP MECHANICAL SEAL(MINOR KIT | EA | 1 | 기계부(건설)
2018 | 2분기 | 계획예방정비용 | 한울 원자력본부 | 한울 3발전소 | 5호기 | 11 | SPAR | 외자 | A | 200334077 | 전자 모듈,표준화형,MODULE-CPU,24VDC,PROG | EA | 7 | 계측제어부(건설)
2018 | 2분기 | 계획예방정비용 | 한울 원자력본부 | 한울 3발전소 | 5호기 | 11 | SPAR | 외자 | A | 200334078 | 전자 모듈,표준화형,MODULE-POWER SUPPLY,2 | EA | 7 | 계측제어부(건설)
2018 | 2분기 | 계획예방정비용 | 한울 원자력본부 | 한울 3발전소 | 5호기 | 11 | SPAR | 외자 | A | 200334079 | 전자 모듈,표준화형,COMMS I/F,COMMS CTRL, | EA | 7 | 계측제어부(건설)
2018 | 2분기 | 계획예방정비용 | 한울 원자력본부 | 한울 3발전소 | 5호기 | 11 | SPAR | 외자 | A | 200334080 | 전자 모듈,표준화형,ANALOG I/P,24VDC,0~10 | EA | 7 | 계측제어부(건설)
2018 | 2분기 | 계획예방정비용 | 한울 원자력본부 | 한울 3발전소 | 5호기 | 11 | SPAR | 외자 | A | 200334433 | 게이트웨이(GATEWAY),네트워크용,OPTICAL C | EA | 7 | 계측제어부(건설)
2018 | 2분기 | 계획예방정비용 | 한울 원자력본부 | 한울 3발전소 | 5호기 | 11 | SPAR | 외자 | A | 200335510 | 계전기,전자식,V TRANSFER,24VDC,24POLE,SK | EA | 7 | 계측제어부(건설)
2018 | 2분기 | 계획예방정비용 | 한울 원자력본부 | 한울 3발전소 | 5호기 | 11 | SPAR | 외자 | A | 200336552 | 전송기,0~150 PSI,4~20㎃,0.065% OF SPAN A | EA | 150 | 계측제어부(건설)
2018 | 2분기 | 계획예방정비용 | 한울 원자력본부 | 한울 3발전소 | 5호기 | 11 | SPAR | 외자 | A | 200340545 | 스위치,유량용,DIAPHRAGM,50~350MBAR,1/4IN | EA | 170 | 계측제어부(건설)
2018 | 2분기 | 계획예방정비용 | 한울 원자력본부 | 한울 3발전소 | 5호기 | 11 | SPAR | 외자 | A | 200342614 | 패널,경보창용,CORE MONITOR,ANALOG,28(7/8 | EA | 11 | 계측제어부(건설)
2018 | 2분기 | 계획예방정비용 | 한울 원자력본부 | 한울 3발전소 | 5호기 | 11 | SPAR | 외자 | A | 200342806 | 지시기,디지탈식,DUAL BAR GRAPH(VERT,GRN) | EA | 47 | 계측제어부(건설)
2018 | 2분기 | 계획예방정비용 | 한울 원자력본부 | 한울 3발전소 | 5호기 | 11 | SPAR | 외자 | A | 200342807 | 지시기,디지탈식,SINGLE BAR GRAPH(VERT,GR | EA | 22 | 계측제어부(건설)
2018 | 2분기 | 계획예방정비용 | 한울 원자력본부 | 한울 3발전소 | 5호기 | 11 | SPAR | 외자 | A | 200347288 | 부품키트,밸브용,PLUG/STEM ASS'Y,2IN,STEM | EA | 1 | 기계부(건설)
2018 | 2분기 | 계획예방정비용 | 한울 원자력본부 | 한울 3발전소 | 5호기 | 11 | SPAR | 외자 | A | 200348122 | 케이지,밸브용,CAGE,SS 410,2WAY TYPE,1"X1 | EA | 1 | 기계부(건설)
2018 | 2분기 | 계획예방정비용 | 한울 원자력본부 | 한울 3발전소 | 5호기 | 11 | SPAR | 외자 | A | 200348337 | 패킹,성형식(MOLD),GRAFOIL,ASME NQA-1,CER | EA | 1 | 기계부(건설)
2018 | 2분기 | 계획예방정비용 | 한울 원자력본부 | 한울 3발전소 | 5호기 | 11 | SPAR | 외자 | A | 200351883 | 가스켓,CIRCULAR,SUS304/GRAPHITE,ANSI CLA | EA | 1 | 기계부(건설)
2018 | 2분기 | 계획예방정비용 | 한울 원자력본부 | 한울 3발전소 | 5호기 | 11 | SPAR | 외자 | A | 200351884 | 가스켓,SPIRAL WOUND,CIRCULAR,BASIC,SS304 | EA | 1 | 기계부(건설)
2018 | 2분기 | 계획예방정비용 | 한울 원자력본부 | 한울 3발전소 | 5호기 | 11 | SPAR | 외자 | A | 200351885 | 가스켓,CIRCULAR,SUS304/GRAPHITE,ANSI CLA | EA | 5 | 기계부(건설)
2018 | 2분기 | 계획예방정비용 | 한울 원자력본부 | 한울 3발전소 | 5호기 | 11 | SPAR | 외자 | A | 200351886 | 가스켓,CIRCULAR,SUS304/GRAPHITE,ANSI CLA | EA | 4 | 기계부(건설)
2018 | 2분기 | 계획예방정비용 | 한울 원자력본부 | 한울 3발전소 | 5호기 | 11 | SPAR | 외자 | A | 200352166 | 패킹세트,200℉ @ 150PSIG,CL 600,PACKING, | EA | 2 | 기계부(건설)
2018 | 2분기 | 계획예방정비용 | 한울 원자력본부 | 한울 3발전소 | 5호기 | 11 | SPAR | 외자 | A | 200352955 | 베어링,슬리브형,SPLIT,1.75IN,SUS,FFV1.75 | SET | 7 | 기계부(건설)
2018 | 2분기 | 계획예방정비용 | 한울 원자력본부 | 한울 3발전소 | 5호기 | 11 | SPAR | 외자 | A | 200352983 | 부싱,1.76OIN,2.38IN,SUS,CERTIFICATE OF C | SET | 7 | 기계부(건설)
2018 | 2분기 | 계획예방정비용 | 한울 원자력본부 | 한울 3발전소 | 5호기 | 11 | SPAR | 외자 | A | 200352985 | 샤프트,ASTM A479 TP410HT,CERTIFICATE OF | EA | 7 | 기계부(건설)
2018 | 2분기 | 계획예방정비용 | 한울 원자력본부 | 한울 3발전소 | 5호기 | 11 | SPAR | 외자 | A | 200352986 | 부싱,1.263IN,1.06IN,SUS,CERTIFICATE OF C | SET | 7 | 기계부(건설)
2018 | 2분기 | 계획예방정비용 | 한울 원자력본부 | 한울 3발전소 | 5호기 | 11 | SPAR | 외자 | A | 200352987 | 부싱,SUS,CERTIFICATE OF CONFORMANCE,CERT | SET | 7 | 기계부(건설)
2018 | 2분기 | 계획예방정비용 | 한울 원자력본부 | 한울 3발전소 | 5호기 | 11 | SPAR | 외자 | A | 200352988 | 샤프트,ASTM A479 TP410HT,CERTIFICATE OF | EA | 7 | 기계부(건설)
2018 | 2분기 | 계획예방정비용 | 한울 원자력본부 | 한울 3발전소 | 5호기 | 11 | SPAR | 외자 | A | 200354083 | 부품키트,밸브용,CERTIFICATE OF CONFORMAN | EA | 1 | 기계부(건설)
2018 | 2분기 | 계획예방정비용 | 한울 원자력본부 | 한울 3발전소 | 5호기 | 11 | SPAR | 외자 | A | 200355312 | 제어카드,24VDC,4~20㎃,APPLY ATTACHED SPE | EA | 22 | 계측제어부(건설)
2018 | 2분기 | 계획예방정비용 | 한울 원자력본부 | 한울 3발전소 | 5호기 | 11 | SPAR | 외자 | A | 200355444 | 제어기,산업공정용,AIR CONTROL,CTRL,AIR O | EA | 8 | 계측제어부(건설)
2018 | 2분기 | 계획예방정비용 | 한울 원자력본부 | 한울 3발전소 | 5호기 | 11 | SPAR | 외자 | A | 200355807 | 가스켓,GASTKET FOR CASE/YOKE,FKM,CERTIFI | EA | 2 | 기계부(건설)
2018 | 2분기 | 계획예방정비용 | 한울 원자력본부 | 한울 3발전소 | 5호기 | 11 | SPAR | 외자 | A | 200355835 | 가스켓,SUS304/GRAPHITE,CL150,CERTIFICATE | EA | 1 | 기계부(건설)
2018 | 2분기 | 계획예방정비용 | 한울 원자력본부 | 한울 3발전소 | 5호기 | 11 | SPAR | 외자 | A | 200355836 | 가스켓,CIRCULAR,SUS304/GRAPHITE,ANSI CLA | EA | 1 | 기계부(건설)
2018 | 2분기 | 계획예방정비용 | 한울 원자력본부 | 한울 3발전소 | 5호기 | 11 | SPAR | 외자 | A | 200355837 | 가스켓,SUS304/GRAPHITE,CL150,ASME NQA-1, | EA | 1 | 기계부(건설)
2018 | 2분기 | 계획예방정비용 | 한울 원자력본부 | 한울 3발전소 | 5호기 | 11 | SPAR | 외자 | A | 200357592 | 저항기,가변식,MOTOR OPERATED POTENTIOMET | EA | 4 | 전기팀(3발)
2018 | 2분기 | 계획예방정비용 | 한울 원자력본부 | 한울 3발전소 | 5호기 | 11 | SPAR | 외자 | A | 200357866 | 키(KEY),7/16SQ*5.0IN LG,SQ,CERTIFICATE O | EA | 7 | 기계부(건설)
2018 | 2분기 | 계획예방정비용 | 한울 원자력본부 | 한울 3발전소 | 5호기 | 11 | SPAR | 외자 | A | 200357868 | 키(KEY),1/4SQ*3/4IN LG,SQ,CERTIFICATE OF | EA | 7 | 기계부(건설)
2018 | 2분기 | 계획예방정비용 | 한울 원자력본부 | 한울 3발전소 | 5호기 | 11 | SPAR | 외자 | A | 200357869 | 부싱,ACTUATOR BUSHING,CERTIFICATE OF CON | EA | 1 | 기계부(건설)
2018 | 2분기 | 계획예방정비용 | 한울 원자력본부 | 한울 3발전소 | 5호기 | 11 | SPAR | 외자 | A | 200357874 | 부싱,ACTUATOR BUSHING,CERTIFICATE OF CON | EA | 14 | 기계부(건설)
2018 | 2분기 | 계획예방정비용 | 한울 원자력본부 | 한울 3발전소 | 5호기 | 11 | SPAR | 외자 | A | 200357887 | 플러그,기계용,PLUG-ASSY,플러그밸브용,16* | EA | 1 | 기계부(건설)
2018 | 2분기 | 계획예방정비용 | 한울 원자력본부 | 한울 3발전소 | 5호기 | 11 | SPAR | 외자 | A | 200358237 | 오-링,NITRIL,ASME NQA-1,AS568A/B,CERTIFI | EA | 8 | 기계부(건설)
2018 | 2분기 | 계획예방정비용 | 한울 원자력본부 | 한울 3발전소 | 5호기 | 11 | SPAR | 외자 | A | 200358238 | 오-링,NITRIL,ASME NQA-1,AS568A/B,CERTIFI | EA | 10 | 기계부(건설)
2018 | 2분기 | 계획예방정비용 | 한울 원자력본부 | 한울 3발전소 | 5호기 | 11 | SPAR | 외자 | A | 200358239 | 오-링,NITRIL,ASME NQA-1,AS568A/B,CERTIFI | EA | 6 | 기계부(건설)
2018 | 2분기 | 계획예방정비용 | 한울 원자력본부 | 한울 3발전소 | 5호기 | 11 | SPAR | 외자 | A | 200358240 | 오-링,NITRIL,ASME NQA-1,AS568A/B,CERTIFI | EA | 6 | 기계부(건설)
2018 | 2분기 | 계획예방정비용 | 한울 원자력본부 | 한울 3발전소 | 5호기 | 11 | SPAR | 외자 | A | 200358258 | 오-링,NITRIL,ASME NQA-1,CERTIFICATE OF C | EA | 14 | 기계부(건설)
2018 | 2분기 | 계획예방정비용 | 한울 원자력본부 | 한울 3발전소 | 5호기 | 11 | SPAR | 외자 | A | 200358259 | 오-링,NITRIL,ASME NQA-1,CERTIFICATE OF C | EA | 10 | 기계부(건설)
2018 | 2분기 | 계획예방정비용 | 한울 원자력본부 | 한울 3발전소 | 5호기 | 11 | SPAR | 외자 | A | 200358636 | 전송기,POSITION TRANSMITTER,AISI 400 STA | EA | 96 | 계측제어부(건설)
2018 | 2분기 | 계획예방정비용 | 한울 원자력본부 | 한울 3발전소 | 5호기 | 11 | SPAR | 외자 | A | 200358637 | 스위치,압력용,DIAPHRAGM,1.5~150PSI,±0.5 | EA | 96 | 계측제어부(건설)
2018 | 2분기 | 계획예방정비용 | 한울 원자력본부 | 한울 3발전소 | 5호기 | 11 | SPAR | 외자 | A | 200359492 | 타이머,EXCITATION DELAY,ON-DELAY,1~300SE | EA | 8 | 전기팀(3발)
2018 | 2분기 | 계획예방정비용 | 한울 원자력본부 | 한울 3발전소 | 5호기 | 11 | SPAR | 외자 | A | 200360769 | 패킹,성형식(MOLD),1.5*1.52IN,GRAFOIL,585 | EA | 1 | 기계부(건설)
2018 | 2분기 | 계획예방정비용 | 한울 원자력본부 | 한울 3발전소 | 5호기 | 11 | SPAR | 외자 | A | 200360774 | 가스켓,SPIRAL WOUND,0.125IN,GRAPHITE/300 | EA | 1 | 기계부(건설)
2018 | 2분기 | 계획예방정비용 | 한울 원자력본부 | 한울 3발전소 | 5호기 | 11 | SPAR | 외자 | A | 200361920 | 모니터,B/N 3500 VGA DISPLAY MONITOR,STAT | EA | 8 | 계측제어부(건설)
2018 | 2분기 | 계획예방정비용 | 한울 원자력본부 | 한울 3발전소 | 5호기 | 11 | SPAR | 외자 | A | 200362924 | 계기,전도율측정,SOLU COMP Ⅱ CONDUCTIVIT | EA | 68 | 계측제어부(건설)
2018 | 2분기 | 계획예방정비용 | 한울 원자력본부 | 한울 3발전소 | 5호기 | 11 | SPAR | 외자 | A | 200363626 | 버던(BOURDON)튜브,SUS,3~15PSIG,CERTIFICA | EA | 123 | 계측제어부(건설)
2018 | 2분기 | 계획예방정비용 | 한울 원자력본부 | 한울 3발전소 | 5호기 | 11 | SPAR | 외자 | A | 200365740 | 밸브디스크,STACK,SS410,GLOBE,16IN,ANSI C | EA | 1 | 기계부(건설)
2018 | 2분기 | 계획예방정비용 | 한울 원자력본부 | 한울 3발전소 | 5호기 | 11 | SPAR | 외자 | A | 200367507 | 제어/지시기,PRESS CTRL,0~5㎏/㎠A,3~15PSI | EA | 69 | 계측제어부(건설)
2018 | 2분기 | 계획예방정비용 | 한울 원자력본부 | 한울 3발전소 | 5호기 | 11 | SPAR | 외자 | A | 200367508 | 제어/지시기,PRESS CTRL,3~15PSIG,3~15PSIG | EA | 69 | 계측제어부(건설)
2018 | 2분기 | 계획예방정비용 | 한울 원자력본부 | 한울 3발전소 | 5호기 | 11 | SPAR | 외자 | A | 200367509 | 제어/지시기,PRESS CTRL,0~5㎏/㎠A,3~15PSI | EA | 2 | 계측제어부(건설)
2018 | 2분기 | 계획예방정비용 | 한울 원자력본부 | 한울 3발전소 | 5호기 | 11 | SPAR | 외자 | A | 200367973 | 제어기,산업공정용,CONTROLLER ASSEMBLY,TE | EA | 78 | 계측제어부(건설)
2018 | 2분기 | 계획예방정비용 | 한울 원자력본부 | 한울 3발전소 | 5호기 | 11 | SPAR | 외자 | A | 200367984 | 부품키트,밸브용,REPAIR KIT:RELIEF VALVE, | SET | 1 | 기계부(건설)
2018 | 2분기 | 계획예방정비용 | 한울 원자력본부 | 한울 3발전소 | 5호기 | 11 | SPAR | 외자 | A | 200368804 | 씰 세트,ASME SEC.VIII, 98ED 98ADD,CERTIF | EA | 5 | 기계부(건설)
2018 | 2분기 | 계획예방정비용 | 한울 원자력본부 | 한울 3발전소 | 5호기 | 11 | SPAR | 외자 | A | 200378037 | 컴퓨터,PMS WORKSTATION,DIGITAL,WORKSTATI | EA | 130 | 계측제어부(건설)
2018 | 2분기 | 계획예방정비용 | 한울 원자력본부 | 한울 3발전소 | 5호기 | 11 | SPAR | 외자 | A | 200379389 | 오-링,VERSA VENT ASSY TUBE O-RING,VENT T | EA | 73 | 기계부(건설)
2018 | 2분기 | 계획예방정비용 | 한울 원자력본부 | 한울 3발전소 | 5호기 | 11 | SPAR | 외자 | A | 200379754 | 전송기,0~150℃,10~100㎷,4~20㎃,12~42.4VD | EA | 8 | 계측제어부(건설)
2018 | 2분기 | 계획예방정비용 | 한울 원자력본부 | 한울 3발전소 | 5호기 | 11 | SPAR | 외자 | A | 200379857 | 부품키트,밸브용,O-RING,PLUG,HI-COLLAR LO | SET | 2 | 기계부(건설)
2018 | 2분기 | 계획예방정비용 | 한울 원자력본부 | 한울 3발전소 | 5호기 | 11 | SPAR | 외자 | A | 200380153 | 패킹,성형식(MOLD),CIRCULAR,GRAPHITE,DESI | SET | 4 | 기계부(건설)
2018 | 2분기 | 계획예방정비용 | 한울 원자력본부 | 한울 3발전소 | 5호기 | 11 | SPAR | 외자 | A | 200380172 | 가스켓,CIRCULAR,SS/GRAPHITE OR TFE,REFER | EA | 4 | 기계부(건설)
2018 | 2분기 | 계획예방정비용 | 한울 원자력본부 | 한울 3발전소 | 5호기 | 11 | SPAR | 외자 | A | 200380177 | 부품키트,밸브용,KITS OF ECONOMIZER VALVE | SET | 5 | 기계부(건설)
2018 | 2분기 | 계획예방정비용 | 한울 원자력본부 | 한울 3발전소 | 5호기 | 11 | SPAR | 외자 | A | 200381436 | 하우징,SEAL HOUSIING ASSEMBLY,SEAL HSG A | EA | 2 | 기계부(건설)
2018 | 2분기 | 계획예방정비용 | 한울 원자력본부 | 한울 3발전소 | 5호기 | 11 | SPAR | 외자 | A | 200381645 | 원추,FLOATING BEARING END CONE(1ST),LIQU | EA | 1 | 기계부(건설)
2018 | 2분기 | 계획예방정비용 | 한울 원자력본부 | 한울 3발전소 | 5호기 | 11 | SPAR | 외자 | A | 200381646 | 원추,FIXED BEARING END CONE(1ST),LIQUID | EA | 1 | 기계부(건설)
2018 | 2분기 | 계획예방정비용 | 한울 원자력본부 | 한울 3발전소 | 5호기 | 11 | SPAR | 외자 | A | 200381648 | 원추,CONDENSER VACUUM 2ST CONE,LIQUID RI | EA | 1 | 기계부(건설)
2018 | 2분기 | 계획예방정비용 | 한울 원자력본부 | 한울 3발전소 | 5호기 | 11 | SPAR | 외자 | A | 200384271 | 진동측정기,VIBRATION PROBE,7.5㎜ DIA PRO | EA | 78 | 계측제어부(건설)
2018 | 2분기 | 계획예방정비용 | 한울 원자력본부 | 한울 3발전소 | 5호기 | 11 | SPAR | 외자 | A | 200387555 | 가스켓,RC,OIL COOLER,CERTIFICATE OF CONF | EA | 8 | 기계부(건설)
2018 | 2분기 | 계획예방정비용 | 한울 원자력본부 | 한울 3발전소 | 5호기 | 11 | SPAR | 외자 | A | 200387647 | 오-링,REACTOR COOLANT PUMP,CERTIFICATE O | EA | 4 | 기계부(건설)
2018 | 2분기 | 계획예방정비용 | 한울 원자력본부 | 한울 3발전소 | 5호기 | 11 | SPAR | 외자 | A | 200387648 | 오-링,REACTOR COOLANT PUMP,CERTIFICATE O | EA | 4 | 기계부(건설)
2018 | 2분기 | 계획예방정비용 | 한울 원자력본부 | 한울 3발전소 | 5호기 | 11 | SPAR | 외자 | A | 200387870 | 모듈,PLC RACK EXPANSION,I/O CONTROL,93(W | EA | 7 | 계측제어부(건설)
2018 | 2분기 | 계획예방정비용 | 한울 원자력본부 | 한울 3발전소 | 5호기 | 11 | SPAR | 외자 | A | 200387871 | 백플레인(BACKPLANE),EX-BACKPLANE,EXPANSI | EA | 7 | 계측제어부(건설)
2018 | 2분기 | 계획예방정비용 | 한울 원자력본부 | 한울 3발전소 | 5호기 | 11 | SPAR | 외자 | A | 200387872 | 모듈,PLC RACK POWER SUPPLY,POWER SUPPLY | EA | 7 | 계측제어부(건설)
2018 | 2분기 | 계획예방정비용 | 한울 원자력본부 | 한울 3발전소 | 5호기 | 11 | SPAR | 외자 | A | 200387873 | 모듈,PLC RACK EXPANSION,INTERFACE MODULE | EA | 7 | 계측제어부(건설)
2018 | 2분기 | 계획예방정비용 | 한울 원자력본부 | 한울 3발전소 | 5호기 | 11 | SPAR | 외자 | A | 200388428 | 리테이너,NITRONIC 60,TOP & BOTTOM(2EA/SE | SET | 1 | 기계부(건설)
2018 | 2분기 | 계획예방정비용 | 한울 원자력본부 | 한울 3발전소 | 5호기 | 11 | SPAR | 외자 | A | 200388593 | 전송기,POSITION TRANSMITTER,AISI 400 STA | EA | 48 | 계측제어부(건설)
2018 | 2분기 | 계획예방정비용 | 한울 원자력본부 | 한울 3발전소 | 5호기 | 11 | SPAR | 외자 | A | 200390955 | 계전기,전자식,RELAY,150VDC,125VAC,2A,48W | EA | 7 | 계측제어부(건설)
2018 | 2분기 | 계획예방정비용 | 한울 원자력본부 | 한울 3발전소 | 5호기 | 11 | SPAR | 외자 | A | 200390982 | 씰,비금속제,DISK,ASTM A473 TYPE 431,REFE | EA | 4 | 기계부(건설)
2018 | 2분기 | 계획예방정비용 | 한울 원자력본부 | 한울 3발전소 | 5호기 | 11 | SPAR | 외자 | A | 200392509 | 밸브,솔레노이드용,N/C,BRASS,ORIFICE SIZE | EA | 208 | 계측제어부(건설)
2018 | 2분기 | 계획예방정비용 | 한울 원자력본부 | 한울 3발전소 | 5호기 | 11 | SPAR | 외자 | A | 200394878 | 가스켓,RUBBER,2EA,ASME NQA-1('94ED &'95A | EA | 8 | 기계부(건설)
2018 | 2분기 | 계획예방정비용 | 한울 원자력본부 | 한울 3발전소 | 5호기 | 11 | SPAR | 외자 | A | 200395725 | 부품키트,기계용,MINOR REPAIR KIT,O-RING( | SET | 6 | 기계부(건설)
2018 | 2분기 | 계획예방정비용 | 한울 원자력본부 | 한울 3발전소 | 5호기 | 11 | SPAR | 외자 | A | 200395727 | 부품키트,기계용,MAJOR REPAIR KIT,HOUSING | SET | 6 | 기계부(건설)
2018 | 2분기 | 계획예방정비용 | 한울 원자력본부 | 한울 3발전소 | 5호기 | 11 | SPAR | 외자 | A | 200396926 | 백플레인(BACKPLANE),MAIN CHASSIS,BLACK Z | EA | 8 | 계측제어부(건설)
2018 | 2분기 | 계획예방정비용 | 한울 원자력본부 | 한울 3발전소 | 5호기 | 11 | SPAR | 외자 | A | 200396927 | 백플레인(BACKPLANE),EXPANSION CHASSIS,BL | EA | 8 | 계측제어부(건설)
2018 | 2분기 | 계획예방정비용 | 한울 원자력본부 | 한울 3발전소 | 5호기 | 11 | SPAR | 외자 | A | 200396929 | 모듈,PLC,50 MHZ,SOE, DIAGNOSTIC,APPLY AT | EA | 24 | 계측제어부(건설)
2018 | 2분기 | 계획예방정비용 | 한울 원자력본부 | 한울 3발전소 | 5호기 | 11 | SPAR | 외자 | A | 200396936 | 모듈,PLC,32 CH,APPLY ATTACHED SPECIFICAT | EA | 32 | 계측제어부(건설)
2018 | 2분기 | 계획예방정비용 | 한울 원자력본부 | 한울 3발전소 | 5호기 | 11 | SPAR | 외자 | A | 200396952 | 모듈,PLC,120VAC/VDC,6.5VDC,175W,APPLY AT | EA | 32 | 계측제어부(건설)
2018 | 2분기 | 계획예방정비용 | 한울 원자력본부 | 한울 3발전소 | 5호기 | 11 | SPAR | 외자 | A | 200408883 | 변환기,전류/공기압,846 I/P CONVERTER,ELE | EA | 69 | 계측제어부(건설)
2018 | 2분기 | 계획예방정비용 | 한울 원자력본부 | 한울 3발전소 | 5호기 | 11 | SPAR | 외자 | A | 200411560 | 백열램프,INCANDESCENT TUNGSTEN HALOGEN,C | EA | 80 | 전기팀(3발)
2018 | 2분기 | 계획예방정비용 | 한울 원자력본부 | 한울 3발전소 | 5호기 | 11 | SPAR | 외자 | A | 200416738 | 볼베어링,DGBB,깊은홈 환상형,6309ZZ,φ100 | EA | 2 | 전기팀(3발)
2018 | 2분기 | 계획예방정비용 | 한울 원자력본부 | 한울 3발전소 | 5호기 | 11 | SPAR | 외자 | A | 200417875 | 전원공급기,REDUNDANT POWER PLUG IN,120VA | EA | 16 | 계측제어부(건설)
2018 | 2분기 | 계획예방정비용 | 한울 원자력본부 | 한울 3발전소 | 5호기 | 11 | SPAR | 외자 | A | 200418824 | 모듈,PLC,4-STATUS INDICATORS,2-NETWORK P | EA | 16 | 계측제어부(건설)
2018 | 2분기 | 계획예방정비용 | 한울 원자력본부 | 한울 3발전소 | 5호기 | 11 | SPAR | 외자 | A | 200420687 | 밸브,솔레노이드용,2WAY TYPE,BRASS,220VAC | EA | 64 | 계측제어부(건설)
2018 | 2분기 | 계획예방정비용 | 한울 원자력본부 | 한울 3발전소 | 5호기 | 11 | SPAR | 외자 | A | 200421750 | 씰링,금속제,47㎜,234.80㎜,260.30㎜,AISI | EA | 3 | 기계부(건설)
2018 | 2분기 | 계획예방정비용 | 한울 원자력본부 | 한울 3발전소 | 5호기 | 11 | SPAR | 외자 | A | 200423625 | 필터 엘리맨트,TELL-TALE FILTER,BEARING L | SET | 32 | 기계부(건설)
2018 | 2분기 | 계획예방정비용 | 한울 원자력본부 | 한울 3발전소 | 5호기 | 11 | SPAR | 외자 | A | 200432561 | 케이블,전기용,RACK CONNECTION,PLC RACK E | EA | 7 | 계측제어부(건설)
2018 | 2분기 | 계획예방정비용 | 한울 원자력본부 | 한울 3발전소 | 5호기 | 11 | SPAR | 외자 | A | 200432911 | 밸브,유량조절용,ELEC-HYD,SERVO VALVE 1ST | EA | 8 | 계측제어부(건설)
2018 | 2분기 | 계획예방정비용 | 한울 원자력본부 | 한울 3발전소 | 5호기 | 11 | SPAR | 외자 | A | 200444041 | 밸브,솔레노이드용,1/2INCH,127VDC,15W,10B | EA | 96 | 계측제어부(건설)
2018 | 2분기 | 계획예방정비용 | 한울 원자력본부 | 한울 3발전소 | 5호기 | 11 | SPAR | 외자 | A | 200465522 | 차단기(CIRCUIT BREAKER),125VDC/240VAC,50 | EA | 7 | 계측제어부(건설)
2018 | 2분기 | 계획예방정비용 | 한울 원자력본부 | 한울 3발전소 | 5호기 | 11 | SPAR | 외자 | A | 200470034 | 패널,운전제어용,DI ETP,TERMIANL PANEL(ET | EA | 32 | 계측제어부(건설)
2018 | 2분기 | 계획예방정비용 | 한울 원자력본부 | 한울 3발전소 | 5호기 | 11 | SPAR | 외자 | A | 200470035 | 모듈,PLC,TMR,AI,0~20㎃,32 CHANNEL,APPLY | EA | 16 | 계측제어부(건설)
2018 | 2분기 | 계획예방정비용 | 한울 원자력본부 | 한울 3발전소 | 5호기 | 11 | SPAR | 외자 | A | 200470036 | 모듈,PLC,TMR,AO,4~20㎃ AND 20~320㎃,8 CH | EA | 16 | 계측제어부(건설)
2018 | 2분기 | 계획예방정비용 | 한울 원자력본부 | 한울 3발전소 | 5호기 | 11 | SPAR | 외자 | A | 200470037 | 모듈,PLC,TMR,PI,8 CHANNEL,PULSE INPUT MO | EA | 16 | 계측제어부(건설)
2018 | 2분기 | 계획예방정비용 | 한울 원자력본부 | 한울 3발전소 | 5호기 | 11 | SPAR | 외자 | A | 200470038 | 모듈,PLC,TMR,DO,32 CHANNEL,C OF C,MANUAL | EA | 24 | 계측제어부(건설)
2018 | 2분기 | 계획예방정비용 | 한울 원자력본부 | 한울 3발전소 | 5호기 | 11 | SPAR | 외자 | A | 200470039 | 패널,운전제어용,AI ETP,TERMINAL PANEL(ET | EA | 16 | 계측제어부(건설)
2018 | 2분기 | 계획예방정비용 | 한울 원자력본부 | 한울 3발전소 | 5호기 | 11 | SPAR | 외자 | A | 200470040 | 패널,운전제어용,AO ETP,TERMIANL PANEL(ET | EA | 16 | 계측제어부(건설)
2018 | 2분기 | 계획예방정비용 | 한울 원자력본부 | 한울 3발전소 | 5호기 | 11 | SPAR | 외자 | A | 200470041 | 패널,운전제어용,PI ETP,TERMIANL PANEL(ET | EA | 16 | 계측제어부(건설)
2018 | 2분기 | 계획예방정비용 | 한울 원자력본부 | 한울 3발전소 | 5호기 | 11 | SPAR | 외자 | A | 200470042 | 패널,운전제어용,DO ETP,TERMIANL PANEL(ET | EA | 24 | 계측제어부(건설)
2018 | 2분기 | 계획예방정비용 | 한울 원자력본부 | 한울 3발전소 | 5호기 | 11 | SPAR | 외자 | A | 200470043 | 케이블,전기용,TRICON EXPANSION CABLE,SET | SET | 8 | 계측제어부(건설)
2018 | 2분기 | 계획예방정비용 | 한울 원자력본부 | 한울 3발전소 | 5호기 | 11 | SPAR | 외자 | A | 200471911 | 베어링,롤러식,ROLLER,CYLINDRICAL,NU326,2 | EA | 2 | 전기팀(3발)
2018 | 2분기 | 계획예방정비용 | 한울 원자력본부 | 한울 3발전소 | 5호기 | 11 | SPAR | 외자 | A | 200471912 | 볼베어링,BALL,DEEP GROOVE,6326MC3,280㎜, | EA | 2 | 전기팀(3발)
2018 | 2분기 | 계획예방정비용 | 한울 원자력본부 | 한울 3발전소 | 5호기 | 11 | SPAR | 외자 | A | 200479310 | 셀,건전지,MEMORY BACKUP BATTERY,LITHIUM | EA | 40 | 계측제어부(건설)
2018 | 2분기 | 계획예방정비용 | 한울 원자력본부 | 한울 3발전소 | 5호기 | 11 | SPAR | 외자 | A | 200479311 | 전원공급기,POWER SUPPLY,APPLY ATTACHED S | EA | 8 | 계측제어부(건설)
2018 | 2분기 | 계획예방정비용 | 한울 원자력본부 | 한울 3발전소 | 5호기 | 11 | SPAR | 외자 | A | 200479312 | 제어카드,TEMPERATURE MONITOR,6 CH,APPLY | EA | 16 | 계측제어부(건설)
2018 | 2분기 | 계획예방정비용 | 한울 원자력본부 | 한울 3발전소 | 5호기 | 11 | SPAR | 외자 | A | 200479313 | 트립(TRIP),과속방지용,PROTECH G2,OVER SP | EA | 24 | 계측제어부(건설)
2018 | 2분기 | 계획예방정비용 | 한울 원자력본부 | 한울 3발전소 | 5호기 | 11 | SPAR | 외자 | A | 200484181 | 스위치 어셈블리,MCCB INTERNAL ACCESSORY, | EA | 4 | 전기팀(3발)
2018 | 2분기 | 계획예방정비용 | 한울 원자력본부 | 한울 3발전소 | 5호기 | 11 | SPAR | 외자 | A | 200484183 | 코일,SHUNT TRIP,48VDC,2.16A,CIRCUIT BREA | EA | 4 | 전기팀(3발)
2018 | 2분기 | 계획예방정비용 | 한울 원자력본부 | 한울 3발전소 | 5호기 | 11 | SPAR | 외자 | A | 200484870 | 저항기 세트,APPLY ATTACHED SPECIFICATION | EA | 7 | 계측제어부(건설)
2018 | 2분기 | 계획예방정비용 | 한울 원자력본부 | 한울 3발전소 | 5호기 | 11 | SPAR | 외자 | A | 200489104 | 퓨즈,통형,TIME DELAY FUSE,5㎜,20㎜,250V, | EA | 800 | 계측제어부(건설)
2018 | 2분기 | 계획예방정비용 | 한울 원자력본부 | 한울 3발전소 | 5호기 | 11 | SPAR | 외자 | A | 200493105 | 퓨즈홀더,INDICATING FUSEHOLDER,2P FUSE B | EA | 80 | 전기팀(3발)
2018 | 2분기 | 계획예방정비용 | 한울 원자력본부 | 한울 3발전소 | 5호기 | 11 | SPAR | 외자 | A | 200493112 | 스위치,압력용,DIFFERENTIAL PRESSURE SWIT | EA | 13 | 계측제어부(건설)
2018 | 2분기 | 계획예방정비용 | 한울 원자력본부 | 한울 3발전소 | 5호기 | 11 | SPAR | 외자 | A | 400009074 | 전송기,4~20㎃ O/P,11~30VDC,20㎃ MAX,-46~ | EA | 24 | 계측제어부(건설)
2018 | 2분기 | 계획예방정비용 | 한울 원자력본부 | 한울 3발전소 | 5호기 | 11 | SPAR | 외자 | A | 400009168 | 제어/지시기,LVL CTRL,AUTO/MANUAL,-10~70 | EA | 69 | 계측제어부(건설)
2018 | 2분기 | 계획예방정비용 | 한울 원자력본부 | 한울 3발전소 | 5호기 | 11 | SPAR | 외자 | A | 400010481 | 지시기,유량용,FLOW INDICATOR,SENSOR,LIQU | EA | 69 | 계측제어부(건설)
2018 | 2분기 | 계획예방정비용 | 한울 원자력본부 | 한울 3발전소 | 5호기 | 11 | SPAR | 외자 | A | 400011745 | 전송기,GAGE PRESSURE,CAL SPAN : 50~90㎏/ | EA | 22 | 계측제어부(건설)
2018 | 2분기 | 계획예방정비용 | 한울 원자력본부 | 한울 3발전소 | 5호기 | 11 | SPAR | 외자 | A | 400012909 | 전송기,PRESS,-14.2-300PSI,4-20MA O/P,CER | SET | 120 | 계측제어부(건설)
2018 | 2분기 | 계획예방정비용 | 한울 원자력본부 | 한울 3발전소 | 5호기 | 11 | SPAR | 외자 | A | 400014983 | 증폭기,공기식,100PSI,100PSI,1:1 RATIO,1/ | EA | 288 | 계측제어부(건설)
2018 | 2분기 | 계획예방정비용 | 한울 원자력본부 | 한울 3발전소 | 5호기 | 11 | SPAR | 외자 | A | 400015205 | 제어기,산업공정용,PID CONTROL,PNEUMATIC, | EA | 11 | 계측제어부(건설)
2018 | 2분기 | 계획예방정비용 | 한울 원자력본부 | 한울 3발전소 | 5호기 | 11 | SPAR | 외자 | A | 400018125 | 변환기,선형 변위측정용,3500/42M PROXI/SE | EA | 32 | 계측제어부(건설)
2018 | 2분기 | 계획예방정비용 | 한울 원자력본부 | 한울 3발전소 | 5호기 | 11 | SPAR | 외자 | A | 400019767 | 변환기,전류/공기압,4~20㎃ I/P,3~15PSI,AP | EA | 11 | 계측제어부(건설)
2018 | 2분기 | 계획예방정비용 | 한울 원자력본부 | 한울 3발전소 | 5호기 | 11 | SPAR | 외자 | A | 400019803 | 증폭기,공기식,VHC BOOSTER RELAY,150PSIG | EA | 288 | 계측제어부(건설)
2018 | 2분기 | 계획예방정비용 | 한울 원자력본부 | 한울 3발전소 | 5호기 | 11 | SPAR | 외자 | A | 400021049 | 증폭기,공기식,BOOSTER RELAY,AIR TYPE,100 | EA | 240 | 계측제어부(건설)
2018 | 2분기 | 계획예방정비용 | 한울 원자력본부 | 한울 3발전소 | 5호기 | 11 | SPAR | 외자 | A | 400021055 | 분석기,GEN. HYDROGEN ANALYZER,PANEL,125V | EA | 4 | 계측제어부(건설)
2018 | 2분기 | 계획예방정비용 | 한울 원자력본부 | 한울 3발전소 | 5호기 | 11 | SPAR | 외자 | A | 400021146 | 제어기,산업공정용,TEMP,0~100℃,0~100℃,3 | EA | 68 | 계측제어부(건설)
2018 | 2분기 | 계획예방정비용 | 한울 원자력본부 | 한울 3발전소 | 5호기 | 11 | SPAR | 외자 | A | 400021864 | 전송기,DIRECT-ACTING PNEUMATIC,238.1㎜,2 | EA | 8 | 계측제어부(건설)
2018 | 2분기 | 계획예방정비용 | 한울 원자력본부 | 한울 3발전소 | 5호기 | 11 | SPAR | 외자 | A | 500014499 | 필터 엘리맨트,FILTER CARTRIDGE,EHC,CERTI | SET | 12 | 기계부(건설)
2018 | 2분기 | 계획예방정비용 | 한울 원자력본부 | 한울 3발전소 | 5호기 | 11 | SPAR | 외자 | A | 500014505 | 판,터빈베어링 승압펌프 시트,펌프 디퓨저, | SET | 16 | 기계부(건설)
2018 | 2분기 | 계획예방정비용 | 한울 원자력본부 | 한울 3발전소 | 5호기 | 11 | SPAR | 외자 | A | 500014506 | 피스톤,1/SET,CERTIFICATE OF CONFORMANCE, | SET | 16 | 기계부(건설)
2018 | 2분기 | 계획예방정비용 | 한울 원자력본부 | 한울 3발전소 | 5호기 | 11 | SPAR | 외자 | Q | 200018216 | 슬리브,LOWER,SHAFT SLEEVE,SUS,REFER TO T | EA | 4 | 기계부(건설)
2018 | 2분기 | 계획예방정비용 | 한울 원자력본부 | 한울 3발전소 | 5호기 | 11 | SPAR | 외자 | Q | 200039299 | 밸브,솔레노이드용,3WAY,1.25IN,AIR,NI PLA | EA | 80 | 계측제어부(건설)
2018 | 2분기 | 계획예방정비용 | 한울 원자력본부 | 한울 3발전소 | 5호기 | 11 | SPAR | 외자 | Q | 200042612 | 부품키트,밸브용,EXERCISE POPPET KIT,POPP | SET | 2 | 기계부(건설)
2018 | 2분기 | 계획예방정비용 | 한울 원자력본부 | 한울 3발전소 | 5호기 | 11 | SPAR | 외자 | Q | 200051966 | 가스켓,SEAT RING,316 SS,ASME NQA-1,CERTI | EA | 1 | 기계부(건설)
2018 | 2분기 | 계획예방정비용 | 한울 원자력본부 | 한울 3발전소 | 5호기 | 11 | SPAR | 외자 | Q | 200052030 | 플러그,기계용,PLUG ASS'Y,플러그밸브용,DO | EA | 2 | 기계부(건설)
2018 | 2분기 | 계획예방정비용 | 한울 원자력본부 | 한울 3발전소 | 5호기 | 11 | SPAR | 외자 | Q | 200052230 | 밸브디스크,ASME SA-564,GR630 / SS17-4PH, | EA | 1 | 기계부(건설)
2018 | 2분기 | 계획예방정비용 | 한울 원자력본부 | 한울 3발전소 | 5호기 | 11 | SPAR | 외자 | Q | 200052232 | 밸브디스크,NITRONIC 60,GUIDE,1(1/2)*2(1/ | EA | 1 | 기계부(건설)
2018 | 2분기 | 계획예방정비용 | 한울 원자력본부 | 한울 3발전소 | 5호기 | 11 | SPAR | 외자 | Q | 200075757 | 씰 세트,ASME NQA-1,CERTIFICATE OF CONFOR | SET | 2 | 기계부(건설)
2018 | 2분기 | 계획예방정비용 | 한울 원자력본부 | 한울 3발전소 | 5호기 | 11 | SPAR | 외자 | Q | 200075758 | 씰 세트,VAC,B1,B2,ASME NQA-1,CERTIFICATE | SET | 2 | 기계부(건설)
2018 | 2분기 | 계획예방정비용 | 한울 원자력본부 | 한울 3발전소 | 5호기 | 11 | SPAR | 외자 | Q | 200075759 | 씰 세트,AIR CTRL,ASME NQA-1,CERTIFICATE | SET | 2 | 기계부(건설)
2018 | 2분기 | 계획예방정비용 | 한울 원자력본부 | 한울 3발전소 | 5호기 | 11 | SPAR | 외자 | Q | 200088789 | 씰 세트,MSIBV SEAL KIT,EPDM,10℃,40℃,AS | SET | 1 | 기계부(건설)
2018 | 2분기 | 계획예방정비용 | 한울 원자력본부 | 한울 3발전소 | 5호기 | 11 | SPAR | 외자 | Q | 200090503 | 패킹재료,GLAND,28 X 11MM,COFC,ITEM 20A,2 | EA | 1 | 기계부(건설)
2018 | 2분기 | 계획예방정비용 | 한울 원자력본부 | 한울 3발전소 | 5호기 | 11 | SPAR | 외자 | Q | 200090505 | 패킹재료,GLAND,28 X 10MM,COFC,ITEM 20A,2 | EA | 1 | 기계부(건설)
2018 | 2분기 | 계획예방정비용 | 한울 원자력본부 | 한울 3발전소 | 5호기 | 11 | SPAR | 외자 | Q | 200090507 | 패킹재료,GLAND,48 X 9MM,COFC,ITEM 20A,20 | EA | 2 | 기계부(건설)
2018 | 2분기 | 계획예방정비용 | 한울 원자력본부 | 한울 3발전소 | 5호기 | 11 | SPAR | 외자 | Q | 200130304 | 차단기 부속품,COIL,ACB,125VDC,REFER TO T | EA | 4 | 전기팀(3발)
2018 | 2분기 | 계획예방정비용 | 한울 원자력본부 | 한울 3발전소 | 5호기 | 11 | SPAR | 외자 | Q | 200194576 | 씰 세트,INT,ASME NQA-1,CERTIFICATE OF CO | SET | 2 | 기계부(건설)
2018 | 2분기 | 계획예방정비용 | 한울 원자력본부 | 한울 3발전소 | 5호기 | 11 | SPAR | 외자 | Q | 200194577 | 부품키트,밸브용,CHECK VALVE,KIT,ASME NQA | SET | 2 | 기계부(건설)
2018 | 2분기 | 계획예방정비용 | 한울 원자력본부 | 한울 3발전소 | 5호기 | 11 | SPAR | 외자 | Q | 200202545 | 오-링,REACTOR HEAD O-RING (OUTER),4392.3 | EA | 1 | 기계부(건설)
2018 | 2분기 | 계획예방정비용 | 한울 원자력본부 | 한울 3발전소 | 5호기 | 11 | SPAR | 외자 | Q | 200202546 | 오-링,REACTOR HEAD O-RING (INNER),4326.2 | EA | 1 | 기계부(건설)
2018 | 2분기 | 계획예방정비용 | 한울 원자력본부 | 한울 3발전소 | 5호기 | 11 | SPAR | 외자 | Q | 200203106 | 가스켓,CIRCULAR,1.2㎜,COPPER,INJECTION P | EA | 8 | 기계부(건설)
2018 | 2분기 | 계획예방정비용 | 한울 원자력본부 | 한울 3발전소 | 5호기 | 11 | SPAR | 외자 | Q | 200205126 | 가스켓,CERTIFICATE OF CONFORMANCE,SEAL,1 | EA | 2 | 기계부(건설)
2018 | 2분기 | 계획예방정비용 | 한울 원자력본부 | 한울 3발전소 | 5호기 | 11 | SPAR | 외자 | Q | 200205202 | 볼트,HEXAGON,CERTIFICATE OF CONFORMANCE, | EA | 208 | 기계부(건설)
2018 | 2분기 | 계획예방정비용 | 한울 원자력본부 | 한울 3발전소 | 5호기 | 11 | SPAR | 외자 | Q | 200205206 | 나사,캡식,소켓 머리형,CERTIFICATE OF CON | EA | 56 | 기계부(건설)
2018 | 2분기 | 계획예방정비용 | 한울 원자력본부 | 한울 3발전소 | 5호기 | 11 | SPAR | 외자 | Q | 200205208 | 나사,CAP TYPE,CERTIFICATE OF CONFORMANCE | EA | 32 | 기계부(건설)
2018 | 2분기 | 계획예방정비용 | 한울 원자력본부 | 한울 3발전소 | 5호기 | 11 | SPAR | 외자 | Q | 200205286 | 슬리브,샤프트용,펌프용,UPPER,COFC,8000-4 | EA | 4 | 기계부(건설)
2018 | 2분기 | 계획예방정비용 | 한울 원자력본부 | 한울 3발전소 | 5호기 | 11 | SPAR | 외자 | Q | 200211771 | 씰 세트,D-MFIV SEAL KIT,10CFR21,CERTIFIC | SET | 2 | 기계부(건설)
2018 | 2분기 | 계획예방정비용 | 한울 원자력본부 | 한울 3발전소 | 5호기 | 11 | SPAR | 외자 | Q | 200217858 | 볼트,HEXAGON,ASME SA-193 GRADE B7,ASME 8 | EA | 64 | 기계부(건설)
2018 | 2분기 | 계획예방정비용 | 한울 원자력본부 | 한울 3발전소 | 5호기 | 11 | SPAR | 외자 | Q | 200221223 | 가스켓,OVAL,JIC6000,구매시방서 참조,ASME | EA | 4 | 기계부(건설)
2018 | 2분기 | 계획예방정비용 | 한울 원자력본부 | 한울 3발전소 | 5호기 | 11 | SPAR | 외자 | Q | 200221273 | 가스켓,CIRCULAR,1.2㎜,COPPER,INDICATOR V | EA | 4 | 기계부(건설)
2018 | 2분기 | 계획예방정비용 | 한울 원자력본부 | 한울 3발전소 | 5호기 | 11 | SPAR | 외자 | Q | 200223059 | 오-링,AS568 A/B OR ETC,EPDM,COOLING WATE | EA | 32 | 기계부(건설)
2018 | 2분기 | 계획예방정비용 | 한울 원자력본부 | 한울 3발전소 | 5호기 | 11 | SPAR | 외자 | Q | 200223064 | 오-링,NBR,VALVES HOUSING(22A),AUTHENTICI | EA | 16 | 기계부(건설)
2018 | 2분기 | 계획예방정비용 | 한울 원자력본부 | 한울 3발전소 | 5호기 | 11 | SPAR | 외자 | Q | 200223316 | 오-링,ROUND,EP RUBBER,SHELF LIFE :10 YRS | EA | 1 | 기계부(건설)
2018 | 2분기 | 계획예방정비용 | 한울 원자력본부 | 한울 3발전소 | 5호기 | 11 | SPAR | 외자 | Q | 200223472 | 오-링,ASME-NQA-1,CERTIFICATE OF CONFORMA | EA | 12 | 기계부(건설)
2018 | 2분기 | 계획예방정비용 | 한울 원자력본부 | 한울 3발전소 | 5호기 | 11 | SPAR | 외자 | Q | 200223492 | 오-링,REACTOR COOLANT PUMP,AUTHENTICITY | EA | 4 | 기계부(건설)
2018 | 2분기 | 계획예방정비용 | 한울 원자력본부 | 한울 3발전소 | 5호기 | 11 | SPAR | 외자 | Q | 200224018 | 부품키트,밸브용,PACK/8,ASME NQA-1,CERTIF | SET | 2 | 기계부(건설)
2018 | 2분기 | 계획예방정비용 | 한울 원자력본부 | 한울 3발전소 | 5호기 | 11 | SPAR | 외자 | Q | 200225253 | 리테이너,STOP,LOWER BEARING COVER SEALIN | EA | 48 | 기계부(건설)
2018 | 2분기 | 계획예방정비용 | 한울 원자력본부 | 한울 3발전소 | 5호기 | 11 | SPAR | 외자 | Q | 200225288 | 링,피스톤용,SCRAPER RING,SCRAPER,400㎜,P | EA | 8 | 기계부(건설)
2018 | 2분기 | 계획예방정비용 | 한울 원자력본부 | 한울 3발전소 | 5호기 | 11 | SPAR | 외자 | Q | 200225575 | 나사,THROWER-OIL CAP,AUTHENTICITY CONFIR | EA | 32 | 기계부(건설)
2018 | 2분기 | 계획예방정비용 | 한울 원자력본부 | 한울 3발전소 | 5호기 | 11 | SPAR | 외자 | Q | 200225703 | 씰링,금속제,REFER TO TECHNICAL SPEC,REFE | EA | 56 | 기계부(건설)
2018 | 2분기 | 계획예방정비용 | 한울 원자력본부 | 한울 3발전소 | 5호기 | 11 | SPAR | 외자 | Q | 200225766 | 씰 세트,8EA/SET,ASME NQA-1,CERTIFICATE O | SET | 2 | 기계부(건설)
2018 | 2분기 | 계획예방정비용 | 한울 원자력본부 | 한울 3발전소 | 5호기 | 11 | SPAR | 외자 | Q | 200225771 | 씰 세트,GAS PRESS SWITCH KIT,8EA/SET,ASM | SET | 2 | 기계부(건설)
2018 | 2분기 | 계획예방정비용 | 한울 원자력본부 | 한울 3발전소 | 5호기 | 11 | SPAR | 외자 | Q | 200225772 | 씰 세트,KIT,ASME NQA-1,CERTIFICATE OF CO | SET | 2 | 기계부(건설)
2018 | 2분기 | 계획예방정비용 | 한울 원자력본부 | 한울 3발전소 | 5호기 | 11 | SPAR | 외자 | Q | 200226456 | 헬리칼 스프링,CORRUGATED,ASTM A-286,REFE | EA | 1 | 기계부(건설)
2018 | 2분기 | 계획예방정비용 | 한울 원자력본부 | 한울 3발전소 | 5호기 | 11 | SPAR | 외자 | Q | 200227560 | 트리퍼,회로차단기용,DS-206N,600VAC,800A, | EA | 4 | 전기팀(3발)
2018 | 2분기 | 계획예방정비용 | 한울 원자력본부 | 한울 3발전소 | 5호기 | 11 | SPAR | 외자 | Q | 200304178 | 밸브디스크,INNER VALVE/STEM,SA564-630-10 | EA | 2 | 기계부(건설)
2018 | 2분기 | 계획예방정비용 | 한울 원자력본부 | 한울 3발전소 | 5호기 | 11 | SPAR | 외자 | Q | 200304180 | 밸브디스크,SEAT CAGE,A564-630-1150,GLOBE | EA | 2 | 기계부(건설)
2018 | 2분기 | 계획예방정비용 | 한울 원자력본부 | 한울 3발전소 | 5호기 | 11 | SPAR | 외자 | Q | 200305569 | 가스켓,RING JOINT,CIRCULAR,JIC6000,100℃ | EA | 8 | 기계부(건설)
2018 | 2분기 | 계획예방정비용 | 한울 원자력본부 | 한울 3발전소 | 5호기 | 11 | SPAR | 외자 | Q | 200305570 | 가스켓,CIRCULAR,JIC6000,100℃,600PSI,COM | EA | 4 | 기계부(건설)
2018 | 2분기 | 계획예방정비용 | 한울 원자력본부 | 한울 3발전소 | 5호기 | 11 | SPAR | 외자 | Q | 200307669 | 밸브디스크,SA564-630-1025,GLOBE,1IN,DIAP | EA | 2 | 기계부(건설)
2018 | 2분기 | 계획예방정비용 | 한울 원자력본부 | 한울 3발전소 | 5호기 | 11 | SPAR | 외자 | Q | 200307670 | 케이지,밸브용,SEAT CAGE,A564-630-1150,GL | EA | 2 | 기계부(건설)
2018 | 2분기 | 계획예방정비용 | 한울 원자력본부 | 한울 3발전소 | 5호기 | 11 | SPAR | 외자 | Q | 200314643 | 씰,비금속제,8000-400-027, | EA | 12 | 기계부(건설)
2018 | 2분기 | 계획예방정비용 | 한울 원자력본부 | 한울 3발전소 | 5호기 | 11 | SPAR | 외자 | Q | 200322001 | 밸브위치기(POSITIONER),AIR-TO-OPEN(AIR T | EA | 20 | 계측제어부(건설)
2018 | 2분기 | 계획예방정비용 | 한울 원자력본부 | 한울 3발전소 | 5호기 | 11 | SPAR | 외자 | Q | 200325429 | 씰 세트,MFIV SEAL KIT,20*16*20IN,ASME NQ | SET | 2 | 기계부(건설)
2018 | 2분기 | 계획예방정비용 | 한울 원자력본부 | 한울 3발전소 | 5호기 | 11 | SPAR | 외자 | Q | 200326113 | 다이아프램,FLOWSERVE DIAPHRAGM,밸브용,특 | EA | 2 | 기계부(건설)
2018 | 2분기 | 계획예방정비용 | 한울 원자력본부 | 한울 3발전소 | 5호기 | 11 | SPAR | 외자 | Q | 200326116 | 다이아프램,FLOWSERVE DIAPHRAGM,밸브용,특 | EA | 2 | 기계부(건설)
2018 | 2분기 | 계획예방정비용 | 한울 원자력본부 | 한울 3발전소 | 5호기 | 11 | SPAR | 외자 | Q | 200348331 | 스페이서,원형,FOR STEM-PACKING,ASME NQA- | EA | 1 | 기계부(건설)
2018 | 2분기 | 계획예방정비용 | 한울 원자력본부 | 한울 3발전소 | 5호기 | 11 | SPAR | 외자 | Q | 200348334 | 스터드,ASME SA193 B7,ASME NQA-1,CERTIFIC | EA | 2 | 기계부(건설)
2018 | 2분기 | 계획예방정비용 | 한울 원자력본부 | 한울 3발전소 | 5호기 | 11 | SPAR | 외자 | Q | 200348335 | 스터드,4.0IN,ASME SA193 B7,0.75IN-10UNC, | EA | 8 | 기계부(건설)
2018 | 2분기 | 계획예방정비용 | 한울 원자력본부 | 한울 3발전소 | 5호기 | 11 | SPAR | 외자 | Q | 200348336 | 너트,BONNET HEXAGON NUT,ASME SA194 2H,AS | EA | 10 | 기계부(건설)
2018 | 2분기 | 계획예방정비용 | 한울 원자력본부 | 한울 3발전소 | 5호기 | 11 | SPAR | 외자 | Q | 200348339 | 스핀들,VALVE,AIR OPER,ASME SA564 630,DN2 | EA | 1 | 기계부(건설)
2018 | 2분기 | 계획예방정비용 | 한울 원자력본부 | 한울 3발전소 | 5호기 | 11 | SPAR | 외자 | Q | 200348341 | 캡,밸브용,ASME SA105,1IN,VALVE BONNET,AS | EA | 1 | 기계부(건설)
2018 | 2분기 | 계획예방정비용 | 한울 원자력본부 | 한울 3발전소 | 5호기 | 11 | SPAR | 외자 | Q | 200351824 | 가스켓,SPIRAL WOUND,SS300/GRAPHITE,ASME | EA | 3 | 기계부(건설)
2018 | 2분기 | 계획예방정비용 | 한울 원자력본부 | 한울 3발전소 | 5호기 | 11 | SPAR | 외자 | Q | 200351831 | 가스켓,SPIRAL WOUND,3.09IN,3.99IN,SS300/ | EA | 1 | 기계부(건설)
2018 | 2분기 | 계획예방정비용 | 한울 원자력본부 | 한울 3발전소 | 5호기 | 11 | SPAR | 외자 | Q | 200353538 | 계전기 어셈블리(RELAY ASSY),10A,125VDC,2 | EA | 400 | 전기팀(3발)
2018 | 2분기 | 계획예방정비용 | 한울 원자력본부 | 한울 3발전소 | 5호기 | 11 | SPAR | 외자 | Q | 200353542 | 계전기 어셈블리(RELAY ASSY),10A,125VDC,6 | EA | 100 | 전기팀(3발)
2018 | 2분기 | 계획예방정비용 | 한울 원자력본부 | 한울 3발전소 | 5호기 | 11 | SPAR | 외자 | Q | 200355069 | 너트,AUTO LOCKING TYPE,ASME NQA-1,CERTIF | EA | 256 | 기계부(건설)
2018 | 2분기 | 계획예방정비용 | 한울 원자력본부 | 한울 3발전소 | 5호기 | 11 | SPAR | 외자 | Q | 200355808 | 하우징,SEAL HOUSIING ASSEMBLY,작동기용,B | EA | 2 | 기계부(건설)
2018 | 2분기 | 계획예방정비용 | 한울 원자력본부 | 한울 3발전소 | 5호기 | 11 | SPAR | 외자 | Q | 200356732 | 메카니칼씰,T-SEAL(RCP),10IN,196㎜,BORIC | SET | 4 | 기계부(건설)
2018 | 2분기 | 계획예방정비용 | 한울 원자력본부 | 한울 3발전소 | 5호기 | 11 | SPAR | 외자 | Q | 200356734 | 메카니칼씰,T-SEAL(RCP),10IN,194㎜,BORIC | SET | 4 | 기계부(건설)
2018 | 2분기 | 계획예방정비용 | 한울 원자력본부 | 한울 3발전소 | 5호기 | 11 | SPAR | 외자 | Q | 200356754 | 메카니칼씰,T-SEAL,10IN,198㎜,BORIC ACID | SET | 4 | 기계부(건설)
2018 | 2분기 | 계획예방정비용 | 한울 원자력본부 | 한울 3발전소 | 5호기 | 11 | SPAR | 외자 | Q | 200359207 | 스템,밸브용,SS410(ASME SA-479),WATER,ANS | EA | 1 | 기계부(건설)
2018 | 2분기 | 계획예방정비용 | 한울 원자력본부 | 한울 3발전소 | 5호기 | 11 | SPAR | 외자 | Q | 200359209 | 시트,밸브용,A479,SUS316,1(1/2)*2(1/2)IN, | EA | 1 | 기계부(건설)
2018 | 2분기 | 계획예방정비용 | 한울 원자력본부 | 한울 3발전소 | 5호기 | 11 | SPAR | 외자 | Q | 200388426 | 축,SHAFT ECCENTIC,나사형,연결용,ROUND BA | EA | 1 | 기계부(건설)
2018 | 2분기 | 계획예방정비용 | 한울 원자력본부 | 한울 3발전소 | 5호기 | 11 | SPAR | 외자 | Q | 200388427 | 볼트,렌치용,SOCKET HEAD,ASME SA193,GRADE | EA | 1 | 기계부(건설)
2018 | 2분기 | 계획예방정비용 | 한울 원자력본부 | 한울 3발전소 | 5호기 | 11 | SPAR | 외자 | Q | 200388429 | 플랜지,짝형 다용도이음용,NOZZLE,1-1/2IN- | EA | 1 | 기계부(건설)
2018 | 2분기 | 계획예방정비용 | 한울 원자력본부 | 한울 3발전소 | 5호기 | 11 | SPAR | 외자 | Q | 200394879 | 하우징,FEEDING CASING+BUSHING,FUEL INJEC | EA | 16 | 기계부(건설)
2018 | 2분기 | 계획예방정비용 | 한울 원자력본부 | 한울 3발전소 | 5호기 | 11 | SPAR | 외자 | Q | 200394880 | 하우징,DISCHARGE CASING+BUSHING,FUEL INJ | EA | 16 | 기계부(건설)
2018 | 2분기 | 계획예방정비용 | 한울 원자력본부 | 한울 3발전소 | 5호기 | 11 | SPAR | 외자 | Q | 200395744 | 계전기 어셈블리(RELAY ASSY),0.5∼6.5A,22 | EA | 8 | 전기팀(3발)
2018 | 2분기 | 계획예방정비용 | 한울 원자력본부 | 한울 3발전소 | 5호기 | 11 | SPAR | 외자 | Q | 200416562 | 계전기 어셈블리(RELAY ASSY),UNDER VOLTAG | EA | 4 | 전기팀(3발)
2018 | 2분기 | 계획예방정비용 | 한울 원자력본부 | 한울 3발전소 | 5호기 | 11 | SPAR | 외자 | Q | 200482140 | 볼베어링,DEEP GROOVE BALL BEARING,6206ZZ | EA | 2 | 전기팀(3발)
2018 | 2분기 | 계획예방정비용 | 한울 원자력본부 | 한울 3발전소 | 5호기 | 11 | SPAR | 외자 | Q | 200482144 | 볼베어링,DEEP GROOVE BALL BEARING,6308ZZ | EA | 4 | 전기팀(3발)
2018 | 2분기 | 계획예방정비용 | 한울 원자력본부 | 한울 3발전소 | 5호기 | 11 | SPAR | 외자 | Q | 200482145 | 볼베어링,DEEP GROOVE BALL BEARING,6310,1 | EA | 4 | 전기팀(3발)
2018 | 2분기 | 계획예방정비용 | 한울 원자력본부 | 한울 3발전소 | 5호기 | 11 | SPAR | 외자 | Q | 200482174 | 볼베어링,DEEP GROOVE BALL BEARING,6307ZZ | EA | 2 | 전기팀(3발)
2018 | 2분기 | 계획예방정비용 | 한울 원자력본부 | 한울 3발전소 | 5호기 | 11 | SPAR | 외자 | Q | 200484803 | 송풍기,INVERTER TUBE AXIAL,250MM,230VAC, | EA | 8 | 전기팀(3발)
2018 | 2분기 | 계획예방정비용 | 한울 원자력본부 | 한울 3발전소 | 5호기 | 11 | SPAR | 외자 | Q | 200485142 | 송풍기,INVERTER IGBT,RADIAL FAN,154W,230 | EA | 8 | 전기팀(3발)
2018 | 2분기 | 계획예방정비용 | 한울 원자력본부 | 한울 3발전소 | 5호기 | 11 | SPAR | 외자 | R | 200328799 | 볼베어링,깊은홈 환상형,119C4081G0001, | EA | 2 | 기계부(건설)
2018 | 2분기 | 계획예방정비용 | 한울 원자력본부 | 한울 3발전소 | 5호기 | 11 | SPAR | 외자 | S | 200008234 | 실린더,AIR CYLINDER ASS'Y,AIR OPERATED,5 | SET | 7 | 기계부(건설)
2018 | 2분기 | 계획예방정비용 | 한울 원자력본부 | 한울 3발전소 | 5호기 | 11 | SPAR | 외자 | S | 200009377 | 볼베어링,DGBB,6319,200MM,95MM,45MM,SINGL | EA | 1 | 전기팀(3발)
2018 | 2분기 | 계획예방정비용 | 한울 원자력본부 | 한울 3발전소 | 5호기 | 11 | SPAR | 외자 | S | 200009799 | 볼베어링,DGBB,6309,100㎜,45㎜,25㎜,GREAS | EA | 2 | 기계부(건설)
2018 | 2분기 | 계획예방정비용 | 한울 원자력본부 | 한울 3발전소 | 5호기 | 11 | SPAR | 외자 | S | 200010736 | 볼베어링,DEEP GROOVE BALL,6208,80㎜,40㎜ | EA | 6 | 전기팀(3발)
2018 | 2분기 | 계획예방정비용 | 한울 원자력본부 | 한울 3발전소 | 5호기 | 11 | SPAR | 외자 | S | 200010953 | 볼베어링,5307,DRACBB,스러스트형,35㎜,80 | EA | 4 | 기계부(건설)
2018 | 2분기 | 계획예방정비용 | 한울 원자력본부 | 한울 3발전소 | 5호기 | 11 | SPAR | 외자 | S | 200018456 | 베어링,슬리브형,RTD-LOWER JOURNAL PADS,L | EA | 4 | 기계부(건설)
2018 | 2분기 | 계획예방정비용 | 한울 원자력본부 | 한울 3발전소 | 5호기 | 11 | SPAR | 외자 | S | 200020342 | 로타, 펌프용,ROTOR ASS'Y,ASSY,N-626,N862 | SET | 2 | 기계부(건설)
2018 | 2분기 | 계획예방정비용 | 한울 원자력본부 | 한울 3발전소 | 5호기 | 11 | SPAR | 외자 | S | 200020343 | 가스켓,2EA/SET,OIL SCREEN & OIL SCREEN S | SET | 2 | 기계부(건설)
2018 | 2분기 | 계획예방정비용 | 한울 원자력본부 | 한울 3발전소 | 5호기 | 11 | SPAR | 외자 | S | 200030943 | 너트,UNION NUT,C OF C,UNION NUT,02434512 | EA | 7 | 기계부(건설)
2018 | 2분기 | 계획예방정비용 | 한울 원자력본부 | 한울 3발전소 | 5호기 | 11 | SPAR | 외자 | S | 200030952 | 유니온,7/2-15,C OF C,UNION,02433102,7/2- | EA | 1 | 기계부(건설)
2018 | 2분기 | 계획예방정비용 | 한울 원자력본부 | 한울 3발전소 | 5호기 | 11 | SPAR | 외자 | S | 200030954 | 유니온,C OF C,UNION,02433003,4/201-7/2-1 | EA | 3 | 기계부(건설)
2018 | 2분기 | 계획예방정비용 | 한울 원자력본부 | 한울 3발전소 | 5호기 | 11 | SPAR | 외자 | S | 200040554 | 다이아프램,FOR AOV,CIRCULAR,RUBBER,CERTI | EA | 13 | 기계부(건설)
2018 | 2분기 | 계획예방정비용 | 한울 원자력본부 | 한울 3발전소 | 5호기 | 11 | SPAR | 외자 | S | 200040790 | 부품키트,밸브용,ACTUATOR SEAL KIT,FOR AI | EA | 13 | 기계부(건설)
2018 | 2분기 | 계획예방정비용 | 한울 원자력본부 | 한울 3발전소 | 5호기 | 11 | SPAR | 외자 | S | 200042930 | 밸브 조립체,BTV CYLINDER 3-WAY VALVE,STE | EA | 7 | 기계부(건설)
2018 | 2분기 | 계획예방정비용 | 한울 원자력본부 | 한울 3발전소 | 5호기 | 11 | SPAR | 외자 | S | 200052335 | 플러그,기계용,플러그밸브용,C/W STEM,C OF | EA | 3 | 기계부(건설)
2018 | 2분기 | 계획예방정비용 | 한울 원자력본부 | 한울 3발전소 | 5호기 | 11 | SPAR | 외자 | S | 200052337 | 플러그,기계용,플러그밸브용,6*4IN,SS416,G | EA | 3 | 기계부(건설)
2018 | 2분기 | 계획예방정비용 | 한울 원자력본부 | 한울 3발전소 | 5호기 | 11 | SPAR | 외자 | S | 200052768 | 밸브디스크,VALVE DISK,C OF C,P-537,N862, | SET | 2 | 기계부(건설)
2018 | 2분기 | 계획예방정비용 | 한울 원자력본부 | 한울 3발전소 | 5호기 | 11 | SPAR | 외자 | S | 200052769 | 밸브,게이트형,GATE,P-1761,N-862,PUMP MOD | SET | 2 | 기계부(건설)
2018 | 2분기 | 계획예방정비용 | 한울 원자력본부 | 한울 3발전소 | 5호기 | 11 | SPAR | 외자 | S | 200066886 | 스터드,VALVE STUD,양끝단 나사형,C/W NUT | SET | 2 | 기계부(건설)
2018 | 2분기 | 계획예방정비용 | 한울 원자력본부 | 한울 3발전소 | 5호기 | 11 | SPAR | 외자 | S | 200070246 | 너트,UNION NUT,C OF C,UNION NUT,02434513 | EA | 7 | 기계부(건설)
2018 | 2분기 | 계획예방정비용 | 한울 원자력본부 | 한울 3발전소 | 5호기 | 11 | SPAR | 외자 | S | 200089167 | 부품키트,밸브용,AOV,PACKING SET,PACKING | EA | 10 | 기계부(건설)
2018 | 2분기 | 계획예방정비용 | 한울 원자력본부 | 한울 3발전소 | 5호기 | 11 | SPAR | 외자 | S | 200089168 | 패킹,성형식(MOLD),REPAIR,ASTM F2168,CERT | EA | 6 | 기계부(건설)
2018 | 2분기 | 계획예방정비용 | 한울 원자력본부 | 한울 3발전소 | 5호기 | 11 | SPAR | 외자 | S | 200090600 | 메카니칼씰,ROTARY SEAL ASM,ROT,1(1/4)IN( | SET | 2 | 기계부(건설)
2018 | 2분기 | 계획예방정비용 | 한울 원자력본부 | 한울 3발전소 | 5호기 | 11 | SPAR | 외자 | S | 200100059 | 가스켓,CERTIFICATE OF CONFORMANCE,NCR/SD | EA | 4 | 기계부(건설)
2018 | 2분기 | 계획예방정비용 | 한울 원자력본부 | 한울 3발전소 | 5호기 | 11 | SPAR | 외자 | S | 200114310 | 헬리칼 스프링,VALVE SPRING,압축식,VLV,C | SET | 2 | 기계부(건설)
2018 | 2분기 | 계획예방정비용 | 한울 원자력본부 | 한울 3발전소 | 5호기 | 11 | SPAR | 외자 | S | 200117281 | 부싱,FRONT HEAD BUSHING,슬리브용,FRONT H | SET | 2 | 기계부(건설)
2018 | 2분기 | 계획예방정비용 | 한울 원자력본부 | 한울 3발전소 | 5호기 | 11 | SPAR | 외자 | S | 200118750 | 스페이서,CERTIFICATE OF CONFORMANCE,3204 | EA | 1 | 기계부(건설)
2018 | 2분기 | 계획예방정비용 | 한울 원자력본부 | 한울 3발전소 | 5호기 | 11 | SPAR | 외자 | S | 200131259 | 스위치,온도용,BARGRAPH INSTRUMENT,온도조 | EA | 11 | 계측제어부(건설)
2018 | 2분기 | 계획예방정비용 | 한울 원자력본부 | 한울 3발전소 | 5호기 | 11 | SPAR | 외자 | S | 200131306 | 마이크로 스위치,CW,125VDC,5A,2NO,2NC,90 | EA | 20 | 계측제어부(건설)
2018 | 2분기 | 계획예방정비용 | 한울 원자력본부 | 한울 3발전소 | 5호기 | 11 | SPAR | 외자 | S | 200131308 | 마이크로 스위치,MICRO,LIMIT ADJUSTABL,12 | EA | 48 | 계측제어부(건설)
2018 | 2분기 | 계획예방정비용 | 한울 원자력본부 | 한울 3발전소 | 5호기 | 11 | SPAR | 외자 | S | 200131314 | 레벨스위치,120VAC,15A,SPDT*2,0∼545㎜,CO | EA | 8 | 계측제어부(건설)
2018 | 2분기 | 계획예방정비용 | 한울 원자력본부 | 한울 3발전소 | 5호기 | 11 | SPAR | 외자 | S | 200133770 | 스위치,압력용,SNAP,30INHG~35PSIG,115VAC, | EA | 21 | 계측제어부(건설)
2018 | 2분기 | 계획예방정비용 | 한울 원자력본부 | 한울 3발전소 | 5호기 | 11 | SPAR | 외자 | S | 200135019 | 스위치,압력용,VAC,28-1IN HG,1%,1/2IN FNP | EA | 69 | 계측제어부(건설)
2018 | 2분기 | 계획예방정비용 | 한울 원자력본부 | 한울 3발전소 | 5호기 | 11 | SPAR | 외자 | S | 200138363 | 스위치,압력용,DP,9012GGW21F,UNASSIGNED, | EA | 10 | 계측제어부(건설)
2018 | 2분기 | 계획예방정비용 | 한울 원자력본부 | 한울 3발전소 | 5호기 | 11 | SPAR | 외자 | S | 200140831 | 단자(TERMINAL LUG),RING,CRIMPED,C OF C,U | EA | 14 | 기계부(건설)
2018 | 2분기 | 계획예방정비용 | 한울 원자력본부 | 한울 3발전소 | 5호기 | 11 | SPAR | 외자 | S | 200180059 | 백열램프,PAR 36,114㎜,12.8V,1.41A,18W,40 | EA | 100 | 전기팀(3발)
2018 | 2분기 | 계획예방정비용 | 한울 원자력본부 | 한울 3발전소 | 5호기 | 11 | SPAR | 외자 | S | 200181884 | 패드,완충용,STOP,JOURNAL,ASME NQA-1 OR K | EA | 32 | 기계부(건설)
2018 | 2분기 | 계획예방정비용 | 한울 원자력본부 | 한울 3발전소 | 5호기 | 11 | SPAR | 외자 | S | 200195407 | 와셔,WASHER-KEYED,8000-900-082 N, | EA | 24 | 기계부(건설)
2018 | 2분기 | 계획예방정비용 | 한울 원자력본부 | 한울 3발전소 | 5호기 | 11 | SPAR | 외자 | S | 200195536 | 가스켓,SPIRAL WOUND,CERTIFICATE OF CONFO | EA | 4 | 기계부(건설)
2018 | 2분기 | 계획예방정비용 | 한울 원자력본부 | 한울 3발전소 | 5호기 | 11 | SPAR | 외자 | S | 200195546 | 가스켓,SPIRAL WOUND,SUS304/GRAPHITE FILL | EA | 12 | 기계부(건설)
2018 | 2분기 | 계획예방정비용 | 한울 원자력본부 | 한울 3발전소 | 5호기 | 11 | SPAR | 외자 | S | 200195549 | 가스켓,SPIRAL WOUND,CERTIFICATE OF CONFO | EA | 52 | 기계부(건설)
2018 | 2분기 | 계획예방정비용 | 한울 원자력본부 | 한울 3발전소 | 5호기 | 11 | SPAR | 외자 | S | 200195553 | 와셔,RC,STOP,CERTIFICATE OF CONFORMANCE, | EA | 144 | 기계부(건설)
2018 | 2분기 | 계획예방정비용 | 한울 원자력본부 | 한울 3발전소 | 5호기 | 11 | SPAR | 외자 | S | 200195555 | 오-링,±0.32% TOL,CERTIFICATE OF CONFORM | EA | 8 | 기계부(건설)
2018 | 2분기 | 계획예방정비용 | 한울 원자력본부 | 한울 3발전소 | 5호기 | 11 | SPAR | 외자 | S | 200198790 | 볼베어링,DGBB,6206,62㎜,30㎜,16㎜,1,GREA | EA | 1 | 전기팀(3발)
2018 | 2분기 | 계획예방정비용 | 한울 원자력본부 | 한울 3발전소 | 5호기 | 11 | SPAR | 외자 | S | 200198791 | 볼베어링,DGBB,6207ZZ,72㎜,35㎜,17㎜,25.6 | EA | 7 | 전기팀(3발)
2018 | 2분기 | 계획예방정비용 | 한울 원자력본부 | 한울 3발전소 | 5호기 | 11 | SPAR | 외자 | S | 200198792 | 볼베어링,DGBB,깊은홈 환상형,6209,85㎜,45 | EA | 6 | 전기팀(3발)
2018 | 2분기 | 계획예방정비용 | 한울 원자력본부 | 한울 3발전소 | 5호기 | 11 | SPAR | 외자 | S | 200200563 | 오-링,HP TK PRESS REDUCER,C OF C,O-RING, | EA | 3 | 기계부(건설)
2018 | 2분기 | 계획예방정비용 | 한울 원자력본부 | 한울 3발전소 | 5호기 | 11 | SPAR | 외자 | S | 200200565 | 오-링,C OF C,O-RING,201 12/63,81,0244526 | EA | 6 | 기계부(건설)
2018 | 2분기 | 계획예방정비용 | 한울 원자력본부 | 한울 3발전소 | 5호기 | 11 | SPAR | 외자 | S | 200200566 | 오-링,C OF C,O-RING,201 12/63,80,0244526 | EA | 3 | 기계부(건설)
2018 | 2분기 | 계획예방정비용 | 한울 원자력본부 | 한울 3발전소 | 5호기 | 11 | SPAR | 외자 | S | 200200567 | 오-링,HP TK PRESS REDUCER,PRODUCT WARRAN | EA | 3 | 기계부(건설)
2018 | 2분기 | 계획예방정비용 | 한울 원자력본부 | 한울 3발전소 | 5호기 | 11 | SPAR | 외자 | S | 200200577 | 가스켓,COPPER,CERTIFICATE OF CONFORMANCE | EA | 3 | 기계부(건설)
2018 | 2분기 | 계획예방정비용 | 한울 원자력본부 | 한울 3발전소 | 5호기 | 11 | SPAR | 외자 | S | 200200594 | 패킹,리테이너,BONDED SEAL,BONDED SEAL,7/ | EA | 3 | 기계부(건설)
2018 | 2분기 | 계획예방정비용 | 한울 원자력본부 | 한울 3발전소 | 5호기 | 11 | SPAR | 외자 | S | 200200596 | 패킹,리테이너,BONDED SEAL,C OF C,BONDED | EA | 12 | 기계부(건설)
2018 | 2분기 | 계획예방정비용 | 한울 원자력본부 | 한울 3발전소 | 5호기 | 11 | SPAR | 외자 | S | 200200702 | 오-링,C OF C,O-RING,201 10/22,320,024452 | EA | 3 | 기계부(건설)
2018 | 2분기 | 계획예방정비용 | 한울 원자력본부 | 한울 3발전소 | 5호기 | 11 | SPAR | 외자 | S | 200203373 | 가스켓,GASKET SET,API STD 601,ASME B16.2 | EA | 6 | 기계부(건설)
2018 | 2분기 | 계획예방정비용 | 한울 원자력본부 | 한울 3발전소 | 5호기 | 11 | SPAR | 외자 | S | 200203374 | 가스켓,GASKET SET,METAL, GRAPHITE,C OF C | EA | 6 | 기계부(건설)
2018 | 2분기 | 계획예방정비용 | 한울 원자력본부 | 한울 3발전소 | 5호기 | 11 | SPAR | 외자 | S | 200203474 | 케이지,밸브용,CERTIFICATE OF CONFORMANCE | EA | 3 | 기계부(건설)
2018 | 2분기 | 계획예방정비용 | 한울 원자력본부 | 한울 3발전소 | 5호기 | 11 | SPAR | 외자 | S | 200205102 | 가스켓,CERTIFICATE OF CONFORMANCE,VALVE | SET | 2 | 기계부(건설)
2018 | 2분기 | 계획예방정비용 | 한울 원자력본부 | 한울 3발전소 | 5호기 | 11 | SPAR | 외자 | S | 200205103 | 가스켓,CERTIFICATE OF CONFORMANCE,VALVE | SET | 2 | 기계부(건설)
2018 | 2분기 | 계획예방정비용 | 한울 원자력본부 | 한울 3발전소 | 5호기 | 11 | SPAR | 외자 | S | 200205104 | 가스켓,CERTIFICATE OF CONFORMANCE,P-1753 | SET | 2 | 기계부(건설)
2018 | 2분기 | 계획예방정비용 | 한울 원자력본부 | 한울 3발전소 | 5호기 | 11 | SPAR | 외자 | S | 200205105 | 가스켓,CERTIFICATE OF CONFORMANCE,P-1751 | SET | 2 | 기계부(건설)
2018 | 2분기 | 계획예방정비용 | 한울 원자력본부 | 한울 3발전소 | 5호기 | 11 | SPAR | 외자 | S | 200205107 | 가스켓,OIL,CERTIFICATE OF CONFORMANCE,OI | SET | 2 | 기계부(건설)
2018 | 2분기 | 계획예방정비용 | 한울 원자력본부 | 한울 3발전소 | 5호기 | 11 | SPAR | 외자 | S | 200205108 | 가스켓,CERTIFICATE OF CONFORMANCE,GLAND | SET | 2 | 기계부(건설)
2018 | 2분기 | 계획예방정비용 | 한울 원자력본부 | 한울 3발전소 | 5호기 | 11 | SPAR | 외자 | S | 200205109 | 베어링,슬리브형,GLAND&BEARING ER-20,C/W | SET | 2 | 기계부(건설)
2018 | 2분기 | 계획예방정비용 | 한울 원자력본부 | 한울 3발전소 | 5호기 | 11 | SPAR | 외자 | S | 200205110 | 헬리칼 스프링,SPRING,압축식,SK-831,N862, | SET | 2 | 기계부(건설)
2018 | 2분기 | 계획예방정비용 | 한울 원자력본부 | 한울 3발전소 | 5호기 | 11 | SPAR | 외자 | S | 200205111 | 세트스크류,SPECIAL SCREW,P-2412,N862,PUM | SET | 2 | 기계부(건설)
2018 | 2분기 | 계획예방정비용 | 한울 원자력본부 | 한울 3발전소 | 5호기 | 11 | SPAR | 외자 | S | 200205112 | 핀,스프링식,P-1916,N862,PUMP MODEL NO WS | SET | 2 | 기계부(건설)
2018 | 2분기 | 계획예방정비용 | 한울 원자력본부 | 한울 3발전소 | 5호기 | 11 | SPAR | 외자 | S | 200205113 | 가스켓,CERTIFICATE OF CONFORMANCE,BACK H | SET | 2 | 기계부(건설)
2018 | 2분기 | 계획예방정비용 | 한울 원자력본부 | 한울 3발전소 | 5호기 | 11 | SPAR | 외자 | S | 200205114 | 씰,평면형,BACK HEAD BUSHING,OIL,BACK HAD | SET | 2 | 기계부(건설)
2018 | 2분기 | 계획예방정비용 | 한울 원자력본부 | 한울 3발전소 | 5호기 | 11 | SPAR | 외자 | S | 200205201 | 와셔,FLAT,RCP PART,CERTIFICATE OF CONFOR | EA | 208 | 기계부(건설)
2018 | 2분기 | 계획예방정비용 | 한울 원자력본부 | 한울 3발전소 | 5호기 | 11 | SPAR | 외자 | S | 200207339 | 볼베어링,DGBB,DGBB,6311,120㎜,55㎜,29㎜, | EA | 1 | 전기팀(3발)
2018 | 2분기 | 계획예방정비용 | 한울 원자력본부 | 한울 3발전소 | 5호기 | 11 | SPAR | 외자 | S | 200211799 | 오-링,CERTIFICATE OF CONFORMANCE,NCR/SDD | EA | 20 | 기계부(건설)
2018 | 2분기 | 계획예방정비용 | 한울 원자력본부 | 한울 3발전소 | 5호기 | 11 | SPAR | 외자 | S | 200212738 | 볼베어링,DGBB,6310,110㎜,50㎜,27㎜,1,OIL | EA | 4 | 기계부(건설)
2018 | 2분기 | 계획예방정비용 | 한울 원자력본부 | 한울 3발전소 | 5호기 | 11 | SPAR | 외자 | S | 200214264 | 스위치,회전식,115VAC,125VDC,2,2CONT,C OF | EA | 208 | 계측제어부(건설)
2018 | 2분기 | 계획예방정비용 | 한울 원자력본부 | 한울 3발전소 | 5호기 | 11 | SPAR | 외자 | S | 200217244 | 베어링,자동조심,SABB,43,120,7500,2,OIL,G | EA | 8 | 기계부(건설)
2018 | 2분기 | 계획예방정비용 | 한울 원자력본부 | 한울 3발전소 | 5호기 | 11 | SPAR | 외자 | S | 200217336 | 볼베어링,DGBB,6203,40㎜,17㎜,12㎜,GREASE | EA | 85 | 전기팀(3발)
2018 | 2분기 | 계획예방정비용 | 한울 원자력본부 | 한울 3발전소 | 5호기 | 11 | SPAR | 외자 | S | 200217346 | 볼베어링,DGBB,6205ZZ,52㎜,25㎜,15㎜,SGL | EA | 94 | 전기팀(3발)
2018 | 2분기 | 계획예방정비용 | 한울 원자력본부 | 한울 3발전소 | 5호기 | 11 | SPAR | 외자 | S | 200217368 | 볼베어링,6210Z/C3,DGBB,깊은홈 환상형,50 | EA | 2 | 전기팀(3발)
2018 | 2분기 | 계획예방정비용 | 한울 원자력본부 | 한울 3발전소 | 5호기 | 11 | SPAR | 외자 | S | 200217417 | 볼베어링,DGBB,DEEP GROOVE BALL BEARING,6 | EA | 2 | 전기팀(3발)
2018 | 2분기 | 계획예방정비용 | 한울 원자력본부 | 한울 3발전소 | 5호기 | 11 | SPAR | 외자 | S | 200217420 | 볼베어링,6307,DGBB,깊은홈 환상형,35㎜,80 | EA | 4 | 기계부(건설)
2018 | 2분기 | 계획예방정비용 | 한울 원자력본부 | 한울 3발전소 | 5호기 | 11 | SPAR | 외자 | S | 200217432 | 볼베어링,BALL,DGBB,6309ZZ,100㎜,45㎜,GRE | EA | 1 | 전기팀(3발)
2018 | 2분기 | 계획예방정비용 | 한울 원자력본부 | 한울 3발전소 | 5호기 | 11 | SPAR | 외자 | S | 200217434 | 볼베어링,DEEP GROOVE,6310,110㎜,50㎜,27 | EA | 2 | 기계부(건설)
2018 | 2분기 | 계획예방정비용 | 한울 원자력본부 | 한울 3발전소 | 5호기 | 11 | SPAR | 외자 | S | 200217440 | 볼베어링,DGBB,6311,120㎜,55㎜,29㎜,1,74. | EA | 1 | 전기팀(3발)
2018 | 2분기 | 계획예방정비용 | 한울 원자력본부 | 한울 3발전소 | 5호기 | 11 | SPAR | 외자 | S | 200217448 | 볼베어링,DEEP GROOVE BALL,6312,130㎜,60 | EA | 2 | 전기팀(3발)
2018 | 2분기 | 계획예방정비용 | 한울 원자력본부 | 한울 3발전소 | 5호기 | 11 | SPAR | 외자 | S | 200217451 | 볼베어링,6313,DGBB,깊은홈 환상형,65㎜,14 | EA | 2 | 전기팀(3발)
2018 | 2분기 | 계획예방정비용 | 한울 원자력본부 | 한울 3발전소 | 5호기 | 11 | SPAR | 외자 | S | 200217750 | 베어링,평면와셔형,스러스트,THRUST PAD AS | EA | 4 | 기계부(건설)
2018 | 2분기 | 계획예방정비용 | 한울 원자력본부 | 한울 3발전소 | 5호기 | 11 | SPAR | 외자 | S | 200223452 | 오-링,C OF C,RC,2-385,8000-300-023 N,9-1 | EA | 12 | 기계부(건설)
2018 | 2분기 | 계획예방정비용 | 한울 원자력본부 | 한울 3발전소 | 5호기 | 11 | SPAR | 외자 | S | 200223457 | 오-링,C OF C,RC,2-215,8000-300-031 N, | EA | 16 | 기계부(건설)
2018 | 2분기 | 계획예방정비용 | 한울 원자력본부 | 한울 3발전소 | 5호기 | 11 | SPAR | 외자 | S | 200223460 | 오-링,PARKER COMPOUND #E540-80,C OF C,RC | EA | 4 | 기계부(건설)
2018 | 2분기 | 계획예방정비용 | 한울 원자력본부 | 한울 3발전소 | 5호기 | 11 | SPAR | 외자 | S | 200223462 | 오-링,C OF C,RC,2-218,8000-300-062 N,9-1 | EA | 36 | 기계부(건설)
2018 | 2분기 | 계획예방정비용 | 한울 원자력본부 | 한울 3발전소 | 5호기 | 11 | SPAR | 외자 | S | 200223471 | 오-링,C OF C,RC,8000-400-022 N, | EA | 16 | 기계부(건설)
2018 | 2분기 | 계획예방정비용 | 한울 원자력본부 | 한울 3발전소 | 5호기 | 11 | SPAR | 외자 | S | 200223473 | 오-링,C OF C,RC,8000-400-034 N, | EA | 8 | 기계부(건설)
2018 | 2분기 | 계획예방정비용 | 한울 원자력본부 | 한울 3발전소 | 5호기 | 11 | SPAR | 외자 | S | 200223475 | 오-링,C OF C,RC,8000-400-035 N, | EA | 8 | 기계부(건설)
2018 | 2분기 | 계획예방정비용 | 한울 원자력본부 | 한울 3발전소 | 5호기 | 11 | SPAR | 외자 | S | 200223478 | 오-링,C OF C,RC,8000-400-053 N, | EA | 20 | 기계부(건설)
2018 | 2분기 | 계획예방정비용 | 한울 원자력본부 | 한울 3발전소 | 5호기 | 11 | SPAR | 외자 | S | 200223481 | 오-링,±0.01% TOL,ASME NQA-1,CERTIFICATE | EA | 4 | 기계부(건설)
2018 | 2분기 | 계획예방정비용 | 한울 원자력본부 | 한울 3발전소 | 5호기 | 11 | SPAR | 외자 | S | 200223484 | 오-링,C OF C,RC,8000-400-073 N, | EA | 4 | 기계부(건설)
2018 | 2분기 | 계획예방정비용 | 한울 원자력본부 | 한울 3발전소 | 5호기 | 11 | SPAR | 외자 | S | 200223486 | 오-링,C OF C,RC,8000-400-080 N, | EA | 56 | 기계부(건설)
2018 | 2분기 | 계획예방정비용 | 한울 원자력본부 | 한울 3발전소 | 5호기 | 11 | SPAR | 외자 | S | 200223487 | 오-링,C OF C,RC,8000-400-132 N, | EA | 32 | 기계부(건설)
2018 | 2분기 | 계획예방정비용 | 한울 원자력본부 | 한울 3발전소 | 5호기 | 11 | SPAR | 외자 | S | 200223498 | 오-링,C OF C,8000-900-077 N, RC, | EA | 8 | 기계부(건설)
2018 | 2분기 | 계획예방정비용 | 한울 원자력본부 | 한울 3발전소 | 5호기 | 11 | SPAR | 외자 | S | 200223748 | 패킹,성형식(MOLD),REPAIR,TEFRON,CERTIFIC | EA | 20 | 기계부(건설)
2018 | 2분기 | 계획예방정비용 | 한울 원자력본부 | 한울 3발전소 | 5호기 | 11 | SPAR | 외자 | S | 200225249 | 리테이너,LOCKING,LCOK SLEEVE,C OF C,LOCK | EA | 32 | 기계부(건설)
2018 | 2분기 | 계획예방정비용 | 한울 원자력본부 | 한울 3발전소 | 5호기 | 11 | SPAR | 외자 | S | 200225250 | 리테이너,LOADEND LOCK,LOCKING SLV,14.8 I | EA | 80 | 기계부(건설)
2018 | 2분기 | 계획예방정비용 | 한울 원자력본부 | 한울 3발전소 | 5호기 | 11 | SPAR | 외자 | S | 200225252 | 리테이너,10.8 ID*11.8 OD*6.8㎜ THK,300SE | EA | 32 | 기계부(건설)
2018 | 2분기 | 계획예방정비용 | 한울 원자력본부 | 한울 3발전소 | 5호기 | 11 | SPAR | 외자 | S | 200225725 | 씰,비금속제,RADIAL,C/W SPRG,CERTIFICATE | EA | 3 | 기계부(건설)
2018 | 2분기 | 계획예방정비용 | 한울 원자력본부 | 한울 3발전소 | 5호기 | 11 | SPAR | 외자 | S | 200225750 | 씰,비금속제,RC,V-RING,C OF C,8000-400-07 | EA | 8 | 기계부(건설)
2018 | 2분기 | 계획예방정비용 | 한울 원자력본부 | 한울 3발전소 | 5호기 | 11 | SPAR | 외자 | S | 200226556 | 스트레이너(STRAINER),MESH,RCP PART,CERTI | EA | 4 | 기계부(건설)
2018 | 2분기 | 계획예방정비용 | 한울 원자력본부 | 한울 3발전소 | 5호기 | 11 | SPAR | 외자 | S | 200227770 | 밸브,글로브형,PACKLESS,1IN,CS BODY,300PS | EA | 40 | 기계부(건설)
2018 | 2분기 | 계획예방정비용 | 한울 원자력본부 | 한울 3발전소 | 5호기 | 11 | SPAR | 외자 | S | 200227771 | 밸브,글로브형,PACKLESS,1/2IN,CS BODY,500 | EA | 40 | 기계부(건설)
2018 | 2분기 | 계획예방정비용 | 한울 원자력본부 | 한울 3발전소 | 5호기 | 11 | SPAR | 외자 | S | 200228023 | 와셔,HP LUBE LINE,27.3㎜,33.4㎜,4㎜,STEE | EA | 28 | 기계부(건설)
2018 | 2분기 | 계획예방정비용 | 한울 원자력본부 | 한울 3발전소 | 5호기 | 11 | SPAR | 외자 | S | 200228079 | 와셔,RC,로크용,C OF C,8000-400-127 N, | EA | 32 | 기계부(건설)
2018 | 2분기 | 계획예방정비용 | 한울 원자력본부 | 한울 3발전소 | 5호기 | 11 | SPAR | 외자 | S | 200228081 | 와셔,LOCKING,C OF C,8000-400-130 N, RC, | EA | 96 | 기계부(건설)
2018 | 2분기 | 계획예방정비용 | 한울 원자력본부 | 한울 3발전소 | 5호기 | 11 | SPAR | 외자 | S | 200228083 | 와셔,RC,로크용,C OF C,8000-900-090 N, | EA | 72 | 기계부(건설)
2018 | 2분기 | 계획예방정비용 | 한울 원자력본부 | 한울 3발전소 | 5호기 | 11 | SPAR | 외자 | S | 200228086 | 와셔,LOCKING,C OF C,RC,8109-100-019 N,81 | EA | 120 | 기계부(건설)
2018 | 2분기 | 계획예방정비용 | 한울 원자력본부 | 한울 3발전소 | 5호기 | 11 | SPAR | 외자 | S | 200228088 | 와셔,STOP,ASME NQA-1,CERTIFICATE OF CONF | EA | 36 | 기계부(건설)
2018 | 2분기 | 계획예방정비용 | 한울 원자력본부 | 한울 3발전소 | 5호기 | 11 | SPAR | 외자 | S | 200228129 | 와셔,RC,스프링식,C OF C,8000-920-076 N, | EA | 8 | 기계부(건설)
2018 | 2분기 | 계획예방정비용 | 한울 원자력본부 | 한울 3발전소 | 5호기 | 11 | SPAR | 외자 | S | 200235578 | 전송기,압력,3051CG4A02A1AH2B2P1P3Q4Q8,EL | EA | 94 | 계측제어부(건설)
2018 | 2분기 | 계획예방정비용 | 한울 원자력본부 | 한울 3발전소 | 5호기 | 11 | SPAR | 외자 | S | 200235580 | 전송기,ABS,PRESSURE,0~30PAIG,0~760㎜HG,4 | EA | 69 | 계측제어부(건설)
2018 | 2분기 | 계획예방정비용 | 한울 원자력본부 | 한울 3발전소 | 5호기 | 11 | SPAR | 외자 | S | 200235862 | 볼베어링,DGBB,6312,130㎜,60㎜,31㎜,SINGL | EA | 1 | 전기팀(3발)
2018 | 2분기 | 계획예방정비용 | 한울 원자력본부 | 한울 3발전소 | 5호기 | 11 | SPAR | 외자 | S | 200235876 | 볼베어링,DGBB,6314,150㎜,70㎜,35㎜,SINGL | EA | 2 | 전기팀(3발)
2018 | 2분기 | 계획예방정비용 | 한울 원자력본부 | 한울 3발전소 | 5호기 | 11 | SPAR | 외자 | S | 200255030 | 볼베어링,7318,A/C,복열식,SGL,90㎜,190㎜, | EA | 2 | 기계부(건설)
2018 | 2분기 | 계획예방정비용 | 한울 원자력본부 | 한울 3발전소 | 5호기 | 11 | SPAR | 외자 | S | 200303656 | 부품키트,기계용,VACUUM PUMP,1ST STG VANE | KIT | 2 | 기계부(건설)
2018 | 2분기 | 계획예방정비용 | 한울 원자력본부 | 한울 3발전소 | 5호기 | 11 | SPAR | 외자 | S | 200307094 | 제어기,산업공정용,SGL STATION CTRL,120VA | EA | 150 | 계측제어부(건설)
2018 | 2분기 | 계획예방정비용 | 한울 원자력본부 | 한울 3발전소 | 5호기 | 11 | SPAR | 외자 | S | 200307825 | 다이아프램,FOR VALVE,AIR OPER,EPDM,8IN,V | EA | 10 | 기계부(건설)
2018 | 2분기 | 계획예방정비용 | 한울 원자력본부 | 한울 3발전소 | 5호기 | 11 | SPAR | 외자 | S | 200317493 | 소음기,AIR EXHAUST MUFFLER,PURGE,38*Φ13 | EA | 32 | 기계부(건설)
2018 | 2분기 | 계획예방정비용 | 한울 원자력본부 | 한울 3발전소 | 5호기 | 11 | SPAR | 외자 | S | 200318858 | 스위치,압력용,SPDT,120~480V,15A,MOLDED S | EA | 138 | 계측제어부(건설)
2018 | 2분기 | 계획예방정비용 | 한울 원자력본부 | 한울 3발전소 | 5호기 | 11 | SPAR | 외자 | S | 200319303 | 스위치,압력용,SPDT,10PSIG,0.5~2IN WC,±2 | EA | 89 | 계측제어부(건설)
2018 | 2분기 | 계획예방정비용 | 한울 원자력본부 | 한울 3발전소 | 5호기 | 11 | SPAR | 외자 | S | 200319549 | 오-링,BS14-BS372,RUBBER POLYMETHYLENE-PE | SET | 2 | 기계부(건설)
2018 | 2분기 | 계획예방정비용 | 한울 원자력본부 | 한울 3발전소 | 5호기 | 11 | SPAR | 외자 | S | 200319606 | 오-링,BS16-BS946,RUBBER POLYMETHYLENE-PE | SET | 5 | 기계부(건설)
2018 | 2분기 | 계획예방정비용 | 한울 원자력본부 | 한울 3발전소 | 5호기 | 11 | SPAR | 외자 | S | 200320171 | 지시기,압력용,100㎜ DIAL,CASE:ADC12,TUBE | EA | 52 | 계측제어부(건설)
2018 | 2분기 | 계획예방정비용 | 한울 원자력본부 | 한울 3발전소 | 5호기 | 11 | SPAR | 외자 | S | 200321016 | 구동기(ACTUATOR),PNEUNATIC,DIAPH TYPE,45 | SET | 13 | 기계부(건설)
2018 | 2분기 | 계획예방정비용 | 한울 원자력본부 | 한울 3발전소 | 5호기 | 11 | SPAR | 외자 | S | 200321369 | 밸브,솔레노이드용,3-WAY / UNIVERSAL,PIPE | EA | 218 | 계측제어부(건설)
2018 | 2분기 | 계획예방정비용 | 한울 원자력본부 | 한울 3발전소 | 5호기 | 11 | SPAR | 외자 | S | 200321370 | 밸브,솔레노이드용,125VDC,60 PSIG,0 PSIG, | EA | 14 | 계측제어부(건설)
2018 | 2분기 | 계획예방정비용 | 한울 원자력본부 | 한울 3발전소 | 5호기 | 11 | SPAR | 외자 | S | 200321373 | 스위치,압력용,30IN VAC~100PSIG,C OF C,83 | EA | 181 | 계측제어부(건설)
2018 | 2분기 | 계획예방정비용 | 한울 원자력본부 | 한울 3발전소 | 5호기 | 11 | SPAR | 외자 | S | 200322422 | 스위치,압력용,DPSW,125/250VAC,0~30PSIG,D | EA | 21 | 계측제어부(건설)
2018 | 2분기 | 계획예방정비용 | 한울 원자력본부 | 한울 3발전소 | 5호기 | 11 | SPAR | 외자 | S | 200324828 | 케이블,전기용,EXTENSION CABLE,특수목적용 | EA | 210 | 계측제어부(건설)
2018 | 2분기 | 계획예방정비용 | 한울 원자력본부 | 한울 3발전소 | 5호기 | 11 | SPAR | 외자 | S | 200325189 | 볼베어링,DGBB,DEEP GROOVE, LOOPING,6315, | EA | 1 | 전기팀(3발)
2018 | 2분기 | 계획예방정비용 | 한울 원자력본부 | 한울 3발전소 | 5호기 | 11 | SPAR | 외자 | S | 200329356 | 오-링,EP,P93R-018-1, | EA | 1 | 기계부(건설)
2018 | 2분기 | 계획예방정비용 | 한울 원자력본부 | 한울 3발전소 | 5호기 | 11 | SPAR | 외자 | S | 200330769 | 가스켓,2.93*2.18,GHR,GPH/SS,355℉,130PSI | EA | 14 | 기계부(건설)
2018 | 2분기 | 계획예방정비용 | 한울 원자력본부 | 한울 3발전소 | 5호기 | 11 | SPAR | 외자 | S | 200330890 | 가스켓,SEAT RING,243A9688P0001, | EA | 2 | 기계부(건설)
2018 | 2분기 | 계획예방정비용 | 한울 원자력본부 | 한울 3발전소 | 5호기 | 11 | SPAR | 외자 | S | 200331705 | 레벨스위치,GROUP Ⅱ, 2 SPST, TYPE 4,CARB | EA | 4 | 계측제어부(건설)
2018 | 2분기 | 계획예방정비용 | 한울 원자력본부 | 한울 3발전소 | 5호기 | 11 | SPAR | 외자 | S | 200332235 | 밸브,안전방출,RELIEF TYPE,4500PSIG,R4V-0 | EA | 16 | 기계부(건설)
2018 | 2분기 | 계획예방정비용 | 한울 원자력본부 | 한울 3발전소 | 5호기 | 11 | SPAR | 외자 | S | 200332323 | 전송기,GAGE PRESSURE,PRESSURE,0~300PISG, | EA | 11 | 계측제어부(건설)
2018 | 2분기 | 계획예방정비용 | 한울 원자력본부 | 한울 3발전소 | 5호기 | 11 | SPAR | 외자 | S | 200332870 | 마이크로 스위치,REGULAR STRAIGHT,2.25IN | EA | 21 | 계측제어부(건설)
2018 | 2분기 | 계획예방정비용 | 한울 원자력본부 | 한울 3발전소 | 5호기 | 11 | SPAR | 외자 | S | 200333491 | 진동측정기,VIBRATION ELEMENT,C OF C,3309 | EA | 267 | 계측제어부(건설)
2018 | 2분기 | 계획예방정비용 | 한울 원자력본부 | 한울 3발전소 | 5호기 | 11 | SPAR | 외자 | S | 200333492 | 진동측정기,VIBRATION TRANSMITTER,C OF C, | EA | 267 | 계측제어부(건설)
2018 | 2분기 | 계획예방정비용 | 한울 원자력본부 | 한울 3발전소 | 5호기 | 11 | SPAR | 외자 | S | 200333493 | 진동측정기,VIBRATION TRANSMITTER,-18 ~ - | EA | 523 | 계측제어부(건설)
2018 | 2분기 | 계획예방정비용 | 한울 원자력본부 | 한울 3발전소 | 5호기 | 11 | SPAR | 외자 | S | 200333494 | 진동측정기,VIBRATION ELEMENT,PROBE TIP 7 | EA | 445 | 계측제어부(건설)
2018 | 2분기 | 계획예방정비용 | 한울 원자력본부 | 한울 3발전소 | 5호기 | 11 | SPAR | 외자 | S | 200333941 | 전자 모듈,표준화형,ANALOG,24VDC,4~20㎃,L | EA | 30 | 계측제어부(건설)
2018 | 2분기 | 계획예방정비용 | 한울 원자력본부 | 한울 3발전소 | 5호기 | 11 | SPAR | 외자 | S | 200333942 | 코일,전기용,24VDC,VERT,71278/111,FAN NO. | EA | 22 | 계측제어부(건설)
2018 | 2분기 | 계획예방정비용 | 한울 원자력본부 | 한울 3발전소 | 5호기 | 11 | SPAR | 외자 | S | 200337965 | 볼베어링,DGBB,6210C3,90㎜,50㎜,20㎜,7000 | EA | 1 | 전기팀(3발)
2018 | 2분기 | 계획예방정비용 | 한울 원자력본부 | 한울 3발전소 | 5호기 | 11 | SPAR | 외자 | S | 200339389 | 오-링,21.95M,1IN(NOM),1.78㎜,EPDM,80SHOR | EA | 2 | 기계부(건설)
2018 | 2분기 | 계획예방정비용 | 한울 원자력본부 | 한울 3발전소 | 5호기 | 11 | SPAR | 외자 | S | 200341751 | 스위치,압력용,DP,48VDC,SPDT,0.3~1IN WC,- | EA | 138 | 계측제어부(건설)
2018 | 2분기 | 계획예방정비용 | 한울 원자력본부 | 한울 3발전소 | 5호기 | 11 | SPAR | 외자 | S | 200346440 | 변환기,전류/공기압,ELECTRO-PNEUMATIC TRA | EA | 91 | 계측제어부(건설)
2018 | 2분기 | 계획예방정비용 | 한울 원자력본부 | 한울 3발전소 | 5호기 | 11 | SPAR | 외자 | S | 200348553 | 레벨스위치,CTRL,LVL,2 ELEMENT,125VDC,WAT | EA | 20 | 계측제어부(건설)
2018 | 2분기 | 계획예방정비용 | 한울 원자력본부 | 한울 3발전소 | 5호기 | 11 | SPAR | 외자 | S | 200348575 | 제어기,산업공정용,LEVEL CONTROLLER,PROP/ | EA | 246 | 계측제어부(건설)
2018 | 2분기 | 계획예방정비용 | 한울 원자력본부 | 한울 3발전소 | 5호기 | 11 | SPAR | 외자 | S | 200349242 | 부품키트,기계용,CONDENSOR VACUUM PUMP,RE | SET | 1 | 기계부(건설)
2018 | 2분기 | 계획예방정비용 | 한울 원자력본부 | 한울 3발전소 | 5호기 | 11 | SPAR | 외자 | S | 200354141 | 패킹세트,300LB,8IN,CERTIFICATE OF CONFOR | SET | 14 | 기계부(건설)
2018 | 2분기 | 계획예방정비용 | 한울 원자력본부 | 한울 3발전소 | 5호기 | 11 | SPAR | 외자 | S | 200354142 | 가스켓,300LB,9.87*8.25IN,GHR,38121-020-8 | EA | 14 | 기계부(건설)
2018 | 2분기 | 계획예방정비용 | 한울 원자력본부 | 한울 3발전소 | 5호기 | 11 | SPAR | 외자 | S | 200354146 | 패킹세트,300LB,16IN,CERTIFICATE OF CONFO | SET | 14 | 기계부(건설)
2018 | 2분기 | 계획예방정비용 | 한울 원자력본부 | 한울 3발전소 | 5호기 | 11 | SPAR | 외자 | S | 200354147 | 가스켓,300LB,CERTIFICATE OF CONFORMANCE, | EA | 14 | 기계부(건설)
2018 | 2분기 | 계획예방정비용 | 한울 원자력본부 | 한울 3발전소 | 5호기 | 11 | SPAR | 외자 | S | 200354149 | 가스켓,22IN,25.25IN,150/300LB,CERTIFICAT | EA | 14 | 기계부(건설)
2018 | 2분기 | 계획예방정비용 | 한울 원자력본부 | 한울 3발전소 | 5호기 | 11 | SPAR | 외자 | S | 200354153 | 가스켓,300LB,CERTIFICATE OF CONFORMANCE, | EA | 104 | 계측제어부(건설)
2018 | 2분기 | 계획예방정비용 | 한울 원자력본부 | 한울 3발전소 | 5호기 | 11 | SPAR | 외자 | S | 200355609 | 유량전송기,FLOW TRANSMITTER,­250~250IN | EA | 75 | 계측제어부(건설)
2018 | 2분기 | 계획예방정비용 | 한울 원자력본부 | 한울 3발전소 | 5호기 | 11 | SPAR | 외자 | S | 200355610 | 유량전송기,FLOW TRANSMITTER,­25~25IN H2 | EA | 75 | 계측제어부(건설)
2018 | 2분기 | 계획예방정비용 | 한울 원자력본부 | 한울 3발전소 | 5호기 | 11 | SPAR | 외자 | S | 200355611 | 유량전송기,FLOW TRANSMITTER,0~6.389IN WT | EA | 75 | 계측제어부(건설)
2018 | 2분기 | 계획예방정비용 | 한울 원자력본부 | 한울 3발전소 | 5호기 | 11 | SPAR | 외자 | S | 200355612 | 유량전송기,FLOW TRANSMITTER,0~117.3IN WT | EA | 4 | 계측제어부(건설)
2018 | 2분기 | 계획예방정비용 | 한울 원자력본부 | 한울 3발전소 | 5호기 | 11 | SPAR | 외자 | S | 200355614 | 유량전송기,FLOW TRANSMITTER,0~200IN WTR, | EA | 144 | 계측제어부(건설)
2018 | 2분기 | 계획예방정비용 | 한울 원자력본부 | 한울 3발전소 | 5호기 | 11 | SPAR | 외자 | S | 200355615 | 유량전송기,FLOW TRANSMITTER,0~92.6IN WTR | EA | 75 | 계측제어부(건설)
2018 | 2분기 | 계획예방정비용 | 한울 원자력본부 | 한울 3발전소 | 5호기 | 11 | SPAR | 외자 | S | 200355616 | 유량전송기,FLOW TRANSMITTER,­1000~1000I | EA | 75 | 계측제어부(건설)
2018 | 2분기 | 계획예방정비용 | 한울 원자력본부 | 한울 3발전소 | 5호기 | 11 | SPAR | 외자 | S | 200355622 | 전송기,압력,PRESSURE,0~50㎏/㎠,4~20㎃,24 | EA | 69 | 계측제어부(건설)
2018 | 2분기 | 계획예방정비용 | 한울 원자력본부 | 한울 3발전소 | 5호기 | 11 | SPAR | 외자 | S | 200365083 | 필터,DUPLEX,FOR FLUID,265PSIG,175℉,ELEM | EA | 8 | 기계부(건설)
2018 | 2분기 | 계획예방정비용 | 한울 원자력본부 | 한울 3발전소 | 5호기 | 11 | SPAR | 외자 | S | 200367414 | 부품키트,제어기용,RELAY GASKET,RELAY GAS | EA | 2704 | 계측제어부(건설)
2018 | 2분기 | 계획예방정비용 | 한울 원자력본부 | 한울 3발전소 | 5호기 | 11 | SPAR | 외자 | S | 200368823 | 오-링,MFWP O-RING,209.14㎜,3.53㎜,RUBBER | EA | 8 | 기계부(건설)
2018 | 2분기 | 계획예방정비용 | 한울 원자력본부 | 한울 3발전소 | 5호기 | 11 | SPAR | 외자 | S | 200373863 | 지시기,디지탈식,PURITY INDICATOR(REMOTE) | EA | 11 | 계측제어부(건설)
2018 | 2분기 | 계획예방정비용 | 한울 원자력본부 | 한울 3발전소 | 5호기 | 11 | SPAR | 외자 | S | 200378142 | 볼베어링,DGBB,6210,90㎜,50㎜,20㎜,SGL,GR | EA | 2 | 기계부(건설)
2018 | 2분기 | 계획예방정비용 | 한울 원자력본부 | 한울 3발전소 | 5호기 | 11 | SPAR | 외자 | S | 200380684 | 센서,산소분석기용,SUS316,4~20㎃,IN WATER | EA | 68 | 계측제어부(건설)
2018 | 2분기 | 계획예방정비용 | 한울 원자력본부 | 한울 3발전소 | 5호기 | 11 | SPAR | 외자 | S | 200381643 | 로타, 펌프용,1ST STG CONDENSER VACCUM,LI | EA | 1 | 기계부(건설)
2018 | 2분기 | 계획예방정비용 | 한울 원자력본부 | 한울 3발전소 | 5호기 | 11 | SPAR | 외자 | S | 200381644 | 샤프트,1762㎜,120㎜,CS(SM45C),KEY,KS SM4 | EA | 1 | 기계부(건설)
2018 | 2분기 | 계획예방정비용 | 한울 원자력본부 | 한울 3발전소 | 5호기 | 11 | SPAR | 외자 | S | 200384123 | 변환기,선형 변위측정용,DUAL PROBE,DISPLA | SET | 78 | 계측제어부(건설)
2018 | 2분기 | 계획예방정비용 | 한울 원자력본부 | 한울 3발전소 | 5호기 | 11 | SPAR | 외자 | S | 200385091 | 송수신기,습도/온도 측정용,4~20㎃ DC,-100 | EA | 34 | 계측제어부(건설)
2018 | 2분기 | 계획예방정비용 | 한울 원자력본부 | 한울 3발전소 | 5호기 | 11 | SPAR | 외자 | S | 200388058 | 부품키트,스위치용,커플러,POSITION,COUPLE | EA | 123 | 계측제어부(건설)
2018 | 2분기 | 계획예방정비용 | 한울 원자력본부 | 한울 3발전소 | 5호기 | 11 | SPAR | 외자 | S | 200388374 | 와셔,자체스프링식,자체스프링식,BOLT MATE | EA | 1 | 기계부(건설)
2018 | 2분기 | 계획예방정비용 | 한울 원자력본부 | 한울 3발전소 | 5호기 | 11 | SPAR | 외자 | S | 200388707 | 와셔,SEAL,5/8IN,PART FOR 26530 RVDP,3849 | EA | 690 | 계측제어부(건설)
2018 | 2분기 | 계획예방정비용 | 한울 원자력본부 | 한울 3발전소 | 5호기 | 11 | SPAR | 외자 | S | 200393070 | 밸브,솔레노이드용,BODY:BRASS,LEAD:45.72 | EA | 208 | 계측제어부(건설)
2018 | 2분기 | 계획예방정비용 | 한울 원자력본부 | 한울 3발전소 | 5호기 | 11 | SPAR | 외자 | S | 200393327 | 부품키트,스위치용,MAGNETIC,SWITCH MECHAN | EA | 123 | 계측제어부(건설)
2018 | 2분기 | 계획예방정비용 | 한울 원자력본부 | 한울 3발전소 | 5호기 | 11 | SPAR | 외자 | S | 200393328 | 스위치 어셈블리,MAGNETIC,168㎜ OD,498㎜, | EA | 123 | 계측제어부(건설)
2018 | 2분기 | 계획예방정비용 | 한울 원자력본부 | 한울 3발전소 | 5호기 | 11 | SPAR | 외자 | S | 200394996 | 전송기,PRESSURE,AL,0~10BAR,0~10BAR,4~20 | EA | 15 | 계측제어부(건설)
2018 | 2분기 | 계획예방정비용 | 한울 원자력본부 | 한울 3발전소 | 5호기 | 11 | SPAR | 외자 | S | 200394998 | 스위치,압력용,4~40BAR,40BAR,-20~70DEG C, | EA | 15 | 계측제어부(건설)
2018 | 2분기 | 계획예방정비용 | 한울 원자력본부 | 한울 3발전소 | 5호기 | 11 | SPAR | 외자 | S | 200395417 | 고정기(HOLDER),TRANSDUCER HOLDER,계기용, | EA | 78 | 계측제어부(건설)
2018 | 2분기 | 계획예방정비용 | 한울 원자력본부 | 한울 3발전소 | 5호기 | 11 | SPAR | 외자 | S | 200395428 | 고정기(HOLDER),PROBE HOLDER,계기용,3/4IN | EA | 78 | 계측제어부(건설)
2018 | 2분기 | 계획예방정비용 | 한울 원자력본부 | 한울 3발전소 | 5호기 | 11 | SPAR | 외자 | S | 200397167 | 송풍기,38*80㎜,8.5W,0.1A,115VAC,32CFM,UL | EA | 260 | 계측제어부(건설)
2018 | 2분기 | 계획예방정비용 | 한울 원자력본부 | 한울 3발전소 | 5호기 | 11 | SPAR | 외자 | S | 200397209 | 송풍기,환기용,92±0.5㎜,0.32A,3.84W,12VD | EA | 7 | 계측제어부(건설)
2018 | 2분기 | 계획예방정비용 | 한울 원자력본부 | 한울 3발전소 | 5호기 | 11 | SPAR | 외자 | S | 200400401 | 스위치,유량용,FLOW SWITCH WITH PIPE PIEC | EA | 126 | 계측제어부(건설)
2018 | 2분기 | 계획예방정비용 | 한울 원자력본부 | 한울 3발전소 | 5호기 | 11 | SPAR | 외자 | S | 200401253 | 송풍기,CPC CPU이중화전원공급기 냉각팬,92 | EA | 260 | 계측제어부(건설)
2018 | 2분기 | 계획예방정비용 | 한울 원자력본부 | 한울 3발전소 | 5호기 | 11 | SPAR | 외자 | S | 200402384 | 코일,LIFT,24VDC,4~20㎃,2 PIN,VERT,C OF C | EA | 30 | 계측제어부(건설)
2018 | 2분기 | 계획예방정비용 | 한울 원자력본부 | 한울 3발전소 | 5호기 | 11 | SPAR | 외자 | S | 200405289 | 전송기,차압전송기,압력,0~15PSID,4~20㎃,+ | EA | 13 | 계측제어부(건설)
2018 | 2분기 | 계획예방정비용 | 한울 원자력본부 | 한울 3발전소 | 5호기 | 11 | SPAR | 외자 | S | 200405799 | 베어링,롤러식,23220,SLEEVE TYPE SPHERICA | EA | 5 | 기계부(건설)
2018 | 2분기 | 계획예방정비용 | 한울 원자력본부 | 한울 3발전소 | 5호기 | 11 | SPAR | 외자 | S | 200410037 | 허브,광케이블 전소방식,N-TRON HUB BACKPL | EA | 26 | 계측제어부(건설)
2018 | 2분기 | 계획예방정비용 | 한울 원자력본부 | 한울 3발전소 | 5호기 | 11 | SPAR | 외자 | S | 200410039 | 통신 장치,N-TRON MIDIA CONVERTER,3.4 H*2 | EA | 273 | 계측제어부(건설)
2018 | 2분기 | 계획예방정비용 | 한울 원자력본부 | 한울 3발전소 | 5호기 | 11 | SPAR | 외자 | S | 200410502 | 지시기,압력용,100㎜,0~10BAR,G1/2B MAIL,1 | EA | 52 | 계측제어부(건설)
2018 | 2분기 | 계획예방정비용 | 한울 원자력본부 | 한울 3발전소 | 5호기 | 11 | SPAR | 외자 | S | 200410503 | 지시기,압력용,100㎜,0~6 BAR,G1/2B MAIL,1 | EA | 52 | 계측제어부(건설)
2018 | 2분기 | 계획예방정비용 | 한울 원자력본부 | 한울 3발전소 | 5호기 | 11 | SPAR | 외자 | S | 200411277 | 베어링,롤러식,SRB,자동조심,100㎜,180㎜,4 | EA | 4 | 기계부(건설)
2018 | 2분기 | 계획예방정비용 | 한울 원자력본부 | 한울 3발전소 | 5호기 | 11 | SPAR | 외자 | S | 200413933 | 증폭기,공기식,SNAP-ACTING RELAY (LOCK-UP | EA | 312 | 계측제어부(건설)
2018 | 2분기 | 계획예방정비용 | 한울 원자력본부 | 한울 3발전소 | 5호기 | 11 | SPAR | 외자 | S | 200416010 | 패킹,성형식(MOLD),V-PACKING,CIRCULAR,32 | SET | 8 | 기계부(건설)
2018 | 2분기 | 계획예방정비용 | 한울 원자력본부 | 한울 3발전소 | 5호기 | 11 | SPAR | 외자 | S | 200416011 | 가스켓,SPIRAL WOUND,BASIC,4.5㎜,242㎜,26 | EA | 8 | 기계부(건설)
2018 | 2분기 | 계획예방정비용 | 한울 원자력본부 | 한울 3발전소 | 5호기 | 11 | SPAR | 외자 | S | 200416085 | 패킹,성형식(MOLD),V-PACKING,CIRCULAR,0.9 | SET | 8 | 기계부(건설)
2018 | 2분기 | 계획예방정비용 | 한울 원자력본부 | 한울 3발전소 | 5호기 | 11 | SPAR | 외자 | S | 200416087 | 가스켓,SPIRAL WOUND,BASIC,3.2㎜,75㎜,90 | EA | 8 | 기계부(건설)
2018 | 2분기 | 계획예방정비용 | 한울 원자력본부 | 한울 3발전소 | 5호기 | 11 | SPAR | 외자 | S | 200416090 | 가스켓,SPIRAL WOUND,BASIC,4.5㎜,373㎜,39 | EA | 8 | 기계부(건설)
2018 | 2분기 | 계획예방정비용 | 한울 원자력본부 | 한울 3발전소 | 5호기 | 11 | SPAR | 외자 | S | 200416091 | 가스켓,SPIRAL WOUND,4.5㎜,408.4㎜,430.5 | EA | 8 | 기계부(건설)
2018 | 2분기 | 계획예방정비용 | 한울 원자력본부 | 한울 3발전소 | 5호기 | 11 | SPAR | 외자 | S | 200416590 | 케이블,전력용,EXTENSION CABLE,COAXIL,4.5 | EA | 105 | 계측제어부(건설)
2018 | 2분기 | 계획예방정비용 | 한울 원자력본부 | 한울 3발전소 | 5호기 | 11 | SPAR | 외자 | S | 200421029 | 와셔,SEAL WASHER,WSR 0.875,PART FOR 2653 | EA | 690 | 계측제어부(건설)
2018 | 2분기 | 계획예방정비용 | 한울 원자력본부 | 한울 3발전소 | 5호기 | 11 | SPAR | 외자 | S | 200432010 | 유량전송기,LVL,72IN,435 DEG.F,4-20㎃,DIS | EA | 69 | 계측제어부(건설)
2018 | 2분기 | 계획예방정비용 | 한울 원자력본부 | 한울 3발전소 | 5호기 | 11 | SPAR | 외자 | S | 200432703 | 브라켓,DRIVE END,TEFC,BEARING : 6205,460 | EA | 85 | 전기팀(3발)
2018 | 2분기 | 계획예방정비용 | 한울 원자력본부 | 한울 3발전소 | 5호기 | 11 | SPAR | 외자 | S | 200432704 | 브라켓,NON DRIVE END,TEFC,BEARING : 6203 | SET | 85 | 전기팀(3발)
2018 | 2분기 | 계획예방정비용 | 한울 원자력본부 | 한울 3발전소 | 5호기 | 11 | SPAR | 외자 | S | 200432705 | 날,MOTOR COOLING FAN,COOLING,35㎜,150㎜, | EA | 85 | 전기팀(3발)
2018 | 2분기 | 계획예방정비용 | 한울 원자력본부 | 한울 3발전소 | 5호기 | 11 | SPAR | 외자 | S | 200438226 | 와셔,CERTIFICATE OF COMPLIANCE,8000-400- | EA | 48 | 기계부(건설)
2018 | 2분기 | 계획예방정비용 | 한울 원자력본부 | 한울 3발전소 | 5호기 | 11 | SPAR | 외자 | S | 200444604 | 오-링,26530(DUAL PROBE)THREAD SEAL,0.801 | EA | 690 | 계측제어부(건설)
2018 | 2분기 | 계획예방정비용 | 한울 원자력본부 | 한울 3발전소 | 5호기 | 11 | SPAR | 외자 | S | 200444606 | 와셔,THREAD SEAL WASHER,26530(DUAL PROBE | EA | 690 | 계측제어부(건설)
2018 | 2분기 | 계획예방정비용 | 한울 원자력본부 | 한울 3발전소 | 5호기 | 11 | SPAR | 외자 | S | 200460519 | 부품키트,기계용,MINOR REPAIR KIT,MECHANI | SET | 6 | 기계부(건설)
2018 | 2분기 | 계획예방정비용 | 한울 원자력본부 | 한울 3발전소 | 5호기 | 11 | SPAR | 외자 | S | 200461984 | 밸브,솔레노이드용,BRASS,125VDC,3WAY,3/4I | EA | 16 | 계측제어부(건설)
2018 | 2분기 | 계획예방정비용 | 한울 원자력본부 | 한울 3발전소 | 5호기 | 11 | SPAR | 외자 | S | 200462894 | 스위치,압력용,DPDT,30IN HG - 35PSI,2.2PS | EA | 260 | 계측제어부(건설)
2018 | 2분기 | 계획예방정비용 | 한울 원자력본부 | 한울 3발전소 | 5호기 | 11 | SPAR | 외자 | S | 200463015 | 호스,SAE 100 R2AT,AIR COMPRESSOR,ID 1/4" | EA | 2 | 기계부(건설)
2018 | 2분기 | 계획예방정비용 | 한울 원자력본부 | 한울 3발전소 | 5호기 | 11 | SPAR | 외자 | S | 200463016 | 슬리브,PASSE-FILS STANDARD,SEAL,25MM,CER | EA | 2 | 기계부(건설)
2018 | 2분기 | 계획예방정비용 | 한울 원자력본부 | 한울 3발전소 | 5호기 | 11 | SPAR | 외자 | S | 200463018 | 유니온,T SHAPED,12MM,250BAR,T,AIR,C OF C | EA | 6 | 기계부(건설)
2018 | 2분기 | 계획예방정비용 | 한울 원자력본부 | 한울 3발전소 | 5호기 | 11 | SPAR | 외자 | S | 200463019 | 너트,UNION,18.6MM,17MM,250BAR,CERTIFICAT | EA | 9 | 기계부(건설)
2018 | 2분기 | 계획예방정비용 | 한울 원자력본부 | 한울 3발전소 | 5호기 | 11 | SPAR | 외자 | S | 200470273 | 밸브,솔레노이드용,3-WAY / UNIVERSAL,NPT | EA | 208 | 계측제어부(건설)
2018 | 2분기 | 계획예방정비용 | 한울 원자력본부 | 한울 3발전소 | 5호기 | 11 | SPAR | 외자 | S | 200470884 | 속도계,ACTIVE SPEED SENSOR,MAGNETIC HALL | EA | 8 | 계측제어부(건설)
2018 | 2분기 | 계획예방정비용 | 한울 원자력본부 | 한울 3발전소 | 5호기 | 11 | SPAR | 외자 | S | 200474951 | 게이지,차압식,원형문자판,SPDT,AC7AF,0 ~ | EA | 69 | 계측제어부(건설)
2018 | 2분기 | 계획예방정비용 | 한울 원자력본부 | 한울 3발전소 | 5호기 | 11 | SPAR | 외자 | S | 200476310 | 스위치,압력용,10㎏/㎠,1㎏/㎠,SPDT,125V A | EA | 178 | 계측제어부(건설)
2018 | 2분기 | 계획예방정비용 | 한울 원자력본부 | 한울 3발전소 | 5호기 | 11 | SPAR | 외자 | S | 200476444 | 시트,밸브용,3.98IN,4.785IN,0.561IN,GRAPH | SET | 2 | 기계부(건설)
2018 | 2분기 | 계획예방정비용 | 한울 원자력본부 | 한울 3발전소 | 5호기 | 11 | SPAR | 외자 | S | 200476592 | 베어링,슬리브형,EHC,CERTIFICATE OF CONFO | EA | 4 | 기계부(건설)
2018 | 2분기 | 계획예방정비용 | 한울 원자력본부 | 한울 3발전소 | 5호기 | 11 | SPAR | 외자 | S | 200476593 | 리테이너,SEALING,SEAL,FPM,CERTIFICATE OF | EA | 4 | 기계부(건설)
2018 | 2분기 | 계획예방정비용 | 한울 원자력본부 | 한울 3발전소 | 5호기 | 11 | SPAR | 외자 | S | 200476594 | 가스켓,SEAT GASKET,70℃,0℃,2000PSI,EHC, | EA | 4 | 기계부(건설)
2018 | 2분기 | 계획예방정비용 | 한울 원자력본부 | 한울 3발전소 | 5호기 | 11 | SPAR | 외자 | S | 200476595 | 가스켓,SEAT GASKET,70℃,0℃,2000PSI,CERT | EA | 4 | 기계부(건설)
2018 | 2분기 | 계획예방정비용 | 한울 원자력본부 | 한울 3발전소 | 5호기 | 11 | SPAR | 외자 | S | 200476596 | 가스켓,SEAT, O-RING,FKM,70℃,0℃,2000PSI | EA | 4 | 기계부(건설)
2018 | 2분기 | 계획예방정비용 | 한울 원자력본부 | 한울 3발전소 | 5호기 | 11 | SPAR | 외자 | S | 200477755 | 밸브위치기(POSITIONER),HIGH FLOW(CV=0.6) | EA | 56 | 계측제어부(건설)
2018 | 2분기 | 계획예방정비용 | 한울 원자력본부 | 한울 3발전소 | 5호기 | 11 | SPAR | 외자 | S | 200480918 | 지시기,압력용,TURBINE GAUGE (GE),BARSS, | EA | 41 | 계측제어부(건설)
2018 | 2분기 | 계획예방정비용 | 한울 원자력본부 | 한울 3발전소 | 5호기 | 11 | SPAR | 외자 | S | 200484492 | 전원공급기,330MM,127MM,82MM,3.8KG,85-264 | EA | 16 | 계측제어부(건설)
2018 | 2분기 | 계획예방정비용 | 한울 원자력본부 | 한울 3발전소 | 5호기 | 11 | SPAR | 외자 | S | 200484521 | 계전기 어셈블리(RELAY ASSY),6A,24VDC,650 | EA | 800 | 계측제어부(건설)
2018 | 2분기 | 계획예방정비용 | 한울 원자력본부 | 한울 3발전소 | 5호기 | 11 | SPAR | 외자 | S | 200484522 | 계전기,전자식,125VDC,10A,125VDC,3NO-2NC, | EA | 40 | 계측제어부(건설)
2018 | 2분기 | 계획예방정비용 | 한울 원자력본부 | 한울 3발전소 | 5호기 | 11 | SPAR | 외자 | S | 200484523 | 계전기 어셈블리(RELAY ASSY),36MM,21.5MM, | EA | 80 | 계측제어부(건설)
2018 | 2분기 | 계획예방정비용 | 한울 원자력본부 | 한울 3발전소 | 5호기 | 11 | SPAR | 외자 | S | 200484541 | 부품키트,회로차단기,SURGE PROTECTOR,TYPE | EA | 80 | 계측제어부(건설)
2018 | 2분기 | 계획예방정비용 | 한울 원자력본부 | 한울 3발전소 | 5호기 | 11 | SPAR | 외자 | S | 200484542 | 변환기,신호,97MM,41MM,25MM,24V,-5 ~ 55℃ | EA | 40 | 계측제어부(건설)
2018 | 2분기 | 계획예방정비용 | 한울 원자력본부 | 한울 3발전소 | 5호기 | 11 | SPAR | 외자 | S | 200484543 | 컨넥터,리셉터클형,TERMINAL BOX,WDU4,60*6 | EA | 2000 | 계측제어부(건설)
2018 | 2분기 | 계획예방정비용 | 한울 원자력본부 | 한울 3발전소 | 5호기 | 11 | SPAR | 외자 | S | 200484544 | 컨넥터,리셉터클형,TERMINAL BOX,WDU 2.5,6 | EA | 2000 | 계측제어부(건설)
2018 | 2분기 | 계획예방정비용 | 한울 원자력본부 | 한울 3발전소 | 5호기 | 11 | SPAR | 외자 | S | 200484545 | 컨넥터,리셉터클형,TERMINAL BOX,DK 4QV/35 | EA | 2000 | 계측제어부(건설)
2018 | 2분기 | 계획예방정비용 | 한울 원자력본부 | 한울 3발전소 | 5호기 | 11 | SPAR | 외자 | S | 200484566 | 모니터,WORKSTATION,TN WITH LED BACKLIGHT | EA | 16 | 계측제어부(건설)
2018 | 2분기 | 계획예방정비용 | 한울 원자력본부 | 한울 3발전소 | 5호기 | 11 | SPAR | 외자 | S | 200484567 | 허브,광케이블 전소방식,NETWORK SWITCH,50 | EA | 40 | 계측제어부(건설)
2018 | 2분기 | 계획예방정비용 | 한울 원자력본부 | 한울 3발전소 | 5호기 | 11 | SPAR | 외자 | S | 200484568 | 전송기,V/A CONVERTER,POSITION,50MVRMS~50 | EA | 40 | 계측제어부(건설)
2018 | 2분기 | 계획예방정비용 | 한울 원자력본부 | 한울 3발전소 | 5호기 | 11 | SPAR | 외자 | S | 200484574 | 다이오드,반도체식,REDUNDANCY MODULE,24~3 | EA | 80 | 계측제어부(건설)
2018 | 2분기 | 계획예방정비용 | 한울 원자력본부 | 한울 3발전소 | 5호기 | 11 | SPAR | 외자 | S | 200484575 | 다이오드,반도체식,25,31,92,KD55F160, | EA | 80 | 계측제어부(건설)
2018 | 2분기 | 계획예방정비용 | 한울 원자력본부 | 한울 3발전소 | 5호기 | 11 | SPAR | 외자 | S | 200484669 | 전원공급기,85-263VAC,47-63HZ,24-28VDC,TE | EA | 8 | 계측제어부(건설)
2018 | 2분기 | 계획예방정비용 | 한울 원자력본부 | 한울 3발전소 | 5호기 | 11 | SPAR | 외자 | S | 200484670 | 팬,120*120*38,112/120 CFM,110/120VAC, 50 | EA | 120 | 계측제어부(건설)
2018 | 2분기 | 계획예방정비용 | 한울 원자력본부 | 한울 3발전소 | 5호기 | 11 | SPAR | 외자 | S | 200484671 | 온도감지기,24VDC, 4-20MA,-20 ~ 500℃,EA, | EA | 32 | 계측제어부(건설)
2018 | 2분기 | 계획예방정비용 | 한울 원자력본부 | 한울 3발전소 | 5호기 | 11 | SPAR | 외자 | S | 200484800 | 전송기,TEMPERATURE TRANSMITTER,4-20 MA, | EA | 15 | 계측제어부(건설)
2018 | 2분기 | 계획예방정비용 | 한울 원자력본부 | 한울 3발전소 | 5호기 | 11 | SPAR | 외자 | S | 200486815 | 송풍기,60㎜,60㎜,25㎜,0.24A,12VDC,109R06 | EA | 650 | 계측제어부(건설)
2018 | 2분기 | 계획예방정비용 | 한울 원자력본부 | 한울 3발전소 | 5호기 | 11 | SPAR | 외자 | S | 200487939 | 필터 엘리맨트,HYDRAULIC OIL FILTER,CARTR | EA | 12 | 기계부(건설)
2018 | 2분기 | 계획예방정비용 | 한울 원자력본부 | 한울 3발전소 | 5호기 | 11 | SPAR | 외자 | S | 200491418 | 씰,밀봉형,WATER, SALT,ASME SEC.Ⅷ,CERTIF | SET | 1 | 기계부(건설)
2018 | 2분기 | 계획예방정비용 | 한울 원자력본부 | 한울 3발전소 | 5호기 | 11 | SPAR | 외자 | S | 200491825 | 베어링,롤러식,CYLINDRICAL ROLLER BEARING | EA | 2 | 기계부(건설)
2018 | 2분기 | 계획예방정비용 | 한울 원자력본부 | 한울 3발전소 | 5호기 | 11 | SPAR | 외자 | S | 200491826 | 볼베어링,ANGULAR CONTACT BALL BEARING,73 | EA | 4 | 기계부(건설)
2018 | 2분기 | 계획예방정비용 | 한울 원자력본부 | 한울 3발전소 | 5호기 | 11 | SPAR | 외자 | S | 200493823 | 가스켓,KIT,CERTIFICATE OF CONFORMANCE,NC | KIT | 1 | 기계부(건설)
2018 | 2분기 | 계획예방정비용 | 한울 원자력본부 | 한울 3발전소 | 5호기 | 11 | SPAR | 외자 | S | 200493833 | 씰링,금속제,HASTELLOY C SPRING,-73℃,232 | EA | 1 | 기계부(건설)
2018 | 2분기 | 계획예방정비용 | 한울 원자력본부 | 한울 3발전소 | 5호기 | 11 | SPAR | 외자 | S | 200493834 | 가스켓,SPIRAL WOUND,EA,CERTIFICATE OF CO | EA | 1 | 기계부(건설)
2018 | 2분기 | 계획예방정비용 | 한울 원자력본부 | 한울 3발전소 | 5호기 | 11 | SPAR | 외자 | S | 200493835 | 링,리테이닝,LP,EA,CERTIFICATE OF CONFORM | EA | 1 | 기계부(건설)
2018 | 2분기 | 계획예방정비용 | 한울 원자력본부 | 한울 3발전소 | 5호기 | 11 | SPAR | 외자 | S | 200493867 | 가스켓,SPIRAL WOUND,2-1/2",OIL,CERTIFICA | EA | 2 | 기계부(건설)
2018 | 2분기 | 계획예방정비용 | 한울 원자력본부 | 한울 3발전소 | 5호기 | 11 | SPAR | 외자 | S | 200493868 | 씰,평면형,OIL,PORT,CERTIFICATE OF CONFOR | SET | 2 | 기계부(건설)
2018 | 2분기 | 계획예방정비용 | 한울 원자력본부 | 한울 3발전소 | 5호기 | 11 | SPAR | 외자 | S | 200493869 | 가스켓,CERTIFICATE OF CONFORMANCE,GASKET | SET | 2 | 기계부(건설)
2018 | 2분기 | 계획예방정비용 | 한울 원자력본부 | 한울 3발전소 | 5호기 | 11 | SPAR | 외자 | S | 200493870 | 가스켓,CIRCULAR,CERTIFICATE OF CONFORMAN | EA | 2 | 기계부(건설)
2018 | 2분기 | 계획예방정비용 | 한울 원자력본부 | 한울 3발전소 | 5호기 | 11 | SPAR | 외자 | S | 200493871 | 오-링,CERTIFICATE OF CONFORMANCE,O-RING, | EA | 2 | 기계부(건설)
2018 | 2분기 | 계획예방정비용 | 한울 원자력본부 | 한울 3발전소 | 5호기 | 11 | SPAR | 외자 | S | 200493872 | 패킹,성형식(MOLD),PTFE,FM8 17D7,CLASS3(C | EA | 2 | 기계부(건설)
2018 | 2분기 | 계획예방정비용 | 한울 원자력본부 | 한울 3발전소 | 5호기 | 11 | SPAR | 외자 | S | 200493873 | 링,피스톤용,PISTON RING,CERTIFICATE OF C | EA | 2 | 기계부(건설)
2018 | 2분기 | 계획예방정비용 | 한울 원자력본부 | 한울 3발전소 | 5호기 | 11 | SPAR | 외자 | S | 200493874 | 씰,평면형,OIL,UPPER,CERTIFICATE OF CONFO | EA | 2 | 기계부(건설)
2018 | 2분기 | 계획예방정비용 | 한울 원자력본부 | 한울 3발전소 | 5호기 | 11 | SPAR | 외자 | S | 200493875 | 링,리테이닝,S30200 AISI SAM FULL HARD TE | EA | 1 | 기계부(건설)
2018 | 2분기 | 계획예방정비용 | 한울 원자력본부 | 한울 3발전소 | 5호기 | 11 | SPAR | 외자 | S | 200497447 | 퓨즈,통형,TIME DELAY FUSE,5㎜,20㎜,250V, | EA | 800 | 계측제어부(건설)
2018 | 2분기 | 계획예방정비용 | 한울 원자력본부 | 한울 3발전소 | 5호기 | 11 | SPAR | 외자 | S | 200497448 | 퓨즈,통형,TIME-DELAY FUSE,5㎜ X 20㎜,1A, | EA | 800 | 계측제어부(건설)
2018 | 2분기 | 계획예방정비용 | 한울 원자력본부 | 한울 3발전소 | 5호기 | 11 | SPAR | 외자 | S | 200497449 | 퓨즈,통형,5㎜ X 20㎜,250V,2A,G 20/2.00A/ | EA | 2000 | 계측제어부(건설)
2018 | 2분기 | 계획예방정비용 | 한울 원자력본부 | 한울 3발전소 | 5호기 | 11 | SPAR | 외자 | S | 200497940 | 컴퓨터,INDUSTRIAL PANEL COMPUTER,44.76(W | EA | 16 | 계측제어부(건설)
2018 | 2분기 | 계획예방정비용 | 한울 원자력본부 | 한울 3발전소 | 5호기 | 11 | SPAR | 외자 | S | 200497945 | 통신 장치,PMS NETWORK SWITCH(FO),12PORT, | EA | 26 | 계측제어부(건설)
2018 | 2분기 | 계획예방정비용 | 한울 원자력본부 | 한울 3발전소 | 5호기 | 11 | SPAR | 외자 | S | 200497951 | 통신 장치,N-TRON MIDIA CONVERTER,3.4 H*2 | EA | 52 | 계측제어부(건설)
2018 | 2분기 | 계획예방정비용 | 한울 원자력본부 | 한울 3발전소 | 5호기 | 11 | SPAR | 외자 | S | 200497952 | 통신 장치,NETWORK HUB,ST TYPE FIBER PORT | EA | 26 | 계측제어부(건설)
2018 | 2분기 | 계획예방정비용 | 한울 원자력본부 | 한울 3발전소 | 5호기 | 11 | SPAR | 외자 | S | 200498386 | 제어카드,RS-422/485 UNIVERSAL PCI CARD,1 | EA | 26 | 계측제어부(건설)
2018 | 2분기 | 계획예방정비용 | 한울 원자력본부 | 한울 3발전소 | 5호기 | 11 | SPAR | 외자 | S | 200498387 | 제어카드,DI/DO CARD,5V DC,0℃,60℃,0-24V | EA | 52 | 계측제어부(건설)
2018 | 2분기 | 계획예방정비용 | 한울 원자력본부 | 한울 3발전소 | 5호기 | 11 | SPAR | 외자 | S | 200498388 | 제어카드,AI/AO CARD,175㎜,107㎜,5V DC,1. | EA | 52 | 계측제어부(건설)
2018 | 2분기 | 계획예방정비용 | 한울 원자력본부 | 한울 3발전소 | 5호기 | 11 | SPAR | 외자 | S | 200498389 | 통신 장치,SERVER ADAPTER,1A, 5VDC,10/100 | EA | 26 | 계측제어부(건설)
2018 | 2분기 | 계획예방정비용 | 한울 원자력본부 | 한울 3발전소 | 5호기 | 11 | SPAR | 외자 | S | 200506766 | 베어링 하우징,811 AH01/02 FAN SHAFT BRG. | EA | 8 | 기계부(건설)
2018 | 2분기 | 계획예방정비용 | 한울 원자력본부 | 한울 3발전소 | 5호기 | 11 | SPAR | 외자 | S | 400011283 | 유량전송기,LVL,3~15PSIG,120VAC,REVERSE-A | EA | 369 | 계측제어부(건설)
2018 | 2분기 | 계획예방정비용 | 한울 원자력본부 | 한울 3발전소 | 5호기 | 11 | SPAR | 외자 | S | 400011542 | 유량전송기,0~1.5 TO 0~150PSI,4~20㎃,24VD | EA | 13 | 계측제어부(건설)
2018 | 2분기 | 계획예방정비용 | 한울 원자력본부 | 한울 3발전소 | 5호기 | 11 | SPAR | 외자 | S | 400011726 | 변환기,전류/공기압,4-20MA,SCT-02, | EA | 11 | 계측제어부(건설)
2018 | 2분기 | 계획예방정비용 | 한울 원자력본부 | 한울 3발전소 | 5호기 | 11 | SPAR | 외자 | S | 400014874 | 전송기,PRESSURE,0~15㎏/㎠ DP,0~15PSIG,DP | EA | 69 | 계측제어부(건설)
2018 | 2분기 | 계획예방정비용 | 한울 원자력본부 | 한울 3발전소 | 5호기 | 11 | SPAR | 외자 | S | 400014958 | 게이지,PRESSURE,DIAL INDICATING,40㎜,BRA | EA | 123 | 계측제어부(건설)
2018 | 2분기 | 계획예방정비용 | 한울 원자력본부 | 한울 3발전소 | 5호기 | 11 | SPAR | 외자 | S | 400019722 | 지시기,유량용,6IN,SUS316,0~117.30IN WC,1 | EA | 4 | 계측제어부(건설)
2018 | 2분기 | 계획예방정비용 | 한울 원자력본부 | 한울 3발전소 | 5호기 | 11 | SPAR | 외자 | S | 400021023 | 전송기,압력,3051CG4A02A1AH2B2P1P3Q4Q8,EL | EA | 69 | 계측제어부(건설)
2018 | 2분기 | 계획예방정비용 | 한울 원자력본부 | 한울 3발전소 | 6호기 | 10 | SPAR | 내자 | Q | 200381844 | 베어링 유니트,BALL BEARING,볼형,6312,130 | EA | 2 | 전기팀(3발)
2018 | 2분기 | 계획예방정비용 | 한울 원자력본부 | 한울 3발전소 | 6호기 | 10 | SPAR | 내자 | Q | 200397035 | 제어카드,PBA,FAN FAIL,KEPIC QAP-1,CERTIF | EA | 4 | 전기팀(3발)
2018 | 2분기 | 계획예방정비용 | 한울 원자력본부 | 한울 3발전소 | 6호기 | 10 | SPAR | 내자 | Q | 200397036 | 제어카드,PBA,ALARM INDICATOR,KEPIC QAP-1 | EA | 4 | 전기팀(3발)
2018 | 2분기 | 계획예방정비용 | 한울 원자력본부 | 한울 3발전소 | 6호기 | 10 | SPAR | 내자 | Q | 200397037 | 제어카드,PBA,AVR CONTROL,KEPIC QAP-1,CER | EA | 4 | 전기팀(3발)
2018 | 2분기 | 계획예방정비용 | 한울 원자력본부 | 한울 3발전소 | 6호기 | 10 | SPAR | 내자 | Q | 200397068 | 캐패시터,고정식,전해식,250V,200UF,ASME N | EA | 12 | 전기팀(3발)
2018 | 2분기 | 계획예방정비용 | 한울 원자력본부 | 한울 3발전소 | 6호기 | 10 | SPAR | 내자 | Q | 200397070 | 제어카드,PBA,120V,POWER SUPPLY & TIME DE | EA | 4 | 전기팀(3발)
2018 | 2분기 | 계획예방정비용 | 한울 원자력본부 | 한울 3발전소 | 6호기 | 10 | SPAR | 내자 | Q | 200397087 | 캐패시터,고정식,전해식,660V,1㎌,ASME NQA | EA | 4 | 전기팀(3발)
2018 | 3분기 | 경상예방정비용 | 고리 원자력본부 | 고리 2발전소 | 3호기 |  | SPAR | 내자 | S | 200198795 | 볼베어링,DGBB,깊은홈 환상형,6312ZZ,130㎜ | EA | 3 | 전기팀(2발)
2018 | 3분기 | 경상예방정비용 | 고리 원자력본부 | 고리 2발전소 | 3호기 |  | SPAR | 내자 | S | 200236109 | 볼베어링,DGBB,깊은홈 환상형,6309ZZ,100㎜ | EA | 1 | 전기팀(2발)
2018 | 3분기 | 경상예방정비용 | 고리 원자력본부 | 고리 2발전소 | 3호기 |  | SPAR | 외자 | S | 200198792 | 볼베어링,DGBB,깊은홈 환상형,6209,85㎜,45 | EA | 6 | 전기팀(2발)
2018 | 3분기 | 경상예방정비용 | 고리 원자력본부 | 고리 2발전소 | 3호기 |  | SPAR | 외자 | S | 200198794 | 볼베어링,DGBB,6311,120㎜,55㎜,29㎜,CS,1, | EA | 32 | 전기팀(2발)
2018 | 3분기 | 경상예방정비용 | 고리 원자력본부 | 고리 2발전소 | 3호기 |  | SPAR | 외자 | S | 200198797 | 볼베어링,6317,DGBB,깊은홈 환상형,SGL ROW | EA | 1 | 전기팀(2발)
2018 | 3분기 | 경상예방정비용 | 고리 원자력본부 | 고리 2발전소 | 3호기 |  | SPAR | 외자 | S | 200212749 | 볼베어링,6307,DGBB,깊은홈 환상형,1,35㎜, | EA | 1 | 전기팀(2발)
2018 | 3분기 | 경상예방정비용 | 고리 원자력본부 | 고리 2발전소 | 3호기 |  | SPAR | 외자 | S | 200217346 | 볼베어링,DGBB,6205ZZ,52㎜,25㎜,15㎜,SGL | EA | 1 | 전기팀(2발)
2018 | 3분기 | 경상예방정비용 | 고리 원자력본부 | 고리 2발전소 | 3호기 |  | SPAR | 외자 | S | 200217353 | 볼베어링,DGBB,6206,62㎜,30㎜,16㎜,SGL RO | EA | 1 | 전기팀(2발)
2018 | 3분기 | 경상예방정비용 | 고리 원자력본부 | 고리 2발전소 | 4호기 |  | SPAR | 내자 | S | 200198795 | 볼베어링,DGBB,깊은홈 환상형,6312ZZ,130㎜ | EA | 4 | 전기팀(2발)
2018 | 3분기 | 경상예방정비용 | 고리 원자력본부 | 고리 2발전소 | 4호기 |  | SPAR | 내자 | S | 200236109 | 볼베어링,DGBB,깊은홈 환상형,6309ZZ,100㎜ | EA | 1 | 전기팀(2발)
2018 | 3분기 | 경상예방정비용 | 고리 원자력본부 | 고리 2발전소 | 4호기 |  | SPAR | 외자 | S | 200198792 | 볼베어링,DGBB,깊은홈 환상형,6209,85㎜,45 | EA | 12 | 전기팀(2발)
2018 | 3분기 | 경상예방정비용 | 고리 원자력본부 | 고리 2발전소 | 4호기 |  | SPAR | 외자 | S | 200198794 | 볼베어링,DGBB,6311,120㎜,55㎜,29㎜,CS,1, | EA | 22 | 전기팀(2발)
2018 | 3분기 | 경상예방정비용 | 고리 원자력본부 | 고리 2발전소 | 4호기 |  | SPAR | 외자 | S | 200198797 | 볼베어링,6317,DGBB,깊은홈 환상형,SGL ROW | EA | 2 | 전기팀(2발)
2018 | 3분기 | 경상예방정비용 | 고리 원자력본부 | 고리 2발전소 | 4호기 |  | SPAR | 외자 | S | 200212749 | 볼베어링,6307,DGBB,깊은홈 환상형,1,35㎜, | EA | 1 | 전기팀(2발)
2018 | 3분기 | 경상예방정비용 | 고리 원자력본부 | 고리 2발전소 | 4호기 |  | SPAR | 외자 | S | 200217346 | 볼베어링,DGBB,6205ZZ,52㎜,25㎜,15㎜,SGL | EA | 2 | 전기팀(2발)
2018 | 3분기 | 경상예방정비용 | 고리 원자력본부 | 고리 2발전소 | 4호기 |  | SPAR | 외자 | S | 200217353 | 볼베어링,DGBB,6206,62㎜,30㎜,16㎜,SGL RO | EA | 2 | 전기팀(2발)
2018 | 3분기 | 경상예방정비용 | 월성 원자력본부 | 월성 1발전소 | 1호기 |  | SPAR | 내자 | S | 200015403 | 와이어 로프,8MM DIA,234 FT LG, | EA | 1 | 기계팀(1발)
2018 | 3분기 | 경상예방정비용 | 월성 원자력본부 | 월성 1발전소 | 2호기 |  | SPAR | 내자 | A | 200020458 | 슬리브,LOWER,샤프트용,펌프용,A743 CF8M,E | EA | 1 | 기계팀(1발)
2018 | 3분기 | 경상예방정비용 | 월성 원자력본부 | 월성 1발전소 | 2호기 |  | SPAR | 내자 | A | 200020459 | 슬리브,UPPER,샤프트용,펌프용,A743 CF8M,E | EA | 1 | 기계팀(1발)
2018 | 3분기 | 경상예방정비용 | 월성 원자력본부 | 월성 1발전소 | 2호기 |  | SPAR | 내자 | S | 200004687 | 벨트,A-32,32IN,TTF-2.5-FD1, | EA | 12 | 기계팀(1발)
2018 | 3분기 | 경상예방정비용 | 월성 원자력본부 | 월성 1발전소 | 2호기 |  | SPAR | 내자 | S | 200004690 | 벨트,WRAPPED,V형,5V-1500,150IN,CR-RUBBER | EA | 36 | 기계팀(1발)
2018 | 3분기 | 경상예방정비용 | 월성 원자력본부 | 월성 1발전소 | 2호기 |  | SPAR | 내자 | S | 200004701 | 벨트,V형,B-78,WRAPPED,78IN,CR(CHLOROPREN | EA | 6 | 기계팀(1발)
2018 | 3분기 | 경상예방정비용 | 월성 원자력본부 | 월성 1발전소 | 2호기 |  | SPAR | 내자 | S | 200004757 | 벨트,V형,RAW EDGE COGGED(CLASSICAL),52IN | EA | 20 | 기계팀(1발)
2018 | 3분기 | 경상예방정비용 | 월성 원자력본부 | 월성 1발전소 | 2호기 |  | SPAR | 내자 | S | 200004760 | 벨트,V형,5V1150,5V-1150, | EA | 36 | 기계팀(1발)
2018 | 3분기 | 경상예방정비용 | 월성 원자력본부 | 월성 1발전소 | 2호기 |  | SPAR | 내자 | S | 200004785 | 벨트,V형,35IN LG,RBR,A SECT, | EA | 12 | 기계팀(1발)
2018 | 3분기 | 경상예방정비용 | 월성 원자력본부 | 월성 1발전소 | 2호기 |  | SPAR | 내자 | S | 200004789 | 벨트,V형,B-90,WRAPPED,90IN,CR(CHLOROPREN | EA | 24 | 기계팀(1발)
2018 | 3분기 | 경상예방정비용 | 월성 원자력본부 | 월성 1발전소 | 2호기 |  | SPAR | 내자 | S | 200004790 | 벨트,V형,B-77,WRAPPED,77IN,CR(CHLOROPREN | EA | 12 | 기계팀(1발)
2018 | 3분기 | 경상예방정비용 | 월성 원자력본부 | 월성 1발전소 | 2호기 |  | SPAR | 내자 | S | 200004793 | 벨트,V형,B-65,WRAPPED,65IN,CR(CHLOROPREN | EA | 18 | 기계팀(1발)
2018 | 3분기 | 경상예방정비용 | 월성 원자력본부 | 월성 1발전소 | 2호기 |  | SPAR | 내자 | S | 200225926 | 씰,평면형,NBR,OIL,DM160,HYUNDAI HEAVY IN | EA | 1 | 기계팀(1발)
2018 | 3분기 | 경상예방정비용 | 월성 원자력본부 | 월성 1발전소 | 2호기 |  | SPAR | 내자 | S | 200400549 | 벨트,V형,5V-1240,WRAPPED,124IN,CR,5V,5V- | EA | 5 | 기계팀(1발)
2018 | 3분기 | 경상예방정비용 | 월성 원자력본부 | 월성 1발전소 | 2호기 |  | SPAR | 내자 | S | 200403247 | 벨트,V형,B-107,WRAPPED,107IN,CR,B,B-107, | EA | 5 | 기계팀(1발)
2018 | 3분기 | 경상예방정비용 | 월성 원자력본부 | 월성 2발전소 | 3호기 |  | SPAR | 내자 | S | 200094910 | 가스켓,SPIRAL WOUND,0.8㎜,348㎜,391㎜,FK | EA | 4 | 전기팀(2발)
2018 | 3분기 | 경상예방정비용 | 월성 원자력본부 | 월성 2발전소 | 3호기 |  | SPAR | 내자 | S | 200217347 | 볼베어링,DGBB,6205,52㎜,25㎜,15㎜,SGL RO | EA | 3 | 전기팀(2발)
2018 | 3분기 | 경상예방정비용 | 월성 원자력본부 | 월성 2발전소 | 3호기 |  | SPAR | 내자 | S | 200347431 | 필터 엘리맨트,난연성 부직포 필터,공기조 | ROL | 20 | 전기팀(2발)
2018 | 3분기 | 경상예방정비용 | 월성 원자력본부 | 월성 2발전소 | 3호기 |  | SPAR | 내자 | S | 200366552 | 메카니칼씰,양식장 냉해수 펌프 씰,MECH,BE | EA | 1 | 기계팀(2발)
2018 | 3분기 | 경상예방정비용 | 월성 원자력본부 | 월성 2발전소 | 3호기 |  | SPAR | 내자 | S | 200411290 | 필터,VSP-005 FILTER CARTRIDGE,가스-미립 | EA | 2 | 전기팀(2발)
2018 | 3분기 | 경상예방정비용 | 월성 원자력본부 | 월성 2발전소 | 3호기 |  | SPAR | 외자 | S | 200217335 | 볼베어링,DGBB,6203ZZ,40㎜,17㎜,12㎜,SGL | EA | 2 | 전기팀(2발)
2018 | 3분기 | 경상예방정비용 | 월성 원자력본부 | 월성 2발전소 | 3호기 |  | SPAR | 외자 | S | 200217346 | 볼베어링,DGBB,6205ZZ,52㎜,25㎜,15㎜,SGL | EA | 2 | 전기팀(2발)
2018 | 3분기 | 경상예방정비용 | 월성 원자력본부 | 월성 2발전소 | 4호기 |  | SPAR | 내자 | S | 200347431 | 필터 엘리맨트,난연성 부직포 필터,공기조 | ROL | 20 | 전기팀(2발)
2018 | 3분기 | 경상예방정비용 | 월성 원자력본부 | 월성 2발전소 | 4호기 |  | SPAR | 내자 | S | 200411290 | 필터,VSP-005 FILTER CARTRIDGE,가스-미립 | EA | 2 | 전기팀(2발)
2018 | 3분기 | 경상예방정비용 | 월성 원자력본부 | 월성 2발전소 | 4호기 |  | SPAR | 외자 | S | 200010829 | 볼베어링,DG,DEEP GROOVE ANNULAR,6205 Z,5 | EA | 4 | 전기팀(2발)
2018 | 3분기 | 경상예방정비용 | 한빛 원자력본부 | 한빛 1발전소 | 1호기 |  | SPAR | 내자 | S | 200217357 | 볼베어링,DGBB,깊은홈 환상형,6207ZZ,72㎜, | EA | 3 | 전기팀(1발)
2018 | 3분기 | 경상예방정비용 | 한빛 원자력본부 | 한빛 1발전소 | 1호기 |  | SPAR | 내자 | S | 200217366 | 볼베어링,DGBB,6209ZZ,85㎜,45㎜,19㎜,SGL | EA | 19 | 전기팀(1발)
2018 | 3분기 | 경상예방정비용 | 한빛 원자력본부 | 한빛 1발전소 | 1호기 |  | SPAR | 내자 | S | 200236109 | 볼베어링,DGBB,깊은홈 환상형,6309ZZ,100㎜ | EA | 3 | 전기팀(1발)
2018 | 3분기 | 경상예방정비용 | 한빛 원자력본부 | 한빛 1발전소 | 1호기 |  | SPAR | 외자 | Q | 200072440 | 와셔,로크용,LOCKWASHER: BRG,3065-69,3109 | EA | 1 | 기계팀(1발)
2018 | 3분기 | 경상예방정비용 | 한빛 원자력본부 | 한빛 1발전소 | 1호기 |  | SPAR | 외자 | Q | 200219588 | 커플링,플렉시블,축용,30T31,31098,30T31,F | EA | 1 | 기계팀(1발)
2018 | 3분기 | 경상예방정비용 | 한빛 원자력본부 | 한빛 1발전소 | 1호기 |  | SPAR | 외자 | Q | 200219653 | 디플렉터(DEFLECTOR),58189,31090,32803,DE | EA | 1 | 기계팀(1발)
2018 | 3분기 | 경상예방정비용 | 한빛 원자력본부 | 한빛 1발전소 | 1호기 |  | SPAR | 외자 | Q | 200223331 | 오-링,3065-232,3065-232,31096,32805, | EA | 1 | 기계팀(1발)
2018 | 3분기 | 경상예방정비용 | 한빛 원자력본부 | 한빛 1발전소 | 1호기 |  | SPAR | 외자 | Q | 200225365 | 링,리테이닝,SNAP,3065-202,31095,32804,50 | EA | 1 | 기계팀(1발)
2018 | 3분기 | 경상예방정비용 | 한빛 원자력본부 | 한빛 1발전소 | 1호기 |  | SPAR | 외자 | Q | 200225783 | 씰 세트,30T31,31084,30T31,FALK CORP. MIL | EA | 1 | 기계팀(1발)
2018 | 3분기 | 경상예방정비용 | 한빛 원자력본부 | 한빛 1발전소 | 1호기 |  | SPAR | 외자 | S | 200212745 | 볼베어링,DGBB,6207,72㎜,35㎜,17㎜,1,GREA | EA | 9 | 전기팀(1발)
2018 | 3분기 | 경상예방정비용 | 한빛 원자력본부 | 한빛 1발전소 | 1호기 |  | SPAR | 외자 | S | 200217354 | 볼베어링,DG,6206,62㎜,30㎜,16㎜,SGL ROW, | EA | 2 | 전기팀(1발)
2018 | 3분기 | 경상예방정비용 | 한빛 원자력본부 | 한빛 1발전소 | 1호기 |  | SPAR | 외자 | S | 200217433 | 볼베어링,DGBB,6309ZZ C3,100㎜,45㎜,25㎜, | EA | 4 | 전기팀(1발)
2018 | 3분기 | 경상예방정비용 | 한빛 원자력본부 | 한빛 1발전소 | 1호기 |  | SPAR | 외자 | S | 200217443 | 볼베어링,DGBB,6311ZZ C3,120㎜,55㎜,29㎜, | EA | 7 | 전기팀(1발)
2018 | 3분기 | 경상예방정비용 | 한빛 원자력본부 | 한빛 1발전소 | 1호기 |  | SPAR | 외자 | S | 200217450 | 볼베어링,DGBB,6312,130㎜,60㎜,31㎜,SGL,G | EA | 3 | 전기팀(1발)
2018 | 3분기 | 경상예방정비용 | 한빛 원자력본부 | 한빛 1발전소 | 2호기 |  | SPAR | 내자 | S | 200217340 | 볼베어링,DGBB,6204ZZ C3,47㎜,14㎜,SGL RO | EA | 2 | 전기팀(1발)
2018 | 3분기 | 경상예방정비용 | 한빛 원자력본부 | 한빛 1발전소 | 2호기 |  | SPAR | 내자 | S | 200217347 | 볼베어링,DGBB,6205,52㎜,25㎜,15㎜,SGL RO | EA | 2 | 전기팀(1발)
2018 | 3분기 | 경상예방정비용 | 한빛 원자력본부 | 한빛 2발전소 | 3호기 |  | SPAR | 내자 | S | 200189095 | 그리스,CROWN GREASE EP2,고부하 베어링용( | P/L | 1.2 | 전기팀(2발
2018 | 3분기 | 경상예방정비용 | 한울 원자력본부 | 한울 3발전소 | 5호기 |  | SPAR | 내자 | A | 200158498 | 브러쉬,101㎜,38.1㎜,25.4㎜,N 634,132㎜,7 | EA | 400 | 전기팀(3발)
2018 | 3분기 | 경상예방정비용 | 한울 원자력본부 | 한울 3발전소 | 6호기 |  | SPAR | 내자 | A | 200158498 | 브러쉬,101㎜,38.1㎜,25.4㎜,N 634,132㎜,7 | EA | 400 | 전기팀(3발)
2018 | 3분기 | 경상예방정비용 | 한울 원자력본부 |  | C호기 |  | SPAR | 내자 | S | 200329324 | 오-링,P45,44.7㎜,48.2㎜,3.5㎜,NBR, | EA | 6 | 기계부(건설)
2018 | 3분기 | 경상예방정비용 | 한울 원자력본부 |  | C호기 |  | SPAR | 내자 | S | 200421693 | 오-링,31.7㎜,38.7㎜,3.5㎜,BUNA-N (N.B.C. | EA | 12 | 기계부(건설)
2018 | 3분기 | 경상예방정비용 | 한울 원자력본부 |  | C호기 |  | SPAR | 내자 | S | 200438647 | 볼베어링,THRUST BALL ONE DIRECTION,트러 | EA | 6 | 기계부(건설)
2018 | 3분기 | 경상예방정비용 | 한울 원자력본부 |  | C호기 |  | SPAR | 내자 | S | 200480243 | 봉,옥외소화전 UPPER ROD SET,SM45C,50MM,8 | SET | 6 | 기계부(건설)
2018 | 3분기 | 경상예방정비용 | 한울 원자력본부 |  | C호기 |  | SPAR | 내자 | S | 200482710 | 가스켓,SHEET GASKET,CIRCULAR,BASIC,2.4 M | EA | 12 | 기계부(건설)
2018 | 3분기 | 계획예방정비용 | 신고리 원자력본부 | 신고리 1발전소 | 1호기 | 6 | SPAR | 외자 | A | 200131272 | 스위치,압력용,SNAP SWITCH TYPE,MAX 60PSI | EA | 5 | 계측제어팀(경상)
2018 | 3분기 | 계획예방정비용 | 신고리 원자력본부 | 신고리 1발전소 | 1호기 | 6 | SPAR | 외자 | A | 200153626 | 모듈,PLC,KEYPHASOR,CERTIFICATE OF CONFOR | EA | 4 | 계측제어팀(경상)
2018 | 3분기 | 계획예방정비용 | 신고리 원자력본부 | 신고리 1발전소 | 1호기 | 6 | SPAR | 외자 | A | 200305884 | 밸브,솔레노이드용,125VDC,125℃,3/4IN,HYD | EA | 1 | 계측제어팀(경상)
2018 | 3분기 | 계획예방정비용 | 신고리 원자력본부 | 신고리 1발전소 | 1호기 | 6 | SPAR | 외자 | A | 200361856 | 밸브,솔레노이드용,3WAY TYPE,115VAC,140BA | EA | 2 | 계측제어팀(경상)
2018 | 3분기 | 계획예방정비용 | 신고리 원자력본부 | 신고리 1발전소 | 1호기 | 6 | SPAR | 외자 | A | 200393952 | 제어카드,RTD INPUT MODULE,24VDC,7~95%,NO | EA | 12 | 계측제어팀(경상)
2018 | 3분기 | 계획예방정비용 | 신고리 원자력본부 | 신고리 1발전소 | 1호기 | 6 | SPAR | 외자 | A | 200393953 | 제어카드,RTD INPUT MODULE,BEZEL OF ECS-Q | EA | 5 | 계측제어팀(경상)
2018 | 3분기 | 계획예방정비용 | 신고리 원자력본부 | 신고리 1발전소 | 1호기 | 6 | SPAR | 외자 | A | 200393956 | 제어카드,ANALOG INPUT MODULE,BEZEL OF EC | EA | 4 | 계측제어팀(경상)
2018 | 3분기 | 계획예방정비용 | 신고리 원자력본부 | 신고리 1발전소 | 1호기 | 6 | SPAR | 외자 | A | 200393957 | 제어카드,ANALOG INPUT(THERMOCOUPLE),24VD | EA | 24 | 계측제어팀(경상)
2018 | 3분기 | 계획예방정비용 | 신고리 원자력본부 | 신고리 1발전소 | 1호기 | 6 | SPAR | 외자 | A | 200393961 | 제어카드,RELAY DIGITAL OUTPUT BOARD,BEZE | EA | 12 | 계측제어팀(경상)
2018 | 3분기 | 계획예방정비용 | 신고리 원자력본부 | 신고리 1발전소 | 1호기 | 6 | SPAR | 외자 | A | 200394506 | 제어카드,MULTI-CHANNEL I/O BUFFER,24VDC, | EA | 11 | 계측제어팀(경상)
2018 | 3분기 | 계획예방정비용 | 신고리 원자력본부 | 신고리 1발전소 | 1호기 | 6 | SPAR | 외자 | A | 200394519 | 제어카드,DIGITAL INPUT MODULE,BEZEL OF E | EA | 10 | 계측제어팀(경상)
2018 | 3분기 | 계획예방정비용 | 신고리 원자력본부 | 신고리 1발전소 | 1호기 | 6 | SPAR | 외자 | A | 200410148 | 전원공급기,170*100*40㎜,120VAC,60HZ,10~3 | SET | 3 | 계측제어팀(경상)
2018 | 3분기 | 계획예방정비용 | 신고리 원자력본부 | 신고리 1발전소 | 1호기 | 6 | SPAR | 외자 | A | 200423816 | 단자판(TERMINAL BOARD),TERMINAL BOARD,4I | EA | 2 | 계측제어팀(경상)
2018 | 3분기 | 계획예방정비용 | 신고리 원자력본부 | 신고리 1발전소 | 1호기 | 6 | SPAR | 외자 | A | 200423817 | 단자판(TERMINAL BOARD),TERMINAL BOARD,4I | EA | 2 | 계측제어팀(경상)
2018 | 3분기 | 계획예방정비용 | 신고리 원자력본부 | 신고리 1발전소 | 1호기 | 6 | SPAR | 외자 | A | 200423818 | 단자판(TERMINAL BOARD),TERMINAL BOARD,13 | EA | 2 | 계측제어팀(경상)
2018 | 3분기 | 계획예방정비용 | 신고리 원자력본부 | 신고리 1발전소 | 1호기 | 6 | SPAR | 외자 | A | 200423819 | 단자판(TERMINAL BOARD),E,J,K,S,T THERMOC | EA | 2 | 계측제어팀(경상)
2018 | 3분기 | 계획예방정비용 | 신고리 원자력본부 | 신고리 1발전소 | 1호기 | 6 | SPAR | 외자 | A | 200423820 | 단자판(TERMINAL BOARD),E,J,K,S,T THERMOC | EA | 2 | 계측제어팀(경상)
2018 | 3분기 | 계획예방정비용 | 신고리 원자력본부 | 신고리 1발전소 | 1호기 | 6 | SPAR | 외자 | A | 200423821 | 단자판(TERMINAL BOARD),ANALOG INPUT:±5V | EA | 2 | 계측제어팀(경상)
2018 | 3분기 | 계획예방정비용 | 신고리 원자력본부 | 신고리 1발전소 | 1호기 | 6 | SPAR | 외자 | A | 200423822 | 단자판(TERMINAL BOARD),13IN,7IN,28VDC,BO | EA | 2 | 계측제어팀(경상)
2018 | 3분기 | 계획예방정비용 | 신고리 원자력본부 | 신고리 1발전소 | 1호기 | 6 | SPAR | 외자 | A | 200423823 | 단자판(TERMINAL BOARD),13IN,7IN,125VDC,1 | EA | 2 | 계측제어팀(경상)
2018 | 3분기 | 계획예방정비용 | 신고리 원자력본부 | 신고리 1발전소 | 1호기 | 6 | SPAR | 외자 | A | 200423824 | 단자판(TERMINAL BOARD),7IN*13IN,SILVER C | EA | 2 | 계측제어팀(경상)
2018 | 3분기 | 계획예방정비용 | 신고리 원자력본부 | 신고리 1발전소 | 1호기 | 6 | SPAR | 외자 | A | 200423825 | 단자판(TERMINAL BOARD),13IN,7IN,100/125V | EA | 3 | 계측제어팀(경상)
2018 | 3분기 | 계획예방정비용 | 신고리 원자력본부 | 신고리 1발전소 | 1호기 | 6 | SPAR | 외자 | A | 200423826 | 단자판(TERMINAL BOARD),125VDC/24VDC,1A/3 | EA | 3 | 계측제어팀(경상)
2018 | 3분기 | 계획예방정비용 | 신고리 원자력본부 | 신고리 1발전소 | 1호기 | 6 | SPAR | 외자 | A | 200423827 | 단자판(TERMINAL BOARD),BOLTED,24TERMINAL | EA | 2 | 계측제어팀(경상)
2018 | 3분기 | 계획예방정비용 | 신고리 원자력본부 | 신고리 1발전소 | 1호기 | 6 | SPAR | 외자 | A | 200423829 | 단자판(TERMINAL BOARD),P28V DISTRIBUTION | EA | 10 | 계측제어팀(경상)
2018 | 3분기 | 계획예방정비용 | 신고리 원자력본부 | 신고리 1발전소 | 1호기 | 6 | SPAR | 외자 | A | 200423830 | 단자판(TERMINAL BOARD),13IN,7IN,BOLTED,2 | EA | 2 | 계측제어팀(경상)
2018 | 3분기 | 계획예방정비용 | 신고리 원자력본부 | 신고리 1발전소 | 1호기 | 6 | SPAR | 외자 | A | 200423831 | 단자판(TERMINAL BOARD),13IN,7IN,-24VDC,1 | EA | 3 | 계측제어팀(경상)
2018 | 3분기 | 계획예방정비용 | 신고리 원자력본부 | 신고리 1발전소 | 1호기 | 6 | SPAR | 외자 | A | 200423832 | 제어카드,I/P MODULE,24VDC,0℃,60℃,24CH, | EA | 1 | 계측제어팀(경상)
2018 | 3분기 | 계획예방정비용 | 신고리 원자력본부 | 신고리 1발전소 | 1호기 | 6 | SPAR | 외자 | A | 200423833 | 제어카드,RACK MTG,OUTPUT MODULE,16,0-20 | EA | 2 | 계측제어팀(경상)
2018 | 3분기 | 계획예방정비용 | 신고리 원자력본부 | 신고리 1발전소 | 1호기 | 6 | SPAR | 외자 | A | 200423835 | 제어카드,CNTRL I/P MODULE,4-20㎃(4)/PT(2 | EA | 2 | 계측제어팀(경상)
2018 | 3분기 | 계획예방정비용 | 신고리 원자력본부 | 신고리 1발전소 | 1호기 | 6 | SPAR | 외자 | A | 200423836 | 제어카드,INPUT MODULE,RTD INPUT,16 CHANN | EA | 2 | 계측제어팀(경상)
2018 | 3분기 | 계획예방정비용 | 신고리 원자력본부 | 신고리 1발전소 | 1호기 | 6 | SPAR | 외자 | A | 200423837 | 제어카드,RACK MTG,SERVO CONTROL BOARD,24 | EA | 6 | 계측제어팀(경상)
2018 | 3분기 | 계획예방정비용 | 신고리 원자력본부 | 신고리 1발전소 | 1호기 | 6 | SPAR | 외자 | A | 200423839 | 제어카드,RACK MTG,PRIMARY TURBINE PROTEC | EA | 2 | 계측제어팀(경상)
2018 | 3분기 | 계획예방정비용 | 신고리 원자력본부 | 신고리 1발전소 | 1호기 | 6 | SPAR | 외자 | A | 200423840 | 제어카드,RACK MTG,VVIB,PROBE POWER:-24VD | EA | 3 | 계측제어팀(경상)
2018 | 3분기 | 계획예방정비용 | 신고리 원자력본부 | 신고리 1발전소 | 1호기 | 6 | SPAR | 외자 | A | 200423841 | 제어장치,전원공급기용,TRLYH1F PWR DIST D | EA | 2 | 계측제어팀(경상)
2018 | 3분기 | 계획예방정비용 | 신고리 원자력본부 | 신고리 1발전소 | 1호기 | 6 | SPAR | 외자 | A | 200423844 | 제어카드,6U HIGH VME BOARD,VCMIH,MK VI,A | EA | 2 | 계측제어팀(경상)
2018 | 3분기 | 계획예방정비용 | 신고리 원자력본부 | 신고리 1발전소 | 1호기 | 6 | SPAR | 외자 | A | 200423845 | 제어카드,RACK MTG,VPRO,125VDC,4~20㎃,±5 | EA | 2 | 계측제어팀(경상)
2018 | 3분기 | 계획예방정비용 | 신고리 원자력본부 | 신고리 1발전소 | 1호기 | 6 | SPAR | 외자 | A | 200423846 | 센서,DUAL VIBRATION PROBE,VIBRATION,PROX | EA | 3 | 계측제어팀(경상)
2018 | 3분기 | 계획예방정비용 | 신고리 원자력본부 | 신고리 1발전소 | 1호기 | 6 | SPAR | 외자 | A | 200423847 | 센서,DUAL VIBRATION PROBE,VIBRATION,PROX | EA | 1 | 계측제어팀(경상)
2018 | 3분기 | 계획예방정비용 | 신고리 원자력본부 | 신고리 1발전소 | 1호기 | 6 | SPAR | 외자 | A | 200423851 | 변환기,신호,RACK MTG,1 TO 4 PORXIMITY TR | EA | 3 | 계측제어팀(경상)
2018 | 3분기 | 계획예방정비용 | 신고리 원자력본부 | 신고리 1발전소 | 1호기 | 6 | SPAR | 외자 | A | 200424320 | 변환기,신호,RACK MTG,ANALOG VOLTAGE,PROB | EA | 4 | 계측제어팀(경상)
2018 | 3분기 | 계획예방정비용 | 신고리 원자력본부 | 신고리 1발전소 | 1호기 | 6 | SPAR | 외자 | A | 200428891 | 제어카드,ASME NQA-1,CERTIFICATE OF CONFO | EA | 2 | 계측제어팀(경상)
2018 | 3분기 | 계획예방정비용 | 신고리 원자력본부 | 신고리 1발전소 | 1호기 | 6 | SPAR | 외자 | A | 200435505 | 제어카드,ANALOG PCB,POWER DISTRIBUTION,D | EA | 2 | 계측제어팀(경상)
2018 | 3분기 | 계획예방정비용 | 신고리 원자력본부 | 신고리 1발전소 | 1호기 | 6 | SPAR | 외자 | A | 200435515 | 전원공급기,120±12VAC,60±3㎐,MAIN:24VDC | EA | 4 | 계측제어팀(경상)
2018 | 3분기 | 계획예방정비용 | 신고리 원자력본부 | 신고리 1발전소 | 1호기 | 6 | SPAR | 외자 | A | 200438004 | 제어카드,ASSEMBLY KIT,OVATION CONSUMABLE | EA | 2 | 계측제어팀(경상)
2018 | 3분기 | 계획예방정비용 | 신고리 원자력본부 | 신고리 1발전소 | 1호기 | 6 | SPAR | 외자 | A | 200444199 | 변환기,신호,ABS,24VDC±20%,0 ~ 50℃,RS-4 | EA | 10 | 계측제어팀(경상)
2018 | 3분기 | 계획예방정비용 | 신고리 원자력본부 | 신고리 1발전소 | 1호기 | 6 | SPAR | 외자 | A | 200445013 | 절연판,PCS ISOLATION SHEET,ISOLATION SHE | EA | 20 | 계측제어팀(경상)
2018 | 3분기 | 계획예방정비용 | 신고리 원자력본부 | 신고리 1발전소 | 1호기 | 6 | SPAR | 외자 | A | 200454100 | 밸브위치기(POSITIONER),PNEUMATIC,90°ROT | EA | 12 | 계측제어팀(경상)
2018 | 3분기 | 계획예방정비용 | 신고리 원자력본부 | 신고리 1발전소 | 1호기 | 6 | SPAR | 외자 | A | 200454154 | 전송기,GAGE PRESSURE,ALUMINUM,-14.2~2000 | EA | 1 | 계측제어팀(경상)
2018 | 3분기 | 계획예방정비용 | 신고리 원자력본부 | 신고리 1발전소 | 1호기 | 6 | SPAR | 외자 | A | 200454155 | 전송기,GAGE PRESSURE,ALUMINUM,-14.2~300P | EA | 1 | 계측제어팀(경상)
2018 | 3분기 | 계획예방정비용 | 신고리 원자력본부 | 신고리 1발전소 | 1호기 | 6 | SPAR | 외자 | A | 200454156 | 전송기,ABSOLUTE PRESSURE,ALUMINUM,0~30PS | EA | 2 | 계측제어팀(경상)
2018 | 3분기 | 계획예방정비용 | 신고리 원자력본부 | 신고리 1발전소 | 1호기 | 6 | SPAR | 외자 | A | 200454157 | 전송기,GAGE PRESSURE,ALUMINUM,-14.2~2000 | EA | 2 | 계측제어팀(경상)
2018 | 3분기 | 계획예방정비용 | 신고리 원자력본부 | 신고리 1발전소 | 1호기 | 6 | SPAR | 외자 | A | 200454159 | 전송기,GAGE PRESSURE,ALUMINUM,-393~1000I | EA | 2 | 계측제어팀(경상)
2018 | 3분기 | 계획예방정비용 | 신고리 원자력본부 | 신고리 1발전소 | 1호기 | 6 | SPAR | 외자 | A | 200454160 | 전송기,DIFFERENTIAL PRESSURE,ALUMINUM,-2 | EA | 2 | 계측제어팀(경상)
2018 | 3분기 | 계획예방정비용 | 신고리 원자력본부 | 신고리 1발전소 | 1호기 | 6 | SPAR | 외자 | A | 200458006 | 제어카드,SIMPLEX,BUS MASTER CONTROLLER,C | EA | 2 | 계측제어팀(경상)
2018 | 3분기 | 계획예방정비용 | 신고리 원자력본부 | 신고리 1발전소 | 1호기 | 6 | SPAR | 외자 | A | 200474943 | 전송기,GAGE,ALUMINUM,-14.2~2000PSIA(-0.9 | EA | 2 | 계측제어팀(경상)
2018 | 3분기 | 계획예방정비용 | 신고리 원자력본부 | 신고리 1발전소 | 1호기 | 6 | SPAR | 외자 | A | 200477194 | 게이지,차압식,원형문자판,DIFFERENTIAL PR | EA | 7 | 계측제어팀(경상)
2018 | 3분기 | 계획예방정비용 | 신고리 원자력본부 | 신고리 1발전소 | 1호기 | 6 | SPAR | 외자 | A | 200477789 | 케이블조립체,섬유광학용,FIBER OPTIC CABL | EA | 2 | 계측제어팀(경상)
2018 | 3분기 | 계획예방정비용 | 신고리 원자력본부 | 신고리 1발전소 | 1호기 | 6 | SPAR | 외자 | A | 200477790 | 케이블조립체,섬유광학용,FIBER OPTIC CABL | EA | 2 | 계측제어팀(경상)
2018 | 3분기 | 계획예방정비용 | 신고리 원자력본부 | 신고리 1발전소 | 1호기 | 6 | SPAR | 외자 | A | 200481932 | 스위치,압력용,DIAPHRAGM,5~50BAR,± 1% FU | EA | 4 | 계측제어팀(경상)
2018 | 3분기 | 계획예방정비용 | 신고리 원자력본부 | 신고리 1발전소 | 1호기 | 6 | SPAR | 외자 | A | 200483342 | 단자판(TERMINAL BOARD),7IN*13IN,NOMINAL | EA | 4 | 계측제어팀(경상)
2018 | 3분기 | 계획예방정비용 | 신고리 원자력본부 | 신고리 1발전소 | 1호기 | 6 | SPAR | 외자 | A | 200484633 | 스위치,압력용,SPDT,10PSIG,0.5~2 IN WC,2% | EA | 7 | 계측제어팀(경상)
2018 | 3분기 | 계획예방정비용 | 신고리 원자력본부 | 신고리 1발전소 | 1호기 | 6 | SPAR | 외자 | A | 200484642 | 지시기,압력용,DIFFERENTIAL PRESSURE GAGE | EA | 2 | 계측제어팀(경상)
2018 | 3분기 | 계획예방정비용 | 신고리 원자력본부 | 신고리 1발전소 | 1호기 | 6 | SPAR | 외자 | A | 200484644 | 지시기,압력용,DIFFERENTIAL PRESSURE GAGE | EA | 2 | 계측제어팀(경상)
2018 | 3분기 | 계획예방정비용 | 신고리 원자력본부 | 신고리 1발전소 | 1호기 | 6 | SPAR | 외자 | A | 200485995 | 게이지,차압식,원형문자판,DIFFERENTIAL PR | EA | 6 | 계측제어팀(경상)
2018 | 3분기 | 계획예방정비용 | 신고리 원자력본부 | 신고리 1발전소 | 1호기 | 6 | SPAR | 외자 | A | 200489054 | 스위치,압력용,PRESSURE SWITCH,200PSI(14. | EA | 2 | 계측제어팀(경상)
2018 | 3분기 | 계획예방정비용 | 신고리 원자력본부 | 신고리 1발전소 | 1호기 | 6 | SPAR | 외자 | A | 200489066 | 지시기,압력용,BLACK ALUMINUM THREADED RI | EA | 4 | 계측제어팀(경상)
2018 | 3분기 | 계획예방정비용 | 신고리 원자력본부 | 신고리 1발전소 | 1호기 | 6 | SPAR | 외자 | A | 200489195 | 스위치,압력용,PRESSURE SWITCH,200PSI(14. | EA | 2 | 계측제어팀(경상)
2018 | 3분기 | 계획예방정비용 | 신고리 원자력본부 | 신고리 1발전소 | 1호기 | 6 | SPAR | 외자 | A | 200489523 | 게이지,DIFFERENTIAL, DIAL INDICATING,100 | EA | 4 | 계측제어팀(경상)
2018 | 3분기 | 계획예방정비용 | 신고리 원자력본부 | 신고리 1발전소 | 1호기 | 6 | SPAR | 외자 | A | 200491525 | 모듈,DMDS PLC 317-2DP,CPU MODULE,40MM,12 | EA | 2 | 계측제어팀(경상)
2018 | 3분기 | 계획예방정비용 | 신고리 원자력본부 | 신고리 1발전소 | 1호기 | 6 | SPAR | 외자 | A | 200491526 | 모듈,DMDS PLC CP 343-1,INTERFACE MODULE, | EA | 2 | 계측제어팀(경상)
2018 | 3분기 | 계획예방정비용 | 신고리 원자력본부 | 신고리 1발전소 | 1호기 | 6 | SPAR | 외자 | A | 200491527 | 모듈,DMDS PLC,PROFIBUS BUS CONNECTOR,15. | EA | 2 | 계측제어팀(경상)
2018 | 3분기 | 계획예방정비용 | 신고리 원자력본부 | 신고리 1발전소 | 1호기 | 6 | SPAR | 외자 | A | 200491528 | 연결물,전기접속자 동체용,DMDS PLC,FRONT | EA | 4 | 계측제어팀(경상)
2018 | 3분기 | 계획예방정비용 | 신고리 원자력본부 | 신고리 1발전소 | 1호기 | 6 | SPAR | 외자 | A | 200491529 | 연결물,전기접속자 동체용,DMDS PLC,FRONT | EA | 2 | 계측제어팀(경상)
2018 | 3분기 | 계획예방정비용 | 신고리 원자력본부 | 신고리 1발전소 | 1호기 | 6 | SPAR | 외자 | A | 200491531 | 모듈,DMDS PLC SM 331,RTD MODULE,40MM,125 | EA | 4 | 계측제어팀(경상)
2018 | 3분기 | 계획예방정비용 | 신고리 원자력본부 | 신고리 1발전소 | 1호기 | 6 | SPAR | 외자 | A | 200491532 | 모듈,DMDS PLC SM 331,TC MODULE,40MM,125M | EA | 4 | 계측제어팀(경상)
2018 | 3분기 | 계획예방정비용 | 신고리 원자력본부 | 신고리 1발전소 | 1호기 | 6 | SPAR | 외자 | A | 200491533 | 모듈,DMDS PLC IM 153,INTERFACE MODULE,40 | EA | 2 | 계측제어팀(경상)
2018 | 3분기 | 계획예방정비용 | 신고리 원자력본부 | 신고리 1발전소 | 1호기 | 6 | SPAR | 외자 | A | 200493336 | 메모리,데이타 저장용(RAM),FLASH-EPROM,24 | EA | 2 | 계측제어팀(경상)
2018 | 3분기 | 계획예방정비용 | 신고리 원자력본부 | 신고리 1발전소 | 1호기 | 6 | SPAR | 외자 | A | 200494641 | 전송기,DP,115.6MM,235.2MM,107MM,ALUMINUM | EA | 2 | 계측제어팀(경상)
2018 | 3분기 | 계획예방정비용 | 신고리 원자력본부 | 신고리 1발전소 | 1호기 | 6 | SPAR | 외자 | A | 200494642 | 전송기,DIFFERENTIAL PRESSURE,115.6㎜,235 | EA | 2 | 계측제어팀(경상)
2018 | 3분기 | 계획예방정비용 | 신고리 원자력본부 | 신고리 1발전소 | 1호기 | 6 | SPAR | 외자 | A | 400005857 | 탐촉자,ECT,LVDT,1IN,DC,CERTIFICATE OF CO | EA | 2 | 계측제어팀(경상)
2018 | 3분기 | 계획예방정비용 | 신고리 원자력본부 | 신고리 1발전소 | 1호기 | 6 | SPAR | 외자 | A | 400005858 | 탐촉자,ECT,8㎜DIA,PROXIMITY PROBE HOUSIN | EA | 2 | 계측제어팀(경상)
2018 | 3분기 | 계획예방정비용 | 신고리 원자력본부 | 신고리 1발전소 | 1호기 | 6 | SPAR | 외자 | A | 400005862 | 탐촉자,ECT,DUAL(8MM+VELOCITY TX),PROXIMI | EA | 2 | 계측제어팀(경상)
2018 | 3분기 | 계획예방정비용 | 신고리 원자력본부 | 신고리 1발전소 | 1호기 | 6 | SPAR | 외자 | A | 400005864 | 탐촉자,ECT,DUAL,PROXIMITY PROBE HOUSING, | EA | 2 | 계측제어팀(경상)
2018 | 3분기 | 계획예방정비용 | 신고리 원자력본부 | 신고리 1발전소 | 1호기 | 6 | SPAR | 외자 | A | 400005865 | 탐촉자,ECT,DUAL,PROXIMITY PROBE HOUSING, | EA | 3 | 계측제어팀(경상)
2018 | 3분기 | 계획예방정비용 | 신고리 원자력본부 | 신고리 1발전소 | 1호기 | 6 | SPAR | 외자 | A | 400016481 | 전송기,PNEUMATIC,PRESSURE,1.4-14 BAR,3~1 | EA | 1 | 계측제어팀(경상)
2018 | 3분기 | 계획예방정비용 | 신고리 원자력본부 | 신고리 1발전소 | 1호기 | 6 | SPAR | 외자 | A | 400019207 | 변환기,선형 변위측정용,35㎜ LG,SPEED,70 | EA | 5 | 계측제어팀(경상)
2018 | 3분기 | 계획예방정비용 | 신고리 원자력본부 | 신고리 1발전소 | 1호기 | 6 | SPAR | 외자 | Q | 200138365 | 스위치,압력용,SPDT SNAP ACTION,3000PSI(I | EA | 10 | 계측제어팀(경상)
2018 | 3분기 | 계획예방정비용 | 신고리 원자력본부 | 신고리 1발전소 | 1호기 | 6 | SPAR | 외자 | Q | 200138366 | 스위치,압력용,SPDT SNAP ACTION,5000PSI,3 | EA | 10 | 계측제어팀(경상)
2018 | 3분기 | 계획예방정비용 | 신고리 원자력본부 | 신고리 1발전소 | 1호기 | 6 | SPAR | 외자 | Q | 200160708 | 제어카드,ANALOG I/O,MODULATING VALVE POS | EA | 2 | 계측제어팀(경상)
2018 | 3분기 | 계획예방정비용 | 신고리 원자력본부 | 신고리 1발전소 | 1호기 | 6 | SPAR | 외자 | Q | 200181474 | 센서,SMOKE DETECTOR,5.5 INCHES (DIAMETER | EA | 3 | 계측제어팀(경상)
2018 | 3분기 | 계획예방정비용 | 신고리 원자력본부 | 신고리 1발전소 | 1호기 | 6 | SPAR | 외자 | Q | 200214774 | 절연튜브,전기슬리이브용,HEAT SHRINKABLE | EA | 16 | 계측제어팀(경상)
2018 | 3분기 | 계획예방정비용 | 신고리 원자력본부 | 신고리 1발전소 | 1호기 | 6 | SPAR | 외자 | Q | 200333692 | 전자 모듈,표준화형,ANALOG,115VAC (±10%) | EA | 2 | 계측제어팀(경상)
2018 | 3분기 | 계획예방정비용 | 신고리 원자력본부 | 신고리 1발전소 | 1호기 | 6 | SPAR | 외자 | Q | 200337995 | 모듈,PLC,PM646A PROCESSOR MODELE,12W,PRO | EA | 5 | 계측제어팀(경상)
2018 | 3분기 | 계획예방정비용 | 신고리 원자력본부 | 신고리 1발전소 | 1호기 | 6 | SPAR | 외자 | Q | 200337997 | 모듈,PLC,DI 620 DIGITAL INPUT MODULE,1.1 | EA | 4 | 계측제어팀(경상)
2018 | 3분기 | 계획예방정비용 | 신고리 원자력본부 | 신고리 1발전소 | 1호기 | 6 | SPAR | 외자 | Q | 200339914 | 모듈,PLC,CI631 MODULE,11W,APPLY ATTACHED | EA | 5 | 계측제어팀(경상)
2018 | 3분기 | 계획예방정비용 | 신고리 원자력본부 | 신고리 1발전소 | 1호기 | 6 | SPAR | 외자 | Q | 200340111 | 모듈,PLC,WATCHDOG TIMER MODULES,50.8MM,3 | EA | 5 | 계측제어팀(경상)
2018 | 3분기 | 계획예방정비용 | 신고리 원자력본부 | 신고리 1발전소 | 1호기 | 6 | SPAR | 외자 | Q | 200361975 | 절연튜브,전기슬리이브용,HEAT SHRINKABLE | EA | 2 | 계측제어팀(경상)
2018 | 3분기 | 계획예방정비용 | 신고리 원자력본부 | 신고리 1발전소 | 1호기 | 6 | SPAR | 외자 | Q | 200363183 | 슬리브,BUTT SPLICES,CABLE CONNECTION,PID | EA | 32 | 계측제어팀(경상)
2018 | 3분기 | 계획예방정비용 | 신고리 원자력본부 | 신고리 1발전소 | 1호기 | 6 | SPAR | 외자 | Q | 200367708 | 변환기,선형 변위측정용,MSADV R/I CONVERT | EA | 2 | 계측제어팀(경상)
2018 | 3분기 | 계획예방정비용 | 신고리 원자력본부 | 신고리 1발전소 | 1호기 | 6 | SPAR | 외자 | Q | 200371128 | 계전기,전자식,ENCLOSED TYPE,38.9㎜,35.7 | EA | 6 | 계측제어팀(경상)
2018 | 3분기 | 계획예방정비용 | 신고리 원자력본부 | 신고리 1발전소 | 1호기 | 6 | SPAR | 외자 | Q | 200379757 | 계전기,전자식,PLUG IN,10A,240VAC,472Ω,2 | EA | 10 | 계측제어팀(경상)
2018 | 3분기 | 계획예방정비용 | 신고리 원자력본부 | 신고리 1발전소 | 1호기 | 6 | SPAR | 외자 | Q | 200383748 | 마이크로 스위치,TWO SET POINTS,115VAC,0~ | EA | 4 | 계측제어팀(경상)
2018 | 3분기 | 계획예방정비용 | 신고리 원자력본부 | 신고리 1발전소 | 1호기 | 6 | SPAR | 외자 | Q | 200392506 | 밸브,솔레노이드용,3-WAY, NORMALLY CLOSED | EA | 11 | 계측제어팀(경상)
2018 | 3분기 | 계획예방정비용 | 신고리 원자력본부 | 신고리 1발전소 | 1호기 | 6 | SPAR | 외자 | Q | 200399024 | 스위치,압력용,1500PSI(OVER RANG),20~180P | EA | 1 | 계측제어팀(경상)
2018 | 3분기 | 계획예방정비용 | 신고리 원자력본부 | 신고리 1발전소 | 1호기 | 6 | SPAR | 외자 | Q | 200424851 | 밸브,솔레노이드용,2IN Y-PATTERN,METAL,90 | EA | 2 | 계측제어팀(경상)
2018 | 3분기 | 계획예방정비용 | 신고리 원자력본부 | 신고리 1발전소 | 1호기 | 6 | SPAR | 외자 | Q | 200428879 | 제어카드,PREAMPLIFIER ASSEMBLY,PREAMPLIF | EA | 3 | 계측제어팀(경상)
2018 | 3분기 | 계획예방정비용 | 신고리 원자력본부 | 신고리 1발전소 | 1호기 | 6 | SPAR | 외자 | Q | 200433451 | 컴퓨터,CPC MTP PC NODE BOX(NGNB),CPC MAI | EA | 4 | 계측제어팀(경상)
2018 | 3분기 | 계획예방정비용 | 신고리 원자력본부 | 신고리 1발전소 | 1호기 | 6 | SPAR | 외자 | Q | 200433452 | 컴퓨터,CPC OM PC NODE BOX(NGNB),CPC OPER | EA | 3 | 계측제어팀(경상)
2018 | 3분기 | 계획예방정비용 | 신고리 원자력본부 | 신고리 1발전소 | 1호기 | 6 | SPAR | 외자 | Q | 200436285 | 퓨즈,통형,MELAMINE TUBE,10.3MM,38.1MM,25 | EA | 4 | 계측제어팀(경상)
2018 | 3분기 | 계획예방정비용 | 신고리 원자력본부 | 신고리 1발전소 | 1호기 | 6 | SPAR | 외자 | Q | 200439600 | 밸브,솔레노이드용,NORMALLY OPEN,BODY : S | EA | 4 | 계측제어팀(경상)
2018 | 3분기 | 계획예방정비용 | 신고리 원자력본부 | 신고리 1발전소 | 1호기 | 6 | SPAR | 외자 | Q | 200439719 | 밸브,솔레노이드용,NORMALLY CLOSED,BODY : | EA | 4 | 계측제어팀(경상)
2018 | 3분기 | 계획예방정비용 | 신고리 원자력본부 | 신고리 1발전소 | 1호기 | 6 | SPAR | 외자 | Q | 200439720 | 스위치,압력용,675 TO 2800 PSIG,INCREASIN | EA | 2 | 계측제어팀(경상)
2018 | 3분기 | 계획예방정비용 | 신고리 원자력본부 | 신고리 1발전소 | 1호기 | 6 | SPAR | 외자 | Q | 200439721 | 스위치,압력용,675 TO 2800 PSIG,DECREASIN | EA | 10 | 계측제어팀(경상)
2018 | 3분기 | 계획예방정비용 | 신고리 원자력본부 | 신고리 1발전소 | 1호기 | 6 | SPAR | 외자 | Q | 200439766 | 저항기,가변식,POTENTIOMETER,10 IN,3/4 IN | EA | 4 | 계측제어팀(경상)
2018 | 3분기 | 계획예방정비용 | 신고리 원자력본부 | 신고리 1발전소 | 1호기 | 6 | SPAR | 외자 | Q | 200444772 | 유량전송기,DIFFERENTIAL PRESSURE,800 INH | EA | 2 | 계측제어팀(경상)
2018 | 3분기 | 계획예방정비용 | 신고리 원자력본부 | 신고리 1발전소 | 1호기 | 6 | SPAR | 외자 | Q | 200444773 | 전송기,GAUGE PRESSURE,10㎏/㎠,0㎏/㎠,100 | EA | 2 | 계측제어팀(경상)
2018 | 3분기 | 계획예방정비용 | 신고리 원자력본부 | 신고리 1발전소 | 1호기 | 6 | SPAR | 외자 | Q | 200444774 | 전송기,PRESSURE TRANSMITTER,250㎏/㎠,0㎏ | EA | 2 | 계측제어팀(경상)
2018 | 3분기 | 계획예방정비용 | 신고리 원자력본부 | 신고리 1발전소 | 1호기 | 6 | SPAR | 외자 | Q | 200468289 | 컴퓨터,NGNB INSTALLATION KIT - MTP,CPC M | KIT | 3 | 계측제어팀(경상)
2018 | 3분기 | 계획예방정비용 | 신고리 원자력본부 | 신고리 1발전소 | 1호기 | 6 | SPAR | 외자 | Q | 200468290 | 컴퓨터,NGNB INSTALLATION KIT - OM,CPC OM | KIT | 3 | 계측제어팀(경상)
2018 | 3분기 | 계획예방정비용 | 신고리 원자력본부 | 신고리 1발전소 | 1호기 | 6 | SPAR | 외자 | Q | 200474909 | 디스플레이,광전자식,12" FLAT PANEL DISPL | EA | 4 | 계측제어팀(경상)
2018 | 3분기 | 계획예방정비용 | 신고리 원자력본부 | 신고리 1발전소 | 1호기 | 6 | SPAR | 외자 | Q | 200474910 | 디스플레이,광전자식,15" FLAT PANEL DISPL | EA | 4 | 계측제어팀(경상)
2018 | 3분기 | 계획예방정비용 | 신고리 원자력본부 | 신고리 1발전소 | 1호기 | 6 | SPAR | 외자 | Q | 200481894 | 솔레노이드,FOR 03Q-002-02,SUS,125VDC,1A | EA | 2 | 계측제어팀(경상)
2018 | 3분기 | 계획예방정비용 | 신고리 원자력본부 | 신고리 1발전소 | 1호기 | 6 | SPAR | 외자 | Q | 200484636 | 밸브,솔레노이드용,125VDC,175PSI,10PSI,3- | EA | 10 | 계측제어팀(경상)
2018 | 3분기 | 계획예방정비용 | 신고리 원자력본부 | 신고리 1발전소 | 1호기 | 6 | SPAR | 외자 | Q | 200487732 | 캐패시터,ELECTROLYTIC CAPACITOR,HOLD-UP | EA | 10 | 계측제어팀(경상)
2018 | 3분기 | 계획예방정비용 | 신고리 원자력본부 | 신고리 1발전소 | 1호기 | 6 | SPAR | 외자 | Q | 200489194 | 저항온도측정기(RTD),PT 100Ω,316SS,4 WIR | EA | 10 | 계측제어팀(경상)
2018 | 3분기 | 계획예방정비용 | 신고리 원자력본부 | 신고리 1발전소 | 1호기 | 6 | SPAR | 외자 | Q | 200490029 | 허브,C-LINK HUB(20 PORT),PCS BAY HUB,10B | EA | 12 | 계측제어팀(경상)
2018 | 3분기 | 계획예방정비용 | 신고리 원자력본부 | 신고리 1발전소 | 1호기 | 6 | SPAR | 외자 | Q | 200491240 | 오-링,E0740-75,3-1/4IN,3-3/8IN,1/16IN,EP | EA | 2 | 계측제어팀(경상)
2018 | 3분기 | 계획예방정비용 | 신고리 원자력본부 | 신고리 1발전소 | 1호기 | 6 | SPAR | 외자 | Q | 200491241 | 오-링,E0740-75,3IN,3-3/16IN,3/32IN,EPDM, | EA | 2 | 계측제어팀(경상)
2018 | 3분기 | 계획예방정비용 | 신고리 원자력본부 | 신고리 1발전소 | 1호기 | 6 | SPAR | 외자 | Q | 200491325 | 전송기,DIFF PRESSURE TRANSMITTER,PRESSUR | EA | 5 | 계측제어팀(경상)
2018 | 3분기 | 계획예방정비용 | 신고리 원자력본부 | 신고리 1발전소 | 1호기 | 6 | SPAR | 외자 | Q | 200492143 | 제어장치,온도용,ON/OFF CONTROLS,3.5"*3.5 | EA | 4 | 계측제어팀(경상)
2018 | 3분기 | 계획예방정비용 | 신고리 원자력본부 | 신고리 1발전소 | 1호기 | 6 | SPAR | 외자 | Q | 200493906 | 전송기,DIFFERENTIAL PRESSURE,1000 INH2O, | EA | 2 | 계측제어팀(경상)
2018 | 3분기 | 계획예방정비용 | 신고리 원자력본부 | 신고리 1발전소 | 1호기 | 6 | SPAR | 외자 | Q | 400017657 | 게이지,PRESSURE,DIAL INDICATING,SS304,0P | EA | 14 | 계측제어팀(경상)
2018 | 3분기 | 계획예방정비용 | 신고리 원자력본부 | 신고리 1발전소 | 1호기 | 6 | SPAR | 외자 | Q | 400017658 | 게이지,PRESSURE,DIAL INDICATING,SS304,0P | EA | 12 | 계측제어팀(경상)
2018 | 3분기 | 계획예방정비용 | 신고리 원자력본부 | 신고리 1발전소 | 1호기 | 6 | SPAR | 외자 | Q | 400018261 | 변환기,전류/공기압,STEAM LINE I/P CONVER | EA | 7 | 계측제어팀(경상)
2018 | 3분기 | 계획예방정비용 | 신고리 원자력본부 | 신고리 1발전소 | 1호기 | 6 | SPAR | 외자 | Q | 400020321 | 게이지,PRESSURE,DIAL INDICATING,DIAL SIZ | EA | 12 | 계측제어팀(경상)
2018 | 3분기 | 계획예방정비용 | 신고리 원자력본부 | 신고리 1발전소 | 1호기 | 6 | SPAR | 외자 | S | 200039252 | 밸브,솔레노이드용,120VAC,PST MAX = 250BA | EA | 2 | 계측제어팀(경상)
2018 | 3분기 | 계획예방정비용 | 신고리 원자력본부 | 신고리 1발전소 | 1호기 | 6 | SPAR | 외자 | S | 200042069 | 밸브,압력조절형(REGULATOR),CTRL,BRS BODY | EA | 1 | 계측제어팀(경상)
2018 | 3분기 | 계획예방정비용 | 신고리 원자력본부 | 신고리 1발전소 | 1호기 | 6 | SPAR | 외자 | S | 200152843 | 전자 모듈,표준화형,PROBE,177℃,-51℃,VIB | EA | 9 | 계측제어팀(경상)
2018 | 3분기 | 계획예방정비용 | 신고리 원자력본부 | 신고리 1발전소 | 1호기 | 6 | SPAR | 외자 | S | 200159568 | 케이블,전기용,EXTN,EXTENSION CALBE,4.0M | EA | 9 | 계측제어팀(경상)
2018 | 3분기 | 계획예방정비용 | 신고리 원자력본부 | 신고리 1발전소 | 1호기 | 6 | SPAR | 외자 | S | 200165792 | 제어카드,전자회로기판,DISCRET INPUT MPDU | EA | 8 | 계측제어팀(경상)
2018 | 3분기 | 계획예방정비용 | 신고리 원자력본부 | 신고리 1발전소 | 1호기 | 6 | SPAR | 외자 | S | 200176507 | 케이블,전기용,EXTN,VIBRATION,8 M,330130- | EA | 5 | 계측제어팀(경상)
2018 | 3분기 | 계획예방정비용 | 신고리 원자력본부 | 신고리 1발전소 | 1호기 | 6 | SPAR | 외자 | S | 200229742 | 전원공급기,120VAC I/P,5/24VDC O/P,1746-P | EA | 4 | 계측제어팀(경상)
2018 | 3분기 | 계획예방정비용 | 신고리 원자력본부 | 신고리 1발전소 | 1호기 | 6 | SPAR | 외자 | S | 200345373 | 마이크로 스위치,LEVER,BUTT CONT,120VAC,1 | EA | 6 | 계측제어팀(경상)
2018 | 3분기 | 계획예방정비용 | 신고리 원자력본부 | 신고리 1발전소 | 1호기 | 6 | SPAR | 외자 | S | 200355788 | 케이블,전기용,SENSOR,I/O ADAPTER,EXTENSI | EA | 9 | 계측제어팀(경상)
2018 | 3분기 | 계획예방정비용 | 신고리 원자력본부 | 신고리 1발전소 | 1호기 | 6 | SPAR | 외자 | S | 200366232 | 스위치,온도용,THERMO,TEMP,120VAC,0.3A,C | EA | 2 | 계측제어팀(경상)
2018 | 3분기 | 계획예방정비용 | 신고리 원자력본부 | 신고리 1발전소 | 1호기 | 6 | SPAR | 외자 | S | 200370986 | 유량전송기,ELECTROMAGNETIC FLOWMETER,SS3 | EA | 2 | 계측제어팀(경상)
2018 | 3분기 | 계획예방정비용 | 신고리 원자력본부 | 신고리 1발전소 | 1호기 | 6 | SPAR | 외자 | S | 200400745 | 전지,CHARGE,94 H*151 W*65㎜ D,12V,2,65㎏ | SET | 1 | 계측제어팀(경상)
2018 | 3분기 | 계획예방정비용 | 신고리 원자력본부 | 신고리 1발전소 | 1호기 | 6 | SPAR | 외자 | S | 200404064 | 제어/지시기,FISHER PNEUMATIC CONTROLLER, | EA | 3 | 계측제어팀(경상)
2018 | 3분기 | 계획예방정비용 | 신고리 원자력본부 | 신고리 1발전소 | 1호기 | 6 | SPAR | 외자 | S | 200408853 | 스위치,압력용,DPDT,50~250PSIG INCR.PRESS | EA | 9 | 계측제어팀(경상)
2018 | 3분기 | 계획예방정비용 | 신고리 원자력본부 | 신고리 1발전소 | 1호기 | 6 | SPAR | 외자 | S | 200412409 | 제어기,전자기기논리용,PLC CPU,SLC-5/03,1 | EA | 8 | 계측제어팀(경상)
2018 | 3분기 | 계획예방정비용 | 신고리 원자력본부 | 신고리 1발전소 | 1호기 | 6 | SPAR | 외자 | S | 200421654 | 전원공급기,1.04*3.23*4.72IN,125VDC,MAX C | EA | 6 | 계측제어팀(경상)
2018 | 3분기 | 계획예방정비용 | 신고리 원자력본부 | 신고리 1발전소 | 1호기 | 6 | SPAR | 외자 | S | 200438370 | 밸브,솔레노이드용,2-WAY, NC,125VDC,0~25 | EA | 2 | 계측제어팀(경상)
2018 | 3분기 | 계획예방정비용 | 신고리 원자력본부 | 신고리 1발전소 | 1호기 | 6 | SPAR | 외자 | S | 200441271 | 스위치,유량용,FLOW SWITCH METER,PIPE SIZ | EA | 4 | 계측제어팀(경상)
2018 | 3분기 | 계획예방정비용 | 신고리 원자력본부 | 신고리 1발전소 | 1호기 | 6 | SPAR | 외자 | S | 200441406 | 스위치,유량용,FLOW SWITCH METER,PIPE SIZ | EA | 4 | 계측제어팀(경상)
2018 | 3분기 | 계획예방정비용 | 신고리 원자력본부 | 신고리 1발전소 | 1호기 | 6 | SPAR | 외자 | S | 200441407 | 스위치,유량용,FLOW SWITCH METER,PIPE SIZ | EA | 4 | 계측제어팀(경상)
2018 | 3분기 | 계획예방정비용 | 신고리 원자력본부 | 신고리 1발전소 | 1호기 | 6 | SPAR | 외자 | S | 200441408 | 스위치,유량용,FLOW SWITCH METER,PIPE SIZ | EA | 2 | 계측제어팀(경상)
2018 | 3분기 | 계획예방정비용 | 신고리 원자력본부 | 신고리 1발전소 | 1호기 | 6 | SPAR | 외자 | S | 200456718 | 계기,유량지시형,FLOW METER,ANALOG INDICA | EA | 2 | 계측제어팀(경상)
2018 | 3분기 | 계획예방정비용 | 신고리 원자력본부 | 신고리 1발전소 | 1호기 | 6 | SPAR | 외자 | S | 200459535 | 레벨스위치,FLOAT LEVEL SWITCHES,CARBON S | EA | 4 | 계측제어팀(경상)
2018 | 3분기 | 계획예방정비용 | 신고리 원자력본부 | 신고리 1발전소 | 1호기 | 6 | SPAR | 외자 | S | 200463679 | 마이크로 스위치,LIMIT SWITCH,HOLE MOUNTE | EA | 6 | 계측제어팀(경상)
2018 | 3분기 | 계획예방정비용 | 신고리 원자력본부 | 신고리 1발전소 | 1호기 | 6 | SPAR | 외자 | S | 200470791 | 속도계,MAGNETIC PICK-UP UNIT,PASSIVE SPE | EA | 8 | 계측제어팀(경상)
2018 | 3분기 | 계획예방정비용 | 신고리 원자력본부 | 신고리 1발전소 | 1호기 | 6 | SPAR | 외자 | S | 200471802 | 스위치,압력용,PRESSURE SWITCH,1" HG,26" | EA | 3 | 계측제어팀(경상)
2018 | 3분기 | 계획예방정비용 | 신고리 원자력본부 | 신고리 1발전소 | 1호기 | 6 | SPAR | 외자 | S | 200472134 | 전자 모듈,표준화형,TACHOMETER,ANALOG VOL | EA | 3 | 계측제어팀(경상)
2018 | 3분기 | 계획예방정비용 | 신고리 원자력본부 | 신고리 1발전소 | 1호기 | 6 | SPAR | 외자 | S | 200472140 | 전자 모듈,표준화형,POWER SUPPLY MODULE,3 | EA | 3 | 계측제어팀(경상)
2018 | 3분기 | 계획예방정비용 | 신고리 원자력본부 | 신고리 1발전소 | 1호기 | 6 | SPAR | 외자 | S | 200472143 | 전자 모듈,표준화형,PLC DISCRETE INPUT MO | EA | 6 | 계측제어팀(경상)
2018 | 3분기 | 계획예방정비용 | 신고리 원자력본부 | 신고리 1발전소 | 1호기 | 6 | SPAR | 외자 | S | 200472145 | 전자 모듈,표준화형,PLC BACKPLANE EAPANDE | EA | 3 | 계측제어팀(경상)
2018 | 3분기 | 계획예방정비용 | 신고리 원자력본부 | 신고리 1발전소 | 1호기 | 6 | SPAR | 외자 | S | 200472146 | 전자 모듈,표준화형,BACKPLANE EAPANDER,DI | EA | 2 | 계측제어팀(경상)
2018 | 3분기 | 계획예방정비용 | 신고리 원자력본부 | 신고리 1발전소 | 1호기 | 6 | SPAR | 외자 | S | 200472147 | 전자 모듈,표준화형,BACKPLANE EAPANDER,DI | EA | 2 | 계측제어팀(경상)
2018 | 3분기 | 계획예방정비용 | 신고리 원자력본부 | 신고리 1발전소 | 1호기 | 6 | SPAR | 외자 | S | 200472172 | 전송기,TEMPERATURE TRANSMITTER,THERMOWEL | EA | 3 | 계측제어팀(경상)
2018 | 3분기 | 계획예방정비용 | 신고리 원자력본부 | 신고리 1발전소 | 1호기 | 6 | SPAR | 외자 | S | 200472285 | 전자 모듈,표준화형,PLC REMOTE I/O DROP A | EA | 2 | 계측제어팀(경상)
2018 | 3분기 | 계획예방정비용 | 신고리 원자력본부 | 신고리 1발전소 | 1호기 | 6 | SPAR | 외자 | S | 200472286 | 전자 모듈,표준화형,PLC DISCRETE OUTPUT M | EA | 6 | 계측제어팀(경상)
2018 | 3분기 | 계획예방정비용 | 신고리 원자력본부 | 신고리 1발전소 | 1호기 | 6 | SPAR | 외자 | S | 200472287 | 전자 모듈,표준화형,PLC ANALOG INPUT MODU | EA | 3 | 계측제어팀(경상)
2018 | 3분기 | 계획예방정비용 | 신고리 원자력본부 | 신고리 1발전소 | 1호기 | 6 | SPAR | 외자 | S | 200472826 | 밸브,솔레노이드용,3WAY NORMALLY CLOSED,1 | EA | 1 | 계측제어팀(경상)
2018 | 3분기 | 계획예방정비용 | 신고리 원자력본부 | 신고리 1발전소 | 1호기 | 6 | SPAR | 외자 | S | 200473263 | 캐패시터,105㎜,77㎜,250VDC,15A(100㎐),-2 | EA | 45 | 전기팀(경상)
2018 | 3분기 | 계획예방정비용 | 신고리 원자력본부 | 신고리 1발전소 | 1호기 | 6 | SPAR | 외자 | S | 200477842 | 밸브,솔레노이드용,96V,150℃,3 SERVICE PO | EA | 2 | 계측제어팀(경상)
2018 | 3분기 | 계획예방정비용 | 신고리 원자력본부 | 신고리 1발전소 | 1호기 | 6 | SPAR | 외자 | S | 200478287 | 캐패시터,DC CAPACITOR,350VDC,±20%,8200 | EA | 70 | 전기팀(경상)
2018 | 3분기 | 계획예방정비용 | 신고리 원자력본부 | 신고리 1발전소 | 1호기 | 6 | SPAR | 외자 | S | 200478912 | 캐패시터,AL ELECTROLYTIC,고정식,250VDC,1 | EA | 105 | 전기팀(경상)
2018 | 3분기 | 계획예방정비용 | 신고리 원자력본부 | 신고리 1발전소 | 1호기 | 6 | SPAR | 외자 | S | 200482096 | 마이크로 스위치,TWO SET POINTS,120V,0~50 | EA | 4 | 계측제어팀(경상)
2018 | 3분기 | 계획예방정비용 | 신고리 원자력본부 | 신고리 1발전소 | 1호기 | 6 | SPAR | 외자 | S | 200484017 | 유량전송기,DIFFERENTIAL PRESSURE FOR FLO | EA | 4 | 계측제어팀(경상)
2018 | 3분기 | 계획예방정비용 | 신고리 원자력본부 | 신고리 1발전소 | 1호기 | 6 | SPAR | 외자 | S | 200484018 | 전송기,D/P TRANSMITTER,316LSS,-1000~1000 | EA | 4 | 계측제어팀(경상)
2018 | 3분기 | 계획예방정비용 | 신고리 원자력본부 | 신고리 1발전소 | 1호기 | 6 | SPAR | 외자 | S | 200484019 | 전송기,D/P TRANSMITTER,316LSS,-300~300 P | EA | 4 | 계측제어팀(경상)
2018 | 3분기 | 계획예방정비용 | 신고리 원자력본부 | 신고리 1발전소 | 1호기 | 6 | SPAR | 외자 | S | 200484020 | 유량전송기,DIFFERENTIAL PRESSURE FOR FLO | EA | 2 | 계측제어팀(경상)
2018 | 3분기 | 계획예방정비용 | 신고리 원자력본부 | 신고리 1발전소 | 1호기 | 6 | SPAR | 외자 | S | 200484021 | 전송기,D/P TRANSMITTER,316SS,-1000~1000 | EA | 1 | 계측제어팀(경상)
2018 | 3분기 | 계획예방정비용 | 신고리 원자력본부 | 신고리 1발전소 | 1호기 | 6 | SPAR | 외자 | S | 200484022 | 전송기,PRESSURE INDICATING TRANS.,316LSS | EA | 1 | 계측제어팀(경상)
2018 | 3분기 | 계획예방정비용 | 신고리 원자력본부 | 신고리 1발전소 | 1호기 | 6 | SPAR | 외자 | S | 200484023 | 전송기,D/P TRANSMITTER,316LSS,-300~300 P | EA | 2 | 계측제어팀(경상)
2018 | 3분기 | 계획예방정비용 | 신고리 원자력본부 | 신고리 1발전소 | 1호기 | 6 | SPAR | 외자 | S | 200484024 | 유량전송기,DIFFERENTIAL PRESSURE FOR FLO | EA | 4 | 계측제어팀(경상)
2018 | 3분기 | 계획예방정비용 | 신고리 원자력본부 | 신고리 1발전소 | 1호기 | 6 | SPAR | 외자 | S | 200484025 | 전송기,D/P TRANSMITTER,316LSS,-1000~1000 | EA | 3 | 계측제어팀(경상)
2018 | 3분기 | 계획예방정비용 | 신고리 원자력본부 | 신고리 1발전소 | 1호기 | 6 | SPAR | 외자 | S | 200490055 | 온도계,HERMETICAL SEALED CASE,3",10~150 | EA | 6 | 계측제어팀(경상)
2018 | 3분기 | 계획예방정비용 | 신고리 원자력본부 | 신고리 1발전소 | 1호기 | 6 | SPAR | 외자 | S | 200491002 | 센서,HFC-134A GAS DETECTOR,RENEWABLE,0~1 | EA | 10 | 계측제어팀(경상)
2018 | 3분기 | 계획예방정비용 | 신고리 원자력본부 | 신고리 1발전소 | 1호기 | 6 | SPAR | 외자 | S | 200493791 | 전자 모듈,표준화형,CENTRAL PROCESSING UN | EA | 4 | 계측제어팀(경상)
2018 | 3분기 | 계획예방정비용 | 신고리 원자력본부 | 신고리 1발전소 | 1호기 | 6 | SPAR | 외자 | S | 200493792 | 부품키트,유량계기용,RANGE : 0~5.5 SCFM,F | EA | 2 | 계측제어팀(경상)
2018 | 3분기 | 계획예방정비용 | 신고리 원자력본부 | 신고리 1발전소 | 1호기 | 6 | SPAR | 외자 | S | 200493921 | 전원공급기,SWITCHING POWER SUPPLY,150MM, | EA | 2 | 계측제어팀(경상)
2018 | 3분기 | 계획예방정비용 | 신고리 원자력본부 | 신고리 1발전소 | 1호기 | 6 | SPAR | 외자 | S | 200493922 | 전원공급기,FLEX ATX,150MM,40.5MM,81.5MM, | EA | 2 | 계측제어팀(경상)
2018 | 3분기 | 계획예방정비용 | 신고리 원자력본부 | 신고리 1발전소 | 1호기 | 6 | SPAR | 외자 | S | 200493923 | 전원공급기,FLEX ATX,150MM,40.5MM,81.5MM, | EA | 2 | 계측제어팀(경상)
2018 | 3분기 | 계획예방정비용 | 신고리 원자력본부 | 신고리 1발전소 | 1호기 | 6 | SPAR | 외자 | S | 200494493 | 전자 모듈,표준화형,PLC ETHERNET HEAD ADA | EA | 4 | 계측제어팀(경상)
2018 | 3분기 | 계획예방정비용 | 신고리 원자력본부 | 신고리 1발전소 | 1호기 | 6 | SPAR | 외자 | S | 200494494 | 전자 모듈,표준화형,PLC ETHERNET DROP ADA | EA | 4 | 계측제어팀(경상)
2018 | 3분기 | 계획예방정비용 | 신고리 원자력본부 | 신고리 1발전소 | 1호기 | 6 | SPAR | 외자 | S | 200494597 | 밸브위치기(POSITIONER),PENUMATIC,HIGH FL | EA | 6 | 계측제어팀(경상)
2018 | 3분기 | 계획예방정비용 | 신고리 원자력본부 | 신고리 1발전소 | 1호기 | 6 | SPAR | 외자 | S | 200494714 | 계기,유량지시형,SHORATE 1350E,ROTAMETER, | EA | 4 | 계측제어팀(경상)
2018 | 3분기 | 계획예방정비용 | 신고리 원자력본부 | 신고리 1발전소 | 1호기 | 6 | SPAR | 외자 | S | 400011693 | 송수신기,TEMPERATURE TRANSMITTER,115VAC, | EA | 2 | 계측제어팀(경상)
2018 | 3분기 | 계획예방정비용 | 신고리 원자력본부 | 신고리 1발전소 | 1호기 | 6 | SPAR | 외자 | S | 400011726 | 변환기,전류/공기압,4-20MA,SCT-02, | EA | 2 | 계측제어팀(경상)
2018 | 3분기 | 계획예방정비용 | 신고리 원자력본부 | 신고리 1발전소 | 2호기 | 5 | SPAR | 외자 | A | 200059545 | 배출장치,방출용,CEDM VERSA VENT SYSTEM,S | SET | 7 | 기계팀(경상)
2018 | 3분기 | 계획예방정비용 | 신고리 원자력본부 | 신고리 1발전소 | 2호기 | 5 | SPAR | 외자 | A | 200090473 | 리테이너,O-RING RETAINER CLIP,0.255IN,ST | EA | 102 | 기계팀(경상)
2018 | 3분기 | 계획예방정비용 | 신고리 원자력본부 | 신고리 1발전소 | 2호기 | 5 | SPAR | 외자 | A | 200090588 | 리테이너,RV,O-RING RETAINER PIN,0.2497 I | EA | 120 | 기계팀(경상)
2018 | 3분기 | 계획예방정비용 | 신고리 원자력본부 | 신고리 1발전소 | 2호기 | 5 | SPAR | 외자 | A | 200090653 | 리테이너,RV,O-RING RETAINER RING,STAINLE | EA | 81 | 기계팀(경상)
2018 | 3분기 | 계획예방정비용 | 신고리 원자력본부 | 신고리 1발전소 | 2호기 | 5 | SPAR | 외자 | A | 200211595 | 오-링,HJTC O-RING,7/8IN,1IN,1/16IN,ETHYL | EA | 20 | 기계팀(경상)
2018 | 3분기 | 계획예방정비용 | 신고리 원자력본부 | 신고리 1발전소 | 2호기 | 5 | SPAR | 외자 | A | 200211596 | 볼,첵크용,유체흐름방지용,HJTC STEEL BALL | EA | 20 | 기계팀(경상)
2018 | 3분기 | 계획예방정비용 | 신고리 원자력본부 | 신고리 1발전소 | 2호기 | 5 | SPAR | 외자 | A | 200217136 | 볼,첵크용,유체흐름방지용,CEDM STEEL BALL | EA | 320 | 기계팀(경상)
2018 | 3분기 | 계획예방정비용 | 신고리 원자력본부 | 신고리 1발전소 | 2호기 | 5 | SPAR | 외자 | A | 200225718 | 씰링,금속제,CIRCLE(RING),0.75IN,3.25IN,4 | EA | 20 | 기계팀(경상)
2018 | 3분기 | 계획예방정비용 | 신고리 원자력본부 | 신고리 1발전소 | 2호기 | 5 | SPAR | 외자 | A | 200317217 | 밸브,플러그형,GLOBE,8*8IN,2250PSIG(DESIG | EA | 3 | 기계팀(경상)
2018 | 3분기 | 계획예방정비용 | 신고리 원자력본부 | 신고리 1발전소 | 2호기 | 5 | SPAR | 외자 | A | 200348799 | 플러그,기계용,AIR ACTR,DRAG VALVE,400 CR | SET | 4 | 기계팀(경상)
2018 | 3분기 | 계획예방정비용 | 신고리 원자력본부 | 신고리 1발전소 | 2호기 | 5 | SPAR | 외자 | Q | 200020157 | 펌프,RECIPROCATING TYPE,REFER TO PURCHAS | EA | 2 | 기계팀(경상)
2018 | 3분기 | 계획예방정비용 | 신고리 원자력본부 | 신고리 1발전소 | 2호기 | 5 | SPAR | 외자 | Q | 200101026 | 메카니칼씰,MECH,DEMIN. WATER,ASME NQA-1, | EA | 1 | 기계팀(경상)
2018 | 3분기 | 계획예방정비용 | 신고리 원자력본부 | 신고리 1발전소 | 2호기 | 5 | SPAR | 외자 | Q | 200101027 | 메카니칼씰,MECH,ASME NQA-1,CERTIFICATE O | EA | 1 | 기계팀(경상)
2018 | 3분기 | 계획예방정비용 | 신고리 원자력본부 | 신고리 1발전소 | 2호기 | 5 | SPAR | 외자 | Q | 200105444 | 오-링,EPR,AMSE NQA-1,C OF C,171,RK 7Z 32 | EA | 1 | 기계팀(경상)
2018 | 3분기 | 계획예방정비용 | 신고리 원자력본부 | 신고리 1발전소 | 2호기 | 5 | SPAR | 외자 | Q | 200130295 | 계전기,전자식,UNDERVOLTAGE,125VDC,60㎐,P | EA | 2 | 전기팀(경상)
2018 | 3분기 | 계획예방정비용 | 신고리 원자력본부 | 신고리 1발전소 | 2호기 | 5 | SPAR | 외자 | Q | 200141920 | 계전기,무접점반도체형,OVERCURRENT RELAY, | EA | 20 | 전기팀(경상)
2018 | 3분기 | 계획예방정비용 | 신고리 원자력본부 | 신고리 1발전소 | 2호기 | 5 | SPAR | 외자 | Q | 200146228 | 계전기,하이브리드식,CONTROL POWER : 125V | EA | 2 | 전기팀(경상)
2018 | 3분기 | 계획예방정비용 | 신고리 원자력본부 | 신고리 1발전소 | 2호기 | 5 | SPAR | 외자 | Q | 200194588 | 오-링,ETHYLENE PROPYLENE RUBBER,REFER TO | EA | 2 | 기계팀(경상)
2018 | 3분기 | 계획예방정비용 | 신고리 원자력본부 | 신고리 1발전소 | 2호기 | 5 | SPAR | 외자 | Q | 200202545 | 오-링,REACTOR HEAD O-RING (OUTER),4392.3 | EA | 5 | 기계팀(경상)
2018 | 3분기 | 계획예방정비용 | 신고리 원자력본부 | 신고리 1발전소 | 2호기 | 5 | SPAR | 외자 | Q | 200202546 | 오-링,REACTOR HEAD O-RING (INNER),4326.2 | EA | 5 | 기계팀(경상)
2018 | 3분기 | 계획예방정비용 | 신고리 원자력본부 | 신고리 1발전소 | 2호기 | 5 | SPAR | 외자 | Q | 200223593 | 오-링,CLOSURE PLUG,REFER TO TECHNICAL SP | EA | 350 | 기계팀(경상)
2018 | 3분기 | 계획예방정비용 | 신고리 원자력본부 | 신고리 1발전소 | 2호기 | 5 | SPAR | 외자 | Q | 200223802 | 패킹재료,.218 THICK,1.247(+0.000 -0.005) | EA | 36 | 기계팀(경상)
2018 | 3분기 | 계획예방정비용 | 신고리 원자력본부 | 신고리 1발전소 | 2호기 | 5 | SPAR | 외자 | Q | 200307823 | 케이지,밸브용,ASTM A276 TP431/BS970 431S | EA | 2 | 기계팀(경상)
2018 | 3분기 | 계획예방정비용 | 신고리 원자력본부 | 신고리 1발전소 | 2호기 | 5 | SPAR | 외자 | Q | 200307848 | 스핀들,THROTTLE VALVE SPINDLE,NITRIDING | EA | 2 | 기계팀(경상)
2018 | 3분기 | 계획예방정비용 | 신고리 원자력본부 | 신고리 1발전소 | 2호기 | 5 | SPAR | 외자 | Q | 200307849 | 헬리칼 스프링,COMPRESSING,PRESSURE GOVER | EA | 2 | 기계팀(경상)
2018 | 3분기 | 계획예방정비용 | 신고리 원자력본부 | 신고리 1발전소 | 2호기 | 5 | SPAR | 외자 | Q | 200307852 | 링,외부 나사식,ASTM A436 TYPE 1,NECK,AST | EA | 2 | 기계팀(경상)
2018 | 3분기 | 계획예방정비용 | 신고리 원자력본부 | 신고리 1발전소 | 2호기 | 5 | SPAR | 외자 | Q | 200308008 | 스템,밸브용,SA564-630,WATER,REFER TO TEC | EA | 6 | 기계팀(경상)
2018 | 3분기 | 계획예방정비용 | 신고리 원자력본부 | 신고리 1발전소 | 2호기 | 5 | SPAR | 외자 | Q | 200313675 | 계전기,하이브리드식,27,125VDC,160V,60㎐, | EA | 2 | 전기팀(경상)
2018 | 3분기 | 계획예방정비용 | 신고리 원자력본부 | 신고리 1발전소 | 2호기 | 5 | SPAR | 외자 | Q | 200313691 | 계전기,하이브리드식,OVERCURRENT RELAY,12 | EA | 6 | 전기팀(경상)
2018 | 3분기 | 계획예방정비용 | 신고리 원자력본부 | 신고리 1발전소 | 2호기 | 5 | SPAR | 외자 | Q | 200313692 | 계전기,전자식,OVER I,125VDC,60㎐,125VDC, | EA | 4 | 전기팀(경상)
2018 | 3분기 | 계획예방정비용 | 신고리 원자력본부 | 신고리 1발전소 | 2호기 | 5 | SPAR | 외자 | Q | 200313693 | 계전기,하이브리드식,50GS,125VDC,30A,60㎐ | EA | 10 | 전기팀(경상)
2018 | 3분기 | 계획예방정비용 | 신고리 원자력본부 | 신고리 1발전소 | 2호기 | 5 | SPAR | 외자 | Q | 200313694 | 계전기,전자식,OVER I,PICUP RANGE : 4 ~ 1 | EA | 6 | 전기팀(경상)
2018 | 3분기 | 계획예방정비용 | 신고리 원자력본부 | 신고리 1발전소 | 2호기 | 5 | SPAR | 외자 | Q | 200313699 | 계전기,하이브리드식,OVERCURRENT RELAY,CO | EA | 20 | 전기팀(경상)
2018 | 3분기 | 계획예방정비용 | 신고리 원자력본부 | 신고리 1발전소 | 2호기 | 5 | SPAR | 외자 | Q | 200337648 | 임펠러,FIRST,ASTM A743 CA 6NM,ASME NQA-1 | EA | 1 | 기계팀(경상)
2018 | 3분기 | 계획예방정비용 | 신고리 원자력본부 | 신고리 1발전소 | 2호기 | 5 | SPAR | 외자 | Q | 200346448 | 링,웨어링,ASTM A705 GR 630,ASME NQA-1,CE | EA | 6 | 기계팀(경상)
2018 | 3분기 | 계획예방정비용 | 신고리 원자력본부 | 신고리 1발전소 | 2호기 | 5 | SPAR | 외자 | Q | 200355531 | 판,BALANCE PISTON,RESTRICTION,ZERON25/ST | EA | 2 | 기계팀(경상)
2018 | 3분기 | 계획예방정비용 | 신고리 원자력본부 | 신고리 1발전소 | 2호기 | 5 | SPAR | 외자 | Q | 200355540 | 부싱,BACKUP RING FOR CASING-COVER,FLUOLI | EA | 4 | 기계팀(경상)
2018 | 3분기 | 계획예방정비용 | 신고리 원자력본부 | 신고리 1발전소 | 2호기 | 5 | SPAR | 외자 | Q | 200355543 | 세트스크류,M6,ASTM F738 C3-80/BS6105 C3- | EA | 6 | 기계팀(경상)
2018 | 3분기 | 계획예방정비용 | 신고리 원자력본부 | 신고리 1발전소 | 2호기 | 5 | SPAR | 외자 | Q | 200355549 | 세트스크류,M6,ASTM F738 C3-80/BS6105 C3- | EA | 6 | 기계팀(경상)
2018 | 3분기 | 계획예방정비용 | 신고리 원자력본부 | 신고리 1발전소 | 2호기 | 5 | SPAR | 외자 | Q | 200355551 | 세트스크류,M6,ASTM F738 C3-80/BS6105 C3- | EA | 6 | 기계팀(경상)
2018 | 3분기 | 계획예방정비용 | 신고리 원자력본부 | 신고리 1발전소 | 2호기 | 5 | SPAR | 외자 | Q | 200355553 | 판,RESTRICTION BUSH,ASTM A564 TYPE630 CO | EA | 2 | 기계팀(경상)
2018 | 3분기 | 계획예방정비용 | 신고리 원자력본부 | 신고리 1발전소 | 2호기 | 5 | SPAR | 외자 | Q | 200355554 | 세트스크류,M6,ASTM F738 C3-80/BS6105 C3- | EA | 6 | 기계팀(경상)
2018 | 3분기 | 계획예방정비용 | 신고리 원자력본부 | 신고리 1발전소 | 2호기 | 5 | SPAR | 외자 | Q | 200355555 | 판,THRUST RING,ACM L7/M,CERTIFICATE OF C | EA | 2 | 기계팀(경상)
2018 | 3분기 | 계획예방정비용 | 신고리 원자력본부 | 신고리 1발전소 | 2호기 | 5 | SPAR | 외자 | Q | 200355556 | 베어링,슬리브형,BUSH,BEARING,GLACIER DU, | EA | 4 | 기계팀(경상)
2018 | 3분기 | 계획예방정비용 | 신고리 원자력본부 | 신고리 1발전소 | 2호기 | 5 | SPAR | 외자 | Q | 200355557 | 와셔,LOCKING,ASTM A666 TP316/BS1449 316S | EA | 24 | 기계팀(경상)
2018 | 3분기 | 계획예방정비용 | 신고리 원자력본부 | 신고리 1발전소 | 2호기 | 5 | SPAR | 외자 | Q | 200355558 | 와셔,LOCKING,ASTM A666 TP316/BS1449 316S | EA | 16 | 기계팀(경상)
2018 | 3분기 | 계획예방정비용 | 신고리 원자력본부 | 신고리 1발전소 | 2호기 | 5 | SPAR | 외자 | Q | 200355568 | 부싱,BACKUP RING,FLUOLION,ASME NQA-1,CER | EA | 2 | 기계팀(경상)
2018 | 3분기 | 계획예방정비용 | 신고리 원자력본부 | 신고리 1발전소 | 2호기 | 5 | SPAR | 외자 | Q | 200355569 | 세트스크류,M6,ASTM F738 C3-80/BS6105 C3- | EA | 6 | 기계팀(경상)
2018 | 3분기 | 계획예방정비용 | 신고리 원자력본부 | 신고리 1발전소 | 2호기 | 5 | SPAR | 외자 | Q | 200359421 | 가스켓,1㎜,KLINGERSIL C4509,REFER TO PRO | EA | 2 | 기계팀(경상)
2018 | 3분기 | 계획예방정비용 | 신고리 원자력본부 | 신고리 1발전소 | 2호기 | 5 | SPAR | 외자 | Q | 200359521 | 부싱,PISTON RING,HAYNES 25 STELLITE,CERT | EA | 8 | 기계팀(경상)
2018 | 3분기 | 계획예방정비용 | 신고리 원자력본부 | 신고리 1발전소 | 2호기 | 5 | SPAR | 외자 | Q | 200359522 | 부싱,PISTON LARGE END RING,CARBON,CERTIF | EA | 2 | 기계팀(경상)
2018 | 3분기 | 계획예방정비용 | 신고리 원자력본부 | 신고리 1발전소 | 2호기 | 5 | SPAR | 외자 | Q | 200359525 | 가스켓,JOINT, METAFLEX,COVER/CAGE(OUTER) | EA | 2 | 기계팀(경상)
2018 | 3분기 | 계획예방정비용 | 신고리 원자력본부 | 신고리 1발전소 | 2호기 | 5 | SPAR | 외자 | Q | 200359531 | 가스켓,COVER/CAGE(INNER),316L STAINLESS | EA | 2 | 기계팀(경상)
2018 | 3분기 | 계획예방정비용 | 신고리 원자력본부 | 신고리 1발전소 | 2호기 | 5 | SPAR | 외자 | Q | 200359534 | 부싱,PISTON SMALL END RING,HAYNES 25 STE | EA | 8 | 기계팀(경상)
2018 | 3분기 | 계획예방정비용 | 신고리 원자력본부 | 신고리 1발전소 | 2호기 | 5 | SPAR | 외자 | Q | 200359536 | 와셔,TAB,BS 1449316 S31/ASTM A666 TP316, | EA | 2 | 기계팀(경상)
2018 | 3분기 | 계획예방정비용 | 신고리 원자력본부 | 신고리 1발전소 | 2호기 | 5 | SPAR | 외자 | Q | 200359539 | 가스켓,METAFLEX,316L STAINLESS/GRAPHITE, | EA | 2 | 기계팀(경상)
2018 | 3분기 | 계획예방정비용 | 신고리 원자력본부 | 신고리 1발전소 | 2호기 | 5 | SPAR | 외자 | Q | 200359541 | 링,피스톤용,RING,PISTON,HYNES 25 STELLIT | EA | 4 | 기계팀(경상)
2018 | 3분기 | 계획예방정비용 | 신고리 원자력본부 | 신고리 1발전소 | 2호기 | 5 | SPAR | 외자 | Q | 200359542 | 가스켓,316L STAINLESS STEEL/GRAPHITE,CER | EA | 2 | 기계팀(경상)
2018 | 3분기 | 계획예방정비용 | 신고리 원자력본부 | 신고리 1발전소 | 2호기 | 5 | SPAR | 외자 | Q | 200359544 | 씰 세트,CRANE 1066 MICA,CERTIFICATE OF C | EA | 6 | 기계팀(경상)
2018 | 3분기 | 계획예방정비용 | 신고리 원자력본부 | 신고리 1발전소 | 2호기 | 5 | SPAR | 외자 | Q | 200359687 | 가스켓,316 STAINLESS STEEL/GRAPHITE,CERT | EA | 2 | 기계팀(경상)
2018 | 3분기 | 계획예방정비용 | 신고리 원자력본부 | 신고리 1발전소 | 2호기 | 5 | SPAR | 외자 | Q | 200359688 | 와셔,LOCK,BS 1449316 S31(ASTM A666 TP316 | EA | 2 | 기계팀(경상)
2018 | 3분기 | 계획예방정비용 | 신고리 원자력본부 | 신고리 1발전소 | 2호기 | 5 | SPAR | 외자 | Q | 200359690 | 패킹재료,PREFORMED,CRANE 1066 MICA,CERTI | EA | 6 | 기계팀(경상)
2018 | 3분기 | 계획예방정비용 | 신고리 원자력본부 | 신고리 1발전소 | 2호기 | 5 | SPAR | 외자 | Q | 200359769 | 가스켓,THROTTLE VALVE COVER,316 STAINLES | EA | 2 | 기계팀(경상)
2018 | 3분기 | 계획예방정비용 | 신고리 원자력본부 | 신고리 1발전소 | 2호기 | 5 | SPAR | 외자 | Q | 200359770 | 오-링,FKM, VITON A(SKN 1&2),CERTIFICATE | EA | 2 | 기계팀(경상)
2018 | 3분기 | 계획예방정비용 | 신고리 원자력본부 | 신고리 1발전소 | 2호기 | 5 | SPAR | 외자 | Q | 200359771 | 가스켓,BACK-UP RING,FLU0LION(PTFE),CERTI | EA | 2 | 기계팀(경상)
2018 | 3분기 | 계획예방정비용 | 신고리 원자력본부 | 신고리 1발전소 | 2호기 | 5 | SPAR | 외자 | Q | 200359772 | 오-링,FKM, VITON A(SKN 1&2),CERTIFICATE | EA | 2 | 기계팀(경상)
2018 | 3분기 | 계획예방정비용 | 신고리 원자력본부 | 신고리 1발전소 | 2호기 | 5 | SPAR | 외자 | Q | 200359773 | 가스켓,BACK-UP RING,FLU0LION(PTFE),CERTI | EA | 2 | 기계팀(경상)
2018 | 3분기 | 계획예방정비용 | 신고리 원자력본부 | 신고리 1발전소 | 2호기 | 5 | SPAR | 외자 | Q | 200359775 | 가스켓,316L STAINLESS STEEL/GRAPHITE,CER | EA | 4 | 기계팀(경상)
2018 | 3분기 | 계획예방정비용 | 신고리 원자력본부 | 신고리 1발전소 | 2호기 | 5 | SPAR | 외자 | Q | 200359776 | 가스켓,GLYDRING,FKM(VITON)/TURCITE 10,CE | EA | 2 | 기계팀(경상)
2018 | 3분기 | 계획예방정비용 | 신고리 원자력본부 | 신고리 1발전소 | 2호기 | 5 | SPAR | 외자 | Q | 200359777 | 가스켓,SLYDRING,TURCITE 10,ASME NQA-1,CE | EA | 4 | 기계팀(경상)
2018 | 3분기 | 계획예방정비용 | 신고리 원자력본부 | 신고리 1발전소 | 2호기 | 5 | SPAR | 외자 | Q | 200359778 | 가스켓,SLYDRING,TURCITE 10,ASME NQA-1,CE | EA | 4 | 기계팀(경상)
2018 | 3분기 | 계획예방정비용 | 신고리 원자력본부 | 신고리 1발전소 | 2호기 | 5 | SPAR | 외자 | Q | 200359836 | 가스켓,40 NB ANSI CL 150,316L STAINLESS | EA | 4 | 기계팀(경상)
2018 | 3분기 | 계획예방정비용 | 신고리 원자력본부 | 신고리 1발전소 | 2호기 | 5 | SPAR | 외자 | Q | 200359838 | 가스켓,1/2IN NB ANSI CL150,316L STAINLES | EA | 2 | 기계팀(경상)
2018 | 3분기 | 계획예방정비용 | 신고리 원자력본부 | 신고리 1발전소 | 2호기 | 5 | SPAR | 외자 | Q | 200359840 | 가스켓,1/2IN NB ANSI CL1500,316L STAINLE | EA | 4 | 기계팀(경상)
2018 | 3분기 | 계획예방정비용 | 신고리 원자력본부 | 신고리 1발전소 | 2호기 | 5 | SPAR | 외자 | Q | 200359843 | 가스켓,1/2IN NB ANSI CL1500,316L STAINLE | EA | 4 | 기계팀(경상)
2018 | 3분기 | 계획예방정비용 | 신고리 원자력본부 | 신고리 1발전소 | 2호기 | 5 | SPAR | 외자 | Q | 200359845 | 가스켓,1/2IN NB ANSI CL150,316L STAINLES | EA | 6 | 기계팀(경상)
2018 | 3분기 | 계획예방정비용 | 신고리 원자력본부 | 신고리 1발전소 | 2호기 | 5 | SPAR | 외자 | Q | 200359848 | 가스켓,1/2IN NB ANSI CL150,316L STAINLES | EA | 4 | 기계팀(경상)
2018 | 3분기 | 계획예방정비용 | 신고리 원자력본부 | 신고리 1발전소 | 2호기 | 5 | SPAR | 외자 | Q | 200359850 | 가스켓,1/2IN NB ANSI CL150,316L STAINLES | EA | 4 | 기계팀(경상)
2018 | 3분기 | 계획예방정비용 | 신고리 원자력본부 | 신고리 1발전소 | 2호기 | 5 | SPAR | 외자 | Q | 200359852 | 가스켓,1/2IN NB ANSI CL1500,316L STAINLE | EA | 2 | 기계팀(경상)
2018 | 3분기 | 계획예방정비용 | 신고리 원자력본부 | 신고리 1발전소 | 2호기 | 5 | SPAR | 외자 | Q | 200359854 | 가스켓,1/2IN NB ANSI CL600,316L STAINLES | EA | 6 | 기계팀(경상)
2018 | 3분기 | 계획예방정비용 | 신고리 원자력본부 | 신고리 1발전소 | 2호기 | 5 | SPAR | 외자 | Q | 200359857 | 가스켓,1/2IN NB ANSI CL1500,316L STAINLE | EA | 4 | 기계팀(경상)
2018 | 3분기 | 계획예방정비용 | 신고리 원자력본부 | 신고리 1발전소 | 2호기 | 5 | SPAR | 외자 | Q | 200359859 | 가스켓,3/4IN NB ANSI CL600,316L STAINLES | EA | 4 | 기계팀(경상)
2018 | 3분기 | 계획예방정비용 | 신고리 원자력본부 | 신고리 1발전소 | 2호기 | 5 | SPAR | 외자 | Q | 200359861 | 가스켓,3/4IN NB ANSI CL1500,316L STAINLE | EA | 4 | 기계팀(경상)
2018 | 3분기 | 계획예방정비용 | 신고리 원자력본부 | 신고리 1발전소 | 2호기 | 5 | SPAR | 외자 | Q | 200359866 | 가스켓,20 NB ANSI CL150,316L STAINLESS S | EA | 2 | 기계팀(경상)
2018 | 3분기 | 계획예방정비용 | 신고리 원자력본부 | 신고리 1발전소 | 2호기 | 5 | SPAR | 외자 | Q | 200359868 | 가스켓,1/2IN NB ANSI CL150,316L STAINLES | EA | 4 | 기계팀(경상)
2018 | 3분기 | 계획예방정비용 | 신고리 원자력본부 | 신고리 1발전소 | 2호기 | 5 | SPAR | 외자 | Q | 200359870 | 가스켓,1/2IN NB ANSI CL1500,316L STAINLE | EA | 4 | 기계팀(경상)
2018 | 3분기 | 계획예방정비용 | 신고리 원자력본부 | 신고리 1발전소 | 2호기 | 5 | SPAR | 외자 | Q | 200359940 | 가스켓,STEPSEAL,FKM(VITON)/TURCITE 10,CE | EA | 2 | 기계팀(경상)
2018 | 3분기 | 계획예방정비용 | 신고리 원자력본부 | 신고리 1발전소 | 2호기 | 5 | SPAR | 외자 | Q | 200359941 | 오-링,FKM, VITON A(SKN 1&2),ASME NQA-1,C | EA | 2 | 기계팀(경상)
2018 | 3분기 | 계획예방정비용 | 신고리 원자력본부 | 신고리 1발전소 | 2호기 | 5 | SPAR | 외자 | Q | 200359981 | 가스켓,1㎜,KLINGERSIL C4509,CERTIFICATE | EA | 2 | 기계팀(경상)
2018 | 3분기 | 계획예방정비용 | 신고리 원자력본부 | 신고리 1발전소 | 2호기 | 5 | SPAR | 외자 | Q | 200359986 | 오-링,FLUORO RUBBER POLYMETHYLENE,CERTIF | EA | 4 | 기계팀(경상)
2018 | 3분기 | 계획예방정비용 | 신고리 원자력본부 | 신고리 1발전소 | 2호기 | 5 | SPAR | 외자 | Q | 200359987 | 오-링,H-RING,FLUORO RUBBER POLYMETHYLENE | EA | 4 | 기계팀(경상)
2018 | 3분기 | 계획예방정비용 | 신고리 원자력본부 | 신고리 1발전소 | 2호기 | 5 | SPAR | 외자 | Q | 200360129 | 가스켓,2IN NB ANSI CL150,316L STAINLESS | EA | 4 | 기계팀(경상)
2018 | 3분기 | 계획예방정비용 | 신고리 원자력본부 | 신고리 1발전소 | 2호기 | 5 | SPAR | 외자 | Q | 200361500 | 스프링,DISC SPRING,DISC SPRING,ASTM A705 | EA | 1 | 기계팀(경상)
2018 | 3분기 | 계획예방정비용 | 신고리 원자력본부 | 신고리 1발전소 | 2호기 | 5 | SPAR | 외자 | Q | 200374641 | 계전기,전자식,UNDERVOLTAGE SENSING,174.6 | EA | 2 | 전기팀(경상)
2018 | 3분기 | 계획예방정비용 | 신고리 원자력본부 | 신고리 1발전소 | 2호기 | 5 | SPAR | 외자 | Q | 200514743 | 계전기,전자식,OVER I,PICUP RANGE : 1.5 ~ | EA | 6 | 전기팀(경상)
2018 | 3분기 | 계획예방정비용 | 신고리 원자력본부 | 신고리 1발전소 | 2호기 | 5 | SPAR | 외자 | S | 200042649 | 다이아프램,SAMPLE PUMP DAMPENER,NBR,PULS | EA | 12 | 기계팀(경상)
2018 | 3분기 | 계획예방정비용 | 신고리 원자력본부 | 신고리 1발전소 | 2호기 | 5 | SPAR | 외자 | S | 200109578 | 롤러,기계용,SG ECT EQUIPMENT OPERATING,B | EA | 300 | 기계팀(경상)
2018 | 3분기 | 계획예방정비용 | 신고리 원자력본부 | 신고리 1발전소 | 2호기 | 5 | SPAR | 외자 | S | 200167402 | 접촉기 조립체,전기용,4 PIN,PROBE ADAPTOR | SET | 8 | 기계팀(경상)
2018 | 3분기 | 계획예방정비용 | 신고리 원자력본부 | 신고리 1발전소 | 2호기 | 5 | SPAR | 외자 | S | 200171283 | 탐촉자,SG ECT,MRPC MOTOR UNIT,0.610IN,83 | EA | 35 | 기계팀(경상)
2018 | 3분기 | 계획예방정비용 | 신고리 원자력본부 | 신고리 1발전소 | 2호기 | 5 | SPAR | 외자 | S | 200232536 | 탐촉자,MIZ-30 MRPC ADAPTER,0.610IN,83FT, | EA | 8 | 기계팀(경상)
2018 | 3분기 | 계획예방정비용 | 신고리 원자력본부 | 신고리 1발전소 | 2호기 | 5 | SPAR | 외자 | S | 200235388 | 탐촉자,SG ECT PROBE,MRPC+PT MAGNETIC BIA | EA | 8 | 기계팀(경상)
2018 | 3분기 | 계획예방정비용 | 신고리 원자력본부 | 신고리 1발전소 | 2호기 | 6 | SPAR | 외자 | A | 200221928 | 조속기,GOVERNOR CONTROLLER,DIGITAL,PANEL | EA | 3 | 계측제어팀(경상)
2018 | 3분기 | 계획예방정비용 | 신고리 원자력본부 | 신고리 1발전소 | 2호기 | 6 | SPAR | 외자 | A | 200227723 | 밸브,유량조절용,1600PSI,45.00 TO 51.00MA | SET | 8 | 계측제어팀(경상)
2018 | 3분기 | 계획예방정비용 | 신고리 원자력본부 | 신고리 1발전소 | 2호기 | 6 | SPAR | 외자 | A | 200313988 | 퓨즈,통형,CARTRIDGE FUSE,250V,1.5A,ASME | EA | 10 | 계측제어팀(경상)
2018 | 3분기 | 계획예방정비용 | 신고리 원자력본부 | 신고리 1발전소 | 2호기 | 6 | SPAR | 외자 | A | 200384570 | 모듈,SERVO POSITION MODULE,4~20㎃,0~200 | EA | 3 | 계측제어팀(경상)
2018 | 3분기 | 계획예방정비용 | 신고리 원자력본부 | 신고리 1발전소 | 2호기 | 6 | SPAR | 외자 | A | 200473366 | 전원공급기,SMPS,250MM,120MM,40MM,MAX 1.3 | EA | 5 | 계측제어팀(경상)
2018 | 3분기 | 계획예방정비용 | 신고리 원자력본부 | 신고리 1발전소 | 2호기 | 6 | SPAR | 외자 | Q | 200224496 | 전원공급기,RCPSSS 12V MINI ENCAPSULATED, | EA | 13 | 계측제어팀(경상)
2018 | 3분기 | 계획예방정비용 | 신고리 원자력본부 | 신고리 1발전소 | 2호기 | 6 | SPAR | 외자 | Q | 200392573 | 밸브,솔레노이드용,3-WAY,ORIFICE SIZE:5/8 | EA | 2 | 계측제어팀(경상)
2018 | 3분기 | 계획예방정비용 | 신고리 원자력본부 | 신고리 1발전소 | 2호기 | 6 | SPAR | 외자 | Q | 200433451 | 컴퓨터,CPC MTP PC NODE BOX(NGNB),CPC MAI | EA | 3 | 계측제어팀(경상)
2018 | 3분기 | 계획예방정비용 | 신고리 원자력본부 | 신고리 1발전소 | 2호기 | 6 | SPAR | 외자 | Q | 200433452 | 컴퓨터,CPC OM PC NODE BOX(NGNB),CPC OPER | EA | 3 | 계측제어팀(경상)
2018 | 3분기 | 계획예방정비용 | 신고리 원자력본부 | 신고리 1발전소 | 2호기 | 6 | SPAR | 외자 | Q | 200437106 | 컨넥터,플러그형,DEVICE PROTECTION,PT2-PE | EA | 3 | 계측제어팀(경상)
2018 | 3분기 | 계획예방정비용 | 신고리 원자력본부 | 신고리 1발전소 | 2호기 | 6 | SPAR | 외자 | Q | 200437192 | 전자 모듈,표준화형,DO MODULE(16 OUTPUT C | EA | 3 | 계측제어팀(경상)
2018 | 3분기 | 계획예방정비용 | 신고리 원자력본부 | 신고리 1발전소 | 2호기 | 6 | SPAR | 외자 | Q | 200437193 | 전자 모듈,표준화형,ANALOG,VOLTAGE, TC, R | EA | 10 | 계측제어팀(경상)
2018 | 3분기 | 계획예방정비용 | 신고리 원자력본부 | 신고리 1발전소 | 2호기 | 6 | SPAR | 외자 | Q | 200437197 | 전자 모듈,표준화형,CPC,24V,INPUT : DIGIT | EA | 5 | 계측제어팀(경상)
2018 | 3분기 | 계획예방정비용 | 신고리 원자력본부 | 신고리 1발전소 | 2호기 | 6 | SPAR | 외자 | Q | 200437198 | 전자 모듈,표준화형,PROCESSOR MODULE,CERT | EA | 6 | 계측제어팀(경상)
2018 | 3분기 | 계획예방정비용 | 신고리 원자력본부 | 신고리 1발전소 | 2호기 | 6 | SPAR | 외자 | Q | 200437279 | 전원공급기,CPC,15.25INCH,7INCH,19INCH,12 | EA | 2 | 계측제어팀(경상)
2018 | 3분기 | 계획예방정비용 | 신고리 원자력본부 | 신고리 1발전소 | 2호기 | 6 | SPAR | 외자 | Q | 200437287 | 송풍기,BLOWER,DETPH : 9.50INCH,19INCH,8. | EA | 2 | 계측제어팀(경상)
2018 | 3분기 | 계획예방정비용 | 신고리 원자력본부 | 신고리 1발전소 | 2호기 | 6 | SPAR | 외자 | Q | 200468289 | 컴퓨터,NGNB INSTALLATION KIT - MTP,CPC M | KIT | 1 | 계측제어팀(경상)
2018 | 3분기 | 계획예방정비용 | 신고리 원자력본부 | 신고리 1발전소 | 2호기 | 6 | SPAR | 외자 | Q | 200468290 | 컴퓨터,NGNB INSTALLATION KIT - OM,CPC OM | KIT | 1 | 계측제어팀(경상)
2018 | 3분기 | 계획예방정비용 | 신고리 원자력본부 | 신고리 1발전소 | 2호기 | 6 | SPAR | 외자 | Q | 200468291 | 컴퓨터,NGNB INSTALLATION KIT - CEAPD,CPC | KIT | 1 | 계측제어팀(경상)
2018 | 3분기 | 계획예방정비용 | 신고리 원자력본부 | 신고리 1발전소 | 2호기 | 6 | SPAR | 외자 | Q | 200472392 | 팬,FAN DRAWER ASSY,POWER SUPPLY COOLING, | EA | 2 | 계측제어팀(경상)
2018 | 3분기 | 계획예방정비용 | 신고리 원자력본부 | 신고리 1발전소 | 2호기 | 6 | SPAR | 외자 | Q | 200487732 | 캐패시터,ELECTROLYTIC CAPACITOR,HOLD-UP | EA | 4 | 계측제어팀(경상)
2018 | 3분기 | 계획예방정비용 | 신고리 원자력본부 | 신고리 1발전소 | 2호기 | 6 | SPAR | 외자 | S | 200039252 | 밸브,솔레노이드용,120VAC,PST MAX = 250BA | EA | 2 | 계측제어팀(경상)
2018 | 3분기 | 계획예방정비용 | 신고리 원자력본부 | 신고리 1발전소 | 2호기 | 6 | SPAR | 외자 | S | 200131286 | 스위치,압력용,ENCLOSURE TYPE 1,6~250PSIG | EA | 4 | 계측제어팀(경상)
2018 | 3분기 | 계획예방정비용 | 신고리 원자력본부 | 신고리 1발전소 | 2호기 | 6 | SPAR | 외자 | S | 200135334 | 마이크로 스위치,MICRO,120VAC/250VDC,6/0. | EA | 6 | 계측제어팀(경상)
2018 | 3분기 | 계획예방정비용 | 신고리 원자력본부 | 신고리 1발전소 | 2호기 | 6 | SPAR | 외자 | S | 200135335 | 마이크로 스위치,MICRO,2*DPDT,LEVER OPER, | EA | 10 | 계측제어팀(경상)
2018 | 3분기 | 계획예방정비용 | 신고리 원자력본부 | 신고리 1발전소 | 2호기 | 6 | SPAR | 외자 | S | 200229752 | 전원공급기,POWER SUPPLY,100~125VAC,50~40 | EA | 3 | 계측제어팀(경상)
2018 | 3분기 | 계획예방정비용 | 신고리 원자력본부 | 신고리 1발전소 | 2호기 | 6 | SPAR | 외자 | S | 200232763 | 모니터,CORE MONITOR,23 3/16 * 14 8 15 3/ | EA | 1 | 계측제어팀(경상)
2018 | 3분기 | 계획예방정비용 | 신고리 원자력본부 | 신고리 1발전소 | 2호기 | 6 | SPAR | 외자 | S | 200320129 | 스위치,압력용,ENCLOSURE TYPE 1,4~150PSI, | EA | 5 | 계측제어팀(경상)
2018 | 3분기 | 계획예방정비용 | 신고리 원자력본부 | 신고리 1발전소 | 2호기 | 6 | SPAR | 외자 | S | 200332912 | 스위치,압력용,4 ~ 28.5 INCH HG (INCREASI | EA | 2 | 계측제어팀(경상)
2018 | 3분기 | 계획예방정비용 | 신고리 원자력본부 | 신고리 1발전소 | 2호기 | 6 | SPAR | 외자 | S | 200355788 | 케이블,전기용,SENSOR,I/O ADAPTER,EXTENSI | EA | 6 | 계측제어팀(경상)
2018 | 3분기 | 계획예방정비용 | 신고리 원자력본부 | 신고리 1발전소 | 2호기 | 6 | SPAR | 외자 | S | 200365031 | 제어장치,온도용,CONTROL STATION,4~20㎃DC | EA | 3 | 계측제어팀(경상)
2018 | 3분기 | 계획예방정비용 | 신고리 원자력본부 | 신고리 1발전소 | 2호기 | 6 | SPAR | 외자 | S | 200366232 | 스위치,온도용,THERMO,TEMP,120VAC,0.3A,C | EA | 1 | 계측제어팀(경상)
2018 | 3분기 | 계획예방정비용 | 신고리 원자력본부 | 신고리 1발전소 | 2호기 | 6 | SPAR | 외자 | S | 200366250 | 밸브,솔레노이드용,4WAY SOLENOID VALVE,12 | EA | 10 | 계측제어팀(경상)
2018 | 3분기 | 계획예방정비용 | 신고리 원자력본부 | 신고리 1발전소 | 2호기 | 6 | SPAR | 외자 | S | 200369156 | 제어 및 감시기,PYROLYSATE COLLECTOR,FILT | EA | 1 | 계측제어팀(경상)
2018 | 3분기 | 계획예방정비용 | 신고리 원자력본부 | 신고리 1발전소 | 2호기 | 6 | SPAR | 외자 | S | 200374043 | 조절기,압축공기용,CO2 REGULATOR,6.38" W* | EA | 2 | 계측제어팀(경상)
2018 | 3분기 | 계획예방정비용 | 신고리 원자력본부 | 신고리 1발전소 | 2호기 | 6 | SPAR | 외자 | S | 200399815 | 전자 모듈,표준화형,CONTROL UNIT,DIGITAL, | EA | 3 | 계측제어팀(경상)
2018 | 3분기 | 계획예방정비용 | 신고리 원자력본부 | 신고리 1발전소 | 2호기 | 6 | SPAR | 외자 | S | 200404064 | 제어/지시기,FISHER PNEUMATIC CONTROLLER, | EA | 2 | 계측제어팀(경상)
2018 | 3분기 | 계획예방정비용 | 신고리 원자력본부 | 신고리 1발전소 | 2호기 | 6 | SPAR | 외자 | S | 200411231 | 전도도 셀,ON-LINE,20FT LG CABLE,0.01,PIP | EA | 2 | 계측제어팀(경상)
2018 | 3분기 | 계획예방정비용 | 신고리 원자력본부 | 신고리 1발전소 | 2호기 | 6 | SPAR | 외자 | S | 200416826 | 스위치,유량용,3 1/4"L*3 9/16"W*3 3/8"H,B | EA | 4 | 계측제어팀(경상)
2018 | 3분기 | 계획예방정비용 | 신고리 원자력본부 | 신고리 1발전소 | 2호기 | 6 | SPAR | 외자 | S | 200432424 | 제어/지시기,PNEUMATIC CONTROLLER,PNEUMAT | EA | 2 | 계측제어팀(경상)
2018 | 3분기 | 계획예방정비용 | 신고리 원자력본부 | 신고리 1발전소 | 2호기 | 6 | SPAR | 외자 | S | 200432436 | 스위치,유량용,PRESSURE DIFFERENCE SWITCH | EA | 6 | 계측제어팀(경상)
2018 | 3분기 | 계획예방정비용 | 신고리 원자력본부 | 신고리 1발전소 | 2호기 | 6 | SPAR | 외자 | S | 200432454 | 스위치,압력용,9~150PSIG,6PSIG,3000PSIG, | EA | 4 | 계측제어팀(경상)
2018 | 3분기 | 계획예방정비용 | 신고리 원자력본부 | 신고리 1발전소 | 2호기 | 6 | SPAR | 외자 | S | 200437524 | 밸브,솔레노이드용,2-WAY, NC,BODY:STAINLE | EA | 5 | 계측제어팀(경상)
2018 | 3분기 | 계획예방정비용 | 신고리 원자력본부 | 신고리 1발전소 | 2호기 | 6 | SPAR | 외자 | S | 200438340 | 게이지,차압식,원형문자판,DIFFERENTIAL PR | EA | 6 | 계측제어팀(경상)
2018 | 3분기 | 계획예방정비용 | 신고리 원자력본부 | 신고리 1발전소 | 2호기 | 6 | SPAR | 외자 | S | 200438663 | 밸브,솔레노이드용,3WAY,BRASS BODY,125VDC | EA | 5 | 계측제어팀(경상)
2018 | 3분기 | 계획예방정비용 | 신고리 원자력본부 | 신고리 1발전소 | 2호기 | 6 | SPAR | 외자 | S | 200455741 | 지시기,압력용,BOURDON TUBBE PRESSURE GAU | EA | 6 | 계측제어팀(경상)
2018 | 3분기 | 계획예방정비용 | 신고리 원자력본부 | 신고리 1발전소 | 2호기 | 6 | SPAR | 외자 | S | 200459406 | 게이지,TEMP. GAUGE,4.5IN,0℃,120℃,±1% | EA | 10 | 계측제어팀(경상)
2018 | 3분기 | 계획예방정비용 | 신고리 원자력본부 | 신고리 1발전소 | 2호기 | 6 | SPAR | 외자 | S | 200459535 | 레벨스위치,FLOAT LEVEL SWITCHES,CARBON S | EA | 4 | 계측제어팀(경상)
2018 | 3분기 | 계획예방정비용 | 신고리 원자력본부 | 신고리 1발전소 | 2호기 | 6 | SPAR | 외자 | S | 200463679 | 마이크로 스위치,LIMIT SWITCH,HOLE MOUNTE | EA | 20 | 계측제어팀(경상)
2018 | 3분기 | 계획예방정비용 | 신고리 원자력본부 | 신고리 1발전소 | 2호기 | 6 | SPAR | 외자 | S | 200471774 | 스위치,압력용,DIFF PRESS SW,60PSI,5PSI,6 | EA | 6 | 계측제어팀(경상)
2018 | 3분기 | 계획예방정비용 | 신고리 원자력본부 | 신고리 1발전소 | 2호기 | 6 | SPAR | 외자 | S | 200471776 | 스위치,온도용,TEMP SWITCH,TEMPERATURE AL | EA | 6 | 계측제어팀(경상)
2018 | 3분기 | 계획예방정비용 | 신고리 원자력본부 | 신고리 1발전소 | 2호기 | 6 | SPAR | 외자 | S | 200471811 | 감지기,VIBRATION SENSOR,PROBE,PROBE,SUS3 | EA | 6 | 계측제어팀(경상)
2018 | 3분기 | 계획예방정비용 | 신고리 원자력본부 | 신고리 1발전소 | 2호기 | 6 | SPAR | 외자 | S | 200471827 | 밸브,솔레노이드용,125VDC,55℃,-20℃,1SOL | EA | 4 | 계측제어팀(경상)
2018 | 3분기 | 계획예방정비용 | 신고리 원자력본부 | 신고리 1발전소 | 2호기 | 6 | SPAR | 외자 | S | 200471960 | 지시기,압력용,BOURDON TUBBE PRESSURE GAU | EA | 10 | 계측제어팀(경상)
2018 | 3분기 | 계획예방정비용 | 신고리 원자력본부 | 신고리 1발전소 | 2호기 | 6 | SPAR | 외자 | S | 200472134 | 전자 모듈,표준화형,TACHOMETER,ANALOG VOL | EA | 4 | 계측제어팀(경상)
2018 | 3분기 | 계획예방정비용 | 신고리 원자력본부 | 신고리 1발전소 | 2호기 | 6 | SPAR | 외자 | S | 200472138 | 전자 모듈,표준화형,MODULE ASSY,DIGITAL,2 | EA | 4 | 계측제어팀(경상)
2018 | 3분기 | 계획예방정비용 | 신고리 원자력본부 | 신고리 1발전소 | 2호기 | 6 | SPAR | 외자 | S | 200472284 | 전자 모듈,표준화형,PLC REMOTE I/O HEAD P | EA | 11 | 계측제어팀(경상)
2018 | 3분기 | 계획예방정비용 | 신고리 원자력본부 | 신고리 1발전소 | 2호기 | 6 | SPAR | 외자 | S | 200472826 | 밸브,솔레노이드용,3WAY NORMALLY CLOSED,1 | EA | 2 | 계측제어팀(경상)
2018 | 3분기 | 계획예방정비용 | 신고리 원자력본부 | 신고리 1발전소 | 2호기 | 6 | SPAR | 외자 | S | 200472856 | 전자 모듈,표준화형,ALARM CONTROL,DIGITAL | EA | 6 | 계측제어팀(경상)
2018 | 3분기 | 계획예방정비용 | 신고리 원자력본부 | 신고리 1발전소 | 2호기 | 6 | SPAR | 외자 | S | 200473142 | 밸브,솔레노이드용,125VDC,75 PSIG,0 PSIG, | EA | 3 | 계측제어팀(경상)
2018 | 3분기 | 계획예방정비용 | 신고리 원자력본부 | 신고리 1발전소 | 2호기 | 6 | SPAR | 외자 | S | 200476011 | 제어장치,압력용,기록식,TYPE C1D PNEUMATI | EA | 2 | 계측제어팀(경상)
2018 | 3분기 | 계획예방정비용 | 신고리 원자력본부 | 신고리 1발전소 | 2호기 | 6 | SPAR | 외자 | S | 200477842 | 밸브,솔레노이드용,96V,150℃,3 SERVICE PO | EA | 1 | 계측제어팀(경상)
2018 | 3분기 | 계획예방정비용 | 신고리 원자력본부 | 신고리 1발전소 | 2호기 | 6 | SPAR | 외자 | S | 200481006 | 전원공급기,RACK MOUNT,251.5MM,120.7MM,50 | EA | 4 | 계측제어팀(경상)
2018 | 3분기 | 계획예방정비용 | 신고리 원자력본부 | 신고리 1발전소 | 2호기 | 6 | SPAR | 외자 | S | 200481009 | 모듈,BOP VMS,VIBRATION MONITOR MODULE,35 | EA | 4 | 계측제어팀(경상)
2018 | 3분기 | 계획예방정비용 | 신고리 원자력본부 | 신고리 1발전소 | 2호기 | 6 | SPAR | 외자 | S | 200482781 | 조절기,압축공기용,H2 REGULATOR,8 W*8 H*7 | EA | 4 | 계측제어팀(경상)
2018 | 3분기 | 계획예방정비용 | 신고리 원자력본부 | 신고리 1발전소 | 2호기 | 6 | SPAR | 외자 | S | 200482782 | 조절기,압축공기용,H2 REGULATOR,FORGED BR | EA | 2 | 계측제어팀(경상)
2018 | 3분기 | 계획예방정비용 | 신고리 원자력본부 | 신고리 1발전소 | 2호기 | 6 | SPAR | 외자 | S | 200484875 | 스위치,유량용,6 1/4"L*5 1/8"W*4 1/2"H,BR | EA | 4 | 계측제어팀(경상)
2018 | 3분기 | 계획예방정비용 | 신고리 원자력본부 | 신고리 1발전소 | 2호기 | 6 | SPAR | 외자 | S | 200485301 | 유량전송기,ELECTROMAGNETIC FLOWMETER,120 | EA | 2 | 계측제어팀(경상)
2018 | 3분기 | 계획예방정비용 | 신고리 원자력본부 | 신고리 1발전소 | 2호기 | 6 | SPAR | 외자 | S | 200485302 | 센서,CONDUCTIVITY SENSOR,TITANIUM(ELECTR | EA | 15 | 계측제어팀(경상)
2018 | 3분기 | 계획예방정비용 | 신고리 원자력본부 | 신고리 1발전소 | 2호기 | 6 | SPAR | 외자 | S | 200485659 | 제어장치,온도용,REVERSE-ACTING,268MM,330 | EA | 2 | 계측제어팀(경상)
2018 | 3분기 | 계획예방정비용 | 신고리 원자력본부 | 신고리 1발전소 | 2호기 | 6 | SPAR | 외자 | S | 200485660 | 전송기,TEMPERATURE TRANSMITTER,106㎜,88 | EA | 4 | 계측제어팀(경상)
2018 | 3분기 | 계획예방정비용 | 신고리 원자력본부 | 신고리 1발전소 | 2호기 | 6 | SPAR | 외자 | S | 200485661 | 전송기,PRESSURE TRANSMITTER,106㎜,89.5㎜ | EA | 2 | 계측제어팀(경상)
2018 | 3분기 | 계획예방정비용 | 신고리 원자력본부 | 신고리 1발전소 | 2호기 | 6 | SPAR | 외자 | S | 200485662 | 스위치,압력용,DIFF PRESS IND SW,10 BAR,1 | EA | 2 | 계측제어팀(경상)
2018 | 3분기 | 계획예방정비용 | 신고리 원자력본부 | 신고리 1발전소 | 2호기 | 6 | SPAR | 외자 | S | 200485664 | 스위치,압력용,DIFF PRESS IND SW,4 BAR,0 | EA | 2 | 계측제어팀(경상)
2018 | 3분기 | 계획예방정비용 | 신고리 원자력본부 | 신고리 1발전소 | 2호기 | 6 | SPAR | 외자 | S | 200485665 | 스위치,압력용,PRESSURE SWITCH,40 BAR,4 B | EA | 2 | 계측제어팀(경상)
2018 | 3분기 | 계획예방정비용 | 신고리 원자력본부 | 신고리 1발전소 | 2호기 | 6 | SPAR | 외자 | S | 200485666 | 스위치,압력용,PRESSURE SWITCH,40 BAR,4 B | EA | 2 | 계측제어팀(경상)
2018 | 3분기 | 계획예방정비용 | 신고리 원자력본부 | 신고리 1발전소 | 2호기 | 6 | SPAR | 외자 | S | 200486027 | 변환기,선형 변위측정용,LVDT FOR FWPT,LIN | EA | 12 | 계측제어팀(경상)
2018 | 3분기 | 계획예방정비용 | 신고리 원자력본부 | 신고리 1발전소 | 2호기 | 6 | SPAR | 외자 | S | 200487571 | 패널,모니터,3500 VGA DISPLAY MODULE,15" | EA | 3 | 계측제어팀(경상)
2018 | 3분기 | 계획예방정비용 | 신고리 원자력본부 | 신고리 1발전소 | 2호기 | 6 | SPAR | 외자 | S | 200487579 | 게이지,차압식,원형문자판,DIFFERENTIAL GA | EA | 6 | 계측제어팀(경상)
2018 | 3분기 | 계획예방정비용 | 신고리 원자력본부 | 신고리 1발전소 | 2호기 | 6 | SPAR | 외자 | S | 200487719 | 지시기,압력용,232.34,4.5 INCH DIAL(ACRYL | EA | 10 | 계측제어팀(경상)
2018 | 3분기 | 계획예방정비용 | 신고리 원자력본부 | 신고리 1발전소 | 2호기 | 6 | SPAR | 외자 | S | 200487720 | 제어 및 감시기,RECORDER,KEYPAD,ALARM LAM | EA | 1 | 계측제어팀(경상)
2018 | 3분기 | 계획예방정비용 | 월성 원자력본부 | 월성 1발전소 | 2호기 | 3 | SPAR | 내자 | S | 200432988 | 탐촉자,직관용 BOBBIN PROBE,13㎜,30M,4PIN | EA | 15 | 기계팀(3발)
2018 | 3분기 | 계획예방정비용 | 월성 원자력본부 | 월성 1발전소 | 2호기 | 3 | SPAR | 내자 | S | 200432989 | 탐촉자,U-BEND용 ULC PROBE,12.5㎜,30M,4PI | EA | 21 | 기계팀(3발)
2018 | 3분기 | 계획예방정비용 | 월성 원자력본부 | 월성 1발전소 | 2호기 | 3 | SPAR | 내자 | S | 200432990 | 탐촉자,직관용 BOBBIN PROBE,16.0㎜,30M,4P | EA | 18 | 기계팀(3발)
2018 | 3분기 | 계획예방정비용 | 월성 원자력본부 | 월성 1발전소 | 2호기 | 3 | SPAR | 내자 | S | 200432991 | 탐촉자,U-BEND용 ULC PROBE,15.5㎜,30M,4PI | EA | 24 | 기계팀(3발)
2018 | 3분기 | 계획예방정비용 | 월성 원자력본부 | 월성 1발전소 | 2호기 | 3 | SPAR | 내자 | S | 200432992 | 탐촉자,직관용 BOBBIN PROBE,12㎜,30M,사용 | EA | 25 | 기계팀(3발)
2018 | 3분기 | 계획예방정비용 | 월성 원자력본부 | 월성 1발전소 | 2호기 | 3 | SPAR | 내자 | S | 200432993 | 탐촉자,U-BEND용 ULC PROBE,11.5㎜,30M,사 | EA | 91 | 기계팀(3발)
2018 | 3분기 | 계획예방정비용 | 월성 원자력본부 | 월성 1발전소 | 2호기 | 3 | SPAR | 내자 | S | 200432994 | 탐촉자,직관용 BOBBIN PROBE,11.5㎜,30M,사 | EA | 15 | 기계팀(3발)
2018 | 3분기 | 계획예방정비용 | 월성 원자력본부 | 월성 1발전소 | 2호기 | 3 | SPAR | 내자 | S | 200432995 | 탐촉자,U-BEND용 ULC PROBE,11.0㎜,30M,사 | EA | 36 | 기계팀(3발)
2018 | 3분기 | 계획예방정비용 | 월성 원자력본부 | 월성 1발전소 | 2호기 | 3 | SPAR | 내자 | S | 200433000 | 탐촉자,복수기 ECT(SUS_22BWG),BOBBIN,22.5 | EA | 26 | 기계팀(3발)
2018 | 3분기 | 계획예방정비용 | 월성 원자력본부 | 월성 1발전소 | 2호기 | 3 | SPAR | 내자 | S | 200433001 | 탐촉자,복수기 ECT(SUS_22BWG),BOBBIN,21㎜ | EA | 4 | 기계팀(3발)
2018 | 3분기 | 계획예방정비용 | 월성 원자력본부 | 월성 1발전소 | 2호기 | 3 | SPAR | 내자 | S | 200433002 | 탐촉자,복수기 ECT(SUS_20BWG),BOBBIN,21㎜ | EA | 4 | 기계팀(3발)
2018 | 3분기 | 계획예방정비용 | 월성 원자력본부 | 월성 1발전소 | 2호기 | 3 | SPAR | 내자 | S | 200433003 | 탐촉자,복수기 ECT(TI_22BWG),BOBBIN,22.5 | EA | 57 | 기계팀(3발)
2018 | 3분기 | 계획예방정비용 | 월성 원자력본부 | 월성 1발전소 | 2호기 | 3 | SPAR | 내자 | S | 200433004 | 탐촉자,복수기 ECT(SUS_20BWG),BOBBIN,22.5 | EA | 6 | 기계팀(3발)
2018 | 3분기 | 계획예방정비용 | 월성 원자력본부 | 월성 1발전소 | 2호기 | 3 | SPAR | 내자 | S | 200433005 | 탐촉자,복수기 ECT(TI_22BWG),BOBBIN,21㎜, | EA | 4 | 기계팀(3발)
2018 | 3분기 | 계획예방정비용 | 월성 원자력본부 | 월성 1발전소 | 2호기 | 3 | SPAR | 내자 | S | 200484240 | 탐촉자,복수기 ECT(TI_22BWG),BOBBIN,PROBE | EA | 4 | 기계팀(3발)
2018 | 3분기 | 계획예방정비용 | 월성 원자력본부 | 월성 1발전소 | 2호기 | 18 | SPAR | 외자 | A | 200000111 | 제어기,전동기용,KIT,6VRK1001,GE MOTORS D | EA | 2 | 연료팀(1발)
2018 | 3분기 | 계획예방정비용 | 월성 원자력본부 | 월성 1발전소 | 2호기 | 18 | SPAR | 외자 | A | 200000168 | 휠,철도용,DBL FLG,DOUBLE FLANGED,13.5IN* | EA | 2 | 연료팀(1발)
2018 | 3분기 | 계획예방정비용 | 월성 원자력본부 | 월성 1발전소 | 2호기 | 18 | SPAR | 외자 | A | 200000335 | 브레이크,BRAKE ASSEMBLY,BRAKE ASSY,440V, | EA | 3 | 연료팀(1발)
2018 | 3분기 | 계획예방정비용 | 월성 원자력본부 | 월성 1발전소 | 2호기 | 18 | SPAR | 외자 | A | 200000336 | 브레이크,MAGNETIC,SPRING SET DISC FLANGE | EA | 8 | 연료팀(1발)
2018 | 3분기 | 계획예방정비용 | 월성 원자력본부 | 월성 1발전소 | 2호기 | 18 | SPAR | 외자 | A | 200003033 | 감속기,RED,1-3/4IN,200:1 RATIO,COFC,U4-1 | EA | 4 | 연료팀(1발)
2018 | 3분기 | 계획예방정비용 | 월성 원자력본부 | 월성 1발전소 | 2호기 | 18 | SPAR | 외자 | A | 200003034 | 커플링,플렉시블,축용,SHAFT SIZE : 1/4 IN | EA | 4 | 연료팀(1발)
2018 | 3분기 | 계획예방정비용 | 월성 원자력본부 | 월성 1발전소 | 2호기 | 18 | SPAR | 외자 | A | 200003051 | 제한기(LIMITER),토크용,COFC,700A-2C,A-2C | EA | 2 | 연료팀(1발)
2018 | 3분기 | 계획예방정비용 | 월성 원자력본부 | 월성 1발전소 | 2호기 | 18 | SPAR | 외자 | A | 200003057 | 구동기(DRIVE),베벨형,G/B,1:1 RATIO,C/W M | EA | 2 | 연료팀(1발)
2018 | 3분기 | 계획예방정비용 | 월성 원자력본부 | 월성 1발전소 | 2호기 | 18 | SPAR | 외자 | A | 200003058 | 구동기(DRIVE),베벨형,G/B,1:1 RATIO,C/W M | EA | 4 | 연료팀(1발)
2018 | 3분기 | 계획예방정비용 | 월성 원자력본부 | 월성 1발전소 | 2호기 | 18 | SPAR | 외자 | A | 200003075 | 커플링,플렉시블,축용,0.875-0.876/1.000-1 | EA | 4 | 연료팀(1발)
2018 | 3분기 | 계획예방정비용 | 월성 원자력본부 | 월성 1발전소 | 2호기 | 18 | SPAR | 외자 | A | 200003080 | 클러치,자기식,90VDC,0.16A,SHAFT MTD,ENER | EA | 1 | 연료팀(1발)
2018 | 3분기 | 계획예방정비용 | 월성 원자력본부 | 월성 1발전소 | 2호기 | 18 | SPAR | 외자 | A | 200003106 | 기어장치,39.2:1,C/W RED,1HM,ITEM 16,XX-3 | EA | 2 | 연료팀(1발)
2018 | 3분기 | 계획예방정비용 | 월성 원자력본부 | 월성 1발전소 | 2호기 | 18 | SPAR | 외자 | A | 200003169 | 커플링,축용,고정식,OLDHAM,PIN HUB,1/4 TO | EA | 4 | 연료팀(1발)
2018 | 3분기 | 계획예방정비용 | 월성 원자력본부 | 월성 1발전소 | 2호기 | 18 | SPAR | 외자 | A | 200003218 | 감속기,RED,1750RPM I/P,198.2:1 RATIO,O/P | EA | 2 | 연료팀(1발)
2018 | 3분기 | 계획예방정비용 | 월성 원자력본부 | 월성 1발전소 | 2호기 | 18 | SPAR | 외자 | A | 200003219 | 커플링,플렉시블,축용,TORQUE 150IN-OZ,OLD | EA | 4 | 연료팀(1발)
2018 | 3분기 | 계획예방정비용 | 월성 원자력본부 | 월성 1발전소 | 2호기 | 18 | SPAR | 외자 | A | 200003230 | 커플링,축용,고정식,CONN,8.00 OD X 7.0 ID | EA | 4 | 연료팀(1발)
2018 | 3분기 | 계획예방정비용 | 월성 원자력본부 | 월성 1발전소 | 2호기 | 18 | SPAR | 외자 | A | 200003250 | 토크 리미터 어셈블리,기계용,SPRING,251㎜ | EA | 16 | 연료팀(1발)
2018 | 3분기 | 계획예방정비용 | 월성 원자력본부 | 월성 1발전소 | 2호기 | 18 | SPAR | 외자 | A | 200004123 | 체인,롤러형,DBL(DOUBLE WIDTH ACME 40-2), | EA | 4 | 연료팀(1발)
2018 | 3분기 | 계획예방정비용 | 월성 원자력본부 | 월성 1발전소 | 2호기 | 18 | SPAR | 외자 | A | 200006972 | 유니버설조인트,UNIVERSAL JOINT ASSEMBLY, | EA | 2 | 연료팀(1발)
2018 | 3분기 | 계획예방정비용 | 월성 원자력본부 | 월성 1발전소 | 2호기 | 18 | SPAR | 외자 | A | 200006986 | 브레이크,전기식,MAGNETIC,115VAC,1.2A,60 | EA | 8 | 연료팀(1발)
2018 | 3분기 | 계획예방정비용 | 월성 원자력본부 | 월성 1발전소 | 2호기 | 18 | SPAR | 외자 | A | 200006988 | 브레이크,BRAKE ASSEMBLY,115VAC,60HZ,10LB | EA | 1 | 연료팀(1발)
2018 | 3분기 | 계획예방정비용 | 월성 원자력본부 | 월성 1발전소 | 2호기 | 18 | SPAR | 외자 | A | 200007011 | 필터 엘리맨트,유체용,FULLERS E,HYD,ASME | EA | 4 | 기계팀(1발)
2018 | 3분기 | 계획예방정비용 | 월성 원자력본부 | 월성 1발전소 | 2호기 | 18 | SPAR | 외자 | A | 200007341 | 유니버설조인트,F/M MANUAL Z-DRIVE SHAFT, | EA | 2 | 연료팀(1발)
2018 | 3분기 | 계획예방정비용 | 월성 원자력본부 | 월성 1발전소 | 2호기 | 18 | SPAR | 외자 | A | 200007368 | 기어/축 조립체,603-0AF-370,35221-9041-GA | EA | 2 | 연료팀(1발)
2018 | 3분기 | 계획예방정비용 | 월성 원자력본부 | 월성 1발전소 | 2호기 | 18 | SPAR | 외자 | A | 200007374 | 실린더,유체작동식,HYD,135,35200,XX-35224 | EA | 4 | 연료팀(1발)
2018 | 3분기 | 계획예방정비용 | 월성 원자력본부 | 월성 1발전소 | 2호기 | 18 | SPAR | 외자 | A | 200007398 | 회전디스크,SINGLE FRIC DISC KIT,NEW FUEL | EA | 2 | 연료팀(1발)
2018 | 3분기 | 계획예방정비용 | 월성 원자력본부 | 월성 1발전소 | 2호기 | 18 | SPAR | 외자 | A | 200010140 | 볼베어링,ROUND TYPE,직선운동용,GREASE,C | EA | 2 | 연료팀(1발)
2018 | 3분기 | 계획예방정비용 | 월성 원자력본부 | 월성 1발전소 | 2호기 | 18 | SPAR | 외자 | A | 200010141 | 볼베어링,직선운동용,COFC,RW-32-S,86-3522 | EA | 8 | 연료팀(1발)
2018 | 3분기 | 계획예방정비용 | 월성 원자력본부 | 월성 1발전소 | 2호기 | 18 | SPAR | 외자 | A | 200010174 | 볼베어링,깊은홈 환상형,35224, | SET | 2 | 연료팀(1발)
2018 | 3분기 | 계획예방정비용 | 월성 원자력본부 | 월성 1발전소 | 2호기 | 18 | SPAR | 외자 | A | 200010180 | 베어링,슬리브형,EBOP HUB BEARING,HUB BEA | EA | 1 | 기계팀(1발)
2018 | 3분기 | 계획예방정비용 | 월성 원자력본부 | 월성 1발전소 | 2호기 | 18 | SPAR | 외자 | A | 200010378 | 볼베어링,BALL BEARING,40㎜,SUS,1,QPS-A-0 | EA | 1 | 기계팀(1발)
2018 | 3분기 | 계획예방정비용 | 월성 원자력본부 | 월성 1발전소 | 2호기 | 18 | SPAR | 외자 | A | 200010495 | 볼베어링,깊은홈 환상형,9,86-35224-1-2-GA | SET | 4 | 연료팀(1발)
2018 | 3분기 | 계획예방정비용 | 월성 원자력본부 | 월성 1발전소 | 2호기 | 18 | SPAR | 외자 | A | 200010625 | 볼베어링,깊은홈 환상형,35224, | SET | 4 | 연료팀(1발)
2018 | 3분기 | 계획예방정비용 | 월성 원자력본부 | 월성 1발전소 | 2호기 | 18 | SPAR | 외자 | A | 200010627 | 볼베어링,깊은홈 환상형,35224, | SET | 4 | 연료팀(1발)
2018 | 3분기 | 계획예방정비용 | 월성 원자력본부 | 월성 1발전소 | 2호기 | 18 | SPAR | 외자 | A | 200010637 | 볼베어링,FLG,깊은홈 환상형,COFC,FY-203X3 | EA | 2 | 연료팀(1발)
2018 | 3분기 | 계획예방정비용 | 월성 원자력본부 | 월성 1발전소 | 2호기 | 18 | SPAR | 외자 | A | 200012537 | 베어링,슬리브형,SUS,150LB,SW SCH.40S,1IN | EA | 1 | 기계팀(1발)
2018 | 3분기 | 계획예방정비용 | 월성 원자력본부 | 월성 1발전소 | 2호기 | 18 | SPAR | 외자 | A | 200012576 | 베어링,슬리브형,23256-11410,ITEM 9, | EA | 1 | 기계팀(1발)
2018 | 3분기 | 계획예방정비용 | 월성 원자력본부 | 월성 1발전소 | 2호기 | 18 | SPAR | 외자 | A | 200012691 | 볼베어링,EBOP THRUST BEARING,5411 A C3,T | EA | 1 | 기계팀(1발)
2018 | 3분기 | 계획예방정비용 | 월성 원자력본부 | 월성 1발전소 | 2호기 | 18 | SPAR | 외자 | A | 200012818 | 베어링,슬리브형,FLG,2.5IN,2.0IN,2-3/8IN, | EA | 16 | 연료팀(1발)
2018 | 3분기 | 계획예방정비용 | 월성 원자력본부 | 월성 1발전소 | 2호기 | 18 | SPAR | 외자 | A | 200013434 | 베어링 유니트,PILLOW BLOCK,롤러형,P3-U21 | EA | 2 | 연료팀(1발)
2018 | 3분기 | 계획예방정비용 | 월성 원자력본부 | 월성 1발전소 | 2호기 | 18 | SPAR | 외자 | A | 200013483 | 베어링 유니트,PILLOW BLOCK,롤러형,COFC,S | EA | 4 | 연료팀(1발)
2018 | 3분기 | 계획예방정비용 | 월성 원자력본부 | 월성 1발전소 | 2호기 | 18 | SPAR | 외자 | A | 200015405 | 링크,체인용,연결식,COFC,35730-101-DD, | EA | 2 | 연료팀(1발)
2018 | 3분기 | 계획예방정비용 | 월성 원자력본부 | 월성 1발전소 | 2호기 | 18 | SPAR | 외자 | A | 200017719 | 필터 엘리맨트,COMPRESSED AIR,ZINC PLATED | EA | 4 | 기계팀(1발)
2018 | 3분기 | 계획예방정비용 | 월성 원자력본부 | 월성 1발전소 | 2호기 | 18 | SPAR | 외자 | A | 200021057 | 디플렉터(DEFLECTOR),8465-0399,35221-9041 | EA | 8 | 연료팀(1발)
2018 | 3분기 | 계획예방정비용 | 월성 원자력본부 | 월성 1발전소 | 2호기 | 18 | SPAR | 외자 | A | 200021138 | 펌프,PVV200-B1UV-RDFY-P-1NNSN-CP,6P,414. | SET | 1 | 기계팀(1발)
2018 | 3분기 | 계획예방정비용 | 월성 원자력본부 | 월성 1발전소 | 2호기 | 18 | SPAR | 외자 | A | 200040967 | 제어카드,144MM,72MM,TWO LOOP,4~20MA,4~20 | EA | 6 | 연료팀(1발)
2018 | 3분기 | 계획예방정비용 | 월성 원자력본부 | 월성 1발전소 | 2호기 | 18 | SPAR | 외자 | A | 200041059 | 밸브위치기(POSITIONER),6-30PSIG O/P,6-30 | EA | 2 | 연료팀(1발)
2018 | 3분기 | 계획예방정비용 | 월성 원자력본부 | 월성 1발전소 | 2호기 | 18 | SPAR | 외자 | A | 200041167 | 밸브,솔레노이드용,DIRECTIONAL CONTROL VA | EA | 8 | 연료팀(1발)
2018 | 3분기 | 계획예방정비용 | 월성 원자력본부 | 월성 1발전소 | 2호기 | 18 | SPAR | 외자 | A | 200041169 | 밸브,솔레노이드용,DIRECTIONAL CONTROL VA | EA | 8 | 연료팀(1발)
2018 | 3분기 | 계획예방정비용 | 월성 원자력본부 | 월성 1발전소 | 2호기 | 18 | SPAR | 외자 | A | 200041211 | 밸브,솔레노이드용,120VAC,60㎐,2SOLENOID, | EA | 36 | 연료팀(1발)
2018 | 3분기 | 계획예방정비용 | 월성 원자력본부 | 월성 1발전소 | 2호기 | 18 | SPAR | 외자 | A | 200041237 | 밸브,솔레노이드용,100PSIG (689KPA) MAX,1 | EA | 14 | 연료팀(1발)
2018 | 3분기 | 계획예방정비용 | 월성 원자력본부 | 월성 1발전소 | 2호기 | 18 | SPAR | 외자 | A | 200041240 | 밸브,솔레노이드용,ORIFICE SIZE 9/32 INCH | EA | 5 | 연료팀(1발)
2018 | 3분기 | 계획예방정비용 | 월성 원자력본부 | 월성 1발전소 | 2호기 | 18 | SPAR | 외자 | A | 200041241 | 밸브,솔레노이드용,NORMALLY CLOSED,1/4",B | EA | 1 | 연료팀(1발)
2018 | 3분기 | 계획예방정비용 | 월성 원자력본부 | 월성 1발전소 | 2호기 | 18 | SPAR | 외자 | A | 200041242 | 밸브,솔레노이드용,DIRECT,827 KPAG,120VAC | EA | 4 | 연료팀(1발)
2018 | 3분기 | 계획예방정비용 | 월성 원자력본부 | 월성 1발전소 | 2호기 | 18 | SPAR | 외자 | A | 200041246 | 밸브,솔레노이드용,120VAC,60㎐,4 WAY,ASME | EA | 4 | 연료팀(1발)
2018 | 3분기 | 계획예방정비용 | 월성 원자력본부 | 월성 1발전소 | 2호기 | 18 | SPAR | 외자 | A | 200041261 | 밸브,솔레노이드용,4 WAY,3/8IN,FORGED BRS | EA | 4 | 연료팀(1발)
2018 | 3분기 | 계획예방정비용 | 월성 원자력본부 | 월성 1발전소 | 2호기 | 18 | SPAR | 외자 | A | 200041330 | 밸브위치기(POSITIONER),PNEU,3.3 PSIG,3 T | EA | 10 | 연료팀(1발)
2018 | 3분기 | 계획예방정비용 | 월성 원자력본부 | 월성 1발전소 | 2호기 | 18 | SPAR | 외자 | A | 200041400 | 부품키트,전기-공기압 작동기용,3334-PV5,6 | EA | 2 | 기계팀(1발)
2018 | 3분기 | 계획예방정비용 | 월성 원자력본부 | 월성 1발전소 | 2호기 | 18 | SPAR | 외자 | A | 200041407 | 밸브,솔레노이드용,3/8IN,120VAC,60㎐,HT83 | EA | 4 | 연료팀(1발)
2018 | 3분기 | 계획예방정비용 | 월성 원자력본부 | 월성 1발전소 | 2호기 | 18 | SPAR | 외자 | A | 200041558 | 밸브,솔레노이드용,120V,60HZ,8344B48, | EA | 4 | 연료팀(1발)
2018 | 3분기 | 계획예방정비용 | 월성 원자력본부 | 월성 1발전소 | 2호기 | 18 | SPAR | 외자 | A | 200041747 | 밸브,안전방출,REFER TO THE TECH. SPEC.,C | EA | 1 | 기계팀(1발)
2018 | 3분기 | 계획예방정비용 | 월성 원자력본부 | 월성 1발전소 | 2호기 | 18 | SPAR | 외자 | A | 200053050 | 밸브,압력조절형(REGULATOR),175℃,60PSIG, | EA | 4 | 연료팀(1발)
2018 | 3분기 | 계획예방정비용 | 월성 원자력본부 | 월성 1발전소 | 2호기 | 18 | SPAR | 외자 | A | 200053659 | 시트,밸브용,0.44IN,PEEK,0.5IN BALL VALVE | EA | 44 | 연료팀(1발)
2018 | 3분기 | 계획예방정비용 | 월성 원자력본부 | 월성 1발전소 | 2호기 | 18 | SPAR | 외자 | A | 200053846 | 부싱,슬리브용,31713-51916,ITEM 10, | EA | 1 | 기계팀(1발)
2018 | 3분기 | 계획예방정비용 | 월성 원자력본부 | 월성 1발전소 | 2호기 | 18 | SPAR | 외자 | A | 200055680 | 볼,첵크용,유체흐름방지용,0.625 DIA,SS440 | EA | 1184 | 연료팀(1발)
2018 | 3분기 | 계획예방정비용 | 월성 원자력본부 | 월성 1발전소 | 2호기 | 18 | SPAR | 외자 | A | 200055808 | 밸브,선형,방향,FKM,4 WAY,EA,REFER TO THE | EA | 1 | 기계팀(1발)
2018 | 3분기 | 계획예방정비용 | 월성 원자력본부 | 월성 1발전소 | 2호기 | 18 | SPAR | 외자 | A | 200074791 | 핀,직선형,무두형,8465-0399,35221-9041-GA | EA | 2 | 연료팀(1발)
2018 | 3분기 | 계획예방정비용 | 월성 원자력본부 | 월성 1발전소 | 2호기 | 18 | SPAR | 외자 | A | 200090858 | 패킹,성형식(MOLD),U-CUP PACKING,FLUOROEL | EA | 2 | 기계팀(1발)
2018 | 3분기 | 계획예방정비용 | 월성 원자력본부 | 월성 1발전소 | 2호기 | 18 | SPAR | 외자 | A | 200090895 | 패킹,성형식(MOLD),PLASTIC PTFE FMS 17D7, | EA | 6 | 연료팀(1발)
2018 | 3분기 | 계획예방정비용 | 월성 원자력본부 | 월성 1발전소 | 2호기 | 18 | SPAR | 외자 | A | 200091590 | 가스켓,SPIRAL WOUND,0.125IN,1.62IN,2.25I | EA | 2 | 기계팀(1발)
2018 | 3분기 | 계획예방정비용 | 월성 원자력본부 | 월성 1발전소 | 2호기 | 18 | SPAR | 외자 | A | 200091591 | 가스켓,CIRCULAR,0.125IN,2.25IN,2.75IN,IN | EA | 2 | 기계팀(1발)
2018 | 3분기 | 계획예방정비용 | 월성 원자력본부 | 월성 1발전소 | 2호기 | 18 | SPAR | 외자 | A | 200091636 | 패킹,성형식(MOLD),0.05IN,TEF/CARBON-GRAP | EA | 84 | 연료팀(1발)
2018 | 3분기 | 계획예방정비용 | 월성 원자력본부 | 월성 1발전소 | 2호기 | 18 | SPAR | 외자 | A | 200091637 | 씰,평면형,INFLATABLE,0.35IN,SILICONE ELA | EA | 5 | 연료팀(1발)
2018 | 3분기 | 계획예방정비용 | 월성 원자력본부 | 월성 1발전소 | 2호기 | 18 | SPAR | 외자 | A | 200091863 | 씰,비금속제,PISTON ROD SEAL,FKM,ASTM D14 | EA | 2 | 기계팀(1발)
2018 | 3분기 | 계획예방정비용 | 월성 원자력본부 | 월성 1발전소 | 2호기 | 18 | SPAR | 외자 | A | 200092047 | 패킹,성형식(MOLD),V-PACKING,CIRCULAR,IG1 | EA | 6 | 연료팀(1발)
2018 | 3분기 | 계획예방정비용 | 월성 원자력본부 | 월성 1발전소 | 2호기 | 18 | SPAR | 외자 | A | 200092403 | 가스켓,SPIRAL WOUND,OVAL,INCONEL WINDING | EA | 3 | 기계팀(1발)
2018 | 3분기 | 계획예방정비용 | 월성 원자력본부 | 월성 1발전소 | 2호기 | 18 | SPAR | 외자 | A | 200092500 | 오-링,18.008 IN,0.183IN,90 SHORE,-40~250 | EA | 4 | 기계팀(1발)
2018 | 3분기 | 계획예방정비용 | 월성 원자력본부 | 월성 1발전소 | 2호기 | 18 | SPAR | 외자 | A | 200094092 | 씰 세트,ASME NQA-1,CSA N286.0,CERTIFICAT | EA | 4 | 연료팀(1발)
2018 | 3분기 | 계획예방정비용 | 월성 원자력본부 | 월성 1발전소 | 2호기 | 18 | SPAR | 외자 | A | 200094629 | 씰링,금속제,C/W WIPERS,ASME NQA-1,CSA N2 | SET | 2 | 연료팀(1발)
2018 | 3분기 | 계획예방정비용 | 월성 원자력본부 | 월성 1발전소 | 2호기 | 18 | SPAR | 외자 | A | 200094650 | 링,실린더 세척용(WIPER),PU,THD,8465-0399 | EA | 2 | 연료팀(1발)
2018 | 3분기 | 계획예방정비용 | 월성 원자력본부 | 월성 1발전소 | 2호기 | 18 | SPAR | 외자 | A | 200094652 | 씰,평면형,OIL,416229SSC,35221-9041-GA-D, | EA | 6 | 연료팀(1발)
2018 | 3분기 | 계획예방정비용 | 월성 원자력본부 | 월성 1발전소 | 2호기 | 18 | SPAR | 외자 | A | 200095285 | 패킹,성형식(MOLD),AIR OPER,TEFLON 15% GF | EA | 2 | 연료팀(1발)
2018 | 3분기 | 계획예방정비용 | 월성 원자력본부 | 월성 1발전소 | 2호기 | 18 | SPAR | 외자 | A | 200095286 | 가스켓,BODY SEAL,CIRCULAR,3.5IN,4IN,RUBB | EA | 4 | 연료팀(1발)
2018 | 3분기 | 계획예방정비용 | 월성 원자력본부 | 월성 1발전소 | 2호기 | 18 | SPAR | 외자 | A | 200100957 | 가스켓,SPIRAL WOUND,CIRCULAR,0.125IN,2.9 | EA | 12 | 기계팀(1발)
2018 | 3분기 | 계획예방정비용 | 월성 원자력본부 | 월성 1발전소 | 2호기 | 18 | SPAR | 외자 | A | 200101740 | 패킹,성형식(MOLD),19.37㎜,28.83㎜,TEFLON | EA | 1 | 연료팀(1발)
2018 | 3분기 | 계획예방정비용 | 월성 원자력본부 | 월성 1발전소 | 2호기 | 18 | SPAR | 외자 | A | 200105803 | 오-링,EPR,EA,QPS-A-001,CERTIFICATE OF CO | EA | 3 | 기계팀(1발)
2018 | 3분기 | 계획예방정비용 | 월성 원자력본부 | 월성 1발전소 | 2호기 | 18 | SPAR | 외자 | A | 200105804 | 오-링,EPR,EA,QPS-A-001,CERTIFICATE OF CO | EA | 5 | 기계팀(1발)
2018 | 3분기 | 계획예방정비용 | 월성 원자력본부 | 월성 1발전소 | 2호기 | 18 | SPAR | 외자 | A | 200105805 | 오-링,EPR,EA,QPS-A-001,CERTIFICATE OF CO | EA | 3 | 기계팀(1발)
2018 | 3분기 | 계획예방정비용 | 월성 원자력본부 | 월성 1발전소 | 2호기 | 18 | SPAR | 외자 | A | 200105960 | 오-링,COFC,125,115D2402G0014,GENERAL ELE | EA | 8 | 기계팀(1발)
2018 | 3분기 | 계획예방정비용 | 월성 원자력본부 | 월성 1발전소 | 2호기 | 18 | SPAR | 외자 | A | 200105962 | 오링 세트,KIT,COFC,125,115D2402G0015,GEN | SET | 2 | 기계팀(1발)
2018 | 3분기 | 계획예방정비용 | 월성 원자력본부 | 월성 1발전소 | 2호기 | 18 | SPAR | 외자 | A | 200106056 | 오-링,EP,75 SHORE,CORD,0.275 X 150IN LG, | EA | 1 | 연료팀(1발)
2018 | 3분기 | 계획예방정비용 | 월성 원자력본부 | 월성 1발전소 | 2호기 | 18 | SPAR | 외자 | A | 200106057 | 오-링,EP,75 SHORE,CORD,0.275 X 144.6IN L | EA | 1 | 연료팀(1발)
2018 | 3분기 | 계획예방정비용 | 월성 원자력본부 | 월성 1발전소 | 2호기 | 18 | SPAR | 외자 | A | 200107184 | 오-링,1.174IN,1(3/8)IN(NOM),2.62㎜,EPDM, | EA | 5 | 기계팀(1발)
2018 | 3분기 | 계획예방정비용 | 월성 원자력본부 | 월성 1발전소 | 2호기 | 18 | SPAR | 외자 | A | 200108485 | 오-링,EPDM,C OF C,0000-349-N807,T-8B1,32 | EA | 1 | 기계팀(1발)
2018 | 3분기 | 계획예방정비용 | 월성 원자력본부 | 월성 1발전소 | 2호기 | 18 | SPAR | 외자 | A | 200108489 | 오-링,EPDM,C OF C,0000-264-N807,T-8B1,32 | EA | 1 | 기계팀(1발)
2018 | 3분기 | 계획예방정비용 | 월성 원자력본부 | 월성 1발전소 | 2호기 | 18 | SPAR | 외자 | A | 200108491 | 오-링,EPDM,C OF C,0000-273-N807,T-8B1,32 | EA | 1 | 기계팀(1발)
2018 | 3분기 | 계획예방정비용 | 월성 원자력본부 | 월성 1발전소 | 2호기 | 18 | SPAR | 외자 | A | 200108492 | 오-링,EPDM,C OF C,0000-256-N807,T-8B1,32 | EA | 1 | 기계팀(1발)
2018 | 3분기 | 계획예방정비용 | 월성 원자력본부 | 월성 1발전소 | 2호기 | 18 | SPAR | 외자 | A | 200108493 | 오-링,7.725IN,0.210IN,FPM (DIN/ISO1629), | EA | 5 | 연료팀(1발)
2018 | 3분기 | 계획예방정비용 | 월성 원자력본부 | 월성 1발전소 | 2호기 | 18 | SPAR | 외자 | A | 200108494 | 오-링,EPDM,C OF C,0000-252-N807,T-8B1,32 | EA | 1 | 기계팀(1발)
2018 | 3분기 | 계획예방정비용 | 월성 원자력본부 | 월성 1발전소 | 2호기 | 18 | SPAR | 외자 | A | 200108495 | 오-링,6.475IN,0.210IN,FPM (DIN/ISO1629), | EA | 5 | 연료팀(1발)
2018 | 3분기 | 계획예방정비용 | 월성 원자력본부 | 월성 1발전소 | 2호기 | 18 | SPAR | 외자 | A | 200110801 | 휠,금속제,DBL FLG,FORGED CS,112MM NOM OD | EA | 2 | 연료팀(1발)
2018 | 3분기 | 계획예방정비용 | 월성 원자력본부 | 월성 1발전소 | 2호기 | 18 | SPAR | 외자 | A | 200114414 | 헬리칼 스프링,PRESS,압축식,5IN LG,KIT,CO | EA | 8 | 연료팀(1발)
2018 | 3분기 | 계획예방정비용 | 월성 원자력본부 | 월성 1발전소 | 2호기 | 18 | SPAR | 외자 | A | 200123230 | 저항기,가변식,POT,10㏀,1.38IN+0.020IN EL | EA | 8 | 연료팀(1발)
2018 | 3분기 | 계획예방정비용 | 월성 원자력본부 | 월성 1발전소 | 2호기 | 18 | SPAR | 외자 | A | 200123410 | 저항기,열감지식,RTD,PT,0∼316DEG C,100Ω | EA | 3 | 연료팀(1발)
2018 | 3분기 | 계획예방정비용 | 월성 원자력본부 | 월성 1발전소 | 2호기 | 18 | SPAR | 외자 | A | 200123753 | 저항기,가변식,POTENTIOMETER,DRAIN PORT C | EA | 9 | 연료팀(1발)
2018 | 3분기 | 계획예방정비용 | 월성 원자력본부 | 월성 1발전소 | 2호기 | 18 | SPAR | 외자 | A | 200135556 | 마이크로 스위치,ROTARY-ACTUATED,SNAP-ACT | EA | 6 | 연료팀(1발)
2018 | 3분기 | 계획예방정비용 | 월성 원자력본부 | 월성 1발전소 | 2호기 | 18 | SPAR | 외자 | A | 200135604 | 스위치,압력용,0.66~18PSIG INCREASING,1/4 | EA | 8 | 연료팀(1발)
2018 | 3분기 | 계획예방정비용 | 월성 원자력본부 | 월성 1발전소 | 2호기 | 18 | SPAR | 외자 | A | 200135605 | 스위치,압력용,1 SPDT SNAP-ACTION SWITCH, | EA | 2 | 연료팀(1발)
2018 | 3분기 | 계획예방정비용 | 월성 원자력본부 | 월성 1발전소 | 2호기 | 18 | SPAR | 외자 | A | 200135607 | 스위치,압력용,24VDC,0.5A,SPDT,SCREW TERM | EA | 2 | 연료팀(1발)
2018 | 3분기 | 계획예방정비용 | 월성 원자력본부 | 월성 1발전소 | 2호기 | 18 | SPAR | 외자 | A | 200135624 | 스위치,압력용,0∼7㎏/㎠,3PSI DP,0∼100PS | EA | 2 | 연료팀(1발)
2018 | 3분기 | 계획예방정비용 | 월성 원자력본부 | 월성 1발전소 | 2호기 | 18 | SPAR | 외자 | A | 200135632 | 스위치,레버형,POSN,24VDC,PLUG IN,AL CASE | EA | 4 | 연료팀(1발)
2018 | 3분기 | 계획예방정비용 | 월성 원자력본부 | 월성 1발전소 | 2호기 | 18 | SPAR | 외자 | A | 200135761 | 스위치,근접식,THREAD-IN MAGNETIC SENSOR, | EA | 5 | 연료팀(1발)
2018 | 3분기 | 계획예방정비용 | 월성 원자력본부 | 월성 1발전소 | 2호기 | 18 | SPAR | 외자 | A | 200135884 | 마이크로 스위치,POSN CTRL,24VDC,2.4A,RLR | EA | 16 | 연료팀(1발)
2018 | 3분기 | 계획예방정비용 | 월성 원자력본부 | 월성 1발전소 | 2호기 | 18 | SPAR | 외자 | A | 200135978 | 마이크로 스위치,MICRO,24V,1A,1DPDT,340℉ | EA | 16 | 연료팀(1발)
2018 | 3분기 | 계획예방정비용 | 월성 원자력본부 | 월성 1발전소 | 2호기 | 18 | SPAR | 외자 | A | 200136298 | 레벨스위치,ELECTRODE,BODY SUS316,200℉ ( | EA | 2 | 연료팀(1발)
2018 | 3분기 | 계획예방정비용 | 월성 원자력본부 | 월성 1발전소 | 2호기 | 18 | SPAR | 외자 | A | 200144681 | 계전기,전자식,TIME DELAY,10A,24VDC,0.5~1 | EA | 4 | 연료팀(1발)
2018 | 3분기 | 계획예방정비용 | 월성 원자력본부 | 월성 1발전소 | 2호기 | 18 | SPAR | 외자 | A | 200145142 | 계전기,전자식,V SENSING,391 0H-0-105,FAU | EA | 4 | 연료팀(1발)
2018 | 3분기 | 계획예방정비용 | 월성 원자력본부 | 월성 1발전소 | 2호기 | 18 | SPAR | 외자 | A | 200145314 | 계전기,무접점반도체형,V SENSING,CSJ38-71 | EA | 12 | 연료팀(1발)
2018 | 3분기 | 계획예방정비용 | 월성 원자력본부 | 월성 1발전소 | 2호기 | 18 | SPAR | 외자 | A | 200148673 | 코일,SOL,115VAC,1.2A,60㎐,2 LEAD,LH,C OF | EA | 8 | 연료팀(1발)
2018 | 3분기 | 계획예방정비용 | 월성 원자력본부 | 월성 1발전소 | 2호기 | 18 | SPAR | 외자 | A | 200153686 | 제어기,전자기기논리용,120V,60㎐/220∼240 | SET | 3 | 연료팀(1발)
2018 | 3분기 | 계획예방정비용 | 월성 원자력본부 | 월성 1발전소 | 2호기 | 18 | SPAR | 외자 | A | 200153687 | 제어기,전자기기논리용,DAC,110/220VAC,60 | SET | 3 | 연료팀(1발)
2018 | 3분기 | 계획예방정비용 | 월성 원자력본부 | 월성 1발전소 | 2호기 | 18 | SPAR | 외자 | A | 200159229 | 엔코더,SHAFT ENCODER,±24V,3㎃,GRY CODE | EA | 17 | 연료팀(1발)
2018 | 3분기 | 계획예방정비용 | 월성 원자력본부 | 월성 1발전소 | 2호기 | 18 | SPAR | 외자 | A | 200159230 | 엔코더,SHAFT ENCODER,SHAFT ENCODER,4.625 | EA | 4 | 연료팀(1발)
2018 | 3분기 | 계획예방정비용 | 월성 원자력본부 | 월성 1발전소 | 2호기 | 18 | SPAR | 외자 | A | 200164783 | 제어카드,ELECTRONIC ADDER,ELECTRONIC ADD | EA | 2 | 연료팀(1발)
2018 | 3분기 | 계획예방정비용 | 월성 원자력본부 | 월성 1발전소 | 2호기 | 18 | SPAR | 외자 | A | 200164864 | 변환기,전기용,ELECTRO-PNEU,4~20㎃ I/P,3~ | EA | 12 | 연료팀(1발)
2018 | 3분기 | 계획예방정비용 | 월성 원자력본부 | 월성 1발전소 | 2호기 | 18 | SPAR | 외자 | A | 200165585 | 제어카드,SIGNAL COMPARATOR,±15VDC PWS A | EA | 4 | 연료팀(1발)
2018 | 3분기 | 계획예방정비용 | 월성 원자력본부 | 월성 1발전소 | 2호기 | 18 | SPAR | 외자 | A | 200165593 | 제어카드,ENCLOSED,전자회로기판,115V(+-10 | SET | 1 | 연료팀(1발)
2018 | 3분기 | 계획예방정비용 | 월성 원자력본부 | 월성 1발전소 | 2호기 | 18 | SPAR | 외자 | A | 200169365 | 접촉기,MICROSWITCH,24VDC,1A,SPDT,GV3FN S | EA | 16 | 연료팀(1발)
2018 | 3분기 | 계획예방정비용 | 월성 원자력본부 | 월성 1발전소 | 2호기 | 18 | SPAR | 외자 | A | 200170725 | 전동기,INDUCT,교류용,460VAC,1.1A,1/2HP,6 | EA | 2 | 연료팀(1발)
2018 | 3분기 | 계획예방정비용 | 월성 원자력본부 | 월성 1발전소 | 2호기 | 18 | SPAR | 외자 | A | 200170726 | 전동기,MULTI SPEED,INDUCT,교류용,30MINS | EA | 4 | 연료팀(1발)
2018 | 3분기 | 계획예방정비용 | 월성 원자력본부 | 월성 1발전소 | 2호기 | 18 | SPAR | 외자 | A | 200170737 | 클러치,BRAKE,솔레노이드,120VAC,60㎐,STAT | EA | 4 | 연료팀(1발)
2018 | 3분기 | 계획예방정비용 | 월성 원자력본부 | 월성 1발전소 | 2호기 | 18 | SPAR | 외자 | A | 200170832 | 전동기,SPEED CHANGE MTR,D.C MOTOR,FIELD: | EA | 2 | 연료팀(1발)
2018 | 3분기 | 계획예방정비용 | 월성 원자력본부 | 월성 1발전소 | 2호기 | 18 | SPAR | 외자 | A | 200170876 | 전동기,INDUCT,MULTISPEED,교류용,460VAC,4 | EA | 4 | 연료팀(1발)
2018 | 3분기 | 계획예방정비용 | 월성 원자력본부 | 월성 1발전소 | 2호기 | 18 | SPAR | 외자 | A | 200170877 | 전동기,TEFC,460VAC,3HP,60㎐,3PH,TEFC,17. | EA | 2 | 연료팀(1발)
2018 | 3분기 | 계획예방정비용 | 월성 원자력본부 | 월성 1발전소 | 2호기 | 18 | SPAR | 외자 | A | 200170884 | 전동기,TF, AC,460VAC,2HP,60㎐,3PH,1.155, | EA | 2 | 연료팀(1발)
2018 | 3분기 | 계획예방정비용 | 월성 원자력본부 | 월성 1발전소 | 2호기 | 18 | SPAR | 외자 | A | 200170928 | 전동기,INDUCTION,460V,1.4A,1/2HP,60㎐,TH | EA | 2 | 연료팀(1발)
2018 | 3분기 | 계획예방정비용 | 월성 원자력본부 | 월성 1발전소 | 2호기 | 18 | SPAR | 외자 | A | 200172416 | 제어기,전동기용,DC MTR,230VAC,3HP,180VDC | EA | 2 | 연료팀(1발)
2018 | 3분기 | 계획예방정비용 | 월성 원자력본부 | 월성 1발전소 | 2호기 | 18 | SPAR | 외자 | A | 200172426 | 전자접촉기,120V,27A,60㎐,3P,1 AUX NO,DIM | EA | 12 | 연료팀(1발)
2018 | 3분기 | 계획예방정비용 | 월성 원자력본부 | 월성 1발전소 | 2호기 | 18 | SPAR | 외자 | A | 200172451 | 전자접촉기,27A,60HZ,3P,AUX POLE,4.5IN H, | EA | 12 | 연료팀(1발)
2018 | 3분기 | 계획예방정비용 | 월성 원자력본부 | 월성 1발전소 | 2호기 | 18 | SPAR | 외자 | A | 200172627 | 부품키트,전동기용,MOTOR BREAK COIL,COIL, | EA | 1 | 연료팀(1발)
2018 | 3분기 | 계획예방정비용 | 월성 원자력본부 | 월성 1발전소 | 2호기 | 18 | SPAR | 외자 | A | 200173207 | 변환기,전기용,DC I/P TX ISOL I/O,4~20㎃, | EA | 3 | 연료팀(1발)
2018 | 3분기 | 계획예방정비용 | 월성 원자력본부 | 월성 1발전소 | 2호기 | 18 | SPAR | 외자 | A | 200174428 | 전원공급기,133㎜,213㎜,200W,115VAC +/- 1 | EA | 26 | 연료팀(1발)
2018 | 3분기 | 계획예방정비용 | 월성 원자력본부 | 월성 1발전소 | 2호기 | 18 | SPAR | 외자 | A | 200174429 | 전원공급기,115VAC +-10% I/P,0 - 60V O/P, | EA | 26 | 연료팀(1발)
2018 | 3분기 | 계획예방정비용 | 월성 원자력본부 | 월성 1발전소 | 2호기 | 18 | SPAR | 외자 | A | 200174430 | 전원공급기,115VAC +/-10%,47-63HZ I/P,0-6 | SET | 26 | 연료팀(1발)
2018 | 3분기 | 계획예방정비용 | 월성 원자력본부 | 월성 1발전소 | 2호기 | 18 | SPAR | 외자 | A | 200174483 | 전원공급기,10.75IN.,3.78125IN.,4.28125IN | EA | 10 | 연료팀(1발)
2018 | 3분기 | 계획예방정비용 | 월성 원자력본부 | 월성 1발전소 | 2호기 | 18 | SPAR | 외자 | A | 200174484 | 전원공급기,4.719IN,4.531IN,1.5IN,120VAC, | EA | 26 | 연료팀(1발)
2018 | 3분기 | 계획예방정비용 | 월성 원자력본부 | 월성 1발전소 | 2호기 | 18 | SPAR | 외자 | A | 200174485 | 전원공급기,120VAC±10%,60㎐,12VDC±10% A | EA | 10 | 연료팀(1발)
2018 | 3분기 | 계획예방정비용 | 월성 원자력본부 | 월성 1발전소 | 2호기 | 18 | SPAR | 외자 | A | 200174486 | 전원공급기,120VAC,60㎐ I/P,±15 ~ ±12VD | EA | 26 | 연료팀(1발)
2018 | 3분기 | 계획예방정비용 | 월성 원자력본부 | 월성 1발전소 | 2호기 | 18 | SPAR | 외자 | A | 200174489 | 전원공급기,106㎜ D,113㎜ H,250㎜ W,115VA | EA | 10 | 연료팀(1발)
2018 | 3분기 | 계획예방정비용 | 월성 원자력본부 | 월성 1발전소 | 2호기 | 18 | SPAR | 외자 | A | 200174490 | 전원공급기,60㎜ D,124㎜ H,124㎜ W,115VAC | EA | 26 | 연료팀(1발)
2018 | 3분기 | 계획예방정비용 | 월성 원자력본부 | 월성 1발전소 | 2호기 | 18 | SPAR | 외자 | A | 200174491 | 전원공급기,120VAC 60㎐ I/P,±15VDC,3.3A | EA | 26 | 연료팀(1발)
2018 | 3분기 | 계획예방정비용 | 월성 원자력본부 | 월성 1발전소 | 2호기 | 18 | SPAR | 외자 | A | 200174492 | 전원공급기,NNS 30-12,80㎜,124㎜,178㎜,IN | EA | 26 | 연료팀(1발)
2018 | 3분기 | 계획예방정비용 | 월성 원자력본부 | 월성 1발전소 | 2호기 | 18 | SPAR | 외자 | A | 200174493 | 전원공급기,105~127VAC,60㎐,48VDC±5%,1.3 | EA | 26 | 연료팀(1발)
2018 | 3분기 | 계획예방정비용 | 월성 원자력본부 | 월성 1발전소 | 2호기 | 18 | SPAR | 외자 | A | 200174494 | 전원공급기,120VAC,60㎐ I/P,12VDC±5% O/P | EA | 26 | 연료팀(1발)
2018 | 3분기 | 계획예방정비용 | 월성 원자력본부 | 월성 1발전소 | 2호기 | 18 | SPAR | 외자 | A | 200174496 | 전원공급기,69㎜,93㎜,162㎜,120VAC,±10% | EA | 2 | 연료팀(1발)
2018 | 3분기 | 계획예방정비용 | 월성 원자력본부 | 월성 1발전소 | 2호기 | 18 | SPAR | 외자 | A | 200174629 | 전원공급기,115±15VAC,60㎐±5%,24VDC O/P | EA | 26 | 연료팀(1발)
2018 | 3분기 | 계획예방정비용 | 월성 원자력본부 | 월성 1발전소 | 2호기 | 18 | SPAR | 외자 | A | 200174749 | 변환기,전기용,4~20㎃,4~20㎃,CERTIFICATE | EA | 8 | 연료팀(1발)
2018 | 3분기 | 계획예방정비용 | 월성 원자력본부 | 월성 1발전소 | 2호기 | 18 | SPAR | 외자 | A | 200174766 | 전원공급기,3.14 IN,11 IN,85~132VAC,60HZ, | EA | 10 | 연료팀(1발)
2018 | 3분기 | 계획예방정비용 | 월성 원자력본부 | 월성 1발전소 | 2호기 | 18 | SPAR | 외자 | A | 200181478 | 경보감시기,TEMP,DUAL TRIP,120VAC +/-10%, | EA | 6 | 연료팀(1발)
2018 | 3분기 | 계획예방정비용 | 월성 원자력본부 | 월성 1발전소 | 2호기 | 18 | SPAR | 외자 | A | 200181550 | 경보기,I,I/P 0-20MADC 20 OHM,O/P DPDT5A, | EA | 26 | 연료팀(1발)
2018 | 3분기 | 계획예방정비용 | 월성 원자력본부 | 월성 1발전소 | 2호기 | 18 | SPAR | 외자 | A | 200205408 | 계전기,전자식,GP,51㎃,1.2W,24VDC,10A,240 | EA | 24 | 연료팀(1발)
2018 | 3분기 | 계획예방정비용 | 월성 원자력본부 | 월성 1발전소 | 2호기 | 18 | SPAR | 외자 | A | 200205416 | 스위치,압력용,PRESS SW,5~80PSI,35PSI,±0 | EA | 2 | 연료팀(1발)
2018 | 3분기 | 계획예방정비용 | 월성 원자력본부 | 월성 1발전소 | 2호기 | 18 | SPAR | 외자 | A | 200206171 | 오-링,557.66㎜,22-1/2IN,6.99㎜,RUBBER PO | EA | 1 | 기계팀(1발)
2018 | 3분기 | 계획예방정비용 | 월성 원자력본부 | 월성 1발전소 | 2호기 | 18 | SPAR | 외자 | A | 200206178 | 오-링,7.250IN,7.50IN,0.125IN,EPDM E740,7 | EA | 4 | 기계팀(1발)
2018 | 3분기 | 계획예방정비용 | 월성 원자력본부 | 월성 1발전소 | 2호기 | 18 | SPAR | 외자 | A | 200206179 | 오-링,196.22㎜,8-1/8IN,5.33㎜,RUBBER POL | EA | 1 | 기계팀(1발)
2018 | 3분기 | 계획예방정비용 | 월성 원자력본부 | 월성 1발전소 | 2호기 | 18 | SPAR | 외자 | A | 200206180 | 오-링,164.47㎜,6-7/8IN,5.33㎜,RUBBER POL | EA | 1 | 기계팀(1발)
2018 | 3분기 | 계획예방정비용 | 월성 원자력본부 | 월성 1발전소 | 2호기 | 18 | SPAR | 외자 | A | 200207023 | 볼베어링,BALL,깊은홈 환상형,42.655IN DIA | EA | 4 | 연료팀(1발)
2018 | 3분기 | 계획예방정비용 | 월성 원자력본부 | 월성 1발전소 | 2호기 | 18 | SPAR | 외자 | A | 200207031 | 오-링,20.30㎜,24.54㎜,2.62㎜,NITRILE,70 | EA | 44 | 연료팀(1발)
2018 | 3분기 | 계획예방정비용 | 월성 원자력본부 | 월성 1발전소 | 2호기 | 18 | SPAR | 외자 | A | 200207040 | 오-링,13.94㎜,19.18㎜,2.62㎜,NITRILE,70 | EA | 14 | 연료팀(1발)
2018 | 3분기 | 계획예방정비용 | 월성 원자력본부 | 월성 1발전소 | 2호기 | 18 | SPAR | 외자 | A | 200207198 | 씰,평면형,KLOZURE,2IN,3IN,OIL & GREASE,E | EA | 4 | 연료팀(1발)
2018 | 3분기 | 계획예방정비용 | 월성 원자력본부 | 월성 1발전소 | 2호기 | 18 | SPAR | 외자 | A | 200207201 | 볼베어링,6211 2RSJEM,DGBB,깊은홈 환상형, | EA | 4 | 연료팀(1발)
2018 | 3분기 | 계획예방정비용 | 월성 원자력본부 | 월성 1발전소 | 2호기 | 18 | SPAR | 외자 | A | 200207202 | 볼베어링,5207A OR 3207A,DRACBB,깊은홈 환 | EA | 4 | 연료팀(1발)
2018 | 3분기 | 계획예방정비용 | 월성 원자력본부 | 월성 1발전소 | 2호기 | 18 | SPAR | 외자 | A | 200207510 | 전원공급기,230V±10%,24VDC O/P,ADJUSTABL | EA | 10 | 연료팀(1발)
2018 | 3분기 | 계획예방정비용 | 월성 원자력본부 | 월성 1발전소 | 2호기 | 18 | SPAR | 외자 | A | 200207554 | 전원공급기,97*113*200㎜,105~127VAC,47~44 | EA | 26 | 연료팀(1발)
2018 | 3분기 | 계획예방정비용 | 월성 원자력본부 | 월성 1발전소 | 2호기 | 18 | SPAR | 외자 | A | 200207557 | 전원공급기,230VAC ±10%,60HZ,0~40VDC,VOL | EA | 10 | 연료팀(1발)
2018 | 3분기 | 계획예방정비용 | 월성 원자력본부 | 월성 1발전소 | 2호기 | 18 | SPAR | 외자 | A | 200207708 | 전원공급기,70*124*350㎜,20A @ 50℃,85~13 | EA | 10 | 연료팀(1발)
2018 | 3분기 | 계획예방정비용 | 월성 원자력본부 | 월성 1발전소 | 2호기 | 18 | SPAR | 외자 | A | 200207709 | 전원공급기,85~265VAC,12VDC,200㎷ P-P,2.1 | EA | 10 | 연료팀(1발)
2018 | 3분기 | 계획예방정비용 | 월성 원자력본부 | 월성 1발전소 | 2호기 | 18 | SPAR | 외자 | A | 200207710 | 전원공급기,97*113*200㎜,3.3A @ 40℃,105~ | EA | 26 | 연료팀(1발)
2018 | 3분기 | 계획예방정비용 | 월성 원자력본부 | 월성 1발전소 | 2호기 | 18 | SPAR | 외자 | A | 200211634 | 시트,밸브용,6IN,RING,COFC,A3,ECAV-7190-W | EA | 2 | 기계팀(1발)
2018 | 3분기 | 계획예방정비용 | 월성 원자력본부 | 월성 1발전소 | 2호기 | 18 | SPAR | 외자 | A | 200218293 | 캠공이,니들베어링용,COFC,CF-1,59-BMN-357 | EA | 2 | 연료팀(1발)
2018 | 3분기 | 계획예방정비용 | 월성 원자력본부 | 월성 1발전소 | 2호기 | 18 | SPAR | 외자 | A | 200218295 | 캠공이,니들베어링용,SCREWED,4.00IN,2.25I | EA | 4 | 연료팀(1발)
2018 | 3분기 | 계획예방정비용 | 월성 원자력본부 | 월성 1발전소 | 2호기 | 18 | SPAR | 외자 | A | 200219600 | 커플링,축용,고정식,F/M BRIDGE SHAFT COUP | SET | 2 | 연료팀(1발)
2018 | 3분기 | 계획예방정비용 | 월성 원자력본부 | 월성 1발전소 | 2호기 | 18 | SPAR | 외자 | A | 200221706 | 가스켓,SPIRAL WOUND,CIRCULAR,BASIC,3㎜,2 | EA | 2 | 기계팀(1발)
2018 | 3분기 | 계획예방정비용 | 월성 원자력본부 | 월성 1발전소 | 2호기 | 18 | SPAR | 외자 | A | 200221903 | 기어,스퍼형,STL,48T,3-1/2IN FACE W,4 DP, | EA | 4 | 연료팀(1발)
2018 | 3분기 | 계획예방정비용 | 월성 원자력본부 | 월성 1발전소 | 2호기 | 18 | SPAR | 외자 | A | 200221904 | 기어,스퍼형,STL,24T,3-1/2IN FACE W,4 P,1 | EA | 4 | 연료팀(1발)
2018 | 3분기 | 계획예방정비용 | 월성 원자력본부 | 월성 1발전소 | 2호기 | 18 | SPAR | 외자 | A | 200222998 | 오-링,EPDM,C OF C,0000-250-N807,T-8B1,32 | EA | 1 | 기계팀(1발)
2018 | 3분기 | 계획예방정비용 | 월성 원자력본부 | 월성 1발전소 | 2호기 | 18 | SPAR | 외자 | A | 200223245 | 오-링,21.95M,1IN(NOM),1.78㎜,EPDM,75SHOR | EA | 7 | 기계팀(1발)
2018 | 3분기 | 계획예방정비용 | 월성 원자력본부 | 월성 1발전소 | 2호기 | 18 | SPAR | 외자 | A | 200223301 | 오-링,608.08㎜,24-1/2IN,6.99㎜,RUBBER PO | EA | 1 | 기계팀(1발)
2018 | 3분기 | 계획예방정비용 | 월성 원자력본부 | 월성 1발전소 | 2호기 | 18 | SPAR | 외자 | A | 200224517 | 전원공급기,4.875 IN,11 IN,105-127VAC,47- | EA | 26 | 연료팀(1발)
2018 | 3분기 | 계획예방정비용 | 월성 원자력본부 | 월성 1발전소 | 2호기 | 18 | SPAR | 외자 | A | 200225829 | 씰,밀봉형,10MB-X-30080,86-35224-1-2-GA-E | EA | 8 | 연료팀(1발)
2018 | 3분기 | 계획예방정비용 | 월성 원자력본부 | 월성 1발전소 | 2호기 | 18 | SPAR | 외자 | A | 200225838 | 씰,밀봉형,LUBE OIL,ASME NQA-1,C OF C,NAT | SET | 8 | 연료팀(1발)
2018 | 3분기 | 계획예방정비용 | 월성 원자력본부 | 월성 1발전소 | 2호기 | 18 | SPAR | 외자 | A | 200226750 | 스위치,압력용,DIFFERENTIAL PRESSURE SWIT | EA | 1 | 연료팀(1발)
2018 | 3분기 | 계획예방정비용 | 월성 원자력본부 | 월성 1발전소 | 2호기 | 18 | SPAR | 외자 | A | 200226770 | 스위치,압력용,160℉,-30℉,125/250VAC/28V | EA | 16 | 연료팀(1발)
2018 | 3분기 | 계획예방정비용 | 월성 원자력본부 | 월성 1발전소 | 2호기 | 18 | SPAR | 외자 | A | 200227092 | 마이크로 스위치,HEAVY-DUTY,600VAC,250VDC | EA | 14 | 연료팀(1발)
2018 | 3분기 | 계획예방정비용 | 월성 원자력본부 | 월성 1발전소 | 2호기 | 18 | SPAR | 외자 | A | 200227548 | 변속기,기계식,F/M BRIDGE MITRE GEAR BOX, | EA | 2 | 연료팀(1발)
2018 | 3분기 | 계획예방정비용 | 월성 원자력본부 | 월성 1발전소 | 2호기 | 18 | SPAR | 외자 | A | 200227549 | 변속기,기계식,F/M BRIDGE MITRE GEAR BOX, | EA | 2 | 연료팀(1발)
2018 | 3분기 | 계획예방정비용 | 월성 원자력본부 | 월성 1발전소 | 2호기 | 18 | SPAR | 외자 | A | 200229955 | 가스켓,CIRCULAR,INNER AND OUTER RING,3.2 | EA | 4 | 연료팀(1발)
2018 | 3분기 | 계획예방정비용 | 월성 원자력본부 | 월성 1발전소 | 2호기 | 18 | SPAR | 외자 | A | 200229957 | 가스켓,INNER AND OUTER RING,GRAPHITE,INC | EA | 4 | 연료팀(1발)
2018 | 3분기 | 계획예방정비용 | 월성 원자력본부 | 월성 1발전소 | 2호기 | 18 | SPAR | 외자 | A | 200337212 | 밸브디스크,A564 T630 H1100,D2O,QPS-A-001 | EA | 24 | 연료팀(1발)
2018 | 3분기 | 계획예방정비용 | 월성 원자력본부 | 월성 1발전소 | 2호기 | 18 | SPAR | 외자 | A | 200337213 | 스템,밸브용,ASTM A564 T630 H1075,D20,ASM | EA | 28 | 연료팀(1발)
2018 | 3분기 | 계획예방정비용 | 월성 원자력본부 | 월성 1발전소 | 2호기 | 18 | SPAR | 외자 | A | 200338125 | 밸브,배기용,150℉,MAXIMUM 250PSIG,ALUMIN | EA | 2 | 연료팀(1발)
2018 | 3분기 | 계획예방정비용 | 월성 원자력본부 | 월성 1발전소 | 2호기 | 18 | SPAR | 외자 | A | 200348287 | 전동기,INDUCT,MULTISPEED,교류용,460V,44. | EA | 4 | 연료팀(1발)
2018 | 3분기 | 계획예방정비용 | 월성 원자력본부 | 월성 1발전소 | 2호기 | 18 | SPAR | 외자 | A | 200348343 | 전동기,INDUCT,교류용,460V,0.5HP,60㎐,3PH | EA | 2 | 연료팀(1발)
2018 | 3분기 | 계획예방정비용 | 월성 원자력본부 | 월성 1발전소 | 2호기 | 18 | SPAR | 외자 | A | 200375125 | 가스켓,VALVE COVER GASKET,51.03905-0134, | EA | 1 | 기계팀(1발)
2018 | 3분기 | 계획예방정비용 | 월성 원자력본부 | 월성 1발전소 | 2호기 | 18 | SPAR | 외자 | A | 200375736 | 메카니칼씰,￠9.5*20*1,SEAL,51.98701.0065 | EA | 1 | 기계팀(1발)
2018 | 3분기 | 계획예방정비용 | 월성 원자력본부 | 월성 1발전소 | 2호기 | 18 | SPAR | 외자 | A | 200375742 | 필터,FUEL FILTER CARTRIDGE,93 OD*158㎜ L | EA | 2 | 기계팀(1발)
2018 | 3분기 | 계획예방정비용 | 월성 원자력본부 | 월성 1발전소 | 2호기 | 18 | SPAR | 외자 | A | 200376264 | 필터,유체용, FUEL PREFILTER,81.11101-601 | EA | 1 | 기계팀(1발)
2018 | 3분기 | 계획예방정비용 | 월성 원자력본부 | 월성 1발전소 | 2호기 | 18 | SPAR | 외자 | A | 200376273 | 부품키트,가스터빈엔진,O-RING FOR SPARE C | EA | 8 | 기계팀(1발)
2018 | 3분기 | 계획예방정비용 | 월성 원자력본부 | 월성 1발전소 | 2호기 | 18 | SPAR | 외자 | A | 200376275 | 부품키트,가스터빈엔진,CRYOGENIC SEAL FOR | EA | 2 | 기계팀(1발)
2018 | 3분기 | 계획예방정비용 | 월성 원자력본부 | 월성 1발전소 | 2호기 | 18 | SPAR | 외자 | A | 200376276 | 부품키트,가스터빈엔진,CRYOGENIC SEAL FOR | EA | 2 | 기계팀(1발)
2018 | 3분기 | 계획예방정비용 | 월성 원자력본부 | 월성 1발전소 | 2호기 | 18 | SPAR | 외자 | A | 200376435 | 오링키트,O-RING,06.56930-3609, | EA | 1 | 기계팀(1발)
2018 | 3분기 | 계획예방정비용 | 월성 원자력본부 | 월성 1발전소 | 2호기 | 18 | SPAR | 외자 | A | 200376489 | 오링 세트,O-RING,φ133*4,06.56930-3809, | EA | 1 | 기계팀(1발)
2018 | 3분기 | 계획예방정비용 | 월성 원자력본부 | 월성 1발전소 | 2호기 | 18 | SPAR | 외자 | A | 200379064 | 씰,밀봉형,PINION GEAR OIL SEAL,SS SPRING | EA | 2 | 연료팀(1발)
2018 | 3분기 | 계획예방정비용 | 월성 원자력본부 | 월성 1발전소 | 2호기 | 18 | SPAR | 외자 | A | 200380053 | 기록기,PAPERLESS GRAPHIC RECORDER,DIGITA | EA | 1 | 연료팀(1발)
2018 | 3분기 | 계획예방정비용 | 월성 원자력본부 | 월성 1발전소 | 2호기 | 18 | SPAR | 외자 | A | 200383267 | 기어,웜형,HELICAL WORM GEAR,HE60,74.21:1 | EA | 16 | 연료팀(1발)
2018 | 3분기 | 계획예방정비용 | 월성 원자력본부 | 월성 1발전소 | 2호기 | 18 | SPAR | 외자 | A | 200395389 | 필터 엘리맨트,PIPELINE FILTER,GLASS FIBE | EA | 2 | 기계팀(1발)
2018 | 3분기 | 계획예방정비용 | 월성 원자력본부 | 월성 1발전소 | 2호기 | 18 | SPAR | 외자 | A | 200411261 | 부품키트,콤프레셔용,PART KIT FOR HE COMP | 조 | 1 | 기계팀(1발)
2018 | 3분기 | 계획예방정비용 | 월성 원자력본부 | 월성 1발전소 | 2호기 | 18 | SPAR | 외자 | A | 200428042 | 전송기,PROCESS INDICATOR,PANEL MOUNTING, | EA | 8 | 연료팀(1발)
2018 | 3분기 | 계획예방정비용 | 월성 원자력본부 | 월성 1발전소 | 2호기 | 18 | SPAR | 외자 | A | 200428548 | 부품키트,기계용,KIT OF SPART PARTS,PUMP, | SET | 1 | 기계팀(1발)
2018 | 3분기 | 계획예방정비용 | 월성 원자력본부 | 월성 1발전소 | 2호기 | 18 | SPAR | 외자 | A | 200429551 | 호스,FLEXIBLE,1620㎜,2IN DIA,EPDM, FKM,G | EA | 2 | 기계팀(1발)
2018 | 3분기 | 계획예방정비용 | 월성 원자력본부 | 월성 1발전소 | 2호기 | 18 | SPAR | 외자 | A | 200429552 | 호스,FLEXIBLE,1620㎜,1-1/4IN DIA,EPDM, F | EA | 2 | 기계팀(1발)
2018 | 3분기 | 계획예방정비용 | 월성 원자력본부 | 월성 1발전소 | 2호기 | 18 | SPAR | 외자 | A | 200429771 | 가스켓,SPIRAL WOUND,CIRCULAR,3.2㎜,46.5 | EA | 10 | 기계팀(1발)
2018 | 3분기 | 계획예방정비용 | 월성 원자력본부 | 월성 1발전소 | 2호기 | 18 | SPAR | 외자 | A | 200444741 | 가스켓,BONDED FIBER,REFER TO THE PROCURE | EA | 2 | 기계팀(1발)
2018 | 3분기 | 계획예방정비용 | 월성 원자력본부 | 월성 1발전소 | 2호기 | 18 | SPAR | 외자 | A | 200462314 | 부품키트,기계용,MECHANICAL SEAL,MATING R | SET | 2 | 기계팀(1발)
2018 | 3분기 | 계획예방정비용 | 월성 원자력본부 | 월성 1발전소 | 2호기 | 18 | SPAR | 외자 | A | 200497889 | 키(KEY),DRIVE KEY,ASTM A479 TYPE410 ANNE | EA | 4 | 기계팀(1발)
2018 | 3분기 | 계획예방정비용 | 월성 원자력본부 | 월성 1발전소 | 2호기 | 18 | SPAR | 외자 | A | 400001392 | 볼스크류,F/M BRIDGE BALL SCREW ASS'Y,LEF | SET | 8 | 연료팀(1발)
2018 | 3분기 | 계획예방정비용 | 월성 원자력본부 | 월성 1발전소 | 2호기 | 18 | SPAR | 외자 | A | 400001724 | 잭,나사형,수동식,15TON,M/C SCREW,IT.7,86 | EA | 6 | 연료팀(1발)
2018 | 3분기 | 계획예방정비용 | 월성 원자력본부 | 월성 1발전소 | 2호기 | 18 | SPAR | 외자 | A | 400003933 | 전원공급기,230VAC,57~63㎐,ADJUSTERABLE 0 | EA | 10 | 연료팀(1발)
2018 | 3분기 | 계획예방정비용 | 월성 원자력본부 | 월성 1발전소 | 2호기 | 18 | SPAR | 외자 | A | 400003942 | 계수기,RAM LUBRICATION MONITOR,전기식,FL | EA | 2 | 연료팀(1발)
2018 | 3분기 | 계획예방정비용 | 월성 원자력본부 | 월성 1발전소 | 2호기 | 18 | SPAR | 외자 | A | 400010737 | 유량전송기,1IN NOM,0.2~2ℓ/SEC,2700PSI(1 | EA | 12 | 연료팀(1발)
2018 | 3분기 | 계획예방정비용 | 월성 원자력본부 | 월성 1발전소 | 2호기 | 18 | SPAR | 외자 | A | 400010739 | 유량전송기,LVL,100~100,000Ω,60℃,0℃,12 | EA | 4 | 연료팀(1발)
2018 | 3분기 | 계획예방정비용 | 월성 원자력본부 | 월성 1발전소 | 2호기 | 18 | SPAR | 외자 | A | 400010741 | 유량전송기,LVL,100~100㏀,120VAC,50/60㎐, | EA | 4 | 연료팀(1발)
2018 | 3분기 | 계획예방정비용 | 월성 원자력본부 | 월성 1발전소 | 2호기 | 18 | SPAR | 외자 | A | 400011099 | 유량전송기,LVL,120VAC,ASME NQA-1,CERTIFI | EA | 9 | 연료팀(1발)
2018 | 3분기 | 계획예방정비용 | 월성 원자력본부 | 월성 1발전소 | 2호기 | 18 | SPAR | 외자 | A | 400015307 | 제어기,산업공정용,MODULAR,120VAC,4CH,0.1 | EA | 2 | 연료팀(1발)
2018 | 3분기 | 계획예방정비용 | 월성 원자력본부 | 월성 1발전소 | 2호기 | 18 | SPAR | 외자 | A | 400015316 | 전송기,온도용,전기저항식,20~120℃,3 WIRE | EA | 2 | 연료팀(1발)
2018 | 3분기 | 계획예방정비용 | 월성 원자력본부 | 월성 1발전소 | 2호기 | 18 | SPAR | 외자 | A | 400015317 | 전송기,온도용,전기저항식,25~75DEG C,109. | EA | 2 | 연료팀(1발)
2018 | 3분기 | 계획예방정비용 | 월성 원자력본부 | 월성 1발전소 | 2호기 | 18 | SPAR | 외자 | A | 400015521 | 온도감지기 보호관,SUS304L,2700PSIG,93.3 | EA | 5 | 연료팀(1발)
2018 | 3분기 | 계획예방정비용 | 월성 원자력본부 | 월성 1발전소 | 2호기 | 18 | SPAR | 외자 | A | 400016002 | 전송기,온도용,전기저항식,25~75℃,109.73~ | EA | 2 | 연료팀(1발)
2018 | 3분기 | 계획예방정비용 | 월성 원자력본부 | 월성 1발전소 | 2호기 | 18 | SPAR | 외자 | A | 400016184 | 전송기,GAGE PRESSURE,압력,0~13.79㎫,0~13 | EA | 18 | 연료팀(1발)
2018 | 3분기 | 계획예방정비용 | 월성 원자력본부 | 월성 1발전소 | 2호기 | 18 | SPAR | 외자 | A | 400016186 | 전송기,DIFFERENTIAL PRESSURE,-300 ~ 300 | EA | 18 | 연료팀(1발)
2018 | 3분기 | 계획예방정비용 | 월성 원자력본부 | 월성 1발전소 | 2호기 | 18 | SPAR | 외자 | A | 400016364 | 온도감지기 보호관,ASME SA479 TYPE SUS304 | EA | 5 | 연료팀(1발)
2018 | 3분기 | 계획예방정비용 | 월성 원자력본부 | 월성 1발전소 | 2호기 | 18 | SPAR | 외자 | A | 400016502 | 제어장치,온도용,INSTRUMENT AIR PRESSURE, | EA | 2 | 연료팀(1발)
2018 | 3분기 | 계획예방정비용 | 월성 원자력본부 | 월성 1발전소 | 2호기 | 18 | SPAR | 외자 | A | 400017536 | 게이지,PRESSURE,DIAL INDICATING,DIAL,DIA | EA | 7 | 연료팀(1발)
2018 | 3분기 | 계획예방정비용 | 월성 원자력본부 | 월성 1발전소 | 2호기 | 18 | SPAR | 외자 | A | 400018680 | 변환기,전류/공기압,ELECRTO PNUE,4-20MA I | EA | 4 | 연료팀(1발)
2018 | 3분기 | 계획예방정비용 | 월성 원자력본부 | 월성 1발전소 | 2호기 | 18 | SPAR | 외자 | A | 400020068 | 계기,임의눈금식,1.23HIGH*3.6WIDE*3.73DEE | EA | 9 | 연료팀(1발)
2018 | 3분기 | 계획예방정비용 | 월성 원자력본부 | 월성 1발전소 | 2호기 | 18 | SPAR | 외자 | A | 400020133 | 유량전송기,LVL,5A,250VAC,PROBE,CERTIFICA | EA | 4 | 연료팀(1발)
2018 | 3분기 | 계획예방정비용 | 월성 원자력본부 | 월성 1발전소 | 2호기 | 18 | SPAR | 외자 | A | 400020158 | 전송기,온도용,전기저항식,20~120℃,4~20㎃ | EA | 2 | 연료팀(1발)
2018 | 3분기 | 계획예방정비용 | 월성 원자력본부 | 월성 1발전소 | 2호기 | 18 | SPAR | 외자 | A | 400021331 | 게이지,PRESSURE,DIAL INDICATING,BOURDON | EA | 16 | 연료팀(1발)
2018 | 3분기 | 계획예방정비용 | 월성 원자력본부 | 월성 1발전소 | 2호기 | 18 | SPAR | 외자 | A | 400021334 | 게이지,PRESSURE,DIAL INDICATING,3-1/2IN, | EA | 16 | 연료팀(1발)
2018 | 3분기 | 계획예방정비용 | 월성 원자력본부 | 월성 1발전소 | 2호기 | 18 | SPAR | 외자 | A | 400021372 | 지시기,디지탈식,8DIGIT,14SEG.LED,115/230 | EA | 3 | 연료팀(1발)
2018 | 3분기 | 계획예방정비용 | 월성 원자력본부 | 월성 1발전소 | 2호기 | 18 | SPAR | 외자 | A | 700525955 | 필터 엘리맨트,LUBE OIL,DUPLEX,41BAR,12㎛ | EA | 6 | 기계팀(1발)
2018 | 3분기 | 계획예방정비용 | 월성 원자력본부 | 월성 1발전소 | 2호기 | 18 | SPAR | 외자 | Q | 200003029 | 회전디스크,CLUTCH,86-32112-TS-004,CERTIF | EA | 1 | 기계팀(1발)
2018 | 3분기 | 계획예방정비용 | 월성 원자력본부 | 월성 1발전소 | 2호기 | 18 | SPAR | 외자 | Q | 200003030 | 회전디스크,CLUTCH,SUS316,86-32112-TS-004 | EA | 1 | 기계팀(1발)
2018 | 3분기 | 계획예방정비용 | 월성 원자력본부 | 월성 1발전소 | 2호기 | 18 | SPAR | 외자 | Q | 200003108 | 커플링,축용,고정식,GEAR TYPE COUPLING,10 | EA | 2 | 연료팀(1발)
2018 | 3분기 | 계획예방정비용 | 월성 원자력본부 | 월성 1발전소 | 2호기 | 18 | SPAR | 외자 | Q | 200010134 | 베어링,롤러식,SPHERICAL ROLLER,STL,86-34 | EA | 1 | 기계팀(1발)
2018 | 3분기 | 계획예방정비용 | 월성 원자력본부 | 월성 1발전소 | 2호기 | 18 | SPAR | 외자 | Q | 200010137 | 볼베어링,DG,DEEP GROOVE BALL BEARING,SGL | EA | 1 | 기계팀(1발)
2018 | 3분기 | 계획예방정비용 | 월성 원자력본부 | 월성 1발전소 | 2호기 | 18 | SPAR | 외자 | Q | 200010269 | 베어링,롤러식,86-35260-9031-2,ITEM 380,D | EA | 2 | 연료팀(1발)
2018 | 3분기 | 계획예방정비용 | 월성 원자력본부 | 월성 1발전소 | 2호기 | 18 | SPAR | 외자 | Q | 200010271 | 베어링,롤러식,테이퍼형,STL,COFC,90A19199 | EA | 2 | 연료팀(1발)
2018 | 3분기 | 계획예방정비용 | 월성 원자력본부 | 월성 1발전소 | 2호기 | 18 | SPAR | 외자 | Q | 200010531 | 볼베어링,Y-BEARING UNIT,깊은홈 환상형,1, | EA | 4 | 연료팀(1발)
2018 | 3분기 | 계획예방정비용 | 월성 원자력본부 | 월성 1발전소 | 2호기 | 18 | SPAR | 외자 | Q | 200012503 | 베어링,평면와셔형,스러스트,POLYFILL,CERT | EA | 4 | 연료팀(1발)
2018 | 3분기 | 계획예방정비용 | 월성 원자력본부 | 월성 1발전소 | 2호기 | 18 | SPAR | 외자 | Q | 200020647 | 펌프,축방향 피스톤형,D20 SUPPLY,2.12 X 5 | EA | 4 | 연료팀(1발)
2018 | 3분기 | 계획예방정비용 | 월성 원자력본부 | 월성 1발전소 | 2호기 | 18 | SPAR | 외자 | Q | 200022061 | 메카니칼씰,PRIMARY,5.250/5.0IN,CARBON,C | EA | 1 | 기계팀(1발)
2018 | 3분기 | 계획예방정비용 | 월성 원자력본부 | 월성 1발전소 | 2호기 | 18 | SPAR | 외자 | Q | 200052857 | 밸브디스크,SUS316,ASME NQA-1,CERTIFICATE | EA | 1 | 기계팀(1발)
2018 | 3분기 | 계획예방정비용 | 월성 원자력본부 | 월성 1발전소 | 2호기 | 18 | SPAR | 외자 | Q | 200052858 | 링,웨어링,TUNG. CARBIDE,4.75IN,SIZE CODE | EA | 1 | 기계팀(1발)
2018 | 3분기 | 계획예방정비용 | 월성 원자력본부 | 월성 1발전소 | 2호기 | 18 | SPAR | 외자 | Q | 200052859 | 링,웨어링,TUNG. CARBIDE,5IN,SQUARE SECT | EA | 1 | 기계팀(1발)
2018 | 3분기 | 계획예방정비용 | 월성 원자력본부 | 월성 1발전소 | 2호기 | 18 | SPAR | 외자 | Q | 200053058 | 밸브,압력조절형(REGULATOR),AL BODY,CTRL, | EA | 4 | 연료팀(1발)
2018 | 3분기 | 계획예방정비용 | 월성 원자력본부 | 월성 1발전소 | 2호기 | 18 | SPAR | 외자 | Q | 200053660 | 밸브,다이아프램,THR BRG & STEM SEAL PROT | EA | 98 | 연료팀(1발)
2018 | 3분기 | 계획예방정비용 | 월성 원자력본부 | 월성 1발전소 | 2호기 | 18 | SPAR | 외자 | Q | 200054054 | 파열판(RUPTURE DISC),18IN,INC 600, ASTM | EA | 1 | 기계팀(1발)
2018 | 3분기 | 계획예방정비용 | 월성 원자력본부 | 월성 1발전소 | 2호기 | 18 | SPAR | 외자 | Q | 200054499 | 부품키트,밸브용,BODY/BONNET ASSEMBLY,글 | EA | 2 | 기계팀(1발)
2018 | 3분기 | 계획예방정비용 | 월성 원자력본부 | 월성 1발전소 | 2호기 | 18 | SPAR | 외자 | Q | 200059197 | 스핀들,AIR OPER,0.75IN,ASME-SA564,TYPE 6 | EA | 1 | 연료팀(1발)
2018 | 3분기 | 계획예방정비용 | 월성 원자력본부 | 월성 1발전소 | 2호기 | 18 | SPAR | 외자 | Q | 200059198 | 시트,밸브용,ASTM-A276,TYPE 440C,SHUNT & | EA | 1 | 연료팀(1발)
2018 | 3분기 | 계획예방정비용 | 월성 원자력본부 | 월성 1발전소 | 2호기 | 18 | SPAR | 외자 | Q | 200059207 | 밸브디스크,ASTM-A479-410,HORIZONTAL,AUTO | EA | 1 | 연료팀(1발)
2018 | 3분기 | 계획예방정비용 | 월성 원자력본부 | 월성 1발전소 | 2호기 | 18 | SPAR | 외자 | Q | 200059220 | 플러그,기계용,VALVE,ASTM A276 TYPE 440C | EA | 4 | 연료팀(1발)
2018 | 3분기 | 계획예방정비용 | 월성 원자력본부 | 월성 1발전소 | 2호기 | 18 | SPAR | 외자 | Q | 200059241 | 시트,밸브용,BALL,1IN,150LB,COFC,61306-07 | EA | 4 | 기계팀(1발)
2018 | 3분기 | 계획예방정비용 | 월성 원자력본부 | 월성 1발전소 | 2호기 | 18 | SPAR | 외자 | Q | 200059260 | 시트,밸브용,EPDM,BALL,150PSIG,150℉,SEAL | EA | 4 | 연료팀(1발)
2018 | 3분기 | 계획예방정비용 | 월성 원자력본부 | 월성 1발전소 | 2호기 | 18 | SPAR | 외자 | Q | 200059266 | 밸브,볼형,BALL,LOW PRESSURE ISOLATION,15 | EA | 2 | 연료팀(1발)
2018 | 3분기 | 계획예방정비용 | 월성 원자력본부 | 월성 1발전소 | 2호기 | 18 | SPAR | 외자 | Q | 200061095 | 나사,CAP SCREW,FOR FIXING,SUS 316,86-321 | EA | 1 | 기계팀(1발)
2018 | 3분기 | 계획예방정비용 | 월성 원자력본부 | 월성 1발전소 | 2호기 | 18 | SPAR | 외자 | Q | 200071826 | 와셔,비금속용,0.164IN ID,12,XX-35111-23- | EA | 32 | 연료팀(1발)
2018 | 3분기 | 계획예방정비용 | 월성 원자력본부 | 월성 1발전소 | 2호기 | 18 | SPAR | 외자 | Q | 200071827 | 와셔,비금속용,0.25IN ID,14,XX-35111-12-1 | EA | 24 | 연료팀(1발)
2018 | 3분기 | 계획예방정비용 | 월성 원자력본부 | 월성 1발전소 | 2호기 | 18 | SPAR | 외자 | Q | 200074379 | 핀,ORIGINAL PIN,3332-PCV5,6,24,25 PLUG P | EA | 4 | 기계팀(1발)
2018 | 3분기 | 계획예방정비용 | 월성 원자력본부 | 월성 1발전소 | 2호기 | 18 | SPAR | 외자 | Q | 200090743 | 씰,밀봉형,LIP,NBR,LIQUID,86-34812-TS-001 | EA | 2 | 기계팀(1발)
2018 | 3분기 | 계획예방정비용 | 월성 원자력본부 | 월성 1발전소 | 2호기 | 18 | SPAR | 외자 | Q | 200090744 | 메카니칼씰,TYPE 8-1T,1-1/2IN,ITEM 1~12,I | SET | 2 | 기계팀(1발)
2018 | 3분기 | 계획예방정비용 | 월성 원자력본부 | 월성 1발전소 | 2호기 | 18 | SPAR | 외자 | Q | 200092043 | 가스켓,CERTIFICATE OF CONFORMANCE,529N49 | EA | 1 | 기계팀(1발)
2018 | 3분기 | 계획예방정비용 | 월성 원자력본부 | 월성 1발전소 | 2호기 | 18 | SPAR | 외자 | Q | 200093030 | 패킹,성형식(MOLD),1-7/8IN,2-5/8IN,3/8IN, | EA | 2 | 기계팀(1발)
2018 | 3분기 | 계획예방정비용 | 월성 원자력본부 | 월성 1발전소 | 2호기 | 18 | SPAR | 외자 | Q | 200101722 | 씰,비금속제,EPDM,QPS-A-001,CERTIFICATE O | EA | 1 | 기계팀(1발)
2018 | 3분기 | 계획예방정비용 | 월성 원자력본부 | 월성 1발전소 | 2호기 | 18 | SPAR | 외자 | Q | 200101742 | 가스켓,0.031IN,2-31/32IN,3-7/32IN,MONEL | EA | 1 | 기계팀(1발)
2018 | 3분기 | 계획예방정비용 | 월성 원자력본부 | 월성 1발전소 | 2호기 | 18 | SPAR | 외자 | Q | 200101789 | 씰,비금속제,ELEMENT,COFC,438854,30IN BUT | EA | 1 | 기계팀(1발)
2018 | 3분기 | 계획예방정비용 | 월성 원자력본부 | 월성 1발전소 | 2호기 | 18 | SPAR | 외자 | Q | 200101795 | 씰,비금속제,INFLATABLE,18FT 7IN LG,SILIC | EA | 2 | 연료팀(1발)
2018 | 3분기 | 계획예방정비용 | 월성 원자력본부 | 월성 1발전소 | 2호기 | 18 | SPAR | 외자 | Q | 200114326 | 헬리칼 스프링,SUS316,86-32112-TS-004,CER | KG | 1 | 기계팀(1발)
2018 | 3분기 | 계획예방정비용 | 월성 원자력본부 | 월성 1발전소 | 2호기 | 18 | SPAR | 외자 | Q | 200114392 | 헬리칼 스프링,압축식,A313,A-019SY-1N6,30 | EA | 1 | 기계팀(1발)
2018 | 3분기 | 계획예방정비용 | 월성 원자력본부 | 월성 1발전소 | 2호기 | 18 | SPAR | 외자 | Q | 200117300 | 부싱,BUSHING DISK,SLEEVE,4.75IN,CARBON/S | EA | 1 | 기계팀(1발)
2018 | 3분기 | 계획예방정비용 | 월성 원자력본부 | 월성 1발전소 | 2호기 | 18 | SPAR | 외자 | Q | 200117310 | 부싱,슬리브용,COFC,500851,34812-9004-1-D | SET | 1 | 기계팀(1발)
2018 | 3분기 | 계획예방정비용 | 월성 원자력본부 | 월성 1발전소 | 2호기 | 18 | SPAR | 외자 | Q | 200211680 | 헬리칼 스프링,SUS316,86-32112-TS-004,CER | EA | 1 | 기계팀(1발)
2018 | 3분기 | 계획예방정비용 | 월성 원자력본부 | 월성 1발전소 | 2호기 | 18 | SPAR | 외자 | Q | 200217226 | 베어링 하프 세트,슬리브용,CLEVITE(STEEL, | EA | 6 | 연료팀(1발)
2018 | 3분기 | 계획예방정비용 | 월성 원자력본부 | 월성 1발전소 | 2호기 | 18 | SPAR | 외자 | Q | 200218094 | 부싱,THROAT,SLEEVE,ASTM-B505(I673-5),INB | EA | 6 | 연료팀(1발)
2018 | 3분기 | 계획예방정비용 | 월성 원자력본부 | 월성 1발전소 | 2호기 | 18 | SPAR | 외자 | Q | 200218095 | 부싱,LANTERN,SLEEVE,ASTM-B505(I673-5),IN | EA | 6 | 연료팀(1발)
2018 | 3분기 | 계획예방정비용 | 월성 원자력본부 | 월성 1발전소 | 2호기 | 18 | SPAR | 외자 | Q | 200219968 | 밸브디스크,DISC SA105N/NT CW DELORO50 HF | EA | 2 | 기계팀(1발)
2018 | 3분기 | 계획예방정비용 | 월성 원자력본부 | 월성 1발전소 | 2호기 | 18 | SPAR | 외자 | Q | 200221562 | 가스켓,MONEL ALLOY 400,3610508,30834-900 | EA | 1 | 기계팀(1발)
2018 | 3분기 | 계획예방정비용 | 월성 원자력본부 | 월성 1발전소 | 2호기 | 18 | SPAR | 외자 | Q | 200223742 | 패킹,성형식(MOLD),A2701R000212C011,INGER | SET | 12 | 연료팀(1발)
2018 | 3분기 | 계획예방정비용 | 월성 원자력본부 | 월성 1발전소 | 2호기 | 18 | SPAR | 외자 | Q | 200224322 | 플러그,기계용,GLOBE VALVE,2IN VALVE,ASME | EA | 2 | 기계팀(1발)
2018 | 3분기 | 계획예방정비용 | 월성 원자력본부 | 월성 1발전소 | 2호기 | 18 | SPAR | 외자 | Q | 200224326 | 플러그,기계용,AIR OPER,GLOBE VALVE,2IN V | EA | 2 | 기계팀(1발)
2018 | 3분기 | 계획예방정비용 | 월성 원자력본부 | 월성 1발전소 | 2호기 | 18 | SPAR | 외자 | Q | 200224361 | 플런저 및 부싱,연료분사기용,BARRELL, PIS | EA | 6 | 연료팀(1발)
2018 | 3분기 | 계획예방정비용 | 월성 원자력본부 | 월성 1발전소 | 2호기 | 18 | SPAR | 외자 | Q | 200225904 | 메카니칼씰,COFC,T-8B1,EAL,32112-9001,2-1 | EA | 1 | 기계팀(1발)
2018 | 3분기 | 계획예방정비용 | 월성 원자력본부 | 월성 1발전소 | 2호기 | 18 | SPAR | 외자 | Q | 200225988 | 시트,밸브용,ASME SA564 GR 630 H1075,GLOV | EA | 2 | 기계팀(1발)
2018 | 3분기 | 계획예방정비용 | 월성 원자력본부 | 월성 1발전소 | 2호기 | 18 | SPAR | 외자 | Q | 200226074 | 시트,밸브용,ASME SA564 GR630 H1075,VERTI | EA | 2 | 기계팀(1발)
2018 | 3분기 | 계획예방정비용 | 월성 원자력본부 | 월성 1발전소 | 2호기 | 18 | SPAR | 외자 | Q | 200228152 | 메카니칼씰,PRIMARY,5.250/5.0IN,CARBON,86 | EA | 1 | 기계팀(1발)
2018 | 3분기 | 계획예방정비용 | 월성 원자력본부 | 월성 1발전소 | 2호기 | 18 | SPAR | 외자 | Q | 200338570 | 너트,HEX NUT,STL,1EA,SELF LOCKING,ASME N | EA | 30 | 연료팀(1발)
2018 | 3분기 | 계획예방정비용 | 월성 원자력본부 | 월성 1발전소 | 2호기 | 18 | SPAR | 외자 | Q | 200338573 | 와셔,WASHER CONCAVE & CONVEX,STL 4140,AS | EA | 6 | 연료팀(1발)
2018 | 3분기 | 계획예방정비용 | 월성 원자력본부 | 월성 1발전소 | 2호기 | 18 | SPAR | 외자 | Q | 200338577 | 밸브디스크,FLAP,COL157,ASME CODE SEC.ⅢC | SET | 12 | 연료팀(1발)
2018 | 3분기 | 계획예방정비용 | 월성 원자력본부 | 월성 1발전소 | 2호기 | 18 | SPAR | 외자 | Q | 200338578 | 베어링,슬리브형,SLEEVE,SUS,D₂O,EA,CHECK | EA | 6 | 연료팀(1발)
2018 | 3분기 | 계획예방정비용 | 월성 원자력본부 | 월성 1발전소 | 2호기 | 18 | SPAR | 외자 | Q | 200338579 | 너트,HEX NUT,CHECK VALVE ASS'Y,AISI 316, | EA | 12 | 연료팀(1발)
2018 | 3분기 | 계획예방정비용 | 월성 원자력본부 | 월성 1발전소 | 2호기 | 18 | SPAR | 외자 | Q | 200339766 | 봉,PISTON,CYLINDER,MATCHED SETS ONLY,A19 | EA | 12 | 연료팀(1발)
2018 | 3분기 | 계획예방정비용 | 월성 원자력본부 | 월성 1발전소 | 2호기 | 18 | SPAR | 외자 | Q | 200339767 | 요크,YOKE & TELESCOPE UPGRADES,D₂O SUPP | SET | 6 | 연료팀(1발)
2018 | 3분기 | 계획예방정비용 | 월성 원자력본부 | 월성 1발전소 | 2호기 | 18 | SPAR | 외자 | Q | 200339891 | 캡,SCREW CAP,0.75IN * 1.75IN,ASME SA193 | EA | 8 | 연료팀(1발)
2018 | 3분기 | 계획예방정비용 | 월성 원자력본부 | 월성 1발전소 | 2호기 | 18 | SPAR | 외자 | Q | 200339892 | 스터드,TAP-END,STUFFING BOX,0.74IN,12.25 | EA | 24 | 연료팀(1발)
2018 | 3분기 | 계획예방정비용 | 월성 원자력본부 | 월성 1발전소 | 2호기 | 18 | SPAR | 외자 | Q | 200363293 | 기어 보조어셈블리,감속용,GEAR SET:DBL HE | SET | 2 | 연료팀(1발)
2018 | 3분기 | 계획예방정비용 | 월성 원자력본부 | 월성 1발전소 | 2호기 | 18 | SPAR | 외자 | Q | 200388319 | 필터 엘리맨트,BASKET ASS'Y,1466.85㎜,471 | EA | 1 | 기계팀(1발)
2018 | 3분기 | 계획예방정비용 | 월성 원자력본부 | 월성 1발전소 | 2호기 | 18 | SPAR | 외자 | Q | 200388320 | 필터,PHT GLAND SEAL FR ELEMENT,0.1㎛(ABS | EA | 1 | 기계팀(1발)
2018 | 3분기 | 계획예방정비용 | 월성 원자력본부 | 월성 1발전소 | 2호기 | 18 | SPAR | 외자 | Q | 400015641 | 전송기,TRANSMITTER,DIFFERENTIAL PRESSURE | EA | 8 | 연료팀(1발)
2018 | 3분기 | 계획예방정비용 | 월성 원자력본부 | 월성 1발전소 | 2호기 | 18 | SPAR | 외자 | Q | 400015642 | 전송기,TRANSMITTER,GAGE PRESSURE,0~500/0 | EA | 8 | 연료팀(1발)
2018 | 3분기 | 계획예방정비용 | 월성 원자력본부 | 월성 1발전소 | 2호기 | 18 | SPAR | 외자 | S | 200000873 | 스트레이너(STRAINER),INLET STRAINER,OIL | EA | 1 | 기계팀(1발)
2018 | 3분기 | 계획예방정비용 | 월성 원자력본부 | 월성 1발전소 | 2호기 | 18 | SPAR | 외자 | S | 200003112 | 커플링,플렉시블,축용,PARA-FLEX PX80,TAPE | EA | 2 | 기계팀(1발)
2018 | 3분기 | 계획예방정비용 | 월성 원자력본부 | 월성 1발전소 | 2호기 | 18 | SPAR | 외자 | S | 200006902 | 필터 엘리맨트,FLUID,CARTRIDGE FILTER,5㎛ | EA | 16 | 기계팀(1발)
2018 | 3분기 | 계획예방정비용 | 월성 원자력본부 | 월성 1발전소 | 2호기 | 18 | SPAR | 외자 | S | 200006903 | 필터 엘리맨트,TBN OIL PURIFICATION,PRE-F | EA | 9 | 기계팀(1발)
2018 | 3분기 | 계획예방정비용 | 월성 원자력본부 | 월성 1발전소 | 2호기 | 18 | SPAR | 외자 | S | 200006904 | 필터 엘리맨트,FLUID,POST,WIRE BACKED GLA | EA | 3 | 기계팀(1발)
2018 | 3분기 | 계획예방정비용 | 월성 원자력본부 | 월성 1발전소 | 2호기 | 18 | SPAR | 외자 | S | 200006905 | 필터 엘리맨트,TBN OIL PURIFICATION,COALE | EA | 15 | 기계팀(1발)
2018 | 3분기 | 계획예방정비용 | 월성 원자력본부 | 월성 1발전소 | 2호기 | 18 | SPAR | 외자 | S | 200006906 | 필터 엘리맨트,TBN OIL PURIFICATION,PRE-F | EA | 3 | 기계팀(1발)
2018 | 3분기 | 계획예방정비용 | 월성 원자력본부 | 월성 1발전소 | 2호기 | 18 | SPAR | 외자 | S | 200006959 | 필터 엘리맨트,FLUID,10㎛,234A6451P0002,F | EA | 32 | 기계팀(1발)
2018 | 3분기 | 계획예방정비용 | 월성 원자력본부 | 월성 1발전소 | 2호기 | 18 | SPAR | 외자 | S | 200010754 | 베어링 유니트,FOR REACTOR VAULT COOLING | EA | 4 | 기계팀(1발)
2018 | 3분기 | 계획예방정비용 | 월성 원자력본부 | 월성 1발전소 | 2호기 | 18 | SPAR | 외자 | S | 200013498 | 베어링 유니트,PILLOW BLOCK UNIT,SPHERICA | EA | 12 | 기계팀(1발)
2018 | 3분기 | 계획예방정비용 | 월성 원자력본부 | 월성 1발전소 | 2호기 | 18 | SPAR | 외자 | S | 200016471 | 임펠러,CENTRIFUGAL,PUMPS,11.250 IN,MATER | EA | 1 | 기계팀(1발)
2018 | 3분기 | 계획예방정비용 | 월성 원자력본부 | 월성 1발전소 | 2호기 | 18 | SPAR | 외자 | S | 200017672 | 필터 엘리맨트,FLUID,PURIFIER,FULLERS E,3 | EA | 1 | 기계팀(1발)
2018 | 3분기 | 계획예방정비용 | 월성 원자력본부 | 월성 1발전소 | 2호기 | 18 | SPAR | 외자 | S | 200032108 | 스트레이너(STRAINER),FINE MESH,FOR SERVO | EA | 128 | 기계팀(1발)
2018 | 3분기 | 계획예방정비용 | 월성 원자력본부 | 월성 1발전소 | 2호기 | 18 | SPAR | 외자 | S | 200042548 | 밸브위치기(POSITIONER),DIRECT ACTING,3~1 | EA | 2 | 연료팀(1발)
2018 | 3분기 | 계획예방정비용 | 월성 원자력본부 | 월성 1발전소 | 2호기 | 18 | SPAR | 외자 | S | 200091228 | 메카니칼씰,ANNULAR,27㎜,CERTIFICATE OF C | SET | 1 | 기계팀(1발)
2018 | 3분기 | 계획예방정비용 | 월성 원자력본부 | 월성 1발전소 | 2호기 | 18 | SPAR | 외자 | S | 200091245 | 패킹,성형식(MOLD),V-PACKING,CIRCULAR,V,C | SET | 4 | 기계팀(1발)
2018 | 3분기 | 계획예방정비용 | 월성 원자력본부 | 월성 1발전소 | 2호기 | 18 | SPAR | 외자 | S | 200091939 | 패킹,성형식(MOLD),2IN,2-7/8IN,7/16IN,GRA | EA | 6 | 기계팀(1발)
2018 | 3분기 | 계획예방정비용 | 월성 원자력본부 | 월성 1발전소 | 2호기 | 18 | SPAR | 외자 | S | 200092452 | 패킹재료,PUMP GLAND,30SQ,CARBON,1.0㎫,20 | C79 | 25 | 기계팀(1발)
2018 | 3분기 | 계획예방정비용 | 월성 원자력본부 | 월성 1발전소 | 2호기 | 18 | SPAR | 외자 | S | 200092848 | 씰,평면형,OIL,4.687 * 5.751 * 500,71315- | EA | 4 | 기계팀(1발)
2018 | 3분기 | 계획예방정비용 | 월성 원자력본부 | 월성 1발전소 | 2호기 | 18 | SPAR | 외자 | S | 200105961 | 오링 세트,FOR CONTROL VALVE,RUBBER POLYM | EA | 2 | 기계팀(1발)
2018 | 3분기 | 계획예방정비용 | 월성 원자력본부 | 월성 1발전소 | 2호기 | 18 | SPAR | 외자 | S | 200105963 | 오-링,NEOPRENE,10,71315-9502-01-DD-C,U-4 | SET | 4 | 기계팀(1발)
2018 | 3분기 | 계획예방정비용 | 월성 원자력본부 | 월성 1발전소 | 2호기 | 18 | SPAR | 외자 | S | 200172629 | 부품키트,전동기용,MOTOR BREAK COIL,스타 | EA | 2 | 연료팀(1발)
2018 | 3분기 | 계획예방정비용 | 월성 원자력본부 | 월성 1발전소 | 2호기 | 18 | SPAR | 외자 | S | 200205833 | 패킹,성형식(MOLD),1-1/2IN,2-1/4IN,3/8IN, | EA | 6 | 기계팀(1발)
2018 | 3분기 | 계획예방정비용 | 월성 원자력본부 | 월성 1발전소 | 2호기 | 18 | SPAR | 외자 | S | 200205971 | 오-링,EPR,2-123,86-30852-9002-1-DD-D,ITE | EA | 2 | 기계팀(1발)
2018 | 3분기 | 계획예방정비용 | 월성 원자력본부 | 월성 1발전소 | 2호기 | 18 | SPAR | 외자 | S | 200211046 | 가스켓,SHEET,60IN,60IN,1/16IN,300℃(575 | SHT | 2 | 기계팀(1발)
2018 | 3분기 | 계획예방정비용 | 월성 원자력본부 | 월성 1발전소 | 2호기 | 18 | SPAR | 외자 | S | 200211048 | 가스켓,60IN,60IN,1/64IN,SYNTHETIC FIBER | SHT | 22 | 기계팀(1발)
2018 | 3분기 | 계획예방정비용 | 월성 원자력본부 | 월성 1발전소 | 2호기 | 18 | SPAR | 외자 | S | 200217491 | 볼베어링,BALL BEARING/INNER,BALL BEARING | EA | 1 | 기계팀(1발)
2018 | 3분기 | 계획예방정비용 | 월성 원자력본부 | 월성 1발전소 | 2호기 | 18 | SPAR | 외자 | S | 200220382 | 필터 엘리맨트,LIQUID,CARTRIDGE FILTER,30 | EA | 128 | 기계팀(1발)
2018 | 3분기 | 계획예방정비용 | 월성 원자력본부 | 월성 1발전소 | 2호기 | 18 | SPAR | 외자 | S | 200320692 | 제어/지시기,GAS DISCHAGE MATRIX DISPLAY, | EA | 3 | 연료팀(1발)
2018 | 3분기 | 계획예방정비용 | 월성 원자력본부 | 월성 1발전소 | 2호기 | 18 | SPAR | 외자 | S | 200320693 | 라이닝 세트,FRICTION DISC,제동용,3 DISC, | EA | 10 | 연료팀(1발)
2018 | 3분기 | 계획예방정비용 | 월성 원자력본부 | 월성 1발전소 | 2호기 | 18 | SPAR | 외자 | S | 200324004 | 마이크로 스위치,MICROSWITCH,250VAC,10A,- | EA | 26 | 연료팀(1발)
2018 | 3분기 | 계획예방정비용 | 월성 원자력본부 | 월성 1발전소 | 2호기 | 18 | SPAR | 외자 | S | 200337143 | 하우징,EHC OIL CONDITIONER,AIR BREATHER, | EA | 1 | 기계팀(1발)
2018 | 3분기 | 계획예방정비용 | 월성 원자력본부 | 월성 1발전소 | 2호기 | 18 | SPAR | 외자 | S | 200342320 | 펌프,LIFT PUMP,축방향 피스톤형,PISTON,30 | EA | 2 | 기계팀(1발)
2018 | 3분기 | 계획예방정비용 | 월성 원자력본부 | 월성 1발전소 | 2호기 | 18 | SPAR | 외자 | S | 200380134 | 라이닝 세트,TOQUE LIMITER COUPLING DISK, | EA | 4 | 연료팀(1발)
2018 | 3분기 | 계획예방정비용 | 월성 원자력본부 | 월성 1발전소 | 2호기 | 18 | SPAR | 외자 | S | 200402530 | 필터 엘리맨트,FLUID,SEPARATOR,150㎜,25㎜ | EA | 1 | 기계팀(1발)
2018 | 3분기 | 계획예방정비용 | 월성 원자력본부 | 월성 1발전소 | 2호기 | 18 | SPAR | 외자 | S | 200441500 | 활성탄,GRANULAR ACTIVATED CARBON,PURGE,B | LB | 1600 | 기계팀(1발)
2018 | 3분기 | 계획예방정비용 | 월성 원자력본부 | 월성 1발전소 | 2호기 | 18 | SPAR | 외자 | S | 400010683 | 유량전송기,LVL,6~11PH HVY WATER,250VAC,5 | EA | 46 | 연료팀(1발)
2018 | 3분기 | 계획예방정비용 | 월성 원자력본부 | 월성 2발전소 | 3호기 | 17 | SPAR | 외자 | A | 200224907 | 계전기,전자식,AUX SIGNALLING &TRIPPING R | EA | 335 | 전기팀(2발)
2018 | 3분기 | 계획예방정비용 | 월성 원자력본부 | 월성 2발전소 | 3호기 | 17 | SPAR | 외자 | Q | 200391707 | 씰,밀봉형,INFLATABLE,1 INCH(REF.),18FEET | EA | 2 | 연료팀(2발)
2018 | 3분기 | 계획예방정비용 | 월성 원자력본부 | 월성 2발전소 | 3호기 | 17 | SPAR | 외자 | S | 200010586 | 볼베어링,DGBB,ANNULAR,120㎜,55㎜,29㎜,1, | EA | 6 | 전기팀(2발)
2018 | 3분기 | 계획예방정비용 | 월성 원자력본부 | 월성 2발전소 | 3호기 | 17 | SPAR | 외자 | S | 200010717 | 볼베어링,309KDC2,DG,깊은홈 환상형,45㎜,1 | EA | 4 | 전기팀(2발)
2018 | 3분기 | 계획예방정비용 | 월성 원자력본부 | 월성 2발전소 | 3호기 | 17 | SPAR | 외자 | S | 200010731 | 볼베어링,DG,6319,200㎜,95㎜,45㎜,SINGLE | EA | 16 | 전기팀(2발)
2018 | 3분기 | 계획예방정비용 | 월성 원자력본부 | 월성 2발전소 | 3호기 | 17 | SPAR | 외자 | S | 200010739 | 볼베어링,313KDN FS,DG,깊은홈 환상형,313K | EA | 16 | 전기팀(2발)
2018 | 3분기 | 계획예방정비용 | 월성 원자력본부 | 월성 2발전소 | 3호기 | 17 | SPAR | 외자 | S | 200010828 | 볼베어링,307KDC3,DG,깊은홈 환상형,307KDC | EA | 10 | 전기팀(2발)
2018 | 3분기 | 계획예방정비용 | 월성 원자력본부 | 월성 2발전소 | 3호기 | 17 | SPAR | 외자 | S | 200016315 | 송풍기,Φ150(*172)*38㎜,30W,120VAC,60㎐, | EA | 18 | 전기팀(2발)
2018 | 3분기 | 계획예방정비용 | 월성 원자력본부 | 월성 2발전소 | 3호기 | 17 | SPAR | 외자 | S | 200201360 | 송풍기,AXIAL FAN,150*172㎜,30W,230VAC,60 | EA | 77 | 전기팀(2발)
2018 | 3분기 | 계획예방정비용 | 월성 원자력본부 | 월성 2발전소 | 3호기 | 17 | SPAR | 외자 | S | 200217335 | 볼베어링,DGBB,6203ZZ,40㎜,17㎜,12㎜,SGL | EA | 5 | 전기팀(2발)
2018 | 3분기 | 계획예방정비용 | 월성 원자력본부 | 월성 2발전소 | 3호기 | 17 | SPAR | 외자 | S | 200217346 | 볼베어링,DGBB,6205ZZ,52㎜,25㎜,15㎜,SGL | EA | 6 | 전기팀(2발)
2018 | 3분기 | 계획예방정비용 | 월성 원자력본부 | 월성 2발전소 | 3호기 | 17 | SPAR | 외자 | S | 200217354 | 볼베어링,DG,6206,62㎜,30㎜,16㎜,SGL ROW, | EA | 4 | 전기팀(2발)
2018 | 3분기 | 계획예방정비용 | 월성 원자력본부 | 월성 2발전소 | 3호기 | 17 | SPAR | 외자 | S | 200217412 | 볼베어링,DGBB,DGBB,6305,62㎜,25㎜,17㎜,1 | EA | 1 | 전기팀(2발)
2018 | 3분기 | 계획예방정비용 | 월성 원자력본부 | 월성 2발전소 | 3호기 | 17 | SPAR | 외자 | S | 200217427 | 볼베어링,DGBB,DEEP GROOVE,6308,90㎜,40㎜ | EA | 1 | 전기팀(2발)
2018 | 3분기 | 계획예방정비용 | 월성 원자력본부 | 월성 2발전소 | 3호기 | 17 | SPAR | 외자 | S | 200217432 | 볼베어링,BALL,DGBB,6309ZZ,100㎜,45㎜,GRE | EA | 1 | 전기팀(2발)
2018 | 3분기 | 계획예방정비용 | 월성 원자력본부 | 월성 2발전소 | 3호기 | 17 | SPAR | 외자 | S | 200217433 | 볼베어링,DGBB,6309ZZ C3,100㎜,45㎜,25㎜, | EA | 4 | 전기팀(2발)
2018 | 3분기 | 계획예방정비용 | 월성 원자력본부 | 월성 2발전소 | 3호기 | 17 | SPAR | 외자 | S | 200217450 | 볼베어링,DGBB,6312,130㎜,60㎜,31㎜,SGL,G | EA | 1 | 전기팀(2발)
2018 | 3분기 | 계획예방정비용 | 월성 원자력본부 | 월성 2발전소 | 3호기 | 17 | SPAR | 외자 | S | 200217455 | 볼베어링,DGBB,6313,140㎜,65㎜,33㎜,SGL R | EA | 19 | 전기팀(2발)
2018 | 3분기 | 계획예방정비용 | 월성 원자력본부 | 월성 2발전소 | 3호기 | 17 | SPAR | 외자 | S | 200334956 | 퓨즈,통형,1-1/2IN,5-1/8IN,600V,300A,100 | EA | 66 | 전기팀(2발)
2018 | 3분기 | 계획예방정비용 | 월성 원자력본부 | 월성 2발전소 | 3호기 | 17 | SPAR | 외자 | S | 200337428 | 퓨즈,통형,2.50IN,7.09IN,700V,600A,100㎄, | EA | 30 | 전기팀(2발)
2018 | 3분기 | 계획예방정비용 | 월성 원자력본부 | 월성 2발전소 | 3호기 | 17 | SPAR | 외자 | S | 200342605 | 볼베어링,6204-2Z,DEEP GROOVE BALL, SHIEL | EA | 1 | 전기팀(2발)
2018 | 3분기 | 계획예방정비용 | 월성 원자력본부 | 월성 2발전소 | 3호기 | 17 | SPAR | 외자 | S | 200365134 | 인서트,플렉시블 커플링용,MAX.BORE:1-3/4I | EA | 4 | 연료팀(2발)
2018 | 3분기 | 계획예방정비용 | 월성 원자력본부 | 월성 2발전소 | 3호기 | 17 | SPAR | 외자 | S | 200365135 | 인서트,플렉시블 커플링용,MAX. BORE:1-1/4 | EA | 4 | 연료팀(2발)
2018 | 3분기 | 계획예방정비용 | 월성 원자력본부 | 월성 2발전소 | 4호기 | 16 | SPAR | 외자 | S | 200302448 | 부품키트,콤프레셔용,ZR3-67,O.C SERVICE K | EA | 1 | 기계팀(2발)
2018 | 3분기 | 계획예방정비용 | 월성 원자력본부 | 월성 2발전소 | 4호기 | 16 | SPAR | 외자 | S | 200302449 | 부품키트,콤프레셔용,ZR3-67,B.O.C SERVICE | EA | 1 | 기계팀(2발)
2018 | 3분기 | 계획예방정비용 | 월성 원자력본부 | 월성 2발전소 | 4호기 | 16 | SPAR | 외자 | S | 200302450 | 부품키트,콤프레셔용,ZR3-67,I.C SERVICE K | EA | 1 | 기계팀(2발)
2018 | 3분기 | 계획예방정비용 | 월성 원자력본부 | 월성 2발전소 | 4호기 | 16 | SPAR | 외자 | S | 200302750 | 부품키트,콤프레셔용,UNLODER ASS'Y,UNLODE | EA | 1 | 기계팀(2발)
2018 | 3분기 | 계획예방정비용 | 월성 원자력본부 | 월성 2발전소 | 4호기 | 16 | SPAR | 외자 | S | 200306611 | 부품키트,기계용,회전펌프용,2YEAR PM KIT, | SET | 1 | 기계팀(2발)
2018 | 3분기 | 계획예방정비용 | 월성 원자력본부 | 월성 3발전소 | 5호기 | 5 | SPAR | 외자 | A | 200032045 | 스트레이너(STRAINER),FILT CART,18IN,2(5/ | SET | 24 | 기계팀(3발)
2018 | 3분기 | 계획예방정비용 | 월성 원자력본부 | 월성 3발전소 | 5호기 | 5 | SPAR | 외자 | A | 200042620 | 밸브,플러그형,GLOBE,16*16 IN,900 LB,400 | SET | 2 | 기계팀(3발)
2018 | 3분기 | 계획예방정비용 | 월성 원자력본부 | 월성 3발전소 | 5호기 | 5 | SPAR | 외자 | A | 200059033 | 밸브,플러그형,GLOBE,6*6 IN,1750PSIG(DESI | SET | 3 | 기계팀(3발)
2018 | 3분기 | 계획예방정비용 | 월성 원자력본부 | 월성 3발전소 | 5호기 | 5 | SPAR | 외자 | A | 200136890 | 게이지,차압식,원형문자판,DIFFERENTIAL PR | EA | 1 | 계측제어팀
2018 | 3분기 | 계획예방정비용 | 월성 원자력본부 | 월성 3발전소 | 5호기 | 5 | SPAR | 외자 | A | 200173559 | 변환기,전기용,85.5㎜,79㎜,25㎜,55℃,0℃, | EA | 20 | 계측제어팀
2018 | 3분기 | 계획예방정비용 | 월성 원자력본부 | 월성 3발전소 | 5호기 | 5 | SPAR | 외자 | A | 200309936 | 계전기,전자식,66.5MM,27MM,33MM,120VAC,12 | EA | 4 | 계측제어팀
2018 | 3분기 | 계획예방정비용 | 월성 원자력본부 | 월성 3발전소 | 5호기 | 5 | SPAR | 외자 | A | 200309937 | 계전기,전자식,UNDER V,20.8MM,33MM,66.5MM | EA | 57 | 계측제어팀
2018 | 3분기 | 계획예방정비용 | 월성 원자력본부 | 월성 3발전소 | 5호기 | 5 | SPAR | 외자 | A | 200309951 | 전원공급기,127㎜,425.45㎜,123.95㎜,24VDC | EA | 2 | 계측제어팀
2018 | 3분기 | 계획예방정비용 | 월성 원자력본부 | 월성 3발전소 | 5호기 | 5 | SPAR | 외자 | A | 200335510 | 계전기,전자식,V TRANSFER,24VDC,24POLE,SK | EA | 7 | 계측제어팀
2018 | 3분기 | 계획예방정비용 | 월성 원자력본부 | 월성 3발전소 | 5호기 | 5 | SPAR | 외자 | A | 200348625 | 시트,밸브용,GLOBE VALVE,1750 PSIG,500℉, | EA | 2 | 기계팀(3발)
2018 | 3분기 | 계획예방정비용 | 월성 원자력본부 | 월성 3발전소 | 5호기 | 5 | SPAR | 외자 | A | 200348627 | 시트,밸브용,400 CRES SS,GLOBE VALVE,1750 | EA | 3 | 기계팀(3발)
2018 | 3분기 | 계획예방정비용 | 월성 원자력본부 | 월성 3발전소 | 5호기 | 5 | SPAR | 외자 | A | 200418349 | 전송기,DIFF PRESSURE TRANSMITTER,5 INCH | EA | 1 | 계측제어팀
2018 | 3분기 | 계획예방정비용 | 월성 원자력본부 | 월성 3발전소 | 5호기 | 5 | SPAR | 외자 | A | 200418351 | 전송기,DIFFERENTIAL PRESSURE,2 INCH W.C, | EA | 2 | 계측제어팀
2018 | 3분기 | 계획예방정비용 | 월성 원자력본부 | 월성 3발전소 | 5호기 | 5 | SPAR | 외자 | A | 200432761 | 무정전 전원공급장치(UPS),19IN RACK-MOUNT | EA | 2 | 계측제어팀
2018 | 3분기 | 계획예방정비용 | 월성 원자력본부 | 월성 3발전소 | 5호기 | 5 | SPAR | 외자 | A | 200454100 | 밸브위치기(POSITIONER),PNEUMATIC,90°ROT | EA | 8 | 계측제어팀
2018 | 3분기 | 계획예방정비용 | 월성 원자력본부 | 월성 3발전소 | 5호기 | 5 | SPAR | 외자 | A | 200454103 | 밸브,솔레노이드용,NOMALLY CLOSED,BRASS,4 | EA | 15 | 계측제어팀
2018 | 3분기 | 계획예방정비용 | 월성 원자력본부 | 월성 3발전소 | 5호기 | 5 | SPAR | 외자 | A | 200454228 | 계전기,공기식,VOLUME BOOSTER,BOOSTER, AI | EA | 5 | 계측제어팀
2018 | 3분기 | 계획예방정비용 | 월성 원자력본부 | 월성 3발전소 | 5호기 | 5 | SPAR | 외자 | A | 200454229 | 밸브,공기압 제어용,SNAP ACTING RELAY,ALU | EA | 2 | 계측제어팀
2018 | 3분기 | 계획예방정비용 | 월성 원자력본부 | 월성 3발전소 | 5호기 | 5 | SPAR | 외자 | A | 200455592 | 게이지,차압식,원형문자판,MAGNEHELIC DIFF | EA | 2 | 계측제어팀
2018 | 3분기 | 계획예방정비용 | 월성 원자력본부 | 월성 3발전소 | 5호기 | 5 | SPAR | 외자 | A | 200474948 | 전송기,POSITION TRANSMITTER,120㎜,80㎜,5 | EA | 6 | 계측제어팀
2018 | 3분기 | 계획예방정비용 | 월성 원자력본부 | 월성 3발전소 | 5호기 | 5 | SPAR | 외자 | A | 200477194 | 게이지,차압식,원형문자판,DIFFERENTIAL PR | EA | 2 | 계측제어팀
2018 | 3분기 | 계획예방정비용 | 월성 원자력본부 | 월성 3발전소 | 5호기 | 5 | SPAR | 외자 | A | 200477195 | 게이지,차압식,원형문자판,DIFFERENTIAL PR | EA | 2 | 계측제어팀
2018 | 3분기 | 계획예방정비용 | 월성 원자력본부 | 월성 3발전소 | 5호기 | 5 | SPAR | 외자 | A | 200477933 | 다이오드,반도체식,SIL,500VDC,1A,RECTR SI | EA | 8 | 계측제어팀
2018 | 3분기 | 계획예방정비용 | 월성 원자력본부 | 월성 3발전소 | 5호기 | 5 | SPAR | 외자 | A | 200483549 | 게이지,차압식,원형문자판,MAGNEHELIC DIFF | EA | 2 | 계측제어팀
2018 | 3분기 | 계획예방정비용 | 월성 원자력본부 | 월성 3발전소 | 5호기 | 5 | SPAR | 외자 | A | 200485995 | 게이지,차압식,원형문자판,DIFFERENTIAL PR | EA | 2 | 계측제어팀
2018 | 3분기 | 계획예방정비용 | 월성 원자력본부 | 월성 3발전소 | 5호기 | 5 | SPAR | 외자 | A | 200491229 | 케이지,밸브용,DISK STACK(MULTI-STAGE),41 | EA | 6 | 기계팀(3발)
2018 | 3분기 | 계획예방정비용 | 월성 원자력본부 | 월성 3발전소 | 5호기 | 5 | SPAR | 외자 | A | 200491230 | 가이드,GUIDE-BUSHING,410 SS,DRAG,10IN*18 | SET | 6 | 기계팀(3발)
2018 | 3분기 | 계획예방정비용 | 월성 원자력본부 | 월성 3발전소 | 5호기 | 5 | SPAR | 외자 | A | 200491231 | 시트,밸브용,410 SS,DRAG,1255 PSIG,575 DE | EA | 6 | 기계팀(3발)
2018 | 3분기 | 계획예방정비용 | 월성 원자력본부 | 월성 3발전소 | 5호기 | 5 | SPAR | 외자 | A | 200491232 | 씰링,금속제,METAL SEAL,282㎜,311㎜,AISI | EA | 6 | 기계팀(3발)
2018 | 3분기 | 계획예방정비용 | 월성 원자력본부 | 월성 3발전소 | 5호기 | 5 | SPAR | 외자 | A | 200491233 | 케이지,밸브용,DISK STACK(MULTI-STAGE),40 | EA | 2 | 기계팀(3발)
2018 | 3분기 | 계획예방정비용 | 월성 원자력본부 | 월성 3발전소 | 5호기 | 5 | SPAR | 외자 | A | 200491234 | 가이드,GUIDE-BUSHING,400 CRES SS,DRAG,10 | EA | 2 | 기계팀(3발)
2018 | 3분기 | 계획예방정비용 | 월성 원자력본부 | 월성 3발전소 | 5호기 | 5 | SPAR | 외자 | A | 200491235 | 시트,밸브용,400 CRES SS,DRAG,1255 PSIG,5 | EA | 2 | 기계팀(3발)
2018 | 3분기 | 계획예방정비용 | 월성 원자력본부 | 월성 3발전소 | 5호기 | 5 | SPAR | 외자 | A | 200491601 | 스템,밸브용,PLUG & STEM ASSEMBLY,410 SS, | EA | 6 | 기계팀(3발)
2018 | 3분기 | 계획예방정비용 | 월성 원자력본부 | 월성 3발전소 | 5호기 | 5 | SPAR | 외자 | A | 200491602 | 스템,밸브용,PLUG & STEM ASSEMBLY,400 CRE | SET | 2 | 기계팀(3발)
2018 | 3분기 | 계획예방정비용 | 월성 원자력본부 | 월성 3발전소 | 5호기 | 5 | SPAR | 외자 | A | 200493538 | 패널,운전제어용,EMFCV POSITION FEEDBACK, | SET | 5 | 계측제어팀
2018 | 3분기 | 계획예방정비용 | 월성 원자력본부 | 월성 3발전소 | 5호기 | 5 | SPAR | 외자 | A | 200506990 | 게이지,차압식,원형문자판,MAGNEHELIC DIFF | EA | 1 | 계측제어팀
2018 | 3분기 | 계획예방정비용 | 월성 원자력본부 | 월성 3발전소 | 5호기 | 5 | SPAR | 외자 | A | 200508495 | 게이지,차압식,원형문자판,MAGNEHELIC DIFF | EA | 1 | 계측제어팀
2018 | 3분기 | 계획예방정비용 | 월성 원자력본부 | 월성 3발전소 | 5호기 | 5 | SPAR | 외자 | A | 200512876 | 스위치,압력용,PRESSURE SWITCH,0~20㎏/㎠, | EA | 29 | 계측제어팀
2018 | 3분기 | 계획예방정비용 | 월성 원자력본부 | 월성 3발전소 | 5호기 | 5 | SPAR | 외자 | A | 400011745 | 전송기,GAGE PRESSURE,CAL SPAN : 50~90㎏/ | EA | 2 | 계측제어팀
2018 | 3분기 | 계획예방정비용 | 월성 원자력본부 | 월성 3발전소 | 5호기 | 5 | SPAR | 외자 | A | 400015090 | 전송기,DIFFERENTIAL PRESS TRANSMITTER,25 | EA | 3 | 계측제어팀
2018 | 3분기 | 계획예방정비용 | 월성 원자력본부 | 월성 3발전소 | 5호기 | 5 | SPAR | 외자 | A | 400015291 | 전송기,DP,ALUMINUM,0~125/0~750IN H2O,24V | EA | 1 | 계측제어팀
2018 | 3분기 | 계획예방정비용 | 월성 원자력본부 | 월성 3발전소 | 5호기 | 5 | SPAR | 외자 | A | 400016078 | 게이지,차압식,원형문자판,DIFFERENTIAL PR | EA | 1 | 계측제어팀
2018 | 3분기 | 계획예방정비용 | 월성 원자력본부 | 월성 3발전소 | 5호기 | 5 | SPAR | 외자 | A | 400017408 | 변환기,전류/공기압,CURRENT TO PRESSURE T | EA | 10 | 계측제어팀
2018 | 3분기 | 계획예방정비용 | 월성 원자력본부 | 월성 3발전소 | 5호기 | 5 | SPAR | 외자 | A | 400021035 | 가속도계,전기식,VIBRATION MEAS.,ACCELERO | EA | 3 | 계측제어팀
2018 | 3분기 | 계획예방정비용 | 월성 원자력본부 | 월성 3발전소 | 5호기 | 5 | SPAR | 외자 | Q | 200039311 | 밸브,솔레노이드용,BRASS,17.4W,125VDC,AIR | EA | 10 | 계측제어팀
2018 | 3분기 | 계획예방정비용 | 월성 원자력본부 | 월성 3발전소 | 5호기 | 5 | SPAR | 외자 | Q | 200211478 | 스위치,압력용,SPDT,10000PSIG PROOF,CERTI | EA | 20 | 계측제어팀
2018 | 3분기 | 계획예방정비용 | 월성 원자력본부 | 월성 3발전소 | 5호기 | 5 | SPAR | 외자 | Q | 200226800 | 스위치,압력용,SPDT SNAP ACTION,3000PSI,2 | EA | 20 | 계측제어팀
2018 | 3분기 | 계획예방정비용 | 월성 원자력본부 | 월성 3발전소 | 5호기 | 5 | SPAR | 외자 | Q | 200333579 | 밸브,솔레노이드용,3WAY TYPE/NORMALLY CLO | EA | 5 | 계측제어팀
2018 | 3분기 | 계획예방정비용 | 월성 원자력본부 | 월성 3발전소 | 5호기 | 5 | SPAR | 외자 | Q | 200337997 | 모듈,PLC,DI 620 DIGITAL INPUT MODULE,1.1 | EA | 2 | 계측제어팀
2018 | 3분기 | 계획예방정비용 | 월성 원자력본부 | 월성 3발전소 | 5호기 | 5 | SPAR | 외자 | Q | 200340111 | 모듈,PLC,WATCHDOG TIMER MODULES,50.8MM,3 | EA | 5 | 계측제어팀
2018 | 3분기 | 계획예방정비용 | 월성 원자력본부 | 월성 3발전소 | 5호기 | 5 | SPAR | 외자 | Q | 200350266 | 마이크로 스위치,CW,125VDC/125VAC,5A/20A, | EA | 28 | 계측제어팀
2018 | 3분기 | 계획예방정비용 | 월성 원자력본부 | 월성 3발전소 | 5호기 | 5 | SPAR | 외자 | Q | 200350267 | 마이크로 스위치,STANDARD,OPERATION CCW,1 | EA | 28 | 계측제어팀
2018 | 3분기 | 계획예방정비용 | 월성 원자력본부 | 월성 3발전소 | 5호기 | 5 | SPAR | 외자 | Q | 200355014 | 퓨즈,통형,SOCKET TYPE,DIAMETER : 10.3㎜, | EA | 12 | 계측제어팀
2018 | 3분기 | 계획예방정비용 | 월성 원자력본부 | 월성 3발전소 | 5호기 | 5 | SPAR | 외자 | Q | 200367708 | 변환기,선형 변위측정용,MSADV R/I CONVERT | EA | 4 | 계측제어팀
2018 | 3분기 | 계획예방정비용 | 월성 원자력본부 | 월성 3발전소 | 5호기 | 5 | SPAR | 외자 | Q | 200372144 | 퓨즈,통형,DIAMETER : 10.3㎜,38.1㎜,600V, | EA | 4 | 계측제어팀
2018 | 3분기 | 계획예방정비용 | 월성 원자력본부 | 월성 3발전소 | 5호기 | 5 | SPAR | 외자 | Q | 200372749 | 전자 모듈,표준화형,POWER DISTRIBUTION MO | EA | 4 | 계측제어팀
2018 | 3분기 | 계획예방정비용 | 월성 원자력본부 | 월성 3발전소 | 5호기 | 5 | SPAR | 외자 | Q | 200373479 | 전자 모듈,표준화형,E/I MODULE,43.3㎜,54. | EA | 4 | 계측제어팀
2018 | 3분기 | 계획예방정비용 | 월성 원자력본부 | 월성 3발전소 | 5호기 | 5 | SPAR | 외자 | Q | 200415503 | 레벨스위치,2-1/16 IN,SUS316,SPST 20VA,FL | EA | 10 | 계측제어팀
2018 | 3분기 | 계획예방정비용 | 월성 원자력본부 | 월성 3발전소 | 5호기 | 5 | SPAR | 외자 | Q | 200433449 | 모듈,PLC,AO650 ANALOG OUTPUT MODULE,10VD | EA | 2 | 계측제어팀
2018 | 3분기 | 계획예방정비용 | 월성 원자력본부 | 월성 3발전소 | 5호기 | 5 | SPAR | 외자 | Q | 200435061 | 모듈,PLC,32 BIT,PROCESSOR,ASME NQA-1,CER | EA | 2 | 계측제어팀
2018 | 3분기 | 계획예방정비용 | 월성 원자력본부 | 월성 3발전소 | 5호기 | 5 | SPAR | 외자 | Q | 200435557 | 계전기 어셈블리(RELAY ASSY),INITIATION R | EA | 1 | 계측제어팀
2018 | 3분기 | 계획예방정비용 | 월성 원자력본부 | 월성 3발전소 | 5호기 | 5 | SPAR | 외자 | Q | 200435572 | 모듈,PLC,PM646A PROCESSOR MODULE,PLC PRO | EA | 4 | 계측제어팀
2018 | 3분기 | 계획예방정비용 | 월성 원자력본부 | 월성 3발전소 | 5호기 | 5 | SPAR | 외자 | Q | 200437192 | 전자 모듈,표준화형,DO MODULE(16 OUTPUT C | EA | 2 | 계측제어팀
2018 | 3분기 | 계획예방정비용 | 월성 원자력본부 | 월성 3발전소 | 5호기 | 5 | SPAR | 외자 | Q | 200437193 | 전자 모듈,표준화형,ANALOG,VOLTAGE, TC, R | EA | 8 | 계측제어팀
2018 | 3분기 | 계획예방정비용 | 월성 원자력본부 | 월성 3발전소 | 5호기 | 5 | SPAR | 외자 | Q | 200437194 | 전자 모듈,표준화형,DIGITAL PULSE MODULE, | EA | 2 | 계측제어팀
2018 | 3분기 | 계획예방정비용 | 월성 원자력본부 | 월성 3발전소 | 5호기 | 5 | SPAR | 외자 | Q | 200437197 | 전자 모듈,표준화형,CPC,24V,INPUT : DIGIT | EA | 2 | 계측제어팀
2018 | 3분기 | 계획예방정비용 | 월성 원자력본부 | 월성 3발전소 | 5호기 | 5 | SPAR | 외자 | Q | 200437280 | 전원공급기,POWER SUPPLY SWITCHING 24V,DP | EA | 4 | 계측제어팀
2018 | 3분기 | 계획예방정비용 | 월성 원자력본부 | 월성 3발전소 | 5호기 | 5 | SPAR | 외자 | Q | 200439720 | 스위치,압력용,675 TO 2800 PSIG,INCREASIN | EA | 4 | 계측제어팀
2018 | 3분기 | 계획예방정비용 | 월성 원자력본부 | 월성 3발전소 | 5호기 | 5 | SPAR | 외자 | Q | 200439721 | 스위치,압력용,675 TO 2800 PSIG,DECREASIN | EA | 4 | 계측제어팀
2018 | 3분기 | 계획예방정비용 | 월성 원자력본부 | 월성 3발전소 | 5호기 | 5 | SPAR | 외자 | Q | 200439766 | 저항기,가변식,POTENTIOMETER,10 IN,3/4 IN | EA | 4 | 계측제어팀
2018 | 3분기 | 계획예방정비용 | 월성 원자력본부 | 월성 3발전소 | 5호기 | 5 | SPAR | 외자 | Q | 200459017 | 계전기 어셈블리(RELAY ASSY),MSADV INPUT | EA | 4 | 계측제어팀
2018 | 3분기 | 계획예방정비용 | 월성 원자력본부 | 월성 3발전소 | 5호기 | 5 | SPAR | 외자 | Q | 200472122 | 계전기,전자식,SPDT,29㎜(MAX),13㎜(MAX),3 | EA | 28 | 계측제어팀
2018 | 3분기 | 계획예방정비용 | 월성 원자력본부 | 월성 3발전소 | 5호기 | 5 | SPAR | 외자 | Q | 200472123 | 계전기,전자식,DPDT,29㎜(MAX),13㎜(MAX),3 | EA | 20 | 계측제어팀
2018 | 3분기 | 계획예방정비용 | 월성 원자력본부 | 월성 3발전소 | 5호기 | 5 | SPAR | 외자 | Q | 200472129 | 계전기,전자식,5A,120W,890±89Ω,24VDC,AS | EA | 8 | 계측제어팀
2018 | 3분기 | 계획예방정비용 | 월성 원자력본부 | 월성 3발전소 | 5호기 | 5 | SPAR | 외자 | Q | 200476821 | 전송기,DIFFERENTIAL PRESS,0~60" W.C,0~25 | EA | 1 | 계측제어팀
2018 | 3분기 | 계획예방정비용 | 월성 원자력본부 | 월성 3발전소 | 5호기 | 5 | SPAR | 외자 | Q | 200504642 | 오-링,9.25 ± 0.13 ㎜,12.81㎜,1.78± 0.0 | PKG | 40 | 계측제어팀
2018 | 3분기 | 계획예방정비용 | 월성 원자력본부 | 월성 3발전소 | 5호기 | 5 | SPAR | 외자 | Q | 200506604 | 퓨즈,통형,FAST-ACTING,DIAMETER : 10.3㎜, | EA | 80 | 계측제어팀
2018 | 3분기 | 계획예방정비용 | 월성 원자력본부 | 월성 3발전소 | 5호기 | 5 | SPAR | 외자 | Q | 200506605 | 퓨즈,통형,FAST-ACTING,DIAMETER : 10.3㎜, | EA | 24 | 계측제어팀
2018 | 3분기 | 계획예방정비용 | 월성 원자력본부 | 월성 3발전소 | 5호기 | 5 | SPAR | 외자 | Q | 200506606 | 퓨즈,통형,FAST-ACTING,DIAMETER : 10.3㎜, | EA | 92 | 계측제어팀
2018 | 3분기 | 계획예방정비용 | 월성 원자력본부 | 월성 3발전소 | 5호기 | 5 | SPAR | 외자 | Q | 200506608 | 퓨즈,통형,FAST-ACTING,CARTRIDGE,10.3㎜,3 | EA | 48 | 계측제어팀
2018 | 3분기 | 계획예방정비용 | 월성 원자력본부 | 월성 3발전소 | 5호기 | 5 | SPAR | 외자 | Q | 200506750 | 계전기,전자식,ENCLOSED TYPE,38.89㎜,35.7 | EA | 16 | 계측제어팀
2018 | 3분기 | 계획예방정비용 | 월성 원자력본부 | 월성 3발전소 | 5호기 | 5 | SPAR | 외자 | Q | 200509841 | 게이지,PRESSURE,DIAL INDICATING,SS304,0P | EA | 10 | 계측제어팀
2018 | 3분기 | 계획예방정비용 | 월성 원자력본부 | 월성 3발전소 | 5호기 | 5 | SPAR | 외자 | Q | 200509842 | 게이지,PRESSURE,DIAL INDICATING,SS304,0P | EA | 10 | 계측제어팀
2018 | 3분기 | 계획예방정비용 | 월성 원자력본부 | 월성 3발전소 | 5호기 | 5 | SPAR | 외자 | Q | 200512208 | 오-링,2-114,0.612",0.103",FLUOROCARBON ( | EA | 100 | 계측제어팀
2018 | 3분기 | 계획예방정비용 | 월성 원자력본부 | 월성 3발전소 | 5호기 | 5 | SPAR | 외자 | Q | 400008848 | 프로브(PROBE),방사능측정기용,INCORE INST | EA | 25 | 계측제어팀
2018 | 3분기 | 계획예방정비용 | 월성 원자력본부 | 월성 3발전소 | 5호기 | 5 | SPAR | 외자 | Q | 400020321 | 게이지,PRESSURE,DIAL INDICATING,DIAL SIZ | EA | 10 | 계측제어팀
2018 | 3분기 | 계획예방정비용 | 월성 원자력본부 | 월성 3발전소 | 5호기 | 5 | SPAR | 외자 | S | 200006903 | 필터 엘리맨트,TBN OIL PURIFICATION,PRE-F | EA | 3 | 기계팀(3발)
2018 | 3분기 | 계획예방정비용 | 월성 원자력본부 | 월성 3발전소 | 5호기 | 5 | SPAR | 외자 | S | 200006905 | 필터 엘리맨트,TBN OIL PURIFICATION,COALE | EA | 5 | 기계팀(3발)
2018 | 3분기 | 계획예방정비용 | 월성 원자력본부 | 월성 3발전소 | 5호기 | 5 | SPAR | 외자 | S | 200006906 | 필터 엘리맨트,TBN OIL PURIFICATION,PRE-F | EA | 2 | 기계팀(3발)
2018 | 3분기 | 계획예방정비용 | 월성 원자력본부 | 월성 3발전소 | 5호기 | 5 | SPAR | 외자 | S | 200042067 | 밸브위치기(POSITIONER),PNEUMATIC,15 PSI, | EA | 24 | 계측제어팀
2018 | 3분기 | 계획예방정비용 | 월성 원자력본부 | 월성 3발전소 | 5호기 | 5 | SPAR | 외자 | S | 200091471 | 가스켓,3IN,CL 300, | EA | 4 | 기계팀(3발)
2018 | 3분기 | 계획예방정비용 | 월성 원자력본부 | 월성 3발전소 | 5호기 | 5 | SPAR | 외자 | S | 200105958 | 오링 세트,NO2,RUBBER POLYMETHYLENE-PERFL | SET | 2 | 기계팀(3발)
2018 | 3분기 | 계획예방정비용 | 월성 원자력본부 | 월성 3발전소 | 5호기 | 5 | SPAR | 외자 | S | 200131307 | 마이크로 스위치,CCW,125VDC,5A,2NO,2NC,-2 | EA | 38 | 계측제어팀
2018 | 3분기 | 계획예방정비용 | 월성 원자력본부 | 월성 3발전소 | 5호기 | 5 | SPAR | 외자 | S | 200131308 | 마이크로 스위치,MICRO,LIMIT ADJUSTABL,12 | EA | 34 | 계측제어팀
2018 | 3분기 | 계획예방정비용 | 월성 원자력본부 | 월성 3발전소 | 5호기 | 5 | SPAR | 외자 | S | 200236325 | 볼베어링,6312,DEEP GROOVE BALL,SINGLE RO | EA | 2 | 기계팀(3발)
2018 | 3분기 | 계획예방정비용 | 월성 원자력본부 | 월성 3발전소 | 5호기 | 5 | SPAR | 외자 | S | 200308305 | 지시기,압력용,1/2IN CONN,100㎜ DIAL,CASE | EA | 6 | 계측제어팀
2018 | 3분기 | 계획예방정비용 | 월성 원자력본부 | 월성 3발전소 | 5호기 | 5 | SPAR | 외자 | S | 200317493 | 소음기,AIR EXHAUST MUFFLER,PURGE,38*Φ13 | EA | 12 | 기계팀(3발)
2018 | 3분기 | 계획예방정비용 | 월성 원자력본부 | 월성 3발전소 | 5호기 | 5 | SPAR | 외자 | S | 200320171 | 지시기,압력용,100㎜ DIAL,CASE:ADC12,TUBE | EA | 3 | 계측제어팀
2018 | 3분기 | 계획예방정비용 | 월성 원자력본부 | 월성 3발전소 | 5호기 | 5 | SPAR | 외자 | S | 200322840 | 밸브,솔레노이드용,110V,60㎐,9.0BAR,1.5BA | EA | 4 | 계측제어팀
2018 | 3분기 | 계획예방정비용 | 월성 원자력본부 | 월성 3발전소 | 5호기 | 5 | SPAR | 외자 | S | 200324831 | 오실레이터,OSCILLATOR,-18~-26VDC,0~10㎑, | EA | 10 | 계측제어팀
2018 | 3분기 | 계획예방정비용 | 월성 원자력본부 | 월성 3발전소 | 5호기 | 5 | SPAR | 외자 | S | 200333494 | 진동측정기,VIBRATION ELEMENT,PROBE TIP 7 | EA | 10 | 계측제어팀
2018 | 3분기 | 계획예방정비용 | 월성 원자력본부 | 월성 3발전소 | 5호기 | 5 | SPAR | 외자 | S | 200343610 | 패킹재료,GLAND,1/8IN,CARBON YARN,3600PSI | LB | 10 | 기계팀(3발)
2018 | 3분기 | 계획예방정비용 | 월성 원자력본부 | 월성 3발전소 | 5호기 | 5 | SPAR | 외자 | S | 200349213 | 감지기,VIBRATION SENSOR,PROBE,24VDC,VIBR | EA | 4 | 계측제어팀
2018 | 3분기 | 계획예방정비용 | 월성 원자력본부 | 월성 3발전소 | 5호기 | 5 | SPAR | 외자 | S | 200361846 | 스위치,레버형,3IN,0N/OFF,STEEL,BOLT,LIMI | EA | 26 | 계측제어팀
2018 | 3분기 | 계획예방정비용 | 월성 원자력본부 | 월성 3발전소 | 5호기 | 5 | SPAR | 외자 | S | 200366449 | 밸브,압력조절형(REGULATOR),HORIZONTAL,0~ | EA | 40 | 계측제어팀
2018 | 3분기 | 계획예방정비용 | 월성 원자력본부 | 월성 3발전소 | 5호기 | 5 | SPAR | 외자 | S | 200376519 | 가스켓,SHEET,1500㎜,1500㎜,1.6㎜,BLUE-GA | EA | 10 | 기계팀(3발)
2018 | 3분기 | 계획예방정비용 | 월성 원자력본부 | 월성 3발전소 | 5호기 | 5 | SPAR | 외자 | S | 200403611 | 가스켓,SHEET,1524㎜,1524㎜,1/16IN,GRAPHI | SHT | 10 | 기계팀(3발)
2018 | 3분기 | 계획예방정비용 | 월성 원자력본부 | 월성 3발전소 | 5호기 | 5 | SPAR | 외자 | S | 200403612 | 가스켓,1524㎜,1524㎜,1/8IN,GRAPHITE FIBE | SHT | 10 | 기계팀(3발)
2018 | 3분기 | 계획예방정비용 | 월성 원자력본부 | 월성 3발전소 | 5호기 | 5 | SPAR | 외자 | S | 200403613 | 가스켓,1524㎜,1524㎜,1/32IN,GRAPHITE FIB | SHT | 10 | 기계팀(3발)
2018 | 3분기 | 계획예방정비용 | 월성 원자력본부 | 월성 3발전소 | 5호기 | 5 | SPAR | 외자 | S | 200408428 | 부품키트,밸브용,CONTROL VALVE SPARE PART | SET | 5 | 기계팀(3발)
2018 | 3분기 | 계획예방정비용 | 월성 원자력본부 | 월성 3발전소 | 5호기 | 5 | SPAR | 외자 | S | 200412805 | 가스켓,2000㎜,1500㎜,1/8IN,NITRILE(NBR), | SHT | 20 | 기계팀(3발)
2018 | 3분기 | 계획예방정비용 | 월성 원자력본부 | 월성 3발전소 | 5호기 | 5 | SPAR | 외자 | S | 200414968 | 제어/지시기,A/M STATION BYPASS VALVE UNI | EA | 3 | 계측제어팀
2018 | 3분기 | 계획예방정비용 | 월성 원자력본부 | 월성 3발전소 | 5호기 | 5 | SPAR | 외자 | S | 200429088 | 필터 엘리맨트,01.NL400.3VG.HR.E.V, | EA | 2 | 기계팀(3발)
2018 | 3분기 | 계획예방정비용 | 월성 원자력본부 | 월성 3발전소 | 5호기 | 5 | SPAR | 외자 | S | 200429090 | 필터 엘리맨트,01.WP125/130.3VL.P, | EA | 2 | 기계팀(3발)
2018 | 3분기 | 계획예방정비용 | 월성 원자력본부 | 월성 3발전소 | 5호기 | 5 | SPAR | 외자 | S | 200429095 | 오링 세트,FOR HNU.401.3VG.HR., | EA | 2 | 기계팀(3발)
2018 | 3분기 | 계획예방정비용 | 월성 원자력본부 | 월성 3발전소 | 5호기 | 5 | SPAR | 외자 | S | 200431580 | 레벨스위치,SPDT,498 W*168 D*640 H,CHAMBE | EA | 6 | 계측제어팀
2018 | 3분기 | 계획예방정비용 | 월성 원자력본부 | 월성 3발전소 | 5호기 | 5 | SPAR | 외자 | S | 200433378 | 필터 엘리맨트,AIR PRE/AFTER FILTER,597㎜ | EA | 6 | 기계팀(3발)
2018 | 3분기 | 계획예방정비용 | 월성 원자력본부 | 월성 3발전소 | 5호기 | 5 | SPAR | 외자 | S | 200436592 | 펌프,SEAL OIL VACUUM PP,VANE VACUUM PP,V | EA | 1 | 기계팀(3발)
2018 | 3분기 | 계획예방정비용 | 월성 원자력본부 | 월성 3발전소 | 5호기 | 5 | SPAR | 외자 | S | 200438663 | 밸브,솔레노이드용,3WAY,BRASS BODY,125VDC | EA | 34 | 계측제어팀
2018 | 3분기 | 계획예방정비용 | 월성 원자력본부 | 월성 3발전소 | 5호기 | 5 | SPAR | 외자 | S | 200439634 | 부품키트,밸브용,200㎜,ANSI 600,10(PACKIN | SET | 1 | 기계팀(3발)
2018 | 3분기 | 계획예방정비용 | 월성 원자력본부 | 월성 3발전소 | 5호기 | 5 | SPAR | 외자 | S | 200439636 | 부품키트,밸브용,200㎜,10(PACKING RINGS S | SET | 2 | 기계팀(3발)
2018 | 3분기 | 계획예방정비용 | 월성 원자력본부 | 월성 3발전소 | 5호기 | 5 | SPAR | 외자 | S | 200441616 | 부품키트,밸브용,DRAG,SOFT GOODS KIT,1750 | SET | 4 | 기계팀(3발)
2018 | 3분기 | 계획예방정비용 | 월성 원자력본부 | 월성 3발전소 | 5호기 | 5 | SPAR | 외자 | S | 200441618 | 부품키트,밸브용,GLOBE VALVE,SOFT GOODS K | SET | 4 | 기계팀(3발)
2018 | 3분기 | 계획예방정비용 | 월성 원자력본부 | 월성 3발전소 | 5호기 | 5 | SPAR | 외자 | S | 200442008 | 씰링,금속제,PRESSURE SEAL GASKET,AISI 41 | EA | 2 | 기계팀(3발)
2018 | 3분기 | 계획예방정비용 | 월성 원자력본부 | 월성 3발전소 | 5호기 | 5 | SPAR | 외자 | S | 200442010 | 씰링,금속제,PRESSURE SEAL GASKET,AISI 41 | EA | 4 | 기계팀(3발)
2018 | 3분기 | 계획예방정비용 | 월성 원자력본부 | 월성 3발전소 | 5호기 | 5 | SPAR | 외자 | S | 200460236 | 부품키트,밸브용,PRESSURE REDUCING,DIAPHR | SET | 1 | 기계팀(3발)
2018 | 3분기 | 계획예방정비용 | 월성 원자력본부 | 월성 3발전소 | 5호기 | 5 | SPAR | 외자 | S | 200460302 | 오-링,EA,KLC-38 FILTER #1,300974,300974, | EA | 1 | 기계팀(3발)
2018 | 3분기 | 계획예방정비용 | 월성 원자력본부 | 월성 3발전소 | 5호기 | 5 | SPAR | 외자 | S | 200460303 | 오-링,EA,KLC-38 FILTER #2,58N55,58N55, | EA | 1 | 기계팀(3발)
2018 | 3분기 | 계획예방정비용 | 월성 원자력본부 | 월성 3발전소 | 5호기 | 5 | SPAR | 외자 | S | 200460304 | 오-링,EA,KLC-38 FILTER #3,300987,300987, | EA | 1 | 기계팀(3발)
2018 | 3분기 | 계획예방정비용 | 월성 원자력본부 | 월성 3발전소 | 5호기 | 5 | SPAR | 외자 | S | 200460558 | 오-링,KLC-10 FILTER #1,CERTIFICATE OF CO | EA | 1 | 기계팀(3발)
2018 | 3분기 | 계획예방정비용 | 월성 원자력본부 | 월성 3발전소 | 5호기 | 5 | SPAR | 외자 | S | 200460559 | 오-링,KLC-10 FILTER #2,CERTIFICATE OF CO | EA | 1 | 기계팀(3발)
2018 | 3분기 | 계획예방정비용 | 월성 원자력본부 | 월성 3발전소 | 5호기 | 5 | SPAR | 외자 | S | 200461223 | 가이드,GUIDE BUSHING,SUS400 CRES,16*16IN | EA | 2 | 기계팀(3발)
2018 | 3분기 | 계획예방정비용 | 월성 원자력본부 | 월성 3발전소 | 5호기 | 5 | SPAR | 외자 | S | 200463333 | 부품키트,기계용,PUMP SEALKIT,SEALKIT,CIR | SET | 1 | 기계팀(3발)
2018 | 3분기 | 계획예방정비용 | 월성 원자력본부 | 월성 3발전소 | 5호기 | 5 | SPAR | 외자 | S | 200463525 | 부품키트,밸브용,16*16IN, GLOVE, 900 ANSI | SET | 2 | 기계팀(3발)
2018 | 3분기 | 계획예방정비용 | 월성 원자력본부 | 월성 3발전소 | 5호기 | 5 | SPAR | 외자 | S | 200463664 | 부품키트,밸브용,8*8IN, GLOVE, 900 ANSI,A | SET | 2 | 기계팀(3발)
2018 | 3분기 | 계획예방정비용 | 월성 원자력본부 | 월성 3발전소 | 5호기 | 5 | SPAR | 외자 | S | 200463672 | 부품키트,밸브용,10*18IN, GLOVE, 900 ANSI | SET | 6 | 기계팀(3발)
2018 | 3분기 | 계획예방정비용 | 월성 원자력본부 | 월성 3발전소 | 5호기 | 5 | SPAR | 외자 | S | 200463673 | 부품키트,밸브용,10*10IN, GLOVE, 900 ANSI | SET | 4 | 기계팀(3발)
2018 | 3분기 | 계획예방정비용 | 월성 원자력본부 | 월성 3발전소 | 5호기 | 5 | SPAR | 외자 | S | 200465924 | 가이드,GUIDE-BUSHING,410 SS,DRAG,8IN*8IN | EA | 3 | 기계팀(3발)
2018 | 3분기 | 계획예방정비용 | 월성 원자력본부 | 월성 3발전소 | 5호기 | 5 | SPAR | 외자 | S | 200465925 | 시트,밸브용,316 SS,DRAG,2000 PSIG,300 DE | EA | 3 | 기계팀(3발)
2018 | 3분기 | 계획예방정비용 | 월성 원자력본부 | 월성 3발전소 | 5호기 | 5 | SPAR | 외자 | S | 200465930 | 밸브,플러그형,8IN*8IN, 900 ANSI,1750 PSI | EA | 2 | 기계팀(3발)
2018 | 3분기 | 계획예방정비용 | 월성 원자력본부 | 월성 3발전소 | 5호기 | 5 | SPAR | 외자 | S | 200465931 | 시트,밸브용,400 CRES SS,1750 PSIG,500 DE | EA | 2 | 기계팀(3발)
2018 | 3분기 | 계획예방정비용 | 월성 원자력본부 | 월성 3발전소 | 5호기 | 5 | SPAR | 외자 | S | 200465935 | 밸브,플러그형,DRAG,8IN*8IN, 1500 ANSI,20 | SET | 3 | 기계팀(3발)
2018 | 3분기 | 계획예방정비용 | 월성 원자력본부 | 월성 3발전소 | 5호기 | 5 | SPAR | 외자 | S | 200465946 | 부품키트,밸브용,DRAG,VALVE SOFT GOODS KI | SET | 8 | 기계팀(3발)
2018 | 3분기 | 계획예방정비용 | 월성 원자력본부 | 월성 3발전소 | 5호기 | 5 | SPAR | 외자 | S | 200465947 | 부품키트,밸브용,DRAG,VALVE SOFT GOODS KI | SET | 4 | 기계팀(3발)
2018 | 3분기 | 계획예방정비용 | 월성 원자력본부 | 월성 3발전소 | 5호기 | 5 | SPAR | 외자 | S | 200465972 | 부품키트,밸브용,DRAG,VALVE SOFT GOODS KI | SET | 3 | 기계팀(3발)
2018 | 3분기 | 계획예방정비용 | 월성 원자력본부 | 월성 3발전소 | 5호기 | 5 | SPAR | 외자 | S | 200471088 | 부품키트,기계용,BTV(24IN) REPAIR KIT,COV | SET | 2 | 기계팀(3발)
2018 | 3분기 | 계획예방정비용 | 월성 원자력본부 | 월성 3발전소 | 5호기 | 5 | SPAR | 외자 | S | 200471089 | 부품키트,기계용,BTV(20IN) REPAIR KIT,COV | SET | 1 | 기계팀(3발)
2018 | 3분기 | 계획예방정비용 | 월성 원자력본부 | 월성 3발전소 | 5호기 | 5 | SPAR | 외자 | S | 200472913 | 씰링,금속제,METAL SEAL,438㎜,463㎜,AISI | EA | 2 | 기계팀(3발)
2018 | 3분기 | 계획예방정비용 | 월성 원자력본부 | 월성 3발전소 | 5호기 | 5 | SPAR | 외자 | S | 200472915 | 씰링,금속제,METAL SEAL,209㎜,235㎜,AISI | EA | 3 | 기계팀(3발)
2018 | 3분기 | 계획예방정비용 | 월성 원자력본부 | 월성 3발전소 | 5호기 | 5 | SPAR | 외자 | S | 200473051 | 부품키트,전기/기계식 구동기용,ACTUATOR S | SET | 2 | 기계팀(3발)
2018 | 3분기 | 계획예방정비용 | 월성 원자력본부 | 월성 3발전소 | 5호기 | 5 | SPAR | 외자 | S | 200473052 | 부품키트,전기/기계식 구동기용,ACTUATOR S | SET | 4 | 기계팀(3발)
2018 | 3분기 | 계획예방정비용 | 월성 원자력본부 | 월성 3발전소 | 5호기 | 5 | SPAR | 외자 | S | 200473177 | 부품키트,작동기용,ACTUATOR REPAIR KIT,CO | SET | 1 | 기계팀(3발)
2018 | 3분기 | 계획예방정비용 | 월성 원자력본부 | 월성 3발전소 | 5호기 | 5 | SPAR | 외자 | S | 200473178 | 부품키트,작동기용,BTV AIR CYLINDER REPAI | SET | 3 | 기계팀(3발)
2018 | 3분기 | 계획예방정비용 | 월성 원자력본부 | 월성 3발전소 | 5호기 | 5 | SPAR | 외자 | S | 200473184 | 부품키트,밸브용,GLOBE(12*12IN),SOFT GOOD | SET | 2 | 기계팀(3발)
2018 | 3분기 | 계획예방정비용 | 월성 원자력본부 | 월성 3발전소 | 5호기 | 5 | SPAR | 외자 | S | 200473185 | 부품키트,밸브용,GLOBE(16*16IN),SOFT GOOD | SET | 4 | 기계팀(3발)
2018 | 3분기 | 계획예방정비용 | 월성 원자력본부 | 월성 3발전소 | 5호기 | 5 | SPAR | 외자 | S | 200473344 | 변환기,선형 변위측정용,PROX,VT :-18~-24 | EA | 4 | 계측제어팀
2018 | 3분기 | 계획예방정비용 | 월성 원자력본부 | 월성 3발전소 | 5호기 | 5 | SPAR | 외자 | S | 200473639 | 스위치,압력용,BELLOWS,0.2㎏/㎠,0㎏/㎠,0. | EA | 4 | 계측제어팀
2018 | 3분기 | 계획예방정비용 | 월성 원자력본부 | 월성 3발전소 | 5호기 | 5 | SPAR | 외자 | S | 200474086 | 제어카드,TEMPERATURE MONITOR,241.8㎜,241 | EA | 6 | 계측제어팀
2018 | 3분기 | 계획예방정비용 | 월성 원자력본부 | 월성 3발전소 | 5호기 | 5 | SPAR | 외자 | S | 200474986 | 고정스프링,SPRING-LOADED HOLDER,SPRING-L | EA | 5 | 계측제어팀
2018 | 3분기 | 계획예방정비용 | 월성 원자력본부 | 월성 3발전소 | 5호기 | 5 | SPAR | 외자 | S | 200476028 | 제어기,압력공기식,600# SOKET WELD,R-H PO | SET | 6 | 계측제어팀
2018 | 3분기 | 계획예방정비용 | 월성 원자력본부 | 월성 3발전소 | 5호기 | 5 | SPAR | 외자 | S | 200476029 | 제어기,압력공기식,2502-249B,DISPLACEMENT | SET | 2 | 계측제어팀
2018 | 3분기 | 계획예방정비용 | 월성 원자력본부 | 월성 3발전소 | 5호기 | 5 | SPAR | 외자 | S | 200476030 | 제어기,압력공기식,900# R-F FLANGE,R-H PO | SET | 8 | 계측제어팀
2018 | 3분기 | 계획예방정비용 | 월성 원자력본부 | 월성 3발전소 | 5호기 | 5 | SPAR | 외자 | S | 200476310 | 스위치,압력용,10㎏/㎠,1㎏/㎠,SPDT,125V A | EA | 8 | 계측제어팀
2018 | 3분기 | 계획예방정비용 | 월성 원자력본부 | 월성 3발전소 | 5호기 | 5 | SPAR | 외자 | S | 200477791 | 제어기,압력공기식,2502-249B,DISPLACEMENT | SET | 4 | 계측제어팀
2018 | 3분기 | 계획예방정비용 | 월성 원자력본부 | 월성 3발전소 | 5호기 | 5 | SPAR | 외자 | S | 200477792 | 제어기,압력공기식,2502-249B,DISPLACEMENT | SET | 2 | 계측제어팀
2018 | 3분기 | 계획예방정비용 | 월성 원자력본부 | 월성 3발전소 | 5호기 | 5 | SPAR | 외자 | S | 200480110 | 밸브,솔레노이드용,110V,60㎐,0.9㎫(9.0BAR | EA | 2 | 계측제어팀
2018 | 3분기 | 계획예방정비용 | 월성 원자력본부 | 월성 3발전소 | 5호기 | 5 | SPAR | 외자 | S | 200480122 | 소켓,렌치용,RELAY SOCKET,RELAY SOCKET,71 | EA | 30 | 계측제어팀
2018 | 3분기 | 계획예방정비용 | 월성 원자력본부 | 월성 3발전소 | 5호기 | 5 | SPAR | 외자 | S | 200480123 | 소켓,렌치용,RELAY SOCKET,RELAY SOCKET,24 | EA | 30 | 계측제어팀
2018 | 3분기 | 계획예방정비용 | 월성 원자력본부 | 월성 3발전소 | 5호기 | 5 | SPAR | 외자 | S | 200480141 | 마이크로 스위치,LIMIT SWITCH,1.65",1.65" | EA | 10 | 계측제어팀
2018 | 3분기 | 계획예방정비용 | 월성 원자력본부 | 월성 3발전소 | 5호기 | 5 | SPAR | 외자 | S | 200482783 | 게이지,PRESSURE,63㎜,SUS316L,0 BAR,16 BA | EA | 3 | 계측제어팀
2018 | 3분기 | 계획예방정비용 | 월성 원자력본부 | 월성 3발전소 | 5호기 | 5 | SPAR | 외자 | S | 200482921 | 변환기,선형 변위측정용,VIBRATION SENSOR, | EA | 2 | 계측제어팀
2018 | 3분기 | 계획예방정비용 | 월성 원자력본부 | 월성 3발전소 | 5호기 | 5 | SPAR | 외자 | S | 200482922 | 열전대,DUAL,E,260℃,-184℃,4-WIRE,DOUBLE | EA | 5 | 계측제어팀
2018 | 3분기 | 계획예방정비용 | 월성 원자력본부 | 월성 3발전소 | 5호기 | 5 | SPAR | 외자 | S | 200482923 | 고정스프링,SPRING-LOADED HOLDER,SPRING-L | EA | 5 | 계측제어팀
2018 | 3분기 | 계획예방정비용 | 월성 원자력본부 | 월성 3발전소 | 5호기 | 5 | SPAR | 외자 | S | 200482924 | 고정기(HOLDER),ADAPTOR,CABLE SEAL,SS,1/2 | EA | 4 | 계측제어팀
2018 | 3분기 | 계획예방정비용 | 월성 원자력본부 | 월성 3발전소 | 5호기 | 5 | SPAR | 외자 | S | 200482925 | 감지기,VIBRATION SENSOR,PROBE,24VDC,VIBR | EA | 6 | 계측제어팀
2018 | 3분기 | 계획예방정비용 | 월성 원자력본부 | 월성 3발전소 | 5호기 | 5 | SPAR | 외자 | S | 200483042 | 부품키트,제어기용,NOZZLE(KEY 57),NOZZLE, | EA | 4 | 계측제어팀
2018 | 3분기 | 계획예방정비용 | 월성 원자력본부 | 월성 3발전소 | 5호기 | 5 | SPAR | 외자 | S | 200483043 | 부품키트,제어기용,FLAPPER(KEY 45),FLAPPE | EA | 4 | 계측제어팀
2018 | 3분기 | 계획예방정비용 | 월성 원자력본부 | 월성 3발전소 | 5호기 | 5 | SPAR | 외자 | S | 200485660 | 전송기,TEMPERATURE TRANSMITTER,106㎜,88 | EA | 4 | 계측제어팀
2018 | 3분기 | 계획예방정비용 | 월성 원자력본부 | 월성 3발전소 | 5호기 | 5 | SPAR | 외자 | S | 200485661 | 전송기,PRESSURE TRANSMITTER,106㎜,89.5㎜ | EA | 3 | 계측제어팀
2018 | 3분기 | 계획예방정비용 | 월성 원자력본부 | 월성 3발전소 | 5호기 | 5 | SPAR | 외자 | S | 200485665 | 스위치,압력용,PRESSURE SWITCH,40 BAR,4 B | EA | 3 | 계측제어팀
2018 | 3분기 | 계획예방정비용 | 월성 원자력본부 | 월성 3발전소 | 5호기 | 5 | SPAR | 외자 | S | 200485666 | 스위치,압력용,PRESSURE SWITCH,40 BAR,4 B | EA | 3 | 계측제어팀
2018 | 3분기 | 계획예방정비용 | 월성 원자력본부 | 월성 3발전소 | 5호기 | 5 | SPAR | 외자 | S | 200486027 | 변환기,선형 변위측정용,LVDT FOR FWPT,LIN | EA | 6 | 계측제어팀
2018 | 3분기 | 계획예방정비용 | 월성 원자력본부 | 월성 3발전소 | 5호기 | 5 | SPAR | 외자 | S | 200487330 | 펌프,FWBP MOP,GEAR PUMP,IRON CASE,18 GPM | EA | 2 | 기계팀(3발)
2018 | 3분기 | 계획예방정비용 | 월성 원자력본부 | 월성 3발전소 | 5호기 | 5 | SPAR | 외자 | S | 200487579 | 게이지,차압식,원형문자판,DIFFERENTIAL GA | EA | 6 | 계측제어팀
2018 | 3분기 | 계획예방정비용 | 월성 원자력본부 | 월성 3발전소 | 5호기 | 5 | SPAR | 외자 | S | 200488523 | 밸브,공기압 제어용,3WAY PNEUMATIC VALVE, | EA | 4 | 계측제어팀
2018 | 3분기 | 계획예방정비용 | 월성 원자력본부 | 월성 3발전소 | 5호기 | 5 | SPAR | 외자 | S | 200488524 | 필터-조절기,압축공기용,FILTER REGULATOR, | EA | 10 | 계측제어팀
2018 | 3분기 | 계획예방정비용 | 월성 원자력본부 | 월성 3발전소 | 5호기 | 5 | SPAR | 외자 | S | 200490077 | 시트,밸브용,S.S 410,GLOBE VALVE(16IN*16I | EA | 4 | 기계팀(3발)
2018 | 3분기 | 계획예방정비용 | 월성 원자력본부 | 월성 3발전소 | 5호기 | 5 | SPAR | 외자 | S | 200490078 | 플러그,기계용,SUS410,450PSIG(DESIGN PRES | SET | 2 | 기계팀(3발)
2018 | 3분기 | 계획예방정비용 | 월성 원자력본부 | 월성 3발전소 | 5호기 | 5 | SPAR | 외자 | S | 200490082 | 케이지,밸브용,STACK,S.S 410,GLOBE,12IN*1 | EA | 1 | 기계팀(3발)
2018 | 3분기 | 계획예방정비용 | 월성 원자력본부 | 월성 3발전소 | 5호기 | 5 | SPAR | 외자 | S | 200490084 | 케이지,밸브용,STACK,S.S 410,GLOBE,16IN*1 | EA | 2 | 기계팀(3발)
2018 | 3분기 | 계획예방정비용 | 월성 원자력본부 | 월성 3발전소 | 5호기 | 5 | SPAR | 외자 | S | 200490085 | 플러그,기계용,S.S 410,450PSIG(DESIGN PRE | SET | 4 | 기계팀(3발)
2018 | 3분기 | 계획예방정비용 | 월성 원자력본부 | 월성 3발전소 | 5호기 | 5 | SPAR | 외자 | S | 200490086 | 시트,밸브용,410 SS,GLOBE VALVE,450PSIG(D | EA | 2 | 기계팀(3발)
2018 | 3분기 | 계획예방정비용 | 월성 원자력본부 | 월성 3발전소 | 5호기 | 5 | SPAR | 외자 | S | 200490089 | 체크밸브,WAFER,4",16,200EVMA,TX-92332, | EA | 4 | 기계팀(3발)
2018 | 3분기 | 계획예방정비용 | 월성 원자력본부 | 월성 3발전소 | 5호기 | 5 | SPAR | 외자 | S | 200490090 | 계기,유량지시형,SEALWATER FLOWGLASS,2-1/ | EA | 4 | 기계팀(3발)
2018 | 3분기 | 계획예방정비용 | 월성 원자력본부 | 월성 3발전소 | 5호기 | 5 | SPAR | 외자 | S | 200490219 | 계전기 어셈블리(RELAY ASSY),36㎜,21.5㎜, | EA | 20 | 계측제어팀
2018 | 3분기 | 계획예방정비용 | 월성 원자력본부 | 월성 3발전소 | 5호기 | 5 | SPAR | 외자 | S | 200490544 | 부품키트,밸브용,V-NOTCH BALL VALVE,TRUNN | SET | 2 | 기계팀(3발)
2018 | 3분기 | 계획예방정비용 | 월성 원자력본부 | 월성 3발전소 | 5호기 | 5 | SPAR | 외자 | S | 200490545 | 스템,밸브용,A479-410,STEAM,BLEEDER TRIP | SET | 2 | 기계팀(3발)
2018 | 3분기 | 계획예방정비용 | 월성 원자력본부 | 월성 3발전소 | 5호기 | 5 | SPAR | 외자 | S | 200490546 | 스템,밸브용,A479-410,STEAM,BLEEDER TRIP | SET | 1 | 기계팀(3발)
2018 | 3분기 | 계획예방정비용 | 월성 원자력본부 | 월성 3발전소 | 5호기 | 5 | SPAR | 외자 | S | 200491547 | 케이지,밸브용,DISK STACK(MULTI-STAGE),40 | EA | 2 | 기계팀(3발)
2018 | 3분기 | 계획예방정비용 | 월성 원자력본부 | 월성 3발전소 | 5호기 | 5 | SPAR | 외자 | S | 200491548 | 가이드,GUIDE-BUSHING,400 CRES SS,DRAG,6I | EA | 2 | 기계팀(3발)
2018 | 3분기 | 계획예방정비용 | 월성 원자력본부 | 월성 3발전소 | 5호기 | 5 | SPAR | 외자 | S | 200492541 | 패널,운전제어용,MOTION CONVERTER BRACKET | EA | 16 | 계측제어팀
2018 | 3분기 | 계획예방정비용 | 월성 원자력본부 | 월성 3발전소 | 5호기 | 5 | SPAR | 외자 | S | 200492542 | 패널,운전제어용,DMFCV POSITION FEEDBACK, | SET | 2 | 계측제어팀
2018 | 3분기 | 계획예방정비용 | 월성 원자력본부 | 월성 3발전소 | 5호기 | 5 | SPAR | 외자 | S | 200492543 | 패널,운전제어용,POSITION FEEDBACK,60*900 | SET | 2 | 계측제어팀
2018 | 3분기 | 계획예방정비용 | 월성 원자력본부 | 월성 3발전소 | 5호기 | 5 | SPAR | 외자 | S | 200492544 | 패널,운전제어용,POSITION FEEDBACK,60*800 | SET | 3 | 계측제어팀
2018 | 3분기 | 계획예방정비용 | 월성 원자력본부 | 월성 3발전소 | 5호기 | 5 | SPAR | 외자 | S | 200492545 | 패널,운전제어용,POSITION FEEDBACK,60*200 | SET | 1 | 계측제어팀
2018 | 3분기 | 계획예방정비용 | 월성 원자력본부 | 월성 3발전소 | 5호기 | 5 | SPAR | 외자 | S | 200492546 | 패널,운전제어용,POSITION FEEDBACK,60*500 | SET | 1 | 계측제어팀
2018 | 3분기 | 계획예방정비용 | 월성 원자력본부 | 월성 3발전소 | 5호기 | 5 | SPAR | 외자 | S | 200493791 | 전자 모듈,표준화형,CENTRAL PROCESSING UN | EA | 6 | 계측제어팀
2018 | 3분기 | 계획예방정비용 | 월성 원자력본부 | 월성 3발전소 | 5호기 | 5 | SPAR | 외자 | S | 200494597 | 밸브위치기(POSITIONER),PENUMATIC,HIGH FL | EA | 6 | 계측제어팀
2018 | 3분기 | 계획예방정비용 | 월성 원자력본부 | 월성 3발전소 | 5호기 | 5 | SPAR | 외자 | S | 200495161 | 변환기,전기용,20 VOLTS 3000 CPS,600Ω ± | EA | 6 | 계측제어팀
2018 | 3분기 | 계획예방정비용 | 월성 원자력본부 | 월성 3발전소 | 5호기 | 5 | SPAR | 외자 | S | 200496997 | 밸브,공기압 제어용,PRESSOSTATIC HEAD,PIL | EA | 2 | 계측제어팀
2018 | 3분기 | 계획예방정비용 | 월성 원자력본부 | 월성 3발전소 | 5호기 | 5 | SPAR | 외자 | S | 200501052 | 가스켓,SHEET,60IN,60IN,1/64IN,ARAMID FIB | EA | 10 | 기계팀(3발)
2018 | 3분기 | 계획예방정비용 | 월성 원자력본부 | 월성 3발전소 | 5호기 | 5 | SPAR | 외자 | S | 200501053 | 가스켓,1524㎜,1524㎜,1/64IN,GRAPHITE FIB | SHT | 10 | 기계팀(3발)
2018 | 3분기 | 계획예방정비용 | 월성 원자력본부 | 월성 3발전소 | 5호기 | 5 | SPAR | 외자 | S | 200501054 | 플라스틱 판,GARLOCK BLUE GARD STYLE 3400 | 장 | 10 | 기계팀(3발)
2018 | 3분기 | 계획예방정비용 | 월성 원자력본부 | 월성 3발전소 | 5호기 | 5 | SPAR | 외자 | S | 200501055 | 플라스틱 판,GARLOCK BLUE GARD STYLE 3400 | 장 | 10 | 기계팀(3발)
2018 | 3분기 | 계획예방정비용 | 월성 원자력본부 | 월성 3발전소 | 5호기 | 5 | SPAR | 외자 | S | 200501056 | 플라스틱 판,GARLOCK BLUE GARD STYLE 3400 | 장 | 10 | 기계팀(3발)
2018 | 3분기 | 계획예방정비용 | 월성 원자력본부 | 월성 3발전소 | 5호기 | 5 | SPAR | 외자 | S | 200501181 | 계기,수소이온 검사용,H2SCAN HY-ALERTA 26 | SET | 2 | 계측제어팀
2018 | 3분기 | 계획예방정비용 | 월성 원자력본부 | 월성 3발전소 | 5호기 | 5 | SPAR | 외자 | S | 200501373 | 모듈,SERVO POSITION MODULE,4~20㎃,0~200 | EA | 3 | 계측제어팀
2018 | 3분기 | 계획예방정비용 | 월성 원자력본부 | 월성 3발전소 | 5호기 | 5 | SPAR | 외자 | S | 200501376 | 조속기,GOVERNOR CONTROLLER,DIGITAL,PANEL | EA | 3 | 계측제어팀
2018 | 3분기 | 계획예방정비용 | 월성 원자력본부 | 월성 3발전소 | 5호기 | 5 | SPAR | 외자 | S | 200503071 | 지시기,온습도용,ENGINE OIL TEMP,52MM,PLA | EA | 3 | 계측제어팀
2018 | 3분기 | 계획예방정비용 | 월성 원자력본부 | 월성 3발전소 | 5호기 | 5 | SPAR | 외자 | S | 200503072 | 지시기,온습도용,ENGINE WATER TEMP,52MM,P | EA | 3 | 계측제어팀
2018 | 3분기 | 계획예방정비용 | 월성 원자력본부 | 월성 3발전소 | 5호기 | 5 | SPAR | 외자 | S | 200503073 | 지시기,압력용,ENGINE OIL PRESSURE,52MM,P | EA | 2 | 계측제어팀
2018 | 3분기 | 계획예방정비용 | 월성 원자력본부 | 월성 3발전소 | 5호기 | 5 | SPAR | 외자 | S | 200507538 | 밸브,솔레노이드용,125 VDC,3WAY,3/4 INCH | EA | 13 | 계측제어팀
2018 | 3분기 | 계획예방정비용 | 월성 원자력본부 | 월성 3발전소 | 5호기 | 5 | SPAR | 외자 | S | 200510728 | 제어기,압력공기식,DISPLACEMENT,3~15PSIG( | SET | 2 | 계측제어팀
2018 | 3분기 | 계획예방정비용 | 월성 원자력본부 | 월성 3발전소 | 5호기 | 5 | SPAR | 외자 | S | 400019917 | 게이지,PRESSURE,DIAL INDICATING,50㎜,0PS | EA | 36 | 계측제어팀
2018 | 3분기 | 계획예방정비용 | 월성 원자력본부 | 월성 3발전소 | 6호기 | 3 | SPAR | 내자 | A | 200391150 | 필터 엘리맨트,유체용,STRING WOUND,30IN(7 | EA | 69 | 기계팀(3발)
2018 | 3분기 | 계획예방정비용 | 월성 원자력본부 | 월성 3발전소 | 6호기 | 3 | SPAR | 내자 | S | 200083703 | 가스켓,SPIRAL WOUND,OUTER RING,8IN,SUS30 | EA | 3 | 기계팀(3발)
2018 | 3분기 | 계획예방정비용 | 월성 원자력본부 | 월성 3발전소 | 6호기 | 3 | SPAR | 내자 | S | 200089388 | 가스켓,SPIRAL WOUND,INNER AND OUTER RING | EA | 1 | 기계팀(3발)
2018 | 3분기 | 계획예방정비용 | 월성 원자력본부 | 월성 3발전소 | 6호기 | 3 | SPAR | 내자 | S | 200090482 | 가스켓,METAL SHEET GASKET,CIRCLE(도면참 | SET | 1 | 기계팀(3발)
2018 | 3분기 | 계획예방정비용 | 월성 원자력본부 | 월성 3발전소 | 6호기 | 3 | SPAR | 내자 | S | 200093038 | 가스켓,SPIRAL WOUND,BASIC,8IN,SUS304/GRA | EA | 4 | 기계팀(3발)
2018 | 3분기 | 계획예방정비용 | 월성 원자력본부 | 월성 3발전소 | 6호기 | 3 | SPAR | 내자 | S | 200094872 | 가스켓,SPIRAL WOUND,OUTER RING,1IN,1IN,4 | EA | 8 | 기계팀(3발)
2018 | 3분기 | 계획예방정비용 | 월성 원자력본부 | 월성 3발전소 | 6호기 | 3 | SPAR | 내자 | S | 200094958 | 가스켓,나선형(SPIRAL WOUND),4.5㎜ THK,S | EA | 4 | 기계팀(3발)
2018 | 3분기 | 계획예방정비용 | 월성 원자력본부 | 월성 3발전소 | 6호기 | 3 | SPAR | 내자 | S | 200094963 | 가스켓,SPIRAL WOUND,INNER AND OUTER RING | EA | 4 | 기계팀(3발)
2018 | 3분기 | 계획예방정비용 | 월성 원자력본부 | 월성 3발전소 | 6호기 | 3 | SPAR | 내자 | S | 200095587 | 가스켓,SPIRAL WOUND,INNER AND OUTER RING | EA | 2 | 기계팀(3발)
2018 | 3분기 | 계획예방정비용 | 월성 원자력본부 | 월성 3발전소 | 6호기 | 3 | SPAR | 내자 | S | 200096110 | 가스켓,2IN,1.5㎜,150㎜,162㎜,300LB, | EA | 12 | 기계팀(3발)
2018 | 3분기 | 계획예방정비용 | 월성 원자력본부 | 월성 3발전소 | 6호기 | 3 | SPAR | 내자 | S | 200100026 | 가스켓,SPIRAL WOUND,BASIC,4.5㎜,24IN,SUS | EA | 2 | 기계팀(3발)
2018 | 3분기 | 계획예방정비용 | 월성 원자력본부 | 월성 3발전소 | 6호기 | 3 | SPAR | 내자 | S | 200100980 | 플라스틱 판,GARLOCK BLUE GARD STYLE 3400 | 장 | 15 | 기계팀(3발)
2018 | 3분기 | 계획예방정비용 | 월성 원자력본부 | 월성 3발전소 | 6호기 | 3 | SPAR | 내자 | S | 200101520 | 가스켓,SPIRAL WOUND,OUTER RING,2IN,SUS31 | EA | 2 | 기계팀(3발)
2018 | 3분기 | 계획예방정비용 | 월성 원자력본부 | 월성 3발전소 | 6호기 | 3 | SPAR | 내자 | S | 200101521 | 가스켓,SPIRAL WOUND,BASIC,4.5㎜,766.8㎜, | EA | 2 | 기계팀(3발)
2018 | 3분기 | 계획예방정비용 | 월성 원자력본부 | 월성 3발전소 | 6호기 | 3 | SPAR | 내자 | S | 200101522 | 가스켓,SPIRAL WOUND,BASIC,4.5㎜,431.5㎜, | EA | 2 | 기계팀(3발)
2018 | 3분기 | 계획예방정비용 | 월성 원자력본부 | 월성 3발전소 | 6호기 | 3 | SPAR | 내자 | S | 200101523 | 가스켓,SPIRAL WOUND,BASIC,4.5㎜,1227.1㎜ | EA | 4 | 기계팀(3발)
2018 | 3분기 | 계획예방정비용 | 월성 원자력본부 | 월성 3발전소 | 6호기 | 3 | SPAR | 내자 | S | 200101527 | 가스켓,SPIRAL WOUND,BASIC,4.5㎜,396㎜,41 | EA | 3 | 기계팀(3발)
2018 | 3분기 | 계획예방정비용 | 월성 원자력본부 | 월성 3발전소 | 6호기 | 3 | SPAR | 내자 | S | 200101528 | 가스켓,SPIRAL WOUND,BASIC,4.5㎜,421㎜,43 | EA | 3 | 기계팀(3발)
2018 | 3분기 | 계획예방정비용 | 월성 원자력본부 | 월성 3발전소 | 6호기 | 3 | SPAR | 내자 | S | 200101529 | 가스켓,SPIRAL WOUND,OUTER RING,1 IN,SUS3 | EA | 6 | 기계팀(3발)
2018 | 3분기 | 계획예방정비용 | 월성 원자력본부 | 월성 3발전소 | 6호기 | 3 | SPAR | 내자 | S | 200101533 | 가스켓,SPIRAL WOUND,OUTER RING,1-1/2IN,1 | EA | 3 | 기계팀(3발)
2018 | 3분기 | 계획예방정비용 | 월성 원자력본부 | 월성 3발전소 | 6호기 | 3 | SPAR | 내자 | S | 200101534 | 가스켓,SPIRAL WOUND,BASIC,4.5㎜,1539.8㎜ | EA | 3 | 기계팀(3발)
2018 | 3분기 | 계획예방정비용 | 월성 원자력본부 | 월성 3발전소 | 6호기 | 3 | SPAR | 내자 | S | 200211234 | 가스켓,SOFT IRON GASKET,0.75㎜,338㎜,395 | EA | 2 | 기계팀(3발)
2018 | 3분기 | 계획예방정비용 | 월성 원자력본부 | 월성 3발전소 | 6호기 | 3 | SPAR | 내자 | S | 200211235 | 가스켓,기본형,1㎜,154㎜,204㎜,SOFT IRON, | EA | 2 | 기계팀(3발)
2018 | 3분기 | 계획예방정비용 | 월성 원자력본부 | 월성 3발전소 | 6호기 | 3 | SPAR | 내자 | S | 200211236 | 패킹,성형식(MOLD),MSV GRAPHITE PACKING-4 | EA | 6 | 기계팀(3발)
2018 | 3분기 | 계획예방정비용 | 월성 원자력본부 | 월성 3발전소 | 6호기 | 3 | SPAR | 내자 | S | 200211237 | 패킹,성형식(MOLD),CIV 패킹,"V" 성형식,12 | EA | 9 | 기계팀(3발)
2018 | 3분기 | 계획예방정비용 | 월성 원자력본부 | 월성 3발전소 | 6호기 | 3 | SPAR | 내자 | S | 200211238 | 패킹,성형식(MOLD),CIV PACKING-43,"V" 성 | EA | 9 | 기계팀(3발)
2018 | 3분기 | 계획예방정비용 | 월성 원자력본부 | 월성 3발전소 | 6호기 | 3 | SPAR | 내자 | S | 200301435 | 가스켓,SPIRAL WOUND,INNER AND OUTER RING | EA | 4 | 기계팀(3발)
2018 | 3분기 | 계획예방정비용 | 월성 원자력본부 | 월성 3발전소 | 6호기 | 3 | SPAR | 내자 | S | 200305619 | 건조제,활성식,ALUMINA,5㎜(3/16IN),0.50CC | EA | 32 | 기계팀(3발)
2018 | 3분기 | 계획예방정비용 | 월성 원자력본부 | 월성 3발전소 | 6호기 | 3 | SPAR | 내자 | S | 200317484 | 필터 엘리맨트,여과용,SUS304,PLEATED PAPE | EA | 2 | 기계팀(3발)
2018 | 3분기 | 계획예방정비용 | 월성 원자력본부 | 월성 3발전소 | 6호기 | 3 | SPAR | 내자 | S | 200317487 | 필터 엘리맨트,여과용,SUS304,PLEATED PAPE | EA | 2 | 기계팀(3발)
2018 | 3분기 | 계획예방정비용 | 월성 원자력본부 | 월성 3발전소 | 6호기 | 3 | SPAR | 내자 | S | 200324963 | 오-링,132.94㎜,3.53㎜,RUBBER POLYMETHYLE | EA | 2 | 기계팀(3발)
2018 | 3분기 | 계획예방정비용 | 월성 원자력본부 | 월성 3발전소 | 6호기 | 3 | SPAR | 내자 | S | 200337240 | 가스켓,SPIRAL WOUND,OUTER RING,3/4IN,4.5 | EA | 4 | 기계팀(3발)
2018 | 3분기 | 계획예방정비용 | 월성 원자력본부 | 월성 3발전소 | 6호기 | 3 | SPAR | 내자 | S | 200368580 | 가스켓,SPIRAL WOUND,BASIC,4.5㎜,120㎜,13 | EA | 10 | 기계팀(3발)
2018 | 3분기 | 계획예방정비용 | 월성 원자력본부 | 월성 3발전소 | 6호기 | 3 | SPAR | 내자 | S | 200368591 | 가스켓,SPIRAL WOUND,BASIC,4.5㎜,286㎜,32 | EA | 10 | 기계팀(3발)
2018 | 3분기 | 계획예방정비용 | 월성 원자력본부 | 월성 3발전소 | 6호기 | 3 | SPAR | 내자 | S | 200368592 | 가스켓,SPIRAL WOUND,BASIC,4.5㎜,75㎜,94 | EA | 10 | 기계팀(3발)
2018 | 3분기 | 계획예방정비용 | 월성 원자력본부 | 월성 3발전소 | 6호기 | 3 | SPAR | 내자 | S | 200389798 | 패킹세트,AIR DRYER 3WAY VALVE V-PACKING, | EA | 4 | 기계팀(3발)
2018 | 3분기 | 계획예방정비용 | 월성 원자력본부 | 월성 3발전소 | 6호기 | 3 | SPAR | 내자 | S | 200397370 | 씰,밀봉형,35㎜ DIA,35㎜ DIA,CARBON, CERA | EA | 2 | 기계팀(3발)
2018 | 3분기 | 계획예방정비용 | 월성 원자력본부 | 월성 3발전소 | 6호기 | 3 | SPAR | 내자 | S | 200402992 | 오-링,3WAY V/V용,170㎜,8.4㎜,RUBBER,CERT | EA | 4 | 기계팀(3발)
2018 | 3분기 | 계획예방정비용 | 월성 원자력본부 | 월성 3발전소 | 6호기 | 3 | SPAR | 내자 | S | 200413565 | 오-링,O-RING 1ST INLET,15.95IN,0.21IN,RU | EA | 1 | 기계팀(3발)
2018 | 3분기 | 계획예방정비용 | 월성 원자력본부 | 월성 3발전소 | 6호기 | 3 | SPAR | 내자 | S | 200413567 | 오-링,AN276,278.99㎜,3.53㎜,FLUORO RUBBE | EA | 2 | 기계팀(3발)
2018 | 3분기 | 계획예방정비용 | 월성 원자력본부 | 월성 3발전소 | 6호기 | 3 | SPAR | 내자 | S | 200413569 | 오-링,AN265,196.44㎜,3.53㎜,FLUORO RUBBE | EA | 2 | 기계팀(3발)
2018 | 3분기 | 계획예방정비용 | 월성 원자력본부 | 월성 3발전소 | 6호기 | 3 | SPAR | 내자 | S | 200413952 | 오-링,밀봉유스트레이너 전환밸브 오링,162 | EA | 1 | 기계팀(3발)
2018 | 3분기 | 계획예방정비용 | 월성 원자력본부 | 월성 3발전소 | 6호기 | 3 | SPAR | 내자 | S | 200413953 | 오-링,밀봉유스트레이너 전환밸브 오링,120 | EA | 1 | 기계팀(3발)
2018 | 3분기 | 계획예방정비용 | 월성 원자력본부 | 월성 3발전소 | 6호기 | 3 | SPAR | 내자 | S | 200418240 | 오-링,AN264,190.09㎜,3.53㎜,FLUORO RUBBE | EA | 2 | 기계팀(3발)
2018 | 3분기 | 계획예방정비용 | 월성 원자력본부 | 월성 3발전소 | 6호기 | 3 | SPAR | 내자 | S | 200418241 | 오-링,145.6㎜,3.53㎜,RUBBER FLUOROCARBON | EA | 2 | 기계팀(3발)
2018 | 3분기 | 계획예방정비용 | 월성 원자력본부 | 월성 3발전소 | 6호기 | 3 | SPAR | 내자 | S | 200418242 | 오-링,AN257,148.82㎜,3.53㎜,FLUORO RUBBE | EA | 2 | 기계팀(3발)
2018 | 3분기 | 계획예방정비용 | 월성 원자력본부 | 월성 3발전소 | 6호기 | 3 | SPAR | 내자 | S | 200418243 | 오-링,224.6㎜,5㎜,RUBBER FLUOROCARBON,공 | EA | 2 | 기계팀(3발)
2018 | 3분기 | 계획예방정비용 | 월성 원자력본부 | 월성 3발전소 | 6호기 | 3 | SPAR | 내자 | S | 200418244 | 오-링,212.6㎜,5㎜,RUBBER FLUOROCARBON,공 | EA | 1 | 기계팀(3발)
2018 | 3분기 | 계획예방정비용 | 월성 원자력본부 | 월성 3발전소 | 6호기 | 3 | SPAR | 내자 | S | 200419672 | 오-링,밀봉유 듀플렉스필터 오링,523㎜,536 | EA | 2 | 기계팀(3발)
2018 | 3분기 | 계획예방정비용 | 월성 원자력본부 | 월성 3발전소 | 6호기 | 3 | SPAR | 내자 | S | 200419673 | 오-링,밀봉유 듀플렉스스트레이너 오링,142 | EA | 2 | 기계팀(3발)
2018 | 3분기 | 계획예방정비용 | 월성 원자력본부 | 월성 3발전소 | 6호기 | 3 | SPAR | 내자 | S | 200425849 | 가스켓,NON-ASBESTOS,1.6㎜,406㎜,489㎜,44 | SHT | 2 | 기계팀(3발)
2018 | 3분기 | 계획예방정비용 | 월성 원자력본부 | 월성 3발전소 | 6호기 | 3 | SPAR | 내자 | S | 200425850 | 가스켓,NON-ASBESTOS,1.6㎜,381㎜,464㎜,41 | SHT | 2 | 기계팀(3발)
2018 | 3분기 | 계획예방정비용 | 월성 원자력본부 | 월성 3발전소 | 6호기 | 3 | SPAR | 내자 | S | 200426021 | 가스켓,SPIRAL WOUND,CIRCULAR,INNER AND O | EA | 1 | 기계팀(3발)
2018 | 3분기 | 계획예방정비용 | 월성 원자력본부 | 월성 3발전소 | 6호기 | 3 | SPAR | 내자 | S | 200429096 | 오링 세트,FOR ST718-00-CNX2, | EA | 1 | 기계팀(3발)
2018 | 3분기 | 계획예방정비용 | 월성 원자력본부 | 월성 3발전소 | 6호기 | 3 | SPAR | 내자 | S | 200430092 | 필터 엘리맨트,240㎜,BETAMICRON-H ELEMEN, | EA | 8 | 기계팀(3발)
2018 | 3분기 | 계획예방정비용 | 월성 원자력본부 | 월성 3발전소 | 6호기 | 3 | SPAR | 내자 | S | 200430093 | 필터 엘리맨트,240㎜,BETAMICRON-H ELEMENT | EA | 8 | 기계팀(3발)
2018 | 3분기 | 계획예방정비용 | 월성 원자력본부 | 월성 3발전소 | 6호기 | 3 | SPAR | 내자 | S | 200430159 | 필터 엘리맨트,HYDRAULIC SYSTEM,FIBERGLAS | EA | 1 | 기계팀(3발)
2018 | 3분기 | 계획예방정비용 | 월성 원자력본부 | 월성 3발전소 | 6호기 | 3 | SPAR | 내자 | S | 200430181 | 필터 엘리맨트,BLEEDER,AIR BLEEDER FILTER | EA | 1 | 기계팀(3발)
2018 | 3분기 | 계획예방정비용 | 월성 원자력본부 | 월성 3발전소 | 6호기 | 3 | SPAR | 내자 | S | 200430457 | 가스켓,2000㎜,1000㎜,3㎜,실리콘 고무,250 | SHT | 3 | 기계팀(3발)
2018 | 3분기 | 계획예방정비용 | 월성 원자력본부 | 월성 3발전소 | 6호기 | 3 | SPAR | 내자 | S | 200430729 | 베어링,슬리브형,SPLIT SLEEVE,190.5㎜,88. | EA | 3 | 기계팀(3발)
2018 | 3분기 | 계획예방정비용 | 월성 원자력본부 | 월성 3발전소 | 6호기 | 3 | SPAR | 내자 | S | 200434428 | 가스켓,PRESSURE SEAL,GRAPHITE,600LB,STOP | SET | 2 | 기계팀(3발)
2018 | 3분기 | 계획예방정비용 | 월성 원자력본부 | 월성 3발전소 | 6호기 | 3 | SPAR | 내자 | S | 200434430 | 패킹세트,CARBON 편조+GRF MOLD,STOP ANGLE | SET | 2 | 기계팀(3발)
2018 | 3분기 | 계획예방정비용 | 월성 원자력본부 | 월성 3발전소 | 6호기 | 3 | SPAR | 내자 | S | 200434431 | 가스켓,PRESSURE SEAL,GRAPHITE,1500LB,STO | SET | 2 | 기계팀(3발)
2018 | 3분기 | 계획예방정비용 | 월성 원자력본부 | 월성 3발전소 | 6호기 | 3 | SPAR | 내자 | S | 200434432 | 패킹세트,CARBON 편조+GRF MOLD,GRAPHITE,1 | SET | 2 | 기계팀(3발)
2018 | 3분기 | 계획예방정비용 | 월성 원자력본부 | 월성 3발전소 | 6호기 | 3 | SPAR | 내자 | S | 200436196 | 가스켓,SPIRAL WOUND,OVAL,15.1㎜,4.45㎜, | EA | 6 | 기계팀(3발)
2018 | 3분기 | 계획예방정비용 | 월성 원자력본부 | 월성 3발전소 | 6호기 | 3 | SPAR | 내자 | S | 200436217 | 가스켓,SPIRAL WOUND,OVAL,15.1㎜,4.45㎜, | EA | 12 | 기계팀(3발)
2018 | 3분기 | 계획예방정비용 | 월성 원자력본부 | 월성 3발전소 | 6호기 | 3 | SPAR | 내자 | S | 200436218 | 다이아프램,MI-30(20) 구동기용,270㎜ DIA, | EA | 2 | 기계팀(3발)
2018 | 3분기 | 계획예방정비용 | 월성 원자력본부 | 월성 3발전소 | 6호기 | 3 | SPAR | 내자 | S | 200436219 | 다이아프램,392㎜ DIA,EPDM,4IN, 300LB,오 | EA | 3 | 기계팀(3발)
2018 | 3분기 | 계획예방정비용 | 월성 원자력본부 | 월성 3발전소 | 6호기 | 3 | SPAR | 내자 | S | 200436220 | 다이아프램,530㎜ DIA,EPDM,12IN, 600LB,오 | EA | 2 | 기계팀(3발)
2018 | 3분기 | 계획예방정비용 | 월성 원자력본부 | 월성 3발전소 | 6호기 | 3 | SPAR | 내자 | S | 200438404 | 다이아프램,AREA:147 SQIN, DIA:450㎜,EPDM | EA | 3 | 기계팀(3발)
2018 | 3분기 | 계획예방정비용 | 월성 원자력본부 | 월성 3발전소 | 6호기 | 3 | SPAR | 내자 | S | 200438405 | 다이아프램,AREA:225 SQIN, DIA:550㎜,EPDM | EA | 4 | 기계팀(3발)
2018 | 3분기 | 계획예방정비용 | 월성 원자력본부 | 월성 3발전소 | 6호기 | 3 | SPAR | 내자 | S | 200438782 | 다이아프램,400㎜ DIA,EPDM,5㎏/㎠(ACT' DE | EA | 1 | 기계팀(3발)
2018 | 3분기 | 계획예방정비용 | 월성 원자력본부 | 월성 3발전소 | 6호기 | 3 | SPAR | 내자 | S | 200439951 | 패킹,성형식(MOLD),MOLD형 STEM PAKING,40 | SET | 12 | 기계팀(3발)
2018 | 3분기 | 계획예방정비용 | 월성 원자력본부 | 월성 3발전소 | 6호기 | 3 | SPAR | 내자 | S | 200439952 | 패킹,성형식(MOLD),MOLD형 STEM PAKING,30 | SET | 6 | 기계팀(3발)
2018 | 3분기 | 계획예방정비용 | 월성 원자력본부 | 월성 3발전소 | 6호기 | 3 | SPAR | 내자 | S | 200439953 | 패킹,성형식(MOLD),MOLD형 STEM PAKING,20 | SET | 8 | 기계팀(3발)
2018 | 3분기 | 계획예방정비용 | 월성 원자력본부 | 월성 3발전소 | 6호기 | 3 | SPAR | 내자 | S | 200439954 | 가스켓,SPIRAL WOUND,BASIC,4.5㎜,320㎜,37 | EA | 12 | 기계팀(3발)
2018 | 3분기 | 계획예방정비용 | 월성 원자력본부 | 월성 3발전소 | 6호기 | 3 | SPAR | 내자 | S | 200439955 | 가스켓,SPIRAL WOUND,BASIC,3.2㎜,128㎜,15 | EA | 6 | 기계팀(3발)
2018 | 3분기 | 계획예방정비용 | 월성 원자력본부 | 월성 3발전소 | 6호기 | 3 | SPAR | 내자 | S | 200439956 | 가스켓,SPIRAL WOUND,BASIC,3.2㎜,163㎜,20 | EA | 7 | 기계팀(3발)
2018 | 3분기 | 계획예방정비용 | 월성 원자력본부 | 월성 3발전소 | 6호기 | 3 | SPAR | 내자 | S | 200439957 | 가스켓,SPIRAL WOUND,BASIC,3.2㎜,236㎜,28 | EA | 1 | 기계팀(3발)
2018 | 3분기 | 계획예방정비용 | 월성 원자력본부 | 월성 3발전소 | 6호기 | 3 | SPAR | 내자 | S | 200439958 | 가스켓,SPIRAL WOUND,BASIC,3.2㎜,161㎜,17 | EA | 7 | 기계팀(3발)
2018 | 3분기 | 계획예방정비용 | 월성 원자력본부 | 월성 3발전소 | 6호기 | 3 | SPAR | 내자 | S | 200439959 | 가스켓,SPIRAL WOUND,BASIC,3.2㎜,105㎜,12 | EA | 6 | 기계팀(3발)
2018 | 3분기 | 계획예방정비용 | 월성 원자력본부 | 월성 3발전소 | 6호기 | 3 | SPAR | 내자 | S | 200439969 | 가스켓,SPIRAL WOUND,BASIC,3.2㎜,222㎜,25 | EA | 1 | 기계팀(3발)
2018 | 3분기 | 계획예방정비용 | 월성 원자력본부 | 월성 3발전소 | 6호기 | 3 | SPAR | 내자 | S | 200439970 | 패킹,성형식(MOLD),MOLD형 BLANCE PACKING, | EA | 10 | 기계팀(3발)
2018 | 3분기 | 계획예방정비용 | 월성 원자력본부 | 월성 3발전소 | 6호기 | 3 | SPAR | 내자 | S | 200440521 | 가스켓,SPIRAL WOUND,OUTER RING,4.5/3㎜,4 | EA | 4 | 기계팀(3발)
2018 | 3분기 | 계획예방정비용 | 월성 원자력본부 | 월성 3발전소 | 6호기 | 3 | SPAR | 내자 | S | 200440522 | 가스켓,SPIRAL WOUND,OUTER RING,4.5/3㎜,5 | EA | 6 | 기계팀(3발)
2018 | 3분기 | 계획예방정비용 | 월성 원자력본부 | 월성 3발전소 | 6호기 | 3 | SPAR | 내자 | S | 200440523 | 가스켓,SHEET,RECTANGULAR,635.2㎜,482.8㎜ | EA | 28 | 기계팀(3발)
2018 | 3분기 | 계획예방정비용 | 월성 원자력본부 | 월성 3발전소 | 6호기 | 3 | SPAR | 내자 | S | 200440524 | 가스켓,SHEET,RECTANGULAR,571㎜,419㎜,3.2 | EA | 4 | 기계팀(3발)
2018 | 3분기 | 계획예방정비용 | 월성 원자력본부 | 월성 3발전소 | 6호기 | 3 | SPAR | 내자 | S | 200440525 | 가스켓,SHEET,HEXAGON,419㎜*646㎜,3.2㎜,M | EA | 4 | 기계팀(3발)
2018 | 3분기 | 계획예방정비용 | 월성 원자력본부 | 월성 3발전소 | 6호기 | 3 | SPAR | 내자 | S | 200441361 | 부품키트,밸브용,GLOBE VALVE,밸브 분해정 | SET | 3 | 기계팀(3발)
2018 | 3분기 | 계획예방정비용 | 월성 원자력본부 | 월성 3발전소 | 6호기 | 3 | SPAR | 내자 | S | 200441362 | 부품키트,밸브용,GLOBE VALVE,밸브 분해정 | SET | 2 | 기계팀(3발)
2018 | 3분기 | 계획예방정비용 | 월성 원자력본부 | 월성 3발전소 | 6호기 | 3 | SPAR | 내자 | S | 200441363 | 부품키트,밸브용,GLOBE VALVE,밸브 분해정 | SET | 2 | 기계팀(3발)
2018 | 3분기 | 계획예방정비용 | 월성 원자력본부 | 월성 3발전소 | 6호기 | 3 | SPAR | 내자 | S | 200441364 | 부품키트,밸브용,GLOBE VALVE,밸브 분해정 | SET | 2 | 기계팀(3발)
2018 | 3분기 | 계획예방정비용 | 월성 원자력본부 | 월성 3발전소 | 6호기 | 3 | SPAR | 내자 | S | 200444405 | 가스켓,SPIRAL WOUND,BASIC,4.5㎜,314㎜,34 | EA | 12 | 기계팀(3발)
2018 | 3분기 | 계획예방정비용 | 월성 원자력본부 | 월성 3발전소 | 6호기 | 3 | SPAR | 내자 | S | 200455884 | 가스켓,SPRIAL WOUND GASKET,BASIC,935㎜,9 | EA | 5 | 기계팀(3발)
2018 | 3분기 | 계획예방정비용 | 월성 원자력본부 | 월성 3발전소 | 6호기 | 3 | SPAR | 내자 | S | 200456786 | 가스켓,SPIRAL WOUND,BASIC,3.2㎜,47㎜,57 | EA | 1 | 기계팀(3발)
2018 | 3분기 | 계획예방정비용 | 월성 원자력본부 | 월성 3발전소 | 6호기 | 3 | SPAR | 내자 | S | 200456787 | 가스켓,SPIRAL WOUND,BASIC,3.2㎜,57㎜,64 | EA | 1 | 기계팀(3발)
2018 | 3분기 | 계획예방정비용 | 월성 원자력본부 | 월성 3발전소 | 6호기 | 3 | SPAR | 내자 | S | 200456788 | 가스켓,SPIRAL WOUND,BASIC,3.2㎜,56㎜,66 | EA | 3 | 기계팀(3발)
2018 | 3분기 | 계획예방정비용 | 월성 원자력본부 | 월성 3발전소 | 6호기 | 3 | SPAR | 내자 | S | 200456789 | 가스켓,SPIRAL WOUND,BASIC,3.2㎜,67㎜,82 | EA | 3 | 기계팀(3발)
2018 | 3분기 | 계획예방정비용 | 월성 원자력본부 | 월성 3발전소 | 6호기 | 3 | SPAR | 내자 | S | 200459018 | 패킹,성형식(MOLD),MOLD형 STEM PAKING,10 | SET | 1 | 기계팀(3발)
2018 | 3분기 | 계획예방정비용 | 월성 원자력본부 | 월성 3발전소 | 6호기 | 3 | SPAR | 내자 | S | 200459019 | 패킹,성형식(MOLD),MOLD형 STEM PAKING,14 | SET | 3 | 기계팀(3발)
2018 | 3분기 | 계획예방정비용 | 월성 원자력본부 | 월성 3발전소 | 6호기 | 3 | SPAR | 내자 | S | 200460522 | 오-링,229.3㎜,5.7㎜,EPDM,75 DEG SHORE A, | EA | 1 | 기계팀(3발)
2018 | 3분기 | 계획예방정비용 | 월성 원자력본부 | 월성 3발전소 | 6호기 | 3 | SPAR | 내자 | S | 200460523 | 오-링,643㎜,7㎜,EPDM,75 DEG SHORE A,KS B | EA | 1 | 기계팀(3발)
2018 | 3분기 | 계획예방정비용 | 월성 원자력본부 | 월성 3발전소 | 6호기 | 3 | SPAR | 내자 | S | 200460555 | 오-링,393.3㎜,7㎜,EPDM,75 DEG SHORE A,BU | EA | 1 | 기계팀(3발)
2018 | 3분기 | 계획예방정비용 | 월성 원자력본부 | 월성 3발전소 | 6호기 | 3 | SPAR | 내자 | S | 200460556 | 오-링,780㎜,7㎜,EPDM,DEIONIZER O-RING, | EA | 1 | 기계팀(3발)
2018 | 3분기 | 계획예방정비용 | 월성 원자력본부 | 월성 3발전소 | 6호기 | 3 | SPAR | 내자 | S | 200462322 | 가스켓,용접식 메탈 가스켓,원형,12.7±0.8 | EA | 6 | 기계팀(3발)
2018 | 3분기 | 계획예방정비용 | 월성 원자력본부 | 월성 3발전소 | 6호기 | 3 | SPAR | 내자 | S | 200462495 | 메카니칼씰,SIL. CARBON 1 ROT,20℃,136℃, | SET | 6 | 기계팀(3발)
2018 | 3분기 | 계획예방정비용 | 월성 원자력본부 | 월성 3발전소 | 6호기 | 3 | SPAR | 내자 | S | 200462533 | 가스켓,SPIRAL WOUND,INNER AND OUTER RING | EA | 5 | 기계팀(3발)
2018 | 3분기 | 계획예방정비용 | 월성 원자력본부 | 월성 3발전소 | 6호기 | 3 | SPAR | 내자 | S | 200462534 | 가스켓,SPIRAL WOUND,INNER AND OUTER RING | EA | 3 | 기계팀(3발)
2018 | 3분기 | 계획예방정비용 | 월성 원자력본부 | 월성 3발전소 | 6호기 | 3 | SPAR | 내자 | S | 200462908 | 베어링,슬리브형,168㎜ OD, 120㎜ ID,JIS G | SET | 5 | 기계팀(3발)
2018 | 3분기 | 계획예방정비용 | 월성 원자력본부 | 월성 3발전소 | 6호기 | 3 | SPAR | 내자 | S | 200470091 | 오링 세트,주급수터빈 오링 세트,Φ3.53*Φ | SET | 5 | 기계팀(3발)
2018 | 3분기 | 계획예방정비용 | 월성 원자력본부 | 월성 3발전소 | 6호기 | 3 | SPAR | 내자 | S | 200470823 | 가스켓,SPRIAL WOUND GASKET,기본형,4.5T,4 | EA | 10 | 기계팀(3발)
2018 | 3분기 | 계획예방정비용 | 월성 원자력본부 | 월성 3발전소 | 6호기 | 3 | SPAR | 내자 | S | 200475887 | 가스켓,RUBBER,CIRCULAR,20IN ANSI B16.5 1 | EA | 3 | 기계팀(3발)
2018 | 3분기 | 계획예방정비용 | 월성 원자력본부 | 월성 3발전소 | 6호기 | 3 | SPAR | 내자 | S | 200477061 | 씰,밀봉형,Y-SEAL,46㎜,37㎜,5㎜ T,RUBBER, | M | 10 | 기계팀(3발)
2018 | 3분기 | 계획예방정비용 | 월성 원자력본부 | 월성 3발전소 | 6호기 | 3 | SPAR | 내자 | S | 200477807 | 오링 세트,주급수펌프 RING-JOINT,678ID*7 | SET | 5 | 기계팀(3발)
2018 | 3분기 | 계획예방정비용 | 월성 원자력본부 | 월성 3발전소 | 6호기 | 3 | SPAR | 내자 | S | 200477808 | 오링 세트,주급수펌프 오링 세트,155ID*5.7 | SET | 5 | 기계팀(3발)
2018 | 3분기 | 계획예방정비용 | 월성 원자력본부 | 월성 3발전소 | 6호기 | 3 | SPAR | 내자 | S | 200477813 | 가스켓,SEAT GASKET,타원형,도면참조,3.2㎜ | SET | 6 | 기계팀(3발)
2018 | 3분기 | 계획예방정비용 | 월성 원자력본부 | 월성 3발전소 | 6호기 | 3 | SPAR | 내자 | S | 200480427 | 가스켓,RUBBER,CIRCULAR WITH U-SHARE,4㎜, | EA | 3 | 기계팀(3발)
2018 | 3분기 | 계획예방정비용 | 월성 원자력본부 | 월성 3발전소 | 6호기 | 3 | SPAR | 내자 | S | 200480428 | 가스켓,RUBBER,CIRCULAR WITH U-SHARE,21 H | EA | 3 | 기계팀(3발)
2018 | 3분기 | 계획예방정비용 | 월성 원자력본부 | 월성 3발전소 | 6호기 | 3 | SPAR | 내자 | S | 200480429 | 가스켓,RUBBER,SQUARE WITH U-SHARE,771㎜, | EA | 12 | 기계팀(3발)
2018 | 3분기 | 계획예방정비용 | 월성 원자력본부 | 월성 3발전소 | 6호기 | 3 | SPAR | 내자 | S | 200482295 | 가스켓,SPIRAL WOUND,INNER AND OUTER RING | EA | 1 | 기계팀(3발)
2018 | 3분기 | 계획예방정비용 | 월성 원자력본부 | 월성 3발전소 | 6호기 | 3 | SPAR | 내자 | S | 200487576 | 패킹세트,MOLD+BRAIDED,14㎜,24㎜,5㎜,GRAP | EA | 10 | 기계팀(3발)
2018 | 3분기 | 계획예방정비용 | 월성 원자력본부 | 월성 3발전소 | 6호기 | 3 | SPAR | 내자 | S | 200487594 | 가스켓,SPIRAL WOUND GASKET,BASIC TYPE,3. | EA | 10 | 기계팀(3발)
2018 | 3분기 | 계획예방정비용 | 월성 원자력본부 | 월성 3발전소 | 6호기 | 3 | SPAR | 내자 | S | 200487595 | 패킹세트,MOLD TYPE,10㎜,20㎜,5㎜,GRAPHIT | EA | 10 | 기계팀(3발)
2018 | 3분기 | 계획예방정비용 | 월성 원자력본부 | 월성 3발전소 | 6호기 | 3 | SPAR | 내자 | S | 200488600 | 패킹,성형식(MOLD),MOLD형 BALANCE PACKING | SET | 4 | 기계팀(3발)
2018 | 3분기 | 계획예방정비용 | 월성 원자력본부 | 월성 3발전소 | 6호기 | 3 | SPAR | 내자 | S | 200488859 | 가스켓,SPIRAL WOUND,BASIC,3.2㎜,188.5㎜, | EA | 10 | 기계팀(3발)
2018 | 3분기 | 계획예방정비용 | 월성 원자력본부 | 월성 3발전소 | 6호기 | 3 | SPAR | 내자 | S | 200490660 | 가스켓,SPIRAL WOUND GASKET,BASIC TYPE,3. | EA | 10 | 기계팀(3발)
2018 | 3분기 | 계획예방정비용 | 월성 원자력본부 | 월성 3발전소 | 6호기 | 3 | SPAR | 내자 | S | 200490661 | 가스켓,SPIRAL WOUND GASKET,BASIC TYPE,3. | EA | 10 | 기계팀(3발)
2018 | 3분기 | 계획예방정비용 | 월성 원자력본부 | 월성 3발전소 | 6호기 | 3 | SPAR | 내자 | S | 200490738 | 오-링,FKM,KALREZ,200도(섭씨),제작사 정보 | EA | 6 | 기계팀(3발)
2018 | 3분기 | 계획예방정비용 | 월성 원자력본부 | 월성 3발전소 | 6호기 | 3 | SPAR | 내자 | S | 200491396 | 다이아프램,MFWP 밀봉수 CONTROL V/V 정비 | EA | 6 | 기계팀(3발)
2018 | 3분기 | 계획예방정비용 | 월성 원자력본부 | 월성 3발전소 | 6호기 | 3 | SPAR | 내자 | S | 200491455 | 가이드,가이드부싱,밸브 스템 가이드,Y TYP | EA | 6 | 기계팀(3발)
2018 | 3분기 | 계획예방정비용 | 월성 원자력본부 | 월성 3발전소 | 6호기 | 3 | SPAR | 내자 | S | 200491456 | 가이드,가이드부싱,밸브 스템 가이드,Y TYP | EA | 6 | 기계팀(3발)
2018 | 3분기 | 계획예방정비용 | 월성 원자력본부 | 월성 3발전소 | 6호기 | 3 | SPAR | 내자 | S | 200491458 | 가이드,가이드부싱,밸브 스템 가이드,Y TYP | EA | 6 | 기계팀(3발)
2018 | 3분기 | 계획예방정비용 | 월성 원자력본부 | 월성 3발전소 | 6호기 | 3 | SPAR | 내자 | S | 200505009 | 오-링,3.1㎜,FLUORO RUBBER POLYMETHYLENE, | M | 3 | 기계팀(3발)
2018 | 3분기 | 계획예방정비용 | 월성 원자력본부 | 월성 3발전소 | 6호기 | 3 | SPAR | 내자 | S | 200510926 | 오-링,AN255,142.47㎜,3.53㎜,FLUORO RUBBE | EA | 1 | 기계팀(3발)
2018 | 3분기 | 계획예방정비용 | 월성 원자력본부 | 월성 3발전소 | 6호기 | 3 | SPAR | 내자 | S | 200510928 | 오-링,G85,84.4㎜,3.1㎜,FLUORO RUBBER POL | EA | 1 | 기계팀(3발)
2018 | 3분기 | 계획예방정비용 | 월성 원자력본부 | 월성 3발전소 | 6호기 | 3 | SPAR | 내자 | S | 200511566 | 가스켓,OIL PAPER,25PSIG,OIL,400.1,NLG-3, | EA | 4 | 기계팀(3발)
2018 | 3분기 | 계획예방정비용 | 월성 원자력본부 | 월성 3발전소 | 6호기 | 3 | SPAR | 내자 | S | 200515657 | 부품키트,기계용,CLCS 순환수펌프용,GASKET | SET | 1 | 기계팀(3발)
2018 | 3분기 | 계획예방정비용 | 한빛 원자력본부 | 한빛 1발전소 | 1호기 | 25 | SPAR | 외자 | A | 200397136 | 스위치,압력용,DUAL CONTROL,35~400PSI,-20 | EA | 4 | 계측제어팀(1발
2018 | 3분기 | 계획예방정비용 | 한빛 원자력본부 | 한빛 1발전소 | 1호기 | 25 | SPAR | 외자 | A | 200399755 | 솔레노이드,3-WAY,DIRECT ACTING,120VAC,3/ | EA | 4 | 계측제어팀(1발
2018 | 3분기 | 계획예방정비용 | 한빛 원자력본부 | 한빛 1발전소 | 1호기 | 25 | SPAR | 외자 | A | 200422152 | 스위치,근접식,FTS PROXIMITY SWITCH,PROXI | EA | 4 | 계측제어팀(1발
2018 | 3분기 | 계획예방정비용 | 한빛 원자력본부 | 한빛 1발전소 | 1호기 | 25 | SPAR | 외자 | A | 200422153 | 스위치,근접식,FTS GATE V/V PROXIMITY SWI | EA | 2 | 계측제어팀(1발
2018 | 3분기 | 계획예방정비용 | 한빛 원자력본부 | 한빛 1발전소 | 1호기 | 25 | SPAR | 외자 | A | 200501350 | 컴퓨터,FHM PANEL PC,PANEL MOUNT,INDUSTRI | SET | 1 | 계측제어팀(1발
2018 | 3분기 | 계획예방정비용 | 한빛 원자력본부 | 한빛 1발전소 | 1호기 | 25 | SPAR | 외자 | A | 200501351 | 컴퓨터,RM PANEL PC,PANEL MOUNT,INDUSTRIA | SET | 1 | 계측제어팀(1발
2018 | 3분기 | 계획예방정비용 | 한빛 원자력본부 | 한빛 1발전소 | 1호기 | 25 | SPAR | 외자 | S | 200010596 | 볼베어링,DGBB,6206,62㎜,30㎜,16㎜,GREASE | EA | 18 | 전기팀(1발)
2018 | 3분기 | 계획예방정비용 | 한빛 원자력본부 | 한빛 1발전소 | 1호기 | 25 | SPAR | 외자 | S | 200010734 | 볼베어링,DG,6220ZZ C3,180㎜,100㎜,34㎜,S | EA | 1 | 전기팀(1발)
2018 | 3분기 | 계획예방정비용 | 한빛 원자력본부 | 한빛 1발전소 | 1호기 | 25 | SPAR | 외자 | S | 200198793 | 볼베어링,DGBB,ANNULAR,6310,110㎜,50㎜,27 | EA | 36 | 전기팀(1발)
2018 | 3분기 | 계획예방정비용 | 한빛 원자력본부 | 한빛 1발전소 | 1호기 | 25 | SPAR | 외자 | S | 200198797 | 볼베어링,6317,DGBB,깊은홈 환상형,SGL ROW | EA | 8 | 전기팀(1발)
2018 | 3분기 | 계획예방정비용 | 한빛 원자력본부 | 한빛 1발전소 | 1호기 | 25 | SPAR | 외자 | S | 200210386 | 볼베어링,DGBB,6208ZZ C3,80㎜,40㎜,18㎜,S | EA | 18 | 전기팀(1발)
2018 | 3분기 | 계획예방정비용 | 한빛 원자력본부 | 한빛 1발전소 | 1호기 | 25 | SPAR | 외자 | S | 200217417 | 볼베어링,DGBB,DEEP GROOVE BALL BEARING,6 | EA | 6 | 전기팀(1발)
2018 | 3분기 | 계획예방정비용 | 한빛 원자력본부 | 한빛 1발전소 | 1호기 | 25 | SPAR | 외자 | S | 200217433 | 볼베어링,DGBB,6309ZZ C3,100㎜,45㎜,25㎜, | EA | 8 | 전기팀(1발)
2018 | 3분기 | 계획예방정비용 | 한빛 원자력본부 | 한빛 1발전소 | 1호기 | 25 | SPAR | 외자 | S | 200217443 | 볼베어링,DGBB,6311ZZ C3,120㎜,55㎜,29㎜, | EA | 2 | 전기팀(1발)
2018 | 3분기 | 계획예방정비용 | 한빛 원자력본부 | 한빛 1발전소 | 1호기 | 25 | SPAR | 외자 | S | 200217450 | 볼베어링,DGBB,6312,130㎜,60㎜,31㎜,SGL,G | EA | 10 | 전기팀(1발)
2018 | 3분기 | 계획예방정비용 | 한빛 원자력본부 | 한빛 1발전소 | 1호기 | 25 | SPAR | 외자 | S | 200217455 | 볼베어링,DGBB,6313,140㎜,65㎜,33㎜,SGL R | EA | 2 | 전기팀(1발)
2018 | 3분기 | 계획예방정비용 | 한빛 원자력본부 | 한빛 1발전소 | 1호기 | 25 | SPAR | 외자 | S | 200217481 | 볼베어링,BALL BEARING,6322,DGBB,SGL ROW, | EA | 1 | 전기팀(1발)
2018 | 3분기 | 계획예방정비용 | 한빛 원자력본부 | 한빛 1발전소 | 2호기 | 24 | SPAR | 내자 | S | 200004792 | 벨트,WRAPPED,V형,B-69,69IN,11.0MM,CR(CHL | EA | 20 | 전기팀(1발)
2018 | 3분기 | 계획예방정비용 | 한빛 원자력본부 | 한빛 1발전소 | 2호기 | 24 | SPAR | 내자 | S | 200016457 | 송풍기,120VAC,COOLING,SJ1238HA1, | EA | 68 | 전기팀(1발)
2018 | 3분기 | 계획예방정비용 | 한빛 원자력본부 | 한빛 1발전소 | 2호기 | 24 | SPAR | 내자 | S | 200217340 | 볼베어링,DGBB,6204ZZ C3,47㎜,14㎜,SGL RO | EA | 6 | 전기팀(1발)
2018 | 3분기 | 계획예방정비용 | 한빛 원자력본부 | 한빛 1발전소 | 2호기 | 24 | SPAR | 내자 | S | 200217347 | 볼베어링,DGBB,6205,52㎜,25㎜,15㎜,SGL RO | EA | 6 | 전기팀(1발)
2018 | 3분기 | 계획예방정비용 | 한빛 원자력본부 | 한빛 1발전소 | 2호기 | 24 | SPAR | 내자 | S | 200231562 | 건조제,활성식,ALUMINA,5㎜(3/16IN),0.50CC | KG | 100 | 전기팀(1발)
2018 | 3분기 | 계획예방정비용 | 한빛 원자력본부 | 한빛 1발전소 | 2호기 | 24 | SPAR | 내자 | S | 200369442 | 지시기,디지탈식,MULTI INDICATOR,4 DIGIT( | EA | 22 | 전기팀(1발)
2018 | 3분기 | 계획예방정비용 | 한빛 원자력본부 | 한빛 1발전소 | 2호기 | 24 | SPAR | 내자 | S | 200416186 | 철사망,필터/스트레어너용,전처리 필터,609 | EA | 20 | 전기팀(1발)
2018 | 3분기 | 계획예방정비용 | 한빛 원자력본부 | 한빛 1발전소 | 2호기 | 24 | SPAR | 내자 | S | 200416187 | 철사망,필터/스트레어너용,MEDIUM FILTER,6 | EA | 20 | 전기팀(1발)
2018 | 3분기 | 계획예방정비용 | 한빛 원자력본부 | 한빛 1발전소 | 2호기 | 24 | SPAR | 내자 | S | 200479842 | 전자접촉기,METASOL MC-22B,73.5MM,45MM,87 | EA | 2 | 전기팀(1발)
2018 | 3분기 | 계획예방정비용 | 한빛 원자력본부 | 한빛 1발전소 | 2호기 | 24 | SPAR | 내자 | S | 200479996 | 볼베어링,삽입베어링(HC),원통구멍형,HC 20 | EA | 20 | 전기팀(1발)
2018 | 3분기 | 계획예방정비용 | 한빛 원자력본부 | 한빛 1발전소 | 2호기 | 24 | SPAR | 외자 | A | 200397136 | 스위치,압력용,DUAL CONTROL,35~400PSI,-20 | EA | 4 | 계측제어팀(1발
2018 | 3분기 | 계획예방정비용 | 한빛 원자력본부 | 한빛 1발전소 | 2호기 | 24 | SPAR | 외자 | A | 200399755 | 솔레노이드,3-WAY,DIRECT ACTING,120VAC,3/ | EA | 4 | 계측제어팀(1발
2018 | 3분기 | 계획예방정비용 | 한빛 원자력본부 | 한빛 1발전소 | 2호기 | 24 | SPAR | 외자 | A | 200422152 | 스위치,근접식,FTS PROXIMITY SWITCH,PROXI | EA | 4 | 계측제어팀(1발
2018 | 3분기 | 계획예방정비용 | 한빛 원자력본부 | 한빛 1발전소 | 2호기 | 24 | SPAR | 외자 | A | 200422153 | 스위치,근접식,FTS GATE V/V PROXIMITY SWI | EA | 2 | 계측제어팀(1발
2018 | 3분기 | 계획예방정비용 | 한빛 원자력본부 | 한빛 1발전소 | 2호기 | 24 | SPAR | 외자 | A | 200501350 | 컴퓨터,FHM PANEL PC,PANEL MOUNT,INDUSTRI | SET | 1 | 계측제어팀(1발
2018 | 3분기 | 계획예방정비용 | 한빛 원자력본부 | 한빛 1발전소 | 2호기 | 24 | SPAR | 외자 | A | 200501351 | 컴퓨터,RM PANEL PC,PANEL MOUNT,INDUSTRIA | SET | 1 | 계측제어팀(1발
2018 | 3분기 | 계획예방정비용 | 한빛 원자력본부 | 한빛 3발전소 | 6호기 | 12 | SPAR | 내자 | Q | 200443601 | 제어카드,전자회로기판,전기 및 전자 조립 | EA | 30 | 계측제어팀(3발
2018 | 3분기 | 계획예방정비용 | 한빛 원자력본부 | 한빛 3발전소 | 6호기 | 12 | SPAR | 내자 | Q | 200443602 | 제어카드,전자회로기판,전기 및 전자 조립 | EA | 30 | 계측제어팀(3발
2018 | 4분기 | 경상예방정비용 | 신고리 원자력본부 | 신고리 2발전소 | 3호기 |  | SPAR | 외자 | A | 200406228 | 퓨즈홀더,PLUG,3.03IN,1.05IN,125V,30A,2P, | EA | 20 | 전기팀
2018 | 4분기 | 경상예방정비용 | 신고리 원자력본부 | 신고리 2발전소 | 3호기 |  | SPAR | 외자 | A | 200493769 | 퓨즈,통형,FAST ACTING CERAMIC TUBE FUSE, | EA | 136 | 전기팀
2018 | 4분기 | 경상예방정비용 | 신고리 원자력본부 | 신고리 2발전소 | 3호기 |  | SPAR | 외자 | A | 200493770 | 퓨즈,통형,AXIAL LEAD AND CARTRIDGE FUSE, | EA | 8 | 전기팀
2018 | 4분기 | 경상예방정비용 | 신고리 원자력본부 | 신고리 2발전소 | 3호기 |  | SPAR | 외자 | A | 200493771 | 퓨즈,통형,HIGH SPEED FUSE,CARTRIDGE FUSE | EA | 114 | 전기팀
2018 | 4분기 | 경상예방정비용 | 신고리 원자력본부 | 신고리 2발전소 | 3호기 |  | SPAR | 외자 | A | 200493772 | 퓨즈,통형,HIGH SPEED FUSE,CARTRIDGE FUSE | EA | 78 | 전기팀
2018 | 4분기 | 경상예방정비용 | 신고리 원자력본부 | 신고리 2발전소 | 3호기 |  | SPAR | 외자 | A | 200493783 | 퓨즈,통형,HIGH SPEED CARTRIDGE FUSE,CART | EA | 342 | 전기팀
2018 | 4분기 | 경상예방정비용 | 신고리 원자력본부 | 신고리 2발전소 | 3호기 |  | SPAR | 외자 | A | 200493784 | 퓨즈,통형,HIGH SPEED FUSE,CARTRIDGE FUSE | EA | 90 | 전기팀
2018 | 4분기 | 경상예방정비용 | 신고리 원자력본부 | 신고리 2발전소 | 3호기 |  | SPAR | 외자 | A | 200493785 | 퓨즈,통형,HIGH SPEED FUSE,CARTRIDGE FUSE | EA | 6 | 전기팀
2018 | 4분기 | 경상예방정비용 | 신고리 원자력본부 | 신고리 2발전소 | 3호기 |  | SPAR | 외자 | A | 200495001 | 퓨즈,통형,HIGH SPEED FUSE,CARTRIDGE FUSE | EA | 56 | 전기팀
2018 | 4분기 | 경상예방정비용 | 신고리 원자력본부 | 신고리 2발전소 | 3호기 |  | SPAR | 외자 | A | 200495002 | 퓨즈,통형,HIGH SPEED FUSE,CARTRIDGE FUSE | EA | 8 | 전기팀
2018 | 4분기 | 경상예방정비용 | 신고리 원자력본부 | 신고리 2발전소 | 3호기 |  | SPAR | 외자 | A | 200495003 | 퓨즈,통형,SEMICONDUCTOR FUSE,ROUND BODY | EA | 4 | 전기팀
2018 | 4분기 | 경상예방정비용 | 신고리 원자력본부 | 신고리 2발전소 | 3호기 |  | SPAR | 외자 | S | 200483036 | 차단기(CIRCUIT BREAKER),MCCB,25.4MM(1"), | EA | 1 | 전기팀
2018 | 4분기 | 경상예방정비용 | 월성 원자력본부 | 월성 1발전소 | 1호기 |  | SPAR | 내자 | S | 200007311 | 브레이크,전기식,CONE,C/W LINING, | EA | 1 | 기계팀(1발)
2018 | 4분기 | 경상예방정비용 | 월성 원자력본부 | 월성 1발전소 | 1호기 |  | SPAR | 내자 | S | 200015403 | 와이어 로프,8MM DIA,234 FT LG, | EA | 1 | 기계팀(1발)
2018 | 4분기 | 경상예방정비용 | 월성 원자력본부 | 월성 1발전소 | 2호기 |  | SPAR | 내자 | S | 200004684 | 벨트,V형,A-64,일반형-A,64IN LG,CR-RUBBER | EA | 6 | 기계팀(1발)
2018 | 4분기 | 경상예방정비용 | 월성 원자력본부 | 월성 1발전소 | 2호기 |  | SPAR | 내자 | S | 200004700 | 벨트,V형,110 LG,RBR,B SECT, | EA | 1 | 기계팀(1발)
2018 | 4분기 | 경상예방정비용 | 월성 원자력본부 | 월성 1발전소 | 2호기 |  | SPAR | 내자 | S | 200004757 | 벨트,V형,RAW EDGE COGGED(CLASSICAL),52IN | EA | 10 | 기계팀(1발)
2018 | 4분기 | 경상예방정비용 | 월성 원자력본부 | 월성 1발전소 | 2호기 |  | SPAR | 내자 | S | 200004789 | 벨트,V형,B-90,WRAPPED,90IN,CR(CHLOROPREN | EA | 22 | 기계팀(1발)
2018 | 4분기 | 경상예방정비용 | 월성 원자력본부 | 월성 1발전소 | 2호기 |  | SPAR | 내자 | S | 200004797 | 벨트,V형,5VX-550,REC TYPE,550IN LG,5V SE | EA | 22 | 기계팀(1발)
2018 | 4분기 | 경상예방정비용 | 월성 원자력본부 | 월성 1발전소 | 2호기 |  | SPAR | 내자 | S | 200004798 | 벨트,V형,5V-470,REC TYPE,47IN,CR(CHLOROP | EA | 22 | 기계팀(1발)
2018 | 4분기 | 경상예방정비용 | 월성 원자력본부 | 월성 1발전소 | 2호기 |  | SPAR | 내자 | S | 200400549 | 벨트,V형,5V-1240,WRAPPED,124IN,CR,5V,5V- | EA | 5 | 기계팀(1발)
2018 | 4분기 | 경상예방정비용 | 월성 원자력본부 | 월성 1발전소 | 2호기 |  | SPAR | 내자 | S | 200403247 | 벨트,V형,B-107,WRAPPED,107IN,CR,B,B-107, | EA | 5 | 기계팀(1발)
2018 | 4분기 | 경상예방정비용 | 월성 원자력본부 | 월성 1발전소 | 2호기 |  | SPAR | 외자 | S | 200020444 | 다이아프램,밸브작동기용,특수형,EPDM,CERT | EA | 2 | 기계팀(1발)
2018 | 4분기 | 경상예방정비용 | 월성 원자력본부 | 월성 1발전소 | 2호기 |  | SPAR | 외자 | S | 200053030 | 다이아프램,밸브용,특수형,EPDM,8IN WEIR T | EA | 2 | 기계팀(1발)
2018 | 4분기 | 경상예방정비용 | 월성 원자력본부 | 월성 2발전소 | 3호기 |  | SPAR | 외자 | S | 200010829 | 볼베어링,DG,DEEP GROOVE ANNULAR,6205 Z,5 | EA | 6 | 전기팀(2발)
2018 | 4분기 | 경상예방정비용 | 월성 원자력본부 | 월성 2발전소 | 4호기 |  | SPAR | 외자 | S | 200010740 | 볼베어링,DG,깊은홈 환상형,311KDC2, | EA | 6 | 전기팀(2발)
2018 | 4분기 | 경상예방정비용 | 월성 원자력본부 | 월성 2발전소 | 4호기 |  | SPAR | 외자 | S | 200010828 | 볼베어링,307KDC3,DG,깊은홈 환상형,307KDC | EA | 4 | 전기팀(2발)
2018 | 4분기 | 경상예방정비용 | 월성 원자력본부 | 월성 2발전소 | 4호기 |  | SPAR | 외자 | S | 200217335 | 볼베어링,DGBB,6203ZZ,40㎜,17㎜,12㎜,SGL | EA | 2 | 전기팀(2발)
2018 | 4분기 | 경상예방정비용 | 월성 원자력본부 | 월성 2발전소 | 4호기 |  | SPAR | 외자 | S | 200217346 | 볼베어링,DGBB,6205ZZ,52㎜,25㎜,15㎜,SGL | EA | 2 | 전기팀(2발)
2018 | 4분기 | 경상예방정비용 | 한빛 원자력본부 | 한빛 1발전소 | 1호기 |  | SPAR | 내자 | S | 200048682 | 캡,밸브용,146.6*141.6*43㎜ THK,7IN,GCD40 | EA | 24 | 기계팀(1발)
2018 | 4분기 | 경상예방정비용 | 한빛 원자력본부 | 한빛 1발전소 | 1호기 |  | SPAR | 내자 | S | 200059049 | 체크밸브,DUAL PLATE(나비형) WAFER TYPE,6 | EA | 3 | 기계팀(1발)
2018 | 4분기 | 경상예방정비용 | 한빛 원자력본부 | 한빛 1발전소 | 1호기 |  | SPAR | 내자 | S | 200217340 | 볼베어링,DGBB,6204ZZ C3,47㎜,14㎜,SGL RO | EA | 4 | 전기팀(1발)
2018 | 4분기 | 경상예방정비용 | 한빛 원자력본부 | 한빛 1발전소 | 1호기 |  | SPAR | 내자 | S | 200217347 | 볼베어링,DGBB,6205,52㎜,25㎜,15㎜,SGL RO | EA | 9 | 전기팀(1발)
2018 | 4분기 | 경상예방정비용 | 한빛 원자력본부 | 한빛 1발전소 | 1호기 |  | SPAR | 내자 | S | 200217357 | 볼베어링,DGBB,깊은홈 환상형,6207ZZ,72㎜, | EA | 3 | 전기팀(1발)
2018 | 4분기 | 경상예방정비용 | 한빛 원자력본부 | 한빛 1발전소 | 1호기 |  | SPAR | 내자 | S | 200236109 | 볼베어링,DGBB,깊은홈 환상형,6309ZZ,100㎜ | EA | 3 | 전기팀(1발)
2018 | 4분기 | 경상예방정비용 | 한빛 원자력본부 | 한빛 1발전소 | 1호기 |  | SPAR | 내자 | S | 200339672 | 언로우더,콤프레서용,HP UNLOADER ASS'Y,11 | EA | 12 | 기계팀(1발)
2018 | 4분기 | 경상예방정비용 | 한빛 원자력본부 | 한빛 1발전소 | 1호기 |  | SPAR | 내자 | S | 200339673 | 언로우더,콤프레서용,HP DISCHARGE UNLOADE | EA | 12 | 기계팀(1발)
2018 | 4분기 | 경상예방정비용 | 한빛 원자력본부 | 한빛 1발전소 | 1호기 |  | SPAR | 내자 | S | 200339674 | 언로우더,콤프레서용,LP SUCTION V/V ASS'Y | EA | 18 | 기계팀(1발)
2018 | 4분기 | 경상예방정비용 | 한빛 원자력본부 | 한빛 1발전소 | 1호기 |  | SPAR | 내자 | S | 200339675 | 언로우더,콤프레서용,LP DISCHARGE VALVE A | EA | 18 | 기계팀(1발)
2018 | 4분기 | 경상예방정비용 | 한빛 원자력본부 | 한빛 1발전소 | 1호기 |  | SPAR | 내자 | S | 200339676 | 언로우더,콤프레서용,LP UNLOADER ASS'Y,14 | EA | 18 | 기계팀(1발)
2018 | 4분기 | 경상예방정비용 | 한빛 원자력본부 | 한빛 1발전소 | 1호기 |  | SPAR | 내자 | S | 200339677 | 언로우더,콤프레서용,LP DISCHARGE UNLOADE | EA | 18 | 기계팀(1발)
2018 | 4분기 | 경상예방정비용 | 한빛 원자력본부 | 한빛 1발전소 | 1호기 |  | SPAR | 내자 | S | 200339678 | 언로우더,콤프레서용,HP SUCTION VALVE ASS | EA | 12 | 기계팀(1발)
2018 | 4분기 | 경상예방정비용 | 한빛 원자력본부 | 한빛 1발전소 | 1호기 |  | SPAR | 내자 | S | 200339679 | 언로우더,콤프레서용,HP DISCHARGE VALVE A | EA | 12 | 기계팀(1발)
2018 | 4분기 | 경상예방정비용 | 한빛 원자력본부 | 한빛 1발전소 | 1호기 |  | SPAR | 내자 | S | 200339791 | 가스켓,구리 99.9%,2EA/SET,밀봉면 SERRATI | SET | 24 | 기계팀(1발)
2018 | 4분기 | 경상예방정비용 | 한빛 원자력본부 | 한빛 1발전소 | 1호기 |  | SPAR | 내자 | S | 200339792 | 가스켓,구리 99.9%,2EA/SET,제작참고도면 | SET | 36 | 기계팀(1발)
2018 | 4분기 | 경상예방정비용 | 한빛 원자력본부 | 한빛 1발전소 | 1호기 |  | SPAR | 내자 | S | 200339881 | 가스켓,7.65㎜,39.65㎜,64㎜,2EA/SET(PIN | SET | 18 | 기계팀(1발)
2018 | 4분기 | 경상예방정비용 | 한빛 원자력본부 | 한빛 1발전소 | 1호기 |  | SPAR | 내자 | S | 200342662 | 링,피스톤용,LP COMP.,368.3*328.7*14.2㎜ | EA | 6 | 기계팀(1발)
2018 | 4분기 | 경상예방정비용 | 한빛 원자력본부 | 한빛 1발전소 | 1호기 |  | SPAR | 내자 | S | 200351346 | 밸브,볼형,1/2IN,SUS304,2WAY,SUS304,SCREW | EA | 3 | 기계팀(1발)
2018 | 4분기 | 경상예방정비용 | 한빛 원자력본부 | 한빛 1발전소 | 1호기 |  | SPAR | 내자 | S | 200357926 | 링,피스톤용,228.6*201.6*10.8㎜ THK,201.6 | EA | 6 | 기계팀(1발)
2018 | 4분기 | 경상예방정비용 | 한빛 원자력본부 | 한빛 1발전소 | 1호기 |  | SPAR | 내자 | S | 200357928 | 링,피스톤용,HP COMP.,222.6*209.25*34.5㎜ | EA | 6 | 기계팀(1발)
2018 | 4분기 | 경상예방정비용 | 한빛 원자력본부 | 한빛 1발전소 | 1호기 |  | SPAR | 내자 | S | 200357929 | 캡,밸브용,180*180*43㎜ THK,14-1/2IN,GCD4 | EA | 36 | 기계팀(1발)
2018 | 4분기 | 경상예방정비용 | 한빛 원자력본부 | 한빛 1발전소 | 1호기 |  | SPAR | 내자 | S | 200361285 | 와셔,36*22.5*6㎜ THK,22.5㎜,36㎜,6㎜,연 | EA | 60 | 기계팀(1발)
2018 | 4분기 | 경상예방정비용 | 한빛 원자력본부 | 한빛 1발전소 | 1호기 |  | SPAR | 내자 | S | 200393816 | 가스켓,SHEET,CIRCULAR,2㎜,372㎜,562㎜,NO | EA | 3 | 기계팀(1발)
2018 | 4분기 | 경상예방정비용 | 한빛 원자력본부 | 한빛 1발전소 | 1호기 |  | SPAR | 내자 | S | 200393817 | 가스켓,SHEET,CIRCULAR,1.5㎜,232㎜,388㎜, | EA | 3 | 기계팀(1발)
2018 | 4분기 | 경상예방정비용 | 한빛 원자력본부 | 한빛 1발전소 | 1호기 |  | SPAR | 내자 | S | 200393818 | 가스켓,SHEET,CIRCULAR,2㎜,232㎜,388㎜,NO | EA | 3 | 기계팀(1발)
2018 | 4분기 | 경상예방정비용 | 한빛 원자력본부 | 한빛 1발전소 | 1호기 |  | SPAR | 내자 | S | 200393819 | 가스켓,SHEET,2.5㎜,232㎜,388㎜,NON ASBES | EA | 3 | 기계팀(1발)
2018 | 4분기 | 경상예방정비용 | 한빛 원자력본부 | 한빛 1발전소 | 1호기 |  | SPAR | 내자 | S | 200475717 | 볼베어링,BALL,펌프용,깊은홈 환상형,NU311 | EA | 16 | 전기팀(1발)
2018 | 4분기 | 경상예방정비용 | 한빛 원자력본부 | 한빛 1발전소 | 1호기 |  | SPAR | 내자 | S | 700506217 | 링,실린더 세척용(WIPER),39.65㎜,64㎜,11. | EA | 18 | 기계팀(1발)
2018 | 4분기 | 경상예방정비용 | 한빛 원자력본부 | 한빛 1발전소 | 1호기 |  | SPAR | 외자 | S | 200010711 | 볼베어링,7328,A/C,복열식,SINGLE ROW,140 | EA | 4 | 전기팀(1발)
2018 | 4분기 | 경상예방정비용 | 한빛 원자력본부 | 한빛 1발전소 | 1호기 |  | SPAR | 외자 | S | 200212745 | 볼베어링,DGBB,6207,72㎜,35㎜,17㎜,1,GREA | EA | 3 | 전기팀(1발)
2018 | 4분기 | 경상예방정비용 | 한빛 원자력본부 | 한빛 1발전소 | 1호기 |  | SPAR | 외자 | S | 200217335 | 볼베어링,DGBB,6203ZZ,40㎜,17㎜,12㎜,SGL | EA | 4 | 전기팀(1발)
2018 | 4분기 | 경상예방정비용 | 한빛 원자력본부 | 한빛 1발전소 | 1호기 |  | SPAR | 외자 | S | 200217354 | 볼베어링,DG,6206,62㎜,30㎜,16㎜,SGL ROW, | EA | 2 | 전기팀(1발)
2018 | 4분기 | 경상예방정비용 | 한빛 원자력본부 | 한빛 1발전소 | 1호기 |  | SPAR | 외자 | S | 200217443 | 볼베어링,DGBB,6311ZZ C3,120㎜,55㎜,29㎜, | EA | 4 | 전기팀(1발)
2018 | 4분기 | 경상예방정비용 | 한빛 원자력본부 | 한빛 1발전소 | 2호기 |  | SPAR | 내자 | S | 200048682 | 캡,밸브용,146.6*141.6*43㎜ THK,7IN,GCD40 | EA | 24 | 기계팀(1발)
2018 | 4분기 | 경상예방정비용 | 한빛 원자력본부 | 한빛 1발전소 | 2호기 |  | SPAR | 내자 | S | 200059049 | 체크밸브,DUAL PLATE(나비형) WAFER TYPE,6 | EA | 3 | 기계팀(1발)
2018 | 4분기 | 경상예방정비용 | 한빛 원자력본부 | 한빛 1발전소 | 2호기 |  | SPAR | 내자 | S | 200217340 | 볼베어링,DGBB,6204ZZ C3,47㎜,14㎜,SGL RO | EA | 2 | 전기팀(1발)
2018 | 4분기 | 경상예방정비용 | 한빛 원자력본부 | 한빛 1발전소 | 2호기 |  | SPAR | 내자 | S | 200217347 | 볼베어링,DGBB,6205,52㎜,25㎜,15㎜,SGL RO | EA | 2 | 전기팀(1발)
2018 | 4분기 | 경상예방정비용 | 한빛 원자력본부 | 한빛 1발전소 | 2호기 |  | SPAR | 내자 | S | 200339672 | 언로우더,콤프레서용,HP UNLOADER ASS'Y,11 | EA | 12 | 기계팀(1발)
2018 | 4분기 | 경상예방정비용 | 한빛 원자력본부 | 한빛 1발전소 | 2호기 |  | SPAR | 내자 | S | 200339673 | 언로우더,콤프레서용,HP DISCHARGE UNLOADE | EA | 12 | 기계팀(1발)
2018 | 4분기 | 경상예방정비용 | 한빛 원자력본부 | 한빛 1발전소 | 2호기 |  | SPAR | 내자 | S | 200339674 | 언로우더,콤프레서용,LP SUCTION V/V ASS'Y | EA | 18 | 기계팀(1발)
2018 | 4분기 | 경상예방정비용 | 한빛 원자력본부 | 한빛 1발전소 | 2호기 |  | SPAR | 내자 | S | 200339675 | 언로우더,콤프레서용,LP DISCHARGE VALVE A | EA | 18 | 기계팀(1발)
2018 | 4분기 | 경상예방정비용 | 한빛 원자력본부 | 한빛 1발전소 | 2호기 |  | SPAR | 내자 | S | 200339676 | 언로우더,콤프레서용,LP UNLOADER ASS'Y,14 | EA | 18 | 기계팀(1발)
2018 | 4분기 | 경상예방정비용 | 한빛 원자력본부 | 한빛 1발전소 | 2호기 |  | SPAR | 내자 | S | 200339677 | 언로우더,콤프레서용,LP DISCHARGE UNLOADE | EA | 18 | 기계팀(1발)
2018 | 4분기 | 경상예방정비용 | 한빛 원자력본부 | 한빛 1발전소 | 2호기 |  | SPAR | 내자 | S | 200339678 | 언로우더,콤프레서용,HP SUCTION VALVE ASS | EA | 12 | 기계팀(1발)
2018 | 4분기 | 경상예방정비용 | 한빛 원자력본부 | 한빛 1발전소 | 2호기 |  | SPAR | 내자 | S | 200339679 | 언로우더,콤프레서용,HP DISCHARGE VALVE A | EA | 12 | 기계팀(1발)
2018 | 4분기 | 경상예방정비용 | 한빛 원자력본부 | 한빛 1발전소 | 2호기 |  | SPAR | 내자 | S | 200339791 | 가스켓,구리 99.9%,2EA/SET,밀봉면 SERRATI | SET | 24 | 기계팀(1발)
2018 | 4분기 | 경상예방정비용 | 한빛 원자력본부 | 한빛 1발전소 | 2호기 |  | SPAR | 내자 | S | 200339792 | 가스켓,구리 99.9%,2EA/SET,제작참고도면 | SET | 36 | 기계팀(1발)
2018 | 4분기 | 경상예방정비용 | 한빛 원자력본부 | 한빛 1발전소 | 2호기 |  | SPAR | 내자 | S | 200339881 | 가스켓,7.65㎜,39.65㎜,64㎜,2EA/SET(PIN | SET | 18 | 기계팀(1발)
2018 | 4분기 | 경상예방정비용 | 한빛 원자력본부 | 한빛 1발전소 | 2호기 |  | SPAR | 내자 | S | 200342662 | 링,피스톤용,LP COMP.,368.3*328.7*14.2㎜ | EA | 6 | 기계팀(1발)
2018 | 4분기 | 경상예방정비용 | 한빛 원자력본부 | 한빛 1발전소 | 2호기 |  | SPAR | 내자 | S | 200351346 | 밸브,볼형,1/2IN,SUS304,2WAY,SUS304,SCREW | EA | 3 | 기계팀(1발)
2018 | 4분기 | 경상예방정비용 | 한빛 원자력본부 | 한빛 1발전소 | 2호기 |  | SPAR | 내자 | S | 200357926 | 링,피스톤용,228.6*201.6*10.8㎜ THK,201.6 | EA | 6 | 기계팀(1발)
2018 | 4분기 | 경상예방정비용 | 한빛 원자력본부 | 한빛 1발전소 | 2호기 |  | SPAR | 내자 | S | 200357928 | 링,피스톤용,HP COMP.,222.6*209.25*34.5㎜ | EA | 6 | 기계팀(1발)
2018 | 4분기 | 경상예방정비용 | 한빛 원자력본부 | 한빛 1발전소 | 2호기 |  | SPAR | 내자 | S | 200357929 | 캡,밸브용,180*180*43㎜ THK,14-1/2IN,GCD4 | EA | 36 | 기계팀(1발)
2018 | 4분기 | 경상예방정비용 | 한빛 원자력본부 | 한빛 1발전소 | 2호기 |  | SPAR | 내자 | S | 200361285 | 와셔,36*22.5*6㎜ THK,22.5㎜,36㎜,6㎜,연 | EA | 60 | 기계팀(1발)
2018 | 4분기 | 경상예방정비용 | 한빛 원자력본부 | 한빛 1발전소 | 2호기 |  | SPAR | 내자 | S | 200393816 | 가스켓,SHEET,CIRCULAR,2㎜,372㎜,562㎜,NO | EA | 3 | 기계팀(1발)
2018 | 4분기 | 경상예방정비용 | 한빛 원자력본부 | 한빛 1발전소 | 2호기 |  | SPAR | 내자 | S | 200393817 | 가스켓,SHEET,CIRCULAR,1.5㎜,232㎜,388㎜, | EA | 3 | 기계팀(1발)
2018 | 4분기 | 경상예방정비용 | 한빛 원자력본부 | 한빛 1발전소 | 2호기 |  | SPAR | 내자 | S | 200393818 | 가스켓,SHEET,CIRCULAR,2㎜,232㎜,388㎜,NO | EA | 3 | 기계팀(1발)
2018 | 4분기 | 경상예방정비용 | 한빛 원자력본부 | 한빛 1발전소 | 2호기 |  | SPAR | 내자 | S | 200393819 | 가스켓,SHEET,2.5㎜,232㎜,388㎜,NON ASBES | EA | 3 | 기계팀(1발)
2018 | 4분기 | 경상예방정비용 | 한빛 원자력본부 | 한빛 1발전소 | 2호기 |  | SPAR | 내자 | S | 700506217 | 링,실린더 세척용(WIPER),39.65㎜,64㎜,11. | EA | 18 | 기계팀(1발)
2018 | 4분기 | 경상예방정비용 | 한빛 원자력본부 | 한빛 2발전소 | 3호기 |  | SPAR | 내자 | S | 200004792 | 벨트,WRAPPED,V형,B-69,69IN,11.0MM,CR(CHL | EA | 16 | 전기팀(2발
2018 | 4분기 | 경상예방정비용 | 한빛 원자력본부 | 한빛 2발전소 | 3호기 |  | SPAR | 내자 | S | 200416186 | 철사망,필터/스트레어너용,전처리 필터,609 | EA | 16 | 전기팀(2발
2018 | 4분기 | 경상예방정비용 | 한빛 원자력본부 | 한빛 2발전소 | 3호기 |  | SPAR | 내자 | S | 200416187 | 철사망,필터/스트레어너용,MEDIUM FILTER,6 | EA | 16 | 전기팀(2발
2018 | 4분기 | 경상예방정비용 | 한빛 원자력본부 | 한빛 2발전소 | 4호기 |  | SPAR | 내자 | S | 200004792 | 벨트,WRAPPED,V형,B-69,69IN,11.0MM,CR(CHL | EA | 16 | 전기팀(2발
2018 | 4분기 | 경상예방정비용 | 한빛 원자력본부 | 한빛 2발전소 | 4호기 |  | SPAR | 내자 | S | 200126126 | 퓨즈,통형,16A,0592000277,5SA161 16A,M847 | EA | 45 | 전기팀(2발
2018 | 4분기 | 경상예방정비용 | 한빛 원자력본부 | 한빛 2발전소 | 4호기 |  | SPAR | 내자 | S | 200416186 | 철사망,필터/스트레어너용,전처리 필터,609 | EA | 16 | 전기팀(2발
2018 | 4분기 | 경상예방정비용 | 한빛 원자력본부 | 한빛 2발전소 | 4호기 |  | SPAR | 내자 | S | 200416187 | 철사망,필터/스트레어너용,MEDIUM FILTER,6 | EA | 16 | 전기팀(2발
2018 | 4분기 | 경상예방정비용 | 한울 원자력본부 | 한울 2발전소 | 3호기 |  | SPAR | 내자 | S | 200324651 | 볼베어링,DGBB,6206-ZZ(C3),62㎜,30㎜,16㎜ | EA | 18 | 전기팀(2발)
2018 | 4분기 | 계획예방정비용 | 고리 원자력본부 | 고리 2발전소 | 3호기 | 26 | SPAR | 내자 | A | 200491323 | 퓨즈,통형,CARTRIDGE FUSE,500V,6A,EA,CERT | EA | 20 | 전기팀(2발)
2018 | 4분기 | 계획예방정비용 | 고리 원자력본부 | 고리 2발전소 | 3호기 | 26 | SPAR | 외자 | A | 200022202 | 필터,REACTOR COOLANT FILTER,6.75 OD*20IN | EA | 20 | 기계팀(2발)
2018 | 4분기 | 계획예방정비용 | 고리 원자력본부 | 고리 2발전소 | 3호기 | 26 | SPAR | 외자 | A | 200022430 | 필터,FLUID,6.75 OD*20IN LG,250GPM,300 PS | EA | 20 | 기계팀(2발)
2018 | 4분기 | 계획예방정비용 | 고리 원자력본부 | 고리 2발전소 | 3호기 | 26 | SPAR | 외자 | A | 200036354 | 커플링,PIPE,VICTAULIC,ASME NQA-1,CERTIFI | EA | 1 | 전기팀(2발)
2018 | 4분기 | 계획예방정비용 | 고리 원자력본부 | 고리 2발전소 | 3호기 | 26 | SPAR | 외자 | A | 200040117 | 밸브위치기(POSITIONER),PNEU,4IN STROCKE, | EA | 6 | 계측제어팀(2발)
2018 | 4분기 | 계획예방정비용 | 고리 원자력본부 | 고리 2발전소 | 3호기 | 26 | SPAR | 외자 | A | 200040165 | 밸브,솔레노이드용,BRASS,125VDC,100 PSI,1 | EA | 8 | 계측제어팀(2발)
2018 | 4분기 | 계획예방정비용 | 고리 원자력본부 | 고리 2발전소 | 3호기 | 26 | SPAR | 외자 | A | 200040273 | 밸브,솔레노이드용,2WAY, NORMAL CLOSE,SUS | EA | 16 | 계측제어팀(2발)
2018 | 4분기 | 계획예방정비용 | 고리 원자력본부 | 고리 2발전소 | 3호기 | 26 | SPAR | 외자 | A | 200042002 | 밸브,솔레노이드용,BRS,4WAY,115~125VDC,C | EA | 8 | 계측제어팀(2발)
2018 | 4분기 | 계획예방정비용 | 고리 원자력본부 | 고리 2발전소 | 3호기 | 26 | SPAR | 외자 | A | 200042535 | 밸브위치기(POSITIONER),PNEUMATIC,CAM : L | EA | 4 | 계측제어팀(2발)
2018 | 4분기 | 계획예방정비용 | 고리 원자력본부 | 고리 2발전소 | 3호기 | 26 | SPAR | 외자 | A | 200048455 | 케이지,밸브용,CYLINDRICAL-WINDOWS TYPE,A | EA | 4 | 기계팀(2발)
2018 | 4분기 | 계획예방정비용 | 고리 원자력본부 | 고리 2발전소 | 3호기 | 26 | SPAR | 외자 | A | 200048456 | 시트,밸브용,12.95㎜,59.0㎜,ASTM A276-420 | EA | 4 | 기계팀(2발)
2018 | 4분기 | 계획예방정비용 | 고리 원자력본부 | 고리 2발전소 | 3호기 | 26 | SPAR | 외자 | A | 200048457 | 스템,밸브용,41.0㎜ OD,370.65㎜,ASTM A276 | EA | 4 | 기계팀(2발)
2018 | 4분기 | 계획예방정비용 | 고리 원자력본부 | 고리 2발전소 | 3호기 | 26 | SPAR | 외자 | A | 200059360 | 밸브,유량조절용,1200PSIG,CTRL FLUID,CERT | EA | 16 | 전기팀(2발)
2018 | 4분기 | 계획예방정비용 | 고리 원자력본부 | 고리 2발전소 | 3호기 | 26 | SPAR | 외자 | A | 200072845 | 와셔,PANTLEG,SPRING TYPE,REFER TO TECHNI | EA | 6 | 전기팀(2발)
2018 | 4분기 | 계획예방정비용 | 고리 원자력본부 | 고리 2발전소 | 3호기 | 26 | SPAR | 외자 | A | 200073589 | 키(KEY),CERTIFICATE OF CONFORMANCE,RCPCP | EA | 2 | 전기팀(2발)
2018 | 4분기 | 계획예방정비용 | 고리 원자력본부 | 고리 2발전소 | 3호기 | 26 | SPAR | 외자 | A | 200081851 | 가스켓,PRESSURE SEAL,CIRCULAR,IRON,CERTI | EA | 6 | 기계팀(2발)
2018 | 4분기 | 계획예방정비용 | 고리 원자력본부 | 고리 2발전소 | 3호기 | 26 | SPAR | 외자 | A | 200082001 | 패킹,성형식(MOLD),MOLD PACKING,25.4㎜,38 | EA | 1 | 기계팀(2발)
2018 | 4분기 | 계획예방정비용 | 고리 원자력본부 | 고리 2발전소 | 3호기 | 26 | SPAR | 외자 | A | 200082031 | 부품키트,기계용,SEAL,AIR PUMP SEAL KIT,C | EA | 6 | 기계팀(2발)
2018 | 4분기 | 계획예방정비용 | 고리 원자력본부 | 고리 2발전소 | 3호기 | 26 | SPAR | 외자 | A | 200082424 | 패킹,성형식(MOLD),DIE-FROMED RING,0.5IN, | EA | 20 | 기계팀(2발)
2018 | 4분기 | 계획예방정비용 | 고리 원자력본부 | 고리 2발전소 | 3호기 | 26 | SPAR | 외자 | A | 200082465 | 가스켓,CIRCULAR,RUBBER ETHYLENE-PROPYLEN | EA | 2 | 전기팀(2발)
2018 | 4분기 | 계획예방정비용 | 고리 원자력본부 | 고리 2발전소 | 3호기 | 26 | SPAR | 외자 | A | 200097327 | 와셔,BACKUP,FILTER,CERTIFICATE OF CONFOR | EA | 1 | 전기팀(2발)
2018 | 4분기 | 계획예방정비용 | 고리 원자력본부 | 고리 2발전소 | 3호기 | 26 | SPAR | 외자 | A | 200101939 | 가스켓,C/W HOLES,CERTIFICATE OF CONFORMA | EA | 1 | 전기팀(2발)
2018 | 4분기 | 계획예방정비용 | 고리 원자력본부 | 고리 2발전소 | 3호기 | 26 | SPAR | 외자 | A | 200102732 | 오-링,CERTIFICATE OF CONFORMANCE,REFER T | EA | 2 | 전기팀(2발)
2018 | 4분기 | 계획예방정비용 | 고리 원자력본부 | 고리 2발전소 | 3호기 | 26 | SPAR | 외자 | A | 200102733 | 오-링,FOR OIL FILTER,CERTIFICATE OF CONF | EA | 1 | 전기팀(2발)
2018 | 4분기 | 계획예방정비용 | 고리 원자력본부 | 고리 2발전소 | 3호기 | 26 | SPAR | 외자 | A | 200103171 | 오-링,AS568A-908,0.644 INCH,0.818 INCH,0 | EA | 60 | 기계팀(2발)
2018 | 4분기 | 계획예방정비용 | 고리 원자력본부 | 고리 2발전소 | 3호기 | 26 | SPAR | 외자 | A | 200103174 | 오-링,COFC,MSIV O-RING,PA86021-114 (IS), | EA | 78 | 기계팀(2발)
2018 | 4분기 | 계획예방정비용 | 고리 원자력본부 | 고리 2발전소 | 3호기 | 26 | SPAR | 외자 | A | 200103175 | 오-링,C OF C,MSIV O-RING,PA86021-103 (IS | EA | 48 | 기계팀(2발)
2018 | 4분기 | 계획예방정비용 | 고리 원자력본부 | 고리 2발전소 | 3호기 | 26 | SPAR | 외자 | A | 200103177 | 오-링,C OF C,MSIV O-RING,PA86021-107(IS) | EA | 24 | 기계팀(2발)
2018 | 4분기 | 계획예방정비용 | 고리 원자력본부 | 고리 2발전소 | 3호기 | 26 | SPAR | 외자 | A | 200103178 | 오-링,C OF C,MSIV O-RING,PA86021-112, | EA | 66 | 기계팀(2발)
2018 | 4분기 | 계획예방정비용 | 고리 원자력본부 | 고리 2발전소 | 3호기 | 26 | SPAR | 외자 | A | 200103248 | 오-링,VITON,BOSS SEAL,C OF C,VITON-015 O | EA | 60 | 기계팀(2발)
2018 | 4분기 | 계획예방정비용 | 고리 원자력본부 | 고리 2발전소 | 3호기 | 26 | SPAR | 외자 | A | 200103249 | 오-링,COFC,PA86021-102,KTI ENGINEERIGN & | EA | 432 | 기계팀(2발)
2018 | 4분기 | 계획예방정비용 | 고리 원자력본부 | 고리 2발전소 | 3호기 | 26 | SPAR | 외자 | A | 200103250 | 오-링,3000 PSIG,B/M NO. 105,CERTIFICATE | EA | 78 | 기계팀(2발)
2018 | 4분기 | 계획예방정비용 | 고리 원자력본부 | 고리 2발전소 | 3호기 | 26 | SPAR | 외자 | A | 200108549 | 오-링,0.375IN,REFER TO TECHNICAL SPEC.,R | EA | 1 | 전기팀(2발)
2018 | 4분기 | 계획예방정비용 | 고리 원자력본부 | 고리 2발전소 | 3호기 | 26 | SPAR | 외자 | A | 200108554 | 오-링,FLYWHEEL SEAL,REFER TO TECHNICAL S | EA | 1 | 전기팀(2발)
2018 | 4분기 | 계획예방정비용 | 고리 원자력본부 | 고리 2발전소 | 3호기 | 26 | SPAR | 외자 | A | 200116278 | 링,리테이닝,CS,REFER TO TECHNICAL SPEC., | EA | 2 | 전기팀(2발)
2018 | 4분기 | 계획예방정비용 | 고리 원자력본부 | 고리 2발전소 | 3호기 | 26 | SPAR | 외자 | A | 200124506 | 저항기,열감지식,RTD BRG WITH HOLDER,C/W | EA | 3 | 전기팀(2발)
2018 | 4분기 | 계획예방정비용 | 고리 원자력본부 | 고리 2발전소 | 3호기 | 26 | SPAR | 외자 | A | 200124507 | 칼라(COLLAR),RTD & HOLDER,FIXED,FTG,REFE | EA | 1 | 전기팀(2발)
2018 | 4분기 | 계획예방정비용 | 고리 원자력본부 | 고리 2발전소 | 3호기 | 26 | SPAR | 외자 | A | 200126787 | 퓨즈,통형,FAST ACTING,10.3㎜,38.1㎜,250V | EA | 60 | 계측제어팀(2발)
2018 | 4분기 | 계획예방정비용 | 고리 원자력본부 | 고리 2발전소 | 3호기 | 26 | SPAR | 외자 | A | 200133862 | 스위치,압력용,12~100PSI,50PSI,PANEL,2500 | EA | 8 | 계측제어팀(2발)
2018 | 4분기 | 계획예방정비용 | 고리 원자력본부 | 고리 2발전소 | 3호기 | 26 | SPAR | 외자 | A | 200154737 | 절연판,RCPCPX,C OF C,4324A41G01 N,KHB RC | SET | 1 | 전기팀(2발)
2018 | 4분기 | 계획예방정비용 | 고리 원자력본부 | 고리 2발전소 | 3호기 | 26 | SPAR | 외자 | A | 200154738 | 테이프,RCPCPX,전기절연용,SILICONE,COFC,7 | C79 | 5 | 전기팀(2발)
2018 | 4분기 | 계획예방정비용 | 고리 원자력본부 | 고리 2발전소 | 3호기 | 26 | SPAR | 외자 | A | 200154741 | 어댑터,절연체용,INSULATING ADAPTOR,TUBE, | EA | 2 | 전기팀(2발)
2018 | 4분기 | 계획예방정비용 | 고리 원자력본부 | 고리 2발전소 | 3호기 | 26 | SPAR | 외자 | A | 200189593 | 유리섬유,RCPCPX,TAPE,ROLL/108FT,C OF C,3 | C79 | 20 | 전기팀(2발)
2018 | 4분기 | 계획예방정비용 | 고리 원자력본부 | 고리 2발전소 | 3호기 | 26 | SPAR | 외자 | A | 200196912 | 제어카드,PULSE AMPLIFIER,INPUT CARD : ± | EA | 11 | 계측제어팀(2발)
2018 | 4분기 | 계획예방정비용 | 고리 원자력본부 | 고리 2발전소 | 3호기 | 26 | SPAR | 외자 | A | 200196960 | 필터 엘리맨트,FOR OIL,MONEL,OIL,CERTIFIC | EA | 1 | 전기팀(2발)
2018 | 4분기 | 계획예방정비용 | 고리 원자력본부 | 고리 2발전소 | 3호기 | 26 | SPAR | 외자 | A | 200198180 | 가스켓,MINI FLOW VALVE GASKET,BASIC,3.2 | EA | 1 | 기계팀(2발)
2018 | 4분기 | 계획예방정비용 | 고리 원자력본부 | 고리 2발전소 | 3호기 | 26 | SPAR | 외자 | A | 200198554 | 파열판(RUPTURE DISC),BLOWOUT DIAPHRAGM,C | EA | 3 | 기계팀(2발)
2018 | 4분기 | 계획예방정비용 | 고리 원자력본부 | 고리 2발전소 | 3호기 | 26 | SPAR | 외자 | A | 200198624 | 지시기,전력선 고장,VERTICAL,SIZE: 6“ SI | EA | 78 | 계측제어팀(2발)
2018 | 4분기 | 계획예방정비용 | 고리 원자력본부 | 고리 2발전소 | 3호기 | 26 | SPAR | 외자 | A | 200199564 | 오-링,RBR,ASME NQA-1,CERTIFICATE OF CONF | EA | 2 | 전기팀(2발)
2018 | 4분기 | 계획예방정비용 | 고리 원자력본부 | 고리 2발전소 | 3호기 | 26 | SPAR | 외자 | A | 200217418 | 볼베어링,6307,DGBB,깊은홈 환상형,35㎜,80 | EA | 2 | 기계팀(2발)
2018 | 4분기 | 계획예방정비용 | 고리 원자력본부 | 고리 2발전소 | 3호기 | 26 | SPAR | 외자 | A | 200217461 | 볼베어링,DGBB,DEEP GROOVE,6315,160㎜,75 | EA | 1 | 기계팀(2발)
2018 | 4분기 | 계획예방정비용 | 고리 원자력본부 | 고리 2발전소 | 3호기 | 26 | SPAR | 외자 | A | 200220627 | 퓨즈,통형,SEMICONDUCTOR PROTECTION FUSE, | EA | 10 | 전기팀(2발)
2018 | 4분기 | 계획예방정비용 | 고리 원자력본부 | 고리 2발전소 | 3호기 | 26 | SPAR | 외자 | A | 200221532 | 가스켓,SPIRAL WOUND,BASIC,4.5㎜,314.2㎜, | EA | 1 | 기계팀(2발)
2018 | 4분기 | 계획예방정비용 | 고리 원자력본부 | 고리 2발전소 | 3호기 | 26 | SPAR | 외자 | A | 200223622 | 오-링,VITON,BOSS SEAL,C OF C,MSIV O-RING | EA | 24 | 기계팀(2발)
2018 | 4분기 | 계획예방정비용 | 고리 원자력본부 | 고리 2발전소 | 3호기 | 26 | SPAR | 외자 | A | 200227677 | 체크밸브,BALL,1200PSIG,ASME NQA-1,CERTIF | EA | 16 | 전기팀(2발)
2018 | 4분기 | 계획예방정비용 | 고리 원자력본부 | 고리 2발전소 | 3호기 | 26 | SPAR | 외자 | A | 200227934 | 밸브,솔레노이드용,3WAY TYPE, NORMALLY CL | EA | 32 | 계측제어팀(2발)
2018 | 4분기 | 계획예방정비용 | 고리 원자력본부 | 고리 2발전소 | 3호기 | 26 | SPAR | 외자 | A | 200368942 | 변환기,전류/공기압,ELECRTO PNUE,18~24PSI | EA | 6 | 계측제어팀(2발)
2018 | 4분기 | 계획예방정비용 | 고리 원자력본부 | 고리 2발전소 | 3호기 | 26 | SPAR | 외자 | A | 200394313 | 캐패시터,ELECTRIC,OVAL,161㎜,90㎜ OVAL,6 | EA | 52 | 계측제어팀(2발)
2018 | 4분기 | 계획예방정비용 | 고리 원자력본부 | 고리 2발전소 | 3호기 | 26 | SPAR | 외자 | A | 200417147 | 제어기,압력공기식,PNEUMATIC INDICATING C | EA | 6 | 계측제어팀(2발)
2018 | 4분기 | 계획예방정비용 | 고리 원자력본부 | 고리 2발전소 | 3호기 | 26 | SPAR | 외자 | A | 200475522 | 키(KEY),CERTIFICATE OF CONFORMANCE,RCPCP | EA | 2 | 전기팀(2발)
2018 | 4분기 | 계획예방정비용 | 고리 원자력본부 | 고리 2발전소 | 3호기 | 26 | SPAR | 외자 | A | 200475523 | 키(KEY),CERTIFICATE OF CONFORMANCE,RCPCP | EA | 2 | 전기팀(2발)
2018 | 4분기 | 계획예방정비용 | 고리 원자력본부 | 고리 2발전소 | 3호기 | 26 | SPAR | 외자 | A | 400008256 | 프로브(PROBE),방사능측정기용,BF3 NEUTRON | EA | 16 | 계측제어팀(2발)
2018 | 4분기 | 계획예방정비용 | 고리 원자력본부 | 고리 2발전소 | 3호기 | 26 | SPAR | 외자 | A | 400010103 | 하우징,GFFD DETECTOR HOUSING ASS'Y,RADIA | EA | 11 | 계측제어팀(2발)
2018 | 4분기 | 계획예방정비용 | 고리 원자력본부 | 고리 2발전소 | 3호기 | 26 | SPAR | 외자 | A | 400021037 | 가속도계,전기식,ACCELEROMETE,TRIAXIAL FO | EA | 10 | 계측제어팀(2발)
2018 | 4분기 | 계획예방정비용 | 고리 원자력본부 | 고리 2발전소 | 3호기 | 26 | SPAR | 외자 | A | 500007985 | 절연 콤파운드,RCPCPX,KG RESIN,RESIN,AMBE | CAN | 5 | 전기팀(2발)
2018 | 4분기 | 계획예방정비용 | 고리 원자력본부 | 고리 2발전소 | 3호기 | 26 | SPAR | 외자 | A | 500021736 | 테이프,MICA TAPE,FOR RCP MOTOR,INSULATIO | EA | 20 | 전기팀(2발)
2018 | 4분기 | 계획예방정비용 | 고리 원자력본부 | 고리 2발전소 | 3호기 | 26 | SPAR | 외자 | Q | 200001848 | 필터,RCP SEAL INJECTION,GLASS FIBER,3,10 | EA | 40 | 기계팀(2발)
2018 | 4분기 | 계획예방정비용 | 고리 원자력본부 | 고리 2발전소 | 3호기 | 26 | SPAR | 외자 | Q | 200001849 | 필터,RCP SEAL INJECTION,GLASS FIBER,3100 | EA | 40 | 기계팀(2발)
2018 | 4분기 | 계획예방정비용 | 고리 원자력본부 | 고리 2발전소 | 3호기 | 26 | SPAR | 외자 | Q | 200001851 | 필터,RCP SEAL INJECTION,80GPM,3,100PSIG, | EA | 40 | 기계팀(2발)
2018 | 4분기 | 계획예방정비용 | 고리 원자력본부 | 고리 2발전소 | 3호기 | 26 | SPAR | 외자 | Q | 200002061 | 다이아프램,VALVE ACTUATOR,CERTIFICATE OF | EA | 1 | 기계팀(2발)
2018 | 4분기 | 계획예방정비용 | 고리 원자력본부 | 고리 2발전소 | 3호기 | 26 | SPAR | 외자 | Q | 200006113 | 하우징,HOUSING,SEAL-JW,ASME NQA-1-1994,C | EA | 1 | 기계팀(2발)
2018 | 4분기 | 계획예방정비용 | 고리 원자력본부 | 고리 2발전소 | 3호기 | 26 | SPAR | 외자 | Q | 200013291 | 베어링,슬리브형,TILTING PADS,BABBIT MTL, | EA | 1 | 전기팀(2발)
2018 | 4분기 | 계획예방정비용 | 고리 원자력본부 | 고리 2발전소 | 3호기 | 26 | SPAR | 외자 | Q | 200013292 | 베어링 집합체,평면형,TOP THRUST BRG SHOE | EA | 1 | 전기팀(2발)
2018 | 4분기 | 계획예방정비용 | 고리 원자력본부 | 고리 2발전소 | 3호기 | 26 | SPAR | 외자 | Q | 200013297 | 베어링,슬리브형,LOWER GUIDE BRG SHOES,BA | EA | 1 | 전기팀(2발)
2018 | 4분기 | 계획예방정비용 | 고리 원자력본부 | 고리 2발전소 | 3호기 | 26 | SPAR | 외자 | Q | 200013298 | 베어링,슬리브형,UPPER GUIDE BRG SHOE,BAB | EA | 1 | 전기팀(2발)
2018 | 4분기 | 계획예방정비용 | 고리 원자력본부 | 고리 2발전소 | 3호기 | 26 | SPAR | 외자 | Q | 200028838 | 플러그,관막음용,REMOVABLE,15.20 X 115L,I | EA | 60 | 기계팀(2발)
2018 | 4분기 | 계획예방정비용 | 고리 원자력본부 | 고리 2발전소 | 3호기 | 26 | SPAR | 외자 | Q | 200040128 | 밸브,솔레노이드용,4WAY,PIPE SIZE: 3/8“, | EA | 6 | 계측제어팀(2발)
2018 | 4분기 | 계획예방정비용 | 고리 원자력본부 | 고리 2발전소 | 3호기 | 26 | SPAR | 외자 | Q | 200048352 | 씰 세트,FKM(ASTM1418),FKM(ASTM1418),FPM( | KIT | 24 | 기계팀(2발)
2018 | 4분기 | 계획예방정비용 | 고리 원자력본부 | 고리 2발전소 | 3호기 | 26 | SPAR | 외자 | Q | 200048602 | 밸브,압력조절형(REGULATOR),BODY/BONNET/N | EA | 6 | 계측제어팀(2발)
2018 | 4분기 | 계획예방정비용 | 고리 원자력본부 | 고리 2발전소 | 3호기 | 26 | SPAR | 외자 | Q | 200049433 | 체크밸브,CARTRIDGE,STEEL,3000 PSI,-40 ~ | EA | 18 | 기계팀(2발)
2018 | 4분기 | 계획예방정비용 | 고리 원자력본부 | 고리 2발전소 | 3호기 | 26 | SPAR | 외자 | Q | 200049434 | 체크밸브,SEAL,C OF C,MSIV P.O CHECK VV S | KIT | 36 | 기계팀(2발)
2018 | 4분기 | 계획예방정비용 | 고리 원자력본부 | 고리 2발전소 | 3호기 | 26 | SPAR | 외자 | Q | 200049436 | 밸브,셔틀,VALVE - CARTRIDGE SHUTTLE,STEE | EA | 24 | 기계팀(2발)
2018 | 4분기 | 계획예방정비용 | 고리 원자력본부 | 고리 2발전소 | 3호기 | 26 | SPAR | 외자 | Q | 200059347 | 조절기,계측제어용,THERMOSTATIC ELEMENT,C | EA | 8 | 기계팀(2발)
2018 | 4분기 | 계획예방정비용 | 고리 원자력본부 | 고리 2발전소 | 3호기 | 26 | SPAR | 외자 | Q | 200081822 | 가스켓,KIT,CERTIFICATE OF COMFORMANCE,D/ | EA | 8 | 기계팀(2발)
2018 | 4분기 | 계획예방정비용 | 고리 원자력본부 | 고리 2발전소 | 3호기 | 26 | SPAR | 외자 | Q | 200081897 | 씰,평면형,TEFZEL SEAL,TEFZEL,C OF C,MSIV | EA | 24 | 기계팀(2발)
2018 | 4분기 | 계획예방정비용 | 고리 원자력본부 | 고리 2발전소 | 3호기 | 26 | SPAR | 외자 | Q | 200081898 | 씰,평면형,TEFZEL SEAL,TEFZEL,600 °F,1,2 | EA | 24 | 기계팀(2발)
2018 | 4분기 | 계획예방정비용 | 고리 원자력본부 | 고리 2발전소 | 3호기 | 26 | SPAR | 외자 | Q | 200081900 | 씰 세트,3000 PSIG,C OF C,EXERCISE ACCUMU | EA | 6 | 기계팀(2발)
2018 | 4분기 | 계획예방정비용 | 고리 원자력본부 | 고리 2발전소 | 3호기 | 26 | SPAR | 외자 | Q | 200081902 | 씰 세트,3000 PSIG,KIT,C OF C,MSIV AIR PP | KIT | 12 | 기계팀(2발)
2018 | 4분기 | 계획예방정비용 | 고리 원자력본부 | 고리 2발전소 | 3호기 | 26 | SPAR | 외자 | Q | 200082473 | 가스켓,CONO SEAL UPPER,ASTM A240 TYPE 32 | EA | 3 | 기계팀(2발)
2018 | 4분기 | 계획예방정비용 | 고리 원자력본부 | 고리 2발전소 | 3호기 | 26 | SPAR | 외자 | Q | 200083982 | 씰 세트,4 INCH VALVE,3000PSIG,CERTIFICAT | KIT | 12 | 기계팀(2발)
2018 | 4분기 | 계획예방정비용 | 고리 원자력본부 | 고리 2발전소 | 3호기 | 26 | SPAR | 외자 | Q | 200084000 | 씰,평면형,O-RING,FKM(ASTM1418),OIL,KITS, | KIT | 12 | 기계팀(2발)
2018 | 4분기 | 계획예방정비용 | 고리 원자력본부 | 고리 2발전소 | 3호기 | 26 | SPAR | 외자 | Q | 200101765 | 씰 세트,3000PSIG,CERTIFICATE OF CONFORMA | KIT | 36 | 기계팀(2발)
2018 | 4분기 | 계획예방정비용 | 고리 원자력본부 | 고리 2발전소 | 3호기 | 26 | SPAR | 외자 | Q | 200103322 | 오-링,REACTOR HEAD INNER O-RING,157.556I | EA | 1 | 기계팀(2발)
2018 | 4분기 | 계획예방정비용 | 고리 원자력본부 | 고리 2발전소 | 3호기 | 26 | SPAR | 외자 | Q | 200103323 | 오-링,REACTOR HEAD OUTER O-RING,160.805I | EA | 1 | 기계팀(2발)
2018 | 4분기 | 계획예방정비용 | 고리 원자력본부 | 고리 2발전소 | 3호기 | 26 | SPAR | 외자 | Q | 200125819 | 필터,FLUID,6.75 OD*20IN LG,GLASS FIBER,2 | EA | 20 | 기계팀(2발)
2018 | 4분기 | 계획예방정비용 | 고리 원자력본부 | 고리 2발전소 | 3호기 | 26 | SPAR | 외자 | Q | 200129223 | 퓨즈,통형,FORM 101,14㎜ DIA,51㎜,300V,30 | EA | 162 | 전기팀(2발)
2018 | 4분기 | 계획예방정비용 | 고리 원자력본부 | 고리 2발전소 | 3호기 | 26 | SPAR | 외자 | Q | 200129224 | 퓨즈,통형,FORM 101,14㎜ DIA,51㎜,300V,20 | EA | 846 | 전기팀(2발)
2018 | 4분기 | 계획예방정비용 | 고리 원자력본부 | 고리 2발전소 | 3호기 | 26 | SPAR | 외자 | Q | 200133786 | 스위치,온도용,HIGH TEMP,TEMP,150VAC,10A, | SET | 6 | 계측제어팀(2발)
2018 | 4분기 | 계획예방정비용 | 고리 원자력본부 | 고리 2발전소 | 3호기 | 26 | SPAR | 외자 | Q | 200153318 | 변환기,신호,PC CARD,0-10VDC I/P,4-20MA O | EA | 16 | 계측제어팀(2발)
2018 | 4분기 | 계획예방정비용 | 고리 원자력본부 | 고리 2발전소 | 3호기 | 26 | SPAR | 외자 | Q | 200162849 | 제어카드,PCB,DRMS CONTROL,115VAC@0.25㎃, | EA | 15 | 계측제어팀(2발)
2018 | 4분기 | 계획예방정비용 | 고리 원자력본부 | 고리 2발전소 | 3호기 | 26 | SPAR | 외자 | Q | 200162870 | 제어카드,SUMMING AMP(NSA G01),ELECTRIC C | EA | 16 | 계측제어팀(2발)
2018 | 4분기 | 계획예방정비용 | 고리 원자력본부 | 고리 2발전소 | 3호기 | 26 | SPAR | 외자 | Q | 200162913 | 제어카드,7300 NCT G02,CHANNEL TEST,CHANN | EA | 49 | 계측제어팀(2발)
2018 | 4분기 | 계획예방정비용 | 고리 원자력본부 | 고리 2발전소 | 3호기 | 26 | SPAR | 외자 | Q | 200162916 | 제어카드,BISTABLE,SIGNAL COMPARATOR,11 W | EA | 98 | 계측제어팀(2발)
2018 | 4분기 | 계획예방정비용 | 고리 원자력본부 | 고리 2발전소 | 3호기 | 26 | SPAR | 외자 | Q | 200162944 | 제어카드,CHANNEL TEST(NCT-01),CHANNEL TE | EA | 49 | 계측제어팀(2발)
2018 | 4분기 | 계획예방정비용 | 고리 원자력본부 | 고리 2발전소 | 3호기 | 26 | SPAR | 외자 | Q | 200166205 | 제어카드,PCB,DRMS CONTROL,ANALOG:DIFFERE | EA | 5 | 계측제어팀(2발)
2018 | 4분기 | 계획예방정비용 | 고리 원자력본부 | 고리 2발전소 | 3호기 | 26 | SPAR | 외자 | Q | 200168381 | 제어카드,NMD G01,MULTIPLIER/DIVIDER,10 ~ | EA | 32 | 계측제어팀(2발)
2018 | 4분기 | 계획예방정비용 | 고리 원자력본부 | 고리 2발전소 | 3호기 | 26 | SPAR | 외자 | Q | 200168446 | 제어카드,PC NAL G01,BISTABLE,SIGNAL COMP | EA | 98 | 계측제어팀(2발)
2018 | 4분기 | 계획예방정비용 | 고리 원자력본부 | 고리 2발전소 | 3호기 | 26 | SPAR | 외자 | Q | 200173873 | 전원공급기,DC POWER SUPPLY,5 INCH,2.5 IN | EA | 15 | 계측제어팀(2발)
2018 | 4분기 | 계획예방정비용 | 고리 원자력본부 | 고리 2발전소 | 3호기 | 26 | SPAR | 외자 | Q | 200174025 | 제어카드,7300 PROCESS,POWER SUPPLY,PRIMA | EA | 325 | 계측제어팀(2발)
2018 | 4분기 | 계획예방정비용 | 고리 원자력본부 | 고리 2발전소 | 3호기 | 26 | SPAR | 외자 | Q | 200194407 | 확장카드, 컴퓨터용,MEMORY EXPANSION MODU | EA | 15 | 계측제어팀(2발)
2018 | 4분기 | 계획예방정비용 | 고리 원자력본부 | 고리 2발전소 | 3호기 | 26 | SPAR | 외자 | Q | 200198100 | 메카니칼씰,SELF ALIGNMENT SEAL,2-7/8IN,C | SET | 1 | 기계팀(2발)
2018 | 4분기 | 계획예방정비용 | 고리 원자력본부 | 고리 2발전소 | 3호기 | 26 | SPAR | 외자 | Q | 200198108 | 메카니칼씰,BALANCED,SINGLE SEAL,1-3/4IN, | SET | 1 | 기계팀(2발)
2018 | 4분기 | 계획예방정비용 | 고리 원자력본부 | 고리 2발전소 | 3호기 | 26 | SPAR | 외자 | Q | 200211685 | 가스켓,GASKET, CONOSEAL LOWER,CONO SEAL | EA | 3 | 기계팀(2발)
2018 | 4분기 | 계획예방정비용 | 고리 원자력본부 | 고리 2발전소 | 3호기 | 26 | SPAR | 외자 | Q | 200218339 | 캡,튜브용,CAP,3/8IN,ASME SA479,TUBE FITT | EA | 539 | 기계팀(2발)
2018 | 4분기 | 계획예방정비용 | 고리 원자력본부 | 고리 2발전소 | 3호기 | 26 | SPAR | 외자 | Q | 200218737 | 제어카드,NSA G02,SUMMING AMPLIFIER CARD, | EA | 16 | 계측제어팀(2발)
2018 | 4분기 | 계획예방정비용 | 고리 원자력본부 | 고리 2발전소 | 3호기 | 26 | SPAR | 외자 | Q | 200218739 | 제어카드,NRA G01,RTD AMPLIFIER,PRIMARY V | EA | 32 | 계측제어팀(2발)
2018 | 4분기 | 계획예방정비용 | 고리 원자력본부 | 고리 2발전소 | 3호기 | 26 | SPAR | 외자 | Q | 200218742 | 제어카드,NLL G01,LEAD/LAG AMPLIFIER CARD | EA | 98 | 계측제어팀(2발)
2018 | 4분기 | 계획예방정비용 | 고리 원자력본부 | 고리 2발전소 | 3호기 | 26 | SPAR | 외자 | Q | 200219039 | 제어카드,CONTROLLER MODULE,DRMS CONTROL, | EA | 15 | 계측제어팀(2발)
2018 | 4분기 | 계획예방정비용 | 고리 원자력본부 | 고리 2발전소 | 3호기 | 26 | SPAR | 외자 | Q | 200220190 | 전자 모듈,표준화형,RELAY CONTACT OUTPUTS | EA | 15 | 계측제어팀(2발)
2018 | 4분기 | 계획예방정비용 | 고리 원자력본부 | 고리 2발전소 | 3호기 | 26 | SPAR | 외자 | Q | 200225800 | 씰 세트,VALVE SIZE 18*14*14IN,CERTIFICAT | SET | 6 | 기계팀(2발)
2018 | 4분기 | 계획예방정비용 | 고리 원자력본부 | 고리 2발전소 | 3호기 | 26 | SPAR | 외자 | Q | 200225803 | 씰 세트,VALVE SIZE 18*14*14IN,CERTIFICAT | SET | 12 | 기계팀(2발)
2018 | 4분기 | 계획예방정비용 | 고리 원자력본부 | 고리 2발전소 | 3호기 | 26 | SPAR | 외자 | Q | 200225804 | 씰 세트,VALVE SIZE 18*14*18IN,CERTIFICAT | SET | 12 | 기계팀(2발)
2018 | 4분기 | 계획예방정비용 | 고리 원자력본부 | 고리 2발전소 | 3호기 | 26 | SPAR | 외자 | Q | 200225813 | 씰 세트,USE:SHUTOFF V/V ASS'Y SPARE,EPR, | EA | 18 | 기계팀(2발)
2018 | 4분기 | 계획예방정비용 | 고리 원자력본부 | 고리 2발전소 | 3호기 | 26 | SPAR | 외자 | Q | 200225932 | 씰,평면형,TEFZEL SEAL,TEFZEL,CERTIFICATE | EA | 24 | 기계팀(2발)
2018 | 4분기 | 계획예방정비용 | 고리 원자력본부 | 고리 2발전소 | 3호기 | 26 | SPAR | 외자 | Q | 200366685 | 제어카드,DRMS PCB,DRMS CONTROL,SCALER MO | EA | 15 | 계측제어팀(2발)
2018 | 4분기 | 계획예방정비용 | 고리 원자력본부 | 고리 2발전소 | 3호기 | 26 | SPAR | 외자 | Q | 200366686 | 제어카드,PCB,DRMS CONTROL,11.5 INCH,7.5 | EA | 15 | 계측제어팀(2발)
2018 | 4분기 | 계획예방정비용 | 고리 원자력본부 | 고리 2발전소 | 3호기 | 26 | SPAR | 외자 | Q | 200391170 | 볼베어링,BALL BEARING,스러스트형,52㎜,15 | EA | 1 | 기계팀(2발)
2018 | 4분기 | 계획예방정비용 | 고리 원자력본부 | 고리 2발전소 | 3호기 | 26 | SPAR | 외자 | Q | 200402721 | 변환기,전류/공기압,I/P CONVERTER,TRANSDU | EA | 4 | 계측제어팀(2발)
2018 | 4분기 | 계획예방정비용 | 고리 원자력본부 | 고리 2발전소 | 3호기 | 26 | SPAR | 외자 | Q | 200407436 | 밸브,솔레노이드용,NORMAL CLOSED,BRASS,12 | EA | 6 | 계측제어팀(2발)
2018 | 4분기 | 계획예방정비용 | 고리 원자력본부 | 고리 2발전소 | 3호기 | 26 | SPAR | 외자 | Q | 200460064 | 볼베어링,DEEP GROOVE,CIRCULATION SYSTEM, | EA | 1 | 기계팀(2발)
2018 | 4분기 | 계획예방정비용 | 고리 원자력본부 | 고리 2발전소 | 3호기 | 26 | SPAR | 외자 | Q | 200460066 | 볼베어링,5309ANR C3,HIGH CARBON CHROMIUM | EA | 2 | 기계팀(2발)
2018 | 4분기 | 계획예방정비용 | 고리 원자력본부 | 고리 2발전소 | 3호기 | 26 | SPAR | 외자 | Q | 400008937 | 방사능측정기,857A-221,GM TUBE,GAMMA,7-1/ | EA | 5 | 계측제어팀(2발)
2018 | 4분기 | 계획예방정비용 | 고리 원자력본부 | 고리 2발전소 | 3호기 | 26 | SPAR | 외자 | S | 200003657 | 보호대(GUARD),기계식 구동용,DRV WHEEL,5/ | EA | 100 | 기계팀(2발)
2018 | 4분기 | 계획예방정비용 | 고리 원자력본부 | 고리 2발전소 | 3호기 | 26 | SPAR | 외자 | S | 200005823 | 실린더,ACT SOFT GOODS,C OF C,536106001,7 | EA | 1 | 기계팀(2발)
2018 | 4분기 | 계획예방정비용 | 고리 원자력본부 | 고리 2발전소 | 3호기 | 26 | SPAR | 외자 | S | 200009148 | 베어링,자동조심,21㎜,80㎜,7500RPM,35㎜,N | EA | 2 | 기계팀(2발)
2018 | 4분기 | 계획예방정비용 | 고리 원자력본부 | 고리 2발전소 | 3호기 | 26 | SPAR | 외자 | S | 200009173 | 볼베어링,SINGLE ROW BALL, OPEN,INSULATIO | EA | 2 | 기계팀(2발)
2018 | 4분기 | 계획예방정비용 | 고리 원자력본부 | 고리 2발전소 | 3호기 | 26 | SPAR | 외자 | S | 200009179 | 베어링,롤러식,N315,SINGLE ROW CYLINDRICA | EA | 2 | 전기팀(2발)
2018 | 4분기 | 계획예방정비용 | 고리 원자력본부 | 고리 2발전소 | 3호기 | 26 | SPAR | 외자 | S | 200009355 | 볼베어링,DGBB,6230,270㎜,150㎜,45㎜,SGL, | EA | 2 | 전기팀(2발)
2018 | 4분기 | 계획예방정비용 | 고리 원자력본부 | 고리 2발전소 | 3호기 | 26 | SPAR | 외자 | S | 200010734 | 볼베어링,DG,6220ZZ C3,180㎜,100㎜,34㎜,S | EA | 1 | 전기팀(2발)
2018 | 4분기 | 계획예방정비용 | 고리 원자력본부 | 고리 2발전소 | 3호기 | 26 | SPAR | 외자 | S | 200010953 | 볼베어링,5307,DRACBB,스러스트형,35㎜,80 | EA | 3 | 기계팀(2발)
2018 | 4분기 | 계획예방정비용 | 고리 원자력본부 | 고리 2발전소 | 3호기 | 26 | SPAR | 외자 | S | 200017330 | 필터 엘리맨트,유체용,JACKING OIL,COFC,C6 | EA | 1 | 기계팀(2발)
2018 | 4분기 | 계획예방정비용 | 고리 원자력본부 | 고리 2발전소 | 3호기 | 26 | SPAR | 외자 | S | 200048404 | 시트,밸브용,BALANCE SEAL,FLOW CONTROL,8* | EA | 2 | 기계팀(2발)
2018 | 4분기 | 계획예방정비용 | 고리 원자력본부 | 고리 2발전소 | 3호기 | 26 | SPAR | 외자 | S | 200049428 | 밸브,안전방출,AIR,1/2IN NPT,C OF C,MSIV | EA | 12 | 기계팀(2발)
2018 | 4분기 | 계획예방정비용 | 고리 원자력본부 | 고리 2발전소 | 3호기 | 26 | SPAR | 외자 | S | 200069473 | 와셔,W-12,스프링식,FLARE,60㎜,72㎜,1.2㎜ | EA | 1 | 전기팀(2발)
2018 | 4분기 | 계획예방정비용 | 고리 원자력본부 | 고리 2발전소 | 3호기 | 26 | SPAR | 외자 | S | 200081885 | 씰 세트,SEAL KIT,＇O＇RING,BUNA N,AIR VA | SET | 6 | 기계팀(2발)
2018 | 4분기 | 계획예방정비용 | 고리 원자력본부 | 고리 2발전소 | 3호기 | 26 | SPAR | 외자 | S | 200081895 | 씰 세트,3000PSIG,KIT,C OF C,MSIV BP ACCU | KIT | 12 | 기계팀(2발)
2018 | 4분기 | 계획예방정비용 | 고리 원자력본부 | 고리 2발전소 | 3호기 | 26 | SPAR | 외자 | S | 200082000 | 씰,밀봉형,BALANCE,C OF C,255590940,70044 | EA | 1 | 기계팀(2발)
2018 | 4분기 | 계획예방정비용 | 고리 원자력본부 | 고리 2발전소 | 3호기 | 26 | SPAR | 외자 | S | 200082003 | 부품키트,기계용,SOFT GOODS KIT,BUSHING(2 | SET | 1 | 기계팀(2발)
2018 | 4분기 | 계획예방정비용 | 고리 원자력본부 | 고리 2발전소 | 3호기 | 26 | SPAR | 외자 | S | 200082283 | 메카니칼씰,D/G L.O K/W P/P MECH. SEAL,ME | SET | 2 | 기계팀(2발)
2018 | 4분기 | 계획예방정비용 | 고리 원자력본부 | 고리 2발전소 | 3호기 | 26 | SPAR | 외자 | S | 200082938 | 메카니칼씰,24.1 X 42.2 X 65 LG,COFC,FLOW | EA | 1 | 기계팀(2발)
2018 | 4분기 | 계획예방정비용 | 고리 원자력본부 | 고리 2발전소 | 3호기 | 26 | SPAR | 외자 | S | 200082939 | 씰,평면형,21㎜,32.25㎜,8.31㎜ THK,OIL,CE | EA | 1 | 기계팀(2발)
2018 | 4분기 | 계획예방정비용 | 고리 원자력본부 | 고리 2발전소 | 3호기 | 26 | SPAR | 외자 | S | 200082977 | 가스켓,JACKETED,0.125IN,42-3/8IN,43-3/8I | EA | 1 | 기계팀(2발)
2018 | 4분기 | 계획예방정비용 | 고리 원자력본부 | 고리 2발전소 | 3호기 | 26 | SPAR | 외자 | S | 200082978 | 가스켓,SPIRAL WOUND,0.175IN,44.75IN,46.7 | EA | 2 | 기계팀(2발)
2018 | 4분기 | 계획예방정비용 | 고리 원자력본부 | 고리 2발전소 | 3호기 | 26 | SPAR | 외자 | S | 200083447 | 가스켓,GRAPHITE BONNET SEALS,51°,1.162I | EA | 2 | 기계팀(2발)
2018 | 4분기 | 계획예방정비용 | 고리 원자력본부 | 고리 2발전소 | 3호기 | 26 | SPAR | 외자 | S | 200084631 | 씰 세트,SEAL KITS - FLOW CONTROL,EPR & V | KIT | 12 | 기계팀(2발)
2018 | 4분기 | 계획예방정비용 | 고리 원자력본부 | 고리 2발전소 | 3호기 | 26 | SPAR | 외자 | S | 200103227 | 오-링,VITON/PFA,COFC,255520639,700441-1, | EA | 1 | 기계팀(2발)
2018 | 4분기 | 계획예방정비용 | 고리 원자력본부 | 고리 2발전소 | 3호기 | 26 | SPAR | 외자 | S | 200103682 | 오-링,164.7㎜,3.53㎜,FKM(ASTM1418),O-RIN | EA | 2 | 기계팀(2발)
2018 | 4분기 | 계획예방정비용 | 고리 원자력본부 | 고리 2발전소 | 3호기 | 26 | SPAR | 외자 | S | 200103683 | 오-링,72.62㎜,3.53㎜,FKM(ASTM1418),O-RIN | EA | 2 | 기계팀(2발)
2018 | 4분기 | 계획예방정비용 | 고리 원자력본부 | 고리 2발전소 | 3호기 | 26 | SPAR | 외자 | S | 200103684 | 오-링,104.37㎜,3.53㎜,FKM(ASTM1418),O-RI | EA | 2 | 기계팀(2발)
2018 | 4분기 | 계획예방정비용 | 고리 원자력본부 | 고리 2발전소 | 3호기 | 26 | SPAR | 외자 | S | 200103685 | 오-링,107.54㎜,3.53㎜,FKM(ASTM1418),O-RI | EA | 2 | 기계팀(2발)
2018 | 4분기 | 계획예방정비용 | 고리 원자력본부 | 고리 2발전소 | 3호기 | 26 | SPAR | 외자 | S | 200109579 | 롤러,기계용,가이드용,11/16IN,C OF C,GBRA | EA | 9 | 기계팀(2발)
2018 | 4분기 | 계획예방정비용 | 고리 원자력본부 | 고리 2발전소 | 3호기 | 26 | SPAR | 외자 | S | 200113826 | 헬리칼 스프링,압축식,WAVE,CERTIFICATE OF | EA | 2 | 기계팀(2발)
2018 | 4분기 | 계획예방정비용 | 고리 원자력본부 | 고리 2발전소 | 3호기 | 26 | SPAR | 외자 | S | 200133852 | 스위치,압력용,PRESSURE SWITCH OMNI,PRESS | EA | 8 | 계측제어팀(2발)
2018 | 4분기 | 계획예방정비용 | 고리 원자력본부 | 고리 2발전소 | 3호기 | 26 | SPAR | 외자 | S | 200140653 | 슬리브/접속기,전도체용,60~100㎟,HEAT SHR | EA | 15 | 전기팀(2발)
2018 | 4분기 | 계획예방정비용 | 고리 원자력본부 | 고리 2발전소 | 3호기 | 26 | SPAR | 외자 | S | 200140654 | 슬리브/접속기,전도체용,150~250㎟,HEAT SH | EA | 3 | 전기팀(2발)
2018 | 4분기 | 계획예방정비용 | 고리 원자력본부 | 고리 2발전소 | 3호기 | 26 | SPAR | 외자 | S | 200154758 | 절연튜브,전기슬리이브용,HEAT SHRINK,WSCM | EA | 10 | 전기팀(2발)
2018 | 4분기 | 계획예방정비용 | 고리 원자력본부 | 고리 2발전소 | 3호기 | 26 | SPAR | 외자 | S | 200158640 | 링,전기용,ELECTRICAL CONTACT,10PIN,SLIP, | EA | 6 | 기계팀(2발)
2018 | 4분기 | 계획예방정비용 | 고리 원자력본부 | 고리 2발전소 | 3호기 | 26 | SPAR | 외자 | S | 200188579 | 윤활유,유압용,DRUM/200L,COFC,FYRQUEL 150 | DR | 8 | 기계팀(2발)
2018 | 4분기 | 계획예방정비용 | 고리 원자력본부 | 고리 2발전소 | 3호기 | 26 | SPAR | 외자 | S | 200194049 | 핀,SIZING ROLLER FOR S/G-F,테이퍼식,SIZI | EA | 9 | 기계팀(2발)
2018 | 4분기 | 계획예방정비용 | 고리 원자력본부 | 고리 2발전소 | 3호기 | 26 | SPAR | 외자 | S | 200198036 | 필터 엘리맨트,POLISHING FILTER ELEMENT, | EA | 2 | 기계팀(2발)
2018 | 4분기 | 계획예방정비용 | 고리 원자력본부 | 고리 2발전소 | 3호기 | 26 | SPAR | 외자 | S | 200198182 | 가스켓,SPIRAL WOUND,CERTIFICATE OF CONFO | EA | 2 | 기계팀(2발)
2018 | 4분기 | 계획예방정비용 | 고리 원자력본부 | 고리 2발전소 | 3호기 | 26 | SPAR | 외자 | S | 200198274 | 회전자,9D HIGH SPEED MOTOR UNITS,SG ECT, | EA | 12 | 기계팀(2발)
2018 | 4분기 | 계획예방정비용 | 고리 원자력본부 | 고리 2발전소 | 3호기 | 26 | SPAR | 외자 | S | 200198387 | 가스켓,1520㎜,1520㎜,1/16IN,CERTIFICATE | SHT | 2 | 기계팀(2발)
2018 | 4분기 | 계획예방정비용 | 고리 원자력본부 | 고리 2발전소 | 3호기 | 26 | SPAR | 외자 | S | 200198389 | 가스켓,1520㎜,1520㎜,1/8IN,211,3,4-M-AD- | SHT | 1 | 기계팀(2발)
2018 | 4분기 | 계획예방정비용 | 고리 원자력본부 | 고리 2발전소 | 3호기 | 26 | SPAR | 외자 | S | 200198633 | 필터 엘리맨트,POLISHING FILTER ELEMENT, | EA | 6 | 기계팀(2발)
2018 | 4분기 | 계획예방정비용 | 고리 원자력본부 | 고리 2발전소 | 3호기 | 26 | SPAR | 외자 | S | 200198787 | 볼베어링,DEEP GROOVE,6203,40㎜,17㎜,12㎜ | EA | 8 | 전기팀(2발)
2018 | 4분기 | 계획예방정비용 | 고리 원자력본부 | 고리 2발전소 | 3호기 | 26 | SPAR | 외자 | S | 200198789 | 볼베어링,DG,6205ZZ,52㎜,25㎜,15㎜,SGL,GR | EA | 17 | 전기팀(2발)
2018 | 4분기 | 계획예방정비용 | 고리 원자력본부 | 고리 2발전소 | 3호기 | 26 | SPAR | 외자 | S | 200198790 | 볼베어링,DGBB,6206,62㎜,30㎜,16㎜,1,GREA | EA | 25 | 전기팀(2발)
2018 | 4분기 | 계획예방정비용 | 고리 원자력본부 | 고리 2발전소 | 3호기 | 26 | SPAR | 외자 | S | 200198791 | 볼베어링,DGBB,6207ZZ,72㎜,35㎜,17㎜,25.6 | EA | 10 | 전기팀(2발)
2018 | 4분기 | 계획예방정비용 | 고리 원자력본부 | 고리 2발전소 | 3호기 | 26 | SPAR | 외자 | S | 200198792 | 볼베어링,DGBB,깊은홈 환상형,6209,85㎜,45 | EA | 3 | 전기팀(2발)
2018 | 4분기 | 계획예방정비용 | 고리 원자력본부 | 고리 2발전소 | 3호기 | 26 | SPAR | 외자 | S | 200198793 | 볼베어링,DGBB,ANNULAR,6310,110㎜,50㎜,27 | EA | 11 | 전기팀(2발)
2018 | 4분기 | 계획예방정비용 | 고리 원자력본부 | 고리 2발전소 | 3호기 | 26 | SPAR | 외자 | S | 200198794 | 볼베어링,DGBB,6311,120㎜,55㎜,29㎜,CS,1, | EA | 4 | 전기팀(2발)
2018 | 4분기 | 계획예방정비용 | 고리 원자력본부 | 고리 2발전소 | 3호기 | 26 | SPAR | 외자 | S | 200198797 | 볼베어링,6317,DGBB,깊은홈 환상형,SGL ROW | EA | 6 | 전기팀(2발)
2018 | 4분기 | 계획예방정비용 | 고리 원자력본부 | 고리 2발전소 | 3호기 | 26 | SPAR | 외자 | S | 200198863 | 베어링,자동조심,SABB,40,110,9500,2,OIL,G | EA | 1 | 기계팀(2발)
2018 | 4분기 | 계획예방정비용 | 고리 원자력본부 | 고리 2발전소 | 3호기 | 26 | SPAR | 외자 | S | 200198947 | 씰 세트,COFC,29013,BOOSTER COMPRESSOR,59 | SET | 1 | 기계팀(2발)
2018 | 4분기 | 계획예방정비용 | 고리 원자력본부 | 고리 2발전소 | 3호기 | 26 | SPAR | 외자 | S | 200198948 | 씰 세트,COFC,16772,BOOSTER COMPRESSOR,59 | SET | 1 | 기계팀(2발)
2018 | 4분기 | 계획예방정비용 | 고리 원자력본부 | 고리 2발전소 | 3호기 | 26 | SPAR | 외자 | S | 200198949 | 씰 세트,COFC,16771,HASKEL 71, | SET | 1 | 기계팀(2발)
2018 | 4분기 | 계획예방정비용 | 고리 원자력본부 | 고리 2발전소 | 3호기 | 26 | SPAR | 외자 | S | 200199101 | 오-링,O-RING RETAINER BOLT,C OF C,D-STD1 | SET | 24 | 기계팀(2발)
2018 | 4분기 | 계획예방정비용 | 고리 원자력본부 | 고리 2발전소 | 3호기 | 26 | SPAR | 외자 | S | 200199102 | 오-링,O-RING RETAINER CLIP,C OF C,D-STD1 | SET | 24 | 기계팀(2발)
2018 | 4분기 | 계획예방정비용 | 고리 원자력본부 | 고리 2발전소 | 3호기 | 26 | SPAR | 외자 | S | 200199242 | 유압액,MFIV ACTUATOR,DRUM/200L,FYRQUEL 2 | DR | 6 | 기계팀(2발)
2018 | 4분기 | 계획예방정비용 | 고리 원자력본부 | 고리 2발전소 | 3호기 | 26 | SPAR | 외자 | S | 200205881 | 가스켓,WIRE REINF,60IN,60IN,1/16IN,NON-A | SHT | 3 | 기계팀(2발)
2018 | 4분기 | 계획예방정비용 | 고리 원자력본부 | 고리 2발전소 | 3호기 | 26 | SPAR | 외자 | S | 200207339 | 볼베어링,DGBB,DGBB,6311,120㎜,55㎜,29㎜, | EA | 4 | 기계팀(2발)
2018 | 4분기 | 계획예방정비용 | 고리 원자력본부 | 고리 2발전소 | 3호기 | 26 | SPAR | 외자 | S | 200212606 | 접속 키트,전선용,22.9㎸,1C,UP TO 100㎟,K | EA | 3 | 전기팀(2발)
2018 | 4분기 | 계획예방정비용 | 고리 원자력본부 | 고리 2발전소 | 3호기 | 26 | SPAR | 외자 | S | 200212611 | 접속 키트,전선용,6.6㎸,1C,60~100㎟,옥내 | EA | 7 | 전기팀(2발)
2018 | 4분기 | 계획예방정비용 | 고리 원자력본부 | 고리 2발전소 | 3호기 | 26 | SPAR | 외자 | S | 200212738 | 볼베어링,DGBB,6310,110㎜,50㎜,27㎜,1,OIL | EA | 2 | 기계팀(2발)
2018 | 4분기 | 계획예방정비용 | 고리 원자력본부 | 고리 2발전소 | 3호기 | 26 | SPAR | 외자 | S | 200212740 | 볼베어링,DGBB,6310,110㎜,50㎜,27㎜,1,PAR | EA | 24 | 전기팀(2발)
2018 | 4분기 | 계획예방정비용 | 고리 원자력본부 | 고리 2발전소 | 3호기 | 26 | SPAR | 외자 | S | 200212745 | 볼베어링,DGBB,6207,72㎜,35㎜,17㎜,1,GREA | EA | 2 | 전기팀(2발)
2018 | 4분기 | 계획예방정비용 | 고리 원자력본부 | 고리 2발전소 | 3호기 | 26 | SPAR | 외자 | S | 200212746 | 볼베어링,6304,DGBB,깊은홈 환상형,1,20㎜, | EA | 6 | 전기팀(2발)
2018 | 4분기 | 계획예방정비용 | 고리 원자력본부 | 고리 2발전소 | 3호기 | 26 | SPAR | 외자 | S | 200213351 | 볼베어링,6308,DGBB,깊은홈 환상형,1,40㎜, | EA | 1 | 전기팀(2발)
2018 | 4분기 | 계획예방정비용 | 고리 원자력본부 | 고리 2발전소 | 3호기 | 26 | SPAR | 외자 | S | 200217116 | 가스켓,SHEET,60IN,60IN,1/8IN,COMPRESSION | EA | 3 | 기계팀(2발)
2018 | 4분기 | 계획예방정비용 | 고리 원자력본부 | 고리 2발전소 | 3호기 | 26 | SPAR | 외자 | S | 200217283 | 볼베어링,3214,DRACBB,깊은홈 환상형,70,12 | EA | 1 | 기계팀(2발)
2018 | 4분기 | 계획예방정비용 | 고리 원자력본부 | 고리 2발전소 | 3호기 | 26 | SPAR | 외자 | S | 200217310 | 볼베어링,DRACBB,깊은홈 환상형,3309 A,100 | EA | 1 | 기계팀(2발)
2018 | 4분기 | 계획예방정비용 | 고리 원자력본부 | 고리 2발전소 | 3호기 | 26 | SPAR | 외자 | S | 200217335 | 볼베어링,DGBB,6203ZZ,40㎜,17㎜,12㎜,SGL | EA | 120 | 전기팀(2발)
2018 | 4분기 | 계획예방정비용 | 고리 원자력본부 | 고리 2발전소 | 3호기 | 26 | SPAR | 외자 | S | 200217336 | 볼베어링,DGBB,6203,40㎜,17㎜,12㎜,GREASE | EA | 6 | 전기팀(2발)
2018 | 4분기 | 계획예방정비용 | 고리 원자력본부 | 고리 2발전소 | 3호기 | 26 | SPAR | 외자 | S | 200217354 | 볼베어링,DG,6206,62㎜,30㎜,16㎜,SGL ROW, | EA | 248 | 전기팀(2발)
2018 | 4분기 | 계획예방정비용 | 고리 원자력본부 | 고리 2발전소 | 3호기 | 26 | SPAR | 외자 | S | 200217375 | 볼베어링,BALL BEARING,6211ZZ C3,DG,깊은 | EA | 2 | 전기팀(2발)
2018 | 4분기 | 계획예방정비용 | 고리 원자력본부 | 고리 2발전소 | 3호기 | 26 | SPAR | 외자 | S | 200217386 | 볼베어링,DGBB,6215,130㎜,75㎜,25㎜,1,GRE | EA | 2 | 전기팀(2발)
2018 | 4분기 | 계획예방정비용 | 고리 원자력본부 | 고리 2발전소 | 3호기 | 26 | SPAR | 외자 | S | 200217426 | 볼베어링,DGBB,깊은홈 환상형,6308ZZ,90㎜, | EA | 2 | 기계팀(2발)
2018 | 4분기 | 계획예방정비용 | 고리 원자력본부 | 고리 2발전소 | 3호기 | 26 | SPAR | 외자 | S | 200217432 | 볼베어링,BALL,DGBB,6309ZZ,100㎜,45㎜,GRE | EA | 13 | 전기팀(2발)
2018 | 4분기 | 계획예방정비용 | 고리 원자력본부 | 고리 2발전소 | 3호기 | 26 | SPAR | 외자 | S | 200217435 | 볼베어링,6310 C3,C3 CLEARANCE,ROLLER BEA | EA | 2 | 기계팀(2발)
2018 | 4분기 | 계획예방정비용 | 고리 원자력본부 | 고리 2발전소 | 3호기 | 26 | SPAR | 외자 | S | 200217443 | 볼베어링,DGBB,6311ZZ C3,120㎜,55㎜,29㎜, | EA | 2 | 전기팀(2발)
2018 | 4분기 | 계획예방정비용 | 고리 원자력본부 | 고리 2발전소 | 3호기 | 26 | SPAR | 외자 | S | 200217450 | 볼베어링,DGBB,6312,130㎜,60㎜,31㎜,SGL,G | EA | 2 | 기계팀(2발)
2018 | 4분기 | 계획예방정비용 | 고리 원자력본부 | 고리 2발전소 | 3호기 | 26 | SPAR | 외자 | S | 200217450 | 볼베어링,DGBB,6312,130㎜,60㎜,31㎜,SGL,G | EA | 6 | 전기팀(2발)
2018 | 4분기 | 계획예방정비용 | 고리 원자력본부 | 고리 2발전소 | 3호기 | 26 | SPAR | 외자 | S | 200217451 | 볼베어링,DGBB,6313,140㎜,65㎜,33㎜,GREAS | EA | 1 | 기계팀(2발)
2018 | 4분기 | 계획예방정비용 | 고리 원자력본부 | 고리 2발전소 | 3호기 | 26 | SPAR | 외자 | S | 200217474 | 볼베어링,DG,DGBB,6318,190㎜,90㎜,43㎜,CS | EA | 3 | 전기팀(2발)
2018 | 4분기 | 계획예방정비용 | 고리 원자력본부 | 고리 2발전소 | 3호기 | 26 | SPAR | 외자 | S | 200217492 | 볼베어링,DG,7219,170㎜,95㎜,32㎜,7219,72 | EA | 4 | 전기팀(2발)
2018 | 4분기 | 계획예방정비용 | 고리 원자력본부 | 고리 2발전소 | 3호기 | 26 | SPAR | 외자 | S | 200217498 | 볼베어링,7308 BEP,깊은홈 환상형,7308, | EA | 4 | 기계팀(2발)
2018 | 4분기 | 계획예방정비용 | 고리 원자력본부 | 고리 2발전소 | 3호기 | 26 | SPAR | 외자 | S | 200217589 | 베어링,롤러식,22217,SELF ALIGNING ROLLER | EA | 1 | 기계팀(2발)
2018 | 4분기 | 계획예방정비용 | 고리 원자력본부 | 고리 2발전소 | 3호기 | 26 | SPAR | 외자 | S | 200217594 | 베어링,롤러식,22222,SELF ALIGNING ROLLER | EA | 1 | 기계팀(2발)
2018 | 4분기 | 계획예방정비용 | 고리 원자력본부 | 고리 2발전소 | 3호기 | 26 | SPAR | 외자 | S | 200217617 | 베어링,롤러식,DODGE #023011,TAPER ROLLER | EA | 4 | 기계팀(2발)
2018 | 4분기 | 계획예방정비용 | 고리 원자력본부 | 고리 2발전소 | 3호기 | 26 | SPAR | 외자 | S | 200217634 | 베어링,롤러식,N315,원통형,N315, | EA | 2 | 전기팀(2발)
2018 | 4분기 | 계획예방정비용 | 고리 원자력본부 | 고리 2발전소 | 3호기 | 26 | SPAR | 외자 | S | 200217635 | 베어링,롤러식,N317,SINGLE ROW CYLINDRICA | EA | 2 | 전기팀(2발)
2018 | 4분기 | 계획예방정비용 | 고리 원자력본부 | 고리 2발전소 | 3호기 | 26 | SPAR | 외자 | S | 200217649 | 베어링,롤러식,ROLLER BEARING,C3 OPEN,SIN | EA | 2 | 기계팀(2발)
2018 | 4분기 | 계획예방정비용 | 고리 원자력본부 | 고리 2발전소 | 3호기 | 26 | SPAR | 외자 | S | 200220335 | 필터 엘리맨트,SERVO FILTER,유체용,SERVO, | EA | 6 | 기계팀(2발)
2018 | 4분기 | 계획예방정비용 | 고리 원자력본부 | 고리 2발전소 | 3호기 | 26 | SPAR | 외자 | S | 200220681 | 퓨즈,통형,6.4㎜,32V,15A,1,000A,31.7㎜,GL | EA | 400 | 계측제어팀(2발)
2018 | 4분기 | 계획예방정비용 | 고리 원자력본부 | 고리 2발전소 | 3호기 | 26 | SPAR | 외자 | S | 200221497 | 가스켓,SPIRAL WOUND,11.25*12*347,11.25*1 | EA | 2 | 기계팀(2발)
2018 | 4분기 | 계획예방정비용 | 고리 원자력본부 | 고리 2발전소 | 3호기 | 26 | SPAR | 외자 | S | 200221531 | 가스켓,SPRIAL WOUND,0.175IN,15-1/16IN,16 | EA | 1 | 기계팀(2발)
2018 | 4분기 | 계획예방정비용 | 고리 원자력본부 | 고리 2발전소 | 3호기 | 26 | SPAR | 외자 | S | 200222220 | 절연튜브,전기슬리이브용,HV,10M,TAPE,HVBT | EA | 1 | 전기팀(2발)
2018 | 4분기 | 계획예방정비용 | 고리 원자력본부 | 고리 2발전소 | 3호기 | 26 | SPAR | 외자 | S | 200222224 | 절연튜브,전기슬리이브용,1500㎜ LG,120℃, | EA | 10 | 전기팀(2발)
2018 | 4분기 | 계획예방정비용 | 고리 원자력본부 | 고리 2발전소 | 3호기 | 26 | SPAR | 외자 | S | 200223772 | 패킹재료,GLAND,1/8IN,2LB/BOX,PUMP/VALVE | LB | 4 | 기계팀(2발)
2018 | 4분기 | 계획예방정비용 | 고리 원자력본부 | 고리 2발전소 | 3호기 | 26 | SPAR | 외자 | S | 200225268 | 링,전기용,BOBBIN SLIP RING,SG ECT,4-PIN | EA | 12 | 기계팀(2발)
2018 | 4분기 | 계획예방정비용 | 고리 원자력본부 | 고리 2발전소 | 3호기 | 26 | SPAR | 외자 | S | 200225313 | 링,피스톤용,PISTON RING,GRAPHITE,RIDER,S | EA | 2 | 기계팀(2발)
2018 | 4분기 | 계획예방정비용 | 고리 원자력본부 | 고리 2발전소 | 3호기 | 26 | SPAR | 외자 | S | 200225801 | 씰 세트,MFIV-SEAL KIT #2, HYDRAULIC,VALV | SET | 12 | 기계팀(2발)
2018 | 4분기 | 계획예방정비용 | 고리 원자력본부 | 고리 2발전소 | 3호기 | 26 | SPAR | 외자 | S | 200225802 | 씰 세트,MFIV-SEAL KIT#3,RESERVIOR ASSY,V | SET | 12 | 기계팀(2발)
2018 | 4분기 | 계획예방정비용 | 고리 원자력본부 | 고리 2발전소 | 3호기 | 26 | SPAR | 외자 | S | 200225835 | 씰,밀봉형,SEAL BALANCE,4IN,900LB,WATER,C | EA | 1 | 기계팀(2발)
2018 | 4분기 | 계획예방정비용 | 고리 원자력본부 | 고리 2발전소 | 3호기 | 26 | SPAR | 외자 | S | 200229066 | 가스켓,1.6㎜,1040㎜,1300㎜,NON-ASBESTOS | EA | 6 | 기계팀(2발)
2018 | 4분기 | 계획예방정비용 | 고리 원자력본부 | 고리 2발전소 | 3호기 | 26 | SPAR | 외자 | S | 200229067 | 가스켓,1.6㎜,1218㎜,1432㎜,NON-ASBESTOS | EA | 6 | 기계팀(2발)
2018 | 4분기 | 계획예방정비용 | 고리 원자력본부 | 고리 2발전소 | 3호기 | 26 | SPAR | 외자 | S | 200229069 | 가스켓,1.6㎜,21.5IN,25.5IN,NON-ASBESTOS | EA | 4 | 기계팀(2발)
2018 | 4분기 | 계획예방정비용 | 고리 원자력본부 | 고리 2발전소 | 3호기 | 26 | SPAR | 외자 | S | 200229070 | 가스켓,1.6㎜,21.5IN,25.5IN,NON-ASBESTOS | EA | 24 | 기계팀(2발)
2018 | 4분기 | 계획예방정비용 | 고리 원자력본부 | 고리 2발전소 | 3호기 | 26 | SPAR | 외자 | S | 200306072 | 가스켓,SHEET,36IN,36IN,1/16IN,SBR,CR,NBR | EA | 3 | 전기팀(2발)
2018 | 4분기 | 계획예방정비용 | 고리 원자력본부 | 고리 2발전소 | 3호기 | 26 | SPAR | 외자 | S | 200343600 | 가스켓,60IN,60IN,1/16IN,NON-ASBESTOS CAR | SHT | 1 | 기계팀(2발)
2018 | 4분기 | 계획예방정비용 | 고리 원자력본부 | 고리 2발전소 | 3호기 | 26 | SPAR | 외자 | S | 200367334 | 프라이머,하도용,FOR RE-BUILDING,BISPHENO | SET | 10 | 기계팀(2발)
2018 | 4분기 | 계획예방정비용 | 고리 원자력본부 | 고리 2발전소 | 3호기 | 26 | SPAR | 외자 | S | 200367335 | 프라이머,하도용,BISPHENOL A POLYMER,FLUI | SET | 10 | 기계팀(2발)
2018 | 4분기 | 계획예방정비용 | 고리 원자력본부 | 고리 2발전소 | 3호기 | 26 | SPAR | 외자 | S | 200369514 | 수리 키트,파이프용,긴급보수용,LIQUID,BIS | SET | 10 | 기계팀(2발)
2018 | 4분기 | 계획예방정비용 | 고리 원자력본부 | 고리 2발전소 | 3호기 | 26 | SPAR | 외자 | S | 200369515 | 수리 키트,파이프용,긴급보수용,LIQUID,SPH | SET | 10 | 기계팀(2발)
2018 | 4분기 | 계획예방정비용 | 고리 원자력본부 | 고리 2발전소 | 3호기 | 26 | SPAR | 외자 | S | 200378067 | 필터,AUTOMATIC DRAIN,FOR FLUID,ALUMINUM, | EA | 6 | 기계팀(2발)
2018 | 4분기 | 계획예방정비용 | 고리 원자력본부 | 고리 2발전소 | 3호기 | 26 | SPAR | 외자 | S | 200408331 | 가스켓,SHEET,1.6㎜,36㎜,63㎜,CERTIFICATE | EA | 6 | 기계팀(2발)
2018 | 4분기 | 계획예방정비용 | 고리 원자력본부 | 고리 2발전소 | 3호기 | 26 | SPAR | 외자 | S | 200411526 | 볼베어링,7230BCBM,DEEP GROOVE CIRCULATIO | EA | 6 | 전기팀(2발)
2018 | 4분기 | 계획예방정비용 | 고리 원자력본부 | 고리 2발전소 | 3호기 | 26 | SPAR | 외자 | S | 200425469 | 부품키트,기계용,O-RING,O-RING,GASKET,SNA | SET | 1 | 기계팀(2발)
2018 | 4분기 | 계획예방정비용 | 고리 원자력본부 | 고리 2발전소 | 3호기 | 26 | SPAR | 외자 | S | 200425470 | 부품키트,기계용,O-RING,O-RING,GASKET,SNA | SET | 1 | 기계팀(2발)
2018 | 4분기 | 계획예방정비용 | 고리 원자력본부 | 고리 2발전소 | 3호기 | 26 | SPAR | 외자 | S | 200467647 | 볼베어링,DGBB,6213ZZ,1 ROW,GREASE,STEEL, | EA | 2 | 전기팀(2발)
2018 | 4분기 | 계획예방정비용 | 고리 원자력본부 | 고리 2발전소 | 3호기 | 26 | SPAR | 외자 | S | 400005748 | 탐촉자,ECT,BS TYPE BOBBIN PROBE,0.860IN, | SET | 12 | 기계팀(2발)
2018 | 4분기 | 계획예방정비용 | 고리 원자력본부 | 고리 2발전소 | 3호기 | 26 | SPAR | 외자 | S | 400005759 | 탐촉자,ECT용,LC TYPE BOBBIN PROBES,0.550 | EA | 55 | 기계팀(2발)
2018 | 4분기 | 계획예방정비용 | 고리 원자력본부 | 고리 2발전소 | 3호기 | 26 | SPAR | 외자 | S | 400005761 | 탐촉자,MACBIAS MRPC PROBE HEAD,ECT용,MRP | EA | 3 | 기계팀(2발)
2018 | 4분기 | 계획예방정비용 | 고리 원자력본부 | 고리 2발전소 | 3호기 | 26 | SPAR | 외자 | S | 400008260 | 프로브(PROBE),방사능측정기용,IN-CORE DET | EA | 12 | 계측제어팀(2발)
2018 | 4분기 | 계획예방정비용 | 고리 원자력본부 | 고리 2발전소 | 3호기 | 26 | SPAR | 외자 | S | 400013735 | 전송기,GAUGE PRESSURE TRANSMITTER,압력,G | EA | 5 | 계측제어팀(2발)
2018 | 4분기 | 계획예방정비용 | 고리 원자력본부 | 고리 2발전소 | 3호기 | 26 | SPAR | 외자 | S | 400013945 | 전송기,압력,0~1㎏/㎠,4~20㎃,16~33VDC,160 | EA | 5 | 계측제어팀(2발)
2018 | 4분기 | 계획예방정비용 | 고리 원자력본부 | 고리 2발전소 | 3호기 | 26 | SPAR | 외자 | S | 400019526 | 탐촉자,MRPC PROBE HEAD,ECT용,+PT-560-MRP | EA | 50 | 기계팀(2발)
2018 | 4분기 | 계획예방정비용 | 고리 원자력본부 | 고리 2발전소 | 3호기 | 26 | SPAR | 외자 | S | 400021249 | 방사능측정기,BF3, ENRICHED TO 96% IN B-1 | EA | 11 | 계측제어팀(2발)
2018 | 4분기 | 계획예방정비용 | 고리 원자력본부 | 고리 2발전소 | 3호기 | 26 | SPAR | 외자 | S | 400021562 | 탐촉자,ECT,BS TYPE BOBBIN PROBE,0.900IN, | EA | 12 | 기계팀(2발)
2018 | 4분기 | 계획예방정비용 | 고리 원자력본부 | 고리 2발전소 | 3호기 | 26 | SPAR | 외자 | S | 400021890 | 전송기,압력,0~25㎏/㎠,4~20㎃,24~40VDC,0. | EA | 5 | 계측제어팀(2발)
2018 | 4분기 | 계획예방정비용 | 고리 원자력본부 | 고리 2발전소 | 4호기 | 26 | SPAR | 외자 | S | 200010734 | 볼베어링,DG,6220ZZ C3,180㎜,100㎜,34㎜,S | EA | 1 | 전기팀(2발)
2018 | 4분기 | 계획예방정비용 | 신고리 원자력본부 | 신고리 1발전소 | 1호기 | 6 | SPAR | 내자 | A | 200409993 | 제어카드,PCB,MA INTERFACE BOARD,200㎜,19 | SET | 14 | 계측제어팀(경상)
2018 | 4분기 | 계획예방정비용 | 신고리 원자력본부 | 신고리 1발전소 | 1호기 | 6 | SPAR | 내자 | A | 200410149 | 단자판(TERMINAL BOARD),200*190㎜,FR4,ASM | SET | 3 | 계측제어팀(경상)
2018 | 4분기 | 계획예방정비용 | 신고리 원자력본부 | 신고리 1발전소 | 1호기 | 6 | SPAR | 내자 | A | 200410152 | 제어카드,PCB,CM/PIPS MEASUREMENT BOARD,2 | SET | 3 | 계측제어팀(경상)
2018 | 4분기 | 계획예방정비용 | 신고리 원자력본부 | 신고리 1발전소 | 1호기 | 6 | SPAR | 내자 | A | 200410153 | 제어카드,PCB,ASP ACQUISITION SPECTRUM BO | SET | 9 | 계측제어팀(경상)
2018 | 4분기 | 계획예방정비용 | 신고리 원자력본부 | 신고리 1발전소 | 1호기 | 6 | SPAR | 내자 | A | 200410154 | 제어카드,PCB,CM/SAS MEASUREMENT BOARD,20 | SET | 9 | 계측제어팀(경상)
2018 | 4분기 | 계획예방정비용 | 신고리 원자력본부 | 신고리 1발전소 | 1호기 | 6 | SPAR | 내자 | A | 200484265 | 지시기,전위식,PRESSURE INDICATOR,ANALOG | EA | 2 | 계측제어팀(경상)
2018 | 4분기 | 계획예방정비용 | 신고리 원자력본부 | 신고리 1발전소 | 1호기 | 6 | SPAR | 내자 | A | 200489055 | 레벨스위치,VIBRATING LEVEL SWITCH,SUS 31 | EA | 6 | 계측제어팀(경상)
2018 | 4분기 | 계획예방정비용 | 신고리 원자력본부 | 신고리 1발전소 | 1호기 | 6 | SPAR | 내자 | Q | 200431742 | 제어카드,PCB,CT PROCESSING BOARD,PROCESS | SET | 5 | 계측제어팀(경상)
2018 | 4분기 | 계획예방정비용 | 신고리 원자력본부 | 신고리 1발전소 | 1호기 | 6 | SPAR | 내자 | Q | 200431744 | 제어카드,PCB,MA INTERFACE BOARD,120VAC(6 | EA | 5 | 계측제어팀(경상)
2018 | 4분기 | 계획예방정비용 | 신고리 원자력본부 | 신고리 1발전소 | 1호기 | 6 | SPAR | 내자 | Q | 200432581 | 제어카드,PCB,CIL DISPLAY BOARD,DC 5V, DC | EA | 5 | 계측제어팀(경상)
2018 | 4분기 | 계획예방정비용 | 신고리 원자력본부 | 신고리 1발전소 | 1호기 | 6 | SPAR | 내자 | S | 200164560 | 모듈,PLC,16POINT OUTPUT,BACK PLANE, 5-14 | EA | 8 | 계측제어팀(경상)
2018 | 4분기 | 계획예방정비용 | 신고리 원자력본부 | 신고리 1발전소 | 1호기 | 6 | SPAR | 내자 | S | 200390592 | 센서,O₂, SENSOR,CELL TYPE,SUS316,MALE T | EA | 1 | 계측제어팀(경상)
2018 | 4분기 | 계획예방정비용 | 신고리 원자력본부 | 신고리 1발전소 | 1호기 | 6 | SPAR | 내자 | S | 200390598 | 분석기,MEMBRAN KIT,O2 CAL,02-MEMBRANE-KI | EA | 1 | 계측제어팀(경상)
2018 | 4분기 | 계획예방정비용 | 신고리 원자력본부 | 신고리 1발전소 | 1호기 | 6 | SPAR | 외자 | S | 200460710 | 오-링,EA,KLC-10 FILTER #1,CERTIFICATE OF | EA | 10 | 기계팀(경상)
2018 | 4분기 | 계획예방정비용 | 신고리 원자력본부 | 신고리 1발전소 | 1호기 | 6 | SPAR | 외자 | S | 200462464 | 커플링,축용,고정식,GMC2 DRIVE MAGNET ASS | EA | 5 | 기계팀(경상)
2018 | 4분기 | 계획예방정비용 | 신고리 원자력본부 | 신고리 1발전소 | 1호기 | 6 | SPAR | 외자 | S | 200462467 | 커플링,축용,고정식,GMC2 DRIVEN MAGNET AS | EA | 5 | 기계팀(경상)
2018 | 4분기 | 계획예방정비용 | 신고리 원자력본부 | 신고리 1발전소 | 1호기 | 6 | SPAR | 외자 | S | 200462468 | 키(KEY),SUNK KEY,RECTANGULAR,4㎜,35㎜,6 | EA | 10 | 기계팀(경상)
2018 | 4분기 | 계획예방정비용 | 신고리 원자력본부 | 신고리 1발전소 | 1호기 | 6 | SPAR | 외자 | S | 200463254 | 필터 엘리맨트,AIR FILTER,10.11IN,5.11IN, | EA | 4 | 기계팀(경상)
2018 | 4분기 | 계획예방정비용 | 신고리 원자력본부 | 신고리 1발전소 | 1호기 | 6 | SPAR | 외자 | S | 200463333 | 부품키트,기계용,PUMP SEALKIT,SEALKIT,CIR | SET | 3 | 기계팀(경상)
2018 | 4분기 | 계획예방정비용 | 신고리 원자력본부 | 신고리 1발전소 | 1호기 | 6 | SPAR | 외자 | S | 200463623 | 밸브,안전방출,RELIEF VALVE,CYLINDER,1/4I | EA | 2 | 기계팀(경상)
2018 | 4분기 | 계획예방정비용 | 신고리 원자력본부 | 신고리 1발전소 | 2호기 | 6 | SPAR | 내자 | S | 200390592 | 센서,O₂, SENSOR,CELL TYPE,SUS316,MALE T | EA | 1 | 계측제어팀(경상)
2018 | 4분기 | 계획예방정비용 | 신고리 원자력본부 | 신고리 1발전소 | 2호기 | 6 | SPAR | 내자 | S | 200390598 | 분석기,MEMBRAN KIT,O2 CAL,02-MEMBRANE-KI | EA | 1 | 계측제어팀(경상)
2018 | 4분기 | 계획예방정비용 | 월성 원자력본부 | 월성 1발전소 | 1호기 | 27 | SPAR | 외자 | A | 200002489 | 제어장치,조속기용,OVERSPEED,C/W ON LOAD | SET | 3 | 기계팀(1발)
2018 | 4분기 | 계획예방정비용 | 월성 원자력본부 | 월성 1발전소 | 1호기 | 27 | SPAR | 외자 | A | 200003181 | 기어장치,41140,REF1, | EA | 1 | 기계팀(1발)
2018 | 4분기 | 계획예방정비용 | 월성 원자력본부 | 월성 1발전소 | 1호기 | 27 | SPAR | 외자 | A | 200006962 | 필터 엘리맨트,CUNO TYPE 3AL1,25㎛,OIL,MI | EA | 84 | 기계팀(1발)
2018 | 4분기 | 계획예방정비용 | 월성 원자력본부 | 월성 1발전소 | 1호기 | 27 | SPAR | 외자 | A | 200010326 | 베어링,롤러식,MAIN,저널형,17 X 13IN,1,MK | EA | 11 | 기계팀(1발)
2018 | 4분기 | 계획예방정비용 | 월성 원자력본부 | 월성 1발전소 | 1호기 | 27 | SPAR | 외자 | A | 200020547 | 슬리브,2ND STG,샤프트용,펌프용,SUS316L,A | EA | 2 | 기계팀(1발)
2018 | 4분기 | 계획예방정비용 | 월성 원자력본부 | 월성 1발전소 | 1호기 | 27 | SPAR | 외자 | A | 200041203 | 부품키트,밸브용,버터플라이밸브용,ASSY,CO | EA | 4 | 기계팀(1발)
2018 | 4분기 | 계획예방정비용 | 월성 원자력본부 | 월성 1발전소 | 1호기 | 27 | SPAR | 외자 | A | 200053785 | 밸브,다이아프램,THR BRG,7, | EA | 4 | 기계팀(1발)
2018 | 4분기 | 계획예방정비용 | 월성 원자력본부 | 월성 1발전소 | 1호기 | 27 | SPAR | 외자 | A | 200064166 | 볼트/너트 세트,RADIAL FIT,BOLT L5280,SLV | SET | 4 | 기계팀(1발)
2018 | 4분기 | 계획예방정비용 | 월성 원자력본부 | 월성 1발전소 | 1호기 | 27 | SPAR | 외자 | A | 200071035 | 와셔,비금속용,PRIMARY RING,COFC,A8-2750- | EA | 2 | 기계팀(1발)
2018 | 4분기 | 계획예방정비용 | 월성 원자력본부 | 월성 1발전소 | 1호기 | 27 | SPAR | 외자 | A | 200091748 | 부품키트,기계용,FOR REF 13,DOUBLE DELTA | EA | 2 | 기계팀(1발)
2018 | 4분기 | 계획예방정비용 | 월성 원자력본부 | 월성 1발전소 | 1호기 | 27 | SPAR | 외자 | A | 200093708 | 가스켓,64333,BONNET, | EA | 1 | 기계팀(1발)
2018 | 4분기 | 계획예방정비용 | 월성 원자력본부 | 월성 1발전소 | 1호기 | 27 | SPAR | 외자 | A | 200106124 | 오-링,2(1/8)IN,0.139IN,QPS-A-001,CERTIFI | EA | 10 | 기계팀(1발)
2018 | 4분기 | 계획예방정비용 | 월성 원자력본부 | 월성 1발전소 | 1호기 | 27 | SPAR | 외자 | A | 200106146 | 오-링,QPS-A-001,CERTIFICATE OF CONFORMAN | EA | 2 | 기계팀(1발)
2018 | 4분기 | 계획예방정비용 | 월성 원자력본부 | 월성 1발전소 | 1호기 | 27 | SPAR | 외자 | A | 200156974 | 브라켓,절연체용,55, | EA | 1 | 기계팀(1발)
2018 | 4분기 | 계획예방정비용 | 월성 원자력본부 | 월성 1발전소 | 1호기 | 27 | SPAR | 외자 | A | 200220425 | 필터 엘리맨트,CART,10UM,ASME NQA-1 OR CS | EA | 36 | 기계팀(1발)
2018 | 4분기 | 계획예방정비용 | 월성 원자력본부 | 월성 1발전소 | 1호기 | 27 | SPAR | 외자 | S | 200091369 | 가스켓,SPIRAL WOUND,ITEM 1.14 (42), | EA | 4 | 기계팀(1발)
2018 | 4분기 | 계획예방정비용 | 월성 원자력본부 | 월성 1발전소 | 1호기 | 27 | SPAR | 외자 | S | 200205836 | 패킹,성형식(MOLD),DIE-FROMED RING,1IN,1. | EA | 20 | 기계팀(1발)
2018 | 4분기 | 계획예방정비용 | 월성 원자력본부 | 월성 1발전소 | 1호기 | 27 | SPAR | 외자 | S | 200205840 | 패킹재료,GLAND,5/16IN,CARBON YARN,3600PS | LB | 2 | 기계팀(1발)
2018 | 4분기 | 계획예방정비용 | 월성 원자력본부 | 월성 1발전소 | 2호기 | 18 | SPAR | 내자 | A | 200010535 | 볼베어링,깊은홈 환상형,86-35224-1-2-GA-E | SET | 6 | 연료팀(1발)
2018 | 4분기 | 계획예방정비용 | 월성 원자력본부 | 월성 1발전소 | 2호기 | 18 | SPAR | 내자 | A | 200013453 | 캡,필로우 블럭용,COVER,10103,A48-C30,344 | EA | 1 | 기계팀(1발)
2018 | 4분기 | 계획예방정비용 | 월성 원자력본부 | 월성 1발전소 | 2호기 | 18 | SPAR | 내자 | A | 200055691 | 밸브,제어용,CTRL,조절,온도용,2IN, | EA | 4 | 연료팀(1발)
2018 | 4분기 | 계획예방정비용 | 월성 원자력본부 | 월성 1발전소 | 2호기 | 18 | SPAR | 내자 | A | 200091132 | 가스켓,SPIRAL WOUND,INNER AND OUTER RING | EA | 9 | 기계팀(1발)
2018 | 4분기 | 계획예방정비용 | 월성 원자력본부 | 월성 1발전소 | 2호기 | 18 | SPAR | 내자 | A | 200091133 | 가스켓,SPIRAL WOUND,INNER AND OUTER RING | EA | 1 | 기계팀(1발)
2018 | 4분기 | 계획예방정비용 | 월성 원자력본부 | 월성 1발전소 | 2호기 | 18 | SPAR | 내자 | A | 200091138 | 가스켓,SPIRAL WOUND,INNER AND OUTER RING | EA | 1 | 기계팀(1발)
2018 | 4분기 | 계획예방정비용 | 월성 원자력본부 | 월성 1발전소 | 2호기 | 18 | SPAR | 내자 | A | 200091146 | 가스켓,SPIRAL WOUND,INNER AND OUTER RING | EA | 2 | 기계팀(1발)
2018 | 4분기 | 계획예방정비용 | 월성 원자력본부 | 월성 1발전소 | 2호기 | 18 | SPAR | 내자 | A | 200091151 | 가스켓,SPIRAL WOUND,INNER AND OUTER RING | EA | 5 | 기계팀(1발)
2018 | 4분기 | 계획예방정비용 | 월성 원자력본부 | 월성 1발전소 | 2호기 | 18 | SPAR | 내자 | A | 200091304 | 부품키트,기계용,씰링류,기계장치용,9EA/SE | SET | 1 | 기계팀(1발)
2018 | 4분기 | 계획예방정비용 | 월성 원자력본부 | 월성 1발전소 | 2호기 | 18 | SPAR | 내자 | A | 200091781 | 메카니칼씰,50㎜,86PSI,50㎜ DIA,INSERT(NO | SET | 1 | 기계팀(1발)
2018 | 4분기 | 계획예방정비용 | 월성 원자력본부 | 월성 1발전소 | 2호기 | 18 | SPAR | 내자 | A | 200092295 | 가스켓,3㎜,1104.6㎜,1130㎜,DOOSAN HEAVY | EA | 2 | 기계팀(1발)
2018 | 4분기 | 계획예방정비용 | 월성 원자력본부 | 월성 1발전소 | 2호기 | 18 | SPAR | 내자 | A | 200092401 | 가스켓,SPIRAL WOUND,BASIC,3.2㎜,108㎜,12 | EA | 2 | 기계팀(1발)
2018 | 4분기 | 계획예방정비용 | 월성 원자력본부 | 월성 1발전소 | 2호기 | 18 | SPAR | 내자 | A | 200092466 | 씰링,금속제,BABBITTED,T-9 AIR SIDE,28.2 | EA | 4 | 기계팀(1발)
2018 | 4분기 | 계획예방정비용 | 월성 원자력본부 | 월성 1발전소 | 2호기 | 18 | SPAR | 내자 | A | 200092467 | 씰링,금속제,BABBITTED,T-10 GAS SIDE,28.2 | EA | 4 | 기계팀(1발)
2018 | 4분기 | 계획예방정비용 | 월성 원자력본부 | 월성 1발전소 | 2호기 | 18 | SPAR | 내자 | A | 200092468 | 씰링,금속제,BABBITTED,T-10 AIR SIDE,28.2 | EA | 4 | 기계팀(1발)
2018 | 4분기 | 계획예방정비용 | 월성 원자력본부 | 월성 1발전소 | 2호기 | 18 | SPAR | 내자 | A | 200092489 | 가스켓,SPIRAL WOUND,CIRCULAR,BASIC,3.2㎜ | EA | 40 | 기계팀(1발)
2018 | 4분기 | 계획예방정비용 | 월성 원자력본부 | 월성 1발전소 | 2호기 | 18 | SPAR | 내자 | A | 200092490 | 가스켓,SPIRAL WOUND,OVAL,501.6㎜,400㎜,4 | EA | 10 | 기계팀(1발)
2018 | 4분기 | 계획예방정비용 | 월성 원자력본부 | 월성 1발전소 | 2호기 | 18 | SPAR | 내자 | A | 200092607 | 가스켓,SPIRAL WOUND,BASIC,4.5㎜,50㎜,61 | EA | 4 | 기계팀(1발)
2018 | 4분기 | 계획예방정비용 | 월성 원자력본부 | 월성 1발전소 | 2호기 | 18 | SPAR | 내자 | A | 200092661 | 가스켓,SPIRAL WOUND,3.2㎜,189㎜,208㎜,SU | EA | 1 | 기계팀(1발)
2018 | 4분기 | 계획예방정비용 | 월성 원자력본부 | 월성 1발전소 | 2호기 | 18 | SPAR | 내자 | A | 200092738 | 가스켓,SPIRAL WOUND,INNER AND OUTER RING | EA | 1 | 기계팀(1발)
2018 | 4분기 | 계획예방정비용 | 월성 원자력본부 | 월성 1발전소 | 2호기 | 18 | SPAR | 내자 | A | 200092874 | 씰링,금속제,BABBITTED,T-9 GAS SIDE,28.2 | EA | 4 | 기계팀(1발)
2018 | 4분기 | 계획예방정비용 | 월성 원자력본부 | 월성 1발전소 | 2호기 | 18 | SPAR | 내자 | A | 200094095 | 씰,밀봉형,86-35224-1-2-GA-E, | SET | 8 | 연료팀(1발)
2018 | 4분기 | 계획예방정비용 | 월성 원자력본부 | 월성 1발전소 | 2호기 | 18 | SPAR | 내자 | A | 200094098 | 씰,밀봉형,86-35224-1-2-GA-E, | SET | 6 | 연료팀(1발)
2018 | 4분기 | 계획예방정비용 | 월성 원자력본부 | 월성 1발전소 | 2호기 | 18 | SPAR | 내자 | A | 200094621 | 씰,밀봉형, | SET | 4 | 연료팀(1발)
2018 | 4분기 | 계획예방정비용 | 월성 원자력본부 | 월성 1발전소 | 2호기 | 18 | SPAR | 내자 | A | 200094625 | 씰 세트,OIL,패킹 링용,35221-9041-GA-D, | EA | 8 | 연료팀(1발)
2018 | 4분기 | 계획예방정비용 | 월성 원자력본부 | 월성 1발전소 | 2호기 | 18 | SPAR | 내자 | A | 200094744 | 가스켓,SPIRAL WOUND,INNER AND OUTER RING | EA | 1 | 기계팀(1발)
2018 | 4분기 | 계획예방정비용 | 월성 원자력본부 | 월성 1발전소 | 2호기 | 18 | SPAR | 내자 | A | 200094748 | 가스켓,SPIRAL WOUND,CIRCULAR,INNER AND O | EA | 1 | 기계팀(1발)
2018 | 4분기 | 계획예방정비용 | 월성 원자력본부 | 월성 1발전소 | 2호기 | 18 | SPAR | 내자 | A | 200094749 | 가스켓,SPIRAL WOUND,INNER AND OUTER RING | EA | 1 | 기계팀(1발)
2018 | 4분기 | 계획예방정비용 | 월성 원자력본부 | 월성 1발전소 | 2호기 | 18 | SPAR | 내자 | A | 200094753 | 가스켓,SPIRAL WOUND,INNER AND OUTER RING | EA | 1 | 기계팀(1발)
2018 | 4분기 | 계획예방정비용 | 월성 원자력본부 | 월성 1발전소 | 2호기 | 18 | SPAR | 내자 | A | 200095707 | 가스켓,SPIRAL WOUND,0.125IN,2.94IN,3.38I | EA | 6 | 기계팀(1발)
2018 | 4분기 | 계획예방정비용 | 월성 원자력본부 | 월성 1발전소 | 2호기 | 18 | SPAR | 내자 | A | 200135883 | 마이크로 스위치,POSN CTRL,STRAIGHT PLUNG | EA | 3 | 연료팀(1발)
2018 | 4분기 | 계획예방정비용 | 월성 원자력본부 | 월성 1발전소 | 2호기 | 18 | SPAR | 내자 | A | 200136322 | 스위치,압력용, | EA | 4 | 연료팀(1발)
2018 | 4분기 | 계획예방정비용 | 월성 원자력본부 | 월성 1발전소 | 2호기 | 18 | SPAR | 내자 | A | 200136325 | 레벨스위치, | EA | 2 | 연료팀(1발)
2018 | 4분기 | 계획예방정비용 | 월성 원자력본부 | 월성 1발전소 | 2호기 | 18 | SPAR | 내자 | A | 200136330 | 마이크로 스위치,POSN CTRL,ROLLER PLUNGER | EA | 16 | 연료팀(1발)
2018 | 4분기 | 계획예방정비용 | 월성 원자력본부 | 월성 1발전소 | 2호기 | 18 | SPAR | 내자 | A | 200136331 | 마이크로 스위치, | EA | 16 | 연료팀(1발)
2018 | 4분기 | 계획예방정비용 | 월성 원자력본부 | 월성 1발전소 | 2호기 | 18 | SPAR | 내자 | A | 200136332 | 마이크로 스위치,SINGLE-POLE,DOUBLE-THROW | EA | 11 | 연료팀(1발)
2018 | 4분기 | 계획예방정비용 | 월성 원자력본부 | 월성 1발전소 | 2호기 | 18 | SPAR | 내자 | A | 200158483 | 브러쉬,C, | EA | 2 | 연료팀(1발)
2018 | 4분기 | 계획예방정비용 | 월성 원자력본부 | 월성 1발전소 | 2호기 | 18 | SPAR | 내자 | A | 200159681 | 케이블,전력용,18AWG,22C, | EA | 4 | 연료팀(1발)
2018 | 4분기 | 계획예방정비용 | 월성 원자력본부 | 월성 1발전소 | 2호기 | 18 | SPAR | 내자 | A | 200170968 | 전동기,INDUCTION,교류용,460V,5.0A,1.5KW( | EA | 4 | 연료팀(1발)
2018 | 4분기 | 계획예방정비용 | 월성 원자력본부 | 월성 1발전소 | 2호기 | 18 | SPAR | 내자 | A | 200376272 | 부품 키트,가스터빈엔진,O-RING B.S.C33 FO | EA | 2 | 기계팀(1발)
2018 | 4분기 | 계획예방정비용 | 월성 원자력본부 | 월성 1발전소 | 2호기 | 18 | SPAR | 내자 | A | 200376274 | 부품 키트,가스터빈엔진,O-RING FOR SPARE | EA | 2 | 기계팀(1발)
2018 | 4분기 | 계획예방정비용 | 월성 원자력본부 | 월성 1발전소 | 2호기 | 18 | SPAR | 내자 | A | 200383781 | 가스켓,SPIRAL WOUND,CIRCULAR,4.45㎜,76.2 | EA | 2 | 기계팀(1발)
2018 | 4분기 | 계획예방정비용 | 월성 원자력본부 | 월성 1발전소 | 2호기 | 18 | SPAR | 내자 | A | 200389633 | 하우징,BOGIE UNIT,기계 구동장치용,BOGIE, | EA | 17 | 연료팀(1발)
2018 | 4분기 | 계획예방정비용 | 월성 원자력본부 | 월성 1발전소 | 2호기 | 18 | SPAR | 내자 | A | 200399178 | 디스플레이,광전자식,4 DIGIT LED DISPLAY | EA | 34 | 연료팀(1발)
2018 | 4분기 | 계획예방정비용 | 월성 원자력본부 | 월성 1발전소 | 2호기 | 18 | SPAR | 내자 | A | 200462899 | 오링 세트,SOFT SEAL KIT,O-RING & BACKUP | SET | 4 | 기계팀(1발)
2018 | 4분기 | 계획예방정비용 | 월성 원자력본부 | 월성 1발전소 | 2호기 | 18 | SPAR | 내자 | A | 200465060 | 오링 세트,터빈밸브 10인치 작동기 오링킷, | SET | 4 | 기계팀(1발)
2018 | 4분기 | 계획예방정비용 | 월성 원자력본부 | 월성 1발전소 | 2호기 | 18 | SPAR | 내자 | A | 200465061 | 오링 세트,터빈밸브 8인치 작동기 오링킷, | SET | 8 | 기계팀(1발)
2018 | 4분기 | 계획예방정비용 | 월성 원자력본부 | 월성 1발전소 | 2호기 | 18 | SPAR | 내자 | A | 200465062 | 오링 세트,터빈밸브 5인치 작동기 오링킷, | SET | 8 | 기계팀(1발)
2018 | 4분기 | 계획예방정비용 | 월성 원자력본부 | 월성 1발전소 | 2호기 | 18 | SPAR | 내자 | A | 200470380 | 구동기(ACTUATOR),기기냉각해수필터 역세정 | EA | 3 | 기계팀(1발)
2018 | 4분기 | 계획예방정비용 | 월성 원자력본부 | 월성 1발전소 | 2호기 | 18 | SPAR | 내자 | A | 200481104 | 베어링,롤러식,SINGLE ROW CYLINDRICAL ROL | EA | 4 | 기계팀(1발)
2018 | 4분기 | 계획예방정비용 | 월성 원자력본부 | 월성 1발전소 | 2호기 | 18 | SPAR | 내자 | A | 200481171 | 볼베어링,BALL,7306BECBP,72㎜,30㎜,19㎜,1 | EA | 16 | 기계팀(1발)
2018 | 4분기 | 계획예방정비용 | 월성 원자력본부 | 월성 1발전소 | 2호기 | 18 | SPAR | 내자 | A | 400015999 | 온도감지기 보호관,THD TYPE,3.5IN LG,ASME | EA | 5 | 연료팀(1발)
2018 | 4분기 | 계획예방정비용 | 월성 원자력본부 | 월성 1발전소 | 2호기 | 18 | SPAR | 내자 | Q | 200017706 | 필터,HP,유체용,102*919 L*0.1㎜,GLASS FIB | SET | 5 | 연료팀(1발)
2018 | 4분기 | 계획예방정비용 | 월성 원자력본부 | 월성 1발전소 | 2호기 | 18 | SPAR | 내자 | Q | 200020095 | 펌프,RECIPROCATING,INJECTION,METAL,METAL | EA | 15 | 기계팀(1발)
2018 | 4분기 | 계획예방정비용 | 월성 원자력본부 | 월성 1발전소 | 2호기 | 18 | SPAR | 내자 | Q | 200053831 | 슬리브,밸브용,구동용,YOKE,TW13×10G(LEFT | EA | 5 | 기계팀(1발)
2018 | 4분기 | 계획예방정비용 | 월성 원자력본부 | 월성 1발전소 | 2호기 | 18 | SPAR | 내자 | Q | 200093028 | 패킹,성형식(MOLD), | EA | 2 | 기계팀(1발)
2018 | 4분기 | 계획예방정비용 | 월성 원자력본부 | 월성 1발전소 | 2호기 | 18 | SPAR | 내자 | Q | 200211519 | 슬리브,밸브용,구동용,YOKE,TW28.80*5G(LEF | EA | 7 | 기계팀(1발)
2018 | 4분기 | 계획예방정비용 | 월성 원자력본부 | 월성 1발전소 | 2호기 | 18 | SPAR | 내자 | Q | 200223074 | 오-링,NBR,VALVES HOUSING(022),ASME NQA-1 | EA | 64 | 기계팀(1발)
2018 | 4분기 | 계획예방정비용 | 월성 원자력본부 | 월성 1발전소 | 2호기 | 18 | SPAR | 내자 | Q | 200226235 | 슬리브,밸브용,구동용,YOKE,3/8IN*16G(LEFT | EA | 1 | 기계팀(1발)
2018 | 4분기 | 계획예방정비용 | 월성 원자력본부 | 월성 1발전소 | 2호기 | 18 | SPAR | 내자 | Q | 200402863 | 케이블,전력용,ASSY 4C O/A SHD W/CONNS,12 | M | 8 | 연료팀(1발)
2018 | 4분기 | 계획예방정비용 | 월성 원자력본부 | 월성 1발전소 | 2호기 | 18 | SPAR | 내자 | Q | 200424558 | 씰,비금속제,ROTOR,링,SUS 431/SIL CAR3,93 | EA | 4 | 기계팀(1발)
2018 | 4분기 | 계획예방정비용 | 월성 원자력본부 | 월성 1발전소 | 2호기 | 18 | SPAR | 내자 | Q | 200424559 | 씰,비금속제,STATOR,링,SUS 431/SIL CAR3,9 | EA | 4 | 기계팀(1발)
2018 | 4분기 | 계획예방정비용 | 월성 원자력본부 | 월성 1발전소 | 2호기 | 18 | SPAR | 내자 | Q | 200424600 | 볼트/스페이서 키트,SEAL REPAIR HARD KIT, | SET | 4 | 기계팀(1발)
2018 | 4분기 | 계획예방정비용 | 월성 원자력본부 | 월성 1발전소 | 2호기 | 18 | SPAR | 내자 | S | 200004662 | 벨트,V형,RAW EDGE COGGED(NARROW),90IN LG | EA | 20 | 기계팀(1발)
2018 | 4분기 | 계획예방정비용 | 월성 원자력본부 | 월성 1발전소 | 2호기 | 18 | SPAR | 내자 | S | 200044062 | 밸브,게이트형,1-1/2IN,BRZ BODY,10KG/40MM | EA | 4 | 기계팀(1발)
2018 | 4분기 | 계획예방정비용 | 월성 원자력본부 | 월성 1발전소 | 2호기 | 18 | SPAR | 내자 | S | 200090975 | 가스켓,SPIRAL WOUND,BASIC,3.2㎜,41.7㎜,5 | EA | 104 | 기계팀(1발)
2018 | 4분기 | 계획예방정비용 | 월성 원자력본부 | 월성 1발전소 | 2호기 | 18 | SPAR | 내자 | S | 200091001 | 가스켓,SPIRAL WOUND,4.5㎜,106㎜,140㎜,SU | EA | 1 | 기계팀(1발)
2018 | 4분기 | 계획예방정비용 | 월성 원자력본부 | 월성 1발전소 | 2호기 | 18 | SPAR | 내자 | S | 200091002 | 가스켓,SPIRAL WOUND,3.2㎜,216㎜,244㎜,SU | EA | 1 | 기계팀(1발)
2018 | 4분기 | 계획예방정비용 | 월성 원자력본부 | 월성 1발전소 | 2호기 | 18 | SPAR | 내자 | S | 200091003 | 가스켓,SPIRAL WOUND,BASIC,3.2㎜,194㎜,21 | EA | 1 | 기계팀(1발)
2018 | 4분기 | 계획예방정비용 | 월성 원자력본부 | 월성 1발전소 | 2호기 | 18 | SPAR | 내자 | S | 200091004 | 가스켓,SPIRAL WOUND,4.5㎜,332㎜,364㎜,SU | EA | 1 | 기계팀(1발)
2018 | 4분기 | 계획예방정비용 | 월성 원자력본부 | 월성 1발전소 | 2호기 | 18 | SPAR | 내자 | S | 200091005 | 가스켓,SPIRAL WOUND,4.5㎜,337㎜,369㎜,SU | EA | 1 | 기계팀(1발)
2018 | 4분기 | 계획예방정비용 | 월성 원자력본부 | 월성 1발전소 | 2호기 | 18 | SPAR | 내자 | S | 200091006 | 가스켓,SPIRAL WOUND,BASIC,4.5㎜,370㎜,40 | EA | 1 | 기계팀(1발)
2018 | 4분기 | 계획예방정비용 | 월성 원자력본부 | 월성 1발전소 | 2호기 | 18 | SPAR | 내자 | S | 200091033 | 가스켓,SPIRAL WOUND,BASIC,3.2㎜,77.7㎜,9 | EA | 15 | 기계팀(1발)
2018 | 4분기 | 계획예방정비용 | 월성 원자력본부 | 월성 1발전소 | 2호기 | 18 | SPAR | 내자 | S | 200091064 | 가스켓,SPIRAL WOUND,INNER RING,3.2㎜,90* | EA | 1 | 기계팀(1발)
2018 | 4분기 | 계획예방정비용 | 월성 원자력본부 | 월성 1발전소 | 2호기 | 18 | SPAR | 내자 | S | 200091070 | 가스켓,SPIRAL WOUND,INNER RING,3.2㎜,193 | EA | 1 | 기계팀(1발)
2018 | 4분기 | 계획예방정비용 | 월성 원자력본부 | 월성 1발전소 | 2호기 | 18 | SPAR | 내자 | S | 200091072 | 가스켓,SPIRAL WOUND,INNER AND OUTER RING | EA | 22 | 기계팀(1발)
2018 | 4분기 | 계획예방정비용 | 월성 원자력본부 | 월성 1발전소 | 2호기 | 18 | SPAR | 내자 | S | 200091126 | 가스켓,SPIRAL WOUND,INNER AND OUTER RING | EA | 9 | 기계팀(1발)
2018 | 4분기 | 계획예방정비용 | 월성 원자력본부 | 월성 1발전소 | 2호기 | 18 | SPAR | 내자 | S | 200091129 | 가스켓,SPIRAL WOUND,INNER AND OUTER RING | EA | 2 | 기계팀(1발)
2018 | 4분기 | 계획예방정비용 | 월성 원자력본부 | 월성 1발전소 | 2호기 | 18 | SPAR | 내자 | S | 200091932 | 패킹,성형식(MOLD),CIRCULAR,2IN,2.75IN,0. | EA | 5 | 기계팀(1발)
2018 | 4분기 | 계획예방정비용 | 월성 원자력본부 | 월성 1발전소 | 2호기 | 18 | SPAR | 내자 | S | 200091942 | 패킹,성형식(MOLD),DIE FORMED,1-1/8IN,3/4 | EA | 150 | 기계팀(1발)
2018 | 4분기 | 계획예방정비용 | 월성 원자력본부 | 월성 1발전소 | 2호기 | 18 | SPAR | 내자 | S | 200092536 | 가스켓,SPIRAL WOUND,INNER RING,4.5㎜,565 | EA | 2 | 기계팀(1발)
2018 | 4분기 | 계획예방정비용 | 월성 원자력본부 | 월성 1발전소 | 2호기 | 18 | SPAR | 내자 | S | 200092545 | 가스켓,SPIRAL WOUND,INNER AND OUTER RING | EA | 2 | 기계팀(1발)
2018 | 4분기 | 계획예방정비용 | 월성 원자력본부 | 월성 1발전소 | 2호기 | 18 | SPAR | 내자 | S | 200092546 | 가스켓,SPIRAL WOUND,OVAL,BASIC,4.5㎜,380 | EA | 9 | 기계팀(1발)
2018 | 4분기 | 계획예방정비용 | 월성 원자력본부 | 월성 1발전소 | 2호기 | 18 | SPAR | 내자 | S | 200092547 | 가스켓,SPIRAL WOUND,OVAL,BASIC,16/4.5㎜, | EA | 7 | 기계팀(1발)
2018 | 4분기 | 계획예방정비용 | 월성 원자력본부 | 월성 1발전소 | 2호기 | 18 | SPAR | 내자 | S | 200092585 | 가스켓,SPIRAL WOUND,CIRCULAR,BASIC,3.2㎜ | EA | 25 | 기계팀(1발)
2018 | 4분기 | 계획예방정비용 | 월성 원자력본부 | 월성 1발전소 | 2호기 | 18 | SPAR | 내자 | S | 200092616 | 가스켓,SPIRAL WOUND,4.5㎜,432㎜,450㎜,SU | EA | 8 | 기계팀(1발)
2018 | 4분기 | 계획예방정비용 | 월성 원자력본부 | 월성 1발전소 | 2호기 | 18 | SPAR | 내자 | S | 200092656 | 가스켓,SPIRAL WOUND,CIRCULAR,BASIC,4.5㎜ | EA | 1 | 기계팀(1발)
2018 | 4분기 | 계획예방정비용 | 월성 원자력본부 | 월성 1발전소 | 2호기 | 18 | SPAR | 내자 | S | 200092658 | 가스켓,SPIRAL WOUND,CIRCULAR,BASIC,4.5㎜ | EA | 1 | 기계팀(1발)
2018 | 4분기 | 계획예방정비용 | 월성 원자력본부 | 월성 1발전소 | 2호기 | 18 | SPAR | 내자 | S | 200092715 | 가스켓,SPIRAL WOUND,INNER AND OUTER RING | EA | 4 | 기계팀(1발)
2018 | 4분기 | 계획예방정비용 | 월성 원자력본부 | 월성 1발전소 | 2호기 | 18 | SPAR | 내자 | S | 200092730 | 가스켓,SPIRAL WOUND,INNER AND OUTER RING | EA | 3 | 기계팀(1발)
2018 | 4분기 | 계획예방정비용 | 월성 원자력본부 | 월성 1발전소 | 2호기 | 18 | SPAR | 내자 | S | 200094931 | 가스켓,SPIRAL WOUND,STANDARD,4.5㎜,69㎜, | EA | 1 | 기계팀(1발)
2018 | 4분기 | 계획예방정비용 | 월성 원자력본부 | 월성 1발전소 | 2호기 | 18 | SPAR | 내자 | S | 200094933 | 가스켓,SPIRAL WOUND,STANDARD,3.2㎜,70㎜, | EA | 1 | 기계팀(1발)
2018 | 4분기 | 계획예방정비용 | 월성 원자력본부 | 월성 1발전소 | 2호기 | 18 | SPAR | 내자 | S | 200094957 | 가스켓,SPIRAL WOUND,4.5㎜,88.5㎜,101㎜,S | EA | 1 | 기계팀(1발)
2018 | 4분기 | 계획예방정비용 | 월성 원자력본부 | 월성 1발전소 | 2호기 | 18 | SPAR | 내자 | S | 200094967 | 가스켓,SPIRAL WOUND,INNER AND OUTER RING | EA | 4 | 기계팀(1발)
2018 | 4분기 | 계획예방정비용 | 월성 원자력본부 | 월성 1발전소 | 2호기 | 18 | SPAR | 내자 | S | 200095460 | 패킹세트,11.0㎜,17.4㎜,3.2㎜,BRAIDED GRA | SET | 1 | 기계팀(1발)
2018 | 4분기 | 계획예방정비용 | 월성 원자력본부 | 월성 1발전소 | 2호기 | 18 | SPAR | 내자 | S | 200095516 | 가스켓,SPIRAL WOUND,STANDARD,3.2㎜,41.5 | EA | 1 | 기계팀(1발)
2018 | 4분기 | 계획예방정비용 | 월성 원자력본부 | 월성 1발전소 | 2호기 | 18 | SPAR | 내자 | S | 200095581 | 패킹,성형식(MOLD),11㎜,17㎜,1/8IN,GRAPHI | SET | 1 | 기계팀(1발)
2018 | 4분기 | 계획예방정비용 | 월성 원자력본부 | 월성 1발전소 | 2호기 | 18 | SPAR | 내자 | S | 200095652 | 패킹,성형식(MOLD),17㎜,26.5㎜,3/16IN,GRA | SET | 6 | 기계팀(1발)
2018 | 4분기 | 계획예방정비용 | 월성 원자력본부 | 월성 1발전소 | 2호기 | 18 | SPAR | 내자 | S | 200095833 | 가스켓,SPIRAL WOUND,BASIC,4.5㎜,1540㎜,1 | EA | 8 | 기계팀(1발)
2018 | 4분기 | 계획예방정비용 | 월성 원자력본부 | 월성 1발전소 | 2호기 | 18 | SPAR | 내자 | S | 200135205 | 마이크로 스위치,"Z" MICRO S/W,125VAC,15A | SET | 8 | 연료팀(1발)
2018 | 4분기 | 계획예방정비용 | 월성 원자력본부 | 월성 1발전소 | 2호기 | 18 | SPAR | 내자 | S | 200300106 | 패킹,성형식(MOLD),DIE FORMED,33㎜,49.5㎜ | EA | 6 | 기계팀(1발)
2018 | 4분기 | 계획예방정비용 | 월성 원자력본부 | 월성 1발전소 | 2호기 | 18 | SPAR | 내자 | S | 200300131 | 패킹,성형식(MOLD),DIE FORMED,5/8IN,1IN,3 | EA | 6 | 기계팀(1발)
2018 | 4분기 | 계획예방정비용 | 월성 원자력본부 | 월성 1발전소 | 2호기 | 18 | SPAR | 내자 | S | 200300459 | 가스켓,SPIRAL WOUND,BASIC,3.2㎜,508㎜,53 | EA | 1 | 기계팀(1발)
2018 | 4분기 | 계획예방정비용 | 월성 원자력본부 | 월성 1발전소 | 2호기 | 18 | SPAR | 내자 | S | 200300464 | 가스켓,SPIRAL WOUND,BASIC,4.5㎜,508㎜,53 | EA | 1 | 기계팀(1발)
2018 | 4분기 | 계획예방정비용 | 월성 원자력본부 | 월성 1발전소 | 2호기 | 18 | SPAR | 내자 | S | 200333733 | 가스켓,SPIRAL WOUND,INNER&OUTER RING,1IN | EA | 2 | 기계팀(1발)
2018 | 4분기 | 계획예방정비용 | 월성 원자력본부 | 월성 1발전소 | 2호기 | 18 | SPAR | 내자 | S | 200333734 | 가스켓,SPIRAL WOUND,INNER AND OUTER RING | EA | 8 | 기계팀(1발)
2018 | 4분기 | 계획예방정비용 | 월성 원자력본부 | 월성 1발전소 | 2호기 | 18 | SPAR | 내자 | S | 200333739 | 가스켓,SPIRAL WOUND,BASIC,4.5㎜,418㎜,43 | EA | 4 | 기계팀(1발)
2018 | 4분기 | 계획예방정비용 | 월성 원자력본부 | 월성 1발전소 | 2호기 | 18 | SPAR | 내자 | S | 200333740 | 가스켓,SPIRAL WOUND,BASIC,4.5㎜,397㎜,41 | EA | 4 | 기계팀(1발)
2018 | 4분기 | 계획예방정비용 | 월성 원자력본부 | 월성 1발전소 | 2호기 | 18 | SPAR | 내자 | S | 200333741 | 가스켓,SPIRAL WOUND,BASIC,4.5㎜,412㎜,43 | EA | 4 | 기계팀(1발)
2018 | 4분기 | 계획예방정비용 | 월성 원자력본부 | 월성 1발전소 | 2호기 | 18 | SPAR | 내자 | S | 200333795 | 패킹,성형식(MOLD),143㎜,168㎜,12㎜,GRAPH | EA | 6 | 기계팀(1발)
2018 | 4분기 | 계획예방정비용 | 월성 원자력본부 | 월성 1발전소 | 2호기 | 18 | SPAR | 내자 | S | 200333796 | 패킹,성형식(MOLD),DIE FORMED,95㎜,120㎜, | EA | 12 | 기계팀(1발)
2018 | 4분기 | 계획예방정비용 | 월성 원자력본부 | 월성 1발전소 | 2호기 | 18 | SPAR | 내자 | S | 200333797 | 패킹,성형식(MOLD),DIE FORMED,120㎜,146㎜ | EA | 12 | 기계팀(1발)
2018 | 4분기 | 계획예방정비용 | 월성 원자력본부 | 월성 1발전소 | 2호기 | 18 | SPAR | 내자 | S | 200333798 | 가스켓,SPIRAL WOUND,BASIC,4.5㎜,1228㎜,1 | EA | 4 | 기계팀(1발)
2018 | 4분기 | 계획예방정비용 | 월성 원자력본부 | 월성 1발전소 | 2호기 | 18 | SPAR | 내자 | S | 200333799 | 가스켓,FLAT,155.4㎜,206.2㎜,0.76㎜,COPPE | EA | 2 | 기계팀(1발)
2018 | 4분기 | 계획예방정비용 | 월성 원자력본부 | 월성 1발전소 | 2호기 | 18 | SPAR | 내자 | S | 200333800 | 가스켓,376.2㎜,382.5㎜,6.3㎜,0.76㎜,COPP | EA | 2 | 기계팀(1발)
2018 | 4분기 | 계획예방정비용 | 월성 원자력본부 | 월성 1발전소 | 2호기 | 18 | SPAR | 내자 | S | 200374710 | 볼베어링,JOURNAL BEARING,깊은홈 환상형,3 | EA | 1 | 기계팀(1발)
2018 | 4분기 | 계획예방정비용 | 월성 원자력본부 | 월성 1발전소 | 2호기 | 18 | SPAR | 내자 | S | 200376332 | 슬리브,SHAFT SLEEVE,샤프트용,펌프용,SUS3 | EA | 1 | 기계팀(1발)
2018 | 4분기 | 계획예방정비용 | 월성 원자력본부 | 월성 1발전소 | 2호기 | 18 | SPAR | 내자 | S | 200437325 | 부품키트,밸브용,SEAT,CONE SHAFT,SPINDLE, | SET | 1 | 기계팀(1발)
2018 | 4분기 | 계획예방정비용 | 월성 원자력본부 | 월성 1발전소 | 2호기 | 18 | SPAR | 내자 | S | 200464931 | 오-링,MOLDED, SEAMLESS, 원형,비표준,465. | EA | 8 | 기계팀(1발)
2018 | 4분기 | 계획예방정비용 | 월성 원자력본부 | 월성 1발전소 | 2호기 | 18 | SPAR | 내자 | S | 200465705 | 오-링,MOLDED, SEAMLESS, 원형,AS 568A #27 | EA | 8 | 기계팀(1발)
2018 | 4분기 | 계획예방정비용 | 월성 원자력본부 | 월성 1발전소 | 2호기 | 18 | SPAR | 내자 | S | 200465706 | 오-링,MOLDED, SEAMLESS, 원형,AS 568A #25 | EA | 8 | 기계팀(1발)
2018 | 4분기 | 계획예방정비용 | 월성 원자력본부 | 월성 1발전소 | 2호기 | 18 | SPAR | 내자 | S | 200465707 | 오-링,MOLDED, SEAMLESS, 원형,AS 568A #22 | EA | 8 | 기계팀(1발)
2018 | 4분기 | 계획예방정비용 | 월성 원자력본부 | 월성 1발전소 | 2호기 | 18 | SPAR | 내자 | S | 200465708 | 오-링,MOLDED, SEAMLESS, 원형,AS 568A #44 | EA | 6 | 기계팀(1발)
2018 | 4분기 | 계획예방정비용 | 월성 원자력본부 | 월성 1발전소 | 2호기 | 18 | SPAR | 내자 | S | 200465709 | 오-링,MOLDED, SEAMLESS, 원형,AS 568A #25 | EA | 4 | 기계팀(1발)
2018 | 4분기 | 계획예방정비용 | 월성 원자력본부 | 월성 1발전소 | 2호기 | 18 | SPAR | 내자 | S | 200465710 | 오-링,MOLDED, SEAMLESS, 원형,AS 568A #24 | EA | 8 | 기계팀(1발)
2018 | 4분기 | 계획예방정비용 | 월성 원자력본부 | 월성 1발전소 | 2호기 | 18 | SPAR | 내자 | S | 200465711 | 오-링,MOLDED, SEAMLESS, 원형,비표준,618. | EA | 4 | 기계팀(1발)
2018 | 4분기 | 계획예방정비용 | 월성 원자력본부 | 월성 1발전소 | 2호기 | 18 | SPAR | 내자 | S | 200465712 | 오-링,MOLDED, SEAMLESS, 원형,비표준,641. | EA | 6 | 기계팀(1발)
2018 | 4분기 | 계획예방정비용 | 월성 원자력본부 | 월성 1발전소 | 2호기 | 18 | SPAR | 내자 | S | 200465713 | 오-링,MOLDED, SEAMLESS, 원형,비표준,515. | EA | 4 | 기계팀(1발)
2018 | 4분기 | 계획예방정비용 | 월성 원자력본부 | 월성 1발전소 | 2호기 | 18 | SPAR | 내자 | S | 200465714 | 오-링,MOLDED, SEAMLESS, 원형,비표준,900. | EA | 6 | 기계팀(1발)
2018 | 4분기 | 계획예방정비용 | 월성 원자력본부 | 월성 1발전소 | 2호기 | 18 | SPAR | 내자 | S | 200465715 | 오-링,MOLDED, SEAMLESS, 원형,비표준,940. | EA | 6 | 기계팀(1발)
2018 | 4분기 | 계획예방정비용 | 월성 원자력본부 | 월성 1발전소 | 2호기 | 18 | SPAR | 내자 | S | 200465716 | 오-링,MOLDED, SEAMLESS, 사각형,비표준,88 | EA | 6 | 기계팀(1발)
2018 | 4분기 | 계획예방정비용 | 월성 원자력본부 | 월성 1발전소 | 2호기 | 18 | SPAR | 내자 | S | 200465721 | 가스켓,SHEET GASKET(#455),사각판형,1/16 | EA | 4 | 기계팀(1발)
2018 | 4분기 | 계획예방정비용 | 월성 원자력본부 | 월성 1발전소 | 2호기 | 18 | SPAR | 내자 | S | 200465722 | 가스켓,SHEET GASKET(#455),사각판형,1/16 | EA | 4 | 기계팀(1발)
2018 | 4분기 | 계획예방정비용 | 월성 원자력본부 | 월성 1발전소 | 2호기 | 18 | SPAR | 내자 | S | 200465724 | 가스켓,SHEET GASKET(#455),사각판형,1/16 | EA | 4 | 기계팀(1발)
2018 | 4분기 | 계획예방정비용 | 월성 원자력본부 | 월성 1발전소 | 2호기 | 18 | SPAR | 내자 | S | 200466688 | 오-링,MOLDED, SEAMLESS, 원형,AS 568A #37 | EA | 8 | 기계팀(1발)
2018 | 4분기 | 계획예방정비용 | 월성 원자력본부 | 월성 1발전소 | 2호기 | 18 | SPAR | 내자 | S | 200494849 | 부품키트,밸브용,GLOBE,REPAIR KITS,FOR VA | SET | 1 | 기계팀(1발)
2018 | 4분기 | 계획예방정비용 | 월성 원자력본부 | 월성 2발전소 | 3호기 | 17 | SPAR | 외자 | S | 200056186 | 다이아프램,밸브용,특수형,HP,2253-7852-00 | EA | 1 | 기계팀(2발)
2018 | 4분기 | 계획예방정비용 | 월성 원자력본부 | 월성 2발전소 | 3호기 | 17 | SPAR | 외자 | S | 200302448 | 부품키트,콤프레셔용,ZR3-67,O.C SERVICE K | EA | 1 | 기계팀(2발)
2018 | 4분기 | 계획예방정비용 | 월성 원자력본부 | 월성 2발전소 | 3호기 | 17 | SPAR | 외자 | S | 200302449 | 부품키트,콤프레셔용,ZR3-67,B.O.C SERVICE | EA | 1 | 기계팀(2발)
2018 | 4분기 | 계획예방정비용 | 월성 원자력본부 | 월성 2발전소 | 3호기 | 17 | SPAR | 외자 | S | 200302450 | 부품키트,콤프레셔용,ZR3-67,I.C SERVICE K | EA | 1 | 기계팀(2발)
2018 | 4분기 | 계획예방정비용 | 월성 원자력본부 | 월성 2발전소 | 3호기 | 17 | SPAR | 외자 | S | 200302451 | 부품키트,콤프레셔용,ZR3-67,A.C SERVICE K | EA | 2 | 기계팀(2발)
2018 | 4분기 | 계획예방정비용 | 월성 원자력본부 | 월성 2발전소 | 3호기 | 17 | SPAR | 외자 | S | 200302750 | 부품키트,콤프레셔용,UNLODER ASS'Y,UNLODE | EA | 1 | 기계팀(2발)
2018 | 4분기 | 계획예방정비용 | 월성 원자력본부 | 월성 2발전소 | 3호기 | 17 | SPAR | 외자 | S | 200306611 | 부품키트,기계용,회전펌프용,2YEAR PM KIT, | SET | 1 | 기계팀(2발)
2018 | 4분기 | 계획예방정비용 | 월성 원자력본부 | 월성 2발전소 | 3호기 | 17 | SPAR | 외자 | S | 200454615 | 수리 키트,전기장치용,ACTUATOR SEAL KIT,A | SET | 1 | 기계팀(2발)
2018 | 4분기 | 계획예방정비용 | 월성 원자력본부 | 월성 2발전소 | 4호기 | 16 | SPAR | 내자 | A | 200010664 | 롤러,기계용,LADLE ROLLER(경사),가이드용, | EA | 64 | 연료팀(2발)
2018 | 4분기 | 계획예방정비용 | 월성 원자력본부 | 월성 2발전소 | 4호기 | 16 | SPAR | 내자 | A | 200110884 | 롤러,기계용,가이드용,1.250IN,2.750IN,BRO | EA | 64 | 연료팀(2발)
2018 | 4분기 | 계획예방정비용 | 월성 원자력본부 | 월성 2발전소 | 4호기 | 16 | SPAR | 내자 | A | 200172690 | 스위칭 세트,전기용,480VAC,902A,750KVA,60 | SET | 4 | 전기팀(2발)
2018 | 4분기 | 계획예방정비용 | 월성 원자력본부 | 월성 2발전소 | 4호기 | 16 | SPAR | 내자 | A | 200366297 | 반도체장치,750KVA 인버터의 충전기 모듈,S | EA | 24 | 전기팀(2발)
2018 | 4분기 | 계획예방정비용 | 월성 원자력본부 | 월성 2발전소 | 4호기 | 16 | SPAR | 내자 | A | 200381030 | 롤러,기계용,LADLE ROLLER(직각),가이드용, | EA | 16 | 연료팀(2발)
2018 | 4분기 | 계획예방정비용 | 월성 원자력본부 | 월성 2발전소 | 4호기 | 16 | SPAR | 내자 | A | 200422747 | 송풍기,PL 조립형,환기용,172*150*51㎜(±0 | EA | 116 | 전기팀(2발)
2018 | 4분기 | 계획예방정비용 | 월성 원자력본부 | 월성 2발전소 | 4호기 | 16 | SPAR | 내자 | A | 200422748 | 송풍기,PL 조립형,환기용,254Φ * 88.9㎜,3 | EA | 32 | 전기팀(2발)
2018 | 4분기 | 계획예방정비용 | 월성 원자력본부 | 월성 2발전소 | 4호기 | 16 | SPAR | 내자 | A | 200435871 | 모듈,750KVA UPS CONTROL MODULE,PCB ASSEM | SET | 4 | 전기팀(2발)
2018 | 4분기 | 계획예방정비용 | 월성 원자력본부 | 월성 2발전소 | 4호기 | 16 | SPAR | 내자 | A | 200435872 | 모듈,60KVA INV A13 CARD CAGE & PCB,PCB A | SET | 6 | 전기팀(2발)
2018 | 4분기 | 계획예방정비용 | 월성 원자력본부 | 월성 2발전소 | 4호기 | 16 | SPAR | 내자 | A | 200455692 | 밸브,나비형,10인치,A536,기어박스제외,WAF | SET | 2 | 기계팀(2발)
2018 | 4분기 | 계획예방정비용 | 월성 원자력본부 | 월성 2발전소 | 4호기 | 16 | SPAR | 내자 | A | 200462104 | 퓨즈홀더,ROUND,FUSE SIZE (17-3/16 IN),CO | SET | 11 | 전기팀(2발)
2018 | 4분기 | 계획예방정비용 | 월성 원자력본부 | 월성 2발전소 | 4호기 | 16 | SPAR | 내자 | A | 200464419 | 전동기,TEFC, 그리스 주입용,몰드변압기 냉 | EA | 16 | 전기팀(2발)
2018 | 4분기 | 계획예방정비용 | 월성 원자력본부 | 월성 2발전소 | 4호기 | 16 | SPAR | 내자 | S | 200010403 | 볼베어링,DGBB,DGBB,6312,130㎜,60㎜,31㎜, | EA | 8 | 전기팀(2발)
2018 | 4분기 | 계획예방정비용 | 월성 원자력본부 | 월성 2발전소 | 4호기 | 16 | SPAR | 내자 | S | 200125215 | 캐패시터,고정식,120㎜,76㎜ DIA,350V,LOWE | EA | 216 | 전기팀(2발)
2018 | 4분기 | 계획예방정비용 | 월성 원자력본부 | 월성 2발전소 | 4호기 | 16 | SPAR | 내자 | S | 200125326 | 캐패시터,고정식,350WV,105DEG C,6800㎌,(4 | EA | 280 | 전기팀(2발)
2018 | 4분기 | 계획예방정비용 | 월성 원자력본부 | 월성 2발전소 | 4호기 | 16 | SPAR | 내자 | S | 200198795 | 볼베어링,DGBB,깊은홈 환상형,6312ZZ,130㎜ | EA | 2 | 전기팀(2발)
2018 | 4분기 | 계획예방정비용 | 월성 원자력본부 | 월성 2발전소 | 4호기 | 16 | SPAR | 내자 | S | 200205762 | 캐패시터,고정식,480VAC,5.43A,30㎌,2PIN,V | EA | 232 | 전기팀(2발)
2018 | 4분기 | 계획예방정비용 | 월성 원자력본부 | 월성 2발전소 | 4호기 | 16 | SPAR | 내자 | S | 200217424 | 볼베어링,DGBB,6307ZZ/C3,80㎜,35㎜,21㎜,S | EA | 12 | 전기팀(2발)
2018 | 4분기 | 계획예방정비용 | 월성 원자력본부 | 월성 2발전소 | 4호기 | 16 | SPAR | 내자 | S | 200218432 | 캐패시터,고정식,LV PWR,220V,7.3KVA,400UF | EA | 90 | 전기팀(2발)
2018 | 4분기 | 계획예방정비용 | 월성 원자력본부 | 월성 2발전소 | 4호기 | 16 | SPAR | 내자 | S | 200361094 | 캐패시터,DC,고정식,160WV,85℃,7300㎌,730 | EA | 12 | 전기팀(2발)
2018 | 4분기 | 계획예방정비용 | 월성 원자력본부 | 월성 2발전소 | 4호기 | 16 | SPAR | 내자 | S | 200361095 | 캐패시터,DC,고정식,120㎜,50㎜,80WV,105℃ | EA | 90 | 전기팀(2발)
2018 | 4분기 | 계획예방정비용 | 월성 원자력본부 | 월성 2발전소 | 4호기 | 16 | SPAR | 내자 | S | 200361096 | 캐패시터,DC,고정식,140㎜,76.5㎜,450WV,LO | EA | 168 | 전기팀(2발)
2018 | 4분기 | 계획예방정비용 | 월성 원자력본부 | 월성 2발전소 | 4호기 | 16 | SPAR | 내자 | S | 200362849 | 냉각기,터보냉각팬 세트(팬,전동기),몰드변 | EA | 4 | 전기팀(2발)
2018 | 4분기 | 계획예방정비용 | 월성 원자력본부 | 월성 2발전소 | 4호기 | 16 | SPAR | 내자 | S | 200439673 | 냉각기,터보냉각팬 세트(팬,전동기),몰드변 | EA | 4 | 전기팀(2발)
2018 | 4분기 | 계획예방정비용 | 월성 원자력본부 | 월성 2발전소 | 4호기 | 16 | SPAR | 외자 | S | 200056186 | 다이아프램,밸브용,특수형,HP,2253-7852-00 | EA | 1 | 기계팀(2발)
2018 | 4분기 | 계획예방정비용 | 월성 원자력본부 | 월성 2발전소 | 4호기 | 16 | SPAR | 외자 | S | 200454615 | 수리 키트,전기장치용,ACTUATOR SEAL KIT,A | SET | 1 | 기계팀(2발)
2018 | 4분기 | 계획예방정비용 | 월성 원자력본부 | 월성 3발전소 | 5호기 | 5 | SPAR | 내자 | A | 200184250 | 바스켓,ICI TRASH BASKET,프레임형,206*206 | SET | 2 | 계측제어팀
2018 | 4분기 | 계획예방정비용 | 월성 원자력본부 | 월성 3발전소 | 5호기 | 5 | SPAR | 내자 | A | 200305676 | 오-링,구매시방서 참조,구매시방서 참조,구 | EA | 4 | 기계팀(3발)
2018 | 4분기 | 계획예방정비용 | 월성 원자력본부 | 월성 3발전소 | 5호기 | 5 | SPAR | 내자 | A | 200367821 | 가스켓,RECTANGULAR,180㎜,210㎜,1T,JIC600 | EA | 4 | 기계팀(3발)
2018 | 4분기 | 계획예방정비용 | 월성 원자력본부 | 월성 3발전소 | 5호기 | 5 | SPAR | 내자 | A | 200397533 | 가스켓,RECTANGULAR,NOVA FORM,기술규격서 | EA | 4 | 기계팀(3발)
2018 | 4분기 | 계획예방정비용 | 월성 원자력본부 | 월성 3발전소 | 5호기 | 5 | SPAR | 내자 | Q | 200435558 | 계전기 어셈블리(RELAY ASSY),SUB ASSY WDT | EA | 1 | 계측제어팀
2018 | 4분기 | 계획예방정비용 | 월성 원자력본부 | 월성 3발전소 | 5호기 | 5 | SPAR | 외자 | A | 200355220 | 제어카드,HISM DO CARD,16 CH,APPLY ATTACH | EA | 3 | 계측제어팀
2018 | 4분기 | 계획예방정비용 | 월성 원자력본부 | 월성 3발전소 | 5호기 | 5 | SPAR | 외자 | A | 200393954 | 제어카드,RTD INPUT MODULE,24VDC,0~60℃,8 | EA | 2 | 계측제어팀
2018 | 4분기 | 계획예방정비용 | 월성 원자력본부 | 월성 3발전소 | 5호기 | 5 | SPAR | 외자 | A | 200393964 | 제어카드,ANALOG INPUT MODULE,24VDC,7~95% | EA | 6 | 계측제어팀
2018 | 4분기 | 계획예방정비용 | 월성 원자력본부 | 월성 3발전소 | 5호기 | 5 | SPAR | 외자 | A | 200393966 | 제어카드,ANALOG INPUT/OUTPUT BOARD,24VDC | EA | 5 | 계측제어팀
2018 | 4분기 | 계획예방정비용 | 월성 원자력본부 | 월성 3발전소 | 5호기 | 5 | SPAR | 외자 | Q | 200371319 | 전원공급기,14.5",5.75",2.0",1200W,90~264 | EA | 16 | 계측제어팀
2018 | 4분기 | 계획예방정비용 | 월성 원자력본부 | 월성 3발전소 | 5호기 | 5 | SPAR | 외자 | Q | 200371320 | 전원공급기,14.5",5.75",2.0",1200W,90~264 | EA | 24 | 계측제어팀
2018 | 4분기 | 계획예방정비용 | 월성 원자력본부 | 월성 3발전소 | 5호기 | 5 | SPAR | 외자 | Q | 200393770 | 제어카드,16CH DO BOARD,24VDC,5∼95%, NON | EA | 7 | 계측제어팀
2018 | 4분기 | 계획예방정비용 | 월성 원자력본부 | 월성 3발전소 | 5호기 | 5 | SPAR | 외자 | Q | 200393771 | 제어카드,MULTI-CHANNEL I/O BUFFER PCB,24 | EA | 6 | 계측제어팀
2018 | 4분기 | 계획예방정비용 | 월성 원자력본부 | 월성 3발전소 | 5호기 | 5 | SPAR | 외자 | Q | 200393776 | 제어카드,CONTROLLER,24VDC,5∼95%,0℃,55 | EA | 6 | 계측제어팀
2018 | 4분기 | 계획예방정비용 | 월성 원자력본부 | 월성 3발전소 | 5호기 | 5 | SPAR | 외자 | Q | 200394515 | 제어카드,ANALOG INPUT BOARD,0~20MA,5~95% | EA | 1 | 계측제어팀
2018 | 4분기 | 계획예방정비용 | 한빛 원자력본부 | 한빛 1발전소 | 1호기 | 25 | SPAR | 외자 | A | 200042552 | 다이아프램,ITT GRINNELL,밸브용,특수형,AC | EA | 1 | 기계팀(1발)
2018 | 4분기 | 계획예방정비용 | 한빛 원자력본부 | 한빛 1발전소 | 1호기 | 25 | SPAR | 외자 | A | 200059359 | 다이아프램,FOR VALVE,4IN,EPDM OR M1 EPDM | EA | 1 | 기계팀(1발)
2018 | 4분기 | 계획예방정비용 | 한빛 원자력본부 | 한빛 1발전소 | 1호기 | 25 | SPAR | 외자 | A | 200220283 | 필터,엔진용,2060-39632-A11,32694, | EA | 1 | 기계팀(1발)
2018 | 4분기 | 계획예방정비용 | 한빛 원자력본부 | 한빛 1발전소 | 1호기 | 25 | SPAR | 외자 | Q | 200010895 | 베어링,슬리브형,ASSY,REAR,FRONT,C OF C,3 | EA | 1 | 기계팀(1발)
2018 | 4분기 | 계획예방정비용 | 한빛 원자력본부 | 한빛 1발전소 | 1호기 | 25 | SPAR | 외자 | Q | 200056947 | 다이아프램,VALVE INSERT,MTL,3/4-1IN,SET/ | SET | 2 | 기계팀(1발)
2018 | 4분기 | 계획예방정비용 | 한빛 원자력본부 | 한빛 1발전소 | 1호기 | 25 | SPAR | 외자 | Q | 200059344 | 밸브디스크,CERTIFICATE OF COMFORMANCE,20 | EA | 2 | 기계팀(1발)
2018 | 4분기 | 계획예방정비용 | 한빛 원자력본부 | 한빛 1발전소 | 1호기 | 25 | SPAR | 외자 | Q | 200059364 | 밸브디스크,ASME SA-564 GR 630, SS 17-4 P | EA | 1 | 기계팀(1발)
2018 | 4분기 | 계획예방정비용 | 한빛 원자력본부 | 한빛 1발전소 | 1호기 | 25 | SPAR | 외자 | Q | 200061856 | 나사,캡식,소켓 머리형,5/8IN LG,1/4IN-20, | EA | 1 | 기계팀(1발)
2018 | 4분기 | 계획예방정비용 | 한빛 원자력본부 | 한빛 1발전소 | 1호기 | 25 | SPAR | 외자 | Q | 200096822 | 씰 세트,OPERATING PRESS 3200PSIG,REFER T | KIT | 3 | 기계팀(1발)
2018 | 4분기 | 계획예방정비용 | 한빛 원자력본부 | 한빛 1발전소 | 1호기 | 25 | SPAR | 외자 | Q | 200107464 | 오-링,4001.92㎜,1.15~1.4㎜,INCONEL718,OD | SET | 1 | 기계팀(1발)
2018 | 4분기 | 계획예방정비용 | 한빛 원자력본부 | 한빛 1발전소 | 1호기 | 25 | SPAR | 외자 | Q | 200107465 | 오-링,4084.45㎜,1.15~1.4㎜,INCONEL718,OD | SET | 1 | 기계팀(1발)
2018 | 4분기 | 계획예방정비용 | 한빛 원자력본부 | 한빛 1발전소 | 1호기 | 25 | SPAR | 외자 | Q | 200208941 | 너트,평면형 육각형,4810-39659-A11,33148, | EA | 1 | 기계팀(1발)
2018 | 4분기 | 계획예방정비용 | 한빛 원자력본부 | 한빛 1발전소 | 1호기 | 25 | SPAR | 외자 | Q | 200211682 | 가스켓,CONO SEAL UPPER,ASTM A240 TYPE 32 | EA | 3 | 기계팀(1발)
2018 | 4분기 | 계획예방정비용 | 한빛 원자력본부 | 한빛 1발전소 | 1호기 | 25 | SPAR | 외자 | Q | 200211685 | 가스켓,GASKET, CONOSEAL LOWER,CONO SEAL | EA | 3 | 기계팀(1발)
2018 | 4분기 | 계획예방정비용 | 한빛 원자력본부 | 한빛 1발전소 | 1호기 | 25 | SPAR | 외자 | Q | 200221399 | 가스켓,18304A680,18304A680, | EA | 1 | 기계팀(1발)
2018 | 4분기 | 계획예방정비용 | 한빛 원자력본부 | 한빛 1발전소 | 1호기 | 25 | SPAR | 외자 | Q | 200221586 | 가스켓,4140-18304-E99,33147,4140-18304-E | EA | 1 | 기계팀(1발)
2018 | 4분기 | 계획예방정비용 | 한빛 원자력본부 | 한빛 1발전소 | 1호기 | 25 | SPAR | 외자 | Q | 200225814 | 씰 세트,REFER TO PROCUREMENT SPEC.,CYLIN | EA | 3 | 기계팀(1발)
2018 | 4분기 | 계획예방정비용 | 한빛 원자력본부 | 한빛 1발전소 | 1호기 | 25 | SPAR | 외자 | S | 200007590 | 필터 엘리맨트,AIR FILTER,245㎜,42㎜,AIR, | EA | 9 | 기계팀(1발)
2018 | 4분기 | 계획예방정비용 | 한빛 원자력본부 | 한빛 1발전소 | 1호기 | 25 | SPAR | 외자 | S | 200007591 | 필터 엘리맨트,유체용,AIR,COFC,MDC-10001- | EA | 9 | 기계팀(1발)
2018 | 4분기 | 계획예방정비용 | 한빛 원자력본부 | 한빛 1발전소 | 1호기 | 25 | SPAR | 외자 | S | 200011341 | 볼베어링,THR,스러스트형,5307 C3, | EA | 8 | 기계팀(1발)
2018 | 4분기 | 계획예방정비용 | 한빛 원자력본부 | 한빛 1발전소 | 1호기 | 25 | SPAR | 외자 | S | 200011355 | 볼베어링,THRUST TYPE,47㎜,22.2㎜,GREASE, | EA | 1 | 기계팀(1발)
2018 | 4분기 | 계획예방정비용 | 한빛 원자력본부 | 한빛 1발전소 | 1호기 | 25 | SPAR | 외자 | S | 200013244 | 베어링,슬리브형,19㎜,50.83㎜,14.3㎜,2321 | EA | 1 | 기계팀(1발)
2018 | 4분기 | 계획예방정비용 | 한빛 원자력본부 | 한빛 1발전소 | 1호기 | 25 | SPAR | 외자 | S | 200107813 | 오-링,C OF C,LUB OIL COOLER O-RING,498C8 | EA | 2 | 기계팀(1발)
2018 | 4분기 | 계획예방정비용 | 한빛 원자력본부 | 한빛 1발전소 | 1호기 | 25 | SPAR | 외자 | S | 200198342 | 가스켓,1/8IN,930㎜,1157㎜,1042㎜,16EA,45 | EA | 2 | 기계팀(1발)
2018 | 4분기 | 계획예방정비용 | 한빛 원자력본부 | 한빛 1발전소 | 1호기 | 25 | SPAR | 외자 | S | 200198793 | 볼베어링,DGBB,ANNULAR,6310,110㎜,50㎜,27 | EA | 12 | 기계팀(1발)
2018 | 4분기 | 계획예방정비용 | 한빛 원자력본부 | 한빛 1발전소 | 1호기 | 25 | SPAR | 외자 | S | 200206153 | 오-링,7.225IN,0.275IN,RUBBER POLYMETHYLE | EA | 2 | 기계팀(1발)
2018 | 4분기 | 계획예방정비용 | 한빛 원자력본부 | 한빛 1발전소 | 1호기 | 25 | SPAR | 외자 | S | 200206158 | 오-링,50.39㎜,3.53㎜,RUBBER POLYMETHYLEN | EA | 2 | 기계팀(1발)
2018 | 4분기 | 계획예방정비용 | 한빛 원자력본부 | 한빛 1발전소 | 1호기 | 25 | SPAR | 외자 | S | 200208413 | 오-링,C OF C,LUB OIL COOLER O-RING,498C8 | EA | 2 | 기계팀(1발)
2018 | 4분기 | 계획예방정비용 | 한빛 원자력본부 | 한빛 1발전소 | 1호기 | 25 | SPAR | 외자 | S | 200209057 | 필터 엘리맨트,유체용,30-400-201, | EA | 2 | 기계팀(1발)
2018 | 4분기 | 계획예방정비용 | 한빛 원자력본부 | 한빛 1발전소 | 1호기 | 25 | SPAR | 외자 | S | 200211806 | 다이아프램,밸브용,특수형,3/4IN,EPDM GDE | EA | 2 | 기계팀(1발)
2018 | 4분기 | 계획예방정비용 | 한빛 원자력본부 | 한빛 1발전소 | 1호기 | 25 | SPAR | 외자 | S | 200217330 | 볼베어링,6202-ZZ,DG,깊은홈 환상형,15㎜,3 | EA | 6 | 기계팀(1발)
2018 | 4분기 | 계획예방정비용 | 한빛 원자력본부 | 한빛 1발전소 | 1호기 | 25 | SPAR | 외자 | S | 200217332 | 볼베어링,DEEP GROOVE BALL,6203,40㎜,17㎜ | EA | 6 | 기계팀(1발)
2018 | 4분기 | 계획예방정비용 | 한빛 원자력본부 | 한빛 1발전소 | 1호기 | 25 | SPAR | 외자 | S | 200217465 | 볼베어링,DGBB,DGBB,6315,160㎜,75㎜,37㎜, | EA | 2 | 기계팀(1발)
2018 | 4분기 | 계획예방정비용 | 한빛 원자력본부 | 한빛 1발전소 | 1호기 | 25 | SPAR | 외자 | S | 200217475 | 볼베어링,DGBB,6318,190㎜,90㎜,43㎜,SGL R | EA | 2 | 기계팀(1발)
2018 | 4분기 | 계획예방정비용 | 한빛 원자력본부 | 한빛 1발전소 | 1호기 | 25 | SPAR | 외자 | S | 200217611 | 볼베어링,3318,DRACBB,복열식,2,90㎜,190㎜ | EA | 2 | 기계팀(1발)
2018 | 4분기 | 계획예방정비용 | 한빛 원자력본부 | 한빛 1발전소 | 1호기 | 25 | SPAR | 외자 | S | 200220335 | 필터 엘리맨트,SERVO FILTER,유체용,SERVO, | EA | 6 | 기계팀(1발)
2018 | 4분기 | 계획예방정비용 | 한빛 원자력본부 | 한빛 1발전소 | 1호기 | 25 | SPAR | 외자 | S | 200306304 | 오-링,97.79㎜,108.45㎜,5.33㎜,FLUOROCARB | EA | 8 | 기계팀(1발)
2018 | 4분기 | 계획예방정비용 | 한빛 원자력본부 | 한빛 1발전소 | 1호기 | 25 | SPAR | 외자 | S | 200306338 | 오-링,17.12㎜,22.36㎜,2.62㎜,FLUOROCARBO | EA | 3 | 기계팀(1발)
2018 | 4분기 | 계획예방정비용 | 한빛 원자력본부 | 한빛 1발전소 | 1호기 | 25 | SPAR | 외자 | S | 200368823 | 오-링,MFWP O-RING,209.14㎜,3.53㎜,RUBBER | EA | 2 | 기계팀(1발)
2018 | 4분기 | 계획예방정비용 | 한빛 원자력본부 | 한빛 1발전소 | 1호기 | 25 | SPAR | 외자 | S | 200390200 | 슬리브,SURE-FLEX COUPLING SLEEVE,커플링, | EA | 3 | 기계팀(1발)
2018 | 4분기 | 계획예방정비용 | 한빛 원자력본부 | 한빛 1발전소 | 2호기 | 24 | SPAR | 외자 | A | 200220283 | 필터,엔진용,2060-39632-A11,32694, | EA | 1 | 기계팀(1발)
2018 | 4분기 | 계획예방정비용 | 한빛 원자력본부 | 한빛 1발전소 | 2호기 | 24 | SPAR | 외자 | Q | 200010895 | 베어링,슬리브형,ASSY,REAR,FRONT,C OF C,3 | EA | 1 | 기계팀(1발)
2018 | 4분기 | 계획예방정비용 | 한빛 원자력본부 | 한빛 1발전소 | 2호기 | 24 | SPAR | 외자 | Q | 200061856 | 나사,캡식,소켓 머리형,5/8IN LG,1/4IN-20, | EA | 1 | 기계팀(1발)
2018 | 4분기 | 계획예방정비용 | 한빛 원자력본부 | 한빛 1발전소 | 2호기 | 24 | SPAR | 외자 | Q | 200107464 | 오-링,4001.92㎜,1.15~1.4㎜,INCONEL718,OD | SET | 1 | 기계팀(1발)
2018 | 4분기 | 계획예방정비용 | 한빛 원자력본부 | 한빛 1발전소 | 2호기 | 24 | SPAR | 외자 | Q | 200107465 | 오-링,4084.45㎜,1.15~1.4㎜,INCONEL718,OD | SET | 1 | 기계팀(1발)
2018 | 4분기 | 계획예방정비용 | 한빛 원자력본부 | 한빛 1발전소 | 2호기 | 24 | SPAR | 외자 | Q | 200208941 | 너트,평면형 육각형,4810-39659-A11,33148, | EA | 1 | 기계팀(1발)
2018 | 4분기 | 계획예방정비용 | 한빛 원자력본부 | 한빛 1발전소 | 2호기 | 24 | SPAR | 외자 | Q | 200211682 | 가스켓,CONO SEAL UPPER,ASTM A240 TYPE 32 | EA | 3 | 기계팀(1발)
2018 | 4분기 | 계획예방정비용 | 한빛 원자력본부 | 한빛 1발전소 | 2호기 | 24 | SPAR | 외자 | Q | 200211685 | 가스켓,GASKET, CONOSEAL LOWER,CONO SEAL | EA | 3 | 기계팀(1발)
2018 | 4분기 | 계획예방정비용 | 한빛 원자력본부 | 한빛 1발전소 | 2호기 | 24 | SPAR | 외자 | Q | 200221399 | 가스켓,18304A680,18304A680, | EA | 1 | 기계팀(1발)
2018 | 4분기 | 계획예방정비용 | 한빛 원자력본부 | 한빛 1발전소 | 2호기 | 24 | SPAR | 외자 | Q | 200221586 | 가스켓,4140-18304-E99,33147,4140-18304-E | EA | 1 | 기계팀(1발)
2018 | 4분기 | 계획예방정비용 | 한빛 원자력본부 | 한빛 1발전소 | 2호기 | 24 | SPAR | 외자 | Q | 200221605 | 가스켓,CERTIFICATE OF CONFORMANCE,501B49 | EA | 2 | 기계팀(1발)
2018 | 4분기 | 계획예방정비용 | 한빛 원자력본부 | 한빛 1발전소 | 2호기 | 24 | SPAR | 외자 | S | 200007590 | 필터 엘리맨트,AIR FILTER,245㎜,42㎜,AIR, | EA | 18 | 기계팀(1발)
2018 | 4분기 | 계획예방정비용 | 한빛 원자력본부 | 한빛 1발전소 | 2호기 | 24 | SPAR | 외자 | S | 200007591 | 필터 엘리맨트,유체용,AIR,COFC,MDC-10001- | EA | 18 | 기계팀(1발)
2018 | 4분기 | 계획예방정비용 | 한빛 원자력본부 | 한빛 1발전소 | 2호기 | 24 | SPAR | 외자 | S | 200011341 | 볼베어링,THR,스러스트형,5307 C3, | EA | 6 | 기계팀(1발)
2018 | 4분기 | 계획예방정비용 | 한빛 원자력본부 | 한빛 1발전소 | 2호기 | 24 | SPAR | 외자 | S | 200011355 | 볼베어링,THRUST TYPE,47㎜,22.2㎜,GREASE, | EA | 1 | 기계팀(1발)
2018 | 4분기 | 계획예방정비용 | 한빛 원자력본부 | 한빛 1발전소 | 2호기 | 24 | SPAR | 외자 | S | 200013244 | 베어링,슬리브형,19㎜,50.83㎜,14.3㎜,2321 | EA | 1 | 기계팀(1발)
2018 | 4분기 | 계획예방정비용 | 한빛 원자력본부 | 한빛 1발전소 | 2호기 | 24 | SPAR | 외자 | S | 200107813 | 오-링,C OF C,LUB OIL COOLER O-RING,498C8 | EA | 2 | 기계팀(1발)
2018 | 4분기 | 계획예방정비용 | 한빛 원자력본부 | 한빛 1발전소 | 2호기 | 24 | SPAR | 외자 | S | 200198342 | 가스켓,1/8IN,930㎜,1157㎜,1042㎜,16EA,45 | EA | 2 | 기계팀(1발)
2018 | 4분기 | 계획예방정비용 | 한빛 원자력본부 | 한빛 1발전소 | 2호기 | 24 | SPAR | 외자 | S | 200198793 | 볼베어링,DGBB,ANNULAR,6310,110㎜,50㎜,27 | EA | 12 | 기계팀(1발)
2018 | 4분기 | 계획예방정비용 | 한빛 원자력본부 | 한빛 1발전소 | 2호기 | 24 | SPAR | 외자 | S | 200206153 | 오-링,7.225IN,0.275IN,RUBBER POLYMETHYLE | EA | 2 | 기계팀(1발)
2018 | 4분기 | 계획예방정비용 | 한빛 원자력본부 | 한빛 1발전소 | 2호기 | 24 | SPAR | 외자 | S | 200206158 | 오-링,50.39㎜,3.53㎜,RUBBER POLYMETHYLEN | EA | 3 | 기계팀(1발)
2018 | 4분기 | 계획예방정비용 | 한빛 원자력본부 | 한빛 1발전소 | 2호기 | 24 | SPAR | 외자 | S | 200208413 | 오-링,C OF C,LUB OIL COOLER O-RING,498C8 | EA | 2 | 기계팀(1발)
2018 | 4분기 | 계획예방정비용 | 한빛 원자력본부 | 한빛 1발전소 | 2호기 | 24 | SPAR | 외자 | S | 200209057 | 필터 엘리맨트,유체용,30-400-201, | EA | 2 | 기계팀(1발)
2018 | 4분기 | 계획예방정비용 | 한빛 원자력본부 | 한빛 1발전소 | 2호기 | 24 | SPAR | 외자 | S | 200217330 | 볼베어링,6202-ZZ,DG,깊은홈 환상형,15㎜,3 | EA | 6 | 기계팀(1발)
2018 | 4분기 | 계획예방정비용 | 한빛 원자력본부 | 한빛 1발전소 | 2호기 | 24 | SPAR | 외자 | S | 200217332 | 볼베어링,DEEP GROOVE BALL,6203,40㎜,17㎜ | EA | 6 | 기계팀(1발)
2018 | 4분기 | 계획예방정비용 | 한빛 원자력본부 | 한빛 1발전소 | 2호기 | 24 | SPAR | 외자 | S | 200217465 | 볼베어링,DGBB,DGBB,6315,160㎜,75㎜,37㎜, | EA | 2 | 기계팀(1발)
2018 | 4분기 | 계획예방정비용 | 한빛 원자력본부 | 한빛 1발전소 | 2호기 | 24 | SPAR | 외자 | S | 200217475 | 볼베어링,DGBB,6318,190㎜,90㎜,43㎜,SGL R | EA | 2 | 기계팀(1발)
2018 | 4분기 | 계획예방정비용 | 한빛 원자력본부 | 한빛 1발전소 | 2호기 | 24 | SPAR | 외자 | S | 200217611 | 볼베어링,3318,DRACBB,복열식,2,90㎜,190㎜ | EA | 2 | 기계팀(1발)
2018 | 4분기 | 계획예방정비용 | 한빛 원자력본부 | 한빛 1발전소 | 2호기 | 24 | SPAR | 외자 | S | 200220335 | 필터 엘리맨트,SERVO FILTER,유체용,SERVO, | EA | 6 | 기계팀(1발)
2018 | 4분기 | 계획예방정비용 | 한빛 원자력본부 | 한빛 1발전소 | 2호기 | 24 | SPAR | 외자 | S | 200306304 | 오-링,97.79㎜,108.45㎜,5.33㎜,FLUOROCARB | EA | 8 | 기계팀(1발)
2018 | 4분기 | 계획예방정비용 | 한빛 원자력본부 | 한빛 1발전소 | 2호기 | 24 | SPAR | 외자 | S | 200306338 | 오-링,17.12㎜,22.36㎜,2.62㎜,FLUOROCARBO | EA | 3 | 기계팀(1발)
2018 | 4분기 | 계획예방정비용 | 한빛 원자력본부 | 한빛 1발전소 | 2호기 | 24 | SPAR | 외자 | S | 200368823 | 오-링,MFWP O-RING,209.14㎜,3.53㎜,RUBBER | EA | 2 | 기계팀(1발)
2018 | 4분기 | 계획예방정비용 | 한빛 원자력본부 | 한빛 1발전소 | 2호기 | 24 | SPAR | 외자 | S | 200390200 | 슬리브,SURE-FLEX COUPLING SLEEVE,커플링, | EA | 3 | 기계팀(1발)
2018 | 4분기 | 계획예방정비용 | 한빛 원자력본부 | 한빛 2발전소 | 3호기 | 18 | SPAR | 외자 | A | 200148904 | 정류기,PHASE CONTROL SCR MODULE,94*22*30 | EA | 12 | 전기팀(2발
2018 | 4분기 | 계획예방정비용 | 한빛 원자력본부 | 한빛 2발전소 | 3호기 | 18 | SPAR | 외자 | A | 200224858 | 계전기,열동형,OVERLOAD RELAY,10A,3,60㎐, | EA | 4 | 전기팀(2발
2018 | 4분기 | 계획예방정비용 | 한빛 원자력본부 | 한빛 2발전소 | 3호기 | 18 | SPAR | 외자 | A | 200224859 | 계전기,전자식,1CR ~11CR,120VAC,50/60㎐,1 | EA | 20 | 전기팀(2발
2018 | 4분기 | 계획예방정비용 | 한빛 원자력본부 | 한빛 2발전소 | 3호기 | 18 | SPAR | 외자 | A | 200224860 | 계전기,전자식,8 CR,24VDC,10A,24VDC,PANEL | EA | 2 | 전기팀(2발
2018 | 4분기 | 계획예방정비용 | 한빛 원자력본부 | 한빛 2발전소 | 3호기 | 18 | SPAR | 외자 | A | 200224861 | 계전기,전자식,UFR,12VDC,3PDT,C OF C,J80- | EA | 2 | 전기팀(2발
2018 | 4분기 | 계획예방정비용 | 한빛 원자력본부 | 한빛 2발전소 | 3호기 | 18 | SPAR | 외자 | A | 200224862 | 계전기,전자식,UVR,115VAC,2P,PNL MTG,CERT | EA | 2 | 전기팀(2발
2018 | 4분기 | 계획예방정비용 | 한빛 원자력본부 | 한빛 2발전소 | 3호기 | 18 | SPAR | 외자 | A | 200224863 | 계전기,전자식,CRL,60㎐,120VAC,3PDT,ASME | EA | 2 | 전기팀(2발
2018 | 4분기 | 계획예방정비용 | 한빛 원자력본부 | 한빛 2발전소 | 3호기 | 18 | SPAR | 외자 | A | 200224865 | 계전기,전자식,TIME DELAY(1TR),120V,4P,12 | EA | 2 | 전기팀(2발
2018 | 4분기 | 계획예방정비용 | 한빛 원자력본부 | 한빛 2발전소 | 3호기 | 18 | SPAR | 외자 | A | 200384699 | 볼베어링,DGBB,DEEP GROOVE CIRCULATION SY | EA | 4 | 전기팀(2발
2018 | 4분기 | 계획예방정비용 | 한빛 원자력본부 | 한빛 2발전소 | 3호기 | 18 | SPAR | 외자 | Q | 200011179 | 베어링,롤러식,THRUST.SPHERICAL ROLLER,TH | EA | 1 | 전기팀(2발
2018 | 4분기 | 계획예방정비용 | 한빛 원자력본부 | 한빛 2발전소 | 3호기 | 18 | SPAR | 외자 | Q | 200011382 | 볼베어링,GUIDE. DEEP GROOVE BALL,REFER T | EA | 1 | 전기팀(2발
2018 | 4분기 | 계획예방정비용 | 한빛 원자력본부 | 한빛 2발전소 | 3호기 | 18 | SPAR | 외자 | Q | 200013177 | 베어링,슬리브형,SLEEVE,REFER TO PROCUREM | EA | 2 | 전기팀(2발
2018 | 4분기 | 계획예방정비용 | 한빛 원자력본부 | 한빛 2발전소 | 3호기 | 18 | SPAR | 외자 | Q | 200124339 | 저항기,고정식,50W,500 OHM,L50J500, | EA | 3 | 전기팀(2발
2018 | 4분기 | 계획예방정비용 | 한빛 원자력본부 | 한빛 2발전소 | 3호기 | 18 | SPAR | 외자 | Q | 200131099 | 차단기 부속품,SPRG CHARGING MTR,MAGNETIC | EA | 94 | 전기팀(2발
2018 | 4분기 | 계획예방정비용 | 한빛 원자력본부 | 한빛 2발전소 | 3호기 | 18 | SPAR | 외자 | Q | 200148574 | 변성기(PT),4.2㎸,120V,60㎐,35:1,PANEL MO | EA | 12 | 전기팀(2발
2018 | 4분기 | 계획예방정비용 | 한빛 원자력본부 | 한빛 2발전소 | 3호기 | 18 | SPAR | 외자 | Q | 200148575 | 변성기(PT),14.4㎸,120V,60㎐,120:1,PANEL | EA | 8 | 전기팀(2발
2018 | 4분기 | 계획예방정비용 | 한빛 원자력본부 | 한빛 2발전소 | 3호기 | 18 | SPAR | 외자 | Q | 200230479 | 구동기(ACTUATOR),RTSG,1E,C OF C,2D82805G | EA | 4 | 전기팀(2발
2018 | 4분기 | 계획예방정비용 | 한빛 원자력본부 | 한빛 2발전소 | 3호기 | 18 | SPAR | 외자 | S | 200011206 | 베어링,롤러식,SINGLE ROW CYLINDRICAL ROL | EA | 4 | 전기팀(2발
2018 | 4분기 | 계획예방정비용 | 한빛 원자력본부 | 한빛 2발전소 | 3호기 | 18 | SPAR | 외자 | S | 200011257 | 볼베어링,DGBB,6330M/C3,320㎜,150㎜,65㎜, | EA | 2 | 전기팀(2발
2018 | 4분기 | 계획예방정비용 | 한빛 원자력본부 | 한빛 2발전소 | 3호기 | 18 | SPAR | 외자 | S | 200126152 | 퓨즈,통형,250V,60A,F3,FT60R,YEH-C-002 11 | EA | 5 | 전기팀(2발
2018 | 4분기 | 계획예방정비용 | 한빛 원자력본부 | 한빛 2발전소 | 3호기 | 18 | SPAR | 외자 | S | 200148573 | 변성기(PT),OPEN TYPE,4.2㎸,120V,60㎐,35: | EA | 6 | 전기팀(2발
2018 | 4분기 | 계획예방정비용 | 한빛 원자력본부 | 한빛 2발전소 | 3호기 | 18 | SPAR | 외자 | S | 200157857 | 브라켓,절연체용,POLY/GLASS,13.8㎸,197759 | EA | 8 | 전기팀(2발
2018 | 4분기 | 계획예방정비용 | 한빛 원자력본부 | 한빛 2발전소 | 3호기 | 18 | SPAR | 외자 | S | 200194885 | 오-링,O-RING UNDERSIDE ESW,3/16*18-1/2IN | EA | 1 | 전기팀(2발
2018 | 4분기 | 계획예방정비용 | 한빛 원자력본부 | 한빛 2발전소 | 3호기 | 18 | SPAR | 외자 | S | 200210387 | 볼베어링,DGBB,6219-2Z/C3,170㎜,95㎜,32㎜ | EA | 1 | 전기팀(2발
2018 | 4분기 | 계획예방정비용 | 한빛 원자력본부 | 한빛 2발전소 | 3호기 | 18 | SPAR | 외자 | S | 200212740 | 볼베어링,DGBB,6310,110㎜,50㎜,27㎜,1,PAR | EA | 2 | 전기팀(2발
2018 | 4분기 | 계획예방정비용 | 한빛 원자력본부 | 한빛 2발전소 | 3호기 | 18 | SPAR | 외자 | S | 200212745 | 볼베어링,DGBB,6207,72㎜,35㎜,17㎜,1,GREA | EA | 1 | 전기팀(2발
2018 | 4분기 | 계획예방정비용 | 한빛 원자력본부 | 한빛 2발전소 | 3호기 | 18 | SPAR | 외자 | S | 200217335 | 볼베어링,DGBB,6203ZZ,40㎜,17㎜,12㎜,SGL | EA | 400 | 전기팀(2발
2018 | 4분기 | 계획예방정비용 | 한빛 원자력본부 | 한빛 2발전소 | 3호기 | 18 | SPAR | 외자 | S | 200217346 | 볼베어링,DGBB,6205ZZ,52㎜,25㎜,15㎜,SGL | EA | 4 | 전기팀(2발
2018 | 4분기 | 계획예방정비용 | 한빛 원자력본부 | 한빛 2발전소 | 3호기 | 18 | SPAR | 외자 | S | 200217354 | 볼베어링,DG,6206,62㎜,30㎜,16㎜,SGL ROW, | EA | 4 | 전기팀(2발
2018 | 4분기 | 계획예방정비용 | 한빛 원자력본부 | 한빛 2발전소 | 3호기 | 18 | SPAR | 외자 | S | 200217443 | 볼베어링,DGBB,6311ZZ C3,120㎜,55㎜,29㎜, | EA | 4 | 전기팀(2발
2018 | 4분기 | 계획예방정비용 | 한빛 원자력본부 | 한빛 2발전소 | 3호기 | 18 | SPAR | 외자 | S | 200217450 | 볼베어링,DGBB,6312,130㎜,60㎜,31㎜,SGL,G | EA | 4 | 전기팀(2발
2018 | 4분기 | 계획예방정비용 | 한빛 원자력본부 | 한빛 2발전소 | 3호기 | 18 | SPAR | 외자 | S | 200231610 | 볼베어링,DEEP GROOVE,6206ZZ,62㎜,30㎜,16 | EA | 756 | 전기팀(2발
2018 | 4분기 | 계획예방정비용 | 한빛 원자력본부 | 한빛 2발전소 | 3호기 | 18 | SPAR | 외자 | S | 200235928 | 볼베어링,DGBB,6222,200㎜,110㎜,38㎜,SING | EA | 1 | 전기팀(2발
2018 | 4분기 | 계획예방정비용 | 한빛 원자력본부 | 한빛 2발전소 | 3호기 | 18 | SPAR | 외자 | S | 200236121 | 볼베어링,6313,DGBB,깊은홈 환상형,SINGLE | EA | 4 | 전기팀(2발
2018 | 4분기 | 계획예방정비용 | 한빛 원자력본부 | 한빛 2발전소 | 3호기 | 18 | SPAR | 외자 | S | 200360373 | 오-링,ESW MOTOR UPSIDE O-RING,C OF C,355 | EA | 1 | 전기팀(2발
2018 | 4분기 | 계획예방정비용 | 한빛 원자력본부 | 한빛 2발전소 | 3호기 | 18 | SPAR | 외자 | S | 200396745 | 스위치,회전식,CELL SWITCH,800A118G06,W-2 | EA | 1750 | 전기팀(2발
2018 | 4분기 | 계획예방정비용 | 한빛 원자력본부 | 한빛 2발전소 | 3호기 | 18 | SPAR | 외자 | S | 200444981 | 베어링,롤러식,ROLLER,NU230-E-M1-C3,270MM | EA | 4 | 전기팀(2발
2018 | 4분기 | 계획예방정비용 | 한울 원자력본부 | 한울 1발전소 | 1호기 | 23 | SPAR | 외자 | A | 200040632 | 밸브,솔레노이드용,3WAY TYPE,BRASS,24~48V | EA | 2 | 계측제어팀(1발)
2018 | 4분기 | 계획예방정비용 | 한울 원자력본부 | 한울 1발전소 | 1호기 | 23 | SPAR | 외자 | A | 200200519 | 스위치,압력용,PRESS SW,48VDC,48VDC,SUS31 | EA | 4 | 계측제어팀(1발)
2018 | 4분기 | 계획예방정비용 | 한울 원자력본부 | 한울 1발전소 | 1호기 | 23 | SPAR | 외자 | A | 200347509 | 밸브,솔레노이드용,3WAY TYPE,20BAR,-10~40 | EA | 2 | 계측제어팀(1발)
2018 | 4분기 | 계획예방정비용 | 한울 원자력본부 | 한울 1발전소 | 1호기 | 23 | SPAR | 외자 | A | 200356205 | 전송기,ABSOLUTE PRESSURE,0~30BAR.A OR 0~ | EA | 1 | 계측제어팀(1발)
2018 | 4분기 | 계획예방정비용 | 한울 원자력본부 | 한울 1발전소 | 1호기 | 23 | SPAR | 외자 | A | 200363438 | 전송기,ABSOLUTE PRESSURE,PRESSURE,0~100B | EA | 1 | 계측제어팀(1발)
2018 | 4분기 | 계획예방정비용 | 한울 원자력본부 | 한울 1발전소 | 1호기 | 23 | SPAR | 외자 | A | 200383504 | 밸브위치기(POSITIONER),30 PSIG,0 PSIG,15 | EA | 3 | 계측제어팀(1발)
2018 | 4분기 | 계획예방정비용 | 한울 원자력본부 | 한울 1발전소 | 1호기 | 23 | SPAR | 외자 | A | 200398825 | 게이지,PILOT,PRESSURE,1-1/2IN,BRASS,0PSI | EA | 50 | 계측제어팀(1발)
2018 | 4분기 | 계획예방정비용 | 한울 원자력본부 | 한울 1발전소 | 1호기 | 23 | SPAR | 외자 | A | 200465523 | 밸브,솔레노이드용,DIRECTIONAL CONTROL,12 | EA | 8 | 계측제어팀(1발)
2018 | 4분기 | 계획예방정비용 | 한울 원자력본부 | 한울 1발전소 | 1호기 | 23 | SPAR | 외자 | A | 200468574 | 변환기,전류/공기압,VALVE E/P,546NS,-40~6 | EA | 3 | 계측제어팀(1발)
2018 | 4분기 | 계획예방정비용 | 한울 원자력본부 | 한울 1발전소 | 1호기 | 23 | SPAR | 외자 | A | 200469165 | 센서,PPU,TBN SPEED MEASURE(MARK VIE),300 | EA | 4 | 계측제어팀(1발)
2018 | 4분기 | 계획예방정비용 | 한울 원자력본부 | 한울 1발전소 | 1호기 | 23 | SPAR | 외자 | A | 200469170 | 속도계,SPEED SENSOR,TBN SPEED MEASURE,MP | EA | 4 | 계측제어팀(1발)
2018 | 4분기 | 계획예방정비용 | 한울 원자력본부 | 한울 1발전소 | 1호기 | 23 | SPAR | 외자 | A | 200469171 | 전송기,ABSOLUTE PRESSURE,55 BAR.A(800 PS | EA | 1 | 계측제어팀(1발)
2018 | 4분기 | 계획예방정비용 | 한울 원자력본부 | 한울 1발전소 | 1호기 | 23 | SPAR | 외자 | Q | 200304678 | 튜브,SEAMLESS ASTENITIC STAINELSS,INSTRU | BON | 100 | 계측제어팀(1발)
2018 | 4분기 | 계획예방정비용 | 한울 원자력본부 | 한울 1발전소 | 1호기 | 23 | SPAR | 외자 | Q | 200333675 | 전송기,ABSOLUTE PRESSURE TRANSMITTER,68. | EA | 4 | 계측제어팀(1발)
2018 | 4분기 | 계획예방정비용 | 한울 원자력본부 | 한울 1발전소 | 1호기 | 23 | SPAR | 외자 | Q | 200400922 | 튜브,1/4IN,6M,ASME SA213 316SS,0.065IN,S | BON | 100 | 계측제어팀(1발)
2018 | 4분기 | 계획예방정비용 | 한울 원자력본부 | 한울 1발전소 | 1호기 | 23 | SPAR | 외자 | S | 200040483 | 밸브,솔레노이드용,3WAY TYPE,BRASS,48VDC, | EA | 2 | 계측제어팀(1발)
2018 | 4분기 | 계획예방정비용 | 한울 원자력본부 | 한울 1발전소 | 1호기 | 23 | SPAR | 외자 | S | 200051802 | 변환기,선형 변위측정용,LEVEL CONTROLLER, | EA | 3 | 계측제어팀(1발)
2018 | 4분기 | 계획예방정비용 | 한울 원자력본부 | 한울 1발전소 | 1호기 | 23 | SPAR | 외자 | S | 200134924 | 스위치,압력용,PRESS SW,48VDC,SUS316 BELL | EA | 2 | 계측제어팀(1발)
2018 | 4분기 | 계획예방정비용 | 한울 원자력본부 | 한울 1발전소 | 1호기 | 23 | SPAR | 외자 | S | 200144079 | 솔레노이드,ELECTROMAGNETIC ACTUATOR,3-WA | EA | 2 | 계측제어팀(1발)
2018 | 4분기 | 계획예방정비용 | 한울 원자력본부 | 한울 1발전소 | 1호기 | 23 | SPAR | 외자 | S | 200163713 | 변환기,전기용,VELOCITY,220VAC,60HZ,0-435 | EA | 4 | 계측제어팀(1발)
2018 | 4분기 | 계획예방정비용 | 한울 원자력본부 | 한울 1발전소 | 1호기 | 23 | SPAR | 외자 | S | 200362623 | 전송기,SMART,-14.7~800PSI,4~20㎃DC,±0.0 | EA | 1 | 계측제어팀(1발)
2018 | 4분기 | 계획예방정비용 | 한울 원자력본부 | 한울 1발전소 | 1호기 | 23 | SPAR | 외자 | S | 200368519 | 스위치,온도용,CAPPILARY,온도조절용,130VD | EA | 2 | 계측제어팀(1발)
2018 | 4분기 | 계획예방정비용 | 한울 원자력본부 | 한울 1발전소 | 1호기 | 23 | SPAR | 외자 | S | 200386758 | 게이지,PRESSURE,DIAL INDICATING,1-1/2IN, | EA | 50 | 계측제어팀(1발)
2018 | 4분기 | 계획예방정비용 | 한울 원자력본부 | 한울 1발전소 | 1호기 | 23 | SPAR | 외자 | S | 200393822 | 마이크로 스위치,LIMIT STOP,48VDC,160℃,- | EA | 10 | 계측제어팀(1발)
2018 | 4분기 | 계획예방정비용 | 한울 원자력본부 | 한울 1발전소 | 1호기 | 23 | SPAR | 외자 | S | 400003328 | 지시기,디지탈식,48*96*160㎜,220VAC,0.2-1 | EA | 2 | 계측제어팀(1발)
2018 | 4분기 | 계획예방정비용 | 한울 원자력본부 | 한울 1발전소 | 1호기 | 23 | SPAR | 외자 | S | 400010266 | 변환기,선형 변위측정용,LEVEL CONTROLLER, | EA | 3 | 계측제어팀(1발)
2018 | 4분기 | 계획예방정비용 | 한울 원자력본부 | 한울 1발전소 | 1호기 | 23 | SPAR | 외자 | S | 400010384 | 회전속도계,전자식,11MM7200, 21680,BENTLY | EA | 2 | 계측제어팀(1발)
2018 | 4분기 | 계획예방정비용 | 한울 원자력본부 | 한울 1발전소 | 1호기 | 23 | SPAR | 외자 | S | 400014213 | 전송기,압력,0-275MBAR,12-53VDC,1/4IN NPT | EA | 1 | 계측제어팀(1발)
2018 | 4분기 | 계획예방정비용 | 한울 원자력본부 | 한울 1발전소 | 1호기 | 23 | SPAR | 외자 | S | 400014259 | 전송기,COPLANAR PRESSURE TRANSMITTER,SST | EA | 3 | 계측제어팀(1발)
2018 | 4분기 | 계획예방정비용 | 한울 원자력본부 | 한울 1발전소 | 2호기 | 22 | SPAR | 내자 | Q | 200039157 | 유니온,1/4IN,SA182 GR.TP316 OR SA479,305 | EA | 20 | 계측제어팀(1발)
2018 | 4분기 | 계획예방정비용 | 한울 원자력본부 | 한울 1발전소 | 2호기 | 22 | SPAR | 내자 | Q | 200049808 | 밸브,니들형,1/4 INCH,SUS316,ASME NQA-1,C | EA | 10 | 계측제어팀(1발)
2018 | 4분기 | 계획예방정비용 | 한울 원자력본부 | 한울 1발전소 | 2호기 | 22 | SPAR | 내자 | Q | 200052791 | 플러그,기계용,3/8IN OD,SA182 GR.TP316 OR | EA | 20 | 계측제어팀(1발)
2018 | 4분기 | 계획예방정비용 | 한울 원자력본부 | 한울 1발전소 | 2호기 | 22 | SPAR | 내자 | Q | 200202186 | 캡,튜브용,CAP,1/4IN OD,SA182 GR.TP316 OR | EA | 10 | 계측제어팀(1발)
2018 | 4분기 | 계획예방정비용 | 한울 원자력본부 | 한울 1발전소 | 2호기 | 22 | SPAR | 내자 | Q | 200317348 | 컨넥터,튜브용,TUBE TO TRANSMITTER,MALE C | EA | 50 | 계측제어팀(1발)
2018 | 4분기 | 계획예방정비용 | 한울 원자력본부 | 한울 1발전소 | 2호기 | 22 | SPAR | 내자 | Q | 200317360 | 엘보우,튜브용,ELBOW,1/4*1/4IN MNPT,SUS31 | EA | 20 | 계측제어팀(1발)
2018 | 4분기 | 계획예방정비용 | 한울 원자력본부 | 한울 1발전소 | 2호기 | 22 | SPAR | 내자 | Q | 200317364 | 엘보우,튜브용,MALE ELBOW,90°,SUS316,TUB | EA | 30 | 계측제어팀(1발)
2018 | 4분기 | 계획예방정비용 | 한울 원자력본부 | 한울 1발전소 | 2호기 | 22 | SPAR | 내자 | Q | 200317390 | 어댑터,연결용,FEMALE CONNECTOR,ASTM TP 3 | EA | 40 | 계측제어팀(1발)
2018 | 4분기 | 계획예방정비용 | 한울 원자력본부 | 한울 1발전소 | 2호기 | 22 | SPAR | 내자 | Q | 200317418 | 유니온,REDUCING UNION,3/8*1/4IN,SUS316,T | EA | 30 | 계측제어팀(1발)
2018 | 4분기 | 계획예방정비용 | 한울 원자력본부 | 한울 1발전소 | 2호기 | 22 | SPAR | 내자 | Q | 200317430 | 티,튜브용,UNION,1/4IN,SA182 GR.TP316 OR | EA | 20 | 계측제어팀(1발)
2018 | 4분기 | 계획예방정비용 | 한울 원자력본부 | 한울 1발전소 | 2호기 | 22 | SPAR | 내자 | Q | 200425193 | 어댑터,연결용,F,PIPE/TUBE,STRAIGHT,1/4IN | EA | 20 | 계측제어팀(1발)
2018 | 4분기 | 계획예방정비용 | 한울 원자력본부 | 한울 1발전소 | 2호기 | 22 | SPAR | 내자 | S | 200134820 | 스위치,압력용, | EA | 1 | 계측제어팀(1발)
2018 | 4분기 | 계획예방정비용 | 한울 원자력본부 | 한울 1발전소 | 2호기 | 22 | SPAR | 내자 | S | 200215016 | 컨넥터,튜브용,직선식,MALE CONNECTOR,1/8T | EA | 20 | 계측제어팀(1발)
2018 | 4분기 | 계획예방정비용 | 한울 원자력본부 | 한울 1발전소 | 2호기 | 22 | SPAR | 내자 | S | 200338324 | 게이지,PRESSURE,DIAL INDICATING,100㎜,0B | EA | 3 | 계측제어팀(1발)
2018 | 4분기 | 계획예방정비용 | 한울 원자력본부 | 한울 1발전소 | 2호기 | 22 | SPAR | 내자 | S | 200377179 | 게이지,PRESSURE,DIAL INDICATING,100㎜,SU | EA | 2 | 계측제어팀(1발)
2018 | 4분기 | 계획예방정비용 | 한울 원자력본부 | 한울 1발전소 | 2호기 | 22 | SPAR | 내자 | S | 200380600 | 게이지,PRESSURE,DIAL INDICATING,100㎜,ST | EA | 3 | 계측제어팀(1발)
2018 | 4분기 | 계획예방정비용 | 한울 원자력본부 | 한울 1발전소 | 2호기 | 22 | SPAR | 내자 | S | 200430614 | 기록기,KR200 FRONT PANEL ASS'Y,PAPERLESS | EA | 7 | 계측제어팀(1발)
2018 | 4분기 | 계획예방정비용 | 한울 원자력본부 | 한울 1발전소 | 2호기 | 22 | SPAR | 내자 | S | 200440717 | 온도계,온도지시계(CAPILLARY TYPE),모세관 | EA | 3 | 계측제어팀(1발)
2018 | 4분기 | 계획예방정비용 | 한울 원자력본부 | 한울 1발전소 | 2호기 | 22 | SPAR | 내자 | S | 200465346 | 게이지,차압식,원형문자판,DIFF. PR. GAUGE | EA | 2 | 계측제어팀(1발)
2018 | 4분기 | 계획예방정비용 | 한울 원자력본부 | 한울 2발전소 | 3호기 | 15 | SPAR | 내자 | A | 200104088 | 오-링,FKM(ASTM1418),170BAR,INJECTOR(016) | EA | 270 | 기계팀(2발)
2018 | 4분기 | 계획예방정비용 | 한울 원자력본부 | 한울 2발전소 | 3호기 | 15 | SPAR | 내자 | A | 200184250 | 바스켓,ICI TRASH BASKET,프레임형,206*206 | SET | 2 | 계측제어팀(2발)
2018 | 4분기 | 계획예방정비용 | 한울 원자력본부 | 한울 2발전소 | 3호기 | 15 | SPAR | 내자 | A | 200198364 | 가스켓,RING JOINT,CIRCULAR,ALUMINUM,구매 | EA | 40 | 기계팀(2발)
2018 | 4분기 | 계획예방정비용 | 한울 원자력본부 | 한울 2발전소 | 3호기 | 15 | SPAR | 내자 | A | 200199760 | 오-링,EDPM,START VAVLE(018),구매시방서 | EA | 128 | 기계팀(2발)
2018 | 4분기 | 계획예방정비용 | 한울 원자력본부 | 한울 2발전소 | 3호기 | 15 | SPAR | 내자 | A | 200200033 | 가스켓,CIRCULAR,COPPER,구매시방서 참조, | EA | 72 | 기계팀(2발)
2018 | 4분기 | 계획예방정비용 | 한울 원자력본부 | 한울 2발전소 | 3호기 | 15 | SPAR | 내자 | A | 200203094 | 오-링,FKM(ASTM1418),구매시방서 참조,구매 | EA | 144 | 기계팀(2발)
2018 | 4분기 | 계획예방정비용 | 한울 원자력본부 | 한울 2발전소 | 3호기 | 15 | SPAR | 내자 | A | 200203098 | 가스켓,CIRCULAR,SPCC,INJECTOR(016),ANSI, | EA | 72 | 기계팀(2발)
2018 | 4분기 | 계획예방정비용 | 한울 원자력본부 | 한울 2발전소 | 3호기 | 15 | SPAR | 내자 | A | 200203109 | 오-링,FKM(ASTM1418),INLET VAVLE(015),구 | EA | 144 | 기계팀(2발)
2018 | 4분기 | 계획예방정비용 | 한울 원자력본부 | 한울 2발전소 | 3호기 | 15 | SPAR | 내자 | A | 200305676 | 오-링,구매시방서 참조,구매시방서 참조,구 | EA | 128 | 기계팀(2발)
2018 | 4분기 | 계획예방정비용 | 한울 원자력본부 | 한울 2발전소 | 3호기 | 15 | SPAR | 내자 | A | 200352928 | 오-링,EDG CYLINDER O-RING(BOTTOM),470㎜, | EA | 1 | 기계팀(2발)
2018 | 4분기 | 계획예방정비용 | 한울 원자력본부 | 한울 2발전소 | 3호기 | 15 | SPAR | 내자 | Q | 200223078 | 오-링,FLUOROCARBON RUBBER,START VLV,ASME | EA | 256 | 기계팀(2발)
2018 | 4분기 | 계획예방정비용 | 한울 원자력본부 | 한울 2발전소 | 3호기 | 15 | SPAR | 내자 | Q | 200304234 | 가스켓,RING JOINT,CIRCULAR,1.2㎜,154㎜,2 | EA | 220 | 기계팀(2발)
2018 | 4분기 | 계획예방정비용 | 한울 원자력본부 | 한울 2발전소 | 3호기 | 15 | SPAR | 내자 | Q | 200304236 | 가스켓,RING JOINT,CIRCULAR,1.2㎜,170㎜,2 | EA | 20 | 기계팀(2발)
2018 | 4분기 | 계획예방정비용 | 한울 원자력본부 | 한울 2발전소 | 3호기 | 15 | SPAR | 내자 | Q | 200304237 | 가스켓,RING JOINT,CIRCULAR,1.2㎜,168㎜,2 | EA | 40 | 기계팀(2발)
2018 | 4분기 | 계획예방정비용 | 한울 원자력본부 | 한울 2발전소 | 3호기 | 15 | SPAR | 내자 | Q | 200304406 | 가스켓,RING JOINT,CIRCULAR,1.2㎜,266㎜,2 | EA | 20 | 기계팀(2발)
2018 | 4분기 | 계획예방정비용 | 한울 원자력본부 | 한울 2발전소 | 3호기 | 15 | SPAR | 내자 | Q | 200304425 | 태핑나사,SCREW,M12*1.75P,35㎜,CS,HEX HD, | EA | 160 | 기계팀(2발)
2018 | 4분기 | 계획예방정비용 | 한울 원자력본부 | 한울 2발전소 | 3호기 | 15 | SPAR | 내자 | Q | 200304426 | 너트,평면형 육각형,CS,M12,1.75P,HVY,6H,G | EA | 600 | 기계팀(2발)
2018 | 4분기 | 계획예방정비용 | 한울 원자력본부 | 한울 2발전소 | 3호기 | 15 | SPAR | 내자 | Q | 200305572 | 벨로우즈,CONNECTION BELLOWS,FOR PIPE,RBR | EA | 10 | 기계팀(2발)
2018 | 4분기 | 계획예방정비용 | 한울 원자력본부 | 한울 2발전소 | 3호기 | 15 | SPAR | 내자 | Q | 200320972 | 벨로우즈,배관용,151㎜ ID,207㎜ OD,112㎜, | EA | 90 | 기계팀(2발)
2018 | 4분기 | 계획예방정비용 | 한울 원자력본부 | 한울 2발전소 | 3호기 | 15 | SPAR | 내자 | S | 200010403 | 볼베어링,DGBB,DGBB,6312,130㎜,60㎜,31㎜, | EA | 5 | 전기팀(2발)
2018 | 4분기 | 계획예방정비용 | 한울 원자력본부 | 한울 2발전소 | 3호기 | 15 | SPAR | 내자 | S | 200010405 | 볼베어링,DGBB,6314,150㎜,70㎜,35㎜,1,5,0 | EA | 4 | 전기팀(2발)
2018 | 4분기 | 계획예방정비용 | 한울 원자력본부 | 한울 2발전소 | 3호기 | 15 | SPAR | 내자 | S | 200213250 | 볼베어링,6206ZZ,SINGLE,INTERNAL CLEARANC | EA | 3 | 전기팀(2발)
2018 | 4분기 | 계획예방정비용 | 한울 원자력본부 | 한울 2발전소 | 3호기 | 15 | SPAR | 내자 | S | 200303510 | 볼베어링,6308,BALL,깊은홈 환상형, | EA | 3 | 전기팀(2발)
2018 | 4분기 | 계획예방정비용 | 한울 원자력본부 | 한울 2발전소 | 3호기 | 15 | SPAR | 외자 | A | 400019745 | 체크밸브,LOCK UP,7㎏/㎠,SENSING PORT:1/8 | EA | 4 | 계측제어팀(2발)
2018 | 4분기 | 계획예방정비용 | 한울 원자력본부 | 한울 2발전소 | 3호기 | 15 | SPAR | 외자 | Q | 200042297 | 밸브위치기(POSITIONER),ELECTRO/PNEU,6~30 | EA | 4 | 계측제어팀(2발)
2018 | 4분기 | 계획예방정비용 | 한울 원자력본부 | 한울 2발전소 | 4호기 | 14 | SPAR | 내자 | R | 200372421 | 게이지,PRESSURE,DIAL INDICATING,100㎜,SU | EA | 16 | 계측제어팀(2발)
2018 | 4분기 | 계획예방정비용 | 한울 원자력본부 | 한울 2발전소 | 4호기 | 14 | SPAR | 외자 | Q | 200305852 | 패킹,성형식(MOLD),ICI BACK-UP RING,38.66 | EA | 200 | 계측제어팀(2발)
2018 | 4분기 | 계획예방정비용 | 한울 원자력본부 | 한울 2발전소 | 4호기 | 14 | SPAR | 외자 | Q | 200305853 | 오-링,37.69㎜,1-3/4IN,3.53㎜,EPDM,80,0.1 | EA | 200 | 계측제어팀(2발)
2018 | 4분기 | 계획예방정비용 | 한울 원자력본부 | 한울 3발전소 | 5호기 | 11 | SPAR | 내자 | A | 200010112 | 볼베어링,깊은홈 환상형,CERTIFICATE OF CO | SET | 2 | 기계부(건설)
2018 | 4분기 | 계획예방정비용 | 한울 원자력본부 | 한울 3발전소 | 5호기 | 11 | SPAR | 내자 | A | 200012444 | 베어링,슬리브형,DU,LINED,CERTIFICATE OF | SET | 2 | 기계부(건설)
2018 | 4분기 | 계획예방정비용 | 한울 원자력본부 | 한울 3발전소 | 5호기 | 11 | SPAR | 내자 | A | 200012445 | 베어링,슬리브형,DU,LINED,CERTIFICATE OF | SET | 2 | 기계부(건설)
2018 | 4분기 | 계획예방정비용 | 한울 원자력본부 | 한울 3발전소 | 5호기 | 11 | SPAR | 내자 | A | 200052523 | 링,웨어링, | EA | 2 | 기계부(건설)
2018 | 4분기 | 계획예방정비용 | 한울 원자력본부 | 한울 3발전소 | 5호기 | 11 | SPAR | 내자 | A | 200052524 | 링,웨어링,CASING,1230, | EA | 2 | 기계부(건설)
2018 | 4분기 | 계획예방정비용 | 한울 원자력본부 | 한울 3발전소 | 5호기 | 11 | SPAR | 내자 | A | 200088517 | 가스켓,SPRIAL WOUND,4.5㎜,425.5㎜,470㎜, | EA | 24 | 기계부(건설)
2018 | 4분기 | 계획예방정비용 | 한울 원자력본부 | 한울 3발전소 | 5호기 | 11 | SPAR | 내자 | A | 200088518 | 가스켓,SPIRAL WOUND,OUTER RING,4.5㎜,506 | EA | 12 | 기계부(건설)
2018 | 4분기 | 계획예방정비용 | 한울 원자력본부 | 한울 3발전소 | 5호기 | 11 | SPAR | 내자 | A | 200088519 | 가스켓,SPIRAL WOUND,OUTER RING,4.5㎜,606 | EA | 24 | 기계부(건설)
2018 | 4분기 | 계획예방정비용 | 한울 원자력본부 | 한울 3발전소 | 5호기 | 11 | SPAR | 내자 | A | 200089330 | 가스켓,OVAL,4.8㎜,SUS316L/GRAPHITE,313*4 | EA | 4 | 기계부(건설)
2018 | 4분기 | 계획예방정비용 | 한울 원자력본부 | 한울 3발전소 | 5호기 | 11 | SPAR | 내자 | A | 200089331 | 가스켓,OVAL,15㎜,4.8㎜,393㎜,487㎜,SUS31 | EA | 2 | 기계부(건설)
2018 | 4분기 | 계획예방정비용 | 한울 원자력본부 | 한울 3발전소 | 5호기 | 11 | SPAR | 내자 | A | 200090490 | 가스켓,SPIRAL WOUND,4.5㎜,524*578㎜,644 | SET | 12 | 기계부(건설)
2018 | 4분기 | 계획예방정비용 | 한울 원자력본부 | 한울 3발전소 | 5호기 | 11 | SPAR | 내자 | A | 200090587 | 가스켓,SPIRAL WOUND,0.175±0.005IN,16.13 | EA | 2 | 기계부(건설)
2018 | 4분기 | 계획예방정비용 | 한울 원자력본부 | 한울 3발전소 | 5호기 | 11 | SPAR | 내자 | A | 200094888 | 가스켓,SPIRAL WOUND,INNER AND OUTER RING | EA | 4 | 기계부(건설)
2018 | 4분기 | 계획예방정비용 | 한울 원자력본부 | 한울 3발전소 | 5호기 | 11 | SPAR | 내자 | A | 200096980 | 가스켓,SPIRAL WOUND,OUTER RING,10IN,SUS3 | EA | 4 | 기계부(건설)
2018 | 4분기 | 계획예방정비용 | 한울 원자력본부 | 한울 3발전소 | 5호기 | 11 | SPAR | 내자 | A | 200104088 | 오-링,FKM(ASTM1418),170BAR,INJECTOR(016) | EA | 4 | 기계부(건설)
2018 | 4분기 | 계획예방정비용 | 한울 원자력본부 | 한울 3발전소 | 5호기 | 11 | SPAR | 내자 | A | 200117294 | 부싱,CERTIFICATE OF CONFORMANCE,234A6902 | SET | 2 | 기계부(건설)
2018 | 4분기 | 계획예방정비용 | 한울 원자력본부 | 한울 3발전소 | 5호기 | 11 | SPAR | 내자 | A | 200158498 | 브러쉬,101㎜,38.1㎜,25.4㎜,N 634,132㎜,7 | EA | 88 | 전기팀(3발)
2018 | 4분기 | 계획예방정비용 | 한울 원자력본부 | 한울 3발전소 | 5호기 | 11 | SPAR | 내자 | A | 200198363 | 오-링,FLUORO RUBBER POLYMETHYLENE,FUEL I | EA | 16 | 기계부(건설)
2018 | 4분기 | 계획예방정비용 | 한울 원자력본부 | 한울 3발전소 | 5호기 | 11 | SPAR | 내자 | A | 200199760 | 오-링,EDPM,START VAVLE(018),구매시방서 | EA | 4 | 기계부(건설)
2018 | 4분기 | 계획예방정비용 | 한울 원자력본부 | 한울 3발전소 | 5호기 | 11 | SPAR | 내자 | A | 200199762 | 오-링,FKM(ASTM1418),COOLING WATER PIPING | EA | 8 | 기계부(건설)
2018 | 4분기 | 계획예방정비용 | 한울 원자력본부 | 한울 3발전소 | 5호기 | 11 | SPAR | 내자 | A | 200200033 | 가스켓,CIRCULAR,COPPER,구매시방서 참조, | EA | 4 | 기계부(건설)
2018 | 4분기 | 계획예방정비용 | 한울 원자력본부 | 한울 3발전소 | 5호기 | 11 | SPAR | 내자 | A | 200203079 | 오-링,NBR,VALVES HOUSING(022),ANSI, ASTM | EA | 16 | 기계부(건설)
2018 | 4분기 | 계획예방정비용 | 한울 원자력본부 | 한울 3발전소 | 5호기 | 11 | SPAR | 내자 | A | 200203081 | 오-링,FKM(ASTM1418),FUEL INJECTION PP DI | EA | 4 | 기계부(건설)
2018 | 4분기 | 계획예방정비용 | 한울 원자력본부 | 한울 3발전소 | 5호기 | 11 | SPAR | 내자 | A | 200203094 | 오-링,FKM(ASTM1418),구매시방서 참조,구매 | EA | 8 | 기계부(건설)
2018 | 4분기 | 계획예방정비용 | 한울 원자력본부 | 한울 3발전소 | 5호기 | 11 | SPAR | 내자 | A | 200203098 | 가스켓,CIRCULAR,SPCC,INJECTOR(016),ANSI, | EA | 32 | 기계부(건설)
2018 | 4분기 | 계획예방정비용 | 한울 원자력본부 | 한울 3발전소 | 5호기 | 11 | SPAR | 내자 | A | 200203100 | 오-링,EDPM,COOLING WATER PIPING(040),CER | EA | 40 | 기계부(건설)
2018 | 4분기 | 계획예방정비용 | 한울 원자력본부 | 한울 3발전소 | 5호기 | 11 | SPAR | 내자 | A | 200203105 | 오-링,EDPM,FUEL INJECTION PP DISCH.(042) | EA | 8 | 기계부(건설)
2018 | 4분기 | 계획예방정비용 | 한울 원자력본부 | 한울 3발전소 | 5호기 | 11 | SPAR | 내자 | A | 200203109 | 오-링,FKM(ASTM1418),INLET VAVLE(015),구 | EA | 8 | 기계부(건설)
2018 | 4분기 | 계획예방정비용 | 한울 원자력본부 | 한울 3발전소 | 5호기 | 11 | SPAR | 내자 | A | 200205080 | 로타, 펌프용,IDLER,CERTIFICATE OF CONFOR | SET | 6 | 기계부(건설)
2018 | 4분기 | 계획예방정비용 | 한울 원자력본부 | 한울 3발전소 | 5호기 | 11 | SPAR | 내자 | A | 200205081 | 로타, 펌프용,IDLER,CERTIFICATE OF CONFOR | SET | 6 | 기계부(건설)
2018 | 4분기 | 계획예방정비용 | 한울 원자력본부 | 한울 3발전소 | 5호기 | 11 | SPAR | 내자 | A | 200210508 | 볼트,2IN 8N MOD.419.1㎖,HEXAGON,터빈 HEA | EA | 2 | 기계부(건설)
2018 | 4분기 | 계획예방정비용 | 한울 원자력본부 | 한울 3발전소 | 5호기 | 11 | SPAR | 내자 | A | 200210528 | 볼트,2-1/2IN 8N. MOD.,HEXAGON,터빈 HEATI | EA | 2 | 기계부(건설)
2018 | 4분기 | 계획예방정비용 | 한울 원자력본부 | 한울 3발전소 | 5호기 | 11 | SPAR | 내자 | A | 200225488 | 로타, 펌프용,PWR,CERTIFICATE OF CONFORMA | EA | 6 | 기계부(건설)
2018 | 4분기 | 계획예방정비용 | 한울 원자력본부 | 한울 3발전소 | 5호기 | 11 | SPAR | 내자 | A | 200225489 | 로타, 펌프용,PWR,CERTIFICATE OF CONFORMA | EA | 6 | 기계부(건설)
2018 | 4분기 | 계획예방정비용 | 한울 원자력본부 | 한울 3발전소 | 5호기 | 11 | SPAR | 내자 | A | 200225686 | 씰링,금속제,링형,711.18㎜,B21A14/B50A517 | EA | 2 | 기계부(건설)
2018 | 4분기 | 계획예방정비용 | 한울 원자력본부 | 한울 3발전소 | 5호기 | 11 | SPAR | 내자 | A | 200225687 | 씰링,금속제,링형,711.18㎜,B21A14/B50A517 | EA | 2 | 기계부(건설)
2018 | 4분기 | 계획예방정비용 | 한울 원자력본부 | 한울 3발전소 | 5호기 | 11 | SPAR | 내자 | A | 200225688 | 씰링,금속제,링형,812.74㎜,B21A14/B50A517 | EA | 2 | 기계부(건설)
2018 | 4분기 | 계획예방정비용 | 한울 원자력본부 | 한울 3발전소 | 5호기 | 11 | SPAR | 내자 | A | 200225689 | 씰링,금속제,링형,812.74㎜,B21A14/B50A517 | EA | 2 | 기계부(건설)
2018 | 4분기 | 계획예방정비용 | 한울 원자력본부 | 한울 3발전소 | 5호기 | 11 | SPAR | 내자 | A | 200225816 | 씰 세트,FKM,CERTIFICATE OF CONFORMANCE,R | EA | 8 | 기계부(건설)
2018 | 4분기 | 계획예방정비용 | 한울 원자력본부 | 한울 3발전소 | 5호기 | 11 | SPAR | 내자 | A | 200225848 | 메카니칼씰,MECHANICAL SEAL,166*164㎜,SUS | EA | 1 | 기계부(건설)
2018 | 4분기 | 계획예방정비용 | 한울 원자력본부 | 한울 3발전소 | 5호기 | 11 | SPAR | 내자 | A | 200305554 | 가스켓,CIRCULAR,C1100-1/2H,100℃,600PSI, | EA | 4 | 기계부(건설)
2018 | 4분기 | 계획예방정비용 | 한울 원자력본부 | 한울 3발전소 | 5호기 | 11 | SPAR | 내자 | A | 200305556 | 가스켓,600℃,COM QLTY,구매시방서 참조,구 | EA | 16 | 기계부(건설)
2018 | 4분기 | 계획예방정비용 | 한울 원자력본부 | 한울 3발전소 | 5호기 | 11 | SPAR | 내자 | A | 200305676 | 오-링,구매시방서 참조,구매시방서 참조,구 | EA | 4 | 기계부(건설)
2018 | 4분기 | 계획예방정비용 | 한울 원자력본부 | 한울 3발전소 | 5호기 | 11 | SPAR | 내자 | A | 200305724 | 가스켓,RUBBER BUTADIENE-ACRYLONITRILE,VA | EA | 8 | 기계부(건설)
2018 | 4분기 | 계획예방정비용 | 한울 원자력본부 | 한울 3발전소 | 5호기 | 11 | SPAR | 내자 | A | 200306642 | 스터드,고정장치용,423.7㎜,B5F5B31,3IN 8N | EA | 10 | 기계부(건설)
2018 | 4분기 | 계획예방정비용 | 한울 원자력본부 | 한울 3발전소 | 5호기 | 11 | SPAR | 내자 | A | 200313070 | 볼베어링,BALL,습식재순환펌프 베어링,스러 | SET | 1 | 기계부(건설)
2018 | 4분기 | 계획예방정비용 | 한울 원자력본부 | 한울 3발전소 | 5호기 | 11 | SPAR | 내자 | A | 200323519 | 메카니칼씰,SINGLE INSIDE CARTRIDGE QB-LU | EA | 13 | 기계부(건설)
2018 | 4분기 | 계획예방정비용 | 한울 원자력본부 | 한울 3발전소 | 5호기 | 11 | SPAR | 내자 | A | 200323710 | 오-링,FKM(ASTM1418),55~65DURO,OIL PIPING | EA | 2 | 기계부(건설)
2018 | 4분기 | 계획예방정비용 | 한울 원자력본부 | 한울 3발전소 | 5호기 | 11 | SPAR | 내자 | A | 200329722 | 가스켓,SPIRAL WOUND,CIRCULAR,4.8MM,84.65 | EA | 4 | 기계부(건설)
2018 | 4분기 | 계획예방정비용 | 한울 원자력본부 | 한울 3발전소 | 5호기 | 11 | SPAR | 내자 | A | 200345025 | 리벳,RIVET FOR MSV,브라인드형,15.9㎜,52. | EA | 2 | 기계부(건설)
2018 | 4분기 | 계획예방정비용 | 한울 원자력본부 | 한울 3발전소 | 5호기 | 11 | SPAR | 내자 | A | 200345458 | 패킹재료,ROLL,4각,FILAMENT YARN+PTFE,0~2 | ROL | 2 | 기계부(건설)
2018 | 4분기 | 계획예방정비용 | 한울 원자력본부 | 한울 3발전소 | 5호기 | 11 | SPAR | 내자 | A | 200347527 | 패킹,성형식(MOLD),VOC TYPE PKG,28.575*15 | EA | 2 | 기계부(건설)
2018 | 4분기 | 계획예방정비용 | 한울 원자력본부 | 한울 3발전소 | 5호기 | 11 | SPAR | 내자 | A | 200347835 | 시트,밸브용,SUS316+STF,10IN,300LB,CERTIF | EA | 4 | 기계부(건설)
2018 | 4분기 | 계획예방정비용 | 한울 원자력본부 | 한울 3발전소 | 5호기 | 11 | SPAR | 내자 | A | 200347894 | 플러그,기계용,플러그밸브용,10IN VALVE BO | EA | 4 | 기계부(건설)
2018 | 4분기 | 계획예방정비용 | 한울 원자력본부 | 한울 3발전소 | 5호기 | 11 | SPAR | 내자 | A | 200348299 | 밸브,글로브형,Y,2IN,A105,ANSI CLASS 1500 | EA | 17 | 기계부(건설)
2018 | 4분기 | 계획예방정비용 | 한울 원자력본부 | 한울 3발전소 | 5호기 | 11 | SPAR | 내자 | A | 200349233 | 가스켓,CIRCULAR,40*28.8*2㎜THK,ASTM A479 | EA | 1 | 기계부(건설)
2018 | 4분기 | 계획예방정비용 | 한울 원자력본부 | 한울 3발전소 | 5호기 | 11 | SPAR | 내자 | A | 200349266 | 가스켓,D SHAPE,25.4㎜,3.2㎜,606.4㎜,657. | EA | 3 | 기계부(건설)
2018 | 4분기 | 계획예방정비용 | 한울 원자력본부 | 한울 3발전소 | 5호기 | 11 | SPAR | 내자 | A | 200349267 | 가스켓,D SHAPE,25.4㎜,3.2㎜,352.4㎜,403. | EA | 3 | 기계부(건설)
2018 | 4분기 | 계획예방정비용 | 한울 원자력본부 | 한울 3발전소 | 5호기 | 11 | SPAR | 내자 | A | 200349268 | 가스켓,D SHAPE,25.4㎜,3.2㎜,301.6㎜,352. | EA | 3 | 기계부(건설)
2018 | 4분기 | 계획예방정비용 | 한울 원자력본부 | 한울 3발전소 | 5호기 | 11 | SPAR | 내자 | A | 200349269 | 가스켓,DOUBLE JACKETED,CHANNEL,3㎜,1673. | EA | 3 | 기계부(건설)
2018 | 4분기 | 계획예방정비용 | 한울 원자력본부 | 한울 3발전소 | 5호기 | 11 | SPAR | 내자 | A | 200349270 | 가스켓,DOUBLE JACKETED,CHANNEL,3㎜,1140 | EA | 3 | 기계부(건설)
2018 | 4분기 | 계획예방정비용 | 한울 원자력본부 | 한울 3발전소 | 5호기 | 11 | SPAR | 내자 | A | 200349271 | 가스켓,DOUBLE JACKETED,CHANNEL,3.2㎜,104 | EA | 3 | 기계부(건설)
2018 | 4분기 | 계획예방정비용 | 한울 원자력본부 | 한울 3발전소 | 5호기 | 11 | SPAR | 내자 | A | 200351235 | 씰링,금속제,PRESSURE SEAL RING GASKET,27 | EA | 1 | 기계부(건설)
2018 | 4분기 | 계획예방정비용 | 한울 원자력본부 | 한울 3발전소 | 5호기 | 11 | SPAR | 내자 | A | 200352928 | 오-링,EDG CYLINDER O-RING(BOTTOM),470㎜, | EA | 12 | 기계부(건설)
2018 | 4분기 | 계획예방정비용 | 한울 원자력본부 | 한울 3발전소 | 5호기 | 11 | SPAR | 내자 | A | 200352981 | 오-링,MAIN BEARING,구매시방서 참조,구매 | EA | 8 | 기계부(건설)
2018 | 4분기 | 계획예방정비용 | 한울 원자력본부 | 한울 3발전소 | 5호기 | 11 | SPAR | 내자 | A | 200354109 | 패킹,성형식(MOLD),BRAIDED GRAPHITE:4,GRA | EA | 2 | 기계부(건설)
2018 | 4분기 | 계획예방정비용 | 한울 원자력본부 | 한울 3발전소 | 5호기 | 11 | SPAR | 내자 | A | 200354113 | 오-링,Ø17.12㎜/Ø12.37MM,Ø22.36MM/Ø17 | EA | 2 | 기계부(건설)
2018 | 4분기 | 계획예방정비용 | 한울 원자력본부 | 한울 3발전소 | 5호기 | 11 | SPAR | 내자 | A | 200354140 | 시트,밸브용,36IN,EPDM,BUTTERFLY,ANSI CLA | EA | 1 | 기계부(건설)
2018 | 4분기 | 계획예방정비용 | 한울 원자력본부 | 한울 3발전소 | 5호기 | 11 | SPAR | 내자 | A | 200354177 | 와셔,LOCK,로크용,ASTM A307 GR.B(ST.STEEL | EA | 20 | 기계부(건설)
2018 | 4분기 | 계획예방정비용 | 한울 원자력본부 | 한울 3발전소 | 5호기 | 11 | SPAR | 내자 | A | 200354186 | 너트,평면형 조임용,CERTIFICATE OF CONFOR | EA | 20 | 기계부(건설)
2018 | 4분기 | 계획예방정비용 | 한울 원자력본부 | 한울 3발전소 | 5호기 | 11 | SPAR | 내자 | A | 200354187 | 와셔,로크용,CERTIFICATE OF CONFORMANCE,B | EA | 20 | 기계부(건설)
2018 | 4분기 | 계획예방정비용 | 한울 원자력본부 | 한울 3발전소 | 5호기 | 11 | SPAR | 내자 | A | 200354440 | 볼베어링,깊은홈 환상형,6206,CERTIFICATE | SET | 12 | 기계부(건설)
2018 | 4분기 | 계획예방정비용 | 한울 원자력본부 | 한울 3발전소 | 5호기 | 11 | SPAR | 내자 | A | 200356396 | 파열판(RUPTURE DISC),MFWP TA RUPTURE DIS | SET | 2 | 기계부(건설)
2018 | 4분기 | 계획예방정비용 | 한울 원자력본부 | 한울 3발전소 | 5호기 | 11 | SPAR | 내자 | A | 200358254 | 오-링,O-RING FOR ED FO FILTER,FLUORO RUB | EA | 6 | 기계부(건설)
2018 | 4분기 | 계획예방정비용 | 한울 원자력본부 | 한울 3발전소 | 5호기 | 11 | SPAR | 내자 | A | 200358255 | 오-링,O-RING FOR ED FO FILTER,FLUORO RUB | EA | 6 | 기계부(건설)
2018 | 4분기 | 계획예방정비용 | 한울 원자력본부 | 한울 3발전소 | 5호기 | 11 | SPAR | 내자 | A | 200358256 | 오-링,O-RING FOR ED FO FILTER,RUBBER POL | EA | 6 | 기계부(건설)
2018 | 4분기 | 계획예방정비용 | 한울 원자력본부 | 한울 3발전소 | 5호기 | 11 | SPAR | 내자 | A | 200358566 | 가스켓,SQUARE,1200㎜,700㎜,1.6㎜,KEVLAR/ | SHT | 1 | 기계부(건설)
2018 | 4분기 | 계획예방정비용 | 한울 원자력본부 | 한울 3발전소 | 5호기 | 11 | SPAR | 내자 | A | 200358706 | 플러그,기계용,복수기 TUBE PLUG(S.S.S ZON | EA | 150 | 기계부(건설)
2018 | 4분기 | 계획예방정비용 | 한울 원자력본부 | 한울 3발전소 | 5호기 | 11 | SPAR | 내자 | A | 200358708 | 플러그,기계용,복수기 TUBE PLUG(S.S.S ZON | EA | 150 | 기계부(건설)
2018 | 4분기 | 계획예방정비용 | 한울 원자력본부 | 한울 3발전소 | 5호기 | 11 | SPAR | 내자 | A | 200358709 | 플러그,기계용,복수기TUBE PLUG(TITANIUM Z | EA | 300 | 기계부(건설)
2018 | 4분기 | 계획예방정비용 | 한울 원자력본부 | 한울 3발전소 | 5호기 | 11 | SPAR | 내자 | A | 200362801 | 가스켓,SPIRAL WOUND,CIRCULAR,INNER AND O | EA | 6 | 기계부(건설)
2018 | 4분기 | 계획예방정비용 | 한울 원자력본부 | 한울 3발전소 | 5호기 | 11 | SPAR | 내자 | A | 200363063 | 커플링,축용,고정식,FWBP MOP COUPLING,ZIN | EA | 1 | 기계부(건설)
2018 | 4분기 | 계획예방정비용 | 한울 원자력본부 | 한울 3발전소 | 5호기 | 11 | SPAR | 내자 | A | 200367775 | 가스켓,CIRCULAR,1.2㎜,400℃,-50℃,1500PS | EA | 4 | 기계부(건설)
2018 | 4분기 | 계획예방정비용 | 한울 원자력본부 | 한울 3발전소 | 5호기 | 11 | SPAR | 내자 | A | 200367821 | 가스켓,RECTANGULAR,180㎜,210㎜,1T,JIC600 | EA | 32 | 기계부(건설)
2018 | 4분기 | 계획예방정비용 | 한울 원자력본부 | 한울 3발전소 | 5호기 | 11 | SPAR | 내자 | A | 200370713 | 스터드,전장 나사형,230㎜,ASTM A193 GR. B | SET | 48 | 기계부(건설)
2018 | 4분기 | 계획예방정비용 | 한울 원자력본부 | 한울 3발전소 | 5호기 | 11 | SPAR | 내자 | A | 200371435 | 가스켓,2MM,25.6MM,34MM,ASTM A479 TYPE 31 | EA | 1 | 기계부(건설)
2018 | 4분기 | 계획예방정비용 | 한울 원자력본부 | 한울 3발전소 | 5호기 | 11 | SPAR | 내자 | A | 200372818 | 핸들(HANDWHEEL),HAND WHEEL,180㎜,A216-WC | EA | 2 | 기계부(건설)
2018 | 4분기 | 계획예방정비용 | 한울 원자력본부 | 한울 3발전소 | 5호기 | 11 | SPAR | 내자 | A | 200372901 | 핸들(HANDWHEEL),HAND WHEEL,355㎜,A216-WC | EA | 1 | 기계부(건설)
2018 | 4분기 | 계획예방정비용 | 한울 원자력본부 | 한울 3발전소 | 5호기 | 11 | SPAR | 내자 | A | 200378757 | 가스켓,10000㎜,1200㎜,5㎜,NEOPRENE(DUROM | C79 | 2 | 기계부(건설)
2018 | 4분기 | 계획예방정비용 | 한울 원자력본부 | 한울 3발전소 | 5호기 | 11 | SPAR | 내자 | A | 200380161 | 기어,링,플라이휠용,STANDARD TOOTH,216㎜ | EA | 6 | 기계부(건설)
2018 | 4분기 | 계획예방정비용 | 한울 원자력본부 | 한울 3발전소 | 5호기 | 11 | SPAR | 내자 | A | 200380165 | 기어,링,플라이휠용,STANDARD TOOTH,752㎜ | EA | 6 | 기계부(건설)
2018 | 4분기 | 계획예방정비용 | 한울 원자력본부 | 한울 3발전소 | 5호기 | 11 | SPAR | 내자 | A | 200380170 | 기어,링,플라이휠용,STANDARD TOOTH,128㎜ | EA | 6 | 기계부(건설)
2018 | 4분기 | 계획예방정비용 | 한울 원자력본부 | 한울 3발전소 | 5호기 | 11 | SPAR | 내자 | A | 200380188 | 필터 어셈블리,BODY,0.236IN THK,ASTM A240 | EA | 6 | 기계부(건설)
2018 | 4분기 | 계획예방정비용 | 한울 원자력본부 | 한울 3발전소 | 5호기 | 11 | SPAR | 내자 | A | 200380189 | 커버,샤프트용,원통형,6㎜ THK,ASTM A240-3 | EA | 6 | 기계부(건설)
2018 | 4분기 | 계획예방정비용 | 한울 원자력본부 | 한울 3발전소 | 5호기 | 11 | SPAR | 내자 | A | 200380190 | 링,조절용,유체 흐름용,WHEEL AXIS RING,원 | EA | 6 | 기계부(건설)
2018 | 4분기 | 계획예방정비용 | 한울 원자력본부 | 한울 3발전소 | 5호기 | 11 | SPAR | 내자 | A | 200380191 | 링,조절용,유체 흐름용,원통형,70 OD*60 ID | EA | 6 | 기계부(건설)
2018 | 4분기 | 계획예방정비용 | 한울 원자력본부 | 한울 3발전소 | 5호기 | 11 | SPAR | 내자 | A | 200380193 | 샤프트,직선형,DRV,430㎜,84㎜ DIA,ASTM A1 | EA | 6 | 기계부(건설)
2018 | 4분기 | 계획예방정비용 | 한울 원자력본부 | 한울 3발전소 | 5호기 | 11 | SPAR | 내자 | A | 200383002 | 오-링,329.79㎜,3.55㎜,EPM,CERTIFICATE OF | EA | 2 | 기계부(건설)
2018 | 4분기 | 계획예방정비용 | 한울 원자력본부 | 한울 3발전소 | 5호기 | 11 | SPAR | 내자 | A | 200383004 | 오-링,148.82㎜,3.55㎜,EPM,CERTIFICATE OF | EA | 2 | 기계부(건설)
2018 | 4분기 | 계획예방정비용 | 한울 원자력본부 | 한울 3발전소 | 5호기 | 11 | SPAR | 내자 | A | 200383006 | 오-링,56.74㎜,3.55㎜,EPM,CERTIFICATE OF | EA | 2 | 기계부(건설)
2018 | 4분기 | 계획예방정비용 | 한울 원자력본부 | 한울 3발전소 | 5호기 | 11 | SPAR | 내자 | A | 200383012 | 오-링,AS568 SERIES 248,120.24 ID*3.53㎜ | EA | 2 | 기계부(건설)
2018 | 4분기 | 계획예방정비용 | 한울 원자력본부 | 한울 3발전소 | 5호기 | 11 | SPAR | 내자 | A | 200383013 | 오-링,AS568 SERIES 362,158.12 ID*5.33㎜ | EA | 2 | 기계부(건설)
2018 | 4분기 | 계획예방정비용 | 한울 원자력본부 | 한울 3발전소 | 5호기 | 11 | SPAR | 내자 | A | 200383014 | 오-링,AS568 SERIES 433,139.07 ID*6.99㎜ | EA | 2 | 기계부(건설)
2018 | 4분기 | 계획예방정비용 | 한울 원자력본부 | 한울 3발전소 | 5호기 | 11 | SPAR | 내자 | A | 200383035 | 가스켓,1.6㎜,105㎜,140㎜,NON-ASBESTOS,개 | EA | 2 | 기계부(건설)
2018 | 4분기 | 계획예방정비용 | 한울 원자력본부 | 한울 3발전소 | 5호기 | 11 | SPAR | 내자 | A | 200383036 | 가스켓,1.6㎜,130㎜,180㎜,NON-ASBESTOS,개 | EA | 2 | 기계부(건설)
2018 | 4분기 | 계획예방정비용 | 한울 원자력본부 | 한울 3발전소 | 5호기 | 11 | SPAR | 내자 | A | 200383037 | 가스켓,1.6㎜,60㎜,70㎜,NON-ASBESTOS,개별 | EA | 2 | 기계부(건설)
2018 | 4분기 | 계획예방정비용 | 한울 원자력본부 | 한울 3발전소 | 5호기 | 11 | SPAR | 내자 | A | 200383166 | 오-링,AS568 SERIES 265,196.44 ID*3.53㎜ | EA | 2 | 기계부(건설)
2018 | 4분기 | 계획예방정비용 | 한울 원자력본부 | 한울 3발전소 | 5호기 | 11 | SPAR | 내자 | A | 200384158 | 링,오일조절용,RING,12 W*6㎜ THK,B271,203 | SET | 1 | 기계부(건설)
2018 | 4분기 | 계획예방정비용 | 한울 원자력본부 | 한울 3발전소 | 5호기 | 11 | SPAR | 내자 | A | 200384195 | 오-링,G210,209.3㎜,5.7㎜,FLUORO RUBBER P | EA | 1 | 기계부(건설)
2018 | 4분기 | 계획예방정비용 | 한울 원자력본부 | 한울 3발전소 | 5호기 | 11 | SPAR | 내자 | A | 200384207 | 씰링,레버린스식,CCW PP LABYRINTH RING,OI | EA | 3 | 기계부(건설)
2018 | 4분기 | 계획예방정비용 | 한울 원자력본부 | 한울 3발전소 | 5호기 | 11 | SPAR | 내자 | A | 200384208 | 디플렉터(DEFLECTOR),CCW PP DEFLECTOR,RIN | EA | 3 | 기계부(건설)
2018 | 4분기 | 계획예방정비용 | 한울 원자력본부 | 한울 3발전소 | 5호기 | 11 | SPAR | 내자 | A | 200388266 | 송풍기,ROTATION:CW,원심식,460V,3500~3600 | SET | 1 | 기계부(건설)
2018 | 4분기 | 계획예방정비용 | 한울 원자력본부 | 한울 3발전소 | 5호기 | 11 | SPAR | 내자 | A | 200391150 | 필터 엘리맨트,유체용,STRING WOUND,30IN(7 | EA | 138 | 기계부(건설)
2018 | 4분기 | 계획예방정비용 | 한울 원자력본부 | 한울 3발전소 | 5호기 | 11 | SPAR | 내자 | A | 200394569 | 패킹세트,RING,24㎜,36.8㎜,6.4㎜,GRAPHITE | SET | 1 | 기계부(건설)
2018 | 4분기 | 계획예방정비용 | 한울 원자력본부 | 한울 3발전소 | 5호기 | 11 | SPAR | 내자 | A | 200395078 | 패킹세트,PACKING:1IN 2500LB GLOBE V/V,19 | EA | 30 | 기계부(건설)
2018 | 4분기 | 계획예방정비용 | 한울 원자력본부 | 한울 3발전소 | 5호기 | 11 | SPAR | 내자 | A | 200395176 | 케이지,밸브용,WINDOW,305*123㎜ LG,SS410, | EA | 4 | 기계부(건설)
2018 | 4분기 | 계획예방정비용 | 한울 원자력본부 | 한울 3발전소 | 5호기 | 11 | SPAR | 내자 | A | 200396387 | 가스켓,CIRCULAR,3㎜,244㎜,253㎜,REINFORC | EA | 1 | 기계부(건설)
2018 | 4분기 | 계획예방정비용 | 한울 원자력본부 | 한울 3발전소 | 5호기 | 11 | SPAR | 내자 | A | 200396405 | 패킹세트,V-PTFE,45㎜,53㎜,12㎜(3.5/3.5/5 | EA | 1 | 기계부(건설)
2018 | 4분기 | 계획예방정비용 | 한울 원자력본부 | 한울 3발전소 | 5호기 | 11 | SPAR | 내자 | A | 200396410 | 시트,밸브용,182.6㎜,196㎜,18㎜,REINFORCE | EA | 1 | 기계부(건설)
2018 | 4분기 | 계획예방정비용 | 한울 원자력본부 | 한울 3발전소 | 5호기 | 11 | SPAR | 내자 | A | 200397350 | 플러그,기계용,복수기 TUBE PLUG(STAKING), | EA | 300 | 기계부(건설)
2018 | 4분기 | 계획예방정비용 | 한울 원자력본부 | 한울 3발전소 | 5호기 | 11 | SPAR | 내자 | A | 200397351 | 플러그,기계용,LP#1 TUBE PLUG(STAKING),누 | EA | 60 | 기계부(건설)
2018 | 4분기 | 계획예방정비용 | 한울 원자력본부 | 한울 3발전소 | 5호기 | 11 | SPAR | 내자 | A | 200397352 | 플러그,기계용,복수기 TUBE PLUG(STAKING), | EA | 300 | 기계부(건설)
2018 | 4분기 | 계획예방정비용 | 한울 원자력본부 | 한울 3발전소 | 5호기 | 11 | SPAR | 내자 | A | 200397353 | 플러그,기계용,LP#1 TUBE PLUG(WELDING),누 | EA | 60 | 기계부(건설)
2018 | 4분기 | 계획예방정비용 | 한울 원자력본부 | 한울 3발전소 | 5호기 | 11 | SPAR | 내자 | A | 200397354 | 플러그,기계용,LP#2,3 TUBE PLUG(STAKING), | EA | 60 | 기계부(건설)
2018 | 4분기 | 계획예방정비용 | 한울 원자력본부 | 한울 3발전소 | 5호기 | 11 | SPAR | 내자 | A | 200397355 | 플러그,기계용,LP#2,3 TUBE PLUG(WELDING), | EA | 60 | 기계부(건설)
2018 | 4분기 | 계획예방정비용 | 한울 원자력본부 | 한울 3발전소 | 5호기 | 11 | SPAR | 내자 | A | 200398707 | 시험 세트,전기/전자시험장비용,NSSS 공정 | SET | 7 | 계측제어부(건설)
2018 | 4분기 | 계획예방정비용 | 한울 원자력본부 | 한울 3발전소 | 5호기 | 11 | SPAR | 내자 | A | 200405436 | 부품키트,기계용,GASKET_BRG. SPARE KIT,원 | SET | 1 | 기계부(건설)
2018 | 4분기 | 계획예방정비용 | 한울 원자력본부 | 한울 3발전소 | 5호기 | 11 | SPAR | 내자 | A | 200405437 | 부품키트,기계용,CENTRIFUGAL PUMP,GASKET | SET | 2 | 기계부(건설)
2018 | 4분기 | 계획예방정비용 | 한울 원자력본부 | 한울 3발전소 | 5호기 | 11 | SPAR | 내자 | A | 200405439 | 부품키트,기계용,CENTRIFUGAL PUMP,BEARING | SET | 2 | 기계부(건설)
2018 | 4분기 | 계획예방정비용 | 한울 원자력본부 | 한울 3발전소 | 5호기 | 11 | SPAR | 내자 | A | 200409579 | 기어 작동기,밸브용,기어박스,WORM GEAR,30 | EA | 1 | 기계부(건설)
2018 | 4분기 | 계획예방정비용 | 한울 원자력본부 | 한울 3발전소 | 5호기 | 11 | SPAR | 내자 | A | 200411555 | 샤프트,CCWP SHAFT,132 OD*2415㎜ LG,2415 | EA | 1 | 기계부(건설)
2018 | 4분기 | 계획예방정비용 | 한울 원자력본부 | 한울 3발전소 | 5호기 | 11 | SPAR | 내자 | A | 200411556 | 임펠러,펌프용,원심식,CENTRIFUGAL,132㎜ I | EA | 1 | 기계부(건설)
2018 | 4분기 | 계획예방정비용 | 한울 원자력본부 | 한울 3발전소 | 5호기 | 11 | SPAR | 내자 | A | 200411558 | 키(KEY),IMPELLER KEY,B 32*H 18*L 250㎜,A | EA | 1 | 기계부(건설)
2018 | 4분기 | 계획예방정비용 | 한울 원자력본부 | 한울 3발전소 | 5호기 | 11 | SPAR | 내자 | A | 200411559 | 키(KEY),COULPING KEY,B 28*H 16*L 180㎜,A | EA | 1 | 기계부(건설)
2018 | 4분기 | 계획예방정비용 | 한울 원자력본부 | 한울 3발전소 | 5호기 | 11 | SPAR | 내자 | A | 200411752 | 가스켓,SPIRAL WOUND,INNER AND OUTER RING | EA | 4 | 기계부(건설)
2018 | 4분기 | 계획예방정비용 | 한울 원자력본부 | 한울 3발전소 | 5호기 | 11 | SPAR | 내자 | A | 200412758 | 패킹세트,RING,BRAIDED,COMBINED,700℉,248 | SET | 28 | 기계부(건설)
2018 | 4분기 | 계획예방정비용 | 한울 원자력본부 | 한울 3발전소 | 5호기 | 11 | SPAR | 내자 | A | 200413542 | 너트,ARM NUT,1IN,ASTM A194 GR 8,8 UNC,15 | EA | 2 | 기계부(건설)
2018 | 4분기 | 계획예방정비용 | 한울 원자력본부 | 한울 3발전소 | 5호기 | 11 | SPAR | 내자 | A | 200413543 | 암(ARM),ASTM A216 GR WCB,22.5*30.1*179㎜ | EA | 2 | 기계부(건설)
2018 | 4분기 | 계획예방정비용 | 한울 원자력본부 | 한울 3발전소 | 5호기 | 11 | SPAR | 내자 | A | 200413548 | 밸브디스크,105-D-CKB,286*246*91㎜,ASTM A | EA | 2 | 기계부(건설)
2018 | 4분기 | 계획예방정비용 | 한울 원자력본부 | 한울 3발전소 | 5호기 | 11 | SPAR | 내자 | A | 200413823 | 가스켓,SPIRAL WOUND,INNER AND OUTER RING | EA | 6 | 기계부(건설)
2018 | 4분기 | 계획예방정비용 | 한울 원자력본부 | 한울 3발전소 | 5호기 | 11 | SPAR | 내자 | A | 200416145 | 슬리브,복수펌프 1ST 베어링 슬리브,샤프트 | EA | 1 | 기계부(건설)
2018 | 4분기 | 계획예방정비용 | 한울 원자력본부 | 한울 3발전소 | 5호기 | 11 | SPAR | 내자 | A | 200416169 | 베어링,슬리브형,158.85㎜(0,-0.03),143.15 | EA | 1 | 기계부(건설)
2018 | 4분기 | 계획예방정비용 | 한울 원자력본부 | 한울 3발전소 | 5호기 | 11 | SPAR | 내자 | A | 200416170 | 베어링,슬리브형,158.85㎜(0,-0.03),143.15 | EA | 6 | 기계부(건설)
2018 | 4분기 | 계획예방정비용 | 한울 원자력본부 | 한울 3발전소 | 5호기 | 11 | SPAR | 내자 | A | 200416171 | 베어링,슬리브형,133.45㎜(0,-0.03),114.6 | EA | 1 | 기계부(건설)
2018 | 4분기 | 계획예방정비용 | 한울 원자력본부 | 한울 3발전소 | 5호기 | 11 | SPAR | 내자 | A | 200416172 | 베어링,슬리브형,114.4㎜(0,-0.03),98.68㎜ | EA | 1 | 기계부(건설)
2018 | 4분기 | 계획예방정비용 | 한울 원자력본부 | 한울 3발전소 | 5호기 | 11 | SPAR | 내자 | A | 200416173 | 슬리브,복수펌프 SPOOL PIECE 슬리브,샤프 | EA | 1 | 기계부(건설)
2018 | 4분기 | 계획예방정비용 | 한울 원자력본부 | 한울 3발전소 | 5호기 | 11 | SPAR | 내자 | A | 200416174 | 슬리브,복수펌프 BOTTOM 슬리브,샤프트용,8 | EA | 1 | 기계부(건설)
2018 | 4분기 | 계획예방정비용 | 한울 원자력본부 | 한울 3발전소 | 5호기 | 11 | SPAR | 내자 | A | 200416175 | 슬리브,복수펌프 SERIES 베어링 슬리브,샤 | EA | 6 | 기계부(건설)
2018 | 4분기 | 계획예방정비용 | 한울 원자력본부 | 한울 3발전소 | 5호기 | 11 | SPAR | 내자 | A | 200417825 | 스프링,발전기 32IN 수소 밀봉링 스프링,WI | EA | 4 | 기계부(건설)
2018 | 4분기 | 계획예방정비용 | 한울 원자력본부 | 한울 3발전소 | 5호기 | 11 | SPAR | 내자 | A | 200417826 | 스프링,발전기 28IN 수소 밀봉링 스프링,WI | EA | 4 | 기계부(건설)
2018 | 4분기 | 계획예방정비용 | 한울 원자력본부 | 한울 3발전소 | 5호기 | 11 | SPAR | 내자 | A | 200420811 | 밸브,솔레노이드용,BRASS,2WAY,G 1/4IN,220 | EA | 64 | 계측제어부(건설)
2018 | 4분기 | 계획예방정비용 | 한울 원자력본부 | 한울 3발전소 | 5호기 | 11 | SPAR | 내자 | A | 200421748 | 씰링,금속제,PRESSURE SEAL GASKET,47㎜,10 | EA | 4 | 기계부(건설)
2018 | 4분기 | 계획예방정비용 | 한울 원자력본부 | 한울 3발전소 | 5호기 | 11 | SPAR | 내자 | A | 200421749 | 씰링,금속제,PRESSURE SEAL GASKET,47㎜,20 | EA | 4 | 기계부(건설)
2018 | 4분기 | 계획예방정비용 | 한울 원자력본부 | 한울 3발전소 | 5호기 | 11 | SPAR | 내자 | A | 200421751 | 씰링,금속제,47㎜,387.3㎜,412.9㎜,AISI413 | EA | 1 | 기계부(건설)
2018 | 4분기 | 계획예방정비용 | 한울 원자력본부 | 한울 3발전소 | 5호기 | 11 | SPAR | 내자 | A | 200421752 | 씰링,금속제,PRESSURE SEAL GASKET,47㎜,43 | EA | 4 | 기계부(건설)
2018 | 4분기 | 계획예방정비용 | 한울 원자력본부 | 한울 3발전소 | 5호기 | 11 | SPAR | 내자 | A | 200426481 | 가스켓,22㎜,582㎜,619㎜,NEOPRENE,SHORE 7 | EA | 9 | 기계부(건설)
2018 | 4분기 | 계획예방정비용 | 한울 원자력본부 | 한울 3발전소 | 5호기 | 11 | SPAR | 내자 | A | 200426482 | 가스켓,21㎜,471㎜,517㎜,NEOPRENE,SHORE 7 | EA | 36 | 기계부(건설)
2018 | 4분기 | 계획예방정비용 | 한울 원자력본부 | 한울 3발전소 | 5호기 | 11 | SPAR | 내자 | A | 200431680 | 스터드,COP 흡입관/1단케이싱,1IN,110㎜,ST | EA | 20 | 기계부(건설)
2018 | 4분기 | 계획예방정비용 | 한울 원자력본부 | 한울 3발전소 | 5호기 | 11 | SPAR | 내자 | A | 200431821 | 스터드,COP 1단/2단 케이싱,1.25IN,140㎜,S | EA | 24 | 기계부(건설)
2018 | 4분기 | 계획예방정비용 | 한울 원자력본부 | 한울 3발전소 | 5호기 | 11 | SPAR | 내자 | A | 200431822 | 스터드,COP2단/3단,3단/4단,567단케이싱,1. | EA | 120 | 기계부(건설)
2018 | 4분기 | 계획예방정비용 | 한울 원자력본부 | 한울 3발전소 | 5호기 | 11 | SPAR | 내자 | A | 200431823 | 스터드,COP 4단/CASE SPACER,7단/SPOOL,1.2 | EA | 48 | 기계부(건설)
2018 | 4분기 | 계획예방정비용 | 한울 원자력본부 | 한울 3발전소 | 5호기 | 11 | SPAR | 내자 | A | 200431824 | 볼트,COP SPOOL PIECE/NOZZLE HEAD,M36,200 | EA | 24 | 기계부(건설)
2018 | 4분기 | 계획예방정비용 | 한울 원자력본부 | 한울 3발전소 | 5호기 | 11 | SPAR | 내자 | A | 200431825 | 볼트,ALLEN SCREW,COP IMPELLER FIXING,1/2 | EA | 24 | 기계부(건설)
2018 | 4분기 | 계획예방정비용 | 한울 원자력본부 | 한울 3발전소 | 5호기 | 11 | SPAR | 내자 | A | 200434263 | 패킹재료,PACKING,PTFE,ARAMID FIBER,기술 | LB | 100 | 기계부(건설)
2018 | 4분기 | 계획예방정비용 | 한울 원자력본부 | 한울 3발전소 | 5호기 | 11 | SPAR | 내자 | A | 200438631 | 플러그,기계용,공기구동 실린더식,유량조절 | EA | 4 | 기계부(건설)
2018 | 4분기 | 계획예방정비용 | 한울 원자력본부 | 한울 3발전소 | 5호기 | 11 | SPAR | 내자 | A | 200438632 | 시트,밸브용,420 CRES SS,공기구동 실린더 | EA | 4 | 기계부(건설)
2018 | 4분기 | 계획예방정비용 | 한울 원자력본부 | 한울 3발전소 | 5호기 | 11 | SPAR | 내자 | A | 200438633 | 플러그,기계용,공기구동 실린더식,유량조절 | EA | 4 | 기계부(건설)
2018 | 4분기 | 계획예방정비용 | 한울 원자력본부 | 한울 3발전소 | 5호기 | 11 | SPAR | 내자 | A | 200438634 | 시트,밸브용,420 SS,공기구동 실린더식,3IN | EA | 4 | 기계부(건설)
2018 | 4분기 | 계획예방정비용 | 한울 원자력본부 | 한울 3발전소 | 5호기 | 11 | SPAR | 내자 | A | 200438635 | 플러그,기계용,공기구동 실린더식,유량조절 | EA | 4 | 기계부(건설)
2018 | 4분기 | 계획예방정비용 | 한울 원자력본부 | 한울 3발전소 | 5호기 | 11 | SPAR | 내자 | A | 200438636 | 시트,밸브용,316 SS,공기구동 실린더식,8IN | EA | 4 | 기계부(건설)
2018 | 4분기 | 계획예방정비용 | 한울 원자력본부 | 한울 3발전소 | 5호기 | 11 | SPAR | 내자 | A | 200438637 | 플러그,기계용,공기구동 실린더식,유량조절 | EA | 4 | 기계부(건설)
2018 | 4분기 | 계획예방정비용 | 한울 원자력본부 | 한울 3발전소 | 5호기 | 11 | SPAR | 내자 | A | 200438638 | 시트,밸브용,410 SS,공기구동 실린더식,12I | EA | 4 | 기계부(건설)
2018 | 4분기 | 계획예방정비용 | 한울 원자력본부 | 한울 3발전소 | 5호기 | 11 | SPAR | 내자 | A | 200438639 | 플러그,기계용,공기구동 실린더식,유량조절 | EA | 4 | 기계부(건설)
2018 | 4분기 | 계획예방정비용 | 한울 원자력본부 | 한울 3발전소 | 5호기 | 11 | SPAR | 내자 | A | 200438640 | 시트,밸브용,316 SS + STF,공기구동 실린더 | EA | 4 | 기계부(건설)
2018 | 4분기 | 계획예방정비용 | 한울 원자력본부 | 한울 3발전소 | 5호기 | 11 | SPAR | 내자 | A | 200439504 | 오일펌프 어셈블리,베인펌프,9.4㎤/REV,21 | EA | 2 | 기계부(건설)
2018 | 4분기 | 계획예방정비용 | 한울 원자력본부 | 한울 3발전소 | 5호기 | 11 | SPAR | 내자 | A | 200442394 | 가스켓,SPIRAL WOUND,CIRCULAR,INNER AND O | EA | 12 | 기계부(건설)
2018 | 4분기 | 계획예방정비용 | 한울 원자력본부 | 한울 3발전소 | 5호기 | 11 | SPAR | 내자 | A | 200458048 | 밸브,압력조절형(REGULATOR),AIR FILTER RE | EA | 240 | 계측제어부(건설)
2018 | 4분기 | 계획예방정비용 | 한울 원자력본부 | 한울 3발전소 | 5호기 | 11 | SPAR | 내자 | A | 200458520 | 커버,브라켓트,전동발전기 발전기측,원형,8 | EA | 2 | 전기팀(3발)
2018 | 4분기 | 계획예방정비용 | 한울 원자력본부 | 한울 3발전소 | 5호기 | 11 | SPAR | 내자 | A | 200467258 | 스템,밸브용,ACTUATOR STEM,38MM,454MM,630 | EA | 4 | 기계부(건설)
2018 | 4분기 | 계획예방정비용 | 한울 원자력본부 | 한울 3발전소 | 5호기 | 11 | SPAR | 내자 | A | 200468414 | 디스크/시트 세트,밸브용,SS410/HT,SS410/H | EA | 3 | 기계부(건설)
2018 | 4분기 | 계획예방정비용 | 한울 원자력본부 | 한울 3발전소 | 5호기 | 11 | SPAR | 내자 | A | 200468415 | 밸브,플러그형,GLOBE,16*16 IN,900 LB,400 | EA | 4 | 기계부(건설)
2018 | 4분기 | 계획예방정비용 | 한울 원자력본부 | 한울 3발전소 | 5호기 | 11 | SPAR | 내자 | A | 200468416 | 시트,밸브용,SS410. HT,AIR ACTUATED ISOLA | EA | 3 | 기계부(건설)
2018 | 4분기 | 계획예방정비용 | 한울 원자력본부 | 한울 3발전소 | 5호기 | 11 | SPAR | 내자 | A | 200468417 | 시트,밸브용,GLOBE VALVE,16*16IN,1750 PSI | EA | 4 | 기계부(건설)
2018 | 4분기 | 계획예방정비용 | 한울 원자력본부 | 한울 3발전소 | 5호기 | 11 | SPAR | 내자 | A | 200470088 | 히터,FLANGED IMMERSION HEATER,65",5",SUS | EA | 2 | 전기팀(3발)
2018 | 4분기 | 계획예방정비용 | 한울 원자력본부 | 한울 3발전소 | 5호기 | 11 | SPAR | 내자 | A | 200471195 | 볼트,수소 씰 하우징(TE) 상,하 체결,0.625 | SET | 38 | 기계부(건설)
2018 | 4분기 | 계획예방정비용 | 한울 원자력본부 | 한울 3발전소 | 5호기 | 11 | SPAR | 내자 | A | 200471206 | 볼트,발전기 수소 씰 하우징(CE) 체결,3/4I | SET | 102 | 기계부(건설)
2018 | 4분기 | 계획예방정비용 | 한울 원자력본부 | 한울 3발전소 | 5호기 | 11 | SPAR | 내자 | A | 200471221 | 피스톤,밸브 구동부 피스톤,50.1MM,406.85M | EA | 4 | 기계부(건설)
2018 | 4분기 | 계획예방정비용 | 한울 원자력본부 | 한울 3발전소 | 5호기 | 11 | SPAR | 내자 | A | 200471286 | 가스켓,SPIRAL WOUND,CIRCULAR,INNER AND O | EA | 2 | 기계부(건설)
2018 | 4분기 | 계획예방정비용 | 한울 원자력본부 | 한울 3발전소 | 5호기 | 11 | SPAR | 내자 | A | 200471296 | 볼트,발전기 수소 씰 하우징(TE) 체결,3/4I | SET | 54 | 기계부(건설)
2018 | 4분기 | 계획예방정비용 | 한울 원자력본부 | 한울 3발전소 | 5호기 | 11 | SPAR | 내자 | A | 200471709 | 오-링,3㎜,RUBBER ETHYLENE-PROPYLENE-DIEN | M | 2 | 기계부(건설)
2018 | 4분기 | 계획예방정비용 | 한울 원자력본부 | 한울 3발전소 | 5호기 | 11 | SPAR | 내자 | A | 200474721 | 부품키트,기계용,씰링류,기계장치용,O-RING | SET | 4 | 기계부(건설)
2018 | 4분기 | 계획예방정비용 | 한울 원자력본부 | 한울 3발전소 | 5호기 | 11 | SPAR | 내자 | A | 200486581 | 링,웨어링,MONEL K-500,16MM,154MM,168MM,E | EA | 2 | 기계부(건설)
2018 | 4분기 | 계획예방정비용 | 한울 원자력본부 | 한울 3발전소 | 5호기 | 11 | SPAR | 내자 | A | 200487963 | 절연판,INSULATION RING,원형,ID 685.8MM O | SET | 1 | 기계부(건설)
2018 | 4분기 | 계획예방정비용 | 한울 원자력본부 | 한울 3발전소 | 5호기 | 11 | SPAR | 내자 | A | 200487965 | 절연슬리브,INSULATION BUSING,부싱형,61.9 | EA | 2 | 기계부(건설)
2018 | 4분기 | 계획예방정비용 | 한울 원자력본부 | 한울 3발전소 | 5호기 | 11 | SPAR | 내자 | A | 200487966 | 절연슬리브,INSULATION BUSHING,부싱형,77. | EA | 102 | 기계부(건설)
2018 | 4분기 | 계획예방정비용 | 한울 원자력본부 | 한울 3발전소 | 5호기 | 11 | SPAR | 내자 | A | 200487967 | 절연 와셔,INSULATION WASHER,20.6MM,34.9M | EA | 104 | 기계부(건설)
2018 | 4분기 | 계획예방정비용 | 한울 원자력본부 | 한울 3발전소 | 5호기 | 11 | SPAR | 내자 | A | 200489992 | 볼베어링,BALL,깊은홈 환상형,6320,215㎜,1 | EA | 3 | 기계부(건설)
2018 | 4분기 | 계획예방정비용 | 한울 원자력본부 | 한울 3발전소 | 5호기 | 11 | SPAR | 내자 | A | 200490064 | 샤프트,직선형+인벌류트 스플라인,터빈제어 | EA | 4 | 기계부(건설)
2018 | 4분기 | 계획예방정비용 | 한울 원자력본부 | 한울 3발전소 | 5호기 | 11 | SPAR | 내자 | A | 200490066 | 샤프트,직선형+인벌류트 스플라인,터빈 이 | EA | 2 | 기계부(건설)
2018 | 4분기 | 계획예방정비용 | 한울 원자력본부 | 한울 3발전소 | 5호기 | 11 | SPAR | 내자 | A | 200492347 | 스트레이너(STRAINER),SCREEN,83±2,49±2, | EA | 32 | 기계부(건설)
2018 | 4분기 | 계획예방정비용 | 한울 원자력본부 | 한울 3발전소 | 5호기 | 11 | SPAR | 내자 | Q | 200012295 | 베어링,슬리브형,SHELL,BABBIT,CONNECTING | SET | 4 | 기계부(건설)
2018 | 4분기 | 계획예방정비용 | 한울 원자력본부 | 한울 3발전소 | 5호기 | 11 | SPAR | 내자 | Q | 200061010 | 세트스크류,SCREW,원형,124MM,VIS TETE DE | SET | 16 | 기계부(건설)
2018 | 4분기 | 계획예방정비용 | 한울 원자력본부 | 한울 3발전소 | 5호기 | 11 | SPAR | 내자 | Q | 200090509 | 가스켓,CIRCULAR,4.8㎜,SUS316/GRAPHITE,15 | EA | 2 | 기계부(건설)
2018 | 4분기 | 계획예방정비용 | 한울 원자력본부 | 한울 3발전소 | 5호기 | 11 | SPAR | 내자 | Q | 200090510 | 패킹재료,GLAND,32㎜,8㎜ T,GRAPHITE,150LB | EA | 2 | 기계부(건설)
2018 | 4분기 | 계획예방정비용 | 한울 원자력본부 | 한울 3발전소 | 5호기 | 11 | SPAR | 내자 | Q | 200090533 | 패킹재료,GLAND,24*7㎜,GRAPHITE,1954LB,SQ | EA | 1 | 기계부(건설)
2018 | 4분기 | 계획예방정비용 | 한울 원자력본부 | 한울 3발전소 | 5호기 | 11 | SPAR | 내자 | Q | 200090585 | 패킹재료,GLAND,24*7㎜,GRAPHITE,1680LB,SQ | EA | 2 | 기계부(건설)
2018 | 4분기 | 계획예방정비용 | 한울 원자력본부 | 한울 3발전소 | 5호기 | 11 | SPAR | 내자 | Q | 200090612 | 패킹,성형식(MOLD),CIRCULAR,UPPER,CERTIFI | EA | 2 | 기계부(건설)
2018 | 4분기 | 계획예방정비용 | 한울 원자력본부 | 한울 3발전소 | 5호기 | 11 | SPAR | 내자 | Q | 200090613 | 패킹,성형식(MOLD),CIRCULAR,CERTIFICATE O | EA | 4 | 기계부(건설)
2018 | 4분기 | 계획예방정비용 | 한울 원자력본부 | 한울 3발전소 | 5호기 | 11 | SPAR | 내자 | Q | 200090614 | 가스켓,CERTIFICATE OF CONFORMANCE,94-161 | EA | 2 | 기계부(건설)
2018 | 4분기 | 계획예방정비용 | 한울 원자력본부 | 한울 3발전소 | 5호기 | 11 | SPAR | 내자 | Q | 200101635 | 가스켓,SPIRAL WOUND,OUTER RING,2-1/2IN,4 | EA | 1 | 기계부(건설)
2018 | 4분기 | 계획예방정비용 | 한울 원자력본부 | 한울 3발전소 | 5호기 | 11 | SPAR | 내자 | Q | 200202403 | 베어링,슬리브형,SHELL,BABBIT,MAIN BEARIN | SET | 2 | 기계부(건설)
2018 | 4분기 | 계획예방정비용 | 한울 원자력본부 | 한울 3발전소 | 5호기 | 11 | SPAR | 내자 | Q | 200203078 | 오-링,FKM(ASTM1418),ASME NQA-1,AUTHENTIC | EA | 8 | 기계부(건설)
2018 | 4분기 | 계획예방정비용 | 한울 원자력본부 | 한울 3발전소 | 5호기 | 11 | SPAR | 내자 | Q | 200204690 | 가스켓,9-809-Z-171-004,17,G-30-A, | EA | 2 | 기계부(건설)
2018 | 4분기 | 계획예방정비용 | 한울 원자력본부 | 한울 3발전소 | 5호기 | 11 | SPAR | 내자 | Q | 200205057 | 가스켓,CIRCULAR,112㎜,4.8㎜,86㎜,140㎜,S | EA | 1 | 기계부(건설)
2018 | 4분기 | 계획예방정비용 | 한울 원자력본부 | 한울 3발전소 | 5호기 | 11 | SPAR | 내자 | Q | 200221202 | 가스켓,NON-ASBESTOS,AUTHENTICITY CONFIRM | EA | 8 | 기계부(건설)
2018 | 4분기 | 계획예방정비용 | 한울 원자력본부 | 한울 3발전소 | 5호기 | 11 | SPAR | 내자 | Q | 200223074 | 오-링,NBR,VALVES HOUSING(022),ASME NQA-1 | EA | 4 | 기계부(건설)
2018 | 4분기 | 계획예방정비용 | 한울 원자력본부 | 한울 3발전소 | 5호기 | 11 | SPAR | 내자 | Q | 200223078 | 오-링,FLUOROCARBON RUBBER,START VLV,ASME | EA | 4 | 기계부(건설)
2018 | 4분기 | 계획예방정비용 | 한울 원자력본부 | 한울 3발전소 | 5호기 | 11 | SPAR | 내자 | Q | 200314460 | 로킹플레이트(LOCKING PLATE),가압기 맨웨 | EA | 10 | 기계부(건설)
2018 | 4분기 | 계획예방정비용 | 한울 원자력본부 | 한울 3발전소 | 5호기 | 11 | SPAR | 내자 | Q | 200319323 | 샤프트,TRANSMISSION SHAFT,STRAIGHT,PUMP, | EA | 2 | 기계부(건설)
2018 | 4분기 | 계획예방정비용 | 한울 원자력본부 | 한울 3발전소 | 5호기 | 11 | SPAR | 내자 | Q | 200319324 | 링,웨어링,CASING WEAR,ASTM A351 CF3M,NDE | EA | 28 | 기계부(건설)
2018 | 4분기 | 계획예방정비용 | 한울 원자력본부 | 한울 3발전소 | 5호기 | 11 | SPAR | 내자 | Q | 200319325 | 샤프트,TRANSMISSION SHAFT,STRAIGHT,PUMP, | EA | 2 | 기계부(건설)
2018 | 4분기 | 계획예방정비용 | 한울 원자력본부 | 한울 3발전소 | 5호기 | 11 | SPAR | 내자 | Q | 200319326 | 샤프트,TRANSMISSION SHAFT,STRAIGHT,PUMP, | EA | 2 | 기계부(건설)
2018 | 4분기 | 계획예방정비용 | 한울 원자력본부 | 한울 3발전소 | 5호기 | 11 | SPAR | 내자 | Q | 200319327 | 임펠러,펌프용,원심식,CENTRIFUGAL,SUPER S | EA | 14 | 기계부(건설)
2018 | 4분기 | 계획예방정비용 | 한울 원자력본부 | 한울 3발전소 | 5호기 | 11 | SPAR | 내자 | Q | 200319328 | 베어링,슬리브형,THORDON,SOLID,60.65㎜,41 | EA | 4 | 기계부(건설)
2018 | 4분기 | 계획예방정비용 | 한울 원자력본부 | 한울 3발전소 | 5호기 | 11 | SPAR | 내자 | Q | 200319329 | 베어링,슬리브형,THORDON,SOLID,50.65㎜,30 | EA | 2 | 기계부(건설)
2018 | 4분기 | 계획예방정비용 | 한울 원자력본부 | 한울 3발전소 | 5호기 | 11 | SPAR | 내자 | Q | 200319330 | 베어링,슬리브형,THORDON,SOLID,46.1㎜,31 | EA | 2 | 기계부(건설)
2018 | 4분기 | 계획예방정비용 | 한울 원자력본부 | 한울 3발전소 | 5호기 | 11 | SPAR | 내자 | Q | 200319498 | 슬리브,UPPER,PUMP SHAFT,37㎜,45㎜,56㎜,A | EA | 4 | 기계부(건설)
2018 | 4분기 | 계획예방정비용 | 한울 원자력본부 | 한울 3발전소 | 5호기 | 11 | SPAR | 내자 | Q | 200319499 | 슬리브,LOWER,PUMP SHAFT,29㎜,35㎜,83㎜,A | EA | 2 | 기계부(건설)
2018 | 4분기 | 계획예방정비용 | 한울 원자력본부 | 한울 3발전소 | 5호기 | 11 | SPAR | 내자 | Q | 200328572 | 변환기,전기용,전압변환기,100~0~100㎷,4~2 | EA | 4 | 전기팀(3발)
2018 | 4분기 | 계획예방정비용 | 한울 원자력본부 | 한울 3발전소 | 5호기 | 11 | SPAR | 내자 | Q | 200349234 | 핀,동력작동식,ASTM A564 TYPE 630,구매시 | EA | 1 | 기계부(건설)
2018 | 4분기 | 계획예방정비용 | 한울 원자력본부 | 한울 3발전소 | 5호기 | 11 | SPAR | 내자 | Q | 200349277 | 밸브디스크,S.S SWING CHECK,ASME SA351 GR | EA | 1 | 기계부(건설)
2018 | 4분기 | 계획예방정비용 | 한울 원자력본부 | 한울 3발전소 | 5호기 | 11 | SPAR | 내자 | Q | 200349279 | 시트,밸브용,ASTM A240 TYPE 316+STELLITE, | EA | 1 | 기계부(건설)
2018 | 4분기 | 계획예방정비용 | 한울 원자력본부 | 한울 3발전소 | 5호기 | 11 | SPAR | 내자 | Q | 200349280 | 가스켓,SPIRAL WOUND,CIRCULAR,INNER RING, | EA | 1 | 기계부(건설)
2018 | 4분기 | 계획예방정비용 | 한울 원자력본부 | 한울 3발전소 | 5호기 | 11 | SPAR | 내자 | Q | 200349365 | 밸브디스크,S.S SWING CHECK,ASME SA351 GR | EA | 1 | 기계부(건설)
2018 | 4분기 | 계획예방정비용 | 한울 원자력본부 | 한울 3발전소 | 5호기 | 11 | SPAR | 내자 | Q | 200349366 | 시트,밸브용,SEAT RING:18IN 600 S.S CHK V | EA | 1 | 기계부(건설)
2018 | 4분기 | 계획예방정비용 | 한울 원자력본부 | 한울 3발전소 | 5호기 | 11 | SPAR | 내자 | Q | 200349402 | 어댑터 세트,ADAPTER RING,밸브용,RING,AST | EA | 1 | 기계부(건설)
2018 | 4분기 | 계획예방정비용 | 한울 원자력본부 | 한울 3발전소 | 5호기 | 11 | SPAR | 내자 | Q | 200349477 | 씰링,금속제,PRESSURE SEAL RING GASKET,금 | EA | 1 | 기계부(건설)
2018 | 4분기 | 계획예방정비용 | 한울 원자력본부 | 한울 3발전소 | 5호기 | 11 | SPAR | 내자 | Q | 200349478 | 플러그,기계용,나사식,ASTM A564 TYPE 630, | EA | 1 | 기계부(건설)
2018 | 4분기 | 계획예방정비용 | 한울 원자력본부 | 한울 3발전소 | 5호기 | 11 | SPAR | 내자 | Q | 200349479 | 가스켓,SERRATED,CIRCULAR,ASTM A479 TYPE | EA | 1 | 기계부(건설)
2018 | 4분기 | 계획예방정비용 | 한울 원자력본부 | 한울 3발전소 | 5호기 | 11 | SPAR | 내자 | Q | 200349480 | 핀,STRAIGHT,동력작동식,ASTM A564 TYPE 63 | EA | 1 | 기계부(건설)
2018 | 4분기 | 계획예방정비용 | 한울 원자력본부 | 한울 3발전소 | 5호기 | 11 | SPAR | 내자 | Q | 200351213 | 밸브디스크,DISC:10IN 600 S.S CHK V/V용,S | EA | 1 | 기계부(건설)
2018 | 4분기 | 계획예방정비용 | 한울 원자력본부 | 한울 3발전소 | 5호기 | 11 | SPAR | 내자 | Q | 200351234 | 시트,밸브용,BODY SEAT RING,ASTM A240TYPE | EA | 1 | 기계부(건설)
2018 | 4분기 | 계획예방정비용 | 한울 원자력본부 | 한울 3발전소 | 5호기 | 11 | SPAR | 내자 | Q | 200351236 | 어댑터 세트,ADAPTER RING,밸브용,RING,AST | EA | 1 | 기계부(건설)
2018 | 4분기 | 계획예방정비용 | 한울 원자력본부 | 한울 3발전소 | 5호기 | 11 | SPAR | 내자 | Q | 200351237 | 플러그,기계용,PLUG:HING PIN 막음용,나사 | EA | 1 | 기계부(건설)
2018 | 4분기 | 계획예방정비용 | 한울 원자력본부 | 한울 3발전소 | 5호기 | 11 | SPAR | 내자 | Q | 200351238 | 가스켓,SERRATED,TAPERED RING,ASTM A479 T | EA | 1 | 기계부(건설)
2018 | 4분기 | 계획예방정비용 | 한울 원자력본부 | 한울 3발전소 | 5호기 | 11 | SPAR | 내자 | Q | 200351239 | 핀,ROD PIN,동력작동식,STRAIGHT,ASTM A564 | EA | 1 | 기계부(건설)
2018 | 4분기 | 계획예방정비용 | 한울 원자력본부 | 한울 3발전소 | 5호기 | 11 | SPAR | 내자 | Q | 200353614 | 패킹세트,PACKING SET:1IN 2500 GLOBE V/V, | SET | 2 | 기계부(건설)
2018 | 4분기 | 계획예방정비용 | 한울 원자력본부 | 한울 3발전소 | 5호기 | 11 | SPAR | 내자 | Q | 200353672 | 패킹,성형식(MOLD),BRAIDED,CIRCULAR,COMBI | SET | 28 | 기계부(건설)
2018 | 4분기 | 계획예방정비용 | 한울 원자력본부 | 한울 3발전소 | 5호기 | 11 | SPAR | 내자 | Q | 200354076 | 부품키트,밸브용,C OF C, | EA | 1 | 기계부(건설)
2018 | 4분기 | 계획예방정비용 | 한울 원자력본부 | 한울 3발전소 | 5호기 | 11 | SPAR | 내자 | Q | 200354084 | 밸브,솔레노이드용,CCI PNEUMATIC ACTUATOR | EA | 1 | 기계부(건설)
2018 | 4분기 | 계획예방정비용 | 한울 원자력본부 | 한울 3발전소 | 5호기 | 11 | SPAR | 내자 | Q | 200354107 | 시트,밸브용,EPDM,ASME NQA-1 OR KEPIC QAP | EA | 2 | 기계부(건설)
2018 | 4분기 | 계획예방정비용 | 한울 원자력본부 | 한울 3발전소 | 5호기 | 11 | SPAR | 내자 | Q | 200354464 | 패킹세트,CARBON FIBER,GRAPHITE,C OF C, | EA | 1 | 기계부(건설)
2018 | 4분기 | 계획예방정비용 | 한울 원자력본부 | 한울 3발전소 | 5호기 | 11 | SPAR | 내자 | Q | 200354473 | 씰링,금속제,AISI 304L,12IN CL 900 CS PAR | EA | 1 | 기계부(건설)
2018 | 4분기 | 계획예방정비용 | 한울 원자력본부 | 한울 3발전소 | 5호기 | 11 | SPAR | 내자 | Q | 200355648 | 메카니칼씰,DURAMETALLIC RO TYPE,KS B 041 | EA | 2 | 기계부(건설)
2018 | 4분기 | 계획예방정비용 | 한울 원자력본부 | 한울 3발전소 | 5호기 | 11 | SPAR | 내자 | Q | 200355681 | 메카니칼씰,SINGLE INSIDE S1A,SEAL/SHAFT | EA | 2 | 기계부(건설)
2018 | 4분기 | 계획예방정비용 | 한울 원자력본부 | 한울 3발전소 | 5호기 | 11 | SPAR | 내자 | Q | 200358257 | 오-링,FKM(ASTM D1418),구매시방서 참조,구 | EA | 12 | 기계부(건설)
2018 | 4분기 | 계획예방정비용 | 한울 원자력본부 | 한울 3발전소 | 5호기 | 11 | SPAR | 내자 | Q | 200358563 | 볼베어링,BALL BRG. FOR THRUST,BALL,깊은 | EA | 2 | 기계부(건설)
2018 | 4분기 | 계획예방정비용 | 한울 원자력본부 | 한울 3발전소 | 5호기 | 11 | SPAR | 내자 | Q | 200358565 | 베어링,슬리브형,JOURNAL BRG, SLEEVE BRG, | EA | 2 | 기계부(건설)
2018 | 4분기 | 계획예방정비용 | 한울 원자력본부 | 한울 3발전소 | 5호기 | 11 | SPAR | 내자 | Q | 200358602 | 슬리브,SHAFT SLEEVE,샤프트용,펌프용,ASTM | EA | 1 | 기계부(건설)
2018 | 4분기 | 계획예방정비용 | 한울 원자력본부 | 한울 3발전소 | 5호기 | 11 | SPAR | 내자 | Q | 200358603 | 링,웨어링,CASING WEAR RING,25㎜,Φ215.8 | EA | 2 | 기계부(건설)
2018 | 4분기 | 계획예방정비용 | 한울 원자력본부 | 한울 3발전소 | 5호기 | 11 | SPAR | 내자 | Q | 200358607 | 링,웨어링,IMPELLER WEAR RING,25㎜,Φ199. | EA | 2 | 기계부(건설)
2018 | 4분기 | 계획예방정비용 | 한울 원자력본부 | 한울 3발전소 | 5호기 | 11 | SPAR | 내자 | Q | 200358608 | 메카니칼씰,MULTISPRING TYPE, PTO,120 MM, | EA | 2 | 기계부(건설)
2018 | 4분기 | 계획예방정비용 | 한울 원자력본부 | 한울 3발전소 | 5호기 | 11 | SPAR | 내자 | Q | 200361442 | 샤프트,TRANSMISSION SHAFT,STRAIGHT,PUMP, | EA | 2 | 기계부(건설)
2018 | 4분기 | 계획예방정비용 | 한울 원자력본부 | 한울 3발전소 | 5호기 | 11 | SPAR | 내자 | Q | 200361443 | 샤프트,TRANSMISSION SHAFT,STRAIGHT,PUMP, | EA | 2 | 기계부(건설)
2018 | 4분기 | 계획예방정비용 | 한울 원자력본부 | 한울 3발전소 | 5호기 | 11 | SPAR | 내자 | Q | 200361444 | 샤프트,TRANSMISSION SHAFT,STRAIGHT,PUMP, | EA | 2 | 기계부(건설)
2018 | 4분기 | 계획예방정비용 | 한울 원자력본부 | 한울 3발전소 | 5호기 | 11 | SPAR | 내자 | Q | 200361734 | 슬리브,UPPER,PUMP SHAFT,114㎜,130㎜,220 | EA | 2 | 기계부(건설)
2018 | 4분기 | 계획예방정비용 | 한울 원자력본부 | 한울 3발전소 | 5호기 | 11 | SPAR | 내자 | Q | 200361735 | 슬리브,INTER,PUMP SHAFT,114㎜,130㎜,220 | EA | 4 | 기계부(건설)
2018 | 4분기 | 계획예방정비용 | 한울 원자력본부 | 한울 3발전소 | 5호기 | 11 | SPAR | 내자 | Q | 200361736 | 슬리브,LOWER,PUMP SHAFT,114㎜,130㎜,305 | EA | 2 | 기계부(건설)
2018 | 4분기 | 계획예방정비용 | 한울 원자력본부 | 한울 3발전소 | 5호기 | 11 | SPAR | 내자 | Q | 200361738 | 베어링,슬리브형,UPPER,SOLID,160㎜,130㎜, | EA | 2 | 기계부(건설)
2018 | 4분기 | 계획예방정비용 | 한울 원자력본부 | 한울 3발전소 | 5호기 | 11 | SPAR | 내자 | Q | 200361739 | 베어링,슬리브형,INTER,SOLID,160㎜,130㎜, | EA | 4 | 기계부(건설)
2018 | 4분기 | 계획예방정비용 | 한울 원자력본부 | 한울 3발전소 | 5호기 | 11 | SPAR | 내자 | Q | 200361742 | 베어링,슬리브형,LOWER,SOLID,160㎜,130㎜, | EA | 2 | 기계부(건설)
2018 | 4분기 | 계획예방정비용 | 한울 원자력본부 | 한울 3발전소 | 5호기 | 11 | SPAR | 내자 | Q | 200365810 | 볼트,SEAL RING,조립슬리이브용,ROUND HEAD | EA | 1 | 기계부(건설)
2018 | 4분기 | 계획예방정비용 | 한울 원자력본부 | 한울 3발전소 | 5호기 | 11 | SPAR | 내자 | Q | 200365811 | 볼트,SEAL RING,조립슬리이브용,ROUND HEAD | EA | 1 | 기계부(건설)
2018 | 4분기 | 계획예방정비용 | 한울 원자력본부 | 한울 3발전소 | 5호기 | 11 | SPAR | 내자 | Q | 200367012 | 슬리브,NUTLOCK,PUMP SHAFT,22㎜,30㎜,104 | EA | 2 | 기계부(건설)
2018 | 4분기 | 계획예방정비용 | 한울 원자력본부 | 한울 3발전소 | 5호기 | 11 | SPAR | 내자 | Q | 200367013 | 슬리브,SPACER,PUMP SHAFT,26㎜,31.7㎜,28 | EA | 14 | 기계부(건설)
2018 | 4분기 | 계획예방정비용 | 한울 원자력본부 | 한울 3발전소 | 5호기 | 11 | SPAR | 내자 | Q | 200367718 | 패킹세트,GLAND PACKING,RING,1.81IN(46㎜) | SET | 2 | 기계부(건설)
2018 | 4분기 | 계획예방정비용 | 한울 원자력본부 | 한울 3발전소 | 5호기 | 11 | SPAR | 내자 | Q | 200367719 | 씰링,금속제,BONNET PRESSURE SEAL RING,금 | EA | 2 | 기계부(건설)
2018 | 4분기 | 계획예방정비용 | 한울 원자력본부 | 한울 3발전소 | 5호기 | 11 | SPAR | 내자 | Q | 200367834 | 씰링,금속제,BONNET PRESSURE SEAL RING,금 | EA | 1 | 기계부(건설)
2018 | 4분기 | 계획예방정비용 | 한울 원자력본부 | 한울 3발전소 | 5호기 | 11 | SPAR | 내자 | Q | 200367902 | 패킹세트,GLAND PACKING,RING,2.28IN(58㎜) | SET | 1 | 기계부(건설)
2018 | 4분기 | 계획예방정비용 | 한울 원자력본부 | 한울 3발전소 | 5호기 | 11 | SPAR | 내자 | Q | 200368923 | 플러그,기계용,나사식,ASTM A479 TYPE 316, | EA | 1 | 기계부(건설)
2018 | 4분기 | 계획예방정비용 | 한울 원자력본부 | 한울 3발전소 | 5호기 | 11 | SPAR | 내자 | Q | 200369843 | 스터드,BONNET BOLT, BONNET/BODY고정용,양 | EA | 40 | 기계부(건설)
2018 | 4분기 | 계획예방정비용 | 한울 원자력본부 | 한울 3발전소 | 5호기 | 11 | SPAR | 내자 | Q | 200369845 | 너트,BONNET/BODY STUD 체결용,평면형 육각 | EA | 80 | 기계부(건설)
2018 | 4분기 | 계획예방정비용 | 한울 원자력본부 | 한울 3발전소 | 5호기 | 11 | SPAR | 내자 | Q | 200369847 | 스터드,BONNET BOLT, BONNET/BODY고정,양끝 | EA | 40 | 기계부(건설)
2018 | 4분기 | 계획예방정비용 | 한울 원자력본부 | 한울 3발전소 | 5호기 | 11 | SPAR | 내자 | Q | 200369850 | 너트,BONNET/BODY STUD 체결용,평면형 육각 | EA | 96 | 기계부(건설)
2018 | 4분기 | 계획예방정비용 | 한울 원자력본부 | 한울 3발전소 | 5호기 | 11 | SPAR | 내자 | Q | 200369880 | 너트,ARM NUT,평면형 육각형,ASTM A194 GR | EA | 1 | 기계부(건설)
2018 | 4분기 | 계획예방정비용 | 한울 원자력본부 | 한울 3발전소 | 5호기 | 11 | SPAR | 내자 | Q | 200369881 | 너트,ARM NUT,평면형 육각형,ASTM A194 GR | EA | 1 | 기계부(건설)
2018 | 4분기 | 계획예방정비용 | 한울 원자력본부 | 한울 3발전소 | 5호기 | 11 | SPAR | 내자 | Q | 200369885 | 스터드,BONNET BOLT, BONNET/BODY고정용,양 | EA | 4 | 기계부(건설)
2018 | 4분기 | 계획예방정비용 | 한울 원자력본부 | 한울 3발전소 | 5호기 | 11 | SPAR | 내자 | Q | 200369887 | 너트,BONNET/BODY STUD 체결용,평면형 육각 | EA | 4 | 기계부(건설)
2018 | 4분기 | 계획예방정비용 | 한울 원자력본부 | 한울 3발전소 | 5호기 | 11 | SPAR | 내자 | Q | 200369946 | 피벗(PIVOT),ARM:10IN 300 S.S SWING CHK V | EA | 1 | 기계부(건설)
2018 | 4분기 | 계획예방정비용 | 한울 원자력본부 | 한울 3발전소 | 5호기 | 11 | SPAR | 내자 | Q | 200369949 | 플러그,기계용,PLUG:HING PIN 막음용,나사 | EA | 4 | 기계부(건설)
2018 | 4분기 | 계획예방정비용 | 한울 원자력본부 | 한울 3발전소 | 5호기 | 11 | SPAR | 내자 | Q | 200369951 | 피벗(PIVOT),ARM:3IN 2500 S.S SWING CHK V | EA | 1 | 기계부(건설)
2018 | 4분기 | 계획예방정비용 | 한울 원자력본부 | 한울 3발전소 | 5호기 | 11 | SPAR | 내자 | Q | 200369952 | 플러그,기계용,PLUG:HING PIN 막음용,나사 | EA | 1 | 기계부(건설)
2018 | 4분기 | 계획예방정비용 | 한울 원자력본부 | 한울 3발전소 | 5호기 | 11 | SPAR | 내자 | Q | 200369953 | 핀,ROD PIN,동력작동식,STRAIGHT,ASTM A564 | EA | 1 | 기계부(건설)
2018 | 4분기 | 계획예방정비용 | 한울 원자력본부 | 한울 3발전소 | 5호기 | 11 | SPAR | 내자 | Q | 200369955 | 플러그,기계용,PLUG:HING PIN 막음용,나사 | EA | 4 | 기계부(건설)
2018 | 4분기 | 계획예방정비용 | 한울 원자력본부 | 한울 3발전소 | 5호기 | 11 | SPAR | 내자 | Q | 200369962 | 패킹세트,GLAND PACKING,RING,1.02IN(26㎜) | SET | 4 | 기계부(건설)
2018 | 4분기 | 계획예방정비용 | 한울 원자력본부 | 한울 3발전소 | 5호기 | 11 | SPAR | 내자 | Q | 200369963 | 패킹세트,GLAND PACKING,RING,1.10IN(28㎜) | SET | 4 | 기계부(건설)
2018 | 4분기 | 계획예방정비용 | 한울 원자력본부 | 한울 3발전소 | 5호기 | 11 | SPAR | 내자 | Q | 200369964 | 패킹세트,GLAND PACKING,RING,0.79IN(20㎜) | SET | 4 | 기계부(건설)
2018 | 4분기 | 계획예방정비용 | 한울 원자력본부 | 한울 3발전소 | 5호기 | 11 | SPAR | 내자 | Q | 200369972 | 패킹세트,GLAND PACKING,RING,1.18IN(30㎜) | SET | 4 | 기계부(건설)
2018 | 4분기 | 계획예방정비용 | 한울 원자력본부 | 한울 3발전소 | 5호기 | 11 | SPAR | 내자 | Q | 200369992 | 시트,밸브용,BODY SEAT RING,ASTM A240 TYP | EA | 4 | 기계부(건설)
2018 | 4분기 | 계획예방정비용 | 한울 원자력본부 | 한울 3발전소 | 5호기 | 11 | SPAR | 내자 | Q | 200369994 | 씰링,금속제,PRESSURE SEAL RING GASKET,금 | EA | 4 | 기계부(건설)
2018 | 4분기 | 계획예방정비용 | 한울 원자력본부 | 한울 3발전소 | 5호기 | 11 | SPAR | 내자 | Q | 200369997 | 씰링,금속제,ASTM A240 TYPE 316,3IN 2500L | EA | 1 | 기계부(건설)
2018 | 4분기 | 계획예방정비용 | 한울 원자력본부 | 한울 3발전소 | 5호기 | 11 | SPAR | 내자 | Q | 200370000 | 시트,밸브용,BODY SEAT RING,ASTM A240 TYP | EA | 1 | 기계부(건설)
2018 | 4분기 | 계획예방정비용 | 한울 원자력본부 | 한울 3발전소 | 5호기 | 11 | SPAR | 내자 | Q | 200370003 | 시트,밸브용,BODY SEAT RING,ASTM A240 TYP | EA | 4 | 기계부(건설)
2018 | 4분기 | 계획예방정비용 | 한울 원자력본부 | 한울 3발전소 | 5호기 | 11 | SPAR | 내자 | Q | 200370006 | 씰링,금속제,PRESSURE SEAL RING GASKET,금 | EA | 4 | 기계부(건설)
2018 | 4분기 | 계획예방정비용 | 한울 원자력본부 | 한울 3발전소 | 5호기 | 11 | SPAR | 내자 | Q | 200370050 | 스템,밸브용,STEM:3IN 150LB S.S GATE V/V, | EA | 4 | 기계부(건설)
2018 | 4분기 | 계획예방정비용 | 한울 원자력본부 | 한울 3발전소 | 5호기 | 11 | SPAR | 내자 | Q | 200370054 | 스템,밸브용,STEM:4IN 150LB S.S GATE V/V | EA | 4 | 기계부(건설)
2018 | 4분기 | 계획예방정비용 | 한울 원자력본부 | 한울 3발전소 | 5호기 | 11 | SPAR | 내자 | Q | 200370057 | 밸브디스크,WEDGE(DISC),S.S GATE V/V,ASME | EA | 4 | 기계부(건설)
2018 | 4분기 | 계획예방정비용 | 한울 원자력본부 | 한울 3발전소 | 5호기 | 11 | SPAR | 내자 | Q | 200370060 | 스템,밸브용,STEM:6IN 150LB S.S GATE V/V | EA | 4 | 기계부(건설)
2018 | 4분기 | 계획예방정비용 | 한울 원자력본부 | 한울 3발전소 | 5호기 | 11 | SPAR | 내자 | Q | 200370069 | 스템,밸브용,STEM:10IN 150LB S.S GATE V/V | EA | 4 | 기계부(건설)
2018 | 4분기 | 계획예방정비용 | 한울 원자력본부 | 한울 3발전소 | 5호기 | 11 | SPAR | 내자 | Q | 200370081 | 어댑터 세트,ADAPTER RING,밸브용,RING,AST | EA | 4 | 기계부(건설)
2018 | 4분기 | 계획예방정비용 | 한울 원자력본부 | 한울 3발전소 | 5호기 | 11 | SPAR | 내자 | Q | 200370082 | 어댑터 세트,ADAPTER RING,밸브용,RING,AST | EA | 1 | 기계부(건설)
2018 | 4분기 | 계획예방정비용 | 한울 원자력본부 | 한울 3발전소 | 5호기 | 11 | SPAR | 내자 | Q | 200371101 | 밸브,글로브형,BONNET ASS'Y,SA182-F316,용 | SET | 2 | 기계부(건설)
2018 | 4분기 | 계획예방정비용 | 한울 원자력본부 | 한울 3발전소 | 5호기 | 11 | SPAR | 내자 | Q | 200371347 | 밸브디스크,S.S SWING CHECK,ASME SA351 GR | EA | 1 | 기계부(건설)
2018 | 4분기 | 계획예방정비용 | 한울 원자력본부 | 한울 3발전소 | 5호기 | 11 | SPAR | 내자 | Q | 200371440 | 가스켓,SPIRAL WOUND,CIRCULAR,GRAPHITE/SU | EA | 4 | 기계부(건설)
2018 | 4분기 | 계획예방정비용 | 한울 원자력본부 | 한울 3발전소 | 5호기 | 11 | SPAR | 내자 | Q | 200371445 | 밸브디스크,WEDGE(DISC),S.S GATE V/V,ASME | EA | 4 | 기계부(건설)
2018 | 4분기 | 계획예방정비용 | 한울 원자력본부 | 한울 3발전소 | 5호기 | 11 | SPAR | 내자 | Q | 200371587 | 가스켓,SPIRAL WOUND,CIRCULAR,GRAPHITE/SU | EA | 4 | 기계부(건설)
2018 | 4분기 | 계획예방정비용 | 한울 원자력본부 | 한울 3발전소 | 5호기 | 11 | SPAR | 내자 | Q | 200371595 | 밸브디스크,WEDGE(DISC),S.S GATE V/V,18*3 | EA | 4 | 기계부(건설)
2018 | 4분기 | 계획예방정비용 | 한울 원자력본부 | 한울 3발전소 | 5호기 | 11 | SPAR | 내자 | Q | 200371598 | 밸브디스크,WEDGE(DISC),S.S GATE V/V,24*7 | EA | 4 | 기계부(건설)
2018 | 4분기 | 계획예방정비용 | 한울 원자력본부 | 한울 3발전소 | 5호기 | 11 | SPAR | 내자 | Q | 200371599 | 밸브디스크,WEDGE(DISC),S.S GATE V/V,26*7 | EA | 4 | 기계부(건설)
2018 | 4분기 | 계획예방정비용 | 한울 원자력본부 | 한울 3발전소 | 5호기 | 11 | SPAR | 내자 | Q | 200371694 | 가스켓,SPIRAL WOUND,GRAPHITE/SUS316,140L | EA | 4 | 기계부(건설)
2018 | 4분기 | 계획예방정비용 | 한울 원자력본부 | 한울 3발전소 | 5호기 | 11 | SPAR | 내자 | Q | 200371871 | 가스켓,SPIRAL WOUND,CIRCULAR,GRAPHITE/SU | EA | 4 | 기계부(건설)
2018 | 4분기 | 계획예방정비용 | 한울 원자력본부 | 한울 3발전소 | 5호기 | 11 | SPAR | 내자 | Q | 200371876 | 리테이너,밀봉용,ADJ RING PRIMARY,ASME SA | EA | 1 | 기계부(건설)
2018 | 4분기 | 계획예방정비용 | 한울 원자력본부 | 한울 3발전소 | 5호기 | 11 | SPAR | 내자 | Q | 200371877 | 리테이너,밀봉용,ADJ RING PRIMARY,ASME SA | EA | 1 | 기계부(건설)
2018 | 4분기 | 계획예방정비용 | 한울 원자력본부 | 한울 3발전소 | 5호기 | 11 | SPAR | 내자 | Q | 200371996 | 밸브디스크,WEDGE(DISC),12 L*20.12 H1*8.8 | EA | 4 | 기계부(건설)
2018 | 4분기 | 계획예방정비용 | 한울 원자력본부 | 한울 3발전소 | 5호기 | 11 | SPAR | 내자 | Q | 200372371 | 체크밸브,용접식,SA182-F316,2500LB,BW,255 | SET | 1 | 기계부(건설)
2018 | 4분기 | 계획예방정비용 | 한울 원자력본부 | 한울 3발전소 | 5호기 | 11 | SPAR | 내자 | Q | 200372649 | 너트,ARM NUT,평면형 육각형,ASTM A194 GR | EA | 1 | 기계부(건설)
2018 | 4분기 | 계획예방정비용 | 한울 원자력본부 | 한울 3발전소 | 5호기 | 11 | SPAR | 내자 | Q | 200372795 | 피벗(PIVOT),ARM:HINGE,밸브용,ASTM A351 G | EA | 1 | 기계부(건설)
2018 | 4분기 | 계획예방정비용 | 한울 원자력본부 | 한울 3발전소 | 5호기 | 11 | SPAR | 내자 | Q | 200372797 | 피벗(PIVOT),ARM:HINGE,밸브용,ASTM A351 G | EA | 1 | 기계부(건설)
2018 | 4분기 | 계획예방정비용 | 한울 원자력본부 | 한울 3발전소 | 5호기 | 11 | SPAR | 내자 | Q | 200372963 | 스템,밸브용,STEM:20IN 150LB S.S GATE V/V | EA | 4 | 기계부(건설)
2018 | 4분기 | 계획예방정비용 | 한울 원자력본부 | 한울 3발전소 | 5호기 | 11 | SPAR | 내자 | Q | 200373073 | 너트,ARM NUT,평면형 육각형,ASTM A194 GR | EA | 1 | 기계부(건설)
2018 | 4분기 | 계획예방정비용 | 한울 원자력본부 | 한울 3발전소 | 5호기 | 11 | SPAR | 내자 | Q | 200373091 | 너트,ARM NUT,평면형 육각형,ASTM A194 GR | EA | 1 | 기계부(건설)
2018 | 4분기 | 계획예방정비용 | 한울 원자력본부 | 한울 3발전소 | 5호기 | 11 | SPAR | 내자 | Q | 200373096 | 스템,밸브용,STEM,1.81IN,ASTM A564 TYPE 6 | EA | 4 | 기계부(건설)
2018 | 4분기 | 계획예방정비용 | 한울 원자력본부 | 한울 3발전소 | 5호기 | 11 | SPAR | 내자 | Q | 200373100 | 너트,COVER NUT,평면형 육각형,ASME SA194 | EA | 1 | 기계부(건설)
2018 | 4분기 | 계획예방정비용 | 한울 원자력본부 | 한울 3발전소 | 5호기 | 11 | SPAR | 내자 | Q | 200373108 | 스터드,COVER BOLT,양끝단 나사형,ASME SA5 | EA | 1 | 기계부(건설)
2018 | 4분기 | 계획예방정비용 | 한울 원자력본부 | 한울 3발전소 | 5호기 | 11 | SPAR | 내자 | Q | 200373259 | 리테이너,밀봉용,ADJ RING PRIMARY,ASME SA | EA | 1 | 기계부(건설)
2018 | 4분기 | 계획예방정비용 | 한울 원자력본부 | 한울 3발전소 | 5호기 | 11 | SPAR | 내자 | Q | 200373358 | 너트,ARM NUT:ARM(HINGE)고정용,평면형 육 | EA | 1 | 기계부(건설)
2018 | 4분기 | 계획예방정비용 | 한울 원자력본부 | 한울 3발전소 | 5호기 | 11 | SPAR | 내자 | Q | 200373620 | 스터드,BONNET BOLT,양끝단 나사형,ASTM A5 | EA | 10 | 기계부(건설)
2018 | 4분기 | 계획예방정비용 | 한울 원자력본부 | 한울 3발전소 | 5호기 | 11 | SPAR | 내자 | Q | 200373621 | 너트,BONNET NUT,평면형 육각형,ASTM A194 | EA | 10 | 기계부(건설)
2018 | 4분기 | 계획예방정비용 | 한울 원자력본부 | 한울 3발전소 | 5호기 | 11 | SPAR | 내자 | Q | 200373622 | 너트,BONNET NUT,평면형 육각형,ASTM A194 | EA | 14 | 기계부(건설)
2018 | 4분기 | 계획예방정비용 | 한울 원자력본부 | 한울 3발전소 | 5호기 | 11 | SPAR | 내자 | Q | 200373623 | 스터드,BONNET BOLT,양끝단 나사형,ASTM A5 | EA | 14 | 기계부(건설)
2018 | 4분기 | 계획예방정비용 | 한울 원자력본부 | 한울 3발전소 | 5호기 | 11 | SPAR | 내자 | Q | 200377462 | 씰링,금속제,PRESSURE SEAL RING GASKET,금 | EA | 1 | 기계부(건설)
2018 | 4분기 | 계획예방정비용 | 한울 원자력본부 | 한울 3발전소 | 5호기 | 11 | SPAR | 내자 | Q | 200377467 | 씰링,금속제,PRESSURE SEAL RING GASKET,금 | EA | 1 | 기계부(건설)
2018 | 4분기 | 계획예방정비용 | 한울 원자력본부 | 한울 3발전소 | 5호기 | 11 | SPAR | 내자 | Q | 200382989 | 씰,비금속제,CCW펌프 M/S(회전링 및 고정링 | SET | 2 | 기계부(건설)
2018 | 4분기 | 계획예방정비용 | 한울 원자력본부 | 한울 3발전소 | 5호기 | 11 | SPAR | 내자 | Q | 200382995 | 메카니칼씰,MULTISPRING TYPE,99.0 PSIG,70 | EA | 2 | 기계부(건설)
2018 | 4분기 | 계획예방정비용 | 한울 원자력본부 | 한울 3발전소 | 5호기 | 11 | SPAR | 내자 | Q | 200384017 | 밸브,게이트형,MANUAL GATE VALVE ASS'Y,MA | EA | 1 | 기계부(건설)
2018 | 4분기 | 계획예방정비용 | 한울 원자력본부 | 한울 3발전소 | 5호기 | 11 | SPAR | 내자 | Q | 200384196 | 볼트,M12,45㎜,HEXAGON,ASTM A193 GR B7,GR | EA | 12 | 기계부(건설)
2018 | 4분기 | 계획예방정비용 | 한울 원자력본부 | 한울 3발전소 | 5호기 | 11 | SPAR | 내자 | Q | 200384198 | 볼트,1-1/2IN,90㎜,HEXAGON,ASME SA193 GR | EA | 4 | 기계부(건설)
2018 | 4분기 | 계획예방정비용 | 한울 원자력본부 | 한울 3발전소 | 5호기 | 11 | SPAR | 내자 | Q | 200384200 | 볼트,M24,70㎜,HEXAGON,ASTM A193 GR B7,GR | EA | 5 | 기계부(건설)
2018 | 4분기 | 계획예방정비용 | 한울 원자력본부 | 한울 3발전소 | 5호기 | 11 | SPAR | 내자 | Q | 200384202 | 스터드,CCW PP BOLT,양끝단 나사형,85㎜,AS | EA | 4 | 기계부(건설)
2018 | 4분기 | 계획예방정비용 | 한울 원자력본부 | 한울 3발전소 | 5호기 | 11 | SPAR | 내자 | Q | 200384203 | 스터드,CCW PP BOLT,양끝단 나사형,80㎜,AS | EA | 47 | 기계부(건설)
2018 | 4분기 | 계획예방정비용 | 한울 원자력본부 | 한울 3발전소 | 5호기 | 11 | SPAR | 내자 | Q | 200384205 | 스터드,CCW PP BOLT,양끝단 나사형,95㎜,AS | EA | 24 | 기계부(건설)
2018 | 4분기 | 계획예방정비용 | 한울 원자력본부 | 한울 3발전소 | 5호기 | 11 | SPAR | 내자 | Q | 200384221 | 너트,CCW PP NUT,평면형 육각형,1IN,ASME S | EA | 47 | 기계부(건설)
2018 | 4분기 | 계획예방정비용 | 한울 원자력본부 | 한울 3발전소 | 5호기 | 11 | SPAR | 내자 | Q | 200384222 | 너트,CCW PP HEX NUT,평면형 육각형,3/4IN, | EA | 4 | 기계부(건설)
2018 | 4분기 | 계획예방정비용 | 한울 원자력본부 | 한울 3발전소 | 5호기 | 11 | SPAR | 내자 | Q | 200384223 | 너트,CCW PP SHAFT NUT,평면형 육각형,ASTM | EA | 4 | 기계부(건설)
2018 | 4분기 | 계획예방정비용 | 한울 원자력본부 | 한울 3발전소 | 5호기 | 11 | SPAR | 내자 | Q | 200384224 | 너트,CCW PP BEARING NUT,평면형 육각형,AS | EA | 1 | 기계부(건설)
2018 | 4분기 | 계획예방정비용 | 한울 원자력본부 | 한울 3발전소 | 5호기 | 11 | SPAR | 내자 | Q | 200385678 | 밸브,나비형,ASME SA216 WCB,20IN,SEA WATE | EA | 6 | 기계부(건설)
2018 | 4분기 | 계획예방정비용 | 한울 원자력본부 | 한울 3발전소 | 5호기 | 11 | SPAR | 내자 | Q | 200395557 | 전원공급기,공정제어계통 전원공급기,343㎜ | EA | 169 | 계측제어부(건설)
2018 | 4분기 | 계획예방정비용 | 한울 원자력본부 | 한울 3발전소 | 5호기 | 11 | SPAR | 내자 | Q | 200397035 | 제어카드,PBA,FAN FAIL,KEPIC QAP-1,CERTIF | EA | 4 | 전기팀(3발)
2018 | 4분기 | 계획예방정비용 | 한울 원자력본부 | 한울 3발전소 | 5호기 | 11 | SPAR | 내자 | Q | 200397036 | 제어카드,PBA,ALARM INDICATOR,KEPIC QAP-1 | EA | 4 | 전기팀(3발)
2018 | 4분기 | 계획예방정비용 | 한울 원자력본부 | 한울 3발전소 | 5호기 | 11 | SPAR | 내자 | Q | 200397037 | 제어카드,PBA,AVR CONTROL,KEPIC QAP-1,CER | EA | 4 | 전기팀(3발)
2018 | 4분기 | 계획예방정비용 | 한울 원자력본부 | 한울 3발전소 | 5호기 | 11 | SPAR | 내자 | Q | 200397068 | 캐패시터,고정식,전해식,250V,200UF,ASME N | EA | 12 | 전기팀(3발)
2018 | 4분기 | 계획예방정비용 | 한울 원자력본부 | 한울 3발전소 | 5호기 | 11 | SPAR | 내자 | Q | 200397070 | 제어카드,PBA,120V,POWER SUPPLY & TIME DE | EA | 4 | 전기팀(3발)
2018 | 4분기 | 계획예방정비용 | 한울 원자력본부 | 한울 3발전소 | 5호기 | 11 | SPAR | 내자 | Q | 200397087 | 캐패시터,고정식,전해식,660V,1㎌,ASME NQA | EA | 4 | 전기팀(3발)
2018 | 4분기 | 계획예방정비용 | 한울 원자력본부 | 한울 3발전소 | 5호기 | 11 | SPAR | 내자 | Q | 200397994 | 제어카드,CPU(Q),CPC CPU BOARD,390㎜,1.58 | EA | 180 | 계측제어부(건설)
2018 | 4분기 | 계획예방정비용 | 한울 원자력본부 | 한울 3발전소 | 5호기 | 11 | SPAR | 내자 | Q | 200397997 | 제어카드,MPC(Q),PDAS MIO BOARD,390.65㎜, | EA | 180 | 계측제어부(건설)
2018 | 4분기 | 계획예방정비용 | 한울 원자력본부 | 한울 3발전소 | 5호기 | 11 | SPAR | 내자 | Q | 200400847 | 커플링,축용,고정식,MUFF COUPLING SET,48 | SET | 4 | 기계부(건설)
2018 | 4분기 | 계획예방정비용 | 한울 원자력본부 | 한울 3발전소 | 5호기 | 11 | SPAR | 내자 | Q | 200402892 | 베어링,롤러식,원통형,17㎜ OD,12.7㎜ ID,1 | EA | 2 | 기계부(건설)
2018 | 4분기 | 계획예방정비용 | 한울 원자력본부 | 한울 3발전소 | 5호기 | 11 | SPAR | 내자 | Q | 200407001 | 체크밸브,28IN,ASME SB-148 UNS C95400,CLA | EA | 2 | 기계부(건설)
2018 | 4분기 | 계획예방정비용 | 한울 원자력본부 | 한울 3발전소 | 5호기 | 11 | SPAR | 내자 | Q | 200434167 | 슬리브,PACKING,PUMP SHAFT,114㎜,130㎜,15 | EA | 2 | 기계부(건설)
2018 | 4분기 | 계획예방정비용 | 한울 원자력본부 | 한울 3발전소 | 5호기 | 11 | SPAR | 내자 | Q | 200439501 | 슬리브,PACKING,PUMP SHAFT,40㎜,50㎜,90㎜ | EA | 2 | 기계부(건설)
2018 | 4분기 | 계획예방정비용 | 한울 원자력본부 | 한울 3발전소 | 5호기 | 11 | SPAR | 내자 | Q | 200455736 | 허브,PDAS계통 네트워크 허브,단상 120VAC, | EA | 78 | 계측제어부(건설)
2018 | 4분기 | 계획예방정비용 | 한울 원자력본부 | 한울 3발전소 | 5호기 | 11 | SPAR | 내자 | Q | 200459466 | 커플링,축용,고정식,ESWP MUFF COUPLING,17 | EA | 4 | 기계부(건설)
2018 | 4분기 | 계획예방정비용 | 한울 원자력본부 | 한울 3발전소 | 5호기 | 11 | SPAR | 내자 | Q | 200481538 | 바스켓,ESW SCREEN BASKET,R225*L830,SUS31 | EA | 124 | 기계부(건설)
2018 | 4분기 | 계획예방정비용 | 한울 원자력본부 | 한울 3발전소 | 5호기 | 11 | SPAR | 내자 | S | 200010403 | 볼베어링,DGBB,DGBB,6312,130㎜,60㎜,31㎜, | EA | 3 | 전기팀(3발)
2018 | 4분기 | 계획예방정비용 | 한울 원자력본부 | 한울 3발전소 | 5호기 | 11 | SPAR | 내자 | S | 200022655 | 건조제,F-200,3/16IN,ACTIVATED ALUMINAS,A | KG | 2260 | 기계부(건설)
2018 | 4분기 | 계획예방정비용 | 한울 원자력본부 | 한울 3발전소 | 5호기 | 11 | SPAR | 내자 | S | 200058733 | 다이아프램,HP HEATER DIAPHRAGM,밸브용,평 | EA | 3 | 기계부(건설)
2018 | 4분기 | 계획예방정비용 | 한울 원자력본부 | 한울 3발전소 | 5호기 | 11 | SPAR | 내자 | S | 200059126 | 노즐,밸브용,2-1/2IN,SPRAY,E428-09,E428ㅡ | EA | 30 | 기계부(건설)
2018 | 4분기 | 계획예방정비용 | 한울 원자력본부 | 한울 3발전소 | 5호기 | 11 | SPAR | 내자 | S | 200075289 | 핀,직선형,무두형,12.7IN,7.93IN,B50A125E, | EA | 2 | 기계부(건설)
2018 | 4분기 | 계획예방정비용 | 한울 원자력본부 | 한울 3발전소 | 5호기 | 11 | SPAR | 내자 | S | 200076035 | 가스켓,SPIRAL WOUND,OUTER RING,1/2IN,4.5 | EA | 1 | 기계부(건설)
2018 | 4분기 | 계획예방정비용 | 한울 원자력본부 | 한울 3발전소 | 5호기 | 11 | SPAR | 내자 | S | 200076183 | 가스켓,24IN,3㎜,NON-ASBESTOS,MANHOLE,RF, | EA | 9 | 기계부(건설)
2018 | 4분기 | 계획예방정비용 | 한울 원자력본부 | 한울 3발전소 | 5호기 | 11 | SPAR | 내자 | S | 200082442 | 가스켓,SPIRAL WOUND,INNER AND OUTER RING | EA | 4 | 기계부(건설)
2018 | 4분기 | 계획예방정비용 | 한울 원자력본부 | 한울 3발전소 | 5호기 | 11 | SPAR | 내자 | S | 200083706 | 가스켓,SPIRAL WOUND,OUTER RING,2IN,GRAPH | EA | 3 | 기계부(건설)
2018 | 4분기 | 계획예방정비용 | 한울 원자력본부 | 한울 3발전소 | 5호기 | 11 | SPAR | 내자 | S | 200084537 | 가스켓,SPIRAL WOUND,5IN,SUS304/GRAPHITE, | EA | 4 | 전기팀(3발)
2018 | 4분기 | 계획예방정비용 | 한울 원자력본부 | 한울 3발전소 | 5호기 | 11 | SPAR | 내자 | S | 200086715 | 가스켓,SPIRAL WOUND,2-1/2IN,CL 150, | EA | 4 | 전기팀(3발)
2018 | 4분기 | 계획예방정비용 | 한울 원자력본부 | 한울 3발전소 | 5호기 | 11 | SPAR | 내자 | S | 200087045 | 가스켓,SPIRAL WOUND,CIRCULAR,INNER AND O | EA | 3 | 기계부(건설)
2018 | 4분기 | 계획예방정비용 | 한울 원자력본부 | 한울 3발전소 | 5호기 | 11 | SPAR | 내자 | S | 200087462 | 가스켓,SPIRAL WOUND,INNER AND OUTER RING | EA | 22 | 기계부(건설)
2018 | 4분기 | 계획예방정비용 | 한울 원자력본부 | 한울 3발전소 | 5호기 | 11 | SPAR | 내자 | S | 200087516 | 가스켓,SPIRAL WOUND,INNER AND OUTER RING | EA | 2 | 전기팀(3발)
2018 | 4분기 | 계획예방정비용 | 한울 원자력본부 | 한울 3발전소 | 5호기 | 11 | SPAR | 내자 | S | 200087849 | 가스켓,SPIRAL WOUND,INNER AND OUTER RING | EA | 2 | 전기팀(3발)
2018 | 4분기 | 계획예방정비용 | 한울 원자력본부 | 한울 3발전소 | 5호기 | 11 | SPAR | 내자 | S | 200095137 | 가스켓,6IN,3㎜,PTFE(TEFLON),150LB,FF, | EA | 3 | 기계부(건설)
2018 | 4분기 | 계획예방정비용 | 한울 원자력본부 | 한울 3발전소 | 5호기 | 11 | SPAR | 내자 | S | 200100012 | 가스켓,SPIRAL WOUND,OUTER RING,1IN,SUS30 | EA | 1 | 기계부(건설)
2018 | 4분기 | 계획예방정비용 | 한울 원자력본부 | 한울 3발전소 | 5호기 | 11 | SPAR | 내자 | S | 200101519 | 가스켓,RUBBER,CIRCULAR WITH SLOTS,HOLLOW | EA | 9 | 기계부(건설)
2018 | 4분기 | 계획예방정비용 | 한울 원자력본부 | 한울 3발전소 | 5호기 | 11 | SPAR | 내자 | S | 200101520 | 가스켓,SPIRAL WOUND,OUTER RING,2IN,SUS31 | EA | 3 | 기계부(건설)
2018 | 4분기 | 계획예방정비용 | 한울 원자력본부 | 한울 3발전소 | 5호기 | 11 | SPAR | 내자 | S | 200101521 | 가스켓,SPIRAL WOUND,BASIC,4.5㎜,766.8㎜, | EA | 2 | 기계부(건설)
2018 | 4분기 | 계획예방정비용 | 한울 원자력본부 | 한울 3발전소 | 5호기 | 11 | SPAR | 내자 | S | 200101522 | 가스켓,SPIRAL WOUND,BASIC,4.5㎜,431.5㎜, | EA | 2 | 기계부(건설)
2018 | 4분기 | 계획예방정비용 | 한울 원자력본부 | 한울 3발전소 | 5호기 | 11 | SPAR | 내자 | S | 200101523 | 가스켓,SPIRAL WOUND,BASIC,4.5㎜,1227.1㎜ | EA | 2 | 기계부(건설)
2018 | 4분기 | 계획예방정비용 | 한울 원자력본부 | 한울 3발전소 | 5호기 | 11 | SPAR | 내자 | S | 200101529 | 가스켓,SPIRAL WOUND,OUTER RING,1 IN,SUS3 | EA | 3 | 기계부(건설)
2018 | 4분기 | 계획예방정비용 | 한울 원자력본부 | 한울 3발전소 | 5호기 | 11 | SPAR | 내자 | S | 200101532 | 가스켓,OUTER RING,1/2 IN,SUS316L/GRAPHIT | EA | 2 | 기계부(건설)
2018 | 4분기 | 계획예방정비용 | 한울 원자력본부 | 한울 3발전소 | 5호기 | 11 | SPAR | 내자 | S | 200101533 | 가스켓,SPIRAL WOUND,OUTER RING,1-1/2IN,1 | EA | 2 | 기계부(건설)
2018 | 4분기 | 계획예방정비용 | 한울 원자력본부 | 한울 3발전소 | 5호기 | 11 | SPAR | 내자 | S | 200101568 | 가스켓,SPIRAL WOUND,OUTER RING,4IN,SUS31 | EA | 145 | 계측제어부(건설)
2018 | 4분기 | 계획예방정비용 | 한울 원자력본부 | 한울 3발전소 | 5호기 | 11 | SPAR | 내자 | S | 200101694 | 가스켓,SPIRAL WOUND,INNER AND OUTER RING | EA | 4 | 기계부(건설)
2018 | 4분기 | 계획예방정비용 | 한울 원자력본부 | 한울 3발전소 | 5호기 | 11 | SPAR | 내자 | S | 200105038 | 오-링,45㎜,3.5㎜,RUBBER POLYMETHYLENE-PE | EA | 4 | 기계부(건설)
2018 | 4분기 | 계획예방정비용 | 한울 원자력본부 | 한울 3발전소 | 5호기 | 11 | SPAR | 내자 | S | 200107157 | 오-링,3㎜,RUBBER POLYMETHYLENE-PERFLUORO | M | 20 | 기계부(건설)
2018 | 4분기 | 계획예방정비용 | 한울 원자력본부 | 한울 3발전소 | 5호기 | 11 | SPAR | 내자 | S | 200111403 | 로킹플레이트(LOCKING PLATE),274 X 135 X | EA | 100 | 기계부(건설)
2018 | 4분기 | 계획예방정비용 | 한울 원자력본부 | 한울 3발전소 | 5호기 | 11 | SPAR | 내자 | S | 200111404 | 로킹플레이트(LOCKING PLATE),267 X 135 X | EA | 100 | 기계부(건설)
2018 | 4분기 | 계획예방정비용 | 한울 원자력본부 | 한울 3발전소 | 5호기 | 11 | SPAR | 내자 | S | 200198788 | 볼베어링,BALL,6204ZZ,HIGH CS,SGL ROW,NON | EA | 1 | 전기팀(3발)
2018 | 4분기 | 계획예방정비용 | 한울 원자력본부 | 한울 3발전소 | 5호기 | 11 | SPAR | 내자 | S | 200199861 | 가스켓,SPIRAL WOUND,INNER AND OUTER RING | EA | 2 | 전기팀(3발)
2018 | 4분기 | 계획예방정비용 | 한울 원자력본부 | 한울 3발전소 | 5호기 | 11 | SPAR | 내자 | S | 200202492 | 베어링,슬리브형,TBOCWP 베어링(상단),ELAS | EA | 6 | 기계부(건설)
2018 | 4분기 | 계획예방정비용 | 한울 원자력본부 | 한울 3발전소 | 5호기 | 11 | SPAR | 내자 | S | 200202552 | 슬리브,TBOCWP 슬리브(하단),샤프트용,펌프 | EA | 1 | 기계부(건설)
2018 | 4분기 | 계획예방정비용 | 한울 원자력본부 | 한울 3발전소 | 5호기 | 11 | SPAR | 내자 | S | 200202553 | 슬리브,TBOCWP 슬리브(상단),샤프트용,펌프 | EA | 7 | 기계부(건설)
2018 | 4분기 | 계획예방정비용 | 한울 원자력본부 | 한울 3발전소 | 5호기 | 11 | SPAR | 내자 | S | 200203152 | 베어링,롤러식,SRB,자동조심,22213,120㎜,6 | EA | 8 | 기계부(건설)
2018 | 4분기 | 계획예방정비용 | 한울 원자력본부 | 한울 3발전소 | 5호기 | 11 | SPAR | 내자 | S | 200204108 | 베어링,슬리브형,TBOCWP 베어링(하단),ELAS | EA | 1 | 기계부(건설)
2018 | 4분기 | 계획예방정비용 | 한울 원자력본부 | 한울 3발전소 | 5호기 | 11 | SPAR | 내자 | S | 200211234 | 가스켓,SOFT IRON GASKET,0.75㎜,338㎜,395 | EA | 2 | 기계부(건설)
2018 | 4분기 | 계획예방정비용 | 한울 원자력본부 | 한울 3발전소 | 5호기 | 11 | SPAR | 내자 | S | 200211235 | 가스켓,기본형,1㎜,154㎜,204㎜,SOFT IRON, | EA | 2 | 기계부(건설)
2018 | 4분기 | 계획예방정비용 | 한울 원자력본부 | 한울 3발전소 | 5호기 | 11 | SPAR | 내자 | S | 200211236 | 패킹,성형식(MOLD),MSV GRAPHITE PACKING-4 | EA | 5 | 기계부(건설)
2018 | 4분기 | 계획예방정비용 | 한울 원자력본부 | 한울 3발전소 | 5호기 | 11 | SPAR | 내자 | S | 200214968 | 필터-조절기,압축공기용,0~60PSIG,1/4IN NP | EA | 10 | 계측제어부(건설)
2018 | 4분기 | 계획예방정비용 | 한울 원자력본부 | 한울 3발전소 | 5호기 | 11 | SPAR | 내자 | S | 200216829 | 가스켓,SPIRAL WOUND,INNER AND OUTER RING | EA | 8 | 기계부(건설)
2018 | 4분기 | 계획예방정비용 | 한울 원자력본부 | 한울 3발전소 | 5호기 | 11 | SPAR | 내자 | S | 200230800 | 볼베어링,DEEP GLOBE,깊은홈 환상형,6305ZZ | EA | 3 | 기계부(건설)
2018 | 4분기 | 계획예방정비용 | 한울 원자력본부 | 한울 3발전소 | 5호기 | 11 | SPAR | 내자 | S | 200230875 | 가스켓,SPIRAL WOUND,OUTER RING,4IN,SUS30 | EA | 14 | 계측제어부(건설)
2018 | 4분기 | 계획예방정비용 | 한울 원자력본부 | 한울 3발전소 | 5호기 | 11 | SPAR | 내자 | S | 200231202 | 로킹플레이트(LOCKING PLATE),#6,7,8 베어 | EA | 100 | 기계부(건설)
2018 | 4분기 | 계획예방정비용 | 한울 원자력본부 | 한울 3발전소 | 5호기 | 11 | SPAR | 내자 | S | 200231203 | 로킹플레이트(LOCKING PLATE),#4,5 베어링 | EA | 100 | 기계부(건설)
2018 | 4분기 | 계획예방정비용 | 한울 원자력본부 | 한울 3발전소 | 5호기 | 11 | SPAR | 내자 | S | 200231204 | 로킹플레이트(LOCKING PLATE),터빈 3번 베 | EA | 100 | 기계부(건설)
2018 | 4분기 | 계획예방정비용 | 한울 원자력본부 | 한울 3발전소 | 5호기 | 11 | SPAR | 내자 | S | 200231466 | 오-링,148.82㎜,3.53㎜,RUBBER POLYMETHYLE | EA | 8 | 기계부(건설)
2018 | 4분기 | 계획예방정비용 | 한울 원자력본부 | 한울 3발전소 | 5호기 | 11 | SPAR | 내자 | S | 200232040 | 가스켓,SPIRAL WOUND,INNER AND OUTER RING | EA | 2 | 전기팀(3발)
2018 | 4분기 | 계획예방정비용 | 한울 원자력본부 | 한울 3발전소 | 5호기 | 11 | SPAR | 내자 | S | 200235450 | 게이지,VACUUM, INDICATING,125㎜,30㎝ HG, | EA | 41 | 계측제어부(건설)
2018 | 4분기 | 계획예방정비용 | 한울 원자력본부 | 한울 3발전소 | 5호기 | 11 | SPAR | 내자 | S | 200301436 | 가스켓,SPIRAL WOUND,INNER AND OUTER RING | EA | 2 | 전기팀(3발)
2018 | 4분기 | 계획예방정비용 | 한울 원자력본부 | 한울 3발전소 | 5호기 | 11 | SPAR | 내자 | S | 200303263 | 가스켓,SPIRAL WOUND,OUTER RING,10IN,SUS3 | EA | 1 | 기계부(건설)
2018 | 4분기 | 계획예방정비용 | 한울 원자력본부 | 한울 3발전소 | 5호기 | 11 | SPAR | 내자 | S | 200304650 | 체크밸브,CHECK,GC200(A216 GR. WCB),10㎏/ | EA | 4 | 기계부(건설)
2018 | 4분기 | 계획예방정비용 | 한울 원자력본부 | 한울 3발전소 | 5호기 | 11 | SPAR | 내자 | S | 200304651 | 체크밸브,AIR OPER,GC200(A216 GR. WCB),0~ | EA | 4 | 기계부(건설)
2018 | 4분기 | 계획예방정비용 | 한울 원자력본부 | 한울 3발전소 | 5호기 | 11 | SPAR | 내자 | S | 200305127 | 밸브,셔틀,SPPS38,3 WAY,3IN,0~150PSIG,#15 | EA | 4 | 기계부(건설)
2018 | 4분기 | 계획예방정비용 | 한울 원자력본부 | 한울 3발전소 | 5호기 | 11 | SPAR | 내자 | S | 200306016 | 다이아프램,밸브용,특수형,AIR OPER,340㎜ | EA | 10 | 기계부(건설)
2018 | 4분기 | 계획예방정비용 | 한울 원자력본부 | 한울 3발전소 | 5호기 | 11 | SPAR | 내자 | S | 200306254 | 시트,밸브용,BALANCE RING,8IN,8IN,TF+316S | EA | 4 | 기계부(건설)
2018 | 4분기 | 계획예방정비용 | 한울 원자력본부 | 한울 3발전소 | 5호기 | 11 | SPAR | 내자 | S | 200306606 | 볼트,1-1/4IN,381㎜,HEXAGON,유니파이 보통 | EA | 5 | 기계부(건설)
2018 | 4분기 | 계획예방정비용 | 한울 원자력본부 | 한울 3발전소 | 5호기 | 11 | SPAR | 내자 | S | 200306668 | 다이아프램,밸브용,특수형,AIR OPER,400㎜ | EA | 10 | 기계부(건설)
2018 | 4분기 | 계획예방정비용 | 한울 원자력본부 | 한울 3발전소 | 5호기 | 11 | SPAR | 내자 | S | 200306669 | 다이아프램,밸브용,특수형,AIR OPER,500㎜ | EA | 10 | 기계부(건설)
2018 | 4분기 | 계획예방정비용 | 한울 원자력본부 | 한울 3발전소 | 5호기 | 11 | SPAR | 내자 | S | 200307794 | 밸브,나비형,LVL CTRL,2-I/2IN,0~150PSIG,- | EA | 4 | 기계부(건설)
2018 | 4분기 | 계획예방정비용 | 한울 원자력본부 | 한울 3발전소 | 5호기 | 11 | SPAR | 내자 | S | 200308278 | 게이지,GAS FLOW,65㎜,560㎜,SUS304,30N㎡/ | EA | 34 | 계측제어부(건설)
2018 | 4분기 | 계획예방정비용 | 한울 원자력본부 | 한울 3발전소 | 5호기 | 11 | SPAR | 내자 | S | 200308278 | 게이지,GAS FLOW,65㎜,560㎜,SUS304,30N㎡/ | EA | 4 | 기계부(건설)
2018 | 4분기 | 계획예방정비용 | 한울 원자력본부 | 한울 3발전소 | 5호기 | 11 | SPAR | 내자 | S | 200312849 | 슬리브,샤프트용,펌프용,BALANCED,ASTM A74 | EA | 2 | 기계부(건설)
2018 | 4분기 | 계획예방정비용 | 한울 원자력본부 | 한울 3발전소 | 5호기 | 11 | SPAR | 내자 | S | 200312875 | 볼베어링,BALL THRUST BEARING,스러스트형, | SET | 4 | 기계부(건설)
2018 | 4분기 | 계획예방정비용 | 한울 원자력본부 | 한울 3발전소 | 5호기 | 11 | SPAR | 내자 | S | 200317484 | 필터 엘리맨트,여과용,SUS304,PLEATED PAPE | EA | 4 | 기계부(건설)
2018 | 4분기 | 계획예방정비용 | 한울 원자력본부 | 한울 3발전소 | 5호기 | 11 | SPAR | 내자 | S | 200317487 | 필터 엘리맨트,여과용,SUS304,PLEATED PAPE | EA | 4 | 기계부(건설)
2018 | 4분기 | 계획예방정비용 | 한울 원자력본부 | 한울 3발전소 | 5호기 | 11 | SPAR | 내자 | S | 200317488 | 필터,유체용,1-1/2IN,200ℓ/MIN,10㎛,OIL F | EA | 4 | 기계부(건설)
2018 | 4분기 | 계획예방정비용 | 한울 원자력본부 | 한울 3발전소 | 5호기 | 11 | SPAR | 내자 | S | 200317489 | 필터 엘리맨트,유체용,￠253 OD*￠158㎜ ID | EA | 2 | 기계부(건설)
2018 | 4분기 | 계획예방정비용 | 한울 원자력본부 | 한울 3발전소 | 5호기 | 11 | SPAR | 내자 | S | 200317491 | 필터 엘리맨트,유체용,원통형,597㎜,63.5㎜ | EA | 6 | 기계부(건설)
2018 | 4분기 | 계획예방정비용 | 한울 원자력본부 | 한울 3발전소 | 5호기 | 11 | SPAR | 내자 | S | 200317492 | 필터 엘리맨트,유체용,원통형,597㎜,63.5㎜ | EA | 6 | 기계부(건설)
2018 | 4분기 | 계획예방정비용 | 한울 원자력본부 | 한울 3발전소 | 5호기 | 11 | SPAR | 내자 | S | 200319028 | 기어샤프트,스퍼형,PINION,2.0IN,12.874IN, | EA | 1 | 기계부(건설)
2018 | 4분기 | 계획예방정비용 | 한울 원자력본부 | 한울 3발전소 | 5호기 | 11 | SPAR | 내자 | S | 200319029 | 기어샤프트,스퍼형,PINION,1.530IN,15.660I | EA | 1 | 기계부(건설)
2018 | 4분기 | 계획예방정비용 | 한울 원자력본부 | 한울 3발전소 | 5호기 | 11 | SPAR | 내자 | S | 200319504 | 핀,직선형,무두형,18.999㎜,149.2㎜,C OF C | EA | 2 | 기계부(건설)
2018 | 4분기 | 계획예방정비용 | 한울 원자력본부 | 한울 3발전소 | 5호기 | 11 | SPAR | 내자 | S | 200319505 | 핀,직선형,무두형,18.999㎜,146.1㎜,C OF C | EA | 2 | 기계부(건설)
2018 | 4분기 | 계획예방정비용 | 한울 원자력본부 | 한울 3발전소 | 5호기 | 11 | SPAR | 내자 | S | 200319539 | 볼트,HEXAGON,ROLLED THD,ASTM A449 TYPE 1 | EA | 10 | 기계부(건설)
2018 | 4분기 | 계획예방정비용 | 한울 원자력본부 | 한울 3발전소 | 5호기 | 11 | SPAR | 내자 | S | 200319690 | 메카니칼씰,SIC,CARBON,20SS,35*40㎜,SUS 3 | EA | 2 | 기계부(건설)
2018 | 4분기 | 계획예방정비용 | 한울 원자력본부 | 한울 3발전소 | 5호기 | 11 | SPAR | 내자 | S | 200319758 | 레벨스위치,SWITCHING,SUS304,0.5A,SPDT,24 | EA | 3 | 계측제어부(건설)
2018 | 4분기 | 계획예방정비용 | 한울 원자력본부 | 한울 3발전소 | 5호기 | 11 | SPAR | 내자 | S | 200322558 | 필터,유체용,900 AIR PARK DRIVE,16*9*40㎝ | EA | 10 | 기계부(건설)
2018 | 4분기 | 계획예방정비용 | 한울 원자력본부 | 한울 3발전소 | 5호기 | 11 | SPAR | 내자 | S | 200322589 | 베어링,슬리브형,SLV,2.775IN,ASTM B23 ALL | EA | 1 | 기계부(건설)
2018 | 4분기 | 계획예방정비용 | 한울 원자력본부 | 한울 3발전소 | 5호기 | 11 | SPAR | 내자 | S | 200322895 | 가스켓,3000㎜,1500㎜,1.6T,GARLOC #3400,- | ROL | 4 | 기계부(건설)
2018 | 4분기 | 계획예방정비용 | 한울 원자력본부 | 한울 3발전소 | 5호기 | 11 | SPAR | 내자 | S | 200322895 | 가스켓,3000㎜,1500㎜,1.6T,GARLOC #3400,- | ROL | 1 | 전기팀(3발)
2018 | 4분기 | 계획예방정비용 | 한울 원자력본부 | 한울 3발전소 | 5호기 | 11 | SPAR | 내자 | S | 200323807 | 슬리브,PACKING SLEEVE,샤프트용,펌프용,38 | EA | 1 | 기계부(건설)
2018 | 4분기 | 계획예방정비용 | 한울 원자력본부 | 한울 3발전소 | 5호기 | 11 | SPAR | 내자 | S | 200323808 | 슬리브,SHAFT SLEEVE,UPPER,샤프트용,펌프 | EA | 10 | 기계부(건설)
2018 | 4분기 | 계획예방정비용 | 한울 원자력본부 | 한울 3발전소 | 5호기 | 11 | SPAR | 내자 | S | 200323820 | 임펠러,펌프용,원심식,CLOSED,SUPER SS SR5 | EA | 6 | 기계부(건설)
2018 | 4분기 | 계획예방정비용 | 한울 원자력본부 | 한울 3발전소 | 5호기 | 11 | SPAR | 내자 | S | 200323981 | 로킹플레이트(LOCKING PLATE),LOCKING PLAT | EA | 30 | 기계부(건설)
2018 | 4분기 | 계획예방정비용 | 한울 원자력본부 | 한울 3발전소 | 5호기 | 11 | SPAR | 내자 | S | 200323982 | 로킹플레이트(LOCKING PLATE),LOCKING PLAT | EA | 30 | 기계부(건설)
2018 | 4분기 | 계획예방정비용 | 한울 원자력본부 | 한울 3발전소 | 5호기 | 11 | SPAR | 내자 | S | 200323986 | 로킹플레이트(LOCKING PLATE),LOCKING PLAT | EA | 30 | 기계부(건설)
2018 | 4분기 | 계획예방정비용 | 한울 원자력본부 | 한울 3발전소 | 5호기 | 11 | SPAR | 내자 | S | 200324009 | 베어링,슬리브형,SLEEVE BEARING,UPPER,38 | EA | 9 | 기계부(건설)
2018 | 4분기 | 계획예방정비용 | 한울 원자력본부 | 한울 3발전소 | 5호기 | 11 | SPAR | 내자 | S | 200324103 | 어댑터,베어링용,50 ID*55 OD*45㎜ LG,SS40 | EA | 8 | 기계부(건설)
2018 | 4분기 | 계획예방정비용 | 한울 원자력본부 | 한울 3발전소 | 5호기 | 11 | SPAR | 내자 | S | 200324924 | 메카니칼씰,SINGLE INSIDE RO YH,1.875IN,1 | EA | 1 | 기계부(건설)
2018 | 4분기 | 계획예방정비용 | 한울 원자력본부 | 한울 3발전소 | 5호기 | 11 | SPAR | 내자 | S | 200324959 | 오-링,405.26㎜,5.33㎜,RUBBER POLYMETHYLE | EA | 4 | 기계부(건설)
2018 | 4분기 | 계획예방정비용 | 한울 원자력본부 | 한울 3발전소 | 5호기 | 11 | SPAR | 내자 | S | 200324960 | 오-링,278.99㎜,3.53㎜,RUBBER POLYMETHYLE | EA | 2 | 기계부(건설)
2018 | 4분기 | 계획예방정비용 | 한울 원자력본부 | 한울 3발전소 | 5호기 | 11 | SPAR | 내자 | S | 200324961 | 오-링,196.44㎜,3.53㎜,RUBBER POLYMETHYLE | EA | 2 | 기계부(건설)
2018 | 4분기 | 계획예방정비용 | 한울 원자력본부 | 한울 3발전소 | 5호기 | 11 | SPAR | 내자 | S | 200324962 | 오-링,145.64㎜,3.53㎜,RUBBER POLYMETHYLE | EA | 14 | 기계부(건설)
2018 | 4분기 | 계획예방정비용 | 한울 원자력본부 | 한울 3발전소 | 5호기 | 11 | SPAR | 내자 | S | 200324963 | 오-링,132.94㎜,3.53㎜,RUBBER POLYMETHYLE | EA | 4 | 기계부(건설)
2018 | 4분기 | 계획예방정비용 | 한울 원자력본부 | 한울 3발전소 | 5호기 | 11 | SPAR | 내자 | S | 200325226 | 밸브,솔레노이드용,FCD45,2-WAY BUTTERFLY | EA | 8 | 기계부(건설)
2018 | 4분기 | 계획예방정비용 | 한울 원자력본부 | 한울 3발전소 | 5호기 | 11 | SPAR | 내자 | S | 200325582 | 오-링,KS B 2805 P360,359.5㎜,8.4㎜,EPDM, | EA | 8 | 기계부(건설)
2018 | 4분기 | 계획예방정비용 | 한울 원자력본부 | 한울 3발전소 | 5호기 | 11 | SPAR | 내자 | S | 200325685 | 패킹재료,GLAND,□12.5㎜,3.6M,ARAMID FIBE | EA | 4 | 기계부(건설)
2018 | 4분기 | 계획예방정비용 | 한울 원자력본부 | 한울 3발전소 | 5호기 | 11 | SPAR | 내자 | S | 200325687 | 패킹재료,GLAND,사각,7/8IN,3M,7/8IN,PTFE | EA | 2 | 기계부(건설)
2018 | 4분기 | 계획예방정비용 | 한울 원자력본부 | 한울 3발전소 | 5호기 | 11 | SPAR | 내자 | S | 200325711 | 씰,평면형,29.5㎜,31.9㎜,172㎜,AL ALLOY,O | EA | 2 | 기계부(건설)
2018 | 4분기 | 계획예방정비용 | 한울 원자력본부 | 한울 3발전소 | 5호기 | 11 | SPAR | 내자 | S | 200325712 | 씰,평면형,24㎜,38.5㎜,158㎜,AL ALLOY,AIR | EA | 2 | 기계부(건설)
2018 | 4분기 | 계획예방정비용 | 한울 원자력본부 | 한울 3발전소 | 5호기 | 11 | SPAR | 내자 | S | 200325713 | 씰,평면형,29.5㎜,31.9㎜,172㎜,AL ALLOY,O | EA | 2 | 기계부(건설)
2018 | 4분기 | 계획예방정비용 | 한울 원자력본부 | 한울 3발전소 | 5호기 | 11 | SPAR | 내자 | S | 200325715 | 씰,평면형,24㎜,38.5㎜,158㎜,AL ALLOY,AIR | EA | 2 | 기계부(건설)
2018 | 4분기 | 계획예방정비용 | 한울 원자력본부 | 한울 3발전소 | 5호기 | 11 | SPAR | 내자 | S | 200325716 | 씰,평면형,60㎜,85㎜,12㎜,SILICONE/MTL,OI | EA | 2 | 기계부(건설)
2018 | 4분기 | 계획예방정비용 | 한울 원자력본부 | 한울 3발전소 | 5호기 | 11 | SPAR | 내자 | S | 200328079 | 필터 엘리맨트,유체용,AFTER FILT CART(원 | EA | 1 | 기계부(건설)
2018 | 4분기 | 계획예방정비용 | 한울 원자력본부 | 한울 3발전소 | 5호기 | 11 | SPAR | 내자 | S | 200328574 | 변환기,전기용,전류변환기,0~50VDC,4~20㎃, | EA | 4 | 전기팀(3발)
2018 | 4분기 | 계획예방정비용 | 한울 원자력본부 | 한울 3발전소 | 5호기 | 11 | SPAR | 내자 | S | 200328688 | 시트,밸브용,A240.316,84IN,50PSIG,150DEG | EA | 6 | 기계부(건설)
2018 | 4분기 | 계획예방정비용 | 한울 원자력본부 | 한울 3발전소 | 5호기 | 11 | SPAR | 내자 | S | 200328690 | 시트,밸브용,FULL VACUUM,162C3205P0001, | EA | 2 | 기계부(건설)
2018 | 4분기 | 계획예방정비용 | 한울 원자력본부 | 한울 3발전소 | 5호기 | 11 | SPAR | 내자 | S | 200329607 | 오-링,115D2402G0015, | EA | 2 | 기계부(건설)
2018 | 4분기 | 계획예방정비용 | 한울 원자력본부 | 한울 3발전소 | 5호기 | 11 | SPAR | 내자 | S | 200330306 | 볼베어링,7309 BE,복열식,SGL,45㎜,100㎜,2 | EA | 4 | 기계부(건설)
2018 | 4분기 | 계획예방정비용 | 한울 원자력본부 | 한울 3발전소 | 5호기 | 11 | SPAR | 내자 | S | 200330849 | 가스켓,341A2968P0151, | EA | 2 | 기계부(건설)
2018 | 4분기 | 계획예방정비용 | 한울 원자력본부 | 한울 3발전소 | 5호기 | 11 | SPAR | 내자 | S | 200330850 | 가스켓,341A2968P0118, | EA | 2 | 기계부(건설)
2018 | 4분기 | 계획예방정비용 | 한울 원자력본부 | 한울 3발전소 | 5호기 | 11 | SPAR | 내자 | S | 200330851 | 가스켓,341A2968P0066, | EA | 2 | 기계부(건설)
2018 | 4분기 | 계획예방정비용 | 한울 원자력본부 | 한울 3발전소 | 5호기 | 11 | SPAR | 내자 | S | 200330884 | 가스켓,341A2968P0155, | EA | 2 | 기계부(건설)
2018 | 4분기 | 계획예방정비용 | 한울 원자력본부 | 한울 3발전소 | 5호기 | 11 | SPAR | 내자 | S | 200331704 | 레벨스위치,SPST SNAP ACTING,125/250V,5AM | EA | 52 | 계측제어부(건설)
2018 | 4분기 | 계획예방정비용 | 한울 원자력본부 | 한울 3발전소 | 5호기 | 11 | SPAR | 내자 | S | 200333533 | 전송기,PRESSURE TRANSMITTER(17KGAG),압력 | EA | 267 | 계측제어부(건설)
2018 | 4분기 | 계획예방정비용 | 한울 원자력본부 | 한울 3발전소 | 5호기 | 11 | SPAR | 내자 | S | 200333534 | 전송기,PRESSURE TRANSMITTER(0.2KGAG),압 | EA | 89 | 계측제어부(건설)
2018 | 4분기 | 계획예방정비용 | 한울 원자력본부 | 한울 3발전소 | 5호기 | 11 | SPAR | 내자 | S | 200334249 | 벨트,CLASSICAL,V형,47IN,COTTON,POLYESTER | EA | 2 | 기계부(건설)
2018 | 4분기 | 계획예방정비용 | 한울 원자력본부 | 한울 3발전소 | 5호기 | 11 | SPAR | 내자 | S | 200339178 | 패킹재료,GRAFOIL,HJTC GRAFOIL PACKING,1. | EA | 4 | 기계부(건설)
2018 | 4분기 | 계획예방정비용 | 한울 원자력본부 | 한울 3발전소 | 5호기 | 11 | SPAR | 내자 | S | 200340672 | 로킹플레이트(LOCKING PLATE),MSR MANWAY C | EA | 30 | 기계부(건설)
2018 | 4분기 | 계획예방정비용 | 한울 원자력본부 | 한울 3발전소 | 5호기 | 11 | SPAR | 내자 | S | 200342691 | 로킹플레이트(LOCKING PLATE),ISV COUPLING | EA | 30 | 기계부(건설)
2018 | 4분기 | 계획예방정비용 | 한울 원자력본부 | 한울 3발전소 | 5호기 | 11 | SPAR | 내자 | S | 200342692 | 핀,CV/IV/ISV용,홈식(GROOVED),도면참조,22 | SET | 12 | 기계부(건설)
2018 | 4분기 | 계획예방정비용 | 한울 원자력본부 | 한울 3발전소 | 5호기 | 11 | SPAR | 내자 | S | 200346725 | 오-링,O-RING,199.3 ID*5.7㎜ THK,G-200,NB | EA | 6 | 기계부(건설)
2018 | 4분기 | 계획예방정비용 | 한울 원자력본부 | 한울 3발전소 | 5호기 | 11 | SPAR | 내자 | S | 200348014 | 가스켓,SPIRAL WOUND,OUTER RING,4IN,4.5㎜ | EA | 3 | 기계부(건설)
2018 | 4분기 | 계획예방정비용 | 한울 원자력본부 | 한울 3발전소 | 5호기 | 11 | SPAR | 내자 | S | 200348222 | 다이아프램,밸브용,CIRCULAR,RUBBER EPDM,1 | EA | 10 | 기계부(건설)
2018 | 4분기 | 계획예방정비용 | 한울 원자력본부 | 한울 3발전소 | 5호기 | 11 | SPAR | 내자 | S | 200348223 | 다이아프램,밸브용,평면형,수평형,RUBBER E | EA | 10 | 기계부(건설)
2018 | 4분기 | 계획예방정비용 | 한울 원자력본부 | 한울 3발전소 | 5호기 | 11 | SPAR | 내자 | S | 200348224 | 다이아프램,밸브용,평면형,수평형,RUBBER E | EA | 10 | 기계부(건설)
2018 | 4분기 | 계획예방정비용 | 한울 원자력본부 | 한울 3발전소 | 5호기 | 11 | SPAR | 내자 | S | 200348225 | 다이아프램,밸브용,평면형,수평형,RUBBER E | EA | 10 | 기계부(건설)
2018 | 4분기 | 계획예방정비용 | 한울 원자력본부 | 한울 3발전소 | 5호기 | 11 | SPAR | 내자 | S | 200348992 | 가스켓,HP HE PARTITION COVER GASKET,OVAL | EA | 3 | 기계부(건설)
2018 | 4분기 | 계획예방정비용 | 한울 원자력본부 | 한울 3발전소 | 5호기 | 11 | SPAR | 내자 | S | 200350210 | 로킹플레이트(LOCKING PLATE),PIPE HOLDER | EA | 30 | 기계부(건설)
2018 | 4분기 | 계획예방정비용 | 한울 원자력본부 | 한울 3발전소 | 5호기 | 11 | SPAR | 내자 | S | 200350211 | 로킹플레이트(LOCKING PLATE),LEVER PIN용( | EA | 30 | 기계부(건설)
2018 | 4분기 | 계획예방정비용 | 한울 원자력본부 | 한울 3발전소 | 5호기 | 11 | SPAR | 내자 | S | 200350212 | 로킹플레이트(LOCKING PLATE),TENSION ROD | EA | 30 | 기계부(건설)
2018 | 4분기 | 계획예방정비용 | 한울 원자력본부 | 한울 3발전소 | 5호기 | 11 | SPAR | 내자 | S | 200350213 | 로킹플레이트(LOCKING PLATE),ISV PRESSURE | EA | 30 | 기계부(건설)
2018 | 4분기 | 계획예방정비용 | 한울 원자력본부 | 한울 3발전소 | 5호기 | 11 | SPAR | 내자 | S | 200350214 | 와셔,34㎜,60㎜,4㎜,SS400,ISV PRESSURE SE | EA | 30 | 기계부(건설)
2018 | 4분기 | 계획예방정비용 | 한울 원자력본부 | 한울 3발전소 | 5호기 | 11 | SPAR | 내자 | S | 200350215 | 로킹플레이트(LOCKING PLATE),IV COUPLING | EA | 30 | 기계부(건설)
2018 | 4분기 | 계획예방정비용 | 한울 원자력본부 | 한울 3발전소 | 5호기 | 11 | SPAR | 내자 | S | 200350216 | 로킹플레이트(LOCKING PLATE),REAR TUBE BU | EA | 80 | 기계부(건설)
2018 | 4분기 | 계획예방정비용 | 한울 원자력본부 | 한울 3발전소 | 5호기 | 11 | SPAR | 내자 | S | 200350217 | 로킹플레이트(LOCKING PLATE),터빈 LOCKING | EA | 500 | 기계부(건설)
2018 | 4분기 | 계획예방정비용 | 한울 원자력본부 | 한울 3발전소 | 5호기 | 11 | SPAR | 내자 | S | 200350218 | 로킹플레이트(LOCKING PLATE),터빈 LOCKING | EA | 50 | 기계부(건설)
2018 | 4분기 | 계획예방정비용 | 한울 원자력본부 | 한울 3발전소 | 5호기 | 11 | SPAR | 내자 | S | 200350219 | 로킹플레이트(LOCKING PLATE),터빈 LOCKING | EA | 20 | 기계부(건설)
2018 | 4분기 | 계획예방정비용 | 한울 원자력본부 | 한울 3발전소 | 5호기 | 11 | SPAR | 내자 | S | 200350220 | 로킹플레이트(LOCKING PLATE),터빈 LOCKING | EA | 40 | 기계부(건설)
2018 | 4분기 | 계획예방정비용 | 한울 원자력본부 | 한울 3발전소 | 5호기 | 11 | SPAR | 내자 | S | 200350221 | 로킹플레이트(LOCKING PLATE),터빈 LOCKING | EA | 100 | 기계부(건설)
2018 | 4분기 | 계획예방정비용 | 한울 원자력본부 | 한울 3발전소 | 5호기 | 11 | SPAR | 내자 | S | 200350232 | 씸플레이트 세트(SHIMS SET),ROTOR LIFTING | EA | 10 | 기계부(건설)
2018 | 4분기 | 계획예방정비용 | 한울 원자력본부 | 한울 3발전소 | 5호기 | 11 | SPAR | 내자 | S | 200350233 | 씸플레이트 세트(SHIMS SET),ROTOR TURNING | EA | 10 | 기계부(건설)
2018 | 4분기 | 계획예방정비용 | 한울 원자력본부 | 한울 3발전소 | 5호기 | 11 | SPAR | 내자 | S | 200350268 | 씸플레이트 세트(SHIMS SET),ROTOR TURNING | EA | 10 | 기계부(건설)
2018 | 4분기 | 계획예방정비용 | 한울 원자력본부 | 한울 3발전소 | 5호기 | 11 | SPAR | 내자 | S | 200350269 | 씸플레이트 세트(SHIMS SET),TBN BRG #1,2 | EA | 10 | 기계부(건설)
2018 | 4분기 | 계획예방정비용 | 한울 원자력본부 | 한울 3발전소 | 5호기 | 11 | SPAR | 내자 | S | 200350270 | 씸플레이트 세트(SHIMS SET),TBN BRG #3용 | EA | 10 | 기계부(건설)
2018 | 4분기 | 계획예방정비용 | 한울 원자력본부 | 한울 3발전소 | 5호기 | 11 | SPAR | 내자 | S | 200350271 | 씸플레이트 세트(SHIMS SET),TBN BRG #4,5 | EA | 10 | 기계부(건설)
2018 | 4분기 | 계획예방정비용 | 한울 원자력본부 | 한울 3발전소 | 5호기 | 11 | SPAR | 내자 | S | 200350272 | 씸플레이트 세트(SHIMS SET),TBN BRG #6,7, | EA | 10 | 기계부(건설)
2018 | 4분기 | 계획예방정비용 | 한울 원자력본부 | 한울 3발전소 | 5호기 | 11 | SPAR | 내자 | S | 200350273 | 씸플레이트 세트(SHIMS SET),TBN BRG #1,2 | EA | 10 | 기계부(건설)
2018 | 4분기 | 계획예방정비용 | 한울 원자력본부 | 한울 3발전소 | 5호기 | 11 | SPAR | 내자 | S | 200350274 | 씸플레이트 세트(SHIMS SET),TBN BRG #3용 | EA | 10 | 기계부(건설)
2018 | 4분기 | 계획예방정비용 | 한울 원자력본부 | 한울 3발전소 | 5호기 | 11 | SPAR | 내자 | S | 200350275 | 씸플레이트 세트(SHIMS SET),TBN BRG #4,5 | EA | 10 | 기계부(건설)
2018 | 4분기 | 계획예방정비용 | 한울 원자력본부 | 한울 3발전소 | 5호기 | 11 | SPAR | 내자 | S | 200350276 | 씸플레이트 세트(SHIMS SET),TBN BRG #6,7, | EA | 10 | 기계부(건설)
2018 | 4분기 | 계획예방정비용 | 한울 원자력본부 | 한울 3발전소 | 5호기 | 11 | SPAR | 내자 | S | 200353938 | 슬리브/접속기,전도체용,SUS304,EVP-W40A, | SET | 1 | 기계부(건설)
2018 | 4분기 | 계획예방정비용 | 한울 원자력본부 | 한울 3발전소 | 5호기 | 11 | SPAR | 내자 | S | 200353939 | 패킹재료,GLAND,STAINLESS STEEL,GREASE,EV | SET | 1 | 기계부(건설)
2018 | 4분기 | 계획예방정비용 | 한울 원자력본부 | 한울 3발전소 | 5호기 | 11 | SPAR | 내자 | S | 200354160 | 볼트,HEXAGON,ASTM A193-B7,CERTIFICATE OF | EA | 20 | 기계부(건설)
2018 | 4분기 | 계획예방정비용 | 한울 원자력본부 | 한울 3발전소 | 5호기 | 11 | SPAR | 내자 | S | 200354162 | 너트,평면형 조임용,CERTIFICATE OF CONFOR | EA | 20 | 기계부(건설)
2018 | 4분기 | 계획예방정비용 | 한울 원자력본부 | 한울 3발전소 | 5호기 | 11 | SPAR | 내자 | S | 200354164 | 가스켓,CERTIFICATE OF CONFORMANCE,G-3172 | EA | 1 | 기계부(건설)
2018 | 4분기 | 계획예방정비용 | 한울 원자력본부 | 한울 3발전소 | 5호기 | 11 | SPAR | 내자 | S | 200354165 | 디플렉터(DEFLECTOR),CERTIFICATE OF CONFO | EA | 1 | 기계부(건설)
2018 | 4분기 | 계획예방정비용 | 한울 원자력본부 | 한울 3발전소 | 5호기 | 11 | SPAR | 내자 | S | 200354166 | 가스켓,CERTIFICATE OF CONFORMANCE,H-3166 | EA | 1 | 기계부(건설)
2018 | 4분기 | 계획예방정비용 | 한울 원자력본부 | 한울 3발전소 | 5호기 | 11 | SPAR | 내자 | S | 200354167 | 오-링,CERTIFICATE OF CONFORMANCE,PK-0571 | EA | 1 | 기계부(건설)
2018 | 4분기 | 계획예방정비용 | 한울 원자력본부 | 한울 3발전소 | 5호기 | 11 | SPAR | 내자 | S | 200354168 | 가스켓,CERTIFICATE OF CONFORMANCE,G-3172 | EA | 1 | 기계부(건설)
2018 | 4분기 | 계획예방정비용 | 한울 원자력본부 | 한울 3발전소 | 5호기 | 11 | SPAR | 내자 | S | 200354169 | 디플렉터(DEFLECTOR),CERTIFICATE OF CONFO | EA | 1 | 기계부(건설)
2018 | 4분기 | 계획예방정비용 | 한울 원자력본부 | 한울 3발전소 | 5호기 | 11 | SPAR | 내자 | S | 200354170 | 헬리칼 스프링,인장식,CERTIFICATE OF CONF | EA | 1 | 기계부(건설)
2018 | 4분기 | 계획예방정비용 | 한울 원자력본부 | 한울 3발전소 | 5호기 | 11 | SPAR | 내자 | S | 200354171 | 가스켓,CERTIFICATE OF CONFORMANCE,PK-002 | EA | 1 | 기계부(건설)
2018 | 4분기 | 계획예방정비용 | 한울 원자력본부 | 한울 3발전소 | 5호기 | 11 | SPAR | 내자 | S | 200354172 | 가스켓,CERTIFICATE OF CONFORMANCE,PK-007 | EA | 1 | 기계부(건설)
2018 | 4분기 | 계획예방정비용 | 한울 원자력본부 | 한울 3발전소 | 5호기 | 11 | SPAR | 내자 | S | 200354173 | 가스켓,CERTIFICATE OF CONFORMANCE,PK-243 | EA | 1 | 기계부(건설)
2018 | 4분기 | 계획예방정비용 | 한울 원자력본부 | 한울 3발전소 | 5호기 | 11 | SPAR | 내자 | S | 200354174 | 가스켓,CERTIFICATE OF CONFORMANCE,12-107 | EA | 1 | 기계부(건설)
2018 | 4분기 | 계획예방정비용 | 한울 원자력본부 | 한울 3발전소 | 5호기 | 11 | SPAR | 내자 | S | 200354175 | 가스켓,CERTIFICATE OF CONFORMANCE,12-126 | EA | 1 | 기계부(건설)
2018 | 4분기 | 계획예방정비용 | 한울 원자력본부 | 한울 3발전소 | 5호기 | 11 | SPAR | 내자 | S | 200354176 | 가스켓,CERTIFICATE OF CONFORMANCE,12-165 | EA | 1 | 기계부(건설)
2018 | 4분기 | 계획예방정비용 | 한울 원자력본부 | 한울 3발전소 | 5호기 | 11 | SPAR | 내자 | S | 200354178 | 가스켓,CERTIFICATE OF CONFORMANCE,G-3172 | EA | 1 | 기계부(건설)
2018 | 4분기 | 계획예방정비용 | 한울 원자력본부 | 한울 3발전소 | 5호기 | 11 | SPAR | 내자 | S | 200354179 | 가스켓,CERTIFICATE OF CONFORMANCE,H-3166 | EA | 1 | 기계부(건설)
2018 | 4분기 | 계획예방정비용 | 한울 원자력본부 | 한울 3발전소 | 5호기 | 11 | SPAR | 내자 | S | 200354180 | 가스켓,CERTIFICATE OF CONFORMANCE,H-3328 | EA | 1 | 기계부(건설)
2018 | 4분기 | 계획예방정비용 | 한울 원자력본부 | 한울 3발전소 | 5호기 | 11 | SPAR | 내자 | S | 200354181 | 가스켓,CERTIFICATE OF CONFORMANCE,G-3172 | EA | 1 | 기계부(건설)
2018 | 4분기 | 계획예방정비용 | 한울 원자력본부 | 한울 3발전소 | 5호기 | 11 | SPAR | 내자 | S | 200354182 | 가스켓,CERTIFICATE OF CONFORMANCE,PK-002 | EA | 1 | 기계부(건설)
2018 | 4분기 | 계획예방정비용 | 한울 원자력본부 | 한울 3발전소 | 5호기 | 11 | SPAR | 내자 | S | 200354183 | 가스켓,CERTIFICATE OF CONFORMANCE,PK-007 | EA | 1 | 기계부(건설)
2018 | 4분기 | 계획예방정비용 | 한울 원자력본부 | 한울 3발전소 | 5호기 | 11 | SPAR | 내자 | S | 200354184 | 가스켓,CERTIFICATE OF CONFORMANCE,12-107 | EA | 1 | 기계부(건설)
2018 | 4분기 | 계획예방정비용 | 한울 원자력본부 | 한울 3발전소 | 5호기 | 11 | SPAR | 내자 | S | 200354185 | 가스켓,CERTIFICATE OF CONFORMANCE,12-126 | EA | 1 | 기계부(건설)
2018 | 4분기 | 계획예방정비용 | 한울 원자력본부 | 한울 3발전소 | 5호기 | 11 | SPAR | 내자 | S | 200354188 | 디플렉터(DEFLECTOR),CERTIFICATE OF CONFO | EA | 1 | 기계부(건설)
2018 | 4분기 | 계획예방정비용 | 한울 원자력본부 | 한울 3발전소 | 5호기 | 11 | SPAR | 내자 | S | 200354189 | 가스켓,CERTIFICATE OF CONFORMANCE,H-7479 | EA | 1 | 기계부(건설)
2018 | 4분기 | 계획예방정비용 | 한울 원자력본부 | 한울 3발전소 | 5호기 | 11 | SPAR | 내자 | S | 200354190 | 가스켓,CERTIFICATE OF CONFORMANCE,PK-747 | EA | 1 | 기계부(건설)
2018 | 4분기 | 계획예방정비용 | 한울 원자력본부 | 한울 3발전소 | 5호기 | 11 | SPAR | 내자 | S | 200354191 | 가스켓,CERTIFICATE OF CONFORMANCE,K-7477 | EA | 1 | 기계부(건설)
2018 | 4분기 | 계획예방정비용 | 한울 원자력본부 | 한울 3발전소 | 5호기 | 11 | SPAR | 내자 | S | 200354192 | 가스켓,CERTIFICATE OF CONFORMANCE,K-7478 | EA | 1 | 기계부(건설)
2018 | 4분기 | 계획예방정비용 | 한울 원자력본부 | 한울 3발전소 | 5호기 | 11 | SPAR | 내자 | S | 200354193 | 가스켓,CERTIFICATE OF CONFORMANCE,K-7479 | EA | 1 | 기계부(건설)
2018 | 4분기 | 계획예방정비용 | 한울 원자력본부 | 한울 3발전소 | 5호기 | 11 | SPAR | 내자 | S | 200354194 | 가스켓,CERTIFICATE OF CONFORMANCE,K-7480 | EA | 1 | 기계부(건설)
2018 | 4분기 | 계획예방정비용 | 한울 원자력본부 | 한울 3발전소 | 5호기 | 11 | SPAR | 내자 | S | 200354262 | 가스켓,NON-ASBESTOS,T3070009,ST450,M224- | EA | 12 | 기계부(건설)
2018 | 4분기 | 계획예방정비용 | 한울 원자력본부 | 한울 3발전소 | 5호기 | 11 | SPAR | 내자 | S | 200354305 | 오-링,EPDM,CERTIFICATE OF CONFORMANCE, | EA | 1 | 기계부(건설)
2018 | 4분기 | 계획예방정비용 | 한울 원자력본부 | 한울 3발전소 | 5호기 | 11 | SPAR | 내자 | S | 200354306 | 베어링,슬리브형,호칭번호:WOLF ZX-100,CER | EA | 1 | 기계부(건설)
2018 | 4분기 | 계획예방정비용 | 한울 원자력본부 | 한울 3발전소 | 5호기 | 11 | SPAR | 내자 | S | 200354307 | 가스켓,PTFE(TEFLON),CERTIFICATE OF CONFO | EA | 1 | 기계부(건설)
2018 | 4분기 | 계획예방정비용 | 한울 원자력본부 | 한울 3발전소 | 5호기 | 11 | SPAR | 내자 | S | 200354339 | 체인,RO1245(강력형),51 LINK,SCM440,103.4 | SET | 6 | 기계부(건설)
2018 | 4분기 | 계획예방정비용 | 한울 원자력본부 | 한울 3발전소 | 5호기 | 11 | SPAR | 내자 | S | 200354340 | 링크,롤러 체인용,SUS316,M241-DG-A02-01, | SET | 6 | 기계부(건설)
2018 | 4분기 | 계획예방정비용 | 한울 원자력본부 | 한울 3발전소 | 5호기 | 11 | SPAR | 내자 | S | 200354341 | 체인,롤러형,SUS316,125 DIA,500,M241-DG-A | SET | 6 | 기계부(건설)
2018 | 4분기 | 계획예방정비용 | 한울 원자력본부 | 한울 3발전소 | 5호기 | 11 | SPAR | 내자 | S | 200354481 | 패킹세트,CERTIFICATE OF CONFORMANCE, , | SET | 20 | 기계부(건설)
2018 | 4분기 | 계획예방정비용 | 한울 원자력본부 | 한울 3발전소 | 5호기 | 11 | SPAR | 내자 | S | 200354490 | 가스켓,내륜형,16IN,CLASS 300(4.5㎜),435 | EA | 4 | 기계부(건설)
2018 | 4분기 | 계획예방정비용 | 한울 원자력본부 | 한울 3발전소 | 5호기 | 11 | SPAR | 내자 | S | 200354491 | 가스켓,내륜형,20IN,CLASS 300(4.5㎜),530 | EA | 4 | 기계부(건설)
2018 | 4분기 | 계획예방정비용 | 한울 원자력본부 | 한울 3발전소 | 5호기 | 11 | SPAR | 내자 | S | 200354492 | 가스켓,내륜형,24IN,CLASS 300(4.5㎜),648 | EA | 4 | 기계부(건설)
2018 | 4분기 | 계획예방정비용 | 한울 원자력본부 | 한울 3발전소 | 5호기 | 11 | SPAR | 내자 | S | 200354811 | 가스켓,SPIRAL WOUND,10IN,150,SCH40, | EA | 2 | 기계부(건설)
2018 | 4분기 | 계획예방정비용 | 한울 원자력본부 | 한울 3발전소 | 5호기 | 11 | SPAR | 내자 | S | 200354812 | 가스켓,SPIRAL WOUND,12IN,150,STD, | EA | 2 | 기계부(건설)
2018 | 4분기 | 계획예방정비용 | 한울 원자력본부 | 한울 3발전소 | 5호기 | 11 | SPAR | 내자 | S | 200354830 | 가스켓,SPIRAL WOUND,3IN,300,SCH40, | EA | 3 | 기계부(건설)
2018 | 4분기 | 계획예방정비용 | 한울 원자력본부 | 한울 3발전소 | 5호기 | 11 | SPAR | 내자 | S | 200356493 | 기어,웜형,TROLLEY,310㎜,3TON,GEARED TROL | EA | 2 | 기계부(건설)
2018 | 4분기 | 계획예방정비용 | 한울 원자력본부 | 한울 3발전소 | 5호기 | 11 | SPAR | 내자 | S | 200358559 | 가스켓,SPIRAL WOUND,BASIC,3.2㎜,332㎜,35 | EA | 8 | 기계부(건설)
2018 | 4분기 | 계획예방정비용 | 한울 원자력본부 | 한울 3발전소 | 5호기 | 11 | SPAR | 내자 | S | 200358561 | 패킹,성형식(MOLD),45.5*32*28㎜(L),(7㎜*4 | SET | 8 | 기계부(건설)
2018 | 4분기 | 계획예방정비용 | 한울 원자력본부 | 한울 3발전소 | 5호기 | 11 | SPAR | 내자 | S | 200358562 | 가스켓,SPIRAL WOUND,BASIC,3.2㎜,368㎜,38 | EA | 8 | 기계부(건설)
2018 | 4분기 | 계획예방정비용 | 한울 원자력본부 | 한울 3발전소 | 5호기 | 11 | SPAR | 내자 | S | 200359593 | 슬리브,CWP SHAFT SLEEVE,샤프트용,펌프용, | EA | 6 | 기계부(건설)
2018 | 4분기 | 계획예방정비용 | 한울 원자력본부 | 한울 3발전소 | 5호기 | 11 | SPAR | 내자 | S | 200359594 | 슬리브,CWP PACKING SLEEVE,샤프트용,펌프 | EA | 2 | 기계부(건설)
2018 | 4분기 | 계획예방정비용 | 한울 원자력본부 | 한울 3발전소 | 5호기 | 11 | SPAR | 내자 | S | 200361956 | 가스켓,4.5㎜,935㎜,958.9㎜,FLEXITALLIC 3 | EA | 1 | 기계부(건설)
2018 | 4분기 | 계획예방정비용 | 한울 원자력본부 | 한울 3발전소 | 5호기 | 11 | SPAR | 내자 | S | 200361958 | 오-링,O-RING DEFLECTOR,NITRILE AS568-252 | EA | 6 | 기계부(건설)
2018 | 4분기 | 계획예방정비용 | 한울 원자력본부 | 한울 3발전소 | 5호기 | 11 | SPAR | 내자 | S | 200362032 | 게이지,PRESSURE,DIAL INDICATING,125㎜,SU | EA | 178 | 계측제어부(건설)
2018 | 4분기 | 계획예방정비용 | 한울 원자력본부 | 한울 3발전소 | 5호기 | 11 | SPAR | 내자 | S | 200363884 | 오-링,105㎜,3㎜,RUBBER POLYMETHYLENE-PER | EA | 32 | 기계부(건설)
2018 | 4분기 | 계획예방정비용 | 한울 원자력본부 | 한울 3발전소 | 5호기 | 11 | SPAR | 내자 | S | 200364081 | 패킹,성형식(MOLD),V-PACKING,CIRCULAR,112 | EA | 8 | 기계부(건설)
2018 | 4분기 | 계획예방정비용 | 한울 원자력본부 | 한울 3발전소 | 5호기 | 11 | SPAR | 내자 | S | 200364082 | 오-링,170 ID*4㎜ THK,170㎜,4㎜,SILICONE, | EA | 8 | 기계부(건설)
2018 | 4분기 | 계획예방정비용 | 한울 원자력본부 | 한울 3발전소 | 5호기 | 11 | SPAR | 내자 | S | 200364654 | 인서트,플렉시블 커플링용,COUPLING RUBBER | EA | 6 | 기계부(건설)
2018 | 4분기 | 계획예방정비용 | 한울 원자력본부 | 한울 3발전소 | 5호기 | 11 | SPAR | 내자 | S | 200364655 | 인서트,플렉시블 커플링용,COUPLING RUBBER | EA | 6 | 기계부(건설)
2018 | 4분기 | 계획예방정비용 | 한울 원자력본부 | 한울 3발전소 | 5호기 | 11 | SPAR | 내자 | S | 200364656 | 오-링,OIL COOLER O-RING,153㎜,5㎜,EPDM,0 | EA | 8 | 기계부(건설)
2018 | 4분기 | 계획예방정비용 | 한울 원자력본부 | 한울 3발전소 | 5호기 | 11 | SPAR | 내자 | S | 200364657 | 오-링,OIL COOLER O-RING,159㎜,5㎜,EPDM,0 | EA | 8 | 기계부(건설)
2018 | 4분기 | 계획예방정비용 | 한울 원자력본부 | 한울 3발전소 | 5호기 | 11 | SPAR | 내자 | S | 200364658 | 오-링,244㎜,8㎜,EPDM,AFTERCOOLER O-RING, | EA | 16 | 기계부(건설)
2018 | 4분기 | 계획예방정비용 | 한울 원자력본부 | 한울 3발전소 | 5호기 | 11 | SPAR | 내자 | S | 200364659 | 가스켓,250㎜,1.5㎜,NON-ASBESTOS,300LB,AI | EA | 18 | 기계부(건설)
2018 | 4분기 | 계획예방정비용 | 한울 원자력본부 | 한울 3발전소 | 5호기 | 11 | SPAR | 내자 | S | 200364660 | 가스켓,100㎜,1.5㎜,NON-ASBESTOS,300LB,AI | EA | 18 | 기계부(건설)
2018 | 4분기 | 계획예방정비용 | 한울 원자력본부 | 한울 3발전소 | 5호기 | 11 | SPAR | 내자 | S | 200365930 | 오-링,제어유펌프 재순환라인 오링,30㎜,36 | EA | 4 | 기계부(건설)
2018 | 4분기 | 계획예방정비용 | 한울 원자력본부 | 한울 3발전소 | 5호기 | 11 | SPAR | 내자 | S | 200365931 | 오-링,제어유펌프 SUCTION라인 오링,68㎜,7 | EA | 4 | 기계부(건설)
2018 | 4분기 | 계획예방정비용 | 한울 원자력본부 | 한울 3발전소 | 5호기 | 11 | SPAR | 내자 | S | 200365932 | 오-링,어스필터 오링,237㎜,251㎜,7㎜,RUBB | EA | 16 | 기계부(건설)
2018 | 4분기 | 계획예방정비용 | 한울 원자력본부 | 한울 3발전소 | 5호기 | 11 | SPAR | 내자 | S | 200365933 | 오-링,제어유재순환펌프 SUCTION 오링,32㎜ | EA | 2 | 기계부(건설)
2018 | 4분기 | 계획예방정비용 | 한울 원자력본부 | 한울 3발전소 | 5호기 | 11 | SPAR | 내자 | S | 200365934 | 오-링,제어유재순환펌프 DISCHARGE오링,18 | EA | 2 | 기계부(건설)
2018 | 4분기 | 계획예방정비용 | 한울 원자력본부 | 한울 3발전소 | 5호기 | 11 | SPAR | 내자 | S | 200365939 | 오-링,90㎜,5.5㎜,RUBBER POLYMETHYLENE-PE | EA | 30 | 기계부(건설)
2018 | 4분기 | 계획예방정비용 | 한울 원자력본부 | 한울 3발전소 | 5호기 | 11 | SPAR | 내자 | S | 200365940 | 오-링,112㎜,5㎜,RUBBER POLYMETHYLENE-PER | EA | 4 | 기계부(건설)
2018 | 4분기 | 계획예방정비용 | 한울 원자력본부 | 한울 3발전소 | 5호기 | 11 | SPAR | 내자 | S | 200365941 | 오-링,176㎜,7㎜,RUBBER POLYMETHYLENE-PER | EA | 6 | 기계부(건설)
2018 | 4분기 | 계획예방정비용 | 한울 원자력본부 | 한울 3발전소 | 5호기 | 11 | SPAR | 내자 | S | 200365942 | 오-링,27㎜,3.5㎜,RUBBER POLYMETHYLENE-PE | EA | 12 | 기계부(건설)
2018 | 4분기 | 계획예방정비용 | 한울 원자력본부 | 한울 3발전소 | 5호기 | 11 | SPAR | 내자 | S | 200365943 | 오-링,31㎜,3.2㎜,RUBBER POLYMETHYLENE-PE | EA | 6 | 기계부(건설)
2018 | 4분기 | 계획예방정비용 | 한울 원자력본부 | 한울 3발전소 | 5호기 | 11 | SPAR | 내자 | S | 200365944 | 오-링,47㎜,3.2㎜,RUBBER POLYMETHYLENE-PE | EA | 6 | 기계부(건설)
2018 | 4분기 | 계획예방정비용 | 한울 원자력본부 | 한울 3발전소 | 5호기 | 11 | SPAR | 내자 | S | 200365945 | 오-링,32㎜,4㎜,RUBBER POLYMETHYLENE-PERF | EA | 18 | 기계부(건설)
2018 | 4분기 | 계획예방정비용 | 한울 원자력본부 | 한울 3발전소 | 5호기 | 11 | SPAR | 내자 | S | 200365993 | 가스켓,SPIRAL WOUND,BASIC,3.2㎜,67.5㎜,8 | EA | 1 | 기계부(건설)
2018 | 4분기 | 계획예방정비용 | 한울 원자력본부 | 한울 3발전소 | 5호기 | 11 | SPAR | 내자 | S | 200365994 | 가스켓,SPIRAL WOUND,BASIC,3.2㎜,56㎜,65 | EA | 1 | 기계부(건설)
2018 | 4분기 | 계획예방정비용 | 한울 원자력본부 | 한울 3발전소 | 5호기 | 11 | SPAR | 내자 | S | 200366168 | 가스켓,20IN,3㎜,512㎜,664㎜,NON-ASBESTOS | SHT | 3 | 기계부(건설)
2018 | 4분기 | 계획예방정비용 | 한울 원자력본부 | 한울 3발전소 | 5호기 | 11 | SPAR | 내자 | S | 200366348 | 가스켓,GRAPHITE 직경:25㎜,4.5㎜,760㎜,88 | EA | 10 | 기계부(건설)
2018 | 4분기 | 계획예방정비용 | 한울 원자력본부 | 한울 3발전소 | 5호기 | 11 | SPAR | 내자 | S | 200366352 | 오-링,253.7㎜,6.5㎜,RUBBER POLYMETHYLENE | EA | 8 | 기계부(건설)
2018 | 4분기 | 계획예방정비용 | 한울 원자력본부 | 한울 3발전소 | 5호기 | 11 | SPAR | 내자 | S | 200366679 | 가스켓,CIRCULAR,1.6㎜,1618㎜,1740㎜,GARL | SET | 2 | 기계부(건설)
2018 | 4분기 | 계획예방정비용 | 한울 원자력본부 | 한울 3발전소 | 5호기 | 11 | SPAR | 내자 | S | 200366680 | 가스켓,CIRCULAR,1.6㎜,1452㎜,1556㎜,GARL | SET | 2 | 기계부(건설)
2018 | 4분기 | 계획예방정비용 | 한울 원자력본부 | 한울 3발전소 | 5호기 | 11 | SPAR | 내자 | S | 200366681 | 가스켓,OVAL,1.6㎜,117㎜,156㎜,GARLOCK #3 | EA | 4 | 기계부(건설)
2018 | 4분기 | 계획예방정비용 | 한울 원자력본부 | 한울 3발전소 | 5호기 | 11 | SPAR | 내자 | S | 200366682 | 가스켓,CIRCULAR,1.6㎜,407㎜,487㎜,GARLOC | EA | 8 | 기계부(건설)
2018 | 4분기 | 계획예방정비용 | 한울 원자력본부 | 한울 3발전소 | 5호기 | 11 | SPAR | 내자 | S | 200367338 | 슬리브,CW SWP LOWER SLEEVE,샤프트용,펌프 | EA | 1 | 기계부(건설)
2018 | 4분기 | 계획예방정비용 | 한울 원자력본부 | 한울 3발전소 | 5호기 | 11 | SPAR | 내자 | S | 200367340 | 베어링,슬리브형,CW SWP LOWER BEARING,28. | EA | 1 | 기계부(건설)
2018 | 4분기 | 계획예방정비용 | 한울 원자력본부 | 한울 3발전소 | 5호기 | 11 | SPAR | 내자 | S | 200367342 | 슬리브,PACKING SLEEVE,샤프트용,펌프용,38 | EA | 1 | 기계부(건설)
2018 | 4분기 | 계획예방정비용 | 한울 원자력본부 | 한울 3발전소 | 5호기 | 11 | SPAR | 내자 | S | 200367343 | 슬리브,UPPER SHAFT SLEEVE,샤프트용,펌프 | EA | 9 | 기계부(건설)
2018 | 4분기 | 계획예방정비용 | 한울 원자력본부 | 한울 3발전소 | 5호기 | 11 | SPAR | 내자 | S | 200367346 | 슬리브,LOWER SHAFT SLEEVE,샤프트용,펌프 | EA | 1 | 기계부(건설)
2018 | 4분기 | 계획예방정비용 | 한울 원자력본부 | 한울 3발전소 | 5호기 | 11 | SPAR | 내자 | S | 200367348 | 베어링,슬리브형,48㎜,38㎜,50㎜,FEROFORM( | EA | 8 | 기계부(건설)
2018 | 4분기 | 계획예방정비용 | 한울 원자력본부 | 한울 3발전소 | 5호기 | 11 | SPAR | 내자 | S | 200367349 | 베어링,슬리브형,38㎜,28.5㎜,40㎜,FEROFOR | EA | 1 | 기계부(건설)
2018 | 4분기 | 계획예방정비용 | 한울 원자력본부 | 한울 3발전소 | 5호기 | 11 | SPAR | 내자 | S | 200367756 | 레벨스위치,SWITCH BOX,SNAP SWITCH,SUS304 | EA | 123 | 계측제어부(건설)
2018 | 4분기 | 계획예방정비용 | 한울 원자력본부 | 한울 3발전소 | 5호기 | 11 | SPAR | 내자 | S | 200368453 | 패킹세트,GLAND,14㎜,24㎜,5㎜,GRAPHITE/BL | SET | 1 | 기계부(건설)
2018 | 4분기 | 계획예방정비용 | 한울 원자력본부 | 한울 3발전소 | 5호기 | 11 | SPAR | 내자 | S | 200368562 | 오-링,285.5㎜,6.5㎜,RUBBER POLYMETHYLENE | EA | 8 | 기계부(건설)
2018 | 4분기 | 계획예방정비용 | 한울 원자력본부 | 한울 3발전소 | 5호기 | 11 | SPAR | 내자 | S | 200368579 | 가스켓,SPIRAL WOUND,BASIC,4.5㎜,447㎜,48 | EA | 4 | 기계부(건설)
2018 | 4분기 | 계획예방정비용 | 한울 원자력본부 | 한울 3발전소 | 5호기 | 11 | SPAR | 내자 | S | 200368580 | 가스켓,SPIRAL WOUND,BASIC,4.5㎜,120㎜,13 | EA | 4 | 기계부(건설)
2018 | 4분기 | 계획예방정비용 | 한울 원자력본부 | 한울 3발전소 | 5호기 | 11 | SPAR | 내자 | S | 200368591 | 가스켓,SPIRAL WOUND,BASIC,4.5㎜,286㎜,32 | EA | 4 | 기계부(건설)
2018 | 4분기 | 계획예방정비용 | 한울 원자력본부 | 한울 3발전소 | 5호기 | 11 | SPAR | 내자 | S | 200368592 | 가스켓,SPIRAL WOUND,BASIC,4.5㎜,75㎜,94 | EA | 4 | 기계부(건설)
2018 | 4분기 | 계획예방정비용 | 한울 원자력본부 | 한울 3발전소 | 5호기 | 11 | SPAR | 내자 | S | 200368776 | 가스켓,3.2㎜,외륜형,2IN,GRAPHITE/SUS304, | EA | 3 | 기계부(건설)
2018 | 4분기 | 계획예방정비용 | 한울 원자력본부 | 한울 3발전소 | 5호기 | 11 | SPAR | 내자 | S | 200368777 | 가스켓,OUTER RING,1-1/2IN,3.2㎜,GRAPHITE | EA | 6 | 기계부(건설)
2018 | 4분기 | 계획예방정비용 | 한울 원자력본부 | 한울 3발전소 | 5호기 | 11 | SPAR | 내자 | S | 200368778 | 가스켓,3.2㎜,외륜형,1IN,GRAPHITE/SUS304, | EA | 8 | 기계부(건설)
2018 | 4분기 | 계획예방정비용 | 한울 원자력본부 | 한울 3발전소 | 5호기 | 11 | SPAR | 내자 | S | 200368780 | 가스켓,OUTER RING,2IN,3.2㎜,GRAPHITE/SUS | EA | 8 | 기계부(건설)
2018 | 4분기 | 계획예방정비용 | 한울 원자력본부 | 한울 3발전소 | 5호기 | 11 | SPAR | 내자 | S | 200368781 | 가스켓,OUTER RING,1-1/2IN,3.2㎜,GRAPHITE | EA | 2 | 기계부(건설)
2018 | 4분기 | 계획예방정비용 | 한울 원자력본부 | 한울 3발전소 | 5호기 | 11 | SPAR | 내자 | S | 200368782 | 가스켓,OUTER RING,1IN,3.2㎜,GRAPHITE/SUS | EA | 2 | 기계부(건설)
2018 | 4분기 | 계획예방정비용 | 한울 원자력본부 | 한울 3발전소 | 5호기 | 11 | SPAR | 내자 | S | 200368783 | 가스켓,OUTER RING,3/4IN,3.2㎜,GRAPHITE/S | EA | 8 | 기계부(건설)
2018 | 4분기 | 계획예방정비용 | 한울 원자력본부 | 한울 3발전소 | 5호기 | 11 | SPAR | 내자 | S | 200368826 | 가스켓,SQUARE,1422㎜,1219㎜,10㎜,RUBBER, | EA | 1 | 기계부(건설)
2018 | 4분기 | 계획예방정비용 | 한울 원자력본부 | 한울 3발전소 | 5호기 | 11 | SPAR | 내자 | S | 200369721 | 탐촉자,ECT용,BOBBIN(HARD TYPE),16㎜,25M, | EA | 45 | 기계부(건설)
2018 | 4분기 | 계획예방정비용 | 한울 원자력본부 | 한울 3발전소 | 5호기 | 11 | SPAR | 내자 | S | 200370789 | 샤프트,LOWER SHAFT,직선형,LOWER SHAFT,16 | EA | 1 | 기계부(건설)
2018 | 4분기 | 계획예방정비용 | 한울 원자력본부 | 한울 3발전소 | 5호기 | 11 | SPAR | 내자 | S | 200372083 | 로킹플레이트(LOCKING PLATE),COUPLING SHI | SET | 4 | 기계부(건설)
2018 | 4분기 | 계획예방정비용 | 한울 원자력본부 | 한울 3발전소 | 5호기 | 11 | SPAR | 내자 | S | 200372287 | 가스켓,SPIRAL WOUND,BASIC,3.2㎜,128㎜,13 | EA | 26 | 기계부(건설)
2018 | 4분기 | 계획예방정비용 | 한울 원자력본부 | 한울 3발전소 | 5호기 | 11 | SPAR | 내자 | S | 200374311 | 가스켓,SPIRAL WOUND,OUTER RING,2IN,2IN,4 | EA | 1 | 기계부(건설)
2018 | 4분기 | 계획예방정비용 | 한울 원자력본부 | 한울 3발전소 | 5호기 | 11 | SPAR | 내자 | S | 200376703 | 오-링,190㎜,197㎜,3.5㎜,RUBBER POLYMETHY | EA | 20 | 기계부(건설)
2018 | 4분기 | 계획예방정비용 | 한울 원자력본부 | 한울 3발전소 | 5호기 | 11 | SPAR | 내자 | S | 200376865 | 판,공기압축기 1단 DIFFUSER,펌프 디퓨저,V | EA | 1 | 기계부(건설)
2018 | 4분기 | 계획예방정비용 | 한울 원자력본부 | 한울 3발전소 | 5호기 | 11 | SPAR | 내자 | S | 200376866 | 판,공기압축기 2단 DIFFUSER,펌프 디퓨저,V | EA | 1 | 기계부(건설)
2018 | 4분기 | 계획예방정비용 | 한울 원자력본부 | 한울 3발전소 | 5호기 | 11 | SPAR | 내자 | S | 200376867 | 판,공기압축기 3단 DIFFUSER,펌프 디퓨저,V | EA | 1 | 기계부(건설)
2018 | 4분기 | 계획예방정비용 | 한울 원자력본부 | 한울 3발전소 | 5호기 | 11 | SPAR | 내자 | S | 200376869 | 가스켓,SHIM,0.1㎜,374㎜,SUS304,CERTIFICA | EA | 2 | 기계부(건설)
2018 | 4분기 | 계획예방정비용 | 한울 원자력본부 | 한울 3발전소 | 5호기 | 11 | SPAR | 내자 | S | 200376870 | 가스켓,SHIM,0.1㎜,243㎜,SUS304,CERTIFICA | EA | 2 | 기계부(건설)
2018 | 4분기 | 계획예방정비용 | 한울 원자력본부 | 한울 3발전소 | 5호기 | 11 | SPAR | 내자 | S | 200376871 | 가스켓,SHIM,0.1㎜,172㎜,SUS304,CERTIFICA | EA | 2 | 기계부(건설)
2018 | 4분기 | 계획예방정비용 | 한울 원자력본부 | 한울 3발전소 | 5호기 | 11 | SPAR | 내자 | S | 200377006 | 샤프트,UPPER SHAFT,직선형,UPPER,1383㎜,3 | EA | 1 | 기계부(건설)
2018 | 4분기 | 계획예방정비용 | 한울 원자력본부 | 한울 3발전소 | 5호기 | 11 | SPAR | 내자 | S | 200377010 | 샤프트,INTER SHAFT,직선형,INTER,1302㎜,3 | EA | 2 | 기계부(건설)
2018 | 4분기 | 계획예방정비용 | 한울 원자력본부 | 한울 3발전소 | 5호기 | 11 | SPAR | 내자 | S | 200377785 | 가스켓,SPIRAL WOUND,BASIC,3.2㎜,313㎜,33 | EA | 8 | 기계부(건설)
2018 | 4분기 | 계획예방정비용 | 한울 원자력본부 | 한울 3발전소 | 5호기 | 11 | SPAR | 내자 | S | 200377786 | 패킹,성형식(MOLD),MOLD+BRAIDED,32㎜,45㎜ | SET | 8 | 기계부(건설)
2018 | 4분기 | 계획예방정비용 | 한울 원자력본부 | 한울 3발전소 | 5호기 | 11 | SPAR | 내자 | S | 200377802 | 가스켓,SPIRAL WOUND,BASIC,3.2㎜,282㎜,30 | EA | 8 | 기계부(건설)
2018 | 4분기 | 계획예방정비용 | 한울 원자력본부 | 한울 3발전소 | 5호기 | 11 | SPAR | 내자 | S | 200378778 | 오-링,80㎜,5.7㎜ DIA,RUBBER POLYMETHYLEN | EA | 6 | 기계부(건설)
2018 | 4분기 | 계획예방정비용 | 한울 원자력본부 | 한울 3발전소 | 5호기 | 11 | SPAR | 내자 | S | 200379074 | 오-링,50㎜,5.7㎜,RUBBER POLYMETHYLENE-PE | EA | 6 | 기계부(건설)
2018 | 4분기 | 계획예방정비용 | 한울 원자력본부 | 한울 3발전소 | 5호기 | 11 | SPAR | 내자 | S | 200379080 | 오-링,28㎜,3.1㎜,RUBBER POLYMETHYLENE-PE | EA | 12 | 기계부(건설)
2018 | 4분기 | 계획예방정비용 | 한울 원자력본부 | 한울 3발전소 | 5호기 | 11 | SPAR | 내자 | S | 200379082 | 오-링,140 ID*5.7㎜ THK,140㎜,NEOPRENE, | EA | 12 | 기계부(건설)
2018 | 4분기 | 계획예방정비용 | 한울 원자력본부 | 한울 3발전소 | 5호기 | 11 | SPAR | 내자 | S | 200379087 | 가스켓,364㎜,152㎜,3㎜,RED RUBBER, | EA | 6 | 기계부(건설)
2018 | 4분기 | 계획예방정비용 | 한울 원자력본부 | 한울 3발전소 | 5호기 | 11 | SPAR | 내자 | S | 200379094 | 가스켓,3㎜,63㎜,91㎜,RED RUBBER, | EA | 6 | 기계부(건설)
2018 | 4분기 | 계획예방정비용 | 한울 원자력본부 | 한울 3발전소 | 5호기 | 11 | SPAR | 내자 | S | 200379100 | 가스켓,3㎜,43㎜,73㎜,RED RUBBER, | EA | 6 | 기계부(건설)
2018 | 4분기 | 계획예방정비용 | 한울 원자력본부 | 한울 3발전소 | 5호기 | 11 | SPAR | 내자 | S | 200379103 | 가스켓,3㎜,35㎜,63㎜,RED RUBBER, | EA | 6 | 기계부(건설)
2018 | 4분기 | 계획예방정비용 | 한울 원자력본부 | 한울 3발전소 | 5호기 | 11 | SPAR | 내자 | S | 200380234 | 샤프트,직선형,직선형,86㎜,29.4㎜ DIA,AST | EA | 6 | 기계부(건설)
2018 | 4분기 | 계획예방정비용 | 한울 원자력본부 | 한울 3발전소 | 5호기 | 11 | SPAR | 내자 | S | 200381535 | 바스켓,SCREEN BASKET ASS'Y,프레임형,490 | EA | 12 | 기계부(건설)
2018 | 4분기 | 계획예방정비용 | 한울 원자력본부 | 한울 3발전소 | 5호기 | 11 | SPAR | 내자 | S | 200382184 | 가스켓,SPIRAL WOUND,INNER AND OUTER RING | EA | 10 | 기계부(건설)
2018 | 4분기 | 계획예방정비용 | 한울 원자력본부 | 한울 3발전소 | 5호기 | 11 | SPAR | 내자 | S | 200382716 | 오-링,0.5 MICRON FILTER O-RING,76.5㎜,81 | EA | 12 | 기계부(건설)
2018 | 4분기 | 계획예방정비용 | 한울 원자력본부 | 한울 3발전소 | 5호기 | 11 | SPAR | 내자 | S | 200382717 | 오-링,고정자냉각계통 이온교환수지용,780 | EA | 2 | 기계부(건설)
2018 | 4분기 | 계획예방정비용 | 한울 원자력본부 | 한울 3발전소 | 5호기 | 11 | SPAR | 내자 | S | 200382718 | 오-링,고정자냉각계통 필터교체용,393㎜,40 | EA | 1 | 기계부(건설)
2018 | 4분기 | 계획예방정비용 | 한울 원자력본부 | 한울 3발전소 | 5호기 | 11 | SPAR | 내자 | S | 200382719 | 오-링,고정자냉각계통 필터교체용,620㎜,63 | EA | 2 | 기계부(건설)
2018 | 4분기 | 계획예방정비용 | 한울 원자력본부 | 한울 3발전소 | 5호기 | 11 | SPAR | 내자 | S | 200382720 | 오-링,고정자냉각계통 필터교체용,240㎜,25 | EA | 1 | 기계부(건설)
2018 | 4분기 | 계획예방정비용 | 한울 원자력본부 | 한울 3발전소 | 5호기 | 11 | SPAR | 내자 | S | 200382873 | 오-링,제어유계통 ACCUMULATOR O-RING,16.5 | EA | 8 | 기계부(건설)
2018 | 4분기 | 계획예방정비용 | 한울 원자력본부 | 한울 3발전소 | 5호기 | 11 | SPAR | 내자 | S | 200382893 | 와셔,로크용,432㎜,583㎜,1.2㎜,SS400,HOLE | EA | 24 | 기계부(건설)
2018 | 4분기 | 계획예방정비용 | 한울 원자력본부 | 한울 3발전소 | 5호기 | 11 | SPAR | 내자 | S | 200383187 | 오-링,MOP CASING O-RING,210㎜,2.8㎜,RUBB | EA | 20 | 기계부(건설)
2018 | 4분기 | 계획예방정비용 | 한울 원자력본부 | 한울 3발전소 | 5호기 | 11 | SPAR | 내자 | S | 200384857 | 분리기,SOVP SEPARATOR,오일정화용,원통형, | SET | 2 | 기계부(건설)
2018 | 4분기 | 계획예방정비용 | 한울 원자력본부 | 한울 3발전소 | 5호기 | 11 | SPAR | 내자 | S | 200385115 | 저항기,열감지식,RTD,PT100,SUS304,RN210PQ | EA | 89 | 계측제어부(건설)
2018 | 4분기 | 계획예방정비용 | 한울 원자력본부 | 한울 3발전소 | 5호기 | 11 | SPAR | 내자 | S | 200386571 | 와셔,복수펌프 케이싱 체결용,스프링식,32. | EA | 192 | 기계부(건설)
2018 | 4분기 | 계획예방정비용 | 한울 원자력본부 | 한울 3발전소 | 5호기 | 11 | SPAR | 내자 | S | 200386572 | 와셔,복수펌프 베이스 체결용,스프링식,25 | EA | 20 | 기계부(건설)
2018 | 4분기 | 계획예방정비용 | 한울 원자력본부 | 한울 3발전소 | 5호기 | 11 | SPAR | 내자 | S | 200386573 | 가스켓,CIRCULAR,3.2㎜,36IN,46IN,NON-ASBE | EA | 2 | 기계부(건설)
2018 | 4분기 | 계획예방정비용 | 한울 원자력본부 | 한울 3발전소 | 5호기 | 11 | SPAR | 내자 | S | 200386884 | 부품키트,콤프레셔용,CYLINDER GASKET KIT( | SET | 16 | 기계부(건설)
2018 | 4분기 | 계획예방정비용 | 한울 원자력본부 | 한울 3발전소 | 5호기 | 11 | SPAR | 내자 | S | 200386888 | 부품키트,콤프레셔용,피스톤 링 정비키트,R | SET | 16 | 기계부(건설)
2018 | 4분기 | 계획예방정비용 | 한울 원자력본부 | 한울 3발전소 | 5호기 | 11 | SPAR | 내자 | S | 200386889 | 부품키트,콤프레셔용,커넥팅로드(1,2,3단) | SET | 16 | 기계부(건설)
2018 | 4분기 | 계획예방정비용 | 한울 원자력본부 | 한울 3발전소 | 5호기 | 11 | SPAR | 내자 | S | 200386891 | 부품키트,콤프레셔용,CRANK SHAFT 부품 키 | SET | 16 | 기계부(건설)
2018 | 4분기 | 계획예방정비용 | 한울 원자력본부 | 한울 3발전소 | 5호기 | 11 | SPAR | 내자 | S | 200386892 | 부품키트,콤프레셔용,CPL 키트,RECIPROCATI | SET | 16 | 기계부(건설)
2018 | 4분기 | 계획예방정비용 | 한울 원자력본부 | 한울 3발전소 | 5호기 | 11 | SPAR | 내자 | S | 200386893 | 부품키트,콤프레셔용,CRANK CASE 부품 키트 | SET | 16 | 기계부(건설)
2018 | 4분기 | 계획예방정비용 | 한울 원자력본부 | 한울 3발전소 | 5호기 | 11 | SPAR | 내자 | S | 200387042 | 씰,밀봉형,6.7㎜ THK,30ID*50.8OD*6.7㎜THK | EA | 4 | 기계부(건설)
2018 | 4분기 | 계획예방정비용 | 한울 원자력본부 | 한울 3발전소 | 5호기 | 11 | SPAR | 내자 | S | 200387044 | 씰,밀봉형,8㎜ THK,43 ID*66.7 OD*8㎜ THK, | EA | 4 | 기계부(건설)
2018 | 4분기 | 계획예방정비용 | 한울 원자력본부 | 한울 3발전소 | 5호기 | 11 | SPAR | 내자 | S | 200388830 | 인서트,플렉시블 커플링용,COUPLING RUBBER | EA | 2 | 기계부(건설)
2018 | 4분기 | 계획예방정비용 | 한울 원자력본부 | 한울 3발전소 | 5호기 | 11 | SPAR | 내자 | S | 200388831 | 메카니칼씰,CRAIN TYPE 21,CARBON,오링:BUN | SET | 1 | 기계부(건설)
2018 | 4분기 | 계획예방정비용 | 한울 원자력본부 | 한울 3발전소 | 5호기 | 11 | SPAR | 내자 | S | 200389712 | 부품키트,기계용,공기압축기 MOP 부품키트, | SET | 1 | 기계부(건설)
2018 | 4분기 | 계획예방정비용 | 한울 원자력본부 | 한울 3발전소 | 5호기 | 11 | SPAR | 내자 | S | 200389798 | 패킹세트,AIR DRYER 3WAY VALVE V-PACKING, | EA | 4 | 기계부(건설)
2018 | 4분기 | 계획예방정비용 | 한울 원자력본부 | 한울 3발전소 | 5호기 | 11 | SPAR | 내자 | S | 200389799 | 호스,NONMETALLIC,COOLING,40A,NBR,10㎏,CE | SET | 2 | 기계부(건설)
2018 | 4분기 | 계획예방정비용 | 한울 원자력본부 | 한울 3발전소 | 5호기 | 11 | SPAR | 내자 | S | 200389800 | 호스,NONMETALLIC,COOLING,25A,NBR,10㎏,CE | SET | 2 | 기계부(건설)
2018 | 4분기 | 계획예방정비용 | 한울 원자력본부 | 한울 3발전소 | 5호기 | 11 | SPAR | 내자 | S | 200390897 | 부품키트,밸브용,차압조절밸브정비용키드,P | SET | 1 | 기계부(건설)
2018 | 4분기 | 계획예방정비용 | 한울 원자력본부 | 한울 3발전소 | 5호기 | 11 | SPAR | 내자 | S | 200391398 | 샤프트,LOWER SHAFT,직선형,LOWER SHAFT,19 | EA | 1 | 기계부(건설)
2018 | 4분기 | 계획예방정비용 | 한울 원자력본부 | 한울 3발전소 | 5호기 | 11 | SPAR | 내자 | S | 200391399 | 샤프트,UPPER SHAFT,직선형,UPPER SHAFT,87 | EA | 1 | 기계부(건설)
2018 | 4분기 | 계획예방정비용 | 한울 원자력본부 | 한울 3발전소 | 5호기 | 11 | SPAR | 내자 | S | 200391400 | 샤프트,INTER SHAFT,직선형,INTER SHAFT,13 | EA | 2 | 기계부(건설)
2018 | 4분기 | 계획예방정비용 | 한울 원자력본부 | 한울 3발전소 | 5호기 | 11 | SPAR | 내자 | S | 200391668 | 탐촉자,CONDENSER ECT PROBE,ECT용,BOBBIN, | EA | 105 | 기계부(건설)
2018 | 4분기 | 계획예방정비용 | 한울 원자력본부 | 한울 3발전소 | 5호기 | 11 | SPAR | 내자 | S | 200391787 | 가스켓,SHEET,0.8㎜,CERTIFICATE OF CONFOR | EA | 9 | 기계부(건설)
2018 | 4분기 | 계획예방정비용 | 한울 원자력본부 | 한울 3발전소 | 5호기 | 11 | SPAR | 내자 | S | 200392889 | 제어카드,전자회로기판,INPUTBOARD 전원공 | EA | 10 | 계측제어부(건설)
2018 | 4분기 | 계획예방정비용 | 한울 원자력본부 | 한울 3발전소 | 5호기 | 11 | SPAR | 내자 | S | 200392891 | 제어카드,전자회로기판,센서별 유속 대비 | EA | 10 | 계측제어부(건설)
2018 | 4분기 | 계획예방정비용 | 한울 원자력본부 | 한울 3발전소 | 5호기 | 11 | SPAR | 내자 | S | 200392921 | 샤프트,직선형,520㎜,45㎜,55*8*4㎜,ASTM A | EA | 2 | 기계부(건설)
2018 | 4분기 | 계획예방정비용 | 한울 원자력본부 | 한울 3발전소 | 5호기 | 11 | SPAR | 내자 | S | 200392973 | 슬리브,샤프트용,펌프용,40㎜,62㎜,33㎜,AS | EA | 2 | 기계부(건설)
2018 | 4분기 | 계획예방정비용 | 한울 원자력본부 | 한울 3발전소 | 5호기 | 11 | SPAR | 내자 | S | 200392974 | 커플링,축용,고정식,104 OD*33.5㎜ L,SM45C | EA | 2 | 기계부(건설)
2018 | 4분기 | 계획예방정비용 | 한울 원자력본부 | 한울 3발전소 | 5호기 | 11 | SPAR | 내자 | S | 200393130 | 필터 엘리맨트,DRYER-PRE FITER,유체용,원 | EA | 2 | 기계부(건설)
2018 | 4분기 | 계획예방정비용 | 한울 원자력본부 | 한울 3발전소 | 5호기 | 11 | SPAR | 내자 | S | 200393180 | 밸브,솔레노이드용,BRASS,2WAY,1/4B,120V,N | EA | 2 | 기계부(건설)
2018 | 4분기 | 계획예방정비용 | 한울 원자력본부 | 한울 3발전소 | 5호기 | 11 | SPAR | 내자 | S | 200393181 | 밸브,솔레노이드용,BRASS,2WAY,1/4B,120V,N | EA | 2 | 기계부(건설)
2018 | 4분기 | 계획예방정비용 | 한울 원자력본부 | 한울 3발전소 | 5호기 | 11 | SPAR | 내자 | S | 200393182 | 트랩,에어용,AIR VENT,1/2B,SUS304,CERTIFI | EA | 1 | 기계부(건설)
2018 | 4분기 | 계획예방정비용 | 한울 원자력본부 | 한울 3발전소 | 5호기 | 11 | SPAR | 내자 | S | 200393231 | 필터 엘리맨트,DRYER-AFTER FITER,유체용, | EA | 2 | 기계부(건설)
2018 | 4분기 | 계획예방정비용 | 한울 원자력본부 | 한울 3발전소 | 5호기 | 11 | SPAR | 내자 | S | 200393234 | 스위치,압력용,DIFF. PR INDICATOR & SWITC | EA | 78 | 계측제어부(건설)
2018 | 4분기 | 계획예방정비용 | 한울 원자력본부 | 한울 3발전소 | 5호기 | 11 | SPAR | 내자 | S | 200393314 | 건조제,,DRYER-DESICCANT,활성식,비가열식, | KG | 18 | 기계부(건설)
2018 | 4분기 | 계획예방정비용 | 한울 원자력본부 | 한울 3발전소 | 5호기 | 11 | SPAR | 내자 | S | 200394161 | 패킹세트,GLAND,2.56IN(65㎜),3.82IN(97㎜) | SET | 4 | 기계부(건설)
2018 | 4분기 | 계획예방정비용 | 한울 원자력본부 | 한울 3발전소 | 5호기 | 11 | SPAR | 내자 | S | 200395278 | 오-링,269.4 ID*3.1㎜ THK,269.4㎜,3.1㎜,E | EA | 2 | 기계부(건설)
2018 | 4분기 | 계획예방정비용 | 한울 원자력본부 | 한울 3발전소 | 5호기 | 11 | SPAR | 내자 | S | 200395514 | 가스켓,100A,3㎜,128㎜,151㎜,BONNET,CERTI | EA | 1 | 기계부(건설)
2018 | 4분기 | 계획예방정비용 | 한울 원자력본부 | 한울 3발전소 | 5호기 | 11 | SPAR | 내자 | S | 200395523 | 패킹세트,BONNET PACKING,BONNET,20㎜,30㎜ | SET | 1 | 기계부(건설)
2018 | 4분기 | 계획예방정비용 | 한울 원자력본부 | 한울 3발전소 | 5호기 | 11 | SPAR | 내자 | S | 200395532 | 가스켓,SEAT,100A,3㎜,105㎜,128㎜,CERTIFI | EA | 1 | 기계부(건설)
2018 | 4분기 | 계획예방정비용 | 한울 원자력본부 | 한울 3발전소 | 5호기 | 11 | SPAR | 내자 | S | 200396442 | 진동측정기,ACCELERATION SENSOR,PIEZOELEC | EA | 105 | 계측제어부(건설)
2018 | 4분기 | 계획예방정비용 | 한울 원자력본부 | 한울 3발전소 | 5호기 | 11 | SPAR | 내자 | S | 200397356 | 플러그,기계용,누설방지,원추형,13*12.492* | EA | 300 | 기계부(건설)
2018 | 4분기 | 계획예방정비용 | 한울 원자력본부 | 한울 3발전소 | 5호기 | 11 | SPAR | 내자 | S | 200401295 | 커버,END,밀폐용,443*520*12㎜ THK,ASTM A5 | EA | 3 | 기계부(건설)
2018 | 4분기 | 계획예방정비용 | 한울 원자력본부 | 한울 3발전소 | 5호기 | 11 | SPAR | 내자 | S | 200402885 | 씰링,금속제,디플렉터(DEFLECTOR),62MM,110 | EA | 1 | 기계부(건설)
2018 | 4분기 | 계획예방정비용 | 한울 원자력본부 | 한울 3발전소 | 5호기 | 11 | SPAR | 내자 | S | 200402886 | 씰링,금속제,디플렉터(DEFLECTOR),42MM,111 | EA | 2 | 기계부(건설)
2018 | 4분기 | 계획예방정비용 | 한울 원자력본부 | 한울 3발전소 | 5호기 | 11 | SPAR | 내자 | S | 200402996 | 씰링,금속제,SEAL RING,금속제,142㎜,40㎜, | EA | 6 | 기계부(건설)
2018 | 4분기 | 계획예방정비용 | 한울 원자력본부 | 한울 3발전소 | 5호기 | 11 | SPAR | 내자 | S | 200406149 | 증폭기,공기식,VOLUME BOOSTER,7KG/㎠,1/4I | EA | 312 | 계측제어부(건설)
2018 | 4분기 | 계획예방정비용 | 한울 원자력본부 | 한울 3발전소 | 5호기 | 11 | SPAR | 내자 | S | 200407243 | 스위치,레버형,BLK,125V,15A,PHENOL(코팅처 | EA | 80 | 계측제어부(건설)
2018 | 4분기 | 계획예방정비용 | 한울 원자력본부 | 한울 3발전소 | 5호기 | 11 | SPAR | 내자 | S | 200410040 | 전원공급기,66 H*97 W*110㎜ D,115~230VAC | EA | 91 | 계측제어부(건설)
2018 | 4분기 | 계획예방정비용 | 한울 원자력본부 | 한울 3발전소 | 5호기 | 11 | SPAR | 내자 | S | 200411827 | 임펠러,IMPELLER,펌프용,원심식,184㎜,H71 | EA | 5 | 기계부(건설)
2018 | 4분기 | 계획예방정비용 | 한울 원자력본부 | 한울 3발전소 | 5호기 | 11 | SPAR | 내자 | S | 200412469 | 파열판(RUPTURE DISC),3IN,20℃,10% TOL,CE | EA | 3 | 기계부(건설)
2018 | 4분기 | 계획예방정비용 | 한울 원자력본부 | 한울 3발전소 | 5호기 | 11 | SPAR | 내자 | S | 200412470 | 씸플레이트 세트(SHIMS SET),공기압축기 로 | SET | 2 | 기계부(건설)
2018 | 4분기 | 계획예방정비용 | 한울 원자력본부 | 한울 3발전소 | 5호기 | 11 | SPAR | 내자 | S | 200412777 | 가스켓,SERRATED,10IN,2㎜,25.6㎜,34㎜,AST | EA | 2 | 기계부(건설)
2018 | 4분기 | 계획예방정비용 | 한울 원자력본부 | 한울 3발전소 | 5호기 | 11 | SPAR | 내자 | S | 200412789 | 가스켓,SPIRAL WOUND,10IN,4.5㎜,315㎜,347 | EA | 2 | 기계부(건설)
2018 | 4분기 | 계획예방정비용 | 한울 원자력본부 | 한울 3발전소 | 5호기 | 11 | SPAR | 내자 | S | 200412937 | 밸브디스크,105-D-CKB,286*246*91㎜,ASTM A | EA | 2 | 기계부(건설)
2018 | 4분기 | 계획예방정비용 | 한울 원자력본부 | 한울 3발전소 | 5호기 | 11 | SPAR | 내자 | S | 200413121 | 가스켓,0.5㎜,258.5㎜,274㎜,OIL PAPER,CER | EA | 1 | 기계부(건설)
2018 | 4분기 | 계획예방정비용 | 한울 원자력본부 | 한울 3발전소 | 5호기 | 11 | SPAR | 내자 | S | 200413122 | 슬리브,샤프트용,20㎜,30㎜,70㎜,ASTM STS | EA | 1 | 기계부(건설)
2018 | 4분기 | 계획예방정비용 | 한울 원자력본부 | 한울 3발전소 | 5호기 | 11 | SPAR | 내자 | S | 200413123 | 키(KEY),COUPLING KEY,8*7*40㎜,ASTM SM45C | EA | 1 | 기계부(건설)
2018 | 4분기 | 계획예방정비용 | 한울 원자력본부 | 한울 3발전소 | 5호기 | 11 | SPAR | 내자 | S | 200413124 | 키(KEY),IMPELLER KEY,6*6*45㎜,ASTM SM45C | EA | 1 | 기계부(건설)
2018 | 4분기 | 계획예방정비용 | 한울 원자력본부 | 한울 3발전소 | 5호기 | 11 | SPAR | 내자 | S | 200413125 | 가스켓,0.5㎜,62㎜,95㎜,OIL PAPER,CERTIFI | EA | 1 | 기계부(건설)
2018 | 4분기 | 계획예방정비용 | 한울 원자력본부 | 한울 3발전소 | 5호기 | 11 | SPAR | 내자 | S | 200413126 | 패킹세트,8MM X 8MM X 700MM,GFO(PTFE + GR | EA | 3 | 기계부(건설)
2018 | 4분기 | 계획예방정비용 | 한울 원자력본부 | 한울 3발전소 | 5호기 | 11 | SPAR | 내자 | S | 200413127 | 임펠러,펌프용,원심식,250㎜,ASTM GC 200,3 | EA | 1 | 기계부(건설)
2018 | 4분기 | 계획예방정비용 | 한울 원자력본부 | 한울 3발전소 | 5호기 | 11 | SPAR | 내자 | S | 200413128 | 너트,IMPELLER NUT,30㎜,ASTM SM25C,M14,CE | EA | 20 | 기계부(건설)
2018 | 4분기 | 계획예방정비용 | 한울 원자력본부 | 한울 3발전소 | 5호기 | 11 | SPAR | 내자 | S | 200413129 | 너트,ARM NUT,1IN,ASTM A194 GR 8,8 UNC,15 | EA | 2 | 기계부(건설)
2018 | 4분기 | 계획예방정비용 | 한울 원자력본부 | 한울 3발전소 | 5호기 | 11 | SPAR | 내자 | S | 200413134 | 암(ARM),ASTM A216 GR WCB,22.5*30.1*179㎜ | EA | 2 | 기계부(건설)
2018 | 4분기 | 계획예방정비용 | 한울 원자력본부 | 한울 3발전소 | 5호기 | 11 | SPAR | 내자 | S | 200413139 | 와셔,23.5*44*3.2㎜,ASTM A240-304,150#, 1 | EA | 2 | 기계부(건설)
2018 | 4분기 | 계획예방정비용 | 한울 원자력본부 | 한울 3발전소 | 5호기 | 11 | SPAR | 내자 | S | 200413144 | 볼트,1-8*25*35,ASTM A479-410,150#, 10IN, | EA | 2 | 기계부(건설)
2018 | 4분기 | 계획예방정비용 | 한울 원자력본부 | 한울 3발전소 | 5호기 | 11 | SPAR | 내자 | S | 200413331 | 핀,ROD PIN,직선형,105-D-CKB,22*159㎜,AST | EA | 2 | 기계부(건설)
2018 | 4분기 | 계획예방정비용 | 한울 원자력본부 | 한울 3발전소 | 5호기 | 11 | SPAR | 내자 | S | 200413488 | 커플링,축용,고정식,DIA 125㎜,ASTM GC 200 | SET | 1 | 기계부(건설)
2018 | 4분기 | 계획예방정비용 | 한울 원자력본부 | 한울 3발전소 | 5호기 | 11 | SPAR | 내자 | S | 200413952 | 오-링,밀봉유스트레이너 전환밸브 오링,162 | EA | 8 | 기계부(건설)
2018 | 4분기 | 계획예방정비용 | 한울 원자력본부 | 한울 3발전소 | 5호기 | 11 | SPAR | 내자 | S | 200413953 | 오-링,밀봉유스트레이너 전환밸브 오링,120 | EA | 8 | 기계부(건설)
2018 | 4분기 | 계획예방정비용 | 한울 원자력본부 | 한울 3발전소 | 5호기 | 11 | SPAR | 내자 | S | 200414204 | 탐촉자,CONDENSER ECT PROBE,ECT용,BOBBIN, | EA | 15 | 기계부(건설)
2018 | 4분기 | 계획예방정비용 | 한울 원자력본부 | 한울 3발전소 | 5호기 | 11 | SPAR | 내자 | S | 200414639 | 베어링,자동조심,SPHERICAL BEARING,SPHERI | EA | 12 | 기계부(건설)
2018 | 4분기 | 계획예방정비용 | 한울 원자력본부 | 한울 3발전소 | 5호기 | 11 | SPAR | 내자 | S | 200415135 | 탐촉자,PROBE,고압급수가열기 ECT,ECT용,BO | EA | 21 | 기계부(건설)
2018 | 4분기 | 계획예방정비용 | 한울 원자력본부 | 한울 3발전소 | 5호기 | 11 | SPAR | 내자 | S | 200415136 | 탐촉자,ECT용,BOBBIN(HARD TYPE),12㎜,25M, | EA | 9 | 기계부(건설)
2018 | 4분기 | 계획예방정비용 | 한울 원자력본부 | 한울 3발전소 | 5호기 | 11 | SPAR | 내자 | S | 200415649 | 샤프트,395㎜,30㎜,ASTM STS 410,CERTIFICA | EA | 1 | 기계부(건설)
2018 | 4분기 | 계획예방정비용 | 한울 원자력본부 | 한울 3발전소 | 5호기 | 11 | SPAR | 내자 | S | 200415650 | 링,연결용,원형,CASING RING,85㎜,95㎜,8㎜ | EA | 1 | 기계부(건설)
2018 | 4분기 | 계획예방정비용 | 한울 원자력본부 | 한울 3발전소 | 5호기 | 11 | SPAR | 내자 | S | 200415955 | 부품키트,기계용,씰링류,기계장치용,오링(1 | EA | 14 | 기계부(건설)
2018 | 4분기 | 계획예방정비용 | 한울 원자력본부 | 한울 3발전소 | 5호기 | 11 | SPAR | 내자 | S | 200415956 | 부품키트,기계용,ACTUATOR SOFT GOODS KIT, | EA | 14 | 기계부(건설)
2018 | 4분기 | 계획예방정비용 | 한울 원자력본부 | 한울 3발전소 | 5호기 | 11 | SPAR | 내자 | S | 200415957 | 부품키트,기계용,ACTUATOR SOFT GOODS KIT, | EA | 10 | 기계부(건설)
2018 | 4분기 | 계획예방정비용 | 한울 원자력본부 | 한울 3발전소 | 5호기 | 11 | SPAR | 내자 | S | 200416004 | 부품키트,기계용,ACTUATOR SOFT GOODS KIT, | EA | 17 | 기계부(건설)
2018 | 4분기 | 계획예방정비용 | 한울 원자력본부 | 한울 3발전소 | 5호기 | 11 | SPAR | 내자 | S | 200416009 | 시트,밸브용,BALANCE SEAL,7IN,7IN,TF+316S | EA | 4 | 기계부(건설)
2018 | 4분기 | 계획예방정비용 | 한울 원자력본부 | 한울 3발전소 | 5호기 | 11 | SPAR | 내자 | S | 200416012 | 가스켓,SPIRAL WOUND,BASIC,4.5㎜,200㎜,22 | EA | 8 | 기계부(건설)
2018 | 4분기 | 계획예방정비용 | 한울 원자력본부 | 한울 3발전소 | 5호기 | 11 | SPAR | 내자 | S | 200416013 | 시트,밸브용,14IN,TF+SUS316,GLOBE(AOV),16 | EA | 4 | 기계부(건설)
2018 | 4분기 | 계획예방정비용 | 한울 원자력본부 | 한울 3발전소 | 5호기 | 11 | SPAR | 내자 | S | 200416038 | 부품키트,기계용,ACTUATOR SOFT GOODS KIT, | EA | 14 | 기계부(건설)
2018 | 4분기 | 계획예방정비용 | 한울 원자력본부 | 한울 3발전소 | 5호기 | 11 | SPAR | 내자 | S | 200416042 | 오-링,복수펌프 SPOOL 오링,508㎜(±1.0),7 | EA | 1 | 기계부(건설)
2018 | 4분기 | 계획예방정비용 | 한울 원자력본부 | 한울 3발전소 | 5호기 | 11 | SPAR | 내자 | S | 200416043 | 오-링,복수펌프 TOP CASE 오링,533.4㎜(±1 | EA | 2 | 기계부(건설)
2018 | 4분기 | 계획예방정비용 | 한울 원자력본부 | 한울 3발전소 | 5호기 | 11 | SPAR | 내자 | S | 200416044 | 오-링,복수펌프 BARREL 오링,1219.2㎜(±1. | EA | 1 | 기계부(건설)
2018 | 4분기 | 계획예방정비용 | 한울 원자력본부 | 한울 3발전소 | 5호기 | 11 | SPAR | 내자 | S | 200416045 | 오-링,복수펌프 SERIES 오링,596.9㎜(±1.0 | EA | 6 | 기계부(건설)
2018 | 4분기 | 계획예방정비용 | 한울 원자력본부 | 한울 3발전소 | 5호기 | 11 | SPAR | 내자 | S | 200416046 | 오-링,복수펌프 흡입구 오링,556㎜(±1.0), | EA | 1 | 기계부(건설)
2018 | 4분기 | 계획예방정비용 | 한울 원자력본부 | 한울 3발전소 | 5호기 | 11 | SPAR | 내자 | S | 200416078 | 패킹,성형식(MOLD),V-PACKING,CIRCULAR,1.5 | SET | 22 | 기계부(건설)
2018 | 4분기 | 계획예방정비용 | 한울 원자력본부 | 한울 3발전소 | 5호기 | 11 | SPAR | 내자 | S | 200416079 | 가스켓,SPIRAL WOUND,BASIC,3.2㎜,14.75IN, | EA | 8 | 기계부(건설)
2018 | 4분기 | 계획예방정비용 | 한울 원자력본부 | 한울 3발전소 | 5호기 | 11 | SPAR | 내자 | S | 200416080 | 스페이서,밸브 스템용 스페이서,1.5IN,2.12 | EA | 21 | 기계부(건설)
2018 | 4분기 | 계획예방정비용 | 한울 원자력본부 | 한울 3발전소 | 5호기 | 11 | SPAR | 내자 | S | 200416081 | 시트,밸브용,BALANCE SEAL,6IN,6IN,316SS+T | EA | 4 | 기계부(건설)
2018 | 4분기 | 계획예방정비용 | 한울 원자력본부 | 한울 3발전소 | 5호기 | 11 | SPAR | 내자 | S | 200416082 | 가스켓,SPIRAL WOUND,BASIC,0.125IN,7.5IN, | EA | 15 | 기계부(건설)
2018 | 4분기 | 계획예방정비용 | 한울 원자력본부 | 한울 3발전소 | 5호기 | 11 | SPAR | 내자 | S | 200416084 | 시트,밸브용,BALANCE SEAL,2IN,2IN,TF+316S | EA | 4 | 기계부(건설)
2018 | 4분기 | 계획예방정비용 | 한울 원자력본부 | 한울 3발전소 | 5호기 | 11 | SPAR | 내자 | S | 200416086 | 스페이서,밸브 스템용 부싱,0.75IN,1.12IN, | EA | 14 | 기계부(건설)
2018 | 4분기 | 계획예방정비용 | 한울 원자력본부 | 한울 3발전소 | 5호기 | 11 | SPAR | 내자 | S | 200416088 | 시트,밸브용,BALANCE SEAL,10IN,10IN,TF+31 | EA | 4 | 기계부(건설)
2018 | 4분기 | 계획예방정비용 | 한울 원자력본부 | 한울 3발전소 | 5호기 | 11 | SPAR | 내자 | S | 200416770 | 구동기(ACTUATOR),DIVERT밸브 구동기,모터 | EA | 1 | 기계부(건설)
2018 | 4분기 | 계획예방정비용 | 한울 원자력본부 | 한울 3발전소 | 5호기 | 11 | SPAR | 내자 | S | 200417525 | 보온재,고온밸브용,REMOVABLE,55IN(상부커 | SET | 2 | 기계부(건설)
2018 | 4분기 | 계획예방정비용 | 한울 원자력본부 | 한울 3발전소 | 5호기 | 11 | SPAR | 내자 | S | 200417526 | 보온재,고온밸브용,REMOVABLE,23IN(상부커 | SET | 2 | 기계부(건설)
2018 | 4분기 | 계획예방정비용 | 한울 원자력본부 | 한울 3발전소 | 5호기 | 11 | SPAR | 내자 | S | 200419002 | 패킹재료,185 JOINT SEALANT,ADHASIVE TAPE | ROL | 1 | 기계부(건설)
2018 | 4분기 | 계획예방정비용 | 한울 원자력본부 | 한울 3발전소 | 5호기 | 11 | SPAR | 내자 | S | 200419241 | 핀,체결용,26*24㎜ DIA(제작도면 참조),88 | EA | 60 | 기계부(건설)
2018 | 4분기 | 계획예방정비용 | 한울 원자력본부 | 한울 3발전소 | 5호기 | 11 | SPAR | 내자 | S | 200419672 | 오-링,밀봉유 듀플렉스필터 오링,523㎜,536 | EA | 8 | 기계부(건설)
2018 | 4분기 | 계획예방정비용 | 한울 원자력본부 | 한울 3발전소 | 5호기 | 11 | SPAR | 내자 | S | 200419673 | 오-링,밀봉유 듀플렉스스트레이너 오링,142 | EA | 8 | 기계부(건설)
2018 | 4분기 | 계획예방정비용 | 한울 원자력본부 | 한울 3발전소 | 5호기 | 11 | SPAR | 내자 | S | 200419679 | 가스켓,SHEET,CIRCULAR,2㎜,80㎜,94.7㎜,NO | EA | 81 | 기계부(건설)
2018 | 4분기 | 계획예방정비용 | 한울 원자력본부 | 한울 3발전소 | 5호기 | 11 | SPAR | 내자 | S | 200419725 | 가스켓,SHEET,CIRCULAR,2㎜,106㎜,124.2㎜, | EA | 81 | 기계부(건설)
2018 | 4분기 | 계획예방정비용 | 한울 원자력본부 | 한울 3발전소 | 5호기 | 11 | SPAR | 내자 | S | 200420979 | 오-링,제어유재순환펌프 정비용오링 소,62. | EA | 2 | 기계부(건설)
2018 | 4분기 | 계획예방정비용 | 한울 원자력본부 | 한울 3발전소 | 5호기 | 11 | SPAR | 내자 | S | 200420980 | 오-링,제어유재순환펌프 정비용오링 대,78 | EA | 2 | 기계부(건설)
2018 | 4분기 | 계획예방정비용 | 한울 원자력본부 | 한울 3발전소 | 5호기 | 11 | SPAR | 내자 | S | 200420981 | 오-링,0.5 미크론 필터 오링,84.5㎜,89.5㎜ | EA | 12 | 기계부(건설)
2018 | 4분기 | 계획예방정비용 | 한울 원자력본부 | 한울 3발전소 | 5호기 | 11 | SPAR | 내자 | S | 200420982 | 오-링,제어유재순환펌프 정비용오링,29.5㎜ | EA | 2 | 기계부(건설)
2018 | 4분기 | 계획예방정비용 | 한울 원자력본부 | 한울 3발전소 | 5호기 | 11 | SPAR | 내자 | S | 200421489 | 가스켓,SPIRAL WOUND,BASIC,3.5㎜,206㎜,22 | EA | 4 | 기계부(건설)
2018 | 4분기 | 계획예방정비용 | 한울 원자력본부 | 한울 3발전소 | 5호기 | 11 | SPAR | 내자 | S | 200421490 | 패킹,성형식(MOLD),1.5IN,1IN,1.5IN,GRAPHI | SET | 4 | 기계부(건설)
2018 | 4분기 | 계획예방정비용 | 한울 원자력본부 | 한울 3발전소 | 5호기 | 11 | SPAR | 내자 | S | 200421758 | 열전대,THEMOCOUPLE,E TYPE,0~260℃,±0.25 | EA | 52 | 계측제어부(건설)
2018 | 4분기 | 계획예방정비용 | 한울 원자력본부 | 한울 3발전소 | 5호기 | 11 | SPAR | 내자 | S | 200421916 | 가스켓,INNER AND OUTER RING,6IN,GRAPHITE | EA | 16 | 기계부(건설)
2018 | 4분기 | 계획예방정비용 | 한울 원자력본부 | 한울 3발전소 | 5호기 | 11 | SPAR | 내자 | S | 200422072 | 핀,40*26MM DIA(붙임도면참조),34MM LG,SCM | EA | 60 | 기계부(건설)
2018 | 4분기 | 계획예방정비용 | 한울 원자력본부 | 한울 3발전소 | 5호기 | 11 | SPAR | 내자 | S | 200422855 | 제어카드,DIGITAL OUTPUT CARD,공기압축기 | EA | 356 | 계측제어부(건설)
2018 | 4분기 | 계획예방정비용 | 한울 원자력본부 | 한울 3발전소 | 5호기 | 11 | SPAR | 내자 | S | 200422874 | 제어카드,KEY BOARD DATA INPUT INTERFACE, | EA | 356 | 계측제어부(건설)
2018 | 4분기 | 계획예방정비용 | 한울 원자력본부 | 한울 3발전소 | 5호기 | 11 | SPAR | 내자 | S | 200423623 | 제어카드,LCD MODULE & CONTROLLER,LCD 창 | EA | 356 | 계측제어부(건설)
2018 | 4분기 | 계획예방정비용 | 한울 원자력본부 | 한울 3발전소 | 5호기 | 11 | SPAR | 내자 | S | 200423630 | 제어카드,RELAY BOARD,DIGITAL DATA RELAY | EA | 356 | 계측제어부(건설)
2018 | 4분기 | 계획예방정비용 | 한울 원자력본부 | 한울 3발전소 | 5호기 | 11 | SPAR | 내자 | S | 200423632 | 제어카드,POWER SUPPLY,제어용 RACK,SLOT C | EA | 356 | 계측제어부(건설)
2018 | 4분기 | 계획예방정비용 | 한울 원자력본부 | 한울 3발전소 | 5호기 | 11 | SPAR | 내자 | S | 200424077 | 베어링 하프,공기압축기 1,3단베어링,틸팅 | EA | 1 | 기계부(건설)
2018 | 4분기 | 계획예방정비용 | 한울 원자력본부 | 한울 3발전소 | 5호기 | 11 | SPAR | 내자 | S | 200424078 | 베어링 하프,공기압축기 2,4단베어링,틸팅 | EA | 1 | 기계부(건설)
2018 | 4분기 | 계획예방정비용 | 한울 원자력본부 | 한울 3발전소 | 5호기 | 11 | SPAR | 내자 | S | 200424515 | 제어카드,CPU BOARD,MICRO PROCESSOR CONTR | EA | 356 | 계측제어부(건설)
2018 | 4분기 | 계획예방정비용 | 한울 원자력본부 | 한울 3발전소 | 5호기 | 11 | SPAR | 내자 | S | 200424516 | 제어카드,BOV CARD,BLOW OFF V/V 개도,TCP0 | EA | 356 | 계측제어부(건설)
2018 | 4분기 | 계획예방정비용 | 한울 원자력본부 | 한울 3발전소 | 5호기 | 11 | SPAR | 내자 | S | 200425756 | 너트,평면형 육각형,11㎜ LG,A194-8,1/2IN- | EA | 60 | 기계부(건설)
2018 | 4분기 | 계획예방정비용 | 한울 원자력본부 | 한울 3발전소 | 5호기 | 11 | SPAR | 내자 | S | 200425764 | 스터드,1/2IN-13UNC,65㎜ LG,A193-B8, | EA | 60 | 기계부(건설)
2018 | 4분기 | 계획예방정비용 | 한울 원자력본부 | 한울 3발전소 | 5호기 | 11 | SPAR | 내자 | S | 200427986 | 베어링,슬리브형,CWP BEARING,230.2 OD*200 | EA | 6 | 기계부(건설)
2018 | 4분기 | 계획예방정비용 | 한울 원자력본부 | 한울 3발전소 | 5호기 | 11 | SPAR | 내자 | S | 200429364 | 제어카드,전자회로기판,센서측정값 출력,7V | EA | 10 | 계측제어부(건설)
2018 | 4분기 | 계획예방정비용 | 한울 원자력본부 | 한울 3발전소 | 5호기 | 11 | SPAR | 내자 | S | 200429931 | 필터 엘리맨트,OIL TANK,ALUMINUM,OIL FILT | EA | 2 | 기계부(건설)
2018 | 4분기 | 계획예방정비용 | 한울 원자력본부 | 한울 3발전소 | 5호기 | 11 | SPAR | 내자 | S | 200429932 | 가스켓,1.5㎜,207.7㎜,306.5㎜,NON-ASBESTO | EA | 2 | 기계부(건설)
2018 | 4분기 | 계획예방정비용 | 한울 원자력본부 | 한울 3발전소 | 5호기 | 11 | SPAR | 내자 | S | 200431212 | 가스켓,3㎜,900㎜,1168.4㎜,1075㎜,NON-ASB | EA | 2 | 기계부(건설)
2018 | 4분기 | 계획예방정비용 | 한울 원자력본부 | 한울 3발전소 | 5호기 | 11 | SPAR | 내자 | S | 200431213 | 가스켓,3㎜,920㎜,1050㎜,NON-ASBESTOS,COP | EA | 9 | 기계부(건설)
2018 | 4분기 | 계획예방정비용 | 한울 원자력본부 | 한울 3발전소 | 5호기 | 11 | SPAR | 내자 | S | 200431214 | 씰,비금속제,CIRCLE,329*353*13.6㎜,TF+316 | EA | 1 | 기계부(건설)
2018 | 4분기 | 계획예방정비용 | 한울 원자력본부 | 한울 3발전소 | 5호기 | 11 | SPAR | 내자 | S | 200432081 | 하우징,STUFFING HOUSING,펌프용,CASING,SS | EA | 2 | 기계부(건설)
2018 | 4분기 | 계획예방정비용 | 한울 원자력본부 | 한울 3발전소 | 5호기 | 11 | SPAR | 내자 | S | 200433491 | 임펠러,CENTRIFUGAL,펌프용,원심식,SSC16(A | EA | 2 | 기계부(건설)
2018 | 4분기 | 계획예방정비용 | 한울 원자력본부 | 한울 3발전소 | 5호기 | 11 | SPAR | 내자 | S | 200434609 | 탐촉자,ECT용,BOBBIN(HARD TYPE),12㎜,30M, | EA | 105 | 기계부(건설)
2018 | 4분기 | 계획예방정비용 | 한울 원자력본부 | 한울 3발전소 | 5호기 | 11 | SPAR | 내자 | S | 200434611 | 탐촉자,ECT용,BOBBIN(ULC TYPE),11㎜,30M,1 | EA | 120 | 기계부(건설)
2018 | 4분기 | 계획예방정비용 | 한울 원자력본부 | 한울 3발전소 | 5호기 | 11 | SPAR | 내자 | S | 200434614 | 탐촉자,ECT용,BOBBIN(HARD TYPE),12.5㎜,30 | EA | 60 | 기계부(건설)
2018 | 4분기 | 계획예방정비용 | 한울 원자력본부 | 한울 3발전소 | 5호기 | 11 | SPAR | 내자 | S | 200434615 | 탐촉자,ECT용,BOBBIN(ULC TYPE),12㎜,30M,5 | EA | 60 | 기계부(건설)
2018 | 4분기 | 계획예방정비용 | 한울 원자력본부 | 한울 3발전소 | 5호기 | 11 | SPAR | 내자 | S | 200434616 | 탐촉자,ECT용,BOBBIN(HARD TYPE),15.5㎜,30 | EA | 9 | 기계부(건설)
2018 | 4분기 | 계획예방정비용 | 한울 원자력본부 | 한울 3발전소 | 5호기 | 11 | SPAR | 내자 | S | 200434617 | 탐촉자,ECT용,BOBBIN(ULC TYPE),14.5㎜,30M | EA | 18 | 기계부(건설)
2018 | 4분기 | 계획예방정비용 | 한울 원자력본부 | 한울 3발전소 | 5호기 | 11 | SPAR | 내자 | S | 200435965 | 게이지,PRESSURE,DIAL INDICATING,125㎜,PH | EA | 130 | 계측제어부(건설)
2018 | 4분기 | 계획예방정비용 | 한울 원자력본부 | 한울 3발전소 | 5호기 | 11 | SPAR | 내자 | S | 200440885 | 가스켓,1.5㎜,90㎜,185㎜,150㎜,NON-ASBEST | EA | 8 | 기계부(건설)
2018 | 4분기 | 계획예방정비용 | 한울 원자력본부 | 한울 3발전소 | 5호기 | 11 | SPAR | 내자 | S | 200443868 | 조절기,압축공기용,AIR FILTER REGULATOR,A | EA | 14 | 계측제어부(건설)
2018 | 4분기 | 계획예방정비용 | 한울 원자력본부 | 한울 3발전소 | 5호기 | 11 | SPAR | 내자 | S | 200455028 | 패킹세트,GLAND PACKING,1.89IN(48㎜),2.91 | SET | 4 | 기계부(건설)
2018 | 4분기 | 계획예방정비용 | 한울 원자력본부 | 한울 3발전소 | 5호기 | 11 | SPAR | 내자 | S | 200455029 | 패킹세트,GLAND PACKING,2.28IN(58㎜),3.31 | SET | 4 | 기계부(건설)
2018 | 4분기 | 계획예방정비용 | 한울 원자력본부 | 한울 3발전소 | 5호기 | 11 | SPAR | 내자 | S | 200456419 | 송풍기,FAN,1P,60HZ,AS1538L-120M, | EA | 3 | 전기팀(3발)
2018 | 4분기 | 계획예방정비용 | 한울 원자력본부 | 한울 3발전소 | 5호기 | 11 | SPAR | 내자 | S | 200456793 | 패킹세트,GLAND PACKING,76.5㎜,89.5㎜,6.5 | SET | 1 | 기계부(건설)
2018 | 4분기 | 계획예방정비용 | 한울 원자력본부 | 한울 3발전소 | 5호기 | 11 | SPAR | 내자 | S | 200458165 | 커플링,축용,고정식,INTERMEDIATE COUPLING | EA | 1 | 기계부(건설)
2018 | 4분기 | 계획예방정비용 | 한울 원자력본부 | 한울 3발전소 | 5호기 | 11 | SPAR | 내자 | S | 200458570 | 다이아프램,AIR OPER,밸브용,특수형,650㎜ | EA | 14 | 기계부(건설)
2018 | 4분기 | 계획예방정비용 | 한울 원자력본부 | 한울 3발전소 | 5호기 | 11 | SPAR | 내자 | S | 200462987 | 서버(SERVER),PMS SERVER,HP-UX 11I V3 BOE | EA | 26 | 계측제어부(건설)
2018 | 4분기 | 계획예방정비용 | 한울 원자력본부 | 한울 3발전소 | 5호기 | 11 | SPAR | 내자 | S | 200463037 | 가스켓,RUBBER,1047.8㎜,425.4㎜,3㎜,RUBBE | EA | 4 | 기계부(건설)
2018 | 4분기 | 계획예방정비용 | 한울 원자력본부 | 한울 3발전소 | 5호기 | 11 | SPAR | 내자 | S | 200463038 | 가스켓,RUBBER,1162㎜,971.6㎜,3㎜,RUBBER | EA | 4 | 기계부(건설)
2018 | 4분기 | 계획예방정비용 | 한울 원자력본부 | 한울 3발전소 | 5호기 | 11 | SPAR | 내자 | S | 200463992 | 시트,밸브용,177.8MM,203.2MM,0.7IN,GRAFOI | SET | 3 | 기계부(건설)
2018 | 4분기 | 계획예방정비용 | 한울 원자력본부 | 한울 3발전소 | 5호기 | 11 | SPAR | 내자 | S | 200467165 | 오-링,102㎜,110㎜,4㎜,FKM(ASTM1418),검정 | EA | 4 | 기계부(건설)
2018 | 4분기 | 계획예방정비용 | 한울 원자력본부 | 한울 3발전소 | 5호기 | 11 | SPAR | 내자 | S | 200467638 | 볼트,HEX HEAD,CWP ISO VALVE(84"),M52,210 | SET | 240 | 기계부(건설)
2018 | 4분기 | 계획예방정비용 | 한울 원자력본부 | 한울 3발전소 | 5호기 | 11 | SPAR | 내자 | S | 200467747 | 부품키트,기계용,구동기 분해정비용,FKM,다 | SET | 14 | 기계부(건설)
2018 | 4분기 | 계획예방정비용 | 한울 원자력본부 | 한울 3발전소 | 5호기 | 11 | SPAR | 내자 | S | 200468236 | 통풍조절장치,제어반 판넬에어컨,공기용,40 | EA | 16 | 계측제어부(건설)
2018 | 4분기 | 계획예방정비용 | 한울 원자력본부 | 한울 3발전소 | 5호기 | 11 | SPAR | 내자 | S | 200468803 | 퓨즈홀더,WSI 6/LD 10-36V DC/AC,DARK BEIG | EA | 1200 | 계측제어부(건설)
2018 | 4분기 | 계획예방정비용 | 한울 원자력본부 | 한울 3발전소 | 5호기 | 11 | SPAR | 내자 | S | 200468838 | 오-링,G-175,174.3㎜,5.7㎜,RUBBER POLYMET | EA | 2 | 기계부(건설)
2018 | 4분기 | 계획예방정비용 | 한울 원자력본부 | 한울 3발전소 | 5호기 | 11 | SPAR | 내자 | S | 200468839 | 오-링,P-45,44.7,35㎜,RUBBER POLYMETHYLEN | EA | 2 | 기계부(건설)
2018 | 4분기 | 계획예방정비용 | 한울 원자력본부 | 한울 3발전소 | 5호기 | 11 | SPAR | 내자 | S | 200468866 | 오-링,U-225,47MM,3.5㎜,RUBBER POLYMETHYL | EA | 15 | 기계부(건설)
2018 | 4분기 | 계획예방정비용 | 한울 원자력본부 | 한울 3발전소 | 5호기 | 11 | SPAR | 내자 | S | 200469944 | 볼트,M16,80㎜,HEXAGON,SUS304,NUT, WASHER | SET | 200 | 전기팀(3발)
2018 | 4분기 | 계획예방정비용 | 한울 원자력본부 | 한울 3발전소 | 5호기 | 11 | SPAR | 내자 | S | 200471090 | 제어장치,온도용,MICRO PROCESSOR,9 INCH,1 | EA | 25 | 전기팀(3발)
2018 | 4분기 | 계획예방정비용 | 한울 원자력본부 | 한울 3발전소 | 5호기 | 11 | SPAR | 내자 | S | 200471093 | 밸브,솔레노이드용,2WAY,G 1/4IN,BRASS,100 | EA | 3 | 계측제어부(건설)
2018 | 4분기 | 계획예방정비용 | 한울 원자력본부 | 한울 3발전소 | 5호기 | 11 | SPAR | 내자 | S | 200473153 | 패킹세트,1/2" X 1/2" X 2400MM,GFO(PTFE + | EA | 6 | 기계부(건설)
2018 | 4분기 | 계획예방정비용 | 한울 원자력본부 | 한울 3발전소 | 5호기 | 11 | SPAR | 내자 | S | 200474662 | 트랩,물용,BALL FLOAT,188MM,101.5MM,ALUMI | SET | 2 | 기계부(건설)
2018 | 4분기 | 계획예방정비용 | 한울 원자력본부 | 한울 3발전소 | 5호기 | 11 | SPAR | 내자 | S | 200474663 | 부품키트,기계용,트랩용,BALL FLOAT DRAIN, | SET | 2 | 기계부(건설)
2018 | 4분기 | 계획예방정비용 | 한울 원자력본부 | 한울 3발전소 | 5호기 | 11 | SPAR | 내자 | S | 200474952 | 게이지,차압식,원형문자판,차압지시스위치, | EA | 69 | 계측제어부(건설)
2018 | 4분기 | 계획예방정비용 | 한울 원자력본부 | 한울 3발전소 | 5호기 | 11 | SPAR | 내자 | S | 200475038 | 벨트,V형,B SECTION,126IN,RUBBER,하자보증 | EA | 6 | 기계부(건설)
2018 | 4분기 | 계획예방정비용 | 한울 원자력본부 | 한울 3발전소 | 5호기 | 11 | SPAR | 내자 | S | 200475041 | 베어링 유니트,JIB BEARING,SER 207 20,518 | EA | 2 | 기계부(건설)
2018 | 4분기 | 계획예방정비용 | 한울 원자력본부 | 한울 3발전소 | 5호기 | 11 | SPAR | 내자 | S | 200475544 | 가스켓,SPIRAL WOUND,4.5MM,275MM,298MM,테 | EA | 2 | 기계부(건설)
2018 | 4분기 | 계획예방정비용 | 한울 원자력본부 | 한울 3발전소 | 5호기 | 11 | SPAR | 내자 | S | 200475849 | 커플링,플렉시블,축용,우레탄,76MM(외경)*1 | EA | 2 | 기계부(건설)
2018 | 4분기 | 계획예방정비용 | 한울 원자력본부 | 한울 3발전소 | 5호기 | 11 | SPAR | 내자 | S | 200476237 | 가스켓,2MM,75MM,190MM,150MM,NON-ASBESTOS | EA | 8 | 기계부(건설)
2018 | 4분기 | 계획예방정비용 | 한울 원자력본부 | 한울 3발전소 | 5호기 | 11 | SPAR | 내자 | S | 200476238 | 가스켓,2MM,77MM,175MM,140MM,NON-ASBESTOS | EA | 6 | 기계부(건설)
2018 | 4분기 | 계획예방정비용 | 한울 원자력본부 | 한울 3발전소 | 5호기 | 11 | SPAR | 내자 | S | 200476239 | 가스켓,2.5MM,115.4MM,210MM,175MM,NON-ASB | EA | 6 | 기계부(건설)
2018 | 4분기 | 계획예방정비용 | 한울 원자력본부 | 한울 3발전소 | 5호기 | 11 | SPAR | 내자 | S | 200476240 | 가스켓,2MM,90MM,185MM,150MM,NON-ASBESTOS | EA | 12 | 기계부(건설)
2018 | 4분기 | 계획예방정비용 | 한울 원자력본부 | 한울 3발전소 | 5호기 | 11 | SPAR | 내자 | S | 200476241 | 가스켓,분할형,164*10MM,3.5MM,328MM,360MM | EA | 4 | 기계부(건설)
2018 | 4분기 | 계획예방정비용 | 한울 원자력본부 | 한울 3발전소 | 5호기 | 11 | SPAR | 내자 | S | 200476243 | 가스켓,2MM,34.5MM,125MM,90MM,NON-ASBESTO | EA | 4 | 기계부(건설)
2018 | 4분기 | 계획예방정비용 | 한울 원자력본부 | 한울 3발전소 | 5호기 | 11 | SPAR | 내자 | S | 200476244 | 가스켓,3MM,49.1MM,140MM,105MM,NON-ASBEST | EA | 6 | 기계부(건설)
2018 | 4분기 | 계획예방정비용 | 한울 원자력본부 | 한울 3발전소 | 5호기 | 11 | SPAR | 내자 | S | 200476245 | 가스켓,SPRIAL WOUND, 외륜형,JIS 10K 100, | EA | 4 | 기계부(건설)
2018 | 4분기 | 계획예방정비용 | 한울 원자력본부 | 한울 3발전소 | 5호기 | 11 | SPAR | 내자 | S | 200476246 | 가스켓,0.8MM,154MM,280MM,242MM,NON-ASBES | EA | 4 | 기계부(건설)
2018 | 4분기 | 계획예방정비용 | 한울 원자력본부 | 한울 3발전소 | 5호기 | 11 | SPAR | 내자 | S | 200476991 | 풀리,2LOW,154MM,2,150MM,1800RPM,BUSHING( | SET | 4 | 기계부(건설)
2018 | 4분기 | 계획예방정비용 | 한울 원자력본부 | 한울 3발전소 | 5호기 | 11 | SPAR | 내자 | S | 200476992 | 풀리,2LOW,110MM,2,106,1800RPM,BUSHING(PH | SET | 4 | 기계부(건설)
2018 | 4분기 | 계획예방정비용 | 한울 원자력본부 | 한울 3발전소 | 5호기 | 11 | SPAR | 내자 | S | 200477234 | 레벨스위치,118MM,250VAC,10A,130℉,아연합 | EA | 58 | 계측제어부(건설)
2018 | 4분기 | 계획예방정비용 | 한울 원자력본부 | 한울 3발전소 | 5호기 | 11 | SPAR | 내자 | S | 200477235 | 레벨스위치,118MM,250VAC,10A,130℉,아연합 | EA | 58 | 계측제어부(건설)
2018 | 4분기 | 계획예방정비용 | 한울 원자력본부 | 한울 3발전소 | 5호기 | 11 | SPAR | 내자 | S | 200478573 | 철사망,필터/스트레어너용,1,060MM,780MM,S | EA | 60 | 기계부(건설)
2018 | 4분기 | 계획예방정비용 | 한울 원자력본부 | 한울 3발전소 | 5호기 | 11 | SPAR | 내자 | S | 200480239 | 케이싱,고정식,축 조립체용,복수 진공 재순 | EA | 1 | 기계부(건설)
2018 | 4분기 | 계획예방정비용 | 한울 원자력본부 | 한울 3발전소 | 5호기 | 11 | SPAR | 내자 | S | 200480643 | 가스켓,SET(26품목),PLAN,250BAR,8,구매참 | SET | 4 | 기계부(건설)
2018 | 4분기 | 계획예방정비용 | 한울 원자력본부 | 한울 3발전소 | 5호기 | 11 | SPAR | 내자 | S | 200480644 | 오링 세트,GCB 공기 압축기 오링 세트,94X3 | SET | 4 | 기계부(건설)
2018 | 4분기 | 계획예방정비용 | 한울 원자력본부 | 한울 3발전소 | 5호기 | 11 | SPAR | 내자 | S | 200480645 | 링,로드용,피스톤용,GCB 공기 압축기 SPAR( | SET | 4 | 기계부(건설)
2018 | 4분기 | 계획예방정비용 | 한울 원자력본부 | 한울 3발전소 | 5호기 | 11 | SPAR | 내자 | S | 200480646 | 필터 엘리맨트,GCB 공기압축기,EA,SVB 300/ | EA | 4 | 기계부(건설)
2018 | 4분기 | 계획예방정비용 | 한울 원자력본부 | 한울 3발전소 | 5호기 | 11 | SPAR | 내자 | S | 200480647 | 밸브,안전방출,SAFETY RELIEF,70BAR,AIR,구 | EA | 4 | 기계부(건설)
2018 | 4분기 | 계획예방정비용 | 한울 원자력본부 | 한울 3발전소 | 5호기 | 11 | SPAR | 내자 | S | 200480648 | 밸브,안전방출,SAFETY RELIEF,25BAR,AIR,EA | EA | 4 | 기계부(건설)
2018 | 4분기 | 계획예방정비용 | 한울 원자력본부 | 한울 3발전소 | 5호기 | 11 | SPAR | 내자 | S | 200480649 | 밸브,안전방출,SAFETY RELIEF,6BAR,AIR,구 | EA | 4 | 기계부(건설)
2018 | 4분기 | 계획예방정비용 | 한울 원자력본부 | 한울 3발전소 | 5호기 | 11 | SPAR | 내자 | S | 200480650 | 체크밸브,역류방지용,TEE,250BAR,THREADED | EA | 4 | 기계부(건설)
2018 | 4분기 | 계획예방정비용 | 한울 원자력본부 | 한울 3발전소 | 5호기 | 11 | SPAR | 내자 | S | 200480839 | 밸브,안전방출,SAFETY RELIEF,270BAR,AIR,E | EA | 4 | 기계부(건설)
2018 | 4분기 | 계획예방정비용 | 한울 원자력본부 | 한울 3발전소 | 5호기 | 11 | SPAR | 내자 | S | 200482508 | 차단기(CIRCUIT BREAKER),MCCB ABS52C, 50A | EA | 60 | 계측제어부(건설)
2018 | 4분기 | 계획예방정비용 | 한울 원자력본부 | 한울 3발전소 | 5호기 | 11 | SPAR | 내자 | S | 200483065 | 가스켓,SPIRAL WOUND,BASIC,3.2㎜,130㎜,15 | EA | 4 | 기계부(건설)
2018 | 4분기 | 계획예방정비용 | 한울 원자력본부 | 한울 3발전소 | 5호기 | 11 | SPAR | 내자 | S | 200483546 | 벨트,RAW EDGE COGGED(REC),3V520,RBR RAW | EA | 64 | 기계부(건설)
2018 | 4분기 | 계획예방정비용 | 한울 원자력본부 | 한울 3발전소 | 5호기 | 11 | SPAR | 내자 | S | 200483706 | 램프,사각 밀착집합 표시등,24VDC,적색,LED | EA | 80 | 계측제어부(건설)
2018 | 4분기 | 계획예방정비용 | 한울 원자력본부 | 한울 3발전소 | 5호기 | 11 | SPAR | 내자 | S | 200483707 | 램프,사각 밀착집합 표시등,24VDC,황색,LED | EA | 80 | 계측제어부(건설)
2018 | 4분기 | 계획예방정비용 | 한울 원자력본부 | 한울 3발전소 | 5호기 | 11 | SPAR | 내자 | S | 200483709 | 램프,사각 밀착집합 표시등,24VDC,황색,LED | EA | 80 | 계측제어부(건설)
2018 | 4분기 | 계획예방정비용 | 한울 원자력본부 | 한울 3발전소 | 5호기 | 11 | SPAR | 내자 | S | 200483710 | 램프,사각 밀착집합 표시등,24VDC,녹색,LED | EA | 80 | 계측제어부(건설)
2018 | 4분기 | 계획예방정비용 | 한울 원자력본부 | 한울 3발전소 | 5호기 | 11 | SPAR | 내자 | S | 200484301 | 벨트,RAW EDGE COGGED(REC),COGGED,3550MM, | EA | 128 | 기계부(건설)
2018 | 4분기 | 계획예방정비용 | 한울 원자력본부 | 한울 3발전소 | 5호기 | 11 | SPAR | 내자 | S | 200484430 | 발광 다이오드(LED),24VDC,20㎃,2W,-10~55 | EA | 80 | 계측제어부(건설)
2018 | 4분기 | 계획예방정비용 | 한울 원자력본부 | 한울 3발전소 | 5호기 | 11 | SPAR | 내자 | S | 200484431 | 발광 다이오드(LED),24VDC,20㎃,2W,-10~55 | EA | 80 | 계측제어부(건설)
2018 | 4분기 | 계획예방정비용 | 한울 원자력본부 | 한울 3발전소 | 5호기 | 11 | SPAR | 내자 | S | 200484513 | 발광 다이오드(LED),24VDC,20㎃,2W,-10~55 | EA | 80 | 계측제어부(건설)
2018 | 4분기 | 계획예방정비용 | 한울 원자력본부 | 한울 3발전소 | 5호기 | 11 | SPAR | 내자 | S | 200484514 | 발광 다이오드(LED),24VDC,20㎃,2W,-10~55 | EA | 80 | 계측제어부(건설)
2018 | 4분기 | 계획예방정비용 | 한울 원자력본부 | 한울 3발전소 | 5호기 | 11 | SPAR | 내자 | S | 200484518 | 경보기,경보 발생기,혼,스피커 SIZE 72MM,2 | EA | 16 | 계측제어부(건설)
2018 | 4분기 | 계획예방정비용 | 한울 원자력본부 | 한울 3발전소 | 5호기 | 11 | SPAR | 내자 | S | 200484519 | 지시기,디지탈식,W96 X H48,24VDC,EA,KN-20 | EA | 8 | 계측제어부(건설)
2018 | 4분기 | 계획예방정비용 | 한울 원자력본부 | 한울 3발전소 | 5호기 | 11 | SPAR | 내자 | S | 200484546 | 코일,120VAC,964-13,코일,964-13,WY11-2KAF | EA | 16 | 계측제어부(건설)
2018 | 4분기 | 계획예방정비용 | 한울 원자력본부 | 한울 3발전소 | 5호기 | 11 | SPAR | 내자 | S | 200484569 | 차단기(CIRCUIT BREAKER),MCCB ABS52C, 50A | EA | 80 | 계측제어부(건설)
2018 | 4분기 | 계획예방정비용 | 한울 원자력본부 | 한울 3발전소 | 5호기 | 11 | SPAR | 내자 | S | 200484570 | 차단기(CIRCUIT BREAKER),회로보호차단기,2 | EA | 80 | 계측제어부(건설)
2018 | 4분기 | 계획예방정비용 | 한울 원자력본부 | 한울 3발전소 | 5호기 | 11 | SPAR | 내자 | S | 200484571 | 차단기(CIRCUIT BREAKER),회로보호차단기,2 | EA | 80 | 계측제어부(건설)
2018 | 4분기 | 계획예방정비용 | 한울 원자력본부 | 한울 3발전소 | 5호기 | 11 | SPAR | 내자 | S | 200484572 | 차단기(CIRCUIT BREAKER),회로보호차단기,2 | EA | 80 | 계측제어부(건설)
2018 | 4분기 | 계획예방정비용 | 한울 원자력본부 | 한울 3발전소 | 5호기 | 11 | SPAR | 내자 | S | 200484573 | 차단기(CIRCUIT BREAKER),회로보호차단기,2 | EA | 80 | 계측제어부(건설)
2018 | 4분기 | 계획예방정비용 | 한울 원자력본부 | 한울 3발전소 | 5호기 | 11 | SPAR | 내자 | S | 200484788 | 카트리지,J.A. BECKER & SOHNE(코엔지),GCB | EA | 4 | 기계부(건설)
2018 | 4분기 | 계획예방정비용 | 한울 원자력본부 | 한울 3발전소 | 5호기 | 11 | SPAR | 내자 | S | 200484852 | 체크밸브,역류방지용,AIR,구매참고자료 참 | EA | 4 | 기계부(건설)
2018 | 4분기 | 계획예방정비용 | 한울 원자력본부 | 한울 3발전소 | 5호기 | 11 | SPAR | 내자 | S | 200484853 | 체크밸브,역류방지용,AIR,구매참고자료 참 | EA | 4 | 기계부(건설)
2018 | 4분기 | 계획예방정비용 | 한울 원자력본부 | 한울 3발전소 | 5호기 | 11 | SPAR | 내자 | S | 200484854 | 체크밸브,역류방지용,AIR,구매참고자료 참 | EA | 8 | 기계부(건설)
2018 | 4분기 | 계획예방정비용 | 한울 원자력본부 | 한울 3발전소 | 5호기 | 11 | SPAR | 내자 | S | 200484855 | 체크밸브,역류방지용,AIR,구매참고자료 참 | EA | 8 | 기계부(건설)
2018 | 4분기 | 계획예방정비용 | 한울 원자력본부 | 한울 3발전소 | 5호기 | 11 | SPAR | 내자 | S | 200484863 | 베어링,슬리브형,SPHERICAL,120.65MM,76.2M | SET | 4 | 기계부(건설)
2018 | 4분기 | 계획예방정비용 | 한울 원자력본부 | 한울 3발전소 | 5호기 | 11 | SPAR | 내자 | S | 200484957 | 램프,사각 밀착집합 표시등,24VDC,녹색,LED | EA | 80 | 계측제어부(건설)
2018 | 4분기 | 계획예방정비용 | 한울 원자력본부 | 한울 3발전소 | 5호기 | 11 | SPAR | 내자 | S | 200485315 | 커플링,플렉시블,축용,우레탄,68(OD)*25.6( | EA | 2 | 기계부(건설)
2018 | 4분기 | 계획예방정비용 | 한울 원자력본부 | 한울 3발전소 | 5호기 | 11 | SPAR | 내자 | S | 200485330 | 커버,END,밀폐용,477.7*396*25㎜ THK,25㎜, | SET | 3 | 기계부(건설)
2018 | 4분기 | 계획예방정비용 | 한울 원자력본부 | 한울 3발전소 | 5호기 | 11 | SPAR | 내자 | S | 200485337 | 가스켓,HP HE PARTITION COVER GASKET,477. | SET | 3 | 기계부(건설)
2018 | 4분기 | 계획예방정비용 | 한울 원자력본부 | 한울 3발전소 | 5호기 | 11 | SPAR | 내자 | S | 200486589 | 오-링,SIZE-241,SAE-ARP568,RUBBER POLYMET | EA | 12 | 기계부(건설)
2018 | 4분기 | 계획예방정비용 | 한울 원자력본부 | 한울 3발전소 | 5호기 | 11 | SPAR | 내자 | S | 200486590 | 오-링,백업링(SIZE-241),SAE-ARP568,RUBBER | EA | 12 | 기계부(건설)
2018 | 4분기 | 계획예방정비용 | 한울 원자력본부 | 한울 3발전소 | 5호기 | 11 | SPAR | 내자 | S | 200486705 | 차단기 부속품,CLOSING SOLENOID(투입코일, | EA | 41 | 전기팀(3발)
2018 | 4분기 | 계획예방정비용 | 한울 원자력본부 | 한울 3발전소 | 5호기 | 11 | SPAR | 내자 | S | 200489532 | 씰,밀봉형,WATER, SALT,ASME SEC.Ⅷ,CERTIF | SET | 1 | 기계부(건설)
2018 | 4분기 | 계획예방정비용 | 한울 원자력본부 | 한울 3발전소 | 5호기 | 11 | SPAR | 내자 | S | 200489586 | 씰,밀봉형,WATER, SALT,ASME SEC.Ⅷ,CERTIF | SET | 1 | 기계부(건설)
2018 | 4분기 | 계획예방정비용 | 한울 원자력본부 | 한울 3발전소 | 5호기 | 11 | SPAR | 내자 | S | 200490081 | 기어-로타 세트,회전펌프용,모터&펌프 감속 | SET | 2 | 기계부(건설)
2018 | 4분기 | 계획예방정비용 | 한울 원자력본부 | 한울 3발전소 | 5호기 | 11 | SPAR | 내자 | S | 200490496 | 패킹세트,143㎜,169㎜,10㎜,GRAPHITE,-50∼ | EA | 8 | 기계부(건설)
2018 | 4분기 | 계획예방정비용 | 한울 원자력본부 | 한울 3발전소 | 5호기 | 11 | SPAR | 내자 | S | 200490876 | 전원공급기,98㎜,37㎜,79㎜,100~240VAC,0.3 | EA | 26 | 계측제어부(건설)
2018 | 4분기 | 계획예방정비용 | 한울 원자력본부 | 한울 3발전소 | 5호기 | 11 | SPAR | 내자 | S | 200493113 | 부품키트,게이지용,압력용,GAUGES & NEEDLE | EA | 41 | 계측제어부(건설)
2018 | 4분기 | 계획예방정비용 | 한울 원자력본부 | 한울 3발전소 | 5호기 | 11 | SPAR | 내자 | S | 200494150 | 와셔,평와셔,주발전기 맨웨이 체결용,16.5M | EA | 192 | 기계부(건설)
2018 | 4분기 | 계획예방정비용 | 한울 원자력본부 | 한울 3발전소 | 5호기 | 11 | SPAR | 내자 | S | 200494151 | 밸브,글로브형,LONG BONNET,GLOBE VALVE,1I | EA | 8 | 기계부(건설)
2018 | 4분기 | 계획예방정비용 | 한울 원자력본부 | 한울 3발전소 | 5호기 | 11 | SPAR | 내자 | S | 200494158 | 오링 세트,주급수터빈 오링 세트,Φ3.53*ID | SET | 4 | 기계부(건설)
2018 | 4분기 | 계획예방정비용 | 한울 원자력본부 | 한울 3발전소 | 5호기 | 11 | SPAR | 내자 | S | 200494363 | 가스켓,SPIRALWOUND,OUTER RING,1/2IN,SUS3 | EA | 8 | 기계부(건설)
2018 | 4분기 | 계획예방정비용 | 한울 원자력본부 | 한울 3발전소 | 5호기 | 11 | SPAR | 내자 | S | 200494365 | 가스켓,SHEET,CIRCULAR,1.6MM,120MM,157MM, | EA | 2 | 기계부(건설)
2018 | 4분기 | 계획예방정비용 | 한울 원자력본부 | 한울 3발전소 | 5호기 | 11 | SPAR | 내자 | S | 200494366 | 가스켓,SHEET,CIRCULAR,1.6MM,128MM,184MM, | EA | 5 | 기계부(건설)
2018 | 4분기 | 계획예방정비용 | 한울 원자력본부 | 한울 3발전소 | 5호기 | 11 | SPAR | 내자 | S | 200494367 | 가스켓,SHEET,CIRCULAR,1.6MM,154MM,215MM, | EA | 3 | 기계부(건설)
2018 | 4분기 | 계획예방정비용 | 한울 원자력본부 | 한울 3발전소 | 5호기 | 11 | SPAR | 내자 | S | 200494368 | 가스켓,SHEET,CIRCULAR,1.6MM,15MM,51MM,EA | EA | 5 | 기계부(건설)
2018 | 4분기 | 계획예방정비용 | 한울 원자력본부 | 한울 3발전소 | 5호기 | 11 | SPAR | 내자 | S | 200494369 | 가스켓,SHEET,CIRCULAR,1.6MM,19MM,41MM,EA | EA | 2 | 기계부(건설)
2018 | 4분기 | 계획예방정비용 | 한울 원자력본부 | 한울 3발전소 | 5호기 | 11 | SPAR | 내자 | S | 200494370 | 가스켓,SHEET,CIRCULAR,1.6MM,203MM,304MM, | EA | 4 | 기계부(건설)
2018 | 4분기 | 계획예방정비용 | 한울 원자력본부 | 한울 3발전소 | 5호기 | 11 | SPAR | 내자 | S | 200494371 | 가스켓,SHEET,CIRCULAR,1.6MM,20MM,58MM,EA | EA | 9 | 기계부(건설)
2018 | 4분기 | 계획예방정비용 | 한울 원자력본부 | 한울 3발전소 | 5호기 | 11 | SPAR | 내자 | S | 200494372 | 가스켓,SHEET,CIRCULAR,1.6MM,23MM,51MM,EA | EA | 5 | 기계부(건설)
2018 | 4분기 | 계획예방정비용 | 한울 원자력본부 | 한울 3발전소 | 5호기 | 11 | SPAR | 내자 | S | 200494373 | 가스켓,SHEET,CIRCULAR,1.6MM,24MM,50MM,EA | EA | 2 | 기계부(건설)
2018 | 4분기 | 계획예방정비용 | 한울 원자력본부 | 한울 3발전소 | 5호기 | 11 | SPAR | 내자 | S | 200494374 | 가스켓,SHEET,CIRCULAR,1.6MM,24MM,70MM,EA | EA | 7 | 기계부(건설)
2018 | 4분기 | 계획예방정비용 | 한울 원자력본부 | 한울 3발전소 | 5호기 | 11 | SPAR | 내자 | S | 200494375 | 가스켓,SHEET,CIRCULAR,1.6MM,254MM,357MM, | EA | 2 | 기계부(건설)
2018 | 4분기 | 계획예방정비용 | 한울 원자력본부 | 한울 3발전소 | 5호기 | 11 | SPAR | 내자 | S | 200494376 | 가스켓,SHEET,CIRCULAR,1.6MM,40MM,70MM,EA | EA | 3 | 기계부(건설)
2018 | 4분기 | 계획예방정비용 | 한울 원자력본부 | 한울 3발전소 | 5호기 | 11 | SPAR | 내자 | S | 200494377 | 가스켓,SHEET,CIRCULAR,1.6MM,50MM,108MM,E | EA | 3 | 기계부(건설)
2018 | 4분기 | 계획예방정비용 | 한울 원자력본부 | 한울 3발전소 | 5호기 | 11 | SPAR | 내자 | S | 200494378 | 가스켓,SHEET,CIRCULAR,1.6MM,62MM,104MM,E | EA | 7 | 기계부(건설)
2018 | 4분기 | 계획예방정비용 | 한울 원자력본부 | 한울 3발전소 | 5호기 | 11 | SPAR | 내자 | S | 200494379 | 가스켓,SHEET,CIRCULAR,1.6MM,62MM,118MM,E | EA | 5 | 기계부(건설)
2018 | 4분기 | 계획예방정비용 | 한울 원자력본부 | 한울 3발전소 | 5호기 | 11 | SPAR | 내자 | S | 200494380 | 가스켓,SHEET,CIRCULAR,1.6MM,78MM,126MM,E | EA | 3 | 기계부(건설)
2018 | 4분기 | 계획예방정비용 | 한울 원자력본부 | 한울 3발전소 | 5호기 | 11 | SPAR | 내자 | S | 200494381 | 가스켓,SHEET,CIRCULAR,1.6MM,78MM,144MM,E | EA | 3 | 기계부(건설)
2018 | 4분기 | 계획예방정비용 | 한울 원자력본부 | 한울 3발전소 | 5호기 | 11 | SPAR | 내자 | S | 200494382 | 가스켓,SHEET,CIRCULAR,1.6MM,90MM,139MM,E | EA | 3 | 기계부(건설)
2018 | 4분기 | 계획예방정비용 | 한울 원자력본부 | 한울 3발전소 | 5호기 | 11 | SPAR | 내자 | S | 200496387 | 게이지,PRESSURE,DIAL INDICATING,압력 측 | EA | 210 | 계측제어부(건설)
2018 | 4분기 | 계획예방정비용 | 한울 원자력본부 | 한울 3발전소 | 5호기 | 11 | SPAR | 내자 | S | 200496417 | 게이지,PRESSURE, DIAL INDICATING,100㎜,S | EA | 10 | 계측제어부(건설)
2018 | 4분기 | 계획예방정비용 | 한울 원자력본부 | 한울 3발전소 | 5호기 | 11 | SPAR | 내자 | S | 200496621 | 부품키트,기계용,볼재순환 펌프용,MECH. SE | SET | 4 | 기계부(건설)
2018 | 4분기 | 계획예방정비용 | 한울 원자력본부 | 한울 3발전소 | 5호기 | 11 | SPAR | 내자 | S | 200497556 | 오-링,CIRCULAR,687.8MM±3MM,6.35MM±0.25 | EA | 16 | 기계부(건설)
2018 | 4분기 | 계획예방정비용 | 한울 원자력본부 | 한울 3발전소 | 5호기 | 11 | SPAR | 내자 | S | 200497754 | 가스켓,NON-ASBESTOS,CIRCULAR,3㎜,704㎜,7 | EA | 24 | 기계부(건설)
2018 | 4분기 | 계획예방정비용 | 한울 원자력본부 | 한울 3발전소 | 5호기 | 11 | SPAR | 내자 | S | 200497755 | 가스켓,NON-ASBESTOS,CIRCULAR,3㎜,713㎜,7 | EA | 16 | 기계부(건설)
2018 | 4분기 | 계획예방정비용 | 한울 원자력본부 | 한울 3발전소 | 5호기 | 11 | SPAR | 내자 | S | 200497947 | 모니터,PMS 운전지원장치 모니터,LIQUID CR | EA | 26 | 계측제어부(건설)
2018 | 4분기 | 계획예방정비용 | 한울 원자력본부 | 한울 3발전소 | 5호기 | 11 | SPAR | 내자 | S | 200497948 | 무정전 전원공급장치(UPS),PMS EOF UPS,428 | EA | 26 | 계측제어부(건설)
2018 | 4분기 | 계획예방정비용 | 한울 원자력본부 | 한울 3발전소 | 5호기 | 11 | SPAR | 내자 | S | 200497949 | 제어 및 감시기,발전소감시계통 KVM,PS/2 | EA | 26 | 계측제어부(건설)
2018 | 4분기 | 계획예방정비용 | 한울 원자력본부 | 한울 3발전소 | 5호기 | 11 | SPAR | 내자 | S | 200497950 | 전원공급기,POWER SUPPLY,79㎜,37㎜,65㎜,A | EA | 26 | 계측제어부(건설)
2018 | 4분기 | 계획예방정비용 | 한울 원자력본부 | 한울 3발전소 | 5호기 | 11 | SPAR | 내자 | S | 200498385 | 계전기 어셈블리(RELAY ASSY),77.4㎜,84.2 | EA | 26 | 계측제어부(건설)
2018 | 4분기 | 계획예방정비용 | 한울 원자력본부 | 한울 3발전소 | 5호기 | 11 | SPAR | 내자 | S | 200504334 | 밸브,솔레노이드용,ALUMINUM ALLOY,24VDC,1 | EA | 13 | 계측제어부(건설)
2018 | 4분기 | 계획예방정비용 | 한울 원자력본부 | 한울 3발전소 | 5호기 | 11 | SPAR | 내자 | S | 200506765 | 씰,평면형,FLAT,60MM,92MM,6MM,CARBON,AIR, | EA | 16 | 기계부(건설)
2018 | 4분기 | 계획예방정비용 | 한울 원자력본부 | 한울 3발전소 | 5호기 | 11 | SPAR | 내자 | S | 200507660 | 패드,완충용,진동 패드,811 냉각팬 지지,FM | EA | 64 | 기계부(건설)
2018 | 4분기 | 계획예방정비용 | 한울 원자력본부 | 한울 3발전소 | 5호기 | 11 | SPAR | 내자 | S | 200507661 | 패드,완충용,진동 패드,811 냉각팬 지지,FM | EA | 64 | 기계부(건설)
2018 | 4분기 | 계획예방정비용 | 한울 원자력본부 | 한울 3발전소 | 5호기 | 11 | SPAR | 내자 | S | 400005849 | 탐촉자,ECT용,BOBBIN, HARD TYPE,19.5㎜,40 | EA | 135 | 기계부(건설)
2018 | 4분기 | 계획예방정비용 | 한울 원자력본부 | 한울 3발전소 | 5호기 | 11 | SPAR | 내자 | S | 400006033 | 탐촉자,ECT용,125㎜ LG,19.0㎜ OD,40M,620/ | SET | 15 | 기계부(건설)
2018 | 4분기 | 계획예방정비용 | 한울 원자력본부 | 한울 3발전소 | 5호기 | 11 | SPAR | 내자 | S | 700530604 | 리테이너,씰용,26㎜,42㎜,8㎜,FPM,TC 26 42 | EA | 2 | 기계부(건설)
2019 | 1분기 | 경상예방정비용 | 고리 원자력본부 | 고리 2발전소 | 3호기 |  | SPAR | 내자 | S | 200198788 | 볼베어링,BALL,6204ZZ,HIGH CS,SGL ROW,NON | EA | 7 | 전기팀(2발)
2019 | 1분기 | 경상예방정비용 | 고리 원자력본부 | 고리 2발전소 | 3호기 |  | SPAR | 내자 | S | 200198795 | 볼베어링,DGBB,깊은홈 환상형,6312ZZ,130㎜ | EA | 5 | 전기팀(2발)
2019 | 1분기 | 경상예방정비용 | 고리 원자력본부 | 고리 2발전소 | 3호기 |  | SPAR | 내자 | S | 200198796 | 볼베어링,DGBB,깊은홈 환상형,6314ZZ,150㎜ | EA | 2 | 전기팀(2발)
2019 | 1분기 | 경상예방정비용 | 고리 원자력본부 | 고리 2발전소 | 3호기 |  | SPAR | 외자 | S | 200198787 | 볼베어링,DEEP GROOVE,6203,40㎜,17㎜,12㎜ | EA | 2 | 전기팀(2발)
2019 | 1분기 | 경상예방정비용 | 고리 원자력본부 | 고리 2발전소 | 3호기 |  | SPAR | 외자 | S | 200198790 | 볼베어링,DGBB,6206,62㎜,30㎜,16㎜,1,GREA | EA | 8 | 전기팀(2발)
2019 | 1분기 | 경상예방정비용 | 고리 원자력본부 | 고리 2발전소 | 3호기 |  | SPAR | 외자 | S | 200198791 | 볼베어링,DGBB,6207ZZ,72㎜,35㎜,17㎜,25.6 | EA | 9 | 전기팀(2발)
2019 | 1분기 | 경상예방정비용 | 고리 원자력본부 | 고리 2발전소 | 3호기 |  | SPAR | 외자 | S | 200198792 | 볼베어링,DGBB,깊은홈 환상형,6209,85㎜,45 | EA | 8 | 전기팀(2발)
2019 | 1분기 | 경상예방정비용 | 고리 원자력본부 | 고리 2발전소 | 3호기 |  | SPAR | 외자 | S | 200198793 | 볼베어링,DGBB,ANNULAR,6310,110㎜,50㎜,27 | EA | 1 | 전기팀(2발)
2019 | 1분기 | 경상예방정비용 | 고리 원자력본부 | 고리 2발전소 | 3호기 |  | SPAR | 외자 | S | 200198794 | 볼베어링,DGBB,6311,120㎜,55㎜,29㎜,CS,1, | EA | 9 | 전기팀(2발)
2019 | 1분기 | 경상예방정비용 | 고리 원자력본부 | 고리 2발전소 | 3호기 |  | SPAR | 외자 | S | 200217346 | 볼베어링,DGBB,6205ZZ,52㎜,25㎜,15㎜,SGL | EA | 14 | 전기팀(2발)
2019 | 1분기 | 경상예방정비용 | 고리 원자력본부 | 고리 2발전소 | 3호기 |  | SPAR | 외자 | S | 200217432 | 볼베어링,BALL,DGBB,6309ZZ,100㎜,45㎜,GRE | EA | 7 | 전기팀(2발)
2019 | 1분기 | 경상예방정비용 | 고리 원자력본부 | 고리 2발전소 | 3호기 |  | SPAR | 외자 | S | 200217443 | 볼베어링,DGBB,6311ZZ C3,120㎜,55㎜,29㎜, | EA | 6 | 전기팀(2발)
2019 | 1분기 | 경상예방정비용 | 고리 원자력본부 | 고리 2발전소 | 3호기 |  | SPAR | 외자 | S | 200217474 | 볼베어링,DG,DGBB,6318,190㎜,90㎜,43㎜,CS | EA | 2 | 전기팀(2발)
2019 | 1분기 | 경상예방정비용 | 고리 원자력본부 | 고리 2발전소 | 4호기 |  | SPAR | 내자 | S | 200198788 | 볼베어링,BALL,6204ZZ,HIGH CS,SGL ROW,NON | EA | 7 | 전기팀(2발)
2019 | 1분기 | 경상예방정비용 | 고리 원자력본부 | 고리 2발전소 | 4호기 |  | SPAR | 내자 | S | 200198795 | 볼베어링,DGBB,깊은홈 환상형,6312ZZ,130㎜ | EA | 5 | 전기팀(2발)
2019 | 1분기 | 경상예방정비용 | 고리 원자력본부 | 고리 2발전소 | 4호기 |  | SPAR | 내자 | S | 200198796 | 볼베어링,DGBB,깊은홈 환상형,6314ZZ,150㎜ | EA | 2 | 전기팀(2발)
2019 | 1분기 | 경상예방정비용 | 고리 원자력본부 | 고리 2발전소 | 4호기 |  | SPAR | 외자 | S | 200198787 | 볼베어링,DEEP GROOVE,6203,40㎜,17㎜,12㎜ | EA | 2 | 전기팀(2발)
2019 | 1분기 | 경상예방정비용 | 고리 원자력본부 | 고리 2발전소 | 4호기 |  | SPAR | 외자 | S | 200198790 | 볼베어링,DGBB,6206,62㎜,30㎜,16㎜,1,GREA | EA | 8 | 전기팀(2발)
2019 | 1분기 | 경상예방정비용 | 고리 원자력본부 | 고리 2발전소 | 4호기 |  | SPAR | 외자 | S | 200198791 | 볼베어링,DGBB,6207ZZ,72㎜,35㎜,17㎜,25.6 | EA | 9 | 전기팀(2발)
2019 | 1분기 | 경상예방정비용 | 고리 원자력본부 | 고리 2발전소 | 4호기 |  | SPAR | 외자 | S | 200198792 | 볼베어링,DGBB,깊은홈 환상형,6209,85㎜,45 | EA | 8 | 전기팀(2발)
2019 | 1분기 | 경상예방정비용 | 고리 원자력본부 | 고리 2발전소 | 4호기 |  | SPAR | 외자 | S | 200198793 | 볼베어링,DGBB,ANNULAR,6310,110㎜,50㎜,27 | EA | 1 | 전기팀(2발)
2019 | 1분기 | 경상예방정비용 | 고리 원자력본부 | 고리 2발전소 | 4호기 |  | SPAR | 외자 | S | 200198794 | 볼베어링,DGBB,6311,120㎜,55㎜,29㎜,CS,1, | EA | 9 | 전기팀(2발)
2019 | 1분기 | 경상예방정비용 | 고리 원자력본부 | 고리 2발전소 | 4호기 |  | SPAR | 외자 | S | 200217346 | 볼베어링,DGBB,6205ZZ,52㎜,25㎜,15㎜,SGL | EA | 14 | 전기팀(2발)
2019 | 1분기 | 경상예방정비용 | 고리 원자력본부 | 고리 2발전소 | 4호기 |  | SPAR | 외자 | S | 200217432 | 볼베어링,BALL,DGBB,6309ZZ,100㎜,45㎜,GRE | EA | 7 | 전기팀(2발)
2019 | 1분기 | 경상예방정비용 | 고리 원자력본부 | 고리 2발전소 | 4호기 |  | SPAR | 외자 | S | 200217443 | 볼베어링,DGBB,6311ZZ C3,120㎜,55㎜,29㎜, | EA | 6 | 전기팀(2발)
2019 | 1분기 | 경상예방정비용 | 고리 원자력본부 | 고리 2발전소 | 4호기 |  | SPAR | 외자 | S | 200217474 | 볼베어링,DG,DGBB,6318,190㎜,90㎜,43㎜,CS | EA | 2 | 전기팀(2발)
2019 | 1분기 | 경상예방정비용 | 신고리 원자력본부 | 신고리 2발전소 | 3호기 |  | SPAR | 내자 | A | 200405823 | 차단기(CIRCUIT BREAKER),CIRCUIT BREAKER, | EA | 12 | 전기팀
2019 | 1분기 | 경상예방정비용 | 신고리 원자력본부 | 신고리 2발전소 | 3호기 |  | SPAR | 내자 | A | 200405824 | 차단기(CIRCUIT BREAKER),CIRCUIT BREAKER, | EA | 10 | 전기팀
2019 | 1분기 | 경상예방정비용 | 신고리 원자력본부 | 신고리 2발전소 | 3호기 |  | SPAR | 내자 | A | 200497540 | 퓨즈,통형,14.3MM DIA,50.8MM,250V,5A,20KA | EA | 40 | 전기팀
2019 | 1분기 | 경상예방정비용 | 신고리 원자력본부 | 신고리 2발전소 | 3호기 |  | SPAR | 내자 | A | 200498251 | 차단기(CIRCUIT BREAKER),MCCB,90MM,164MM, | EA | 2 | 전기팀
2019 | 1분기 | 경상예방정비용 | 신고리 원자력본부 | 신고리 2발전소 | 3호기 |  | SPAR | 내자 | A | 200498253 | 차단기(CIRCUIT BREAKER),MCCB,5.51INCH,10 | EA | 1 | 전기팀
2019 | 1분기 | 경상예방정비용 | 신고리 원자력본부 | 신고리 2발전소 | 3호기 |  | SPAR | 내자 | A | 200498639 | 차단기(CIRCUIT BREAKER),MCCB,105MM,178MM | EA | 1 | 전기팀
2019 | 1분기 | 경상예방정비용 | 신고리 원자력본부 | 신고리 2발전소 | 3호기 |  | SPAR | 내자 | A | 200498640 | . | EA | 1 | 전기팀
2019 | 1분기 | 경상예방정비용 | 신고리 원자력본부 | 신고리 2발전소 | 3호기 |  | SPAR | 내자 | A | 200498647 | . | EA | 1 | 전기팀
2019 | 1분기 | 경상예방정비용 | 신고리 원자력본부 | 신고리 2발전소 | 3호기 |  | SPAR | 내자 | R | 200440237 | 기록기,PAPERLESS GRAPHIC RECORDER,챠트용 | EA | 1 | 전기팀
2019 | 1분기 | 경상예방정비용 | 신고리 원자력본부 | 신고리 2발전소 | 3호기 |  | SPAR | 내자 | R | 200440239 | 스위치,누름-당김식,ROUND,25㎜ DIA,250VAC | EA | 1 | 전기팀
2019 | 1분기 | 경상예방정비용 | 신고리 원자력본부 | 신고리 2발전소 | 3호기 |  | SPAR | 내자 | S | 200440230 | 전압계,VOLTMETER,기록용,110*110㎜,0~400V | EA | 1 | 전기팀
2019 | 1분기 | 경상예방정비용 | 신고리 원자력본부 | 신고리 2발전소 | 3호기 |  | SPAR | 내자 | S | 200495849 | 차단기(CIRCUIT BREAKER),MCCB,90MM,164MM, | EA | 2 | 전기팀
2019 | 1분기 | 경상예방정비용 | 신고리 원자력본부 | 신고리 2발전소 | 3호기 |  | SPAR | 내자 | S | 200498237 | 차단기(CIRCUIT BREAKER),MCCB,5.51INCH,10 | EA | 2 | 전기팀
2019 | 1분기 | 경상예방정비용 | 신고리 원자력본부 | 신고리 2발전소 | 3호기 |  | SPAR | 내자 | S | 200498239 | 차단기(CIRCUIT BREAKER),MCCB,4.13INCH,6. | EA | 1 | 전기팀
2019 | 1분기 | 경상예방정비용 | 신고리 원자력본부 | 신고리 2발전소 | 3호기 |  | SPAR | 내자 | S | 200498241 | 차단기(CIRCUIT BREAKER),MCCB,5.51INCH,10 | EA | 1 | 전기팀
2019 | 1분기 | 경상예방정비용 | 신고리 원자력본부 | 신고리 2발전소 | 3호기 |  | SPAR | 내자 | S | 200498242 | 차단기(CIRCUIT BREAKER),MCCB,8.27INCH,10 | EA | 2 | 전기팀
2019 | 1분기 | 경상예방정비용 | 신고리 원자력본부 | 신고리 2발전소 | 3호기 |  | SPAR | 내자 | T | 200440229 | 전압계,VOLTMETER,기록용,110*110㎜,0~1600 | EA | 2 | 전기팀
2019 | 1분기 | 경상예방정비용 | 월성 원자력본부 | 월성 1발전소 | 1호기 |  | SPAR | 내자 | S | 200015056 | 라이닝 세트,제동용,BRAKE, | SET | 4 | 기계팀(1발)
2019 | 1분기 | 경상예방정비용 | 월성 원자력본부 | 월성 2발전소 | 3호기 |  | SPAR | 내자 | S | 200207335 | 메카니칼씰,306,RO M050 E45,8600-71922-95 | EA | 2 | 기계팀(2발)
2019 | 1분기 | 경상예방정비용 | 월성 원자력본부 | 월성 2발전소 | 3호기 |  | SPAR | 내자 | S | 200411290 | 필터,VSP-005 FILTER CARTRIDGE,가스-미립 | EA | 1 | 전기팀(2발)
2019 | 1분기 | 경상예방정비용 | 월성 원자력본부 | 월성 2발전소 | 3호기 |  | SPAR | 외자 | A | 200107292 | 오-링,8.5*0.125INTHK,8.5IN,8.75IN,0.125I | EA | 30 | 전기팀(2발)
2019 | 1분기 | 경상예방정비용 | 월성 원자력본부 | 월성 2발전소 | 3호기 |  | SPAR | 외자 | A | 200495585 | 볼베어링,DGBB,#6411-ZC3,140㎜,55㎜,33㎜, | EA | 2 | 기계팀(2발)
2019 | 1분기 | 경상예방정비용 | 월성 원자력본부 | 월성 2발전소 | 3호기 |  | SPAR | 외자 | A | 200495586 | 볼베어링,DGBB,6313,140㎜,65㎜,33㎜,1,GRE | EA | 2 | 기계팀(2발)
2019 | 1분기 | 경상예방정비용 | 월성 원자력본부 | 월성 2발전소 | 3호기 |  | SPAR | 외자 | A | 200495588 | 볼베어링,DGBB,깊은홈 환상형,120㎜,55㎜,2 | EA | 4 | 기계팀(2발)
2019 | 1분기 | 경상예방정비용 | 월성 원자력본부 | 월성 2발전소 | 3호기 |  | SPAR | 외자 | S | 200010741 | 볼베어링,6311-Z,DG,깊은홈 환상형,55㎜,12 | EA | 2 | 전기팀(2발)
2019 | 1분기 | 경상예방정비용 | 월성 원자력본부 | 월성 2발전소 | 3호기 |  | SPAR | 외자 | S | 200217336 | 볼베어링,DGBB,6203,40㎜,17㎜,12㎜,GREASE | EA | 4 | 전기팀(2발)
2019 | 1분기 | 경상예방정비용 | 한빛 원자력본부 | 한빛 1발전소 | 1호기 |  | SPAR | 내자 | S | 200022923 | 히팅엘레멘트,전기식,매입형,115VAC,1PH,75 | SET | 16 | 전기팀(1발)
2019 | 1분기 | 경상예방정비용 | 한빛 원자력본부 | 한빛 1발전소 | 1호기 |  | SPAR | 내자 | S | 200217347 | 볼베어링,DGBB,6205,52㎜,25㎜,15㎜,SGL RO | EA | 3 | 전기팀(1발)
2019 | 1분기 | 경상예방정비용 | 한빛 원자력본부 | 한빛 1발전소 | 1호기 |  | SPAR | 내자 | S | 200475717 | 볼베어링,BALL,펌프용,깊은홈 환상형,NU311 | EA | 4 | 전기팀(1발)
2019 | 1분기 | 경상예방정비용 | 한빛 원자력본부 | 한빛 1발전소 | 1호기 |  | SPAR | 외자 | S | 200212745 | 볼베어링,DGBB,6207,72㎜,35㎜,17㎜,1,GREA | EA | 6 | 전기팀(1발)
2019 | 1분기 | 경상예방정비용 | 한빛 원자력본부 | 한빛 1발전소 | 1호기 |  | SPAR | 외자 | S | 200217346 | 볼베어링,DGBB,6205ZZ,52㎜,25㎜,15㎜,SGL | EA | 4 | 전기팀(1발)
2019 | 1분기 | 경상예방정비용 | 한빛 원자력본부 | 한빛 1발전소 | 1호기 |  | SPAR | 외자 | S | 200217433 | 볼베어링,DGBB,6309ZZ C3,100㎜,45㎜,25㎜, | EA | 3 | 전기팀(1발)
2019 | 1분기 | 경상예방정비용 | 한빛 원자력본부 | 한빛 1발전소 | 1호기 |  | SPAR | 외자 | S | 200217443 | 볼베어링,DGBB,6311ZZ C3,120㎜,55㎜,29㎜, | EA | 4 | 전기팀(1발)
2019 | 1분기 | 경상예방정비용 | 한빛 원자력본부 | 한빛 1발전소 | 1호기 |  | SPAR | 외자 | S | 200217475 | 볼베어링,DGBB,6318,190㎜,90㎜,43㎜,SGL R | EA | 16 | 전기팀(1발)
2019 | 1분기 | 경상예방정비용 | 한빛 원자력본부 | 한빛 1발전소 | 1호기 |  | SPAR | 외자 | S | 200217651 | 베어링,롤러식,NU314,SINGLE ROW CYLINDRIC | EA | 4 | 전기팀(1발)
2019 | 1분기 | 경상예방정비용 | 한빛 원자력본부 | 한빛 1발전소 | 2호기 |  | SPAR | 내자 | S | 200022923 | 히팅엘레멘트,전기식,매입형,115VAC,1PH,75 | SET | 16 | 전기팀(1발)
2019 | 1분기 | 경상예방정비용 | 한빛 원자력본부 | 한빛 1발전소 | 2호기 |  | SPAR | 내자 | S | 200217340 | 볼베어링,DGBB,6204ZZ C3,47㎜,14㎜,SGL RO | EA | 16 | 전기팀(1발)
2019 | 1분기 | 경상예방정비용 | 한빛 원자력본부 | 한빛 1발전소 | 2호기 |  | SPAR | 내자 | S | 200217347 | 볼베어링,DGBB,6205,52㎜,25㎜,15㎜,SGL RO | EA | 16 | 전기팀(1발)
2019 | 1분기 | 경상예방정비용 | 한빛 원자력본부 | 한빛 2발전소 | 4호기 |  | SPAR | 내자 | S | 200126126 | 퓨즈,통형,16A,0592000277,5SA161 16A,M847 | EA | 72 | 전기팀(2발
2019 | 1분기 | 경상예방정비용 | 한울 원자력본부 | 한울 2발전소 | 4호기 |  | SPAR | 내자 | S | 200324651 | 볼베어링,DGBB,6206-ZZ(C3),62㎜,30㎜,16㎜ | EA | 27 | 전기팀(2발)
2019 | 1분기 | 경상예방정비용 | 한울 원자력본부 | 한울 3발전소 | 6호기 |  | SPAR | 외자 | Q | 200130304 | 차단기 부속품,COIL,ACB,125VDC,REFER TO T | EA | 4 | 전기팀(3발)
2019 | 1분기 | 경상예방정비용 | 한울 원자력본부 | 한울 3발전소 | 6호기 |  | SPAR | 외자 | Q | 200227560 | 트리퍼,회로차단기용,DS-206N,600VAC,800A, | EA | 4 | 전기팀(3발)
2019 | 1분기 | 경상예방정비용 | 한울 원자력본부 | 한울 3발전소 | 6호기 |  | SPAR | 외자 | Q | 200416562 | 계전기 어셈블리(RELAY ASSY),UNDER VOLTAG | EA | 4 | 전기팀(3발)
2019 | 1분기 | 계획예방정비용 | 신고리 원자력본부 | 신고리 1발전소 | 1호기 | 6 | SPAR | 내자 | S | 200467566 | 캐패시터,DC CAPACITOR,고정식,315V,5㎃,10 | EA | 10 | 전기팀(경상)
2019 | 1분기 | 계획예방정비용 | 신고리 원자력본부 | 신고리 1발전소 | 1호기 | 6 | SPAR | 내자 | S | 200470142 | 캐패시터,고정식,85㎜,63㎜ DIA,370VAC,10Y | EA | 250 | 전기팀(경상)
2019 | 1분기 | 계획예방정비용 | 신고리 원자력본부 | 신고리 1발전소 | 1호기 | 6 | SPAR | 내자 | S | 200478288 | 캐패시터,AC CAPACITOR,480V,-5%~+15%,400 | EA | 10 | 전기팀(경상)
2019 | 1분기 | 계획예방정비용 | 신고리 원자력본부 | 신고리 1발전소 | 1호기 | 6 | SPAR | 내자 | S | 200478774 | 캐패시터,350V,3300㎌,ALS32 (3300UF 350V) | EA | 53 | 전기팀(경상)
2019 | 1분기 | 계획예방정비용 | 월성 원자력본부 | 월성 1발전소 | 1호기 | 27 | SPAR | 외자 | A | 200000168 | 휠,철도용,DBL FLG,DOUBLE FLANGED,13.5IN* | EA | 2 | 연료팀(1발)
2019 | 1분기 | 계획예방정비용 | 월성 원자력본부 | 월성 1발전소 | 1호기 | 27 | SPAR | 외자 | A | 200000335 | 브레이크,BRAKE ASSEMBLY,BRAKE ASSY,440V, | EA | 5 | 연료팀(1발)
2019 | 1분기 | 계획예방정비용 | 월성 원자력본부 | 월성 1발전소 | 1호기 | 27 | SPAR | 외자 | A | 200000336 | 브레이크,MAGNETIC,SPRING SET DISC FLANGE | EA | 4 | 연료팀(1발)
2019 | 1분기 | 계획예방정비용 | 월성 원자력본부 | 월성 1발전소 | 1호기 | 27 | SPAR | 외자 | A | 200003033 | 감속기,RED,1-3/4IN,200:1 RATIO,COFC,U4-1 | EA | 4 | 연료팀(1발)
2019 | 1분기 | 계획예방정비용 | 월성 원자력본부 | 월성 1발전소 | 1호기 | 27 | SPAR | 외자 | A | 200003034 | 커플링,플렉시블,축용,SHAFT SIZE : 1/4 IN | EA | 4 | 연료팀(1발)
2019 | 1분기 | 계획예방정비용 | 월성 원자력본부 | 월성 1발전소 | 1호기 | 27 | SPAR | 외자 | A | 200003051 | 제한기(LIMITER),토크용,COFC,700A-2C,A-2C | EA | 2 | 연료팀(1발)
2019 | 1분기 | 계획예방정비용 | 월성 원자력본부 | 월성 1발전소 | 1호기 | 27 | SPAR | 외자 | A | 200003057 | 구동기(DRIVE),베벨형,G/B,1:1 RATIO,C/W M | EA | 2 | 연료팀(1발)
2019 | 1분기 | 계획예방정비용 | 월성 원자력본부 | 월성 1발전소 | 1호기 | 27 | SPAR | 외자 | A | 200003058 | 구동기(DRIVE),베벨형,G/B,1:1 RATIO,C/W M | EA | 2 | 연료팀(1발)
2019 | 1분기 | 계획예방정비용 | 월성 원자력본부 | 월성 1발전소 | 1호기 | 27 | SPAR | 외자 | A | 200003075 | 커플링,플렉시블,축용,0.875-0.876/1.000-1 | EA | 4 | 연료팀(1발)
2019 | 1분기 | 계획예방정비용 | 월성 원자력본부 | 월성 1발전소 | 1호기 | 27 | SPAR | 외자 | A | 200003080 | 클러치,자기식,90VDC,0.16A,SHAFT MTD,ENER | EA | 1 | 연료팀(1발)
2019 | 1분기 | 계획예방정비용 | 월성 원자력본부 | 월성 1발전소 | 1호기 | 27 | SPAR | 외자 | A | 200003081 | 클러치,BRAKE,솔레노이드,120VAC,60㎐,STAT | EA | 2 | 연료팀(1발)
2019 | 1분기 | 계획예방정비용 | 월성 원자력본부 | 월성 1발전소 | 1호기 | 27 | SPAR | 외자 | A | 200003106 | 기어장치,39.2:1,C/W RED,1HM,ITEM 16,XX-3 | EA | 2 | 연료팀(1발)
2019 | 1분기 | 계획예방정비용 | 월성 원자력본부 | 월성 1발전소 | 1호기 | 27 | SPAR | 외자 | A | 200003169 | 커플링,축용,고정식,OLDHAM,PIN HUB,1/4 TO | EA | 4 | 연료팀(1발)
2019 | 1분기 | 계획예방정비용 | 월성 원자력본부 | 월성 1발전소 | 1호기 | 27 | SPAR | 외자 | A | 200003218 | 감속기,RED,1750RPM I/P,198.2:1 RATIO,O/P | EA | 2 | 연료팀(1발)
2019 | 1분기 | 계획예방정비용 | 월성 원자력본부 | 월성 1발전소 | 1호기 | 27 | SPAR | 외자 | A | 200003219 | 커플링,플렉시블,축용,TORQUE 150IN-OZ,OLD | EA | 4 | 연료팀(1발)
2019 | 1분기 | 계획예방정비용 | 월성 원자력본부 | 월성 1발전소 | 1호기 | 27 | SPAR | 외자 | A | 200003230 | 커플링,축용,고정식,CONN,8.00 OD X 7.0 ID | EA | 4 | 연료팀(1발)
2019 | 1분기 | 계획예방정비용 | 월성 원자력본부 | 월성 1발전소 | 1호기 | 27 | SPAR | 외자 | A | 200003250 | 토크 리미터 어셈블리,기계용,SPRING,251㎜ | EA | 16 | 연료팀(1발)
2019 | 1분기 | 계획예방정비용 | 월성 원자력본부 | 월성 1발전소 | 1호기 | 27 | SPAR | 외자 | A | 200004123 | 체인,롤러형,DBL(DOUBLE WIDTH ACME 40-2), | EA | 4 | 연료팀(1발)
2019 | 1분기 | 계획예방정비용 | 월성 원자력본부 | 월성 1발전소 | 1호기 | 27 | SPAR | 외자 | A | 200006972 | 유니버설조인트,UNIVERSAL JOINT ASSEMBLY, | EA | 2 | 연료팀(1발)
2019 | 1분기 | 계획예방정비용 | 월성 원자력본부 | 월성 1발전소 | 1호기 | 27 | SPAR | 외자 | A | 200006986 | 브레이크,전기식,MAGNETIC,115VAC,1.2A,60 | EA | 4 | 연료팀(1발)
2019 | 1분기 | 계획예방정비용 | 월성 원자력본부 | 월성 1발전소 | 1호기 | 27 | SPAR | 외자 | A | 200006988 | 브레이크,BRAKE ASSEMBLY,115VAC,60HZ,10LB | EA | 1 | 연료팀(1발)
2019 | 1분기 | 계획예방정비용 | 월성 원자력본부 | 월성 1발전소 | 1호기 | 27 | SPAR | 외자 | A | 200007368 | 기어/축 조립체,603-0AF-370,35221-9041-GA | EA | 2 | 연료팀(1발)
2019 | 1분기 | 계획예방정비용 | 월성 원자력본부 | 월성 1발전소 | 1호기 | 27 | SPAR | 외자 | A | 200007374 | 실린더,유체작동식,HYD,135,35200,XX-35224 | EA | 4 | 연료팀(1발)
2019 | 1분기 | 계획예방정비용 | 월성 원자력본부 | 월성 1발전소 | 1호기 | 27 | SPAR | 외자 | A | 200010140 | 볼베어링,ROUND TYPE,직선운동용,GREASE,C | EA | 2 | 연료팀(1발)
2019 | 1분기 | 계획예방정비용 | 월성 원자력본부 | 월성 1발전소 | 1호기 | 27 | SPAR | 외자 | A | 200010141 | 볼베어링,직선운동용,COFC,RW-32-S,86-3522 | EA | 8 | 연료팀(1발)
2019 | 1분기 | 계획예방정비용 | 월성 원자력본부 | 월성 1발전소 | 1호기 | 27 | SPAR | 외자 | A | 200010495 | 볼베어링,깊은홈 환상형,9,86-35224-1-2-GA | SET | 4 | 연료팀(1발)
2019 | 1분기 | 계획예방정비용 | 월성 원자력본부 | 월성 1발전소 | 1호기 | 27 | SPAR | 외자 | A | 200010625 | 볼베어링,깊은홈 환상형,35224, | SET | 4 | 연료팀(1발)
2019 | 1분기 | 계획예방정비용 | 월성 원자력본부 | 월성 1발전소 | 1호기 | 27 | SPAR | 외자 | A | 200010627 | 볼베어링,깊은홈 환상형,35224, | SET | 4 | 연료팀(1발)
2019 | 1분기 | 계획예방정비용 | 월성 원자력본부 | 월성 1발전소 | 1호기 | 27 | SPAR | 외자 | A | 200010637 | 볼베어링,FLG,깊은홈 환상형,COFC,FY-203X3 | EA | 2 | 연료팀(1발)
2019 | 1분기 | 계획예방정비용 | 월성 원자력본부 | 월성 1발전소 | 1호기 | 27 | SPAR | 외자 | A | 200013434 | 베어링 유니트,PILLOW BLOCK,롤러형,P3-U21 | EA | 2 | 연료팀(1발)
2019 | 1분기 | 계획예방정비용 | 월성 원자력본부 | 월성 1발전소 | 1호기 | 27 | SPAR | 외자 | A | 200013483 | 베어링 유니트,PILLOW BLOCK,롤러형,COFC,S | EA | 4 | 연료팀(1발)
2019 | 1분기 | 계획예방정비용 | 월성 원자력본부 | 월성 1발전소 | 1호기 | 27 | SPAR | 외자 | A | 200015405 | 링크,체인용,연결식,COFC,35730-101-DD, | EA | 2 | 연료팀(1발)
2019 | 1분기 | 계획예방정비용 | 월성 원자력본부 | 월성 1발전소 | 1호기 | 27 | SPAR | 외자 | A | 200020491 | 링,웨어링,CAST MONEL 410,A52995,ITEM 257 | EA | 6 | 기계팀(1발)
2019 | 1분기 | 계획예방정비용 | 월성 원자력본부 | 월성 1발전소 | 1호기 | 27 | SPAR | 외자 | A | 200020492 | 링,웨어링,236, | EA | 2 | 기계팀(1발)
2019 | 1분기 | 계획예방정비용 | 월성 원자력본부 | 월성 1발전소 | 1호기 | 27 | SPAR | 외자 | A | 200020840 | 링,웨어링,BELL WEAR RING,CERTIFICATE OF | EA | 2 | 기계팀(1발)
2019 | 1분기 | 계획예방정비용 | 월성 원자력본부 | 월성 1발전소 | 1호기 | 27 | SPAR | 외자 | A | 200032402 | 스트레이너(STRAINER),MAGNETIC MESH,100 M | EA | 4 | 연료팀(1발)
2019 | 1분기 | 계획예방정비용 | 월성 원자력본부 | 월성 1발전소 | 1호기 | 27 | SPAR | 외자 | A | 200041023 | 계전기,공기식,BOOSTER,1000 PSI,100 PSI,1 | EA | 4 | 연료팀(1발)
2019 | 1분기 | 계획예방정비용 | 월성 원자력본부 | 월성 1발전소 | 1호기 | 27 | SPAR | 외자 | A | 200041059 | 밸브위치기(POSITIONER),6-30PSIG O/P,6-30 | EA | 16 | 연료팀(1발)
2019 | 1분기 | 계획예방정비용 | 월성 원자력본부 | 월성 1발전소 | 1호기 | 27 | SPAR | 외자 | A | 200041078 | 밸브,솔레노이드용,3/4IN,120V,60HZ,4 WAY, | EA | 2 | 연료팀(1발)
2019 | 1분기 | 계획예방정비용 | 월성 원자력본부 | 월성 1발전소 | 1호기 | 27 | SPAR | 외자 | A | 200041126 | 밸브,솔레노이드용,3WAY TYPE,120VAC,60HZ, | EA | 8 | 연료팀(1발)
2019 | 1분기 | 계획예방정비용 | 월성 원자력본부 | 월성 1발전소 | 1호기 | 27 | SPAR | 외자 | A | 200041246 | 밸브,솔레노이드용,120VAC,60㎐,4 WAY,ASME | EA | 4 | 연료팀(1발)
2019 | 1분기 | 계획예방정비용 | 월성 원자력본부 | 월성 1발전소 | 1호기 | 27 | SPAR | 외자 | A | 200041261 | 밸브,솔레노이드용,4 WAY,3/8IN,FORGED BRS | EA | 4 | 연료팀(1발)
2019 | 1분기 | 계획예방정비용 | 월성 원자력본부 | 월성 1발전소 | 1호기 | 27 | SPAR | 외자 | A | 200041296 | 밸브,솔레노이드용,120V,60HZ,0.24A,SGL SO | EA | 6 | 연료팀(1발)
2019 | 1분기 | 계획예방정비용 | 월성 원자력본부 | 월성 1발전소 | 1호기 | 27 | SPAR | 외자 | A | 200041407 | 밸브,솔레노이드용,3/8IN,120VAC,60㎐,HT83 | EA | 4 | 연료팀(1발)
2019 | 1분기 | 계획예방정비용 | 월성 원자력본부 | 월성 1발전소 | 1호기 | 27 | SPAR | 외자 | A | 200041555 | 밸브,솔레노이드용,120VAC,60HZ,JHB8344C25 | EA | 7 | 연료팀(1발)
2019 | 1분기 | 계획예방정비용 | 월성 원자력본부 | 월성 1발전소 | 1호기 | 27 | SPAR | 외자 | A | 200041558 | 밸브,솔레노이드용,120V,60HZ,8344B48, | EA | 4 | 연료팀(1발)
2019 | 1분기 | 계획예방정비용 | 월성 원자력본부 | 월성 1발전소 | 1호기 | 27 | SPAR | 외자 | A | 200043910 | 필터-조절기,압축공기용,FILTER REGULATOR, | EA | 10 | 연료팀(1발)
2019 | 1분기 | 계획예방정비용 | 월성 원자력본부 | 월성 1발전소 | 1호기 | 27 | SPAR | 외자 | A | 200052837 | 밸브,압력조절형(REGULATOR),-29°~ 82°C, | EA | 14 | 연료팀(1발)
2019 | 1분기 | 계획예방정비용 | 월성 원자력본부 | 월성 1발전소 | 1호기 | 27 | SPAR | 외자 | A | 200053051 | 밸브,압력조절형(REGULATOR),49DEG C,2-125 | EA | 14 | 연료팀(1발)
2019 | 1분기 | 계획예방정비용 | 월성 원자력본부 | 월성 1발전소 | 1호기 | 27 | SPAR | 외자 | A | 200053061 | 밸브,압력조절형(REGULATOR),AL BODY,-20~1 | EA | 8 | 연료팀(1발)
2019 | 1분기 | 계획예방정비용 | 월성 원자력본부 | 월성 1발전소 | 1호기 | 27 | SPAR | 외자 | A | 200053072 | 밸브,압력조절형(REGULATOR),AL BODY,-20~1 | EA | 2 | 연료팀(1발)
2019 | 1분기 | 계획예방정비용 | 월성 원자력본부 | 월성 1발전소 | 1호기 | 27 | SPAR | 외자 | A | 200053100 | 밸브,압력조절형(REGULATOR),AL BODY,1/2IN | EA | 15 | 연료팀(1발)
2019 | 1분기 | 계획예방정비용 | 월성 원자력본부 | 월성 1발전소 | 1호기 | 27 | SPAR | 외자 | A | 200053661 | 밸브,압력조절형(REGULATOR),ZINC BODY,49 | EA | 14 | 연료팀(1발)
2019 | 1분기 | 계획예방정비용 | 월성 원자력본부 | 월성 1발전소 | 1호기 | 27 | SPAR | 외자 | A | 200053944 | 밸브,압력조절형(REGULATOR),CTRL,175DEG F | EA | 3 | 연료팀(1발)
2019 | 1분기 | 계획예방정비용 | 월성 원자력본부 | 월성 1발전소 | 1호기 | 27 | SPAR | 외자 | A | 200054012 | 밸브,압력조절형(REGULATOR),AL BODY,0-60P | EA | 18 | 연료팀(1발)
2019 | 1분기 | 계획예방정비용 | 월성 원자력본부 | 월성 1발전소 | 1호기 | 27 | SPAR | 외자 | A | 200055035 | 밸브,압력조절형(REGULATOR),BRASS OR ZINC | EA | 14 | 연료팀(1발)
2019 | 1분기 | 계획예방정비용 | 월성 원자력본부 | 월성 1발전소 | 1호기 | 27 | SPAR | 외자 | A | 200061142 | 나사,FOR FIXING,1/2IN,SOCKET,1/4IN/20UNC | EA | 24 | 기계팀(1발)
2019 | 1분기 | 계획예방정비용 | 월성 원자력본부 | 월성 1발전소 | 1호기 | 27 | SPAR | 외자 | A | 200061344 | 나사,FOR FIXING,3/4IN,HEX,3/8IN,16UNC,SI | EA | 16 | 기계팀(1발)
2019 | 1분기 | 계획예방정비용 | 월성 원자력본부 | 월성 1발전소 | 1호기 | 27 | SPAR | 외자 | A | 200061387 | 나사,SOCKET HEAD SCREW,#4-40 UNC 5/16(0. | EA | 3 | 연료팀(1발)
2019 | 1분기 | 계획예방정비용 | 월성 원자력본부 | 월성 1발전소 | 1호기 | 27 | SPAR | 외자 | A | 200090704 | 가스켓,1/16IN,3IN,4.5IN,VULCANIZED FIBER | EA | 24 | 연료팀(1발)
2019 | 1분기 | 계획예방정비용 | 월성 원자력본부 | 월성 1발전소 | 1호기 | 27 | SPAR | 외자 | A | 200091637 | 씰,평면형,INFLATABLE,0.35IN,SILICONE ELA | EA | 4 | 연료팀(1발)
2019 | 1분기 | 계획예방정비용 | 월성 원자력본부 | 월성 1발전소 | 1호기 | 27 | SPAR | 외자 | A | 200091987 | 패킹재료,V PACKING,V TYPE,TEFLON BUNA-N | EA | 6 | 연료팀(1발)
2019 | 1분기 | 계획예방정비용 | 월성 원자력본부 | 월성 1발전소 | 1호기 | 27 | SPAR | 외자 | A | 200091988 | 패킹재료,V PACKING,V TYPE,TEFLON BUNA-N | EA | 6 | 연료팀(1발)
2019 | 1분기 | 계획예방정비용 | 월성 원자력본부 | 월성 1발전소 | 1호기 | 27 | SPAR | 외자 | A | 200093325 | 씰,평면형,V-RING(V-400),NITRILE RBR,C OF | EA | 2 | 기계팀(1발)
2019 | 1분기 | 계획예방정비용 | 월성 원자력본부 | 월성 1발전소 | 1호기 | 27 | SPAR | 외자 | A | 200093326 | 씰,평면형,V-RING(V-300),NITRILE RBR,C OF | EA | 1 | 기계팀(1발)
2019 | 1분기 | 계획예방정비용 | 월성 원자력본부 | 월성 1발전소 | 1호기 | 27 | SPAR | 외자 | A | 200094661 | 씰 세트,팽창형,1/4IN W,24IN LG,RBR,C/W 1 | EA | 12 | 연료팀(1발)
2019 | 1분기 | 계획예방정비용 | 월성 원자력본부 | 월성 1발전소 | 1호기 | 27 | SPAR | 외자 | A | 200094662 | 씰 세트,팽창형,C/W 1/4 RBR TUBE CONN,INN | EA | 12 | 연료팀(1발)
2019 | 1분기 | 계획예방정비용 | 월성 원자력본부 | 월성 1발전소 | 1호기 | 27 | SPAR | 외자 | A | 200105773 | 오-링,BUNA-N,ASME NQA-1,CERTIFICATE OF C | EA | 18 | 연료팀(1발)
2019 | 1분기 | 계획예방정비용 | 월성 원자력본부 | 월성 1발전소 | 1호기 | 27 | SPAR | 외자 | A | 200105774 | 오-링,BUNA N,ASME NQA-1,CERTIFICATE OF C | EA | 6 | 연료팀(1발)
2019 | 1분기 | 계획예방정비용 | 월성 원자력본부 | 월성 1발전소 | 1호기 | 27 | SPAR | 외자 | A | 200106419 | 오-링,7.795IN,0.210IN,FKM(ASTM D1418),AS | EA | 3 | 연료팀(1발)
2019 | 1분기 | 계획예방정비용 | 월성 원자력본부 | 월성 1발전소 | 1호기 | 27 | SPAR | 외자 | A | 200106420 | 오-링,7-1/2IN,0.21IN,FPM(DIN/ISO1629),AS | EA | 2 | 연료팀(1발)
2019 | 1분기 | 계획예방정비용 | 월성 원자력본부 | 월성 1발전소 | 1호기 | 27 | SPAR | 외자 | A | 200110801 | 휠,금속제,DBL FLG,FORGED CS,112MM NOM OD | EA | 2 | 연료팀(1발)
2019 | 1분기 | 계획예방정비용 | 월성 원자력본부 | 월성 1발전소 | 1호기 | 27 | SPAR | 외자 | A | 200114414 | 헬리칼 스프링,PRESS,압축식,5IN LG,KIT,CO | EA | 4 | 연료팀(1발)
2019 | 1분기 | 계획예방정비용 | 월성 원자력본부 | 월성 1발전소 | 1호기 | 27 | SPAR | 외자 | A | 200117364 | 부싱,SLEEVE,MONEL K-500,THROTTLE BUSH 2N | EA | 2 | 기계팀(1발)
2019 | 1분기 | 계획예방정비용 | 월성 원자력본부 | 월성 1발전소 | 1호기 | 27 | SPAR | 외자 | A | 200117365 | 부싱,SLEEVE,MONEL K-500,THROTTLE BUSHING | EA | 2 | 기계팀(1발)
2019 | 1분기 | 계획예방정비용 | 월성 원자력본부 | 월성 1발전소 | 1호기 | 27 | SPAR | 외자 | A | 200123230 | 저항기,가변식,POT,10㏀,1.38IN+0.020IN EL | EA | 4 | 연료팀(1발)
2019 | 1분기 | 계획예방정비용 | 월성 원자력본부 | 월성 1발전소 | 1호기 | 27 | SPAR | 외자 | A | 200123248 | 저항기,가변식,LINEAR POT,10㏀,C/W PLUG & | EA | 4 | 연료팀(1발)
2019 | 1분기 | 계획예방정비용 | 월성 원자력본부 | 월성 1발전소 | 1호기 | 27 | SPAR | 외자 | A | 200123410 | 저항기,열감지식,RTD,PT,0∼316DEG C,100Ω | EA | 18 | 연료팀(1발)
2019 | 1분기 | 계획예방정비용 | 월성 원자력본부 | 월성 1발전소 | 1호기 | 27 | SPAR | 외자 | A | 200123412 | 저항기,열감지식,RTD,COFC,21974,RDF CORP, | EA | 18 | 연료팀(1발)
2019 | 1분기 | 계획예방정비용 | 월성 원자력본부 | 월성 1발전소 | 1호기 | 27 | SPAR | 외자 | A | 200123678 | 저항기,열감지식,RTD,SINGLE ELEMENT,SENSO | EA | 18 | 연료팀(1발)
2019 | 1분기 | 계획예방정비용 | 월성 원자력본부 | 월성 1발전소 | 1호기 | 27 | SPAR | 외자 | A | 200128161 | 퓨즈,지시계 경보용,050-600-0092,ALAREM U | EA | 7 | 연료팀(1발)
2019 | 1분기 | 계획예방정비용 | 월성 원자력본부 | 월성 1발전소 | 1호기 | 27 | SPAR | 외자 | A | 200135556 | 마이크로 스위치,ROTARY-ACTUATED,SNAP-ACT | EA | 6 | 연료팀(1발)
2019 | 1분기 | 계획예방정비용 | 월성 원자력본부 | 월성 1발전소 | 1호기 | 27 | SPAR | 외자 | A | 200135612 | 스위치,압력용,DPDIT-H18SS, | PC | 8 | 연료팀(1발)
2019 | 1분기 | 계획예방정비용 | 월성 원자력본부 | 월성 1발전소 | 1호기 | 27 | SPAR | 외자 | A | 200135633 | 마이크로 스위치,LIMIT STOP,115VAC,PLUG I | EA | 20 | 연료팀(1발)
2019 | 1분기 | 계획예방정비용 | 월성 원자력본부 | 월성 1발전소 | 1호기 | 27 | SPAR | 외자 | A | 200135754 | 스위치,압력용,3-100PSIG,1/4IN NPT,125/25 | EA | 10 | 연료팀(1발)
2019 | 1분기 | 계획예방정비용 | 월성 원자력본부 | 월성 1발전소 | 1호기 | 27 | SPAR | 외자 | A | 200136298 | 레벨스위치,ELECTRODE,BODY SUS316,200℉ ( | EA | 18 | 연료팀(1발)
2019 | 1분기 | 계획예방정비용 | 월성 원자력본부 | 월성 1발전소 | 1호기 | 27 | SPAR | 외자 | A | 200136303 | 스위치,토글식,250VAC,20A,3PDT,SCREW,SQUA | EA | 2 | 연료팀(1발)
2019 | 1분기 | 계획예방정비용 | 월성 원자력본부 | 월성 1발전소 | 1호기 | 27 | SPAR | 외자 | A | 200136319 | 스위치 어셈블리,6860G0, | EA | 4 | 연료팀(1발)
2019 | 1분기 | 계획예방정비용 | 월성 원자력본부 | 월성 1발전소 | 1호기 | 27 | SPAR | 외자 | A | 200136320 | 마이크로 스위치,LIMIT STOP,CR 115GP30151 | EA | 2 | 연료팀(1발)
2019 | 1분기 | 계획예방정비용 | 월성 원자력본부 | 월성 1발전소 | 1호기 | 27 | SPAR | 외자 | A | 200136324 | 스위치,압력용,1-115PSIG,ACW-1, | EA | 7 | 연료팀(1발)
2019 | 1분기 | 계획예방정비용 | 월성 원자력본부 | 월성 1발전소 | 1호기 | 27 | SPAR | 외자 | A | 200136340 | 스위치,압력용,PRESSURE SWITCH,62.25PA,12 | EA | 2 | 연료팀(1발)
2019 | 1분기 | 계획예방정비용 | 월성 원자력본부 | 월성 1발전소 | 1호기 | 27 | SPAR | 외자 | A | 200136690 | 마이크로 스위치,PLUG IN,PRETRAVEL 0.070I | EA | 20 | 연료팀(1발)
2019 | 1분기 | 계획예방정비용 | 월성 원자력본부 | 월성 1발전소 | 1호기 | 27 | SPAR | 외자 | A | 200144619 | 계전기,전자식,V TRANSFER,0.3A,24VDC,10A@ | EA | 6 | 연료팀(1발)
2019 | 1분기 | 계획예방정비용 | 월성 원자력본부 | 월성 1발전소 | 1호기 | 27 | SPAR | 외자 | A | 200145135 | 계전기,전자식,TIME DELAY,10A,28VDC,300VA | EA | 6 | 연료팀(1발)
2019 | 1분기 | 계획예방정비용 | 월성 원자력본부 | 월성 1발전소 | 1호기 | 27 | SPAR | 외자 | A | 200145137 | 계전기,전자식,TIME DELAY,30VDC,10A,0.1~1 | EA | 23 | 연료팀(1발)
2019 | 1분기 | 계획예방정비용 | 월성 원자력본부 | 월성 1발전소 | 1호기 | 27 | SPAR | 외자 | A | 200145142 | 계전기,전자식,V SENSING,391 0H-0-105,FAU | EA | 4 | 연료팀(1발)
2019 | 1분기 | 계획예방정비용 | 월성 원자력본부 | 월성 1발전소 | 1호기 | 27 | SPAR | 외자 | A | 200145144 | 계전기,전자식,CGE CR 120HF43W 10D, | EA | 23 | 연료팀(1발)
2019 | 1분기 | 계획예방정비용 | 월성 원자력본부 | 월성 1발전소 | 1호기 | 27 | SPAR | 외자 | A | 200145147 | 계전기,전자식,VOLTAGE SENSOR RELAY,PICKU | EA | 23 | 연료팀(1발)
2019 | 1분기 | 계획예방정비용 | 월성 원자력본부 | 월성 1발전소 | 1호기 | 27 | SPAR | 외자 | A | 200146151 | 계전기,무접점반도체형,10A,60㎐,DPDT 2FOR | EA | 6 | 연료팀(1발)
2019 | 1분기 | 계획예방정비용 | 월성 원자력본부 | 월성 1발전소 | 1호기 | 27 | SPAR | 외자 | A | 200147906 | 코일,전기용,15D21G2,CONTR, | EA | 12 | 연료팀(1발)
2019 | 1분기 | 계획예방정비용 | 월성 원자력본부 | 월성 1발전소 | 1호기 | 27 | SPAR | 외자 | A | 200148673 | 코일,SOL,115VAC,1.2A,60㎐,2 LEAD,LH,C OF | EA | 4 | 연료팀(1발)
2019 | 1분기 | 계획예방정비용 | 월성 원자력본부 | 월성 1발전소 | 1호기 | 27 | SPAR | 외자 | A | 200153686 | 제어기,전자기기논리용,120V,60㎐/220∼240 | SET | 3 | 연료팀(1발)
2019 | 1분기 | 계획예방정비용 | 월성 원자력본부 | 월성 1발전소 | 1호기 | 27 | SPAR | 외자 | A | 200153687 | 제어기,전자기기논리용,DAC,110/220VAC,60 | SET | 3 | 연료팀(1발)
2019 | 1분기 | 계획예방정비용 | 월성 원자력본부 | 월성 1발전소 | 1호기 | 27 | SPAR | 외자 | A | 200158956 | 디스플레이,광전자식,LED DISPLAY SOCKET,D | EA | 17 | 연료팀(1발)
2019 | 1분기 | 계획예방정비용 | 월성 원자력본부 | 월성 1발전소 | 1호기 | 27 | SPAR | 외자 | A | 200159229 | 엔코더,SHAFT ENCODER,±24V,3㎃,GRY CODE | EA | 9 | 연료팀(1발)
2019 | 1분기 | 계획예방정비용 | 월성 원자력본부 | 월성 1발전소 | 1호기 | 27 | SPAR | 외자 | A | 200159230 | 엔코더,SHAFT ENCODER,SHAFT ENCODER,4.625 | EA | 9 | 연료팀(1발)
2019 | 1분기 | 계획예방정비용 | 월성 원자력본부 | 월성 1발전소 | 1호기 | 27 | SPAR | 외자 | A | 200164783 | 제어카드,ELECTRONIC ADDER,ELECTRONIC ADD | EA | 2 | 연료팀(1발)
2019 | 1분기 | 계획예방정비용 | 월성 원자력본부 | 월성 1발전소 | 1호기 | 27 | SPAR | 외자 | A | 200164833 | 제어카드,CURRENT ALARM UNIT,ALARM,0~20㎃ | EA | 7 | 연료팀(1발)
2019 | 1분기 | 계획예방정비용 | 월성 원자력본부 | 월성 1발전소 | 1호기 | 27 | SPAR | 외자 | A | 200165585 | 제어카드,SIGNAL COMPARATOR,±15VDC PWS A | EA | 4 | 연료팀(1발)
2019 | 1분기 | 계획예방정비용 | 월성 원자력본부 | 월성 1발전소 | 1호기 | 27 | SPAR | 외자 | A | 200165593 | 제어카드,ENCLOSED,전자회로기판,115V(+-10 | SET | 3 | 연료팀(1발)
2019 | 1분기 | 계획예방정비용 | 월성 원자력본부 | 월성 1발전소 | 1호기 | 27 | SPAR | 외자 | A | 200170832 | 전동기,SPEED CHANGE MTR,D.C MOTOR,FIELD: | EA | 3 | 연료팀(1발)
2019 | 1분기 | 계획예방정비용 | 월성 원자력본부 | 월성 1발전소 | 1호기 | 27 | SPAR | 외자 | A | 200170876 | 전동기,INDUCT,MULTISPEED,교류용,460VAC,4 | EA | 4 | 연료팀(1발)
2019 | 1분기 | 계획예방정비용 | 월성 원자력본부 | 월성 1발전소 | 1호기 | 27 | SPAR | 외자 | A | 200172451 | 전자접촉기,27A,60HZ,3P,AUX POLE,4.5IN H, | EA | 12 | 연료팀(1발)
2019 | 1분기 | 계획예방정비용 | 월성 원자력본부 | 월성 1발전소 | 1호기 | 27 | SPAR | 외자 | A | 200173207 | 변환기,전기용,DC I/P TX ISOL I/O,4~20㎃, | EA | 3 | 연료팀(1발)
2019 | 1분기 | 계획예방정비용 | 월성 원자력본부 | 월성 1발전소 | 1호기 | 27 | SPAR | 외자 | A | 200174427 | 전원공급기,120VAC,60㎐,0~60VDC,0~50A,OPT | EA | 10 | 연료팀(1발)
2019 | 1분기 | 계획예방정비용 | 월성 원자력본부 | 월성 1발전소 | 1호기 | 27 | SPAR | 외자 | A | 200174428 | 전원공급기,133㎜,213㎜,200W,115VAC +/- 1 | EA | 12 | 연료팀(1발)
2019 | 1분기 | 계획예방정비용 | 월성 원자력본부 | 월성 1발전소 | 1호기 | 27 | SPAR | 외자 | A | 200174486 | 전원공급기,120VAC,60㎐ I/P,±15 ~ ±12VD | EA | 12 | 연료팀(1발)
2019 | 1분기 | 계획예방정비용 | 월성 원자력본부 | 월성 1발전소 | 1호기 | 27 | SPAR | 외자 | A | 200174488 | 전원공급기,43㎜ D,97㎜ H,215㎜ W,115VAC | EA | 10 | 연료팀(1발)
2019 | 1분기 | 계획예방정비용 | 월성 원자력본부 | 월성 1발전소 | 1호기 | 27 | SPAR | 외자 | A | 200174489 | 전원공급기,106㎜ D,113㎜ H,250㎜ W,115VA | EA | 10 | 연료팀(1발)
2019 | 1분기 | 계획예방정비용 | 월성 원자력본부 | 월성 1발전소 | 1호기 | 27 | SPAR | 외자 | A | 200174490 | 전원공급기,60㎜ D,124㎜ H,124㎜ W,115VAC | EA | 12 | 연료팀(1발)
2019 | 1분기 | 계획예방정비용 | 월성 원자력본부 | 월성 1발전소 | 1호기 | 27 | SPAR | 외자 | A | 200174491 | 전원공급기,120VAC 60㎐ I/P,±15VDC,3.3A | EA | 12 | 연료팀(1발)
2019 | 1분기 | 계획예방정비용 | 월성 원자력본부 | 월성 1발전소 | 1호기 | 27 | SPAR | 외자 | A | 200174492 | 전원공급기,NNS 30-12,80㎜,124㎜,178㎜,IN | EA | 12 | 연료팀(1발)
2019 | 1분기 | 계획예방정비용 | 월성 원자력본부 | 월성 1발전소 | 1호기 | 27 | SPAR | 외자 | A | 200174493 | 전원공급기,105~127VAC,60㎐,48VDC±5%,1.3 | EA | 12 | 연료팀(1발)
2019 | 1분기 | 계획예방정비용 | 월성 원자력본부 | 월성 1발전소 | 1호기 | 27 | SPAR | 외자 | A | 200174496 | 전원공급기,69㎜,93㎜,162㎜,120VAC,±10% | EA | 8 | 연료팀(1발)
2019 | 1분기 | 계획예방정비용 | 월성 원자력본부 | 월성 1발전소 | 1호기 | 27 | SPAR | 외자 | A | 200174630 | 전원공급기,DC,208VAC +/-10% I/P,6269B,02 | SET | 10 | 연료팀(1발)
2019 | 1분기 | 계획예방정비용 | 월성 원자력본부 | 월성 1발전소 | 1호기 | 27 | SPAR | 외자 | A | 200174631 | 전원공급기,16.65IN*17.04IN*1.72IN,43.6㎜ | EA | 10 | 연료팀(1발)
2019 | 1분기 | 계획예방정비용 | 월성 원자력본부 | 월성 1발전소 | 1호기 | 27 | SPAR | 외자 | A | 200181529 | 경보기,DUAL ALARM OPTION,120VAC,60㎐,0~2 | EA | 20 | 연료팀(1발)
2019 | 1분기 | 계획예방정비용 | 월성 원자력본부 | 월성 1발전소 | 1호기 | 27 | SPAR | 외자 | A | 200183947 | 누설탐지기,4-20MA DC I/P,1.75IN H,4.5IN | EA | 17 | 연료팀(1발)
2019 | 1분기 | 계획예방정비용 | 월성 원자력본부 | 월성 1발전소 | 1호기 | 27 | SPAR | 외자 | A | 200205420 | 밸브,압력조절형(REGULATOR),1/2IN,AL BODY | EA | 2 | 연료팀(1발)
2019 | 1분기 | 계획예방정비용 | 월성 원자력본부 | 월성 1발전소 | 1호기 | 27 | SPAR | 외자 | A | 200205573 | 링,웨어링,CAST MONEL 505,A52996,ITEM 237 | EA | 2 | 기계팀(1발)
2019 | 1분기 | 계획예방정비용 | 월성 원자력본부 | 월성 1발전소 | 1호기 | 27 | SPAR | 외자 | A | 200205574 | 링,웨어링,CAST MONEL 505,A52996,ITEM 235 | EA | 2 | 기계팀(1발)
2019 | 1분기 | 계획예방정비용 | 월성 원자력본부 | 월성 1발전소 | 1호기 | 27 | SPAR | 외자 | A | 200205914 | 메카니칼씰,8B1,3(3/8)IN,MONEL,실온,CARBO | EA | 2 | 기계팀(1발)
2019 | 1분기 | 계획예방정비용 | 월성 원자력본부 | 월성 1발전소 | 1호기 | 27 | SPAR | 외자 | A | 200206009 | 오-링,6.475IN,0.21IN,FPM(DIN/ISO1629),AS | EA | 3 | 연료팀(1발)
2019 | 1분기 | 계획예방정비용 | 월성 원자력본부 | 월성 1발전소 | 1호기 | 27 | SPAR | 외자 | A | 200206010 | 오-링,6IN,0.210IN,FPM(DIN/ISO1629),2700P | EA | 2 | 연료팀(1발)
2019 | 1분기 | 계획예방정비용 | 월성 원자력본부 | 월성 1발전소 | 1호기 | 27 | SPAR | 외자 | A | 200207023 | 볼베어링,BALL,깊은홈 환상형,42.655IN DIA | EA | 4 | 연료팀(1발)
2019 | 1분기 | 계획예방정비용 | 월성 원자력본부 | 월성 1발전소 | 1호기 | 27 | SPAR | 외자 | A | 200207198 | 씰,평면형,KLOZURE,2IN,3IN,OIL & GREASE,E | EA | 4 | 연료팀(1발)
2019 | 1분기 | 계획예방정비용 | 월성 원자력본부 | 월성 1발전소 | 1호기 | 27 | SPAR | 외자 | A | 200207201 | 볼베어링,6211 2RSJEM,DGBB,깊은홈 환상형, | EA | 4 | 연료팀(1발)
2019 | 1분기 | 계획예방정비용 | 월성 원자력본부 | 월성 1발전소 | 1호기 | 27 | SPAR | 외자 | A | 200207202 | 볼베어링,5207A OR 3207A,DRACBB,깊은홈 환 | EA | 4 | 연료팀(1발)
2019 | 1분기 | 계획예방정비용 | 월성 원자력본부 | 월성 1발전소 | 1호기 | 27 | SPAR | 외자 | A | 200207510 | 전원공급기,230V±10%,24VDC O/P,ADJUSTABL | EA | 10 | 연료팀(1발)
2019 | 1분기 | 계획예방정비용 | 월성 원자력본부 | 월성 1발전소 | 1호기 | 27 | SPAR | 외자 | A | 200207557 | 전원공급기,230VAC ±10%,60HZ,0~40VDC,VOL | EA | 10 | 연료팀(1발)
2019 | 1분기 | 계획예방정비용 | 월성 원자력본부 | 월성 1발전소 | 1호기 | 27 | SPAR | 외자 | A | 200207713 | 전원공급기,104~127VAC/208~253VAC,4.9VDC, | EA | 12 | 연료팀(1발)
2019 | 1분기 | 계획예방정비용 | 월성 원자력본부 | 월성 1발전소 | 1호기 | 27 | SPAR | 외자 | A | 200211658 | 패킹,성형식(MOLD),MOLD,CIRCULAR,TFE FMS | EA | 4 | 연료팀(1발)
2019 | 1분기 | 계획예방정비용 | 월성 원자력본부 | 월성 1발전소 | 1호기 | 27 | SPAR | 외자 | A | 200218293 | 캠공이,니들베어링용,COFC,CF-1,59-BMN-357 | EA | 2 | 연료팀(1발)
2019 | 1분기 | 계획예방정비용 | 월성 원자력본부 | 월성 1발전소 | 1호기 | 27 | SPAR | 외자 | A | 200218295 | 캠공이,니들베어링용,SCREWED,4.00IN,2.25I | EA | 4 | 연료팀(1발)
2019 | 1분기 | 계획예방정비용 | 월성 원자력본부 | 월성 1발전소 | 1호기 | 27 | SPAR | 외자 | A | 200219600 | 커플링,축용,고정식,F/M BRIDGE SHAFT COUP | SET | 2 | 연료팀(1발)
2019 | 1분기 | 계획예방정비용 | 월성 원자력본부 | 월성 1발전소 | 1호기 | 27 | SPAR | 외자 | A | 200221065 | 가스켓,SPIRAL WOUND,0.125IN,2-5/16IN,2-1 | EA | 2 | 연료팀(1발)
2019 | 1분기 | 계획예방정비용 | 월성 원자력본부 | 월성 1발전소 | 1호기 | 27 | SPAR | 외자 | A | 200221070 | 가스켓,SPIRAL WOUND,0.175IN,1-5/16IN,1-1 | EA | 2 | 연료팀(1발)
2019 | 1분기 | 계획예방정비용 | 월성 원자력본부 | 월성 1발전소 | 1호기 | 27 | SPAR | 외자 | A | 200221903 | 기어,스퍼형,STL,48T,3-1/2IN FACE W,4 DP, | EA | 4 | 연료팀(1발)
2019 | 1분기 | 계획예방정비용 | 월성 원자력본부 | 월성 1발전소 | 1호기 | 27 | SPAR | 외자 | A | 200221904 | 기어,스퍼형,STL,24T,3-1/2IN FACE W,4 P,1 | EA | 4 | 연료팀(1발)
2019 | 1분기 | 계획예방정비용 | 월성 원자력본부 | 월성 1발전소 | 1호기 | 27 | SPAR | 외자 | A | 200223685 | 패킹,성형식(MOLD),CERTIFICATE OF CONFORM | EA | 3 | 연료팀(1발)
2019 | 1분기 | 계획예방정비용 | 월성 원자력본부 | 월성 1발전소 | 1호기 | 27 | SPAR | 외자 | A | 200223829 | 패킹,성형식(MOLD),CIRCULAR,50,PTFE,CERTI | EA | 18 | 연료팀(1발)
2019 | 1분기 | 계획예방정비용 | 월성 원자력본부 | 월성 1발전소 | 1호기 | 27 | SPAR | 외자 | A | 200223834 | 패킹,성형식(MOLD),FEMALE ADAPTER,TFE-FMS | EA | 2 | 연료팀(1발)
2019 | 1분기 | 계획예방정비용 | 월성 원자력본부 | 월성 1발전소 | 1호기 | 27 | SPAR | 외자 | A | 200223836 | 패킹,성형식(MOLD),MALE ADAPTER,TFE-FMS 1 | EA | 2 | 연료팀(1발)
2019 | 1분기 | 계획예방정비용 | 월성 원자력본부 | 월성 1발전소 | 1호기 | 27 | SPAR | 외자 | A | 200224517 | 전원공급기,4.875 IN,11 IN,105-127VAC,47- | EA | 12 | 연료팀(1발)
2019 | 1분기 | 계획예방정비용 | 월성 원자력본부 | 월성 1발전소 | 1호기 | 27 | SPAR | 외자 | A | 200224827 | 계전기,전자식,TIME DELAY,60㎐,24~240VAC/ | EA | 37 | 연료팀(1발)
2019 | 1분기 | 계획예방정비용 | 월성 원자력본부 | 월성 1발전소 | 1호기 | 27 | SPAR | 외자 | A | 200225829 | 씰,밀봉형,10MB-X-30080,86-35224-1-2-GA-E | EA | 8 | 연료팀(1발)
2019 | 1분기 | 계획예방정비용 | 월성 원자력본부 | 월성 1발전소 | 1호기 | 27 | SPAR | 외자 | A | 200225838 | 씰,밀봉형,LUBE OIL,ASME NQA-1,C OF C,NAT | SET | 8 | 연료팀(1발)
2019 | 1분기 | 계획예방정비용 | 월성 원자력본부 | 월성 1발전소 | 1호기 | 27 | SPAR | 외자 | A | 200227029 | 마이크로 스위치,POSN CTRL,28VDC,4A,STR P | EA | 19 | 연료팀(1발)
2019 | 1분기 | 계획예방정비용 | 월성 원자력본부 | 월성 1발전소 | 1호기 | 27 | SPAR | 외자 | A | 200227548 | 변속기,기계식,F/M BRIDGE MITRE GEAR BOX, | EA | 2 | 연료팀(1발)
2019 | 1분기 | 계획예방정비용 | 월성 원자력본부 | 월성 1발전소 | 1호기 | 27 | SPAR | 외자 | A | 200227549 | 변속기,기계식,F/M BRIDGE MITRE GEAR BOX, | EA | 2 | 연료팀(1발)
2019 | 1분기 | 계획예방정비용 | 월성 원자력본부 | 월성 1발전소 | 1호기 | 27 | SPAR | 외자 | A | 200228104 | 와셔,STAR,스프링식,7/8IN,13A4390X012,FIS | EA | 8 | 연료팀(1발)
2019 | 1분기 | 계획예방정비용 | 월성 원자력본부 | 월성 1발전소 | 1호기 | 27 | SPAR | 외자 | A | 200228109 | 와셔,STAR,스프링식,1-1/8IN,1U7346X0012,F | EA | 16 | 연료팀(1발)
2019 | 1분기 | 계획예방정비용 | 월성 원자력본부 | 월성 1발전소 | 1호기 | 27 | SPAR | 외자 | A | 200229578 | 헤드,유압전동-펌프용,SHAFT,C OF C,400HR, | EA | 2 | 기계팀(1발)
2019 | 1분기 | 계획예방정비용 | 월성 원자력본부 | 월성 1발전소 | 1호기 | 27 | SPAR | 외자 | A | 200307326 | 베어링,슬리브형,BUSHING, SUCTION BELL,TH | EA | 2 | 기계팀(1발)
2019 | 1분기 | 계획예방정비용 | 월성 원자력본부 | 월성 1발전소 | 1호기 | 27 | SPAR | 외자 | A | 200307327 | 베어링,슬리브형,BUSHING,1ST STG BOWL,THO | EA | 4 | 기계팀(1발)
2019 | 1분기 | 계획예방정비용 | 월성 원자력본부 | 월성 1발전소 | 1호기 | 27 | SPAR | 외자 | A | 200307328 | 베어링,슬리브형,BUSHING,2ND STG BOWL,THO | EA | 2 | 기계팀(1발)
2019 | 1분기 | 계획예방정비용 | 월성 원자력본부 | 월성 1발전소 | 1호기 | 27 | SPAR | 외자 | A | 200307329 | 베어링,슬리브형,BUSHING,STUFFING BOX,THO | EA | 2 | 기계팀(1발)
2019 | 1분기 | 계획예방정비용 | 월성 원자력본부 | 월성 1발전소 | 1호기 | 27 | SPAR | 외자 | A | 200307332 | 베어링,슬리브형,THORDON XL,QPS-A-001,CER | EA | 12 | 기계팀(1발)
2019 | 1분기 | 계획예방정비용 | 월성 원자력본부 | 월성 1발전소 | 1호기 | 27 | SPAR | 외자 | A | 200341897 | 밸브,압력조절형(REGULATOR),ZINC,0~74℃,0 | EA | 3 | 연료팀(1발)
2019 | 1분기 | 계획예방정비용 | 월성 원자력본부 | 월성 1발전소 | 1호기 | 27 | SPAR | 외자 | A | 200341898 | 윤활유 주입기,DOOR CONTROL PNL LUBRICATO | EA | 1 | 연료팀(1발)
2019 | 1분기 | 계획예방정비용 | 월성 원자력본부 | 월성 1발전소 | 1호기 | 27 | SPAR | 외자 | A | 200341902 | 게이지,PRESSURE,DIAL INDICATING,2IN,PLAS | EA | 6 | 연료팀(1발)
2019 | 1분기 | 계획예방정비용 | 월성 원자력본부 | 월성 1발전소 | 1호기 | 27 | SPAR | 외자 | A | 200348287 | 전동기,INDUCT,MULTISPEED,교류용,460V,44. | EA | 4 | 연료팀(1발)
2019 | 1분기 | 계획예방정비용 | 월성 원자력본부 | 월성 1발전소 | 1호기 | 27 | SPAR | 외자 | A | 200356181 | 기록기,DISPLAY,HIGH SPEC 100㎜ DIN GRAPH | EA | 1 | 연료팀(1발)
2019 | 1분기 | 계획예방정비용 | 월성 원자력본부 | 월성 1발전소 | 1호기 | 27 | SPAR | 외자 | A | 200371401 | 변환기,전류/공기압,I/P,4~20㎃,1/4" NPT F | EA | 5 | 연료팀(1발)
2019 | 1분기 | 계획예방정비용 | 월성 원자력본부 | 월성 1발전소 | 1호기 | 27 | SPAR | 외자 | A | 200376575 | 밸브위치기(POSITIONER),ELECTRO/PNEU,6~30 | EA | 6 | 연료팀(1발)
2019 | 1분기 | 계획예방정비용 | 월성 원자력본부 | 월성 1발전소 | 1호기 | 27 | SPAR | 외자 | A | 200381786 | 링,웨어링,CAST MONEL 505,C OF C,CMTR,SCR | EA | 2 | 기계팀(1발)
2019 | 1분기 | 계획예방정비용 | 월성 원자력본부 | 월성 1발전소 | 1호기 | 27 | SPAR | 외자 | A | 200383267 | 기어,웜형,HELICAL WORM GEAR,HE60,74.21:1 | EA | 4 | 연료팀(1발)
2019 | 1분기 | 계획예방정비용 | 월성 원자력본부 | 월성 1발전소 | 1호기 | 27 | SPAR | 외자 | A | 200428042 | 전송기,PROCESS INDICATOR,PANEL MOUNTING, | EA | 3 | 연료팀(1발)
2019 | 1분기 | 계획예방정비용 | 월성 원자력본부 | 월성 1발전소 | 1호기 | 27 | SPAR | 외자 | A | 400001392 | 볼스크류,F/M BRIDGE BALL SCREW ASS'Y,LEF | SET | 8 | 연료팀(1발)
2019 | 1분기 | 계획예방정비용 | 월성 원자력본부 | 월성 1발전소 | 1호기 | 27 | SPAR | 외자 | A | 400001724 | 잭,나사형,수동식,15TON,M/C SCREW,IT.7,86 | EA | 6 | 연료팀(1발)
2019 | 1분기 | 계획예방정비용 | 월성 원자력본부 | 월성 1발전소 | 1호기 | 27 | SPAR | 외자 | A | 400003942 | 계수기,RAM LUBRICATION MONITOR,전기식,FL | EA | 1 | 연료팀(1발)
2019 | 1분기 | 계획예방정비용 | 월성 원자력본부 | 월성 1발전소 | 1호기 | 27 | SPAR | 외자 | A | 400008604 | 방사능측정기,DETECTOR ASSY,SUS,115VAC,60 | SET | 18 | 연료팀(1발)
2019 | 1분기 | 계획예방정비용 | 월성 원자력본부 | 월성 1발전소 | 1호기 | 27 | SPAR | 외자 | A | 400010666 | 유량전송기,LEVEL,100~100,000Ω,32~140℉, | EA | 8 | 연료팀(1발)
2019 | 1분기 | 계획예방정비용 | 월성 원자력본부 | 월성 1발전소 | 1호기 | 27 | SPAR | 외자 | A | 400010739 | 유량전송기,LVL,100~100,000Ω,60℃,0℃,12 | EA | 18 | 연료팀(1발)
2019 | 1분기 | 계획예방정비용 | 월성 원자력본부 | 월성 1발전소 | 1호기 | 27 | SPAR | 외자 | A | 400010784 | 유량전송기,DP,0~400IN WC,0.25% OF SPAN C | EA | 7 | 연료팀(1발)
2019 | 1분기 | 계획예방정비용 | 월성 원자력본부 | 월성 1발전소 | 1호기 | 27 | SPAR | 외자 | A | 400010801 | 유량전송기,DIFFERENTIAL PRESSURE,0~635㎜ | EA | 2 | 연료팀(1발)
2019 | 1분기 | 계획예방정비용 | 월성 원자력본부 | 월성 1발전소 | 1호기 | 27 | SPAR | 외자 | A | 400010811 | 유량전송기,LVL,1/4 DIA*50IN LG,PROBE,RD | EA | 13 | 연료팀(1발)
2019 | 1분기 | 계획예방정비용 | 월성 원자력본부 | 월성 1발전소 | 1호기 | 27 | SPAR | 외자 | A | 400015307 | 제어기,산업공정용,MODULAR,120VAC,4CH,0.1 | EA | 6 | 연료팀(1발)
2019 | 1분기 | 계획예방정비용 | 월성 원자력본부 | 월성 1발전소 | 1호기 | 27 | SPAR | 외자 | A | 400015308 | 변환기,전류/공기압,4~20㎃ I/P,1/4IN NPT | EA | 5 | 연료팀(1발)
2019 | 1분기 | 계획예방정비용 | 월성 원자력본부 | 월성 1발전소 | 1호기 | 27 | SPAR | 외자 | A | 400015316 | 전송기,온도용,전기저항식,20~120℃,3 WIRE | EA | 18 | 연료팀(1발)
2019 | 1분기 | 계획예방정비용 | 월성 원자력본부 | 월성 1발전소 | 1호기 | 27 | SPAR | 외자 | A | 400015372 | 게이지,PRESSURE,DIAL INDICATING,1-1/2IN, | EA | 14 | 연료팀(1발)
2019 | 1분기 | 계획예방정비용 | 월성 원자력본부 | 월성 1발전소 | 1호기 | 27 | SPAR | 외자 | A | 400015417 | 게이지,150㎜,0㎪,25000㎪,㎪,DIAL,200,1/2 | EA | 19 | 연료팀(1발)
2019 | 1분기 | 계획예방정비용 | 월성 원자력본부 | 월성 1발전소 | 1호기 | 27 | SPAR | 외자 | A | 400015438 | 게이지,PRESSURE,DIAL INDICATING,3-1/2IN, | EA | 15 | 연료팀(1발)
2019 | 1분기 | 계획예방정비용 | 월성 원자력본부 | 월성 1발전소 | 1호기 | 27 | SPAR | 외자 | A | 400015439 | 게이지,PRESSURE,DIAL INDICATING,3-1/2IN, | EA | 15 | 연료팀(1발)
2019 | 1분기 | 계획예방정비용 | 월성 원자력본부 | 월성 1발전소 | 1호기 | 27 | SPAR | 외자 | A | 400015441 | 게이지,PRESSURE,DIAL INDICATING,4-1/2IN, | EA | 3 | 연료팀(1발)
2019 | 1분기 | 계획예방정비용 | 월성 원자력본부 | 월성 1발전소 | 1호기 | 27 | SPAR | 외자 | A | 400015521 | 온도감지기 보호관,SUS304L,2700PSIG,93.3 | EA | 18 | 연료팀(1발)
2019 | 1분기 | 계획예방정비용 | 월성 원자력본부 | 월성 1발전소 | 1호기 | 27 | SPAR | 외자 | A | 400015644 | 전송기,DIFFERENTIAL PRESSURE,압력,0-500/ | EA | 19 | 연료팀(1발)
2019 | 1분기 | 계획예방정비용 | 월성 원자력본부 | 월성 1발전소 | 1호기 | 27 | SPAR | 외자 | A | 400015645 | 전송기,GAGE PRESSURE,압력,0-500/0-3000PS | EA | 19 | 연료팀(1발)
2019 | 1분기 | 계획예방정비용 | 월성 원자력본부 | 월성 1발전소 | 1호기 | 27 | SPAR | 외자 | A | 400016002 | 전송기,온도용,전기저항식,25~75℃,109.73~ | EA | 18 | 연료팀(1발)
2019 | 1분기 | 계획예방정비용 | 월성 원자력본부 | 월성 1발전소 | 1호기 | 27 | SPAR | 외자 | A | 400016013 | 전송기,DP,압력,0~170/0~1000PSI,12~45VDC, | EA | 19 | 연료팀(1발)
2019 | 1분기 | 계획예방정비용 | 월성 원자력본부 | 월성 1발전소 | 1호기 | 27 | SPAR | 외자 | A | 400016121 | 게이지,PRESSURE,50㎜,0,160PSIG, 1.1MPA, | EA | 10 | 연료팀(1발)
2019 | 1분기 | 계획예방정비용 | 월성 원자력본부 | 월성 1발전소 | 1호기 | 27 | SPAR | 외자 | A | 400017536 | 게이지,PRESSURE,DIAL INDICATING,DIAL,DIA | EA | 6 | 연료팀(1발)
2019 | 1분기 | 계획예방정비용 | 월성 원자력본부 | 월성 1발전소 | 1호기 | 27 | SPAR | 외자 | A | 400018661 | 지시기,디지탈식,DIGITAL,2.20 W*3.63 L*0. | EA | 17 | 연료팀(1발)
2019 | 1분기 | 계획예방정비용 | 월성 원자력본부 | 월성 1발전소 | 1호기 | 27 | SPAR | 외자 | A | 400018662 | 지시기,디지탈식,4.5IN LED,5VDC±5% @ 160 | EA | 33 | 연료팀(1발)
2019 | 1분기 | 계획예방정비용 | 월성 원자력본부 | 월성 1발전소 | 1호기 | 27 | SPAR | 외자 | A | 400018702 | 계기,다중눈금식,MAGAZINE SHAFT,0-5V,25K | EA | 14 | 연료팀(1발)
2019 | 1분기 | 계획예방정비용 | 월성 원자력본부 | 월성 1발전소 | 1호기 | 27 | SPAR | 외자 | A | 400020071 | 지시기,유량용,1.23 H*3.6 W*3.73IN D,0~1. | EA | 9 | 연료팀(1발)
2019 | 1분기 | 계획예방정비용 | 월성 원자력본부 | 월성 1발전소 | 1호기 | 27 | SPAR | 외자 | A | 400021320 | 게이지,PRESSURE,DIAL INDICATING,2",0㎪,4 | EA | 15 | 연료팀(1발)
2019 | 1분기 | 계획예방정비용 | 월성 원자력본부 | 월성 1발전소 | 1호기 | 27 | SPAR | 외자 | A | 400021372 | 지시기,디지탈식,8DIGIT,14SEG.LED,115/230 | EA | 8 | 연료팀(1발)
2019 | 1분기 | 계획예방정비용 | 월성 원자력본부 | 월성 1발전소 | 1호기 | 27 | SPAR | 외자 | A | 400021453 | 추,힘-중력용,32223, | EA | 8 | 연료팀(1발)
2019 | 1분기 | 계획예방정비용 | 월성 원자력본부 | 월성 1발전소 | 1호기 | 27 | SPAR | 외자 | Q | 200007366 | 멈춤쇠,ASTM A434,17,35211-59-1-DD-B, | EA | 5 | 연료팀(1발)
2019 | 1분기 | 계획예방정비용 | 월성 원자력본부 | 월성 1발전소 | 1호기 | 27 | SPAR | 외자 | Q | 200010176 | 베어링,롤러식,니들형,COFC,4A04-K1-004,59 | EA | 2 | 연료팀(1발)
2019 | 1분기 | 계획예방정비용 | 월성 원자력본부 | 월성 1발전소 | 1호기 | 27 | SPAR | 외자 | Q | 200010531 | 볼베어링,Y-BEARING UNIT,깊은홈 환상형,1, | EA | 4 | 연료팀(1발)
2019 | 1분기 | 계획예방정비용 | 월성 원자력본부 | 월성 1발전소 | 1호기 | 27 | SPAR | 외자 | Q | 200020646 | 펌프,왕복식,VERTICAL PLUNGER PUMP,2700PS | SET | 4 | 연료팀(1발)
2019 | 1분기 | 계획예방정비용 | 월성 원자력본부 | 월성 1발전소 | 1호기 | 27 | SPAR | 외자 | Q | 200053075 | 시트,밸브용,491㎜,19.05㎜,A276-440C,PLUG | EA | 1 | 연료팀(1발)
2019 | 1분기 | 계획예방정비용 | 월성 원자력본부 | 월성 1발전소 | 1호기 | 27 | SPAR | 외자 | Q | 200053076 | 시트,밸브용,491㎜,19.05㎜,A276-440C,PLUG | EA | 2 | 연료팀(1발)
2019 | 1분기 | 계획예방정비용 | 월성 원자력본부 | 월성 1발전소 | 1호기 | 27 | SPAR | 외자 | Q | 200053080 | 플러그,기계용,CONTROL VALVE,3/4IN,ASTM A | EA | 2 | 연료팀(1발)
2019 | 1분기 | 계획예방정비용 | 월성 원자력본부 | 월성 1발전소 | 1호기 | 27 | SPAR | 외자 | Q | 200071826 | 와셔,비금속용,0.164IN ID,12,XX-35111-23- | EA | 32 | 연료팀(1발)
2019 | 1분기 | 계획예방정비용 | 월성 원자력본부 | 월성 1발전소 | 1호기 | 27 | SPAR | 외자 | Q | 200071827 | 와셔,비금속용,0.25IN ID,14,XX-35111-12-1 | EA | 24 | 연료팀(1발)
2019 | 1분기 | 계획예방정비용 | 월성 원자력본부 | 월성 1발전소 | 1호기 | 27 | SPAR | 외자 | Q | 200074442 | 핀,홈식(GROOVED),BRZ,C OF C,P-5442-A,352 | EA | 6 | 연료팀(1발)
2019 | 1분기 | 계획예방정비용 | 월성 원자력본부 | 월성 1발전소 | 1호기 | 27 | SPAR | 외자 | Q | 200090897 | 링,실린더 세척용(WIPER),LOWER,COFC,1J872 | EA | 3 | 연료팀(1발)
2019 | 1분기 | 계획예방정비용 | 월성 원자력본부 | 월성 1발전소 | 1호기 | 27 | SPAR | 외자 | Q | 200090898 | 패킹,성형식(MOLD),ADAPTER,F,CERTIFICATE | EA | 6 | 연료팀(1발)
2019 | 1분기 | 계획예방정비용 | 월성 원자력본부 | 월성 1발전소 | 1호기 | 27 | SPAR | 외자 | Q | 200090899 | 패킹,성형식(MOLD),M,3/4*1-3/8IN,CERTIFIC | EA | 6 | 연료팀(1발)
2019 | 1분기 | 계획예방정비용 | 월성 원자력본부 | 월성 1발전소 | 1호기 | 27 | SPAR | 외자 | Q | 200090901 | 링,실린더 세척용(WIPER),FELT,UPPER,COFC, | EA | 3 | 연료팀(1발)
2019 | 1분기 | 계획예방정비용 | 월성 원자력본부 | 월성 1발전소 | 1호기 | 27 | SPAR | 외자 | Q | 200114416 | 헬리칼 스프링,압축식,COFC,BM-10294-A,352 | EA | 6 | 연료팀(1발)
2019 | 1분기 | 계획예방정비용 | 월성 원자력본부 | 월성 1발전소 | 1호기 | 27 | SPAR | 외자 | Q | 200136895 | 스위치,압력용,D1T-M80SS,DOOSAN HEAVY IND | EA | 4 | 연료팀(1발)
2019 | 1분기 | 계획예방정비용 | 월성 원자력본부 | 월성 1발전소 | 1호기 | 27 | SPAR | 외자 | Q | 200217137 | 볼,BALL BEARING SPLINE,3/16 INCH DIA,COB | EA | 594 | 연료팀(1발)
2019 | 1분기 | 계획예방정비용 | 월성 원자력본부 | 월성 1발전소 | 1호기 | 27 | SPAR | 외자 | Q | 200221067 | 가스켓,SPIRAL WOUND,0.125IN,2-5/8IN,3-1/ | EA | 3 | 연료팀(1발)
2019 | 1분기 | 계획예방정비용 | 월성 원자력본부 | 월성 1발전소 | 1호기 | 27 | SPAR | 외자 | Q | 200221068 | 가스켓,SPIRAL WOUND,0.175IN,CERTIFICATE | EA | 3 | 연료팀(1발)
2019 | 1분기 | 계획예방정비용 | 월성 원자력본부 | 월성 1발전소 | 1호기 | 27 | SPAR | 외자 | Q | 200469467 | 베어링,슬리브형,JOURNAL,BRONZE, BABITT M | EA | 6 | 연료팀(1발)
2019 | 1분기 | 계획예방정비용 | 월성 원자력본부 | 월성 1발전소 | 1호기 | 27 | SPAR | 외자 | Q | 400002544 | 씰,벨로우즈 밸브,BELLOWS SEALED MANUAL V | EA | 2 | 연료팀(1발)
2019 | 1분기 | 계획예방정비용 | 월성 원자력본부 | 월성 1발전소 | 1호기 | 27 | SPAR | 외자 | Q | 400015641 | 전송기,TRANSMITTER,DIFFERENTIAL PRESSURE | EA | 8 | 연료팀(1발)
2019 | 1분기 | 계획예방정비용 | 월성 원자력본부 | 월성 1발전소 | 1호기 | 27 | SPAR | 외자 | Q | 400015642 | 전송기,TRANSMITTER,GAGE PRESSURE,0~500/0 | EA | 8 | 연료팀(1발)
2019 | 1분기 | 계획예방정비용 | 월성 원자력본부 | 월성 1발전소 | 1호기 | 27 | SPAR | 외자 | S | 200010147 | 베어링,롤러식,29476,EM,스러스트형,380㎜, | EA | 2 | 기계팀(1발)
2019 | 1분기 | 계획예방정비용 | 월성 원자력본부 | 월성 1발전소 | 1호기 | 27 | SPAR | 외자 | S | 200010415 | 볼베어링,7324,ACBB,깊은홈 환상형,1,120㎜ | EA | 1 | 기계팀(1발)
2019 | 1분기 | 계획예방정비용 | 월성 원자력본부 | 월성 1발전소 | 1호기 | 27 | SPAR | 외자 | S | 200105811 | 오-링,φ910 X φ4MM,OIL RESISTANT RUBBER | EA | 2 | 기계팀(1발)
2019 | 1분기 | 계획예방정비용 | 월성 원자력본부 | 월성 1발전소 | 1호기 | 27 | SPAR | 외자 | S | 200105812 | 오-링,φ40 X φ8MM,OIL RESISTANT RUBBER, | EA | 2 | 기계팀(1발)
2019 | 1분기 | 계획예방정비용 | 월성 원자력본부 | 월성 1발전소 | 1호기 | 27 | SPAR | 외자 | S | 200105813 | 오-링,φ29.2 X φ3MM,RBR,CERTIFICATE OF | EA | 2 | 기계팀(1발)
2019 | 1분기 | 계획예방정비용 | 월성 원자력본부 | 월성 1발전소 | 1호기 | 27 | SPAR | 외자 | S | 200105814 | 오-링,φ360 X φ4MM,OIL RESISTANT RUBBER | EA | 4 | 기계팀(1발)
2019 | 1분기 | 계획예방정비용 | 월성 원자력본부 | 월성 1발전소 | 1호기 | 27 | SPAR | 외자 | S | 200105815 | 오-링,φ810 X φ4MM,RBR,CERTIFICATE OF C | EA | 2 | 기계팀(1발)
2019 | 1분기 | 계획예방정비용 | 월성 원자력본부 | 월성 1발전소 | 1호기 | 27 | SPAR | 외자 | S | 200139358 | 컨넥터,리셉터클형,ALARM UNIT SOCKET,SKT, | EA | 6 | 연료팀(1발)
2019 | 1분기 | 계획예방정비용 | 월성 원자력본부 | 월성 1발전소 | 1호기 | 27 | SPAR | 외자 | S | 200147701 | 코일,전기용,SOL,42~54VDC,22.5~31.5Ω,CER | EA | 28 | 연료팀(1발)
2019 | 1분기 | 계획예방정비용 | 월성 원자력본부 | 월성 1발전소 | 1호기 | 27 | SPAR | 외자 | S | 200158988 | 발광 다이오드(LED),27IN,160㎃/SEGMENT,C/ | EA | 17 | 연료팀(1발)
2019 | 1분기 | 계획예방정비용 | 월성 원자력본부 | 월성 1발전소 | 1호기 | 27 | SPAR | 외자 | S | 200320692 | 제어/지시기,GAS DISCHAGE MATRIX DISPLAY, | EA | 9 | 연료팀(1발)
2019 | 1분기 | 계획예방정비용 | 월성 원자력본부 | 월성 1발전소 | 1호기 | 27 | SPAR | 외자 | S | 200320693 | 라이닝 세트,FRICTION DISC,제동용,3 DISC, | EA | 4 | 연료팀(1발)
2019 | 1분기 | 계획예방정비용 | 월성 원자력본부 | 월성 1발전소 | 1호기 | 27 | SPAR | 외자 | S | 200349247 | 구동기(ACTUATOR),PNEUMATIC ACTUATOR,PNEU | EA | 2 | 기계팀(1발)
2019 | 1분기 | 계획예방정비용 | 월성 원자력본부 | 월성 1발전소 | 1호기 | 27 | SPAR | 외자 | S | 200364132 | 타이머,시간조절형,OFF DELAY,0~24HR,5A/25 | EA | 6 | 연료팀(1발)
2019 | 1분기 | 계획예방정비용 | 월성 원자력본부 | 월성 1발전소 | 1호기 | 27 | SPAR | 외자 | S | 200380134 | 라이닝 세트,TOQUE LIMITER COUPLING DISK, | EA | 4 | 연료팀(1발)
2019 | 1분기 | 계획예방정비용 | 월성 원자력본부 | 월성 1발전소 | 1호기 | 27 | SPAR | 외자 | S | 200414687 | 단자대(TERMINAL BLOCK),SAK 4 EP/SW,FEED | EA | 10 | 연료팀(1발)
2019 | 1분기 | 계획예방정비용 | 월성 원자력본부 | 월성 1발전소 | 1호기 | 27 | SPAR | 외자 | S | 200414688 | 단자대(TERMINAL BLOCK),TW SAK4-10 EP/SW, | EA | 10 | 연료팀(1발)
2019 | 1분기 | 계획예방정비용 | 월성 원자력본부 | 월성 1발전소 | 1호기 | 27 | SPAR | 외자 | S | 400010683 | 유량전송기,LVL,6~11PH HVY WATER,250VAC,5 | EA | 5 | 연료팀(1발)
2019 | 1분기 | 계획예방정비용 | 월성 원자력본부 | 월성 2발전소 | 3호기 | 17 | SPAR | 내자 | A | 200172690 | 스위칭 세트,전기용,480VAC,902A,750KVA,60 | SET | 5 | 전기팀(2발)
2019 | 1분기 | 계획예방정비용 | 월성 원자력본부 | 월성 2발전소 | 3호기 | 17 | SPAR | 내자 | A | 200366297 | 반도체장치,750KVA 인버터의 충전기 모듈,S | EA | 4 | 전기팀(2발)
2019 | 1분기 | 계획예방정비용 | 월성 원자력본부 | 월성 2발전소 | 3호기 | 17 | SPAR | 내자 | A | 200422747 | 송풍기,PL 조립형,환기용,172*150*51㎜(±0 | EA | 136 | 전기팀(2발)
2019 | 1분기 | 계획예방정비용 | 월성 원자력본부 | 월성 2발전소 | 3호기 | 17 | SPAR | 내자 | A | 200422748 | 송풍기,PL 조립형,환기용,254Φ * 88.9㎜,3 | EA | 40 | 전기팀(2발)
2019 | 1분기 | 계획예방정비용 | 월성 원자력본부 | 월성 2발전소 | 3호기 | 17 | SPAR | 내자 | A | 200435871 | 모듈,750KVA UPS CONTROL MODULE,PCB ASSEM | SET | 5 | 전기팀(2발)
2019 | 1분기 | 계획예방정비용 | 월성 원자력본부 | 월성 2발전소 | 3호기 | 17 | SPAR | 내자 | A | 200435872 | 모듈,60KVA INV A13 CARD CAGE & PCB,PCB A | SET | 6 | 전기팀(2발)
2019 | 1분기 | 계획예방정비용 | 월성 원자력본부 | 월성 2발전소 | 3호기 | 17 | SPAR | 내자 | A | 200455692 | 밸브,나비형,10인치,A536,기어박스제외,WAF | SET | 2 | 기계팀(2발)
2019 | 1분기 | 계획예방정비용 | 월성 원자력본부 | 월성 2발전소 | 3호기 | 17 | SPAR | 내자 | S | 200125215 | 캐패시터,고정식,120㎜,76㎜ DIA,350V,LOWE | EA | 264 | 전기팀(2발)
2019 | 1분기 | 계획예방정비용 | 월성 원자력본부 | 월성 2발전소 | 3호기 | 17 | SPAR | 내자 | S | 200125326 | 캐패시터,고정식,350WV,105DEG C,6800㎌,(4 | EA | 320 | 전기팀(2발)
2019 | 1분기 | 계획예방정비용 | 월성 원자력본부 | 월성 2발전소 | 3호기 | 17 | SPAR | 내자 | S | 200205762 | 캐패시터,고정식,480VAC,5.43A,30㎌,2PIN,V | EA | 290 | 전기팀(2발)
2019 | 1분기 | 계획예방정비용 | 월성 원자력본부 | 월성 2발전소 | 3호기 | 17 | SPAR | 내자 | S | 200217424 | 볼베어링,DGBB,6307ZZ/C3,80㎜,35㎜,21㎜,S | EA | 10 | 전기팀(2발)
2019 | 1분기 | 계획예방정비용 | 월성 원자력본부 | 월성 2발전소 | 3호기 | 17 | SPAR | 내자 | S | 200218432 | 캐패시터,고정식,LV PWR,220V,7.3KVA,400UF | EA | 90 | 전기팀(2발)
2019 | 1분기 | 계획예방정비용 | 월성 원자력본부 | 월성 2발전소 | 3호기 | 17 | SPAR | 내자 | S | 200361094 | 캐패시터,DC,고정식,160WV,85℃,7300㎌,730 | EA | 11 | 전기팀(2발)
2019 | 1분기 | 계획예방정비용 | 월성 원자력본부 | 월성 2발전소 | 3호기 | 17 | SPAR | 내자 | S | 200361095 | 캐패시터,DC,고정식,120㎜,50㎜,80WV,105℃ | EA | 90 | 전기팀(2발)
2019 | 1분기 | 계획예방정비용 | 월성 원자력본부 | 월성 2발전소 | 3호기 | 17 | SPAR | 내자 | S | 200361096 | 캐패시터,DC,고정식,140㎜,76.5㎜,450WV,LO | EA | 140 | 전기팀(2발)
2019 | 1분기 | 계획예방정비용 | 월성 원자력본부 | 월성 3발전소 | 5호기 | 5 | SPAR | 내자 | A | 200391150 | 필터 엘리맨트,유체용,STRING WOUND,30IN(7 | EA | 69 | 기계팀(3발)
2019 | 1분기 | 계획예방정비용 | 월성 원자력본부 | 월성 3발전소 | 5호기 | 5 | SPAR | 내자 | A | 200410419 | 가스켓,SPIRAL WOUND,4.5㎜,137㎜,162㎜,SU | EA | 1 | 기계팀(3발)
2019 | 1분기 | 계획예방정비용 | 월성 원자력본부 | 월성 3발전소 | 5호기 | 5 | SPAR | 내자 | A | 200414899 | 제어카드,ANALOG INPUT,전자회로기판,5VDC | EA | 3 | 계측제어팀
2019 | 1분기 | 계획예방정비용 | 월성 원자력본부 | 월성 3발전소 | 5호기 | 5 | SPAR | 내자 | A | 200414950 | 제어카드,DIGITAL I/P,전자회로기판,+5.00V | EA | 3 | 계측제어팀
2019 | 1분기 | 계획예방정비용 | 월성 원자력본부 | 월성 3발전소 | 5호기 | 5 | SPAR | 내자 | A | 200415175 | 제어카드,전자회로기판,깊이:188㎜,261.85 | EA | 3 | 계측제어팀
2019 | 1분기 | 계획예방정비용 | 월성 원자력본부 | 월성 3발전소 | 5호기 | 5 | SPAR | 내자 | A | 200418081 | 부품키트,밸브용,VALVE SOFT GOODS,FOR 1/2 | SET | 1 | 기계팀(3발)
2019 | 1분기 | 계획예방정비용 | 월성 원자력본부 | 월성 3발전소 | 5호기 | 5 | SPAR | 내자 | A | 200418083 | 부품키트,밸브용,VALVE SOFT GOODS,FOR 1/2 | SET | 1 | 기계팀(3발)
2019 | 1분기 | 계획예방정비용 | 월성 원자력본부 | 월성 3발전소 | 5호기 | 5 | SPAR | 내자 | A | 200418190 | 부품키트,밸브용,VALVE SOFT GOODS,FOR 1/2 | SET | 1 | 기계팀(3발)
2019 | 1분기 | 계획예방정비용 | 월성 원자력본부 | 월성 3발전소 | 5호기 | 5 | SPAR | 내자 | Q | 200420904 | 제어카드,전자회로기판,(깊이) 188㎜,(높이 | EA | 3 | 계측제어팀
2019 | 1분기 | 계획예방정비용 | 월성 원자력본부 | 월성 3발전소 | 5호기 | 5 | SPAR | 내자 | Q | 200420957 | 제어카드,ANALOG INPUT,전자회로기판,5VDC | EA | 3 | 계측제어팀
2019 | 1분기 | 계획예방정비용 | 월성 원자력본부 | 월성 3발전소 | 5호기 | 5 | SPAR | 내자 | Q | 200420958 | 제어카드,DIGITAL I/P,DIGITAL INPUT MODUL | EA | 3 | 계측제어팀
2019 | 1분기 | 계획예방정비용 | 월성 원자력본부 | 월성 3발전소 | 5호기 | 5 | SPAR | 내자 | S | 200083703 | 가스켓,SPIRAL WOUND,OUTER RING,8IN,SUS30 | EA | 3 | 기계팀(3발)
2019 | 1분기 | 계획예방정비용 | 월성 원자력본부 | 월성 3발전소 | 5호기 | 5 | SPAR | 내자 | S | 200089388 | 가스켓,SPIRAL WOUND,INNER AND OUTER RING | EA | 1 | 기계팀(3발)
2019 | 1분기 | 계획예방정비용 | 월성 원자력본부 | 월성 3발전소 | 5호기 | 5 | SPAR | 내자 | S | 200090482 | 가스켓,METAL SHEET GASKET,CIRCLE(도면참 | SET | 1 | 기계팀(3발)
2019 | 1분기 | 계획예방정비용 | 월성 원자력본부 | 월성 3발전소 | 5호기 | 5 | SPAR | 내자 | S | 200093038 | 가스켓,SPIRAL WOUND,BASIC,8IN,SUS304/GRA | EA | 4 | 기계팀(3발)
2019 | 1분기 | 계획예방정비용 | 월성 원자력본부 | 월성 3발전소 | 5호기 | 5 | SPAR | 내자 | S | 200094872 | 가스켓,SPIRAL WOUND,OUTER RING,1IN,1IN,4 | EA | 8 | 기계팀(3발)
2019 | 1분기 | 계획예방정비용 | 월성 원자력본부 | 월성 3발전소 | 5호기 | 5 | SPAR | 내자 | S | 200094958 | 가스켓,나선형(SPIRAL WOUND),4.5㎜ THK,S | EA | 4 | 기계팀(3발)
2019 | 1분기 | 계획예방정비용 | 월성 원자력본부 | 월성 3발전소 | 5호기 | 5 | SPAR | 내자 | S | 200094963 | 가스켓,SPIRAL WOUND,INNER AND OUTER RING | EA | 4 | 기계팀(3발)
2019 | 1분기 | 계획예방정비용 | 월성 원자력본부 | 월성 3발전소 | 5호기 | 5 | SPAR | 내자 | S | 200095587 | 가스켓,SPIRAL WOUND,INNER AND OUTER RING | EA | 2 | 기계팀(3발)
2019 | 1분기 | 계획예방정비용 | 월성 원자력본부 | 월성 3발전소 | 5호기 | 5 | SPAR | 내자 | S | 200096110 | 가스켓,2IN,1.5㎜,150㎜,162㎜,300LB, | EA | 12 | 기계팀(3발)
2019 | 1분기 | 계획예방정비용 | 월성 원자력본부 | 월성 3발전소 | 5호기 | 5 | SPAR | 내자 | S | 200100026 | 가스켓,SPIRAL WOUND,BASIC,4.5㎜,24IN,SUS | EA | 2 | 기계팀(3발)
2019 | 1분기 | 계획예방정비용 | 월성 원자력본부 | 월성 3발전소 | 5호기 | 5 | SPAR | 내자 | S | 200100980 | 플라스틱 판,GARLOCK BLUE GARD STYLE 3400 | 장 | 15 | 기계팀(3발)
2019 | 1분기 | 계획예방정비용 | 월성 원자력본부 | 월성 3발전소 | 5호기 | 5 | SPAR | 내자 | S | 200101520 | 가스켓,SPIRAL WOUND,OUTER RING,2IN,SUS31 | EA | 2 | 기계팀(3발)
2019 | 1분기 | 계획예방정비용 | 월성 원자력본부 | 월성 3발전소 | 5호기 | 5 | SPAR | 내자 | S | 200101521 | 가스켓,SPIRAL WOUND,BASIC,4.5㎜,766.8㎜, | EA | 2 | 기계팀(3발)
2019 | 1분기 | 계획예방정비용 | 월성 원자력본부 | 월성 3발전소 | 5호기 | 5 | SPAR | 내자 | S | 200101522 | 가스켓,SPIRAL WOUND,BASIC,4.5㎜,431.5㎜, | EA | 2 | 기계팀(3발)
2019 | 1분기 | 계획예방정비용 | 월성 원자력본부 | 월성 3발전소 | 5호기 | 5 | SPAR | 내자 | S | 200101523 | 가스켓,SPIRAL WOUND,BASIC,4.5㎜,1227.1㎜ | EA | 4 | 기계팀(3발)
2019 | 1분기 | 계획예방정비용 | 월성 원자력본부 | 월성 3발전소 | 5호기 | 5 | SPAR | 내자 | S | 200101527 | 가스켓,SPIRAL WOUND,BASIC,4.5㎜,396㎜,41 | EA | 3 | 기계팀(3발)
2019 | 1분기 | 계획예방정비용 | 월성 원자력본부 | 월성 3발전소 | 5호기 | 5 | SPAR | 내자 | S | 200101528 | 가스켓,SPIRAL WOUND,BASIC,4.5㎜,421㎜,43 | EA | 3 | 기계팀(3발)
2019 | 1분기 | 계획예방정비용 | 월성 원자력본부 | 월성 3발전소 | 5호기 | 5 | SPAR | 내자 | S | 200101529 | 가스켓,SPIRAL WOUND,OUTER RING,1 IN,SUS3 | EA | 6 | 기계팀(3발)
2019 | 1분기 | 계획예방정비용 | 월성 원자력본부 | 월성 3발전소 | 5호기 | 5 | SPAR | 내자 | S | 200101533 | 가스켓,SPIRAL WOUND,OUTER RING,1-1/2IN,1 | EA | 3 | 기계팀(3발)
2019 | 1분기 | 계획예방정비용 | 월성 원자력본부 | 월성 3발전소 | 5호기 | 5 | SPAR | 내자 | S | 200101534 | 가스켓,SPIRAL WOUND,BASIC,4.5㎜,1539.8㎜ | EA | 3 | 기계팀(3발)
2019 | 1분기 | 계획예방정비용 | 월성 원자력본부 | 월성 3발전소 | 5호기 | 5 | SPAR | 내자 | S | 200211234 | 가스켓,SOFT IRON GASKET,0.75㎜,338㎜,395 | EA | 2 | 기계팀(3발)
2019 | 1분기 | 계획예방정비용 | 월성 원자력본부 | 월성 3발전소 | 5호기 | 5 | SPAR | 내자 | S | 200211235 | 가스켓,기본형,1㎜,154㎜,204㎜,SOFT IRON, | EA | 2 | 기계팀(3발)
2019 | 1분기 | 계획예방정비용 | 월성 원자력본부 | 월성 3발전소 | 5호기 | 5 | SPAR | 내자 | S | 200211236 | 패킹,성형식(MOLD),MSV GRAPHITE PACKING-4 | EA | 6 | 기계팀(3발)
2019 | 1분기 | 계획예방정비용 | 월성 원자력본부 | 월성 3발전소 | 5호기 | 5 | SPAR | 내자 | S | 200211237 | 패킹,성형식(MOLD),CIV 패킹,"V" 성형식,12 | EA | 9 | 기계팀(3발)
2019 | 1분기 | 계획예방정비용 | 월성 원자력본부 | 월성 3발전소 | 5호기 | 5 | SPAR | 내자 | S | 200211238 | 패킹,성형식(MOLD),CIV PACKING-43,"V" 성 | EA | 9 | 기계팀(3발)
2019 | 1분기 | 계획예방정비용 | 월성 원자력본부 | 월성 3발전소 | 5호기 | 5 | SPAR | 내자 | S | 200301435 | 가스켓,SPIRAL WOUND,INNER AND OUTER RING | EA | 4 | 기계팀(3발)
2019 | 1분기 | 계획예방정비용 | 월성 원자력본부 | 월성 3발전소 | 5호기 | 5 | SPAR | 내자 | S | 200305619 | 건조제,활성식,ALUMINA,5㎜(3/16IN),0.50CC | EA | 32 | 기계팀(3발)
2019 | 1분기 | 계획예방정비용 | 월성 원자력본부 | 월성 3발전소 | 5호기 | 5 | SPAR | 내자 | S | 200317484 | 필터 엘리맨트,여과용,SUS304,PLEATED PAPE | EA | 2 | 기계팀(3발)
2019 | 1분기 | 계획예방정비용 | 월성 원자력본부 | 월성 3발전소 | 5호기 | 5 | SPAR | 내자 | S | 200317487 | 필터 엘리맨트,여과용,SUS304,PLEATED PAPE | EA | 2 | 기계팀(3발)
2019 | 1분기 | 계획예방정비용 | 월성 원자력본부 | 월성 3발전소 | 5호기 | 5 | SPAR | 내자 | S | 200324963 | 오-링,132.94㎜,3.53㎜,RUBBER POLYMETHYLE | EA | 2 | 기계팀(3발)
2019 | 1분기 | 계획예방정비용 | 월성 원자력본부 | 월성 3발전소 | 5호기 | 5 | SPAR | 내자 | S | 200337240 | 가스켓,SPIRAL WOUND,OUTER RING,3/4IN,4.5 | EA | 4 | 기계팀(3발)
2019 | 1분기 | 계획예방정비용 | 월성 원자력본부 | 월성 3발전소 | 5호기 | 5 | SPAR | 내자 | S | 200368580 | 가스켓,SPIRAL WOUND,BASIC,4.5㎜,120㎜,13 | EA | 10 | 기계팀(3발)
2019 | 1분기 | 계획예방정비용 | 월성 원자력본부 | 월성 3발전소 | 5호기 | 5 | SPAR | 내자 | S | 200368591 | 가스켓,SPIRAL WOUND,BASIC,4.5㎜,286㎜,32 | EA | 10 | 기계팀(3발)
2019 | 1분기 | 계획예방정비용 | 월성 원자력본부 | 월성 3발전소 | 5호기 | 5 | SPAR | 내자 | S | 200368592 | 가스켓,SPIRAL WOUND,BASIC,4.5㎜,75㎜,94 | EA | 10 | 기계팀(3발)
2019 | 1분기 | 계획예방정비용 | 월성 원자력본부 | 월성 3발전소 | 5호기 | 5 | SPAR | 내자 | S | 200385976 | 슬리브,샤프트용,펌프용,35㎜,107㎜,25㎜,A | EA | 1 | 기계팀(3발)
2019 | 1분기 | 계획예방정비용 | 월성 원자력본부 | 월성 3발전소 | 5호기 | 5 | SPAR | 내자 | S | 200389798 | 패킹세트,AIR DRYER 3WAY VALVE V-PACKING, | EA | 4 | 기계팀(3발)
2019 | 1분기 | 계획예방정비용 | 월성 원자력본부 | 월성 3발전소 | 5호기 | 5 | SPAR | 내자 | S | 200402992 | 오-링,3WAY V/V용,170㎜,8.4㎜,RUBBER,CERT | EA | 4 | 기계팀(3발)
2019 | 1분기 | 계획예방정비용 | 월성 원자력본부 | 월성 3발전소 | 5호기 | 5 | SPAR | 내자 | S | 200413565 | 오-링,O-RING 1ST INLET,15.95IN,0.21IN,RU | EA | 1 | 기계팀(3발)
2019 | 1분기 | 계획예방정비용 | 월성 원자력본부 | 월성 3발전소 | 5호기 | 5 | SPAR | 내자 | S | 200413567 | 오-링,AN276,278.99㎜,3.53㎜,FLUORO RUBBE | EA | 2 | 기계팀(3발)
2019 | 1분기 | 계획예방정비용 | 월성 원자력본부 | 월성 3발전소 | 5호기 | 5 | SPAR | 내자 | S | 200413569 | 오-링,AN265,196.44㎜,3.53㎜,FLUORO RUBBE | EA | 2 | 기계팀(3발)
2019 | 1분기 | 계획예방정비용 | 월성 원자력본부 | 월성 3발전소 | 5호기 | 5 | SPAR | 내자 | S | 200413952 | 오-링,밀봉유스트레이너 전환밸브 오링,162 | EA | 1 | 기계팀(3발)
2019 | 1분기 | 계획예방정비용 | 월성 원자력본부 | 월성 3발전소 | 5호기 | 5 | SPAR | 내자 | S | 200413953 | 오-링,밀봉유스트레이너 전환밸브 오링,120 | EA | 1 | 기계팀(3발)
2019 | 1분기 | 계획예방정비용 | 월성 원자력본부 | 월성 3발전소 | 5호기 | 5 | SPAR | 내자 | S | 200418240 | 오-링,AN264,190.09㎜,3.53㎜,FLUORO RUBBE | EA | 2 | 기계팀(3발)
2019 | 1분기 | 계획예방정비용 | 월성 원자력본부 | 월성 3발전소 | 5호기 | 5 | SPAR | 내자 | S | 200418241 | 오-링,145.6㎜,3.53㎜,RUBBER FLUOROCARBON | EA | 2 | 기계팀(3발)
2019 | 1분기 | 계획예방정비용 | 월성 원자력본부 | 월성 3발전소 | 5호기 | 5 | SPAR | 내자 | S | 200418242 | 오-링,AN257,148.82㎜,3.53㎜,FLUORO RUBBE | EA | 2 | 기계팀(3발)
2019 | 1분기 | 계획예방정비용 | 월성 원자력본부 | 월성 3발전소 | 5호기 | 5 | SPAR | 내자 | S | 200418243 | 오-링,224.6㎜,5㎜,RUBBER FLUOROCARBON,공 | EA | 2 | 기계팀(3발)
2019 | 1분기 | 계획예방정비용 | 월성 원자력본부 | 월성 3발전소 | 5호기 | 5 | SPAR | 내자 | S | 200418244 | 오-링,212.6㎜,5㎜,RUBBER FLUOROCARBON,공 | EA | 1 | 기계팀(3발)
2019 | 1분기 | 계획예방정비용 | 월성 원자력본부 | 월성 3발전소 | 5호기 | 5 | SPAR | 내자 | S | 200419672 | 오-링,밀봉유 듀플렉스필터 오링,523㎜,536 | EA | 2 | 기계팀(3발)
2019 | 1분기 | 계획예방정비용 | 월성 원자력본부 | 월성 3발전소 | 5호기 | 5 | SPAR | 내자 | S | 200419673 | 오-링,밀봉유 듀플렉스스트레이너 오링,142 | EA | 2 | 기계팀(3발)
2019 | 1분기 | 계획예방정비용 | 월성 원자력본부 | 월성 3발전소 | 5호기 | 5 | SPAR | 내자 | S | 200425849 | 가스켓,NON-ASBESTOS,1.6㎜,406㎜,489㎜,44 | SHT | 2 | 기계팀(3발)
2019 | 1분기 | 계획예방정비용 | 월성 원자력본부 | 월성 3발전소 | 5호기 | 5 | SPAR | 내자 | S | 200425850 | 가스켓,NON-ASBESTOS,1.6㎜,381㎜,464㎜,41 | SHT | 2 | 기계팀(3발)
2019 | 1분기 | 계획예방정비용 | 월성 원자력본부 | 월성 3발전소 | 5호기 | 5 | SPAR | 내자 | S | 200426021 | 가스켓,SPIRAL WOUND,CIRCULAR,INNER AND O | EA | 1 | 기계팀(3발)
2019 | 1분기 | 계획예방정비용 | 월성 원자력본부 | 월성 3발전소 | 5호기 | 5 | SPAR | 내자 | S | 200429096 | 오링 세트,FOR ST718-00-CNX2, | EA | 1 | 기계팀(3발)
2019 | 1분기 | 계획예방정비용 | 월성 원자력본부 | 월성 3발전소 | 5호기 | 5 | SPAR | 내자 | S | 200430092 | 필터 엘리맨트,240㎜,BETAMICRON-H ELEMEN, | EA | 8 | 기계팀(3발)
2019 | 1분기 | 계획예방정비용 | 월성 원자력본부 | 월성 3발전소 | 5호기 | 5 | SPAR | 내자 | S | 200430093 | 필터 엘리맨트,240㎜,BETAMICRON-H ELEMENT | EA | 8 | 기계팀(3발)
2019 | 1분기 | 계획예방정비용 | 월성 원자력본부 | 월성 3발전소 | 5호기 | 5 | SPAR | 내자 | S | 200430159 | 필터 엘리맨트,HYDRAULIC SYSTEM,FIBERGLAS | EA | 1 | 기계팀(3발)
2019 | 1분기 | 계획예방정비용 | 월성 원자력본부 | 월성 3발전소 | 5호기 | 5 | SPAR | 내자 | S | 200430181 | 필터 엘리맨트,BLEEDER,AIR BLEEDER FILTER | EA | 1 | 기계팀(3발)
2019 | 1분기 | 계획예방정비용 | 월성 원자력본부 | 월성 3발전소 | 5호기 | 5 | SPAR | 내자 | S | 200430457 | 가스켓,2000㎜,1000㎜,3㎜,실리콘 고무,250 | SHT | 3 | 기계팀(3발)
2019 | 1분기 | 계획예방정비용 | 월성 원자력본부 | 월성 3발전소 | 5호기 | 5 | SPAR | 내자 | S | 200430729 | 베어링,슬리브형,SPLIT SLEEVE,190.5㎜,88. | EA | 3 | 기계팀(3발)
2019 | 1분기 | 계획예방정비용 | 월성 원자력본부 | 월성 3발전소 | 5호기 | 5 | SPAR | 내자 | S | 200434428 | 가스켓,PRESSURE SEAL,GRAPHITE,600LB,STOP | SET | 2 | 기계팀(3발)
2019 | 1분기 | 계획예방정비용 | 월성 원자력본부 | 월성 3발전소 | 5호기 | 5 | SPAR | 내자 | S | 200434430 | 패킹세트,CARBON 편조+GRF MOLD,STOP ANGLE | SET | 2 | 기계팀(3발)
2019 | 1분기 | 계획예방정비용 | 월성 원자력본부 | 월성 3발전소 | 5호기 | 5 | SPAR | 내자 | S | 200434431 | 가스켓,PRESSURE SEAL,GRAPHITE,1500LB,STO | SET | 2 | 기계팀(3발)
2019 | 1분기 | 계획예방정비용 | 월성 원자력본부 | 월성 3발전소 | 5호기 | 5 | SPAR | 내자 | S | 200434432 | 패킹세트,CARBON 편조+GRF MOLD,GRAPHITE,1 | SET | 2 | 기계팀(3발)
2019 | 1분기 | 계획예방정비용 | 월성 원자력본부 | 월성 3발전소 | 5호기 | 5 | SPAR | 내자 | S | 200436196 | 가스켓,SPIRAL WOUND,OVAL,15.1㎜,4.45㎜, | EA | 2 | 기계팀(3발)
2019 | 1분기 | 계획예방정비용 | 월성 원자력본부 | 월성 3발전소 | 5호기 | 5 | SPAR | 내자 | S | 200436217 | 가스켓,SPIRAL WOUND,OVAL,15.1㎜,4.45㎜, | EA | 4 | 기계팀(3발)
2019 | 1분기 | 계획예방정비용 | 월성 원자력본부 | 월성 3발전소 | 5호기 | 5 | SPAR | 내자 | S | 200436219 | 다이아프램,392㎜ DIA,EPDM,4IN, 300LB,오 | EA | 10 | 기계팀(3발)
2019 | 1분기 | 계획예방정비용 | 월성 원자력본부 | 월성 3발전소 | 5호기 | 5 | SPAR | 내자 | S | 200436220 | 다이아프램,530㎜ DIA,EPDM,12IN, 600LB,오 | EA | 10 | 기계팀(3발)
2019 | 1분기 | 계획예방정비용 | 월성 원자력본부 | 월성 3발전소 | 5호기 | 5 | SPAR | 내자 | S | 200438404 | 다이아프램,AREA:147 SQIN, DIA:450㎜,EPDM | EA | 6 | 기계팀(3발)
2019 | 1분기 | 계획예방정비용 | 월성 원자력본부 | 월성 3발전소 | 5호기 | 5 | SPAR | 내자 | S | 200438405 | 다이아프램,AREA:225 SQIN, DIA:550㎜,EPDM | EA | 6 | 기계팀(3발)
2019 | 1분기 | 계획예방정비용 | 월성 원자력본부 | 월성 3발전소 | 5호기 | 5 | SPAR | 내자 | S | 200438782 | 다이아프램,400㎜ DIA,EPDM,5㎏/㎠(ACT' DE | EA | 3 | 기계팀(3발)
2019 | 1분기 | 계획예방정비용 | 월성 원자력본부 | 월성 3발전소 | 5호기 | 5 | SPAR | 내자 | S | 200439951 | 패킹,성형식(MOLD),MOLD형 STEM PAKING,40 | SET | 12 | 기계팀(3발)
2019 | 1분기 | 계획예방정비용 | 월성 원자력본부 | 월성 3발전소 | 5호기 | 5 | SPAR | 내자 | S | 200439952 | 패킹,성형식(MOLD),MOLD형 STEM PAKING,30 | SET | 4 | 기계팀(3발)
2019 | 1분기 | 계획예방정비용 | 월성 원자력본부 | 월성 3발전소 | 5호기 | 5 | SPAR | 내자 | S | 200439953 | 패킹,성형식(MOLD),MOLD형 STEM PAKING,20 | SET | 8 | 기계팀(3발)
2019 | 1분기 | 계획예방정비용 | 월성 원자력본부 | 월성 3발전소 | 5호기 | 5 | SPAR | 내자 | S | 200439954 | 가스켓,SPIRAL WOUND,BASIC,4.5㎜,320㎜,37 | EA | 12 | 기계팀(3발)
2019 | 1분기 | 계획예방정비용 | 월성 원자력본부 | 월성 3발전소 | 5호기 | 5 | SPAR | 내자 | S | 200439955 | 가스켓,SPIRAL WOUND,BASIC,3.2㎜,128㎜,15 | EA | 4 | 기계팀(3발)
2019 | 1분기 | 계획예방정비용 | 월성 원자력본부 | 월성 3발전소 | 5호기 | 5 | SPAR | 내자 | S | 200439956 | 가스켓,SPIRAL WOUND,BASIC,3.2㎜,163㎜,20 | EA | 7 | 기계팀(3발)
2019 | 1분기 | 계획예방정비용 | 월성 원자력본부 | 월성 3발전소 | 5호기 | 5 | SPAR | 내자 | S | 200439957 | 가스켓,SPIRAL WOUND,BASIC,3.2㎜,236㎜,28 | EA | 5 | 기계팀(3발)
2019 | 1분기 | 계획예방정비용 | 월성 원자력본부 | 월성 3발전소 | 5호기 | 5 | SPAR | 내자 | S | 200439958 | 가스켓,SPIRAL WOUND,BASIC,3.2㎜,161㎜,17 | EA | 7 | 기계팀(3발)
2019 | 1분기 | 계획예방정비용 | 월성 원자력본부 | 월성 3발전소 | 5호기 | 5 | SPAR | 내자 | S | 200439959 | 가스켓,SPIRAL WOUND,BASIC,3.2㎜,105㎜,12 | EA | 4 | 기계팀(3발)
2019 | 1분기 | 계획예방정비용 | 월성 원자력본부 | 월성 3발전소 | 5호기 | 5 | SPAR | 내자 | S | 200439969 | 가스켓,SPIRAL WOUND,BASIC,3.2㎜,222㎜,25 | EA | 3 | 기계팀(3발)
2019 | 1분기 | 계획예방정비용 | 월성 원자력본부 | 월성 3발전소 | 5호기 | 5 | SPAR | 내자 | S | 200439970 | 패킹,성형식(MOLD),MOLD형 BLANCE PACKING, | EA | 10 | 기계팀(3발)
2019 | 1분기 | 계획예방정비용 | 월성 원자력본부 | 월성 3발전소 | 5호기 | 5 | SPAR | 내자 | S | 200440521 | 가스켓,SPIRAL WOUND,OUTER RING,4.5/3㎜,4 | EA | 4 | 기계팀(3발)
2019 | 1분기 | 계획예방정비용 | 월성 원자력본부 | 월성 3발전소 | 5호기 | 5 | SPAR | 내자 | S | 200440522 | 가스켓,SPIRAL WOUND,OUTER RING,4.5/3㎜,5 | EA | 6 | 기계팀(3발)
2019 | 1분기 | 계획예방정비용 | 월성 원자력본부 | 월성 3발전소 | 5호기 | 5 | SPAR | 내자 | S | 200440523 | 가스켓,SHEET,RECTANGULAR,635.2㎜,482.8㎜ | EA | 28 | 기계팀(3발)
2019 | 1분기 | 계획예방정비용 | 월성 원자력본부 | 월성 3발전소 | 5호기 | 5 | SPAR | 내자 | S | 200440524 | 가스켓,SHEET,RECTANGULAR,571㎜,419㎜,3.2 | EA | 4 | 기계팀(3발)
2019 | 1분기 | 계획예방정비용 | 월성 원자력본부 | 월성 3발전소 | 5호기 | 5 | SPAR | 내자 | S | 200440525 | 가스켓,SHEET,HEXAGON,419㎜*646㎜,3.2㎜,M | EA | 4 | 기계팀(3발)
2019 | 1분기 | 계획예방정비용 | 월성 원자력본부 | 월성 3발전소 | 5호기 | 5 | SPAR | 내자 | S | 200441361 | 부품키트,밸브용,GLOBE VALVE,밸브 분해정 | SET | 3 | 기계팀(3발)
2019 | 1분기 | 계획예방정비용 | 월성 원자력본부 | 월성 3발전소 | 5호기 | 5 | SPAR | 내자 | S | 200441362 | 부품키트,밸브용,GLOBE VALVE,밸브 분해정 | SET | 2 | 기계팀(3발)
2019 | 1분기 | 계획예방정비용 | 월성 원자력본부 | 월성 3발전소 | 5호기 | 5 | SPAR | 내자 | S | 200441363 | 부품키트,밸브용,GLOBE VALVE,밸브 분해정 | SET | 2 | 기계팀(3발)
2019 | 1분기 | 계획예방정비용 | 월성 원자력본부 | 월성 3발전소 | 5호기 | 5 | SPAR | 내자 | S | 200441364 | 부품키트,밸브용,GLOBE VALVE,밸브 분해정 | SET | 2 | 기계팀(3발)
2019 | 1분기 | 계획예방정비용 | 월성 원자력본부 | 월성 3발전소 | 5호기 | 5 | SPAR | 내자 | S | 200444405 | 가스켓,SPIRAL WOUND,BASIC,4.5㎜,314㎜,34 | EA | 12 | 기계팀(3발)
2019 | 1분기 | 계획예방정비용 | 월성 원자력본부 | 월성 3발전소 | 5호기 | 5 | SPAR | 내자 | S | 200455884 | 가스켓,SPRIAL WOUND GASKET,BASIC,935㎜,9 | EA | 5 | 기계팀(3발)
2019 | 1분기 | 계획예방정비용 | 월성 원자력본부 | 월성 3발전소 | 5호기 | 5 | SPAR | 내자 | S | 200456512 | 케이지,밸브용,340㎜,174㎜,298.5㎜,ASTM A | EA | 1 | 기계팀(3발)
2019 | 1분기 | 계획예방정비용 | 월성 원자력본부 | 월성 3발전소 | 5호기 | 5 | SPAR | 내자 | S | 200456513 | 케이지,밸브용,340㎜,174㎜,298.5㎜,ASTM A | EA | 1 | 기계팀(3발)
2019 | 1분기 | 계획예방정비용 | 월성 원자력본부 | 월성 3발전소 | 5호기 | 5 | SPAR | 내자 | S | 200456514 | 케이지,밸브용,340㎜,174㎜,298.5㎜,ASTM A | EA | 1 | 기계팀(3발)
2019 | 1분기 | 계획예방정비용 | 월성 원자력본부 | 월성 3발전소 | 5호기 | 5 | SPAR | 내자 | S | 200456515 | 케이지,밸브용,340㎜,174㎜,298.5㎜,ASTM A | EA | 1 | 기계팀(3발)
2019 | 1분기 | 계획예방정비용 | 월성 원자력본부 | 월성 3발전소 | 5호기 | 5 | SPAR | 내자 | S | 200456516 | 케이지,밸브용,340㎜,174㎜,298.5㎜,ASTM A | EA | 1 | 기계팀(3발)
2019 | 1분기 | 계획예방정비용 | 월성 원자력본부 | 월성 3발전소 | 5호기 | 5 | SPAR | 내자 | S | 200456517 | 플러그,인디케이터,밸브용,Φ181*219.47㎜, | SET | 1 | 기계팀(3발)
2019 | 1분기 | 계획예방정비용 | 월성 원자력본부 | 월성 3발전소 | 5호기 | 5 | SPAR | 내자 | S | 200456519 | 플러그,인디케이터,밸브용,AOV(GLOBE),Φ18 | SET | 1 | 기계팀(3발)
2019 | 1분기 | 계획예방정비용 | 월성 원자력본부 | 월성 3발전소 | 5호기 | 5 | SPAR | 내자 | S | 200456591 | 플러그,인디케이터,밸브용,Φ181*219.47㎜, | SET | 1 | 기계팀(3발)
2019 | 1분기 | 계획예방정비용 | 월성 원자력본부 | 월성 3발전소 | 5호기 | 5 | SPAR | 내자 | S | 200456592 | 플러그,인디케이터,밸브용,Φ181*219.47㎜, | SET | 1 | 기계팀(3발)
2019 | 1분기 | 계획예방정비용 | 월성 원자력본부 | 월성 3발전소 | 5호기 | 5 | SPAR | 내자 | S | 200456593 | 플러그,인디케이터,밸브용,Φ269*241.55㎜, | SET | 1 | 기계팀(3발)
2019 | 1분기 | 계획예방정비용 | 월성 원자력본부 | 월성 3발전소 | 5호기 | 5 | SPAR | 내자 | S | 200456594 | 플러그,인디케이터,밸브용,AOV(GLOBE),Φ68 | SET | 1 | 기계팀(3발)
2019 | 1분기 | 계획예방정비용 | 월성 원자력본부 | 월성 3발전소 | 5호기 | 5 | SPAR | 내자 | S | 200456595 | 플러그,인디케이터,밸브용,AOV(GLOBE),Φ79 | SET | 1 | 기계팀(3발)
2019 | 1분기 | 계획예방정비용 | 월성 원자력본부 | 월성 3발전소 | 5호기 | 5 | SPAR | 내자 | S | 200456606 | 시트,밸브용,162㎜,340㎜,82㎜,ASTM A276-4 | EA | 1 | 기계팀(3발)
2019 | 1분기 | 계획예방정비용 | 월성 원자력본부 | 월성 3발전소 | 5호기 | 5 | SPAR | 내자 | S | 200456607 | 시트,밸브용,162㎜,340㎜,82㎜,ASTM A276-4 | EA | 1 | 기계팀(3발)
2019 | 1분기 | 계획예방정비용 | 월성 원자력본부 | 월성 3발전소 | 5호기 | 5 | SPAR | 내자 | S | 200456608 | 시트,밸브용,162㎜,340㎜,82㎜,ASTM A276-4 | EA | 1 | 기계팀(3발)
2019 | 1분기 | 계획예방정비용 | 월성 원자력본부 | 월성 3발전소 | 5호기 | 5 | SPAR | 내자 | S | 200456609 | 시트,밸브용,162㎜,340㎜,82㎜,ASTM A276-4 | EA | 1 | 기계팀(3발)
2019 | 1분기 | 계획예방정비용 | 월성 원자력본부 | 월성 3발전소 | 5호기 | 5 | SPAR | 내자 | S | 200456610 | 시트,밸브용,250㎜,340㎜,69.5㎜,ASTM A276 | EA | 1 | 기계팀(3발)
2019 | 1분기 | 계획예방정비용 | 월성 원자력본부 | 월성 3발전소 | 5호기 | 5 | SPAR | 내자 | S | 200456611 | 시트,밸브용,52㎜,128㎜,116㎜,ASTM A276-4 | EA | 1 | 기계팀(3발)
2019 | 1분기 | 계획예방정비용 | 월성 원자력본부 | 월성 3발전소 | 5호기 | 5 | SPAR | 내자 | S | 200456612 | 시트,밸브용,63㎜,128㎜,113㎜,ASTM A276-4 | EA | 1 | 기계팀(3발)
2019 | 1분기 | 계획예방정비용 | 월성 원자력본부 | 월성 3발전소 | 5호기 | 5 | SPAR | 내자 | S | 200456613 | 시트,밸브용,125㎜,177㎜,149㎜,ASTM A276- | EA | 1 | 기계팀(3발)
2019 | 1분기 | 계획예방정비용 | 월성 원자력본부 | 월성 3발전소 | 5호기 | 5 | SPAR | 내자 | S | 200456616 | 시트,밸브용,160㎜,252㎜,204㎜,ASTM A276- | EA | 1 | 기계팀(3발)
2019 | 1분기 | 계획예방정비용 | 월성 원자력본부 | 월성 3발전소 | 5호기 | 5 | SPAR | 내자 | S | 200456784 | 가스켓,SPIRAL WOUND,BASIC,3.2㎜,56㎜,66 | EA | 4 | 기계팀(3발)
2019 | 1분기 | 계획예방정비용 | 월성 원자력본부 | 월성 3발전소 | 5호기 | 5 | SPAR | 내자 | S | 200456785 | 가스켓,SPIRAL WOUND,BASIC,3.2㎜,59㎜,89 | EA | 4 | 기계팀(3발)
2019 | 1분기 | 계획예방정비용 | 월성 원자력본부 | 월성 3발전소 | 5호기 | 5 | SPAR | 내자 | S | 200458954 | 패킹,성형식(MOLD),MOLD형 STEM PAKING,14 | SET | 4 | 기계팀(3발)
2019 | 1분기 | 계획예방정비용 | 월성 원자력본부 | 월성 3발전소 | 5호기 | 5 | SPAR | 내자 | S | 200460522 | 오-링,229.3㎜,5.7㎜,EPDM,75 DEG SHORE A, | EA | 1 | 기계팀(3발)
2019 | 1분기 | 계획예방정비용 | 월성 원자력본부 | 월성 3발전소 | 5호기 | 5 | SPAR | 내자 | S | 200460523 | 오-링,643㎜,7㎜,EPDM,75 DEG SHORE A,KS B | EA | 1 | 기계팀(3발)
2019 | 1분기 | 계획예방정비용 | 월성 원자력본부 | 월성 3발전소 | 5호기 | 5 | SPAR | 내자 | S | 200460555 | 오-링,393.3㎜,7㎜,EPDM,75 DEG SHORE A,BU | EA | 1 | 기계팀(3발)
2019 | 1분기 | 계획예방정비용 | 월성 원자력본부 | 월성 3발전소 | 5호기 | 5 | SPAR | 내자 | S | 200460556 | 오-링,780㎜,7㎜,EPDM,DEIONIZER O-RING, | EA | 1 | 기계팀(3발)
2019 | 1분기 | 계획예방정비용 | 월성 원자력본부 | 월성 3발전소 | 5호기 | 5 | SPAR | 내자 | S | 200462322 | 가스켓,용접식 메탈 가스켓,원형,12.7±0.8 | EA | 6 | 기계팀(3발)
2019 | 1분기 | 계획예방정비용 | 월성 원자력본부 | 월성 3발전소 | 5호기 | 5 | SPAR | 내자 | S | 200462495 | 메카니칼씰,SIL. CARBON 1 ROT,20℃,136℃, | SET | 6 | 기계팀(3발)
2019 | 1분기 | 계획예방정비용 | 월성 원자력본부 | 월성 3발전소 | 5호기 | 5 | SPAR | 내자 | S | 200462533 | 가스켓,SPIRAL WOUND,INNER AND OUTER RING | EA | 5 | 기계팀(3발)
2019 | 1분기 | 계획예방정비용 | 월성 원자력본부 | 월성 3발전소 | 5호기 | 5 | SPAR | 내자 | S | 200462534 | 가스켓,SPIRAL WOUND,INNER AND OUTER RING | EA | 3 | 기계팀(3발)
2019 | 1분기 | 계획예방정비용 | 월성 원자력본부 | 월성 3발전소 | 5호기 | 5 | SPAR | 내자 | S | 200462908 | 베어링,슬리브형,168㎜ OD, 120㎜ ID,JIS G | SET | 5 | 기계팀(3발)
2019 | 1분기 | 계획예방정비용 | 월성 원자력본부 | 월성 3발전소 | 5호기 | 5 | SPAR | 내자 | S | 200470091 | 오링 세트,주급수터빈 오링 세트,Φ3.53*Φ | SET | 5 | 기계팀(3발)
2019 | 1분기 | 계획예방정비용 | 월성 원자력본부 | 월성 3발전소 | 5호기 | 5 | SPAR | 내자 | S | 200470823 | 가스켓,SPRIAL WOUND GASKET,기본형,4.5T,4 | EA | 10 | 기계팀(3발)
2019 | 1분기 | 계획예방정비용 | 월성 원자력본부 | 월성 3발전소 | 5호기 | 5 | SPAR | 내자 | S | 200475887 | 가스켓,RUBBER,CIRCULAR,20IN ANSI B16.5 1 | EA | 3 | 기계팀(3발)
2019 | 1분기 | 계획예방정비용 | 월성 원자력본부 | 월성 3발전소 | 5호기 | 5 | SPAR | 내자 | S | 200477061 | 씰,밀봉형,Y-SEAL,46㎜,37㎜,5㎜ T,RUBBER, | M | 10 | 기계팀(3발)
2019 | 1분기 | 계획예방정비용 | 월성 원자력본부 | 월성 3발전소 | 5호기 | 5 | SPAR | 내자 | S | 200477807 | 오링 세트,주급수펌프 RING-JOINT,678ID*7 | SET | 5 | 기계팀(3발)
2019 | 1분기 | 계획예방정비용 | 월성 원자력본부 | 월성 3발전소 | 5호기 | 5 | SPAR | 내자 | S | 200477808 | 오링 세트,주급수펌프 오링 세트,155ID*5.7 | SET | 5 | 기계팀(3발)
2019 | 1분기 | 계획예방정비용 | 월성 원자력본부 | 월성 3발전소 | 5호기 | 5 | SPAR | 내자 | S | 200477813 | 가스켓,SEAT GASKET,타원형,도면참조,3.2㎜ | SET | 6 | 기계팀(3발)
2019 | 1분기 | 계획예방정비용 | 월성 원자력본부 | 월성 3발전소 | 5호기 | 5 | SPAR | 내자 | S | 200480427 | 가스켓,RUBBER,CIRCULAR WITH U-SHARE,4㎜, | EA | 3 | 기계팀(3발)
2019 | 1분기 | 계획예방정비용 | 월성 원자력본부 | 월성 3발전소 | 5호기 | 5 | SPAR | 내자 | S | 200480428 | 가스켓,RUBBER,CIRCULAR WITH U-SHARE,21 H | EA | 3 | 기계팀(3발)
2019 | 1분기 | 계획예방정비용 | 월성 원자력본부 | 월성 3발전소 | 5호기 | 5 | SPAR | 내자 | S | 200480429 | 가스켓,RUBBER,SQUARE WITH U-SHARE,771㎜, | EA | 12 | 기계팀(3발)
2019 | 1분기 | 계획예방정비용 | 월성 원자력본부 | 월성 3발전소 | 5호기 | 5 | SPAR | 내자 | S | 200482295 | 가스켓,SPIRAL WOUND,INNER AND OUTER RING | EA | 1 | 기계팀(3발)
2019 | 1분기 | 계획예방정비용 | 월성 원자력본부 | 월성 3발전소 | 5호기 | 5 | SPAR | 내자 | S | 200487576 | 패킹세트,MOLD+BRAIDED,14㎜,24㎜,5㎜,GRAP | EA | 10 | 기계팀(3발)
2019 | 1분기 | 계획예방정비용 | 월성 원자력본부 | 월성 3발전소 | 5호기 | 5 | SPAR | 내자 | S | 200487594 | 가스켓,SPIRAL WOUND GASKET,BASIC TYPE,3. | EA | 10 | 기계팀(3발)
2019 | 1분기 | 계획예방정비용 | 월성 원자력본부 | 월성 3발전소 | 5호기 | 5 | SPAR | 내자 | S | 200487595 | 패킹세트,MOLD TYPE,10㎜,20㎜,5㎜,GRAPHIT | EA | 10 | 기계팀(3발)
2019 | 1분기 | 계획예방정비용 | 월성 원자력본부 | 월성 3발전소 | 5호기 | 5 | SPAR | 내자 | S | 200488600 | 패킹,성형식(MOLD),MOLD형 BALANCE PACKING | SET | 4 | 기계팀(3발)
2019 | 1분기 | 계획예방정비용 | 월성 원자력본부 | 월성 3발전소 | 5호기 | 5 | SPAR | 내자 | S | 200488859 | 가스켓,SPIRAL WOUND,BASIC,3.2㎜,188.5㎜, | EA | 10 | 기계팀(3발)
2019 | 1분기 | 계획예방정비용 | 월성 원자력본부 | 월성 3발전소 | 5호기 | 5 | SPAR | 내자 | S | 200490660 | 가스켓,SPIRAL WOUND GASKET,BASIC TYPE,3. | EA | 10 | 기계팀(3발)
2019 | 1분기 | 계획예방정비용 | 월성 원자력본부 | 월성 3발전소 | 5호기 | 5 | SPAR | 내자 | S | 200490661 | 가스켓,SPIRAL WOUND GASKET,BASIC TYPE,3. | EA | 10 | 기계팀(3발)
2019 | 1분기 | 계획예방정비용 | 월성 원자력본부 | 월성 3발전소 | 5호기 | 5 | SPAR | 내자 | S | 200490738 | 오-링,FKM,KALREZ,200도(섭씨),제작사 정보 | EA | 6 | 기계팀(3발)
2019 | 1분기 | 계획예방정비용 | 월성 원자력본부 | 월성 3발전소 | 5호기 | 5 | SPAR | 내자 | S | 200491396 | 다이아프램,MFWP 밀봉수 CONTROL V/V 정비 | EA | 6 | 기계팀(3발)
2019 | 1분기 | 계획예방정비용 | 월성 원자력본부 | 월성 3발전소 | 5호기 | 5 | SPAR | 내자 | S | 200491455 | 가이드,가이드부싱,밸브 스템 가이드,Y TYP | EA | 6 | 기계팀(3발)
2019 | 1분기 | 계획예방정비용 | 월성 원자력본부 | 월성 3발전소 | 5호기 | 5 | SPAR | 내자 | S | 200491456 | 가이드,가이드부싱,밸브 스템 가이드,Y TYP | EA | 6 | 기계팀(3발)
2019 | 1분기 | 계획예방정비용 | 월성 원자력본부 | 월성 3발전소 | 5호기 | 5 | SPAR | 내자 | S | 200491458 | 가이드,가이드부싱,밸브 스템 가이드,Y TYP | EA | 6 | 기계팀(3발)
2019 | 1분기 | 계획예방정비용 | 월성 원자력본부 | 월성 3발전소 | 5호기 | 5 | SPAR | 내자 | S | 200505009 | 오-링,3.1㎜,FLUORO RUBBER POLYMETHYLENE, | M | 3 | 기계팀(3발)
2019 | 1분기 | 계획예방정비용 | 월성 원자력본부 | 월성 3발전소 | 5호기 | 5 | SPAR | 내자 | S | 200510926 | 오-링,AN255,142.47㎜,3.53㎜,FLUORO RUBBE | EA | 1 | 기계팀(3발)
2019 | 1분기 | 계획예방정비용 | 월성 원자력본부 | 월성 3발전소 | 5호기 | 5 | SPAR | 내자 | S | 200510928 | 오-링,G85,84.4㎜,3.1㎜,FLUORO RUBBER POL | EA | 1 | 기계팀(3발)
2019 | 1분기 | 계획예방정비용 | 한빛 원자력본부 | 한빛 1발전소 | 1호기 | 25 | SPAR | 내자 | S | 200004792 | 벨트,WRAPPED,V형,B-69,69IN,11.0MM,CR(CHL | EA | 20 | 전기팀(1발)
2019 | 1분기 | 계획예방정비용 | 한빛 원자력본부 | 한빛 1발전소 | 1호기 | 25 | SPAR | 내자 | S | 200016457 | 송풍기,120VAC,COOLING,SJ1238HA1, | EA | 68 | 전기팀(1발)
2019 | 1분기 | 계획예방정비용 | 한빛 원자력본부 | 한빛 1발전소 | 1호기 | 25 | SPAR | 내자 | S | 200217340 | 볼베어링,DGBB,6204ZZ C3,47㎜,14㎜,SGL RO | EA | 11 | 전기팀(1발)
2019 | 1분기 | 계획예방정비용 | 한빛 원자력본부 | 한빛 1발전소 | 1호기 | 25 | SPAR | 내자 | S | 200217347 | 볼베어링,DGBB,6205,52㎜,25㎜,15㎜,SGL RO | EA | 21 | 전기팀(1발)
2019 | 1분기 | 계획예방정비용 | 한빛 원자력본부 | 한빛 1발전소 | 1호기 | 25 | SPAR | 내자 | S | 200217424 | 볼베어링,DGBB,6307ZZ/C3,80㎜,35㎜,21㎜,S | EA | 8 | 전기팀(1발)
2019 | 1분기 | 계획예방정비용 | 한빛 원자력본부 | 한빛 1발전소 | 1호기 | 25 | SPAR | 내자 | S | 200231562 | 건조제,활성식,ALUMINA,5㎜(3/16IN),0.50CC | KG | 100 | 전기팀(1발)
2019 | 1분기 | 계획예방정비용 | 한빛 원자력본부 | 한빛 1발전소 | 1호기 | 25 | SPAR | 내자 | S | 200369442 | 지시기,디지탈식,MULTI INDICATOR,4 DIGIT( | EA | 22 | 전기팀(1발)
2019 | 1분기 | 계획예방정비용 | 한빛 원자력본부 | 한빛 1발전소 | 1호기 | 25 | SPAR | 내자 | S | 200416186 | 철사망,필터/스트레어너용,전처리 필터,609 | EA | 20 | 전기팀(1발)
2019 | 1분기 | 계획예방정비용 | 한빛 원자력본부 | 한빛 1발전소 | 1호기 | 25 | SPAR | 내자 | S | 200416187 | 철사망,필터/스트레어너용,MEDIUM FILTER,6 | EA | 20 | 전기팀(1발)
2019 | 1분기 | 계획예방정비용 | 한빛 원자력본부 | 한빛 1발전소 | 1호기 | 25 | SPAR | 내자 | S | 200479842 | 전자접촉기,METASOL MC-22B,73.5MM,45MM,87 | EA | 2 | 전기팀(1발)
2019 | 1분기 | 계획예방정비용 | 한빛 원자력본부 | 한빛 1발전소 | 1호기 | 25 | SPAR | 내자 | S | 200479996 | 볼베어링,삽입베어링(HC),원통구멍형,HC 20 | EA | 20 | 전기팀(1발)
2019 | 1분기 | 계획예방정비용 | 한빛 원자력본부 | 한빛 3발전소 | 5호기 | 13 | SPAR | 외자 | A | 200415637 | 계전기,전자식,DRIVE VOLT : 24VDC,POLE CU | EA | 70 | 계측제어팀(3발
2019 | 1분기 | 계획예방정비용 | 한빛 원자력본부 | 한빛 3발전소 | 5호기 | 13 | SPAR | 외자 | Q | 200039308 | 밸브,솔레노이드용,3WAY-2POSITION,115VDC, | EA | 8 | 계측제어팀(3발
2019 | 1분기 | 계획예방정비용 | 한빛 원자력본부 | 한빛 3발전소 | 5호기 | 13 | SPAR | 외자 | Q | 200039311 | 밸브,솔레노이드용,BRASS,17.4W,125VDC,AIR | EA | 16 | 계측제어팀(3발
2019 | 1분기 | 계획예방정비용 | 한빛 원자력본부 | 한빛 3발전소 | 5호기 | 13 | SPAR | 외자 | Q | 200154301 | 전자 모듈,표준화형,DIGITAL CONTROL MODUL | EA | 10 | 계측제어팀(3발
2019 | 1분기 | 계획예방정비용 | 한빛 원자력본부 | 한빛 3발전소 | 5호기 | 13 | SPAR | 외자 | Q | 200154302 | 전자 모듈,표준화형,ANALOG CONTROL MODULE | EA | 10 | 계측제어팀(3발
2019 | 1분기 | 계획예방정비용 | 한빛 원자력본부 | 한빛 3발전소 | 5호기 | 13 | SPAR | 외자 | Q | 200154305 | 전자 모듈,표준화형,DIGITAL CONTROL MODUL | EA | 10 | 계측제어팀(3발
2019 | 1분기 | 계획예방정비용 | 한빛 원자력본부 | 한빛 3발전소 | 5호기 | 13 | SPAR | 외자 | Q | 200425310 | 계전기,전자식,400VAC,16A,24VDC,REFER TO | EA | 70 | 계측제어팀(3발
2019 | 1분기 | 계획예방정비용 | 한빛 원자력본부 | 한빛 3발전소 | 5호기 | 13 | SPAR | 외자 | S | 200402214 | 밸브,솔레노이드용,SOL VALVE,BRASS,HIGH F | EA | 8 | 계측제어팀(3발
2019 | 1분기 | 계획예방정비용 | 한울 원자력본부 | 한울 1발전소 | 1호기 | 23 | SPAR | 외자 | A | 400008354 | 방사능측정기,IN CORE FLUX,OUT DIAMETER:4 | EA | 3 | 계측제어팀(1발)
2019 | 1분기 | 계획예방정비용 | 한울 원자력본부 | 한울 1발전소 | 1호기 | 23 | SPAR | 외자 | Q | 200159457 | 케이블,전기용,T/C IMIO CABLE,20M,K-TYPE, | EA | 3 | 계측제어팀(1발)
2019 | 1분기 | 계획예방정비용 | 한울 원자력본부 | 한울 1발전소 | 1호기 | 23 | SPAR | 외자 | S | 200070165 | 와셔,FLAT GASKET,NONMETALIC,AREVA CODE : | EA | 50 | 계측제어팀(1발)
2019 | 1분기 | 계획예방정비용 | 한울 원자력본부 | 한울 1발전소 | 1호기 | 23 | SPAR | 외자 | S | 200070166 | 와셔,PLUG,NONMETALIC,AREVA CODE : 781005 | EA | 50 | 계측제어팀(1발)
2019 | 1분기 | 계획예방정비용 | 한울 원자력본부 | 한울 1발전소 | 1호기 | 23 | SPAR | 외자 | S | 200087010 | 가스켓,CONICAL GASKET,AREVA CODE : 78103 | EA | 100 | 계측제어팀(1발)
2019 | 1분기 | 계획예방정비용 | 한울 원자력본부 | 한울 1발전소 | 1호기 | 23 | SPAR | 외자 | S | 400014272 | 열전대,접촉형,0~100℃,C OF C,BEJC7-1-A1, | EA | 2 | 계측제어팀(1발)
2019 | 1분기 | 계획예방정비용 | 한울 원자력본부 | 한울 2발전소 | 3호기 | 15 | SPAR | 내자 | A | 200347327 | 패널,운전제어용,WIDE RANGE BORONOMTER,패 | EA | 1 | 계측제어팀(2발)
2019 | 1분기 | 계획예방정비용 | 한울 원자력본부 | 한울 2발전소 | 3호기 | 15 | SPAR | 외자 | A | 200052568 | 다이아프램,AIR OPER,FOR VALVE,18IN DIA,F | EA | 4 | 기계팀(2발)
2019 | 1분기 | 계획예방정비용 | 한울 원자력본부 | 한울 2발전소 | 3호기 | 15 | SPAR | 외자 | A | 200088220 | 가스켓,CIRCULAR,ABOUT 47㎜,ABOUT 108㎜,A | EA | 4 | 기계팀(2발)
2019 | 1분기 | 계획예방정비용 | 한울 원자력본부 | 한울 2발전소 | 3호기 | 15 | SPAR | 외자 | A | 200088320 | 씰,비금속제,BALANCE SEAL,BALANCE,ISO 900 | EA | 2 | 기계팀(2발)
2019 | 1분기 | 계획예방정비용 | 한울 원자력본부 | 한울 2발전소 | 3호기 | 15 | SPAR | 외자 | A | 200202468 | 가스켓,CIRCULAR,BASIC,GRAPHITE/SUS304,AS | EA | 12 | 기계팀(2발)
2019 | 1분기 | 계획예방정비용 | 한울 원자력본부 | 한울 2발전소 | 3호기 | 15 | SPAR | 외자 | A | 200203048 | 전원공급기,BREAKDOWN,1700㎜,1900㎜,1200 | EA | 10 | 계측제어팀(2발)
2019 | 1분기 | 계획예방정비용 | 한울 원자력본부 | 한울 2발전소 | 3호기 | 15 | SPAR | 외자 | A | 200203273 | 전자 모듈,표준화형,DIGITAL ISOLATION FOR | SET | 10 | 계측제어팀(2발)
2019 | 1분기 | 계획예방정비용 | 한울 원자력본부 | 한울 2발전소 | 3호기 | 15 | SPAR | 외자 | A | 200203274 | 전자 모듈,표준화형,DIGITAL ISOLATION,COF | SET | 10 | 계측제어팀(2발)
2019 | 1분기 | 계획예방정비용 | 한울 원자력본부 | 한울 2발전소 | 3호기 | 15 | SPAR | 외자 | A | 200204157 | 부품키트,밸브용,672571-28-VALVE SOFT,SOF | SET | 2 | 기계팀(2발)
2019 | 1분기 | 계획예방정비용 | 한울 원자력본부 | 한울 2발전소 | 3호기 | 15 | SPAR | 외자 | A | 200225224 | 리테이너,BACK-UP RING,ASTM SECTION 1,CER | EA | 2 | 기계팀(2발)
2019 | 1분기 | 계획예방정비용 | 한울 원자력본부 | 한울 2발전소 | 3호기 | 15 | SPAR | 외자 | A | 200225245 | 리테이너,패킹용,C OF C,RET3060101, | EA | 2 | 기계팀(2발)
2019 | 1분기 | 계획예방정비용 | 한울 원자력본부 | 한울 2발전소 | 3호기 | 15 | SPAR | 외자 | A | 200225301 | 링,피스톤용,METAL,ASTM SECTION 1,CERTIFI | EA | 2 | 기계팀(2발)
2019 | 1분기 | 계획예방정비용 | 한울 원자력본부 | 한울 2발전소 | 3호기 | 15 | SPAR | 외자 | A | 200225340 | 링,리테이닝,EXT,ASTM SECTION 1,CERTIFICA | EA | 2 | 기계팀(2발)
2019 | 1분기 | 계획예방정비용 | 한울 원자력본부 | 한울 2발전소 | 3호기 | 15 | SPAR | 외자 | A | 200304610 | 부품키트,밸브용,TRIM,10IN,300LB,METAL, R | EA | 2 | 기계팀(2발)
2019 | 1분기 | 계획예방정비용 | 한울 원자력본부 | 한울 2발전소 | 3호기 | 15 | SPAR | 외자 | A | 200407229 | 구동기(ACTUATOR),70A,GREY CAST IRON,460V | EA | 1 | 기계팀(2발)
2019 | 1분기 | 계획예방정비용 | 한울 원자력본부 | 한울 2발전소 | 3호기 | 15 | SPAR | 외자 | A | 200500702 | 구동기(ACTUATOR),90AF30A,460V,15A,5.4KW, | EA | 1 | 기계팀(2발)
2019 | 1분기 | 계획예방정비용 | 한울 원자력본부 | 한울 2발전소 | 3호기 | 15 | SPAR | 외자 | A | 200500703 | 구동기(ACTUATOR),11AF10B4,460V,1.65A,0.2 | EA | 1 | 기계팀(2발)
2019 | 1분기 | 계획예방정비용 | 한울 원자력본부 | 한울 2발전소 | 3호기 | 15 | SPAR | 외자 | Q | 200016279 | 송풍기,COOLING,환기용,100W,0.87A,115VAC, | EA | 10 | 계측제어팀(2발)
2019 | 1분기 | 계획예방정비용 | 한울 원자력본부 | 한울 2발전소 | 3호기 | 15 | SPAR | 외자 | Q | 200133724 | 스위치,누름-당김식,CTRL,C/W GRN LEDS,KG7 | EA | 300 | 계측제어팀(2발)
2019 | 1분기 | 계획예방정비용 | 한울 원자력본부 | 한울 2발전소 | 3호기 | 15 | SPAR | 외자 | Q | 200134067 | 스위치,누름-당김식,CTRL,C/W RED LEDS,KG7 | EA | 300 | 계측제어팀(2발)
2019 | 1분기 | 계획예방정비용 | 한울 원자력본부 | 한울 2발전소 | 3호기 | 15 | SPAR | 외자 | Q | 200153534 | 제어카드,전자회로기판,1.85 H*36.57 W*30. | EA | 10 | 계측제어팀(2발)
2019 | 1분기 | 계획예방정비용 | 한울 원자력본부 | 한울 2발전소 | 3호기 | 15 | SPAR | 외자 | Q | 200153537 | 모듈,RTD INPUT MODULE,산업 제어계통,RTD | EA | 10 | 계측제어팀(2발)
2019 | 1분기 | 계획예방정비용 | 한울 원자력본부 | 한울 2발전소 | 3호기 | 15 | SPAR | 외자 | Q | 200153543 | 제어카드,전자회로기판,T/C INPUT MODULE,1 | EA | 10 | 계측제어팀(2발)
2019 | 1분기 | 계획예방정비용 | 한울 원자력본부 | 한울 2발전소 | 3호기 | 15 | SPAR | 외자 | Q | 200158879 | 발광 다이오드(LED),YELLOW,KG7293C,CONTRO | EA | 300 | 계측제어팀(2발)
2019 | 1분기 | 계획예방정비용 | 한울 원자력본부 | 한울 2발전소 | 3호기 | 15 | SPAR | 외자 | Q | 200164337 | 모듈,ANALOG LOOP MODULE,산업 제어계통,PC | EA | 10 | 계측제어팀(2발)
2019 | 1분기 | 계획예방정비용 | 한울 원자력본부 | 한울 2발전소 | 3호기 | 15 | SPAR | 외자 | Q | 200164339 | 모듈,ANALOG INPUT MODULE,산업 제어계통,P | EA | 10 | 계측제어팀(2발)
2019 | 1분기 | 계획예방정비용 | 한울 원자력본부 | 한울 2발전소 | 3호기 | 15 | SPAR | 외자 | Q | 200164359 | 모듈,DIGITAL I/O MODULE,산업 제어계통,PC | EA | 10 | 계측제어팀(2발)
2019 | 1분기 | 계획예방정비용 | 한울 원자력본부 | 한울 2발전소 | 3호기 | 15 | SPAR | 외자 | Q | 200164360 | 제어카드,MEDIA,OPTICAL FIBER MODEM,REP.M | EA | 10 | 계측제어팀(2발)
2019 | 1분기 | 계획예방정비용 | 한울 원자력본부 | 한울 2발전소 | 3호기 | 15 | SPAR | 외자 | Q | 200164529 | 모듈,MUX'D ON/OFF I/O MODULE,산업 제어계 | EA | 10 | 계측제어팀(2발)
2019 | 1분기 | 계획예방정비용 | 한울 원자력본부 | 한울 2발전소 | 3호기 | 15 | SPAR | 외자 | Q | 200233113 | 확장카드, 컴퓨터용,LONG LINK MEDIA CARD, | EA | 10 | 계측제어팀(2발)
2019 | 1분기 | 계획예방정비용 | 한울 원자력본부 | 한울 2발전소 | 3호기 | 15 | SPAR | 외자 | Q | 200305347 | 제어카드,전자회로기판,REHOSTABLE MEMORY | EA | 50 | 계측제어팀(2발)
2019 | 1분기 | 계획예방정비용 | 한울 원자력본부 | 한울 2발전소 | 3호기 | 15 | SPAR | 외자 | Q | 200305496 | 모듈,PLC,M/A STATION,RS-422,RS-422,CONTR | EA | 10 | 계측제어팀(2발)
2019 | 1분기 | 계획예방정비용 | 한울 원자력본부 | 한울 2발전소 | 3호기 | 15 | SPAR | 외자 | Q | 200489232 | 계전기,전자식,400VAC,16A,24VDC,GOLD CONT | EA | 1000 | 계측제어팀(2발)
2019 | 1분기 | 계획예방정비용 | 한울 원자력본부 | 한울 2발전소 | 3호기 | 15 | SPAR | 외자 | Q | 500010472 | 제어장치,표시기용,24~28VDC,PNL,APPLY ATT | EA | 10 | 계측제어팀(2발)
2019 | 1분기 | 계획예방정비용 | 한울 원자력본부 | 한울 2발전소 | 3호기 | 15 | SPAR | 외자 | S | 200008234 | 실린더,AIR CYLINDER ASS'Y,AIR OPERATED,5 | SET | 6 | 기계팀(2발)
2019 | 1분기 | 계획예방정비용 | 한울 원자력본부 | 한울 2발전소 | 3호기 | 15 | SPAR | 외자 | S | 200051849 | 부품키트,밸브용,VALVE SOFT GOOD KIT,SOFT | EA | 4 | 기계팀(2발)
2019 | 1분기 | 계획예방정비용 | 한울 원자력본부 | 한울 2발전소 | 3호기 | 15 | SPAR | 외자 | S | 200052335 | 플러그,기계용,플러그밸브용,C/W STEM,C OF | EA | 2 | 기계팀(2발)
2019 | 1분기 | 계획예방정비용 | 한울 원자력본부 | 한울 2발전소 | 3호기 | 15 | SPAR | 외자 | S | 200052337 | 플러그,기계용,플러그밸브용,6*4IN,SS416,G | EA | 2 | 기계팀(2발)
2019 | 1분기 | 계획예방정비용 | 한울 원자력본부 | 한울 2발전소 | 3호기 | 15 | SPAR | 외자 | S | 200088368 | 가스켓,CIRCULAR,BASIC,GRAPHITE/SUS304,CE | EA | 9 | 기계팀(2발)
2019 | 1분기 | 계획예방정비용 | 한울 원자력본부 | 한울 2발전소 | 3호기 | 15 | SPAR | 외자 | S | 200088371 | 가스켓,CIRCULAR,BASIC,GRAPHITE/SUS304,AS | EA | 22 | 기계팀(2발)
2019 | 1분기 | 계획예방정비용 | 한울 원자력본부 | 한울 2발전소 | 3호기 | 15 | SPAR | 외자 | S | 200088373 | 씰,비금속제,VARISEAL,TURCITE P42,CL 300, | EA | 4 | 기계팀(2발)
2019 | 1분기 | 계획예방정비용 | 한울 원자력본부 | 한울 2발전소 | 3호기 | 15 | SPAR | 외자 | S | 200088832 | 가스켓,GRAPHITE/SST,ASME B16.20, API STD | EA | 2 | 기계팀(2발)
2019 | 1분기 | 계획예방정비용 | 한울 원자력본부 | 한울 2발전소 | 3호기 | 15 | SPAR | 외자 | S | 200089166 | 패킹,성형식(MOLD),REPAIR,GRAPHITE,CERTIF | EA | 2 | 기계팀(2발)
2019 | 1분기 | 계획예방정비용 | 한울 원자력본부 | 한울 2발전소 | 3호기 | 15 | SPAR | 외자 | S | 200089167 | 부품키트,밸브용,AOV,PACKING SET,PACKING | EA | 2 | 기계팀(2발)
2019 | 1분기 | 계획예방정비용 | 한울 원자력본부 | 한울 2발전소 | 3호기 | 15 | SPAR | 외자 | S | 200089168 | 패킹,성형식(MOLD),REPAIR,ASTM F2168,CERT | EA | 11 | 기계팀(2발)
2019 | 1분기 | 계획예방정비용 | 한울 원자력본부 | 한울 2발전소 | 3호기 | 15 | SPAR | 외자 | S | 200089861 | 씰 세트,BTV CYLINDER SEAL,C OF C,4817499 | EA | 10 | 기계팀(2발)
2019 | 1분기 | 계획예방정비용 | 한울 원자력본부 | 한울 2발전소 | 3호기 | 15 | SPAR | 외자 | S | 200090003 | 가스켓,OUTER RING,3.5㎜,56㎜,65*75㎜,SUS | EA | 2 | 기계팀(2발)
2019 | 1분기 | 계획예방정비용 | 한울 원자력본부 | 한울 2발전소 | 3호기 | 15 | SPAR | 외자 | S | 200090008 | 패킹세트,LIVELOAD PACKING,GRAPHITE,CL 30 | EA | 9 | 기계팀(2발)
2019 | 1분기 | 계획예방정비용 | 한울 원자력본부 | 한울 2발전소 | 3호기 | 15 | SPAR | 외자 | S | 200201462 | 가스켓,SPIRAL WOUND,INNER AND OUTER RING | EA | 2 | 기계팀(2발)
2019 | 1분기 | 계획예방정비용 | 한울 원자력본부 | 한울 2발전소 | 3호기 | 15 | SPAR | 외자 | S | 200202467 | 가스켓,CIRCULAR,BASIC,GRAPHITE/SUS304,AS | EA | 11 | 기계팀(2발)
2019 | 1분기 | 계획예방정비용 | 한울 원자력본부 | 한울 2발전소 | 3호기 | 15 | SPAR | 외자 | S | 200203474 | 케이지,밸브용,CERTIFICATE OF CONFORMANCE | EA | 4 | 기계팀(2발)
2019 | 1분기 | 계획예방정비용 | 한울 원자력본부 | 한울 2발전소 | 3호기 | 15 | SPAR | 외자 | S | 200204184 | 오-링,RUBBER,AS568A/B,COFC,340543,9-521- | EA | 4 | 기계팀(2발)
2019 | 1분기 | 계획예방정비용 | 한울 원자력본부 | 한울 2발전소 | 3호기 | 15 | SPAR | 외자 | S | 200211241 | 패킹,성형식(MOLD),25㎜,30㎜,5㎜,GRAPHITE | SET | 120 | 기계팀(2발)
2019 | 1분기 | 계획예방정비용 | 한울 원자력본부 | 한울 2발전소 | 3호기 | 15 | SPAR | 외자 | S | 200211242 | 패킹,성형식(MOLD),16㎜,26㎜,5㎜,GRAPHITE | EA | 120 | 기계팀(2발)
2019 | 1분기 | 계획예방정비용 | 한울 원자력본부 | 한울 2발전소 | 3호기 | 15 | SPAR | 외자 | S | 200211644 | 가스켓,SUS316/GRAPHITE,ASME B16.20, API | EA | 2 | 기계팀(2발)
2019 | 1분기 | 계획예방정비용 | 한울 원자력본부 | 한울 2발전소 | 3호기 | 15 | SPAR | 외자 | S | 200221541 | 가스켓,RUBBER,CERTIFICATE OF CONFORMANCE | EA | 4 | 기계팀(2발)
2019 | 1분기 | 계획예방정비용 | 한울 원자력본부 | 한울 2발전소 | 3호기 | 15 | SPAR | 외자 | S | 200223363 | 오-링,RBR,AS-568A,C OF C,338190, | EA | 4 | 기계팀(2발)
2019 | 1분기 | 계획예방정비용 | 한울 원자력본부 | 한울 2발전소 | 3호기 | 15 | SPAR | 외자 | S | 200223364 | 오-링,RBR,AS-568A,C OF C,344650, | EA | 4 | 기계팀(2발)
2019 | 1분기 | 계획예방정비용 | 한울 원자력본부 | 한울 2발전소 | 3호기 | 15 | SPAR | 외자 | S | 200223365 | 오-링,CERTIFICATE OF CONFORMANCE,344651, | EA | 4 | 기계팀(2발)
2019 | 1분기 | 계획예방정비용 | 한울 원자력본부 | 한울 2발전소 | 3호기 | 15 | SPAR | 외자 | S | 200223366 | 오-링,RBR,AS-568A,C OF C,346635, | EA | 2 | 기계팀(2발)
2019 | 1분기 | 계획예방정비용 | 한울 원자력본부 | 한울 2발전소 | 3호기 | 15 | SPAR | 외자 | S | 200223748 | 패킹,성형식(MOLD),REPAIR,TEFRON,CERTIFIC | EA | 3 | 기계팀(2발)
2019 | 1분기 | 계획예방정비용 | 한울 원자력본부 | 한울 2발전소 | 3호기 | 15 | SPAR | 외자 | S | 200223841 | 패킹,성형식(MOLD),BOX RING,GRAPHITE,CERT | EA | 2 | 기계팀(2발)
2019 | 1분기 | 계획예방정비용 | 한울 원자력본부 | 한울 2발전소 | 3호기 | 15 | SPAR | 외자 | S | 200223907 | 씰,비금속제,VARISEAL,GRAPHITE,WATER,CERT | EA | 2 | 기계팀(2발)
2019 | 1분기 | 계획예방정비용 | 한울 원자력본부 | 한울 2발전소 | 3호기 | 15 | SPAR | 외자 | S | 200225725 | 씰,비금속제,RADIAL,C/W SPRG,CERTIFICATE | EA | 2 | 기계팀(2발)
2019 | 1분기 | 계획예방정비용 | 한울 원자력본부 | 한울 2발전소 | 3호기 | 15 | SPAR | 외자 | S | 200300246 | 부품키트,기계용,VALVE ACTURATOR SEAL KIT | SET | 6 | 기계팀(2발)
2019 | 1분기 | 계획예방정비용 | 한울 원자력본부 | 한울 2발전소 | 3호기 | 15 | SPAR | 외자 | S | 200321521 | 스템,밸브용,ASTM A479 410,STM,CL 900LB,C | EA | 2 | 기계팀(2발)
2019 | 1분기 | 계획예방정비용 | 한울 원자력본부 | 한울 2발전소 | 3호기 | 15 | SPAR | 외자 | S | 200348057 | 가스켓,CIRCULAR,BASIC,10IN,GRAPHITE/SUS3 | EA | 14 | 기계팀(2발)
2019 | 1분기 | 계획예방정비용 | 한울 원자력본부 | 한울 2발전소 | 3호기 | 15 | SPAR | 외자 | S | 200348148 | 가스켓,CIRCULAR,BASIC,10IN,GRAPHITE/SUS3 | EA | 17 | 기계팀(2발)
2019 | 1분기 | 계획예방정비용 | 한울 원자력본부 | 한울 2발전소 | 3호기 | 15 | SPAR | 외자 | S | 200348151 | 가스켓,CIRCULAR,BASIC,GRAPHITE/SUS304,CE | EA | 5 | 기계팀(2발)
2019 | 1분기 | 계획예방정비용 | 한울 원자력본부 | 한울 2발전소 | 3호기 | 15 | SPAR | 외자 | S | 200348153 | 패킹,성형식(MOLD),CIRCULAR,GRAPHITE,600L | EA | 10 | 기계팀(2발)
2019 | 1분기 | 계획예방정비용 | 한울 원자력본부 | 한울 2발전소 | 3호기 | 15 | SPAR | 외자 | S | 200348154 | 패킹,성형식(MOLD),CIRCULAR,GRAPHITE,300L | EA | 2 | 기계팀(2발)
2019 | 1분기 | 계획예방정비용 | 한울 원자력본부 | 한울 2발전소 | 3호기 | 15 | SPAR | 외자 | S | 200348155 | 패킹,성형식(MOLD),CIRCULAR,GRAPHITE,300L | EA | 2 | 기계팀(2발)
2019 | 1분기 | 계획예방정비용 | 한울 원자력본부 | 한울 2발전소 | 3호기 | 15 | SPAR | 외자 | S | 200348243 | 가스켓,CIRCULAR,BASIC,GRAPHITE/SUS304,AS | EA | 7 | 기계팀(2발)
2019 | 1분기 | 계획예방정비용 | 한울 원자력본부 | 한울 2발전소 | 3호기 | 15 | SPAR | 외자 | S | 200350643 | 가스켓,SPIRAL WOUND,BASIC,FLEXICARB,600 | EA | 28 | 기계팀(2발)
2019 | 1분기 | 계획예방정비용 | 한울 원자력본부 | 한울 2발전소 | 3호기 | 15 | SPAR | 외자 | S | 200380749 | 오링 세트,90A ACTUATORS,RUBBER,OIL SEAL, | SET | 9 | 기계팀(2발)
2019 | 1분기 | 계획예방정비용 | 한울 원자력본부 | 한울 2발전소 | 3호기 | 15 | SPAR | 외자 | S | 200380768 | 오링 세트,30A ACTUATORS O-RING SET,RUBBE | SET | 7 | 기계팀(2발)
2019 | 1분기 | 계획예방정비용 | 한울 원자력본부 | 한울 2발전소 | 3호기 | 15 | SPAR | 외자 | S | 200380803 | 오링 세트,16A ACTUATORS O-RING SET,RUBBE | SET | 5 | 기계팀(2발)
2019 | 1분기 | 계획예방정비용 | 한울 원자력본부 | 한울 2발전소 | 3호기 | 15 | SPAR | 외자 | S | 200380806 | 오링 세트,14A ACTUATORS O-RING SET,RUBBE | SET | 4 | 기계팀(2발)
2019 | 1분기 | 계획예방정비용 | 한울 원자력본부 | 한울 2발전소 | 3호기 | 15 | SPAR | 외자 | S | 200380810 | 오링 세트,7A ACTUATORS O-RING SET,RUBBER | SET | 5 | 기계팀(2발)
2019 | 1분기 | 계획예방정비용 | 한울 원자력본부 | 한울 2발전소 | 4호기 | 15 | SPAR | 외자 | A | 200348353 | 링,밸브피스톤용,CIRCLE,CARBON,CERTIFICAT | EA | 6 | 기계팀(2발)
2019 | 1분기 | 계획예방정비용 | 한울 원자력본부 | 한울 2발전소 | 4호기 | 15 | SPAR | 외자 | S | 200088372 | 패킹,성형식(MOLD),CERTIFICATE OF CONFORM | EA | 1 | 기계팀(2발)
2019 | 1분기 | 계획예방정비용 | 한울 원자력본부 | 한울 2발전소 | 4호기 | 15 | SPAR | 외자 | S | 200090004 | 가스켓,OUTER RING,3.5㎜,331㎜,350*372㎜, | EA | 2 | 기계팀(2발)
2019 | 1분기 | 계획예방정비용 | 한울 원자력본부 | 한울 2발전소 | 4호기 | 15 | SPAR | 외자 | S | 200223906 | 밸브디스크,8IN,AUTO,CL 600,HOT WATER,C O | EA | 5 | 기계팀(2발)
2019 | 1분기 | 계획예방정비용 | 한울 원자력본부 | 한울 2발전소 | 4호기 | 15 | SPAR | 외자 | S | 200300247 | 부품키트,기계용,VALVE ACTURATOR SEAL KIT | SET | 6 | 기계팀(2발)
2019 | 1분기 | 계획예방정비용 | 한울 원자력본부 | 한울 3발전소 | 5호기 | 11 | SPAR | 외자 | A | 200150573 | 반도체장치,SCR RECTIFIER,사이리스터용,SC | SET | 1 | 전기팀(3발)
2019 | 1분기 | 계획예방정비용 | 한울 원자력본부 | 한울 3발전소 | 5호기 | 11 | SPAR | 외자 | A | 200380149 | 차단기(CIRCUIT BREAKER),600V,150A,3P,60 | EA | 1 | 전기팀(3발)
2019 | 1분기 | 계획예방정비용 | 한울 원자력본부 | 한울 3발전소 | 5호기 | 11 | SPAR | 외자 | A | 200397959 | 접촉기,AC CONTACTOR,MOTOR START,4P,BRIDG | EA | 1 | 전기팀(3발)
2019 | 1분기 | 계획예방정비용 | 한울 원자력본부 | 한울 3발전소 | 5호기 | 11 | SPAR | 외자 | A | 200397960 | 전자접촉기,MAGNETIC CONTACTOR,600VAC MAX | EA | 1 | 전기팀(3발)
2019 | 1분기 | 계획예방정비용 | 한울 원자력본부 | 한울 3발전소 | 5호기 | 11 | SPAR | 외자 | A | 200397961 | 저항소자,POTENTIOMETER,5㏀,INCHING REF K | EA | 1 | 전기팀(3발)
2019 | 1분기 | 계획예방정비용 | 한울 원자력본부 | 한울 3발전소 | 5호기 | 11 | SPAR | 외자 | A | 200421505 | 계전기,열동형,12VDC,35-43A,3 PHASE,60㎐, | EA | 1 | 전기팀(3발)
2019 | 1분기 | 계획예방정비용 | 한울 원자력본부 | 한울 3발전소 | 5호기 | 12 | SPAR | 외자 | A | 200158444 | 브러쉬,BRUSH OF MOTOR,CARBON,CERTIFICATE | SET | 1 | 전기팀(3발)
2019 | 1분기 | 계획예방정비용 | 한울 원자력본부 | 한울 3발전소 | 5호기 | 12 | SPAR | 외자 | A | 200320794 | 전동기,1421,460V,20A,60HZ,H,RESISTANCE : | EA | 1 | 전기팀(3발)
2019 | 1분기 | 계획예방정비용 | 한울 원자력본부 | 한울 3발전소 | 5호기 | 12 | SPAR | 외자 | A | 200347975 | 스위치,누름-당김식,120V,FOR CRANE HOIST | EA | 1 | 전기팀(3발)
2019 | 1분기 | 계획예방정비용 | 한울 원자력본부 | 한울 3발전소 | 5호기 | 12 | SPAR | 외자 | A | 200364060 | 스위치 박스,8PB HOUSING COMMON PARTS,NEM | EA | 1 | 전기팀(3발)
2019 | 1분기 | 계획예방정비용 | 한울 원자력본부 | 한울 3발전소 | 5호기 | 12 | SPAR | 외자 | A | 200383904 | 전동기,TENV,460V,163A,110㎾,60㎐,1200RPM | EA | 1 | 전기팀(3발)
2019 | 1분기 | 계획예방정비용 | 한울 원자력본부 | 한울 3발전소 | 5호기 | 12 | SPAR | 외자 | A | 200478317 | 브러쉬,BRUSH OF MOTOR,CARBON,CERTIFICATE | EA | 1 | 전기팀(3발)
2019 | 1분기 | 계획예방정비용 | 한울 원자력본부 | 한울 3발전소 | 5호기 | 12 | SPAR | 외자 | S | 200158049 | 고정기(HOLDER),MOTOR BRUSH HOLDER(BRIDGE | SET | 1 | 전기팀(3발)
2019 | 1분기 | 계획예방정비용 | 한울 원자력본부 | 한울 3발전소 | 5호기 | 12 | SPAR | 외자 | S | 200336766 | 전동기,교류용,INDUCT,TOTALLY ENCLOSED,46 | EA | 1 | 전기팀(3발)
2019 | 1분기 | 계획예방정비용 | 한울 원자력본부 | 한울 3발전소 | 5호기 | 12 | SPAR | 외자 | S | 200336767 | 전동기,교류용,INDUCT,TOTALLY ENCLOSED,46 | EA | 1 | 전기팀(3발)
2019 | 1분기 | 계획예방정비용 | 한울 원자력본부 | 한울 3발전소 | 5호기 | 12 | SPAR | 외자 | S | 200336768 | 전동기,BRIDGE DEIVE MOTOR,교류용,INDUCT, | EA | 1 | 전기팀(3발)
2019 | 1분기 | 계획예방정비용 | 한울 원자력본부 | 한울 3발전소 | 5호기 | 12 | SPAR | 외자 | S | 200336769 | 전동기,SINGLE SPEED TROLLEY MOTOR,교류용 | EA | 1 | 전기팀(3발)
2019 | 1분기 | 계획예방정비용 | 한울 원자력본부 | 한울 3발전소 | 5호기 | 12 | SPAR | 외자 | S | 200336772 | 브레이크,전기식,460V,100FT-LB,H,60㎐,FRA | EA | 1 | 전기팀(3발)
2019 | 1분기 | 계획예방정비용 | 한울 원자력본부 | 한울 3발전소 | 5호기 | 12 | SPAR | 외자 | S | 200336773 | 브레이크,전기식,460V,1450FT-LB,H,60㎐,FR | EA | 1 | 전기팀(3발)
2019 | 1분기 | 계획예방정비용 | 한울 원자력본부 | 한울 3발전소 | 5호기 | 12 | SPAR | 외자 | S | 200336774 | 브레이크,전기식,460V,40FT-LB,H,60㎐,FRAM | EA | 1 | 전기팀(3발)
2019 | 1분기 | 계획예방정비용 | 한울 원자력본부 | 한울 3발전소 | 6호기 | 10 | SPAR | 외자 | A | 200158444 | 브러쉬,BRUSH OF MOTOR,CARBON,CERTIFICATE | SET | 1 | 전기팀(3발)
2019 | 1분기 | 계획예방정비용 | 한울 원자력본부 | 한울 3발전소 | 6호기 | 10 | SPAR | 외자 | A | 200320794 | 전동기,1421,460V,20A,60HZ,H,RESISTANCE : | EA | 1 | 전기팀(3발)
2019 | 1분기 | 계획예방정비용 | 한울 원자력본부 | 한울 3발전소 | 6호기 | 10 | SPAR | 외자 | A | 200347975 | 스위치,누름-당김식,120V,FOR CRANE HOIST | EA | 1 | 전기팀(3발)
2019 | 1분기 | 계획예방정비용 | 한울 원자력본부 | 한울 3발전소 | 6호기 | 10 | SPAR | 외자 | A | 200364060 | 스위치 박스,8PB HOUSING COMMON PARTS,NEM | EA | 1 | 전기팀(3발)
2019 | 1분기 | 계획예방정비용 | 한울 원자력본부 | 한울 3발전소 | 6호기 | 10 | SPAR | 외자 | A | 200383904 | 전동기,TENV,460V,163A,110㎾,60㎐,1200RPM | EA | 1 | 전기팀(3발)
2019 | 1분기 | 계획예방정비용 | 한울 원자력본부 | 한울 3발전소 | 6호기 | 10 | SPAR | 외자 | A | 200478317 | 브러쉬,BRUSH OF MOTOR,CARBON,CERTIFICATE | EA | 1 | 전기팀(3발)
2019 | 1분기 | 계획예방정비용 | 한울 원자력본부 | 한울 3발전소 | 6호기 | 10 | SPAR | 외자 | S | 200158049 | 고정기(HOLDER),MOTOR BRUSH HOLDER(BRIDGE | SET | 1 | 전기팀(3발)
2019 | 1분기 | 계획예방정비용 | 한울 원자력본부 | 한울 3발전소 | 6호기 | 10 | SPAR | 외자 | S | 200336766 | 전동기,교류용,INDUCT,TOTALLY ENCLOSED,46 | EA | 1 | 전기팀(3발)
2019 | 1분기 | 계획예방정비용 | 한울 원자력본부 | 한울 3발전소 | 6호기 | 10 | SPAR | 외자 | S | 200336767 | 전동기,교류용,INDUCT,TOTALLY ENCLOSED,46 | EA | 1 | 전기팀(3발)
2019 | 1분기 | 계획예방정비용 | 한울 원자력본부 | 한울 3발전소 | 6호기 | 10 | SPAR | 외자 | S | 200336768 | 전동기,BRIDGE DEIVE MOTOR,교류용,INDUCT, | EA | 1 | 전기팀(3발)
2019 | 1분기 | 계획예방정비용 | 한울 원자력본부 | 한울 3발전소 | 6호기 | 10 | SPAR | 외자 | S | 200336769 | 전동기,SINGLE SPEED TROLLEY MOTOR,교류용 | EA | 1 | 전기팀(3발)
2019 | 1분기 | 계획예방정비용 | 한울 원자력본부 | 한울 3발전소 | 6호기 | 10 | SPAR | 외자 | S | 200336772 | 브레이크,전기식,460V,100FT-LB,H,60㎐,FRA | EA | 1 | 전기팀(3발)
2019 | 1분기 | 계획예방정비용 | 한울 원자력본부 | 한울 3발전소 | 6호기 | 10 | SPAR | 외자 | S | 200336773 | 브레이크,전기식,460V,1450FT-LB,H,60㎐,FR | EA | 1 | 전기팀(3발)
2019 | 1분기 | 계획예방정비용 | 한울 원자력본부 | 한울 3발전소 | 6호기 | 10 | SPAR | 외자 | S | 200336774 | 브레이크,전기식,460V,40FT-LB,H,60㎐,FRAM | EA | 1 | 전기팀(3발)
2019 | 2분기 | 경상예방정비용 | 고리 원자력본부 | 고리 2발전소 | 4호기 |  | SPAR | 내자 | S | 200198788 | 볼베어링,BALL,6204ZZ,HIGH CS,SGL ROW,NON | EA | 2 | 전기팀(2발)
2019 | 2분기 | 경상예방정비용 | 고리 원자력본부 | 고리 2발전소 | 4호기 |  | SPAR | 내자 | S | 200212752 | 볼베어링,DGBB,깊은홈 환상형,6313,140㎜,6 | EA | 2 | 전기팀(2발)
2019 | 2분기 | 경상예방정비용 | 고리 원자력본부 | 고리 2발전소 | 4호기 |  | SPAR | 내자 | S | 200217340 | 볼베어링,DGBB,6204ZZ C3,47㎜,14㎜,SGL RO | EA | 3 | 전기팀(2발)
2019 | 2분기 | 경상예방정비용 | 고리 원자력본부 | 고리 2발전소 | 4호기 |  | SPAR | 내자 | S | 200409944 | 볼베어링,볼 베어링,6208 ZZ,BALL,φ40*φ8 | EA | 2 | 전기팀(2발)
2019 | 2분기 | 경상예방정비용 | 고리 원자력본부 | 고리 2발전소 | 4호기 |  | SPAR | 외자 | S | 200198789 | 볼베어링,DG,6205ZZ,52㎜,25㎜,15㎜,SGL,GR | EA | 5 | 전기팀(2발)
2019 | 2분기 | 경상예방정비용 | 고리 원자력본부 | 고리 2발전소 | 4호기 |  | SPAR | 외자 | S | 200198790 | 볼베어링,DGBB,6206,62㎜,30㎜,16㎜,1,GREA | EA | 5 | 전기팀(2발)
2019 | 2분기 | 경상예방정비용 | 고리 원자력본부 | 고리 2발전소 | 4호기 |  | SPAR | 외자 | S | 200210386 | 볼베어링,DGBB,6208ZZ C3,80㎜,40㎜,18㎜,S | EA | 1 | 전기팀(2발)
2019 | 2분기 | 경상예방정비용 | 고리 원자력본부 | 고리 2발전소 | 4호기 |  | SPAR | 외자 | S | 200217354 | 볼베어링,DG,6206,62㎜,30㎜,16㎜,SGL ROW, | EA | 3 | 전기팀(2발)
2019 | 2분기 | 경상예방정비용 | 고리 원자력본부 | 고리 2발전소 | 4호기 |  | SPAR | 외자 | S | 200481658 | 볼베어링,BALL BEARING,MOTOR,DEEP GROOVE | EA | 1 | 전기팀(2발)
2019 | 2분기 | 경상예방정비용 | 고리 원자력본부 | 고리 2발전소 | 4호기 |  | SPAR | 외자 | S | 200481665 | 볼베어링,BALL BEARING,MOTOR,6311ZZ,120MM | EA | 1 | 전기팀(2발)
2019 | 2분기 | 경상예방정비용 | 고리 원자력본부 | 고리 2발전소 | 4호기 |  | SPAR | 외자 | S | 200481788 | 볼베어링,DGBB,6205ZZ C3,52㎜,25㎜,15㎜,C | EA | 5 | 전기팀(2발)
2019 | 2분기 | 경상예방정비용 | 고리 원자력본부 | 고리 2발전소 | 4호기 |  | SPAR | 외자 | S | 200482188 | 볼베어링,6312ZZ,130MM,60MM,31MM,6312ZZ, | EA | 5 | 전기팀(2발)
2019 | 2분기 | 경상예방정비용 | 신고리 원자력본부 |  | 0호기 |  | SPAR | 내자 | S | 200484177 | 히터,물용,증기 및 전기 가열식,IMMERSION | EA | 32 | 전기팀(경상)
2019 | 2분기 | 경상예방정비용 | 월성 원자력본부 | 월성 1발전소 | 2호기 |  | SPAR | 내자 | S | 200010307 | 베어링,슬리브형,THR,85.1㎜,KS D6003,WM1 | EA | 2 | 기계팀(1발)
2019 | 2분기 | 경상예방정비용 | 월성 원자력본부 | 월성 1발전소 | 2호기 |  | SPAR | 내자 | S | 200012657 | 베어링,슬리브형,JOURNAL,85.1㎜,KS D6003, | EA | 2 | 기계팀(1발)
2019 | 2분기 | 경상예방정비용 | 월성 원자력본부 | 월성 1발전소 | 2호기 |  | SPAR | 내자 | S | 200022700 | 필터,FILTER DRYER,공기용,정전기식,3/8IN, | EA | 2 | 기계팀(1발)
2019 | 2분기 | 경상예방정비용 | 월성 원자력본부 | 월성 1발전소 | 2호기 |  | SPAR | 내자 | S | 200053035 | 밸브,안전방출,235SPL, | EA | 2 | 기계팀(1발)
2019 | 2분기 | 경상예방정비용 | 월성 원자력본부 | 월성 1발전소 | 2호기 |  | SPAR | 내자 | S | 200071020 | 와셔,로크용,BRG LOCKWASHER,CHILLER,40057 | EA | 2 | 기계팀(1발)
2019 | 2분기 | 경상예방정비용 | 월성 원자력본부 | 월성 1발전소 | 2호기 |  | SPAR | 내자 | S | 200090879 | 가스켓,CIRCULAR,AFM34,22EA/SET,KIT,CHILL | SET | 2 | 기계팀(1발)
2019 | 2분기 | 경상예방정비용 | 월성 원자력본부 | 월성 1발전소 | 2호기 |  | SPAR | 내자 | S | 200091313 | 가스켓,2.5㎜,88㎜,103㎜, | EA | 2 | 기계팀(1발)
2019 | 2분기 | 경상예방정비용 | 월성 원자력본부 | 월성 1발전소 | 2호기 |  | SPAR | 내자 | S | 200092409 | 씰링,레버린스식,OUTER,베어링하우징용,AL, | EA | 2 | 기계팀(1발)
2019 | 2분기 | 경상예방정비용 | 월성 원자력본부 | 월성 1발전소 | 2호기 |  | SPAR | 내자 | S | 200092410 | 씰링,레버린스식,INNER,베어링하우징용,AL, | EA | 2 | 기계팀(1발)
2019 | 2분기 | 경상예방정비용 | 월성 원자력본부 | 월성 1발전소 | 2호기 |  | SPAR | 내자 | S | 200105865 | 오-링,TEFLON,칠러용 오링,40124427(신규), | EA | 2 | 기계팀(1발)
2019 | 2분기 | 경상예방정비용 | 월성 원자력본부 | 월성 1발전소 | 2호기 |  | SPAR | 내자 | S | 200105866 | 오-링,TEFLON,칠러용 오링,40004549(신규), | EA | 2 | 기계팀(1발)
2019 | 2분기 | 경상예방정비용 | 월성 원자력본부 | 월성 1발전소 | 2호기 |  | SPAR | 내자 | S | 200110398 | 클램프,루프형,전선고정용,PIPE,1-1/4IN,CS | EA | 16 | 기계팀(1발)
2019 | 2분기 | 경상예방정비용 | 월성 원자력본부 | 월성 1발전소 | 2호기 |  | SPAR | 내자 | S | 200220386 | 필터 엘리맨트,유체용,OIL,CHILLER OIL FIL | EA | 4 | 기계팀(1발)
2019 | 2분기 | 경상예방정비용 | 월성 원자력본부 | 월성 1발전소 | 2호기 |  | SPAR | 내자 | S | 200220444 | 필터,유체용,CORE,REFRIGERANT,ISO 9001,C | EA | 4 | 기계팀(1발)
2019 | 2분기 | 경상예방정비용 | 월성 원자력본부 | 월성 2발전소 | 3호기 |  | SPAR | 내자 | A | 200321336 | 부품키트,기계용,기계장치용,REF. FILTER 2 | SET | 2 | 기계팀(2발)
2019 | 2분기 | 경상예방정비용 | 월성 원자력본부 | 월성 2발전소 | 3호기 |  | SPAR | 내자 | S | 200411290 | 필터,VSP-005 FILTER CARTRIDGE,가스-미립 | EA | 1 | 전기팀(2발)
2019 | 2분기 | 경상예방정비용 | 월성 원자력본부 | 월성 2발전소 | 3호기 |  | SPAR | 내자 | S | 200468136 | 메카니칼씰,SINGLE, INSIDE, PTO,도면참조, | EA | 1 | 기계팀(2발)
2019 | 2분기 | 경상예방정비용 | 월성 원자력본부 | 월성 2발전소 | 3호기 |  | SPAR | 내자 | S | 200477390 | 메카니칼씰,SINGLE, INSIDE, RO,도면참조, | EA | 1 | 기계팀(2발)
2019 | 2분기 | 경상예방정비용 | 월성 원자력본부 | 월성 2발전소 | 3호기 |  | SPAR | 외자 | S | 200010586 | 볼베어링,DGBB,ANNULAR,120㎜,55㎜,29㎜,1, | EA | 2 | 전기팀(2발)
2019 | 2분기 | 경상예방정비용 | 월성 원자력본부 | 월성 2발전소 | 3호기 |  | SPAR | 외자 | S | 200010829 | 볼베어링,DG,DEEP GROOVE ANNULAR,6205 Z,5 | EA | 6 | 전기팀(2발)
2019 | 2분기 | 경상예방정비용 | 월성 원자력본부 | 월성 2발전소 | 3호기 |  | SPAR | 외자 | S | 200217433 | 볼베어링,DGBB,6309ZZ C3,100㎜,45㎜,25㎜, | EA | 2 | 전기팀(2발)
2019 | 2분기 | 경상예방정비용 | 한빛 원자력본부 | 한빛 1발전소 | 1호기 |  | SPAR | 내자 | S | 200217340 | 볼베어링,DGBB,6204ZZ C3,47㎜,14㎜,SGL RO | EA | 8 | 전기팀(1발)
2019 | 2분기 | 경상예방정비용 | 한빛 원자력본부 | 한빛 1발전소 | 1호기 |  | SPAR | 내자 | S | 200217347 | 볼베어링,DGBB,6205,52㎜,25㎜,15㎜,SGL RO | EA | 13 | 전기팀(1발)
2019 | 2분기 | 경상예방정비용 | 한빛 원자력본부 | 한빛 1발전소 | 1호기 |  | SPAR | 내자 | S | 200217479 | 볼베어링,DGBB,깊은홈 환상형,6321,225㎜,1 | EA | 2 | 전기팀(1발)
2019 | 2분기 | 경상예방정비용 | 한빛 원자력본부 | 한빛 1발전소 | 1호기 |  | SPAR | 내자 | S | 200475717 | 볼베어링,BALL,펌프용,깊은홈 환상형,NU311 | EA | 4 | 전기팀(1발)
2019 | 2분기 | 경상예방정비용 | 한빛 원자력본부 | 한빛 1발전소 | 1호기 |  | SPAR | 외자 | S | 200212745 | 볼베어링,DGBB,6207,72㎜,35㎜,17㎜,1,GREA | EA | 6 | 전기팀(1발)
2019 | 2분기 | 경상예방정비용 | 한빛 원자력본부 | 한빛 1발전소 | 1호기 |  | SPAR | 외자 | S | 200217330 | 볼베어링,6202-ZZ,DG,깊은홈 환상형,15㎜,3 | EA | 4 | 전기팀(1발)
2019 | 2분기 | 경상예방정비용 | 한빛 원자력본부 | 한빛 1발전소 | 1호기 |  | SPAR | 외자 | S | 200217346 | 볼베어링,DGBB,6205ZZ,52㎜,25㎜,15㎜,SGL | EA | 2 | 전기팀(1발)
2019 | 2분기 | 경상예방정비용 | 한빛 원자력본부 | 한빛 1발전소 | 1호기 |  | SPAR | 외자 | S | 200217353 | 볼베어링,DGBB,6206,62㎜,30㎜,16㎜,SGL RO | EA | 2 | 전기팀(1발)
2019 | 2분기 | 경상예방정비용 | 한빛 원자력본부 | 한빛 1발전소 | 1호기 |  | SPAR | 외자 | S | 200217375 | 볼베어링,BALL BEARING,6211ZZ C3,DG,깊은 | EA | 19 | 전기팀(1발)
2019 | 2분기 | 경상예방정비용 | 한빛 원자력본부 | 한빛 1발전소 | 1호기 |  | SPAR | 외자 | S | 200217433 | 볼베어링,DGBB,6309ZZ C3,100㎜,45㎜,25㎜, | EA | 3 | 전기팀(1발)
2019 | 2분기 | 경상예방정비용 | 한빛 원자력본부 | 한빛 1발전소 | 1호기 |  | SPAR | 외자 | S | 200217443 | 볼베어링,DGBB,6311ZZ C3,120㎜,55㎜,29㎜, | EA | 16 | 전기팀(1발)
2019 | 2분기 | 경상예방정비용 | 한빛 원자력본부 | 한빛 1발전소 | 1호기 |  | SPAR | 외자 | S | 200217475 | 볼베어링,DGBB,6318,190㎜,90㎜,43㎜,SGL R | EA | 16 | 전기팀(1발)
2019 | 2분기 | 경상예방정비용 | 한빛 원자력본부 | 한빛 1발전소 | 1호기 |  | SPAR | 외자 | S | 200217651 | 베어링,롤러식,NU314,SINGLE ROW CYLINDRIC | EA | 4 | 전기팀(1발)
2019 | 2분기 | 경상예방정비용 | 한울 원자력본부 |  | C호기 |  | SPAR | 내자 | S | 200217270 | 볼베어링,BALL,깊은홈 환상형,STB2,CERTIFI | EA | 8 | 기계부(건설)
2019 | 2분기 | 경상예방정비용 | 한울 원자력본부 |  | C호기 |  | SPAR | 내자 | S | 200436350 | 메카니칼씰,DOUBLE,SIL CAR+SUS316,40㎜,IE | SET | 4 | 기계부(건설)
2019 | 2분기 | 계획예방정비용 | 고리 원자력본부 | 고리 2발전소 | 3호기 | 26 | SPAR | 내자 | A | 200005210 | 필터 엘리맨트,유체용,CARTRIDGE FILTER,30 | EA | 40 | 기계팀(2발)
2019 | 2분기 | 계획예방정비용 | 고리 원자력본부 | 고리 2발전소 | 3호기 | 26 | SPAR | 내자 | A | 200005840 | 하프커플링,TPOCWP SHAFT COUPLING,축용,HA | EA | 2 | 기계팀(2발)
2019 | 2분기 | 계획예방정비용 | 고리 원자력본부 | 고리 2발전소 | 3호기 | 26 | SPAR | 내자 | A | 200005865 | 샤프트,직선형,직선형,4,335.4㎜,101.60㎜, | EA | 1 | 기계팀(2발)
2019 | 2분기 | 계획예방정비용 | 고리 원자력본부 | 고리 2발전소 | 3호기 | 26 | SPAR | 내자 | A | 200006122 | 샤프트,GLAND STM EXH FAN,직선형,616.5㎜ | EA | 2 | 기계팀(2발)
2019 | 2분기 | 계획예방정비용 | 고리 원자력본부 | 고리 2발전소 | 3호기 | 26 | SPAR | 내자 | A | 200011867 | 베어링,슬리브형,HDP-HEAD BEARING SLEEVE, | EA | 1 | 기계팀(2발)
2019 | 2분기 | 계획예방정비용 | 고리 원자력본부 | 고리 2발전소 | 3호기 | 26 | SPAR | 내자 | A | 200011868 | 베어링,슬리브형,HDP HEAD BEARING,158.75 | EA | 1 | 기계팀(2발)
2019 | 2분기 | 계획예방정비용 | 고리 원자력본부 | 고리 2발전소 | 3호기 | 26 | SPAR | 내자 | A | 200011883 | 베어링,슬리브형,152.75㎜,127.8㎜,216㎜,F | EA | 1 | 기계팀(2발)
2019 | 2분기 | 계획예방정비용 | 고리 원자력본부 | 고리 2발전소 | 3호기 | 26 | SPAR | 내자 | A | 200011886 | 베어링,슬리브형,229.15㎜,178.87㎜,266.8 | EA | 36 | 기계팀(2발)
2019 | 2분기 | 계획예방정비용 | 고리 원자력본부 | 고리 2발전소 | 3호기 | 26 | SPAR | 내자 | A | 200011887 | 베어링,슬리브형,LOWER,229.15㎜,178.87㎜, | EA | 18 | 기계팀(2발)
2019 | 2분기 | 계획예방정비용 | 고리 원자력본부 | 고리 2발전소 | 3호기 | 26 | SPAR | 내자 | A | 200011888 | 베어링,슬리브형,JOURNAL,177.8㎜,150.81㎜ | EA | 18 | 기계팀(2발)
2019 | 2분기 | 계획예방정비용 | 고리 원자력본부 | 고리 2발전소 | 3호기 | 26 | SPAR | 내자 | A | 200011889 | 베어링,슬리브형,JOURNAL,177.8㎜,150.74㎜ | EA | 18 | 기계팀(2발)
2019 | 2분기 | 계획예방정비용 | 고리 원자력본부 | 고리 2발전소 | 3호기 | 26 | SPAR | 내자 | A | 200011890 | 베어링,슬리브형,JOURNAL,177.8㎜,150.39㎜ | EA | 18 | 기계팀(2발)
2019 | 2분기 | 계획예방정비용 | 고리 원자력본부 | 고리 2발전소 | 3호기 | 26 | SPAR | 내자 | A | 200019317 | 샤프트,전동장치펌프용,634.8㎜,69.7㎜,SCM | EA | 2 | 기계팀(2발)
2019 | 2분기 | 계획예방정비용 | 고리 원자력본부 | 고리 2발전소 | 3호기 | 26 | SPAR | 내자 | A | 200019333 | 링,웨어링,ASTM B148-C95800,102㎜,550㎜,6 | EA | 4 | 기계팀(2발)
2019 | 2분기 | 계획예방정비용 | 고리 원자력본부 | 고리 2발전소 | 3호기 | 26 | SPAR | 내자 | A | 200019334 | 슬리브,샤프트용,펌프용,101.68㎜,120㎜,18 | EA | 2 | 기계팀(2발)
2019 | 2분기 | 계획예방정비용 | 고리 원자력본부 | 고리 2발전소 | 3호기 | 26 | SPAR | 내자 | A | 200019335 | 슬리브,BOWL,샤프트용,펌프용,101.68㎜,120 | EA | 1 | 기계팀(2발)
2019 | 2분기 | 계획예방정비용 | 고리 원자력본부 | 고리 2발전소 | 3호기 | 26 | SPAR | 내자 | A | 200019341 | 슬리브,샤프트용,펌프용,177.8㎜,261.25㎜, | EA | 18 | 기계팀(2발)
2019 | 2분기 | 계획예방정비용 | 고리 원자력본부 | 고리 2발전소 | 3호기 | 26 | SPAR | 내자 | A | 200019357 | 샤프트,직선원통형,전동장치펌프용,2,030㎜ | EA | 1 | 기계팀(2발)
2019 | 2분기 | 계획예방정비용 | 고리 원자력본부 | 고리 2발전소 | 3호기 | 26 | SPAR | 내자 | A | 200019455 | 다이아프램,원형판,압력탱크용,31(3/4) DIA | EA | 2 | 기계팀(2발)
2019 | 2분기 | 계획예방정비용 | 고리 원자력본부 | 고리 2발전소 | 3호기 | 26 | SPAR | 내자 | A | 200028891 | 스트레이너(STRAINER),OIL DUPLEX STRAINER | SET | 20 | 기계팀(2발)
2019 | 2분기 | 계획예방정비용 | 고리 원자력본부 | 고리 2발전소 | 3호기 | 26 | SPAR | 내자 | A | 200029227 | 리듀셔,CPLG,파이프용,70*62.5㎜*7.5T,SS 4 | EA | 52 | 기계팀(2발)
2019 | 2분기 | 계획예방정비용 | 고리 원자력본부 | 고리 2발전소 | 3호기 | 26 | SPAR | 내자 | A | 200029228 | 커플링,파이프용,SS 400, NBR,57㎜*49㎜*7. | EA | 52 | 기계팀(2발)
2019 | 2분기 | 계획예방정비용 | 고리 원자력본부 | 고리 2발전소 | 3호기 | 26 | SPAR | 내자 | A | 200040240 | 플런저,작동기용(구동기용),ADAPTER, | EA | 1 | 기계팀(2발)
2019 | 2분기 | 계획예방정비용 | 고리 원자력본부 | 고리 2발전소 | 3호기 | 26 | SPAR | 내자 | A | 200048445 | 시트,밸브용,43.8㎜ LG,76.3㎜ ID,122.6㎜ | EA | 4 | 기계팀(2발)
2019 | 2분기 | 계획예방정비용 | 고리 원자력본부 | 고리 2발전소 | 3호기 | 26 | SPAR | 내자 | A | 200048446 | 스템,밸브용,82.55㎜ OD,708.2㎜ LG,ASTM A | EA | 4 | 기계팀(2발)
2019 | 2분기 | 계획예방정비용 | 고리 원자력본부 | 고리 2발전소 | 3호기 | 26 | SPAR | 내자 | A | 200048447 | 케이지,밸브용,∮154.8,139㎜ L,ASTM A276- | EA | 4 | 기계팀(2발)
2019 | 2분기 | 계획예방정비용 | 고리 원자력본부 | 고리 2발전소 | 3호기 | 26 | SPAR | 내자 | A | 200048448 | 시트,밸브용,146㎜ OD * 41.1㎜ L,ASTM A27 | EA | 4 | 기계팀(2발)
2019 | 2분기 | 계획예방정비용 | 고리 원자력본부 | 고리 2발전소 | 3호기 | 26 | SPAR | 내자 | A | 200048449 | 플러그,기계용,∮117.7,78.7㎜ L,ASTM A276 | EA | 4 | 기계팀(2발)
2019 | 2분기 | 계획예방정비용 | 고리 원자력본부 | 고리 2발전소 | 3호기 | 26 | SPAR | 내자 | A | 200048450 | 스템,밸브용,30㎜ OD,373.5㎜ LG,ASTM A564 | EA | 4 | 기계팀(2발)
2019 | 2분기 | 계획예방정비용 | 고리 원자력본부 | 고리 2발전소 | 3호기 | 26 | SPAR | 내자 | A | 200048451 | 플러그,기계용,플러그밸브용,204.2 OD*107. | EA | 1 | 기계팀(2발)
2019 | 2분기 | 계획예방정비용 | 고리 원자력본부 | 고리 2발전소 | 3호기 | 26 | SPAR | 내자 | A | 200048452 | 스템,밸브용,30㎜ OD,413㎜ LG,ASTM A564-6 | EA | 1 | 기계팀(2발)
2019 | 2분기 | 계획예방정비용 | 고리 원자력본부 | 고리 2발전소 | 3호기 | 26 | SPAR | 내자 | A | 200048453 | 케이지,밸브용,ASTM A276-420,381 OD*202㎜ | EA | 2 | 기계팀(2발)
2019 | 2분기 | 계획예방정비용 | 고리 원자력본부 | 고리 2발전소 | 3호기 | 26 | SPAR | 내자 | A | 200048458 | 스템,밸브용,22 DIA,533.5 LG,ASTM A276-31 | EA | 5 | 기계팀(2발)
2019 | 2분기 | 계획예방정비용 | 고리 원자력본부 | 고리 2발전소 | 3호기 | 26 | SPAR | 내자 | A | 200048459 | 시트,밸브용,162㎜,203.3㎜,ASTM A276-410, | EA | 5 | 기계팀(2발)
2019 | 2분기 | 계획예방정비용 | 고리 원자력본부 | 고리 2발전소 | 3호기 | 26 | SPAR | 내자 | A | 200048460 | 시트,밸브용,22.2㎜,57.15㎜,ASTM A276-410 | EA | 5 | 기계팀(2발)
2019 | 2분기 | 계획예방정비용 | 고리 원자력본부 | 고리 2발전소 | 3호기 | 26 | SPAR | 내자 | A | 200048461 | 케이지,밸브용,원통형-WINDOWS형,∮212 MM | EA | 5 | 기계팀(2발)
2019 | 2분기 | 계획예방정비용 | 고리 원자력본부 | 고리 2발전소 | 3호기 | 26 | SPAR | 내자 | A | 200048462 | 플러그,기계용,MAIN STEAM DUMP VALVE PLUG | EA | 5 | 기계팀(2발)
2019 | 2분기 | 계획예방정비용 | 고리 원자력본부 | 고리 2발전소 | 3호기 | 26 | SPAR | 내자 | A | 200048463 | 가이드,VALVE EQUALIZING COMPLETE,주증기 | EA | 5 | 기계팀(2발)
2019 | 2분기 | 계획예방정비용 | 고리 원자력본부 | 고리 2발전소 | 3호기 | 26 | SPAR | 내자 | A | 200048466 | 시트,밸브용,57.5MM,235.0㎜,ASTM A276-410 | EA | 1 | 기계팀(2발)
2019 | 2분기 | 계획예방정비용 | 고리 원자력본부 | 고리 2발전소 | 3호기 | 26 | SPAR | 내자 | A | 200049074 | 밸브,플러그형,SUCTION, | EA | 1 | 기계팀(2발)
2019 | 2분기 | 계획예방정비용 | 고리 원자력본부 | 고리 2발전소 | 3호기 | 26 | SPAR | 내자 | A | 200066199 | 스터드,양끝단 나사형,353MM LG,ASTM A193 | EA | 120 | 기계팀(2발)
2019 | 2분기 | 계획예방정비용 | 고리 원자력본부 | 고리 2발전소 | 3호기 | 26 | SPAR | 내자 | A | 200069107 | 와셔,CUP,오목형,12.7 THK,C OF C, MTR OR | EA | 4 | 기계팀(2발)
2019 | 2분기 | 계획예방정비용 | 고리 원자력본부 | 고리 2발전소 | 3호기 | 26 | SPAR | 내자 | A | 200081825 | 리테이너,패킹용,원통형,149.4㎜,139.7㎜,A | EA | 4 | 기계팀(2발)
2019 | 2분기 | 계획예방정비용 | 고리 원자력본부 | 고리 2발전소 | 3호기 | 26 | SPAR | 내자 | A | 200082029 | 씰,비금속제,68.5*44.4*12.5㎜,CARBON,SPRI | SET | 4 | 기계팀(2발)
2019 | 2분기 | 계획예방정비용 | 고리 원자력본부 | 고리 2발전소 | 3호기 | 26 | SPAR | 내자 | A | 200082117 | 리테이너,주증기 DUMP VALVE,FOLLOWER,∮13 | EA | 5 | 기계팀(2발)
2019 | 2분기 | 계획예방정비용 | 고리 원자력본부 | 고리 2발전소 | 3호기 | 26 | SPAR | 내자 | A | 200082118 | 슬리브,샤프트용,펌프용,101.68㎜,127㎜,50 | EA | 1 | 기계팀(2발)
2019 | 2분기 | 계획예방정비용 | 고리 원자력본부 | 고리 2발전소 | 3호기 | 26 | SPAR | 내자 | A | 200094746 | 가스켓,SPIRAL WOUND,INNER AND OUTER RING | EA | 1 | 기계팀(2발)
2019 | 2분기 | 계획예방정비용 | 고리 원자력본부 | 고리 2발전소 | 3호기 | 26 | SPAR | 내자 | A | 200101064 | 가스켓,SPIRAL WOUND,CIRCULAR,OUTER RING, | EA | 6 | 기계팀(2발)
2019 | 2분기 | 계획예방정비용 | 고리 원자력본부 | 고리 2발전소 | 3호기 | 26 | SPAR | 내자 | A | 200113905 | 헬리칼 스프링,압축식, | EA | 1 | 기계팀(2발)
2019 | 2분기 | 계획예방정비용 | 고리 원자력본부 | 고리 2발전소 | 3호기 | 26 | SPAR | 내자 | A | 200116188 | 부싱,HDP-MECH. SEAL SLEEVE,원통형,슬리브 | EA | 1 | 기계팀(2발)
2019 | 2분기 | 계획예방정비용 | 고리 원자력본부 | 고리 2발전소 | 3호기 | 26 | SPAR | 내자 | A | 200116249 | 슬리브,샤프트용,펌프용,101.08㎜,120.0㎜, | EA | 1 | 기계팀(2발)
2019 | 2분기 | 계획예방정비용 | 고리 원자력본부 | 고리 2발전소 | 3호기 | 26 | SPAR | 내자 | A | 200124923 | 캐패시터,ELECTROLYTIC,고정식,140㎜∼ 143 | EA | 260 | 계측제어팀(2발)
2019 | 2분기 | 계획예방정비용 | 고리 원자력본부 | 고리 2발전소 | 3호기 | 26 | SPAR | 내자 | A | 200198288 | 베어링,슬리브형,147.28㎜,120.75㎜,329.33 | EA | 1 | 기계팀(2발)
2019 | 2분기 | 계획예방정비용 | 고리 원자력본부 | 고리 2발전소 | 3호기 | 26 | SPAR | 내자 | A | 200198289 | 베어링,슬리브형,147.28㎜,120.75㎜,152.39 | EA | 2 | 기계팀(2발)
2019 | 2분기 | 계획예방정비용 | 고리 원자력본부 | 고리 2발전소 | 3호기 | 26 | SPAR | 내자 | A | 200198290 | 베어링,슬리브형,147.28㎜,120.75㎜,126.74 | EA | 2 | 기계팀(2발)
2019 | 2분기 | 계획예방정비용 | 고리 원자력본부 | 고리 2발전소 | 3호기 | 26 | SPAR | 내자 | A | 200199361 | 베인(VAIN),GLAND STM EXHAUST FAN BLADE, | SET | 2 | 기계팀(2발)
2019 | 2분기 | 계획예방정비용 | 고리 원자력본부 | 고리 2발전소 | 3호기 | 26 | SPAR | 내자 | A | 200212835 | 체크밸브,31*31*87L,A105, STS420J2,275PSI | EA | 2 | 기계팀(2발)
2019 | 2분기 | 계획예방정비용 | 고리 원자력본부 | 고리 2발전소 | 3호기 | 26 | SPAR | 내자 | A | 200229099 | 스템,밸브용,73.15㎜,887.9㎜,A479 - 316L, | EA | 1 | 기계팀(2발)
2019 | 2분기 | 계획예방정비용 | 고리 원자력본부 | 고리 2발전소 | 3호기 | 26 | SPAR | 내자 | A | 200229117 | 스템,밸브용,12.7㎜,301㎜,ASTM A564-630,C | EA | 1 | 기계팀(2발)
2019 | 2분기 | 계획예방정비용 | 고리 원자력본부 | 고리 2발전소 | 3호기 | 26 | SPAR | 내자 | A | 200229118 | 플러그,기계용,플러그밸브용,88.7 OD*78.7 | EA | 1 | 기계팀(2발)
2019 | 2분기 | 계획예방정비용 | 고리 원자력본부 | 고리 2발전소 | 3호기 | 26 | SPAR | 내자 | A | 200229119 | 시트,밸브용,87.6㎜ ID,114.4㎜ OD,ASTM A2 | EA | 1 | 기계팀(2발)
2019 | 2분기 | 계획예방정비용 | 고리 원자력본부 | 고리 2발전소 | 3호기 | 26 | SPAR | 내자 | A | 200229126 | 스템,밸브용,38㎜ OD,422㎜ LG,ASTM A564-6 | EA | 2 | 기계팀(2발)
2019 | 2분기 | 계획예방정비용 | 고리 원자력본부 | 고리 2발전소 | 3호기 | 26 | SPAR | 내자 | A | 200229127 | 플러그,기계용,플러그밸브용,176.2㎜,93.7 | EA | 2 | 기계팀(2발)
2019 | 2분기 | 계획예방정비용 | 고리 원자력본부 | 고리 2발전소 | 3호기 | 26 | SPAR | 내자 | A | 200229128 | 시트,밸브용,57.5㎜ LG,304.8㎜ ID,343㎜ O | EA | 2 | 기계팀(2발)
2019 | 2분기 | 계획예방정비용 | 고리 원자력본부 | 고리 2발전소 | 3호기 | 26 | SPAR | 내자 | A | 200229144 | 케이지,밸브용,ASTM A276-420,244.5 OD*213 | EA | 1 | 기계팀(2발)
2019 | 2분기 | 계획예방정비용 | 고리 원자력본부 | 고리 2발전소 | 3호기 | 26 | SPAR | 내자 | A | 200229145 | 플러그,기계용,69.3 OD*454.5㎜ LG,ASTMA56 | EA | 4 | 기계팀(2발)
2019 | 2분기 | 계획예방정비용 | 고리 원자력본부 | 고리 2발전소 | 3호기 | 26 | SPAR | 내자 | A | 200229146 | 시트,밸브용,95.15㎜ OD,15.85MM,ASTM A276 | EA | 4 | 기계팀(2발)
2019 | 2분기 | 계획예방정비용 | 고리 원자력본부 | 고리 2발전소 | 3호기 | 26 | SPAR | 내자 | A | 200229150 | 샤프트,직선형,992㎜,55.56㎜ DIA,SCM440,I | EA | 2 | 기계팀(2발)
2019 | 2분기 | 계획예방정비용 | 고리 원자력본부 | 고리 2발전소 | 3호기 | 26 | SPAR | 내자 | A | 200318921 | 메카니칼씰,MECH,127㎜ DIA,STATIONARY RIN | SET | 1 | 기계팀(2발)
2019 | 2분기 | 계획예방정비용 | 고리 원자력본부 | 고리 2발전소 | 3호기 | 26 | SPAR | 내자 | A | 200318922 | 메카니칼씰,MECH,140㎜ DIA,SPRING,SEAL SL | SET | 5 | 기계팀(2발)
2019 | 2분기 | 계획예방정비용 | 고리 원자력본부 | 고리 2발전소 | 3호기 | 26 | SPAR | 내자 | A | 200323004 | 제어카드,PROCESS CONTROL MODULE(DRMS),MC | EA | 5 | 계측제어팀(2발)
2019 | 2분기 | 계획예방정비용 | 고리 원자력본부 | 고리 2발전소 | 3호기 | 26 | SPAR | 내자 | A | 200323042 | 전원공급기,MODULE,233.45 *160 D*1.6㎜ T, | EA | 5 | 계측제어팀(2발)
2019 | 2분기 | 계획예방정비용 | 고리 원자력본부 | 고리 2발전소 | 3호기 | 26 | SPAR | 내자 | A | 200333377 | 메카니칼씰,MECH.,111 ID*77㎜ W,텅스텐카 | SET | 2 | 기계팀(2발)
2019 | 2분기 | 계획예방정비용 | 고리 원자력본부 | 고리 2발전소 | 3호기 | 26 | SPAR | 내자 | A | 200341065 | 제어카드,DIGITAL I/P,AMS,160.0㎜,261.85 | EA | 4 | 계측제어팀(2발)
2019 | 2분기 | 계획예방정비용 | 고리 원자력본부 | 고리 2발전소 | 3호기 | 26 | SPAR | 내자 | A | 200357092 | 제어카드,ANALOG INPUT,전자회로기판,188.0 | EA | 4 | 계측제어팀(2발)
2019 | 2분기 | 계획예방정비용 | 고리 원자력본부 | 고리 2발전소 | 3호기 | 26 | SPAR | 내자 | A | 200358878 | 전자 모듈,표준화형,MODULE-RTD PIGGYBACK( | EA | 5 | 계측제어팀(2발)
2019 | 2분기 | 계획예방정비용 | 고리 원자력본부 | 고리 2발전소 | 3호기 | 26 | SPAR | 내자 | A | 200358879 | 전자 모듈,표준화형,MODULE-CURRENT PIG-L, | EA | 5 | 계측제어팀(2발)
2019 | 2분기 | 계획예방정비용 | 고리 원자력본부 | 고리 2발전소 | 3호기 | 26 | SPAR | 내자 | A | 200358880 | 전자 모듈,표준화형,MODULE-CURRENT PIG-L, | EA | 5 | 계측제어팀(2발)
2019 | 2분기 | 계획예방정비용 | 고리 원자력본부 | 고리 2발전소 | 3호기 | 26 | SPAR | 내자 | A | 200358881 | 전자 모듈,표준화형,MODULE-RTD PIGGYBACK( | EA | 5 | 계측제어팀(2발)
2019 | 2분기 | 계획예방정비용 | 고리 원자력본부 | 고리 2발전소 | 3호기 | 26 | SPAR | 내자 | A | 200358882 | 전자 모듈,표준화형,MODULE-RTD PIGGYBACK( | EA | 5 | 계측제어팀(2발)
2019 | 2분기 | 계획예방정비용 | 고리 원자력본부 | 고리 2발전소 | 3호기 | 26 | SPAR | 내자 | A | 200358883 | 전자 모듈,표준화형,MODULE-REF PIG-L,38 W | EA | 5 | 계측제어팀(2발)
2019 | 2분기 | 계획예방정비용 | 고리 원자력본부 | 고리 2발전소 | 3호기 | 26 | SPAR | 내자 | A | 200358986 | 전원공급기,TRIPLE OUTPUT POWER,340.0㎜(D | EA | 6 | 계측제어팀(2발)
2019 | 2분기 | 계획예방정비용 | 고리 원자력본부 | 고리 2발전소 | 3호기 | 26 | SPAR | 내자 | A | 200358987 | 전원공급기,MODULE,165.0㎜(D),260.5㎜(H), | EA | 15 | 계측제어팀(2발)
2019 | 2분기 | 계획예방정비용 | 고리 원자력본부 | 고리 2발전소 | 3호기 | 26 | SPAR | 내자 | A | 200359014 | 구동기(ACTUATOR),DFMS 구동기함,기계식,SP | EA | 12 | 계측제어팀(2발)
2019 | 2분기 | 계획예방정비용 | 고리 원자력본부 | 고리 2발전소 | 3호기 | 26 | SPAR | 내자 | A | 200359021 | 선택기,DFMS OUT-SIDE 통로선택기,기억주소 | EA | 12 | 계측제어팀(2발)
2019 | 2분기 | 계획예방정비용 | 고리 원자력본부 | 고리 2발전소 | 3호기 | 26 | SPAR | 내자 | A | 200359571 | 제어기,연동장치용,DFMS IPS TRANSFER ASSY | EA | 12 | 계측제어팀(2발)
2019 | 2분기 | 계획예방정비용 | 고리 원자력본부 | 고리 2발전소 | 3호기 | 26 | SPAR | 내자 | A | 200359572 | 제어기,연동장치용,DFMS IPS GENEVA ASSY', | EA | 12 | 계측제어팀(2발)
2019 | 2분기 | 계획예방정비용 | 고리 원자력본부 | 고리 2발전소 | 3호기 | 26 | SPAR | 내자 | A | 200359573 | 제어기,연동장치용,OPS SENSOR ASSY',외부 | EA | 12 | 계측제어팀(2발)
2019 | 2분기 | 계획예방정비용 | 고리 원자력본부 | 고리 2발전소 | 3호기 | 26 | SPAR | 내자 | A | 200359574 | 제어기,연동장치용,OPS TRANSFER ASSY',110 | EA | 12 | 계측제어팀(2발)
2019 | 2분기 | 계획예방정비용 | 고리 원자력본부 | 고리 2발전소 | 3호기 | 26 | SPAR | 내자 | A | 200359575 | 기어,헬리칼형,DFMS HELICAL GEAR ASSY',헬 | EA | 12 | 계측제어팀(2발)
2019 | 2분기 | 계획예방정비용 | 고리 원자력본부 | 고리 2발전소 | 3호기 | 26 | SPAR | 내자 | A | 200359576 | 릴,케이블용,STORAGE REEL ASSEMBLY,DETECT | EA | 12 | 계측제어팀(2발)
2019 | 2분기 | 계획예방정비용 | 고리 원자력본부 | 고리 2발전소 | 3호기 | 26 | SPAR | 내자 | A | 200359577 | 방사능측정기,ECCODER,SQUARE FLANGE,10MM | EA | 12 | 계측제어팀(2발)
2019 | 2분기 | 계획예방정비용 | 고리 원자력본부 | 고리 2발전소 | 3호기 | 26 | SPAR | 내자 | A | 200359578 | 구동기(ACTUATOR),DFMS DRIVE ASSY,전자/기 | EA | 12 | 계측제어팀(2발)
2019 | 2분기 | 계획예방정비용 | 고리 원자력본부 | 고리 2발전소 | 3호기 | 26 | SPAR | 내자 | A | 200368056 | 베어링,슬리브형,원통형 SLEEVE+CARBON RIN | EA | 4 | 기계팀(2발)
2019 | 2분기 | 계획예방정비용 | 고리 원자력본부 | 고리 2발전소 | 3호기 | 26 | SPAR | 내자 | A | 200371530 | 신축이음관,NO.9,파이프용,NIPPLE,￠28*27I | EA | 11 | 기계팀(2발)
2019 | 2분기 | 계획예방정비용 | 고리 원자력본부 | 고리 2발전소 | 3호기 | 26 | SPAR | 내자 | A | 200371541 | 신축이음관,NO.10,파이프용,NIPPLE,￠28*27 | EA | 11 | 기계팀(2발)
2019 | 2분기 | 계획예방정비용 | 고리 원자력본부 | 고리 2발전소 | 3호기 | 26 | SPAR | 내자 | A | 200371542 | 신축이음관,NO.11,파이프용,NIPPLE,￠28*27 | EA | 44 | 기계팀(2발)
2019 | 2분기 | 계획예방정비용 | 고리 원자력본부 | 고리 2발전소 | 3호기 | 26 | SPAR | 내자 | A | 200371544 | 신축이음관,NO.2,파이프용,NIPPLE,￠20*32I | EA | 11 | 기계팀(2발)
2019 | 2분기 | 계획예방정비용 | 고리 원자력본부 | 고리 2발전소 | 3호기 | 26 | SPAR | 내자 | A | 200371545 | 신축이음관,NO.6,파이프용,NIPPLE,￠24*28I | EA | 11 | 기계팀(2발)
2019 | 2분기 | 계획예방정비용 | 고리 원자력본부 | 고리 2발전소 | 3호기 | 26 | SPAR | 내자 | A | 200371546 | 신축이음관,NO.8,파이프용,NIPPLE,￠24*24I | EA | 22 | 기계팀(2발)
2019 | 2분기 | 계획예방정비용 | 고리 원자력본부 | 고리 2발전소 | 3호기 | 26 | SPAR | 내자 | A | 200371547 | 신축이음관,NO.13,파이프용,NIPPLE,￠30*50 | EA | 11 | 기계팀(2발)
2019 | 2분기 | 계획예방정비용 | 고리 원자력본부 | 고리 2발전소 | 3호기 | 26 | SPAR | 내자 | A | 200383880 | 스위치,레버형,LIMIT SWITCH,NORMAL CLOSE, | EA | 6 | 계측제어팀(2발)
2019 | 2분기 | 계획예방정비용 | 고리 원자력본부 | 고리 2발전소 | 3호기 | 26 | SPAR | 내자 | A | 200388246 | 링,베어링용,SPENT FUEL C/U PP THRUST BRG | EA | 2 | 기계팀(2발)
2019 | 2분기 | 계획예방정비용 | 고리 원자력본부 | 고리 2발전소 | 3호기 | 26 | SPAR | 내자 | A | 200388248 | 베어링,슬리브형,SPENT FUEL C/U PP SLEEVE | SET | 2 | 기계팀(2발)
2019 | 2분기 | 계획예방정비용 | 고리 원자력본부 | 고리 2발전소 | 3호기 | 26 | SPAR | 내자 | A | 200388254 | 슬리브,SPENT FUEL C/U PP SLEEVE,샤프트용 | EA | 2 | 기계팀(2발)
2019 | 2분기 | 계획예방정비용 | 고리 원자력본부 | 고리 2발전소 | 3호기 | 26 | SPAR | 내자 | A | 200388255 | 칼라(COLLAR),SPENT FUEL C/U PP THRUST CO | EA | 1 | 기계팀(2발)
2019 | 2분기 | 계획예방정비용 | 고리 원자력본부 | 고리 2발전소 | 3호기 | 26 | SPAR | 내자 | A | 200389892 | 볼트/너트 세트,380.6㎜,ASTM A193 B16,1-7 | SET | 180 | 기계팀(2발)
2019 | 2분기 | 계획예방정비용 | 고리 원자력본부 | 고리 2발전소 | 3호기 | 26 | SPAR | 내자 | A | 200389893 | 볼트/너트 세트,259㎜,ASTM A193-B7,STUD B | SET | 240 | 기계팀(2발)
2019 | 2분기 | 계획예방정비용 | 고리 원자력본부 | 고리 2발전소 | 3호기 | 26 | SPAR | 내자 | A | 200389894 | 볼트/너트 세트,343㎜,ASTM A193-B7,1-3/8I | SET | 210 | 기계팀(2발)
2019 | 2분기 | 계획예방정비용 | 고리 원자력본부 | 고리 2발전소 | 3호기 | 26 | SPAR | 내자 | A | 200401249 | 가스켓,SPIRAL WOUND,4.5㎜,36㎜,50㎜,SUS3 | EA | 6 | 기계팀(2발)
2019 | 2분기 | 계획예방정비용 | 고리 원자력본부 | 고리 2발전소 | 3호기 | 26 | SPAR | 내자 | A | 200406961 | 전송기,GAUGE PRESSURE,압력,HOUSING: ALUM | EA | 5 | 계측제어팀(2발)
2019 | 2분기 | 계획예방정비용 | 고리 원자력본부 | 고리 2발전소 | 3호기 | 26 | SPAR | 내자 | A | 200411049 | 가스켓,NON-ASBESTOS,BASIC,1.6㎜,408㎜,45 | EA | 1 | 기계팀(2발)
2019 | 2분기 | 계획예방정비용 | 고리 원자력본부 | 고리 2발전소 | 3호기 | 26 | SPAR | 내자 | A | 200412541 | 가스켓,SPIRAL WOUND(3/4",CL 150),INNER A | EA | 2 | 기계팀(2발)
2019 | 2분기 | 계획예방정비용 | 고리 원자력본부 | 고리 2발전소 | 3호기 | 26 | SPAR | 내자 | A | 200412706 | 튜브,SEAMLESS TUBE,6&15 PASS DETECTOR 통 | EA | 12 | 계측제어팀(2발)
2019 | 2분기 | 계획예방정비용 | 고리 원자력본부 | 고리 2발전소 | 3호기 | 26 | SPAR | 내자 | A | 200415701 | 가스켓,CIRCULAR,시계반대방향 ㄷ형,17㎜,7 | EA | 12 | 기계팀(2발)
2019 | 2분기 | 계획예방정비용 | 고리 원자력본부 | 고리 2발전소 | 3호기 | 26 | SPAR | 내자 | A | 200415703 | 샤프트,직선형,직선형,3085㎜,101.6㎜,ASTM | EA | 1 | 기계팀(2발)
2019 | 2분기 | 계획예방정비용 | 고리 원자력본부 | 고리 2발전소 | 3호기 | 26 | SPAR | 내자 | A | 200415943 | 가스켓,FRONT+REAR(2개/SET),1/8IN,2130㎜, | SET | 2 | 기계팀(2발)
2019 | 2분기 | 계획예방정비용 | 고리 원자력본부 | 고리 2발전소 | 3호기 | 26 | SPAR | 내자 | A | 200416354 | 제어카드,MAIN CONTROL MODULE(MCM),GFFD | EA | 11 | 계측제어팀(2발)
2019 | 2분기 | 계획예방정비용 | 고리 원자력본부 | 고리 2발전소 | 3호기 | 26 | SPAR | 내자 | A | 200416355 | 제어카드,ANALOG INPUT/OUTPUT MODULE,GFFD | EA | 11 | 계측제어팀(2발)
2019 | 2분기 | 계획예방정비용 | 고리 원자력본부 | 고리 2발전소 | 3호기 | 26 | SPAR | 내자 | A | 200416356 | 제어카드,DIGITAL IN/OUT MODULE,GFFD DIGI | EA | 11 | 계측제어팀(2발)
2019 | 2분기 | 계획예방정비용 | 고리 원자력본부 | 고리 2발전소 | 3호기 | 26 | SPAR | 내자 | A | 200416357 | 제어카드,SIGNAL CONDITIONING MODULE,신호 | EA | 11 | 계측제어팀(2발)
2019 | 2분기 | 계획예방정비용 | 고리 원자력본부 | 고리 2발전소 | 3호기 | 26 | SPAR | 내자 | A | 200416358 | 전원공급기,SUB POWER SUPPLY MODULE(SPSM) | EA | 11 | 계측제어팀(2발)
2019 | 2분기 | 계획예방정비용 | 고리 원자력본부 | 고리 2발전소 | 3호기 | 26 | SPAR | 내자 | A | 200416359 | 전원공급기,MAIN POWER SUPPLY MODULE,233. | EA | 11 | 계측제어팀(2발)
2019 | 2분기 | 계획예방정비용 | 고리 원자력본부 | 고리 2발전소 | 3호기 | 26 | SPAR | 내자 | A | 200416875 | 가스켓,SPIRAL WOUND,BASIC,4.5㎜,408㎜,44 | EA | 36 | 기계팀(2발)
2019 | 2분기 | 계획예방정비용 | 고리 원자력본부 | 고리 2발전소 | 3호기 | 26 | SPAR | 내자 | A | 200416876 | 가스켓,SPIRAL WOUND,BASIC,4.5㎜,152.8㎜, | EA | 81 | 기계팀(2발)
2019 | 2분기 | 계획예방정비용 | 고리 원자력본부 | 고리 2발전소 | 3호기 | 26 | SPAR | 내자 | A | 200427499 | 제어카드,SIGNAL CONDITIONING MODULE,6 DI | EA | 5 | 계측제어팀(2발)
2019 | 2분기 | 계획예방정비용 | 고리 원자력본부 | 고리 2발전소 | 3호기 | 26 | SPAR | 내자 | A | 200430747 | 제어카드,64KB FLASH,펄스신호 취득 및 계 | EA | 16 | 계측제어팀(2발)
2019 | 2분기 | 계획예방정비용 | 고리 원자력본부 | 고리 2발전소 | 3호기 | 26 | SPAR | 내자 | A | 200430749 | 제어카드,BCMS ANALOG INPUT/OUTPUT,15VDC, | EA | 16 | 계측제어팀(2발)
2019 | 2분기 | 계획예방정비용 | 고리 원자력본부 | 고리 2발전소 | 3호기 | 26 | SPAR | 내자 | A | 200430750 | 제어카드,MODULE,BCMS SIGNAL CONDITIONING | EA | 16 | 계측제어팀(2발)
2019 | 2분기 | 계획예방정비용 | 고리 원자력본부 | 고리 2발전소 | 3호기 | 26 | SPAR | 내자 | A | 200430751 | 제어카드,MODULE,SUB POWER SUPPLY,+/- 15. | EA | 16 | 계측제어팀(2발)
2019 | 2분기 | 계획예방정비용 | 고리 원자력본부 | 고리 2발전소 | 3호기 | 26 | SPAR | 내자 | A | 200430752 | 제어카드,MODULE,MAIN POWER SUPPLY,110 VA | EA | 16 | 계측제어팀(2발)
2019 | 2분기 | 계획예방정비용 | 고리 원자력본부 | 고리 2발전소 | 3호기 | 26 | SPAR | 내자 | A | 200430753 | 제어카드,MODULE,HIGH VOLTAGE POWER SUPPL | EA | 27 | 계측제어팀(2발)
2019 | 2분기 | 계획예방정비용 | 고리 원자력본부 | 고리 2발전소 | 3호기 | 26 | SPAR | 내자 | A | 200430754 | 제어카드,MODULE,신호 전단증폭 기능,+24/- | EA | 16 | 계측제어팀(2발)
2019 | 2분기 | 계획예방정비용 | 고리 원자력본부 | 고리 2발전소 | 3호기 | 26 | SPAR | 내자 | A | 200430835 | 제어카드,MODULE,BCMS DIGITAL INPUT/OUTPU | EA | 16 | 계측제어팀(2발)
2019 | 2분기 | 계획예방정비용 | 고리 원자력본부 | 고리 2발전소 | 3호기 | 26 | SPAR | 내자 | A | 200456730 | 제어카드,PLC,PANEL CONTROLLER,24VDC,MONI | EA | 10 | 계측제어팀(2발)
2019 | 2분기 | 계획예방정비용 | 고리 원자력본부 | 고리 2발전소 | 3호기 | 26 | SPAR | 내자 | A | 200458472 | 가속도계,전기식,SEISMIC TRIAXIAL ACCELER | EA | 10 | 계측제어팀(2발)
2019 | 2분기 | 계획예방정비용 | 고리 원자력본부 | 고리 2발전소 | 3호기 | 26 | SPAR | 내자 | A | 200458623 | 제어카드,PLC,LOCAL SIGNAL TRANSFER,24VDC | EA | 10 | 계측제어팀(2발)
2019 | 2분기 | 계획예방정비용 | 고리 원자력본부 | 고리 2발전소 | 3호기 | 26 | SPAR | 내자 | Q | 200002814 | 커플링,플렉시블,축용,SM45C,OD 116㎜ × | SET | 2 | 기계팀(2발)
2019 | 2분기 | 계획예방정비용 | 고리 원자력본부 | 고리 2발전소 | 3호기 | 26 | SPAR | 내자 | Q | 200005898 | 슬리브,CYLINDER,샤프트용,105 OD*180㎜ LG | EA | 2 | 기계팀(2발)
2019 | 2분기 | 계획예방정비용 | 고리 원자력본부 | 고리 2발전소 | 3호기 | 26 | SPAR | 내자 | Q | 200005899 | 샤프트,직선형,직선형,2218.9㎜,108.4㎜,AS | EA | 2 | 기계팀(2발)
2019 | 2분기 | 계획예방정비용 | 고리 원자력본부 | 고리 2발전소 | 3호기 | 26 | SPAR | 내자 | Q | 200005901 | 하프커플링,NSCW PP SHAFT COUPLING,축용,1 | SET | 4 | 기계팀(2발)
2019 | 2분기 | 계획예방정비용 | 고리 원자력본부 | 고리 2발전소 | 3호기 | 26 | SPAR | 내자 | Q | 200005902 | 하우징,NSCW PP IMPELLER COUPLING,기계 구 | SET | 4 | 기계팀(2발)
2019 | 2분기 | 계획예방정비용 | 고리 원자력본부 | 고리 2발전소 | 3호기 | 26 | SPAR | 내자 | Q | 200005903 | 하우징,NSCWP MOTOR COUPLING,기계 구동장 | EA | 4 | 기계팀(2발)
2019 | 2분기 | 계획예방정비용 | 고리 원자력본부 | 고리 2발전소 | 3호기 | 26 | SPAR | 내자 | Q | 200011925 | 베어링,슬리브형,원통형,NSCW PP- INT. SLE | EA | 4 | 기계팀(2발)
2019 | 2분기 | 계획예방정비용 | 고리 원자력본부 | 고리 2발전소 | 3호기 | 26 | SPAR | 내자 | Q | 200011926 | 베어링,슬리브형,원통형,128.25㎜,103.05㎜ | EA | 4 | 기계팀(2발)
2019 | 2분기 | 계획예방정비용 | 고리 원자력본부 | 고리 2발전소 | 3호기 | 26 | SPAR | 내자 | Q | 200011927 | 베어링,슬리브형,원통형,141.04㎜,115.8㎜, | EA | 12 | 기계팀(2발)
2019 | 2분기 | 계획예방정비용 | 고리 원자력본부 | 고리 2발전소 | 3호기 | 26 | SPAR | 내자 | Q | 200019398 | 샤프트,전동장치펌프용,A582-416,P-23131-M | EA | 1 | 기계팀(2발)
2019 | 2분기 | 계획예방정비용 | 고리 원자력본부 | 고리 2발전소 | 3호기 | 26 | SPAR | 내자 | Q | 200019464 | 링,펌프 익스펠러,WEAR RING-CASING(HUB),2 | EA | 1 | 기계팀(2발)
2019 | 2분기 | 계획예방정비용 | 고리 원자력본부 | 고리 2발전소 | 3호기 | 26 | SPAR | 내자 | Q | 200019465 | 링,펌프 익스펠러,WEAR RING-CASING (EYE), | EA | 1 | 기계팀(2발)
2019 | 2분기 | 계획예방정비용 | 고리 원자력본부 | 고리 2발전소 | 3호기 | 26 | SPAR | 내자 | Q | 200019466 | 슬리브,WEAR RING,샤프트용,펌프용,300㎜,4 | EA | 1 | 기계팀(2발)
2019 | 2분기 | 계획예방정비용 | 고리 원자력본부 | 고리 2발전소 | 3호기 | 26 | SPAR | 내자 | Q | 200019467 | 슬리브,WEAR RING,샤프트용,펌프용,270㎜,3 | EA | 1 | 기계팀(2발)
2019 | 2분기 | 계획예방정비용 | 고리 원자력본부 | 고리 2발전소 | 3호기 | 26 | SPAR | 내자 | Q | 200019468 | 임펠러,원심형,펌프용,원심식,B148-954,7-1 | SET | 1 | 기계팀(2발)
2019 | 2분기 | 계획예방정비용 | 고리 원자력본부 | 고리 2발전소 | 3호기 | 26 | SPAR | 내자 | Q | 200019473 | 링,웨어링,원통형,ASTM A494 GR M35-1,50MM | EA | 8 | 기계팀(2발)
2019 | 2분기 | 계획예방정비용 | 고리 원자력본부 | 고리 2발전소 | 3호기 | 26 | SPAR | 내자 | Q | 200019474 | 링,웨어링,원통형,ASTM A494 GR M35-1,50㎜ | EA | 4 | 기계팀(2발)
2019 | 2분기 | 계획예방정비용 | 고리 원자력본부 | 고리 2발전소 | 3호기 | 26 | SPAR | 내자 | Q | 200019475 | 임펠러,펌프용,원심식,ASTM B148 CA95400,2 | EA | 1 | 기계팀(2발)
2019 | 2분기 | 계획예방정비용 | 고리 원자력본부 | 고리 2발전소 | 3호기 | 26 | SPAR | 내자 | Q | 200019490 | 링,웨어링,원통형,ASTM A494 GR M35-1,50㎜ | EA | 4 | 기계팀(2발)
2019 | 2분기 | 계획예방정비용 | 고리 원자력본부 | 고리 2발전소 | 3호기 | 26 | SPAR | 내자 | Q | 200019500 | 샤프트,2단 분할형,직선형,4131.5㎜,108.4 | EA | 4 | 기계팀(2발)
2019 | 2분기 | 계획예방정비용 | 고리 원자력본부 | 고리 2발전소 | 3호기 | 26 | SPAR | 내자 | Q | 200019546 | 샤프트,전동장치펌프용, | EA | 1 | 기계팀(2발)
2019 | 2분기 | 계획예방정비용 | 고리 원자력본부 | 고리 2발전소 | 3호기 | 26 | SPAR | 내자 | Q | 200040190 | 스템,밸브용,82.5㎜ DIA,MSIV 1296㎜ LG,SA | EA | 8 | 기계팀(2발)
2019 | 2분기 | 계획예방정비용 | 고리 원자력본부 | 고리 2발전소 | 3호기 | 26 | SPAR | 내자 | Q | 200048684 | 밸브,압력조절형(REGULATOR),RED, | SET | 6 | 기계팀(2발)
2019 | 2분기 | 계획예방정비용 | 고리 원자력본부 | 고리 2발전소 | 3호기 | 26 | SPAR | 내자 | Q | 200049041 | 스템,밸브용,4IN,337.7㎜ LG,SA564-630,AIR | EA | 1 | 기계팀(2발)
2019 | 2분기 | 계획예방정비용 | 고리 원자력본부 | 고리 2발전소 | 3호기 | 26 | SPAR | 내자 | Q | 200049381 | 스템,밸브용,93.58㎜,755.8㎜,ASME SA564-6 | EA | 1 | 기계팀(2발)
2019 | 2분기 | 계획예방정비용 | 고리 원자력본부 | 고리 2발전소 | 3호기 | 26 | SPAR | 내자 | Q | 200060325 | 나사,캡식,소켓 머리형,NSCWP SLEEVE CAP S | EA | 20 | 기계팀(2발)
2019 | 2분기 | 계획예방정비용 | 고리 원자력본부 | 고리 2발전소 | 3호기 | 26 | SPAR | 내자 | Q | 200060326 | 나사,캡식,소켓 머리형,2IN LG,1/2IN-13UNC | EA | 80 | 기계팀(2발)
2019 | 2분기 | 계획예방정비용 | 고리 원자력본부 | 고리 2발전소 | 3호기 | 26 | SPAR | 내자 | Q | 200060327 | 나사,캡식,소켓 머리형,NSCWP IMPELLER NUT | EA | 32 | 기계팀(2발)
2019 | 2분기 | 계획예방정비용 | 고리 원자력본부 | 고리 2발전소 | 3호기 | 26 | SPAR | 내자 | Q | 200066260 | 스터드,양끝단 나사형,NSCWP COLUMN/DISCH | EA | 32 | 기계팀(2발)
2019 | 2분기 | 계획예방정비용 | 고리 원자력본부 | 고리 2발전소 | 3호기 | 26 | SPAR | 내자 | Q | 200066261 | 스터드,양끝단 나사형,8IN LG,ASME SB150-C | SET | 30 | 기계팀(2발)
2019 | 2분기 | 계획예방정비용 | 고리 원자력본부 | 고리 2발전소 | 3호기 | 26 | SPAR | 내자 | Q | 200066297 | 스터드,양끝단 나사형,361㎜,ASME SA193 GR | EA | 32 | 기계팀(2발)
2019 | 2분기 | 계획예방정비용 | 고리 원자력본부 | 고리 2발전소 | 3호기 | 26 | SPAR | 내자 | Q | 200072848 | 너트,평면형 육각형,NSCWP BOWL/SUCTION BE | SET | 20 | 기계팀(2발)
2019 | 2분기 | 계획예방정비용 | 고리 원자력본부 | 고리 2발전소 | 3호기 | 26 | SPAR | 내자 | Q | 200082770 | 가스켓,GASKET GROUP KIT,WHITETRILE 1078, | SET | 4 | 기계팀(2발)
2019 | 2분기 | 계획예방정비용 | 고리 원자력본부 | 고리 2발전소 | 3호기 | 26 | SPAR | 내자 | Q | 200082772 | 슬리브,원통형,샤프트용,펌프용,117㎜,204 | EA | 12 | 기계팀(2발)
2019 | 2분기 | 계획예방정비용 | 고리 원자력본부 | 고리 2발전소 | 3호기 | 26 | SPAR | 내자 | Q | 200082776 | 씰링,금속제,MATING,19.8㎜ L,107.95㎜ DIA | EA | 1 | 기계팀(2발)
2019 | 2분기 | 계획예방정비용 | 고리 원자력본부 | 고리 2발전소 | 3호기 | 26 | SPAR | 내자 | Q | 200082777 | 씰,비금속제,110.6 OD*23.4㎜ W,CARBON- ME | EA | 1 | 기계팀(2발)
2019 | 2분기 | 계획예방정비용 | 고리 원자력본부 | 고리 2발전소 | 3호기 | 26 | SPAR | 내자 | Q | 200113943 | 스프링,볼록디스크형, | EA | 6 | 기계팀(2발)
2019 | 2분기 | 계획예방정비용 | 고리 원자력본부 | 고리 2발전소 | 3호기 | 26 | SPAR | 내자 | Q | 200198773 | 임펠러,TRIM,펌프용,원심식,ASTM B148 ALLO | EA | 4 | 기계팀(2발)
2019 | 2분기 | 계획예방정비용 | 고리 원자력본부 | 고리 2발전소 | 3호기 | 26 | SPAR | 내자 | Q | 200225438 | 링,웨어링,원통형,ASTM A494 GR.M-35,47㎜, | EA | 4 | 기계팀(2발)
2019 | 2분기 | 계획예방정비용 | 고리 원자력본부 | 고리 2발전소 | 3호기 | 26 | SPAR | 내자 | Q | 200335544 | 체크밸브,MSIV P.O CHECK VALVE,3000~4000P | EA | 42 | 기계팀(2발)
2019 | 2분기 | 계획예방정비용 | 고리 원자력본부 | 고리 2발전소 | 3호기 | 26 | SPAR | 내자 | Q | 200360488 | 컨넥터,리셉터클형,전기용,9.5 D*40.5㎜ L, | EA | 45 | 계측제어팀(2발)
2019 | 2분기 | 계획예방정비용 | 고리 원자력본부 | 고리 2발전소 | 3호기 | 26 | SPAR | 내자 | Q | 200401925 | 전송기,PRESSURE TRANSMITTER,압력,PRESSUR | EA | 10 | 계측제어팀(2발)
2019 | 2분기 | 계획예방정비용 | 고리 원자력본부 | 고리 2발전소 | 3호기 | 26 | SPAR | 내자 | Q | 200423954 | 스위치 어셈블리,LIMIT SWITCH,1 TYPE, 반 | EA | 6 | 계측제어팀(2발)
2019 | 2분기 | 계획예방정비용 | 고리 원자력본부 | 고리 2발전소 | 3호기 | 26 | SPAR | 내자 | Q | 200427796 | 열전대,노내 열전대(T/C),잠김,K,0 - 1250 | EA | 45 | 계측제어팀(2발)
2019 | 2분기 | 계획예방정비용 | 고리 원자력본부 | 고리 2발전소 | 3호기 | 26 | SPAR | 내자 | Q | 200459172 | 볼베어링,6308ZZ,90㎜,40㎜,23㎜,GREASE, | EA | 24 | 기계팀(2발)
2019 | 2분기 | 계획예방정비용 | 고리 원자력본부 | 고리 2발전소 | 3호기 | 26 | SPAR | 내자 | Q | 200460067 | 볼베어링,DEEP GROOVE,6309,100㎜,45㎜,25 | EA | 2 | 기계팀(2발)
2019 | 2분기 | 계획예방정비용 | 고리 원자력본부 | 고리 2발전소 | 3호기 | 26 | SPAR | 내자 | Q | 200461526 | 필터 엘리맨트,유체용,LO FULL FLOW FILTER | EA | 148 | 기계팀(2발)
2019 | 2분기 | 계획예방정비용 | 고리 원자력본부 | 고리 2발전소 | 3호기 | 26 | SPAR | 내자 | Q | 200461527 | 필터 엘리맨트,유체용,LO KEEP WARM FILTER | EA | 50 | 기계팀(2발)
2019 | 2분기 | 계획예방정비용 | 고리 원자력본부 | 고리 2발전소 | 3호기 | 26 | SPAR | 내자 | Q | 200461528 | 필터 엘리맨트,유체용,FUEL OIL FILTER,20 | EA | 40 | 기계팀(2발)
2019 | 2분기 | 계획예방정비용 | 고리 원자력본부 | 고리 2발전소 | 3호기 | 26 | SPAR | 내자 | Q | 200472152 | 메카니칼씰,STS316 등,80℃,2.5㎏/㎠,44.45 | SET | 24 | 기계팀(2발)
2019 | 2분기 | 계획예방정비용 | 고리 원자력본부 | 고리 2발전소 | 3호기 | 26 | SPAR | 내자 | Q | 200472343 | 메카니칼씰,SILICON CARBIDE 1 등,85℃,45P | SET | 10 | 기계팀(2발)
2019 | 2분기 | 계획예방정비용 | 고리 원자력본부 | 고리 2발전소 | 3호기 | 26 | SPAR | 내자 | R | 200069091 | 너트,평면형 육각형,1-7/8IN-UN,8TPI, | EA | 240 | 기계팀(2발)
2019 | 2분기 | 계획예방정비용 | 고리 원자력본부 | 고리 2발전소 | 3호기 | 26 | SPAR | 내자 | R | 400010089 | 지시기,관측,액체용,C/W 3/8IN ORIFICE, | EA | 2 | 기계팀(2발)
2019 | 2분기 | 계획예방정비용 | 고리 원자력본부 | 고리 2발전소 | 3호기 | 26 | SPAR | 내자 | S | 200002333 | 필터 엘리맨트,유체용,1000MM W,20000MM LG | C79 | 8 | 계측제어팀(2발)
2019 | 2분기 | 계획예방정비용 | 고리 원자력본부 | 고리 2발전소 | 3호기 | 26 | SPAR | 내자 | S | 200004472 | 벨트,V형,C-96,일반형-B,96IN LG,CR-RUBBER | EA | 10 | 기계팀(2발)
2019 | 2분기 | 계획예방정비용 | 고리 원자력본부 | 고리 2발전소 | 3호기 | 26 | SPAR | 내자 | S | 200004641 | 벨트,일반형-A,V형,A-48,48IN LG,CR-RUBBER | EA | 2 | 기계팀(2발)
2019 | 2분기 | 계획예방정비용 | 고리 원자력본부 | 고리 2발전소 | 3호기 | 26 | SPAR | 내자 | S | 200004651 | 벨트,일반형-B,V형,B-68,68IN LG,CR-RUBBER | EA | 2 | 기계팀(2발)
2019 | 2분기 | 계획예방정비용 | 고리 원자력본부 | 고리 2발전소 | 3호기 | 26 | SPAR | 내자 | S | 200005853 | 필터 엘리맨트,유체용,BAG, | EA | 20 | 기계팀(2발)
2019 | 2분기 | 계획예방정비용 | 고리 원자력본부 | 고리 2발전소 | 3호기 | 26 | SPAR | 내자 | S | 200005854 | 필터 엘리맨트,유체용,10㎛,OIL,OIL FILTER | EA | 20 | 기계팀(2발)
2019 | 2분기 | 계획예방정비용 | 고리 원자력본부 | 고리 2발전소 | 3호기 | 26 | SPAR | 내자 | S | 200005922 | 필터 엘리맨트,BAG GRAVITY FILTER,유체용, | EA | 100 | 기계팀(2발)
2019 | 2분기 | 계획예방정비용 | 고리 원자력본부 | 고리 2발전소 | 3호기 | 26 | SPAR | 내자 | S | 200005990 | 샤프트,직선형,C OF C, | EA | 1 | 기계팀(2발)
2019 | 2분기 | 계획예방정비용 | 고리 원자력본부 | 고리 2발전소 | 3호기 | 26 | SPAR | 내자 | S | 200009141 | 베어링,롤러식,2ND STAGE BEARING,저널형,9 | EA | 1 | 기계팀(2발)
2019 | 2분기 | 계획예방정비용 | 고리 원자력본부 | 고리 2발전소 | 3호기 | 26 | SPAR | 내자 | S | 200009142 | 베어링,롤러식,1ST STAGE BEARING,스러스트 | EA | 1 | 기계팀(2발)
2019 | 2분기 | 계획예방정비용 | 고리 원자력본부 | 고리 2발전소 | 3호기 | 26 | SPAR | 내자 | S | 200009257 | 볼베어링,깊은홈 환상형,FRONT, | EA | 1 | 기계팀(2발)
2019 | 2분기 | 계획예방정비용 | 고리 원자력본부 | 고리 2발전소 | 3호기 | 26 | SPAR | 내자 | S | 200009533 | 볼베어링,DGBB,깊은홈 환상형,6322,240㎜,1 | EA | 1 | 전기팀(2발)
2019 | 2분기 | 계획예방정비용 | 고리 원자력본부 | 고리 2발전소 | 3호기 | 26 | SPAR | 내자 | S | 200010255 | 볼베어링,DRACBB,깊은홈 환상형,3315,160㎜ | EA | 1 | 기계팀(2발)
2019 | 2분기 | 계획예방정비용 | 고리 원자력본부 | 고리 2발전소 | 3호기 | 26 | SPAR | 내자 | S | 200013392 | 베어링 하우징,COFC, | EA | 1 | 기계팀(2발)
2019 | 2분기 | 계획예방정비용 | 고리 원자력본부 | 고리 2발전소 | 3호기 | 26 | SPAR | 내자 | S | 200013397 | 캡,필로우 블럭용, | EA | 1 | 기계팀(2발)
2019 | 2분기 | 계획예방정비용 | 고리 원자력본부 | 고리 2발전소 | 3호기 | 26 | SPAR | 내자 | S | 200017325 | 필터 엘리맨트,L.O FULL FLOW FILTER,유체 | EA | 108 | 기계팀(2발)
2019 | 2분기 | 계획예방정비용 | 고리 원자력본부 | 고리 2발전소 | 3호기 | 26 | SPAR | 내자 | S | 200017326 | 필터 엘리맨트,유체용,KEEP WARM,157MM OD, | EA | 24 | 기계팀(2발)
2019 | 2분기 | 계획예방정비용 | 고리 원자력본부 | 고리 2발전소 | 3호기 | 26 | SPAR | 내자 | S | 200017327 | 필터 엘리맨트,F.O FILTER,유체용,FUEL,45, | EA | 8 | 기계팀(2발)
2019 | 2분기 | 계획예방정비용 | 고리 원자력본부 | 고리 2발전소 | 3호기 | 26 | SPAR | 내자 | S | 200017328 | 필터,냉매필터(중앙냉각기),유체용,10㎛,프 | EA | 20 | 기계팀(2발)
2019 | 2분기 | 계획예방정비용 | 고리 원자력본부 | 고리 2발전소 | 3호기 | 26 | SPAR | 내자 | S | 200022655 | 건조제,F-200,3/16IN,ACTIVATED ALUMINAS,A | KG | 80 | 기계팀(2발)
2019 | 2분기 | 계획예방정비용 | 고리 원자력본부 | 고리 2발전소 | 3호기 | 26 | SPAR | 내자 | S | 200025982 | 호스,NONMETALLIC,SPRING HOSE,1IN DIA,TRA | C79 | 4 | 기계팀(2발)
2019 | 2분기 | 계획예방정비용 | 고리 원자력본부 | 고리 2발전소 | 3호기 | 26 | SPAR | 내자 | S | 200048610 | 밸브디스크,VALVE SEALING DISC,PLATE,0.32 | EA | 4 | 기계팀(2발)
2019 | 2분기 | 계획예방정비용 | 고리 원자력본부 | 고리 2발전소 | 3호기 | 26 | SPAR | 내자 | S | 200049409 | 밸브,유량조절용, | EA | 6 | 기계팀(2발)
2019 | 2분기 | 계획예방정비용 | 고리 원자력본부 | 고리 2발전소 | 3호기 | 26 | SPAR | 내자 | S | 200063077 | 볼트,7/16IN,5IN,HEXAGON,14,SCM440, | SET | 300 | 전기팀(2발)
2019 | 2분기 | 계획예방정비용 | 고리 원자력본부 | 고리 2발전소 | 3호기 | 26 | SPAR | 내자 | S | 200066202 | 스터드,양끝단 나사형,170 LG,1-1/8IN-7UNC | EA | 4 | 기계팀(2발)
2019 | 2분기 | 계획예방정비용 | 고리 원자력본부 | 고리 2발전소 | 3호기 | 26 | SPAR | 내자 | S | 200066224 | 스터드,양끝단 나사형,140 LG,5/8IN,GDE B7 | EA | 96 | 기계팀(2발)
2019 | 2분기 | 계획예방정비용 | 고리 원자력본부 | 고리 2발전소 | 3호기 | 26 | SPAR | 내자 | S | 200066295 | 스터드,양끝단 나사형,205㎜,ASTM A193 B7, | EA | 256 | 기계팀(2발)
2019 | 2분기 | 계획예방정비용 | 고리 원자력본부 | 고리 2발전소 | 3호기 | 26 | SPAR | 내자 | S | 200066296 | 스터드,양끝단 나사형,360㎜,ASTM A193 B7, | EA | 256 | 기계팀(2발)
2019 | 2분기 | 계획예방정비용 | 고리 원자력본부 | 고리 2발전소 | 3호기 | 26 | SPAR | 내자 | S | 200066398 | 스터드,양끝단 나사형,110㎜ LG,ASTM A193- | SET | 64 | 기계팀(2발)
2019 | 2분기 | 계획예방정비용 | 고리 원자력본부 | 고리 2발전소 | 3호기 | 26 | SPAR | 내자 | S | 200069084 | 너트,1,2단 IMPELLER NUT,평면형 육각형,중 | EA | 2 | 기계팀(2발)
2019 | 2분기 | 계획예방정비용 | 고리 원자력본부 | 고리 2발전소 | 3호기 | 26 | SPAR | 내자 | S | 200069102 | 너트,SET SCREW-IMPELLER(중앙냉각기),평면 | EA | 4 | 기계팀(2발)
2019 | 2분기 | 계획예방정비용 | 고리 원자력본부 | 고리 2발전소 | 3호기 | 26 | SPAR | 내자 | S | 200069108 | 와셔,밸브 CUP WASHER COVER,오목형,CUP,PL | EA | 1 | 기계팀(2발)
2019 | 2분기 | 계획예방정비용 | 고리 원자력본부 | 고리 2발전소 | 3호기 | 26 | SPAR | 내자 | S | 200078148 | 가스켓,10000㎜,15 W,6.4㎜,GORETEX,BG TAP | C79 | 12 | 기계팀(2발)
2019 | 2분기 | 계획예방정비용 | 고리 원자력본부 | 고리 2발전소 | 3호기 | 26 | SPAR | 내자 | S | 200080190 | 가스켓,SPIRAL WOUND,INNER AND OUTER RING | EA | 24 | 기계팀(2발)
2019 | 2분기 | 계획예방정비용 | 고리 원자력본부 | 고리 2발전소 | 3호기 | 26 | SPAR | 내자 | S | 200081944 | 가스켓,1/8IN,16-1/2IN,18-11/16IN,NON-ASB | EA | 16 | 기계팀(2발)
2019 | 2분기 | 계획예방정비용 | 고리 원자력본부 | 고리 2발전소 | 3호기 | 26 | SPAR | 내자 | S | 200081945 | 가스켓,23IN,1/8IN,GRAPHITE,C/W MESH INSE | SHT | 2 | 기계팀(2발)
2019 | 2분기 | 계획예방정비용 | 고리 원자력본부 | 고리 2발전소 | 3호기 | 26 | SPAR | 내자 | S | 200081946 | 가스켓,SPIRAL WOUND,OVAL,0.175IN,16-1/4* | SHT | 8 | 기계팀(2발)
2019 | 2분기 | 계획예방정비용 | 고리 원자력본부 | 고리 2발전소 | 3호기 | 26 | SPAR | 내자 | S | 200081947 | 가스켓,SPIRAL WOUND,INNER AND OUTER RING | EA | 10 | 기계팀(2발)
2019 | 2분기 | 계획예방정비용 | 고리 원자력본부 | 고리 2발전소 | 3호기 | 26 | SPAR | 내자 | S | 200081954 | 가스켓,SPIRAL WOUND,INNER AND OUTER RING | EA | 14 | 기계팀(2발)
2019 | 2분기 | 계획예방정비용 | 고리 원자력본부 | 고리 2발전소 | 3호기 | 26 | SPAR | 내자 | S | 200081955 | 가스켓,SPIRAL WOUND,INNER RING,4.5㎜,757 | EA | 2 | 기계팀(2발)
2019 | 2분기 | 계획예방정비용 | 고리 원자력본부 | 고리 2발전소 | 3호기 | 26 | SPAR | 내자 | S | 200081956 | 가스켓,SPIRAL WOUND,OUTER RING,3/4IN,4.5 | EA | 6 | 기계팀(2발)
2019 | 2분기 | 계획예방정비용 | 고리 원자력본부 | 고리 2발전소 | 3호기 | 26 | SPAR | 내자 | S | 200081960 | 가스켓,3/4IN,3.2㎜,PTFE(TEFLON),150LB,CU | EA | 80 | 기계팀(2발)
2019 | 2분기 | 계획예방정비용 | 고리 원자력본부 | 고리 2발전소 | 3호기 | 26 | SPAR | 내자 | S | 200081964 | 메카니칼씰,DURA SEAL,RO,2-1/4IN,C OF C,R | SET | 1 | 기계팀(2발)
2019 | 2분기 | 계획예방정비용 | 고리 원자력본부 | 고리 2발전소 | 3호기 | 26 | SPAR | 내자 | S | 200082096 | 가스켓,SPIRAL WOUND,4.5㎜,46㎜,58㎜,GRAP | EA | 4 | 기계팀(2발)
2019 | 2분기 | 계획예방정비용 | 고리 원자력본부 | 고리 2발전소 | 3호기 | 26 | SPAR | 내자 | S | 200082188 | 씰,밀봉형,S/G PORV SEAL KIT,6IN, | SET | 2 | 기계팀(2발)
2019 | 2분기 | 계획예방정비용 | 고리 원자력본부 | 고리 2발전소 | 3호기 | 26 | SPAR | 내자 | S | 200082200 | 가스켓,SPIRAL WOUND,3.2㎜,235㎜,260㎜,SU | EA | 2 | 기계팀(2발)
2019 | 2분기 | 계획예방정비용 | 고리 원자력본부 | 고리 2발전소 | 3호기 | 26 | SPAR | 내자 | S | 200082272 | 가스켓,SPIRAL WOUND,BASIC,4.5㎜,161.5㎜, | EA | 52 | 기계팀(2발)
2019 | 2분기 | 계획예방정비용 | 고리 원자력본부 | 고리 2발전소 | 3호기 | 26 | SPAR | 내자 | S | 200082273 | 가스켓,SPIRAL WOUND,OUTER RING,4.5㎜,668 | EA | 13 | 기계팀(2발)
2019 | 2분기 | 계획예방정비용 | 고리 원자력본부 | 고리 2발전소 | 3호기 | 26 | SPAR | 내자 | S | 200082277 | 가스켓,SHEET/형상,5,CORK,ASTM,CERTIFICAT | EA | 32 | 기계팀(2발)
2019 | 2분기 | 계획예방정비용 | 고리 원자력본부 | 고리 2발전소 | 3호기 | 26 | SPAR | 내자 | S | 200082278 | 가스켓,5㎜,530㎜,586㎜,CORK,30PSIG,재질 | EA | 32 | 기계팀(2발)
2019 | 2분기 | 계획예방정비용 | 고리 원자력본부 | 고리 2발전소 | 3호기 | 26 | SPAR | 내자 | S | 200082279 | 가스켓,SHEET/IMAGE,1/8IN,ASBESTOS,30PSIG | EA | 17 | 기계팀(2발)
2019 | 2분기 | 계획예방정비용 | 고리 원자력본부 | 고리 2발전소 | 3호기 | 26 | SPAR | 내자 | S | 200082282 | 메카니칼씰,MECH,1-1/4IN,CARBON,31.75㎜,F | SET | 5 | 기계팀(2발)
2019 | 2분기 | 계획예방정비용 | 고리 원자력본부 | 고리 2발전소 | 3호기 | 26 | SPAR | 내자 | S | 200082284 | 메카니칼씰,D/G F.O PUMP SEAL,SGL,1IN,1IN | SET | 2 | 기계팀(2발)
2019 | 2분기 | 계획예방정비용 | 고리 원자력본부 | 고리 2발전소 | 3호기 | 26 | SPAR | 내자 | S | 200082425 | 가스켓,SPIRAL WOUND,BASIC,4.5㎜,42㎜,58 | EA | 4 | 기계팀(2발)
2019 | 2분기 | 계획예방정비용 | 고리 원자력본부 | 고리 2발전소 | 3호기 | 26 | SPAR | 내자 | S | 200082426 | 가스켓,SPIRAL WOUND,BASIC,4.5㎜,61㎜,83 | EA | 4 | 기계팀(2발)
2019 | 2분기 | 계획예방정비용 | 고리 원자력본부 | 고리 2발전소 | 3호기 | 26 | SPAR | 내자 | S | 200082427 | 가스켓,SPIRAL WOUND,BASIC,4.5㎜,200㎜,22 | EA | 5 | 기계팀(2발)
2019 | 2분기 | 계획예방정비용 | 고리 원자력본부 | 고리 2발전소 | 3호기 | 26 | SPAR | 내자 | S | 200082428 | 가스켓,SPIRAL WOUND,BASIC,3.2㎜,187㎜,19 | EA | 5 | 기계팀(2발)
2019 | 2분기 | 계획예방정비용 | 고리 원자력본부 | 고리 2발전소 | 3호기 | 26 | SPAR | 내자 | S | 200082429 | 가스켓,0.5㎜,25㎜,56㎜,GRAPHITE SHEET,15 | EA | 5 | 기계팀(2발)
2019 | 2분기 | 계획예방정비용 | 고리 원자력본부 | 고리 2발전소 | 3호기 | 26 | SPAR | 내자 | S | 200082430 | 패킹,성형식(MOLD),VALVE MOLD PACKING,3/4 | EA | 50 | 기계팀(2발)
2019 | 2분기 | 계획예방정비용 | 고리 원자력본부 | 고리 2발전소 | 3호기 | 26 | SPAR | 내자 | S | 200082431 | 패킹,성형식(MOLD),VALVE MOLD PACKING,2-1 | EA | 50 | 기계팀(2발)
2019 | 2분기 | 계획예방정비용 | 고리 원자력본부 | 고리 2발전소 | 3호기 | 26 | SPAR | 내자 | S | 200082677 | 가스켓,SPIRAL WOUND,4.5㎜,310㎜,330㎜,SU | EA | 2 | 기계팀(2발)
2019 | 2분기 | 계획예방정비용 | 고리 원자력본부 | 고리 2발전소 | 3호기 | 26 | SPAR | 내자 | S | 200082719 | 가스켓,SPIRAL WOUND,INNER RING,4.5㎜,97* | EA | 4 | 기계팀(2발)
2019 | 2분기 | 계획예방정비용 | 고리 원자력본부 | 고리 2발전소 | 3호기 | 26 | SPAR | 내자 | S | 200082768 | 가스켓,굴곡/기하학적 형태,7㎜,425㎜,864 | EA | 32 | 기계팀(2발)
2019 | 2분기 | 계획예방정비용 | 고리 원자력본부 | 고리 2발전소 | 3호기 | 26 | SPAR | 내자 | S | 200082769 | 가스켓,4각 RING,12㎜,10㎜,478㎜,502㎜,RU | EA | 10 | 기계팀(2발)
2019 | 2분기 | 계획예방정비용 | 고리 원자력본부 | 고리 2발전소 | 3호기 | 26 | SPAR | 내자 | S | 200082863 | 가스켓,SPIRAL WOUND,INNER AND OUTER RING | EA | 4 | 기계팀(2발)
2019 | 2분기 | 계획예방정비용 | 고리 원자력본부 | 고리 2발전소 | 3호기 | 26 | SPAR | 내자 | S | 200082864 | 메카니칼씰,MECHANICAL SEAL,DJRYK,45㎜ DI | SET | 2 | 기계팀(2발)
2019 | 2분기 | 계획예방정비용 | 고리 원자력본부 | 고리 2발전소 | 3호기 | 26 | SPAR | 내자 | S | 200082865 | 가스켓,SPIRAL WOUND,INNER AND OUTER RING | EA | 5 | 기계팀(2발)
2019 | 2분기 | 계획예방정비용 | 고리 원자력본부 | 고리 2발전소 | 3호기 | 26 | SPAR | 내자 | S | 200082867 | 가스켓,SPIRAL WOUND,INNER AND OUTER RING | EA | 2 | 기계팀(2발)
2019 | 2분기 | 계획예방정비용 | 고리 원자력본부 | 고리 2발전소 | 3호기 | 26 | SPAR | 내자 | S | 200082885 | 가스켓,1520㎜,1520㎜,1/16IN,GORETEX, | SHT | 1 | 기계팀(2발)
2019 | 2분기 | 계획예방정비용 | 고리 원자력본부 | 고리 2발전소 | 3호기 | 26 | SPAR | 내자 | S | 200082907 | 고무판,SHEET GASKET-NEOPRENE RUBBER,경화 | M | 13 | 기계팀(2발)
2019 | 2분기 | 계획예방정비용 | 고리 원자력본부 | 고리 2발전소 | 3호기 | 26 | SPAR | 내자 | S | 200083006 | 가스켓,1/8IN,1072㎜,1180㎜,1126㎜,RUBBER | SET | 2 | 기계팀(2발)
2019 | 2분기 | 계획예방정비용 | 고리 원자력본부 | 고리 2발전소 | 3호기 | 26 | SPAR | 내자 | S | 200083010 | 가스켓,RECTANGULAR,1315㎜,65㎜,1/8IN,COR | EA | 2 | 기계팀(2발)
2019 | 2분기 | 계획예방정비용 | 고리 원자력본부 | 고리 2발전소 | 3호기 | 26 | SPAR | 내자 | S | 200083472 | 패킹,성형식(MOLD), | EA | 5 | 기계팀(2발)
2019 | 2분기 | 계획예방정비용 | 고리 원자력본부 | 고리 2발전소 | 3호기 | 26 | SPAR | 내자 | S | 200083593 | 가스켓,SPIRAL WOUND,6IN,4.5㎜,SUS304,GRA | EA | 8 | 기계팀(2발)
2019 | 2분기 | 계획예방정비용 | 고리 원자력본부 | 고리 2발전소 | 3호기 | 26 | SPAR | 내자 | S | 200083595 | 가스켓,SPIRAL WOUND,OUTER RING,1IN,4.5㎜ | EA | 4 | 기계팀(2발)
2019 | 2분기 | 계획예방정비용 | 고리 원자력본부 | 고리 2발전소 | 3호기 | 26 | SPAR | 내자 | S | 200083597 | 가스켓,SPIRAL WOUND,OUTER RING,3/4IN,4.5 | EA | 4 | 기계팀(2발)
2019 | 2분기 | 계획예방정비용 | 고리 원자력본부 | 고리 2발전소 | 3호기 | 26 | SPAR | 내자 | S | 200083600 | 가스켓,SPIRAL WOUND,OUTER RING,2IN,4.5㎜ | EA | 26 | 기계팀(2발)
2019 | 2분기 | 계획예방정비용 | 고리 원자력본부 | 고리 2발전소 | 3호기 | 26 | SPAR | 내자 | S | 200083601 | 가스켓,SPIRAL WOUND,OUTER RING,3/4IN,4.5 | EA | 2 | 기계팀(2발)
2019 | 2분기 | 계획예방정비용 | 고리 원자력본부 | 고리 2발전소 | 3호기 | 26 | SPAR | 내자 | S | 200083602 | 가스켓,SPIRAL WOUND,OUTER RING,1IN,4.5㎜ | EA | 8 | 기계팀(2발)
2019 | 2분기 | 계획예방정비용 | 고리 원자력본부 | 고리 2발전소 | 3호기 | 26 | SPAR | 내자 | S | 200083604 | 가스켓,3.2㎜,740㎜,772㎜,비석면 그라파이 | EA | 12 | 기계팀(2발)
2019 | 2분기 | 계획예방정비용 | 고리 원자력본부 | 고리 2발전소 | 3호기 | 26 | SPAR | 내자 | S | 200083607 | 플라스틱 판,GORE-TEX GR SHEET GASKET,GR | SHT | 1 | 기계팀(2발)
2019 | 2분기 | 계획예방정비용 | 고리 원자력본부 | 고리 2발전소 | 3호기 | 26 | SPAR | 내자 | S | 200083666 | 가스켓,SPIRAL WOUND,BASIC,4.5㎜,821㎜,84 | EA | 2 | 기계팀(2발)
2019 | 2분기 | 계획예방정비용 | 고리 원자력본부 | 고리 2발전소 | 3호기 | 26 | SPAR | 내자 | S | 200083667 | 가스켓,SPIRAL WOUND,BASIC,4.5㎜,752㎜,77 | EA | 2 | 기계팀(2발)
2019 | 2분기 | 계획예방정비용 | 고리 원자력본부 | 고리 2발전소 | 3호기 | 26 | SPAR | 내자 | S | 200083670 | 가스켓,SPIRAL WOUND,1-1/2IN,SUS304,GRAPH | EA | 3 | 기계팀(2발)
2019 | 2분기 | 계획예방정비용 | 고리 원자력본부 | 고리 2발전소 | 3호기 | 26 | SPAR | 내자 | S | 200083672 | 가스켓,SPIRAL WOUND,OUTER RING,2IN,SUS30 | EA | 2 | 기계팀(2발)
2019 | 2분기 | 계획예방정비용 | 고리 원자력본부 | 고리 2발전소 | 3호기 | 26 | SPAR | 내자 | S | 200083675 | 가스켓,SPIRAL WOUND,OUTER RING,3/4IN,SUS | EA | 2 | 기계팀(2발)
2019 | 2분기 | 계획예방정비용 | 고리 원자력본부 | 고리 2발전소 | 3호기 | 26 | SPAR | 내자 | S | 200083695 | 가스켓,SPIRAL WOUND,INNER AND OUTER RING | EA | 6 | 기계팀(2발)
2019 | 2분기 | 계획예방정비용 | 고리 원자력본부 | 고리 2발전소 | 3호기 | 26 | SPAR | 내자 | S | 200083702 | 가스켓,SPIRAL WOUND,OUTER RING,2-1/2IN,S | EA | 4 | 기계팀(2발)
2019 | 2분기 | 계획예방정비용 | 고리 원자력본부 | 고리 2발전소 | 3호기 | 26 | SPAR | 내자 | S | 200083703 | 가스켓,SPIRAL WOUND,OUTER RING,8IN,SUS30 | EA | 8 | 기계팀(2발)
2019 | 2분기 | 계획예방정비용 | 고리 원자력본부 | 고리 2발전소 | 3호기 | 26 | SPAR | 내자 | S | 200083704 | 가스켓,SPIRAL WOUND,OUTER RING,6IN,SUS30 | EA | 8 | 기계팀(2발)
2019 | 2분기 | 계획예방정비용 | 고리 원자력본부 | 고리 2발전소 | 3호기 | 26 | SPAR | 내자 | S | 200084115 | 메카니칼씰,40㎜,40㎜ DIA,WATER,고정자,회 | SET | 1 | 기계팀(2발)
2019 | 2분기 | 계획예방정비용 | 고리 원자력본부 | 고리 2발전소 | 3호기 | 26 | SPAR | 내자 | S | 200084148 | 가스켓,SPIRAL WOUND,0.125IN,7-17/32IN,7- | EA | 1 | 기계팀(2발)
2019 | 2분기 | 계획예방정비용 | 고리 원자력본부 | 고리 2발전소 | 3호기 | 26 | SPAR | 내자 | S | 200084194 | 씰,평면형,OIL SEAL,28㎜,47.15㎜,OIL,12.1 | EA | 2 | 기계팀(2발)
2019 | 2분기 | 계획예방정비용 | 고리 원자력본부 | 고리 2발전소 | 3호기 | 26 | SPAR | 내자 | S | 200084218 | 가스켓,1IN,3.2㎜,PTFE(TEFLON),150LB,CUSH | EA | 80 | 기계팀(2발)
2019 | 2분기 | 계획예방정비용 | 고리 원자력본부 | 고리 2발전소 | 3호기 | 26 | SPAR | 내자 | S | 200084356 | 가스켓,SPIRAL WOUND,INNER AND OUTER RING | EA | 4 | 기계팀(2발)
2019 | 2분기 | 계획예방정비용 | 고리 원자력본부 | 고리 2발전소 | 3호기 | 26 | SPAR | 내자 | S | 200084432 | 가스켓,SPIRAL WOUND,OUTER RING,6IN,SUS30 | EA | 6 | 기계팀(2발)
2019 | 2분기 | 계획예방정비용 | 고리 원자력본부 | 고리 2발전소 | 3호기 | 26 | SPAR | 내자 | S | 200084513 | 가스켓,SPIRAL WOUND,OUTER RING,3/4IN,SUS | EA | 4 | 기계팀(2발)
2019 | 2분기 | 계획예방정비용 | 고리 원자력본부 | 고리 2발전소 | 3호기 | 26 | SPAR | 내자 | S | 200084529 | 가스켓,SPIRAL WOUND,0.157IN,7-25/32IN,8- | EA | 4 | 기계팀(2발)
2019 | 2분기 | 계획예방정비용 | 고리 원자력본부 | 고리 2발전소 | 3호기 | 26 | SPAR | 내자 | S | 200085134 | 패킹,성형식(MOLD),GLAND,28㎜,45㎜,8.5㎜, | EA | 1 | 기계팀(2발)
2019 | 2분기 | 계획예방정비용 | 고리 원자력본부 | 고리 2발전소 | 3호기 | 26 | SPAR | 내자 | S | 200085954 | 가스켓,SPIRAL WOUND,INNER AND OUTER RING | EA | 2 | 기계팀(2발)
2019 | 2분기 | 계획예방정비용 | 고리 원자력본부 | 고리 2발전소 | 3호기 | 26 | SPAR | 내자 | S | 200094961 | 가스켓,SPIRAL WOUND,INNER AND OUTER RING | EA | 2 | 기계팀(2발)
2019 | 2분기 | 계획예방정비용 | 고리 원자력본부 | 고리 2발전소 | 3호기 | 26 | SPAR | 내자 | S | 200096554 | 가스켓,SPIRAL WOUND,INNER AND OUTER RING | EA | 2 | 기계팀(2발)
2019 | 2분기 | 계획예방정비용 | 고리 원자력본부 | 고리 2발전소 | 3호기 | 26 | SPAR | 내자 | S | 200097473 | 리테이너,씰용,35㎜,55㎜,11㎜,FKM(ASTM141 | EA | 2 | 기계팀(2발)
2019 | 2분기 | 계획예방정비용 | 고리 원자력본부 | 고리 2발전소 | 3호기 | 26 | SPAR | 내자 | S | 200099678 | 가스켓,SPIRAL WOUND,CIRCULAR,INNER AND O | EA | 2 | 기계팀(2발)
2019 | 2분기 | 계획예방정비용 | 고리 원자력본부 | 고리 2발전소 | 3호기 | 26 | SPAR | 내자 | S | 200103257 | 오-링,OIL THROWER O-RING,CSM,C OF C,8040 | EA | 2 | 기계팀(2발)
2019 | 2분기 | 계획예방정비용 | 고리 원자력본부 | 고리 2발전소 | 3호기 | 26 | SPAR | 내자 | S | 200103269 | 오-링,AS568A #157,FLUOROCARBON RUBBER,TP | EA | 4 | 기계팀(2발)
2019 | 2분기 | 계획예방정비용 | 고리 원자력본부 | 고리 2발전소 | 3호기 | 26 | SPAR | 내자 | S | 200103288 | 오-링,MFP S/B BUSHING,2-431,RUBBER POLYM | EA | 4 | 기계팀(2발)
2019 | 2분기 | 계획예방정비용 | 고리 원자력본부 | 고리 2발전소 | 3호기 | 26 | SPAR | 내자 | S | 200103289 | 오-링,171.04㎜,3.53㎜,FKM(ASTM1418), | EA | 4 | 기계팀(2발)
2019 | 2분기 | 계획예방정비용 | 고리 원자력본부 | 고리 2발전소 | 3호기 | 26 | SPAR | 내자 | S | 200103665 | 오-링,300㎜,11㎜,FKM(ASTM1418),FPM(DIN/I | EA | 8 | 기계팀(2발)
2019 | 2분기 | 계획예방정비용 | 고리 원자력본부 | 고리 2발전소 | 3호기 | 26 | SPAR | 내자 | S | 200103672 | 오-링,139.7㎜,153.7㎜,FKM(ASTM1418),O-RI | EA | 140 | 기계팀(2발)
2019 | 2분기 | 계획예방정비용 | 고리 원자력본부 | 고리 2발전소 | 3호기 | 26 | SPAR | 내자 | S | 200103674 | 오-링,147㎜,157㎜,FKM(ASTM1418),O-RING,G | EA | 20 | 기계팀(2발)
2019 | 2분기 | 계획예방정비용 | 고리 원자력본부 | 고리 2발전소 | 3호기 | 26 | SPAR | 내자 | S | 200103686 | 오-링,126.59㎜,3.53㎜,FKM(ASTM1418),FPM( | EA | 20 | 기계팀(2발)
2019 | 2분기 | 계획예방정비용 | 고리 원자력본부 | 고리 2발전소 | 3호기 | 26 | SPAR | 내자 | S | 200103942 | 오-링,349㎜,7㎜,FLUOROCARBON OR FKM OR F | EA | 5 | 기계팀(2발)
2019 | 2분기 | 계획예방정비용 | 고리 원자력본부 | 고리 2발전소 | 3호기 | 26 | SPAR | 내자 | S | 200158270 | 전극,희생전극,ANODE,150㎜,300㎜,BAR,150* | EA | 18 | 기계팀(2발)
2019 | 2분기 | 계획예방정비용 | 고리 원자력본부 | 고리 2발전소 | 3호기 | 26 | SPAR | 내자 | S | 200158558 | 전극,ANODE,70MM W,150MM LG,20MM THK, | EA | 16 | 기계팀(2발)
2019 | 2분기 | 계획예방정비용 | 고리 원자력본부 | 고리 2발전소 | 3호기 | 26 | SPAR | 내자 | S | 200185830 | 금속보수제,SUPER CER. MTL,특허 제0463045 | KG | 120 | 기계팀(2발)
2019 | 2분기 | 계획예방정비용 | 고리 원자력본부 | 고리 2발전소 | 3호기 | 26 | SPAR | 내자 | S | 200198056 | 가스켓,1/8IN,16IN,19IN,GRAPHITE, MESH IN | SHT | 8 | 기계팀(2발)
2019 | 2분기 | 계획예방정비용 | 고리 원자력본부 | 고리 2발전소 | 3호기 | 26 | SPAR | 내자 | S | 200198057 | 가스켓,4TH PASS PARTN COVER,1/8IN,8-3/4I | EA | 16 | 기계팀(2발)
2019 | 2분기 | 계획예방정비용 | 고리 원자력본부 | 고리 2발전소 | 3호기 | 26 | SPAR | 내자 | S | 200198061 | 가스켓,3.2㎜,105㎜,186㎜,154㎜,4EA,21㎜, | EA | 12 | 기계팀(2발)
2019 | 2분기 | 계획예방정비용 | 고리 원자력본부 | 고리 2발전소 | 3호기 | 26 | SPAR | 내자 | S | 200198062 | 가스켓,3.2㎜,96㎜,145㎜,281,UNASSIGNED, | EA | 2 | 기계팀(2발)
2019 | 2분기 | 계획예방정비용 | 고리 원자력본부 | 고리 2발전소 | 3호기 | 26 | SPAR | 내자 | S | 200198063 | 가스켓,3.2㎜,51㎜,93㎜,281,UNASSIGNED, | EA | 2 | 기계팀(2발)
2019 | 2분기 | 계획예방정비용 | 고리 원자력본부 | 고리 2발전소 | 3호기 | 26 | SPAR | 내자 | S | 200198064 | 가스켓,3.2㎜,68㎜,123㎜,281,HP STOP/GOV | EA | 2 | 기계팀(2발)
2019 | 2분기 | 계획예방정비용 | 고리 원자력본부 | 고리 2발전소 | 3호기 | 26 | SPAR | 내자 | S | 200198069 | 가스켓,1.6㎜,90㎜,184㎜,146㎜,4EA,19㎜,J | EA | 10 | 기계팀(2발)
2019 | 2분기 | 계획예방정비용 | 고리 원자력본부 | 고리 2발전소 | 3호기 | 26 | SPAR | 내자 | S | 200198070 | 가스켓,3IN,1.6㎜,150LB,4EA,FF,J 5072S,NO | EA | 10 | 기계팀(2발)
2019 | 2분기 | 계획예방정비용 | 고리 원자력본부 | 고리 2발전소 | 3호기 | 26 | SPAR | 내자 | S | 200198071 | 가스켓,6IN,1.6㎜,150LB,8EA,FF,J 5072S,NO | EA | 10 | 기계팀(2발)
2019 | 2분기 | 계획예방정비용 | 고리 원자력본부 | 고리 2발전소 | 3호기 | 26 | SPAR | 내자 | S | 200198072 | 가스켓,1.6㎜,165㎜,316㎜,270㎜,12EA,23㎜ | EA | 30 | 기계팀(2발)
2019 | 2분기 | 계획예방정비용 | 고리 원자력본부 | 고리 2발전소 | 3호기 | 26 | SPAR | 내자 | S | 200198073 | 가스켓,1.6㎜,200㎜,345㎜,300㎜,8EA,23㎜, | EA | 10 | 기계팀(2발)
2019 | 2분기 | 계획예방정비용 | 고리 원자력본부 | 고리 2발전소 | 3호기 | 26 | SPAR | 내자 | S | 200198074 | 가스켓,1.6㎜,140㎜,254㎜,209㎜,18EA,19㎜ | EA | 10 | 기계팀(2발)
2019 | 2분기 | 계획예방정비용 | 고리 원자력본부 | 고리 2발전소 | 3호기 | 26 | SPAR | 내자 | S | 200198094 | 가스켓,1.6IN,21.5IN,25.5IN,14EA,LP TBN S | EA | 30 | 기계팀(2발)
2019 | 2분기 | 계획예방정비용 | 고리 원자력본부 | 고리 2발전소 | 3호기 | 26 | SPAR | 내자 | S | 200198095 | 가스켓,1.6IN,21.5IN,25.5IN,14EA,LP TBN S | EA | 12 | 기계팀(2발)
2019 | 2분기 | 계획예방정비용 | 고리 원자력본부 | 고리 2발전소 | 3호기 | 26 | SPAR | 내자 | S | 200198096 | 가스켓,SHEET,107㎜,1.6㎜,1218㎜,1432㎜,1 | EA | 6 | 기계팀(2발)
2019 | 2분기 | 계획예방정비용 | 고리 원자력본부 | 고리 2발전소 | 3호기 | 26 | SPAR | 내자 | S | 200198395 | 가스켓,3㎜,458㎜,482㎜,AFM-34,C OF C 2부 | EA | 1 | 기계팀(2발)
2019 | 2분기 | 계획예방정비용 | 고리 원자력본부 | 고리 2발전소 | 3호기 | 26 | SPAR | 내자 | S | 200198396 | 가스켓,3㎜,530㎜,560㎜,AFM-34,C OF C 2부 | EA | 1 | 기계팀(2발)
2019 | 2분기 | 계획예방정비용 | 고리 원자력본부 | 고리 2발전소 | 3호기 | 26 | SPAR | 내자 | S | 200198397 | 가스켓,3㎜,821㎜,840㎜,AFM-34,C OF C 2부 | EA | 1 | 기계팀(2발)
2019 | 2분기 | 계획예방정비용 | 고리 원자력본부 | 고리 2발전소 | 3호기 | 26 | SPAR | 내자 | S | 200198398 | 가스켓,3㎜,612㎜,650㎜,AFM-34,C OF C 2부 | EA | 2 | 기계팀(2발)
2019 | 2분기 | 계획예방정비용 | 고리 원자력본부 | 고리 2발전소 | 3호기 | 26 | SPAR | 내자 | S | 200198399 | 가스켓,0.8㎜,195㎜,253㎜,AFM-34,C OF C 2 | EA | 2 | 기계팀(2발)
2019 | 2분기 | 계획예방정비용 | 고리 원자력본부 | 고리 2발전소 | 3호기 | 26 | SPAR | 내자 | S | 200198628 | 가스켓,1/8IN,400㎜,510㎜,211, | EA | 1 | 기계팀(2발)
2019 | 2분기 | 계획예방정비용 | 고리 원자력본부 | 고리 2발전소 | 3호기 | 26 | SPAR | 내자 | S | 200198788 | 볼베어링,BALL,6204ZZ,HIGH CS,SGL ROW,NON | EA | 120 | 전기팀(2발)
2019 | 2분기 | 계획예방정비용 | 고리 원자력본부 | 고리 2발전소 | 3호기 | 26 | SPAR | 내자 | S | 200198795 | 볼베어링,DGBB,깊은홈 환상형,6312ZZ,130㎜ | EA | 7 | 전기팀(2발)
2019 | 2분기 | 계획예방정비용 | 고리 원자력본부 | 고리 2발전소 | 3호기 | 26 | SPAR | 내자 | S | 200198796 | 볼베어링,DGBB,깊은홈 환상형,6314ZZ,150㎜ | EA | 5 | 전기팀(2발)
2019 | 2분기 | 계획예방정비용 | 고리 원자력본부 | 고리 2발전소 | 3호기 | 26 | SPAR | 내자 | S | 200198844 | 가스켓,SHEET,1/16IN,336㎜,465㎜,420㎜,12 | EA | 2 | 기계팀(2발)
2019 | 2분기 | 계획예방정비용 | 고리 원자력본부 | 고리 2발전소 | 3호기 | 26 | SPAR | 내자 | S | 200198924 | 가스켓,1/8IN,815㎜,893㎜,JIC 5072S,RF,J5 | EA | 2 | 기계팀(2발)
2019 | 2분기 | 계획예방정비용 | 고리 원자력본부 | 고리 2발전소 | 3호기 | 26 | SPAR | 내자 | S | 200198925 | 가스켓,1/8IN,580㎜,696㎜,650㎜,20EA,32㎜ | EA | 2 | 기계팀(2발)
2019 | 2분기 | 계획예방정비용 | 고리 원자력본부 | 고리 2발전소 | 3호기 | 26 | SPAR | 내자 | S | 200198926 | 가스켓,1/8IN,1168㎜,1263㎜,제일E&S #JIC5 | EA | 1 | 기계팀(2발)
2019 | 2분기 | 계획예방정비용 | 고리 원자력본부 | 고리 2발전소 | 3호기 | 26 | SPAR | 내자 | S | 200198927 | 가스켓,1/8IN,1470㎜,1570㎜,제일E&S #JIC5 | EA | 1 | 기계팀(2발)
2019 | 2분기 | 계획예방정비용 | 고리 원자력본부 | 고리 2발전소 | 3호기 | 26 | SPAR | 내자 | S | 200198928 | 가스켓,1/64IN,186㎜,380㎜,330㎜,12EA,26 | EA | 1 | 기계팀(2발)
2019 | 2분기 | 계획예방정비용 | 고리 원자력본부 | 고리 2발전소 | 3호기 | 26 | SPAR | 내자 | S | 200198929 | 가스켓,1/8IN,225㎜,342㎜,298㎜,8EA,22.5 | EA | 1 | 기계팀(2발)
2019 | 2분기 | 계획예방정비용 | 고리 원자력본부 | 고리 2발전소 | 3호기 | 26 | SPAR | 내자 | S | 200198930 | 가스켓,1/8IN,273.5㎜,368㎜,308㎜,8EA,18 | EA | 1 | 기계팀(2발)
2019 | 2분기 | 계획예방정비용 | 고리 원자력본부 | 고리 2발전소 | 3호기 | 26 | SPAR | 내자 | S | 200198931 | 가스켓,1/8IN,351㎜,433㎜,390㎜,12EA,21㎜ | EA | 1 | 기계팀(2발)
2019 | 2분기 | 계획예방정비용 | 고리 원자력본부 | 고리 2발전소 | 3호기 | 26 | SPAR | 내자 | S | 200198932 | 가스켓,1/8IN,410㎜,530㎜,211,UNASSIGNED, | EA | 1 | 기계팀(2발)
2019 | 2분기 | 계획예방정비용 | 고리 원자력본부 | 고리 2발전소 | 3호기 | 26 | SPAR | 내자 | S | 200198933 | 가스켓,1/8IN,360㎜,480㎜,211,UNASSIGNED, | EA | 1 | 기계팀(2발)
2019 | 2분기 | 계획예방정비용 | 고리 원자력본부 | 고리 2발전소 | 3호기 | 26 | SPAR | 내자 | S | 200198934 | 가스켓,1/8IN,340㎜,420㎜,211,UNASSIGNED, | EA | 1 | 기계팀(2발)
2019 | 2분기 | 계획예방정비용 | 고리 원자력본부 | 고리 2발전소 | 3호기 | 26 | SPAR | 내자 | S | 200198935 | 가스켓,1.6㎜,150㎜,200㎜,175㎜,6EA,15㎜, | EA | 2 | 기계팀(2발)
2019 | 2분기 | 계획예방정비용 | 고리 원자력본부 | 고리 2발전소 | 3호기 | 26 | SPAR | 내자 | S | 200198936 | 가스켓,SHEET GASKET,1.6㎜,280㎜,405㎜,36 | EA | 2 | 기계팀(2발)
2019 | 2분기 | 계획예방정비용 | 고리 원자력본부 | 고리 2발전소 | 3호기 | 26 | SPAR | 내자 | S | 200198937 | 가스켓,SHEET GASKET,1.6㎜,275㎜,342㎜,31 | EA | 2 | 기계팀(2발)
2019 | 2분기 | 계획예방정비용 | 고리 원자력본부 | 고리 2발전소 | 3호기 | 26 | SPAR | 내자 | S | 200198938 | 가스켓,SHEET GASKET,1.6㎜,775㎜,835㎜,80 | EA | 2 | 기계팀(2발)
2019 | 2분기 | 계획예방정비용 | 고리 원자력본부 | 고리 2발전소 | 3호기 | 26 | SPAR | 내자 | S | 200198958 | 가스켓,3㎜,1222㎜,1248㎜,AFM-34,C OF C 2 | EA | 1 | 기계팀(2발)
2019 | 2분기 | 계획예방정비용 | 고리 원자력본부 | 고리 2발전소 | 3호기 | 26 | SPAR | 내자 | S | 200199055 | 가스켓,SHEET,60IN,60IN,1/64IN,NON-ASBEST | EA | 1 | 기계팀(2발)
2019 | 2분기 | 계획예방정비용 | 고리 원자력본부 | 고리 2발전소 | 3호기 | 26 | SPAR | 내자 | S | 200199057 | 가스켓,1.6㎜,32㎜,44㎜,1128,457,JIC 6000 | EA | 6 | 기계팀(2발)
2019 | 2분기 | 계획예방정비용 | 고리 원자력본부 | 고리 2발전소 | 3호기 | 26 | SPAR | 내자 | S | 200199163 | 오-링,108.54㎜,3.53㎜,FLUOROCARBON OR FK | EA | 1 | 기계팀(2발)
2019 | 2분기 | 계획예방정비용 | 고리 원자력본부 | 고리 2발전소 | 3호기 | 26 | SPAR | 내자 | S | 200199335 | 가스켓,1/16IN,336㎜,465㎜,420㎜,8EA,23㎜ | EA | 4 | 기계팀(2발)
2019 | 2분기 | 계획예방정비용 | 고리 원자력본부 | 고리 2발전소 | 3호기 | 26 | SPAR | 내자 | S | 200199345 | 가스켓,1/16IN,336㎜,465㎜,420㎜,12EA,23 | EA | 5 | 기계팀(2발)
2019 | 2분기 | 계획예방정비용 | 고리 원자력본부 | 고리 2발전소 | 3호기 | 26 | SPAR | 내자 | S | 200199360 | 가스켓,0.8㎜,444㎜,492㎜,473㎜,24EA,10㎜ | EA | 2 | 기계팀(2발)
2019 | 2분기 | 계획예방정비용 | 고리 원자력본부 | 고리 2발전소 | 3호기 | 26 | SPAR | 내자 | S | 200212752 | 볼베어링,DGBB,깊은홈 환상형,6313,140㎜,6 | EA | 2 | 전기팀(2발)
2019 | 2분기 | 계획예방정비용 | 고리 원자력본부 | 고리 2발전소 | 3호기 | 26 | SPAR | 내자 | S | 200217347 | 볼베어링,DGBB,6205,52㎜,25㎜,15㎜,SGL RO | EA | 9 | 전기팀(2발)
2019 | 2분기 | 계획예방정비용 | 고리 원자력본부 | 고리 2발전소 | 3호기 | 26 | SPAR | 내자 | S | 200217357 | 볼베어링,DGBB,깊은홈 환상형,6207ZZ,72㎜, | EA | 4 | 기계팀(2발)
2019 | 2분기 | 계획예방정비용 | 고리 원자력본부 | 고리 2발전소 | 3호기 | 26 | SPAR | 내자 | S | 200217362 | 볼베어링,DGBB,깊은홈 환상형,6208ZZ,80㎜, | EA | 2 | 전기팀(2발)
2019 | 2분기 | 계획예방정비용 | 고리 원자력본부 | 고리 2발전소 | 3호기 | 26 | SPAR | 내자 | S | 200217366 | 볼베어링,DGBB,6209ZZ,85㎜,45㎜,19㎜,SGL | EA | 4 | 전기팀(2발)
2019 | 2분기 | 계획예방정비용 | 고리 원자력본부 | 고리 2발전소 | 3호기 | 26 | SPAR | 내자 | S | 200217372 | 볼베어링,6211 C1,DG,깊은홈 환상형,W/O SH | EA | 2 | 기계팀(2발)
2019 | 2분기 | 계획예방정비용 | 고리 원자력본부 | 고리 2발전소 | 3호기 | 26 | SPAR | 내자 | S | 200217428 | 볼베어링,DGBB,깊은홈 환상형,6309,100㎜,4 | EA | 1 | 기계팀(2발)
2019 | 2분기 | 계획예방정비용 | 고리 원자력본부 | 고리 2발전소 | 3호기 | 26 | SPAR | 내자 | S | 200221402 | 가스켓,3㎜,882㎜,912㎜,AFM-34,C OF C(품 | EA | 2 | 기계팀(2발)
2019 | 2분기 | 계획예방정비용 | 고리 원자력본부 | 고리 2발전소 | 3호기 | 26 | SPAR | 내자 | S | 200229068 | 가스켓,NON-ASBESTOS,1.6㎜,1504㎜,1725㎜, | EA | 6 | 기계팀(2발)
2019 | 2분기 | 계획예방정비용 | 고리 원자력본부 | 고리 2발전소 | 3호기 | 26 | SPAR | 내자 | S | 200306243 | 가스켓,SHEET,36IN,36IN,1/8IN,SBR,CR,NBR, | EA | 3 | 전기팀(2발)
2019 | 2분기 | 계획예방정비용 | 고리 원자력본부 | 고리 2발전소 | 3호기 | 26 | SPAR | 내자 | S | 200318163 | 가스켓,3㎜,941㎜,967㎜,AFM-34,C OF C 2부 | EA | 1 | 기계팀(2발)
2019 | 2분기 | 계획예방정비용 | 고리 원자력본부 | 고리 2발전소 | 3호기 | 26 | SPAR | 내자 | S | 200318164 | 가스켓,3㎜,626㎜,640㎜,AFM-34,CERTIFICAT | EA | 2 | 기계팀(2발)
2019 | 2분기 | 계획예방정비용 | 고리 원자력본부 | 고리 2발전소 | 3호기 | 26 | SPAR | 내자 | S | 200318165 | 가스켓,3㎜,458㎜,482㎜,AFM-34,C OF C 2부 | EA | 1 | 기계팀(2발)
2019 | 2분기 | 계획예방정비용 | 고리 원자력본부 | 고리 2발전소 | 3호기 | 26 | SPAR | 내자 | S | 200318166 | 가스켓,3㎜,338㎜,358㎜,TOMBO #1901,CERTI | EA | 3 | 기계팀(2발)
2019 | 2분기 | 계획예방정비용 | 고리 원자력본부 | 고리 2발전소 | 3호기 | 26 | SPAR | 내자 | S | 200318167 | 가스켓,3㎜,135㎜,145㎜,AFM-34,C OF C 2부 | EA | 1 | 기계팀(2발)
2019 | 2분기 | 계획예방정비용 | 고리 원자력본부 | 고리 2발전소 | 3호기 | 26 | SPAR | 내자 | S | 200325699 | 가스켓,3㎜,91㎜,125㎜,AFM-34,C OF C 2부, | EA | 10 | 기계팀(2발)
2019 | 2분기 | 계획예방정비용 | 고리 원자력본부 | 고리 2발전소 | 3호기 | 26 | SPAR | 내자 | S | 200335717 | 오-링,BS-218,31.34㎜,3.53㎜,FKM(ASTM1418 | EA | 30 | 기계팀(2발)
2019 | 2분기 | 계획예방정비용 | 고리 원자력본부 | 고리 2발전소 | 3호기 | 26 | SPAR | 내자 | S | 200339339 | 슬리브,샤프트용,펌프용,44.5㎜,145㎜,26㎜ | EA | 1 | 기계팀(2발)
2019 | 2분기 | 계획예방정비용 | 고리 원자력본부 | 고리 2발전소 | 3호기 | 26 | SPAR | 내자 | S | 200339424 | 오-링,44.6㎜,50㎜,2.7㎜,FKM(ASTM1418),O- | EA | 20 | 기계팀(2발)
2019 | 2분기 | 계획예방정비용 | 고리 원자력본부 | 고리 2발전소 | 3호기 | 26 | SPAR | 내자 | S | 200342195 | 가스켓,3㎜,87㎜,104㎜,AFM-34,CERTIFICATE | EA | 10 | 기계팀(2발)
2019 | 2분기 | 계획예방정비용 | 고리 원자력본부 | 고리 2발전소 | 3호기 | 26 | SPAR | 내자 | S | 200352327 | 가스켓,CIRCULAR,CHESTERTON #457,CERTIFIC | SET | 9 | 기계팀(2발)
2019 | 2분기 | 계획예방정비용 | 고리 원자력본부 | 고리 2발전소 | 3호기 | 26 | SPAR | 내자 | S | 200359427 | 클램프,검출기 저장휠 고정클램프,블록용,K | EA | 12 | 계측제어팀(2발)
2019 | 2분기 | 계획예방정비용 | 고리 원자력본부 | 고리 2발전소 | 3호기 | 26 | SPAR | 내자 | S | 200359428 | 클램프,헬리컬기어 덥개고정클램프,블록용, | EA | 12 | 계측제어팀(2발)
2019 | 2분기 | 계획예방정비용 | 고리 원자력본부 | 고리 2발전소 | 3호기 | 26 | SPAR | 내자 | S | 200359429 | 휠,아이들 풀리휠,지지용,ONE TOUCH,SUS304 | EA | 12 | 계측제어팀(2발)
2019 | 2분기 | 계획예방정비용 | 고리 원자력본부 | 고리 2발전소 | 3호기 | 26 | SPAR | 내자 | S | 200359430 | 휠,스토리지 휠,지지용,SUS304,검출기 저장 | EA | 12 | 계측제어팀(2발)
2019 | 2분기 | 계획예방정비용 | 고리 원자력본부 | 고리 2발전소 | 3호기 | 26 | SPAR | 내자 | S | 200359431 | 가이드,가이드 조인트,밸브 스템용,SUS316, | EA | 12 | 계측제어팀(2발)
2019 | 2분기 | 계획예방정비용 | 고리 원자력본부 | 고리 2발전소 | 3호기 | 26 | SPAR | 내자 | S | 200359432 | 가이드,UPPER GUIDE,밸브 스템용,SCS10,검 | EA | 12 | 계측제어팀(2발)
2019 | 2분기 | 계획예방정비용 | 고리 원자력본부 | 고리 2발전소 | 3호기 | 26 | SPAR | 내자 | S | 200359433 | 가이드,LOWER GUIDE,밸브 스템용,SCS10,검 | EA | 12 | 계측제어팀(2발)
2019 | 2분기 | 계획예방정비용 | 고리 원자력본부 | 고리 2발전소 | 3호기 | 26 | SPAR | 내자 | S | 200364671 | 탐촉자,CCW HX ECT PROBE,ECT용,BOBBIN,13 | EA | 3 | 기계팀(2발)
2019 | 2분기 | 계획예방정비용 | 고리 원자력본부 | 고리 2발전소 | 3호기 | 26 | SPAR | 내자 | S | 200364764 | 타이머,시간조절형,RPM:1/10,115VAC,2.3W,C | EA | 8 | 계측제어팀(2발)
2019 | 2분기 | 계획예방정비용 | 고리 원자력본부 | 고리 2발전소 | 3호기 | 26 | SPAR | 내자 | S | 200365820 | 가스켓,BG,9000㎜,40㎜,6.4㎜,GORETEX,WHIT | ROL | 3 | 기계팀(2발)
2019 | 2분기 | 계획예방정비용 | 고리 원자력본부 | 고리 2발전소 | 3호기 | 26 | SPAR | 내자 | S | 200367925 | 가스켓,1500㎜,1500㎜,1㎜,GORETEX,GORE TE | SHT | 1 | 기계팀(2발)
2019 | 2분기 | 계획예방정비용 | 고리 원자력본부 | 고리 2발전소 | 3호기 | 26 | SPAR | 내자 | S | 200378173 | 탐촉자,중앙냉각기ECT PROBE,FIN 포함두께 | SET | 5 | 기계팀(2발)
2019 | 2분기 | 계획예방정비용 | 고리 원자력본부 | 고리 2발전소 | 3호기 | 26 | SPAR | 내자 | S | 200378174 | 탐촉자,필수냉각기ECT PROBE,ECT용,BOBBIN, | SET | 8 | 기계팀(2발)
2019 | 2분기 | 계획예방정비용 | 고리 원자력본부 | 고리 2발전소 | 3호기 | 26 | SPAR | 내자 | S | 200378176 | 탐촉자,CCW HX ECT PROBE,ECT용,BOBBIN,13. | EA | 11 | 기계팀(2발)
2019 | 2분기 | 계획예방정비용 | 고리 원자력본부 | 고리 2발전소 | 3호기 | 26 | SPAR | 내자 | S | 200379703 | 가스켓,SPIRAL WOUND,INNER AND OUTER RING | EA | 6 | 기계팀(2발)
2019 | 2분기 | 계획예방정비용 | 고리 원자력본부 | 고리 2발전소 | 3호기 | 26 | SPAR | 내자 | S | 200383073 | 윤활유,STANDBY DIESEL ENGINE,엔진용,NO.3 | DR | 42 | 기계팀(2발)
2019 | 2분기 | 계획예방정비용 | 고리 원자력본부 | 고리 2발전소 | 3호기 | 26 | SPAR | 내자 | S | 200386533 | 가스켓,SPIRAL WOUND,4.5㎜,1135㎜,1093㎜, | EA | 6 | 기계팀(2발)
2019 | 2분기 | 계획예방정비용 | 고리 원자력본부 | 고리 2발전소 | 3호기 | 26 | SPAR | 내자 | S | 200386534 | 가스켓,SPIRAL WOUND,4.5㎜,1073㎜,1115㎜, | EA | 12 | 기계팀(2발)
2019 | 2분기 | 계획예방정비용 | 고리 원자력본부 | 고리 2발전소 | 3호기 | 26 | SPAR | 내자 | S | 200390239 | 메카니칼씰,MECH. SEAL ASS'Y,1.75IN,1-3/4 | SET | 1 | 기계팀(2발)
2019 | 2분기 | 계획예방정비용 | 고리 원자력본부 | 고리 2발전소 | 3호기 | 26 | SPAR | 내자 | S | 200395661 | 탐촉자,LP HTR ECT PROBE,ECT용,BOBBIN,22 | SET | 204 | 기계팀(2발)
2019 | 2분기 | 계획예방정비용 | 고리 원자력본부 | 고리 2발전소 | 3호기 | 26 | SPAR | 내자 | S | 200406941 | 탐촉자,TPCCW HX ECT PROBE,ECT용,BOBBIN,1 | SET | 6 | 기계팀(2발)
2019 | 2분기 | 계획예방정비용 | 고리 원자력본부 | 고리 2발전소 | 3호기 | 26 | SPAR | 내자 | S | 200406943 | 탐촉자,중앙냉각기ECT PROBE,FIN 포함두께 | SET | 6 | 기계팀(2발)
2019 | 2분기 | 계획예방정비용 | 고리 원자력본부 | 고리 2발전소 | 3호기 | 26 | SPAR | 내자 | S | 200408330 | 패킹,성형식(MOLD),V-PACKING,CIRCULAR,3/8 | SET | 3 | 기계팀(2발)
2019 | 2분기 | 계획예방정비용 | 고리 원자력본부 | 고리 2발전소 | 3호기 | 26 | SPAR | 내자 | S | 200408986 | 임펠러,CENTRIFUGAL,펌프용,원심식,SUS316, | EA | 1 | 기계팀(2발)
2019 | 2분기 | 계획예방정비용 | 고리 원자력본부 | 고리 2발전소 | 3호기 | 26 | SPAR | 내자 | S | 200408987 | 샤프트,직선형,40㎜ DIA,SUS316,CE-P003/00 | EA | 1 | 기계팀(2발)
2019 | 2분기 | 계획예방정비용 | 고리 원자력본부 | 고리 2발전소 | 3호기 | 26 | SPAR | 내자 | S | 200427096 | 날,COOLER FAN BLADE,MAIN XFMR COOLER 냉 | EA | 6 | 전기팀(2발)
2019 | 2분기 | 계획예방정비용 | 고리 원자력본부 | 고리 2발전소 | 3호기 | 26 | SPAR | 내자 | S | 200436472 | 날,COOLER FAN BLADE,AUX TRANSFOR COOLER | EA | 4 | 전기팀(2발)
2019 | 2분기 | 계획예방정비용 | 고리 원자력본부 | 고리 2발전소 | 3호기 | 26 | SPAR | 내자 | S | 200460568 | 가스켓,SPIRAL WOUND,INNER AND OUTER RING | EA | 12 | 기계팀(2발)
2019 | 2분기 | 계획예방정비용 | 고리 원자력본부 | 고리 2발전소 | 3호기 | 26 | SPAR | 내자 | S | 200464000 | 오-링,2-234,75.79MM,3.53MM,FLUOROCARBON( | EA | 15 | 기계팀(2발)
2019 | 2분기 | 계획예방정비용 | 고리 원자력본부 | 고리 2발전소 | 3호기 | 26 | SPAR | 내자 | S | 200464596 | 벨트,RAW EDGE COGGED(NARROW),V형,5V1400, | EA | 5 | 기계팀(2발)
2019 | 2분기 | 계획예방정비용 | 고리 원자력본부 | 고리 2발전소 | 3호기 | 26 | SPAR | 내자 | S | 200467719 | 가스켓,SPIRAL WOUND,CIRCULAR,INNER AND O | EA | 2 | 기계팀(2발)
2019 | 2분기 | 계획예방정비용 | 고리 원자력본부 | 고리 2발전소 | 3호기 | 26 | SPAR | 내자 | S | 200467770 | 가스켓,SHEET,CIRCULAR,1/64IN,229㎜,305㎜ | EA | 2 | 기계팀(2발)
2019 | 2분기 | 계획예방정비용 | 고리 원자력본부 | 고리 2발전소 | 3호기 | 26 | SPAR | 내자 | S | 200470253 | 오-링,190.17㎜,195.41㎜,2.62㎜,FKM(ASTM1 | EA | 15 | 기계팀(2발)
2019 | 2분기 | 계획예방정비용 | 고리 원자력본부 | 고리 2발전소 | 3호기 | 26 | SPAR | 내자 | S | 200473628 | 가스켓,SHEET,1/8IN,173㎜,313㎜,260,카본 | EA | 15 | 기계팀(2발)
2019 | 2분기 | 계획예방정비용 | 고리 원자력본부 | 고리 2발전소 | 3호기 | 26 | SPAR | 내자 | S | 200473629 | 가스켓,SHEET,1/8IN,280㎜,433㎜,380,카본 | SHT | 15 | 기계팀(2발)
2019 | 2분기 | 계획예방정비용 | 고리 원자력본부 | 고리 2발전소 | 3호기 | 26 | SPAR | 내자 | S | 400004861 | 전극,희생전극(AL-ANODE),수소이온 측정용, | EA | 8 | 기계팀(2발)
2019 | 2분기 | 계획예방정비용 | 고리 원자력본부 | 고리 2발전소 | 3호기 | 26 | SPAR | 내자 | S | 400005770 | 탐촉자,ECT용,BOBBIN,14.5㎜,30M,80,40,20, | SET | 40 | 기계팀(2발)
2019 | 2분기 | 계획예방정비용 | 고리 원자력본부 | 고리 2발전소 | 3호기 | 26 | SPAR | 내자 | S | 400005773 | 탐촉자,ECT용,MULTI CH BOBBIN PROBE,22㎜, | SET | 39 | 기계팀(2발)
2019 | 2분기 | 계획예방정비용 | 고리 원자력본부 | 고리 2발전소 | 3호기 | 26 | SPAR | 내자 | S | 400005774 | 탐촉자,ECT용,MULTI CH BOBBIN PROBE,23㎜ | SET | 120 | 기계팀(2발)
2019 | 2분기 | 계획예방정비용 | 고리 원자력본부 | 고리 2발전소 | 3호기 | 26 | SPAR | 내자 | S | 400005786 | 탐촉자,TPCCW HX ECT PROBE,ECT용,BOBBIN,1 | SET | 30 | 기계팀(2발)
2019 | 2분기 | 계획예방정비용 | 고리 원자력본부 | 고리 2발전소 | 3호기 | 26 | SPAR | 내자 | S | 400005793 | 탐촉자,ECT용,MULTI CH BOBBIN PROBE,21㎜ | SET | 15 | 기계팀(2발)
2019 | 2분기 | 계획예방정비용 | 고리 원자력본부 | 고리 2발전소 | 3호기 | 26 | SPAR | 내자 | S | 400019539 | 탐촉자,ECT용,BOBBIN,23㎜,30M,800,400,200 | SET | 48 | 기계팀(2발)
2019 | 2분기 | 계획예방정비용 | 고리 원자력본부 | 고리 2발전소 | 3호기 | 26 | SPAR | 내자 | S | 500007884 | 윤활유, | DR | 54 | 기계팀(2발)
2019 | 2분기 | 계획예방정비용 | 고리 원자력본부 | 고리 2발전소 | 3호기 | 26 | SPAR | 내자 | S | 500019298 | 윤활유, | P/L | 50 | 기계팀(2발)
2019 | 2분기 | 계획예방정비용 | 고리 원자력본부 | 고리 2발전소 | 4호기 | 26 | SPAR | 내자 | S | 200009533 | 볼베어링,DGBB,깊은홈 환상형,6322,240㎜,1 | EA | 1 | 전기팀(2발)
2019 | 2분기 | 계획예방정비용 | 고리 원자력본부 | 고리 2발전소 | 4호기 | 26 | SPAR | 내자 | S | 200212752 | 볼베어링,DGBB,깊은홈 환상형,6313,140㎜,6 | EA | 2 | 전기팀(2발)
2019 | 2분기 | 계획예방정비용 | 고리 원자력본부 | 고리 2발전소 | 4호기 | 26 | SPAR | 외자 | A | 200017355 | 필터 엘리맨트,유체용,25UM,FLUROCARBON,HZ | EA | 4 | 기계팀(2발)
2019 | 2분기 | 계획예방정비용 | 고리 원자력본부 | 고리 2발전소 | 4호기 | 26 | SPAR | 외자 | A | 200022202 | 필터,REACTOR COOLANT FILTER,6.75 OD*20IN | EA | 5 | 기계팀(2발)
2019 | 2분기 | 계획예방정비용 | 고리 원자력본부 | 고리 2발전소 | 4호기 | 26 | SPAR | 외자 | A | 200022430 | 필터,FLUID,6.75 OD*20IN LG,250GPM,300 PS | EA | 5 | 기계팀(2발)
2019 | 2분기 | 계획예방정비용 | 고리 원자력본부 | 고리 2발전소 | 4호기 | 26 | SPAR | 외자 | A | 200036354 | 커플링,PIPE,VICTAULIC,ASME NQA-1,CERTIFI | EA | 1 | 전기팀(2발)
2019 | 2분기 | 계획예방정비용 | 고리 원자력본부 | 고리 2발전소 | 4호기 | 26 | SPAR | 외자 | A | 200040165 | 밸브,솔레노이드용,BRASS,125VDC,100 PSI,1 | EA | 8 | 계측제어팀(2발)
2019 | 2분기 | 계획예방정비용 | 고리 원자력본부 | 고리 2발전소 | 4호기 | 26 | SPAR | 외자 | A | 200040273 | 밸브,솔레노이드용,2WAY, NORMAL CLOSE,SUS | EA | 8 | 계측제어팀(2발)
2019 | 2분기 | 계획예방정비용 | 고리 원자력본부 | 고리 2발전소 | 4호기 | 26 | SPAR | 외자 | A | 200042002 | 밸브,솔레노이드용,BRS,4WAY,115~125VDC,C | EA | 8 | 계측제어팀(2발)
2019 | 2분기 | 계획예방정비용 | 고리 원자력본부 | 고리 2발전소 | 4호기 | 26 | SPAR | 외자 | A | 200048455 | 케이지,밸브용,CYLINDRICAL-WINDOWS TYPE,A | EA | 4 | 기계팀(2발)
2019 | 2분기 | 계획예방정비용 | 고리 원자력본부 | 고리 2발전소 | 4호기 | 26 | SPAR | 외자 | A | 200048456 | 시트,밸브용,12.95㎜,59.0㎜,ASTM A276-420 | EA | 4 | 기계팀(2발)
2019 | 2분기 | 계획예방정비용 | 고리 원자력본부 | 고리 2발전소 | 4호기 | 26 | SPAR | 외자 | A | 200048457 | 스템,밸브용,41.0㎜ OD,370.65㎜,ASTM A276 | EA | 4 | 기계팀(2발)
2019 | 2분기 | 계획예방정비용 | 고리 원자력본부 | 고리 2발전소 | 4호기 | 26 | SPAR | 외자 | A | 200048663 | 시트,밸브용,109.8㎜,FCD50,SPRING & CHANN | EA | 3 | 기계팀(2발)
2019 | 2분기 | 계획예방정비용 | 고리 원자력본부 | 고리 2발전소 | 4호기 | 26 | SPAR | 외자 | A | 200048664 | 시트,밸브용,122.1,FCD50,DISCH,250PSIG,HE | EA | 4 | 기계팀(2발)
2019 | 2분기 | 계획예방정비용 | 고리 원자력본부 | 고리 2발전소 | 4호기 | 26 | SPAR | 외자 | A | 200048665 | 시트,밸브용,109.8㎜,FCD50,INLET,250PSIG, | EA | 5 | 기계팀(2발)
2019 | 2분기 | 계획예방정비용 | 고리 원자력본부 | 고리 2발전소 | 4호기 | 26 | SPAR | 외자 | A | 200048666 | 시트,밸브용,122.1㎜,FCD50,INLET,250PSIG, | EA | 6 | 기계팀(2발)
2019 | 2분기 | 계획예방정비용 | 고리 원자력본부 | 고리 2발전소 | 4호기 | 26 | SPAR | 외자 | A | 200059360 | 밸브,유량조절용,1200PSIG,CTRL FLUID,CERT | EA | 16 | 전기팀(2발)
2019 | 2분기 | 계획예방정비용 | 고리 원자력본부 | 고리 2발전소 | 4호기 | 26 | SPAR | 외자 | A | 200072845 | 와셔,PANTLEG,SPRING TYPE,REFER TO TECHNI | EA | 6 | 전기팀(2발)
2019 | 2분기 | 계획예방정비용 | 고리 원자력본부 | 고리 2발전소 | 4호기 | 26 | SPAR | 외자 | A | 200073589 | 키(KEY),CERTIFICATE OF CONFORMANCE,RCPCP | EA | 2 | 전기팀(2발)
2019 | 2분기 | 계획예방정비용 | 고리 원자력본부 | 고리 2발전소 | 4호기 | 26 | SPAR | 외자 | A | 200081851 | 가스켓,PRESSURE SEAL,CIRCULAR,IRON,CERTI | EA | 6 | 기계팀(2발)
2019 | 2분기 | 계획예방정비용 | 고리 원자력본부 | 고리 2발전소 | 4호기 | 26 | SPAR | 외자 | A | 200082031 | 부품키트,기계용,SEAL,AIR PUMP SEAL KIT,C | EA | 6 | 기계팀(2발)
2019 | 2분기 | 계획예방정비용 | 고리 원자력본부 | 고리 2발전소 | 4호기 | 26 | SPAR | 외자 | A | 200082424 | 패킹,성형식(MOLD),DIE-FROMED RING,0.5IN, | EA | 20 | 기계팀(2발)
2019 | 2분기 | 계획예방정비용 | 고리 원자력본부 | 고리 2발전소 | 4호기 | 26 | SPAR | 외자 | A | 200082465 | 가스켓,CIRCULAR,RUBBER ETHYLENE-PROPYLEN | EA | 2 | 전기팀(2발)
2019 | 2분기 | 계획예방정비용 | 고리 원자력본부 | 고리 2발전소 | 4호기 | 26 | SPAR | 외자 | A | 200082934 | 씰 세트,FLOUROCARBON,HZ8340YA43,PALL IND | SET | 4 | 기계팀(2발)
2019 | 2분기 | 계획예방정비용 | 고리 원자력본부 | 고리 2발전소 | 4호기 | 26 | SPAR | 외자 | A | 200097327 | 와셔,BACKUP,FILTER,CERTIFICATE OF CONFOR | EA | 1 | 전기팀(2발)
2019 | 2분기 | 계획예방정비용 | 고리 원자력본부 | 고리 2발전소 | 4호기 | 26 | SPAR | 외자 | A | 200101939 | 가스켓,C/W HOLES,CERTIFICATE OF CONFORMA | EA | 1 | 전기팀(2발)
2019 | 2분기 | 계획예방정비용 | 고리 원자력본부 | 고리 2발전소 | 4호기 | 26 | SPAR | 외자 | A | 200102732 | 오-링,CERTIFICATE OF CONFORMANCE,REFER T | EA | 2 | 전기팀(2발)
2019 | 2분기 | 계획예방정비용 | 고리 원자력본부 | 고리 2발전소 | 4호기 | 26 | SPAR | 외자 | A | 200102733 | 오-링,FOR OIL FILTER,CERTIFICATE OF CONF | EA | 1 | 전기팀(2발)
2019 | 2분기 | 계획예방정비용 | 고리 원자력본부 | 고리 2발전소 | 4호기 | 26 | SPAR | 외자 | A | 200103171 | 오-링,AS568A-908,0.644 INCH,0.818 INCH,0 | EA | 60 | 기계팀(2발)
2019 | 2분기 | 계획예방정비용 | 고리 원자력본부 | 고리 2발전소 | 4호기 | 26 | SPAR | 외자 | A | 200103174 | 오-링,COFC,MSIV O-RING,PA86021-114 (IS), | EA | 78 | 기계팀(2발)
2019 | 2분기 | 계획예방정비용 | 고리 원자력본부 | 고리 2발전소 | 4호기 | 26 | SPAR | 외자 | A | 200103175 | 오-링,C OF C,MSIV O-RING,PA86021-103 (IS | EA | 48 | 기계팀(2발)
2019 | 2분기 | 계획예방정비용 | 고리 원자력본부 | 고리 2발전소 | 4호기 | 26 | SPAR | 외자 | A | 200103177 | 오-링,C OF C,MSIV O-RING,PA86021-107(IS) | EA | 24 | 기계팀(2발)
2019 | 2분기 | 계획예방정비용 | 고리 원자력본부 | 고리 2발전소 | 4호기 | 26 | SPAR | 외자 | A | 200103178 | 오-링,C OF C,MSIV O-RING,PA86021-112, | EA | 66 | 기계팀(2발)
2019 | 2분기 | 계획예방정비용 | 고리 원자력본부 | 고리 2발전소 | 4호기 | 26 | SPAR | 외자 | A | 200103248 | 오-링,VITON,BOSS SEAL,C OF C,VITON-015 O | EA | 60 | 기계팀(2발)
2019 | 2분기 | 계획예방정비용 | 고리 원자력본부 | 고리 2발전소 | 4호기 | 26 | SPAR | 외자 | A | 200103249 | 오-링,COFC,PA86021-102,KTI ENGINEERIGN & | EA | 432 | 기계팀(2발)
2019 | 2분기 | 계획예방정비용 | 고리 원자력본부 | 고리 2발전소 | 4호기 | 26 | SPAR | 외자 | A | 200103250 | 오-링,3000 PSIG,B/M NO. 105,CERTIFICATE | EA | 78 | 기계팀(2발)
2019 | 2분기 | 계획예방정비용 | 고리 원자력본부 | 고리 2발전소 | 4호기 | 26 | SPAR | 외자 | A | 200108549 | 오-링,0.375IN,REFER TO TECHNICAL SPEC.,R | EA | 1 | 전기팀(2발)
2019 | 2분기 | 계획예방정비용 | 고리 원자력본부 | 고리 2발전소 | 4호기 | 26 | SPAR | 외자 | A | 200108554 | 오-링,FLYWHEEL SEAL,REFER TO TECHNICAL S | EA | 1 | 전기팀(2발)
2019 | 2분기 | 계획예방정비용 | 고리 원자력본부 | 고리 2발전소 | 4호기 | 26 | SPAR | 외자 | A | 200116278 | 링,리테이닝,CS,REFER TO TECHNICAL SPEC., | EA | 2 | 전기팀(2발)
2019 | 2분기 | 계획예방정비용 | 고리 원자력본부 | 고리 2발전소 | 4호기 | 26 | SPAR | 외자 | A | 200116464 | 링,리테이닝,GC300 OR FC30,SET,C OF C,MTR | EA | 1 | 기계팀(2발)
2019 | 2분기 | 계획예방정비용 | 고리 원자력본부 | 고리 2발전소 | 4호기 | 26 | SPAR | 외자 | A | 200124506 | 저항기,열감지식,RTD BRG WITH HOLDER,C/W | EA | 3 | 전기팀(2발)
2019 | 2분기 | 계획예방정비용 | 고리 원자력본부 | 고리 2발전소 | 4호기 | 26 | SPAR | 외자 | A | 200124507 | 칼라(COLLAR),RTD & HOLDER,FIXED,FTG,REFE | EA | 1 | 전기팀(2발)
2019 | 2분기 | 계획예방정비용 | 고리 원자력본부 | 고리 2발전소 | 4호기 | 26 | SPAR | 외자 | A | 200154741 | 어댑터,절연체용,INSULATING ADAPTOR,TUBE, | EA | 2 | 전기팀(2발)
2019 | 2분기 | 계획예방정비용 | 고리 원자력본부 | 고리 2발전소 | 4호기 | 26 | SPAR | 외자 | A | 200162654 | 제어카드,전자회로기판,SOLID STATE PWR CT | SET | 2 | 전기팀(2발)
2019 | 2분기 | 계획예방정비용 | 고리 원자력본부 | 고리 2발전소 | 4호기 | 26 | SPAR | 외자 | A | 200162818 | 변환기,전기용,117VAC,13.8∼14.24㎃ I/P,4 | EA | 2 | 전기팀(2발)
2019 | 2분기 | 계획예방정비용 | 고리 원자력본부 | 고리 2발전소 | 4호기 | 26 | SPAR | 외자 | A | 200196960 | 필터 엘리맨트,FOR OIL,MONEL,OIL,CERTIFIC | EA | 1 | 전기팀(2발)
2019 | 2분기 | 계획예방정비용 | 고리 원자력본부 | 고리 2발전소 | 4호기 | 26 | SPAR | 외자 | A | 200199564 | 오-링,RBR,ASME NQA-1,CERTIFICATE OF CONF | EA | 2 | 전기팀(2발)
2019 | 2분기 | 계획예방정비용 | 고리 원자력본부 | 고리 2발전소 | 4호기 | 26 | SPAR | 외자 | A | 200217307 | 볼베어링,OPEN,BALL BEARING,5306 OR 3306, | EA | 1 | 기계팀(2발)
2019 | 2분기 | 계획예방정비용 | 고리 원자력본부 | 고리 2발전소 | 4호기 | 26 | SPAR | 외자 | A | 200217418 | 볼베어링,6307,DGBB,깊은홈 환상형,35㎜,80 | EA | 2 | 기계팀(2발)
2019 | 2분기 | 계획예방정비용 | 고리 원자력본부 | 고리 2발전소 | 4호기 | 26 | SPAR | 외자 | A | 200217461 | 볼베어링,DGBB,DEEP GROOVE,6315,160㎜,75 | EA | 2 | 기계팀(2발)
2019 | 2분기 | 계획예방정비용 | 고리 원자력본부 | 고리 2발전소 | 4호기 | 26 | SPAR | 외자 | A | 200223622 | 오-링,VITON,BOSS SEAL,C OF C,MSIV O-RING | EA | 24 | 기계팀(2발)
2019 | 2분기 | 계획예방정비용 | 고리 원자력본부 | 고리 2발전소 | 4호기 | 26 | SPAR | 외자 | A | 200227677 | 체크밸브,BALL,1200PSIG,ASME NQA-1,CERTIF | EA | 16 | 전기팀(2발)
2019 | 2분기 | 계획예방정비용 | 고리 원자력본부 | 고리 2발전소 | 4호기 | 26 | SPAR | 외자 | A | 200227934 | 밸브,솔레노이드용,3WAY TYPE, NORMALLY CL | EA | 32 | 계측제어팀(2발)
2019 | 2분기 | 계획예방정비용 | 고리 원자력본부 | 고리 2발전소 | 4호기 | 26 | SPAR | 외자 | A | 200460068 | 볼베어링,DEEP GROOVE,SRDGBB,6207,72㎜,35 | EA | 1 | 기계팀(2발)
2019 | 2분기 | 계획예방정비용 | 고리 원자력본부 | 고리 2발전소 | 4호기 | 26 | SPAR | 외자 | A | 200475522 | 키(KEY),CERTIFICATE OF CONFORMANCE,RCPCP | EA | 2 | 전기팀(2발)
2019 | 2분기 | 계획예방정비용 | 고리 원자력본부 | 고리 2발전소 | 4호기 | 26 | SPAR | 외자 | A | 200475523 | 키(KEY),CERTIFICATE OF CONFORMANCE,RCPCP | EA | 2 | 전기팀(2발)
2019 | 2분기 | 계획예방정비용 | 고리 원자력본부 | 고리 2발전소 | 4호기 | 26 | SPAR | 외자 | Q | 200001848 | 필터,RCP SEAL INJECTION,GLASS FIBER,3,10 | EA | 10 | 기계팀(2발)
2019 | 2분기 | 계획예방정비용 | 고리 원자력본부 | 고리 2발전소 | 4호기 | 26 | SPAR | 외자 | Q | 200001849 | 필터,RCP SEAL INJECTION,GLASS FIBER,3100 | EA | 10 | 기계팀(2발)
2019 | 2분기 | 계획예방정비용 | 고리 원자력본부 | 고리 2발전소 | 4호기 | 26 | SPAR | 외자 | Q | 200001851 | 필터,RCP SEAL INJECTION,80GPM,3,100PSIG, | EA | 10 | 기계팀(2발)
2019 | 2분기 | 계획예방정비용 | 고리 원자력본부 | 고리 2발전소 | 4호기 | 26 | SPAR | 외자 | Q | 200013291 | 베어링,슬리브형,TILTING PADS,BABBIT MTL, | EA | 1 | 전기팀(2발)
2019 | 2분기 | 계획예방정비용 | 고리 원자력본부 | 고리 2발전소 | 4호기 | 26 | SPAR | 외자 | Q | 200013292 | 베어링 집합체,평면형,TOP THRUST BRG SHOE | EA | 1 | 전기팀(2발)
2019 | 2분기 | 계획예방정비용 | 고리 원자력본부 | 고리 2발전소 | 4호기 | 26 | SPAR | 외자 | Q | 200013297 | 베어링,슬리브형,LOWER GUIDE BRG SHOES,BA | EA | 1 | 전기팀(2발)
2019 | 2분기 | 계획예방정비용 | 고리 원자력본부 | 고리 2발전소 | 4호기 | 26 | SPAR | 외자 | Q | 200013298 | 베어링,슬리브형,UPPER GUIDE BRG SHOE,BAB | EA | 1 | 전기팀(2발)
2019 | 2분기 | 계획예방정비용 | 고리 원자력본부 | 고리 2발전소 | 4호기 | 26 | SPAR | 외자 | Q | 200028838 | 플러그,관막음용,REMOVABLE,15.20 X 115L,I | EA | 20 | 기계팀(2발)
2019 | 2분기 | 계획예방정비용 | 고리 원자력본부 | 고리 2발전소 | 4호기 | 26 | SPAR | 외자 | Q | 200048352 | 씰 세트,FKM(ASTM1418),FKM(ASTM1418),FPM( | KIT | 24 | 기계팀(2발)
2019 | 2분기 | 계획예방정비용 | 고리 원자력본부 | 고리 2발전소 | 4호기 | 26 | SPAR | 외자 | Q | 200049433 | 체크밸브,CARTRIDGE,STEEL,3000 PSI,-40 ~ | EA | 18 | 기계팀(2발)
2019 | 2분기 | 계획예방정비용 | 고리 원자력본부 | 고리 2발전소 | 4호기 | 26 | SPAR | 외자 | Q | 200049434 | 체크밸브,SEAL,C OF C,MSIV P.O CHECK VV S | KIT | 36 | 기계팀(2발)
2019 | 2분기 | 계획예방정비용 | 고리 원자력본부 | 고리 2발전소 | 4호기 | 26 | SPAR | 외자 | Q | 200049436 | 밸브,셔틀,VALVE - CARTRIDGE SHUTTLE,STEE | EA | 24 | 기계팀(2발)
2019 | 2분기 | 계획예방정비용 | 고리 원자력본부 | 고리 2발전소 | 4호기 | 26 | SPAR | 외자 | Q | 200059347 | 조절기,계측제어용,THERMOSTATIC ELEMENT,C | EA | 8 | 기계팀(2발)
2019 | 2분기 | 계획예방정비용 | 고리 원자력본부 | 고리 2발전소 | 4호기 | 26 | SPAR | 외자 | Q | 200081822 | 가스켓,KIT,CERTIFICATE OF COMFORMANCE,D/ | EA | 8 | 기계팀(2발)
2019 | 2분기 | 계획예방정비용 | 고리 원자력본부 | 고리 2발전소 | 4호기 | 26 | SPAR | 외자 | Q | 200081897 | 씰,평면형,TEFZEL SEAL,TEFZEL,C OF C,MSIV | EA | 24 | 기계팀(2발)
2019 | 2분기 | 계획예방정비용 | 고리 원자력본부 | 고리 2발전소 | 4호기 | 26 | SPAR | 외자 | Q | 200081898 | 씰,평면형,TEFZEL SEAL,TEFZEL,600 °F,1,2 | EA | 24 | 기계팀(2발)
2019 | 2분기 | 계획예방정비용 | 고리 원자력본부 | 고리 2발전소 | 4호기 | 26 | SPAR | 외자 | Q | 200081900 | 씰 세트,3000 PSIG,C OF C,EXERCISE ACCUMU | EA | 6 | 기계팀(2발)
2019 | 2분기 | 계획예방정비용 | 고리 원자력본부 | 고리 2발전소 | 4호기 | 26 | SPAR | 외자 | Q | 200081902 | 씰 세트,3000 PSIG,KIT,C OF C,MSIV AIR PP | KIT | 12 | 기계팀(2발)
2019 | 2분기 | 계획예방정비용 | 고리 원자력본부 | 고리 2발전소 | 4호기 | 26 | SPAR | 외자 | Q | 200082473 | 가스켓,CONO SEAL UPPER,ASTM A240 TYPE 32 | EA | 3 | 기계팀(2발)
2019 | 2분기 | 계획예방정비용 | 고리 원자력본부 | 고리 2발전소 | 4호기 | 26 | SPAR | 외자 | Q | 200083982 | 씰 세트,4 INCH VALVE,3000PSIG,CERTIFICAT | KIT | 12 | 기계팀(2발)
2019 | 2분기 | 계획예방정비용 | 고리 원자력본부 | 고리 2발전소 | 4호기 | 26 | SPAR | 외자 | Q | 200084000 | 씰,평면형,O-RING,FKM(ASTM1418),OIL,KITS, | KIT | 12 | 기계팀(2발)
2019 | 2분기 | 계획예방정비용 | 고리 원자력본부 | 고리 2발전소 | 4호기 | 26 | SPAR | 외자 | Q | 200101765 | 씰 세트,3000PSIG,CERTIFICATE OF CONFORMA | KIT | 36 | 기계팀(2발)
2019 | 2분기 | 계획예방정비용 | 고리 원자력본부 | 고리 2발전소 | 4호기 | 26 | SPAR | 외자 | Q | 200103322 | 오-링,REACTOR HEAD INNER O-RING,157.556I | EA | 1 | 기계팀(2발)
2019 | 2분기 | 계획예방정비용 | 고리 원자력본부 | 고리 2발전소 | 4호기 | 26 | SPAR | 외자 | Q | 200103323 | 오-링,REACTOR HEAD OUTER O-RING,160.805I | EA | 1 | 기계팀(2발)
2019 | 2분기 | 계획예방정비용 | 고리 원자력본부 | 고리 2발전소 | 4호기 | 26 | SPAR | 외자 | Q | 200125819 | 필터,FLUID,6.75 OD*20IN LG,GLASS FIBER,2 | EA | 5 | 기계팀(2발)
2019 | 2분기 | 계획예방정비용 | 고리 원자력본부 | 고리 2발전소 | 4호기 | 26 | SPAR | 외자 | Q | 200129223 | 퓨즈,통형,FORM 101,14㎜ DIA,51㎜,300V,30 | EA | 162 | 전기팀(2발)
2019 | 2분기 | 계획예방정비용 | 고리 원자력본부 | 고리 2발전소 | 4호기 | 26 | SPAR | 외자 | Q | 200129224 | 퓨즈,통형,FORM 101,14㎜ DIA,51㎜,300V,20 | EA | 846 | 전기팀(2발)
2019 | 2분기 | 계획예방정비용 | 고리 원자력본부 | 고리 2발전소 | 4호기 | 26 | SPAR | 외자 | Q | 200198100 | 메카니칼씰,SELF ALIGNMENT SEAL,2-7/8IN,C | SET | 1 | 기계팀(2발)
2019 | 2분기 | 계획예방정비용 | 고리 원자력본부 | 고리 2발전소 | 4호기 | 26 | SPAR | 외자 | Q | 200198108 | 메카니칼씰,BALANCED,SINGLE SEAL,1-3/4IN, | SET | 1 | 기계팀(2발)
2019 | 2분기 | 계획예방정비용 | 고리 원자력본부 | 고리 2발전소 | 4호기 | 26 | SPAR | 외자 | Q | 200198521 | 밸브디스크,WEDGE,3IN,COFC,CMTR,DISC,8374 | EA | 1 | 기계팀(2발)
2019 | 2분기 | 계획예방정비용 | 고리 원자력본부 | 고리 2발전소 | 4호기 | 26 | SPAR | 외자 | Q | 200211685 | 가스켓,GASKET, CONOSEAL LOWER,CONO SEAL | EA | 3 | 기계팀(2발)
2019 | 2분기 | 계획예방정비용 | 고리 원자력본부 | 고리 2발전소 | 4호기 | 26 | SPAR | 외자 | Q | 200217381 | 볼베어링,DGBB,6213,120㎜,65㎜,23㎜,GREAS | EA | 4 | 전기팀(2발)
2019 | 2분기 | 계획예방정비용 | 고리 원자력본부 | 고리 2발전소 | 4호기 | 26 | SPAR | 외자 | Q | 200218339 | 캡,튜브용,CAP,3/8IN,ASME SA479,TUBE FITT | EA | 539 | 기계팀(2발)
2019 | 2분기 | 계획예방정비용 | 고리 원자력본부 | 고리 2발전소 | 4호기 | 26 | SPAR | 외자 | Q | 200225800 | 씰 세트,VALVE SIZE 18*14*14IN,CERTIFICAT | SET | 6 | 기계팀(2발)
2019 | 2분기 | 계획예방정비용 | 고리 원자력본부 | 고리 2발전소 | 4호기 | 26 | SPAR | 외자 | Q | 200225803 | 씰 세트,VALVE SIZE 18*14*14IN,CERTIFICAT | SET | 12 | 기계팀(2발)
2019 | 2분기 | 계획예방정비용 | 고리 원자력본부 | 고리 2발전소 | 4호기 | 26 | SPAR | 외자 | Q | 200225804 | 씰 세트,VALVE SIZE 18*14*18IN,CERTIFICAT | SET | 12 | 기계팀(2발)
2019 | 2분기 | 계획예방정비용 | 고리 원자력본부 | 고리 2발전소 | 4호기 | 26 | SPAR | 외자 | Q | 200225813 | 씰 세트,USE:SHUTOFF V/V ASS'Y SPARE,EPR, | EA | 18 | 기계팀(2발)
2019 | 2분기 | 계획예방정비용 | 고리 원자력본부 | 고리 2발전소 | 4호기 | 26 | SPAR | 외자 | Q | 200225932 | 씰,평면형,TEFZEL SEAL,TEFZEL,CERTIFICATE | EA | 24 | 기계팀(2발)
2019 | 2분기 | 계획예방정비용 | 고리 원자력본부 | 고리 2발전소 | 4호기 | 26 | SPAR | 외자 | Q | 200402721 | 변환기,전류/공기압,I/P CONVERTER,TRANSDU | EA | 4 | 계측제어팀(2발)
2019 | 2분기 | 계획예방정비용 | 고리 원자력본부 | 고리 2발전소 | 4호기 | 26 | SPAR | 외자 | Q | 200460066 | 볼베어링,5309ANR C3,HIGH CARBON CHROMIUM | EA | 2 | 기계팀(2발)
2019 | 2분기 | 계획예방정비용 | 고리 원자력본부 | 고리 2발전소 | 4호기 | 26 | SPAR | 외자 | S | 200003657 | 보호대(GUARD),기계식 구동용,DRV WHEEL,5/ | EA | 100 | 기계팀(2발)
2019 | 2분기 | 계획예방정비용 | 고리 원자력본부 | 고리 2발전소 | 4호기 | 26 | SPAR | 외자 | S | 200005887 | 필터 엘리맨트,OIL,C OF C,HC9600FKP4Z, | EA | 4 | 기계팀(2발)
2019 | 2분기 | 계획예방정비용 | 고리 원자력본부 | 고리 2발전소 | 4호기 | 26 | SPAR | 외자 | S | 200009148 | 베어링,자동조심,21㎜,80㎜,7500RPM,35㎜,N | EA | 2 | 기계팀(2발)
2019 | 2분기 | 계획예방정비용 | 고리 원자력본부 | 고리 2발전소 | 4호기 | 26 | SPAR | 외자 | S | 200009173 | 볼베어링,SINGLE ROW BALL, OPEN,INSULATIO | EA | 2 | 기계팀(2발)
2019 | 2분기 | 계획예방정비용 | 고리 원자력본부 | 고리 2발전소 | 4호기 | 26 | SPAR | 외자 | S | 200009179 | 베어링,롤러식,N315,SINGLE ROW CYLINDRICA | EA | 1 | 전기팀(2발)
2019 | 2분기 | 계획예방정비용 | 고리 원자력본부 | 고리 2발전소 | 4호기 | 26 | SPAR | 외자 | S | 200009302 | 볼베어링,깊은홈 환상형,20302,CH MAIN PUM | EA | 8 | 기계팀(2발)
2019 | 2분기 | 계획예방정비용 | 고리 원자력본부 | 고리 2발전소 | 4호기 | 26 | SPAR | 외자 | S | 200009354 | 볼베어링,ACBB,7230,270㎜,150㎜,45㎜,SGL, | EA | 6 | 전기팀(2발)
2019 | 2분기 | 계획예방정비용 | 고리 원자력본부 | 고리 2발전소 | 4호기 | 26 | SPAR | 외자 | S | 200009355 | 볼베어링,DGBB,6230,270㎜,150㎜,45㎜,SGL, | EA | 2 | 전기팀(2발)
2019 | 2분기 | 계획예방정비용 | 고리 원자력본부 | 고리 2발전소 | 4호기 | 26 | SPAR | 외자 | S | 200010953 | 볼베어링,5307,DRACBB,스러스트형,35㎜,80 | EA | 3 | 기계팀(2발)
2019 | 2분기 | 계획예방정비용 | 고리 원자력본부 | 고리 2발전소 | 4호기 | 26 | SPAR | 외자 | S | 200017317 | 필터 엘리맨트,BOOSTER PUMP SUCTION FILTE | EA | 2 | 기계팀(2발)
2019 | 2분기 | 계획예방정비용 | 고리 원자력본부 | 고리 2발전소 | 4호기 | 26 | SPAR | 외자 | S | 200017330 | 필터 엘리맨트,유체용,JACKING OIL,COFC,C6 | EA | 1 | 기계팀(2발)
2019 | 2분기 | 계획예방정비용 | 고리 원자력본부 | 고리 2발전소 | 4호기 | 26 | SPAR | 외자 | S | 200049428 | 밸브,안전방출,AIR,1/2IN NPT,C OF C,MSIV | EA | 12 | 기계팀(2발)
2019 | 2분기 | 계획예방정비용 | 고리 원자력본부 | 고리 2발전소 | 4호기 | 26 | SPAR | 외자 | S | 200069026 | 와셔,스프링식,C OF C,350-01011,DENISON H | EA | 14 | 기계팀(2발)
2019 | 2분기 | 계획예방정비용 | 고리 원자력본부 | 고리 2발전소 | 4호기 | 26 | SPAR | 외자 | S | 200069473 | 와셔,W-12,스프링식,FLARE,60㎜,72㎜,1.2㎜ | EA | 1 | 전기팀(2발)
2019 | 2분기 | 계획예방정비용 | 고리 원자력본부 | 고리 2발전소 | 4호기 | 26 | SPAR | 외자 | S | 200081885 | 씰 세트,SEAL KIT,＇O＇RING,BUNA N,AIR VA | SET | 6 | 기계팀(2발)
2019 | 2분기 | 계획예방정비용 | 고리 원자력본부 | 고리 2발전소 | 4호기 | 26 | SPAR | 외자 | S | 200081895 | 씰 세트,3000PSIG,KIT,C OF C,MSIV BP ACCU | KIT | 12 | 기계팀(2발)
2019 | 2분기 | 계획예방정비용 | 고리 원자력본부 | 고리 2발전소 | 4호기 | 26 | SPAR | 외자 | S | 200082283 | 메카니칼씰,D/G L.O K/W P/P MECH. SEAL,ME | SET | 2 | 기계팀(2발)
2019 | 2분기 | 계획예방정비용 | 고리 원자력본부 | 고리 2발전소 | 4호기 | 26 | SPAR | 외자 | S | 200082977 | 가스켓,JACKETED,0.125IN,42-3/8IN,43-3/8I | EA | 1 | 기계팀(2발)
2019 | 2분기 | 계획예방정비용 | 고리 원자력본부 | 고리 2발전소 | 4호기 | 26 | SPAR | 외자 | S | 200082978 | 가스켓,SPIRAL WOUND,0.175IN,44.75IN,46.7 | EA | 2 | 기계팀(2발)
2019 | 2분기 | 계획예방정비용 | 고리 원자력본부 | 고리 2발전소 | 4호기 | 26 | SPAR | 외자 | S | 200084631 | 씰 세트,SEAL KITS - FLOW CONTROL,EPR & V | KIT | 12 | 기계팀(2발)
2019 | 2분기 | 계획예방정비용 | 고리 원자력본부 | 고리 2발전소 | 4호기 | 26 | SPAR | 외자 | S | 200103271 | 오-링,MFWP O-RING,RUBBER POLYMETHYLENE-P | EA | 12 | 기계팀(2발)
2019 | 2분기 | 계획예방정비용 | 고리 원자력본부 | 고리 2발전소 | 4호기 | 26 | SPAR | 외자 | S | 200103272 | 오-링,MFWP O-RING,RUBBER POLYMETHYLENE-P | EA | 48 | 기계팀(2발)
2019 | 2분기 | 계획예방정비용 | 고리 원자력본부 | 고리 2발전소 | 4호기 | 26 | SPAR | 외자 | S | 200103273 | 오-링,MFWP O-RING,RUBBER POLYMETHYLENE-P | EA | 48 | 기계팀(2발)
2019 | 2분기 | 계획예방정비용 | 고리 원자력본부 | 고리 2발전소 | 4호기 | 26 | SPAR | 외자 | S | 200103331 | 오-링,AS5684-230,63.09㎜,70.15㎜,3.53㎜, | EA | 22 | 기계팀(2발)
2019 | 2분기 | 계획예방정비용 | 고리 원자력본부 | 고리 2발전소 | 4호기 | 26 | SPAR | 외자 | S | 200103333 | 오-링,MFWP O-RING,RUBBER POLYMETHYLENE-P | EA | 24 | 기계팀(2발)
2019 | 2분기 | 계획예방정비용 | 고리 원자력본부 | 고리 2발전소 | 4호기 | 26 | SPAR | 외자 | S | 200103334 | 오-링,FLUOROCARBON RUBBER,AS568A-131-194 | EA | 5 | 기계팀(2발)
2019 | 2분기 | 계획예방정비용 | 고리 원자력본부 | 고리 2발전소 | 4호기 | 26 | SPAR | 외자 | S | 200103682 | 오-링,164.7㎜,3.53㎜,FKM(ASTM1418),O-RIN | EA | 2 | 기계팀(2발)
2019 | 2분기 | 계획예방정비용 | 고리 원자력본부 | 고리 2발전소 | 4호기 | 26 | SPAR | 외자 | S | 200103683 | 오-링,72.62㎜,3.53㎜,FKM(ASTM1418),O-RIN | EA | 2 | 기계팀(2발)
2019 | 2분기 | 계획예방정비용 | 고리 원자력본부 | 고리 2발전소 | 4호기 | 26 | SPAR | 외자 | S | 200103684 | 오-링,104.37㎜,3.53㎜,FKM(ASTM1418),O-RI | EA | 2 | 기계팀(2발)
2019 | 2분기 | 계획예방정비용 | 고리 원자력본부 | 고리 2발전소 | 4호기 | 26 | SPAR | 외자 | S | 200103685 | 오-링,107.54㎜,3.53㎜,FKM(ASTM1418),O-RI | EA | 2 | 기계팀(2발)
2019 | 2분기 | 계획예방정비용 | 고리 원자력본부 | 고리 2발전소 | 4호기 | 26 | SPAR | 외자 | S | 200109579 | 롤러,기계용,가이드용,11/16IN,C OF C,GBRA | EA | 3 | 기계팀(2발)
2019 | 2분기 | 계획예방정비용 | 고리 원자력본부 | 고리 2발전소 | 4호기 | 26 | SPAR | 외자 | S | 200113826 | 헬리칼 스프링,압축식,WAVE,CERTIFICATE OF | EA | 2 | 기계팀(2발)
2019 | 2분기 | 계획예방정비용 | 고리 원자력본부 | 고리 2발전소 | 4호기 | 26 | SPAR | 외자 | S | 200133852 | 스위치,압력용,PRESSURE SWITCH OMNI,PRESS | EA | 4 | 계측제어팀(2발)
2019 | 2분기 | 계획예방정비용 | 고리 원자력본부 | 고리 2발전소 | 4호기 | 26 | SPAR | 외자 | S | 200140653 | 슬리브/접속기,전도체용,60~100㎟,HEAT SHR | EA | 15 | 전기팀(2발)
2019 | 2분기 | 계획예방정비용 | 고리 원자력본부 | 고리 2발전소 | 4호기 | 26 | SPAR | 외자 | S | 200140654 | 슬리브/접속기,전도체용,150~250㎟,HEAT SH | EA | 3 | 전기팀(2발)
2019 | 2분기 | 계획예방정비용 | 고리 원자력본부 | 고리 2발전소 | 4호기 | 26 | SPAR | 외자 | S | 200158640 | 링,전기용,ELECTRICAL CONTACT,10PIN,SLIP, | EA | 6 | 기계팀(2발)
2019 | 2분기 | 계획예방정비용 | 고리 원자력본부 | 고리 2발전소 | 4호기 | 26 | SPAR | 외자 | S | 200188579 | 윤활유,유압용,DRUM/200L,COFC,FYRQUEL 150 | DR | 8 | 기계팀(2발)
2019 | 2분기 | 계획예방정비용 | 고리 원자력본부 | 고리 2발전소 | 4호기 | 26 | SPAR | 외자 | S | 200194049 | 핀,SIZING ROLLER FOR S/G-F,테이퍼식,SIZI | EA | 3 | 기계팀(2발)
2019 | 2분기 | 계획예방정비용 | 고리 원자력본부 | 고리 2발전소 | 4호기 | 26 | SPAR | 외자 | S | 200198036 | 필터 엘리맨트,POLISHING FILTER ELEMENT, | EA | 2 | 기계팀(2발)
2019 | 2분기 | 계획예방정비용 | 고리 원자력본부 | 고리 2발전소 | 4호기 | 26 | SPAR | 외자 | S | 200198182 | 가스켓,SPIRAL WOUND,CERTIFICATE OF CONFO | EA | 2 | 기계팀(2발)
2019 | 2분기 | 계획예방정비용 | 고리 원자력본부 | 고리 2발전소 | 4호기 | 26 | SPAR | 외자 | S | 200198274 | 회전자,9D HIGH SPEED MOTOR UNITS,SG ECT, | EA | 12 | 기계팀(2발)
2019 | 2분기 | 계획예방정비용 | 고리 원자력본부 | 고리 2발전소 | 4호기 | 26 | SPAR | 외자 | S | 200198342 | 가스켓,1/8IN,930㎜,1157㎜,1042㎜,16EA,45 | EA | 2 | 기계팀(2발)
2019 | 2분기 | 계획예방정비용 | 고리 원자력본부 | 고리 2발전소 | 4호기 | 26 | SPAR | 외자 | S | 200198387 | 가스켓,1520㎜,1520㎜,1/16IN,CERTIFICATE | SHT | 2 | 기계팀(2발)
2019 | 2분기 | 계획예방정비용 | 고리 원자력본부 | 고리 2발전소 | 4호기 | 26 | SPAR | 외자 | S | 200198389 | 가스켓,1520㎜,1520㎜,1/8IN,211,3,4-M-AD- | SHT | 1 | 기계팀(2발)
2019 | 2분기 | 계획예방정비용 | 고리 원자력본부 | 고리 2발전소 | 4호기 | 26 | SPAR | 외자 | S | 200198472 | 오-링,FLUOROCARBON RUBBER,AS568A-231-194 | EA | 5 | 기계팀(2발)
2019 | 2분기 | 계획예방정비용 | 고리 원자력본부 | 고리 2발전소 | 4호기 | 26 | SPAR | 외자 | S | 200198633 | 필터 엘리맨트,POLISHING FILTER ELEMENT, | EA | 5 | 기계팀(2발)
2019 | 2분기 | 계획예방정비용 | 고리 원자력본부 | 고리 2발전소 | 4호기 | 26 | SPAR | 외자 | S | 200198787 | 볼베어링,DEEP GROOVE,6203,40㎜,17㎜,12㎜ | EA | 8 | 전기팀(2발)
2019 | 2분기 | 계획예방정비용 | 고리 원자력본부 | 고리 2발전소 | 4호기 | 26 | SPAR | 외자 | S | 200198789 | 볼베어링,DG,6205ZZ,52㎜,25㎜,15㎜,SGL,GR | EA | 18 | 전기팀(2발)
2019 | 2분기 | 계획예방정비용 | 고리 원자력본부 | 고리 2발전소 | 4호기 | 26 | SPAR | 외자 | S | 200198790 | 볼베어링,DGBB,6206,62㎜,30㎜,16㎜,1,GREA | EA | 31 | 전기팀(2발)
2019 | 2분기 | 계획예방정비용 | 고리 원자력본부 | 고리 2발전소 | 4호기 | 26 | SPAR | 외자 | S | 200198791 | 볼베어링,DGBB,6207ZZ,72㎜,35㎜,17㎜,25.6 | EA | 20 | 전기팀(2발)
2019 | 2분기 | 계획예방정비용 | 고리 원자력본부 | 고리 2발전소 | 4호기 | 26 | SPAR | 외자 | S | 200198792 | 볼베어링,DGBB,깊은홈 환상형,6209,85㎜,45 | EA | 3 | 전기팀(2발)
2019 | 2분기 | 계획예방정비용 | 고리 원자력본부 | 고리 2발전소 | 4호기 | 26 | SPAR | 외자 | S | 200198793 | 볼베어링,DGBB,ANNULAR,6310,110㎜,50㎜,27 | EA | 5 | 전기팀(2발)
2019 | 2분기 | 계획예방정비용 | 고리 원자력본부 | 고리 2발전소 | 4호기 | 26 | SPAR | 외자 | S | 200198794 | 볼베어링,DGBB,6311,120㎜,55㎜,29㎜,CS,1, | EA | 2 | 전기팀(2발)
2019 | 2분기 | 계획예방정비용 | 고리 원자력본부 | 고리 2발전소 | 4호기 | 26 | SPAR | 외자 | S | 200198797 | 볼베어링,6317,DGBB,깊은홈 환상형,SGL ROW | EA | 6 | 전기팀(2발)
2019 | 2분기 | 계획예방정비용 | 고리 원자력본부 | 고리 2발전소 | 4호기 | 26 | SPAR | 외자 | S | 200198863 | 베어링,자동조심,SABB,40,110,9500,2,OIL,G | EA | 1 | 기계팀(2발)
2019 | 2분기 | 계획예방정비용 | 고리 원자력본부 | 고리 2발전소 | 4호기 | 26 | SPAR | 외자 | S | 200199101 | 오-링,O-RING RETAINER BOLT,C OF C,D-STD1 | SET | 24 | 기계팀(2발)
2019 | 2분기 | 계획예방정비용 | 고리 원자력본부 | 고리 2발전소 | 4호기 | 26 | SPAR | 외자 | S | 200199102 | 오-링,O-RING RETAINER CLIP,C OF C,D-STD1 | SET | 24 | 기계팀(2발)
2019 | 2분기 | 계획예방정비용 | 고리 원자력본부 | 고리 2발전소 | 4호기 | 26 | SPAR | 외자 | S | 200199242 | 유압액,MFIV ACTUATOR,DRUM/200L,FYRQUEL 2 | DR | 6 | 기계팀(2발)
2019 | 2분기 | 계획예방정비용 | 고리 원자력본부 | 고리 2발전소 | 4호기 | 26 | SPAR | 외자 | S | 200205881 | 가스켓,WIRE REINF,60IN,60IN,1/16IN,NON-A | SHT | 3 | 기계팀(2발)
2019 | 2분기 | 계획예방정비용 | 고리 원자력본부 | 고리 2발전소 | 4호기 | 26 | SPAR | 외자 | S | 200207339 | 볼베어링,DGBB,DGBB,6311,120㎜,55㎜,29㎜, | EA | 10 | 기계팀(2발)
2019 | 2분기 | 계획예방정비용 | 고리 원자력본부 | 고리 2발전소 | 4호기 | 26 | SPAR | 외자 | S | 200212611 | 접속 키트,전선용,6.6㎸,1C,60~100㎟,옥내 | EA | 7 | 전기팀(2발)
2019 | 2분기 | 계획예방정비용 | 고리 원자력본부 | 고리 2발전소 | 4호기 | 26 | SPAR | 외자 | S | 200212738 | 볼베어링,DGBB,6310,110㎜,50㎜,27㎜,1,OIL | EA | 2 | 기계팀(2발)
2019 | 2분기 | 계획예방정비용 | 고리 원자력본부 | 고리 2발전소 | 4호기 | 26 | SPAR | 외자 | S | 200212740 | 볼베어링,DGBB,6310,110㎜,50㎜,27㎜,1,PAR | EA | 24 | 전기팀(2발)
2019 | 2분기 | 계획예방정비용 | 고리 원자력본부 | 고리 2발전소 | 4호기 | 26 | SPAR | 외자 | S | 200212744 | 볼베어링,DG,ANGULAR CONTACT BALL BEARING | EA | 4 | 전기팀(2발)
2019 | 2분기 | 계획예방정비용 | 고리 원자력본부 | 고리 2발전소 | 4호기 | 26 | SPAR | 외자 | S | 200212745 | 볼베어링,DGBB,6207,72㎜,35㎜,17㎜,1,GREA | EA | 2 | 전기팀(2발)
2019 | 2분기 | 계획예방정비용 | 고리 원자력본부 | 고리 2발전소 | 4호기 | 26 | SPAR | 외자 | S | 200212746 | 볼베어링,6304,DGBB,깊은홈 환상형,1,20㎜, | EA | 6 | 전기팀(2발)
2019 | 2분기 | 계획예방정비용 | 고리 원자력본부 | 고리 2발전소 | 4호기 | 26 | SPAR | 외자 | S | 200213351 | 볼베어링,6308,DGBB,깊은홈 환상형,1,40㎜, | EA | 1 | 전기팀(2발)
2019 | 2분기 | 계획예방정비용 | 고리 원자력본부 | 고리 2발전소 | 4호기 | 26 | SPAR | 외자 | S | 200217116 | 가스켓,SHEET,60IN,60IN,1/8IN,COMPRESSION | EA | 3 | 기계팀(2발)
2019 | 2분기 | 계획예방정비용 | 고리 원자력본부 | 고리 2발전소 | 4호기 | 26 | SPAR | 외자 | S | 200217283 | 볼베어링,3214,DRACBB,깊은홈 환상형,70,12 | EA | 1 | 기계팀(2발)
2019 | 2분기 | 계획예방정비용 | 고리 원자력본부 | 고리 2발전소 | 4호기 | 26 | SPAR | 외자 | S | 200217310 | 볼베어링,DRACBB,깊은홈 환상형,3309 A,100 | EA | 1 | 기계팀(2발)
2019 | 2분기 | 계획예방정비용 | 고리 원자력본부 | 고리 2발전소 | 4호기 | 26 | SPAR | 외자 | S | 200217335 | 볼베어링,DGBB,6203ZZ,40㎜,17㎜,12㎜,SGL | EA | 120 | 전기팀(2발)
2019 | 2분기 | 계획예방정비용 | 고리 원자력본부 | 고리 2발전소 | 4호기 | 26 | SPAR | 외자 | S | 200217336 | 볼베어링,DGBB,6203,40㎜,17㎜,12㎜,GREASE | EA | 6 | 전기팀(2발)
2019 | 2분기 | 계획예방정비용 | 고리 원자력본부 | 고리 2발전소 | 4호기 | 26 | SPAR | 외자 | S | 200217346 | 볼베어링,DGBB,6205ZZ,52㎜,25㎜,15㎜,SGL | EA | 1 | 전기팀(2발)
2019 | 2분기 | 계획예방정비용 | 고리 원자력본부 | 고리 2발전소 | 4호기 | 26 | SPAR | 외자 | S | 200217354 | 볼베어링,DG,6206,62㎜,30㎜,16㎜,SGL ROW, | EA | 482 | 전기팀(2발)
2019 | 2분기 | 계획예방정비용 | 고리 원자력본부 | 고리 2발전소 | 4호기 | 26 | SPAR | 외자 | S | 200217375 | 볼베어링,BALL BEARING,6211ZZ C3,DG,깊은 | EA | 1 | 전기팀(2발)
2019 | 2분기 | 계획예방정비용 | 고리 원자력본부 | 고리 2발전소 | 4호기 | 26 | SPAR | 외자 | S | 200217386 | 볼베어링,DGBB,6215,130㎜,75㎜,25㎜,1,GRE | EA | 2 | 전기팀(2발)
2019 | 2분기 | 계획예방정비용 | 고리 원자력본부 | 고리 2발전소 | 4호기 | 26 | SPAR | 외자 | S | 200217426 | 볼베어링,DGBB,깊은홈 환상형,6308ZZ,90㎜, | EA | 2 | 기계팀(2발)
2019 | 2분기 | 계획예방정비용 | 고리 원자력본부 | 고리 2발전소 | 4호기 | 26 | SPAR | 외자 | S | 200217432 | 볼베어링,BALL,DGBB,6309ZZ,100㎜,45㎜,GRE | EA | 11 | 전기팀(2발)
2019 | 2분기 | 계획예방정비용 | 고리 원자력본부 | 고리 2발전소 | 4호기 | 26 | SPAR | 외자 | S | 200217435 | 볼베어링,6310 C3,C3 CLEARANCE,ROLLER BEA | EA | 2 | 기계팀(2발)
2019 | 2분기 | 계획예방정비용 | 고리 원자력본부 | 고리 2발전소 | 4호기 | 26 | SPAR | 외자 | S | 200217443 | 볼베어링,DGBB,6311ZZ C3,120㎜,55㎜,29㎜, | EA | 4 | 전기팀(2발)
2019 | 2분기 | 계획예방정비용 | 고리 원자력본부 | 고리 2발전소 | 4호기 | 26 | SPAR | 외자 | S | 200217450 | 볼베어링,DGBB,6312,130㎜,60㎜,31㎜,SGL,G | EA | 2 | 기계팀(2발)
2019 | 2분기 | 계획예방정비용 | 고리 원자력본부 | 고리 2발전소 | 4호기 | 26 | SPAR | 외자 | S | 200217450 | 볼베어링,DGBB,6312,130㎜,60㎜,31㎜,SGL,G | EA | 6 | 전기팀(2발)
2019 | 2분기 | 계획예방정비용 | 고리 원자력본부 | 고리 2발전소 | 4호기 | 26 | SPAR | 외자 | S | 200217451 | 볼베어링,DGBB,6313,140㎜,65㎜,33㎜,GREAS | EA | 1 | 기계팀(2발)
2019 | 2분기 | 계획예방정비용 | 고리 원자력본부 | 고리 2발전소 | 4호기 | 26 | SPAR | 외자 | S | 200217474 | 볼베어링,DG,DGBB,6318,190㎜,90㎜,43㎜,CS | EA | 7 | 전기팀(2발)
2019 | 2분기 | 계획예방정비용 | 고리 원자력본부 | 고리 2발전소 | 4호기 | 26 | SPAR | 외자 | S | 200217492 | 볼베어링,DG,7219,170㎜,95㎜,32㎜,7219,72 | EA | 4 | 전기팀(2발)
2019 | 2분기 | 계획예방정비용 | 고리 원자력본부 | 고리 2발전소 | 4호기 | 26 | SPAR | 외자 | S | 200217498 | 볼베어링,7308 BEP,깊은홈 환상형,7308, | EA | 4 | 기계팀(2발)
2019 | 2분기 | 계획예방정비용 | 고리 원자력본부 | 고리 2발전소 | 4호기 | 26 | SPAR | 외자 | S | 200217567 | 베어링,롤러식,니들형,SPACER SUBASSY,C B- | EA | 8 | 기계팀(2발)
2019 | 2분기 | 계획예방정비용 | 고리 원자력본부 | 고리 2발전소 | 4호기 | 26 | SPAR | 외자 | S | 200217589 | 베어링,롤러식,22217,SELF ALIGNING ROLLER | EA | 1 | 기계팀(2발)
2019 | 2분기 | 계획예방정비용 | 고리 원자력본부 | 고리 2발전소 | 4호기 | 26 | SPAR | 외자 | S | 200217594 | 베어링,롤러식,22222,SELF ALIGNING ROLLER | EA | 1 | 기계팀(2발)
2019 | 2분기 | 계획예방정비용 | 고리 원자력본부 | 고리 2발전소 | 4호기 | 26 | SPAR | 외자 | S | 200217617 | 베어링,롤러식,DODGE #023011,TAPER ROLLER | EA | 4 | 기계팀(2발)
2019 | 2분기 | 계획예방정비용 | 고리 원자력본부 | 고리 2발전소 | 4호기 | 26 | SPAR | 외자 | S | 200217634 | 베어링,롤러식,N315,원통형,N315, | EA | 2 | 전기팀(2발)
2019 | 2분기 | 계획예방정비용 | 고리 원자력본부 | 고리 2발전소 | 4호기 | 26 | SPAR | 외자 | S | 200217635 | 베어링,롤러식,N317,SINGLE ROW CYLINDRICA | EA | 2 | 전기팀(2발)
2019 | 2분기 | 계획예방정비용 | 고리 원자력본부 | 고리 2발전소 | 4호기 | 26 | SPAR | 외자 | S | 200217649 | 베어링,롤러식,ROLLER BEARING,C3 OPEN,SIN | EA | 2 | 기계팀(2발)
2019 | 2분기 | 계획예방정비용 | 고리 원자력본부 | 고리 2발전소 | 4호기 | 26 | SPAR | 외자 | S | 200221497 | 가스켓,SPIRAL WOUND,11.25*12*347,11.25*1 | EA | 2 | 기계팀(2발)
2019 | 2분기 | 계획예방정비용 | 고리 원자력본부 | 고리 2발전소 | 4호기 | 26 | SPAR | 외자 | S | 200221531 | 가스켓,SPRIAL WOUND,0.175IN,15-1/16IN,16 | EA | 1 | 기계팀(2발)
2019 | 2분기 | 계획예방정비용 | 고리 원자력본부 | 고리 2발전소 | 4호기 | 26 | SPAR | 외자 | S | 200222220 | 절연튜브,전기슬리이브용,HV,10M,TAPE,HVBT | EA | 1 | 전기팀(2발)
2019 | 2분기 | 계획예방정비용 | 고리 원자력본부 | 고리 2발전소 | 4호기 | 26 | SPAR | 외자 | S | 200223525 | 오-링,FLUOROCARBON RUBBER,AS568A-257-194 | EA | 5 | 기계팀(2발)
2019 | 2분기 | 계획예방정비용 | 고리 원자력본부 | 고리 2발전소 | 4호기 | 26 | SPAR | 외자 | S | 200223772 | 패킹재료,GLAND,1/8IN,2LB/BOX,PUMP/VALVE | LB | 4 | 기계팀(2발)
2019 | 2분기 | 계획예방정비용 | 고리 원자력본부 | 고리 2발전소 | 4호기 | 26 | SPAR | 외자 | S | 200225268 | 링,전기용,BOBBIN SLIP RING,SG ECT,4-PIN | EA | 12 | 기계팀(2발)
2019 | 2분기 | 계획예방정비용 | 고리 원자력본부 | 고리 2발전소 | 4호기 | 26 | SPAR | 외자 | S | 200225313 | 링,피스톤용,PISTON RING,GRAPHITE,RIDER,S | EA | 2 | 기계팀(2발)
2019 | 2분기 | 계획예방정비용 | 고리 원자력본부 | 고리 2발전소 | 4호기 | 26 | SPAR | 외자 | S | 200225801 | 씰 세트,MFIV-SEAL KIT #2, HYDRAULIC,VALV | SET | 12 | 기계팀(2발)
2019 | 2분기 | 계획예방정비용 | 고리 원자력본부 | 고리 2발전소 | 4호기 | 26 | SPAR | 외자 | S | 200225802 | 씰 세트,MFIV-SEAL KIT#3,RESERVIOR ASSY,V | SET | 12 | 기계팀(2발)
2019 | 2분기 | 계획예방정비용 | 고리 원자력본부 | 고리 2발전소 | 4호기 | 26 | SPAR | 외자 | S | 200228985 | 가스켓,SHEET,1520㎜,1520㎜,1/32IN,NON-AS | EA | 3 | 기계팀(2발)
2019 | 2분기 | 계획예방정비용 | 고리 원자력본부 | 고리 2발전소 | 4호기 | 26 | SPAR | 외자 | S | 200229066 | 가스켓,1.6㎜,1040㎜,1300㎜,NON-ASBESTOS | EA | 6 | 기계팀(2발)
2019 | 2분기 | 계획예방정비용 | 고리 원자력본부 | 고리 2발전소 | 4호기 | 26 | SPAR | 외자 | S | 200229067 | 가스켓,1.6㎜,1218㎜,1432㎜,NON-ASBESTOS | EA | 6 | 기계팀(2발)
2019 | 2분기 | 계획예방정비용 | 고리 원자력본부 | 고리 2발전소 | 4호기 | 26 | SPAR | 외자 | S | 200229070 | 가스켓,1.6㎜,21.5IN,25.5IN,NON-ASBESTOS | EA | 18 | 기계팀(2발)
2019 | 2분기 | 계획예방정비용 | 고리 원자력본부 | 고리 2발전소 | 4호기 | 26 | SPAR | 외자 | S | 200306072 | 가스켓,SHEET,36IN,36IN,1/16IN,SBR,CR,NBR | EA | 2 | 전기팀(2발)
2019 | 2분기 | 계획예방정비용 | 고리 원자력본부 | 고리 2발전소 | 4호기 | 26 | SPAR | 외자 | S | 200343600 | 가스켓,60IN,60IN,1/16IN,NON-ASBESTOS CAR | SHT | 1 | 기계팀(2발)
2019 | 2분기 | 계획예방정비용 | 고리 원자력본부 | 고리 2발전소 | 4호기 | 26 | SPAR | 외자 | S | 200360655 | 오-링,FKM(ASTM1418),FPM(DIN/ISO1629),AS5 | EA | 5 | 기계팀(2발)
2019 | 2분기 | 계획예방정비용 | 고리 원자력본부 | 고리 2발전소 | 4호기 | 26 | SPAR | 외자 | S | 200360657 | 오-링,AS568A-114,15.54㎜,20.78㎜,2.62㎜, | EA | 10 | 기계팀(2발)
2019 | 2분기 | 계획예방정비용 | 고리 원자력본부 | 고리 2발전소 | 4호기 | 26 | SPAR | 외자 | S | 200367334 | 프라이머,하도용,FOR RE-BUILDING,BISPHENO | SET | 10 | 기계팀(2발)
2019 | 2분기 | 계획예방정비용 | 고리 원자력본부 | 고리 2발전소 | 4호기 | 26 | SPAR | 외자 | S | 200367335 | 프라이머,하도용,BISPHENOL A POLYMER,FLUI | SET | 10 | 기계팀(2발)
2019 | 2분기 | 계획예방정비용 | 고리 원자력본부 | 고리 2발전소 | 4호기 | 26 | SPAR | 외자 | S | 200369514 | 수리 키트,파이프용,긴급보수용,LIQUID,BIS | SET | 10 | 기계팀(2발)
2019 | 2분기 | 계획예방정비용 | 고리 원자력본부 | 고리 2발전소 | 4호기 | 26 | SPAR | 외자 | S | 200369515 | 수리 키트,파이프용,긴급보수용,LIQUID,SPH | SET | 10 | 기계팀(2발)
2019 | 2분기 | 계획예방정비용 | 고리 원자력본부 | 고리 2발전소 | 4호기 | 26 | SPAR | 외자 | S | 200369524 | 필터 엘리맨트,LIQUID,BETA 1000~22 MICROM | EA | 4 | 기계팀(2발)
2019 | 2분기 | 계획예방정비용 | 고리 원자력본부 | 고리 2발전소 | 4호기 | 26 | SPAR | 외자 | S | 200374702 | 오-링,AS568A-012,9.25㎜,12.81㎜,1.78㎜,F | EA | 10 | 기계팀(2발)
2019 | 2분기 | 계획예방정비용 | 고리 원자력본부 | 고리 2발전소 | 4호기 | 26 | SPAR | 외자 | S | 200374704 | 오-링,MFWP O-RING,RUBBER POLYMETHYLENE-P | EA | 48 | 기계팀(2발)
2019 | 2분기 | 계획예방정비용 | 고리 원자력본부 | 고리 2발전소 | 4호기 | 26 | SPAR | 외자 | S | 200374706 | 오-링,RUBBER POLYMETHYLENE-PERFLUORO,CER | EA | 24 | 기계팀(2발)
2019 | 2분기 | 계획예방정비용 | 고리 원자력본부 | 고리 2발전소 | 4호기 | 26 | SPAR | 외자 | S | 200374708 | 오-링,AS568A-218,31.34㎜,38.40㎜,3.53㎜, | EA | 10 | 기계팀(2발)
2019 | 2분기 | 계획예방정비용 | 고리 원자력본부 | 고리 2발전소 | 4호기 | 26 | SPAR | 외자 | S | 200378067 | 필터,AUTOMATIC DRAIN,FOR FLUID,ALUMINUM, | EA | 6 | 기계팀(2발)
2019 | 2분기 | 계획예방정비용 | 고리 원자력본부 | 고리 2발전소 | 4호기 | 26 | SPAR | 외자 | S | 200378279 | 오-링,AS568A-225,47.22㎜,54.28㎜,3.53㎜, | EA | 10 | 기계팀(2발)
2019 | 2분기 | 계획예방정비용 | 고리 원자력본부 | 고리 2발전소 | 4호기 | 26 | SPAR | 외자 | S | 200379316 | 오-링,MFWP O-RING,RUBBER POLYMETHYLENE-P | EA | 12 | 기계팀(2발)
2019 | 2분기 | 계획예방정비용 | 고리 원자력본부 | 고리 2발전소 | 4호기 | 26 | SPAR | 외자 | S | 200379317 | 오-링,MFWP O-RING,RUBBER POLYMETHYLENE-P | EA | 60 | 기계팀(2발)
2019 | 2분기 | 계획예방정비용 | 고리 원자력본부 | 고리 2발전소 | 4호기 | 26 | SPAR | 외자 | S | 200379319 | 오-링,MFWP O-RING,RUBBER POLYMETHYLENE-P | EA | 12 | 기계팀(2발)
2019 | 2분기 | 계획예방정비용 | 고리 원자력본부 | 고리 2발전소 | 4호기 | 26 | SPAR | 외자 | S | 200379320 | 오-링,MFWP O-RING,RUBBER POLYMETHYLENE-P | EA | 12 | 기계팀(2발)
2019 | 2분기 | 계획예방정비용 | 고리 원자력본부 | 고리 2발전소 | 4호기 | 26 | SPAR | 외자 | S | 200379321 | 오-링,MFWP O-RING,RUBBER POLYMETHYLENE-P | EA | 12 | 기계팀(2발)
2019 | 2분기 | 계획예방정비용 | 고리 원자력본부 | 고리 2발전소 | 4호기 | 26 | SPAR | 외자 | S | 200379323 | 오-링,RUBBER POLYMETHYLENE-PERFLUORO,CER | EA | 48 | 기계팀(2발)
2019 | 2분기 | 계획예방정비용 | 고리 원자력본부 | 고리 2발전소 | 4호기 | 26 | SPAR | 외자 | S | 200379326 | 오-링,MFWP O-RING,RUBBER POLYMETHYLENE-P | EA | 24 | 기계팀(2발)
2019 | 2분기 | 계획예방정비용 | 고리 원자력본부 | 고리 2발전소 | 4호기 | 26 | SPAR | 외자 | S | 200379327 | 오-링,MFWP O-RING,RUBBER POLYMETHYLENE-P | EA | 24 | 기계팀(2발)
2019 | 2분기 | 계획예방정비용 | 고리 원자력본부 | 고리 2발전소 | 4호기 | 26 | SPAR | 외자 | S | 200379328 | 오-링,MFWP O-RING,RUBBER POLYMETHYLENE-P | EA | 24 | 기계팀(2발)
2019 | 2분기 | 계획예방정비용 | 고리 원자력본부 | 고리 2발전소 | 4호기 | 26 | SPAR | 외자 | S | 200379329 | 오-링,MFWP O-RING,RUBBER POLYMETHYLENE-P | EA | 24 | 기계팀(2발)
2019 | 2분기 | 계획예방정비용 | 고리 원자력본부 | 고리 2발전소 | 4호기 | 26 | SPAR | 외자 | S | 200379330 | 오-링,MFWP O-RING,RUBBER POLYMETHYLENE-P | EA | 24 | 기계팀(2발)
2019 | 2분기 | 계획예방정비용 | 고리 원자력본부 | 고리 2발전소 | 4호기 | 26 | SPAR | 외자 | S | 200379336 | 오-링,MFWP O-RING,RUBBER POLYMETHYLENE-P | EA | 32 | 기계팀(2발)
2019 | 2분기 | 계획예방정비용 | 고리 원자력본부 | 고리 2발전소 | 4호기 | 26 | SPAR | 외자 | S | 200386785 | 오-링,MFWP O-RING,202.79㎜,3.53㎜,RUBBER | EA | 64 | 기계팀(2발)
2019 | 2분기 | 계획예방정비용 | 고리 원자력본부 | 고리 2발전소 | 4호기 | 26 | SPAR | 외자 | S | 200386802 | 오-링,MFWP O-RING,17.04㎜,3.53㎜,RUBBER | EA | 48 | 기계팀(2발)
2019 | 2분기 | 계획예방정비용 | 고리 원자력본부 | 고리 2발전소 | 4호기 | 26 | SPAR | 외자 | S | 200386803 | 오-링,MFWP O-RING,26.57㎜,3.53㎜,RUBBER | EA | 48 | 기계팀(2발)
2019 | 2분기 | 계획예방정비용 | 고리 원자력본부 | 고리 2발전소 | 4호기 | 26 | SPAR | 외자 | S | 200386804 | 오-링,MFWP O-RING,20.22㎜,3.53㎜,RUBBER | EA | 48 | 기계팀(2발)
2019 | 2분기 | 계획예방정비용 | 고리 원자력본부 | 고리 2발전소 | 4호기 | 26 | SPAR | 외자 | S | 200386805 | 오-링,MFWP O-RING,40.87㎜,3.53㎜,RUBBER | EA | 12 | 기계팀(2발)
2019 | 2분기 | 계획예방정비용 | 고리 원자력본부 | 고리 2발전소 | 4호기 | 26 | SPAR | 외자 | S | 200400601 | 오-링,MFWP O-RING,209.14㎜,3.53㎜,RUBBER | EA | 64 | 기계팀(2발)
2019 | 2분기 | 계획예방정비용 | 고리 원자력본부 | 고리 2발전소 | 4호기 | 26 | SPAR | 외자 | S | 200408331 | 가스켓,SHEET,1.6㎜,36㎜,63㎜,CERTIFICATE | EA | 3 | 기계팀(2발)
2019 | 2분기 | 계획예방정비용 | 고리 원자력본부 | 고리 2발전소 | 4호기 | 26 | SPAR | 외자 | S | 200425469 | 부품키트,기계용,O-RING,O-RING,GASKET,SNA | SET | 1 | 기계팀(2발)
2019 | 2분기 | 계획예방정비용 | 고리 원자력본부 | 고리 2발전소 | 4호기 | 26 | SPAR | 외자 | S | 200425470 | 부품키트,기계용,O-RING,O-RING,GASKET,SNA | SET | 1 | 기계팀(2발)
2019 | 2분기 | 계획예방정비용 | 고리 원자력본부 | 고리 2발전소 | 4호기 | 26 | SPAR | 외자 | S | 200467647 | 볼베어링,DGBB,6213ZZ,1 ROW,GREASE,STEEL, | EA | 2 | 전기팀(2발)
2019 | 2분기 | 계획예방정비용 | 고리 원자력본부 | 고리 2발전소 | 4호기 | 26 | SPAR | 외자 | S | 400005748 | 탐촉자,ECT,BS TYPE BOBBIN PROBE,0.860IN, | SET | 11 | 기계팀(2발)
2019 | 2분기 | 계획예방정비용 | 고리 원자력본부 | 고리 2발전소 | 4호기 | 26 | SPAR | 외자 | S | 400005759 | 탐촉자,ECT용,LC TYPE BOBBIN PROBES,0.550 | EA | 55 | 기계팀(2발)
2019 | 2분기 | 계획예방정비용 | 고리 원자력본부 | 고리 2발전소 | 4호기 | 26 | SPAR | 외자 | S | 400005761 | 탐촉자,MACBIAS MRPC PROBE HEAD,ECT용,MRP | EA | 3 | 기계팀(2발)
2019 | 2분기 | 계획예방정비용 | 고리 원자력본부 | 고리 2발전소 | 4호기 | 26 | SPAR | 외자 | S | 400013735 | 전송기,GAUGE PRESSURE TRANSMITTER,압력,G | EA | 3 | 계측제어팀(2발)
2019 | 2분기 | 계획예방정비용 | 고리 원자력본부 | 고리 2발전소 | 4호기 | 26 | SPAR | 외자 | S | 400013945 | 전송기,압력,0~1㎏/㎠,4~20㎃,16~33VDC,160 | EA | 3 | 계측제어팀(2발)
2019 | 2분기 | 계획예방정비용 | 고리 원자력본부 | 고리 2발전소 | 4호기 | 26 | SPAR | 외자 | S | 400019526 | 탐촉자,MRPC PROBE HEAD,ECT용,+PT-560-MRP | EA | 50 | 기계팀(2발)
2019 | 2분기 | 계획예방정비용 | 고리 원자력본부 | 고리 2발전소 | 4호기 | 26 | SPAR | 외자 | S | 400021562 | 탐촉자,ECT,BS TYPE BOBBIN PROBE,0.900IN, | EA | 11 | 기계팀(2발)
2019 | 2분기 | 계획예방정비용 | 고리 원자력본부 | 고리 2발전소 | 4호기 | 26 | SPAR | 외자 | S | 400021890 | 전송기,압력,0~25㎏/㎠,4~20㎃,24~40VDC,0. | EA | 3 | 계측제어팀(2발)
2019 | 2분기 | 계획예방정비용 | 신고리 원자력본부 | 신고리 1발전소 | 2호기 | 7 | SPAR | 외자 | A | 200220550 | 퓨즈,통형,250VAC,1.5A,CERTIFICATE OF CON | EA | 30 | 계측제어팀(경상)
2019 | 2분기 | 계획예방정비용 | 신고리 원자력본부 | 신고리 1발전소 | 2호기 | 7 | SPAR | 외자 | A | 200313990 | 퓨즈,통형,CARTRIDGE FUSE,DIAMETER : 5㎜, | EA | 56 | 계측제어팀(경상)
2019 | 2분기 | 계획예방정비용 | 신고리 원자력본부 | 신고리 1발전소 | 2호기 | 7 | SPAR | 외자 | A | 200313993 | 퓨즈,통형,DIAMETER : 5㎜,20㎜,125VAC,15A | EA | 30 | 계측제어팀(경상)
2019 | 2분기 | 계획예방정비용 | 신고리 원자력본부 | 신고리 1발전소 | 2호기 | 7 | SPAR | 외자 | A | 200481932 | 스위치,압력용,DIAPHRAGM,5~50BAR,± 1% FU | EA | 4 | 계측제어팀(경상)
2019 | 2분기 | 계획예방정비용 | 신고리 원자력본부 | 신고리 1발전소 | 2호기 | 7 | SPAR | 외자 | A | 200489066 | 지시기,압력용,BLACK ALUMINUM THREADED RI | EA | 4 | 계측제어팀(경상)
2019 | 2분기 | 계획예방정비용 | 신고리 원자력본부 | 신고리 1발전소 | 2호기 | 7 | SPAR | 외자 | A | 200489523 | 게이지,DIFFERENTIAL, DIAL INDICATING,100 | EA | 4 | 계측제어팀(경상)
2019 | 2분기 | 계획예방정비용 | 신고리 원자력본부 | 신고리 1발전소 | 2호기 | 7 | SPAR | 외자 | Q | 200492143 | 제어장치,온도용,ON/OFF CONTROLS,3.5"*3.5 | EA | 4 | 계측제어팀(경상)
2019 | 2분기 | 계획예방정비용 | 신고리 원자력본부 | 신고리 1발전소 | 2호기 | 7 | SPAR | 외자 | Q | 200493906 | 전송기,DIFFERENTIAL PRESSURE,1000 INH2O, | EA | 2 | 계측제어팀(경상)
2019 | 2분기 | 계획예방정비용 | 신고리 원자력본부 | 신고리 1발전소 | 2호기 | 7 | SPAR | 외자 | S | 200320129 | 스위치,압력용,ENCLOSURE TYPE 1,4~150PSI, | EA | 5 | 계측제어팀(경상)
2019 | 2분기 | 계획예방정비용 | 신고리 원자력본부 | 신고리 1발전소 | 2호기 | 7 | SPAR | 외자 | S | 200355788 | 케이블,전기용,SENSOR,I/O ADAPTER,EXTENSI | EA | 2 | 계측제어팀(경상)
2019 | 2분기 | 계획예방정비용 | 신고리 원자력본부 | 신고리 1발전소 | 2호기 | 7 | SPAR | 외자 | S | 200366250 | 밸브,솔레노이드용,4WAY SOLENOID VALVE,12 | EA | 10 | 계측제어팀(경상)
2019 | 2분기 | 계획예방정비용 | 신고리 원자력본부 | 신고리 1발전소 | 2호기 | 7 | SPAR | 외자 | S | 200438370 | 밸브,솔레노이드용,2-WAY, NC,125VDC,0~25 | EA | 2 | 계측제어팀(경상)
2019 | 2분기 | 계획예방정비용 | 신고리 원자력본부 | 신고리 1발전소 | 2호기 | 7 | SPAR | 외자 | S | 200471811 | 감지기,VIBRATION SENSOR,PROBE,PROBE,SUS3 | EA | 2 | 계측제어팀(경상)
2019 | 2분기 | 계획예방정비용 | 월성 원자력본부 | 월성 1발전소 | 1호기 | 27 | SPAR | 내자 | A | 200010535 | 볼베어링,깊은홈 환상형,86-35224-1-2-GA-E | SET | 2 | 연료팀(1발)
2019 | 2분기 | 계획예방정비용 | 월성 원자력본부 | 월성 1발전소 | 1호기 | 27 | SPAR | 내자 | A | 200012676 | 베어링,평면와셔형,스러스트,2-3/8IN ID,3- | EA | 1 | 기계팀(1발)
2019 | 2분기 | 계획예방정비용 | 월성 원자력본부 | 월성 1발전소 | 1호기 | 27 | SPAR | 내자 | A | 200020464 | 링,웨어링,IMPELLER WEARING,SSC14(A743-CF | EA | 2 | 기계팀(1발)
2019 | 2분기 | 계획예방정비용 | 월성 원자력본부 | 월성 1발전소 | 1호기 | 27 | SPAR | 내자 | A | 200020465 | 슬리브,1호기 RSWP SHAFT SLEEVE,샤프트용, | EA | 2 | 기계팀(1발)
2019 | 2분기 | 계획예방정비용 | 월성 원자력본부 | 월성 1발전소 | 1호기 | 27 | SPAR | 내자 | A | 200020761 | 링,웨어링,ITEM 2,14,3674-0248026,3674-02 | SET | 1 | 기계팀(1발)
2019 | 2분기 | 계획예방정비용 | 월성 원자력본부 | 월성 1발전소 | 1호기 | 27 | SPAR | 내자 | A | 200034267 | 부품키트,밸브용,게이트 밸브용,PACKING,GA | SET | 1 | 기계팀(1발)
2019 | 2분기 | 계획예방정비용 | 월성 원자력본부 | 월성 1발전소 | 1호기 | 27 | SPAR | 내자 | A | 200041548 | 밸브,솔레노이드용, | EA | 2 | 연료팀(1발)
2019 | 2분기 | 계획예방정비용 | 월성 원자력본부 | 월성 1발전소 | 1호기 | 27 | SPAR | 내자 | A | 200041549 | 밸브,솔레노이드용,120VAC,60HZ,300PSIG MA | EA | 4 | 연료팀(1발)
2019 | 2분기 | 계획예방정비용 | 월성 원자력본부 | 월성 1발전소 | 1호기 | 27 | SPAR | 내자 | A | 200052920 | 밸브,나비형,A536 GR65-45-12,3IN,AWWA C-5 | EA | 8 | 기계팀(1발)
2019 | 2분기 | 계획예방정비용 | 월성 원자력본부 | 월성 1발전소 | 1호기 | 27 | SPAR | 내자 | A | 200052921 | 밸브,나비형,GEAR OPERATION,A536 GR65-45- | EA | 3 | 기계팀(1발)
2019 | 2분기 | 계획예방정비용 | 월성 원자력본부 | 월성 1발전소 | 1호기 | 27 | SPAR | 내자 | A | 200056352 | 밸브,나비형,LEVER OPERATION,A536 GR65-45 | EA | 17 | 기계팀(1발)
2019 | 2분기 | 계획예방정비용 | 월성 원자력본부 | 월성 1발전소 | 1호기 | 27 | SPAR | 내자 | A | 200091081 | 가스켓,SPIRAL WOUND,4.5㎜,64㎜,75㎜,SUS3 | EA | 4 | 기계팀(1발)
2019 | 2분기 | 계획예방정비용 | 월성 원자력본부 | 월성 1발전소 | 1호기 | 27 | SPAR | 내자 | A | 200091151 | 가스켓,SPIRAL WOUND,INNER AND OUTER RING | EA | 8 | 기계팀(1발)
2019 | 2분기 | 계획예방정비용 | 월성 원자력본부 | 월성 1발전소 | 1호기 | 27 | SPAR | 내자 | A | 200092602 | 가스켓,SPIRAL WOUND,4.5㎜,52㎜,63㎜,SUS3 | EA | 1 | 기계팀(1발)
2019 | 2분기 | 계획예방정비용 | 월성 원자력본부 | 월성 1발전소 | 1호기 | 27 | SPAR | 내자 | A | 200092718 | 가스켓,SPIRAL WOUND(4",CL 150),INNER AND | EA | 8 | 기계팀(1발)
2019 | 2분기 | 계획예방정비용 | 월성 원자력본부 | 월성 1발전소 | 1호기 | 27 | SPAR | 내자 | A | 200093709 | 가스켓,REF 54, | EA | 1 | 기계팀(1발)
2019 | 2분기 | 계획예방정비용 | 월성 원자력본부 | 월성 1발전소 | 1호기 | 27 | SPAR | 내자 | A | 200093710 | 가스켓, | EA | 1 | 기계팀(1발)
2019 | 2분기 | 계획예방정비용 | 월성 원자력본부 | 월성 1발전소 | 1호기 | 27 | SPAR | 내자 | A | 200094095 | 씰,밀봉형,86-35224-1-2-GA-E, | SET | 8 | 연료팀(1발)
2019 | 2분기 | 계획예방정비용 | 월성 원자력본부 | 월성 1발전소 | 1호기 | 27 | SPAR | 내자 | A | 200094098 | 씰,밀봉형,86-35224-1-2-GA-E, | SET | 2 | 연료팀(1발)
2019 | 2분기 | 계획예방정비용 | 월성 원자력본부 | 월성 1발전소 | 1호기 | 27 | SPAR | 내자 | A | 200094625 | 씰 세트,OIL,패킹 링용,35221-9041-GA-D, | EA | 8 | 연료팀(1발)
2019 | 2분기 | 계획예방정비용 | 월성 원자력본부 | 월성 1발전소 | 1호기 | 27 | SPAR | 내자 | A | 200094747 | 가스켓,SPIRAL WOUND,INNER AND OUTER RING | EA | 6 | 기계팀(1발)
2019 | 2분기 | 계획예방정비용 | 월성 원자력본부 | 월성 1발전소 | 1호기 | 27 | SPAR | 내자 | A | 200136325 | 레벨스위치, | EA | 1 | 연료팀(1발)
2019 | 2분기 | 계획예방정비용 | 월성 원자력본부 | 월성 1발전소 | 1호기 | 27 | SPAR | 내자 | A | 200136326 | 마이크로 스위치,1EN42-R, | EA | 12 | 연료팀(1발)
2019 | 2분기 | 계획예방정비용 | 월성 원자력본부 | 월성 1발전소 | 1호기 | 27 | SPAR | 내자 | A | 200136332 | 마이크로 스위치,SINGLE-POLE,DOUBLE-THROW | EA | 13 | 연료팀(1발)
2019 | 2분기 | 계획예방정비용 | 월성 원자력본부 | 월성 1발전소 | 1호기 | 27 | SPAR | 내자 | A | 200158483 | 브러쉬,C, | EA | 3 | 연료팀(1발)
2019 | 2분기 | 계획예방정비용 | 월성 원자력본부 | 월성 1발전소 | 1호기 | 27 | SPAR | 내자 | A | 200159681 | 케이블,전력용,18AWG,22C, | EA | 4 | 연료팀(1발)
2019 | 2분기 | 계획예방정비용 | 월성 원자력본부 | 월성 1발전소 | 1호기 | 27 | SPAR | 내자 | A | 200170727 | 전동기,INDUCTION,교류용,460V,1.5KW(2HP), | EA | 4 | 연료팀(1발)
2019 | 2분기 | 계획예방정비용 | 월성 원자력본부 | 월성 1발전소 | 1호기 | 27 | SPAR | 내자 | A | 200211498 | 스위치,압력용,DIT-M80SS,DOOSAN HEAVY IND | EA | 2 | 연료팀(1발)
2019 | 2분기 | 계획예방정비용 | 월성 원자력본부 | 월성 1발전소 | 1호기 | 27 | SPAR | 내자 | A | 200300475 | 가스켓,SPIRAL WOUND,INNER AND OUTER RING | EA | 2 | 기계팀(1발)
2019 | 2분기 | 계획예방정비용 | 월성 원자력본부 | 월성 1발전소 | 1호기 | 27 | SPAR | 내자 | A | 200333274 | 가스켓,SPIRAL WOUND,INNER AND OUTER RING | EA | 2 | 기계팀(1발)
2019 | 2분기 | 계획예방정비용 | 월성 원자력본부 | 월성 1발전소 | 1호기 | 27 | SPAR | 내자 | A | 200333276 | 가스켓,SPIRAL WOUND,INNER AND OUTER RING | EA | 12 | 기계팀(1발)
2019 | 2분기 | 계획예방정비용 | 월성 원자력본부 | 월성 1발전소 | 1호기 | 27 | SPAR | 내자 | A | 200383115 | 메카니칼씰,SINGLE INSIDE CARTRIDGE,A R 2 | EA | 1 | 기계팀(1발)
2019 | 2분기 | 계획예방정비용 | 월성 원자력본부 | 월성 1발전소 | 1호기 | 27 | SPAR | 내자 | A | 200389633 | 하우징,BOGIE UNIT,기계 구동장치용,BOGIE, | EA | 16 | 연료팀(1발)
2019 | 2분기 | 계획예방정비용 | 월성 원자력본부 | 월성 1발전소 | 1호기 | 27 | SPAR | 내자 | A | 200399177 | 디스플레이,광전자식,5 DIGIT LED DISPLAY | EA | 17 | 연료팀(1발)
2019 | 2분기 | 계획예방정비용 | 월성 원자력본부 | 월성 1발전소 | 1호기 | 27 | SPAR | 내자 | A | 200399178 | 디스플레이,광전자식,4 DIGIT LED DISPLAY | EA | 17 | 연료팀(1발)
2019 | 2분기 | 계획예방정비용 | 월성 원자력본부 | 월성 1발전소 | 1호기 | 27 | SPAR | 내자 | A | 200462062 | 부품키트,기계용,직선 구동기 실린더용,DIS | SET | 40 | 연료팀(1발)
2019 | 2분기 | 계획예방정비용 | 월성 원자력본부 | 월성 1발전소 | 1호기 | 27 | SPAR | 내자 | A | 400016008 | 게이지,PRESSURE,DIAL INDICATING,0BAR, 0P | EA | 9 | 연료팀(1발)
2019 | 2분기 | 계획예방정비용 | 월성 원자력본부 | 월성 1발전소 | 1호기 | 27 | SPAR | 내자 | Q | 200017706 | 필터,HP,유체용,102*919 L*0.1㎜,GLASS FIB | SET | 5 | 연료팀(1발)
2019 | 2분기 | 계획예방정비용 | 월성 원자력본부 | 월성 1발전소 | 1호기 | 27 | SPAR | 내자 | Q | 200402863 | 케이블,전력용,ASSY 4C O/A SHD W/CONNS,12 | M | 4 | 연료팀(1발)
2019 | 2분기 | 계획예방정비용 | 월성 원자력본부 | 월성 1발전소 | 1호기 | 27 | SPAR | 내자 | Q | 200413013 | 부싱,THROAT,슬리브용,89㎜,54㎜,115.3㎜,S | EA | 6 | 연료팀(1발)
2019 | 2분기 | 계획예방정비용 | 월성 원자력본부 | 월성 1발전소 | 1호기 | 27 | SPAR | 내자 | Q | 200413014 | 봉,AISI 316/316L OR ASTM A276-316,53.88 | EA | 6 | 연료팀(1발)
2019 | 2분기 | 계획예방정비용 | 월성 원자력본부 | 월성 1발전소 | 1호기 | 27 | SPAR | 내자 | Q | 200422860 | 밸브디스크,VALVE DISC,수직 왕복형 플런저 | EA | 12 | 연료팀(1발)
2019 | 2분기 | 계획예방정비용 | 월성 원자력본부 | 월성 1발전소 | 1호기 | 27 | SPAR | 내자 | S | 200010143 | 베어링,롤러식,24060,CC/WW33,자동조심,300 | EA | 2 | 기계팀(1발)
2019 | 2분기 | 계획예방정비용 | 월성 원자력본부 | 월성 1발전소 | 1호기 | 27 | SPAR | 내자 | S | 200091131 | 가스켓,SPIRAL WOUND,INNER AND OUTER RING | EA | 6 | 기계팀(1발)
2019 | 2분기 | 계획예방정비용 | 월성 원자력본부 | 월성 1발전소 | 1호기 | 27 | SPAR | 내자 | S | 200091309 | 가스켓,BELOW 30㎏F/㎠,3810㎜,2540㎜,0.8 | SHT | 1 | 기계팀(1발)
2019 | 2분기 | 계획예방정비용 | 월성 원자력본부 | 월성 1발전소 | 1호기 | 27 | SPAR | 내자 | S | 200135205 | 마이크로 스위치,"Z" MICRO S/W,125VAC,15A | SET | 4 | 연료팀(1발)
2019 | 2분기 | 계획예방정비용 | 월성 원자력본부 | 월성 1발전소 | 1호기 | 27 | SPAR | 내자 | S | 200302704 | 밸브,볼형,TWO PIECE, FLANGE ENDED,1IN,15 | EA | 9 | 기계팀(1발)
2019 | 2분기 | 계획예방정비용 | 월성 원자력본부 | 월성 1발전소 | 1호기 | 27 | SPAR | 내자 | S | 200323474 | 구동기(ACTUATOR),PNEUMATIC ACTUATOR,유압 | EA | 8 | 기계팀(1발)
2019 | 2분기 | 계획예방정비용 | 월성 원자력본부 | 월성 1발전소 | 1호기 | 27 | SPAR | 내자 | S | 200336888 | 가스켓,SPIRAL WOUND,3.2㎜,537㎜,557㎜,CL | EA | 1 | 기계팀(1발)
2019 | 2분기 | 계획예방정비용 | 월성 원자력본부 | 월성 1발전소 | 1호기 | 27 | SPAR | 내자 | S | 200373908 | 밸브,볼형,SCREWED END BALL VALVE,ONE PIE | EA | 3 | 기계팀(1발)
2019 | 2분기 | 계획예방정비용 | 월성 원자력본부 | 월성 1발전소 | 2호기 | 4 | SPAR | 외자 | A | 200013264 | 롤러,기계용,PLUG ROLLING,EXPANSION TYPE, | SET | 5 | 기계팀(3발)
2019 | 2분기 | 계획예방정비용 | 월성 원자력본부 | 월성 1발전소 | 2호기 | 4 | SPAR | 외자 | A | 200111621 | 고정기(HOLDER),3/4IN,SIZING TOOL,CERTIFI | SET | 5 | 기계팀(3발)
2019 | 2분기 | 계획예방정비용 | 월성 원자력본부 | 월성 1발전소 | 2호기 | 4 | SPAR | 외자 | Q | 200027174 | 플러그,관막음용,FLEX STABILIZER,SUS,384I | EA | 5 | 기계팀(3발)
2019 | 2분기 | 계획예방정비용 | 월성 원자력본부 | 월성 1발전소 | 2호기 | 4 | SPAR | 외자 | Q | 200027175 | 플러그,관막음용,FLEX STABILIZER,SUS,190I | EA | 5 | 기계팀(3발)
2019 | 2분기 | 계획예방정비용 | 월성 원자력본부 | 월성 1발전소 | 2호기 | 4 | SPAR | 외자 | Q | 200027177 | 플러그,관막음용,FLEX STABILIZER,STAINLES | EA | 5 | 기계팀(3발)
2019 | 2분기 | 계획예방정비용 | 월성 원자력본부 | 월성 1발전소 | 2호기 | 4 | SPAR | 외자 | Q | 200039211 | 플러그,관막음용,PLUG FOR SG TUBE,REMOVAB | EA | 5 | 기계팀(3발)
2019 | 2분기 | 계획예방정비용 | 월성 원자력본부 | 월성 1발전소 | 2호기 | 4 | SPAR | 외자 | S | 200171283 | 탐촉자,SG ECT,MRPC MOTOR UNIT,0.610IN,83 | EA | 47 | 기계팀(3발)
2019 | 2분기 | 계획예방정비용 | 월성 원자력본부 | 월성 1발전소 | 2호기 | 4 | SPAR | 외자 | S | 200194052 | 브라쉬,철사제,C OF C,GBRA 009848 R2, | EA | 5 | 기계팀(3발)
2019 | 2분기 | 계획예방정비용 | 월성 원자력본부 | 월성 1발전소 | 2호기 | 4 | SPAR | 외자 | S | 200305120 | 탐촉자,SG ECT,MRPC+PT DETACHABLE PROBE H | EA | 69 | 기계팀(3발)
2019 | 2분기 | 계획예방정비용 | 월성 원자력본부 | 월성 1발전소 | 2호기 | 4 | SPAR | 외자 | S | 200319518 | 전선(WIRE),전기용,SHIELDED TRIPLE RADIAT | EA | 6 | 기계팀(3발)
2019 | 2분기 | 계획예방정비용 | 월성 원자력본부 | 월성 1발전소 | 2호기 | 4 | SPAR | 외자 | S | 200381434 | 제어카드,INCLINOMETER PC BOARD,CONTROL M | EA | 2 | 기계팀(3발)
2019 | 2분기 | 계획예방정비용 | 월성 원자력본부 | 월성 1발전소 | 2호기 | 4 | SPAR | 외자 | S | 200460391 | 전원공급기,MODULATOR-POWER SUPPLY,SUS304 | EA | 2 | 기계팀(3발)
2019 | 2분기 | 계획예방정비용 | 월성 원자력본부 | 월성 1발전소 | 2호기 | 4 | SPAR | 외자 | S | 200490074 | 전자 구성품 조립체,UFC-1 ROLL MOTOR DRIV | EA | 2 | 기계팀(3발)
2019 | 2분기 | 계획예방정비용 | 월성 원자력본부 | 월성 1발전소 | 2호기 | 4 | SPAR | 외자 | S | 200490076 | 오-링,1.739INCH,0.07INCH,NITIRILE 70 DUR | EA | 4 | 기계팀(3발)
2019 | 2분기 | 계획예방정비용 | 월성 원자력본부 | 월성 1발전소 | 2호기 | 4 | SPAR | 외자 | S | 400004407 | 탐촉자,SG ECT,LC TYPE BOBBIN PROBES,110F | EA | 54 | 기계팀(3발)
2019 | 2분기 | 계획예방정비용 | 월성 원자력본부 | 월성 3발전소 | 5호기 | 5 | SPAR | 외자 | A | 200355220 | 제어카드,HISM DO CARD,16 CH,APPLY ATTACH | EA | 3 | 계측제어팀
2019 | 2분기 | 계획예방정비용 | 월성 원자력본부 | 월성 3발전소 | 5호기 | 5 | SPAR | 외자 | A | 200393954 | 제어카드,RTD INPUT MODULE,24VDC,0~60℃,8 | EA | 2 | 계측제어팀
2019 | 2분기 | 계획예방정비용 | 월성 원자력본부 | 월성 3발전소 | 5호기 | 5 | SPAR | 외자 | A | 200393964 | 제어카드,ANALOG INPUT MODULE,24VDC,7~95% | EA | 6 | 계측제어팀
2019 | 2분기 | 계획예방정비용 | 월성 원자력본부 | 월성 3발전소 | 5호기 | 5 | SPAR | 외자 | A | 200393966 | 제어카드,ANALOG INPUT/OUTPUT BOARD,24VDC | EA | 5 | 계측제어팀
2019 | 2분기 | 계획예방정비용 | 월성 원자력본부 | 월성 3발전소 | 5호기 | 5 | SPAR | 외자 | Q | 200371319 | 전원공급기,14.5",5.75",2.0",1200W,90~264 | EA | 16 | 계측제어팀
2019 | 2분기 | 계획예방정비용 | 월성 원자력본부 | 월성 3발전소 | 5호기 | 5 | SPAR | 외자 | Q | 200371320 | 전원공급기,14.5",5.75",2.0",1200W,90~264 | EA | 24 | 계측제어팀
2019 | 2분기 | 계획예방정비용 | 월성 원자력본부 | 월성 3발전소 | 5호기 | 5 | SPAR | 외자 | Q | 200393770 | 제어카드,16CH DO BOARD,24VDC,5∼95%, NON | EA | 7 | 계측제어팀
2019 | 2분기 | 계획예방정비용 | 월성 원자력본부 | 월성 3발전소 | 5호기 | 5 | SPAR | 외자 | Q | 200393771 | 제어카드,MULTI-CHANNEL I/O BUFFER PCB,24 | EA | 6 | 계측제어팀
2019 | 2분기 | 계획예방정비용 | 월성 원자력본부 | 월성 3발전소 | 5호기 | 5 | SPAR | 외자 | Q | 200393776 | 제어카드,CONTROLLER,24VDC,5∼95%,0℃,55 | EA | 6 | 계측제어팀
2019 | 2분기 | 계획예방정비용 | 월성 원자력본부 | 월성 3발전소 | 5호기 | 5 | SPAR | 외자 | Q | 200394515 | 제어카드,ANALOG INPUT BOARD,0~20MA,5~95% | EA | 1 | 계측제어팀
2019 | 2분기 | 계획예방정비용 | 월성 원자력본부 | 월성 3발전소 | 6호기 | 4 | SPAR | 외자 | A | 200136890 | 게이지,차압식,원형문자판,DIFFERENTIAL PR | EA | 1 | 계측제어팀
2019 | 2분기 | 계획예방정비용 | 월성 원자력본부 | 월성 3발전소 | 6호기 | 4 | SPAR | 외자 | A | 200173559 | 변환기,전기용,85.5㎜,79㎜,25㎜,55℃,0℃, | EA | 20 | 계측제어팀
2019 | 2분기 | 계획예방정비용 | 월성 원자력본부 | 월성 3발전소 | 6호기 | 4 | SPAR | 외자 | A | 200301890 | 계전기,공기식,BOOSTER,AIR,150PSIG,150PSI | EA | 12 | 계측제어팀
2019 | 2분기 | 계획예방정비용 | 월성 원자력본부 | 월성 3발전소 | 6호기 | 4 | SPAR | 외자 | A | 200309936 | 계전기,전자식,66.5MM,27MM,33MM,120VAC,12 | EA | 4 | 계측제어팀
2019 | 2분기 | 계획예방정비용 | 월성 원자력본부 | 월성 3발전소 | 6호기 | 4 | SPAR | 외자 | A | 200309937 | 계전기,전자식,UNDER V,20.8MM,33MM,66.5MM | EA | 57 | 계측제어팀
2019 | 2분기 | 계획예방정비용 | 월성 원자력본부 | 월성 3발전소 | 6호기 | 4 | SPAR | 외자 | A | 200309951 | 전원공급기,127㎜,425.45㎜,123.95㎜,24VDC | EA | 2 | 계측제어팀
2019 | 2분기 | 계획예방정비용 | 월성 원자력본부 | 월성 3발전소 | 6호기 | 4 | SPAR | 외자 | A | 200335510 | 계전기,전자식,V TRANSFER,24VDC,24POLE,SK | EA | 7 | 계측제어팀
2019 | 2분기 | 계획예방정비용 | 월성 원자력본부 | 월성 3발전소 | 6호기 | 4 | SPAR | 외자 | A | 200358637 | 스위치,압력용,DIAPHRAGM,1.5~150PSI,±0.5 | EA | 6 | 계측제어팀
2019 | 2분기 | 계획예방정비용 | 월성 원자력본부 | 월성 3발전소 | 6호기 | 4 | SPAR | 외자 | A | 200418349 | 전송기,DIFF PRESSURE TRANSMITTER,5 INCH | EA | 1 | 계측제어팀
2019 | 2분기 | 계획예방정비용 | 월성 원자력본부 | 월성 3발전소 | 6호기 | 4 | SPAR | 외자 | A | 200418351 | 전송기,DIFFERENTIAL PRESSURE,2 INCH W.C, | EA | 2 | 계측제어팀
2019 | 2분기 | 계획예방정비용 | 월성 원자력본부 | 월성 3발전소 | 6호기 | 4 | SPAR | 외자 | A | 200444041 | 밸브,솔레노이드용,1/2INCH,127VDC,15W,10B | EA | 3 | 계측제어팀
2019 | 2분기 | 계획예방정비용 | 월성 원자력본부 | 월성 3발전소 | 6호기 | 4 | SPAR | 외자 | A | 200454100 | 밸브위치기(POSITIONER),PNEUMATIC,90°ROT | EA | 8 | 계측제어팀
2019 | 2분기 | 계획예방정비용 | 월성 원자력본부 | 월성 3발전소 | 6호기 | 4 | SPAR | 외자 | A | 200454103 | 밸브,솔레노이드용,NOMALLY CLOSED,BRASS,4 | EA | 15 | 계측제어팀
2019 | 2분기 | 계획예방정비용 | 월성 원자력본부 | 월성 3발전소 | 6호기 | 4 | SPAR | 외자 | A | 200454203 | 밸브,다방향용,MFCV 3-WAY VALVE,10BAR(MAX | EA | 4 | 계측제어팀
2019 | 2분기 | 계획예방정비용 | 월성 원자력본부 | 월성 3발전소 | 6호기 | 4 | SPAR | 외자 | A | 200454228 | 계전기,공기식,VOLUME BOOSTER,BOOSTER, AI | EA | 5 | 계측제어팀
2019 | 2분기 | 계획예방정비용 | 월성 원자력본부 | 월성 3발전소 | 6호기 | 4 | SPAR | 외자 | A | 200454229 | 밸브,공기압 제어용,SNAP ACTING RELAY,ALU | EA | 2 | 계측제어팀
2019 | 2분기 | 계획예방정비용 | 월성 원자력본부 | 월성 3발전소 | 6호기 | 4 | SPAR | 외자 | A | 200454278 | 밸브,공기압 제어용,PRESSOSTATIC HEAD,PIL | EA | 8 | 계측제어팀
2019 | 2분기 | 계획예방정비용 | 월성 원자력본부 | 월성 3발전소 | 6호기 | 4 | SPAR | 외자 | A | 200454279 | 밸브,공기,방출제어용,3WAY PNEUMATIC VALV | EA | 8 | 계측제어팀
2019 | 2분기 | 계획예방정비용 | 월성 원자력본부 | 월성 3발전소 | 6호기 | 4 | SPAR | 외자 | A | 200455592 | 게이지,차압식,원형문자판,MAGNEHELIC DIFF | EA | 2 | 계측제어팀
2019 | 2분기 | 계획예방정비용 | 월성 원자력본부 | 월성 3발전소 | 6호기 | 4 | SPAR | 외자 | A | 200474948 | 전송기,POSITION TRANSMITTER,120㎜,80㎜,5 | EA | 6 | 계측제어팀
2019 | 2분기 | 계획예방정비용 | 월성 원자력본부 | 월성 3발전소 | 6호기 | 4 | SPAR | 외자 | A | 200477194 | 게이지,차압식,원형문자판,DIFFERENTIAL PR | EA | 2 | 계측제어팀
2019 | 2분기 | 계획예방정비용 | 월성 원자력본부 | 월성 3발전소 | 6호기 | 4 | SPAR | 외자 | A | 200477195 | 게이지,차압식,원형문자판,DIFFERENTIAL PR | EA | 2 | 계측제어팀
2019 | 2분기 | 계획예방정비용 | 월성 원자력본부 | 월성 3발전소 | 6호기 | 4 | SPAR | 외자 | A | 200477933 | 다이오드,반도체식,SIL,500VDC,1A,RECTR SI | EA | 8 | 계측제어팀
2019 | 2분기 | 계획예방정비용 | 월성 원자력본부 | 월성 3발전소 | 6호기 | 4 | SPAR | 외자 | A | 200483549 | 게이지,차압식,원형문자판,MAGNEHELIC DIFF | EA | 2 | 계측제어팀
2019 | 2분기 | 계획예방정비용 | 월성 원자력본부 | 월성 3발전소 | 6호기 | 4 | SPAR | 외자 | A | 200485995 | 게이지,차압식,원형문자판,DIFFERENTIAL PR | EA | 2 | 계측제어팀
2019 | 2분기 | 계획예방정비용 | 월성 원자력본부 | 월성 3발전소 | 6호기 | 4 | SPAR | 외자 | A | 200493538 | 패널,운전제어용,EMFCV POSITION FEEDBACK, | SET | 5 | 계측제어팀
2019 | 2분기 | 계획예방정비용 | 월성 원자력본부 | 월성 3발전소 | 6호기 | 4 | SPAR | 외자 | A | 200503677 | 밸브위치기(POSITIONER),DIRECT ACTING,100 | EA | 8 | 계측제어팀
2019 | 2분기 | 계획예방정비용 | 월성 원자력본부 | 월성 3발전소 | 6호기 | 4 | SPAR | 외자 | A | 200506990 | 게이지,차압식,원형문자판,MAGNEHELIC DIFF | EA | 1 | 계측제어팀
2019 | 2분기 | 계획예방정비용 | 월성 원자력본부 | 월성 3발전소 | 6호기 | 4 | SPAR | 외자 | A | 200508348 | 전송기,DIFF PRESSURE TRANSMITTER,ALUMINU | EA | 4 | 계측제어팀
2019 | 2분기 | 계획예방정비용 | 월성 원자력본부 | 월성 3발전소 | 6호기 | 4 | SPAR | 외자 | A | 200508495 | 게이지,차압식,원형문자판,MAGNEHELIC DIFF | EA | 1 | 계측제어팀
2019 | 2분기 | 계획예방정비용 | 월성 원자력본부 | 월성 3발전소 | 6호기 | 4 | SPAR | 외자 | A | 200512876 | 스위치,압력용,PRESSURE SWITCH,0~20㎏/㎠, | EA | 29 | 계측제어팀
2019 | 2분기 | 계획예방정비용 | 월성 원자력본부 | 월성 3발전소 | 6호기 | 4 | SPAR | 외자 | A | 400011745 | 전송기,GAGE PRESSURE,CAL SPAN : 50~90㎏/ | EA | 2 | 계측제어팀
2019 | 2분기 | 계획예방정비용 | 월성 원자력본부 | 월성 3발전소 | 6호기 | 4 | SPAR | 외자 | A | 400015090 | 전송기,DIFFERENTIAL PRESS TRANSMITTER,25 | EA | 3 | 계측제어팀
2019 | 2분기 | 계획예방정비용 | 월성 원자력본부 | 월성 3발전소 | 6호기 | 4 | SPAR | 외자 | A | 400015291 | 전송기,DP,ALUMINUM,0~125/0~750IN H2O,24V | EA | 1 | 계측제어팀
2019 | 2분기 | 계획예방정비용 | 월성 원자력본부 | 월성 3발전소 | 6호기 | 4 | SPAR | 외자 | A | 400016078 | 게이지,차압식,원형문자판,DIFFERENTIAL PR | EA | 1 | 계측제어팀
2019 | 2분기 | 계획예방정비용 | 월성 원자력본부 | 월성 3발전소 | 6호기 | 4 | SPAR | 외자 | A | 400017408 | 변환기,전류/공기압,CURRENT TO PRESSURE T | EA | 10 | 계측제어팀
2019 | 2분기 | 계획예방정비용 | 월성 원자력본부 | 월성 3발전소 | 6호기 | 4 | SPAR | 외자 | A | 400021035 | 가속도계,전기식,VIBRATION MEAS.,ACCELERO | EA | 3 | 계측제어팀
2019 | 2분기 | 계획예방정비용 | 월성 원자력본부 | 월성 3발전소 | 6호기 | 4 | SPAR | 외자 | Q | 200039311 | 밸브,솔레노이드용,BRASS,17.4W,125VDC,AIR | EA | 10 | 계측제어팀
2019 | 2분기 | 계획예방정비용 | 월성 원자력본부 | 월성 3발전소 | 6호기 | 4 | SPAR | 외자 | Q | 200211478 | 스위치,압력용,SPDT,10000PSIG PROOF,CERTI | EA | 20 | 계측제어팀
2019 | 2분기 | 계획예방정비용 | 월성 원자력본부 | 월성 3발전소 | 6호기 | 4 | SPAR | 외자 | Q | 200226800 | 스위치,압력용,SPDT SNAP ACTION,3000PSI,2 | EA | 20 | 계측제어팀
2019 | 2분기 | 계획예방정비용 | 월성 원자력본부 | 월성 3발전소 | 6호기 | 4 | SPAR | 외자 | Q | 200333579 | 밸브,솔레노이드용,3WAY TYPE/NORMALLY CLO | EA | 5 | 계측제어팀
2019 | 2분기 | 계획예방정비용 | 월성 원자력본부 | 월성 3발전소 | 6호기 | 4 | SPAR | 외자 | Q | 200340111 | 모듈,PLC,WATCHDOG TIMER MODULES,50.8MM,3 | EA | 5 | 계측제어팀
2019 | 2분기 | 계획예방정비용 | 월성 원자력본부 | 월성 3발전소 | 6호기 | 4 | SPAR | 외자 | Q | 200350266 | 마이크로 스위치,CW,125VDC/125VAC,5A/20A, | EA | 28 | 계측제어팀
2019 | 2분기 | 계획예방정비용 | 월성 원자력본부 | 월성 3발전소 | 6호기 | 4 | SPAR | 외자 | Q | 200350267 | 마이크로 스위치,STANDARD,OPERATION CCW,1 | EA | 28 | 계측제어팀
2019 | 2분기 | 계획예방정비용 | 월성 원자력본부 | 월성 3발전소 | 6호기 | 4 | SPAR | 외자 | Q | 200355014 | 퓨즈,통형,SOCKET TYPE,DIAMETER : 10.3㎜, | EA | 12 | 계측제어팀
2019 | 2분기 | 계획예방정비용 | 월성 원자력본부 | 월성 3발전소 | 6호기 | 4 | SPAR | 외자 | Q | 200367708 | 변환기,선형 변위측정용,MSADV R/I CONVERT | EA | 4 | 계측제어팀
2019 | 2분기 | 계획예방정비용 | 월성 원자력본부 | 월성 3발전소 | 6호기 | 4 | SPAR | 외자 | Q | 200372144 | 퓨즈,통형,DIAMETER : 10.3㎜,38.1㎜,600V, | EA | 4 | 계측제어팀
2019 | 2분기 | 계획예방정비용 | 월성 원자력본부 | 월성 3발전소 | 6호기 | 4 | SPAR | 외자 | Q | 200372749 | 전자 모듈,표준화형,POWER DISTRIBUTION MO | EA | 4 | 계측제어팀
2019 | 2분기 | 계획예방정비용 | 월성 원자력본부 | 월성 3발전소 | 6호기 | 4 | SPAR | 외자 | Q | 200373479 | 전자 모듈,표준화형,E/I MODULE,43.3㎜,54. | EA | 4 | 계측제어팀
2019 | 2분기 | 계획예방정비용 | 월성 원자력본부 | 월성 3발전소 | 6호기 | 4 | SPAR | 외자 | Q | 200415503 | 레벨스위치,2-1/16 IN,SUS316,SPST 20VA,FL | EA | 10 | 계측제어팀
2019 | 2분기 | 계획예방정비용 | 월성 원자력본부 | 월성 3발전소 | 6호기 | 4 | SPAR | 외자 | Q | 200435557 | 계전기 어셈블리(RELAY ASSY),INITIATION R | EA | 1 | 계측제어팀
2019 | 2분기 | 계획예방정비용 | 월성 원자력본부 | 월성 3발전소 | 6호기 | 4 | SPAR | 외자 | Q | 200435572 | 모듈,PLC,PM646A PROCESSOR MODULE,PLC PRO | EA | 4 | 계측제어팀
2019 | 2분기 | 계획예방정비용 | 월성 원자력본부 | 월성 3발전소 | 6호기 | 4 | SPAR | 외자 | Q | 200437157 | 전송기,REED SWITCH,STAINLESS STEEL,SUPPL | EA | 3 | 계측제어팀
2019 | 2분기 | 계획예방정비용 | 월성 원자력본부 | 월성 3발전소 | 6호기 | 4 | SPAR | 외자 | Q | 200437280 | 전원공급기,POWER SUPPLY SWITCHING 24V,DP | EA | 4 | 계측제어팀
2019 | 2분기 | 계획예방정비용 | 월성 원자력본부 | 월성 3발전소 | 6호기 | 4 | SPAR | 외자 | Q | 200439720 | 스위치,압력용,675 TO 2800 PSIG,INCREASIN | EA | 4 | 계측제어팀
2019 | 2분기 | 계획예방정비용 | 월성 원자력본부 | 월성 3발전소 | 6호기 | 4 | SPAR | 외자 | Q | 200439721 | 스위치,압력용,675 TO 2800 PSIG,DECREASIN | EA | 4 | 계측제어팀
2019 | 2분기 | 계획예방정비용 | 월성 원자력본부 | 월성 3발전소 | 6호기 | 4 | SPAR | 외자 | Q | 200439766 | 저항기,가변식,POTENTIOMETER,10 IN,3/4 IN | EA | 4 | 계측제어팀
2019 | 2분기 | 계획예방정비용 | 월성 원자력본부 | 월성 3발전소 | 6호기 | 4 | SPAR | 외자 | Q | 200459017 | 계전기 어셈블리(RELAY ASSY),MSADV INPUT | EA | 4 | 계측제어팀
2019 | 2분기 | 계획예방정비용 | 월성 원자력본부 | 월성 3발전소 | 6호기 | 4 | SPAR | 외자 | Q | 200472122 | 계전기,전자식,SPDT,29㎜(MAX),13㎜(MAX),3 | EA | 28 | 계측제어팀
2019 | 2분기 | 계획예방정비용 | 월성 원자력본부 | 월성 3발전소 | 6호기 | 4 | SPAR | 외자 | Q | 200472123 | 계전기,전자식,DPDT,29㎜(MAX),13㎜(MAX),3 | EA | 20 | 계측제어팀
2019 | 2분기 | 계획예방정비용 | 월성 원자력본부 | 월성 3발전소 | 6호기 | 4 | SPAR | 외자 | Q | 200472129 | 계전기,전자식,5A,120W,890±89Ω,24VDC,AS | EA | 8 | 계측제어팀
2019 | 2분기 | 계획예방정비용 | 월성 원자력본부 | 월성 3발전소 | 6호기 | 4 | SPAR | 외자 | Q | 200476821 | 전송기,DIFFERENTIAL PRESS,0~60" W.C,0~25 | EA | 1 | 계측제어팀
2019 | 2분기 | 계획예방정비용 | 월성 원자력본부 | 월성 3발전소 | 6호기 | 4 | SPAR | 외자 | Q | 200504642 | 오-링,9.25 ± 0.13 ㎜,12.81㎜,1.78± 0.0 | PKG | 40 | 계측제어팀
2019 | 2분기 | 계획예방정비용 | 월성 원자력본부 | 월성 3발전소 | 6호기 | 4 | SPAR | 외자 | Q | 200506604 | 퓨즈,통형,FAST-ACTING,DIAMETER : 10.3㎜, | EA | 80 | 계측제어팀
2019 | 2분기 | 계획예방정비용 | 월성 원자력본부 | 월성 3발전소 | 6호기 | 4 | SPAR | 외자 | Q | 200506605 | 퓨즈,통형,FAST-ACTING,DIAMETER : 10.3㎜, | EA | 24 | 계측제어팀
2019 | 2분기 | 계획예방정비용 | 월성 원자력본부 | 월성 3발전소 | 6호기 | 4 | SPAR | 외자 | Q | 200506606 | 퓨즈,통형,FAST-ACTING,DIAMETER : 10.3㎜, | EA | 92 | 계측제어팀
2019 | 2분기 | 계획예방정비용 | 월성 원자력본부 | 월성 3발전소 | 6호기 | 4 | SPAR | 외자 | Q | 200506608 | 퓨즈,통형,FAST-ACTING,CARTRIDGE,10.3㎜,3 | EA | 48 | 계측제어팀
2019 | 2분기 | 계획예방정비용 | 월성 원자력본부 | 월성 3발전소 | 6호기 | 4 | SPAR | 외자 | Q | 200506750 | 계전기,전자식,ENCLOSED TYPE,38.89㎜,35.7 | EA | 16 | 계측제어팀
2019 | 2분기 | 계획예방정비용 | 월성 원자력본부 | 월성 3발전소 | 6호기 | 4 | SPAR | 외자 | Q | 200509841 | 게이지,PRESSURE,DIAL INDICATING,SS304,0P | EA | 10 | 계측제어팀
2019 | 2분기 | 계획예방정비용 | 월성 원자력본부 | 월성 3발전소 | 6호기 | 4 | SPAR | 외자 | Q | 200509842 | 게이지,PRESSURE,DIAL INDICATING,SS304,0P | EA | 10 | 계측제어팀
2019 | 2분기 | 계획예방정비용 | 월성 원자력본부 | 월성 3발전소 | 6호기 | 4 | SPAR | 외자 | Q | 200512208 | 오-링,2-114,0.612",0.103",FLUOROCARBON ( | EA | 100 | 계측제어팀
2019 | 2분기 | 계획예방정비용 | 월성 원자력본부 | 월성 3발전소 | 6호기 | 4 | SPAR | 외자 | Q | 400008848 | 프로브(PROBE),방사능측정기용,INCORE INST | EA | 20 | 계측제어팀
2019 | 2분기 | 계획예방정비용 | 월성 원자력본부 | 월성 3발전소 | 6호기 | 4 | SPAR | 외자 | Q | 400020321 | 게이지,PRESSURE,DIAL INDICATING,DIAL SIZ | EA | 10 | 계측제어팀
2019 | 2분기 | 계획예방정비용 | 월성 원자력본부 | 월성 3발전소 | 6호기 | 4 | SPAR | 외자 | S | 200039256 | 밸브위치기(POSITIONER),ELEC/PNEU OPER,0. | EA | 3 | 계측제어팀
2019 | 2분기 | 계획예방정비용 | 월성 원자력본부 | 월성 3발전소 | 6호기 | 4 | SPAR | 외자 | S | 200042067 | 밸브위치기(POSITIONER),PNEUMATIC,15 PSI, | EA | 24 | 계측제어팀
2019 | 2분기 | 계획예방정비용 | 월성 원자력본부 | 월성 3발전소 | 6호기 | 4 | SPAR | 외자 | S | 200042516 | 밸브,솔레노이드용,3WAY NORMALLY CLOSED,B | EA | 4 | 계측제어팀
2019 | 2분기 | 계획예방정비용 | 월성 원자력본부 | 월성 3발전소 | 6호기 | 4 | SPAR | 외자 | S | 200131307 | 마이크로 스위치,CCW,125VDC,5A,2NO,2NC,-2 | EA | 38 | 계측제어팀
2019 | 2분기 | 계획예방정비용 | 월성 원자력본부 | 월성 3발전소 | 6호기 | 4 | SPAR | 외자 | S | 200131308 | 마이크로 스위치,MICRO,LIMIT ADJUSTABL,12 | EA | 34 | 계측제어팀
2019 | 2분기 | 계획예방정비용 | 월성 원자력본부 | 월성 3발전소 | 6호기 | 4 | SPAR | 외자 | S | 200131526 | 스위치,유량용,SNAP-LOCK EA170 SERIES,6.5 | EA | 11 | 계측제어팀
2019 | 2분기 | 계획예방정비용 | 월성 원자력본부 | 월성 3발전소 | 6호기 | 4 | SPAR | 외자 | S | 200133770 | 스위치,압력용,SNAP,30INHG~35PSIG,115VAC, | EA | 5 | 계측제어팀
2019 | 2분기 | 계획예방정비용 | 월성 원자력본부 | 월성 3발전소 | 6호기 | 4 | SPAR | 외자 | S | 200152839 | 전자 모듈,표준화형,PROBE,8㎜ REVERSE MOU | EA | 15 | 계측제어팀
2019 | 2분기 | 계획예방정비용 | 월성 원자력본부 | 월성 3발전소 | 6호기 | 4 | SPAR | 외자 | S | 200159568 | 케이블,전기용,EXTN,EXTENSION CALBE,4.0M | EA | 9 | 계측제어팀
2019 | 2분기 | 계획예방정비용 | 월성 원자력본부 | 월성 3발전소 | 6호기 | 4 | SPAR | 외자 | S | 200198268 | 마이크로 스위치,CW,STANDARD MOUNTING,120 | EA | 2 | 계측제어팀
2019 | 2분기 | 계획예방정비용 | 월성 원자력본부 | 월성 3발전소 | 6호기 | 4 | SPAR | 외자 | S | 200219388 | 콘솔,AUTO/MANUAL AIR STATION,CONTROL,AUT | EA | 5 | 계측제어팀
2019 | 2분기 | 계획예방정비용 | 월성 원자력본부 | 월성 3발전소 | 6호기 | 4 | SPAR | 외자 | S | 200308305 | 지시기,압력용,1/2IN CONN,100㎜ DIAL,CASE | EA | 6 | 계측제어팀
2019 | 2분기 | 계획예방정비용 | 월성 원자력본부 | 월성 3발전소 | 6호기 | 4 | SPAR | 외자 | S | 200319303 | 스위치,압력용,SPDT,10PSIG,0.5~2IN WC,±2 | EA | 6 | 계측제어팀
2019 | 2분기 | 계획예방정비용 | 월성 원자력본부 | 월성 3발전소 | 6호기 | 4 | SPAR | 외자 | S | 200320171 | 지시기,압력용,100㎜ DIAL,CASE:ADC12,TUBE | EA | 3 | 계측제어팀
2019 | 2분기 | 계획예방정비용 | 월성 원자력본부 | 월성 3발전소 | 6호기 | 4 | SPAR | 외자 | S | 200321205 | 제어/지시기,PNEUMATIC CONTROL,0~120℃,0. | EA | 3 | 계측제어팀
2019 | 2분기 | 계획예방정비용 | 월성 원자력본부 | 월성 3발전소 | 6호기 | 4 | SPAR | 외자 | S | 200321370 | 밸브,솔레노이드용,125VDC,60 PSIG,0 PSIG, | EA | 2 | 계측제어팀
2019 | 2분기 | 계획예방정비용 | 월성 원자력본부 | 월성 3발전소 | 6호기 | 4 | SPAR | 외자 | S | 200322840 | 밸브,솔레노이드용,110V,60㎐,9.0BAR,1.5BA | EA | 4 | 계측제어팀
2019 | 2분기 | 계획예방정비용 | 월성 원자력본부 | 월성 3발전소 | 6호기 | 4 | SPAR | 외자 | S | 200324831 | 오실레이터,OSCILLATOR,-18~-26VDC,0~10㎑, | EA | 10 | 계측제어팀
2019 | 2분기 | 계획예방정비용 | 월성 원자력본부 | 월성 3발전소 | 6호기 | 4 | SPAR | 외자 | S | 200332130 | 밸브,솔레노이드용,DC 125V, 6A,360 PSIG, | EA | 2 | 계측제어팀
2019 | 2분기 | 계획예방정비용 | 월성 원자력본부 | 월성 3발전소 | 6호기 | 4 | SPAR | 외자 | S | 200332131 | 밸브,솔레노이드용,THREE WAY TYPE,DC 125V | EA | 1 | 계측제어팀
2019 | 2분기 | 계획예방정비용 | 월성 원자력본부 | 월성 3발전소 | 6호기 | 4 | SPAR | 외자 | S | 200332135 | 밸브,솔레노이드용,2WAY NORMALLY CLOSED,P | EA | 2 | 계측제어팀
2019 | 2분기 | 계획예방정비용 | 월성 원자력본부 | 월성 3발전소 | 6호기 | 4 | SPAR | 외자 | S | 200332943 | 스위치,압력용,0~100PSIG,2SPDT,120VAC,DIA | EA | 4 | 계측제어팀
2019 | 2분기 | 계획예방정비용 | 월성 원자력본부 | 월성 3발전소 | 6호기 | 4 | SPAR | 외자 | S | 200333494 | 진동측정기,VIBRATION ELEMENT,PROBE TIP 7 | EA | 10 | 계측제어팀
2019 | 2분기 | 계획예방정비용 | 월성 원자력본부 | 월성 3발전소 | 6호기 | 4 | SPAR | 외자 | S | 200342907 | 감지기,선형,PROBE,-24VDC,-24VDC,0~24VDC, | EA | 2 | 계측제어팀
2019 | 2분기 | 계획예방정비용 | 월성 원자력본부 | 월성 3발전소 | 6호기 | 4 | SPAR | 외자 | S | 200345373 | 마이크로 스위치,LEVER,BUTT CONT,120VAC,1 | EA | 15 | 계측제어팀
2019 | 2분기 | 계획예방정비용 | 월성 원자력본부 | 월성 3발전소 | 6호기 | 4 | SPAR | 외자 | S | 200348553 | 레벨스위치,CTRL,LVL,2 ELEMENT,125VDC,WAT | EA | 5 | 계측제어팀
2019 | 2분기 | 계획예방정비용 | 월성 원자력본부 | 월성 3발전소 | 6호기 | 4 | SPAR | 외자 | S | 200349213 | 감지기,VIBRATION SENSOR,PROBE,24VDC,VIBR | EA | 4 | 계측제어팀
2019 | 2분기 | 계획예방정비용 | 월성 원자력본부 | 월성 3발전소 | 6호기 | 4 | SPAR | 외자 | S | 200351522 | 전송기,LVL,DP,PRESSURE,­250~250IN H₂O, | EA | 2 | 계측제어팀
2019 | 2분기 | 계획예방정비용 | 월성 원자력본부 | 월성 3발전소 | 6호기 | 4 | SPAR | 외자 | S | 200355788 | 케이블,전기용,SENSOR,I/O ADAPTER,EXTENSI | EA | 2 | 계측제어팀
2019 | 2분기 | 계획예방정비용 | 월성 원자력본부 | 월성 3발전소 | 6호기 | 4 | SPAR | 외자 | S | 200361846 | 스위치,레버형,3IN,0N/OFF,STEEL,BOLT,LIMI | EA | 26 | 계측제어팀
2019 | 2분기 | 계획예방정비용 | 월성 원자력본부 | 월성 3발전소 | 6호기 | 4 | SPAR | 외자 | S | 200366449 | 밸브,압력조절형(REGULATOR),HORIZONTAL,0~ | EA | 40 | 계측제어팀
2019 | 2분기 | 계획예방정비용 | 월성 원자력본부 | 월성 3발전소 | 6호기 | 4 | SPAR | 외자 | S | 200398127 | 변환기,선형 변위측정용,PROXI/SEISMIC MON | EA | 3 | 계측제어팀
2019 | 2분기 | 계획예방정비용 | 월성 원자력본부 | 월성 3발전소 | 6호기 | 4 | SPAR | 외자 | S | 200399815 | 전자 모듈,표준화형,CONTROL UNIT,DIGITAL, | EA | 2 | 계측제어팀
2019 | 2분기 | 계획예방정비용 | 월성 원자력본부 | 월성 3발전소 | 6호기 | 4 | SPAR | 외자 | S | 200404883 | 계전기,솔레노이드식,250VAC,24VDC,2A,2B,M | EA | 40 | 계측제어팀
2019 | 2분기 | 계획예방정비용 | 월성 원자력본부 | 월성 3발전소 | 6호기 | 4 | SPAR | 외자 | S | 200405138 | 제어/지시기,220 W*210 H*120㎜ D,ADJUSTAB | EA | 5 | 계측제어팀
2019 | 2분기 | 계획예방정비용 | 월성 원자력본부 | 월성 3발전소 | 6호기 | 4 | SPAR | 외자 | S | 200408843 | 스위치,압력용,DPDT,3~30PSIG,INC 10PSIG, | EA | 3 | 계측제어팀
2019 | 2분기 | 계획예방정비용 | 월성 원자력본부 | 월성 3발전소 | 6호기 | 4 | SPAR | 외자 | S | 200408853 | 스위치,압력용,DPDT,50~250PSIG INCR.PRESS | EA | 3 | 계측제어팀
2019 | 2분기 | 계획예방정비용 | 월성 원자력본부 | 월성 3발전소 | 6호기 | 4 | SPAR | 외자 | S | 200414968 | 제어/지시기,A/M STATION BYPASS VALVE UNI | EA | 3 | 계측제어팀
2019 | 2분기 | 계획예방정비용 | 월성 원자력본부 | 월성 3발전소 | 6호기 | 4 | SPAR | 외자 | S | 200421654 | 전원공급기,1.04*3.23*4.72IN,125VDC,MAX C | EA | 8 | 계측제어팀
2019 | 2분기 | 계획예방정비용 | 월성 원자력본부 | 월성 3발전소 | 6호기 | 4 | SPAR | 외자 | S | 200428608 | 트립(TRIP),과속방지용,PROTECH G2,OVER SP | EA | 6 | 계측제어팀
2019 | 2분기 | 계획예방정비용 | 월성 원자력본부 | 월성 3발전소 | 6호기 | 4 | SPAR | 외자 | S | 200431580 | 레벨스위치,SPDT,498 W*168 D*640 H,CHAMBE | EA | 6 | 계측제어팀
2019 | 2분기 | 계획예방정비용 | 월성 원자력본부 | 월성 3발전소 | 6호기 | 4 | SPAR | 외자 | S | 200437712 | 스위치,압력용,INTERNAL ADJUST,300PSI,3~3 | EA | 5 | 계측제어팀
2019 | 2분기 | 계획예방정비용 | 월성 원자력본부 | 월성 3발전소 | 6호기 | 4 | SPAR | 외자 | S | 200438663 | 밸브,솔레노이드용,3WAY,BRASS BODY,125VDC | EA | 34 | 계측제어팀
2019 | 2분기 | 계획예방정비용 | 월성 원자력본부 | 월성 3발전소 | 6호기 | 4 | SPAR | 외자 | S | 200439664 | 다이오드,반도체식,DUAL DIODES CATHODE CO | EA | 12 | 계측제어팀
2019 | 2분기 | 계획예방정비용 | 월성 원자력본부 | 월성 3발전소 | 6호기 | 4 | SPAR | 외자 | S | 200455741 | 지시기,압력용,BOURDON TUBBE PRESSURE GAU | EA | 2 | 계측제어팀
2019 | 2분기 | 계획예방정비용 | 월성 원자력본부 | 월성 3발전소 | 6호기 | 4 | SPAR | 외자 | S | 200455831 | 마이크로 스위치,CCW,ZINC/AL.,125VDC,5A,2 | EA | 2 | 계측제어팀
2019 | 2분기 | 계획예방정비용 | 월성 원자력본부 | 월성 3발전소 | 6호기 | 4 | SPAR | 외자 | S | 200459405 | 게이지,PRESSURE,DIAL INDICATING,4.5IN,-1 | EA | 2 | 계측제어팀
2019 | 2분기 | 계획예방정비용 | 월성 원자력본부 | 월성 3발전소 | 6호기 | 4 | SPAR | 외자 | S | 200459406 | 게이지,TEMP. GAUGE,4.5IN,0℃,120℃,±1% | EA | 6 | 계측제어팀
2019 | 2분기 | 계획예방정비용 | 월성 원자력본부 | 월성 3발전소 | 6호기 | 4 | SPAR | 외자 | S | 200459410 | 스위치,압력용,DPDT,0㎜HGV,760㎜HGV,760~0 | EA | 6 | 계측제어팀
2019 | 2분기 | 계획예방정비용 | 월성 원자력본부 | 월성 3발전소 | 6호기 | 4 | SPAR | 외자 | S | 200459411 | 스위치,압력용,DIFF PRESS SW,0㎜HGV,760㎜ | EA | 6 | 계측제어팀
2019 | 2분기 | 계획예방정비용 | 월성 원자력본부 | 월성 3발전소 | 6호기 | 4 | SPAR | 외자 | S | 200459535 | 레벨스위치,FLOAT LEVEL SWITCHES,CARBON S | EA | 2 | 계측제어팀
2019 | 2분기 | 계획예방정비용 | 월성 원자력본부 | 월성 3발전소 | 6호기 | 4 | SPAR | 외자 | S | 200463680 | 전송기,POSITION TRANSMITTER,25MM,450MM,+ | EA | 2 | 계측제어팀
2019 | 2분기 | 계획예방정비용 | 월성 원자력본부 | 월성 3발전소 | 6호기 | 4 | SPAR | 외자 | S | 200463805 | 감지기,3300XL 8㎜ PROXIMITY PROBE,METRIC | EA | 1 | 계측제어팀
2019 | 2분기 | 계획예방정비용 | 월성 원자력본부 | 월성 3발전소 | 6호기 | 4 | SPAR | 외자 | S | 200470884 | 속도계,ACTIVE SPEED SENSOR,MAGNETIC HALL | EA | 6 | 계측제어팀
2019 | 2분기 | 계획예방정비용 | 월성 원자력본부 | 월성 3발전소 | 6호기 | 4 | SPAR | 외자 | S | 200470966 | 밸브위치기(POSITIONER),PENUMATIC,168.3㎜ | EA | 1 | 계측제어팀
2019 | 2분기 | 계획예방정비용 | 월성 원자력본부 | 월성 3발전소 | 6호기 | 4 | SPAR | 외자 | S | 200470973 | 기록기,PAPERLESS RECORDER,144 W*144 H*22 | EA | 5 | 계측제어팀
2019 | 2분기 | 계획예방정비용 | 월성 원자력본부 | 월성 3발전소 | 6호기 | 4 | SPAR | 외자 | S | 200471041 | 회전속도계,TACHPAK30,105.3MM X 45.2MM X | EA | 3 | 계측제어팀
2019 | 2분기 | 계획예방정비용 | 월성 원자력본부 | 월성 3발전소 | 6호기 | 4 | SPAR | 외자 | S | 200471751 | 감지기,VIBRATION SENSOR,PROBE,PROBE,SUS3 | EA | 1 | 계측제어팀
2019 | 2분기 | 계획예방정비용 | 월성 원자력본부 | 월성 3발전소 | 6호기 | 4 | SPAR | 외자 | S | 200471773 | 감지기,선형,PROBE,SUS316,-24VDC,-24VDC,- | EA | 1 | 계측제어팀
2019 | 2분기 | 계획예방정비용 | 월성 원자력본부 | 월성 3발전소 | 6호기 | 4 | SPAR | 외자 | S | 200471774 | 스위치,압력용,DIFF PRESS SW,60PSI,5PSI,6 | EA | 2 | 계측제어팀
2019 | 2분기 | 계획예방정비용 | 월성 원자력본부 | 월성 3발전소 | 6호기 | 4 | SPAR | 외자 | S | 200471775 | 스위치,압력용,PRESSURE SWITCH,30 PSIG,0 | EA | 5 | 계측제어팀
2019 | 2분기 | 계획예방정비용 | 월성 원자력본부 | 월성 3발전소 | 6호기 | 4 | SPAR | 외자 | S | 200471813 | 감지기,THRUST SENSOR,PROBE,PROBE,SUS316, | EA | 1 | 계측제어팀
2019 | 2분기 | 계획예방정비용 | 월성 원자력본부 | 월성 3발전소 | 6호기 | 4 | SPAR | 외자 | S | 200472146 | 전자 모듈,표준화형,BACKPLANE EAPANDER,DI | EA | 2 | 계측제어팀
2019 | 2분기 | 계획예방정비용 | 월성 원자력본부 | 월성 3발전소 | 6호기 | 4 | SPAR | 외자 | S | 200472147 | 전자 모듈,표준화형,BACKPLANE EAPANDER,DI | EA | 2 | 계측제어팀
2019 | 2분기 | 계획예방정비용 | 월성 원자력본부 | 월성 3발전소 | 6호기 | 4 | SPAR | 외자 | S | 200472284 | 전자 모듈,표준화형,PLC REMOTE I/O HEAD P | EA | 4 | 계측제어팀
2019 | 2분기 | 계획예방정비용 | 월성 원자력본부 | 월성 3발전소 | 6호기 | 4 | SPAR | 외자 | S | 200472285 | 전자 모듈,표준화형,PLC REMOTE I/O DROP A | EA | 2 | 계측제어팀
2019 | 2분기 | 계획예방정비용 | 월성 원자력본부 | 월성 3발전소 | 6호기 | 4 | SPAR | 외자 | S | 200472286 | 전자 모듈,표준화형,PLC DISCRETE OUTPUT M | EA | 5 | 계측제어팀
2019 | 2분기 | 계획예방정비용 | 월성 원자력본부 | 월성 3발전소 | 6호기 | 4 | SPAR | 외자 | S | 200472287 | 전자 모듈,표준화형,PLC ANALOG INPUT MODU | EA | 2 | 계측제어팀
2019 | 2분기 | 계획예방정비용 | 월성 원자력본부 | 월성 3발전소 | 6호기 | 4 | SPAR | 외자 | S | 200472825 | 밸브,솔레노이드용,3 WAY UNIVERSAL TYPE,1 | EA | 5 | 계측제어팀
2019 | 2분기 | 계획예방정비용 | 월성 원자력본부 | 월성 3발전소 | 6호기 | 4 | SPAR | 외자 | S | 200472826 | 밸브,솔레노이드용,3WAY NORMALLY CLOSED,1 | EA | 2 | 계측제어팀
2019 | 2분기 | 계획예방정비용 | 월성 원자력본부 | 월성 3발전소 | 6호기 | 4 | SPAR | 외자 | S | 200472856 | 전자 모듈,표준화형,ALARM CONTROL,DIGITAL | EA | 2 | 계측제어팀
2019 | 2분기 | 계획예방정비용 | 월성 원자력본부 | 월성 3발전소 | 6호기 | 4 | SPAR | 외자 | S | 200472885 | 제어장치,온도용,CAPILLARY,0~200℉,0~200 | EA | 2 | 계측제어팀
2019 | 2분기 | 계획예방정비용 | 월성 원자력본부 | 월성 3발전소 | 6호기 | 4 | SPAR | 외자 | S | 200472891 | 전송기,PRESSURE TRANSMITTER,ALUMINUM,300 | EA | 9 | 계측제어팀
2019 | 2분기 | 계획예방정비용 | 월성 원자력본부 | 월성 3발전소 | 6호기 | 4 | SPAR | 외자 | S | 200472930 | 전송기,PRESSURE TRANSMITTER,ALUMINUM,760 | EA | 6 | 계측제어팀
2019 | 2분기 | 계획예방정비용 | 월성 원자력본부 | 월성 3발전소 | 6호기 | 4 | SPAR | 외자 | S | 200473044 | 밸브,유량조절용,SERVO,500 PSIG,0 PSIG,36 | EA | 2 | 계측제어팀
2019 | 2분기 | 계획예방정비용 | 월성 원자력본부 | 월성 3발전소 | 6호기 | 4 | SPAR | 외자 | S | 200473142 | 밸브,솔레노이드용,125VDC,75 PSIG,0 PSIG, | EA | 2 | 계측제어팀
2019 | 2분기 | 계획예방정비용 | 월성 원자력본부 | 월성 3발전소 | 6호기 | 4 | SPAR | 외자 | S | 200473344 | 변환기,선형 변위측정용,PROX,VT :-18~-24 | EA | 4 | 계측제어팀
2019 | 2분기 | 계획예방정비용 | 월성 원자력본부 | 월성 3발전소 | 6호기 | 4 | SPAR | 외자 | S | 200473639 | 스위치,압력용,BELLOWS,0.2㎏/㎠,0㎏/㎠,0. | EA | 4 | 계측제어팀
2019 | 2분기 | 계획예방정비용 | 월성 원자력본부 | 월성 3발전소 | 6호기 | 4 | SPAR | 외자 | S | 200474086 | 제어카드,TEMPERATURE MONITOR,241.8㎜,241 | EA | 6 | 계측제어팀
2019 | 2분기 | 계획예방정비용 | 월성 원자력본부 | 월성 3발전소 | 6호기 | 4 | SPAR | 외자 | S | 200474986 | 고정스프링,SPRING-LOADED HOLDER,SPRING-L | EA | 5 | 계측제어팀
2019 | 2분기 | 계획예방정비용 | 월성 원자력본부 | 월성 3발전소 | 6호기 | 4 | SPAR | 외자 | S | 200476028 | 제어기,압력공기식,600# SOKET WELD,R-H PO | SET | 6 | 계측제어팀
2019 | 2분기 | 계획예방정비용 | 월성 원자력본부 | 월성 3발전소 | 6호기 | 4 | SPAR | 외자 | S | 200476029 | 제어기,압력공기식,2502-249B,DISPLACEMENT | SET | 2 | 계측제어팀
2019 | 2분기 | 계획예방정비용 | 월성 원자력본부 | 월성 3발전소 | 6호기 | 4 | SPAR | 외자 | S | 200476030 | 제어기,압력공기식,900# R-F FLANGE,R-H PO | SET | 8 | 계측제어팀
2019 | 2분기 | 계획예방정비용 | 월성 원자력본부 | 월성 3발전소 | 6호기 | 4 | SPAR | 외자 | S | 200476310 | 스위치,압력용,10㎏/㎠,1㎏/㎠,SPDT,125V A | EA | 8 | 계측제어팀
2019 | 2분기 | 계획예방정비용 | 월성 원자력본부 | 월성 3발전소 | 6호기 | 4 | SPAR | 외자 | S | 200477791 | 제어기,압력공기식,2502-249B,DISPLACEMENT | SET | 4 | 계측제어팀
2019 | 2분기 | 계획예방정비용 | 월성 원자력본부 | 월성 3발전소 | 6호기 | 4 | SPAR | 외자 | S | 200477792 | 제어기,압력공기식,2502-249B,DISPLACEMENT | SET | 2 | 계측제어팀
2019 | 2분기 | 계획예방정비용 | 월성 원자력본부 | 월성 3발전소 | 6호기 | 4 | SPAR | 외자 | S | 200480110 | 밸브,솔레노이드용,110V,60㎐,0.9㎫(9.0BAR | EA | 2 | 계측제어팀
2019 | 2분기 | 계획예방정비용 | 월성 원자력본부 | 월성 3발전소 | 6호기 | 4 | SPAR | 외자 | S | 200480122 | 소켓,렌치용,RELAY SOCKET,RELAY SOCKET,71 | EA | 30 | 계측제어팀
2019 | 2분기 | 계획예방정비용 | 월성 원자력본부 | 월성 3발전소 | 6호기 | 4 | SPAR | 외자 | S | 200480123 | 소켓,렌치용,RELAY SOCKET,RELAY SOCKET,24 | EA | 30 | 계측제어팀
2019 | 2분기 | 계획예방정비용 | 월성 원자력본부 | 월성 3발전소 | 6호기 | 4 | SPAR | 외자 | S | 200480141 | 마이크로 스위치,LIMIT SWITCH,1.65",1.65" | EA | 10 | 계측제어팀
2019 | 2분기 | 계획예방정비용 | 월성 원자력본부 | 월성 3발전소 | 6호기 | 4 | SPAR | 외자 | S | 200482783 | 게이지,PRESSURE,63㎜,SUS316L,0 BAR,16 BA | EA | 3 | 계측제어팀
2019 | 2분기 | 계획예방정비용 | 월성 원자력본부 | 월성 3발전소 | 6호기 | 4 | SPAR | 외자 | S | 200482921 | 변환기,선형 변위측정용,VIBRATION SENSOR, | EA | 2 | 계측제어팀
2019 | 2분기 | 계획예방정비용 | 월성 원자력본부 | 월성 3발전소 | 6호기 | 4 | SPAR | 외자 | S | 200482925 | 감지기,VIBRATION SENSOR,PROBE,24VDC,VIBR | EA | 6 | 계측제어팀
2019 | 2분기 | 계획예방정비용 | 월성 원자력본부 | 월성 3발전소 | 6호기 | 4 | SPAR | 외자 | S | 200487579 | 게이지,차압식,원형문자판,DIFFERENTIAL GA | EA | 6 | 계측제어팀
2019 | 2분기 | 계획예방정비용 | 월성 원자력본부 | 월성 3발전소 | 6호기 | 4 | SPAR | 외자 | S | 200488523 | 밸브,공기압 제어용,3WAY PNEUMATIC VALVE, | EA | 4 | 계측제어팀
2019 | 2분기 | 계획예방정비용 | 월성 원자력본부 | 월성 3발전소 | 6호기 | 4 | SPAR | 외자 | S | 200488524 | 필터-조절기,압축공기용,FILTER REGULATOR, | EA | 10 | 계측제어팀
2019 | 2분기 | 계획예방정비용 | 월성 원자력본부 | 월성 3발전소 | 6호기 | 4 | SPAR | 외자 | S | 200490219 | 계전기 어셈블리(RELAY ASSY),36㎜,21.5㎜, | EA | 20 | 계측제어팀
2019 | 2분기 | 계획예방정비용 | 월성 원자력본부 | 월성 3발전소 | 6호기 | 4 | SPAR | 외자 | S | 200492541 | 패널,운전제어용,MOTION CONVERTER BRACKET | EA | 16 | 계측제어팀
2019 | 2분기 | 계획예방정비용 | 월성 원자력본부 | 월성 3발전소 | 6호기 | 4 | SPAR | 외자 | S | 200492542 | 패널,운전제어용,DMFCV POSITION FEEDBACK, | SET | 2 | 계측제어팀
2019 | 2분기 | 계획예방정비용 | 월성 원자력본부 | 월성 3발전소 | 6호기 | 4 | SPAR | 외자 | S | 200492543 | 패널,운전제어용,POSITION FEEDBACK,60*900 | SET | 2 | 계측제어팀
2019 | 2분기 | 계획예방정비용 | 월성 원자력본부 | 월성 3발전소 | 6호기 | 4 | SPAR | 외자 | S | 200492544 | 패널,운전제어용,POSITION FEEDBACK,60*800 | SET | 3 | 계측제어팀
2019 | 2분기 | 계획예방정비용 | 월성 원자력본부 | 월성 3발전소 | 6호기 | 4 | SPAR | 외자 | S | 200492545 | 패널,운전제어용,POSITION FEEDBACK,60*200 | SET | 1 | 계측제어팀
2019 | 2분기 | 계획예방정비용 | 월성 원자력본부 | 월성 3발전소 | 6호기 | 4 | SPAR | 외자 | S | 200492546 | 패널,운전제어용,POSITION FEEDBACK,60*500 | SET | 1 | 계측제어팀
2019 | 2분기 | 계획예방정비용 | 월성 원자력본부 | 월성 3발전소 | 6호기 | 4 | SPAR | 외자 | S | 200493791 | 전자 모듈,표준화형,CENTRAL PROCESSING UN | EA | 6 | 계측제어팀
2019 | 2분기 | 계획예방정비용 | 월성 원자력본부 | 월성 3발전소 | 6호기 | 4 | SPAR | 외자 | S | 200494597 | 밸브위치기(POSITIONER),PENUMATIC,HIGH FL | EA | 6 | 계측제어팀
2019 | 2분기 | 계획예방정비용 | 월성 원자력본부 | 월성 3발전소 | 6호기 | 4 | SPAR | 외자 | S | 200495161 | 변환기,전기용,20 VOLTS 3000 CPS,600Ω ± | EA | 6 | 계측제어팀
2019 | 2분기 | 계획예방정비용 | 월성 원자력본부 | 월성 3발전소 | 6호기 | 4 | SPAR | 외자 | S | 200496997 | 밸브,공기압 제어용,PRESSOSTATIC HEAD,PIL | EA | 2 | 계측제어팀
2019 | 2분기 | 계획예방정비용 | 월성 원자력본부 | 월성 3발전소 | 6호기 | 4 | SPAR | 외자 | S | 200501181 | 계기,수소이온 검사용,H2SCAN HY-ALERTA 26 | SET | 2 | 계측제어팀
2019 | 2분기 | 계획예방정비용 | 월성 원자력본부 | 월성 3발전소 | 6호기 | 4 | SPAR | 외자 | S | 200501373 | 모듈,SERVO POSITION MODULE,4~20㎃,0~200 | EA | 3 | 계측제어팀
2019 | 2분기 | 계획예방정비용 | 월성 원자력본부 | 월성 3발전소 | 6호기 | 4 | SPAR | 외자 | S | 200501376 | 조속기,GOVERNOR CONTROLLER,DIGITAL,PANEL | EA | 3 | 계측제어팀
2019 | 2분기 | 계획예방정비용 | 월성 원자력본부 | 월성 3발전소 | 6호기 | 4 | SPAR | 외자 | S | 200504960 | 스위치,압력용,SPDT SNAP ACTION,3000PSI, | EA | 4 | 계측제어팀
2019 | 2분기 | 계획예방정비용 | 월성 원자력본부 | 월성 3발전소 | 6호기 | 4 | SPAR | 외자 | S | 200504961 | 스위치,압력용,SPDT SNAP ACTION,5000PSI,3 | EA | 3 | 계측제어팀
2019 | 2분기 | 계획예방정비용 | 월성 원자력본부 | 월성 3발전소 | 6호기 | 4 | SPAR | 외자 | S | 200507538 | 밸브,솔레노이드용,125 VDC,3WAY,3/4 INCH | EA | 13 | 계측제어팀
2019 | 2분기 | 계획예방정비용 | 월성 원자력본부 | 월성 3발전소 | 6호기 | 4 | SPAR | 외자 | S | 200507560 | 케이블,전력용,CABLE QUAD RG6 12M,12M,2 S | SET | 6 | 계측제어팀
2019 | 2분기 | 계획예방정비용 | 월성 원자력본부 | 월성 3발전소 | 6호기 | 4 | SPAR | 외자 | S | 200510179 | 마이크로 스위치,LIMIT SWITCH,1.5 IN,4.02 | EA | 6 | 계측제어팀
2019 | 2분기 | 계획예방정비용 | 월성 원자력본부 | 월성 3발전소 | 6호기 | 4 | SPAR | 외자 | S | 200510728 | 제어기,압력공기식,DISPLACEMENT,3~15PSIG( | SET | 2 | 계측제어팀
2019 | 2분기 | 계획예방정비용 | 월성 원자력본부 | 월성 3발전소 | 6호기 | 4 | SPAR | 외자 | S | 200510860 | 스위치,압력용,DIFF PRESS IND SW,6 BAR,0 | EA | 3 | 계측제어팀
2019 | 2분기 | 계획예방정비용 | 월성 원자력본부 | 월성 3발전소 | 6호기 | 4 | SPAR | 외자 | S | 200511982 | 스위치,압력용,DIFF PRESS IND SW,6 BAR,-1 | EA | 4 | 계측제어팀
2019 | 2분기 | 계획예방정비용 | 월성 원자력본부 | 월성 3발전소 | 6호기 | 4 | SPAR | 외자 | S | 200512204 | 지시기,압력용,0~2.8㎏/㎠,5000 PSI,GAUGE, | EA | 4 | 계측제어팀
2019 | 2분기 | 계획예방정비용 | 월성 원자력본부 | 월성 3발전소 | 6호기 | 4 | SPAR | 외자 | S | 400011728 | 제어/지시기,PNEUMATIC CONTROL,0~5㎏/㎠,3 | EA | 2 | 계측제어팀
2019 | 2분기 | 계획예방정비용 | 월성 원자력본부 | 월성 3발전소 | 6호기 | 4 | SPAR | 외자 | S | 400019917 | 게이지,PRESSURE,DIAL INDICATING,50㎜,0PS | EA | 36 | 계측제어팀
2019 | 2분기 | 계획예방정비용 | 한빛 원자력본부 | 한빛 1발전소 | 1호기 | 25 | SPAR | 내자 | A | 200007706 | 링,피스톤용,55*52.8㎜,56*59㎜,NI RESIST | EA | 3 | 기계팀(1발)
2019 | 2분기 | 계획예방정비용 | 한빛 원자력본부 | 한빛 1발전소 | 1호기 | 25 | SPAR | 내자 | A | 200013555 | 베어링 하우징,HOUSING-HDP HEAD BEARING,1 | SET | 2 | 기계팀(1발)
2019 | 2분기 | 계획예방정비용 | 한빛 원자력본부 | 한빛 1발전소 | 1호기 | 25 | SPAR | 내자 | A | 200057060 | 케이지,밸브용,CAGE LOWER,A743 CA40,GLOBE | EA | 3 | 기계팀(1발)
2019 | 2분기 | 계획예방정비용 | 한빛 원자력본부 | 한빛 1발전소 | 1호기 | 25 | SPAR | 내자 | A | 200057061 | 케이지,밸브용,CAGE UPPER,SS420,GLOBE,6IN | EA | 3 | 기계팀(1발)
2019 | 2분기 | 계획예방정비용 | 한빛 원자력본부 | 한빛 1발전소 | 1호기 | 25 | SPAR | 내자 | A | 200057062 | 시트,밸브용,58.5㎜,A479 TYPE410,6IN DIA, | EA | 3 | 기계팀(1발)
2019 | 2분기 | 계획예방정비용 | 한빛 원자력본부 | 한빛 1발전소 | 1호기 | 25 | SPAR | 내자 | A | 200057066 | 플러그,기계용,플러그밸브용,A479 TYPE410, | SET | 3 | 기계팀(1발)
2019 | 2분기 | 계획예방정비용 | 한빛 원자력본부 | 한빛 1발전소 | 1호기 | 25 | SPAR | 내자 | A | 200065766 | 볼트,6각 구멍붙이 볼트,1/2IN,63㎜(나사산 | EA | 50 | 기계팀(1발)
2019 | 2분기 | 계획예방정비용 | 한빛 원자력본부 | 한빛 1발전소 | 1호기 | 25 | SPAR | 내자 | A | 200065767 | 볼트,6각 구멍붙이 볼트,1/2IN,12.5㎜,HEXA | EA | 10 | 기계팀(1발)
2019 | 2분기 | 계획예방정비용 | 한빛 원자력본부 | 한빛 1발전소 | 1호기 | 25 | SPAR | 내자 | A | 200065770 | 볼트,6각 구멍붙이 볼트,1/4IN,9.5㎜,HEXAG | EA | 10 | 기계팀(1발)
2019 | 2분기 | 계획예방정비용 | 한빛 원자력본부 | 한빛 1발전소 | 1호기 | 25 | SPAR | 내자 | A | 200096618 | 메카니칼씰,SINGLE,5-3/4IN,기술규격서 참 | SET | 5 | 기계팀(1발)
2019 | 2분기 | 계획예방정비용 | 한빛 원자력본부 | 한빛 1발전소 | 1호기 | 25 | SPAR | 내자 | A | 200096619 | 메카니칼씰,5IN,구매시방서 참조,구매시방 | SET | 4 | 기계팀(1발)
2019 | 2분기 | 계획예방정비용 | 한빛 원자력본부 | 한빛 1발전소 | 1호기 | 25 | SPAR | 내자 | A | 200096621 | 메카니칼씰,SPRING,1-1/4IN,STS316,CARBON, | SET | 8 | 기계팀(1발)
2019 | 2분기 | 계획예방정비용 | 한빛 원자력본부 | 한빛 1발전소 | 1호기 | 25 | SPAR | 내자 | A | 200096858 | 가스켓,SPIRAL WOUND,INNER AND OUTER RING | EA | 2 | 기계팀(1발)
2019 | 2분기 | 계획예방정비용 | 한빛 원자력본부 | 한빛 1발전소 | 1호기 | 25 | SPAR | 내자 | A | 200096869 | 가스켓,SPIRAL WOUND,INNER AND OUTER RING | EA | 14 | 기계팀(1발)
2019 | 2분기 | 계획예방정비용 | 한빛 원자력본부 | 한빛 1발전소 | 1호기 | 25 | SPAR | 내자 | A | 200096871 | 가스켓,SPIRAL WOUND,INNER AND OUTER RING | EA | 14 | 기계팀(1발)
2019 | 2분기 | 계획예방정비용 | 한빛 원자력본부 | 한빛 1발전소 | 1호기 | 25 | SPAR | 내자 | A | 200096886 | 가스켓,SPIRAL WOUND,BASIC,0.125IN,6.326I | EA | 2 | 기계팀(1발)
2019 | 2분기 | 계획예방정비용 | 한빛 원자력본부 | 한빛 1발전소 | 1호기 | 25 | SPAR | 내자 | A | 200097013 | 가스켓,SPIRAL WOUND,INNER AND OUTER RING | EA | 28 | 기계팀(1발)
2019 | 2분기 | 계획예방정비용 | 한빛 원자력본부 | 한빛 1발전소 | 1호기 | 25 | SPAR | 내자 | A | 200097015 | 가스켓,SPIRAL WOUND,OUTER RING,3IN,4.5㎜ | EA | 28 | 기계팀(1발)
2019 | 2분기 | 계획예방정비용 | 한빛 원자력본부 | 한빛 1발전소 | 1호기 | 25 | SPAR | 내자 | A | 200097019 | 가스켓,SPIRAL WOUND,INNER AND OUTER RING | EA | 14 | 기계팀(1발)
2019 | 2분기 | 계획예방정비용 | 한빛 원자력본부 | 한빛 1발전소 | 1호기 | 25 | SPAR | 내자 | A | 200097034 | 가스켓,SPIRAL WOUND,INNER AND OUTER RING | EA | 28 | 기계팀(1발)
2019 | 2분기 | 계획예방정비용 | 한빛 원자력본부 | 한빛 1발전소 | 1호기 | 25 | SPAR | 내자 | A | 200097125 | 패킹,성형식(MOLD),MOULDED,CIRCULAR,0.75I | EA | 8 | 기계팀(1발)
2019 | 2분기 | 계획예방정비용 | 한빛 원자력본부 | 한빛 1발전소 | 1호기 | 25 | SPAR | 내자 | A | 200108095 | 오-링,126.59㎜,133.65㎜,3.53㎜,FKM(ASTM | EA | 5 | 기계팀(1발)
2019 | 2분기 | 계획예방정비용 | 한빛 원자력본부 | 한빛 1발전소 | 1호기 | 25 | SPAR | 내자 | A | 200208249 | 패킹,성형식(MOLD),MOULDED,CIRCULAR,0.75I | EA | 8 | 기계팀(1발)
2019 | 2분기 | 계획예방정비용 | 한빛 원자력본부 | 한빛 1발전소 | 1호기 | 25 | SPAR | 내자 | A | 200230656 | 링,웨어링,ASTM A276 TYPE316L,12㎜,100.0 | EA | 12 | 기계팀(1발)
2019 | 2분기 | 계획예방정비용 | 한빛 원자력본부 | 한빛 1발전소 | 1호기 | 25 | SPAR | 내자 | A | 200230658 | 샤프트,직선형,518.5㎜,62.5㎜ DIA,ASTM A2 | EA | 12 | 기계팀(1발)
2019 | 2분기 | 계획예방정비용 | 한빛 원자력본부 | 한빛 1발전소 | 1호기 | 25 | SPAR | 내자 | A | 200230723 | 시트,밸브용,STEAM TRAP,900LB,1.5IN, | EA | 3 | 기계팀(1발)
2019 | 2분기 | 계획예방정비용 | 한빛 원자력본부 | 한빛 1발전소 | 1호기 | 25 | SPAR | 내자 | A | 200230724 | 밸브디스크,1.5IN,900LB,C OF C, | EA | 3 | 기계팀(1발)
2019 | 2분기 | 계획예방정비용 | 한빛 원자력본부 | 한빛 1발전소 | 1호기 | 25 | SPAR | 내자 | A | 200324641 | 볼트/너트 세트,BOLT-NUT-WASHER-STUD,BOLT | SET | 48 | 기계팀(1발)
2019 | 2분기 | 계획예방정비용 | 한빛 원자력본부 | 한빛 1발전소 | 1호기 | 25 | SPAR | 내자 | A | 200324707 | 볼트,렌치용,1/2IN,64㎜(나사산 41㎜),L-WR | EA | 32 | 기계팀(1발)
2019 | 2분기 | 계획예방정비용 | 한빛 원자력본부 | 한빛 1발전소 | 1호기 | 25 | SPAR | 내자 | A | 200324711 | 볼트,렌치용,5/8IN,56㎜(나사산:35㎜),L-WR | EA | 120 | 기계팀(1발)
2019 | 2분기 | 계획예방정비용 | 한빛 원자력본부 | 한빛 1발전소 | 1호기 | 25 | SPAR | 내자 | A | 200324714 | 볼트,렌치용,1/2IN,62㎜(나사산:47㎜),L-WR | EA | 12 | 기계팀(1발)
2019 | 2분기 | 계획예방정비용 | 한빛 원자력본부 | 한빛 1발전소 | 1호기 | 25 | SPAR | 내자 | A | 200324729 | 볼트/너트 세트,BOLT-NUT-STUD,BOLT/NUT-ST | SET | 88 | 기계팀(1발)
2019 | 2분기 | 계획예방정비용 | 한빛 원자력본부 | 한빛 1발전소 | 1호기 | 25 | SPAR | 내자 | A | 200340157 | 슬리브,씰용,111.12 ID*139.34 OD*336.8㎜L | SET | 1 | 기계팀(1발)
2019 | 2분기 | 계획예방정비용 | 한빛 원자력본부 | 한빛 1발전소 | 1호기 | 25 | SPAR | 내자 | A | 200377494 | 슬리브,씰용,108㎜ID*130.2㎜OD,108㎜,130. | EA | 2 | 기계팀(1발)
2019 | 2분기 | 계획예방정비용 | 한빛 원자력본부 | 한빛 1발전소 | 1호기 | 25 | SPAR | 내자 | Q | 200021622 | 임펠러,펌프용,원심식,32696,2090-27298-A1 | EA | 1 | 기계팀(1발)
2019 | 2분기 | 계획예방정비용 | 한빛 원자력본부 | 한빛 1발전소 | 1호기 | 25 | SPAR | 내자 | Q | 200097081 | 가스켓,SPIRAL WOUND,BASIC,3.2㎜,25.4㎜,3 | EA | 1 | 기계팀(1발)
2019 | 2분기 | 계획예방정비용 | 한빛 원자력본부 | 한빛 1발전소 | 1호기 | 25 | SPAR | 내자 | Q | 200097156 | 가스켓,SPIRAL WOUND,BASIC,3.2㎜,159㎜,18 | EA | 4 | 기계팀(1발)
2019 | 2분기 | 계획예방정비용 | 한빛 원자력본부 | 한빛 1발전소 | 1호기 | 25 | SPAR | 내자 | Q | 200097178 | 가스켓,PRESSURE SEAL,45㎜H*7㎜,373㎜,405 | EA | 1 | 기계팀(1발)
2019 | 2분기 | 계획예방정비용 | 한빛 원자력본부 | 한빛 1발전소 | 1호기 | 25 | SPAR | 내자 | Q | 200097184 | 가스켓,SPIRAL WOUND,INNER AND OUTER RING | EA | 15 | 기계팀(1발)
2019 | 2분기 | 계획예방정비용 | 한빛 원자력본부 | 한빛 1발전소 | 1호기 | 25 | SPAR | 내자 | Q | 200097188 | 가스켓,SPIRAL WOUND,INNER AND OUTER RING | EA | 15 | 기계팀(1발)
2019 | 2분기 | 계획예방정비용 | 한빛 원자력본부 | 한빛 1발전소 | 1호기 | 25 | SPAR | 내자 | Q | 200097196 | 패킹,성형식(MOLD),MOLD,101.6㎜,127㎜,12. | EA | 4 | 기계팀(1발)
2019 | 2분기 | 계획예방정비용 | 한빛 원자력본부 | 한빛 1발전소 | 1호기 | 25 | SPAR | 내자 | Q | 200097197 | 패킹,성형식(MOLD),MOLD,25.4㎜,38.1㎜,6.3 | EA | 3 | 기계팀(1발)
2019 | 2분기 | 계획예방정비용 | 한빛 원자력본부 | 한빛 1발전소 | 1호기 | 25 | SPAR | 내자 | Q | 200101098 | 가스켓,SPIRAL WOUND,4.5㎜,118㎜,141㎜,SU | EA | 8 | 기계팀(1발)
2019 | 2분기 | 계획예방정비용 | 한빛 원자력본부 | 한빛 1발전소 | 1호기 | 25 | SPAR | 내자 | Q | 200101688 | 가스켓,SPIRAL WOUND,INNER AND OUTER RING | EA | 4 | 기계팀(1발)
2019 | 2분기 | 계획예방정비용 | 한빛 원자력본부 | 한빛 1발전소 | 1호기 | 25 | SPAR | 내자 | Q | 200303609 | 가스켓,SPIRAL WOUND,OUTER RING,3/4IN,4.5 | EA | 30 | 기계팀(1발)
2019 | 2분기 | 계획예방정비용 | 한빛 원자력본부 | 한빛 1발전소 | 1호기 | 25 | SPAR | 내자 | Q | 200303626 | 가스켓,SPIRAL WOUND,OUTER RING,2IN,4.5㎜ | EA | 12 | 기계팀(1발)
2019 | 2분기 | 계획예방정비용 | 한빛 원자력본부 | 한빛 1발전소 | 1호기 | 25 | SPAR | 내자 | Q | 200303627 | 가스켓,SPIRAL WOUND,OUTER RING,3IN,4.5㎜ | EA | 10 | 기계팀(1발)
2019 | 2분기 | 계획예방정비용 | 한빛 원자력본부 | 한빛 1발전소 | 1호기 | 25 | SPAR | 내자 | Q | 200335544 | 체크밸브,MSIV P.O CHECK VALVE,3000~4000P | EA | 14 | 기계팀(1발)
2019 | 2분기 | 계획예방정비용 | 한빛 원자력본부 | 한빛 1발전소 | 1호기 | 25 | SPAR | 내자 | S | 200059049 | 체크밸브,DUAL PLATE(나비형) WAFER TYPE,6 | EA | 2 | 기계팀(1발)
2019 | 2분기 | 계획예방정비용 | 한빛 원자력본부 | 한빛 1발전소 | 1호기 | 25 | SPAR | 내자 | S | 200062237 | 나사,머신스크류,9.5㎜ LG,스터드 육각렌치 | SET | 4 | 기계팀(1발)
2019 | 2분기 | 계획예방정비용 | 한빛 원자력본부 | 한빛 1발전소 | 1호기 | 25 | SPAR | 내자 | S | 200062869 | 볼트,5/8IN,73㎜,HEXAGON,H-TEN,C/W NUT, | EA | 50 | 기계팀(1발)
2019 | 2분기 | 계획예방정비용 | 한빛 원자력본부 | 한빛 1발전소 | 1호기 | 25 | SPAR | 내자 | S | 200064980 | 볼트,3/4IN,3IN,HEXAGON,12,유니파이 보통 | SET | 50 | 기계팀(1발)
2019 | 2분기 | 계획예방정비용 | 한빛 원자력본부 | 한빛 1발전소 | 1호기 | 25 | SPAR | 내자 | S | 200083706 | 가스켓,SPIRAL WOUND,OUTER RING,2IN,GRAPH | EA | 8 | 기계팀(1발)
2019 | 2분기 | 계획예방정비용 | 한빛 원자력본부 | 한빛 1발전소 | 1호기 | 25 | SPAR | 내자 | S | 200097487 | 리테이너,씰용,16㎜,40㎜,7㎜,FKM,MILL SHE | SET | 12 | 기계팀(1발)
2019 | 2분기 | 계획예방정비용 | 한빛 원자력본부 | 한빛 1발전소 | 1호기 | 25 | SPAR | 내자 | S | 200097488 | 리테이너,씰용,15㎜,32㎜,8㎜,FKM,OIL,MILL | EA | 12 | 기계팀(1발)
2019 | 2분기 | 계획예방정비용 | 한빛 원자력본부 | 한빛 1발전소 | 1호기 | 25 | SPAR | 내자 | S | 200097489 | 리테이너,씰용,17㎜,28㎜,8㎜,FKM,OIL,MILL | SET | 12 | 기계팀(1발)
2019 | 2분기 | 계획예방정비용 | 한빛 원자력본부 | 한빛 1발전소 | 1호기 | 25 | SPAR | 내자 | S | 200099682 | 가스켓,SPIRAL WOUND,INNER AND OUTER RING | EA | 12 | 기계팀(1발)
2019 | 2분기 | 계획예방정비용 | 한빛 원자력본부 | 한빛 1발전소 | 1호기 | 25 | SPAR | 내자 | S | 200099683 | 가스켓,SPIRAL WOUND,INNER AND OUTER RING | EA | 5 | 기계팀(1발)
2019 | 2분기 | 계획예방정비용 | 한빛 원자력본부 | 한빛 1발전소 | 1호기 | 25 | SPAR | 내자 | S | 200099688 | 가스켓,SPIRAL WOUND,INNER AND OUTER RING | EA | 6 | 기계팀(1발)
2019 | 2분기 | 계획예방정비용 | 한빛 원자력본부 | 한빛 1발전소 | 1호기 | 25 | SPAR | 내자 | S | 200099691 | 가스켓,SPIRAL WOUND,INNER AND OUTER RING | EA | 6 | 기계팀(1발)
2019 | 2분기 | 계획예방정비용 | 한빛 원자력본부 | 한빛 1발전소 | 1호기 | 25 | SPAR | 내자 | S | 200099988 | 가스켓,SPIRAL WOUND,INNER AND OUTER RING | EA | 3 | 기계팀(1발)
2019 | 2분기 | 계획예방정비용 | 한빛 원자력본부 | 한빛 1발전소 | 1호기 | 25 | SPAR | 내자 | S | 200099990 | 가스켓,SPIRAL WOUND,INNER AND OUTER RING | EA | 3 | 기계팀(1발)
2019 | 2분기 | 계획예방정비용 | 한빛 원자력본부 | 한빛 1발전소 | 1호기 | 25 | SPAR | 내자 | S | 200100125 | 가스켓,SPIRAL WOUND,INNER AND OUTER RING | EA | 3 | 기계팀(1발)
2019 | 2분기 | 계획예방정비용 | 한빛 원자력본부 | 한빛 1발전소 | 1호기 | 25 | SPAR | 내자 | S | 200100227 | 가스켓,SPIRAL WOUND,INNER AND OUTER RING | EA | 6 | 기계팀(1발)
2019 | 2분기 | 계획예방정비용 | 한빛 원자력본부 | 한빛 1발전소 | 1호기 | 25 | SPAR | 내자 | S | 200101061 | 가스켓,SPIRAL WOUND,OUTER RING,1-1/2IN,S | EA | 21 | 기계팀(1발)
2019 | 2분기 | 계획예방정비용 | 한빛 원자력본부 | 한빛 1발전소 | 1호기 | 25 | SPAR | 내자 | S | 200101062 | 가스켓,SPIRAL WOUND,OUTER RING,1-1/2IN,S | EA | 8 | 기계팀(1발)
2019 | 2분기 | 계획예방정비용 | 한빛 원자력본부 | 한빛 1발전소 | 1호기 | 25 | SPAR | 내자 | S | 200101063 | 가스켓,SPIRAL WOUND,OUTER RING,1-1/2IN,S | EA | 8 | 기계팀(1발)
2019 | 2분기 | 계획예방정비용 | 한빛 원자력본부 | 한빛 1발전소 | 1호기 | 25 | SPAR | 내자 | S | 200101069 | 가스켓,SPIRAL WOUND,OUTER RING,1-1/4IN,S | EA | 29 | 기계팀(1발)
2019 | 2분기 | 계획예방정비용 | 한빛 원자력본부 | 한빛 1발전소 | 1호기 | 25 | SPAR | 내자 | S | 200101071 | 가스켓,SPIRAL WOUND,INNER AND OUTER RING | EA | 2 | 기계팀(1발)
2019 | 2분기 | 계획예방정비용 | 한빛 원자력본부 | 한빛 1발전소 | 1호기 | 25 | SPAR | 내자 | S | 200101073 | 가스켓,SPIRAL WOUND,OUTER RING,14IN,SUS3 | EA | 9 | 기계팀(1발)
2019 | 2분기 | 계획예방정비용 | 한빛 원자력본부 | 한빛 1발전소 | 1호기 | 25 | SPAR | 내자 | S | 200101074 | 가스켓,SPIRAL WOUND,OUTER RING,3IN,STS30 | EA | 8 | 기계팀(1발)
2019 | 2분기 | 계획예방정비용 | 한빛 원자력본부 | 한빛 1발전소 | 1호기 | 25 | SPAR | 내자 | S | 200101077 | 가스켓,SPIRAL WOUND,OUTER RING,18IN,SUS3 | EA | 1 | 기계팀(1발)
2019 | 2분기 | 계획예방정비용 | 한빛 원자력본부 | 한빛 1발전소 | 1호기 | 25 | SPAR | 내자 | S | 200101078 | 가스켓,SPIRAL WOUND,INNER AND OUTER RING | EA | 2 | 기계팀(1발)
2019 | 2분기 | 계획예방정비용 | 한빛 원자력본부 | 한빛 1발전소 | 1호기 | 25 | SPAR | 내자 | S | 200101082 | 가스켓,SHEET,2㎜,905㎜,1220㎜,NON ASBEST | EA | 1 | 기계팀(1발)
2019 | 2분기 | 계획예방정비용 | 한빛 원자력본부 | 한빛 1발전소 | 1호기 | 25 | SPAR | 내자 | S | 200101086 | 가스켓,SHEET,0.5㎜,196㎜,279㎜,ASBESTOS | EA | 4 | 기계팀(1발)
2019 | 2분기 | 계획예방정비용 | 한빛 원자력본부 | 한빛 1발전소 | 1호기 | 25 | SPAR | 내자 | S | 200101087 | 가스켓,SHEET,0.5㎜,203.5㎜,267㎜,ASBESTO | EA | 4 | 기계팀(1발)
2019 | 2분기 | 계획예방정비용 | 한빛 원자력본부 | 한빛 1발전소 | 1호기 | 25 | SPAR | 내자 | S | 200101088 | 가스켓,0.4㎜,203.5㎜,267㎜,ASBESTOS 또는 | EA | 4 | 기계팀(1발)
2019 | 2분기 | 계획예방정비용 | 한빛 원자력본부 | 한빛 1발전소 | 1호기 | 25 | SPAR | 내자 | S | 200101090 | 가스켓,0.5㎜,190.5㎜,267㎜,ASBESTOS 또는 | EA | 4 | 기계팀(1발)
2019 | 2분기 | 계획예방정비용 | 한빛 원자력본부 | 한빛 1발전소 | 1호기 | 25 | SPAR | 내자 | S | 200101094 | 가스켓,SHEET,60IN,60IN,0.4㎜,ASBESTOS 또 | SHT | 2 | 기계팀(1발)
2019 | 2분기 | 계획예방정비용 | 한빛 원자력본부 | 한빛 1발전소 | 1호기 | 25 | SPAR | 내자 | S | 200101097 | 가스켓,SPIRAL WOUND,4.5㎜,159.5㎜,186.5 | EA | 22 | 기계팀(1발)
2019 | 2분기 | 계획예방정비용 | 한빛 원자력본부 | 한빛 1발전소 | 1호기 | 25 | SPAR | 내자 | S | 200101099 | 가스켓,SHEET,2㎜,765㎜,880㎜,NON ASBESTO | EA | 1 | 기계팀(1발)
2019 | 2분기 | 계획예방정비용 | 한빛 원자력본부 | 한빛 1발전소 | 1호기 | 25 | SPAR | 내자 | S | 200101100 | 가스켓,SPIRAL WOUND,4.5㎜,60㎜,80㎜,SUS3 | EA | 21 | 기계팀(1발)
2019 | 2분기 | 계획예방정비용 | 한빛 원자력본부 | 한빛 1발전소 | 1호기 | 25 | SPAR | 내자 | S | 200101101 | 가스켓,SPIRAL WOUND,4.5㎜,515㎜,533㎜,SU | EA | 1 | 기계팀(1발)
2019 | 2분기 | 계획예방정비용 | 한빛 원자력본부 | 한빛 1발전소 | 1호기 | 25 | SPAR | 내자 | S | 200101102 | 가스켓,SPIRAL WOUND,4.5㎜,489㎜,507㎜,SU | EA | 1 | 기계팀(1발)
2019 | 2분기 | 계획예방정비용 | 한빛 원자력본부 | 한빛 1발전소 | 1호기 | 25 | SPAR | 내자 | S | 200101103 | 가스켓,SPIRAL WOUND,4.5㎜,443㎜,486.5㎜, | EA | 10 | 기계팀(1발)
2019 | 2분기 | 계획예방정비용 | 한빛 원자력본부 | 한빛 1발전소 | 1호기 | 25 | SPAR | 내자 | S | 200101104 | 가스켓,SPIRAL WOUND,3.5㎜,198㎜,206㎜,SU | EA | 5 | 기계팀(1발)
2019 | 2분기 | 계획예방정비용 | 한빛 원자력본부 | 한빛 1발전소 | 1호기 | 25 | SPAR | 내자 | S | 200101106 | 가스켓,TEFLON,1.5㎜,158.8㎜,196㎜,PTFE(T | EA | 4 | 기계팀(1발)
2019 | 2분기 | 계획예방정비용 | 한빛 원자력본부 | 한빛 1발전소 | 1호기 | 25 | SPAR | 내자 | S | 200101113 | 메카니칼씰,MECH.SEAL(SPRING TY),1SPRING, | M | 1 | 기계팀(1발)
2019 | 2분기 | 계획예방정비용 | 한빛 원자력본부 | 한빛 1발전소 | 1호기 | 25 | SPAR | 내자 | S | 200101225 | 가스켓,SPIRAL WOUND,OUTER RING,6IN,SUS30 | EA | 8 | 기계팀(1발)
2019 | 2분기 | 계획예방정비용 | 한빛 원자력본부 | 한빛 1발전소 | 1호기 | 25 | SPAR | 내자 | S | 200101347 | 가스켓,SPIRAL WOUND,INNER RING,4.5㎜,455 | EA | 2 | 기계팀(1발)
2019 | 2분기 | 계획예방정비용 | 한빛 원자력본부 | 한빛 1발전소 | 1호기 | 25 | SPAR | 내자 | S | 200101449 | 가스켓,SPIRAL WOUND,OUTER RING,2IN,SUS30 | EA | 2 | 기계팀(1발)
2019 | 2분기 | 계획예방정비용 | 한빛 원자력본부 | 한빛 1발전소 | 1호기 | 25 | SPAR | 내자 | S | 200101450 | 가스켓,SPIRAL WOUND,OUTER RING,2IN,STS30 | EA | 2 | 기계팀(1발)
2019 | 2분기 | 계획예방정비용 | 한빛 원자력본부 | 한빛 1발전소 | 1호기 | 25 | SPAR | 내자 | S | 200101451 | 가스켓,SPIRAL WOUND,OUTER RING,1-1/2IN,S | EA | 2 | 기계팀(1발)
2019 | 2분기 | 계획예방정비용 | 한빛 원자력본부 | 한빛 1발전소 | 1호기 | 25 | SPAR | 내자 | S | 200102195 | 오-링,AS568A #448,2-448,240.67㎜,6.99㎜, | EA | 3 | 기계팀(1발)
2019 | 2분기 | 계획예방정비용 | 한빛 원자력본부 | 한빛 1발전소 | 1호기 | 25 | SPAR | 내자 | S | 200107609 | 오-링,2-210,18.64㎜,3.53㎜,RUBBER POLYME | EA | 3 | 기계팀(1발)
2019 | 2분기 | 계획예방정비용 | 한빛 원자력본부 | 한빛 1발전소 | 1호기 | 25 | SPAR | 내자 | S | 200108429 | 오-링,350㎜,364㎜,7㎜,RUBBER POLYMETHYLE | EA | 5 | 기계팀(1발)
2019 | 2분기 | 계획예방정비용 | 한빛 원자력본부 | 한빛 1발전소 | 1호기 | 25 | SPAR | 내자 | S | 200108434 | 오-링,127.5㎜,3.5㎜,RUBBER POLYMETHYLENE | EA | 4 | 기계팀(1발)
2019 | 2분기 | 계획예방정비용 | 한빛 원자력본부 | 한빛 1발전소 | 1호기 | 25 | SPAR | 내자 | S | 200198844 | 가스켓,SHEET,1/16IN,336㎜,465㎜,420㎜,12 | EA | 4 | 기계팀(1발)
2019 | 2분기 | 계획예방정비용 | 한빛 원자력본부 | 한빛 1발전소 | 1호기 | 25 | SPAR | 내자 | S | 200208363 | 패킹재료,GLAND,1/2IN,3M,C OF C, | EA | 2 | 기계팀(1발)
2019 | 2분기 | 계획예방정비용 | 한빛 원자력본부 | 한빛 1발전소 | 1호기 | 25 | SPAR | 내자 | S | 200230664 | 볼트,3/8IN,32㎜,HEXAGON,16,SUS304,WASHER | EA | 48 | 기계팀(1발)
2019 | 2분기 | 계획예방정비용 | 한빛 원자력본부 | 한빛 1발전소 | 1호기 | 25 | SPAR | 내자 | S | 200230755 | 리테이너,씰용,38㎜,∮57.1㎜,8㎜,FKM,MILL | EA | 12 | 기계팀(1발)
2019 | 2분기 | 계획예방정비용 | 한빛 원자력본부 | 한빛 1발전소 | 1호기 | 25 | SPAR | 내자 | S | 200230756 | 리테이너,씰용,40㎜,∮57.1㎜,8㎜,FKM,MILL | EA | 12 | 기계팀(1발)
2019 | 2분기 | 계획예방정비용 | 한빛 원자력본부 | 한빛 1발전소 | 1호기 | 25 | SPAR | 내자 | S | 200230757 | 리테이너,씰용,41.3㎜,∮60.3㎜,8㎜,FKM,MI | EA | 12 | 기계팀(1발)
2019 | 2분기 | 계획예방정비용 | 한빛 원자력본부 | 한빛 1발전소 | 1호기 | 25 | SPAR | 내자 | S | 200230798 | 베어링,롤러식,BEARING SKF 3315 C3,3315 C | EA | 2 | 기계팀(1발)
2019 | 2분기 | 계획예방정비용 | 한빛 원자력본부 | 한빛 1발전소 | 1호기 | 25 | SPAR | 내자 | S | 200230808 | 오-링,57.4㎜,3.53㎜,RUBBER POLYMETHYLENE | EA | 12 | 기계팀(1발)
2019 | 2분기 | 계획예방정비용 | 한빛 원자력본부 | 한빛 1발전소 | 1호기 | 25 | SPAR | 내자 | S | 200231474 | 가스켓,SPIRAL WOUND,OUTER RING,3/4IN,SUS | EA | 30 | 기계팀(1발)
2019 | 2분기 | 계획예방정비용 | 한빛 원자력본부 | 한빛 1발전소 | 1호기 | 25 | SPAR | 내자 | S | 200231613 | 베어링 하우징,6203ZZ, | EA | 6 | 기계팀(1발)
2019 | 2분기 | 계획예방정비용 | 한빛 원자력본부 | 한빛 1발전소 | 1호기 | 25 | SPAR | 내자 | S | 200301781 | 오-링,2-220,34.52㎜,3.53㎜,FKM(ASTM 1418 | EA | 6 | 기계팀(1발)
2019 | 2분기 | 계획예방정비용 | 한빛 원자력본부 | 한빛 1발전소 | 1호기 | 25 | SPAR | 내자 | S | 200301787 | 오-링,2-260,164.69㎜,3.53㎜,FLUOROCARBON | EA | 6 | 기계팀(1발)
2019 | 2분기 | 계획예방정비용 | 한빛 원자력본부 | 한빛 1발전소 | 1호기 | 25 | SPAR | 내자 | S | 200306332 | 오-링,BS-020,21.95㎜,25.51㎜,1.78㎜,FKM( | EA | 3 | 기계팀(1발)
2019 | 2분기 | 계획예방정비용 | 한빛 원자력본부 | 한빛 1발전소 | 1호기 | 25 | SPAR | 내자 | S | 200334302 | 핀,가로쐐기(COTTER),분할핀,1/8IN,25.4㎜, | EA | 10 | 기계팀(1발)
2019 | 2분기 | 계획예방정비용 | 한빛 원자력본부 | 한빛 1발전소 | 1호기 | 25 | SPAR | 내자 | S | 200334303 | 핀,PIN,6.4 DIA*25.4㎜ L,S45C,직선형,무두 | EA | 10 | 기계팀(1발)
2019 | 2분기 | 계획예방정비용 | 한빛 원자력본부 | 한빛 1발전소 | 1호기 | 25 | SPAR | 내자 | S | 200335494 | 오-링,BS-265,203.50㎜,196.44㎜,3.53㎜,RU | EA | 6 | 기계팀(1발)
2019 | 2분기 | 계획예방정비용 | 한빛 원자력본부 | 한빛 1발전소 | 1호기 | 25 | SPAR | 내자 | S | 200335511 | 오-링,BS-245,110.72㎜,117.78㎜,3.53㎜,FK | EA | 2 | 기계팀(1발)
2019 | 2분기 | 계획예방정비용 | 한빛 원자력본부 | 한빛 1발전소 | 1호기 | 25 | SPAR | 내자 | S | 200335513 | 오-링,BS-244,107.54㎜,114.60㎜,3.53㎜,FK | EA | 2 | 기계팀(1발)
2019 | 2분기 | 계획예방정비용 | 한빛 원자력본부 | 한빛 1발전소 | 1호기 | 25 | SPAR | 내자 | S | 200340403 | 가스켓,1.6㎜,210㎜,320㎜,NON ASBESTOS, | EA | 8 | 기계팀(1발)
2019 | 2분기 | 계획예방정비용 | 한빛 원자력본부 | 한빛 1발전소 | 1호기 | 25 | SPAR | 내자 | S | 200340407 | 가스켓,3㎜,390*390㎜,485*485㎜,ASBESTOS, | EA | 2 | 기계팀(1발)
2019 | 2분기 | 계획예방정비용 | 한빛 원자력본부 | 한빛 1발전소 | 1호기 | 25 | SPAR | 내자 | S | 200340414 | 가스켓,1㎜,336.6(0∼+0.5)㎜,390.7㎜,361. | EA | 8 | 기계팀(1발)
2019 | 2분기 | 계획예방정비용 | 한빛 원자력본부 | 한빛 1발전소 | 1호기 | 25 | SPAR | 내자 | S | 200340415 | 가스켓,1.6㎜,136.6㎜,153.2㎜,OIL PAPER,3 | EA | 3 | 기계팀(1발)
2019 | 2분기 | 계획예방정비용 | 한빛 원자력본부 | 한빛 1발전소 | 1호기 | 25 | SPAR | 내자 | S | 200340423 | 가스켓,0.4㎜,212.8㎜,299㎜,241㎜,OIL PAP | EA | 12 | 기계팀(1발)
2019 | 2분기 | 계획예방정비용 | 한빛 원자력본부 | 한빛 1발전소 | 1호기 | 25 | SPAR | 내자 | S | 200340424 | 가스켓,0.8㎜,22㎜,77㎜,57㎜,OIL PAPER,4E | EA | 8 | 기계팀(1발)
2019 | 2분기 | 계획예방정비용 | 한빛 원자력본부 | 한빛 1발전소 | 1호기 | 25 | SPAR | 내자 | S | 200340425 | 가스켓,0.8㎜,39㎜,102㎜,77.3㎜,OIL PAPER | EA | 8 | 기계팀(1발)
2019 | 2분기 | 계획예방정비용 | 한빛 원자력본부 | 한빛 1발전소 | 1호기 | 25 | SPAR | 내자 | S | 200340426 | 가스켓,0.8㎜,41.5㎜,98㎜,89㎜,OIL PAPER, | EA | 8 | 기계팀(1발)
2019 | 2분기 | 계획예방정비용 | 한빛 원자력본부 | 한빛 1발전소 | 1호기 | 25 | SPAR | 내자 | S | 200340427 | 가스켓,0.2㎜,80㎜,121㎜,100.1㎜,NON ASBE | EA | 10 | 기계팀(1발)
2019 | 2분기 | 계획예방정비용 | 한빛 원자력본부 | 한빛 1발전소 | 1호기 | 25 | SPAR | 내자 | S | 200340428 | 가스켓,0.3㎜,80㎜,121㎜,100.1㎜,NON ASBE | EA | 10 | 기계팀(1발)
2019 | 2분기 | 계획예방정비용 | 한빛 원자력본부 | 한빛 1발전소 | 1호기 | 25 | SPAR | 내자 | S | 200340429 | 가스켓,0.4㎜,80㎜,121㎜,100.1㎜,NON ASBE | EA | 10 | 기계팀(1발)
2019 | 2분기 | 계획예방정비용 | 한빛 원자력본부 | 한빛 1발전소 | 1호기 | 25 | SPAR | 내자 | S | 200340430 | 가스켓,0.5㎜,80㎜,121㎜,100.1㎜,NON ASBE | EA | 10 | 기계팀(1발)
2019 | 2분기 | 계획예방정비용 | 한빛 원자력본부 | 한빛 1발전소 | 1호기 | 25 | SPAR | 내자 | S | 200340431 | 가스켓,0.8㎜,90㎜,171㎜,143.2㎜,OIL PAPE | EA | 8 | 기계팀(1발)
2019 | 2분기 | 계획예방정비용 | 한빛 원자력본부 | 한빛 1발전소 | 1호기 | 25 | SPAR | 내자 | S | 200340920 | 오-링,2-214,24.99㎜,3.53㎜,RUBBER POLYME | EA | 3 | 기계팀(1발)
2019 | 2분기 | 계획예방정비용 | 한빛 원자력본부 | 한빛 1발전소 | 1호기 | 25 | SPAR | 내자 | S | 200341103 | 오-링,2-219,32.92㎜,3.53㎜,FKM(ASTM1418) | EA | 3 | 기계팀(1발)
2019 | 2분기 | 계획예방정비용 | 한빛 원자력본부 | 한빛 1발전소 | 1호기 | 25 | SPAR | 내자 | S | 200341108 | 오-링,2-437,151.77㎜,6.99㎜,RUBBER POLYM | EA | 3 | 기계팀(1발)
2019 | 2분기 | 계획예방정비용 | 한빛 원자력본부 | 한빛 1발전소 | 1호기 | 25 | SPAR | 내자 | S | 200356310 | 가스켓,SPIRAL WOUND,4.5㎜,118㎜,141㎜,SU | EA | 2 | 기계팀(1발)
2019 | 2분기 | 계획예방정비용 | 한빛 원자력본부 | 한빛 1발전소 | 1호기 | 25 | SPAR | 내자 | S | 200356373 | 가스켓,SHEET,3.2㎜,131㎜,155.4㎜,FKM, | EA | 8 | 기계팀(1발)
2019 | 2분기 | 계획예방정비용 | 한빛 원자력본부 | 한빛 1발전소 | 1호기 | 25 | SPAR | 내자 | S | 200356380 | 가스켓,2㎜,130.7㎜,160.2㎜,FKM, | EA | 3 | 기계팀(1발)
2019 | 2분기 | 계획예방정비용 | 한빛 원자력본부 | 한빛 1발전소 | 1호기 | 25 | SPAR | 내자 | S | 200356381 | 가스켓,0.1㎜,213.6㎜(0∼+0.5),299㎜,241. | EA | 12 | 기계팀(1발)
2019 | 2분기 | 계획예방정비용 | 한빛 원자력본부 | 한빛 1발전소 | 1호기 | 25 | SPAR | 내자 | S | 200356382 | 가스켓,0.15㎜,213.6㎜(0∼+0.5),299㎜,241 | EA | 12 | 기계팀(1발)
2019 | 2분기 | 계획예방정비용 | 한빛 원자력본부 | 한빛 1발전소 | 1호기 | 25 | SPAR | 내자 | S | 200356383 | 가스켓,0.2㎜,213.6㎜(0∼+0.5),299㎜,241. | EA | 12 | 기계팀(1발)
2019 | 2분기 | 계획예방정비용 | 한빛 원자력본부 | 한빛 1발전소 | 1호기 | 25 | SPAR | 내자 | S | 200356384 | 가스켓,0.3㎜,213.6㎜(0∼+0.5),299㎜,241. | EA | 12 | 기계팀(1발)
2019 | 2분기 | 계획예방정비용 | 한빛 원자력본부 | 한빛 1발전소 | 1호기 | 25 | SPAR | 내자 | S | 200356385 | 가스켓,0.4㎜,213.6㎜(0∼+0.5),299㎜,241. | EA | 9 | 기계팀(1발)
2019 | 2분기 | 계획예방정비용 | 한빛 원자력본부 | 한빛 1발전소 | 1호기 | 25 | SPAR | 내자 | S | 200356386 | 가스켓,0.5㎜,213.6㎜(0∼+0.5),299㎜,241. | EA | 9 | 기계팀(1발)
2019 | 2분기 | 계획예방정비용 | 한빛 원자력본부 | 한빛 1발전소 | 1호기 | 25 | SPAR | 내자 | S | 200356387 | 가스켓,0.6㎜ THK,213.6㎜(0∼+0.5),299㎜, | EA | 9 | 기계팀(1발)
2019 | 2분기 | 계획예방정비용 | 한빛 원자력본부 | 한빛 1발전소 | 1호기 | 25 | SPAR | 내자 | S | 200356388 | 가스켓,0.8㎜,213.6㎜(0∼+0.5),299㎜,241. | EA | 9 | 기계팀(1발)
2019 | 2분기 | 계획예방정비용 | 한빛 원자력본부 | 한빛 1발전소 | 1호기 | 25 | SPAR | 내자 | S | 200356389 | 가스켓,0.8㎜,336.5㎜,390.5㎜,361㎜,OIL P | EA | 8 | 기계팀(1발)
2019 | 2분기 | 계획예방정비용 | 한빛 원자력본부 | 한빛 1발전소 | 1호기 | 25 | SPAR | 내자 | S | 200356390 | 가스켓,SHEET,1.6㎜,338㎜,456㎜,ASBESTOS/ | EA | 3 | 기계팀(1발)
2019 | 2분기 | 계획예방정비용 | 한빛 원자력본부 | 한빛 1발전소 | 1호기 | 25 | SPAR | 내자 | S | 200356391 | 가스켓,0.8㎜,59.4㎜(0∼+0.5),82.7㎜,OIL | EA | 8 | 기계팀(1발)
2019 | 2분기 | 계획예방정비용 | 한빛 원자력본부 | 한빛 1발전소 | 1호기 | 25 | SPAR | 내자 | S | 200356392 | 가스켓,1.6㎜,83.5㎜,154㎜,127.3㎜,NON AS | EA | 8 | 기계팀(1발)
2019 | 2분기 | 계획예방정비용 | 한빛 원자력본부 | 한빛 1발전소 | 1호기 | 25 | SPAR | 내자 | S | 200356393 | 가스켓,1.6㎜,89㎜,153㎜,127.3㎜,NON ASBE | EA | 8 | 기계팀(1발)
2019 | 2분기 | 계획예방정비용 | 한빛 원자력본부 | 한빛 1발전소 | 1호기 | 25 | SPAR | 내자 | S | 200356394 | 가스켓,1.6㎜,918㎜,1150㎜,ASBESTOS/철심 | EA | 2 | 기계팀(1발)
2019 | 2분기 | 계획예방정비용 | 한빛 원자력본부 | 한빛 1발전소 | 1호기 | 25 | SPAR | 내자 | S | 200356395 | 가스켓,SPIRAL WOUND,BASIC,3.2㎜,188.7㎜, | EA | 3 | 기계팀(1발)
2019 | 2분기 | 계획예방정비용 | 한빛 원자력본부 | 한빛 1발전소 | 1호기 | 25 | SPAR | 내자 | S | 200356463 | 오-링,2-257,148.82㎜,155.88㎜,3.53㎜,RUB | EA | 2 | 기계팀(1발)
2019 | 2분기 | 계획예방정비용 | 한빛 원자력본부 | 한빛 1발전소 | 1호기 | 25 | SPAR | 내자 | S | 200356475 | 가스켓,3.2㎜,130.7㎜,160.2㎜,FKM(ASTM D1 | EA | 3 | 기계팀(1발)
2019 | 2분기 | 계획예방정비용 | 한빛 원자력본부 | 한빛 1발전소 | 1호기 | 25 | SPAR | 내자 | S | 200368593 | 가스켓,SPIRAL WOUND,OUTER RING,1-1/4IN,3 | EA | 8 | 기계팀(1발)
2019 | 2분기 | 계획예방정비용 | 한빛 원자력본부 | 한빛 1발전소 | 1호기 | 25 | SPAR | 내자 | S | 200373669 | 오-링,2-230,63.09㎜,70.15㎜,3.53㎜,RUBBE | EA | 3 | 기계팀(1발)
2019 | 2분기 | 계획예방정비용 | 한빛 원자력본부 | 한빛 1발전소 | 1호기 | 25 | SPAR | 내자 | S | 200373671 | 오-링,9-747,155㎜,161㎜,3㎜,RUBBER POLYM | EA | 2 | 기계팀(1발)
2019 | 2분기 | 계획예방정비용 | 한빛 원자력본부 | 한빛 1발전소 | 1호기 | 25 | SPAR | 내자 | S | 200373672 | 오-링,2-029,37.82㎜,41.38㎜,1.78㎜,RUBBE | EA | 3 | 기계팀(1발)
2019 | 2분기 | 계획예방정비용 | 한빛 원자력본부 | 한빛 1발전소 | 1호기 | 25 | SPAR | 내자 | S | 200373673 | 오-링,9-219,21㎜,27㎜,3㎜,RUBBER POLYMET | EA | 3 | 기계팀(1발)
2019 | 2분기 | 계획예방정비용 | 한빛 원자력본부 | 한빛 1발전소 | 1호기 | 25 | SPAR | 내자 | S | 200373677 | 오-링,302㎜,320㎜,9㎜,RUBBER POLYMETHYLE | EA | 2 | 기계팀(1발)
2019 | 2분기 | 계획예방정비용 | 한빛 원자력본부 | 한빛 1발전소 | 1호기 | 25 | SPAR | 내자 | S | 200373680 | 오-링,6-130,20㎜,26㎜,3㎜,RUBBER POLYMET | EA | 3 | 기계팀(1발)
2019 | 2분기 | 계획예방정비용 | 한빛 원자력본부 | 한빛 1발전소 | 1호기 | 25 | SPAR | 내자 | S | 200373681 | 오-링,9-862,205㎜,213㎜,4㎜,RUBBER POLYM | EA | 8 | 기계팀(1발)
2019 | 2분기 | 계획예방정비용 | 한빛 원자력본부 | 한빛 1발전소 | 1호기 | 25 | SPAR | 내자 | S | 200373682 | 오-링,208.52㎜,222.50㎜,6.99㎜,RUBBER PO | EA | 2 | 기계팀(1발)
2019 | 2분기 | 계획예방정비용 | 한빛 원자력본부 | 한빛 1발전소 | 1호기 | 25 | SPAR | 내자 | S | 200373683 | 오-링,2-431,132.72㎜,146.70㎜,6.99㎜,RUB | EA | 3 | 기계팀(1발)
2019 | 2분기 | 계획예방정비용 | 한빛 원자력본부 | 한빛 1발전소 | 1호기 | 25 | SPAR | 내자 | S | 200373684 | 오-링,2-346,104.14㎜,5.33㎜,RUBBER POLYM | EA | 3 | 기계팀(1발)
2019 | 2분기 | 계획예방정비용 | 한빛 원자력본부 | 한빛 1발전소 | 1호기 | 25 | SPAR | 내자 | S | 200373685 | 오-링,9-605,104.50㎜,110.50㎜,3㎜,RUBBER | EA | 8 | 기계팀(1발)
2019 | 2분기 | 계획예방정비용 | 한빛 원자력본부 | 한빛 1발전소 | 1호기 | 25 | SPAR | 내자 | S | 200373729 | 가스켓,SPIRAL WOUND,BASIC,4.5㎜,191㎜,19 | EA | 4 | 기계팀(1발)
2019 | 2분기 | 계획예방정비용 | 한빛 원자력본부 | 한빛 1발전소 | 1호기 | 25 | SPAR | 내자 | S | 200373904 | 리테이너,씰용,TC-TYPE,1.625IN,2.375IN,0. | EA | 12 | 기계팀(1발)
2019 | 2분기 | 계획예방정비용 | 한빛 원자력본부 | 한빛 1발전소 | 1호기 | 25 | SPAR | 내자 | S | 200373905 | 리테이너,씰용,TC-TYPE,1.500IN,2.250IN,0. | EA | 12 | 기계팀(1발)
2019 | 2분기 | 계획예방정비용 | 한빛 원자력본부 | 한빛 1발전소 | 1호기 | 25 | SPAR | 내자 | S | 200386695 | 볼트,UNBRACO,렌치용,3/16IN,15.5㎜,DISH H | EA | 12 | 기계팀(1발)
2019 | 2분기 | 계획예방정비용 | 한빛 원자력본부 | 한빛 1발전소 | 1호기 | 25 | SPAR | 내자 | S | 200399910 | 가스켓,CIRCULAR,1㎜,210㎜,225㎜,PTFE(TEF | EA | 12 | 기계팀(1발)
2019 | 2분기 | 계획예방정비용 | 한빛 원자력본부 | 한빛 1발전소 | 1호기 | 25 | SPAR | 내자 | S | 200399911 | 가스켓,CIRCULAR,1㎜,27㎜,34㎜,PTFE(TEFLO | EA | 12 | 기계팀(1발)
2019 | 2분기 | 계획예방정비용 | 한빛 원자력본부 | 한빛 1발전소 | 1호기 | 25 | SPAR | 내자 | S | 200399912 | 가스켓,CIRCULAR,1㎜,27㎜,38㎜,PTFE(TEFLO | EA | 12 | 기계팀(1발)
2019 | 2분기 | 계획예방정비용 | 한빛 원자력본부 | 한빛 1발전소 | 1호기 | 25 | SPAR | 내자 | S | 200399913 | 가스켓,CIRCULAR,0.5㎜,38㎜,45㎜,PTFE(TEF | EA | 12 | 기계팀(1발)
2019 | 2분기 | 계획예방정비용 | 한빛 원자력본부 | 한빛 1발전소 | 1호기 | 25 | SPAR | 내자 | S | 200404744 | 가스켓,INNER AND OUTER RING,1/2IN,SUS304 | EA | 2 | 기계팀(1발)
2019 | 2분기 | 계획예방정비용 | 한빛 원자력본부 | 한빛 1발전소 | 1호기 | 25 | SPAR | 내자 | S | 200430398 | 가스켓,SPIRAL WOUND,OUTER RING,1IN,STS30 | EA | 8 | 기계팀(1발)
2019 | 2분기 | 계획예방정비용 | 한빛 원자력본부 | 한빛 1발전소 | 1호기 | 25 | SPAR | 내자 | S | 200459445 | 가스켓,SPIRAL WOUND,INNER AND OUTER RING | EA | 2 | 기계팀(1발)
2019 | 2분기 | 계획예방정비용 | 한빛 원자력본부 | 한빛 1발전소 | 1호기 | 25 | SPAR | 내자 | S | 200459595 | 볼베어링,DRACBB,PUMP,3305A 2Z C3,62㎜,25 | EA | 1 | 기계팀(1발)
2019 | 2분기 | 계획예방정비용 | 한빛 원자력본부 | 한빛 1발전소 | 1호기 | 25 | SPAR | 내자 | S | 200459596 | 리테이너,OIL SEAL,1-1/8IN,1-3/4IN,3/8IN, | EA | 1 | 기계팀(1발)
2019 | 2분기 | 계획예방정비용 | 한빛 원자력본부 | 한빛 1발전소 | 1호기 | 25 | SPAR | 내자 | S | 200459597 | 가스켓,SHEET,CIRCULAR,1.6㎜,201㎜,222㎜, | EA | 6 | 기계팀(1발)
2019 | 2분기 | 계획예방정비용 | 한빛 원자력본부 | 한빛 1발전소 | 1호기 | 25 | SPAR | 내자 | S | 200459598 | 볼베어링,DRACBB,PUMP,3311B 2Z C3,120㎜,5 | EA | 12 | 기계팀(1발)
2019 | 2분기 | 계획예방정비용 | 한빛 원자력본부 | 한빛 1발전소 | 1호기 | 25 | SPAR | 내자 | S | 200459842 | 오-링,2-223,1.609IN,0.139IN,FKM(ASTM 141 | EA | 3 | 기계팀(1발)
2019 | 2분기 | 계획예방정비용 | 한빛 원자력본부 | 한빛 1발전소 | 1호기 | 25 | SPAR | 내자 | S | 200459953 | 볼트,SOCKET HEAD CAP SCREW,FIX,1/2IN,44. | EA | 28 | 기계팀(1발)
2019 | 2분기 | 계획예방정비용 | 한빛 원자력본부 | 한빛 1발전소 | 1호기 | 25 | SPAR | 내자 | S | 200466653 | 가스켓,SPIRAL WOUND,CIRCULAR,BASIC,3.5㎜ | EA | 12 | 기계팀(1발)
2019 | 2분기 | 계획예방정비용 | 한빛 원자력본부 | 한빛 1발전소 | 1호기 | 25 | SPAR | 외자 | A | 200005935 | 케이블조립체,제어용,MIELMD,SOFT-LINE CAB | EA | 10 | 계측제어팀(1발
2019 | 2분기 | 계획예방정비용 | 한빛 원자력본부 | 한빛 1발전소 | 1호기 | 25 | SPAR | 외자 | A | 200160311 | 증폭기,주파수,PRE-AMPLIFIER,3000 PC MAX. | EA | 10 | 계측제어팀(1발
2019 | 2분기 | 계획예방정비용 | 한빛 원자력본부 | 한빛 1발전소 | 1호기 | 25 | SPAR | 외자 | A | 200162880 | 제어카드,PREAMP,SIGNAL AMPLIFIER,1.0WATT | EA | 16 | 계측제어팀(1발
2019 | 2분기 | 계획예방정비용 | 한빛 원자력본부 | 한빛 1발전소 | 1호기 | 25 | SPAR | 외자 | A | 400010068 | 가속도계,전기식,DETECTOR & HARD LINE CAB | EA | 10 | 계측제어팀(1발
2019 | 2분기 | 계획예방정비용 | 한빛 원자력본부 | 한빛 1발전소 | 1호기 | 25 | SPAR | 외자 | S | 200002529 | 탐지 소자,방사능용,ACOUSTIC EMISSION SEN | EA | 16 | 계측제어팀(1발
2019 | 2분기 | 계획예방정비용 | 한빛 원자력본부 | 한빛 1발전소 | 2호기 | 24 | SPAR | 내자 | A | 200000348 | 필터,터빈 BLOP 입구필터,유체용,73 DIA*12 | EA | 8 | 기계팀(1발)
2019 | 2분기 | 계획예방정비용 | 한빛 원자력본부 | 한빛 1발전소 | 2호기 | 24 | SPAR | 내자 | A | 200000349 | 필터,유체용,44㎜DIA*158㎜LG,STS304,80㎛, | EA | 8 | 기계팀(1발)
2019 | 2분기 | 계획예방정비용 | 한빛 원자력본부 | 한빛 1발전소 | 2호기 | 24 | SPAR | 내자 | A | 200013555 | 베어링 하우징,HOUSING-HDP HEAD BEARING,1 | SET | 3 | 기계팀(1발)
2019 | 2분기 | 계획예방정비용 | 한빛 원자력본부 | 한빛 1발전소 | 2호기 | 24 | SPAR | 내자 | A | 200065766 | 볼트,6각 구멍붙이 볼트,1/2IN,63㎜(나사산 | EA | 50 | 기계팀(1발)
2019 | 2분기 | 계획예방정비용 | 한빛 원자력본부 | 한빛 1발전소 | 2호기 | 24 | SPAR | 내자 | A | 200065767 | 볼트,6각 구멍붙이 볼트,1/2IN,12.5㎜,HEXA | EA | 10 | 기계팀(1발)
2019 | 2분기 | 계획예방정비용 | 한빛 원자력본부 | 한빛 1발전소 | 2호기 | 24 | SPAR | 내자 | A | 200065770 | 볼트,6각 구멍붙이 볼트,1/4IN,9.5㎜,HEXAG | EA | 10 | 기계팀(1발)
2019 | 2분기 | 계획예방정비용 | 한빛 원자력본부 | 한빛 1발전소 | 2호기 | 24 | SPAR | 내자 | A | 200096618 | 메카니칼씰,SINGLE,5-3/4IN,기술규격서 참 | SET | 5 | 기계팀(1발)
2019 | 2분기 | 계획예방정비용 | 한빛 원자력본부 | 한빛 1발전소 | 2호기 | 24 | SPAR | 내자 | A | 200096619 | 메카니칼씰,5IN,구매시방서 참조,구매시방 | SET | 4 | 기계팀(1발)
2019 | 2분기 | 계획예방정비용 | 한빛 원자력본부 | 한빛 1발전소 | 2호기 | 24 | SPAR | 내자 | A | 200096621 | 메카니칼씰,SPRING,1-1/4IN,STS316,CARBON, | SET | 6 | 기계팀(1발)
2019 | 2분기 | 계획예방정비용 | 한빛 원자력본부 | 한빛 1발전소 | 2호기 | 24 | SPAR | 내자 | A | 200096969 | 가스켓,SPIRAL WOUND,INNER AND OUTER RING | EA | 2 | 기계팀(1발)
2019 | 2분기 | 계획예방정비용 | 한빛 원자력본부 | 한빛 1발전소 | 2호기 | 24 | SPAR | 내자 | A | 200097013 | 가스켓,SPIRAL WOUND,INNER AND OUTER RING | EA | 14 | 기계팀(1발)
2019 | 2분기 | 계획예방정비용 | 한빛 원자력본부 | 한빛 1발전소 | 2호기 | 24 | SPAR | 내자 | A | 200097019 | 가스켓,SPIRAL WOUND,INNER AND OUTER RING | EA | 14 | 기계팀(1발)
2019 | 2분기 | 계획예방정비용 | 한빛 원자력본부 | 한빛 1발전소 | 2호기 | 24 | SPAR | 내자 | A | 200108095 | 오-링,126.59㎜,133.65㎜,3.53㎜,FKM(ASTM | EA | 5 | 기계팀(1발)
2019 | 2분기 | 계획예방정비용 | 한빛 원자력본부 | 한빛 1발전소 | 2호기 | 24 | SPAR | 내자 | A | 200230656 | 링,웨어링,ASTM A276 TYPE316L,12㎜,100.0 | EA | 12 | 기계팀(1발)
2019 | 2분기 | 계획예방정비용 | 한빛 원자력본부 | 한빛 1발전소 | 2호기 | 24 | SPAR | 내자 | A | 200230658 | 샤프트,직선형,518.5㎜,62.5㎜ DIA,ASTM A2 | EA | 12 | 기계팀(1발)
2019 | 2분기 | 계획예방정비용 | 한빛 원자력본부 | 한빛 1발전소 | 2호기 | 24 | SPAR | 내자 | A | 200230723 | 시트,밸브용,STEAM TRAP,900LB,1.5IN, | EA | 3 | 기계팀(1발)
2019 | 2분기 | 계획예방정비용 | 한빛 원자력본부 | 한빛 1발전소 | 2호기 | 24 | SPAR | 내자 | A | 200230724 | 밸브디스크,1.5IN,900LB,C OF C, | EA | 3 | 기계팀(1발)
2019 | 2분기 | 계획예방정비용 | 한빛 원자력본부 | 한빛 1발전소 | 2호기 | 24 | SPAR | 내자 | A | 200324707 | 볼트,렌치용,1/2IN,64㎜(나사산 41㎜),L-WR | EA | 32 | 기계팀(1발)
2019 | 2분기 | 계획예방정비용 | 한빛 원자력본부 | 한빛 1발전소 | 2호기 | 24 | SPAR | 내자 | A | 200324714 | 볼트,렌치용,1/2IN,62㎜(나사산:47㎜),L-WR | EA | 12 | 기계팀(1발)
2019 | 2분기 | 계획예방정비용 | 한빛 원자력본부 | 한빛 1발전소 | 2호기 | 24 | SPAR | 내자 | A | 200340157 | 슬리브,씰용,111.12 ID*139.34 OD*336.8㎜L | SET | 1 | 기계팀(1발)
2019 | 2분기 | 계획예방정비용 | 한빛 원자력본부 | 한빛 1발전소 | 2호기 | 24 | SPAR | 내자 | A | 200377494 | 슬리브,씰용,108㎜ID*130.2㎜OD,108㎜,130. | EA | 2 | 기계팀(1발)
2019 | 2분기 | 계획예방정비용 | 한빛 원자력본부 | 한빛 1발전소 | 2호기 | 24 | SPAR | 내자 | Q | 200021622 | 임펠러,펌프용,원심식,32696,2090-27298-A1 | EA | 1 | 기계팀(1발)
2019 | 2분기 | 계획예방정비용 | 한빛 원자력본부 | 한빛 1발전소 | 2호기 | 24 | SPAR | 내자 | Q | 200097188 | 가스켓,SPIRAL WOUND,INNER AND OUTER RING | EA | 14 | 기계팀(1발)
2019 | 2분기 | 계획예방정비용 | 한빛 원자력본부 | 한빛 1발전소 | 2호기 | 24 | SPAR | 내자 | Q | 200097196 | 패킹,성형식(MOLD),MOLD,101.6㎜,127㎜,12. | EA | 25 | 기계팀(1발)
2019 | 2분기 | 계획예방정비용 | 한빛 원자력본부 | 한빛 1발전소 | 2호기 | 24 | SPAR | 내자 | Q | 200335544 | 체크밸브,MSIV P.O CHECK VALVE,3000~4000P | EA | 12 | 기계팀(1발)
2019 | 2분기 | 계획예방정비용 | 한빛 원자력본부 | 한빛 1발전소 | 2호기 | 24 | SPAR | 내자 | S | 200007637 | 필터 엘리맨트,유체용,BAG,790*445㎜,30~50 | EA | 100 | 기계팀(1발)
2019 | 2분기 | 계획예방정비용 | 한빛 원자력본부 | 한빛 1발전소 | 2호기 | 24 | SPAR | 내자 | S | 200059049 | 체크밸브,DUAL PLATE(나비형) WAFER TYPE,6 | EA | 2 | 기계팀(1발)
2019 | 2분기 | 계획예방정비용 | 한빛 원자력본부 | 한빛 1발전소 | 2호기 | 24 | SPAR | 내자 | S | 200062237 | 나사,머신스크류,9.5㎜ LG,스터드 육각렌치 | SET | 4 | 기계팀(1발)
2019 | 2분기 | 계획예방정비용 | 한빛 원자력본부 | 한빛 1발전소 | 2호기 | 24 | SPAR | 내자 | S | 200083706 | 가스켓,SPIRAL WOUND,OUTER RING,2IN,GRAPH | EA | 8 | 기계팀(1발)
2019 | 2분기 | 계획예방정비용 | 한빛 원자력본부 | 한빛 1발전소 | 2호기 | 24 | SPAR | 내자 | S | 200097487 | 리테이너,씰용,16㎜,40㎜,7㎜,FKM,MILL SHE | SET | 12 | 기계팀(1발)
2019 | 2분기 | 계획예방정비용 | 한빛 원자력본부 | 한빛 1발전소 | 2호기 | 24 | SPAR | 내자 | S | 200097488 | 리테이너,씰용,15㎜,32㎜,8㎜,FKM,OIL,MILL | EA | 12 | 기계팀(1발)
2019 | 2분기 | 계획예방정비용 | 한빛 원자력본부 | 한빛 1발전소 | 2호기 | 24 | SPAR | 내자 | S | 200097489 | 리테이너,씰용,17㎜,28㎜,8㎜,FKM,OIL,MILL | SET | 12 | 기계팀(1발)
2019 | 2분기 | 계획예방정비용 | 한빛 원자력본부 | 한빛 1발전소 | 2호기 | 24 | SPAR | 내자 | S | 200099682 | 가스켓,SPIRAL WOUND,INNER AND OUTER RING | EA | 12 | 기계팀(1발)
2019 | 2분기 | 계획예방정비용 | 한빛 원자력본부 | 한빛 1발전소 | 2호기 | 24 | SPAR | 내자 | S | 200099683 | 가스켓,SPIRAL WOUND,INNER AND OUTER RING | EA | 1 | 기계팀(1발)
2019 | 2분기 | 계획예방정비용 | 한빛 원자력본부 | 한빛 1발전소 | 2호기 | 24 | SPAR | 내자 | S | 200099688 | 가스켓,SPIRAL WOUND,INNER AND OUTER RING | EA | 5 | 기계팀(1발)
2019 | 2분기 | 계획예방정비용 | 한빛 원자력본부 | 한빛 1발전소 | 2호기 | 24 | SPAR | 내자 | S | 200099691 | 가스켓,SPIRAL WOUND,INNER AND OUTER RING | EA | 5 | 기계팀(1발)
2019 | 2분기 | 계획예방정비용 | 한빛 원자력본부 | 한빛 1발전소 | 2호기 | 24 | SPAR | 내자 | S | 200099988 | 가스켓,SPIRAL WOUND,INNER AND OUTER RING | EA | 3 | 기계팀(1발)
2019 | 2분기 | 계획예방정비용 | 한빛 원자력본부 | 한빛 1발전소 | 2호기 | 24 | SPAR | 내자 | S | 200099990 | 가스켓,SPIRAL WOUND,INNER AND OUTER RING | EA | 3 | 기계팀(1발)
2019 | 2분기 | 계획예방정비용 | 한빛 원자력본부 | 한빛 1발전소 | 2호기 | 24 | SPAR | 내자 | S | 200100125 | 가스켓,SPIRAL WOUND,INNER AND OUTER RING | EA | 3 | 기계팀(1발)
2019 | 2분기 | 계획예방정비용 | 한빛 원자력본부 | 한빛 1발전소 | 2호기 | 24 | SPAR | 내자 | S | 200100227 | 가스켓,SPIRAL WOUND,INNER AND OUTER RING | EA | 5 | 기계팀(1발)
2019 | 2분기 | 계획예방정비용 | 한빛 원자력본부 | 한빛 1발전소 | 2호기 | 24 | SPAR | 내자 | S | 200101061 | 가스켓,SPIRAL WOUND,OUTER RING,1-1/2IN,S | EA | 13 | 기계팀(1발)
2019 | 2분기 | 계획예방정비용 | 한빛 원자력본부 | 한빛 1발전소 | 2호기 | 24 | SPAR | 내자 | S | 200101062 | 가스켓,SPIRAL WOUND,OUTER RING,1-1/2IN,S | EA | 8 | 기계팀(1발)
2019 | 2분기 | 계획예방정비용 | 한빛 원자력본부 | 한빛 1발전소 | 2호기 | 24 | SPAR | 내자 | S | 200101063 | 가스켓,SPIRAL WOUND,OUTER RING,1-1/2IN,S | EA | 8 | 기계팀(1발)
2019 | 2분기 | 계획예방정비용 | 한빛 원자력본부 | 한빛 1발전소 | 2호기 | 24 | SPAR | 내자 | S | 200101069 | 가스켓,SPIRAL WOUND,OUTER RING,1-1/4IN,S | EA | 21 | 기계팀(1발)
2019 | 2분기 | 계획예방정비용 | 한빛 원자력본부 | 한빛 1발전소 | 2호기 | 24 | SPAR | 내자 | S | 200101071 | 가스켓,SPIRAL WOUND,INNER AND OUTER RING | EA | 2 | 기계팀(1발)
2019 | 2분기 | 계획예방정비용 | 한빛 원자력본부 | 한빛 1발전소 | 2호기 | 24 | SPAR | 내자 | S | 200101073 | 가스켓,SPIRAL WOUND,OUTER RING,14IN,SUS3 | EA | 3 | 기계팀(1발)
2019 | 2분기 | 계획예방정비용 | 한빛 원자력본부 | 한빛 1발전소 | 2호기 | 24 | SPAR | 내자 | S | 200101074 | 가스켓,SPIRAL WOUND,OUTER RING,3IN,STS30 | EA | 8 | 기계팀(1발)
2019 | 2분기 | 계획예방정비용 | 한빛 원자력본부 | 한빛 1발전소 | 2호기 | 24 | SPAR | 내자 | S | 200101077 | 가스켓,SPIRAL WOUND,OUTER RING,18IN,SUS3 | EA | 1 | 기계팀(1발)
2019 | 2분기 | 계획예방정비용 | 한빛 원자력본부 | 한빛 1발전소 | 2호기 | 24 | SPAR | 내자 | S | 200101078 | 가스켓,SPIRAL WOUND,INNER AND OUTER RING | EA | 2 | 기계팀(1발)
2019 | 2분기 | 계획예방정비용 | 한빛 원자력본부 | 한빛 1발전소 | 2호기 | 24 | SPAR | 내자 | S | 200101082 | 가스켓,SHEET,2㎜,905㎜,1220㎜,NON ASBEST | EA | 1 | 기계팀(1발)
2019 | 2분기 | 계획예방정비용 | 한빛 원자력본부 | 한빛 1발전소 | 2호기 | 24 | SPAR | 내자 | S | 200101086 | 가스켓,SHEET,0.5㎜,196㎜,279㎜,ASBESTOS | EA | 4 | 기계팀(1발)
2019 | 2분기 | 계획예방정비용 | 한빛 원자력본부 | 한빛 1발전소 | 2호기 | 24 | SPAR | 내자 | S | 200101087 | 가스켓,SHEET,0.5㎜,203.5㎜,267㎜,ASBESTO | EA | 4 | 기계팀(1발)
2019 | 2분기 | 계획예방정비용 | 한빛 원자력본부 | 한빛 1발전소 | 2호기 | 24 | SPAR | 내자 | S | 200101088 | 가스켓,0.4㎜,203.5㎜,267㎜,ASBESTOS 또는 | EA | 4 | 기계팀(1발)
2019 | 2분기 | 계획예방정비용 | 한빛 원자력본부 | 한빛 1발전소 | 2호기 | 24 | SPAR | 내자 | S | 200101090 | 가스켓,0.5㎜,190.5㎜,267㎜,ASBESTOS 또는 | EA | 4 | 기계팀(1발)
2019 | 2분기 | 계획예방정비용 | 한빛 원자력본부 | 한빛 1발전소 | 2호기 | 24 | SPAR | 내자 | S | 200101094 | 가스켓,SHEET,60IN,60IN,0.4㎜,ASBESTOS 또 | SHT | 2 | 기계팀(1발)
2019 | 2분기 | 계획예방정비용 | 한빛 원자력본부 | 한빛 1발전소 | 2호기 | 24 | SPAR | 내자 | S | 200101097 | 가스켓,SPIRAL WOUND,4.5㎜,159.5㎜,186.5 | EA | 14 | 기계팀(1발)
2019 | 2분기 | 계획예방정비용 | 한빛 원자력본부 | 한빛 1발전소 | 2호기 | 24 | SPAR | 내자 | S | 200101099 | 가스켓,SHEET,2㎜,765㎜,880㎜,NON ASBESTO | EA | 1 | 기계팀(1발)
2019 | 2분기 | 계획예방정비용 | 한빛 원자력본부 | 한빛 1발전소 | 2호기 | 24 | SPAR | 내자 | S | 200101100 | 가스켓,SPIRAL WOUND,4.5㎜,60㎜,80㎜,SUS3 | EA | 17 | 기계팀(1발)
2019 | 2분기 | 계획예방정비용 | 한빛 원자력본부 | 한빛 1발전소 | 2호기 | 24 | SPAR | 내자 | S | 200101101 | 가스켓,SPIRAL WOUND,4.5㎜,515㎜,533㎜,SU | EA | 1 | 기계팀(1발)
2019 | 2분기 | 계획예방정비용 | 한빛 원자력본부 | 한빛 1발전소 | 2호기 | 24 | SPAR | 내자 | S | 200101102 | 가스켓,SPIRAL WOUND,4.5㎜,489㎜,507㎜,SU | EA | 1 | 기계팀(1발)
2019 | 2분기 | 계획예방정비용 | 한빛 원자력본부 | 한빛 1발전소 | 2호기 | 24 | SPAR | 내자 | S | 200101103 | 가스켓,SPIRAL WOUND,4.5㎜,443㎜,486.5㎜, | EA | 2 | 기계팀(1발)
2019 | 2분기 | 계획예방정비용 | 한빛 원자력본부 | 한빛 1발전소 | 2호기 | 24 | SPAR | 내자 | S | 200101104 | 가스켓,SPIRAL WOUND,3.5㎜,198㎜,206㎜,SU | EA | 5 | 기계팀(1발)
2019 | 2분기 | 계획예방정비용 | 한빛 원자력본부 | 한빛 1발전소 | 2호기 | 24 | SPAR | 내자 | S | 200101106 | 가스켓,TEFLON,1.5㎜,158.8㎜,196㎜,PTFE(T | EA | 4 | 기계팀(1발)
2019 | 2분기 | 계획예방정비용 | 한빛 원자력본부 | 한빛 1발전소 | 2호기 | 24 | SPAR | 내자 | S | 200101113 | 메카니칼씰,MECH.SEAL(SPRING TY),1SPRING, | M | 1 | 기계팀(1발)
2019 | 2분기 | 계획예방정비용 | 한빛 원자력본부 | 한빛 1발전소 | 2호기 | 24 | SPAR | 내자 | S | 200101225 | 가스켓,SPIRAL WOUND,OUTER RING,6IN,SUS30 | EA | 8 | 기계팀(1발)
2019 | 2분기 | 계획예방정비용 | 한빛 원자력본부 | 한빛 1발전소 | 2호기 | 24 | SPAR | 내자 | S | 200101347 | 가스켓,SPIRAL WOUND,INNER RING,4.5㎜,455 | EA | 2 | 기계팀(1발)
2019 | 2분기 | 계획예방정비용 | 한빛 원자력본부 | 한빛 1발전소 | 2호기 | 24 | SPAR | 내자 | S | 200101360 | 가스켓,SPIRAL WOUND,4.5㎜,243㎜,267㎜,SU | EA | 2 | 기계팀(1발)
2019 | 2분기 | 계획예방정비용 | 한빛 원자력본부 | 한빛 1발전소 | 2호기 | 24 | SPAR | 내자 | S | 200101393 | 가스켓,SPIRAL WOUND,BASIC,4.5㎜,50㎜,64 | EA | 1 | 기계팀(1발)
2019 | 2분기 | 계획예방정비용 | 한빛 원자력본부 | 한빛 1발전소 | 2호기 | 24 | SPAR | 내자 | S | 200102195 | 오-링,AS568A #448,2-448,240.67㎜,6.99㎜, | EA | 3 | 기계팀(1발)
2019 | 2분기 | 계획예방정비용 | 한빛 원자력본부 | 한빛 1발전소 | 2호기 | 24 | SPAR | 내자 | S | 200107609 | 오-링,2-210,18.64㎜,3.53㎜,RUBBER POLYME | EA | 3 | 기계팀(1발)
2019 | 2분기 | 계획예방정비용 | 한빛 원자력본부 | 한빛 1발전소 | 2호기 | 24 | SPAR | 내자 | S | 200108429 | 오-링,350㎜,364㎜,7㎜,RUBBER POLYMETHYLE | EA | 5 | 기계팀(1발)
2019 | 2분기 | 계획예방정비용 | 한빛 원자력본부 | 한빛 1발전소 | 2호기 | 24 | SPAR | 내자 | S | 200108434 | 오-링,127.5㎜,3.5㎜,RUBBER POLYMETHYLENE | EA | 4 | 기계팀(1발)
2019 | 2분기 | 계획예방정비용 | 한빛 원자력본부 | 한빛 1발전소 | 2호기 | 24 | SPAR | 내자 | S | 200198844 | 가스켓,SHEET,1/16IN,336㎜,465㎜,420㎜,12 | EA | 6 | 기계팀(1발)
2019 | 2분기 | 계획예방정비용 | 한빛 원자력본부 | 한빛 1발전소 | 2호기 | 24 | SPAR | 내자 | S | 200208363 | 패킹재료,GLAND,1/2IN,3M,C OF C, | EA | 2 | 기계팀(1발)
2019 | 2분기 | 계획예방정비용 | 한빛 원자력본부 | 한빛 1발전소 | 2호기 | 24 | SPAR | 내자 | S | 200230664 | 볼트,3/8IN,32㎜,HEXAGON,16,SUS304,WASHER | EA | 48 | 기계팀(1발)
2019 | 2분기 | 계획예방정비용 | 한빛 원자력본부 | 한빛 1발전소 | 2호기 | 24 | SPAR | 내자 | S | 200230755 | 리테이너,씰용,38㎜,∮57.1㎜,8㎜,FKM,MILL | EA | 12 | 기계팀(1발)
2019 | 2분기 | 계획예방정비용 | 한빛 원자력본부 | 한빛 1발전소 | 2호기 | 24 | SPAR | 내자 | S | 200230756 | 리테이너,씰용,40㎜,∮57.1㎜,8㎜,FKM,MILL | EA | 12 | 기계팀(1발)
2019 | 2분기 | 계획예방정비용 | 한빛 원자력본부 | 한빛 1발전소 | 2호기 | 24 | SPAR | 내자 | S | 200230757 | 리테이너,씰용,41.3㎜,∮60.3㎜,8㎜,FKM,MI | EA | 12 | 기계팀(1발)
2019 | 2분기 | 계획예방정비용 | 한빛 원자력본부 | 한빛 1발전소 | 2호기 | 24 | SPAR | 내자 | S | 200230798 | 베어링,롤러식,BEARING SKF 3315 C3,3315 C | EA | 2 | 기계팀(1발)
2019 | 2분기 | 계획예방정비용 | 한빛 원자력본부 | 한빛 1발전소 | 2호기 | 24 | SPAR | 내자 | S | 200230808 | 오-링,57.4㎜,3.53㎜,RUBBER POLYMETHYLENE | EA | 12 | 기계팀(1발)
2019 | 2분기 | 계획예방정비용 | 한빛 원자력본부 | 한빛 1발전소 | 2호기 | 24 | SPAR | 내자 | S | 200231613 | 베어링 하우징,6203ZZ, | EA | 6 | 기계팀(1발)
2019 | 2분기 | 계획예방정비용 | 한빛 원자력본부 | 한빛 1발전소 | 2호기 | 24 | SPAR | 내자 | S | 200301781 | 오-링,2-220,34.52㎜,3.53㎜,FKM(ASTM 1418 | EA | 6 | 기계팀(1발)
2019 | 2분기 | 계획예방정비용 | 한빛 원자력본부 | 한빛 1발전소 | 2호기 | 24 | SPAR | 내자 | S | 200301787 | 오-링,2-260,164.69㎜,3.53㎜,FLUOROCARBON | EA | 6 | 기계팀(1발)
2019 | 2분기 | 계획예방정비용 | 한빛 원자력본부 | 한빛 1발전소 | 2호기 | 24 | SPAR | 내자 | S | 200306332 | 오-링,BS-020,21.95㎜,25.51㎜,1.78㎜,FKM( | EA | 3 | 기계팀(1발)
2019 | 2분기 | 계획예방정비용 | 한빛 원자력본부 | 한빛 1발전소 | 2호기 | 24 | SPAR | 내자 | S | 200334302 | 핀,가로쐐기(COTTER),분할핀,1/8IN,25.4㎜, | EA | 10 | 기계팀(1발)
2019 | 2분기 | 계획예방정비용 | 한빛 원자력본부 | 한빛 1발전소 | 2호기 | 24 | SPAR | 내자 | S | 200334303 | 핀,PIN,6.4 DIA*25.4㎜ L,S45C,직선형,무두 | EA | 10 | 기계팀(1발)
2019 | 2분기 | 계획예방정비용 | 한빛 원자력본부 | 한빛 1발전소 | 2호기 | 24 | SPAR | 내자 | S | 200335494 | 오-링,BS-265,203.50㎜,196.44㎜,3.53㎜,RU | EA | 6 | 기계팀(1발)
2019 | 2분기 | 계획예방정비용 | 한빛 원자력본부 | 한빛 1발전소 | 2호기 | 24 | SPAR | 내자 | S | 200335511 | 오-링,BS-245,110.72㎜,117.78㎜,3.53㎜,FK | EA | 2 | 기계팀(1발)
2019 | 2분기 | 계획예방정비용 | 한빛 원자력본부 | 한빛 1발전소 | 2호기 | 24 | SPAR | 내자 | S | 200335513 | 오-링,BS-244,107.54㎜,114.60㎜,3.53㎜,FK | EA | 2 | 기계팀(1발)
2019 | 2분기 | 계획예방정비용 | 한빛 원자력본부 | 한빛 1발전소 | 2호기 | 24 | SPAR | 내자 | S | 200340403 | 가스켓,1.6㎜,210㎜,320㎜,NON ASBESTOS, | EA | 8 | 기계팀(1발)
2019 | 2분기 | 계획예방정비용 | 한빛 원자력본부 | 한빛 1발전소 | 2호기 | 24 | SPAR | 내자 | S | 200340414 | 가스켓,1㎜,336.6(0∼+0.5)㎜,390.7㎜,361. | EA | 8 | 기계팀(1발)
2019 | 2분기 | 계획예방정비용 | 한빛 원자력본부 | 한빛 1발전소 | 2호기 | 24 | SPAR | 내자 | S | 200340415 | 가스켓,1.6㎜,136.6㎜,153.2㎜,OIL PAPER,3 | EA | 3 | 기계팀(1발)
2019 | 2분기 | 계획예방정비용 | 한빛 원자력본부 | 한빛 1발전소 | 2호기 | 24 | SPAR | 내자 | S | 200340423 | 가스켓,0.4㎜,212.8㎜,299㎜,241㎜,OIL PAP | EA | 12 | 기계팀(1발)
2019 | 2분기 | 계획예방정비용 | 한빛 원자력본부 | 한빛 1발전소 | 2호기 | 24 | SPAR | 내자 | S | 200340424 | 가스켓,0.8㎜,22㎜,77㎜,57㎜,OIL PAPER,4E | EA | 8 | 기계팀(1발)
2019 | 2분기 | 계획예방정비용 | 한빛 원자력본부 | 한빛 1발전소 | 2호기 | 24 | SPAR | 내자 | S | 200340425 | 가스켓,0.8㎜,39㎜,102㎜,77.3㎜,OIL PAPER | EA | 8 | 기계팀(1발)
2019 | 2분기 | 계획예방정비용 | 한빛 원자력본부 | 한빛 1발전소 | 2호기 | 24 | SPAR | 내자 | S | 200340426 | 가스켓,0.8㎜,41.5㎜,98㎜,89㎜,OIL PAPER, | EA | 8 | 기계팀(1발)
2019 | 2분기 | 계획예방정비용 | 한빛 원자력본부 | 한빛 1발전소 | 2호기 | 24 | SPAR | 내자 | S | 200340427 | 가스켓,0.2㎜,80㎜,121㎜,100.1㎜,NON ASBE | EA | 6 | 기계팀(1발)
2019 | 2분기 | 계획예방정비용 | 한빛 원자력본부 | 한빛 1발전소 | 2호기 | 24 | SPAR | 내자 | S | 200340428 | 가스켓,0.3㎜,80㎜,121㎜,100.1㎜,NON ASBE | EA | 6 | 기계팀(1발)
2019 | 2분기 | 계획예방정비용 | 한빛 원자력본부 | 한빛 1발전소 | 2호기 | 24 | SPAR | 내자 | S | 200340429 | 가스켓,0.4㎜,80㎜,121㎜,100.1㎜,NON ASBE | EA | 6 | 기계팀(1발)
2019 | 2분기 | 계획예방정비용 | 한빛 원자력본부 | 한빛 1발전소 | 2호기 | 24 | SPAR | 내자 | S | 200340430 | 가스켓,0.5㎜,80㎜,121㎜,100.1㎜,NON ASBE | EA | 6 | 기계팀(1발)
2019 | 2분기 | 계획예방정비용 | 한빛 원자력본부 | 한빛 1발전소 | 2호기 | 24 | SPAR | 내자 | S | 200340431 | 가스켓,0.8㎜,90㎜,171㎜,143.2㎜,OIL PAPE | EA | 8 | 기계팀(1발)
2019 | 2분기 | 계획예방정비용 | 한빛 원자력본부 | 한빛 1발전소 | 2호기 | 24 | SPAR | 내자 | S | 200340920 | 오-링,2-214,24.99㎜,3.53㎜,RUBBER POLYME | EA | 3 | 기계팀(1발)
2019 | 2분기 | 계획예방정비용 | 한빛 원자력본부 | 한빛 1발전소 | 2호기 | 24 | SPAR | 내자 | S | 200341103 | 오-링,2-219,32.92㎜,3.53㎜,FKM(ASTM1418) | EA | 3 | 기계팀(1발)
2019 | 2분기 | 계획예방정비용 | 한빛 원자력본부 | 한빛 1발전소 | 2호기 | 24 | SPAR | 내자 | S | 200341108 | 오-링,2-437,151.77㎜,6.99㎜,RUBBER POLYM | EA | 3 | 기계팀(1발)
2019 | 2분기 | 계획예방정비용 | 한빛 원자력본부 | 한빛 1발전소 | 2호기 | 24 | SPAR | 내자 | S | 200356310 | 가스켓,SPIRAL WOUND,4.5㎜,118㎜,141㎜,SU | EA | 2 | 기계팀(1발)
2019 | 2분기 | 계획예방정비용 | 한빛 원자력본부 | 한빛 1발전소 | 2호기 | 24 | SPAR | 내자 | S | 200356373 | 가스켓,SHEET,3.2㎜,131㎜,155.4㎜,FKM, | EA | 8 | 기계팀(1발)
2019 | 2분기 | 계획예방정비용 | 한빛 원자력본부 | 한빛 1발전소 | 2호기 | 24 | SPAR | 내자 | S | 200356380 | 가스켓,2㎜,130.7㎜,160.2㎜,FKM, | EA | 3 | 기계팀(1발)
2019 | 2분기 | 계획예방정비용 | 한빛 원자력본부 | 한빛 1발전소 | 2호기 | 24 | SPAR | 내자 | S | 200356381 | 가스켓,0.1㎜,213.6㎜(0∼+0.5),299㎜,241. | EA | 12 | 기계팀(1발)
2019 | 2분기 | 계획예방정비용 | 한빛 원자력본부 | 한빛 1발전소 | 2호기 | 24 | SPAR | 내자 | S | 200356382 | 가스켓,0.15㎜,213.6㎜(0∼+0.5),299㎜,241 | EA | 12 | 기계팀(1발)
2019 | 2분기 | 계획예방정비용 | 한빛 원자력본부 | 한빛 1발전소 | 2호기 | 24 | SPAR | 내자 | S | 200356383 | 가스켓,0.2㎜,213.6㎜(0∼+0.5),299㎜,241. | EA | 12 | 기계팀(1발)
2019 | 2분기 | 계획예방정비용 | 한빛 원자력본부 | 한빛 1발전소 | 2호기 | 24 | SPAR | 내자 | S | 200356384 | 가스켓,0.3㎜,213.6㎜(0∼+0.5),299㎜,241. | EA | 12 | 기계팀(1발)
2019 | 2분기 | 계획예방정비용 | 한빛 원자력본부 | 한빛 1발전소 | 2호기 | 24 | SPAR | 내자 | S | 200356385 | 가스켓,0.4㎜,213.6㎜(0∼+0.5),299㎜,241. | EA | 12 | 기계팀(1발)
2019 | 2분기 | 계획예방정비용 | 한빛 원자력본부 | 한빛 1발전소 | 2호기 | 24 | SPAR | 내자 | S | 200356386 | 가스켓,0.5㎜,213.6㎜(0∼+0.5),299㎜,241. | EA | 12 | 기계팀(1발)
2019 | 2분기 | 계획예방정비용 | 한빛 원자력본부 | 한빛 1발전소 | 2호기 | 24 | SPAR | 내자 | S | 200356387 | 가스켓,0.6㎜ THK,213.6㎜(0∼+0.5),299㎜, | EA | 12 | 기계팀(1발)
2019 | 2분기 | 계획예방정비용 | 한빛 원자력본부 | 한빛 1발전소 | 2호기 | 24 | SPAR | 내자 | S | 200356388 | 가스켓,0.8㎜,213.6㎜(0∼+0.5),299㎜,241. | EA | 12 | 기계팀(1발)
2019 | 2분기 | 계획예방정비용 | 한빛 원자력본부 | 한빛 1발전소 | 2호기 | 24 | SPAR | 내자 | S | 200356389 | 가스켓,0.8㎜,336.5㎜,390.5㎜,361㎜,OIL P | EA | 8 | 기계팀(1발)
2019 | 2분기 | 계획예방정비용 | 한빛 원자력본부 | 한빛 1발전소 | 2호기 | 24 | SPAR | 내자 | S | 200356390 | 가스켓,SHEET,1.6㎜,338㎜,456㎜,ASBESTOS/ | EA | 4 | 기계팀(1발)
2019 | 2분기 | 계획예방정비용 | 한빛 원자력본부 | 한빛 1발전소 | 2호기 | 24 | SPAR | 내자 | S | 200356391 | 가스켓,0.8㎜,59.4㎜(0∼+0.5),82.7㎜,OIL | EA | 8 | 기계팀(1발)
2019 | 2분기 | 계획예방정비용 | 한빛 원자력본부 | 한빛 1발전소 | 2호기 | 24 | SPAR | 내자 | S | 200356392 | 가스켓,1.6㎜,83.5㎜,154㎜,127.3㎜,NON AS | EA | 8 | 기계팀(1발)
2019 | 2분기 | 계획예방정비용 | 한빛 원자력본부 | 한빛 1발전소 | 2호기 | 24 | SPAR | 내자 | S | 200356393 | 가스켓,1.6㎜,89㎜,153㎜,127.3㎜,NON ASBE | EA | 8 | 기계팀(1발)
2019 | 2분기 | 계획예방정비용 | 한빛 원자력본부 | 한빛 1발전소 | 2호기 | 24 | SPAR | 내자 | S | 200356394 | 가스켓,1.6㎜,918㎜,1150㎜,ASBESTOS/철심 | EA | 2 | 기계팀(1발)
2019 | 2분기 | 계획예방정비용 | 한빛 원자력본부 | 한빛 1발전소 | 2호기 | 24 | SPAR | 내자 | S | 200356395 | 가스켓,SPIRAL WOUND,BASIC,3.2㎜,188.7㎜, | EA | 3 | 기계팀(1발)
2019 | 2분기 | 계획예방정비용 | 한빛 원자력본부 | 한빛 1발전소 | 2호기 | 24 | SPAR | 내자 | S | 200356463 | 오-링,2-257,148.82㎜,155.88㎜,3.53㎜,RUB | EA | 2 | 기계팀(1발)
2019 | 2분기 | 계획예방정비용 | 한빛 원자력본부 | 한빛 1발전소 | 2호기 | 24 | SPAR | 내자 | S | 200356475 | 가스켓,3.2㎜,130.7㎜,160.2㎜,FKM(ASTM D1 | EA | 3 | 기계팀(1발)
2019 | 2분기 | 계획예방정비용 | 한빛 원자력본부 | 한빛 1발전소 | 2호기 | 24 | SPAR | 내자 | S | 200368593 | 가스켓,SPIRAL WOUND,OUTER RING,1-1/4IN,3 | EA | 8 | 기계팀(1발)
2019 | 2분기 | 계획예방정비용 | 한빛 원자력본부 | 한빛 1발전소 | 2호기 | 24 | SPAR | 내자 | S | 200373669 | 오-링,2-230,63.09㎜,70.15㎜,3.53㎜,RUBBE | EA | 3 | 기계팀(1발)
2019 | 2분기 | 계획예방정비용 | 한빛 원자력본부 | 한빛 1발전소 | 2호기 | 24 | SPAR | 내자 | S | 200373671 | 오-링,9-747,155㎜,161㎜,3㎜,RUBBER POLYM | EA | 2 | 기계팀(1발)
2019 | 2분기 | 계획예방정비용 | 한빛 원자력본부 | 한빛 1발전소 | 2호기 | 24 | SPAR | 내자 | S | 200373672 | 오-링,2-029,37.82㎜,41.38㎜,1.78㎜,RUBBE | EA | 3 | 기계팀(1발)
2019 | 2분기 | 계획예방정비용 | 한빛 원자력본부 | 한빛 1발전소 | 2호기 | 24 | SPAR | 내자 | S | 200373673 | 오-링,9-219,21㎜,27㎜,3㎜,RUBBER POLYMET | EA | 3 | 기계팀(1발)
2019 | 2분기 | 계획예방정비용 | 한빛 원자력본부 | 한빛 1발전소 | 2호기 | 24 | SPAR | 내자 | S | 200373677 | 오-링,302㎜,320㎜,9㎜,RUBBER POLYMETHYLE | EA | 2 | 기계팀(1발)
2019 | 2분기 | 계획예방정비용 | 한빛 원자력본부 | 한빛 1발전소 | 2호기 | 24 | SPAR | 내자 | S | 200373680 | 오-링,6-130,20㎜,26㎜,3㎜,RUBBER POLYMET | EA | 3 | 기계팀(1발)
2019 | 2분기 | 계획예방정비용 | 한빛 원자력본부 | 한빛 1발전소 | 2호기 | 24 | SPAR | 내자 | S | 200373681 | 오-링,9-862,205㎜,213㎜,4㎜,RUBBER POLYM | EA | 8 | 기계팀(1발)
2019 | 2분기 | 계획예방정비용 | 한빛 원자력본부 | 한빛 1발전소 | 2호기 | 24 | SPAR | 내자 | S | 200373682 | 오-링,208.52㎜,222.50㎜,6.99㎜,RUBBER PO | EA | 2 | 기계팀(1발)
2019 | 2분기 | 계획예방정비용 | 한빛 원자력본부 | 한빛 1발전소 | 2호기 | 24 | SPAR | 내자 | S | 200373683 | 오-링,2-431,132.72㎜,146.70㎜,6.99㎜,RUB | EA | 3 | 기계팀(1발)
2019 | 2분기 | 계획예방정비용 | 한빛 원자력본부 | 한빛 1발전소 | 2호기 | 24 | SPAR | 내자 | S | 200373684 | 오-링,2-346,104.14㎜,5.33㎜,RUBBER POLYM | EA | 3 | 기계팀(1발)
2019 | 2분기 | 계획예방정비용 | 한빛 원자력본부 | 한빛 1발전소 | 2호기 | 24 | SPAR | 내자 | S | 200373685 | 오-링,9-605,104.50㎜,110.50㎜,3㎜,RUBBER | EA | 8 | 기계팀(1발)
2019 | 2분기 | 계획예방정비용 | 한빛 원자력본부 | 한빛 1발전소 | 2호기 | 24 | SPAR | 내자 | S | 200373729 | 가스켓,SPIRAL WOUND,BASIC,4.5㎜,191㎜,19 | EA | 4 | 기계팀(1발)
2019 | 2분기 | 계획예방정비용 | 한빛 원자력본부 | 한빛 1발전소 | 2호기 | 24 | SPAR | 내자 | S | 200373904 | 리테이너,씰용,TC-TYPE,1.625IN,2.375IN,0. | EA | 12 | 기계팀(1발)
2019 | 2분기 | 계획예방정비용 | 한빛 원자력본부 | 한빛 1발전소 | 2호기 | 24 | SPAR | 내자 | S | 200373905 | 리테이너,씰용,TC-TYPE,1.500IN,2.250IN,0. | EA | 12 | 기계팀(1발)
2019 | 2분기 | 계획예방정비용 | 한빛 원자력본부 | 한빛 1발전소 | 2호기 | 24 | SPAR | 내자 | S | 200386695 | 볼트,UNBRACO,렌치용,3/16IN,15.5㎜,DISH H | EA | 12 | 기계팀(1발)
2019 | 2분기 | 계획예방정비용 | 한빛 원자력본부 | 한빛 1발전소 | 2호기 | 24 | SPAR | 내자 | S | 200399910 | 가스켓,CIRCULAR,1㎜,210㎜,225㎜,PTFE(TEF | EA | 12 | 기계팀(1발)
2019 | 2분기 | 계획예방정비용 | 한빛 원자력본부 | 한빛 1발전소 | 2호기 | 24 | SPAR | 내자 | S | 200399911 | 가스켓,CIRCULAR,1㎜,27㎜,34㎜,PTFE(TEFLO | EA | 12 | 기계팀(1발)
2019 | 2분기 | 계획예방정비용 | 한빛 원자력본부 | 한빛 1발전소 | 2호기 | 24 | SPAR | 내자 | S | 200399912 | 가스켓,CIRCULAR,1㎜,27㎜,38㎜,PTFE(TEFLO | EA | 12 | 기계팀(1발)
2019 | 2분기 | 계획예방정비용 | 한빛 원자력본부 | 한빛 1발전소 | 2호기 | 24 | SPAR | 내자 | S | 200399913 | 가스켓,CIRCULAR,0.5㎜,38㎜,45㎜,PTFE(TEF | EA | 12 | 기계팀(1발)
2019 | 2분기 | 계획예방정비용 | 한빛 원자력본부 | 한빛 1발전소 | 2호기 | 24 | SPAR | 내자 | S | 200404744 | 가스켓,INNER AND OUTER RING,1/2IN,SUS304 | EA | 2 | 기계팀(1발)
2019 | 2분기 | 계획예방정비용 | 한빛 원자력본부 | 한빛 1발전소 | 2호기 | 24 | SPAR | 내자 | S | 200430398 | 가스켓,SPIRAL WOUND,OUTER RING,1IN,STS30 | EA | 8 | 기계팀(1발)
2019 | 2분기 | 계획예방정비용 | 한빛 원자력본부 | 한빛 1발전소 | 2호기 | 24 | SPAR | 내자 | S | 200459445 | 가스켓,SPIRAL WOUND,INNER AND OUTER RING | EA | 2 | 기계팀(1발)
2019 | 2분기 | 계획예방정비용 | 한빛 원자력본부 | 한빛 1발전소 | 2호기 | 24 | SPAR | 내자 | S | 200459597 | 가스켓,SHEET,CIRCULAR,1.6㎜,201㎜,222㎜, | EA | 6 | 기계팀(1발)
2019 | 2분기 | 계획예방정비용 | 한빛 원자력본부 | 한빛 1발전소 | 2호기 | 24 | SPAR | 내자 | S | 200459598 | 볼베어링,DRACBB,PUMP,3311B 2Z C3,120㎜,5 | EA | 12 | 기계팀(1발)
2019 | 2분기 | 계획예방정비용 | 한빛 원자력본부 | 한빛 1발전소 | 2호기 | 24 | SPAR | 내자 | S | 200459842 | 오-링,2-223,1.609IN,0.139IN,FKM(ASTM 141 | EA | 3 | 기계팀(1발)
2019 | 2분기 | 계획예방정비용 | 한빛 원자력본부 | 한빛 1발전소 | 2호기 | 24 | SPAR | 내자 | S | 200459953 | 볼트,SOCKET HEAD CAP SCREW,FIX,1/2IN,44. | EA | 28 | 기계팀(1발)
2019 | 2분기 | 계획예방정비용 | 한빛 원자력본부 | 한빛 1발전소 | 2호기 | 24 | SPAR | 내자 | S | 200466653 | 가스켓,SPIRAL WOUND,CIRCULAR,BASIC,3.5㎜ | EA | 12 | 기계팀(1발)
2019 | 2분기 | 계획예방정비용 | 한빛 원자력본부 | 한빛 1발전소 | 2호기 | 24 | SPAR | 외자 | A | 200005935 | 케이블조립체,제어용,MIELMD,SOFT-LINE CAB | EA | 10 | 계측제어팀(1발
2019 | 2분기 | 계획예방정비용 | 한빛 원자력본부 | 한빛 1발전소 | 2호기 | 24 | SPAR | 외자 | A | 200160311 | 증폭기,주파수,PRE-AMPLIFIER,3000 PC MAX. | EA | 10 | 계측제어팀(1발
2019 | 2분기 | 계획예방정비용 | 한빛 원자력본부 | 한빛 1발전소 | 2호기 | 24 | SPAR | 외자 | A | 200162880 | 제어카드,PREAMP,SIGNAL AMPLIFIER,1.0WATT | EA | 16 | 계측제어팀(1발
2019 | 2분기 | 계획예방정비용 | 한빛 원자력본부 | 한빛 1발전소 | 2호기 | 24 | SPAR | 외자 | A | 400010068 | 가속도계,전기식,DETECTOR & HARD LINE CAB | EA | 10 | 계측제어팀(1발
2019 | 2분기 | 계획예방정비용 | 한빛 원자력본부 | 한빛 1발전소 | 2호기 | 24 | SPAR | 외자 | S | 200002529 | 탐지 소자,방사능용,ACOUSTIC EMISSION SEN | EA | 16 | 계측제어팀(1발
2019 | 2분기 | 계획예방정비용 | 한빛 원자력본부 | 한빛 2발전소 | 3호기 | 18 | SPAR | 내자 | A | 200022619 | 히터,유체식,산업용,1.252*98.75IN H,480V, | EA | 6 | 전기팀(2발
2019 | 2분기 | 계획예방정비용 | 한빛 원자력본부 | 한빛 2발전소 | 3호기 | 18 | SPAR | 내자 | A | 200158631 | 브러쉬,전기용, | EA | 6 | 전기팀(2발
2019 | 2분기 | 계획예방정비용 | 한빛 원자력본부 | 한빛 2발전소 | 3호기 | 18 | SPAR | 내자 | A | 200179185 | 표시등,120VDC,GRN, | EA | 385 | 전기팀(2발
2019 | 2분기 | 계획예방정비용 | 한빛 원자력본부 | 한빛 2발전소 | 3호기 | 18 | SPAR | 내자 | A | 200460495 | 베어링 유니트,볼베어링형,METAL,6311ZZ C3 | EA | 8 | 전기팀(2발
2019 | 2분기 | 계획예방정비용 | 한빛 원자력본부 | 한빛 2발전소 | 3호기 | 18 | SPAR | 내자 | Q | 200140320 | 연결물,전기접속자 동체용,3000A,4.16KV,FL | EA | 8 | 전기팀(2발
2019 | 2분기 | 계획예방정비용 | 한빛 원자력본부 | 한빛 2발전소 | 3호기 | 18 | SPAR | 내자 | Q | 200140321 | 연결물,전기접속자 동체용,2000A,4.16KV,FL | EA | 8 | 전기팀(2발
2019 | 2분기 | 계획예방정비용 | 한빛 원자력본부 | 한빛 2발전소 | 3호기 | 18 | SPAR | 내자 | Q | 200140322 | 연결물,전기접속자 동체용,1200A,4.16KV,FL | EA | 8 | 전기팀(2발
2019 | 2분기 | 계획예방정비용 | 한빛 원자력본부 | 한빛 2발전소 | 3호기 | 18 | SPAR | 내자 | S | 200011200 | 베어링,롤러식,N230E M1 C3,ROLLER,270㎜,4 | EA | 2 | 전기팀(2발
2019 | 2분기 | 계획예방정비용 | 한빛 원자력본부 | 한빛 2발전소 | 3호기 | 18 | SPAR | 내자 | S | 200011207 | 볼베어링,608S-5/16,BALL,깊은홈 환상형,GR | EA | 80 | 전기팀(2발
2019 | 2분기 | 계획예방정비용 | 한빛 원자력본부 | 한빛 2발전소 | 3호기 | 18 | SPAR | 내자 | S | 200100187 | 씰,평면형,V-RING,27㎜,35㎜,7㎜,RUBBER,PA | EA | 996 | 전기팀(2발
2019 | 2분기 | 계획예방정비용 | 한빛 원자력본부 | 한빛 2발전소 | 3호기 | 18 | SPAR | 내자 | S | 200157853 | 브라켓,절연체용,13.8KV, | EA | 8 | 전기팀(2발
2019 | 2분기 | 계획예방정비용 | 한빛 원자력본부 | 한빛 2발전소 | 3호기 | 18 | SPAR | 내자 | S | 200179170 | 표시등,SIGNAL LAMP,CM1835,PIN TYPE,55VDC | EA | 386 | 전기팀(2발
2019 | 2분기 | 계획예방정비용 | 한빛 원자력본부 | 한빛 2발전소 | 3호기 | 18 | SPAR | 내자 | S | 200179196 | 표시등,120VDC,RED, | EA | 385 | 전기팀(2발
2019 | 2분기 | 계획예방정비용 | 한빛 원자력본부 | 한빛 2발전소 | 3호기 | 18 | SPAR | 내자 | S | 200184098 | 세척제,기계용,RYDLYME,NON-FLAMMABLE,LIQU | 통 | 4 | 전기팀(2발
2019 | 2분기 | 계획예방정비용 | 한빛 원자력본부 | 한빛 2발전소 | 3호기 | 18 | SPAR | 내자 | S | 200198788 | 볼베어링,BALL,6204ZZ,HIGH CS,SGL ROW,NON | EA | 4 | 전기팀(2발
2019 | 2분기 | 계획예방정비용 | 한빛 원자력본부 | 한빛 2발전소 | 3호기 | 18 | SPAR | 내자 | S | 200217347 | 볼베어링,DGBB,6205,52㎜,25㎜,15㎜,SGL RO | EA | 13 | 전기팀(2발
2019 | 2분기 | 계획예방정비용 | 한빛 원자력본부 | 한빛 2발전소 | 3호기 | 18 | SPAR | 내자 | S | 200217366 | 볼베어링,DGBB,6209ZZ,85㎜,45㎜,19㎜,SGL | EA | 1 | 전기팀(2발
2019 | 2분기 | 계획예방정비용 | 한빛 원자력본부 | 한빛 2발전소 | 3호기 | 18 | SPAR | 내자 | S | 200231607 | 볼베어링,DGBB,깊은홈 환상형,6204,47㎜,20 | EA | 400 | 전기팀(2발
2019 | 2분기 | 계획예방정비용 | 한빛 원자력본부 | 한빛 2발전소 | 3호기 | 18 | SPAR | 내자 | S | 200231609 | 볼베어링,DEEP GLOBE,6205ZZ,52㎜ OD,25㎜ | EA | 756 | 전기팀(2발
2019 | 2분기 | 계획예방정비용 | 한빛 원자력본부 | 한빛 2발전소 | 3호기 | 18 | SPAR | 내자 | S | 200304227 | 전지,축전식,SEALED,525*281*220㎜,12V,250 | EA | 4 | 전기팀(2발
2019 | 2분기 | 계획예방정비용 | 한빛 원자력본부 | 한빛 2발전소 | 3호기 | 18 | SPAR | 내자 | S | 200475371 | 누전차단기(ELB),EBS33C - 15A,460/220VAC, | EA | 63 | 전기팀(2발
2019 | 2분기 | 계획예방정비용 | 한빛 원자력본부 | 한빛 2발전소 | 3호기 | 18 | SPAR | 내자 | S | 200475372 | 누전차단기(ELB),EBS33C 10A,460/220VAC,10 | EA | 63 | 전기팀(2발
2019 | 2분기 | 계획예방정비용 | 한빛 원자력본부 | 한빛 2발전소 | 3호기 | 18 | SPAR | 내자 | S | 200479669 | 전자접촉기,METASOL MC-225AR 가역형,203MM | EA | 28 | 전기팀(2발
2019 | 2분기 | 계획예방정비용 | 한빛 원자력본부 | 한빛 2발전소 | 3호기 | 18 | SPAR | 내자 | S | 200479841 | 전자접촉기,METASOL MC-150AF,158MM,119MM, | EA | 21 | 전기팀(2발
2019 | 2분기 | 계획예방정비용 | 한빛 원자력본부 | 한빛 2발전소 | 3호기 | 18 | SPAR | 내자 | S | 200494436 | 누전차단기(ELB),EBS53C-30A,460VAC,30A,18 | EA | 57 | 전기팀(2발
2019 | 2분기 | 계획예방정비용 | 한빛 원자력본부 | 한빛 3발전소 | 5호기 | 13 | SPAR | 내자 | Q | 200399391 | 전원공급기,SMPS,324MM,312MM,188MM,800W M | EA | 5 | 계측제어팀(3발
2019 | 2분기 | 계획예방정비용 | 한빛 원자력본부 | 한빛 3발전소 | 5호기 | 13 | SPAR | 내자 | Q | 200435083 | 전원공급기,SMPS,12.75IN D,12.29IN H,7.41 | EA | 5 | 계측제어팀(3발
2019 | 2분기 | 계획예방정비용 | 한빛 원자력본부 | 한빛 3발전소 | 6호기 | 13 | SPAR | 외자 | A | 200232761 | 자료수집 유니트,EG32,ANALOG,24VDC,THERMO | SET | 4 | 계측제어팀(3발
2019 | 2분기 | 계획예방정비용 | 한빛 원자력본부 | 한빛 3발전소 | 6호기 | 13 | SPAR | 외자 | A | 200337641 | 자료수집 유니트,ANALOG,4~20㎃,PNL MTG,RE | SET | 4 | 계측제어팀(3발
2019 | 2분기 | 계획예방정비용 | 한빛 원자력본부 | 한빛 3발전소 | 6호기 | 13 | SPAR | 외자 | Q | 200154301 | 전자 모듈,표준화형,DIGITAL CONTROL MODUL | EA | 15 | 계측제어팀(3발
2019 | 2분기 | 계획예방정비용 | 한빛 원자력본부 | 한빛 3발전소 | 6호기 | 13 | SPAR | 외자 | Q | 200154302 | 전자 모듈,표준화형,ANALOG CONTROL MODULE | EA | 5 | 계측제어팀(3발
2019 | 2분기 | 계획예방정비용 | 한빛 원자력본부 | 한빛 3발전소 | 6호기 | 13 | SPAR | 외자 | Q | 200154303 | 전자 모듈,표준화형,O/P,0.73",14.43",11.1 | EA | 3 | 계측제어팀(3발
2019 | 2분기 | 계획예방정비용 | 한빛 원자력본부 | 한빛 3발전소 | 6호기 | 13 | SPAR | 외자 | Q | 200154304 | 전자 모듈,표준화형,ANALOG INPUT MODULE,0 | EA | 4 | 계측제어팀(3발
2019 | 2분기 | 계획예방정비용 | 한빛 원자력본부 | 한빛 3발전소 | 6호기 | 13 | SPAR | 외자 | Q | 200154305 | 전자 모듈,표준화형,DIGITAL CONTROL MODUL | EA | 10 | 계측제어팀(3발
2019 | 2분기 | 계획예방정비용 | 한빛 원자력본부 | 한빛 3발전소 | 6호기 | 13 | SPAR | 외자 | Q | 200154306 | 전자 모듈,표준화형,DIGITAL CONTROL MODUL | EA | 12 | 계측제어팀(3발
2019 | 2분기 | 계획예방정비용 | 한빛 원자력본부 | 한빛 3발전소 | 6호기 | 13 | SPAR | 외자 | Q | 200233109 | 확장카드, 컴퓨터용,NETWORK INTERFACE MOD | EA | 3 | 계측제어팀(3발
2019 | 2분기 | 계획예방정비용 | 한빛 원자력본부 | 한빛 3발전소 | 6호기 | 13 | SPAR | 외자 | Q | 200233110 | 확장카드, 컴퓨터용,NETWORK INTERFACE MOD | EA | 2 | 계측제어팀(3발
2019 | 2분기 | 계획예방정비용 | 한울 원자력본부 | 한울 1발전소 | 1호기 | 23 | SPAR | 내자 | S | 200338268 | 온도계,온도지시계,바이메탈식,0~300DEG C, | EA | 1 | 계측제어팀(1발)
2019 | 2분기 | 계획예방정비용 | 한울 원자력본부 | 한울 1발전소 | 1호기 | 23 | SPAR | 내자 | S | 200338269 | 온도계,온도지시계,바이메탈식,0~250DEG C, | EA | 1 | 계측제어팀(1발)
2019 | 2분기 | 계획예방정비용 | 한울 원자력본부 | 한울 1발전소 | 1호기 | 23 | SPAR | 내자 | S | 200338270 | 온도계,온도지시계,바이메탈식,0~250DEG C, | EA | 1 | 계측제어팀(1발)
2019 | 2분기 | 계획예방정비용 | 한울 원자력본부 | 한울 1발전소 | 1호기 | 23 | SPAR | 내자 | S | 200338614 | 온도계,온도지시계,바이메탈식,-20~150DEG | EA | 1 | 계측제어팀(1발)
2019 | 2분기 | 계획예방정비용 | 한울 원자력본부 | 한울 1발전소 | 1호기 | 23 | SPAR | 내자 | S | 200338892 | 온도계,온도지시계,바이메탈식,0~300℃,6.4 | EA | 1 | 계측제어팀(1발)
2019 | 2분기 | 계획예방정비용 | 한울 원자력본부 | 한울 1발전소 | 1호기 | 23 | SPAR | 내자 | S | 200431127 | 온도계,모세관식,100㎜ DIA,0~200DEG C,±1 | EA | 1 | 계측제어팀(1발)
2019 | 2분기 | 계획예방정비용 | 한울 원자력본부 | 한울 1발전소 | 1호기 | 23 | SPAR | 내자 | S | 200469131 | 전동기,AVR 항온항습기 실외기 팬 모터,480 | EA | 2 | 계측제어팀(1발)
2019 | 2분기 | 계획예방정비용 | 한울 원자력본부 | 한울 1발전소 | 2호기 | 22 | SPAR | 내자 | S | 200338321 | 게이지,PRESSURE,DIAL INDICATING,100㎜,-1 | EA | 5 | 계측제어팀(1발)
2019 | 2분기 | 계획예방정비용 | 한울 원자력본부 | 한울 2발전소 | 3호기 | 15 | SPAR | 내자 | A | 200089133 | 패킹,성형식(MOLD),25㎜,38㎜,6.5㎜,GRAPHI | SET | 4 | 기계팀(2발)
2019 | 2분기 | 계획예방정비용 | 한울 원자력본부 | 한울 2발전소 | 3호기 | 15 | SPAR | 내자 | A | 200089149 | 가스켓,SPIRAL WOUND,CIRCULAR,BASIC,4.5㎜ | EA | 4 | 기계팀(2발)
2019 | 2분기 | 계획예방정비용 | 한울 원자력본부 | 한울 2발전소 | 3호기 | 15 | SPAR | 내자 | A | 200089152 | 가스켓,SPIRAL WOUND,CIRCULAR,4.5㎜,344㎜ | EA | 2 | 기계팀(2발)
2019 | 2분기 | 계획예방정비용 | 한울 원자력본부 | 한울 2발전소 | 3호기 | 15 | SPAR | 내자 | A | 200089383 | 가스켓,SPIRAL WOUND,CIRCULAR,INNER AND O | EA | 18 | 기계팀(2발)
2019 | 2분기 | 계획예방정비용 | 한울 원자력본부 | 한울 2발전소 | 3호기 | 15 | SPAR | 내자 | A | 200089387 | 가스켓,SPIRAL WOUND,OUTER RING,8IN(279.4 | EA | 18 | 기계팀(2발)
2019 | 2분기 | 계획예방정비용 | 한울 원자력본부 | 한울 2발전소 | 3호기 | 15 | SPAR | 내자 | A | 200101518 | 가스켓,21㎜,479㎜,517㎜,NEOPRENE,SHORE 7 | EA | 36 | 기계팀(2발)
2019 | 2분기 | 계획예방정비용 | 한울 원자력본부 | 한울 2발전소 | 3호기 | 15 | SPAR | 내자 | A | 200101552 | 가스켓,SPIRAL WOUND,BASIC,4.5㎜,374㎜,41 | EA | 4 | 기계팀(2발)
2019 | 2분기 | 계획예방정비용 | 한울 원자력본부 | 한울 2발전소 | 3호기 | 15 | SPAR | 내자 | A | 200211243 | 패킹,성형식(MOLD),9.5㎜,16㎜,3.25㎜,GRAP | SET | 120 | 기계팀(2발)
2019 | 2분기 | 계획예방정비용 | 한울 원자력본부 | 한울 2발전소 | 3호기 | 15 | SPAR | 내자 | A | 200337547 | 가스켓,SPIRAL WOUND,CIRCULAR,4.5㎜,340㎜ | EA | 8 | 기계팀(2발)
2019 | 2분기 | 계획예방정비용 | 한울 원자력본부 | 한울 2발전소 | 3호기 | 15 | SPAR | 내자 | A | 200391819 | 가스켓,WITH RIB,3㎜,1051㎜,1077㎜,NON-AS | EA | 1 | 기계팀(2발)
2019 | 2분기 | 계획예방정비용 | 한울 원자력본부 | 한울 2발전소 | 3호기 | 15 | SPAR | 내자 | A | 200391820 | 가스켓,WITHOUT RIB,3㎜,1039㎜,1057㎜,NON | EA | 1 | 기계팀(2발)
2019 | 2분기 | 계획예방정비용 | 한울 원자력본부 | 한울 2발전소 | 3호기 | 15 | SPAR | 내자 | A | 200402539 | 시트,밸브용,SEAT,68㎜,20㎜,SUS420,수평형 | EA | 1 | 기계팀(2발)
2019 | 2분기 | 계획예방정비용 | 한울 원자력본부 | 한울 2발전소 | 3호기 | 15 | SPAR | 내자 | A | 200404767 | 플러그,기계용,플러그밸브용,35*265㎜,SUS3 | EA | 1 | 기계팀(2발)
2019 | 2분기 | 계획예방정비용 | 한울 원자력본부 | 한울 2발전소 | 3호기 | 15 | SPAR | 내자 | A | 200405444 | 케이지,밸브용,SS420,2 WAY GLOBE,1.5IN,AS | EA | 1 | 기계팀(2발)
2019 | 2분기 | 계획예방정비용 | 한울 원자력본부 | 한울 2발전소 | 3호기 | 15 | SPAR | 내자 | Q | 200203998 | 단자대(TERMINAL BLOCK),TERMINAL BLOCK FO | EA | 10 | 계측제어팀(2발)
2019 | 2분기 | 계획예방정비용 | 한울 원자력본부 | 한울 2발전소 | 3호기 | 15 | SPAR | 내자 | Q | 200203999 | 단자대(TERMINAL BLOCK),SCREW,48 POSITION | EA | 10 | 계측제어팀(2발)
2019 | 2분기 | 계획예방정비용 | 한울 원자력본부 | 한울 2발전소 | 3호기 | 15 | SPAR | 내자 | Q | 200204000 | 단자대(TERMINAL BLOCK),TERMINAL BLOCK FO | EA | 10 | 계측제어팀(2발)
2019 | 2분기 | 계획예방정비용 | 한울 원자력본부 | 한울 2발전소 | 3호기 | 15 | SPAR | 내자 | S | 200088367 | 가스켓,SPIRAL WOUND,CIRCULAR,BASIC,GRAPH | EA | 2 | 기계팀(2발)
2019 | 2분기 | 계획예방정비용 | 한울 원자력본부 | 한울 2발전소 | 3호기 | 15 | SPAR | 내자 | S | 200089129 | 패킹,성형식(MOLD),V-PACKING,CIRCULAR,20 | SET | 2 | 기계팀(2발)
2019 | 2분기 | 계획예방정비용 | 한울 원자력본부 | 한울 2발전소 | 3호기 | 15 | SPAR | 내자 | S | 200089147 | 가스켓,SPIRAL WOUND,CIRCULAR,BASIC,4.5㎜ | EA | 8 | 기계팀(2발)
2019 | 2분기 | 계획예방정비용 | 한울 원자력본부 | 한울 2발전소 | 3호기 | 15 | SPAR | 내자 | S | 200089896 | 가스켓,SPIRAL WOUND,BASIC,3.2㎜,86㎜,102 | EA | 2 | 기계팀(2발)
2019 | 2분기 | 계획예방정비용 | 한울 원자력본부 | 한울 2발전소 | 3호기 | 15 | SPAR | 내자 | S | 200089897 | 가스켓,SPIRAL WOUND,BASIC,3.2㎜,66㎜,79 | EA | 2 | 기계팀(2발)
2019 | 2분기 | 계획예방정비용 | 한울 원자력본부 | 한울 2발전소 | 3호기 | 15 | SPAR | 내자 | S | 200089900 | 가스켓,SPIRAL WOUND,BASIC,3.2㎜,74㎜,91 | EA | 3 | 기계팀(2발)
2019 | 2분기 | 계획예방정비용 | 한울 원자력본부 | 한울 2발전소 | 3호기 | 15 | SPAR | 내자 | S | 200089901 | 가스켓,SPIRAL WOUND,BASIC,3.2㎜,54㎜,67 | EA | 3 | 기계팀(2발)
2019 | 2분기 | 계획예방정비용 | 한울 원자력본부 | 한울 2발전소 | 3호기 | 15 | SPAR | 내자 | S | 200101517 | 가스켓,RUBBER,CIRCULAR WITH SLOTS,HOLLOW | EA | 15 | 기계팀(2발)
2019 | 2분기 | 계획예방정비용 | 한울 원자력본부 | 한울 2발전소 | 3호기 | 15 | SPAR | 내자 | S | 200101519 | 가스켓,RUBBER,CIRCULAR WITH SLOTS,HOLLOW | EA | 15 | 기계팀(2발)
2019 | 2분기 | 계획예방정비용 | 한울 원자력본부 | 한울 2발전소 | 3호기 | 15 | SPAR | 내자 | S | 200101569 | 가스켓,SPIRAL WOUND,INNER RING,4.5㎜,915 | EA | 2 | 기계팀(2발)
2019 | 2분기 | 계획예방정비용 | 한울 원자력본부 | 한울 2발전소 | 3호기 | 15 | SPAR | 내자 | S | 200101694 | 가스켓,SPIRAL WOUND,INNER AND OUTER RING | EA | 4 | 기계팀(2발)
2019 | 2분기 | 계획예방정비용 | 한울 원자력본부 | 한울 2발전소 | 3호기 | 15 | SPAR | 내자 | S | 200231202 | 로킹플레이트(LOCKING PLATE),#6,7,8 베어 | EA | 36 | 기계팀(2발)
2019 | 2분기 | 계획예방정비용 | 한울 원자력본부 | 한울 2발전소 | 3호기 | 15 | SPAR | 내자 | S | 200231203 | 로킹플레이트(LOCKING PLATE),#4,5 베어링 | EA | 24 | 기계팀(2발)
2019 | 2분기 | 계획예방정비용 | 한울 원자력본부 | 한울 2발전소 | 3호기 | 15 | SPAR | 내자 | S | 200231204 | 로킹플레이트(LOCKING PLATE),터빈 3번 베 | EA | 12 | 기계팀(2발)
2019 | 2분기 | 계획예방정비용 | 한울 원자력본부 | 한울 2발전소 | 3호기 | 15 | SPAR | 내자 | S | 200303549 | 가스켓,SPIRAL WOUND,INNER AND OUTER RING | EA | 4 | 기계팀(2발)
2019 | 2분기 | 계획예방정비용 | 한울 원자력본부 | 한울 2발전소 | 3호기 | 15 | SPAR | 내자 | S | 200303747 | 가스켓,SPIRAL WOUND,INNER AND OUTER RING | EA | 12 | 기계팀(2발)
2019 | 2분기 | 계획예방정비용 | 한울 원자력본부 | 한울 2발전소 | 3호기 | 15 | SPAR | 내자 | S | 200303831 | 패킹재료,GLAND,3/4IN,PTFE GRAPHITE,20㎏/ | C79 | 1 | 기계팀(2발)
2019 | 2분기 | 계획예방정비용 | 한울 원자력본부 | 한울 2발전소 | 3호기 | 15 | SPAR | 내자 | S | 200347776 | 가스켓,SPIRAL WOUND,OUTER RING,6IN,4.5㎜ | EA | 2 | 기계팀(2발)
2019 | 2분기 | 계획예방정비용 | 한울 원자력본부 | 한울 2발전소 | 3호기 | 15 | SPAR | 내자 | S | 200354810 | 가스켓,SPIRAL WOUND,6IN,150,SCH40, | EA | 7 | 기계팀(2발)
2019 | 2분기 | 계획예방정비용 | 한울 원자력본부 | 한울 2발전소 | 3호기 | 15 | SPAR | 내자 | S | 200354831 | 가스켓,SPIRAL WOUND,4IN,300,SCH40, | EA | 7 | 기계팀(2발)
2019 | 2분기 | 계획예방정비용 | 한울 원자력본부 | 한울 2발전소 | 3호기 | 15 | SPAR | 내자 | S | 200370166 | 가스켓,SPIRAL WOUND,INNER AND OUTER RING | EA | 1 | 기계팀(2발)
2019 | 2분기 | 계획예방정비용 | 한울 원자력본부 | 한울 2발전소 | 3호기 | 15 | SPAR | 내자 | S | 200370167 | 가스켓,SPIRAL WOUND,INNER AND OUTER RING | EA | 1 | 기계팀(2발)
2019 | 2분기 | 계획예방정비용 | 한울 원자력본부 | 한울 2발전소 | 3호기 | 15 | SPAR | 내자 | S | 200383300 | 패킹,성형식(MOLD),V-PACKING,16㎜,28㎜,23 | SET | 1 | 기계팀(2발)
2019 | 2분기 | 계획예방정비용 | 한울 원자력본부 | 한울 2발전소 | 3호기 | 15 | SPAR | 내자 | S | 200383309 | 가스켓,SPIRAL WOUND,3.2㎜,54㎜,67㎜,STS3 | EA | 1 | 기계팀(2발)
2019 | 2분기 | 계획예방정비용 | 한울 원자력본부 | 한울 2발전소 | 3호기 | 15 | SPAR | 내자 | S | 200391362 | 가스켓,METAL JACKET,CIRCULAR,3.2㎜,1673 | EA | 3 | 기계팀(2발)
2019 | 2분기 | 계획예방정비용 | 한울 원자력본부 | 한울 2발전소 | 3호기 | 15 | SPAR | 내자 | S | 200391365 | 가스켓,SEMICIRCULAR,3.2㎜,693.7㎜,719.1 | EA | 3 | 기계팀(2발)
2019 | 2분기 | 계획예방정비용 | 한울 원자력본부 | 한울 2발전소 | 3호기 | 15 | SPAR | 내자 | S | 200399510 | 가스켓,SPIRAL WOUND,3.2㎜,72㎜,92㎜,GRAP | EA | 1 | 기계팀(2발)
2019 | 2분기 | 계획예방정비용 | 한울 원자력본부 | 한울 2발전소 | 3호기 | 15 | SPAR | 내자 | S | 200412281 | 가스켓,SPIRAL WOUND,INNER AND OUTER RING | EA | 12 | 기계팀(2발)
2019 | 2분기 | 계획예방정비용 | 한울 원자력본부 | 한울 2발전소 | 3호기 | 15 | SPAR | 내자 | S | 200412282 | 가스켓,SPIRAL WOUND,INNER AND OUTER RING | EA | 24 | 기계팀(2발)
2019 | 2분기 | 계획예방정비용 | 한울 원자력본부 | 한울 2발전소 | 4호기 | 14 | SPAR | 내자 | A | 200184250 | 바스켓,ICI TRASH BASKET,프레임형,206*206 | SET | 2 | 계측제어팀(2발)
2019 | 2분기 | 계획예방정비용 | 한울 원자력본부 | 한울 2발전소 | 4호기 | 14 | SPAR | 내자 | S | 200213250 | 볼베어링,6206ZZ,SINGLE,INTERNAL CLEARANC | EA | 3 | 전기팀(2발)
2019 | 2분기 | 계획예방정비용 | 한울 원자력본부 | 한울 2발전소 | 4호기 | 14 | SPAR | 내자 | S | 200303510 | 볼베어링,6308,BALL,깊은홈 환상형, | EA | 3 | 전기팀(2발)
2019 | 2분기 | 계획예방정비용 | 한울 원자력본부 | 한울 3발전소 | 5호기 | 11 | SPAR | 내자 | S | 200340692 | 역변환기(INVERTER),정지형,VVVF,460VAC,10 | EA | 1 | 전기팀(3발)
2019 | 2분기 | 계획예방정비용 | 한울 원자력본부 | 한울 3발전소 | 5호기 | 11 | SPAR | 내자 | S | 200356641 | 역변환기(INVERTER),정지형,VVVF,460VAC,40 | EA | 1 | 전기팀(3발)
2019 | 2분기 | 계획예방정비용 | 한울 원자력본부 | 한울 3발전소 | 5호기 | 11 | SPAR | 내자 | S | 200418486 | 스위치 구동장치,THCHO GENERTOR SPEED SW( | EA | 1 | 전기팀(3발)
2019 | 2분기 | 계획예방정비용 | 한울 원자력본부 | 한울 3발전소 | 5호기 | 11 | SPAR | 내자 | S | 200477700 | 코일,460V, 3PH, 60HZ,7.5 KW,60 HZ,50 ℃, | EA | 1 | 전기팀(3발)
2019 | 2분기 | 계획예방정비용 | 한울 원자력본부 | 한울 3발전소 | 5호기 | 12 | SPAR | 외자 | S | 200217368 | 볼베어링,6210Z/C3,DGBB,깊은홈 환상형,50 | EA | 2 | 전기팀(3발)
2019 | 2분기 | 계획예방정비용 | 한울 원자력본부 | 한울 3발전소 | 5호기 | 12 | SPAR | 외자 | S | 200217448 | 볼베어링,DEEP GROOVE BALL,6312,130㎜,60 | EA | 2 | 전기팀(3발)
2019 | 2분기 | 계획예방정비용 | 한울 원자력본부 | 한울 3발전소 | 6호기 | 11 | SPAR | 외자 | A | 200006761 | 부품키트,전기-공기압 작동기용,CERTIFICAT | EA | 9 | 기계부(건설)
2019 | 2분기 | 계획예방정비용 | 한울 원자력본부 | 한울 3발전소 | 6호기 | 11 | SPAR | 외자 | A | 200006870 | 필터 엘리맨트,DISP,CELLULOSE,CELLULOSE,C | SET | 16 | 기계부(건설)
2019 | 2분기 | 계획예방정비용 | 한울 원자력본부 | 한울 3발전소 | 6호기 | 11 | SPAR | 외자 | A | 200006871 | 필터 엘리맨트,DIRTY FUSE,16",ULTIPOR 3,5 | SET | 18 | 기계부(건설)
2019 | 2분기 | 계획예방정비용 | 한울 원자력본부 | 한울 3발전소 | 6호기 | 11 | SPAR | 외자 | A | 200010104 | 볼베어링,CERTIFICATE OF CONFORMANCE,155B | SET | 3 | 기계부(건설)
2019 | 2분기 | 계획예방정비용 | 한울 원자력본부 | 한울 3발전소 | 6호기 | 11 | SPAR | 외자 | A | 200010105 | 볼베어링,CERTIFICATE OF CONFORMANCE,155B | SET | 3 | 기계부(건설)
2019 | 2분기 | 계획예방정비용 | 한울 원자력본부 | 한울 3발전소 | 6호기 | 11 | SPAR | 외자 | A | 200032045 | 스트레이너(STRAINER),FILT CART,18IN,2(5/ | SET | 192 | 기계부(건설)
2019 | 2분기 | 계획예방정비용 | 한울 원자력본부 | 한울 3발전소 | 6호기 | 11 | SPAR | 외자 | A | 200052276 | 부품키트,밸브용,REPAIR KIT, GEN. SCW TEM | EA | 5 | 기계부(건설)
2019 | 2분기 | 계획예방정비용 | 한울 원자력본부 | 한울 3발전소 | 6호기 | 11 | SPAR | 외자 | A | 200052369 | 케이지,밸브용,LINEAR,METAL,C OF C,2U2282 | EA | 1 | 기계부(건설)
2019 | 2분기 | 계획예방정비용 | 한울 원자력본부 | 한울 3발전소 | 6호기 | 11 | SPAR | 외자 | A | 200052811 | 다이아프램,CERTIFICATE OF CONFORMANCE,AO | SET | 5 | 기계부(건설)
2019 | 2분기 | 계획예방정비용 | 한울 원자력본부 | 한울 3발전소 | 6호기 | 11 | SPAR | 외자 | A | 200054934 | 시트,밸브용,STL,ADAPTER,RING,CERTIFICATE | EA | 3 | 기계부(건설)
2019 | 2분기 | 계획예방정비용 | 한울 원자력본부 | 한울 3발전소 | 6호기 | 11 | SPAR | 외자 | A | 200056235 | 시트,밸브용,SEAT RING,CO ALLOY,ES TYPE,4 | EA | 3 | 기계부(건설)
2019 | 2분기 | 계획예방정비용 | 한울 원자력본부 | 한울 3발전소 | 6호기 | 11 | SPAR | 외자 | A | 200056236 | 플러그,기계용,PLUG/STEM ASS'Y,플러그밸브 | EA | 3 | 기계부(건설)
2019 | 2분기 | 계획예방정비용 | 한울 원자력본부 | 한울 3발전소 | 6호기 | 11 | SPAR | 외자 | A | 200089169 | 패킹,성형식(MOLD),PACKING REPAIR KIT,REP | EA | 9 | 기계부(건설)
2019 | 2분기 | 계획예방정비용 | 한울 원자력본부 | 한울 3발전소 | 6호기 | 11 | SPAR | 외자 | A | 200089615 | 가스켓,SPIRAL WOUND,CIRCULAR,GRAPHITE/SU | EA | 5 | 기계부(건설)
2019 | 2분기 | 계획예방정비용 | 한울 원자력본부 | 한울 3발전소 | 6호기 | 11 | SPAR | 외자 | A | 200090599 | 가스켓,CERTIFICATE OF CONFORMANCE,196B38 | SET | 24 | 기계부(건설)
2019 | 2분기 | 계획예방정비용 | 한울 원자력본부 | 한울 3발전소 | 6호기 | 11 | SPAR | 외자 | A | 200143490 | 계전기,전자식,UNDER VOLTAGE,125VDC,AUTHE | EA | 4 | 전기팀(3발)
2019 | 2분기 | 계획예방정비용 | 한울 원자력본부 | 한울 3발전소 | 6호기 | 11 | SPAR | 외자 | A | 200202391 | 오-링,24.71㎜,28.21㎜,1.75㎜,EPDM,CERTIF | EA | 73 | 기계부(건설)
2019 | 2분기 | 계획예방정비용 | 한울 원자력본부 | 한울 3발전소 | 6호기 | 11 | SPAR | 외자 | A | 200205106 | 씰,평면형,0℃,100℃,500PSI,OIL,ROCKER,CE | SET | 6 | 기계부(건설)
2019 | 2분기 | 계획예방정비용 | 한울 원자력본부 | 한울 3발전소 | 6호기 | 11 | SPAR | 외자 | A | 200205180 | 오-링,RCP TBA,ASME NQA-1,CERTIFICATE OF | EA | 12 | 기계부(건설)
2019 | 2분기 | 계획예방정비용 | 한울 원자력본부 | 한울 3발전소 | 6호기 | 11 | SPAR | 외자 | A | 200217136 | 볼,첵크용,유체흐름방지용,CEDM STEEL BALL | EA | 73 | 기계부(건설)
2019 | 2분기 | 계획예방정비용 | 한울 원자력본부 | 한울 3발전소 | 6호기 | 11 | SPAR | 외자 | A | 200220364 | 필터 엘리맨트,RCP TBA UPSIDE OIL FILTER, | EA | 8 | 기계부(건설)
2019 | 2분기 | 계획예방정비용 | 한울 원자력본부 | 한울 3발전소 | 6호기 | 11 | SPAR | 외자 | A | 200220366 | 필터 엘리맨트,C/W SEALS,RCP TBA,REFER TO | EA | 8 | 기계부(건설)
2019 | 2분기 | 계획예방정비용 | 한울 원자력본부 | 한울 3발전소 | 6호기 | 11 | SPAR | 외자 | A | 200223455 | 오-링,RCP SEAL COOLER O-RING,EPDM,REFER | EA | 16 | 기계부(건설)
2019 | 2분기 | 계획예방정비용 | 한울 원자력본부 | 한울 3발전소 | 6호기 | 11 | SPAR | 외자 | A | 200223467 | 오-링,PARKER COMPOUND #E540-80,C OF C,RC | EA | 4 | 기계부(건설)
2019 | 2분기 | 계획예방정비용 | 한울 원자력본부 | 한울 3발전소 | 6호기 | 11 | SPAR | 외자 | A | 200223469 | 오-링,PARKER COMPOUND #E-540-80,CERTIFIC | EA | 4 | 기계부(건설)
2019 | 2분기 | 계획예방정비용 | 한울 원자력본부 | 한울 3발전소 | 6호기 | 11 | SPAR | 외자 | A | 200225876 | 메카니칼씰,OUTSIDE "BRO",9.055IN,#5 CARB | EA | 8 | 기계부(건설)
2019 | 2분기 | 계획예방정비용 | 한울 원자력본부 | 한울 3발전소 | 6호기 | 11 | SPAR | 외자 | A | 200303333 | 부품키트,기계용,VALVE SOFT GOODS,GLOBE,A | EA | 1 | 기계부(건설)
2019 | 2분기 | 계획예방정비용 | 한울 원자력본부 | 한울 3발전소 | 6호기 | 11 | SPAR | 외자 | A | 200303336 | 부품키트,기계용,VALVE SOFT GOODS,GLOBE, | EA | 1 | 기계부(건설)
2019 | 2분기 | 계획예방정비용 | 한울 원자력본부 | 한울 3발전소 | 6호기 | 11 | SPAR | 외자 | A | 200310523 | 가스켓,GENERAL,S.S./GRAPHITE,ASME NQA-1, | EA | 1 | 기계부(건설)
2019 | 2분기 | 계획예방정비용 | 한울 원자력본부 | 한울 3발전소 | 6호기 | 11 | SPAR | 외자 | A | 200326125 | 다이아프램,FLOWSERVE DIAPHRAGM,PNEU OPER | EA | 1 | 기계부(건설)
2019 | 2분기 | 계획예방정비용 | 한울 원자력본부 | 한울 3발전소 | 6호기 | 11 | SPAR | 외자 | A | 200326144 | 패킹,성형식(MOLD),AIR ACTR,15.88㎜,28.58 | EA | 3 | 기계부(건설)
2019 | 2분기 | 계획예방정비용 | 한울 원자력본부 | 한울 3발전소 | 6호기 | 11 | SPAR | 외자 | A | 200326145 | 패킹,성형식(MOLD),AIR ACTR,15.88㎜,28.58 | EA | 4 | 기계부(건설)
2019 | 2분기 | 계획예방정비용 | 한울 원자력본부 | 한울 3발전소 | 6호기 | 11 | SPAR | 외자 | A | 200327356 | 메카니칼씰,SCP MECHANICAL SEAL(MINOR KIT | EA | 3 | 기계부(건설)
2019 | 2분기 | 계획예방정비용 | 한울 원자력본부 | 한울 3발전소 | 6호기 | 11 | SPAR | 외자 | A | 200347255 | 씰,비금속제,SHIM,SUS316,CERTIFICATE OF C | EA | 9 | 기계부(건설)
2019 | 2분기 | 계획예방정비용 | 한울 원자력본부 | 한울 3발전소 | 6호기 | 11 | SPAR | 외자 | A | 200347256 | 가스켓,0.01IN,7.62IN,10.62IN,GRAFOIL/GTB | EA | 9 | 기계부(건설)
2019 | 2분기 | 계획예방정비용 | 한울 원자력본부 | 한울 3발전소 | 6호기 | 11 | SPAR | 외자 | A | 200347257 | 씰,비금속제,BALL,SUS316,CERTIFICATE OF C | EA | 9 | 기계부(건설)
2019 | 2분기 | 계획예방정비용 | 한울 원자력본부 | 한울 3발전소 | 6호기 | 11 | SPAR | 외자 | A | 200347258 | 씰,비금속제,SPRING,SUS316,CERTIFICATE OF | EA | 9 | 기계부(건설)
2019 | 2분기 | 계획예방정비용 | 한울 원자력본부 | 한울 3발전소 | 6호기 | 11 | SPAR | 외자 | A | 200347259 | 패킹,성형식(MOLD),BOX RING,1-1/4IN SHAFT | EA | 9 | 기계부(건설)
2019 | 2분기 | 계획예방정비용 | 한울 원자력본부 | 한울 3발전소 | 6호기 | 11 | SPAR | 외자 | A | 200351622 | 패킹세트,GRAFOIL,0.63 ID*0.99IN OD,C OF | EA | 1 | 기계부(건설)
2019 | 2분기 | 계획예방정비용 | 한울 원자력본부 | 한울 3발전소 | 6호기 | 11 | SPAR | 외자 | A | 200351711 | 가스켓,SPIRAL WOUND,SS300/GRAPHITE,CERTI | EA | 2 | 기계부(건설)
2019 | 2분기 | 계획예방정비용 | 한울 원자력본부 | 한울 3발전소 | 6호기 | 11 | SPAR | 외자 | A | 200351712 | 가스켓,SPIRAL WOUND,SS300/GRAPHITE,CERTI | EA | 2 | 기계부(건설)
2019 | 2분기 | 계획예방정비용 | 한울 원자력본부 | 한울 3발전소 | 6호기 | 11 | SPAR | 외자 | A | 200351885 | 가스켓,CIRCULAR,SUS304/GRAPHITE,ANSI CLA | EA | 1 | 기계부(건설)
2019 | 2분기 | 계획예방정비용 | 한울 원자력본부 | 한울 3발전소 | 6호기 | 11 | SPAR | 외자 | A | 200351886 | 가스켓,CIRCULAR,SUS304/GRAPHITE,ANSI CLA | EA | 1 | 기계부(건설)
2019 | 2분기 | 계획예방정비용 | 한울 원자력본부 | 한울 3발전소 | 6호기 | 11 | SPAR | 외자 | A | 200352166 | 패킹세트,200℉ @ 150PSIG,CL 600,PACKING, | EA | 2 | 기계부(건설)
2019 | 2분기 | 계획예방정비용 | 한울 원자력본부 | 한울 3발전소 | 6호기 | 11 | SPAR | 외자 | A | 200360774 | 가스켓,SPIRAL WOUND,0.125IN,GRAPHITE/300 | EA | 3 | 기계부(건설)
2019 | 2분기 | 계획예방정비용 | 한울 원자력본부 | 한울 3발전소 | 6호기 | 11 | SPAR | 외자 | A | 200360969 | 부품키트,밸브용,REPAIR KIT:RELIEF VALVE, | SET | 2 | 기계부(건설)
2019 | 2분기 | 계획예방정비용 | 한울 원자력본부 | 한울 3발전소 | 6호기 | 11 | SPAR | 외자 | A | 200368804 | 씰 세트,ASME SEC.VIII, 98ED 98ADD,CERTIF | EA | 4 | 기계부(건설)
2019 | 2분기 | 계획예방정비용 | 한울 원자력본부 | 한울 3발전소 | 6호기 | 11 | SPAR | 외자 | A | 200373274 | 부품키트,밸브용,HARD SPARES KIT FOR 451- | SET | 2 | 기계부(건설)
2019 | 2분기 | 계획예방정비용 | 한울 원자력본부 | 한울 3발전소 | 6호기 | 11 | SPAR | 외자 | A | 200373275 | 부품키트,밸브용,SOFT SPARES KIT FOR 451- | SET | 2 | 기계부(건설)
2019 | 2분기 | 계획예방정비용 | 한울 원자력본부 | 한울 3발전소 | 6호기 | 11 | SPAR | 외자 | A | 200379389 | 오-링,VERSA VENT ASSY TUBE O-RING,VENT T | EA | 73 | 기계부(건설)
2019 | 2분기 | 계획예방정비용 | 한울 원자력본부 | 한울 3발전소 | 6호기 | 11 | SPAR | 외자 | A | 200379857 | 부품키트,밸브용,O-RING,PLUG,HI-COLLAR LO | SET | 4 | 기계부(건설)
2019 | 2분기 | 계획예방정비용 | 한울 원자력본부 | 한울 3발전소 | 6호기 | 11 | SPAR | 외자 | A | 200380153 | 패킹,성형식(MOLD),CIRCULAR,GRAPHITE,DESI | SET | 4 | 기계부(건설)
2019 | 2분기 | 계획예방정비용 | 한울 원자력본부 | 한울 3발전소 | 6호기 | 11 | SPAR | 외자 | A | 200380172 | 가스켓,CIRCULAR,SS/GRAPHITE OR TFE,REFER | EA | 4 | 기계부(건설)
2019 | 2분기 | 계획예방정비용 | 한울 원자력본부 | 한울 3발전소 | 6호기 | 11 | SPAR | 외자 | A | 200380177 | 부품키트,밸브용,KITS OF ECONOMIZER VALVE | SET | 4 | 기계부(건설)
2019 | 2분기 | 계획예방정비용 | 한울 원자력본부 | 한울 3발전소 | 6호기 | 11 | SPAR | 외자 | A | 200394109 | 슬리브,LOCKING SLEEVE,REFER TO PROCUREME | EA | 48 | 기계부(건설)
2019 | 2분기 | 계획예방정비용 | 한울 원자력본부 | 한울 3발전소 | 6호기 | 11 | SPAR | 외자 | A | 200416738 | 볼베어링,DGBB,깊은홈 환상형,6309ZZ,φ100 | EA | 2 | 전기팀(3발)
2019 | 2분기 | 계획예방정비용 | 한울 원자력본부 | 한울 3발전소 | 6호기 | 11 | SPAR | 외자 | A | 200421750 | 씰링,금속제,47㎜,234.80㎜,260.30㎜,AISI | EA | 19 | 기계부(건설)
2019 | 2분기 | 계획예방정비용 | 한울 원자력본부 | 한울 3발전소 | 6호기 | 11 | SPAR | 외자 | A | 200423625 | 필터 엘리맨트,TELL-TALE FILTER,BEARING L | SET | 16 | 기계부(건설)
2019 | 2분기 | 계획예방정비용 | 한울 원자력본부 | 한울 3발전소 | 6호기 | 11 | SPAR | 외자 | A | 200471075 | 스위치,압력용,DIFFERENTIAL PRESSURE SWIT | EA | 2 | 전기팀(3발)
2019 | 2분기 | 계획예방정비용 | 한울 원자력본부 | 한울 3발전소 | 6호기 | 11 | SPAR | 외자 | A | 200488318 | 모듈,CPU MODULE,1.2VDC,5MA/5.1VDC,800MA, | EA | 2 | 전기팀(3발)
2019 | 2분기 | 계획예방정비용 | 한울 원자력본부 | 한울 3발전소 | 6호기 | 11 | SPAR | 외자 | A | 200488320 | 전자 모듈,표준화형,1A AT 5.1VDC,+60℃,ET | EA | 2 | 전기팀(3발)
2019 | 2분기 | 계획예방정비용 | 한울 원자력본부 | 한울 3발전소 | 6호기 | 11 | SPAR | 외자 | A | 200488321 | 전자 모듈,표준화형,CPU POWER SUPPLY,14CM | EA | 2 | 전기팀(3발)
2019 | 2분기 | 계획예방정비용 | 한울 원자력본부 | 한울 3발전소 | 6호기 | 11 | SPAR | 외자 | A | 200488323 | 전자 모듈,표준화형,ADAPTER BASE UNIT,18~ | EA | 2 | 전기팀(3발)
2019 | 2분기 | 계획예방정비용 | 한울 원자력본부 | 한울 3발전소 | 6호기 | 11 | SPAR | 외자 | A | 200488324 | 전자 모듈,표준화형,I/O BASE UNIT,166MM,4 | EA | 5 | 전기팀(3발)
2019 | 2분기 | 계획예방정비용 | 한울 원자력본부 | 한울 3발전소 | 6호기 | 11 | SPAR | 외자 | A | 200492530 | 전원공급기,117MM,124MM,60MM,900G,240W,11 | EA | 2 | 전기팀(3발)
2019 | 2분기 | 계획예방정비용 | 한울 원자력본부 | 한울 3발전소 | 6호기 | 11 | SPAR | 외자 | A | 200492732 | 모듈,I/O ETHERNET ADAPTER MODOULE,224MM, | EA | 2 | 전기팀(3발)
2019 | 2분기 | 계획예방정비용 | 한울 원자력본부 | 한울 3발전소 | 6호기 | 11 | SPAR | 외자 | A | 200492733 | 모듈,DIGITAL INPUT MODULE,42MM,166MM,118 | EA | 5 | 전기팀(3발)
2019 | 2분기 | 계획예방정비용 | 한울 원자력본부 | 한울 3발전소 | 6호기 | 11 | SPAR | 외자 | A | 200492734 | 모듈,DIGITAL OUTPUT MODULE,42MM,166MM,11 | EA | 8 | 전기팀(3발)
2019 | 2분기 | 계획예방정비용 | 한울 원자력본부 | 한울 3발전소 | 6호기 | 11 | SPAR | 외자 | A | 200494427 | 모듈,ANALOG INPUT MODULE,42MM,166MM,118M | EA | 2 | 전기팀(3발)
2019 | 2분기 | 계획예방정비용 | 한울 원자력본부 | 한울 3발전소 | 6호기 | 11 | SPAR | 외자 | A | 200500733 | 모듈,ETHERNET COMMUNICATION MOUDULE,BACK | EA | 2 | 전기팀(3발)
2019 | 2분기 | 계획예방정비용 | 한울 원자력본부 | 한울 3발전소 | 6호기 | 11 | SPAR | 외자 | A | 200500734 | 모듈,PLC REDUNDANCY MODULE,BACKPLANE POW | EA | 2 | 전기팀(3발)
2019 | 2분기 | 계획예방정비용 | 한울 원자력본부 | 한울 3발전소 | 6호기 | 11 | SPAR | 외자 | A | 200500735 | 모듈,CHASSIS,PLC MODULE CHASSIS,26.3CM(1 | EA | 2 | 전기팀(3발)
2019 | 2분기 | 계획예방정비용 | 한울 원자력본부 | 한울 3발전소 | 6호기 | 11 | SPAR | 외자 | Q | 200042612 | 부품키트,밸브용,EXERCISE POPPET KIT,POPP | SET | 4 | 기계부(건설)
2019 | 2분기 | 계획예방정비용 | 한울 원자력본부 | 한울 3발전소 | 6호기 | 11 | SPAR | 외자 | Q | 200075757 | 씰 세트,ASME NQA-1,CERTIFICATE OF CONFOR | SET | 4 | 기계부(건설)
2019 | 2분기 | 계획예방정비용 | 한울 원자력본부 | 한울 3발전소 | 6호기 | 11 | SPAR | 외자 | Q | 200075758 | 씰 세트,VAC,B1,B2,ASME NQA-1,CERTIFICATE | SET | 4 | 기계부(건설)
2019 | 2분기 | 계획예방정비용 | 한울 원자력본부 | 한울 3발전소 | 6호기 | 11 | SPAR | 외자 | Q | 200075759 | 씰 세트,AIR CTRL,ASME NQA-1,CERTIFICATE | SET | 4 | 기계부(건설)
2019 | 2분기 | 계획예방정비용 | 한울 원자력본부 | 한울 3발전소 | 6호기 | 11 | SPAR | 외자 | Q | 200194576 | 씰 세트,INT,ASME NQA-1,CERTIFICATE OF CO | SET | 4 | 기계부(건설)
2019 | 2분기 | 계획예방정비용 | 한울 원자력본부 | 한울 3발전소 | 6호기 | 11 | SPAR | 외자 | Q | 200194577 | 부품키트,밸브용,CHECK VALVE,KIT,ASME NQA | SET | 4 | 기계부(건설)
2019 | 2분기 | 계획예방정비용 | 한울 원자력본부 | 한울 3발전소 | 6호기 | 11 | SPAR | 외자 | Q | 200202545 | 오-링,REACTOR HEAD O-RING (OUTER),4392.3 | EA | 1 | 기계부(건설)
2019 | 2분기 | 계획예방정비용 | 한울 원자력본부 | 한울 3발전소 | 6호기 | 11 | SPAR | 외자 | Q | 200202546 | 오-링,REACTOR HEAD O-RING (INNER),4326.2 | EA | 1 | 기계부(건설)
2019 | 2분기 | 계획예방정비용 | 한울 원자력본부 | 한울 3발전소 | 6호기 | 11 | SPAR | 외자 | Q | 200217858 | 볼트,HEXAGON,ASME SA-193 GRADE B7,ASME 8 | EA | 64 | 기계부(건설)
2019 | 2분기 | 계획예방정비용 | 한울 원자력본부 | 한울 3발전소 | 6호기 | 11 | SPAR | 외자 | Q | 200221478 | 가스켓,CIRCULAR,GRAPHTE,167℉,174PSIG,AS | EA | 9 | 기계부(건설)
2019 | 2분기 | 계획예방정비용 | 한울 원자력본부 | 한울 3발전소 | 6호기 | 11 | SPAR | 외자 | Q | 200224018 | 부품키트,밸브용,PACK/8,ASME NQA-1,CERTIF | SET | 4 | 기계부(건설)
2019 | 2분기 | 계획예방정비용 | 한울 원자력본부 | 한울 3발전소 | 6호기 | 11 | SPAR | 외자 | Q | 200225766 | 씰 세트,8EA/SET,ASME NQA-1,CERTIFICATE O | SET | 4 | 기계부(건설)
2019 | 2분기 | 계획예방정비용 | 한울 원자력본부 | 한울 3발전소 | 6호기 | 11 | SPAR | 외자 | Q | 200225771 | 씰 세트,GAS PRESS SWITCH KIT,8EA/SET,ASM | SET | 4 | 기계부(건설)
2019 | 2분기 | 계획예방정비용 | 한울 원자력본부 | 한울 3발전소 | 6호기 | 11 | SPAR | 외자 | Q | 200225772 | 씰 세트,KIT,ASME NQA-1,CERTIFICATE OF CO | SET | 4 | 기계부(건설)
2019 | 2분기 | 계획예방정비용 | 한울 원자력본부 | 한울 3발전소 | 6호기 | 11 | SPAR | 외자 | Q | 200304148 | 링,피스톤용,PISTON RING,SS 17-7 PH,REFER | EA | 9 | 기계부(건설)
2019 | 2분기 | 계획예방정비용 | 한울 원자력본부 | 한울 3발전소 | 6호기 | 11 | SPAR | 외자 | Q | 200395744 | 계전기 어셈블리(RELAY ASSY),0.5∼6.5A,22 | EA | 8 | 전기팀(3발)
2019 | 2분기 | 계획예방정비용 | 한울 원자력본부 | 한울 3발전소 | 6호기 | 11 | SPAR | 외자 | Q | 200482174 | 볼베어링,DEEP GROOVE BALL BEARING,6307ZZ | EA | 2 | 전기팀(3발)
2019 | 2분기 | 계획예방정비용 | 한울 원자력본부 | 한울 3발전소 | 6호기 | 11 | SPAR | 외자 | Q | 200484803 | 송풍기,INVERTER TUBE AXIAL,250MM,230VAC, | EA | 8 | 전기팀(3발)
2019 | 2분기 | 계획예방정비용 | 한울 원자력본부 | 한울 3발전소 | 6호기 | 11 | SPAR | 외자 | Q | 200485142 | 송풍기,INVERTER IGBT,RADIAL FAN,154W,230 | EA | 8 | 전기팀(3발)
2019 | 2분기 | 계획예방정비용 | 한울 원자력본부 | 한울 3발전소 | 6호기 | 11 | SPAR | 외자 | R | 200328799 | 볼베어링,깊은홈 환상형,119C4081G0001, | EA | 3 | 기계부(건설)
2019 | 2분기 | 계획예방정비용 | 한울 원자력본부 | 한울 3발전소 | 6호기 | 11 | SPAR | 외자 | S | 200009377 | 볼베어링,DGBB,6319,200MM,95MM,45MM,SINGL | EA | 1 | 전기팀(3발)
2019 | 2분기 | 계획예방정비용 | 한울 원자력본부 | 한울 3발전소 | 6호기 | 11 | SPAR | 외자 | S | 200009799 | 볼베어링,DGBB,6309,100㎜,45㎜,25㎜,GREAS | EA | 2 | 기계부(건설)
2019 | 2분기 | 계획예방정비용 | 한울 원자력본부 | 한울 3발전소 | 6호기 | 11 | SPAR | 외자 | S | 200010736 | 볼베어링,DEEP GROOVE BALL,6208,80㎜,40㎜ | EA | 4 | 전기팀(3발)
2019 | 2분기 | 계획예방정비용 | 한울 원자력본부 | 한울 3발전소 | 6호기 | 11 | SPAR | 외자 | S | 200010953 | 볼베어링,5307,DRACBB,스러스트형,35㎜,80 | EA | 2 | 기계부(건설)
2019 | 2분기 | 계획예방정비용 | 한울 원자력본부 | 한울 3발전소 | 6호기 | 11 | SPAR | 외자 | S | 200030943 | 너트,UNION NUT,C OF C,UNION NUT,02434512 | EA | 7 | 기계부(건설)
2019 | 2분기 | 계획예방정비용 | 한울 원자력본부 | 한울 3발전소 | 6호기 | 11 | SPAR | 외자 | S | 200030952 | 유니온,7/2-15,C OF C,UNION,02433102,7/2- | EA | 1 | 기계부(건설)
2019 | 2분기 | 계획예방정비용 | 한울 원자력본부 | 한울 3발전소 | 6호기 | 11 | SPAR | 외자 | S | 200030954 | 유니온,C OF C,UNION,02433003,4/201-7/2-1 | EA | 3 | 기계부(건설)
2019 | 2분기 | 계획예방정비용 | 한울 원자력본부 | 한울 3발전소 | 6호기 | 11 | SPAR | 외자 | S | 200070246 | 너트,UNION NUT,C OF C,UNION NUT,02434513 | EA | 7 | 기계부(건설)
2019 | 2분기 | 계획예방정비용 | 한울 원자력본부 | 한울 3발전소 | 6호기 | 11 | SPAR | 외자 | S | 200089166 | 패킹,성형식(MOLD),REPAIR,GRAPHITE,CERTIF | EA | 9 | 기계부(건설)
2019 | 2분기 | 계획예방정비용 | 한울 원자력본부 | 한울 3발전소 | 6호기 | 11 | SPAR | 외자 | S | 200090600 | 메카니칼씰,ROTARY SEAL ASM,ROT,1(1/4)IN( | SET | 3 | 기계부(건설)
2019 | 2분기 | 계획예방정비용 | 한울 원자력본부 | 한울 3발전소 | 6호기 | 11 | SPAR | 외자 | S | 200140831 | 단자(TERMINAL LUG),RING,CRIMPED,C OF C,U | EA | 14 | 기계부(건설)
2019 | 2분기 | 계획예방정비용 | 한울 원자력본부 | 한울 3발전소 | 6호기 | 11 | SPAR | 외자 | S | 200180059 | 백열램프,PAR 36,114㎜,12.8V,1.41A,18W,40 | EA | 100 | 전기팀(3발)
2019 | 2분기 | 계획예방정비용 | 한울 원자력본부 | 한울 3발전소 | 6호기 | 11 | SPAR | 외자 | S | 200195407 | 와셔,WASHER-KEYED,8000-900-082 N, | EA | 24 | 기계부(건설)
2019 | 2분기 | 계획예방정비용 | 한울 원자력본부 | 한울 3발전소 | 6호기 | 11 | SPAR | 외자 | S | 200198790 | 볼베어링,DGBB,6206,62㎜,30㎜,16㎜,1,GREA | EA | 3 | 전기팀(3발)
2019 | 2분기 | 계획예방정비용 | 한울 원자력본부 | 한울 3발전소 | 6호기 | 11 | SPAR | 외자 | S | 200198791 | 볼베어링,DGBB,6207ZZ,72㎜,35㎜,17㎜,25.6 | EA | 2 | 전기팀(3발)
2019 | 2분기 | 계획예방정비용 | 한울 원자력본부 | 한울 3발전소 | 6호기 | 11 | SPAR | 외자 | S | 200198792 | 볼베어링,DGBB,깊은홈 환상형,6209,85㎜,45 | EA | 2 | 전기팀(3발)
2019 | 2분기 | 계획예방정비용 | 한울 원자력본부 | 한울 3발전소 | 6호기 | 11 | SPAR | 외자 | S | 200198794 | 볼베어링,DGBB,6311,120㎜,55㎜,29㎜,CS,1, | EA | 2 | 전기팀(3발)
2019 | 2분기 | 계획예방정비용 | 한울 원자력본부 | 한울 3발전소 | 6호기 | 11 | SPAR | 외자 | S | 200200563 | 오-링,HP TK PRESS REDUCER,C OF C,O-RING, | EA | 3 | 기계부(건설)
2019 | 2분기 | 계획예방정비용 | 한울 원자력본부 | 한울 3발전소 | 6호기 | 11 | SPAR | 외자 | S | 200200565 | 오-링,C OF C,O-RING,201 12/63,81,0244526 | EA | 6 | 기계부(건설)
2019 | 2분기 | 계획예방정비용 | 한울 원자력본부 | 한울 3발전소 | 6호기 | 11 | SPAR | 외자 | S | 200200566 | 오-링,C OF C,O-RING,201 12/63,80,0244526 | EA | 3 | 기계부(건설)
2019 | 2분기 | 계획예방정비용 | 한울 원자력본부 | 한울 3발전소 | 6호기 | 11 | SPAR | 외자 | S | 200200567 | 오-링,HP TK PRESS REDUCER,PRODUCT WARRAN | EA | 3 | 기계부(건설)
2019 | 2분기 | 계획예방정비용 | 한울 원자력본부 | 한울 3발전소 | 6호기 | 11 | SPAR | 외자 | S | 200200577 | 가스켓,COPPER,CERTIFICATE OF CONFORMANCE | EA | 3 | 기계부(건설)
2019 | 2분기 | 계획예방정비용 | 한울 원자력본부 | 한울 3발전소 | 6호기 | 11 | SPAR | 외자 | S | 200200594 | 패킹,리테이너,BONDED SEAL,BONDED SEAL,7/ | EA | 3 | 기계부(건설)
2019 | 2분기 | 계획예방정비용 | 한울 원자력본부 | 한울 3발전소 | 6호기 | 11 | SPAR | 외자 | S | 200200596 | 패킹,리테이너,BONDED SEAL,C OF C,BONDED | EA | 12 | 기계부(건설)
2019 | 2분기 | 계획예방정비용 | 한울 원자력본부 | 한울 3발전소 | 6호기 | 11 | SPAR | 외자 | S | 200200702 | 오-링,C OF C,O-RING,201 10/22,320,024452 | EA | 3 | 기계부(건설)
2019 | 2분기 | 계획예방정비용 | 한울 원자력본부 | 한울 3발전소 | 6호기 | 11 | SPAR | 외자 | S | 200203373 | 가스켓,GASKET SET,API STD 601,ASME B16.2 | EA | 9 | 기계부(건설)
2019 | 2분기 | 계획예방정비용 | 한울 원자력본부 | 한울 3발전소 | 6호기 | 11 | SPAR | 외자 | S | 200203374 | 가스켓,GASKET SET,METAL, GRAPHITE,C OF C | EA | 9 | 기계부(건설)
2019 | 2분기 | 계획예방정비용 | 한울 원자력본부 | 한울 3발전소 | 6호기 | 11 | SPAR | 외자 | S | 200205172 | 오-링,RCP PART,ASME NQA-1,CERTIFICATE OF | EA | 4 | 기계부(건설)
2019 | 2분기 | 계획예방정비용 | 한울 원자력본부 | 한울 3발전소 | 6호기 | 11 | SPAR | 외자 | S | 200207339 | 볼베어링,DGBB,DGBB,6311,120㎜,55㎜,29㎜, | EA | 1 | 전기팀(3발)
2019 | 2분기 | 계획예방정비용 | 한울 원자력본부 | 한울 3발전소 | 6호기 | 11 | SPAR | 외자 | S | 200211799 | 오-링,CERTIFICATE OF CONFORMANCE,NCR/SDD | EA | 20 | 기계부(건설)
2019 | 2분기 | 계획예방정비용 | 한울 원자력본부 | 한울 3발전소 | 6호기 | 11 | SPAR | 외자 | S | 200212738 | 볼베어링,DGBB,6310,110㎜,50㎜,27㎜,1,OIL | EA | 4 | 기계부(건설)
2019 | 2분기 | 계획예방정비용 | 한울 원자력본부 | 한울 3발전소 | 6호기 | 11 | SPAR | 외자 | S | 200217244 | 베어링,자동조심,SABB,43,120,7500,2,OIL,G | EA | 8 | 기계부(건설)
2019 | 2분기 | 계획예방정비용 | 한울 원자력본부 | 한울 3발전소 | 6호기 | 11 | SPAR | 외자 | S | 200217346 | 볼베어링,DGBB,6205ZZ,52㎜,25㎜,15㎜,SGL | EA | 10 | 전기팀(3발)
2019 | 2분기 | 계획예방정비용 | 한울 원자력본부 | 한울 3발전소 | 6호기 | 11 | SPAR | 외자 | S | 200217368 | 볼베어링,6210Z/C3,DGBB,깊은홈 환상형,50 | EA | 2 | 전기팀(3발)
2019 | 2분기 | 계획예방정비용 | 한울 원자력본부 | 한울 3발전소 | 6호기 | 11 | SPAR | 외자 | S | 200217417 | 볼베어링,DGBB,DEEP GROOVE BALL BEARING,6 | EA | 2 | 전기팀(3발)
2019 | 2분기 | 계획예방정비용 | 한울 원자력본부 | 한울 3발전소 | 6호기 | 11 | SPAR | 외자 | S | 200217426 | 볼베어링,DGBB,깊은홈 환상형,6308ZZ,90㎜, | EA | 4 | 기계부(건설)
2019 | 2분기 | 계획예방정비용 | 한울 원자력본부 | 한울 3발전소 | 6호기 | 11 | SPAR | 외자 | S | 200217432 | 볼베어링,BALL,DGBB,6309ZZ,100㎜,45㎜,GRE | EA | 2 | 전기팀(3발)
2019 | 2분기 | 계획예방정비용 | 한울 원자력본부 | 한울 3발전소 | 6호기 | 11 | SPAR | 외자 | S | 200217440 | 볼베어링,DGBB,6311,120㎜,55㎜,29㎜,1,74. | EA | 1 | 전기팀(3발)
2019 | 2분기 | 계획예방정비용 | 한울 원자력본부 | 한울 3발전소 | 6호기 | 11 | SPAR | 외자 | S | 200217448 | 볼베어링,DEEP GROOVE BALL,6312,130㎜,60 | EA | 2 | 전기팀(3발)
2019 | 2분기 | 계획예방정비용 | 한울 원자력본부 | 한울 3발전소 | 6호기 | 11 | SPAR | 외자 | S | 200217451 | 볼베어링,DGBB,6313,140㎜,65㎜,33㎜,GREAS | EA | 2 | 전기팀(3발)
2019 | 2분기 | 계획예방정비용 | 한울 원자력본부 | 한울 3발전소 | 6호기 | 11 | SPAR | 외자 | S | 200217471 | 볼베어링,DGBB,DEEP GROOVE BALL BEARING,6 | EA | 2 | 전기팀(3발)
2019 | 2분기 | 계획예방정비용 | 한울 원자력본부 | 한울 3발전소 | 6호기 | 11 | SPAR | 외자 | S | 200223454 | 오-링,PARKER COMPOUND #E540-80,C OF C,RC | EA | 4 | 기계부(건설)
2019 | 2분기 | 계획예방정비용 | 한울 원자력본부 | 한울 3발전소 | 6호기 | 11 | SPAR | 외자 | S | 200223457 | 오-링,C OF C,RC,2-215,8000-300-031 N, | EA | 16 | 기계부(건설)
2019 | 2분기 | 계획예방정비용 | 한울 원자력본부 | 한울 3발전소 | 6호기 | 11 | SPAR | 외자 | S | 200223460 | 오-링,PARKER COMPOUND #E540-80,C OF C,RC | EA | 4 | 기계부(건설)
2019 | 2분기 | 계획예방정비용 | 한울 원자력본부 | 한울 3발전소 | 6호기 | 11 | SPAR | 외자 | S | 200223462 | 오-링,C OF C,RC,2-218,8000-300-062 N,9-1 | EA | 36 | 기계부(건설)
2019 | 2분기 | 계획예방정비용 | 한울 원자력본부 | 한울 3발전소 | 6호기 | 11 | SPAR | 외자 | S | 200223471 | 오-링,C OF C,RC,8000-400-022 N, | EA | 16 | 기계부(건설)
2019 | 2분기 | 계획예방정비용 | 한울 원자력본부 | 한울 3발전소 | 6호기 | 11 | SPAR | 외자 | S | 200223473 | 오-링,C OF C,RC,8000-400-034 N, | EA | 8 | 기계부(건설)
2019 | 2분기 | 계획예방정비용 | 한울 원자력본부 | 한울 3발전소 | 6호기 | 11 | SPAR | 외자 | S | 200223475 | 오-링,C OF C,RC,8000-400-035 N, | EA | 8 | 기계부(건설)
2019 | 2분기 | 계획예방정비용 | 한울 원자력본부 | 한울 3발전소 | 6호기 | 11 | SPAR | 외자 | S | 200223486 | 오-링,C OF C,RC,8000-400-080 N, | EA | 56 | 기계부(건설)
2019 | 2분기 | 계획예방정비용 | 한울 원자력본부 | 한울 3발전소 | 6호기 | 11 | SPAR | 외자 | S | 200223487 | 오-링,C OF C,RC,8000-400-132 N, | EA | 32 | 기계부(건설)
2019 | 2분기 | 계획예방정비용 | 한울 원자력본부 | 한울 3발전소 | 6호기 | 11 | SPAR | 외자 | S | 200223498 | 오-링,C OF C,8000-900-077 N, RC, | EA | 8 | 기계부(건설)
2019 | 2분기 | 계획예방정비용 | 한울 원자력본부 | 한울 3발전소 | 6호기 | 11 | SPAR | 외자 | S | 200225252 | 리테이너,10.8 ID*11.8 OD*6.8㎜ THK,300SE | EA | 32 | 기계부(건설)
2019 | 2분기 | 계획예방정비용 | 한울 원자력본부 | 한울 3발전소 | 6호기 | 11 | SPAR | 외자 | S | 200226556 | 스트레이너(STRAINER),MESH,RCP PART,CERTI | EA | 8 | 기계부(건설)
2019 | 2분기 | 계획예방정비용 | 한울 원자력본부 | 한울 3발전소 | 6호기 | 11 | SPAR | 외자 | S | 200227770 | 밸브,글로브형,PACKLESS,1IN,CS BODY,300PS | EA | 40 | 기계부(건설)
2019 | 2분기 | 계획예방정비용 | 한울 원자력본부 | 한울 3발전소 | 6호기 | 11 | SPAR | 외자 | S | 200227771 | 밸브,글로브형,PACKLESS,1/2IN,CS BODY,500 | EA | 40 | 기계부(건설)
2019 | 2분기 | 계획예방정비용 | 한울 원자력본부 | 한울 3발전소 | 6호기 | 11 | SPAR | 외자 | S | 200228079 | 와셔,RC,로크용,C OF C,8000-400-127 N, | EA | 32 | 기계부(건설)
2019 | 2분기 | 계획예방정비용 | 한울 원자력본부 | 한울 3발전소 | 6호기 | 11 | SPAR | 외자 | S | 200228083 | 와셔,RC,로크용,C OF C,8000-900-090 N, | EA | 72 | 기계부(건설)
2019 | 2분기 | 계획예방정비용 | 한울 원자력본부 | 한울 3발전소 | 6호기 | 11 | SPAR | 외자 | S | 200228086 | 와셔,LOCKING,C OF C,RC,8109-100-019 N,81 | EA | 120 | 기계부(건설)
2019 | 2분기 | 계획예방정비용 | 한울 원자력본부 | 한울 3발전소 | 6호기 | 11 | SPAR | 외자 | S | 200228088 | 와셔,STOP,ASME NQA-1,CERTIFICATE OF CONF | EA | 36 | 기계부(건설)
2019 | 2분기 | 계획예방정비용 | 한울 원자력본부 | 한울 3발전소 | 6호기 | 11 | SPAR | 외자 | S | 200228131 | 와셔,RC,스프링식,C OF C,8109-100-023 N, | EA | 4 | 기계부(건설)
2019 | 2분기 | 계획예방정비용 | 한울 원자력본부 | 한울 3발전소 | 6호기 | 11 | SPAR | 외자 | S | 200235862 | 볼베어링,DGBB,6312,130㎜,60㎜,31㎜,SINGL | EA | 1 | 전기팀(3발)
2019 | 2분기 | 계획예방정비용 | 한울 원자력본부 | 한울 3발전소 | 6호기 | 11 | SPAR | 외자 | S | 200235876 | 볼베어링,DGBB,6314,150㎜,70㎜,35㎜,SINGL | EA | 2 | 전기팀(3발)
2019 | 2분기 | 계획예방정비용 | 한울 원자력본부 | 한울 3발전소 | 6호기 | 11 | SPAR | 외자 | S | 200260474 | 베어링,자동조심,ADAPTER SLEEVE TYPE,39,1 | EA | 8 | 기계부(건설)
2019 | 2분기 | 계획예방정비용 | 한울 원자력본부 | 한울 3발전소 | 6호기 | 11 | SPAR | 외자 | S | 200303656 | 부품키트,기계용,VACUUM PUMP,1ST STG VANE | KIT | 2 | 기계부(건설)
2019 | 2분기 | 계획예방정비용 | 한울 원자력본부 | 한울 3발전소 | 6호기 | 11 | SPAR | 외자 | S | 200317493 | 소음기,AIR EXHAUST MUFFLER,PURGE,38*Φ13 | EA | 24 | 기계부(건설)
2019 | 2분기 | 계획예방정비용 | 한울 원자력본부 | 한울 3발전소 | 6호기 | 11 | SPAR | 외자 | S | 200325189 | 볼베어링,DGBB,DEEP GROOVE, LOOPING,6315, | EA | 1 | 전기팀(3발)
2019 | 2분기 | 계획예방정비용 | 한울 원자력본부 | 한울 3발전소 | 6호기 | 11 | SPAR | 외자 | S | 200330769 | 가스켓,2.93*2.18,GHR,GPH/SS,355℉,130PSI | EA | 7 | 기계부(건설)
2019 | 2분기 | 계획예방정비용 | 한울 원자력본부 | 한울 3발전소 | 6호기 | 11 | SPAR | 외자 | S | 200330890 | 가스켓,SEAT RING,243A9688P0001, | EA | 4 | 기계부(건설)
2019 | 2분기 | 계획예방정비용 | 한울 원자력본부 | 한울 3발전소 | 6호기 | 11 | SPAR | 외자 | S | 200337965 | 볼베어링,DGBB,6210C3,90㎜,50㎜,20㎜,7000 | EA | 1 | 전기팀(3발)
2019 | 2분기 | 계획예방정비용 | 한울 원자력본부 | 한울 3발전소 | 6호기 | 11 | SPAR | 외자 | S | 200347177 | 어댑터,베어링용,1316K ADAPTER SLEEVE,70 | EA | 8 | 기계부(건설)
2019 | 2분기 | 계획예방정비용 | 한울 원자력본부 | 한울 3발전소 | 6호기 | 11 | SPAR | 외자 | S | 200354141 | 패킹세트,300LB,8IN,CERTIFICATE OF CONFOR | SET | 7 | 기계부(건설)
2019 | 2분기 | 계획예방정비용 | 한울 원자력본부 | 한울 3발전소 | 6호기 | 11 | SPAR | 외자 | S | 200354142 | 가스켓,300LB,9.87*8.25IN,GHR,38121-020-8 | EA | 7 | 기계부(건설)
2019 | 2분기 | 계획예방정비용 | 한울 원자력본부 | 한울 3발전소 | 6호기 | 11 | SPAR | 외자 | S | 200354146 | 패킹세트,300LB,16IN,CERTIFICATE OF CONFO | SET | 7 | 기계부(건설)
2019 | 2분기 | 계획예방정비용 | 한울 원자력본부 | 한울 3발전소 | 6호기 | 11 | SPAR | 외자 | S | 200354147 | 가스켓,300LB,CERTIFICATE OF CONFORMANCE, | EA | 7 | 기계부(건설)
2019 | 2분기 | 계획예방정비용 | 한울 원자력본부 | 한울 3발전소 | 6호기 | 11 | SPAR | 외자 | S | 200354149 | 가스켓,22IN,25.25IN,150/300LB,CERTIFICAT | EA | 7 | 기계부(건설)
2019 | 2분기 | 계획예방정비용 | 한울 원자력본부 | 한울 3발전소 | 6호기 | 11 | SPAR | 외자 | S | 200365083 | 필터,DUPLEX,FOR FLUID,265PSIG,175℉,ELEM | EA | 8 | 기계부(건설)
2019 | 2분기 | 계획예방정비용 | 한울 원자력본부 | 한울 3발전소 | 6호기 | 11 | SPAR | 외자 | S | 200368823 | 오-링,MFWP O-RING,209.14㎜,3.53㎜,RUBBER | EA | 4 | 기계부(건설)
2019 | 2분기 | 계획예방정비용 | 한울 원자력본부 | 한울 3발전소 | 6호기 | 11 | SPAR | 외자 | S | 200378142 | 볼베어링,DGBB,6210,90㎜,50㎜,20㎜,SGL,GR | EA | 4 | 기계부(건설)
2019 | 2분기 | 계획예방정비용 | 한울 원자력본부 | 한울 3발전소 | 6호기 | 11 | SPAR | 외자 | S | 200383311 | 필터 엘리맨트,AIR FILTER,유체용,149 ID*2 | EA | 4 | 기계부(건설)
2019 | 2분기 | 계획예방정비용 | 한울 원자력본부 | 한울 3발전소 | 6호기 | 11 | SPAR | 외자 | S | 200383312 | 필터 엘리맨트,AIR FILTER,유체용,127 ID*1 | EA | 4 | 기계부(건설)
2019 | 2분기 | 계획예방정비용 | 한울 원자력본부 | 한울 3발전소 | 6호기 | 11 | SPAR | 외자 | S | 200383313 | 필터 엘리맨트,FUEL FILTER,유체용,77 OD*1 | EA | 4 | 기계부(건설)
2019 | 2분기 | 계획예방정비용 | 한울 원자력본부 | 한울 3발전소 | 6호기 | 11 | SPAR | 외자 | S | 200383314 | 필터 엘리맨트,OIL FILTER,유체용,119 OD*3 | EA | 4 | 기계부(건설)
2019 | 2분기 | 계획예방정비용 | 한울 원자력본부 | 한울 3발전소 | 6호기 | 11 | SPAR | 외자 | S | 200383315 | 필터 엘리맨트,WATER FILTER,유체용,94 OD* | EA | 4 | 기계부(건설)
2019 | 2분기 | 계획예방정비용 | 한울 원자력본부 | 한울 3발전소 | 6호기 | 11 | SPAR | 외자 | S | 200401333 | 전동기,HYDRAZINE METERING PUMP MOTOR,교 | EA | 1 | 전기팀(3발)
2019 | 2분기 | 계획예방정비용 | 한울 원자력본부 | 한울 3발전소 | 6호기 | 11 | SPAR | 외자 | S | 200401334 | 전동기,AMMONIAE METERING PP MOTOR,교류용 | EA | 1 | 전기팀(3발)
2019 | 2분기 | 계획예방정비용 | 한울 원자력본부 | 한울 3발전소 | 6호기 | 11 | SPAR | 외자 | S | 200401335 | 전동기,교류용,TEFC,460VAC,3/1.5A,1HP,60 | EA | 1 | 전기팀(3발)
2019 | 2분기 | 계획예방정비용 | 한울 원자력본부 | 한울 3발전소 | 6호기 | 11 | SPAR | 외자 | S | 200416010 | 패킹,성형식(MOLD),V-PACKING,CIRCULAR,32 | SET | 8 | 기계부(건설)
2019 | 2분기 | 계획예방정비용 | 한울 원자력본부 | 한울 3발전소 | 6호기 | 11 | SPAR | 외자 | S | 200416011 | 가스켓,SPIRAL WOUND,BASIC,4.5㎜,242㎜,26 | EA | 8 | 기계부(건설)
2019 | 2분기 | 계획예방정비용 | 한울 원자력본부 | 한울 3발전소 | 6호기 | 11 | SPAR | 외자 | S | 200416085 | 패킹,성형식(MOLD),V-PACKING,CIRCULAR,0.9 | SET | 32 | 기계부(건설)
2019 | 2분기 | 계획예방정비용 | 한울 원자력본부 | 한울 3발전소 | 6호기 | 11 | SPAR | 외자 | S | 200416087 | 가스켓,SPIRAL WOUND,BASIC,3.2㎜,75㎜,90 | EA | 64 | 기계부(건설)
2019 | 2분기 | 계획예방정비용 | 한울 원자력본부 | 한울 3발전소 | 6호기 | 11 | SPAR | 외자 | S | 200416090 | 가스켓,SPIRAL WOUND,BASIC,4.5㎜,373㎜,39 | EA | 8 | 기계부(건설)
2019 | 2분기 | 계획예방정비용 | 한울 원자력본부 | 한울 3발전소 | 6호기 | 11 | SPAR | 외자 | S | 200416091 | 가스켓,SPIRAL WOUND,4.5㎜,408.4㎜,430.5 | EA | 16 | 기계부(건설)
2019 | 2분기 | 계획예방정비용 | 한울 원자력본부 | 한울 3발전소 | 6호기 | 11 | SPAR | 외자 | S | 200438226 | 와셔,CERTIFICATE OF COMPLIANCE,8000-400- | EA | 48 | 기계부(건설)
2019 | 2분기 | 계획예방정비용 | 한울 원자력본부 | 한울 3발전소 | 6호기 | 11 | SPAR | 외자 | S | 200460519 | 부품키트,기계용,MINOR REPAIR KIT,MECHANI | SET | 8 | 기계부(건설)
2019 | 2분기 | 계획예방정비용 | 한울 원자력본부 | 한울 3발전소 | 6호기 | 11 | SPAR | 외자 | S | 200463015 | 호스,SAE 100 R2AT,AIR COMPRESSOR,ID 1/4" | EA | 2 | 기계부(건설)
2019 | 2분기 | 계획예방정비용 | 한울 원자력본부 | 한울 3발전소 | 6호기 | 11 | SPAR | 외자 | S | 200463016 | 슬리브,PASSE-FILS STANDARD,SEAL,25MM,CER | EA | 2 | 기계부(건설)
2019 | 2분기 | 계획예방정비용 | 한울 원자력본부 | 한울 3발전소 | 6호기 | 11 | SPAR | 외자 | S | 200463018 | 유니온,T SHAPED,12MM,250BAR,T,AIR,C OF C | EA | 6 | 기계부(건설)
2019 | 2분기 | 계획예방정비용 | 한울 원자력본부 | 한울 3발전소 | 6호기 | 11 | SPAR | 외자 | S | 200463019 | 너트,UNION,18.6MM,17MM,250BAR,CERTIFICAT | EA | 9 | 기계부(건설)
2019 | 2분기 | 계획예방정비용 | 한울 원자력본부 | 한울 3발전소 | 6호기 | 11 | SPAR | 외자 | S | 200476592 | 베어링,슬리브형,EHC,CERTIFICATE OF CONFO | EA | 4 | 기계부(건설)
2019 | 2분기 | 계획예방정비용 | 한울 원자력본부 | 한울 3발전소 | 6호기 | 11 | SPAR | 외자 | S | 200476593 | 리테이너,SEALING,SEAL,FPM,CERTIFICATE OF | EA | 4 | 기계부(건설)
2019 | 2분기 | 계획예방정비용 | 한울 원자력본부 | 한울 3발전소 | 6호기 | 11 | SPAR | 외자 | S | 200476594 | 가스켓,SEAT GASKET,70℃,0℃,2000PSI,EHC, | EA | 4 | 기계부(건설)
2019 | 2분기 | 계획예방정비용 | 한울 원자력본부 | 한울 3발전소 | 6호기 | 11 | SPAR | 외자 | S | 200476595 | 가스켓,SEAT GASKET,70℃,0℃,2000PSI,CERT | EA | 4 | 기계부(건설)
2019 | 2분기 | 계획예방정비용 | 한울 원자력본부 | 한울 3발전소 | 6호기 | 11 | SPAR | 외자 | S | 200476596 | 가스켓,SEAT, O-RING,FKM,70℃,0℃,2000PSI | EA | 8 | 기계부(건설)
2019 | 2분기 | 계획예방정비용 | 한울 원자력본부 | 한울 3발전소 | 6호기 | 11 | SPAR | 외자 | S | 200487461 | 스위치,압력용,DIFFERENTIAL PRESSURE SWIT | EA | 4 | 전기팀(3발)
2019 | 2분기 | 계획예방정비용 | 한울 원자력본부 | 한울 3발전소 | 6호기 | 11 | SPAR | 외자 | S | 200487939 | 필터 엘리맨트,HYDRAULIC OIL FILTER,CARTR | EA | 18 | 기계부(건설)
2019 | 2분기 | 계획예방정비용 | 한울 원자력본부 | 한울 3발전소 | 6호기 | 11 | SPAR | 외자 | S | 200487940 | 필터 엘리맨트,HYDRAULIC OIL FILTER,EHC,E | EA | 36 | 기계부(건설)
2019 | 2분기 | 계획예방정비용 | 한울 원자력본부 | 한울 3발전소 | 6호기 | 11 | SPAR | 외자 | S | 200491418 | 씰,밀봉형,WATER, SALT,ASME SEC.Ⅷ,CERTIF | SET | 1 | 기계부(건설)
2019 | 2분기 | 계획예방정비용 | 한울 원자력본부 | 한울 3발전소 | 6호기 | 11 | SPAR | 외자 | S | 200491825 | 베어링,롤러식,CYLINDRICAL ROLLER BEARING | EA | 2 | 기계부(건설)
2019 | 2분기 | 계획예방정비용 | 한울 원자력본부 | 한울 3발전소 | 6호기 | 11 | SPAR | 외자 | S | 200491826 | 볼베어링,ANGULAR CONTACT BALL BEARING,73 | EA | 4 | 기계부(건설)
2019 | 2분기 | 계획예방정비용 | 한울 원자력본부 | 한울 3발전소 | 6호기 | 11 | SPAR | 외자 | S | 200493830 | 가스켓,SPIRAL WOUND,CIRCULAR,GRAPHITE/SU | SET | 5 | 기계부(건설)
2019 | 2분기 | 계획예방정비용 | 한울 원자력본부 | 한울 3발전소 | 6호기 | 11 | SPAR | 외자 | S | 200493831 | 부품키트,밸브용,SCW TEMP. CTRL,METAL,SPR | EA | 5 | 기계부(건설)
2019 | 2분기 | 계획예방정비용 | 한울 원자력본부 | 한울 3발전소 | 6호기 | 11 | SPAR | 외자 | S | 200493867 | 가스켓,SPIRAL WOUND,2-1/2",OIL,CERTIFICA | EA | 4 | 기계부(건설)
2019 | 2분기 | 계획예방정비용 | 한울 원자력본부 | 한울 3발전소 | 6호기 | 11 | SPAR | 외자 | S | 200493868 | 씰,평면형,OIL,PORT,CERTIFICATE OF CONFOR | SET | 4 | 기계부(건설)
2019 | 2분기 | 계획예방정비용 | 한울 원자력본부 | 한울 3발전소 | 6호기 | 11 | SPAR | 외자 | S | 200493869 | 가스켓,CERTIFICATE OF CONFORMANCE,GASKET | SET | 4 | 기계부(건설)
2019 | 2분기 | 계획예방정비용 | 한울 원자력본부 | 한울 3발전소 | 6호기 | 11 | SPAR | 외자 | S | 200493870 | 가스켓,CIRCULAR,CERTIFICATE OF CONFORMAN | EA | 4 | 기계부(건설)
2019 | 2분기 | 계획예방정비용 | 한울 원자력본부 | 한울 3발전소 | 6호기 | 11 | SPAR | 외자 | S | 200493871 | 오-링,CERTIFICATE OF CONFORMANCE,O-RING, | EA | 4 | 기계부(건설)
2019 | 2분기 | 계획예방정비용 | 한울 원자력본부 | 한울 3발전소 | 6호기 | 11 | SPAR | 외자 | S | 200493872 | 패킹,성형식(MOLD),PTFE,FM8 17D7,CLASS3(C | EA | 4 | 기계부(건설)
2019 | 2분기 | 계획예방정비용 | 한울 원자력본부 | 한울 3발전소 | 6호기 | 11 | SPAR | 외자 | S | 200493873 | 링,피스톤용,PISTON RING,CERTIFICATE OF C | EA | 4 | 기계부(건설)
2019 | 2분기 | 계획예방정비용 | 한울 원자력본부 | 한울 3발전소 | 6호기 | 11 | SPAR | 외자 | S | 200493874 | 씰,평면형,OIL,UPPER,CERTIFICATE OF CONFO | EA | 4 | 기계부(건설)
2019 | 2분기 | 계획예방정비용 | 한울 원자력본부 | 한울 3발전소 | 6호기 | 11 | SPAR | 외자 | S | 200496973 | 패킹세트,LOPE,-60㎝H2OVAC,0㎝H2OVAC,VAPO | SET | 8 | 기계부(건설)
2019 | 2분기 | 계획예방정비용 | 한울 원자력본부 | 한울 3발전소 | 6호기 | 11 | SPAR | 외자 | S | 200506766 | 베어링 하우징,811 AH01/02 FAN SHAFT BRG. | EA | 8 | 기계부(건설)
2019 | 3분기 | 경상예방정비용 | 월성 원자력본부 | 월성 1발전소 | 2호기 |  | SPAR | 외자 | A | 200053142 | 밸브,압력조절형(REGULATOR),95H 3/4IN,C O | EA | 2 | 기계팀(1발)
2019 | 3분기 | 경상예방정비용 | 월성 원자력본부 | 월성 2발전소 | 3호기 |  | SPAR | 내자 | S | 200094910 | 가스켓,SPIRAL WOUND,0.8㎜,348㎜,391㎜,FK | EA | 10 | 전기팀(2발)
2019 | 3분기 | 경상예방정비용 | 월성 원자력본부 | 월성 2발전소 | 3호기 |  | SPAR | 내자 | S | 200411290 | 필터,VSP-005 FILTER CARTRIDGE,가스-미립 | EA | 3 | 전기팀(2발)
2019 | 3분기 | 경상예방정비용 | 월성 원자력본부 | 월성 2발전소 | 3호기 |  | SPAR | 외자 | S | 200010828 | 볼베어링,307KDC3,DG,깊은홈 환상형,307KDC | EA | 4 | 전기팀(2발)
2019 | 3분기 | 경상예방정비용 | 월성 원자력본부 | 월성 2발전소 | 3호기 |  | SPAR | 외자 | S | 200010829 | 볼베어링,DG,DEEP GROOVE ANNULAR,6205 Z,5 | EA | 6 | 전기팀(2발)
2019 | 3분기 | 경상예방정비용 | 월성 원자력본부 | 월성 2발전소 | 3호기 |  | SPAR | 외자 | S | 200217335 | 볼베어링,DGBB,6203ZZ,40㎜,17㎜,12㎜,SGL | EA | 2 | 전기팀(2발)
2019 | 3분기 | 경상예방정비용 | 월성 원자력본부 | 월성 2발전소 | 3호기 |  | SPAR | 외자 | S | 200217346 | 볼베어링,DGBB,6205ZZ,52㎜,25㎜,15㎜,SGL | EA | 2 | 전기팀(2발)
2019 | 3분기 | 경상예방정비용 | 월성 원자력본부 | 월성 2발전소 | 3호기 |  | SPAR | 외자 | S | 200217432 | 볼베어링,BALL,DGBB,6309ZZ,100㎜,45㎜,GRE | EA | 2 | 전기팀(2발)
2019 | 3분기 | 경상예방정비용 | 월성 원자력본부 | 월성 2발전소 | 3호기 |  | SPAR | 외자 | S | 200217456 | 볼베어링,6414,DGBB,깊은홈 환상형,70㎜,18 | EA | 6 | 전기팀(2발)
2019 | 3분기 | 경상예방정비용 | 월성 원자력본부 | 월성 2발전소 | 4호기 |  | SPAR | 외자 | S | 200010828 | 볼베어링,307KDC3,DG,깊은홈 환상형,307KDC | EA | 4 | 전기팀(2발)
2019 | 3분기 | 경상예방정비용 | 월성 원자력본부 | 월성 2발전소 | 4호기 |  | SPAR | 외자 | S | 200217335 | 볼베어링,DGBB,6203ZZ,40㎜,17㎜,12㎜,SGL | EA | 2 | 전기팀(2발)
2019 | 3분기 | 경상예방정비용 | 월성 원자력본부 | 월성 2발전소 | 4호기 |  | SPAR | 외자 | S | 200217346 | 볼베어링,DGBB,6205ZZ,52㎜,25㎜,15㎜,SGL | EA | 2 | 전기팀(2발)
2019 | 3분기 | 경상예방정비용 | 한빛 원자력본부 | 한빛 1발전소 | 1호기 |  | SPAR | 내자 | S | 200217347 | 볼베어링,DGBB,6205,52㎜,25㎜,15㎜,SGL RO | EA | 12 | 전기팀(1발)
2019 | 3분기 | 경상예방정비용 | 한빛 원자력본부 | 한빛 1발전소 | 1호기 |  | SPAR | 내자 | S | 200217357 | 볼베어링,DGBB,깊은홈 환상형,6207ZZ,72㎜, | EA | 3 | 전기팀(1발)
2019 | 3분기 | 경상예방정비용 | 한빛 원자력본부 | 한빛 1발전소 | 1호기 |  | SPAR | 내자 | S | 200217424 | 볼베어링,DGBB,6307ZZ/C3,80㎜,35㎜,21㎜,S | EA | 8 | 전기팀(1발)
2019 | 3분기 | 경상예방정비용 | 한빛 원자력본부 | 한빛 1발전소 | 1호기 |  | SPAR | 내자 | S | 200236109 | 볼베어링,DGBB,깊은홈 환상형,6309ZZ,100㎜ | EA | 3 | 전기팀(1발)
2019 | 3분기 | 경상예방정비용 | 한빛 원자력본부 | 한빛 1발전소 | 1호기 |  | SPAR | 외자 | S | 200212745 | 볼베어링,DGBB,6207,72㎜,35㎜,17㎜,1,GREA | EA | 10 | 전기팀(1발)
2019 | 3분기 | 경상예방정비용 | 한빛 원자력본부 | 한빛 1발전소 | 1호기 |  | SPAR | 외자 | S | 200217335 | 볼베어링,DGBB,6203ZZ,40㎜,17㎜,12㎜,SGL | EA | 4 | 전기팀(1발)
2019 | 3분기 | 경상예방정비용 | 한빛 원자력본부 | 한빛 1발전소 | 1호기 |  | SPAR | 외자 | S | 200217346 | 볼베어링,DGBB,6205ZZ,52㎜,25㎜,15㎜,SGL | EA | 3 | 전기팀(1발)
2019 | 3분기 | 경상예방정비용 | 한빛 원자력본부 | 한빛 1발전소 | 1호기 |  | SPAR | 외자 | S | 200217353 | 볼베어링,DGBB,6206,62㎜,30㎜,16㎜,SGL RO | EA | 3 | 전기팀(1발)
2019 | 3분기 | 경상예방정비용 | 한빛 원자력본부 | 한빛 1발전소 | 1호기 |  | SPAR | 외자 | S | 200217433 | 볼베어링,DGBB,6309ZZ C3,100㎜,45㎜,25㎜, | EA | 7 | 전기팀(1발)
2019 | 3분기 | 경상예방정비용 | 한빛 원자력본부 | 한빛 1발전소 | 1호기 |  | SPAR | 외자 | S | 200217443 | 볼베어링,DGBB,6311ZZ C3,120㎜,55㎜,29㎜, | EA | 4 | 전기팀(1발)
2019 | 3분기 | 경상예방정비용 | 한빛 원자력본부 | 한빛 1발전소 | 1호기 |  | SPAR | 외자 | S | 200217475 | 볼베어링,DGBB,6318,190㎜,90㎜,43㎜,SGL R | EA | 16 | 전기팀(1발)
2019 | 3분기 | 경상예방정비용 | 한빛 원자력본부 | 한빛 1발전소 | 2호기 |  | SPAR | 내자 | S | 200217340 | 볼베어링,DGBB,6204ZZ C3,47㎜,14㎜,SGL RO | EA | 4 | 전기팀(1발)
2019 | 3분기 | 경상예방정비용 | 한빛 원자력본부 | 한빛 1발전소 | 2호기 |  | SPAR | 내자 | S | 200217347 | 볼베어링,DGBB,6205,52㎜,25㎜,15㎜,SGL RO | EA | 4 | 전기팀(1발)
2019 | 3분기 | 경상예방정비용 | 한빛 원자력본부 | 한빛 2발전소 | 3호기 |  | SPAR | 외자 | S | 200217443 | 볼베어링,DGBB,6311ZZ C3,120㎜,55㎜,29㎜, | EA | 2 | 전기팀(2발
2019 | 3분기 | 경상예방정비용 | 한빛 원자력본부 | 한빛 2발전소 | 3호기 |  | SPAR | 외자 | S | 200217460 | 볼베어링,DGBB,DEEP GROOVED RING TYPE,631 | EA | 2 | 전기팀(2발
2019 | 3분기 | 경상예방정비용 | 한울 원자력본부 | 한울 2발전소 | 3호기 |  | SPAR | 내자 | S | 200010040 | 베어링,롤러식,SINGLE ROW CYLINDRICAL ROL | EA | 1 | 전기팀(2발)
2019 | 3분기 | 경상예방정비용 | 한울 원자력본부 | 한울 2발전소 | 3호기 |  | SPAR | 내자 | S | 200231607 | 볼베어링,DGBB,깊은홈 환상형,6204,47㎜,20 | EA | 8 | 전기팀(2발)
2019 | 3분기 | 경상예방정비용 | 한울 원자력본부 |  | C호기 |  | SPAR | 내자 | S | 200329324 | 오-링,P45,44.7㎜,48.2㎜,3.5㎜,NBR, | EA | 6 | 기계부(건설)
2019 | 3분기 | 경상예방정비용 | 한울 원자력본부 |  | C호기 |  | SPAR | 내자 | S | 200421693 | 오-링,31.7㎜,38.7㎜,3.5㎜,BUNA-N (N.B.C. | EA | 12 | 기계부(건설)
2019 | 3분기 | 경상예방정비용 | 한울 원자력본부 |  | C호기 |  | SPAR | 내자 | S | 200438647 | 볼베어링,THRUST BALL ONE DIRECTION,트러 | EA | 6 | 기계부(건설)
2019 | 3분기 | 경상예방정비용 | 한울 원자력본부 |  | C호기 |  | SPAR | 내자 | S | 200480243 | 봉,옥외소화전 UPPER ROD SET,SM45C,50MM,8 | SET | 6 | 기계부(건설)
2019 | 3분기 | 경상예방정비용 | 한울 원자력본부 |  | C호기 |  | SPAR | 내자 | S | 200482710 | 가스켓,SHEET GASKET,CIRCULAR,BASIC,2.4 M | EA | 12 | 기계부(건설)
2019 | 3분기 | 계획예방정비용 | 신고리 원자력본부 | 신고리 1발전소 | 1호기 | 6 | SPAR | 내자 | Q | 200319214 | 차단기(CIRCUIT BREAKER),기중차단기(ACB), | EA | 2 | 전기팀(경상)
2019 | 3분기 | 계획예방정비용 | 신고리 원자력본부 | 신고리 1발전소 | 1호기 | 6 | SPAR | 내자 | Q | 200398493 | 차단기(CIRCUIT BREAKER),인출형,480V,320A | EA | 2 | 전기팀(경상)
2019 | 3분기 | 계획예방정비용 | 신고리 원자력본부 | 신고리 1발전소 | 1호기 | 6 | SPAR | 내자 | Q | 200407827 | 차단기(CIRCUIT BREAKER),VCB,722㎜,817㎜, | EA | 2 | 전기팀(경상)
2019 | 3분기 | 계획예방정비용 | 월성 원자력본부 | 월성 2발전소 | 4호기 | 17 | SPAR | 외자 | S | 200302448 | 부품키트,콤프레셔용,ZR3-67,O.C SERVICE K | EA | 1 | 기계팀(2발)
2019 | 3분기 | 계획예방정비용 | 월성 원자력본부 | 월성 2발전소 | 4호기 | 17 | SPAR | 외자 | S | 200302449 | 부품키트,콤프레셔용,ZR3-67,B.O.C SERVICE | EA | 1 | 기계팀(2발)
2019 | 3분기 | 계획예방정비용 | 월성 원자력본부 | 월성 2발전소 | 4호기 | 17 | SPAR | 외자 | S | 200302450 | 부품키트,콤프레셔용,ZR3-67,I.C SERVICE K | EA | 1 | 기계팀(2발)
2019 | 3분기 | 계획예방정비용 | 월성 원자력본부 | 월성 2발전소 | 4호기 | 17 | SPAR | 외자 | S | 200302451 | 부품키트,콤프레셔용,ZR3-67,A.C SERVICE K | EA | 1 | 기계팀(2발)
2019 | 3분기 | 계획예방정비용 | 월성 원자력본부 | 월성 2발전소 | 4호기 | 17 | SPAR | 외자 | S | 200302750 | 부품키트,콤프레셔용,UNLODER ASS'Y,UNLODE | EA | 1 | 기계팀(2발)
2019 | 3분기 | 계획예방정비용 | 월성 원자력본부 | 월성 2발전소 | 4호기 | 17 | SPAR | 외자 | S | 200381739 | 다이아프램,HP DIAPHRAGM,밸브작동기용,특 | EA | 1 | 기계팀(2발)
2019 | 3분기 | 계획예방정비용 | 월성 원자력본부 | 월성 2발전소 | 4호기 | 17 | SPAR | 외자 | S | 200454615 | 수리 키트,전기장치용,ACTUATOR SEAL KIT,A | SET | 1 | 기계팀(2발)
2019 | 3분기 | 계획예방정비용 | 월성 원자력본부 | 월성 3발전소 | 6호기 | 4 | SPAR | 외자 | A | 200032045 | 스트레이너(STRAINER),FILT CART,18IN,2(5/ | SET | 24 | 기계팀(3발)
2019 | 3분기 | 계획예방정비용 | 월성 원자력본부 | 월성 3발전소 | 6호기 | 4 | SPAR | 외자 | A | 200042620 | 밸브,플러그형,GLOBE,16*16 IN,900 LB,400 | SET | 2 | 기계팀(3발)
2019 | 3분기 | 계획예방정비용 | 월성 원자력본부 | 월성 3발전소 | 6호기 | 4 | SPAR | 외자 | A | 200059033 | 밸브,플러그형,GLOBE,6*6 IN,1750PSIG(DESI | SET | 3 | 기계팀(3발)
2019 | 3분기 | 계획예방정비용 | 월성 원자력본부 | 월성 3발전소 | 6호기 | 4 | SPAR | 외자 | A | 200348625 | 시트,밸브용,GLOBE VALVE,1750 PSIG,500℉, | EA | 2 | 기계팀(3발)
2019 | 3분기 | 계획예방정비용 | 월성 원자력본부 | 월성 3발전소 | 6호기 | 4 | SPAR | 외자 | A | 200348627 | 시트,밸브용,400 CRES SS,GLOBE VALVE,1750 | EA | 3 | 기계팀(3발)
2019 | 3분기 | 계획예방정비용 | 월성 원자력본부 | 월성 3발전소 | 6호기 | 4 | SPAR | 외자 | A | 200491229 | 케이지,밸브용,DISK STACK(MULTI-STAGE),41 | EA | 6 | 기계팀(3발)
2019 | 3분기 | 계획예방정비용 | 월성 원자력본부 | 월성 3발전소 | 6호기 | 4 | SPAR | 외자 | A | 200491230 | 가이드,GUIDE-BUSHING,410 SS,DRAG,10IN*18 | SET | 6 | 기계팀(3발)
2019 | 3분기 | 계획예방정비용 | 월성 원자력본부 | 월성 3발전소 | 6호기 | 4 | SPAR | 외자 | A | 200491231 | 시트,밸브용,410 SS,DRAG,1255 PSIG,575 DE | EA | 6 | 기계팀(3발)
2019 | 3분기 | 계획예방정비용 | 월성 원자력본부 | 월성 3발전소 | 6호기 | 4 | SPAR | 외자 | A | 200491232 | 씰링,금속제,METAL SEAL,282㎜,311㎜,AISI | EA | 6 | 기계팀(3발)
2019 | 3분기 | 계획예방정비용 | 월성 원자력본부 | 월성 3발전소 | 6호기 | 4 | SPAR | 외자 | A | 200491233 | 케이지,밸브용,DISK STACK(MULTI-STAGE),40 | EA | 2 | 기계팀(3발)
2019 | 3분기 | 계획예방정비용 | 월성 원자력본부 | 월성 3발전소 | 6호기 | 4 | SPAR | 외자 | A | 200491234 | 가이드,GUIDE-BUSHING,400 CRES SS,DRAG,10 | EA | 2 | 기계팀(3발)
2019 | 3분기 | 계획예방정비용 | 월성 원자력본부 | 월성 3발전소 | 6호기 | 4 | SPAR | 외자 | A | 200491235 | 시트,밸브용,400 CRES SS,DRAG,1255 PSIG,5 | EA | 2 | 기계팀(3발)
2019 | 3분기 | 계획예방정비용 | 월성 원자력본부 | 월성 3발전소 | 6호기 | 4 | SPAR | 외자 | A | 200491601 | 스템,밸브용,PLUG & STEM ASSEMBLY,410 SS, | EA | 6 | 기계팀(3발)
2019 | 3분기 | 계획예방정비용 | 월성 원자력본부 | 월성 3발전소 | 6호기 | 4 | SPAR | 외자 | A | 200491602 | 스템,밸브용,PLUG & STEM ASSEMBLY,400 CRE | SET | 2 | 기계팀(3발)
2019 | 3분기 | 계획예방정비용 | 월성 원자력본부 | 월성 3발전소 | 6호기 | 4 | SPAR | 외자 | S | 200006903 | 필터 엘리맨트,TBN OIL PURIFICATION,PRE-F | EA | 3 | 기계팀(3발)
2019 | 3분기 | 계획예방정비용 | 월성 원자력본부 | 월성 3발전소 | 6호기 | 4 | SPAR | 외자 | S | 200006905 | 필터 엘리맨트,TBN OIL PURIFICATION,COALE | EA | 5 | 기계팀(3발)
2019 | 3분기 | 계획예방정비용 | 월성 원자력본부 | 월성 3발전소 | 6호기 | 4 | SPAR | 외자 | S | 200006906 | 필터 엘리맨트,TBN OIL PURIFICATION,PRE-F | EA | 2 | 기계팀(3발)
2019 | 3분기 | 계획예방정비용 | 월성 원자력본부 | 월성 3발전소 | 6호기 | 4 | SPAR | 외자 | S | 200091471 | 가스켓,3IN,CL 300, | EA | 4 | 기계팀(3발)
2019 | 3분기 | 계획예방정비용 | 월성 원자력본부 | 월성 3발전소 | 6호기 | 4 | SPAR | 외자 | S | 200105958 | 오링 세트,NO2,RUBBER POLYMETHYLENE-PERFL | SET | 2 | 기계팀(3발)
2019 | 3분기 | 계획예방정비용 | 월성 원자력본부 | 월성 3발전소 | 6호기 | 4 | SPAR | 외자 | S | 200236325 | 볼베어링,6312,DEEP GROOVE BALL,SINGLE RO | EA | 2 | 기계팀(3발)
2019 | 3분기 | 계획예방정비용 | 월성 원자력본부 | 월성 3발전소 | 6호기 | 4 | SPAR | 외자 | S | 200317493 | 소음기,AIR EXHAUST MUFFLER,PURGE,38*Φ13 | EA | 12 | 기계팀(3발)
2019 | 3분기 | 계획예방정비용 | 월성 원자력본부 | 월성 3발전소 | 6호기 | 4 | SPAR | 외자 | S | 200343610 | 패킹재료,GLAND,1/8IN,CARBON YARN,3600PSI | LB | 10 | 기계팀(3발)
2019 | 3분기 | 계획예방정비용 | 월성 원자력본부 | 월성 3발전소 | 6호기 | 4 | SPAR | 외자 | S | 200376519 | 가스켓,SHEET,1500㎜,1500㎜,1.6㎜,BLUE-GA | EA | 10 | 기계팀(3발)
2019 | 3분기 | 계획예방정비용 | 월성 원자력본부 | 월성 3발전소 | 6호기 | 4 | SPAR | 외자 | S | 200403611 | 가스켓,SHEET,1524㎜,1524㎜,1/16IN,GRAPHI | SHT | 10 | 기계팀(3발)
2019 | 3분기 | 계획예방정비용 | 월성 원자력본부 | 월성 3발전소 | 6호기 | 4 | SPAR | 외자 | S | 200403612 | 가스켓,1524㎜,1524㎜,1/8IN,GRAPHITE FIBE | SHT | 10 | 기계팀(3발)
2019 | 3분기 | 계획예방정비용 | 월성 원자력본부 | 월성 3발전소 | 6호기 | 4 | SPAR | 외자 | S | 200403613 | 가스켓,1524㎜,1524㎜,1/32IN,GRAPHITE FIB | SHT | 10 | 기계팀(3발)
2019 | 3분기 | 계획예방정비용 | 월성 원자력본부 | 월성 3발전소 | 6호기 | 4 | SPAR | 외자 | S | 200408425 | 부품키트,밸브용,CONTROL VALVE SPARE PART | SET | 1 | 기계팀(3발)
2019 | 3분기 | 계획예방정비용 | 월성 원자력본부 | 월성 3발전소 | 6호기 | 4 | SPAR | 외자 | S | 200408428 | 부품키트,밸브용,CONTROL VALVE SPARE PART | SET | 5 | 기계팀(3발)
2019 | 3분기 | 계획예방정비용 | 월성 원자력본부 | 월성 3발전소 | 6호기 | 4 | SPAR | 외자 | S | 200412805 | 가스켓,2000㎜,1500㎜,1/8IN,NITRILE(NBR), | SHT | 20 | 기계팀(3발)
2019 | 3분기 | 계획예방정비용 | 월성 원자력본부 | 월성 3발전소 | 6호기 | 4 | SPAR | 외자 | S | 200429088 | 필터 엘리맨트,01.NL400.3VG.HR.E.V, | EA | 2 | 기계팀(3발)
2019 | 3분기 | 계획예방정비용 | 월성 원자력본부 | 월성 3발전소 | 6호기 | 4 | SPAR | 외자 | S | 200429090 | 필터 엘리맨트,01.WP125/130.3VL.P, | EA | 2 | 기계팀(3발)
2019 | 3분기 | 계획예방정비용 | 월성 원자력본부 | 월성 3발전소 | 6호기 | 4 | SPAR | 외자 | S | 200429095 | 오링 세트,FOR HNU.401.3VG.HR., | EA | 2 | 기계팀(3발)
2019 | 3분기 | 계획예방정비용 | 월성 원자력본부 | 월성 3발전소 | 6호기 | 4 | SPAR | 외자 | S | 200433378 | 필터 엘리맨트,AIR PRE/AFTER FILTER,597㎜ | EA | 6 | 기계팀(3발)
2019 | 3분기 | 계획예방정비용 | 월성 원자력본부 | 월성 3발전소 | 6호기 | 4 | SPAR | 외자 | S | 200439634 | 부품키트,밸브용,200㎜,ANSI 600,10(PACKIN | SET | 1 | 기계팀(3발)
2019 | 3분기 | 계획예방정비용 | 월성 원자력본부 | 월성 3발전소 | 6호기 | 4 | SPAR | 외자 | S | 200439636 | 부품키트,밸브용,200㎜,10(PACKING RINGS S | SET | 3 | 기계팀(3발)
2019 | 3분기 | 계획예방정비용 | 월성 원자력본부 | 월성 3발전소 | 6호기 | 4 | SPAR | 외자 | S | 200441616 | 부품키트,밸브용,DRAG,SOFT GOODS KIT,1750 | SET | 4 | 기계팀(3발)
2019 | 3분기 | 계획예방정비용 | 월성 원자력본부 | 월성 3발전소 | 6호기 | 4 | SPAR | 외자 | S | 200441618 | 부품키트,밸브용,GLOBE VALVE,SOFT GOODS K | SET | 4 | 기계팀(3발)
2019 | 3분기 | 계획예방정비용 | 월성 원자력본부 | 월성 3발전소 | 6호기 | 4 | SPAR | 외자 | S | 200442006 | 씰링,금속제,PRESSURE SEAL GASKET,AISI 41 | EA | 1 | 기계팀(3발)
2019 | 3분기 | 계획예방정비용 | 월성 원자력본부 | 월성 3발전소 | 6호기 | 4 | SPAR | 외자 | S | 200442008 | 씰링,금속제,PRESSURE SEAL GASKET,AISI 41 | EA | 2 | 기계팀(3발)
2019 | 3분기 | 계획예방정비용 | 월성 원자력본부 | 월성 3발전소 | 6호기 | 4 | SPAR | 외자 | S | 200442010 | 씰링,금속제,PRESSURE SEAL GASKET,AISI 41 | EA | 4 | 기계팀(3발)
2019 | 3분기 | 계획예방정비용 | 월성 원자력본부 | 월성 3발전소 | 6호기 | 4 | SPAR | 외자 | S | 200460236 | 부품키트,밸브용,PRESSURE REDUCING,DIAPHR | SET | 1 | 기계팀(3발)
2019 | 3분기 | 계획예방정비용 | 월성 원자력본부 | 월성 3발전소 | 6호기 | 4 | SPAR | 외자 | S | 200460302 | 오-링,EA,KLC-38 FILTER #1,300974,300974, | EA | 1 | 기계팀(3발)
2019 | 3분기 | 계획예방정비용 | 월성 원자력본부 | 월성 3발전소 | 6호기 | 4 | SPAR | 외자 | S | 200460303 | 오-링,EA,KLC-38 FILTER #2,58N55,58N55, | EA | 1 | 기계팀(3발)
2019 | 3분기 | 계획예방정비용 | 월성 원자력본부 | 월성 3발전소 | 6호기 | 4 | SPAR | 외자 | S | 200460304 | 오-링,EA,KLC-38 FILTER #3,300987,300987, | EA | 1 | 기계팀(3발)
2019 | 3분기 | 계획예방정비용 | 월성 원자력본부 | 월성 3발전소 | 6호기 | 4 | SPAR | 외자 | S | 200460558 | 오-링,KLC-10 FILTER #1,CERTIFICATE OF CO | EA | 1 | 기계팀(3발)
2019 | 3분기 | 계획예방정비용 | 월성 원자력본부 | 월성 3발전소 | 6호기 | 4 | SPAR | 외자 | S | 200460559 | 오-링,KLC-10 FILTER #2,CERTIFICATE OF CO | EA | 1 | 기계팀(3발)
2019 | 3분기 | 계획예방정비용 | 월성 원자력본부 | 월성 3발전소 | 6호기 | 4 | SPAR | 외자 | S | 200461223 | 가이드,GUIDE BUSHING,SUS400 CRES,16*16IN | EA | 2 | 기계팀(3발)
2019 | 3분기 | 계획예방정비용 | 월성 원자력본부 | 월성 3발전소 | 6호기 | 4 | SPAR | 외자 | S | 200463333 | 부품키트,기계용,PUMP SEALKIT,SEALKIT,CIR | SET | 1 | 기계팀(3발)
2019 | 3분기 | 계획예방정비용 | 월성 원자력본부 | 월성 3발전소 | 6호기 | 4 | SPAR | 외자 | S | 200463525 | 부품키트,밸브용,16*16IN, GLOVE, 900 ANSI | SET | 2 | 기계팀(3발)
2019 | 3분기 | 계획예방정비용 | 월성 원자력본부 | 월성 3발전소 | 6호기 | 4 | SPAR | 외자 | S | 200463664 | 부품키트,밸브용,8*8IN, GLOVE, 900 ANSI,A | SET | 2 | 기계팀(3발)
2019 | 3분기 | 계획예방정비용 | 월성 원자력본부 | 월성 3발전소 | 6호기 | 4 | SPAR | 외자 | S | 200463672 | 부품키트,밸브용,10*18IN, GLOVE, 900 ANSI | SET | 6 | 기계팀(3발)
2019 | 3분기 | 계획예방정비용 | 월성 원자력본부 | 월성 3발전소 | 6호기 | 4 | SPAR | 외자 | S | 200463673 | 부품키트,밸브용,10*10IN, GLOVE, 900 ANSI | SET | 4 | 기계팀(3발)
2019 | 3분기 | 계획예방정비용 | 월성 원자력본부 | 월성 3발전소 | 6호기 | 4 | SPAR | 외자 | S | 200465924 | 가이드,GUIDE-BUSHING,410 SS,DRAG,8IN*8IN | EA | 3 | 기계팀(3발)
2019 | 3분기 | 계획예방정비용 | 월성 원자력본부 | 월성 3발전소 | 6호기 | 4 | SPAR | 외자 | S | 200465925 | 시트,밸브용,316 SS,DRAG,2000 PSIG,300 DE | EA | 3 | 기계팀(3발)
2019 | 3분기 | 계획예방정비용 | 월성 원자력본부 | 월성 3발전소 | 6호기 | 4 | SPAR | 외자 | S | 200465930 | 밸브,플러그형,8IN*8IN, 900 ANSI,1750 PSI | EA | 2 | 기계팀(3발)
2019 | 3분기 | 계획예방정비용 | 월성 원자력본부 | 월성 3발전소 | 6호기 | 4 | SPAR | 외자 | S | 200465931 | 시트,밸브용,400 CRES SS,1750 PSIG,500 DE | EA | 2 | 기계팀(3발)
2019 | 3분기 | 계획예방정비용 | 월성 원자력본부 | 월성 3발전소 | 6호기 | 4 | SPAR | 외자 | S | 200465935 | 밸브,플러그형,DRAG,8IN*8IN, 1500 ANSI,20 | SET | 3 | 기계팀(3발)
2019 | 3분기 | 계획예방정비용 | 월성 원자력본부 | 월성 3발전소 | 6호기 | 4 | SPAR | 외자 | S | 200465946 | 부품키트,밸브용,DRAG,VALVE SOFT GOODS KI | SET | 8 | 기계팀(3발)
2019 | 3분기 | 계획예방정비용 | 월성 원자력본부 | 월성 3발전소 | 6호기 | 4 | SPAR | 외자 | S | 200465947 | 부품키트,밸브용,DRAG,VALVE SOFT GOODS KI | SET | 4 | 기계팀(3발)
2019 | 3분기 | 계획예방정비용 | 월성 원자력본부 | 월성 3발전소 | 6호기 | 4 | SPAR | 외자 | S | 200465972 | 부품키트,밸브용,DRAG,VALVE SOFT GOODS KI | SET | 3 | 기계팀(3발)
2019 | 3분기 | 계획예방정비용 | 월성 원자력본부 | 월성 3발전소 | 6호기 | 4 | SPAR | 외자 | S | 200471088 | 부품키트,기계용,BTV(24IN) REPAIR KIT,COV | SET | 1 | 기계팀(3발)
2019 | 3분기 | 계획예방정비용 | 월성 원자력본부 | 월성 3발전소 | 6호기 | 4 | SPAR | 외자 | S | 200471089 | 부품키트,기계용,BTV(20IN) REPAIR KIT,COV | SET | 1 | 기계팀(3발)
2019 | 3분기 | 계획예방정비용 | 월성 원자력본부 | 월성 3발전소 | 6호기 | 4 | SPAR | 외자 | S | 200472913 | 씰링,금속제,METAL SEAL,438㎜,463㎜,AISI | EA | 2 | 기계팀(3발)
2019 | 3분기 | 계획예방정비용 | 월성 원자력본부 | 월성 3발전소 | 6호기 | 4 | SPAR | 외자 | S | 200472915 | 씰링,금속제,METAL SEAL,209㎜,235㎜,AISI | EA | 3 | 기계팀(3발)
2019 | 3분기 | 계획예방정비용 | 월성 원자력본부 | 월성 3발전소 | 6호기 | 4 | SPAR | 외자 | S | 200473051 | 부품키트,전기/기계식 구동기용,ACTUATOR S | SET | 2 | 기계팀(3발)
2019 | 3분기 | 계획예방정비용 | 월성 원자력본부 | 월성 3발전소 | 6호기 | 4 | SPAR | 외자 | S | 200473052 | 부품키트,전기/기계식 구동기용,ACTUATOR S | SET | 4 | 기계팀(3발)
2019 | 3분기 | 계획예방정비용 | 월성 원자력본부 | 월성 3발전소 | 6호기 | 4 | SPAR | 외자 | S | 200473177 | 부품키트,작동기용,ACTUATOR REPAIR KIT,CO | SET | 1 | 기계팀(3발)
2019 | 3분기 | 계획예방정비용 | 월성 원자력본부 | 월성 3발전소 | 6호기 | 4 | SPAR | 외자 | S | 200473178 | 부품키트,작동기용,BTV AIR CYLINDER REPAI | SET | 2 | 기계팀(3발)
2019 | 3분기 | 계획예방정비용 | 월성 원자력본부 | 월성 3발전소 | 6호기 | 4 | SPAR | 외자 | S | 200473184 | 부품키트,밸브용,GLOBE(12*12IN),SOFT GOOD | SET | 2 | 기계팀(3발)
2019 | 3분기 | 계획예방정비용 | 월성 원자력본부 | 월성 3발전소 | 6호기 | 4 | SPAR | 외자 | S | 200473185 | 부품키트,밸브용,GLOBE(16*16IN),SOFT GOOD | SET | 4 | 기계팀(3발)
2019 | 3분기 | 계획예방정비용 | 월성 원자력본부 | 월성 3발전소 | 6호기 | 4 | SPAR | 외자 | S | 200487330 | 펌프,FWBP MOP,GEAR PUMP,IRON CASE,18 GPM | EA | 2 | 기계팀(3발)
2019 | 3분기 | 계획예방정비용 | 월성 원자력본부 | 월성 3발전소 | 6호기 | 4 | SPAR | 외자 | S | 200490077 | 시트,밸브용,S.S 410,GLOBE VALVE(16IN*16I | EA | 4 | 기계팀(3발)
2019 | 3분기 | 계획예방정비용 | 월성 원자력본부 | 월성 3발전소 | 6호기 | 4 | SPAR | 외자 | S | 200490078 | 플러그,기계용,SUS410,450PSIG(DESIGN PRES | SET | 2 | 기계팀(3발)
2019 | 3분기 | 계획예방정비용 | 월성 원자력본부 | 월성 3발전소 | 6호기 | 4 | SPAR | 외자 | S | 200490082 | 케이지,밸브용,STACK,S.S 410,GLOBE,12IN*1 | EA | 1 | 기계팀(3발)
2019 | 3분기 | 계획예방정비용 | 월성 원자력본부 | 월성 3발전소 | 6호기 | 4 | SPAR | 외자 | S | 200490084 | 케이지,밸브용,STACK,S.S 410,GLOBE,16IN*1 | EA | 2 | 기계팀(3발)
2019 | 3분기 | 계획예방정비용 | 월성 원자력본부 | 월성 3발전소 | 6호기 | 4 | SPAR | 외자 | S | 200490085 | 플러그,기계용,S.S 410,450PSIG(DESIGN PRE | SET | 4 | 기계팀(3발)
2019 | 3분기 | 계획예방정비용 | 월성 원자력본부 | 월성 3발전소 | 6호기 | 4 | SPAR | 외자 | S | 200490086 | 시트,밸브용,410 SS,GLOBE VALVE,450PSIG(D | EA | 2 | 기계팀(3발)
2019 | 3분기 | 계획예방정비용 | 월성 원자력본부 | 월성 3발전소 | 6호기 | 4 | SPAR | 외자 | S | 200490089 | 체크밸브,WAFER,4",16,200EVMA,TX-92332, | EA | 4 | 기계팀(3발)
2019 | 3분기 | 계획예방정비용 | 월성 원자력본부 | 월성 3발전소 | 6호기 | 4 | SPAR | 외자 | S | 200490090 | 계기,유량지시형,SEALWATER FLOWGLASS,2-1/ | EA | 4 | 기계팀(3발)
2019 | 3분기 | 계획예방정비용 | 월성 원자력본부 | 월성 3발전소 | 6호기 | 4 | SPAR | 외자 | S | 200490542 | 밸브디스크,V-NOTCH BALL,A351-CF8M+TC,V-N | SET | 2 | 기계팀(3발)
2019 | 3분기 | 계획예방정비용 | 월성 원자력본부 | 월성 3발전소 | 6호기 | 4 | SPAR | 외자 | S | 200490543 | 시트,밸브용,A351-CF8M+TC,V-NOTCH BALL VA | SET | 2 | 기계팀(3발)
2019 | 3분기 | 계획예방정비용 | 월성 원자력본부 | 월성 3발전소 | 6호기 | 4 | SPAR | 외자 | S | 200490544 | 부품키트,밸브용,V-NOTCH BALL VALVE,TRUNN | SET | 2 | 기계팀(3발)
2019 | 3분기 | 계획예방정비용 | 월성 원자력본부 | 월성 3발전소 | 6호기 | 4 | SPAR | 외자 | S | 200490545 | 스템,밸브용,A479-410,STEAM,BLEEDER TRIP | SET | 1 | 기계팀(3발)
2019 | 3분기 | 계획예방정비용 | 월성 원자력본부 | 월성 3발전소 | 6호기 | 4 | SPAR | 외자 | S | 200490546 | 스템,밸브용,A479-410,STEAM,BLEEDER TRIP | SET | 1 | 기계팀(3발)
2019 | 3분기 | 계획예방정비용 | 월성 원자력본부 | 월성 3발전소 | 6호기 | 4 | SPAR | 외자 | S | 200491547 | 케이지,밸브용,DISK STACK(MULTI-STAGE),40 | EA | 2 | 기계팀(3발)
2019 | 3분기 | 계획예방정비용 | 월성 원자력본부 | 월성 3발전소 | 6호기 | 4 | SPAR | 외자 | S | 200491548 | 가이드,GUIDE-BUSHING,400 CRES SS,DRAG,6I | EA | 2 | 기계팀(3발)
2019 | 3분기 | 계획예방정비용 | 월성 원자력본부 | 월성 3발전소 | 6호기 | 4 | SPAR | 외자 | S | 200501052 | 가스켓,SHEET,60IN,60IN,1/64IN,ARAMID FIB | EA | 10 | 기계팀(3발)
2019 | 3분기 | 계획예방정비용 | 월성 원자력본부 | 월성 3발전소 | 6호기 | 4 | SPAR | 외자 | S | 200501053 | 가스켓,1524㎜,1524㎜,1/64IN,GRAPHITE FIB | SHT | 10 | 기계팀(3발)
2019 | 3분기 | 계획예방정비용 | 월성 원자력본부 | 월성 3발전소 | 6호기 | 4 | SPAR | 외자 | S | 200501054 | 플라스틱 판,GARLOCK BLUE GARD STYLE 3400 | 장 | 10 | 기계팀(3발)
2019 | 3분기 | 계획예방정비용 | 월성 원자력본부 | 월성 3발전소 | 6호기 | 4 | SPAR | 외자 | S | 200501055 | 플라스틱 판,GARLOCK BLUE GARD STYLE 3400 | 장 | 10 | 기계팀(3발)
2019 | 3분기 | 계획예방정비용 | 월성 원자력본부 | 월성 3발전소 | 6호기 | 4 | SPAR | 외자 | S | 200501056 | 플라스틱 판,GARLOCK BLUE GARD STYLE 3400 | 장 | 10 | 기계팀(3발)
2019 | 3분기 | 계획예방정비용 | 한빛 원자력본부 | 한빛 2발전소 | 4호기 | 18 | SPAR | 외자 | A | 200155540 | 애자,IPB,M210,226㎜ LG,PORCELAIN,ELASTOM | EA | 1 | 전기팀(2발
2019 | 3분기 | 계획예방정비용 | 한빛 원자력본부 | 한빛 2발전소 | 4호기 | 18 | SPAR | 외자 | A | 200224861 | 계전기,전자식,UFR,12VDC,3PDT,C OF C,J80- | EA | 2 | 전기팀(2발
2019 | 3분기 | 계획예방정비용 | 한빛 원자력본부 | 한빛 2발전소 | 4호기 | 18 | SPAR | 외자 | A | 200384699 | 볼베어링,DGBB,DEEP GROOVE CIRCULATION SY | EA | 2 | 전기팀(2발
2019 | 3분기 | 계획예방정비용 | 한빛 원자력본부 | 한빛 2발전소 | 4호기 | 18 | SPAR | 외자 | Q | 200011179 | 베어링,롤러식,THRUST.SPHERICAL ROLLER,TH | EA | 1 | 전기팀(2발
2019 | 3분기 | 계획예방정비용 | 한빛 원자력본부 | 한빛 2발전소 | 4호기 | 18 | SPAR | 외자 | Q | 200011382 | 볼베어링,GUIDE. DEEP GROOVE BALL,REFER T | EA | 1 | 전기팀(2발
2019 | 3분기 | 계획예방정비용 | 한빛 원자력본부 | 한빛 2발전소 | 4호기 | 18 | SPAR | 외자 | Q | 200013177 | 베어링,슬리브형,SLEEVE,REFER TO PROCUREM | EA | 4 | 전기팀(2발
2019 | 3분기 | 계획예방정비용 | 한빛 원자력본부 | 한빛 2발전소 | 4호기 | 18 | SPAR | 외자 | Q | 200124339 | 저항기,고정식,50W,500 OHM,L50J500, | EA | 3 | 전기팀(2발
2019 | 3분기 | 계획예방정비용 | 한빛 원자력본부 | 한빛 2발전소 | 4호기 | 18 | SPAR | 외자 | Q | 200148574 | 변성기(PT),4.2㎸,120V,60㎐,35:1,PANEL MO | EA | 10 | 전기팀(2발
2019 | 3분기 | 계획예방정비용 | 한빛 원자력본부 | 한빛 2발전소 | 4호기 | 18 | SPAR | 외자 | Q | 200148575 | 변성기(PT),14.4㎸,120V,60㎐,120:1,PANEL | EA | 8 | 전기팀(2발
2019 | 3분기 | 계획예방정비용 | 한빛 원자력본부 | 한빛 2발전소 | 4호기 | 18 | SPAR | 외자 | Q | 200230479 | 구동기(ACTUATOR),RTSG,1E,C OF C,2D82805G | EA | 4 | 전기팀(2발
2019 | 3분기 | 계획예방정비용 | 한빛 원자력본부 | 한빛 2발전소 | 4호기 | 18 | SPAR | 외자 | Q | 200477123 | 볼베어링,DGBB,6313,140㎜,65㎜,33㎜,1 ROW | EA | 1 | 전기팀(2발
2019 | 3분기 | 계획예방정비용 | 한빛 원자력본부 | 한빛 2발전소 | 4호기 | 18 | SPAR | 외자 | S | 200011206 | 베어링,롤러식,SINGLE ROW CYLINDRICAL ROL | EA | 4 | 전기팀(2발
2019 | 3분기 | 계획예방정비용 | 한빛 원자력본부 | 한빛 2발전소 | 4호기 | 18 | SPAR | 외자 | S | 200148573 | 변성기(PT),OPEN TYPE,4.2㎸,120V,60㎐,35: | EA | 6 | 전기팀(2발
2019 | 3분기 | 계획예방정비용 | 한빛 원자력본부 | 한빛 2발전소 | 4호기 | 18 | SPAR | 외자 | S | 200157857 | 브라켓,절연체용,POLY/GLASS,13.8㎸,197759 | EA | 8 | 전기팀(2발
2019 | 3분기 | 계획예방정비용 | 한빛 원자력본부 | 한빛 2발전소 | 4호기 | 18 | SPAR | 외자 | S | 200194885 | 오-링,O-RING UNDERSIDE ESW,3/16*18-1/2IN | EA | 1 | 전기팀(2발
2019 | 3분기 | 계획예방정비용 | 한빛 원자력본부 | 한빛 2발전소 | 4호기 | 18 | SPAR | 외자 | S | 200210386 | 볼베어링,DGBB,6208ZZ C3,80㎜,40㎜,18㎜,S | EA | 2 | 전기팀(2발
2019 | 3분기 | 계획예방정비용 | 한빛 원자력본부 | 한빛 2발전소 | 4호기 | 18 | SPAR | 외자 | S | 200210387 | 볼베어링,DGBB,6219-2Z/C3,170㎜,95㎜,32㎜ | EA | 1 | 전기팀(2발
2019 | 3분기 | 계획예방정비용 | 한빛 원자력본부 | 한빛 2발전소 | 4호기 | 18 | SPAR | 외자 | S | 200212745 | 볼베어링,DGBB,6207,72㎜,35㎜,17㎜,1,GREA | EA | 4 | 전기팀(2발
2019 | 3분기 | 계획예방정비용 | 한빛 원자력본부 | 한빛 2발전소 | 4호기 | 18 | SPAR | 외자 | S | 200217346 | 볼베어링,DGBB,6205ZZ,52㎜,25㎜,15㎜,SGL | EA | 5 | 전기팀(2발
2019 | 3분기 | 계획예방정비용 | 한빛 원자력본부 | 한빛 2발전소 | 4호기 | 18 | SPAR | 외자 | S | 200217354 | 볼베어링,DG,6206,62㎜,30㎜,16㎜,SGL ROW, | EA | 9 | 전기팀(2발
2019 | 3분기 | 계획예방정비용 | 한빛 원자력본부 | 한빛 2발전소 | 4호기 | 18 | SPAR | 외자 | S | 200217358 | 볼베어링,6207,DGBB,깊은홈 환상형,35㎜,72 | EA | 5 | 전기팀(2발
2019 | 3분기 | 계획예방정비용 | 한빛 원자력본부 | 한빛 2발전소 | 4호기 | 18 | SPAR | 외자 | S | 200217433 | 볼베어링,DGBB,6309ZZ C3,100㎜,45㎜,25㎜, | EA | 5 | 전기팀(2발
2019 | 3분기 | 계획예방정비용 | 한빛 원자력본부 | 한빛 2발전소 | 4호기 | 18 | SPAR | 외자 | S | 200217443 | 볼베어링,DGBB,6311ZZ C3,120㎜,55㎜,29㎜, | EA | 4 | 전기팀(2발
2019 | 3분기 | 계획예방정비용 | 한빛 원자력본부 | 한빛 2발전소 | 4호기 | 18 | SPAR | 외자 | S | 200235928 | 볼베어링,DGBB,6222,200㎜,110㎜,38㎜,SING | EA | 1 | 전기팀(2발
2019 | 3분기 | 계획예방정비용 | 한빛 원자력본부 | 한빛 2발전소 | 4호기 | 18 | SPAR | 외자 | S | 200236121 | 볼베어링,6313,DGBB,깊은홈 환상형,SINGLE | EA | 4 | 전기팀(2발
2019 | 3분기 | 계획예방정비용 | 한빛 원자력본부 | 한빛 2발전소 | 4호기 | 18 | SPAR | 외자 | S | 200360373 | 오-링,ESW MOTOR UPSIDE O-RING,C OF C,355 | EA | 1 | 전기팀(2발
2019 | 3분기 | 계획예방정비용 | 한빛 원자력본부 | 한빛 2발전소 | 4호기 | 18 | SPAR | 외자 | S | 200444981 | 베어링,롤러식,ROLLER,NU230-E-M1-C3,270MM | EA | 2 | 전기팀(2발
2019 | 3분기 | 계획예방정비용 | 한울 원자력본부 | 한울 2발전소 | 4호기 | 14 | SPAR | 외자 | A | 200203080 | 밸브위치기(POSITIONER),PNEU,3~15PSIG,HIG | EA | 2 | 계측제어팀(2발)
2019 | 3분기 | 계획예방정비용 | 한울 원자력본부 | 한울 3발전소 | 6호기 | 11 | SPAR | 내자 | A | 200006869 | 필터 엘리맨트,유체용,CERTIFICATE OF CONF | SET | 12 | 기계부(건설)
2019 | 3분기 | 계획예방정비용 | 한울 원자력본부 | 한울 3발전소 | 6호기 | 11 | SPAR | 내자 | A | 200052523 | 링,웨어링, | EA | 2 | 기계부(건설)
2019 | 3분기 | 계획예방정비용 | 한울 원자력본부 | 한울 3발전소 | 6호기 | 11 | SPAR | 내자 | A | 200052524 | 링,웨어링,CASING,1230, | EA | 2 | 기계부(건설)
2019 | 3분기 | 계획예방정비용 | 한울 원자력본부 | 한울 3발전소 | 6호기 | 11 | SPAR | 내자 | A | 200088517 | 가스켓,SPRIAL WOUND,4.5㎜,425.5㎜,470㎜, | EA | 16 | 기계부(건설)
2019 | 3분기 | 계획예방정비용 | 한울 원자력본부 | 한울 3발전소 | 6호기 | 11 | SPAR | 내자 | A | 200088518 | 가스켓,SPIRAL WOUND,OUTER RING,4.5㎜,506 | EA | 4 | 기계부(건설)
2019 | 3분기 | 계획예방정비용 | 한울 원자력본부 | 한울 3발전소 | 6호기 | 11 | SPAR | 내자 | A | 200088519 | 가스켓,SPIRAL WOUND,OUTER RING,4.5㎜,606 | EA | 16 | 기계부(건설)
2019 | 3분기 | 계획예방정비용 | 한울 원자력본부 | 한울 3발전소 | 6호기 | 11 | SPAR | 내자 | A | 200089330 | 가스켓,OVAL,4.8㎜,SUS316L/GRAPHITE,313*4 | EA | 4 | 기계부(건설)
2019 | 3분기 | 계획예방정비용 | 한울 원자력본부 | 한울 3발전소 | 6호기 | 11 | SPAR | 내자 | A | 200089331 | 가스켓,OVAL,15㎜,4.8㎜,393㎜,487㎜,SUS31 | EA | 2 | 기계부(건설)
2019 | 3분기 | 계획예방정비용 | 한울 원자력본부 | 한울 3발전소 | 6호기 | 11 | SPAR | 내자 | A | 200090490 | 가스켓,SPIRAL WOUND,4.5㎜,524*578㎜,644 | SET | 8 | 기계부(건설)
2019 | 3분기 | 계획예방정비용 | 한울 원자력본부 | 한울 3발전소 | 6호기 | 11 | SPAR | 내자 | A | 200090587 | 가스켓,SPIRAL WOUND,0.175±0.005IN,16.13 | EA | 4 | 기계부(건설)
2019 | 3분기 | 계획예방정비용 | 한울 원자력본부 | 한울 3발전소 | 6호기 | 11 | SPAR | 내자 | A | 200105713 | 오-링,CERTIFICATE OF CONFORMANCE,YGWWC-V | EA | 20 | 기계부(건설)
2019 | 3분기 | 계획예방정비용 | 한울 원자력본부 | 한울 3발전소 | 6호기 | 11 | SPAR | 내자 | A | 200225686 | 씰링,금속제,링형,711.18㎜,B21A14/B50A517 | EA | 2 | 기계부(건설)
2019 | 3분기 | 계획예방정비용 | 한울 원자력본부 | 한울 3발전소 | 6호기 | 11 | SPAR | 내자 | A | 200225687 | 씰링,금속제,링형,711.18㎜,B21A14/B50A517 | EA | 2 | 기계부(건설)
2019 | 3분기 | 계획예방정비용 | 한울 원자력본부 | 한울 3발전소 | 6호기 | 11 | SPAR | 내자 | A | 200225688 | 씰링,금속제,링형,812.74㎜,B21A14/B50A517 | EA | 2 | 기계부(건설)
2019 | 3분기 | 계획예방정비용 | 한울 원자력본부 | 한울 3발전소 | 6호기 | 11 | SPAR | 내자 | A | 200225689 | 씰링,금속제,링형,812.74㎜,B21A14/B50A517 | EA | 2 | 기계부(건설)
2019 | 3분기 | 계획예방정비용 | 한울 원자력본부 | 한울 3발전소 | 6호기 | 11 | SPAR | 내자 | A | 200225848 | 메카니칼씰,MECHANICAL SEAL,166*164㎜,SUS | EA | 3 | 기계부(건설)
2019 | 3분기 | 계획예방정비용 | 한울 원자력본부 | 한울 3발전소 | 6호기 | 11 | SPAR | 내자 | A | 200313070 | 볼베어링,BALL,습식재순환펌프 베어링,스러 | SET | 1 | 기계부(건설)
2019 | 3분기 | 계획예방정비용 | 한울 원자력본부 | 한울 3발전소 | 6호기 | 11 | SPAR | 내자 | A | 200323519 | 메카니칼씰,SINGLE INSIDE CARTRIDGE QB-LU | EA | 1 | 기계부(건설)
2019 | 3분기 | 계획예방정비용 | 한울 원자력본부 | 한울 3발전소 | 6호기 | 11 | SPAR | 내자 | A | 200329722 | 가스켓,SPIRAL WOUND,CIRCULAR,4.8MM,84.65 | EA | 8 | 기계부(건설)
2019 | 3분기 | 계획예방정비용 | 한울 원자력본부 | 한울 3발전소 | 6호기 | 11 | SPAR | 내자 | A | 200349266 | 가스켓,D SHAPE,25.4㎜,3.2㎜,606.4㎜,657. | EA | 3 | 기계부(건설)
2019 | 3분기 | 계획예방정비용 | 한울 원자력본부 | 한울 3발전소 | 6호기 | 11 | SPAR | 내자 | A | 200349267 | 가스켓,D SHAPE,25.4㎜,3.2㎜,352.4㎜,403. | EA | 3 | 기계부(건설)
2019 | 3분기 | 계획예방정비용 | 한울 원자력본부 | 한울 3발전소 | 6호기 | 11 | SPAR | 내자 | A | 200349268 | 가스켓,D SHAPE,25.4㎜,3.2㎜,301.6㎜,352. | EA | 3 | 기계부(건설)
2019 | 3분기 | 계획예방정비용 | 한울 원자력본부 | 한울 3발전소 | 6호기 | 11 | SPAR | 내자 | A | 200349269 | 가스켓,DOUBLE JACKETED,CHANNEL,3㎜,1673. | EA | 3 | 기계부(건설)
2019 | 3분기 | 계획예방정비용 | 한울 원자력본부 | 한울 3발전소 | 6호기 | 11 | SPAR | 내자 | A | 200349270 | 가스켓,DOUBLE JACKETED,CHANNEL,3㎜,1140 | EA | 3 | 기계부(건설)
2019 | 3분기 | 계획예방정비용 | 한울 원자력본부 | 한울 3발전소 | 6호기 | 11 | SPAR | 내자 | A | 200349271 | 가스켓,DOUBLE JACKETED,CHANNEL,3.2㎜,104 | EA | 3 | 기계부(건설)
2019 | 3분기 | 계획예방정비용 | 한울 원자력본부 | 한울 3발전소 | 6호기 | 11 | SPAR | 내자 | A | 200349406 | 가스켓,SWM(IR+GRAPHITE FILLER),SS316+SS3 | EA | 1 | 기계부(건설)
2019 | 3분기 | 계획예방정비용 | 한울 원자력본부 | 한울 3발전소 | 6호기 | 11 | SPAR | 내자 | A | 200351235 | 씰링,금속제,PRESSURE SEAL RING GASKET,27 | EA | 1 | 기계부(건설)
2019 | 3분기 | 계획예방정비용 | 한울 원자력본부 | 한울 3발전소 | 6호기 | 11 | SPAR | 내자 | A | 200356396 | 파열판(RUPTURE DISC),MFWP TA RUPTURE DIS | SET | 2 | 기계부(건설)
2019 | 3분기 | 계획예방정비용 | 한울 원자력본부 | 한울 3발전소 | 6호기 | 11 | SPAR | 내자 | A | 200360549 | 가스켓,SPIRAL WOUND,INNER RING,SUS316/GR | EA | 1 | 기계부(건설)
2019 | 3분기 | 계획예방정비용 | 한울 원자력본부 | 한울 3발전소 | 6호기 | 11 | SPAR | 내자 | A | 200360772 | 가스켓,SPIRAL WOUND,0.12IN,3.09IN,3.99IN | EA | 1 | 기계부(건설)
2019 | 3분기 | 계획예방정비용 | 한울 원자력본부 | 한울 3발전소 | 6호기 | 11 | SPAR | 내자 | A | 200382898 | 가스켓,SPRIAL WOUND,4.5㎜,432㎜,477㎜,SU | EA | 8 | 기계부(건설)
2019 | 3분기 | 계획예방정비용 | 한울 원자력본부 | 한울 3발전소 | 6호기 | 11 | SPAR | 내자 | A | 200383002 | 오-링,329.79㎜,3.55㎜,EPM,CERTIFICATE OF | EA | 2 | 기계부(건설)
2019 | 3분기 | 계획예방정비용 | 한울 원자력본부 | 한울 3발전소 | 6호기 | 11 | SPAR | 내자 | A | 200383004 | 오-링,148.82㎜,3.55㎜,EPM,CERTIFICATE OF | EA | 2 | 기계부(건설)
2019 | 3분기 | 계획예방정비용 | 한울 원자력본부 | 한울 3발전소 | 6호기 | 11 | SPAR | 내자 | A | 200383006 | 오-링,56.74㎜,3.55㎜,EPM,CERTIFICATE OF | EA | 2 | 기계부(건설)
2019 | 3분기 | 계획예방정비용 | 한울 원자력본부 | 한울 3발전소 | 6호기 | 11 | SPAR | 내자 | A | 200383035 | 가스켓,1.6㎜,105㎜,140㎜,NON-ASBESTOS,개 | EA | 2 | 기계부(건설)
2019 | 3분기 | 계획예방정비용 | 한울 원자력본부 | 한울 3발전소 | 6호기 | 11 | SPAR | 내자 | A | 200383036 | 가스켓,1.6㎜,130㎜,180㎜,NON-ASBESTOS,개 | EA | 2 | 기계부(건설)
2019 | 3분기 | 계획예방정비용 | 한울 원자력본부 | 한울 3발전소 | 6호기 | 11 | SPAR | 내자 | A | 200383037 | 가스켓,1.6㎜,60㎜,70㎜,NON-ASBESTOS,개별 | EA | 2 | 기계부(건설)
2019 | 3분기 | 계획예방정비용 | 한울 원자력본부 | 한울 3발전소 | 6호기 | 11 | SPAR | 내자 | A | 200391150 | 필터 엘리맨트,유체용,STRING WOUND,30IN(7 | EA | 77 | 기계부(건설)
2019 | 3분기 | 계획예방정비용 | 한울 원자력본부 | 한울 3발전소 | 6호기 | 11 | SPAR | 내자 | A | 200395069 | 가스켓,SPIRAL WOUND,CIRCULAR,3.2㎜,41.7 | EA | 1 | 기계부(건설)
2019 | 3분기 | 계획예방정비용 | 한울 원자력본부 | 한울 3발전소 | 6호기 | 11 | SPAR | 내자 | A | 200395091 | 가스켓,SPIRAL WOUND,CIRCULAR,3.2㎜,40.8 | EA | 1 | 기계부(건설)
2019 | 3분기 | 계획예방정비용 | 한울 원자력본부 | 한울 3발전소 | 6호기 | 11 | SPAR | 내자 | A | 200405436 | 부품키트,기계용,GASKET_BRG. SPARE KIT,원 | SET | 1 | 기계부(건설)
2019 | 3분기 | 계획예방정비용 | 한울 원자력본부 | 한울 3발전소 | 6호기 | 11 | SPAR | 내자 | A | 200405437 | 부품키트,기계용,CENTRIFUGAL PUMP,GASKET | SET | 2 | 기계부(건설)
2019 | 3분기 | 계획예방정비용 | 한울 원자력본부 | 한울 3발전소 | 6호기 | 11 | SPAR | 내자 | A | 200416145 | 슬리브,복수펌프 1ST 베어링 슬리브,샤프트 | EA | 1 | 기계부(건설)
2019 | 3분기 | 계획예방정비용 | 한울 원자력본부 | 한울 3발전소 | 6호기 | 11 | SPAR | 내자 | A | 200416169 | 베어링,슬리브형,158.85㎜(0,-0.03),143.15 | EA | 1 | 기계부(건설)
2019 | 3분기 | 계획예방정비용 | 한울 원자력본부 | 한울 3발전소 | 6호기 | 11 | SPAR | 내자 | A | 200416170 | 베어링,슬리브형,158.85㎜(0,-0.03),143.15 | EA | 6 | 기계부(건설)
2019 | 3분기 | 계획예방정비용 | 한울 원자력본부 | 한울 3발전소 | 6호기 | 11 | SPAR | 내자 | A | 200416171 | 베어링,슬리브형,133.45㎜(0,-0.03),114.6 | EA | 1 | 기계부(건설)
2019 | 3분기 | 계획예방정비용 | 한울 원자력본부 | 한울 3발전소 | 6호기 | 11 | SPAR | 내자 | A | 200416172 | 베어링,슬리브형,114.4㎜(0,-0.03),98.68㎜ | EA | 1 | 기계부(건설)
2019 | 3분기 | 계획예방정비용 | 한울 원자력본부 | 한울 3발전소 | 6호기 | 11 | SPAR | 내자 | A | 200416173 | 슬리브,복수펌프 SPOOL PIECE 슬리브,샤프 | EA | 1 | 기계부(건설)
2019 | 3분기 | 계획예방정비용 | 한울 원자력본부 | 한울 3발전소 | 6호기 | 11 | SPAR | 내자 | A | 200416174 | 슬리브,복수펌프 BOTTOM 슬리브,샤프트용,8 | EA | 1 | 기계부(건설)
2019 | 3분기 | 계획예방정비용 | 한울 원자력본부 | 한울 3발전소 | 6호기 | 11 | SPAR | 내자 | A | 200416175 | 슬리브,복수펌프 SERIES 베어링 슬리브,샤 | EA | 6 | 기계부(건설)
2019 | 3분기 | 계획예방정비용 | 한울 원자력본부 | 한울 3발전소 | 6호기 | 11 | SPAR | 내자 | A | 200417825 | 스프링,발전기 32IN 수소 밀봉링 스프링,WI | EA | 4 | 기계부(건설)
2019 | 3분기 | 계획예방정비용 | 한울 원자력본부 | 한울 3발전소 | 6호기 | 11 | SPAR | 내자 | A | 200417826 | 스프링,발전기 28IN 수소 밀봉링 스프링,WI | EA | 4 | 기계부(건설)
2019 | 3분기 | 계획예방정비용 | 한울 원자력본부 | 한울 3발전소 | 6호기 | 11 | SPAR | 내자 | A | 200421748 | 씰링,금속제,PRESSURE SEAL GASKET,47㎜,10 | EA | 32 | 기계부(건설)
2019 | 3분기 | 계획예방정비용 | 한울 원자력본부 | 한울 3발전소 | 6호기 | 11 | SPAR | 내자 | A | 200421749 | 씰링,금속제,PRESSURE SEAL GASKET,47㎜,20 | EA | 32 | 기계부(건설)
2019 | 3분기 | 계획예방정비용 | 한울 원자력본부 | 한울 3발전소 | 6호기 | 11 | SPAR | 내자 | A | 200421752 | 씰링,금속제,PRESSURE SEAL GASKET,47㎜,43 | EA | 8 | 기계부(건설)
2019 | 3분기 | 계획예방정비용 | 한울 원자력본부 | 한울 3발전소 | 6호기 | 11 | SPAR | 내자 | A | 200426481 | 가스켓,22㎜,582㎜,619㎜,NEOPRENE,SHORE 7 | EA | 9 | 기계부(건설)
2019 | 3분기 | 계획예방정비용 | 한울 원자력본부 | 한울 3발전소 | 6호기 | 11 | SPAR | 내자 | A | 200426482 | 가스켓,21㎜,471㎜,517㎜,NEOPRENE,SHORE 7 | EA | 36 | 기계부(건설)
2019 | 3분기 | 계획예방정비용 | 한울 원자력본부 | 한울 3발전소 | 6호기 | 11 | SPAR | 내자 | A | 200431680 | 스터드,COP 흡입관/1단케이싱,1IN,110㎜,ST | EA | 20 | 기계부(건설)
2019 | 3분기 | 계획예방정비용 | 한울 원자력본부 | 한울 3발전소 | 6호기 | 11 | SPAR | 내자 | A | 200431821 | 스터드,COP 1단/2단 케이싱,1.25IN,140㎜,S | EA | 24 | 기계부(건설)
2019 | 3분기 | 계획예방정비용 | 한울 원자력본부 | 한울 3발전소 | 6호기 | 11 | SPAR | 내자 | A | 200431822 | 스터드,COP2단/3단,3단/4단,567단케이싱,1. | EA | 120 | 기계부(건설)
2019 | 3분기 | 계획예방정비용 | 한울 원자력본부 | 한울 3발전소 | 6호기 | 11 | SPAR | 내자 | A | 200431823 | 스터드,COP 4단/CASE SPACER,7단/SPOOL,1.2 | EA | 48 | 기계부(건설)
2019 | 3분기 | 계획예방정비용 | 한울 원자력본부 | 한울 3발전소 | 6호기 | 11 | SPAR | 내자 | A | 200431824 | 볼트,COP SPOOL PIECE/NOZZLE HEAD,M36,200 | EA | 24 | 기계부(건설)
2019 | 3분기 | 계획예방정비용 | 한울 원자력본부 | 한울 3발전소 | 6호기 | 11 | SPAR | 내자 | A | 200431825 | 볼트,ALLEN SCREW,COP IMPELLER FIXING,1/2 | EA | 24 | 기계부(건설)
2019 | 3분기 | 계획예방정비용 | 한울 원자력본부 | 한울 3발전소 | 6호기 | 11 | SPAR | 내자 | A | 200500729 | 하우징,ESW S/W PP 베어링 CASE,CAST IRON, | EA | 2 | 기계부(건설)
2019 | 3분기 | 계획예방정비용 | 한울 원자력본부 | 한울 3발전소 | 6호기 | 11 | SPAR | 내자 | A | 200500730 | 하우징,ESW S/W PP 베어링 COVER,CAST IRON | EA | 2 | 기계부(건설)
2019 | 3분기 | 계획예방정비용 | 한울 원자력본부 | 한울 3발전소 | 6호기 | 11 | SPAR | 내자 | Q | 200314460 | 로킹플레이트(LOCKING PLATE),가압기 맨웨 | EA | 20 | 기계부(건설)
2019 | 3분기 | 계획예방정비용 | 한울 원자력본부 | 한울 3발전소 | 6호기 | 11 | SPAR | 내자 | Q | 200319323 | 샤프트,TRANSMISSION SHAFT,STRAIGHT,PUMP, | EA | 2 | 기계부(건설)
2019 | 3분기 | 계획예방정비용 | 한울 원자력본부 | 한울 3발전소 | 6호기 | 11 | SPAR | 내자 | Q | 200319325 | 샤프트,TRANSMISSION SHAFT,STRAIGHT,PUMP, | EA | 2 | 기계부(건설)
2019 | 3분기 | 계획예방정비용 | 한울 원자력본부 | 한울 3발전소 | 6호기 | 11 | SPAR | 내자 | Q | 200319326 | 샤프트,TRANSMISSION SHAFT,STRAIGHT,PUMP, | EA | 2 | 기계부(건설)
2019 | 3분기 | 계획예방정비용 | 한울 원자력본부 | 한울 3발전소 | 6호기 | 11 | SPAR | 내자 | Q | 200319328 | 베어링,슬리브형,THORDON,SOLID,60.65㎜,41 | EA | 4 | 기계부(건설)
2019 | 3분기 | 계획예방정비용 | 한울 원자력본부 | 한울 3발전소 | 6호기 | 11 | SPAR | 내자 | Q | 200319329 | 베어링,슬리브형,THORDON,SOLID,50.65㎜,30 | EA | 2 | 기계부(건설)
2019 | 3분기 | 계획예방정비용 | 한울 원자력본부 | 한울 3발전소 | 6호기 | 11 | SPAR | 내자 | Q | 200319330 | 베어링,슬리브형,THORDON,SOLID,46.1㎜,31 | EA | 2 | 기계부(건설)
2019 | 3분기 | 계획예방정비용 | 한울 원자력본부 | 한울 3발전소 | 6호기 | 11 | SPAR | 내자 | Q | 200328572 | 변환기,전기용,전압변환기,100~0~100㎷,4~2 | EA | 4 | 전기팀(3발)
2019 | 3분기 | 계획예방정비용 | 한울 원자력본부 | 한울 3발전소 | 6호기 | 11 | SPAR | 내자 | Q | 200349280 | 가스켓,SPIRAL WOUND,CIRCULAR,INNER RING, | EA | 1 | 기계부(건설)
2019 | 3분기 | 계획예방정비용 | 한울 원자력본부 | 한울 3발전소 | 6호기 | 11 | SPAR | 내자 | Q | 200349477 | 씰링,금속제,PRESSURE SEAL RING GASKET,금 | EA | 1 | 기계부(건설)
2019 | 3분기 | 계획예방정비용 | 한울 원자력본부 | 한울 3발전소 | 6호기 | 11 | SPAR | 내자 | Q | 200349479 | 가스켓,SERRATED,CIRCULAR,ASTM A479 TYPE | EA | 1 | 기계부(건설)
2019 | 3분기 | 계획예방정비용 | 한울 원자력본부 | 한울 3발전소 | 6호기 | 11 | SPAR | 내자 | Q | 200354107 | 시트,밸브용,EPDM,ASME NQA-1 OR KEPIC QAP | EA | 2 | 기계부(건설)
2019 | 3분기 | 계획예방정비용 | 한울 원자력본부 | 한울 3발전소 | 6호기 | 11 | SPAR | 내자 | Q | 200355648 | 메카니칼씰,DURAMETALLIC RO TYPE,KS B 041 | EA | 4 | 기계부(건설)
2019 | 3분기 | 계획예방정비용 | 한울 원자력본부 | 한울 3발전소 | 6호기 | 11 | SPAR | 내자 | Q | 200355681 | 메카니칼씰,SINGLE INSIDE S1A,SEAL/SHAFT | EA | 4 | 기계부(건설)
2019 | 3분기 | 계획예방정비용 | 한울 원자력본부 | 한울 3발전소 | 6호기 | 11 | SPAR | 내자 | Q | 200361734 | 슬리브,UPPER,PUMP SHAFT,114㎜,130㎜,220 | EA | 2 | 기계부(건설)
2019 | 3분기 | 계획예방정비용 | 한울 원자력본부 | 한울 3발전소 | 6호기 | 11 | SPAR | 내자 | Q | 200361735 | 슬리브,INTER,PUMP SHAFT,114㎜,130㎜,220 | EA | 4 | 기계부(건설)
2019 | 3분기 | 계획예방정비용 | 한울 원자력본부 | 한울 3발전소 | 6호기 | 11 | SPAR | 내자 | Q | 200361736 | 슬리브,LOWER,PUMP SHAFT,114㎜,130㎜,305 | EA | 2 | 기계부(건설)
2019 | 3분기 | 계획예방정비용 | 한울 원자력본부 | 한울 3발전소 | 6호기 | 11 | SPAR | 내자 | Q | 200361738 | 베어링,슬리브형,UPPER,SOLID,160㎜,130㎜, | EA | 2 | 기계부(건설)
2019 | 3분기 | 계획예방정비용 | 한울 원자력본부 | 한울 3발전소 | 6호기 | 11 | SPAR | 내자 | Q | 200361739 | 베어링,슬리브형,INTER,SOLID,160㎜,130㎜, | EA | 4 | 기계부(건설)
2019 | 3분기 | 계획예방정비용 | 한울 원자력본부 | 한울 3발전소 | 6호기 | 11 | SPAR | 내자 | Q | 200361742 | 베어링,슬리브형,LOWER,SOLID,160㎜,130㎜, | EA | 2 | 기계부(건설)
2019 | 3분기 | 계획예방정비용 | 한울 원자력본부 | 한울 3발전소 | 6호기 | 11 | SPAR | 내자 | Q | 200367012 | 슬리브,NUTLOCK,PUMP SHAFT,22㎜,30㎜,104 | EA | 2 | 기계부(건설)
2019 | 3분기 | 계획예방정비용 | 한울 원자력본부 | 한울 3발전소 | 6호기 | 11 | SPAR | 내자 | Q | 200367013 | 슬리브,SPACER,PUMP SHAFT,26㎜,31.7㎜,28 | EA | 14 | 기계부(건설)
2019 | 3분기 | 계획예방정비용 | 한울 원자력본부 | 한울 3발전소 | 6호기 | 11 | SPAR | 내자 | Q | 200371995 | 메카니칼씰,DURAMETALLIC RO TYPE,FOR DIES | EA | 1 | 기계부(건설)
2019 | 3분기 | 계획예방정비용 | 한울 원자력본부 | 한울 3발전소 | 6호기 | 11 | SPAR | 내자 | Q | 200372638 | 가스켓,SPIRAL WOUND,CIRCULAR,SS/GRAPHITE | EA | 1 | 기계부(건설)
2019 | 3분기 | 계획예방정비용 | 한울 원자력본부 | 한울 3발전소 | 6호기 | 11 | SPAR | 내자 | Q | 200382995 | 메카니칼씰,MULTISPRING TYPE,99.0 PSIG,70 | EA | 2 | 기계부(건설)
2019 | 3분기 | 계획예방정비용 | 한울 원자력본부 | 한울 3발전소 | 6호기 | 11 | SPAR | 내자 | Q | 200397035 | 제어카드,PBA,FAN FAIL,KEPIC QAP-1,CERTIF | EA | 4 | 전기팀(3발)
2019 | 3분기 | 계획예방정비용 | 한울 원자력본부 | 한울 3발전소 | 6호기 | 11 | SPAR | 내자 | Q | 200397036 | 제어카드,PBA,ALARM INDICATOR,KEPIC QAP-1 | EA | 4 | 전기팀(3발)
2019 | 3분기 | 계획예방정비용 | 한울 원자력본부 | 한울 3발전소 | 6호기 | 11 | SPAR | 내자 | Q | 200397037 | 제어카드,PBA,AVR CONTROL,KEPIC QAP-1,CER | EA | 4 | 전기팀(3발)
2019 | 3분기 | 계획예방정비용 | 한울 원자력본부 | 한울 3발전소 | 6호기 | 11 | SPAR | 내자 | Q | 200397068 | 캐패시터,고정식,전해식,250V,200UF,ASME N | EA | 12 | 전기팀(3발)
2019 | 3분기 | 계획예방정비용 | 한울 원자력본부 | 한울 3발전소 | 6호기 | 11 | SPAR | 내자 | Q | 200397070 | 제어카드,PBA,120V,POWER SUPPLY & TIME DE | EA | 4 | 전기팀(3발)
2019 | 3분기 | 계획예방정비용 | 한울 원자력본부 | 한울 3발전소 | 6호기 | 11 | SPAR | 내자 | Q | 200397087 | 캐패시터,고정식,전해식,660V,1㎌,ASME NQA | EA | 4 | 전기팀(3발)
2019 | 3분기 | 계획예방정비용 | 한울 원자력본부 | 한울 3발전소 | 6호기 | 11 | SPAR | 내자 | Q | 200400847 | 커플링,축용,고정식,MUFF COUPLING SET,48 | SET | 4 | 기계부(건설)
2019 | 3분기 | 계획예방정비용 | 한울 원자력본부 | 한울 3발전소 | 6호기 | 11 | SPAR | 내자 | Q | 200434167 | 슬리브,PACKING,PUMP SHAFT,114㎜,130㎜,15 | EA | 2 | 기계부(건설)
2019 | 3분기 | 계획예방정비용 | 한울 원자력본부 | 한울 3발전소 | 6호기 | 11 | SPAR | 내자 | S | 200022655 | 건조제,F-200,3/16IN,ACTIVATED ALUMINAS,A | KG | 4520 | 기계부(건설)
2019 | 3분기 | 계획예방정비용 | 한울 원자력본부 | 한울 3발전소 | 6호기 | 11 | SPAR | 내자 | S | 200058733 | 다이아프램,HP HEATER DIAPHRAGM,밸브용,평 | EA | 18 | 기계부(건설)
2019 | 3분기 | 계획예방정비용 | 한울 원자력본부 | 한울 3발전소 | 6호기 | 11 | SPAR | 내자 | S | 200076183 | 가스켓,24IN,3㎜,NON-ASBESTOS,MANHOLE,RF, | EA | 7 | 기계부(건설)
2019 | 3분기 | 계획예방정비용 | 한울 원자력본부 | 한울 3발전소 | 6호기 | 11 | SPAR | 내자 | S | 200082442 | 가스켓,SPIRAL WOUND,INNER AND OUTER RING | EA | 16 | 기계부(건설)
2019 | 3분기 | 계획예방정비용 | 한울 원자력본부 | 한울 3발전소 | 6호기 | 11 | SPAR | 내자 | S | 200087045 | 가스켓,SPIRAL WOUND,CIRCULAR,INNER AND O | EA | 3 | 기계부(건설)
2019 | 3분기 | 계획예방정비용 | 한울 원자력본부 | 한울 3발전소 | 6호기 | 11 | SPAR | 내자 | S | 200087462 | 가스켓,SPIRAL WOUND,INNER AND OUTER RING | EA | 88 | 기계부(건설)
2019 | 3분기 | 계획예방정비용 | 한울 원자력본부 | 한울 3발전소 | 6호기 | 11 | SPAR | 내자 | S | 200088454 | 가스켓,SPIRAL WOUND,6IN,SUS316,GRAPHITE, | EA | 25 | 기계부(건설)
2019 | 3분기 | 계획예방정비용 | 한울 원자력본부 | 한울 3발전소 | 6호기 | 11 | SPAR | 내자 | S | 200089380 | 가스켓,SPIRAL WOUND,OUTER RING,2-1/2IN,4 | EA | 40 | 기계부(건설)
2019 | 3분기 | 계획예방정비용 | 한울 원자력본부 | 한울 3발전소 | 6호기 | 11 | SPAR | 내자 | S | 200101519 | 가스켓,RUBBER,CIRCULAR WITH SLOTS,HOLLOW | EA | 9 | 기계부(건설)
2019 | 3분기 | 계획예방정비용 | 한울 원자력본부 | 한울 3발전소 | 6호기 | 11 | SPAR | 내자 | S | 200105038 | 오-링,45㎜,3.5㎜,RUBBER POLYMETHYLENE-PE | EA | 4 | 기계부(건설)
2019 | 3분기 | 계획예방정비용 | 한울 원자력본부 | 한울 3발전소 | 6호기 | 11 | SPAR | 내자 | S | 200111403 | 로킹플레이트(LOCKING PLATE),274 X 135 X | EA | 190 | 기계부(건설)
2019 | 3분기 | 계획예방정비용 | 한울 원자력본부 | 한울 3발전소 | 6호기 | 11 | SPAR | 내자 | S | 200111404 | 로킹플레이트(LOCKING PLATE),267 X 135 X | EA | 190 | 기계부(건설)
2019 | 3분기 | 계획예방정비용 | 한울 원자력본부 | 한울 3발전소 | 6호기 | 11 | SPAR | 내자 | S | 200202492 | 베어링,슬리브형,TBOCWP 베어링(상단),ELAS | EA | 6 | 기계부(건설)
2019 | 3분기 | 계획예방정비용 | 한울 원자력본부 | 한울 3발전소 | 6호기 | 11 | SPAR | 내자 | S | 200202552 | 슬리브,TBOCWP 슬리브(하단),샤프트용,펌프 | EA | 1 | 기계부(건설)
2019 | 3분기 | 계획예방정비용 | 한울 원자력본부 | 한울 3발전소 | 6호기 | 11 | SPAR | 내자 | S | 200202553 | 슬리브,TBOCWP 슬리브(상단),샤프트용,펌프 | EA | 7 | 기계부(건설)
2019 | 3분기 | 계획예방정비용 | 한울 원자력본부 | 한울 3발전소 | 6호기 | 11 | SPAR | 내자 | S | 200203152 | 베어링,롤러식,SRB,자동조심,22213,120㎜,6 | EA | 8 | 기계부(건설)
2019 | 3분기 | 계획예방정비용 | 한울 원자력본부 | 한울 3발전소 | 6호기 | 11 | SPAR | 내자 | S | 200204108 | 베어링,슬리브형,TBOCWP 베어링(하단),ELAS | EA | 1 | 기계부(건설)
2019 | 3분기 | 계획예방정비용 | 한울 원자력본부 | 한울 3발전소 | 6호기 | 11 | SPAR | 내자 | S | 200205091 | 가스켓,3.2T,86MM,103MM,304SS+GRAPHITE,CE | SET | 5 | 기계부(건설)
2019 | 3분기 | 계획예방정비용 | 한울 원자력본부 | 한울 3발전소 | 6호기 | 11 | SPAR | 내자 | S | 200231202 | 로킹플레이트(LOCKING PLATE),#6,7,8 베어 | EA | 190 | 기계부(건설)
2019 | 3분기 | 계획예방정비용 | 한울 원자력본부 | 한울 3발전소 | 6호기 | 11 | SPAR | 내자 | S | 200231203 | 로킹플레이트(LOCKING PLATE),#4,5 베어링 | EA | 190 | 기계부(건설)
2019 | 3분기 | 계획예방정비용 | 한울 원자력본부 | 한울 3발전소 | 6호기 | 11 | SPAR | 내자 | S | 200231204 | 로킹플레이트(LOCKING PLATE),터빈 3번 베 | EA | 190 | 기계부(건설)
2019 | 3분기 | 계획예방정비용 | 한울 원자력본부 | 한울 3발전소 | 6호기 | 11 | SPAR | 내자 | S | 200231466 | 오-링,148.82㎜,3.53㎜,RUBBER POLYMETHYLE | EA | 4 | 기계부(건설)
2019 | 3분기 | 계획예방정비용 | 한울 원자력본부 | 한울 3발전소 | 6호기 | 11 | SPAR | 내자 | S | 200303263 | 가스켓,SPIRAL WOUND,OUTER RING,10IN,SUS3 | EA | 1 | 기계부(건설)
2019 | 3분기 | 계획예방정비용 | 한울 원자력본부 | 한울 3발전소 | 6호기 | 11 | SPAR | 내자 | S | 200317484 | 필터 엘리맨트,여과용,SUS304,PLEATED PAPE | EA | 4 | 기계부(건설)
2019 | 3분기 | 계획예방정비용 | 한울 원자력본부 | 한울 3발전소 | 6호기 | 11 | SPAR | 내자 | S | 200317487 | 필터 엘리맨트,여과용,SUS304,PLEATED PAPE | EA | 4 | 기계부(건설)
2019 | 3분기 | 계획예방정비용 | 한울 원자력본부 | 한울 3발전소 | 6호기 | 11 | SPAR | 내자 | S | 200317488 | 필터,유체용,1-1/2IN,200ℓ/MIN,10㎛,OIL F | EA | 2 | 기계부(건설)
2019 | 3분기 | 계획예방정비용 | 한울 원자력본부 | 한울 3발전소 | 6호기 | 11 | SPAR | 내자 | S | 200317491 | 필터 엘리맨트,유체용,원통형,597㎜,63.5㎜ | EA | 6 | 기계부(건설)
2019 | 3분기 | 계획예방정비용 | 한울 원자력본부 | 한울 3발전소 | 6호기 | 11 | SPAR | 내자 | S | 200317492 | 필터 엘리맨트,유체용,원통형,597㎜,63.5㎜ | EA | 6 | 기계부(건설)
2019 | 3분기 | 계획예방정비용 | 한울 원자력본부 | 한울 3발전소 | 6호기 | 11 | SPAR | 내자 | S | 200319690 | 메카니칼씰,SIC,CARBON,20SS,35*40㎜,SUS 3 | EA | 2 | 기계부(건설)
2019 | 3분기 | 계획예방정비용 | 한울 원자력본부 | 한울 3발전소 | 6호기 | 11 | SPAR | 내자 | S | 200322558 | 필터,유체용,900 AIR PARK DRIVE,16*9*40㎝ | EA | 13 | 기계부(건설)
2019 | 3분기 | 계획예방정비용 | 한울 원자력본부 | 한울 3발전소 | 6호기 | 11 | SPAR | 내자 | S | 200322589 | 베어링,슬리브형,SLV,2.775IN,ASTM B23 ALL | EA | 2 | 기계부(건설)
2019 | 3분기 | 계획예방정비용 | 한울 원자력본부 | 한울 3발전소 | 6호기 | 11 | SPAR | 내자 | S | 200322895 | 가스켓,3000㎜,1500㎜,1.6T,GARLOC #3400,- | ROL | 4 | 기계부(건설)
2019 | 3분기 | 계획예방정비용 | 한울 원자력본부 | 한울 3발전소 | 6호기 | 11 | SPAR | 내자 | S | 200323807 | 슬리브,PACKING SLEEVE,샤프트용,펌프용,38 | EA | 1 | 기계부(건설)
2019 | 3분기 | 계획예방정비용 | 한울 원자력본부 | 한울 3발전소 | 6호기 | 11 | SPAR | 내자 | S | 200323808 | 슬리브,SHAFT SLEEVE,UPPER,샤프트용,펌프 | EA | 10 | 기계부(건설)
2019 | 3분기 | 계획예방정비용 | 한울 원자력본부 | 한울 3발전소 | 6호기 | 11 | SPAR | 내자 | S | 200323981 | 로킹플레이트(LOCKING PLATE),LOCKING PLAT | EA | 30 | 기계부(건설)
2019 | 3분기 | 계획예방정비용 | 한울 원자력본부 | 한울 3발전소 | 6호기 | 11 | SPAR | 내자 | S | 200323982 | 로킹플레이트(LOCKING PLATE),LOCKING PLAT | EA | 30 | 기계부(건설)
2019 | 3분기 | 계획예방정비용 | 한울 원자력본부 | 한울 3발전소 | 6호기 | 11 | SPAR | 내자 | S | 200323986 | 로킹플레이트(LOCKING PLATE),LOCKING PLAT | EA | 30 | 기계부(건설)
2019 | 3분기 | 계획예방정비용 | 한울 원자력본부 | 한울 3발전소 | 6호기 | 11 | SPAR | 내자 | S | 200324009 | 베어링,슬리브형,SLEEVE BEARING,UPPER,38 | EA | 9 | 기계부(건설)
2019 | 3분기 | 계획예방정비용 | 한울 원자력본부 | 한울 3발전소 | 6호기 | 11 | SPAR | 내자 | S | 200324103 | 어댑터,베어링용,50 ID*55 OD*45㎜ LG,SS40 | EA | 8 | 기계부(건설)
2019 | 3분기 | 계획예방정비용 | 한울 원자력본부 | 한울 3발전소 | 6호기 | 11 | SPAR | 내자 | S | 200324959 | 오-링,405.26㎜,5.33㎜,RUBBER POLYMETHYLE | EA | 1 | 기계부(건설)
2019 | 3분기 | 계획예방정비용 | 한울 원자력본부 | 한울 3발전소 | 6호기 | 11 | SPAR | 내자 | S | 200324960 | 오-링,278.99㎜,3.53㎜,RUBBER POLYMETHYLE | EA | 1 | 기계부(건설)
2019 | 3분기 | 계획예방정비용 | 한울 원자력본부 | 한울 3발전소 | 6호기 | 11 | SPAR | 내자 | S | 200324961 | 오-링,196.44㎜,3.53㎜,RUBBER POLYMETHYLE | EA | 1 | 기계부(건설)
2019 | 3분기 | 계획예방정비용 | 한울 원자력본부 | 한울 3발전소 | 6호기 | 11 | SPAR | 내자 | S | 200324962 | 오-링,145.64㎜,3.53㎜,RUBBER POLYMETHYLE | EA | 7 | 기계부(건설)
2019 | 3분기 | 계획예방정비용 | 한울 원자력본부 | 한울 3발전소 | 6호기 | 11 | SPAR | 내자 | S | 200324963 | 오-링,132.94㎜,3.53㎜,RUBBER POLYMETHYLE | EA | 2 | 기계부(건설)
2019 | 3분기 | 계획예방정비용 | 한울 원자력본부 | 한울 3발전소 | 6호기 | 11 | SPAR | 내자 | S | 200325582 | 오-링,KS B 2805 P360,359.5㎜,8.4㎜,EPDM, | EA | 4 | 기계부(건설)
2019 | 3분기 | 계획예방정비용 | 한울 원자력본부 | 한울 3발전소 | 6호기 | 11 | SPAR | 내자 | S | 200325687 | 패킹재료,GLAND,사각,7/8IN,3M,7/8IN,PTFE | EA | 2 | 기계부(건설)
2019 | 3분기 | 계획예방정비용 | 한울 원자력본부 | 한울 3발전소 | 6호기 | 11 | SPAR | 내자 | S | 200325711 | 씰,평면형,29.5㎜,31.9㎜,172㎜,AL ALLOY,O | EA | 2 | 기계부(건설)
2019 | 3분기 | 계획예방정비용 | 한울 원자력본부 | 한울 3발전소 | 6호기 | 11 | SPAR | 내자 | S | 200325713 | 씰,평면형,29.5㎜,31.9㎜,172㎜,AL ALLOY,O | EA | 1 | 기계부(건설)
2019 | 3분기 | 계획예방정비용 | 한울 원자력본부 | 한울 3발전소 | 6호기 | 11 | SPAR | 내자 | S | 200325716 | 씰,평면형,60㎜,85㎜,12㎜,SILICONE/MTL,OI | EA | 2 | 기계부(건설)
2019 | 3분기 | 계획예방정비용 | 한울 원자력본부 | 한울 3발전소 | 6호기 | 11 | SPAR | 내자 | S | 200328574 | 변환기,전기용,전류변환기,0~50VDC,4~20㎃, | EA | 4 | 전기팀(3발)
2019 | 3분기 | 계획예방정비용 | 한울 원자력본부 | 한울 3발전소 | 6호기 | 11 | SPAR | 내자 | S | 200328688 | 시트,밸브용,A240.316,84IN,50PSIG,150DEG | EA | 6 | 기계부(건설)
2019 | 3분기 | 계획예방정비용 | 한울 원자력본부 | 한울 3발전소 | 6호기 | 11 | SPAR | 내자 | S | 200334249 | 벨트,CLASSICAL,V형,47IN,COTTON,POLYESTER | EA | 2 | 기계부(건설)
2019 | 3분기 | 계획예방정비용 | 한울 원자력본부 | 한울 3발전소 | 6호기 | 11 | SPAR | 내자 | S | 200340672 | 로킹플레이트(LOCKING PLATE),MSR MANWAY C | EA | 30 | 기계부(건설)
2019 | 3분기 | 계획예방정비용 | 한울 원자력본부 | 한울 3발전소 | 6호기 | 11 | SPAR | 내자 | S | 200342691 | 로킹플레이트(LOCKING PLATE),ISV COUPLING | EA | 30 | 기계부(건설)
2019 | 3분기 | 계획예방정비용 | 한울 원자력본부 | 한울 3발전소 | 6호기 | 11 | SPAR | 내자 | S | 200346725 | 오-링,O-RING,199.3 ID*5.7㎜ THK,G-200,NB | EA | 6 | 기계부(건설)
2019 | 3분기 | 계획예방정비용 | 한울 원자력본부 | 한울 3발전소 | 6호기 | 11 | SPAR | 내자 | S | 200347599 | 볼베어링,P-U339,LINK-BELT BRG,깊은홈 환 | EA | 8 | 기계부(건설)
2019 | 3분기 | 계획예방정비용 | 한울 원자력본부 | 한울 3발전소 | 6호기 | 11 | SPAR | 내자 | S | 200347601 | 볼베어링,P-U355,LINK-BELT BRG,깊은홈 환 | EA | 8 | 기계부(건설)
2019 | 3분기 | 계획예방정비용 | 한울 원자력본부 | 한울 3발전소 | 6호기 | 11 | SPAR | 내자 | S | 200348222 | 다이아프램,밸브용,CIRCULAR,RUBBER EPDM,1 | EA | 6 | 기계부(건설)
2019 | 3분기 | 계획예방정비용 | 한울 원자력본부 | 한울 3발전소 | 6호기 | 11 | SPAR | 내자 | S | 200348223 | 다이아프램,밸브용,평면형,수평형,RUBBER E | EA | 6 | 기계부(건설)
2019 | 3분기 | 계획예방정비용 | 한울 원자력본부 | 한울 3발전소 | 6호기 | 11 | SPAR | 내자 | S | 200348224 | 다이아프램,밸브용,평면형,수평형,RUBBER E | EA | 18 | 기계부(건설)
2019 | 3분기 | 계획예방정비용 | 한울 원자력본부 | 한울 3발전소 | 6호기 | 11 | SPAR | 내자 | S | 200348992 | 가스켓,HP HE PARTITION COVER GASKET,OVAL | EA | 18 | 기계부(건설)
2019 | 3분기 | 계획예방정비용 | 한울 원자력본부 | 한울 3발전소 | 6호기 | 11 | SPAR | 내자 | S | 200348995 | 가스켓,SPIRAL WOUND,INNER RING,4.5㎜,654 | EA | 1 | 기계부(건설)
2019 | 3분기 | 계획예방정비용 | 한울 원자력본부 | 한울 3발전소 | 6호기 | 11 | SPAR | 내자 | S | 200348996 | 가스켓,SPIRAL WOUND,분할형,INNER RING,4. | EA | 1 | 기계부(건설)
2019 | 3분기 | 계획예방정비용 | 한울 원자력본부 | 한울 3발전소 | 6호기 | 11 | SPAR | 내자 | S | 200350210 | 로킹플레이트(LOCKING PLATE),PIPE HOLDER | EA | 30 | 기계부(건설)
2019 | 3분기 | 계획예방정비용 | 한울 원자력본부 | 한울 3발전소 | 6호기 | 11 | SPAR | 내자 | S | 200350211 | 로킹플레이트(LOCKING PLATE),LEVER PIN용( | EA | 30 | 기계부(건설)
2019 | 3분기 | 계획예방정비용 | 한울 원자력본부 | 한울 3발전소 | 6호기 | 11 | SPAR | 내자 | S | 200350212 | 로킹플레이트(LOCKING PLATE),TENSION ROD | EA | 30 | 기계부(건설)
2019 | 3분기 | 계획예방정비용 | 한울 원자력본부 | 한울 3발전소 | 6호기 | 11 | SPAR | 내자 | S | 200350213 | 로킹플레이트(LOCKING PLATE),ISV PRESSURE | EA | 30 | 기계부(건설)
2019 | 3분기 | 계획예방정비용 | 한울 원자력본부 | 한울 3발전소 | 6호기 | 11 | SPAR | 내자 | S | 200350214 | 와셔,34㎜,60㎜,4㎜,SS400,ISV PRESSURE SE | EA | 30 | 기계부(건설)
2019 | 3분기 | 계획예방정비용 | 한울 원자력본부 | 한울 3발전소 | 6호기 | 11 | SPAR | 내자 | S | 200350215 | 로킹플레이트(LOCKING PLATE),IV COUPLING | EA | 30 | 기계부(건설)
2019 | 3분기 | 계획예방정비용 | 한울 원자력본부 | 한울 3발전소 | 6호기 | 11 | SPAR | 내자 | S | 200350216 | 로킹플레이트(LOCKING PLATE),REAR TUBE BU | EA | 230 | 기계부(건설)
2019 | 3분기 | 계획예방정비용 | 한울 원자력본부 | 한울 3발전소 | 6호기 | 11 | SPAR | 내자 | S | 200350217 | 로킹플레이트(LOCKING PLATE),터빈 LOCKING | EA | 2000 | 기계부(건설)
2019 | 3분기 | 계획예방정비용 | 한울 원자력본부 | 한울 3발전소 | 6호기 | 11 | SPAR | 내자 | S | 200350218 | 로킹플레이트(LOCKING PLATE),터빈 LOCKING | EA | 200 | 기계부(건설)
2019 | 3분기 | 계획예방정비용 | 한울 원자력본부 | 한울 3발전소 | 6호기 | 11 | SPAR | 내자 | S | 200350219 | 로킹플레이트(LOCKING PLATE),터빈 LOCKING | EA | 170 | 기계부(건설)
2019 | 3분기 | 계획예방정비용 | 한울 원자력본부 | 한울 3발전소 | 6호기 | 11 | SPAR | 내자 | S | 200350220 | 로킹플레이트(LOCKING PLATE),터빈 LOCKING | EA | 190 | 기계부(건설)
2019 | 3분기 | 계획예방정비용 | 한울 원자력본부 | 한울 3발전소 | 6호기 | 11 | SPAR | 내자 | S | 200350221 | 로킹플레이트(LOCKING PLATE),터빈 LOCKING | EA | 250 | 기계부(건설)
2019 | 3분기 | 계획예방정비용 | 한울 원자력본부 | 한울 3발전소 | 6호기 | 11 | SPAR | 내자 | S | 200350232 | 씸플레이트 세트(SHIMS SET),ROTOR LIFTING | EA | 10 | 기계부(건설)
2019 | 3분기 | 계획예방정비용 | 한울 원자력본부 | 한울 3발전소 | 6호기 | 11 | SPAR | 내자 | S | 200350233 | 씸플레이트 세트(SHIMS SET),ROTOR TURNING | EA | 10 | 기계부(건설)
2019 | 3분기 | 계획예방정비용 | 한울 원자력본부 | 한울 3발전소 | 6호기 | 11 | SPAR | 내자 | S | 200350268 | 씸플레이트 세트(SHIMS SET),ROTOR TURNING | EA | 10 | 기계부(건설)
2019 | 3분기 | 계획예방정비용 | 한울 원자력본부 | 한울 3발전소 | 6호기 | 11 | SPAR | 내자 | S | 200350269 | 씸플레이트 세트(SHIMS SET),TBN BRG #1,2 | EA | 10 | 기계부(건설)
2019 | 3분기 | 계획예방정비용 | 한울 원자력본부 | 한울 3발전소 | 6호기 | 11 | SPAR | 내자 | S | 200350270 | 씸플레이트 세트(SHIMS SET),TBN BRG #3용 | EA | 10 | 기계부(건설)
2019 | 3분기 | 계획예방정비용 | 한울 원자력본부 | 한울 3발전소 | 6호기 | 11 | SPAR | 내자 | S | 200350271 | 씸플레이트 세트(SHIMS SET),TBN BRG #4,5 | EA | 10 | 기계부(건설)
2019 | 3분기 | 계획예방정비용 | 한울 원자력본부 | 한울 3발전소 | 6호기 | 11 | SPAR | 내자 | S | 200350272 | 씸플레이트 세트(SHIMS SET),TBN BRG #6,7, | EA | 10 | 기계부(건설)
2019 | 3분기 | 계획예방정비용 | 한울 원자력본부 | 한울 3발전소 | 6호기 | 11 | SPAR | 내자 | S | 200350273 | 씸플레이트 세트(SHIMS SET),TBN BRG #1,2 | EA | 10 | 기계부(건설)
2019 | 3분기 | 계획예방정비용 | 한울 원자력본부 | 한울 3발전소 | 6호기 | 11 | SPAR | 내자 | S | 200350274 | 씸플레이트 세트(SHIMS SET),TBN BRG #3용 | EA | 10 | 기계부(건설)
2019 | 3분기 | 계획예방정비용 | 한울 원자력본부 | 한울 3발전소 | 6호기 | 11 | SPAR | 내자 | S | 200350275 | 씸플레이트 세트(SHIMS SET),TBN BRG #4,5 | EA | 10 | 기계부(건설)
2019 | 3분기 | 계획예방정비용 | 한울 원자력본부 | 한울 3발전소 | 6호기 | 11 | SPAR | 내자 | S | 200350276 | 씸플레이트 세트(SHIMS SET),TBN BRG #6,7, | EA | 10 | 기계부(건설)
2019 | 3분기 | 계획예방정비용 | 한울 원자력본부 | 한울 3발전소 | 6호기 | 11 | SPAR | 내자 | S | 200354262 | 가스켓,NON-ASBESTOS,T3070009,ST450,M224- | EA | 6 | 기계부(건설)
2019 | 3분기 | 계획예방정비용 | 한울 원자력본부 | 한울 3발전소 | 6호기 | 11 | SPAR | 내자 | S | 200354490 | 가스켓,내륜형,16IN,CLASS 300(4.5㎜),435 | EA | 4 | 기계부(건설)
2019 | 3분기 | 계획예방정비용 | 한울 원자력본부 | 한울 3발전소 | 6호기 | 11 | SPAR | 내자 | S | 200354491 | 가스켓,내륜형,20IN,CLASS 300(4.5㎜),530 | EA | 4 | 기계부(건설)
2019 | 3분기 | 계획예방정비용 | 한울 원자력본부 | 한울 3발전소 | 6호기 | 11 | SPAR | 내자 | S | 200354492 | 가스켓,내륜형,24IN,CLASS 300(4.5㎜),648 | EA | 4 | 기계부(건설)
2019 | 3분기 | 계획예방정비용 | 한울 원자력본부 | 한울 3발전소 | 6호기 | 11 | SPAR | 내자 | S | 200358559 | 가스켓,SPIRAL WOUND,BASIC,3.2㎜,332㎜,35 | EA | 4 | 기계부(건설)
2019 | 3분기 | 계획예방정비용 | 한울 원자력본부 | 한울 3발전소 | 6호기 | 11 | SPAR | 내자 | S | 200358562 | 가스켓,SPIRAL WOUND,BASIC,3.2㎜,368㎜,38 | EA | 8 | 기계부(건설)
2019 | 3분기 | 계획예방정비용 | 한울 원자력본부 | 한울 3발전소 | 6호기 | 11 | SPAR | 내자 | S | 200359593 | 슬리브,CWP SHAFT SLEEVE,샤프트용,펌프용, | EA | 6 | 기계부(건설)
2019 | 3분기 | 계획예방정비용 | 한울 원자력본부 | 한울 3발전소 | 6호기 | 11 | SPAR | 내자 | S | 200359594 | 슬리브,CWP PACKING SLEEVE,샤프트용,펌프 | EA | 2 | 기계부(건설)
2019 | 3분기 | 계획예방정비용 | 한울 원자력본부 | 한울 3발전소 | 6호기 | 11 | SPAR | 내자 | S | 200363884 | 오-링,105㎜,3㎜,RUBBER POLYMETHYLENE-PER | EA | 32 | 기계부(건설)
2019 | 3분기 | 계획예방정비용 | 한울 원자력본부 | 한울 3발전소 | 6호기 | 11 | SPAR | 내자 | S | 200363885 | 가스켓,SPIRAL WOUND,OUTER RING,3.2㎜,760 | EA | 4 | 기계부(건설)
2019 | 3분기 | 계획예방정비용 | 한울 원자력본부 | 한울 3발전소 | 6호기 | 11 | SPAR | 내자 | S | 200364654 | 인서트,플렉시블 커플링용,COUPLING RUBBER | EA | 3 | 기계부(건설)
2019 | 3분기 | 계획예방정비용 | 한울 원자력본부 | 한울 3발전소 | 6호기 | 11 | SPAR | 내자 | S | 200364655 | 인서트,플렉시블 커플링용,COUPLING RUBBER | EA | 2 | 기계부(건설)
2019 | 3분기 | 계획예방정비용 | 한울 원자력본부 | 한울 3발전소 | 6호기 | 11 | SPAR | 내자 | S | 200364656 | 오-링,OIL COOLER O-RING,153㎜,5㎜,EPDM,0 | EA | 6 | 기계부(건설)
2019 | 3분기 | 계획예방정비용 | 한울 원자력본부 | 한울 3발전소 | 6호기 | 11 | SPAR | 내자 | S | 200364657 | 오-링,OIL COOLER O-RING,159㎜,5㎜,EPDM,0 | EA | 6 | 기계부(건설)
2019 | 3분기 | 계획예방정비용 | 한울 원자력본부 | 한울 3발전소 | 6호기 | 11 | SPAR | 내자 | S | 200364658 | 오-링,244㎜,8㎜,EPDM,AFTERCOOLER O-RING, | EA | 8 | 기계부(건설)
2019 | 3분기 | 계획예방정비용 | 한울 원자력본부 | 한울 3발전소 | 6호기 | 11 | SPAR | 내자 | S | 200364659 | 가스켓,250㎜,1.5㎜,NON-ASBESTOS,300LB,AI | EA | 9 | 기계부(건설)
2019 | 3분기 | 계획예방정비용 | 한울 원자력본부 | 한울 3발전소 | 6호기 | 11 | SPAR | 내자 | S | 200364660 | 가스켓,100㎜,1.5㎜,NON-ASBESTOS,300LB,AI | EA | 9 | 기계부(건설)
2019 | 3분기 | 계획예방정비용 | 한울 원자력본부 | 한울 3발전소 | 6호기 | 11 | SPAR | 내자 | S | 200365930 | 오-링,제어유펌프 재순환라인 오링,30㎜,36 | EA | 4 | 기계부(건설)
2019 | 3분기 | 계획예방정비용 | 한울 원자력본부 | 한울 3발전소 | 6호기 | 11 | SPAR | 내자 | S | 200365931 | 오-링,제어유펌프 SUCTION라인 오링,68㎜,7 | EA | 4 | 기계부(건설)
2019 | 3분기 | 계획예방정비용 | 한울 원자력본부 | 한울 3발전소 | 6호기 | 11 | SPAR | 내자 | S | 200365932 | 오-링,어스필터 오링,237㎜,251㎜,7㎜,RUBB | EA | 4 | 기계부(건설)
2019 | 3분기 | 계획예방정비용 | 한울 원자력본부 | 한울 3발전소 | 6호기 | 11 | SPAR | 내자 | S | 200365933 | 오-링,제어유재순환펌프 SUCTION 오링,32㎜ | EA | 6 | 기계부(건설)
2019 | 3분기 | 계획예방정비용 | 한울 원자력본부 | 한울 3발전소 | 6호기 | 11 | SPAR | 내자 | S | 200365934 | 오-링,제어유재순환펌프 DISCHARGE오링,18 | EA | 6 | 기계부(건설)
2019 | 3분기 | 계획예방정비용 | 한울 원자력본부 | 한울 3발전소 | 6호기 | 11 | SPAR | 내자 | S | 200365935 | 오-링,3.5㎜ THK,52㎜,NBR, | EA | 4 | 기계부(건설)
2019 | 3분기 | 계획예방정비용 | 한울 원자력본부 | 한울 3발전소 | 6호기 | 11 | SPAR | 내자 | S | 200365939 | 오-링,90㎜,5.5㎜,RUBBER POLYMETHYLENE-PE | EA | 6 | 기계부(건설)
2019 | 3분기 | 계획예방정비용 | 한울 원자력본부 | 한울 3발전소 | 6호기 | 11 | SPAR | 내자 | S | 200365940 | 오-링,112㎜,5㎜,RUBBER POLYMETHYLENE-PER | EA | 2 | 기계부(건설)
2019 | 3분기 | 계획예방정비용 | 한울 원자력본부 | 한울 3발전소 | 6호기 | 11 | SPAR | 내자 | S | 200365941 | 오-링,176㎜,7㎜,RUBBER POLYMETHYLENE-PER | EA | 3 | 기계부(건설)
2019 | 3분기 | 계획예방정비용 | 한울 원자력본부 | 한울 3발전소 | 6호기 | 11 | SPAR | 내자 | S | 200365942 | 오-링,27㎜,3.5㎜,RUBBER POLYMETHYLENE-PE | EA | 6 | 기계부(건설)
2019 | 3분기 | 계획예방정비용 | 한울 원자력본부 | 한울 3발전소 | 6호기 | 11 | SPAR | 내자 | S | 200365943 | 오-링,31㎜,3.2㎜,RUBBER POLYMETHYLENE-PE | EA | 3 | 기계부(건설)
2019 | 3분기 | 계획예방정비용 | 한울 원자력본부 | 한울 3발전소 | 6호기 | 11 | SPAR | 내자 | S | 200365944 | 오-링,47㎜,3.2㎜,RUBBER POLYMETHYLENE-PE | EA | 3 | 기계부(건설)
2019 | 3분기 | 계획예방정비용 | 한울 원자력본부 | 한울 3발전소 | 6호기 | 11 | SPAR | 내자 | S | 200365945 | 오-링,32㎜,4㎜,RUBBER POLYMETHYLENE-PERF | EA | 3 | 기계부(건설)
2019 | 3분기 | 계획예방정비용 | 한울 원자력본부 | 한울 3발전소 | 6호기 | 11 | SPAR | 내자 | S | 200365990 | 가스켓,SPIRAL WOUND,BASIC,3.2㎜,52.5㎜,6 | EA | 18 | 기계부(건설)
2019 | 3분기 | 계획예방정비용 | 한울 원자력본부 | 한울 3발전소 | 6호기 | 11 | SPAR | 내자 | S | 200365991 | 가스켓,SPIRAL WOUND,BASIC,4.5㎜,100㎜,12 | EA | 6 | 기계부(건설)
2019 | 3분기 | 계획예방정비용 | 한울 원자력본부 | 한울 3발전소 | 6호기 | 11 | SPAR | 내자 | S | 200365992 | 가스켓,SPIRAL WOUND,BASIC,3.2㎜,86.5㎜,1 | EA | 6 | 기계부(건설)
2019 | 3분기 | 계획예방정비용 | 한울 원자력본부 | 한울 3발전소 | 6호기 | 11 | SPAR | 내자 | S | 200365993 | 가스켓,SPIRAL WOUND,BASIC,3.2㎜,67.5㎜,8 | EA | 6 | 기계부(건설)
2019 | 3분기 | 계획예방정비용 | 한울 원자력본부 | 한울 3발전소 | 6호기 | 11 | SPAR | 내자 | S | 200365994 | 가스켓,SPIRAL WOUND,BASIC,3.2㎜,56㎜,65 | EA | 12 | 기계부(건설)
2019 | 3분기 | 계획예방정비용 | 한울 원자력본부 | 한울 3발전소 | 6호기 | 11 | SPAR | 내자 | S | 200366024 | 트랩,스팀용,FLOAT TRAP,3IN,A 217 GR.WC9, | EA | 9 | 기계부(건설)
2019 | 3분기 | 계획예방정비용 | 한울 원자력본부 | 한울 3발전소 | 6호기 | 11 | SPAR | 내자 | S | 200366348 | 가스켓,GRAPHITE 직경:25㎜,4.5㎜,760㎜,88 | EA | 10 | 기계부(건설)
2019 | 3분기 | 계획예방정비용 | 한울 원자력본부 | 한울 3발전소 | 6호기 | 11 | SPAR | 내자 | S | 200366352 | 오-링,253.7㎜,6.5㎜,RUBBER POLYMETHYLENE | EA | 8 | 기계부(건설)
2019 | 3분기 | 계획예방정비용 | 한울 원자력본부 | 한울 3발전소 | 6호기 | 11 | SPAR | 내자 | S | 200366679 | 가스켓,CIRCULAR,1.6㎜,1618㎜,1740㎜,GARL | SET | 4 | 기계부(건설)
2019 | 3분기 | 계획예방정비용 | 한울 원자력본부 | 한울 3발전소 | 6호기 | 11 | SPAR | 내자 | S | 200366680 | 가스켓,CIRCULAR,1.6㎜,1452㎜,1556㎜,GARL | SET | 4 | 기계부(건설)
2019 | 3분기 | 계획예방정비용 | 한울 원자력본부 | 한울 3발전소 | 6호기 | 11 | SPAR | 내자 | S | 200366681 | 가스켓,OVAL,1.6㎜,117㎜,156㎜,GARLOCK #3 | EA | 16 | 기계부(건설)
2019 | 3분기 | 계획예방정비용 | 한울 원자력본부 | 한울 3발전소 | 6호기 | 11 | SPAR | 내자 | S | 200366682 | 가스켓,CIRCULAR,1.6㎜,407㎜,487㎜,GARLOC | EA | 16 | 기계부(건설)
2019 | 3분기 | 계획예방정비용 | 한울 원자력본부 | 한울 3발전소 | 6호기 | 11 | SPAR | 내자 | S | 200367338 | 슬리브,CW SWP LOWER SLEEVE,샤프트용,펌프 | EA | 1 | 기계부(건설)
2019 | 3분기 | 계획예방정비용 | 한울 원자력본부 | 한울 3발전소 | 6호기 | 11 | SPAR | 내자 | S | 200367340 | 베어링,슬리브형,CW SWP LOWER BEARING,28. | EA | 1 | 기계부(건설)
2019 | 3분기 | 계획예방정비용 | 한울 원자력본부 | 한울 3발전소 | 6호기 | 11 | SPAR | 내자 | S | 200368436 | 가스켓,SPIRAL WOUND,BASIC,3.2㎜,38㎜,49 | EA | 18 | 기계부(건설)
2019 | 3분기 | 계획예방정비용 | 한울 원자력본부 | 한울 3발전소 | 6호기 | 11 | SPAR | 내자 | S | 200368451 | 가스켓,SPIRAL WOUND,BASIC,3.2㎜,59.5㎜,8 | EA | 6 | 기계부(건설)
2019 | 3분기 | 계획예방정비용 | 한울 원자력본부 | 한울 3발전소 | 6호기 | 11 | SPAR | 내자 | S | 200368453 | 패킹세트,GLAND,14㎜,24㎜,5㎜,GRAPHITE/BL | SET | 12 | 기계부(건설)
2019 | 3분기 | 계획예방정비용 | 한울 원자력본부 | 한울 3발전소 | 6호기 | 11 | SPAR | 내자 | S | 200368455 | 패킹세트,GLAND,20㎜,30㎜,5㎜,GRAPHITE/BL | SET | 6 | 기계부(건설)
2019 | 3분기 | 계획예방정비용 | 한울 원자력본부 | 한울 3발전소 | 6호기 | 11 | SPAR | 내자 | S | 200368458 | 패킹세트,GLAND,10㎜,20㎜,5㎜,GRAPHITE/BL | SET | 18 | 기계부(건설)
2019 | 3분기 | 계획예방정비용 | 한울 원자력본부 | 한울 3발전소 | 6호기 | 11 | SPAR | 내자 | S | 200368562 | 오-링,285.5㎜,6.5㎜,RUBBER POLYMETHYLENE | EA | 8 | 기계부(건설)
2019 | 3분기 | 계획예방정비용 | 한울 원자력본부 | 한울 3발전소 | 6호기 | 11 | SPAR | 내자 | S | 200368579 | 가스켓,SPIRAL WOUND,BASIC,4.5㎜,447㎜,48 | EA | 4 | 기계부(건설)
2019 | 3분기 | 계획예방정비용 | 한울 원자력본부 | 한울 3발전소 | 6호기 | 11 | SPAR | 내자 | S | 200368580 | 가스켓,SPIRAL WOUND,BASIC,4.5㎜,120㎜,13 | EA | 4 | 기계부(건설)
2019 | 3분기 | 계획예방정비용 | 한울 원자력본부 | 한울 3발전소 | 6호기 | 11 | SPAR | 내자 | S | 200368591 | 가스켓,SPIRAL WOUND,BASIC,4.5㎜,286㎜,32 | EA | 5 | 기계부(건설)
2019 | 3분기 | 계획예방정비용 | 한울 원자력본부 | 한울 3발전소 | 6호기 | 11 | SPAR | 내자 | S | 200368592 | 가스켓,SPIRAL WOUND,BASIC,4.5㎜,75㎜,94 | EA | 4 | 기계부(건설)
2019 | 3분기 | 계획예방정비용 | 한울 원자력본부 | 한울 3발전소 | 6호기 | 11 | SPAR | 내자 | S | 200368777 | 가스켓,OUTER RING,1-1/2IN,3.2㎜,GRAPHITE | EA | 7 | 기계부(건설)
2019 | 3분기 | 계획예방정비용 | 한울 원자력본부 | 한울 3발전소 | 6호기 | 11 | SPAR | 내자 | S | 200368778 | 가스켓,3.2㎜,외륜형,1IN,GRAPHITE/SUS304, | EA | 13 | 기계부(건설)
2019 | 3분기 | 계획예방정비용 | 한울 원자력본부 | 한울 3발전소 | 6호기 | 11 | SPAR | 내자 | S | 200368780 | 가스켓,OUTER RING,2IN,3.2㎜,GRAPHITE/SUS | EA | 4 | 기계부(건설)
2019 | 3분기 | 계획예방정비용 | 한울 원자력본부 | 한울 3발전소 | 6호기 | 11 | SPAR | 내자 | S | 200368781 | 가스켓,OUTER RING,1-1/2IN,3.2㎜,GRAPHITE | EA | 1 | 기계부(건설)
2019 | 3분기 | 계획예방정비용 | 한울 원자력본부 | 한울 3발전소 | 6호기 | 11 | SPAR | 내자 | S | 200368782 | 가스켓,OUTER RING,1IN,3.2㎜,GRAPHITE/SUS | EA | 1 | 기계부(건설)
2019 | 3분기 | 계획예방정비용 | 한울 원자력본부 | 한울 3발전소 | 6호기 | 11 | SPAR | 내자 | S | 200368783 | 가스켓,OUTER RING,3/4IN,3.2㎜,GRAPHITE/S | EA | 4 | 기계부(건설)
2019 | 3분기 | 계획예방정비용 | 한울 원자력본부 | 한울 3발전소 | 6호기 | 11 | SPAR | 내자 | S | 200368826 | 가스켓,SQUARE,1422㎜,1219㎜,10㎜,RUBBER, | EA | 1 | 기계부(건설)
2019 | 3분기 | 계획예방정비용 | 한울 원자력본부 | 한울 3발전소 | 6호기 | 11 | SPAR | 내자 | S | 200369721 | 탐촉자,ECT용,BOBBIN(HARD TYPE),16㎜,25M, | EA | 30 | 기계부(건설)
2019 | 3분기 | 계획예방정비용 | 한울 원자력본부 | 한울 3발전소 | 6호기 | 11 | SPAR | 내자 | S | 200370565 | 볼베어링,깊은홈 환상형,6312,STEEL,GREASE | EA | 2 | 기계부(건설)
2019 | 3분기 | 계획예방정비용 | 한울 원자력본부 | 한울 3발전소 | 6호기 | 11 | SPAR | 내자 | S | 200370566 | 오-링,V-RING,58㎜,68㎜,13㎜,RUBBER,ISO 9 | EA | 2 | 기계부(건설)
2019 | 3분기 | 계획예방정비용 | 한울 원자력본부 | 한울 3발전소 | 6호기 | 11 | SPAR | 내자 | S | 200370567 | 오-링,O-RING,69.9㎜,2.5㎜,RUBBER,ISO 900 | EA | 2 | 기계부(건설)
2019 | 3분기 | 계획예방정비용 | 한울 원자력본부 | 한울 3발전소 | 6호기 | 11 | SPAR | 내자 | S | 200370568 | 메카니칼씰,SINGLE,자체윤활,433,HDR200-50 | SET | 2 | 기계부(건설)
2019 | 3분기 | 계획예방정비용 | 한울 원자력본부 | 한울 3발전소 | 6호기 | 11 | SPAR | 내자 | S | 200372083 | 로킹플레이트(LOCKING PLATE),COUPLING SHI | SET | 40 | 기계부(건설)
2019 | 3분기 | 계획예방정비용 | 한울 원자력본부 | 한울 3발전소 | 6호기 | 11 | SPAR | 내자 | S | 200372287 | 가스켓,SPIRAL WOUND,BASIC,3.2㎜,128㎜,13 | EA | 9 | 기계부(건설)
2019 | 3분기 | 계획예방정비용 | 한울 원자력본부 | 한울 3발전소 | 6호기 | 11 | SPAR | 내자 | S | 200376703 | 오-링,190㎜,197㎜,3.5㎜,RUBBER POLYMETHY | EA | 20 | 기계부(건설)
2019 | 3분기 | 계획예방정비용 | 한울 원자력본부 | 한울 3발전소 | 6호기 | 11 | SPAR | 내자 | S | 200376867 | 판,공기압축기 3단 DIFFUSER,펌프 디퓨저,V | EA | 1 | 기계부(건설)
2019 | 3분기 | 계획예방정비용 | 한울 원자력본부 | 한울 3발전소 | 6호기 | 11 | SPAR | 내자 | S | 200376868 | 리테이너,BULL GEAR RETAINER,패킹용,70 ID | EA | 1 | 기계부(건설)
2019 | 3분기 | 계획예방정비용 | 한울 원자력본부 | 한울 3발전소 | 6호기 | 11 | SPAR | 내자 | S | 200376869 | 가스켓,SHIM,0.1㎜,374㎜,SUS304,CERTIFICA | EA | 1 | 기계부(건설)
2019 | 3분기 | 계획예방정비용 | 한울 원자력본부 | 한울 3발전소 | 6호기 | 11 | SPAR | 내자 | S | 200376870 | 가스켓,SHIM,0.1㎜,243㎜,SUS304,CERTIFICA | EA | 1 | 기계부(건설)
2019 | 3분기 | 계획예방정비용 | 한울 원자력본부 | 한울 3발전소 | 6호기 | 11 | SPAR | 내자 | S | 200376871 | 가스켓,SHIM,0.1㎜,172㎜,SUS304,CERTIFICA | EA | 2 | 기계부(건설)
2019 | 3분기 | 계획예방정비용 | 한울 원자력본부 | 한울 3발전소 | 6호기 | 11 | SPAR | 내자 | S | 200377785 | 가스켓,SPIRAL WOUND,BASIC,3.2㎜,313㎜,33 | EA | 8 | 기계부(건설)
2019 | 3분기 | 계획예방정비용 | 한울 원자력본부 | 한울 3발전소 | 6호기 | 11 | SPAR | 내자 | S | 200377786 | 패킹,성형식(MOLD),MOLD+BRAIDED,32㎜,45㎜ | SET | 8 | 기계부(건설)
2019 | 3분기 | 계획예방정비용 | 한울 원자력본부 | 한울 3발전소 | 6호기 | 11 | SPAR | 내자 | S | 200377802 | 가스켓,SPIRAL WOUND,BASIC,3.2㎜,282㎜,30 | EA | 4 | 기계부(건설)
2019 | 3분기 | 계획예방정비용 | 한울 원자력본부 | 한울 3발전소 | 6호기 | 11 | SPAR | 내자 | S | 200382184 | 가스켓,SPIRAL WOUND,INNER AND OUTER RING | EA | 40 | 기계부(건설)
2019 | 3분기 | 계획예방정비용 | 한울 원자력본부 | 한울 3발전소 | 6호기 | 11 | SPAR | 내자 | S | 200382716 | 오-링,0.5 MICRON FILTER O-RING,76.5㎜,81 | EA | 12 | 기계부(건설)
2019 | 3분기 | 계획예방정비용 | 한울 원자력본부 | 한울 3발전소 | 6호기 | 11 | SPAR | 내자 | S | 200382717 | 오-링,고정자냉각계통 이온교환수지용,780 | EA | 3 | 기계부(건설)
2019 | 3분기 | 계획예방정비용 | 한울 원자력본부 | 한울 3발전소 | 6호기 | 11 | SPAR | 내자 | S | 200382718 | 오-링,고정자냉각계통 필터교체용,393㎜,40 | EA | 3 | 기계부(건설)
2019 | 3분기 | 계획예방정비용 | 한울 원자력본부 | 한울 3발전소 | 6호기 | 11 | SPAR | 내자 | S | 200382719 | 오-링,고정자냉각계통 필터교체용,620㎜,63 | EA | 3 | 기계부(건설)
2019 | 3분기 | 계획예방정비용 | 한울 원자력본부 | 한울 3발전소 | 6호기 | 11 | SPAR | 내자 | S | 200382720 | 오-링,고정자냉각계통 필터교체용,240㎜,25 | EA | 3 | 기계부(건설)
2019 | 3분기 | 계획예방정비용 | 한울 원자력본부 | 한울 3발전소 | 6호기 | 11 | SPAR | 내자 | S | 200382873 | 오-링,제어유계통 ACCUMULATOR O-RING,16.5 | EA | 56 | 기계부(건설)
2019 | 3분기 | 계획예방정비용 | 한울 원자력본부 | 한울 3발전소 | 6호기 | 11 | SPAR | 내자 | S | 200382893 | 와셔,로크용,432㎜,583㎜,1.2㎜,SS400,HOLE | EA | 16 | 기계부(건설)
2019 | 3분기 | 계획예방정비용 | 한울 원자력본부 | 한울 3발전소 | 6호기 | 11 | SPAR | 내자 | S | 200383187 | 오-링,MOP CASING O-RING,210㎜,2.8㎜,RUBB | EA | 12 | 기계부(건설)
2019 | 3분기 | 계획예방정비용 | 한울 원자력본부 | 한울 3발전소 | 6호기 | 11 | SPAR | 내자 | S | 200386884 | 부품키트,콤프레셔용,CYLINDER GASKET KIT( | SET | 8 | 기계부(건설)
2019 | 3분기 | 계획예방정비용 | 한울 원자력본부 | 한울 3발전소 | 6호기 | 11 | SPAR | 내자 | S | 200386888 | 부품키트,콤프레셔용,피스톤 링 정비키트,R | SET | 8 | 기계부(건설)
2019 | 3분기 | 계획예방정비용 | 한울 원자력본부 | 한울 3발전소 | 6호기 | 11 | SPAR | 내자 | S | 200386889 | 부품키트,콤프레셔용,커넥팅로드(1,2,3단) | SET | 8 | 기계부(건설)
2019 | 3분기 | 계획예방정비용 | 한울 원자력본부 | 한울 3발전소 | 6호기 | 11 | SPAR | 내자 | S | 200386891 | 부품키트,콤프레셔용,CRANK SHAFT 부품 키 | SET | 8 | 기계부(건설)
2019 | 3분기 | 계획예방정비용 | 한울 원자력본부 | 한울 3발전소 | 6호기 | 11 | SPAR | 내자 | S | 200386892 | 부품키트,콤프레셔용,CPL 키트,RECIPROCATI | SET | 8 | 기계부(건설)
2019 | 3분기 | 계획예방정비용 | 한울 원자력본부 | 한울 3발전소 | 6호기 | 11 | SPAR | 내자 | S | 200386893 | 부품키트,콤프레셔용,CRANK CASE 부품 키트 | SET | 8 | 기계부(건설)
2019 | 3분기 | 계획예방정비용 | 한울 원자력본부 | 한울 3발전소 | 6호기 | 11 | SPAR | 내자 | S | 200387042 | 씰,밀봉형,6.7㎜ THK,30ID*50.8OD*6.7㎜THK | EA | 6 | 기계부(건설)
2019 | 3분기 | 계획예방정비용 | 한울 원자력본부 | 한울 3발전소 | 6호기 | 11 | SPAR | 내자 | S | 200387044 | 씰,밀봉형,8㎜ THK,43 ID*66.7 OD*8㎜ THK, | EA | 6 | 기계부(건설)
2019 | 3분기 | 계획예방정비용 | 한울 원자력본부 | 한울 3발전소 | 6호기 | 11 | SPAR | 내자 | S | 200388830 | 인서트,플렉시블 커플링용,COUPLING RUBBER | EA | 1 | 기계부(건설)
2019 | 3분기 | 계획예방정비용 | 한울 원자력본부 | 한울 3발전소 | 6호기 | 11 | SPAR | 내자 | S | 200389798 | 패킹세트,AIR DRYER 3WAY VALVE V-PACKING, | EA | 4 | 기계부(건설)
2019 | 3분기 | 계획예방정비용 | 한울 원자력본부 | 한울 3발전소 | 6호기 | 11 | SPAR | 내자 | S | 200390897 | 부품키트,밸브용,차압조절밸브정비용키드,P | SET | 5 | 기계부(건설)
2019 | 3분기 | 계획예방정비용 | 한울 원자력본부 | 한울 3발전소 | 6호기 | 11 | SPAR | 내자 | S | 200394161 | 패킹세트,GLAND,2.56IN(65㎜),3.82IN(97㎜) | SET | 4 | 기계부(건설)
2019 | 3분기 | 계획예방정비용 | 한울 원자력본부 | 한울 3발전소 | 6호기 | 11 | SPAR | 내자 | S | 200399949 | 리테이너,BEARING RETAINER,밀봉용,38.1㎜, | EA | 30 | 기계부(건설)
2019 | 3분기 | 계획예방정비용 | 한울 원자력본부 | 한울 3발전소 | 6호기 | 11 | SPAR | 내자 | S | 200399950 | 샤프트,SUMP PUMP(TOP SHAFT),1200㎜,40㎜, | EA | 20 | 기계부(건설)
2019 | 3분기 | 계획예방정비용 | 한울 원자력본부 | 한울 3발전소 | 6호기 | 11 | SPAR | 내자 | S | 200400171 | 임펠러,펌프용,원심식,원심식,GC 250,38.1M | EA | 20 | 기계부(건설)
2019 | 3분기 | 계획예방정비용 | 한울 원자력본부 | 한울 3발전소 | 6호기 | 11 | SPAR | 내자 | S | 200400231 | 케이싱,고정식,축 조립체용,CASING,SUCTION | EA | 20 | 기계부(건설)
2019 | 3분기 | 계획예방정비용 | 한울 원자력본부 | 한울 3발전소 | 6호기 | 11 | SPAR | 내자 | S | 200401295 | 커버,END,밀폐용,443*520*12㎜ THK,ASTM A5 | EA | 18 | 기계부(건설)
2019 | 3분기 | 계획예방정비용 | 한울 원자력본부 | 한울 3발전소 | 6호기 | 11 | SPAR | 내자 | S | 200402885 | 씰링,금속제,디플렉터(DEFLECTOR),62MM,110 | EA | 1 | 기계부(건설)
2019 | 3분기 | 계획예방정비용 | 한울 원자력본부 | 한울 3발전소 | 6호기 | 11 | SPAR | 내자 | S | 200402886 | 씰링,금속제,디플렉터(DEFLECTOR),42MM,111 | EA | 2 | 기계부(건설)
2019 | 3분기 | 계획예방정비용 | 한울 원자력본부 | 한울 3발전소 | 6호기 | 11 | SPAR | 내자 | S | 200402992 | 오-링,3WAY V/V용,170㎜,8.4㎜,RUBBER,CERT | EA | 4 | 기계부(건설)
2019 | 3분기 | 계획예방정비용 | 한울 원자력본부 | 한울 3발전소 | 6호기 | 11 | SPAR | 내자 | S | 200402996 | 씰링,금속제,SEAL RING,금속제,142㎜,40㎜, | EA | 3 | 기계부(건설)
2019 | 3분기 | 계획예방정비용 | 한울 원자력본부 | 한울 3발전소 | 6호기 | 11 | SPAR | 내자 | S | 200404132 | 씰,밀봉형,OIL SEAL,25 ID*38 OD*7㎜THK,25 | EA | 6 | 기계부(건설)
2019 | 3분기 | 계획예방정비용 | 한울 원자력본부 | 한울 3발전소 | 6호기 | 11 | SPAR | 내자 | S | 200412469 | 파열판(RUPTURE DISC),3IN,20℃,10% TOL,CE | EA | 15 | 기계부(건설)
2019 | 3분기 | 계획예방정비용 | 한울 원자력본부 | 한울 3발전소 | 6호기 | 11 | SPAR | 내자 | S | 200414639 | 베어링,자동조심,SPHERICAL BEARING,SPHERI | EA | 4 | 기계부(건설)
2019 | 3분기 | 계획예방정비용 | 한울 원자력본부 | 한울 3발전소 | 6호기 | 11 | SPAR | 내자 | S | 200415135 | 탐촉자,PROBE,고압급수가열기 ECT,ECT용,BO | EA | 15 | 기계부(건설)
2019 | 3분기 | 계획예방정비용 | 한울 원자력본부 | 한울 3발전소 | 6호기 | 11 | SPAR | 내자 | S | 200415136 | 탐촉자,ECT용,BOBBIN(HARD TYPE),12㎜,25M, | EA | 15 | 기계부(건설)
2019 | 3분기 | 계획예방정비용 | 한울 원자력본부 | 한울 3발전소 | 6호기 | 11 | SPAR | 내자 | S | 200415797 | 링,기부(BASE)용,OIL SEAL,원형,40 ID*62 O | EA | 20 | 기계부(건설)
2019 | 3분기 | 계획예방정비용 | 한울 원자력본부 | 한울 3발전소 | 6호기 | 11 | SPAR | 내자 | S | 200416009 | 시트,밸브용,BALANCE SEAL,7IN,7IN,TF+316S | EA | 8 | 기계부(건설)
2019 | 3분기 | 계획예방정비용 | 한울 원자력본부 | 한울 3발전소 | 6호기 | 11 | SPAR | 내자 | S | 200416012 | 가스켓,SPIRAL WOUND,BASIC,4.5㎜,200㎜,22 | EA | 16 | 기계부(건설)
2019 | 3분기 | 계획예방정비용 | 한울 원자력본부 | 한울 3발전소 | 6호기 | 11 | SPAR | 내자 | S | 200416013 | 시트,밸브용,14IN,TF+SUS316,GLOBE(AOV),16 | EA | 8 | 기계부(건설)
2019 | 3분기 | 계획예방정비용 | 한울 원자력본부 | 한울 3발전소 | 6호기 | 11 | SPAR | 내자 | S | 200416042 | 오-링,복수펌프 SPOOL 오링,508㎜(±1.0),7 | EA | 1 | 기계부(건설)
2019 | 3분기 | 계획예방정비용 | 한울 원자력본부 | 한울 3발전소 | 6호기 | 11 | SPAR | 내자 | S | 200416043 | 오-링,복수펌프 TOP CASE 오링,533.4㎜(±1 | EA | 2 | 기계부(건설)
2019 | 3분기 | 계획예방정비용 | 한울 원자력본부 | 한울 3발전소 | 6호기 | 11 | SPAR | 내자 | S | 200416044 | 오-링,복수펌프 BARREL 오링,1219.2㎜(±1. | EA | 1 | 기계부(건설)
2019 | 3분기 | 계획예방정비용 | 한울 원자력본부 | 한울 3발전소 | 6호기 | 11 | SPAR | 내자 | S | 200416045 | 오-링,복수펌프 SERIES 오링,596.9㎜(±1.0 | EA | 6 | 기계부(건설)
2019 | 3분기 | 계획예방정비용 | 한울 원자력본부 | 한울 3발전소 | 6호기 | 11 | SPAR | 내자 | S | 200416046 | 오-링,복수펌프 흡입구 오링,556㎜(±1.0), | EA | 1 | 기계부(건설)
2019 | 3분기 | 계획예방정비용 | 한울 원자력본부 | 한울 3발전소 | 6호기 | 11 | SPAR | 내자 | S | 200416078 | 패킹,성형식(MOLD),V-PACKING,CIRCULAR,1.5 | SET | 59 | 기계부(건설)
2019 | 3분기 | 계획예방정비용 | 한울 원자력본부 | 한울 3발전소 | 6호기 | 11 | SPAR | 내자 | S | 200416079 | 가스켓,SPIRAL WOUND,BASIC,3.2㎜,14.75IN, | EA | 16 | 기계부(건설)
2019 | 3분기 | 계획예방정비용 | 한울 원자력본부 | 한울 3발전소 | 6호기 | 11 | SPAR | 내자 | S | 200416081 | 시트,밸브용,BALANCE SEAL,6IN,6IN,316SS+T | EA | 32 | 기계부(건설)
2019 | 3분기 | 계획예방정비용 | 한울 원자력본부 | 한울 3발전소 | 6호기 | 11 | SPAR | 내자 | S | 200416082 | 가스켓,SPIRAL WOUND,BASIC,0.125IN,7.5IN, | EA | 103 | 기계부(건설)
2019 | 3분기 | 계획예방정비용 | 한울 원자력본부 | 한울 3발전소 | 6호기 | 11 | SPAR | 내자 | S | 200416084 | 시트,밸브용,BALANCE SEAL,2IN,2IN,TF+316S | EA | 32 | 기계부(건설)
2019 | 3분기 | 계획예방정비용 | 한울 원자력본부 | 한울 3발전소 | 6호기 | 11 | SPAR | 내자 | S | 200416088 | 시트,밸브용,BALANCE SEAL,10IN,10IN,TF+31 | EA | 8 | 기계부(건설)
2019 | 3분기 | 계획예방정비용 | 한울 원자력본부 | 한울 3발전소 | 6호기 | 11 | SPAR | 내자 | S | 200419679 | 가스켓,SHEET,CIRCULAR,2㎜,80㎜,94.7㎜,NO | EA | 81 | 기계부(건설)
2019 | 3분기 | 계획예방정비용 | 한울 원자력본부 | 한울 3발전소 | 6호기 | 11 | SPAR | 내자 | S | 200419725 | 가스켓,SHEET,CIRCULAR,2㎜,106㎜,124.2㎜, | EA | 81 | 기계부(건설)
2019 | 3분기 | 계획예방정비용 | 한울 원자력본부 | 한울 3발전소 | 6호기 | 11 | SPAR | 내자 | S | 200420979 | 오-링,제어유재순환펌프 정비용오링 소,62. | EA | 6 | 기계부(건설)
2019 | 3분기 | 계획예방정비용 | 한울 원자력본부 | 한울 3발전소 | 6호기 | 11 | SPAR | 내자 | S | 200420980 | 오-링,제어유재순환펌프 정비용오링 대,78 | EA | 6 | 기계부(건설)
2019 | 3분기 | 계획예방정비용 | 한울 원자력본부 | 한울 3발전소 | 6호기 | 11 | SPAR | 내자 | S | 200420981 | 오-링,0.5 미크론 필터 오링,84.5㎜,89.5㎜ | EA | 12 | 기계부(건설)
2019 | 3분기 | 계획예방정비용 | 한울 원자력본부 | 한울 3발전소 | 6호기 | 11 | SPAR | 내자 | S | 200420982 | 오-링,제어유재순환펌프 정비용오링,29.5㎜ | EA | 4 | 기계부(건설)
2019 | 3분기 | 계획예방정비용 | 한울 원자력본부 | 한울 3발전소 | 6호기 | 11 | SPAR | 내자 | S | 200422181 | 가스켓,NONMETALLIC FLAT GASKETS,2IN,1/8I | EA | 1 | 기계부(건설)
2019 | 3분기 | 계획예방정비용 | 한울 원자력본부 | 한울 3발전소 | 6호기 | 11 | SPAR | 내자 | S | 200422337 | 시트,밸브용,26㎜,65.7㎜,17.2㎜,A276-420, | EA | 6 | 기계부(건설)
2019 | 3분기 | 계획예방정비용 | 한울 원자력본부 | 한울 3발전소 | 6호기 | 11 | SPAR | 내자 | S | 200422338 | 시트,밸브용,47㎜,101.8㎜,19㎜,A276-420,3 | EA | 6 | 기계부(건설)
2019 | 3분기 | 계획예방정비용 | 한울 원자력본부 | 한울 3발전소 | 6호기 | 11 | SPAR | 내자 | S | 200422339 | 시트,밸브용,16.1㎜,51.8㎜,13㎜,A276-420, | EA | 18 | 기계부(건설)
2019 | 3분기 | 계획예방정비용 | 한울 원자력본부 | 한울 3발전소 | 6호기 | 11 | SPAR | 내자 | S | 200422341 | 시트,밸브용,34.8㎜,65.6㎜,17㎜,A276-420, | EA | 6 | 기계부(건설)
2019 | 3분기 | 계획예방정비용 | 한울 원자력본부 | 한울 3발전소 | 6호기 | 11 | SPAR | 내자 | S | 200423135 | 패킹세트,쐐기형패킹,CHESTERTON #5800-T O | SET | 18 | 기계부(건설)
2019 | 3분기 | 계획예방정비용 | 한울 원자력본부 | 한울 3발전소 | 6호기 | 11 | SPAR | 내자 | S | 200424077 | 베어링 하프,공기압축기 1,3단베어링,틸팅 | EA | 2 | 기계부(건설)
2019 | 3분기 | 계획예방정비용 | 한울 원자력본부 | 한울 3발전소 | 6호기 | 11 | SPAR | 내자 | S | 200424078 | 베어링 하프,공기압축기 2,4단베어링,틸팅 | EA | 2 | 기계부(건설)
2019 | 3분기 | 계획예방정비용 | 한울 원자력본부 | 한울 3발전소 | 6호기 | 11 | SPAR | 내자 | S | 200427986 | 베어링,슬리브형,CWP BEARING,230.2 OD*200 | EA | 6 | 기계부(건설)
2019 | 3분기 | 계획예방정비용 | 한울 원자력본부 | 한울 3발전소 | 6호기 | 11 | SPAR | 내자 | S | 200431212 | 가스켓,3㎜,900㎜,1168.4㎜,1075㎜,NON-ASB | EA | 2 | 기계부(건설)
2019 | 3분기 | 계획예방정비용 | 한울 원자력본부 | 한울 3발전소 | 6호기 | 11 | SPAR | 내자 | S | 200431213 | 가스켓,3㎜,920㎜,1050㎜,NON-ASBESTOS,COP | EA | 12 | 기계부(건설)
2019 | 3분기 | 계획예방정비용 | 한울 원자력본부 | 한울 3발전소 | 6호기 | 11 | SPAR | 내자 | S | 200434609 | 탐촉자,ECT용,BOBBIN(HARD TYPE),12㎜,30M, | EA | 60 | 기계부(건설)
2019 | 3분기 | 계획예방정비용 | 한울 원자력본부 | 한울 3발전소 | 6호기 | 11 | SPAR | 내자 | S | 200434611 | 탐촉자,ECT용,BOBBIN(ULC TYPE),11㎜,30M,1 | EA | 105 | 기계부(건설)
2019 | 3분기 | 계획예방정비용 | 한울 원자력본부 | 한울 3발전소 | 6호기 | 11 | SPAR | 내자 | S | 200434614 | 탐촉자,ECT용,BOBBIN(HARD TYPE),12.5㎜,30 | EA | 45 | 기계부(건설)
2019 | 3분기 | 계획예방정비용 | 한울 원자력본부 | 한울 3발전소 | 6호기 | 11 | SPAR | 내자 | S | 200434615 | 탐촉자,ECT용,BOBBIN(ULC TYPE),12㎜,30M,5 | EA | 45 | 기계부(건설)
2019 | 3분기 | 계획예방정비용 | 한울 원자력본부 | 한울 3발전소 | 6호기 | 11 | SPAR | 내자 | S | 200434616 | 탐촉자,ECT용,BOBBIN(HARD TYPE),15.5㎜,30 | EA | 15 | 기계부(건설)
2019 | 3분기 | 계획예방정비용 | 한울 원자력본부 | 한울 3발전소 | 6호기 | 11 | SPAR | 내자 | S | 200434617 | 탐촉자,ECT용,BOBBIN(ULC TYPE),14.5㎜,30M | EA | 30 | 기계부(건설)
2019 | 3분기 | 계획예방정비용 | 한울 원자력본부 | 한울 3발전소 | 6호기 | 11 | SPAR | 내자 | S | 200440885 | 가스켓,1.5㎜,90㎜,185㎜,150㎜,NON-ASBEST | EA | 40 | 기계부(건설)
2019 | 3분기 | 계획예방정비용 | 한울 원자력본부 | 한울 3발전소 | 6호기 | 11 | SPAR | 내자 | S | 200455028 | 패킹세트,GLAND PACKING,1.89IN(48㎜),2.91 | SET | 4 | 기계부(건설)
2019 | 3분기 | 계획예방정비용 | 한울 원자력본부 | 한울 3발전소 | 6호기 | 11 | SPAR | 내자 | S | 200455029 | 패킹세트,GLAND PACKING,2.28IN(58㎜),3.31 | SET | 4 | 기계부(건설)
2019 | 3분기 | 계획예방정비용 | 한울 원자력본부 | 한울 3발전소 | 6호기 | 11 | SPAR | 내자 | S | 200456311 | 밸브,제어식,압력 및 온도용,공기압축기 오 | EA | 1 | 기계부(건설)
2019 | 3분기 | 계획예방정비용 | 한울 원자력본부 | 한울 3발전소 | 6호기 | 11 | SPAR | 내자 | S | 200458617 | 와셔,진동감소용 완충고무,16.5㎜,30㎜,RUB | EA | 16 | 기계부(건설)
2019 | 3분기 | 계획예방정비용 | 한울 원자력본부 | 한울 3발전소 | 6호기 | 11 | SPAR | 내자 | S | 200458618 | 세트스크류,무두육각,6*6㎜,6MM,1MM,6MM,SS | EA | 40 | 기계부(건설)
2019 | 3분기 | 계획예방정비용 | 한울 원자력본부 | 한울 3발전소 | 6호기 | 11 | SPAR | 내자 | S | 200458619 | 커버,펌프용,270㎜,51㎜,9㎜,GC 200,3,DGN- | EA | 20 | 기계부(건설)
2019 | 3분기 | 계획예방정비용 | 한울 원자력본부 | 한울 3발전소 | 6호기 | 11 | SPAR | 내자 | S | 200458993 | 샤프트,SUMP PUMP(MIDDLE SHAFT),1200㎜,40 | EA | 20 | 기계부(건설)
2019 | 3분기 | 계획예방정비용 | 한울 원자력본부 | 한울 3발전소 | 6호기 | 11 | SPAR | 내자 | S | 200458994 | 샤프트,SUMP PUMP(BOTTOM SHAFT),1200㎜,40 | EA | 20 | 기계부(건설)
2019 | 3분기 | 계획예방정비용 | 한울 원자력본부 | 한울 3발전소 | 6호기 | 11 | SPAR | 내자 | S | 200463992 | 시트,밸브용,177.8MM,203.2MM,0.7IN,GRAFOI | SET | 19 | 기계부(건설)
2019 | 3분기 | 계획예방정비용 | 한울 원자력본부 | 한울 3발전소 | 6호기 | 11 | SPAR | 내자 | S | 200467165 | 오-링,102㎜,110㎜,4㎜,FKM(ASTM1418),검정 | EA | 4 | 기계부(건설)
2019 | 3분기 | 계획예방정비용 | 한울 원자력본부 | 한울 3발전소 | 6호기 | 11 | SPAR | 내자 | S | 200468838 | 오-링,G-175,174.3㎜,5.7㎜,RUBBER POLYMET | EA | 1 | 기계부(건설)
2019 | 3분기 | 계획예방정비용 | 한울 원자력본부 | 한울 3발전소 | 6호기 | 11 | SPAR | 내자 | S | 200468839 | 오-링,P-45,44.7,35㎜,RUBBER POLYMETHYLEN | EA | 1 | 기계부(건설)
2019 | 3분기 | 계획예방정비용 | 한울 원자력본부 | 한울 3발전소 | 6호기 | 11 | SPAR | 내자 | S | 200468866 | 오-링,U-225,47MM,3.5㎜,RUBBER POLYMETHYL | EA | 3 | 기계부(건설)
2019 | 3분기 | 계획예방정비용 | 한울 원자력본부 | 한울 3발전소 | 6호기 | 11 | SPAR | 내자 | S | 200475041 | 베어링 유니트,JIB BEARING,SER 207 20,518 | EA | 3 | 기계부(건설)
2019 | 3분기 | 계획예방정비용 | 한울 원자력본부 | 한울 3발전소 | 6호기 | 11 | SPAR | 내자 | S | 200475544 | 가스켓,SPIRAL WOUND,4.5MM,275MM,298MM,테 | EA | 3 | 기계부(건설)
2019 | 3분기 | 계획예방정비용 | 한울 원자력본부 | 한울 3발전소 | 6호기 | 11 | SPAR | 내자 | S | 200475545 | 가스켓,SPIRAL WOUND,3.5MM,115MM,140MM,SU | EA | 8 | 기계부(건설)
2019 | 3분기 | 계획예방정비용 | 한울 원자력본부 | 한울 3발전소 | 6호기 | 11 | SPAR | 내자 | S | 200475576 | 가스켓,FLEXIBLE GRAPHITE,CRINKLED GASKET | ROL | 40 | 기계부(건설)
2019 | 3분기 | 계획예방정비용 | 한울 원자력본부 | 한울 3발전소 | 6호기 | 11 | SPAR | 내자 | S | 200476991 | 풀리,2LOW,154MM,2,150MM,1800RPM,BUSHING( | SET | 4 | 기계부(건설)
2019 | 3분기 | 계획예방정비용 | 한울 원자력본부 | 한울 3발전소 | 6호기 | 11 | SPAR | 내자 | S | 200476992 | 풀리,2LOW,110MM,2,106,1800RPM,BUSHING(PH | SET | 4 | 기계부(건설)
2019 | 3분기 | 계획예방정비용 | 한울 원자력본부 | 한울 3발전소 | 6호기 | 11 | SPAR | 내자 | S | 200480643 | 가스켓,SET(26품목),PLAN,250BAR,8,구매참 | SET | 4 | 기계부(건설)
2019 | 3분기 | 계획예방정비용 | 한울 원자력본부 | 한울 3발전소 | 6호기 | 11 | SPAR | 내자 | S | 200480644 | 오링 세트,GCB 공기 압축기 오링 세트,94X3 | SET | 4 | 기계부(건설)
2019 | 3분기 | 계획예방정비용 | 한울 원자력본부 | 한울 3발전소 | 6호기 | 11 | SPAR | 내자 | S | 200480645 | 링,로드용,피스톤용,GCB 공기 압축기 SPAR( | SET | 4 | 기계부(건설)
2019 | 3분기 | 계획예방정비용 | 한울 원자력본부 | 한울 3발전소 | 6호기 | 11 | SPAR | 내자 | S | 200480646 | 필터 엘리맨트,GCB 공기압축기,EA,SVB 300/ | EA | 4 | 기계부(건설)
2019 | 3분기 | 계획예방정비용 | 한울 원자력본부 | 한울 3발전소 | 6호기 | 11 | SPAR | 내자 | S | 200480647 | 밸브,안전방출,SAFETY RELIEF,70BAR,AIR,구 | EA | 4 | 기계부(건설)
2019 | 3분기 | 계획예방정비용 | 한울 원자력본부 | 한울 3발전소 | 6호기 | 11 | SPAR | 내자 | S | 200480648 | 밸브,안전방출,SAFETY RELIEF,25BAR,AIR,EA | EA | 4 | 기계부(건설)
2019 | 3분기 | 계획예방정비용 | 한울 원자력본부 | 한울 3발전소 | 6호기 | 11 | SPAR | 내자 | S | 200480649 | 밸브,안전방출,SAFETY RELIEF,6BAR,AIR,구 | EA | 4 | 기계부(건설)
2019 | 3분기 | 계획예방정비용 | 한울 원자력본부 | 한울 3발전소 | 6호기 | 11 | SPAR | 내자 | S | 200480650 | 체크밸브,역류방지용,TEE,250BAR,THREADED | EA | 4 | 기계부(건설)
2019 | 3분기 | 계획예방정비용 | 한울 원자력본부 | 한울 3발전소 | 6호기 | 11 | SPAR | 내자 | S | 200480839 | 밸브,안전방출,SAFETY RELIEF,270BAR,AIR,E | EA | 4 | 기계부(건설)
2019 | 3분기 | 계획예방정비용 | 한울 원자력본부 | 한울 3발전소 | 6호기 | 11 | SPAR | 내자 | S | 200481032 | 가스켓,SPIRAL WOUND,BASIC,3.2 MM,42 MM,5 | EA | 3 | 기계부(건설)
2019 | 3분기 | 계획예방정비용 | 한울 원자력본부 | 한울 3발전소 | 6호기 | 11 | SPAR | 내자 | S | 200483546 | 벨트,RAW EDGE COGGED(REC),3V520,RBR RAW | EA | 64 | 기계부(건설)
2019 | 3분기 | 계획예방정비용 | 한울 원자력본부 | 한울 3발전소 | 6호기 | 11 | SPAR | 내자 | S | 200484301 | 벨트,RAW EDGE COGGED(REC),COGGED,3550MM, | EA | 128 | 기계부(건설)
2019 | 3분기 | 계획예방정비용 | 한울 원자력본부 | 한울 3발전소 | 6호기 | 11 | SPAR | 내자 | S | 200484788 | 카트리지,J.A. BECKER & SOHNE(코엔지),GCB | EA | 4 | 기계부(건설)
2019 | 3분기 | 계획예방정비용 | 한울 원자력본부 | 한울 3발전소 | 6호기 | 11 | SPAR | 내자 | S | 200484852 | 체크밸브,역류방지용,AIR,구매참고자료 참 | EA | 4 | 기계부(건설)
2019 | 3분기 | 계획예방정비용 | 한울 원자력본부 | 한울 3발전소 | 6호기 | 11 | SPAR | 내자 | S | 200484853 | 체크밸브,역류방지용,AIR,구매참고자료 참 | EA | 4 | 기계부(건설)
2019 | 3분기 | 계획예방정비용 | 한울 원자력본부 | 한울 3발전소 | 6호기 | 11 | SPAR | 내자 | S | 200484854 | 체크밸브,역류방지용,AIR,구매참고자료 참 | EA | 8 | 기계부(건설)
2019 | 3분기 | 계획예방정비용 | 한울 원자력본부 | 한울 3발전소 | 6호기 | 11 | SPAR | 내자 | S | 200484855 | 체크밸브,역류방지용,AIR,구매참고자료 참 | EA | 8 | 기계부(건설)
2019 | 3분기 | 계획예방정비용 | 한울 원자력본부 | 한울 3발전소 | 6호기 | 11 | SPAR | 내자 | S | 200486589 | 오-링,SIZE-241,SAE-ARP568,RUBBER POLYMET | EA | 24 | 기계부(건설)
2019 | 3분기 | 계획예방정비용 | 한울 원자력본부 | 한울 3발전소 | 6호기 | 11 | SPAR | 내자 | S | 200486590 | 오-링,백업링(SIZE-241),SAE-ARP568,RUBBER | EA | 24 | 기계부(건설)
2019 | 3분기 | 계획예방정비용 | 한울 원자력본부 | 한울 3발전소 | 6호기 | 11 | SPAR | 내자 | S | 200489532 | 씰,밀봉형,WATER, SALT,ASME SEC.Ⅷ,CERTIF | SET | 1 | 기계부(건설)
2019 | 3분기 | 계획예방정비용 | 한울 원자력본부 | 한울 3발전소 | 6호기 | 11 | SPAR | 내자 | S | 200489586 | 씰,밀봉형,WATER, SALT,ASME SEC.Ⅷ,CERTIF | SET | 1 | 기계부(건설)
2019 | 3분기 | 계획예방정비용 | 한울 원자력본부 | 한울 3발전소 | 6호기 | 11 | SPAR | 내자 | S | 200491887 | 다이아프램,VALVE,FLAT,DIAPHRAGM TYPE ACT | EA | 5 | 기계부(건설)
2019 | 3분기 | 계획예방정비용 | 한울 원자력본부 | 한울 3발전소 | 6호기 | 11 | SPAR | 내자 | S | 200491888 | 오-링,44MM,50MM,3.5MM,RUBBER POLYMETHYLE | EA | 5 | 기계부(건설)
2019 | 3분기 | 계획예방정비용 | 한울 원자력본부 | 한울 3발전소 | 6호기 | 11 | SPAR | 내자 | S | 200494151 | 밸브,글로브형,LONG BONNET,GLOBE VALVE,1I | EA | 8 | 기계부(건설)
2019 | 3분기 | 계획예방정비용 | 한울 원자력본부 | 한울 3발전소 | 6호기 | 11 | SPAR | 내자 | S | 200496621 | 부품키트,기계용,볼재순환 펌프용,MECH. SE | SET | 12 | 기계부(건설)
2019 | 3분기 | 계획예방정비용 | 한울 원자력본부 | 한울 3발전소 | 6호기 | 11 | SPAR | 내자 | S | 200504766 | 씰,밀봉형,O-RING,109MM(G110),3.1MM,NBR(N | EA | 40 | 기계부(건설)
2019 | 3분기 | 계획예방정비용 | 한울 원자력본부 | 한울 3발전소 | 6호기 | 11 | SPAR | 내자 | S | 200504854 | 볼베어링,HIGH SPEED-LIGHT LOAD,6310ZZ,11 | EA | 40 | 기계부(건설)
2019 | 3분기 | 계획예방정비용 | 한울 원자력본부 | 한울 3발전소 | 6호기 | 11 | SPAR | 내자 | S | 200506765 | 씰,평면형,FLAT,60MM,92MM,6MM,CARBON,AIR, | EA | 16 | 기계부(건설)
2019 | 3분기 | 계획예방정비용 | 한울 원자력본부 | 한울 3발전소 | 6호기 | 11 | SPAR | 내자 | S | 200506844 | 가스켓,NON-ASBESTOS,CIRCULAR,3MM,713MM,7 | EA | 20 | 기계부(건설)
2019 | 3분기 | 계획예방정비용 | 한울 원자력본부 | 한울 3발전소 | 6호기 | 11 | SPAR | 내자 | S | 200506845 | 가스켓,NON-ASBESTOS,CIRCULAR,3MM,704MM,7 | EA | 20 | 기계부(건설)
2019 | 3분기 | 계획예방정비용 | 한울 원자력본부 | 한울 3발전소 | 6호기 | 11 | SPAR | 내자 | S | 200507181 | 가스켓,SPIRAL WOUND,BASIC,3.2MM,188.5MM, | EA | 1 | 기계부(건설)
2019 | 3분기 | 계획예방정비용 | 한울 원자력본부 | 한울 3발전소 | 6호기 | 11 | SPAR | 내자 | S | 200507638 | 가스켓,2MM,498MM,648MM,NON-ASBESTOS,290 | EA | 48 | 기계부(건설)
2019 | 3분기 | 계획예방정비용 | 한울 원자력본부 | 한울 3발전소 | 6호기 | 11 | SPAR | 내자 | S | 200507642 | 가스켓,스파이럴운드 외륜형,14IN,4.5T,SUS | EA | 1 | 기계부(건설)
2019 | 3분기 | 계획예방정비용 | 한울 원자력본부 | 한울 3발전소 | 6호기 | 11 | SPAR | 내자 | S | 200507660 | 패드,완충용,진동 패드,811 냉각팬 지지,FM | EA | 64 | 기계부(건설)
2019 | 3분기 | 계획예방정비용 | 한울 원자력본부 | 한울 3발전소 | 6호기 | 11 | SPAR | 내자 | S | 200507661 | 패드,완충용,진동 패드,811 냉각팬 지지,FM | EA | 64 | 기계부(건설)
2019 | 3분기 | 계획예방정비용 | 한울 원자력본부 | 한울 3발전소 | 6호기 | 11 | SPAR | 내자 | S | 700530604 | 리테이너,씰용,26㎜,42㎜,8㎜,FPM,TC 26 42 | EA | 4 | 기계부(건설)
2019 | 4분기 | 경상예방정비용 | 월성 원자력본부 | 월성 1발전소 | 2호기 |  | SPAR | 외자 | S | 200020444 | 다이아프램,밸브작동기용,특수형,EPDM,CERT | EA | 2 | 기계팀(1발)
2019 | 4분기 | 경상예방정비용 | 월성 원자력본부 | 월성 1발전소 | 2호기 |  | SPAR | 외자 | S | 200053030 | 다이아프램,밸브용,특수형,EPDM,8IN WEIR T | EA | 2 | 기계팀(1발)
2019 | 4분기 | 경상예방정비용 | 월성 원자력본부 | 월성 2발전소 | 3호기 |  | SPAR | 내자 | S | 200411290 | 필터,VSP-005 FILTER CARTRIDGE,가스-미립 | EA | 1 | 전기팀(2발)
2019 | 4분기 | 경상예방정비용 | 월성 원자력본부 | 월성 2발전소 | 4호기 |  | SPAR | 외자 | S | 200010828 | 볼베어링,307KDC3,DG,깊은홈 환상형,307KDC | EA | 4 | 전기팀(2발)
2019 | 4분기 | 경상예방정비용 | 월성 원자력본부 | 월성 2발전소 | 4호기 |  | SPAR | 외자 | S | 200010829 | 볼베어링,DG,DEEP GROOVE ANNULAR,6205 Z,5 | EA | 4 | 전기팀(2발)
2019 | 4분기 | 경상예방정비용 | 월성 원자력본부 | 월성 2발전소 | 4호기 |  | SPAR | 외자 | S | 200217432 | 볼베어링,BALL,DGBB,6309ZZ,100㎜,45㎜,GRE | EA | 2 | 전기팀(2발)
2019 | 4분기 | 경상예방정비용 | 한빛 원자력본부 | 한빛 1발전소 | 1호기 |  | SPAR | 내자 | S | 200217340 | 볼베어링,DGBB,6204ZZ C3,47㎜,14㎜,SGL RO | EA | 12 | 전기팀(1발)
2019 | 4분기 | 경상예방정비용 | 한빛 원자력본부 | 한빛 1발전소 | 1호기 |  | SPAR | 내자 | S | 200217347 | 볼베어링,DGBB,6205,52㎜,25㎜,15㎜,SGL RO | EA | 15 | 전기팀(1발)
2019 | 4분기 | 경상예방정비용 | 한빛 원자력본부 | 한빛 1발전소 | 1호기 |  | SPAR | 내자 | S | 200217357 | 볼베어링,DGBB,깊은홈 환상형,6207ZZ,72㎜, | EA | 3 | 전기팀(1발)
2019 | 4분기 | 경상예방정비용 | 한빛 원자력본부 | 한빛 1발전소 | 1호기 |  | SPAR | 내자 | S | 200217366 | 볼베어링,DGBB,6209ZZ,85㎜,45㎜,19㎜,SGL | EA | 19 | 전기팀(1발)
2019 | 4분기 | 경상예방정비용 | 한빛 원자력본부 | 한빛 1발전소 | 1호기 |  | SPAR | 내자 | S | 200217424 | 볼베어링,DGBB,6307ZZ/C3,80㎜,35㎜,21㎜,S | EA | 8 | 전기팀(1발)
2019 | 4분기 | 경상예방정비용 | 한빛 원자력본부 | 한빛 1발전소 | 1호기 |  | SPAR | 내자 | S | 200236109 | 볼베어링,DGBB,깊은홈 환상형,6309ZZ,100㎜ | EA | 3 | 전기팀(1발)
2019 | 4분기 | 경상예방정비용 | 한빛 원자력본부 | 한빛 1발전소 | 1호기 |  | SPAR | 내자 | S | 200475717 | 볼베어링,BALL,펌프용,깊은홈 환상형,NU311 | EA | 12 | 전기팀(1발)
2019 | 4분기 | 경상예방정비용 | 한빛 원자력본부 | 한빛 1발전소 | 1호기 |  | SPAR | 외자 | S | 200212745 | 볼베어링,DGBB,6207,72㎜,35㎜,17㎜,1,GREA | EA | 6 | 전기팀(1발)
2019 | 4분기 | 경상예방정비용 | 한빛 원자력본부 | 한빛 1발전소 | 1호기 |  | SPAR | 외자 | S | 200217335 | 볼베어링,DGBB,6203ZZ,40㎜,17㎜,12㎜,SGL | EA | 4 | 전기팀(1발)
2019 | 4분기 | 경상예방정비용 | 한빛 원자력본부 | 한빛 1발전소 | 1호기 |  | SPAR | 외자 | S | 200217346 | 볼베어링,DGBB,6205ZZ,52㎜,25㎜,15㎜,SGL | EA | 4 | 전기팀(1발)
2019 | 4분기 | 경상예방정비용 | 한빛 원자력본부 | 한빛 1발전소 | 1호기 |  | SPAR | 외자 | S | 200217353 | 볼베어링,DGBB,6206,62㎜,30㎜,16㎜,SGL RO | EA | 4 | 전기팀(1발)
2019 | 4분기 | 경상예방정비용 | 한빛 원자력본부 | 한빛 1발전소 | 1호기 |  | SPAR | 외자 | S | 200217375 | 볼베어링,BALL BEARING,6211ZZ C3,DG,깊은 | EA | 3 | 전기팀(1발)
2019 | 4분기 | 경상예방정비용 | 한빛 원자력본부 | 한빛 1발전소 | 1호기 |  | SPAR | 외자 | S | 200217433 | 볼베어링,DGBB,6309ZZ C3,100㎜,45㎜,25㎜, | EA | 3 | 전기팀(1발)
2019 | 4분기 | 경상예방정비용 | 한빛 원자력본부 | 한빛 1발전소 | 2호기 |  | SPAR | 내자 | S | 200217340 | 볼베어링,DGBB,6204ZZ C3,47㎜,14㎜,SGL RO | EA | 6 | 전기팀(1발)
2019 | 4분기 | 경상예방정비용 | 한빛 원자력본부 | 한빛 1발전소 | 2호기 |  | SPAR | 내자 | S | 200217347 | 볼베어링,DGBB,6205,52㎜,25㎜,15㎜,SGL RO | EA | 6 | 전기팀(1발)
2019 | 4분기 | 경상예방정비용 | 한빛 원자력본부 | 한빛 1발전소 | 2호기 |  | SPAR | 외자 | Q | 200072440 | 와셔,로크용,LOCKWASHER: BRG,3065-69,3109 | EA | 1 | 기계팀(1발)
2019 | 4분기 | 경상예방정비용 | 한빛 원자력본부 | 한빛 1발전소 | 2호기 |  | SPAR | 외자 | Q | 200219588 | 커플링,플렉시블,축용,30T31,31098,30T31,F | EA | 1 | 기계팀(1발)
2019 | 4분기 | 경상예방정비용 | 한빛 원자력본부 | 한빛 1발전소 | 2호기 |  | SPAR | 외자 | Q | 200219653 | 디플렉터(DEFLECTOR),58189,31090,32803,DE | EA | 1 | 기계팀(1발)
2019 | 4분기 | 경상예방정비용 | 한빛 원자력본부 | 한빛 1발전소 | 2호기 |  | SPAR | 외자 | Q | 200223331 | 오-링,3065-232,3065-232,31096,32805, | EA | 1 | 기계팀(1발)
2019 | 4분기 | 경상예방정비용 | 한빛 원자력본부 | 한빛 1발전소 | 2호기 |  | SPAR | 외자 | Q | 200225365 | 링,리테이닝,SNAP,3065-202,31095,32804,50 | EA | 1 | 기계팀(1발)
2019 | 4분기 | 경상예방정비용 | 한빛 원자력본부 | 한빛 1발전소 | 2호기 |  | SPAR | 외자 | Q | 200225783 | 씰 세트,30T31,31084,30T31,FALK CORP. MIL | EA | 1 | 기계팀(1발)
2019 | 4분기 | 경상예방정비용 | 한빛 원자력본부 | 한빛 2발전소 | 3호기 |  | SPAR | 내자 | A | 200179185 | 표시등,120VDC,GRN, | EA | 28 | 전기팀(2발
2019 | 4분기 | 경상예방정비용 | 한빛 원자력본부 | 한빛 2발전소 | 3호기 |  | SPAR | 내자 | S | 200179170 | 표시등,SIGNAL LAMP,CM1835,PIN TYPE,55VDC | EA | 28 | 전기팀(2발
2019 | 4분기 | 경상예방정비용 | 한빛 원자력본부 | 한빛 2발전소 | 3호기 |  | SPAR | 내자 | S | 200179196 | 표시등,120VDC,RED, | EA | 28 | 전기팀(2발
2019 | 4분기 | 경상예방정비용 | 한빛 원자력본부 | 한빛 2발전소 | 3호기 |  | SPAR | 외자 | Q | 200013177 | 베어링,슬리브형,SLEEVE,REFER TO PROCUREM | EA | 4 | 전기팀(2발
2019 | 4분기 | 경상예방정비용 | 한빛 원자력본부 | 한빛 2발전소 | 4호기 |  | SPAR | 내자 | A | 200179185 | 표시등,120VDC,GRN, | EA | 42 | 전기팀(2발
2019 | 4분기 | 경상예방정비용 | 한빛 원자력본부 | 한빛 2발전소 | 4호기 |  | SPAR | 내자 | S | 200179170 | 표시등,SIGNAL LAMP,CM1835,PIN TYPE,55VDC | EA | 42 | 전기팀(2발
2019 | 4분기 | 경상예방정비용 | 한빛 원자력본부 | 한빛 2발전소 | 4호기 |  | SPAR | 내자 | S | 200179196 | 표시등,120VDC,RED, | EA | 42 | 전기팀(2발
2019 | 4분기 | 계획예방정비용 | 고리 원자력본부 | 고리 2발전소 | 4호기 | 26 | SPAR | 내자 | A | 200005210 | 필터 엘리맨트,유체용,CARTRIDGE FILTER,30 | EA | 40 | 기계팀(2발)
2019 | 4분기 | 계획예방정비용 | 고리 원자력본부 | 고리 2발전소 | 4호기 | 26 | SPAR | 내자 | A | 200005840 | 하프커플링,TPOCWP SHAFT COUPLING,축용,HA | EA | 2 | 기계팀(2발)
2019 | 4분기 | 계획예방정비용 | 고리 원자력본부 | 고리 2발전소 | 4호기 | 26 | SPAR | 내자 | A | 200005865 | 샤프트,직선형,직선형,4,335.4㎜,101.60㎜, | EA | 1 | 기계팀(2발)
2019 | 4분기 | 계획예방정비용 | 고리 원자력본부 | 고리 2발전소 | 4호기 | 26 | SPAR | 내자 | A | 200006122 | 샤프트,GLAND STM EXH FAN,직선형,616.5㎜ | EA | 2 | 기계팀(2발)
2019 | 4분기 | 계획예방정비용 | 고리 원자력본부 | 고리 2발전소 | 4호기 | 26 | SPAR | 내자 | A | 200011867 | 베어링,슬리브형,HDP-HEAD BEARING SLEEVE, | EA | 3 | 기계팀(2발)
2019 | 4분기 | 계획예방정비용 | 고리 원자력본부 | 고리 2발전소 | 4호기 | 26 | SPAR | 내자 | A | 200011868 | 베어링,슬리브형,HDP HEAD BEARING,158.75 | EA | 3 | 기계팀(2발)
2019 | 4분기 | 계획예방정비용 | 고리 원자력본부 | 고리 2발전소 | 4호기 | 26 | SPAR | 내자 | A | 200011883 | 베어링,슬리브형,152.75㎜,127.8㎜,216㎜,F | EA | 1 | 기계팀(2발)
2019 | 4분기 | 계획예방정비용 | 고리 원자력본부 | 고리 2발전소 | 4호기 | 26 | SPAR | 내자 | A | 200011886 | 베어링,슬리브형,229.15㎜,178.87㎜,266.8 | EA | 28 | 기계팀(2발)
2019 | 4분기 | 계획예방정비용 | 고리 원자력본부 | 고리 2발전소 | 4호기 | 26 | SPAR | 내자 | A | 200011887 | 베어링,슬리브형,LOWER,229.15㎜,178.87㎜, | EA | 14 | 기계팀(2발)
2019 | 4분기 | 계획예방정비용 | 고리 원자력본부 | 고리 2발전소 | 4호기 | 26 | SPAR | 내자 | A | 200011888 | 베어링,슬리브형,JOURNAL,177.8㎜,150.81㎜ | EA | 14 | 기계팀(2발)
2019 | 4분기 | 계획예방정비용 | 고리 원자력본부 | 고리 2발전소 | 4호기 | 26 | SPAR | 내자 | A | 200011889 | 베어링,슬리브형,JOURNAL,177.8㎜,150.74㎜ | EA | 14 | 기계팀(2발)
2019 | 4분기 | 계획예방정비용 | 고리 원자력본부 | 고리 2발전소 | 4호기 | 26 | SPAR | 내자 | A | 200011890 | 베어링,슬리브형,JOURNAL,177.8㎜,150.39㎜ | EA | 14 | 기계팀(2발)
2019 | 4분기 | 계획예방정비용 | 고리 원자력본부 | 고리 2발전소 | 4호기 | 26 | SPAR | 내자 | A | 200019317 | 샤프트,전동장치펌프용,634.8㎜,69.7㎜,SCM | EA | 1 | 기계팀(2발)
2019 | 4분기 | 계획예방정비용 | 고리 원자력본부 | 고리 2발전소 | 4호기 | 26 | SPAR | 내자 | A | 200019333 | 링,웨어링,ASTM B148-C95800,102㎜,550㎜,6 | EA | 4 | 기계팀(2발)
2019 | 4분기 | 계획예방정비용 | 고리 원자력본부 | 고리 2발전소 | 4호기 | 26 | SPAR | 내자 | A | 200019334 | 슬리브,샤프트용,펌프용,101.68㎜,120㎜,18 | EA | 2 | 기계팀(2발)
2019 | 4분기 | 계획예방정비용 | 고리 원자력본부 | 고리 2발전소 | 4호기 | 26 | SPAR | 내자 | A | 200019335 | 슬리브,BOWL,샤프트용,펌프용,101.68㎜,120 | EA | 1 | 기계팀(2발)
2019 | 4분기 | 계획예방정비용 | 고리 원자력본부 | 고리 2발전소 | 4호기 | 26 | SPAR | 내자 | A | 200019341 | 슬리브,샤프트용,펌프용,177.8㎜,261.25㎜, | EA | 14 | 기계팀(2발)
2019 | 4분기 | 계획예방정비용 | 고리 원자력본부 | 고리 2발전소 | 4호기 | 26 | SPAR | 내자 | A | 200019357 | 샤프트,직선원통형,전동장치펌프용,2,030㎜ | EA | 1 | 기계팀(2발)
2019 | 4분기 | 계획예방정비용 | 고리 원자력본부 | 고리 2발전소 | 4호기 | 26 | SPAR | 내자 | A | 200019455 | 다이아프램,원형판,압력탱크용,31(3/4) DIA | EA | 2 | 기계팀(2발)
2019 | 4분기 | 계획예방정비용 | 고리 원자력본부 | 고리 2발전소 | 4호기 | 26 | SPAR | 내자 | A | 200028891 | 스트레이너(STRAINER),OIL DUPLEX STRAINER | SET | 20 | 기계팀(2발)
2019 | 4분기 | 계획예방정비용 | 고리 원자력본부 | 고리 2발전소 | 4호기 | 26 | SPAR | 내자 | A | 200029227 | 리듀셔,CPLG,파이프용,70*62.5㎜*7.5T,SS 4 | EA | 52 | 기계팀(2발)
2019 | 4분기 | 계획예방정비용 | 고리 원자력본부 | 고리 2발전소 | 4호기 | 26 | SPAR | 내자 | A | 200029228 | 커플링,파이프용,SS 400, NBR,57㎜*49㎜*7. | EA | 52 | 기계팀(2발)
2019 | 4분기 | 계획예방정비용 | 고리 원자력본부 | 고리 2발전소 | 4호기 | 26 | SPAR | 내자 | A | 200048445 | 시트,밸브용,43.8㎜ LG,76.3㎜ ID,122.6㎜ | EA | 4 | 기계팀(2발)
2019 | 4분기 | 계획예방정비용 | 고리 원자력본부 | 고리 2발전소 | 4호기 | 26 | SPAR | 내자 | A | 200048446 | 스템,밸브용,82.55㎜ OD,708.2㎜ LG,ASTM A | EA | 4 | 기계팀(2발)
2019 | 4분기 | 계획예방정비용 | 고리 원자력본부 | 고리 2발전소 | 4호기 | 26 | SPAR | 내자 | A | 200048447 | 케이지,밸브용,∮154.8,139㎜ L,ASTM A276- | EA | 1 | 기계팀(2발)
2019 | 4분기 | 계획예방정비용 | 고리 원자력본부 | 고리 2발전소 | 4호기 | 26 | SPAR | 내자 | A | 200048448 | 시트,밸브용,146㎜ OD * 41.1㎜ L,ASTM A27 | EA | 1 | 기계팀(2발)
2019 | 4분기 | 계획예방정비용 | 고리 원자력본부 | 고리 2발전소 | 4호기 | 26 | SPAR | 내자 | A | 200048449 | 플러그,기계용,∮117.7,78.7㎜ L,ASTM A276 | EA | 1 | 기계팀(2발)
2019 | 4분기 | 계획예방정비용 | 고리 원자력본부 | 고리 2발전소 | 4호기 | 26 | SPAR | 내자 | A | 200048450 | 스템,밸브용,30㎜ OD,373.5㎜ LG,ASTM A564 | EA | 1 | 기계팀(2발)
2019 | 4분기 | 계획예방정비용 | 고리 원자력본부 | 고리 2발전소 | 4호기 | 26 | SPAR | 내자 | A | 200048451 | 플러그,기계용,플러그밸브용,204.2 OD*107. | EA | 1 | 기계팀(2발)
2019 | 4분기 | 계획예방정비용 | 고리 원자력본부 | 고리 2발전소 | 4호기 | 26 | SPAR | 내자 | A | 200048452 | 스템,밸브용,30㎜ OD,413㎜ LG,ASTM A564-6 | EA | 1 | 기계팀(2발)
2019 | 4분기 | 계획예방정비용 | 고리 원자력본부 | 고리 2발전소 | 4호기 | 26 | SPAR | 내자 | A | 200048453 | 케이지,밸브용,ASTM A276-420,381 OD*202㎜ | EA | 3 | 기계팀(2발)
2019 | 4분기 | 계획예방정비용 | 고리 원자력본부 | 고리 2발전소 | 4호기 | 26 | SPAR | 내자 | A | 200048458 | 스템,밸브용,22 DIA,533.5 LG,ASTM A276-31 | EA | 5 | 기계팀(2발)
2019 | 4분기 | 계획예방정비용 | 고리 원자력본부 | 고리 2발전소 | 4호기 | 26 | SPAR | 내자 | A | 200048459 | 시트,밸브용,162㎜,203.3㎜,ASTM A276-410, | EA | 5 | 기계팀(2발)
2019 | 4분기 | 계획예방정비용 | 고리 원자력본부 | 고리 2발전소 | 4호기 | 26 | SPAR | 내자 | A | 200048460 | 시트,밸브용,22.2㎜,57.15㎜,ASTM A276-410 | EA | 5 | 기계팀(2발)
2019 | 4분기 | 계획예방정비용 | 고리 원자력본부 | 고리 2발전소 | 4호기 | 26 | SPAR | 내자 | A | 200048461 | 케이지,밸브용,원통형-WINDOWS형,∮212 MM | EA | 5 | 기계팀(2발)
2019 | 4분기 | 계획예방정비용 | 고리 원자력본부 | 고리 2발전소 | 4호기 | 26 | SPAR | 내자 | A | 200048462 | 플러그,기계용,MAIN STEAM DUMP VALVE PLUG | EA | 5 | 기계팀(2발)
2019 | 4분기 | 계획예방정비용 | 고리 원자력본부 | 고리 2발전소 | 4호기 | 26 | SPAR | 내자 | A | 200048463 | 가이드,VALVE EQUALIZING COMPLETE,주증기 | EA | 5 | 기계팀(2발)
2019 | 4분기 | 계획예방정비용 | 고리 원자력본부 | 고리 2발전소 | 4호기 | 26 | SPAR | 내자 | A | 200048466 | 시트,밸브용,57.5MM,235.0㎜,ASTM A276-410 | EA | 1 | 기계팀(2발)
2019 | 4분기 | 계획예방정비용 | 고리 원자력본부 | 고리 2발전소 | 4호기 | 26 | SPAR | 내자 | A | 200048559 | 케이지,밸브용,ASTM A743 GRADE CA-40,381 | EA | 2 | 기계팀(2발)
2019 | 4분기 | 계획예방정비용 | 고리 원자력본부 | 고리 2발전소 | 4호기 | 26 | SPAR | 내자 | A | 200066199 | 스터드,양끝단 나사형,353MM LG,ASTM A193 | EA | 120 | 기계팀(2발)
2019 | 4분기 | 계획예방정비용 | 고리 원자력본부 | 고리 2발전소 | 4호기 | 26 | SPAR | 내자 | A | 200069107 | 와셔,CUP,오목형,12.7 THK,C OF C, MTR OR | EA | 1 | 기계팀(2발)
2019 | 4분기 | 계획예방정비용 | 고리 원자력본부 | 고리 2발전소 | 4호기 | 26 | SPAR | 내자 | A | 200081825 | 리테이너,패킹용,원통형,149.4㎜,139.7㎜,A | EA | 4 | 기계팀(2발)
2019 | 4분기 | 계획예방정비용 | 고리 원자력본부 | 고리 2발전소 | 4호기 | 26 | SPAR | 내자 | A | 200082029 | 씰,비금속제,68.5*44.4*12.5㎜,CARBON,SPRI | SET | 4 | 기계팀(2발)
2019 | 4분기 | 계획예방정비용 | 고리 원자력본부 | 고리 2발전소 | 4호기 | 26 | SPAR | 내자 | A | 200082117 | 리테이너,주증기 DUMP VALVE,FOLLOWER,∮13 | EA | 5 | 기계팀(2발)
2019 | 4분기 | 계획예방정비용 | 고리 원자력본부 | 고리 2발전소 | 4호기 | 26 | SPAR | 내자 | A | 200082118 | 슬리브,샤프트용,펌프용,101.68㎜,127㎜,50 | EA | 1 | 기계팀(2발)
2019 | 4분기 | 계획예방정비용 | 고리 원자력본부 | 고리 2발전소 | 4호기 | 26 | SPAR | 내자 | A | 200094746 | 가스켓,SPIRAL WOUND,INNER AND OUTER RING | EA | 11 | 기계팀(2발)
2019 | 4분기 | 계획예방정비용 | 고리 원자력본부 | 고리 2발전소 | 4호기 | 26 | SPAR | 내자 | A | 200096611 | 메카니칼씰,SINGLE,1.375IN,기술규격서 참 | SET | 1 | 기계팀(2발)
2019 | 4분기 | 계획예방정비용 | 고리 원자력본부 | 고리 2발전소 | 4호기 | 26 | SPAR | 내자 | A | 200100783 | 가스켓,SPIRAL WOUND,OUTER RING,3/4IN,GRA | EA | 8 | 기계팀(2발)
2019 | 4분기 | 계획예방정비용 | 고리 원자력본부 | 고리 2발전소 | 4호기 | 26 | SPAR | 내자 | A | 200101064 | 가스켓,SPIRAL WOUND,CIRCULAR,OUTER RING, | EA | 6 | 기계팀(2발)
2019 | 4분기 | 계획예방정비용 | 고리 원자력본부 | 고리 2발전소 | 4호기 | 26 | SPAR | 내자 | A | 200116188 | 부싱,HDP-MECH. SEAL SLEEVE,원통형,슬리브 | EA | 3 | 기계팀(2발)
2019 | 4분기 | 계획예방정비용 | 고리 원자력본부 | 고리 2발전소 | 4호기 | 26 | SPAR | 내자 | A | 200116249 | 슬리브,샤프트용,펌프용,101.08㎜,120.0㎜, | EA | 1 | 기계팀(2발)
2019 | 4분기 | 계획예방정비용 | 고리 원자력본부 | 고리 2발전소 | 4호기 | 26 | SPAR | 내자 | A | 200116463 | 링,리테이닝,EDG AIR COMPRESSOR L.P. PIST | EA | 2 | 기계팀(2발)
2019 | 4분기 | 계획예방정비용 | 고리 원자력본부 | 고리 2발전소 | 4호기 | 26 | SPAR | 내자 | A | 200198288 | 베어링,슬리브형,147.28㎜,120.75㎜,329.33 | EA | 1 | 기계팀(2발)
2019 | 4분기 | 계획예방정비용 | 고리 원자력본부 | 고리 2발전소 | 4호기 | 26 | SPAR | 내자 | A | 200198289 | 베어링,슬리브형,147.28㎜,120.75㎜,152.39 | EA | 2 | 기계팀(2발)
2019 | 4분기 | 계획예방정비용 | 고리 원자력본부 | 고리 2발전소 | 4호기 | 26 | SPAR | 내자 | A | 200198290 | 베어링,슬리브형,147.28㎜,120.75㎜,126.74 | EA | 2 | 기계팀(2발)
2019 | 4분기 | 계획예방정비용 | 고리 원자력본부 | 고리 2발전소 | 4호기 | 26 | SPAR | 내자 | A | 200199361 | 베인(VAIN),GLAND STM EXHAUST FAN BLADE, | SET | 2 | 기계팀(2발)
2019 | 4분기 | 계획예방정비용 | 고리 원자력본부 | 고리 2발전소 | 4호기 | 26 | SPAR | 내자 | A | 200211780 | 필터 엘리맨트,사용한 연료저장조 정화필터 | EA | 1 | 기계팀(2발)
2019 | 4분기 | 계획예방정비용 | 고리 원자력본부 | 고리 2발전소 | 4호기 | 26 | SPAR | 내자 | A | 200212835 | 체크밸브,31*31*87L,A105, STS420J2,275PSI | EA | 8 | 기계팀(2발)
2019 | 4분기 | 계획예방정비용 | 고리 원자력본부 | 고리 2발전소 | 4호기 | 26 | SPAR | 내자 | A | 200229099 | 스템,밸브용,73.15㎜,887.9㎜,A479 - 316L, | EA | 1 | 기계팀(2발)
2019 | 4분기 | 계획예방정비용 | 고리 원자력본부 | 고리 2발전소 | 4호기 | 26 | SPAR | 내자 | A | 200229117 | 스템,밸브용,12.7㎜,301㎜,ASTM A564-630,C | EA | 1 | 기계팀(2발)
2019 | 4분기 | 계획예방정비용 | 고리 원자력본부 | 고리 2발전소 | 4호기 | 26 | SPAR | 내자 | A | 200229118 | 플러그,기계용,플러그밸브용,88.7 OD*78.7 | EA | 1 | 기계팀(2발)
2019 | 4분기 | 계획예방정비용 | 고리 원자력본부 | 고리 2발전소 | 4호기 | 26 | SPAR | 내자 | A | 200229119 | 시트,밸브용,87.6㎜ ID,114.4㎜ OD,ASTM A2 | EA | 1 | 기계팀(2발)
2019 | 4분기 | 계획예방정비용 | 고리 원자력본부 | 고리 2발전소 | 4호기 | 26 | SPAR | 내자 | A | 200229120 | 스템,밸브용,31.75㎜ OD,422㎜ LG,ASTM A56 | EA | 2 | 기계팀(2발)
2019 | 4분기 | 계획예방정비용 | 고리 원자력본부 | 고리 2발전소 | 4호기 | 26 | SPAR | 내자 | A | 200229121 | 플러그,기계용,플러그밸브용,305.9 OD*105. | EA | 2 | 기계팀(2발)
2019 | 4분기 | 계획예방정비용 | 고리 원자력본부 | 고리 2발전소 | 4호기 | 26 | SPAR | 내자 | A | 200229122 | 시트,밸브용,304.8㎜ ID,343㎜ OD,ASTM A27 | EA | 2 | 기계팀(2발)
2019 | 4분기 | 계획예방정비용 | 고리 원자력본부 | 고리 2발전소 | 4호기 | 26 | SPAR | 내자 | A | 200229126 | 스템,밸브용,38㎜ OD,422㎜ LG,ASTM A564-6 | EA | 3 | 기계팀(2발)
2019 | 4분기 | 계획예방정비용 | 고리 원자력본부 | 고리 2발전소 | 4호기 | 26 | SPAR | 내자 | A | 200229127 | 플러그,기계용,플러그밸브용,176.2㎜,93.7 | EA | 3 | 기계팀(2발)
2019 | 4분기 | 계획예방정비용 | 고리 원자력본부 | 고리 2발전소 | 4호기 | 26 | SPAR | 내자 | A | 200229128 | 시트,밸브용,57.5㎜ LG,304.8㎜ ID,343㎜ O | EA | 3 | 기계팀(2발)
2019 | 4분기 | 계획예방정비용 | 고리 원자력본부 | 고리 2발전소 | 4호기 | 26 | SPAR | 내자 | A | 200229144 | 케이지,밸브용,ASTM A276-420,244.5 OD*213 | EA | 1 | 기계팀(2발)
2019 | 4분기 | 계획예방정비용 | 고리 원자력본부 | 고리 2발전소 | 4호기 | 26 | SPAR | 내자 | A | 200229145 | 플러그,기계용,69.3 OD*454.5㎜ LG,ASTMA56 | EA | 4 | 기계팀(2발)
2019 | 4분기 | 계획예방정비용 | 고리 원자력본부 | 고리 2발전소 | 4호기 | 26 | SPAR | 내자 | A | 200229146 | 시트,밸브용,95.15㎜ OD,15.85MM,ASTM A276 | EA | 4 | 기계팀(2발)
2019 | 4분기 | 계획예방정비용 | 고리 원자력본부 | 고리 2발전소 | 4호기 | 26 | SPAR | 내자 | A | 200229150 | 샤프트,직선형,992㎜,55.56㎜ DIA,SCM440,I | EA | 2 | 기계팀(2발)
2019 | 4분기 | 계획예방정비용 | 고리 원자력본부 | 고리 2발전소 | 4호기 | 26 | SPAR | 내자 | A | 200318921 | 메카니칼씰,MECH,127㎜ DIA,STATIONARY RIN | SET | 3 | 기계팀(2발)
2019 | 4분기 | 계획예방정비용 | 고리 원자력본부 | 고리 2발전소 | 4호기 | 26 | SPAR | 내자 | A | 200318922 | 메카니칼씰,MECH,140㎜ DIA,SPRING,SEAL SL | SET | 5 | 기계팀(2발)
2019 | 4분기 | 계획예방정비용 | 고리 원자력본부 | 고리 2발전소 | 4호기 | 26 | SPAR | 내자 | A | 200333377 | 메카니칼씰,MECH.,111 ID*77㎜ W,텅스텐카 | SET | 4 | 기계팀(2발)
2019 | 4분기 | 계획예방정비용 | 고리 원자력본부 | 고리 2발전소 | 4호기 | 26 | SPAR | 내자 | A | 200341065 | 제어카드,DIGITAL I/P,AMS,160.0㎜,261.85 | EA | 4 | 계측제어팀(2발)
2019 | 4분기 | 계획예방정비용 | 고리 원자력본부 | 고리 2발전소 | 4호기 | 26 | SPAR | 내자 | A | 200357092 | 제어카드,ANALOG INPUT,전자회로기판,188.0 | EA | 4 | 계측제어팀(2발)
2019 | 4분기 | 계획예방정비용 | 고리 원자력본부 | 고리 2발전소 | 4호기 | 26 | SPAR | 내자 | A | 200358878 | 전자 모듈,표준화형,MODULE-RTD PIGGYBACK( | EA | 5 | 계측제어팀(2발)
2019 | 4분기 | 계획예방정비용 | 고리 원자력본부 | 고리 2발전소 | 4호기 | 26 | SPAR | 내자 | A | 200358879 | 전자 모듈,표준화형,MODULE-CURRENT PIG-L, | EA | 5 | 계측제어팀(2발)
2019 | 4분기 | 계획예방정비용 | 고리 원자력본부 | 고리 2발전소 | 4호기 | 26 | SPAR | 내자 | A | 200358880 | 전자 모듈,표준화형,MODULE-CURRENT PIG-L, | EA | 5 | 계측제어팀(2발)
2019 | 4분기 | 계획예방정비용 | 고리 원자력본부 | 고리 2발전소 | 4호기 | 26 | SPAR | 내자 | A | 200358881 | 전자 모듈,표준화형,MODULE-RTD PIGGYBACK( | EA | 5 | 계측제어팀(2발)
2019 | 4분기 | 계획예방정비용 | 고리 원자력본부 | 고리 2발전소 | 4호기 | 26 | SPAR | 내자 | A | 200358882 | 전자 모듈,표준화형,MODULE-RTD PIGGYBACK( | EA | 5 | 계측제어팀(2발)
2019 | 4분기 | 계획예방정비용 | 고리 원자력본부 | 고리 2발전소 | 4호기 | 26 | SPAR | 내자 | A | 200358883 | 전자 모듈,표준화형,MODULE-REF PIG-L,38 W | EA | 5 | 계측제어팀(2발)
2019 | 4분기 | 계획예방정비용 | 고리 원자력본부 | 고리 2발전소 | 4호기 | 26 | SPAR | 내자 | A | 200358986 | 전원공급기,TRIPLE OUTPUT POWER,340.0㎜(D | EA | 6 | 계측제어팀(2발)
2019 | 4분기 | 계획예방정비용 | 고리 원자력본부 | 고리 2발전소 | 4호기 | 26 | SPAR | 내자 | A | 200358987 | 전원공급기,MODULE,165.0㎜(D),260.5㎜(H), | EA | 15 | 계측제어팀(2발)
2019 | 4분기 | 계획예방정비용 | 고리 원자력본부 | 고리 2발전소 | 4호기 | 26 | SPAR | 내자 | A | 200368056 | 베어링,슬리브형,원통형 SLEEVE+CARBON RIN | EA | 4 | 기계팀(2발)
2019 | 4분기 | 계획예방정비용 | 고리 원자력본부 | 고리 2발전소 | 4호기 | 26 | SPAR | 내자 | A | 200371526 | 신축이음관,NO.3,파이프용,NIPPLE,￠20*32I | EA | 11 | 기계팀(2발)
2019 | 4분기 | 계획예방정비용 | 고리 원자력본부 | 고리 2발전소 | 4호기 | 26 | SPAR | 내자 | A | 200371527 | 신축이음관,NO.4,파이프용,NIPPLE,￠24*20I | EA | 22 | 기계팀(2발)
2019 | 4분기 | 계획예방정비용 | 고리 원자력본부 | 고리 2발전소 | 4호기 | 26 | SPAR | 내자 | A | 200371528 | 신축이음관,NO.5,파이프용,NIPPLE,￠24*24I | EA | 11 | 기계팀(2발)
2019 | 4분기 | 계획예방정비용 | 고리 원자력본부 | 고리 2발전소 | 4호기 | 26 | SPAR | 내자 | A | 200371530 | 신축이음관,NO.9,파이프용,NIPPLE,￠28*27I | EA | 11 | 기계팀(2발)
2019 | 4분기 | 계획예방정비용 | 고리 원자력본부 | 고리 2발전소 | 4호기 | 26 | SPAR | 내자 | A | 200371541 | 신축이음관,NO.10,파이프용,NIPPLE,￠28*27 | EA | 11 | 기계팀(2발)
2019 | 4분기 | 계획예방정비용 | 고리 원자력본부 | 고리 2발전소 | 4호기 | 26 | SPAR | 내자 | A | 200371542 | 신축이음관,NO.11,파이프용,NIPPLE,￠28*27 | EA | 44 | 기계팀(2발)
2019 | 4분기 | 계획예방정비용 | 고리 원자력본부 | 고리 2발전소 | 4호기 | 26 | SPAR | 내자 | A | 200371543 | 신축이음관,NO.12,파이프용,NIPPLE,￠30*42 | EA | 11 | 기계팀(2발)
2019 | 4분기 | 계획예방정비용 | 고리 원자력본부 | 고리 2발전소 | 4호기 | 26 | SPAR | 내자 | A | 200389892 | 볼트/너트 세트,380.6㎜,ASTM A193 B16,1-7 | SET | 180 | 기계팀(2발)
2019 | 4분기 | 계획예방정비용 | 고리 원자력본부 | 고리 2발전소 | 4호기 | 26 | SPAR | 내자 | A | 200389893 | 볼트/너트 세트,259㎜,ASTM A193-B7,STUD B | SET | 240 | 기계팀(2발)
2019 | 4분기 | 계획예방정비용 | 고리 원자력본부 | 고리 2발전소 | 4호기 | 26 | SPAR | 내자 | A | 200389894 | 볼트/너트 세트,343㎜,ASTM A193-B7,1-3/8I | SET | 210 | 기계팀(2발)
2019 | 4분기 | 계획예방정비용 | 고리 원자력본부 | 고리 2발전소 | 4호기 | 26 | SPAR | 내자 | A | 200401249 | 가스켓,SPIRAL WOUND,4.5㎜,36㎜,50㎜,SUS3 | EA | 6 | 기계팀(2발)
2019 | 4분기 | 계획예방정비용 | 고리 원자력본부 | 고리 2발전소 | 4호기 | 26 | SPAR | 내자 | A | 200412541 | 가스켓,SPIRAL WOUND(3/4",CL 150),INNER A | EA | 2 | 기계팀(2발)
2019 | 4분기 | 계획예방정비용 | 고리 원자력본부 | 고리 2발전소 | 4호기 | 26 | SPAR | 내자 | A | 200415701 | 가스켓,CIRCULAR,시계반대방향 ㄷ형,17㎜,7 | EA | 12 | 기계팀(2발)
2019 | 4분기 | 계획예방정비용 | 고리 원자력본부 | 고리 2발전소 | 4호기 | 26 | SPAR | 내자 | A | 200415703 | 샤프트,직선형,직선형,3085㎜,101.6㎜,ASTM | EA | 1 | 기계팀(2발)
2019 | 4분기 | 계획예방정비용 | 고리 원자력본부 | 고리 2발전소 | 4호기 | 26 | SPAR | 내자 | A | 200415943 | 가스켓,FRONT+REAR(2개/SET),1/8IN,2130㎜, | SET | 2 | 기계팀(2발)
2019 | 4분기 | 계획예방정비용 | 고리 원자력본부 | 고리 2발전소 | 4호기 | 26 | SPAR | 내자 | A | 200416875 | 가스켓,SPIRAL WOUND,BASIC,4.5㎜,408㎜,44 | EA | 36 | 기계팀(2발)
2019 | 4분기 | 계획예방정비용 | 고리 원자력본부 | 고리 2발전소 | 4호기 | 26 | SPAR | 내자 | A | 200416876 | 가스켓,SPIRAL WOUND,BASIC,4.5㎜,152.8㎜, | EA | 81 | 기계팀(2발)
2019 | 4분기 | 계획예방정비용 | 고리 원자력본부 | 고리 2발전소 | 4호기 | 26 | SPAR | 내자 | A | 200462283 | 열전대,K TYPE,CHROMEL/ ALUMEL,TIP:19㎜ D | EA | 2 | 계측제어팀(2발)
2019 | 4분기 | 계획예방정비용 | 고리 원자력본부 | 고리 2발전소 | 4호기 | 26 | SPAR | 내자 | A | 200472383 | 가스켓,SPIRAL WOUND(1"#150),INNER AND OU | EA | 2 | 기계팀(2발)
2019 | 4분기 | 계획예방정비용 | 고리 원자력본부 | 고리 2발전소 | 4호기 | 26 | SPAR | 내자 | A | 200473447 | 가스켓,SPIRAL WOUND(1",CL 150),INNER AND | EA | 26 | 기계팀(2발)
2019 | 4분기 | 계획예방정비용 | 고리 원자력본부 | 고리 2발전소 | 4호기 | 26 | SPAR | 내자 | Q | 200002814 | 커플링,플렉시블,축용,SM45C,OD 116㎜ × | SET | 2 | 기계팀(2발)
2019 | 4분기 | 계획예방정비용 | 고리 원자력본부 | 고리 2발전소 | 4호기 | 26 | SPAR | 내자 | Q | 200002815 | 커플링,플렉시블,축용,ASTM B150 CA63000-H | EA | 3 | 기계팀(2발)
2019 | 4분기 | 계획예방정비용 | 고리 원자력본부 | 고리 2발전소 | 4호기 | 26 | SPAR | 내자 | Q | 200005898 | 슬리브,CYLINDER,샤프트용,105 OD*180㎜ LG | EA | 2 | 기계팀(2발)
2019 | 4분기 | 계획예방정비용 | 고리 원자력본부 | 고리 2발전소 | 4호기 | 26 | SPAR | 내자 | Q | 200005899 | 샤프트,직선형,직선형,2218.9㎜,108.4㎜,AS | EA | 2 | 기계팀(2발)
2019 | 4분기 | 계획예방정비용 | 고리 원자력본부 | 고리 2발전소 | 4호기 | 26 | SPAR | 내자 | Q | 200005900 | 샤프트,직선형,직선형,3050㎜,25.4㎜,ASTM | EA | 2 | 기계팀(2발)
2019 | 4분기 | 계획예방정비용 | 고리 원자력본부 | 고리 2발전소 | 4호기 | 26 | SPAR | 내자 | Q | 200005901 | 하프커플링,NSCW PP SHAFT COUPLING,축용,1 | SET | 4 | 기계팀(2발)
2019 | 4분기 | 계획예방정비용 | 고리 원자력본부 | 고리 2발전소 | 4호기 | 26 | SPAR | 내자 | Q | 200005902 | 하우징,NSCW PP IMPELLER COUPLING,기계 구 | SET | 4 | 기계팀(2발)
2019 | 4분기 | 계획예방정비용 | 고리 원자력본부 | 고리 2발전소 | 4호기 | 26 | SPAR | 내자 | Q | 200005903 | 하우징,NSCWP MOTOR COUPLING,기계 구동장 | EA | 4 | 기계팀(2발)
2019 | 4분기 | 계획예방정비용 | 고리 원자력본부 | 고리 2발전소 | 4호기 | 26 | SPAR | 내자 | Q | 200005907 | 샤프트,직선형,직선형,699㎜,25.4㎜,ASTM B | EA | 1 | 기계팀(2발)
2019 | 4분기 | 계획예방정비용 | 고리 원자력본부 | 고리 2발전소 | 4호기 | 26 | SPAR | 내자 | Q | 200005908 | 샤프트,직선형,직선형,2108㎜,25.4㎜,ASTM | EA | 1 | 기계팀(2발)
2019 | 4분기 | 계획예방정비용 | 고리 원자력본부 | 고리 2발전소 | 4호기 | 26 | SPAR | 내자 | Q | 200011925 | 베어링,슬리브형,원통형,NSCW PP- INT. SLE | EA | 4 | 기계팀(2발)
2019 | 4분기 | 계획예방정비용 | 고리 원자력본부 | 고리 2발전소 | 4호기 | 26 | SPAR | 내자 | Q | 200011926 | 베어링,슬리브형,원통형,128.25㎜,103.05㎜ | EA | 4 | 기계팀(2발)
2019 | 4분기 | 계획예방정비용 | 고리 원자력본부 | 고리 2발전소 | 4호기 | 26 | SPAR | 내자 | Q | 200011927 | 베어링,슬리브형,원통형,141.04㎜,115.8㎜, | EA | 12 | 기계팀(2발)
2019 | 4분기 | 계획예방정비용 | 고리 원자력본부 | 고리 2발전소 | 4호기 | 26 | SPAR | 내자 | Q | 200011930 | 베어링,슬리브형,NSCW S/W PP-DIFFUSER BR | EA | 4 | 기계팀(2발)
2019 | 4분기 | 계획예방정비용 | 고리 원자력본부 | 고리 2발전소 | 4호기 | 26 | SPAR | 내자 | Q | 200011931 | 베어링,슬리브형,NSCW TSWP-UPPER/COLUMN B | EA | 5 | 기계팀(2발)
2019 | 4분기 | 계획예방정비용 | 고리 원자력본부 | 고리 2발전소 | 4호기 | 26 | SPAR | 내자 | Q | 200011932 | 베어링,슬리브형,NSCW TSWP - IMPELLER SLE | EA | 3 | 기계팀(2발)
2019 | 4분기 | 계획예방정비용 | 고리 원자력본부 | 고리 2발전소 | 4호기 | 26 | SPAR | 내자 | Q | 200013385 | 베어링 하우징,NSCW TSWP-BRG.HOUSING ENC. | EA | 3 | 기계팀(2발)
2019 | 4분기 | 계획예방정비용 | 고리 원자력본부 | 고리 2발전소 | 4호기 | 26 | SPAR | 내자 | Q | 200013386 | 베어링 하우징,NSCW TSWP - BRG. HOUSING,1 | EA | 2 | 기계팀(2발)
2019 | 4분기 | 계획예방정비용 | 고리 원자력본부 | 고리 2발전소 | 4호기 | 26 | SPAR | 내자 | Q | 200019398 | 샤프트,전동장치펌프용,A582-416,P-23131-M | EA | 1 | 기계팀(2발)
2019 | 4분기 | 계획예방정비용 | 고리 원자력본부 | 고리 2발전소 | 4호기 | 26 | SPAR | 내자 | Q | 200019464 | 링,펌프 익스펠러,WEAR RING-CASING(HUB),2 | EA | 1 | 기계팀(2발)
2019 | 4분기 | 계획예방정비용 | 고리 원자력본부 | 고리 2발전소 | 4호기 | 26 | SPAR | 내자 | Q | 200019465 | 링,펌프 익스펠러,WEAR RING-CASING (EYE), | EA | 1 | 기계팀(2발)
2019 | 4분기 | 계획예방정비용 | 고리 원자력본부 | 고리 2발전소 | 4호기 | 26 | SPAR | 내자 | Q | 200019466 | 슬리브,WEAR RING,샤프트용,펌프용,300㎜,4 | EA | 1 | 기계팀(2발)
2019 | 4분기 | 계획예방정비용 | 고리 원자력본부 | 고리 2발전소 | 4호기 | 26 | SPAR | 내자 | Q | 200019467 | 슬리브,WEAR RING,샤프트용,펌프용,270㎜,3 | EA | 1 | 기계팀(2발)
2019 | 4분기 | 계획예방정비용 | 고리 원자력본부 | 고리 2발전소 | 4호기 | 26 | SPAR | 내자 | Q | 200019468 | 임펠러,원심형,펌프용,원심식,B148-954,7-1 | SET | 2 | 기계팀(2발)
2019 | 4분기 | 계획예방정비용 | 고리 원자력본부 | 고리 2발전소 | 4호기 | 26 | SPAR | 내자 | Q | 200019473 | 링,웨어링,원통형,ASTM A494 GR M35-1,50MM | EA | 8 | 기계팀(2발)
2019 | 4분기 | 계획예방정비용 | 고리 원자력본부 | 고리 2발전소 | 4호기 | 26 | SPAR | 내자 | Q | 200019474 | 링,웨어링,원통형,ASTM A494 GR M35-1,50㎜ | EA | 4 | 기계팀(2발)
2019 | 4분기 | 계획예방정비용 | 고리 원자력본부 | 고리 2발전소 | 4호기 | 26 | SPAR | 내자 | Q | 200019475 | 임펠러,펌프용,원심식,ASTM B148 CA95400,2 | EA | 1 | 기계팀(2발)
2019 | 4분기 | 계획예방정비용 | 고리 원자력본부 | 고리 2발전소 | 4호기 | 26 | SPAR | 내자 | Q | 200019490 | 링,웨어링,원통형,ASTM A494 GR M35-1,50㎜ | EA | 4 | 기계팀(2발)
2019 | 4분기 | 계획예방정비용 | 고리 원자력본부 | 고리 2발전소 | 4호기 | 26 | SPAR | 내자 | Q | 200019496 | 슬리브,DIFFUSER,샤프트용,펌프용,31.4㎜,6 | EA | 3 | 기계팀(2발)
2019 | 4분기 | 계획예방정비용 | 고리 원자력본부 | 고리 2발전소 | 4호기 | 26 | SPAR | 내자 | Q | 200019497 | 슬리브,COLUMN HOUSING,샤프트용,펌프용,31 | EA | 5 | 기계팀(2발)
2019 | 4분기 | 계획예방정비용 | 고리 원자력본부 | 고리 2발전소 | 4호기 | 26 | SPAR | 내자 | Q | 200019498 | 임펠러,펌프용,원심식,ASTM B148-C95500,15 | EA | 2 | 기계팀(2발)
2019 | 4분기 | 계획예방정비용 | 고리 원자력본부 | 고리 2발전소 | 4호기 | 26 | SPAR | 내자 | Q | 200019499 | 임펠러,펌프용,원심식,ASTM B148-C95500,14 | EA | 1 | 기계팀(2발)
2019 | 4분기 | 계획예방정비용 | 고리 원자력본부 | 고리 2발전소 | 4호기 | 26 | SPAR | 내자 | Q | 200019500 | 샤프트,2단 분할형,직선형,4131.5㎜,108.4 | EA | 4 | 기계팀(2발)
2019 | 4분기 | 계획예방정비용 | 고리 원자력본부 | 고리 2발전소 | 4호기 | 26 | SPAR | 내자 | Q | 200024180 | 튜브,NSCW TSWP-LOWER ENCL. TUBE,피팅 일 | EA | 2 | 기계팀(2발)
2019 | 4분기 | 계획예방정비용 | 고리 원자력본부 | 고리 2발전소 | 4호기 | 26 | SPAR | 내자 | Q | 200024181 | 튜브,NSCW TSWP-UPPER ENCL. TUBE,피팅 일 | EA | 4 | 기계팀(2발)
2019 | 4분기 | 계획예방정비용 | 고리 원자력본부 | 고리 2발전소 | 4호기 | 26 | SPAR | 내자 | Q | 200040190 | 스템,밸브용,82.5㎜ DIA,MSIV 1296㎜ LG,SA | EA | 8 | 기계팀(2발)
2019 | 4분기 | 계획예방정비용 | 고리 원자력본부 | 고리 2발전소 | 4호기 | 26 | SPAR | 내자 | Q | 200048684 | 밸브,압력조절형(REGULATOR),RED, | SET | 6 | 기계팀(2발)
2019 | 4분기 | 계획예방정비용 | 고리 원자력본부 | 고리 2발전소 | 4호기 | 26 | SPAR | 내자 | Q | 200048691 | 스템,밸브용,2IN DIA,∮132.3*599.6㎜ L,SA | EA | 6 | 기계팀(2발)
2019 | 4분기 | 계획예방정비용 | 고리 원자력본부 | 고리 2발전소 | 4호기 | 26 | SPAR | 내자 | Q | 200048868 | 밸브디스크,안전주입 역지밸브 디스크 12", | EA | 2 | 기계팀(2발)
2019 | 4분기 | 계획예방정비용 | 고리 원자력본부 | 고리 2발전소 | 4호기 | 26 | SPAR | 내자 | Q | 200048869 | 밸브디스크,SA182-F304,SWING CHECK VALVE, | EA | 7 | 기계팀(2발)
2019 | 4분기 | 계획예방정비용 | 고리 원자력본부 | 고리 2발전소 | 4호기 | 26 | SPAR | 내자 | Q | 200049041 | 스템,밸브용,4IN,337.7㎜ LG,SA564-630,AIR | EA | 1 | 기계팀(2발)
2019 | 4분기 | 계획예방정비용 | 고리 원자력본부 | 고리 2발전소 | 4호기 | 26 | SPAR | 내자 | Q | 200049060 | 스템,밸브용,SG PORV BLOCK VV,475㎜ LG,AS | EA | 8 | 기계팀(2발)
2019 | 4분기 | 계획예방정비용 | 고리 원자력본부 | 고리 2발전소 | 4호기 | 26 | SPAR | 내자 | Q | 200049061 | 시트,밸브용,127㎜,∮172.85*31.8㎜ L,A479 | EA | 6 | 기계팀(2발)
2019 | 4분기 | 계획예방정비용 | 고리 원자력본부 | 고리 2발전소 | 4호기 | 26 | SPAR | 내자 | Q | 200049381 | 스템,밸브용,93.58㎜,755.8㎜,ASME SA564-6 | EA | 1 | 기계팀(2발)
2019 | 4분기 | 계획예방정비용 | 고리 원자력본부 | 고리 2발전소 | 4호기 | 26 | SPAR | 내자 | Q | 200060325 | 나사,캡식,소켓 머리형,NSCWP SLEEVE CAP S | EA | 20 | 기계팀(2발)
2019 | 4분기 | 계획예방정비용 | 고리 원자력본부 | 고리 2발전소 | 4호기 | 26 | SPAR | 내자 | Q | 200060326 | 나사,캡식,소켓 머리형,2IN LG,1/2IN-13UNC | EA | 80 | 기계팀(2발)
2019 | 4분기 | 계획예방정비용 | 고리 원자력본부 | 고리 2발전소 | 4호기 | 26 | SPAR | 내자 | Q | 200060327 | 나사,캡식,소켓 머리형,NSCWP IMPELLER NUT | EA | 32 | 기계팀(2발)
2019 | 4분기 | 계획예방정비용 | 고리 원자력본부 | 고리 2발전소 | 4호기 | 26 | SPAR | 내자 | Q | 200066260 | 스터드,양끝단 나사형,NSCWP COLUMN/DISCH | EA | 32 | 기계팀(2발)
2019 | 4분기 | 계획예방정비용 | 고리 원자력본부 | 고리 2발전소 | 4호기 | 26 | SPAR | 내자 | Q | 200066261 | 스터드,양끝단 나사형,8IN LG,ASME SB150-C | SET | 30 | 기계팀(2발)
2019 | 4분기 | 계획예방정비용 | 고리 원자력본부 | 고리 2발전소 | 4호기 | 26 | SPAR | 내자 | Q | 200066297 | 스터드,양끝단 나사형,361㎜,ASME SA193 GR | EA | 32 | 기계팀(2발)
2019 | 4분기 | 계획예방정비용 | 고리 원자력본부 | 고리 2발전소 | 4호기 | 26 | SPAR | 내자 | Q | 200072848 | 너트,평면형 육각형,NSCWP BOWL/SUCTION BE | SET | 20 | 기계팀(2발)
2019 | 4분기 | 계획예방정비용 | 고리 원자력본부 | 고리 2발전소 | 4호기 | 26 | SPAR | 내자 | Q | 200073621 | 핀,원통형,리테이닝용,6.35㎜,9.5㎜,ASTM B | EA | 13 | 기계팀(2발)
2019 | 4분기 | 계획예방정비용 | 고리 원자력본부 | 고리 2발전소 | 4호기 | 26 | SPAR | 내자 | Q | 200082770 | 가스켓,GASKET GROUP KIT,WHITETRILE 1078, | SET | 4 | 기계팀(2발)
2019 | 4분기 | 계획예방정비용 | 고리 원자력본부 | 고리 2발전소 | 4호기 | 26 | SPAR | 내자 | Q | 200082772 | 슬리브,원통형,샤프트용,펌프용,117㎜,204 | EA | 12 | 기계팀(2발)
2019 | 4분기 | 계획예방정비용 | 고리 원자력본부 | 고리 2발전소 | 4호기 | 26 | SPAR | 내자 | Q | 200082776 | 씰링,금속제,MATING,19.8㎜ L,107.95㎜ DIA | EA | 1 | 기계팀(2발)
2019 | 4분기 | 계획예방정비용 | 고리 원자력본부 | 고리 2발전소 | 4호기 | 26 | SPAR | 내자 | Q | 200082777 | 씰,비금속제,110.6 OD*23.4㎜ W,CARBON- ME | EA | 1 | 기계팀(2발)
2019 | 4분기 | 계획예방정비용 | 고리 원자력본부 | 고리 2발전소 | 4호기 | 26 | SPAR | 내자 | Q | 200082785 | 슬리브,직선형,샤프트용,펌프용,31.4㎜,190 | EA | 2 | 기계팀(2발)
2019 | 4분기 | 계획예방정비용 | 고리 원자력본부 | 고리 2발전소 | 4호기 | 26 | SPAR | 내자 | Q | 200113943 | 스프링,볼록디스크형, | EA | 6 | 기계팀(2발)
2019 | 4분기 | 계획예방정비용 | 고리 원자력본부 | 고리 2발전소 | 4호기 | 26 | SPAR | 내자 | Q | 200198773 | 임펠러,TRIM,펌프용,원심식,ASTM B148 ALLO | EA | 4 | 기계팀(2발)
2019 | 4분기 | 계획예방정비용 | 고리 원자력본부 | 고리 2발전소 | 4호기 | 26 | SPAR | 내자 | Q | 200225438 | 링,웨어링,원통형,ASTM A494 GR.M-35,47㎜, | EA | 4 | 기계팀(2발)
2019 | 4분기 | 계획예방정비용 | 고리 원자력본부 | 고리 2발전소 | 4호기 | 26 | SPAR | 내자 | Q | 200335544 | 체크밸브,MSIV P.O CHECK VALVE,3000~4000P | EA | 42 | 기계팀(2발)
2019 | 4분기 | 계획예방정비용 | 고리 원자력본부 | 고리 2발전소 | 4호기 | 26 | SPAR | 내자 | Q | 200401925 | 전송기,PRESSURE TRANSMITTER,압력,PRESSUR | EA | 4 | 계측제어팀(2발)
2019 | 4분기 | 계획예방정비용 | 고리 원자력본부 | 고리 2발전소 | 4호기 | 26 | SPAR | 내자 | Q | 200459172 | 볼베어링,6308ZZ,90㎜,40㎜,23㎜,GREASE, | EA | 24 | 기계팀(2발)
2019 | 4분기 | 계획예방정비용 | 고리 원자력본부 | 고리 2발전소 | 4호기 | 26 | SPAR | 내자 | Q | 200460067 | 볼베어링,DEEP GROOVE,6309,100㎜,45㎜,25 | EA | 2 | 기계팀(2발)
2019 | 4분기 | 계획예방정비용 | 고리 원자력본부 | 고리 2발전소 | 4호기 | 26 | SPAR | 내자 | Q | 200461526 | 필터 엘리맨트,유체용,LO FULL FLOW FILTER | EA | 148 | 기계팀(2발)
2019 | 4분기 | 계획예방정비용 | 고리 원자력본부 | 고리 2발전소 | 4호기 | 26 | SPAR | 내자 | Q | 200461527 | 필터 엘리맨트,유체용,LO KEEP WARM FILTER | EA | 50 | 기계팀(2발)
2019 | 4분기 | 계획예방정비용 | 고리 원자력본부 | 고리 2발전소 | 4호기 | 26 | SPAR | 내자 | Q | 200461528 | 필터 엘리맨트,유체용,FUEL OIL FILTER,20 | EA | 40 | 기계팀(2발)
2019 | 4분기 | 계획예방정비용 | 고리 원자력본부 | 고리 2발전소 | 4호기 | 26 | SPAR | 내자 | Q | 200472152 | 메카니칼씰,STS316 등,80℃,2.5㎏/㎠,44.45 | SET | 24 | 기계팀(2발)
2019 | 4분기 | 계획예방정비용 | 고리 원자력본부 | 고리 2발전소 | 4호기 | 26 | SPAR | 내자 | Q | 200472343 | 메카니칼씰,SILICON CARBIDE 1 등,85℃,45P | SET | 20 | 기계팀(2발)
2019 | 4분기 | 계획예방정비용 | 고리 원자력본부 | 고리 2발전소 | 4호기 | 26 | SPAR | 내자 | R | 200069091 | 너트,평면형 육각형,1-7/8IN-UN,8TPI, | EA | 240 | 기계팀(2발)
2019 | 4분기 | 계획예방정비용 | 고리 원자력본부 | 고리 2발전소 | 4호기 | 26 | SPAR | 내자 | R | 400010089 | 지시기,관측,액체용,C/W 3/8IN ORIFICE, | EA | 2 | 기계팀(2발)
2019 | 4분기 | 계획예방정비용 | 고리 원자력본부 | 고리 2발전소 | 4호기 | 26 | SPAR | 내자 | S | 200004472 | 벨트,V형,C-96,일반형-B,96IN LG,CR-RUBBER | EA | 10 | 기계팀(2발)
2019 | 4분기 | 계획예방정비용 | 고리 원자력본부 | 고리 2발전소 | 4호기 | 26 | SPAR | 내자 | S | 200004641 | 벨트,일반형-A,V형,A-48,48IN LG,CR-RUBBER | EA | 2 | 기계팀(2발)
2019 | 4분기 | 계획예방정비용 | 고리 원자력본부 | 고리 2발전소 | 4호기 | 26 | SPAR | 내자 | S | 200004651 | 벨트,일반형-B,V형,B-68,68IN LG,CR-RUBBER | EA | 2 | 기계팀(2발)
2019 | 4분기 | 계획예방정비용 | 고리 원자력본부 | 고리 2발전소 | 4호기 | 26 | SPAR | 내자 | S | 200005854 | 필터 엘리맨트,유체용,10㎛,OIL,OIL FILTER | EA | 20 | 기계팀(2발)
2019 | 4분기 | 계획예방정비용 | 고리 원자력본부 | 고리 2발전소 | 4호기 | 26 | SPAR | 내자 | S | 200005922 | 필터 엘리맨트,BAG GRAVITY FILTER,유체용, | EA | 100 | 기계팀(2발)
2019 | 4분기 | 계획예방정비용 | 고리 원자력본부 | 고리 2발전소 | 4호기 | 26 | SPAR | 내자 | S | 200009141 | 베어링,롤러식,2ND STAGE BEARING,저널형,9 | EA | 1 | 기계팀(2발)
2019 | 4분기 | 계획예방정비용 | 고리 원자력본부 | 고리 2발전소 | 4호기 | 26 | SPAR | 내자 | S | 200009142 | 베어링,롤러식,1ST STAGE BEARING,스러스트 | EA | 1 | 기계팀(2발)
2019 | 4분기 | 계획예방정비용 | 고리 원자력본부 | 고리 2발전소 | 4호기 | 26 | SPAR | 내자 | S | 200009203 | 베어링,롤러식,니들형,AXK 4060,CH-P003,P0 | EA | 4 | 기계팀(2발)
2019 | 4분기 | 계획예방정비용 | 고리 원자력본부 | 고리 2발전소 | 4호기 | 26 | SPAR | 내자 | S | 200010255 | 볼베어링,DRACBB,깊은홈 환상형,3315,160㎜ | EA | 2 | 기계팀(2발)
2019 | 4분기 | 계획예방정비용 | 고리 원자력본부 | 고리 2발전소 | 4호기 | 26 | SPAR | 내자 | S | 200017325 | 필터 엘리맨트,L.O FULL FLOW FILTER,유체 | EA | 108 | 기계팀(2발)
2019 | 4분기 | 계획예방정비용 | 고리 원자력본부 | 고리 2발전소 | 4호기 | 26 | SPAR | 내자 | S | 200017326 | 필터 엘리맨트,유체용,KEEP WARM,157MM OD, | EA | 24 | 기계팀(2발)
2019 | 4분기 | 계획예방정비용 | 고리 원자력본부 | 고리 2발전소 | 4호기 | 26 | SPAR | 내자 | S | 200017327 | 필터 엘리맨트,F.O FILTER,유체용,FUEL,45, | EA | 8 | 기계팀(2발)
2019 | 4분기 | 계획예방정비용 | 고리 원자력본부 | 고리 2발전소 | 4호기 | 26 | SPAR | 내자 | S | 200017328 | 필터,냉매필터(중앙냉각기),유체용,10㎛,프 | EA | 20 | 기계팀(2발)
2019 | 4분기 | 계획예방정비용 | 고리 원자력본부 | 고리 2발전소 | 4호기 | 26 | SPAR | 내자 | S | 200022655 | 건조제,F-200,3/16IN,ACTIVATED ALUMINAS,A | KG | 128 | 기계팀(2발)
2019 | 4분기 | 계획예방정비용 | 고리 원자력본부 | 고리 2발전소 | 4호기 | 26 | SPAR | 내자 | S | 200025982 | 호스,NONMETALLIC,SPRING HOSE,1IN DIA,TRA | C79 | 4 | 기계팀(2발)
2019 | 4분기 | 계획예방정비용 | 고리 원자력본부 | 고리 2발전소 | 4호기 | 26 | SPAR | 내자 | S | 200048610 | 밸브디스크,VALVE SEALING DISC,PLATE,0.32 | EA | 4 | 기계팀(2발)
2019 | 4분기 | 계획예방정비용 | 고리 원자력본부 | 고리 2발전소 | 4호기 | 26 | SPAR | 내자 | S | 200049409 | 밸브,유량조절용, | EA | 6 | 기계팀(2발)
2019 | 4분기 | 계획예방정비용 | 고리 원자력본부 | 고리 2발전소 | 4호기 | 26 | SPAR | 내자 | S | 200063077 | 볼트,7/16IN,5IN,HEXAGON,14,SCM440, | SET | 200 | 전기팀(2발)
2019 | 4분기 | 계획예방정비용 | 고리 원자력본부 | 고리 2발전소 | 4호기 | 26 | SPAR | 내자 | S | 200066202 | 스터드,양끝단 나사형,170 LG,1-1/8IN-7UNC | EA | 8 | 기계팀(2발)
2019 | 4분기 | 계획예방정비용 | 고리 원자력본부 | 고리 2발전소 | 4호기 | 26 | SPAR | 내자 | S | 200066224 | 스터드,양끝단 나사형,140 LG,5/8IN,GDE B7 | EA | 96 | 기계팀(2발)
2019 | 4분기 | 계획예방정비용 | 고리 원자력본부 | 고리 2발전소 | 4호기 | 26 | SPAR | 내자 | S | 200066295 | 스터드,양끝단 나사형,205㎜,ASTM A193 B7, | EA | 256 | 기계팀(2발)
2019 | 4분기 | 계획예방정비용 | 고리 원자력본부 | 고리 2발전소 | 4호기 | 26 | SPAR | 내자 | S | 200066296 | 스터드,양끝단 나사형,360㎜,ASTM A193 B7, | EA | 256 | 기계팀(2발)
2019 | 4분기 | 계획예방정비용 | 고리 원자력본부 | 고리 2발전소 | 4호기 | 26 | SPAR | 내자 | S | 200066398 | 스터드,양끝단 나사형,110㎜ LG,ASTM A193- | SET | 64 | 기계팀(2발)
2019 | 4분기 | 계획예방정비용 | 고리 원자력본부 | 고리 2발전소 | 4호기 | 26 | SPAR | 내자 | S | 200069084 | 너트,1,2단 IMPELLER NUT,평면형 육각형,중 | EA | 2 | 기계팀(2발)
2019 | 4분기 | 계획예방정비용 | 고리 원자력본부 | 고리 2발전소 | 4호기 | 26 | SPAR | 내자 | S | 200069102 | 너트,SET SCREW-IMPELLER(중앙냉각기),평면 | EA | 4 | 기계팀(2발)
2019 | 4분기 | 계획예방정비용 | 고리 원자력본부 | 고리 2발전소 | 4호기 | 26 | SPAR | 내자 | S | 200069108 | 와셔,밸브 CUP WASHER COVER,오목형,CUP,PL | EA | 1 | 기계팀(2발)
2019 | 4분기 | 계획예방정비용 | 고리 원자력본부 | 고리 2발전소 | 4호기 | 26 | SPAR | 내자 | S | 200078148 | 가스켓,10000㎜,15 W,6.4㎜,GORETEX,BG TAP | C79 | 12 | 기계팀(2발)
2019 | 4분기 | 계획예방정비용 | 고리 원자력본부 | 고리 2발전소 | 4호기 | 26 | SPAR | 내자 | S | 200078188 | 가스켓,SPIRAL WOUND,6IN,CL 150,J1834-6IN | EA | 10 | 기계팀(2발)
2019 | 4분기 | 계획예방정비용 | 고리 원자력본부 | 고리 2발전소 | 4호기 | 26 | SPAR | 내자 | S | 200078342 | 가스켓,SPIRAL WOUND,3/4IN,SS/GRAPHITE,SU | EA | 26 | 기계팀(2발)
2019 | 4분기 | 계획예방정비용 | 고리 원자력본부 | 고리 2발전소 | 4호기 | 26 | SPAR | 내자 | S | 200080189 | 가스켓,SPIRAL WOUND,INNER AND OUTER RING | EA | 6 | 기계팀(2발)
2019 | 4분기 | 계획예방정비용 | 고리 원자력본부 | 고리 2발전소 | 4호기 | 26 | SPAR | 내자 | S | 200080190 | 가스켓,SPIRAL WOUND,INNER AND OUTER RING | EA | 24 | 기계팀(2발)
2019 | 4분기 | 계획예방정비용 | 고리 원자력본부 | 고리 2발전소 | 4호기 | 26 | SPAR | 내자 | S | 200081944 | 가스켓,1/8IN,16-1/2IN,18-11/16IN,NON-ASB | EA | 16 | 기계팀(2발)
2019 | 4분기 | 계획예방정비용 | 고리 원자력본부 | 고리 2발전소 | 4호기 | 26 | SPAR | 내자 | S | 200081945 | 가스켓,23IN,1/8IN,GRAPHITE,C/W MESH INSE | SHT | 2 | 기계팀(2발)
2019 | 4분기 | 계획예방정비용 | 고리 원자력본부 | 고리 2발전소 | 4호기 | 26 | SPAR | 내자 | S | 200081946 | 가스켓,SPIRAL WOUND,OVAL,0.175IN,16-1/4* | SHT | 8 | 기계팀(2발)
2019 | 4분기 | 계획예방정비용 | 고리 원자력본부 | 고리 2발전소 | 4호기 | 26 | SPAR | 내자 | S | 200081947 | 가스켓,SPIRAL WOUND,INNER AND OUTER RING | EA | 10 | 기계팀(2발)
2019 | 4분기 | 계획예방정비용 | 고리 원자력본부 | 고리 2발전소 | 4호기 | 26 | SPAR | 내자 | S | 200081954 | 가스켓,SPIRAL WOUND,INNER AND OUTER RING | EA | 14 | 기계팀(2발)
2019 | 4분기 | 계획예방정비용 | 고리 원자력본부 | 고리 2발전소 | 4호기 | 26 | SPAR | 내자 | S | 200081955 | 가스켓,SPIRAL WOUND,INNER RING,4.5㎜,757 | EA | 2 | 기계팀(2발)
2019 | 4분기 | 계획예방정비용 | 고리 원자력본부 | 고리 2발전소 | 4호기 | 26 | SPAR | 내자 | S | 200081956 | 가스켓,SPIRAL WOUND,OUTER RING,3/4IN,4.5 | EA | 6 | 기계팀(2발)
2019 | 4분기 | 계획예방정비용 | 고리 원자력본부 | 고리 2발전소 | 4호기 | 26 | SPAR | 내자 | S | 200081957 | 가스켓,SPIRAL WOUND,INNER AND OUTER RING | EA | 1 | 기계팀(2발)
2019 | 4분기 | 계획예방정비용 | 고리 원자력본부 | 고리 2발전소 | 4호기 | 26 | SPAR | 내자 | S | 200081960 | 가스켓,3/4IN,3.2㎜,PTFE(TEFLON),150LB,CU | EA | 70 | 기계팀(2발)
2019 | 4분기 | 계획예방정비용 | 고리 원자력본부 | 고리 2발전소 | 4호기 | 26 | SPAR | 내자 | S | 200081964 | 메카니칼씰,DURA SEAL,RO,2-1/4IN,C OF C,R | SET | 1 | 기계팀(2발)
2019 | 4분기 | 계획예방정비용 | 고리 원자력본부 | 고리 2발전소 | 4호기 | 26 | SPAR | 내자 | S | 200082096 | 가스켓,SPIRAL WOUND,4.5㎜,46㎜,58㎜,GRAP | EA | 5 | 기계팀(2발)
2019 | 4분기 | 계획예방정비용 | 고리 원자력본부 | 고리 2발전소 | 4호기 | 26 | SPAR | 내자 | S | 200082182 | 메카니칼씰,MECHANICAL SEAL,AGPYL,30㎜,CA | SET | 1 | 기계팀(2발)
2019 | 4분기 | 계획예방정비용 | 고리 원자력본부 | 고리 2발전소 | 4호기 | 26 | SPAR | 내자 | S | 200082183 | 메카니칼씰,MECHANICAL SEAL,DJRYK,56㎜,CA | SET | 1 | 기계팀(2발)
2019 | 4분기 | 계획예방정비용 | 고리 원자력본부 | 고리 2발전소 | 4호기 | 26 | SPAR | 내자 | S | 200082197 | 가스켓,24IN,3.2㎜,RUBBER,CL 150,RF, | EA | 64 | 기계팀(2발)
2019 | 4분기 | 계획예방정비용 | 고리 원자력본부 | 고리 2발전소 | 4호기 | 26 | SPAR | 내자 | S | 200082272 | 가스켓,SPIRAL WOUND,BASIC,4.5㎜,161.5㎜, | EA | 52 | 기계팀(2발)
2019 | 4분기 | 계획예방정비용 | 고리 원자력본부 | 고리 2발전소 | 4호기 | 26 | SPAR | 내자 | S | 200082273 | 가스켓,SPIRAL WOUND,OUTER RING,4.5㎜,668 | EA | 13 | 기계팀(2발)
2019 | 4분기 | 계획예방정비용 | 고리 원자력본부 | 고리 2발전소 | 4호기 | 26 | SPAR | 내자 | S | 200082275 | 가스켓,CORK/NON ASBESTOS,KIT,CHEST.#457, | SET | 2 | 기계팀(2발)
2019 | 4분기 | 계획예방정비용 | 고리 원자력본부 | 고리 2발전소 | 4호기 | 26 | SPAR | 내자 | S | 200082276 | 가스켓,GRAHITE,5㎜,2,124.5,114.5,112,133 | SET | 1 | 기계팀(2발)
2019 | 4분기 | 계획예방정비용 | 고리 원자력본부 | 고리 2발전소 | 4호기 | 26 | SPAR | 내자 | S | 200082277 | 가스켓,SHEET/형상,5,CORK,ASTM,CERTIFICAT | EA | 32 | 기계팀(2발)
2019 | 4분기 | 계획예방정비용 | 고리 원자력본부 | 고리 2발전소 | 4호기 | 26 | SPAR | 내자 | S | 200082278 | 가스켓,5㎜,530㎜,586㎜,CORK,30PSIG,재질 | EA | 32 | 기계팀(2발)
2019 | 4분기 | 계획예방정비용 | 고리 원자력본부 | 고리 2발전소 | 4호기 | 26 | SPAR | 내자 | S | 200082279 | 가스켓,SHEET/IMAGE,1/8IN,ASBESTOS,30PSIG | EA | 17 | 기계팀(2발)
2019 | 4분기 | 계획예방정비용 | 고리 원자력본부 | 고리 2발전소 | 4호기 | 26 | SPAR | 내자 | S | 200082282 | 메카니칼씰,MECH,1-1/4IN,CARBON,31.75㎜,F | SET | 5 | 기계팀(2발)
2019 | 4분기 | 계획예방정비용 | 고리 원자력본부 | 고리 2발전소 | 4호기 | 26 | SPAR | 내자 | S | 200082284 | 메카니칼씰,D/G F.O PUMP SEAL,SGL,1IN,1IN | SET | 2 | 기계팀(2발)
2019 | 4분기 | 계획예방정비용 | 고리 원자력본부 | 고리 2발전소 | 4호기 | 26 | SPAR | 내자 | S | 200082306 | 가스켓,1000㎜,1000㎜,0.25㎜, | SHT | 5 | 기계팀(2발)
2019 | 4분기 | 계획예방정비용 | 고리 원자력본부 | 고리 2발전소 | 4호기 | 26 | SPAR | 내자 | S | 200082330 | 가스켓,SPIRAL WOUND,1/2IN,SUS304,CL 150, | EA | 12 | 기계팀(2발)
2019 | 4분기 | 계획예방정비용 | 고리 원자력본부 | 고리 2발전소 | 4호기 | 26 | SPAR | 내자 | S | 200082425 | 가스켓,SPIRAL WOUND,BASIC,4.5㎜,42㎜,58 | EA | 4 | 기계팀(2발)
2019 | 4분기 | 계획예방정비용 | 고리 원자력본부 | 고리 2발전소 | 4호기 | 26 | SPAR | 내자 | S | 200082426 | 가스켓,SPIRAL WOUND,BASIC,4.5㎜,61㎜,83 | EA | 4 | 기계팀(2발)
2019 | 4분기 | 계획예방정비용 | 고리 원자력본부 | 고리 2발전소 | 4호기 | 26 | SPAR | 내자 | S | 200082427 | 가스켓,SPIRAL WOUND,BASIC,4.5㎜,200㎜,22 | EA | 5 | 기계팀(2발)
2019 | 4분기 | 계획예방정비용 | 고리 원자력본부 | 고리 2발전소 | 4호기 | 26 | SPAR | 내자 | S | 200082428 | 가스켓,SPIRAL WOUND,BASIC,3.2㎜,187㎜,19 | EA | 5 | 기계팀(2발)
2019 | 4분기 | 계획예방정비용 | 고리 원자력본부 | 고리 2발전소 | 4호기 | 26 | SPAR | 내자 | S | 200082429 | 가스켓,0.5㎜,25㎜,56㎜,GRAPHITE SHEET,15 | EA | 5 | 기계팀(2발)
2019 | 4분기 | 계획예방정비용 | 고리 원자력본부 | 고리 2발전소 | 4호기 | 26 | SPAR | 내자 | S | 200082430 | 패킹,성형식(MOLD),VALVE MOLD PACKING,3/4 | EA | 50 | 기계팀(2발)
2019 | 4분기 | 계획예방정비용 | 고리 원자력본부 | 고리 2발전소 | 4호기 | 26 | SPAR | 내자 | S | 200082431 | 패킹,성형식(MOLD),VALVE MOLD PACKING,2-1 | EA | 50 | 기계팀(2발)
2019 | 4분기 | 계획예방정비용 | 고리 원자력본부 | 고리 2발전소 | 4호기 | 26 | SPAR | 내자 | S | 200082435 | 가스켓,SPIRAL WOUND,OUTER RING,2IN,4.5㎜ | EA | 2 | 기계팀(2발)
2019 | 4분기 | 계획예방정비용 | 고리 원자력본부 | 고리 2발전소 | 4호기 | 26 | SPAR | 내자 | S | 200082717 | 가스켓,SPIRAL WOUND,4.5㎜,200㎜,223㎜,GR | EA | 2 | 기계팀(2발)
2019 | 4분기 | 계획예방정비용 | 고리 원자력본부 | 고리 2발전소 | 4호기 | 26 | SPAR | 내자 | S | 200082719 | 가스켓,SPIRAL WOUND,INNER RING,4.5㎜,97* | EA | 5 | 기계팀(2발)
2019 | 4분기 | 계획예방정비용 | 고리 원자력본부 | 고리 2발전소 | 4호기 | 26 | SPAR | 내자 | S | 200082768 | 가스켓,굴곡/기하학적 형태,7㎜,425㎜,864 | EA | 32 | 기계팀(2발)
2019 | 4분기 | 계획예방정비용 | 고리 원자력본부 | 고리 2발전소 | 4호기 | 26 | SPAR | 내자 | S | 200082769 | 가스켓,4각 RING,12㎜,10㎜,478㎜,502㎜,RU | EA | 10 | 기계팀(2발)
2019 | 4분기 | 계획예방정비용 | 고리 원자력본부 | 고리 2발전소 | 4호기 | 26 | SPAR | 내자 | S | 200082863 | 가스켓,SPIRAL WOUND,INNER AND OUTER RING | EA | 4 | 기계팀(2발)
2019 | 4분기 | 계획예방정비용 | 고리 원자력본부 | 고리 2발전소 | 4호기 | 26 | SPAR | 내자 | S | 200082864 | 메카니칼씰,MECHANICAL SEAL,DJRYK,45㎜ DI | SET | 1 | 기계팀(2발)
2019 | 4분기 | 계획예방정비용 | 고리 원자력본부 | 고리 2발전소 | 4호기 | 26 | SPAR | 내자 | S | 200082865 | 가스켓,SPIRAL WOUND,INNER AND OUTER RING | EA | 7 | 기계팀(2발)
2019 | 4분기 | 계획예방정비용 | 고리 원자력본부 | 고리 2발전소 | 4호기 | 26 | SPAR | 내자 | S | 200082867 | 가스켓,SPIRAL WOUND,INNER AND OUTER RING | EA | 6 | 기계팀(2발)
2019 | 4분기 | 계획예방정비용 | 고리 원자력본부 | 고리 2발전소 | 4호기 | 26 | SPAR | 내자 | S | 200082869 | 가스켓,SPIRAL WOUND,INNER AND OUTER RING | EA | 4 | 기계팀(2발)
2019 | 4분기 | 계획예방정비용 | 고리 원자력본부 | 고리 2발전소 | 4호기 | 26 | SPAR | 내자 | S | 200082885 | 가스켓,1520㎜,1520㎜,1/16IN,GORETEX, | SHT | 2 | 기계팀(2발)
2019 | 4분기 | 계획예방정비용 | 고리 원자력본부 | 고리 2발전소 | 4호기 | 26 | SPAR | 내자 | S | 200082907 | 고무판,SHEET GASKET-NEOPRENE RUBBER,경화 | M | 13 | 기계팀(2발)
2019 | 4분기 | 계획예방정비용 | 고리 원자력본부 | 고리 2발전소 | 4호기 | 26 | SPAR | 내자 | S | 200083006 | 가스켓,1/8IN,1072㎜,1180㎜,1126㎜,RUBBER | SET | 2 | 기계팀(2발)
2019 | 4분기 | 계획예방정비용 | 고리 원자력본부 | 고리 2발전소 | 4호기 | 26 | SPAR | 내자 | S | 200083008 | 메카니칼씰,MECHANICAL SEAL,AIUYK,16㎜,CA | SET | 3 | 기계팀(2발)
2019 | 4분기 | 계획예방정비용 | 고리 원자력본부 | 고리 2발전소 | 4호기 | 26 | SPAR | 내자 | S | 200083010 | 가스켓,RECTANGULAR,1315㎜,65㎜,1/8IN,COR | EA | 2 | 기계팀(2발)
2019 | 4분기 | 계획예방정비용 | 고리 원자력본부 | 고리 2발전소 | 4호기 | 26 | SPAR | 내자 | S | 200083593 | 가스켓,SPIRAL WOUND,6IN,4.5㎜,SUS304,GRA | EA | 18 | 기계팀(2발)
2019 | 4분기 | 계획예방정비용 | 고리 원자력본부 | 고리 2발전소 | 4호기 | 26 | SPAR | 내자 | S | 200083595 | 가스켓,SPIRAL WOUND,OUTER RING,1IN,4.5㎜ | EA | 4 | 기계팀(2발)
2019 | 4분기 | 계획예방정비용 | 고리 원자력본부 | 고리 2발전소 | 4호기 | 26 | SPAR | 내자 | S | 200083600 | 가스켓,SPIRAL WOUND,OUTER RING,2IN,4.5㎜ | EA | 28 | 기계팀(2발)
2019 | 4분기 | 계획예방정비용 | 고리 원자력본부 | 고리 2발전소 | 4호기 | 26 | SPAR | 내자 | S | 200083604 | 가스켓,3.2㎜,740㎜,772㎜,비석면 그라파이 | EA | 12 | 기계팀(2발)
2019 | 4분기 | 계획예방정비용 | 고리 원자력본부 | 고리 2발전소 | 4호기 | 26 | SPAR | 내자 | S | 200083607 | 플라스틱 판,GORE-TEX GR SHEET GASKET,GR | SHT | 1 | 기계팀(2발)
2019 | 4분기 | 계획예방정비용 | 고리 원자력본부 | 고리 2발전소 | 4호기 | 26 | SPAR | 내자 | S | 200083666 | 가스켓,SPIRAL WOUND,BASIC,4.5㎜,821㎜,84 | EA | 2 | 기계팀(2발)
2019 | 4분기 | 계획예방정비용 | 고리 원자력본부 | 고리 2발전소 | 4호기 | 26 | SPAR | 내자 | S | 200083667 | 가스켓,SPIRAL WOUND,BASIC,4.5㎜,752㎜,77 | EA | 2 | 기계팀(2발)
2019 | 4분기 | 계획예방정비용 | 고리 원자력본부 | 고리 2발전소 | 4호기 | 26 | SPAR | 내자 | S | 200083670 | 가스켓,SPIRAL WOUND,1-1/2IN,SUS304,GRAPH | EA | 6 | 기계팀(2발)
2019 | 4분기 | 계획예방정비용 | 고리 원자력본부 | 고리 2발전소 | 4호기 | 26 | SPAR | 내자 | S | 200083672 | 가스켓,SPIRAL WOUND,OUTER RING,2IN,SUS30 | EA | 2 | 기계팀(2발)
2019 | 4분기 | 계획예방정비용 | 고리 원자력본부 | 고리 2발전소 | 4호기 | 26 | SPAR | 내자 | S | 200083675 | 가스켓,SPIRAL WOUND,OUTER RING,3/4IN,SUS | EA | 2 | 기계팀(2발)
2019 | 4분기 | 계획예방정비용 | 고리 원자력본부 | 고리 2발전소 | 4호기 | 26 | SPAR | 내자 | S | 200083695 | 가스켓,SPIRAL WOUND,INNER AND OUTER RING | EA | 6 | 기계팀(2발)
2019 | 4분기 | 계획예방정비용 | 고리 원자력본부 | 고리 2발전소 | 4호기 | 26 | SPAR | 내자 | S | 200083702 | 가스켓,SPIRAL WOUND,OUTER RING,2-1/2IN,S | EA | 4 | 기계팀(2발)
2019 | 4분기 | 계획예방정비용 | 고리 원자력본부 | 고리 2발전소 | 4호기 | 26 | SPAR | 내자 | S | 200083703 | 가스켓,SPIRAL WOUND,OUTER RING,8IN,SUS30 | EA | 6 | 기계팀(2발)
2019 | 4분기 | 계획예방정비용 | 고리 원자력본부 | 고리 2발전소 | 4호기 | 26 | SPAR | 내자 | S | 200083704 | 가스켓,SPIRAL WOUND,OUTER RING,6IN,SUS30 | EA | 6 | 기계팀(2발)
2019 | 4분기 | 계획예방정비용 | 고리 원자력본부 | 고리 2발전소 | 4호기 | 26 | SPAR | 내자 | S | 200084115 | 메카니칼씰,40㎜,40㎜ DIA,WATER,고정자,회 | SET | 1 | 기계팀(2발)
2019 | 4분기 | 계획예방정비용 | 고리 원자력본부 | 고리 2발전소 | 4호기 | 26 | SPAR | 내자 | S | 200084125 | 가스켓,SPIRAL WOUND,INNER AND OUTER RING | EA | 10 | 기계팀(2발)
2019 | 4분기 | 계획예방정비용 | 고리 원자력본부 | 고리 2발전소 | 4호기 | 26 | SPAR | 내자 | S | 200084148 | 가스켓,SPIRAL WOUND,0.125IN,7-17/32IN,7- | EA | 3 | 기계팀(2발)
2019 | 4분기 | 계획예방정비용 | 고리 원자력본부 | 고리 2발전소 | 4호기 | 26 | SPAR | 내자 | S | 200084194 | 씰,평면형,OIL SEAL,28㎜,47.15㎜,OIL,12.1 | EA | 2 | 기계팀(2발)
2019 | 4분기 | 계획예방정비용 | 고리 원자력본부 | 고리 2발전소 | 4호기 | 26 | SPAR | 내자 | S | 200084218 | 가스켓,1IN,3.2㎜,PTFE(TEFLON),150LB,CUSH | EA | 70 | 기계팀(2발)
2019 | 4분기 | 계획예방정비용 | 고리 원자력본부 | 고리 2발전소 | 4호기 | 26 | SPAR | 내자 | S | 200084356 | 가스켓,SPIRAL WOUND,INNER AND OUTER RING | EA | 4 | 기계팀(2발)
2019 | 4분기 | 계획예방정비용 | 고리 원자력본부 | 고리 2발전소 | 4호기 | 26 | SPAR | 내자 | S | 200084432 | 가스켓,SPIRAL WOUND,OUTER RING,6IN,SUS30 | EA | 6 | 기계팀(2발)
2019 | 4분기 | 계획예방정비용 | 고리 원자력본부 | 고리 2발전소 | 4호기 | 26 | SPAR | 내자 | S | 200084513 | 가스켓,SPIRAL WOUND,OUTER RING,3/4IN,SUS | EA | 14 | 기계팀(2발)
2019 | 4분기 | 계획예방정비용 | 고리 원자력본부 | 고리 2발전소 | 4호기 | 26 | SPAR | 내자 | S | 200084529 | 가스켓,SPIRAL WOUND,0.157IN,7-25/32IN,8- | EA | 4 | 기계팀(2발)
2019 | 4분기 | 계획예방정비용 | 고리 원자력본부 | 고리 2발전소 | 4호기 | 26 | SPAR | 내자 | S | 200085954 | 가스켓,SPIRAL WOUND,INNER AND OUTER RING | EA | 2 | 기계팀(2발)
2019 | 4분기 | 계획예방정비용 | 고리 원자력본부 | 고리 2발전소 | 4호기 | 26 | SPAR | 내자 | S | 200094961 | 가스켓,SPIRAL WOUND,INNER AND OUTER RING | EA | 2 | 기계팀(2발)
2019 | 4분기 | 계획예방정비용 | 고리 원자력본부 | 고리 2발전소 | 4호기 | 26 | SPAR | 내자 | S | 200096554 | 가스켓,SPIRAL WOUND,INNER AND OUTER RING | EA | 2 | 기계팀(2발)
2019 | 4분기 | 계획예방정비용 | 고리 원자력본부 | 고리 2발전소 | 4호기 | 26 | SPAR | 내자 | S | 200097473 | 리테이너,씰용,35㎜,55㎜,11㎜,FKM(ASTM141 | EA | 2 | 기계팀(2발)
2019 | 4분기 | 계획예방정비용 | 고리 원자력본부 | 고리 2발전소 | 4호기 | 26 | SPAR | 내자 | S | 200099678 | 가스켓,SPIRAL WOUND,CIRCULAR,INNER AND O | EA | 2 | 기계팀(2발)
2019 | 4분기 | 계획예방정비용 | 고리 원자력본부 | 고리 2발전소 | 4호기 | 26 | SPAR | 내자 | S | 200103257 | 오-링,OIL THROWER O-RING,CSM,C OF C,8040 | EA | 2 | 기계팀(2발)
2019 | 4분기 | 계획예방정비용 | 고리 원자력본부 | 고리 2발전소 | 4호기 | 26 | SPAR | 내자 | S | 200103257 | 오-링,OIL THROWER O-RING,CSM,C OF C,8040 | EA | 2 | 전기팀(2발)
2019 | 4분기 | 계획예방정비용 | 고리 원자력본부 | 고리 2발전소 | 4호기 | 26 | SPAR | 내자 | S | 200103269 | 오-링,AS568A #157,FLUOROCARBON RUBBER,TP | EA | 8 | 기계팀(2발)
2019 | 4분기 | 계획예방정비용 | 고리 원자력본부 | 고리 2발전소 | 4호기 | 26 | SPAR | 내자 | S | 200103288 | 오-링,MFP S/B BUSHING,2-431,RUBBER POLYM | EA | 4 | 기계팀(2발)
2019 | 4분기 | 계획예방정비용 | 고리 원자력본부 | 고리 2발전소 | 4호기 | 26 | SPAR | 내자 | S | 200103289 | 오-링,171.04㎜,3.53㎜,FKM(ASTM1418), | EA | 4 | 기계팀(2발)
2019 | 4분기 | 계획예방정비용 | 고리 원자력본부 | 고리 2발전소 | 4호기 | 26 | SPAR | 내자 | S | 200103665 | 오-링,300㎜,11㎜,FKM(ASTM1418),FPM(DIN/I | EA | 8 | 기계팀(2발)
2019 | 4분기 | 계획예방정비용 | 고리 원자력본부 | 고리 2발전소 | 4호기 | 26 | SPAR | 내자 | S | 200103672 | 오-링,139.7㎜,153.7㎜,FKM(ASTM1418),O-RI | EA | 140 | 기계팀(2발)
2019 | 4분기 | 계획예방정비용 | 고리 원자력본부 | 고리 2발전소 | 4호기 | 26 | SPAR | 내자 | S | 200103674 | 오-링,147㎜,157㎜,FKM(ASTM1418),O-RING,G | EA | 20 | 기계팀(2발)
2019 | 4분기 | 계획예방정비용 | 고리 원자력본부 | 고리 2발전소 | 4호기 | 26 | SPAR | 내자 | S | 200103686 | 오-링,126.59㎜,3.53㎜,FKM(ASTM1418),FPM( | EA | 20 | 기계팀(2발)
2019 | 4분기 | 계획예방정비용 | 고리 원자력본부 | 고리 2발전소 | 4호기 | 26 | SPAR | 내자 | S | 200103942 | 오-링,349㎜,7㎜,FLUOROCARBON OR FKM OR F | EA | 5 | 기계팀(2발)
2019 | 4분기 | 계획예방정비용 | 고리 원자력본부 | 고리 2발전소 | 4호기 | 26 | SPAR | 내자 | S | 200158270 | 전극,희생전극,ANODE,150㎜,300㎜,BAR,150* | EA | 18 | 기계팀(2발)
2019 | 4분기 | 계획예방정비용 | 고리 원자력본부 | 고리 2발전소 | 4호기 | 26 | SPAR | 내자 | S | 200158558 | 전극,ANODE,70MM W,150MM LG,20MM THK, | EA | 16 | 기계팀(2발)
2019 | 4분기 | 계획예방정비용 | 고리 원자력본부 | 고리 2발전소 | 4호기 | 26 | SPAR | 내자 | S | 200185830 | 금속보수제,SUPER CER. MTL,특허 제0463045 | KG | 120 | 기계팀(2발)
2019 | 4분기 | 계획예방정비용 | 고리 원자력본부 | 고리 2발전소 | 4호기 | 26 | SPAR | 내자 | S | 200198056 | 가스켓,1/8IN,16IN,19IN,GRAPHITE, MESH IN | SHT | 8 | 기계팀(2발)
2019 | 4분기 | 계획예방정비용 | 고리 원자력본부 | 고리 2발전소 | 4호기 | 26 | SPAR | 내자 | S | 200198057 | 가스켓,4TH PASS PARTN COVER,1/8IN,8-3/4I | EA | 16 | 기계팀(2발)
2019 | 4분기 | 계획예방정비용 | 고리 원자력본부 | 고리 2발전소 | 4호기 | 26 | SPAR | 내자 | S | 200198061 | 가스켓,3.2㎜,105㎜,186㎜,154㎜,4EA,21㎜, | EA | 8 | 기계팀(2발)
2019 | 4분기 | 계획예방정비용 | 고리 원자력본부 | 고리 2발전소 | 4호기 | 26 | SPAR | 내자 | S | 200198062 | 가스켓,3.2㎜,96㎜,145㎜,281,UNASSIGNED, | EA | 2 | 기계팀(2발)
2019 | 4분기 | 계획예방정비용 | 고리 원자력본부 | 고리 2발전소 | 4호기 | 26 | SPAR | 내자 | S | 200198063 | 가스켓,3.2㎜,51㎜,93㎜,281,UNASSIGNED, | EA | 2 | 기계팀(2발)
2019 | 4분기 | 계획예방정비용 | 고리 원자력본부 | 고리 2발전소 | 4호기 | 26 | SPAR | 내자 | S | 200198064 | 가스켓,3.2㎜,68㎜,123㎜,281,HP STOP/GOV | EA | 2 | 기계팀(2발)
2019 | 4분기 | 계획예방정비용 | 고리 원자력본부 | 고리 2발전소 | 4호기 | 26 | SPAR | 내자 | S | 200198069 | 가스켓,1.6㎜,90㎜,184㎜,146㎜,4EA,19㎜,J | EA | 8 | 기계팀(2발)
2019 | 4분기 | 계획예방정비용 | 고리 원자력본부 | 고리 2발전소 | 4호기 | 26 | SPAR | 내자 | S | 200198070 | 가스켓,3IN,1.6㎜,150LB,4EA,FF,J 5072S,NO | EA | 8 | 기계팀(2발)
2019 | 4분기 | 계획예방정비용 | 고리 원자력본부 | 고리 2발전소 | 4호기 | 26 | SPAR | 내자 | S | 200198071 | 가스켓,6IN,1.6㎜,150LB,8EA,FF,J 5072S,NO | EA | 8 | 기계팀(2발)
2019 | 4분기 | 계획예방정비용 | 고리 원자력본부 | 고리 2발전소 | 4호기 | 26 | SPAR | 내자 | S | 200198072 | 가스켓,1.6㎜,165㎜,316㎜,270㎜,12EA,23㎜ | EA | 24 | 기계팀(2발)
2019 | 4분기 | 계획예방정비용 | 고리 원자력본부 | 고리 2발전소 | 4호기 | 26 | SPAR | 내자 | S | 200198073 | 가스켓,1.6㎜,200㎜,345㎜,300㎜,8EA,23㎜, | EA | 8 | 기계팀(2발)
2019 | 4분기 | 계획예방정비용 | 고리 원자력본부 | 고리 2발전소 | 4호기 | 26 | SPAR | 내자 | S | 200198074 | 가스켓,1.6㎜,140㎜,254㎜,209㎜,18EA,19㎜ | EA | 8 | 기계팀(2발)
2019 | 4분기 | 계획예방정비용 | 고리 원자력본부 | 고리 2발전소 | 4호기 | 26 | SPAR | 내자 | S | 200198085 | 가스켓,25A,1.6㎜,10K,FF,J5072S,UNASSIGNE | EA | 10 | 기계팀(2발)
2019 | 4분기 | 계획예방정비용 | 고리 원자력본부 | 고리 2발전소 | 4호기 | 26 | SPAR | 내자 | S | 200198086 | 가스켓,1IN,1.6㎜,150LB,FF,J 5072S,UNASSI | EA | 10 | 기계팀(2발)
2019 | 4분기 | 계획예방정비용 | 고리 원자력본부 | 고리 2발전소 | 4호기 | 26 | SPAR | 내자 | S | 200198087 | 가스켓,1-1/2IN,1.6㎜,150LB,FF,J 5072S,UN | EA | 10 | 기계팀(2발)
2019 | 4분기 | 계획예방정비용 | 고리 원자력본부 | 고리 2발전소 | 4호기 | 26 | SPAR | 내자 | S | 200198088 | 가스켓,2IN,1.6㎜,150LB,FF,J 5072S,GEN SE | EA | 10 | 기계팀(2발)
2019 | 4분기 | 계획예방정비용 | 고리 원자력본부 | 고리 2발전소 | 4호기 | 26 | SPAR | 내자 | S | 200198094 | 가스켓,1.6IN,21.5IN,25.5IN,14EA,LP TBN S | EA | 30 | 기계팀(2발)
2019 | 4분기 | 계획예방정비용 | 고리 원자력본부 | 고리 2발전소 | 4호기 | 26 | SPAR | 내자 | S | 200198095 | 가스켓,1.6IN,21.5IN,25.5IN,14EA,LP TBN S | EA | 12 | 기계팀(2발)
2019 | 4분기 | 계획예방정비용 | 고리 원자력본부 | 고리 2발전소 | 4호기 | 26 | SPAR | 내자 | S | 200198096 | 가스켓,SHEET,107㎜,1.6㎜,1218㎜,1432㎜,1 | EA | 6 | 기계팀(2발)
2019 | 4분기 | 계획예방정비용 | 고리 원자력본부 | 고리 2발전소 | 4호기 | 26 | SPAR | 내자 | S | 200198341 | 가스켓,1/8IN,930㎜,1157㎜,1042㎜,NON-ASB | EA | 4 | 기계팀(2발)
2019 | 4분기 | 계획예방정비용 | 고리 원자력본부 | 고리 2발전소 | 4호기 | 26 | SPAR | 내자 | S | 200198394 | 가스켓,CIRCULAR,1/32IN,474㎜,575㎜,526㎜ | EA | 2 | 기계팀(2발)
2019 | 4분기 | 계획예방정비용 | 고리 원자력본부 | 고리 2발전소 | 4호기 | 26 | SPAR | 내자 | S | 200198395 | 가스켓,3㎜,458㎜,482㎜,AFM-34,C OF C 2부 | EA | 1 | 기계팀(2발)
2019 | 4분기 | 계획예방정비용 | 고리 원자력본부 | 고리 2발전소 | 4호기 | 26 | SPAR | 내자 | S | 200198396 | 가스켓,3㎜,530㎜,560㎜,AFM-34,C OF C 2부 | EA | 1 | 기계팀(2발)
2019 | 4분기 | 계획예방정비용 | 고리 원자력본부 | 고리 2발전소 | 4호기 | 26 | SPAR | 내자 | S | 200198397 | 가스켓,3㎜,821㎜,840㎜,AFM-34,C OF C 2부 | EA | 1 | 기계팀(2발)
2019 | 4분기 | 계획예방정비용 | 고리 원자력본부 | 고리 2발전소 | 4호기 | 26 | SPAR | 내자 | S | 200198398 | 가스켓,3㎜,612㎜,650㎜,AFM-34,C OF C 2부 | EA | 2 | 기계팀(2발)
2019 | 4분기 | 계획예방정비용 | 고리 원자력본부 | 고리 2발전소 | 4호기 | 26 | SPAR | 내자 | S | 200198399 | 가스켓,0.8㎜,195㎜,253㎜,AFM-34,C OF C 2 | EA | 2 | 기계팀(2발)
2019 | 4분기 | 계획예방정비용 | 고리 원자력본부 | 고리 2발전소 | 4호기 | 26 | SPAR | 내자 | S | 200198628 | 가스켓,1/8IN,400㎜,510㎜,211, | EA | 1 | 기계팀(2발)
2019 | 4분기 | 계획예방정비용 | 고리 원자력본부 | 고리 2발전소 | 4호기 | 26 | SPAR | 내자 | S | 200198788 | 볼베어링,BALL,6204ZZ,HIGH CS,SGL ROW,NON | EA | 126 | 전기팀(2발)
2019 | 4분기 | 계획예방정비용 | 고리 원자력본부 | 고리 2발전소 | 4호기 | 26 | SPAR | 내자 | S | 200198795 | 볼베어링,DGBB,깊은홈 환상형,6312ZZ,130㎜ | EA | 7 | 전기팀(2발)
2019 | 4분기 | 계획예방정비용 | 고리 원자력본부 | 고리 2발전소 | 4호기 | 26 | SPAR | 내자 | S | 200198796 | 볼베어링,DGBB,깊은홈 환상형,6314ZZ,150㎜ | EA | 3 | 전기팀(2발)
2019 | 4분기 | 계획예방정비용 | 고리 원자력본부 | 고리 2발전소 | 4호기 | 26 | SPAR | 내자 | S | 200198844 | 가스켓,SHEET,1/16IN,336㎜,465㎜,420㎜,12 | EA | 2 | 기계팀(2발)
2019 | 4분기 | 계획예방정비용 | 고리 원자력본부 | 고리 2발전소 | 4호기 | 26 | SPAR | 내자 | S | 200198845 | 가스켓,1/8IN,400㎜,565㎜,CHEST #459,CERT | EA | 2 | 기계팀(2발)
2019 | 4분기 | 계획예방정비용 | 고리 원자력본부 | 고리 2발전소 | 4호기 | 26 | SPAR | 내자 | S | 200198924 | 가스켓,1/8IN,815㎜,893㎜,JIC 5072S,RF,J5 | EA | 2 | 기계팀(2발)
2019 | 4분기 | 계획예방정비용 | 고리 원자력본부 | 고리 2발전소 | 4호기 | 26 | SPAR | 내자 | S | 200198925 | 가스켓,1/8IN,580㎜,696㎜,650㎜,20EA,32㎜ | EA | 2 | 기계팀(2발)
2019 | 4분기 | 계획예방정비용 | 고리 원자력본부 | 고리 2발전소 | 4호기 | 26 | SPAR | 내자 | S | 200198926 | 가스켓,1/8IN,1168㎜,1263㎜,제일E&S #JIC5 | EA | 1 | 기계팀(2발)
2019 | 4분기 | 계획예방정비용 | 고리 원자력본부 | 고리 2발전소 | 4호기 | 26 | SPAR | 내자 | S | 200198927 | 가스켓,1/8IN,1470㎜,1570㎜,제일E&S #JIC5 | EA | 1 | 기계팀(2발)
2019 | 4분기 | 계획예방정비용 | 고리 원자력본부 | 고리 2발전소 | 4호기 | 26 | SPAR | 내자 | S | 200198928 | 가스켓,1/64IN,186㎜,380㎜,330㎜,12EA,26 | EA | 1 | 기계팀(2발)
2019 | 4분기 | 계획예방정비용 | 고리 원자력본부 | 고리 2발전소 | 4호기 | 26 | SPAR | 내자 | S | 200198929 | 가스켓,1/8IN,225㎜,342㎜,298㎜,8EA,22.5 | EA | 1 | 기계팀(2발)
2019 | 4분기 | 계획예방정비용 | 고리 원자력본부 | 고리 2발전소 | 4호기 | 26 | SPAR | 내자 | S | 200198930 | 가스켓,1/8IN,273.5㎜,368㎜,308㎜,8EA,18 | EA | 1 | 기계팀(2발)
2019 | 4분기 | 계획예방정비용 | 고리 원자력본부 | 고리 2발전소 | 4호기 | 26 | SPAR | 내자 | S | 200198931 | 가스켓,1/8IN,351㎜,433㎜,390㎜,12EA,21㎜ | EA | 1 | 기계팀(2발)
2019 | 4분기 | 계획예방정비용 | 고리 원자력본부 | 고리 2발전소 | 4호기 | 26 | SPAR | 내자 | S | 200198932 | 가스켓,1/8IN,410㎜,530㎜,211,UNASSIGNED, | EA | 1 | 기계팀(2발)
2019 | 4분기 | 계획예방정비용 | 고리 원자력본부 | 고리 2발전소 | 4호기 | 26 | SPAR | 내자 | S | 200198933 | 가스켓,1/8IN,360㎜,480㎜,211,UNASSIGNED, | EA | 1 | 기계팀(2발)
2019 | 4분기 | 계획예방정비용 | 고리 원자력본부 | 고리 2발전소 | 4호기 | 26 | SPAR | 내자 | S | 200198934 | 가스켓,1/8IN,340㎜,420㎜,211,UNASSIGNED, | EA | 1 | 기계팀(2발)
2019 | 4분기 | 계획예방정비용 | 고리 원자력본부 | 고리 2발전소 | 4호기 | 26 | SPAR | 내자 | S | 200198935 | 가스켓,1.6㎜,150㎜,200㎜,175㎜,6EA,15㎜, | EA | 2 | 기계팀(2발)
2019 | 4분기 | 계획예방정비용 | 고리 원자력본부 | 고리 2발전소 | 4호기 | 26 | SPAR | 내자 | S | 200198936 | 가스켓,SHEET GASKET,1.6㎜,280㎜,405㎜,36 | EA | 2 | 기계팀(2발)
2019 | 4분기 | 계획예방정비용 | 고리 원자력본부 | 고리 2발전소 | 4호기 | 26 | SPAR | 내자 | S | 200198937 | 가스켓,SHEET GASKET,1.6㎜,275㎜,342㎜,31 | EA | 2 | 기계팀(2발)
2019 | 4분기 | 계획예방정비용 | 고리 원자력본부 | 고리 2발전소 | 4호기 | 26 | SPAR | 내자 | S | 200198938 | 가스켓,SHEET GASKET,1.6㎜,775㎜,835㎜,80 | EA | 2 | 기계팀(2발)
2019 | 4분기 | 계획예방정비용 | 고리 원자력본부 | 고리 2발전소 | 4호기 | 26 | SPAR | 내자 | S | 200198958 | 가스켓,3㎜,1222㎜,1248㎜,AFM-34,C OF C 2 | EA | 1 | 기계팀(2발)
2019 | 4분기 | 계획예방정비용 | 고리 원자력본부 | 고리 2발전소 | 4호기 | 26 | SPAR | 내자 | S | 200199055 | 가스켓,SHEET,60IN,60IN,1/64IN,NON-ASBEST | EA | 1 | 기계팀(2발)
2019 | 4분기 | 계획예방정비용 | 고리 원자력본부 | 고리 2발전소 | 4호기 | 26 | SPAR | 내자 | S | 200199057 | 가스켓,1.6㎜,32㎜,44㎜,1128,457,JIC 6000 | EA | 6 | 기계팀(2발)
2019 | 4분기 | 계획예방정비용 | 고리 원자력본부 | 고리 2발전소 | 4호기 | 26 | SPAR | 내자 | S | 200199163 | 오-링,108.54㎜,3.53㎜,FLUOROCARBON OR FK | EA | 1 | 기계팀(2발)
2019 | 4분기 | 계획예방정비용 | 고리 원자력본부 | 고리 2발전소 | 4호기 | 26 | SPAR | 내자 | S | 200199335 | 가스켓,1/16IN,336㎜,465㎜,420㎜,8EA,23㎜ | EA | 4 | 기계팀(2발)
2019 | 4분기 | 계획예방정비용 | 고리 원자력본부 | 고리 2발전소 | 4호기 | 26 | SPAR | 내자 | S | 200199345 | 가스켓,1/16IN,336㎜,465㎜,420㎜,12EA,23 | EA | 7 | 기계팀(2발)
2019 | 4분기 | 계획예방정비용 | 고리 원자력본부 | 고리 2발전소 | 4호기 | 26 | SPAR | 내자 | S | 200199360 | 가스켓,0.8㎜,444㎜,492㎜,473㎜,24EA,10㎜ | EA | 2 | 기계팀(2발)
2019 | 4분기 | 계획예방정비용 | 고리 원자력본부 | 고리 2발전소 | 4호기 | 26 | SPAR | 내자 | S | 200217340 | 볼베어링,DGBB,6204ZZ C3,47㎜,14㎜,SGL RO | EA | 5 | 전기팀(2발)
2019 | 4분기 | 계획예방정비용 | 고리 원자력본부 | 고리 2발전소 | 4호기 | 26 | SPAR | 내자 | S | 200217347 | 볼베어링,DGBB,6205,52㎜,25㎜,15㎜,SGL RO | EA | 6 | 전기팀(2발)
2019 | 4분기 | 계획예방정비용 | 고리 원자력본부 | 고리 2발전소 | 4호기 | 26 | SPAR | 내자 | S | 200217357 | 볼베어링,DGBB,깊은홈 환상형,6207ZZ,72㎜, | EA | 5 | 기계팀(2발)
2019 | 4분기 | 계획예방정비용 | 고리 원자력본부 | 고리 2발전소 | 4호기 | 26 | SPAR | 내자 | S | 200217362 | 볼베어링,DGBB,깊은홈 환상형,6208ZZ,80㎜, | EA | 1 | 전기팀(2발)
2019 | 4분기 | 계획예방정비용 | 고리 원자력본부 | 고리 2발전소 | 4호기 | 26 | SPAR | 내자 | S | 200217366 | 볼베어링,DGBB,6209ZZ,85㎜,45㎜,19㎜,SGL | EA | 4 | 전기팀(2발)
2019 | 4분기 | 계획예방정비용 | 고리 원자력본부 | 고리 2발전소 | 4호기 | 26 | SPAR | 내자 | S | 200217372 | 볼베어링,6211 C1,DG,깊은홈 환상형,W/O SH | EA | 1 | 기계팀(2발)
2019 | 4분기 | 계획예방정비용 | 고리 원자력본부 | 고리 2발전소 | 4호기 | 26 | SPAR | 내자 | S | 200217428 | 볼베어링,DGBB,깊은홈 환상형,6309,100㎜,4 | EA | 1 | 기계팀(2발)
2019 | 4분기 | 계획예방정비용 | 고리 원자력본부 | 고리 2발전소 | 4호기 | 26 | SPAR | 내자 | S | 200217564 | 베어링,롤러식,니들형,COFC,230-10020,6411 | EA | 8 | 기계팀(2발)
2019 | 4분기 | 계획예방정비용 | 고리 원자력본부 | 고리 2발전소 | 4호기 | 26 | SPAR | 내자 | S | 200217645 | 베어링,롤러식,306,원통형,C1 CLEARANCE,NU | EA | 4 | 기계팀(2발)
2019 | 4분기 | 계획예방정비용 | 고리 원자력본부 | 고리 2발전소 | 4호기 | 26 | SPAR | 내자 | S | 200221402 | 가스켓,3㎜,882㎜,912㎜,AFM-34,C OF C(품 | EA | 2 | 기계팀(2발)
2019 | 4분기 | 계획예방정비용 | 고리 원자력본부 | 고리 2발전소 | 4호기 | 26 | SPAR | 내자 | S | 200229068 | 가스켓,NON-ASBESTOS,1.6㎜,1504㎜,1725㎜, | EA | 6 | 기계팀(2발)
2019 | 4분기 | 계획예방정비용 | 고리 원자력본부 | 고리 2발전소 | 4호기 | 26 | SPAR | 내자 | S | 200306243 | 가스켓,SHEET,36IN,36IN,1/8IN,SBR,CR,NBR, | EA | 2 | 전기팀(2발)
2019 | 4분기 | 계획예방정비용 | 고리 원자력본부 | 고리 2발전소 | 4호기 | 26 | SPAR | 내자 | S | 200318163 | 가스켓,3㎜,941㎜,967㎜,AFM-34,C OF C 2부 | EA | 1 | 기계팀(2발)
2019 | 4분기 | 계획예방정비용 | 고리 원자력본부 | 고리 2발전소 | 4호기 | 26 | SPAR | 내자 | S | 200318164 | 가스켓,3㎜,626㎜,640㎜,AFM-34,CERTIFICAT | EA | 2 | 기계팀(2발)
2019 | 4분기 | 계획예방정비용 | 고리 원자력본부 | 고리 2발전소 | 4호기 | 26 | SPAR | 내자 | S | 200318165 | 가스켓,3㎜,458㎜,482㎜,AFM-34,C OF C 2부 | EA | 1 | 기계팀(2발)
2019 | 4분기 | 계획예방정비용 | 고리 원자력본부 | 고리 2발전소 | 4호기 | 26 | SPAR | 내자 | S | 200318166 | 가스켓,3㎜,338㎜,358㎜,TOMBO #1901,CERTI | EA | 3 | 기계팀(2발)
2019 | 4분기 | 계획예방정비용 | 고리 원자력본부 | 고리 2발전소 | 4호기 | 26 | SPAR | 내자 | S | 200318167 | 가스켓,3㎜,135㎜,145㎜,AFM-34,C OF C 2부 | EA | 1 | 기계팀(2발)
2019 | 4분기 | 계획예방정비용 | 고리 원자력본부 | 고리 2발전소 | 4호기 | 26 | SPAR | 내자 | S | 200325699 | 가스켓,3㎜,91㎜,125㎜,AFM-34,C OF C 2부, | EA | 10 | 기계팀(2발)
2019 | 4분기 | 계획예방정비용 | 고리 원자력본부 | 고리 2발전소 | 4호기 | 26 | SPAR | 내자 | S | 200335717 | 오-링,BS-218,31.34㎜,3.53㎜,FKM(ASTM1418 | EA | 30 | 기계팀(2발)
2019 | 4분기 | 계획예방정비용 | 고리 원자력본부 | 고리 2발전소 | 4호기 | 26 | SPAR | 내자 | S | 200337891 | 오-링,393.07㎜,6.99㎜,RUBBER POLYMETHYLE | EA | 1 | 기계팀(2발)
2019 | 4분기 | 계획예방정비용 | 고리 원자력본부 | 고리 2발전소 | 4호기 | 26 | SPAR | 내자 | S | 200339339 | 슬리브,샤프트용,펌프용,44.5㎜,145㎜,26㎜ | EA | 1 | 기계팀(2발)
2019 | 4분기 | 계획예방정비용 | 고리 원자력본부 | 고리 2발전소 | 4호기 | 26 | SPAR | 내자 | S | 200339424 | 오-링,44.6㎜,50㎜,2.7㎜,FKM(ASTM1418),O- | EA | 20 | 기계팀(2발)
2019 | 4분기 | 계획예방정비용 | 고리 원자력본부 | 고리 2발전소 | 4호기 | 26 | SPAR | 내자 | S | 200342195 | 가스켓,3㎜,87㎜,104㎜,AFM-34,CERTIFICATE | EA | 10 | 기계팀(2발)
2019 | 4분기 | 계획예방정비용 | 고리 원자력본부 | 고리 2발전소 | 4호기 | 26 | SPAR | 내자 | S | 200352326 | 오링 세트,D/G A&B O-RING KIT,VITON,379.3 | SET | 2 | 기계팀(2발)
2019 | 4분기 | 계획예방정비용 | 고리 원자력본부 | 고리 2발전소 | 4호기 | 26 | SPAR | 내자 | S | 200352327 | 가스켓,CIRCULAR,CHESTERTON #457,CERTIFIC | SET | 13 | 기계팀(2발)
2019 | 4분기 | 계획예방정비용 | 고리 원자력본부 | 고리 2발전소 | 4호기 | 26 | SPAR | 내자 | S | 200359081 | 저항기,열감지식,RTD PT-100,RTD PT-100/25 | EA | 10 | 계측제어팀(2발)
2019 | 4분기 | 계획예방정비용 | 고리 원자력본부 | 고리 2발전소 | 4호기 | 26 | SPAR | 내자 | S | 200364671 | 탐촉자,CCW HX ECT PROBE,ECT용,BOBBIN,13 | EA | 3 | 기계팀(2발)
2019 | 4분기 | 계획예방정비용 | 고리 원자력본부 | 고리 2발전소 | 4호기 | 26 | SPAR | 내자 | S | 200364764 | 타이머,시간조절형,RPM:1/10,115VAC,2.3W,C | EA | 4 | 계측제어팀(2발)
2019 | 4분기 | 계획예방정비용 | 고리 원자력본부 | 고리 2발전소 | 4호기 | 26 | SPAR | 내자 | S | 200365820 | 가스켓,BG,9000㎜,40㎜,6.4㎜,GORETEX,WHIT | ROL | 3 | 기계팀(2발)
2019 | 4분기 | 계획예방정비용 | 고리 원자력본부 | 고리 2발전소 | 4호기 | 26 | SPAR | 내자 | S | 200366740 | 가스켓,TEFLON CUSHION,3IN,3㎜,PTFE(TEFLO | EA | 6 | 기계팀(2발)
2019 | 4분기 | 계획예방정비용 | 고리 원자력본부 | 고리 2발전소 | 4호기 | 26 | SPAR | 내자 | S | 200367925 | 가스켓,1500㎜,1500㎜,1㎜,GORETEX,GORE TE | SHT | 2 | 기계팀(2발)
2019 | 4분기 | 계획예방정비용 | 고리 원자력본부 | 고리 2발전소 | 4호기 | 26 | SPAR | 내자 | S | 200369418 | 저항기,열감지식,RTD PT-100,RTD PT-100/25 | EA | 10 | 계측제어팀(2발)
2019 | 4분기 | 계획예방정비용 | 고리 원자력본부 | 고리 2발전소 | 4호기 | 26 | SPAR | 내자 | S | 200369419 | 저항기,열감지식,RTD PT-100,RTD PT-100/25 | EA | 10 | 계측제어팀(2발)
2019 | 4분기 | 계획예방정비용 | 고리 원자력본부 | 고리 2발전소 | 4호기 | 26 | SPAR | 내자 | S | 200378174 | 탐촉자,필수냉각기ECT PROBE,ECT용,BOBBIN, | SET | 16 | 기계팀(2발)
2019 | 4분기 | 계획예방정비용 | 고리 원자력본부 | 고리 2발전소 | 4호기 | 26 | SPAR | 내자 | S | 200378176 | 탐촉자,CCW HX ECT PROBE,ECT용,BOBBIN,13. | EA | 11 | 기계팀(2발)
2019 | 4분기 | 계획예방정비용 | 고리 원자력본부 | 고리 2발전소 | 4호기 | 26 | SPAR | 내자 | S | 200379703 | 가스켓,SPIRAL WOUND,INNER AND OUTER RING | EA | 6 | 기계팀(2발)
2019 | 4분기 | 계획예방정비용 | 고리 원자력본부 | 고리 2발전소 | 4호기 | 26 | SPAR | 내자 | S | 200383073 | 윤활유,STANDBY DIESEL ENGINE,엔진용,NO.3 | DR | 42 | 기계팀(2발)
2019 | 4분기 | 계획예방정비용 | 고리 원자력본부 | 고리 2발전소 | 4호기 | 26 | SPAR | 내자 | S | 200386533 | 가스켓,SPIRAL WOUND,4.5㎜,1135㎜,1093㎜, | EA | 6 | 기계팀(2발)
2019 | 4분기 | 계획예방정비용 | 고리 원자력본부 | 고리 2발전소 | 4호기 | 26 | SPAR | 내자 | S | 200386534 | 가스켓,SPIRAL WOUND,4.5㎜,1073㎜,1115㎜, | EA | 12 | 기계팀(2발)
2019 | 4분기 | 계획예방정비용 | 고리 원자력본부 | 고리 2발전소 | 4호기 | 26 | SPAR | 내자 | S | 200387131 | 벨트,V형,400㎜,RBR,3V SECT,3V-400, | EA | 9 | 기계팀(2발)
2019 | 4분기 | 계획예방정비용 | 고리 원자력본부 | 고리 2발전소 | 4호기 | 26 | SPAR | 내자 | S | 200390239 | 메카니칼씰,MECH. SEAL ASS'Y,1.75IN,1-3/4 | SET | 1 | 기계팀(2발)
2019 | 4분기 | 계획예방정비용 | 고리 원자력본부 | 고리 2발전소 | 4호기 | 26 | SPAR | 내자 | S | 200395661 | 탐촉자,LP HTR ECT PROBE,ECT용,BOBBIN,22 | SET | 204 | 기계팀(2발)
2019 | 4분기 | 계획예방정비용 | 고리 원자력본부 | 고리 2발전소 | 4호기 | 26 | SPAR | 내자 | S | 200406941 | 탐촉자,TPCCW HX ECT PROBE,ECT용,BOBBIN,1 | SET | 6 | 기계팀(2발)
2019 | 4분기 | 계획예방정비용 | 고리 원자력본부 | 고리 2발전소 | 4호기 | 26 | SPAR | 내자 | S | 200406943 | 탐촉자,중앙냉각기ECT PROBE,FIN 포함두께 | SET | 8 | 기계팀(2발)
2019 | 4분기 | 계획예방정비용 | 고리 원자력본부 | 고리 2발전소 | 4호기 | 26 | SPAR | 내자 | S | 200408330 | 패킹,성형식(MOLD),V-PACKING,CIRCULAR,3/8 | SET | 3 | 기계팀(2발)
2019 | 4분기 | 계획예방정비용 | 고리 원자력본부 | 고리 2발전소 | 4호기 | 26 | SPAR | 내자 | S | 200408986 | 임펠러,CENTRIFUGAL,펌프용,원심식,SUS316, | EA | 1 | 기계팀(2발)
2019 | 4분기 | 계획예방정비용 | 고리 원자력본부 | 고리 2발전소 | 4호기 | 26 | SPAR | 내자 | S | 200408987 | 샤프트,직선형,40㎜ DIA,SUS316,CE-P003/00 | EA | 1 | 기계팀(2발)
2019 | 4분기 | 계획예방정비용 | 고리 원자력본부 | 고리 2발전소 | 4호기 | 26 | SPAR | 내자 | S | 200422173 | 가스켓,3.2㎜,91.4㎜,191㎜,152.4㎜,RUBBER | EA | 32 | 기계팀(2발)
2019 | 4분기 | 계획예방정비용 | 고리 원자력본부 | 고리 2발전소 | 4호기 | 26 | SPAR | 내자 | S | 200427096 | 날,COOLER FAN BLADE,MAIN XFMR COOLER 냉 | EA | 12 | 전기팀(2발)
2019 | 4분기 | 계획예방정비용 | 고리 원자력본부 | 고리 2발전소 | 4호기 | 26 | SPAR | 내자 | S | 200436472 | 날,COOLER FAN BLADE,AUX TRANSFOR COOLER | EA | 4 | 전기팀(2발)
2019 | 4분기 | 계획예방정비용 | 고리 원자력본부 | 고리 2발전소 | 4호기 | 26 | SPAR | 내자 | S | 200460568 | 가스켓,SPIRAL WOUND,INNER AND OUTER RING | EA | 12 | 기계팀(2발)
2019 | 4분기 | 계획예방정비용 | 고리 원자력본부 | 고리 2발전소 | 4호기 | 26 | SPAR | 내자 | S | 200464000 | 오-링,2-234,75.79MM,3.53MM,FLUOROCARBON( | EA | 15 | 기계팀(2발)
2019 | 4분기 | 계획예방정비용 | 고리 원자력본부 | 고리 2발전소 | 4호기 | 26 | SPAR | 내자 | S | 200464596 | 벨트,RAW EDGE COGGED(NARROW),V형,5V1400, | EA | 5 | 기계팀(2발)
2019 | 4분기 | 계획예방정비용 | 고리 원자력본부 | 고리 2발전소 | 4호기 | 26 | SPAR | 내자 | S | 200467625 | 가스켓,3.2㎜,592㎜,815㎜,750㎜,RUBBER,30 | EA | 240 | 기계팀(2발)
2019 | 4분기 | 계획예방정비용 | 고리 원자력본부 | 고리 2발전소 | 4호기 | 26 | SPAR | 내자 | S | 200467719 | 가스켓,SPIRAL WOUND,CIRCULAR,INNER AND O | EA | 2 | 기계팀(2발)
2019 | 4분기 | 계획예방정비용 | 고리 원자력본부 | 고리 2발전소 | 4호기 | 26 | SPAR | 내자 | S | 200467770 | 가스켓,SHEET,CIRCULAR,1/64IN,229㎜,305㎜ | EA | 2 | 기계팀(2발)
2019 | 4분기 | 계획예방정비용 | 고리 원자력본부 | 고리 2발전소 | 4호기 | 26 | SPAR | 내자 | S | 200470253 | 오-링,190.17㎜,195.41㎜,2.62㎜,FKM(ASTM1 | EA | 15 | 기계팀(2발)
2019 | 4분기 | 계획예방정비용 | 고리 원자력본부 | 고리 2발전소 | 4호기 | 26 | SPAR | 내자 | S | 200473624 | 가스켓,3.0㎜,400㎜,488㎜,444㎜,RUBBER,24 | EA | 5 | 기계팀(2발)
2019 | 4분기 | 계획예방정비용 | 고리 원자력본부 | 고리 2발전소 | 4호기 | 26 | SPAR | 내자 | S | 200473628 | 가스켓,SHEET,1/8IN,173㎜,313㎜,260,카본 | EA | 15 | 기계팀(2발)
2019 | 4분기 | 계획예방정비용 | 고리 원자력본부 | 고리 2발전소 | 4호기 | 26 | SPAR | 내자 | S | 200473629 | 가스켓,SHEET,1/8IN,280㎜,433㎜,380,카본 | SHT | 15 | 기계팀(2발)
2019 | 4분기 | 계획예방정비용 | 고리 원자력본부 | 고리 2발전소 | 4호기 | 26 | SPAR | 내자 | S | 200474026 | 오-링,AS SERIES O-RING,AS568-465,456.06 | EA | 20 | 기계팀(2발)
2019 | 4분기 | 계획예방정비용 | 고리 원자력본부 | 고리 2발전소 | 4호기 | 26 | SPAR | 내자 | S | 200474027 | 오-링,107.54㎜,3.53㎜,FLUOROCARBON OR FK | EA | 20 | 기계팀(2발)
2019 | 4분기 | 계획예방정비용 | 고리 원자력본부 | 고리 2발전소 | 4호기 | 26 | SPAR | 내자 | S | 200474087 | 오-링,342.27㎜,6.99㎜,FLUOROCARBON OR FK | EA | 20 | 기계팀(2발)
2019 | 4분기 | 계획예방정비용 | 고리 원자력본부 | 고리 2발전소 | 4호기 | 26 | SPAR | 내자 | S | 200491129 | 스터드,전나사,200㎜,ASTM A193 B7, A194 2 | EA | 40 | 기계팀(2발)
2019 | 4분기 | 계획예방정비용 | 고리 원자력본부 | 고리 2발전소 | 4호기 | 26 | SPAR | 내자 | S | 200491130 | 스터드,전나사,230㎜,ASTM A193 B7, A194 2 | EA | 48 | 기계팀(2발)
2019 | 4분기 | 계획예방정비용 | 고리 원자력본부 | 고리 2발전소 | 4호기 | 26 | SPAR | 내자 | S | 200500930 | 가스켓,SHEET GASKET,CIRCULAR,1/8IN,610㎜ | EA | 2 | 기계팀(2발)
2019 | 4분기 | 계획예방정비용 | 고리 원자력본부 | 고리 2발전소 | 4호기 | 26 | SPAR | 내자 | S | 200500931 | 가스켓,SHEET GASKET,CIRCULAR,1/8IN,640㎜ | EA | 2 | 기계팀(2발)
2019 | 4분기 | 계획예방정비용 | 고리 원자력본부 | 고리 2발전소 | 4호기 | 26 | SPAR | 내자 | S | 400004861 | 전극,희생전극(AL-ANODE),수소이온 측정용, | EA | 8 | 기계팀(2발)
2019 | 4분기 | 계획예방정비용 | 고리 원자력본부 | 고리 2발전소 | 4호기 | 26 | SPAR | 내자 | S | 400005770 | 탐촉자,ECT용,BOBBIN,14.5㎜,30M,80,40,20, | SET | 40 | 기계팀(2발)
2019 | 4분기 | 계획예방정비용 | 고리 원자력본부 | 고리 2발전소 | 4호기 | 26 | SPAR | 내자 | S | 400005773 | 탐촉자,ECT용,MULTI CH BOBBIN PROBE,22㎜, | SET | 39 | 기계팀(2발)
2019 | 4분기 | 계획예방정비용 | 고리 원자력본부 | 고리 2발전소 | 4호기 | 26 | SPAR | 내자 | S | 400005774 | 탐촉자,ECT용,MULTI CH BOBBIN PROBE,23㎜ | SET | 120 | 기계팀(2발)
2019 | 4분기 | 계획예방정비용 | 고리 원자력본부 | 고리 2발전소 | 4호기 | 26 | SPAR | 내자 | S | 400005786 | 탐촉자,TPCCW HX ECT PROBE,ECT용,BOBBIN,1 | SET | 30 | 기계팀(2발)
2019 | 4분기 | 계획예방정비용 | 고리 원자력본부 | 고리 2발전소 | 4호기 | 26 | SPAR | 내자 | S | 400005793 | 탐촉자,ECT용,MULTI CH BOBBIN PROBE,21㎜ | SET | 20 | 기계팀(2발)
2019 | 4분기 | 계획예방정비용 | 고리 원자력본부 | 고리 2발전소 | 4호기 | 26 | SPAR | 내자 | S | 400019539 | 탐촉자,ECT용,BOBBIN,23㎜,30M,800,400,200 | SET | 61 | 기계팀(2발)
2019 | 4분기 | 계획예방정비용 | 고리 원자력본부 | 고리 2발전소 | 4호기 | 26 | SPAR | 내자 | S | 500007884 | 윤활유, | DR | 54 | 기계팀(2발)
2019 | 4분기 | 계획예방정비용 | 고리 원자력본부 | 고리 2발전소 | 4호기 | 26 | SPAR | 내자 | S | 500019298 | 윤활유, | P/L | 50 | 기계팀(2발)
2019 | 4분기 | 계획예방정비용 | 신고리 원자력본부 | 신고리 1발전소 | 1호기 | 7 | SPAR | 외자 | A | 200393952 | 제어카드,RTD INPUT MODULE,24VDC,7~95%,NO | EA | 12 | 계측제어팀(경상)
2019 | 4분기 | 계획예방정비용 | 신고리 원자력본부 | 신고리 1발전소 | 1호기 | 7 | SPAR | 외자 | A | 200393953 | 제어카드,RTD INPUT MODULE,BEZEL OF ECS-Q | EA | 5 | 계측제어팀(경상)
2019 | 4분기 | 계획예방정비용 | 신고리 원자력본부 | 신고리 1발전소 | 1호기 | 7 | SPAR | 외자 | A | 200393956 | 제어카드,ANALOG INPUT MODULE,BEZEL OF EC | EA | 4 | 계측제어팀(경상)
2019 | 4분기 | 계획예방정비용 | 신고리 원자력본부 | 신고리 1발전소 | 1호기 | 7 | SPAR | 외자 | A | 200393957 | 제어카드,ANALOG INPUT(THERMOCOUPLE),24VD | EA | 12 | 계측제어팀(경상)
2019 | 4분기 | 계획예방정비용 | 신고리 원자력본부 | 신고리 1발전소 | 1호기 | 7 | SPAR | 외자 | Q | 200160708 | 제어카드,ANALOG I/O,MODULATING VALVE POS | EA | 2 | 계측제어팀(경상)
2019 | 4분기 | 계획예방정비용 | 신고리 원자력본부 | 신고리 1발전소 | 1호기 | 7 | SPAR | 외자 | Q | 200337995 | 모듈,PLC,PM646A PROCESSOR MODELE,12W,PRO | EA | 5 | 계측제어팀(경상)
2019 | 4분기 | 계획예방정비용 | 신고리 원자력본부 | 신고리 1발전소 | 1호기 | 7 | SPAR | 외자 | Q | 200337997 | 모듈,PLC,DI 620 DIGITAL INPUT MODULE,1.1 | EA | 4 | 계측제어팀(경상)
2019 | 4분기 | 계획예방정비용 | 신고리 원자력본부 | 신고리 1발전소 | 1호기 | 7 | SPAR | 외자 | Q | 200339912 | 모듈,PLC,DO 620 DIGITAL OUTPUT MODULE,1. | EA | 10 | 계측제어팀(경상)
2019 | 4분기 | 계획예방정비용 | 신고리 원자력본부 | 신고리 1발전소 | 1호기 | 7 | SPAR | 외자 | Q | 200339914 | 모듈,PLC,CI631 MODULE,11W,APPLY ATTACHED | EA | 5 | 계측제어팀(경상)
2019 | 4분기 | 계획예방정비용 | 신고리 원자력본부 | 신고리 1발전소 | 1호기 | 7 | SPAR | 외자 | Q | 200340111 | 모듈,PLC,WATCHDOG TIMER MODULES,50.8MM,3 | EA | 5 | 계측제어팀(경상)
2019 | 4분기 | 계획예방정비용 | 신고리 원자력본부 | 신고리 1발전소 | 1호기 | 7 | SPAR | 외자 | Q | 200371128 | 계전기,전자식,ENCLOSED TYPE,38.9㎜,35.7 | EA | 6 | 계측제어팀(경상)
2019 | 4분기 | 계획예방정비용 | 신고리 원자력본부 | 신고리 1발전소 | 1호기 | 7 | SPAR | 외자 | Q | 200379757 | 계전기,전자식,PLUG IN,10A,240VAC,472Ω,2 | EA | 10 | 계측제어팀(경상)
2019 | 4분기 | 계획예방정비용 | 신고리 원자력본부 | 신고리 1발전소 | 1호기 | 7 | SPAR | 외자 | Q | 200383748 | 마이크로 스위치,TWO SET POINTS,115VAC,0~ | EA | 4 | 계측제어팀(경상)
2019 | 4분기 | 계획예방정비용 | 신고리 원자력본부 | 신고리 1발전소 | 1호기 | 7 | SPAR | 외자 | Q | 200444772 | 유량전송기,DIFFERENTIAL PRESSURE,800 INH | EA | 2 | 계측제어팀(경상)
2019 | 4분기 | 계획예방정비용 | 신고리 원자력본부 | 신고리 1발전소 | 1호기 | 7 | SPAR | 외자 | Q | 200444773 | 전송기,GAUGE PRESSURE,10㎏/㎠,0㎏/㎠,100 | EA | 2 | 계측제어팀(경상)
2019 | 4분기 | 계획예방정비용 | 신고리 원자력본부 | 신고리 1발전소 | 1호기 | 7 | SPAR | 외자 | Q | 200444774 | 전송기,PRESSURE TRANSMITTER,250㎏/㎠,0㎏ | EA | 2 | 계측제어팀(경상)
2019 | 4분기 | 계획예방정비용 | 신고리 원자력본부 | 신고리 1발전소 | 1호기 | 7 | SPAR | 외자 | Q | 200491325 | 전송기,DIFF PRESSURE TRANSMITTER,PRESSUR | EA | 5 | 계측제어팀(경상)
2019 | 4분기 | 계획예방정비용 | 신고리 원자력본부 | 신고리 1발전소 | 1호기 | 7 | SPAR | 외자 | S | 200370986 | 유량전송기,ELECTROMAGNETIC FLOWMETER,SS3 | EA | 2 | 계측제어팀(경상)
2019 | 4분기 | 계획예방정비용 | 신고리 원자력본부 | 신고리 1발전소 | 1호기 | 7 | SPAR | 외자 | S | 200482096 | 마이크로 스위치,TWO SET POINTS,120V,0~50 | EA | 4 | 계측제어팀(경상)
2019 | 4분기 | 계획예방정비용 | 신고리 원자력본부 | 신고리 1발전소 | 1호기 | 7 | SPAR | 외자 | S | 200484017 | 유량전송기,DIFFERENTIAL PRESSURE FOR FLO | EA | 4 | 계측제어팀(경상)
2019 | 4분기 | 계획예방정비용 | 신고리 원자력본부 | 신고리 1발전소 | 1호기 | 7 | SPAR | 외자 | S | 200484018 | 전송기,D/P TRANSMITTER,316LSS,-1000~1000 | EA | 4 | 계측제어팀(경상)
2019 | 4분기 | 계획예방정비용 | 신고리 원자력본부 | 신고리 1발전소 | 1호기 | 7 | SPAR | 외자 | S | 200484019 | 전송기,D/P TRANSMITTER,316LSS,-300~300 P | EA | 4 | 계측제어팀(경상)
2019 | 4분기 | 계획예방정비용 | 신고리 원자력본부 | 신고리 1발전소 | 1호기 | 7 | SPAR | 외자 | S | 200484020 | 유량전송기,DIFFERENTIAL PRESSURE FOR FLO | EA | 2 | 계측제어팀(경상)
2019 | 4분기 | 계획예방정비용 | 신고리 원자력본부 | 신고리 1발전소 | 1호기 | 7 | SPAR | 외자 | S | 200484021 | 전송기,D/P TRANSMITTER,316SS,-1000~1000 | EA | 1 | 계측제어팀(경상)
2019 | 4분기 | 계획예방정비용 | 신고리 원자력본부 | 신고리 1발전소 | 1호기 | 7 | SPAR | 외자 | S | 200484022 | 전송기,PRESSURE INDICATING TRANS.,316LSS | EA | 1 | 계측제어팀(경상)
2019 | 4분기 | 계획예방정비용 | 신고리 원자력본부 | 신고리 1발전소 | 1호기 | 7 | SPAR | 외자 | S | 200484023 | 전송기,D/P TRANSMITTER,316LSS,-300~300 P | EA | 2 | 계측제어팀(경상)
2019 | 4분기 | 계획예방정비용 | 신고리 원자력본부 | 신고리 1발전소 | 1호기 | 7 | SPAR | 외자 | S | 200484024 | 유량전송기,DIFFERENTIAL PRESSURE FOR FLO | EA | 4 | 계측제어팀(경상)
2019 | 4분기 | 계획예방정비용 | 신고리 원자력본부 | 신고리 1발전소 | 1호기 | 7 | SPAR | 외자 | S | 200484025 | 전송기,D/P TRANSMITTER,316LSS,-1000~1000 | EA | 3 | 계측제어팀(경상)
2019 | 4분기 | 계획예방정비용 | 신고리 원자력본부 | 신고리 1발전소 | 2호기 | 6 | SPAR | 외자 | A | 200006864 | 필터 엘리맨트,CARTRIDGE,30IN,PAPER,3㎛,C | SET | 10 | 기계팀(경상)
2019 | 4분기 | 계획예방정비용 | 신고리 원자력본부 | 신고리 1발전소 | 2호기 | 6 | SPAR | 외자 | A | 200012440 | 베어링,평면와셔형,스러스트,CERTIFICATE O | SET | 5 | 기계팀(경상)
2019 | 4분기 | 계획예방정비용 | 신고리 원자력본부 | 신고리 1발전소 | 2호기 | 6 | SPAR | 외자 | A | 200032045 | 스트레이너(STRAINER),FILT CART,18IN,2(5/ | SET | 5 | 기계팀(경상)
2019 | 4분기 | 계획예방정비용 | 신고리 원자력본부 | 신고리 1발전소 | 2호기 | 6 | SPAR | 외자 | A | 200032168 | 노즐,INJECTOR,JET,FUEL OIL,BOLT MTD,KEPI | EA | 36 | 기계팀(경상)
2019 | 4분기 | 계획예방정비용 | 신고리 원자력본부 | 신고리 1발전소 | 2호기 | 6 | SPAR | 외자 | A | 200090596 | 가스켓,CERTIFICATE OF CONFORMANCE,223A40 | SET | 5 | 기계팀(경상)
2019 | 4분기 | 계획예방정비용 | 신고리 원자력본부 | 신고리 1발전소 | 2호기 | 6 | SPAR | 외자 | A | 200090597 | 가스켓,CERTIFICATE OF CONFORMANCE,155B35 | SET | 5 | 기계팀(경상)
2019 | 4분기 | 계획예방정비용 | 신고리 원자력본부 | 신고리 1발전소 | 2호기 | 6 | SPAR | 외자 | A | 200090598 | 가스켓,CERTIFICATE OF CONFORMANCE,155B35 | SET | 5 | 기계팀(경상)
2019 | 4분기 | 계획예방정비용 | 신고리 원자력본부 | 신고리 1발전소 | 2호기 | 6 | SPAR | 외자 | A | 200090599 | 가스켓,CERTIFICATE OF CONFORMANCE,196B38 | SET | 5 | 기계팀(경상)
2019 | 4분기 | 계획예방정비용 | 신고리 원자력본부 | 신고리 1발전소 | 2호기 | 6 | SPAR | 외자 | A | 200101936 | 가스켓,SPIRAL WOUND,0.175IN,INCONEL X750 | EA | 10 | 기계팀(경상)
2019 | 4분기 | 계획예방정비용 | 신고리 원자력본부 | 신고리 1발전소 | 2호기 | 6 | SPAR | 외자 | A | 200198361 | 오-링,NBR,INJECTION PUMP(030),QPS-A-001, | EA | 96 | 기계팀(경상)
2019 | 4분기 | 계획예방정비용 | 신고리 원자력본부 | 신고리 1발전소 | 2호기 | 6 | SPAR | 외자 | A | 200199768 | 가스켓,CIRCULAR,COPPER,ASME NQA-1('94ED | EA | 16 | 기계팀(경상)
2019 | 4분기 | 계획예방정비용 | 신고리 원자력본부 | 신고리 1발전소 | 2호기 | 6 | SPAR | 외자 | A | 200205149 | 필터 엘리맨트,OIL,RCP TBA,ASME NQA-1,CER | EA | 25 | 기계팀(경상)
2019 | 4분기 | 계획예방정비용 | 신고리 원자력본부 | 신고리 1발전소 | 2호기 | 6 | SPAR | 외자 | A | 200220366 | 필터 엘리맨트,C/W SEALS,RCP TBA,REFER TO | EA | 25 | 기계팀(경상)
2019 | 4분기 | 계획예방정비용 | 신고리 원자력본부 | 신고리 1발전소 | 2호기 | 6 | SPAR | 외자 | A | 200221222 | 가스켓,RUBBER BUTADIENE-ACRYLONITRILE,IN | EA | 48 | 기계팀(경상)
2019 | 4분기 | 계획예방정비용 | 신고리 원자력본부 | 신고리 1발전소 | 2호기 | 6 | SPAR | 외자 | A | 200227723 | 밸브,유량조절용,1600PSI,45.00 TO 51.00MA | SET | 8 | 기계팀(경상)
2019 | 4분기 | 계획예방정비용 | 신고리 원자력본부 | 신고리 1발전소 | 2호기 | 6 | SPAR | 외자 | A | 200305726 | 오-링,FLUOROCARBON RUBBER,INJECTION PUMP | EA | 32 | 기계팀(경상)
2019 | 4분기 | 계획예방정비용 | 신고리 원자력본부 | 신고리 1발전소 | 2호기 | 6 | SPAR | 외자 | A | 200310531 | 오-링,EP RUBBER,6IN VALVE,FOR SOLENOID V | EA | 5 | 기계팀(경상)
2019 | 4분기 | 계획예방정비용 | 신고리 원자력본부 | 신고리 1발전소 | 2호기 | 6 | SPAR | 외자 | A | 200348625 | 시트,밸브용,GLOBE VALVE,1750 PSIG,500℉, | EA | 2 | 기계팀(경상)
2019 | 4분기 | 계획예방정비용 | 신고리 원자력본부 | 신고리 1발전소 | 2호기 | 6 | SPAR | 외자 | A | 200353038 | 오-링,2500BAR,INJECTION PP OPER. GEAR(03 | EA | 64 | 기계팀(경상)
2019 | 4분기 | 계획예방정비용 | 신고리 원자력본부 | 신고리 1발전소 | 2호기 | 6 | SPAR | 외자 | A | 200394878 | 가스켓,RUBBER,2EA,ASME NQA-1('94ED &'95A | EA | 32 | 기계팀(경상)
2019 | 4분기 | 계획예방정비용 | 신고리 원자력본부 | 신고리 1발전소 | 2호기 | 6 | SPAR | 외자 | A | 200408403 | 부품키트,밸브용,안전제어밸브용,SEAT GASK | SET | 5 | 기계팀(경상)
2019 | 4분기 | 계획예방정비용 | 신고리 원자력본부 | 신고리 1발전소 | 2호기 | 6 | SPAR | 외자 | A | 200408405 | 부품키트,밸브용,CONTROL VALVE SPARE PART | SET | 5 | 기계팀(경상)
2019 | 4분기 | 계획예방정비용 | 신고리 원자력본부 | 신고리 1발전소 | 2호기 | 6 | SPAR | 외자 | A | 200408407 | 부품키트,밸브용,CONTROL VALVE SPARE PART | SET | 5 | 기계팀(경상)
2019 | 4분기 | 계획예방정비용 | 신고리 원자력본부 | 신고리 1발전소 | 2호기 | 6 | SPAR | 외자 | A | 200408409 | 부품키트,밸브용,CONTROL VALVE SPARE PART | SET | 5 | 기계팀(경상)
2019 | 4분기 | 계획예방정비용 | 신고리 원자력본부 | 신고리 1발전소 | 2호기 | 6 | SPAR | 외자 | A | 200408418 | 부품키트,밸브용,CONTROL VALVE SPARE PART | SET | 5 | 기계팀(경상)
2019 | 4분기 | 계획예방정비용 | 신고리 원자력본부 | 신고리 1발전소 | 2호기 | 6 | SPAR | 외자 | A | 200408419 | 부품키트,밸브용,CONTROL VALVE SPARE PART | SET | 5 | 기계팀(경상)
2019 | 4분기 | 계획예방정비용 | 신고리 원자력본부 | 신고리 1발전소 | 2호기 | 6 | SPAR | 외자 | Q | 200000858 | 실린더 헤드,CYLINDER HEAD,DIESEL ENGINE, | EA | 4 | 기계팀(경상)
2019 | 4분기 | 계획예방정비용 | 신고리 원자력본부 | 신고리 1발전소 | 2호기 | 6 | SPAR | 외자 | Q | 200101613 | 메카니칼씰,MECH,ASME NQA-1 '94ED. & '95A | SET | 4 | 기계팀(경상)
2019 | 4분기 | 계획예방정비용 | 신고리 원자력본부 | 신고리 1발전소 | 2호기 | 6 | SPAR | 외자 | Q | 200202545 | 오-링,REACTOR HEAD O-RING (OUTER),4392.3 | EA | 4 | 기계팀(경상)
2019 | 4분기 | 계획예방정비용 | 신고리 원자력본부 | 신고리 1발전소 | 2호기 | 6 | SPAR | 외자 | Q | 200202546 | 오-링,REACTOR HEAD O-RING (INNER),4326.2 | EA | 4 | 기계팀(경상)
2019 | 4분기 | 계획예방정비용 | 신고리 원자력본부 | 신고리 1발전소 | 2호기 | 6 | SPAR | 외자 | Q | 200221273 | 가스켓,CIRCULAR,1.2㎜,COPPER,INDICATOR V | EA | 16 | 기계팀(경상)
2019 | 4분기 | 계획예방정비용 | 신고리 원자력본부 | 신고리 1발전소 | 2호기 | 6 | SPAR | 외자 | Q | 200223064 | 오-링,NBR,VALVES HOUSING(22A),AUTHENTICI | EA | 32 | 기계팀(경상)
2019 | 4분기 | 계획예방정비용 | 신고리 원자력본부 | 신고리 1발전소 | 2호기 | 6 | SPAR | 외자 | Q | 200225530 | 나사,FLEXIBLE CPLG BOLT,MACHINE SCREW,HE | EA | 50 | 기계팀(경상)
2019 | 4분기 | 계획예방정비용 | 신고리 원자력본부 | 신고리 1발전소 | 2호기 | 6 | SPAR | 외자 | Q | 200225767 | 씰 세트,MSIV SEAL KIT,FLUOROCARBON RUBBE | EA | 10 | 기계팀(경상)
2019 | 4분기 | 계획예방정비용 | 신고리 원자력본부 | 신고리 1발전소 | 2호기 | 6 | SPAR | 외자 | Q | 200308419 | 오-링,EP,CERTIFICATE OF CONFORMANCE,300- | EA | 5 | 기계팀(경상)
2019 | 4분기 | 계획예방정비용 | 신고리 원자력본부 | 신고리 1발전소 | 2호기 | 6 | SPAR | 외자 | Q | 200314507 | 오-링,C OF C,ORING_UPPER SEAL COVER,8000 | EA | 30 | 기계팀(경상)
2019 | 4분기 | 계획예방정비용 | 신고리 원자력본부 | 신고리 1발전소 | 2호기 | 6 | SPAR | 외자 | Q | 200315356 | 너트,STOP,REFER TO PROCUREMENT SPEC,REFE | EA | 50 | 기계팀(경상)
2019 | 4분기 | 계획예방정비용 | 신고리 원자력본부 | 신고리 1발전소 | 2호기 | 6 | SPAR | 외자 | Q | 200319425 | 피스톤,PISTON ASS'Y,397.2*626.5㎜,PIN,AS | SET | 4 | 기계팀(경상)
2019 | 4분기 | 계획예방정비용 | 신고리 원자력본부 | 신고리 1발전소 | 2호기 | 6 | SPAR | 외자 | Q | 200336973 | 로커암,엔진 포핏 밸브용,VALVE CONTROL GE | EA | 8 | 기계팀(경상)
2019 | 4분기 | 계획예방정비용 | 신고리 원자력본부 | 신고리 1발전소 | 2호기 | 6 | SPAR | 외자 | Q | 200338069 | 오-링,NBR80,CERTIFICATE OF CONFORMANCE,C | EA | 4 | 기계팀(경상)
2019 | 4분기 | 계획예방정비용 | 신고리 원자력본부 | 신고리 1발전소 | 2호기 | 6 | SPAR | 외자 | Q | 200338072 | 오-링,NBR80,ASME NQA-1,CERTIFICATE OF CO | EA | 4 | 기계팀(경상)
2019 | 4분기 | 계획예방정비용 | 신고리 원자력본부 | 신고리 1발전소 | 2호기 | 6 | SPAR | 외자 | Q | 200338073 | 오-링,NBR80,CERTIFICATE OF CONFORMANCE,C | EA | 4 | 기계팀(경상)
2019 | 4분기 | 계획예방정비용 | 신고리 원자력본부 | 신고리 1발전소 | 2호기 | 6 | SPAR | 외자 | Q | 200373460 | 밸브,배출용,VALVE FOR AIR STARTING VALVE | EA | 4 | 기계팀(경상)
2019 | 4분기 | 계획예방정비용 | 신고리 원자력본부 | 신고리 1발전소 | 2호기 | 6 | SPAR | 외자 | Q | 200373501 | 슬리브,CYLINDER,ASME NQA-1('94ED &'95ADD | EA | 2 | 기계팀(경상)
2019 | 4분기 | 계획예방정비용 | 신고리 원자력본부 | 신고리 1발전소 | 2호기 | 6 | SPAR | 외자 | Q | 200408117 | 분사기,INJECTOR ASSEMBLY,FOR FUEL OIL,42 | EA | 4 | 기계팀(경상)
2019 | 4분기 | 계획예방정비용 | 신고리 원자력본부 | 신고리 1발전소 | 2호기 | 6 | SPAR | 외자 | S | 200005070 | 실린더,RC,STOP,HYD,HYDRAULIC,CERTIFICATE | EA | 4 | 기계팀(경상)
2019 | 4분기 | 계획예방정비용 | 신고리 원자력본부 | 신고리 1발전소 | 2호기 | 6 | SPAR | 외자 | S | 200006903 | 필터 엘리맨트,TBN OIL PURIFICATION,PRE-F | EA | 20 | 기계팀(경상)
2019 | 4분기 | 계획예방정비용 | 신고리 원자력본부 | 신고리 1발전소 | 2호기 | 6 | SPAR | 외자 | S | 200006904 | 필터 엘리맨트,FLUID,POST,WIRE BACKED GLA | EA | 20 | 기계팀(경상)
2019 | 4분기 | 계획예방정비용 | 신고리 원자력본부 | 신고리 1발전소 | 2호기 | 6 | SPAR | 외자 | S | 200006905 | 필터 엘리맨트,TBN OIL PURIFICATION,COALE | EA | 35 | 기계팀(경상)
2019 | 4분기 | 계획예방정비용 | 신고리 원자력본부 | 신고리 1발전소 | 2호기 | 6 | SPAR | 외자 | S | 200006906 | 필터 엘리맨트,TBN OIL PURIFICATION,PRE-F | EA | 24 | 기계팀(경상)
2019 | 4분기 | 계획예방정비용 | 신고리 원자력본부 | 신고리 1발전소 | 2호기 | 6 | SPAR | 외자 | S | 200010697 | 베어링,롤러식,SINGLE LOW CYLINDRICAL ROL | EA | 4 | 기계팀(경상)
2019 | 4분기 | 계획예방정비용 | 신고리 원자력본부 | 신고리 1발전소 | 2호기 | 6 | SPAR | 외자 | S | 200029239 | 리듀셔,튜브용,REDUCING UNION,BRASS ASTM- | EA | 21 | 기계팀(경상)
2019 | 4분기 | 계획예방정비용 | 신고리 원자력본부 | 신고리 1발전소 | 2호기 | 6 | SPAR | 외자 | S | 200029299 | 리듀셔,튜브용,REDUCING UNION,SUS316,ASME | EA | 10 | 기계팀(경상)
2019 | 4분기 | 계획예방정비용 | 신고리 원자력본부 | 신고리 1발전소 | 2호기 | 6 | SPAR | 외자 | S | 200029300 | 리듀셔,REDUCING UNION,3/8*1/4IN,SUS316,A | EA | 20 | 기계팀(경상)
2019 | 4분기 | 계획예방정비용 | 신고리 원자력본부 | 신고리 1발전소 | 2호기 | 6 | SPAR | 외자 | S | 200070955 | 와셔,MODIFIED,RCP PART,CERTIFICATE OF CO | EA | 30 | 기계팀(경상)
2019 | 4분기 | 계획예방정비용 | 신고리 원자력본부 | 신고리 1발전소 | 2호기 | 6 | SPAR | 외자 | S | 200074298 | 핀,DOWEL,GROOVED,CERTIFICATE OF CONFORMA | EA | 25 | 기계팀(경상)
2019 | 4분기 | 계획예방정비용 | 신고리 원자력본부 | 신고리 1발전소 | 2호기 | 6 | SPAR | 외자 | S | 200152881 | 탐촉자,SG ECT FOR FREE SPAN,MRPC PROBE,0 | EA | 7 | 기계팀(경상)
2019 | 4분기 | 계획예방정비용 | 신고리 원자력본부 | 신고리 1발전소 | 2호기 | 6 | SPAR | 외자 | S | 200167402 | 접촉기 조립체,전기용,4 PIN,PROBE ADAPTOR | SET | 5 | 기계팀(경상)
2019 | 4분기 | 계획예방정비용 | 신고리 원자력본부 | 신고리 1발전소 | 2호기 | 6 | SPAR | 외자 | S | 200171283 | 탐촉자,SG ECT,MRPC MOTOR UNIT,0.610IN,83 | EA | 85 | 기계팀(경상)
2019 | 4분기 | 계획예방정비용 | 신고리 원자력본부 | 신고리 1발전소 | 2호기 | 6 | SPAR | 외자 | S | 200195394 | 가스켓,CERTIFICATE OF CONFORMANCE,8000-9 | EA | 75 | 기계팀(경상)
2019 | 4분기 | 계획예방정비용 | 신고리 원자력본부 | 신고리 1발전소 | 2호기 | 6 | SPAR | 외자 | S | 200195407 | 와셔,WASHER-KEYED,8000-900-082 N, | EA | 100 | 기계팀(경상)
2019 | 4분기 | 계획예방정비용 | 신고리 원자력본부 | 신고리 1발전소 | 2호기 | 6 | SPAR | 외자 | S | 200198789 | 볼베어링,DG,6205ZZ,52㎜,25㎜,15㎜,SGL,GR | EA | 417 | 기계팀(경상)
2019 | 4분기 | 계획예방정비용 | 신고리 원자력본부 | 신고리 1발전소 | 2호기 | 6 | SPAR | 외자 | S | 200198790 | 볼베어링,DGBB,6206,62㎜,30㎜,16㎜,1,GREA | EA | 959 | 기계팀(경상)
2019 | 4분기 | 계획예방정비용 | 신고리 원자력본부 | 신고리 1발전소 | 2호기 | 6 | SPAR | 외자 | S | 200205146 | 볼트,STOP,ASME NQA-1,CERTIFICATE OF CONF | EA | 25 | 기계팀(경상)
2019 | 4분기 | 계획예방정비용 | 신고리 원자력본부 | 신고리 1발전소 | 2호기 | 6 | SPAR | 외자 | S | 200205172 | 오-링,RCP PART,ASME NQA-1,CERTIFICATE OF | EA | 25 | 기계팀(경상)
2019 | 4분기 | 계획예방정비용 | 신고리 원자력본부 | 신고리 1발전소 | 2호기 | 6 | SPAR | 외자 | S | 200207315 | 가스켓,SQUARE,1500㎜,1500㎜,1/16IN,NITRI | SHT | 2 | 기계팀(경상)
2019 | 4분기 | 계획예방정비용 | 신고리 원자력본부 | 신고리 1발전소 | 2호기 | 6 | SPAR | 외자 | S | 200217288 | 볼베어링,DRACBB,복열식,3309,100㎜,45㎜,3 | EA | 4 | 기계팀(경상)
2019 | 4분기 | 계획예방정비용 | 신고리 원자력본부 | 신고리 1발전소 | 2호기 | 6 | SPAR | 외자 | S | 200232536 | 탐촉자,MIZ-30 MRPC ADAPTER,0.610IN,83FT, | EA | 5 | 기계팀(경상)
2019 | 4분기 | 계획예방정비용 | 신고리 원자력본부 | 신고리 1발전소 | 2호기 | 6 | SPAR | 외자 | S | 200235388 | 탐촉자,SG ECT PROBE,MRPC+PT MAGNETIC BIA | EA | 5 | 기계팀(경상)
2019 | 4분기 | 계획예방정비용 | 신고리 원자력본부 | 신고리 1발전소 | 2호기 | 6 | SPAR | 외자 | S | 200325305 | 케이블,전력용,EXTENTION CABLE,150FT,4-PI | EA | 10 | 기계팀(경상)
2019 | 4분기 | 계획예방정비용 | 신고리 원자력본부 | 신고리 1발전소 | 2호기 | 6 | SPAR | 외자 | S | 200331665 | 오-링,300958, | EA | 10 | 기계팀(경상)
2019 | 4분기 | 계획예방정비용 | 신고리 원자력본부 | 신고리 1발전소 | 2호기 | 6 | SPAR | 외자 | S | 200339390 | 씰링,금속제,AISI 630,C OF C,HJTC SEAL RI | EA | 8 | 기계팀(경상)
2019 | 4분기 | 계획예방정비용 | 신고리 원자력본부 | 신고리 1발전소 | 2호기 | 6 | SPAR | 외자 | S | 200388183 | 부품키트,기계용,SEALING,MECHANICAL SEAL, | SET | 5 | 기계팀(경상)
2019 | 4분기 | 계획예방정비용 | 신고리 원자력본부 | 신고리 1발전소 | 2호기 | 6 | SPAR | 외자 | S | 200408427 | 부품키트,밸브용,CONTROL VALVE SPARE PART | SET | 5 | 기계팀(경상)
2019 | 4분기 | 계획예방정비용 | 신고리 원자력본부 | 신고리 1발전소 | 2호기 | 7 | SPAR | 내자 | A | 200484265 | 지시기,전위식,PRESSURE INDICATOR,ANALOG | EA | 2 | 계측제어팀(경상)
2019 | 4분기 | 계획예방정비용 | 신고리 원자력본부 | 신고리 1발전소 | 2호기 | 7 | SPAR | 내자 | A | 200489055 | 레벨스위치,VIBRATING LEVEL SWITCH,SUS 31 | EA | 6 | 계측제어팀(경상)
2019 | 4분기 | 계획예방정비용 | 월성 원자력본부 | 월성 1발전소 | 2호기 | 4 | SPAR | 내자 | S | 200432988 | 탐촉자,직관용 BOBBIN PROBE,13㎜,30M,4PIN | EA | 15 | 기계팀(3발)
2019 | 4분기 | 계획예방정비용 | 월성 원자력본부 | 월성 1발전소 | 2호기 | 4 | SPAR | 내자 | S | 200432989 | 탐촉자,U-BEND용 ULC PROBE,12.5㎜,30M,4PI | EA | 21 | 기계팀(3발)
2019 | 4분기 | 계획예방정비용 | 월성 원자력본부 | 월성 1발전소 | 2호기 | 4 | SPAR | 내자 | S | 200432990 | 탐촉자,직관용 BOBBIN PROBE,16.0㎜,30M,4P | EA | 18 | 기계팀(3발)
2019 | 4분기 | 계획예방정비용 | 월성 원자력본부 | 월성 1발전소 | 2호기 | 4 | SPAR | 내자 | S | 200432991 | 탐촉자,U-BEND용 ULC PROBE,15.5㎜,30M,4PI | EA | 24 | 기계팀(3발)
2019 | 4분기 | 계획예방정비용 | 월성 원자력본부 | 월성 1발전소 | 2호기 | 4 | SPAR | 내자 | S | 200432992 | 탐촉자,직관용 BOBBIN PROBE,12㎜,30M,사용 | EA | 25 | 기계팀(3발)
2019 | 4분기 | 계획예방정비용 | 월성 원자력본부 | 월성 1발전소 | 2호기 | 4 | SPAR | 내자 | S | 200432993 | 탐촉자,U-BEND용 ULC PROBE,11.5㎜,30M,사 | EA | 91 | 기계팀(3발)
2019 | 4분기 | 계획예방정비용 | 월성 원자력본부 | 월성 1발전소 | 2호기 | 4 | SPAR | 내자 | S | 200432994 | 탐촉자,직관용 BOBBIN PROBE,11.5㎜,30M,사 | EA | 15 | 기계팀(3발)
2019 | 4분기 | 계획예방정비용 | 월성 원자력본부 | 월성 1발전소 | 2호기 | 4 | SPAR | 내자 | S | 200432995 | 탐촉자,U-BEND용 ULC PROBE,11.0㎜,30M,사 | EA | 36 | 기계팀(3발)
2019 | 4분기 | 계획예방정비용 | 월성 원자력본부 | 월성 1발전소 | 2호기 | 4 | SPAR | 내자 | S | 200433000 | 탐촉자,복수기 ECT(SUS_22BWG),BOBBIN,22.5 | EA | 26 | 기계팀(3발)
2019 | 4분기 | 계획예방정비용 | 월성 원자력본부 | 월성 1발전소 | 2호기 | 4 | SPAR | 내자 | S | 200433001 | 탐촉자,복수기 ECT(SUS_22BWG),BOBBIN,21㎜ | EA | 4 | 기계팀(3발)
2019 | 4분기 | 계획예방정비용 | 월성 원자력본부 | 월성 1발전소 | 2호기 | 4 | SPAR | 내자 | S | 200433002 | 탐촉자,복수기 ECT(SUS_20BWG),BOBBIN,21㎜ | EA | 4 | 기계팀(3발)
2019 | 4분기 | 계획예방정비용 | 월성 원자력본부 | 월성 1발전소 | 2호기 | 4 | SPAR | 내자 | S | 200433003 | 탐촉자,복수기 ECT(TI_22BWG),BOBBIN,22.5 | EA | 57 | 기계팀(3발)
2019 | 4분기 | 계획예방정비용 | 월성 원자력본부 | 월성 1발전소 | 2호기 | 4 | SPAR | 내자 | S | 200433004 | 탐촉자,복수기 ECT(SUS_20BWG),BOBBIN,22.5 | EA | 6 | 기계팀(3발)
2019 | 4분기 | 계획예방정비용 | 월성 원자력본부 | 월성 1발전소 | 2호기 | 4 | SPAR | 내자 | S | 200433005 | 탐촉자,복수기 ECT(TI_22BWG),BOBBIN,21㎜, | EA | 4 | 기계팀(3발)
2019 | 4분기 | 계획예방정비용 | 월성 원자력본부 | 월성 1발전소 | 2호기 | 4 | SPAR | 내자 | S | 200484240 | 탐촉자,복수기 ECT(TI_22BWG),BOBBIN,PROBE | EA | 4 | 기계팀(3발)
2019 | 4분기 | 계획예방정비용 | 월성 원자력본부 | 월성 1발전소 | 2호기 | 19 | SPAR | 외자 | A | 200001915 | 펌프,FUEL,INJECTION,FUEL,16PC2-5V ENGINE | SET | 32 | 기계팀(1발)
2019 | 4분기 | 계획예방정비용 | 월성 원자력본부 | 월성 1발전소 | 2호기 | 19 | SPAR | 외자 | A | 200012537 | 베어링,슬리브형,SUS,150LB,SW SCH.40S,1IN | EA | 1 | 기계팀(1발)
2019 | 4분기 | 계획예방정비용 | 월성 원자력본부 | 월성 1발전소 | 2호기 | 19 | SPAR | 외자 | A | 200012576 | 베어링,슬리브형,23256-11410,ITEM 9, | EA | 1 | 기계팀(1발)
2019 | 4분기 | 계획예방정비용 | 월성 원자력본부 | 월성 1발전소 | 2호기 | 19 | SPAR | 외자 | A | 200032168 | 노즐,INJECTOR,JET,FUEL OIL,BOLT MTD,KEPI | EA | 32 | 기계팀(1발)
2019 | 4분기 | 계획예방정비용 | 월성 원자력본부 | 월성 1발전소 | 2호기 | 19 | SPAR | 외자 | A | 200041400 | 부품키트,전기-공기압 작동기용,3334-PV5,6 | EA | 2 | 기계팀(1발)
2019 | 4분기 | 계획예방정비용 | 월성 원자력본부 | 월성 1발전소 | 2호기 | 19 | SPAR | 외자 | A | 200053590 | 부품키트,밸브용,SOFT GOODS,SEAT GASKET,B | SET | 4 | 기계팀(1발)
2019 | 4분기 | 계획예방정비용 | 월성 원자력본부 | 월성 1발전소 | 2호기 | 19 | SPAR | 외자 | A | 200090846 | 씰,평면형,RBR,REFER TO THE PROCURE. SPEC | EA | 2 | 기계팀(1발)
2019 | 4분기 | 계획예방정비용 | 월성 원자력본부 | 월성 1발전소 | 2호기 | 19 | SPAR | 외자 | A | 200090858 | 패킹,성형식(MOLD),U-CUP PACKING,FLUOROEL | EA | 2 | 기계팀(1발)
2019 | 4분기 | 계획예방정비용 | 월성 원자력본부 | 월성 1발전소 | 2호기 | 19 | SPAR | 외자 | A | 200091590 | 가스켓,SPIRAL WOUND,0.125IN,1.62IN,2.25I | EA | 2 | 기계팀(1발)
2019 | 4분기 | 계획예방정비용 | 월성 원자력본부 | 월성 1발전소 | 2호기 | 19 | SPAR | 외자 | A | 200091591 | 가스켓,CIRCULAR,0.125IN,2.25IN,2.75IN,IN | EA | 2 | 기계팀(1발)
2019 | 4분기 | 계획예방정비용 | 월성 원자력본부 | 월성 1발전소 | 2호기 | 19 | SPAR | 외자 | A | 200091863 | 씰,비금속제,PISTON ROD SEAL,FKM,ASTM D14 | EA | 2 | 기계팀(1발)
2019 | 4분기 | 계획예방정비용 | 월성 원자력본부 | 월성 1발전소 | 2호기 | 19 | SPAR | 외자 | A | 200092385 | 가스켓,SPIRAL WOUND,OUTER RING,4.5㎜,289 | EA | 2 | 기계팀(1발)
2019 | 4분기 | 계획예방정비용 | 월성 원자력본부 | 월성 1발전소 | 2호기 | 19 | SPAR | 외자 | A | 200092386 | 가스켓,SPIRAL WOUND,INNER RING,4.5㎜,245 | EA | 2 | 기계팀(1발)
2019 | 4분기 | 계획예방정비용 | 월성 원자력본부 | 월성 1발전소 | 2호기 | 19 | SPAR | 외자 | A | 200092403 | 가스켓,SPIRAL WOUND,OVAL,INCONEL WINDING | EA | 3 | 기계팀(1발)
2019 | 4분기 | 계획예방정비용 | 월성 원자력본부 | 월성 1발전소 | 2호기 | 19 | SPAR | 외자 | A | 200092500 | 오-링,18.008 IN,0.183IN,90 SHORE,-40~250 | EA | 4 | 기계팀(1발)
2019 | 4분기 | 계획예방정비용 | 월성 원자력본부 | 월성 1발전소 | 2호기 | 19 | SPAR | 외자 | A | 200094703 | 메카니칼씰,SGL,40㎜ DIA*45㎜ LG,40㎜,CER | EA | 4 | 기계팀(1발)
2019 | 4분기 | 계획예방정비용 | 월성 원자력본부 | 월성 1발전소 | 2호기 | 19 | SPAR | 외자 | A | 200100957 | 가스켓,SPIRAL WOUND,CIRCULAR,0.125IN,2.9 | EA | 12 | 기계팀(1발)
2019 | 4분기 | 계획예방정비용 | 월성 원자력본부 | 월성 1발전소 | 2호기 | 19 | SPAR | 외자 | A | 200108485 | 오-링,EPDM,C OF C,0000-349-N807,T-8B1,32 | EA | 1 | 기계팀(1발)
2019 | 4분기 | 계획예방정비용 | 월성 원자력본부 | 월성 1발전소 | 2호기 | 19 | SPAR | 외자 | A | 200108489 | 오-링,EPDM,C OF C,0000-264-N807,T-8B1,32 | EA | 1 | 기계팀(1발)
2019 | 4분기 | 계획예방정비용 | 월성 원자력본부 | 월성 1발전소 | 2호기 | 19 | SPAR | 외자 | A | 200108491 | 오-링,EPDM,C OF C,0000-273-N807,T-8B1,32 | EA | 1 | 기계팀(1발)
2019 | 4분기 | 계획예방정비용 | 월성 원자력본부 | 월성 1발전소 | 2호기 | 19 | SPAR | 외자 | A | 200108492 | 오-링,EPDM,C OF C,0000-256-N807,T-8B1,32 | EA | 1 | 기계팀(1발)
2019 | 4분기 | 계획예방정비용 | 월성 원자력본부 | 월성 1발전소 | 2호기 | 19 | SPAR | 외자 | A | 200108494 | 오-링,EPDM,C OF C,0000-252-N807,T-8B1,32 | EA | 1 | 기계팀(1발)
2019 | 4분기 | 계획예방정비용 | 월성 원자력본부 | 월성 1발전소 | 2호기 | 19 | SPAR | 외자 | A | 200198361 | 오-링,NBR,INJECTION PUMP(030),QPS-A-001, | EA | 16 | 기계팀(1발)
2019 | 4분기 | 계획예방정비용 | 월성 원자력본부 | 월성 1발전소 | 2호기 | 19 | SPAR | 외자 | A | 200206087 | 스템,밸브용,A479 TY316,2IN,REFER TO THE | EA | 2 | 기계팀(1발)
2019 | 4분기 | 계획예방정비용 | 월성 원자력본부 | 월성 1발전소 | 2호기 | 19 | SPAR | 외자 | A | 200206090 | 부싱,VALVE(2IN),A276 TY440C,REFER TO THE | EA | 4 | 기계팀(1발)
2019 | 4분기 | 계획예방정비용 | 월성 원자력본부 | 월성 1발전소 | 2호기 | 19 | SPAR | 외자 | A | 200206091 | 케이지,밸브용,SUS304,GLOBE,2IN,86-60463- | EA | 4 | 기계팀(1발)
2019 | 4분기 | 계획예방정비용 | 월성 원자력본부 | 월성 1발전소 | 2호기 | 19 | SPAR | 외자 | A | 200206092 | 시트,밸브용,A582 TY416,760PSIA,500℉,REF | EA | 4 | 기계팀(1발)
2019 | 4분기 | 계획예방정비용 | 월성 원자력본부 | 월성 1발전소 | 2호기 | 19 | SPAR | 외자 | A | 200206094 | 플러그,기계용,VALVE(2IN),ASTM A582 TY416 | EA | 6 | 기계팀(1발)
2019 | 4분기 | 계획예방정비용 | 월성 원자력본부 | 월성 1발전소 | 2호기 | 19 | SPAR | 외자 | A | 200206095 | 플러그,기계용,PLUG, VALVE,REFER TO THE P | EA | 4 | 기계팀(1발)
2019 | 4분기 | 계획예방정비용 | 월성 원자력본부 | 월성 1발전소 | 2호기 | 19 | SPAR | 외자 | A | 200206171 | 오-링,557.66㎜,22-1/2IN,6.99㎜,RUBBER PO | EA | 1 | 기계팀(1발)
2019 | 4분기 | 계획예방정비용 | 월성 원자력본부 | 월성 1발전소 | 2호기 | 19 | SPAR | 외자 | A | 200206178 | 오-링,7.250IN,7.50IN,0.125IN,EPDM E740,7 | EA | 4 | 기계팀(1발)
2019 | 4분기 | 계획예방정비용 | 월성 원자력본부 | 월성 1발전소 | 2호기 | 19 | SPAR | 외자 | A | 200206179 | 오-링,196.22㎜,8-1/8IN,5.33㎜,RUBBER POL | EA | 1 | 기계팀(1발)
2019 | 4분기 | 계획예방정비용 | 월성 원자력본부 | 월성 1발전소 | 2호기 | 19 | SPAR | 외자 | A | 200206180 | 오-링,164.47㎜,6-7/8IN,5.33㎜,RUBBER POL | EA | 1 | 기계팀(1발)
2019 | 4분기 | 계획예방정비용 | 월성 원자력본부 | 월성 1발전소 | 2호기 | 19 | SPAR | 외자 | A | 200210971 | 오-링,82.27㎜,3-3/8IN(NOM),1.78㎜,EPDM E | EA | 2 | 기계팀(1발)
2019 | 4분기 | 계획예방정비용 | 월성 원자력본부 | 월성 1발전소 | 2호기 | 19 | SPAR | 외자 | A | 200210972 | 오-링,113.97㎜,4-11/16IN(NOM),2.62㎜,EPD | EA | 2 | 기계팀(1발)
2019 | 4분기 | 계획예방정비용 | 월성 원자력본부 | 월성 1발전소 | 2호기 | 19 | SPAR | 외자 | A | 200221222 | 가스켓,RUBBER BUTADIENE-ACRYLONITRILE,IN | EA | 64 | 기계팀(1발)
2019 | 4분기 | 계획예방정비용 | 월성 원자력본부 | 월성 1발전소 | 2호기 | 19 | SPAR | 외자 | A | 200222998 | 오-링,EPDM,C OF C,0000-250-N807,T-8B1,32 | EA | 1 | 기계팀(1발)
2019 | 4분기 | 계획예방정비용 | 월성 원자력본부 | 월성 1발전소 | 2호기 | 19 | SPAR | 외자 | A | 200223053 | 오-링,COOLING WATER PIPE ORING,QPS-A-001 | EA | 64 | 기계팀(1발)
2019 | 4분기 | 계획예방정비용 | 월성 원자력본부 | 월성 1발전소 | 2호기 | 19 | SPAR | 외자 | A | 200223071 | 오-링,REFER TO THE PROCUREMENT SPEC.,CER | EA | 6 | 기계팀(1발)
2019 | 4분기 | 계획예방정비용 | 월성 원자력본부 | 월성 1발전소 | 2호기 | 19 | SPAR | 외자 | A | 200223245 | 오-링,21.95M,1IN(NOM),1.78㎜,EPDM,75SHOR | EA | 1 | 기계팀(1발)
2019 | 4분기 | 계획예방정비용 | 월성 원자력본부 | 월성 1발전소 | 2호기 | 19 | SPAR | 외자 | A | 200223301 | 오-링,608.08㎜,24-1/2IN,6.99㎜,RUBBER PO | EA | 1 | 기계팀(1발)
2019 | 4분기 | 계획예방정비용 | 월성 원자력본부 | 월성 1발전소 | 2호기 | 19 | SPAR | 외자 | A | 200223727 | 패킹,성형식(MOLD),BRAID / RIBBON,2-3/4IN | EA | 4 | 기계팀(1발)
2019 | 4분기 | 계획예방정비용 | 월성 원자력본부 | 월성 1발전소 | 2호기 | 19 | SPAR | 외자 | A | 200225412 | 씰,평면형,LIP SEAL,RBR,OIL LUBRICATION,R | EA | 2 | 기계팀(1발)
2019 | 4분기 | 계획예방정비용 | 월성 원자력본부 | 월성 1발전소 | 2호기 | 19 | SPAR | 외자 | A | 200363324 | 파이프,금속제,CURVED,CLASS 6(CAN3-N285.1 | EA | 64 | 기계팀(1발)
2019 | 4분기 | 계획예방정비용 | 월성 원자력본부 | 월성 1발전소 | 2호기 | 19 | SPAR | 외자 | A | 200363325 | 파이프,금속제,CURVED,CLASS 6(CAN3-N285.1 | EA | 64 | 기계팀(1발)
2019 | 4분기 | 계획예방정비용 | 월성 원자력본부 | 월성 1발전소 | 2호기 | 19 | SPAR | 외자 | A | 200375125 | 가스켓,VALVE COVER GASKET,51.03905-0134, | EA | 1 | 기계팀(1발)
2019 | 4분기 | 계획예방정비용 | 월성 원자력본부 | 월성 1발전소 | 2호기 | 19 | SPAR | 외자 | A | 200375695 | 압축기,BEARING,회전식,7313 BECBJ,7313 BE | EA | 1 | 기계팀(1발)
2019 | 4분기 | 계획예방정비용 | 월성 원자력본부 | 월성 1발전소 | 2호기 | 19 | SPAR | 외자 | A | 200375736 | 메카니칼씰,￠9.5*20*1,SEAL,51.98701.0065 | EA | 1 | 기계팀(1발)
2019 | 4분기 | 계획예방정비용 | 월성 원자력본부 | 월성 1발전소 | 2호기 | 19 | SPAR | 외자 | A | 200375742 | 필터,FUEL FILTER CARTRIDGE,93 OD*158㎜ L | EA | 2 | 기계팀(1발)
2019 | 4분기 | 계획예방정비용 | 월성 원자력본부 | 월성 1발전소 | 2호기 | 19 | SPAR | 외자 | A | 200376264 | 필터,유체용, FUEL PREFILTER,81.11101-601 | EA | 1 | 기계팀(1발)
2019 | 4분기 | 계획예방정비용 | 월성 원자력본부 | 월성 1발전소 | 2호기 | 19 | SPAR | 외자 | A | 200376435 | 오링키트,O-RING,06.56930-3609, | EA | 1 | 기계팀(1발)
2019 | 4분기 | 계획예방정비용 | 월성 원자력본부 | 월성 1발전소 | 2호기 | 19 | SPAR | 외자 | A | 200376489 | 오링 세트,O-RING,φ133*4,06.56930-3809, | EA | 1 | 기계팀(1발)
2019 | 4분기 | 계획예방정비용 | 월성 원자력본부 | 월성 1발전소 | 2호기 | 19 | SPAR | 외자 | A | 200389740 | 씰링,레버린스식,LABYRINTH,GRAPHITE FILLE | EA | 1 | 기계팀(1발)
2019 | 4분기 | 계획예방정비용 | 월성 원자력본부 | 월성 1발전소 | 2호기 | 19 | SPAR | 외자 | A | 200395389 | 필터 엘리맨트,PIPELINE FILTER,GLASS FIBE | EA | 2 | 기계팀(1발)
2019 | 4분기 | 계획예방정비용 | 월성 원자력본부 | 월성 1발전소 | 2호기 | 19 | SPAR | 외자 | A | 200396189 | 오-링,RUBBER FLUOROCARBON,SET,REFER TO T | SET | 6 | 기계팀(1발)
2019 | 4분기 | 계획예방정비용 | 월성 원자력본부 | 월성 1발전소 | 2호기 | 19 | SPAR | 외자 | A | 200428548 | 부품키트,기계용,KIT OF SPART PARTS,PUMP, | SET | 1 | 기계팀(1발)
2019 | 4분기 | 계획예방정비용 | 월성 원자력본부 | 월성 1발전소 | 2호기 | 19 | SPAR | 외자 | A | 200429771 | 가스켓,SPIRAL WOUND,CIRCULAR,3.2㎜,46.5 | EA | 10 | 기계팀(1발)
2019 | 4분기 | 계획예방정비용 | 월성 원자력본부 | 월성 1발전소 | 2호기 | 19 | SPAR | 외자 | A | 200444741 | 가스켓,BONDED FIBER,REFER TO THE PROCURE | EA | 2 | 기계팀(1발)
2019 | 4분기 | 계획예방정비용 | 월성 원자력본부 | 월성 1발전소 | 2호기 | 19 | SPAR | 외자 | A | 200444821 | 메카니칼씰,ASME NQA-1,CERTIFICATE OF CON | SET | 4 | 기계팀(1발)
2019 | 4분기 | 계획예방정비용 | 월성 원자력본부 | 월성 1발전소 | 2호기 | 19 | SPAR | 외자 | A | 200462314 | 부품키트,기계용,MECHANICAL SEAL,MATING R | SET | 3 | 기계팀(1발)
2019 | 4분기 | 계획예방정비용 | 월성 원자력본부 | 월성 1발전소 | 2호기 | 19 | SPAR | 외자 | A | 200497889 | 키(KEY),DRIVE KEY,ASTM A479 TYPE410 ANNE | EA | 4 | 기계팀(1발)
2019 | 4분기 | 계획예방정비용 | 월성 원자력본부 | 월성 1발전소 | 2호기 | 19 | SPAR | 외자 | A | 700525955 | 필터 엘리맨트,LUBE OIL,DUPLEX,41BAR,12㎛ | EA | 6 | 기계팀(1발)
2019 | 4분기 | 계획예방정비용 | 월성 원자력본부 | 월성 1발전소 | 2호기 | 19 | SPAR | 외자 | Q | 200003029 | 회전디스크,CLUTCH,86-32112-TS-004,CERTIF | EA | 1 | 기계팀(1발)
2019 | 4분기 | 계획예방정비용 | 월성 원자력본부 | 월성 1발전소 | 2호기 | 19 | SPAR | 외자 | Q | 200003030 | 회전디스크,CLUTCH,SUS316,86-32112-TS-004 | EA | 1 | 기계팀(1발)
2019 | 4분기 | 계획예방정비용 | 월성 원자력본부 | 월성 1발전소 | 2호기 | 19 | SPAR | 외자 | Q | 200012477 | 베어링,슬리브형,BUSH,25 * 57,90 D,C,C OF | EA | 2 | 기계팀(1발)
2019 | 4분기 | 계획예방정비용 | 월성 원자력본부 | 월성 1발전소 | 2호기 | 19 | SPAR | 외자 | Q | 200022061 | 메카니칼씰,PRIMARY,5.250/5.0IN,CARBON,C | EA | 1 | 기계팀(1발)
2019 | 4분기 | 계획예방정비용 | 월성 원자력본부 | 월성 1발전소 | 2호기 | 19 | SPAR | 외자 | Q | 200052857 | 밸브디스크,SUS316,ASME NQA-1,CERTIFICATE | EA | 1 | 기계팀(1발)
2019 | 4분기 | 계획예방정비용 | 월성 원자력본부 | 월성 1발전소 | 2호기 | 19 | SPAR | 외자 | Q | 200052858 | 링,웨어링,TUNG. CARBIDE,4.75IN,SIZE CODE | EA | 1 | 기계팀(1발)
2019 | 4분기 | 계획예방정비용 | 월성 원자력본부 | 월성 1발전소 | 2호기 | 19 | SPAR | 외자 | Q | 200052859 | 링,웨어링,TUNG. CARBIDE,5IN,SQUARE SECT | EA | 1 | 기계팀(1발)
2019 | 4분기 | 계획예방정비용 | 월성 원자력본부 | 월성 1발전소 | 2호기 | 19 | SPAR | 외자 | Q | 200053190 | 파열판(RUPTURE DISC),SFAV,3IN,AL/SUS316, | EA | 2 | 기계팀(1발)
2019 | 4분기 | 계획예방정비용 | 월성 원자력본부 | 월성 1발전소 | 2호기 | 19 | SPAR | 외자 | Q | 200053891 | 슬리브,밸브용,핀치밸브,YOKE,SS410,COFC,3 | EA | 7 | 기계팀(1발)
2019 | 4분기 | 계획예방정비용 | 월성 원자력본부 | 월성 1발전소 | 2호기 | 19 | SPAR | 외자 | Q | 200054054 | 파열판(RUPTURE DISC),18IN,INC 600, ASTM | EA | 1 | 기계팀(1발)
2019 | 4분기 | 계획예방정비용 | 월성 원자력본부 | 월성 1발전소 | 2호기 | 19 | SPAR | 외자 | Q | 200054499 | 부품키트,밸브용,BODY/BONNET ASSEMBLY,글 | EA | 2 | 기계팀(1발)
2019 | 4분기 | 계획예방정비용 | 월성 원자력본부 | 월성 1발전소 | 2호기 | 19 | SPAR | 외자 | Q | 200059186 | 시트,밸브용,UHMWPE,BALL,1-1/2IN,CAVITY F | EA | 1 | 기계팀(1발)
2019 | 4분기 | 계획예방정비용 | 월성 원자력본부 | 월성 1발전소 | 2호기 | 19 | SPAR | 외자 | Q | 200059241 | 시트,밸브용,BALL,1IN,150LB,COFC,61306-07 | EA | 4 | 기계팀(1발)
2019 | 4분기 | 계획예방정비용 | 월성 원자력본부 | 월성 1발전소 | 2호기 | 19 | SPAR | 외자 | Q | 200061095 | 나사,CAP SCREW,FOR FIXING,SUS 316,86-321 | EA | 1 | 기계팀(1발)
2019 | 4분기 | 계획예방정비용 | 월성 원자력본부 | 월성 1발전소 | 2호기 | 19 | SPAR | 외자 | Q | 200074379 | 핀,ORIGINAL PIN,3332-PCV5,6,24,25 PLUG P | EA | 4 | 기계팀(1발)
2019 | 4분기 | 계획예방정비용 | 월성 원자력본부 | 월성 1발전소 | 2호기 | 19 | SPAR | 외자 | Q | 200091284 | 메카니칼씰,T38B TANDEM CARTRIDGE,3.75IN/ | SET | 1 | 기계팀(1발)
2019 | 4분기 | 계획예방정비용 | 월성 원자력본부 | 월성 1발전소 | 2호기 | 19 | SPAR | 외자 | Q | 200092043 | 가스켓,CERTIFICATE OF CONFORMANCE,529N49 | EA | 1 | 기계팀(1발)
2019 | 4분기 | 계획예방정비용 | 월성 원자력본부 | 월성 1발전소 | 2호기 | 19 | SPAR | 외자 | Q | 200101722 | 씰,비금속제,EPDM,QPS-A-001,CERTIFICATE O | EA | 2 | 기계팀(1발)
2019 | 4분기 | 계획예방정비용 | 월성 원자력본부 | 월성 1발전소 | 2호기 | 19 | SPAR | 외자 | Q | 200101742 | 가스켓,0.031IN,2-31/32IN,3-7/32IN,MONEL | EA | 1 | 기계팀(1발)
2019 | 4분기 | 계획예방정비용 | 월성 원자력본부 | 월성 1발전소 | 2호기 | 19 | SPAR | 외자 | Q | 200101789 | 씰,비금속제,ELEMENT,COFC,438854,30IN BUT | EA | 1 | 기계팀(1발)
2019 | 4분기 | 계획예방정비용 | 월성 원자력본부 | 월성 1발전소 | 2호기 | 19 | SPAR | 외자 | Q | 200101795 | 씰,비금속제,INFLATABLE,18FT 7IN LG,SILIC | EA | 1 | 기계팀(1발)
2019 | 4분기 | 계획예방정비용 | 월성 원자력본부 | 월성 1발전소 | 2호기 | 19 | SPAR | 외자 | Q | 200106251 | 오-링,2-157,6,30852-9001-1-DD-D, | EA | 1 | 기계팀(1발)
2019 | 4분기 | 계획예방정비용 | 월성 원자력본부 | 월성 1발전소 | 2호기 | 19 | SPAR | 외자 | Q | 200114326 | 헬리칼 스프링,SUS316,86-32112-TS-004,CER | KG | 1 | 기계팀(1발)
2019 | 4분기 | 계획예방정비용 | 월성 원자력본부 | 월성 1발전소 | 2호기 | 19 | SPAR | 외자 | Q | 200114392 | 헬리칼 스프링,압축식,A313,A-019SY-1N6,30 | EA | 1 | 기계팀(1발)
2019 | 4분기 | 계획예방정비용 | 월성 원자력본부 | 월성 1발전소 | 2호기 | 19 | SPAR | 외자 | Q | 200117300 | 부싱,BUSHING DISK,SLEEVE,4.75IN,CARBON/S | EA | 1 | 기계팀(1발)
2019 | 4분기 | 계획예방정비용 | 월성 원자력본부 | 월성 1발전소 | 2호기 | 19 | SPAR | 외자 | Q | 200211680 | 헬리칼 스프링,SUS316,86-32112-TS-004,CER | EA | 1 | 기계팀(1발)
2019 | 4분기 | 계획예방정비용 | 월성 원자력본부 | 월성 1발전소 | 2호기 | 19 | SPAR | 외자 | Q | 200219968 | 밸브디스크,DISC SA105N/NT CW DELORO50 HF | EA | 2 | 기계팀(1발)
2019 | 4분기 | 계획예방정비용 | 월성 원자력본부 | 월성 1발전소 | 2호기 | 19 | SPAR | 외자 | Q | 200221562 | 가스켓,MONEL ALLOY 400,3610508,30834-900 | EA | 1 | 기계팀(1발)
2019 | 4분기 | 계획예방정비용 | 월성 원자력본부 | 월성 1발전소 | 2호기 | 19 | SPAR | 외자 | Q | 200224322 | 플러그,기계용,GLOBE VALVE,2IN VALVE,ASME | EA | 2 | 기계팀(1발)
2019 | 4분기 | 계획예방정비용 | 월성 원자력본부 | 월성 1발전소 | 2호기 | 19 | SPAR | 외자 | Q | 200224326 | 플러그,기계용,AIR OPER,GLOBE VALVE,2IN V | EA | 2 | 기계팀(1발)
2019 | 4분기 | 계획예방정비용 | 월성 원자력본부 | 월성 1발전소 | 2호기 | 19 | SPAR | 외자 | Q | 200225904 | 메카니칼씰,COFC,T-8B1,EAL,32112-9001,2-1 | EA | 1 | 기계팀(1발)
2019 | 4분기 | 계획예방정비용 | 월성 원자력본부 | 월성 1발전소 | 2호기 | 19 | SPAR | 외자 | Q | 200225988 | 시트,밸브용,ASME SA564 GR 630 H1075,GLOV | EA | 2 | 기계팀(1발)
2019 | 4분기 | 계획예방정비용 | 월성 원자력본부 | 월성 1발전소 | 2호기 | 19 | SPAR | 외자 | Q | 200226074 | 시트,밸브용,ASME SA564 GR630 H1075,VERTI | EA | 2 | 기계팀(1발)
2019 | 4분기 | 계획예방정비용 | 월성 원자력본부 | 월성 1발전소 | 2호기 | 19 | SPAR | 외자 | Q | 200228152 | 메카니칼씰,PRIMARY,5.250/5.0IN,CARBON,86 | EA | 1 | 기계팀(1발)
2019 | 4분기 | 계획예방정비용 | 월성 원자력본부 | 월성 1발전소 | 2호기 | 19 | SPAR | 외자 | Q | 200388319 | 필터 엘리맨트,BASKET ASS'Y,1466.85㎜,471 | EA | 1 | 기계팀(1발)
2019 | 4분기 | 계획예방정비용 | 월성 원자력본부 | 월성 1발전소 | 2호기 | 19 | SPAR | 외자 | Q | 200388320 | 필터,PHT GLAND SEAL FR ELEMENT,0.1㎛(ABS | EA | 1 | 기계팀(1발)
2019 | 4분기 | 계획예방정비용 | 월성 원자력본부 | 월성 1발전소 | 2호기 | 19 | SPAR | 외자 | S | 200010953 | 볼베어링,5307,DRACBB,스러스트형,35㎜,80 | EA | 4 | 기계팀(1발)
2019 | 4분기 | 계획예방정비용 | 월성 원자력본부 | 월성 1발전소 | 2호기 | 19 | SPAR | 외자 | S | 200011374 | 베어링,롤러식,SINGLE ROW CYLINDRICAL ROL | EA | 2 | 기계팀(1발)
2019 | 4분기 | 계획예방정비용 | 월성 원자력본부 | 월성 1발전소 | 2호기 | 19 | SPAR | 외자 | S | 200013253 | 볼베어링,1ROW ANGULAR CONTACT B/BEARING, | EA | 32 | 기계팀(1발)
2019 | 4분기 | 계획예방정비용 | 월성 원자력본부 | 월성 1발전소 | 2호기 | 19 | SPAR | 외자 | S | 200013498 | 베어링 유니트,PILLOW BLOCK UNIT,SPHERICA | EA | 10 | 기계팀(1발)
2019 | 4분기 | 계획예방정비용 | 월성 원자력본부 | 월성 1발전소 | 2호기 | 19 | SPAR | 외자 | S | 200056222 | 플러그,기계용,플러그밸브용,PIN,971342-01 | EA | 4 | 기계팀(1발)
2019 | 4분기 | 계획예방정비용 | 월성 원자력본부 | 월성 1발전소 | 2호기 | 19 | SPAR | 외자 | S | 200205971 | 오-링,EPR,2-123,86-30852-9002-1-DD-D,ITE | EA | 1 | 기계팀(1발)
2019 | 4분기 | 계획예방정비용 | 월성 원자력본부 | 월성 1발전소 | 2호기 | 19 | SPAR | 외자 | S | 200206088 | 패킹,성형식(MOLD),GRAFOIL,CERTIFICATE OF | EA | 2 | 기계팀(1발)
2019 | 4분기 | 계획예방정비용 | 월성 원자력본부 | 월성 1발전소 | 2호기 | 19 | SPAR | 외자 | S | 200206089 | 가스켓,SUS304/GRAFOIL,3631W2.706-11MATER | EA | 4 | 기계팀(1발)
2019 | 4분기 | 계획예방정비용 | 월성 원자력본부 | 월성 1발전소 | 2호기 | 19 | SPAR | 외자 | S | 200206093 | 가스켓,SUS304,SEAT,3631W2.706-15,21211,6 | EA | 4 | 기계팀(1발)
2019 | 4분기 | 계획예방정비용 | 월성 원자력본부 | 월성 1발전소 | 2호기 | 19 | SPAR | 외자 | S | 200217451 | 볼베어링,DGBB,6313,140㎜,65㎜,33㎜,GREAS | EA | 1 | 기계팀(1발)
2019 | 4분기 | 계획예방정비용 | 월성 원자력본부 | 월성 1발전소 | 2호기 | 19 | SPAR | 외자 | S | 200221165 | 가스켓,COPPER,00651162250,52000-9773-00- | EA | 128 | 기계팀(1발)
2019 | 4분기 | 계획예방정비용 | 월성 원자력본부 | 월성 1발전소 | 2호기 | 19 | SPAR | 외자 | S | 200221249 | 가스켓,METAL,FUEL,INJECTOR JOINT,02.016. | EA | 128 | 기계팀(1발)
2019 | 4분기 | 계획예방정비용 | 월성 원자력본부 | 월성 1발전소 | 2호기 | 19 | SPAR | 외자 | S | 200221250 | 가스켓,MONEL,02016001400,52000-9773-00-I | EA | 64 | 기계팀(1발)
2019 | 4분기 | 계획예방정비용 | 월성 원자력본부 | 월성 1발전소 | 2호기 | 19 | SPAR | 외자 | S | 200221251 | 가스켓,OIL,EA,VALVE GEAR COVER GASKET,02 | EA | 32 | 기계팀(1발)
2019 | 4분기 | 계획예방정비용 | 월성 원자력본부 | 월성 1발전소 | 2호기 | 19 | SPAR | 외자 | S | 200221261 | 가스켓,RUBBER,RUBBER,AIR,BLACK,EA,AIR IN | EA | 128 | 기계팀(1발)
2019 | 4분기 | 계획예방정비용 | 월성 원자력본부 | 월성 1발전소 | 2호기 | 19 | SPAR | 외자 | S | 200223036 | 오-링,00652153563,M483922,16PC2.5-V400,S | EA | 32 | 기계팀(1발)
2019 | 4분기 | 계획예방정비용 | 월성 원자력본부 | 월성 1발전소 | 2호기 | 19 | SPAR | 외자 | S | 200223041 | 오-링,FUEL INJECTION PUMP O-RING,00.652. | EA | 64 | 기계팀(1발)
2019 | 4분기 | 계획예방정비용 | 월성 원자력본부 | 월성 1발전소 | 2호기 | 19 | SPAR | 외자 | S | 200223052 | 오-링,00652345362,52000-9773-00-IM-A,860 | EA | 64 | 기계팀(1발)
2019 | 4분기 | 계획예방정비용 | 월성 원자력본부 | 월성 1발전소 | 2호기 | 19 | SPAR | 외자 | S | 200223056 | 오-링,00652385363,52000-9773-00-IM-A,860 | EA | 32 | 기계팀(1발)
2019 | 4분기 | 계획예방정비용 | 월성 원자력본부 | 월성 1발전소 | 2호기 | 19 | SPAR | 외자 | S | 200237447 | 베어링,롤러식,21307,SPHERICAL ROLLER,자 | EA | 4 | 기계팀(1발)
2019 | 4분기 | 계획예방정비용 | 월성 원자력본부 | 월성 1발전소 | 2호기 | 19 | SPAR | 외자 | S | 200362770 | 필터 엘리맨트,FILTER CARTRIDGE,유체용,CY | EA | 36 | 기계팀(1발)
2019 | 4분기 | 계획예방정비용 | 월성 원자력본부 | 월성 1발전소 | 2호기 | 19 | SPAR | 외자 | S | 200378705 | 씸플레이트 세트(SHIMS SET),50*50㎜,SUS,1 | SET | 5 | 기계팀(1발)
2019 | 4분기 | 계획예방정비용 | 월성 원자력본부 | 월성 1발전소 | 2호기 | 19 | SPAR | 외자 | S | 200441500 | 활성탄,GRANULAR ACTIVATED CARBON,PURGE,B | LB | 1600 | 기계팀(1발)
2019 | 4분기 | 계획예방정비용 | 월성 원자력본부 | 월성 3발전소 | 6호기 | 4 | SPAR | 내자 | A | 200184250 | 바스켓,ICI TRASH BASKET,프레임형,206*206 | SET | 2 | 계측제어팀
2019 | 4분기 | 계획예방정비용 | 월성 원자력본부 | 월성 3발전소 | 6호기 | 4 | SPAR | 내자 | A | 200391150 | 필터 엘리맨트,유체용,STRING WOUND,30IN(7 | EA | 69 | 기계팀(3발)
2019 | 4분기 | 계획예방정비용 | 월성 원자력본부 | 월성 3발전소 | 6호기 | 4 | SPAR | 내자 | A | 200414899 | 제어카드,ANALOG INPUT,전자회로기판,5VDC | EA | 3 | 계측제어팀
2019 | 4분기 | 계획예방정비용 | 월성 원자력본부 | 월성 3발전소 | 6호기 | 4 | SPAR | 내자 | A | 200414950 | 제어카드,DIGITAL I/P,전자회로기판,+5.00V | EA | 3 | 계측제어팀
2019 | 4분기 | 계획예방정비용 | 월성 원자력본부 | 월성 3발전소 | 6호기 | 4 | SPAR | 내자 | A | 200415175 | 제어카드,전자회로기판,깊이:188㎜,261.85 | EA | 3 | 계측제어팀
2019 | 4분기 | 계획예방정비용 | 월성 원자력본부 | 월성 3발전소 | 6호기 | 4 | SPAR | 내자 | Q | 200420904 | 제어카드,전자회로기판,(깊이) 188㎜,(높이 | EA | 3 | 계측제어팀
2019 | 4분기 | 계획예방정비용 | 월성 원자력본부 | 월성 3발전소 | 6호기 | 4 | SPAR | 내자 | Q | 200420957 | 제어카드,ANALOG INPUT,전자회로기판,5VDC | EA | 3 | 계측제어팀
2019 | 4분기 | 계획예방정비용 | 월성 원자력본부 | 월성 3발전소 | 6호기 | 4 | SPAR | 내자 | Q | 200420958 | 제어카드,DIGITAL I/P,DIGITAL INPUT MODUL | EA | 3 | 계측제어팀
2019 | 4분기 | 계획예방정비용 | 월성 원자력본부 | 월성 3발전소 | 6호기 | 4 | SPAR | 내자 | Q | 200435558 | 계전기 어셈블리(RELAY ASSY),SUB ASSY WDT | EA | 1 | 계측제어팀
2019 | 4분기 | 계획예방정비용 | 월성 원자력본부 | 월성 3발전소 | 6호기 | 4 | SPAR | 내자 | S | 200083703 | 가스켓,SPIRAL WOUND,OUTER RING,8IN,SUS30 | EA | 3 | 기계팀(3발)
2019 | 4분기 | 계획예방정비용 | 월성 원자력본부 | 월성 3발전소 | 6호기 | 4 | SPAR | 내자 | S | 200089388 | 가스켓,SPIRAL WOUND,INNER AND OUTER RING | EA | 1 | 기계팀(3발)
2019 | 4분기 | 계획예방정비용 | 월성 원자력본부 | 월성 3발전소 | 6호기 | 4 | SPAR | 내자 | S | 200090482 | 가스켓,METAL SHEET GASKET,CIRCLE(도면참 | SET | 1 | 기계팀(3발)
2019 | 4분기 | 계획예방정비용 | 월성 원자력본부 | 월성 3발전소 | 6호기 | 4 | SPAR | 내자 | S | 200093038 | 가스켓,SPIRAL WOUND,BASIC,8IN,SUS304/GRA | EA | 4 | 기계팀(3발)
2019 | 4분기 | 계획예방정비용 | 월성 원자력본부 | 월성 3발전소 | 6호기 | 4 | SPAR | 내자 | S | 200094872 | 가스켓,SPIRAL WOUND,OUTER RING,1IN,1IN,4 | EA | 8 | 기계팀(3발)
2019 | 4분기 | 계획예방정비용 | 월성 원자력본부 | 월성 3발전소 | 6호기 | 4 | SPAR | 내자 | S | 200094958 | 가스켓,나선형(SPIRAL WOUND),4.5㎜ THK,S | EA | 4 | 기계팀(3발)
2019 | 4분기 | 계획예방정비용 | 월성 원자력본부 | 월성 3발전소 | 6호기 | 4 | SPAR | 내자 | S | 200094963 | 가스켓,SPIRAL WOUND,INNER AND OUTER RING | EA | 4 | 기계팀(3발)
2019 | 4분기 | 계획예방정비용 | 월성 원자력본부 | 월성 3발전소 | 6호기 | 4 | SPAR | 내자 | S | 200095587 | 가스켓,SPIRAL WOUND,INNER AND OUTER RING | EA | 2 | 기계팀(3발)
2019 | 4분기 | 계획예방정비용 | 월성 원자력본부 | 월성 3발전소 | 6호기 | 4 | SPAR | 내자 | S | 200096110 | 가스켓,2IN,1.5㎜,150㎜,162㎜,300LB, | EA | 12 | 기계팀(3발)
2019 | 4분기 | 계획예방정비용 | 월성 원자력본부 | 월성 3발전소 | 6호기 | 4 | SPAR | 내자 | S | 200100026 | 가스켓,SPIRAL WOUND,BASIC,4.5㎜,24IN,SUS | EA | 2 | 기계팀(3발)
2019 | 4분기 | 계획예방정비용 | 월성 원자력본부 | 월성 3발전소 | 6호기 | 4 | SPAR | 내자 | S | 200100980 | 플라스틱 판,GARLOCK BLUE GARD STYLE 3400 | 장 | 15 | 기계팀(3발)
2019 | 4분기 | 계획예방정비용 | 월성 원자력본부 | 월성 3발전소 | 6호기 | 4 | SPAR | 내자 | S | 200101520 | 가스켓,SPIRAL WOUND,OUTER RING,2IN,SUS31 | EA | 2 | 기계팀(3발)
2019 | 4분기 | 계획예방정비용 | 월성 원자력본부 | 월성 3발전소 | 6호기 | 4 | SPAR | 내자 | S | 200101521 | 가스켓,SPIRAL WOUND,BASIC,4.5㎜,766.8㎜, | EA | 2 | 기계팀(3발)
2019 | 4분기 | 계획예방정비용 | 월성 원자력본부 | 월성 3발전소 | 6호기 | 4 | SPAR | 내자 | S | 200101522 | 가스켓,SPIRAL WOUND,BASIC,4.5㎜,431.5㎜, | EA | 2 | 기계팀(3발)
2019 | 4분기 | 계획예방정비용 | 월성 원자력본부 | 월성 3발전소 | 6호기 | 4 | SPAR | 내자 | S | 200101523 | 가스켓,SPIRAL WOUND,BASIC,4.5㎜,1227.1㎜ | EA | 4 | 기계팀(3발)
2019 | 4분기 | 계획예방정비용 | 월성 원자력본부 | 월성 3발전소 | 6호기 | 4 | SPAR | 내자 | S | 200101527 | 가스켓,SPIRAL WOUND,BASIC,4.5㎜,396㎜,41 | EA | 3 | 기계팀(3발)
2019 | 4분기 | 계획예방정비용 | 월성 원자력본부 | 월성 3발전소 | 6호기 | 4 | SPAR | 내자 | S | 200101528 | 가스켓,SPIRAL WOUND,BASIC,4.5㎜,421㎜,43 | EA | 3 | 기계팀(3발)
2019 | 4분기 | 계획예방정비용 | 월성 원자력본부 | 월성 3발전소 | 6호기 | 4 | SPAR | 내자 | S | 200101529 | 가스켓,SPIRAL WOUND,OUTER RING,1 IN,SUS3 | EA | 6 | 기계팀(3발)
2019 | 4분기 | 계획예방정비용 | 월성 원자력본부 | 월성 3발전소 | 6호기 | 4 | SPAR | 내자 | S | 200101533 | 가스켓,SPIRAL WOUND,OUTER RING,1-1/2IN,1 | EA | 3 | 기계팀(3발)
2019 | 4분기 | 계획예방정비용 | 월성 원자력본부 | 월성 3발전소 | 6호기 | 4 | SPAR | 내자 | S | 200101534 | 가스켓,SPIRAL WOUND,BASIC,4.5㎜,1539.8㎜ | EA | 3 | 기계팀(3발)
2019 | 4분기 | 계획예방정비용 | 월성 원자력본부 | 월성 3발전소 | 6호기 | 4 | SPAR | 내자 | S | 200211234 | 가스켓,SOFT IRON GASKET,0.75㎜,338㎜,395 | EA | 2 | 기계팀(3발)
2019 | 4분기 | 계획예방정비용 | 월성 원자력본부 | 월성 3발전소 | 6호기 | 4 | SPAR | 내자 | S | 200211235 | 가스켓,기본형,1㎜,154㎜,204㎜,SOFT IRON, | EA | 2 | 기계팀(3발)
2019 | 4분기 | 계획예방정비용 | 월성 원자력본부 | 월성 3발전소 | 6호기 | 4 | SPAR | 내자 | S | 200211236 | 패킹,성형식(MOLD),MSV GRAPHITE PACKING-4 | EA | 6 | 기계팀(3발)
2019 | 4분기 | 계획예방정비용 | 월성 원자력본부 | 월성 3발전소 | 6호기 | 4 | SPAR | 내자 | S | 200211237 | 패킹,성형식(MOLD),CIV 패킹,"V" 성형식,12 | EA | 9 | 기계팀(3발)
2019 | 4분기 | 계획예방정비용 | 월성 원자력본부 | 월성 3발전소 | 6호기 | 4 | SPAR | 내자 | S | 200211238 | 패킹,성형식(MOLD),CIV PACKING-43,"V" 성 | EA | 9 | 기계팀(3발)
2019 | 4분기 | 계획예방정비용 | 월성 원자력본부 | 월성 3발전소 | 6호기 | 4 | SPAR | 내자 | S | 200301435 | 가스켓,SPIRAL WOUND,INNER AND OUTER RING | EA | 4 | 기계팀(3발)
2019 | 4분기 | 계획예방정비용 | 월성 원자력본부 | 월성 3발전소 | 6호기 | 4 | SPAR | 내자 | S | 200305619 | 건조제,활성식,ALUMINA,5㎜(3/16IN),0.50CC | EA | 32 | 기계팀(3발)
2019 | 4분기 | 계획예방정비용 | 월성 원자력본부 | 월성 3발전소 | 6호기 | 4 | SPAR | 내자 | S | 200317484 | 필터 엘리맨트,여과용,SUS304,PLEATED PAPE | EA | 2 | 기계팀(3발)
2019 | 4분기 | 계획예방정비용 | 월성 원자력본부 | 월성 3발전소 | 6호기 | 4 | SPAR | 내자 | S | 200317487 | 필터 엘리맨트,여과용,SUS304,PLEATED PAPE | EA | 2 | 기계팀(3발)
2019 | 4분기 | 계획예방정비용 | 월성 원자력본부 | 월성 3발전소 | 6호기 | 4 | SPAR | 내자 | S | 200324963 | 오-링,132.94㎜,3.53㎜,RUBBER POLYMETHYLE | EA | 2 | 기계팀(3발)
2019 | 4분기 | 계획예방정비용 | 월성 원자력본부 | 월성 3발전소 | 6호기 | 4 | SPAR | 내자 | S | 200337240 | 가스켓,SPIRAL WOUND,OUTER RING,3/4IN,4.5 | EA | 4 | 기계팀(3발)
2019 | 4분기 | 계획예방정비용 | 월성 원자력본부 | 월성 3발전소 | 6호기 | 4 | SPAR | 내자 | S | 200368580 | 가스켓,SPIRAL WOUND,BASIC,4.5㎜,120㎜,13 | EA | 10 | 기계팀(3발)
2019 | 4분기 | 계획예방정비용 | 월성 원자력본부 | 월성 3발전소 | 6호기 | 4 | SPAR | 내자 | S | 200368591 | 가스켓,SPIRAL WOUND,BASIC,4.5㎜,286㎜,32 | EA | 10 | 기계팀(3발)
2019 | 4분기 | 계획예방정비용 | 월성 원자력본부 | 월성 3발전소 | 6호기 | 4 | SPAR | 내자 | S | 200368592 | 가스켓,SPIRAL WOUND,BASIC,4.5㎜,75㎜,94 | EA | 10 | 기계팀(3발)
2019 | 4분기 | 계획예방정비용 | 월성 원자력본부 | 월성 3발전소 | 6호기 | 4 | SPAR | 내자 | S | 200389798 | 패킹세트,AIR DRYER 3WAY VALVE V-PACKING, | EA | 4 | 기계팀(3발)
2019 | 4분기 | 계획예방정비용 | 월성 원자력본부 | 월성 3발전소 | 6호기 | 4 | SPAR | 내자 | S | 200402992 | 오-링,3WAY V/V용,170㎜,8.4㎜,RUBBER,CERT | EA | 4 | 기계팀(3발)
2019 | 4분기 | 계획예방정비용 | 월성 원자력본부 | 월성 3발전소 | 6호기 | 4 | SPAR | 내자 | S | 200413565 | 오-링,O-RING 1ST INLET,15.95IN,0.21IN,RU | EA | 1 | 기계팀(3발)
2019 | 4분기 | 계획예방정비용 | 월성 원자력본부 | 월성 3발전소 | 6호기 | 4 | SPAR | 내자 | S | 200413567 | 오-링,AN276,278.99㎜,3.53㎜,FLUORO RUBBE | EA | 2 | 기계팀(3발)
2019 | 4분기 | 계획예방정비용 | 월성 원자력본부 | 월성 3발전소 | 6호기 | 4 | SPAR | 내자 | S | 200413569 | 오-링,AN265,196.44㎜,3.53㎜,FLUORO RUBBE | EA | 2 | 기계팀(3발)
2019 | 4분기 | 계획예방정비용 | 월성 원자력본부 | 월성 3발전소 | 6호기 | 4 | SPAR | 내자 | S | 200413952 | 오-링,밀봉유스트레이너 전환밸브 오링,162 | EA | 1 | 기계팀(3발)
2019 | 4분기 | 계획예방정비용 | 월성 원자력본부 | 월성 3발전소 | 6호기 | 4 | SPAR | 내자 | S | 200413953 | 오-링,밀봉유스트레이너 전환밸브 오링,120 | EA | 1 | 기계팀(3발)
2019 | 4분기 | 계획예방정비용 | 월성 원자력본부 | 월성 3발전소 | 6호기 | 4 | SPAR | 내자 | S | 200418240 | 오-링,AN264,190.09㎜,3.53㎜,FLUORO RUBBE | EA | 2 | 기계팀(3발)
2019 | 4분기 | 계획예방정비용 | 월성 원자력본부 | 월성 3발전소 | 6호기 | 4 | SPAR | 내자 | S | 200418241 | 오-링,145.6㎜,3.53㎜,RUBBER FLUOROCARBON | EA | 2 | 기계팀(3발)
2019 | 4분기 | 계획예방정비용 | 월성 원자력본부 | 월성 3발전소 | 6호기 | 4 | SPAR | 내자 | S | 200418242 | 오-링,AN257,148.82㎜,3.53㎜,FLUORO RUBBE | EA | 2 | 기계팀(3발)
2019 | 4분기 | 계획예방정비용 | 월성 원자력본부 | 월성 3발전소 | 6호기 | 4 | SPAR | 내자 | S | 200418243 | 오-링,224.6㎜,5㎜,RUBBER FLUOROCARBON,공 | EA | 2 | 기계팀(3발)
2019 | 4분기 | 계획예방정비용 | 월성 원자력본부 | 월성 3발전소 | 6호기 | 4 | SPAR | 내자 | S | 200418244 | 오-링,212.6㎜,5㎜,RUBBER FLUOROCARBON,공 | EA | 1 | 기계팀(3발)
2019 | 4분기 | 계획예방정비용 | 월성 원자력본부 | 월성 3발전소 | 6호기 | 4 | SPAR | 내자 | S | 200419672 | 오-링,밀봉유 듀플렉스필터 오링,523㎜,536 | EA | 2 | 기계팀(3발)
2019 | 4분기 | 계획예방정비용 | 월성 원자력본부 | 월성 3발전소 | 6호기 | 4 | SPAR | 내자 | S | 200419673 | 오-링,밀봉유 듀플렉스스트레이너 오링,142 | EA | 2 | 기계팀(3발)
2019 | 4분기 | 계획예방정비용 | 월성 원자력본부 | 월성 3발전소 | 6호기 | 4 | SPAR | 내자 | S | 200425849 | 가스켓,NON-ASBESTOS,1.6㎜,406㎜,489㎜,44 | SHT | 2 | 기계팀(3발)
2019 | 4분기 | 계획예방정비용 | 월성 원자력본부 | 월성 3발전소 | 6호기 | 4 | SPAR | 내자 | S | 200425850 | 가스켓,NON-ASBESTOS,1.6㎜,381㎜,464㎜,41 | SHT | 2 | 기계팀(3발)
2019 | 4분기 | 계획예방정비용 | 월성 원자력본부 | 월성 3발전소 | 6호기 | 4 | SPAR | 내자 | S | 200426021 | 가스켓,SPIRAL WOUND,CIRCULAR,INNER AND O | EA | 1 | 기계팀(3발)
2019 | 4분기 | 계획예방정비용 | 월성 원자력본부 | 월성 3발전소 | 6호기 | 4 | SPAR | 내자 | S | 200429096 | 오링 세트,FOR ST718-00-CNX2, | EA | 1 | 기계팀(3발)
2019 | 4분기 | 계획예방정비용 | 월성 원자력본부 | 월성 3발전소 | 6호기 | 4 | SPAR | 내자 | S | 200430092 | 필터 엘리맨트,240㎜,BETAMICRON-H ELEMEN, | EA | 8 | 기계팀(3발)
2019 | 4분기 | 계획예방정비용 | 월성 원자력본부 | 월성 3발전소 | 6호기 | 4 | SPAR | 내자 | S | 200430093 | 필터 엘리맨트,240㎜,BETAMICRON-H ELEMENT | EA | 8 | 기계팀(3발)
2019 | 4분기 | 계획예방정비용 | 월성 원자력본부 | 월성 3발전소 | 6호기 | 4 | SPAR | 내자 | S | 200430159 | 필터 엘리맨트,HYDRAULIC SYSTEM,FIBERGLAS | EA | 1 | 기계팀(3발)
2019 | 4분기 | 계획예방정비용 | 월성 원자력본부 | 월성 3발전소 | 6호기 | 4 | SPAR | 내자 | S | 200430181 | 필터 엘리맨트,BLEEDER,AIR BLEEDER FILTER | EA | 1 | 기계팀(3발)
2019 | 4분기 | 계획예방정비용 | 월성 원자력본부 | 월성 3발전소 | 6호기 | 4 | SPAR | 내자 | S | 200430457 | 가스켓,2000㎜,1000㎜,3㎜,실리콘 고무,250 | SHT | 3 | 기계팀(3발)
2019 | 4분기 | 계획예방정비용 | 월성 원자력본부 | 월성 3발전소 | 6호기 | 4 | SPAR | 내자 | S | 200430729 | 베어링,슬리브형,SPLIT SLEEVE,190.5㎜,88. | EA | 3 | 기계팀(3발)
2019 | 4분기 | 계획예방정비용 | 월성 원자력본부 | 월성 3발전소 | 6호기 | 4 | SPAR | 내자 | S | 200434428 | 가스켓,PRESSURE SEAL,GRAPHITE,600LB,STOP | SET | 2 | 기계팀(3발)
2019 | 4분기 | 계획예방정비용 | 월성 원자력본부 | 월성 3발전소 | 6호기 | 4 | SPAR | 내자 | S | 200434430 | 패킹세트,CARBON 편조+GRF MOLD,STOP ANGLE | SET | 2 | 기계팀(3발)
2019 | 4분기 | 계획예방정비용 | 월성 원자력본부 | 월성 3발전소 | 6호기 | 4 | SPAR | 내자 | S | 200434431 | 가스켓,PRESSURE SEAL,GRAPHITE,1500LB,STO | SET | 2 | 기계팀(3발)
2019 | 4분기 | 계획예방정비용 | 월성 원자력본부 | 월성 3발전소 | 6호기 | 4 | SPAR | 내자 | S | 200434432 | 패킹세트,CARBON 편조+GRF MOLD,GRAPHITE,1 | SET | 2 | 기계팀(3발)
2019 | 4분기 | 계획예방정비용 | 월성 원자력본부 | 월성 3발전소 | 6호기 | 4 | SPAR | 내자 | S | 200436196 | 가스켓,SPIRAL WOUND,OVAL,15.1㎜,4.45㎜, | EA | 6 | 기계팀(3발)
2019 | 4분기 | 계획예방정비용 | 월성 원자력본부 | 월성 3발전소 | 6호기 | 4 | SPAR | 내자 | S | 200436217 | 가스켓,SPIRAL WOUND,OVAL,15.1㎜,4.45㎜, | EA | 12 | 기계팀(3발)
2019 | 4분기 | 계획예방정비용 | 월성 원자력본부 | 월성 3발전소 | 6호기 | 4 | SPAR | 내자 | S | 200436218 | 다이아프램,MI-30(20) 구동기용,270㎜ DIA, | EA | 2 | 기계팀(3발)
2019 | 4분기 | 계획예방정비용 | 월성 원자력본부 | 월성 3발전소 | 6호기 | 4 | SPAR | 내자 | S | 200436219 | 다이아프램,392㎜ DIA,EPDM,4IN, 300LB,오 | EA | 3 | 기계팀(3발)
2019 | 4분기 | 계획예방정비용 | 월성 원자력본부 | 월성 3발전소 | 6호기 | 4 | SPAR | 내자 | S | 200436220 | 다이아프램,530㎜ DIA,EPDM,12IN, 600LB,오 | EA | 2 | 기계팀(3발)
2019 | 4분기 | 계획예방정비용 | 월성 원자력본부 | 월성 3발전소 | 6호기 | 4 | SPAR | 내자 | S | 200438404 | 다이아프램,AREA:147 SQIN, DIA:450㎜,EPDM | EA | 3 | 기계팀(3발)
2019 | 4분기 | 계획예방정비용 | 월성 원자력본부 | 월성 3발전소 | 6호기 | 4 | SPAR | 내자 | S | 200438405 | 다이아프램,AREA:225 SQIN, DIA:550㎜,EPDM | EA | 4 | 기계팀(3발)
2019 | 4분기 | 계획예방정비용 | 월성 원자력본부 | 월성 3발전소 | 6호기 | 4 | SPAR | 내자 | S | 200438782 | 다이아프램,400㎜ DIA,EPDM,5㎏/㎠(ACT' DE | EA | 1 | 기계팀(3발)
2019 | 4분기 | 계획예방정비용 | 월성 원자력본부 | 월성 3발전소 | 6호기 | 4 | SPAR | 내자 | S | 200439951 | 패킹,성형식(MOLD),MOLD형 STEM PAKING,40 | SET | 12 | 기계팀(3발)
2019 | 4분기 | 계획예방정비용 | 월성 원자력본부 | 월성 3발전소 | 6호기 | 4 | SPAR | 내자 | S | 200439952 | 패킹,성형식(MOLD),MOLD형 STEM PAKING,30 | SET | 6 | 기계팀(3발)
2019 | 4분기 | 계획예방정비용 | 월성 원자력본부 | 월성 3발전소 | 6호기 | 4 | SPAR | 내자 | S | 200439953 | 패킹,성형식(MOLD),MOLD형 STEM PAKING,20 | SET | 8 | 기계팀(3발)
2019 | 4분기 | 계획예방정비용 | 월성 원자력본부 | 월성 3발전소 | 6호기 | 4 | SPAR | 내자 | S | 200439954 | 가스켓,SPIRAL WOUND,BASIC,4.5㎜,320㎜,37 | EA | 12 | 기계팀(3발)
2019 | 4분기 | 계획예방정비용 | 월성 원자력본부 | 월성 3발전소 | 6호기 | 4 | SPAR | 내자 | S | 200439955 | 가스켓,SPIRAL WOUND,BASIC,3.2㎜,128㎜,15 | EA | 6 | 기계팀(3발)
2019 | 4분기 | 계획예방정비용 | 월성 원자력본부 | 월성 3발전소 | 6호기 | 4 | SPAR | 내자 | S | 200439956 | 가스켓,SPIRAL WOUND,BASIC,3.2㎜,163㎜,20 | EA | 7 | 기계팀(3발)
2019 | 4분기 | 계획예방정비용 | 월성 원자력본부 | 월성 3발전소 | 6호기 | 4 | SPAR | 내자 | S | 200439957 | 가스켓,SPIRAL WOUND,BASIC,3.2㎜,236㎜,28 | EA | 1 | 기계팀(3발)
2019 | 4분기 | 계획예방정비용 | 월성 원자력본부 | 월성 3발전소 | 6호기 | 4 | SPAR | 내자 | S | 200439958 | 가스켓,SPIRAL WOUND,BASIC,3.2㎜,161㎜,17 | EA | 7 | 기계팀(3발)
2019 | 4분기 | 계획예방정비용 | 월성 원자력본부 | 월성 3발전소 | 6호기 | 4 | SPAR | 내자 | S | 200439959 | 가스켓,SPIRAL WOUND,BASIC,3.2㎜,105㎜,12 | EA | 6 | 기계팀(3발)
2019 | 4분기 | 계획예방정비용 | 월성 원자력본부 | 월성 3발전소 | 6호기 | 4 | SPAR | 내자 | S | 200439969 | 가스켓,SPIRAL WOUND,BASIC,3.2㎜,222㎜,25 | EA | 1 | 기계팀(3발)
2019 | 4분기 | 계획예방정비용 | 월성 원자력본부 | 월성 3발전소 | 6호기 | 4 | SPAR | 내자 | S | 200439970 | 패킹,성형식(MOLD),MOLD형 BLANCE PACKING, | EA | 10 | 기계팀(3발)
2019 | 4분기 | 계획예방정비용 | 월성 원자력본부 | 월성 3발전소 | 6호기 | 4 | SPAR | 내자 | S | 200440521 | 가스켓,SPIRAL WOUND,OUTER RING,4.5/3㎜,4 | EA | 4 | 기계팀(3발)
2019 | 4분기 | 계획예방정비용 | 월성 원자력본부 | 월성 3발전소 | 6호기 | 4 | SPAR | 내자 | S | 200440522 | 가스켓,SPIRAL WOUND,OUTER RING,4.5/3㎜,5 | EA | 6 | 기계팀(3발)
2019 | 4분기 | 계획예방정비용 | 월성 원자력본부 | 월성 3발전소 | 6호기 | 4 | SPAR | 내자 | S | 200440523 | 가스켓,SHEET,RECTANGULAR,635.2㎜,482.8㎜ | EA | 28 | 기계팀(3발)
2019 | 4분기 | 계획예방정비용 | 월성 원자력본부 | 월성 3발전소 | 6호기 | 4 | SPAR | 내자 | S | 200440524 | 가스켓,SHEET,RECTANGULAR,571㎜,419㎜,3.2 | EA | 4 | 기계팀(3발)
2019 | 4분기 | 계획예방정비용 | 월성 원자력본부 | 월성 3발전소 | 6호기 | 4 | SPAR | 내자 | S | 200440525 | 가스켓,SHEET,HEXAGON,419㎜*646㎜,3.2㎜,M | EA | 4 | 기계팀(3발)
2019 | 4분기 | 계획예방정비용 | 월성 원자력본부 | 월성 3발전소 | 6호기 | 4 | SPAR | 내자 | S | 200441361 | 부품키트,밸브용,GLOBE VALVE,밸브 분해정 | SET | 3 | 기계팀(3발)
2019 | 4분기 | 계획예방정비용 | 월성 원자력본부 | 월성 3발전소 | 6호기 | 4 | SPAR | 내자 | S | 200441362 | 부품키트,밸브용,GLOBE VALVE,밸브 분해정 | SET | 2 | 기계팀(3발)
2019 | 4분기 | 계획예방정비용 | 월성 원자력본부 | 월성 3발전소 | 6호기 | 4 | SPAR | 내자 | S | 200441363 | 부품키트,밸브용,GLOBE VALVE,밸브 분해정 | SET | 2 | 기계팀(3발)
2019 | 4분기 | 계획예방정비용 | 월성 원자력본부 | 월성 3발전소 | 6호기 | 4 | SPAR | 내자 | S | 200441364 | 부품키트,밸브용,GLOBE VALVE,밸브 분해정 | SET | 2 | 기계팀(3발)
2019 | 4분기 | 계획예방정비용 | 월성 원자력본부 | 월성 3발전소 | 6호기 | 4 | SPAR | 내자 | S | 200444405 | 가스켓,SPIRAL WOUND,BASIC,4.5㎜,314㎜,34 | EA | 12 | 기계팀(3발)
2019 | 4분기 | 계획예방정비용 | 월성 원자력본부 | 월성 3발전소 | 6호기 | 4 | SPAR | 내자 | S | 200455884 | 가스켓,SPRIAL WOUND GASKET,BASIC,935㎜,9 | EA | 5 | 기계팀(3발)
2019 | 4분기 | 계획예방정비용 | 월성 원자력본부 | 월성 3발전소 | 6호기 | 4 | SPAR | 내자 | S | 200456786 | 가스켓,SPIRAL WOUND,BASIC,3.2㎜,47㎜,57 | EA | 1 | 기계팀(3발)
2019 | 4분기 | 계획예방정비용 | 월성 원자력본부 | 월성 3발전소 | 6호기 | 4 | SPAR | 내자 | S | 200456787 | 가스켓,SPIRAL WOUND,BASIC,3.2㎜,57㎜,64 | EA | 1 | 기계팀(3발)
2019 | 4분기 | 계획예방정비용 | 월성 원자력본부 | 월성 3발전소 | 6호기 | 4 | SPAR | 내자 | S | 200456788 | 가스켓,SPIRAL WOUND,BASIC,3.2㎜,56㎜,66 | EA | 3 | 기계팀(3발)
2019 | 4분기 | 계획예방정비용 | 월성 원자력본부 | 월성 3발전소 | 6호기 | 4 | SPAR | 내자 | S | 200456789 | 가스켓,SPIRAL WOUND,BASIC,3.2㎜,67㎜,82 | EA | 3 | 기계팀(3발)
2019 | 4분기 | 계획예방정비용 | 월성 원자력본부 | 월성 3발전소 | 6호기 | 4 | SPAR | 내자 | S | 200459018 | 패킹,성형식(MOLD),MOLD형 STEM PAKING,10 | SET | 1 | 기계팀(3발)
2019 | 4분기 | 계획예방정비용 | 월성 원자력본부 | 월성 3발전소 | 6호기 | 4 | SPAR | 내자 | S | 200459019 | 패킹,성형식(MOLD),MOLD형 STEM PAKING,14 | SET | 3 | 기계팀(3발)
2019 | 4분기 | 계획예방정비용 | 월성 원자력본부 | 월성 3발전소 | 6호기 | 4 | SPAR | 내자 | S | 200460522 | 오-링,229.3㎜,5.7㎜,EPDM,75 DEG SHORE A, | EA | 1 | 기계팀(3발)
2019 | 4분기 | 계획예방정비용 | 월성 원자력본부 | 월성 3발전소 | 6호기 | 4 | SPAR | 내자 | S | 200460523 | 오-링,643㎜,7㎜,EPDM,75 DEG SHORE A,KS B | EA | 1 | 기계팀(3발)
2019 | 4분기 | 계획예방정비용 | 월성 원자력본부 | 월성 3발전소 | 6호기 | 4 | SPAR | 내자 | S | 200460555 | 오-링,393.3㎜,7㎜,EPDM,75 DEG SHORE A,BU | EA | 1 | 기계팀(3발)
2019 | 4분기 | 계획예방정비용 | 월성 원자력본부 | 월성 3발전소 | 6호기 | 4 | SPAR | 내자 | S | 200460556 | 오-링,780㎜,7㎜,EPDM,DEIONIZER O-RING, | EA | 1 | 기계팀(3발)
2019 | 4분기 | 계획예방정비용 | 월성 원자력본부 | 월성 3발전소 | 6호기 | 4 | SPAR | 내자 | S | 200462322 | 가스켓,용접식 메탈 가스켓,원형,12.7±0.8 | EA | 6 | 기계팀(3발)
2019 | 4분기 | 계획예방정비용 | 월성 원자력본부 | 월성 3발전소 | 6호기 | 4 | SPAR | 내자 | S | 200462495 | 메카니칼씰,SIL. CARBON 1 ROT,20℃,136℃, | SET | 6 | 기계팀(3발)
2019 | 4분기 | 계획예방정비용 | 월성 원자력본부 | 월성 3발전소 | 6호기 | 4 | SPAR | 내자 | S | 200462533 | 가스켓,SPIRAL WOUND,INNER AND OUTER RING | EA | 5 | 기계팀(3발)
2019 | 4분기 | 계획예방정비용 | 월성 원자력본부 | 월성 3발전소 | 6호기 | 4 | SPAR | 내자 | S | 200462534 | 가스켓,SPIRAL WOUND,INNER AND OUTER RING | EA | 3 | 기계팀(3발)
2019 | 4분기 | 계획예방정비용 | 월성 원자력본부 | 월성 3발전소 | 6호기 | 4 | SPAR | 내자 | S | 200462908 | 베어링,슬리브형,168㎜ OD, 120㎜ ID,JIS G | SET | 5 | 기계팀(3발)
2019 | 4분기 | 계획예방정비용 | 월성 원자력본부 | 월성 3발전소 | 6호기 | 4 | SPAR | 내자 | S | 200467702 | 필터,윤활유 필터,H: 249.2MM,OD: 118.62MM | EA | 5 | 기계팀(3발)
2019 | 4분기 | 계획예방정비용 | 월성 원자력본부 | 월성 3발전소 | 6호기 | 4 | SPAR | 내자 | S | 200467703 | 필터,LUBE OIL BY-PASS FILTER,OIL,원통형, | EA | 2 | 기계팀(3발)
2019 | 4분기 | 계획예방정비용 | 월성 원자력본부 | 월성 3발전소 | 6호기 | 4 | SPAR | 내자 | S | 200467704 | 필터,WATER FILTER,HEIGHT:137.24MM,OD:94. | EA | 4 | 기계팀(3발)
2019 | 4분기 | 계획예방정비용 | 월성 원자력본부 | 월성 3발전소 | 6호기 | 4 | SPAR | 내자 | S | 200467705 | 필터,FUEL OIL FILTER,HEIGHT:287.27MM,OD: | EA | 4 | 기계팀(3발)
2019 | 4분기 | 계획예방정비용 | 월성 원자력본부 | 월성 3발전소 | 6호기 | 4 | SPAR | 내자 | S | 200467706 | 필터,엘리멘트,AIR FILTER,원통형,모델:CUM | EA | 2 | 기계팀(3발)
2019 | 4분기 | 계획예방정비용 | 월성 원자력본부 | 월성 3발전소 | 6호기 | 4 | SPAR | 내자 | S | 200470091 | 오링 세트,주급수터빈 오링 세트,Φ3.53*Φ | SET | 5 | 기계팀(3발)
2019 | 4분기 | 계획예방정비용 | 월성 원자력본부 | 월성 3발전소 | 6호기 | 4 | SPAR | 내자 | S | 200470823 | 가스켓,SPRIAL WOUND GASKET,기본형,4.5T,4 | EA | 10 | 기계팀(3발)
2019 | 4분기 | 계획예방정비용 | 월성 원자력본부 | 월성 3발전소 | 6호기 | 4 | SPAR | 내자 | S | 200475887 | 가스켓,RUBBER,CIRCULAR,20IN ANSI B16.5 1 | EA | 3 | 기계팀(3발)
2019 | 4분기 | 계획예방정비용 | 월성 원자력본부 | 월성 3발전소 | 6호기 | 4 | SPAR | 내자 | S | 200477061 | 씰,밀봉형,Y-SEAL,46㎜,37㎜,5㎜ T,RUBBER, | M | 10 | 기계팀(3발)
2019 | 4분기 | 계획예방정비용 | 월성 원자력본부 | 월성 3발전소 | 6호기 | 4 | SPAR | 내자 | S | 200477807 | 오링 세트,주급수펌프 RING-JOINT,678ID*7 | SET | 5 | 기계팀(3발)
2019 | 4분기 | 계획예방정비용 | 월성 원자력본부 | 월성 3발전소 | 6호기 | 4 | SPAR | 내자 | S | 200477808 | 오링 세트,주급수펌프 오링 세트,155ID*5.7 | SET | 5 | 기계팀(3발)
2019 | 4분기 | 계획예방정비용 | 월성 원자력본부 | 월성 3발전소 | 6호기 | 4 | SPAR | 내자 | S | 200477813 | 가스켓,SEAT GASKET,타원형,도면참조,3.2㎜ | SET | 6 | 기계팀(3발)
2019 | 4분기 | 계획예방정비용 | 월성 원자력본부 | 월성 3발전소 | 6호기 | 4 | SPAR | 내자 | S | 200480427 | 가스켓,RUBBER,CIRCULAR WITH U-SHARE,4㎜, | EA | 3 | 기계팀(3발)
2019 | 4분기 | 계획예방정비용 | 월성 원자력본부 | 월성 3발전소 | 6호기 | 4 | SPAR | 내자 | S | 200480428 | 가스켓,RUBBER,CIRCULAR WITH U-SHARE,21 H | EA | 3 | 기계팀(3발)
2019 | 4분기 | 계획예방정비용 | 월성 원자력본부 | 월성 3발전소 | 6호기 | 4 | SPAR | 내자 | S | 200480429 | 가스켓,RUBBER,SQUARE WITH U-SHARE,771㎜, | EA | 12 | 기계팀(3발)
2019 | 4분기 | 계획예방정비용 | 월성 원자력본부 | 월성 3발전소 | 6호기 | 4 | SPAR | 내자 | S | 200482295 | 가스켓,SPIRAL WOUND,INNER AND OUTER RING | EA | 1 | 기계팀(3발)
2019 | 4분기 | 계획예방정비용 | 월성 원자력본부 | 월성 3발전소 | 6호기 | 4 | SPAR | 내자 | S | 200487576 | 패킹세트,MOLD+BRAIDED,14㎜,24㎜,5㎜,GRAP | EA | 10 | 기계팀(3발)
2019 | 4분기 | 계획예방정비용 | 월성 원자력본부 | 월성 3발전소 | 6호기 | 4 | SPAR | 내자 | S | 200487594 | 가스켓,SPIRAL WOUND GASKET,BASIC TYPE,3. | EA | 10 | 기계팀(3발)
2019 | 4분기 | 계획예방정비용 | 월성 원자력본부 | 월성 3발전소 | 6호기 | 4 | SPAR | 내자 | S | 200487595 | 패킹세트,MOLD TYPE,10㎜,20㎜,5㎜,GRAPHIT | EA | 10 | 기계팀(3발)
2019 | 4분기 | 계획예방정비용 | 월성 원자력본부 | 월성 3발전소 | 6호기 | 4 | SPAR | 내자 | S | 200488600 | 패킹,성형식(MOLD),MOLD형 BALANCE PACKING | SET | 4 | 기계팀(3발)
2019 | 4분기 | 계획예방정비용 | 월성 원자력본부 | 월성 3발전소 | 6호기 | 4 | SPAR | 내자 | S | 200488859 | 가스켓,SPIRAL WOUND,BASIC,3.2㎜,188.5㎜, | EA | 10 | 기계팀(3발)
2019 | 4분기 | 계획예방정비용 | 월성 원자력본부 | 월성 3발전소 | 6호기 | 4 | SPAR | 내자 | S | 200490660 | 가스켓,SPIRAL WOUND GASKET,BASIC TYPE,3. | EA | 10 | 기계팀(3발)
2019 | 4분기 | 계획예방정비용 | 월성 원자력본부 | 월성 3발전소 | 6호기 | 4 | SPAR | 내자 | S | 200490661 | 가스켓,SPIRAL WOUND GASKET,BASIC TYPE,3. | EA | 10 | 기계팀(3발)
2019 | 4분기 | 계획예방정비용 | 월성 원자력본부 | 월성 3발전소 | 6호기 | 4 | SPAR | 내자 | S | 200490738 | 오-링,FKM,KALREZ,200도(섭씨),제작사 정보 | EA | 6 | 기계팀(3발)
2019 | 4분기 | 계획예방정비용 | 월성 원자력본부 | 월성 3발전소 | 6호기 | 4 | SPAR | 내자 | S | 200491396 | 다이아프램,MFWP 밀봉수 CONTROL V/V 정비 | EA | 6 | 기계팀(3발)
2019 | 4분기 | 계획예방정비용 | 월성 원자력본부 | 월성 3발전소 | 6호기 | 4 | SPAR | 내자 | S | 200491455 | 가이드,가이드부싱,밸브 스템 가이드,Y TYP | EA | 6 | 기계팀(3발)
2019 | 4분기 | 계획예방정비용 | 월성 원자력본부 | 월성 3발전소 | 6호기 | 4 | SPAR | 내자 | S | 200491456 | 가이드,가이드부싱,밸브 스템 가이드,Y TYP | EA | 6 | 기계팀(3발)
2019 | 4분기 | 계획예방정비용 | 월성 원자력본부 | 월성 3발전소 | 6호기 | 4 | SPAR | 내자 | S | 200491458 | 가이드,가이드부싱,밸브 스템 가이드,Y TYP | EA | 6 | 기계팀(3발)
2019 | 4분기 | 계획예방정비용 | 월성 원자력본부 | 월성 3발전소 | 6호기 | 4 | SPAR | 내자 | S | 200505009 | 오-링,3.1㎜,FLUORO RUBBER POLYMETHYLENE, | M | 3 | 기계팀(3발)
2019 | 4분기 | 계획예방정비용 | 월성 원자력본부 | 월성 3발전소 | 6호기 | 4 | SPAR | 내자 | S | 200510926 | 오-링,AN255,142.47㎜,3.53㎜,FLUORO RUBBE | EA | 1 | 기계팀(3발)
2019 | 4분기 | 계획예방정비용 | 월성 원자력본부 | 월성 3발전소 | 6호기 | 4 | SPAR | 내자 | S | 200510928 | 오-링,G85,84.4㎜,3.1㎜,FLUORO RUBBER POL | EA | 1 | 기계팀(3발)
2019 | 4분기 | 계획예방정비용 | 월성 원자력본부 | 월성 3발전소 | 6호기 | 4 | SPAR | 내자 | S | 200511550 | 가스켓,2㎜,57.7㎜,65.8㎜,ALUMINUM,2120-1 | EA | 1 | 기계팀(3발)
2019 | 4분기 | 계획예방정비용 | 월성 원자력본부 | 월성 3발전소 | 6호기 | 4 | SPAR | 내자 | S | 200511551 | 가스켓,1㎜,112㎜,140㎜,NON-ASBESTOS,2120 | EA | 1 | 기계팀(3발)
2019 | 4분기 | 계획예방정비용 | 월성 원자력본부 | 월성 3발전소 | 6호기 | 4 | SPAR | 내자 | S | 200511552 | 가스켓,2.5㎜,49.2㎜,56.5㎜,ALUMINUM,2120 | EA | 1 | 기계팀(3발)
2019 | 4분기 | 계획예방정비용 | 월성 원자력본부 | 월성 3발전소 | 6호기 | 4 | SPAR | 내자 | S | 200511553 | 가스켓,1㎜,76㎜,100㎜,NON-ASBESTOS,2120- | EA | 1 | 기계팀(3발)
2019 | 4분기 | 계획예방정비용 | 월성 원자력본부 | 월성 3발전소 | 6호기 | 4 | SPAR | 내자 | S | 200511554 | 오-링,122.6㎜,128.8㎜,NBR,3120-3102-00,3 | EA | 2 | 기계팀(3발)
2019 | 4분기 | 계획예방정비용 | 월성 원자력본부 | 월성 3발전소 | 6호기 | 4 | SPAR | 내자 | S | 200511555 | 베어링,롤러식,24㎜,1.5㎜,CRANK PIN METAL | EA | 2 | 기계팀(3발)
2019 | 4분기 | 계획예방정비용 | 월성 원자력본부 | 월성 3발전소 | 6호기 | 4 | SPAR | 내자 | S | 200511556 | 오-링,163.6㎜,170.6㎜,NBR,O-RING OF BRG. | EA | 1 | 기계팀(3발)
2019 | 4분기 | 계획예방정비용 | 월성 원자력본부 | 월성 3발전소 | 6호기 | 4 | SPAR | 내자 | S | 200511557 | 오-링,92.6㎜,98.8㎜,NBR,O-RING OF BRG. C | EA | 1 | 기계팀(3발)
2019 | 4분기 | 계획예방정비용 | 월성 원자력본부 | 월성 3발전소 | 6호기 | 4 | SPAR | 내자 | S | 200511558 | 볼베어링,메인베어링,3120-5102-00,LT-104, | EA | 2 | 기계팀(3발)
2019 | 4분기 | 계획예방정비용 | 월성 원자력본부 | 월성 3발전소 | 6호기 | 4 | SPAR | 내자 | S | 200511559 | 밸브,실린더형,CONCENTRIC VALVE,LP,0120-7 | EA | 1 | 기계팀(3발)
2019 | 4분기 | 계획예방정비용 | 월성 원자력본부 | 월성 3발전소 | 6호기 | 4 | SPAR | 내자 | S | 200511560 | 밸브,실린더형,CONCENTRIC VALVE,HP,0120-7 | EA | 1 | 기계팀(3발)
2019 | 4분기 | 계획예방정비용 | 월성 원자력본부 | 월성 3발전소 | 6호기 | 4 | SPAR | 내자 | S | 200511561 | 링,피스톤용,LP PISTON RING,100㎜,2.5㎜,I | EA | 2 | 기계팀(3발)
2019 | 4분기 | 계획예방정비용 | 월성 원자력본부 | 월성 3발전소 | 6호기 | 4 | SPAR | 내자 | S | 200511562 | 링,피스톤용,LP PISTON OIL RING,100㎜,4.4 | EA | 2 | 기계팀(3발)
2019 | 4분기 | 계획예방정비용 | 월성 원자력본부 | 월성 3발전소 | 6호기 | 4 | SPAR | 내자 | S | 200511563 | 링,피스톤용,HP PISTON RING,45㎜,3.15㎜,I | EA | 4 | 기계팀(3발)
2019 | 4분기 | 계획예방정비용 | 월성 원자력본부 | 월성 3발전소 | 6호기 | 4 | SPAR | 내자 | S | 200511564 | 링,피스톤용,HP PISTON OIL RING,45㎜,2㎜, | EA | 1 | 기계팀(3발)
2019 | 4분기 | 계획예방정비용 | 월성 원자력본부 | 월성 3발전소 | 6호기 | 4 | SPAR | 내자 | S | 200511565 | 부품키트,기계용,배기 매니폴더 정비용,GAS | SET | 1 | 기계팀(3발)
2019 | 4분기 | 계획예방정비용 | 한빛 원자력본부 | 한빛 3발전소 | 5호기 | 13 | SPAR | 내자 | A | 200425587 | 솔레노이드,PILOTED STAINLESS STEEL VALVE | EA | 12 | 계측제어팀(3발
2019 | 4분기 | 계획예방정비용 | 한빛 원자력본부 | 한빛 3발전소 | 5호기 | 13 | SPAR | 내자 | A | 200483258 | 온도계,DIAL,BIMETAL,4INCH(100㎜),100℃,0 | EA | 6 | 계측제어팀(3발
2019 | 4분기 | 계획예방정비용 | 한빛 원자력본부 | 한빛 3발전소 | 5호기 | 13 | SPAR | 내자 | A | 200489474 | 스위치,온도 및 액체레벨,RELAY,110/120VAC | EA | 240 | 계측제어팀(3발
2019 | 4분기 | 계획예방정비용 | 한빛 원자력본부 | 한빛 3발전소 | 5호기 | 13 | SPAR | 내자 | A | 200506891 | 제어장치,온도용,전자식온도제어스위치(가 | EA | 15 | 계측제어팀(3발
2019 | 4분기 | 계획예방정비용 | 한빛 원자력본부 | 한빛 3발전소 | 5호기 | 13 | SPAR | 내자 | A | 400016305 | 스위치,온도용,DIGITAL,96*96*100㎜,110-24 | EA | 60 | 계측제어팀(3발
2019 | 4분기 | 계획예방정비용 | 한빛 원자력본부 | 한빛 3발전소 | 5호기 | 13 | SPAR | 내자 | Q | 200443601 | 제어카드,전자회로기판,전기 및 전자 조립 | EA | 30 | 계측제어팀(3발
2019 | 4분기 | 계획예방정비용 | 한빛 원자력본부 | 한빛 3발전소 | 5호기 | 13 | SPAR | 내자 | Q | 200443602 | 제어카드,전자회로기판,전기 및 전자 조립 | EA | 30 | 계측제어팀(3발
2019 | 4분기 | 계획예방정비용 | 한빛 원자력본부 | 한빛 3발전소 | 5호기 | 13 | SPAR | 내자 | S | 200302901 | 저항온도측정기(RTD),-100DEG C ~ +80 DEG | EA | 12 | 계측제어팀(3발
2019 | 4분기 | 계획예방정비용 | 한빛 원자력본부 | 한빛 3발전소 | 5호기 | 13 | SPAR | 내자 | S | 200387573 | 스위치,압력용,MICRO,0~10㎏/㎠,4.0㎏/㎠, | EA | 6 | 계측제어팀(3발
2019 | 4분기 | 계획예방정비용 | 한빛 원자력본부 | 한빛 3발전소 | 5호기 | 13 | SPAR | 내자 | S | 200388235 | 지시기,상대위치용,96*48㎜,100-240VAC,50/ | EA | 6 | 계측제어팀(3발
2019 | 4분기 | 계획예방정비용 | 한빛 원자력본부 | 한빛 3발전소 | 5호기 | 13 | SPAR | 내자 | S | 200388312 | 스위치,압력용,DP,0~2.0㎏/㎠ DP,0.4㎏/㎠, | EA | 6 | 계측제어팀(3발
2019 | 4분기 | 계획예방정비용 | 한빛 원자력본부 | 한빛 3발전소 | 5호기 | 13 | SPAR | 내자 | S | 200388313 | 스위치,압력용,DP,0~4.0㎏/㎠ DP,0.5㎏/㎠ | EA | 1 | 계측제어팀(3발
2019 | 4분기 | 계획예방정비용 | 한빛 원자력본부 | 한빛 3발전소 | 5호기 | 13 | SPAR | 내자 | S | 200388595 | 게이지,PRESSURE,DIAL INDICATING,125㎜,SU | EA | 5 | 계측제어팀(3발
2019 | 4분기 | 계획예방정비용 | 한빛 원자력본부 | 한빛 3발전소 | 5호기 | 13 | SPAR | 내자 | S | 200464848 | 스위치,압력용,DP,0~1.0㎏/㎠ DP,0.4㎏/㎠, | EA | 1 | 계측제어팀(3발
2019 | 4분기 | 계획예방정비용 | 한빛 원자력본부 | 한빛 3발전소 | 5호기 | 13 | SPAR | 내자 | S | 200470888 | 부품키트,유량계기용,와유량계(ACCURACY 1% | EA | 2 | 계측제어팀(3발
2019 | 4분기 | 계획예방정비용 | 한빛 원자력본부 | 한빛 3발전소 | 5호기 | 13 | SPAR | 내자 | S | 200470889 | 부품키트,유량계기용,와유량계(ACCURACY 1% | EA | 2 | 계측제어팀(3발
2019 | 4분기 | 계획예방정비용 | 한빛 원자력본부 | 한빛 3발전소 | 5호기 | 13 | SPAR | 내자 | S | 200484262 | 소켓,렌치용,40X58X20[MM],8 PIN,250V,10A, | EA | 20 | 계측제어팀(3발
2019 | 4분기 | 계획예방정비용 | 한빛 원자력본부 | 한빛 3발전소 | 5호기 | 13 | SPAR | 내자 | S | 200505180 | 단자판(TERMINAL BOARD),고정식 단자대,251 | EA | 30 | 계측제어팀(3발
2019 | 4분기 | 계획예방정비용 | 한빛 원자력본부 | 한빛 3발전소 | 5호기 | 13 | SPAR | 내자 | S | 200506097 | 지시기,압력용,PILOT GAUGE,40MM,SS400(흑 | EA | 10 | 계측제어팀(3발
2019 | 4분기 | 계획예방정비용 | 한빛 원자력본부 | 한빛 3발전소 | 5호기 | 13 | SPAR | 내자 | S | 200506098 | 지시기,압력용,LIQUID FILLED PRESSURE GAU | EA | 6 | 계측제어팀(3발
2019 | 4분기 | 계획예방정비용 | 한빛 원자력본부 | 한빛 3발전소 | 5호기 | 13 | SPAR | 외자 | Q | 200209694 | 계전기,전자식,SOCKET TYPE,12VDC,800 OHMS | EA | 32 | 계측제어팀(3발
2019 | 4분기 | 계획예방정비용 | 한빛 원자력본부 | 한빛 3발전소 | 5호기 | 13 | SPAR | 외자 | Q | 200309915 | 계전기,전자식,OCTAL TYPE PLUG,35.71MM,35 | EA | 28 | 계측제어팀(3발
2019 | 4분기 | 계획예방정비용 | 한빛 원자력본부 | 한빛 3발전소 | 5호기 | 13 | SPAR | 외자 | Q | 200309933 | 퓨즈,통형,FAST-ACTING MIDGET,10.3*38.1㎜ | EA | 179 | 계측제어팀(3발
2019 | 4분기 | 계획예방정비용 | 한빛 원자력본부 | 한빛 3발전소 | 5호기 | 13 | SPAR | 외자 | Q | 200339919 | 퓨즈,통형,YES,1.5IN,500VAC/VDC,2A,FAST-A | EA | 8 | 계측제어팀(3발
2019 | 4분기 | 계획예방정비용 | 한빛 원자력본부 | 한빛 3발전소 | 5호기 | 13 | SPAR | 외자 | Q | 200372143 | 퓨즈,통형,10.3*38.1㎜,600V,8A,FAST ACTIN | EA | 8 | 계측제어팀(3발
2019 | 4분기 | 계획예방정비용 | 한빛 원자력본부 | 한빛 3발전소 | 5호기 | 13 | SPAR | 외자 | Q | 200372144 | 퓨즈,통형,DIAMETER : 10.3㎜,38.1㎜,600V, | EA | 8 | 계측제어팀(3발
2019 | 4분기 | 계획예방정비용 | 한빛 원자력본부 | 한빛 3발전소 | 5호기 | 13 | SPAR | 외자 | Q | 200372145 | 퓨즈,통형,13/32*1(1/2)IN,600VAC,10A,FAST | EA | 8 | 계측제어팀(3발
2019 | 4분기 | 계획예방정비용 | 한빛 원자력본부 | 한빛 3발전소 | 5호기 | 13 | SPAR | 외자 | Q | 200502819 | 퓨즈,통형,0.41",1.5",600V,1/2A,REFER TO | EA | 1316 | 계측제어팀(3발
2019 | 4분기 | 계획예방정비용 | 한울 원자력본부 | 한울 1발전소 | 1호기 | 23 | SPAR | 외자 | S | 200040403 | 밸브,솔레노이드용,48VDC,C/W CONN FOR SOL | SET | 2 | 계측제어팀(1발)
2019 | 4분기 | 계획예방정비용 | 한울 원자력본부 | 한울 1발전소 | 1호기 | 23 | SPAR | 외자 | S | 200144192 | 밸브,솔레노이드용,SOLENOID SLIDE VALVE,C | SET | 1 | 계측제어팀(1발)
2019 | 4분기 | 계획예방정비용 | 한울 원자력본부 | 한울 1발전소 | 1호기 | 23 | SPAR | 외자 | S | 400014264 | 열전대,접촉형,K,3 DIA*2400㎜ LG,0~150℃, | EA | 12 | 계측제어팀(1발)
2019 | 4분기 | 계획예방정비용 | 한울 원자력본부 | 한울 1발전소 | 1호기 | 223 | SPAR | 외자 | A | 200352105 | 지시기,전위식,DUAL TYPE INDICATOR,DUAL T | EA | 2 | 계측제어팀(1발)
2019 | 4분기 | 계획예방정비용 | 한울 원자력본부 | 한울 1발전소 | 1호기 | 223 | SPAR | 외자 | A | 200455594 | 계기,다중눈금식,INDICATOR,DUAL TYPE,1.5% | EA | 2 | 계측제어팀(1발)
2019 | 4분기 | 계획예방정비용 | 한울 원자력본부 | 한울 1발전소 | 1호기 | 223 | SPAR | 외자 | A | 200455595 | 계기,다중눈금식,INDICATOR,DUAL TYPE,1.5% | EA | 2 | 계측제어팀(1발)
2019 | 4분기 | 계획예방정비용 | 한울 원자력본부 | 한울 1발전소 | 1호기 | 223 | SPAR | 외자 | Q | 200040577 | 밸브위치기(POSITIONER),3∼15PSIG I/P,DIR | EA | 2 | 계측제어팀(1발)
2019 | 4분기 | 계획예방정비용 | 한울 원자력본부 | 한울 1발전소 | 1호기 | 223 | SPAR | 외자 | Q | 200392205 | 유량제한기,FLOW REGULATOR,REG,1/4IN,50㎜ | EA | 3 | 계측제어팀(1발)
2019 | 4분기 | 계획예방정비용 | 한울 원자력본부 | 한울 1발전소 | 2호기 | 23 | SPAR | 외자 | A | 200040632 | 밸브,솔레노이드용,3WAY TYPE,BRASS,24~48V | EA | 3 | 계측제어팀(1발)
2019 | 4분기 | 계획예방정비용 | 한울 원자력본부 | 한울 1발전소 | 2호기 | 23 | SPAR | 외자 | A | 200127144 | 퓨즈,통형,PROTISTOR URGB 32A(TRIGGER),TR | EA | 48 | 계측제어팀(1발)
2019 | 4분기 | 계획예방정비용 | 한울 원자력본부 | 한울 1발전소 | 2호기 | 23 | SPAR | 외자 | A | 200127145 | 퓨즈,통형,PROTISTOR URGB 10A(TRIGGER),TR | EA | 96 | 계측제어팀(1발)
2019 | 4분기 | 계획예방정비용 | 한울 원자력본부 | 한울 1발전소 | 2호기 | 23 | SPAR | 외자 | A | 200134209 | 마이크로 스위치,LIMIT STOP,48VDC,-50~150 | EA | 6 | 계측제어팀(1발)
2019 | 4분기 | 계획예방정비용 | 한울 원자력본부 | 한울 1발전소 | 2호기 | 23 | SPAR | 외자 | A | 200200519 | 스위치,압력용,PRESS SW,48VDC,48VDC,SUS31 | EA | 6 | 계측제어팀(1발)
2019 | 4분기 | 계획예방정비용 | 한울 원자력본부 | 한울 1발전소 | 2호기 | 23 | SPAR | 외자 | A | 200200559 | 필터-조절기,압축공기용,0~125PSIG,APPLY A | EA | 5 | 계측제어팀(1발)
2019 | 4분기 | 계획예방정비용 | 한울 원자력본부 | 한울 1발전소 | 2호기 | 23 | SPAR | 외자 | A | 200227618 | 유니온,MALE CONNECTOR,3/8*1/8IN,SUS316,M | EA | 20 | 계측제어팀(1발)
2019 | 4분기 | 계획예방정비용 | 한울 원자력본부 | 한울 1발전소 | 2호기 | 23 | SPAR | 외자 | A | 200300734 | 밸브,니들형,SS-1RS6,3/8IN,SUS,232 ℃,236 | EA | 10 | 계측제어팀(1발)
2019 | 4분기 | 계획예방정비용 | 한울 원자력본부 | 한울 1발전소 | 2호기 | 23 | SPAR | 외자 | A | 200347509 | 밸브,솔레노이드용,3WAY TYPE,20BAR,-10~40 | EA | 3 | 계측제어팀(1발)
2019 | 4분기 | 계획예방정비용 | 한울 원자력본부 | 한울 1발전소 | 2호기 | 23 | SPAR | 외자 | A | 200356205 | 전송기,ABSOLUTE PRESSURE,0~30BAR.A OR 0~ | EA | 2 | 계측제어팀(1발)
2019 | 4분기 | 계획예방정비용 | 한울 원자력본부 | 한울 1발전소 | 2호기 | 23 | SPAR | 외자 | A | 200389646 | 유니온,MALE CONNECT,1/4IN,SUS316,1/4IN*1 | EA | 30 | 계측제어팀(1발)
2019 | 4분기 | 계획예방정비용 | 한울 원자력본부 | 한울 1발전소 | 2호기 | 23 | SPAR | 외자 | A | 200397978 | 어댑터,연결용,튜브/호스 연결용,직선형,FE | EA | 10 | 계측제어팀(1발)
2019 | 4분기 | 계획예방정비용 | 한울 원자력본부 | 한울 1발전소 | 2호기 | 23 | SPAR | 외자 | A | 200397979 | 어댑터,연결용,튜브/호스 연결용,직선형,FE | EA | 10 | 계측제어팀(1발)
2019 | 4분기 | 계획예방정비용 | 한울 원자력본부 | 한울 1발전소 | 2호기 | 23 | SPAR | 외자 | A | 200455161 | 밸브,유량조절용,SERVO(4WAY 3COIL),2000PS | EA | 4 | 계측제어팀(1발)
2019 | 4분기 | 계획예방정비용 | 한울 원자력본부 | 한울 1발전소 | 2호기 | 23 | SPAR | 외자 | A | 200456496 | 퓨즈,통형,TRIGGER,22㎜,58㎜,58㎜,100A,10 | EA | 12 | 계측제어팀(1발)
2019 | 4분기 | 계획예방정비용 | 한울 원자력본부 | 한울 1발전소 | 2호기 | 23 | SPAR | 외자 | A | 200456497 | 퓨즈,통형,TRIGGER,22㎜,58㎜,58㎜,50A,50A | EA | 24 | 계측제어팀(1발)
2019 | 4분기 | 계획예방정비용 | 한울 원자력본부 | 한울 1발전소 | 2호기 | 23 | SPAR | 외자 | A | 200465523 | 밸브,솔레노이드용,DIRECTIONAL CONTROL,12 | EA | 4 | 계측제어팀(1발)
2019 | 4분기 | 계획예방정비용 | 한울 원자력본부 | 한울 1발전소 | 2호기 | 23 | SPAR | 외자 | A | 200468499 | 밸브,솔레노이드용,POPPET DIRECTIONAL VAL | EA | 3 | 계측제어팀(1발)
2019 | 4분기 | 계획예방정비용 | 한울 원자력본부 | 한울 1발전소 | 2호기 | 23 | SPAR | 외자 | A | 200468500 | 스위치,근접식,ETD PROXIMITY SENSOR,1.025 | EA | 4 | 계측제어팀(1발)
2019 | 4분기 | 계획예방정비용 | 한울 원자력본부 | 한울 1발전소 | 2호기 | 23 | SPAR | 외자 | A | 200469165 | 센서,PPU,TBN SPEED MEASURE(MARK VIE),300 | EA | 4 | 계측제어팀(1발)
2019 | 4분기 | 계획예방정비용 | 한울 원자력본부 | 한울 1발전소 | 2호기 | 23 | SPAR | 외자 | A | 200469170 | 속도계,SPEED SENSOR,TBN SPEED MEASURE,MP | EA | 4 | 계측제어팀(1발)
2019 | 4분기 | 계획예방정비용 | 한울 원자력본부 | 한울 1발전소 | 2호기 | 23 | SPAR | 외자 | Q | 200218339 | 캡,튜브용,CAP,3/8IN,ASME SA479,TUBE FITT | EA | 20 | 계측제어팀(1발)
2019 | 4분기 | 계획예방정비용 | 한울 원자력본부 | 한울 1발전소 | 2호기 | 23 | SPAR | 외자 | Q | 200300893 | 어댑터,연결용,FEMALE,파이프/튜브연결용, | EA | 20 | 계측제어팀(1발)
2019 | 4분기 | 계획예방정비용 | 한울 원자력본부 | 한울 1발전소 | 2호기 | 23 | SPAR | 외자 | Q | 200304678 | 튜브,SEAMLESS ASTENITIC STAINELSS,INSTRU | BON | 10 | 계측제어팀(1발)
2019 | 4분기 | 계획예방정비용 | 한울 원자력본부 | 한울 1발전소 | 2호기 | 23 | SPAR | 외자 | Q | 200317341 | 어댑터,연결용,FEMALE CONNECTOR NPT,FITTI | EA | 30 | 계측제어팀(1발)
2019 | 4분기 | 계획예방정비용 | 한울 원자력본부 | 한울 1발전소 | 2호기 | 23 | SPAR | 외자 | Q | 200317343 | 어댑터,연결용,파이프/튜브연결용,직선형,S | EA | 10 | 계측제어팀(1발)
2019 | 4분기 | 계획예방정비용 | 한울 원자력본부 | 한울 1발전소 | 2호기 | 23 | SPAR | 외자 | Q | 200317350 | 어댑터,연결용,MALE CONNECTOR,SUS316,3/8I | EA | 20 | 계측제어팀(1발)
2019 | 4분기 | 계획예방정비용 | 한울 원자력본부 | 한울 1발전소 | 2호기 | 23 | SPAR | 외자 | Q | 200317352 | 어댑터,연결용,MALE CONNECTOR,SUS316,1/2I | EA | 40 | 계측제어팀(1발)
2019 | 4분기 | 계획예방정비용 | 한울 원자력본부 | 한울 1발전소 | 2호기 | 23 | SPAR | 외자 | Q | 200317366 | 엘보우,튜브용,MALE CONNECTOR ELBOW,90°, | EA | 10 | 계측제어팀(1발)
2019 | 4분기 | 계획예방정비용 | 한울 원자력본부 | 한울 1발전소 | 2호기 | 23 | SPAR | 외자 | Q | 200317381 | 어댑터,연결용,튜브/호스 연결용,직선형,FE | EA | 20 | 계측제어팀(1발)
2019 | 4분기 | 계획예방정비용 | 한울 원자력본부 | 한울 1발전소 | 2호기 | 23 | SPAR | 외자 | Q | 200317384 | 컨넥터,튜브용,FEMALE CONNECTOR,STRAIGHT, | EA | 20 | 계측제어팀(1발)
2019 | 4분기 | 계획예방정비용 | 한울 원자력본부 | 한울 1발전소 | 2호기 | 23 | SPAR | 외자 | Q | 200317386 | 어댑터,연결용,FEMALE CONNECTOR,SS316,1/4 | EA | 40 | 계측제어팀(1발)
2019 | 4분기 | 계획예방정비용 | 한울 원자력본부 | 한울 1발전소 | 2호기 | 23 | SPAR | 외자 | Q | 200317388 | 어댑터,연결용,FEMALE CONNECTOR,SS316,3/8 | EA | 40 | 계측제어팀(1발)
2019 | 4분기 | 계획예방정비용 | 한울 원자력본부 | 한울 1발전소 | 2호기 | 23 | SPAR | 외자 | Q | 200317402 | 엘보우,튜브용,3/8*1/4IN FNPT,SUS316,TUBE | EA | 10 | 계측제어팀(1발)
2019 | 4분기 | 계획예방정비용 | 한울 원자력본부 | 한울 1발전소 | 2호기 | 23 | SPAR | 외자 | Q | 200317412 | 유니온,UNION,튜브용,3/8IN,ASME SA-479, G | EA | 50 | 계측제어팀(1발)
2019 | 4분기 | 계획예방정비용 | 한울 원자력본부 | 한울 1발전소 | 2호기 | 23 | SPAR | 외자 | Q | 200317428 | 엘보우,튜브용,UNION ELBOW,90DEG,SS316,3/ | EA | 30 | 계측제어팀(1발)
2019 | 4분기 | 계획예방정비용 | 한울 원자력본부 | 한울 1발전소 | 2호기 | 23 | SPAR | 외자 | Q | 200317462 | 호스,NONMETALLIC,PTFE-LINED,SS BRAIDED H | EA | 20 | 계측제어팀(1발)
2019 | 4분기 | 계획예방정비용 | 한울 원자력본부 | 한울 1발전소 | 2호기 | 23 | SPAR | 외자 | Q | 200333675 | 전송기,ABSOLUTE PRESSURE TRANSMITTER,68. | EA | 2 | 계측제어팀(1발)
2019 | 4분기 | 계획예방정비용 | 한울 원자력본부 | 한울 1발전소 | 2호기 | 23 | SPAR | 외자 | Q | 200338179 | 유니온,UNION BULKHEAD,3/8IN,SUS316,3/8IN | EA | 20 | 계측제어팀(1발)
2019 | 4분기 | 계획예방정비용 | 한울 원자력본부 | 한울 1발전소 | 2호기 | 23 | SPAR | 외자 | Q | 200351734 | 밸브,니들형,UNION-BONNET NEEDLE VALVE,3/ | EA | 10 | 계측제어팀(1발)
2019 | 4분기 | 계획예방정비용 | 한울 원자력본부 | 한울 1발전소 | 2호기 | 23 | SPAR | 외자 | Q | 200355507 | 밸브조립체,다기관용(MANIFOLD),3WAY TYPE, | EA | 20 | 계측제어팀(1발)
2019 | 4분기 | 계획예방정비용 | 한울 원자력본부 | 한울 1발전소 | 2호기 | 23 | SPAR | 외자 | Q | 200380261 | 컨넥터,튜브용,FEMALE CONNECTOR,8㎜ TUBE* | EA | 10 | 계측제어팀(1발)
2019 | 4분기 | 계획예방정비용 | 한울 원자력본부 | 한울 1발전소 | 2호기 | 23 | SPAR | 외자 | Q | 200400922 | 튜브,1/4IN,6M,ASME SA213 316SS,0.065IN,S | BON | 100 | 계측제어팀(1발)
2019 | 4분기 | 계획예방정비용 | 한울 원자력본부 | 한울 1발전소 | 2호기 | 23 | SPAR | 외자 | Q | 200409013 | 밸브조립체,다기관용(MANIFOLD),MANIFOLD V | EA | 20 | 계측제어팀(1발)
2019 | 4분기 | 계획예방정비용 | 한울 원자력본부 | 한울 1발전소 | 2호기 | 23 | SPAR | 외자 | S | 200023444 | 화염탐지기,UV FIRE,STEEL,-40~71℃,MAX 20 | EA | 1 | 계측제어팀(1발)
2019 | 4분기 | 계획예방정비용 | 한울 원자력본부 | 한울 1발전소 | 2호기 | 23 | SPAR | 외자 | S | 200040417 | 밸브,솔레노이드용,3 WAY,10BAR,48VDC,1,AI | EA | 5 | 계측제어팀(1발)
2019 | 4분기 | 계획예방정비용 | 한울 원자력본부 | 한울 1발전소 | 2호기 | 23 | SPAR | 외자 | S | 200040420 | 밸브,솔레노이드용,48V,+EVON140,TEST REPR | EA | 2 | 계측제어팀(1발)
2019 | 4분기 | 계획예방정비용 | 한울 원자력본부 | 한울 1발전소 | 2호기 | 23 | SPAR | 외자 | S | 200040483 | 밸브,솔레노이드용,3WAY TYPE,BRASS,48VDC, | EA | 3 | 계측제어팀(1발)
2019 | 4분기 | 계획예방정비용 | 한울 원자력본부 | 한울 1발전소 | 2호기 | 23 | SPAR | 외자 | S | 200040646 | 밸브위치기(POSITIONER),PNEU,0~20PSI,3~15 | EA | 5 | 계측제어팀(1발)
2019 | 4분기 | 계획예방정비용 | 한울 원자력본부 | 한울 1발전소 | 2호기 | 23 | SPAR | 외자 | S | 200040670 | 밸브위치기(POSITIONER),DIAPH S/A,VARIPAK | EA | 1 | 계측제어팀(1발)
2019 | 4분기 | 계획예방정비용 | 한울 원자력본부 | 한울 1발전소 | 2호기 | 23 | SPAR | 외자 | S | 200040719 | 계전기,공기식,TIME,7-10-127, | EA | 2 | 계측제어팀(1발)
2019 | 4분기 | 계획예방정비용 | 한울 원자력본부 | 한울 1발전소 | 2호기 | 23 | SPAR | 외자 | S | 200134212 | 마이크로 스위치,LIMIT STOP,48VDC,260℃,B | EA | 3 | 계측제어팀(1발)
2019 | 4분기 | 계획예방정비용 | 한울 원자력본부 | 한울 1발전소 | 2호기 | 23 | SPAR | 외자 | S | 200134915 | 스위치,압력용,PRESS SW,0.6BAR,-1,±3%,48 | EA | 2 | 계측제어팀(1발)
2019 | 4분기 | 계획예방정비용 | 한울 원자력본부 | 한울 1발전소 | 2호기 | 23 | SPAR | 외자 | S | 200134918 | 스위치,압력용,48VDC,2.5A,1SPDT,-1~3.5BAR | EA | 3 | 계측제어팀(1발)
2019 | 4분기 | 계획예방정비용 | 한울 원자력본부 | 한울 1발전소 | 2호기 | 23 | SPAR | 외자 | S | 200134924 | 스위치,압력용,PRESS SW,48VDC,SUS316 BELL | EA | 3 | 계측제어팀(1발)
2019 | 4분기 | 계획예방정비용 | 한울 원자력본부 | 한울 1발전소 | 2호기 | 23 | SPAR | 외자 | S | 200144079 | 솔레노이드,ELECTROMAGNETIC ACTUATOR,3-WA | EA | 3 | 계측제어팀(1발)
2019 | 4분기 | 계획예방정비용 | 한울 원자력본부 | 한울 1발전소 | 2호기 | 23 | SPAR | 외자 | S | 200163713 | 변환기,전기용,VELOCITY,220VAC,60HZ,0-435 | EA | 4 | 계측제어팀(1발)
2019 | 4분기 | 계획예방정비용 | 한울 원자력본부 | 한울 1발전소 | 2호기 | 23 | SPAR | 외자 | S | 200309021 | 스위치,유량용,FC250,0~15ℓ/MIN,CAPACITY: | EA | 2 | 계측제어팀(1발)
2019 | 4분기 | 계획예방정비용 | 한울 원자력본부 | 한울 1발전소 | 2호기 | 23 | SPAR | 외자 | S | 200341582 | 온도조절기,유량제어용,0~700℃,PLS050A, | EA | 5 | 계측제어팀(1발)
2019 | 4분기 | 계획예방정비용 | 한울 원자력본부 | 한울 1발전소 | 2호기 | 23 | SPAR | 외자 | S | 200363687 | 어댑터,연결용,MALE CONNECTOR(WELDING),파 | EA | 20 | 계측제어팀(1발)
2019 | 4분기 | 계획예방정비용 | 한울 원자력본부 | 한울 1발전소 | 2호기 | 23 | SPAR | 외자 | S | 200365019 | 지시기,압력용,PR. DIFF. IND. SWITCH,0~50 | EA | 3 | 계측제어팀(1발)
2019 | 4분기 | 계획예방정비용 | 한울 원자력본부 | 한울 1발전소 | 2호기 | 23 | SPAR | 외자 | S | 200393822 | 마이크로 스위치,LIMIT STOP,48VDC,160℃,- | EA | 13 | 계측제어팀(1발)
2019 | 4분기 | 계획예방정비용 | 한울 원자력본부 | 한울 1발전소 | 2호기 | 23 | SPAR | 외자 | S | 200397992 | 어댑터,연결용,FEMALE CONNECTOR,TUBE/HOSE | EA | 10 | 계측제어팀(1발)
2019 | 4분기 | 계획예방정비용 | 한울 원자력본부 | 한울 1발전소 | 2호기 | 23 | SPAR | 외자 | S | 200397993 | 어댑터,연결용,FEMALE CONNECTOR,TUBE/HOSE | EA | 10 | 계측제어팀(1발)
2019 | 4분기 | 계획예방정비용 | 한울 원자력본부 | 한울 1발전소 | 2호기 | 23 | SPAR | 외자 | S | 200416580 | 가스켓,COPPER RG GAUGE FITTING GASKET,1/ | EA | 20 | 계측제어팀(1발)
2019 | 4분기 | 계획예방정비용 | 한울 원자력본부 | 한울 1발전소 | 2호기 | 23 | SPAR | 외자 | S | 200422520 | 계기,유량지시형,ROTAMETER,16BAR,-80~200 | EA | 3 | 계측제어팀(1발)
2019 | 4분기 | 계획예방정비용 | 한울 원자력본부 | 한울 1발전소 | 2호기 | 23 | SPAR | 외자 | S | 200441445 | 유량전송기,LEVEL TRANSMITTER,215㎜,180㎜ | EA | 2 | 계측제어팀(1발)
2019 | 4분기 | 계획예방정비용 | 한울 원자력본부 | 한울 1발전소 | 2호기 | 23 | SPAR | 외자 | S | 200441446 | 변환기,초음파검사용,FDU92 PROSONIC SENSO | EA | 5 | 계측제어팀(1발)
2019 | 4분기 | 계획예방정비용 | 한울 원자력본부 | 한울 2발전소 | 3호기 | 16 | SPAR | 외자 | A | 200016282 | 송풍기,EDGE BLADE,CENTRIFUGAL,+115V,3350 | EA | 16 | 계측제어팀(2발)
2019 | 4분기 | 계획예방정비용 | 한울 원자력본부 | 한울 2발전소 | 3호기 | 16 | SPAR | 외자 | Q | 200204056 | 계전기,전자식,DC COIL,10A,240VAC,472Ω± | EA | 28 | 계측제어팀(2발)
2019 | 4분기 | 계획예방정비용 | 한울 원자력본부 | 한울 2발전소 | 3호기 | 16 | SPAR | 외자 | Q | 200209651 | 계전기,전자식,SOCKET,120VAC,20A,1.25W,20 | EA | 56 | 계측제어팀(2발)
2019 | 4분기 | 계획예방정비용 | 한울 원자력본부 | 한울 2발전소 | 3호기 | 16 | SPAR | 외자 | Q | 200305852 | 패킹,성형식(MOLD),ICI BACK-UP RING,38.66 | EA | 200 | 계측제어팀(2발)
2019 | 4분기 | 계획예방정비용 | 한울 원자력본부 | 한울 2발전소 | 3호기 | 16 | SPAR | 외자 | Q | 200305853 | 오-링,37.69㎜,1-3/4IN,3.53㎜,EPDM,80,0.1 | EA | 200 | 계측제어팀(2발)
2019 | 4분기 | 계획예방정비용 | 한울 원자력본부 | 한울 3발전소 | 5호기 | 12 | SPAR | 외자 | A | 200006761 | 부품키트,전기-공기압 작동기용,CERTIFICAT | EA | 2 | 기계부(건설)
2019 | 4분기 | 계획예방정비용 | 한울 원자력본부 | 한울 3발전소 | 5호기 | 12 | SPAR | 외자 | A | 200006870 | 필터 엘리맨트,DISP,CELLULOSE,CELLULOSE,C | SET | 32 | 기계부(건설)
2019 | 4분기 | 계획예방정비용 | 한울 원자력본부 | 한울 3발전소 | 5호기 | 12 | SPAR | 외자 | A | 200006871 | 필터 엘리맨트,DIRTY FUSE,16",ULTIPOR 3,5 | SET | 12 | 기계부(건설)
2019 | 4분기 | 계획예방정비용 | 한울 원자력본부 | 한울 3발전소 | 5호기 | 12 | SPAR | 외자 | A | 200006873 | 회전경사판,조절가능형,WOBBLE,CTRL,CERTIF | SET | 16 | 기계부(건설)
2019 | 4분기 | 계획예방정비용 | 한울 원자력본부 | 한울 3발전소 | 5호기 | 12 | SPAR | 외자 | A | 200010104 | 볼베어링,CERTIFICATE OF CONFORMANCE,155B | SET | 2 | 기계부(건설)
2019 | 4분기 | 계획예방정비용 | 한울 원자력본부 | 한울 3발전소 | 5호기 | 12 | SPAR | 외자 | A | 200010105 | 볼베어링,CERTIFICATE OF CONFORMANCE,155B | SET | 2 | 기계부(건설)
2019 | 4분기 | 계획예방정비용 | 한울 원자력본부 | 한울 3발전소 | 5호기 | 12 | SPAR | 외자 | A | 200010108 | 볼베어링,BEARING, SHAFT,BALL BEARING,DEE | SET | 2 | 기계부(건설)
2019 | 4분기 | 계획예방정비용 | 한울 원자력본부 | 한울 3발전소 | 5호기 | 12 | SPAR | 외자 | A | 200012730 | 베어링,로드엔드형,STL/PTFE 34A1,1/2*1/2- | EA | 2 | 기계부(건설)
2019 | 4분기 | 계획예방정비용 | 한울 원자력본부 | 한울 3발전소 | 5호기 | 12 | SPAR | 외자 | A | 200018457 | 롤러,베어링용,TBA UPPER JOURNAL PAD-RTD, | EA | 4 | 기계부(건설)
2019 | 4분기 | 계획예방정비용 | 한울 원자력본부 | 한울 3발전소 | 5호기 | 12 | SPAR | 외자 | A | 200024655 | 튜브 조립체,OIL BALANCE,CERTIFICATE OF C | SET | 6 | 기계부(건설)
2019 | 4분기 | 계획예방정비용 | 한울 원자력본부 | 한울 3발전소 | 5호기 | 12 | SPAR | 외자 | A | 200024656 | 튜브 조립체,OIL,BALANCE TUBE,CERTIFICATE | SET | 6 | 기계부(건설)
2019 | 4분기 | 계획예방정비용 | 한울 원자력본부 | 한울 3발전소 | 5호기 | 12 | SPAR | 외자 | A | 200032044 | 스트레이너(STRAINER),CERTIFICATE OF CONF | SET | 8 | 기계부(건설)
2019 | 4분기 | 계획예방정비용 | 한울 원자력본부 | 한울 3발전소 | 5호기 | 12 | SPAR | 외자 | A | 200032045 | 스트레이너(STRAINER),FILT CART,18IN,2(5/ | SET | 96 | 기계부(건설)
2019 | 4분기 | 계획예방정비용 | 한울 원자력본부 | 한울 3발전소 | 5호기 | 12 | SPAR | 외자 | A | 200052272 | 케이지,밸브용,CB7CU H900,3-WAY,6IN*7IN,A | EA | 2 | 기계부(건설)
2019 | 4분기 | 계획예방정비용 | 한울 원자력본부 | 한울 3발전소 | 5호기 | 12 | SPAR | 외자 | A | 200052273 | 케이지,밸브용,CB7CU H900,3-WAY,6IN*7IN,A | EA | 2 | 기계부(건설)
2019 | 4분기 | 계획예방정비용 | 한울 원자력본부 | 한울 3발전소 | 5호기 | 12 | SPAR | 외자 | A | 200052274 | 시트,밸브용,METAL,RING,REFER TO TECHNICA | EA | 2 | 기계부(건설)
2019 | 4분기 | 계획예방정비용 | 한울 원자력본부 | 한울 3발전소 | 5호기 | 12 | SPAR | 외자 | A | 200052275 | 플러그,기계용,플러그밸브용,BALANCED,C/W | EA | 2 | 기계부(건설)
2019 | 4분기 | 계획예방정비용 | 한울 원자력본부 | 한울 3발전소 | 5호기 | 12 | SPAR | 외자 | A | 200052276 | 부품키트,밸브용,REPAIR KIT, GEN. SCW TEM | EA | 2 | 기계부(건설)
2019 | 4분기 | 계획예방정비용 | 한울 원자력본부 | 한울 3발전소 | 5호기 | 12 | SPAR | 외자 | A | 200052277 | 다이아프램,DIAPHRAGM,STATOR FLOW CONTROL | EA | 2 | 기계부(건설)
2019 | 4분기 | 계획예방정비용 | 한울 원자력본부 | 한울 3발전소 | 5호기 | 12 | SPAR | 외자 | A | 200052278 | 핀,HOLLOW PIN,동력작동식,CERTIFICATE OF | EA | 4 | 기계부(건설)
2019 | 4분기 | 계획예방정비용 | 한울 원자력본부 | 한울 3발전소 | 5호기 | 12 | SPAR | 외자 | A | 200052279 | 베어링,슬리브형,BEARING,CERTIFICATE OF C | EA | 4 | 기계부(건설)
2019 | 4분기 | 계획예방정비용 | 한울 원자력본부 | 한울 3발전소 | 5호기 | 12 | SPAR | 외자 | A | 200052280 | 스프링,SPRING,나선형,비틀림용,METAL,ISO | EA | 2 | 기계부(건설)
2019 | 4분기 | 계획예방정비용 | 한울 원자력본부 | 한울 3발전소 | 5호기 | 12 | SPAR | 외자 | A | 200052281 | 핀,TAPER PIN,동력작동식,CERTIFICATE OF C | EA | 4 | 기계부(건설)
2019 | 4분기 | 계획예방정비용 | 한울 원자력본부 | 한울 3발전소 | 5호기 | 12 | SPAR | 외자 | A | 200052366 | 시트,밸브용,BOTTOM,RING,CERTIFICATE OF C | EA | 2 | 기계부(건설)
2019 | 4분기 | 계획예방정비용 | 한울 원자력본부 | 한울 3발전소 | 5호기 | 12 | SPAR | 외자 | A | 200052367 | 시트,밸브용,TOP,RING,CERTIFICATE OF CONF | EA | 2 | 기계부(건설)
2019 | 4분기 | 계획예방정비용 | 한울 원자력본부 | 한울 3발전소 | 5호기 | 12 | SPAR | 외자 | A | 200052694 | 다이아프램,CERTIFICATE OF CONFORMANCE,2N | EA | 2 | 기계부(건설)
2019 | 4분기 | 계획예방정비용 | 한울 원자력본부 | 한울 3발전소 | 5호기 | 12 | SPAR | 외자 | A | 200052767 | 밸브,플러그형,CERTIFICATE OF CONFORMANCE | SET | 1 | 기계부(건설)
2019 | 4분기 | 계획예방정비용 | 한울 원자력본부 | 한울 3발전소 | 5호기 | 12 | SPAR | 외자 | A | 200059880 | 세트스크류,M5*12,A4-50(TYPE SUS316),C OF | EA | 12 | 기계부(건설)
2019 | 4분기 | 계획예방정비용 | 한울 원자력본부 | 한울 3발전소 | 5호기 | 12 | SPAR | 외자 | A | 200088790 | 패킹,성형식(MOLD),CIRCULAR,GRAPHITE,CERT | SET | 1 | 기계부(건설)
2019 | 4분기 | 계획예방정비용 | 한울 원자력본부 | 한울 3발전소 | 5호기 | 12 | SPAR | 외자 | A | 200088791 | 씰,비금속제,FLEXIBLE GRAPHITE,ASME B16.2 | SET | 1 | 기계부(건설)
2019 | 4분기 | 계획예방정비용 | 한울 원자력본부 | 한울 3발전소 | 5호기 | 12 | SPAR | 외자 | A | 200088802 | 가스켓,CIRCULAR,1.2㎜,NON-ASBESTOS,600℃ | EA | 4 | 기계부(건설)
2019 | 4분기 | 계획예방정비용 | 한울 원자력본부 | 한울 3발전소 | 5호기 | 12 | SPAR | 외자 | A | 200089172 | 가스켓,CIRCULAR,C NON-ASBESTOS,CERTIFICA | EA | 2 | 기계부(건설)
2019 | 4분기 | 계획예방정비용 | 한울 원자력본부 | 한울 3발전소 | 5호기 | 12 | SPAR | 외자 | A | 200089173 | 리테이너,FOR PACKING,BACK-UP,EP,CERTIFIC | EA | 2 | 기계부(건설)
2019 | 4분기 | 계획예방정비용 | 한울 원자력본부 | 한울 3발전소 | 5호기 | 12 | SPAR | 외자 | A | 200089174 | 패킹,성형식(MOLD),PACKING BOX RING-GEN S | EA | 2 | 기계부(건설)
2019 | 4분기 | 계획예방정비용 | 한울 원자력본부 | 한울 3발전소 | 5호기 | 12 | SPAR | 외자 | A | 200089175 | 패킹,성형식(MOLD),TEFLON,CERTIFICATE OF | EA | 2 | 기계부(건설)
2019 | 4분기 | 계획예방정비용 | 한울 원자력본부 | 한울 3발전소 | 5호기 | 12 | SPAR | 외자 | A | 200089176 | 씰,비금속제,SEAL RING-GEN SCW FLOW CONTR | EA | 2 | 기계부(건설)
2019 | 4분기 | 계획예방정비용 | 한울 원자력본부 | 한울 3발전소 | 5호기 | 12 | SPAR | 외자 | A | 200090658 | 가스켓,CAST IRON,CERTIFICATE OF CONFORMA | SET | 3 | 기계부(건설)
2019 | 4분기 | 계획예방정비용 | 한울 원자력본부 | 한울 3발전소 | 5호기 | 12 | SPAR | 외자 | A | 200090661 | 가스켓,ASBESTOS,CERTIFICATE OF CONFORMAN | SET | 3 | 기계부(건설)
2019 | 4분기 | 계획예방정비용 | 한울 원자력본부 | 한울 3발전소 | 5호기 | 12 | SPAR | 외자 | A | 200090662 | 씰,밀봉형,EBOP BEARING SEAL(OUTBOARD),BE | SET | 3 | 기계부(건설)
2019 | 4분기 | 계획예방정비용 | 한울 원자력본부 | 한울 3발전소 | 5호기 | 12 | SPAR | 외자 | A | 200090663 | 씰,밀봉형,BEARING SEAL(INBOARD),FPM,OIL, | SET | 3 | 기계부(건설)
2019 | 4분기 | 계획예방정비용 | 한울 원자력본부 | 한울 3발전소 | 5호기 | 12 | SPAR | 외자 | A | 200090664 | 가스켓,CAST IRON,CERTIFICATE OF CONFORMA | SET | 3 | 기계부(건설)
2019 | 4분기 | 계획예방정비용 | 한울 원자력본부 | 한울 3발전소 | 5호기 | 12 | SPAR | 외자 | A | 200090665 | 씰,밀봉형,BEARING SEAL(OUTBOARD),FPM,OIL | SET | 3 | 기계부(건설)
2019 | 4분기 | 계획예방정비용 | 한울 원자력본부 | 한울 3발전소 | 5호기 | 12 | SPAR | 외자 | A | 200090666 | 씰,밀봉형,BEARING SEAL(INBOARD),FPM,OIL, | SET | 3 | 기계부(건설)
2019 | 4분기 | 계획예방정비용 | 한울 원자력본부 | 한울 3발전소 | 5호기 | 12 | SPAR | 외자 | A | 200099773 | 씰 세트,HYD,EPDM,O-RING,1EA,REFER TO TEC | EA | 2 | 기계부(건설)
2019 | 4분기 | 계획예방정비용 | 한울 원자력본부 | 한울 3발전소 | 5호기 | 12 | SPAR | 외자 | A | 200105757 | 오-링,CERTIFICATE OF CONFORMANCE,PF1004- | SET | 16 | 기계부(건설)
2019 | 4분기 | 계획예방정비용 | 한울 원자력본부 | 한울 3발전소 | 5호기 | 12 | SPAR | 외자 | A | 200105758 | 오-링,CERTIFICATE OF CONFORMANCE,PF1004- | SET | 16 | 기계부(건설)
2019 | 4분기 | 계획예방정비용 | 한울 원자력본부 | 한울 3발전소 | 5호기 | 12 | SPAR | 외자 | A | 200117279 | 부싱,슬리브용,CERTIFICATE OF CONFORMANCE | SET | 6 | 기계부(건설)
2019 | 4분기 | 계획예방정비용 | 한울 원자력본부 | 한울 3발전소 | 5호기 | 12 | SPAR | 외자 | A | 200117280 | 부싱,슬리브용,CERTIFICATE OF CONFORMANCE | SET | 6 | 기계부(건설)
2019 | 4분기 | 계획예방정비용 | 한울 원자력본부 | 한울 3발전소 | 5호기 | 12 | SPAR | 외자 | A | 200117958 | 부싱,65㎜ LG,28.6㎜,COPPER,CERTIFICATE O | EA | 2 | 기계부(건설)
2019 | 4분기 | 계획예방정비용 | 한울 원자력본부 | 한울 3발전소 | 5호기 | 12 | SPAR | 외자 | A | 200194575 | 가스켓,CERTIFICATE OF CONFORMANCE,655128 | SET | 2 | 기계부(건설)
2019 | 4분기 | 계획예방정비용 | 한울 원자력본부 | 한울 3발전소 | 5호기 | 12 | SPAR | 외자 | A | 200195545 | 가스켓,CERTIFICATE OF CONFORMANCE,SEAL H | EA | 4 | 기계부(건설)
2019 | 4분기 | 계획예방정비용 | 한울 원자력본부 | 한울 3발전소 | 5호기 | 12 | SPAR | 외자 | A | 200195552 | 씰링,금속제,CERTIFICATE OF CONFORMANCE,8 | EA | 8 | 기계부(건설)
2019 | 4분기 | 계획예방정비용 | 한울 원자력본부 | 한울 3발전소 | 5호기 | 12 | SPAR | 외자 | A | 200198361 | 오-링,NBR,INJECTION PUMP(030),QPS-A-001, | EA | 8 | 기계부(건설)
2019 | 4분기 | 계획예방정비용 | 한울 원자력본부 | 한울 3발전소 | 5호기 | 12 | SPAR | 외자 | A | 200198514 | 오-링,FKM(ASTM1418),CYLINDER(008),ASME N | EA | 8 | 기계부(건설)
2019 | 4분기 | 계획예방정비용 | 한울 원자력본부 | 한울 3발전소 | 5호기 | 12 | SPAR | 외자 | A | 200199768 | 가스켓,CIRCULAR,COPPER,ASME NQA-1('94ED | EA | 8 | 기계부(건설)
2019 | 4분기 | 계획예방정비용 | 한울 원자력본부 | 한울 3발전소 | 5호기 | 12 | SPAR | 외자 | A | 200199769 | 가스켓,JIC6000(NBR),INJECTION PP OPERATI | EA | 8 | 기계부(건설)
2019 | 4분기 | 계획예방정비용 | 한울 원자력본부 | 한울 3발전소 | 5호기 | 12 | SPAR | 외자 | A | 200202391 | 오-링,24.71㎜,28.21㎜,1.75㎜,EPDM,CERTIF | EA | 146 | 기계부(건설)
2019 | 4분기 | 계획예방정비용 | 한울 원자력본부 | 한울 3발전소 | 5호기 | 12 | SPAR | 외자 | A | 200203108 | 가스켓,COPPER,AIR STARTING VV BANK"A,B"( | EA | 4 | 기계부(건설)
2019 | 4분기 | 계획예방정비용 | 한울 원자력본부 | 한울 3발전소 | 5호기 | 12 | SPAR | 외자 | A | 200203385 | 씰,비금속제,METAL,REFER TO TECHNICAL SPE | EA | 2 | 기계부(건설)
2019 | 4분기 | 계획예방정비용 | 한울 원자력본부 | 한울 3발전소 | 5호기 | 12 | SPAR | 외자 | A | 200203507 | 부싱,슬리브용,CERTIFICATE OF CONFORMANCE | EA | 2 | 기계부(건설)
2019 | 4분기 | 계획예방정비용 | 한울 원자력본부 | 한울 3발전소 | 5호기 | 12 | SPAR | 외자 | A | 200204920 | 인서트,나사용,ASME NQA-1,CERTIFICATE OF | EA | 4 | 기계부(건설)
2019 | 4분기 | 계획예방정비용 | 한울 원자력본부 | 한울 3발전소 | 5호기 | 12 | SPAR | 외자 | A | 200205077 | 오-링,OIL SEAL,CERTIFICATE OF CONFORMANC | SET | 6 | 기계부(건설)
2019 | 4분기 | 계획예방정비용 | 한울 원자력본부 | 한울 3발전소 | 5호기 | 12 | SPAR | 외자 | A | 200205078 | 오-링,SEAL OIL,CERTIFICATE OF CONFORMANC | SET | 6 | 기계부(건설)
2019 | 4분기 | 계획예방정비용 | 한울 원자력본부 | 한울 3발전소 | 5호기 | 12 | SPAR | 외자 | A | 200205079 | 오-링,SEAL OIL,CERTIFICATE OF CONFORMANC | SET | 6 | 기계부(건설)
2019 | 4분기 | 계획예방정비용 | 한울 원자력본부 | 한울 3발전소 | 5호기 | 12 | SPAR | 외자 | A | 200205083 | 오-링,CERTIFICATE OF CONFORMANCE,207B474 | SET | 6 | 기계부(건설)
2019 | 4분기 | 계획예방정비용 | 한울 원자력본부 | 한울 3발전소 | 5호기 | 12 | SPAR | 외자 | A | 200205084 | 오-링,CERTIFICATE OF CONFORMANCE,207B474 | SET | 6 | 기계부(건설)
2019 | 4분기 | 계획예방정비용 | 한울 원자력본부 | 한울 3발전소 | 5호기 | 12 | SPAR | 외자 | A | 200210003 | 핀,LOCK RING,REFER TO TECHNICAL SPEC,REF | EA | 8 | 기계부(건설)
2019 | 4분기 | 계획예방정비용 | 한울 원자력본부 | 한울 3발전소 | 5호기 | 12 | SPAR | 외자 | A | 200211596 | 볼,첵크용,유체흐름방지용,HJTC STEEL BALL | EA | 2 | 기계부(건설)
2019 | 4분기 | 계획예방정비용 | 한울 원자력본부 | 한울 3발전소 | 5호기 | 12 | SPAR | 외자 | A | 200217136 | 볼,첵크용,유체흐름방지용,CEDM STEEL BALL | EA | 146 | 기계부(건설)
2019 | 4분기 | 계획예방정비용 | 한울 원자력본부 | 한울 3발전소 | 5호기 | 12 | SPAR | 외자 | A | 200217272 | 볼베어링,CERTIFICATE OF CONFORMANCE,207B | EA | 1 | 기계부(건설)
2019 | 4분기 | 계획예방정비용 | 한울 원자력본부 | 한울 3발전소 | 5호기 | 12 | SPAR | 외자 | A | 200217273 | 볼베어링,CERTIFICATE OF CONFORMANCE,207B | EA | 6 | 기계부(건설)
2019 | 4분기 | 계획예방정비용 | 한울 원자력본부 | 한울 3발전소 | 5호기 | 12 | SPAR | 외자 | A | 200217274 | 볼베어링,CERTIFICATE OF CONFORMANCE,207B | EA | 6 | 기계부(건설)
2019 | 4분기 | 계획예방정비용 | 한울 원자력본부 | 한울 3발전소 | 5호기 | 12 | SPAR | 외자 | A | 200217515 | 볼베어링,TGOP BALL BEARING,BALL BEARING, | EA | 3 | 기계부(건설)
2019 | 4분기 | 계획예방정비용 | 한울 원자력본부 | 한울 3발전소 | 5호기 | 12 | SPAR | 외자 | A | 200217664 | 베어링,슬리브형,MSP BEARING BUSHING,BEAR | EA | 3 | 기계부(건설)
2019 | 4분기 | 계획예방정비용 | 한울 원자력본부 | 한울 3발전소 | 5호기 | 12 | SPAR | 외자 | A | 200217713 | 베어링,슬리브형,EBOP BEARING BUSHING,BEA | EA | 3 | 기계부(건설)
2019 | 4분기 | 계획예방정비용 | 한울 원자력본부 | 한울 3발전소 | 5호기 | 12 | SPAR | 외자 | A | 200217714 | 베어링,슬리브형,TGOP BEARING BUSHING,BEA | EA | 3 | 기계부(건설)
2019 | 4분기 | 계획예방정비용 | 한울 원자력본부 | 한울 3발전소 | 5호기 | 12 | SPAR | 외자 | A | 200217748 | 베어링,평면와셔형,스러스트,RCP TBA THRUS | EA | 24 | 기계부(건설)
2019 | 4분기 | 계획예방정비용 | 한울 원자력본부 | 한울 3발전소 | 5호기 | 12 | SPAR | 외자 | A | 200219586 | 커플링,플렉시블,축용,CERTIFICATE OF CONF | EA | 3 | 기계부(건설)
2019 | 4분기 | 계획예방정비용 | 한울 원자력본부 | 한울 3발전소 | 5호기 | 12 | SPAR | 외자 | A | 200219590 | 커플링,플렉시블,축용,CERTIFICATE OF CONF | EA | 3 | 기계부(건설)
2019 | 4분기 | 계획예방정비용 | 한울 원자력본부 | 한울 3발전소 | 5호기 | 12 | SPAR | 외자 | A | 200219591 | 커플링,플렉시블,축용,CERTIFICATE OF CONF | EA | 3 | 기계부(건설)
2019 | 4분기 | 계획예방정비용 | 한울 원자력본부 | 한울 3발전소 | 5호기 | 12 | SPAR | 외자 | A | 200220364 | 필터 엘리맨트,RCP TBA UPSIDE OIL FILTER, | EA | 8 | 기계부(건설)
2019 | 4분기 | 계획예방정비용 | 한울 원자력본부 | 한울 3발전소 | 5호기 | 12 | SPAR | 외자 | A | 200220366 | 필터 엘리맨트,C/W SEALS,RCP TBA,REFER TO | EA | 8 | 기계부(건설)
2019 | 4분기 | 계획예방정비용 | 한울 원자력본부 | 한울 3발전소 | 5호기 | 12 | SPAR | 외자 | A | 200221307 | 가스켓,KLINGER C5400,CERTIFICATE OF CONF | EA | 3 | 기계부(건설)
2019 | 4분기 | 계획예방정비용 | 한울 원자력본부 | 한울 3발전소 | 5호기 | 12 | SPAR | 외자 | A | 200221308 | 가스켓,CERTIFICATE OF CONFORMANCE,100-14 | EA | 3 | 기계부(건설)
2019 | 4분기 | 계획예방정비용 | 한울 원자력본부 | 한울 3발전소 | 5호기 | 12 | SPAR | 외자 | A | 200221309 | 가스켓,KLINGER C5400,CERTIFICATE OF CONF | EA | 3 | 기계부(건설)
2019 | 4분기 | 계획예방정비용 | 한울 원자력본부 | 한울 3발전소 | 5호기 | 12 | SPAR | 외자 | A | 200221341 | 가스켓,CIRCULAR,100℃,-25℃,6BAR,ASME B1 | EA | 2 | 기계부(건설)
2019 | 4분기 | 계획예방정비용 | 한울 원자력본부 | 한울 3발전소 | 5호기 | 12 | SPAR | 외자 | A | 200221474 | 가스켓,CIRCULAR,SUS316 / GRAPHITE,SUS316 | EA | 2 | 기계부(건설)
2019 | 4분기 | 계획예방정비용 | 한울 원자력본부 | 한울 3발전소 | 5호기 | 12 | SPAR | 외자 | A | 200221481 | 가스켓,CERTIFICATE OF CONFORMANCE,207B47 | EA | 6 | 기계부(건설)
2019 | 4분기 | 계획예방정비용 | 한울 원자력본부 | 한울 3발전소 | 5호기 | 12 | SPAR | 외자 | A | 200221482 | 가스켓,CERTIFICATE OF CONFORMANCE,207B47 | EA | 6 | 기계부(건설)
2019 | 4분기 | 계획예방정비용 | 한울 원자력본부 | 한울 3발전소 | 5호기 | 12 | SPAR | 외자 | A | 200221670 | 가스켓,KLINGER C5400,CERTIFICATE OF CONF | EA | 3 | 기계부(건설)
2019 | 4분기 | 계획예방정비용 | 한울 원자력본부 | 한울 3발전소 | 5호기 | 12 | SPAR | 외자 | A | 200221671 | 가스켓,ASBESTOS,CERTIFICATE OF CONFORMAN | EA | 3 | 기계부(건설)
2019 | 4분기 | 계획예방정비용 | 한울 원자력본부 | 한울 3발전소 | 5호기 | 12 | SPAR | 외자 | A | 200221672 | 가스켓,KLINGER C5400,CERTIFICATE OF CONF | EA | 3 | 기계부(건설)
2019 | 4분기 | 계획예방정비용 | 한울 원자력본부 | 한울 3발전소 | 5호기 | 12 | SPAR | 외자 | A | 200221673 | 가스켓,KLINGER C5400,CERTIFICATE OF CONF | EA | 3 | 기계부(건설)
2019 | 4분기 | 계획예방정비용 | 한울 원자력본부 | 한울 3발전소 | 5호기 | 12 | SPAR | 외자 | A | 200221674 | 가스켓,ASBESTOS,CERTIFICATE OF CONFORMAN | EA | 3 | 기계부(건설)
2019 | 4분기 | 계획예방정비용 | 한울 원자력본부 | 한울 3발전소 | 5호기 | 12 | SPAR | 외자 | A | 200221675 | 가스켓,KLINGER C5400,CERTIFICATE OF CONF | EA | 3 | 기계부(건설)
2019 | 4분기 | 계획예방정비용 | 한울 원자력본부 | 한울 3발전소 | 5호기 | 12 | SPAR | 외자 | A | 200221756 | 가스켓,COPPER,INDICATOR VALVE(19A),162A, | EA | 4 | 기계부(건설)
2019 | 4분기 | 계획예방정비용 | 한울 원자력본부 | 한울 3발전소 | 5호기 | 12 | SPAR | 외자 | A | 200222178 | 임펠러,BRONZE,OIL,CERTIFICATE OF CONFORM | EA | 3 | 기계부(건설)
2019 | 4분기 | 계획예방정비용 | 한울 원자력본부 | 한울 3발전소 | 5호기 | 12 | SPAR | 외자 | A | 200222193 | 임펠러,EBOP IMPELLER,VERTICAL,BRONZE,OIL | EA | 3 | 기계부(건설)
2019 | 4분기 | 계획예방정비용 | 한울 원자력본부 | 한울 3발전소 | 5호기 | 12 | SPAR | 외자 | A | 200222194 | 임펠러,TGOP IMPELLER,CERTIFICATE OF CONF | EA | 3 | 기계부(건설)
2019 | 4분기 | 계획예방정비용 | 한울 원자력본부 | 한울 3발전소 | 5호기 | 12 | SPAR | 외자 | A | 200222907 | 너트,TYPE RING,STL,CERTIFICATE OF CONFOR | EA | 4 | 기계부(건설)
2019 | 4분기 | 계획예방정비용 | 한울 원자력본부 | 한울 3발전소 | 5호기 | 12 | SPAR | 외자 | A | 200223241 | 오-링,EP,CERTIFICATE OF CONFORMANCE,NCR | EA | 2 | 기계부(건설)
2019 | 4분기 | 계획예방정비용 | 한울 원자력본부 | 한울 3발전소 | 5호기 | 12 | SPAR | 외자 | A | 200223248 | 오-링,SEAL OIL,CERTIFICATE OF CONFORMANC | EA | 6 | 기계부(건설)
2019 | 4분기 | 계획예방정비용 | 한울 원자력본부 | 한울 3발전소 | 5호기 | 12 | SPAR | 외자 | A | 200223249 | 오-링,SEAL OIL,CERTIFICATE OF CONFORMANC | EA | 6 | 기계부(건설)
2019 | 4분기 | 계획예방정비용 | 한울 원자력본부 | 한울 3발전소 | 5호기 | 12 | SPAR | 외자 | A | 200223250 | 오-링,CERTIFICATE OF CONFORMANCE,207B474 | EA | 6 | 기계부(건설)
2019 | 4분기 | 계획예방정비용 | 한울 원자력본부 | 한울 3발전소 | 5호기 | 12 | SPAR | 외자 | A | 200223453 | 오-링,SEAL COVER,AUTHENTICITY CONFIRMATI | EA | 4 | 기계부(건설)
2019 | 4분기 | 계획예방정비용 | 한울 원자력본부 | 한울 3발전소 | 5호기 | 12 | SPAR | 외자 | A | 200223455 | 오-링,RCP SEAL COOLER O-RING,EPDM,REFER | EA | 16 | 기계부(건설)
2019 | 4분기 | 계획예방정비용 | 한울 원자력본부 | 한울 3발전소 | 5호기 | 12 | SPAR | 외자 | A | 200223467 | 오-링,PARKER COMPOUND #E540-80,C OF C,RC | EA | 4 | 기계부(건설)
2019 | 4분기 | 계획예방정비용 | 한울 원자력본부 | 한울 3발전소 | 5호기 | 12 | SPAR | 외자 | A | 200223469 | 오-링,PARKER COMPOUND #E-540-80,CERTIFIC | EA | 4 | 기계부(건설)
2019 | 4분기 | 계획예방정비용 | 한울 원자력본부 | 한울 3발전소 | 5호기 | 12 | SPAR | 외자 | A | 200223476 | 오-링,RCP TBA,ASME NQA-1,CERTIFICATE OF | EA | 12 | 기계부(건설)
2019 | 4분기 | 계획예방정비용 | 한울 원자력본부 | 한울 3발전소 | 5호기 | 12 | SPAR | 외자 | A | 200223477 | 오-링,RUBBER,EA,CERTIFICATE OF CONFORMAN | EA | 4 | 기계부(건설)
2019 | 4분기 | 계획예방정비용 | 한울 원자력본부 | 한울 3발전소 | 5호기 | 12 | SPAR | 외자 | A | 200223482 | 오-링,RUBBER,CERTIFICATE OF CONFORMANCE, | EA | 8 | 기계부(건설)
2019 | 4분기 | 계획예방정비용 | 한울 원자력본부 | 한울 3발전소 | 5호기 | 12 | SPAR | 외자 | A | 200223679 | 패킹,성형식(MOLD),DMFIV,CERTIFICATE OF C | SET | 2 | 기계부(건설)
2019 | 4분기 | 계획예방정비용 | 한울 원자력본부 | 한울 3발전소 | 5호기 | 12 | SPAR | 외자 | A | 200225251 | 슬리브,LOCK SLEEVE,REFER TO TECHNICAL SP | EA | 32 | 기계부(건설)
2019 | 4분기 | 계획예방정비용 | 한울 원자력본부 | 한울 3발전소 | 5호기 | 12 | SPAR | 외자 | A | 200225282 | 링,잠금용,LOCK RING,TYPE TEETH,REFER TO | EA | 4 | 기계부(건설)
2019 | 4분기 | 계획예방정비용 | 한울 원자력본부 | 한울 3발전소 | 5호기 | 12 | SPAR | 외자 | A | 200225350 | 링,리테이닝,CERTIFICATE OF CONFORMANCE,2 | EA | 1 | 기계부(건설)
2019 | 4분기 | 계획예방정비용 | 한울 원자력본부 | 한울 3발전소 | 5호기 | 12 | SPAR | 외자 | A | 200225351 | 링,리테이닝,CERTIFICATE OF CONFORMANCE,2 | EA | 6 | 기계부(건설)
2019 | 4분기 | 계획예방정비용 | 한울 원자력본부 | 한울 3발전소 | 5호기 | 12 | SPAR | 외자 | A | 200225352 | 링,리테이닝,CERTIFICATE OF CONFORMANCE,2 | EA | 6 | 기계부(건설)
2019 | 4분기 | 계획예방정비용 | 한울 원자력본부 | 한울 3발전소 | 5호기 | 12 | SPAR | 외자 | A | 200225665 | 씰링,레버린스식,TGOP BEARING SEAL(INBOAR | EA | 3 | 기계부(건설)
2019 | 4분기 | 계획예방정비용 | 한울 원자력본부 | 한울 3발전소 | 5호기 | 12 | SPAR | 외자 | A | 200225666 | 씰링,레버린스식,TGOP BEARING SEAL(OUTBOA | EA | 3 | 기계부(건설)
2019 | 4분기 | 계획예방정비용 | 한울 원자력본부 | 한울 3발전소 | 5호기 | 12 | SPAR | 외자 | A | 200225706 | 씰링,금속제,METAL,CERTIFICATE OF CONFORM | EA | 4 | 기계부(건설)
2019 | 4분기 | 계획예방정비용 | 한울 원자력본부 | 한울 3발전소 | 5호기 | 12 | SPAR | 외자 | A | 200225718 | 씰링,금속제,CIRCLE(RING),0.75IN,3.25IN,4 | EA | 2 | 기계부(건설)
2019 | 4분기 | 계획예방정비용 | 한울 원자력본부 | 한울 3발전소 | 5호기 | 12 | SPAR | 외자 | A | 200225855 | 메카니칼씰,CERTIFICATE OF CONFORMANCE,20 | EA | 1 | 기계부(건설)
2019 | 4분기 | 계획예방정비용 | 한울 원자력본부 | 한울 3발전소 | 5호기 | 12 | SPAR | 외자 | A | 200225856 | 메카니칼씰,CERTIFICATE OF CONFORMANCE,20 | EA | 6 | 기계부(건설)
2019 | 4분기 | 계획예방정비용 | 한울 원자력본부 | 한울 3발전소 | 5호기 | 12 | SPAR | 외자 | A | 200225857 | 메카니칼씰,CERTIFICATE OF CONFORMANCE,20 | EA | 6 | 기계부(건설)
2019 | 4분기 | 계획예방정비용 | 한울 원자력본부 | 한울 3발전소 | 5호기 | 12 | SPAR | 외자 | A | 200225876 | 메카니칼씰,OUTSIDE "BRO",9.055IN,#5 CARB | EA | 8 | 기계부(건설)
2019 | 4분기 | 계획예방정비용 | 한울 원자력본부 | 한울 3발전소 | 5호기 | 12 | SPAR | 외자 | A | 200225908 | 씰,평면형,DYNA,OIL,CERTIFICATE OF CONFOR | EA | 6 | 기계부(건설)
2019 | 4분기 | 계획예방정비용 | 한울 원자력본부 | 한울 3발전소 | 5호기 | 12 | SPAR | 외자 | A | 200225909 | 씰,평면형,DYNA,CARBON,0℃,100℃,500PSI,O | EA | 6 | 기계부(건설)
2019 | 4분기 | 계획예방정비용 | 한울 원자력본부 | 한울 3발전소 | 5호기 | 12 | SPAR | 외자 | A | 200226133 | 세트스크류,SOCKET SET SCREW,METAL,SKT DR | EA | 64 | 기계부(건설)
2019 | 4분기 | 계획예방정비용 | 한울 원자력본부 | 한울 3발전소 | 5호기 | 12 | SPAR | 외자 | A | 200226134 | 세트스크류,BEARING SLEEVE,SKT DRV,CERTIF | EA | 64 | 기계부(건설)
2019 | 4분기 | 계획예방정비용 | 한울 원자력본부 | 한울 3발전소 | 5호기 | 12 | SPAR | 외자 | A | 200226177 | 샤프트,EBOP SHAFT,STEEL,CERTIFICATE OF C | EA | 3 | 기계부(건설)
2019 | 4분기 | 계획예방정비용 | 한울 원자력본부 | 한울 3발전소 | 5호기 | 12 | SPAR | 외자 | A | 200226621 | 스터드,SCREW TYPE,REFER TO TECHNICAL SPE | EA | 64 | 기계부(건설)
2019 | 4분기 | 계획예방정비용 | 한울 원자력본부 | 한울 3발전소 | 5호기 | 12 | SPAR | 외자 | A | 200227575 | 튜브,CERTIFICATE OF CONFORMANCE,207B4745 | FT | 6 | 기계부(건설)
2019 | 4분기 | 계획예방정비용 | 한울 원자력본부 | 한울 3발전소 | 5호기 | 12 | SPAR | 외자 | A | 200228132 | 와셔,STOP,METAL,CERTIFICATE OF CONFORMAN | EA | 208 | 기계부(건설)
2019 | 4분기 | 계획예방정비용 | 한울 원자력본부 | 한울 3발전소 | 5호기 | 12 | SPAR | 외자 | A | 200305726 | 오-링,FLUOROCARBON RUBBER,INJECTION PUMP | EA | 8 | 기계부(건설)
2019 | 4분기 | 계획예방정비용 | 한울 원자력본부 | 한울 3발전소 | 5호기 | 12 | SPAR | 외자 | A | 200307829 | 다이아프램,AIR OPER,FOR VALVE,6*4IN,REFE | EA | 2 | 기계부(건설)
2019 | 4분기 | 계획예방정비용 | 한울 원자력본부 | 한울 3발전소 | 5호기 | 12 | SPAR | 외자 | A | 200314377 | 가스켓,SPIRAL WOUND,2IN,CL 150,CERTIFICA | EA | 48 | 기계부(건설)
2019 | 4분기 | 계획예방정비용 | 한울 원자력본부 | 한울 3발전소 | 5호기 | 12 | SPAR | 외자 | A | 200326123 | 다이아프램,PNEU OPER,VALVE, ACTUATOR,1IN | EA | 2 | 기계부(건설)
2019 | 4분기 | 계획예방정비용 | 한울 원자력본부 | 한울 3발전소 | 5호기 | 12 | SPAR | 외자 | A | 200326125 | 다이아프램,FLOWSERVE DIAPHRAGM,PNEU OPER | EA | 1 | 기계부(건설)
2019 | 4분기 | 계획예방정비용 | 한울 원자력본부 | 한울 3발전소 | 5호기 | 12 | SPAR | 외자 | A | 200326144 | 패킹,성형식(MOLD),AIR ACTR,15.88㎜,28.58 | EA | 27 | 기계부(건설)
2019 | 4분기 | 계획예방정비용 | 한울 원자력본부 | 한울 3발전소 | 5호기 | 12 | SPAR | 외자 | A | 200326145 | 패킹,성형식(MOLD),AIR ACTR,15.88㎜,28.58 | EA | 60 | 기계부(건설)
2019 | 4분기 | 계획예방정비용 | 한울 원자력본부 | 한울 3발전소 | 5호기 | 12 | SPAR | 외자 | A | 200326146 | 패킹,성형식(MOLD),AIR ACTR,15.88㎜,28.58 | EA | 18 | 기계부(건설)
2019 | 4분기 | 계획예방정비용 | 한울 원자력본부 | 한울 3발전소 | 5호기 | 12 | SPAR | 외자 | A | 200327356 | 메카니칼씰,SCP MECHANICAL SEAL(MINOR KIT | EA | 1 | 기계부(건설)
2019 | 4분기 | 계획예방정비용 | 한울 원자력본부 | 한울 3발전소 | 5호기 | 12 | SPAR | 외자 | A | 200345000 | 오-링,CCI V/V CYLINDER TYPE O-RING,393.0 | EA | 1 | 기계부(건설)
2019 | 4분기 | 계획예방정비용 | 한울 원자력본부 | 한울 3발전소 | 5호기 | 12 | SPAR | 외자 | A | 200347287 | 부품키트,밸브용,PLUG/STEM ASS'Y,8IN,GROO | EA | 2 | 기계부(건설)
2019 | 4분기 | 계획예방정비용 | 한울 원자력본부 | 한울 3발전소 | 5호기 | 12 | SPAR | 외자 | A | 200347931 | 시트,밸브용,STL 20B13,ADAPTOR PLATE(3/4I | EA | 2 | 기계부(건설)
2019 | 4분기 | 계획예방정비용 | 한울 원자력본부 | 한울 3발전소 | 5호기 | 12 | SPAR | 외자 | A | 200347933 | 링,리테이닝,SEAL RETAINER,316 GRP A 20B8 | EA | 2 | 기계부(건설)
2019 | 4분기 | 계획예방정비용 | 한울 원자력본부 | 한울 3발전소 | 5호기 | 12 | SPAR | 외자 | A | 200347934 | 샤프트,3/4IN,S17400 H1075,CERTIFICATE OF | EA | 2 | 기계부(건설)
2019 | 4분기 | 계획예방정비용 | 한울 원자력본부 | 한울 3발전소 | 5호기 | 12 | SPAR | 외자 | A | 200347937 | 밸브디스크,316 GRP A 20B80,6IN,CERTIFICA | EA | 2 | 기계부(건설)
2019 | 4분기 | 계획예방정비용 | 한울 원자력본부 | 한울 3발전소 | 5호기 | 12 | SPAR | 외자 | A | 200347938 | 볼베어링,1-1/4*3IN,ALLOY STEEL,CERTIFICA | EA | 2 | 기계부(건설)
2019 | 4분기 | 계획예방정비용 | 한울 원자력본부 | 한울 3발전소 | 5호기 | 12 | SPAR | 외자 | A | 200347941 | 부싱,슬리브용,3/4*7/8*3/4IN,CERTIFICATE | EA | 2 | 기계부(건설)
2019 | 4분기 | 계획예방정비용 | 한울 원자력본부 | 한울 3발전소 | 5호기 | 12 | SPAR | 외자 | A | 200347942 | 스프링,FOR 1052-8560-4160K ACTUATOR,G925 | EA | 2 | 기계부(건설)
2019 | 4분기 | 계획예방정비용 | 한울 원자력본부 | 한울 3발전소 | 5호기 | 12 | SPAR | 외자 | A | 200347943 | 볼베어링,BEARING RACE,THRUST,2(1/4)*3*1( | EA | 4 | 기계부(건설)
2019 | 4분기 | 계획예방정비용 | 한울 원자력본부 | 한울 3발전소 | 5호기 | 12 | SPAR | 외자 | A | 200347944 | 링,리테이닝,1(7/16)IN,CARB STL/ZN PL,CER | EA | 2 | 기계부(건설)
2019 | 4분기 | 계획예방정비용 | 한울 원자력본부 | 한울 3발전소 | 5호기 | 12 | SPAR | 외자 | A | 200347945 | 시트,FOR 1052-8560-4160K ACTUATOR,베어링 | EA | 2 | 기계부(건설)
2019 | 4분기 | 계획예방정비용 | 한울 원자력본부 | 한울 3발전소 | 5호기 | 12 | SPAR | 외자 | A | 200347960 | 가스켓,SPIRAL WOUND,0.175IN,7.75IN,8.5IN | EA | 2 | 기계부(건설)
2019 | 4분기 | 계획예방정비용 | 한울 원자력본부 | 한울 3발전소 | 5호기 | 12 | SPAR | 외자 | A | 200351622 | 패킹세트,GRAFOIL,0.63 ID*0.99IN OD,C OF | EA | 1 | 기계부(건설)
2019 | 4분기 | 계획예방정비용 | 한울 원자력본부 | 한울 3발전소 | 5호기 | 12 | SPAR | 외자 | A | 200351711 | 가스켓,SPIRAL WOUND,SS300/GRAPHITE,CERTI | EA | 1 | 기계부(건설)
2019 | 4분기 | 계획예방정비용 | 한울 원자력본부 | 한울 3발전소 | 5호기 | 12 | SPAR | 외자 | A | 200351712 | 가스켓,SPIRAL WOUND,SS300/GRAPHITE,CERTI | EA | 1 | 기계부(건설)
2019 | 4분기 | 계획예방정비용 | 한울 원자력본부 | 한울 3발전소 | 5호기 | 12 | SPAR | 외자 | A | 200351713 | 스페이서,SPACER, PACKING,ASME NQA-1,CERT | EA | 1 | 기계부(건설)
2019 | 4분기 | 계획예방정비용 | 한울 원자력본부 | 한울 3발전소 | 5호기 | 12 | SPAR | 외자 | A | 200351717 | 스페이서,3IN,ASME NQA-1,CERTIFICATE OF C | EA | 2 | 기계부(건설)
2019 | 4분기 | 계획예방정비용 | 한울 원자력본부 | 한울 3발전소 | 5호기 | 12 | SPAR | 외자 | A | 200351720 | 스페이서,SPACER STEM PACKING,CERTIFICATE | EA | 1 | 기계부(건설)
2019 | 4분기 | 계획예방정비용 | 한울 원자력본부 | 한울 3발전소 | 5호기 | 12 | SPAR | 외자 | A | 200351725 | 가이드,GUIDE-BUSHING,SS410,CERTIFICATE O | EA | 1 | 기계부(건설)
2019 | 4분기 | 계획예방정비용 | 한울 원자력본부 | 한울 3발전소 | 5호기 | 12 | SPAR | 외자 | A | 200351726 | 씰,밀봉형,PACKING,BALANCE,2.98*3.75*0.18 | EA | 2 | 기계부(건설)
2019 | 4분기 | 계획예방정비용 | 한울 원자력본부 | 한울 3발전소 | 5호기 | 12 | SPAR | 외자 | A | 200351827 | 스페이서,SPACER BONNET,1IN,2.6IN,ASTM-A1 | EA | 2 | 기계부(건설)
2019 | 4분기 | 계획예방정비용 | 한울 원자력본부 | 한울 3발전소 | 5호기 | 12 | SPAR | 외자 | A | 200351883 | 가스켓,CIRCULAR,SUS304/GRAPHITE,ANSI CLA | EA | 2 | 기계부(건설)
2019 | 4분기 | 계획예방정비용 | 한울 원자력본부 | 한울 3발전소 | 5호기 | 12 | SPAR | 외자 | A | 200351884 | 가스켓,SPIRAL WOUND,CIRCULAR,BASIC,SS304 | EA | 2 | 기계부(건설)
2019 | 4분기 | 계획예방정비용 | 한울 원자력본부 | 한울 3발전소 | 5호기 | 12 | SPAR | 외자 | A | 200351885 | 가스켓,CIRCULAR,SUS304/GRAPHITE,ANSI CLA | EA | 1 | 기계부(건설)
2019 | 4분기 | 계획예방정비용 | 한울 원자력본부 | 한울 3발전소 | 5호기 | 12 | SPAR | 외자 | A | 200352062 | 오-링,CAGE SEAL,RUBBER POLYMETHYLENE-PER | EA | 1 | 기계부(건설)
2019 | 4분기 | 계획예방정비용 | 한울 원자력본부 | 한울 3발전소 | 5호기 | 12 | SPAR | 외자 | A | 200352063 | 케이지,밸브용,400 SS,3WAY,CERTIFICATE OF | EA | 1 | 기계부(건설)
2019 | 4분기 | 계획예방정비용 | 한울 원자력본부 | 한울 3발전소 | 5호기 | 12 | SPAR | 외자 | A | 200352065 | 스페이서,RING,COMPRESSION,ASTM-A105,CERT | EA | 1 | 기계부(건설)
2019 | 4분기 | 계획예방정비용 | 한울 원자력본부 | 한울 3발전소 | 5호기 | 12 | SPAR | 외자 | A | 200352166 | 패킹세트,200℉ @ 150PSIG,CL 600,PACKING, | EA | 3 | 기계부(건설)
2019 | 4분기 | 계획예방정비용 | 한울 원자력본부 | 한울 3발전소 | 5호기 | 12 | SPAR | 외자 | A | 200354077 | 부품키트,밸브용,VALVE SOFT GOODS,PACKING | EA | 3 | 기계부(건설)
2019 | 4분기 | 계획예방정비용 | 한울 원자력본부 | 한울 3발전소 | 5호기 | 12 | SPAR | 외자 | A | 200355807 | 가스켓,GASTKET FOR CASE/YOKE,FKM,CERTIFI | EA | 3 | 기계부(건설)
2019 | 4분기 | 계획예방정비용 | 한울 원자력본부 | 한울 3발전소 | 5호기 | 12 | SPAR | 외자 | A | 200355809 | 와셔,U. CASE BOLT WASHER,로크용,SS/SILIC | EA | 16 | 기계부(건설)
2019 | 4분기 | 계획예방정비용 | 한울 원자력본부 | 한울 3발전소 | 5호기 | 12 | SPAR | 외자 | A | 200355833 | 오-링,RUBBER POLYMETHYLENE-PERFLUORO,QPS | EA | 2 | 기계부(건설)
2019 | 4분기 | 계획예방정비용 | 한울 원자력본부 | 한울 3발전소 | 5호기 | 12 | SPAR | 외자 | A | 200355834 | 오-링,BACK-UP RINGS,QPS-N-003,ASME NQA-1 | EA | 4 | 기계부(건설)
2019 | 4분기 | 계획예방정비용 | 한울 원자력본부 | 한울 3발전소 | 5호기 | 12 | SPAR | 외자 | A | 200355836 | 가스켓,CIRCULAR,SUS304/GRAPHITE,ANSI CLA | EA | 1 | 기계부(건설)
2019 | 4분기 | 계획예방정비용 | 한울 원자력본부 | 한울 3발전소 | 5호기 | 12 | SPAR | 외자 | A | 200355837 | 가스켓,SUS304/GRAPHITE,CL150,ASME NQA-1, | EA | 1 | 기계부(건설)
2019 | 4분기 | 계획예방정비용 | 한울 원자력본부 | 한울 3발전소 | 5호기 | 12 | SPAR | 외자 | A | 200358237 | 오-링,NITRIL,ASME NQA-1,AS568A/B,CERTIFI | EA | 8 | 기계부(건설)
2019 | 4분기 | 계획예방정비용 | 한울 원자력본부 | 한울 3발전소 | 5호기 | 12 | SPAR | 외자 | A | 200358238 | 오-링,NITRIL,ASME NQA-1,AS568A/B,CERTIFI | EA | 10 | 기계부(건설)
2019 | 4분기 | 계획예방정비용 | 한울 원자력본부 | 한울 3발전소 | 5호기 | 12 | SPAR | 외자 | A | 200358239 | 오-링,NITRIL,ASME NQA-1,AS568A/B,CERTIFI | EA | 6 | 기계부(건설)
2019 | 4분기 | 계획예방정비용 | 한울 원자력본부 | 한울 3발전소 | 5호기 | 12 | SPAR | 외자 | A | 200358240 | 오-링,NITRIL,ASME NQA-1,AS568A/B,CERTIFI | EA | 6 | 기계부(건설)
2019 | 4분기 | 계획예방정비용 | 한울 원자력본부 | 한울 3발전소 | 5호기 | 12 | SPAR | 외자 | A | 200358258 | 오-링,NITRIL,ASME NQA-1,CERTIFICATE OF C | EA | 14 | 기계부(건설)
2019 | 4분기 | 계획예방정비용 | 한울 원자력본부 | 한울 3발전소 | 5호기 | 12 | SPAR | 외자 | A | 200358259 | 오-링,NITRIL,ASME NQA-1,CERTIFICATE OF C | EA | 10 | 기계부(건설)
2019 | 4분기 | 계획예방정비용 | 한울 원자력본부 | 한울 3발전소 | 5호기 | 12 | SPAR | 외자 | A | 200360769 | 패킹,성형식(MOLD),1.5*1.52IN,GRAFOIL,585 | EA | 1 | 기계부(건설)
2019 | 4분기 | 계획예방정비용 | 한울 원자력본부 | 한울 3발전소 | 5호기 | 12 | SPAR | 외자 | A | 200360770 | 가스켓,SPIRAL WOUND,6.21IN,7.04IN,SS300/ | EA | 1 | 기계부(건설)
2019 | 4분기 | 계획예방정비용 | 한울 원자력본부 | 한울 3발전소 | 5호기 | 12 | SPAR | 외자 | A | 200360774 | 가스켓,SPIRAL WOUND,0.125IN,GRAPHITE/300 | EA | 2 | 기계부(건설)
2019 | 4분기 | 계획예방정비용 | 한울 원자력본부 | 한울 3발전소 | 5호기 | 12 | SPAR | 외자 | A | 200360775 | 가스켓,SPIRAL WOUND,3.37IN,4.12IN,SS347/ | EA | 3 | 기계부(건설)
2019 | 4분기 | 계획예방정비용 | 한울 원자력본부 | 한울 3발전소 | 5호기 | 12 | SPAR | 외자 | A | 200360995 | 부품키트,밸브용,REPAIR KIT:RELIEF VALVE, | SET | 1 | 기계부(건설)
2019 | 4분기 | 계획예방정비용 | 한울 원자력본부 | 한울 3발전소 | 5호기 | 12 | SPAR | 외자 | A | 200361072 | 부품키트,밸브용,REPAIR KIT:RELIEF VALVE, | SET | 1 | 기계부(건설)
2019 | 4분기 | 계획예방정비용 | 한울 원자력본부 | 한울 3발전소 | 5호기 | 12 | SPAR | 외자 | A | 200367984 | 부품키트,밸브용,REPAIR KIT:RELIEF VALVE, | SET | 1 | 기계부(건설)
2019 | 4분기 | 계획예방정비용 | 한울 원자력본부 | 한울 3발전소 | 5호기 | 12 | SPAR | 외자 | A | 200368118 | 부품키트,밸브용,REPAIR KIT:RELIEF VALVE, | SET | 2 | 기계부(건설)
2019 | 4분기 | 계획예방정비용 | 한울 원자력본부 | 한울 3발전소 | 5호기 | 12 | SPAR | 외자 | A | 200368804 | 씰 세트,ASME SEC.VIII, 98ED 98ADD,CERTIF | EA | 3 | 기계부(건설)
2019 | 4분기 | 계획예방정비용 | 한울 원자력본부 | 한울 3발전소 | 5호기 | 12 | SPAR | 외자 | A | 200379389 | 오-링,VERSA VENT ASSY TUBE O-RING,VENT T | EA | 146 | 기계부(건설)
2019 | 4분기 | 계획예방정비용 | 한울 원자력본부 | 한울 3발전소 | 5호기 | 12 | SPAR | 외자 | A | 200379857 | 부품키트,밸브용,O-RING,PLUG,HI-COLLAR LO | SET | 2 | 기계부(건설)
2019 | 4분기 | 계획예방정비용 | 한울 원자력본부 | 한울 3발전소 | 5호기 | 12 | SPAR | 외자 | A | 200380153 | 패킹,성형식(MOLD),CIRCULAR,GRAPHITE,DESI | SET | 2 | 기계부(건설)
2019 | 4분기 | 계획예방정비용 | 한울 원자력본부 | 한울 3발전소 | 5호기 | 12 | SPAR | 외자 | A | 200380172 | 가스켓,CIRCULAR,SS/GRAPHITE OR TFE,REFER | EA | 2 | 기계부(건설)
2019 | 4분기 | 계획예방정비용 | 한울 원자력본부 | 한울 3발전소 | 5호기 | 12 | SPAR | 외자 | A | 200380177 | 부품키트,밸브용,KITS OF ECONOMIZER VALVE | SET | 3 | 기계부(건설)
2019 | 4분기 | 계획예방정비용 | 한울 원자력본부 | 한울 3발전소 | 5호기 | 12 | SPAR | 외자 | A | 200380503 | 패킹,성형식(MOLD),PACKING SET,1.0*1.25IN | SET | 1 | 기계부(건설)
2019 | 4분기 | 계획예방정비용 | 한울 원자력본부 | 한울 3발전소 | 5호기 | 12 | SPAR | 외자 | A | 200381436 | 하우징,SEAL HOUSIING ASSEMBLY,SEAL HSG A | EA | 2 | 기계부(건설)
2019 | 4분기 | 계획예방정비용 | 한울 원자력본부 | 한울 3발전소 | 5호기 | 12 | SPAR | 외자 | A | 200381645 | 원추,FLOATING BEARING END CONE(1ST),LIQU | EA | 1 | 기계부(건설)
2019 | 4분기 | 계획예방정비용 | 한울 원자력본부 | 한울 3발전소 | 5호기 | 12 | SPAR | 외자 | A | 200381646 | 원추,FIXED BEARING END CONE(1ST),LIQUID | EA | 1 | 기계부(건설)
2019 | 4분기 | 계획예방정비용 | 한울 원자력본부 | 한울 3발전소 | 5호기 | 12 | SPAR | 외자 | A | 200381648 | 원추,CONDENSER VACUUM 2ST CONE,LIQUID RI | EA | 1 | 기계부(건설)
2019 | 4분기 | 계획예방정비용 | 한울 원자력본부 | 한울 3발전소 | 5호기 | 12 | SPAR | 외자 | A | 200387555 | 가스켓,RC,OIL COOLER,CERTIFICATE OF CONF | EA | 8 | 기계부(건설)
2019 | 4분기 | 계획예방정비용 | 한울 원자력본부 | 한울 3발전소 | 5호기 | 12 | SPAR | 외자 | A | 200387647 | 오-링,REACTOR COOLANT PUMP,CERTIFICATE O | EA | 4 | 기계부(건설)
2019 | 4분기 | 계획예방정비용 | 한울 원자력본부 | 한울 3발전소 | 5호기 | 12 | SPAR | 외자 | A | 200387648 | 오-링,REACTOR COOLANT PUMP,CERTIFICATE O | EA | 4 | 기계부(건설)
2019 | 4분기 | 계획예방정비용 | 한울 원자력본부 | 한울 3발전소 | 5호기 | 12 | SPAR | 외자 | A | 200390982 | 씰,비금속제,DISK,ASTM A473 TYPE 431,REFE | EA | 4 | 기계부(건설)
2019 | 4분기 | 계획예방정비용 | 한울 원자력본부 | 한울 3발전소 | 5호기 | 12 | SPAR | 외자 | A | 200394878 | 가스켓,RUBBER,2EA,ASME NQA-1('94ED &'95A | EA | 8 | 기계부(건설)
2019 | 4분기 | 계획예방정비용 | 한울 원자력본부 | 한울 3발전소 | 5호기 | 12 | SPAR | 외자 | A | 200395725 | 부품키트,기계용,MINOR REPAIR KIT,O-RING( | SET | 6 | 기계부(건설)
2019 | 4분기 | 계획예방정비용 | 한울 원자력본부 | 한울 3발전소 | 5호기 | 12 | SPAR | 외자 | A | 200395727 | 부품키트,기계용,MAJOR REPAIR KIT,HOUSING | SET | 6 | 기계부(건설)
2019 | 4분기 | 계획예방정비용 | 한울 원자력본부 | 한울 3발전소 | 5호기 | 12 | SPAR | 외자 | A | 200395728 | 부품키트,기계용,MINOR REPAIR KIT,O-RING, | SET | 1 | 기계부(건설)
2019 | 4분기 | 계획예방정비용 | 한울 원자력본부 | 한울 3발전소 | 5호기 | 12 | SPAR | 외자 | A | 200395730 | 부품키트,기계용,ESOP MAJOR REPAIR KIT,MA | SET | 1 | 기계부(건설)
2019 | 4분기 | 계획예방정비용 | 한울 원자력본부 | 한울 3발전소 | 5호기 | 12 | SPAR | 외자 | A | 200396887 | 펌프,ROTARY SCREW,STEEL CASING,MAX INLET | SET | 1 | 기계부(건설)
2019 | 4분기 | 계획예방정비용 | 한울 원자력본부 | 한울 3발전소 | 5호기 | 12 | SPAR | 외자 | A | 200411528 | 가스켓,PAPER,CERTIFICATE OF CONFORMANCE, | EA | 3 | 기계부(건설)
2019 | 4분기 | 계획예방정비용 | 한울 원자력본부 | 한울 3발전소 | 5호기 | 12 | SPAR | 외자 | A | 200411529 | 가스켓,KLINGER C5400,CERTIFICATE OF CONF | EA | 3 | 기계부(건설)
2019 | 4분기 | 계획예방정비용 | 한울 원자력본부 | 한울 3발전소 | 5호기 | 12 | SPAR | 외자 | A | 200411530 | 씰,밀봉형,EBOP BEARING SEAL(OUTBOARD),BE | EA | 3 | 기계부(건설)
2019 | 4분기 | 계획예방정비용 | 한울 원자력본부 | 한울 3발전소 | 5호기 | 12 | SPAR | 외자 | A | 200411541 | 씰,밀봉형,BEARING SEAL(INBOARD),FPM,OIL, | EA | 3 | 기계부(건설)
2019 | 4분기 | 계획예방정비용 | 한울 원자력본부 | 한울 3발전소 | 5호기 | 12 | SPAR | 외자 | A | 200411542 | 가스켓,PAPER,CERTIFICATE OF CONFORMANCE, | EA | 3 | 기계부(건설)
2019 | 4분기 | 계획예방정비용 | 한울 원자력본부 | 한울 3발전소 | 5호기 | 12 | SPAR | 외자 | A | 200411543 | 씰,밀봉형,BEARING SEAL(OUTBOARD),FPM,OIL | EA | 3 | 기계부(건설)
2019 | 4분기 | 계획예방정비용 | 한울 원자력본부 | 한울 3발전소 | 5호기 | 12 | SPAR | 외자 | A | 200411544 | 씰,밀봉형,BEARING SEAL(INBOARD),FPM,OIL, | EA | 3 | 기계부(건설)
2019 | 4분기 | 계획예방정비용 | 한울 원자력본부 | 한울 3발전소 | 5호기 | 12 | SPAR | 외자 | A | 200411560 | 백열램프,INCANDESCENT TUNGSTEN HALOGEN,C | EA | 80 | 전기팀(3발)
2019 | 4분기 | 계획예방정비용 | 한울 원자력본부 | 한울 3발전소 | 5호기 | 12 | SPAR | 외자 | A | 200416738 | 볼베어링,DGBB,깊은홈 환상형,6309ZZ,φ100 | EA | 2 | 전기팀(3발)
2019 | 4분기 | 계획예방정비용 | 한울 원자력본부 | 한울 3발전소 | 5호기 | 12 | SPAR | 외자 | A | 200423625 | 필터 엘리맨트,TELL-TALE FILTER,BEARING L | SET | 32 | 기계부(건설)
2019 | 4분기 | 계획예방정비용 | 한울 원자력본부 | 한울 3발전소 | 5호기 | 12 | SPAR | 외자 | A | 500014499 | 필터 엘리맨트,FILTER CARTRIDGE,EHC,CERTI | SET | 12 | 기계부(건설)
2019 | 4분기 | 계획예방정비용 | 한울 원자력본부 | 한울 3발전소 | 5호기 | 12 | SPAR | 외자 | A | 500014505 | 판,터빈베어링 승압펌프 시트,펌프 디퓨저, | SET | 16 | 기계부(건설)
2019 | 4분기 | 계획예방정비용 | 한울 원자력본부 | 한울 3발전소 | 5호기 | 12 | SPAR | 외자 | A | 500014506 | 피스톤,1/SET,CERTIFICATE OF CONFORMANCE, | SET | 16 | 기계부(건설)
2019 | 4분기 | 계획예방정비용 | 한울 원자력본부 | 한울 3발전소 | 5호기 | 12 | SPAR | 외자 | Q | 200018216 | 슬리브,LOWER,SHAFT SLEEVE,SUS,REFER TO T | EA | 4 | 기계부(건설)
2019 | 4분기 | 계획예방정비용 | 한울 원자력본부 | 한울 3발전소 | 5호기 | 12 | SPAR | 외자 | Q | 200042612 | 부품키트,밸브용,EXERCISE POPPET KIT,POPP | SET | 2 | 기계부(건설)
2019 | 4분기 | 계획예방정비용 | 한울 원자력본부 | 한울 3발전소 | 5호기 | 12 | SPAR | 외자 | Q | 200051923 | 시트,밸브용,6IN,8IN,SUS316,GLOBE,CL 900, | EA | 2 | 기계부(건설)
2019 | 4분기 | 계획예방정비용 | 한울 원자력본부 | 한울 3발전소 | 5호기 | 12 | SPAR | 외자 | Q | 200051966 | 가스켓,SEAT RING,316 SS,ASME NQA-1,CERTI | EA | 3 | 기계부(건설)
2019 | 4분기 | 계획예방정비용 | 한울 원자력본부 | 한울 3발전소 | 5호기 | 12 | SPAR | 외자 | Q | 200052030 | 플러그,기계용,PLUG ASS'Y,플러그밸브용,DO | EA | 2 | 기계부(건설)
2019 | 4분기 | 계획예방정비용 | 한울 원자력본부 | 한울 3발전소 | 5호기 | 12 | SPAR | 외자 | Q | 200075757 | 씰 세트,ASME NQA-1,CERTIFICATE OF CONFOR | SET | 2 | 기계부(건설)
2019 | 4분기 | 계획예방정비용 | 한울 원자력본부 | 한울 3발전소 | 5호기 | 12 | SPAR | 외자 | Q | 200075758 | 씰 세트,VAC,B1,B2,ASME NQA-1,CERTIFICATE | SET | 2 | 기계부(건설)
2019 | 4분기 | 계획예방정비용 | 한울 원자력본부 | 한울 3발전소 | 5호기 | 12 | SPAR | 외자 | Q | 200075759 | 씰 세트,AIR CTRL,ASME NQA-1,CERTIFICATE | SET | 2 | 기계부(건설)
2019 | 4분기 | 계획예방정비용 | 한울 원자력본부 | 한울 3발전소 | 5호기 | 12 | SPAR | 외자 | Q | 200088204 | 가스켓,SPIRAL WOUND,0.175IN,INCONEL X750 | EA | 4 | 기계부(건설)
2019 | 4분기 | 계획예방정비용 | 한울 원자력본부 | 한울 3발전소 | 5호기 | 12 | SPAR | 외자 | Q | 200088348 | 패킹,성형식(MOLD),1.0*1.25IN,GRAFOIL,255 | SET | 1 | 기계부(건설)
2019 | 4분기 | 계획예방정비용 | 한울 원자력본부 | 한울 3발전소 | 5호기 | 12 | SPAR | 외자 | Q | 200088358 | 가스켓,SPIRAL WOUND,SS300/GRAPHITE,140℉ | EA | 6 | 기계부(건설)
2019 | 4분기 | 계획예방정비용 | 한울 원자력본부 | 한울 3발전소 | 5호기 | 12 | SPAR | 외자 | Q | 200088363 | 가스켓,SS300/GRAPHITE,80PSIG WP @ 285℉, | EA | 3 | 기계부(건설)
2019 | 4분기 | 계획예방정비용 | 한울 원자력본부 | 한울 3발전소 | 5호기 | 12 | SPAR | 외자 | Q | 200090584 | 패킹재료,GLAND,22 X 6MM,COFC,ITEM 20A,20 | EA | 1 | 기계부(건설)
2019 | 4분기 | 계획예방정비용 | 한울 원자력본부 | 한울 3발전소 | 5호기 | 12 | SPAR | 외자 | Q | 200194576 | 씰 세트,INT,ASME NQA-1,CERTIFICATE OF CO | SET | 2 | 기계부(건설)
2019 | 4분기 | 계획예방정비용 | 한울 원자력본부 | 한울 3발전소 | 5호기 | 12 | SPAR | 외자 | Q | 200194577 | 부품키트,밸브용,CHECK VALVE,KIT,ASME NQA | SET | 2 | 기계부(건설)
2019 | 4분기 | 계획예방정비용 | 한울 원자력본부 | 한울 3발전소 | 5호기 | 12 | SPAR | 외자 | Q | 200202545 | 오-링,REACTOR HEAD O-RING (OUTER),4392.3 | EA | 1 | 기계부(건설)
2019 | 4분기 | 계획예방정비용 | 한울 원자력본부 | 한울 3발전소 | 5호기 | 12 | SPAR | 외자 | Q | 200202546 | 오-링,REACTOR HEAD O-RING (INNER),4326.2 | EA | 1 | 기계부(건설)
2019 | 4분기 | 계획예방정비용 | 한울 원자력본부 | 한울 3발전소 | 5호기 | 12 | SPAR | 외자 | Q | 200203106 | 가스켓,CIRCULAR,1.2㎜,COPPER,INJECTION P | EA | 8 | 기계부(건설)
2019 | 4분기 | 계획예방정비용 | 한울 원자력본부 | 한울 3발전소 | 5호기 | 12 | SPAR | 외자 | Q | 200205007 | 패킹재료,GLAND,BRAIDED,DIEFORMED GRAPHIT | EA | 2 | 기계부(건설)
2019 | 4분기 | 계획예방정비용 | 한울 원자력본부 | 한울 3발전소 | 5호기 | 12 | SPAR | 외자 | Q | 200205061 | 패킹재료,GLAND,28 X 6MM,MOV,COFC,20A,20B | EA | 4 | 기계부(건설)
2019 | 4분기 | 계획예방정비용 | 한울 원자력본부 | 한울 3발전소 | 5호기 | 12 | SPAR | 외자 | Q | 200205126 | 가스켓,CERTIFICATE OF CONFORMANCE,SEAL,1 | EA | 2 | 기계부(건설)
2019 | 4분기 | 계획예방정비용 | 한울 원자력본부 | 한울 3발전소 | 5호기 | 12 | SPAR | 외자 | Q | 200205202 | 볼트,HEXAGON,CERTIFICATE OF CONFORMANCE, | EA | 208 | 기계부(건설)
2019 | 4분기 | 계획예방정비용 | 한울 원자력본부 | 한울 3발전소 | 5호기 | 12 | SPAR | 외자 | Q | 200205206 | 나사,캡식,소켓 머리형,CERTIFICATE OF CON | EA | 56 | 기계부(건설)
2019 | 4분기 | 계획예방정비용 | 한울 원자력본부 | 한울 3발전소 | 5호기 | 12 | SPAR | 외자 | Q | 200205208 | 나사,CAP TYPE,CERTIFICATE OF CONFORMANCE | EA | 32 | 기계부(건설)
2019 | 4분기 | 계획예방정비용 | 한울 원자력본부 | 한울 3발전소 | 5호기 | 12 | SPAR | 외자 | Q | 200205283 | 패킹재료,GLAND,28 X 10MM,MOV,COFC,20A,20 | EA | 1 | 기계부(건설)
2019 | 4분기 | 계획예방정비용 | 한울 원자력본부 | 한울 3발전소 | 5호기 | 12 | SPAR | 외자 | Q | 200205286 | 슬리브,샤프트용,펌프용,UPPER,COFC,8000-4 | EA | 4 | 기계부(건설)
2019 | 4분기 | 계획예방정비용 | 한울 원자력본부 | 한울 3발전소 | 5호기 | 12 | SPAR | 외자 | Q | 200217858 | 볼트,HEXAGON,ASME SA-193 GRADE B7,ASME 8 | EA | 64 | 기계부(건설)
2019 | 4분기 | 계획예방정비용 | 한울 원자력본부 | 한울 3발전소 | 5호기 | 12 | SPAR | 외자 | Q | 200218028 | 부싱,VALVE USE,6IN,SS410,CERTIFICATE OF | EA | 1 | 기계부(건설)
2019 | 4분기 | 계획예방정비용 | 한울 원자력본부 | 한울 3발전소 | 5호기 | 12 | SPAR | 외자 | Q | 200219937 | 밸브디스크,ASME SA-564 GR 630,SOLENOID O | EA | 9 | 기계부(건설)
2019 | 4분기 | 계획예방정비용 | 한울 원자력본부 | 한울 3발전소 | 5호기 | 12 | SPAR | 외자 | Q | 200221223 | 가스켓,OVAL,JIC6000,구매시방서 참조,ASME | EA | 4 | 기계부(건설)
2019 | 4분기 | 계획예방정비용 | 한울 원자력본부 | 한울 3발전소 | 5호기 | 12 | SPAR | 외자 | Q | 200221273 | 가스켓,CIRCULAR,1.2㎜,COPPER,INDICATOR V | EA | 4 | 기계부(건설)
2019 | 4분기 | 계획예방정비용 | 한울 원자력본부 | 한울 3발전소 | 5호기 | 12 | SPAR | 외자 | Q | 200223059 | 오-링,AS568 A/B OR ETC,EPDM,COOLING WATE | EA | 32 | 기계부(건설)
2019 | 4분기 | 계획예방정비용 | 한울 원자력본부 | 한울 3발전소 | 5호기 | 12 | SPAR | 외자 | Q | 200223064 | 오-링,NBR,VALVES HOUSING(22A),AUTHENTICI | EA | 16 | 기계부(건설)
2019 | 4분기 | 계획예방정비용 | 한울 원자력본부 | 한울 3발전소 | 5호기 | 12 | SPAR | 외자 | Q | 200223472 | 오-링,ASME-NQA-1,CERTIFICATE OF CONFORMA | EA | 12 | 기계부(건설)
2019 | 4분기 | 계획예방정비용 | 한울 원자력본부 | 한울 3발전소 | 5호기 | 12 | SPAR | 외자 | Q | 200223492 | 오-링,REACTOR COOLANT PUMP,AUTHENTICITY | EA | 4 | 기계부(건설)
2019 | 4분기 | 계획예방정비용 | 한울 원자력본부 | 한울 3발전소 | 5호기 | 12 | SPAR | 외자 | Q | 200224018 | 부품키트,밸브용,PACK/8,ASME NQA-1,CERTIF | SET | 2 | 기계부(건설)
2019 | 4분기 | 계획예방정비용 | 한울 원자력본부 | 한울 3발전소 | 5호기 | 12 | SPAR | 외자 | Q | 200225253 | 리테이너,STOP,LOWER BEARING COVER SEALIN | EA | 48 | 기계부(건설)
2019 | 4분기 | 계획예방정비용 | 한울 원자력본부 | 한울 3발전소 | 5호기 | 12 | SPAR | 외자 | Q | 200225288 | 링,피스톤용,SCRAPER RING,SCRAPER,400㎜,P | EA | 8 | 기계부(건설)
2019 | 4분기 | 계획예방정비용 | 한울 원자력본부 | 한울 3발전소 | 5호기 | 12 | SPAR | 외자 | Q | 200225575 | 나사,THROWER-OIL CAP,AUTHENTICITY CONFIR | EA | 32 | 기계부(건설)
2019 | 4분기 | 계획예방정비용 | 한울 원자력본부 | 한울 3발전소 | 5호기 | 12 | SPAR | 외자 | Q | 200225703 | 씰링,금속제,REFER TO TECHNICAL SPEC,REFE | EA | 56 | 기계부(건설)
2019 | 4분기 | 계획예방정비용 | 한울 원자력본부 | 한울 3발전소 | 5호기 | 12 | SPAR | 외자 | Q | 200225766 | 씰 세트,8EA/SET,ASME NQA-1,CERTIFICATE O | SET | 2 | 기계부(건설)
2019 | 4분기 | 계획예방정비용 | 한울 원자력본부 | 한울 3발전소 | 5호기 | 12 | SPAR | 외자 | Q | 200225771 | 씰 세트,GAS PRESS SWITCH KIT,8EA/SET,ASM | SET | 2 | 기계부(건설)
2019 | 4분기 | 계획예방정비용 | 한울 원자력본부 | 한울 3발전소 | 5호기 | 12 | SPAR | 외자 | Q | 200225772 | 씰 세트,KIT,ASME NQA-1,CERTIFICATE OF CO | SET | 2 | 기계부(건설)
2019 | 4분기 | 계획예방정비용 | 한울 원자력본부 | 한울 3발전소 | 5호기 | 12 | SPAR | 외자 | Q | 200305569 | 가스켓,RING JOINT,CIRCULAR,JIC6000,100℃ | EA | 8 | 기계부(건설)
2019 | 4분기 | 계획예방정비용 | 한울 원자력본부 | 한울 3발전소 | 5호기 | 12 | SPAR | 외자 | Q | 200305570 | 가스켓,CIRCULAR,JIC6000,100℃,600PSI,COM | EA | 4 | 기계부(건설)
2019 | 4분기 | 계획예방정비용 | 한울 원자력본부 | 한울 3발전소 | 5호기 | 12 | SPAR | 외자 | Q | 200305630 | 판,SPRING RETAINER,스프링카트리지용,작동 | EA | 9 | 기계부(건설)
2019 | 4분기 | 계획예방정비용 | 한울 원자력본부 | 한울 3발전소 | 5호기 | 12 | SPAR | 외자 | Q | 200314643 | 씰,비금속제,8000-400-027, | EA | 12 | 기계부(건설)
2019 | 4분기 | 계획예방정비용 | 한울 원자력본부 | 한울 3발전소 | 5호기 | 12 | SPAR | 외자 | Q | 200326113 | 다이아프램,FLOWSERVE DIAPHRAGM,밸브용,특 | EA | 2 | 기계부(건설)
2019 | 4분기 | 계획예방정비용 | 한울 원자력본부 | 한울 3발전소 | 5호기 | 12 | SPAR | 외자 | Q | 200333579 | 밸브,솔레노이드용,3WAY TYPE/NORMALLY CLO | EA | 3 | 기계부(건설)
2019 | 4분기 | 계획예방정비용 | 한울 원자력본부 | 한울 3발전소 | 5호기 | 12 | SPAR | 외자 | Q | 200345037 | 밸브위치기(POSITIONER),CTRL(H/RF POSITIO | EA | 1 | 기계부(건설)
2019 | 4분기 | 계획예방정비용 | 한울 원자력본부 | 한울 3발전소 | 5호기 | 12 | SPAR | 외자 | Q | 200348335 | 스터드,4.0IN,ASME SA193 B7,0.75IN-10UNC, | EA | 16 | 기계부(건설)
2019 | 4분기 | 계획예방정비용 | 한울 원자력본부 | 한울 3발전소 | 5호기 | 12 | SPAR | 외자 | Q | 200348675 | 플러그,기계용,PLUG ASSEMBLY,6IN DIA,ASME | EA | 2 | 기계부(건설)
2019 | 4분기 | 계획예방정비용 | 한울 원자력본부 | 한울 3발전소 | 5호기 | 12 | SPAR | 외자 | Q | 200351431 | 시트,밸브용,SUS316,ASME NQA-1,CERTIFICAT | EA | 1 | 기계부(건설)
2019 | 4분기 | 계획예방정비용 | 한울 원자력본부 | 한울 3발전소 | 5호기 | 12 | SPAR | 외자 | Q | 200351631 | 스핀들,VALVE,DISK SPINDLE,ASME-SA564-630 | EA | 1 | 기계부(건설)
2019 | 4분기 | 계획예방정비용 | 한울 원자력본부 | 한울 3발전소 | 5호기 | 12 | SPAR | 외자 | Q | 200351632 | 실린더,유체작동식,16*16.14㎜,3.5㎜,ASME | EA | 1 | 기계부(건설)
2019 | 4분기 | 계획예방정비용 | 한울 원자력본부 | 한울 3발전소 | 5호기 | 12 | SPAR | 외자 | Q | 200351715 | 스템,밸브용,1.5IN,FOR ACTUATOR,ASME NQA- | EA | 1 | 기계부(건설)
2019 | 4분기 | 계획예방정비용 | 한울 원자력본부 | 한울 3발전소 | 5호기 | 12 | SPAR | 외자 | Q | 200351719 | 스터드,BONNET STUD,전장 나사형,ASME-SA56 | EA | 12 | 기계부(건설)
2019 | 4분기 | 계획예방정비용 | 한울 원자력본부 | 한울 3발전소 | 5호기 | 12 | SPAR | 외자 | Q | 200351721 | 스템,밸브용,1IN,FOR ACTUATOR,ASME NQA-1, | EA | 1 | 기계부(건설)
2019 | 4분기 | 계획예방정비용 | 한울 원자력본부 | 한울 3발전소 | 5호기 | 12 | SPAR | 외자 | Q | 200351723 | 실린더,유체작동식,FOR ACTUATOR,ASME NQA- | EA | 1 | 기계부(건설)
2019 | 4분기 | 계획예방정비용 | 한울 원자력본부 | 한울 3발전소 | 5호기 | 12 | SPAR | 외자 | Q | 200351824 | 가스켓,SPIRAL WOUND,SS300/GRAPHITE,ASME | EA | 6 | 기계부(건설)
2019 | 4분기 | 계획예방정비용 | 한울 원자력본부 | 한울 3발전소 | 5호기 | 12 | SPAR | 외자 | Q | 200351825 | 시트,밸브용,1IN,2.6IN,316 SS,ASME NQA-1, | EA | 2 | 기계부(건설)
2019 | 4분기 | 계획예방정비용 | 한울 원자력본부 | 한울 3발전소 | 5호기 | 12 | SPAR | 외자 | Q | 200351826 | 스핀들,ASME SA564 TYPE 630,1 X 1IN,H.T. | EA | 2 | 기계부(건설)
2019 | 4분기 | 계획예방정비용 | 한울 원자력본부 | 한울 3발전소 | 5호기 | 12 | SPAR | 외자 | Q | 200351829 | 스템,밸브용,0.87IN,17-4PH,ASME NQA-1,CER | EA | 2 | 기계부(건설)
2019 | 4분기 | 계획예방정비용 | 한울 원자력본부 | 한울 3발전소 | 5호기 | 12 | SPAR | 외자 | Q | 200351831 | 가스켓,SPIRAL WOUND,3.09IN,3.99IN,SS300/ | EA | 2 | 기계부(건설)
2019 | 4분기 | 계획예방정비용 | 한울 원자력본부 | 한울 3발전소 | 5호기 | 12 | SPAR | 외자 | Q | 200352064 | 스터드,BONNET STUD,전장 나사형,ASME-SA19 | EA | 14 | 기계부(건설)
2019 | 4분기 | 계획예방정비용 | 한울 원자력본부 | 한울 3발전소 | 5호기 | 12 | SPAR | 외자 | Q | 200352128 | 부품키트,밸브용,SOFT GOODS,ACTUATOR SOFT | SET | 1 | 기계부(건설)
2019 | 4분기 | 계획예방정비용 | 한울 원자력본부 | 한울 3발전소 | 5호기 | 12 | SPAR | 외자 | Q | 200352129 | 부품키트,밸브용,ACTUATOR SOFT GOOD SET,O | SET | 1 | 기계부(건설)
2019 | 4분기 | 계획예방정비용 | 한울 원자력본부 | 한울 3발전소 | 5호기 | 12 | SPAR | 외자 | Q | 200355069 | 너트,AUTO LOCKING TYPE,ASME NQA-1,CERTIF | EA | 256 | 기계부(건설)
2019 | 4분기 | 계획예방정비용 | 한울 원자력본부 | 한울 3발전소 | 5호기 | 12 | SPAR | 외자 | Q | 200355808 | 하우징,SEAL HOUSIING ASSEMBLY,작동기용,B | EA | 1 | 기계부(건설)
2019 | 4분기 | 계획예방정비용 | 한울 원자력본부 | 한울 3발전소 | 5호기 | 12 | SPAR | 외자 | Q | 200356732 | 메카니칼씰,T-SEAL(RCP),10IN,196㎜,BORIC | SET | 4 | 기계부(건설)
2019 | 4분기 | 계획예방정비용 | 한울 원자력본부 | 한울 3발전소 | 5호기 | 12 | SPAR | 외자 | Q | 200356734 | 메카니칼씰,T-SEAL(RCP),10IN,194㎜,BORIC | SET | 4 | 기계부(건설)
2019 | 4분기 | 계획예방정비용 | 한울 원자력본부 | 한울 3발전소 | 5호기 | 12 | SPAR | 외자 | Q | 200356754 | 메카니칼씰,T-SEAL,10IN,198㎜,BORIC ACID | SET | 4 | 기계부(건설)
2019 | 4분기 | 계획예방정비용 | 한울 원자력본부 | 한울 3발전소 | 5호기 | 12 | SPAR | 외자 | Q | 200358598 | 와셔,FLAT,HDN,ASME NQA-1,C OF C,25112003 | EA | 28 | 기계부(건설)
2019 | 4분기 | 계획예방정비용 | 한울 원자력본부 | 한울 3발전소 | 5호기 | 12 | SPAR | 외자 | Q | 200358599 | 너트,BONNET HEX NUT,PLATE,SA194GR2H,1IN- | EA | 52 | 기계부(건설)
2019 | 4분기 | 계획예방정비용 | 한울 원자력본부 | 한울 3발전소 | 5호기 | 12 | SPAR | 외자 | Q | 200358630 | 스터드,전장 나사형,7.75IN,A193B7,0.75IN- | EA | 2 | 기계부(건설)
2019 | 4분기 | 계획예방정비용 | 한울 원자력본부 | 한울 3발전소 | 5호기 | 12 | SPAR | 외자 | Q | 200358631 | 너트,평면형 육각형,CD/NYL,1.13IN-12,HEX, | EA | 1 | 기계부(건설)
2019 | 4분기 | 계획예방정비용 | 한울 원자력본부 | 한울 3발전소 | 5호기 | 12 | SPAR | 외자 | Q | 200358632 | 와셔,FLT,1.18IN,2.5IN,0.12IN,18-8,ASME N | EA | 1 | 기계부(건설)
2019 | 4분기 | 계획예방정비용 | 한울 원자력본부 | 한울 3발전소 | 5호기 | 12 | SPAR | 외자 | Q | 200358648 | 스터드,전장 나사형,29.5IN,ZN/PL/A193B7,0 | EA | 18 | 기계부(건설)
2019 | 4분기 | 계획예방정비용 | 한울 원자력본부 | 한울 3발전소 | 5호기 | 12 | SPAR | 외자 | Q | 200358650 | 너트,평면형 육각형,A194/2H,0.75IN-10,CAD | EA | 48 | 기계부(건설)
2019 | 4분기 | 계획예방정비용 | 한울 원자력본부 | 한울 3발전소 | 5호기 | 12 | SPAR | 외자 | Q | 200358652 | 와셔,자체스프링식,자체스프링식,LOCKING S | EA | 37 | 기계부(건설)
2019 | 4분기 | 계획예방정비용 | 한울 원자력본부 | 한울 3발전소 | 5호기 | 12 | SPAR | 외자 | Q | 200358654 | 와셔,1.13IN,1.68IN,0.25IN,SS300,ASME NQA | EA | 4 | 기계부(건설)
2019 | 4분기 | 계획예방정비용 | 한울 원자력본부 | 한울 3발전소 | 5호기 | 12 | SPAR | 외자 | Q | 200358655 | 너트,평면형 육각형,SA194GR8MA,0.75IN-10, | EA | 27 | 기계부(건설)
2019 | 4분기 | 계획예방정비용 | 한울 원자력본부 | 한울 3발전소 | 5호기 | 12 | SPAR | 외자 | Q | 200358659 | 스터드,전장 나사형,4.5IN,A193B7,1.25IN-8 | EA | 21 | 기계부(건설)
2019 | 4분기 | 계획예방정비용 | 한울 원자력본부 | 한울 3발전소 | 5호기 | 12 | SPAR | 외자 | Q | 200358662 | 너트,평면형 육각형,CAD/NYL,0.63IN-18,HEX | EA | 32 | 기계부(건설)
2019 | 4분기 | 계획예방정비용 | 한울 원자력본부 | 한울 3발전소 | 5호기 | 12 | SPAR | 외자 | Q | 200358665 | 스터드,전장 나사형,18.5IN,A193B7,ZINC,0. | EA | 27 | 기계부(건설)
2019 | 4분기 | 계획예방정비용 | 한울 원자력본부 | 한울 3발전소 | 5호기 | 12 | SPAR | 외자 | Q | 200358668 | 와셔,자체스프링식,자체스프링식,LOCKING S | EA | 44 | 기계부(건설)
2019 | 4분기 | 계획예방정비용 | 한울 원자력본부 | 한울 3발전소 | 5호기 | 12 | SPAR | 외자 | Q | 200358670 | 너트,평면형 육각형,A194GR2H,0.38IN,HEX,H | EA | 44 | 기계부(건설)
2019 | 4분기 | 계획예방정비용 | 한울 원자력본부 | 한울 3발전소 | 5호기 | 12 | SPAR | 외자 | Q | 200358671 | 와셔,FLT,18-8,2.01IN,0.82IN,ASME NQA-1,C | EA | 1 | 기계부(건설)
2019 | 4분기 | 계획예방정비용 | 한울 원자력본부 | 한울 3발전소 | 5호기 | 12 | SPAR | 외자 | Q | 200358953 | 너트,평면형 육각형,18-8,0.75IN-10,HEX,C | EA | 2 | 기계부(건설)
2019 | 4분기 | 계획예방정비용 | 한울 원자력본부 | 한울 3발전소 | 5호기 | 12 | SPAR | 외자 | Q | 200361295 | 부품키트,기계용,VALVE SOFT GOODS,VALVE S | EA | 2 | 기계부(건설)
2019 | 4분기 | 계획예방정비용 | 한울 원자력본부 | 한울 3발전소 | 5호기 | 12 | SPAR | 외자 | Q | 200363639 | 밸브위치기(POSITIONER),PNEUMATIC VALVE P | EA | 1 | 기계부(건설)
2019 | 4분기 | 계획예방정비용 | 한울 원자력본부 | 한울 3발전소 | 5호기 | 12 | SPAR | 외자 | Q | 200365742 | 케이지,밸브용,SS410,GLOBE,2IN,ASME NQA-1 | EA | 1 | 기계부(건설)
2019 | 4분기 | 계획예방정비용 | 한울 원자력본부 | 한울 3발전소 | 5호기 | 12 | SPAR | 외자 | Q | 200374239 | 구동기(ACTUATOR),유압/공기식,선형,DIAPH | EA | 1 | 기계부(건설)
2019 | 4분기 | 계획예방정비용 | 한울 원자력본부 | 한울 3발전소 | 5호기 | 12 | SPAR | 외자 | Q | 200374260 | 구동기(ACTUATOR),유압/공기식,선형,DIAPH | EA | 2 | 기계부(건설)
2019 | 4분기 | 계획예방정비용 | 한울 원자력본부 | 한울 3발전소 | 5호기 | 12 | SPAR | 외자 | Q | 200394879 | 하우징,FEEDING CASING+BUSHING,FUEL INJEC | EA | 16 | 기계부(건설)
2019 | 4분기 | 계획예방정비용 | 한울 원자력본부 | 한울 3발전소 | 5호기 | 12 | SPAR | 외자 | Q | 200394880 | 하우징,DISCHARGE CASING+BUSHING,FUEL INJ | EA | 16 | 기계부(건설)
2019 | 4분기 | 계획예방정비용 | 한울 원자력본부 | 한울 3발전소 | 5호기 | 12 | SPAR | 외자 | Q | 200395744 | 계전기 어셈블리(RELAY ASSY),0.5∼6.5A,22 | EA | 8 | 전기팀(3발)
2019 | 4분기 | 계획예방정비용 | 한울 원자력본부 | 한울 3발전소 | 5호기 | 12 | SPAR | 외자 | Q | 200482174 | 볼베어링,DEEP GROOVE BALL BEARING,6307ZZ | EA | 2 | 전기팀(3발)
2019 | 4분기 | 계획예방정비용 | 한울 원자력본부 | 한울 3발전소 | 5호기 | 12 | SPAR | 외자 | Q | 200484803 | 송풍기,INVERTER TUBE AXIAL,250MM,230VAC, | EA | 8 | 전기팀(3발)
2019 | 4분기 | 계획예방정비용 | 한울 원자력본부 | 한울 3발전소 | 5호기 | 12 | SPAR | 외자 | Q | 200485142 | 송풍기,INVERTER IGBT,RADIAL FAN,154W,230 | EA | 8 | 전기팀(3발)
2019 | 4분기 | 계획예방정비용 | 한울 원자력본부 | 한울 3발전소 | 5호기 | 12 | SPAR | 외자 | S | 200009377 | 볼베어링,DGBB,6319,200MM,95MM,45MM,SINGL | EA | 1 | 전기팀(3발)
2019 | 4분기 | 계획예방정비용 | 한울 원자력본부 | 한울 3발전소 | 5호기 | 12 | SPAR | 외자 | S | 200009799 | 볼베어링,DGBB,6309,100㎜,45㎜,25㎜,GREAS | EA | 2 | 기계부(건설)
2019 | 4분기 | 계획예방정비용 | 한울 원자력본부 | 한울 3발전소 | 5호기 | 12 | SPAR | 외자 | S | 200010736 | 볼베어링,DEEP GROOVE BALL,6208,80㎜,40㎜ | EA | 6 | 전기팀(3발)
2019 | 4분기 | 계획예방정비용 | 한울 원자력본부 | 한울 3발전소 | 5호기 | 12 | SPAR | 외자 | S | 200010953 | 볼베어링,5307,DRACBB,스러스트형,35㎜,80 | EA | 4 | 기계부(건설)
2019 | 4분기 | 계획예방정비용 | 한울 원자력본부 | 한울 3발전소 | 5호기 | 12 | SPAR | 외자 | S | 200011225 | 볼베어링,DGBB,6204,47㎜,20㎜,14㎜,SINGLE | EA | 2 | 기계부(건설)
2019 | 4분기 | 계획예방정비용 | 한울 원자력본부 | 한울 3발전소 | 5호기 | 12 | SPAR | 외자 | S | 200018456 | 베어링,슬리브형,RTD-LOWER JOURNAL PADS,L | EA | 4 | 기계부(건설)
2019 | 4분기 | 계획예방정비용 | 한울 원자력본부 | 한울 3발전소 | 5호기 | 12 | SPAR | 외자 | S | 200030943 | 너트,UNION NUT,C OF C,UNION NUT,02434512 | EA | 7 | 기계부(건설)
2019 | 4분기 | 계획예방정비용 | 한울 원자력본부 | 한울 3발전소 | 5호기 | 12 | SPAR | 외자 | S | 200030952 | 유니온,7/2-15,C OF C,UNION,02433102,7/2- | EA | 1 | 기계부(건설)
2019 | 4분기 | 계획예방정비용 | 한울 원자력본부 | 한울 3발전소 | 5호기 | 12 | SPAR | 외자 | S | 200030954 | 유니온,C OF C,UNION,02433003,4/201-7/2-1 | EA | 3 | 기계부(건설)
2019 | 4분기 | 계획예방정비용 | 한울 원자력본부 | 한울 3발전소 | 5호기 | 12 | SPAR | 외자 | S | 200070246 | 너트,UNION NUT,C OF C,UNION NUT,02434513 | EA | 7 | 기계부(건설)
2019 | 4분기 | 계획예방정비용 | 한울 원자력본부 | 한울 3발전소 | 5호기 | 12 | SPAR | 외자 | S | 200100059 | 가스켓,CERTIFICATE OF CONFORMANCE,NCR/SD | EA | 4 | 기계부(건설)
2019 | 4분기 | 계획예방정비용 | 한울 원자력본부 | 한울 3발전소 | 5호기 | 12 | SPAR | 외자 | S | 200140831 | 단자(TERMINAL LUG),RING,CRIMPED,C OF C,U | EA | 14 | 기계부(건설)
2019 | 4분기 | 계획예방정비용 | 한울 원자력본부 | 한울 3발전소 | 5호기 | 12 | SPAR | 외자 | S | 200180059 | 백열램프,PAR 36,114㎜,12.8V,1.41A,18W,40 | EA | 100 | 전기팀(3발)
2019 | 4분기 | 계획예방정비용 | 한울 원자력본부 | 한울 3발전소 | 5호기 | 12 | SPAR | 외자 | S | 200181884 | 패드,완충용,STOP,JOURNAL,ASME NQA-1 OR K | EA | 32 | 기계부(건설)
2019 | 4분기 | 계획예방정비용 | 한울 원자력본부 | 한울 3발전소 | 5호기 | 12 | SPAR | 외자 | S | 200195269 | 부싱,슬리브용,1(3/4)*1(7/8)*3/8IN,C OF C | EA | 2 | 기계부(건설)
2019 | 4분기 | 계획예방정비용 | 한울 원자력본부 | 한울 3발전소 | 5호기 | 12 | SPAR | 외자 | S | 200195407 | 와셔,WASHER-KEYED,8000-900-082 N, | EA | 24 | 기계부(건설)
2019 | 4분기 | 계획예방정비용 | 한울 원자력본부 | 한울 3발전소 | 5호기 | 12 | SPAR | 외자 | S | 200195536 | 가스켓,SPIRAL WOUND,CERTIFICATE OF CONFO | EA | 4 | 기계부(건설)
2019 | 4분기 | 계획예방정비용 | 한울 원자력본부 | 한울 3발전소 | 5호기 | 12 | SPAR | 외자 | S | 200195546 | 가스켓,SPIRAL WOUND,SUS304/GRAPHITE FILL | EA | 12 | 기계부(건설)
2019 | 4분기 | 계획예방정비용 | 한울 원자력본부 | 한울 3발전소 | 5호기 | 12 | SPAR | 외자 | S | 200195549 | 가스켓,SPIRAL WOUND,CERTIFICATE OF CONFO | EA | 52 | 기계부(건설)
2019 | 4분기 | 계획예방정비용 | 한울 원자력본부 | 한울 3발전소 | 5호기 | 12 | SPAR | 외자 | S | 200195553 | 와셔,RC,STOP,CERTIFICATE OF CONFORMANCE, | EA | 144 | 기계부(건설)
2019 | 4분기 | 계획예방정비용 | 한울 원자력본부 | 한울 3발전소 | 5호기 | 12 | SPAR | 외자 | S | 200195555 | 오-링,±0.32% TOL,CERTIFICATE OF CONFORM | EA | 8 | 기계부(건설)
2019 | 4분기 | 계획예방정비용 | 한울 원자력본부 | 한울 3발전소 | 5호기 | 12 | SPAR | 외자 | S | 200198790 | 볼베어링,DGBB,6206,62㎜,30㎜,16㎜,1,GREA | EA | 1 | 전기팀(3발)
2019 | 4분기 | 계획예방정비용 | 한울 원자력본부 | 한울 3발전소 | 5호기 | 12 | SPAR | 외자 | S | 200198791 | 볼베어링,DGBB,6207ZZ,72㎜,35㎜,17㎜,25.6 | EA | 7 | 전기팀(3발)
2019 | 4분기 | 계획예방정비용 | 한울 원자력본부 | 한울 3발전소 | 5호기 | 12 | SPAR | 외자 | S | 200198792 | 볼베어링,DGBB,깊은홈 환상형,6209,85㎜,45 | EA | 6 | 전기팀(3발)
2019 | 4분기 | 계획예방정비용 | 한울 원자력본부 | 한울 3발전소 | 5호기 | 12 | SPAR | 외자 | S | 200200563 | 오-링,HP TK PRESS REDUCER,C OF C,O-RING, | EA | 3 | 기계부(건설)
2019 | 4분기 | 계획예방정비용 | 한울 원자력본부 | 한울 3발전소 | 5호기 | 12 | SPAR | 외자 | S | 200200565 | 오-링,C OF C,O-RING,201 12/63,81,0244526 | EA | 6 | 기계부(건설)
2019 | 4분기 | 계획예방정비용 | 한울 원자력본부 | 한울 3발전소 | 5호기 | 12 | SPAR | 외자 | S | 200200566 | 오-링,C OF C,O-RING,201 12/63,80,0244526 | EA | 3 | 기계부(건설)
2019 | 4분기 | 계획예방정비용 | 한울 원자력본부 | 한울 3발전소 | 5호기 | 12 | SPAR | 외자 | S | 200200567 | 오-링,HP TK PRESS REDUCER,PRODUCT WARRAN | EA | 3 | 기계부(건설)
2019 | 4분기 | 계획예방정비용 | 한울 원자력본부 | 한울 3발전소 | 5호기 | 12 | SPAR | 외자 | S | 200200577 | 가스켓,COPPER,CERTIFICATE OF CONFORMANCE | EA | 3 | 기계부(건설)
2019 | 4분기 | 계획예방정비용 | 한울 원자력본부 | 한울 3발전소 | 5호기 | 12 | SPAR | 외자 | S | 200200594 | 패킹,리테이너,BONDED SEAL,BONDED SEAL,7/ | EA | 3 | 기계부(건설)
2019 | 4분기 | 계획예방정비용 | 한울 원자력본부 | 한울 3발전소 | 5호기 | 12 | SPAR | 외자 | S | 200200596 | 패킹,리테이너,BONDED SEAL,C OF C,BONDED | EA | 12 | 기계부(건설)
2019 | 4분기 | 계획예방정비용 | 한울 원자력본부 | 한울 3발전소 | 5호기 | 12 | SPAR | 외자 | S | 200200702 | 오-링,C OF C,O-RING,201 10/22,320,024452 | EA | 3 | 기계부(건설)
2019 | 4분기 | 계획예방정비용 | 한울 원자력본부 | 한울 3발전소 | 5호기 | 12 | SPAR | 외자 | S | 200205201 | 와셔,FLAT,RCP PART,CERTIFICATE OF CONFOR | EA | 208 | 기계부(건설)
2019 | 4분기 | 계획예방정비용 | 한울 원자력본부 | 한울 3발전소 | 5호기 | 12 | SPAR | 외자 | S | 200207339 | 볼베어링,DGBB,DGBB,6311,120㎜,55㎜,29㎜, | EA | 1 | 전기팀(3발)
2019 | 4분기 | 계획예방정비용 | 한울 원자력본부 | 한울 3발전소 | 5호기 | 12 | SPAR | 외자 | S | 200211799 | 오-링,CERTIFICATE OF CONFORMANCE,NCR/SDD | EA | 20 | 기계부(건설)
2019 | 4분기 | 계획예방정비용 | 한울 원자력본부 | 한울 3발전소 | 5호기 | 12 | SPAR | 외자 | S | 200212738 | 볼베어링,DGBB,6310,110㎜,50㎜,27㎜,1,OIL | EA | 4 | 기계부(건설)
2019 | 4분기 | 계획예방정비용 | 한울 원자력본부 | 한울 3발전소 | 5호기 | 12 | SPAR | 외자 | S | 200217244 | 베어링,자동조심,SABB,43,120,7500,2,OIL,G | EA | 8 | 기계부(건설)
2019 | 4분기 | 계획예방정비용 | 한울 원자력본부 | 한울 3발전소 | 5호기 | 12 | SPAR | 외자 | S | 200217346 | 볼베어링,DGBB,6205ZZ,52㎜,25㎜,15㎜,SGL | EA | 9 | 전기팀(3발)
2019 | 4분기 | 계획예방정비용 | 한울 원자력본부 | 한울 3발전소 | 5호기 | 12 | SPAR | 외자 | S | 200217417 | 볼베어링,DGBB,DEEP GROOVE BALL BEARING,6 | EA | 2 | 전기팀(3발)
2019 | 4분기 | 계획예방정비용 | 한울 원자력본부 | 한울 3발전소 | 5호기 | 12 | SPAR | 외자 | S | 200217420 | 볼베어링,6307,DGBB,깊은홈 환상형,35㎜,80 | EA | 4 | 기계부(건설)
2019 | 4분기 | 계획예방정비용 | 한울 원자력본부 | 한울 3발전소 | 5호기 | 12 | SPAR | 외자 | S | 200217432 | 볼베어링,BALL,DGBB,6309ZZ,100㎜,45㎜,GRE | EA | 1 | 전기팀(3발)
2019 | 4분기 | 계획예방정비용 | 한울 원자력본부 | 한울 3발전소 | 5호기 | 12 | SPAR | 외자 | S | 200217434 | 볼베어링,DEEP GROOVE,6310,110㎜,50㎜,27 | EA | 2 | 기계부(건설)
2019 | 4분기 | 계획예방정비용 | 한울 원자력본부 | 한울 3발전소 | 5호기 | 12 | SPAR | 외자 | S | 200217440 | 볼베어링,DGBB,6311,120㎜,55㎜,29㎜,1,74. | EA | 1 | 전기팀(3발)
2019 | 4분기 | 계획예방정비용 | 한울 원자력본부 | 한울 3발전소 | 5호기 | 12 | SPAR | 외자 | S | 200217451 | 볼베어링,6313,DGBB,깊은홈 환상형,65㎜,14 | EA | 2 | 전기팀(3발)
2019 | 4분기 | 계획예방정비용 | 한울 원자력본부 | 한울 3발전소 | 5호기 | 12 | SPAR | 외자 | S | 200217750 | 베어링,평면와셔형,스러스트,THRUST PAD AS | EA | 4 | 기계부(건설)
2019 | 4분기 | 계획예방정비용 | 한울 원자력본부 | 한울 3발전소 | 5호기 | 12 | SPAR | 외자 | S | 200223452 | 오-링,C OF C,RC,2-385,8000-300-023 N,9-1 | EA | 12 | 기계부(건설)
2019 | 4분기 | 계획예방정비용 | 한울 원자력본부 | 한울 3발전소 | 5호기 | 12 | SPAR | 외자 | S | 200223457 | 오-링,C OF C,RC,2-215,8000-300-031 N, | EA | 16 | 기계부(건설)
2019 | 4분기 | 계획예방정비용 | 한울 원자력본부 | 한울 3발전소 | 5호기 | 12 | SPAR | 외자 | S | 200223460 | 오-링,PARKER COMPOUND #E540-80,C OF C,RC | EA | 4 | 기계부(건설)
2019 | 4분기 | 계획예방정비용 | 한울 원자력본부 | 한울 3발전소 | 5호기 | 12 | SPAR | 외자 | S | 200223462 | 오-링,C OF C,RC,2-218,8000-300-062 N,9-1 | EA | 36 | 기계부(건설)
2019 | 4분기 | 계획예방정비용 | 한울 원자력본부 | 한울 3발전소 | 5호기 | 12 | SPAR | 외자 | S | 200223471 | 오-링,C OF C,RC,8000-400-022 N, | EA | 16 | 기계부(건설)
2019 | 4분기 | 계획예방정비용 | 한울 원자력본부 | 한울 3발전소 | 5호기 | 12 | SPAR | 외자 | S | 200223473 | 오-링,C OF C,RC,8000-400-034 N, | EA | 8 | 기계부(건설)
2019 | 4분기 | 계획예방정비용 | 한울 원자력본부 | 한울 3발전소 | 5호기 | 12 | SPAR | 외자 | S | 200223475 | 오-링,C OF C,RC,8000-400-035 N, | EA | 8 | 기계부(건설)
2019 | 4분기 | 계획예방정비용 | 한울 원자력본부 | 한울 3발전소 | 5호기 | 12 | SPAR | 외자 | S | 200223478 | 오-링,C OF C,RC,8000-400-053 N, | EA | 20 | 기계부(건설)
2019 | 4분기 | 계획예방정비용 | 한울 원자력본부 | 한울 3발전소 | 5호기 | 12 | SPAR | 외자 | S | 200223481 | 오-링,±0.01% TOL,ASME NQA-1,CERTIFICATE | EA | 4 | 기계부(건설)
2019 | 4분기 | 계획예방정비용 | 한울 원자력본부 | 한울 3발전소 | 5호기 | 12 | SPAR | 외자 | S | 200223484 | 오-링,C OF C,RC,8000-400-073 N, | EA | 4 | 기계부(건설)
2019 | 4분기 | 계획예방정비용 | 한울 원자력본부 | 한울 3발전소 | 5호기 | 12 | SPAR | 외자 | S | 200223486 | 오-링,C OF C,RC,8000-400-080 N, | EA | 56 | 기계부(건설)
2019 | 4분기 | 계획예방정비용 | 한울 원자력본부 | 한울 3발전소 | 5호기 | 12 | SPAR | 외자 | S | 200223487 | 오-링,C OF C,RC,8000-400-132 N, | EA | 32 | 기계부(건설)
2019 | 4분기 | 계획예방정비용 | 한울 원자력본부 | 한울 3발전소 | 5호기 | 12 | SPAR | 외자 | S | 200223498 | 오-링,C OF C,8000-900-077 N, RC, | EA | 8 | 기계부(건설)
2019 | 4분기 | 계획예방정비용 | 한울 원자력본부 | 한울 3발전소 | 5호기 | 12 | SPAR | 외자 | S | 200225249 | 리테이너,LOCKING,LCOK SLEEVE,C OF C,LOCK | EA | 32 | 기계부(건설)
2019 | 4분기 | 계획예방정비용 | 한울 원자력본부 | 한울 3발전소 | 5호기 | 12 | SPAR | 외자 | S | 200225250 | 리테이너,LOADEND LOCK,LOCKING SLV,14.8 I | EA | 80 | 기계부(건설)
2019 | 4분기 | 계획예방정비용 | 한울 원자력본부 | 한울 3발전소 | 5호기 | 12 | SPAR | 외자 | S | 200225252 | 리테이너,10.8 ID*11.8 OD*6.8㎜ THK,300SE | EA | 32 | 기계부(건설)
2019 | 4분기 | 계획예방정비용 | 한울 원자력본부 | 한울 3발전소 | 5호기 | 12 | SPAR | 외자 | S | 200225750 | 씰,비금속제,RC,V-RING,C OF C,8000-400-07 | EA | 8 | 기계부(건설)
2019 | 4분기 | 계획예방정비용 | 한울 원자력본부 | 한울 3발전소 | 5호기 | 12 | SPAR | 외자 | S | 200226556 | 스트레이너(STRAINER),MESH,RCP PART,CERTI | EA | 4 | 기계부(건설)
2019 | 4분기 | 계획예방정비용 | 한울 원자력본부 | 한울 3발전소 | 5호기 | 12 | SPAR | 외자 | S | 200227770 | 밸브,글로브형,PACKLESS,1IN,CS BODY,300PS | EA | 40 | 기계부(건설)
2019 | 4분기 | 계획예방정비용 | 한울 원자력본부 | 한울 3발전소 | 5호기 | 12 | SPAR | 외자 | S | 200227771 | 밸브,글로브형,PACKLESS,1/2IN,CS BODY,500 | EA | 40 | 기계부(건설)
2019 | 4분기 | 계획예방정비용 | 한울 원자력본부 | 한울 3발전소 | 5호기 | 12 | SPAR | 외자 | S | 200228023 | 와셔,HP LUBE LINE,27.3㎜,33.4㎜,4㎜,STEE | EA | 28 | 기계부(건설)
2019 | 4분기 | 계획예방정비용 | 한울 원자력본부 | 한울 3발전소 | 5호기 | 12 | SPAR | 외자 | S | 200228079 | 와셔,RC,로크용,C OF C,8000-400-127 N, | EA | 32 | 기계부(건설)
2019 | 4분기 | 계획예방정비용 | 한울 원자력본부 | 한울 3발전소 | 5호기 | 12 | SPAR | 외자 | S | 200228081 | 와셔,LOCKING,C OF C,8000-400-130 N, RC, | EA | 96 | 기계부(건설)
2019 | 4분기 | 계획예방정비용 | 한울 원자력본부 | 한울 3발전소 | 5호기 | 12 | SPAR | 외자 | S | 200228083 | 와셔,RC,로크용,C OF C,8000-900-090 N, | EA | 72 | 기계부(건설)
2019 | 4분기 | 계획예방정비용 | 한울 원자력본부 | 한울 3발전소 | 5호기 | 12 | SPAR | 외자 | S | 200228086 | 와셔,LOCKING,C OF C,RC,8109-100-019 N,81 | EA | 120 | 기계부(건설)
2019 | 4분기 | 계획예방정비용 | 한울 원자력본부 | 한울 3발전소 | 5호기 | 12 | SPAR | 외자 | S | 200228088 | 와셔,STOP,ASME NQA-1,CERTIFICATE OF CONF | EA | 36 | 기계부(건설)
2019 | 4분기 | 계획예방정비용 | 한울 원자력본부 | 한울 3발전소 | 5호기 | 12 | SPAR | 외자 | S | 200228129 | 와셔,RC,스프링식,C OF C,8000-920-076 N, | EA | 8 | 기계부(건설)
2019 | 4분기 | 계획예방정비용 | 한울 원자력본부 | 한울 3발전소 | 5호기 | 12 | SPAR | 외자 | S | 200235862 | 볼베어링,DGBB,6312,130㎜,60㎜,31㎜,SINGL | EA | 1 | 전기팀(3발)
2019 | 4분기 | 계획예방정비용 | 한울 원자력본부 | 한울 3발전소 | 5호기 | 12 | SPAR | 외자 | S | 200235876 | 볼베어링,DGBB,6314,150㎜,70㎜,35㎜,SINGL | EA | 2 | 전기팀(3발)
2019 | 4분기 | 계획예방정비용 | 한울 원자력본부 | 한울 3발전소 | 5호기 | 12 | SPAR | 외자 | S | 200255030 | 볼베어링,7318,A/C,복열식,SGL,90㎜,190㎜, | EA | 2 | 기계부(건설)
2019 | 4분기 | 계획예방정비용 | 한울 원자력본부 | 한울 3발전소 | 5호기 | 12 | SPAR | 외자 | S | 200303656 | 부품키트,기계용,VACUUM PUMP,1ST STG VANE | KIT | 2 | 기계부(건설)
2019 | 4분기 | 계획예방정비용 | 한울 원자력본부 | 한울 3발전소 | 5호기 | 12 | SPAR | 외자 | S | 200317493 | 소음기,AIR EXHAUST MUFFLER,PURGE,38*Φ13 | EA | 32 | 기계부(건설)
2019 | 4분기 | 계획예방정비용 | 한울 원자력본부 | 한울 3발전소 | 5호기 | 12 | SPAR | 외자 | S | 200325189 | 볼베어링,DGBB,DEEP GROOVE, LOOPING,6315, | EA | 1 | 전기팀(3발)
2019 | 4분기 | 계획예방정비용 | 한울 원자력본부 | 한울 3발전소 | 5호기 | 12 | SPAR | 외자 | S | 200330890 | 가스켓,SEAT RING,243A9688P0001, | EA | 2 | 기계부(건설)
2019 | 4분기 | 계획예방정비용 | 한울 원자력본부 | 한울 3발전소 | 5호기 | 12 | SPAR | 외자 | S | 200332235 | 밸브,안전방출,RELIEF TYPE,4500PSIG,R4V-0 | EA | 16 | 기계부(건설)
2019 | 4분기 | 계획예방정비용 | 한울 원자력본부 | 한울 3발전소 | 5호기 | 12 | SPAR | 외자 | S | 200337965 | 볼베어링,DGBB,6210C3,90㎜,50㎜,20㎜,7000 | EA | 1 | 전기팀(3발)
2019 | 4분기 | 계획예방정비용 | 한울 원자력본부 | 한울 3발전소 | 5호기 | 12 | SPAR | 외자 | S | 200339389 | 오-링,21.95M,1IN(NOM),1.78㎜,EPDM,80SHOR | EA | 2 | 기계부(건설)
2019 | 4분기 | 계획예방정비용 | 한울 원자력본부 | 한울 3발전소 | 5호기 | 12 | SPAR | 외자 | S | 200344936 | 오-링,ORING FOR CCI VALVE CYLINDER,393.0 | EA | 1 | 기계부(건설)
2019 | 4분기 | 계획예방정비용 | 한울 원자력본부 | 한울 3발전소 | 5호기 | 12 | SPAR | 외자 | S | 200349242 | 부품키트,기계용,CONDENSOR VACUUM PUMP,RE | SET | 1 | 기계부(건설)
2019 | 4분기 | 계획예방정비용 | 한울 원자력본부 | 한울 3발전소 | 5호기 | 12 | SPAR | 외자 | S | 200365083 | 필터,DUPLEX,FOR FLUID,265PSIG,175℉,ELEM | EA | 8 | 기계부(건설)
2019 | 4분기 | 계획예방정비용 | 한울 원자력본부 | 한울 3발전소 | 5호기 | 12 | SPAR | 외자 | S | 200367989 | 부품키트,기계용,PULSA SERIES KOPKIT,왕복 | SET | 8 | 기계부(건설)
2019 | 4분기 | 계획예방정비용 | 한울 원자력본부 | 한울 3발전소 | 5호기 | 12 | SPAR | 외자 | S | 200367991 | 부품키트,기계용,PULSA SERIES KOPKIT,왕복 | SET | 8 | 기계부(건설)
2019 | 4분기 | 계획예방정비용 | 한울 원자력본부 | 한울 3발전소 | 5호기 | 12 | SPAR | 외자 | S | 200374249 | 밸브,안전방출,ASME SA216 GR. WCB,RELIFE, | EA | 4 | 기계부(건설)
2019 | 4분기 | 계획예방정비용 | 한울 원자력본부 | 한울 3발전소 | 5호기 | 12 | SPAR | 외자 | S | 200374252 | 밸브,안전방출,ASME SA351 GR CF8M,RELIFE, | EA | 4 | 기계부(건설)
2019 | 4분기 | 계획예방정비용 | 한울 원자력본부 | 한울 3발전소 | 5호기 | 12 | SPAR | 외자 | S | 200374255 | 밸브,안전방출,ASME SA216 GR CF8M,RELIFE, | EA | 4 | 기계부(건설)
2019 | 4분기 | 계획예방정비용 | 한울 원자력본부 | 한울 3발전소 | 5호기 | 12 | SPAR | 외자 | S | 200378142 | 볼베어링,DGBB,6210,90㎜,50㎜,20㎜,SGL,GR | EA | 2 | 기계부(건설)
2019 | 4분기 | 계획예방정비용 | 한울 원자력본부 | 한울 3발전소 | 5호기 | 12 | SPAR | 외자 | S | 200381631 | 부품키트,기계용,WTR BOX VACUM P/P REPAIR | SET | 1 | 기계부(건설)
2019 | 4분기 | 계획예방정비용 | 한울 원자력본부 | 한울 3발전소 | 5호기 | 12 | SPAR | 외자 | S | 200381643 | 로타, 펌프용,1ST STG CONDENSER VACCUM,LI | EA | 1 | 기계부(건설)
2019 | 4분기 | 계획예방정비용 | 한울 원자력본부 | 한울 3발전소 | 5호기 | 12 | SPAR | 외자 | S | 200381644 | 샤프트,1762㎜,120㎜,CS(SM45C),KEY,KS SM4 | EA | 1 | 기계부(건설)
2019 | 4분기 | 계획예방정비용 | 한울 원자력본부 | 한울 3발전소 | 5호기 | 12 | SPAR | 외자 | S | 200405799 | 베어링,롤러식,23220,SLEEVE TYPE SPHERICA | EA | 5 | 기계부(건설)
2019 | 4분기 | 계획예방정비용 | 한울 원자력본부 | 한울 3발전소 | 5호기 | 12 | SPAR | 외자 | S | 200407184 | 완충기,PULSATION DAMPENER,유압식,4.2 DIA | EA | 8 | 기계부(건설)
2019 | 4분기 | 계획예방정비용 | 한울 원자력본부 | 한울 3발전소 | 5호기 | 12 | SPAR | 외자 | S | 200407185 | 부품키트,기계용,DAMPENER REPAIR KIT,유체 | SET | 8 | 기계부(건설)
2019 | 4분기 | 계획예방정비용 | 한울 원자력본부 | 한울 3발전소 | 5호기 | 12 | SPAR | 외자 | S | 200409582 | 밸브,안전방출,SA-351 GR.CF8M,105 PSIG,31 | EA | 1 | 기계부(건설)
2019 | 4분기 | 계획예방정비용 | 한울 원자력본부 | 한울 3발전소 | 5호기 | 12 | SPAR | 외자 | S | 200411277 | 베어링,롤러식,SRB,자동조심,100㎜,180㎜,4 | EA | 4 | 기계부(건설)
2019 | 4분기 | 계획예방정비용 | 한울 원자력본부 | 한울 3발전소 | 5호기 | 12 | SPAR | 외자 | S | 200416010 | 패킹,성형식(MOLD),V-PACKING,CIRCULAR,32 | SET | 8 | 기계부(건설)
2019 | 4분기 | 계획예방정비용 | 한울 원자력본부 | 한울 3발전소 | 5호기 | 12 | SPAR | 외자 | S | 200416011 | 가스켓,SPIRAL WOUND,BASIC,4.5㎜,242㎜,26 | EA | 8 | 기계부(건설)
2019 | 4분기 | 계획예방정비용 | 한울 원자력본부 | 한울 3발전소 | 5호기 | 12 | SPAR | 외자 | S | 200416085 | 패킹,성형식(MOLD),V-PACKING,CIRCULAR,0.9 | SET | 8 | 기계부(건설)
2019 | 4분기 | 계획예방정비용 | 한울 원자력본부 | 한울 3발전소 | 5호기 | 12 | SPAR | 외자 | S | 200416087 | 가스켓,SPIRAL WOUND,BASIC,3.2㎜,75㎜,90 | EA | 8 | 기계부(건설)
2019 | 4분기 | 계획예방정비용 | 한울 원자력본부 | 한울 3발전소 | 5호기 | 12 | SPAR | 외자 | S | 200438226 | 와셔,CERTIFICATE OF COMPLIANCE,8000-400- | EA | 48 | 기계부(건설)
2019 | 4분기 | 계획예방정비용 | 한울 원자력본부 | 한울 3발전소 | 5호기 | 12 | SPAR | 외자 | S | 200460519 | 부품키트,기계용,MINOR REPAIR KIT,MECHANI | SET | 6 | 기계부(건설)
2019 | 4분기 | 계획예방정비용 | 한울 원자력본부 | 한울 3발전소 | 5호기 | 12 | SPAR | 외자 | S | 200463015 | 호스,SAE 100 R2AT,AIR COMPRESSOR,ID 1/4" | EA | 2 | 기계부(건설)
2019 | 4분기 | 계획예방정비용 | 한울 원자력본부 | 한울 3발전소 | 5호기 | 12 | SPAR | 외자 | S | 200463016 | 슬리브,PASSE-FILS STANDARD,SEAL,25MM,CER | EA | 2 | 기계부(건설)
2019 | 4분기 | 계획예방정비용 | 한울 원자력본부 | 한울 3발전소 | 5호기 | 12 | SPAR | 외자 | S | 200463018 | 유니온,T SHAPED,12MM,250BAR,T,AIR,C OF C | EA | 6 | 기계부(건설)
2019 | 4분기 | 계획예방정비용 | 한울 원자력본부 | 한울 3발전소 | 5호기 | 12 | SPAR | 외자 | S | 200463019 | 너트,UNION,18.6MM,17MM,250BAR,CERTIFICAT | EA | 9 | 기계부(건설)
2019 | 4분기 | 계획예방정비용 | 한울 원자력본부 | 한울 3발전소 | 5호기 | 12 | SPAR | 외자 | S | 200476444 | 시트,밸브용,3.98IN,4.785IN,0.561IN,GRAPH | SET | 2 | 기계부(건설)
2019 | 4분기 | 계획예방정비용 | 한울 원자력본부 | 한울 3발전소 | 5호기 | 12 | SPAR | 외자 | S | 200476592 | 베어링,슬리브형,EHC,CERTIFICATE OF CONFO | EA | 2 | 기계부(건설)
2019 | 4분기 | 계획예방정비용 | 한울 원자력본부 | 한울 3발전소 | 5호기 | 12 | SPAR | 외자 | S | 200476593 | 리테이너,SEALING,SEAL,FPM,CERTIFICATE OF | EA | 2 | 기계부(건설)
2019 | 4분기 | 계획예방정비용 | 한울 원자력본부 | 한울 3발전소 | 5호기 | 12 | SPAR | 외자 | S | 200476594 | 가스켓,SEAT GASKET,70℃,0℃,2000PSI,EHC, | EA | 2 | 기계부(건설)
2019 | 4분기 | 계획예방정비용 | 한울 원자력본부 | 한울 3발전소 | 5호기 | 12 | SPAR | 외자 | S | 200476595 | 가스켓,SEAT GASKET,70℃,0℃,2000PSI,CERT | EA | 2 | 기계부(건설)
2019 | 4분기 | 계획예방정비용 | 한울 원자력본부 | 한울 3발전소 | 5호기 | 12 | SPAR | 외자 | S | 200476596 | 가스켓,SEAT, O-RING,FKM,70℃,0℃,2000PSI | EA | 2 | 기계부(건설)
2019 | 4분기 | 계획예방정비용 | 한울 원자력본부 | 한울 3발전소 | 5호기 | 12 | SPAR | 외자 | S | 200480240 | 부품키트,밸브용,DELUGE VALVE,CLAPPER ASS | EA | 4 | 기계부(건설)
2019 | 4분기 | 계획예방정비용 | 한울 원자력본부 | 한울 3발전소 | 5호기 | 12 | SPAR | 외자 | S | 200480722 | 부품키트,기계용,PRESSURE RELIEF VALVE,RE | SET | 4 | 기계부(건설)
2019 | 4분기 | 계획예방정비용 | 한울 원자력본부 | 한울 3발전소 | 5호기 | 12 | SPAR | 외자 | S | 200480726 | 부품키트,기계용,PRESSURE RELIEF VALVE,RE | SET | 4 | 기계부(건설)
2019 | 4분기 | 계획예방정비용 | 한울 원자력본부 | 한울 3발전소 | 5호기 | 12 | SPAR | 외자 | S | 200480728 | 부품키트,기계용,PRESSURE RELIEF VALVE,RE | SET | 4 | 기계부(건설)
2019 | 4분기 | 계획예방정비용 | 한울 원자력본부 | 한울 3발전소 | 5호기 | 12 | SPAR | 외자 | S | 200487939 | 필터 엘리맨트,HYDRAULIC OIL FILTER,CARTR | EA | 12 | 기계부(건설)
2019 | 4분기 | 계획예방정비용 | 한울 원자력본부 | 한울 3발전소 | 5호기 | 12 | SPAR | 외자 | S | 200491418 | 씰,밀봉형,WATER, SALT,ASME SEC.Ⅷ,CERTIF | SET | 1 | 기계부(건설)
2019 | 4분기 | 계획예방정비용 | 한울 원자력본부 | 한울 3발전소 | 5호기 | 12 | SPAR | 외자 | S | 200491825 | 베어링,롤러식,CYLINDRICAL ROLLER BEARING | EA | 2 | 기계부(건설)
2019 | 4분기 | 계획예방정비용 | 한울 원자력본부 | 한울 3발전소 | 5호기 | 12 | SPAR | 외자 | S | 200491826 | 볼베어링,ANGULAR CONTACT BALL BEARING,73 | EA | 4 | 기계부(건설)
2019 | 4분기 | 계획예방정비용 | 한울 원자력본부 | 한울 3발전소 | 5호기 | 12 | SPAR | 외자 | S | 200493831 | 부품키트,밸브용,SCW TEMP. CTRL,METAL,SPR | EA | 2 | 기계부(건설)
2019 | 4분기 | 계획예방정비용 | 한울 원자력본부 | 한울 3발전소 | 5호기 | 12 | SPAR | 외자 | S | 200493836 | 가스켓,GRAPHITE,CERTIFICATE OF CONFORMAN | EA | 2 | 기계부(건설)
2019 | 4분기 | 계획예방정비용 | 한울 원자력본부 | 한울 3발전소 | 5호기 | 12 | SPAR | 외자 | S | 200493867 | 가스켓,SPIRAL WOUND,2-1/2",OIL,CERTIFICA | EA | 2 | 기계부(건설)
2019 | 4분기 | 계획예방정비용 | 한울 원자력본부 | 한울 3발전소 | 5호기 | 12 | SPAR | 외자 | S | 200493868 | 씰,평면형,OIL,PORT,CERTIFICATE OF CONFOR | SET | 2 | 기계부(건설)
2019 | 4분기 | 계획예방정비용 | 한울 원자력본부 | 한울 3발전소 | 5호기 | 12 | SPAR | 외자 | S | 200493869 | 가스켓,CERTIFICATE OF CONFORMANCE,GASKET | SET | 2 | 기계부(건설)
2019 | 4분기 | 계획예방정비용 | 한울 원자력본부 | 한울 3발전소 | 5호기 | 12 | SPAR | 외자 | S | 200493870 | 가스켓,CIRCULAR,CERTIFICATE OF CONFORMAN | EA | 2 | 기계부(건설)
2019 | 4분기 | 계획예방정비용 | 한울 원자력본부 | 한울 3발전소 | 5호기 | 12 | SPAR | 외자 | S | 200493871 | 오-링,CERTIFICATE OF CONFORMANCE,O-RING, | EA | 2 | 기계부(건설)
2019 | 4분기 | 계획예방정비용 | 한울 원자력본부 | 한울 3발전소 | 5호기 | 12 | SPAR | 외자 | S | 200493872 | 패킹,성형식(MOLD),PTFE,FM8 17D7,CLASS3(C | EA | 2 | 기계부(건설)
2019 | 4분기 | 계획예방정비용 | 한울 원자력본부 | 한울 3발전소 | 5호기 | 12 | SPAR | 외자 | S | 200493873 | 링,피스톤용,PISTON RING,CERTIFICATE OF C | EA | 2 | 기계부(건설)
2019 | 4분기 | 계획예방정비용 | 한울 원자력본부 | 한울 3발전소 | 5호기 | 12 | SPAR | 외자 | S | 200493874 | 씰,평면형,OIL,UPPER,CERTIFICATE OF CONFO | EA | 2 | 기계부(건설)
2019 | 4분기 | 계획예방정비용 | 한울 원자력본부 | 한울 3발전소 | 5호기 | 12 | SPAR | 외자 | S | 200506766 | 베어링 하우징,811 AH01/02 FAN SHAFT BRG. | EA | 8 | 기계부(건설)
2019 | 4분기 | 계획예방정비용 | 한울 원자력본부 | 한울 3발전소 | 6호기 | 11 | SPAR | 내자 | A | 200333256 | 쐐기,전기권선용,18.29T X 51.46W X 184.2L | EA | 500 | 전기팀(3발)
2019 | 4분기 | 계획예방정비용 | 한울 원자력본부 | 한울 3발전소 | 6호기 | 11 | SPAR | 내자 | A | 200333257 | 쐐기,전기권선용,18.29T X 51.46W X 190.5L | EA | 200 | 전기팀(3발)
2019 | 4분기 | 계획예방정비용 | 한울 원자력본부 | 한울 3발전소 | 6호기 | 11 | SPAR | 내자 | A | 200333258 | 쐐기,전기권선용,18.29T X 51.46W X 92.1L, | EA | 18 | 전기팀(3발)
2019 | 4분기 | 계획예방정비용 | 한울 원자력본부 | 한울 3발전소 | 6호기 | 11 | SPAR | 내자 | A | 200333259 | 쐐기,전기권선용,18.29T X 52.09W X 176.2L | EA | 110 | 전기팀(3발)
2019 | 4분기 | 계획예방정비용 | 한울 원자력본부 | 한울 3발전소 | 6호기 | 11 | SPAR | 내자 | A | 200333260 | 쐐기,전기권선용,8.56T X 40.9W X 181.0L, | EA | 70 | 전기팀(3발)
2019 | 4분기 | 계획예방정비용 | 한울 원자력본부 | 한울 3발전소 | 6호기 | 11 | SPAR | 내자 | A | 200333292 | 쐐기,전기권선용,9.02T X 40.9W X 181.0L, | EA | 100 | 전기팀(3발)
2019 | 4분기 | 계획예방정비용 | 한울 원자력본부 | 한울 3발전소 | 6호기 | 11 | SPAR | 내자 | A | 200333296 | 쐐기,전기권선용,9.25T X 40.9W X 181.0L,K | EA | 70 | 전기팀(3발)
2019 | 4분기 | 계획예방정비용 | 한울 원자력본부 | 한울 3발전소 | 6호기 | 11 | SPAR | 내자 | A | 200333306 | 쐐기,전기권선용,7.32T X 40.9W X 158.8L,4 | EA | 100 | 전기팀(3발)
2019 | 4분기 | 계획예방정비용 | 한울 원자력본부 | 한울 3발전소 | 6호기 | 11 | SPAR | 내자 | A | 200333308 | 쐐기,고정자 권선용,FILLER WEDGE,0.38 T*4 | EA | 200 | 전기팀(3발)
2019 | 4분기 | 계획예방정비용 | 한울 원자력본부 | 한울 3발전소 | 6호기 | 11 | SPAR | 내자 | A | 200333309 | 쐐기,전기권선용,4.76DIA X 40.48L,흡습방 | EA | 110 | 전기팀(3발)
2019 | 4분기 | 계획예방정비용 | 한울 원자력본부 | 한울 3발전소 | 6호기 | 11 | SPAR | 내자 | A | 200333323 | 쐐기,전기권선용,2.29T X 40.77W X 1219.2L | EA | 100 | 전기팀(3발)
2019 | 4분기 | 계획예방정비용 | 한울 원자력본부 | 한울 3발전소 | 6호기 | 11 | SPAR | 내자 | A | 200333324 | 쐐기,전기권선용,3.18T X 40.77W X 1219.2L | EA | 350 | 전기팀(3발)
2019 | 4분기 | 계획예방정비용 | 한울 원자력본부 | 한울 3발전소 | 6호기 | 11 | SPAR | 내자 | A | 200333325 | 쐐기,전기권선용,0.76T X 40.77W X 1219.2L | EA | 100 | 전기팀(3발)
2019 | 4분기 | 계획예방정비용 | 한울 원자력본부 | 한울 3발전소 | 6호기 | 11 | SPAR | 내자 | A | 200333326 | 쐐기,전기권선용,1.52T X 40.77W X 1219.2L | EA | 100 | 전기팀(3발)
2019 | 4분기 | 계획예방정비용 | 한울 원자력본부 | 한울 3발전소 | 6호기 | 11 | SPAR | 내자 | A | 200333529 | 쐐기,전기권선용,8.79T X 40.9W X 181.0L, | EA | 100 | 전기팀(3발)
2019 | 4분기 | 계획예방정비용 | 한울 원자력본부 | 한울 3발전소 | 6호기 | 11 | SPAR | 내자 | S | 200084537 | 가스켓,SPIRAL WOUND,5IN,SUS304/GRAPHITE, | EA | 4 | 전기팀(3발)
2019 | 4분기 | 계획예방정비용 | 한울 원자력본부 | 한울 3발전소 | 6호기 | 11 | SPAR | 내자 | S | 200086715 | 가스켓,SPIRAL WOUND,2-1/2IN,CL 150, | EA | 4 | 전기팀(3발)
2019 | 4분기 | 계획예방정비용 | 한울 원자력본부 | 한울 3발전소 | 6호기 | 11 | SPAR | 내자 | S | 200087516 | 가스켓,SPIRAL WOUND,INNER AND OUTER RING | EA | 2 | 전기팀(3발)
2019 | 4분기 | 계획예방정비용 | 한울 원자력본부 | 한울 3발전소 | 6호기 | 11 | SPAR | 내자 | S | 200087849 | 가스켓,SPIRAL WOUND,INNER AND OUTER RING | EA | 2 | 전기팀(3발)
2019 | 4분기 | 계획예방정비용 | 한울 원자력본부 | 한울 3발전소 | 6호기 | 11 | SPAR | 내자 | S | 200155559 | 절연 콤파운드,ADHESIVE,NITRILE,A50A199AP | EA | 2 | 전기팀(3발)
2019 | 4분기 | 계획예방정비용 | 한울 원자력본부 | 한울 3발전소 | 6호기 | 11 | SPAR | 내자 | S | 200155560 | 절연 콤파운드,SEALANT,ELEC INSUL MATERIA | EA | 4 | 전기팀(3발)
2019 | 4분기 | 계획예방정비용 | 한울 원자력본부 | 한울 3발전소 | 6호기 | 11 | SPAR | 내자 | S | 200198788 | 볼베어링,BALL,6204ZZ,HIGH CS,SGL ROW,NON | EA | 1 | 전기팀(3발)
2019 | 4분기 | 계획예방정비용 | 한울 원자력본부 | 한울 3발전소 | 6호기 | 11 | SPAR | 내자 | S | 200199861 | 가스켓,SPIRAL WOUND,INNER AND OUTER RING | EA | 2 | 전기팀(3발)
2019 | 4분기 | 계획예방정비용 | 한울 원자력본부 | 한울 3발전소 | 6호기 | 11 | SPAR | 내자 | S | 200213716 | 볼베어링,DGBB,깊은홈 환상형,6305ZZ,62㎜, | EA | 1 | 전기팀(3발)
2019 | 4분기 | 계획예방정비용 | 한울 원자력본부 | 한울 3발전소 | 6호기 | 11 | SPAR | 내자 | S | 200217362 | 볼베어링,DGBB,깊은홈 환상형,6208ZZ,80㎜, | EA | 1 | 전기팀(3발)
2019 | 4분기 | 계획예방정비용 | 한울 원자력본부 | 한울 3발전소 | 6호기 | 11 | SPAR | 내자 | S | 200232040 | 가스켓,SPIRAL WOUND,INNER AND OUTER RING | EA | 2 | 전기팀(3발)
2019 | 4분기 | 계획예방정비용 | 한울 원자력본부 | 한울 3발전소 | 6호기 | 11 | SPAR | 내자 | S | 200301436 | 가스켓,SPIRAL WOUND,INNER AND OUTER RING | EA | 2 | 전기팀(3발)
2019 | 4분기 | 계획예방정비용 | 한울 원자력본부 | 한울 3발전소 | 6호기 | 11 | SPAR | 내자 | S | 200322895 | 가스켓,3000㎜,1500㎜,1.6T,GARLOC #3400,- | ROL | 1 | 전기팀(3발)
2019 | 4분기 | 계획예방정비용 | 한울 원자력본부 | 한울 3발전소 | 6호기 | 11 | SPAR | 내자 | S | 200390237 | 쐐기,FILLER,전기권선용,SLOT FILLER,40.77 | EA | 200 | 전기팀(3발)
2019 | 4분기 | 계획예방정비용 | 한울 원자력본부 | 한울 3발전소 | 6호기 | 11 | SPAR | 내자 | S | 200390238 | 쐐기,FILLER,전기권선용,SLOT FILLER,40.77 | EA | 200 | 전기팀(3발)
2019 | 4분기 | 계획예방정비용 | 한울 원자력본부 | 한울 3발전소 | 6호기 | 11 | SPAR | 내자 | S | 200469944 | 볼트,M16,80㎜,HEXAGON,SUS304,NUT, WASHER | SET | 200 | 전기팀(3발)
2019 | 4분기 | 계획예방정비용 | 한울 원자력본부 | 한울 3발전소 | 6호기 | 11 | SPAR | 내자 | S | 700500127 | 절연 콤파운드,ADHESIVE,NITRILE,A50A197A2 | EA | 4 | 전기팀(3발)
2019 | 4분기 | 계획예방정비용 | 한울 원자력본부 | 한울 3발전소 | 6호기 | 11 | SPAR | 내자 | S | 700500128 | 절연 콤파운드,EPOXY COMPOUND,A50A225A0G0 | EA | 5 | 전기팀(3발)
2019 | 4분기 | 계획예방정비용 | 한울 원자력본부 | 한울 3발전소 | 6호기 | 11 | SPAR | 내자 | S | 700500129 | 절연 콤파운드,TAGGING COMPOUNDS,A50A395A | EA | 2 | 전기팀(3발)
Note on I2: 생산지 기준, 단순 참고용(실제 발주 구분과 상이함)

## 1-1. 정비부분품 자재 내역
[ 자재 목록 현황 ]
자재번호 | 200000111 | 자재내역 | 제어기,전동기용,KIT,6VRK1001,GE MOTORS D
단위 | EA | PO-TEXT | 품명 제어기,전동기용
자재그룹 | 20 |  | - 최소포장단위 KIT
품질등급 | A |  | 품질등급 A등급
저장등급 | B |  | 제작사 GE INDUSTRIAL SYSTEMS
자재유형 | SPAR |  | - 부품번호 6VRK1001
월성 원자력 본부
- SCN 683L0225W2-002
자재번호 | 200000168 | 자재내역 | 휠,철도용,DBL FLG,DOUBLE FLANGED,13.5IN*
단위 | EA | PO-TEXT | 품명 휠
자재그룹 | 22 |  | - 휠용도 철도용
품질등급 | A |  | - 휠타입 DBL FLG,DOUBLE FLANGED
저장등급 | C |  | - 몸체직경 13.5IN*2.251IN
자재유형 | SPAR |  | - 연마제재질 FORGED STEEL AISI 1065
- 휠연마디스크타입 KEY
- 특수사항 ANNEALED,BRINELL HRD < 210
- 품질보증서류 C OF C
품질등급 A등급
- 사이즈 4.25IN
제작사 AECL
- 부품번호 PT.1
- 도면번호 86-35224-12-1-DD-C
- 86-35224-3/4-GA-E
자재번호 | 200000335 | 자재내역 | 브레이크,BRAKE ASSEMBLY,BRAKE ASSY,440V,
단위 | EA | PO-TEXT | 품명 브레이크
자재그룹 | 30 |  | - 브레이크용도 BRAKE ASSEMBLY
품질등급 | A |  | - 브레이크타입 BRAKE ASSY
저장등급 | C |  | - 정격전압 440V
자재유형 | SPAR |  | - 주파수 50/60㎐
- 정격토크 25LB-FT
- 설치방법 VERTICAL MTG
- 적용품질기준 ASME NQA-1
- 품질보증서류 CERTIFICATE OF CONFORMANCE
- 시험성적서류 NCR/SDDR(IF APPLICABLE)
품질등급 A등급
제작사 REXNORD CORPORATION STEARNS DI
- 모델번호 1-087-731-T1-LG
제작사 CANDU ENERGY INC.
- 모델번호 1-087-731-T1-LG
월성 원자력 본부
- SCN 423L0853
자재번호 | 200000336 | 자재내역 | 브레이크,MAGNETIC,SPRING SET DISC FLANGE
단위 | EA | PO-TEXT | 품명 브레이크
자재그룹 | 30 |  | - 브레이크용도 MAGNETIC
품질등급 | A |  | - 브레이크타입 SPRING SET DISC FLANGE MOUNT
저장등급 | C |  | - 정격전압 120VAC
자재유형 | SPAR |  | - 정격전류 HOLDING 1.1A, INRUSH 26.2A
- 주파수 60㎐
- 정격토크 105LBS FT
- 설치방법 BRAKE-RELEASE INTERLOCK SW
- 부속품목 S/W(115V,0.5A,SPST)
- 특수사항 HUB KEY 0.375IN,HUB BORE 1.6IN
- 적용기술기준 NEMA 250
- 적용품질기준 ASME NQA-1
- 품질보증서류 CERTIFICATE OF CONFORMANCE
- NCR/SDDR(IF APPLICABLE)
품질등급 A등급
제작사 REXNORD CORPORATION STEARNS DI
- 부품번호 1-087-82-00093
- 모델번호 108708200HBF REV.B
제작사 CANDU ENERGY INC.
- 부품번호 1-087-82-00093
- 모델번호 108708200HBF REV.B
- 도면번호 86-35224-1-2-GA-E
자재번호 | 200000348 | 자재내역 | 필터,터빈 BLOP 입구필터,유체용,73 DIA*12
단위 | EA | PO-TEXT | 품명 필터
자재그룹 | 25 |  | - 필터용도 유체용
품질등급 | A |  | - 너비 73 DIA*124.5㎜ LG
저장등급 | B |  | - 필터재질 SUS304
자재유형 | SPAR |  | - 마이크론등급 25㎛
품질등급 A등급
- 별칭 터빈 BLOP 입구필터
자재번호 | 200000349 | 자재내역 | 필터,유체용,44㎜DIA*158㎜LG,STS304,80㎛,
단위 | EA | PO-TEXT | 품명 필터
자재그룹 | 25 |  | - 필터용도 유체용
품질등급 | A |  | - 너비 44㎜DIA*158㎜LG
저장등급 | B |  | - 필터재질 STS304
자재유형 | SPAR |  | - 마이크론등급 80㎛
- 품질보증서류 구매시방서 참조
- 시험성적서류 구매시방서 참조
품질등급 A등급
- 별칭 터빈 BLOP 출구필터
자재번호 | 200000622 | 자재내역 | 충격흡수기,SHOCK ABSORBER,RCP MOTOR FLYW
단위 | EA | PO-TEXT | 품명 충격흡수기
자재그룹 | 25 |  | - 별칭 SHOCK ABSORBER
품질등급 | A |  | - 용도 RCP MOTOR FLYWHEEL
저장등급 | C |  | - 타입(형식) DIRECT ACTUATION
자재유형 | SPAR |  | - 품질서류 1 REFER TO TECHNICAL SPEC.
- 품질서류 2 REFER TO TECHNICAL SPEC.
품질등급 A등급
제작사 WESTINGHOUSE ELECTRIC COMPANY
- 부품번호 638B523H01
- 주설비 참고자료 RCP MOTORS
자재번호 | 200000858 | 자재내역 | 실린더 헤드,CYLINDER HEAD,DIESEL ENGINE,
단위 | EA | PO-TEXT | 품명 실린더 헤드
자재그룹 | 28 |  | - 별칭 CYLINDER HEAD
품질등급 | Q |  | - 용도 DIESEL ENGINE
저장등급 | C |  | - 적용품질기준 ASME NQA-1('94ED &'95ADD.)
자재유형 | SPAR |  | - 품질서류 1 CERTIFICATE OF CONFORMANCE
- NCR, SDDR(IF APPLICABLE)
품질등급 Q등급
제작사 MAN DEISEL SA(S.E.M.T. PIELSTI
- 부품번호 02.010.900100
- 모델번호 16PC 2.5V 400
- 도면번호 M83223B
제작사 두산엔진(주) [구 HSD 엔진(주)]
- 부품번호 02.010.900100/1
고리 원자력 본부
- 패키지 번호 M263
한울 원자력 본부
- 패키지 번호 M263
- 구 품질등급 01190148
자재번호 | 200000873 | 자재내역 | 스트레이너(STRAINER),INLET STRAINER,OIL
단위 | EA | PO-TEXT | 품명 스트레이너(STRAINER)
자재그룹 | 28 |  | - 스트레이너타입 INLET STRAINER
품질등급 | S |  | 품질등급 S등급
저장등급 | C |  | - 용도 OIL PUMP
자재유형 | SPAR |  | 제작사 PALL INDUSTRIAL HYDRAULICS COR
- 부품번호 HM55420
- 모델번호 PALL HNP021
자재번호 | 200001504 | 자재내역 | 터빈블레이드,12% CR,ROW 1 T/E SIDE,C/W W
단위 | C45 | PO-TEXT | 품명 터빈블레이드
자재그룹 | 28 |  | - 재질 12% CR
품질등급 | A |  | - 설치기기 정보 ROW 1 T/E SIDE
저장등급 | C |  | - 부속품목 C/W WEDGE ROOTS & LACING WIRE
자재유형 | SPAR |  | - 품질서류 1 C OF C
품질등급 A등급
월성 원자력 본부
- SCN 53790-001
자재번호 | 200001672 | 자재내역 | 피스톤,HX SEPARATOR PISTON B,구동기용,PI
단위 | EA | PO-TEXT | 품명 피스톤
자재그룹 | 30 |  | - 별칭 HX SEPARATOR PISTON B
품질등급 | Q |  | - 용도 구동기용
저장등급 | C |  | - 타입(형식) PISTON_C
자재유형 | SPAR |  | - 재질 A705 TYPE630
- 표면처리 HARD CHROME
- 품질서류 1 C OF C,CMTR
품질등급 Q등급
제작사 AECL
- 부품번호 BM 35212-1, IT.27
- 도면번호 XX-35212-125-1-DD-D, R.0
월성 원자력 본부
- SCN 425N0115
자재번호 | 200001848 | 자재내역 | 필터,RCP SEAL INJECTION,GLASS FIBER,3,10
단위 | EA | PO-TEXT | 품명 필터
자재그룹 | 29 |  | - 필터용도 RCP SEAL INJECTION
품질등급 | Q |  | - 필터재질 GLASS FIBER
저장등급 | B |  | - 사용압력(상한) 3,100PSIG
자재유형 | SPAR |  | - 사용온도(상한) DESIGN TEMP : 250℃
- 필터부품형태 1㎛ ABS
- 마이크론등급 1㎛
- 설계매체 DESIGN FLOW : 80GPM
- 설치방법 BG-Z027,Z028
- 품질보증서류 CERTIFICATE OF CONFORMANCE
- 시험성적서류 BUBBLE TEST REPORT
품질등급 Q등급
- 별칭 RCP SEAL INJECTION FILTER
제작사 PALL TRINITY MICRO
- 부품번호 5ESC10670-2U010ZJ-076
한빛 원자력 본부
- 패키지 번호 M0001-215-0027
자재번호 | 200001849 | 자재내역 | 필터,RCP SEAL INJECTION,GLASS FIBER,3100
단위 | EA | PO-TEXT | 품명 필터
자재그룹 | 29 |  | - 필터용도 RCP SEAL INJECTION
품질등급 | Q |  | - 필터재질 GLASS FIBER
저장등급 | B |  | - 사용압력(상한) 3100PSIG
자재유형 | SPAR |  | - 필터부품형태 0.1㎛ ABS
- 특수사항 DESIGN TEMP & FLOW:250℃,80GPM
- 적용기술기준 ASME NQA-1
- 품질보증서류 CERTIFICATE OF CONFORMANCE
- 시험성적서류 BUBBLE TEST REPORT
품질등급 Q등급
- 별칭 RCP SEAL INJECTION FILTER
제작사 PALL TRINITY MICRO
- 부품번호 5ESC10670-2U001ZJ-076
한빛 원자력 본부
- 패키지 번호 M001-215
자재번호 | 200001851 | 자재내역 | 필터,RCP SEAL INJECTION,80GPM,3,100PSIG,
단위 | EA | PO-TEXT | 품명 필터
자재그룹 | 29 |  | - 필터용도 RCP SEAL INJECTION
품질등급 | Q |  | - 용량 80GPM
저장등급 | B |  | - 사용압력(상한) 3,100PSIG
자재유형 | SPAR |  | - 사용온도(상한) 250℉
- 마이크론등급 0.45㎛
- 설치방법 BG-Z027,Z028
- 품질보증서류 REFER TO TECHNICAL SPEC.
- 시험성적서류 REFER TO TECHNICAL SPEC.
품질등급 Q등급
- 별칭 FILTER-RCP SEAL INJECTION
제작사 PALL TRINITY MICRO
- 부품번호 5ESC10670-2U0045J-076
한빛 원자력 본부
- 패키지 번호 M0001-215-0027
- OM-M0001-0215-0028-0001
- QVD-M0001-0215-MRR0159
자재번호 | 200001915 | 자재내역 | 펌프,FUEL,INJECTION,FUEL,16PC2-5V ENGINE
단위 | C45 | PO-TEXT | 품명 펌프
자재그룹 | 29 |  | - 펌프용도 FUEL
품질등급 | A |  | - 펌프타입 INJECTION
저장등급 | C |  | - 사용매체 FUEL
자재유형 | SPAR |  | - 특수사항 16PC2-5V ENGINE
- 적용품질기준 REFER TO THE PROCURE. SPEC.
- 품질보증서류 CERTIFICATE OF CONFORMANCE
- NCR, SDDR(IF APPLICABLE)
품질등급 A등급
- 별칭 INJECTION PUMP COMPLETE
제작사 MAN DEISEL SA(S.E.M.T. PIELSTI
- 부품번호 02.030.900037
- 도면번호 52000-9774-00-IM-A
- M661350
- 주설비 참고자료 STANDBY DIESEL GENERATOR
자재번호 | 200002061 | 자재내역 | 다이아프램,VALVE ACTUATOR,CERTIFICATE OF
단위 | EA | PO-TEXT | 품명 다이아프램
자재그룹 | 48 |  | - 다이아프램용도 VALVE ACTUATOR
품질등급 | Q |  | - 품질보증서류 CERTIFICATE OF CONFORMANCE
저장등급 | B |  | - 시험성적서류 REFERANCE : QVDL
자재유형 | SPAR |  | 품질등급 Q등급
제작사 SPX PROCESS EQUIPMENT
- 부품번호 80815
- 도면번호 10-RA76D
- 3-RA78DZB
- 33697
- 33698
- D-190529
- E-191970,D-262591,D-262594
자재번호 | 200002333 | 자재내역 | 필터 엘리맨트,유체용,1000MM W,20000MM LG
단위 | C79 | PO-TEXT | 품명 필터 엘리맨트
자재그룹 | 29 |  | - 필터엘리멘트용도 유체용
품질등급 | S |  | - 너비 1000MM W
저장등급 | B |  | - 길이 20000MM LG
자재유형 | SPAR |  | - 두께 10MM THK
- 특수사항 COLOR WHT
품질등급 S등급
자재번호 | 200002489 | 자재내역 | 제어장치,조속기용,OVERSPEED,C/W ON LOAD
단위 | C45 | PO-TEXT | 품명 제어장치,조속기용
자재그룹 | 29 |  | - 타입(형식) OVERSPEED
품질등급 | A |  | - 부속품목 C/W ON LOAD TEST ASSY
저장등급 | B |  | - 품질서류 1 COFC
자재유형 | SPAR |  | 품질등급 A등급
제작사 SIEMENS POWER GENERATION LTD.
- 도면번호 41140
월성 원자력 본부
- SCN 53789-001
자재번호 | 200002529 | 자재내역 | 탐지 소자,방사능용,ACOUSTIC EMISSION SEN
단위 | EA | PO-TEXT | 품명 탐지 소자,방사능용
자재그룹 | 29 |  | - 별칭 ACOUSTIC EMISSION SENSOR-ALMS
품질등급 | S |  | - 타입(형식) RUGGEDIZED PIEZOELECTRIC
저장등급 | B |  | - 치수 LENGTH : 23.5"±0.5
자재유형 | SPAR |  | - 재질 HEAD : NICKEL PLATED KOVAR
- 측정범위 MAX RADIATION : 500 R/HOUR
- 입력데이터 GAS FILL : NITROGEN
- 출력데이터 FLEXIBLE METAL HOSE:316SS
- 운전방법 TEMP : 288℃, HUMIDITY:100%
- 특수사항 PRESSURE:100 PSIA
- 품질서류 1 C OF C
품질등급 S등급
제작사 WESTINGHOUSE ELECTRIC COMPANY
- 부품번호 WL-23842 N
- 도면번호 WL-23842
한빛 원자력 본부
- 패키지 번호 M-001-922
자재번호 | 200002814 | 자재내역 | 커플링,플렉시블,축용,SM45C,OD 116㎜ ×
단위 | C45 | PO-TEXT | 품명 커플링,플렉시블,축용
자재그룹 | 30 |  | - 커플링재질 SM45C
품질등급 | Q |  | - 직경 OD 116㎜ × ID 72.8㎜
저장등급 | C |  | - 플랜지형태 GEAR COUPLING
자재유형 | SPAR |  | - 특수사항 FAST'S COUPLING(1800RPM)
- 품질보증서류 C OF C
- 시험성적서류 MILL SHEET, 비파괴검사보고서
품질등급 Q등급
자재번호 | 200002815 | 자재내역 | 커플링,플렉시블,축용,ASTM B150 CA63000-H
단위 | EA | PO-TEXT | 품명 커플링,플렉시블,축용
자재그룹 | 30 |  | - 커플링재질 ASTM B150 CA63000-HR50
품질등급 | Q |  | - 직경 33.3 ID*64㎜ LG
저장등급 | C |  | - 품질보증서류 CERTIFICATE OF CONFORMANCE
자재유형 | SPAR |  | 품질등급 Q등급
- 별칭 NSCW SWP-LINE SHAFT COUPLING
- 타입(형식) NSCW SWP-LINE SHAFT COUPLING
제작사 HAYWARD TYLER INC.
- 부품번호 5702
- 표준기술사양서 ASTM B150 CA63000-HR50
자재번호 | 200003029 | 자재내역 | 회전디스크,CLUTCH,86-32112-TS-004,CERTIF
단위 | EA | PO-TEXT | 품명 회전디스크
자재그룹 | 30 |  | - 용도 CLUTCH
품질등급 | Q |  | - 적용기술기준 86-32112-TS-004
저장등급 | C |  | - 품질서류 1 CERTIFICATE OF CONFORMANCE
자재유형 | SPAR |  | 품질등급 Q등급
제작사 JOHN CRANE, INC.
- 부품번호 17(A9-5000-017-0550)
- 도면번호 32112-9001,2-1-GA-D
- H-SP-28824-1 REV.E(CFSP-95498)
자재번호 | 200003030 | 자재내역 | 회전디스크,CLUTCH,SUS316,86-32112-TS-004
단위 | EA | PO-TEXT | 품명 회전디스크
자재그룹 | 30 |  | - 용도 CLUTCH
품질등급 | Q |  | - 재질 SUS316
저장등급 | B |  | - 적용기술기준 86-32112-TS-004
자재유형 | SPAR |  | - 품질서류 1 CERTIFICATE OF CONFORMANCE
품질등급 Q등급
제작사 JOHN CRANE, INC.
- 부품번호 A9-5250-018-0550
- 도면번호 32112-9001,2-1-GA-D
- CFSP-95498,ITEM 8
자재번호 | 200003033 | 자재내역 | 감속기,RED,1-3/4IN,200:1 RATIO,COFC,U4-1
단위 | EA | PO-TEXT | 품명 감속기
자재그룹 | 30 |  | - 감속기타입 RED
품질등급 | A |  | - 몸체너비 1-3/4IN
저장등급 | C |  | - 비율(RATIO) 200:1 RATIO
자재유형 | SPAR |  | - 품질보증서류 COFC
품질등급 A등급
제작사 PIC DESIGN
- 부품번호 U4-13
- 모델번호 U4-13
- 도면번호 86-35221-2-1-GA-E
월성 원자력 본부
- SCN 420A5180W2
자재번호 | 200003034 | 자재내역 | 커플링,플렉시블,축용,SHAFT SIZE : 1/4 IN
단위 | EA | PO-TEXT | 품명 커플링,플렉시블,축용
자재그룹 | 30 |  | - 직경 SHAFT SIZE : 1/4 IN
품질등급 | A |  | - 특수사항 ANGULAR MISALIGNMENT : 1DEGREE
저장등급 | C |  | - 품질보증서류 CERTIFICATE OF CONFORMANCE
자재유형 | SPAR |  | 품질등급 A등급
- 별칭 BRIDGE ENCODER T COUPLING
- 타입(형식) PIN HUB
- 회전속도 2000 RPM
제작사 PIC DESIGN
- 부품번호 T6-3
- 도면번호 86-35221-2-1-GA-E
자재번호 | 200003051 | 자재내역 | 제한기(LIMITER),토크용,COFC,700A-2C,A-2C
단위 | EA | PO-TEXT | 품명 제한기(LIMITER)
자재그룹 | 30 |  | - 용도 토크용
품질등급 | A |  | - 품질서류 1 COFC
저장등급 | B |  | 품질등급 A등급
자재유형 | SPAR |  | 제작사 MORSE INDUSTRIAL PRODUCTS
- 부품번호 700A-2C
- A-2C
- 도면번호 35311-19-1-GA
월성 원자력 본부
- SCN 591L8280
자재번호 | 200003057 | 자재내역 | 구동기(DRIVE),베벨형,G/B,1:1 RATIO,C/W M
단위 | EA | PO-TEXT | 품명 구동기(DRIVE)
자재그룹 | 30 |  | - 용도 베벨형
품질등급 | A |  | - 타입(형식) G/B
저장등급 | B |  | - 기어 비율 1:1 RATIO
자재유형 | SPAR |  | - 부속품목 C/W MITRE MORSE CHAIN
- 품질서류 1 COFC
품질등급 A등급
제작사 MORSE INDUSTRIAL PRODUCTS
- 부품번호 6M-1-1-ㅣ5
- 도면번호 86-35224-1-2-GA-E
자재번호 | 200003058 | 자재내역 | 구동기(DRIVE),베벨형,G/B,1:1 RATIO,C/W M
단위 | EA | PO-TEXT | 품명 구동기(DRIVE)
자재그룹 | 30 |  | - 용도 베벨형
품질등급 | A |  | - 타입(형식) G/B
저장등급 | B |  | - 기어 비율 1:1 RATIO
자재유형 | SPAR |  | - 부속품목 C/W MORSE CHAIN
- 품질서류 1 COFC
품질등급 A등급
제작사 MORSE INDUSTRIAL PRODUCTS
- 부품번호 6M-1-U-LR-3
- 도면번호 86-35224-1-2-GA-E
자재번호 | 200003075 | 자재내역 | 커플링,플렉시블,축용,0.875-0.876/1.000-1
단위 | EA | PO-TEXT | 품명 커플링,플렉시블,축용
자재그룹 | 30 |  | - 구멍규격 0.875-0.876/1.000-1.002 BORE
품질등급 | A |  | - 부속품목 C/W STD KEYWAY
저장등급 | C |  | 품질등급 A등급
자재유형 | SPAR |  | 제작사 K-TEK INTERNATIONAL, INC.
- 부품번호 350-2C
- 도면번호 35100-MM-1
월성 원자력 본부
- SCN 431N1704
자재번호 | 200003080 | 자재내역 | 클러치,자기식,90VDC,0.16A,SHAFT MTD,ENER
단위 | EA | PO-TEXT | 품명 클러치
자재그룹 | 30 |  | - 형태(SHAPE) 자기식
품질등급 | A |  | - 전압(VOLTAGE) 90VDC
저장등급 | B |  | - 전류 0.16A
자재유형 | SPAR |  | - 설치기기 정보 SHAFT MTD
- 특수사항 ENERGIZED TO ENGAGE
- 품질서류 1 COFC
품질등급 A등급
제작사 REXNORD CORPORATION STEARNS DI
- 모델번호 5 MSR
월성 원자력 본부
- SCN 591L2771
자재번호 | 200003081 | 자재내역 | 클러치,BRAKE,솔레노이드,120VAC,60㎐,STAT
단위 | EA | PO-TEXT | 품명 클러치
자재그룹 | 30 |  | - 타입(형식) BRAKE
품질등급 | A |  | - 형태(SHAPE) 솔레노이드
저장등급 | B |  | - 전압(VOLTAGE) 120VAC
자재유형 | SPAR |  | - 주파수 60㎐
- 특수사항 STATIC TORQUE : 15FT-LB
- 적용품질기준 ASME NQA-1
- 품질서류 1 CERTIFICATE OF CONFORMANCE
- NCR/SDDR (IF APPLICABLE)
- TEST REPORT
품질등급 A등급
제작사 REXNORD CORPORATION STEARNS DI
- 모델번호 1-087-721-01-BG
제작사 GE HITACHI NUCLEAR ENERGY CANA
- 모델번호 1-087-721-01-BG
제작사 LAKER ENERGY PRODUCTS LTD.
- 모델번호 1-087-721-01-BG
제작사 CANDU ENERGY INC.
- 모델번호 1-087-721-01-BG
월성 원자력 본부
- SCN 592L0015W2
자재번호 | 200003106 | 자재내역 | 기어장치,39.2:1,C/W RED,1HM,ITEM 16,XX-3
단위 | EA | PO-TEXT | 품명 기어장치
자재그룹 | 30 |  | - 기어변속기 배율 39.2:1
품질등급 | A |  | - 부속품목 C/W RED
저장등급 | B |  | 품질등급 A등급
자재유형 | SPAR |  | 제작사 WINSMITH DIVISION OF UMC INDUS
- 모델번호 1HM
- 도면번호 ITEM 16
- XX-35224-3-1-GA-E
월성 원자력 본부
- SCN 592L5993
자재번호 | 200003108 | 자재내역 | 커플링,축용,고정식,GEAR TYPE COUPLING,10
단위 | EA | PO-TEXT | 품명 커플링,축용,고정식
자재그룹 | 30 |  | - 별칭 GEAR TYPE COUPLING
품질등급 | Q |  | - 치수 1020
저장등급 | C |  | - 재질 G20
자재유형 | SPAR |  | - 최소포장단위 EA
- 적용품질기준 ASME NQA-1
- 품질서류 1 CERTIFICATE OF CONFORMANCE
- NCR/SDDR(IF APPLICABLE)
품질등급 Q등급
제작사 FLOWSERVE PUMP CORPORATION
- 부품번호 10047104
- 모델번호 G20 1020
월성 원자력 본부
- SCN 581L0770W2-014
자재번호 | 200003112 | 자재내역 | 커플링,플렉시블,축용,PARA-FLEX PX80,TAPE
단위 | EA | PO-TEXT | 품명 커플링,플렉시블,축용
자재그룹 | 30 |  | - 커플링재질 PARA-FLEX PX80
품질등급 | S |  | - 플랜지형태 TAPER-LOCK FLANGE
저장등급 | C |  | - 플랜지면형태 TWO-PIECE FLANGE STYLE
자재유형 | SPAR |  | 품질등급 S등급
- 별칭 PARA-FLEX COUPLINGS
- 타입(형식) PX80
- 회전속도 1800RPM
월성 원자력 본부
- SCN 413RPX80W2-001
자재번호 | 200003113 | 자재내역 | 커플링,플렉시블,축용,RBR,COFC,011265,DOD
단위 | EA | PO-TEXT | 품명 커플링,플렉시블,축용
자재그룹 | 30 |  | - 커플링재질 RBR
품질등급 | A |  | - 품질보증서류 COFC
저장등급 | C |  | 품질등급 A등급
자재유형 | SPAR |  | 제작사 FLOWSERVE PUMP CORPORATION
- 부품번호 011265
- DODGE PH87
- 도면번호 41240950501DD-D
- 주설비 참고자료 STATOR COOLING WATER PUMP
월성 원자력 본부
- SCN 412SPH87W2-001
자재번호 | 200003169 | 자재내역 | 커플링,축용,고정식,OLDHAM,PIN HUB,1/4 TO
단위 | EA | PO-TEXT | 품명 커플링,축용,고정식
자재그룹 | 30 |  | - 타입(형식) OLDHAM,PIN HUB
품질등급 | A |  | - 치수 1/4 TO 1/4IN
저장등급 | C |  | - 재질 SUS304
자재유형 | SPAR |  | - 회전속도 MAXIMUM RPM 2000
- 연결(CONNECTION) 데이터 SET SCREW
- 품질서류 1 C OF C
품질등급 A등급
제작사 PIC DESIGN
- 모델번호 CBS-A1-10
자재번호 | 200003181 | 자재내역 | 기어장치,41140,REF1,
단위 | EA | PO-TEXT | 품명 기어장치
자재그룹 | 30 |  | 품질등급 A등급
품질등급 | A |  | 제작사 제작사 미지정
저장등급 | B |  | - 부품번호 41140
자재유형 | SPAR |  | - 주설비 참고자료 REF1
월성 원자력 본부
- SCN 584NIC158-029
자재번호 | 200003202 | 자재내역 | 커플링,축용,고정식,RBR,176,70348/70349,
단위 | C45 | PO-TEXT | 품명 커플링,축용,고정식
자재그룹 | 30 |  | - 재질 RBR
품질등급 | S |  | 품질등급 S등급
저장등급 | C |  | 제작사 제작사 미지정
자재유형 | SPAR |  | - 부품번호 176
- 모델번호 70348/70349
월성 원자력 본부
- SCN 581L6020
자재번호 | 200003204 | 자재내역 | 부품키트,작동기용,REPAIR KIT FOR V704-8B
단위 | EA | PO-TEXT | 품명 부품키트,작동기용
자재그룹 | 30 |  | - 별칭 REPAIR KIT FOR V704-8B
품질등급 | A |  | - 최소포장단위 KIT
저장등급 | A |  | - 적용품질기준 REFER TO THE PROCUREMENT SPEC.
자재유형 | SPAR |  | - 품질서류 1 CERTIFICATE OF CONFORMANCE
- 품질서류 2 NCR/ SDDR(IF APPLICABLE)
품질등급 A등급
제작사 PNEUMATIC PRODUCTS
- 부품번호 V704-8BD60
- 모델번호 401HA12-0000S(PALL)
- 주설비 참고자료 V704-8B
월성 원자력 본부
- SCN 585NIC038
자재번호 | 200003218 | 자재내역 | 감속기,RED,1750RPM I/P,198.2:1 RATIO,O/P
단위 | EA | PO-TEXT | 품명 감속기
자재그룹 | 30 |  | - 감속기타입 RED
품질등급 | A |  | - 입력속도 1750RPM I/P
저장등급 | C |  | - 비율(RATIO) 198.2:1 RATIO
자재유형 | SPAR |  | - 특수사항 O/P TORQUE:10,000 LB-INMAX
품질등급 A등급
제작사 AECL
- 부품번호 13
- 도면번호 XX-35224-3-1-GA-E
자재번호 | 200003219 | 자재내역 | 커플링,플렉시블,축용,TORQUE 150IN-OZ,OLD
단위 | EA | PO-TEXT | 품명 커플링,플렉시블,축용
자재그룹 | 30 |  | - 특수사항 TORQUE 150IN-OZ
품질등급 | A |  | 품질등급 A등급
저장등급 | C |  | - 타입(형식) OLDHAM
자재유형 | SPAR |  | - 회전속도 2000RPM
제작사 AECL
- 부품번호 T6-3
- 도면번호 35221-9050-MM-A
월성 원자력 본부
- SCN 421L0492
자재번호 | 200003230 | 자재내역 | 커플링,축용,고정식,CONN,8.00 OD X 7.0 ID
단위 | EA | PO-TEXT | 품명 커플링,축용,고정식
자재그룹 | 30 |  | - 타입(형식) CONN
품질등급 | A |  | - 치수 8.00 OD X 7.0 ID
저장등급 | C |  | - 재질 BUNA N,GORTIFLEX A A
자재유형 | SPAR |  | - 특수사항 GORTIFLEX
품질등급 A등급
제작사 AECL
- 부품번호 5
- 도면번호 35111-113-DD-C
- XX-35111-23-1-GA-D
자재번호 | 200003250 | 자재내역 | 토크 리미터 어셈블리,기계용,SPRING,251㎜
단위 | EA | PO-TEXT | 품명 토크 리미터 어셈블리,기계용
자재그룹 | 30 |  | - 타입(형식) SPRING
품질등급 | A |  | - 치수 251㎜(OUTSIDE)
저장등급 | B |  | - 설치 특징 CHAIN
자재유형 | SPAR |  | - 부속품목 LINING
- 최소포장단위 SET
- 적용품질기준 REFER TO THE TECHNICAL SPEC.
- 품질서류 1 CERTIFICATE OF CONFORMANCE
- NCR/SDDR(IF APPLICABLE)
품질등급 A등급
제작사 MORSE INDUSTRIAL PRODUCTS
- 모델번호 700A2MPB
- 도면번호 21652-1-MM-1
자재번호 | 200003657 | 자재내역 | 보호대(GUARD),기계식 구동용,DRV WHEEL,5/
단위 | EA | PO-TEXT | 품명 보호대(GUARD)
자재그룹 | 30 |  | - 용도 기계식 구동용
품질등급 | S |  | - 타입(형식) DRV WHEEL
저장등급 | C |  | - 치수 5/16IN
자재유형 | SPAR |  | - 재질 BUNA N
- 품질서류 1 C OF C
품질등급 S등급
제작사 ZETEC, INC.
- 부품번호 2501619
- 도면번호 5000284
자재번호 | 200003948 | 자재내역 | 기어,베벨형,BEVEL GEAR,SET(2EA),12,2/00/
단위 | C45 | PO-TEXT | 품명 기어,베벨형
자재그룹 | 30 |  | - 별칭 BEVEL GEAR
품질등급 | S |  | - 최소포장단위 SET(2EA)
저장등급 | C |  | 품질등급 S등급
자재유형 | SPAR |  | 제작사 한국타프로기(주)
- 부품번호 12
- 도면번호 2/00/0729-0033
- 42130950701DD-D
- 42130951601GA-D
자재번호 | 200004123 | 자재내역 | 체인,롤러형,DBL(DOUBLE WIDTH ACME 40-2),
단위 | EA | PO-TEXT | 품명 체인
자재그룹 | 30 |  | - 체인형태 롤러형
품질등급 | A |  | - 체인타입 DBL(DOUBLE WIDTH ACME 40-2)
저장등급 | C |  | - 몸체길이 0.50PITCH LENGTH 610 PITCHES
자재유형 | SPAR |  | - 체인재질 ACME 40-2
- 피치길이 0.50IN
- 체인말단형태 610 CHAIN PITCH
- 품질보증서류 C OF C,CMTR
품질등급 A등급
제작사 AECL
- 부품번호 ITEM 21
- 도면번호 XX-35111-74-1-GA-E
월성 원자력 본부
- SCN 369L0024
자재번호 | 200004375 | 자재내역 | 벨트,DRV,3650㎜,합성직물+RBR,동일벨트,C
단위 | EA | PO-TEXT | 품명 벨트
자재그룹 | 30 |  | - 벨트타입 DRV
품질등급 | S |  | - 길이 3650㎜
저장등급 | C |  | - 벨트재질 합성직물+RBR
자재유형 | SPAR |  | - 품질보증서류 C OF C
품질등급 S등급
- 별칭 SPB 3650
- 용도 구동용
한빛 원자력 본부
- 패키지 번호 M897-S042
자재번호 | 200004429 | 자재내역 | 벨트,V형,C-100,일반형-C,100IN LG,CR-RUBB
단위 | EA | PO-TEXT | 품명 벨트
자재그룹 | 30 |  | - 벨트타입 일반형-C
품질등급 | S |  | - 벨트몸체형태 V형
저장등급 | C |  | - 국제드라이브벨트교환번호 C-100
자재유형 | SPAR |  | - 길이 100IN LG
- 벨트재질 CR-RUBBER(클로로프렌)
- 단면사이즈 V-형
품질등급 S등급
자재번호 | 200004472 | 자재내역 | 벨트,V형,C-96,일반형-B,96IN LG,CR-RUBBER
단위 | EA | PO-TEXT | 품명 벨트
자재그룹 | 30 |  | - 벨트타입 일반형-B
품질등급 | S |  | - 벨트몸체형태 V형
저장등급 | C |  | - 국제드라이브벨트교환번호 C-96
자재유형 | SPAR |  | - 길이 96IN LG
- 벨트재질 CR-RUBBER
- 단면사이즈 C SECT
- 품질보증서류 COFC
품질등급 S등급
고리 원자력 본부
- 패키지 번호 M-611A
자재번호 | 200004641 | 자재내역 | 벨트,일반형-A,V형,A-48,48IN LG,CR-RUBBER
단위 | EA | PO-TEXT | 품명 벨트
자재그룹 | 30 |  | - 벨트타입 일반형-A
품질등급 | S |  | - 벨트몸체형태 V형
저장등급 | C |  | - 국제드라이브벨트교환번호 A-48
자재유형 | SPAR |  | - 길이 48IN LG
- 벨트재질 CR-RUBBER
- 단면사이즈 A SECT
- 품질보증서류 C OF C
품질등급 S등급
자재번호 | 200004645 | 자재내역 | 벨트,V형,A-28,CLASSICAL,28IN LG,COTTON,P
단위 | EA | PO-TEXT | 품명 벨트
자재그룹 | 30 |  | - 벨트타입 CLASSICAL
품질등급 | S |  | - 벨트몸체형태 V형
저장등급 | C |  | - 국제드라이브벨트교환번호 A-28
자재유형 | SPAR |  | - 길이 28IN LG
- 벨트재질 COTTON,POLYESTER,CR
- 단면사이즈 A SECT
- 품질보증서류 C OF C
품질등급 S등급
제작사 동일고무벨트(주)/DRB동일
- 부품번호 A*28"
자재번호 | 200004651 | 자재내역 | 벨트,일반형-B,V형,B-68,68IN LG,CR-RUBBER
단위 | EA | PO-TEXT | 품명 벨트
자재그룹 | 30 |  | - 벨트타입 일반형-B
품질등급 | S |  | - 벨트몸체형태 V형
저장등급 | C |  | - 국제드라이브벨트교환번호 B-68
자재유형 | SPAR |  | - 길이 68IN LG
- 벨트재질 CR-RUBBER
- 단면사이즈 B SECT
- 품질보증서류 C OF C
품질등급 S등급
자재번호 | 200004662 | 자재내역 | 벨트,V형,RAW EDGE COGGED(NARROW),90IN LG
단위 | EA | PO-TEXT | 품명 벨트
자재그룹 | 30 |  | - 벨트타입 RAW EDGE COGGED(NARROW)
품질등급 | S |  | - 벨트몸체형태 V형
저장등급 | C |  | - 길이 90IN LG
자재유형 | SPAR |  | - 벨트재질 CR+POLYESTER+COTTON
- 특수사항 고속회전에 안정
품질등급 S등급
제작사 동일고무벨트(주)/DRB동일
- 모델번호 5V-900
자재번호 | 200004684 | 자재내역 | 벨트,V형,A-64,일반형-A,64IN LG,CR-RUBBER
단위 | EA | PO-TEXT | 품명 벨트
자재그룹 | 30 |  | - 벨트타입 일반형-A
품질등급 | S |  | - 벨트몸체형태 V형
저장등급 | C |  | - 국제드라이브벨트교환번호 A-64
자재유형 | SPAR |  | - 길이 64IN LG
- 벨트재질 CR-RUBBER(클로로프렌)
- 단면사이즈 V-형
품질등급 S등급
자재번호 | 200004687 | 자재내역 | 벨트,A-32,32IN,TTF-2.5-FD1,
단위 | EA | PO-TEXT | 품명 벨트
자재그룹 | 30 |  | - 국제드라이브벨트교환번호 A-32
품질등급 | S |  | - 길이 32IN
저장등급 | C |  | 품질등급 S등급
자재유형 | SPAR |  | 제작사 하이에어코리아㈜
- 모델번호 TTF-2.5-FD1
자재번호 | 200004690 | 자재내역 | 벨트,WRAPPED,V형,5V-1500,150IN,CR-RUBBER
단위 | EA | PO-TEXT | 품명 벨트
자재그룹 | 30 |  | - 벨트타입 WRAPPED
품질등급 | S |  | - 벨트몸체형태 V형
저장등급 | C |  | - 국제드라이브벨트교환번호 5V-1500
자재유형 | SPAR |  | - 길이 150IN
- 벨트재질 CR-RUBBER(클로로프렌)
- 단면사이즈 5V SECT
품질등급 S등급
제작사 동일고무벨트(주)/DRB동일
- 모델번호 5V-1500
자재번호 | 200004700 | 자재내역 | 벨트,V형,110 LG,RBR,B SECT,
단위 | EA | PO-TEXT | 품명 벨트
자재그룹 | 30 |  | - 벨트몸체형태 V형
품질등급 | S |  | - 길이 110 LG
저장등급 | C |  | - 벨트재질 RBR
자재유형 | SPAR |  | - 단면사이즈 B SECT
품질등급 S등급
자재번호 | 200004701 | 자재내역 | 벨트,V형,B-78,WRAPPED,78IN,CR(CHLOROPREN
단위 | EA | PO-TEXT | 품명 벨트
자재그룹 | 30 |  | - 벨트타입 WRAPPED
품질등급 | S |  | - 벨트몸체형태 V형
저장등급 | C |  | - 국제드라이브벨트교환번호 B-78
자재유형 | SPAR |  | - 길이 78IN
- 벨트재질 CR(CHLOROPRENE RUBBER)
- 단면사이즈 B SECT
- 특수사항 MATCHED SET BELT(6EA/SET)
품질등급 S등급
자재번호 | 200004757 | 자재내역 | 벨트,V형,RAW EDGE COGGED(CLASSICAL),52IN
단위 | EA | PO-TEXT | 품명 벨트
자재그룹 | 30 |  | - 벨트타입 RAW EDGE COGGED(CLASSICAL)
품질등급 | S |  | - 벨트몸체형태 V형
저장등급 | C |  | - 길이 52IN LG
자재유형 | SPAR |  | - 벨트재질 CR+POLYESTER+COTTON
- 단면사이즈 B SECT
품질등급 S등급
제작사 동일고무벨트(주)/DRB동일
- 모델번호 B-52
자재번호 | 200004760 | 자재내역 | 벨트,V형,5V1150,5V-1150,
단위 | EA | PO-TEXT | 품명 벨트
자재그룹 | 30 |  | - 벨트몸체형태 V형
품질등급 | S |  | - 너비 5V1150
저장등급 | C |  | 품질등급 S등급
자재유형 | SPAR |  | 제작사 유성산업(주)
- 부품번호 5V-1150
자재번호 | 200004785 | 자재내역 | 벨트,V형,35IN LG,RBR,A SECT,
단위 | EA | PO-TEXT | 품명 벨트
자재그룹 | 30 |  | - 벨트몸체형태 V형
품질등급 | S |  | - 길이 35IN LG
저장등급 | C |  | - 벨트재질 RBR
자재유형 | SPAR |  | - 단면사이즈 A SECT
품질등급 S등급
자재번호 | 200004789 | 자재내역 | 벨트,V형,B-90,WRAPPED,90IN,CR(CHLOROPREN
단위 | EA | PO-TEXT | 품명 벨트
자재그룹 | 30 |  | - 벨트타입 WRAPPED
품질등급 | S |  | - 벨트몸체형태 V형
저장등급 | C |  | - 국제드라이브벨트교환번호 B-90
자재유형 | SPAR |  | - 길이 90IN
- 벨트재질 CR(CHLOROPRENE RUBBER)
- 단면사이즈 B SECT
품질등급 S등급
자재번호 | 200004790 | 자재내역 | 벨트,V형,B-77,WRAPPED,77IN,CR(CHLOROPREN
단위 | EA | PO-TEXT | 품명 벨트
자재그룹 | 30 |  | - 벨트타입 WRAPPED
품질등급 | S |  | - 벨트몸체형태 V형
저장등급 | C |  | - 국제드라이브벨트교환번호 B-77
자재유형 | SPAR |  | - 길이 77IN
- 벨트재질 CR(CHLOROPRENE RUBBER)
- 단면사이즈 B SECT
- 품질보증서류 C OF C
품질등급 S등급
자재번호 | 200004792 | 자재내역 | 벨트,WRAPPED,V형,B-69,69IN,11.0MM,CR(CHL
단위 | EA | PO-TEXT | 품명 벨트
자재그룹 | 30 |  | - 벨트타입 WRAPPED
품질등급 | S |  | - 벨트몸체형태 V형
저장등급 | C |  | - 국제드라이브벨트교환번호 B-69
자재유형 | SPAR |  | - 길이 69IN
- 두께 11.0MM
- 벨트재질 CR(CHLOROPRENE RUBBER)
- 홈붙이각도 40˚
- 단면사이즈 B SECT
품질등급 S등급
한빛 원자력 본부
- 패키지 번호 M-705A
자재번호 | 200004793 | 자재내역 | 벨트,V형,B-65,WRAPPED,65IN,CR(CHLOROPREN
단위 | EA | PO-TEXT | 품명 벨트
자재그룹 | 30 |  | - 벨트타입 WRAPPED
품질등급 | S |  | - 벨트몸체형태 V형
저장등급 | C |  | - 국제드라이브벨트교환번호 B-65
자재유형 | SPAR |  | - 길이 65IN
- 벨트재질 CR(CHLOROPRENE RUBBER)
- 단면사이즈 B SECT
품질등급 S등급
자재번호 | 200004797 | 자재내역 | 벨트,V형,5VX-550,REC TYPE,550IN LG,5V SE
단위 | EA | PO-TEXT | 품명 벨트
자재그룹 | 30 |  | - 벨트타입 REC TYPE
품질등급 | S |  | - 벨트몸체형태 V형
저장등급 | C |  | - 국제드라이브벨트교환번호 5VX-550
자재유형 | SPAR |  | - 길이 550IN LG
- 단면사이즈 5V SECT
- 품질보증서류 CERTIFICATE OF COMPLIANCE
품질등급 S등급
제작사 동일고무벨트(주)/DRB동일
- 부품번호 5VX-550
자재번호 | 200004798 | 자재내역 | 벨트,V형,5V-470,REC TYPE,47IN,CR(CHLOROP
단위 | EA | PO-TEXT | 품명 벨트
자재그룹 | 30 |  | - 벨트타입 REC TYPE
품질등급 | S |  | - 벨트몸체형태 V형
저장등급 | C |  | - 국제드라이브벨트교환번호 5V-470
자재유형 | SPAR |  | - 길이 47IN
- 벨트재질 CR(CHLOROPRENE RUBBER)
- 단면사이즈 5V SECT
품질등급 S등급
자재번호 | 200005070 | 자재내역 | 실린더,RC,STOP,HYD,HYDRAULIC,CERTIFICATE
단위 | EA | PO-TEXT | 품명 실린더
자재그룹 | 30 |  | - 별칭 RC
품질등급 | S |  | - 용도 STOP
저장등급 | C |  | - 타입(형식) HYD
자재유형 | SPAR |  | - 실린더(CYLINDER) 액션 HYDRAULIC
- 품질서류 1 CERTIFICATE OF CONFORMANCE
품질등급 S등급
제작사 GE ENERGY PARTS, INC.
- 부품번호 8000-951-001
제작사 WESTINGHOUSE ELECTRIC COMPANY
- 부품번호 8000-951-001
한빛 원자력 본부
- 패키지 번호 95ED2-5.57299
- N431-H.1-070
한울 원자력 본부
- 패키지 번호 ED2CRCP-1255
자재번호 | 200005210 | 자재내역 | 필터 엘리맨트,유체용,CARTRIDGE FILTER,30
단위 | EA | PO-TEXT | 품명 필터 엘리맨트
자재그룹 | 30 |  | - 필터엘리멘트용도 유체용
품질등급 | A |  | - 필터엘리멘트타입 CARTRIDGE FILTER
저장등급 | B |  | - 길이 30IN LG
자재유형 | SPAR |  | - 외경 2.5 O.D*30IN L
- 필터엘리멘트재질 GLASS FIBER(SUS304:HOUSING)
- 마이크론등급 ABSOLUTE 1㎛
- 설계매체 DEMINERALIZED WATER
- 특수사항 DOUBLE OPEN ENDED 8.8㎏/㎠
- 품질보증서류 C OF C
- 시험성적서류 MILL SHEET,TEST REPORT
품질등급 A등급
자재번호 | 200005793 | 자재내역 | 베어링 및 축 어셈블리,HDP-SUCTION BELL B
단위 | EA | PO-TEXT | 품명 베어링 및 축 어셈블리
자재그룹 | 30 |  | - 별칭 HDP-SUCTION BELL BEARING
품질등급 | A |  | - 타입(형식) SLEEVE
저장등급 | C |  | - 치수 88.9 OD*225.5㎜ LG
자재유형 | SPAR |  | - 베어링 데이터 베어링재질 ASTM A276-440C
- 품질서류 1 C OF C, MTR OR MILL SHEET
- 품질서류 2 비파괴시험보고서 등 시방서참조
품질등급 A등급
자재번호 | 200005794 | 자재내역 | 베어링 및 축 어셈블리,HDP-BOWL BEARING,
단위 | EA | PO-TEXT | 품명 베어링 및 축 어셈블리
자재그룹 | 30 |  | - 별칭 HDP-BOWL BEARING
품질등급 | A |  | - 타입(형식) 원통형 SLEEVE
저장등급 | C |  | - 치수 149.3 OD*200㎜ LG
자재유형 | SPAR |  | - 베어링 데이터 ASTM A276-440C OR JIS SUS440C
- 품질서류 1 C OF C, CMTR OR MILL SHEET
- 품질서류 2 비파괴시험보고서 등 시방서참조
품질등급 A등급
자재번호 | 200005823 | 자재내역 | 실린더,ACT SOFT GOODS,C OF C,536106001,7
단위 | EA | PO-TEXT | 품명 실린더
자재그룹 | 30 |  | - 특수사항 ACT SOFT GOODS
품질등급 | S |  | - 품질서류 1 C OF C
저장등급 | C |  | 품질등급 S등급
자재유형 | SPAR |  | 제작사 CCI(CONTROL COMPONENTS INC)
- 부품번호 536106001
- 도면번호 700441-1
자재번호 | 200005840 | 자재내역 | 하프커플링,TPOCWP SHAFT COUPLING,축용,HA
단위 | EA | PO-TEXT | 품명 하프커플링
자재그룹 | 30 |  | - 별칭 TPOCWP SHAFT COUPLING
품질등급 | A |  | - 형태(SHAPE) 축용
저장등급 | B |  | - 타입(형식) HALF COUPLING
자재유형 | SPAR |  | - 사이즈 200 OD*400㎜ LG
- 재질 ASTM A276-316L
- 최소포장단위 COUPLING 1SET+RETAINER 2EA
- 특수사항 시방서 및 도면참조
- 품질서류 1 C OF C, MTR OR MILL SHEET
품질등급 A등급
자재번호 | 200005853 | 자재내역 | 필터 엘리맨트,유체용,BAG,
단위 | EA | PO-TEXT | 품명 필터 엘리맨트
자재그룹 | 30 |  | - 필터엘리멘트용도 유체용
품질등급 | S |  | - 필터엘리멘트타입 BAG
저장등급 | B |  | 품질등급 S등급
자재유형 | SPAR
자재번호 | 200005854 | 자재내역 | 필터 엘리맨트,유체용,10㎛,OIL,OIL FILTER
단위 | EA | PO-TEXT | 품명 필터 엘리맨트
자재그룹 | 30 |  | - 필터엘리멘트용도 유체용
품질등급 | S |  | - 마이크론등급 10㎛
저장등급 | B |  | - 설계매체 OIL
자재유형 | SPAR |  | 품질등급 S등급
- 별칭 OIL FILTER(중앙냉각기)
제작사 LS전선(주) [구 LG전선(주)]
- 부품번호 GF80400219
- 모델번호 LGC TC-11
자재번호 | 200005865 | 자재내역 | 샤프트,직선형,직선형,4,335.4㎜,101.60㎜,
단위 | EA | PO-TEXT | 품명 샤프트
자재그룹 | 30 |  | - 샤프트타입 직선형
품질등급 | A |  | - 샤프트용도 직선형
저장등급 | C |  | - 길이 4,335.4㎜
자재유형 | SPAR |  | - 직경 101.60㎜
- 샤프트재질 ASTM A564 GR.630
- 부속품목 1 샤프트 키 포함(도면참조)
- 품질보증서류 C OF C, MTR OR MILL SHEET
- 시험성적서류 표준구매시방서참조
품질등급 A등급
- 별칭 TPOCW PUMP-HEAD SHAFT
자재번호 | 200005887 | 자재내역 | 필터 엘리맨트,OIL,C OF C,HC9600FKP4Z,
단위 | EA | PO-TEXT | 품명 필터 엘리맨트
자재그룹 | 30 |  | - 필터엘리멘트용도 OIL
품질등급 | S |  | - 품질보증서류 C OF C
저장등급 | B |  | 품질등급 S등급
자재유형 | SPAR |  | 제작사 PALL TRINITY MICRO
- 부품번호 HC9600FKP4Z
자재번호 | 200005898 | 자재내역 | 슬리브,CYLINDER,샤프트용,105 OD*180㎜ LG
단위 | EA | PO-TEXT | 품명 슬리브
자재그룹 | 30 |  | - 슬리브타입 CYLINDER
품질등급 | Q |  | - 슬리브용도 샤프트용
저장등급 | B |  | - 너비 105 OD*180㎜ LG
자재유형 | SPAR |  | - 내경 86㎜
- 외경 105㎜
- 슬리브재질 MONEL S (ASTM A494-M25S CL3)
- 특수사항 NSCWP SUCTION BELL SLEEVE
- 적용기술기준 ASME,ASTM A494
- 적용품질기준 ASME NQA-1
- 품질보증서류 CERTIFICATE OF CONFORMANCE
- 시험성적서류 MILL SHEET, NDE REPORT 등
품질등급 Q등급
자재번호 | 200005899 | 자재내역 | 샤프트,직선형,직선형,2218.9㎜,108.4㎜,AS
단위 | EA | PO-TEXT | 품명 샤프트
자재그룹 | 30 |  | - 샤프트타입 직선형
품질등급 | Q |  | - 샤프트용도 직선형
저장등급 | C |  | - 길이 2218.9㎜
자재유형 | SPAR |  | - 직경 108.4㎜
- 샤프트재질 ASTM B150 C63000
- 특수사항 NSCW PP LOWER SHAFT
- 적용기술기준 ASTM,ASME
- 적용품질기준 ASME NQA-1
- 품질보증서류 CERTIFICATE OF COMFORMANCE
- 시험성적서류 MILL SHEET,NDE REPORT 등
품질등급 Q등급
고리 원자력 본부
- 패키지 번호 M-095
자재번호 | 200005900 | 자재내역 | 샤프트,직선형,직선형,3050㎜,25.4㎜,ASTM
단위 | EA | PO-TEXT | 품명 샤프트
자재그룹 | 30 |  | - 샤프트타입 직선형
품질등급 | Q |  | - 샤프트용도 직선형
저장등급 | C |  | - 길이 3050㎜
자재유형 | SPAR |  | - 직경 25.4㎜
- 샤프트재질 ASTM B150-C63000-HR50
- 품질보증서류 CERTIFICATE OF CONFORMANCE
- 시험성적서류 MTR OR MILL SHEET 등
품질등급 Q등급
- 별칭 NSCW TSWP-LOWER INTER. SHAFT
제작사 한라정공(주)
- 부품번호 5702
- 주설비 참고자료 ASTM B150 CA630
자재번호 | 200005901 | 자재내역 | 하프커플링,NSCW PP SHAFT COUPLING,축용,1
단위 | C45 | PO-TEXT | 품명 하프커플링
자재그룹 | 30 |  | - 별칭 NSCW PP SHAFT COUPLING
품질등급 | Q |  | - 형태(SHAPE) 축용
저장등급 | B |  | - 사이즈 165.2 OD*297.2㎜ LG
자재유형 | SPAR |  | - 재질 ASTM B150 C63000 HR50
- 특수사항 2반원 분할형
- 적용기술기준 ASTM,ASME
- 적용품질기준 ASME NQA-1
- 품질서류 1 CERTIFICATE OF COMFORMANCE
- 품질서류 2 MILL SHEET, NDE REPORT 등
품질등급 Q등급
자재번호 | 200005902 | 자재내역 | 하우징,NSCW PP IMPELLER COUPLING,기계 구
단위 | C45 | PO-TEXT | 품명 하우징
자재그룹 | 30 |  | - 별칭 NSCW PP IMPELLER COUPLING
품질등급 | Q |  | - 용도 기계 구동장치용
저장등급 | C |  | - 타입(형식) 2반원 분할형
자재유형 | SPAR |  | - 치수 162 DIA*25㎜ T
- 재질 ASTM B150 C63000 HR50
- 적용기술기준 ASTM,ASME
- 적용품질기준 ASME NQA-1
- 품질서류 1 CERTIFICATE OF COMFORMANCE
- 품질서류 2 MILL SHEET, NDE REPORT 등
품질등급 Q등급
자재번호 | 200005903 | 자재내역 | 하우징,NSCWP MOTOR COUPLING,기계 구동장
단위 | EA | PO-TEXT | 품명 하우징
자재그룹 | 30 |  | - 별칭 NSCWP MOTOR COUPLING
품질등급 | Q |  | - 용도 기계 구동장치용
저장등급 | C |  | - 타입(형식) 2부품조합형
자재유형 | SPAR |  | - 치수 267*150/267*40.5㎜
- 재질 ASTM A105
- 적용기술기준 ASTM,ASME
- 적용품질기준 ASME NQA-1
- 품질서류 1 CERTIFICATE OF COMFORMANCE
- 품질서류 2 MILL SHEET, NDE REPORT 등
품질등급 Q등급
자재번호 | 200005907 | 자재내역 | 샤프트,직선형,직선형,699㎜,25.4㎜,ASTM B
단위 | EA | PO-TEXT | 품명 샤프트
자재그룹 | 30 |  | - 샤프트타입 직선형
품질등급 | Q |  | - 샤프트용도 직선형
저장등급 | C |  | - 길이 699㎜
자재유형 | SPAR |  | - 직경 25.4㎜
- 샤프트재질 ASTM B150-C63000-HR50
- 품질보증서류 CERTIFICATE OF CONFORMANCE
- 시험성적서류 MTR OR MILL SHEET 등
품질등급 Q등급
- 별칭 NSCW TSWP-LOWER SHAFT
자재번호 | 200005908 | 자재내역 | 샤프트,직선형,직선형,2108㎜,25.4㎜,ASTM
단위 | EA | PO-TEXT | 품명 샤프트
자재그룹 | 30 |  | - 샤프트타입 직선형
품질등급 | Q |  | - 샤프트용도 직선형
저장등급 | C |  | - 길이 2108㎜
자재유형 | SPAR |  | - 직경 25.4㎜
- 샤프트재질 ASTM B150-C63000-HR50
- 품질보증서류 CERTIFICATE OF CONFORMANCE
- 시험성적서류 MTR OR MILL SHEET
품질등급 Q등급
- 별칭 NSCW TSWP-UPPER SHAFT
자재번호 | 200005922 | 자재내역 | 필터 엘리맨트,BAG GRAVITY FILTER,유체용,
단위 | EA | PO-TEXT | 품명 필터 엘리맨트
자재그룹 | 30 |  | - 필터엘리멘트용도 유체용
품질등급 | S |  | - 필터엘리멘트타입 GRAVITY
저장등급 | B |  | - 필터엘리멘트재질 FLANNEL CLOTH
자재유형 | SPAR |  | - 메쉬규격 50 MICRON
- 최소포장단위 BAG
품질등급 S등급
- 별칭 BAG GRAVITY FILTER
- 사이즈 450*750㎜
자재번호 | 200005935 | 자재내역 | 케이블조립체,제어용,MIELMD,SOFT-LINE CAB
단위 | EA | PO-TEXT | 품명 케이블조립체,제어용
자재그룹 | 30 |  | - 별칭 MIELMD
품질등급 | A |  | - 타입(형식) SOFT-LINE CABLE
저장등급 | B |  | - 사이즈 6.0FT LG
자재유형 | SPAR |  | - 재질 CABLE DIA : 0.328IN
- 특수사항 JACK: AMPHENOL 34400-1003
- 적용품질기준 ASME NQA-1(94 ED, 95 ADD.)
- 품질서류 1 C OF C
품질등급 A등급
제작사 WESTINGHOUSE ELECTRIC COMPANY
- 부품번호 5359C29G12
고리 원자력 본부
- 패키지 번호 MIELMS
자재번호 | 200005990 | 자재내역 | 샤프트,직선형,C OF C,
단위 | EA | PO-TEXT | 품명 샤프트
자재그룹 | 30 |  | - 샤프트용도 직선형
품질등급 | S |  | - 품질보증서류 C OF C
저장등급 | C |  | 품질등급 S등급
자재유형 | SPAR
자재번호 | 200006113 | 자재내역 | 하우징,HOUSING,SEAL-JW,ASME NQA-1-1994,C
단위 | EA | PO-TEXT | 품명 하우징
자재그룹 | 30 |  | - 별칭 HOUSING
품질등급 | Q |  | - 타입(형식) SEAL-JW
저장등급 | C |  | - 적용기술기준 ASME NQA-1-1994
자재유형 | SPAR |  | - 적용품질기준 CERTIFICATE OF CONFORMANCE
- 품질서류 1 REFER TO PROCUREMENT SPEC.
품질등급 Q등급
제작사 ENGINE SYSTEMS, INC.
- 부품번호 02-425-03-AQ
- 도면번호 02-425-6665
- 주설비 참고자료 TAG NO:3-KJ-E001
고리 원자력 본부
- 패키지 번호 M-018
자재번호 | 200006122 | 자재내역 | 샤프트,GLAND STM EXH FAN,직선형,616.5㎜
단위 | EA | PO-TEXT | 품명 샤프트
자재그룹 | 30 |  | - 샤프트타입 GLAND STM EXH FAN
품질등급 | A |  | - 샤프트용도 직선형
저장등급 | C |  | - 길이 616.5㎜ LG
자재유형 | SPAR |  | - 직경 63.5㎜ DIA
- 품질보증서류 C OF C
- 시험성적서류 구매시방서 참조
품질등급 A등급
- 별칭 GLAND STM EXHAUST FAN SHAFT
제작사 한라정공(주)
- 부품번호 CA-F001/002
자재번호 | 200006761 | 자재내역 | 부품키트,전기-공기압 작동기용,CERTIFICAT
단위 | EA | PO-TEXT | 품명 부품키트,전기-공기압 작동기용
자재그룹 | 30 |  | - 품질서류 1 CERTIFICATE OF COMFORMANCE
품질등급 | A |  | 품질등급 A등급
저장등급 | B |  | 제작사 FISHER CONTROLS INT'L INC
자재유형 | SPAR |  | - 부품번호 R667X000502
- 모델번호 S/N : CN968882
- 주설비 참고자료 YONGGWANG 3,4(S/N:11971729)
자재번호 | 200006782 | 자재내역 | 링,피스톤용,DMFCV-1113,1123 PISTON RING,
단위 | EA | PO-TEXT | 품명 링,피스톤용
자재그룹 | 30 |  | - 별칭 DMFCV-1113,1123 PISTON RING
품질등급 | A |  | - 타입(형식) O-RING
저장등급 | B |  | - 재질 CARBON-GRAPHITE
자재유형 | SPAR |  | - 품질서류 1 NCR/SDDR(IF APPLICABLE)
- 품질서류 2 CERTIFICATE OF COMFORMANCE
품질등급 A등급
제작사 FISHER CONTROLS INT'L INC
- 부품번호 11A9727 X 022
- 모델번호 6 BODY HPD,475W/377L
- 도면번호 54B8065
한울 원자력 본부
- 패키지 번호 PUB-H-91ED2
자재번호 | 200006864 | 자재내역 | 필터 엘리맨트,CARTRIDGE,30IN,PAPER,3㎛,C
단위 | C45 | PO-TEXT | 품명 필터 엘리맨트
자재그룹 | 30 |  | - 필터엘리멘트타입 CARTRIDGE
품질등급 | A |  | - 길이 30IN
저장등급 | B |  | - 필터엘리멘트재질 PAPER
자재유형 | SPAR |  | - 메쉬규격 3㎛
- 설계매체 COOLING WATER
- 품질보증서류 CERTIFICATE OF CONFORMANCE
품질등급 A등급
- 별칭 STATOR COOLING WATER FILTER
제작사 CUNO FILTRATION ASIA PTE LTD
- 부품번호 DCCSA3X
- 모델번호 110105
자재번호 | 200006869 | 자재내역 | 필터 엘리맨트,유체용,CERTIFICATE OF CONF
단위 | C45 | PO-TEXT | 품명 필터 엘리맨트
자재그룹 | 30 |  | - 필터엘리멘트용도 유체용
품질등급 | A |  | - 품질보증서류 CERTIFICATE OF CONFORMANCE
저장등급 | B |  | 품질등급 A등급
자재유형 | SPAR |  | 제작사 제작사 미지정
- 부품번호 932561
- 주설비 참고자료 HPU SUCTION FILTER
자재번호 | 200006870 | 자재내역 | 필터 엘리맨트,DISP,CELLULOSE,CELLULOSE,C
단위 | C45 | PO-TEXT | 품명 필터 엘리맨트
자재그룹 | 30 |  | - 필터엘리멘트타입 DISP
품질등급 | A |  | - 필터재질 CELLULOSE
저장등급 | B |  | - 필터엘리멘트재질 CELLULOSE
자재유형 | SPAR |  | - 품질보증서류 CERTIFICATE OF CONFORMANCE
품질등급 A등급
- 별칭 TELL-TALE FILTER
제작사 PARKER HANNIFIN CORP
- 부품번호 924734
- 도면번호 U02N1007H1-02930
자재번호 | 200006871 | 자재내역 | 필터 엘리맨트,DIRTY FUSE,16",ULTIPOR 3,5
단위 | C45 | PO-TEXT | 품명 필터 엘리맨트
자재그룹 | 30 |  | - 필터엘리멘트타입 DIRTY FUSE
품질등급 | A |  | - 길이 16"
저장등급 | B |  | - 필터재질 ULTIPOR 3
자재유형 | SPAR |  | - 메쉬규격 5UM
- 품질보증서류 CERTIFICATE OF CONFORMANCE
- NCR/SDDR(IF APPLICABLE)
품질등급 A등급
제작사 PALL TRINITY MICRO
- 부품번호 HC9601 FDP16Z
- 주설비 참고자료 (HPU HIGH PRESS. FILTER)
자재번호 | 200006873 | 자재내역 | 회전경사판,조절가능형,WOBBLE,CTRL,CERTIF
단위 | C45 | PO-TEXT | 품명 회전경사판,조절가능형
자재그룹 | 30 |  | - 타입(형식) WOBBLE
품질등급 | A |  | - 특수사항 CTRL
저장등급 | B |  | - 품질서류 1 CERTIFICATE OF CONFORMANCE
자재유형 | SPAR |  | 품질등급 A등급
제작사 DYNEX/RIVETT INC.
- 부품번호 PF1004-2827 C1316.101
- 주설비 참고자료 HP-LIFT PUMP
자재번호 | 200006875 | 자재내역 | 캡,CERTIFICATE OF CONFORMANCE,204B1121P0
단위 | C45 | PO-TEXT | 품명 캡
자재그룹 | 30 |  | - 품질서류 1 CERTIFICATE OF CONFORMANCE
품질등급 | A |  | 품질등급 A등급
저장등급 | B |  | 제작사 GE ENERGY PARTS, INC.
자재유형 | SPAR |  | - 부품번호 204B1121P0001
- 모델번호 MSV-1
자재번호 | 200006902 | 자재내역 | 필터 엘리맨트,FLUID,CARTRIDGE FILTER,5㎛
단위 | EA | PO-TEXT | 품명 필터 엘리맨트
자재그룹 | 30 |  | - 필터엘리멘트용도 FLUID
품질등급 | S |  | - 필터엘리멘트타입 CARTRIDGE FILTER
저장등급 | B |  | - 마이크론등급 5㎛
자재유형 | SPAR |  | - 설계매체 HYDRAULIC FLUID
품질등급 S등급
- 압력(PRESSURE) 데이터 1600PSIG
제작사 PALL TRINITY MICRO
- 부품번호 PW2,3,4-P-92ED3-SP4
- 모델번호 HC9401FDP13ZAY260(NEW)
- HC9401FUP13ZA(OLD)
- 도면번호 86-64110-9504-07-DD-D
제작사 PALL INDUSTRIAL HYDRAULICS COR
- 부품번호 PW2,3,4-P-92ED3-SP4
- 모델번호 HC9401FDP13ZAY260
- 도면번호 86-64110-9504-07-DD-D
월성 원자력 본부
- SCN 413FHC94W2-001
자재번호 | 200006903 | 자재내역 | 필터 엘리맨트,TBN OIL PURIFICATION,PRE-F
단위 | EA | PO-TEXT | 품명 필터 엘리맨트
자재그룹 | 30 |  | - 필터엘리멘트용도 TBN OIL PURIFICATION
품질등급 | S |  | - 필터엘리멘트타입 PRE-FILTER
저장등급 | B |  | - 설계매체 OIL
자재유형 | SPAR |  | 품질등급 S등급
제작사 유선인터내쇼날(주)
- 모델번호 K3000(K3100)
- 도면번호 86-41320-9502-01DD-E
제작사 KAYDON
- 부품번호 A910268
- 모델번호 K3100
자재번호 | 200006904 | 자재내역 | 필터 엘리맨트,FLUID,POST,WIRE BACKED GLA
단위 | EA | PO-TEXT | 품명 필터 엘리맨트
자재그룹 | 30 |  | - 필터엘리멘트용도 FLUID
품질등급 | S |  | - 필터엘리멘트타입 POST
저장등급 | B |  | - 필터엘리멘트재질 WIRE BACKED GLASS SYN
자재유형 | SPAR |  | - 마이크론등급 2.8㎛
- 설계매체 OIL
- 특수사항 LOADING 300GM AT 25PSID
품질등급 S등급
- 사이즈 SA 42FT2IN MIN
제작사 KAYDON
- 부품번호 A910269
- 모델번호 K4000(K4100)
- 도면번호 41320950201DD-E
- 표준기술사양서 ANSI NEFA T3.10.8.8R1,ISO 2941
자재번호 | 200006905 | 자재내역 | 필터 엘리맨트,TBN OIL PURIFICATION,COALE
단위 | EA | PO-TEXT | 품명 필터 엘리맨트
자재그룹 | 30 |  | - 필터엘리멘트용도 TBN OIL PURIFICATION
품질등급 | S |  | - 필터엘리멘트타입 COALESCING
저장등급 | B |  | - 길이 44.5IN LG
자재유형 | SPAR |  | - 설계매체 OIL
- 특수사항 BUNA N GASKET MATERIAL
품질등급 S등급
제작사 KAYDON
- 부품번호 A910267
- 모델번호 K2100
- 도면번호 86-41320-9502-01-DD-E
- 주설비 참고자료 270T179
자재번호 | 200006906 | 자재내역 | 필터 엘리맨트,TBN OIL PURIFICATION,PRE-F
단위 | EA | PO-TEXT | 품명 필터 엘리맨트
자재그룹 | 30 |  | - 필터엘리멘트용도 TBN OIL PURIFICATION
품질등급 | S |  | - 필터엘리멘트타입 PRE-FILTER
저장등급 | B |  | - 너비 42FT 2IN SURFACE AREA
자재유형 | SPAR |  | - 길이 36INCH
- 외경 6INCH
- 중량 3.6㎏
- 효율 99%
- 사용온도(상한) 250℉
- 사용압력(상한) 100PSID
- 마이크론등급 6㎛
- 설계매체 OIL
- 여과매체설계 MULTI LAYERD MICRO FIBERGLASS
- 특수사항 LOADING 300ｇ AT 25PSID
품질등급 S등급
제작사 유선인터내쇼날(주)
- 모델번호 K1000(K1100)
- 도면번호 41320950201DD-E
- 주설비 참고자료 TBN LUBE OIL CONDITIONER
제작사 KAYDON
- 부품번호 A910266
- 모델번호 K1000(K1100)
자재번호 | 200006918 | 자재내역 | 피스톤,HX SEPARATOR PISTON B,ACTUATOR,PI
단위 | EA | PO-TEXT | 품명 피스톤
자재그룹 | 30 |  | - 별칭 HX SEPARATOR PISTON B
품질등급 | Q |  | - 용도 ACTUATOR
저장등급 | C |  | - 타입(형식) PISTON_B
자재유형 | SPAR |  | - 재질 ASTM A705 TYPE 630
- 표면처리 HARD CHROME
- 적용기술기준 ASME SECTION Ⅲ NB
- 적용품질기준 QPS-A-001
- 품질서류 1 CERTIFICATE OF CONFORMANCE
- CERTIFIED MATERIAL TEST REPORT
- NCR / SDDR (IF APPLICABLE)
- NDE REPORT
품질등급 Q등급
제작사 AECL
- 모델번호 425N0094
- 도면번호 XX-35212-20-1-DD-C, R2
월성 원자력 본부
- SCN 425N0094
자재번호 | 200006959 | 자재내역 | 필터 엘리맨트,FLUID,10㎛,234A6451P0002,F
단위 | EA | PO-TEXT | 품명 필터 엘리맨트
자재그룹 | 30 |  | - 필터엘리멘트용도 FLUID
품질등급 | S |  | - 마이크론등급 10㎛
저장등급 | B |  | 품질등급 S등급
자재유형 | SPAR |  | 제작사 GE ENERGY PARTS, INC.
- 부품번호 234A6451P0002
- 모델번호 F360S10C13729
- 표준기술사양서 ASME NQA-1
제작사 PARKER HANNIFIN CORP
- 부품번호 925214
- 모델번호 F360S10C13729
- 표준기술사양서 ASME NQA-1
월성 원자력 본부
- SCN 413L234AW2-001
자재번호 | 200006962 | 자재내역 | 필터 엘리맨트,CUNO TYPE 3AL1,25㎛,OIL,MI
단위 | EA | PO-TEXT | 품명 필터 엘리맨트
자재그룹 | 30 |  | - 필터엘리멘트타입 CUNO TYPE 3AL1
품질등급 | A |  | - 마이크론등급 25㎛
저장등급 | B |  | - 설계매체 OIL
자재유형 | SPAR |  | - 특수사항 MICRO CLEAN II
- 적용품질기준 REFER TO THE TECHNICAL SPEC.
- 품질보증서류 CERTIFICATE OF CONFORMANCE
- NCR/SDDR(IF APPLICABLE)
품질등급 A등급
- 별칭 BFP OIL FILTER
제작사 SULZER PUMPS INC.
- 부품번호 G78F8
자재번호 | 200006972 | 자재내역 | 유니버설조인트,UNIVERSAL JOINT ASSEMBLY,
단위 | EA | PO-TEXT | 품명 유니버설조인트
자재그룹 | 30 |  | - 별칭 UNIVERSAL JOINT ASSEMBLY
품질등급 | A |  | - 타입(형식) NEEDLE BRG
저장등급 | C |  | - 특수사항 ASME NQA-1
자재유형 | SPAR |  | - 품질서류 1 C OF C
품질등급 A등급
제작사 COOPER ENERGY SERVICES
- 부품번호 APEX 40A-232
- 도면번호 59-35221-9010-DD-E, IT.56
월성 원자력 본부
- SCN 429L0053
자재번호 | 200006986 | 자재내역 | 브레이크,전기식,MAGNETIC,115VAC,1.2A,60
단위 | EA | PO-TEXT | 품명 브레이크
자재그룹 | 30 |  | - 브레이크용도 MAGNETIC
품질등급 | A |  | - 브레이크타입 SPRING SET DISC FLANGE MOUNT
저장등급 | C |  | - 정격전압 120VAC
자재유형 | SPAR |  | - 정격전류 HOLDING 1.1A, INRUSH 26.2A
- 주파수 60㎐
- 정격토크 105LBS FT
- 설치방법 HUB KEY 0.375IN,HUB BORE 1.6IN
- 부속품목 BRAKE-RELEASE INTERLOCK SW
- 적용품질기준 ASME NQA-1
- 품질보증서류 CERTIFICATE OF CONFORMANCE
품질등급 A등급
제작사 REXNORD CORPORATION STEARNS DI
- 부품번호 1-087-082
- 108708200HBF REV.B
- 도면번호 35221-9050-MM-A
- XX-35010-019-1-GA-E
제작사 CANDU ENERGY INC.
- 부품번호 1-087-082
- 모델번호 108708200HBF REV.B
- 도면번호 XX-35010-019-1-GA-C
월성 원자력 본부
- SCN 423L0426W2
자재번호 | 200006988 | 자재내역 | 브레이크,BRAKE ASSEMBLY,115VAC,60HZ,10LB
단위 | EA | PO-TEXT | 품명 브레이크
자재그룹 | 30 |  | - 브레이크용도 BRAKE ASSEMBLY
품질등급 | A |  | - 정격전압 115VAC
저장등급 | C |  | - 주파수 60HZ
자재유형 | SPAR |  | - 정격토크 10LB-FT
- 적용품질기준 ASME NQA-1
- 품질보증서류 CIRTIFICATE OF CONFORMANCE
- NCR/SDDR (IF APPLICABLE)
품질등급 A등급
제작사 REXNORD CORPORATION STEARNS DI
- 부품번호 1-087-012-00-BF
제작사 CANDU ENERGY INC.
- 부품번호 1-087-012-00-BF
월성 원자력 본부
- SCN 423L0412
- 684N5715W2
자재번호 | 200007007 | 자재내역 | 필터 엘리맨트,유체용,FRF E,9-11/16IN LG,
단위 | EA | PO-TEXT | 품명 필터 엘리맨트
자재그룹 | 30 |  | - 필터엘리멘트용도 유체용
품질등급 | A |  | - 필터엘리멘트타입 FRF E
저장등급 | B |  | - 길이 9-11/16IN LG
자재유형 | SPAR |  | - 내경 1-1/32IN ID
- 외경 2-7/8IN OD
- 필터엘리멘트재질 PLEATED SYNT 5
- 특수사항 BACK-UP
- 품질보증서류 COFC
품질등급 A등급
제작사 THE HILLIARD CORPORATION
- 모델번호 PH310-12-C4
- 도면번호 64110950407DD-D
자재번호 | 200007011 | 자재내역 | 필터 엘리맨트,유체용,FULLERS E,HYD,ASME
단위 | EA | PO-TEXT | 품명 필터 엘리맨트
자재그룹 | 30 |  | - 필터엘리멘트용도 유체용
품질등급 | A |  | - 필터엘리멘트재질 FULLERS E
저장등급 | B |  | - 설계매체 HYD
자재유형 | SPAR |  | - 특수사항 ASME NQA-1
- 품질보증서류 C OF C
품질등급 A등급
제작사 GE ENERGY PARTS, INC.
- 부품번호 PW2,3,4-P-92-ED3-SP4EHC
- 모델번호 HT-718-00-CRN
제작사 THE HILLIARD CORPORATION
- 모델번호 HT-718-00-CRN
- 도면번호 64110950407DD-D
- 주설비 참고자료 HOUSING
자재번호 | 200007050 | 자재내역 | 피스톤,NO2 PISTON,2.25IN,1.31IN,WAUKESHA
단위 | EA | PO-TEXT | 품명 피스톤
자재그룹 | 30 |  | - 별칭 NO2 PISTON
품질등급 | Q |  | - 길이 2.25IN
저장등급 | C |  | - 직경 1.31IN
자재유형 | SPAR |  | - 재질 WAUKESHA #88
- 최소포장단위 EA
- 특수사항 2 SLOT FOR PISTON RING
- 적용품질기준 ASME NQA-1 OR CSA Z299.3
- 품질서류 1 CERTIFICATE OF CONFORMANCE
- 품질서류 2 MATERIAL CERTIFICATE
품질등급 Q등급
제작사 AECL
- 부품번호 591N5515
- 도면번호 XX-35214-74-1-DD-C
제작사 GE HITACHI NUCLEAR ENERGY CANA
- 부품번호 591N5515
- 도면번호 XX-35214-74-1-DD-C
월성 원자력 본부
- SCN 591N5515
자재번호 | 200007311 | 자재내역 | 브레이크,전기식,CONE,C/W LINING,
단위 | EA | PO-TEXT | 품명 브레이크
자재그룹 | 30 |  | - 브레이크용도 전기식
품질등급 | S |  | - 브레이크타입 CONE
저장등급 | C |  | - 부속품목 C/W LINING
자재유형 | SPAR |  | 품질등급 S등급
월성 원자력 본부
- SCN 385L0574
자재번호 | 200007341 | 자재내역 | 유니버설조인트,F/M MANUAL Z-DRIVE SHAFT,
단위 | EA | PO-TEXT | 품명 유니버설조인트
자재그룹 | 30 |  | - 별칭 F/M MANUAL Z-DRIVE SHAFT
품질등급 | A |  | - 길이 115.26-135.26INCH
저장등급 | C |  | - 정격토크 MAX 800INCH POUNDS
자재유형 | SPAR |  | - 앵글 데이터 4 DEG MAX
- 특수사항 TELESCOPIC MOVEMENT
- 적용품질기준 ASME NQA-1(OR ISO9001)
- 품질서류 1 CERTIFICATE OF CONFORMANCE
- 품질서류 2 NCR OR SDDR(IF APPLICABLE)
품질등급 A등급
제작사 CANDU ENERGY INC.
- 부품번호 421L0436W2
- 도면번호 XX-35224-69-1-DD-D R.2
월성 원자력 본부
- SCN 421L0436W2
자재번호 | 200007356 | 자재내역 | 칼라(COLLAR),FOR SHAFT,SHAFT OD 2.437IN,
단위 | EA | PO-TEXT | 품명 칼라(COLLAR)
자재그룹 | 30 |  | - 용도 FOR SHAFT
품질등급 | A |  | - 외경 SHAFT OD 2.437IN
저장등급 | B |  | - 재질 BRONZE
자재유형 | SPAR |  | - 부착방법 SET SCREW
- 최소포장단위 EA
- 적용품질기준 ASME NQA-1 OR CSA Z299.3
- 품질서류 1 CERTIFICATE OF CONFORMANCE
품질등급 A등급
제작사 AECL
- 부품번호 591V1322W2
제작사 JOHN CRANE, INC.
- 부품번호 D-1775
자재번호 | 200007366 | 자재내역 | 멈춤쇠,ASTM A434,17,35211-59-1-DD-B,
단위 | EA | PO-TEXT | 품명 멈춤쇠
자재그룹 | 30 |  | - 재질 ASTM A434
품질등급 | Q |  | 품질등급 Q등급
저장등급 | C |  | 제작사 AECL
자재유형 | SPAR |  | - 부품번호 17
- 도면번호 35211-59-1-DD-B
자재번호 | 200007368 | 자재내역 | 기어/축 조립체,603-0AF-370,35221-9041-GA
단위 | EA | PO-TEXT | 품명 기어/축 조립체
자재그룹 | 30 |  | 품질등급 A등급
품질등급 | A |  | 제작사 AECL
저장등급 | B |  | - 부품번호 603-0AF-370
자재유형 | SPAR |  | - 도면번호 35221-9041-GA-D
자재번호 | 200007374 | 자재내역 | 실린더,유체작동식,HYD,135,35200,XX-35224
단위 | EA | PO-TEXT | 품명 실린더
자재그룹 | 30 |  | - 용도 유체작동식
품질등급 | A |  | - 타입(형식) HYD
저장등급 | C |  | 품질등급 A등급
자재유형 | SPAR |  | 제작사 AECL
- 부품번호 135
- 도면번호 35200
- XX-35224-6-1-GA-E
월성 원자력 본부
- SCN 425L0192
자재번호 | 200007398 | 자재내역 | 회전디스크,SINGLE FRIC DISC KIT,NEW FUEL
단위 | EA | PO-TEXT | 품명 회전디스크
자재그룹 | 30 |  | - 별칭 SINGLE FRIC DISC KIT
품질등급 | A |  | - 용도 NEW FUEL TRANSFER SYS
저장등급 | B |  | - 타입(형식) DISC
자재유형 | SPAR |  | - 최소포장단위 KIT
- 특수사항 SGL FRIC
- 적용품질기준 ASME NQA-1
- 품질서류 1 C OF C,MILL SHEET
품질등급 A등급
제작사 AECL
- 부품번호 5-66-8452-00
- 모델번호 1-055-022-01
- 표준기술사양서 86-63510-M-1
자재번호 | 200007590 | 자재내역 | 필터 엘리맨트,AIR FILTER,245㎜,42㎜,AIR,
단위 | EA | PO-TEXT | 품명 필터 엘리맨트
자재그룹 | 30 |  | - 필터엘리멘트용도 AIR FILTER
품질등급 | S |  | - 길이 245㎜
저장등급 | B |  | - 내경 42㎜
자재유형 | SPAR |  | - 설계매체 AIR
- 품질보증서류 C OF C
품질등급 S등급
제작사 PNEUMATIC PRODUCTS
- 부품번호 MCS10001-EC
한빛 원자력 본부
- 패키지 번호 M-050-6-21
자재번호 | 200007591 | 자재내역 | 필터 엘리맨트,유체용,AIR,COFC,MDC-10001-
단위 | EA | PO-TEXT | 품명 필터 엘리맨트
자재그룹 | 30 |  | - 필터엘리멘트용도 유체용
품질등급 | S |  | - 설계매체 AIR
저장등급 | B |  | - 품질보증서류 COFC
자재유형 | SPAR |  | 품질등급 S등급
제작사 PNEUMATIC PRODUCTS
- 부품번호 MDC-10001-SL
- MDC10001SL
- 모델번호 2016921
- 301HA4-6HD9810-822
- 도면번호 8714
한빛 원자력 본부
- 패키지 번호 M-050-6-20
자재번호 | 200007637 | 자재내역 | 필터 엘리맨트,유체용,BAG,790*445㎜,30~50
단위 | EA | PO-TEXT | 품명 필터 엘리맨트
자재그룹 | 30 |  | - 필터엘리멘트용도 유체용
품질등급 | S |  | - 필터엘리멘트타입 BAG
저장등급 | B |  | - 마이크론등급 30~50㎛
자재유형 | SPAR |  | 품질등급 S등급
- 사이즈 790*445㎜
자재번호 | 200007706 | 자재내역 | 링,피스톤용,55*52.8㎜,56*59㎜,NI RESIST
단위 | EA | PO-TEXT | 품명 링,피스톤용
자재그룹 | 30 |  | - 사이즈 55*52.8㎜,56*59㎜
품질등급 | A |  | - 재질 NI RESIST SS
저장등급 | B |  | - 품질서류 1 C OF C,CMTR,INSPECTION REPORT
자재유형 | SPAR |  | 품질등급 A등급
한빛 원자력 본부
- 패키지 번호 J-600B
자재번호 | 200008234 | 자재내역 | 실린더,AIR CYLINDER ASS'Y,AIR OPERATED,5
단위 | C45 | PO-TEXT | 품명 실린더
자재그룹 | 30 |  | - 별칭 AIR CYLINDER ASS'Y
품질등급 | S |  | - 타입(형식) AIR OPERATED
저장등급 | C |  | - 길이 530㎜
자재유형 | SPAR |  | - 직경 142㎜
- 부속품목 TEST VALVE
- 품질서류 2 CERTIFICATE OF COMFORMANCE
품질등급 S등급
제작사 ATWOOD AND MORILL CO, INC
- 부품번호 461432032001000
자재번호 | 200009080 | 자재내역 | 볼베어링,23218 CCK,깊은홈 환상형,C/W BRG
단위 | EA | PO-TEXT | 품명 볼베어링
자재그룹 | 31 |  | - 베어링형태 깊은홈 환상형
품질등급 | S |  | - 국제베어링교환번호 23218 CCK
저장등급 | B |  | - 부속품목 C/W BRG ADAPTER
자재유형 | SPAR |  | 품질등급 S등급
제작사 주문제작
- 도면번호 P-2001542
제작사 제작사 미지정
- 부품번호 40
자재번호 | 200009141 | 자재내역 | 베어링,롤러식,2ND STAGE BEARING,저널형,9
단위 | EA | PO-TEXT | 품명 베어링,롤러식
자재그룹 | 31 |  | - 베어링형태 저널형
품질등급 | S |  | - 외경 131~0.02㎜
저장등급 | C |  | - 구멍직경 92+0.032~0.112㎜
자재유형 | SPAR |  | - 너비 75±0.1㎜
- 윤활재 CAPPELLA WF#68
- 허용오차적용기준 92+0.032~0.112㎜
- 품질보증서류 C OF C
품질등급 S등급
- 별칭 2ND STAGE BEARING
제작사 LS전선(주) [구 LG전선(주)]
- 부품번호 GF80300476
- 모델번호 LGC TC-11
- 도면번호 LTBRG-415
고리 원자력 본부
- 패키지 번호 3M-623(3,4호기 중앙냉각기용)
자재번호 | 200009142 | 자재내역 | 베어링,롤러식,1ST STAGE BEARING,스러스트
단위 | EA | PO-TEXT | 품명 베어링,롤러식
자재그룹 | 31 |  | - 베어링형태 스러스트형
품질등급 | S |  | - 외경 131
저장등급 | B |  | - 구멍직경 92+0.032~0.112㎜
자재유형 | SPAR |  | - 너비 80±0.1㎜
- 베어링재질 백메탈:BC-6,합금:WM-1
- 윤활재 CAPPELLA WF#68
- 허용오차적용기준 92+0.032~0.112㎜
- 표면처리 ∇∇∇
- 품질보증서류 C OF C
품질등급 S등급
- 별칭 1ST STAGE BEARING
제작사 LS전선(주) [구 LG전선(주)]
- 부품번호 GF80300475
- 모델번호 LGC TC-11
- 도면번호 LTBRG313
고리 원자력 본부
- 패키지 번호 3M-623
자재번호 | 200009146 | 자재내역 | 볼베어링,BEARING, RADIAL,IN BOARD,BALL B
단위 | EA | PO-TEXT | 품명 볼베어링
자재그룹 | 31 |  | - 베어링타입 BEARING, RADIAL
품질등급 | Q |  | - 베어링용도 IN BOARD
저장등급 | B |  | - 베어링형태 BALL BEARING
자재유형 | SPAR |  | 품질등급 Q등급
제작사 NSK LTD.
- 부품번호 5217HD, 200
- 도면번호 B-36866
자재번호 | 200009148 | 자재내역 | 베어링,자동조심,21㎜,80㎜,7500RPM,35㎜,N
단위 | EA | PO-TEXT | 품명 베어링,자동조심
자재그룹 | 31 |  | - 너비 21㎜
품질등급 | S |  | - 외경 80㎜
저장등급 | C |  | - 속도 7500RPM
자재유형 | SPAR |  | - 구멍(BORE) 데이터 35㎜
- 국제베어링교환번호 NTN 1307
- 품질서류 1 C OF C
품질등급 S등급
제작사 NTN CORPORATION
- 부품번호 NTN 1307
자재번호 | 200009169 | 자재내역 | 베어링,롤러식,트랙롤러용,COFC,
단위 | EA | PO-TEXT | 품명 베어링,롤러식
자재그룹 | 31 |  | - 베어링형태 트랙롤러용
품질등급 | S |  | - 품질보증서류 COFC
저장등급 | B |  | 품질등급 S등급
자재유형 | SPAR
자재번호 | 200009173 | 자재내역 | 볼베어링,SINGLE ROW BALL, OPEN,INSULATIO
단위 | EA | PO-TEXT | 품명 볼베어링
자재그룹 | 31 |  | - 베어링타입 SINGLE ROW BALL, OPEN
품질등급 | S |  | - 베어링형태 INSULATION BALL BEARING
저장등급 | B |  | - 국제베어링교환번호 7313B
자재유형 | SPAR |  | - 외경 140㎜
- 구멍직경 65㎜
- 너비 33㎜
품질등급 S등급
- 별칭 7313B
제작사 NSK LTD.
- 부품번호 7313B
제작사 SKF
- 부품번호 7313BEP
제작사 FAG KUGELFISCHER GEORG SCHA FE
- 부품번호 7313B
자재번호 | 200009179 | 자재내역 | 베어링,롤러식,N315,SINGLE ROW CYLINDRICA
단위 | EA | PO-TEXT | 품명 베어링,롤러식
자재그룹 | 31 |  | - 베어링타입 SINGLE ROW CYLINDRICAL ROLLER
품질등급 | S |  | - 베어링형태 원통형
저장등급 | B |  | - 국제베어링교환번호 N315
자재유형 | SPAR |  | - 외경 160㎜
- 구멍직경 75㎜
- 너비 37㎜
- 열(ROW)수 SINGLE ROW
- 윤활재 GREASE, OIL
- 회전속도 5300
- 금속덮개(SHIELD)수 NONE
- 고무덮개(SEAL)수 NONE
- 허용오차적용기준 C3 CLEARANCE
품질등급 S등급
제작사 SKF
- 부품번호 N315 C3
자재번호 | 200009203 | 자재내역 | 베어링,롤러식,니들형,AXK 4060,CH-P003,P0
단위 | EA | PO-TEXT | 품명 베어링,롤러식
자재그룹 | 31 |  | - 베어링형태 니들형
품질등급 | S |  | 품질등급 S등급
저장등급 | B |  | 제작사 동영하이테크(주)
자재유형 | SPAR |  | - 부품번호 AXK 4060
- 주설비 참고자료 CH-P003,P004
자재번호 | 200009257 | 자재내역 | 볼베어링,깊은홈 환상형,FRONT,
단위 | EA | PO-TEXT | 품명 볼베어링
자재그룹 | 31 |  | - 베어링형태 깊은홈 환상형
품질등급 | S |  | - 특수사항 FRONT
저장등급 | B |  | 품질등급 S등급
자재유형 | SPAR
자재번호 | 200009302 | 자재내역 | 볼베어링,깊은홈 환상형,20302,CH MAIN PUM
단위 | EA | PO-TEXT | 품명 볼베어링
자재그룹 | 31 |  | - 베어링형태 깊은홈 환상형
품질등급 | S |  | 품질등급 S등급
저장등급 | B |  | 제작사 제작사 미지정
자재유형 | SPAR |  | - 부품번호 20302
- 주설비 참고자료 CH MAIN PUMP
자재번호 | 200009354 | 자재내역 | 볼베어링,ACBB,7230,270㎜,150㎜,45㎜,SGL,
단위 | EA | PO-TEXT | 품명 볼베어링
자재그룹 | 31 |  | - 베어링타입 ACBB
품질등급 | S |  | - 국제베어링교환번호 7230
저장등급 | B |  | - 외경 270㎜
자재유형 | SPAR |  | - 구멍직경 150㎜
- 너비 45㎜
- 열(ROW)수 SGL
- 윤활재 150 SS @ 100℉,GREASE,OIL
- 회전속도 1185RPM
- 금속덮개(SHIELD)수 NONE
- 고무덮개(SEAL)수 NONE
품질등급 S등급
제작사 SKF
- 부품번호 7230 BCBM
자재번호 | 200009355 | 자재내역 | 볼베어링,DGBB,6230,270㎜,150㎜,45㎜,SGL,
단위 | EA | PO-TEXT | 품명 볼베어링
자재그룹 | 31 |  | - 베어링타입 DGBB
품질등급 | S |  | - 국제베어링교환번호 6230
저장등급 | B |  | - 외경 270㎜
자재유형 | SPAR |  | - 구멍직경 150㎜
- 너비 45㎜
- 열(ROW)수 SGL
- 윤활재 150 SS @ 100℉,GREASE,OIL
- 회전속도 3200RPM
- 금속덮개(SHIELD)수 NONE
- 고무덮개(SEAL)수 NONE
- 허용오차적용기준 C3 CLEARANCE
품질등급 S등급
제작사 SKF
- 부품번호 6230/C3
자재번호 | 200009377 | 자재내역 | 볼베어링,DGBB,6319,200MM,95MM,45MM,SINGL
단위 | EA | PO-TEXT | 품명 볼베어링
자재그룹 | 31 |  | - 베어링타입 DGBB
품질등급 | S |  | - 국제베어링교환번호 6319
저장등급 | B |  | - 외경 200MM
자재유형 | SPAR |  | - 구멍직경 95MM
- 너비 45MM
- 열(ROW)수 SINGLE ROW
품질등급 S등급
제작사 SKF STEEL
- 부품번호 6319
한울 원자력 본부
- 패키지 번호 EM20 014
자재번호 | 200009533 | 자재내역 | 볼베어링,DGBB,깊은홈 환상형,6322,240㎜,1
단위 | EA | PO-TEXT | 품명 볼베어링
자재그룹 | 31 |  | - 베어링타입 DGBB
품질등급 | S |  | - 베어링형태 깊은홈 환상형
저장등급 | B |  | - 국제베어링교환번호 6322
자재유형 | SPAR |  | - 외경 240㎜
- 구멍직경 110㎜
- 너비 50㎜
- 윤활재 GREASE,OIL
- 회전속도 3800
- 금속덮개(SHIELD)수 NONE
- 고무덮개(SEAL)수 NONE
품질등급 S등급
제작사 (주)센추리[구,화인텍센추리,센?
- 부품번호 S34-M255A-5.05
- 모델번호 #6322
제작사 SKF
- 부품번호 6322/C3
자재번호 | 200009792 | 자재내역 | 베어링,롤러식,22218E,SRB,SELF ALIGN,90㎜
단위 | EA | PO-TEXT | 품명 베어링,롤러식
자재그룹 | 31 |  | - 베어링타입 SRB
품질등급 | S |  | - 베어링형태 SELF ALIGN
저장등급 | B |  | - 외경 160㎜
자재유형 | SPAR |  | - 구멍직경 90㎜
- 너비 40㎜
- 베어링BORE형태 CYLINDERICAL
- 동격하중 325KN
- 정격하중 375KN
- 피로한계하중 39KN
- 윤활재 GREASE, OIL
- 회전속도 3800
- 한계속도 5300
- 금속덮개(SHIELD)수 NONE
- 고무덮개(SEAL)수 NONE
- 특수사항 SKF EXPLORER
품질등급 S등급
- 별칭 22218E
제작사 SKF
- 부품번호 22218 E
한울 원자력 본부
- 패키지 번호 E9700 108
자재번호 | 200009799 | 자재내역 | 볼베어링,DGBB,6309,100㎜,45㎜,25㎜,GREAS
단위 | EA | PO-TEXT | 품명 볼베어링
자재그룹 | 31 |  | - 베어링타입 DGBB
품질등급 | S |  | - 국제베어링교환번호 6309
저장등급 | B |  | - 외경 100㎜
자재유형 | SPAR |  | - 구멍직경 45㎜
- 너비 25㎜
- 윤활재 GREASE,OIL
- 금속덮개(SHIELD)수 NONE
- 고무덮개(SEAL)수 NONE
품질등급 S등급
제작사 SKF
- 부품번호 6309
신고리 건설소
- 패키지 번호 S12-H285-5.52.C
자재번호 | 200009962 | 자재내역 | 볼베어링,BALL,6213,ASME NQA-1,C OF C,BEA
단위 | EA | PO-TEXT | 품명 볼베어링
자재그룹 | 31 |  | - 베어링타입 BALL
품질등급 | Q |  | - 국제베어링교환번호 6213
저장등급 | B |  | - 적용품질기준 ASME NQA-1
자재유형 | SPAR |  | - 품질보증서류 C OF C
품질등급 Q등급
- 별칭 BEARING, BALL(DRIVE END)
제작사 SULZER PUMPS INC.
- 부품번호 ITEM 346
- 모델번호 PUMP : 4X10X10.5 CP-D 9 STAGE
- 도면번호 9-901-Z-170-009
한울 원자력 본부
- 패키지 번호 ED2HHPSIPUMP-0049
자재번호 | 200010040 | 자재내역 | 베어링,롤러식,SINGLE ROW CYLINDRICAL ROL
단위 | EA | PO-TEXT | 품명 베어링,롤러식
자재그룹 | 31 |  | - 베어링타입 SINGLE ROW CYLINDRICAL ROLLER
품질등급 | S |  | - 베어링형태 원통형
저장등급 | B |  | - 국제베어링교환번호 NU252MA/C3
자재유형 | SPAR |  | - 외경 480㎜
- 구멍직경 260㎜
- 너비 80㎜
- 열(ROW)수 SGL ROW
- 윤활재 GREASE,OIL
- 회전속도 2000RPM
- 특수사항 170,000N
- 품질보증서류 CERTIFICATE OF COMFORMANCE
품질등급 S등급
- 별칭 SKF BEARING NU252MA/C3
제작사 효성중공업(주)
- 부품번호 NU252MA/C3
자재번호 | 200010104 | 자재내역 | 볼베어링,CERTIFICATE OF CONFORMANCE,155B
단위 | C45 | PO-TEXT | 품명 볼베어링
자재그룹 | 31 |  | - 품질보증서류 CERTIFICATE OF CONFORMANCE
품질등급 | A |  | 품질등급 A등급
저장등급 | B |  | 제작사 WESTINGHOUSE ELECTRIC COMPANY
자재유형 | SPAR |  | - 부품번호 155B3477P0001
- 주설비 참고자료 ST.W.C.UNIT
자재번호 | 200010105 | 자재내역 | 볼베어링,CERTIFICATE OF CONFORMANCE,155B
단위 | C45 | PO-TEXT | 품명 볼베어링
자재그룹 | 31 |  | - 품질보증서류 CERTIFICATE OF CONFORMANCE
품질등급 | A |  | 품질등급 A등급
저장등급 | B |  | 제작사 WESTINGHOUSE ELECTRIC COMPANY
자재유형 | SPAR |  | - 부품번호 155B3477P0001
자재번호 | 200010108 | 자재내역 | 볼베어링,BEARING, SHAFT,BALL BEARING,DEE
단위 | C45 | PO-TEXT | 품명 볼베어링
자재그룹 | 31 |  | - 베어링타입 BALL BEARING
품질등급 | A |  | - 베어링형태 DEEP HOLE
저장등급 | B |  | - 회전속도 1776RPM
자재유형 | SPAR |  | - 품질보증서류 CERTIFICATE OF CONFORMANCE
품질등급 A등급
- 별칭 BEARING, SHAFT
제작사 THE OILGEAR COMPANY
- 부품번호 50987
- 모델번호 PVG130-C2UV
- 주설비 참고자료 HYD FLUID PUMP SHAFT BRG.
자재번호 | 200010112 | 자재내역 | 볼베어링,깊은홈 환상형,CERTIFICATE OF CO
단위 | C45 | PO-TEXT | 품명 볼베어링
자재그룹 | 31 |  | - 베어링형태 깊은홈 환상형
품질등급 | A |  | - 품질보증서류 CERTIFICATE OF CONFORMANCE
저장등급 | B |  | 품질등급 A등급
자재유형 | SPAR |  | 제작사 두산중공업(주)
- 부품번호 182A5284P0002
- 주설비 참고자료 MSV-SPRING HGS
자재번호 | 200010134 | 자재내역 | 베어링,롤러식,SPHERICAL ROLLER,STL,86-34
단위 | EA | PO-TEXT | 품명 베어링,롤러식
자재그룹 | 31 |  | - 베어링형태 SPHERICAL ROLLER
품질등급 | Q |  | - 베어링재질 STL
저장등급 | B |  | - 적용기술기준 86-34812-TS-001
자재유형 | SPAR |  | - 적용품질기준 QPS-A-001
- 품질보증서류 CERTIFICATE OF CONFORMANCE
- NCR/SDDR(IF APPLICABLE)
품질등급 Q등급
제작사 SIHI PUMPS LIMITED
- 부품번호 43092046(NEW)
- 500289(OLD)
- 도면번호 86-34812-9005-3-DD-B
- 주설비 참고자료 COMPR KLHZ 47105 BN 419.49.1
자재번호 | 200010137 | 자재내역 | 볼베어링,DG,DEEP GROOVE BALL BEARING,SGL
단위 | EA | PO-TEXT | 품명 볼베어링
자재그룹 | 31 |  | - 베어링타입 DG
품질등급 | Q |  | - 베어링형태 DEEP GROOVE BALL BEARING
저장등급 | B |  | - 열(ROW)수 SGL ROW
자재유형 | SPAR |  | - 케이지(CAGE)재질 STL
- 적용기술기준 86-34812-TS-001
- 적용품질기준 ASME NQA-1
- 품질보증서류 CERTIFICATE OF CONFORMANCE
- NCR/SDDR(IF APPLICABLE)
품질등급 Q등급
제작사 SIHI PUMPS LIMITED
- 부품번호 43092047(NEW)
- 500290(OLD)
- 도면번호 86-34812-9005-3-DD-B
- 주설비 참고자료 KLHZ 47105 BN 419.49.1
자재번호 | 200010140 | 자재내역 | 볼베어링,ROUND TYPE,직선운동용,GREASE,C
단위 | EA | PO-TEXT | 품명 베어링,롤러식
자재그룹 | 31 |  | - 베어링타입 DUAL ROUNDWAY
품질등급 | A |  | - 베어링형태 STRAIGHT
저장등급 | B |  | - 열(ROW)수 1
자재유형 | SPAR |  | - 최소포장단위 EA
- 적용품질기준 ASME NQA-1 OR CSA N286.0
- 품질보증서류 CERTIFICATE OF CONFORMANCE
품질등급 A등급
- 별칭 FM BRIDGE ROUNDWAY BEARING
제작사 THOMSON INDUSTRIES INC.
- 부품번호 RW-48-V
- 도면번호 59-35221-9014-GA-E, IT. 213
월성 원자력 본부
- SCN 439L0360
자재번호 | 200010141 | 자재내역 | 볼베어링,직선운동용,COFC,RW-32-S,86-3522
단위 | EA | PO-TEXT | 품명 볼베어링
자재그룹 | 31 |  | - 베어링형태 직선운동용
품질등급 | A |  | - 품질보증서류 COFC
저장등급 | B |  | 품질등급 A등급
자재유형 | SPAR |  | 제작사 THOMSON INDUSTRIES INC.
- 부품번호 RW-32-S
- 도면번호 86-35224-1-2-GA-E
자재번호 | 200010143 | 자재내역 | 베어링,롤러식,24060,CC/WW33,자동조심,300
단위 | EA | PO-TEXT | 품명 베어링,롤러식
자재그룹 | 31 |  | - 베어링타입 CC/WW33
품질등급 | S |  | - 베어링형태 자동조심
저장등급 | B |  | - 국제베어링교환번호 24060
자재유형 | SPAR |  | - 외경 460㎜
- 구멍직경 300㎜
- 너비 160㎜
- 열(ROW)수 2
- 베어링BORE형태 CYLINDERICAL
- 윤활재 GREASE,OIL
- 특수사항 SKF EXPLORER
품질등급 S등급
제작사 SKF
- 부품번호 24060 CC/W33
자재번호 | 200010147 | 자재내역 | 베어링,롤러식,29476,EM,스러스트형,380㎜,
단위 | EA | PO-TEXT | 품명 베어링,롤러식
자재그룹 | 31 |  | - 베어링타입 EM
품질등급 | S |  | - 베어링형태 스러스트형
저장등급 | B |  | - 국제베어링교환번호 29476
자재유형 | SPAR |  | - 외경 670㎜
- 구멍직경 380㎜
- 너비 175㎜
- 정격하중 5870 KN
- 윤활재 OIL,GREASE
품질등급 S등급
제작사 SKF
- 부품번호 29476 EM
자재번호 | 200010174 | 자재내역 | 볼베어링,깊은홈 환상형,35224,
단위 | C45 | PO-TEXT | 품명 볼베어링
자재그룹 | 31 |  | - 베어링형태 깊은홈 환상형
품질등급 | A |  | 품질등급 A등급
저장등급 | B |  | 제작사 MORSE INDUSTRIAL PRODUCTS
자재유형 | SPAR |  | - 도면번호 35224
월성 원자력 본부
- SCN 420L0826
자재번호 | 200010176 | 자재내역 | 베어링,롤러식,니들형,COFC,4A04-K1-004,59
단위 | EA | PO-TEXT | 품명 베어링,롤러식
자재그룹 | 31 |  | - 베어링형태 니들형
품질등급 | Q |  | - 품질보증서류 COFC
저장등급 | B |  | 품질등급 Q등급
자재유형 | SPAR |  | 제작사 ASHFORD TECHNICS, INC.
- 부품번호 4A04-K1-004
- 도면번호 59-35260-9017-GA-D
- 주설비 참고자료 MANUAL GLOBE VALVE
월성 원자력 본부
- SCN 545L0852-1
자재번호 | 200010180 | 자재내역 | 베어링,슬리브형,EBOP HUB BEARING,HUB BEA
단위 | EA | PO-TEXT | 품명 베어링,슬리브형
자재그룹 | 31 |  | - 슬리브베어링타입 HUB BEARING
품질등급 | A |  | - 품질보증서류 CERTIFICATE OF CONFORMANCE
저장등급 | B |  | 품질등급 A등급
자재유형 | SPAR |  | - 별칭 EBOP HUB BEARING
제작사 GE ENERGY PARTS, INC.
- 부품번호 044393G0001101
- 508
- 모델번호 OC-5X5-11
- 도면번호 64110950406DD-D
- PARENT EQUIP PROD LOT 402A563
월성 원자력 본부
- SCN 924E596W2-002
자재번호 | 200010201 | 자재내역 | 볼베어링,7234 BCBM,7234 BCBM,A/C,복열식,
단위 | EA | PO-TEXT | 품명 볼베어링
자재그룹 | 31 |  | - 베어링타입 A/C
품질등급 | S |  | - 베어링형태 복열식
저장등급 | B |  | - 국제베어링교환번호 7234 BCBM
자재유형 | SPAR |  | - 외경 310㎜
- 구멍직경 170㎜
- 너비 52㎜
- 열(ROW)수 1
- 동격하중 281KN, STATIC_LOAD:345KN
- 윤활재 GREASE, OIL
- 금속덮개(SHIELD)수 NONE
- 고무덮개(SEAL)수 NONE
- 허용오차적용기준 P6
- 특수사항 FATIGUE_LOAD_LIMIT:9.5KN
품질등급 S등급
- 별칭 7234 BCBM
제작사 SKF
- 부품번호 7234 BCBM
자재번호 | 200010218 | 자재내역 | 볼베어링,깊은홈 환상형,11,1/00/0729-0076
단위 | EA | PO-TEXT | 품명 볼베어링
자재그룹 | 31 |  | - 베어링형태 깊은홈 환상형
품질등급 | A |  | 품질등급 A등급
저장등급 | B |  | 제작사 한국타프로기(주)
자재유형 | SPAR |  | - 부품번호 11
- 도면번호 1/00/0729-0076
- 42130950701DD-D
자재번호 | 200010219 | 자재내역 | 볼베어링,BALL BEARING SPLINE ASS'Y,깊은
단위 | EA | PO-TEXT | 품명 볼베어링
자재그룹 | 31 |  | - 베어링형태 깊은홈 환상형
품질등급 | Q |  | - 최소포장단위 SET
저장등급 | B |  | - 특수사항 ISO 9001.2000
자재유형 | SPAR |  | - 적용품질기준 ASME NQA-1 OR CSA N285.0
- 품질보증서류 CERTIFICATE OF CONFORMANCE
- 시험성적서류 HISTORY DOCKET
품질등급 Q등급
- 별칭 BALL BEARING SPLINE ASS'Y
제작사 AECL
- 부품번호 BM 35216-11,IT.13
- 도면번호 XX-35216-19-1-DD-R REV.2
- 제작사 정보 특기사항 ISO 9001.2000
월성 원자력 본부
- SCN 591L2141
자재번호 | 200010251 | 자재내역 | 볼베어링,깊은홈 환상형,6311/6314,6311/63
단위 | C45 | PO-TEXT | 품명 볼베어링
자재그룹 | 31 |  | - 베어링형태 깊은홈 환상형
품질등급 | A |  | - 국제베어링교환번호 6311/6314
저장등급 | B |  | 품질등급 A등급
자재유형 | SPAR |  | 제작사 SKF
- 부품번호 6311/6314
- 도면번호 34412-9501-1-DD
월성 원자력 본부
- SCN 439W0444W2-002
자재번호 | 200010255 | 자재내역 | 볼베어링,DRACBB,깊은홈 환상형,3315,160㎜
단위 | EA | PO-TEXT | 품명 볼베어링
자재그룹 | 31 |  | - 베어링타입 DRACBB
품질등급 | S |  | - 국제베어링교환번호 3315
저장등급 | B |  | - 외경 160㎜
자재유형 | SPAR |  | - 구멍직경 75㎜
- 너비 68.3㎜
- 열(ROW)수 DOUBLE ROW
- 동격하중 176KN, STATIC_LOAD:140KN
- 윤활재 GREASE,OIL
- 회전속도 4000R/MIN
- 금속덮개(SHIELD)수 NONE
- 고무덮개(SEAL)수 NONE
- 특수사항 FATIGUE_LOAD_LIMIT:5.5KN
품질등급 S등급
제작사 SKF
- 부품번호 3315 A
자재번호 | 200010269 | 자재내역 | 베어링,롤러식,86-35260-9031-2,ITEM 380,D
단위 | EA | PO-TEXT | 품명 베어링,롤러식
자재그룹 | 31 |  | - 베어링타입 DOBLE,ROLLER,TAPERED
품질등급 | Q |  | - 윤활재 OIL
저장등급 | B |  | - 적용품질기준 ASME NQA-1 OR CSA N 286.0
자재유형 | SPAR |  | - 품질보증서류 CERTIFICATE OF CONFORMANCE
품질등급 Q등급
- 별칭 86-35260-9031-2,ITEM 380
제작사 FLOWSERVE PUMP CORPORATION
- 부품번호 NA385/384D
- 모델번호 NA385/384D
- 도면번호 84534197
- 도면번호 86-35260-9031-2-GA-D,ITEM 380
자재번호 | 200010271 | 자재내역 | 베어링,롤러식,테이퍼형,STL,COFC,90A19199
단위 | EA | PO-TEXT | 품명 베어링,롤러식
자재그룹 | 31 |  | - 베어링형태 테이퍼형
품질등급 | Q |  | - 베어링재질 STL
저장등급 | C |  | - 품질보증서류 COFC
자재유형 | SPAR |  | 품질등급 Q등급
제작사 FLOWSERVE PUMP CORPORATION
- 부품번호 90A19199587 X 99100
- 모델번호 NA385/384D
- 도면번호 86-35260-9031-1-GA-E
- 95670352,ITEM 490
자재번호 | 200010307 | 자재내역 | 베어링,슬리브형,THR,85.1㎜,KS D6003,WM1
단위 | EA | PO-TEXT | 품명 베어링,슬리브형
자재그룹 | 31 |  | - 슬리브베어링타입 THR
품질등급 | S |  | - 구멍직경 85.1㎜
저장등급 | B |  | - 베어링재질 KS D6003,WM1 (STEEL BC6)
자재유형 | SPAR |  | 품질등급 S등급
제작사 LS전선(주) [구 LG전선(주)]
- 부품번호 40057328(신규)
- GF800004513(기존)
- 모델번호 CHILLER-TV299ET
월성 원자력 본부
- SCN CGBRGT
자재번호 | 200010313 | 자재내역 | 볼베어링,5411,DRACBB,깊은홈 환상형,2,55
단위 | EA | PO-TEXT | 품명 볼베어링
자재그룹 | 31 |  | - 베어링타입 DRACBB
품질등급 | S |  | - 베어링형태 깊은홈 환상형
저장등급 | B |  | - 국제베어링교환번호 5411
자재유형 | SPAR |  | - 외경 140㎜
- 구멍직경 55㎜
- 너비 63,5㎜
- 열(ROW)수 2
- 윤활재 GREASE,OIL
- 케이지(CAGE)재질 STEEL
- 고무덮개(SEAL)수 NONE
- 허용오차적용기준 PN
품질등급 S등급
제작사 SKF
- 부품번호 5411 A/C3
자재번호 | 200010326 | 자재내역 | 베어링,롤러식,MAIN,저널형,17 X 13IN,1,MK
단위 | EA | PO-TEXT | 품명 베어링,롤러식
자재그룹 | 31 |  | - 베어링타입 MAIN
품질등급 | A |  | - 베어링형태 저널형
저장등급 | C |  | - 외경 17 X 13IN
자재유형 | SPAR |  | 품질등급 A등급
제작사 제작사 미지정
- 모델번호 1,MK 1 TO 33
월성 원자력 본부
- SCN 53738-3
자재번호 | 200010378 | 자재내역 | 볼베어링,BALL BEARING,40㎜,SUS,1,QPS-A-0
단위 | EA | PO-TEXT | 품명 볼베어링
자재그룹 | 31 |  | - 베어링타입 BALL BEARING
품질등급 | A |  | - 구멍직경 40㎜
저장등급 | B |  | - 베어링재질 SUS
자재유형 | SPAR |  | - 열(ROW)수 1
- 적용품질기준 QPS-A-001
- 품질보증서류 CERTIFICATE OF CONFORMANCE
- NCR / SDDR (IF APPLICABLE)
품질등급 A등급
제작사 IMO PUMP
- 부품번호 049
- 도면번호 INSTRUCTION&PART LIST(A3D)
- 주설비 참고자료 A3DKHX-156
- PARENT EQUIP PROD LOT S/N:083615-03,083615-04
- S/N:085794-01,090674-01
월성 원자력 본부
- SCN 413EPT49W2-001
자재번호 | 200010388 | 자재내역 | 볼베어링,A/C,깊은홈 환상형,3316C3,
단위 | EA | PO-TEXT | 품명 볼베어링
자재그룹 | 31 |  | - 베어링타입 A/C
품질등급 | S |  | - 베어링형태 깊은홈 환상형
저장등급 | B |  | 품질등급 S등급
자재유형 | SPAR |  | 제작사 코리아인더스트리
- 부품번호 3316C3
자재번호 | 200010403 | 자재내역 | 볼베어링,DGBB,DGBB,6312,130㎜,60㎜,31㎜,
단위 | EA | PO-TEXT | 품명 볼베어링
자재그룹 | 31 |  | - 베어링타입 DGBB
품질등급 | S |  | - 베어링형태 DGBB
저장등급 | B |  | - 국제베어링교환번호 6312
자재유형 | SPAR |  | - 외경 130㎜
- 구멍직경 60㎜
- 너비 31㎜
- 윤활재 GREASE
- 금속덮개(SHIELD)수 2 SHIELD
- 고무덮개(SEAL)수 NONE
- 허용오차적용기준 C3 CLEARANCE
품질등급 S등급
제작사 SKF
- 부품번호 6312 2Z/C3
자재번호 | 200010405 | 자재내역 | 볼베어링,DGBB,6314,150㎜,70㎜,35㎜,1,5,0
단위 | EA | PO-TEXT | 품명 볼베어링
자재그룹 | 31 |  | - 베어링타입 DGBB
품질등급 | S |  | - 국제베어링교환번호 6314
저장등급 | B |  | - 외경 150㎜
자재유형 | SPAR |  | - 구멍직경 70㎜
- 너비 35㎜
- 열(ROW)수 1
- 회전속도 5,000
- 케이지(CAGE)재질 SHEET METAL-STEEL
- 금속덮개(SHIELD)수 2SHIELDS
- 허용오차적용기준 C3 CLEARANCE
품질등급 S등급
제작사 SKF
- 부품번호 6314-2Z/C3
- 제작사 정보 특기사항 EXPLORER
제작사 하이에어코리아㈜
- 모델번호 TLA-4-D1
월성 원자력 본부
- SCN 431NIC143
자재번호 | 200010415 | 자재내역 | 볼베어링,7324,ACBB,깊은홈 환상형,1,120㎜
단위 | EA | PO-TEXT | 품명 볼베어링
자재그룹 | 31 |  | - 베어링타입 ACBB
품질등급 | S |  | - 베어링형태 깊은홈 환상형
저장등급 | B |  | - 국제베어링교환번호 7324
자재유형 | SPAR |  | - 외경 260㎜
- 구멍직경 120㎜
- 너비 55㎜
- 열(ROW)수 1
- 윤활재 OIL,GREASE
- 회전속도 3,200
- 케이지(CAGE)재질 SOLID MACHINED BRASS
- 금속덮개(SHIELD)수 NONE
- 고무덮개(SEAL)수 NONE
- 허용오차적용기준 P6
품질등급 S등급
제작사 SKF
- 부품번호 7324 BCBM
자재번호 | 200010495 | 자재내역 | 볼베어링,깊은홈 환상형,9,86-35224-1-2-GA
단위 | C45 | PO-TEXT | 품명 볼베어링
자재그룹 | 31 |  | - 베어링형태 깊은홈 환상형
품질등급 | A |  | 품질등급 A등급
저장등급 | B |  | 제작사 NOOK INDUSTRIES, INC.
자재유형 | SPAR |  | - 부품번호 9
- 도면번호 86-35224-1-2-GA-E
월성 원자력 본부
- SCN 270L1002W2
자재번호 | 200010497 | 자재내역 | 볼베어링,CERTIFICATE OF CONFORMANCE,1H73
단위 | EA | PO-TEXT | 품명 볼베어링
자재그룹 | 31 |  | - 품질보증서류 CERTIFICATE OF CONFORMANCE
품질등급 | A |  | 품질등급 A등급
저장등급 | B |  | 제작사 FISHER CONTROLS INT'L INC
자재유형 | SPAR |  | - 부품번호 1H733128992
자재번호 | 200010524 | 자재내역 | 볼베어링,ACBB,THRUST,7330,320㎜,150㎜,65
단위 | EA | PO-TEXT | 품명 볼베어링
자재그룹 | 31 |  | - 베어링타입 ACBB
품질등급 | S |  | - 베어링형태 THRUST
저장등급 | B |  | - 국제베어링교환번호 7330
자재유형 | SPAR |  | - 외경 320㎜
- 구멍직경 150㎜
- 너비 65㎜
- 윤활재 OIL, GREASE
- 회전속도 2400
- 케이지(CAGE)재질 6.BRASS
- 금속덮개(SHIELD)수 NONE
- 고무덮개(SEAL)수 NONE
- 허용오차적용기준 P6
품질등급 S등급
제작사 SKF
- 부품번호 7330 BCBM
- 제작사 정보 특기사항 SKF EXPLORER
자재번호 | 200010531 | 자재내역 | 볼베어링,Y-BEARING UNIT,깊은홈 환상형,1,
단위 | EA | PO-TEXT | 품명 볼베어링
자재그룹 | 31 |  | - 베어링타입 Y-BEARING UNIT
품질등급 | Q |  | - 베어링형태 깊은홈 환상형
저장등급 | B |  | - 구멍직경 55.563㎜
자재유형 | SPAR |  | - 너비 55.6㎜
- 열(ROW)수 1
- 윤활재 GREASE
- 케이지(CAGE)재질 SHEET METAL-STEEL
- 금속덮개(SHIELD)수 NONE
- 고무덮개(SEAL)수 2 RUBBER CONTACT SEAL
품질등급 Q등급
제작사 SKF
- 부품번호 FY 2.3/16 TF
- 도면번호 86-35730-003-GA-E
- 86-35730-61/62-1-GA-E
- 표준규격/규정 86-35730-9014-1-MM-A
자재번호 | 200010535 | 자재내역 | 볼베어링,깊은홈 환상형,86-35224-1-2-GA-E
단위 | C45 | PO-TEXT | 품명 볼베어링
자재그룹 | 31 |  | - 베어링형태 깊은홈 환상형
품질등급 | A |  | 품질등급 A등급
저장등급 | B |  | 제작사 주문제작
자재유형 | SPAR |  | - 도면번호 86-35224-1-2-GA-E
월성 원자력 본부
- SCN 420L0826W2
자재번호 | 200010586 | 자재내역 | 볼베어링,DGBB,ANNULAR,120㎜,55㎜,29㎜,1,
단위 | EA | PO-TEXT | 품명 볼베어링
자재그룹 | 31 |  | - 베어링타입 DGBB
품질등급 | S |  | - 베어링형태 ANNULAR
저장등급 | B |  | - 외경 120㎜
자재유형 | SPAR |  | - 구멍직경 55㎜
- 너비 29㎜
- 열(ROW)수 1
- 윤활재 GREASE
- 회전속도 6300
- 금속덮개(SHIELD)수 2 SHIELDS
- 고무덮개(SEAL)수 NONE
품질등급 S등급
제작사 SKF
- 부품번호 6311-2Z/C3
- 제작사 정보 특기사항 SKF EXPLORER
자재번호 | 200010596 | 자재내역 | 볼베어링,DGBB,6206,62㎜,30㎜,16㎜,GREASE
단위 | EA | PO-TEXT | 품명 볼베어링
자재그룹 | 31 |  | - 베어링타입 DGBB
품질등급 | S |  | - 국제베어링교환번호 6206
저장등급 | B |  | - 외경 62㎜
자재유형 | SPAR |  | - 구멍직경 30㎜
- 너비 16㎜
- 윤활재 GREASE
- 금속덮개(SHIELD)수 2 SHIELD
- 고무덮개(SEAL)수 NONE
품질등급 S등급
제작사 SKF
- 부품번호 6206 2Z/C3
월성 원자력 본부
- SCN 431NIC081
자재번호 | 200010625 | 자재내역 | 볼베어링,깊은홈 환상형,35224,
단위 | C45 | PO-TEXT | 품명 볼베어링
자재그룹 | 31 |  | - 베어링형태 깊은홈 환상형
품질등급 | A |  | 품질등급 A등급
저장등급 | B |  | 제작사 제작사 미지정
자재유형 | SPAR |  | - 도면번호 35224
월성 원자력 본부
- SCN 420L0882
자재번호 | 200010627 | 자재내역 | 볼베어링,깊은홈 환상형,35224,
단위 | C45 | PO-TEXT | 품명 볼베어링
자재그룹 | 31 |  | - 베어링형태 깊은홈 환상형
품질등급 | A |  | 품질등급 A등급
저장등급 | B |  | 제작사 제작사 미지정
자재유형 | SPAR |  | - 도면번호 35224
월성 원자력 본부
- SCN 270L1002
자재번호 | 200010637 | 자재내역 | 볼베어링,FLG,깊은홈 환상형,COFC,FY-203X3
단위 | EA | PO-TEXT | 품명 볼베어링
자재그룹 | 31 |  | - 베어링타입 FLG
품질등급 | A |  | - 베어링형태 깊은홈 환상형
저장등급 | B |  | - 품질보증서류 COFC
자재유형 | SPAR |  | 품질등급 A등급
제작사 AECL
- 부품번호 FY-203X35370-62-1GA-E
제작사 SKF
- 부품번호 431N0995
자재번호 | 200010664 | 자재내역 | 롤러,기계용,LADLE ROLLER(경사),가이드용,
단위 | EA | PO-TEXT | 품명 롤러,기계용
자재그룹 | 31 |  | - 별칭 LADLE ROLLER(경사)
품질등급 | A |  | - 용도 가이드용
저장등급 | C |  | - 길이 1.750IN
자재유형 | SPAR |  | - 내경 1.125IN
- 외경 2.750IN
- 재질 AMPCO18,BEARIUM B4 OR EQ.
- 최소포장단위 EA
- 적용품질기준 REFER TO THE TECHNICAL SPEC.
- 품질서류 1 CERTIFICATE OF CONFORMANCE
- 품질서류 2 비파괴검사보고서(PT)
- 치수검사보고서, MTR,제작도면
품질등급 A등급
자재번호 | 200010697 | 자재내역 | 베어링,롤러식,SINGLE LOW CYLINDRICAL ROL
단위 | EA | PO-TEXT | 품명 베어링,롤러식
자재그룹 | 31 |  | - 베어링타입 SINGLE LOW CYLINDRICAL ROLLER
품질등급 | S |  | - 베어링형태 CYLINDER
저장등급 | B |  | - 국제베어링교환번호 NJ308
자재유형 | SPAR |  | - 외경 90㎜
- 구멍직경 40㎜
- 너비 23㎜
- 열(ROW)수 SINGLE ROW
- 동격하중 93KN,STATIC LOAD:78KN
- 윤활재 GREASE, OIL
- 회전속도 8000R/MIN,LIMITING:9500R/MIN
- 금속덮개(SHIELD)수 NONE
- 고무덮개(SEAL)수 NONE
- 특수사항 EXPLORER,FATIGUE LOAD:10.2KN
품질등급 S등급
제작사 SKF
- 부품번호 NJ 308 ECP
자재번호 | 200010711 | 자재내역 | 볼베어링,7328,A/C,복열식,SINGLE ROW,140
단위 | EA | PO-TEXT | 품명 볼베어링
자재그룹 | 31 |  | - 베어링타입 A/C
품질등급 | S |  | - 베어링형태 복열식
저장등급 | B |  | - 국제베어링교환번호 7328
자재유형 | SPAR |  | - 외경 300㎜
- 구멍직경 140㎜
- 너비 62㎜
- 열(ROW)수 SINGLE ROW
- 동격하중 302KN, STATIC_LOAD:345KN
- 피로한계하중 9.8KN
- 윤활재 GREASE, OIL
- 금속덮개(SHIELD)수 NONE
- 고무덮개(SEAL)수 NONE
- 허용오차적용기준 P6
- 특수사항 FATIGUE_LOAD_LIMIT:9.8KN
품질등급 S등급
제작사 SKF
- 부품번호 7328 BCBM
자재번호 | 200010717 | 자재내역 | 볼베어링,309KDC2,DG,깊은홈 환상형,45㎜,1
단위 | EA | PO-TEXT | 품명 볼베어링
자재그룹 | 31 |  | - 베어링타입 DG
품질등급 | S |  | - 베어링형태 깊은홈 환상형
저장등급 | B |  | - 국제베어링교환번호 309KDC2
자재유형 | SPAR |  | - 외경 100㎜
- 구멍직경 45㎜
품질등급 S등급
제작사 TORRINGTON GMBH
- 부품번호 309KDC2
자재번호 | 200010731 | 자재내역 | 볼베어링,DG,6319,200㎜,95㎜,45㎜,SINGLE
단위 | EA | PO-TEXT | 품명 볼베어링
자재그룹 | 31 |  | - 베어링타입 DG
품질등급 | S |  | - 국제베어링교환번호 6319
저장등급 | B |  | - 외경 200㎜
자재유형 | SPAR |  | - 구멍직경 95㎜
- 너비 45㎜
- 열(ROW)수 SINGLE ROW
- 동격하중 159KN,STATIC LOAD:118KN
- 피로한계하중 4.15KN
- 윤활재 GREASE,OIL
- 회전속도 7000R/MIN,LIMITING:3600R/MIN
- 금속덮개(SHIELD)수 2SHIELD
- 허용오차적용기준 C3 CLEARANCE
품질등급 S등급
제작사 SKF
- 부품번호 6319-2Z/C3
- S1/HT51
제작사 하이에어코리아㈜
- 모델번호 TLA-4-D1
자재번호 | 200010734 | 자재내역 | 볼베어링,DG,6220ZZ C3,180㎜,100㎜,34㎜,S
단위 | EA | PO-TEXT | 품명 볼베어링
자재그룹 | 31 |  | - 베어링타입 DG
품질등급 | S |  | - 국제베어링교환번호 6220ZZ C3
저장등급 | B |  | - 외경 180㎜
자재유형 | SPAR |  | - 구멍직경 100㎜
- 너비 34㎜
- 열(ROW)수 SGL ROW
- 윤활재 GREASE
- 회전속도 4800RPM
- 금속덮개(SHIELD)수 2 SHIELD
- 허용오차적용기준 C3 CLEARANCE
품질등급 S등급
- 별칭 DEEP GROOVE BALL BEARING
제작사 NSK LTD.
- 부품번호 6220ZZ C3
제작사 SKF
- 부품번호 6220ZZ C3
제작사 NTN CORPORATION
- 부품번호 6220ZZ C3
제작사 FAG KUGELFISCHER GEORG SCHA FE
- 부품번호 6220ZZ C3
자재번호 | 200010736 | 자재내역 | 볼베어링,DEEP GROOVE BALL,6208,80㎜,40㎜
단위 | EA | PO-TEXT | 품명 볼베어링
자재그룹 | 31 |  | - 베어링타입 DEEP GROOVE BALL
품질등급 | S |  | - 국제베어링교환번호 6208
저장등급 | B |  | - 외경 80㎜
자재유형 | SPAR |  | - 구멍직경 40㎜
- 너비 18㎜
- 열(ROW)수 1 ROW
- 동격하중 32.5KN
- 정격하중 19KN
- 피로한계하중 0.8KN
- 윤활재 GREASE
- 회전속도 18000R/MIN
- 한계속도 9000R/MIN
- 금속덮개(SHIELD)수 1 SHIELD
- 고무덮개(SEAL)수 NONE
- 허용오차적용기준 C3
품질등급 S등급
제작사 SKF
- 부품번호 6208-Z/C3
자재번호 | 200010739 | 자재내역 | 볼베어링,313KDN FS,DG,깊은홈 환상형,313K
단위 | EA | PO-TEXT | 품명 볼베어링
자재그룹 | 31 |  | - 베어링타입 DG
품질등급 | S |  | - 베어링형태 깊은홈 환상형
저장등급 | B |  | - 국제베어링교환번호 313KDN FS
자재유형 | SPAR |  | 품질등급 S등급
제작사 TORRINGTON GMBH
- 부품번호 313KDN FS
자재번호 | 200010740 | 자재내역 | 볼베어링,DG,깊은홈 환상형,311KDC2,
단위 | EA | PO-TEXT | 품명 볼베어링
자재그룹 | 31 |  | - 베어링타입 DG
품질등급 | S |  | - 베어링형태 깊은홈 환상형
저장등급 | B |  | 품질등급 S등급
자재유형 | SPAR |  | 제작사 SKF
- 모델번호 311KDC2
자재번호 | 200010741 | 자재내역 | 볼베어링,6311-Z,DG,깊은홈 환상형,55㎜,12
단위 | EA | PO-TEXT | 품명 볼베어링
자재그룹 | 31 |  | - 베어링타입 DG
품질등급 | S |  | - 베어링형태 깊은홈 환상형
저장등급 | B |  | - 국제베어링교환번호 6311-Z
자재유형 | SPAR |  | - 외경 120㎜
- 구멍직경 55㎜
- 너비 29㎜
- 윤활재 GREASE
- 회전속도 8000
- 금속덮개(SHIELD)수 1SHIELD
- 고무덮개(SEAL)수 NONE
품질등급 S등급
제작사 SKF
- 부품번호 6311-Z
자재번호 | 200010754 | 자재내역 | 베어링 유니트,FOR REACTOR VAULT COOLING
단위 | EA | PO-TEXT | 품명 베어링 유니트
자재그룹 | 31 |  | - 별칭 FOR REACTOR VAULT COOLING FAN
품질등급 | S |  | - 타입(형식) PILLOW BLOCK
저장등급 | B |  | - 형태(SHAPE) BALL TYPE
자재유형 | SPAR |  | - 하우징 길이 12-5/8IN
- 하우징재질 CAST IRON
- 하우징 폭 3-3/8IN
- 국제베어링교환번호 P-U335
- 구멍직경 2-13/16IN
- 베어링 차폐 데이터 2 SHIELD
- 설치기기 정보 4-BOLT MOUNTING
- 부속품목 BEARING NO UG335L
품질등급 S등급
제작사 REXNORD CORPORATION STEARNS DI
- 부품번호 P-U335
자재번호 | 200010827 | 자재내역 | 볼베어링,DGBB,6206,62㎜,30㎜,16㎜,SINGLE
단위 | EA | PO-TEXT | 품명 볼베어링
자재그룹 | 31 |  | - 베어링타입 DGBB
품질등급 | S |  | - 국제베어링교환번호 6206
저장등급 | B |  | - 외경 62㎜
자재유형 | SPAR |  | - 구멍직경 30㎜
- 너비 16㎜
- 열(ROW)수 SINGLE ROW
- 동격하중 20.3KN
- 정격하중 11.2KN
- 피로한계하중 0.475KN
- 윤활재 GREASE
- 회전속도 24000R/MIN
- 한계속도 12000R/MIN
- 금속덮개(SHIELD)수 1SHIELD
- 고무덮개(SEAL)수 NONE
- 허용오차적용기준 C3 CLEARANCE
품질등급 S등급
제작사 SKF
- 부품번호 6206-Z/C3
자재번호 | 200010828 | 자재내역 | 볼베어링,307KDC3,DG,깊은홈 환상형,307KDC
단위 | EA | PO-TEXT | 품명 볼베어링
자재그룹 | 31 |  | - 베어링타입 DG
품질등급 | S |  | - 베어링형태 깊은홈 환상형
저장등급 | B |  | - 국제베어링교환번호 307KDC3
자재유형 | SPAR |  | 품질등급 S등급
제작사 TORRINGTON GMBH
- 부품번호 307KDC3
자재번호 | 200010829 | 자재내역 | 볼베어링,DG,DEEP GROOVE ANNULAR,6205 Z,5
단위 | EA | PO-TEXT | 품명 볼베어링
자재그룹 | 31 |  | - 베어링타입 DG
품질등급 | S |  | - 베어링형태 DEEP GROOVE ANNULAR
저장등급 | B |  | - 국제베어링교환번호 6205 Z
자재유형 | SPAR |  | - 외경 52㎜
- 구멍직경 25㎜
- 너비 15㎜
- 윤활재 GREASE
- 케이지(CAGE)재질 STEEL
품질등급 S등급
제작사 SKF
- 부품번호 6205 Z
- 모델번호 6205 Z
자재번호 | 200010895 | 자재내역 | 베어링,슬리브형,ASSY,REAR,FRONT,C OF C,3
단위 | EA | PO-TEXT | 품명 베어링,슬리브형
자재그룹 | 31 |  | - 특수사항 ASSY,REAR,FRONT
품질등급 | Q |  | - 품질보증서류 C OF C
저장등급 | B |  | 품질등급 Q등급
자재유형 | SPAR |  | 제작사 CHEMPUMP A DIVISION OF TEIKOKU
- 부품번호 38876A470/A-38876
- 도면번호 B63269,D-67411,REV.2
- 주설비 참고자료 BORON INJECTION TANK PUMP
한빛 원자력 본부
- 패키지 번호 M-001-SIAPRP-02
자재번호 | 200010953 | 자재내역 | 볼베어링,5307,DRACBB,스러스트형,35㎜,80
단위 | EA | PO-TEXT | 품명 볼베어링
자재그룹 | 31 |  | - 베어링타입 DRACBB
품질등급 | S |  | - 베어링형태 스러스트형
저장등급 | C |  | - 국제베어링교환번호 5307
자재유형 | SPAR |  | - 외경 80㎜
- 구멍직경 35㎜
- 너비 34.9㎜
- 윤활재 OIL, GREASE
- 회전속도 7500
- 케이지(CAGE)재질 STEEL
- 금속덮개(SHIELD)수 NONE
- 고무덮개(SEAL)수 NONE
- 허용오차적용기준 P6
품질등급 S등급
제작사 SKF
- 부품번호 5307
- 모델번호 3307 A/C3
자재번호 | 200011179 | 자재내역 | 베어링,롤러식,THRUST.SPHERICAL ROLLER,TH
단위 | EA | PO-TEXT | 품명 베어링,롤러식
자재그룹 | 31 |  | - 베어링타입 THRUST.SPHERICAL ROLLER
품질등급 | Q |  | - 베어링형태 THRUST TYPE
저장등급 | B |  | - 품질보증서류 REFER TO TECHNICAL SPEC.
자재유형 | SPAR |  | - 시험성적서류 REFER TO TECHNICAL SPEC.
품질등급 Q등급
제작사 RELIANCE ELECTRIC
- 부품번호 SKF39436E
- 모델번호 SA1772/49
제작사 SKF STEEL
- 부품번호 SA15419-X
- 모델번호 29436E
- 도면번호 SD 4714
한빛 원자력 본부
- 패키지 번호 N920-S052
자재번호 | 200011200 | 자재내역 | 베어링,롤러식,N230E M1 C3,ROLLER,270㎜,4
단위 | EA | PO-TEXT | 품명 베어링,롤러식
자재그룹 | 31 |  | - 베어링형태 ROLLER
품질등급 | S |  | - 국제베어링교환번호 N230E M1 C3
저장등급 | B |  | - 외경 270㎜
자재유형 | SPAR |  | - 너비 45㎜
- 회전속도 1787RPM
- 허용오차적용기준 C3 CLEARANCE
- 최소포장단위 1EA/BOX
품질등급 S등급
제작사 FAG KUGELFISCHER GEORG SCHA FE
- 모델번호 N230E M1 C3
자재번호 | 200011206 | 자재내역 | 베어링,롤러식,SINGLE ROW CYLINDRICAL ROL
단위 | EA | PO-TEXT | 품명 베어링,롤러식
자재그룹 | 31 |  | - 베어링타입 SINGLE ROW CYLINDRICAL ROLLER
품질등급 | S |  | - 베어링형태 CYLINDER
저장등급 | B |  | - 국제베어링교환번호 NU319
자재유형 | SPAR |  | - 외경 200㎜
- 구멍직경 95㎜
- 너비 45㎜
- 열(ROW)수 SGL ROW
- 윤활재 GREASE, OIL
- 회전속도 4300RPM
- 금속덮개(SHIELD)수 NONE
- 고무덮개(SEAL)수 NONE
- 특수사항 EXPLORER
품질등급 S등급
제작사 SKF
- 부품번호 NU319 C3
자재번호 | 200011207 | 자재내역 | 볼베어링,608S-5/16,BALL,깊은홈 환상형,GR
단위 | EA | PO-TEXT | 품명 볼베어링
자재그룹 | 31 |  | - 베어링타입 BALL
품질등급 | S |  | - 베어링형태 깊은홈 환상형
저장등급 | B |  | - 국제베어링교환번호 608S-5/16
자재유형 | SPAR |  | - 윤활재 GREASE
- 고무덮개(SEAL)수 2 X RUBBING SEAL
품질등급 S등급
제작사 제작사 미지정
- 부품번호 608-5/16-2RS(AV2)
자재번호 | 200011225 | 자재내역 | 볼베어링,DGBB,6204,47㎜,20㎜,14㎜,SINGLE
단위 | EA | PO-TEXT | 품명 볼베어링
자재그룹 | 31 |  | - 베어링타입 DGBB
품질등급 | S |  | - 국제베어링교환번호 6204
저장등급 | B |  | - 외경 47㎜
자재유형 | SPAR |  | - 구멍직경 20㎜
- 너비 14㎜
- 열(ROW)수 SINGLE ROW
- 동격하중 13.5KN
- 정격하중 6.55KN
- 피로한계하중 0.28KN
- 윤활재 GREASE,OIL
- 회전속도 32000R/MIN
- 한계속도 17000R/MIN
- 케이지(CAGE)재질 STEEL
- 금속덮개(SHIELD)수 NONE
- 고무덮개(SEAL)수 NONE
- 허용오차적용기준 P6
- 특수사항 SKF EXPLORER
- 품질보증서류 COFC
품질등급 S등급
제작사 SKF
- 부품번호 6204
자재번호 | 200011257 | 자재내역 | 볼베어링,DGBB,6330M/C3,320㎜,150㎜,65㎜,
단위 | EA | PO-TEXT | 품명 볼베어링
자재그룹 | 31 |  | - 베어링타입 DGBB
품질등급 | S |  | - 국제베어링교환번호 6330M/C3
저장등급 | B |  | - 외경 320㎜
자재유형 | SPAR |  | - 구멍직경 150㎜
- 너비 65㎜
- 윤활재 GREASE
- 회전속도 4000
- 케이지(CAGE)재질 BRS CAGE
- 금속덮개(SHIELD)수 NONE
- 고무덮개(SEAL)수 NONE
- 허용오차적용기준 C3 CLEARANCE
품질등급 S등급
제작사 FAG KUGELFISCHER GEORG SCHA FE
- 부품번호 6330M/C3
자재번호 | 200011341 | 자재내역 | 볼베어링,THR,스러스트형,5307 C3,
단위 | EA | PO-TEXT | 품명 볼베어링
자재그룹 | 31 |  | - 베어링타입 THR
품질등급 | S |  | - 베어링형태 스러스트형
저장등급 | C |  | 품질등급 S등급
자재유형 | SPAR |  | 제작사 NTN CORPORATION
- 부품번호 5307 C3
자재번호 | 200011355 | 자재내역 | 볼베어링,THRUST TYPE,47㎜,22.2㎜,GREASE,
단위 | EA | PO-TEXT | 품명 볼베어링
자재그룹 | 31 |  | - 베어링형태 THRUST TYPE
품질등급 | S |  | - 외경 47㎜
저장등급 | C |  | - 너비 22.2㎜
자재유형 | SPAR |  | - 윤활재 GREASE
- 회전속도 14000RPM
- 케이지(CAGE)재질 POLYAMIDE
- 금속덮개(SHIELD)수 2 SHIELDS
- 허용오차적용기준 P6
- 특수사항 SKF EXPLORER
품질등급 S등급
제작사 SKF
- 부품번호 5203Z
- 모델번호 3303 A-2ZTN9/MT33
자재번호 | 200011374 | 자재내역 | 베어링,롤러식,SINGLE ROW CYLINDRICAL ROL
단위 | EA | PO-TEXT | 품명 베어링,롤러식
자재그룹 | 31 |  | - 베어링타입 SINGLE ROW CYLINDRICAL ROLLER
품질등급 | S |  | - 베어링형태 원통형
저장등급 | B |  | - 외경 72㎜
자재유형 | SPAR |  | - 구멍직경 30㎜
- 너비 19㎜
- 열(ROW)수 SGL ROW
- 윤활재 GREASE, OIL
- 회전속도 12000
- 금속덮개(SHIELD)수 NONE
- 고무덮개(SEAL)수 NONE
- 특수사항 EXPLORER
품질등급 S등급
제작사 SKF
- 부품번호 NU306EC
- 도면번호 101.44.B53
- 52000-9757-00-IM-A
- 52000-9773-00-IM-A
자재번호 | 200011382 | 자재내역 | 볼베어링,GUIDE. DEEP GROOVE BALL,REFER T
단위 | EA | PO-TEXT | 품명 볼베어링
자재그룹 | 31 |  | - 베어링형태 GUIDE. DEEP GROOVE BALL
품질등급 | Q |  | - 품질보증서류 REFER TO TECHNICAL SPEC.
저장등급 | B |  | - 시험성적서류 REFER TO TECHNICAL SPEC.
자재유형 | SPAR |  | 품질등급 Q등급
- 별칭 GUIDE. DEEP GROOVE BALL
제작사 RELIANCE ELECTRIC
- 부품번호 SC 6796A
- 모델번호 DE6040-C3
- 도면번호 SD 4714
제작사 FAG KUGELFISCHER GEORG SCHA FE
- 부품번호 BEARING DE SA15417-AB
- 모델번호 DE6040-C3
- 도면번호 SD 4714
한빛 원자력 본부
- 패키지 번호 N920
자재번호 | 200011390 | 자재내역 | 잭스크류,JACKSCREW,FOR RCP MOTOR UPPER G
단위 | EA | PO-TEXT | 품명 잭스크류
자재그룹 | 20 |  | - 별칭 JACKSCREW
품질등급 | A |  | - 용도 FOR RCP MOTOR UPPER GUIDE BRG
저장등급 | B |  | - 재질 CS
자재유형 | SPAR |  | - 최소포장단위 7EA/SET
- 적용품질기준 ASME NQA-1
- 품질서류 1 CERTIFICATE OF CONFORMANCE
- 품질서류 2 REFER TO TECHNICAL SPEC.
품질등급 A등급
제작사 WESTINGHOUSE ELECTRIC COMPANY
- 부품번호 1303B90G01 N
- 도면번호 9712D54
- 주설비 참고자료 RCP MOTOR, UPPER GUIDE BRG.
자재번호 | 200011865 | 자재내역 | 베어링,슬리브형,HDP-SUCT. BELL BRG. SLEE
단위 | EA | PO-TEXT | 품명 베어링,슬리브형
자재그룹 | 31 |  | - 슬리브베어링타입 HDP-SUCT. BELL BRG. SLEEVE
품질등급 | A |  | - 외경 63.5㎜
저장등급 | B |  | - 길이 246.5㎜
자재유형 | SPAR |  | - 베어링재질 ASTM A276-420 OR JIS SUS420J2
- 품질보증서류 C OF C, MTR OR MILL SHEET
- 시험성적서류 비파괴시험보고서 등 시방서참조
품질등급 A등급
자재번호 | 200011866 | 자재내역 | 베어링,슬리브형,HDP-BOWL BEARING SLEEVE,
단위 | EA | PO-TEXT | 품명 베어링,슬리브형
자재그룹 | 31 |  | - 슬리브베어링타입 HDP-BOWL BEARING SLEEVE
품질등급 | A |  | - 외경 123.8㎜
저장등급 | B |  | - 길이 247.65㎜
자재유형 | SPAR |  | - 베어링재질 ASTM A276-420 OR JIS SUS420J2
- 품질보증서류 C OF C, MTR OR MILL SHEET
- 시험성적서류 비파괴시험보고서 등 시방서참조
품질등급 A등급
자재번호 | 200011867 | 자재내역 | 베어링,슬리브형,HDP-HEAD BEARING SLEEVE,
단위 | EA | PO-TEXT | 품명 베어링,슬리브형
자재그룹 | 31 |  | - 슬리브베어링타입 HDP-HEAD BEARING SLEEVE
품질등급 | A |  | - 외경 133.34㎜
저장등급 | B |  | - 길이 190.4㎜
자재유형 | SPAR |  | - 베어링재질 ASTM A276-420 OR JIS SUS420J2
- 품질보증서류 C OF C, MTR OR MILL SHEET
- 시험성적서류 비파괴시험보고서 등 시방서참조
품질등급 A등급
자재번호 | 200011868 | 자재내역 | 베어링,슬리브형,HDP HEAD BEARING,158.75
단위 | EA | PO-TEXT | 품명 베어링,슬리브형
자재그룹 | 31 |  | - 슬리브베어링타입 HDP HEAD BEARING
품질등급 | A |  | - 외경 158.75㎜
저장등급 | B |  | - 길이 190.9㎜
자재유형 | SPAR |  | - 베어링재질 ASTM A276-440C OR JIS SUS440C
- 품질보증서류 C OF C, MTR OR MILL SHEET
- 시험성적서류 비파괴시험보고서 등 시방서참조
품질등급 A등급
자재번호 | 200011883 | 자재내역 | 베어링,슬리브형,152.75㎜,127.8㎜,216㎜,F
단위 | EA | PO-TEXT | 품명 베어링,슬리브형
자재그룹 | 31 |  | - 외경 152.75㎜
품질등급 | A |  | - 구멍직경 127.8㎜
저장등급 | B |  | - 길이 216㎜
자재유형 | SPAR |  | - 베어링재질 FEROFORM T127
- 품질보증서류 C OF C
품질등급 A등급
자재번호 | 200011886 | 자재내역 | 베어링,슬리브형,229.15㎜,178.87㎜,266.8
단위 | EA | PO-TEXT | 품명 베어링,슬리브형
자재그룹 | 31 |  | - 외경 229.15㎜
품질등급 | A |  | - 구멍직경 178.87㎜
저장등급 | B |  | - 길이 266.8㎜
자재유형 | SPAR |  | - 베어링재질 FEROFORM T127
- 특수사항 UPPER
- 품질보증서류 C OF C
품질등급 A등급
- 별칭 CWP UPPERCASING/STUFFINGBOX BR
자재번호 | 200011887 | 자재내역 | 베어링,슬리브형,LOWER,229.15㎜,178.87㎜,
단위 | EA | PO-TEXT | 품명 베어링,슬리브형
자재그룹 | 31 |  | - 슬리브베어링타입 LOWER
품질등급 | A |  | - 외경 229.15㎜
저장등급 | B |  | - 구멍직경 178.87㎜
자재유형 | SPAR |  | - 길이 355.23㎜
- 베어링재질 FEROFORM T127
- 품질보증서류 C OF C 등 구매시방서 참조
품질등급 A등급
- 별칭 CWP LOWER CASING BEARING
자재번호 | 200011888 | 자재내역 | 베어링,슬리브형,JOURNAL,177.8㎜,150.81㎜
단위 | EA | PO-TEXT | 품명 베어링,슬리브형
자재그룹 | 31 |  | - 슬리브베어링타입 JOURNAL
품질등급 | A |  | - 외경 177.8㎜
저장등급 | B |  | - 구멍직경 150.81㎜
자재유형 | SPAR |  | - 길이 305.3㎜
- 베어링재질 ASTM A494 GR.M25S CL3.-S MONEL
- 특수사항 STUFFING BOX
- 품질보증서류 C OF C, MTR OR MILL SHEET
품질등급 A등급
자재번호 | 200011889 | 자재내역 | 베어링,슬리브형,JOURNAL,177.8㎜,150.74㎜
단위 | EA | PO-TEXT | 품명 베어링,슬리브형
자재그룹 | 31 |  | - 슬리브베어링타입 JOURNAL
품질등급 | A |  | - 외경 177.8㎜
저장등급 | B |  | - 구멍직경 150.74㎜
자재유형 | SPAR |  | - 길이 314.3㎜
- 베어링재질 ASTM A494 GR.M25S CL3.-S MONEL
- 특수사항 UPPER CASING
- 품질보증서류 C OF C, MTR OR MILL SHEET
품질등급 A등급
자재번호 | 200011890 | 자재내역 | 베어링,슬리브형,JOURNAL,177.8㎜,150.39㎜
단위 | EA | PO-TEXT | 품명 베어링,슬리브형
자재그룹 | 31 |  | - 슬리브베어링타입 JOURNAL
품질등급 | A |  | - 외경 177.8㎜
저장등급 | B |  | - 구멍직경 150.39㎜
자재유형 | SPAR |  | - 길이 404.8㎜
- 베어링재질 MONEL S(ASTM A494 GR.M25S CL3)
- 품질보증서류 C OF C, MTR OR MILL SHEET
품질등급 A등급
- 별칭 CWP-LOWER CASING J/N SLEEVE
자재번호 | 200011925 | 자재내역 | 베어링,슬리브형,원통형,NSCW PP- INT. SLE
단위 | EA | PO-TEXT | 품명 베어링,슬리브형
자재그룹 | 31 |  | - 슬리브베어링타입 원통형
품질등급 | Q |  | - 슬리브베어링형태 NSCW PP- INT. SLEEVE
저장등급 | B |  | - 외경 117㎜
자재유형 | SPAR |  | - 구멍직경 99MM
- 길이 209.8㎜
- 베어링재질 ASTM A494 GR M25S CL3
- 적용기술기준 ASME,ASTM
- 적용품질기준 ASME NQA-1
- 품질보증서류 CERTIFICATE OF CONFORMANCE
- 시험성적서류 MILL SHEET, NDE REPORT 등
품질등급 Q등급
고리 원자력 본부
- 패키지 번호 M-095
자재번호 | 200011926 | 자재내역 | 베어링,슬리브형,원통형,128.25㎜,103.05㎜
단위 | EA | PO-TEXT | 품명 베어링,슬리브형
자재그룹 | 31 |  | - 슬리브베어링형태 원통형
품질등급 | Q |  | - 외경 128.25㎜
저장등급 | B |  | - 구멍직경 103.05㎜ ID
자재유형 | SPAR |  | - 길이 151 ㎜ LG
- 베어링재질 THORDON XL
- 윤활재 해수
- 특수사항 NSCWP SUCTION BELL BRG
- 적용기술기준 ASME
- 적용품질기준 ASME NQA-1
- 품질보증서류 CERTIFICATE OF CONFORMANCE
품질등급 Q등급
고리 원자력 본부
- 패키지 번호 M-095
자재번호 | 200011927 | 자재내역 | 베어링,슬리브형,원통형,141.04㎜,115.8㎜,
단위 | EA | PO-TEXT | 품명 베어링,슬리브형
자재그룹 | 31 |  | - 슬리브베어링타입 원통형
품질등급 | Q |  | - 외경 141.04㎜
저장등급 | B |  | - 구멍직경 115.8㎜
자재유형 | SPAR |  | - 길이 172.3㎜
- 베어링재질 THORDON XL
- 윤활재 해수
- 특수사항 BOWL/COLUMN/DISCH HEAD BRG
- 적용기술기준 ASME
- 적용품질기준 ASME NQA-1
- 품질보증서류 CERTIFICATE OF CONFORMANCE
품질등급 Q등급
자재번호 | 200011930 | 자재내역 | 베어링,슬리브형,NSCW S/W PP-DIFFUSER BR
단위 | EA | PO-TEXT | 품명 베어링,슬리브형
자재그룹 | 31 |  | - 슬리브베어링타입 NSCW S/W PP-DIFFUSER BRG.
품질등급 | Q |  | - 외경 외경38.4 MM
저장등급 | B |  | - 길이 43MM
자재유형 | SPAR |  | - 베어링재질 THORDON XL
- 품질보증서류 C OF C
품질등급 Q등급
- 별칭 NSCW S/W PP-DIFFUSER BRG.
- 치수 외경38.4 MM*길이43 MM
자재번호 | 200011931 | 자재내역 | 베어링,슬리브형,NSCW TSWP-UPPER/COLUMN B
단위 | EA | PO-TEXT | 품명 베어링,슬리브형
자재그룹 | 31 |  | - 슬리브베어링타입 NSCW TSWP-UPPER/COLUMN BRG.
품질등급 | Q |  | - 외경 38.4 OD
저장등급 | B |  | - 길이 48(57)㎜
자재유형 | SPAR |  | - 베어링재질 THORDON XL
- 적용기술기준 ASME NQA-1
- 적용품질기준 QPS-N-KORI
- 품질보증서류 CERTIFICATE OF CONFORMANCE
품질등급 Q등급
- 별칭 NSCW TSWP-UPPER/COLUMN BRG.
- 치수 38.4 OD*48(57)㎜ LG
자재번호 | 200011932 | 자재내역 | 베어링,슬리브형,NSCW TSWP - IMPELLER SLE
단위 | EA | PO-TEXT | 품명 베어링,슬리브형
자재그룹 | 31 |  | - 슬리브베어링타입 NSCW TSWP - IMPELLER SLEEVE
품질등급 | Q |  | - 외경 33.64㎜
저장등급 | B |  | - 길이 41.2㎜
자재유형 | SPAR |  | - 베어링재질 MONEL S (A494-M25S)
- 적용기술기준 QPS-N-KORI
- 적용품질기준 ASME NQA-1
- 품질보증서류 CERTIFICATE OF CONFORMANCE
- 시험성적서류 MTR OR MILL SHEET,NDE REPORT
품질등급 Q등급
- 별칭 NSCW TSWP - IMPELLER SLEEVE
- 치수 33.64 OD*41.2㎜ LG
자재번호 | 200012295 | 자재내역 | 베어링,슬리브형,SHELL,BABBIT,CONNECTING
단위 | C45 | PO-TEXT | 품명 베어링,슬리브형
자재그룹 | 31 |  | - 슬리브베어링타입 SHELL
품질등급 | Q |  | - 베어링재질 BABBIT
저장등급 | B |  | - 특수사항 CONNECTING ROD(003)
자재유형 | SPAR |  | - 적용기술기준 ASME SECTION Ⅲ
- 적용품질기준 ASME NQA-1
- 품질보증서류 CERTIFICATE OF CONFORMANCE
- QVD 진위여부 점검확인서
- SDDR, NCR - IF APPLICABLE
품질등급 Q등급
- 별칭 HEAD CONNECTING ROD BRG
제작사 MAN DEISEL SA(S.E.M.T. PIELSTI
- 부품번호 52.003.900300
- 모델번호 16PC 2.5V 400
- 도면번호 M420953
제작사 두산엔진(주) [구 HSD 엔진(주)]
- 부품번호 52.003.900300
- 모델번호 16PC 2.5V 400
- 도면번호 60-000054
고리 원자력 본부
- 패키지 번호 M263
한울 원자력 본부
- 패키지 번호 M263
자재번호 | 200012304 | 자재내역 | 베어링,슬리브형,ASME NQA-1,C OF C,CROSSH
단위 | EA | PO-TEXT | 품명 베어링,슬리브형
자재그룹 | 31 |  | - 적용품질기준 ASME NQA-1
품질등급 | Q |  | - 품질보증서류 C OF C
저장등급 | B |  | 품질등급 Q등급
자재유형 | SPAR |  | - 별칭 CROSSHEAD PIN BEARING
제작사 DAVID BROWN UNION PUMPS COMPAN
- 부품번호 120
- 모델번호 TX-150
- 도면번호 SEC E02725 00
한울 원자력 본부
- 패키지 번호 ED2HCHAP
자재번호 | 200012440 | 자재내역 | 베어링,평면와셔형,스러스트,CERTIFICATE O
단위 | C45 | PO-TEXT | 품명 베어링,평면와셔형,스러스트
자재그룹 | 31 |  | - 품질서류 1 CERTIFICATE OF CONFORMANCE
품질등급 | A |  | 품질등급 A등급
저장등급 | B |  | 제작사 GE ENERGY PARTS, INC.
자재유형 | SPAR |  | - 부품번호 145D2106G0002
한울 원자력 본부
- 패키지 번호 ED3(TG)-295
자재번호 | 200012444 | 자재내역 | 베어링,슬리브형,DU,LINED,CERTIFICATE OF
단위 | C45 | PO-TEXT | 품명 베어링,슬리브형
자재그룹 | 31 |  | - 슬리브베어링타입 DU
품질등급 | A |  | - 표면처리 LINED
저장등급 | B |  | - 품질보증서류 CERTIFICATE OF CONFORMANCE
자재유형 | SPAR |  | 품질등급 A등급
제작사 두산중공업(주)
- 부품번호 244A5090P0002
- 주설비 참고자료 MSV SPRG HSG
자재번호 | 200012445 | 자재내역 | 베어링,슬리브형,DU,LINED,CERTIFICATE OF
단위 | C45 | PO-TEXT | 품명 베어링,슬리브형
자재그룹 | 31 |  | - 슬리브베어링타입 DU
품질등급 | A |  | - 표면처리 LINED
저장등급 | B |  | - 품질보증서류 CERTIFICATE OF CONFORMANCE
자재유형 | SPAR |  | 품질등급 A등급
제작사 두산중공업(주)
- 부품번호 244A5090P0001
- 주설비 참고자료 MSV SPRG HSG
자재번호 | 200012477 | 자재내역 | 베어링,슬리브형,BUSH,25 * 57,90 D,C,C OF
단위 | EA | PO-TEXT | 품명 베어링,슬리브형
자재그룹 | 31 |  | - 슬리브베어링타입 BUSH
품질등급 | Q |  | - 베어링재질 C
저장등급 | B |  | - 품질보증서류 C OF C
자재유형 | SPAR |  | 품질등급 Q등급
- 치수 25 * 57,90 D
제작사 RUTSCHI PUMPS LTD.
- 부품번호 10
- 도면번호 0.49.98-3
- 86RN30820-001
- 주설비 참고자료 3381-P1/P2
자재번호 | 200012500 | 자재내역 | 부싱,슬리브용,5,2/00/0729-0033,421309507
단위 | EA | PO-TEXT | 품명 부싱
자재그룹 | 31 |  | - 부싱용도 슬리브용
품질등급 | A |  | 품질등급 A등급
저장등급 | B |  | 제작사 한국타프로기(주)
자재유형 | SPAR |  | - 부품번호 5
- 도면번호 2/00/0729-0033
- 42130950701DD-D
자재번호 | 200012503 | 자재내역 | 베어링,평면와셔형,스러스트,POLYFILL,CERT
단위 | EA | PO-TEXT | 품명 베어링,평면와셔형,스러스트
자재그룹 | 31 |  | - 재질 POLYFILL
품질등급 | Q |  | - 품질서류 1 CERTIFICATE OF CONFORMANCE
저장등급 | B |  | - NCR / SDDR (IF APPLICABLE)
자재유형 | SPAR |  | 품질등급 Q등급
제작사 FLOWSERVE PUMP CORPORATION
- 부품번호 6438(OLD)
- 673258(NEW)
- 도면번호 KN44-583, ITEM 7
- 도면번호 86-35260-9008-1-GA-D, ITEM 7
자재번호 | 200012537 | 자재내역 | 베어링,슬리브형,SUS,150LB,SW SCH.40S,1IN
단위 | EA | PO-TEXT | 품명 베어링,슬리브형
자재그룹 | 31 |  | - 베어링재질 SUS
품질등급 | A |  | - 특수사항 150LB,SW SCH.40S
저장등급 | B |  | 품질등급 A등급
자재유형 | SPAR |  | - 치수 1IN
제작사 NEWMANHATTERSLEY LTD
- 부품번호 23256-10710
자재번호 | 200012576 | 자재내역 | 베어링,슬리브형,23256-11410,ITEM 9,
단위 | EA | PO-TEXT | 품명 베어링,슬리브형
자재그룹 | 31 |  | 품질등급 A등급
품질등급 | A |  | 제작사 NEWMANHATTERSLEY LTD
저장등급 | B |  | - 부품번호 23256-11410
자재유형 | SPAR |  | - 도면번호 ITEM 9
자재번호 | 200012657 | 자재내역 | 베어링,슬리브형,JOURNAL,85.1㎜,KS D6003,
단위 | EA | PO-TEXT | 품명 베어링,슬리브형
자재그룹 | 31 |  | - 슬리브베어링타입 JOURNAL
품질등급 | S |  | - 구멍직경 85.1㎜
저장등급 | B |  | - 베어링재질 KS D6003,WM1 (STEEL SM15C)
자재유형 | SPAR |  | - 품질보증서류 재질증명서, 치수검사보고서
품질등급 S등급
제작사 LS전선(주) [구 LG전선(주)]
- 부품번호 40057332(신규)
- GF800004521(기존)
- 모델번호 CHILLER-TV299ET
월성 원자력 본부
- SCN CGBRGJ
자재번호 | 200012676 | 자재내역 | 베어링,평면와셔형,스러스트,2-3/8IN ID,3-
단위 | EA | PO-TEXT | 품명 베어링,평면와셔형,스러스트
자재그룹 | 31 |  | - 내경 2-3/8IN ID
품질등급 | A |  | - 외경 3-1/4IN OD
저장등급 | B |  | - 특수사항 FRONT
자재유형 | SPAR |  | 품질등급 A등급
월성 원자력 본부
- SCN 64916-063
자재번호 | 200012691 | 자재내역 | 볼베어링,EBOP THRUST BEARING,5411 A C3,T
단위 | EA | PO-TEXT | 품명 볼베어링
자재그룹 | 31 |  | - 베어링타입 THRUST BEARING
품질등급 | A |  | - 베어링형태 스러스트형
저장등급 | C |  | - 국제베어링교환번호 5411 A C3
자재유형 | SPAR |  | - 품질보증서류 CERTIFICATE OF CONFORMANCE
품질등급 A등급
- 별칭 EBOP THRUST BEARING
제작사 GE ENERGY PARTS, INC.
- 부품번호 800
- MRC-5411
- 모델번호 OC-5X5-11
- 도면번호 64110950406DD-D
- PARENT EQUIP PROD LOT 402A563
월성 원자력 본부
- SCN 413E0800W2-001
자재번호 | 200012730 | 자재내역 | 베어링,로드엔드형,STL/PTFE 34A1,1/2*1/2-
단위 | EA | PO-TEXT | 품명 베어링,로드엔드형
자재그룹 | 31 |  | - 재질 STL/PTFE 34A1
품질등급 | A |  | - 특수사항 1/2*1/2-20UNF
저장등급 | C |  | - 품질서류 1 CERTIFICATE OF CONFORMANCE
자재유형 | SPAR |  | 품질등급 A등급
제작사 FISHER CONTROLS INT'L INC
- 부품번호 1E561699012
월성 원자력 본부
- SCN 584NIC155-001
자재번호 | 200012818 | 자재내역 | 베어링,슬리브형,FLG,2.5IN,2.0IN,2-3/8IN,
단위 | EA | PO-TEXT | 품명 베어링,슬리브형
자재그룹 | 31 |  | - 슬리브베어링타입 FLG
품질등급 | A |  | - 외경 2.5IN
저장등급 | B |  | - 구멍직경 2.0IN
자재유형 | SPAR |  | - 길이 2-3/8IN
- 베어링재질 OIL IMPREGNATED SINTERED BRONZ
- 윤활재 SELF LUB
- 특수사항 ASME NQA-1
- 품질보증서류 C OF C
품질등급 A등급
제작사 AECL
- 부품번호 17
- 도면번호 59-35224-118-1-GA-E
자재번호 | 200013101 | 자재내역 | 베어링,슬리브형,SPLIT RING,SPLIT,1.749*0
단위 | EA | PO-TEXT | 품명 베어링,슬리브형
자재그룹 | 31 |  | - 슬리브베어링타입 SPLIT
품질등급 | A |  | - 베어링재질 SUS
저장등급 | B |  | - 품질보증서류 CERTIFICATE OF CONFORMANCE
자재유형 | SPAR |  | 품질등급 A등급
- 별칭 SPLIT RING
- 치수 1.749*0.891IN
제작사 ATWOOD AND MORILL CO, INC
- 부품번호 37812-701-4261-031
- 도면번호 11760-02
- 20798
한빛 원자력 본부
- 패키지 번호 J-148-67-4
자재번호 | 200013177 | 자재내역 | 베어링,슬리브형,SLEEVE,REFER TO PROCUREM
단위 | EA | PO-TEXT | 품명 베어링,슬리브형
자재그룹 | 31 |  | - 슬리브베어링타입 SLEEVE
품질등급 | Q |  | - 품질보증서류 REFER TO PROCUREMENT SPEC.
저장등급 | B |  | - 시험성적서류 REFER TO PROCUREMENT SPEC.
자재유형 | SPAR |  | 품질등급 Q등급
제작사 ALLEN-BRADLEY/ROCKWELL AUTO.
- 부품번호 76876-34L
- 모델번호 76876-34K
- 도면번호 8000480-21
제작사 BALDOR ELETRIC COMPANY
- 부품번호 76876-34L
- 모델번호 76876-34K
- 도면번호 8000480-21
한빛 원자력 본부
- 패키지 번호 N921-S3.03
자재번호 | 200013244 | 자재내역 | 베어링,슬리브형,19㎜,50.83㎜,14.3㎜,2321
단위 | EA | PO-TEXT | 품명 베어링,슬리브형
자재그룹 | 31 |  | - 외경 50.83㎜
품질등급 | S |  | - 구멍직경 19㎜
저장등급 | B |  | - 길이 14.3㎜
자재유형 | SPAR |  | 품질등급 S등급
제작사 제작사 미지정
- 부품번호 23212
자재번호 | 200013253 | 자재내역 | 볼베어링,1ROW ANGULAR CONTACT B/BEARING,
단위 | EA | PO-TEXT | 품명 볼베어링
자재그룹 | 31 |  | - 베어링타입 BALL
품질등급 | S |  | - 베어링형태 깊은홈 환상형
저장등급 | B |  | - 국제베어링교환번호 7306BECB
자재유형 | SPAR |  | - 외경 72㎜
- 구멍직경 30㎜
- 너비 19㎜
- 열(ROW)수 1
- 윤활재 GREASE,LUBE OIL
- 회전속도 11000,8000 R/MIN
품질등급 S등급
- 별칭 1ROW ANGULAR CONTACT B/BEARING
제작사 SKF
- 부품번호 7306-BECB
- 도면번호 101.44.B53
- 52000-9757-00-IM-A
- 52000-9773-00-IM-A
자재번호 | 200013264 | 자재내역 | 롤러,기계용,PLUG ROLLING,EXPANSION TYPE,
단위 | C45 | PO-TEXT | 품명 롤러,기계용
자재그룹 | 31 |  | - 용도 PLUG ROLLING
품질등급 | A |  | - 타입(형식) EXPANSION TYPE
저장등급 | C |  | - 사이즈 FOR 3/4INCH TUBE
자재유형 | SPAR |  | - 최소포장단위 1SET
- 품질서류 1 C OF C
품질등급 A등급
제작사 WESTINGHOUSE ELECTRIC GERMANY
- 부품번호 GBRA 009 893 R2
- 주설비 참고자료 Z160-OM-001-01
자재번호 | 200013291 | 자재내역 | 베어링,슬리브형,TILTING PADS,BABBIT MTL,
단위 | EA | PO-TEXT | 품명 베어링,슬리브형
자재그룹 | 31 |  | - 슬리브베어링타입 TILTING PADS
품질등급 | Q |  | - 베어링재질 BABBIT MTL
저장등급 | B |  | - 윤활재 OIL IMPREGNATED
자재유형 | SPAR |  | - 특수사항 EA/8PADS
- 적용품질기준 ASME NQA-1
- 품질보증서류 CERTIFICATE OF CONFORMANCE
- 시험성적서류 REFER TO TECHNICAL SPEC.
품질등급 Q등급
- 별칭 LOWER THRUST PADS
제작사 WESTINGHOUSE ELECTRIC COMPANY
- 부품번호 8907D01G02 Y
- 도면번호 33895
- 주설비 참고자료 BOTTOM SHOE
고리 원자력 본부
- 패키지 번호 M-001-125
한빛 원자력 본부
- 패키지 번호 M-001-RCPCPXAC-62
자재번호 | 200013292 | 자재내역 | 베어링 집합체,평면형,TOP THRUST BRG SHOE
단위 | EA | PO-TEXT | 품명 베어링 집합체,평면형
자재그룹 | 31 |  | - 별칭 TOP THRUST BRG SHOES
품질등급 | Q |  | - 타입(형식) THR
저장등급 | C |  | - 특수사항 EA/8SHOES
자재유형 | SPAR |  | - 적용품질기준 ASME NQA-1
- 품질서류 1 CERTIFICATE OF CONFORMANCE
- 품질서류 2 REFER TO TECHNICAL SPEC.
품질등급 Q등급
제작사 WESTINGHOUSE ELECTRIC COMPANY
- 부품번호 8907D01G01
- 주설비 참고자료 RCP MOTOR, UPPER BRG.
- 제작사 정보 특기사항 SR :Y
한빛 원자력 본부
- 패키지 번호 M-001-RCPCPXAC-03
자재번호 | 200013297 | 자재내역 | 베어링,슬리브형,LOWER GUIDE BRG SHOES,BA
단위 | EA | PO-TEXT | 품명 베어링,슬리브형
자재그룹 | 31 |  | - 슬리브베어링타입 LOWER GUIDE BRG SHOES
품질등급 | Q |  | - 베어링재질 BABBIT MTL
저장등급 | B |  | - 윤활재 OIL IMPREGNATED
자재유형 | SPAR |  | - 최소포장단위 EA/7PADS
- 특수사항 LOW THR
- 적용품질기준 ASME NQA-1
- 품질보증서류 CERTIFICATE OF CONFORMANCE
- 시험성적서류 REFER TO TECHNICAL SPEC.
품질등급 Q등급
- 별칭 LOWER GUIDE BRG
제작사 WESTINGHOUSE ELECTRIC COMPANY
- 부품번호 8328D68G03
- 도면번호 31751
- 제작사 정보 특기사항 SR :Y
자재번호 | 200013298 | 자재내역 | 베어링,슬리브형,UPPER GUIDE BRG SHOE,BAB
단위 | EA | PO-TEXT | 품명 베어링,슬리브형
자재그룹 | 31 |  | - 슬리브베어링타입 UPPER GUIDE BRG SHOE
품질등급 | Q |  | - 베어링재질 BABBIT MTL
저장등급 | B |  | - 윤활재 OIL
자재유형 | SPAR |  | - 최소포장단위 EA/7PADS
- 적용품질기준 ASME NQA-1
- 품질보증서류 CERTIFICATE OF CONFORMANCE
- 시험성적서류 REFER TO TECHNICAL SPEC.
품질등급 Q등급
- 별칭 UPPER GUIDE BEARING
제작사 WESTINGHOUSE ELECTRIC COMPANY
- 부품번호 8328D68G02
- 도면번호 31713
- 제작사 정보 특기사항 SR :Y
자재번호 | 200013385 | 자재내역 | 베어링 하우징,NSCW TSWP-BRG.HOUSING ENC.
단위 | EA | PO-TEXT | 품명 베어링 하우징
자재그룹 | 31 |  | - 별칭 NSCW TSWP-BRG.HOUSING ENC.TUB
품질등급 | Q |  | - 타입(형식) ENCLOSING TUBE
저장등급 | C |  | - 사이즈 ∮38 × L 60
자재유형 | SPAR |  | - 길이 60㎜
- 외경 38MM
- 재질 ASTM B150-C63000-HR50
- 베어링 데이터 ENCLOSING TUBE
- 적용기술기준 ASTM B150
- 품질서류 1 C OF C, MTR OR MILL SHEET
품질등급 Q등급
자재번호 | 200013386 | 자재내역 | 베어링 하우징,NSCW TSWP - BRG. HOUSING,1
단위 | EA | PO-TEXT | 품명 베어링 하우징
자재그룹 | 31 |  | - 별칭 NSCW TSWP - BRG. HOUSING
품질등급 | Q |  | - 사이즈 165 OD*52.4㎜ W
저장등급 | C |  | - 외경 165㎜
자재유형 | SPAR |  | - 재질 ASTM B148-C95500
- 품질서류 1 CERTIFICATE OF CONFORMANCE
- 품질서류 2 REFERANCE : QVDL
품질등급 Q등급
자재번호 | 200013392 | 자재내역 | 베어링 하우징,COFC,
단위 | EA | PO-TEXT | 품명 베어링 하우징
자재그룹 | 31 |  | - 품질서류 1 COFC
품질등급 | S |  | 품질등급 S등급
저장등급 | C
자재유형 | SPAR
자재번호 | 200013397 | 자재내역 | 캡,필로우 블럭용,
단위 | EA | PO-TEXT | 품명 캡
자재그룹 | 31 |  | - 용도 필로우 블럭용
품질등급 | S |  | 품질등급 S등급
저장등급 | C
자재유형 | SPAR
자재번호 | 200013434 | 자재내역 | 베어링 유니트,PILLOW BLOCK,롤러형,P3-U21
단위 | EA | PO-TEXT | 품명 베어링 유니트
자재그룹 | 31 |  | - 타입(형식) PILLOW BLOCK
품질등급 | A |  | - 형태(SHAPE) 롤러형
저장등급 | C |  | 품질등급 A등급
자재유형 | SPAR |  | 제작사 FMC CORP POWER CONTROL DIV.
- 부품번호 P3-U212N
- 도면번호 XX-35224-4-1-GA-E,ITEM 20
월성 원자력 본부
- SCN 591L2925
자재번호 | 200013453 | 자재내역 | 캡,필로우 블럭용,COVER,10103,A48-C30,344
단위 | EA | PO-TEXT | 품명 캡
자재그룹 | 31 |  | - 용도 필로우 블럭용
품질등급 | A |  | - 타입(형식) COVER
저장등급 | C |  | 품질등급 A등급
자재유형 | SPAR |  | 제작사 효성에바라(주)
- 부품번호 10103
- 모델번호 A48-C30
- 도면번호 34412-9501-1-DD
- 8600-34412-9504-01-DD-B,REV.2
자재번호 | 200013483 | 자재내역 | 베어링 유니트,PILLOW BLOCK,롤러형,COFC,S
단위 | EA | PO-TEXT | 품명 베어링 유니트
자재그룹 | 31 |  | - 타입(형식) PILLOW BLOCK
품질등급 | A |  | - 형태(SHAPE) 롤러형
저장등급 | C |  | - 품질서류 1 COFC
자재유형 | SPAR |  | 품질등급 A등급
제작사 AECL
- 부품번호 SKF SYH 112 X
제작사 SKF
- 도면번호 35730-90-1-GA-E
자재번호 | 200013498 | 자재내역 | 베어링 유니트,PILLOW BLOCK UNIT,SPHERICA
단위 | EA | PO-TEXT | 품명 베어링 유니트
자재그룹 | 31 |  | - 별칭 PILLOW BLOCK UNIT
품질등급 | S |  | - 타입(형식) SPHERICAL ROLLER BEARING
저장등급 | B |  | - 하우징 길이 10-7/16 IN
자재유형 | SPAR |  | - 하우징재질 CAST IRON
- 하우징 폭 3-3/16IN
- 국제베어링교환번호 PB22447HK5
- 베어링 외경 6-7/16IN
- 구멍직경 2-15/16 IN
- 베어링 차폐 데이터 2 SHIELD
- 설치기기 정보 TWO-BOLT MOUNTED
- 특수사항 GREASE DESIGNATION : K5
품질등급 S등급
제작사 REXNORD CORPORATION STEARNS DI
- 부품번호 PB22447HK5
자재번호 | 200013555 | 자재내역 | 베어링 하우징,HOUSING-HDP HEAD BEARING,1
단위 | C45 | PO-TEXT | 품명 베어링 하우징
자재그룹 | 31 |  | - 별칭 HOUSING-HDP HEAD BEARING
품질등급 | A |  | - 길이 190.25㎜
저장등급 | C |  | - 외경 317.5㎜
자재유형 | SPAR |  | - 재질 ASTM A743 CA6NM
- 샤프트직경 146.1㎜ SHAFT DIA
- 품질서류 1 기술규격서 참조
품질등급 A등급
자재번호 | 200014502 | 자재내역 | 링,랜턴형,STEM DIA:2-1/2IN(63.5MM),NITRO
단위 | EA | PO-TEXT | 품명 링,랜턴형
자재그룹 | 36 |  | - 내경 STEM DIA:2-1/2IN(63.5MM)
품질등급 | A |  | - 재질 NITRONIC60
저장등급 | C |  | - 설치기기 정보 FIGURE#:B15-7054B-02AA
자재유형 | SPAR |  | - 적용품질기준 REFER TO THE PROCUREMENT SPEC.
- 품질서류 1 CERTIFICATE OF CONFORMANCE
- NCR, SDDR(IF APPLICABLE)
품질등급 A등급
제작사 VELAN INC.
- 부품번호 8439-067-173
- ITEM NO:11
- 도면번호 86-30832-9010-1-GA-E
- 도면번호 X2-14432-K10
- 표준기술사양서 86-30830-TS-001
- 주설비 참고자료 86-30832-9018-1-MM-A
월성 원자력 본부
- SCN 542L6726W2
자재번호 | 200015056 | 자재내역 | 라이닝 세트,제동용,BRAKE,
단위 | C45 | PO-TEXT | 품명 라이닝 세트
자재그룹 | 39 |  | - 용도 제동용
품질등급 | S |  | - 타입(형식) BRAKE
저장등급 | C |  | 품질등급 S등급
자재유형 | SPAR |  | 월성 원자력 본부
- SCN 385L0560
자재번호 | 200015317 | 자재내역 | 링크,회전여과망 CARRIER CHAIN ASSY,체인
단위 | C45 | PO-TEXT | 품명 링크
자재그룹 | 40 |  | - 별칭 회전여과망 CARRIER CHAIN ASSY
품질등급 | A |  | - 용도 체인용,연결식
저장등급 | C |  | - 타입(형식) CARRIER CHAIN
자재유형 | SPAR |  | - 재질 ASTM A240-316L
- 단면사이즈 609.6㎜
- 연결(CONNECTION) 데이터 24IN SD BAR
- 부속품목 CHAIN-SIDE,C/W RLR & BUSHING
- 최소포장단위 1SET(모터측)
- 특수사항 구매시방서참조
- 품질서류 1 C OF C, MTR OR MILL SHEET
품질등급 A등급
자재번호 | 200015403 | 자재내역 | 와이어 로프,8MM DIA,234 FT LG,
단위 | EA | PO-TEXT | 품명 와이어 로프
자재그룹 | 40 |  | - 사이즈 8MM DIA,234 FT LG
품질등급 | S |  | 품질등급 S등급
저장등급 | C |  | 월성 원자력 본부
자재유형 | SPAR |  | - SCN 385L0616
자재번호 | 200015405 | 자재내역 | 링크,체인용,연결식,COFC,35730-101-DD,
단위 | EA | PO-TEXT | 품명 링크
자재그룹 | 40 |  | - 용도 체인용,연결식
품질등급 | A |  | - 품질서류 1 COFC
저장등급 | C |  | 품질등급 A등급
자재유형 | SPAR |  | 제작사 AECL
- 도면번호 35730-101-DD
자재번호 | 200016279 | 자재내역 | 송풍기,COOLING,환기용,100W,0.87A,115VAC,
단위 | EA | PO-TEXT | 품명 송풍기
자재그룹 | 41 |  | - 송풍기타입 COOLING
품질등급 | Q |  | - 송풍기몸체형태 환기용
저장등급 | B |  | - 정격전력(용량) 100W
자재유형 | SPAR |  | - 정격전류 0.87A
- 정격전압 115VAC,60㎐
- 토출량 270㎥/HR
- 날(BLADE)수량 9EA
- 적용품질기준 ASME NQA-1
- 품질보증서류 C OF C,TEST REPORT
품질등급 Q등급
제작사 RITTAL GMBH & CO. KG
- 부품번호 W2E200HH
자재번호 | 200016282 | 자재내역 | 송풍기,EDGE BLADE,CENTRIFUGAL,+115V,3350
단위 | EA | PO-TEXT | 품명 송풍기
자재그룹 | 41 |  | - 송풍기타입 EDGE BLADE
품질등급 | A |  | - 송풍기몸체형태 CENTRIFUGAL
저장등급 | B |  | - 정격전압 +115V
자재유형 | SPAR |  | - 회전속도 3350RPM
- 토출량 240CFM
- 날(BLADE)수량 5
- 특수사항 240CFM
- 적용기술기준 APPLY ATTACHED SPECIFICATION
- 적용품질기준 APPLY QPS-A-001
- 품질보증서류 APPLY QVDL OF SPECIFICATION
품질등급 A등급
- 별칭 PPS FAN, AC 115V
- 분당회전수 3350
제작사 WESTINGHOUSE ELECTRIC COMPANY
- 부품번호 MR2B3 Y
제작사 ROTRONIC INSTRUMENT CORP.
- 부품번호 MR2B3Y
- 도면번호 33550
자재번호 | 200016315 | 자재내역 | 송풍기,Φ150(*172)*38㎜,30W,120VAC,60㎐,
단위 | EA | PO-TEXT | 품명 송풍기
자재그룹 | 41 |  | - 길이 Φ150(*172)*38㎜
품질등급 | S |  | - 정격전력(용량) 30W
저장등급 | B |  | - 정격전압 120VAC,60㎐
자재유형 | SPAR |  | - 회전속도 2950RPM
- 설치방법 PNL MTD
품질등급 S등급
- 별칭 AS1538L-120㎜
제작사 NABA DENKI SANGYO CO LTD
- 부품번호 AS1538L-120㎜
자재번호 | 200016457 | 자재내역 | 송풍기,120VAC,COOLING,SJ1238HA1,
단위 | EA | PO-TEXT | 품명 송풍기
자재그룹 | 41 |  | - 정격전압 120VAC
품질등급 | S |  | - 특수사항 COOLING
저장등급 | C |  | 품질등급 S등급
자재유형 | SPAR |  | 제작사 화인썬트로닉스(주)
- 부품번호 SJ1238HA1
자재번호 | 200016458 | 자재내역 | 송풍기,COOLING,172 L*150 W*38㎜ H,38W,0.
단위 | EA | PO-TEXT | 품명 송풍기
자재그룹 | 41 |  | - 송풍기타입 COOLING
품질등급 | S |  | - 길이 172 L*150 W*38㎜ H
저장등급 | B |  | - 정격전력(용량) 38W
자재유형 | SPAR |  | - 정격전류 0.18A
- 정격전압 220VAC
- 상(PHASE)수 1PH
- 주파수 60HZ
- 회전속도 3200RPM
- 날재질 POLYCARBONATE
- 날(BLADE)수량 5EA
- 하우징재질 ALUMINUM
- 축베어링타입 BALL
품질등급 S등급
제작사 NMB
- 모델번호 5915PC-22T-B30
제작사 한국NMB(주)
- 모델번호 5915PC-22T-B30
자재번호 | 200016471 | 자재내역 | 임펠러,CENTRIFUGAL,PUMPS,11.250 IN,MATER
단위 | EA | PO-TEXT | 품명 임펠러
자재그룹 | 43 |  | - 임펠러타입 CENTRIFUGAL
품질등급 | S |  | - 임펠러용도 PUMPS
저장등급 | C |  | - 직경 11.250 IN
자재유형 | SPAR |  | - 시험성적서류 MATERIAL TEST REPORT
품질등급 S등급
- 별칭 EBOP IMPELLER
제작사 GE ENERGY PARTS, INC.
- 부품번호 264A4192P0029
- 모델번호 OC 5X5-11(78)
제작사 GOULDS PUMPS, INC.
- 부품번호 049598G020
- 모델번호 OC 5X5-11(78)
- 도면번호 104L3609G0001
- 표준기술사양서 ASME NQA1
자재번호 | 200017317 | 자재내역 | 필터 엘리맨트,BOOSTER PUMP SUCTION FILTE
단위 | EA | PO-TEXT | 품명 필터 엘리맨트
자재그룹 | 43 |  | - 필터엘리멘트용도 유체용
품질등급 | S |  | - 특수사항 R
저장등급 | B |  | 품질등급 S등급
자재유형 | SPAR |  | - 별칭 BOOSTER PUMP SUCTION FILTER
- 사이즈 305 L*144 OD
제작사 PARKER HANNIFIN CORP
- 부품번호 923553
- 도면번호 R234(AO)1359/26
자재번호 | 200017325 | 자재내역 | 필터 엘리맨트,L.O FULL FLOW FILTER,유체
단위 | EA | PO-TEXT | 품명 필터 엘리맨트
자재그룹 | 43 |  | - 필터엘리멘트용도 유체용
품질등급 | S |  | - 필터엘리멘트타입 FULL FLOW
저장등급 | B |  | - 길이 443.1㎜
자재유형 | SPAR |  | - 내경 65㎜
- 외경 157㎜
- 메쉬규격 20U
- 마이크론등급 20UM
- 설계매체 OIL
- 특수사항 100PSIG,65~200DEG C,500GPM
- 품질보증서류 C OF C
품질등급 S등급
- 별칭 L.O FULL FLOW FILTER
- 사이즈 157㎜ ID
자재번호 | 200017326 | 자재내역 | 필터 엘리맨트,유체용,KEEP WARM,157MM OD,
단위 | EA | PO-TEXT | 품명 필터 엘리맨트
자재그룹 | 43 |  | - 필터엘리멘트용도 유체용
품질등급 | S |  | - 필터엘리멘트타입 KEEP WARM
저장등급 | B |  | - 길이 443.1MM LG
자재유형 | SPAR |  | - 외경 157MM OD
- 마이크론등급 10UM
- 설계매체 OIL
- 특수사항 100PSIG,70-175DEG C,90GPM
- 품질보증서류 COFC
품질등급 S등급
자재번호 | 200017327 | 자재내역 | 필터 엘리맨트,F.O FILTER,유체용,FUEL,45,
단위 | EA | PO-TEXT | 품명 필터 엘리맨트
자재그룹 | 43 |  | - 필터엘리멘트용도 유체용
품질등급 | S |  | - 필터엘리멘트타입 FUEL
저장등급 | B |  | - 길이 275㎜
자재유형 | SPAR |  | - 내경 45
- 외경 116.05㎜
- 필터엘리멘트재질 WOOD 펄프
- 메쉬규격 3-5U
- 마이크론등급 5UM
- 설계매체 OIL
- 설치방법 접착식
- 부속품목 INNER/OUTTER CORE
- 특수사항 20~30PSIG,250DEG F
- 품질보증서류 C OF C
품질등급 S등급
- 별칭 F.O FILTER
자재번호 | 200017328 | 자재내역 | 필터,냉매필터(중앙냉각기),유체용,10㎛,프
단위 | EA | PO-TEXT | 품명 필터
자재그룹 | 43 |  | - 필터용도 유체용
품질등급 | S |  | - 마이크론등급 10㎛
저장등급 | B |  | - 설계매체 프레온가스 R-11 & R-123
자재유형 | SPAR |  | - 품질보증서류 C OF C
품질등급 S등급
- 별칭 냉매필터(중앙냉각기)
제작사 LS전선(주) [구 LG전선(주)]
- 부품번호 GF80400149
- 모델번호 LGC TC-11
자재번호 | 200017330 | 자재내역 | 필터 엘리맨트,유체용,JACKING OIL,COFC,C6
단위 | EA | PO-TEXT | 품명 필터 엘리맨트
자재그룹 | 43 |  | - 필터엘리멘트용도 유체용
품질등급 | S |  | - 설계매체 JACKING OIL
저장등급 | B |  | - 품질보증서류 COFC
자재유형 | SPAR |  | 품질등급 S등급
제작사 VOKES LIMITED
- 부품번호 C6370812
- 주설비 참고자료 SUPPLY PUMP SUCTION
자재번호 | 200017355 | 자재내역 | 필터 엘리맨트,유체용,25UM,FLUROCARBON,HZ
단위 | EA | PO-TEXT | 품명 필터 엘리맨트
자재그룹 | 43 |  | - 필터엘리멘트용도 유체용
품질등급 | A |  | - 마이크론등급 25UM
저장등급 | B |  | - 설계매체 FLUROCARBON
자재유형 | SPAR |  | 품질등급 A등급
제작사 PALL INDUSTRIAL HYDRAULICS COR
- 부품번호 HZ8300FKT16ZYA43
자재번호 | 200017602 | 자재내역 | 필터 엘리맨트,LUBE OIL FILTER,OIL,CERTIF
단위 | EA | PO-TEXT | 품명 필터 엘리맨트
자재그룹 | 43 |  | - 필터엘리멘트용도 LUBE OIL FILTER
품질등급 | A |  | - 설계매체 OIL
저장등급 | B |  | - 품질보증서류 CERTIFICATE OF CONFORMANCE
자재유형 | SPAR |  | 품질등급 A등급
- 별칭 LUBE OIL FILTER
제작사 PALL INDUSTRIAL HYDRAULICS COR
- 부품번호 HC8300 FKS 39H-1
- 모델번호 FD1-1265-4
- 도면번호 D1264
자재번호 | 200017672 | 자재내역 | 필터 엘리맨트,FLUID,PURIFIER,FULLERS E,3
단위 | EA | PO-TEXT | 품명 필터 엘리맨트
자재그룹 | 43 |  | - 필터엘리멘트용도 FLUID
품질등급 | S |  | - 필터엘리멘트타입 PURIFIER
저장등급 | B |  | - 필터엘리멘트재질 FULLERS E
자재유형 | SPAR |  | - 마이크론등급 3UM
- 설계매체 FRF
- 특수사항 MOBILE TYPE
품질등급 S등급
제작사 PALL INDUSTRIAL HYDRAULICS COR
- 부품번호 HC9100FCP8Z
- HNP021
월성 원자력 본부
- SCN HNP021
자재번호 | 200017706 | 자재내역 | 필터,HP,유체용,102*919 L*0.1㎜,GLASS FIB
단위 | C45 | PO-TEXT | 품명 필터
자재그룹 | 43 |  | - 필터타입 HP
품질등급 | Q |  | - 필터용도 유체용
저장등급 | B |  | - 너비 102*919 L*0.1㎜
자재유형 | SPAR |  | - 필터재질 GLASS FIBER
- 용량 72USGPM MAX.
- 사용압력(상한) 2700PSIG
- 사용온도(상한) 200℉
- 여과막디자인 ELEMENT
- 마이크론등급 2㎛
- 설계매체 HEAVY WATER
- 부속품목 GASKET
- 적용품질기준 구매시방서 참조
- 품질보증서류 CERTICATE OF CONFORMANCE
- NCR/SDDR(발생 시)
- 계측기 검교정 성적서
- 제작도면, 성능시험절차서
- 시험성적서류 필터성능시험&치수검사 보고서
품질등급 Q등급
- 별칭 필터 엘리먼트
월성 원자력 본부
- SCN 584L0335
자재번호 | 200017709 | 자재내역 | 필터 엘리맨트,유체용,BASKET ASSY,580L030
단위 | EA | PO-TEXT | 품명 필터 엘리맨트
자재그룹 | 43 |  | - 필터엘리멘트용도 유체용
품질등급 | Q |  | - 필터엘리멘트타입 BASKET ASSY
저장등급 | B |  | 품질등급 Q등급
자재유형 | SPAR |  | 제작사 3-L FILTERS LTD.
- 부품번호 580L0306W2
- FB-16NF
- 도면번호 32215-1-1-DD-D
- 86-30851-9010-1-GA-D
자재번호 | 200017719 | 자재내역 | 필터 엘리맨트,COMPRESSED AIR,ZINC PLATED
단위 | EA | PO-TEXT | 품명 필터 엘리맨트
자재그룹 | 43 |  | - 필터엘리멘트용도 COMPRESSED AIR
품질등급 | A |  | - 틀(FRAME)재질 ZINC PLATED STEEL
저장등급 | B |  | - 필터재질 POLYETHYLENE
자재유형 | SPAR |  | - 사용압력(상한) 10BAR
- 마이크론등급 0.5㎛
- 설계매체 AIR
- 적용기술기준 REFER TO THE ATTATCHED SPEC
- 적용품질기준 ASME NQA-1
- 품질보증서류 CERTIFICATE OF CONFORMANCE
품질등급 A등급
제작사 RCM TECHNOLOGIES CANADA CORP.
- 부품번호 F100-8 LDCSA194
자재번호 | 200018080 | 자재내역 | 링,피스톤용,SEAL,0.50 DIA,COFC,W204187-0
단위 | EA | PO-TEXT | 품명 링,피스톤용
자재그룹 | 43 |  | - 타입(형식) SEAL
품질등급 | S |  | - 특수사항 0.50 DIA
저장등급 | B |  | - 품질서류 1 COFC
자재유형 | SPAR |  | 품질등급 S등급
제작사 PULSAFEEDER, INC.
- 부품번호 W204187-000
자재번호 | 200018138 | 자재내역 | 필터,CART,유체용,127 W*174㎜ H,SPSS,1IN
단위 | EA | PO-TEXT | 품명 필터
자재그룹 | 43 |  | - 필터타입 CART
품질등급 | S |  | - 필터용도 유체용
저장등급 | B |  | - 너비 127 W*174㎜ H
자재유형 | SPAR |  | - 필터재질 SPSS
- 입구연결규격 1IN INLET
- 출구연결규격 1IN OUTLET
- 사용압력(상한) 2.5PSIG
- 마이크론등급 10㎛
- 설계매체 OIL
- 품질보증서류 C OF C
품질등급 S등급
제작사 한신기계공업(주)
- 부품번호 596-OF01
- 모델번호 AL-320H
한빛 원자력 본부
- 패키지 번호 M224
자재번호 | 200018139 | 자재내역 | 필터,AIR CLEANER,유체용,351.7 W*319.4㎜
단위 | EA | PO-TEXT | 품명 필터
자재그룹 | 43 |  | - 필터타입 AIR CLEANER
품질등급 | S |  | - 필터용도 유체용
저장등급 | B |  | - 너비 351.7 W*319.4㎜ H
자재유형 | SPAR |  | - 필터재질 PAPER
- 입구연결규격 240.6㎜
- 출구연결규격 240.6㎜
- 사용압력(상한) -11㎝HG
- 마이크론등급 10㎛
- 설계매체 AIR
- 품질보증서류 C OF C
품질등급 S등급
제작사 한신기계공업(주)
- 부품번호 596-SF01
- 모델번호 AL-320H
자재번호 | 200018144 | 자재내역 | 소음기,배기-흡기용,BY PASS,122 W*437㎜ H
단위 | EA | PO-TEXT | 품명 소음기
자재그룹 | 43 |  | - 용도 배기-흡기용
품질등급 | S |  | - 타입(형식) BY PASS
저장등급 | B |  | - 사이즈 122 W*437㎜ H
자재유형 | SPAR |  | - 재질 G3ASS F5BER
- 연결(CONNECTION) 데이터 SCREW CONN
- 품질서류 1 C OF C
품질등급 S등급
제작사 한신기계공업(주)
- 부품번호 596-SIL02
- 모델번호 AL-17BT
한빛 원자력 본부
- 패키지 번호 M224
자재번호 | 200018216 | 자재내역 | 슬리브,LOWER,SHAFT SLEEVE,SUS,REFER TO T
단위 | EA | PO-TEXT | 품명 슬리브
자재그룹 | 43 |  | - 슬리브타입 LOWER
품질등급 | Q |  | - 슬리브용도 SHAFT SLEEVE
저장등급 | B |  | - 슬리브재질 SUS
자재유형 | SPAR |  | - 적용기술기준 REFER TO TECHNICAL SPEC
- 적용품질기준 REFER TO TECHNICAL SPEC
- 품질보증서류 REFER TO TECHNICAL SPEC
- 시험성적서류 REFER TO TECHNICAL SPEC
품질등급 Q등급
제작사 WESTINGHOUSE ELECTRIC COMPANY
- 부품번호 8125-400-018
- 모델번호 8118-101-400
- 도면번호 8118-101-4000
한울 원자력 본부
- 패키지 번호 ED2C-S.28N1.P246
자재번호 | 200018456 | 자재내역 | 베어링,슬리브형,RTD-LOWER JOURNAL PADS,L
단위 | EA | PO-TEXT | 품명 베어링,슬리브형
자재그룹 | 31 |  | - 슬리브베어링타입 RTD-LOWER JOURNAL PADS
품질등급 | S |  | - 윤활재 LUBE OIL
저장등급 | B |  | - 품질보증서류 CERTIFICATE OF CONFORMANCE
자재유형 | SPAR |  | 품질등급 S등급
- 별칭 RTD JOURNAL PADS
제작사 WESTINGHOUSE ELECTRIC COMPANY
- 부품번호 8000-400-120 N
한빛 원자력 본부
- 패키지 번호 N431-H.1-279
한울 원자력 본부
- 패키지 번호 95ED2-5.57148
- ED2CRCP-1342
자재번호 | 200018457 | 자재내역 | 롤러,베어링용,TBA UPPER JOURNAL PAD-RTD,
단위 | EA | PO-TEXT | 품명 롤러,베어링용
자재그룹 | 43 |  | - 별칭 TBA UPPER JOURNAL PAD-RTD
품질등급 | A |  | - 적용기술기준 REFER TO TECHNICAL SPEC
저장등급 | B |  | - 적용품질기준 REFER TO TECHNICAL SPEC
자재유형 | SPAR |  | - 품질서류 1 REFER TO TECHNICAL SPEC
품질등급 A등급
제작사 WESTINGHOUSE ELECTRIC COMPANY
- 부품번호 8000-400-119
- 도면번호 8118-101-400
한빛 원자력 본부
- 패키지 번호 95ED2-5.57147
- N431-H.1-278
한울 원자력 본부
- 패키지 번호 ED2CRCP-1341
자재번호 | 200019229 | 자재내역 | 임펠러,CENTRIFUGAL,PUMP(MEDEL 4X3X6 D100
단위 | EA | PO-TEXT | 품명 임펠러
자재그룹 | 43 |  | - 임펠러타입 CENTRIFUGAL
품질등급 | Q |  | - 임펠러용도 PUMP(MEDEL 4X3X6 D1000)
저장등급 | C |  | - 임펠러몸체형태 CLOSED
자재유형 | SPAR |  | - 최소포장단위 EA
- 적용기술기준 2100-TS-1-I-IDEN_ITEMS-01
- 품질보증서류 CERTIFICATE OF CONFORMANCE
- MTR OR MILL SHEET
- QUALITY ASSURANCE MANUAL
- QVD/SUBMITTAL LIST
품질등급 Q등급
- 별칭 IMPELLER
- 사이즈 S/N : 697036
제작사 INGERSOLL-DRESSER PUMPS CO.
- 부품번호 S/N : 0697036/0697037
- 모델번호 PUMP(MEDEL 4X3X6 D1000)
- 주설비 참고자료 4*3*6D1000
자재번호 | 200019317 | 자재내역 | 샤프트,전동장치펌프용,634.8㎜,69.7㎜,SCM
단위 | EA | PO-TEXT | 품명 샤프트
자재그룹 | 43 |  | - 샤프트용도 전동장치펌프용
품질등급 | A |  | - 길이 634.8㎜
저장등급 | C |  | - 직경 69.7㎜
자재유형 | SPAR |  | - 샤프트재질 SCM 440
- 품질보증서류 C OF C, MTR OR MILL SHEET 등
- 시험성적서류 NDE REPORT
품질등급 A등급
- 별칭 STATOR COOLING WATER P/P SHAFT
- 사이즈 69.7 DIA*634.8㎜ LG
제작사 한라정공(주)
- 부품번호 CE-P001 002
자재번호 | 200019333 | 자재내역 | 링,웨어링,ASTM B148-C95800,102㎜,550㎜,6
단위 | EA | PO-TEXT | 품명 링,웨어링
자재그룹 | 43 |  | - 링(WEARING)재질 ASTM B148-C95800
품질등급 | A |  | - 너비 102㎜
저장등급 | C |  | - 내경 550㎜
자재유형 | SPAR |  | - 외경 612㎜
- 품질보증서류 C OF C, MTR OR MILL SHEET
품질등급 A등급
자재번호 | 200019334 | 자재내역 | 슬리브,샤프트용,펌프용,101.68㎜,120㎜,18
단위 | EA | PO-TEXT | 품명 슬리브
자재그룹 | 43 |  | - 슬리브용도 샤프트용,펌프용
품질등급 | A |  | - 내경 101.68㎜
저장등급 | B |  | - 외경 120㎜
자재유형 | SPAR |  | - 길이 185㎜
- 슬리브재질 ASTM A494 GR.M25S
- 품질보증서류 C OF C, MTR OR MILL SHEET
품질등급 A등급
자재번호 | 200019335 | 자재내역 | 슬리브,BOWL,샤프트용,펌프용,101.68㎜,120
단위 | EA | PO-TEXT | 품명 슬리브
자재그룹 | 43 |  | - 슬리브타입 BOWL
품질등급 | A |  | - 슬리브용도 샤프트용,펌프용
저장등급 | B |  | - 내경 101.68㎜
자재유형 | SPAR |  | - 외경 120㎜
- 길이 320㎜
- 슬리브재질 ASTM A494 GR.M25S
- 품질보증서류 C OF C, MTR OR MILL SHEET
품질등급 A등급
자재번호 | 200019341 | 자재내역 | 슬리브,샤프트용,펌프용,177.8㎜,261.25㎜,
단위 | EA | PO-TEXT | 품명 슬리브
자재그룹 | 43 |  | - 슬리브용도 샤프트용,펌프용
품질등급 | A |  | - 외경 177.8㎜
저장등급 | B |  | - 길이 261.25㎜
자재유형 | SPAR |  | - 구멍직경 150.81㎜
- 슬리브재질 ASTM A494 GR.M25S CL3.-S MONEL
- 품질보증서류 C OF C, MTR OR MILL SHEET
품질등급 A등급
자재번호 | 200019357 | 자재내역 | 샤프트,직선원통형,전동장치펌프용,2,030㎜
단위 | EA | PO-TEXT | 품명 샤프트
자재그룹 | 43 |  | - 샤프트타입 직선원통형
품질등급 | A |  | - 샤프트용도 전동장치펌프용
저장등급 | C |  | - 길이 2,030㎜
자재유형 | SPAR |  | - 직경 101.6㎜
- 샤프트재질 ASTM A564 GR.630
- 부속품목 1 KEY A~C
- 품질보증서류 C OF C, MTR OR MILL SHEET
- 시험성적서류 NDE REPORT 등 시방서참조
품질등급 A등급
- 별칭 TPOCW PUMP(LOWER) SHAFT
자재번호 | 200019398 | 자재내역 | 샤프트,전동장치펌프용,A582-416,P-23131-M
단위 | EA | PO-TEXT | 품명 샤프트
자재그룹 | 43 |  | - 샤프트용도 전동장치펌프용
품질등급 | Q |  | - 샤프트재질 A582-416
저장등급 | C |  | - 최소포장단위 P-23131-M-331
자재유형 | SPAR |  | - 특수사항 구매시방서 참조
- 적용기술기준 기술규격서 참조
- 적용품질기준 ASME NQA-1
- 품질보증서류 C OF C
- MILL SHEET OR MTR
품질등급 Q등급
- 별칭 SHAFT-S.F.P CLG PP
자재번호 | 200019455 | 자재내역 | 다이아프램,원형판,압력탱크용,31(3/4) DIA
단위 | EA | PO-TEXT | 품명 다이아프램
자재그룹 | 43 |  | - 다이아프램타입 원형판
품질등급 | A |  | - 다이아프램용도 압력탱크용
저장등급 | B |  | - 외경 31(3/4) DIA*1/2IN THK(참조용)
자재유형 | SPAR |  | - 다이아프램재질 A516-70
- 사용압력(상한) 2000PSIG
- 사용온도(상한) 500'F
- 특수사항 29(7/8) DIA*1/4IN THK
- 품질보증서류 CERTIFICATE OF CONFORMANCE
- 시험성적서류 MTR OR MILL SHEET, NDE REPORT
품질등급 A등급
- 별칭 HP HEATER - COVER PLATE
고리 원자력 본부
- 패키지 번호 M010-104
자재번호 | 200019464 | 자재내역 | 링,펌프 익스펠러,WEAR RING-CASING(HUB),2
단위 | EA | PO-TEXT | 품명 링,펌프 익스펠러
자재그룹 | 43 |  | - 별칭 WEAR RING-CASING(HUB)
품질등급 | Q |  | - 내경 250.4㎜
저장등급 | B |  | - 외경 263.55㎜
자재유형 | SPAR |  | - 재질 ASTM A240 TP316
- 최소포장단위 CASE HUB
- 적용기술기준 기술규격서 참조
- 적용품질기준 ASME NQA-1
- 품질서류 1 C OF C,NDE REPORT
- MILL SHEET OR MTR
품질등급 Q등급
자재번호 | 200019465 | 자재내역 | 링,펌프 익스펠러,WEAR RING-CASING (EYE),
단위 | EA | PO-TEXT | 품명 링,펌프 익스펠러
자재그룹 | 43 |  | - 별칭 WEAR RING-CASING (EYE)
품질등급 | Q |  | - 내경 288.4㎜
저장등급 | B |  | - 외경 301.8㎜
자재유형 | SPAR |  | - 너비 32㎜
- 재질 ASTM A240 TP316
- 최소포장단위 CASE EYE
- 적용기술기준 기술규격서 참조
- 적용품질기준 ASME NQA-1
- 품질서류 1 C OF C,NDE REPORT
- MILL SHEET OR MTR
품질등급 Q등급
자재번호 | 200019466 | 자재내역 | 슬리브,WEAR RING,샤프트용,펌프용,300㎜,4
단위 | EA | PO-TEXT | 품명 슬리브
자재그룹 | 43 |  | - 슬리브타입 WEAR RING
품질등급 | Q |  | - 슬리브용도 샤프트용,펌프용
저장등급 | B |  | - 외경 300㎜
자재유형 | SPAR |  | - 길이 45MM
- 구멍직경 270㎜
- 슬리브재질 ASTM B148 CA95400
- 품질보증서류 C OF C,MTR,비파괴검사보고서
품질등급 Q등급
- 별칭 WEAR RING-IMPELLER(HUB)
자재번호 | 200019467 | 자재내역 | 슬리브,WEAR RING,샤프트용,펌프용,270㎜,3
단위 | EA | PO-TEXT | 품명 슬리브
자재그룹 | 43 |  | - 슬리브타입 WEAR RING
품질등급 | Q |  | - 슬리브용도 샤프트용,펌프용
저장등급 | B |  | - 외경 270㎜
자재유형 | SPAR |  | - 길이 35㎜
- 구멍직경 230㎜
- 슬리브재질 ASTM B148 CA95400
- 품질보증서류 C OF C,MTR,비파괴검사보고서
품질등급 Q등급
- 별칭 WEAR RING-IMPELLER(EYE)
자재번호 | 200019468 | 자재내역 | 임펠러,원심형,펌프용,원심식,B148-954,7-1
단위 | C45 | PO-TEXT | 품명 임펠러
자재그룹 | 43 |  | - 임펠러타입 원심형
품질등급 | Q |  | - 임펠러용도 펌프용,원심식
저장등급 | C |  | - 임펠러재질 B148-954
자재유형 | SPAR |  | - 직경 7-11/16IN DIA
- 날개개수 폐쇄형(4홈)
- 샤프트직경 7-11/16IN
- 샤프트말단형태 KEY 홈 가공(22.4 OD)
- 토출방향형태 CCW
- 특수사항 1759RPM
- 품질보증서류 C OF C, MTR
품질등급 Q등급
- 별칭 J.W K/W P/P IMPELLER
자재번호 | 200019473 | 자재내역 | 링,웨어링,원통형,ASTM A494 GR M35-1,50MM
단위 | EA | PO-TEXT | 품명 링,웨어링
자재그룹 | 43 |  | - 링(WEARING)타입 원통형
품질등급 | Q |  | - 링(WEARING)재질 ASTM A494 GR M35-1
저장등급 | C |  | - 두께 50MM
자재유형 | SPAR |  | - 내경 516MM
- 외경 545MM
- 특수사항 NSCW PP-IMPELLER WEAR RING
- 적용기술기준 ASTM,ASME
- 적용품질기준 ASME NQA-1
- 품질보증서류 CERTIFICATE OF CONFORMANCE
- 시험성적서류 MILL SHEET, NDE REPORT 등
품질등급 Q등급
자재번호 | 200019474 | 자재내역 | 링,웨어링,원통형,ASTM A494 GR M35-1,50㎜
단위 | EA | PO-TEXT | 품명 링,웨어링
자재그룹 | 43 |  | - 링(WEARING)타입 원통형
품질등급 | Q |  | - 링(WEARING)재질 ASTM A494 GR M35-1
저장등급 | C |  | - 너비 50㎜
자재유형 | SPAR |  | - 내경 537㎜
- 외경 573㎜
- 특수사항 NSCWP BOWL WEARING
- 적용기술기준 ASTM,ASME
- 적용품질기준 ASME NQA-1
- 품질보증서류 CERTIFICATE OF CONFORMANCE
- 시험성적서류 MILL SHEET, NDE REPORT 등
품질등급 Q등급
자재번호 | 200019475 | 자재내역 | 임펠러,펌프용,원심식,ASTM B148 CA95400,2
단위 | EA | PO-TEXT | 품명 임펠러
자재그룹 | 43 |  | - 임펠러용도 펌프용,원심식
품질등급 | Q |  | - 임펠러재질 ASTM B148 CA95400
저장등급 | C |  | - 직경 292
자재유형 | SPAR |  | - 날개개수 6
- 샤프트직경 47.64㎜
- 품질보증서류 C OF C,MTR,비파괴검사보고서
품질등급 Q등급
자재번호 | 200019490 | 자재내역 | 링,웨어링,원통형,ASTM A494 GR M35-1,50㎜
단위 | EA | PO-TEXT | 품명 링,웨어링
자재그룹 | 43 |  | - 링(WEARING)타입 원통형
품질등급 | Q |  | - 링(WEARING)재질 ASTM A494 GR M35-1
저장등급 | C |  | - 너비 50㎜ W
자재유형 | SPAR |  | - 내경 537㎜ ID
- 외경 593㎜ OD
- 특수사항 NSCW PP-SUCT. BOWL WEAR RING
- 적용기술기준 ASTM,ASME
- 적용품질기준 ASME NQA-1
- 품질보증서류 CERTIFICATE OF CONFORMANCE
- 시험성적서류 MILL SHEET, NDE REPORT 등
품질등급 Q등급
자재번호 | 200019496 | 자재내역 | 슬리브,DIFFUSER,샤프트용,펌프용,31.4㎜,6
단위 | EA | PO-TEXT | 품명 슬리브
자재그룹 | 43 |  | - 슬리브타입 DIFFUSER
품질등급 | Q |  | - 슬리브용도 샤프트용,펌프용
저장등급 | B |  | - 외경 31.4㎜
자재유형 | SPAR |  | - 길이 63.4㎜
- 슬리브재질 A494-M25S(MONEL-S)
- 부속품목 슬리브 체결핀
- 품질보증서류 C OF C, MTR OR MILL SHEET
품질등급 Q등급
- 별칭 NSCW TSWP-DIFFUSER SLEEVE
자재번호 | 200019497 | 자재내역 | 슬리브,COLUMN HOUSING,샤프트용,펌프용,31
단위 | EA | PO-TEXT | 품명 슬리브
자재그룹 | 43 |  | - 슬리브타입 COLUMN HOUSING
품질등급 | Q |  | - 슬리브용도 샤프트용,펌프용
저장등급 | B |  | - 외경 31.4㎜
자재유형 | SPAR |  | - 길이 51.3㎜
- 슬리브재질 ASTM A494-M25S(MONEL-S)
- 품질보증서류 CERTIFICATE OF CONFORMANCE
- 시험성적서류 MTR OR MILL SHEET,NDE REPORT
품질등급 Q등급
- 별칭 NSCW TSWP-COLM. HOUSING SLEEVE
자재번호 | 200019498 | 자재내역 | 임펠러,펌프용,원심식,ASTM B148-C95500,15
단위 | EA | PO-TEXT | 품명 임펠러
자재그룹 | 43 |  | - 임펠러용도 펌프용,원심식
품질등급 | Q |  | - 임펠러재질 ASTM B148-C95500
저장등급 | C |  | - 직경 154㎜
자재유형 | SPAR |  | - 길이 70.3㎜
- 날개개수 5개
- 품질보증서류 C OF C 등 규격서 참조
- 시험성적서류 MTR OR MILL SHEET ETC
품질등급 Q등급
- 별칭 NSCW TSWP-2ND STG IMPELLER
- 사이즈 154 OD*70.3㎜ W
자재번호 | 200019499 | 자재내역 | 임펠러,펌프용,원심식,ASTM B148-C95500,14
단위 | EA | PO-TEXT | 품명 임펠러
자재그룹 | 43 |  | - 임펠러용도 펌프용,원심식
품질등급 | Q |  | - 임펠러재질 ASTM B148-C95500
저장등급 | C |  | - 직경 146㎜
자재유형 | SPAR |  | - 길이 69.9㎜
- 날개개수 5개
- 품질보증서류 C OF C 등 규격서 참조
- 시험성적서류 MTR OR MILL SHEET ETC
품질등급 Q등급
- 별칭 NSCW TSWP-1ST STG IMPELLER
- 사이즈 146 OD*69.9㎜ W
자재번호 | 200019500 | 자재내역 | 샤프트,2단 분할형,직선형,4131.5㎜,108.4
단위 | EA | PO-TEXT | 품명 샤프트
자재그룹 | 30 |  | - 샤프트타입 2단 분할형
품질등급 | Q |  | - 샤프트몸체형태 직선형
저장등급 | C |  | - 길이 4131.5㎜
자재유형 | SPAR |  | - 직경 108.4㎜
- 샤프트재질 ASTM B150-C63000
- 특수사항 NSCW PP-UPPER SHAFT
- 적용기술기준 ASTM, ASME
- 적용품질기준 ASME NQA-1
- 품질보증서류 CERTIFICATE OF CONFORMANCE
- 시험성적서류 MILL SHEET,NDE REPORT 등
품질등급 Q등급
자재번호 | 200019533 | 자재내역 | 펌프,VISCOSITY PUMP,ASME NQA-1,CERTIFICA
단위 | EA | PO-TEXT | 품명 펌프
자재그룹 | 43 |  | - 펌프타입 VISCOSITY PUMP
품질등급 | A |  | - 적용품질기준 ASME NQA-1
저장등급 | C |  | - 품질보증서류 CERTIFICATE OF CONFORMANCE
자재유형 | SPAR |  | - 시험성적서류 REFER TO TECHNICAL SPEC.
품질등급 A등급
- 별칭 RCP MTR UPPER VISCOSITY PUMP
- 펌프 데이터 VISCOSITY PUMP ASS'Y
제작사 WESTINGHOUSE ELECTRIC COMPANY
- 부품번호 7123D85G01 N
자재번호 | 200019546 | 자재내역 | 샤프트,전동장치펌프용,
단위 | EA | PO-TEXT | 품명 샤프트
자재그룹 | 43 |  | - 샤프트용도 전동장치펌프용
품질등급 | Q |  | 품질등급 Q등급
저장등급 | C
자재유형 | SPAR
자재번호 | 200020095 | 자재내역 | 펌프,RECIPROCATING,INJECTION,METAL,METAL
단위 | EA | PO-TEXT | 품명 펌프
자재그룹 | 43 |  | - 펌프몸체형태 RECIPROCATING
품질등급 | Q |  | - 펌프타입 INJECTION
저장등급 | C |  | - 하우징재질 METAL
자재유형 | SPAR |  | - 피스톤(PISTON)재질 METAL
- 사용매체 FUEL OIL
- 적용기술기준 기술규격서 참조
- 적용품질기준 기술규격서 참조
- 품질보증서류 기술규격서 참조
- 시험성적서류 기술규격서 참조
품질등급 Q등급
- 별칭 INJECTION PUMP
제작사 MAN DIESEL SA(S.E.M.T. PIELSTI
- 부품번호 02.030.900037
- 52.030.900300
- 도면번호 M263-IM-A02-01
제작사 두산엔진(주) [구 HSD 엔진(주)]
- 부품번호 02.030.900037
- 52.030.900300
자재번호 | 200020096 | 자재내역 | 부품키트,기계용,KIT,EHPC,C OF C,EHPC OVE
단위 | C45 | PO-TEXT | 품명 부품키트,기계용
자재그룹 | 43 |  | - 부속품목 KIT
품질등급 | A |  | - 특수사항 EHPC
저장등급 | B |  | - 품질보증서류 C OF C
자재유형 | SPAR |  | 품질등급 A등급
- 별칭 EHPC OVERHAUL KIT
제작사 WOODWARD GOVERNOR CO.
- 부품번호 8923-487
- 모델번호 8921-012
한울 원자력 본부
- 패키지 번호 M205
자재번호 | 200020099 | 자재내역 | 디플렉터(DEFLECTOR),CROSSHEAD STUD DEFLE
단위 | EA | PO-TEXT | 품명 디플렉터(DEFLECTOR)
자재그룹 | 43 |  | - 별칭 CROSSHEAD STUD DEFLECTOR
품질등급 | Q |  | - 재질 NEOPRENE
저장등급 | C |  | - 특수사항 SMOOTH
자재유형 | SPAR |  | - 적용기술기준 ASTM VARIOUS SPEC. OR ETC.
- 적용품질기준 ASME NQA-1
- 품질서류 1 CERTIFICATE OF CONFORMANCE
- NCR/SDDR(IF APPLICABLE)
품질등급 Q등급
제작사 DAVID BROWN UNION PUMPS COMPAN
- 부품번호 123(123A0830800T42500D)
- 모델번호 TX-150(RI92409AN)
- 도면번호 9-903-Z-170-001(SEC E02725 00)
- 표준기술사양서 ASME NQA-1
한울 원자력 본부
- 패키지 번호 ED2HCHAP
자재번호 | 200020100 | 자재내역 | 피스톤,PUMP MAINTENANCE,PLUNGER,ASTM A-4
단위 | EA | PO-TEXT | 품명 피스톤
자재그룹 | 43 |  | - 용도 PUMP MAINTENANCE
품질등급 | Q |  | - 타입(형식) PLUNGER
저장등급 | C |  | - 재질 ASTM A-479 TYPE 316L
자재유형 | SPAR |  | - 링(RING) 갯수 2
- 적용품질기준 ASME NQA-1
- 품질서류 1 CERTIFICATE OF CONFORMANCE
- NCR/SDDR(IF APPLICABLE)
- 품질서류 2 MTR OR MILL SHEET
품질등급 Q등급
제작사 DAVID BROWN UNION PUMPS COMPAN
- 부품번호 353
- 353C0800600R52907
- 도면번호 9-903-Z-170-001(SEC E02725 00)
한울 원자력 본부
- 패키지 번호 ED2HCHAP
자재번호 | 200020157 | 자재내역 | 펌프,RECIPROCATING TYPE,REFER TO PURCHAS
단위 | EA | PO-TEXT | 품명 펌프
자재그룹 | 43 |  | - 펌프몸체형태 RECIPROCATING TYPE
품질등급 | Q |  | - 적용기술기준 REFER TO PURCHASE SPEC
저장등급 | C |  | - 적용품질기준 REFER TO PURCHASE SPEC
자재유형 | SPAR |  | - 품질보증서류 REFER TO PURCHASE SPEC
품질등급 Q등급
- 별칭 EMFIV & MSIV HESKEL P/P
제작사 HASKEL INTERNATIONAL INC.
- 부품번호 197211
- 모델번호 #51318(A-290 ACTUATOR)
- 도면번호 D94-32457-01(ITEM NO. : 76)
자재번호 | 200020292 | 자재내역 | 다이아프램,펌프용,특수형,CERTIFICATE OF
단위 | EA | PO-TEXT | 품명 다이아프램
자재그룹 | 43 |  | - 다이아프램용도 펌프용,특수형
품질등급 | A |  | - 품질보증서류 CERTIFICATE OF CONFORMANCE
저장등급 | B |  | 품질등급 A등급
자재유형 | SPAR |  | 제작사 제작사 미지정
- 모델번호
- 도면번호 46979-00
한울 원자력 본부
- 패키지 번호 SU-253.1
자재번호 | 200020342 | 자재내역 | 로타, 펌프용,ROTOR ASS'Y,ASSY,N-626,N862
단위 | C45 | PO-TEXT | 품명 로타, 펌프용
자재그룹 | 43 |  | - 별칭 ROTOR ASS'Y
품질등급 | S |  | - 특수사항 ASSY
저장등급 | B |  | 품질등급 S등급
자재유형 | SPAR |  | 제작사 BEACH-RUSS COMPANY
- 부품번호 N-626
- 도면번호 N862
- 주설비 참고자료 PUMP MODEL NO:WS-30
자재번호 | 200020343 | 자재내역 | 가스켓,2EA/SET,OIL SCREEN & OIL SCREEN S
단위 | C45 | PO-TEXT | 품명 가스켓
자재그룹 | 53 |  | - 최소포장단위 2EA/SET
품질등급 | S |  | 품질등급 S등급
저장등급 | B |  | - 별칭 OIL SCREEN & OIL SCREEN SPRING
자재유형 | SPAR |  | 제작사 BEACH-RUSS COMPANY
- 부품번호 P-1278, P-2037
- 도면번호 N862
- 주설비 참고자료 PUMP MODEL NO : WS-30
자재번호 | 200020366 | 자재내역 | 고정자,회전식 펌프용,CERTIFICATE OF CONF
단위 | C45 | PO-TEXT | 품명 고정자
자재그룹 | 43 |  | - 용도 회전식 펌프용
품질등급 | A |  | - 품질서류 1 CERTIFICATE OF CONFORMANCE
저장등급 | C |  | 품질등급 A등급
자재유형 | SPAR |  | 제작사 제작사 미지정
- 부품번호 197C1306P0008
- 주설비 참고자료 WATER PUMP MOTOR,ST W C UNIT
자재번호 | 200020444 | 자재내역 | 다이아프램,밸브작동기용,특수형,EPDM,CERT
단위 | EA | PO-TEXT | 품명 다이아프램
자재그룹 | 48 |  | - 다이아프램용도 밸브작동기용,특수형
품질등급 | S |  | - 다이아프램재질 EPDM
저장등급 | B |  | - 품질보증서류 CERTIFICATE OF CONFORMANCE
자재유형 | SPAR |  | 품질등급 S등급
제작사 ITT INDUSTRIES/ENGINEERED VALV
- 부품번호 1932(OLD)
- 43731(NEW)
- 모델번호 130 AIR MOTOR
자재번호 | 200020458 | 자재내역 | 슬리브,LOWER,샤프트용,펌프용,A743 CF8M,E
단위 | EA | PO-TEXT | 품명 슬리브
자재그룹 | 43 |  | - 슬리브타입 LOWER
품질등급 | A |  | - 슬리브용도 샤프트용,펌프용
저장등급 | B |  | - 슬리브재질 A743 CF8M
자재유형 | SPAR |  | - 최소포장단위 EA
- 적용품질기준 구매시방서 품질보증요건 참조
- 품질보증서류 CERTIFICATE OF COMFORMANCE
- NCR / SDDR (발생 시)
- 계측 및 시험장비 검교정 성적서
- 비파괴검사 보고서
- 비파괴검사자 자격증명서
- 외관 및 치수검사 보고서
- 시험성적서류 재질증명서 (MTR OR MILL SHEET)
품질등급 A등급
- 별칭 PUMP SHAFT SLEEVE
자재번호 | 200020459 | 자재내역 | 슬리브,UPPER,샤프트용,펌프용,A743 CF8M,E
단위 | EA | PO-TEXT | 품명 슬리브
자재그룹 | 43 |  | - 슬리브타입 UPPER
품질등급 | A |  | - 슬리브용도 샤프트용,펌프용
저장등급 | B |  | - 슬리브재질 A743 CF8M
자재유형 | SPAR |  | - 최소포장단위 EA
- 적용품질기준 QPS-A-001
- 품질보증서류 CERTIFICATE OF COMFORMANCE
- NCR / SDDR (발생 시)
- 계측 및 시험장비 검교정 성적서
- 비파괴검사 보고서,제작도면
- 외관 및 치수검사 보고서
- 시험성적서류 재질증명서 (MTR OR MILL SHEET)
품질등급 A등급
- 별칭 PUMP SHAFT SLEEVE
자재번호 | 200020464 | 자재내역 | 링,웨어링,IMPELLER WEARING,SSC14(A743-CF
단위 | EA | PO-TEXT | 품명 링,웨어링
자재그룹 | 43 |  | - 링(WEARING)타입 IMPELLER WEARING
품질등급 | A |  | - 링(WEARING)재질 SSC14(A743-CF8M)
저장등급 | C |  | - 너비 76㎜
자재유형 | SPAR |  | - 내경 610㎜
- 외경 690㎜
- 적용품질기준 ASME NQA-1
- 품질보증서류 CERTIFICATE OF COMFORMANCE
- 시험성적서류 CERTIFIED MATERIAL TEST REPORT
품질등급 A등급
자재번호 | 200020465 | 자재내역 | 슬리브,1호기 RSWP SHAFT SLEEVE,샤프트용,
단위 | EA | PO-TEXT | 품명 슬리브
자재그룹 | 43 |  | - 슬리브타입 1호기 RSWP SHAFT SLEEVE
품질등급 | A |  | - 슬리브용도 샤프트용,펌프용
저장등급 | B |  | - 외경 190/176.3㎜
자재유형 | SPAR |  | - 길이 533㎜
- 구멍직경 139.7㎜ BORE
- 슬리브재질 ASTM A276 TYPE 316
- 품질보증서류 C OF C,CMTR,DATA REPORT
품질등급 A등급
자재번호 | 200020491 | 자재내역 | 링,웨어링,CAST MONEL 410,A52995,ITEM 257
단위 | EA | PO-TEXT | 품명 링,웨어링
자재그룹 | 43 |  | - 링(WEARING)재질 CAST MONEL 410
품질등급 | A |  | 품질등급 A등급
저장등급 | C |  | 제작사 SULZER PUMPS INC.
자재유형 | SPAR |  | - 부품번호 A52995
- 도면번호 ITEM 257
월성 원자력 본부
- SCN 581L7280
자재번호 | 200020492 | 자재내역 | 링,웨어링,236,
단위 | EA | PO-TEXT | 품명 링,웨어링
자재그룹 | 43 |  | 품질등급 A등급
품질등급 | A |  | 제작사 SULZER PUMPS INC.
저장등급 | C |  | - 도면번호 236
자재유형 | SPAR |  | 월성 원자력 본부
- SCN 581L7266
자재번호 | 200020547 | 자재내역 | 슬리브,2ND STG,샤프트용,펌프용,SUS316L,A
단위 | EA | PO-TEXT | 품명 슬리브
자재그룹 | 43 |  | - 슬리브타입 2ND STG
품질등급 | A |  | - 슬리브용도 샤프트용,펌프용
저장등급 | B |  | - 슬리브재질 SUS316L
자재유형 | SPAR |  | - 적용기술기준 ASME NQA-1
- 품질보증서류 C OF C
품질등급 A등급
제작사 SULZER PUMPS INC.
- 부품번호 D-16840
- 주설비 참고자료 12X12X17A
월성 원자력 본부
- SCN 581L6132-015
자재번호 | 200020646 | 자재내역 | 펌프,왕복식,VERTICAL PLUNGER PUMP,2700PS
단위 | C45 | PO-TEXT | 품명 펌프
자재그룹 | 43 |  | - 펌프몸체형태 왕복식
품질등급 | Q |  | - 펌프타입 VERTICAL PLUNGER PUMP
저장등급 | C |  | - 사용압력(상한) 2700PSIG @ 200DEG F DISCH
자재유형 | SPAR |  | - 사용매체 HEAVY WATER
- 적용품질기준 ASME NQA-1,CSA N286.0
- 품질보증서류 C OF C
품질등급 Q등급
제작사 COOPER ENERGY SERVICES
- 모델번호 T-150 SN7800
- 도면번호 59-35260-9013-GA-1
월성 원자력 본부
- SCN 581L0770
자재번호 | 200020647 | 자재내역 | 펌프,축방향 피스톤형,D20 SUPPLY,2.12 X 5
단위 | EA | PO-TEXT | 품명 펌프
자재그룹 | 43 |  | - 펌프용도 FM D2O SUPPLY
품질등급 | Q |  | - 펌프타입 VERTICAL PLUNGER PUMP
저장등급 | C |  | - 입구(INLET) 규격 150PSIG AT 200℉
자재유형 | SPAR |  | - 출구(OUTLET) 규격 2700PSIG AT 200℉
- 사용매체 D2O
- 정격전압 460V
- 전동기타입 HORIZONTAL
- 중량 8520LBS
- 적용기술기준 ASME SEC.ⅢCL3 OR CL3 CSA N285
- 적용품질기준 ASME NQA-1 OR CAN3 Z299.3
- 품질보증서류 CERTIFICATE OF CONFORMANCE
- 시험성적서류 HISTORY DOCKET(REF.PROC.SPEC.)
품질등급 Q등급
제작사 FLOWSERVE PUMP CORPORATION
- 모델번호 2.12X5/6V3
- 도면번호 C3219R6RV300C002
월성 원자력 본부
- SCN 581L0770W2
자재번호 | 200020761 | 자재내역 | 링,웨어링,ITEM 2,14,3674-0248026,3674-02
단위 | C45 | PO-TEXT | 품명 링,웨어링
자재그룹 | 43 |  | 품질등급 A등급
품질등급 | A |  | 제작사 주문제작
저장등급 | C |  | - 도면번호 ITEM 2,14
자재유형 | SPAR |  | 제작사 제작사 미지정
- 부품번호 3674-0248026
- 3674-0248026 918194
- 주설비 참고자료 TOP & BOTTOM
월성 원자력 본부
- SCN 53735-N001
자재번호 | 200020840 | 자재내역 | 링,웨어링,BELL WEAR RING,CERTIFICATE OF
단위 | EA | PO-TEXT | 품명 링,웨어링
자재그룹 | 43 |  | - 링(WEARING)타입 BELL WEAR RING
품질등급 | A |  | - 품질보증서류 CERTIFICATE OF COMPLIANCE,CMTR
저장등급 | C |  | 품질등급 A등급
자재유형 | SPAR |  | 제작사 SULZER PUMPS INC.
- 부품번호 256
- 모델번호 8*16A VM
- PARENT EQUIP PROD LOT 4A579/81
월성 원자력 본부
- SCN 581L7245
자재번호 | 200021057 | 자재내역 | 디플렉터(DEFLECTOR),8465-0399,35221-9041
단위 | EA | PO-TEXT | 품명 디플렉터(DEFLECTOR)
자재그룹 | 43 |  | 품질등급 A등급
품질등급 | A |  | 제작사 AECL
저장등급 | C |  | - 부품번호 8465-0399
자재유형 | SPAR |  | - 도면번호 35221-9041-GA-D
월성 원자력 본부
- SCN 270L1170-002
자재번호 | 200021138 | 자재내역 | 펌프,PVV200-B1UV-RDFY-P-1NNSN-CP,6P,414.
단위 | C45 | PO-TEXT | 품명 펌프
자재그룹 | 43 |  | - 펌프몸체형태 PVV200-B1UV-RDFY-P-1NNSN-CP
품질등급 | A |  | - 펌프타입 6P
저장등급 | C |  | - 높이 414.3*527.7*300.2㎜
자재유형 | SPAR |  | - 유량(FLOW RATE) 56GPM
- 사용압력(상한) 6000PSI
- 정격전압 460V,45KW
- 특수사항 1200RPM,PISTON
- 적용품질기준 QPS-A-001
- 품질보증서류 CERTIFICATE OF CONFORMANCE
- NCR / SDDR (IF APPLICABLE)
- PERFORMANCE TEST REPORT
품질등급 A등급
제작사 THE OILGEAR COMPANY
- 부품번호 L723978-003
- 모델번호 PVV200-B1UV-RDFY-P-1NNSN-CP
- 도면번호 64110950407DD-D
자재번호 | 200021186 | 자재내역 | 임펠러,펌프용,원심식,530㎜ OD,260.4㎜,AS
단위 | EA | PO-TEXT | 품명 임펠러
자재그룹 | 43 |  | - 임펠러용도 펌프용,원심식
품질등급 | Q |  | - 임펠러재질 ASME SA487 GR.CA 6NM
저장등급 | C |  | - 직경 530㎜ OD
자재유형 | SPAR |  | - 길이 260.4㎜
- 날개개수 7EA
- 샤프트직경 114.25㎜
- 샤프트길이 1622㎜
- 품질보증서류 C OF C
품질등급 Q등급
제작사 INGERSOLL-DRESSER PUMPS CO.
- 부품번호 M-14X23S3EX1-1
- 모델번호 14X16X23SV500X12
- 도면번호 32112-9001,2-1-GA-D
자재번호 | 200021325 | 자재내역 | 슬리브,샤프트용,펌프용,037D291X13,INGERS
단위 | EA | PO-TEXT | 품명 슬리브
자재그룹 | 43 |  | - 슬리브용도 샤프트용,펌프용
품질등급 | Q |  | 품질등급 Q등급
저장등급 | B |  | 제작사 INGERSOLL-DRESSER PUMPS CO.
자재유형 | SPAR |  | - 부품번호 037D291X13
자재번호 | 200021326 | 자재내역 | 링,웨어링,IG128,1525D4CX1,INGERSOLL-DRES
단위 | EA | PO-TEXT | 품명 링,웨어링
자재그룹 | 43 |  | - 링(WEARING)재질 IG128
품질등급 | Q |  | 품질등급 Q등급
저장등급 | C |  | 제작사 INGERSOLL-DRESSER PUMPS CO.
자재유형 | SPAR |  | - 부품번호 1525D4CX1
월성 원자력 본부
- SCN 5810355F
자재번호 | 200021622 | 자재내역 | 임펠러,펌프용,원심식,32696,2090-27298-A1
단위 | EA | PO-TEXT | 품명 임펠러
자재그룹 | 43 |  | - 임펠러용도 펌프용,원심식
품질등급 | Q |  | 품질등급 Q등급
저장등급 | C |  | 제작사 주문제작
자재유형 | SPAR |  | - 도면번호 32696
제작사 제작사 미지정
- 부품번호 2090-27298-A11
한빛 원자력 본부
- 패키지 번호 M-001-SIAPRP-03
자재번호 | 200022061 | 자재내역 | 메카니칼씰,PRIMARY,5.250/5.0IN,CARBON,C
단위 | EA | PO-TEXT | 품명 메카니칼씰
자재그룹 | 53 |  | - 메커니컬씰타입 PRIMARY
품질등급 | Q |  | - 외경 5.250/5.0IN
저장등급 | B |  | - 메커니컬씰재질 CARBON
자재유형 | SPAR |  | - 적용기술기준 MANUFACTURE'S STANDARD
- 적용품질기준 ASME NQA-1
- 품질보증서류 CERTIFICATE OF CONFORMANCE
품질등급 Q등급
제작사 JOHN CRANE, INC.
- 부품번호 A8-5250-040-N905
- 도면번호 32112-9001,2-1-GA-D(REV.06)
- H-SP-28824-1,ITEM 3
자재번호 | 200022202 | 자재내역 | 필터,REACTOR COOLANT FILTER,6.75 OD*20IN
단위 | EA | PO-TEXT | 품명 필터
자재그룹 | 43 |  | - 필터용도 REACTOR COOLANT FILTER
품질등급 | A |  | - 너비 6.75 OD*20IN LG
저장등급 | B |  | - 필터재질 FIBER GLASS
자재유형 | SPAR |  | - 용량 250GPM
- 사용압력(상한) 300PSI G
- 사용온도(상한) 250℉
- 마이크론등급 1㎛
- 설계매체 WATER WITH BORIC ACID
- 설치방법 BG-Z024,026,030,031
- 품질보증서류 C OF C
- 시험성적서류 BUBBLE TEST REPORT
품질등급 A등급
- 별칭 FILTER-REACTOR COOLANT
제작사 PALL TRINITY MICRO
- 부품번호 5ESC10770-2U010ZJ-022
자재번호 | 200022356 | 자재내역 | 하우징,유체용,PORT CONN,100PSIG,107℃,25
단위 | EA | PO-TEXT | 품명 하우징
자재그룹 | 43 |  | - 용도 유체용
품질등급 | A |  | - 치수 PORT CONN
저장등급 | C |  | - 압력 100PSIG
자재유형 | SPAR |  | - 온도 107℃
- 용량 25㎛
- 연결(CONNECTION) 데이터 1IN NPTF(FEMALE)
- 품질서류 1 CERTIFICATE OF CONFORMANCE
품질등급 A등급
제작사 VICKERS,INCORPORATED
- 부품번호 573082
- 표준기술사양서 86-35240-FR-102(CS)
제작사 DRS POWER & CONTROL TECHNOLOGI
- 부품번호 573082
자재번호 | 200022430 | 자재내역 | 필터,FLUID,6.75 OD*20IN LG,250GPM,300 PS
단위 | EA | PO-TEXT | 품명 필터
자재그룹 | 43 |  | - 필터용도 FLUID
품질등급 | A |  | - 너비 6.75 OD*20IN LG
저장등급 | B |  | - 용량 250GPM
자재유형 | SPAR |  | - 사용압력(상한) 300 PSIG
- 사용온도(상한) 250℉
- 마이크론등급 0.45㎛ ABS
- 설계매체 FIBER GLASS
- 적용품질기준 REFER TO PROCUREMENT SPEC.
- 품질보증서류 CERTIFICATE OF COMFORMANCE
- 시험성적서류 BUBBLE TEST REPORT
품질등급 A등급
제작사 PALL TRINITY MICRO
- 부품번호 5ESC10770-2U0045J-022
자재번호 | 200022442 | 자재내역 | 히터,D/G J/W HEATER 480VAC 75㎾ 3P,온수
단위 | EA | PO-TEXT | 품명 히터
자재그룹 | 44 |  | - 히터몸체형태 온수용,전기식
품질등급 | A |  | - 너비 SPECIFICATION REFERENCE
저장등급 | C |  | - 히터재질 SPECIFICATION REFERENCE
자재유형 | SPAR |  | - 정격전압 480VAC
- 상(PHASE)수 3PH
- 부속품목 TERMINAL B/X, FLANGE
- 특수사항 4160V,7000㎾
- 품질보증서류 C OF C,OUTLINE DRAWING
- 시험성적서류 CERTIFIED MATERIAL TEST REPORT
품질등급 A등급
- 별칭 D/G J/W HEATER 480VAC 75㎾ 3P
- 용량 75㎾
자재번호 | 200022619 | 자재내역 | 히터,유체식,산업용,1.252*98.75IN H,480V,
단위 | EA | PO-TEXT | 품명 히터
자재그룹 | 44 |  | - 히터몸체형태 유체식,산업용
품질등급 | A |  | - 너비 1.252*98.75IN H
저장등급 | B |  | - 특수사항 PRESSURIZATION ELECT.
자재유형 | SPAR |  | - 품질보증서류 C OF C
품질등급 A등급
- 전기 데이터 480V,1PH,50㎾,14.5㎏ WT,5000㏁
제작사 두산중공업(주)
- 부품번호 85-101
한빛 원자력 본부
- 패키지 번호 N431-G.1-010
자재번호 | 200022655 | 자재내역 | 건조제,F-200,3/16IN,ACTIVATED ALUMINAS,A
단위 | KG | PO-TEXT | 품명 건조제
자재그룹 | 68 |  | - 타입(형식) F-200
품질등급 | S |  | - 사이즈 3/16IN
저장등급 | C |  | - 재질 ACTIVATED ALUMINAS
자재유형 | SPAR |  | - 특수사항 ALCOA
품질등급 S등급
자재번호 | 200022700 | 자재내역 | 필터,FILTER DRYER,공기용,정전기식,3/8IN,
단위 | EA | PO-TEXT | 품명 필터
자재그룹 | 44 |  | - 필터타입 FILTER DRYER
품질등급 | S |  | - 필터용도 공기용,정전기식
저장등급 | B |  | - 설치방법 3/8IN
자재유형 | SPAR |  | 품질등급 S등급
제작사 LS전선(주) [구 LG전선(주)]
- 부품번호 40004565(신규)
- GF80400098(기존)
- 모델번호 CHILLER-TV299ET
- 도면번호 CATCH ALL TYPE C-083
자재번호 | 200022923 | 자재내역 | 히팅엘레멘트,전기식,매입형,115VAC,1PH,75
단위 | C45 | PO-TEXT | 품명 히팅엘레멘트
자재그룹 | 45 |  | - 히팅엘레멘트몸체형태 전기식,매입형
품질등급 | S |  | - 정격전압 115VAC,1PH
저장등급 | B |  | - 정격전력(용량) 750W
자재유형 | SPAR |  | - 부속품목 C/W BAR TYPE CASE
- 특수사항 OIL
품질등급 S등급
자재번호 | 200022931 | 자재내역 | 히터,SPACE HEATER,480VAC,CERTIFICATE OF
단위 | EA | PO-TEXT | 품명 히터
자재그룹 | 45 |  | - 히터몸체형태 SPACE HEATER
품질등급 | A |  | - 정격전압 480VAC
저장등급 | A |  | - 품질보증서류 CERTIFICATE OF CONFORMANCE
자재유형 | SPAR |  | - 시험성적서류 REFERANCE : QVDL
품질등급 A등급
- 별칭 RCPCPX
제작사 WESTINGHOUSE ELECTRIC COMPANY
- 부품번호 4394B06H01 N
자재번호 | 200023268 | 자재내역 | 히터,공간형,STRIP,98.8 X 3.8CM,240VAC,10
단위 | EA | PO-TEXT | 품명 히터
자재그룹 | 45 |  | - 히터몸체형태 공간형
품질등급 | S |  | - 히터타입 STRIP
저장등급 | B |  | - 너비 98.8 X 3.8CM
자재유형 | SPAR |  | - 정격전압 240VAC
- 정격전력(용량) 1000W
- 특수사항 1PH
품질등급 S등급
자재번호 | 200023444 | 자재내역 | 화염탐지기,UV FIRE,STEEL,-40~71℃,MAX 20
단위 | EA | PO-TEXT | 품명 화염탐지기
자재그룹 | 45 |  | - 타입(형식) UV FIRE
품질등급 | S |  | - 재질 STEEL
저장등급 | B |  | - 온도 -40~71℃
자재유형 | SPAR |  | - 압력 MAX 20PSIG
- 전기 데이터 120VAC,60㎐,7.0W
- 연결 전기 데이터 FLAME SIGNAL 1.4~5.5μA
- 설치기기 정보 1.0IN NPT
품질등급 S등급
제작사 HONEYWELL LIMITED
- 모델번호 C7076A1007
자재번호 | 200024168 | 자재내역 | 튜브,SEAMLESS,3/8IN OD,0.065IN WALL THK,
단위 | M | PO-TEXT | 품명 튜브
자재그룹 | 47 |  | - 튜브타입 SEAMLESS
품질등급 | Q |  | - 외경 3/8IN OD
저장등급 | C |  | - 벽두께 0.065IN WALL THK
자재유형 | SPAR |  | - 길이 1PCS : 6.096 METER LG
- 튜브재질 ASME SA-213, GRADE TP304
- 사용압력(상한) 6180PSIG
- 사용온도(상한) 350 DEG C
- 용접방법 HYDRO TEST:4500 PSIG MORE THAN
- 특수사항 FULLY ANNEALED HARDNESS 90RB
- 적용기술기준 ASME SA-213, GRADE TP304
- 적용품질기준 ASME NQA-1
- 품질보증서류 APPLY QVDL OF SPECIFICATION
품질등급 Q등급
- 별칭 3/8IN SEAMLESS SS TUBBING
자재번호 | 200024180 | 자재내역 | 튜브,NSCW TSWP-LOWER ENCL. TUBE,피팅 일
단위 | EA | PO-TEXT | 품명 튜브
자재그룹 | 47 |  | - 튜브타입 ENCLOSING TUBE-LOWER
품질등급 | Q |  | - 튜브용도 피팅 일체형,금속제
저장등급 | C |  | - 외경 53㎜
자재유형 | SPAR |  | - 내경 38.1㎜
- 길이 988.4㎜
- 튜브재질 B505-C95400
- 품질보증서류 CERTIFICATE OF CONFORMANCE
품질등급 Q등급
- 별칭 NSCW TSWP-LOWER ENCL. TUBE
자재번호 | 200024181 | 자재내역 | 튜브,NSCW TSWP-UPPER ENCL. TUBE,피팅 일
단위 | EA | PO-TEXT | 품명 튜브
자재그룹 | 47 |  | - 튜브타입 ENCLOSING TUBE-UPPER
품질등급 | Q |  | - 튜브용도 피팅 일체형,금속제
저장등급 | C |  | - 외경 53㎜
자재유형 | SPAR |  | - 내경 38.1㎜
- 길이 1554.6㎜
- 튜브재질 B505-C95400
- 품질보증서류 CERTIFICATE OF CONFORMANCE
품질등급 Q등급
- 별칭 NSCW TSWP-UPPER ENCL. TUBE
자재번호 | 200024383 | 자재내역 | 튜브,3/8IN OD,SUS,0.065IN WALL THK,
단위 | M | PO-TEXT | 품명 튜브
자재그룹 | 47 |  | - 외경 3/8IN OD
품질등급 | S |  | - 벽두께 0.065IN WALL THK
저장등급 | C |  | - 튜브재질 SUS
자재유형 | SPAR |  | 품질등급 S등급
자재번호 | 200024551 | 자재내역 | 튜브,1/4IN OD,BRS,1.2IN WALL THK,
단위 | M | PO-TEXT | 품명 튜브
자재그룹 | 47 |  | - 외경 1/4IN OD
품질등급 | S |  | - 벽두께 1.2IN WALL THK
저장등급 | C |  | - 튜브재질 BRS
자재유형 | SPAR |  | 품질등급 S등급
자재번호 | 200024552 | 자재내역 | 튜브,3/8 OD*0.049IN THK,BRS,황동색,BRASS
단위 | M | PO-TEXT | 품명 튜브
자재그룹 | 47 |  | - 외경 3/8 OD*0.049IN THK
품질등급 | S |  | - 튜브재질 BRS
저장등급 | C |  | - 색깔(COLOR) 황동색
자재유형 | SPAR |  | 품질등급 S등급
- 별칭 BRASS 3/8IN TUBE
자재번호 | 200024558 | 자재내역 | 튜브,1/4IN OD,SUS316,0.049IN WALL THK,
단위 | M | PO-TEXT | 품명 튜브
자재그룹 | 47 |  | - 외경 1/4IN OD
품질등급 | S |  | - 벽두께 0.049IN WALL THK
저장등급 | C |  | - 튜브재질 SUS316
자재유형 | SPAR |  | 품질등급 S등급
자재번호 | 200024655 | 자재내역 | 튜브 조립체,OIL BALANCE,CERTIFICATE OF C
단위 | C45 | PO-TEXT | 품명 튜브 조립체
자재그룹 | 47 |  | - 타입(형식) OIL BALANCE
품질등급 | A |  | - 품질서류 1 CERTIFICATE OF CONFORMANCE
저장등급 | C |  | 품질등급 A등급
자재유형 | SPAR |  | 제작사 IMO PUMP
- 부품번호 207B4744P0001
- 주설비 참고자료 SEAL OIL
자재번호 | 200024656 | 자재내역 | 튜브 조립체,OIL,BALANCE TUBE,CERTIFICATE
단위 | C45 | PO-TEXT | 품명 튜브 조립체
자재그룹 | 47 |  | - 타입(형식) OIL
품질등급 | A |  | - 특수사항 BALANCE TUBE
저장등급 | C |  | - 품질서류 1 CERTIFICATE OF CONFORMANCE
자재유형 | SPAR |  | 품질등급 A등급
제작사 IMO PUMP
- 부품번호 207B4743P0001
- 주설비 참고자료 SEAL OIL P/P
- SEAL OIL PUMP
자재번호 | 200024720 | 자재내역 | 튜브,SEAMLESS,3/8IN OD,0.049IN WALL THK,
단위 | C67 | PO-TEXT | 품명 튜브
자재그룹 | 47 |  | - 튜브타입 SEAMLESS
품질등급 | Q |  | - 외경 3/8IN OD
저장등급 | C |  | - 벽두께 0.049IN WALL THK
자재유형 | SPAR |  | - 길이 6M LG
- 튜브재질 TP304L
- 적용기술기준 ASME SA213,SA450
- 적용품질기준 ASME NQA-1,ASME SEC. III CL1
- 품질보증서류 COFC, CMTR, TEST REPORT
품질등급 Q등급
제작사 SANDVIK
- 부품번호 304L-T6-SNP-049-6ME
자재번호 | 200024744 | 자재내역 | 튜브,SEAMLESS,3/4IN OD,TP304L,0.095IN WA
단위 | M | PO-TEXT | 품명 튜브
자재그룹 | 47 |  | - 튜브타입 SEAMLESS
품질등급 | Q |  | - 외경 3/4IN OD
저장등급 | C |  | - 벽두께 0.095IN WALL THK
자재유형 | SPAR |  | - 튜브재질 TP304L
- 적용기술기준 ASME SA213,SA450
- 적용품질기준 ASME NQA-1
- 품질보증서류 COFC, CMTR, TEST REPORT
품질등급 Q등급
제작사 SUMIKIN STAINLESS STEEL TUBE C
- 표준규격/규정 TS-XX-60610-017(REV.9)
월성 원자력 본부
- SCN 580L1440
자재번호 | 200025011 | 자재내역 | 튜브,CONNECTOR,1 IN,SUS316,NPT M CONNECT
단위 | EA | PO-TEXT | 품명 튜브
자재그룹 | 47 |  | - 튜브타입 CONNECTOR
품질등급 | A |  | - 외경 1 IN
저장등급 | C |  | - 튜브재질 SUS316
자재유형 | SPAR |  | - 튜브말단부연결형태 NPT M CONNECTOR
- 품질보증서류 CERTIFICATE OF CONFORMANCE
- 시험성적서류 MATERIAL TEST REPORT
품질등급 A등급
- 별칭 MAIL CONNECTOR
제작사 SWAGELOK CORPORATION
- 부품번호 SS-1610-1-16
월성 원자력 본부
- SCN 526M3012
자재번호 | 200025724 | 자재내역 | 튜브,TUBE,RING,MICARTA,GROUND COLOR(BLAC
단위 | EA | PO-TEXT | 품명 튜브
자재그룹 | 47 |  | - 튜브타입 TUBE
품질등급 | A |  | - 튜브몸체형태 RING
저장등급 | C |  | - 튜브재질 MICARTA
자재유형 | SPAR |  | - 색깔(COLOR) GROUND COLOR(BLACK)
- 품질보증서류 REFER TO TECHNICAL SPEC.
- 시험성적서류 REFER TO TECHNICAL SPEC.
품질등급 A등급
- 별칭 TUBE MICARTA(UPPER BRACKET INS
제작사 WESTINGHOUSE ELECTRIC COMPANY
- 부품번호 9905A59H17
- 주설비 참고자료 RCP MOTOR, UPPER BRACKET
한빛 원자력 본부
- 패키지 번호 M-001-RCPCPXAE-14
자재번호 | 200025982 | 자재내역 | 호스,NONMETALLIC,SPRING HOSE,1IN DIA,TRA
단위 | C79 | PO-TEXT | 품명 호스
자재그룹 | 47 |  | - 호스타입 NONMETALLIC
품질등급 | S |  | - 호스몸체형태 SPRING HOSE
저장등급 | C |  | - 너비 1IN DIA
자재유형 | SPAR |  | - 색깔(COLOR) TRANSPARENT
- 사용매체 AIR
- 호스보강재타입 SPRG
- 최소포장단위 60M/ROLL
품질등급 S등급
자재번호 | 200025985 | 자재내역 | 호스,NONMETALLIC,HP,20000㎜,6IN,PVC,
단위 | C79 | PO-TEXT | 품명 호스
자재그룹 | 47 |  | - 호스타입 NONMETALLIC
품질등급 | S |  | - 호스몸체형태 HP
저장등급 | C |  | - 길이 20000㎜
자재유형 | GENE |  | - 외경 6IN
- 호스재질 PVC
품질등급 S등급
자재번호 | 200026966 | 자재내역 | 엘보우,튜브용,UNION,1/2IN,SUS316,TUBE FI
단위 | EA | PO-TEXT | 품명 엘보우,튜브용
자재그룹 | 47 |  | - 엘보우타입 UNION
품질등급 | S |  | - 엘보우재질 SUS316
저장등급 | C |  | - 엘보우연결타입 TUBE FITTING
자재유형 | SPAR |  | 품질등급 S등급
- 사이즈 1/2IN
제작사 SWAGELOK CORPORATION
- 부품번호 SS-810-9
자재번호 | 200027174 | 자재내역 | 플러그,관막음용,FLEX STABILIZER,SUS,384I
단위 | EA | PO-TEXT | 품명 플러그,관막음용
자재그룹 | 47 |  | - 타입(형식) FLEX STABILIZER
품질등급 | Q |  | - 재질 SUS
저장등급 | C |  | - 테이퍼(TAPER) 길이 384IN LG
자재유형 | SPAR |  | - 품질서류 1 CERTIFICATE OF CONFORMANCE
- NCR/SDDR(IF APPLICABLE)
품질등급 Q등급
제작사 WESTINGHOUSE ELECTRIC COMPANY
- 부품번호 GBRA059311 R4
- 도면번호 I/M:9-161-Z-431-001
자재번호 | 200027175 | 자재내역 | 플러그,관막음용,FLEX STABILIZER,SUS,190I
단위 | EA | PO-TEXT | 품명 플러그,관막음용
자재그룹 | 47 |  | - 타입(형식) FLEX STABILIZER
품질등급 | Q |  | - 재질 SUS
저장등급 | C |  | - 테이퍼(TAPER) 길이 190IN LG
자재유형 | SPAR |  | - 품질서류 1 C OF C
품질등급 Q등급
제작사 WESTINGHOUSE ELECTRIC COMPANY
- 부품번호 GBRA059311R3
- 도면번호 I/M:9-161-Z-431-001
- 주설비 참고자료 Z160-OM-001-01
제작사 WESTINGHOUSE ELECTRIC GERMANY
- 부품번호 GBRA059311R3
자재번호 | 200027177 | 자재내역 | 플러그,관막음용,FLEX STABILIZER,STAINLES
단위 | EA | PO-TEXT | 품명 플러그,관막음용
자재그룹 | 47 |  | - 타입(형식) FLEX STABILIZER
품질등급 | Q |  | - 재질 STAINLESS STEEL
저장등급 | C |  | - 테이퍼(TAPER) 길이 86IN LG
자재유형 | SPAR |  | - 품질서류 1 CERTIFICATE OF CONFORMANCE
품질등급 Q등급
제작사 WESTINGHOUSE ELECTRIC COMPANY
- 부품번호 GBRA059311R2
- 도면번호 I/M:9-161-Z-431-001
제작사 WESTINGHOUSE ELECTRIC GERMANY
- 부품번호 GBRA059311R2
자재번호 | 200028814 | 자재내역 | 어댑터,연결용,MALE CONNECTOR,AIR PRESSUR
단위 | EA | PO-TEXT | 품명 어댑터,연결용
자재그룹 | 47 |  | - 어댑터타입 MALE CONNECTOR
품질등급 | A |  | - 어댑터용도 AIR PRESSURE RELIEF
저장등급 | C |  | - 어댑터재질 SS316
자재유형 | SPAR |  | - 배관공칭규격(NPS) 1/4IN NPT
- 튜브규격 3/8IN
- 어댑터연결형태 MALE NPT
- 특수사항 HINGE TYPE BACK FERRULE
- 품질보증서류 CERTIFICATE OF CONFORMANCE
- 시험성적서류 MATERIAL TEST REPORT
품질등급 A등급
- 튜브 연결 데이터 1 TUBE FITTING
제작사 SWAGELOK CORPORATION
- 부품번호 SS-600-1-4
자재번호 | 200028838 | 자재내역 | 플러그,관막음용,REMOVABLE,15.20 X 115L,I
단위 | EA | PO-TEXT | 품명 플러그,관막음용
자재그룹 | 47 |  | - 타입(형식) REMOVABLE
품질등급 | Q |  | - 사이즈 15.20 X 115L
저장등급 | C |  | - 재질 INCONEL 690
자재유형 | SPAR |  | - 품질서류 1 CMTR, DIMENSION CHECK REPORT
품질등급 Q등급
제작사 WESTINGHOUSE ELECTRIC GERMANY
- 부품번호 GBRA 009 286 B
자재번호 | 200028891 | 자재내역 | 스트레이너(STRAINER),OIL DUPLEX STRAINER
단위 | C45 | PO-TEXT | 품명 스트레이너(STRAINER)
자재그룹 | 47 |  | - 스트레이너타입 OIL DUPLEX STRAINER
품질등급 | A |  | - 너비 ￠312×￠270×700MMLG
저장등급 | C |  | - 스트레이너재질 SS 304
자재유형 | SPAR |  | - 메쉬규격 180 MESH(2PLY)
- 특수사항 TBN LUBE OIL DUPLEX STRAINER
- 품질보증서류 CERTIFICATE OF COMFORMANCE
- 시험성적서류 MILL SHEET
품질등급 A등급
자재번호 | 200028892 | 자재내역 | 스트레이너(STRAINER),485 X 404 X 370 DIA
단위 | EA | PO-TEXT | 품명 스트레이너(STRAINER)
자재그룹 | 47 |  | - 너비 485 X 404 X 370 DIA,780MM LG
품질등급 | A |  | - 메쉬규격 80/180/80 MESH 3 PLY
저장등급 | C |  | 품질등급 A등급
자재유형 | SPAR
자재번호 | 200029227 | 자재내역 | 리듀셔,CPLG,파이프용,70*62.5㎜*7.5T,SS 4
단위 | EA | PO-TEXT | 품명 리듀셔
자재그룹 | 47 |  | - 리듀셔타입 CPLG
품질등급 | A |  | - 리듀셔용도 파이프용
저장등급 | C |  | - 몸체사이즈 70*62.5㎜*7.5T
자재유형 | SPAR |  | - 리듀셔재질 SS 400, NBR
- 파이프스케줄 SCH 40
- 품질보증서류 C OF C 등
품질등급 A등급
- 별칭 PIPE COUPLING-J.W
- 레듀셔(REDUCER) 데이터 7.5㎜ THK
자재번호 | 200029228 | 자재내역 | 커플링,파이프용,SS 400, NBR,57㎜*49㎜*7.
단위 | EA | PO-TEXT | 품명 커플링
자재그룹 | 47 |  | - 커플링용도 파이프용
품질등급 | A |  | - 커플링재질 SS 400, NBR
저장등급 | C |  | - 직경 57㎜*49㎜*7.2㎜T
자재유형 | SPAR |  | - 사용매체 순수
- 표면처리 RUBBER
- 품질보증서류 구매시방서 참조
- 시험성적서류 구매시방서 참조
품질등급 A등급
- 별칭 PIPE COUPLING-J.W
자재번호 | 200029239 | 자재내역 | 리듀셔,튜브용,REDUCING UNION,BRASS ASTM-
단위 | EA | PO-TEXT | 품명 리듀셔
자재그룹 | 47 |  | - 리듀셔타입 REDUCING UNION
품질등급 | S |  | - 리듀셔용도 튜브용
저장등급 | C |  | - 리듀셔재질 BRASS ASTM-B-124
자재유형 | SPAR |  | - 나사시리즈 3/4*3/8IN TUBE O.D
품질등급 S등급
제작사 PARKER HANNIFIN CORP
- 부품번호 12-6 HBZ-B
- 모델번호 CPI
고리 원자력 본부
- 패키지 번호 P-814B
자재번호 | 200029299 | 자재내역 | 리듀셔,튜브용,REDUCING UNION,SUS316,ASME
단위 | EA | PO-TEXT | 품명 리듀셔
자재그룹 | 47 |  | - 리듀셔타입 REDUCING UNION
품질등급 | S |  | - 리듀셔용도 튜브용
저장등급 | C |  | - 리듀셔재질 SUS316,ASME-SA-182,SA-479
자재유형 | SPAR |  | - 나사시리즈 1/2*1/4IN TUBE O.D
품질등급 S등급
제작사 PARKER HANNIFIN CORP
- 부품번호 8-4 HBZ-SS
- 모델번호 CPI
자재번호 | 200029300 | 자재내역 | 리듀셔,REDUCING UNION,3/8*1/4IN,SUS316,A
단위 | EA | PO-TEXT | 품명 리듀셔
자재그룹 | 47 |  | - 리듀셔타입 REDUCING UNION
품질등급 | S |  | - 몸체사이즈 3/8*1/4IN
저장등급 | C |  | - 리듀셔재질 SUS316,ASME-SA-182,SA-479
자재유형 | SPAR |  | - 리듀셔연결형태 3/8*1/4IN
- 나사시리즈 3/8*1/4IN TUBE O.D
- 연결(FITTING)압력등급 3000PSI
- 특수사항 SIBGLE FERRULE
품질등급 S등급
- 별칭 SS REDUCING UNION
- 레듀셔(REDUCER) 데이터 1/4IN
제작사 PARKER HANNIFIN CORP
- 부품번호 6-4 HBZ-SS
- 모델번호 CPI
자재번호 | 200030815 | 자재내역 | 유니온,REDUCING,6㎜*1/4IN,SUS316,THREADE
단위 | EA | PO-TEXT | 품명 유니온
자재그룹 | 47 |  | - 유니언타입 REDUCING
품질등급 | S |  | - 외경 6㎜*1/4IN
저장등급 | C |  | - 유니언재질 SUS316
자재유형 | SPAR |  | - 유니언연결타입 THREADED INTERNAL TUBE
품질등급 S등급
제작사 하이록코리아(주)
- 부품번호 CUR6M-4-S316
자재번호 | 200030943 | 자재내역 | 너트,UNION NUT,C OF C,UNION NUT,02434512
단위 | EA | PO-TEXT | 품명 너트
자재그룹 | 47 |  | - 너트용도 UNION NUT
품질등급 | S |  | - 품질보증서류 C OF C
저장등급 | C |  | 품질등급 S등급
자재유형 | SPAR |  | - 별칭 UNION NUT
제작사 AREVA T&D SERVICE HIGH VOLTAGE
- 부품번호 02434512
- 도면번호 ITEM 64
제작사 ALSTOM GRID PTE. LTD.
- 부품번호 02434512
- 도면번호 NM 4/201, 12/69-1, ITEM 64
한울 원자력 본부
- 패키지 번호 EE19 749
- 구 품질등급 C3
자재번호 | 200030952 | 자재내역 | 유니온,7/2-15,C OF C,UNION,02433102,7/2-
단위 | EA | PO-TEXT | 품명 유니온
자재그룹 | 47 |  | - 외경 7/2-15
품질등급 | S |  | - 품질보증서류 C OF C
저장등급 | C |  | 품질등급 S등급
자재유형 | SPAR |  | - 용도 UNION
제작사 AREVA T&D SERVICE HIGH VOLTAGE
- 부품번호 02433102
- 도면번호 7/2-15,ITEM 326
제작사 ALSTOM GRID PTE. LTD.
- 부품번호 02433102
- 도면번호 NM 4/201, 12/69-1, ITEM 62
한울 원자력 본부
- 패키지 번호 EE19 693
- 구 품질등급 C3
자재번호 | 200030954 | 자재내역 | 유니온,C OF C,UNION,02433003,4/201-7/2-1
단위 | EA | PO-TEXT | 품명 유니온
자재그룹 | 47 |  | - 품질보증서류 C OF C
품질등급 | S |  | 품질등급 S등급
저장등급 | C |  | - 용도 UNION
자재유형 | SPAR |  | 제작사 AREVA T&D SERVICE HIGH VOLTAGE
- 부품번호 02433003
- 도면번호 4/201-7/2-15 ITEM 325
제작사 ALSTOM GRID PTE. LTD.
- 부품번호 02433003
- 도면번호 NM 4/201, 12/69-1, ITEM 61
한울 원자력 본부
- 패키지 번호 EE19 625
- 구 품질등급 C3
자재번호 | 200031056 | 자재내역 | 어댑터,연결용,MALE,ADAPER FITTING,SUS316
단위 | EA | PO-TEXT | 품명 어댑터,연결용
자재그룹 | 47 |  | - 어댑터타입 MALE
품질등급 | S |  | - 어댑터용도 ADAPER FITTING
저장등급 | C |  | - 어댑터재질 SUS316
자재유형 | SPAR |  | - 배관공칭규격(NPS) 1/4IN NPT
- 튜브규격 1/4IN TUBE
품질등급 S등급
- 별칭 FEMALE END CONNETION PLUG
제작사 SWAGELOK CORPORATION
- 부품번호 SS-400-1-4
자재번호 | 200031134 | 자재내역 | 티,튜브용,UNION,0.065IN,BRASS,BRIGHTNESS
단위 | EA | PO-TEXT | 품명 티,튜브용
자재그룹 | 47 |  | - 티타입 UNION
품질등급 | S |  | - 벽두께 0.065IN
저장등급 | C |  | - 티재질 BRASS
자재유형 | SPAR |  | - 표면처리 BRIGHTNESS
품질등급 S등급
- 브랜치(BRANCH) 연결 데이터 1/4IN BR
- 직선거리(RUN) 연결 데이터 1 1/4IN RUN
제작사 SWAGELOK CORPORATION
- 부품번호 B-400-3
자재번호 | 200031543 | 자재내역 | 유니온,3/8IN,SUS, ASTM A-182 GR.F316,THR
단위 | EA | PO-TEXT | 품명 유니온
자재그룹 | 47 |  | - 외경 3/8IN
품질등급 | S |  | - 유니언재질 SUS, ASTM A-182 GR.F316
저장등급 | C |  | - 유니언연결타입 THREADED INTERNAL TUBE
자재유형 | SPAR |  | 품질등급 S등급
제작사 하이록코리아(주)
- 부품번호 CUA-6-S316
제작사 SWAGELOK CORPORATION
- 부품번호 SS-600-6
제작사 DK TECH CORPORATION
- 모델번호 NDU-6-SA
자재번호 | 200031546 | 자재내역 | 유니온,REDUCING,3/8*1/4IN,SUS316,THREADE
단위 | EA | PO-TEXT | 품명 유니온
자재그룹 | 47 |  | - 유니언타입 REDUCING
품질등급 | S |  | - 외경 3/8*1/4IN
저장등급 | C |  | - 유니언재질 SUS316
자재유형 | SPAR |  | - 유니언연결타입 THREADED INTERNAL TUBE
품질등급 S등급
제작사 하이록코리아(주)
- 부품번호 CUR6-4-S316
제작사 SWAGELOK CORPORATION
- 부품번호 SS-600-6-4
제작사 DK TECH CORPORATION
- 모델번호 NDUR6-4-SA
자재번호 | 200031649 | 자재내역 | 엘보우,튜브용,UNION ELBOW,1/4IN,SUS316,T
단위 | EA | PO-TEXT | 품명 엘보우,튜브용
자재그룹 | 47 |  | - 엘보우타입 UNION ELBOW
품질등급 | S |  | - 엘보우재질 SUS316
저장등급 | C |  | - 엘보우연결타입 TUBE FITTING
자재유형 | SPAR |  | - 품질보증서류 C OF C,CMTR
품질등급 S등급
- 사이즈 1/4IN
제작사 SWAGELOK CORPORATION
- 부품번호 SS-400-9
자재번호 | 200031650 | 자재내역 | 엘보우,튜브용,UNION ELBOW,3/8",90°,SUS3
단위 | EA | PO-TEXT | 품명 엘보우,튜브용
자재그룹 | 47 |  | - 엘보우타입 UNION ELBOW
품질등급 | S |  | - 외경 3/8"
저장등급 | C |  | - 굴곡각도 90°
자재유형 | SPAR |  | - 엘보우재질 SUS316
- 엘보우연결타입 TUBE FITTING
품질등급 S등급
- 사이즈 3/8"
제작사 SWAGELOK CORPORATION
- 부품번호 SS-600-9
자재번호 | 200031658 | 자재내역 | 엘보우,튜브용,MALE ELBOW,3/8IN,SUS,NPT M
단위 | EA | PO-TEXT | 품명 엘보우,튜브용
자재그룹 | 47 |  | - 엘보우타입 MALE ELBOW
품질등급 | S |  | - 외경 3/8IN
저장등급 | C |  | - 엘보우재질 SUS
자재유형 | SPAR |  | - 엘보우연결타입 NPT M
- 품질보증서류 CERTIFICATE OF CONFORMANCE
품질등급 S등급
- 사이즈 3/8 T*1/4IN M NPT
제작사 하이록코리아(주)
- 부품번호 CLMA6-4N-S316
제작사 SWAGELOK CORPORATION
- 부품번호 SS-600-2-4
제작사 DK TECH CORPORATION
- 모델번호 NDLM6-4N-SA
자재번호 | 200031664 | 자재내역 | 어댑터,연결용,F,파이프/튜브연결용,직선형
단위 | EA | PO-TEXT | 품명 어댑터,연결용
자재그룹 | 47 |  | - 어댑터타입 F
품질등급 | S |  | - 어댑터용도 파이프/튜브연결용
저장등급 | C |  | - 어댑터몸체형태 직선형
자재유형 | SPAR |  | - 어댑터재질 SUS316
- 배관공칭규격(NPS) 3/8IN NPT
- 튜브규격 3/8IN TUBE
- 어댑터연결형태 FEMALE NPT TAPER THEREAD
- 품질보증서류 C OF C,CMTR
품질등급 S등급
- 튜브 연결 데이터 1 TUBE FITTING
제작사 하이록코리아(주)
- 부품번호 CFC6-6N-S316
제작사 SWAGELOK CORPORATION
- 부품번호 SS-600-7-6
제작사 DK TECH CORPORATION
- 모델번호 NDCF6-6N-SA
자재번호 | 200031665 | 자재내역 | 어댑터,연결용,F,파이프/튜브연결용,직선형
단위 | EA | PO-TEXT | 품명 어댑터,연결용
자재그룹 | 47 |  | - 어댑터타입 F
품질등급 | S |  | - 어댑터용도 파이프/튜브연결용
저장등급 | C |  | - 어댑터몸체형태 직선형
자재유형 | SPAR |  | - 어댑터재질 SUS316
- 배관공칭규격(NPS) 1/4IN NPT
- 튜브규격 3/8IN TUBE
- 품질보증서류 CERTIFICATE OF CONFORMANCE
품질등급 S등급
- 튜브 연결 데이터 1 TUBE FITTING
제작사 하이록코리아(주)
- 부품번호 CFC6-4N-S316
제작사 SWAGELOK CORPORATION
- 부품번호 SS-600-7-4
제작사 DK TECH CORPORATION
- 모델번호 NDCF6-4N-SA
자재번호 | 200031671 | 자재내역 | 어댑터,연결용,M,파이프/튜브연결용,직선형
단위 | EA | PO-TEXT | 품명 어댑터,연결용
자재그룹 | 47 |  | - 어댑터타입 M
품질등급 | S |  | - 어댑터용도 파이프/튜브연결용
저장등급 | C |  | - 어댑터몸체형태 직선형
자재유형 | SPAR |  | - 어댑터재질 SS, ASTM A-479
- 튜브규격 3/8"NPT X 3/8" O.D
- 어댑터연결형태 MALE NPT TAPER THEREAD
- 품질보증서류 C OF C
품질등급 S등급
- 튜브 연결 데이터 1 TUBE FITTING
제작사 SWAGELOK CORPORATION
- 부품번호 SS-600-1-6
자재번호 | 200031807 | 자재내역 | 유니온,STARIGHT,1/2IN,SS316,1/2",AIR,TUB
단위 | EA | PO-TEXT | 품명 유니온
자재그룹 | 47 |  | - 유니언타입 STARIGHT
품질등급 | S |  | - 외경 1/2IN
저장등급 | C |  | - 유니언재질 SS316
자재유형 | SPAR |  | - 유니언연결형태 1/2"
- 사용매체 AIR
품질등급 S등급
- 용도 TUBE/FITTING CONNECTION
제작사 SWAGELOK CORPORATION
- 부품번호 SS-810-6
자재번호 | 200031901 | 자재내역 | 하프커플링,QUICK CONNECTOR,BLACK W/O SHU
단위 | EA | PO-TEXT | 품명 하프커플링
자재그룹 | 47 |  | - 별칭 QUICK CONNECTOR
품질등급 | Q |  | - 특수사항 BLACK W/O SHUTOFF
저장등급 | B |  | - 품질서류 1 CERTIFICATE OF CONFORMANCE
자재유형 | SPAR |  | 품질등급 Q등급
제작사 SCIENTECH, INC.
- 부품번호 83D7701-8
- 표준기술사양서 9-160-Z-404-001-02
- 주설비 참고자료 9-165-Z-431-107-00
자재번호 | 200031902 | 자재내역 | 하프커플링,QUICK CONNECTOR,ORANGE,CERTIF
단위 | EA | PO-TEXT | 품명 하프커플링
자재그룹 | 47 |  | - 별칭 QUICK CONNECTOR
품질등급 | Q |  | - 특수사항 ORANGE
저장등급 | B |  | - 품질서류 1 CERTIFICATE OF CONFORMANCE
자재유형 | SPAR |  | 품질등급 Q등급
제작사 SCIENTECH, INC.
- 부품번호 83D7701-7
- 표준기술사양서 9-160-Z-404-001-02
- 주설비 참고자료 9-165-Z-431-107-00
자재번호 | 200031903 | 자재내역 | 하프커플링,QUICK CONNECTOR,GREEN W/O SHU
단위 | EA | PO-TEXT | 품명 하프커플링
자재그룹 | 47 |  | - 별칭 QUICK CONNECTOR
품질등급 | Q |  | - 특수사항 GREEN W/O SHUTOFF
저장등급 | B |  | - 품질서류 1 CERTIFICATE OF CONFORMANCE
자재유형 | SPAR |  | 품질등급 Q등급
제작사 SCIENTECH, INC.
- 부품번호 83D7701-6
- 표준기술사양서 9-160-Z-404-001-02
- 주설비 참고자료 9-165-Z-431-107-00
자재번호 | 200032044 | 자재내역 | 스트레이너(STRAINER),CERTIFICATE OF CONF
단위 | C45 | PO-TEXT | 품명 스트레이너(STRAINER)
자재그룹 | 47 |  | - 품질보증서류 CERTIFICATE OF CONFORMANCE
품질등급 | A |  | 품질등급 A등급
저장등급 | C |  | 제작사 GE ENERGY PARTS, INC.
자재유형 | SPAR |  | - 부품번호 207B4736P0001
- 주설비 참고자료 DUPLEX SREAINER
자재번호 | 200032045 | 자재내역 | 스트레이너(STRAINER),FILT CART,18IN,2(5/
단위 | C45 | PO-TEXT | 품명 스트레이너(STRAINER)
자재그룹 | 47 |  | - 스트레이너타입 FILT CART
품질등급 | A |  | - 길이 18IN
저장등급 | C |  | - 내경 2(5/8)IN
자재유형 | SPAR |  | - 외경 6(1/4)IN
- 스트레이너재질 PHENOLIC IMPREGNATED CELLULOSE
- 와이어직경 5μM
- 사용매체 OIL
- 최소포장단위 EA
- 특수사항 SEAL
- 품질보증서류 CERTIFICATE OF COMFORMANCE
품질등급 A등급
제작사 PARKER HANNIFIN CORP
- 부품번호 FP-7-18-5
- 주설비 참고자료 SEAL OIL VACUUM P/P
자재번호 | 200032047 | 자재내역 | 슬리브,LOCKING,SLEEVE,CERTIFICATE OF CON
단위 | EA | PO-TEXT | 품명 슬리브
자재그룹 | 47 |  | - 슬리브타입 LOCKING
품질등급 | S |  | - 슬리브용도 SLEEVE
저장등급 | B |  | - 품질보증서류 CERTIFICATE OF CONFORMANCE
자재유형 | SPAR |  | 품질등급 S등급
제작사 WESTINGHOUSE ELECTRIC COMPANY
- 부품번호 8000-305-019
- 도면번호 8118-101-400
자재번호 | 200032108 | 자재내역 | 스트레이너(STRAINER),FINE MESH,FOR SERVO
단위 | EA | PO-TEXT | 품명 스트레이너(STRAINER)
자재그룹 | 47 |  | - 메쉬규격 FINE MESH
품질등급 | S |  | 품질등급 S등급
저장등급 | C |  | - 별칭 FOR SERVO VALVE
자재유형 | SPAR |  | 제작사 PARKER AEROSPACE
- 부품번호 71703
- 모델번호 SERVO VALVE 425-2075
자재번호 | 200032168 | 자재내역 | 노즐,INJECTOR,JET,FUEL OIL,BOLT MTD,KEPI
단위 | EA | PO-TEXT | 품명 노즐
자재그룹 | 47 |  | - 노즐타입 INJECTOR
품질등급 | A |  | - 스프레이형태 JET
저장등급 | C |  | - 설계매체 FUEL OIL
자재유형 | SPAR |  | - 설치방법 BOLT MTD
- 적용품질기준 KEPIC QAP OR ASME NQA-1
- 품질보증서류 CERTIFICATE OF CONFORMANCE
- NCR / SDDR (IF APPLICABLE)
품질등급 A등급
- 별칭 NOZZLE + NEEDLE
제작사 MAN DEISEL SA(S.E.M.T. PIELSTI
- 부품번호 02.016.801678(NEW)
- 520W2.016-160(OLD)
- 모델번호 16PC2-5V.400
- 도면번호 52000-9773-00-IM-A
- N7553903
- 주설비 참고자료 STANDBY DIESEL GENERATOR
자재번호 | 200032402 | 자재내역 | 스트레이너(STRAINER),MAGNETIC MESH,100 M
단위 | EA | PO-TEXT | 품명 스트레이너(STRAINER)
자재그룹 | 47 |  | - 스트레이너재질 MAGNETIC MESH
품질등급 | A |  | - 메쉬규격 100 MESH
저장등급 | C |  | - 마이크론등급 100/150UM
자재유형 | SPAR |  | - 품질보증서류 COFC
품질등급 A등급
제작사 VICKERS SYSTEMS DIV. (TRINOVA
- 부품번호 1250-S-20M
- 도면번호 59-35240-9002-GA
- 주설비 참고자료 OIL HYDRAULIC POWER PACK
월성 원자력 본부
- SCN 584L0391
자재번호 | 200032576 | 자재내역 | 어댑터,연결용,F,파이프/튜브연결용,직선형
단위 | EA | PO-TEXT | 품명 어댑터,연결용
자재그룹 | 47 |  | - 어댑터타입 F
품질등급 | S |  | - 어댑터용도 파이프/튜브연결용
저장등급 | C |  | - 어댑터몸체형태 직선형
자재유형 | SPAR |  | - 어댑터재질 SUS316
- 배관공칭규격(NPS) 3/8IN NPT
- 튜브규격 1/4IN TUBE
- 품질보증서류 CERTIFICATE OF CONFORMANCE
- 시험성적서류 CERTIFIED MATERIAL TEST REPORT
품질등급 S등급
제작사 하이록코리아(주)
- 부품번호 CFC4-6N-S316
제작사 SWAGELOK CORPORATION
- 부품번호 SS-400-7-6
제작사 DK TECH CORPORATION
- 모델번호 NDCF4-6N-SA
자재번호 | 200032591 | 자재내역 | 어댑터,연결용,F,파이프/튜브연결용,직선형
단위 | EA | PO-TEXT | 품명 어댑터,연결용
자재그룹 | 47 |  | - 어댑터타입 F
품질등급 | S |  | - 어댑터용도 파이프/튜브연결용
저장등급 | C |  | - 어댑터몸체형태 직선형
자재유형 | SPAR |  | - 어댑터재질 SUS316
- 배관공칭규격(NPS) 1/2IN PIPE
- 튜브규격 1/4IN TUBE
품질등급 S등급
제작사 하이록코리아(주)
- 부품번호 CFC4-8N-S316
자재번호 | 200032843 | 자재내역 | 플러그,기계용,튜브피팅,나사홈형,18.7 DIA
단위 | EA | PO-TEXT | 품명 플러그,기계용
자재그룹 | 47 |  | - 플러그용도 튜브피팅
품질등급 | A |  | - 플러그몸체형태 나사홈형
저장등급 | C |  | - 직경 18.7 DIA X 170 LG
자재유형 | SPAR |  | 품질등급 A등급
제작사 두산중공업(주)
- 부품번호 70810.01
자재번호 | 200034267 | 자재내역 | 부품키트,밸브용,게이트 밸브용,PACKING,GA
단위 | C45 | PO-TEXT | 품명 부품키트,밸브용
자재그룹 | 47 |  | - 밸브부품키트용도 게이트 밸브용
품질등급 | A |  | - 구성품1 PACKING
저장등급 | B |  | - 구성품2 GASKET
자재유형 | SPAR |  | - 구성품3 NUT
품질등급 A등급
자재번호 | 200036354 | 자재내역 | 커플링,PIPE,VICTAULIC,ASME NQA-1,CERTIFI
단위 | EA | PO-TEXT | 품명 커플링
자재그룹 | 47 |  | - 커플링용도 PIPE
품질등급 | A |  | - 커플링연결형태 VICTAULIC
저장등급 | C |  | - 적용품질기준 ASME NQA-1
자재유형 | SPAR |  | - 품질보증서류 CERTIFICATE OF CONFORMANCE
- 시험성적서류 REFER TO TECHNICAL SPEC.
품질등급 A등급
- 별칭 COULPING VICTAULIC
제작사 WESTINGHOUSE ELECTRIC COMPANY
- 부품번호 4394B41H01 N
- 도면번호 33925
- 주설비 참고자료 RCP MTR UPPER BRG ASSY
자재번호 | 200036753 | 자재내역 | 어댑터,연결용,MALE CONNECTOR,PIPE/TUBE,S
단위 | EA | PO-TEXT | 품명 어댑터,연결용
자재그룹 | 47 |  | - 어댑터타입 MALE CONNECTOR
품질등급 | S |  | - 어댑터용도 PIPE/TUBE
저장등급 | C |  | - 어댑터몸체형태 STRAIGHT
자재유형 | SPAR |  | - 몸체사이즈 3/8*3/8IN NPT
- 어댑터재질 BRS
- 배관공칭규격(NPS) 3/8IN
- 튜브규격 3/8IN
품질등급 S등급
- 튜브 연결 데이터 1 MALE NPT TAPER THEREAD
제작사 SWAGELOK CORPORATION
- 부품번호 B-600-1-6
자재번호 | 200037605 | 자재내역 | 유니온,3/8*3/8IN,COPPER,B-600-6,
단위 | EA | PO-TEXT | 품명 유니온
자재그룹 | 47 |  | - 외경 3/8*3/8IN
품질등급 | S |  | - 유니언재질 COPPER
저장등급 | C |  | 품질등급 S등급
자재유형 | SPAR |  | 제작사 SWAGELOK CORPORATION
- 부품번호 B-600-6
자재번호 | 200039157 | 자재내역 | 유니온,1/4IN,SA182 GR.TP316 OR SA479,305
단위 | EA | PO-TEXT | 품명 유니온
자재그룹 | 47 |  | - 외경 1/4IN
품질등급 | Q |  | - 유니언재질 SA182 GR.TP316 OR SA479
저장등급 | C |  | - 사용압력(상한) 3050 PSIG
자재유형 | SPAR |  | - 사용온도(상한) 700℉
- 유니언연결타입 THREADED INTERNAL TUBE
- 적용품질기준 ASME NQA-1
- 품질보증서류 CERTIFICATE OF CONFORMANCE
- SDDR/NCR(발생시)
- 시험성적서류 CMTR OR C OF C(COMPLIANCE)
품질등급 Q등급
제작사 하이록코리아(주)
- 부품번호 CUA-4-SA16
제작사 SWAGELOK CORPORATION
- 부품번호 SS-400-6
제작사 DK TECH CORPORATION
- 모델번호 NDU-4-SA
자재번호 | 200039169 | 자재내역 | 어댑터,연결용,FEMALE CONNECTOR,STRAIGHT
단위 | EA | PO-TEXT | 품명 어댑터,연결용
자재그룹 | 47 |  | - 어댑터타입 FEMALE CONNECTOR
품질등급 | Q |  | - 어댑터몸체형태 STRAIGHT FITTING
저장등급 | C |  | - 어댑터재질 SUS316
자재유형 | SPAR |  | - 배관공칭규격(NPS) 1/2IN NPT
- 튜브규격 3/8IN TUBE
- 어댑터연결형태 NPT F
- 적용기술기준 ASME SA479
- 적용품질기준 ASME NQA-1
- 품질보증서류 CERTIFICATE OF CONFORMANCE
- 시험성적서류 CERTIFIED MATERIAL TEST REPORT
품질등급 Q등급
- 튜브 연결 데이터 1 TUBE
제작사 SWAGELOK CORPORATION
- 부품번호 SS-600-7-8
자재번호 | 200039211 | 자재내역 | 플러그,관막음용,PLUG FOR SG TUBE,REMOVAB
단위 | EA | PO-TEXT | 품명 플러그,관막음용
자재그룹 | 34 |  | - 별칭 PLUG FOR SG TUBE
품질등급 | Q |  | - 타입(형식) REMOVABLE
저장등급 | C |  | - 사이즈 ø16.7MM
자재유형 | SPAR |  | - 재질 ASME SB 166(UNS N06690)
- 품질서류 1 C OF C
- CERTIFIED MATERIAL TEST REPORT
- REFER TO TECHNICAL SPEC.
품질등급 Q등급
제작사 WESTINGHOUSE ELECTRIC GERMANY
- 부품번호 GBRA 009 460
- 도면번호 DS12XXZE GBRA 009 460
자재번호 | 200039241 | 자재내역 | 리듀셔,FOR PIPE,FACE BUSHING,ASME NQA-1,
단위 | EA | PO-TEXT | 품명 리듀셔
자재그룹 | 47 |  | - 리듀셔용도 FOR PIPE
품질등급 | A |  | - 특수사항 FACE BUSHING
저장등급 | C |  | - 적용품질기준 ASME NQA-1
자재유형 | SPAR |  | - 품질보증서류 CERTIFICATE OF CONFORMANCE
- 시험성적서류 REFER TO TECHNICAL SPEC.
품질등급 A등급
- 별칭 REDUCING BUSHING
제작사 WESTINGHOUSE ELECTRIC COMPANY
- 부품번호 8881D73H10
자재번호 | 200039247 | 자재내역 | 밸브,솔레노이드용,120VAC,60㎐,10.1W,APPL
단위 | EA | PO-TEXT | 품명 밸브,솔레노이드용
자재그룹 | 48 |  | - 정격전압 120VAC,60㎐,10.1W
품질등급 | A |  | - 적용기술기준 APPLY ATTACHED SPECIFICATION
저장등급 | B |  | - 적용품질기준 APPLY QPS-A-001
자재유형 | SPAR |  | - 품질보증서류 APPLY QVDL OF SPECIFICATION
품질등급 A등급
제작사 ASCO NUMATIC
- 모델번호 JKH8320G186
- 도면번호 M205-DG-A05-01(B777A23A153567)
한빛 원자력 본부
- 패키지 번호 M205
자재번호 | 200039252 | 자재내역 | 밸브,솔레노이드용,120VAC,PST MAX = 250BA
단위 | EA | PO-TEXT | 품명 밸브,솔레노이드용
자재그룹 | 48 |  | - 정격전압 120VAC
품질등급 | S |  | - 사용압력(상한) PST MAX = 250BAR
저장등급 | B |  | 품질등급 S등급
자재유형 | SPAR |  | 제작사 MANNESMANN REXROTH S.A.
- 모델번호 4WEH16D7X/6EG96N9K4/V
제작사 REXROTH CORP.
- 부품번호 R900963853
- 모델번호 4WEH16D7X/6EG96N9K4/V
자재번호 | 200039256 | 자재내역 | 밸브위치기(POSITIONER),ELEC/PNEU OPER,0.
단위 | EA | PO-TEXT | 품명 밸브위치기(POSITIONER)
자재그룹 | 48 |  | - 밸브위치기타입 ELEC/PNEU OPER
품질등급 | S |  | - 유압출력신호(상한) 0.14~0.7㎫
저장등급 | B |  | - 유압출력신호(하한) 0㎏/㎠
자재유형 | SPAR |  | - 유압입력신호(상한) 4~20㎃
- 운전방법 AIR OPERATION
- 접속형태 FITTING
- 공기관나사시리즈 관용테이퍼나사
- 정격전압 24VDC
- 정격전류 4~20㎃
- 설치방법 BRACKET
품질등급 S등급
제작사 SSS CO. LTD
- 모델번호 XE153-SS1/P0F2M1C1A
자재번호 | 200039262 | 자재내역 | 밸브위치기(POSITIONER),PNEUMATIC OPERATE
단위 | EA | PO-TEXT | 품명 밸브위치기(POSITIONER)
자재그룹 | 48 |  | - 밸브위치기타입 PNEUMATIC OPERATED
품질등급 | S |  | - 유압출력신호(상한) 0.14~0.7㎫
저장등급 | B |  | - 유압입력신호(상한) 20~100㎪
자재유형 | SPAR |  | - 운전방법 AIR OPERATION
- 터미널타입 LUG
- 설치방법 BRACKET
품질등급 S등급
제작사 SSS CO. LTD
- 부품번호 XP103-SS1/P0F2B1C1A
자재번호 | 200039271 | 자재내역 | 밸브위치기(POSITIONER),HIGH FLOW(CV=0.6)
단위 | EA | PO-TEXT | 품명 밸브위치기(POSITIONER)
자재그룹 | 48 |  | - 유압출력신호(상한) HIGH FLOW(CV=0.6)
품질등급 | A |  | - 유압입력신호(상한) 3~15PSIG
저장등급 | B |  | - 운전방법 4IN STROKE LEVER
자재유형 | SPAR |  | - 압축공기관 접속타입 1/4 NPT PNEUMATIC CONNECTIONS
- 부속품목 90DEG LINEAR CAM, GAUGE
- 품질보증서류 CERTIFICATE OF CONFORMANCE
품질등급 A등급
제작사 SIEMENS ENERGY & AUTOMATION IN
- 모델번호 760P1EABEGNND6
자재번호 | 200039272 | 자재내역 | 밸브위치기(POSITIONER),HIGH FLOW(CV=0.6)
단위 | EA | PO-TEXT | 품명 밸브위치기(POSITIONER)
자재그룹 | 48 |  | - 유압출력신호(상한) HIGH FLOW(CV=0.6)
품질등급 | A |  | - 유압입력신호(상한) 3~15PSIG
저장등급 | B |  | - 운전방법 6IN STROKE LEVER
자재유형 | SPAR |  | - 행정거리 3/4IN NPT CONDUIT CONNECTION
- 부속품목 90DEG LINEAR CAM,PILOT GAUGE
- 적용기술기준 APPLY ATTACHED SPECIFICATION
- 적용품질기준 APPLY QPS-A-001
- 품질보증서류 APPLY QVDL OF SPECIFICATION
품질등급 A등급
제작사 MOORE INDUSTRIES
- 모델번호 760P1FABEGNNB7
제작사 SIEMENS ENERGY & AUTOMATION IN
- 모델번호 760P1FABEGNNB7
자재번호 | 200039293 | 자재내역 | 스위치 어셈블리,1,ASME NQA-1,CERTIFICATE
단위 | EA | PO-TEXT | 품명 스위치 어셈블리
자재그룹 | 48 |  | - 스위치수 1
품질등급 | Q |  | - 적용품질기준 ASME NQA-1
저장등급 | B |  | - 품질보증서류 CERTIFICATE OF CONFORMANCE
자재유형 | SPAR |  | - 시험성적서류 TEST REPORT
품질등급 Q등급
- 별칭 SWITCH ASSEMBLY
제작사 CURTISS WRIGHT FLOW CONTROL CO
- 부품번호 204657-2
- 모델번호 03Q-001-1,03Q-002-1,03Q-004-1
- 03Q-006-1,03Q-007-1,03Q-009-1
- 03Q-010-1,03Q-012-1,03Q-015-1
- 03Q-017-1,03Q-019-1,03Q-021-1
- 03Q-022-1,03Q-025-1,03Q-027-1
- 03Q-028-1,03Q-032-1,03Q-033-1
- 03Q-036-1,03Q-038-1,03Q-039-1
- 03Q-041-1
- 97Q-035
- 99Q-004
자재번호 | 200039295 | 자재내역 | 솔레노이드,CYLINDRICAL,SOLENOID VALVE,SO
단위 | EA | PO-TEXT | 품명 솔레노이드
자재그룹 | 59 |  | - 솔레노이드몸체형태 CYLINDRICAL
품질등급 | Q |  | - 솔레노이드용도 SOLENOID VALVE
저장등급 | B |  | - 솔레노이드타입 SOLENOID FOR SOLENOID VALVE
자재유형 | SPAR |  | - 정격전압 125VDC(90~140VDC)
- 정격전류 MAX. 4.2A
- 코일저항 33~39Ω
- 환경보호 WATERTIGHT-NEMA TYPE 4
- 적용기술기준 IEEE-382, IEEE-344
- 적용품질기준 ASME NQA-1
- 품질보증서류 CERTIFICATE OF CONFORMANCE
- 시험성적서류 TEST REPORT
품질등급 Q등급
- 별칭 SOLENOID ASSEMBLY
제작사 CURTISS WRIGHT FLOW CONTROL CO
- 부품번호 204571-1
- 모델번호 03F-005-1,03Q-031-1,99Q-031-1
- 도면번호 9-804-Z-171-005
- J239-DG-A01-19
고리 원자력 본부
- 패키지 번호 J239
자재번호 | 200039299 | 자재내역 | 밸브,솔레노이드용,3WAY,1.25IN,AIR,NI PLA
단위 | EA | PO-TEXT | 품명 밸브,솔레노이드용
자재그룹 | 48 |  | - 솔레노이드밸브타입 3WAY
품질등급 | Q |  | - 밸브사이즈 1.25IN
저장등급 | B |  | - 사용매체 AIR
자재유형 | SPAR |  | - 특수사항 NI PLATE
- 적용기술기준 APPLY ATTACHED SPECIFICATION
- 적용품질기준 APPLY QPS-A-001
- 품질보증서류 APPLY QVDL OF SPECIFICATION
- CERTIFICATE OF CONFORMANCE
품질등급 Q등급
- 별칭 SOLENOID ASS`Y
제작사 CURTISS WRIGHT FLOW CONTROL CO
- 부품번호 300989-1
- 모델번호 00F-001
- 97Q-005/97Q-004/97E-001
자재번호 | 200039303 | 자재내역 | 밸브,솔레노이드용,SOV,125VDC,ARC SUPPRES
단위 | EA | PO-TEXT | 품명 밸브,솔레노이드용
자재그룹 | 48 |  | - 솔레노이드밸브타입 SOV
품질등급 | Q |  | - 정격전압 125VDC
저장등급 | B |  | - 부속품목 ARC SUPPRESSOR(P/N : 203129-1)
자재유형 | SPAR |  | - 적용품질기준 ASME NQA-1
- 품질보증서류 CERTIFICATE OF CONFORMANCE
품질등급 Q등급
- 별칭 DC ELECT. ASSEMBLY
제작사 CURTISS WRIGHT FLOW CONTROL CO
- 부품번호 300992-5 (OLD)
- 300992-7
- 모델번호 03F-001-1,03F-002-1
- 03Q-001-1,03Q-002-1
- 도면번호 9-804-Z-171-003
- J239-DG-A01-01
고리 원자력 본부
- 패키지 번호 9-840-Z-*
- J239
자재번호 | 200039308 | 자재내역 | 밸브,솔레노이드용,3WAY-2POSITION,115VDC,
단위 | EA | PO-TEXT | 품명 밸브,솔레노이드용
자재그룹 | 48 |  | - 솔레노이드밸브타입 3WAY-2POSITION
품질등급 | Q |  | - 정격전압 115VDC
저장등급 | B |  | - 사용압력(상한) 0 - 5000PSIG
자재유형 | SPAR |  | - 부속품목 PIGTAIL WIRE
- 적용기술기준 REFER TO ATTACHED SPEC
- 품질보증서류 REFER TO ATTACHED SPEC
품질등급 Q등급
제작사 EDWARD VOGT VALVE CO.
- 부품번호 720745
- 모델번호 115VDC-0-0
- 도면번호 D97-90028-01
자재번호 | 200039311 | 자재내역 | 밸브,솔레노이드용,BRASS,17.4W,125VDC,AIR
단위 | EA | PO-TEXT | 품명 밸브,솔레노이드용
자재그룹 | 48 |  | - 밸브재질 BRASS
품질등급 | Q |  | - 정격전압 17.4W,125VDC
저장등급 | B |  | - 사용압력(상한) AIR INLET GAS 10~175PSI
자재유형 | SPAR |  | - WAY수 3WAY
- 부속품목 6FT LEAD
- 적용품질기준 ASME NQA-1
- 품질보증서류 CERTIFICATE OF CONFORMANCE
품질등급 Q등급
제작사 FLOWSERVE CORPORATION
- 모델번호 NSL831674
제작사 ASCO NUMATIC
- 모델번호 NSL831674
- 도면번호 D97-90028-01
한빛 원자력 본부
- 패키지 번호 M243-5.41
자재번호 | 200039400 | 자재내역 | 밸브,솔레노이드용,3WAY TYPE,3/4INCHS,BRA
단위 | C45 | PO-TEXT | 품명 밸브,솔레노이드용
자재그룹 | 48 |  | - 솔레노이드밸브타입 3WAY TYPE
품질등급 | Q |  | - 밸브사이즈 3/4INCHS
저장등급 | B |  | - 밸브재질 BRASS
자재유형 | SPAR |  | - 정격전압 125VDC
- 사용압력(상한) 10~175PSIG
- WAY수 3 WAY,2 POSN
- 밸브접속타입 3/4IN NPT CONN
- 품질보증서류 REFER TO TECHNICAL SPEC.
- 시험성적서류 TEST REPORT
품질등급 Q등급
제작사 ASCO NUMATIC
- 모델번호 NPL8316B75V
한빛 원자력 본부
- 패키지 번호 M870-S4.06
자재번호 | 200039565 | 자재내역 | 밸브위치기(POSITIONER),REVERSE,15~3PSIG,
단위 | EA | PO-TEXT | 품명 밸브위치기(POSITIONER)
자재그룹 | 48 |  | - 밸브위치기타입 REVERSE
품질등급 | A |  | - 유압입력신호(상한) 15~3PSIG
저장등급 | B |  | - 부속품목 C/W VITON O-RING
자재유형 | SPAR |  | - 품질보증서류 C OF C
품질등급 A등급
제작사 SEVERN GLOCON LTD.
- 모델번호 31642-371001000
자재번호 | 200039623 | 자재내역 | 밸브위치기(POSITIONER),3-15PSI I/P,1.0~4
단위 | EA | PO-TEXT | 품명 밸브위치기(POSITIONER)
자재그룹 | 48 |  | - 유압입력신호(상한) 3-15PSI I/P
품질등급 | A |  | - 행정거리 1.0~4.0 IN.
저장등급 | B |  | - 행정각도 90˚
자재유형 | SPAR |  | - 압축공기관 접속타입 1/4 IN. NPT
- 주변온도(상한) OPERATING: 82℃
- 주변온도(하한) OPERATING: -40℃
- 외함보호방식 NEMA 4X
- 부속품목 C/W PRESS GAUGE
- 품질보증서류 CERTIFICATE OF CONFORMANCE
- 시험성적서류 CGID REPORTS
품질등급 A등급
제작사 ABB INC.
- 모델번호 AV112100P
자재번호 | 200039930 | 자재내역 | 밸브위치기(POSITIONER),DIRECT ACTING,100
단위 | EA | PO-TEXT | 품명 밸브위치기(POSITIONER)
자재그룹 | 48 |  | - 밸브위치기타입 DIRECT ACTING
품질등급 | A |  | - 유압출력신호(상한) 100%
저장등급 | B |  | - 유압출력신호(하한) 0%
자재유형 | SPAR |  | - 유압입력신호(상한) 15PSIG
- 유압입력신호(하한) 3PSIG
- 행정거리 STROKE : 25.4~101.6㎜
- 행정각도 90˚ ROTATION
- 압축공기관 접속타입 1/4IN F NPT
- 주변온도(상한) 82℃(OPERATING)
- 주변온도(하한) -40℃(OPERATING)
- 부속품목 WITH PRESSURE GAUGES
- 적용품질기준 ASME NQA-1
- 품질보증서류 CERTIFICATE OF CONFORMANCE
- 시험성적서류 CGID TEST REPORT
품질등급 A등급
- 별칭 POSITIONER
제작사 ABB AUTOMATION INC
- 모델번호 AV1121000
자재번호 | 200039936 | 자재내역 | 밸브 조립체,HIGH TEMP,4,125VDC,HEX SCREW
단위 | EA | PO-TEXT | 품명 밸브 조립체
자재그룹 | 48 |  | - 사용온도(상한) HIGH TEMP
품질등급 | Q |  | - 제어위치수 4
저장등급 | B |  | - 정격전압 125VDC
자재유형 | SPAR |  | - 부속품목 HEX SCREW WITH OTHERS 4 ITEM
- 적용품질기준 ASME NQA-1(94) OR KEPIC QAP(00
- 품질보증서류 CERTIFICATE OF CONFORMANCE
- 시험성적서류 TEST REPORT
품질등급 Q등급
- 별칭 P-CONTROL VALVE ASSEMBLY
제작사 WEIR VALVES & CONTROLS UK LTD
- 부품번호 27791-642,645,651,653
- 28324-224
- 48191-171-6401-000
- 48191-171-6403-000
제작사 WEIR VALVES & CONTROLS USA, IN
- 부품번호 27791-642,645,651,653
- 28324-224
- 48191-171-6401-000
- 48191-171-6403-000
자재번호 | 200040117 | 자재내역 | 밸브위치기(POSITIONER),PNEU,4IN STROCKE,
단위 | EA | PO-TEXT | 품명 밸브위치기(POSITIONER)
자재그룹 | 48 |  | - 밸브위치기타입 PNEU
품질등급 | A |  | - 길이 4IN STROCKE
저장등급 | B |  | - 유압출력신호(상한) 3~15PSIG O/P
자재유형 | SPAR |  | - 유압입력신호(상한) 3~15 PSIG
- 운전방법 AIR OPERATOR
- 행정거리 LINEAR CAM
- 압축공기관 접속타입 1/4IN NPT
- 전기적연결타입 1/4IN FNPT
- 출력토크 STROKE : SQ IN-4"
- 부속품목 GAUGE:160PSIG 2EA,30PSIG 1EA
- 품질보증서류 CERTIFICATE OF CONFORMANCE
품질등급 A등급
- 별칭 VALVE POSITIONER
제작사 FLOWSERVE CORPORATION
- 부품번호 04110340
- 모델번호 80R 100/600
자재번호 | 200040128 | 자재내역 | 밸브,솔레노이드용,4WAY,PIPE SIZE: 3/8“,
단위 | EA | PO-TEXT | 품명 밸브,솔레노이드용
자재그룹 | 48 |  | - 솔레노이드밸브타입 4WAY
품질등급 | Q |  | - 밸브사이즈 PIPE SIZE: 3/8“
저장등급 | B |  | - 밸브재질 BODY: BRASS
자재유형 | SPAR |  | - 정격전압 125VDC,17.4WATTS
- 사용압력(상한) 10~125PSI
- 사용온도(상한) 32~140DEG F
- 시트재질 SEAL: ETHYLENE PROPYLENE
- 피스톤(PISTON)재질 SPRING:SUS302 AND 17-7 PH SS
- 솔레노이드수 SGL
- 제어위치수 4WAY
- WAY수 CV 1.24 FLOW FACTOR
- 포트(PORT)수 COIL INSULATION:H
- 밸브접속타입 3/8IN NPT FEMALE
- 사용매체 AIR
- 유량(FLOW RATE) ORIFICE SIZE:3/8IN
- 밸브운전방법 PILOT-OPERATED
- 최소포장단위 EA
- 특수사항 EXPLOSION PROOF
- 적용기술기준 IEEE323-1974, IEEE344-1975
- 적용품질기준 ASME NQA-1('94ED)
- 품질보증서류 CERTIFICATE OF CONFORMANCE
- 시험성적서류 TEST REPORT
품질등급 Q등급
- 별칭 4WAY SOLENOID VALVE N/C
제작사 ASCO NUMATIC
- 부품번호 NP8344A73E
- 도면번호 3-BB-F001
- 주설비 참고자료 J-600B
고리 원자력 본부
- 패키지 번호 J302-92-01
자재번호 | 200040165 | 자재내역 | 밸브,솔레노이드용,BRASS,125VDC,100 PSI,1
단위 | EA | PO-TEXT | 품명 밸브,솔레노이드용
자재그룹 | 48 |  | - 밸브재질 BRASS
품질등급 | A |  | - 정격전압 125VDC
저장등급 | B |  | - 사용압력(상한) 100 PSI
자재유형 | SPAR |  | - 사용온도(상한) 104℉
- 사용온도(하한) 32℉
- 솔레노이드수 SGL
- WAY수 4-WAY
- 밸브접속타입 1/4IN NPT F
- 사용매체 AIR
- 유량(FLOW RATE) CV FLOW FACTOR : 0.09
- 밸브운전방법 PILOT OPERATIONG
- 적용품질기준 ASME NQA-1(94 ED, 95 ADD.)
- 품질보증서류 CERTIFICATE OF CONFORMANCE
품질등급 A등급
제작사 ASCO NUMATIC
- 모델번호 EFHC8345G1
자재번호 | 200040190 | 자재내역 | 스템,밸브용,82.5㎜ DIA,MSIV 1296㎜ LG,SA
단위 | EA | PO-TEXT | 품명 스템,밸브용
자재그룹 | 48 |  | - 외경 82.5㎜ DIA
품질등급 | Q |  | - 길이 MSIV 1296㎜ LG
저장등급 | C |  | - 스템(STEM)재질 SA564-630
자재유형 | SPAR |  | - 사용매체 AIR & STEAM
- 연결단자타입 CARRIER RING 체결후 HOLE 가공
- 표면처리 H1100
- 특수사항 MSIV STEM
- 품질보증서류 C OF C
- 시험성적서류 CMTR,NDE REPORT ETC
품질등급 Q등급
자재번호 | 200040240 | 자재내역 | 플런저,작동기용(구동기용),ADAPTER,
단위 | EA | PO-TEXT | 품명 플런저
자재그룹 | 48 |  | - 용도 작동기용(구동기용)
품질등급 | A |  | - 타입(형식) ADAPTER
저장등급 | B |  | 품질등급 A등급
자재유형 | SPAR
자재번호 | 200040273 | 자재내역 | 밸브,솔레노이드용,2WAY, NORMAL CLOSE,SUS
단위 | EA | PO-TEXT | 품명 밸브,솔레노이드용
자재그룹 | 48 |  | - 솔레노이드밸브타입 2WAY, NORMAL CLOSE
품질등급 | A |  | - 밸브재질 SUS
저장등급 | B |  | - 정격전압 120VAC,60㎐
자재유형 | SPAR |  | - 사용압력(상한) 150 PSIG(MAX)
- 사용온도(상한) 32~125℉(NOMINAL AMBIENT TEMP)
- 시트재질 DIAPHRAGM : FKM(VITON)
- 디스크(DISK)재질 FKM
- 솔레노이드수 1
- WAY수 2-WAY
- 밸브접속타입 1/2IN NPT
- 사용매체 AIR/WATER
- 유량(FLOW RATE) CV FLOW FACTOR : 4GPM
- 특수사항 ORIFICE SIZE : 5/8IN (16MM)
- 품질보증서류 CERTIFICATE OF CONFORMANCE
- 시험성적서류 FUNCTIONAL TEST SHEET
품질등급 A등급
- 별칭 2WAY SOLENOID VALVE
제작사 ASCO NUMATIC
- 모델번호 EFHB8210G087V
자재번호 | 200040374 | 자재내역 | 밸브,솔레노이드용,120V,60㎐,COFC,CGS-423
단위 | EA | PO-TEXT | 품명 밸브,솔레노이드용
자재그룹 | 48 |  | - 정격전압 120V,60㎐
품질등급 | S |  | - 품질보증서류 COFC
저장등급 | B |  | 품질등급 S등급
자재유형 | SPAR |  | 제작사 VERSA PRODUCTS COMPANY, INC.
- 모델번호 CGS-4232-NB1-228L-A120
한울 원자력 본부
- 패키지 번호 I5814.01079
- 구 품질등급 QN
자재번호 | 200040403 | 자재내역 | 밸브,솔레노이드용,48VDC,C/W CONN FOR SOL
단위 | C45 | PO-TEXT | 품명 밸브,솔레노이드용
자재그룹 | 48 |  | - 정격전압 48VDC
품질등급 | S |  | - 부속품목 C/W CONN FOR SOL VLVE
저장등급 | B |  | 품질등급 S등급
자재유형 | SPAR |  | 제작사 MANNESMANN REXROTH S.A.
- 부품번호 M-3 SE6 U20
- 모델번호 M-3 SE6 U20/630 G48 NZ4 SO 360
자재번호 | 200040417 | 자재내역 | 밸브,솔레노이드용,3 WAY,10BAR,48VDC,1,AI
단위 | EA | PO-TEXT | 품명 밸브,솔레노이드용
자재그룹 | 48 |  | - 솔레노이드밸브타입 3 WAY
품질등급 | S |  | - 정격전압 48VDC
저장등급 | B |  | - 사용압력(상한) 10BAR
자재유형 | SPAR |  | - 솔레노이드수 1
- 포트(PORT)수 3/4IN NPT
- 밸브접속타입 3/4IN NPT FEMALE
- 사용매체 AIR
- 부속품목 +EVON140
품질등급 S등급
제작사 GRISS.S.A
- 모델번호 D20-3L601 EDF 07 ON140
한울 원자력 본부
- 패키지 번호 IM35 003
- 구 품질등급 C3
자재번호 | 200040420 | 자재내역 | 밸브,솔레노이드용,48V,+EVON140,TEST REPR
단위 | EA | PO-TEXT | 품명 밸브,솔레노이드용
자재그룹 | 48 |  | - 정격전압 48V
품질등급 | S |  | - 부속품목 +EVON140
저장등급 | B |  | - 품질보증서류 TEST REPRT
자재유형 | SPAR |  | 품질등급 S등급
제작사 COMPAIR
- 모델번호 D08/3L-601
자재번호 | 200040424 | 자재내역 | 밸브위치기(POSITIONER),DIRECT,3~15PSIG,0
단위 | EA | PO-TEXT | 품명 밸브위치기(POSITIONER)
자재그룹 | 48 |  | - 밸브위치기타입 DIRECT
품질등급 | S |  | - 유압출력신호(상한) 0~60PSIG
저장등급 | B |  | - 유압입력신호(상한) 3~15PSIG
자재유형 | SPAR |  | - 운전방법 PNEU OPER
- 행정거리 4IN STROKE
품질등급 S등급
제작사 MASONEILAN
- 모델번호 7402-810
자재번호 | 200040483 | 자재내역 | 밸브,솔레노이드용,3WAY TYPE,BRASS,48VDC,
단위 | EA | PO-TEXT | 품명 밸브,솔레노이드용
자재그룹 | 48 |  | - 솔레노이드밸브타입 3WAY TYPE
품질등급 | S |  | - 밸브재질 BRASS
저장등급 | B |  | - 정격전압 48VDC
자재유형 | SPAR |  | - 사용압력(상한) 30 BAR
- 사용압력(하한) 0 BAR
- 사용온도(상한) +80℃
- 사용온도(하한) -10℃
- 솔레노이드수 1
- WAY수 3
품질등급 S등급
제작사 ASCO NUMATIC
- 모델번호 V301 0 5
한울 원자력 본부
- 패키지 번호 IT14 002
자재번호 | 200040485 | 자재내역 | 밸브,솔레노이드용,3WAY TYPE,BRS (INTERNA
단위 | EA | PO-TEXT | 품명 밸브,솔레노이드용
자재그룹 | 48 |  | - 솔레노이드밸브타입 3WAY TYPE
품질등급 | Q |  | - 밸브재질 BRS (INTERNAL PART:SS)
저장등급 | B |  | - 정격전압 48VDC
자재유형 | SPAR |  | - 사용압력(상한) 30 BAR
- 사용압력(하한) 0 BAR
- 사용온도(상한) 80 ℃
- 사용온도(하한) -10 ℃
- 솔레노이드수 1
- 밸브접속타입 1/4 IN
- 사용매체 AIR,WATER,OIL
- 적용기술기준 APPLY ATTACHED SPECIFICATION
- 적용품질기준 APPLY QPS-A-001
- 품질보증서류 APPLY QVDL OF SPECIFICATION
- CERTIFICATE OF CONFORMANCE
품질등급 Q등급
제작사 ASCO NUMATIC
- 부품번호 131 01 250
- 모델번호 V301-U-4, CPV1
- 표준규격/규정 ASME NQA-1 OR RCCM A5000
자재번호 | 200040554 | 자재내역 | 다이아프램,FOR AOV,CIRCULAR,RUBBER,CERTI
단위 | EA | PO-TEXT | 품명 다이아프램
자재그룹 | 48 |  | - 다이아프램용도 FOR AOV
품질등급 | S |  | - 다이아프램몸체형태 CIRCULAR
저장등급 | B |  | - 다이아프램재질 RUBBER
자재유형 | SPAR |  | - 품질보증서류 CERTIFICATE OF CONFORMANCE
품질등급 S등급
제작사 FISHER CONTROLS INT'L INC
- 부품번호 2E669902202
- 모델번호 4IN / EWD(667)
자재번호 | 200040575 | 자재내역 | 밸브위치기(POSITIONER),3582G CAM A TYPE,
단위 | EA | PO-TEXT | 품명 밸브위치기(POSITIONER)
자재그룹 | 48 |  | - 밸브위치기타입 3582G CAM A TYPE
품질등급 | A |  | - 유압출력신호(상한) 0~50PSIG
저장등급 | B |  | - 유압입력신호(상한) 3~15PSIG
자재유형 | SPAR |  | - 운전방법 DIRECT ACTING
- 행정거리 4IN STROKE W/O BYPASS
- 압축공기관 접속타입 1/4IN NPT F
- 적용기술기준 APPLY ATTACHED SPECIFICATION
- 적용품질기준 APPLY QPS-A-001
- 품질보증서류 APPLY QVDL OF SPECIFICATION
- CERTIFICATE OF CONFORMANCE
품질등급 A등급
- 별칭 RCP001VP POSITIONER
제작사 FISHER CONTROLS INT'L INC
- 모델번호 3582G
- 도면번호 554KU2213(RCP 001VP)
- 554KU2214(RCP 002VP)
- 574KU2202(ARE 031VL)
자재번호 | 200040577 | 자재내역 | 밸브위치기(POSITIONER),3∼15PSIG I/P,DIR
단위 | EA | PO-TEXT | 품명 밸브위치기(POSITIONER)
자재그룹 | 48 |  | - 유압입력신호(상한) 3∼15PSIG I/P
품질등급 | Q |  | - 운전방법 DIRECT ACTING
저장등급 | B |  | - 행정거리 4(1/8)IN STROKE
자재유형 | SPAR |  | - 부속품목 C/W PRESS GAUGE
- 적용기술기준 APPLY ATTACHED SPECIFICATION
- 적용품질기준 APPLY QPS-A-001
- 품질보증서류 APPLY QVDL OF SPECIFICATION
- CERTIFICATE OF CONFORMANCE
품질등급 Q등급
제작사 FISHER ROSEMOUNT INC
- 부품번호 3570
- 도면번호 557 KU 2202, 557 KU 2201
자재번호 | 200040632 | 자재내역 | 밸브,솔레노이드용,3WAY TYPE,BRASS,24~48V
단위 | EA | PO-TEXT | 품명 밸브,솔레노이드용
자재그룹 | 48 |  | - 솔레노이드밸브타입 3WAY TYPE
품질등급 | A |  | - 밸브재질 BRASS
저장등급 | B |  | - 정격전압 24~48VDC
자재유형 | SPAR |  | - 사용압력(상한) 20BAR
- 사용압력(하한) 0BAR
- 사용온도(상한) 80℃
- 사용온도(하한) -10℃
- 피스톤(PISTON)재질 STAINLESS STEEL
- 포트(PORT)수 5㎜ ORIFICE
- 밸브접속타입 1/4IN NPT(M)
- 사용매체 AIR,WATER,OIL
- 유량(FLOW RATE) 6ℓ/MIN
- 밸브운전방법 NO
- 적용기술기준 APPLY ATTACHED SPECIFICATION
- 적용품질기준 APPLY QPS-A-001
- 품질보증서류 APPLY QVDL OF SPECIFICATION
- CERTIFICATE OF CONFORMANCE
품질등급 A등급
제작사 ASCO NUMATIC
- 부품번호 131-01-186(210 519)
- 모델번호 V301-F-5
- 도면번호 85 24 32
한울 원자력 본부
- 패키지 번호 IT14 028
자재번호 | 200040646 | 자재내역 | 밸브위치기(POSITIONER),PNEU,0~20PSI,3~15
단위 | EA | PO-TEXT | 품명 밸브위치기(POSITIONER)
자재그룹 | 48 |  | - 밸브위치기타입 PNEU
품질등급 | S |  | - 유압출력신호(상한) 0~20PSI
저장등급 | B |  | - 유압입력신호(상한) 3~15PSI
자재유형 | SPAR |  | - 운전방법 DIRECT
- 압축공기관 접속타입 1/4IN NPT
- 부속품목 CAM(CAMPLEXⅡ,041126-181-153)
품질등급 S등급
제작사 MASONEILAN
- 모델번호 4710P
한울 원자력 본부
- 패키지 번호 I6200.05039
자재번호 | 200040670 | 자재내역 | 밸브위치기(POSITIONER),DIAPH S/A,VARIPAK
단위 | EA | PO-TEXT | 품명 밸브위치기(POSITIONER)
자재그룹 | 48 |  | - 행정거리 DIAPH S/A
품질등급 | S |  | 품질등급 S등급
저장등급 | B |  | 제작사 ALSTOM POWER SERVICE
자재유형 | SPAR |  | - 모델번호 VARIPAK
- 도면번호 152
자재번호 | 200040719 | 자재내역 | 계전기,공기식,TIME,7-10-127,
단위 | EA | PO-TEXT | 품명 계전기,공기식
자재그룹 | 48 |  | - 타입(형식) TIME
품질등급 | S |  | 품질등급 S등급
저장등급 | B |  | 제작사 ECKARDT AG
자재유형 | SPAR |  | - 모델번호 7-10-127
자재번호 | 200040746 | 자재내역 | 밸브위치기(POSITIONER),3~15PSIG,3~15PSIG
단위 | EA | PO-TEXT | 품명 밸브위치기(POSITIONER)
자재그룹 | 48 |  | - 유압출력신호(상한) 3~15PSIG
품질등급 | A |  | - 유압입력신호(상한) 3~15PSIG
저장등급 | B |  | - 행정거리 2(1/8)IN STROKE
자재유형 | SPAR |  | - 압축공기관 접속타입 3/8IN
- 부속품목 C/W PRESS GAUGES
- 적용기술기준 APPLY ATTACHED SPECIFICATION
- 적용품질기준 APPLY QPS-A-001
- 품질보증서류 APPLY QVDL OF SPECIFICATION
품질등급 A등급
제작사 FISHER CONTROLS INT'L INC
- 모델번호 3582G
- 주설비 참고자료 S/N : J138153-154
자재번호 | 200040762 | 자재내역 | 밸브,솔레노이드용,3-WAY,125VDC,MIN 15PSI
단위 | EA | PO-TEXT | 품명 밸브,솔레노이드용
자재그룹 | 48 |  | - 솔레노이드밸브타입 3-WAY
품질등급 | A |  | - 정격전압 125VDC
저장등급 | B |  | - 사용압력(상한) MIN 15PSI/MAX 150PSI
자재유형 | SPAR |  | - 밸브접속타입 1/4" NPT
- 부속품목 72 INCH LEADS
- 적용기술기준 APPLY ATTACHED SPECIFICATION
- 적용품질기준 APPLY QPS-A-001
- 품질보증서류 APPLY QVDL OF SPECIFICATION
품질등급 A등급
제작사 ASCO NUMATIC
- 모델번호 NPL8321A001E
자재번호 | 200040764 | 자재내역 | 밸브,솔레노이드용,480VAC,60HZ,X=TPL 0606
단위 | EA | PO-TEXT | 품명 밸브,솔레노이드용
자재그룹 | 48 |  | - 정격전압 480VAC,60HZ
품질등급 | A |  | - 특수사항 X=TPL 06064
저장등급 | B |  | - 적용기술기준 APPLY ATTACHED SPECIFICATION
자재유형 | SPAR |  | - 품질보증서류 CERTIFICATE OF CONFORMANCE
- QVDL(QUALITY VERI. DOCU. LIST)
- TEST REPORT
품질등급 A등급
제작사 ASCO NUMATIC
- 부품번호 FBX8030B1306064
자재번호 | 200040770 | 자재내역 | 밸브,솔레노이드용,125VDC,COFC,HC8320G174
단위 | EA | PO-TEXT | 품명 밸브,솔레노이드용
자재그룹 | 48 |  | - 정격전압 125VDC
품질등급 | A |  | - 품질보증서류 COFC
저장등급 | B |  | 품질등급 A등급
자재유형 | SPAR |  | 제작사 ASCO NUMATIC
- 부품번호 HC8320G174MB
자재번호 | 200040790 | 자재내역 | 부품키트,밸브용,ACTUATOR SEAL KIT,FOR AI
단위 | EA | PO-TEXT | 품명 부품키트,밸브용
자재그룹 | 48 |  | - 밸브부품키트타입 ACTUATOR SEAL KIT
품질등급 | S |  | - 밸브부품키트용도 FOR AIR OPERATED VALVE
저장등급 | C |  | - 적용기술기준 ASTM SECTION 1, 9
자재유형 | SPAR |  | - 품질보증서류 CERTIFICATE OF CONFORMANCE
품질등급 S등급
제작사 FISHER CONTROLS INT'L INC
- 부품번호 R667X000402
- 모델번호 4IN / EWD(667)
한울 원자력 본부
- 패키지 번호 91ED2H
자재번호 | 200040887 | 자재내역 | 밸브위치기(POSITIONER),PNEU AIR TO AIR,1
단위 | EA | PO-TEXT | 품명 밸브위치기(POSITIONER)
자재그룹 | 48 |  | - 밸브위치기타입 PNEU AIR TO AIR
품질등급 | A |  | - 유압입력신호(상한) 15PSI
저장등급 | B |  | - 유압입력신호(하한) 3PSI
자재유형 | SPAR |  | - 행정거리 DIRECT
- 압축공기관 접속타입 1/4 IN NPT
- 부속품목 AIRSET & GAUGES
- 품질보증서류 CERTIFICATE OF CONFORMANCE
품질등급 A등급
제작사 FISHER CONTROLS INT'L INC
- 모델번호 3610J
제작사 EMERSON PROCESS MANAGEMENT
- 부품번호 3610J-150
- 모델번호 3610J
- 주설비 참고자료 S/N : 18229167 (울진#5,6)
자재번호 | 200040905 | 자재내역 | 밸브,솔레노이드용,BRASS,THREE WAY TYPE,1
단위 | C45 | PO-TEXT | 품명 밸브,솔레노이드용
자재그룹 | 48 |  | - 솔레노이드밸브타입 THREE WAY TYPE
품질등급 | A |  | - 밸브사이즈 1/4IN
저장등급 | B |  | - 밸브재질 BRASS
자재유형 | SPAR |  | - 정격전압 DC 125V
- 밸브접속타입 NPT
- 사용매체 AIR
품질등급 A등급
제작사 ASCO NUMATIC
- 모델번호 HC8320G176
한빛 원자력 본부
- 패키지 번호 ED2
한울 원자력 본부
- 패키지 번호 SU-369.9
자재번호 | 200040940 | 자재내역 | 밸브,솔레노이드용,DIRECT ACTING NC-NC TY
단위 | EA | PO-TEXT | 품명 밸브,솔레노이드용
자재그룹 | 48 |  | - 솔레노이드밸브타입 DIRECT ACTING NC-NC TYPE
품질등급 | A |  | - 밸브재질 ALUMINUM
저장등급 | B |  | - 사용압력(상한) OPERATING DIFF P = 100 PSI
자재유형 | SPAR |  | - 사용압력(하한) OPERATING DIFF P = 0 PSI
- 사용온도(상한) MAX FLUID TEMP = 130 F
- WAY수 4-WAY
- 특수사항 SEAL = NBR
- 품질보증서류 CERTIFICATE OF CONFORMANCE
품질등급 A등급
제작사 PAR NUCLEAR, INC.
- 부품번호 56596453
- 모델번호 V933LB2100
제작사 PARKER HANNIFIN CORP
- 부품번호 56596453
- 모델번호 V933LB2100
자재번호 | 200040944 | 자재내역 | 밸브,솔레노이드용,CERTIFICATE OF CONFORM
단위 | EA | PO-TEXT | 품명 밸브,솔레노이드용
자재그룹 | 48 |  | - 품질보증서류 CERTIFICATE OF CONFORMANCE
품질등급 | A |  | 품질등급 A등급
저장등급 | B |  | 제작사 ASCO NUMATIC
자재유형 | SPAR |  | - 부품번호 341A1828P0002
자재번호 | 200040967 | 자재내역 | 제어카드,144MM,72MM,TWO LOOP,4~20MA,4~20
단위 | EA | PO-TEXT | 품명 제어카드
자재그룹 | 59 |  | - 높이 144MM
품질등급 | A |  | - 너비 72MM
저장등급 | A |  | - 채널개수 TWO LOOP
자재유형 | SPAR |  | - 입력데이터 4~20MA
- 출력데이터 4~20MA
- 전력필요조건 120VAC
- 적용품질기준 ASME NQA-1
- 품질보증서류 CERTIFICATE OF CONFORMANCE
- NCR/SDDR(IF APPLICABLE)
품질등급 A등급
제작사 FISHER ROSEMOUNT INC
- 모델번호 53MC5212A25BACXXXXXX
제작사 FISHER CONTROLS INT'L INC
- 모델번호 53MC5212A25BACXXXXXX
제작사 CANDU ENERGY INC.
- 모델번호 53MC5212A25BACXXXXXX
월성 원자력 본부
- SCN 591M5410W2
자재번호 | 200041004 | 자재내역 | 밸브,나비형,WAFER,12IN,A536 GR65-45-12,A
단위 | EA | PO-TEXT | 품명 밸브,나비형
자재그룹 | 48 |  | - 나비형밸브타입 WAFER
품질등급 | A |  | - 밸브사이즈 12IN
저장등급 | C |  | - 밸브재질 A536 GR65-45-12
자재유형 | SPAR |  | - 사용압력(상한) AWWA C-504 CLASS 150
- 시트재질 EPDM(FULL)
- 스템(STEM)재질 A276 GR316
- 디스크(DISK)재질 B148-C95200
- 페이스너비 76㎜
- 사용매체 SEA WATER
- 밸브운전방법 GEAR OPERATION
- 부속품목 구동기 포함
- 특수사항 BUNA N PACKING
- 적용기술기준 AWWA C504,ASTM A536/A276/B148
- 적용품질기준 ASME NQA-1, KEPIC-QAP
- 품질보증서류 CERTIFICATE OF CONFORMANCE
- MTR OR MILL SHEET
- 계측기 검교정성적서
- 비파괴검사보고서
- 성능시험보고서
- 압력시험보고서
- 외관 및 치수검사보고서
- 최종제작도면
품질등급 A등급
제작사 KEYSTONE VALVE CANADA LTD.
- 모델번호 FIGURE 1
제작사 한국 키스톤 밸브(주)
- 모델번호 FIGURE 1
자재번호 | 200041023 | 자재내역 | 계전기,공기식,BOOSTER,1000 PSI,100 PSI,1
단위 | EA | PO-TEXT | 품명 계전기,공기식
자재그룹 | 48 |  | - 타입(형식) BOOSTER
품질등급 | A |  | - 최대 공급압력 1000 PSI
저장등급 | B |  | - 최대 입력신호 압력 100 PSI
자재유형 | SPAR |  | - 압축공기 연결 데이터 1/4IN NPT
- 특수사항 40-180DEG F
품질등급 A등급
제작사 SIEMENS ENERGY & AUTOMATION IN
- 모델번호 61H
자재번호 | 200041059 | 자재내역 | 밸브위치기(POSITIONER),6-30PSIG O/P,6-30
단위 | EA | PO-TEXT | 품명 밸브위치기(POSITIONER)
자재그룹 | 48 |  | - 유압출력신호(상한) 6-30PSIG O/P
품질등급 | A |  | - 유압입력신호(상한) 6-30PSIG I/P
저장등급 | B |  | - 운전방법 DIRECT ACTING
자재유형 | SPAR |  | - 행정거리 2-1/8IN TRAVEL
- 부속품목 C/W TIRE VLV CONN
품질등급 A등급
제작사 FISHER CONTROLS INT'L INC
- 모델번호 3582C
자재번호 | 200041078 | 자재내역 | 밸브,솔레노이드용,3/4IN,120V,60HZ,4 WAY,
단위 | EA | PO-TEXT | 품명 밸브,솔레노이드용
자재그룹 | 48 |  | - 밸브사이즈 3/4IN
품질등급 | A |  | - 정격전압 120V,60HZ
저장등급 | B |  | - 제어위치수 4 WAY,2 POSN
자재유형 | SPAR |  | - 밸브운전방법 DBL ACTING
- 적용품질기준 ASME NQA-1
- 품질보증서류 CERTIFICATE OF CONFORMANCE
- NCR/SDDR(IF APPLICABLE)
품질등급 A등급
제작사 MAC VALVES INC.
- 모델번호 1323G-111D-15
월성 원자력 본부
- SCN 545L1160
자재번호 | 200041126 | 자재내역 | 밸브,솔레노이드용,3WAY TYPE,120VAC,60HZ,
단위 | EA | PO-TEXT | 품명 밸브,솔레노이드용
자재그룹 | 48 |  | - 솔레노이드밸브타입 3WAY TYPE
품질등급 | A |  | - 정격전압 120VAC,60HZ
저장등급 | B |  | - 제어위치수 3 WAY
자재유형 | SPAR |  | - 사용매체 AIR
- 밸브운전방법 DIRECT ACTING
- 품질보증서류 C OF C
품질등급 A등급
제작사 ASCO NUMATIC
- 모델번호 JHB8300D58RU
월성 원자력 본부
- SCN 545L1300
자재번호 | 200041167 | 자재내역 | 밸브,솔레노이드용,DIRECTIONAL CONTROL VA
단위 | EA | PO-TEXT | 품명 밸브,솔레노이드용
자재그룹 | 48 |  | - 솔레노이드밸브타입 DIRECTIONAL CONTROL VALVE
품질등급 | A |  | - 정격전압 120VAC,60㎐
저장등급 | B |  | - 사용압력(상한) 3000PSI
자재유형 | SPAR |  | - 시트재질 NITRIL
- 솔레노이드수 DBL SOL
- 제어위치수 4 WAY,3 POSN
- 품질보증서류 COFC
품질등급 A등급
제작사 PARKER HANNIFIN CORP
- 모델번호 D1VW4CNYC75 X 4021
월성 원자력 본부
- SCN 5450027CW2
자재번호 | 200041169 | 자재내역 | 밸브,솔레노이드용,DIRECTIONAL CONTROL VA
단위 | EA | PO-TEXT | 품명 밸브,솔레노이드용
자재그룹 | 48 |  | - 솔레노이드밸브타입 DIRECTIONAL CONTROL VALVE
품질등급 | A |  | - 정격전압 120VAC,60㎐
저장등급 | B |  | - 사용압력(상한) 3000PSI
자재유형 | SPAR |  | - 시트재질 NITRIL
- 솔레노이드수 DBL SOL
- 제어위치수 4 WAY,3 POSN
- 밸브운전방법 SPRG CTR
- 품질보증서류 COFC
품질등급 A등급
제작사 PARKER HANNIFIN CORP
- 모델번호 D31VW4C4NYC75 X 2550
- D31VW4C4Y27 X 2550 (OLD MODEL)
월성 원자력 본부
- SCN 5450012BW2
자재번호 | 200041203 | 자재내역 | 부품키트,밸브용,버터플라이밸브용,ASSY,CO
단위 | EA | PO-TEXT | 품명 부품키트,밸브용
자재그룹 | 48 |  | - 밸브부품키트용도 버터플라이밸브용
품질등급 | A |  | - 최소포장단위 ASSY
저장등급 | C |  | - 품질보증서류 COFC
자재유형 | SPAR |  | 품질등급 A등급
제작사 SIEMENS POWER GENERATION LTD.
- 도면번호 SL18269,REF.5
월성 원자력 본부
- SCN 584NIC179-001
자재번호 | 200041211 | 자재내역 | 밸브,솔레노이드용,120VAC,60㎐,2SOLENOID,
단위 | EA | PO-TEXT | 품명 밸브,솔레노이드용
자재그룹 | 48 |  | - 정격전압 120VAC
품질등급 | A |  | - 주파수 60㎐
저장등급 | B |  | - 솔레노이드수 2SOLENOID
자재유형 | SPAR |  | - 제어위치수 2POSITION
- 사용매체 AIR
- 부속품목 C/W KM-433-1
- 적용품질기준 ASME NQA-1
- 품질보증서류 CERTIFICATE OF CONFORMANCE
- NCR/SDDR(IF APPLICABLE)
품질등급 A등급
제작사 NEWMANHATTERSLEY LTD
- 부품번호 NHL P/N : 6-000000-000023
- 모델번호 KGG-4332-3BC
- 도면번호 86-35230-9025-1-GA
- 93-5748-104,REV2
- 도면번호 20
자재번호 | 200041237 | 자재내역 | 밸브,솔레노이드용,100PSIG (689KPA) MAX,1
단위 | EA | PO-TEXT | 품명 밸브,솔레노이드용
자재그룹 | 48 |  | - 정격전압 120VAC,60HZ
품질등급 | A |  | - 사용압력(상한) 100PSIG (689KPA) MAX
저장등급 | B |  | - 사용온도(상한) 100DEG F (37.8DEG C)
자재유형 | SPAR |  | - 솔레노이드수 SGL SOL
- 제어위치수 2 WAY,2 POSN
- WAY수 CV 0.85 FLOW COEF
- 밸브접속타입 3/8IN NPT
- 특수사항 DEW PT -40DEG F MAX
- 품질보증서류 COFC
품질등급 A등급
제작사 ASCO NUMATIC
- 부품번호 HT8263G210
- 도면번호 63500-7-12-ED
월성 원자력 본부
- SCN 545L2070W2
자재번호 | 200041240 | 자재내역 | 밸브,솔레노이드용,ORIFICE SIZE 9/32 INCH
단위 | EA | PO-TEXT | 품명 밸브,솔레노이드용
자재그룹 | 48 |  | - 솔레노이드밸브타입 ORIFICE SIZE 9/32 INCH
품질등급 | A |  | - 정격전압 120VAC,60HZ
저장등급 | B |  | - 사용압력(상한) 100PSI
자재유형 | SPAR |  | - 사용온도(상한) 180℉
- 제어위치수 2POSITION
- WAY수 2WAY
- 포트(PORT)수 3/8IN NPT F PORT
- 밸브접속타입 1/2IN NPT F ELEC CONN
- 유량(FLOW RATE) CV: 0.88
- 밸브운전방법 DIRECT ACTING
- 부속품목 LEAD LENGTH 18"
- 특수사항 COIL CLASS H
- 적용품질기준 ASME NQA-1
- 품질보증서류 CERTIFICATE OF CONFORMANCE
- NCR/SDDR(IF APPLICABLE)
품질등급 A등급
제작사 ASCO NUMATIC
- 모델번호 HB8263H210
- 도면번호 86-63500-7-25-ED
제작사 GE HITACHI NUCLEAR ENERGY CANA
- 모델번호 HB8263H210
제작사 CANDU ENERGY INC.
- 모델번호 HB8263H210
월성 원자력 본부
- SCN 5450049DW2
자재번호 | 200041241 | 자재내역 | 밸브,솔레노이드용,NORMALLY CLOSED,1/4",B
단위 | EA | PO-TEXT | 품명 밸브,솔레노이드용
자재그룹 | 48 |  | - 솔레노이드밸브타입 NORMALLY CLOSED
품질등급 | A |  | - 밸브사이즈 1/4"
저장등급 | B |  | - 밸브재질 BRASS BODY
자재유형 | SPAR |  | - 정격전압 120V
- 주파수 60㎐
- 사용온도(상한) 200℉
- 솔레노이드수 1SOLENOID
- 사용매체 AIR
- 적용품질기준 ASME NQA-1
- 품질보증서류 CERTIFICATE OF CONFORMANCE
- NCR, SDDR(IF APPLICABLE)
품질등급 A등급
제작사 ASCO NUMATIC
- 모델번호 EF8320G184MB
월성 원자력 본부
- SCN 545W0068W2-001
자재번호 | 200041242 | 자재내역 | 밸브,솔레노이드용,DIRECT,827 KPAG,120VAC
단위 | EA | PO-TEXT | 품명 밸브,솔레노이드용
자재그룹 | 48 |  | - 정격전압 120VAC/60㎐
품질등급 | A |  | - 사용압력(상한) 827 KPAG
저장등급 | B |  | - 시트재질 BUNA A SEAT
자재유형 | SPAR |  | - 제어위치수 3 WAY
- 사용매체 INST AIR
- 밸브운전방법 DIRECT
- 품질보증서류 C OF C
품질등급 A등급
제작사 ASCO NUMATIC
- 부품번호 JKB8300G058RU
- 도면번호 545L9084W28
- 86-63500-5-2-ED
월성 원자력 본부
- SCN 545L9084W2
자재번호 | 200041246 | 자재내역 | 밸브,솔레노이드용,120VAC,60㎐,4 WAY,ASME
단위 | EA | PO-TEXT | 품명 밸브,솔레노이드용
자재그룹 | 48 |  | - 정격전압 120VAC
품질등급 | A |  | - 주파수 60㎐
저장등급 | B |  | - 제어위치수 4 WAY
자재유형 | SPAR |  | - 적용품질기준 ASME NQA-1
- 품질보증서류 CERTIFICATE OF CONFORMANCE
- 시험성적서류 NCR, SDDR(IF APPLICABLE)
품질등급 A등급
제작사 ASCO NUMATIC
- 모델번호 JHT8347A2
월성 원자력 본부
- SCN 545L1104W2
자재번호 | 200041261 | 자재내역 | 밸브,솔레노이드용,4 WAY,3/8IN,FORGED BRS
단위 | EA | PO-TEXT | 품명 밸브,솔레노이드용
자재그룹 | 48 |  | - 솔레노이드밸브타입 4 WAY
품질등급 | A |  | - 밸브사이즈 3/8IN
저장등급 | B |  | - 밸브재질 FORGED BRS BODY
자재유형 | SPAR |  | - 정격전압 120VAC
- 주파수 60㎐
- 솔레노이드수 DBL SOL
- 제어위치수 2 POSN
- 포트(PORT)수 3/8IN ORIFICE
- 부속품목 C/W NEMA 1 ENCL
- 적용품질기준 ASME NQA-1
- 품질보증서류 CERTIFICATE OF CONFORMANCE
- 시험성적서류 NCR, SDDR(IF APPLICABLE)
품질등급 A등급
제작사 ASCO NUMATIC
- 모델번호 HT8344G80
월성 원자력 본부
- SCN 545N9980W2
자재번호 | 200041296 | 자재내역 | 밸브,솔레노이드용,120V,60HZ,0.24A,SGL SO
단위 | EA | PO-TEXT | 품명 밸브,솔레노이드용
자재그룹 | 48 |  | - 정격전압 120V,60HZ,0.24A
품질등급 | A |  | - 솔레노이드수 SGL SOL
저장등급 | B |  | - 제어위치수 4 WAY,2 POSN
자재유형 | SPAR |  | - WAY수 SPRG RET
- 밸브운전방법 PILOT OPER,SPRG RETURN
- 품질보증서류 COFC
품질등급 A등급
제작사 PARKER HANNIFIN CORP
- 부품번호 XX-62165-SV-002
- 모델번호 SS25302501
- 도면번호 XX-35010-150-GA
월성 원자력 본부
- SCN 545L6550
자재번호 | 200041330 | 자재내역 | 밸브위치기(POSITIONER),PNEU,3.3 PSIG,3 T
단위 | EA | PO-TEXT | 품명 밸브위치기(POSITIONER)
자재그룹 | 48 |  | - 밸브위치기타입 PNEU
품질등급 | A |  | - 유압출력신호(상한) 3.3 PSIG
저장등급 | B |  | - 유압입력신호(상한) 3 TO 15 PSIG
자재유형 | SPAR |  | - 품질보증서류 COFC
품질등급 A등급
제작사 SIEMENS ENERGY & AUTOMATION IN
- 부품번호 750P12NVNN
자재번호 | 200041400 | 자재내역 | 부품키트,전기-공기압 작동기용,3334-PV5,6
단위 | EA | PO-TEXT | 품명 부품키트,전기-공기압 작동기용
자재그룹 | 48 |  | - 별칭 3334-PV5,6,7,8 ACTR.REPAIR KIT
품질등급 | A |  | - 구성품 PISTON ROD SEAL-1EA
저장등급 | B |  | - 구성품2 GASKET-1EA
자재유형 | SPAR |  | - 구성품3 U-PACKING-1EA
- 구성품4 O-RING-1EA
- 적용품질기준 REFER TO THE PROCUREMENT SPEC.
- 품질서류 1 CERTIFICATE OF CONFORMANCE
- 품질서류 2 NCR & SDDR(IF APPLICABLE)
품질등급 A등급
제작사 NEWMANHATTERSLEY LTD
- 부품번호 9-000000-001064
- 모델번호 90155(ACTUATOR)
- SPGB 90156
- 도면번호 86-30833-9050-2-GA-E
- 도면번호 93-5732-20
- 표준기술사양서 86-30830-TS-001
월성 원자력 본부
- SCN 543L4642W2(VALVE)
- 543L7456W2(ACTUATOR)
자재번호 | 200041407 | 자재내역 | 밸브,솔레노이드용,3/8IN,120VAC,60㎐,HT83
단위 | EA | PO-TEXT | 품명 밸브,솔레노이드용
자재그룹 | 48 |  | - 밸브사이즈 3/8IN
품질등급 | A |  | - 정격전압 120VAC,60㎐
저장등급 | B |  | 품질등급 A등급
자재유형 | SPAR |  | 제작사 ASCO NUMATIC
- 모델번호 HT8344G72
월성 원자력 본부
- SCN 545N9966
자재번호 | 200041449 | 자재내역 | 밸브,솔레노이드용,3WAY TYPE,1/4IN,BRS,12
단위 | EA | PO-TEXT | 품명 밸브,솔레노이드용
자재그룹 | 48 |  | - 솔레노이드밸브타입 3WAY TYPE
품질등급 | A |  | - 밸브사이즈 1/4IN
저장등급 | B |  | - 밸브재질 BRS
자재유형 | SPAR |  | - 정격전압 120VAC,60㎐
- 시트재질 NBR
- 디스크(DISK)재질 NBR
- 솔레노이드수 SGL
- 제어위치수 3 WAY
- WAY수 CV 0.09 FLOW COEF
- 포트(PORT)수 1/16IN ORIFICE
- 밸브접속타입 1/4IN NPT F
- 사용매체 AIR
- 밸브운전방법 SOL OPER
- 적용품질기준 ASME NQA-1
- 품질보증서류 CERTIFICATE OF CONFORMANCE
- NCR/SDDR(IF APPLICABLE)
품질등급 A등급
제작사 ASCO NUMATIC
- 부품번호 508987(OLD)
- EFHT8320G172(NEW)
- 모델번호 8320A172
월성 원자력 본부
- SCN 545NIC137
자재번호 | 200041548 | 자재내역 | 밸브,솔레노이드용,
단위 | EA | PO-TEXT | 품명 밸브,솔레노이드용
자재그룹 | 48 |  | 품질등급 A등급
품질등급 | A |  | 월성 원자력 본부
저장등급 | B |  | - SCN 549L0020
자재유형 | SPAR
자재번호 | 200041549 | 자재내역 | 밸브,솔레노이드용,120VAC,60HZ,300PSIG MA
단위 | EA | PO-TEXT | 품명 밸브,솔레노이드용
자재그룹 | 48 |  | - 정격전압 120VAC,60HZ
품질등급 | A |  | - 사용압력(상한) 300PSIG MAX
저장등급 | B |  | 품질등급 A등급
자재유형 | SPAR |  | 제작사 삼성전자(주)
- 모델번호 D3W1K1Y
월성 원자력 본부
- SCN 545L8944
자재번호 | 200041555 | 자재내역 | 밸브,솔레노이드용,120VAC,60HZ,JHB8344C25
단위 | EA | PO-TEXT | 품명 밸브,솔레노이드용
자재그룹 | 48 |  | - 솔레노이드밸브타입 4WAY, 2POSITION, SINGLE SOLENO
품질등급 | A |  | - 정격전압 120VAC,60HZ
저장등급 | B |  | - 적용품질기준 ASME NQA-1
자재유형 | SPAR |  | - 품질보증서류 CERTIFICATE OF CONFORMANCE
품질등급 A등급
제작사 ASCO NUMATIC
- 부품번호 JHB8344C25
월성 원자력 본부
- SCN 545L2084
자재번호 | 200041558 | 자재내역 | 밸브,솔레노이드용,120V,60HZ,8344B48,
단위 | EA | PO-TEXT | 품명 밸브,솔레노이드용
자재그룹 | 48 |  | - 정격전압 120V,60HZ
품질등급 | A |  | 품질등급 A등급
저장등급 | B |  | 제작사 ASCO NUMATIC
자재유형 | SPAR |  | - 모델번호 8344B48
월성 원자력 본부
- SCN 545N9973
자재번호 | 200041747 | 자재내역 | 밸브,안전방출,REFER TO THE TECH. SPEC.,C
단위 | EA | PO-TEXT | 품명 밸브,안전방출
자재그룹 | 48 |  | - 적용품질기준 REFER TO THE TECH. SPEC.
품질등급 | A |  | - 품질보증서류 CERTIFICATE OF CONFORMANCE
저장등급 | C |  | - NCR / SDDR(IF APPLICABLE)
자재유형 | SPAR |  | 품질등급 A등급
제작사 THE OILGEAR COMPANY
- 부품번호 L401029HS03
- 도면번호 64110-9504-07-DD-D
- 주설비 참고자료 HSLR-603-P-50-4
자재번호 | 200041834 | 자재내역 | 밸브디스크,WEDGE,1IN,COFC,11-03700-3,308
단위 | EA | PO-TEXT | 품명 밸브디스크
자재그룹 | 48 |  | - 디스크타입 WEDGE
품질등급 | A |  | - 밸브사이즈 1IN
저장등급 | B |  | - 품질보증서류 COFC
자재유형 | SPAR |  | 품질등급 A등급
제작사 NEWMANHATTERSLEY LTD
- 부품번호 11-03700-3
- 도면번호 30830-9513-1-DD-D
- 94-5786-1.02,ITEM 3
- 표준기술사양서 ASME/ANSI CODE SECⅢCL.2
- 주설비 참고자료 1IN 600LB GATE VALVE
자재번호 | 200041838 | 자재내역 | 밸브,솔레노이드용,2-WAY, NC,1/4IN,BRASS,
단위 | EA | PO-TEXT | 품명 밸브,솔레노이드용
자재그룹 | 48 |  | - 솔레노이드밸브타입 2-WAY, NC
품질등급 | A |  | - 밸브사이즈 1/4IN
저장등급 | B |  | - 밸브재질 BRASS
자재유형 | SPAR |  | - 정격전압 480VAC
- 주파수 60㎐
- 사용압력(상한) 145PSI(FLUID)
- 사용압력(하한) 0PSI(FLUID)
- 사용온도(상한) 180℉(FLUID)
- 디스크(DISK)재질 BUNA N
- 사용매체 OIL
- 유량(FLOW RATE) 0.52
- 적용기술기준 APPLY ATTACHED SPECIFICATION
- 적용품질기준 APPLY QPS-A-001
- 품질보증서류 APPLY QVDL OF SPECIFICATION
품질등급 A등급
제작사 ASCO NUMATIC
- 모델번호 8262H202
자재번호 | 200042002 | 자재내역 | 밸브,솔레노이드용,BRS,4WAY,115~125VDC,C
단위 | EA | PO-TEXT | 품명 밸브,솔레노이드용
자재그룹 | 48 |  | - 솔레노이드밸브타입 4WAY
품질등급 | A |  | - 밸브재질 BRS
저장등급 | B |  | - 정격전압 115~125VDC
자재유형 | SPAR |  | - 품질보증서류 C OF C
품질등급 A등급
제작사 AUTOMATIC SWITCH CO.,LTD.
- 부품번호 EFHC8344G072
한빛 원자력 본부
- 패키지 번호 J-301-501-70
자재번호 | 200042067 | 자재내역 | 밸브위치기(POSITIONER),PNEUMATIC,15 PSI,
단위 | EA | PO-TEXT | 품명 밸브위치기(POSITIONER)
자재그룹 | 48 |  | - 밸브위치기타입 PNEUMATIC
품질등급 | S |  | - 유압입력신호(상한) 15 PSI
저장등급 | B |  | - 유압입력신호(하한) 3 PSI
자재유형 | SPAR |  | - 운전방법 AIR OPER
- 행정거리 25.4~101.6㎜ OR 0~90 DEGREE
- 압축공기관 접속타입 1/4IN NPT
- 부속품목 3 PRESSURE GAUGES
- 특수사항 TEMP:-40~80℃
품질등급 S등급
제작사 ABB AUTOMATION INC
- 모델번호 AV1121000
제작사 ABB 코리아(주)
- 모델번호 AV1121000
자재번호 | 200042069 | 자재내역 | 밸브,압력조절형(REGULATOR),CTRL,BRS BODY
단위 | EA | PO-TEXT | 품명 밸브,압력조절형(REGULATOR)
자재그룹 | 48 |  | - 제어밸브타입 CTRL
품질등급 | S |  | - 밸브재질 BRS BODY
저장등급 | B |  | - 사용온도(상한) -10~70℃
자재유형 | SPAR |  | - 출구압력(상한) 6~30PSIG OUTLET PRESS
- 최대 입구 압력 0~60PSIG INLET PRESS
- 다이아프램재질 BRS
- 밸브운전방법 AIR OPER
- 품질보증서류 CERTIFICATE OF CONFORMANCE
품질등급 S등급
제작사 FISHER ROSEMOUNT INC
- 모델번호 4160K
자재번호 | 200042297 | 자재내역 | 밸브위치기(POSITIONER),ELECTRO/PNEU,6~30
단위 | EA | PO-TEXT | 품명 밸브위치기(POSITIONER)
자재그룹 | 48 |  | - 밸브위치기타입 ELECTRO/PNEU
품질등급 | Q |  | - 유압출력신호(상한) 6~30PSIG O/P
저장등급 | B |  | - 유압입력신호(상한) 4~20㎃DC I/P
자재유형 | SPAR |  | - 운전방법 DIRECT ACTING
- 행정거리 RC
- 부속품목 C/WSEISMIC MTG-WITHOUT BRACKET
- 적용품질기준 ASME NQA-1
- 품질보증서류 CERTIFICATE OF CONFORMANCE
품질등급 Q등급
- 별칭 RCP SPARY V/V POSITIONER
제작사 FISHER CONTROLS INT'L INC
- 부품번호 3582I
- 주설비 참고자료 ULCHIN 3 S/N:12970915,12971389
자재번호 | 200042516 | 자재내역 | 밸브,솔레노이드용,3WAY NORMALLY CLOSED,B
단위 | EA | PO-TEXT | 품명 밸브,솔레노이드용
자재그룹 | 48 |  | - 솔레노이드밸브타입 3WAY NORMALLY CLOSED
품질등급 | S |  | - 밸브재질 BRASS
저장등급 | B |  | - 정격전압 120VAC
자재유형 | SPAR |  | - 주파수 60㎐
- 사용온도(상한) 52℃
- 디스크(DISK)재질 NBR OR CAST UR
- 밸브접속타입 1/4IN NPT
- 유량(FLOW RATE) CV 0.25
- 밸브운전방법 DIRECT ACTING
품질등급 S등급
제작사 ASCO NUMATIC
- 모델번호 8320G186
자재번호 | 200042535 | 자재내역 | 밸브위치기(POSITIONER),PNEUMATIC,CAM : L
단위 | EA | PO-TEXT | 품명 밸브위치기(POSITIONER)
자재그룹 | 48 |  | - 밸브위치기타입 PNEUMATIC
품질등급 | A |  | - 길이 CAM : LINEAR
저장등급 | B |  | - 유압출력신호(상한) 3~15PSIG
자재유형 | SPAR |  | - 유압입력신호(상한) 3~15PSIG
- 운전방법 STROKE ROTARY MOTION
- 행정거리 90°ROTARY MOTION
- 압축공기관 접속타입 100 ~ 150PSI
- 설치방법 1/4IN FEMALE NPT
- 부속품목 GAUGE:0~30PSI(1),0~160PSI(2)
- 특수사항 HIGH GAIN FOR LARGE ACTUATORS
- 품질보증서류 CERTIFICATE OF CONFORMANCE
- 시험성적서류 CGI DEDICATION REPORT(ALL)
품질등급 A등급
- 별칭 PNEUMATIC POSITIONERS
제작사 BAILEY FISCHER & PORTER CO.
- 모델번호 AV112100P
자재번호 | 200042548 | 자재내역 | 밸브위치기(POSITIONER),DIRECT ACTING,3~1
단위 | EA | PO-TEXT | 품명 밸브위치기(POSITIONER)
자재그룹 | 48 |  | - 밸브위치기타입 DIRECT ACTING
품질등급 | S |  | - 유압출력신호(상한) 3~15PSIG
저장등급 | B |  | - 유압입력신호(상한) 3~15PSIG
자재유형 | SPAR |  | - 운전방법 AIR PRESS
- 행정거리 2(1/8)IN VALVE TRAVEL
- 부속품목 WITH GAUGES(0∼30PSIG/MPA/BAR)
품질등급 S등급
제작사 FISHER ROSEMOUNT INC
- 모델번호 3582G
자재번호 | 200042552 | 자재내역 | 다이아프램,ITT GRINNELL,밸브용,특수형,AC
단위 | EA | PO-TEXT | 품명 다이아프램
자재그룹 | 48 |  | - 다이아프램타입 ACTUATOR
품질등급 | A |  | - 다이아프램용도 밸브용,특수형
저장등급 | B |  | - 외경 SIZE 101
자재유형 | SPAR |  | - 밸브타입 AOV
- 최소포장단위 EA
- 적용기술기준 NON SAFETY
- 품질보증서류 CERTIFICATE OF CONFORMANCE
품질등급 A등급
- 별칭 ITT GRINNELL
제작사 ITT INDUSTRIES/ENGINEERED VALV
- 부품번호 42090
- 도면번호 30597
- 33829
- SD-D-114267
자재번호 | 200042572 | 자재내역 | 밸브,압력조절형(REGULATOR),BRASS,150℉,-
단위 | EA | PO-TEXT | 품명 밸브,압력조절형(REGULATOR)
자재그룹 | 48 |  | - 밸브재질 BRASS
품질등급 | S |  | - 사용온도(상한) 150℉
저장등급 | B |  | - 사용온도(하한) -20℉
자재유형 | SPAR |  | - 출구압력(상한) 125 PSIG MAX
- 최대 입구 압력 300PSIG
- 다이아프램재질 BUNA "N"
- 밸브접속타입 1/4IN NPT
- 사용매체 AIR
- 특수사항 FILTER : 35㎛
- 품질보증서류 C OF C
품질등급 S등급
제작사 CCI(CONTROL COMPONENTS INC)
- 모델번호 GFH45XTKEX1G
자재번호 | 200042580 | 자재내역 | 밸브,선형,방향,PNEU,MAX INLET 25PSI,2-3W
단위 | EA | PO-TEXT | 품명 밸브,선형,방향
자재그룹 | 48 |  | - 선형밸브타입 PNEU
품질등급 | A |  | - 사용압력(상한) MAX INLET 25PSI
저장등급 | B |  | - 제어위치수 2-3WAY
자재유형 | SPAR |  | - 적용기술기준 APPLY ATTACHED SPECIFICATION
- 적용품질기준 APPLY QPS-A-001
- 품질보증서류 APPLY QVDL OF SPECIFICATION
품질등급 A등급
제작사 PARKER HANNIFIN CORP
- 모델번호 N31046007
제작사 ROSS
- 부품번호 254500170
- 모델번호 N31046007
자재번호 | 200042598 | 자재내역 | 밸브,유량조절용,REGULATION,INPUT/OUTPUT:
단위 | EA | PO-TEXT | 품명 밸브,유량조절용
자재그룹 | 48 |  | - 유량조절밸브타입 REGULATION
품질등급 | A |  | - 밸브사이즈 INPUT/OUTPUT:3/4INCH
저장등급 | B |  | - 사용압력(상한) 5PSIG
자재유형 | SPAR |  | - 사용압력(하한) 150PSIG
- 사용온도(상한) 4℃
- 사용온도(하한) 80℃
- 사용매체 AIR
- 적용기술기준 APPLY ATTACHED SPECIFICATION
- 적용품질기준 APPLY QPS-A-001
- 품질보증서류 APPLY QVDL OF SPECIFICATION
- CERTIFICATE OF CONFORMANCE
품질등급 A등급
제작사 CCI(CONTROL COMPONENTS INC)
- 부품번호 254370076
제작사 ROSS
- 부품번호 1968B4007
자재번호 | 200042612 | 자재내역 | 부품키트,밸브용,EXERCISE POPPET KIT,POPP
단위 | C45 | PO-TEXT | 품명 부품키트,밸브용
자재그룹 | 48 |  | - 밸브부품키트타입 EXERCISE POPPET KIT
품질등급 | Q |  | - 구성품1 POPPET
저장등급 | C |  | - 특수사항 EXERCLSE
자재유형 | SPAR |  | - 품질보증서류 CERTIFICATE OF CONFORMANCE
- NCR/SDDR(IF APPLICABLE)
품질등급 Q등급
제작사 EDWARD VOGT VALVE CO.
- 부품번호 00980552
- 모델번호 A-100
- 도면번호 HANBIT 3,4 : D90-15847-02
- HANBIT 3,4 : M870-OM-010-01
- HANBIT 5,6 : D97-90028-11
- HANBIT 5,6 : M243-IM-A38-00
자재번호 | 200042620 | 자재내역 | 밸브,플러그형,GLOBE,16*16 IN,900 LB,400
단위 | C45 | PO-TEXT | 품명 밸브,플러그형
자재그룹 | 48 |  | - 플러그형밸브타입 GLOBE
품질등급 | A |  | - 밸브사이즈 16*16 IN
저장등급 | C |  | - 사용압력(상한) 900 LB
자재유형 | SPAR |  | - 플러그재질 400 CRES SS
- 스템(STEM)재질 17-4PH
- 품질보증서류 CERTIFICATE OF CONFORMANCE
- 시험성적서류 MILL SHEET
품질등급 A등급
제작사 CCI(CONTROL COMPONENTS INC)
- 부품번호 724101178
- 도면번호 201426-3(SKN-1/2)
- 201427-3(SWN-1/2)
- 706581-3
- 주설비 참고자료 ECONOMIZE FEEDWATER CONTROL
한빛 원자력 본부
- 패키지 번호 95ED2
자재번호 | 200042649 | 자재내역 | 다이아프램,SAMPLE PUMP DAMPENER,NBR,PULS
단위 | EA | PO-TEXT | 품명 다이아프램
자재그룹 | 48 |  | - 다이아프램용도 SAMPLE PUMP DAMPENER
품질등급 | S |  | - 다이아프램재질 NBR
저장등급 | B |  | - 색깔(COLOR) PULSATION DAMPENER
자재유형 | SPAR |  | - 사용매체 AIR/WATER
품질등급 S등급
- 별칭 DAMPENER DIAPHRAGM
제작사 PULSAFEEDER, INC.
- 부품번호 W089137-HYP
한빛 원자력 본부
- 패키지 번호 J204
자재번호 | 200042930 | 자재내역 | 밸브 조립체,BTV CYLINDER 3-WAY VALVE,STE
단위 | EA | PO-TEXT | 품명 밸브 조립체
자재그룹 | 48 |  | - 밸브타입 BTV CYLINDER 3-WAY VALVE
품질등급 | S |  | - 디스크(DISK)재질 STEEL
저장등급 | B |  | - 제어위치수 3 WAY
자재유형 | SPAR |  | - 밸브운전방법 HAND OPER
- 품질보증서류 CERTIFICATE OF CONFORMANCE
품질등급 S등급
제작사 ATWOOD AND MORILL CO, INC
- 부품번호 27255-030
- 272550300000000
한울 원자력 본부
- 패키지 번호 J236-5.01.H
자재번호 | 200043910 | 자재내역 | 필터-조절기,압축공기용,FILTER REGULATOR,
단위 | EA | PO-TEXT | 품명 필터-조절기,압축공기용
자재그룹 | 48 |  | - 별칭 FILTER REGULATOR
품질등급 | A |  | - 압력(PRESSURE) 범위 0-60PSIG
저장등급 | B |  | - 연결(CONNECTION) 데이터 1/4IN FEMALE NPT
자재유형 | SPAR |  | - 부속품목 PILOT GAUGE
- 적용기술기준 ASME NQA-1
- 품질서류 2 CERTIFICATE OF COMFORMANCE
품질등급 A등급
제작사 FISHER CONTROLS INT'L INC
- 모델번호 67CFR-225
자재번호 | 200044062 | 자재내역 | 밸브,게이트형,1-1/2IN,BRZ BODY,10KG/40MM
단위 | EA | PO-TEXT | 품명 밸브,게이트형
자재그룹 | 48 |  | - 밸브사이즈 1-1/2IN
품질등급 | S |  | - 밸브재질 BRZ BODY
저장등급 | C |  | - 사용압력(상한) 10KG/40MM
자재유형 | SPAR |  | 품질등급 S등급
자재번호 | 200046368 | 자재내역 | 밸브,제어용,CTRL,TEMP CTRL,1200PSIG,CTRL
단위 | EA | PO-TEXT | 품명 밸브,제어용
자재그룹 | 48 |  | - 제어밸브타입 CTRL
품질등급 | A |  | - 제어밸브용도 TEMP CTRL
저장등급 | B |  | - 사용압력(상한) 1200PSIG
자재유형 | SPAR |  | - 사용매체 CTRL FLUID
- 적용품질기준 ASME NQA-1
- 품질보증서류 CERTIFICATE OF CONFORMANCE
- 시험성적서류 REFER TO TECHNICAL SPEC.
품질등급 A등급
- 별칭 FLOW CONTROL VALVE
제작사 WESTINGHOUSE ELECTRIC COMPANY
- 부품번호 4393B18H01 N
- 도면번호 33899
- 9712D54H53
- 주설비 참고자료 REACTOR COOLANT PUMP
자재번호 | 200048270 | 자재내역 | 케이지,밸브용,ASTM A276-420,244.5 OD*204
단위 | EA | PO-TEXT | 품명 케이지,밸브용
자재그룹 | 48 |  | - 케이지(CAGE)재질 ASTM A276-420
품질등급 | A |  | - 밸브사이즈 244.5 OD*204.1 L
저장등급 | C |  | - 품질보증서류 C OF C, MTR OR MILL SHEET
자재유형 | SPAR |  | - 시험성적서류 비파괴검사보고서 등 시방서참조
품질등급 A등급
- 별칭 AF-LV140 VALVE CAGE
제작사 한라정공(주)
- 부품번호 AFLV340
자재번호 | 200048271 | 자재내역 | 시트,밸브용,66.6㎜ ID,95.1㎜ OD,ASTM A27
단위 | EA | PO-TEXT | 품명 시트,밸브용
자재그룹 | 48 |  | - 내경 66.6㎜ ID
품질등급 | A |  | - 외경 95.1㎜ OD
저장등급 | C |  | - 시트재질 ASTM A276-410
자재유형 | SPAR |  | - 특수사항 15.4㎜ LG
품질등급 A등급
자재번호 | 200048272 | 자재내역 | 플러그,기계용,플러그밸브용,69.5 OD*457.5
단위 | EA | PO-TEXT | 품명 플러그,기계용
자재그룹 | 48 |  | - 플러그용도 플러그밸브용
품질등급 | A |  | - 직경 69.5 OD*457.5㎜ LG
저장등급 | C |  | - 플러그재질 ASTM A276-316
자재유형 | SPAR |  | 품질등급 A등급
제작사 한라정공(주)
- 부품번호 AFLV169
자재번호 | 200048273 | 자재내역 | 시트,밸브용,41.4㎜ ID,63.3㎜ OD*16,ASTM
단위 | EA | PO-TEXT | 품명 시트,밸브용
자재그룹 | 48 |  | - 내경 41.4㎜ ID
품질등급 | A |  | - 외경 63.3㎜ OD*16
저장등급 | C |  | - 시트재질 ASTM A276-410
자재유형 | SPAR |  | - 특수사항 15.8㎜ LG
품질등급 A등급
자재번호 | 200048274 | 자재내역 | 플러그,기계용,플러그밸브용,44 OD*232㎜ L
단위 | EA | PO-TEXT | 품명 플러그,기계용
자재그룹 | 48 |  | - 플러그용도 플러그밸브용
품질등급 | A |  | - 직경 44 OD*232㎜ LG
저장등급 | C |  | - 플러그재질 ASTM A564-630
자재유형 | SPAR |  | 품질등급 A등급
제작사 한라정공(주)
- 부품번호 AFLV167
자재번호 | 200048352 | 자재내역 | 씰 세트,FKM(ASTM1418),FKM(ASTM1418),FPM(
단위 | C84 | PO-TEXT | 품명 씰 세트
자재그룹 | 53 |  | - 씰재질 FKM(ASTM1418)
품질등급 | Q |  | - 구성품1 FKM(ASTM1418),FPM(DIN/ISO1629)
저장등급 | B |  | - 구성품2 KEL-F SET
자재유형 | SPAR |  | - 특수사항 SHUT OFF V/V
- 품질보증서류 CERTIFICATE OF CONFORMANCE
품질등급 Q등급
- 별칭 SEAL KITS-SHUT OFF GATE VALVE
제작사 ENERTECH,CURTISS WRIGHT NUCLEA
- 모델번호 PA86021-15B(=B/M NO)
- 도면번호 PF86020
- 주설비 참고자료 M-907B
고리 원자력 본부
- 패키지 번호 M907B
자재번호 | 200048404 | 자재내역 | 시트,밸브용,BALANCE SEAL,FLOW CONTROL,8*
단위 | EA | PO-TEXT | 품명 시트,밸브용
자재그룹 | 48 |  | - 밸브타입 FLOW CONTROL
품질등급 | S |  | - 밸브헤드(HEAD)직경 8*10IN
저장등급 | C |  | - 품질보증서류 C OF C
자재유형 | SPAR |  | 품질등급 S등급
- 별칭 BALANCE SEAL
제작사 CCI(CONTROL COMPONENTS INC)
- 부품번호 255590012
- 모델번호 700441-1
자재번호 | 200048445 | 자재내역 | 시트,밸브용,43.8㎜ LG,76.3㎜ ID,122.6㎜
단위 | EA | PO-TEXT | 품명 시트,밸브용
자재그룹 | 48 |  | - 길이 43.8㎜ LG
품질등급 | A |  | - 내경 76.3㎜ ID
저장등급 | C |  | - 외경 122.6㎜ OD*44
자재유형 | SPAR |  | - 시트재질 ASTM A276-410
- 적용기술기준 ASTM A276 등 구매시방서 참조
- 적용품질기준 ASME NQA-1
- 품질보증서류 C OF C
- 시험성적서류 MILL SHEET 등 구매시방서 참조
품질등급 A등급
고리 원자력 본부
- 패키지 번호 J600B
자재번호 | 200048446 | 자재내역 | 스템,밸브용,82.55㎜ OD,708.2㎜ LG,ASTM A
단위 | EA | PO-TEXT | 품명 스템,밸브용
자재그룹 | 48 |  | - 외경 82.55㎜ OD
품질등급 | A |  | - 길이 708.2㎜ LG
저장등급 | C |  | - 스템(STEM)재질 ASTM A276-316
자재유형 | SPAR |  | - 적용기술기준 ASTM A276 등 구매시방서 참조
- 적용품질기준 ASME NQA-1
- 품질보증서류 C OF C
- 시험성적서류 MILL SHEET 등 구매시방서 참조
품질등급 A등급
고리 원자력 본부
- 패키지 번호 J600B
자재번호 | 200048447 | 자재내역 | 케이지,밸브용,∮154.8,139㎜ L,ASTM A276-
단위 | EA | PO-TEXT | 품명 케이지,밸브용
자재그룹 | 48 |  | - 외경 ∮154.8
품질등급 | A |  | - 길이 139㎜ L
저장등급 | C |  | - 케이지(CAGE)재질 ASTM A276-420 또는 SUS420J2
자재유형 | SPAR |  | - 품질보증서류 C OF C, MTR OR MILL SHEET
- 시험성적서류 비파괴검사보고서 등 시방서참조
품질등급 A등급
- 별칭 AF-LV309 VALVE CAGE
자재번호 | 200048448 | 자재내역 | 시트,밸브용,146㎜ OD * 41.1㎜ L,ASTM A27
단위 | EA | PO-TEXT | 품명 시트,밸브용
자재그룹 | 48 |  | - 외경 146㎜ OD * 41.1㎜ L
품질등급 | A |  | - 시트재질 ASTM A276-410
저장등급 | C |  | - 품질보증서류 C OF C, MTR OR MILL SHEET
자재유형 | SPAR |  | - 시험성적서류 비파괴검사보고서 등 시방서참조
품질등급 A등급
- 별칭 AF-LV309 VALVE SEAT
- 사이즈 ∮146*41.1㎜ L
고리 원자력 본부
- 패키지 번호 J600B
자재번호 | 200048449 | 자재내역 | 플러그,기계용,∮117.7,78.7㎜ L,ASTM A276
단위 | EA | PO-TEXT | 품명 플러그,기계용
자재그룹 | 48 |  | - 직경 ∮117.7
품질등급 | A |  | - 길이 78.7㎜ L
저장등급 | C |  | - 플러그재질 ASTM A276-410
자재유형 | SPAR |  | - 품질보증서류 C OF C, MTR OR MILL SHEET
- 시험성적서류 비파괴검사보고서 등 시방서참조
품질등급 A등급
- 별칭 AF-LV309 VALVE PLUG
고리 원자력 본부
- 패키지 번호 J600B
자재번호 | 200048450 | 자재내역 | 스템,밸브용,30㎜ OD,373.5㎜ LG,ASTM A564
단위 | EA | PO-TEXT | 품명 스템,밸브용
자재그룹 | 48 |  | - 외경 30㎜ OD
품질등급 | A |  | - 길이 373.5㎜ LG
저장등급 | C |  | - 스템(STEM)재질 ASTM A564-630 또는 A276-316
자재유형 | SPAR |  | - 품질보증서류 C OF C, MTR OR MILL SHEET
- 시험성적서류 비파괴검사보고서 등 시방서참조
품질등급 A등급
- 별칭 AF-LV309 VALVE STEM
- 사이즈 ∮30*373.5㎜ L
고리 원자력 본부
- 패키지 번호 J600B
자재번호 | 200048451 | 자재내역 | 플러그,기계용,플러그밸브용,204.2 OD*107.
단위 | EA | PO-TEXT | 품명 플러그,기계용
자재그룹 | 48 |  | - 플러그용도 플러그밸브용
품질등급 | A |  | - 직경 204.2 OD*107.7㎜ LG
저장등급 | C |  | - 플러그재질 ASTM A276-410
자재유형 | SPAR |  | - 적용기술기준 기술규격서 참조
- 적용품질기준 ASME NQA-1
- 품질보증서류 C OF C, MTR OR MILL SHEET
- 시험성적서류 비파괴검사보고서 등 시방서참조
품질등급 A등급
- 별칭 AF-LV303 VALVE PLUG
제작사 한라정공(주)
- 부품번호 AFLV303
고리 원자력 본부
- 패키지 번호 J600B
자재번호 | 200048452 | 자재내역 | 스템,밸브용,30㎜ OD,413㎜ LG,ASTM A564-6
단위 | EA | PO-TEXT | 품명 스템,밸브용
자재그룹 | 48 |  | - 외경 30㎜ OD
품질등급 | A |  | - 길이 413㎜ LG
저장등급 | C |  | - 스템(STEM)재질 ASTM A564-630-H1100
자재유형 | SPAR |  | - 적용기술기준 기술규격서 참조
- 적용품질기준 ASME NQA-1
- 품질보증서류 C OF C, MTR OR MILL SHEET
- 시험성적서류 비파괴검사보고서 등 시방서참조
품질등급 A등급
- 별칭 AF-LV303 VALVE STEM
- 사이즈 ∮30*413 L
제작사 한라정공(주)
- 부품번호 AFLV303
고리 원자력 본부
- 패키지 번호 J600B
자재번호 | 200048453 | 자재내역 | 케이지,밸브용,ASTM A276-420,381 OD*202㎜
단위 | EA | PO-TEXT | 품명 케이지,밸브용
자재그룹 | 48 |  | - 케이지(CAGE)재질 ASTM A276-420
품질등급 | A |  | - 밸브사이즈 381 OD*202㎜ LG
저장등급 | C |  | 품질등급 A등급
자재유형 | SPAR |  | 제작사 한라정공(주)
- 부품번호 AFLV225
자재번호 | 200048455 | 자재내역 | 케이지,밸브용,CYLINDRICAL-WINDOWS TYPE,A
단위 | EA | PO-TEXT | 품명 케이지,밸브용
자재그룹 | 48 |  | - 케이지타입 CYLINDRICAL-WINDOWS TYPE
품질등급 | A |  | - 케이지(CAGE)재질 ASTM A276-420
저장등급 | C |  | - 밸브타입 GLOBE VALVE
자재유형 | SPAR |  | - 밸브사이즈 60.25 OD*123.15㎜ L
- 품질보증서류 R-CLASS
품질등급 A등급
제작사 LESLIE CONTROLS, INC.
- 모델번호 ABLV403
고리 원자력 본부
- 패키지 번호 J600B
자재번호 | 200048456 | 자재내역 | 시트,밸브용,12.95㎜,59.0㎜,ASTM A276-420
단위 | EA | PO-TEXT | 품명 시트,밸브용
자재그룹 | 48 |  | - 내경 12.95㎜
품질등급 | A |  | - 외경 59.0㎜
저장등급 | C |  | - 시트재질 ASTM A276-420
자재유형 | SPAR |  | - 밸브타입 GLOBE VALVE
- 밸브헤드(HEAD)직경 2IN
- 사용압력(상한) 900PSIG
- 특수사항 26.75㎜ LG
품질등급 A등급
고리 원자력 본부
- 패키지 번호 J600B
자재번호 | 200048457 | 자재내역 | 스템,밸브용,41.0㎜ OD,370.65㎜,ASTM A276
단위 | EA | PO-TEXT | 품명 스템,밸브용
자재그룹 | 48 |  | - 외경 41.0㎜ OD
품질등급 | A |  | - 길이 370.65㎜
저장등급 | C |  | - 스템(STEM)재질 ASTM A276-316L
자재유형 | SPAR |  | - 부속품목 VALVE STEM-PLUG ASSY
품질등급 A등급
제작사 LESLIE CONTROLS, INC.
- 부품번호 ABLV403
고리 원자력 본부
- 패키지 번호 J600B
자재번호 | 200048458 | 자재내역 | 스템,밸브용,22 DIA,533.5 LG,ASTM A276-31
단위 | EA | PO-TEXT | 품명 스템,밸브용
자재그룹 | 48 |  | - 외경 22 DIA
품질등급 | A |  | - 길이 533.5 LG
저장등급 | C |  | - 스템(STEM)재질 ASTM A276-316
자재유형 | SPAR |  | - 부속품목 VALVE STEM COMPLETE
- 품질보증서류 C OF C, MTR OR MILL SHEET
- 시험성적서류 비파괴검사보고서 등 시방서참조
품질등급 A등급
- 별칭 VALVE STEM COMPLETE
- 용도 주증기 DUMP VALVE
- 사이즈 ∮22 MM X 533.5 MM L
고리 원자력 본부
- 패키지 번호 J600B
자재번호 | 200048459 | 자재내역 | 시트,밸브용,162㎜,203.3㎜,ASTM A276-410,
단위 | EA | PO-TEXT | 품명 시트,밸브용
자재그룹 | 48 |  | - 내경 162㎜
품질등급 | A |  | - 외경 203.3㎜
저장등급 | C |  | - 시트재질 ASTM A276-410
자재유형 | SPAR |  | - 밸브타입 GLOBE VALVE
- 사용압력(상한) 900PSIG
- 시트표면형태 RING
- 부속품목 VALVE SEAT RING
- 특수사항 203.3 DIA,47.8 LG
- 품질보증서류 C OF C, MTR OR MILL SHEET
- 시험성적서류 비파괴검사보고서 등 시방서참조
품질등급 A등급
- 별칭 주증기 DUMP VALVE SEAT
- 사이즈 ∮203.3 MM X 47.8 MM L
자재번호 | 200048460 | 자재내역 | 시트,밸브용,22.2㎜,57.15㎜,ASTM A276-410
단위 | EA | PO-TEXT | 품명 시트,밸브용
자재그룹 | 48 |  | - 내경 22.2㎜
품질등급 | A |  | - 외경 57.15㎜
저장등급 | C |  | - 시트재질 ASTM A276-410
자재유형 | SPAR |  | - 밸브헤드(HEAD)직경 주증기 DUMP VALVE
- 부속품목 EQUALIZING SEAT
- 특수사항 57.15 DIA,41 LG
- 품질보증서류 C OF C, MTR OR MILL SHEET
- 시험성적서류 비파괴검사보고서 등 시방서참조
품질등급 A등급
- 별칭 VALVE EQUALIZING SEAT
- 사이즈 ∮57.15 MM X 41 MM L
자재번호 | 200048461 | 자재내역 | 케이지,밸브용,원통형-WINDOWS형,∮212 MM
단위 | EA | PO-TEXT | 품명 케이지,밸브용
자재그룹 | 48 |  | - 케이지타입 원통형-WINDOWS형
품질등급 | A |  | - 외경 ∮212 MM X 175 MM L
저장등급 | C |  | - 케이지(CAGE)재질 ASTM A276-420 또는 SUS420J2
자재유형 | SPAR |  | - 품질보증서류 C OF C, MTR OR MILL SHEET
- 시험성적서류 비파괴검사보고서 등 시방서참조
품질등급 A등급
- 별칭 주증기 DUMP VALVE CAGE
고리 원자력 본부
- 패키지 번호 J600B
자재번호 | 200048462 | 자재내역 | 플러그,기계용,MAIN STEAM DUMP VALVE PLUG
단위 | EA | PO-TEXT | 품명 플러그,기계용
자재그룹 | 48 |  | - 플러그타입 MAIN STEAM DUMP VALVE PLUG
품질등급 | A |  | - 플러그용도 주증기 DUMP VALVE
저장등급 | C |  | - 직경 ∮176.2 MM X 103.3 MM L
자재유형 | SPAR |  | - 플러그재질 ASTM A276-410
- 품질보증서류 C OF C, MTR OR MILL SHEET
- 시험성적서류 비파괴검사보고서 등 시방서참조
품질등급 A등급
- 별칭 VALVE PLUG
자재번호 | 200048463 | 자재내역 | 가이드,VALVE EQUALIZING COMPLETE,주증기
단위 | EA | PO-TEXT | 품명 가이드
자재그룹 | 48 |  | - 별칭 VALVE EQUALIZING COMPLETE
품질등급 | A |  | - 용도 주증기 DUMP VALVE
저장등급 | C |  | - 재질 ASTM A276-316
자재유형 | SPAR |  | - 치수 ∮101.5 MM X 376 MM L
- 밸브 스타일 EQUALIZING
- 특수사항 COMPLETE
- 품질서류 1 C OF C, MTR OR MILL SHEET
- 품질서류 2 비파괴검사보고서 등 시방서참조
품질등급 A등급
고리 원자력 본부
- 패키지 번호 J600B
자재번호 | 200048466 | 자재내역 | 시트,밸브용,57.5MM,235.0㎜,ASTM A276-410
단위 | EA | PO-TEXT | 품명 시트,밸브용
자재그룹 | 48 |  | - 길이 57.5MM
품질등급 | A |  | - 외경 235.0㎜
저장등급 | C |  | - 시트재질 ASTM A276-410
자재유형 | SPAR |  | - 적용기술기준 기술규격서 참조
- 적용품질기준 ASME NQA-1
- 품질보증서류 C OF C, MTR OR MILL SHEET
- 시험성적서류 비파괴검사보고서 등 시방서참조
품질등급 A등급
- 별칭 AF-LV303 VALVE SEAT
- 사이즈 ∮235*57.5㎜ L
고리 원자력 본부
- 패키지 번호 J600B
자재번호 | 200048559 | 자재내역 | 케이지,밸브용,ASTM A743 GRADE CA-40,381
단위 | EA | PO-TEXT | 품명 케이지,밸브용
자재그룹 | 48 |  | - 케이지(CAGE)재질 ASTM A743 GRADE CA-40
품질등급 | A |  | - 밸브사이즈 381 OD*213.4㎜ LG
저장등급 | C |  | - 적용품질기준 ASME NQA-1
자재유형 | SPAR |  | - 품질보증서류 C OF C 및 MILL SHEET OR MTR
품질등급 A등급
제작사 한라정공(주)
- 부품번호 AFLV019
자재번호 | 200048602 | 자재내역 | 밸브,압력조절형(REGULATOR),BODY/BONNET/N
단위 | EA | PO-TEXT | 품명 밸브,압력조절형(REGULATOR)
자재그룹 | 48 |  | - 밸브재질 BODY/BONNET/NOZZLE : BRASS
품질등급 | Q |  | - 사용온도(상한) 150℉
저장등급 | B |  | - 사용온도(하한) -20℉
자재유형 | SPAR |  | - 출구압력(상한) 125 PSIG MAX
- 출구압력(하한) 0 PSIG
- 최대 입구 압력 300PSIG
- 다이아프램재질 BUNA N
- 밸브접속타입 1/4IN NPT
- 사용매체 AIR
- 밸브운전방법 AIR OPER
- 특수사항 FILTER RATING:35㎛
- 품질보증서류 CERTIFICATE OF CONFORMANCE
- 시험성적서류 CGID PLAN,CGID REPORT
품질등급 Q등급
제작사 ITT CONOFLOW
- 부품번호 GFH45XTKEX1G D89
- 도면번호 3-BB-F001
고리 원자력 본부
- 패키지 번호 J903B
자재번호 | 200048610 | 자재내역 | 밸브디스크,VALVE SEALING DISC,PLATE,0.32
단위 | EA | PO-TEXT | 품명 밸브디스크
자재그룹 | 48 |  | - 디스크타입 PLATE
품질등급 | S |  | - 두께 0.32㎜ THK
저장등급 | B |  | - 외경 80.0㎜ OD
자재유형 | SPAR |  | - 디스크(DISK)재질 ASTM A276-316
- 밸브타입 CONTROL VALVE
- 밸브사이즈 4IN
품질등급 S등급
- 별칭 VALVE SEALING DISC
제작사 한라정공(주)
- 부품번호 AFLV313
고리 원자력 본부
- 패키지 번호 J600B
자재번호 | 200048663 | 자재내역 | 시트,밸브용,109.8㎜,FCD50,SPRING & CHANN
단위 | EA | PO-TEXT | 품명 시트,밸브용
자재그룹 | 48 |  | - 외경 109.8㎜
품질등급 | A |  | - 시트재질 FCD50
저장등급 | C |  | - 밸브타입 SPRING & CHANNEL TYPE
자재유형 | SPAR |  | - 사용압력(상한) 250PSIG
- 표면처리 HEAT TREATMENT
- 특수사항 109.8*18.6, 109.8*15.9
- 품질보증서류 C OF C,CMTR
품질등급 A등급
- 별칭 VALVE ASS'Y
제작사 잉거솔-랜드
- 부품번호 36CS2C
- 모델번호 H25BX30
자재번호 | 200048664 | 자재내역 | 시트,밸브용,122.1,FCD50,DISCH,250PSIG,HE
단위 | EA | PO-TEXT | 품명 시트,밸브용
자재그룹 | 48 |  | - 외경 122.1
품질등급 | A |  | - 시트재질 FCD50
저장등급 | C |  | - 밸브타입 DISCH
자재유형 | SPAR |  | - 사용압력(상한) 250PSIG
- 표면처리 HEAT TREATMENT
- 특수사항 31.2㎜ THK,ASSY
- 품질보증서류 C OF C,CMTR
품질등급 A등급
- 별칭 VALVE ASS'Y
제작사 잉거솔-랜드
- 부품번호 40CS2
- 모델번호 H25B×30
자재번호 | 200048665 | 자재내역 | 시트,밸브용,109.8㎜,FCD50,INLET,250PSIG,
단위 | EA | PO-TEXT | 품명 시트,밸브용
자재그룹 | 48 |  | - 외경 109.8㎜
품질등급 | A |  | - 시트재질 FCD50
저장등급 | C |  | - 밸브타입 INLET
자재유형 | SPAR |  | - 사용압력(상한) 250PSIG
- 표면처리 HEAT TREATMENT
- 특수사항 34.5㎜ THK
- 적용품질기준 ASME NQA-1
- 품질보증서류 C OF C,CMTR
품질등급 A등급
- 별칭 VALVE ASS'Y
자재번호 | 200048666 | 자재내역 | 시트,밸브용,122.1㎜,FCD50,INLET,250PSIG,
단위 | EA | PO-TEXT | 품명 시트,밸브용
자재그룹 | 48 |  | - 외경 122.1㎜
품질등급 | A |  | - 시트재질 FCD50
저장등급 | C |  | - 밸브타입 INLET
자재유형 | SPAR |  | - 사용압력(상한) 250PSIG
- 표면처리 HEAT TREATMENT
- 특수사항 31.2㎜ THK
- 적용품질기준 ASME NQA-1
- 품질보증서류 C OF C,CMTR
품질등급 A등급
- 별칭 VALVE ASS'Y
자재번호 | 200048682 | 자재내역 | 캡,밸브용,146.6*141.6*43㎜ THK,7IN,GCD40
단위 | EA | PO-TEXT | 품명 캡,밸브용
자재그룹 | 48 |  | - 외경 146.6*141.6*43㎜ THK
품질등급 | S |  | - 밸브사이즈 7IN
저장등급 | C |  | - 캡(CAP)재질 GCD400
자재유형 | SPAR |  | - 품질보증서류 C OF C,MILL SHEET OR MTR
- 시험성적서류 제작승인 도면
품질등급 S등급
자재번호 | 200048684 | 자재내역 | 밸브,압력조절형(REGULATOR),RED,
단위 | C45 | PO-TEXT | 품명 밸브,압력조절형(REGULATOR)
자재그룹 | 48 |  | - 제어밸브타입 RED
품질등급 | Q |  | 품질등급 Q등급
저장등급 | B
자재유형 | SPAR
자재번호 | 200048691 | 자재내역 | 스템,밸브용,2IN DIA,∮132.3*599.6㎜ L,SA
단위 | EA | PO-TEXT | 품명 스템,밸브용
자재그룹 | 48 |  | - 외경 2IN DIA
품질등급 | Q |  | - 길이 ∮132.3*599.6㎜ L
저장등급 | C |  | - 스템(STEM)재질 SA182-F316L
자재유형 | SPAR |  | - 사용매체 AIR & STEAM
- 표면처리 STELLITE #6 HARDENED FACE
- 특수사항 S/G PORV STEM-PLUG
- 품질보증서류 C OF C,CMTR OR MILL SHEET 등
- 시험성적서류 구매시방서참조
품질등급 Q등급
자재번호 | 200048868 | 자재내역 | 밸브디스크,안전주입 역지밸브 디스크 12",
단위 | EA | PO-TEXT | 품명 밸브디스크
자재그룹 | 48 |  | - 디스크타입 안전주입 역지밸브 디스크 12"
품질등급 | Q |  | - 외경 12IN DIA
저장등급 | B |  | - 디스크(DISK)재질 SA182-F304
자재유형 | SPAR |  | - 밸브타입 SWING CHECK VALVE
- 밸브사이즈 12IN
- 사용압력(상한) 2485PSI
- 사용온도(상한) 650℃
- 표면처리 STELLITE NO.6/HARD FACING
- 특수사항 DISC NPT STAMPING
- 품질보증서류 C OF C
- 시험성적서류 CMTR,NDE,DESIGN,ANI
품질등급 Q등급
자재번호 | 200048869 | 자재내역 | 밸브디스크,SA182-F304,SWING CHECK VALVE,
단위 | EA | PO-TEXT | 품명 밸브디스크
자재그룹 | 48 |  | - 디스크(DISK)재질 SA182-F304
품질등급 | Q |  | - 밸브타입 SWING CHECK VALVE
저장등급 | B |  | - 밸브사이즈 6IN
자재유형 | SPAR |  | - 사용압력(상한) 2485PSI
- 사용온도(상한) 650℃
- 표면처리 STELLITE/HARD FACING
- 특수사항 DISC-NPT STAMPING
- 품질보증서류 C OF C,CMTR,NDE REPORT
- 시험성적서류 ASME DATA REPORT 등 시방서참조
품질등급 Q등급
- 별칭 안전주입 역지밸브 디스크 6"
- 사이즈 139.7 ID*31.8㎜ W
자재번호 | 200049041 | 자재내역 | 스템,밸브용,4IN,337.7㎜ LG,SA564-630,AIR
단위 | EA | PO-TEXT | 품명 스템,밸브용
자재그룹 | 48 |  | - 외경 4IN
품질등급 | Q |  | - 길이 337.7㎜ LG
저장등급 | C |  | - 스템(STEM)재질 SA564-630
자재유형 | SPAR |  | - 사용매체 AIR & STEAM
- 연결단자타입 CARRIER RING 체결,HOLE 가공
- 밸브타입 CL 900LB
- 표면처리 H1100
- 특수사항 MSIV BY PASS VV STEM
- 품질보증서류 C OF C
- 시험성적서류 CMTR,NDE REPORT
품질등급 Q등급
자재번호 | 200049060 | 자재내역 | 스템,밸브용,SG PORV BLOCK VV,475㎜ LG,AS
단위 | EA | PO-TEXT | 품명 스템,밸브용
자재그룹 | 48 |  | - 스템타입 SG PORV BLOCK VV
품질등급 | Q |  | - 길이 475㎜ LG
저장등급 | C |  | - 스템(STEM)재질 ASTM A314-410 OR A564-630
자재유형 | SPAR |  | - 사용매체 AIR & STEAM
- 특수사항 44.37㎜ DIA
- 품질보증서류 MILL SHEET OR MTR
- 시험성적서류 구매시방서 참조
품질등급 Q등급
자재번호 | 200049061 | 자재내역 | 시트,밸브용,127㎜,∮172.85*31.8㎜ L,A479
단위 | EA | PO-TEXT | 품명 시트,밸브용
자재그룹 | 48 |  | - 내경 127㎜
품질등급 | Q |  | - 외경 ∮172.85*31.8㎜ L
저장등급 | C |  | - 시트재질 A479-316L
자재유형 | SPAR |  | - 밸브타입 PORV
- 밸브헤드(HEAD)직경 6IN
- 시트표면형태 RING
- 표면처리 STELITE #6 H/F
- 특수사항 S/G PORV SEAT RING
- 품질보증서류 C OF C, MTR OR MILL SHEET 등
- 시험성적서류 구매시방서참조
품질등급 Q등급
자재번호 | 200049074 | 자재내역 | 밸브,플러그형,SUCTION,
단위 | EA | PO-TEXT | 품명 밸브,플러그형
자재그룹 | 48 |  | - 플러그형밸브타입 SUCTION
품질등급 | A |  | 품질등급 A등급
저장등급 | C
자재유형 | SPAR
자재번호 | 200049226 | 자재내역 | 밸브,선형,방향,PILOT,NC,3 WAY,1/4 INCH,R
단위 | EA | PO-TEXT | 품명 밸브,선형,방향
자재그룹 | 48 |  | - 선형밸브타입 PILOT,NC
품질등급 | A |  | - WAY수 3 WAY
저장등급 | B |  | - 밸브접속타입 1/4 INCH
자재유형 | SPAR |  | - 품질보증서류 REFER TO PROCUREMENT SPEC.
품질등급 A등급
제작사 HUMPHREY PRODUCT
- 부품번호 250A-3-10-21
자재번호 | 200049227 | 자재내역 | 밸브,선형,방향,PILOT,NO,3 WAY,1/4 INCH,R
단위 | EA | PO-TEXT | 품명 밸브,선형,방향
자재그룹 | 48 |  | - 선형밸브타입 PILOT,NO
품질등급 | A |  | - WAY수 3 WAY
저장등급 | B |  | - 밸브접속타입 1/4 INCH
자재유형 | SPAR |  | - 품질보증서류 REFER TO PROCUREMENT SPEC.
품질등급 A등급
제작사 HUMPHREY PRODUCT
- 부품번호 250A-3-11-21
자재번호 | 200049381 | 자재내역 | 스템,밸브용,93.58㎜,755.8㎜,ASME SA564-6
단위 | EA | PO-TEXT | 품명 스템,밸브용
자재그룹 | 48 |  | - 외경 93.58㎜
품질등급 | Q |  | - 길이 755.8㎜
저장등급 | C |  | - 스템(STEM)재질 ASME SA564-630-H1100
자재유형 | SPAR |  | - 품질보증서류 CERTIFICATE OF COMFORMANCE
- 시험성적서류 CMTR,NDE REPORT ETC
품질등급 Q등급
- 별칭 MFIV VALVE STEM
자재번호 | 200049409 | 자재내역 | 밸브,유량조절용,
단위 | EA | PO-TEXT | 품명 밸브,유량조절용
자재그룹 | 48 |  | 품질등급 S등급
품질등급 | S
저장등급 | B
자재유형 | SPAR
자재번호 | 200049428 | 자재내역 | 밸브,안전방출,AIR,1/2IN NPT,C OF C,MSIV
단위 | EA | PO-TEXT | 품명 밸브,안전방출
자재그룹 | 48 |  | - 안전방출밸브타입 AIR
품질등급 | S |  | - 밸브사이즈 1/2IN NPT
저장등급 | C |  | - 품질보증서류 C OF C
자재유형 | SPAR |  | 품질등급 S등급
- 별칭 MSIV AIR RELIEF VALVE
제작사 ENERTECH,CURTISS WRIGHT NUCLEA
- 부품번호 PA86021-72
- 모델번호 V72G-2AT-NMN
자재번호 | 200049433 | 자재내역 | 체크밸브,CARTRIDGE,STEEL,3000 PSI,-40 ~
단위 | EA | PO-TEXT | 품명 체크밸브
자재그룹 | 48 |  | - 체크밸브타입 CARTRIDGE
품질등급 | Q |  | - 밸브재질 STEEL
저장등급 | C |  | - 사용압력(상한) 3000 PSI
자재유형 | SPAR |  | - 사용온도(상한) -40 ~ 300DEG F
- 시트재질 CARTRIDGE 50FT SEAT
- 밸브접속타입 CRACKING PRES:1∼2 PSI
- 사용매체 WATER
- 특수사항 VALVE - CHECK CARTRIDGE
- 품질보증서류 CERTIFICATE OF COMFORMANCE
품질등급 Q등급
제작사 ENERTECH,CURTISS WRIGHT NUCLEA
- 부품번호 2206
- 모델번호 PA86021-14(=B/M NO)
- 도면번호 PF86020
- 도면번호 PA86021-14(=B/M NO)
- 주설비 참고자료 M-907B
자재번호 | 200049434 | 자재내역 | 체크밸브,SEAL,C OF C,MSIV P.O CHECK VV S
단위 | C84 | PO-TEXT | 품명 체크밸브
자재그룹 | 48 |  | - 체크밸브타입 SEAL
품질등급 | Q |  | - 품질보증서류 C OF C
저장등급 | C |  | 품질등급 Q등급
자재유형 | SPAR |  | - 별칭 MSIV P.O CHECK VV SEAL
제작사 ENERTECH,CURTISS WRIGHT NUCLEA
- 부품번호 PA86021-13B
- 도면번호 PF86020
- 도면번호 PA86021-13B
고리 원자력 본부
- 패키지 번호 M-907B
자재번호 | 200049436 | 자재내역 | 밸브,셔틀,VALVE - CARTRIDGE SHUTTLE,STEE
단위 | EA | PO-TEXT | 품명 밸브,셔틀
자재그룹 | 48 |  | - 별칭 VALVE - CARTRIDGE SHUTTLE
품질등급 | Q |  | - 재질 STEEL
저장등급 | B |  | - 사이즈 SEAL : EPR
자재유형 | SPAR |  | - 압력 3000 PSI
- 타입(형식) CARTRIDGE SHUTTLE
- 시트재질 STEM : B1117 OR 4140
- 품질서류 1 C OF C
품질등급 Q등급
제작사 ENERTECH,CURTISS WRIGHT NUCLEA
- 부품번호 22566-25
- 모델번호 PA86021-8(=B/M NO)
- 도면번호 86075
- 주설비 참고자료 M-907B
자재번호 | 200049808 | 자재내역 | 밸브,니들형,1/4 INCH,SUS316,ASME NQA-1,C
단위 | EA | PO-TEXT | 품명 밸브,니들형
자재그룹 | 48 |  | - 밸브사이즈 1/4 INCH
품질등급 | Q |  | - 밸브재질 SUS316
저장등급 | C |  | - 적용기술기준 ASME NQA-1
자재유형 | SPAR |  | - 품질보증서류 CERTIFICATE OF CONFORMANCE
- 시험성적서류 CERTIFIED MATERIAL TEST REPORT
품질등급 Q등급
제작사 하이록코리아(주)
- 부품번호 NV2H-4T-S316
제작사 SWAGELOK CORPORATION
- 부품번호 SS-1RS4
제작사 DK TECH CORPORATION
- 모델번호 NV15BD-4T-NIL-PK-R-NIL-S
자재번호 | 200050057 | 자재내역 | 필터-조절기,압축공기용,AIR REGULATOR,215
단위 | EA | PO-TEXT | 품명 필터-조절기,압축공기용
자재그룹 | 48 |  | - 별칭 AIR REGULATOR
품질등급 | S |  | - 압력(PRESSURE) 범위 215 PSI(15 BAR) MAX
저장등급 | B |  | - 출력압력 5~100 PSI
자재유형 | SPAR |  | - 몸체재질 ALUMINUM DIE CASTING
품질등급 S등급
제작사 MASONEILAN
- 모델번호 78-40
한울 원자력 본부
- 패키지 번호 IM035 066
- 구 품질등급 C3
자재번호 | 200051560 | 자재내역 | 조절기,계측제어용,TEMP CONTROL,TEMP CONT
단위 | EA | PO-TEXT | 품명 조절기,계측제어용
자재그룹 | 48 |  | - 용도 TEMP CONTROL
품질등급 | S |  | - 타입(형식) TEMP CONTROL VALVE
저장등급 | B |  | - 사이즈 BULB 18㎜ DIA*210㎜ LG
자재유형 | SPAR |  | - 재질 BULB:TIN COPPER
- 온도 범위 CONTROL:0~30℃,MAX:85℃
- 연결(CONNECTION) 데이터 1IN BSP-1IN BSP
- 특수사항 SS,2M LG
품질등급 S등급
제작사 DANFOSS(DK000005로 사용)
- 부품번호 003N4132
- 모델번호 AVTA25
한울 원자력 본부
- 패키지 번호 SIT 234,235,237,239,241VN
자재번호 | 200051790 | 자재내역 | 제어기,압력공기식,PRESSURE CONTROLLER,PR
단위 | EA | PO-TEXT | 품명 제어기,압력공기식
자재그룹 | 65 |  | - 별칭 PRESSURE CONTROLLER
품질등급 | S |  | - 타입(형식) PROPOTIONAL-RESET
저장등급 | A |  | - 입력데이터 8~12BAR
자재유형 | SPAR |  | - 출력데이터 3~15PSIG
- 부속품목 BOOSTER RELAY
- 품질서류 1 N/A
품질등급 S등급
제작사 MASONEILAN
- 모델번호 2716
한울 원자력 본부
- 패키지 번호 I9700 001
자재번호 | 200051802 | 자재내역 | 변환기,선형 변위측정용,LEVEL CONTROLLER,
단위 | EA | PO-TEXT | 품명 변환기,선형 변위측정용
자재그룹 | 66 |  | - 별칭 LEVEL CONTROLLER
품질등급 | S |  | - 타입(형식) PNEUMATIC
저장등급 | A |  | - 기능1 LEVEL CONTROL
자재유형 | SPAR |  | - 입력데이터 20PSIG
- 출력데이터 3~15PSIG
- 변환기(TRANSDUCER) 데이터 14IN FLANGE DISTANCE
- 온도 200℃(OPERATING CONDITION)
- 측정범위 0~355㎜
- 운전방법 DIRECT
- 설치기기 정보 SIDE & SIDE 2"SW
- 부속품목 78-4
- 특수사항 AIR LINE MAT':METAL
- 적용기술기준 ANSI 300
품질등급 S등급
제작사 MASONEILAN
- 모델번호 12819/78
한울 원자력 본부
- 패키지 번호 IM35 021
자재번호 | 200051849 | 자재내역 | 부품키트,밸브용,VALVE SOFT GOOD KIT,SOFT
단위 | EA | PO-TEXT | 품명 부품키트,밸브용
자재그룹 | 48 |  | - 밸브부품키트타입 SOFT GOODS
품질등급 | S |  | - 길이 2IN
저장등급 | C |  | - 구성품1 GASKET(255590523),2EA
자재유형 | SPAR |  | - 구성품2 BALLANCE SEAL(255590010),1EA
- 구성품3 PACKING SET(723904005),1EA
- 품질보증서류 C OF C
품질등급 S등급
- 별칭 VALVE SOFT GOOD KIT
제작사 CCI(CONTROL COMPONENTS INC)
- 부품번호 672571-31-SOFT
- 모델번호 100D
- 도면번호 721000041
한울 원자력 본부
- 패키지 번호 PUB-P-9J232
자재번호 | 200051874 | 자재내역 | 부품키트,밸브용,PILOT CONTROL VALVE,GASK
단위 | EA | PO-TEXT | 품명 부품키트,밸브용
자재그룹 | 48 |  | - 밸브타입 PILOT CONTROL VALVE
품질등급 | A |  | - 밸브부품키트타입 GASKET SEAL(GAS FITTING)
저장등급 | C |  | - 적용기술기준 APPLY ATTACHED SPECIFICATION
자재유형 | SPAR |  | - 적용품질기준 APPLY QPS-A-001
- 품질보증서류 APPLY QVDL OF SPECIFICATION
- CERTIFICATE OF CONFORMANCE
품질등급 A등급
- 별칭 5 WAY VALVE
제작사 CCI(CONTROL COMPONENTS INC)
- 부품번호 653480005
- 모델번호 365B91
- 표준기술사양서 9-184-J232B
자재번호 | 200051908 | 자재내역 | 밸브,글로브형,3/4 IN NC,ASME SA182 GR. F
단위 | C45 | PO-TEXT | 품명 밸브,글로브형
자재그룹 | 48 |  | - 밸브사이즈 3/4 IN NC
품질등급 | Q |  | - 밸브재질 ASME SA182 GR. F316(BODY)
저장등급 | C |  | - 적용품질기준 기술규격서 참조
자재유형 | SPAR |  | - 품질보증서류 CERTIFICATE OF CONFORMANCE
- CMTR OR CERTIFICATE OF COMPLIA
- CODE DATA REPORT
- SDDR / NCR, IF APPLICABLE
- 시험 및 검사보고서(규격서 참조
- 코팅작업에대한 품질보증서
- 품질검사계획서(QP, 종결분)
- 품질증빙서류 진위여부 점검확인
품질등급 Q등급
제작사 서흥금속(주)
- 모델번호 2550-B-GBA
자재번호 | 200051923 | 자재내역 | 시트,밸브용,6IN,8IN,SUS316,GLOBE,CL 900,
단위 | EA | PO-TEXT | 품명 시트,밸브용
자재그룹 | 48 |  | - 내경 6IN
품질등급 | Q |  | - 외경 8IN
저장등급 | C |  | - 시트재질 SUS316
자재유형 | SPAR |  | - 밸브타입 GLOBE
- 사용압력(상한) CL 900
- 사용온도(상한) 585℉ @ 1380PSIG
- 시트표면형태 RING
- 적용기술기준 ASME SEC III CLASS 3
- 적용품질기준 ASME NQA-1
- 품질보증서류 CERTIFICATE OF CONFORMANCE
- NCR/SDDR(IF APPLICABLE)
- 시험성적서류 MTR OR MILL SHEET
품질등급 Q등급
- 별칭 SEAT RING
제작사 CCI(CONTROL COMPONENTS INC)
- 부품번호 320305687XX
- 320305687XXE(SKN1&2)
- 모델번호 200062-03
- 도면번호 707321-6
- J232-DG-A01-07(YGN56,UCN34)
- J232B-DG-A02-04(SKN1&2)
- 도면번호 201259-204(SKN1&2)
- 표준기술사양서 9-184-J232B(SKN1&2)
- J232B-IM-A01-03
- 주설비 참고자료 200062-3-MANUAL
자재번호 | 200051960 | 자재내역 | 시트,밸브용,SS316,GLOBE,CL 600,100℉ @ 1
단위 | EA | PO-TEXT | 품명 시트,밸브용
자재그룹 | 48 |  | - 시트재질 SS316
품질등급 | Q |  | - 밸브타입 GLOBE
저장등급 | C |  | - 사용압력(상한) CL 600
자재유형 | SPAR |  | - 사용온도(상한) 100℉ @ 150PSIG
- 시트표면형태 RING
- 적용기술기준 ASME SEC III CLASS 3
- 적용품질기준 ASME NQA-1
- 품질보증서류 CERTIFICATE OF CONFORMANCE
- NCR/SDDR(IF APPLICABLE)
- 시험성적서류 MTR OR MILL SHEET
품질등급 Q등급
- 별칭 SEAT RING
제작사 CCI(CONTROL COMPONENTS INC)
- 부품번호 320302712XX
- 320302712XXE(SKN1&2)
- 도면번호 J232-DG-A01-01(UCN3&4)
- J232-DG-A01-13(UCN3&4)
- J232B-DG-A02-14(SKN1&2)
- 도면번호 201259-214(SKN1&2)
- 표준기술사양서 9-184-J232B(SKN1&2)
자재번호 | 200051963 | 자재내역 | 시트,밸브용,SUS316,GLOBE,2*2IN,CL 900,15
단위 | EA | PO-TEXT | 품명 시트,밸브용
자재그룹 | 48 |  | - 시트재질 SUS316
품질등급 | Q |  | - 밸브타입 GLOBE
저장등급 | C |  | - 밸브헤드(HEAD)직경 2*2IN
자재유형 | SPAR |  | - 사용압력(상한) CL 900
- 사용온도(상한) 150℉ @ 150PISG
- 시트표면형태 RING
- 적용기술기준 ASME SEC III CLASS 2
- 적용품질기준 ASME NQA-1
- 품질보증서류 CERTIFICATE OF CONFORMANCE
- NCR/SDDR(IF APPLICABLE)
- 시험성적서류 MTR OR MILL SHEET
품질등급 Q등급
- 별칭 SEAT RING
제작사 CCI(CONTROL COMPONENTS INC)
- 부품번호 120305236XX
- 120305236XXE(SKN1&2)
- 모델번호 200062-11
- 707321-11(YGN56)
- 도면번호 J232-DG-A01-12(YGN56,UCN34)
- J232B-DG-A02-13(SKN1&2)
- 도면번호 721200043
- 도면번호 201259-213(SKN1&2)
- 주설비 참고자료 9-184-J232B(SKN1&2)
- J232B-IM-A01-11
- PARENT EQUIP PROD LOT 200062-11-MANUAL
자재번호 | 200051965 | 자재내역 | 시트,밸브용,3IN,3IN,SUS316,GLOBE,RING,AS
단위 | EA | PO-TEXT | 품명 시트,밸브용
자재그룹 | 48 |  | - 내경 3IN
품질등급 | Q |  | - 외경 3IN
저장등급 | C |  | - 시트재질 SUS316
자재유형 | SPAR |  | - 밸브타입 GLOBE
- 시트표면형태 RING
- 적용기술기준 ASME SEC III CLASS 3
- 적용품질기준 ASME NQA-1
- 품질보증서류 CERTIFICATE OF CONFORMANCE
- NCR/SDDR(IF APPLICABLE)
- 시험성적서류 MTR OR MILL SHEET
품질등급 Q등급
- 별칭 SEAT RING
제작사 CCI(CONTROL COMPONENTS INC)
- 부품번호 120303236XX
- 120303236XXE(SKN1&2)
- 모델번호 200062-08
- 200062-09
- 도면번호 J232-DG-A 01-09(YGN56,UCN34)
- J232-DG-A 01-10(YGN56,UCN34)
- J232B-DG-A02-10(SKN1&2)
- 도면번호 201259-210(SKN1&2)
- 표준기술사양서 9-184-J232B(SKN1&2)
- J232B-IM-A01-08
- J232B-IM-A01-09
- 주설비 참고자료 200062-08-MANUAL
- 200062-09-MANUAL
자재번호 | 200051966 | 자재내역 | 가스켓,SEAT RING,316 SS,ASME NQA-1,CERTI
단위 | EA | PO-TEXT | 품명 가스켓
자재그룹 | 53 |  | - 가스켓몸체형태 SEAT RING
품질등급 | Q |  | - 가스켓재질 316 SS
저장등급 | B |  | - 적용품질기준 ASME NQA-1
자재유형 | SPAR |  | - 품질보증서류 CERTIFICATE OF CONFORMANCE
- NCR/SDDR(IF APPLICABLE)
품질등급 Q등급
- 별칭 SEAT RING
제작사 CCI(CONTROL COMPONENTS INC)
- 부품번호 120309044(YGN 5,6)
- 120309044XX(UCN 5,6)
- 모델번호 200062-4(UCN 5,6)
- 672521-4(UCN 3,4)
- 707321-4(YGN 5,6)
- 도면번호 720600038(UCN 5,6)
- 720601038XX(YGN 5,6)
- J232-DG-A01-05(UCN 3,4)
- 도면번호 1IN PLUG,5/8IN STEM
- 도면번호 200062-14
- 표준기술사양서 J232B-IM-A01-04
- 주설비 참고자료 200062-04-MANUAL
- 200062-14-MANUAL
- SEQ#:0002
자재번호 | 200051968 | 자재내역 | 시트,밸브용,316 SS,RING,ASME SEC III CLA
단위 | EA | PO-TEXT | 품명 시트,밸브용
자재그룹 | 48 |  | - 시트재질 316 SS
품질등급 | Q |  | - 시트표면형태 RING
저장등급 | C |  | - 적용기술기준 ASME SEC III CLASS 2
자재유형 | SPAR |  | - 적용품질기준 ASME NQA-1
- 품질보증서류 CERTIFICATE OF CONFORMANCE
- NCR/SDDR(IF APPLICABLE)
- 시험성적서류 MTR OR MILL SHEET
품질등급 Q등급
- 별칭 SEAT RING
제작사 CCI(CONTROL COMPONENTS INC)
- 부품번호 320305310XX
- 320305310XXE(SKN1&2)
- 모델번호 200062-2
- 도면번호 721400043
- J232-DG-A01-02(UCN3&4)
- J232B-DG-A02-03(SKN1&2)
- 도면번호 201259-203(SKN1&2)
- 표준기술사양서 9-184-J232B(SKN1&2)
- J232B-IM-A01-02
- 주설비 참고자료 200062-2-MANUAL
자재번호 | 200052026 | 자재내역 | 케이지,밸브용,COFC,38A1018X012,
단위 | EA | PO-TEXT | 품명 케이지,밸브용
자재그룹 | 48 |  | - 품질보증서류 COFC
품질등급 | A |  | 품질등급 A등급
저장등급 | C |  | 제작사 FISHER ROSEMOUNT INC
자재유형 | SPAR |  | - 부품번호 38A1018X012
자재번호 | 200052027 | 자재내역 | 시트,밸브용,RING,REFER TO TECHNICAL SPEC
단위 | EA | PO-TEXT | 품명 시트,밸브용
자재그룹 | 48 |  | - 시트표면형태 RING
품질등급 | A |  | - 적용기술기준 REFER TO TECHNICAL SPEC
저장등급 | C |  | - 적용품질기준 REFER TO TECHNICAL SPEC
자재유형 | SPAR |  | - 품질보증서류 REFER TO TECHNICAL SPEC
- 시험성적서류 REFER TO TECHNICAL SPEC
품질등급 A등급
제작사 EMERSON PROCESS MANAGEMENT
- 부품번호 23A7567X012
자재번호 | 200052030 | 자재내역 | 플러그,기계용,PLUG ASS'Y,플러그밸브용,DO
단위 | EA | PO-TEXT | 품명 플러그,기계용
자재그룹 | 48 |  | - 플러그타입 DOWN STREAM
품질등급 | Q |  | - 플러그용도 플러그밸브용
저장등급 | C |  | - 직경 2IN
자재유형 | SPAR |  | - 플러그재질 SA479 S316
- 밸브타입 BONNET FLANGE
- 샤프트직경 SA564 S174 H1150℉
- 사용매체 BORIC ACID
- 표면처리 PRECISION GRINDING
- 부속품목 STEM/GROOVE PIN
- 특수사항 PIN CONNECTION
- 품질보증서류 C OF C,CMTR
품질등급 Q등급
- 별칭 PLUG ASS'Y
제작사 FISHER CONTROLS INT'L INC
- 부품번호 12A0974X062
- 모델번호 M-FORM
한빛 원자력 본부
- 패키지 번호 N431-J.1
한울 원자력 본부
- 패키지 번호 SU-181.29
자재번호 | 200052136 | 자재내역 | 제어기,산업공정용,PROPORTIONAL PLUS RESE
단위 | EA | PO-TEXT | 품명 제어기,산업공정용
자재그룹 | 36 |  | - 제어(CONTROL) 타입 PROPORTIONAL PLUS RESET
품질등급 | A |  | - 제어기(CONTROLLER) 타입 DIFFERENTIAL PRESSURE
저장등급 | B |  | - 운전방법 BELLOWS SENSING
자재유형 | SPAR |  | - 기능1 PRESSURE CONTROL
- 범위(RANGE) 0~30PSID
- 입력데이터 0~30PSID
- 출력데이터 3~15PSIG
- 연결(CONNECTION) 데이터 1/4IN FEMAIL NPT
- 설치기기 정보 PNL MTG
- 특수사항 SER 13348999 & 13349000
- 적용기술기준 APPLY ATTACHED SPECIFICATION
- 적용품질기준 APPLY QPS-A-001
- 품질서류 1 APPLY QVDL OF SPECIFICATION
품질등급 A등급
제작사 FISHER CONTROLS INT'L INC
- 부품번호 4164K
한울 원자력 본부
- 패키지 번호 ED3H-TBN
- SU-262.1
자재번호 | 200052230 | 자재내역 | 밸브디스크,ASME SA-564,GR630 / SS17-4PH,
단위 | EA | PO-TEXT | 품명 밸브디스크
자재그룹 | 48 |  | - 디스크(DISK)재질 ASME SA-564,GR630 / SS17-4PH
품질등급 | Q |  | - 밸브타입 RELIEF
저장등급 | B |  | - 밸브사이즈 1 1/2*2IN ANSI 150LB
자재유형 | SPAR |  | - 적용기술기준 ASME SA-564, GR.630
- 적용품질기준 ASME NQA-1
- 품질보증서류 C OF C, DATA REPORT
- NCR/SDDR(IF APPLICABLE)
- 시험성적서류 CERTIFIED MATERIAL TEST REPORT
품질등급 Q등급
- 별칭 DISC
제작사 CURTISS WRIGHT FLOW CONTROL CO
- 부품번호 204678-1
- 모델번호 93R-018(ULCHIN#3,4)
- 99C-013(ULCHIN#5,6)
- 도면번호 9-803-Z-171-018
한울 원자력 본부
- 패키지 번호 ED2H
자재번호 | 200052232 | 자재내역 | 밸브디스크,NITRONIC 60,GUIDE,1(1/2)*2(1/
단위 | EA | PO-TEXT | 품명 밸브디스크
자재그룹 | 48 |  | - 디스크(DISK)재질 NITRONIC 60
품질등급 | Q |  | - 밸브타입 GUIDE
저장등급 | B |  | - 밸브사이즈 1(1/2)*2(1/2)IN ANSI 150LB
자재유형 | SPAR |  | - 적용품질기준 ASME NQA-1
- 품질보증서류 CERTIFICATE OF CONFORMANCE
- NCR/SDDR(IF APPLICABLE)
품질등급 Q등급
- 별칭 GUIDE, DISC
제작사 CURTISS WRIGHT FLOW CONTROL CO
- 부품번호 204679-1
- 모델번호 93R-018(ULCHIN#3,4)
- 99C-013(ULCHIN#5,6)
- 도면번호 9-803-Z-171-018
한울 원자력 본부
- 패키지 번호 ED2H
자재번호 | 200052272 | 자재내역 | 케이지,밸브용,CB7CU H900,3-WAY,6IN*7IN,A
단위 | EA | PO-TEXT | 품명 케이지,밸브용
자재그룹 | 48 |  | - 케이지(CAGE)재질 CB7CU H900
품질등급 | A |  | - 밸브타입 3-WAY
저장등급 | C |  | - 밸브사이즈 6IN*7IN
자재유형 | SPAR |  | - 적용품질기준 ASME NQA-1
- 품질보증서류 C OF C, DIMENSION CHECK REPORT
- 시험성적서류 NDE REPORT
품질등급 A등급
- 별칭 LOWER CAGE
제작사 FISHER ROSEMOUNT INC
- 부품번호 20A3522X012
- 모델번호 657-YD-60 6"*7"
- 도면번호 5Q-4510X101
- 주설비 참고자료 8602-52000-9736-00-IM-A
자재번호 | 200052273 | 자재내역 | 케이지,밸브용,CB7CU H900,3-WAY,6IN*7IN,A
단위 | EA | PO-TEXT | 품명 케이지,밸브용
자재그룹 | 48 |  | - 케이지(CAGE)재질 CB7CU H900
품질등급 | A |  | - 밸브타입 3-WAY
저장등급 | C |  | - 밸브사이즈 6IN*7IN
자재유형 | SPAR |  | - 적용품질기준 ASME NQA-1
- 품질보증서류 C OF C, DIMENSION CHECK REPORT
- 시험성적서류 NDE REPORT
품질등급 A등급
- 별칭 UPPER CAGE
제작사 FISHER ROSEMOUNT INC
- 부품번호 20A3516X012
- 모델번호 657-YD-60 6"*7"
- 도면번호 5Q-4510X101
- 주설비 참고자료 8602-52000-9736-00-IM-A
자재번호 | 200052274 | 자재내역 | 시트,밸브용,METAL,RING,REFER TO TECHNICA
단위 | EA | PO-TEXT | 품명 시트,밸브용
자재그룹 | 48 |  | - 시트재질 METAL
품질등급 | A |  | - 시트표면형태 RING
저장등급 | C |  | - 적용기술기준 REFER TO TECHNICAL SPEC
자재유형 | SPAR |  | - 적용품질기준 REFER TO TECHNICAL SPEC
- 품질보증서류 REFER TO TECHNICAL SPEC
- 시험성적서류 REFER TO TECHNICAL SPEC
품질등급 A등급
제작사 FISHER CONTROLS INT'L INC
- 부품번호 11A9076X022
- CN968822
자재번호 | 200052275 | 자재내역 | 플러그,기계용,플러그밸브용,BALANCED,C/W
단위 | EA | PO-TEXT | 품명 플러그,기계용
자재그룹 | 48 |  | - 플러그타입 BALANCED
품질등급 | A |  | - 플러그용도 플러그밸브용
저장등급 | C |  | - 부속품목 C/W STEM
자재유형 | SPAR |  | - 품질보증서류 COFC
품질등급 A등급
제작사 FISHER ROSEMOUNT INC
- 부품번호 20A3507X112
자재번호 | 200052276 | 자재내역 | 부품키트,밸브용,REPAIR KIT, GEN. SCW TEM
단위 | EA | PO-TEXT | 품명 부품키트,밸브용
자재그룹 | 48 |  | - 밸브부품키트타입 SCW TEMP. CTRL
품질등급 | A |  | - 밸브부품키트재질 METAL
저장등급 | B |  | - 구성품1 SPRING
자재유형 | SPAR |  | - 구성품2 WASHER
- 구성품3 TEFLON TACKING
- 구성품4 GASKET
- 품질보증서류 CERTIFICATE OF CONFORMANCE
품질등급 A등급
- 별칭 REPAIR KIT, GEN. SCW TEMP
제작사 EMERSON PROCESS MANAGEMENT
- 부품번호 RPACKX00032
자재번호 | 200052277 | 자재내역 | 다이아프램,DIAPHRAGM,STATOR FLOW CONTROL
단위 | EA | PO-TEXT | 품명 다이아프램
자재그룹 | 29 |  | - 다이아프램타입 DIAPHRAGM
품질등급 | A |  | - 다이아프램용도 STATOR FLOW CONTROLL VV
저장등급 | B |  | - 외경 FISHER CONTROL VALVE 6IN 8560
자재유형 | SPAR |  | - 품질보증서류 CERTIFICATE OF CONFORMANCE
품질등급 A등급
- 별칭 STATOR FLOW CONTROLL VV
제작사 EMERSON PROCESS MANAGEMENT
- 부품번호 2E670002202
- 도면번호 9-806-Z-171-001
자재번호 | 200052278 | 자재내역 | 핀,HOLLOW PIN,동력작동식,CERTIFICATE OF
단위 | EA | PO-TEXT | 품명 핀
자재그룹 | 53 |  | - 핀(PIN)몸체형태 동력작동식
품질등급 | A |  | - 품질보증서류 CERTIFICATE OF CONFORMANCE
저장등급 | C |  | 품질등급 A등급
자재유형 | SPAR |  | - 별칭 HOLLOW PIN
제작사 FISHER CONTROLS INT'L INC
- 부품번호 75B1122X032
자재번호 | 200052279 | 자재내역 | 베어링,슬리브형,BEARING,CERTIFICATE OF C
단위 | EA | PO-TEXT | 품명 베어링,슬리브형
자재그룹 | 31 |  | - 품질보증서류 CERTIFICATE OF CONFORMANCE
품질등급 | A |  | 품질등급 A등급
저장등급 | B |  | - 별칭 BEARING
자재유형 | SPAR |  | 제작사 FISHER CONTROLS INT'L INC
- 부품번호 75B1068X012
자재번호 | 200052280 | 자재내역 | 스프링,SPRING,나선형,비틀림용,METAL,ISO
단위 | EA | PO-TEXT | 품명 스프링
자재그룹 | 53 |  | - 별칭 SPRING
품질등급 | A |  | - 용도 나선형,비틀림용
저장등급 | B |  | - 재질 METAL
자재유형 | SPAR |  | - 적용기술기준 ISO 9001
- 품질서류 1 CERTIFICATE OF CONFORMANCE
품질등급 A등급
제작사 FISHER CONTROLS INT'L INC
- 부품번호 75B0004X012
자재번호 | 200052281 | 자재내역 | 핀,TAPER PIN,동력작동식,CERTIFICATE OF C
단위 | EA | PO-TEXT | 품명 핀
자재그룹 | 53 |  | - 핀(PIN)몸체형태 동력작동식
품질등급 | A |  | - 품질보증서류 CERTIFICATE OF CONFORMANCE
저장등급 | C |  | 품질등급 A등급
자재유형 | SPAR |  | - 별칭 TAPER PIN
제작사 FISHER CONTROLS INT'L INC
- 부품번호 G11299X0032
자재번호 | 200052334 | 자재내역 | 시트,밸브용,VALVE SEAT,SS416,544℉,RING,
단위 | EA | PO-TEXT | 품명 시트,밸브용
자재그룹 | 48 |  | - 시트재질 SS416
품질등급 | A |  | - 사용온도(상한) 544℉
저장등급 | C |  | - 경도등급 RING
자재유형 | SPAR |  | - 시트표면형태 RING
- 품질보증서류 CERTIFICATE OF CONFORMANCE
품질등급 A등급
- 별칭 VALVE SEAT
제작사 FISHER CONTROLS INT'L INC
- 부품번호 10A5935X012
- 모델번호 EWD-3582G
자재번호 | 200052335 | 자재내역 | 플러그,기계용,플러그밸브용,C/W STEM,C OF
단위 | EA | PO-TEXT | 품명 플러그,기계용
자재그룹 | 48 |  | - 플러그용도 플러그밸브용
품질등급 | S |  | - 부속품목 C/W STEM
저장등급 | C |  | - 품질보증서류 C OF C
자재유형 | SPAR |  | 품질등급 S등급
제작사 FISHER CONTROLS INT'L INC
- 부품번호 1V6575X0072
자재번호 | 200052337 | 자재내역 | 플러그,기계용,플러그밸브용,6*4IN,SS416,G
단위 | EA | PO-TEXT | 품명 플러그,기계용
자재그룹 | 48 |  | - 플러그용도 플러그밸브용
품질등급 | S |  | - 직경 6*4IN
저장등급 | C |  | - 플러그재질 SS416
자재유형 | SPAR |  | - 밸브타입 GLOBE
- 샤프트직경 1/2 IN STEM
- 포트(PORT)수 4(3/8)IN PORT
- 사용매체 STEAM
- 부속품목 C/W STEM
- 품질보증서류 C OF C
품질등급 S등급
제작사 FISHER CONTROLS INT'L INC
- 부품번호 20A2641X042
- 모델번호 EWT-3582G
자재번호 | 200052366 | 자재내역 | 시트,밸브용,BOTTOM,RING,CERTIFICATE OF C
단위 | EA | PO-TEXT | 품명 시트,밸브용
자재그룹 | 48 |  | - 경도등급 BTM
품질등급 | A |  | - 시트표면형태 RING
저장등급 | C |  | - 품질보증서류 CERTIFICATE OF CONFORMANCE
자재유형 | SPAR |  | 품질등급 A등급
제작사 EMERSON PROCESS MANAGEMENT
- 부품번호 2C245246052
한울 원자력 본부
- 패키지 번호 FMR-UL-SU-293
자재번호 | 200052367 | 자재내역 | 시트,밸브용,TOP,RING,CERTIFICATE OF CONF
단위 | EA | PO-TEXT | 품명 시트,밸브용
자재그룹 | 48 |  | - 경도등급 TOP
품질등급 | A |  | - 시트표면형태 RING
저장등급 | C |  | - 품질보증서류 CERTIFICATE OF CONFORMANCE
자재유형 | SPAR |  | 품질등급 A등급
제작사 EMERSON PROCESS MANAGEMENT
- 부품번호 2C245146052
한울 원자력 본부
- 패키지 번호 FMR-UL-SU-293
자재번호 | 200052369 | 자재내역 | 케이지,밸브용,LINEAR,METAL,C OF C,2U2282
단위 | EA | PO-TEXT | 품명 케이지,밸브용
자재그룹 | 48 |  | - 케이지타입 LINEAR
품질등급 | A |  | - 케이지(CAGE)재질 METAL
저장등급 | C |  | - 품질보증서류 C OF C
자재유형 | SPAR |  | 품질등급 A등급
제작사 FISHER ROSEMOUNT INC
- 부품번호 2U228233272
한울 원자력 본부
- 패키지 번호 FMR-UL-SU-293
자재번호 | 200052381 | 자재내역 | 체크밸브,SG NOZZLE DAM,1 PSIG,CERTIFICAT
단위 | EA | PO-TEXT | 품명 체크밸브
자재그룹 | 48 |  | - 체크밸브용도 SG NOZZLE DAM
품질등급 | Q |  | - 사용압력(상한) 1 PSIG
저장등급 | C |  | - 품질보증서류 CERTIFICATE OF CONFORMANCE
자재유형 | SPAR |  | 품질등급 Q등급
제작사 SCIENTECH, INC.
- 부품번호 83D7701-9
- 표준기술사양서 9-160-Z-404-001-02
- 주설비 참고자료 9-165-Z-431-107-00
한울 원자력 본부
- 패키지 번호 SGNOZ-0012
자재번호 | 200052523 | 자재내역 | 링,웨어링,
단위 | EA | PO-TEXT | 품명 링,웨어링
자재그룹 | 48 |  | 품질등급 A등급
품질등급 | A |  | 한울 원자력 본부
저장등급 | C |  | - 패키지 번호 M2105.02
자재유형 | SPAR
자재번호 | 200052524 | 자재내역 | 링,웨어링,CASING,1230,
단위 | EA | PO-TEXT | 품명 링,웨어링
자재그룹 | 48 |  | - 링(WEARING)타입 CASING
품질등급 | A |  | 품질등급 A등급
저장등급 | C |  | 제작사 현대중공업(주)
자재유형 | SPAR |  | - 부품번호 1230
한울 원자력 본부
- 패키지 번호 M210 -5.01
- M2105.01
자재번호 | 200052568 | 자재내역 | 다이아프램,AIR OPER,FOR VALVE,18IN DIA,F
단위 | EA | PO-TEXT | 품명 다이아프램
자재그룹 | 48 |  | - 다이아프램타입 AIR OPER
품질등급 | A |  | - 다이아프램용도 FOR VALVE
저장등급 | B |  | - 외경 18IN DIA
자재유형 | SPAR |  | - 색깔(COLOR) FAIL OPEN
- 밸브타입 MAX CV 368.82
- 품질보증서류 CERTIFICATE OF CONFORMANCE
- NCR/SDDR(IF APPLICABLE)
품질등급 A등급
제작사 SPX PROCESS EQUIPMENT
- 부품번호 185990
- 도면번호 L-185990
자재번호 | 200052600 | 자재내역 | 부품키트,밸브용,PILOT,METAL,PLUG,SEAT RI
단위 | EA | PO-TEXT | 품명 부품키트,밸브용
자재그룹 | 48 |  | - 밸브부품키트타입 PILOT
품질등급 | S |  | - 밸브부품키트재질 METAL
저장등급 | B |  | - 구성품1 PLUG
자재유형 | SPAR |  | - 구성품2 SEAT RING
- 구성품3 STEM
- 구성품4 BELLOW RETAINER
- 구성품5 BELLOW,BRASS
- 구성품6 DIAPHRAGM,302SS
- 품질보증서류 CERTIFICATE OF COMFORMANCE
품질등급 S등급
제작사 FISHER CONTROLS INT'L INC
- 부품번호 R6492HX0012
- 모델번호 6492H
한울 원자력 본부
- 패키지 번호 SU-247.11
자재번호 | 200052601 | 자재내역 | 부품키트,밸브용,LIQUID REGULATOR,2IN,GRA
단위 | EA | PO-TEXT | 품명 부품키트,밸브용
자재그룹 | 48 |  | - 밸브부품키트타입 LIQUID REGULATOR
품질등급 | S |  | - 길이 2IN
저장등급 | B |  | - 밸브부품키트재질 GRAPHITE, COPPER
자재유형 | SPAR |  | - 구성품1 SPRIAL WOUND GASKET
- 구성품2 COTTER PIN
- 구성품3 CYLINDER GASKET
- 구성품4 BODY GASKET
- 구성품5 PISTON RING
- 구성품6 O-RING, TFE
- 품질보증서류 C OF C
품질등급 S등급
제작사 FISHER CONTROLS INT'L INC
- 부품번호 R92SX000072
- 모델번호 TYPE 92W
- 주설비 참고자료 92S&W MAIN VALVE 2
한울 원자력 본부
- 패키지 번호 SU-247.9
자재번호 | 200052694 | 자재내역 | 다이아프램,CERTIFICATE OF CONFORMANCE,2N
단위 | EA | PO-TEXT | 품명 다이아프램
자재그룹 | 48 |  | - 품질보증서류 CERTIFICATE OF CONFORMANCE
품질등급 | A |  | 품질등급 A등급
저장등급 | B |  | 제작사 FISHER CONTROLS INT'L INC
자재유형 | SPAR |  | - 부품번호 2N126902202
한울 원자력 본부
- 패키지 번호 ED3HTBN-1085
자재번호 | 200052767 | 자재내역 | 밸브,플러그형,CERTIFICATE OF CONFORMANCE
단위 | C45 | PO-TEXT | 품명 밸브,플러그형
자재그룹 | 48 |  | - 품질보증서류 CERTIFICATE OF CONFORMANCE
품질등급 | A |  | - NCR/SDDR(IF APPLICABLE)
저장등급 | C |  | 품질등급 A등급
자재유형 | SPAR |  | 제작사 FISHER CONTROLS INT'L INC
- 부품번호 243A9688P0001
- 주설비 참고자료 OIL LEVEL
자재번호 | 200052768 | 자재내역 | 밸브디스크,VALVE DISK,C OF C,P-537,N862,
단위 | C45 | PO-TEXT | 품명 밸브디스크
자재그룹 | 48 |  | - 품질보증서류 C OF C
품질등급 | S |  | 품질등급 S등급
저장등급 | B |  | - 별칭 VALVE DISK
자재유형 | SPAR |  | 제작사 BEACH-RUSS COMPANY
- 부품번호 P-537
- 도면번호 N862
- 주설비 참고자료 PUMP MODEL NO : WS-30
자재번호 | 200052769 | 자재내역 | 밸브,게이트형,GATE,P-1761,N-862,PUMP MOD
단위 | C45 | PO-TEXT | 품명 밸브,게이트형
자재그룹 | 48 |  | 품질등급 S등급
품질등급 | S |  | - 별칭 GATE
저장등급 | C |  | 제작사 BEACH-RUSS COMPANY
자재유형 | SPAR |  | - 부품번호 P-1761
- 도면번호 N-862
- 주설비 참고자료 PUMP MODEL NO WS-30
자재번호 | 200052791 | 자재내역 | 플러그,기계용,3/8IN OD,SA182 GR.TP316 OR
단위 | EA | PO-TEXT | 품명 플러그,기계용
자재그룹 | 48 |  | - 직경 3/8IN OD
품질등급 | Q |  | - 플러그재질 SA182 GR.TP316 OR SA479
저장등급 | C |  | - 사용압력(상한) 3050 PSIG
자재유형 | SPAR |  | - 사용온도(상한) 700℉
- 적용품질기준 ASME NQA-1
- 품질보증서류 CERTIFICATE OF CONFORMANCE
- SDDR/NCR(발생시)
- 시험성적서류 CMTR OR C OF C(COMPLIANCE)
품질등급 Q등급
제작사 하이록코리아(주)
- 부품번호 CPA-6-SA16
제작사 SWAGELOK CORPORATION
- 부품번호 SS-600-P
제작사 DK TECH CORPORATION
- 부품번호 NDP-6-SA
자재번호 | 200052808 | 자재내역 | 시트,밸브용,CERTIFICATE OF CONFORMANCE,1
단위 | C45 | PO-TEXT | 품명 시트,밸브용
자재그룹 | 48 |  | - 품질보증서류 CERTIFICATE OF CONFORMANCE
품질등급 | A |  | 품질등급 A등급
저장등급 | C |  | 제작사 GE ENERGY PARTS, INC.
자재유형 | SPAR |  | - 부품번호 162C3205P0001
- 주설비 참고자료 MSV-1
자재번호 | 200052811 | 자재내역 | 다이아프램,CERTIFICATE OF CONFORMANCE,AO
단위 | C45 | PO-TEXT | 품명 다이아프램
자재그룹 | 48 |  | - 품질보증서류 CERTIFICATE OF CONFORMANCE
품질등급 | A |  | 품질등급 A등급
저장등급 | B |  | 제작사 FISHER CONTROLS INT'L INC
자재유형 | SPAR |  | - 부품번호 AOV-SSFV
자재번호 | 200052816 | 자재내역 | 부품키트,밸브용,글로브 밸브용,SET,CERTIF
단위 | C45 | PO-TEXT | 품명 부품키트,밸브용
자재그룹 | 48 |  | - 밸브부품키트용도 글로브 밸브용
품질등급 | A |  | - 최소포장단위 SET
저장등급 | B |  | - 품질보증서류 CERTIFICATE OF CONFORMANCE
자재유형 | SPAR |  | 품질등급 A등급
제작사 두산중공업(주)
- 부품번호 U467X000P0042
- 주설비 참고자료 CI-V051&052
자재번호 | 200052837 | 자재내역 | 밸브,압력조절형(REGULATOR),-29°~ 82°C,
단위 | EA | PO-TEXT | 품명 밸브,압력조절형(REGULATOR)
자재그룹 | 48 |  | - 사용온도(상한) -29°~ 82°C
품질등급 | A |  | - 출구압력(상한) 0∼30 PSIG
저장등급 | B |  | - 최대 입구 압력 250PSIG
자재유형 | SPAR |  | - 밸브접속타입 1/4IN NPT
- 사용매체 AIR
- 부속품목 WITH GAUGE
- 품질보증서류 C OF C
품질등급 A등급
제작사 FISHER CONTROLS INT'L INC
- 모델번호 67FR-231
월성 원자력 본부
- SCN 601N1825
자재번호 | 200052855 | 자재내역 | 밸브,유량조절용,SERVO VALVE,4500PSI,300P
단위 | EA | PO-TEXT | 품명 밸브,유량조절용
자재그룹 | 48 |  | - 유량조절밸브타입 SERVO VALVE
품질등급 | S |  | - 사용압력(상한) 4500PSI
저장등급 | B |  | - 사용압력(하한) 300PSI
자재유형 | SPAR |  | - 유량(FLOW RATE) 25GPM
품질등급 S등급
- 별칭 SERVO VALVE
제작사 PARKER AEROSPACE
- 부품번호 74004
- 모델번호 425-2075
월성 원자력 본부
- SCN 627G1039W2
자재번호 | 200052857 | 자재내역 | 밸브디스크,SUS316,ASME NQA-1,CERTIFICATE
단위 | EA | PO-TEXT | 품명 밸브디스크
자재그룹 | 48 |  | - 디스크(DISK)재질 SUS316
품질등급 | Q |  | - 적용품질기준 ASME NQA-1
저장등급 | B |  | - 품질보증서류 CERTIFICATE OF CONFORMANCE
자재유형 | SPAR |  | - NCR / SDDR(IF APPLICABLE)
품질등급 Q등급
제작사 JOHN CRANE, INC.
- 부품번호 D-4750-411-0550
- 도면번호 32112-9001,2-1-GA-D
- CFSP-95498
- ITEM 34
자재번호 | 200052858 | 자재내역 | 링,웨어링,TUNG. CARBIDE,4.75IN,SIZE CODE
단위 | EA | PO-TEXT | 품명 링,웨어링
자재그룹 | 48 |  | - 링(WEARING)재질 TUNG. CARBIDE
품질등급 | Q |  | - 내경 4.75IN
저장등급 | C |  | - 환경보호 SIZE CODE:1206
자재유형 | SPAR |  | - 표면처리 POLISH
- 특수사항 MATING
- 적용기술기준 86-32112-TS-004
- 품질보증서류 CERTIFICATE OF COMPLIANCE
품질등급 Q등급
제작사 JOHN CRANE, INC.
- 부품번호 D-4750-071-9205
- 도면번호 32112-90015-1-GA-D(REV.06)
- CFSP-95498
자재번호 | 200052859 | 자재내역 | 링,웨어링,TUNG. CARBIDE,5IN,SQUARE SECT
단위 | EA | PO-TEXT | 품명 링,웨어링
자재그룹 | 48 |  | - 링(WEARING)재질 TUNG. CARBIDE
품질등급 | Q |  | - 내경 5IN
저장등급 | C |  | - 환경보호 SQUARE SECT SIZE CODE:1270
자재유형 | SPAR |  | - 표면처리 POLISH
- 특수사항 MATING
- 적용기술기준 86-32112-TS-004
- 품질보증서류 CERTIFICATE OF COMPLIANCE
품질등급 Q등급
제작사 JOHN CRANE, INC.
- 부품번호 D-5000-116-9205
- 도면번호 32112-9001,2-1-GA-D
- CFSP-95498
자재번호 | 200052869 | 자재내역 | 분할기,유체밸브용,2,CERTIFICATE OF COMFO
단위 | EA | PO-TEXT | 품명 분할기,유체밸브용
자재그룹 | 48 |  | - 출구(OUTLET) 갯수 2
품질등급 | A |  | - 품질서류 1 CERTIFICATE OF COMFORMANCE
저장등급 | C |  | 품질등급 A등급
자재유형 | SPAR |  | 제작사 LINCOLN ST.LOUIS MCNEIL
- 부품번호 87014-10S
월성 원자력 본부
- SCN 615NIC071
자재번호 | 200052870 | 자재내역 | 분할기,유체밸브용,2,CERTIFICATE OF COMFO
단위 | EA | PO-TEXT | 품명 분할기,유체밸브용
자재그룹 | 48 |  | - 출구(OUTLET) 갯수 2
품질등급 | A |  | - 품질서류 1 CERTIFICATE OF COMFORMANCE
저장등급 | C |  | 품질등급 A등급
자재유형 | SPAR |  | 제작사 LINCOLN ST.LOUIS MCNEIL
- 부품번호 87071-40S
월성 원자력 본부
- SCN 615NIC072
자재번호 | 200052871 | 자재내역 | 체크밸브,CHECK VALVE,CARBON STEEL,1/4 NP
단위 | C45 | PO-TEXT | 품명 체크밸브
자재그룹 | 48 |  | - 체크밸브타입 CHECK VALVE
품질등급 | A |  | - 밸브재질 CARBON STEEL
저장등급 | C |  | - 밸브접속타입 1/4 NPT
자재유형 | SPAR |  | - 사용매체 GREASE
- 품질보증서류 CERTIFICATE OF COMFORMANCE
품질등급 A등급
제작사 LINCOLN ST.LOUIS MCNEIL
- 부품번호 880026-9-SS(OLD)
- 880514-CS(NEW)
- 모델번호 ML-3
자재번호 | 200052920 | 자재내역 | 밸브,나비형,A536 GR65-45-12,3IN,AWWA C-5
단위 | EA | PO-TEXT | 품명 밸브,나비형
자재그룹 | 48 |  | - 나비형밸브타입 WAFER
품질등급 | A |  | - 밸브사이즈 3IN
저장등급 | C |  | - 밸브재질 A536 GR65-45-12
자재유형 | SPAR |  | - 사용압력(상한) AWWA C-504 CLASS 150
- 시트재질 EPDM(FULL)
- 스템(STEM)재질 A276 GR316
- 디스크(DISK)재질 B148 C95200
- 페이스너비 45㎜
- 사용매체 SEA WATER
- 밸브운전방법 LEVER OPERATION
- 특수사항 PACKING BUNA N
- 적용기술기준 AWWA C504,ASTM A536/A276/B148
- 적용품질기준 ASME NQA-1, KEPIC-QAP
- 품질보증서류 C OF C,CMTR
- 시험성적서류 HYDRO' TEST REPORT
품질등급 A등급
제작사 한국 키스톤 밸브(주)
- 모델번호 FIGURE 1
자재번호 | 200052921 | 자재내역 | 밸브,나비형,WAFER,10IN,A536 GR65-45-12,A
단위 | EA | PO-TEXT | 품명 밸브,나비형
자재그룹 | 48 |  | - 나비형밸브타입 WAFER
품질등급 | A |  | - 밸브사이즈 10IN
저장등급 | C |  | - 밸브재질 A536 GR65-45-12
자재유형 | SPAR |  | - 사용압력(상한) AWWA C-504 CLASS 150
- 시트재질 EPDM(FULL)
- 스템(STEM)재질 A276 GR316
- 디스크(DISK)재질 B148-C95200
- 페이스너비 64㎜
- 사용매체 SEA WATER
- 밸브운전방법 GEAR OPERATION
- 부속품목 구동기 포함
- 특수사항 PACKING BUNA N
- 적용기술기준 AWWA C504,ASTM A536/A276/B148
- 품질보증서류 CERTIFICATE OF CONFORMANCE
- MTR OR MILL SHEET
- 계측기 검교정성적서
- 비파괴검사보고서
- 성능시험보고서
- 압력시험보고서
- 외관 및 치수검사보고서
- 최종제작도면
품질등급 A등급
제작사 KEYSTONE VALVE CANADA LTD.
- 모델번호 FIGURE 1
제작사 한국 키스톤 밸브(주)
- 모델번호 FIGURE 1
자재번호 | 200053030 | 자재내역 | 다이아프램,밸브용,특수형,EPDM,8IN WEIR T
단위 | EA | PO-TEXT | 품명 다이아프램
자재그룹 | 48 |  | - 다이아프램용도 밸브용,특수형
품질등급 | S |  | - 다이아프램재질 EPDM
저장등급 | B |  | - 밸브타입 8IN WEIR TYPE
자재유형 | SPAR |  | - 품질보증서류 CERTIFICATE OF CONFORMANCE
품질등급 S등급
제작사 ITT INDUSTRIES/ENGINEERED VALV
- 부품번호 1764
자재번호 | 200053035 | 자재내역 | 밸브,안전방출,235SPL,
단위 | EA | PO-TEXT | 품명 밸브,안전방출
자재그룹 | 48 |  | 품질등급 S등급
품질등급 | S |  | 제작사 LS전선(주) [구 LG전선(주)]
저장등급 | C |  | - 부품번호 235SPL
자재유형 | SPAR
자재번호 | 200053050 | 자재내역 | 밸브,압력조절형(REGULATOR),175℃,60PSIG,
단위 | EA | PO-TEXT | 품명 밸브,압력조절형(REGULATOR)
자재그룹 | 48 |  | - 사용온도(상한) 175℃
품질등급 | A |  | - 출구압력(상한) 60PSIG
저장등급 | B |  | - 최대 입구 압력 300PSIG
자재유형 | SPAR |  | - 밸브접속타입 3/8IN NPT F
- 사용매체 AIR
- 유량조절장치 STEM
- 수동조작방법 KNOB
- 부속품목 MTG BRACKET 4461-50, GAUGE
- 적용품질기준 ASME NQA-1
- 품질보증서류 CERTIFICATE OF CONFORMANCE
- NCR/SDDR(IF APPLICABLE)
품질등급 A등급
제작사 IMI NOGREN(CCI KK NORGREN DIVI
- 모델번호 R08-300-RGFA(OLD)
- R73G-3AK-RFG(NEW)
제작사 GE HITACHI NUCLEAR ENERGY CANA
- 모델번호 NORGREN R73G-3AK-RFG
제작사 CANDU ENERGY INC.
- 모델번호 NORGREN R73G-3AK-RFG
월성 원자력 본부
- SCN 601L6921W2
자재번호 | 200053051 | 자재내역 | 밸브,압력조절형(REGULATOR),49DEG C,2-125
단위 | EA | PO-TEXT | 품명 밸브,압력조절형(REGULATOR)
자재그룹 | 48 |  | - 사용온도(상한) 49DEG C
품질등급 | A |  | - 출구압력(상한) 2-125PSI OUTLET PRESS
저장등급 | B |  | - 최대 입구 압력 120PSI INLET PRESS
자재유형 | SPAR |  | - 밸브접속타입 3/8IN NPT
- 사용매체 AIR
- 부속품목 C/W 0-10BAR GAUGE
- 적용품질기준 ASME NQA-1
- 품질보증서류 CERTIFICATE OF CONFORMANCE
- NCR/SDDR(IF APPLICABLE)
품질등급 A등급
제작사 NORGREN INC
- 모델번호 11-002-043
제작사 GE HITACHI NUCLEAR ENERGY CANA
- 모델번호 NORGREN 11-002-043
제작사 CANDU ENERGY INC.
- 모델번호 NORGREN 11-002-043
월성 원자력 본부
- SCN 601L4583
자재번호 | 200053058 | 자재내역 | 밸브,압력조절형(REGULATOR),AL BODY,CTRL,
단위 | EA | PO-TEXT | 품명 밸브,압력조절형(REGULATOR)
자재그룹 | 48 |  | - 제어밸브타입 CTRL
품질등급 | Q |  | - 밸브재질 AL BODY
저장등급 | B |  | - 사용온도(상한) -20~150℉
자재유형 | SPAR |  | - 출구압력(상한) 3~100PSIG
- 최대 입구 압력 250PSIG
- 밸브접속타입 1/4IN NPT
- 부속품목 C/W PRESS GAUGES
- 품질보증서류 COFC
품질등급 Q등급
제작사 FISHER CONTROLS INT'L INC
- 부품번호 67AFR
자재번호 | 200053061 | 자재내역 | 밸브,압력조절형(REGULATOR),AL BODY,-20~1
단위 | EA | PO-TEXT | 품명 밸브,압력조절형(REGULATOR)
자재그룹 | 48 |  | - 밸브재질 AL BODY
품질등급 | A |  | - 사용온도(상한) -20~150℃
저장등급 | B |  | - 출구압력(상한) 5-35PSI
자재유형 | SPAR |  | - 최대 입구 압력 250PSIG
- 밸브접속타입 1/4IN NPTF
- 사용매체 AIR
- 유량(FLOW RATE) 5.8SCFM
- 부속품목 C/W PRESS GAUGES
- 적용품질기준 ASME NQA-1
- 품질보증서류 CERTIFICATE OF CONFORMANCE
- NCR/SDDR(IF APPLICABLE)
품질등급 A등급
제작사 FISHER CONTROLS INT'L INC
- 부품번호 67AFR
- 모델번호 67AFR
- 도면번호 86-63500-5-4-ED
제작사 GE HITACHI NUCLEAR ENERGY CANA
- 모델번호 FISHER 67AFR
제작사 CANDU ENERGY INC.
- 모델번호 FISHER 67AFR
자재번호 | 200053072 | 자재내역 | 밸브,압력조절형(REGULATOR),AL BODY,-20~1
단위 | EA | PO-TEXT | 품명 밸브,압력조절형(REGULATOR)
자재그룹 | 48 |  | - 밸브재질 AL BODY
품질등급 | A |  | - 사용온도(상한) -20~150℃
저장등급 | B |  | - 출구압력(상한) 3~100PSIG
자재유형 | SPAR |  | - 최대 입구 압력 400PSIG
- 밸브접속타입 1/4IN NPT
- 품질보증서류 COFC
품질등급 A등급
제작사 FISHER CONTROLS INT'L INC
- 부품번호 67R
- 모델번호 67R
월성 원자력 본부
- SCN 545L1230
자재번호 | 200053075 | 자재내역 | 시트,밸브용,491㎜,19.05㎜,A276-440C,PLUG
단위 | EA | PO-TEXT | 품명 시트,밸브용
자재그룹 | 48 |  | - 길이 491㎜
품질등급 | Q |  | - 내경 19.05㎜
저장등급 | C |  | - 시트재질 A276-440C
자재유형 | SPAR |  | - 밸브타입 PLUG
- 밸브헤드(HEAD)직경 3/4IN
- 사용압력(상한) 2700PSIG
- 사용온도(상한) 200℉
- 표면처리 연마
- 부속품목 STEM/PLUG/SEAT RING
- 적용기술기준 ASME NQA-1, ASTM
- 품질보증서류 CERTIFICATE OF CONFORMANCE
품질등급 Q등급
제작사 FISHER CONTROLS INT'L INC
- 부품번호 24A4622X022
- 도면번호 55A7278
월성 원자력 본부
- SCN 543L6483
자재번호 | 200053076 | 자재내역 | 시트,밸브용,491㎜,19.05㎜,A276-440C,PLUG
단위 | EA | PO-TEXT | 품명 시트,밸브용
자재그룹 | 48 |  | - 길이 491㎜
품질등급 | Q |  | - 내경 19.05㎜
저장등급 | C |  | - 시트재질 A276-440C
자재유형 | SPAR |  | - 밸브타입 PLUG
- 밸브헤드(HEAD)직경 3/4IN
- 사용압력(상한) 2700PSIG
- 사용온도(상한) 200℉
- 부속품목 STEM/PLUG/SEAT RING/PIN
- 적용기술기준 ASME SEC. III CLASS 3
- 적용품질기준 REFER TO THE PROCUREMENT SPEC.
- 품질보증서류 CERTIFICATE OF CONFORMANCE
- HEAT TREATMENT REPORT
- NDE REPORT
- 시험성적서류 MATERIAL TEST REPORT
품질등급 Q등급
제작사 FISHER CONTROLS INT'L INC
- 부품번호 24A4624X062
- 도면번호 55A7278
- 도면번호 59-63526-9011-01-GA-E
월성 원자력 본부
- SCN 543L6490
자재번호 | 200053080 | 자재내역 | 플러그,기계용,CONTROL VALVE,3/4IN,ASTM A
단위 | EA | PO-TEXT | 품명 플러그,기계용
자재그룹 | 48 |  | - 플러그용도 CONTROL VALVE
품질등급 | Q |  | - 직경 3/4IN
저장등급 | C |  | - 플러그재질 ASTM A276 440C SUS
자재유형 | SPAR |  | - 사용매체 HEAVY WATER
- 최소포장단위 EA
- 적용기술기준 ASME SEC.Ⅲ CLASS 2
- 적용품질기준 ASME NQA-1
- 품질보증서류 CERTIFICATE OF CONFORMANCE
- 시험성적서류 CMTR, NDE, HEAT TREAT REPORT
품질등급 Q등급
- 별칭 VALVE PLUG&STEM ASS'Y
- 적용기술기준1 ASME B&PVC SECTION Ⅲ CLASS 2
제작사 FISHER CONTROLS INT'L INC
- 부품번호 NEW 1P3912X0382
- OLD 1P3912X0052
- 도면번호 56A2188,IT.58
- 59-30000-9017-01-DD-E
- 주설비 참고자료 XX-35230-CV-003
월성 원자력 본부
- SCN 543L6476
자재번호 | 200053100 | 자재내역 | 밸브,압력조절형(REGULATOR),AL BODY,1/2IN
단위 | EA | PO-TEXT | 품명 밸브,압력조절형(REGULATOR)
자재그룹 | 48 |  | - 밸브사이즈 1/2IN
품질등급 | A |  | - 밸브재질 AL BODY
저장등급 | B |  | - 출구압력(상한) 35-100PSIG OUTLET PRESS
자재유형 | SPAR |  | - 최대 입구 압력 50-120PSIG INLET PRESS
- 트림재질 BRS TRIM
- 밸브접속타입 1/2IN NPT, THD CONN
- 유량(FLOW RATE) 0-635SCFM
- 품질보증서류 COFC
품질등급 A등급
제작사 FISHER CONTROLS INT'L INC
- 부품번호 64R
- 모델번호 64R
월성 원자력 본부
- SCN 545L1181
자재번호 | 200053142 | 자재내역 | 밸브,압력조절형(REGULATOR),95H 3/4IN,C O
단위 | EA | PO-TEXT | 품명 밸브,압력조절형(REGULATOR)
자재그룹 | 48 |  | - 밸브사이즈 95H 3/4IN
품질등급 | A |  | - 품질보증서류 C OF C
저장등급 | B |  | 품질등급 A등급
자재유형 | SPAR |  | 제작사 FISHER CONTROLS INT'L INC
- 부품번호 R95HX000122
- 모델번호 95H 3/4"
월성 원자력 본부
- SCN 601W6417W2
자재번호 | 200053190 | 자재내역 | 파열판(RUPTURE DISC),SFAV,3IN,AL/SUS316,
단위 | EA | PO-TEXT | 품명 파열판(RUPTURE DISC)
자재그룹 | 48 |  | - 타입(형식) SFAV
품질등급 | Q |  | - 치수 3IN
저장등급 | B |  | - 재질 AL/SUS316
자재유형 | SPAR |  | - 허용오차 5% OF TAGGED PRESSURE
- 파열 압력 16PISG @150℉
- 제작설계범위 MFG.RNG.0%
- 특수사항 SCORED ON VENT SIDE
- 적용기술기준 ASME SEC.111 CL.3
- 적용품질기준 ASME NQA-1
- 품질서류 1 MTR
- 품질서류 2 C OF C,TEST REPORT
품질등급 Q등급
제작사 PROCESS EQUIPMENT INC.
- 모델번호 SFAV (HOLDER MODEL#:SF7A)
- 도면번호 AECL DWG:86-30921-9003-1-DD-A
- GA905803 REV.1
- 표준기술사양서 86-30000-TS-008
- 주설비 참고자료 P.O.# :86PN30921-001
월성 원자력 본부
- SCN 529L9270W2
자재번호 | 200053582 | 자재내역 | 밸브디스크,ASSY,42130951601GA-D,K92/20/0
단위 | EA | PO-TEXT | 품명 밸브디스크
자재그룹 | 48 |  | - 특수사항 ASSY
품질등급 | A |  | 품질등급 A등급
저장등급 | B |  | 제작사 한국타프로기(주)
자재유형 | SPAR |  | - 도면번호 42130951601GA-D
- K92/20/0325-0508
자재번호 | 200053590 | 자재내역 | 부품키트,밸브용,SOFT GOODS,SEAT GASKET,B
단위 | C45 | PO-TEXT | 품명 부품키트,밸브용
자재그룹 | 48 |  | - 밸브부품키트타입 SOFT GOODS
품질등급 | A |  | - 구성품1 SEAT GASKET
저장등급 | C |  | - 구성품2 BODY/BONNET GASKET
자재유형 | SPAR |  | - 구성품3 SPACER BONNET GASKET
- 구성품4 PACKING SET
- 적용품질기준 REFER TO THE PROCUREMENT SPEC.
- 품질보증서류 CERTIFICATE OF CONFORMANCE
품질등급 A등급
제작사 CCI(CONTROL COMPONENTS INC)
- 부품번호 643131-1-SOFT
- 모델번호 DRAG-M8G6-X4-X6IF-X6IF-XXZZB2
- 도면번호 643131-1
- 표준기술사양서 86-30830-TS-002
- 주설비 참고자료 86-36110-9009-1-MM-A
자재번호 | 200053659 | 자재내역 | 시트,밸브용,0.44IN,PEEK,0.5IN BALL VALVE
단위 | EA | PO-TEXT | 품명 시트,밸브용
자재그룹 | 48 |  | - 내경 0.44IN
품질등급 | A |  | - 시트재질 PEEK
저장등급 | C |  | - 밸브헤드(HEAD)직경 0.5IN BALL VALVE
자재유형 | SPAR |  | - 사용압력(상한) 2700 PSI(DESIGN)
- 사용온도(상한) 150 'F(DESIGN)
- 시트표면형태 SPHERICAL
- 최소포장단위 2EA/PACK
- 적용품질기준 ASME NQA-1
- 품질보증서류 CERTIFICATE OF CONFORMANCE
- NCR / SDDR(IF APPLICABLE)
품질등급 A등급
제작사 CANADIAN WORCESTER CONTROLS LT
- 부품번호 FLOWSERVE P/N : 00672289
- WORCESTER OLD : 16192
- 도면번호 86-35230-9026-1-GA-D
- CWCL DWG. NO. : KN44-600
제작사 FLOWSERVE FCD CORPORATION
- 부품번호 00672289
- 도면번호 86-35230-9026-1-GA-D
- KN44-600
월성 원자력 본부
- SCN 546L3473W2-003
자재번호 | 200053660 | 자재내역 | 밸브,다이아프램,THR BRG & STEM SEAL PROT
단위 | EA | PO-TEXT | 품명 밸브,다이아프램
자재그룹 | 48 |  | - 다이아프램밸브타입 THR BRG & STEM SEAL PROT
품질등급 | Q |  | - 밸브사이즈 0.402 ID*0.562 OD*0.030IN
저장등급 | B |  | - 밸브재질 PEEK BODY
자재유형 | SPAR |  | - 품질보증서류 CERTIFICATE OF CONFORMANCE
품질등급 Q등급
제작사 CANADIAN WORCESTER CONTROLS LT
- 부품번호 11402
제작사 FLOWSERVE CORPORATION
- 부품번호 671531
월성 원자력 본부
- SCN 546L3473W2-001
자재번호 | 200053661 | 자재내역 | 밸브,압력조절형(REGULATOR),ZINC BODY,49
단위 | EA | PO-TEXT | 품명 밸브,압력조절형(REGULATOR)
자재그룹 | 48 |  | - 밸브재질 ZINC BODY
품질등급 | A |  | - 사용온도(상한) 49℃
저장등급 | B |  | - 출구압력(상한) 2~125PSI OUTLET PRESS
자재유형 | SPAR |  | - 최대 입구 압력 120PSI INLET PRESS
- 다이아프램재질 BRS DIAPH
- 밸브접속타입 1/2IN NPT F
- 부속품목 C/W GAUGE
- 특수사항 BUNA N SEALS
- 품질보증서류 C OF C
품질등급 A등급
제작사 NORGREN INC
- 모델번호 11-002-067
제작사 K-TEK INTERNATIONAL, INC.
- 모델번호 11-002-067
월성 원자력 본부
- SCN 601L0880
자재번호 | 200053785 | 자재내역 | 밸브,다이아프램,THR BRG,7,
단위 | EA | PO-TEXT | 품명 밸브,다이아프램
자재그룹 | 48 |  | - 다이아프램밸브타입 THR BRG
품질등급 | A |  | 품질등급 A등급
저장등급 | B |  | 제작사 SIEMENS POWER GENERATION LTD.
자재유형 | SPAR |  | - 부품번호 7
월성 원자력 본부
- SCN 584NIC159-071
자재번호 | 200053831 | 자재내역 | 슬리브,밸브용,구동용,YOKE,TW13×10G(LEFT
단위 | EA | PO-TEXT | 품명 슬리브,밸브용
자재그룹 | 48 |  | - 용도 구동용
품질등급 | Q |  | - 타입(형식) YOKE
저장등급 | C |  | - 사이즈 TW13×10G(LEFT)*49.1㎜ LG
자재유형 | SPAR |  | - 재질 ASTM A276/A479 TYPE 410
- 특수사항 31713-51424(F/N)
- 품질서류 1 CERTIFICATE OF CONFORMANCE
- 품질서류 2 CMTR,비파괴/치수측정보고서
품질등급 Q등급
자재번호 | 200053846 | 자재내역 | 부싱,슬리브용,31713-51916,ITEM 10,
단위 | EA | PO-TEXT | 품명 부싱
자재그룹 | 48 |  | - 부싱용도 슬리브용
품질등급 | A |  | 품질등급 A등급
저장등급 | B |  | 제작사 NEWMANHATTERSLEY LTD
자재유형 | SPAR |  | - 부품번호 31713-51916
- 도면번호 ITEM 10
자재번호 | 200053891 | 자재내역 | 슬리브,밸브용,핀치밸브,YOKE,SS410,COFC,3
단위 | EA | PO-TEXT | 품명 슬리브,밸브용
자재그룹 | 48 |  | - 용도 핀치밸브
품질등급 | Q |  | - 타입(형식) YOKE
저장등급 | B |  | - 재질 SS410
자재유형 | SPAR |  | - 품질서류 1 COFC
품질등급 Q등급
제작사 NEWMANHATTERSLEY LTD
- 부품번호 31713-51420
- 도면번호 30833-9015-1-GA-E,ITEM 8
자재번호 | 200053944 | 자재내역 | 밸브,압력조절형(REGULATOR),CTRL,175DEG F
단위 | EA | PO-TEXT | 품명 밸브,압력조절형(REGULATOR)
자재그룹 | 48 |  | - 제어밸브타입 CTRL
품질등급 | A |  | - 사용온도(상한) 175DEG F
저장등급 | B |  | - 최대 입구 압력 250PSI INLET PRESS
자재유형 | SPAR |  | - 부속품목 C/W GAUGE
- 품질보증서류 COFC
품질등급 A등급
제작사 PARKER HANNIFIN CORP
- 부품번호 06R113AC
월성 원자력 본부
- SCN 590L1691W2-003
자재번호 | 200053973 | 자재내역 | 밸브,볼형,150LB,SS440C BALL,SUS316 STEM,
단위 | EA | PO-TEXT | 품명 밸브,볼형
자재그룹 | 48 |  | - 사용압력(상한) 150LB
품질등급 | A |  | - 볼(BALL)재질 SS440C BALL
저장등급 | B |  | - 스템(STEM)재질 SUS316 STEM
자재유형 | SPAR |  | - 특수사항 7/16 DIA X 2-3/4IN LG
- 품질보증서류 COFC
품질등급 A등급
제작사 PLENTY PRODUCTS, INC.
- 부품번호 M3701
자재번호 | 200053977 | 자재내역 | 밸브,다방향용,SWITCHING VALVE,INLET,REFE
단위 | EA | PO-TEXT | 품명 밸브,다방향용
자재그룹 | 48 |  | - 타입(형식) SWITCHING VALVE
품질등급 | A |  | - 특수사항 INLET
저장등급 | C |  | - 적용품질기준 REFER TO THE PROCUREMENT SPEC.
자재유형 | SPAR |  | - 품질서류 1 CERTIFICATE OF COMFORMANCE
- NCR/SDDR(IF APPLICABLE)
품질등급 A등급
제작사 PNEUMATIC PRODUCTS
- 부품번호 1125828:NEW
- V704-8B:OLD
- 모델번호 401HA12-0000S DRYER
- 도면번호 A-3320
자재번호 | 200054012 | 자재내역 | 밸브,압력조절형(REGULATOR),AL BODY,0-60P
단위 | EA | PO-TEXT | 품명 밸브,압력조절형(REGULATOR)
자재그룹 | 48 |  | - 밸브재질 AL BODY
품질등급 | A |  | - 출구압력(상한) 0-60PSI OUTLET PRESS
저장등급 | B |  | - 최대 입구 압력 250PSI MAX INLET PRESS
자재유형 | SPAR |  | - 밸브접속타입 1/4IN NPT
- 부속품목 C/W FILT
- 품질보증서류 COFC
품질등급 A등급
제작사 FISHER ROSEMOUNT INC
- 부품번호 67FR 225
월성 원자력 본부
- SCN 601N1083
자재번호 | 200054046 | 자재내역 | 다이아프램,HAND WHEEL MANUAL DIAPHRAGM,1
단위 | EA | PO-TEXT | 품명 다이아프램
자재그룹 | 48 |  | - 다이아프램타입 HAND WHEEL MANUAL DIAPHRAGM
품질등급 | A |  | - 외경 1/2IN
저장등급 | B |  | - 다이아프램재질 EP RUBBER(325V)
자재유형 | SPAR |  | - 밸브사이즈 DN15 A TYPE
- 적용품질기준 QPS-A-001
- 적용기술기준 86-30830-TS-001
- 품질보증서류 CERTIFICATE OF CONFORMANCE
- NCR, SDDR(IF APPLICABLE)
- PHYSICAL PROPERTIES REPORT
- 시험성적서류 DIMENSIONAL INSPECTION REPORT
품질등급 A등급
제작사 SAUNDERS VALVE
- 부품번호 RDC 0003A-015325V-WC
- 도면번호 TFC-135429/135444/1,I/N:12
- 도면번호 86-30837-9002-1-DD-C
- 86-30837-9002-2-DD-C
- 주설비 참고자료 86-30837-9022-1-MM-A
월성 원자력 본부
- SCN 547L2312W2
- 569W0907W2
자재번호 | 200054054 | 자재내역 | 파열판(RUPTURE DISC),18IN,INC 600, ASTM
단위 | EA | PO-TEXT | 품명 파열판(RUPTURE DISC)
자재그룹 | 48 |  | - 치수 18IN
품질등급 | Q |  | - 재질 INC 600, ASTM B168
저장등급 | B |  | - 파열 압력 20±1PSIG @150℉
자재유형 | SPAR |  | - 온도 150℉
- 적용품질기준 CAN3-Z299.2-CAT.2
- 품질서류 1 CERTIFICATE OF CONFORMANCE
- 품질서류 2 HISTORY DOCKET
품질등급 Q등급
제작사 FIKE CANADA, INC.
- 부품번호 D2608-1
- 도면번호 86-31281-9001-1-GA-D
- A7065-1
- 표준기술사양서 86-31281-TS-001
- ASTM B168
- 주설비 참고자료 3231-RD1
자재번호 | 200054241 | 자재내역 | 파열판(RUPTURE DISC),41190,
단위 | EA | PO-TEXT | 품명 파열판(RUPTURE DISC)
자재그룹 | 48 |  | 품질등급 A등급
품질등급 | A |  | 제작사 제작사 미지정
저장등급 | B |  | - 도면번호 41190
자재유형 | SPAR |  | 월성 원자력 본부
- SCN 529NIC026
자재번호 | 200054499 | 자재내역 | 부품키트,밸브용,BODY/BONNET ASSEMBLY,글
단위 | EA | PO-TEXT | 품명 부품키트,밸브용
자재그룹 | 48 |  | - 밸브타입 BELLOWS SEALED
품질등급 | Q |  | - 밸브부품키트타입 BONNET BELLOWS STEM ASSY
저장등급 | B |  | - 밸브부품키트용도 글로브 밸브용
자재유형 | SPAR |  | - 길이 3/4IN
- 구성품1 BONNET (65202-06103)
- 구성품2 BELLOWS UNIT (65211-06038)
- 구성품3 STEM (65203-06140)
- 적용품질기준 ASME NQA-1
- 품질보증서류 C OF C
품질등급 Q등급
- 별칭 BODY/BONNET ASSEMBLY
제작사 NEWMANHATTERSLEY LTD
- 부품번호 75202-06159
- 도면번호 86-30833-9050-1-GA-E
자재번호 | 200054507 | 자재내역 | 밸브,볼형,3/4IN,SUS304 BODY,600LB,TEFLON
단위 | EA | PO-TEXT | 품명 밸브,볼형
자재그룹 | 48 |  | - 밸브사이즈 3/4IN
품질등급 | S |  | - 밸브재질 SUS304 BODY
저장등급 | B |  | - 사용압력(상한) 600LB
자재유형 | SPAR |  | - 시트재질 TEFLON SEAT
- 밸브접속타입 THD CONN
품질등급 S등급
자재번호 | 200054668 | 자재내역 | 분할기,유체밸브용,0.40CU. IN,87071,
단위 | EA | PO-TEXT | 품명 분할기,유체밸브용
자재그룹 | 48 |  | - 사이즈 0.40CU. IN
품질등급 | A |  | 품질등급 A등급
저장등급 | C |  | 제작사 LINCOLN ST.LOUIS MCNEIL
자재유형 | SPAR |  | - 부품번호 87071
자재번호 | 200054934 | 자재내역 | 시트,밸브용,STL,ADAPTER,RING,CERTIFICATE
단위 | EA | PO-TEXT | 품명 시트,밸브용
자재그룹 | 48 |  | - 시트재질 STL
품질등급 | A |  | - 경도등급 ADAPTER
저장등급 | C |  | - 시트표면형태 RING
자재유형 | SPAR |  | - 품질보증서류 CERTIFICATE OF CONFORMANCE
품질등급 A등급
제작사 FISHER CONTROLS INT'L INC
- 부품번호 1U239622012
월성 원자력 본부
- SCN 543L8856-283
자재번호 | 200055035 | 자재내역 | 밸브,압력조절형(REGULATOR),BRASS OR ZINC
단위 | EA | PO-TEXT | 품명 밸브,압력조절형(REGULATOR)
자재그룹 | 48 |  | - 밸브재질 BRASS OR ZINC
품질등급 | A |  | - 사용온도(상한) 43.3DEG C
저장등급 | B |  | - 출구압력(상한) 2~125PSIG
자재유형 | SPAR |  | - 최대 입구 압력 160PSIG
- 다이아프램재질 BUNA N
- 밸브접속타입 3/8IN NPTF
- 사용매체 AIR
- 품질보증서류 C OF C
품질등급 A등급
제작사 NORGREN INC
- 모델번호 R73G-3AK-NMG
- 표준기술사양서 59-35250-PRV-003
- 주설비 참고자료 OLD MODEL :R11-300-RGLA
월성 원자력 본부
- SCN 601L2455
자재번호 | 200055680 | 자재내역 | 볼,첵크용,유체흐름방지용,0.625 DIA,SS440
단위 | EA | PO-TEXT | 품명 볼,첵크용,유체흐름방지용
자재그룹 | 48 |  | - 직경 0.625 DIA
품질등급 | A |  | - 재질 SS440C
저장등급 | C |  | - 특수사항 SPHERICITY 25
자재유형 | SPAR |  | 품질등급 A등급
제작사 AECL
- 부품번호 8465-0399
- 도면번호 35221-9041-GA-D
자재번호 | 200055691 | 자재내역 | 밸브,제어용,CTRL,조절,온도용,2IN,
단위 | EA | PO-TEXT | 품명 밸브,제어용
자재그룹 | 48 |  | - 제어밸브타입 CTRL
품질등급 | A |  | - 제어밸브용도 조절,온도용
저장등급 | B |  | - 밸브사이즈 2IN
자재유형 | SPAR |  | 품질등급 A등급
월성 원자력 본부
- SCN 545L2385
자재번호 | 200055808 | 자재내역 | 밸브,선형,방향,FKM,4 WAY,EA,REFER TO THE
단위 | EA | PO-TEXT | 품명 밸브,선형,방향
자재그룹 | 48 |  | - 밸브재질 FKM
품질등급 | A |  | - 제어위치수 4 WAY
저장등급 | B |  | - 최소포장단위 EA
자재유형 | SPAR |  | - 적용품질기준 REFER TO THE PROCURE. SPEC.
- 품질보증서류 CERTIFICATE OF CONFORMANCE
- NCR, SDDR(IF APPLICABLE)
품질등급 A등급
제작사 THE OILGEAR COMPANY
- 부품번호 L400944HS01
- 도면번호 64110950407DD-D
자재번호 | 200056027 | 자재내역 | 스템,밸브용,CL 600,COFC,11-03700-9,30830
단위 | EA | PO-TEXT | 품명 스템,밸브용
자재그룹 | 48 |  | - 밸브타입 CL 600
품질등급 | A |  | - 품질보증서류 COFC
저장등급 | C |  | 품질등급 A등급
자재유형 | SPAR |  | 제작사 NEWMANHATTERSLEY LTD
- 부품번호 11-03700-9
- 도면번호 30830-9513-1-DD-D
- 94-5786-1.02,ITEM 9
- 표준기술사양서 ASME/ANSI CODE SECⅢCL.2
자재번호 | 200056028 | 자재내역 | 밸브,게이트형,1IN,600LB,SW CONN,MANUAL O
단위 | EA | PO-TEXT | 품명 밸브,게이트형
자재그룹 | 48 |  | - 밸브사이즈 1IN
품질등급 | Q |  | - 사용압력(상한) 600LB
저장등급 | C |  | - 시트재질 ASME SA 105
자재유형 | SPAR |  | - 스템(STEM)재질 ASTM A479-410 COND. 2
- 디스크(DISK)재질 HARDFACING
- 밸브접속타입 SW CONN
- 밸브운전방법 MANUAL OPER
- 적용기술기준 ASME SEC. III CLASS 2
- 적용품질기준 CSA CAN3-Z299.3-85
- 품질보증서류 C OF C, CMTR, NDE REPORT
- 시험성적서류 DATA REPORT, PRESSURE TEST
품질등급 Q등급
제작사 NEWMANHATTERSLEY LTD
- 부품번호 11-03700
- 도면번호 8600-30830-9513-1-DD-D
- 94-5786-1.02
- 제작사 정보 특기사항 SCN : 542W0300
자재번호 | 200056186 | 자재내역 | 다이아프램,밸브용,특수형,HP,2253-7852-00
단위 | EA | PO-TEXT | 품명 다이아프램
자재그룹 | 48 |  | - 다이아프램용도 밸브용,특수형
품질등급 | S |  | - 사용압력(상한) HP
저장등급 | B |  | 품질등급 S등급
자재유형 | SPAR |  | 제작사 ATLAS COPCO COMPRESSORS CANADA
- 부품번호 2253-7852-00
자재번호 | 200056222 | 자재내역 | 플러그,기계용,플러그밸브용,PIN,971342-01
단위 | EA | PO-TEXT | 품명 플러그,기계용
자재그룹 | 48 |  | - 플러그타입 PIN
품질등급 | S |  | - 플러그용도 플러그밸브용
저장등급 | C |  | 품질등급 S등급
자재유형 | SPAR |  | 제작사 DRESSER FLOW CONTROL
- 부품번호 971342-015-163
월성 원자력 본부
- SCN 569W4414
자재번호 | 200056235 | 자재내역 | 시트,밸브용,SEAT RING,CO ALLOY,ES TYPE,4
단위 | EA | PO-TEXT | 품명 시트,밸브용
자재그룹 | 48 |  | - 시트재질 CO ALLOY
품질등급 | A |  | - 밸브타입 ES TYPE
저장등급 | C |  | - 밸브헤드(HEAD)직경 4IN
자재유형 | SPAR |  | - 사용압력(상한) CL745/1840PSI CWP
- 경도등급 PORT SIZE 2(7/8)IN
- 시트표면형태 RING
- 품질보증서류 C OF C
품질등급 A등급
- 별칭 SEAT RING
제작사 EMERSON PROCESS MANAGEMENT
- 부품번호 1U222739102
- 주설비 참고자료 TYPE 4" 657(70)-ES
- PARENT EQUIP PROD LOT S/N:13174266, J135585
자재번호 | 200056236 | 자재내역 | 플러그,기계용,PLUG/STEM ASS'Y,플러그밸브
단위 | EA | PO-TEXT | 품명 플러그,기계용
자재그룹 | 48 |  | - 플러그타입 TYPE:657(70)-ES
품질등급 | A |  | - 플러그용도 플러그밸브용
저장등급 | C |  | - 직경 4IN
자재유형 | SPAR |  | - 플러그재질 SS/HF
- 사용매체 STEAM
- 특수사항 GIDING CAGE,UN-BALANCE
- 품질보증서류 CERTIFICATE OF CONFORMANCE
품질등급 A등급
- 별칭 PLUG/STEM ASS'Y
제작사 FISHER CONTROLS INT'L INC
- 부품번호 11A5229X072
- 표준기술사양서 ANSI CL 745,BWE SCH80
- 주설비 참고자료 S/N:13174266,J135585
자재번호 | 200056259 | 자재내역 | 파열판(RUPTURE DISC),1IN,SUS316,227PSIG
단위 | EA | PO-TEXT | 품명 파열판(RUPTURE DISC)
자재그룹 | 48 |  | - 치수 1IN
품질등급 | Q |  | - 재질 SUS316
저장등급 | B |  | - 압력 227PSIG AT 120℉
자재유형 | SPAR |  | - 디스크 데이터 5% TOL
- 적용품질기준 QPS-A-001
- 품질서류 1 CERTIFICATE OF CONFORMANCE
- 품질서류 2 BURST TEST CERTIFICATE
- MTR
- NCR/SDDR(IF APPLICABLE)
품질등급 Q등급
제작사 PROCESS EQUIPMENT INC.
- 부품번호 ITEM NO : 00030
- LOT NO : 051003-0373
- 도면번호 86-30921-9017-1-MM-A
월성 원자력 본부
- SCN 529L5580W2
자재번호 | 200056352 | 자재내역 | 밸브,나비형,LEVER OPERATION,A536 GR65-45
단위 | EA | PO-TEXT | 품명 밸브,나비형
자재그룹 | 48 |  | - 나비형밸브타입 WAFER
품질등급 | A |  | - 밸브사이즈 4IN
저장등급 | C |  | - 밸브재질 A536 GR65-45-12
자재유형 | SPAR |  | - 사용압력(상한) AWWA C-504 CLASS 150
- 시트재질 EPDM(FULL)
- 스템(STEM)재질 A276 GR316
- 디스크(DISK)재질 B148 C95200
- 페이스너비 51㎜
- 사용매체 SEA WATER
- 밸브운전방법 LEVER OPERATION
- 특수사항 PACKING BUNA N
- 적용품질기준 기술규격서에 따름
- 품질보증서류 CERTIFICATE OF CONFORMANCE
- 외관 및 치수검사 보고서
- 제작도면,DATA SHEET
- 시험성적서류 PRESSURE TEST REPORT,MTR
품질등급 A등급
제작사 KEYSTONE VALVE CANADA LTD.
- 모델번호 FIGURE 1
제작사 한국 키스톤 밸브(주)
- 모델번호 FIGURE 1
자재번호 | 200056362 | 자재내역 | 파열판(RUPTURE DISC),REVERSE ACTING W/KN
단위 | EA | PO-TEXT | 품명 파열판(RUPTURE DISC)
자재그룹 | 48 |  | - 타입(형식) REVERSE ACTING W/KNIFE
품질등급 | Q |  | - 치수 18IN
저장등급 | B |  | - 재질 INCONEL 600
자재유형 | SPAR |  | - 파열 압력 21PSI(G)
- 압력 4PSI(G)
- 온도 156℉
- 적용품질기준 ASME NQA-1 (94ED, 95ADD)
- 품질서류 1 BURST TEST REPORT
- CERTIFICATE OF CONFORMANCE
- NCR / SDDR (IF APPLICABLE)
- 품질서류 2 MTR
품질등급 Q등급
제작사 FIKE CANADA, INC.
- 부품번호 D2608-1
- 모델번호 18" RUPTURE DISC
- 도면번호 86-31281-9001-1-GA-D
- A7065-1
- 도면번호 ITEM 6
월성 원자력 본부
- SCN S-529N4404
자재번호 | 200056370 | 자재내역 | 밸브,다이아프램,SA182 F316L,1/2IN,245PSI
단위 | EA | PO-TEXT | 품명 밸브,다이아프램
자재그룹 | 48 |  | - 밸브사이즈 1/2IN
품질등급 | Q |  | - 밸브재질 SA182 F316L
저장등급 | B |  | - 사용압력(상한) 245PSIG
자재유형 | SPAR |  | - 사용온도(상한) 93℃
- 다이아프램재질 EP RUBBER
- 밸브접속타입 SW
- 플랜지호칭압력 CL 150
- 사용매체 D2O
- 품질보증서류 C OF C
품질등급 Q등급
제작사 TAYLOR FORGE OF CANADA CO.
- 부품번호 RDC 0003A-015325V-WC
- 도면번호 86-30837-9002-1-DD-C
자재번호 | 200056947 | 자재내역 | 다이아프램,VALVE INSERT,MTL,3/4-1IN,SET/
단위 | C45 | PO-TEXT | 품명 다이아프램
자재그룹 | 48 |  | - 다이아프램용도 VALVE INSERT
품질등급 | Q |  | - 다이아프램재질 MTL
저장등급 | B |  | - 밸브사이즈 3/4-1IN
자재유형 | SPAR |  | - 최소포장단위 SET/7EA
- 적용품질기준 ASME NQA-1
- 품질보증서류 CERTIFICATE OF COMFORMANCE
품질등급 Q등급
제작사 FLOWSERVE CORPORATION
- 부품번호 4103073(NEW)
- 72525330(OLD)
- 88240320(OLD)
- 도면번호 9915-71
- 도면번호 P-402A-106-2
한빛 원자력 본부
- 패키지 번호 P-402A-106-2
자재번호 | 200057060 | 자재내역 | 케이지,밸브용,CAGE LOWER,A743 CA40,GLOBE
단위 | EA | PO-TEXT | 품명 케이지,밸브용
자재그룹 | 48 |  | - 케이지(CAGE)재질 A743 CA40
품질등급 | A |  | - 밸브타입 GLOBE
저장등급 | C |  | - 밸브사이즈 6IN DIA
자재유형 | SPAR |  | - 품질보증서류 C OF C,CMTR,INSPECTION REPORT
품질등급 A등급
- 별칭 CAGE LOWER
한빛 원자력 본부
- 패키지 번호 J-600B
자재번호 | 200057061 | 자재내역 | 케이지,밸브용,CAGE UPPER,SS420,GLOBE,6IN
단위 | EA | PO-TEXT | 품명 케이지,밸브용
자재그룹 | 48 |  | - 케이지(CAGE)재질 SS420
품질등급 | A |  | - 밸브타입 GLOBE
저장등급 | C |  | - 밸브사이즈 6IN DIA
자재유형 | SPAR |  | - 품질보증서류 C OF C,CMTR,INSPECTION REPORT
품질등급 A등급
- 별칭 CAGE UPPER
한빛 원자력 본부
- 패키지 번호 J-600B
자재번호 | 200057062 | 자재내역 | 시트,밸브용,58.5㎜,A479 TYPE410,6IN DIA,
단위 | EA | PO-TEXT | 품명 시트,밸브용
자재그룹 | 48 |  | - 내경 58.5㎜
품질등급 | A |  | - 시트재질 A479 TYPE410
저장등급 | C |  | - 밸브헤드(HEAD)직경 6IN DIA
자재유형 | SPAR |  | - 사용압력(상한) 1100PSIG
- 사용온도(상한) 551℉
- 특수사항 SEALING 부위 STELLITE#6 용접
- 품질보증서류 C OF C,CMTR,INSPECTION REPORT
품질등급 A등급
한빛 원자력 본부
- 패키지 번호 J-600B
자재번호 | 200057066 | 자재내역 | 플러그,기계용,플러그밸브용,A479 TYPE410,
단위 | C45 | PO-TEXT | 품명 플러그,기계용
자재그룹 | 48 |  | - 플러그용도 플러그밸브용
품질등급 | A |  | - 플러그재질 A479 TYPE410
저장등급 | C |  | - 밸브타입 GLOBE
자재유형 | SPAR |  | - 샤프트직경 22.2㎜ DIA*416㎜ LG
- 부속품목 C/W STEM & NUT
- 품질보증서류 C OF C,CMTR,INSPECTION REPORT
품질등급 A등급
자재번호 | 200058636 | 자재내역 | 부싱,METAL,ASTM SECTION 1,CERTIFICATE OF
단위 | EA | PO-TEXT | 품명 부싱
자재그룹 | 53 |  | - 부싱재질 METAL
품질등급 | A |  | - 적용기술기준 ASTM SECTION 1
저장등급 | B |  | - 품질보증서류 CERTIFICATE OF CONFORMANCE
자재유형 | SPAR |  | 품질등급 A등급
제작사 FISHER CONTROLS INT'L INC
- 부품번호 1E682814012
- 모델번호 4*2" 667-EWD
- 주설비 참고자료 YGN3&4(S/N 11974301, 11974302)
한빛 원자력 본부
- 패키지 번호 N431-J.1-118
자재번호 | 200058733 | 자재내역 | 다이아프램,HP HEATER DIAPHRAGM,밸브용,평
단위 | EA | PO-TEXT | 품명 다이아프램
자재그룹 | 48 |  | - 다이아프램타입 HP HEATER DIAPHRAGM
품질등급 | S |  | - 다이아프램용도 밸브용,평면형
저장등급 | B |  | - 두께 12.7㎜
자재유형 | SPAR |  | - 다이아프램재질 A516-70
- 밸브사이즈 501.7㎜ DIA
- 품질보증서류 C OF C,MTR,치수검사보고서
- 시험성적서류 제작도면(제작전 승인필요)
품질등급 S등급
제작사 두산중공업(주)
- 모델번호 HAD00-038
자재번호 | 200059033 | 자재내역 | 밸브,플러그형,GLOBE,6*6 IN,1750PSIG(DESI
단위 | C45 | PO-TEXT | 품명 밸브,플러그형
자재그룹 | 48 |  | - 플러그형밸브타입 GLOBE
품질등급 | A |  | - 밸브사이즈 6*6 IN
저장등급 | C |  | - 사용압력(상한) 1750PSIG(DESIGN PR)
자재유형 | SPAR |  | - 사용온도(상한) 500℉(DESIGN PR)
- 플러그재질 400 CRES SS
- 스템(STEM)재질 17-4PH
- 사용매체 DEMI WTR
- 품질보증서류 CERTIFICATE OF CONFORMANCE
- MATERIAL TEST REPORT
- NCR/SDDR(IF APPLICABLE)
품질등급 A등급
제작사 CCI(CONTROL COMPONENTS INC)
- 부품번호 724101180
- 도면번호 201426-1(SKN-1/2)
- 201427-1(SWN-1/2)
- 706581-1
한빛 원자력 본부
- 패키지 번호 95ED2
자재번호 | 200059049 | 자재내역 | 체크밸브,DUAL PLATE(나비형) WAFER TYPE,6
단위 | EA | PO-TEXT | 품명 체크밸브
자재그룹 | 48 |  | - 체크밸브타입 DUAL PLATE(나비형) WAFER TYPE
품질등급 | S |  | - 밸브사이즈 6IN
저장등급 | C |  | - 밸브재질 주강
자재유형 | SPAR |  | - 사용압력(상한) 10㎏/㎠
- 시트재질 SOFT RUBBER
- 디스크(DISK)재질 동(스프링 작동)
- 적용기술기준 기술규격서 참고
- 적용품질기준 기술규격서 참고
- 품질보증서류 기술규격서 참고
- 시험성적서류 기술규격서 참고
품질등급 S등급
자재번호 | 200059126 | 자재내역 | 노즐,밸브용,2-1/2IN,SPRAY,E428-09,E428ㅡ
단위 | EA | PO-TEXT | 품명 노즐
자재그룹 | 48 |  | - 노즐용도 밸브용
품질등급 | S |  | - 밸브사이즈 2-1/2IN
저장등급 | B |  | - 노즐피팅타입 SPRAY
자재유형 | SPAR |  | 품질등급 S등급
제작사 두산중공업(주)
- 도면번호 E428-09
- E428ㅡ09-D001
자재번호 | 200059186 | 자재내역 | 시트,밸브용,UHMWPE,BALL,1-1/2IN,CAVITY F
단위 | EA | PO-TEXT | 품명 시트,밸브용
자재그룹 | 48 |  | - 시트재질 UHMWPE
품질등급 | Q |  | - 밸브타입 BALL
저장등급 | C |  | - 밸브헤드(HEAD)직경 1-1/2IN
자재유형 | SPAR |  | - 특수사항 CAVITY FILLER-ULTRA WEAR
- 적용기술기준 AECL 86-30830-TS-001
- 적용품질기준 CSA CAN3-Z299.2-85
- 품질보증서류 CERTIFICATE OF CONFORMANCE
- NCR/SDDR(IF APPLICABLE)
품질등급 Q등급
제작사 NEWMANHATTERSLEY LTD
- 부품번호 61349-09114(2-049150-001201)
- 도면번호 86-30836-9005-02-DD
- 도면번호 93-5735-105(ITEM NO. 5)
- 표준기술사양서 AECL 86-30830-TS-001
- 주설비 참고자료 1-1/2IN PNEU OPER BALL VALVE
월성 원자력 본부
- SCN 546L0742W2
자재번호 | 200059197 | 자재내역 | 스핀들,AIR OPER,0.75IN,ASME-SA564,TYPE 6
단위 | EA | PO-TEXT | 품명 스핀들
자재그룹 | 48 |  | - 타입(형식) AIR OPER
품질등급 | Q |  | - 치수 0.75IN
저장등급 | C |  | - 재질 ASME-SA564,TYPE 630
자재유형 | SPAR |  | - 최소포장단위 EA
- 적용기술기준 ASME SEC.Ⅲ DIV1. SUB.ND
- 적용품질기준 ASME NQA-1 OR CSA286.0
- 품질서류 1 CERTIFICATE OF CONFORMANCE
- NCR / SDDR (IF APPLICABLE)
- 품질서류 2 CMTR,NDE REPORT,HEAT TREATMENT
- CODE DATA REPORT
품질등급 Q등급
제작사 CCI(CONTROL COMPONENTS INC)
- 부품번호 127201087XX
- 모델번호 720601034
- 도면번호 623751-3
- 86-63526-9003-1-GA-D
- 86-63526-9004-1-GA-D
- 표준기술사양서 ASTM-SA564 TYPE 630
월성 원자력 본부
- SCN 5450214AW2
자재번호 | 200059198 | 자재내역 | 시트,밸브용,ASTM-A276,TYPE 440C,SHUNT &
단위 | EA | PO-TEXT | 품명 시트,밸브용
자재그룹 | 48 |  | - 시트재질 ASTM-A276,TYPE 440C
품질등급 | Q |  | - 밸브타입 SHUNT & BLEED
저장등급 | C |  | - 밸브헤드(HEAD)직경 2IN
자재유형 | SPAR |  | - 사용압력(상한) 2550PSIG
- 사용온도(상한) 200℉
- 시트표면형태 RING
- 최소포장단위 EA
- 적용품질기준 ASME NQA-1 OR CSA286.0
- 품질보증서류 CERTIFICATE OF CONFORMANCE
- 시험성적서류 CMTR,NDE REPORT,HEAT TREATMENT
품질등급 Q등급
제작사 CCI(CONTROL COMPONENTS INC)
- 부품번호 120301209XX
- 모델번호 720601034
- 도면번호 623751-3
- 86-63526-9004-1-GA-D
월성 원자력 본부
- SCN 5450215BW2
자재번호 | 200059207 | 자재내역 | 밸브디스크,ASTM-A479-410,HORIZONTAL,AUTO
단위 | EA | PO-TEXT | 품명 밸브디스크
자재그룹 | 48 |  | - 디스크(DISK)재질 ASTM-A479-410
품질등급 | Q |  | - 밸브타입 HORIZONTAL
저장등급 | B |  | - 밸브운전방법 AUTO
자재유형 | SPAR |  | - 사용압력(상한) 2700PSIG
- 사용온도(상한) 200℉
- 적용기술기준 ASME CODE SEC.ⅢCLASS 3
- 적용품질기준 REFER TO THE TECHNICAL SPEC.
- 품질보증서류 CERTIFICATE OF CONFORMANCE
- NCR / SDDR (IF APPLICABLE)
- 시험성적서류 CMTR,CODE DATA REPORT
품질등급 Q등급
- 별칭 DISK STACK ASSY
제작사 CCI(CONTROL COMPONENTS INC)
- 부품번호 728703250
- 도면번호 623751-3, ITEM 9
- 86-63526-9004-1-GA-D, ITEM 9
자재번호 | 200059220 | 자재내역 | 플러그,기계용,VALVE,ASTM A276 TYPE 440C
단위 | EA | PO-TEXT | 품명 플러그,기계용
자재그룹 | 48 |  | - 플러그용도 VALVE
품질등급 | Q |  | - 플러그재질 ASTM A276 TYPE 440C HT FGS 2A6
저장등급 | C |  | - 사용온도(상한) 150 ℉
자재유형 | SPAR |  | - 설계압력(상한) 1900 PSIG
- 사용매체 HEAVY WATER @ PH8~10
- 부속품목 STEM(SA564 S17400 H1150)
- 특수사항 PLUG HRC 56-60
- 적용기술기준 ASME SECTION Ⅲ ND
- 적용품질기준 ASME NQA-1
- 품질보증서류 CERTIFICATE OF CONFORMANCE
- CMTR
- CODE DATA REPORT
- HEAT TREAT REPORT
- NCR/SDDR(IF APPLICABLE)
- NDE REPORT(PT)
품질등급 Q등급
- 별칭 PLUG/STEM ASSEMBLY
제작사 FISHER CONTROLS INT'L INC
- 부품번호 13A5809X122(OLD)
- 13A5809X142(NEW)
- 모델번호 1" DBQ,TYPE 667 SIZE 40
- 도면번호 53B9995, ITEM 119
- 86-35230-9029-1-GA-E, ITEM 119
- 표준기술사양서 86-35230-CV-008, REV.3
- 주설비 참고자료 12708256-7 & 12710588-9
- FISHER S/N 12485026-7
자재번호 | 200059241 | 자재내역 | 시트,밸브용,BALL,1IN,150LB,COFC,61306-07
단위 | EA | PO-TEXT | 품명 시트,밸브용
자재그룹 | 48 |  | - 밸브타입 BALL
품질등급 | Q |  | - 밸브헤드(HEAD)직경 1IN
저장등급 | C |  | - 사용압력(상한) 150LB
자재유형 | SPAR |  | - 품질보증서류 COFC
품질등급 Q등급
제작사 NEWMANHATTERSLEY LTD
- 부품번호 61306-07114
- 81300-07011
- 모델번호 10-150-BQ46-66-66-TEBW40/IL
- 7513-V85,86
- 도면번호 30836-9002-1-GA-D
- 30836-9029-1-GA-D
- 93-5735-172
- 표준기술사양서 ASME SEC.III,CL2
- 주설비 참고자료 1IN BALL VALVE
자재번호 | 200059260 | 자재내역 | 시트,밸브용,EPDM,BALL,150PSIG,150℉,SEAL
단위 | EA | PO-TEXT | 품명 시트,밸브용
자재그룹 | 48 |  | - 시트재질 EPDM
품질등급 | Q |  | - 밸브타입 BALL
저장등급 | C |  | - 사용압력(상한) 150PSIG
자재유형 | SPAR |  | - 사용온도(상한) 150℉
- 경도등급 SEAL
- 품질보증서류 CERTIFICATE OF CONFORMANCE
- NCR / SDDR (IF APPLICABLE)
품질등급 Q등급
제작사 FLOWSERVE PUMP CORPORATION
- 부품번호 26134(OLD)
- 672619(NEW)
- 도면번호 KN44-583, ITEM 5
- 도면번호 86-35260-9008-1-GA-D, ITEM 5
자재번호 | 200059266 | 자재내역 | 밸브,볼형,BALL,LOW PRESSURE ISOLATION,15
단위 | EA | PO-TEXT | 품명 밸브,볼형
자재그룹 | 48 |  | - 볼밸브타입 LOW PRESSURE ISOLATION
품질등급 | Q |  | - 사용압력(상한) 150 PSIG
저장등급 | B |  | - 사용온도(상한) 150 ℉
자재유형 | SPAR |  | - 볼(BALL)재질 SA 182 F316L
- 사용매체 HAVEY WATER
- 적용기술기준 ASME SECTION Ⅲ DIV. 1 CLASS 3
- 적용품질기준 CSA Z299.3
- 품질보증서류 C OF C,CMTR,NDE REPORT
품질등급 Q등급
- 별칭 BALL
제작사 CANADIAN WORCESTER CONTROLS LT
- 부품번호 1317018(NEW)
- 32597(OLD)
- 모델번호 20-446669EEBW40-K7485
- 도면번호 86-35260-9008-1-GA-D ITEM 3
- KN44-583 ITEM 3
자재번호 | 200059307 | 자재내역 | 다이아프램,CERTIFICATE OF CONFORMANCE,2E
단위 | EA | PO-TEXT | 품명 다이아프램
자재그룹 | 48 |  | - 품질보증서류 CERTIFICATE OF CONFORMANCE
품질등급 | A |  | 품질등급 A등급
저장등급 | B |  | 제작사 EMERSON PROCESS MANAGEMENT
자재유형 | SPAR |  | - 부품번호 2E669902202
자재번호 | 200059344 | 자재내역 | 밸브디스크,CERTIFICATE OF COMFORMANCE,20
단위 | EA | PO-TEXT | 품명 밸브디스크
자재그룹 | 48 |  | - 품질보증서류 CERTIFICATE OF COMFORMANCE
품질등급 | Q |  | 품질등급 Q등급
저장등급 | B |  | 제작사 CURTISS WRIGHT FLOW CONTROL CO
자재유형 | SPAR |  | - 부품번호 202533-1
- 모델번호 79AB003
자재번호 | 200059347 | 자재내역 | 조절기,계측제어용,THERMOSTATIC ELEMENT,C
단위 | EA | PO-TEXT | 품명 조절기,계측제어용
자재그룹 | 48 |  | - 별칭 THERMOSTATIC ELEMENT
품질등급 | Q |  | - 용도 CONTROL TEMP
저장등급 | B |  | - 타입(형식) J.W 3 WAY V/V
자재유형 | SPAR |  | - 부속품목 POWER ELEMENT
- 품질서류 1 CERTIFICATE OF COMFORMANCE
품질등급 Q등급
제작사 ENGINE SYSTEMS, INC.
- 부품번호 F-157-202-F
- 모델번호 DSRV-16-4
한빛 원자력 본부
- 패키지 번호 M-018
자재번호 | 200059359 | 자재내역 | 다이아프램,FOR VALVE,4IN,EPDM OR M1 EPDM
단위 | EA | PO-TEXT | 품명 다이아프램
자재그룹 | 48 |  | - 다이아프램용도 FOR VALVE
품질등급 | A |  | - 외경 4IN
저장등급 | B |  | - 다이아프램재질 EPDM OR M1 EPDM
자재유형 | SPAR |  | - 밸브사이즈 4IN
- 품질보증서류 CERTIFICATE OF CONFORMANCE
품질등급 A등급
제작사 ITT INDUSTRIES/ENGINEERED VALV
- 부품번호 44678
자재번호 | 200059360 | 자재내역 | 밸브,유량조절용,1200PSIG,CTRL FLUID,CERT
단위 | EA | PO-TEXT | 품명 밸브,유량조절용
자재그룹 | 48 |  | - 사용압력(상한) 1200PSIG
품질등급 | A |  | - 사용매체 CTRL FLUID
저장등급 | B |  | - 품질보증서류 CERTIFICATE OF CONFORMANCE
자재유형 | SPAR |  | - 시험성적서류 REFER TO TECHNICAL SPEC.
품질등급 A등급
- 별칭 FLOW CONTROL VALVE
제작사 WESTINGHOUSE ELECTRIC COMPANY
- 부품번호 4393B18H01 N
- 도면번호 33899
자재번호 | 200059364 | 자재내역 | 밸브디스크,ASME SA-564 GR 630, SS 17-4 P
단위 | EA | PO-TEXT | 품명 밸브디스크
자재그룹 | 48 |  | - 디스크(DISK)재질 ASME SA-564 GR 630, SS 17-4 PH
품질등급 | Q |  | - 밸브타입 SOLENOID OPERATED VALVE
저장등급 | B |  | - 밸브사이즈 1IN
자재유형 | SPAR |  | - 적용기술기준 ASME SA-564 GR 630
- 적용품질기준 ASME NQA-1
- 품질보증서류 CERTIFICATE OF COMPLIANCE
- CERTIFICATE OF CONFORMANCE
- NCR/SDDR(IF APPLICABLE)
- NDE REPORT, DATA REPORT
- REFER TO PROCUREMENT SPEC
품질등급 Q등급
- 별칭 MAIN DISC F/M
제작사 CURTISS WRIGHT FLOW CONTROL CO
- 부품번호 202539-1
- 모델번호 93Q-001
- 93Q-002
- 94A-001
- 도면번호 79AB-001
- 9-804-Z-171-001
- 9-804-Z-171-002
- J239-DG-A00-01
자재번호 | 200059545 | 자재내역 | 배출장치,방출용,CEDM VERSA VENT SYSTEM,S
단위 | C45 | PO-TEXT | 품명 배출장치,방출용
자재그룹 | 49 |  | - 별칭 CEDM VERSA VENT SYSTEM
품질등급 | A |  | - 재질 SUS
저장등급 | C |  | - 품질서류 1 CERTIFICATE OF CONFORMANCE
자재유형 | SPAR |  | 품질등급 A등급
제작사 WESTINGHOUSE ELECTRIC COMPANY
- 부품번호 2(SHINKORI34)
- CEDM-E-R8000-01N(SKN)
- CEDM-E-R9100-01N
- 도면번호 9-134-Z-171-500C(SHINKORI34)
- CEDM-E-R8000
- D-YS05002-163-004(SHINKORI34)
- REV.05
자재번호 | 200059880 | 자재내역 | 세트스크류,M5*12,A4-50(TYPE SUS316),C OF
단위 | EA | PO-TEXT | 품명 세트스크류
자재그룹 | 53 |  | - 나사시리즈 M5*12
품질등급 | A |  | - 나사재질 A4-50(TYPE SUS316)
저장등급 | C |  | - 품질보증서류 C OF C
자재유형 | SPAR |  | 품질등급 A등급
- 별칭 SOCKET SET SCREW-CUP
제작사 WESTINGHOUSE ELECTRIC COMPANY
- 부품번호 8000-300-058
- 도면번호 MANUAL 9-181-Z-431-N01
한빛 원자력 본부
- 패키지 번호 N431-H.1-160
한울 원자력 본부
- 패키지 번호 ED2CRCP-1180
자재번호 | 200060304 | 자재내역 | 세트스크류,1/2IN LG,IF 21508 A6,R274 (A0
단위 | EA | PO-TEXT | 품명 세트스크류
자재그룹 | 53 |  | - 길이 1/2IN LG
품질등급 | S |  | 품질등급 S등급
저장등급 | C |  | 제작사 ALSTOM POWER SERVICE
자재유형 | SPAR |  | - 부품번호 IF 21508 A6
- R274 (A0) 955/36.
- 도면번호 R274(A0)955/36
- R274(A0)955/36.3)
- 주설비 참고자료 ETG WORM SHAFT COUPLING
자재번호 | 200060309 | 자재내역 | 나사,캡식,소켓 머리형,1IN LG,5/16IN UNF,
단위 | EA | PO-TEXT | 품명 나사
자재그룹 | 53 |  | - 나사용도 캡식,소켓 머리형
품질등급 | S |  | - 길이 1IN LG
저장등급 | C |  | - 나사시리즈 5/16IN UNF
자재유형 | SPAR |  | 품질등급 S등급
제작사 SSS GEARS LIMITED
- 부품번호 S/L.13368/26
- 주설비 참고자료 AUTOMATIC CLUTCH 160T
자재번호 | 200060310 | 자재내역 | 나사,캡식,소켓 머리형,2IN LG,3/8IN UNF,S
단위 | EA | PO-TEXT | 품명 나사
자재그룹 | 53 |  | - 나사용도 캡식,소켓 머리형
품질등급 | S |  | - 길이 2IN LG
저장등급 | C |  | - 나사시리즈 3/8IN UNF
자재유형 | SPAR |  | 품질등급 S등급
제작사 SSS GEARS LIMITED
- 부품번호 S/L.13368/25
- 주설비 참고자료 AUTOMATIC CLUTCH 160T
자재번호 | 200060311 | 자재내역 | 세트스크류,7/16IN LG,7/16IN UNF,SKT DRV,
단위 | EA | PO-TEXT | 품명 세트스크류
자재그룹 | 53 |  | - 길이 7/16IN LG
품질등급 | S |  | - 나사시리즈 7/16IN UNF
저장등급 | C |  | - 내부드라이브형태 SKT DRV
자재유형 | SPAR |  | 품질등급 S등급
제작사 SSS GEARS LIMITED
- 부품번호 SL 13368/23
- 주설비 참고자료 AUTOMATIC CLUTCH 160T
자재번호 | 200060325 | 자재내역 | 나사,캡식,소켓 머리형,NSCWP SLEEVE CAP S
단위 | EA | PO-TEXT | 품명 나사
자재그룹 | 53 |  | - 나사타입 캡식,소켓 머리형
품질등급 | Q |  | - 나사용도 NSCWP SLEEVE CAP SCREW
저장등급 | C |  | - 길이 3/8IN LG
자재유형 | SPAR |  | - 나사시리즈 3/8IN-16UNC
- 나사재질 ASTM B164 UNS N04400(MONEL400)
- 특수사항 CAPSCREW-SLV
- 적용기술기준 ASTM,ASME
- 적용품질기준 ASME NQA-1
- 품질보증서류 CERTIFICATE OF CONFORMANCE
품질등급 Q등급
자재번호 | 200060326 | 자재내역 | 나사,캡식,소켓 머리형,2IN LG,1/2IN-13UNC
단위 | EA | PO-TEXT | 품명 나사
자재그룹 | 53 |  | - 나사타입 캡식,소켓 머리형
품질등급 | Q |  | - 길이 2IN LG
저장등급 | C |  | - 나사시리즈 1/2IN-13UNC
자재유형 | SPAR |  | - 나사재질 ASTM B164 UNS N04400(MONEL400)
- 특수사항 NSCWP SHAFT COUPLING BOLT
- 적용기술기준 ASME
- 적용품질기준 ASME NQA-1
- 품질보증서류 C OF C
- 시험성적서류 MTR OR MILL SHEET ETC
품질등급 Q등급
자재번호 | 200060327 | 자재내역 | 나사,캡식,소켓 머리형,NSCWP IMPELLER NUT
단위 | EA | PO-TEXT | 품명 나사
자재그룹 | 53 |  | - 나사타입 캡식,소켓 머리형
품질등급 | Q |  | - 나사용도 NSCWP IMPELLER NUT BOLT
저장등급 | C |  | - 길이 1-1/4IN LG
자재유형 | SPAR |  | - 나사시리즈 3/8IN-16UNC
- 나사재질 ASTM B164 UNS N04400(MONEL400)
- 특수사항 IMP. RET. FLG
- 적용기술기준 ASTM,ASME
- 적용품질기준 ASME NQA-1
- 품질보증서류 CERTIFICATE OF CONFORMANCE
품질등급 Q등급
고리 원자력 본부
- 패키지 번호 M-095
자재번호 | 200061010 | 자재내역 | 세트스크류,SCREW,원형,124MM,VIS TETE DE
단위 | C45 | PO-TEXT | 품명 세트스크류
자재그룹 | 53 |  | - 나사타입 SCREW
품질등급 | Q |  | - 나사몸체형태 원형
저장등급 | C |  | - 길이 124MM
자재유형 | SPAR |  | - 특수사항 VIS TETE DE BIELLE
- 품질보증서류 CERTIFICATE OF CONFORMANCE
품질등급 Q등급
제작사 MAN DEISEL SA(S.E.M.T. PIELSTI
- 부품번호 52003000100
- 도면번호 M420953
제작사 두산엔진(주) [구 HSD 엔진(주)]
- 부품번호 52.003.900300/1
- 모델번호 16 PC2.5V 400
- 도면번호 02AED028279(1/1)
자재번호 | 200061095 | 자재내역 | 나사,CAP SCREW,FOR FIXING,SUS 316,86-321
단위 | EA | PO-TEXT | 품명 나사
자재그룹 | 53 |  | - 나사타입 CAP SCREW
품질등급 | Q |  | - 나사용도 FOR FIXING
저장등급 | C |  | - 나사재질 SUS 316
자재유형 | SPAR |  | - 적용기술기준 86-32112-TS-004
- 품질보증서류 CERTIFICATE OF CONFORMANCE
품질등급 Q등급
제작사 JOHN CRANE, INC.
- 부품번호 2125-2012-000-N552
- 도면번호 32112-9001,2-1-GA-D
- CFSP-95498,ITEM 32
- 주설비 참고자료 32110-P1
자재번호 | 200061142 | 자재내역 | 나사,FOR FIXING,1/2IN,SOCKET,1/4IN/20UNC
단위 | EA | PO-TEXT | 품명 나사
자재그룹 | 53 |  | - 나사용도 FOR FIXING
품질등급 | A |  | - 길이 1/2IN
저장등급 | C |  | - 나사헤드형태 SOCKET
자재유형 | SPAR |  | - 나사시리즈 1/4IN/20UNC
- 나사재질 SILICON BRONZE
- 적용품질기준 QPS-A-001
- 품질보증서류 CERTIFICATE OF COMFORMANCE
품질등급 A등급
제작사 SULZER BINGHAM
- 부품번호 226
- 도면번호 H-5338
월성 원자력 본부
- SCN 581L7182-226
자재번호 | 200061344 | 자재내역 | 나사,FOR FIXING,3/4IN,HEX,3/8IN,16UNC,SI
단위 | EA | PO-TEXT | 품명 나사
자재그룹 | 53 |  | - 나사용도 FOR FIXING
품질등급 | A |  | - 길이 3/4IN
저장등급 | C |  | - 나사헤드형태 HEX
자재유형 | SPAR |  | - 나사시리즈 3/8IN,16UNC
- 나사재질 SILICON BRONZE
- 적용품질기준 QPS-A-001
- 품질보증서류 CERTIFICATE OF COMFORMANCE
품질등급 A등급
제작사 SULZER BINGHAM
- 부품번호 243
- 도면번호 H-5338
월성 원자력 본부
- SCN 581L7182-243
자재번호 | 200061387 | 자재내역 | 나사,SOCKET HEAD SCREW,#4-40 UNC 5/16(0.
단위 | EA | PO-TEXT | 품명 나사
자재그룹 | 53 |  | - 나사헤드형태 SOCKET HEAD SCREW
품질등급 | A |  | - 나사길이 #4-40 UNC 5/16(0.312 INCH)
저장등급 | C |  | - 나사재질 STAINLESS STEEL
자재유형 | SPAR |  | - 적용품질기준 ASME NQA-1
- 품질보증서류 CERTIFICATE OF CONFORMANCE
- NCR / SDDR(IF APPLICABLE)
품질등급 A등급
제작사 PIC DESIGN
- 부품번호 Y5-4-U
월성 원자력 본부
- SCN 255N5711
자재번호 | 200061651 | 자재내역 | 나사,CAP SOC.HEAD SPECIAL,3/8IN,2IN,0.37
단위 | EA | PO-TEXT | 품명 나사
자재그룹 | 53 |  | - 나사타입 CAP SOC.HEAD SPECIAL
품질등급 | Q |  | - 호칭경 3/8IN
저장등급 | C |  | - 길이 2IN
자재유형 | SPAR |  | - 헤드높이 0.375IN
- 헤드너비 0.652IN DIA
- 나사시리즈 3/8IN-24UNF-3A
- 나사재질 SA540-70 CLASS1 GR.B23 OR B24
- 최소포장단위 EA
- 적용기술기준 ASME SECⅢ DIV1 SUBSEC.NB
- 적용품질기준 ASME NQA-1 OR CSA Z299.3
- 품질보증서류 CERTIFICATE OF COMPLIANCE
- CERTIFICATE OF CONFOMANCE
- HEAT TREATMENT REPORT(IF APPL)
- NDE REPORT
품질등급 Q등급
제작사 AECL
- 부품번호 251L0712
- 도면번호 XX-35214-176-1-DD-C
제작사 GE HITACHI NUCLEAR ENERGY CANA
- 부품번호 251L0712
- 도면번호 XX-35214-176-DD-C
월성 원자력 본부
- SCN 251L0712
자재번호 | 200061685 | 자재내역 | 나사,CAP SOC HD,5/8IN,2.5IN,0.625IN,0.93
단위 | EA | PO-TEXT | 품명 나사
자재그룹 | 53 |  | - 나사타입 CAP SOC HD
품질등급 | Q |  | - 호칭경 5/8IN
저장등급 | C |  | - 길이 2.5IN
자재유형 | SPAR |  | - 헤드높이 0.625IN
- 헤드너비 0.937IN DIA
- 목너비 0.625IN
- 나사사이즈(NTS) 5/8-18UNF-3A
- 나사길이 1.5IN
- 나사재질 ASME SA540 GR.B23 OR B24 CL.1
- 최소포장단위 EA
- 적용기술기준 ASME SECⅢ DIV1 SUBSEC.NB
- 적용품질기준 ASME NQA-1 OR CSA N286.0
- 품질보증서류 CERTIFICATE OF CONFOMANCE
- CMTR OR C OF COMPLIANCE
- HEAT TEATMENT REPORT(IF APPL.)
- IMPACT TEST REPORT
- NDE REPORT
품질등급 Q등급
제작사 AECL
- 부품번호 255L2484
- 도면번호 XX-35210-18-1-DD-C(REV3) NO.3
제작사 GE HITACHI NUCLEAR ENERGY CANA
- 부품번호 255L2484
- 도면번호 XX-35210-18-1-DD-C(REV3) NO.3
월성 원자력 본부
- SCN 255L2484
자재번호 | 200061822 | 자재내역 | 세트스크류,SET/13,109A2X44,INGERSOLL-DRE
단위 | EA | PO-TEXT | 품명 세트스크류
자재그룹 | 53 |  | - 최소포장단위 SET/13
품질등급 | Q |  | 품질등급 Q등급
저장등급 | C |  | 제작사 INGERSOLL-DRESSER PUMPS CO.
자재유형 | SPAR |  | - 부품번호 109A2X44
월성 원자력 본부
- SCN 5810362F
자재번호 | 200061823 | 자재내역 | 세트스크류,SET/13,109A2X3,INGERSOLL-DRES
단위 | EA | PO-TEXT | 품명 세트스크류
자재그룹 | 53 |  | - 최소포장단위 SET/13
품질등급 | Q |  | 품질등급 Q등급
저장등급 | C |  | 제작사 INGERSOLL-DRESSER PUMPS CO.
자재유형 | SPAR |  | - 부품번호 109A2X3
월성 원자력 본부
- SCN 5810361E
자재번호 | 200061856 | 자재내역 | 나사,캡식,소켓 머리형,5/8IN LG,1/4IN-20,
단위 | EA | PO-TEXT | 품명 나사
자재그룹 | 53 |  | - 나사용도 캡식,소켓 머리형
품질등급 | Q |  | - 길이 5/8IN LG
저장등급 | C |  | - 나사시리즈 1/4IN-20
자재유형 | SPAR |  | - 품질보증서류 COFC
품질등급 Q등급
제작사 CHEMPUMP A DIVISION OF TEIKOKU
- 부품번호 39059D110
- A-39059
- 도면번호 B-63269,D-67411,REV.2
한빛 원자력 본부
- 패키지 번호 M-001-SIAPRP-
자재번호 | 200062237 | 자재내역 | 나사,머신스크류,9.5㎜ LG,스터드 육각렌치
단위 | C45 | PO-TEXT | 품명 나사
자재그룹 | 53 |  | - 나사용도 머신스크류
품질등급 | S |  | - 길이 9.5㎜ LG
저장등급 | C |  | - 나사헤드형태 스터드 육각렌치
자재유형 | SPAR |  | - 나사시리즈 1/4IN*20UNC
- 나사재질 A193 B7
- 특수사항 SET SCREW 1/4IN*20UNC
품질등급 S등급
자재번호 | 200062869 | 자재내역 | 볼트,5/8IN,73㎜,HEXAGON,H-TEN,C/W NUT,
단위 | EA | PO-TEXT | 품명 볼트
자재그룹 | 53 |  | - 호칭경 5/8IN
품질등급 | S |  | - 길이 73㎜
저장등급 | C |  | - 볼트헤드형태 HEXAGON
자재유형 | SPAR |  | - 강도등급 H-TEN
- 부속품목 C/W NUT
품질등급 S등급
자재번호 | 200063077 | 자재내역 | 볼트,7/16IN,5IN,HEXAGON,14,SCM440,
단위 | C45 | PO-TEXT | 품명 볼트
자재그룹 | 53 |  | - 호칭경 7/16IN
품질등급 | S |  | - 길이 5IN
저장등급 | C |  | - 볼트헤드형태 HEXAGON
자재유형 | SPAR |  | - 나사산수 14
- 볼트재질 SCM440
품질등급 S등급
자재번호 | 200063466 | 자재내역 | 볼트,M8,10㎜,HEXAGON,ANCHOR BOLT,HSL M8*
단위 | EA | PO-TEXT | 품명 볼트
자재그룹 | 53 |  | - 호칭경 M8
품질등급 | S |  | - 길이 10㎜
저장등급 | C |  | - 볼트헤드형태 HEXAGON
자재유형 | SPAR |  | - 나사형태 ANCHOR BOLT
품질등급 S등급
제작사 HILTI
- 모델번호 HSL M8*10
자재번호 | 200064162 | 자재내역 | 볼트,조립슬리이브용,RADIAL FIT,
단위 | C45 | PO-TEXT | 품명 볼트
자재그룹 | 53 |  | - 볼트용도 조립슬리이브용
품질등급 | A |  | 품질등급 A등급
저장등급 | C |  | - 별칭 RADIAL FIT
자재유형 | SPAR |  | 월성 원자력 본부
- SCN 73749-031
자재번호 | 200064166 | 자재내역 | 볼트/너트 세트,RADIAL FIT,BOLT L5280,SLV
단위 | C45 | PO-TEXT | 품명 볼트/너트 세트
자재그룹 | 53 |  | - 볼트타입 RADIAL FIT
품질등급 | A |  | - 구성품 BOLT L5280
저장등급 | C |  | - 구성품2 SLV L5313
자재유형 | SPAR |  | - 구성품3 NUT 5281
- 구성품4 RD NUT L5282
- 품질보증서류 COFC
품질등급 A등급
제작사 PILGRIM INTERNATIONAL LTD
- 도면번호 K4265
- K6265
- 주설비 참고자료 LP3 GEN COUPLING ASSY
자재번호 | 200064980 | 자재내역 | 볼트,3/4IN,3IN,HEXAGON,12,유니파이 보통
단위 | C45 | PO-TEXT | 품명 볼트
자재그룹 | 53 |  | - 호칭경 3/4IN
품질등급 | S |  | - 길이 3IN
저장등급 | C |  | - 볼트헤드형태 HEXAGON
자재유형 | SPAR |  | - 나사산수 12
- 나사시리즈 유니파이 보통나사
- 볼트재질 H-TEN STL
- 부속품목 C/W NUT
품질등급 S등급
자재번호 | 200065766 | 자재내역 | 볼트,6각 구멍붙이 볼트,1/2IN,63㎜(나사산
단위 | EA | PO-TEXT | 품명 볼트
자재그룹 | 53 |  | - 볼트타입 6각 구멍붙이 볼트
품질등급 | A |  | - 호칭경 1/2IN
저장등급 | C |  | - 길이 63㎜(나사산 41㎜)
자재유형 | SPAR |  | - 볼트헤드형태 HEXAGON
- 나사산수 13
- 나사시리즈 유니파이 보통나사
- 볼트재질 ASTM A193-B7
- 특수사항 41㎜ THREADED
- 품질보증서류 기술규격서 참조
- 시험성적서류 기술규격서 참조
품질등급 A등급
자재번호 | 200065767 | 자재내역 | 볼트,6각 구멍붙이 볼트,1/2IN,12.5㎜,HEXA
단위 | EA | PO-TEXT | 품명 볼트
자재그룹 | 53 |  | - 볼트타입 6각 구멍붙이 볼트
품질등급 | A |  | - 호칭경 1/2IN
저장등급 | C |  | - 길이 12.5㎜
자재유형 | SPAR |  | - 볼트헤드형태 HEXAGON
- 나사산수 13
- 나사시리즈 유니파이 보통나사
- 볼트재질 ASTM A193 B7
- 품질보증서류 기술규격서 참조
- 시험성적서류 기술규격서 참조
품질등급 A등급
자재번호 | 200065770 | 자재내역 | 볼트,6각 구멍붙이 볼트,1/4IN,9.5㎜,HEXAG
단위 | EA | PO-TEXT | 품명 볼트
자재그룹 | 53 |  | - 볼트타입 6각 구멍붙이 볼트
품질등급 | A |  | - 호칭경 1/4IN
저장등급 | C |  | - 길이 9.5㎜
자재유형 | SPAR |  | - 볼트헤드형태 HEXAGON
- 나사산수 20
- 나사시리즈 유니파이 보통나사
- 볼트재질 ASTM A193 B7
- 품질보증서류 기술규격서 참조
- 시험성적서류 기술규격서 참조
품질등급 A등급
자재번호 | 200065864 | 자재내역 | 너트,FLEX LOCKNUT,UPPER OIL COOLER,ASME
단위 | EA | PO-TEXT | 품명 너트
자재그룹 | 53 |  | - 너트타입 FLEX LOCKNUT
품질등급 | A |  | - 너트용도 UPPER OIL COOLER
저장등급 | C |  | - 적용품질기준 ASME NQA-1
자재유형 | SPAR |  | - 품질보증서류 CERTIFICATE OF CONFORMANCE
- 시험성적서류 REFER TO TECHNICAL SPEC.
품질등급 A등급
- 별칭 REACTOR COOLANT PUMP NUT
제작사 WESTINGHOUSE ELECTRIC COMPANY
- 부품번호 9905A54H13 N
한빛 원자력 본부
- 패키지 번호 RCPCPX
자재번호 | 200066199 | 자재내역 | 스터드,양끝단 나사형,353MM LG,ASTM A193
단위 | EA | PO-TEXT | 품명 스터드
자재그룹 | 53 |  | - 스터드용도 양끝단 나사형
품질등급 | A |  | - 길이 353MM LG
저장등급 | C |  | - 스터드재질 ASTM A193 B7, ASTM A194 2H
자재유형 | SPAR |  | - 나사시리즈 1-7/8IN-8UNC-2A
- 부속품목 너트(2EA), 와셔(2EA) 포함
- 특수사항 ROLLING
- 품질보증서류 C OF C, MILL SHEET
- 시험성적서류 구매시방서 참조
품질등급 A등급
자재번호 | 200066202 | 자재내역 | 스터드,양끝단 나사형,170 LG,1-1/8IN-7UNC
단위 | EA | PO-TEXT | 품명 스터드
자재그룹 | 53 |  | - 스터드용도 양끝단 나사형
품질등급 | S |  | - 길이 170 LG
저장등급 | C |  | - 나사시리즈 1-1/8IN-7UNC
자재유형 | SPAR |  | - 부속품목 C/W 2 X NUTS
- 품질보증서류 COFC
품질등급 S등급
자재번호 | 200066224 | 자재내역 | 스터드,양끝단 나사형,140 LG,5/8IN,GDE B7
단위 | EA | PO-TEXT | 품명 스터드
자재그룹 | 53 |  | - 스터드용도 양끝단 나사형
품질등급 | S |  | - 길이 140 LG
저장등급 | C |  | - 나사시리즈 5/8IN
자재유형 | SPAR |  | - 강도등급 GDE B7
- 부속품목 C/W 2 X NUTS
품질등급 S등급
자재번호 | 200066260 | 자재내역 | 스터드,양끝단 나사형,NSCWP COLUMN/DISCH
단위 | EA | PO-TEXT | 품명 스터드
자재그룹 | 53 |  | - 스터드타입 양끝단 나사형
품질등급 | Q |  | - 스터드용도 NSCWP COLUMN/DISCH HEAD BOLT
저장등급 | C |  | - 길이 6IN LG
자재유형 | SPAR |  | - 스터드재질 ASME SB150-C61400
- 나사시리즈 1-1/4IN-7UNC
- 최소포장단위 SET
- 적용기술기준 ASME
- 적용품질기준 ASME NQA-1
- 품질보증서류 CERTIFICATE OF CONFORMANCE
- CERTIFIED MATERIAL TEST REPORT
품질등급 Q등급
고리 원자력 본부
- 패키지 번호 M-095
자재번호 | 200066261 | 자재내역 | 스터드,양끝단 나사형,8IN LG,ASME SB150-C
단위 | C45 | PO-TEXT | 품명 스터드
자재그룹 | 53 |  | - 스터드타입 양끝단 나사형
품질등급 | Q |  | - 길이 8IN LG
저장등급 | C |  | - 스터드재질 ASME SB150-C61400
자재유형 | SPAR |  | - 나사시리즈 1-1/4IN-7UNC
- 부속품목 C/W HEX NUT
- 특수사항 NSCWP BOWL/COLUMN BOLT
- 적용기술기준 ASME
- 적용품질기준 ASME NQA-1
- 품질보증서류 C OF C
- CERTIFIED MATERIAL TEST REPORT
품질등급 Q등급
자재번호 | 200066295 | 자재내역 | 스터드,양끝단 나사형,205㎜,ASTM A193 B7,
단위 | EA | PO-TEXT | 품명 스터드
자재그룹 | 53 |  | - 스터드용도 양끝단 나사형
품질등급 | S |  | - 길이 205㎜
저장등급 | C |  | - 스터드재질 ASTM A193 B7, A194 2H(너트)
자재유형 | SPAR |  | - 나사시리즈 3/4IN-10UNC
- 부속품목 C/W 2 X NUTS
품질등급 S등급
자재번호 | 200066296 | 자재내역 | 스터드,양끝단 나사형,360㎜,ASTM A193 B7,
단위 | EA | PO-TEXT | 품명 스터드
자재그룹 | 53 |  | - 스터드용도 양끝단 나사형
품질등급 | S |  | - 길이 360㎜
저장등급 | C |  | - 스터드재질 ASTM A193 B7, A194 2H(너트)
자재유형 | SPAR |  | - 나사시리즈 3/4IN-10UNC
- 부속품목 C/W 2 X NUTS
품질등급 S등급
자재번호 | 200066297 | 자재내역 | 스터드,양끝단 나사형,361㎜,ASME SA193 GR
단위 | EA | PO-TEXT | 품명 스터드
자재그룹 | 53 |  | - 스터드용도 양끝단 나사형
품질등급 | Q |  | - 길이 361㎜
저장등급 | C |  | - 스터드재질 ASME SA193 GR.B7/SA194 GR.7
자재유형 | SPAR |  | - 나사시리즈 2-3/4IN-8UN
- 품질보증서류 CERTIFICATE OF CONFORMANCE
- 시험성적서류 CERTIFIED MATERIAL TEST REPORT
품질등급 Q등급
- 별칭 MSIV BONNET STUD BOLT/NUT
자재번호 | 200066398 | 자재내역 | 스터드,양끝단 나사형,110㎜ LG,ASTM A193-
단위 | C45 | PO-TEXT | 품명 스터드
자재그룹 | 53 |  | - 스터드용도 양끝단 나사형
품질등급 | S |  | - 길이 110㎜ LG
저장등급 | C |  | - 스터드재질 ASTM A193-B7
자재유형 | SPAR |  | - 나사시리즈 3/4IN-10UNC
- 부속품목 NUT/WASHER(ASTM A194-2H)
품질등급 S등급
자재번호 | 200066886 | 자재내역 | 스터드,VALVE STUD,양끝단 나사형,C/W NUT
단위 | C45 | PO-TEXT | 품명 스터드
자재그룹 | 53 |  | - 스터드용도 양끝단 나사형
품질등급 | S |  | - 부속품목 C/W NUT & WASHER
저장등급 | C |  | - 품질보증서류 COFC
자재유형 | SPAR |  | 품질등급 S등급
- 별칭 VALVE STUD
제작사 BEACH-RUSS COMPANY
- 부품번호 P-1433
- 도면번호 N862
- 주설비 참고자료 PUMP MODEL NO : WS-30
자재번호 | 200067100 | 자재내역 | 스터드,양끝단 나사형,238 LG,3/4IN-10UNC,
단위 | C45 | PO-TEXT | 품명 스터드
자재그룹 | 53 |  | - 스터드용도 양끝단 나사형
품질등급 | A |  | - 길이 238 LG
저장등급 | C |  | - 나사시리즈 3/4IN-10UNC
자재유형 | SPAR |  | 품질등급 A등급
월성 원자력 본부
- SCN 251W0292
자재번호 | 200067101 | 자재내역 | 스터드,양끝단 나사형,172 LG,3/4IN-10UNC,
단위 | C45 | PO-TEXT | 품명 스터드
자재그룹 | 53 |  | - 스터드용도 양끝단 나사형
품질등급 | A |  | - 길이 172 LG
저장등급 | C |  | - 나사시리즈 3/4IN-10UNC
자재유형 | SPAR |  | 품질등급 A등급
월성 원자력 본부
- SCN 251W0271
자재번호 | 200067102 | 자재내역 | 스터드,양끝단 나사형,253 LG,3/4IN-10UNC,
단위 | C45 | PO-TEXT | 품명 스터드
자재그룹 | 53 |  | - 스터드용도 양끝단 나사형
품질등급 | A |  | - 길이 253 LG
저장등급 | C |  | - 나사시리즈 3/4IN-10UNC
자재유형 | SPAR |  | 품질등급 A등급
월성 원자력 본부
- SCN 251W0278
자재번호 | 200067103 | 자재내역 | 스터드,양끝단 나사형,207 LG,3/4IN-10UNC,
단위 | C45 | PO-TEXT | 품명 스터드
자재그룹 | 53 |  | - 스터드용도 양끝단 나사형
품질등급 | A |  | - 길이 207 LG
저장등급 | C |  | - 나사시리즈 3/4IN-10UNC
자재유형 | SPAR |  | 품질등급 A등급
월성 원자력 본부
- SCN 251W0285
자재번호 | 200067104 | 자재내역 | 스터드,양끝단 나사형,174 LG,1/2IN-13UNC,
단위 | C45 | PO-TEXT | 품명 스터드
자재그룹 | 53 |  | - 스터드용도 양끝단 나사형
품질등급 | A |  | - 길이 174 LG
저장등급 | C |  | - 나사시리즈 1/2IN-13UNC
자재유형 | SPAR |  | 품질등급 A등급
월성 원자력 본부
- SCN 251W0292
자재번호 | 200067105 | 자재내역 | 스터드,양끝단 나사형,128 LG,1/2IN-13UNC,
단위 | C45 | PO-TEXT | 품명 스터드
자재그룹 | 53 |  | - 스터드용도 양끝단 나사형
품질등급 | A |  | - 길이 128 LG
저장등급 | C |  | - 나사시리즈 1/2IN-13UNC
자재유형 | SPAR |  | 품질등급 A등급
월성 원자력 본부
- SCN 251W0271
자재번호 | 200067106 | 자재내역 | 스터드,양끝단 나사형,1/2IN-13UNC,C/W NUT
단위 | C45 | PO-TEXT | 품명 스터드
자재그룹 | 53 |  | - 스터드용도 양끝단 나사형
품질등급 | A |  | - 나사시리즈 1/2IN-13UNC
저장등급 | C |  | - 부속품목 C/W NUT
자재유형 | SPAR |  | - 특수사항 183
품질등급 A등급
월성 원자력 본부
- SCN 251W0278
자재번호 | 200067107 | 자재내역 | 스터드,양끝단 나사형,178 LG,1/2IN-13UNC,
단위 | C45 | PO-TEXT | 품명 스터드
자재그룹 | 53 |  | - 스터드용도 양끝단 나사형
품질등급 | A |  | - 길이 178 LG
저장등급 | C |  | - 나사시리즈 1/2IN-13UNC
자재유형 | SPAR |  | 품질등급 A등급
월성 원자력 본부
- SCN 251W0285
자재번호 | 200068120 | 자재내역 | 와셔,WASHER,스프링식,300 SERIES SS,C OF
단위 | EA | PO-TEXT | 품명 와셔
자재그룹 | 53 |  | - 와셔몸체형태 스프링식
품질등급 | S |  | - 와셔재질 300 SERIES SS
저장등급 | C |  | - 품질보증서류 C OF C
자재유형 | SPAR |  | 품질등급 S등급
- 별칭 WASHER
제작사 WESTINGHOUSE ELECTRIC COMPANY
- 부품번호 8000-300-028
한빛 원자력 본부
- 패키지 번호 N431-H.1-143
한울 원자력 본부
- 패키지 번호 ED2CRCP-1178
- ED2CS.28N1.P134
자재번호 | 200068699 | 자재내역 | 키(KEY),RCP T-KEY,CERTIFICATE OF CONFORM
단위 | EA | PO-TEXT | 품명 키(KEY)
자재그룹 | 53 |  | - 키(KEY)타입 RCP T-KEY
품질등급 | A |  | - 품질보증서류 CERTIFICATE OF CONFORMANCE
저장등급 | B |  | - 시험성적서류 REFERANCE : QVDL
자재유형 | SPAR |  | 품질등급 A등급
제작사 WESTINGHOUSE ELECTRIC COMPANY
- 부품번호 713B765H03 N
자재번호 | 200068816 | 자재내역 | 와셔,PANTLEG,SPRING TYPE,ASME NQA-1,CERT
단위 | EA | PO-TEXT | 품명 와셔
자재그룹 | 53 |  | - 와셔타입 PANTLEG
품질등급 | A |  | - 와셔몸체형태 SPRING TYPE
저장등급 | C |  | - 적용품질기준 ASME NQA-1
자재유형 | SPAR |  | - 품질보증서류 CERTIFICATE OF CONFORMANCE
- 시험성적서류 REFER TO TECHNICAL SPEC.
품질등급 A등급
- 사이즈 3/8IN
제작사 WESTINGHOUSE ELECTRIC COMPANY
- 부품번호 0184967H19 N
한빛 원자력 본부
- 패키지 번호 M001-RCPCPX
자재번호 | 200069026 | 자재내역 | 와셔,스프링식,C OF C,350-01011,DENISON H
단위 | EA | PO-TEXT | 품명 와셔
자재그룹 | 53 |  | - 와셔몸체형태 스프링식
품질등급 | S |  | - 품질보증서류 C OF C
저장등급 | C |  | 품질등급 S등급
자재유형 | SPAR |  | 제작사 DENISON HYDRAULICS INC.
- 부품번호 350-01011
고리 원자력 본부
- 패키지 번호 M003
자재번호 | 200069084 | 자재내역 | 너트,1,2단 IMPELLER NUT,평면형 육각형,중
단위 | EA | PO-TEXT | 품명 너트
자재그룹 | 53 |  | - 너트용도 중앙냉각기
품질등급 | S |  | - 너트몸체형태 평면형 육각형
저장등급 | C |  | - 너트재질 S45C
자재유형 | SPAR |  | - 최소포장단위 1,2단 IMPELLER NUT SET/EA
- 품질보증서류 원제작사(LS 전선)의 C OF C
품질등급 S등급
- 별칭 1,2단 IMPELLER NUT
제작사 LS전선(주) [구 LG전선(주)]
- 부품번호 GF80302157
- 모델번호 LGC TC-11
- 도면번호 GF80302158
고리 원자력 본부
- 패키지 번호 3M-623
자재번호 | 200069091 | 자재내역 | 너트,평면형 육각형,1-7/8IN-UN,8TPI,
단위 | EA | PO-TEXT | 품명 너트
자재그룹 | 53 |  | - 너트용도 평면형 육각형
품질등급 | R |  | - 나사시리즈 1-7/8IN-UN
저장등급 | C |  | - 나사피치 8TPI
자재유형 | SPAR |  | 품질등급 R등급
자재번호 | 200069102 | 자재내역 | 너트,SET SCREW-IMPELLER(중앙냉각기),평면
단위 | EA | PO-TEXT | 품명 너트
자재그룹 | 53 |  | - 너트용도 평면형 캡
품질등급 | S |  | - 너트재질 SCM3(P)
저장등급 | C |  | - 나사시리즈 M6*1P*25L
자재유형 | SPAR |  | - 품질보증서류 C OF C(품질보증서)
품질등급 S등급
- 별칭 SET SCREW-IMPELLER(중앙냉각기)
제작사 LS전선(주) [구 LG전선(주)]
- 부품번호 P-64321-M-0281
- S203062521
- 모델번호 LGC TC-11
- 도면번호 GF80302158
자재번호 | 200069105 | 자재내역 | 와셔,LIVE LOADING형,WAVE,R274(A0)955/21,
단위 | EA | PO-TEXT | 품명 와셔
자재그룹 | 53 |  | - 와셔타입 WAVE
품질등급 | S |  | - 와셔몸체형태 LIVE LOADING형
저장등급 | B |  | 품질등급 S등급
자재유형 | SPAR |  | 제작사 ALSTOM POWER
- 부품번호 R274(A0)955/21
자재번호 | 200069107 | 자재내역 | 와셔,CUP,오목형,12.7 THK,C OF C, MTR OR
단위 | EA | PO-TEXT | 품명 와셔
자재그룹 | 53 |  | - 와셔타입 CUP
품질등급 | A |  | - 와셔몸체형태 오목형
저장등급 | C |  | - 두께 12.7 THK
자재유형 | SPAR |  | - 품질보증서류 C OF C, MTR OR MILL SHEET
- 시험성적서류 비파괴검사보고서 등 시방서참조
품질등급 A등급
- 별칭 AF-LV309 CUP WASHER COVER
- 사이즈 ∮111*12.7㎜ T
자재번호 | 200069108 | 자재내역 | 와셔,밸브 CUP WASHER COVER,오목형,CUP,PL
단위 | EA | PO-TEXT | 품명 와셔
자재그룹 | 53 |  | - 와셔타입 CUP,PLATE
품질등급 | S |  | - 와셔몸체형태 오목형
저장등급 | C |  | - 두께 9.6㎜
자재유형 | SPAR |  | - 와셔재질 ASTM A276-304
- 품질보증서류 CMTR,C OF C
품질등급 S등급
- 별칭 밸브 CUP WASHER COVER
- 사이즈 203.4 OD*9.6㎜ THK
자재번호 | 200069125 | 자재내역 | 와셔,PANTLEG,SPRING TYPE,1/2IN,STL,CERTI
단위 | EA | PO-TEXT | 품명 와셔
자재그룹 | 53 |  | - 와셔타입 PANTLEG
품질등급 | A |  | - 와셔몸체형태 SPRING TYPE
저장등급 | C |  | - 내경 1/2IN
자재유형 | SPAR |  | - 와셔재질 STL
- 품질보증서류 CERTIFICATE OF CONFORMANCE
- 시험성적서류 REFER TO TECHNICAL SPEC.
품질등급 A등급
- 별칭 RCPCPX
- 사이즈 0.50㎜
제작사 NUCLEAR LOGISTICS INC.
- 부품번호 0184967H13 N
제작사 WESTINGHOUSE ELECTRIC COMPANY
- 부품번호 0184967H13 N, RCPCPX
한빛 원자력 본부
- 패키지 번호 M-001-RCPCPXAA-35
자재번호 | 200069473 | 자재내역 | 와셔,W-12,스프링식,FLARE,60㎜,72㎜,1.2㎜
단위 | EA | PO-TEXT | 품명 와셔
자재그룹 | 53 |  | - 와셔타입 FLARE
품질등급 | S |  | - 와셔몸체형태 스프링식
저장등급 | C |  | - 내경 60㎜
자재유형 | SPAR |  | - 외경 72㎜
- 두께 1.2㎜
- 와셔재질 CS
- 경도등급 FLARE
- 특수사항 CONTAINMENT SPRAY PUMP MTR
- 품질보증서류 C OF C
품질등급 S등급
- 별칭 W-12
제작사 WESTINGHOUSE ELECTRIC COMPANY
- 모델번호 W12
자재번호 | 200069478 | 자재내역 | 와셔,ASME NQA-1,CERTIFICATE OF CONFORMAN
단위 | EA | PO-TEXT | 품명 와셔
자재그룹 | 53 |  | - 적용품질기준 ASME NQA-1
품질등급 | A |  | - 품질보증서류 CERTIFICATE OF CONFORMANCE
저장등급 | C |  | - 시험성적서류 REFER TO TECHNICAL SPEC.
자재유형 | SPAR |  | 품질등급 A등급
제작사 WESTINGHOUSE ELECTRIC COMPANY
- 부품번호 09D6112H22
- 도면번호 4741C74H04
- 주설비 참고자료 RCP MOTOR
고리 원자력 본부
- 패키지 번호 M001-125
자재번호 | 200070165 | 자재내역 | 와셔,FLAT GASKET,NONMETALIC,AREVA CODE :
단위 | EA | PO-TEXT | 품명 와셔
자재그룹 | 53 |  | - 와셔타입 FLAT GASKET
품질등급 | S |  | - 와셔몸체형태 NONMETALIC
저장등급 | C |  | - 특수사항 AREVA CODE : 7810304
자재유형 | SPAR |  | 품질등급 S등급
- 별칭 LEAK TIGHT FLAT GASKET
제작사 AREVA
- 부품번호 40307
자재번호 | 200070166 | 자재내역 | 와셔,PLUG,NONMETALIC,AREVA CODE : 781005
단위 | EA | PO-TEXT | 품명 와셔
자재그룹 | 53 |  | - 와셔타입 PLUG
품질등급 | S |  | - 와셔몸체형태 NONMETALIC
저장등급 | C |  | - 특수사항 AREVA CODE : 78100503
자재유형 | SPAR |  | 품질등급 S등급
- 별칭 DETECTOR GASKET(SEALING PLUG)
- 사이즈 BS B10 GASKET FOR LEAK DETECTO
제작사 AREVA
- 부품번호 53002
한울 원자력 본부
- 패키지 번호 I4900-008
자재번호 | 200070246 | 자재내역 | 너트,UNION NUT,C OF C,UNION NUT,02434513
단위 | EA | PO-TEXT | 품명 너트
자재그룹 | 53 |  | - 너트용도 UNION NUT
품질등급 | S |  | - 품질보증서류 C OF C
저장등급 | C |  | 품질등급 S등급
자재유형 | SPAR |  | - 별칭 UNION NUT
제작사 AREVA T&D SERVICE HIGH VOLTAGE
- 부품번호 02434513
제작사 ALSTOM GRID PTE. LTD.
- 부품번호 02434513
- 도면번호 NM 4/201, 12/69-1, ITEM 65
한울 원자력 본부
- 패키지 번호 EE19 733
- 구 품질등급 C3
자재번호 | 200070955 | 자재내역 | 와셔,MODIFIED,RCP PART,CERTIFICATE OF CO
단위 | EA | PO-TEXT | 품명 와셔
자재그룹 | 53 |  | - 와셔타입 MODIFIED
품질등급 | S |  | - 특수사항 RCP PART
저장등급 | C |  | - 품질보증서류 CERTIFICATE OF CONFORMANCE
자재유형 | SPAR |  | 품질등급 S등급
제작사 WESTINGHOUSE ELECTRIC COMPANY
- 부품번호 8118-900-108
- 도면번호 8118-101-901
자재번호 | 200070973 | 자재내역 | 로킹플레이트(LOCKING PLATE),증기발생기
단위 | EA | PO-TEXT | 품명 로킹플레이트(LOCKING PLATE)
자재그룹 | 53 |  | - 별칭 증기발생기 핸드홀 체결용
품질등급 | A |  | - 사이즈 PL 16 GA
저장등급 | C |  | - 재질 A-1011
자재유형 | SPAR |  | - 구멍 직경 26.9㎜
- 구멍개수 2개
- 적용품질기준 KEPIC QAP 2000년판
- 품질서류 1 CERTIFICATE OF CONFORMANCE
- 품질서류 2 MATERIAL TEST REPORT
품질등급 A등급
제작사 두산중공업(주)
- 부품번호 76-902
- 도면번호 9-161-Z-175-031(SWN1&2)
- 도면번호 C-HB-21176-M09(SWN1&2)
자재번호 | 200070978 | 자재내역 | 너트,터빈밸브(CIV) 커버조립용,1.75IN-8N.
단위 | C45 | PO-TEXT | 품명 너트
자재그룹 | 53 |  | - 너트용도 터빈밸브(CIV) 커버조립용
품질등급 | A |  | - 호칭경 1.75IN-8N.MOD
저장등급 | C |  | - 너트재질 SCM440-QT
자재유형 | SPAR |  | - 최소포장단위 SET
- 품질보증서류 CERTIFICATE OF CONFORMANCE
- 시험성적서류 시방서 참조
품질등급 A등급
- 별칭 CIV COVERED NUT
제작사 두산중공업(주)
- 부품번호 U614X000P0114
- 주설비 참고자료 CI-V051&052
자재번호 | 200071020 | 자재내역 | 와셔,로크용,BRG LOCKWASHER,CHILLER,40057
단위 | EA | PO-TEXT | 품명 와셔
자재그룹 | 53 |  | - 와셔용도 로크용
품질등급 | S |  | - 특수사항 BRG LOCKWASHER,CHILLER
저장등급 | C |  | 품질등급 S등급
자재유형 | SPAR |  | 제작사 LS전선(주) [구 LG전선(주)]
- 부품번호 40057345(신규)
- GF80006354(기존)
- 모델번호 CHILLER-TV299ET
- 표준기술사양서 BEARING LOCKWASHER
자재번호 | 200071035 | 자재내역 | 와셔,비금속용,PRIMARY RING,COFC,A8-2750-
단위 | EA | PO-TEXT | 품명 와셔
자재그룹 | 53 |  | - 와셔몸체형태 비금속용
품질등급 | A |  | - 특수사항 PRIMARY RING
저장등급 | C |  | - 품질보증서류 COFC
자재유형 | SPAR |  | 품질등급 A등급
제작사 JOHN CRANE, INC.
- 부품번호 A8-2750-070-8270
- 도면번호 CF-SP-62156-1
- 주설비 참고자료 RHTR DRN 2.75IN PUMP 8B1
자재번호 | 200071084 | 자재내역 | 너트,육각형 로킹용,7,2/00/0729-0033,4213
단위 | EA | PO-TEXT | 품명 너트
자재그룹 | 53 |  | - 너트용도 육각형 로킹용
품질등급 | A |  | 품질등급 A등급
저장등급 | C |  | 제작사 한국타프로기(주)
자재유형 | SPAR |  | - 부품번호 7
- 도면번호 2/00/0729-0033
- 42130950701DD-D
자재번호 | 200071826 | 자재내역 | 와셔,비금속용,0.164IN ID,12,XX-35111-23-
단위 | EA | PO-TEXT | 품명 와셔
자재그룹 | 53 |  | - 와셔몸체형태 비금속용
품질등급 | Q |  | - 내경 0.164IN ID
저장등급 | C |  | 품질등급 Q등급
자재유형 | SPAR |  | 제작사 AECL
- 부품번호 12
- 도면번호 XX-35111-23-1-GA-D
월성 원자력 본부
- SCN 565L0500
자재번호 | 200071827 | 자재내역 | 와셔,비금속용,0.25IN ID,14,XX-35111-12-1
단위 | EA | PO-TEXT | 품명 와셔
자재그룹 | 53 |  | - 와셔몸체형태 비금속용
품질등급 | Q |  | - 내경 0.25IN ID
저장등급 | C |  | 품질등급 Q등급
자재유형 | SPAR |  | 제작사 AECL
- 부품번호 14
- 도면번호 XX-35111-12-1-GA-E
월성 원자력 본부
- SCN 565L0493
자재번호 | 200072126 | 자재내역 | 와셔,PANTLEG,SPRING TYPE,LEG NEEDS 2㎝ L
단위 | EA | PO-TEXT | 품명 와셔
자재그룹 | 53 |  | - 와셔타입 PANTLEG
품질등급 | A |  | - 와셔몸체형태 SPRING TYPE
저장등급 | C |  | - 특수사항 LEG NEEDS 2㎝ LONGER
자재유형 | SPAR |  | - 적용품질기준 ASME NQA-1
- 품질보증서류 CERTIFICATE OF CONFORMANCE
- 시험성적서류 REFER TO TECHNICAL SPEC.
품질등급 A등급
- 사이즈 3/4IN
제작사 WESTINGHOUSE ELECTRIC COMPANY
- 부품번호 0184967H11 N
자재번호 | 200072140 | 자재내역 | 와셔,PANTLEG,3/8IN,ASME NQA-1,CERTIFICAT
단위 | EA | PO-TEXT | 품명 와셔
자재그룹 | 53 |  | - 와셔타입 PANTLEG
품질등급 | A |  | - 내경 3/8IN
저장등급 | C |  | - 적용품질기준 ASME NQA-1
자재유형 | SPAR |  | - 품질보증서류 CERTIFICATE OF CONFORMANCE
- 시험성적서류 REFER TO TECHNICAL SPEC.
품질등급 A등급
- 별칭 RCPCPX
- 사이즈 0.375IN
제작사 WESTINGHOUSE ELECTRIC COMPANY
- 부품번호 9906A26H03 N. RCPCPX
- 주설비 참고자료 REACTOR COOLANT PUMP MOTOR
자재번호 | 200072440 | 자재내역 | 와셔,로크용,LOCKWASHER: BRG,3065-69,3109
단위 | EA | PO-TEXT | 품명 와셔
자재그룹 | 53 |  | - 와셔용도 로크용
품질등급 | Q |  | - 특수사항 LOCKWASHER: BRG
저장등급 | C |  | 품질등급 Q등급
자재유형 | SPAR |  | 제작사 WESTINGHOUSE ELECTRIC COMPANY
- 부품번호 3065-69
- 도면번호 31093
한빛 원자력 본부
- 패키지 번호 M-001-CSAPBMAA-10
자재번호 | 200072533 | 자재내역 | 와셔,PANTLEG,SPRING TYPE,10.5㎜,22㎜,CER
단위 | EA | PO-TEXT | 품명 와셔
자재그룹 | 53 |  | - 와셔타입 PANTLEG
품질등급 | A |  | - 와셔몸체형태 SPRING TYPE
저장등급 | C |  | - 내경 10.5㎜
자재유형 | SPAR |  | - 외경 22㎜
- 품질보증서류 CERTIFICATE OF CONFORMANCE
- 시험성적서류 REFER TO TECHNICAL SPEC.
품질등급 A등급
- 사이즈 30*(LEG:8㎜) L
제작사 WESTINGHOUSE ELECTRIC COMPANY
- 부품번호 0184967H04 N
- 도면번호 32097
- 주설비 참고자료 SPIN NO:RCPCPXAC
한빛 원자력 본부
- 패키지 번호 M-001-030
자재번호 | 200072839 | 자재내역 | 와셔,PANTLEG,SPRING TYPE,ASME NQA-1,CERT
단위 | EA | PO-TEXT | 품명 와셔
자재그룹 | 53 |  | - 와셔타입 PANTLEG
품질등급 | A |  | - 와셔몸체형태 SPRING TYPE
저장등급 | C |  | - 적용품질기준 ASME NQA-1
자재유형 | SPAR |  | - 품질보증서류 CERTIFICATE OF CONFORMANCE
- 시험성적서류 REFER TO TECHNICAL SPEC
품질등급 A등급
제작사 WESTINGHOUSE ELECTRIC COMPANY
- 부품번호 0184967H14 N
자재번호 | 200072843 | 자재내역 | 와셔,PANTLEG,SPRING TYPE,CERTIFICATE OF
단위 | EA | PO-TEXT | 품명 와셔
자재그룹 | 53 |  | - 와셔타입 PANTLEG
품질등급 | Q |  | - 와셔몸체형태 SPRING TYPE
저장등급 | C |  | - 품질보증서류 CERTIFICATE OF CONFORMANCE
자재유형 | SPAR |  | - 시험성적서류 REFER TO PROCUREMENT SPEC.
품질등급 Q등급
- 별칭 RCPCPX
- 사이즈 1IN
제작사 WESTINGHOUSE ELECTRIC COMPANY
- 부품번호 0184967H18 N
- 도면번호 8341D99H14
자재번호 | 200072845 | 자재내역 | 와셔,PANTLEG,SPRING TYPE,REFER TO TECHNI
단위 | EA | PO-TEXT | 품명 와셔
자재그룹 | 53 |  | - 와셔타입 PANTLEG
품질등급 | A |  | - 와셔몸체형태 SPRING TYPE
저장등급 | C |  | - 품질보증서류 REFER TO TECHNICAL SPEC
자재유형 | SPAR |  | - 시험성적서류 REFER TO TECHNICAL SPEC
품질등급 A등급
- 별칭 (0.375) PANTLEG WASHER
- 사이즈 3/8IN
제작사 WESTINGHOUSE ELECTRIC COMPANY
- 부품번호 0184967H15
- 0184967H15 N
제작사 WESTINGHOUSE MOTOR COMPANY
- 부품번호 0184967H15
한빛 원자력 본부
- 패키지 번호 M-001-RCPCPXAA-02
자재번호 | 200072847 | 자재내역 | 와셔,PANTLEG,SPRING TYPE,REFER TO TECHNI
단위 | EA | PO-TEXT | 품명 와셔
자재그룹 | 53 |  | - 와셔타입 PANTLEG
품질등급 | A |  | - 와셔몸체형태 SPRING TYPE
저장등급 | C |  | - 품질보증서류 REFER TO TECHNICAL SPEC.
자재유형 | SPAR |  | - 시험성적서류 REFER TO TECHNICAL SPEC.
품질등급 A등급
- 별칭 RCPCPX
- 사이즈 1/2IN
제작사 WESTINGHOUSE ELECTRIC COMPANY
- 부품번호 0184967H12
자재번호 | 200072848 | 자재내역 | 너트,평면형 육각형,NSCWP BOWL/SUCTION BE
단위 | C45 | PO-TEXT | 품명 너트
자재그룹 | 53 |  | - 너트타입 평면형 육각형
품질등급 | Q |  | - 너트용도 NSCWP BOWL/SUCTION BELL BOLT
저장등급 | C |  | - 너트재질 ASME SB150-C61400
자재유형 | SPAR |  | - 나사시리즈 1IN-8UNC
- 나사사이즈(NTS) 5.5IN LG
- 특수사항 C/W STUD,NSCW,5.5IN LONG
- 적용기술기준 ASME
- 적용품질기준 ASME NQA-1
- 품질보증서류 CERTIFICATE OF CONFORMANCE
- CERTIFIED MATERIAL TEST REPORT
품질등급 Q등급
자재번호 | 200072855 | 자재내역 | 와셔,0.68IN,1.12IN,0.188IN,MICA,ASME NQA
단위 | EA | PO-TEXT | 품명 와셔
자재그룹 | 53 |  | - 내경 0.68IN
품질등급 | A |  | - 외경 1.12IN
저장등급 | C |  | - 두께 0.188IN
자재유형 | SPAR |  | - 와셔재질 MICA
- 적용품질기준 ASME NQA-1
- 품질보증서류 CERTIFICATE OF CONFORMANCE
- 시험성적서류 REFER TO TECHNICAL SPEC.
품질등급 A등급
- 별칭 RCPCPX
제작사 WESTINGHOUSE ELECTRIC COMPANY
- 부품번호 9905A58H11 N
- 도면번호 1657F01H20
- 33561
자재번호 | 200072856 | 자재내역 | 와셔,MICARTA,REFER TO TECHNICAL SPEC.,RE
단위 | EA | PO-TEXT | 품명 와셔
자재그룹 | 53 |  | - 와셔재질 MICARTA
품질등급 | A |  | - 품질보증서류 REFER TO TECHNICAL SPEC.
저장등급 | C |  | - 시험성적서류 REFER TO TECHNICAL SPEC.
자재유형 | SPAR |  | 품질등급 A등급
제작사 WESTINGHOUSE ELECTRIC COMPANY
- 부품번호 9905A58H22
한빛 원자력 본부
- 패키지 번호 M001-RCPCPXAD
자재번호 | 200072864 | 자재내역 | 와셔,SPRING TYPE,RCP MOTOR REPARE PART,A
단위 | EA | PO-TEXT | 품명 와셔
자재그룹 | 53 |  | - 와셔몸체형태 SPRING TYPE
품질등급 | A |  | - 특수사항 RCP MOTOR REPARE PART
저장등급 | C |  | - 적용품질기준 ASME NQA-1
자재유형 | SPAR |  | - 품질보증서류 CERTIFICATE OF CONFORMANCE
- 시험성적서류 REFER TO TECHNICAL SPEC.
품질등급 A등급
- 사이즈 1/2IN
제작사 WESTINGHOUSE ELECTRIC COMPANY
- 부품번호 9905A57H04 N
- 도면번호 33687
자재번호 | 200073285 | 자재내역 | 키(KEY),DRIVE KEY,CERTIFICATE OF CONFORM
단위 | EA | PO-TEXT | 품명 키(KEY)
자재그룹 | 53 |  | - 키(KEY)타입 DRIVE KEY
품질등급 | A |  | - 품질보증서류 CERTIFICATE OF CONFORMANCE
저장등급 | B |  | - 시험성적서류 REFERANCE : QVDL
자재유형 | SPAR |  | 품질등급 A등급
- 별칭 RCPCPX
제작사 WESTINGHOUSE ELECTRIC COMPANY
- 부품번호 713B765H12 N
자재번호 | 200073286 | 자재내역 | 키(KEY),DRIVE KEY,CERTIFICATE OF CONFORM
단위 | EA | PO-TEXT | 품명 키(KEY)
자재그룹 | 53 |  | - 키(KEY)타입 DRIVE KEY
품질등급 | A |  | - 품질보증서류 CERTIFICATE OF CONFORMANCE
저장등급 | B |  | - 시험성적서류 REFERANCE : QVDL
자재유형 | SPAR |  | 품질등급 A등급
- 별칭 RCPCPX
제작사 WESTINGHOUSE ELECTRIC COMPANY
- 부품번호 713B765H11 N
자재번호 | 200073582 | 자재내역 | 키(KEY),1 X 3/4IN,5IN LG,RECT SECT,K2180
단위 | EA | PO-TEXT | 품명 키(KEY)
자재그룹 | 53 |  | - 키(KEY)몸체형태 RECT SECT
품질등급 | A |  | - 너비 1 X 3/4IN,5IN LG
저장등급 | B |  | 품질등급 A등급
자재유형 | SPAR |  | 제작사 ALSTOM POWER
- 부품번호 K218073/36
- 도면번호 R274(A0)955/23
자재번호 | 200073589 | 자재내역 | 키(KEY),CERTIFICATE OF CONFORMANCE,RCPCP
단위 | EA | PO-TEXT | 품명 키(KEY)
자재그룹 | 53 |  | - 품질보증서류 CERTIFICATE OF CONFORMANCE
품질등급 | A |  | 품질등급 A등급
저장등급 | B |  | - 별칭 RCPCPX
자재유형 | SPAR |  | 제작사 WESTINGHOUSE ELECTRIC COMPANY
- 부품번호 8577C03H04 N
고리 원자력 본부
- 패키지 번호 M-001-125
자재번호 | 200073621 | 자재내역 | 핀,원통형,리테이닝용,6.35㎜,9.5㎜,ASTM B
단위 | EA | PO-TEXT | 품명 핀
자재그룹 | 53 |  | - 핀(PIN)타입 원통형
품질등급 | Q |  | - 핀(PIN)용도 리테이닝용
저장등급 | C |  | - 직경 6.35㎜
자재유형 | SPAR |  | - 길이 9.5㎜
- 핀(PIN)재질 ASTM B164-UNS N04400(MONEL400)
- 품질보증서류 C OF C, MTR OR MILL SHEET
- 시험성적서류 REFERANCE : QVDL
품질등급 Q등급
- 별칭 NSCW-TSWP RETAINING PIN
자재번호 | 200074177 | 자재내역 | 핀,CROSSHEAD,AMSE NQA-1,C OF C,119,TX-15
단위 | EA | PO-TEXT | 품명 핀
자재그룹 | 53 |  | - 열처리 CROSSHEAD
품질등급 | Q |  | - 특수사항 AMSE NQA-1
저장등급 | C |  | - 품질보증서류 C OF C
자재유형 | SPAR |  | 품질등급 Q등급
제작사 DAVID BROWN UNION PUMPS COMPAN
- 부품번호 119
- 모델번호 TX-150
- 도면번호 SEC E02725 00
한울 원자력 본부
- 패키지 번호 91ED2
자재번호 | 200074298 | 자재내역 | 핀,DOWEL,GROOVED,CERTIFICATE OF CONFORMA
단위 | EA | PO-TEXT | 품명 핀
자재그룹 | 53 |  | - 핀(PIN)타입 DOWEL
품질등급 | S |  | - 핀(PIN)몸체형태 GROOVED
저장등급 | C |  | - 품질보증서류 CERTIFICATE OF CONFORMANCE
자재유형 | SPAR |  | 품질등급 S등급
제작사 WESTINGHOUSE ELECTRIC COMPANY
- 부품번호 8000-300-053
- 도면번호 8118-101-300
자재번호 | 200074379 | 자재내역 | 핀,ORIGINAL PIN,3332-PCV5,6,24,25 PLUG P
단위 | EA | PO-TEXT | 품명 핀
자재그룹 | 53 |  | - 핀(PIN)타입 ORIGINAL PIN
품질등급 | Q |  | - 핀(PIN)용도 3332-PCV5,6,24,25 PLUG PIN
저장등급 | C |  | - 핀(PIN)몸체형태 STRAIGHT
자재유형 | SPAR |  | - 핀(PIN)재질 ASME SA479 TY316
- 적용기술기준 ASME SA479 TY316
- 적용품질기준 ASME NQA-1
- 품질보증서류 CERTIFICATE OF CONFORMANCE
품질등급 Q등급
제작사 DRESSER/MASONEILAN
- 부품번호 007574-286-981(OLD)
- 007574286-1A1U0000
- 도면번호 86-30835-9005-1-DD-D
- 도면번호 710004-905
- 표준기술사양서 86-30830-TS-002
- 주설비 참고자료 86-30835-9023-1-MM-A
월성 원자력 본부
- SCN 545L0264W2-016
자재번호 | 200074402 | 자재내역 | 키(KEY),10,2/00/0729-0033,42130950701DD-
단위 | EA | PO-TEXT | 품명 키(KEY)
자재그룹 | 53 |  | 품질등급 A등급
품질등급 | A |  | 제작사 한국타프로기(주)
저장등급 | B |  | - 부품번호 10
자재유형 | SPAR |  | - 도면번호 2/00/0729-0033
- 42130950701DD-D
- 42130951601GA-D
자재번호 | 200074403 | 자재내역 | 핀,SPINDLE,리테이닝용,8,2/00/0729-0033,4
단위 | EA | PO-TEXT | 품명 핀
자재그룹 | 53 |  | - 핀(PIN)타입 SPINDLE
품질등급 | A |  | - 핀(PIN)용도 리테이닝용
저장등급 | C |  | 품질등급 A등급
자재유형 | SPAR |  | 제작사 한국타프로기(주)
- 부품번호 8
- 도면번호 2/00/0729-0033
- 42130950701DD-D
- 42130951601GA-D
자재번호 | 200074404 | 자재내역 | 키(KEY),FEATHER,6,2/00/0729-0033,4213095
단위 | EA | PO-TEXT | 품명 키(KEY)
자재그룹 | 53 |  | - 키(KEY)타입 FEATHER
품질등급 | A |  | 품질등급 A등급
저장등급 | B |  | 제작사 한국타프로기(주)
자재유형 | SPAR |  | - 부품번호 6
- 도면번호 2/00/0729-0033
- 42130950701DD-D
자재번호 | 200074405 | 자재내역 | 너트,평면형 조임용,SPINDLE,2,2/00/0729-0
단위 | EA | PO-TEXT | 품명 너트
자재그룹 | 53 |  | - 너트용도 평면형 조임용
품질등급 | A |  | - 특수사항 SPINDLE
저장등급 | C |  | 품질등급 A등급
자재유형 | SPAR |  | 제작사 한국타프로기(주)
- 부품번호 2
- 도면번호 2/00/0729-0033
- 42130950701DD-D
- 42130951601GA-D
자재번호 | 200074442 | 자재내역 | 핀,홈식(GROOVED),BRZ,C OF C,P-5442-A,352
단위 | EA | PO-TEXT | 품명 핀
자재그룹 | 53 |  | - 핀(PIN)몸체형태 홈식(GROOVED)
품질등급 | Q |  | - 핀(PIN)재질 BRZ
저장등급 | C |  | - 품질보증서류 C OF C
자재유형 | SPAR |  | 품질등급 Q등급
제작사 COOPER ENERGY SERVICES
- 부품번호 P-5442-A
- 도면번호 35260-9015-1-GA-D
- 주설비 참고자료 VERTICAL PLUNGER PUMP T-150
월성 원자력 본부
- SCN 581NIC223
자재번호 | 200074791 | 자재내역 | 핀,직선형,무두형,8465-0399,35221-9041-GA
단위 | EA | PO-TEXT | 품명 핀
자재그룹 | 53 |  | - 핀(PIN)몸체형태 직선형,무두형
품질등급 | A |  | 품질등급 A등급
저장등급 | C |  | 제작사 AECL
자재유형 | SPAR |  | - 부품번호 8465-0399
제작사 GE ENERGY PARTS, INC.
- 도면번호 35221-9041-GA-D
월성 원자력 본부
- SCN 270L1170-003
자재번호 | 200075289 | 자재내역 | 핀,직선형,무두형,12.7IN,7.93IN,B50A125E,
단위 | EA | PO-TEXT | 품명 핀
자재그룹 | 53 |  | - 핀(PIN)몸체형태 직선형,무두형
품질등급 | S |  | - 직경 12.7IN
저장등급 | C |  | - 길이 7.93IN
자재유형 | SPAR |  | - 핀(PIN)재질 B50A125E
- 품질보증서류 C OF C
품질등급 S등급
제작사 화신볼트산업(주)
- 부품번호 CV-77 U408A412L0793
자재번호 | 200075347 | 자재내역 | 리벳,브라인드형,NAIL,4MM DIA,11MM LG,AL,
단위 | C76 | PO-TEXT | 품명 리벳
자재그룹 | 53 |  | - 용도 브라인드형
품질등급 | S |  | - 타입(형식) NAIL
저장등급 | C |  | - 리벳(RIVET) 몸통 직경 4㎜
자재유형 | SPAR |  | - 길이 11㎜
- 재질 AL
- 최소포장단위 100EA/BOX
품질등급 S등급
자재번호 | 200075734 | 자재내역 | 가스켓,SPIRAL WOUND,CIRCULAR,BASIC,4.5㎜
단위 | EA | PO-TEXT | 품명 가스켓
자재그룹 | 53 |  | - 가스켓타입 SPIRAL WOUND
품질등급 | S |  | - 가스켓몸체형태 CIRCULAR
저장등급 | B |  | - 가스켓단면형태 BASIC
자재유형 | SPAR |  | - 두께 4.5㎜
- 내경 424.5㎜
- 외경 469㎜
- 가스켓재질 SUS304/GRAPHITE
- 주입기(FILLER)재질 GRAPHITE
- 후프(HOOP)재질 SUS304
- 적용기술기준 ANSI/ASME B16.20
품질등급 S등급
자재번호 | 200075737 | 자재내역 | 가스켓,SPIRAL WOUND,CIRCULAR,BASIC,4.5㎜
단위 | EA | PO-TEXT | 품명 가스켓
자재그룹 | 53 |  | - 가스켓타입 SPIRAL WOUND
품질등급 | S |  | - 가스켓몸체형태 CIRCULAR
저장등급 | B |  | - 가스켓단면형태 BASIC
자재유형 | SPAR |  | - 두께 4.5㎜
- 내경 431.5㎜
- 외경 451㎜
- 가스켓재질 SUS316/GRAPHITE
- 주입기(FILLER)재질 GRAPHITE
- 후프(HOOP)재질 SUS316
- 사용압력(상한) CL 2500
품질등급 S등급
- 별칭 MSV PRESSURE SEAL GASKET
자재번호 | 200075757 | 자재내역 | 씰 세트,ASME NQA-1,CERTIFICATE OF CONFOR
단위 | C45 | PO-TEXT | 품명 씰 세트
자재그룹 | 53 |  | - 적용품질기준 ASME NQA-1
품질등급 | Q |  | - 품질보증서류 CERTIFICATE OF CONFORMANCE
저장등급 | B |  | - NCR/SDDR(IF APPLICABLE)
자재유형 | SPAR |  | 품질등급 Q등급
제작사 EDWARD VOGT VALVE CO.
- 부품번호 00980615
- 모델번호 A-100
- 도면번호 D97-90028-11
- 주설비 참고자료 M870-OM-010-01
한빛 원자력 본부
- 패키지 번호 M243
자재번호 | 200075758 | 자재내역 | 씰 세트,VAC,B1,B2,ASME NQA-1,CERTIFICATE
단위 | C45 | PO-TEXT | 품명 씰 세트
자재그룹 | 53 |  | - 씰타입 VAC
품질등급 | Q |  | - 구성품1 B1
저장등급 | B |  | - 구성품2 B2
자재유형 | SPAR |  | - 적용기술기준 ASME NQA-1
- 품질보증서류 CERTIFICATE OF CONFORMANCE
- NCR/SDDR(IF APPLICABLE)
품질등급 Q등급
제작사 EDWARD VOGT VALVE CO.
- 부품번호 00980144-SHELFE-00
- 모델번호 A-100
- 도면번호 D97-90028-11
한빛 원자력 본부
- 패키지 번호 M243
자재번호 | 200075759 | 자재내역 | 씰 세트,AIR CTRL,ASME NQA-1,CERTIFICATE
단위 | C45 | PO-TEXT | 품명 씰 세트
자재그룹 | 53 |  | - 씰타입 AIR CTRL
품질등급 | Q |  | - 적용기술기준 ASME NQA-1
저장등급 | B |  | - 품질보증서류 CERTIFICATE OF CONFORMANCE
자재유형 | SPAR |  | - NCR/SDDR(IF APPLICABLE)
품질등급 Q등급
제작사 EDWARD VOGT VALVE CO.
- 부품번호 00980919-TRACE-00
- 모델번호 A-100
- 도면번호 D97-90028-11
- 주설비 참고자료 M243
자재번호 | 200076035 | 자재내역 | 가스켓,SPIRAL WOUND,OUTER RING,1/2IN,4.5
단위 | EA | PO-TEXT | 품명 가스켓
자재그룹 | 53 |  | - 가스켓타입 SPIRAL WOUND
품질등급 | S |  | - 가스켓단면형태 OUTER RING
저장등급 | B |  | - 배관공칭규격(NPS) 1/2IN
자재유형 | SPAR |  | - 두께 4.5㎜
- 내경 19.1㎜
- 외경 47.8㎜
- 가스켓재질 SUS316/GRAPHITE
- 주입기(FILLER)재질 GRAPHITE
- 후프(HOOP)재질 SUS316
- 사용압력(상한) CL 150
품질등급 S등급
- 타입 표식(TYPE DESIGNATION) RF
한빛 원자력 본부
- 패키지 번호 M856-S003.28
자재번호 | 200076183 | 자재내역 | 가스켓,24IN,3㎜,NON-ASBESTOS,MANHOLE,RF,
단위 | EA | PO-TEXT | 품명 가스켓
자재그룹 | 53 |  | - 배관공칭규격(NPS) 24IN
품질등급 | S |  | - 두께 3㎜
저장등급 | B |  | - 가스켓재질 NON-ASBESTOS
자재유형 | SPAR |  | 품질등급 S등급
- 타입 표식(TYPE DESIGNATION) MANHOLE,RF
한빛 원자력 본부
- 패키지 번호 M849-S030
자재번호 | 200078148 | 자재내역 | 가스켓,10000㎜,15 W,6.4㎜,GORETEX,BG TAP
단위 | C79 | PO-TEXT | 품명 가스켓
자재그룹 | 53 |  | - 길이 10000㎜
품질등급 | S |  | - 너비 15 W
저장등급 | B |  | - 두께 6.4㎜
자재유형 | SPAR |  | - 가스켓재질 GORETEX
품질등급 S등급
- 타입 표식(TYPE DESIGNATION) BG TAPE
자재번호 | 200078188 | 자재내역 | 가스켓,SPIRAL WOUND,6IN,CL 150,J1834-6IN
단위 | EA | PO-TEXT | 품명 가스켓
자재그룹 | 53 |  | - 가스켓타입 SPIRAL WOUND
품질등급 | S |  | - 배관공칭규격(NPS) 6IN
저장등급 | B |  | - 사용압력(상한) CL 150
자재유형 | SPAR |  | 품질등급 S등급
제작사 제일 E&S(주)
- 모델번호 J1834-6IN-150LB
자재번호 | 200078342 | 자재내역 | 가스켓,SPIRAL WOUND,3/4IN,SS/GRAPHITE,SU
단위 | EA | PO-TEXT | 품명 가스켓
자재그룹 | 53 |  | - 가스켓타입 SPIRAL WOUND
품질등급 | S |  | - 배관공칭규격(NPS) 3/4IN
저장등급 | B |  | - 가스켓재질 SS/GRAPHITE
자재유형 | SPAR |  | - 후프(HOOP)재질 SUS304
- 사용압력(상한) CL 1500
- 품질보증서류 C OF C
품질등급 S등급
제작사 A.W.CHESTERTON COMPANY(CHESTER
- 모델번호 JIC 3834-F-SS-GRA
제작사 UTEX
- 모델번호 JIC 3834-F-SS-GRA
제작사 제일 E&S(주)
- 모델번호 JIC 3834-F-SS-GRA
자재번호 | 200079736 | 자재내역 | 가스켓,OIL COOLER CCW FLANGE,ASME NQA-1,
단위 | EA | PO-TEXT | 품명 가스켓
자재그룹 | 53 |  | - 특수사항 OIL COOLER CCW FLANGE
품질등급 | A |  | - 적용품질기준 ASME NQA-1
저장등급 | B |  | - 품질보증서류 CERTIFICATE OF CONFORMANCE
자재유형 | SPAR |  | - 시험성적서류 REFER TO TECHNICAL SPEC.
품질등급 A등급
- 별칭 GASKET
제작사 WESTINGHOUSE ELECTRIC COMPANY
- 부품번호 709B126H02
자재번호 | 200080189 | 자재내역 | 가스켓,SPIRAL WOUND,INNER AND OUTER RING
단위 | EA | PO-TEXT | 품명 가스켓
자재그룹 | 53 |  | - 가스켓타입 SPIRAL WOUND
품질등급 | S |  | - 가스켓단면형태 INNER AND OUTER RING
저장등급 | B |  | - 배관공칭규격(NPS) 2-1/2IN
자재유형 | SPAR |  | - 가스켓재질 SUS304/GRAPHITE
- 사용압력(상한) CL 150
품질등급 S등급
자재번호 | 200080190 | 자재내역 | 가스켓,SPIRAL WOUND,INNER AND OUTER RING
단위 | EA | PO-TEXT | 품명 가스켓
자재그룹 | 53 |  | - 가스켓타입 SPIRAL WOUND
품질등급 | S |  | - 가스켓단면형태 INNER AND OUTER RING
저장등급 | B |  | - 배관공칭규격(NPS) 2IN
자재유형 | SPAR |  | - 가스켓재질 SUS304/GRAPHITE
- 사용압력(상한) CL 300
- 품질보증서류 CERTIFICATE OF CONFORMANCE
품질등급 S등급
자재번호 | 200080384 | 자재내역 | 가스켓,60IN,60IN,1/16IN,CERTIFICATE OF C
단위 | C80 | PO-TEXT | 품명 가스켓
자재그룹 | 53 |  | - 길이 60IN
품질등급 | S |  | - 너비 60IN
저장등급 | B |  | - 두께 1/16IN
자재유형 | SPAR |  | - 품질보증서류 CERTIFICATE OF CONFORMANCE
품질등급 S등급
제작사 A.W.CHESTERTON COMPANY(CHESTER
- 모델번호 459
제작사 UTEX
- 모델번호 1308
자재번호 | 200081822 | 자재내역 | 가스켓,KIT,CERTIFICATE OF COMFORMANCE,D/
단위 | EA | PO-TEXT | 품명 가스켓
자재그룹 | 53 |  | - 특수사항 KIT
품질등급 | Q |  | - 품질보증서류 CERTIFICATE OF COMFORMANCE
저장등급 | B |  | 품질등급 Q등급
자재유형 | SPAR |  | - 별칭 D/G GASKET SET- HEAD
제작사 ENGINE SYSTEMS, INC.
- 부품번호 1A-7757
- 모델번호 DSRV-16-4
- 도면번호 3-360-08
자재번호 | 200081825 | 자재내역 | 리테이너,패킹용,원통형,149.4㎜,139.7㎜,A
단위 | EA | PO-TEXT | 품명 리테이너
자재그룹 | 53 |  | - 리테이너용도 패킹용
품질등급 | A |  | - 리테이너타입 원통형
저장등급 | C |  | - 외경 149.4㎜
자재유형 | SPAR |  | - 길이 139.7㎜
- 리테이너재질 ASTM A276-410
- 품질보증서류 C OF C, MTR OR MILL SHEET
- 시험성적서류 비파괴시험보고서 등 시방서참조
품질등급 A등급
자재번호 | 200081851 | 자재내역 | 가스켓,PRESSURE SEAL,CIRCULAR,IRON,CERTI
단위 | EA | PO-TEXT | 품명 가스켓
자재그룹 | 53 |  | - 가스켓타입 PRESSURE SEAL
품질등급 | A |  | - 가스켓몸체형태 CIRCULAR
저장등급 | B |  | - 가스켓재질 IRON
자재유형 | SPAR |  | - 품질보증서류 CERTIFICATE OF CONFORMANCE
품질등급 A등급
- 별칭 MFIV-PRESSURE SEAL GASKET
제작사 FLOWSERVE FCD CORPORATION
- 부품번호 01312703
- 모델번호 ROCKWELL A-180-B-13
- 도면번호 PD-156567
자재번호 | 200081885 | 자재내역 | 씰 세트,SEAL KIT,＇O＇RING,BUNA N,AIR VA
단위 | C45 | PO-TEXT | 품명 씰 세트
자재그룹 | 53 |  | - 씰타입 ＇O＇RING
품질등급 | S |  | - 씰재질 BUNA N
저장등급 | B |  | - 구성품1 AIR VALVE SEAL KIT : 7551396
자재유형 | SPAR |  | - 구성품2 AIR DRIVE SEAL KIT : 7551215
- 구성품3 HYD SECTION SEAL KIT : 7527616
- 특수사항 STUD TENSIONER PUMP ASSY
- 품질보증서류 C OF C
품질등급 S등급
- 별칭 SEAL KIT
제작사 BIACH INDUSTRIES, INC.
- 부품번호 GW100
- 도면번호 953457
- 주설비 참고자료 M-017, STU-R045002
자재번호 | 200081895 | 자재내역 | 씰 세트,3000PSIG,KIT,C OF C,MSIV BP ACCU
단위 | C84 | PO-TEXT | 품명 씰 세트
자재그룹 | 53 |  | - 사용압력(상한) 3000PSIG
품질등급 | S |  | - 최소포장단위 KIT
저장등급 | B |  | - 품질보증서류 C OF C
자재유형 | SPAR |  | 품질등급 S등급
- 별칭 MSIV BP ACCUMULATOR SEAL KIT
제작사 ENERTECH,CURTISS WRIGHT NUCLEA
- 부품번호 PA86379-2B
고리 원자력 본부
- 패키지 번호 907B
자재번호 | 200081897 | 자재내역 | 씰,평면형,TEFZEL SEAL,TEFZEL,C OF C,MSIV
단위 | EA | PO-TEXT | 품명 씰,평면형
자재그룹 | 53 |  | - 평면씰타입 TEFZEL SEAL
품질등급 | Q |  | - 평면씰재질 TEFZEL
저장등급 | B |  | - 품질보증서류 C OF C
자재유형 | SPAR |  | 품질등급 Q등급
- 별칭 MSIV TEFZEL SEAL
제작사 ENERTECH,CURTISS WRIGHT NUCLEA
- 부품번호 PA91496-01
자재번호 | 200081898 | 자재내역 | 씰,평면형,TEFZEL SEAL,TEFZEL,600 °F,1,2
단위 | EA | PO-TEXT | 품명 씰,평면형
자재그룹 | 53 |  | - 평면씰타입 TEFZEL SEAL
품질등급 | Q |  | - 평면씰재질 TEFZEL
저장등급 | B |  | - 사용온도(하한) 600 °F
자재유형 | SPAR |  | - 사용압력(하한) 1,200PSIA
- 품질보증서류 CERTIFICATE OF CONFORMANCE
품질등급 Q등급
- 별칭 MSIV TEFZEL SEAL
제작사 ENERTECH,CURTISS WRIGHT NUCLEA
- 부품번호 PA91498-01
자재번호 | 200081900 | 자재내역 | 씰 세트,3000 PSIG,C OF C,EXERCISE ACCUMU
단위 | EA | PO-TEXT | 품명 씰 세트
자재그룹 | 53 |  | - 사용압력(상한) 3000 PSIG
품질등급 | Q |  | - 품질보증서류 C OF C
저장등급 | B |  | 품질등급 Q등급
자재유형 | SPAR |  | - 별칭 EXERCISE ACCUMULATOR SEAL KIT
제작사 ENERTECH,CURTISS WRIGHT NUCLEA
- 부품번호 PA86021-12B
- 모델번호 PA93423
- 도면번호 PC86655
자재번호 | 200081902 | 자재내역 | 씰 세트,3000 PSIG,KIT,C OF C,MSIV AIR PP
단위 | C84 | PO-TEXT | 품명 씰 세트
자재그룹 | 53 |  | - 사용압력(상한) 3000 PSIG
품질등급 | Q |  | - 최소포장단위 KIT
저장등급 | B |  | - 품질보증서류 C OF C
자재유형 | SPAR |  | 품질등급 Q등급
- 별칭 MSIV AIR PP SEAL KIT
제작사 ENERTECH,CURTISS WRIGHT NUCLEA
- 부품번호 PA86021-16B
- 모델번호 10-600-3AG-PMH
- 도면번호 PB93029-16
- 주설비 참고자료 B/M:PA86021-16B
고리 원자력 본부
- 패키지 번호 B/M: PA86021-16B
자재번호 | 200081944 | 자재내역 | 가스켓,1/8IN,16-1/2IN,18-11/16IN,NON-ASB
단위 | EA | PO-TEXT | 품명 가스켓
자재그룹 | 53 |  | - 두께 1/8IN
품질등급 | S |  | - 내경 16-1/2IN
저장등급 | B |  | - 외경 18-11/16IN
자재유형 | SPAR |  | - 가스켓재질 NON-ASBESTOS
- 사용온도(상한) 870℃
- 특수사항 SHEET GASKETING
품질등급 S등급
제작사 코리아인더스트리
- 부품번호 459
- 주설비 참고자료 MSR HEMI-HEAD PARTITION PLATE
자재번호 | 200081945 | 자재내역 | 가스켓,23IN,1/8IN,GRAPHITE,C/W MESH INSE
단위 | C80 | PO-TEXT | 품명 가스켓
자재그룹 | 53 |  | - 길이 23IN
품질등급 | S |  | - 두께 1/8IN
저장등급 | B |  | - 가스켓재질 GRAPHITE
자재유형 | SPAR |  | - 부속품목 C/W MESH INSERT
품질등급 S등급
- 치수 19IN
- 타입 표식(TYPE DESIGNATION) FLEX
자재번호 | 200081946 | 자재내역 | 가스켓,SPIRAL WOUND,OVAL,0.175IN,16-1/4*
단위 | C80 | PO-TEXT | 품명 가스켓
자재그룹 | 53 |  | - 가스켓타입 SPIRAL WOUND
품질등급 | S |  | - 가스켓몸체형태 OVAL
저장등급 | B |  | - 두께 0.175IN
자재유형 | SPAR |  | - 내경 16-1/4*18-1/4IN
- 외경 20-1/4*22-1/4IN
- 가스켓재질 SUS304/NON ASBESTOS
품질등급 S등급
자재번호 | 200081947 | 자재내역 | 가스켓,SPIRAL WOUND,INNER AND OUTER RING
단위 | EA | PO-TEXT | 품명 가스켓
자재그룹 | 53 |  | - 가스켓타입 SPIRAL WOUND
품질등급 | S |  | - 가스켓단면형태 INNER AND OUTER RING
저장등급 | B |  | - 두께 4.5㎜
자재유형 | SPAR |  | - 내경 605*628㎜
- 외경 692*770㎜
- 가스켓재질 SUS304/GRAPHITE
- 사용압력(상한) CL 300
품질등급 S등급
자재번호 | 200081954 | 자재내역 | 가스켓,SPIRAL WOUND,INNER AND OUTER RING
단위 | EA | PO-TEXT | 품명 가스켓
자재그룹 | 53 |  | - 가스켓타입 SPIRAL WOUND
품질등급 | S |  | - 가스켓단면형태 INNER AND OUTER RING
저장등급 | B |  | - 배관공칭규격(NPS) 2IN
자재유형 | SPAR |  | - 두께 4.5㎜
- 가스켓재질 SUS304/GRAPHITE
- 사용압력(상한) CL 150
- 적용기술기준 ASME B16.20
품질등급 S등급
자재번호 | 200081955 | 자재내역 | 가스켓,SPIRAL WOUND,INNER RING,4.5㎜,757
단위 | EA | PO-TEXT | 품명 가스켓
자재그룹 | 53 |  | - 가스켓타입 SPIRAL WOUND
품질등급 | S |  | - 가스켓단면형태 INNER RING
저장등급 | B |  | - 두께 4.5㎜
자재유형 | SPAR |  | - 내경 757*783㎜
- 외경 828㎜
- 가스켓재질 SUS304/GRAPHITE
- 사용압력(상한) CL 900
품질등급 S등급
제작사 코리아인더스트리
- 주설비 참고자료 HIGH PRESSURE TURBINE
자재번호 | 200081956 | 자재내역 | 가스켓,SPIRAL WOUND,OUTER RING,3/4IN,4.5
단위 | EA | PO-TEXT | 품명 가스켓
자재그룹 | 53 |  | - 가스켓타입 SPIRAL WOUND
품질등급 | S |  | - 가스켓단면형태 OUTER RING
저장등급 | B |  | - 배관공칭규격(NPS) 3/4IN
자재유형 | SPAR |  | - 두께 4.5㎜
- 가스켓재질 CS/GRAPHITE
- 사용압력(상한) CL 600
품질등급 S등급
제작사 코리아인더스트리
- 주설비 참고자료 HIGH PRESSURE TURBINE
자재번호 | 200081957 | 자재내역 | 가스켓,SPIRAL WOUND,INNER AND OUTER RING
단위 | EA | PO-TEXT | 품명 가스켓
자재그룹 | 53 |  | - 가스켓타입 SPIRAL WOUND
품질등급 | S |  | - 가스켓단면형태 INNER AND OUTER RING
저장등급 | B |  | - 배관공칭규격(NPS) 1IN
자재유형 | SPAR |  | - 두께 4.5㎜
- 가스켓재질 CS/GRAPHITE
- 사용압력(상한) CL 600
품질등급 S등급
제작사 코리아인더스트리
- 주설비 참고자료 HIGH PRESSURE TURBINE
자재번호 | 200081960 | 자재내역 | 가스켓,3/4IN,3.2㎜,PTFE(TEFLON),150LB,CU
단위 | EA | PO-TEXT | 품명 가스켓
자재그룹 | 53 |  | - 배관공칭규격(NPS) 3/4IN
품질등급 | S |  | - 두께 3.2㎜
저장등급 | B |  | - 가스켓재질 PTFE(TEFLON)
자재유형 | SPAR |  | - 사용압력(상한) 150LB
- 특수사항 CUSHION
품질등급 S등급
- 타입 표식(TYPE DESIGNATION) FF
자재번호 | 200081963 | 자재내역 | 가스켓,0.25㎜,1M,
단위 | C76 | PO-TEXT | 품명 가스켓
자재그룹 | 53 |  | - 두께 0.25㎜
품질등급 | S |  | 품질등급 S등급
저장등급 | B |  | - 치수 1M
자재유형 | SPAR
자재번호 | 200081964 | 자재내역 | 메카니칼씰,DURA SEAL,RO,2-1/4IN,C OF C,R
단위 | C45 | PO-TEXT | 품명 메카니칼씰
자재그룹 | 53 |  | - 메커니컬씰타입 DURA SEAL,RO
품질등급 | S |  | - 외경 2-1/4IN
저장등급 | B |  | - 품질보증서류 C OF C
자재유형 | SPAR |  | 품질등급 S등급
제작사 한국씰마스타(주)
- 부품번호 RO 2-1/4IN
자재번호 | 200081965 | 자재내역 | 메카니칼씰,DURA SEAL,PTO,1-3/8IN,C OF C,
단위 | C45 | PO-TEXT | 품명 메카니칼씰
자재그룹 | 53 |  | - 메커니컬씰타입 DURA SEAL,PTO
품질등급 | A |  | - 외경 1-3/8IN
저장등급 | B |  | - 품질보증서류 C OF C
자재유형 | SPAR |  | 품질등급 A등급
자재번호 | 200081971 | 자재내역 | 메카니칼씰,DURA SEAL,RO,1-3/8IN,C OF C,M
단위 | C45 | PO-TEXT | 품명 메카니칼씰
자재그룹 | 53 |  | - 메커니컬씰타입 DURA SEAL,RO
품질등급 | A |  | - 외경 1-3/8IN
저장등급 | B |  | - 품질보증서류 C OF C
자재유형 | SPAR |  | - 시험성적서류 MTR OR MILL SHEET ETC
품질등급 A등급
자재번호 | 200082000 | 자재내역 | 씰,밀봉형,BALANCE,C OF C,255590940,70044
단위 | EA | PO-TEXT | 품명 씰,밀봉형
자재그룹 | 53 |  | - 밀봉씰타입 BALANCE
품질등급 | S |  | - 품질보증서류 C OF C
저장등급 | B |  | 품질등급 S등급
자재유형 | SPAR |  | 제작사 CCI(CONTROL COMPONENTS INC)
- 부품번호 255590940
- 도면번호 700440-1
자재번호 | 200082001 | 자재내역 | 패킹,성형식(MOLD),MOLD PACKING,25.4㎜,38
단위 | EA | PO-TEXT | 품명 패킹,성형식(MOLD)
자재그룹 | 53 |  | - 패킹타입 MOLD PACKING
품질등급 | A |  | - 내경 25.4㎜
저장등급 | B |  | - 외경 38.1㎜
자재유형 | SPAR |  | - 두께 6.35㎜
- 단면형태 SQUARE
- 절단형태 MOULDING
- 최소포장단위 CHESTERTON #5300(4EA)+#1(4EA)
- 특수사항 CHESTERTON#5300+CHESTERTON#1
- 품질보증서류 CERTIFICATE OF CONFORMANCE
- 시험성적서류 REFER TO SPECIFICATION
품질등급 A등급
- 별칭 MINI FLOW VV MOLD PACKING
제작사 CCI(CONTROL COMPONENTS INC)
- 부품번호 523902004
- 모델번호 700441-1
- 도면번호 700441-1
자재번호 | 200082003 | 자재내역 | 부품키트,기계용,SOFT GOODS KIT,BUSHING(2
단위 | C45 | PO-TEXT | 품명 부품키트,기계용
자재그룹 | 53 |  | - 기계부품키트타입 SOFT GOODS KIT
품질등급 | S |  | - 구성품1 BUSHING(2A)
저장등급 | B |  | - 구성품2 STEM O-RING(2B)
자재유형 | SPAR |  | - 구성품3 END CAP O-RING(2C)
- 구성품4 PISTON O-RING(2D)
- 구성품5 PISTON O-RING(2E)
- 최소포장단위 CONTAINS ALL SEAL KIT PARTS
- 품질보증서류 C OF C
품질등급 S등급
- 별칭 SEAL KIT
제작사 CCI(CONTROL COMPONENTS INC)
- 부품번호 736103002
- 도면번호 568161-1
자재번호 | 200082007 | 자재내역 | 가스켓,SPIRAL WOUND,4.5㎜,143㎜,167㎜,SU
단위 | EA | PO-TEXT | 품명 가스켓
자재그룹 | 53 |  | - 가스켓타입 SPIRAL WOUND
품질등급 | S |  | - 두께 4.5㎜
저장등급 | B |  | - 내경 143㎜
자재유형 | SPAR |  | - 외경 167㎜
- 가스켓재질 SUS304/GRAPHITE
- 사용압력(상한) CL 900
품질등급 S등급
자재번호 | 200082015 | 자재내역 | 가스켓,SPIRAL WOUND,4.5㎜,232㎜,258㎜,SU
단위 | EA | PO-TEXT | 품명 가스켓
자재그룹 | 53 |  | - 가스켓타입 SPIRAL WOUND
품질등급 | S |  | - 두께 4.5㎜
저장등급 | B |  | - 내경 232㎜
자재유형 | SPAR |  | - 외경 258㎜
- 가스켓재질 SUS304/GRAPHITE
- 사용압력(상한) CL 900
품질등급 S등급
자재번호 | 200082029 | 자재내역 | 씰,비금속제,68.5*44.4*12.5㎜,CARBON,SPRI
단위 | C45 | PO-TEXT | 품명 씰,비금속제
자재그룹 | 53 |  | - 너비 68.5*44.4*12.5㎜
품질등급 | A |  | - 씰재질 CARBON
저장등급 | B |  | - 부속품목 SPRING
자재유형 | SPAR |  | - 품질보증서류 C OF C
- 시험성적서류 구매시방서 참조
품질등급 A등급
- 별칭 CARBON SEAL
자재번호 | 200082031 | 자재내역 | 부품키트,기계용,SEAL,AIR PUMP SEAL KIT,C
단위 | EA | PO-TEXT | 품명 부품키트,기계용
자재그룹 | 53 |  | - 기계부품키트용도 SEAL
품질등급 | A |  | - 기계부품키트타입 AIR PUMP SEAL KIT
저장등급 | B |  | - 품질보증서류 CERTIFICATE OF CONFORMANCE
자재유형 | SPAR |  | 품질등급 A등급
제작사 FLOWSERVE CORPORATION
- 부품번호 00179937
- 모델번호 HASKEL #54250
- 도면번호 29710
한빛 원자력 본부
- 패키지 번호 OM-M0907-A-0056-0002
자재번호 | 200082096 | 자재내역 | 가스켓,SPIRAL WOUND,4.5㎜,46㎜,58㎜,GRAP
단위 | EA | PO-TEXT | 품명 가스켓
자재그룹 | 53 |  | - 가스켓타입 SPIRAL WOUND
품질등급 | S |  | - 두께 4.5㎜
저장등급 | B |  | - 내경 46㎜
자재유형 | SPAR |  | - 외경 58㎜
- 가스켓재질 GRAPHITE
품질등급 S등급
자재번호 | 200082117 | 자재내역 | 리테이너,주증기 DUMP VALVE,FOLLOWER,∮13
단위 | EA | PO-TEXT | 품명 리테이너
자재그룹 | 53 |  | - 리테이너용도 주증기 DUMP VALVE
품질등급 | A |  | - 리테이너타입 FOLLOWER
저장등급 | C |  | - 내경 ∮130㎜ X 22.2㎜ L
자재유형 | SPAR |  | - 리테이너재질 ASTM A276-410
- 품질보증서류 C OF C, MTR OR MILL SHEET
- 시험성적서류 비파괴검사보고서 등 시방서참조
품질등급 A등급
- 별칭 VALVE PACKING FOLLOWER
고리 원자력 본부
- 패키지 번호 J600B
자재번호 | 200082118 | 자재내역 | 슬리브,샤프트용,펌프용,101.68㎜,127㎜,50
단위 | EA | PO-TEXT | 품명 슬리브
자재그룹 | 43 |  | - 슬리브용도 샤프트용,펌프용
품질등급 | A |  | - 내경 101.68㎜
저장등급 | B |  | - 외경 127㎜
자재유형 | SPAR |  | - 길이 508㎜
- 슬리브재질 ASTM A494 GRADE M25S
- 품질보증서류 C OF C, MTR OR MILL SHEET
품질등급 A등급
자재번호 | 200082182 | 자재내역 | 메카니칼씰,MECHANICAL SEAL,AGPYL,30㎜,CA
단위 | C45 | PO-TEXT | 품명 메카니칼씰
자재그룹 | 53 |  | - 메커니컬씰타입 AGPYL
품질등급 | S |  | - 외경 30㎜
저장등급 | B |  | - 메커니컬씰재질 CARBON
자재유형 | SPAR |  | - 샤프트직경 30㎜
- 특수사항 AGPYL
품질등급 S등급
- 별칭 MECHANICAL SEAL
제작사 극동씰테크(주)
- 모델번호 KDS-GW240-OR
자재번호 | 200082183 | 자재내역 | 메카니칼씰,MECHANICAL SEAL,DJRYK,56㎜,CA
단위 | C45 | PO-TEXT | 품명 메카니칼씰
자재그룹 | 53 |  | - 메커니컬씰타입 DJRYK
품질등급 | S |  | - 외경 56㎜
저장등급 | B |  | - 메커니컬씰재질 CARBON
자재유형 | SPAR |  | - 샤프트직경 56㎜
품질등급 S등급
- 별칭 MECHANICAL SEAL
제작사 극동씰테크(주)
- 모델번호 KDS-GW140-SM
자재번호 | 200082188 | 자재내역 | 씰,밀봉형,S/G PORV SEAL KIT,6IN,
단위 | C45 | PO-TEXT | 품명 씰,밀봉형
자재그룹 | 53 |  | - 길이 6IN
품질등급 | S |  | 품질등급 S등급
저장등급 | B |  | - 별칭 S/G PORV SEAL KIT
자재유형 | SPAR
자재번호 | 200082197 | 자재내역 | 가스켓,24IN,3.2㎜,RUBBER,CL 150,RF,
단위 | EA | PO-TEXT | 품명 가스켓
자재그룹 | 53 |  | - 배관공칭규격(NPS) 24IN
품질등급 | S |  | - 두께 3.2㎜
저장등급 | B |  | - 가스켓재질 RUBBER
자재유형 | SPAR |  | - 사용압력(상한) CL 150
품질등급 S등급
- 타입 표식(TYPE DESIGNATION) RF
자재번호 | 200082200 | 자재내역 | 가스켓,SPIRAL WOUND,3.2㎜,235㎜,260㎜,SU
단위 | EA | PO-TEXT | 품명 가스켓
자재그룹 | 53 |  | - 가스켓타입 SPIRAL WOUND
품질등급 | S |  | - 두께 3.2㎜
저장등급 | B |  | - 내경 235㎜
자재유형 | SPAR |  | - 외경 260㎜
- 링(RING)재질 SUS304
- 주입기(FILLER)재질 GRAPHITE
- 후프(HOOP)재질 SUS304
- 사용압력(상한) CL 150
- 품질보증서류 CERTIFICATE OF CONFORMANCE
품질등급 S등급
제작사 제일 E&S(주)
- 부품번호 J3804
- 모델번호 JIC3804-F-SS-GRA
자재번호 | 200082272 | 자재내역 | 가스켓,SPIRAL WOUND,BASIC,4.5㎜,161.5㎜,
단위 | EA | PO-TEXT | 품명 가스켓
자재그룹 | 53 |  | - 가스켓타입 SPIRAL WOUND
품질등급 | S |  | - 가스켓단면형태 BASIC
저장등급 | B |  | - 두께 4.5㎜
자재유형 | SPAR |  | - 내경 161.5㎜
- 외경 184.3㎜
- 주입기(FILLER)재질 GRAPHITE
- 후프(HOOP)재질 STS304
- 사용압력(상한) CLASS 300
품질등급 S등급
- 타입 표식(TYPE DESIGNATION) STD
자재번호 | 200082273 | 자재내역 | 가스켓,SPIRAL WOUND,OUTER RING,4.5㎜,668
단위 | EA | PO-TEXT | 품명 가스켓
자재그룹 | 53 |  | - 가스켓타입 SPIRAL WOUND
품질등급 | S |  | - 가스켓단면형태 OUTER RING
저장등급 | B |  | - 두께 4.5㎜
자재유형 | SPAR |  | - 내경 668㎜
- 외경 714*773㎜
- 사용압력(상한) CL 300
- 품질보증서류 CERTIFICATE OF CONFORMANCE
품질등급 S등급
자재번호 | 200082275 | 자재내역 | 가스켓,CORK/NON ASBESTOS,KIT,CHEST.#457,
단위 | C45 | PO-TEXT | 품명 가스켓
자재그룹 | 53 |  | - 가스켓재질 CORK/NON ASBESTOS
품질등급 | S |  | - 최소포장단위 KIT
저장등급 | B |  | - 특수사항 CHEST.#457
자재유형 | SPAR |  | - 품질보증서류 CERTIFICATE OF CONFORMANCE
품질등급 S등급
- 별칭 S.A COMPRESSOR GASKET KIT
자재번호 | 200082276 | 자재내역 | 가스켓,GRAHITE,5㎜,2,124.5,114.5,112,133
단위 | C45 | PO-TEXT | 품명 가스켓
자재그룹 | 53 |  | - 가스켓몸체형태 GRAHITE
품질등급 | S |  | - 너비 5㎜
저장등급 | B |  | - 두께 2
자재유형 | SPAR |  | - 내경 124.5,114.5,112
- 외경 133.5,123.5,121
- 가스켓재질 COPPER
- 사용압력(상한) 275PSIG
- 품질보증서류 CERTIFICATE OF CONFORMANCE
품질등급 S등급
- 별칭 COPPER GASKET SET
자재번호 | 200082277 | 자재내역 | 가스켓,SHEET/형상,5,CORK,ASTM,CERTIFICAT
단위 | EA | PO-TEXT | 품명 가스켓
자재그룹 | 53 |  | - 가스켓몸체형태 SHEET/형상
품질등급 | S |  | - 두께 5
저장등급 | B |  | - 가스켓재질 CORK
자재유형 | SPAR |  | - 적용기술기준 ASTM
- 품질보증서류 CERTIFICATE OF CONFORMANCE
품질등급 S등급
- 별칭 CAMSIDE GASKET
- 치수 1215*265
자재번호 | 200082278 | 자재내역 | 가스켓,5㎜,530㎜,586㎜,CORK,30PSIG,재질
단위 | EA | PO-TEXT | 품명 가스켓
자재그룹 | 53 |  | - 두께 5㎜
품질등급 | S |  | - 내경 530㎜
저장등급 | B |  | - 외경 586㎜
자재유형 | SPAR |  | - 가스켓재질 CORK
- 사용압력(상한) 30PSIG
- 시험성적서류 재질증명서
품질등급 S등급
- 별칭 CRANKCASE GASKET
자재번호 | 200082279 | 자재내역 | 가스켓,SHEET/IMAGE,1/8IN,ASBESTOS,30PSIG
단위 | EA | PO-TEXT | 품명 가스켓
자재그룹 | 53 |  | - 가스켓몸체형태 SHEET/IMAGE
품질등급 | S |  | - 두께 1/8IN
저장등급 | B |  | - 가스켓재질 ASBESTOS
자재유형 | SPAR |  | - 사용압력(상한) 30PSIG
- 품질보증서류 CERTIFICATE OF CONFORMANCE
품질등급 S등급
- 치수 1142*430㎜
자재번호 | 200082282 | 자재내역 | 메카니칼씰,MECH,1-1/4IN,CARBON,31.75㎜,F
단위 | C45 | PO-TEXT | 품명 메카니칼씰
자재그룹 | 53 |  | - 메커니컬씰타입 MECH
품질등급 | S |  | - 외경 1-1/4IN
저장등급 | B |  | - 메커니컬씰재질 CARBON
자재유형 | SPAR |  | - 샤프트직경 31.75㎜
- 고정자섭동면재질 C FACE
- 고정자패킹재질 FACE
- 구성품 SPRING
- 구성품2 STOPER
- 품질보증서류 기밀시험결과보고서
- 시험성적서류 밀봉재 재질분석결과
품질등급 S등급
제작사 극동씰테크(주)
- 부품번호 KDS-GW300-LR
자재번호 | 200082283 | 자재내역 | 메카니칼씰,D/G L.O K/W P/P MECH. SEAL,ME
단위 | C45 | PO-TEXT | 품명 메카니칼씰
자재그룹 | 53 |  | - 메커니컬씰타입 MECH
품질등급 | S |  | - 외경 1-3/4IN
저장등급 | B |  | - 샤프트직경 44.45
자재유형 | SPAR |  | - 윤활재 LUBE OIL
- 고정자섭동면재질 C FACE
- 구성품 STATIONARY RING(SUS304)
- 구성품2 ROTATING RING(CARBON)
- 구성품3 SPRING HOLDER(SUS304)
- 구성품4 COOLAR(SUS304)
- 구성품5 SEAL HOLDER(SUS304)
- 구성품6 PACKING
- 구성품7 SPRING(SUS304)
- 품질보증서류 C OF C
품질등급 S등급
- 별칭 D/G L.O K/W P/P MECH. SEAL
제작사 제작사 미지정
- 부품번호 IE-R4-VV
자재번호 | 200082284 | 자재내역 | 메카니칼씰,D/G F.O PUMP SEAL,SGL,1IN,1IN
단위 | C45 | PO-TEXT | 품명 메카니칼씰
자재그룹 | 53 |  | - 메커니컬씰타입 SGL
품질등급 | S |  | - 외경 1IN
저장등급 | B |  | - 샤프트직경 1IN
자재유형 | SPAR |  | - 윤활재 FUEL
- 고정자섭동면재질 CARBON
- 구성품 STATIONARY RING(SUS316)
- 구성품2 ROTATING RING(CARBON)
- 구성품3 SPRING HOLDER(SUS304)
- 구성품4 COOLAR(SUS304)
- 구성품5 SEAL HOLDER(SUS304)
- 구성품6 PACKING
- 구성품7 SPRING(SUS304)
- 특수사항 CBR
- 품질보증서류 C OF C
품질등급 S등급
- 별칭 D/G F.O PUMP SEAL
제작사 한라정공(주)
- 부품번호 C-R-EP-00
자재번호 | 200082306 | 자재내역 | 가스켓,1000㎜,1000㎜,0.25㎜,
단위 | C80 | PO-TEXT | 품명 가스켓
자재그룹 | 53 |  | - 길이 1000㎜
품질등급 | S |  | - 너비 1000㎜
저장등급 | B |  | - 두께 0.25㎜
자재유형 | SPAR |  | 품질등급 S등급
자재번호 | 200082330 | 자재내역 | 가스켓,SPIRAL WOUND,1/2IN,SUS304,CL 150,
단위 | EA | PO-TEXT | 품명 가스켓
자재그룹 | 53 |  | - 가스켓타입 SPIRAL WOUND
품질등급 | S |  | - 배관공칭규격(NPS) 1/2IN
저장등급 | B |  | - 가스켓재질 SUS304
자재유형 | SPAR |  | - 사용압력(상한) CL 150
- 품질보증서류 CERTIFICATE OF CONFORMANCE
품질등급 S등급
자재번호 | 200082399 | 자재내역 | 메카니칼씰,35MM,KDS-HJ-SM,DJRZK,
단위 | C45 | PO-TEXT | 품명 메카니칼씰
자재그룹 | 53 |  | - 외경 35MM
품질등급 | S |  | 품질등급 S등급
저장등급 | B |  | 제작사 동영하이테크(주)
자재유형 | SPAR |  | - 부품번호 KDS-HJ-SM
- 주설비 참고자료 DJRZK
자재번호 | 200082424 | 자재내역 | 패킹,성형식(MOLD),DIE-FROMED RING,0.5IN,
단위 | EA | PO-TEXT | 품명 패킹,성형식(MOLD)
자재그룹 | 53 |  | - 패킹타입 DIE-FROMED RING
품질등급 | A |  | - 내경 0.5IN
저장등급 | B |  | - 외경 1IN
자재유형 | SPAR |  | - 두께 0.25IN
- 패킹재질 GRAPHITE & CORROSION INHIBITOR
- 절단형태 45˚
- 특수사항 VALVE MOLD PACKING
- 품질보증서류 CERTIFICATE OF CONFORMANCE
품질등급 A등급
- 별칭 DIE-FORMED GRAPHITE RINGS
제작사 A.W.CHESTERTON COMPANY(CHESTER
- 부품번호 010139
- 모델번호 5300GTPI
자재번호 | 200082425 | 자재내역 | 가스켓,SPIRAL WOUND,BASIC,4.5㎜,42㎜,58
단위 | EA | PO-TEXT | 품명 가스켓
자재그룹 | 53 |  | - 가스켓타입 SPIRAL WOUND
품질등급 | S |  | - 가스켓단면형태 BASIC
저장등급 | B |  | - 두께 4.5㎜
자재유형 | SPAR |  | - 내경 42㎜
- 외경 58㎜
- 가스켓재질 GRAPHITE
- 주입기(FILLER)재질 GRAPHITE
- 사용압력(상한) CLASS 1500
품질등급 S등급
자재번호 | 200082426 | 자재내역 | 가스켓,SPIRAL WOUND,BASIC,4.5㎜,61㎜,83
단위 | EA | PO-TEXT | 품명 가스켓
자재그룹 | 53 |  | - 가스켓타입 SPIRAL WOUND
품질등급 | S |  | - 가스켓단면형태 BASIC
저장등급 | B |  | - 두께 4.5㎜
자재유형 | SPAR |  | - 내경 61㎜
- 외경 83㎜
- 가스켓재질 SUS304/GRAPHITE
- 사용압력(상한) CL 1500
품질등급 S등급
자재번호 | 200082427 | 자재내역 | 가스켓,SPIRAL WOUND,BASIC,4.5㎜,200㎜,22
단위 | EA | PO-TEXT | 품명 가스켓
자재그룹 | 53 |  | - 가스켓타입 SPIRAL WOUND
품질등급 | S |  | - 가스켓단면형태 BASIC
저장등급 | B |  | - 두께 4.5㎜
자재유형 | SPAR |  | - 내경 200㎜
- 외경 224㎜
- 가스켓재질 GRAPHITE
- 사용압력(상한) CL 1500
품질등급 S등급
자재번호 | 200082428 | 자재내역 | 가스켓,SPIRAL WOUND,BASIC,3.2㎜,187㎜,19
단위 | EA | PO-TEXT | 품명 가스켓
자재그룹 | 53 |  | - 가스켓타입 SPIRAL WOUND
품질등급 | S |  | - 가스켓단면형태 BASIC
저장등급 | B |  | - 두께 3.2㎜
자재유형 | SPAR |  | - 내경 187㎜
- 외경 196㎜
- 가스켓재질 GRAPHITE
- 사용압력(상한) CL 1500
품질등급 S등급
자재번호 | 200082429 | 자재내역 | 가스켓,0.5㎜,25㎜,56㎜,GRAPHITE SHEET,15
단위 | EA | PO-TEXT | 품명 가스켓
자재그룹 | 53 |  | - 두께 0.5㎜
품질등급 | S |  | - 내경 25㎜
저장등급 | B |  | - 외경 56㎜
자재유형 | SPAR |  | - 가스켓재질 GRAPHITE SHEET
- 사용압력(상한) 1500LB
- 특수사항 GRAPHITE-CHESTERTON
- 품질보증서류 CERTIFICATE OF CONFORMANCE
품질등급 S등급
- 타입 표식(TYPE DESIGNATION) SEAT
자재번호 | 200082430 | 자재내역 | 패킹,성형식(MOLD),VALVE MOLD PACKING,3/4
단위 | EA | PO-TEXT | 품명 패킹,성형식(MOLD)
자재그룹 | 53 |  | - 패킹타입 VALVE MOLD PACKING
품질등급 | S |  | - 내경 3/4IN
저장등급 | B |  | - 외경 3/8IN
자재유형 | SPAR |  | - 두께 5/16IN
- 패킹재질 GRAPHITE-CHESTERTON CL5300
- 품질보증서류 CERTIFICATE OF CONFORMANCE
품질등급 S등급
- 별칭 밸브 몰드 팩킹
자재번호 | 200082431 | 자재내역 | 패킹,성형식(MOLD),VALVE MOLD PACKING,2-1
단위 | EA | PO-TEXT | 품명 패킹,성형식(MOLD)
자재그룹 | 53 |  | - 패킹타입 VALVE MOLD PACKING
품질등급 | S |  | - 내경 2-1/8IN
저장등급 | B |  | - 외경 3IN
자재유형 | SPAR |  | - 두께 7/16IN
- 패킹재질 GRAPHITE
- 특수사항 GRAPHITE-CHESTERTON#5300
- 품질보증서류 CERTIFICATE OF CONFORMANCE
품질등급 S등급
- 별칭 밸브 몰드 팩킹
자재번호 | 200082435 | 자재내역 | 가스켓,SPIRAL WOUND,OUTER RING,2IN,4.5㎜
단위 | EA | PO-TEXT | 품명 가스켓
자재그룹 | 53 |  | - 가스켓타입 SPIRAL WOUND
품질등급 | S |  | - 가스켓단면형태 OUTER RING
저장등급 | B |  | - 배관공칭규격(NPS) 2IN
자재유형 | SPAR |  | - 두께 4.5㎜
- 가스켓재질 SUS304/GRAPHITE
- 사용압력(상한) CL 150
품질등급 S등급
자재번호 | 200082442 | 자재내역 | 가스켓,SPIRAL WOUND,INNER AND OUTER RING
단위 | EA | PO-TEXT | 품명 가스켓
자재그룹 | 53 |  | - 가스켓타입 SPIRAL WOUND
품질등급 | S |  | - 가스켓단면형태 INNER AND OUTER RING
저장등급 | B |  | - 배관공칭규격(NPS) 1IN
자재유형 | SPAR |  | - 가스켓재질 SUS
- 사용압력(상한) CL 150
품질등급 S등급
자재번호 | 200082465 | 자재내역 | 가스켓,CIRCULAR,RUBBER ETHYLENE-PROPYLEN
단위 | EA | PO-TEXT | 품명 가스켓
자재그룹 | 53 |  | - 가스켓몸체형태 CIRCULAR
품질등급 | A |  | - 가스켓재질 RUBBER ETHYLENE-PROPYLENE-DIEN
저장등급 | B |  | - 특수사항 ARMOR
자재유형 | SPAR |  | - 품질보증서류 REFER TO TECHNICAL SPEC.
- 시험성적서류 REFER TO TECHNICAL SPEC.
품질등급 A등급
- 별칭 ARMOR GASKET
제작사 WESTINGHOUSE ELECTRIC COMPANY
- 부품번호 1292B74H08
- 주설비 참고자료 RCP MOTOR, LOWER OIL COOLER
고리 원자력 본부
- 패키지 번호 M-001-125-049
자재번호 | 200082473 | 자재내역 | 가스켓,CONO SEAL UPPER,ASTM A240 TYPE 32
단위 | EA | PO-TEXT | 품명 가스켓
자재그룹 | 53 |  | - 가스켓단면형태 CONO SEAL UPPER
품질등급 | Q |  | - 가스켓재질 ASTM A240 TYPE 321
저장등급 | B |  | - 적용품질기준 ASME NQA-1
자재유형 | SPAR |  | - 품질보증서류 CERTIFICATE OF CONFORMANCE
- 시험성적서류 CMTR(REFER TO SPECIFICATION)
품질등급 Q등급
- 별칭 CONO SEAL-UPPER
제작사 WESTINGHOUSE ELECTRIC COMPANY
- 부품번호 3416C69H01 Y. RCRIUI
- 도면번호 3416C69 REV.5
- 주설비 참고자료 TAG NO.:3-BB-B001
고리 원자력 본부
- 패키지 번호 3-M-001
자재번호 | 200082622 | 자재내역 | 메카니칼씰,MECHANICAL SEAL,DJRYK,50㎜,50
단위 | C45 | PO-TEXT | 품명 메카니칼씰
자재그룹 | 53 |  | - 메커니컬씰타입 DJRYK
품질등급 | S |  | - 외경 50㎜
저장등급 | B |  | - 샤프트직경 50㎜
자재유형 | SPAR |  | - 구성품 고정자
- 구성품2 회전자
- 구성품3 팩킹
- 구성품4 스프링
품질등급 S등급
- 별칭 MECHANICAL SEAL
제작사 극동씰테크(주)
- 모델번호 KDS-GW160-SM
자재번호 | 200082677 | 자재내역 | 가스켓,SPIRAL WOUND,4.5㎜,310㎜,330㎜,SU
단위 | EA | PO-TEXT | 품명 가스켓
자재그룹 | 53 |  | - 가스켓타입 SPIRAL WOUND
품질등급 | S |  | - 두께 4.5㎜
저장등급 | B |  | - 내경 310㎜
자재유형 | SPAR |  | - 외경 330㎜
- 가스켓재질 SUS304/GRAPHITE
- 사용압력(상한) CL 900
품질등급 S등급
자재번호 | 200082684 | 자재내역 | 가스켓,GRAPHITE,CIRCULAR,0.5㎜,334㎜,342
단위 | EA | PO-TEXT | 품명 가스켓
자재그룹 | 53 |  | - 가스켓타입 GRAPHITE
품질등급 | S |  | - 가스켓몸체형태 CIRCULAR
저장등급 | B |  | - 두께 0.5㎜
자재유형 | SPAR |  | - 내경 334㎜
- 외경 342㎜
- 가스켓재질 GRAPHITE W/ METAL FOIL INSERT
- 특수사항 CHESTERTON #199
- 품질보증서류 CERTIFICATE OF CONFORMANCE
- 시험성적서류 GRAPHITE 순도 99.8%이상 성적서
품질등급 S등급
- 별칭 GRAPHITE SHEET GASKET
자재번호 | 200082717 | 자재내역 | 가스켓,SPIRAL WOUND,4.5㎜,200㎜,223㎜,GR
단위 | EA | PO-TEXT | 품명 가스켓
자재그룹 | 53 |  | - 가스켓타입 SPIRAL WOUND
품질등급 | S |  | - 두께 4.5㎜
저장등급 | B |  | - 내경 200㎜
자재유형 | SPAR |  | - 외경 223㎜
- 가스켓재질 GRAPHITE
- 후프(HOOP)재질 SUS304
품질등급 S등급
자재번호 | 200082719 | 자재내역 | 가스켓,SPIRAL WOUND,INNER RING,4.5㎜,97*
단위 | EA | PO-TEXT | 품명 가스켓
자재그룹 | 53 |  | - 가스켓타입 SPIRAL WOUND
품질등급 | S |  | - 가스켓단면형태 INNER RING
저장등급 | B |  | - 두께 4.5㎜
자재유형 | SPAR |  | - 내경 97*106㎜
- 외경 127㎜
- 가스켓재질 SUS304/GRAPHITE
- 링(RING)재질 CS
- 사용압력(상한) CL 1500
품질등급 S등급
자재번호 | 200082742 | 자재내역 | 가스켓,SPIRAL WOUND,4.5㎜,361㎜,380㎜,GR
단위 | EA | PO-TEXT | 품명 가스켓
자재그룹 | 53 |  | - 가스켓타입 SPIRAL WOUND
품질등급 | S |  | - 두께 4.5㎜
저장등급 | B |  | - 내경 361㎜
자재유형 | SPAR |  | - 외경 380㎜
- 가스켓재질 GRAPHITE
- 후프(HOOP)재질 SUS304
- 사용압력(상한) CL 1500
품질등급 S등급
자재번호 | 200082752 | 자재내역 | 패킹,성형식(MOLD),SEALED TYPE,170㎜,184
단위 | EA | PO-TEXT | 품명 패킹,성형식(MOLD)
자재그룹 | 53 |  | - 패킹타입 SEALED TYPE
품질등급 | S |  | - 내경 170㎜
저장등급 | B |  | - 외경 184㎜
자재유형 | SPAR |  | - 두께 6.32㎜
- 패킹재질 FKM(ASTM1418)
- 단면형태 L SHAPE
품질등급 S등급
자재번호 | 200082768 | 자재내역 | 가스켓,굴곡/기하학적 형태,7㎜,425㎜,864
단위 | EA | PO-TEXT | 품명 가스켓
자재그룹 | 53 |  | - 가스켓몸체형태 굴곡/기하학적 형태
품질등급 | S |  | - 두께 7㎜
저장등급 | B |  | - 내경 425㎜
자재유형 | SPAR |  | - 외경 864㎜
- 가스켓재질 CORK
- 품질보증서류 CERTIFICATE OF COMFORMANCE
품질등급 S등급
- 별칭 D/G ROCK ARM CASE COVER SEAL
자재번호 | 200082769 | 자재내역 | 가스켓,4각 RING,12㎜,10㎜,478㎜,502㎜,RU
단위 | EA | PO-TEXT | 품명 가스켓
자재그룹 | 53 |  | - 가스켓몸체형태 4각 RING
품질등급 | S |  | - 너비 12㎜
저장등급 | B |  | - 두께 10㎜
자재유형 | SPAR |  | - 내경 478㎜
- 외경 502㎜
- 가스켓재질 RUBBER
- 사용온도(상한) 150℉
- 사용압력(상한) 30PSIG
- 특수사항 재질:VITON
- 품질보증서류 CERTIFICATE OF CONFORMANCE
품질등급 S등급
- 별칭 RUBBER PACKET
자재번호 | 200082770 | 자재내역 | 가스켓,GASKET GROUP KIT,WHITETRILE 1078,
단위 | C45 | PO-TEXT | 품명 가스켓
자재그룹 | 53 |  | - 가스켓몸체형태 GASKET GROUP KIT
품질등급 | Q |  | - 가스켓재질 WHITETRILE 1078
저장등급 | B |  | - 사용온도(상한) 1200℉
자재유형 | SPAR |  | - 사용압력(상한) 150㎏/㎠
- 최소포장단위 KIT
- 특수사항 디젤엔진 실린더 정비용
- 품질보증서류 CERTIFICATE OF CONFORMANCE
품질등급 Q등급
- 별칭 CYLINDER HEAD GASKET KIT
- 타입 표식(TYPE DESIGNATION) DSRV-16-4
자재번호 | 200082772 | 자재내역 | 슬리브,원통형,샤프트용,펌프용,117㎜,204
단위 | EA | PO-TEXT | 품명 슬리브
자재그룹 | 43 |  | - 슬리브타입 원통형
품질등급 | Q |  | - 슬리브용도 샤프트용,펌프용
저장등급 | B |  | - 외경 117㎜
자재유형 | SPAR |  | - 길이 204㎜
- 구멍직경 99MM
- 슬리브재질 ASTM A494 GR M25S CL3
- 특수사항 NSCWP BOWL/STUFFINGBOX SLV
- 적용기술기준 ASTM,ASME
- 적용품질기준 ASME NQA-1
- 품질보증서류 CERTIFICATE OF CONFORMANCE
- 시험성적서류 MILL SHEET,NDE REPORT 등
품질등급 Q등급
자재번호 | 200082776 | 자재내역 | 씰링,금속제,MATING,19.8㎜ L,107.95㎜ DIA
단위 | EA | PO-TEXT | 품명 씰링,금속제
자재그룹 | 53 |  | - 씰링타입 MATING
품질등급 | Q |  | - 너비 19.8㎜ L
저장등급 | B |  | - 길이 107.95㎜ DIA*19.8㎜ L
자재유형 | SPAR |  | - 내경 87.5㎜
- 외경 107.95㎜
- 씰링재질 TUNGSTEN CARBIDE
- 특수사항 MATING RING-RHR/CSP
- 품질보증서류 C OF C/MTR/치수검사보고서
- 시험성적서류 비파괴검사보고서 등
품질등급 Q등급
자재번호 | 200082777 | 자재내역 | 씰,비금속제,110.6 OD*23.4㎜ W,CARBON- ME
단위 | EA | PO-TEXT | 품명 씰,비금속제
자재그룹 | 53 |  | - 너비 110.6 OD*23.4㎜ W
품질등급 | Q |  | - 씰재질 CARBON- METCAR M409 OR KC-830K
저장등급 | B |  | - 특수사항 PRIMARY RING-RHR/CSP
자재유형 | SPAR |  | - 품질보증서류 CERTIFICATE OF COMFORMANCE
- 시험성적서류 MATERIAL TEST REPORT
품질등급 Q등급
자재번호 | 200082780 | 자재내역 | 씰링,금속제,MATING RING,16.1㎜,78.1㎜,98
단위 | EA | PO-TEXT | 품명 씰링,금속제
자재그룹 | 53 |  | - 씰링타입 MATING RING
품질등급 | Q |  | - 너비 16.1㎜
저장등급 | B |  | - 내경 78.1㎜
자재유형 | SPAR |  | - 외경 98.45㎜
- 씰링재질 TUNGSTEN CARBIDE
- 특수사항 MATING RING-CHG PP
- 품질보증서류 C OF C/MTR/치수검사보고서
- 시험성적서류 비파괴검사보고서 등
품질등급 Q등급
- 용도 금속제
제작사 존크레인코리아(주)
- 부품번호 D-3000-705-9200
자재번호 | 200082781 | 자재내역 | 씰,비금속제,PRIMARY RING-CHG PP,101.1 OD
단위 | EA | PO-TEXT | 품명 씰,비금속제
자재그룹 | 53 |  | - 씰타입 PRIMARY RING-CHG PP
품질등급 | Q |  | - 너비 101.1 OD*22.5㎜ W
저장등급 | B |  | - 씰재질 CARBON- METCAR M409 OR KC-830K
자재유형 | SPAR |  | - 품질보증서류 CERTIFICATE OF CONFORMANCE
- 시험성적서류 MILL SHEET OR MTR 등
품질등급 Q등급
제작사 존크레인코리아(주)
- 부품번호 D-3250-055-N905
자재번호 | 200082785 | 자재내역 | 슬리브,직선형,샤프트용,펌프용,31.4㎜,190
단위 | EA | PO-TEXT | 품명 슬리브
자재그룹 | 43 |  | - 슬리브타입 직선형
품질등급 | Q |  | - 슬리브용도 샤프트용,펌프용
저장등급 | B |  | - 외경 31.4㎜
자재유형 | SPAR |  | - 길이 190㎜
- 슬리브재질 ASTM A494 GR M25S CL3
- 부속품목 슬리브 체결핀
- 품질보증서류 CERTIFICATE OF CONFORMANCE
- 시험성적서류 MTR OR MILL SHEET,NDE REPORT
품질등급 Q등급
- 별칭 NSCW TSWP STUFFING BOX SLEEVE
자재번호 | 200082863 | 자재내역 | 가스켓,SPIRAL WOUND,INNER AND OUTER RING
단위 | EA | PO-TEXT | 품명 가스켓
자재그룹 | 53 |  | - 가스켓타입 SPIRAL WOUND
품질등급 | S |  | - 가스켓단면형태 INNER AND OUTER RING
저장등급 | B |  | - 두께 4.5㎜
자재유형 | SPAR |  | - 내경 754*772㎜
- 외경 804*882.5㎜
- 가스켓재질 SUS304/GRAPHITE
- 사용압력(상한) CL 300
품질등급 S등급
제작사 남영엔지니어링
- 도면번호 3,4-M-AD-F004
자재번호 | 200082864 | 자재내역 | 메카니칼씰,MECHANICAL SEAL,DJRYK,45㎜ DI
단위 | C45 | PO-TEXT | 품명 메카니칼씰
자재그룹 | 53 |  | - 메커니컬씰타입 DJRYK
품질등급 | S |  | - 외경 45㎜ DIA
저장등급 | B |  | - 샤프트직경 45㎜
자재유형 | SPAR |  | - 구성품 고정자
- 구성품2 회전자
- 구성품3 팩킹
- 구성품4 스프링
품질등급 S등급
- 별칭 MECHANICAL SEAL
제작사 극동씰테크(주)
- 모델번호 KDS-GW-180-SM
자재번호 | 200082865 | 자재내역 | 가스켓,SPIRAL WOUND,INNER AND OUTER RING
단위 | EA | PO-TEXT | 품명 가스켓
자재그룹 | 53 |  | - 가스켓타입 SPIRAL WOUND
품질등급 | S |  | - 가스켓단면형태 INNER AND OUTER RING
저장등급 | B |  | - 배관공칭규격(NPS) 1/2IN
자재유형 | SPAR |  | - 가스켓재질 SUS304/GRAPHITE
- 사용압력(상한) CL 150
품질등급 S등급
제작사 남영엔지니어링
- 도면번호 3,4M-AF-F004
자재번호 | 200082867 | 자재내역 | 가스켓,SPIRAL WOUND,INNER AND OUTER RING
단위 | EA | PO-TEXT | 품명 가스켓
자재그룹 | 53 |  | - 가스켓타입 SPIRAL WOUND
품질등급 | S |  | - 가스켓단면형태 INNER AND OUTER RING
저장등급 | B |  | - 배관공칭규격(NPS) 18IN
자재유형 | SPAR |  | - 가스켓재질 SUS304/GRAPHITE
- 사용압력(상한) CL 300
품질등급 S등급
제작사 남영엔지니어링
- 도면번호 3,4M-AF-F004
자재번호 | 200082869 | 자재내역 | 가스켓,SPIRAL WOUND,INNER AND OUTER RING
단위 | EA | PO-TEXT | 품명 가스켓
자재그룹 | 53 |  | - 가스켓타입 SPIRAL WOUND
품질등급 | S |  | - 가스켓단면형태 INNER AND OUTER RING
저장등급 | B |  | - 배관공칭규격(NPS) 16IN
자재유형 | SPAR |  | - 두께 4.5㎜
- 내경 400*422㎜
- 외경 463*540㎜
- 가스켓재질 SUS304/GRAPHITE
- 주입기(FILLER)재질 GRAPHITE
- 후프(HOOP)재질 SUS304
- 사용압력(상한) CL 300
- 특수사항 도면번호 : 3M-AF-F001
- 적용기술기준 ASME B16.20
품질등급 S등급
자재번호 | 200082885 | 자재내역 | 가스켓,1520㎜,1520㎜,1/16IN,GORETEX,
단위 | C80 | PO-TEXT | 품명 가스켓
자재그룹 | 53 |  | - 길이 1520㎜
품질등급 | S |  | - 너비 1520㎜
저장등급 | B |  | - 두께 1/16IN
자재유형 | SPAR |  | - 가스켓재질 GORETEX
품질등급 S등급
자재번호 | 200082907 | 자재내역 | 고무판,SHEET GASKET-NEOPRENE RUBBER,경화
단위 | M | PO-TEXT | 품명 고무판
자재그룹 | 53 |  | - 별칭 SHEET GASKET-NEOPRENE RUBBER
품질등급 | S |  | - 용도 경화식
저장등급 | C |  | - 너비 900㎜
자재유형 | SPAR |  | - 길이 5M
- 두께 3.2㎜
- 재질 NEOPRENE
- 특수사항 중앙냉각기 및 필수냉각기
- 품질서류 1 C OF C
품질등급 S등급
자재번호 | 200082934 | 자재내역 | 씰 세트,FLOUROCARBON,HZ8340YA43,PALL IND
단위 | C45 | PO-TEXT | 품명 씰 세트
자재그룹 | 53 |  | - 씰재질 FLOUROCARBON
품질등급 | A |  | 품질등급 A등급
저장등급 | B |  | 제작사 PALL INDUSTRIAL HYDRAULICS COR
자재유형 | SPAR |  | - 부품번호 HZ8340YA43
자재번호 | 200082938 | 자재내역 | 메카니칼씰,24.1 X 42.2 X 65 LG,COFC,FLOW
단위 | EA | PO-TEXT | 품명 메카니칼씰
자재그룹 | 53 |  | - 외경 24.1 X 42.2 X 65 LG
품질등급 | S |  | - 품질보증서류 COFC
저장등급 | B |  | 품질등급 S등급
자재유형 | SPAR
자재번호 | 200082939 | 자재내역 | 씰,평면형,21㎜,32.25㎜,8.31㎜ THK,OIL,CE
단위 | EA | PO-TEXT | 품명 씰,평면형
자재그룹 | 53 |  | - 내경 21㎜
품질등급 | S |  | - 외경 32.25㎜
저장등급 | B |  | - 경도등급 8.31㎜ THK
자재유형 | SPAR |  | - 사용매체 OIL
- 품질보증서류 CERTIFICATE OF CONFORMANCE
품질등급 S등급
자재번호 | 200082940 | 자재내역 | 가스켓,0.175IN,10.313IN,11.188IN,549 C9,
단위 | EA | PO-TEXT | 품명 가스켓
자재그룹 | 53 |  | - 두께 0.175IN
품질등급 | S |  | - 내경 10.313IN
저장등급 | B |  | - 외경 11.188IN
자재유형 | SPAR |  | - 가스켓재질 549 C9
- 품질보증서류 CERTIFICATE OF CONFORMANCE
품질등급 S등급
제작사 INGERSOLL-DRESSER PUMPS CO.
- 부품번호 RLIJ 11 STGE-243
고리 원자력 본부
- 패키지 번호 M-001
자재번호 | 200082977 | 자재내역 | 가스켓,JACKETED,0.125IN,42-3/8IN,43-3/8I
단위 | EA | PO-TEXT | 품명 가스켓
자재그룹 | 53 |  | - 가스켓몸체형태 JACKETED
품질등급 | S |  | - 두께 0.125IN
저장등급 | B |  | - 내경 42-3/8IN
자재유형 | SPAR |  | - 외경 43-3/8IN
- 가스켓재질 SUS304
- 특수사항 RHR HEAT EXCHANGER
- 품질보증서류 CERTIFICATE OF CONFORMANCE
품질등급 S등급
- 별칭 BONNET INNER GASKET
제작사 WESTINGHOUSE ELECTRIC COMPANY
- 부품번호 6094-TS N
- 도면번호 6095 & 6098
- 주설비 참고자료 SPIN NO : RHAHRS
고리 원자력 본부
- 패키지 번호 M001-0210
자재번호 | 200082978 | 자재내역 | 가스켓,SPIRAL WOUND,0.175IN,44.75IN,46.7
단위 | EA | PO-TEXT | 품명 가스켓
자재그룹 | 53 |  | - 가스켓타입 SPIRAL WOUND
품질등급 | S |  | - 두께 0.175IN
저장등급 | B |  | - 내경 44.75IN
자재유형 | SPAR |  | - 외경 46.75IN
- 링(RING)재질 SUS304
- 품질보증서류 CERTIFICATE OF CONFORMANCE
품질등급 S등급
- 별칭 RHR HEAT EXCHANGER
제작사 WESTINGHOUSE ELECTRIC COMPANY
- 부품번호 6094-SS N
- 도면번호 6095 & 6098
- 주설비 참고자료 SPIN NO : RHAHRS
고리 원자력 본부
- 패키지 번호 M001-0210
자재번호 | 200083006 | 자재내역 | 가스켓,1/8IN,1072㎜,1180㎜,1126㎜,RUBBER
단위 | C45 | PO-TEXT | 품명 가스켓
자재그룹 | 53 |  | - 두께 1/8IN
품질등급 | S |  | - 내경 1072㎜
저장등급 | B |  | - 외경 1180㎜
자재유형 | SPAR |  | - 피치원지름(PCD) 1126㎜
- 가스켓재질 RUBBER
- 볼트홀(HOLE)수 16EA
- 볼트홀(HOLE)직경 20㎜
- 최소포장단위 2EA/PACK
품질등급 S등급
- 별칭 MA FAN RUBBER GASKET
자재번호 | 200083008 | 자재내역 | 메카니칼씰,MECHANICAL SEAL,AIUYK,16㎜,CA
단위 | C45 | PO-TEXT | 품명 메카니칼씰
자재그룹 | 53 |  | - 메커니컬씰타입 AIUYK
품질등급 | S |  | - 외경 16㎜
저장등급 | B |  | - 메커니컬씰재질 CARBON
자재유형 | SPAR |  | - 샤프트직경 16㎜
품질등급 S등급
- 별칭 MECHANICAL SEAL
제작사 극동씰테크(주)
- 모델번호 KDS-GW280-SM
자재번호 | 200083010 | 자재내역 | 가스켓,RECTANGULAR,1315㎜,65㎜,1/8IN,COR
단위 | EA | PO-TEXT | 품명 가스켓
자재그룹 | 53 |  | - 가스켓몸체형태 RECTANGULAR
품질등급 | S |  | - 길이 1315㎜
저장등급 | B |  | - 너비 65㎜
자재유형 | SPAR |  | - 두께 1/8IN
- 가스켓재질 CORK
품질등급 S등급
자재번호 | 200083447 | 자재내역 | 가스켓,GRAPHITE BONNET SEALS,51°,1.162I
단위 | EA | PO-TEXT | 품명 가스켓
자재그룹 | 53 |  | - 가스켓타입 GRAPHITE BONNET SEALS
품질등급 | S |  | - 가스켓단면형태 51°
저장등급 | B |  | - 두께 1.162IN
자재유형 | SPAR |  | - 내경 17.5IN(444.5㎜)
- 외경 18.78IN(477.01㎜)
- 가스켓재질 GRAPHITE/METAL END CAP(1)
- 사용온도(상한) 1200℉(650℃)
- 사용압력(상한) 4200PSI(290BAR)
- 표면처리 INHIBITOR
- 특수사항 VALVE PACKING
- 품질보증서류 CERTIFICATE OF COMPLIANCE
품질등급 S등급
- 별칭 GRAPHITE HIGH PR BONNET SEALS
- 치수 477.01*444.5*29.551㎜ ANGLE
제작사 A.W.CHESTERTON COMPANY(CHESTER
- 부품번호 115347
- 모델번호 5900MTI
자재번호 | 200083472 | 자재내역 | 패킹,성형식(MOLD),
단위 | EA | PO-TEXT | 품명 패킹,성형식(MOLD)
자재그룹 | 53 |  | 품질등급 S등급
품질등급 | S
저장등급 | B
자재유형 | SPAR
자재번호 | 200083580 | 자재내역 | 가스켓,SPIRAL WOUND,10IN,SUS304,GRAPHITE
단위 | EA | PO-TEXT | 품명 가스켓
자재그룹 | 53 |  | - 가스켓타입 SPIRAL WOUND
품질등급 | S |  | - 배관공칭규격(NPS) 10IN
저장등급 | B |  | - 링(RING)재질 SUS304
자재유형 | SPAR |  | - 주입기(FILLER)재질 GRAPHITE
- 후프(HOOP)재질 SUS304
- 사용압력(상한) CL 150
품질등급 S등급
제작사 제일 E&S(주)
- 부품번호 JIC3804-10"-150
- 모델번호 JIC3804-F-SS-GRA
자재번호 | 200083591 | 자재내역 | 가스켓,SPIRAL WOUND,OUTER RING,4IN,4.5㎜
단위 | EA | PO-TEXT | 품명 가스켓
자재그룹 | 53 |  | - 가스켓타입 SPIRAL WOUND
품질등급 | S |  | - 가스켓단면형태 OUTER RING
저장등급 | B |  | - 배관공칭규격(NPS) 4IN
자재유형 | SPAR |  | - 두께 4.5㎜
- 가스켓재질 SUS304
- 링(RING)재질 SUS304
- 주입기(FILLER)재질 GRAPHITE
- 후프(HOOP)재질 SUS304
- 사용압력(상한) 600LBS
- 특수사항 JIC# 3834-SF
품질등급 S등급
제작사 제일 E&S(주)
- 부품번호 JIC3804-4"-600
- 모델번호 JIC3804-F-SS-GRA
자재번호 | 200083593 | 자재내역 | 가스켓,SPIRAL WOUND,6IN,4.5㎜,SUS304,GRA
단위 | EA | PO-TEXT | 품명 가스켓
자재그룹 | 53 |  | - 가스켓타입 SPIRAL WOUND
품질등급 | S |  | - 배관공칭규격(NPS) 6IN
저장등급 | B |  | - 두께 4.5㎜
자재유형 | SPAR |  | - 링(RING)재질 SUS304
- 주입기(FILLER)재질 GRAPHITE
- 후프(HOOP)재질 SUS304
- 사용압력(상한) CL 2500
품질등급 S등급
제작사 제일 E&S(주)
- 부품번호 JIC3804-6"-2500
- 모델번호 JIC3804-F-SS-GRA
자재번호 | 200083595 | 자재내역 | 가스켓,SPIRAL WOUND,OUTER RING,1IN,4.5㎜
단위 | EA | PO-TEXT | 품명 가스켓
자재그룹 | 53 |  | - 가스켓타입 SPIRAL WOUND
품질등급 | S |  | - 가스켓단면형태 OUTER RING
저장등급 | B |  | - 배관공칭규격(NPS) 1IN
자재유형 | SPAR |  | - 두께 4.5㎜
- 링(RING)재질 SUS304
- 주입기(FILLER)재질 GRAPHITE
- 후프(HOOP)재질 SUS304
- 사용압력(상한) CL 2500
품질등급 S등급
제작사 제일 E&S(주)
- 부품번호 JIC3804-1"-2500
- 모델번호 JIC3804-F-SS-GRA
자재번호 | 200083597 | 자재내역 | 가스켓,SPIRAL WOUND,OUTER RING,3/4IN,4.5
단위 | EA | PO-TEXT | 품명 가스켓
자재그룹 | 53 |  | - 가스켓타입 SPIRAL WOUND
품질등급 | S |  | - 가스켓단면형태 OUTER RING
저장등급 | B |  | - 배관공칭규격(NPS) 3/4IN
자재유형 | SPAR |  | - 두께 4.5㎜
- 링(RING)재질 SUS304
- 주입기(FILLER)재질 GRAPHITE
- 후프(HOOP)재질 SUS304
- 사용압력(상한) CL 150
품질등급 S등급
제작사 제일 E&S(주)
- 부품번호 JIC3804-3/4"-150
- 모델번호 JIC3804-F-SS-GRA
자재번호 | 200083600 | 자재내역 | 가스켓,SPIRAL WOUND,OUTER RING,2IN,4.5㎜
단위 | EA | PO-TEXT | 품명 가스켓
자재그룹 | 53 |  | - 가스켓타입 SPIRAL WOUND
품질등급 | S |  | - 가스켓단면형태 OUTER RING
저장등급 | B |  | - 배관공칭규격(NPS) 2IN
자재유형 | SPAR |  | - 두께 4.5㎜
- 링(RING)재질 SUS304
- 주입기(FILLER)재질 GRAPHITE
- 후프(HOOP)재질 SUS304
- 사용압력(상한) CL 2500
품질등급 S등급
제작사 제일 E&S(주)
- 부품번호 JIC3804-2"-2500
- 모델번호 JIC3804-F-SS-GRA
자재번호 | 200083601 | 자재내역 | 가스켓,SPIRAL WOUND,OUTER RING,3/4IN,4.5
단위 | EA | PO-TEXT | 품명 가스켓
자재그룹 | 53 |  | - 가스켓타입 SPIRAL WOUND
품질등급 | S |  | - 가스켓단면형태 OUTER RING
저장등급 | B |  | - 배관공칭규격(NPS) 3/4IN
자재유형 | SPAR |  | - 두께 4.5㎜
- 링(RING)재질 SUS304
- 주입기(FILLER)재질 GRAPHITE
- 후프(HOOP)재질 SUS304
- 사용압력(상한) CL 2500
품질등급 S등급
제작사 제일 E&S(주)
- 부품번호 JIC3804-3/4"-2500
- 모델번호 JIC3804-F-SS-GRA
자재번호 | 200083602 | 자재내역 | 가스켓,SPIRAL WOUND,OUTER RING,1IN,4.5㎜
단위 | EA | PO-TEXT | 품명 가스켓
자재그룹 | 53 |  | - 가스켓타입 SPIRAL WOUND
품질등급 | S |  | - 가스켓단면형태 OUTER RING
저장등급 | B |  | - 배관공칭규격(NPS) 1IN
자재유형 | SPAR |  | - 두께 4.5㎜
- 가스켓재질 SUS304
- 링(RING)재질 SUS304
- 주입기(FILLER)재질 GRAPHITE
- 후프(HOOP)재질 SUS304
- 사용압력(상한) 150LBS
- 특수사항 JIC# 3834-SF
품질등급 S등급
제작사 제일 E&S(주)
- 부품번호 JIC3804-1"-150
- 모델번호 JIC3804-F-SS-GRA
자재번호 | 200083604 | 자재내역 | 가스켓,3.2㎜,740㎜,772㎜,비석면 그라파이
단위 | EA | PO-TEXT | 품명 가스켓
자재그룹 | 53 |  | - 두께 3.2㎜
품질등급 | S |  | - 내경 740㎜
저장등급 | B |  | - 외경 772㎜
자재유형 | SPAR |  | - 가스켓재질 비석면 그라파이트 가스켓
- 특수사항 CHEST #459
- 품질보증서류 CERTIFICATE OF CONFORMANCE
품질등급 S등급
자재번호 | 200083607 | 자재내역 | 플라스틱 판,GORE-TEX GR SHEET GASKET,GR
단위 | C80 | PO-TEXT | 품명 플라스틱 판
자재그룹 | 53 |  | - 별칭 GORE-TEX GR SHEET GASKET
품질등급 | S |  | - 타입(형식) GR SHEET
저장등급 | C |  | - 사이즈 1520*1520㎜
자재유형 | SPAR |  | - 두께 1/16IN
- 재질 GORETEX
- 색깔(COLOR) WHT
품질등급 S등급
자재번호 | 200083663 | 자재내역 | 패킹,성형식(MOLD),9/16IN,BABBIT,10.6LB/B
단위 | LB | PO-TEXT | 품명 패킹,성형식(MOLD)
자재그룹 | 53 |  | - 두께 9/16IN
품질등급 | S |  | - 패킹재질 BABBIT
저장등급 | B |  | - 최소포장단위 10.6LB/BOX
자재유형 | SPAR |  | 품질등급 S등급
제작사 A.W.CHESTERTON COMPANY(CHESTER
- 부품번호 055509
- 모델번호 555
자재번호 | 200083666 | 자재내역 | 가스켓,SPIRAL WOUND,BASIC,4.5㎜,821㎜,84
단위 | EA | PO-TEXT | 품명 가스켓
자재그룹 | 53 |  | - 가스켓타입 SPIRAL WOUND
품질등급 | S |  | - 가스켓단면형태 BASIC
저장등급 | B |  | - 두께 4.5㎜
자재유형 | SPAR |  | - 내경 821㎜
- 외경 844㎜
- 가스켓재질 SUS304/GRAPHITE
- 링(RING)재질 SUS304
- 주입기(FILLER)재질 GRAPHITE
- 후프(HOOP)재질 SUS304
- 사용압력(상한) CL 2500
- 품질보증서류 CERTIFICATE OF CONFORMANCE
품질등급 S등급
자재번호 | 200083667 | 자재내역 | 가스켓,SPIRAL WOUND,BASIC,4.5㎜,752㎜,77
단위 | EA | PO-TEXT | 품명 가스켓
자재그룹 | 53 |  | - 가스켓타입 SPIRAL WOUND
품질등급 | S |  | - 가스켓단면형태 BASIC
저장등급 | B |  | - 두께 4.5㎜
자재유형 | SPAR |  | - 내경 752㎜
- 외경 774㎜
- 가스켓재질 SUS304/GRAPHITE
- 링(RING)재질 SUS304
- 주입기(FILLER)재질 GRAPHITE
- 후프(HOOP)재질 SUS304
- 사용압력(상한) CL 2500
- 품질보증서류 CERTIFICATE OF CONFORMANCE
품질등급 S등급
- 별칭 GASKET,COMPENSATOR,RHRP
자재번호 | 200083670 | 자재내역 | 가스켓,SPIRAL WOUND,1-1/2IN,SUS304,GRAPH
단위 | EA | PO-TEXT | 품명 가스켓
자재그룹 | 53 |  | - 가스켓타입 SPIRAL WOUND
품질등급 | S |  | - 배관공칭규격(NPS) 1-1/2IN
저장등급 | B |  | - 링(RING)재질 SUS304
자재유형 | SPAR |  | - 주입기(FILLER)재질 GRAPHITE
- 후프(HOOP)재질 SUS304
- 사용압력(상한) CL 1500
- 품질보증서류 CERTIFICATE OF CONFORMANCE
품질등급 S등급
제작사 제일 E&S(주)
- 부품번호 JIC3804-11/2"-1500
- 모델번호 JIC3804-F-SS-GRA
자재번호 | 200083672 | 자재내역 | 가스켓,SPIRAL WOUND,OUTER RING,2IN,SUS30
단위 | EA | PO-TEXT | 품명 가스켓
자재그룹 | 53 |  | - 가스켓타입 SPIRAL WOUND
품질등급 | S |  | - 가스켓단면형태 OUTER RING
저장등급 | B |  | - 배관공칭규격(NPS) 2IN
자재유형 | SPAR |  | - 가스켓재질 SUS304
- 링(RING)재질 SUS304
- 주입기(FILLER)재질 GRAPHITE
- 후프(HOOP)재질 SUS304
- 사용압력(상한) CL 150
- 품질보증서류 CERTIFICATE OF CONFORMANCE
품질등급 S등급
자재번호 | 200083674 | 자재내역 | 가스켓,SPIRAL WOUND,OUTER RING,3/4IN,SUS
단위 | EA | PO-TEXT | 품명 가스켓
자재그룹 | 53 |  | - 가스켓타입 SPIRAL WOUND
품질등급 | S |  | - 가스켓단면형태 OUTER RING
저장등급 | B |  | - 배관공칭규격(NPS) 3/4IN
자재유형 | SPAR |  | - 가스켓재질 SUS304
- 링(RING)재질 SUS304
- 주입기(FILLER)재질 GRAPHITE
- 후프(HOOP)재질 SUS304
- 사용압력(상한) CL 1500
- 품질보증서류 CERTIFICATE OF CONFORMANCE
품질등급 S등급
자재번호 | 200083675 | 자재내역 | 가스켓,SPIRAL WOUND,OUTER RING,3/4IN,SUS
단위 | EA | PO-TEXT | 품명 가스켓
자재그룹 | 53 |  | - 가스켓타입 SPIRAL WOUND
품질등급 | S |  | - 가스켓단면형태 OUTER RING
저장등급 | B |  | - 배관공칭규격(NPS) 3/4IN
자재유형 | SPAR |  | - 가스켓재질 SUS304
- 링(RING)재질 SUS304
- 주입기(FILLER)재질 GRAPHITE
- 후프(HOOP)재질 SUS304
- 사용압력(상한) ANSI CLASS 150
- 품질보증서류 CERTIFICATE OF CONFORMANCE
품질등급 S등급
자재번호 | 200083695 | 자재내역 | 가스켓,SPIRAL WOUND,INNER AND OUTER RING
단위 | EA | PO-TEXT | 품명 가스켓
자재그룹 | 53 |  | - 가스켓타입 SPIRAL WOUND
품질등급 | S |  | - 가스켓단면형태 INNER AND OUTER RING
저장등급 | B |  | - 배관공칭규격(NPS) 18IN
자재유형 | SPAR |  | - 가스켓재질 SUS304/GRAPHITE
- 사용압력(상한) ANSI CLASS 900
- 특수사항 내외링 SUS304
품질등급 S등급
제작사 제일 E&S(주)
- 부품번호 JIC3804-18"-900
자재번호 | 200083702 | 자재내역 | 가스켓,SPIRAL WOUND,OUTER RING,2-1/2IN,S
단위 | EA | PO-TEXT | 품명 가스켓
자재그룹 | 53 |  | - 가스켓타입 SPIRAL WOUND
품질등급 | S |  | - 가스켓단면형태 OUTER RING
저장등급 | B |  | - 배관공칭규격(NPS) 2-1/2IN
자재유형 | SPAR |  | - 가스켓재질 SUS304/GRAPHITE
- 사용압력(상한) CL 150
- 품질보증서류 CERTIFICATE OF CONFORMANCE
품질등급 S등급
자재번호 | 200083703 | 자재내역 | 가스켓,SPIRAL WOUND,OUTER RING,8IN,SUS30
단위 | EA | PO-TEXT | 품명 가스켓
자재그룹 | 53 |  | - 가스켓타입 SPIRAL WOUND
품질등급 | S |  | - 가스켓단면형태 OUTER RING
저장등급 | B |  | - 배관공칭규격(NPS) 8IN
자재유형 | SPAR |  | - 가스켓재질 SUS304/GRAPHITE
- 링(RING)재질 SUS304
- 주입기(FILLER)재질 GRAPHITE
- 사용압력(상한) CLASS 150
품질등급 S등급
자재번호 | 200083704 | 자재내역 | 가스켓,SPIRAL WOUND,OUTER RING,6IN,SUS30
단위 | EA | PO-TEXT | 품명 가스켓
자재그룹 | 53 |  | - 가스켓타입 SPIRAL WOUND
품질등급 | S |  | - 가스켓단면형태 OUTER RING
저장등급 | B |  | - 배관공칭규격(NPS) 6IN
자재유형 | SPAR |  | - 가스켓재질 SUS304/GRAPHITE
- 사용압력(상한) CL 150
- 품질보증서류 CERTIFICATE OF CONFORMANCE
품질등급 S등급
자재번호 | 200083706 | 자재내역 | 가스켓,SPIRAL WOUND,OUTER RING,2IN,GRAPH
단위 | EA | PO-TEXT | 품명 가스켓
자재그룹 | 53 |  | - 가스켓타입 SPIRAL WOUND
품질등급 | S |  | - 가스켓단면형태 OUTER RING
저장등급 | B |  | - 배관공칭규격(NPS) 2IN
자재유형 | SPAR |  | - 주입기(FILLER)재질 GRAPHITE
- 후프(HOOP)재질 SUS304
- 사용압력(상한) CL 150
품질등급 S등급
자재번호 | 200083982 | 자재내역 | 씰 세트,4 INCH VALVE,3000PSIG,CERTIFICAT
단위 | C84 | PO-TEXT | 품명 씰 세트
자재그룹 | 53 |  | - 두께 4 INCH VALVE
품질등급 | Q |  | - 사용압력(상한) 3000PSIG
저장등급 | B |  | - 품질보증서류 CERTIFICATE OF CONFORMANCE
자재유형 | SPAR |  | 품질등급 Q등급
- 별칭 MSIV B/P V/V CYLINDER SEAL KIT
제작사 ENERTECH,CURTISS WRIGHT NUCLEA
- 부품번호 PA86379-1B
자재번호 | 200084000 | 자재내역 | 씰,평면형,O-RING,FKM(ASTM1418),OIL,KITS,
단위 | C84 | PO-TEXT | 품명 씰,평면형
자재그룹 | 53 |  | - 평면씰타입 O-RING
품질등급 | Q |  | - 평면씰재질 FKM(ASTM1418)
저장등급 | B |  | - 사용매체 OIL
자재유형 | SPAR |  | - 최소포장단위 KITS
- 품질보증서류 C OF C
품질등급 Q등급
- 별칭 SEAL KITS-MSIV CYLINDER
제작사 ENERTECH,CURTISS WRIGHT NUCLEA
- 부품번호 PA86021-1B(=B/M NO)
- 도면번호 PF86020
- 주설비 참고자료 M-907B
자재번호 | 200084115 | 자재내역 | 메카니칼씰,40㎜,40㎜ DIA,WATER,고정자,회
단위 | C45 | PO-TEXT | 품명 메카니칼씰
자재그룹 | 53 |  | - 외경 40㎜
품질등급 | S |  | - 샤프트직경 40㎜ DIA
저장등급 | B |  | - 사용매체 WATER
자재유형 | SPAR |  | - 구성품 고정자
- 구성품2 회전자
- 구성품3 팩킹
- 구성품4 스프링
품질등급 S등급
- 별칭 CE-P003/004 펌프 메카니칼씰
제작사 대영내산펌프(주)
- 모델번호 DY-DWW 50 X 50
- 도면번호 S/N 922810
자재번호 | 200084125 | 자재내역 | 가스켓,SPIRAL WOUND,INNER AND OUTER RING
단위 | EA | PO-TEXT | 품명 가스켓
자재그룹 | 53 |  | - 가스켓타입 SPIRAL WOUND
품질등급 | S |  | - 가스켓단면형태 INNER AND OUTER RING
저장등급 | B |  | - 배관공칭규격(NPS) 3/4IN
자재유형 | SPAR |  | - 가스켓재질 SUS304/TEFLON
- 사용압력(상한) CL 150
품질등급 S등급
자재번호 | 200084148 | 자재내역 | 가스켓,SPIRAL WOUND,0.125IN,7-17/32IN,7-
단위 | EA | PO-TEXT | 품명 가스켓
자재그룹 | 53 |  | - 가스켓타입 SPIRAL WOUND
품질등급 | S |  | - 두께 0.125IN
저장등급 | B |  | - 내경 7-17/32IN
자재유형 | SPAR |  | - 외경 7-27/32IN
- 가스켓재질 SUS304/GRAPHITE
품질등급 S등급
자재번호 | 200084164 | 자재내역 | 가스켓,0.5㎜,192㎜,202㎜,GRAPHITE,
단위 | EA | PO-TEXT | 품명 가스켓
자재그룹 | 53 |  | - 두께 0.5㎜
품질등급 | S |  | - 내경 192㎜
저장등급 | B |  | - 외경 202㎜
자재유형 | SPAR |  | - 가스켓재질 GRAPHITE
품질등급 S등급
자재번호 | 200084194 | 자재내역 | 씰,평면형,OIL SEAL,28㎜,47.15㎜,OIL,12.1
단위 | EA | PO-TEXT | 품명 씰,평면형
자재그룹 | 53 |  | - 내경 28㎜
품질등급 | S |  | - 외경 47.15㎜
저장등급 | B |  | - 경도등급 12.15㎜
자재유형 | SPAR |  | - 사용매체 OIL
품질등급 S등급
- 별칭 OIL SEAL
자재번호 | 200084218 | 자재내역 | 가스켓,1IN,3.2㎜,PTFE(TEFLON),150LB,CUSH
단위 | EA | PO-TEXT | 품명 가스켓
자재그룹 | 53 |  | - 배관공칭규격(NPS) 1IN
품질등급 | S |  | - 두께 3.2㎜
저장등급 | B |  | - 가스켓재질 PTFE(TEFLON)
자재유형 | SPAR |  | - 사용압력(상한) 150LB
- 특수사항 CUSHION
품질등급 S등급
- 타입 표식(TYPE DESIGNATION) FF
자재번호 | 200084219 | 자재내역 | 가스켓,1000㎜,1000㎜,0.25㎜,
단위 | C76 | PO-TEXT | 품명 가스켓
자재그룹 | 53 |  | - 길이 1000㎜
품질등급 | S |  | - 너비 1000㎜
저장등급 | B |  | - 두께 0.25㎜
자재유형 | SPAR |  | 품질등급 S등급
자재번호 | 200084356 | 자재내역 | 가스켓,SPIRAL WOUND,INNER AND OUTER RING
단위 | EA | PO-TEXT | 품명 가스켓
자재그룹 | 53 |  | - 가스켓타입 SPIRAL WOUND
품질등급 | S |  | - 가스켓단면형태 INNER AND OUTER RING
저장등급 | B |  | - 배관공칭규격(NPS) 4IN
자재유형 | SPAR |  | - 가스켓재질 SUS304/GRAPHITE
- 사용압력(상한) CL 300
품질등급 S등급
자재번호 | 200084364 | 자재내역 | 가스켓,SPIRAL WOUND,4IN,CL 600,J3834,
단위 | EA | PO-TEXT | 품명 가스켓
자재그룹 | 53 |  | - 가스켓타입 SPIRAL WOUND
품질등급 | S |  | - 배관공칭규격(NPS) 4IN
저장등급 | B |  | - 사용압력(상한) CL 600
자재유형 | SPAR |  | 품질등급 S등급
제작사 제일 E&S(주)
- 부품번호 J3834
자재번호 | 200084432 | 자재내역 | 가스켓,SPIRAL WOUND,OUTER RING,6IN,SUS30
단위 | EA | PO-TEXT | 품명 가스켓
자재그룹 | 53 |  | - 가스켓타입 SPIRAL WOUND
품질등급 | S |  | - 가스켓단면형태 OUTER RING
저장등급 | B |  | - 배관공칭규격(NPS) 6IN
자재유형 | SPAR |  | - 가스켓재질 SUS304/GRAPHITE
- 사용압력(상한) CL 300
품질등급 S등급
자재번호 | 200084513 | 자재내역 | 가스켓,SPIRAL WOUND,OUTER RING,3/4IN,SUS
단위 | EA | PO-TEXT | 품명 가스켓
자재그룹 | 53 |  | - 가스켓타입 SPIRAL WOUND
품질등급 | S |  | - 가스켓단면형태 OUTER RING
저장등급 | B |  | - 배관공칭규격(NPS) 3/4IN
자재유형 | SPAR |  | - 가스켓재질 SUS304/GRAPHITE
품질등급 S등급
자재번호 | 200084526 | 자재내역 | 가스켓,SPIRAL WOUND,CIRCULAR,OUTER RING,
단위 | EA | PO-TEXT | 품명 가스켓
자재그룹 | 53 |  | - 가스켓타입 SPIRAL WOUND
품질등급 | S |  | - 가스켓몸체형태 CIRCULAR
저장등급 | B |  | - 가스켓단면형태 OUTER RING
자재유형 | SPAR |  | - 배관공칭규격(NPS) 18IN, 600LBS
- 두께 4.5㎜
- 내경 450㎜
- 외경 494*522㎜
- 가스켓재질 GRAPHITE
- 링(RING)재질 SUS304 또는 SUS316
- 주입기(FILLER)재질 GRAPHITE
- 후프(HOOP)재질 SUS304
- 사용온도(상한) 450℉
- 사용압력(상한) 415PSI
- 적용기술기준 ASME B16.20
- 시험성적서류 C OF C, MTR 또는 MILL SHEET
품질등급 S등급
자재번호 | 200084529 | 자재내역 | 가스켓,SPIRAL WOUND,0.157IN,7-25/32IN,8-
단위 | EA | PO-TEXT | 품명 가스켓
자재그룹 | 53 |  | - 가스켓타입 SPIRAL WOUND
품질등급 | S |  | - 두께 0.157IN
저장등급 | B |  | - 내경 7-25/32IN
자재유형 | SPAR |  | - 외경 8-3/32IN
- 가스켓재질 SUS304/GRAPHITE
품질등급 S등급
- 별칭 SEAL HOUSING COVER GASKET
자재번호 | 200084537 | 자재내역 | 가스켓,SPIRAL WOUND,5IN,SUS304/GRAPHITE,
단위 | EA | PO-TEXT | 품명 가스켓
자재그룹 | 53 |  | - 가스켓타입 SPIRAL WOUND
품질등급 | S |  | - 배관공칭규격(NPS) 5IN
저장등급 | B |  | - 가스켓재질 SUS304/GRAPHITE
자재유형 | SPAR |  | - 사용압력(상한) CL 150
품질등급 S등급
자재번호 | 200084631 | 자재내역 | 씰 세트,SEAL KITS - FLOW CONTROL,EPR & V
단위 | C84 | PO-TEXT | 품명 씰 세트
자재그룹 | 53 |  | - 씰재질 EPR & VITON
품질등급 | S |  | - 구성품1 FLOW CONTROL ASS'Y B/M NO :
저장등급 | B |  | - 구성품2 PA86021-10
자재유형 | SPAR |  | - 한 세트의 개수 5
- 특수사항 B/M ITEM NO:PA86021-10B
- 품질보증서류 CERTIFICATE OF COMFORMANCE
품질등급 S등급
- 별칭 SEAL KITS - FLOW CONTROL
제작사 ENERTECH,CURTISS WRIGHT NUCLEA
- 모델번호 PA86021-10B
- 도면번호 PF86020
- 주설비 참고자료 M-907B
자재번호 | 200085134 | 자재내역 | 패킹,성형식(MOLD),GLAND,28㎜,45㎜,8.5㎜,
단위 | EA | PO-TEXT | 품명 패킹,성형식(MOLD)
자재그룹 | 53 |  | - 패킹타입 GLAND
품질등급 | S |  | - 내경 28㎜
저장등급 | B |  | - 외경 45㎜
자재유형 | SPAR |  | - 두께 8.5㎜
- 패킹재질 GRAPHITE/INCOLEL
- 사용온도(상한) 250℃
- 단면형태 SQUARE
- 특수사항 FIL
품질등급 S등급
자재번호 | 200085954 | 자재내역 | 가스켓,SPIRAL WOUND,INNER AND OUTER RING
단위 | EA | PO-TEXT | 품명 가스켓
자재그룹 | 53 |  | - 가스켓타입 SPIRAL WOUND
품질등급 | S |  | - 가스켓단면형태 INNER AND OUTER RING
저장등급 | B |  | - 배관공칭규격(NPS) 16IN
자재유형 | SPAR |  | - 두께 4.5㎜
- 가스켓재질 SUS304/GRAPHITE
- 사용압력(상한) ANSI CL 300
- 품질보증서류 DIMENSION REPORT
품질등급 S등급
자재번호 | 200086715 | 자재내역 | 가스켓,SPIRAL WOUND,2-1/2IN,CL 150,
단위 | EA | PO-TEXT | 품명 가스켓
자재그룹 | 53 |  | - 가스켓타입 SPIRAL WOUND
품질등급 | S |  | - 배관공칭규격(NPS) 2-1/2IN
저장등급 | B |  | - 사용압력(상한) CL 150
자재유형 | SPAR |  | 품질등급 S등급
자재번호 | 200087010 | 자재내역 | 가스켓,CONICAL GASKET,AREVA CODE : 78103
단위 | EA | PO-TEXT | 품명 가스켓
자재그룹 | 53 |  | - 가스켓타입 CONICAL GASKET
품질등급 | S |  | - 특수사항 AREVA CODE : 78103015
저장등급 | B |  | 품질등급 S등급
자재유형 | SPAR |  | - 별칭 BICONIC SEAL
- 타입 표식(TYPE DESIGNATION) SEAL
제작사 AREVA
- 부품번호 40306
한울 원자력 본부
- 패키지 번호 I4900-009
자재번호 | 200087045 | 자재내역 | 가스켓,SPIRAL WOUND,CIRCULAR,INNER AND O
단위 | EA | PO-TEXT | 품명 가스켓
자재그룹 | 53 |  | - 가스켓타입 SPIRAL WOUND
품질등급 | S |  | - 가스켓몸체형태 CIRCULAR
저장등급 | B |  | - 가스켓단면형태 INNER AND OUTER RING
자재유형 | SPAR |  | - 배관공칭규격(NPS) 20IN
- 두께 4.5㎜
- 가스켓재질 STS316/GRAPHITE
- 사용압력(상한) CL 600
- 품질보증서류 치수검사성적서
품질등급 S등급
자재번호 | 200087462 | 자재내역 | 가스켓,SPIRAL WOUND,INNER AND OUTER RING
단위 | EA | PO-TEXT | 품명 가스켓
자재그룹 | 53 |  | - 가스켓타입 SPIRAL WOUND
품질등급 | S |  | - 가스켓단면형태 INNER AND OUTER RING
저장등급 | B |  | - 배관공칭규격(NPS) 1/2IN
자재유형 | SPAR |  | - 가스켓재질 SUS304/GRAPHITE
- 링(RING)재질 SUS316
- 사용압력(상한) CL 150
품질등급 S등급
자재번호 | 200087516 | 자재내역 | 가스켓,SPIRAL WOUND,INNER AND OUTER RING
단위 | EA | PO-TEXT | 품명 가스켓
자재그룹 | 53 |  | - 가스켓타입 SPIRAL WOUND
품질등급 | S |  | - 가스켓단면형태 INNER AND OUTER RING
저장등급 | B |  | - 배관공칭규격(NPS) 6IN
자재유형 | SPAR |  | - 두께 4.5㎜
- 가스켓재질 STS304/GRAPHITE
- 사용압력(상한) CL 150
- 특수사항 WINDING TENSION:1500LB용 적용
- 품질보증서류 CERTIFICATE OF CONFORMANCE
- 시험성적서류 MILL SHEET,DIMENSION REPORT
품질등급 S등급
자재번호 | 200087849 | 자재내역 | 가스켓,SPIRAL WOUND,INNER AND OUTER RING
단위 | EA | PO-TEXT | 품명 가스켓
자재그룹 | 53 |  | - 가스켓타입 SPIRAL WOUND
품질등급 | S |  | - 가스켓단면형태 INNER AND OUTER RING
저장등급 | B |  | - 배관공칭규격(NPS) 1-1/4IN
자재유형 | SPAR |  | - 가스켓재질 SUS316/GRAPHITE
- 링(RING)재질 SUS304
- 사용압력(상한) CL 150
품질등급 S등급
자재번호 | 200088204 | 자재내역 | 가스켓,SPIRAL WOUND,0.175IN,INCONEL X750
단위 | EA | PO-TEXT | 품명 가스켓
자재그룹 | 53 |  | - 가스켓타입 SPIRAL WOUND
품질등급 | Q |  | - 두께 0.175IN
저장등급 | B |  | - 가스켓재질 INCONEL X750/FRP
자재유형 | SPAR |  | - 적용품질기준 ASME NQA-1
- 품질보증서류 CERTIFICATE OF CONFORMANCE
- 시험성적서류 DIMENSION REPORT, MTR
품질등급 Q등급
- 별칭 S/G PRIMARY MANWAY GASKET
- 치수 18.13*20IN
- 타입 표식(TYPE DESIGNATION) STYLE R
제작사 FLEXITALLIC INC.
- 부품번호 R01810200I800
자재번호 | 200088220 | 자재내역 | 가스켓,CIRCULAR,ABOUT 47㎜,ABOUT 108㎜,A
단위 | EA | PO-TEXT | 품명 가스켓
자재그룹 | 53 |  | - 가스켓몸체형태 CIRCULAR
품질등급 | A |  | - 두께 ABOUT 47㎜
저장등급 | B |  | - 내경 ABOUT 108㎜
자재유형 | SPAR |  | - 외경 ABOUT 133.5㎜
- 가스켓재질 MTL
- 사용온도(상한) 300℉
- 사용압력(상한) 2250PSIG
- 적용기술기준 REFER TO PROCUREMENT SPEC
- 적용품질기준 REFER TO PROCUREMENT SPEC
- 품질보증서류 REFER TO PROCUREMENT SPEC
- 시험성적서류 REFER TO PROCUREMENT SPEC
품질등급 A등급
- 별칭 METAL GASKET
제작사 CCI(CONTROL COMPONENTS INC)
- 부품번호 021302001
- 모델번호 100D
- 도면번호 721000041, 707331-31
한울 원자력 본부
- 패키지 번호 PUB-P-9J232
자재번호 | 200088320 | 자재내역 | 씰,비금속제,BALANCE SEAL,BALANCE,ISO 900
단위 | EA | PO-TEXT | 품명 씰,비금속제
자재그룹 | 53 |  | - 씰타입 BALANCE
품질등급 | A |  | - 품질보증서류 CERTIFICATE OF CONFORMANCE
저장등급 | B |  | 품질등급 A등급
자재유형 | SPAR |  | - 별칭 BALANCE SEAL
제작사 CCI(CONTROL COMPONENTS INC)
- 부품번호 255590336XX
자재번호 | 200088322 | 자재내역 | 패킹,성형식(MOLD),1.5IN,2.13IN,0.31IN,GR
단위 | EA | PO-TEXT | 품명 패킹,성형식(MOLD)
자재그룹 | 53 |  | - 내경 1.5IN
품질등급 | S |  | - 외경 2.13IN
저장등급 | B |  | - 두께 0.31IN
자재유형 | SPAR |  | - 패킹재질 GRAPHITE
- 사용온도(상한) 575℉
- 사용압력(상한) 1255PSIG
- 부속품목 0.31*0.31*6IN
- 최소포장단위 GRFOIL(3EA)+GRAND PKG(4EA)
- 적용기술기준 ASTM/KS VARIOUS SPEC.
- 품질보증서류 CERTIFICATE OF CONFORMANCE
품질등급 S등급
- 별칭 PACKING SET
제작사 CCI(CONTROL COMPONENTS INC)
- 부품번호 523903002XX
자재번호 | 200088335 | 자재내역 | 가스켓,CERTIFICATE OF CONFORMANCE,NCR/SD
단위 | EA | PO-TEXT | 품명 가스켓
자재그룹 | 53 |  | - 품질보증서류 CERTIFICATE OF CONFORMANCE
품질등급 | A |  | - NCR/SDDR(IF APPLICABLE)
저장등급 | B |  | 품질등급 A등급
자재유형 | SPAR |  | 제작사 DAVID BROWN UNION PUMPS COMPAN
- 부품번호 620
- 620B0865800U51100D
- 모델번호 TX-150
- 도면번호 SEC E02725 00
- 제작사 정보 특기사항 620B0865800U51100
한울 원자력 본부
- 패키지 번호 ED2HCHAP
자재번호 | 200088348 | 자재내역 | 패킹,성형식(MOLD),1.0*1.25IN,GRAFOIL,255
단위 | C45 | PO-TEXT | 품명 패킹,성형식(MOLD)
자재그룹 | 53 |  | - 길이 1.0*1.25IN
품질등급 | Q |  | - 패킹재질 GRAFOIL
저장등급 | B |  | - 사용온도(상한) 255℉
자재유형 | SPAR |  | - 사용압력(상한) 85PSIG
- 품질보증서류 CERTIFICATE OF CONFORMANCE
품질등급 Q등급
- 별칭 PACKING SET
제작사 CCI(CONTROL COMPONENTS INC)
- 부품번호 723902006XX
- 모델번호 200062-2
- 도면번호 721400043
- 표준기술사양서 J232B-IM-A01-02
- 주설비 참고자료 200062-2-MANUAL
자재번호 | 200088358 | 자재내역 | 가스켓,SPIRAL WOUND,SS300/GRAPHITE,140℉
단위 | EA | PO-TEXT | 품명 가스켓
자재그룹 | 53 |  | - 가스켓타입 SPIRAL WOUND
품질등급 | Q |  | - 가스켓재질 SS300/GRAPHITE
저장등급 | B |  | - 사용온도(상한) 140℉ @ 2850PSIG
자재유형 | SPAR |  | - 사용압력(상한) CL 1500
- 적용품질기준 ASME NQA-1
- 품질보증서류 CERTIFICATE OF CONFORMANCE
품질등급 Q등급
- 타입 표식(TYPE DESIGNATION) FLEXITALLIC
제작사 CCI(CONTROL COMPONENTS INC)
- 부품번호 255590523
- 모델번호 200062-08(09)
- 도면번호 721000040
- 표준기술사양서 J232B-IM-A01-08(09)
- 주설비 참고자료 200062-08(09)-MANUAL
자재번호 | 200088363 | 자재내역 | 가스켓,SS300/GRAPHITE,80PSIG WP @ 285℉,
단위 | EA | PO-TEXT | 품명 가스켓
자재그룹 | 53 |  | - 가스켓재질 SS300/GRAPHITE
품질등급 | Q |  | - 사용압력(상한) 80PSIG WP @ 285℉
저장등급 | B |  | - PT값(압력X온도 값) 1440PSIG MWP @ 100℉
자재유형 | SPAR |  | - 특수사항 FLEXITALLIC
- 품질보증서류 CERTIFICATE OF CONFORMANCE
- 시험성적서류 CERTIFIED MATERIAL TEST REPORT
품질등급 Q등급
- 타입 표식(TYPE DESIGNATION) FLEX
제작사 CCI(CONTROL COMPONENTS INC)
- 부품번호 324522083
- 모델번호 200062-2
- 도면번호 721400043
- 표준기술사양서 J232B-IM-A01-02
- 주설비 참고자료 200062-2-MANUAL
자재번호 | 200088367 | 자재내역 | 가스켓,SWM(BASIC),GRAPHITE,SUS304,ASME B
단위 | EA | PO-TEXT | 품명 가스켓
자재그룹 | 53 |  | - 가스켓타입 SWM(BASIC)
품질등급 | S |  | - 주입기(FILLER)재질 GRAPHITE
저장등급 | B |  | - 후프(HOOP)재질 SUS304
자재유형 | SPAR |  | - 적용기술기준 ASME B16.20
품질등급 S등급
- 적용기술기준1 ASTM SECTION 1
제작사 SPX PROCESS EQUIPMENT
- 부품번호 269031
- 도면번호 D-353602
자재번호 | 200088368 | 자재내역 | 가스켓,CIRCULAR,BASIC,GRAPHITE/SUS304,CE
단위 | EA | PO-TEXT | 품명 가스켓
자재그룹 | 53 |  | - 가스켓몸체형태 CIRCULAR
품질등급 | S |  | - 가스켓단면형태 BASIC
저장등급 | B |  | - 가스켓재질 GRAPHITE/SUS304
자재유형 | SPAR |  | - 품질보증서류 CERTIFICATE OF CONFORMANCE
품질등급 S등급
제작사 SPX PROCESS EQUIPMENT
- 부품번호 282694
- 도면번호 D-353602
자재번호 | 200088371 | 자재내역 | 가스켓,CIRCULAR,BASIC,GRAPHITE/SUS304,AS
단위 | EA | PO-TEXT | 품명 가스켓
자재그룹 | 53 |  | - 가스켓몸체형태 CIRCULAR
품질등급 | S |  | - 가스켓단면형태 BASIC
저장등급 | B |  | - 가스켓재질 GRAPHITE/SUS304
자재유형 | SPAR |  | - 적용기술기준 ASME B16.20, API STD 601
- 품질보증서류 CERTIFICATE OF CONFORMANCE
품질등급 S등급
제작사 SPX PROCESS EQUIPMENT
- 부품번호 267466Q
- 도면번호 D-353613
자재번호 | 200088372 | 자재내역 | 패킹,성형식(MOLD),CERTIFICATE OF CONFORM
단위 | EA | PO-TEXT | 품명 패킹,성형식(MOLD)
자재그룹 | 53 |  | - 품질보증서류 CERTIFICATE OF CONFORMANCE
품질등급 | S |  | 품질등급 S등급
저장등급 | B |  | - 별칭 VARISEAL
자재유형 | SPAR |  | 제작사 CCI(CONTROL COMPONENTS INC)
- 부품번호 690000204
- VAS030101
- 도면번호 672571-17
자재번호 | 200088373 | 자재내역 | 씰,비금속제,VARISEAL,TURCITE P42,CL 300,
단위 | EA | PO-TEXT | 품명 씰,비금속제
자재그룹 | 53 |  | - 씰타입 VARISEAL
품질등급 | S |  | - 씰재질 TURCITE P42
저장등급 | B |  | - 사용압력(상한) CL 300
자재유형 | SPAR |  | - 품질보증서류 CERTIFICATE OF CONFORMANCE
품질등급 S등급
제작사 SPX COPES-VULCAN
- 부품번호 VAS100101
자재번호 | 200088454 | 자재내역 | 가스켓,SPIRAL WOUND,6IN,SUS316,GRAPHITE,
단위 | EA | PO-TEXT | 품명 가스켓
자재그룹 | 53 |  | - 가스켓타입 SPIRAL WOUND
품질등급 | S |  | - 배관공칭규격(NPS) 6IN
저장등급 | B |  | - 링(RING)재질 SUS316
자재유형 | SPAR |  | - 주입기(FILLER)재질 GRAPHITE
- 후프(HOOP)재질 SUS316
- 사용압력(상한) CL 150
- 적용기술기준 ANSI B 16.34, ASTM SECTION 1
- 적용품질기준 ISO 9001
- 품질보증서류 CERTIFICATE OF CONFORMANCE
- 시험성적서류 MTR,시험결과보고서
품질등급 S등급
자재번호 | 200088517 | 자재내역 | 가스켓,SPRIAL WOUND,4.5㎜,425.5㎜,470㎜,
단위 | EA | PO-TEXT | 품명 가스켓
자재그룹 | 53 |  | - 가스켓타입 SPRIAL WOUND
품질등급 | A |  | - 두께 4.5㎜
저장등급 | B |  | - 내경 425.5㎜
자재유형 | SPAR |  | - 외경 470㎜
- 가스켓재질 SUS316L/GRAPHITE
- 사용온도(상한) 400℃
- 사용온도(하한) -50℃
- 사용압력(상한) 10~3500PSIG
- 최소포장단위 EA
- 적용품질기준 ASME NQA-1
- 품질보증서류 CERTIFICATE OF CONFORMANCE
품질등급 A등급
자재번호 | 200088518 | 자재내역 | 가스켓,SPIRAL WOUND,OUTER RING,4.5㎜,506
단위 | EA | PO-TEXT | 품명 가스켓
자재그룹 | 53 |  | - 가스켓타입 SPIRAL WOUND
품질등급 | A |  | - 가스켓단면형태 OUTER RING
저장등급 | B |  | - 두께 4.5㎜
자재유형 | SPAR |  | - 내경 506㎜
- 외경 577*653㎜
- 가스켓재질 SUS316L/GRAPHITE
- 사용온도(상한) 400℃
- 사용온도(하한) -50℃
- 사용압력(상한) CL 300
- 최소포장단위 EA
- 적용기술기준 시방서 참조
- 적용품질기준 ASME NQA-1
- 품질보증서류 CERTIFICATE OF CONFORMANCE
품질등급 A등급
자재번호 | 200088519 | 자재내역 | 가스켓,SPIRAL WOUND,OUTER RING,4.5㎜,606
단위 | EA | PO-TEXT | 품명 가스켓
자재그룹 | 53 |  | - 가스켓타입 SPIRAL WOUND
품질등급 | A |  | - 가스켓단면형태 OUTER RING
저장등급 | B |  | - 두께 4.5㎜
자재유형 | SPAR |  | - 내경 606㎜
- 외경 692*769㎜
- 가스켓재질 SUS316L/GRAPHITE
- 사용온도(상한) 400℃
- 사용온도(하한) -50℃
- 사용압력(상한) CL 300
- 최소포장단위 EA
- 적용품질기준 ASME NQA-1
- 품질보증서류 CERTIFICATE OF CONFORMANCE
품질등급 A등급
자재번호 | 200088536 | 자재내역 | 가스켓,CERTIFICATE OF CONFORMANCE,NCR/SD
단위 | EA | PO-TEXT | 품명 가스켓
자재그룹 | 53 |  | - 품질보증서류 CERTIFICATE OF CONFORMANCE
품질등급 | A |  | - NCR/SDDR(IF APPLICABLE)
저장등급 | B |  | 품질등급 A등급
자재유형 | SPAR |  | 제작사 FISHER CONTROLS INT'L INC
- 부품번호 RGASKETX252
자재번호 | 200088537 | 자재내역 | 씰링,금속제,CERTIFICATE OF CONFORMANCE,1
단위 | EA | PO-TEXT | 품명 씰링,금속제
자재그룹 | 53 |  | - 품질보증서류 CERTIFICATE OF CONFORMANCE
품질등급 | A |  | 품질등급 A등급
저장등급 | B |  | 제작사 FISHER CONTROLS INT'L INC
자재유형 | SPAR |  | - 부품번호 10A4207X012
자재번호 | 200088538 | 자재내역 | 리테이너,BACK-UP,LP RING,CERTIFICATE OF
단위 | EA | PO-TEXT | 품명 리테이너
자재그룹 | 53 |  | - 리테이너타입 BACK-UP
품질등급 | A |  | - 특수사항 LP RING
저장등급 | C |  | - 품질보증서류 CERTIFICATE OF CONFORMANCE
자재유형 | SPAR |  | 품질등급 A등급
제작사 FISHER CONTROLS INT'L INC
- 부품번호 10A4209X012
자재번호 | 200088615 | 자재내역 | 가스켓,SPIRAL WOUND,INNER AND OUTER RING
단위 | EA | PO-TEXT | 품명 가스켓
자재그룹 | 53 |  | - 가스켓타입 SPIRAL WOUND
품질등급 | A |  | - 가스켓단면형태 INNER AND OUTER RING
저장등급 | B |  | - 배관공칭규격(NPS) 1IN
자재유형 | SPAR |  | - 가스켓재질 SUS316
- 사용압력(상한) CL 1500
- 품질보증서류 기술규격서 참조
- 시험성적서류 기술규격서 참조
품질등급 A등급
자재번호 | 200088656 | 자재내역 | 씰링,금속제,17㎜,94㎜,110㎜,A240-304L,AS
단위 | EA | PO-TEXT | 품명 씰링,금속제
자재그룹 | 53 |  | - 너비 17㎜
품질등급 | A |  | - 내경 94㎜
저장등급 | B |  | - 외경 110㎜
자재유형 | SPAR |  | - 씰링재질 A240-304L
- 적용기술기준 ASTM A240-304L
- 품질보증서류 C OF C, MTR OR MILL SHEET
- NCR/SDDR(발생시)
- 시험성적서류 치수검사보고서, 검교정성적서
품질등급 A등급
- 별칭 PRESSURE SEAL RING
- 용도 CLASS 1680 SWING CHECK VV(3")
제작사 삼신
- 부품번호 ITEM 81
- 모델번호 NA-710-013
- NA-710-014
- 도면번호 9-807-Z-171-013
- 9-807-Z-171-014
자재번호 | 200088788 | 자재내역 | 가스켓,CIRCULAR,FLEXIBLE GRAPHITE,316℃,
단위 | EA | PO-TEXT | 품명 가스켓
자재그룹 | 53 |  | - 가스켓몸체형태 CIRCULAR
품질등급 | A |  | - 가스켓재질 FLEXIBLE GRAPHITE
저장등급 | B |  | - 사용온도(상한) 316℃
자재유형 | SPAR |  | - 사용압력(상한) 900LBS
- 품질보증서류 CERTIFICATE OF CONFORMANCE
- NCR/SDDR(IF APPLICABLE)
품질등급 A등급
- 별칭 MSIBV PRESSURE SEAL GASKET
제작사 FLOWSERVE CORPORATION
- 부품번호 00655126-00000-00
- ITEM NO : 6
- 모델번호 EDWARD RMC NO : 18367
- 도면번호 M243-IM-A22-00
한울 원자력 본부
- 패키지 번호 PNS M243-IM-A 26-00
자재번호 | 200088789 | 자재내역 | 씰 세트,MSIBV SEAL KIT,EPDM,10℃,40℃,AS
단위 | C45 | PO-TEXT | 품명 씰 세트
자재그룹 | 53 |  | - 씰타입 MSIBV SEAL KIT
품질등급 | Q |  | - 씰재질 EPDM
저장등급 | B |  | - 사용온도(하한) 10℃
자재유형 | SPAR |  | - 사용온도(상한) 40℃
- 적용기술기준 ASME SEC.VIII
- 적용품질기준 ASME NQA-1
- 품질보증서류 CERTIFICATE OF CONFORMANCE
- NCR/SDDR(IF APPLICABLE)
품질등급 Q등급
제작사 EDWARD VOGT VALVE CO.
- 부품번호 980922
- 모델번호 A-100
한울 원자력 본부
- 패키지 번호 PNS M243-IM-A 26-00
자재번호 | 200088790 | 자재내역 | 패킹,성형식(MOLD),CIRCULAR,GRAPHITE,CERT
단위 | C45 | PO-TEXT | 품명 패킹,성형식(MOLD)
자재그룹 | 53 |  | - 패킹몸체형태 CIRCULAR
품질등급 | A |  | - 패킹재질 GRAPHITE
저장등급 | B |  | - 품질보증서류 CERTIFICATE OF CONFORMANCE
자재유형 | SPAR |  | - NCR/SDDR(IF APPLICABLE)
품질등급 A등급
- 별칭 MSIV PACKING SET
제작사 FLOWSERVE CORPORATION
- 부품번호 980546
- 도면번호 D94-32457-01 ITEM 51,113
자재번호 | 200088791 | 자재내역 | 씰,비금속제,FLEXIBLE GRAPHITE,ASME B16.2
단위 | C45 | PO-TEXT | 품명 씰,비금속제
자재그룹 | 53 |  | - 씰재질 FLEXIBLE GRAPHITE
품질등급 | A |  | - 적용기술기준 ASME B16.20
저장등급 | B |  | - 품질보증서류 CERTIFICATE OF CONFORMANCE
자재유형 | SPAR |  | - NCR/SDDR(IF APPLICABLE)
품질등급 A등급
- 별칭 PRESSURE SEAL GASKET
- 용도 MSIV BODY
제작사 EDWARD VOGT VALVE CO.
- 부품번호 655129
- 도면번호 D94-32457-01
- D94-32457-01 ITEM 6
자재번호 | 200088802 | 자재내역 | 가스켓,CIRCULAR,1.2㎜,NON-ASBESTOS,600℃
단위 | EA | PO-TEXT | 품명 가스켓
자재그룹 | 53 |  | - 가스켓몸체형태 CIRCULAR
품질등급 | A |  | - 두께 1.2㎜
저장등급 | B |  | - 가스켓재질 NON-ASBESTOS
자재유형 | SPAR |  | - 사용온도(상한) 600℃
- 사용온도(하한) -270℃
- 적용기술기준 구매시방서 참조
- 적용품질기준 구매시방서 참조
- 품질보증서류 구매시방서 참조
품질등급 A등급
제작사 MAN DEISEL SA(S.E.M.T. PIELSTI
- 부품번호 03.040.000200
- 모델번호 16PC 2.5V 400
- 도면번호 M729060,M890280
제작사 두산엔진(주) [구 HSD 엔진(주)]
- 부품번호 03.040.000200
- 모델번호 16PC 2.5V 400
- 도면번호 M729060,M890280
고리 원자력 본부
- 패키지 번호 M263
한울 원자력 본부
- 패키지 번호 M263
자재번호 | 200088832 | 자재내역 | 가스켓,GRAPHITE/SST,ASME B16.20, API STD
단위 | EA | PO-TEXT | 품명 가스켓
자재그룹 | 53 |  | - 가스켓재질 GRAPHITE/SST
품질등급 | S |  | - 적용기술기준 ASME B16.20, API STD 601
저장등급 | B |  | - 품질보증서류 CERTIFICATE OF CONFORMANCE
자재유형 | SPAR |  | 품질등급 S등급
제작사 FISHER ROSEMOUNT INC
- 부품번호 RGASKETX232
한울 원자력 본부
- 패키지 번호 91ED3
자재번호 | 200089129 | 자재내역 | 패킹,성형식(MOLD),V-PACKING,CIRCULAR,20
단위 | C45 | PO-TEXT | 품명 패킹,성형식(MOLD)
자재그룹 | 53 |  | - 패킹타입 V-PACKING
품질등급 | S |  | - 패킹몸체형태 CIRCULAR
저장등급 | B |  | - 내경 20㎜
자재유형 | SPAR |  | - 외경 32㎜
- 두께 26㎜
- 패킹재질 TEFLON
- 단면형태 V
- 최소포장단위 7EA/SET
품질등급 S등급
자재번호 | 200089133 | 자재내역 | 패킹,성형식(MOLD),25㎜,38㎜,6.5㎜,GRAPHI
단위 | C45 | PO-TEXT | 품명 패킹,성형식(MOLD)
자재그룹 | 53 |  | - 내경 25㎜
품질등급 | A |  | - 외경 38㎜
저장등급 | B |  | - 두께 6.5㎜
자재유형 | SPAR |  | - 패킹재질 GRAPHITE
- 사용온도(상한) 150℃
- 사용압력(상한) 40㎏/㎠
- 최소포장단위 4EA/SET
- 품질보증서류 CERTIFICATE OF CONFORMANCE
- 시험성적서류 치수검사보고서
품질등급 A등급
제작사 한국필아공업(주)
- 모델번호 4507×6616
자재번호 | 200089147 | 자재내역 | 가스켓,SPIRAL WOUND,CIRCULAR,BASIC,4.5㎜
단위 | EA | PO-TEXT | 품명 가스켓
자재그룹 | 53 |  | - 가스켓타입 SPIRAL WOUND
품질등급 | S |  | - 가스켓몸체형태 CIRCULAR
저장등급 | B |  | - 가스켓단면형태 BASIC
자재유형 | SPAR |  | - 두께 4.5㎜
- 내경 307㎜
- 외경 339㎜
- 주입기(FILLER)재질 GRAPHITE
- 후프(HOOP)재질 SUS316
- 적용기술기준 ASTM/ANSI/KS VARIOUS SPEC.
- 품질보증서류 제품보증서
품질등급 S등급
자재번호 | 200089149 | 자재내역 | 가스켓,SPIRAL WOUND,CIRCULAR,BASIC,4.5㎜
단위 | EA | PO-TEXT | 품명 가스켓
자재그룹 | 53 |  | - 가스켓타입 SPIRAL WOUND
품질등급 | A |  | - 가스켓몸체형태 CIRCULAR
저장등급 | B |  | - 가스켓단면형태 BASIC
자재유형 | SPAR |  | - 두께 4.5㎜
- 내경 164㎜
- 외경 186㎜
- 가스켓재질 SUS316/GRAPHITE
- 링(RING)재질 SUS316
- 주입기(FILLER)재질 GRAPHITE
- 품질보증서류 CERTIFICATE OF CONFORMANCE
품질등급 A등급
자재번호 | 200089152 | 자재내역 | 가스켓,SPIRAL WOUND,CIRCULAR,4.5㎜,344㎜
단위 | EA | PO-TEXT | 품명 가스켓
자재그룹 | 53 |  | - 가스켓타입 SPIRAL WOUND
품질등급 | A |  | - 가스켓몸체형태 CIRCULAR
저장등급 | B |  | - 두께 4.5㎜
자재유형 | SPAR |  | - 내경 344㎜
- 외경 383㎜
- 가스켓재질 SUS316/GRAPHITE
- 주입기(FILLER)재질 GRAPHITE
- 품질보증서류 CERTIFICATE OF CONFORMANCE
품질등급 A등급
자재번호 | 200089166 | 자재내역 | 패킹,성형식(MOLD),REPAIR,GRAPHITE,CERTIF
단위 | EA | PO-TEXT | 품명 패킹,성형식(MOLD)
자재그룹 | 53 |  | - 패킹타입 REPAIR
품질등급 | S |  | - 패킹재질 GRAPHITE
저장등급 | B |  | - 품질보증서류 CERTIFICATE OF CONFORMANCE
자재유형 | SPAR |  | 품질등급 S등급
- 별칭 PACKING REPAIR KIT
제작사 FISHER CONTROLS INT'L INC
- 부품번호 12A8951X022
자재번호 | 200089167 | 자재내역 | 부품키트,밸브용,AOV,PACKING SET,PACKING
단위 | EA | PO-TEXT | 품명 부품키트,밸브용
자재그룹 | 48 |  | - 밸브부품키트타입 AOV
품질등급 | S |  | - 구성품1 PACKING SET
저장등급 | B |  | - 구성품2 PACKING FOLLOWER
자재유형 | SPAR |  | - 구성품3 PACKING BOX RING
- 적용기술기준 ASTM
- 품질보증서류 CERTIFICATE OF CONFORMANCE
품질등급 S등급
- 별칭 REPAIR KIT
제작사 FISHER CONTROLS INT'L INC
- 부품번호 RPACKX00052
- 주설비 참고자료 S/N J138960 (ULCHIN #5,6)
자재번호 | 200089168 | 자재내역 | 패킹,성형식(MOLD),REPAIR,ASTM F2168,CERT
단위 | EA | PO-TEXT | 품명 패킹,성형식(MOLD)
자재그룹 | 53 |  | - 패킹타입 REPAIR
품질등급 | S |  | - 적용기술기준 ASTM F2168
저장등급 | B |  | - 품질보증서류 CERTIFICATE OF CONFORMANCE
자재유형 | SPAR |  | 품질등급 S등급
- 별칭 PACKING REPAIR KIT
제작사 FISHER CONTROLS INT'L INC
- 부품번호 RPACKX00112
자재번호 | 200089169 | 자재내역 | 패킹,성형식(MOLD),PACKING REPAIR KIT,REP
단위 | EA | PO-TEXT | 품명 패킹,성형식(MOLD)
자재그룹 | 53 |  | - 패킹타입 REPAIR
품질등급 | A |  | - 패킹재질 GRAPHITE
저장등급 | B |  | - 적용기술기준 ASTM F2168
자재유형 | SPAR |  | - 품질보증서류 CERTIFICATE OF CONFORMANCE
품질등급 A등급
- 별칭 PACKING REPAIR KIT
제작사 FISHER CONTROLS INT'L INC
- 부품번호 RPACKX00022
자재번호 | 200089172 | 자재내역 | 가스켓,CIRCULAR,C NON-ASBESTOS,CERTIFICA
단위 | EA | PO-TEXT | 품명 가스켓
자재그룹 | 53 |  | - 가스켓몸체형태 CIRCULAR
품질등급 | A |  | - 가스켓재질 C NON-ASBESTOS
저장등급 | B |  | - 품질보증서류 CERTIFICATE OF CONFORMANCE
자재유형 | SPAR |  | 품질등급 A등급
- 타입 표식(TYPE DESIGNATION) SHIM
제작사 FISHER CONTROLS INT'L INC
- 부품번호 16A1942X012
자재번호 | 200089173 | 자재내역 | 리테이너,FOR PACKING,BACK-UP,EP,CERTIFIC
단위 | EA | PO-TEXT | 품명 리테이너
자재그룹 | 53 |  | - 리테이너용도 FOR PACKING
품질등급 | A |  | - 리테이너타입 BACK-UP
저장등급 | C |  | - 리테이너재질 EP
자재유형 | SPAR |  | - 품질보증서류 CERTIFICATE OF CONFORMANCE
품질등급 A등급
제작사 FISHER CONTROLS INT'L INC
- 부품번호 10A3531X052
자재번호 | 200089174 | 자재내역 | 패킹,성형식(MOLD),PACKING BOX RING-GEN S
단위 | EA | PO-TEXT | 품명 패킹,성형식(MOLD)
자재그룹 | 53 |  | - 패킹타입 BOX RING-GEN
품질등급 | A |  | - 패킹재질 METAL
저장등급 | B |  | - 품질보증서류 CERTIFICATE OF CONFORMANCE
자재유형 | SPAR |  | 품질등급 A등급
- 별칭 PACKING BOX RING-GEN SCW FLOW
제작사 FISHER CONTROLS INT'L INC
- 부품번호 16A6084X012
자재번호 | 200089175 | 자재내역 | 패킹,성형식(MOLD),TEFLON,CERTIFICATE OF
단위 | EA | PO-TEXT | 품명 패킹,성형식(MOLD)
자재그룹 | 53 |  | - 패킹재질 TEFLON
품질등급 | A |  | - 품질보증서류 CERTIFICATE OF CONFORMANCE
저장등급 | B |  | 품질등급 A등급
자재유형 | SPAR |  | - 별칭 PACKING SET-GEN SCW FLOW CONTR
제작사 FISHER CONTROLS INT'L INC
- 부품번호 12A8995X022
자재번호 | 200089176 | 자재내역 | 씰,비금속제,SEAL RING-GEN SCW FLOW CONTR
단위 | EA | PO-TEXT | 품명 씰,비금속제
자재그룹 | 53 |  | - 씰재질 TEFLON
품질등급 | A |  | - 품질보증서류 CERTIFICATE OF CONFORMANCE
저장등급 | B |  | 품질등급 A등급
자재유형 | SPAR |  | - 별칭 SEAL RING-GEN SCW FLOW CONTROL
제작사 FISHER CONTROLS INT'L INC
- 부품번호 75B0003X012
자재번호 | 200089307 | 자재내역 | 가스켓,SPIRAL WOUND,CIRCULAR,INNER AND O
단위 | EA | PO-TEXT | 품명 가스켓
자재그룹 | 53 |  | - 가스켓타입 SPIRAL WOUND
품질등급 | S |  | - 가스켓몸체형태 CIRCULAR
저장등급 | B |  | - 가스켓단면형태 INNER AND OUTER RING
자재유형 | SPAR |  | - 배관공칭규격(NPS) 3IN
- 두께 4.5㎜
- 가스켓재질 STS316/GRAPHITE
- 링(RING)재질 STS316
- 주입기(FILLER)재질 GRAPHITE
- 사용압력(상한) CL 150
- 품질보증서류 제품보증서, 치수검사성적서
품질등급 S등급
자재번호 | 200089330 | 자재내역 | 가스켓,OVAL,4.8㎜,SUS316L/GRAPHITE,313*4
단위 | EA | PO-TEXT | 품명 가스켓
자재그룹 | 53 |  | - 가스켓몸체형태 OVAL
품질등급 | A |  | - 두께 4.8㎜
저장등급 | B |  | - 가스켓재질 SUS316L/GRAPHITE
자재유형 | SPAR |  | 품질등급 A등급
- 치수 313*4.8*15㎜
제작사 한국필아공업(주)
- 부품번호 KVG-04782-01
자재번호 | 200089331 | 자재내역 | 가스켓,OVAL,15㎜,4.8㎜,393㎜,487㎜,SUS31
단위 | EA | PO-TEXT | 품명 가스켓
자재그룹 | 53 |  | - 가스켓몸체형태 OVAL
품질등급 | A |  | - 너비 15㎜
저장등급 | B |  | - 두께 4.8㎜
자재유형 | SPAR |  | - 내경 393㎜
- 외경 487㎜
- 가스켓재질 SUS316L/GRAPHITE
품질등급 A등급
제작사 한국필아공업(주)
- 부품번호 KVG-117202
자재번호 | 200089380 | 자재내역 | 가스켓,SPIRAL WOUND,OUTER RING,2-1/2IN,4
단위 | EA | PO-TEXT | 품명 가스켓
자재그룹 | 53 |  | - 가스켓타입 SPIRAL WOUND
품질등급 | S |  | - 가스켓단면형태 OUTER RING
저장등급 | B |  | - 배관공칭규격(NPS) 2-1/2IN
자재유형 | SPAR |  | - 두께 4.5㎜
- 가스켓재질 SUS316L/GRAPHITE
- 사용압력(상한) CL 300
- 시험성적서류 MILL SHEET
품질등급 S등급
자재번호 | 200089383 | 자재내역 | 가스켓,SPIRAL WOUND,CIRCULAR,INNER AND O
단위 | EA | PO-TEXT | 품명 가스켓
자재그룹 | 53 |  | - 가스켓타입 SPIRAL WOUND
품질등급 | A |  | - 가스켓몸체형태 CIRCULAR
저장등급 | B |  | - 가스켓단면형태 INNER AND OUTER RING
자재유형 | SPAR |  | - 배관공칭규격(NPS) 6IN(222.3X209.6X182.6X157.23)
- 두께 4.5㎜
- 내경 157.23㎜
- 외경 222.2㎜
- 가스켓재질 SUS316L/GRAPHITE
- 링(RING)재질 SUS316L
- 주입기(FILLER)재질 GRAPHITE
- 후프(HOOP)재질 SUS316L
- 사용압력(상한) CL 150
- 적용기술기준 ASME B16.20
- 품질보증서류 C OF C
- 시험성적서류 MTR, 외관 및 치수검사보고서
품질등급 A등급
자재번호 | 200089387 | 자재내역 | 가스켓,SPIRAL WOUND,OUTER RING,8IN(279.4
단위 | EA | PO-TEXT | 품명 가스켓
자재그룹 | 53 |  | - 가스켓타입 SPIRAL WOUND
품질등급 | A |  | - 가스켓단면형태 OUTER RING
저장등급 | B |  | - 배관공칭규격(NPS) 8IN(279.4X263.6X223.4X4.5T)
자재유형 | SPAR |  | - 두께 4.5㎜
- 가스켓재질 SUS316L/GRAPHITE
- 링(RING)재질 SUS316L
- 주입기(FILLER)재질 GRAPHITE
- 후프(HOOP)재질 SUS316L
- 사용압력(상한) CL 150
- 적용기술기준 APPLY ATTACHED SPECIFICATION
- 품질보증서류 CERTIFICATE OF CONFORMANCE
- QVDL(QUALITY VERI. DOCU. LIST)
- TEST REPORT
품질등급 A등급
자재번호 | 200089388 | 자재내역 | 가스켓,SPIRAL WOUND,INNER AND OUTER RING
단위 | EA | PO-TEXT | 품명 가스켓
자재그룹 | 53 |  | - 가스켓타입 SPIRAL WOUND
품질등급 | S |  | - 가스켓단면형태 INNER AND OUTER RING
저장등급 | B |  | - 배관공칭규격(NPS) 8IN
자재유형 | SPAR |  | - 두께 4.5㎜
- 가스켓재질 SUS316L/GRAPHITE
- 링(RING)재질 SUS316L
- 주입기(FILLER)재질 GRAPHITE
- 사용압력(상한) CLASS 300
품질등급 S등급
자재번호 | 200089615 | 자재내역 | 가스켓,SPIRAL WOUND,CIRCULAR,GRAPHITE/SU
단위 | EA | PO-TEXT | 품명 가스켓
자재그룹 | 53 |  | - 가스켓타입 SPIRAL WOUND
품질등급 | A |  | - 가스켓몸체형태 CIRCULAR
저장등급 | B |  | - 가스켓재질 GRAPHITE/SUS304
자재유형 | SPAR |  | - 특수사항 657-ES
- 품질보증서류 CERTIFICATE OF CONFORMANCE
품질등급 A등급
제작사 FISHER CONTROLS INT'L INC
- 부품번호 RGASKETX282
한울 원자력 본부
- 패키지 번호 FMR-UL-SU-293
자재번호 | 200089861 | 자재내역 | 씰 세트,BTV CYLINDER SEAL,C OF C,4817499
단위 | EA | PO-TEXT | 품명 씰 세트
자재그룹 | 53 |  | - 씰타입 BTV CYLINDER SEAL
품질등급 | S |  | - 품질보증서류 C OF C
저장등급 | B |  | 품질등급 S등급
자재유형 | SPAR |  | 제작사 ATWOOD AND MORILL CO, INC
- 부품번호 481749901301000
한울 원자력 본부
- 패키지 번호 J2364.01.A
자재번호 | 200089896 | 자재내역 | 가스켓,SPIRAL WOUND,BASIC,3.2㎜,86㎜,102
단위 | EA | PO-TEXT | 품명 가스켓
자재그룹 | 53 |  | - 가스켓타입 SPIRAL WOUND
품질등급 | S |  | - 가스켓단면형태 BASIC
저장등급 | B |  | - 두께 3.2㎜
자재유형 | SPAR |  | - 내경 86㎜
- 외경 102.5㎜
- 가스켓재질 STS304/GRAPHITE
품질등급 S등급
한울 원자력 본부
- 패키지 번호 J2314.05B
자재번호 | 200089897 | 자재내역 | 가스켓,SPIRAL WOUND,BASIC,3.2㎜,66㎜,79
단위 | EA | PO-TEXT | 품명 가스켓
자재그룹 | 53 |  | - 가스켓타입 SPIRAL WOUND
품질등급 | S |  | - 가스켓단면형태 BASIC
저장등급 | B |  | - 두께 3.2㎜
자재유형 | SPAR |  | - 내경 66㎜
- 외경 79㎜
- 가스켓재질 STS304/GRAPHITE
품질등급 S등급
한울 원자력 본부
- 패키지 번호 J2314.05A
자재번호 | 200089900 | 자재내역 | 가스켓,SPIRAL WOUND,BASIC,3.2㎜,74㎜,91
단위 | EA | PO-TEXT | 품명 가스켓
자재그룹 | 53 |  | - 가스켓타입 SPIRAL WOUND
품질등급 | S |  | - 가스켓단면형태 BASIC
저장등급 | B |  | - 두께 3.2㎜
자재유형 | SPAR |  | - 내경 74㎜
- 외경 91㎜
- 가스켓재질 STS304/GRAPHITE
품질등급 S등급
한울 원자력 본부
- 패키지 번호 J2314.04B
자재번호 | 200089901 | 자재내역 | 가스켓,SPIRAL WOUND,BASIC,3.2㎜,54㎜,67
단위 | EA | PO-TEXT | 품명 가스켓
자재그룹 | 53 |  | - 가스켓타입 SPIRAL WOUND
품질등급 | S |  | - 가스켓단면형태 BASIC
저장등급 | B |  | - 두께 3.2㎜
자재유형 | SPAR |  | - 내경 54㎜
- 외경 67㎜
- 가스켓재질 STS304/GRAPHITE
품질등급 S등급
한울 원자력 본부
- 패키지 번호 J2314.03A
자재번호 | 200090003 | 자재내역 | 가스켓,OUTER RING,3.5㎜,56㎜,65*75㎜,SUS
단위 | EA | PO-TEXT | 품명 가스켓
자재그룹 | 53 |  | - 가스켓단면형태 OUTER RING
품질등급 | S |  | - 두께 3.5㎜
저장등급 | B |  | - 내경 56㎜
자재유형 | SPAR |  | - 외경 65*75㎜
- 가스켓재질 SUS304/GRAFOIL
- 품질보증서류 CERTIFICATE OF COMFORMANCE
품질등급 S등급
제작사 ATWOOD AND MORILL CO, INC
- 부품번호 25166-507-0000-000
한울 원자력 본부
- 패키지 번호 SU-259.42
자재번호 | 200090004 | 자재내역 | 가스켓,OUTER RING,3.5㎜,331㎜,350*372㎜,
단위 | EA | PO-TEXT | 품명 가스켓
자재그룹 | 53 |  | - 가스켓단면형태 OUTER RING
품질등급 | S |  | - 두께 3.5㎜
저장등급 | B |  | - 내경 331㎜
자재유형 | SPAR |  | - 외경 350*372㎜
- 가스켓재질 SUS304/GRAFOIL
- 적용기술기준 API STD 601,ASME B16.20
- 품질보증서류 CERTIFICATE OF COMFORMANCE
품질등급 S등급
제작사 ATWOOD AND MORILL CO, INC
- 부품번호 25166-584-0000
- 25166-584-0000-000
- 도면번호 J236-DL-A01-01(~05)
한울 원자력 본부
- 패키지 번호 J236 -5.01.BB
- SU-259.41
자재번호 | 200090008 | 자재내역 | 패킹세트,LIVELOAD PACKING,GRAPHITE,CL 30
단위 | EA | PO-TEXT | 품명 패킹세트
자재그룹 | 53 |  | - 패킹세트타입 LIVELOAD PACKING
품질등급 | S |  | - 패킹세트재질 GRAPHITE
저장등급 | B |  | - 사용압력(상한) CL 300
자재유형 | SPAR |  | - 구성품 PACKING(2EA)
- 구성품2 WIPER RING(3EA)
- 구성품3 STUD(2EA)
- 구성품4 HEAVY HEX NUT(2EA)
- 구성품5 SPRING SET(2EA)
- 구성품6 CARBON SLEEVE(1EA),PIN(2EA)
- 특수사항 24IN,16IN
- 품질보증서류 CERTIFICATE OF CONFORMANCE
품질등급 S등급
제작사 ATWOOD AND MORILL CO, INC
- 부품번호 I/N:41,42,43,44,45,46,47
- 도면번호 11760-03
한울 원자력 본부
- 패키지 번호 SU-259.37
자재번호 | 200090473 | 자재내역 | 리테이너,O-RING RETAINER CLIP,0.255IN,ST
단위 | EA | PO-TEXT | 품명 리테이너
자재그룹 | 53 |  | - 리테이너용도 O-RING RETAINER CLIP
품질등급 | A |  | - 내경 0.255IN
저장등급 | C |  | - 리테이너재질 STAINLESS STEEL
자재유형 | SPAR |  | - 사용매체 BORIC ACID WATER
- 표면처리 125AA
- 적용품질기준 KEPIC QAP-1 OR EQUIVALENT CODE
- 품질보증서류 CERTIFICATE OF CONFORMANCE
- 시험성적서류 MATERIAL TEST REPORT
품질등급 A등급
- 별칭 REACTOR O-RING CLIP
제작사 TECHNETICS GROUP COLUMBIA
- 부품번호 U-260262
- 도면번호 9-111-Z-175-027
자재번호 | 200090482 | 자재내역 | 가스켓,METAL SHEET GASKET,CIRCLE(도면참
단위 | C45 | PO-TEXT | 품명 가스켓
자재그룹 | 53 |  | - 가스켓타입 METAL SHEET GASKET
품질등급 | S |  | - 가스켓몸체형태 CIRCLE(도면참조)
저장등급 | B |  | - 가스켓단면형태 BASIC
자재유형 | SPAR |  | - 너비 15.8MM
- 두께 1.5㎜
- 내경 746㎜
- 외경 777.6㎜
- 가스켓재질 SOFT IRON(JIC3850-P-S)
- 최소포장단위 EA
품질등급 S등급
- 별칭 STEAM PACKING EXHAUSTER GASKET
- 가스켓형태 CIRCLE(도면 참조)
자재번호 | 200090490 | 자재내역 | 가스켓,SPIRAL WOUND,4.5㎜,524*578㎜,644
단위 | C45 | PO-TEXT | 품명 가스켓
자재그룹 | 53 |  | - 가스켓타입 SPIRAL WOUND
품질등급 | A |  | - 두께 4.5㎜
저장등급 | B |  | - 내경 524*578㎜
자재유형 | SPAR |  | - 외경 644㎜
- 최소포장단위 SET
- 적용품질기준 ASME NQA-1
- 품질보증서류 CERTIFICATE OF CONFORMANCE
품질등급 A등급
자재번호 | 200090502 | 자재내역 | 가스켓,CERTIFICATE OF CONFORMANCE,NA-U71
단위 | EA | PO-TEXT | 품명 가스켓
자재그룹 | 53 |  | - 품질보증서류 CERTIFICATE OF CONFORMANCE
품질등급 | Q |  | 품질등급 Q등급
저장등급 | B |  | 제작사 주문제작
자재유형 | SPAR |  | - 도면번호 NA-U710-005
- NA-U710-005 ITM59
자재번호 | 200090503 | 자재내역 | 패킹재료,GLAND,28 X 11MM,COFC,ITEM 20A,2
단위 | EA | PO-TEXT | 품명 패킹재료
자재그룹 | 53 |  | - 패킹재료타입 GLAND
품질등급 | Q |  | - 품질보증서류 COFC
저장등급 | B |  | 품질등급 Q등급
자재유형 | SPAR |  | - 사이즈 28 X 11MM
제작사 JOHN CRANE, INC.
- 도면번호 ITEM 20A,20B
- NA-U708-008
자재번호 | 200090505 | 자재내역 | 패킹재료,GLAND,28 X 10MM,COFC,ITEM 20A,2
단위 | EA | PO-TEXT | 품명 패킹재료
자재그룹 | 53 |  | - 패킹재료타입 GLAND
품질등급 | Q |  | - 품질보증서류 COFC
저장등급 | B |  | 품질등급 Q등급
자재유형 | SPAR |  | - 사이즈 28 X 10MM
제작사 JOHN CRANE, INC.
- 도면번호 ITEM 20A,20B
- NA-U708-008
자재번호 | 200090507 | 자재내역 | 패킹재료,GLAND,48 X 9MM,COFC,ITEM 20A,20
단위 | EA | PO-TEXT | 품명 패킹재료
자재그룹 | 53 |  | - 패킹재료타입 GLAND
품질등급 | Q |  | - 품질보증서류 COFC
저장등급 | B |  | 품질등급 Q등급
자재유형 | SPAR |  | - 사이즈 48 X 9MM
제작사 JOHN CRANE, INC.
- 도면번호 ITEM 20A,20B
- NA-U708-004
자재번호 | 200090509 | 자재내역 | 가스켓,CIRCULAR,4.8㎜,SUS316/GRAPHITE,15
단위 | EA | PO-TEXT | 품명 가스켓
자재그룹 | 53 |  | - 가스켓몸체형태 CIRCULAR
품질등급 | Q |  | - 두께 4.8㎜
저장등급 | B |  | - 가스켓재질 SUS316/GRAPHITE
자재유형 | SPAR |  | - 사용압력(상한) 150LB
- 적용기술기준 KEPIC MNC 1995EDI. 1996 ADDA.
- 적용품질기준 ASME NQA-1
- 품질보증서류 CERTIFICATE OF CONFORMANCE
- 시험성적서류 CMTR,DIMENSION REPORT
품질등급 Q등급
- 치수 336㎜
제작사 삼신
- 부품번호 NA-U708-004-17
- 도면번호 NA-U708-004
- 표준기술사양서 U56-FS-DS705
자재번호 | 200090510 | 자재내역 | 패킹재료,GLAND,32㎜,8㎜ T,GRAPHITE,150LB
단위 | EA | PO-TEXT | 품명 패킹재료
자재그룹 | 53 |  | - 패킹재료타입 GLAND
품질등급 | Q |  | - 패킹재료단면형태 SQ
저장등급 | B |  | - 길이 8㎜ T
자재유형 | SPAR |  | - 외경 32㎜
- 패킹재료재질 GRAPHITE
- 사용압력(상한) 150LB
- 적용기술기준 KEPIC MNC 1995EDI. 1996 ADDA.
- 적용품질기준 ASME NQA-1
- 품질보증서류 C OF C,CMTR,DIMENSION REPORT
품질등급 Q등급
제작사 삼신
- 부품번호 NA-U708-004-20
- 도면번호 NA-U708-004
- 표준기술사양서 U56-FS-DS705
자재번호 | 200090533 | 자재내역 | 패킹재료,GLAND,24*7㎜,GRAPHITE,1954LB,SQ
단위 | EA | PO-TEXT | 품명 패킹재료
자재그룹 | 53 |  | - 패킹재료타입 GLAND
품질등급 | Q |  | - 패킹재료단면형태 SQ
저장등급 | B |  | - 패킹재료재질 GRAPHITE
자재유형 | SPAR |  | - 사용압력(상한) 1954LB
- 적용기술기준 KEPIC MNC 1995EDI. 1996 ADDA.
- 적용품질기준 ASME NQA-1
- 품질보증서류 C OF C,CMTR,DIMENSION REPORT
품질등급 Q등급
- 사이즈 24*7㎜
제작사 삼신
- 부품번호 NA-U708-014-20
- 도면번호 NA-U708-014
- 표준기술사양서 U56-FS-DS705
자재번호 | 200090584 | 자재내역 | 패킹재료,GLAND,22 X 6MM,COFC,ITEM 20A,20
단위 | EA | PO-TEXT | 품명 패킹재료
자재그룹 | 53 |  | - 패킹재료타입 GLAND
품질등급 | Q |  | - 품질보증서류 COFC
저장등급 | B |  | 품질등급 Q등급
자재유형 | SPAR |  | - 사이즈 22 X 6MM
제작사 JOHN CRANE, INC.
- 도면번호 ITEM 20A,20B
- NA-U710-001
자재번호 | 200090585 | 자재내역 | 패킹재료,GLAND,24*7㎜,GRAPHITE,1680LB,SQ
단위 | EA | PO-TEXT | 품명 패킹재료
자재그룹 | 53 |  | - 패킹재료타입 GLAND
품질등급 | Q |  | - 패킹재료단면형태 SQ
저장등급 | B |  | - 패킹재료재질 GRAPHITE
자재유형 | SPAR |  | - 사용압력(상한) 1680LB
- 적용기술기준 KEPIC MNB 1995EDI. 1996 ADDA.
- 적용품질기준 ASME NQA-1
- 품질보증서류 C OF C,CMTR,DIMENSION REPORT
품질등급 Q등급
- 사이즈 24*7㎜
제작사 삼신
- 부품번호 NA-U708-001-20
- 도면번호 NA-U708-001
- 표준기술사양서 U56-FS-DS705
자재번호 | 200090587 | 자재내역 | 가스켓,SPIRAL WOUND,0.175±0.005IN,16.13
단위 | EA | PO-TEXT | 품명 가스켓
자재그룹 | 53 |  | - 가스켓타입 SPIRAL WOUND
품질등급 | A |  | - 두께 0.175±0.005IN
저장등급 | B |  | - 내경 16.13±0.03IN
자재유형 | SPAR |  | - 외경 18±0.03IN
- 가스켓재질 INCONEL X750,GRAPHITE
- 품질보증서류 CERTIFICATE OF CONFORMANCE
- DIMENSION REPORT
- 시험성적서류 MTR OR MILL SHEET
품질등급 A등급
- 별칭 PZR MANWAY GASKET
- 치수 16.13*18IN
- 타입 표식(TYPE DESIGNATION) PZR MANWAY GASKET
제작사 FLEXITALLIC INC.
- 부품번호 76-301
- 도면번호 9-171-Z-175-003
- ITM76-301
자재번호 | 200090588 | 자재내역 | 리테이너,RV,O-RING RETAINER PIN,0.2497 I
단위 | EA | PO-TEXT | 품명 리테이너
자재그룹 | 53 |  | - 리테이너용도 RV
품질등급 | A |  | - 리테이너타입 O-RING RETAINER PIN
저장등급 | C |  | - 외경 0.2497 IN
자재유형 | SPAR |  | - 길이 0.421 IN
- 리테이너재질 STAINLESS STEEL
- 사용매체 BORIC ACID WATER
- 설치방법 RETAINER CLIP AND RING
- 표면처리 125AA
- 최소포장단위 20EA
- 특수사항 0.010 TO 0.020 FLAT
- 적용품질기준 KEPIC QAP-1 OR EQUIVALENT CODE
- 품질보증서류 CERTIFICATE OF CONFORMANCE
- 시험성적서류 MATERIAL TEST REPORT
품질등급 A등급
- 별칭 RV O-RING PIN
제작사 TECHNETICS GROUP COLUMBIA
- 부품번호 U-260263-1
- 도면번호 9-111-Z-175-027
자재번호 | 200090596 | 자재내역 | 가스켓,CERTIFICATE OF CONFORMANCE,223A40
단위 | C45 | PO-TEXT | 품명 가스켓
자재그룹 | 53 |  | - 품질보증서류 CERTIFICATE OF CONFORMANCE
품질등급 | A |  | 품질등급 A등급
저장등급 | B |  | 제작사 GE ENERGY PARTS, INC.
자재유형 | SPAR |  | - 부품번호 223A4024P0002
- 주설비 참고자료 SEAL COOLING WATER FILT COVER
자재번호 | 200090597 | 자재내역 | 가스켓,CERTIFICATE OF CONFORMANCE,155B35
단위 | C45 | PO-TEXT | 품명 가스켓
자재그룹 | 53 |  | - 품질보증서류 CERTIFICATE OF CONFORMANCE
품질등급 | A |  | 품질등급 A등급
저장등급 | B |  | 제작사 WESTINGHOUSE ELECTRIC COMPANY
자재유형 | SPAR |  | - 부품번호 155B3578P0001
- 주설비 참고자료 SEAL COOLING WATER FILT COVER
자재번호 | 200090598 | 자재내역 | 가스켓,CERTIFICATE OF CONFORMANCE,155B35
단위 | C45 | PO-TEXT | 품명 가스켓
자재그룹 | 53 |  | - 품질보증서류 CERTIFICATE OF CONFORMANCE
품질등급 | A |  | 품질등급 A등급
저장등급 | B |  | 제작사 WESTINGHOUSE ELECTRIC COMPANY
자재유형 | SPAR |  | - 부품번호 155B3578P0008
- 주설비 참고자료 SEAL OIL VACUUM PUMP COVER
자재번호 | 200090599 | 자재내역 | 가스켓,CERTIFICATE OF CONFORMANCE,196B38
단위 | C45 | PO-TEXT | 품명 가스켓
자재그룹 | 53 |  | - 품질보증서류 CERTIFICATE OF CONFORMANCE
품질등급 | A |  | 품질등급 A등급
저장등급 | B |  | 제작사 GE ENERGY PARTS, INC.
자재유형 | SPAR |  | - 부품번호 196B3846P0002
- 주설비 참고자료 SEAL OIL VACUUM PUMP COVER
자재번호 | 200090600 | 자재내역 | 메카니칼씰,ROTARY SEAL ASM,ROT,1(1/4)IN(
단위 | C45 | PO-TEXT | 품명 메카니칼씰
자재그룹 | 53 |  | - 메커니컬씰타입 ROT
품질등급 | S |  | - 외경 1(1/4)IN(31.7㎜)
저장등급 | B |  | - 품질보증서류 C OF C
자재유형 | SPAR |  | 품질등급 S등급
- 별칭 ROTARY SEAL ASM
제작사 BEACH-RUSS COMPANY
- 부품번호 4B
- 도면번호 N862
- 주설비 참고자료 PUMP MODEL NO WS-30
자재번호 | 200090612 | 자재내역 | 패킹,성형식(MOLD),CIRCULAR,UPPER,CERTIFI
단위 | EA | PO-TEXT | 품명 패킹,성형식(MOLD)
자재그룹 | 53 |  | - 패킹몸체형태 CIRCULAR
품질등급 | Q |  | - 특수사항 UPPER
저장등급 | B |  | - 품질보증서류 CERTIFICATE OF CONFORMANCE
자재유형 | SPAR |  | 품질등급 Q등급
제작사 주문제작
- 도면번호 94-16184
- ITEM 111
자재번호 | 200090613 | 자재내역 | 패킹,성형식(MOLD),CIRCULAR,CERTIFICATE O
단위 | EA | PO-TEXT | 품명 패킹,성형식(MOLD)
자재그룹 | 53 |  | - 패킹몸체형태 CIRCULAR
품질등급 | Q |  | - 품질보증서류 CERTIFICATE OF CONFORMANCE
저장등급 | B |  | 품질등급 Q등급
자재유형 | SPAR |  | 제작사 주문제작
- 도면번호 94-16184
- ITEM 110
자재번호 | 200090614 | 자재내역 | 가스켓,CERTIFICATE OF CONFORMANCE,94-161
단위 | EA | PO-TEXT | 품명 가스켓
자재그룹 | 53 |  | - 품질보증서류 CERTIFICATE OF CONFORMANCE
품질등급 | Q |  | 품질등급 Q등급
저장등급 | B |  | 제작사 주문제작
자재유형 | SPAR |  | - 도면번호 94-16184
- ITM100
자재번호 | 200090620 | 자재내역 | 패킹,성형식(MOLD),CIRCULAR,END,CERTIFICA
단위 | EA | PO-TEXT | 품명 패킹,성형식(MOLD)
자재그룹 | 53 |  | - 패킹몸체형태 CIRCULAR
품질등급 | Q |  | - 절단형태 END
저장등급 | B |  | - 품질보증서류 CERTIFICATE OF CONFORMANCE
자재유형 | SPAR |  | 품질등급 Q등급
제작사 주문제작
- 도면번호 94-16204
- ITEM 112
자재번호 | 200090621 | 자재내역 | 패킹,성형식(MOLD),CIRCULAR,UPPER,CERTIFI
단위 | EA | PO-TEXT | 품명 패킹,성형식(MOLD)
자재그룹 | 53 |  | - 패킹몸체형태 CIRCULAR
품질등급 | Q |  | - 특수사항 UPPER
저장등급 | B |  | - 품질보증서류 CERTIFICATE OF CONFORMANCE
자재유형 | SPAR |  | 품질등급 Q등급
제작사 주문제작
- 도면번호 94-16204
- ITEM 111
자재번호 | 200090622 | 자재내역 | 패킹,성형식(MOLD),CIRCULAR,LOWER,CERTIFI
단위 | EA | PO-TEXT | 품명 패킹,성형식(MOLD)
자재그룹 | 53 |  | - 패킹몸체형태 CIRCULAR
품질등급 | Q |  | - 특수사항 LOWER
저장등급 | B |  | - 품질보증서류 CERTIFICATE OF CONFORMANCE
자재유형 | SPAR |  | 품질등급 Q등급
제작사 주문제작
- 도면번호 94-16204
- ITEM 110
자재번호 | 200090652 | 자재내역 | 가스켓,SPIRAL WOUND,INNER RING,0.175IN,7
단위 | EA | PO-TEXT | 품명 가스켓
자재그룹 | 53 |  | - 가스켓타입 SPIRAL WOUND
품질등급 | A |  | - 가스켓단면형태 INNER RING
저장등급 | B |  | - 두께 0.175IN
자재유형 | SPAR |  | - 내경 7.75*8.25IN
- 외경 9.75IN
- 가스켓재질 INCONEL X750
- 링(RING)재질 STS 304
- 특수사항 HANDHOLE
- 적용품질기준 ASME NQA-1
- 품질보증서류 CERTIFICATE OF CONFORMANCE
- MTR OR MILL SHEET
- 시험성적서류 DIMENSION REPORT
품질등급 A등급
- 별칭 S/G HAND HALL GASKET
- 타입 표식(TYPE DESIGNATION) STYLE R
제작사 FLEXITALLIC INC.
- 부품번호 76-303
- 도면번호 9-161-Z-175-031
자재번호 | 200090653 | 자재내역 | 리테이너,RV,O-RING RETAINER RING,STAINLE
단위 | EA | PO-TEXT | 품명 리테이너
자재그룹 | 53 |  | - 리테이너용도 RV
품질등급 | A |  | - 리테이너타입 O-RING RETAINER RING
저장등급 | C |  | - 리테이너재질 STAINLESS STEEL
자재유형 | SPAR |  | - 사용매체 BORIC ACID WATER
- 설치방법 RV O-RING PIN, CLIP
- 특수사항 FOR RV O-RING
- 적용품질기준 ASME-NQA, KEPIC-QAP
- 품질보증서류 CERTIFICATE OF CONFORMANCE
- 시험성적서류 MATERIAL TEST REPORT
품질등급 A등급
- 별칭 RV O-RING RING
제작사 TECHNETICS GROUP COLUMBIA
- 부품번호 U-701800-2
- 도면번호 9-111-Z-175-027
자재번호 | 200090658 | 자재내역 | 가스켓,CAST IRON,CERTIFICATE OF CONFORMA
단위 | C45 | PO-TEXT | 품명 가스켓
자재그룹 | 53 |  | - 가스켓재질 CAST IRON
품질등급 | A |  | - 품질보증서류 CERTIFICATE OF CONFORMANCE
저장등급 | B |  | 품질등급 A등급
자재유형 | SPAR |  | - 별칭 TGOP GASKET-BRG. COVER
제작사 BUFFALO PUMPS INC.
- 부품번호 8013-12 5/8VCRE 65D
자재번호 | 200090661 | 자재내역 | 가스켓,ASBESTOS,CERTIFICATE OF CONFORMAN
단위 | C45 | PO-TEXT | 품명 가스켓
자재그룹 | 53 |  | - 가스켓재질 ASBESTOS
품질등급 | A |  | - 품질보증서류 CERTIFICATE OF CONFORMANCE
저장등급 | B |  | 품질등급 A등급
자재유형 | SPAR |  | - 별칭 EBOP GASKET-BEARING COVER
제작사 BUFFALO PUMPS INC.
- 부품번호 8013-11 1/2VCRE 65D
자재번호 | 200090662 | 자재내역 | 씰,밀봉형,EBOP BEARING SEAL(OUTBOARD),BE
단위 | C45 | PO-TEXT | 품명 씰,밀봉형
자재그룹 | 53 |  | - 밀봉씰타입 BEARING SEAL(OUTBOARD)
품질등급 | A |  | - 사용매체 OIL
저장등급 | B |  | - 특수사항 BEARING SEAL(OUTBOARD)
자재유형 | SPAR |  | - 품질보증서류 CERTIFICATE OF CONFORMANCE
품질등급 A등급
- 별칭 EBOP BEARING SEAL(OUTBOARD)
제작사 BUFFALO PUMPS INC.
- 부품번호 8013-11 1/2VCRE 30A
자재번호 | 200090663 | 자재내역 | 씰,밀봉형,BEARING SEAL(INBOARD),FPM,OIL,
단위 | C45 | PO-TEXT | 품명 씰,밀봉형
자재그룹 | 53 |  | - 밀봉씰타입 BEARING SEAL(INBOARD)
품질등급 | A |  | - 밀봉씰재질 FPM
저장등급 | B |  | - 사용매체 OIL
자재유형 | SPAR |  | - 특수사항 BEARING SEAL(INBOARD)
- 품질보증서류 CERTIFICATE OF CONFORMANCE
품질등급 A등급
제작사 BUFFALO PUMPS INC.
- 부품번호 8013-11 1/2VCRE 30
자재번호 | 200090664 | 자재내역 | 가스켓,CAST IRON,CERTIFICATE OF CONFORMA
단위 | C45 | PO-TEXT | 품명 가스켓
자재그룹 | 53 |  | - 가스켓재질 CAST IRON
품질등급 | A |  | - 품질보증서류 CERTIFICATE OF CONFORMANCE
저장등급 | B |  | 품질등급 A등급
자재유형 | SPAR |  | 제작사 BUFFALO PUMPS INC.
- 부품번호 100-14 1/2VCRE 65D
자재번호 | 200090665 | 자재내역 | 씰,밀봉형,BEARING SEAL(OUTBOARD),FPM,OIL
단위 | C45 | PO-TEXT | 품명 씰,밀봉형
자재그룹 | 53 |  | - 밀봉씰타입 BEARING SEAL(OUTBOARD)
품질등급 | A |  | - 밀봉씰재질 FPM
저장등급 | B |  | - 사용매체 OIL
자재유형 | SPAR |  | - 특수사항 OUTBOARD
- 품질보증서류 CERTIFICATE OF CONFORMANCE
품질등급 A등급
- 별칭 MSP BEARING SEAL(OUTBOARD)
제작사 BUFFALO PUMPS INC.
- 부품번호 100-14 1/2VCRE 30A
자재번호 | 200090666 | 자재내역 | 씰,밀봉형,BEARING SEAL(INBOARD),FPM,OIL,
단위 | C45 | PO-TEXT | 품명 씰,밀봉형
자재그룹 | 53 |  | - 밀봉씰타입 BEARING SEAL(INBOARD)
품질등급 | A |  | - 밀봉씰재질 FPM
저장등급 | B |  | - 사용매체 OIL
자재유형 | SPAR |  | - 특수사항 INBOARD
- 품질보증서류 CERTIFICATE OF CONFORMANCE
품질등급 A등급
제작사 BUFFALO PUMPS INC.
- 부품번호 100-14 1/2VCRE 30
자재번호 | 200090680 | 자재내역 | 메카니칼씰,2IN,COFC,CF-SP-17071-3,
단위 | C45 | PO-TEXT | 품명 메카니칼씰
자재그룹 | 53 |  | - 외경 2IN
품질등급 | A |  | - 품질보증서류 COFC
저장등급 | B |  | 품질등급 A등급
자재유형 | SPAR |  | 제작사 JOHN CRANE, INC.
- 도면번호 CF-SP-17071-3
자재번호 | 200090704 | 자재내역 | 가스켓,1/16IN,3IN,4.5IN,VULCANIZED FIBER
단위 | EA | PO-TEXT | 품명 가스켓
자재그룹 | 53 |  | - 두께 1/16IN
품질등급 | A |  | - 내경 3IN
저장등급 | B |  | - 외경 4.5IN
자재유형 | SPAR |  | - 가스켓재질 VULCANIZED FIBER
- 적용품질기준 ASME NQA-1
- 품질보증서류 CERTIFICATE OF COMPLIANCE
품질등급 A등급
제작사 COOPER ENERGY SERVICES
- 부품번호 P-5164
- 모델번호 T-150(SEIRAL NO. 7800)
- 도면번호 59-35260-9013-1-GA-C, IT36
월성 원자력 본부
- SCN 562NIC235
자재번호 | 200090743 | 자재내역 | 씰,밀봉형,LIP,NBR,LIQUID,86-34812-TS-001
단위 | EA | PO-TEXT | 품명 씰,밀봉형
자재그룹 | 53 |  | - 밀봉씰타입 LIP
품질등급 | Q |  | - 밀봉씰재질 NBR
저장등급 | B |  | - 사용매체 LIQUID
자재유형 | SPAR |  | - 적용기술기준 86-34812-TS-001
- 적용품질기준 QPS-A-001
- 품질보증서류 CERTIFICATE OF CONFORMANCE
- NCR/SDDR(IF APPLICABLE)
품질등급 Q등급
제작사 SIHI PUMPS LIMITED
- 부품번호 43006730(NEW)
- 500844(OLD)
- SCN : 582L2165W2
- 모델번호 KLHZ 47105 BN419.49.1
- 도면번호 34812-9005-1-DD
- 86-34812-9005-1-8-DD-B,ITM0426
자재번호 | 200090744 | 자재내역 | 메카니칼씰,TYPE 8-1T,1-1/2IN,ITEM 1~12,I
단위 | C45 | PO-TEXT | 품명 메카니칼씰
자재그룹 | 53 |  | - 메커니컬씰타입 TYPE 8-1T
품질등급 | Q |  | - 외경 1-1/2IN
저장등급 | B |  | - 구성품 ITEM 1~12
자재유형 | SPAR |  | - 구성품2 ITEM 19
- 적용기술기준 QPS-A-001
- 품질보증서류 CERTIFICATE OF CONFORMANCE
- NCR, SDDR(IF APPLICABLE)
품질등급 Q등급
제작사 JOHN CRANE, INC.
- 부품번호 O28F10151
- 모델번호 8-1T
- 도면번호 34812-9004-1-DD-D
- 34812-9005-1-DD
- CFSP-62908-2
- 표준기술사양서 86-34812-TS-001
- 주설비 참고자료 86-34810-9012-1-MM-A
자재번호 | 200090846 | 자재내역 | 씰,평면형,RBR,REFER TO THE PROCURE. SPEC
단위 | EA | PO-TEXT | 품명 씰,평면형
자재그룹 | 53 |  | - 평면씰재질 RBR
품질등급 | A |  | - 적용품질기준 REFER TO THE PROCURE. SPEC.
저장등급 | B |  | - 품질보증서류 CERTIFICATE OF CONFORMANC
자재유형 | SPAR |  | - NCR, SDDR(IF APPLICABLE)
품질등급 A등급
- 별칭 JOINT OF SPECIAL THRUST BRG
제작사 MAN DEISEL SA(S.E.M.T. PIELSTI
- 부품번호 520W2.217-012
- 99.602.900005
- 도면번호 52000-9773-00-IM-A
- 86-52000-9823-00-MM-A
- M729730
- 주설비 참고자료 STANDBY DIESEL GENERATOR
자재번호 | 200090858 | 자재내역 | 패킹,성형식(MOLD),U-CUP PACKING,FLUOROEL
단위 | EA | PO-TEXT | 품명 패킹,성형식(MOLD)
자재그룹 | 53 |  | - 패킹타입 U-CUP PACKING
품질등급 | A |  | - 패킹재질 FLUOROELASTOMER,75IRHD
저장등급 | B |  | - 단면형태 U-CUP
자재유형 | SPAR |  | - 적용품질기준 REFER TO THE PROCURE. SPEC.
- 품질보증서류 CERTIFICATE OF CONFORMANCE
- NCR / SDDR (IF APPLICABLE)
품질등급 A등급
- 별칭 U-PACKING
제작사 NEWMANHATTERSLEY LTD
- 부품번호 9-000000-000056(NEW)
- MU/800/27(OLD)
- 도면번호 86-30833-9018-2-GA-D
- 86-30833-9086-2-GA-D (REV.4)
- 93-5732-100(ITEM NO. 3)
- 93-5732-21
- 표준기술사양서 AECL 86-30830-TS-001
- 주설비 참고자료 86-30833-9007-1-MM-A
- NH-5732-MM
월성 원자력 본부
- SCN 549N0111
자재번호 | 200090879 | 자재내역 | 가스켓,CIRCULAR,AFM34,22EA/SET,KIT,CHILL
단위 | C45 | PO-TEXT | 품명 가스켓
자재그룹 | 53 |  | - 가스켓몸체형태 CIRCULAR
품질등급 | S |  | - 가스켓재질 AFM34
저장등급 | B |  | - 최소포장단위 22EA/SET,KIT
자재유형 | SPAR |  | - 특수사항 CHILLER
품질등급 S등급
- 치수 874*858*3T 2EA
제작사 엘지전자
- 부품번호 GF80101160
- 모델번호 CHILLER-TV299ET
- 주설비 참고자료 GASKET KIT(AFM34)
자재번호 | 200090895 | 자재내역 | 패킹,성형식(MOLD),PLASTIC PTFE FMS 17D7,
단위 | EA | PO-TEXT | 품명 패킹,성형식(MOLD)
자재그룹 | 53 |  | - 패킹재질 PLASTIC PTFE FMS 17D7
품질등급 | A |  | - 부속품목 F,M PACKING ADAPTOR,RING
저장등급 | B |  | - 최소포장단위 6EA/SET
자재유형 | SPAR |  | - 적용품질기준 ASME NQA-1
- 품질보증서류 CERTIFICATE OF CONFORMANCE
품질등급 A등급
제작사 FISHER CONTROLS INT'L INC
- 부품번호 12B6667X012
월성 원자력 본부
- SCN 545L0036W2-002
자재번호 | 200090897 | 자재내역 | 링,실린더 세척용(WIPER),LOWER,COFC,1J872
단위 | EA | PO-TEXT | 품명 링,실린더 세척용(WIPER)
자재그룹 | 53 |  | - 특수사항 LOWER
품질등급 | Q |  | - 품질서류 1 COFC
저장등급 | B |  | 품질등급 Q등급
자재유형 | SPAR |  | 제작사 FISHER CONTROLS INT'L INC
- 부품번호 1J872306992
- 도면번호 55A7278
월성 원자력 본부
- SCN 543L8912-185
자재번호 | 200090898 | 자재내역 | 패킹,성형식(MOLD),ADAPTER,F,CERTIFICATE
단위 | EA | PO-TEXT | 품명 패킹,성형식(MOLD)
자재그룹 | 53 |  | - 패킹타입 ADAPTER
품질등급 | Q |  | - 특수사항 F
저장등급 | B |  | - 품질보증서류 CERTIFICATE OF CONFORMANCE
자재유형 | SPAR |  | 품질등급 Q등급
제작사 FISHER CONTROLS INT'L INC
- 부품번호 1F124201012
- 543L8891-135
- 도면번호 55A7278
- 주설비 참고자료 50MM VALVE 657-DBQ
자재번호 | 200090899 | 자재내역 | 패킹,성형식(MOLD),M,3/4*1-3/8IN,CERTIFIC
단위 | EA | PO-TEXT | 품명 패킹,성형식(MOLD)
자재그룹 | 53 |  | - 패킹타입 M
품질등급 | Q |  | - 길이 3/4*1-3/8IN
저장등급 | B |  | - 품질보증서류 CERTIFICATE OF CONFORMANCE
자재유형 | SPAR |  | 품질등급 Q등급
제작사 FISHER CONTROLS INT'L INC
- 부품번호 1F124601012
- 543L8891-136
- 도면번호 55A7276
- 주설비 참고자료 50MM VALVE TYPE667-DBQ
자재번호 | 200090901 | 자재내역 | 링,실린더 세척용(WIPER),FELT,UPPER,COFC,
단위 | EA | PO-TEXT | 품명 링,실린더 세척용(WIPER)
자재그룹 | 53 |  | - 재질 FELT
품질등급 | Q |  | - 특수사항 UPPER
저장등급 | B |  | - 품질서류 1 COFC
자재유형 | SPAR |  | 품질등급 Q등급
제작사 FISHER CONTROLS INT'L INC
- 부품번호 1J872806332
- 도면번호 55A7278
- 59-63526-9009-GA-E
- 표준기술사양서 SAE F3
월성 원자력 본부
- SCN 545L4464
자재번호 | 200090975 | 자재내역 | 가스켓,SPIRAL WOUND,BASIC,3.2㎜,41.7㎜,5
단위 | EA | PO-TEXT | 품명 가스켓
자재그룹 | 53 |  | - 가스켓타입 SPIRAL WOUND
품질등급 | S |  | - 가스켓단면형태 BASIC
저장등급 | B |  | - 두께 3.2㎜
자재유형 | SPAR |  | - 내경 41.7㎜
- 외경 55.4㎜
- 가스켓재질 SUS304/GRAPHITE
- 특수사항 WINDING TENSION 1500LBS 적용
품질등급 S등급
자재번호 | 200091000 | 자재내역 | 가스켓,SPIRAL WOUND,3.2㎜,106㎜,118㎜,SU
단위 | EA | PO-TEXT | 품명 가스켓
자재그룹 | 53 |  | - 가스켓타입 SPIRAL WOUND
품질등급 | S |  | - 두께 3.2㎜
저장등급 | B |  | - 내경 106㎜
자재유형 | GENE |  | - 외경 118㎜
- 가스켓재질 SUS304/GRAPHITE
- 사용압력(상한) CL 300
- 품질보증서류 CERTIFICATE OF CONFORMANCE
품질등급 S등급
자재번호 | 200091001 | 자재내역 | 가스켓,SPIRAL WOUND,4.5㎜,106㎜,140㎜,SU
단위 | EA | PO-TEXT | 품명 가스켓
자재그룹 | 53 |  | - 가스켓타입 SPIRAL WOUND
품질등급 | S |  | - 두께 4.5㎜
저장등급 | B |  | - 내경 106㎜
자재유형 | SPAR |  | - 외경 140㎜
- 가스켓재질 SUS304/GRAPHITE
- 사용압력(상한) CL 300
- 품질보증서류 CERTIFICATE OF CONFORMANCE
품질등급 S등급
자재번호 | 200091002 | 자재내역 | 가스켓,SPIRAL WOUND,3.2㎜,216㎜,244㎜,SU
단위 | EA | PO-TEXT | 품명 가스켓
자재그룹 | 53 |  | - 가스켓타입 SPIRAL WOUND
품질등급 | S |  | - 두께 3.2㎜
저장등급 | B |  | - 내경 216㎜
자재유형 | SPAR |  | - 외경 244㎜
- 가스켓재질 SUS304/GRAPHITE
- 사용압력(상한) CL 150
- 품질보증서류 CERTIFICATE OF CONFORMANCE
품질등급 S등급
자재번호 | 200091003 | 자재내역 | 가스켓,SPIRAL WOUND,BASIC,3.2㎜,194㎜,21
단위 | EA | PO-TEXT | 품명 가스켓
자재그룹 | 53 |  | - 가스켓타입 SPIRAL WOUND
품질등급 | S |  | - 가스켓단면형태 BASIC
저장등급 | B |  | - 두께 3.2㎜
자재유형 | SPAR |  | - 내경 194㎜
- 외경 213㎜
- 가스켓재질 SUS304/GRAPHITE
- 주입기(FILLER)재질 GRAPHITE
- 후프(HOOP)재질 SUS 304
- 사용압력(상한) CL 150
품질등급 S등급
자재번호 | 200091004 | 자재내역 | 가스켓,SPIRAL WOUND,4.5㎜,332㎜,364㎜,SU
단위 | EA | PO-TEXT | 품명 가스켓
자재그룹 | 53 |  | - 가스켓타입 SPIRAL WOUND
품질등급 | S |  | - 두께 4.5㎜
저장등급 | B |  | - 내경 332㎜
자재유형 | SPAR |  | - 외경 364㎜
- 가스켓재질 SUS304/GRAPHITE
- 특수사항 WINDING TENSION 1500LBS 적용
- 품질보증서류 CERTIFICATE OF CONFORMANCE
- 시험성적서류 MILL SHEET, DIMENSION REPORT
품질등급 S등급
자재번호 | 200091005 | 자재내역 | 가스켓,SPIRAL WOUND,4.5㎜,337㎜,369㎜,SU
단위 | EA | PO-TEXT | 품명 가스켓
자재그룹 | 53 |  | - 가스켓타입 SPIRAL WOUND
품질등급 | S |  | - 두께 4.5㎜
저장등급 | B |  | - 내경 337㎜
자재유형 | SPAR |  | - 외경 369㎜
- 가스켓재질 SUS304/GRAPHITE
- 특수사항 WINDING TENSION 1500LBS 적용
- 시험성적서류 MILL SHEET, DIMENSION REPORT
품질등급 S등급
자재번호 | 200091006 | 자재내역 | 가스켓,SPIRAL WOUND,BASIC,4.5㎜,370㎜,40
단위 | EA | PO-TEXT | 품명 가스켓
자재그룹 | 53 |  | - 가스켓타입 SPIRAL WOUND
품질등급 | S |  | - 가스켓단면형태 BASIC
저장등급 | B |  | - 두께 4.5㎜
자재유형 | SPAR |  | - 내경 370㎜
- 외경 403㎜
- 가스켓재질 SUS 304/GRAPHITE
- 주입기(FILLER)재질 GRAPHITE
- 후프(HOOP)재질 SUS 304
- 사용압력(상한) CL 150
품질등급 S등급
자재번호 | 200091033 | 자재내역 | 가스켓,SPIRAL WOUND,BASIC,3.2㎜,77.7㎜,9
단위 | EA | PO-TEXT | 품명 가스켓
자재그룹 | 53 |  | - 가스켓타입 SPIRAL WOUND
품질등급 | S |  | - 가스켓단면형태 BASIC
저장등급 | B |  | - 두께 3.2㎜
자재유형 | SPAR |  | - 내경 77.7㎜
- 외경 92.4㎜
- 가스켓재질 SUS304/GRAPHITE
- 특수사항 WINDING TENSION 1500LBS 적용
품질등급 S등급
자재번호 | 200091057 | 자재내역 | 가스켓,SPIRAL WOUND,3.2㎜,49㎜,63㎜,SUS3
단위 | EA | PO-TEXT | 품명 가스켓
자재그룹 | 53 |  | - 가스켓타입 SPIRAL WOUND
품질등급 | A |  | - 두께 3.2㎜
저장등급 | B |  | - 내경 49㎜
자재유형 | SPAR |  | - 외경 63㎜
- 가스켓재질 SUS304/GRAPHITE
- 특수사항 WINDING TENSION:1500LB용 적용
- 품질보증서류 CERTIFICATE OF CONFORMANCE
- 시험성적서류 CMTR,MILL SHEET
품질등급 A등급
자재번호 | 200091064 | 자재내역 | 가스켓,SPIRAL WOUND,INNER RING,3.2㎜,90*
단위 | EA | PO-TEXT | 품명 가스켓
자재그룹 | 53 |  | - 가스켓타입 SPIRAL WOUND
품질등급 | S |  | - 가스켓단면형태 INNER RING
저장등급 | B |  | - 두께 3.2㎜
자재유형 | SPAR |  | - 내경 90*100㎜
- 외경 113㎜
- 가스켓재질 SUS304/GRAPHITE
- 사용압력(상한) CL 300
품질등급 S등급
자재번호 | 200091070 | 자재내역 | 가스켓,SPIRAL WOUND,INNER RING,3.2㎜,193
단위 | EA | PO-TEXT | 품명 가스켓
자재그룹 | 53 |  | - 가스켓타입 SPIRAL WOUND
품질등급 | S |  | - 가스켓단면형태 INNER RING
저장등급 | B |  | - 두께 3.2㎜
자재유형 | SPAR |  | - 내경 193*205㎜
- 외경 229㎜
- 가스켓재질 SUS304/GRAPHITE
- 사용압력(상한) CL 150
품질등급 S등급
자재번호 | 200091072 | 자재내역 | 가스켓,SPIRAL WOUND,INNER AND OUTER RING
단위 | EA | PO-TEXT | 품명 가스켓
자재그룹 | 53 |  | - 가스켓타입 SPIRAL WOUND
품질등급 | S |  | - 가스켓단면형태 INNER AND OUTER RING
저장등급 | B |  | - 배관공칭규격(NPS) 30IN
자재유형 | SPAR |  | - 가스켓재질 SUS304/GRAPHITE
- 사용압력(상한) CL 150
- 특수사항 MSS-SP44
- 시험성적서류 MILL SHEET, DIMENSION REPORT
품질등급 S등급
자재번호 | 200091081 | 자재내역 | 가스켓,SPIRAL WOUND,4.5㎜,64㎜,75㎜,SUS3
단위 | EA | PO-TEXT | 품명 가스켓
자재그룹 | 53 |  | - 가스켓타입 SPIRAL WOUND
품질등급 | A |  | - 두께 4.5㎜
저장등급 | B |  | - 내경 64㎜
자재유형 | SPAR |  | - 외경 75㎜
- 가스켓재질 SUS304/GRAPHITE
- 특수사항 WINDING TENSION:1500LB용 적용
- 품질보증서류 CERTIFICATE OF CONFORMANCE
- 시험성적서류 CMTR,MILL SHEET
품질등급 A등급
자재번호 | 200091126 | 자재내역 | 가스켓,SPIRAL WOUND,INNER AND OUTER RING
단위 | EA | PO-TEXT | 품명 가스켓
자재그룹 | 53 |  | - 가스켓타입 SPIRAL WOUND
품질등급 | S |  | - 가스켓단면형태 INNER AND OUTER RING
저장등급 | B |  | - 배관공칭규격(NPS) 8IN
자재유형 | SPAR |  | - 두께 4.5㎜
- 가스켓재질 SUS304/GRAPHITE
- 링(RING)재질 SUS304
- 주입기(FILLER)재질 GRAPHITE
- 후프(HOOP)재질 SUS304
- 사용압력(상한) CL 150
품질등급 S등급
자재번호 | 200091129 | 자재내역 | 가스켓,SPIRAL WOUND,INNER AND OUTER RING
단위 | EA | PO-TEXT | 품명 가스켓
자재그룹 | 53 |  | - 가스켓타입 SPIRAL WOUND
품질등급 | S |  | - 가스켓단면형태 INNER AND OUTER RING
저장등급 | B |  | - 배관공칭규격(NPS) 6IN
자재유형 | SPAR |  | - 가스켓재질 SUS304/GRAPHITE
- 링(RING)재질 SUS304
- 주입기(FILLER)재질 GRAPHITE
- 후프(HOOP)재질 SUS304
- 사용압력(상한) CL 150
품질등급 S등급
자재번호 | 200091131 | 자재내역 | 가스켓,SPIRAL WOUND,INNER AND OUTER RING
단위 | EA | PO-TEXT | 품명 가스켓
자재그룹 | 53 |  | - 가스켓타입 SPIRAL WOUND
품질등급 | S |  | - 가스켓단면형태 INNER AND OUTER RING
저장등급 | B |  | - 배관공칭규격(NPS) 3/4IN
자재유형 | SPAR |  | - 두께 4.5㎜
- 가스켓재질 SUS304/GRAPHITE
- 링(RING)재질 SUS304
- 주입기(FILLER)재질 GRAPHITE
- 후프(HOOP)재질 SUS304
- 사용압력(상한) CL 600
- 시험성적서류 MTR,DIMENSION REPORT
품질등급 S등급
자재번호 | 200091132 | 자재내역 | 가스켓,SPIRAL WOUND,INNER AND OUTER RING
단위 | EA | PO-TEXT | 품명 가스켓
자재그룹 | 53 |  | - 가스켓타입 SPIRAL WOUND
품질등급 | A |  | - 가스켓단면형태 INNER AND OUTER RING
저장등급 | B |  | - 배관공칭규격(NPS) 3/4IN
자재유형 | SPAR |  | - 가스켓재질 SUS304/GRAPHITE
- 링(RING)재질 SUS304
- 주입기(FILLER)재질 GRAPHITE
- 후프(HOOP)재질 SUS304
- 사용압력(상한) CL 1500
- 적용품질기준 REFER TO THE PROCUREMENT SPEC.
- 품질보증서류 CERTIFICATE OF CONFORMANCE
- DIMENSION REPORT
- NCR/SDDR(IF APPLICABLE)
- 시험성적서류 MILL SHEET OR MTR
품질등급 A등급
제작사 DRESSER VALVE DIVISION
- 부품번호 3/4IN
- 도면번호 30834-9042-1-DD-D
자재번호 | 200091133 | 자재내역 | 가스켓,SPIRAL WOUND,INNER AND OUTER RING
단위 | EA | PO-TEXT | 품명 가스켓
자재그룹 | 53 |  | - 가스켓타입 SPIRAL WOUND
품질등급 | A |  | - 가스켓단면형태 INNER AND OUTER RING
저장등급 | B |  | - 배관공칭규격(NPS) 3IN
자재유형 | SPAR |  | - 두께 4.5㎜
- 가스켓재질 SUS304/GRAPHITE
- 링(RING)재질 SUS304
- 사용압력(상한) CL 300
- 적용기술기준 ASME B16.20
- 적용품질기준 ASME NQA-1
- 품질보증서류 C OF C,재질증명서
- 시험성적서류 육안검사 및 치수검사보고서
품질등급 A등급
자재번호 | 200091138 | 자재내역 | 가스켓,SPIRAL WOUND,INNER AND OUTER RING
단위 | EA | PO-TEXT | 품명 가스켓
자재그룹 | 53 |  | - 가스켓타입 SPIRAL WOUND
품질등급 | A |  | - 가스켓단면형태 INNER AND OUTER RING
저장등급 | B |  | - 배관공칭규격(NPS) 2IN
자재유형 | SPAR |  | - 두께 4.5㎜
- 가스켓재질 SUS304/GRAPHITE
- 링(RING)재질 SUS304
- 사용압력(상한) CL 1500
- 적용기술기준 ASME B16.20
- 적용품질기준 구매시방서 참조
- 품질보증서류 CERTIFICATE OF CONFORMANCE
- NCR/SDDR(발생 시)
- 시험성적서류 MTR,외관및 치수검사보고서
품질등급 A등급
자재번호 | 200091146 | 자재내역 | 가스켓,SPIRAL WOUND,INNER AND OUTER RING
단위 | EA | PO-TEXT | 품명 가스켓
자재그룹 | 53 |  | - 가스켓타입 SPIRAL WOUND
품질등급 | A |  | - 가스켓단면형태 INNER AND OUTER RING
저장등급 | B |  | - 배관공칭규격(NPS) 1-1/2IN
자재유형 | SPAR |  | - 두께 4.5㎜
- 가스켓재질 SUS304/GRAPHITE
- 주입기(FILLER)재질 GRAPHITE
- 후프(HOOP)재질 SUS304
- 사용압력(상한) CL 1500
- 적용기술기준 ASME B16.20
- 품질보증서류 CERTIFICATE OF CONFORMANCE
- 시험성적서류 MTR, DIMENSION REPORT
품질등급 A등급
자재번호 | 200091151 | 자재내역 | 가스켓,SPIRAL WOUND,INNER AND OUTER RING
단위 | EA | PO-TEXT | 품명 가스켓
자재그룹 | 53 |  | - 가스켓타입 SPIRAL WOUND
품질등급 | A |  | - 가스켓단면형태 INNER AND OUTER RING
저장등급 | B |  | - 배관공칭규격(NPS) 1
자재유형 | SPAR |  | - 두께 4.5㎜
- 내경 26.9㎜
- 외경 66.8㎜
- 가스켓재질 STS304/GRAPHITE
- 링(RING)재질 STS304(INNER),STS304(OUT)
- 주입기(FILLER)재질 GRAPHITE
- 후프(HOOP)재질 STS304
- 사용압력(상한) CLASS 150
- 적용기술기준 ASME B16.20
- 적용품질기준 기술규격서 참조
- 품질보증서류 CERTIFICATE OF CONFORMANCE
- MTR OR MILL SHEET
- NCR/SDDR(발생 시)
- 외관 및 치수검사보고서
품질등급 A등급
자재번호 | 200091153 | 자재내역 | 가스켓,SPRIAL WOUND,CIRCULAR,INNER AND O
단위 | EA | PO-TEXT | 품명 가스켓
자재그룹 | 53 |  | - 가스켓타입 SPRIAL WOUND
품질등급 | A |  | - 가스켓몸체형태 CIRCULAR
저장등급 | B |  | - 가스켓단면형태 INNER AND OUTER RING
자재유형 | SPAR |  | - 배관공칭규격(NPS) 1IN
- 두께 4.5㎜
- 가스켓재질 SUS316/GRAPHITE
- 링(RING)재질 SUS304
- 사용온도(상한) 400℃
- 사용압력(상한) 150LB
- 품질보증서류 구매시방서 참조
품질등급 A등급
자재번호 | 200091171 | 자재내역 | 메카니칼씰,2.375IN,COFC,CF-SP-37201-5,
단위 | EA | PO-TEXT | 품명 메카니칼씰
자재그룹 | 53 |  | - 외경 2.375IN
품질등급 | A |  | - 품질보증서류 COFC
저장등급 | B |  | 품질등급 A등급
자재유형 | SPAR |  | 제작사 JOHN CRANE, INC.
- 도면번호 CF-SP-37201-5
자재번호 | 200091228 | 자재내역 | 메카니칼씰,ANNULAR,27㎜,CERTIFICATE OF C
단위 | C45 | PO-TEXT | 품명 메카니칼씰
자재그룹 | 53 |  | - 메커니컬씰타입 ANNULAR
품질등급 | S |  | - 샤프트직경 27㎜
저장등급 | B |  | - 품질보증서류 CERTIFICATE OF CONFORMANCE
자재유형 | SPAR |  | 품질등급 S등급
제작사 VIKING PUMP INC.
- 부품번호 2-475-001-999(10)
- 모델번호 SEAL 1.00 JC BN HJ-HL4195 R650
- 주설비 참고자료 KLC30 (KAYDON)
- PARENT EQUIP PROD LOT VIKING PUMP HL4195 SERIES
자재번호 | 200091245 | 자재내역 | 패킹,성형식(MOLD),V-PACKING,CIRCULAR,V,C
단위 | C45 | PO-TEXT | 품명 패킹,성형식(MOLD)
자재그룹 | 53 |  | - 패킹타입 V-PACKING
품질등급 | S |  | - 패킹몸체형태 CIRCULAR
저장등급 | B |  | - 단면형태 V
자재유형 | SPAR |  | - 품질보증서류 CERTIFICATE OF CONFORMANCE
품질등급 S등급
제작사 S.P. KINNEY ENGINEERING INC.
- 부품번호 11
- 모델번호 48" MODEL "AFW-1"
- 도면번호 U-48-01
자재번호 | 200091284 | 자재내역 | 메카니칼씰,T38B TANDEM CARTRIDGE,3.75IN/
단위 | C45 | PO-TEXT | 품명 메카니칼씰
자재그룹 | 53 |  | - 메커니컬씰타입 T38B TANDEM CARTRIDGE
품질등급 | Q |  | - 너비 3.75IN/3.375IN
저장등급 | B |  | - 구성품 ITEM NO.: 1 ~ 40
자재유형 | SPAR |  | - 적용기술기준 ASME SECⅢ CL.2
- 적용품질기준 ASME NQA-1
- 품질보증서류 CERTIFICATE OF CONFORMANCE
- 시험성적서류 DRAWINGS& TEST REPORT,CMTR
품질등급 Q등급
- 별칭 M/SEAL FOR W2 SDC PUMP
제작사 JOHN CRANE, INC.
- 모델번호 T38B TANDEM CARTRIDGE
- 도면번호 CFSP-105976
- 표준기술사양서 86-33412-TS-02
- QA PROGRAM : ASME NQA-1
- 주설비 참고자료 8*12*17 TYPE RV SDC PUMP
월성 원자력 본부
- SCN 909A0033WS-400
자재번호 | 200091304 | 자재내역 | 부품키트,기계용,씰링류,기계장치용,9EA/SE
단위 | C45 | PO-TEXT | 품명 부품키트,기계용
자재그룹 | 53 |  | - 기계부품키트용도 씰링류,기계장치용
품질등급 | A |  | - 최소포장단위 9EA/SET
저장등급 | B |  | - 품질보증서류 COFC
자재유형 | SPAR |  | 품질등급 A등급
제작사 한국씰마스타(주)
- 도면번호 2K-23161
- 표준기술사양서 ISO M55E45EFVV
자재번호 | 200091309 | 자재내역 | 가스켓,BELOW 30㎏F/㎠,3810㎜,2540㎜,0.8
단위 | C80 | PO-TEXT | 품명 가스켓
자재그룹 | 53 |  | - 가스켓단면형태 BELOW 30㎏F/㎠
품질등급 | S |  | - 길이 3810㎜
저장등급 | B |  | - 너비 2540㎜
자재유형 | SPAR |  | - 두께 0.8㎜
- 사용온도(상한) 500℃
- 사용압력(상한) 50㎏.F/㎠
- 최소포장단위 TENSILE STRENGTH:MIN2.9㎏/㎟
- 특수사항 DENSITY:1.8G/㎠
- 적용기술기준 JIC 5700S
품질등급 S등급
자재번호 | 200091313 | 자재내역 | 가스켓,2.5㎜,88㎜,103㎜,
단위 | EA | PO-TEXT | 품명 가스켓
자재그룹 | 53 |  | - 두께 2.5㎜
품질등급 | S |  | - 내경 88㎜
저장등급 | B |  | - 외경 103㎜
자재유형 | SPAR |  | 품질등급 S등급
자재번호 | 200091369 | 자재내역 | 가스켓,SPIRAL WOUND,ITEM 1.14 (42),
단위 | EA | PO-TEXT | 품명 가스켓
자재그룹 | 53 |  | - 가스켓타입 SPIRAL WOUND
품질등급 | S |  | 품질등급 S등급
저장등급 | B |  | 제작사 HOPKINSONS LTD.
자재유형 | SPAR |  | - 도면번호 ITEM 1.14 (42)
월성 원자력 본부
- SCN 569W3987W2
자재번호 | 200091460 | 자재내역 | 가스켓,SPIRAL WOUND,3㎜,364㎜,383㎜,INCO
단위 | EA | PO-TEXT | 품명 가스켓
자재그룹 | 53 |  | - 가스켓타입 SPIRAL WOUND
품질등급 | Q |  | - 두께 3㎜
저장등급 | B |  | - 내경 364㎜
자재유형 | SPAR |  | - 외경 383㎜
- 가스켓재질 INCONEL/GRAPHITE
- 품질보증서류 CERTIFICATE OF CONFORMANCE
품질등급 Q등급
제작사 VELAN INC.
- 부품번호 17
- 도면번호 30831-9003-1-GA-D
- 30832-9010-1-GA-E
- 30832-9014-1-GA-F
- X2-14431-K03 ITM17
자재번호 | 200091471 | 자재내역 | 가스켓,3IN,CL 300,
단위 | EA | PO-TEXT | 품명 가스켓
자재그룹 | 53 |  | - 배관공칭규격(NPS) 3IN
품질등급 | S |  | - 사용압력(상한) CL 300
저장등급 | B |  | 품질등급 S등급
자재유형 | SPAR |  | 월성 원자력 본부
- SCN 569W0844W2
자재번호 | 200091546 | 자재내역 | 메카니칼씰,ROT,11,2/00/0729-0033,4213095
단위 | EA | PO-TEXT | 품명 메카니칼씰
자재그룹 | 53 |  | - 메커니컬씰타입 ROT
품질등급 | A |  | 품질등급 A등급
저장등급 | B |  | 제작사 한국타프로기(주)
자재유형 | SPAR |  | - 부품번호 11
- 도면번호 2/00/0729-0033
- 42130950701DD-D
자재번호 | 200091590 | 자재내역 | 가스켓,SPIRAL WOUND,0.125IN,1.62IN,2.25I
단위 | EA | PO-TEXT | 품명 가스켓
자재그룹 | 53 |  | - 가스켓타입 SPIRAL WOUND
품질등급 | A |  | - 두께 0.125IN
저장등급 | B |  | - 내경 1.62IN
자재유형 | SPAR |  | - 외경 2.25IN
- 가스켓재질 INCONEL/GRAFOIL
- 적용기술기준 ASME B16.20
- 품질보증서류 CERTIFICATE OF CONFORMANCE
품질등급 A등급
제작사 DRESSER/MASONEILAN
- 부품번호 700845-011-779(OLD)
- 700845011-779-0000
- 도면번호 86-30835-9014-1-DD-D
- 도면번호 710004-914
- 표준기술사양서 86-30830-TS-002
- 주설비 참고자료 86-30835-9023-1-MM-A
- PARENT EQUIP PROD LOT 545L5920W2
월성 원자력 본부
- SCN 545L5920W2-042
자재번호 | 200091591 | 자재내역 | 가스켓,CIRCULAR,0.125IN,2.25IN,2.75IN,IN
단위 | EA | PO-TEXT | 품명 가스켓
자재그룹 | 53 |  | - 가스켓몸체형태 CIRCULAR
품질등급 | A |  | - 두께 0.125IN
저장등급 | B |  | - 내경 2.25IN
자재유형 | SPAR |  | - 외경 2.75IN
- 가스켓재질 INCONEL/GRAFOIL
- 적용품질기준 ASME NQA-1
- 품질보증서류 CERTIFICATE OF CONFORMANCE
품질등급 A등급
- 별칭 SEAT RING GASKET
- 타입 표식(TYPE DESIGNATION) SEAT
제작사 DRESSER FLOW CONTROL
- 부품번호 700845009-779-0000
- 도면번호 710004-914
월성 원자력 본부
- SCN 545L5920W2-018
자재번호 | 200091636 | 자재내역 | 패킹,성형식(MOLD),0.05IN,TEF/CARBON-GRAP
단위 | EA | PO-TEXT | 품명 패킹,성형식(MOLD)
자재그룹 | 53 |  | - 두께 0.05IN
품질등급 | A |  | - 패킹재질 TEF/CARBON-GRAPHITE FILL
저장등급 | B |  | - 사용온도(상한) 46℃
자재유형 | SPAR |  | - 적용기술기준 ASME B16.34,1996 ED 98 ADDENDA
- 적용품질기준 ASME NQA-1 OR CSA N286.0
- 품질보증서류 CERTIFICATE OF CONFORMANCE
품질등급 A등급
- 별칭 STEM SEAL
제작사 CANADIAN WORCESTER CONTROLS LT
- 부품번호 672296
월성 원자력 본부
- SCN 546L3473W2-002
자재번호 | 200091637 | 자재내역 | 씰,평면형,INFLATABLE,0.35IN,SILICONE ELA
단위 | EA | PO-TEXT | 품명 씰,평면형
자재그룹 | 53 |  | - 평면씰타입 INFLATABLE
품질등급 | A |  | - 외경 0.35IN
저장등급 | B |  | - 평면씰재질 SILICONE ELASTOMER
자재유형 | SPAR |  | - 경도등급 INFLATABLE SEAL
- 사용매체 AIR
- 부속품목 C/W TUBE
- 특수사항 INFLATABLE
- 품질보증서류 CERTIFICATE OF CONFORMANCE
- 시험성적서류 BUBBLE TEST REPORT
품질등급 A등급
제작사 AECL
- 부품번호 DSA2-968
- 도면번호 XX-21652-2-1-DD-D
- 표준기술사양서 CS 86-21652-C-002
월성 원자력 본부
- SCN 591L7293W2
자재번호 | 200091643 | 자재내역 | 씰 세트,AIR CYLINDER,4 X 21145-206-0000-
단위 | EA | PO-TEXT | 품명 씰 세트
자재그룹 | 53 |  | - 씰타입 AIR CYLINDER
품질등급 | A |  | - 구성품1 4 X 21145-206-0000-000
저장등급 | B |  | - 구성품2 4 X 35121-007-4738-000 O-RING
자재유형 | SPAR |  | - 구성품3 4X 25567-214-0000-000SPRINGPIN
- 구성품4 4 X GASKET 23521-031-0000-000
- 구성품5 4 X U-RING 25743-082-0000-000
- 구성품6 4X RET RING 25736-171-0000-000
- 품질보증서류 CERTIFICATE OF CONFORMANCE
품질등급 A등급
제작사 ATWOOD AND MORILL CO, INC
- 부품번호 48174-990-1301
- 48174-990-1301-000
한울 원자력 본부
- 패키지 번호 J236 -5.01.E
자재번호 | 200091717 | 자재내역 | 리테이너,패킹용,RET,1 X 1-1/2IN P,915417
단위 | EA | PO-TEXT | 품명 리테이너
자재그룹 | 53 |  | - 리테이너용도 패킹용
품질등급 | A |  | - 리테이너타입 RET
저장등급 | C |  | - 내경 1 X 1-1/2IN P
자재유형 | SPAR |  | 품질등급 A등급
제작사 SIEMENS POWER GENERATION LTD.
- 부품번호 915417
월성 원자력 본부
- SCN 53752-003
자재번호 | 200091748 | 자재내역 | 부품키트,기계용,FOR REF 13,DOUBLE DELTA
단위 | EA | PO-TEXT | 품명 부품키트,기계용
자재그룹 | 53 |  | - 기계부품키트용도 FOR REF 13
품질등급 | A |  | - 기계부품키트타입 DOUBLE DELTA ROD SEAL
저장등급 | B |  | - 기계부품키트몸체사이즈 MARK NO. 030
자재유형 | SPAR |  | - 적용품질기준 QPS-A-001
- 품질보증서류 CERTIFICATE OF CONFORMANCE
- NCR/SDDR(IF APPLICABLE)
품질등급 A등급
제작사 SIEMENS POWER GENERATION LTD.
- 부품번호 DOUBLE DELTA RODSEAL FOR REF13
- 모델번호 MARK NO. 030
- 도면번호 S/LC 64911
자재번호 | 200091781 | 자재내역 | 메카니칼씰,50㎜,86PSI,50㎜ DIA,INSERT(NO
단위 | C45 | PO-TEXT | 품명 메카니칼씰
자재그룹 | 53 |  | - 내경 50㎜
품질등급 | A |  | - 사용압력(하한) 86PSI
저장등급 | B |  | - 샤프트직경 50㎜ DIA
자재유형 | SPAR |  | - 구성품 INSERT(NO5 CARBON)
- 구성품2 SEAL RING(SILICON CARBIDE)
- 구성품3 SHAFT PKG(VITON)
- 구성품4 INSERT MTG(VITON)
- 구성품5 COMP.UNIT(SUS316)
- 적용품질기준 ASME NQA-1 (89ED, 89ADD)
- 품질보증서류 CERTIFICATE OF CONFORMANCE
- MTR
- NCR/SDDR (발생 시)
- 육안검사 및 치수검사보고서
- 최종 제작도면
품질등급 A등급
제작사 한국씰마스타(주)
- 부품번호 I/N : 2,3,P,6,45
- 모델번호 RO DIN M050-E45--VV
- 도면번호 1K-22310
제작사 효성중공업(주)
- 부품번호 I/N : 2,3,P,6,45
- 모델번호 RO DIN M050-E45--VV
- 도면번호 1K-22310
월성 원자력 본부
- SCN 565W1971W2
자재번호 | 200091863 | 자재내역 | 씰,비금속제,PISTON ROD SEAL,FKM,ASTM D14
단위 | EA | PO-TEXT | 품명 씰,비금속제
자재그룹 | 53 |  | - 씰타입 PISTON ROD SEAL
품질등급 | A |  | - 씰재질 FKM
저장등급 | B |  | - 적용기술기준 ASTM D1418
자재유형 | SPAR |  | - 적용품질기준 QPS-A-001
- 품질보증서류 CERTIFICATE OF CONFORMANCE
- NCR, SDDR(IF APPLICABLE)
품질등급 A등급
제작사 NEWMANHATTERSLEY LTD
- 부품번호 MDI/125/27
- 도면번호 00-30831-001
- 30833-9036-1/2-GA
자재번호 | 200091924 | 자재내역 | 패킹,성형식(MOLD),26.01㎜,38.99㎜,6.48㎜
단위 | EA | PO-TEXT | 품명 패킹,성형식(MOLD)
자재그룹 | 53 |  | - 내경 26.01㎜
품질등급 | S |  | - 외경 38.99㎜
저장등급 | B |  | - 두께 6.48㎜
자재유형 | GENE |  | - 패킹재질 GRAPHITE
품질등급 S등급
자재번호 | 200091932 | 자재내역 | 패킹,성형식(MOLD),CIRCULAR,2IN,2.75IN,0.
단위 | EA | PO-TEXT | 품명 패킹,성형식(MOLD)
자재그룹 | 53 |  | - 패킹몸체형태 CIRCULAR
품질등급 | S |  | - 내경 2IN
저장등급 | B |  | - 외경 2.75IN
자재유형 | SPAR |  | - 두께 0.375IN
- 패킹재질 GRAPHITE
품질등급 S등급
자재번호 | 200091939 | 자재내역 | 패킹,성형식(MOLD),2IN,2-7/8IN,7/16IN,GRA
단위 | EA | PO-TEXT | 품명 패킹,성형식(MOLD)
자재그룹 | 53 |  | - 내경 2IN
품질등급 | S |  | - 외경 2-7/8IN
저장등급 | B |  | - 두께 7/16IN
자재유형 | SPAR |  | - 패킹재질 GRAPHITE
품질등급 S등급
제작사 A.W.CHESTERTON COMPANY(CHESTER
- 부품번호 010358
- 모델번호 5300GTPI
자재번호 | 200091942 | 자재내역 | 패킹,성형식(MOLD),DIE FORMED,1-1/8IN,3/4
단위 | EA | PO-TEXT | 품명 패킹,성형식(MOLD)
자재그룹 | 53 |  | - 패킹타입 DIE FORMED
품질등급 | S |  | - 내경 1-1/8IN
저장등급 | B |  | - 외경 3/4IN
자재유형 | SPAR |  | - 두께 3/16IN
- 패킹재질 GRAPHITE
- 사용온도(상한) 500℃
- 사용압력(상한) 200㎫
- 단면형태 SQUARE
- 부속품목 C/W GLAND
- 시험성적서류 CERTIFICATE OF ANALYSIS
품질등급 S등급
- 별칭 MOLD PACKING
자재번호 | 200091987 | 자재내역 | 패킹재료,V PACKING,V TYPE,TEFLON BUNA-N
단위 | EA | PO-TEXT | 품명 패킹재료
자재그룹 | 53 |  | - 패킹재료타입 V PACKING
품질등급 | A |  | - 패킹재료단면형태 V TYPE
저장등급 | B |  | - 패킹재료재질 TEFLON BUNA-N NYLON
자재유형 | SPAR |  | - 품질보증서류 CERTIFICATE OF COMPLIANCE
품질등급 A등급
- 별칭 SPRIT V-PACKIING
제작사 COOPER ENERGY SERVICES
- 부품번호 BM-11609-PR-9
- 모델번호 T-150(SEIRAL NO. 7800)
- 도면번호 59-35260-9013-1-GA-C, IT.4
- 주설비 참고자료 D2O SUPPLY SYSTEM PUMP
월성 원자력 본부
- SCN 562NIC232
자재번호 | 200091988 | 자재내역 | 패킹재료,V PACKING,V TYPE,TEFLON BUNA-N
단위 | EA | PO-TEXT | 품명 패킹재료
자재그룹 | 53 |  | - 패킹재료타입 V PACKING
품질등급 | A |  | - 패킹재료단면형태 V TYPE
저장등급 | B |  | - 패킹재료재질 TEFLON BUNA-N NYLON
자재유형 | SPAR |  | - 특수사항 ASME NQA-1
- 품질보증서류 CERTIFICATE OF COMPLIANCE
품질등급 A등급
- 별칭 SPRIT V-PACKIING
제작사 COOPER ENERGY SERVICES
- 부품번호 BM-11333-B-9
- 모델번호 T-150(SEIRAL NO. 7800)
- 도면번호 59-35260-9013-1-GA-C, IT.12
월성 원자력 본부
- SCN 562NIC233
자재번호 | 200091992 | 자재내역 | 부품키트,작동기용,RACKING KIT FOR V703-7
단위 | EA | PO-TEXT | 품명 부품키트,작동기용
자재그룹 | 30 |  | - 별칭 RACKING KIT FOR V703-7A
품질등급 | A |  | - 최소포장단위 KIT
저장등급 | B |  | - 적용품질기준 REFER TO THE PROCUREMENT SPEC.
자재유형 | SPAR |  | - 품질서류 1 CERTIFICATE OF CONFORMANCE
- 품질서류 2 NCR/SDDR(IF APPLICABLE)
품질등급 A등급
제작사 PNEUMATIC PRODUCTS
- 부품번호 V703-7AD2O
- 모델번호 401HA12-0000S(PALL)
- 주설비 참고자료 V703-7A
월성 원자력 본부
- SCN 582L0982-017
자재번호 | 200092011 | 자재내역 | 가스켓,GASKET SET,1EA/1SET,RGASKETX192,G
단위 | C45 | PO-TEXT | 품명 가스켓
자재그룹 | 53 |  | - 가스켓타입 GASKET SET
품질등급 | S |  | - 최소포장단위 1EA/1SET
저장등급 | B |  | - 특수사항 RGASKETX192
자재유형 | SPAR |  | 품질등급 S등급
- 별칭 GASKET SET
제작사 FISHER ROSEMOUNT INC
- 부품번호 RGASKETX192
- 도면번호 41340-9509-01
- 주설비 참고자료 2-1/2 VALVE
- PARENT EQUIP PROD LOT S/N : 12242306
자재번호 | 200092043 | 자재내역 | 가스켓,CERTIFICATE OF CONFORMANCE,529N49
단위 | EA | PO-TEXT | 품명 가스켓
자재그룹 | 53 |  | - 품질보증서류 CERTIFICATE OF CONFORMANCE
품질등급 | Q |  | 품질등급 Q등급
저장등급 | B |  | 제작사 FIKE CANADA, INC.
자재유형 | SPAR |  | - 부품번호 529N4953W2 I/N 18
- A7065-108
- 도면번호 31281-3-1-DD-E
- A7065-1
자재번호 | 200092047 | 자재내역 | 패킹,성형식(MOLD),V-PACKING,CIRCULAR,IG1
단위 | EA | PO-TEXT | 품명 패킹,성형식(MOLD)
자재그룹 | 53 |  | - 패킹타입 V-PACKING
품질등급 | A |  | - 패킹몸체형태 CIRCULAR
저장등급 | B |  | - 패킹재질 IG184
자재유형 | SPAR |  | - 단면형태 V
- 적용품질기준 ASME NQA-1
- 품질보증서류 CERTIFICATE OF CONFORMANCE
- NCR, SDDR(IF APPLICABLE)
품질등급 A등급
- 별칭 PACKING, AUXILIARY
제작사 FLOWSERVE PUMP CORPORATION
- 부품번호 10188330(NEW)
- A2701R000212B004(OLD)
- 도면번호 86-35260-9031-10-GA-E,ITEM 030
월성 원자력 본부
- SCN 581L0770W2-002
자재번호 | 200092099 | 자재내역 | 씰,비금속제,INFLATABLE,52FT 7IN +0-3IN,S
단위 | C73 | PO-TEXT | 품명 씰,비금속제
자재그룹 | 53 |  | - 씰타입 INFLATABLE
품질등급 | Q |  | - 너비 52FT 7IN +0-3IN
저장등급 | B |  | - 씰재질 SILICONE RBR
자재유형 | SPAR |  | - 사용압력(상한) 67.5PSIG INFLATION PRESS
- 특수사항 ENDLESS LENGTH
- 적용품질기준 ASME NQA-1
- 품질보증서류 CERTIFICATE OF CONFORMANCE
- NCR / SDDR (IF APPLICABLE)
품질등급 Q등급
제작사 CANDU ENERGY INC.
- 부품번호 1
- 도면번호 8600-21601-9503-01-DD-D
- 도면번호 21601-7503-01
제작사 QUALTECH NP
- 부품번호 WSG-7503-01-01-1
- 도면번호 8600-21601-9503-01-DD-D
- 도면번호 21601-7503-01
자재번호 | 200092102 | 자재내역 | 가스켓,SPIRAL WOUND,6IN,CL 300,
단위 | EA | PO-TEXT | 품명 가스켓
자재그룹 | 53 |  | - 가스켓타입 SPIRAL WOUND
품질등급 | S |  | - 배관공칭규격(NPS) 6IN
저장등급 | B |  | - 사용압력(상한) CL 300
자재유형 | GENE |  | 품질등급 S등급
자재번호 | 200092295 | 자재내역 | 가스켓,3㎜,1104.6㎜,1130㎜,DOOSAN HEAVY
단위 | EA | PO-TEXT | 품명 가스켓
자재그룹 | 53 |  | - 두께 3㎜
품질등급 | A |  | - 내경 1104.6㎜
저장등급 | B |  | - 외경 1130㎜
자재유형 | SPAR |  | 품질등급 A등급
월성 원자력 본부
- SCN 569W1068
자재번호 | 200092296 | 자재내역 | 가스켓,3㎜,564㎜,584㎜,DOOSAN HEAVY IND
단위 | EA | PO-TEXT | 품명 가스켓
자재그룹 | 53 |  | - 두께 3㎜
품질등급 | A |  | - 내경 564㎜
저장등급 | B |  | - 외경 584㎜
자재유형 | SPAR |  | 품질등급 A등급
월성 원자력 본부
- SCN 569W1082
자재번호 | 200092297 | 자재내역 | 가스켓,3㎜,605.8㎜,631.2㎜,DOOSAN HEAVY
단위 | EA | PO-TEXT | 품명 가스켓
자재그룹 | 53 |  | - 두께 3㎜
품질등급 | A |  | - 내경 605.8㎜
저장등급 | B |  | - 외경 631.2㎜
자재유형 | SPAR |  | 품질등급 A등급
월성 원자력 본부
- SCN 569W1054
자재번호 | 200092298 | 자재내역 | 가스켓,3㎜,683.2㎜,708.6㎜,DOOSAN HEAVY
단위 | EA | PO-TEXT | 품명 가스켓
자재그룹 | 53 |  | - 두께 3㎜
품질등급 | A |  | - 내경 683.2㎜
저장등급 | B |  | - 외경 708.6㎜
자재유형 | SPAR |  | 품질등급 A등급
월성 원자력 본부
- SCN 569W1075
자재번호 | 200092299 | 자재내역 | 가스켓,3㎜,605.8㎜,631.2㎜,DOOSAN HEAVY
단위 | EA | PO-TEXT | 품명 가스켓
자재그룹 | 53 |  | - 두께 3㎜
품질등급 | A |  | - 내경 605.8㎜
저장등급 | B |  | - 외경 631.2㎜
자재유형 | SPAR |  | 품질등급 A등급
월성 원자력 본부
- SCN 569W1068
자재번호 | 200092302 | 자재내역 | 가스켓,3㎜,283㎜,303㎜,DOOSAN HEAVY IND
단위 | EA | PO-TEXT | 품명 가스켓
자재그룹 | 53 |  | - 두께 3㎜
품질등급 | A |  | - 내경 283㎜
저장등급 | B |  | - 외경 303㎜
자재유형 | SPAR |  | 품질등급 A등급
월성 원자력 본부
- SCN 569W1082
자재번호 | 200092303 | 자재내역 | 가스켓,3㎜,327㎜,347㎜,DOOSAN HEAVY IND
단위 | EA | PO-TEXT | 품명 가스켓
자재그룹 | 53 |  | - 두께 3㎜
품질등급 | A |  | - 내경 327㎜
저장등급 | B |  | - 외경 347㎜
자재유형 | SPAR |  | 품질등급 A등급
월성 원자력 본부
- SCN 569W1954
자재번호 | 200092304 | 자재내역 | 가스켓,3㎜,460.4㎜,480.4㎜,DOOSAN HEAVY
단위 | EA | PO-TEXT | 품명 가스켓
자재그룹 | 53 |  | - 두께 3㎜
품질등급 | A |  | - 내경 460.4㎜
저장등급 | B |  | - 외경 480.4㎜
자재유형 | SPAR |  | 품질등급 A등급
월성 원자력 본부
- SCN 569W1075
자재번호 | 200092305 | 자재내역 | 가스켓,3㎜,327㎜,347㎜,DOOSAN HEAVY IND
단위 | EA | PO-TEXT | 품명 가스켓
자재그룹 | 53 |  | - 두께 3㎜
품질등급 | A |  | - 내경 327㎜
저장등급 | B |  | - 외경 347㎜
자재유형 | SPAR |  | 품질등급 A등급
월성 원자력 본부
- SCN 569W1068
자재번호 | 200092385 | 자재내역 | 가스켓,SPIRAL WOUND,OUTER RING,4.5㎜,289
단위 | EA | PO-TEXT | 품명 가스켓
자재그룹 | 53 |  | - 가스켓타입 SPIRAL WOUND
품질등급 | A |  | - 가스켓단면형태 OUTER RING
저장등급 | B |  | - 두께 4.5㎜
자재유형 | SPAR |  | - 내경 289.7㎜
- 외경 312.7㎜
- 주입기(FILLER)재질 GRAPHITE
- 후프(HOOP)재질 INCONEL X750
- 사용온도(상한) 343℃(DESIGN)
- 사용압력(상한) 11.03㎫(DESIGN),13.79㎫(HYDRO)
- 특수사항 "Y" = 137.9㎫,"M"=6
- 적용기술기준 ASME B16.20
- 적용품질기준 REFER TO THE PROCUREMENT SPEC.
- 품질보증서류 CERTIFICATE OF CONFORMANCE
- NCR/SDDR (IF APPLICABLE)
품질등급 A등급
제작사 CALORITECH INC.CANADA
- 부품번호 I/N.:41
- 도면번호 7671D113,REV.3,STN NO.:859
- 주설비 참고자료 ASS'Y REF. DWG.:7671E102
- PARENT EQUIP PROD LOT PRISSURIZER FOR W2
제작사 BABCOCK & WILCOX CANADA
- 부품번호 I/N.:41
- 도면번호 7671D113,REV.3,STN NO.:859
- 주설비 참고자료 ASS'Y REF. DWG.:7671E102
- PRISSURIZER FOR W2
자재번호 | 200092386 | 자재내역 | 가스켓,SPIRAL WOUND,INNER RING,4.5㎜,245
단위 | EA | PO-TEXT | 품명 가스켓
자재그룹 | 53 |  | - 가스켓타입 SPIRAL WOUND
품질등급 | A |  | - 가스켓단면형태 INNER RING
저장등급 | B |  | - 두께 4.5㎜
자재유형 | SPAR |  | - 내경 245.3(±0.4)㎜
- 외경 268.3(+0,-0.8)㎜
- 주입기(FILLER)재질 GRAPHITE
- 후프(HOOP)재질 INCONEL X750
- 사용온도(상한) 343℃(DESIGN)
- 사용압력(상한) 11.03㎫(DESIGN),13.79㎫(HYDRO)
- 특수사항 "Y" = 137.9㎫,"M"=6
- 적용기술기준 B16.20
- 적용품질기준 REFER TO THE PROCUREMENT SPEC.
- 품질보증서류 CERTIFICATE OF CONFORMANCE
품질등급 A등급
- 별칭 W2~4 PZR HEATER INNER GASKET
제작사 BABCOCK & WILCOX CANADA
- 부품번호 I/N.:40
- 도면번호 86-33324-9029-1-DD-D
- 86-33324-9030-1-DD-D
- 주설비 참고자료 ASS'Y REF. DWG.:7671E102
- PRISSURIZER FOR W2
제작사 두산중공업(주)
- 부품번호 ITEM : 63
- 도면번호 86-33324-9317-1-DD-D
- 86-33324-9333-1-DD-D
- 도면번호 D-WB-33324-120
- D-WB-33324-128
월성 원자력 본부
- SCN 562L0984W2-004
자재번호 | 200092401 | 자재내역 | 가스켓,SPIRAL WOUND,BASIC,3.2㎜,108㎜,12
단위 | EA | PO-TEXT | 품명 가스켓
자재그룹 | 53 |  | - 가스켓타입 SPIRAL WOUND
품질등급 | A |  | - 가스켓단면형태 BASIC
저장등급 | B |  | - 두께 3.2㎜
자재유형 | SPAR |  | - 내경 108㎜
- 외경 127㎜
- 가스켓재질 STS304
- 주입기(FILLER)재질 GRAPHITE
- 적용기술기준 ASME B16.20
- 적용품질기준 구매시방서 참조
- 품질보증서류 CERTIFICATE OF CONFORMANCE
- NCR/SDDR(발생 시)
- 외관및 치수검사보고서
- 시험성적서류 MILL SHEET OR MTR
품질등급 A등급
- 별칭 HANDHOLE GASKET
제작사 두산중공업(주)
- 부품번호 5008090
- 도면번호 33111-9006-1-GA-E
- 86-33111-9031-1-DD-E ITEM 28
월성 원자력 본부
- SCN 562L3245W2
자재번호 | 200092403 | 자재내역 | 가스켓,SPIRAL WOUND,OVAL,INCONEL WINDING
단위 | EA | PO-TEXT | 품명 가스켓
자재그룹 | 53 |  | - 가스켓타입 SPIRAL WOUND
품질등급 | A |  | - 가스켓몸체형태 OVAL
저장등급 | B |  | - 가스켓단면형태 INCONEL WINDING
자재유형 | SPAR |  | - 두께 17.46*4.45㎜
- 내경 462.76㎜
- 외경 568.32㎜
- 주입기(FILLER)재질 GRAPHITE
- 후프(HOOP)재질 SUS304
- 사용온도(상한) 265℃(DESIGN)
- 사용압력(상한) 5.17㎫(DESIGN),6.46㎫(HYDRO)
- 특수사항 "Y"=68.94㎫,"M"=3
- 적용품질기준 REFER TO THE PROCUREMENT SPEC.
- 품질보증서류 CERTIFICATE OF CONFORMANCE
품질등급 A등급
- 별칭 GASKET FOR SEC.M/W(STEAM DRUM)
제작사 BABCOCK & WILCOX CANADA
- 부품번호 5005268
- 도면번호 7505-B-309
- 주설비 참고자료 ASS'Y REF. DWG:7505-E-100
- B&W ADVANCED SERIES 600MW SG
- STEAM DRUM DWG:7505-E-295
- STEAM GENERATOR FOR W2
월성 원자력 본부
- SCN 562L3224W2
자재번호 | 200092409 | 자재내역 | 씰링,레버린스식,OUTER,베어링하우징용,AL,
단위 | EA | PO-TEXT | 품명 씰링,레버린스식
자재그룹 | 53 |  | - 씰타입 OUTER
품질등급 | S |  | - 씰용도 베어링하우징용
저장등급 | C |  | - 씰재질 AL
자재유형 | SPAR |  | 품질등급 S등급
제작사 LS전선(주) [구 LG전선(주)]
- 부품번호 40057376(신규)
- GF80302823(기존)
- 모델번호 CHILLER-TV299ET
월성 원자력 본부
- SCN CGBLO
자재번호 | 200092410 | 자재내역 | 씰링,레버린스식,INNER,베어링하우징용,AL,
단위 | EA | PO-TEXT | 품명 씰링,레버린스식
자재그룹 | 53 |  | - 씰타입 INNER
품질등급 | S |  | - 씰용도 베어링하우징용
저장등급 | C |  | - 씰재질 AL
자재유형 | SPAR |  | 품질등급 S등급
제작사 LS전선(주) [구 LG전선(주)]
- 부품번호 40057374(신규)
- GF80302822(기존)
- 모델번호 CHILLER-TV299ET
월성 원자력 본부
- SCN CGBLI
자재번호 | 200092452 | 자재내역 | 패킹재료,PUMP GLAND,30SQ,CARBON,1.0㎫,20
단위 | C79 | PO-TEXT | 품명 패킹재료
자재그룹 | 53 |  | - 패킹재료타입 PUMP GLAND
품질등급 | S |  | - 패킹재료단면형태 SQ
저장등급 | B |  | - 패킹재료재질 CARBON
자재유형 | SPAR |  | - 사용온도(상한) 200℃
- 사용압력(상한) 1.0㎫
- 내화학성 PH 2 TO 12
- 선속도 20㎧
- 최소포장단위 3M/ROLL
품질등급 S등급
- 사이즈 30SQ
제작사 PILLAR INDUSTRIES
- 부품번호 6501L
자재번호 | 200092466 | 자재내역 | 씰링,금속제,BABBITTED,T-9 AIR SIDE,28.2
단위 | EA | PO-TEXT | 품명 씰링,금속제
자재그룹 | 53 |  | - 씰링타입 BABBITTED,T-9 AIR SIDE
품질등급 | A |  | - 너비 28.2㎜
저장등급 | B |  | - 내경 759.05㎜
자재유형 | SPAR |  | - 외경 838.20㎜
- 씰링재질 50A517B2(JIS G3201 SF45A)
- 적용품질기준 ASME NQA-1
- 품질보증서류 CERTIFICATE OF CONFORMANCE
- 시험성적서류 MTR, NDE REPORT
품질등급 A등급
제작사 두산중공업(주)
- 부품번호 148D3335G0013
제작사 GE ENERGY PARTS, INC.
- 부품번호 148D3335G0013
월성 원자력 본부
- SCN GESRG014W2-001
자재번호 | 200092467 | 자재내역 | 씰링,금속제,BABBITTED,T-10 GAS SIDE,28.2
단위 | EA | PO-TEXT | 품명 씰링,금속제
자재그룹 | 53 |  | - 씰링타입 BABBITTED,T-10 GAS SIDE
품질등급 | A |  | - 너비 28.2㎜
저장등급 | B |  | - 내경 682.85㎜
자재유형 | SPAR |  | - 외경 762.00㎜
- 씰링재질 B50A517B2(JIS G3201 SF45A)
- 적용품질기준 ASME NQA-1
- 품질보증서류 CERTIFICATE OF CONFORMANCE
- 시험성적서류 MTR, NDE REPORT
품질등급 A등급
제작사 두산중공업(주)
- 부품번호 148D3335G0008
제작사 GE ENERGY PARTS, INC.
- 부품번호 148D3335G0008
월성 원자력 본부
- SCN GESRG013W2-001
자재번호 | 200092468 | 자재내역 | 씰링,금속제,BABBITTED,T-10 AIR SIDE,28.2
단위 | EA | PO-TEXT | 품명 씰링,금속제
자재그룹 | 53 |  | - 씰링타입 BABBITTED,T-10 AIR SIDE
품질등급 | A |  | - 너비 28.2㎜
저장등급 | B |  | - 내경 682.85㎜
자재유형 | SPAR |  | - 외경 762.00㎜
- 씰링재질 B50A517B2(JIS G3201)
- 적용품질기준 ASME NQA-1
- 품질보증서류 CERTIFICATE OF CONFORMANCE
- 시험성적서류 MTR, NDE REPORT
품질등급 A등급
제작사 두산중공업(주)
- 부품번호 148D3335G0007
제작사 GE ENERGY PARTS, INC.
- 부품번호 148D3335G0007
월성 원자력 본부
- SCN GESRG012W2-001
자재번호 | 200092489 | 자재내역 | 가스켓,SPIRAL WOUND,CIRCULAR,BASIC,3.2㎜
단위 | EA | PO-TEXT | 품명 가스켓
자재그룹 | 53 |  | - 가스켓타입 SPIRAL WOUND
품질등급 | A |  | - 가스켓몸체형태 CIRCULAR
저장등급 | B |  | - 가스켓단면형태 BASIC
자재유형 | SPAR |  | - 두께 3.2㎜
- 내경 46.5±0.4㎜
- 외경 58.5±0.4㎜
- 가스켓재질 STS304/GRAPHITE
- 링(RING)재질 STS304
- 주입기(FILLER)재질 GRAPHITE
- 사용온도(상한) 400℃
- 사용압력(상한) CLASS 2500
- 적용기술기준 ASME B16.20
- 적용품질기준 기술규격서 참조
- 품질보증서류 CERTIFICATE OF CONFORMANCE
- NCR/SDDR(발생 시)
- 시험성적서류 MILL SHEET,외관및치수검사보서
품질등급 A등급
월성 원자력 본부
- SCN 562L3280W2
자재번호 | 200092490 | 자재내역 | 가스켓,SPIRAL WOUND,OVAL,501.6㎜,400㎜,4
단위 | EA | PO-TEXT | 품명 가스켓
자재그룹 | 53 |  | - 가스켓타입 SPIRAL WOUND
품질등급 | A |  | - 가스켓몸체형태 OVAL
저장등급 | B |  | - 길이 501.6㎜
자재유형 | SPAR |  | - 너비 400㎜
- 두께 4.5㎜
- 가스켓재질 STS304/GRAPHITE
- 주입기(FILLER)재질 GRAPHITE
- 후프(HOOP)재질 STS304
- 사용온도(상한) 400℃
- 사용압력(상한) CLASS2500
- 적용기술기준 ASME B16.20
- 적용품질기준 기술규격서 참조
- 품질보증서류 CERTIFICATE OF CONFORMANCE
- NCR / SDDR (발생시)
- 치수 및 외관 검사 보고서
- 시험성적서류 MTR,외관및 치수검사보고서
품질등급 A등급
- 치수 365.1*466.7*501.6㎜ DIA
제작사 두산중공업(주)
- 부품번호 5005267
- 모델번호 SIZE:4.5T* 365.1* 466.7*501.62
제작사 제일 E&S(주)
- 모델번호 SIZE:4.5T* 365.1* 466.7*501.62
- 도면번호 33111-9006-1-GA-E
- 86-33111-9031-1-DD-E,ITM131
자재번호 | 200092500 | 자재내역 | 오-링,18.008 IN,0.183IN,90 SHORE,-40~250
단위 | EA | PO-TEXT | 품명 오-링
자재그룹 | 53 |  | - 내경 18.008 IN
품질등급 | A |  | - 두께 0.183IN
저장등급 | B |  | - 오-링재질 E652-90
자재유형 | SPAR |  | - 경도등급 90 SHORE
- 색깔(COLOR) -40~250℉
- 적용품질기준 REFER TO THE PROCUREMENT SPEC.
- 품질보증서류 CERTIFICATE OF CONFORMANCE
- NCR/SDDR(IF APPLICABLE)
품질등급 A등급
- 치수 18.008IN ID*0.085IN THK
제작사 PARKER HANNIFIN CORP
- 부품번호 E652 8-387
- 도면번호 ITEM 472
- 주설비 참고자료 TAG-NO : 33120-P1,2,3,4
제작사 파카하니핀(주)
- 부품번호 E652 8-387
자재번호 | 200092512 | 자재내역 | 가스켓,CORRUGATED,0.5㎜,106.5㎜,130㎜,SU
단위 | EA | PO-TEXT | 품명 가스켓
자재그룹 | 53 |  | - 가스켓타입 CORRUGATED
품질등급 | S |  | - 두께 0.5㎜
저장등급 | B |  | - 내경 106.5㎜
자재유형 | GENE |  | - 외경 130㎜
- 가스켓재질 SUS316/GRAPHITE
- 특수사항 UPPER,BELOW
품질등급 S등급
자재번호 | 200092536 | 자재내역 | 가스켓,SPIRAL WOUND,INNER RING,4.5㎜,565
단위 | EA | PO-TEXT | 품명 가스켓
자재그룹 | 53 |  | - 가스켓타입 SPIRAL WOUND
품질등급 | S |  | - 가스켓단면형태 INNER RING
저장등급 | B |  | - 두께 4.5㎜
자재유형 | SPAR |  | - 내경 565*597㎜
- 외경 618㎜
- 가스켓재질 SUS304/GRAPHITE
- 링(RING)재질 SUS304
- 주입기(FILLER)재질 GRAPHITE
- 후프(HOOP)재질 SUS304
- 사용온도(상한) 500℃
- 사용압력(상한) 200BAR
- 시험성적서류 MILL SHEET, DIMENSION REPORT
품질등급 S등급
자재번호 | 200092545 | 자재내역 | 가스켓,SPIRAL WOUND,INNER AND OUTER RING
단위 | EA | PO-TEXT | 품명 가스켓
자재그룹 | 53 |  | - 가스켓타입 SPIRAL WOUND
품질등급 | S |  | - 가스켓단면형태 INNER AND OUTER RING
저장등급 | B |  | - 배관공칭규격(NPS) 1/2IN
자재유형 | SPAR |  | - 두께 4.5㎜
- 가스켓재질 SUS304/GRAPHITE
- 링(RING)재질 SUS304
- 주입기(FILLER)재질 GRAPHITE
- 후프(HOOP)재질 SUS304
- 사용압력(상한) CL 600
품질등급 S등급
자재번호 | 200092546 | 자재내역 | 가스켓,SPIRAL WOUND,OVAL,BASIC,4.5㎜,380
단위 | EA | PO-TEXT | 품명 가스켓
자재그룹 | 53 |  | - 가스켓타입 SPIRAL WOUND
품질등급 | S |  | - 가스켓몸체형태 OVAL
저장등급 | B |  | - 가스켓단면형태 BASIC
자재유형 | SPAR |  | - 두께 4.5㎜
- 내경 380/280㎜
- 외경 413/312㎜
- 가스켓재질 GRAPHITE/SUS304
- 사용압력(상한) CL 150
- 시험성적서류 MTR,DIMENSION REPORT
품질등급 S등급
- 치수 280 ID*380 ID*17 W*4.5㎜ THK
자재번호 | 200092547 | 자재내역 | 가스켓,SPIRAL WOUND,OVAL,BASIC,16/4.5㎜,
단위 | EA | PO-TEXT | 품명 가스켓
자재그룹 | 53 |  | - 가스켓타입 SPIRAL WOUND
품질등급 | S |  | - 가스켓몸체형태 OVAL
저장등급 | B |  | - 가스켓단면형태 BASIC
자재유형 | SPAR |  | - 두께 16/4.5㎜
- 내경 358*390㎜
- 외경 460*490㎜
- 가스켓재질 GRAPHITE/SUS304
- 사용압력(상한) CL 150
품질등급 S등급
- 치수 358 ID*458 ID*17 W*4.5㎜ THK
자재번호 | 200092585 | 자재내역 | 가스켓,SPIRAL WOUND,CIRCULAR,BASIC,3.2㎜
단위 | EA | PO-TEXT | 품명 가스켓
자재그룹 | 53 |  | - 가스켓타입 SPIRAL WOUND
품질등급 | S |  | - 가스켓몸체형태 CIRCULAR
저장등급 | B |  | - 가스켓단면형태 BASIC
자재유형 | SPAR |  | - 두께 3.2㎜
- 내경 67㎜
- 외경 81㎜
- 가스켓재질 SUS304/GRAPHITE
- 링(RING)재질 SUS304
- 사용압력(상한) CL 800
품질등급 S등급
자재번호 | 200092602 | 자재내역 | 가스켓,SPIRAL WOUND,4.5㎜,52㎜,63㎜,SUS3
단위 | EA | PO-TEXT | 품명 가스켓
자재그룹 | 53 |  | - 가스켓타입 SPIRAL WOUND
품질등급 | A |  | - 두께 4.5㎜
저장등급 | B |  | - 내경 52㎜
자재유형 | SPAR |  | - 외경 63㎜
- 가스켓재질 SUS304/GRAPHITE
- 특수사항 WINDING TENSION:1500LB용 적용
- 품질보증서류 CERTIFICATE OF CONFORMANCE
- 시험성적서류 CERTIFIED MATERIAL TEST REPORT
품질등급 A등급
자재번호 | 200092607 | 자재내역 | 가스켓,SPIRAL WOUND,BASIC,4.5㎜,50㎜,61
단위 | EA | PO-TEXT | 품명 가스켓
자재그룹 | 53 |  | - 가스켓타입 SPIRAL WOUND
품질등급 | A |  | - 가스켓단면형태 BASIC
저장등급 | B |  | - 두께 4.5㎜
자재유형 | SPAR |  | - 내경 50㎜
- 외경 61㎜
- 가스켓재질 STS304/GRAPHITE
- 사용압력(상한) CL 600
- 적용품질기준 구매시방서 참조
- 품질보증서류 CERTIFICATE OF CONFORMANCE
- NCR/SDDR(발생 시)
- 시험성적서류 MILL SHEET,외관및 치수검사보고
품질등급 A등급
자재번호 | 200092616 | 자재내역 | 가스켓,SPIRAL WOUND,4.5㎜,432㎜,450㎜,SU
단위 | EA | PO-TEXT | 품명 가스켓
자재그룹 | 53 |  | - 가스켓타입 SPIRAL WOUND
품질등급 | S |  | - 두께 4.5㎜
저장등급 | B |  | - 내경 432㎜
자재유형 | SPAR |  | - 외경 450㎜
- 가스켓재질 SUS304/GRAPHITE
- 사용압력(상한) CL 600
품질등급 S등급
자재번호 | 200092641 | 자재내역 | 가스켓,SPIRAL WOUND,4.5㎜,27㎜,37㎜,SUS3
단위 | EA | PO-TEXT | 품명 가스켓
자재그룹 | 53 |  | - 가스켓타입 SPIRAL WOUND
품질등급 | A |  | - 두께 4.5㎜
저장등급 | B |  | - 내경 27㎜
자재유형 | SPAR |  | - 외경 37㎜
- 가스켓재질 SUS304/GRAPHITE
- 특수사항 WINDING TENSION:1500LB용 적용
- 품질보증서류 CERTIFICATE OF CONFORMANCE
- 시험성적서류 CERTIFIED MATERIAL TEST REPORT
품질등급 A등급
자재번호 | 200092656 | 자재내역 | 가스켓,SPIRAL WOUND,CIRCULAR,BASIC,4.5㎜
단위 | EA | PO-TEXT | 품명 가스켓
자재그룹 | 53 |  | - 가스켓타입 SPIRAL WOUND
품질등급 | S |  | - 가스켓몸체형태 CIRCULAR
저장등급 | B |  | - 가스켓단면형태 BASIC
자재유형 | SPAR |  | - 두께 4.5㎜
- 내경 195㎜
- 외경 232㎜
- 가스켓재질 SUS304/GRAPHITE
- 사용압력(상한) CL 900
- 시험성적서류 MILL SHEET, 치수검사보고서
품질등급 S등급
자재번호 | 200092658 | 자재내역 | 가스켓,SPIRAL WOUND,CIRCULAR,BASIC,4.5㎜
단위 | EA | PO-TEXT | 품명 가스켓
자재그룹 | 53 |  | - 가스켓타입 SPIRAL WOUND
품질등급 | S |  | - 가스켓몸체형태 CIRCULAR
저장등급 | B |  | - 가스켓단면형태 BASIC
자재유형 | SPAR |  | - 두께 4.5㎜
- 내경 195㎜
- 외경 215㎜
- 가스켓재질 SUS304/GRAPHITE
- 사용압력(상한) CL 900
- 시험성적서류 MILL SHEET, 치수검사보고서
품질등급 S등급
자재번호 | 200092661 | 자재내역 | 가스켓,SPIRAL WOUND,3.2㎜,189㎜,208㎜,SU
단위 | EA | PO-TEXT | 품명 가스켓
자재그룹 | 53 |  | - 가스켓타입 SPIRAL WOUND
품질등급 | A |  | - 두께 3.2㎜
저장등급 | B |  | - 내경 189㎜
자재유형 | SPAR |  | - 외경 208㎜
- 가스켓재질 SUS304/GRAPHITE
- 사용압력(상한) CL 900
- 적용품질기준 ASME NQA-1
품질등급 A등급
자재번호 | 200092715 | 자재내역 | 가스켓,SPIRAL WOUND,INNER AND OUTER RING
단위 | EA | PO-TEXT | 품명 가스켓
자재그룹 | 53 |  | - 가스켓타입 SPIRAL WOUND
품질등급 | S |  | - 가스켓단면형태 INNER AND OUTER RING
저장등급 | B |  | - 배관공칭규격(NPS) 6IN
자재유형 | SPAR |  | - 두께 4.5㎜
- 가스켓재질 SUS304/GRAPHITE
- 사용압력(상한) CL 300
품질등급 S등급
자재번호 | 200092716 | 자재내역 | 가스켓,SPIRAL WOUND,INNER AND OUTER RING
단위 | EA | PO-TEXT | 품명 가스켓
자재그룹 | 53 |  | - 가스켓타입 SPIRAL WOUND
품질등급 | A |  | - 가스켓단면형태 INNER AND OUTER RING
저장등급 | B |  | - 배관공칭규격(NPS) 6IN
자재유형 | SPAR |  | - 두께 4.5㎜
- 가스켓재질 SUS304/GRAPHITE
- 링(RING)재질 SUS304
- 사용압력(상한) CL 150
- 품질보증서류 CERTIFICATE OF CONFORMANCE
- 시험성적서류 MATERIAL TEST REPORT
품질등급 A등급
자재번호 | 200092718 | 자재내역 | 가스켓,SPIRAL WOUND(4",CL 150),INNER AND
단위 | EA | PO-TEXT | 품명 가스켓
자재그룹 | 53 |  | - 가스켓타입 SPIRAL WOUND(4",CL 150)
품질등급 | A |  | - 가스켓단면형태 INNER AND OUTER RING
저장등급 | B |  | - 배관공칭규격(NPS) 4IN
자재유형 | SPAR |  | - 두께 4.5㎜
- 가스켓재질 SUS304/GRAPHITE
- 링(RING)재질 SUS304
- 주입기(FILLER)재질 GRAPHITE
- 후프(HOOP)재질 SUS304
- 사용압력(상한) CL 150
- 품질보증서류 CERTIFICATE OF CONFORMANCE
- 시험성적서류 MILL SHEET OR MTR, 시방서참조
품질등급 A등급
자재번호 | 200092728 | 자재내역 | 가스켓,SPIRAL WOUND,INNER AND OUTER RING
단위 | EA | PO-TEXT | 품명 가스켓
자재그룹 | 53 |  | - 가스켓타입 SPIRAL WOUND
품질등급 | A |  | - 가스켓단면형태 INNER AND OUTER RING
저장등급 | B |  | - 배관공칭규격(NPS) 2
자재유형 | SPAR |  | - 두께 4.5㎜
- 가스켓재질 STS304/GRAPHITE
- 링(RING)재질 STS304(INNER),STS304(OUTER)
- 주입기(FILLER)재질 GRAPHITE
- 후프(HOOP)재질 STS304
- 사용압력(상한) CLASS 600
- 적용기술기준 ASME B16.20
- 적용품질기준 구매시방서 참조
- 품질보증서류 CERTIFICATE OF CONFORMANCE
- NCR/SDDR(발생 시)
- 시험성적서류 MTR,외관및 치수검사보고서
품질등급 A등급
자재번호 | 200092730 | 자재내역 | 가스켓,SPIRAL WOUND,INNER AND OUTER RING
단위 | EA | PO-TEXT | 품명 가스켓
자재그룹 | 53 |  | - 가스켓타입 SPIRAL WOUND
품질등급 | S |  | - 가스켓단면형태 INNER AND OUTER RING
저장등급 | B |  | - 배관공칭규격(NPS) 2IN
자재유형 | SPAR |  | - 두께 4.5㎜
- 가스켓재질 SUS304/GRAPHITE
- 주입기(FILLER)재질 ASBESTOS
- 사용압력(상한) CL 150
품질등급 S등급
자재번호 | 200092734 | 자재내역 | 가스켓,SPIRAL WOUND,INNER AND OUTER RING
단위 | EA | PO-TEXT | 품명 가스켓
자재그룹 | 53 |  | - 가스켓타입 SPIRAL WOUND
품질등급 | A |  | - 가스켓단면형태 INNER AND OUTER RING
저장등급 | B |  | - 배관공칭규격(NPS) 1½
자재유형 | SPAR |  | - 두께 4.5㎜
- 가스켓재질 STS304/GRAPHITE
- 링(RING)재질 STS304(INNER),STS304(OUTER)
- 주입기(FILLER)재질 GRAPHITE
- 후프(HOOP)재질 STS304
- 사용압력(상한) CLASS 600
- 적용기술기준 ASME B16.20
- 적용품질기준 ASME NQA-1('94ED. & '95ADD.)
- 품질보증서류 CERTIFICATE OF CONFORMANCE
- MATERIAL TEST REPORT
- NCR(발생시)
- SDDR(발생시)
- 측정장비 검,교정 성적서
- 치수 및 외관 검사 보고서
품질등급 A등급
자재번호 | 200092738 | 자재내역 | 가스켓,SPIRAL WOUND,INNER AND OUTER RING
단위 | EA | PO-TEXT | 품명 가스켓
자재그룹 | 53 |  | - 가스켓타입 SPIRAL WOUND
품질등급 | A |  | - 가스켓단면형태 INNER AND OUTER RING
저장등급 | B |  | - 배관공칭규격(NPS) 1
자재유형 | SPAR |  | - 두께 4.5㎜
- 내경 26.9㎜*31.8㎜
- 외경 47.8㎜*73.2㎜
- 링(RING)재질 STS304(INNER),STS304(OUT)
- 주입기(FILLER)재질 GRAPHITE
- 후프(HOOP)재질 STS304
- 사용압력(상한) CLASS 300
- 적용품질기준 구매시방서 참조
- 품질보증서류 CERTIFICATE OF CONFORMANCE
- NCR/SDDR(발생 시)
- 시험성적서류 MILL SHEET,외관및 치수검사보고
품질등급 A등급
자재번호 | 200092755 | 자재내역 | 가스켓,SPIRAL WOUND,INNER RING,4.5㎜,110
단위 | EA | PO-TEXT | 품명 가스켓
자재그룹 | 53 |  | - 가스켓타입 SPIRAL WOUND
품질등급 | A |  | - 가스켓단면형태 INNER RING
저장등급 | B |  | - 두께 4.5㎜
자재유형 | SPAR |  | - 내경 110*120*144㎜
- 가스켓재질 SUS304/GRAPHITE
- 사용압력(상한) CL 600
- 적용품질기준 ASME NQA-1
- 품질보증서류 CERTIFICATE OF CONFORMANCE
- 시험성적서류 CERTIFIED MATERIAL TEST REPORT
품질등급 A등급
자재번호 | 200092848 | 자재내역 | 씰,평면형,OIL,4.687 * 5.751 * 500,71315-
단위 | EA | PO-TEXT | 품명 씰,평면형
자재그룹 | 53 |  | - 경도등급 4.687 * 5.751 * 500
품질등급 | S |  | - 사용매체 OIL
저장등급 | B |  | 품질등급 S등급
자재유형 | SPAR |  | 제작사 S.P. KINNEY ENGINEERING INC.
- 도면번호 71315-9502-01-DD-C
- ITEM 20
- U-48-01
- U-48-02
월성 원자력 본부
- SCN 569W0627
자재번호 | 200092874 | 자재내역 | 씰링,금속제,BABBITTED,T-9 GAS SIDE,28.2
단위 | EA | PO-TEXT | 품명 씰링,금속제
자재그룹 | 53 |  | - 씰링타입 BABBITTED,T-9 GAS SIDE
품질등급 | A |  | - 너비 28.2㎜
저장등급 | B |  | - 내경 759.05㎜
자재유형 | SPAR |  | - 외경 838.20㎜
- 씰링재질 B50A517B2(JIS G3201)
- 적용품질기준 ASME NQA-1
- 품질보증서류 CERTIFICATE OF CONFORMANCE
- 시험성적서류 MTR, NDE REPORT
품질등급 A등급
제작사 두산중공업(주)
- 부품번호 148D3335G0014
제작사 GE ENERGY PARTS, INC.
- 부품번호 148D3335G0014
월성 원자력 본부
- SCN GESRG015W2-001
자재번호 | 200093023 | 자재내역 | 가스켓,SPIRAL WOUND,INNER AND OUTER RING
단위 | EA | PO-TEXT | 품명 가스켓
자재그룹 | 53 |  | - 가스켓타입 SPIRAL WOUND
품질등급 | S |  | - 가스켓단면형태 INNER AND OUTER RING
저장등급 | B |  | - 배관공칭규격(NPS) 1/2IN
자재유형 | SPAR |  | - 두께 4.5㎜
- 가스켓재질 SUS304
- 링(RING)재질 SUS304
- 주입기(FILLER)재질 GRAPHITE
- 후프(HOOP)재질 SUS304
- 사용압력(상한) CL 150
품질등급 S등급
- 타입 표식(TYPE DESIGNATION) BONDED RING
자재번호 | 200093025 | 자재내역 | 가스켓,SPIRAL WOUND,BONDED RING,INNER AN
단위 | EA | PO-TEXT | 품명 가스켓
자재그룹 | 53 |  | - 가스켓타입 SPIRAL WOUND
품질등급 | S |  | - 가스켓몸체형태 BONDED RING
저장등급 | B |  | - 가스켓단면형태 INNER AND OUTER RING
자재유형 | SPAR |  | - 배관공칭규격(NPS) 1IN
- 두께 4.5㎜
- 가스켓재질 SUS304
- 링(RING)재질 SUS304
- 주입기(FILLER)재질 GRAPHITE
- 후프(HOOP)재질 SUS304
- 사용압력(상한) 300LB
- 품질보증서류 CERTIFICATE OF CONFORMANCE
품질등급 S등급
자재번호 | 200093028 | 자재내역 | 패킹,성형식(MOLD),
단위 | EA | PO-TEXT | 품명 패킹,성형식(MOLD)
자재그룹 | 53 |  | 품질등급 Q등급
품질등급 | Q |  | 월성 원자력 본부
저장등급 | B |  | - SCN 563L0293W2
자재유형 | SPAR
자재번호 | 200093030 | 자재내역 | 패킹,성형식(MOLD),1-7/8IN,2-5/8IN,3/8IN,
단위 | EA | PO-TEXT | 품명 패킹,성형식(MOLD)
자재그룹 | 53 |  | - 내경 1-7/8IN
품질등급 | Q |  | - 외경 2-5/8IN
저장등급 | B |  | - 두께 3/8IN
자재유형 | SPAR |  | - 패킹재질 GRAPHITE FILLER
품질등급 Q등급
제작사 NEWMANHATTERSLEY LTD
- 도면번호 30832-9002-1-GA-F
- 86-30832-9002-1-GA-F ITEM 10
제작사 VELAN INC.
- 부품번호 9079-014-290
월성 원자력 본부
- SCN 563L0293W2
자재번호 | 200093038 | 자재내역 | 가스켓,SPIRAL WOUND,BASIC,8IN,SUS304/GRA
단위 | EA | PO-TEXT | 품명 가스켓
자재그룹 | 53 |  | - 가스켓타입 SPIRAL WOUND
품질등급 | S |  | - 가스켓단면형태 BASIC
저장등급 | B |  | - 배관공칭규격(NPS) 8IN
자재유형 | SPAR |  | - 가스켓재질 SUS304/GRAPHITE
- 링(RING)재질 SUS304
- 주입기(FILLER)재질 GRAPHITE
- 후프(HOOP)재질 SUS304
- 사용압력(상한) CLASS 300
품질등급 S등급
자재번호 | 200093325 | 자재내역 | 씰,평면형,V-RING(V-400),NITRILE RBR,C OF
단위 | EA | PO-TEXT | 품명 씰,평면형
자재그룹 | 53 |  | - 평면씰타입 V-RING(V-400)
품질등급 | A |  | - 평면씰재질 NITRILE RBR
저장등급 | B |  | - 품질보증서류 C OF C
자재유형 | SPAR |  | 품질등급 A등급
제작사 STORK POMPEN B.V.
- 부품번호 3482A
- 도면번호 P.573281
- 도면번호 P.570612-013
월성 원자력 본부
- SCN 581L7441-006
자재번호 | 200093326 | 자재내역 | 씰,평면형,V-RING(V-300),NITRILE RBR,C OF
단위 | EA | PO-TEXT | 품명 씰,평면형
자재그룹 | 53 |  | - 평면씰타입 V-RING(V-300)
품질등급 | A |  | - 평면씰재질 NITRILE RBR
저장등급 | B |  | - 품질보증서류 C OF C
자재유형 | SPAR |  | 품질등급 A등급
제작사 STORK POMPEN B.V.
- 부품번호 3482B
- 도면번호 P.573281
- 도면번호 P.570612-016
월성 원자력 본부
- SCN 581L7441-007
자재번호 | 200093708 | 자재내역 | 가스켓,64333,BONNET,
단위 | EA | PO-TEXT | 품명 가스켓
자재그룹 | 53 |  | 품질등급 A등급
품질등급 | A |  | 제작사 제작사 미지정
저장등급 | B |  | - 부품번호 64333
자재유형 | SPAR |  | - 주설비 참고자료 BONNET
월성 원자력 본부
- SCN 544L4896-12
자재번호 | 200093709 | 자재내역 | 가스켓,REF 54,
단위 | EA | PO-TEXT | 품명 가스켓
자재그룹 | 53 |  | 품질등급 A등급
품질등급 | A |  | 제작사 주문제작
저장등급 | B |  | - 도면번호 REF 54
자재유형 | SPAR |  | 월성 원자력 본부
- SCN 544L4896-19
자재번호 | 200093710 | 자재내역 | 가스켓,
단위 | EA | PO-TEXT | 품명 가스켓
자재그룹 | 53 |  | 품질등급 A등급
품질등급 | A |  | 월성 원자력 본부
저장등급 | B |  | - SCN 544L4896-01J
자재유형 | SPAR
자재번호 | 200094092 | 자재내역 | 씰 세트,ASME NQA-1,CSA N286.0,CERTIFICAT
단위 | EA | PO-TEXT | 품명 씰 세트
자재그룹 | 53 |  | - 적용품질기준 ASME NQA-1,CSA N286.0
품질등급 | A |  | - 품질보증서류 CERTIFICATE OF CONFORMANCE
저장등급 | B |  | 품질등급 A등급
자재유형 | SPAR |  | 제작사 PARKER HANNIFIN CORP
- 도면번호 86-35224-1-2-GA-E
- 주설비 참고자료 SCN:425L0402W2
월성 원자력 본부
- SCN 425L0402W2
자재번호 | 200094095 | 자재내역 | 씰,밀봉형,86-35224-1-2-GA-E,
단위 | C45 | PO-TEXT | 품명 씰,밀봉형
자재그룹 | 53 |  | 품질등급 A등급
품질등급 | A |  | 제작사 주문제작
저장등급 | B |  | - 도면번호 86-35224-1-2-GA-E
자재유형 | SPAR |  | 월성 원자력 본부
- SCN 420L0896W2
자재번호 | 200094098 | 자재내역 | 씰,밀봉형,86-35224-1-2-GA-E,
단위 | C45 | PO-TEXT | 품명 씰,밀봉형
자재그룹 | 53 |  | 품질등급 A등급
품질등급 | A |  | 제작사 주문제작
저장등급 | B |  | - 도면번호 86-35224-1-2-GA-E
자재유형 | SPAR |  | 월성 원자력 본부
- SCN 420L0833W2
자재번호 | 200094621 | 자재내역 | 씰,밀봉형,
단위 | C45 | PO-TEXT | 품명 씰,밀봉형
자재그룹 | 53 |  | 품질등급 A등급
품질등급 | A |  | 월성 원자력 본부
저장등급 | B |  | - SCN 420L0833
자재유형 | SPAR
자재번호 | 200094625 | 자재내역 | 씰 세트,OIL,패킹 링용,35221-9041-GA-D,
단위 | EA | PO-TEXT | 품명 씰 세트
자재그룹 | 53 |  | - 사용매체 OIL
품질등급 | A |  | 품질등급 A등급
저장등급 | C |  | - 용도 패킹 링용
자재유형 | SPAR |  | 제작사 주문제작
- 도면번호 35221-9041-GA-D
월성 원자력 본부
- SCN 270L1170-008
자재번호 | 200094629 | 자재내역 | 씰링,금속제,C/W WIPERS,ASME NQA-1,CSA N2
단위 | C45 | PO-TEXT | 품명 씰링,금속제
자재그룹 | 53 |  | - 부속품목 C/W WIPERS
품질등급 | A |  | - 적용품질기준 ASME NQA-1,CSA N286.0
저장등급 | B |  | - 품질보증서류 CERTIFICATE OF CONFORMANCE
자재유형 | SPAR |  | 품질등급 A등급
- 용도 금속제
제작사 AECL
- 도면번호 86-35221-15-1-GA-D
월성 원자력 본부
- SCN 270L1163
자재번호 | 200094650 | 자재내역 | 링,실린더 세척용(WIPER),PU,THD,8465-0399
단위 | EA | PO-TEXT | 품명 링,실린더 세척용(WIPER)
자재그룹 | 53 |  | - 재질 PU
품질등급 | A |  | - 특수사항 THD
저장등급 | B |  | 품질등급 A등급
자재유형 | SPAR |  | 제작사 AECL
- 부품번호 8465-0399
- 도면번호 35221-9041-GA-D
월성 원자력 본부
- SCN 270L1170-009
자재번호 | 200094652 | 자재내역 | 씰,평면형,OIL,416229SSC,35221-9041-GA-D,
단위 | EA | PO-TEXT | 품명 씰,평면형
자재그룹 | 53 |  | - 사용매체 OIL
품질등급 | A |  | 품질등급 A등급
저장등급 | B |  | 제작사 AECL
자재유형 | SPAR |  | - 부품번호 416229SSC
- 도면번호 35221-9041-GA-D
자재번호 | 200094661 | 자재내역 | 씰 세트,팽창형,1/4IN W,24IN LG,RBR,C/W 1
단위 | EA | PO-TEXT | 품명 씰 세트
자재그룹 | 53 |  | - 두께 1/4IN W,24IN LG
품질등급 | A |  | - 씰재질 RBR
저장등급 | B |  | - 부속품목 C/W 1/4IN RBR TUBE CONN
자재유형 | SPAR |  | - 특수사항 OUTER
품질등급 A등급
- 용도 팽창형
제작사 AECL
- 부품번호 R1-103B
- 도면번호 21602-7513-1-DD-E
월성 원자력 본부
- SCN 599L0883
자재번호 | 200094662 | 자재내역 | 씰 세트,팽창형,C/W 1/4 RBR TUBE CONN,INN
단위 | EA | PO-TEXT | 품명 씰 세트
자재그룹 | 53 |  | - 부속품목 C/W 1/4 RBR TUBE CONN
품질등급 | A |  | - 특수사항 INNER
저장등급 | B |  | 품질등급 A등급
자재유형 | SPAR |  | - 용도 팽창형
제작사 AECL
- 부품번호 R1-104B
- 도면번호 21602-7513-1-DD-E
월성 원자력 본부
- SCN 599L0890
자재번호 | 200094703 | 자재내역 | 메카니칼씰,SGL,40㎜ DIA*45㎜ LG,40㎜,CER
단위 | EA | PO-TEXT | 품명 메카니칼씰
자재그룹 | 53 |  | - 메커니컬씰타입 SGL
품질등급 | A |  | - 외경 40㎜ DIA*45㎜ LG
저장등급 | B |  | - 샤프트직경 40㎜
자재유형 | SPAR |  | - 고정자섭동면재질 CER FACE
- 고정자패킹재질 FACE
- 적용품질기준 .
- 품질보증서류 CERTIFICATE OF CONFORMANCE
- NCR, SDDR(IF APPLICABLE)
품질등급 A등급
제작사 MAN DIESEL SA(S.E.M.T. PIELSTI
- 부품번호 FR-98680151626
제작사 BURGMANN INDUSTRIES GMBH & CO.
- 부품번호 MG12/40-G60-AQ1VGG
- 도면번호 FAPMO/20-24-45
- 주설비 참고자료 PUMP TYPE: SRT-80
자재번호 | 200094740 | 자재내역 | 가스켓,SPIRAL WOUND,BASIC,3㎜,364㎜,383
단위 | EA | PO-TEXT | 품명 가스켓
자재그룹 | 53 |  | - 가스켓타입 SPIRAL WOUND
품질등급 | A |  | - 가스켓단면형태 BASIC
저장등급 | B |  | - 두께 3㎜
자재유형 | SPAR |  | - 내경 364㎜
- 외경 383㎜
- 가스켓재질 INCONEL 600/GRAPHITE
- 링(RING)재질 INCONEL600
- 주입기(FILLER)재질 GRAPHITE
- 사용압력(상한) CL 150
- 품질보증서류 CERTIFICATE OF CONFORMANCE
품질등급 A등급
제작사 VELAN INC.
- 도면번호 30831-9003-1-GA-D
자재번호 | 200094744 | 자재내역 | 가스켓,SPIRAL WOUND,INNER AND OUTER RING
단위 | EA | PO-TEXT | 품명 가스켓
자재그룹 | 53 |  | - 가스켓타입 SPIRAL WOUND
품질등급 | A |  | - 가스켓단면형태 INNER AND OUTER RING
저장등급 | B |  | - 배관공칭규격(NPS) ¾
자재유형 | SPAR |  | - 두께 4.5㎜
- 가스켓재질 STS304/GRAPHITE
- 링(RING)재질 STS304(INNER)STS304(OUTER)
- 주입기(FILLER)재질 GRAPHITE
- 후프(HOOP)재질 STS304
- 사용압력(상한) CLASS 300
- 적용품질기준 구매시방서 참조
- 품질보증서류 CERTIFICATE OF CONFORMANCE
- NCR/SDDR(발생 시)
- 시험성적서류 MILL SHEET,외관및 치수검사보고
품질등급 A등급
자재번호 | 200094746 | 자재내역 | 가스켓,SPIRAL WOUND,INNER AND OUTER RING
단위 | EA | PO-TEXT | 품명 가스켓
자재그룹 | 53 |  | - 가스켓타입 SPIRAL WOUND
품질등급 | A |  | - 가스켓단면형태 INNER AND OUTER RING
저장등급 | B |  | - 배관공칭규격(NPS) 3/4
자재유형 | SPAR |  | - 링(RING)재질 SUS 304 / 316
- 주입기(FILLER)재질 GRAPHITE
- 후프(HOOP)재질 SUS 304 / 316
- 사용압력(상한) CLASS 150
- 적용기술기준 ASME B16.20
- 적용품질기준 ASME NQA-1('94ED. & 95ADD.)
- 품질보증서류 CERTIFICATE OF CONFORMANCE
- NCR(발생시)
- SDDR(발생시)
- 측정장비 교정검사 성적서
- 치수 및 외관 검사 보고서
품질등급 A등급
자재번호 | 200094747 | 자재내역 | 가스켓,SPIRAL WOUND,INNER AND OUTER RING
단위 | EA | PO-TEXT | 품명 가스켓
자재그룹 | 53 |  | - 가스켓타입 SPIRAL WOUND
품질등급 | A |  | - 가스켓단면형태 INNER AND OUTER RING
저장등급 | B |  | - 배관공칭규격(NPS) 3IN
자재유형 | SPAR |  | - 두께 4.5㎜
- 가스켓재질 STS304/GRAPHITE
- 링(RING)재질 STS304
- 사용압력(상한) CL 150
- 적용품질기준 기술규격서 참조
- 품질보증서류 CERTIFICATE OF CONFORMANCE
- MTR OR MILL SHEET
- NCR/SDDR(발생 시)
- 외관 및 치수검사보고서
품질등급 A등급
자재번호 | 200094748 | 자재내역 | 가스켓,SPIRAL WOUND,CIRCULAR,INNER AND O
단위 | EA | PO-TEXT | 품명 가스켓
자재그룹 | 53 |  | - 가스켓타입 SPIRAL WOUND
품질등급 | A |  | - 가스켓몸체형태 CIRCULAR
저장등급 | B |  | - 가스켓단면형태 INNER AND OUTER RING
자재유형 | SPAR |  | - 배관공칭규격(NPS) 2-1/2IN
- 두께 4.5㎜
- 가스켓재질 SUS304/GRAPHITE
- 링(RING)재질 SUS304
- 주입기(FILLER)재질 GRAPHITE
- 후프(HOOP)재질 SUS304
- 사용온도(상한) 400℃
- 사용압력(상한) CL 300
- 적용기술기준 ASME B16.20
- 적용품질기준 구매시방서 품질보증요건에 따름
- 품질보증서류 CERTIFICATE OF CONFORMANCE
- NCR / SDDR 종결분 (발생 시)
- 외관 및 치수검사 보고서
- 재질증명서(MTR OR MILL SHEET)
품질등급 A등급
자재번호 | 200094749 | 자재내역 | 가스켓,SPIRAL WOUND,INNER AND OUTER RING
단위 | EA | PO-TEXT | 품명 가스켓
자재그룹 | 53 |  | - 가스켓타입 SPIRAL WOUND
품질등급 | A |  | - 가스켓단면형태 INNER AND OUTER RING
저장등급 | B |  | - 배관공칭규격(NPS) 2
자재유형 | SPAR |  | - 두께 4.5㎜
- 가스켓재질 STS304/GRAPHITE
- 링(RING)재질 STS304(INNER),STS304(OUTER)
- 주입기(FILLER)재질 GRAPHITE
- 후프(HOOP)재질 STS304
- 사용압력(상한) CLASS 150
- 적용기술기준 ASME B16.20
- 적용품질기준 ASME NQA-1('94ED. & 95ADD.)
- 품질보증서류 CERTIFICATE OF CONFORMANCE
- MATERIAL TEST REPORT
- NCR(발생시)
- SDDR(발생시)
- 측정장비 교정검사 성적서
- 치수 및 외관 검사 보고서
- 시험성적서류 육안검사 및 치수검사보고서
품질등급 A등급
자재번호 | 200094753 | 자재내역 | 가스켓,SPIRAL WOUND,INNER AND OUTER RING
단위 | EA | PO-TEXT | 품명 가스켓
자재그룹 | 53 |  | - 가스켓타입 SPIRAL WOUND
품질등급 | A |  | - 가스켓단면형태 INNER AND OUTER RING
저장등급 | B |  | - 배관공칭규격(NPS) 1-1/2
자재유형 | SPAR |  | - 두께 4.5㎜
- 가스켓재질 S.S304/GRAPHITE
- 링(RING)재질 S.S304
- 사용압력(상한) CLASS 300
- 적용기술기준 ASME B16.20
- 적용품질기준 ASME NQA-1('94ED. & '95ADD.)
- 품질보증서류 CERTIFICATE OF CONFORMANCE
- MATERIAL TEST REPORT
- NCR(발생시)
- SDDR(발생시)
- 계기 및 장비 교정검사 성적서
- 치수 및 외관 검사 보고서
품질등급 A등급
자재번호 | 200094872 | 자재내역 | 가스켓,SPIRAL WOUND,OUTER RING,1IN,1IN,4
단위 | EA | PO-TEXT | 품명 가스켓
자재그룹 | 53 |  | - 가스켓타입 SPIRAL WOUND
품질등급 | S |  | - 가스켓단면형태 OUTER RING
저장등급 | B |  | - 배관공칭규격(NPS) 1IN
자재유형 | SPAR |  | - 길이 1IN
- 두께 4.5㎜
- 가스켓재질 SUS304/GRAPHITE
- 링(RING)재질 SUS304
- 주입기(FILLER)재질 GRAPHITE
- 후프(HOOP)재질 SUS304
- 사용압력(상한) CLASS 600
- 적용기술기준 ANSI/ASME B16.20
- 시험성적서류 치수검사보고서
품질등급 S등급
자재번호 | 200094888 | 자재내역 | 가스켓,SPIRAL WOUND,INNER AND OUTER RING
단위 | EA | PO-TEXT | 품명 가스켓
자재그룹 | 53 |  | - 가스켓타입 SPIRAL WOUND
품질등급 | A |  | - 가스켓단면형태 INNER AND OUTER RING
저장등급 | B |  | - 배관공칭규격(NPS) 1IN
자재유형 | SPAR |  | - 가스켓재질 STS316/GRAPHITE
- 링(RING)재질 STS304
- 주입기(FILLER)재질 GRAPHITE
- 후프(HOOP)재질 STS316
- 사용압력(상한) CL 2500
- 품질보증서류 CERTIFICATE OF CONFORMANCE
- MTR OR MILL SHEET
- 외관 및 치수검서보고서
- 시험성적서류 기술규격서 참조
품질등급 A등급
- 별칭 플랜지 가스켓
자재번호 | 200094890 | 자재내역 | 가스켓,SPIRAL WOUND,4.5㎜,37㎜,50.5㎜,SU
단위 | EA | PO-TEXT | 품명 가스켓
자재그룹 | 53 |  | - 가스켓타입 SPIRAL WOUND
품질등급 | A |  | - 두께 4.5㎜
저장등급 | B |  | - 내경 37㎜
자재유형 | SPAR |  | - 외경 50.5㎜
- 가스켓재질 SUS304/GRAPHITE
- 사용압력(상한) CL 600
품질등급 A등급
제작사 VELAN INC.
- 도면번호 30830-9513-1-DD-D
자재번호 | 200094910 | 자재내역 | 가스켓,SPIRAL WOUND,0.8㎜,348㎜,391㎜,FK
단위 | EA | PO-TEXT | 품명 가스켓
자재그룹 | 53 |  | - 가스켓타입 SPIRAL WOUND
품질등급 | S |  | - 두께 0.8㎜
저장등급 | B |  | - 내경 348㎜
자재유형 | SPAR |  | - 외경 391㎜
- 가스켓재질 FKM, FPM
품질등급 S등급
자재번호 | 200094931 | 자재내역 | 가스켓,SPIRAL WOUND,STANDARD,4.5㎜,69㎜,
단위 | EA | PO-TEXT | 품명 가스켓
자재그룹 | 53 |  | - 가스켓타입 SPIRAL WOUND
품질등급 | S |  | - 가스켓단면형태 STANDARD
저장등급 | B |  | - 두께 4.5㎜
자재유형 | SPAR |  | - 내경 69㎜
- 외경 87㎜
- 가스켓재질 SUS304/GRAPHITE
- 주입기(FILLER)재질 GRAPHITE
- 후프(HOOP)재질 SUS304
- 사용압력(상한) ANSI CL 600
품질등급 S등급
자재번호 | 200094933 | 자재내역 | 가스켓,SPIRAL WOUND,STANDARD,3.2㎜,70㎜,
단위 | EA | PO-TEXT | 품명 가스켓
자재그룹 | 53 |  | - 가스켓타입 SPIRAL WOUND
품질등급 | S |  | - 가스켓단면형태 STANDARD
저장등급 | B |  | - 두께 3.2㎜
자재유형 | SPAR |  | - 내경 70㎜
- 외경 83.5㎜
- 가스켓재질 SUS304/GRAPHITE
- 주입기(FILLER)재질 GRAPHITE
- 후프(HOOP)재질 SUS304
- 사용압력(상한) ANSI CL 600
품질등급 S등급
자재번호 | 200094957 | 자재내역 | 가스켓,SPIRAL WOUND,4.5㎜,88.5㎜,101㎜,S
단위 | EA | PO-TEXT | 품명 가스켓
자재그룹 | 53 |  | - 가스켓타입 SPIRAL WOUND
품질등급 | S |  | - 두께 4.5㎜
저장등급 | B |  | - 내경 88.5㎜
자재유형 | SPAR |  | - 외경 101㎜
- 가스켓재질 SUS304/GRAPHITE
- 사용압력(상한) CL 300
품질등급 S등급
자재번호 | 200094958 | 자재내역 | 가스켓,나선형(SPIRAL WOUND),4.5㎜ THK,S
단위 | EA | PO-TEXT | 품명 가스켓
자재그룹 | 53 |  | - 가스켓타입 SPIRAL WOUND
품질등급 | S |  | - 가스켓단면형태 INNER AND OUTER RING
저장등급 | B |  | - 배관공칭규격(NPS) 6IN
자재유형 | SPAR |  | - 두께 4.5㎜
- 가스켓재질 SUS304/GRAPHITE
- 사용압력(상한) CL 600
품질등급 S등급
자재번호 | 200094961 | 자재내역 | 가스켓,SPIRAL WOUND,INNER AND OUTER RING
단위 | EA | PO-TEXT | 품명 가스켓
자재그룹 | 53 |  | - 가스켓타입 SPIRAL WOUND
품질등급 | S |  | - 가스켓단면형태 INNER AND OUTER RING
저장등급 | B |  | - 배관공칭규격(NPS) 20IN
자재유형 | SPAR |  | - 두께 4.5㎜
- 가스켓재질 SUS304/GRAPHITE
- 링(RING)재질 SUS304
- 주입기(FILLER)재질 GRAPHITE
- 후프(HOOP)재질 SUS304
- 사용압력(상한) CL 150
품질등급 S등급
자재번호 | 200094963 | 자재내역 | 가스켓,SPIRAL WOUND,INNER AND OUTER RING
단위 | EA | PO-TEXT | 품명 가스켓
자재그룹 | 53 |  | - 가스켓타입 SPIRAL WOUND
품질등급 | S |  | - 가스켓단면형태 INNER AND OUTER RING
저장등급 | B |  | - 배관공칭규격(NPS) 10IN
자재유형 | SPAR |  | - 두께 4.5㎜
- 가스켓재질 SUS304/GRAPHITE
- 사용압력(상한) CL 150
품질등급 S등급
자재번호 | 200094967 | 자재내역 | 가스켓,SPIRAL WOUND,INNER AND OUTER RING
단위 | EA | PO-TEXT | 품명 가스켓
자재그룹 | 53 |  | - 가스켓타입 SPIRAL WOUND
품질등급 | S |  | - 가스켓단면형태 INNER AND OUTER RING
저장등급 | B |  | - 배관공칭규격(NPS) 2IN
자재유형 | SPAR |  | - 두께 4.5㎜
- 링(RING)재질 SUS304
- 주입기(FILLER)재질 GRAPHITE
- 후프(HOOP)재질 SUS304
- 사용압력(상한) ANSI CLASS 150
품질등급 S등급
자재번호 | 200095137 | 자재내역 | 가스켓,6IN,3㎜,PTFE(TEFLON),150LB,FF,
단위 | EA | PO-TEXT | 품명 가스켓
자재그룹 | 53 |  | - 배관공칭규격(NPS) 6IN
품질등급 | S |  | - 두께 3㎜
저장등급 | B |  | - 가스켓재질 PTFE(TEFLON)
자재유형 | SPAR |  | - 사용압력(상한) 150LB
품질등급 S등급
- 타입 표식(TYPE DESIGNATION) FF
한울 원자력 본부
- 패키지 번호 M203-5.01
자재번호 | 200095223 | 자재내역 | 가스켓,PKG SET,
단위 | C45 | PO-TEXT | 품명 가스켓
자재그룹 | 53 |  | - 최소포장단위 PKG SET
품질등급 | A |  | 품질등급 A등급
저장등급 | B |  | 월성 원자력 본부
자재유형 | SPAR |  | - SCN 563L0412W2
자재번호 | 200095244 | 자재내역 | 가스켓,CIRCULAR,NI200,CERTIFICATE OF CON
단위 | EA | PO-TEXT | 품명 가스켓
자재그룹 | 53 |  | - 가스켓몸체형태 CIRCULAR
품질등급 | Q |  | - 가스켓재질 NI200
저장등급 | B |  | - 품질보증서류 CERTIFICATE OF CONFORMANCE
자재유형 | SPAR |  | 품질등급 Q등급
제작사 FIKE CANADA, INC.
- 부품번호 A7065-108
- 모델번호 DWG A7065-1 ITEM18
- 도면번호 86-31281-9001-1-GA-D
- 도면번호 A7065-1
월성 원자력 본부
- SCN 562N4953
자재번호 | 200095253 | 자재내역 | 가스켓,CIRCULAR,COMP LIMITING,
단위 | EA | PO-TEXT | 품명 가스켓
자재그룹 | 53 |  | - 가스켓몸체형태 CIRCULAR
품질등급 | Q |  | 품질등급 Q등급
저장등급 | B |  | - 타입 표식(TYPE DESIGNATION) COMP LIMITING
자재유형 | SPAR |  | 월성 원자력 본부
- SCN 562L0893
자재번호 | 200095254 | 자재내역 | 가스켓,EPT,
단위 | EA | PO-TEXT | 품명 가스켓
자재그룹 | 53 |  | - 가스켓재질 EPT
품질등급 | Q |  | 품질등급 Q등급
저장등급 | B |  | 월성 원자력 본부
자재유형 | SPAR |  | - SCN 562L3252
자재번호 | 200095285 | 자재내역 | 패킹,성형식(MOLD),AIR OPER,TEFLON 15% GF
단위 | EA | PO-TEXT | 품명 패킹,성형식(MOLD)
자재그룹 | 53 |  | - 패킹타입 AIR OPER
품질등급 | A |  | - 패킹재질 TEFLON 15% GF
저장등급 | B |  | - 사용온도(상한) 150℉
자재유형 | SPAR |  | - 사용압력(상한) 150PSIG
- 패킹등급 CL 150
- 사용매체 D2O
- 최소포장단위 EA
- 품질보증서류 CERTIFICATE OF CONFORMANCE
품질등급 A등급
제작사 CANADIAN WORCESTER CONTROLS LT
- 부품번호 9256
- 모델번호 K7487
- 도면번호 86-35260-9009-1-GA-D
- KN44-0584
제작사 FLOWSERVE CORPORATION
- 부품번호 672204
- 도면번호 KN44-0584
자재번호 | 200095286 | 자재내역 | 가스켓,BODY SEAL,CIRCULAR,3.5IN,4IN,RUBB
단위 | EA | PO-TEXT | 품명 가스켓
자재그룹 | 53 |  | - 가스켓타입 BODY SEAL
품질등급 | A |  | - 가스켓몸체형태 CIRCULAR
저장등급 | B |  | - 내경 3.5IN
자재유형 | SPAR |  | - 외경 4IN
- 가스켓재질 RUBBER ETHYLENE-PROPYLENE-DIEN
- 사용온도(상한) 1500℉
- 사용압력(상한) 150PSIG
- 품질보증서류 CERTIFICATE OF CONFORMANCE
품질등급 A등급
제작사 CANADIAN WORCESTER CONTROLS LT
- 부품번호 11834
- 모델번호 K7487
- 도면번호 86-35260-9009-1-GA-D
- KN44-0584
자재번호 | 200095460 | 자재내역 | 패킹세트,11.0㎜,17.4㎜,3.2㎜,BRAIDED GRA
단위 | C45 | PO-TEXT | 품명 패킹세트
자재그룹 | 53 |  | - 내경 11.0㎜
품질등급 | S |  | - 외경 17.4㎜
저장등급 | B |  | - 두께 3.2㎜
자재유형 | SPAR |  | - 패킹세트재질 BRAIDED GRAPHITE/GRAPHITE
- 사용온도(상한) 300℃
- 사용압력(상한) 600LB
- 패킹세트단면형태 SQ SHAPE
- 특수사항 BRAIDED(3EA)/GRAPHITE(3EA)
품질등급 S등급
제작사 서흥금속(주)
- 부품번호 11
- 모델번호 1/2" GATE VALVE
- 도면번호 8600-70830-9521-02-DD-C
- 도면번호 G-GOW-06-15-3-2
자재번호 | 200095516 | 자재내역 | 가스켓,SPIRAL WOUND,STANDARD,3.2㎜,41.5
단위 | EA | PO-TEXT | 품명 가스켓
자재그룹 | 53 |  | - 가스켓타입 SPIRAL WOUND
품질등급 | S |  | - 가스켓단면형태 STANDARD
저장등급 | B |  | - 두께 3.2㎜
자재유형 | SPAR |  | - 내경 41.5㎜
- 외경 56㎜
- 가스켓재질 SUS316/GRAPHITE
- 주입기(FILLER)재질 GRAPHITE
- 후프(HOOP)재질 SUS316
- 사용온도(상한) 500℃
- 사용압력(상한) ANSI CL 600
- 최소포장단위 EA
- 시험성적서류 MILL SHEET,DIMENSION REPORT
품질등급 S등급
자재번호 | 200095581 | 자재내역 | 패킹,성형식(MOLD),11㎜,17㎜,1/8IN,GRAPHI
단위 | C45 | PO-TEXT | 품명 패킹,성형식(MOLD)
자재그룹 | 53 |  | - 내경 11㎜
품질등급 | S |  | - 외경 17㎜
저장등급 | B |  | - 두께 1/8IN
자재유형 | SPAR |  | - 패킹재질 GRAPHITE
- 사용온도(상한) 500℃
- 사용압력(상한) 200BAR
- 패킹등급 ANSI CL 900
- 단면형태 SQUARE
- 절단형태 TOP/BOTTOM : BRAIDED
- 최소포장단위 7EA/SET
- 특수사항 REFER TO SPEC.
품질등급 S등급
자재번호 | 200095587 | 자재내역 | 가스켓,SPIRAL WOUND,INNER AND OUTER RING
단위 | EA | PO-TEXT | 품명 가스켓
자재그룹 | 53 |  | - 가스켓타입 SPIRAL WOUND
품질등급 | S |  | - 가스켓단면형태 INNER AND OUTER RING
저장등급 | B |  | - 배관공칭규격(NPS) 20IN
자재유형 | SPAR |  | - 가스켓재질 SUS304/GRAPHITE
- 사용압력(상한) CL 300
품질등급 S등급
자재번호 | 200095652 | 자재내역 | 패킹,성형식(MOLD),17㎜,26.5㎜,3/16IN,GRA
단위 | C45 | PO-TEXT | 품명 패킹,성형식(MOLD)
자재그룹 | 53 |  | - 내경 17㎜
품질등급 | S |  | - 외경 26.5㎜
저장등급 | B |  | - 두께 3/16IN
자재유형 | SPAR |  | - 패킹재질 GRAPHITE
- 사용온도(상한) 500℃
- 사용압력(상한) 200BAR
- 패킹등급 ANSI CL 150
- 단면형태 SQUARE
- 절단형태 TOP/BOTTOM : BRAIDED
- 최소포장단위 7EA/SET
- 특수사항 REFER TO SPEC.
- 시험성적서류 MILL SHEET,DIMENSION REPORT
품질등급 S등급
자재번호 | 200095707 | 자재내역 | 가스켓,SPIRAL WOUND,0.125IN,2.94IN,3.38I
단위 | EA | PO-TEXT | 품명 가스켓
자재그룹 | 53 |  | - 가스켓타입 SPIRAL WOUND
품질등급 | A |  | - 두께 0.125IN
저장등급 | B |  | - 내경 2.94IN
자재유형 | SPAR |  | - 외경 3.38IN
- 가스켓재질 INCONEL750/GRAPHITE
- 링(RING)재질 INCONEL750
- 주입기(FILLER)재질 GRAPHITE
- 사용온도(상한) 400℃
- 사용압력(상한) CLASS 2500
- 적용기술기준 ASME B16.20
- 적용품질기준 구매시방서 품질보증요건에 따름
- 품질보증서류 CERTIFICATE OF CONFORMANCE
- MATERIAL TEST REPORT
- NCR / SDDR 종결분 (발생시)
- 측정장비 교정검사 성적서
- 치수 및 외관 검사 보고서
품질등급 A등급
자재번호 | 200095833 | 자재내역 | 가스켓,SPIRAL WOUND,BASIC,4.5㎜,1540㎜,1
단위 | EA | PO-TEXT | 품명 가스켓
자재그룹 | 53 |  | - 가스켓타입 SPIRAL WOUND
품질등급 | S |  | - 가스켓단면형태 BASIC
저장등급 | B |  | - 두께 4.5㎜
자재유형 | SPAR |  | - 내경 1540㎜
- 외경 1578㎜
- 가스켓재질 GRAPHITE/SUS304
- 시험성적서류 MTR,DIMENSION REPORT
품질등급 S등급
자재번호 | 200095864 | 자재내역 | 가스켓,18IN,150LB,MANHOLE,RF FLG,
단위 | EA | PO-TEXT | 품명 가스켓
자재그룹 | 53 |  | - 배관공칭규격(NPS) 18IN
품질등급 | A |  | - 사용압력(상한) 150LB
저장등급 | B |  | 품질등급 A등급
자재유형 | SPAR |  | - 타입 표식(TYPE DESIGNATION) MANHOLE,RF FLG
월성 원자력 본부
- SCN 562L3322
자재번호 | 200095869 | 자재내역 | 가스켓,3IN,RBR/EPT,150LB,SHORE 70-80 DUR
단위 | EA | PO-TEXT | 품명 가스켓
자재그룹 | 53 |  | - 배관공칭규격(NPS) 3IN
품질등급 | A |  | - 가스켓재질 RBR/EPT
저장등급 | B |  | - 사용압력(상한) 150LB
자재유형 | SPAR |  | - 경도등급 SHORE 70-80 DURO HARDNESS
품질등급 A등급
제작사 주문제작
- 도면번호 86-30000-1-1-DD-D
월성 원자력 본부
- SCN 562A0564
자재번호 | 200096110 | 자재내역 | 가스켓,2IN,1.5㎜,150㎜,162㎜,300LB,
단위 | EA | PO-TEXT | 품명 가스켓
자재그룹 | 53 |  | - 배관공칭규격(NPS) 2IN
품질등급 | S |  | - 두께 1.5㎜
저장등급 | B |  | - 내경 150㎜
자재유형 | SPAR |  | - 외경 162㎜
- 사용압력(상한) 300LB
품질등급 S등급
월성 원자력 본부
- SCN 529W0211
자재번호 | 200096532 | 자재내역 | 가스켓,LEVEL CONTROLLER METAL GASKET,FLE
단위 | EA | PO-TEXT | 품명 가스켓
자재그룹 | 53 |  | - 가스켓타입 LEVEL CONTROLLER METAL GASKET
품질등급 | S |  | - 가스켓몸체형태 FLEXIBLE GRAPHITE FILLER W
저장등급 | B |  | - 가스켓단면형태 316 SST WINDING MATERIAL
자재유형 | SPAR |  | - 길이 OD :41.1MM
- 너비 ID :28.96MM
- 두께 4.8MM
- 가스켓재질 GRAPHITE
품질등급 S등급
제작사 MAGNETROL INT`L INC.
- 모델번호 12-1204-001
한빛 원자력 본부
- 패키지 번호 AD-LC-116
자재번호 | 200096554 | 자재내역 | 가스켓,SPIRAL WOUND,INNER AND OUTER RING
단위 | EA | PO-TEXT | 품명 가스켓
자재그룹 | 53 |  | - 가스켓타입 SPIRAL WOUND
품질등급 | S |  | - 가스켓단면형태 INNER AND OUTER RING
저장등급 | B |  | - 배관공칭규격(NPS) 18IN
자재유형 | SPAR |  | - 가스켓재질 GRAPHITE
- 사용압력(상한) CL 300
품질등급 S등급
자재번호 | 200096611 | 자재내역 | 메카니칼씰,SINGLE,1.375IN,기술규격서 참
단위 | C45 | PO-TEXT | 품명 메카니칼씰
자재그룹 | 53 |  | - 메커니컬씰타입 SINGLE
품질등급 | A |  | - 외경 1.375IN
저장등급 | B |  | - 품질보증서류 기술규격서 참조
자재유형 | SPAR |  | - 시험성적서류 기술규격서 참조
품질등급 A등급
자재번호 | 200096618 | 자재내역 | 메카니칼씰,SINGLE,5-3/4IN,기술규격서 참
단위 | C45 | PO-TEXT | 품명 메카니칼씰
자재그룹 | 53 |  | - 메커니컬씰타입 SINGLE
품질등급 | A |  | - 외경 5-3/4IN
저장등급 | B |  | - 품질보증서류 기술규격서 참조
자재유형 | SPAR |  | - 시험성적서류 기술규격서 참조
품질등급 A등급
- 별칭 MECH. SEAL 5-3/4IN
자재번호 | 200096619 | 자재내역 | 메카니칼씰,5IN,구매시방서 참조,구매시방
단위 | C45 | PO-TEXT | 품명 메카니칼씰
자재그룹 | 53 |  | - 외경 5IN
품질등급 | A |  | - 품질보증서류 구매시방서 참조
저장등급 | B |  | - 시험성적서류 구매시방서 참조
자재유형 | SPAR |  | 품질등급 A등급
- 별칭 J/C 8B5
자재번호 | 200096621 | 자재내역 | 메카니칼씰,SPRING,1-1/4IN,STS316,CARBON,
단위 | C45 | PO-TEXT | 품명 메카니칼씰
자재그룹 | 53 |  | - 메커니컬씰타입 SPRING
품질등급 | A |  | - 외경 1-1/4IN
저장등급 | B |  | - 메커니컬씰재질 STS316,CARBON
자재유형 | SPAR |  | - 품질보증서류 구매시방서 참조
- 시험성적서류 구매시방서 참조
품질등급 A등급
- 별칭 MECH. SEAL 1-1/4IN
- 사용압력 200PSIG
자재번호 | 200096725 | 자재내역 | 가스켓,SPIRAL WOUND,INNER AND OUTER RING
단위 | EA | PO-TEXT | 품명 가스켓
자재그룹 | 53 |  | - 가스켓타입 SPIRAL WOUND
품질등급 | A |  | - 가스켓단면형태 INNER AND OUTER RING
저장등급 | B |  | - 배관공칭규격(NPS) 2IN
자재유형 | SPAR |  | - 가스켓재질 STS304/GRAPHITE
- 링(RING)재질 STS304
- 주입기(FILLER)재질 GRAPHITE
- 후프(HOOP)재질 STS304
- 사용압력(상한) CLASS 150
- 품질보증서류 기술규격서 참조
- 시험성적서류 기술규격서 참조
품질등급 A등급
자재번호 | 200096822 | 자재내역 | 씰 세트,OPERATING PRESS 3200PSIG,REFER T
단위 | C84 | PO-TEXT | 품명 씰 세트
자재그룹 | 53 |  | - 특수사항 OPERATING PRESS 3200PSIG
품질등급 | Q |  | - 품질보증서류 REFER TO PROCUREMENT SPEC.
저장등급 | B |  | 품질등급 Q등급
자재유형 | SPAR |  | - 별칭 ACCUMULATOR SEAL KIT
제작사 ENERTECH,CURTISS WRIGHT NUCLEA
- 부품번호 PA86507-2
- 도면번호 12378
- 주설비 참고자료 MSIV BYPASS VALVE
한빛 원자력 본부
- 패키지 번호 M-907B-352
자재번호 | 200096858 | 자재내역 | 가스켓,SPIRAL WOUND,INNER AND OUTER RING
단위 | EA | PO-TEXT | 품명 가스켓
자재그룹 | 53 |  | - 가스켓타입 SPIRAL WOUND
품질등급 | A |  | - 가스켓단면형태 INNER AND OUTER RING
저장등급 | B |  | - 배관공칭규격(NPS) 6IN
자재유형 | SPAR |  | - 두께 4.5㎜
- 링(RING)재질 STS304
- 주입기(FILLER)재질 GRAPHITE
- 후프(HOOP)재질 STS304
- 사용압력(상한) CLASS 600
- 품질보증서류 기술규격서 참조
- 시험성적서류 기술규격서 참조
품질등급 A등급
자재번호 | 200096869 | 자재내역 | 가스켓,SPIRAL WOUND,INNER AND OUTER RING
단위 | EA | PO-TEXT | 품명 가스켓
자재그룹 | 53 |  | - 가스켓타입 SPIRAL WOUND
품질등급 | A |  | - 가스켓단면형태 INNER AND OUTER RING
저장등급 | B |  | - 배관공칭규격(NPS) 1IN
자재유형 | SPAR |  | - 두께 4.5㎜
- 가스켓재질 SS/GRAPHITE/SS
- 링(RING)재질 SUS304
- 주입기(FILLER)재질 GRAPHITE
- 후프(HOOP)재질 SUS304
- 사용압력(상한) CL 600
- 적용기술기준 ASME B16.20
- 품질보증서류 CERTIFICATE OF CONFORMANCE
- MTR OR MILL SHEET
- SDDR, NCR - IF APPLICABLE
- 외관 및 치수검사 성적서
- 최종 승인된 제작도면
- 측정장비 검교정 성적서
품질등급 A등급
자재번호 | 200096871 | 자재내역 | 가스켓,SPIRAL WOUND,INNER AND OUTER RING
단위 | EA | PO-TEXT | 품명 가스켓
자재그룹 | 53 |  | - 가스켓타입 SPIRAL WOUND
품질등급 | A |  | - 가스켓단면형태 INNER AND OUTER RING
저장등급 | B |  | - 배관공칭규격(NPS) 3/4IN
자재유형 | SPAR |  | - 두께 4.5㎜
- 가스켓재질 STS304/GRAPHITE/STS304
- 링(RING)재질 STS304
- 주입기(FILLER)재질 GRAPHITE
- 후프(HOOP)재질 STS304
- 사용압력(상한) CLASS 600
- 품질보증서류 기술규격서 참조
- 시험성적서류 기술규격서 참조
품질등급 A등급
자재번호 | 200096886 | 자재내역 | 가스켓,SPIRAL WOUND,BASIC,0.125IN,6.326I
단위 | EA | PO-TEXT | 품명 가스켓
자재그룹 | 53 |  | - 가스켓타입 SPIRAL WOUND
품질등급 | A |  | - 가스켓단면형태 BASIC
저장등급 | B |  | - 두께 0.125IN
자재유형 | SPAR |  | - 내경 6.326IN
- 외경 7.312IN
- 가스켓재질 SS/GRAPHITE
- 품질보증서류 C OF C
- 시험성적서류 재료시험보고서,치수검사보고서
품질등급 A등급
자재번호 | 200096969 | 자재내역 | 가스켓,SPIRAL WOUND,INNER AND OUTER RING
단위 | EA | PO-TEXT | 품명 가스켓
자재그룹 | 53 |  | - 가스켓타입 SPIRAL WOUND
품질등급 | A |  | - 가스켓단면형태 INNER AND OUTER RING
저장등급 | B |  | - 배관공칭규격(NPS) 1IN
자재유형 | SPAR |  | - 가스켓재질 GRAPHITE/STS304
- 링(RING)재질 STS304
- 주입기(FILLER)재질 GRAPHITE
- 후프(HOOP)재질 STS304
- 사용압력(상한) CLASS 2500
- 적용기술기준 ASME B16.20
- 품질보증서류 CERTIFICATE OF CONFORMANCE
- MTR OR MILL SHEET
- SDDR, NCR - IF APPLICABLE
- 외관 및 치수검사 성적서
- 최종 승인된 제작도면
- 측정장비 검교정 성적서
품질등급 A등급
자재번호 | 200096980 | 자재내역 | 가스켓,SPIRAL WOUND,OUTER RING,10IN,SUS3
단위 | EA | PO-TEXT | 품명 가스켓
자재그룹 | 53 |  | - 가스켓타입 SPIRAL WOUND
품질등급 | A |  | - 가스켓단면형태 OUTER RING
저장등급 | B |  | - 배관공칭규격(NPS) 10IN
자재유형 | SPAR |  | - 가스켓재질 SUS304/GRAPHITE
- 링(RING)재질 SUS304
- 주입기(FILLER)재질 GRAPHITE
- 사용압력(상한) CL 150
- 적용기술기준 ASME B16.20
- 품질보증서류 CERTIFICATE OF CONFORMANCE
- 시험성적서류 MILL SHEET,치수,장비검사서
품질등급 A등급
자재번호 | 200097013 | 자재내역 | 가스켓,SPIRAL WOUND,INNER AND OUTER RING
단위 | EA | PO-TEXT | 품명 가스켓
자재그룹 | 53 |  | - 가스켓타입 SPIRAL WOUND
품질등급 | A |  | - 가스켓단면형태 INNER AND OUTER RING
저장등급 | B |  | - 배관공칭규격(NPS) 4IN
자재유형 | SPAR |  | - 두께 4.5㎜
- 가스켓재질 STS304/GRAPHITE/STS304
- 링(RING)재질 STS304
- 주입기(FILLER)재질 GRAPHITE
- 후프(HOOP)재질 STS304
- 사용압력(상한) CLASS 150
- 품질보증서류 기술규격서 참조
- 시험성적서류 기술규격서 참조
품질등급 A등급
자재번호 | 200097015 | 자재내역 | 가스켓,SPIRAL WOUND,OUTER RING,3IN,4.5㎜
단위 | EA | PO-TEXT | 품명 가스켓
자재그룹 | 53 |  | - 가스켓타입 SPIRAL WOUND
품질등급 | A |  | - 가스켓단면형태 OUTER RING
저장등급 | B |  | - 배관공칭규격(NPS) 3IN
자재유형 | SPAR |  | - 두께 4.5㎜
- 가스켓재질 SS/GRAPHITE/SS
- 링(RING)재질 SUS
- 주입기(FILLER)재질 GRAPHITE
- 후프(HOOP)재질 SUS
- 사용압력(상한) CL 150
- 품질보증서류 CERTIFICATE OF CONFORMANCE
품질등급 A등급
자재번호 | 200097019 | 자재내역 | 가스켓,SPIRAL WOUND,INNER AND OUTER RING
단위 | EA | PO-TEXT | 품명 가스켓
자재그룹 | 53 |  | - 가스켓타입 SPIRAL WOUND
품질등급 | A |  | - 가스켓단면형태 INNER AND OUTER RING
저장등급 | B |  | - 배관공칭규격(NPS) 1IN
자재유형 | SPAR |  | - 두께 4.5㎜
- 링(RING)재질 STS304
- 주입기(FILLER)재질 GRAPHITE
- 후프(HOOP)재질 STS304
- 사용압력(상한) CLASS 150
- 품질보증서류 기술규격서 참조
- 시험성적서류 기술규격서 참조
품질등급 A등급
자재번호 | 200097034 | 자재내역 | 가스켓,SPIRAL WOUND,INNER AND OUTER RING
단위 | EA | PO-TEXT | 품명 가스켓
자재그룹 | 53 |  | - 가스켓타입 SPIRAL WOUND
품질등급 | A |  | - 가스켓단면형태 INNER AND OUTER RING
저장등급 | B |  | - 배관공칭규격(NPS) 3/4IN
자재유형 | SPAR |  | - 두께 4.5㎜
- 링(RING)재질 STS304
- 주입기(FILLER)재질 GRAPHITE
- 후프(HOOP)재질 STS304
- 사용압력(상한) CLASS 300
- 품질보증서류 기술규격서 참조
- 시험성적서류 기술규격서 참조
품질등급 A등급
자재번호 | 200097081 | 자재내역 | 가스켓,SPIRAL WOUND,BASIC,3.2㎜,25.4㎜,3
단위 | EA | PO-TEXT | 품명 가스켓
자재그룹 | 53 |  | - 가스켓타입 SPIRAL WOUND
품질등급 | Q |  | - 가스켓단면형태 BASIC
저장등급 | B |  | - 두께 3.2㎜
자재유형 | SPAR |  | - 내경 25.4㎜
- 외경 36㎜
- 주입기(FILLER)재질 GRAPHITE
- 후프(HOOP)재질 STS304
- 품질보증서류 기술규격서 참조
- 시험성적서류 기술규격서 참조
품질등급 Q등급
자재번호 | 200097125 | 자재내역 | 패킹,성형식(MOLD),MOULDED,CIRCULAR,0.75I
단위 | EA | PO-TEXT | 품명 패킹,성형식(MOLD)
자재그룹 | 53 |  | - 패킹타입 MOULDED
품질등급 | A |  | - 패킹몸체형태 CIRCULAR
저장등급 | B |  | - 내경 0.75IN
자재유형 | SPAR |  | - 외경 1IN
- 두께 0.125IN
- 패킹재질 GRAPHITE
- 품질보증서류 기술규격서 참조
- 시험성적서류 기술규격서 참조
품질등급 A등급
자재번호 | 200097156 | 자재내역 | 가스켓,SPIRAL WOUND,BASIC,3.2㎜,159㎜,18
단위 | EA | PO-TEXT | 품명 가스켓
자재그룹 | 53 |  | - 가스켓타입 SPIRAL WOUND
품질등급 | Q |  | - 가스켓단면형태 BASIC
저장등급 | B |  | - 두께 3.2㎜
자재유형 | SPAR |  | - 내경 159㎜
- 외경 185㎜
- 가스켓재질 STS304/GRAPHITE
- 주입기(FILLER)재질 GRAPHITE
- 후프(HOOP)재질 STS304
- 품질보증서류 기술규격서 참조
- 시험성적서류 기술규격서 참조
품질등급 Q등급
자재번호 | 200097178 | 자재내역 | 가스켓,PRESSURE SEAL,45㎜H*7㎜,373㎜,405
단위 | EA | PO-TEXT | 품명 가스켓
자재그룹 | 53 |  | - 가스켓타입 PRESSURE SEAL
품질등급 | Q |  | - 두께 45㎜H*7㎜
저장등급 | B |  | - 내경 373㎜
자재유형 | SPAR |  | - 외경 405.8㎜
- 가스켓재질 GRAPHITE
- 사용압력(상한) CLASS 900
- 부속품목 누출방지링 포함
- 품질보증서류 기술규격서 참조
- 시험성적서류 기술규격서 참조
품질등급 Q등급
자재번호 | 200097184 | 자재내역 | 가스켓,SPIRAL WOUND,INNER AND OUTER RING
단위 | EA | PO-TEXT | 품명 가스켓
자재그룹 | 53 |  | - 가스켓타입 SPIRAL WOUND
품질등급 | Q |  | - 가스켓단면형태 INNER AND OUTER RING
저장등급 | B |  | - 배관공칭규격(NPS) 2IN
자재유형 | SPAR |  | - 가스켓재질 STS304/GRAPHITE/STS304
- 링(RING)재질 STS304
- 주입기(FILLER)재질 GRAPHITE
- 후프(HOOP)재질 STS304
- 사용압력(상한) CLASS 150
- 품질보증서류 기술규격서 참조
- 시험성적서류 기술규격서 참조
품질등급 Q등급
자재번호 | 200097188 | 자재내역 | 가스켓,SPIRAL WOUND,INNER AND OUTER RING
단위 | EA | PO-TEXT | 품명 가스켓
자재그룹 | 53 |  | - 가스켓타입 SPIRAL WOUND
품질등급 | Q |  | - 가스켓단면형태 INNER AND OUTER RING
저장등급 | B |  | - 배관공칭규격(NPS) 3/4IN
자재유형 | SPAR |  | - 가스켓재질 STS304/GRAPHITE/STS304
- 링(RING)재질 STS304
- 주입기(FILLER)재질 GRAPHITE
- 후프(HOOP)재질 STS304
- 사용압력(상한) CLASS 150
- 최소포장단위 EA
- 품질보증서류 기술규격서 참조
- 시험성적서류 기술규격서 참조
품질등급 Q등급
자재번호 | 200097196 | 자재내역 | 패킹,성형식(MOLD),MOLD,101.6㎜,127㎜,12.
단위 | EA | PO-TEXT | 품명 패킹,성형식(MOLD)
자재그룹 | 53 |  | - 패킹타입 MOLD
품질등급 | Q |  | - 내경 101.6㎜
저장등급 | B |  | - 외경 127㎜
자재유형 | SPAR |  | - 두께 12.7㎜
- 패킹재질 GRAPHITE
- 품질보증서류 기술규격서 참조
- 시험성적서류 기술규격서 참조
품질등급 Q등급
자재번호 | 200097197 | 자재내역 | 패킹,성형식(MOLD),MOLD,25.4㎜,38.1㎜,6.3
단위 | EA | PO-TEXT | 품명 패킹,성형식(MOLD)
자재그룹 | 53 |  | - 패킹타입 MOLD
품질등급 | Q |  | - 내경 25.4㎜
저장등급 | B |  | - 외경 38.1㎜
자재유형 | SPAR |  | - 두께 6.35㎜
- 패킹재질 GRAPHITE
- 품질보증서류 기술규격서 참조
- 시험성적서류 기술규격서 참조
품질등급 Q등급
자재번호 | 200097203 | 자재내역 | 가스켓,SPIRAL WOUND,INNER AND OUTER RING
단위 | EA | PO-TEXT | 품명 가스켓
자재그룹 | 53 |  | - 가스켓타입 SPIRAL WOUND
품질등급 | Q |  | - 가스켓단면형태 INNER AND OUTER RING
저장등급 | B |  | - 배관공칭규격(NPS) 6IN
자재유형 | SPAR |  | - 가스켓재질 STS304/GRAPHITE/STS304
- 링(RING)재질 STS304
- 주입기(FILLER)재질 GRAPHITE
- 후프(HOOP)재질 STS304
- 사용압력(상한) CLASS 900
- 최소포장단위 EA
- 품질보증서류 기술규격서 참조
- 시험성적서류 기술규격서 참조
품질등급 Q등급
자재번호 | 200097327 | 자재내역 | 와셔,BACKUP,FILTER,CERTIFICATE OF CONFOR
단위 | EA | PO-TEXT | 품명 와셔
자재그룹 | 53 |  | - 와셔타입 BACKUP
품질등급 | A |  | - 와셔용도 FILTER
저장등급 | C |  | - 품질보증서류 CERTIFICATE OF CONFORMANCE
자재유형 | SPAR |  | - 시험성적서류 REFER TO TECHNICAL SPEC.
품질등급 A등급
제작사 WESTINGHOUSE ELECTRIC COMPANY
- 부품번호 4389B05H05 N
- 도면번호 33970
한빛 원자력 본부
- 패키지 번호 M-001-RCPCPXAE-38
자재번호 | 200097473 | 자재내역 | 리테이너,씰용,35㎜,55㎜,11㎜,FKM(ASTM141
단위 | EA | PO-TEXT | 품명 리테이너
자재그룹 | 53 |  | - 리테이너용도 씰용
품질등급 | S |  | - 내경 35㎜
저장등급 | C |  | - 외경 55㎜
자재유형 | SPAR |  | - 두께 11㎜
- 리테이너재질 FKM(ASTM1418),FPM(DIN/ISO1629)
- 부속품목 금속링 설치
품질등급 S등급
자재번호 | 200097487 | 자재내역 | 리테이너,씰용,16㎜,40㎜,7㎜,FKM,MILL SHE
단위 | C45 | PO-TEXT | 품명 리테이너
자재그룹 | 53 |  | - 리테이너용도 씰용
품질등급 | S |  | - 내경 16㎜
저장등급 | B |  | - 외경 40㎜
자재유형 | SPAR |  | - 두께 7㎜
- 리테이너재질 FKM
- 시험성적서류 MILL SHEET
품질등급 S등급
자재번호 | 200097488 | 자재내역 | 리테이너,씰용,15㎜,32㎜,8㎜,FKM,OIL,MILL
단위 | EA | PO-TEXT | 품명 리테이너
자재그룹 | 53 |  | - 리테이너용도 씰용
품질등급 | S |  | - 내경 15㎜
저장등급 | B |  | - 외경 32㎜
자재유형 | SPAR |  | - 두께 8㎜
- 리테이너재질 FKM
- 특수사항 OIL
- 시험성적서류 MILL SHEET
품질등급 S등급
자재번호 | 200097489 | 자재내역 | 리테이너,씰용,17㎜,28㎜,8㎜,FKM,OIL,MILL
단위 | C45 | PO-TEXT | 품명 리테이너
자재그룹 | 53 |  | - 리테이너용도 씰용
품질등급 | S |  | - 내경 17㎜
저장등급 | B |  | - 외경 28㎜
자재유형 | SPAR |  | - 두께 8㎜
- 리테이너재질 FKM
- 특수사항 OIL
- 시험성적서류 MILL SHEET
품질등급 S등급
자재번호 | 200098598 | 자재내역 | 가스켓,0.175IN,32.312IN,33.187IN,SUS304/
단위 | EA | PO-TEXT | 품명 가스켓
자재그룹 | 53 |  | - 두께 0.175IN
품질등급 | S |  | - 내경 32.312IN
저장등급 | B |  | - 외경 33.187IN
자재유형 | SPAR |  | - 가스켓재질 SUS304/ASBESTOS
품질등급 S등급
자재번호 | 200098599 | 자재내역 | 가스켓,0.175IN,29.562IN,30.437IN,SUS304/
단위 | EA | PO-TEXT | 품명 가스켓
자재그룹 | 53 |  | - 두께 0.175IN
품질등급 | S |  | - 내경 29.562IN
저장등급 | B |  | - 외경 30.437IN
자재유형 | SPAR |  | - 가스켓재질 SUS304/ASBESTOS
품질등급 S등급
자재번호 | 200099583 | 자재내역 | 가스켓,PRESSURE SEAL RING,27.9㎜,176.8㎜
단위 | EA | PO-TEXT | 품명 가스켓
자재그룹 | 53 |  | - 가스켓타입 PRESSURE SEAL RING
품질등급 | A |  | - 두께 27.9㎜
저장등급 | B |  | - 내경 176.8㎜
자재유형 | SPAR |  | - 외경 197㎜
- 표면처리 SILVER COATING
- 품질보증서류 CERTIFICATE OF CONFORMANCE
품질등급 A등급
자재번호 | 200099678 | 자재내역 | 가스켓,SPIRAL WOUND,CIRCULAR,INNER AND O
단위 | EA | PO-TEXT | 품명 가스켓
자재그룹 | 53 |  | - 가스켓타입 SPIRAL WOUND
품질등급 | S |  | - 가스켓몸체형태 CIRCULAR
저장등급 | B |  | - 가스켓단면형태 INNER AND OUTER RING
자재유형 | SPAR |  | - 배관공칭규격(NPS) 18IN
- 두께 4.5㎜
- 가스켓재질 CS/SUS304/GRAPHITE
- 링(RING)재질 CS
- 주입기(FILLER)재질 GRAPHITE
- 후프(HOOP)재질 SUS304
- 사용압력(상한) 600LBS
- 품질보증서류 CERTIFICATE OF CONFORMANCE
품질등급 S등급
자재번호 | 200099682 | 자재내역 | 가스켓,SPIRAL WOUND,INNER AND OUTER RING
단위 | EA | PO-TEXT | 품명 가스켓
자재그룹 | 53 |  | - 가스켓타입 SPIRAL WOUND
품질등급 | S |  | - 가스켓단면형태 INNER AND OUTER RING
저장등급 | B |  | - 배관공칭규격(NPS) 3IN
자재유형 | SPAR |  | - 가스켓재질 SUS304/GRAPHITE
- 링(RING)재질 SUS304
- 사용압력(상한) CL 150
- 품질보증서류 CERTIFICATE OF CONFORMANCE
품질등급 S등급
자재번호 | 200099683 | 자재내역 | 가스켓,SPIRAL WOUND,INNER AND OUTER RING
단위 | EA | PO-TEXT | 품명 가스켓
자재그룹 | 53 |  | - 가스켓타입 SPIRAL WOUND
품질등급 | S |  | - 가스켓단면형태 INNER AND OUTER RING
저장등급 | B |  | - 배관공칭규격(NPS) 2IN
자재유형 | SPAR |  | - 가스켓재질 SUS304/GRAPHITE
- 링(RING)재질 SUS304
- 사용압력(상한) CL 300
- 품질보증서류 CERTIFICATE OF CONFORMANCE
품질등급 S등급
제작사 한국필아공업(주)
- 모델번호 P/#2603-EEE
- 도면번호 KVG-2000-04
자재번호 | 200099688 | 자재내역 | 가스켓,SPIRAL WOUND,INNER AND OUTER RING
단위 | EA | PO-TEXT | 품명 가스켓
자재그룹 | 53 |  | - 가스켓타입 SPIRAL WOUND
품질등급 | S |  | - 가스켓단면형태 INNER AND OUTER RING
저장등급 | B |  | - 배관공칭규격(NPS) 1IN
자재유형 | SPAR |  | - 가스켓재질 SUS304/GRAPHITE
- 링(RING)재질 SUS304
- 사용압력(상한) CL 150
- 품질보증서류 CERTIFICATE OF CONFORMANCE
품질등급 S등급
자재번호 | 200099691 | 자재내역 | 가스켓,SPIRAL WOUND,INNER AND OUTER RING
단위 | EA | PO-TEXT | 품명 가스켓
자재그룹 | 53 |  | - 가스켓타입 SPIRAL WOUND
품질등급 | S |  | - 가스켓단면형태 INNER AND OUTER RING
저장등급 | B |  | - 배관공칭규격(NPS) 1/2IN
자재유형 | SPAR |  | - 가스켓재질 SUS304/GRAPHITE
- 링(RING)재질 CS
- 사용압력(상한) CL 150
- 품질보증서류 CERTIFICATE OF CONFORMANCE
품질등급 S등급
자재번호 | 200099773 | 자재내역 | 씰 세트,HYD,EPDM,O-RING,1EA,REFER TO TEC
단위 | EA | PO-TEXT | 품명 씰 세트
자재그룹 | 53 |  | - 씰타입 HYD
품질등급 | A |  | - 씰재질 EPDM
저장등급 | B |  | - 구성품1 O-RING
자재유형 | SPAR |  | - 한 세트의 개수 1EA
- 품질보증서류 REFER TO TECHNICAL SPEC.
품질등급 A등급
제작사 FLOWSERVE CORPORATION
- 부품번호 655340
- 모델번호 A-100
- 도면번호 D90-15847-02
- 주설비 참고자료 M870-OM-010-01
한빛 원자력 본부
- 패키지 번호 M870-S4.7.10
자재번호 | 200099984 | 자재내역 | 가스켓,SPIRAL WOUND,OUTER RING,20IN,SUS3
단위 | EA | PO-TEXT | 품명 가스켓
자재그룹 | 53 |  | - 가스켓타입 SPIRAL WOUND
품질등급 | S |  | - 가스켓단면형태 OUTER RING
저장등급 | B |  | - 배관공칭규격(NPS) 20IN
자재유형 | SPAR |  | - 가스켓재질 SUS304/GRAPHITE
- 링(RING)재질 CS
- 사용압력(상한) CL 300
품질등급 S등급
한빛 원자력 본부
- 패키지 번호 45 OH
자재번호 | 200099985 | 자재내역 | 가스켓,SPIRAL WOUND,OUTER RING,20IN,SUS3
단위 | EA | PO-TEXT | 품명 가스켓
자재그룹 | 53 |  | - 가스켓타입 SPIRAL WOUND
품질등급 | S |  | - 가스켓단면형태 OUTER RING
저장등급 | B |  | - 배관공칭규격(NPS) 20IN
자재유형 | SPAR |  | - 가스켓재질 SUS304/GRAPHITE
- 링(RING)재질 CS
- 사용압력(상한) CL 150
품질등급 S등급
한빛 원자력 본부
- 패키지 번호 45 OH
자재번호 | 200099988 | 자재내역 | 가스켓,SPIRAL WOUND,INNER AND OUTER RING
단위 | EA | PO-TEXT | 품명 가스켓
자재그룹 | 53 |  | - 가스켓타입 SPIRAL WOUND
품질등급 | S |  | - 가스켓단면형태 INNER AND OUTER RING
저장등급 | B |  | - 배관공칭규격(NPS) 2IN
자재유형 | SPAR |  | - 가스켓재질 SUS304/GRAPHITE
- 링(RING)재질 CS
- 주입기(FILLER)재질 GRAPHITE
- 후프(HOOP)재질 SUS304
- 사용압력(상한) CL 600
품질등급 S등급
한빛 원자력 본부
- 패키지 번호 45 OH
자재번호 | 200099990 | 자재내역 | 가스켓,SPIRAL WOUND,INNER AND OUTER RING
단위 | EA | PO-TEXT | 품명 가스켓
자재그룹 | 53 |  | - 가스켓타입 SPIRAL WOUND
품질등급 | S |  | - 가스켓단면형태 INNER AND OUTER RING
저장등급 | B |  | - 배관공칭규격(NPS) 2IN
자재유형 | SPAR |  | - 가스켓재질 SUS304/GRAPHITE
- 링(RING)재질 CS
- 주입기(FILLER)재질 GRAPHITE
- 후프(HOOP)재질 SUS304
- 사용압력(상한) CL 300
품질등급 S등급
한빛 원자력 본부
- 패키지 번호 45 OH
자재번호 | 200100012 | 자재내역 | 가스켓,SPIRAL WOUND,OUTER RING,1IN,SUS30
단위 | EA | PO-TEXT | 품명 가스켓
자재그룹 | 53 |  | - 가스켓타입 SPIRAL WOUND
품질등급 | S |  | - 가스켓단면형태 OUTER RING
저장등급 | B |  | - 배관공칭규격(NPS) 1IN
자재유형 | SPAR |  | - 가스켓재질 SUS304/GRAPHITE
- 링(RING)재질 CS
- 사용압력(상한) CL 150
품질등급 S등급
한빛 원자력 본부
- 패키지 번호 45 OH
자재번호 | 200100026 | 자재내역 | 가스켓,SPIRAL WOUND,BASIC,4.5㎜,24IN,SUS
단위 | EA | PO-TEXT | 품명 가스켓
자재그룹 | 53 |  | - 가스켓타입 SPIRAL WOUND
품질등급 | S |  | - 가스켓단면형태 BASIC
저장등급 | B |  | - 두께 4.5㎜
자재유형 | SPAR |  | - 내경 24IN
- 가스켓재질 SUS316/GRAPHITE
- 링(RING)재질 SUS316
- 주입기(FILLER)재질 GRAPHITE
- 후프(HOOP)재질 SUS316
- 사용압력(상한) CLASS 150
- 시험성적서류 치수검사보고서
품질등급 S등급
자재번호 | 200100044 | 자재내역 | 가스켓,PLATE,1270㎜,1270㎜,3.2㎜,NON-ASB
단위 | C57 | PO-TEXT | 품명 가스켓
자재그룹 | 53 |  | - 가스켓몸체형태 PLATE
품질등급 | S |  | - 길이 1270㎜
저장등급 | B |  | - 너비 1270㎜
자재유형 | SPAR |  | - 두께 3.2㎜
- 가스켓재질 NON-ASBESTOS
품질등급 S등급
자재번호 | 200100059 | 자재내역 | 가스켓,CERTIFICATE OF CONFORMANCE,NCR/SD
단위 | EA | PO-TEXT | 품명 가스켓
자재그룹 | 53 |  | - 품질보증서류 CERTIFICATE OF CONFORMANCE
품질등급 | S |  | - NCR/SDDR(IF APPLICABLE)
저장등급 | B |  | 품질등급 S등급
자재유형 | SPAR |  | - 별칭 RC
제작사 WESTINGHOUSE ELECTRIC COMPANY
- 부품번호 8109-300-008 N
- 주설비 참고자료 9-181-Z-431-N01
한빛 원자력 본부
- 패키지 번호 95ED2-5.57068
한울 원자력 본부
- 패키지 번호 ED2CRCP-1173
자재번호 | 200100125 | 자재내역 | 가스켓,SPIRAL WOUND,INNER AND OUTER RING
단위 | EA | PO-TEXT | 품명 가스켓
자재그룹 | 53 |  | - 가스켓타입 SPIRAL WOUND
품질등급 | S |  | - 가스켓단면형태 INNER AND OUTER RING
저장등급 | B |  | - 배관공칭규격(NPS) 1IN
자재유형 | SPAR |  | - 가스켓재질 SUS304/GRAPHITE
- 링(RING)재질 CS
- 주입기(FILLER)재질 GRAPHITE
- 후프(HOOP)재질 SUS304
- 사용압력(상한) CL 150
- 적용기술기준 ANSI B16.5-1981
- 품질보증서류 CERTIFICATE OF CONFORMANCE
품질등급 S등급
자재번호 | 200100144 | 자재내역 | 오-링,ICI BACK-UP RING,1.522",0.118",ETH
단위 | EA | PO-TEXT | 품명 오-링
자재그룹 | 53 |  | - 오-링타입 ICI BACK-UP RING
품질등급 | Q |  | - 내경 1.522"
저장등급 | B |  | - 두께 0.118"
자재유형 | SPAR |  | - 오-링재질 ETHYLENE PROPYLENE RUBBER
- 경도등급 90
- 사용온도(하한) -60℉
- 사용온도(상한) 250℉
- 품질보증서류 CERTIFICATE OF CONFORMANCE
- 시험성적서류 TEST REPORT (MATERIAL)
품질등급 Q등급
제작사 PARKER HANNIFIN CORP
- 부품번호 E0652 8-222
한빛 원자력 본부
- 패키지 번호 N732-KK.1-019
자재번호 | 200100187 | 자재내역 | 씰,평면형,V-RING,27㎜,35㎜,7㎜,RUBBER,PA
단위 | EA | PO-TEXT | 품명 씰,평면형
자재그룹 | 53 |  | - 평면씰타입 V-RING
품질등급 | S |  | - 내경 27㎜
저장등급 | B |  | - 외경 35㎜
자재유형 | SPAR |  | - 두께 7㎜
- 평면씰재질 RUBBER
- 특수사항 PAT IN USA
품질등급 S등급
제작사 제작사 미지정
- 부품번호 V-30
자재번호 | 200100227 | 자재내역 | 가스켓,SPIRAL WOUND,INNER AND OUTER RING
단위 | EA | PO-TEXT | 품명 가스켓
자재그룹 | 53 |  | - 가스켓타입 SPIRAL WOUND
품질등급 | S |  | - 가스켓단면형태 INNER AND OUTER RING
저장등급 | B |  | - 배관공칭규격(NPS) 3/4IN
자재유형 | SPAR |  | - 가스켓재질 SUS304/GRAPHITE
- 링(RING)재질 CS
- 사용압력(상한) CL 150
품질등급 S등급
한빛 원자력 본부
- 패키지 번호 45 OH
자재번호 | 200100498 | 자재내역 | 가스켓,SPIRAL WOUND,INNER AND OUTER RING
단위 | EA | PO-TEXT | 품명 가스켓
자재그룹 | 53 |  | - 가스켓타입 SPIRAL WOUND
품질등급 | S |  | - 가스켓단면형태 INNER AND OUTER RING
저장등급 | B |  | - 배관공칭규격(NPS) 12IN
자재유형 | SPAR |  | - 가스켓재질 SUS304/GRAPHITE
- 사용압력(상한) CL 150
품질등급 S등급
자재번호 | 200100559 | 자재내역 | 가스켓,SPIRAL WOUND,STANDARD,3/4IN,4.5㎜
단위 | EA | PO-TEXT | 품명 가스켓
자재그룹 | 53 |  | - 가스켓타입 SPIRAL WOUND
품질등급 | S |  | - 가스켓단면형태 STANDARD
저장등급 | B |  | - 배관공칭규격(NPS) 3/4IN
자재유형 | SPAR |  | - 두께 4.5㎜
- 가스켓재질 SUS304/GRAPHITE
- 링(RING)재질 SUS304
- 주입기(FILLER)재질 GRAPHITE
- 후프(HOOP)재질 SUS304
- 사용온도(상한) 500℃
- 사용압력(상한) ANSI CL 900
- 최소포장단위 EA
- 품질보증서류 CERTIFICATE OF CONFORMANCE
품질등급 S등급
자재번호 | 200100783 | 자재내역 | 가스켓,SPIRAL WOUND,OUTER RING,3/4IN,GRA
단위 | EA | PO-TEXT | 품명 가스켓
자재그룹 | 53 |  | - 가스켓타입 SPIRAL WOUND
품질등급 | A |  | - 가스켓단면형태 OUTER RING
저장등급 | B |  | - 배관공칭규격(NPS) 3/4IN
자재유형 | SPAR |  | - 가스켓재질 GRAPHITE
- 링(RING)재질 KS D 3705 SUS 304 또는 316
- 주입기(FILLER)재질 GRAPHITE
- 후프(HOOP)재질 KS D 3705 SUS 304 또는 316
- 사용압력(상한) CL 600
- 품질보증서류 C OF C
- 시험성적서류 MTR OR MILL SHEET
품질등급 A등급
자재번호 | 200100794 | 자재내역 | 메카니칼씰,MECHANICAL SEAL,AGPYK,35㎜,35
단위 | C45 | PO-TEXT | 품명 메카니칼씰
자재그룹 | 53 |  | - 메커니컬씰타입 AGPYK
품질등급 | S |  | - 외경 35㎜
저장등급 | B |  | - 샤프트직경 35㎜
자재유형 | SPAR |  | - 최소포장단위 발전기밀봉유펌프
- 특수사항 VITON SEAL
품질등급 S등급
- 별칭 MECHANICAL SEAL
제작사 극동씰테크(주)
- 모델번호 KDS-JW200-SM
자재번호 | 200100796 | 자재내역 | 가스켓,GRAPHITE,CIRCULAR,0.5㎜,130㎜,146
단위 | EA | PO-TEXT | 품명 가스켓
자재그룹 | 53 |  | - 가스켓타입 GRAPHITE
품질등급 | S |  | - 가스켓몸체형태 CIRCULAR
저장등급 | B |  | - 두께 0.5㎜
자재유형 | SPAR |  | - 내경 130㎜
- 외경 146㎜
- 가스켓재질 GRAPHITE
- 품질보증서류 C OF C
- 시험성적서류 서
품질등급 S등급
자재번호 | 200100828 | 자재내역 | 가스켓,SPIRAL WOUND,4.5㎜,34.5㎜,53.5㎜,
단위 | EA | PO-TEXT | 품명 가스켓
자재그룹 | 53 |  | - 가스켓타입 SPIRAL WOUND
품질등급 | S |  | - 두께 4.5㎜
저장등급 | B |  | - 내경 34.5㎜
자재유형 | SPAR |  | - 외경 53.5㎜
- 가스켓재질 SUS304/GRAPHITE
- 사용압력(상한) CL 1500
품질등급 S등급
자재번호 | 200100834 | 자재내역 | 가스켓,SPIRAL WOUND,4.5㎜,200㎜,224㎜,SU
단위 | EA | PO-TEXT | 품명 가스켓
자재그룹 | 53 |  | - 가스켓타입 SPIRAL WOUND
품질등급 | S |  | - 두께 4.5㎜
저장등급 | B |  | - 내경 200㎜
자재유형 | SPAR |  | - 외경 224㎜
- 가스켓재질 SUS304/GRAPHITE
- 사용압력(상한) CL 1500
품질등급 S등급
자재번호 | 200100957 | 자재내역 | 가스켓,SPIRAL WOUND,CIRCULAR,0.125IN,2.9
단위 | EA | PO-TEXT | 품명 가스켓
자재그룹 | 53 |  | - 가스켓타입 SPIRAL WOUND
품질등급 | A |  | - 가스켓몸체형태 CIRCULAR
저장등급 | B |  | - 두께 0.125IN
자재유형 | SPAR |  | - 내경 2.94 IN
- 외경 3.38 IN
- 가스켓재질 INCONEL/GRAFOIL
- 적용기술기준 ASME B16.20
- 적용품질기준 REFER TO THE PROCUREMENT SPEC.
- 품질보증서류 CERTIFICATE OF CONFORMANCE
품질등급 A등급
제작사 DRESSER/MASONEILAN
- 부품번호 700845001-779-J000
- 도면번호 710004-905
자재번호 | 200100980 | 자재내역 | 플라스틱 판,GARLOCK BLUE GARD STYLE 3400
단위 | C57 | PO-TEXT | 품명 플라스틱 판
자재그룹 | 53 |  | - 별칭 GARLOCK BLUE GARD STYLE 3400
품질등급 | S |  | - 타입(형식) STYLE 3400
저장등급 | C |  | - 사이즈 1520 W*1520㎜ LG
자재유형 | SPAR |  | - 두께 1/16IN
- 색깔(COLOR) BLUE
품질등급 S등급
제작사 GARLOCK SEALING TECHNOLOGIES
- 모델번호 STYLE 3400
자재번호 | 200101014 | 자재내역 | 가스켓,SPIRAL WOUND,BASIC,3.2㎜,371㎜,39
단위 | EA | PO-TEXT | 품명 가스켓
자재그룹 | 53 |  | - 가스켓타입 SPIRAL WOUND
품질등급 | A |  | - 가스켓단면형태 BASIC
저장등급 | B |  | - 두께 3.2㎜
자재유형 | SPAR |  | - 내경 371㎜
- 외경 392.5㎜
- 가스켓재질 GRAPHITE/SUS304
- 적용기술기준 REFER TO TECHNICAL SPEC
- 적용품질기준 REFER TO TECHNICAL SPEC
- 품질보증서류 REFER TO TECHNICAL SPEC
- 시험성적서류 REFER TO TECHNICAL SPEC
품질등급 A등급
제작사 CCI(CONTROL COMPONENTS INC)
- 부품번호 255590352
- 도면번호 706581-3
자재번호 | 200101015 | 자재내역 | 씰,밀봉형,BALANCE,REFER TO TECHNICAL SPE
단위 | EA | PO-TEXT | 품명 씰,밀봉형
자재그룹 | 53 |  | - 밀봉씰타입 BALANCE
품질등급 | A |  | - 적용기술기준 REFER TO TECHNICAL SPEC
저장등급 | B |  | - 적용품질기준 REFER TO TECHNICAL SPEC
자재유형 | SPAR |  | - 품질보증서류 REFER TO TECHNICAL SPEC
- 시험성적서류 REFER TO TECHNICAL SPEC
품질등급 A등급
- 별칭 BALANCE SEAL
제작사 CCI(CONTROL COMPONENTS INC)
- 부품번호 255590339
- 도면번호 706581-3
한빛 원자력 본부
- 패키지 번호 95ED2
자재번호 | 200101016 | 자재내역 | 패킹세트,38㎜,54㎜,GRAPHITE,V TYPE,SET,R
단위 | EA | PO-TEXT | 품명 패킹세트
자재그룹 | 53 |  | - 내경 38㎜
품질등급 | A |  | - 외경 54㎜
저장등급 | B |  | - 패킹세트재질 GRAPHITE
자재유형 | SPAR |  | - 패킹세트단면형태 V TYPE
- 최소포장단위 SET
- 적용기술기준 REFER TO TECHNICAL SPEC
- 적용품질기준 REFER TO TECHNICAL SPEC
- 품질보증서류 REFER TO TECHNICAL SPEC
- 시험성적서류 REFER TO TECHNICAL SPEC
품질등급 A등급
제작사 CCI(CONTROL COMPONENTS INC)
- 부품번호 255670111
- 도면번호 706581-3
한빛 원자력 본부
- 패키지 번호 95ED2
자재번호 | 200101017 | 자재내역 | 씰링,금속제,CERTIFICATE OF CONFORMANCE,N
단위 | EA | PO-TEXT | 품명 씰링,금속제
자재그룹 | 53 |  | - 품질보증서류 CERTIFICATE OF CONFORMANCE
품질등급 | A |  | - NCR/SDDR(IF APPLICABLE)
저장등급 | B |  | 품질등급 A등급
자재유형 | SPAR |  | - 별칭 METAL SEAL
- 설치기기 정보 INNER
제작사 CCI(CONTROL COMPONENTS INC)
- 부품번호 021323001
- 도면번호 200281-3
- 706581-3
한빛 원자력 본부
- 패키지 번호 95ED2
자재번호 | 200101026 | 자재내역 | 메카니칼씰,MECH,DEMIN. WATER,ASME NQA-1,
단위 | EA | PO-TEXT | 품명 메카니칼씰
자재그룹 | 53 |  | - 메커니컬씰타입 MECH
품질등급 | Q |  | - 윤활재 DEMIN. WATER
저장등급 | B |  | - 적용기술기준 ASME NQA-1
자재유형 | SPAR |  | - 품질보증서류 CERTIFICATE OF CONFORMANCE
- NCR/SDDR(IF APPLICABLE)
품질등급 Q등급
제작사 CLYDE PUMPS LTD(OLD:WEIR PUMPS
- 부품번호 169(ITEM NO.)
- 모델번호 RK 7Z 32
- 도면번호 N0-000907
- NO-000562
제작사 존크레인코리아(주)
- 부품번호 169(ITEM NO):BUYER PART NO
- 모델번호 8B1/GR1S1/PP
- 도면번호 W/11895(NDE),W/11921(DE)
한빛 원자력 본부
- 패키지 번호 PYC-P-9M206
자재번호 | 200101027 | 자재내역 | 메카니칼씰,MECH,ASME NQA-1,CERTIFICATE O
단위 | EA | PO-TEXT | 품명 메카니칼씰
자재그룹 | 53 |  | - 메커니컬씰타입 MECH
품질등급 | Q |  | - 적용기술기준 ASME NQA-1
저장등급 | B |  | - 품질보증서류 CERTIFICATE OF CONFORMANCE
자재유형 | SPAR |  | - NCR/SDDR(IF APPLICABLE)
품질등급 Q등급
제작사 CLYDE PUMPS LTD(OLD:WEIR PUMPS
- 부품번호 183
- 모델번호 RK 7Z 32
- 도면번호 N0-000907
- NO-000562
한빛 원자력 본부
- 패키지 번호 PYC-P-9M206
자재번호 | 200101055 | 자재내역 | 가스켓,SPIRAL WOUND,INNER AND OUTER RING
단위 | EA | PO-TEXT | 품명 가스켓
자재그룹 | 53 |  | - 가스켓타입 SPIRAL WOUND
품질등급 | Q |  | - 가스켓단면형태 INNER AND OUTER RING
저장등급 | B |  | - 배관공칭규격(NPS) 10IN
자재유형 | SPAR |  | - 가스켓재질 STS304/GRAPHITE/STS304
- 링(RING)재질 STS304
- 주입기(FILLER)재질 GRAPHITE
- 후프(HOOP)재질 STS304
- 사용압력(상한) CLASS 300
- 품질보증서류 기술규격서 참조
- 시험성적서류 기술규격서 참조
품질등급 Q등급
자재번호 | 200101061 | 자재내역 | 가스켓,SPIRAL WOUND,OUTER RING,1-1/2IN,S
단위 | EA | PO-TEXT | 품명 가스켓
자재그룹 | 53 |  | - 가스켓타입 SPIRAL WOUND
품질등급 | S |  | - 가스켓단면형태 OUTER RING
저장등급 | B |  | - 배관공칭규격(NPS) 1-1/2IN
자재유형 | SPAR |  | - 가스켓재질 SUS304/GRAPHITE
- 사용압력(상한) CL 600
품질등급 S등급
자재번호 | 200101062 | 자재내역 | 가스켓,SPIRAL WOUND,OUTER RING,1-1/2IN,S
단위 | EA | PO-TEXT | 품명 가스켓
자재그룹 | 53 |  | - 가스켓타입 SPIRAL WOUND
품질등급 | S |  | - 가스켓단면형태 OUTER RING
저장등급 | B |  | - 배관공칭규격(NPS) 1-1/2IN
자재유형 | SPAR |  | - 가스켓재질 SUS304/GRAPHITE
- 사용압력(상한) CL 300
품질등급 S등급
자재번호 | 200101063 | 자재내역 | 가스켓,SPIRAL WOUND,OUTER RING,1-1/2IN,S
단위 | EA | PO-TEXT | 품명 가스켓
자재그룹 | 53 |  | - 가스켓타입 SPIRAL WOUND
품질등급 | S |  | - 가스켓단면형태 OUTER RING
저장등급 | B |  | - 배관공칭규격(NPS) 1-1/2IN
자재유형 | SPAR |  | - 가스켓재질 SUS304/GRAPHITE
- 사용압력(상한) CL 150
품질등급 S등급
자재번호 | 200101064 | 자재내역 | 가스켓,SPIRAL WOUND,CIRCULAR,OUTER RING,
단위 | EA | PO-TEXT | 품명 가스켓
자재그룹 | 53 |  | - 가스켓타입 SPIRAL WOUND
품질등급 | A |  | - 가스켓몸체형태 CIRCULAR
저장등급 | B |  | - 가스켓단면형태 OUTER RING
자재유형 | SPAR |  | - 배관공칭규격(NPS) 1IN
- 가스켓재질 STS304/GRAPHITE
- 링(RING)재질 STS304
- 주입기(FILLER)재질 GRAPHITE
- 후프(HOOP)재질 STS304
- 사용압력(상한) CLASS 300
- 품질보증서류 기술규격서 참조
- 시험성적서류 기술규격서 참조
품질등급 A등급
자재번호 | 200101069 | 자재내역 | 가스켓,SPIRAL WOUND,OUTER RING,1-1/4IN,S
단위 | EA | PO-TEXT | 품명 가스켓
자재그룹 | 53 |  | - 가스켓타입 SPIRAL WOUND
품질등급 | S |  | - 가스켓단면형태 OUTER RING
저장등급 | B |  | - 배관공칭규격(NPS) 1-1/4IN
자재유형 | SPAR |  | - 가스켓재질 SUS304/GRAPHITE
- 사용압력(상한) CL 300
품질등급 S등급
자재번호 | 200101071 | 자재내역 | 가스켓,SPIRAL WOUND,INNER AND OUTER RING
단위 | EA | PO-TEXT | 품명 가스켓
자재그룹 | 53 |  | - 가스켓타입 SPIRAL WOUND
품질등급 | S |  | - 가스켓단면형태 INNER AND OUTER RING
저장등급 | B |  | - 배관공칭규격(NPS) 16IN
자재유형 | SPAR |  | - 가스켓재질 SUS304/GRAPHITE
- 사용압력(상한) CL 600
품질등급 S등급
자재번호 | 200101073 | 자재내역 | 가스켓,SPIRAL WOUND,OUTER RING,14IN,SUS3
단위 | EA | PO-TEXT | 품명 가스켓
자재그룹 | 53 |  | - 가스켓타입 SPIRAL WOUND
품질등급 | S |  | - 가스켓단면형태 OUTER RING
저장등급 | B |  | - 배관공칭규격(NPS) 14IN
자재유형 | SPAR |  | - 가스켓재질 SUS304/GRAPHITE
- 사용압력(상한) CL 300
품질등급 S등급
자재번호 | 200101074 | 자재내역 | 가스켓,SPIRAL WOUND,OUTER RING,3IN,STS30
단위 | EA | PO-TEXT | 품명 가스켓
자재그룹 | 53 |  | - 가스켓타입 SPIRAL WOUND
품질등급 | S |  | - 가스켓단면형태 OUTER RING
저장등급 | B |  | - 배관공칭규격(NPS) 3IN
자재유형 | SPAR |  | - 가스켓재질 STS304/GRAPHITE
- 주입기(FILLER)재질 GRAPHITE
- 후프(HOOP)재질 STS304
- 사용압력(상한) CLASS 150
품질등급 S등급
자재번호 | 200101077 | 자재내역 | 가스켓,SPIRAL WOUND,OUTER RING,18IN,SUS3
단위 | EA | PO-TEXT | 품명 가스켓
자재그룹 | 53 |  | - 가스켓타입 SPIRAL WOUND
품질등급 | S |  | - 가스켓단면형태 OUTER RING
저장등급 | B |  | - 배관공칭규격(NPS) 18IN
자재유형 | SPAR |  | - 가스켓재질 SUS304/GRAPHITE
- 사용압력(상한) CL 300
품질등급 S등급
자재번호 | 200101078 | 자재내역 | 가스켓,SPIRAL WOUND,INNER AND OUTER RING
단위 | EA | PO-TEXT | 품명 가스켓
자재그룹 | 53 |  | - 가스켓타입 SPIRAL WOUND
품질등급 | S |  | - 가스켓단면형태 INNER AND OUTER RING
저장등급 | B |  | - 배관공칭규격(NPS) 18IN
자재유형 | SPAR |  | - 가스켓재질 SUS304/GRAPHITE
- 사용압력(상한) CL 300
품질등급 S등급
자재번호 | 200101082 | 자재내역 | 가스켓,SHEET,2㎜,905㎜,1220㎜,NON ASBEST
단위 | EA | PO-TEXT | 품명 가스켓
자재그룹 | 53 |  | - 가스켓타입 SHEET
품질등급 | S |  | - 두께 2㎜
저장등급 | B |  | - 내경 905㎜
자재유형 | SPAR |  | - 외경 1220㎜
- 가스켓재질 NON ASBESTOS
- 사용온도(상한) 100℃
- 사용압력(상한) 600PSI
품질등급 S등급
자재번호 | 200101086 | 자재내역 | 가스켓,SHEET,0.5㎜,196㎜,279㎜,ASBESTOS
단위 | EA | PO-TEXT | 품명 가스켓
자재그룹 | 53 |  | - 가스켓타입 SHEET
품질등급 | S |  | - 두께 0.5㎜
저장등급 | B |  | - 내경 196㎜
자재유형 | SPAR |  | - 외경 279㎜
- 가스켓재질 ASBESTOS 또는 동등품
- 사용온도(상한) 100℃
- 사용압력(상한) 600PSI
- 시험성적서류 MILL SHEET
품질등급 S등급
자재번호 | 200101087 | 자재내역 | 가스켓,SHEET,0.5㎜,203.5㎜,267㎜,ASBESTO
단위 | EA | PO-TEXT | 품명 가스켓
자재그룹 | 53 |  | - 가스켓타입 SHEET
품질등급 | S |  | - 두께 0.5㎜
저장등급 | B |  | - 내경 203.5㎜
자재유형 | SPAR |  | - 외경 267㎜
- 가스켓재질 ASBESTOS 또는 동등품
- 사용온도(상한) 100℃
- 사용압력(상한) 600PSI
- 시험성적서류 MILL SHEET
품질등급 S등급
자재번호 | 200101088 | 자재내역 | 가스켓,0.4㎜,203.5㎜,267㎜,ASBESTOS 또는
단위 | EA | PO-TEXT | 품명 가스켓
자재그룹 | 53 |  | - 두께 0.4㎜
품질등급 | S |  | - 내경 203.5㎜
저장등급 | B |  | - 외경 267㎜
자재유형 | SPAR |  | - 가스켓재질 ASBESTOS 또는 동등품
- 사용온도(상한) 100℃
- 사용압력(상한) 600PSI
- 시험성적서류 MILL SHEET
품질등급 S등급
자재번호 | 200101090 | 자재내역 | 가스켓,0.5㎜,190.5㎜,267㎜,ASBESTOS 또는
단위 | EA | PO-TEXT | 품명 가스켓
자재그룹 | 53 |  | - 두께 0.5㎜
품질등급 | S |  | - 내경 190.5㎜
저장등급 | B |  | - 외경 267㎜
자재유형 | SPAR |  | - 가스켓재질 ASBESTOS 또는 동등품
- 사용온도(상한) 100℃
- 사용압력(상한) 600PSI
- 시험성적서류 MILL SHEET
품질등급 S등급
자재번호 | 200101094 | 자재내역 | 가스켓,SHEET,60IN,60IN,0.4㎜,ASBESTOS 또
단위 | C80 | PO-TEXT | 품명 가스켓
자재그룹 | 53 |  | - 가스켓타입 SHEET
품질등급 | S |  | - 길이 60IN
저장등급 | B |  | - 너비 60IN
자재유형 | SPAR |  | - 두께 0.4㎜
- 가스켓재질 ASBESTOS 또는 동등품
- 사용온도(상한) 100℃
- 사용압력(상한) 600PSI
- 시험성적서류 MILL SHEET
품질등급 S등급
자재번호 | 200101097 | 자재내역 | 가스켓,SPIRAL WOUND,4.5㎜,159.5㎜,186.5
단위 | EA | PO-TEXT | 품명 가스켓
자재그룹 | 53 |  | - 가스켓타입 SPIRAL WOUND
품질등급 | S |  | - 두께 4.5㎜
저장등급 | B |  | - 내경 159.5㎜
자재유형 | SPAR |  | - 외경 186.5㎜
- 가스켓재질 SUS304/GRAPHITE
- 주입기(FILLER)재질 GRAPHITE
- 후프(HOOP)재질 SUS304
- 사용온도(상한) 250℃
- 사용압력(상한) 600PSI
- 시험성적서류 MILL SHEET
품질등급 S등급
자재번호 | 200101098 | 자재내역 | 가스켓,SPIRAL WOUND,4.5㎜,118㎜,141㎜,SU
단위 | EA | PO-TEXT | 품명 가스켓
자재그룹 | 53 |  | - 가스켓타입 SPIRAL WOUND
품질등급 | Q |  | - 두께 4.5㎜
저장등급 | B |  | - 내경 118㎜
자재유형 | SPAR |  | - 외경 141㎜
- 가스켓재질 SUS304/GRAPHITE
품질등급 Q등급
자재번호 | 200101099 | 자재내역 | 가스켓,SHEET,2㎜,765㎜,880㎜,NON ASBESTO
단위 | EA | PO-TEXT | 품명 가스켓
자재그룹 | 53 |  | - 가스켓타입 SHEET
품질등급 | S |  | - 두께 2㎜
저장등급 | B |  | - 내경 765㎜
자재유형 | SPAR |  | - 외경 880㎜
- 가스켓재질 NON ASBESTOS
- 사용온도(상한) 100℃
- 사용압력(상한) 600PSI
품질등급 S등급
자재번호 | 200101100 | 자재내역 | 가스켓,SPIRAL WOUND,4.5㎜,60㎜,80㎜,SUS3
단위 | EA | PO-TEXT | 품명 가스켓
자재그룹 | 53 |  | - 가스켓타입 SPIRAL WOUND
품질등급 | S |  | - 두께 4.5㎜
저장등급 | B |  | - 내경 60㎜
자재유형 | SPAR |  | - 외경 80㎜
- 가스켓재질 SUS304/GRAPHITE
- 사용온도(상한) 250℃
- 사용압력(상한) 600PSI
품질등급 S등급
자재번호 | 200101101 | 자재내역 | 가스켓,SPIRAL WOUND,4.5㎜,515㎜,533㎜,SU
단위 | EA | PO-TEXT | 품명 가스켓
자재그룹 | 53 |  | - 가스켓타입 SPIRAL WOUND
품질등급 | S |  | - 두께 4.5㎜
저장등급 | B |  | - 내경 515㎜
자재유형 | SPAR |  | - 외경 533㎜
- 가스켓재질 SUS304/GRAPHITE
- 사용온도(상한) 250℃
- 사용압력(상한) 900PSI
품질등급 S등급
자재번호 | 200101102 | 자재내역 | 가스켓,SPIRAL WOUND,4.5㎜,489㎜,507㎜,SU
단위 | EA | PO-TEXT | 품명 가스켓
자재그룹 | 53 |  | - 가스켓타입 SPIRAL WOUND
품질등급 | S |  | - 두께 4.5㎜
저장등급 | B |  | - 내경 489㎜
자재유형 | SPAR |  | - 외경 507㎜
- 가스켓재질 SUS304/GRAPHITE
- 주입기(FILLER)재질 GRAPHITE
- 후프(HOOP)재질 SUS304
- 시험성적서류 MILL SHEET
품질등급 S등급
자재번호 | 200101103 | 자재내역 | 가스켓,SPIRAL WOUND,4.5㎜,443㎜,486.5㎜,
단위 | EA | PO-TEXT | 품명 가스켓
자재그룹 | 53 |  | - 가스켓타입 SPIRAL WOUND
품질등급 | S |  | - 두께 4.5㎜
저장등급 | B |  | - 내경 443㎜
자재유형 | SPAR |  | - 외경 486.5㎜
- 가스켓재질 SUS304/GRAPHITE
- 주입기(FILLER)재질 GRAPHITE
- 후프(HOOP)재질 SUS304
- 사용온도(상한) 250℃
- 사용압력(상한) 600PSI
- 시험성적서류 MILL SHEET
품질등급 S등급
자재번호 | 200101104 | 자재내역 | 가스켓,SPIRAL WOUND,3.5㎜,198㎜,206㎜,SU
단위 | EA | PO-TEXT | 품명 가스켓
자재그룹 | 53 |  | - 가스켓타입 SPIRAL WOUND
품질등급 | S |  | - 두께 3.5㎜
저장등급 | B |  | - 내경 198㎜
자재유형 | SPAR |  | - 외경 206㎜
- 가스켓재질 SUS304/GRAPHITE
- 사용온도(상한) 100℃
- 사용압력(상한) 600PSI
품질등급 S등급
자재번호 | 200101106 | 자재내역 | 가스켓,TEFLON,1.5㎜,158.8㎜,196㎜,PTFE(T
단위 | EA | PO-TEXT | 품명 가스켓
자재그룹 | 53 |  | - 가스켓타입 TEFLON
품질등급 | S |  | - 두께 1.5㎜
저장등급 | B |  | - 내경 158.8㎜
자재유형 | SPAR |  | - 외경 196㎜
- 가스켓재질 PTFE(TEFLON)
- 사용온도(상한) 100℃
- 사용압력(상한) 600PSI
- 시험성적서류 MILL SHEET
품질등급 S등급
자재번호 | 200101113 | 자재내역 | 메카니칼씰,MECH.SEAL(SPRING TY),1SPRING,
단위 | M | PO-TEXT | 품명 메카니칼씰
자재그룹 | 53 |  | - 메커니컬씰타입 1SPRING
품질등급 | S |  | - 외경 18.9㎜ DIA
저장등급 | B |  | 품질등급 S등급
자재유형 | SPAR |  | - 별칭 MECH.SEAL(SPRING TY)
자재번호 | 200101225 | 자재내역 | 가스켓,SPIRAL WOUND,OUTER RING,6IN,SUS30
단위 | EA | PO-TEXT | 품명 가스켓
자재그룹 | 53 |  | - 가스켓타입 SPIRAL WOUND
품질등급 | S |  | - 가스켓단면형태 OUTER RING
저장등급 | B |  | - 배관공칭규격(NPS) 6IN
자재유형 | SPAR |  | - 가스켓재질 SUS304/GRAPHITE
- 사용압력(상한) CL 300
품질등급 S등급
자재번호 | 200101347 | 자재내역 | 가스켓,SPIRAL WOUND,INNER RING,4.5㎜,455
단위 | EA | PO-TEXT | 품명 가스켓
자재그룹 | 53 |  | - 가스켓타입 SPIRAL WOUND
품질등급 | S |  | - 가스켓단면형태 INNER RING
저장등급 | B |  | - 두께 4.5㎜
자재유형 | SPAR |  | - 내경 455*466㎜
- 외경 495㎜
- 가스켓재질 SUS304/GRAPHITE
- 주입기(FILLER)재질 GRAPHITE
- 후프(HOOP)재질 SUS304
- 품질보증서류 CERTIFICATE OF CONFORMANCE
- 시험성적서류 MILL SHEET
품질등급 S등급
자재번호 | 200101360 | 자재내역 | 가스켓,SPIRAL WOUND,4.5㎜,243㎜,267㎜,SU
단위 | EA | PO-TEXT | 품명 가스켓
자재그룹 | 53 |  | - 가스켓타입 SPIRAL WOUND
품질등급 | S |  | - 두께 4.5㎜
저장등급 | B |  | - 내경 243㎜
자재유형 | SPAR |  | - 외경 267㎜
- 가스켓재질 SUS304/GRAPHITE
품질등급 S등급
자재번호 | 200101370 | 자재내역 | 가스켓,SPIRAL WOUND,3.2㎜,154㎜,179㎜,SU
단위 | EA | PO-TEXT | 품명 가스켓
자재그룹 | 53 |  | - 가스켓타입 SPIRAL WOUND
품질등급 | S |  | - 두께 3.2㎜
저장등급 | B |  | - 내경 154㎜
자재유형 | SPAR |  | - 외경 179㎜
- 가스켓재질 SUS304/GRAPHITE
품질등급 S등급
자재번호 | 200101393 | 자재내역 | 가스켓,SPIRAL WOUND,BASIC,4.5㎜,50㎜,64
단위 | EA | PO-TEXT | 품명 가스켓
자재그룹 | 53 |  | - 가스켓타입 SPIRAL WOUND
품질등급 | S |  | - 가스켓단면형태 BASIC
저장등급 | B |  | - 두께 4.5㎜
자재유형 | SPAR |  | - 내경 50㎜
- 외경 64㎜
- 가스켓재질 STS304/GRAPHITE
- 주입기(FILLER)재질 GRAPHITE
- 후프(HOOP)재질 STS304
품질등급 S등급
자재번호 | 200101449 | 자재내역 | 가스켓,SPIRAL WOUND,OUTER RING,2IN,SUS30
단위 | EA | PO-TEXT | 품명 가스켓
자재그룹 | 53 |  | - 가스켓타입 SPIRAL WOUND
품질등급 | S |  | - 가스켓단면형태 OUTER RING
저장등급 | B |  | - 배관공칭규격(NPS) 2IN
자재유형 | SPAR |  | - 가스켓재질 SUS304/TEFLON
- 사용압력(상한) CL 300
품질등급 S등급
- 별칭 GASKET-FLANGE
자재번호 | 200101450 | 자재내역 | 가스켓,SPIRAL WOUND,OUTER RING,2IN,STS30
단위 | EA | PO-TEXT | 품명 가스켓
자재그룹 | 53 |  | - 가스켓타입 SPIRAL WOUND
품질등급 | S |  | - 가스켓단면형태 OUTER RING
저장등급 | B |  | - 배관공칭규격(NPS) 2IN
자재유형 | SPAR |  | - 가스켓재질 STS304/TEFLON
- 주입기(FILLER)재질 TEFLON
- 후프(HOOP)재질 STS304
- 사용압력(상한) CLASS 150
품질등급 S등급
자재번호 | 200101451 | 자재내역 | 가스켓,SPIRAL WOUND,OUTER RING,1-1/2IN,S
단위 | EA | PO-TEXT | 품명 가스켓
자재그룹 | 53 |  | - 가스켓타입 SPIRAL WOUND
품질등급 | S |  | - 가스켓단면형태 OUTER RING
저장등급 | B |  | - 배관공칭규격(NPS) 1-1/2IN
자재유형 | SPAR |  | - 가스켓재질 STS304/TEFLON
- 주입기(FILLER)재질 TEFLON
- 후프(HOOP)재질 STS304
- 사용압력(상한) CLASS 150
품질등급 S등급
자재번호 | 200101517 | 자재내역 | 가스켓,RUBBER,CIRCULAR WITH SLOTS,HOLLOW
단위 | EA | PO-TEXT | 품명 가스켓
자재그룹 | 53 |  | - 가스켓타입 RUBBER
품질등급 | S |  | - 가스켓몸체형태 CIRCULAR WITH SLOTS
저장등급 | B |  | - 가스켓단면형태 HOLLOW
자재유형 | SPAR |  | - 두께 22㎜
- 내경 589㎜
- 외경 618㎜
- 가스켓재질 NEOPRENE
- 경도등급 SHORE 70 HARDNESS
- 특수사항 제작도면 참조
품질등급 S등급
자재번호 | 200101518 | 자재내역 | 가스켓,21㎜,479㎜,517㎜,NEOPRENE,SHORE 7
단위 | EA | PO-TEXT | 품명 가스켓
자재그룹 | 53 |  | - 두께 21㎜
품질등급 | A |  | - 내경 479㎜
저장등급 | B |  | - 외경 517㎜
자재유형 | SPAR |  | - 가스켓재질 NEOPRENE
- 경도등급 SHORE 70 HARDNESS
- 적용기술기준 ASTM,ANSI,KS
- 품질보증서류 CERTIFICATE OF CONFORMANCE
- NCR/SDDR - 발생시
- TEST AND INSPECTION REPORTS
- 시정조치요구서 종결분 - 발생시
- 시험성적서류 MTR 또는 MILL SHEET
품질등급 A등급
자재번호 | 200101519 | 자재내역 | 가스켓,RUBBER,CIRCULAR WITH SLOTS,HOLLOW
단위 | EA | PO-TEXT | 품명 가스켓
자재그룹 | 53 |  | - 가스켓타입 RUBBER
품질등급 | S |  | - 가스켓몸체형태 CIRCULAR WITH SLOTS
저장등급 | B |  | - 가스켓단면형태 HOLLOW
자재유형 | SPAR |  | - 두께 21㎜
- 내경 885㎜
- 외경 923㎜
- 가스켓재질 NEOPRENE
- 경도등급 SHORE 70 HARDNESS
- 특수사항 제작도면 참조
품질등급 S등급
자재번호 | 200101520 | 자재내역 | 가스켓,SPIRAL WOUND,OUTER RING,2IN,SUS31
단위 | EA | PO-TEXT | 품명 가스켓
자재그룹 | 53 |  | - 가스켓타입 SPIRAL WOUND
품질등급 | S |  | - 가스켓단면형태 OUTER RING
저장등급 | B |  | - 배관공칭규격(NPS) 2IN
자재유형 | SPAR |  | - 가스켓재질 SUS316/GRAPHITE
- 링(RING)재질 SUS316
- 주입기(FILLER)재질 GRAPHITE
- 후프(HOOP)재질 SUS316
- 사용압력(상한) 300LB
- 시험성적서류 치수검사보고서
품질등급 S등급
자재번호 | 200101521 | 자재내역 | 가스켓,SPIRAL WOUND,BASIC,4.5㎜,766.8㎜,
단위 | EA | PO-TEXT | 품명 가스켓
자재그룹 | 53 |  | - 가스켓타입 SPIRAL WOUND
품질등급 | S |  | - 가스켓단면형태 BASIC
저장등급 | B |  | - 두께 4.5㎜
자재유형 | SPAR |  | - 내경 766.8㎜
- 외경 801.7㎜
- 가스켓재질 SUS316L/GRAPHITE
- 링(RING)재질 SUS316L
- 주입기(FILLER)재질 GRAPHITE
- 시험성적서류 치수검사보고서
품질등급 S등급
- 별칭 CV BONNET GASKET
자재번호 | 200101522 | 자재내역 | 가스켓,SPIRAL WOUND,BASIC,4.5㎜,431.5㎜,
단위 | EA | PO-TEXT | 품명 가스켓
자재그룹 | 53 |  | - 가스켓타입 SPIRAL WOUND
품질등급 | S |  | - 가스켓단면형태 BASIC
저장등급 | B |  | - 두께 4.5㎜
자재유형 | SPAR |  | - 내경 431.5㎜
- 외경 451㎜
- 가스켓재질 SUS316L/GRAPHITE
- 링(RING)재질 SUS316L
- 주입기(FILLER)재질 GRAPHITE
- 시험성적서류 치수검사보고서
품질등급 S등급
자재번호 | 200101523 | 자재내역 | 가스켓,SPIRAL WOUND,BASIC,4.5㎜,1227.1㎜
단위 | EA | PO-TEXT | 품명 가스켓
자재그룹 | 53 |  | - 가스켓타입 SPIRAL WOUND
품질등급 | S |  | - 가스켓단면형태 BASIC
저장등급 | B |  | - 두께 4.5㎜
자재유형 | SPAR |  | - 내경 1227.1㎜
- 외경 1265.2㎜
- 가스켓재질 SUS316L/GRAPHITE
- 링(RING)재질 SUS316L
- 주입기(FILLER)재질 GRAPHITE
- 시험성적서류 치수검사보고서
품질등급 S등급
한울 원자력 본부
- 패키지 번호 ED3HTBN-1506
자재번호 | 200101527 | 자재내역 | 가스켓,SPIRAL WOUND,BASIC,4.5㎜,396㎜,41
단위 | EA | PO-TEXT | 품명 가스켓
자재그룹 | 53 |  | - 가스켓타입 SPIRAL WOUND
품질등급 | S |  | - 가스켓단면형태 BASIC
저장등급 | B |  | - 두께 4.5㎜
자재유형 | SPAR |  | - 내경 396㎜
- 외경 414㎜
- 가스켓재질 SUS316L/GRAPHITE
- 링(RING)재질 SUS316L
- 주입기(FILLER)재질 GRAPHITE
- 시험성적서류 치수검사보고서
품질등급 S등급
- 별칭 CIV 가스켓(IV)
자재번호 | 200101528 | 자재내역 | 가스켓,SPIRAL WOUND,BASIC,4.5㎜,421㎜,43
단위 | EA | PO-TEXT | 품명 가스켓
자재그룹 | 53 |  | - 가스켓타입 SPIRAL WOUND
품질등급 | S |  | - 가스켓단면형태 BASIC
저장등급 | B |  | - 두께 4.5㎜
자재유형 | SPAR |  | - 내경 421㎜
- 외경 438㎜
- 가스켓재질 SUS316L/GRAPHITE
- 링(RING)재질 SUS316L
- 주입기(FILLER)재질 GRAPHITE
- 시험성적서류 치수검사보고서
품질등급 S등급
- 별칭 ISV SEAL HEAD GASKET
자재번호 | 200101529 | 자재내역 | 가스켓,SPIRAL WOUND,OUTER RING,1 IN,SUS3
단위 | EA | PO-TEXT | 품명 가스켓
자재그룹 | 53 |  | - 가스켓타입 SPIRAL WOUND
품질등급 | S |  | - 가스켓단면형태 OUTER RING
저장등급 | B |  | - 배관공칭규격(NPS) 1 IN
자재유형 | SPAR |  | - 가스켓재질 SUS316/GRAPHITE
- 링(RING)재질 SUS316
- 주입기(FILLER)재질 GRAPHITE
- 후프(HOOP)재질 SUS316
- 사용압력(상한) CLASS 150
- 시험성적서류 치수검사보고서
품질등급 S등급
- 별칭 CV LEAK OFF GASKET
자재번호 | 200101532 | 자재내역 | 가스켓,OUTER RING,1/2 IN,SUS316L/GRAPHIT
단위 | EA | PO-TEXT | 품명 가스켓
자재그룹 | 53 |  | - 가스켓단면형태 OUTER RING
품질등급 | S |  | - 배관공칭규격(NPS) 1/2 IN
저장등급 | B |  | - 가스켓재질 SUS316L/GRAPHITE
자재유형 | SPAR |  | - 사용압력(상한) 300LB
- 품질보증서류 CERTIFICATE OF CONFORMANCE
- 시험성적서류 재질증명서
품질등급 S등급
- 별칭 LEAK OFF GASKET
자재번호 | 200101533 | 자재내역 | 가스켓,SPIRAL WOUND,OUTER RING,1-1/2IN,1
단위 | EA | PO-TEXT | 품명 가스켓
자재그룹 | 53 |  | - 가스켓타입 SPIRAL WOUND
품질등급 | S |  | - 가스켓단면형태 OUTER RING
저장등급 | B |  | - 배관공칭규격(NPS) 1-1/2IN
자재유형 | SPAR |  | - 길이 1.5IN
- 두께 4.5㎜
- 가스켓재질 SUS316L/GRAPHITE
- 링(RING)재질 SUS304(OUTER RING)
- 주입기(FILLER)재질 GRAPHITE
- 사용압력(상한) CLASS 150
- 적용기술기준 ANSI/ASME B16.20
- 시험성적서류 치수검사보고서
품질등급 S등급
- 별칭 LEAK OFF GASKET
자재번호 | 200101534 | 자재내역 | 가스켓,SPIRAL WOUND,BASIC,4.5㎜,1539.8㎜
단위 | EA | PO-TEXT | 품명 가스켓
자재그룹 | 53 |  | - 가스켓타입 SPIRAL WOUND
품질등급 | S |  | - 가스켓단면형태 BASIC
저장등급 | B |  | - 두께 4.5㎜
자재유형 | SPAR |  | - 내경 1539.8㎜
- 외경 1578㎜
- 가스켓재질 SUS316L/GRAPHITE
- 링(RING)재질 SUS316L
- 주입기(FILLER)재질 GRAPHITE
- 시험성적서류 치수검사보고서
품질등급 S등급
- 별칭 CIV HEAD 가스켓
자재번호 | 200101542 | 자재내역 | 가스켓,SPIRAL WOUND,OUTER RING,1IN,SUS31
단위 | EA | PO-TEXT | 품명 가스켓
자재그룹 | 53 |  | - 가스켓타입 SPIRAL WOUND
품질등급 | S |  | - 가스켓단면형태 OUTER RING
저장등급 | B |  | - 배관공칭규격(NPS) 1IN
자재유형 | SPAR |  | - 가스켓재질 SUS316L/GRAPHITE
- 링(RING)재질 SUS316
- 사용압력(상한) CL 150
- 품질보증서류 CERTIFICATE OF CONFORMANCE
- 시험성적서류 재질증명서
품질등급 S등급
자재번호 | 200101552 | 자재내역 | 가스켓,SPIRAL WOUND,BASIC,4.5㎜,374㎜,41
단위 | EA | PO-TEXT | 품명 가스켓
자재그룹 | 53 |  | - 가스켓타입 SPIRAL WOUND
품질등급 | A |  | - 가스켓단면형태 BASIC
저장등급 | B |  | - 두께 4.5㎜
자재유형 | SPAR |  | - 내경 374㎜
- 외경 410㎜
- 가스켓재질 SUS316/GRAPHITE
- 링(RING)재질 SUS316
- 품질보증서류 CERTIFICATE OF CONFORMANCE
품질등급 A등급
자재번호 | 200101568 | 자재내역 | 가스켓,SPIRAL WOUND,OUTER RING,4IN,SUS31
단위 | EA | PO-TEXT | 품명 가스켓
자재그룹 | 53 |  | - 가스켓타입 SPIRAL WOUND
품질등급 | S |  | - 가스켓단면형태 OUTER RING
저장등급 | B |  | - 배관공칭규격(NPS) 4IN
자재유형 | SPAR |  | - 가스켓재질 SUS316L/GRAPHITE
- 링(RING)재질 SUS316
- 사용압력(상한) CL 900
품질등급 S등급
자재번호 | 200101569 | 자재내역 | 가스켓,SPIRAL WOUND,INNER RING,4.5㎜,915
단위 | EA | PO-TEXT | 품명 가스켓
자재그룹 | 53 |  | - 가스켓타입 SPIRAL WOUND
품질등급 | S |  | - 가스켓단면형태 INNER RING
저장등급 | B |  | - 두께 4.5㎜
자재유형 | SPAR |  | - 내경 915*955.6*984㎜
- 가스켓재질 STS316/GRAPHITE
- 링(RING)재질 STS316
품질등급 S등급
자재번호 | 200101613 | 자재내역 | 메카니칼씰,MECH,ASME NQA-1 '94ED. & '95A
단위 | C45 | PO-TEXT | 품명 메카니칼씰
자재그룹 | 53 |  | - 메커니컬씰타입 MECH
품질등급 | Q |  | - 적용품질기준 ASME NQA-1 '94ED. & '95ADD.
저장등급 | B |  | - 품질보증서류 CERTIFICATE OF CONFORMANCE
자재유형 | SPAR |  | - NCR, SDDR(IF APPLICABLE)
품질등급 Q등급
- 별칭 M/SEAL FOR ED FO PP
제작사 MAN DEISEL SA(S.E.M.T. PIELSTI
- 부품번호 98680641405
- 모델번호 16PC2-5V.400
제작사 두산엔진(주) [구 HSD 엔진(주)]
- 부품번호 062
- 모델번호 16PC 2.5V 400
고리 원자력 본부
- 패키지 번호 M263
한울 원자력 본부
- 패키지 번호 M263
자재번호 | 200101635 | 자재내역 | 가스켓,SPIRAL WOUND,OUTER RING,2-1/2IN,4
단위 | EA | PO-TEXT | 품명 가스켓
자재그룹 | 53 |  | - 가스켓타입 SPIRAL WOUND
품질등급 | Q |  | - 가스켓단면형태 OUTER RING
저장등급 | B |  | - 배관공칭규격(NPS) 2-1/2IN
자재유형 | SPAR |  | - 두께 4.5㎜
- 가스켓재질 CS/GRAPHITE
- 사용압력(상한) CL 150
- 적용품질기준 ASME NQA-1
- 품질보증서류 C OF C,MTR,DIMENSION REPORT
품질등급 Q등급
자재번호 | 200101688 | 자재내역 | 가스켓,SPIRAL WOUND,INNER AND OUTER RING
단위 | EA | PO-TEXT | 품명 가스켓
자재그룹 | 53 |  | - 가스켓타입 SPIRAL WOUND
품질등급 | Q |  | - 가스켓단면형태 INNER AND OUTER RING
저장등급 | B |  | - 배관공칭규격(NPS) 1IN
자재유형 | SPAR |  | - 두께 4.5㎜
- 가스켓재질 STS304/GRAPHITE/STS304
- 링(RING)재질 STS304
- 주입기(FILLER)재질 GRAPHITE
- 후프(HOOP)재질 STS304
- 사용압력(상한) CLASS 2500
- 품질보증서류 기술규격서 참조
- 시험성적서류 기술규격서 참조
품질등급 Q등급
자재번호 | 200101694 | 자재내역 | 가스켓,SPIRAL WOUND,INNER AND OUTER RING
단위 | EA | PO-TEXT | 품명 가스켓
자재그룹 | 53 |  | - 가스켓타입 SPIRAL WOUND
품질등급 | S |  | - 가스켓단면형태 INNER AND OUTER RING
저장등급 | B |  | - 배관공칭규격(NPS) 20IN
자재유형 | SPAR |  | - 두께 4.5㎜
- 가스켓재질 SUS304/GRAPHITE
- 링(RING)재질 SUS304
- 주입기(FILLER)재질 GRAPHITE
- 사용압력(상한) CL 1500
품질등급 S등급
자재번호 | 200101722 | 자재내역 | 씰,비금속제,EPDM,QPS-A-001,CERTIFICATE O
단위 | EA | PO-TEXT | 품명 씰,비금속제
자재그룹 | 53 |  | - 씰재질 EPDM
품질등급 | Q |  | - 적용품질기준 QPS-A-001
저장등급 | B |  | - 품질보증서류 CERTIFICATE OF CONFORMANCE
자재유형 | SPAR |  | 품질등급 Q등급
- 별칭 SEALING ELEMENT
제작사 NEWMANHATTERSLEY LTD
- 부품번호 438851
- 도면번호 30838-9102-1/2-GA
- 86-30838-9111-01-GA
- 95-5870-111(ITEM 23)
- 주설비 참고자료 18IN BUTTERFLY VALVE
자재번호 | 200101740 | 자재내역 | 패킹,성형식(MOLD),19.37㎜,28.83㎜,TEFLON
단위 | EA | PO-TEXT | 품명 패킹,성형식(MOLD)
자재그룹 | 53 |  | - 내경 19.37㎜
품질등급 | A |  | - 외경 28.83㎜
저장등급 | B |  | - 패킹재질 TEFLON
자재유형 | SPAR |  | - 품질보증서류 CERTIFICATE OF CONFORMANCE
- NCR / SDDR (IF APPLICABLE)
품질등급 A등급
- 별칭 35260-PCV11'S STEM PACKING
제작사 CCI(CONTROL COMPONENTS INC)
- 부품번호 723901020XX
- 도면번호 623751-3 (NEW)
- 86-63526-9004-1-GA-D,IT11(OLD)
- 도면번호 86-63526-9004-1-GA-D,IT.11
자재번호 | 200101742 | 자재내역 | 가스켓,0.031IN,2-31/32IN,3-7/32IN,MONEL
단위 | EA | PO-TEXT | 품명 가스켓
자재그룹 | 53 |  | - 두께 0.031IN
품질등급 | Q |  | - 내경 2-31/32IN
저장등급 | B |  | - 외경 3-7/32IN
자재유형 | SPAR |  | - 가스켓재질 MONEL ALLOY 400
- 품질보증서류 CERTIFICATE OF CONFORMANCE
품질등급 Q등급
제작사 DRESSER VALVE DIVISION
- 도면번호 30834-9007-1-DD-D
- 30834-9043-1,2-DD-D
- 710003-812
제작사 DRESSER FLOW CONTROL
- 부품번호 770410-281-779
자재번호 | 200101764 | 자재내역 | 씰,비금속제,CARRIER,REFER TO PURCHASE SP
단위 | EA | PO-TEXT | 품명 씰,비금속제
자재그룹 | 53 |  | - 특수사항 CARRIER
품질등급 | A |  | - 적용품질기준 REFER TO PURCHASE SPEC
저장등급 | B |  | - 품질보증서류 REFER TO PURCHASE SPEC
자재유형 | SPAR |  | 품질등급 A등급
제작사 WESTINGHOUSE ELECTRIC COMPANY
- 부품번호 8120-305-014
한빛 원자력 본부
- 패키지 번호 95ED2-5.57371
한울 원자력 본부
- 패키지 번호 ED2CRCP
- FMR-UL-SU-346
자재번호 | 200101765 | 자재내역 | 씰 세트,3000PSIG,CERTIFICATE OF CONFORMA
단위 | C84 | PO-TEXT | 품명 씰 세트
자재그룹 | 53 |  | - 사용압력(상한) 3000PSIG
품질등급 | Q |  | - 품질보증서류 CERTIFICATE OF CONFORMANCE
저장등급 | B |  | 품질등급 Q등급
자재유형 | SPAR |  | - 별칭 MSIV ACCUMULATOR SEAL KIT
제작사 ENERTECH,CURTISS WRIGHT NUCLEA
- 부품번호 PA86021-2B
- PB87824
자재번호 | 200101789 | 자재내역 | 씰,비금속제,ELEMENT,COFC,438854,30IN BUT
단위 | EA | PO-TEXT | 품명 씰,비금속제
자재그룹 | 53 |  | - 씰타입 ELEMENT
품질등급 | Q |  | - 품질보증서류 COFC
저장등급 | B |  | 품질등급 Q등급
자재유형 | SPAR |  | 제작사 NEWMANHATTERSLEY LTD
- 부품번호 438854
- 주설비 참고자료 30IN BUTTERFLY VALVE
자재번호 | 200101795 | 자재내역 | 씰,비금속제,INFLATABLE,18FT 7IN LG,SILIC
단위 | EA | PO-TEXT | 품명 씰,비금속제
자재그룹 | 53 |  | - 씰타입 INFLATABLE
품질등급 | Q |  | - 너비 18FT 7IN LG
저장등급 | B |  | - 씰재질 SILICONE RBR
자재유형 | SPAR |  | - 절단형태 67.5PSIG INFLATION PRESS
- 특수사항 ENDLESS LENGTH
- 적용품질기준 REFER TO THE PROCUREMENT SPEC.
- 품질보증서류 CERTIFICATE OF CONFORMANCE
- NCR / SDDR (IF APPLICABLE)
품질등급 Q등급
제작사 CANDU ENERGY INC.
- 부품번호 3
- 도면번호 8600-21601-9598-01-DD-D
- 도면번호 21601-7555-01
제작사 QUALTECH NP
- 부품번호 WSG-7503-01-01-2
- 도면번호 8600-21601-9598-01-DD-D
- 도면번호 21601-7555-01
자재번호 | 200101800 | 자재내역 | 씰링,금속제,STEEL,C/W O-RING,CERTIFICATE
단위 | EA | PO-TEXT | 품명 씰링,금속제
자재그룹 | 53 |  | - 씰링재질 STEEL
품질등급 | A |  | - 부속품목 C/W O-RING
저장등급 | B |  | - 품질보증서류 CERTIFICATE OF CONFORMANCE
자재유형 | SPAR |  | 품질등급 A등급
- 용도 METALLIC
제작사 CLYDE PUMPS LTD(OLD:WEIR PUMPS
- 부품번호 77&78
- 모델번호 RK 1H 42
- 도면번호 C.A1-110964
- 주설비 참고자료 MAIN FEED WATER PUMP(=HIGH PRE
자재번호 | 200101801 | 자재내역 | 씰링,금속제,HP,STEEL,C/W O-RING,CERTIFIC
단위 | EA | PO-TEXT | 품명 씰링,금속제
자재그룹 | 53 |  | - 씰링타입 HP
품질등급 | A |  | - 씰링재질 STEEL
저장등급 | B |  | - 부속품목 C/W O-RING
자재유형 | SPAR |  | - 품질보증서류 CERTIFICATE OF CONFORMANCE
- NCR/SDDR(IF APPLICABLE)
품질등급 A등급
- 용도 METALLIC
제작사 CLYDE PUMPS LTD(OLD:WEIR PUMPS
- 부품번호 72&71
- 모델번호 RK 1H 42
- 도면번호 C.A1-110964
- 주설비 참고자료 MAIN FEED WATER PUMP(=HIGH PRE
자재번호 | 200101864 | 자재내역 | 가스켓,NON-ASBESTOS,2EA/SET,ASME NQA-1,C
단위 | EA | PO-TEXT | 품명 가스켓
자재그룹 | 53 |  | - 가스켓재질 NON-ASBESTOS
품질등급 | A |  | - 최소포장단위 2EA/SET
저장등급 | B |  | - 적용품질기준 ASME NQA-1
자재유형 | SPAR |  | - 품질보증서류 CERTIFICATE OF CONFORMANCE
- 시험성적서류 REFER TO TECHNICAL SPEC.
품질등급 A등급
제작사 WESTINGHOUSE ELECTRIC COMPANY
- 부품번호 4874A97H01 N
- 주설비 참고자료 KGA RCP MOTOR
- KHB RCP MOTOR
- RCP MOTOR, LOWER BEARING
자재번호 | 200101911 | 자재내역 | 가스켓,ASME NQA-1,CERTIFICATE OF CONFORM
단위 | EA | PO-TEXT | 품명 가스켓
자재그룹 | 53 |  | - 적용품질기준 ASME NQA-1
품질등급 | A |  | - 품질보증서류 CERTIFICATE OF CONFORMANCE
저장등급 | B |  | - 시험성적서류 REFER TO TECHNICAL SPEC.
자재유형 | SPAR |  | 품질등급 A등급
- 별칭 GASKET, DRAIN, OIL
제작사 WESTINGHOUSE ELECTRIC COMPANY
- 부품번호 4880A65H01 N
한빛 원자력 본부
- 패키지 번호 M-001-029
자재번호 | 200101919 | 자재내역 | 가스켓,R,0.063IN,4IN,9IN,UPPER,ASME NQA-
단위 | EA | PO-TEXT | 품명 가스켓
자재그룹 | 53 |  | - 가스켓단면형태 R
품질등급 | A |  | - 두께 0.063IN
저장등급 | B |  | - 내경 4IN
자재유형 | SPAR |  | - 외경 9IN
- 특수사항 UPPER
- 적용품질기준 ASME NQA-1
- 품질보증서류 CERTIFICATE OF CONFORMANCE
- 시험성적서류 REFER TO TECHNICAL SPEC.
품질등급 A등급
- 치수 9*4IN
- 타입 표식(TYPE DESIGNATION) HALF
제작사 WESTINGHOUSE ELECTRIC COMPANY
- 부품번호 2578A13H08 N
- 주설비 참고자료 RCP MOTOR
자재번호 | 200101923 | 자재내역 | 가스켓,SPIRAL WOUND,BASIC,0.175IN,INCONE
단위 | EA | PO-TEXT | 품명 가스켓
자재그룹 | 53 |  | - 가스켓타입 SPIRAL WOUND
품질등급 | A |  | - 가스켓단면형태 BASIC
저장등급 | B |  | - 두께 0.175IN
자재유형 | SPAR |  | - 가스켓재질 INCONEL X750
- 최소포장단위 1EA/PACK
- 적용품질기준 ASME NQA-1
- 품질보증서류 CERTIFICATE OF CONFORMANCE
- 시험성적서류 MTR, DIMENSION REPORT
품질등급 A등급
- 별칭 S/G 1ST MANWAY GASKET
- 치수 18.13*20IN
- 타입 표식(TYPE DESIGNATION) PRI M/W GASKET
제작사 FLEXITALLIC INC.
- 부품번호 76-103
- 도면번호 9-161-Z-175-030
자재번호 | 200101929 | 자재내역 | 가스켓,0.125IN,4IN,9.25IN,MICARTA,ASME N
단위 | EA | PO-TEXT | 품명 가스켓
자재그룹 | 53 |  | - 두께 0.125IN
품질등급 | A |  | - 내경 4IN
저장등급 | B |  | - 외경 9.25IN
자재유형 | SPAR |  | - 가스켓재질 MICARTA
- 적용품질기준 ASME NQA-1
- 품질보증서류 CERTIFICATE OF CONFORMANCE
- 시험성적서류 REFER TO TECHNICAL SPEC.
품질등급 A등급
- 별칭 WASHER, MICARTA
제작사 WESTINGHOUSE ELECTRIC COMPANY
- 부품번호 4324A41H07 N
- 도면번호 32648
자재번호 | 200101932 | 자재내역 | 가스켓,ASBESTOS,W/O HOLES,ASME NQA-1,CER
단위 | EA | PO-TEXT | 품명 가스켓
자재그룹 | 53 |  | - 가스켓재질 ASBESTOS
품질등급 | A |  | - 볼트홀(HOLE)수 W/O HOLES
저장등급 | B |  | - 적용품질기준 ASME NQA-1
자재유형 | SPAR |  | - 품질보증서류 CERTIFICATE OF CONFORMANCE
- 시험성적서류 REFER TO TECHNICAL SPEC.
품질등급 A등급
- 별칭 GASKET OMIT
제작사 WESTINGHOUSE ELECTRIC COMPANY
- 부품번호 4880A41H01 N
- 도면번호 8330D57H06
- 주설비 참고자료 KGA RCP MOTOR
- KHB RCP MOTOR
자재번호 | 200101933 | 자재내역 | 콤파운드,GASKET SEALANT,10.3 OZ,SEALANT,
단위 | EA | PO-TEXT | 품명 콤파운드
자재그룹 | 53 |  | - 콤파운드용도 GASKET SEALANT
품질등급 | A |  | - 최소포장단위 10.3 OZ
저장등급 | C |  | - 특수사항 SEALANT
자재유형 | SPAR |  | - 품질보증서류 CERTIFICATE OF CONFORMANCE
- 시험성적서류 REFER TO PROCUREMENT SPEC.
품질등급 A등급
- 별칭 RCPCPX
제작사 WESTINGHOUSE ELECTRIC COMPANY
- 부품번호 4393B75H03 N
- 주설비 참고자료 KGA RCP MOTOR
- KHB RCP MOTOR
한빛 원자력 본부
- 패키지 번호 M-001-RCPCPXAA-23
자재번호 | 200101934 | 자재내역 | 가스켓,CIRCULAR,0.063IN,4IN,9IN,CERTIFIC
단위 | EA | PO-TEXT | 품명 가스켓
자재그룹 | 53 |  | - 가스켓몸체형태 CIRCULAR
품질등급 | A |  | - 두께 0.063IN
저장등급 | B |  | - 내경 4IN
자재유형 | SPAR |  | - 외경 9IN
- 품질보증서류 CERTIFICATE OF CONFORMANCE
- 시험성적서류 REFER TO TECHNICAL SPEC.
품질등급 A등급
제작사 WESTINGHOUSE ELECTRIC COMPANY
- 부품번호 4324A41H08 N
- 주설비 참고자료 KGA RCP MOTOR
- KHB RCP MOTOR
한빛 원자력 본부
- 패키지 번호 M-001-RCPCPX
자재번호 | 200101936 | 자재내역 | 가스켓,SPIRAL WOUND,0.175IN,INCONEL X750
단위 | EA | PO-TEXT | 품명 가스켓
자재그룹 | 53 |  | - 가스켓타입 SPIRAL WOUND
품질등급 | A |  | - 두께 0.175IN
저장등급 | B |  | - 가스켓재질 INCONEL X750/GRAPHITE
자재유형 | SPAR |  | - 품질보증서류 C OF C, DIMENSION REPORT
- 시험성적서류 CERTIFIED MATERIAL TEST REPORT
품질등급 A등급
- 별칭 SG 2ND MANWAY GASKET
- 치수 16.13*18IN
제작사 FLEXITALLIC INC.
- 부품번호 76-202
- 도면번호 9-161-Z-175-030
자재번호 | 200101939 | 자재내역 | 가스켓,C/W HOLES,CERTIFICATE OF CONFORMA
단위 | EA | PO-TEXT | 품명 가스켓
자재그룹 | 53 |  | - 볼트홀(HOLE)수 C/W HOLES
품질등급 | A |  | - 품질보증서류 CERTIFICATE OF CONFORMANCE
저장등급 | B |  | - 시험성적서류 REFER TO PROCUREMENT SPEC.
자재유형 | SPAR |  | 품질등급 A등급
제작사 WESTINGHOUSE ELECTRIC COMPANY
- 부품번호 4542C82H06 N. RCPCPX
한빛 원자력 본부
- 패키지 번호 M001-RCPCPXAD
자재번호 | 200102195 | 자재내역 | 오-링,AS568A #448,2-448,240.67㎜,6.99㎜,
단위 | EA | PO-TEXT | 품명 오-링
자재그룹 | 53 |  | - 오-링타입 AS568A #448
품질등급 | S |  | - 오-링표준규격번호 2-448
저장등급 | B |  | - 내경 240.67㎜
자재유형 | SPAR |  | - 두께 6.99㎜
- 오-링재질 FKM(ASTM1418)
- 경도등급 75 SHORE
- 시험성적서류 MATERIAL CERTIFICATE
품질등급 S등급
자재번호 | 200102732 | 자재내역 | 오-링,CERTIFICATE OF CONFORMANCE,REFER T
단위 | EA | PO-TEXT | 품명 오-링
자재그룹 | 53 |  | - 품질보증서류 CERTIFICATE OF CONFORMANCE
품질등급 | A |  | - 시험성적서류 REFER TO TECHNICAL SPEC.
저장등급 | B |  | 품질등급 A등급
자재유형 | SPAR |  | - 별칭 FILTER ELEMENT O-RING
제작사 WESTINGHOUSE ELECTRIC COMPANY
- 부품번호 4389B05H11 N
자재번호 | 200102733 | 자재내역 | 오-링,FOR OIL FILTER,CERTIFICATE OF CONF
단위 | EA | PO-TEXT | 품명 오-링
자재그룹 | 53 |  | - 특수사항 FOR OIL FILTER
품질등급 | A |  | - 품질보증서류 CERTIFICATE OF CONFORMANCE
저장등급 | B |  | - 시험성적서류 REFER TO TECHNICAL SPEC.
자재유형 | SPAR |  | 품질등급 A등급
- 별칭 HOUSING SEAL
제작사 WESTINGHOUSE ELECTRIC COMPANY
- 부품번호 4389B05H04 N
한빛 원자력 본부
- 패키지 번호 M-001-RCPCPXAE-37
자재번호 | 200103171 | 자재내역 | 오-링,AS568A-908,0.644 INCH,0.818 INCH,0
단위 | EA | PO-TEXT | 품명 오-링
자재그룹 | 53 |  | - 오-링표준규격번호 AS568A-908
품질등급 | A |  | - 내경 0.644 INCH
저장등급 | B |  | - 외경 0.818 INCH
자재유형 | SPAR |  | - 두께 0.087 INCH
- 경도등급 75
- 색깔(COLOR) BOSS SEAL
- 품질보증서류 CERTIFICATE OF CONFORMANCE
품질등급 A등급
제작사 ENERTECH,CURTISS WRIGHT NUCLEA
- 부품번호 AS568A-908
- 모델번호 PA86021-116
고리 원자력 본부
- 패키지 번호 M907B
자재번호 | 200103174 | 자재내역 | 오-링,COFC,MSIV O-RING,PA86021-114 (IS),
단위 | EA | PO-TEXT | 품명 오-링
자재그룹 | 53 |  | - 품질보증서류 COFC
품질등급 | A |  | 품질등급 A등급
저장등급 | B |  | - 별칭 MSIV O-RING
자재유형 | SPAR |  | 제작사 ENERTECH,CURTISS WRIGHT NUCLEA
- 부품번호 PA86021-114 (IS)
고리 원자력 본부
- 패키지 번호 M907B
자재번호 | 200103175 | 자재내역 | 오-링,C OF C,MSIV O-RING,PA86021-103 (IS
단위 | EA | PO-TEXT | 품명 오-링
자재그룹 | 53 |  | - 품질보증서류 C OF C
품질등급 | A |  | 품질등급 A등급
저장등급 | B |  | - 별칭 MSIV O-RING
자재유형 | SPAR |  | 제작사 ENERTECH,CURTISS WRIGHT NUCLEA
- 부품번호 PA86021-103 (IS)
고리 원자력 본부
- 패키지 번호 M907B
자재번호 | 200103177 | 자재내역 | 오-링,C OF C,MSIV O-RING,PA86021-107(IS)
단위 | EA | PO-TEXT | 품명 오-링
자재그룹 | 53 |  | - 품질보증서류 C OF C
품질등급 | A |  | 품질등급 A등급
저장등급 | B |  | - 별칭 MSIV O-RING
자재유형 | SPAR |  | 제작사 ENERTECH,CURTISS WRIGHT NUCLEA
- 부품번호 PA86021-107(IS)
고리 원자력 본부
- 패키지 번호 M907B
자재번호 | 200103178 | 자재내역 | 오-링,C OF C,MSIV O-RING,PA86021-112,
단위 | EA | PO-TEXT | 품명 오-링
자재그룹 | 53 |  | - 품질보증서류 C OF C
품질등급 | A |  | 품질등급 A등급
저장등급 | B |  | - 별칭 MSIV O-RING
자재유형 | SPAR |  | 제작사 ENERTECH,CURTISS WRIGHT NUCLEA
- 부품번호 PA86021-112
자재번호 | 200103222 | 자재내역 | 오-링,199.3㎜,5.7㎜,VITON G200,
단위 | EA | PO-TEXT | 품명 오-링
자재그룹 | 53 |  | - 내경 199.3㎜
품질등급 | S |  | - 두께 5.7㎜
저장등급 | B |  | - 오-링재질 VITON G200
자재유형 | SPAR |  | 품질등급 S등급
자재번호 | 200103227 | 자재내역 | 오-링,VITON/PFA,COFC,255520639,700441-1,
단위 | EA | PO-TEXT | 품명 오-링
자재그룹 | 53 |  | - 오-링재질 VITON/PFA
품질등급 | S |  | - 품질보증서류 COFC
저장등급 | B |  | 품질등급 S등급
자재유형 | SPAR |  | 제작사 CCI(CONTROL COMPONENTS INC)
- 부품번호 255520639
- 도면번호 700441-1
자재번호 | 200103248 | 자재내역 | 오-링,VITON,BOSS SEAL,C OF C,VITON-015 O
단위 | EA | PO-TEXT | 품명 오-링
자재그룹 | 53 |  | - 오-링재질 VITON
품질등급 | A |  | - 색깔(COLOR) BOSS SEAL
저장등급 | B |  | - 품질보증서류 C OF C
자재유형 | SPAR |  | 품질등급 A등급
- 별칭 VITON-015 O-RING
제작사 ENERTECH,CURTISS WRIGHT NUCLEA
- 부품번호 AS568A-015
- 모델번호 PA86021-104(=B/M NO)
- 도면번호 PF86020
- 주설비 참고자료 M-907B
자재번호 | 200103249 | 자재내역 | 오-링,COFC,PA86021-102,KTI ENGINEERIGN &
단위 | EA | PO-TEXT | 품명 오-링
자재그룹 | 53 |  | - 품질보증서류 COFC
품질등급 | A |  | 품질등급 A등급
저장등급 | B |  | 제작사 KTI ENGINEERIGN & SERVICES
자재유형 | SPAR |  | - 부품번호 PA86021-102
자재번호 | 200103250 | 자재내역 | 오-링,3000 PSIG,B/M NO. 105,CERTIFICATE
단위 | EA | PO-TEXT | 품명 오-링
자재그룹 | 53 |  | - 사용압력(상한) 3000 PSIG
품질등급 | A |  | - 특수사항 B/M NO. 105
저장등급 | B |  | - 품질보증서류 CERTIFICATE OF CONFORMANCE
자재유형 | SPAR |  | 품질등급 A등급
- 별칭 MSIV O-RING
제작사 ENERTECH,CURTISS WRIGHT NUCLEA
- 부품번호 PA86021-105
- 도면번호 PB93029-16
자재번호 | 200103257 | 자재내역 | 오-링,OIL THROWER O-RING,CSM,C OF C,8040
단위 | EA | PO-TEXT | 품명 오-링
자재그룹 | 53 |  | - 오-링재질 CSM
품질등급 | S |  | - 품질보증서류 C OF C
저장등급 | B |  | 품질등급 S등급
자재유형 | SPAR |  | - 별칭 OIL THROWER O-RING
제작사 LS전선(주) [구 LG전선(주)]
- 부품번호 80401564(GORI-002)
- 모델번호 LGC TC-11
- 도면번호 TLG1200A, ITEM 10
자재번호 | 200103269 | 자재내역 | 오-링,AS568A #157,FLUOROCARBON RUBBER,TP
단위 | EA | PO-TEXT | 품명 오-링
자재그룹 | 53 |  | - 오-링표준규격번호 AS568A #157
품질등급 | S |  | - 오-링재질 FLUOROCARBON RUBBER
저장등급 | B |  | - 특수사항 TPCCW
자재유형 | SPAR |  | 품질등급 S등급
자재번호 | 200103271 | 자재내역 | 오-링,MFWP O-RING,RUBBER POLYMETHYLENE-P
단위 | EA | PO-TEXT | 품명 오-링
자재그룹 | 53 |  | - 오-링타입 MFWP O-RING
품질등급 | S |  | - 오-링재질 FLUORO RUBBER POLYMETHYLENE
저장등급 | B |  | - 품질보증서류 CERTIFICATE OF CONFORMANCE
자재유형 | SPAR |  | 품질등급 S등급
제작사 TRELLEBORG SEALING SOLUTIONS T
- 부품번호 AS568A-448-19457
- 주설비 참고자료 MAIN FEED WTR PP
자재번호 | 200103272 | 자재내역 | 오-링,MFWP O-RING,RUBBER POLYMETHYLENE-P
단위 | EA | PO-TEXT | 품명 오-링
자재그룹 | 53 |  | - 오-링타입 MFWP O-RING
품질등급 | S |  | - 오-링재질 FLUORO RUBBER POLYMETHYLENE
저장등급 | B |  | - 품질보증서류 CERTIFICATE OF CONFORMANCE
자재유형 | SPAR |  | 품질등급 S등급
제작사 TRELLEBORG SEALING SOLUTIONS T
- 부품번호 AS568A-251-19457
- 주설비 참고자료 MAIN FEED WTR PP
자재번호 | 200103273 | 자재내역 | 오-링,MFWP O-RING,RUBBER POLYMETHYLENE-P
단위 | EA | PO-TEXT | 품명 오-링
자재그룹 | 53 |  | - 오-링타입 MFWP O-RING
품질등급 | S |  | - 오-링재질 FLUORO RUBBER POLYMETHYLENE
저장등급 | B |  | - 품질보증서류 CERTIFICATE OF CONFORMANCE
자재유형 | SPAR |  | 품질등급 S등급
제작사 TRELLEBORG SEALING SOLUTIONS T
- 부품번호 AS568A-127-19457
- 주설비 참고자료 MAIN FEED WTR PP
자재번호 | 200103288 | 자재내역 | 오-링,MFP S/B BUSHING,2-431,RUBBER POLYM
단위 | EA | PO-TEXT | 품명 오-링
자재그룹 | 53 |  | - 오-링타입 MFP S/B BUSHING
품질등급 | S |  | - 오-링표준규격번호 2-431
저장등급 | B |  | - 오-링재질 FLUORO RUBBER POLYMETHYLENE
자재유형 | SPAR |  | 품질등급 S등급
자재번호 | 200103289 | 자재내역 | 오-링,171.04㎜,3.53㎜,FKM(ASTM1418),
단위 | EA | PO-TEXT | 품명 오-링
자재그룹 | 53 |  | - 내경 171.04㎜
품질등급 | S |  | - 두께 3.53㎜
저장등급 | B |  | - 오-링재질 FKM(ASTM1418)
자재유형 | SPAR |  | 품질등급 S등급
자재번호 | 200103322 | 자재내역 | 오-링,REACTOR HEAD INNER O-RING,157.556I
단위 | EA | PO-TEXT | 품명 오-링
자재그룹 | 53 |  | - 오-링타입 REACTOR HEAD INNER O-RING
품질등급 | Q |  | - 외경 157.556IN
저장등급 | B |  | - 두께 0.5IN
자재유형 | SPAR |  | - 오-링재질 ALLOY 718
- 부속품목 RETAINER CLIP/RING(10PCS)
- 특수사항 SHIPPING CRATE DWG : T100065
- 품질보증서류 C OF C, NDE
- 시험성적서류 REFER TO SPECIFICATION
품질등급 Q등급
제작사 GARLOCK HELICOFLEX
- 부품번호 U-210003-2
- 도면번호 D-STD11-176-3202,REV M
자재번호 | 200103323 | 자재내역 | 오-링,REACTOR HEAD OUTER O-RING,160.805I
단위 | EA | PO-TEXT | 품명 오-링
자재그룹 | 53 |  | - 오-링타입 REACTOR HEAD OUTER O-RING
품질등급 | Q |  | - 외경 160.805IN
저장등급 | B |  | - 두께 0.5IN
자재유형 | SPAR |  | - 오-링재질 ALLOY 718
- 부속품목 RETAINER CLIP/RING(10PCS)
- 특수사항 SHIPPING CRATE DWG : T100065
- 품질보증서류 C OF C/NDE REPORTS
- 시험성적서류 REFER TO SPECIFICATION
품질등급 Q등급
제작사 GARLOCK HELICOFLEX
- 부품번호 U-210003-1
- 도면번호 D-STD11-176-3201,REV M
자재번호 | 200103331 | 자재내역 | 오-링,AS5684-230,63.09㎜,70.15㎜,3.53㎜,
단위 | EA | PO-TEXT | 품명 오-링
자재그룹 | 53 |  | - 오-링표준규격번호 AS5684-230
품질등급 | S |  | - 내경 63.09㎜
저장등급 | B |  | - 외경 70.15㎜
자재유형 | SPAR |  | - 두께 3.53㎜
- 오-링재질 FLUORO RUBBER POLYMETHYLENE
- 품질보증서류 CERTIFICATE OF CONFORMANCE
품질등급 S등급
제작사 TRELLEBORG SEALING SOLUTIONS T
- 부품번호 AS568A-230-19457
자재번호 | 200103333 | 자재내역 | 오-링,MFWP O-RING,RUBBER POLYMETHYLENE-P
단위 | EA | PO-TEXT | 품명 오-링
자재그룹 | 53 |  | - 오-링타입 MFWP O-RING
품질등급 | S |  | - 오-링재질 FLUORO RUBBER POLYMETHYLENE
저장등급 | B |  | - 품질보증서류 CERTIFICATE OF CONFORMANCE
자재유형 | SPAR |  | 품질등급 S등급
제작사 TRELLEBORG SEALING SOLUTIONS T
- 부품번호 AS568A-115-19457
- 주설비 참고자료 MAIN FEED WTR PP
자재번호 | 200103334 | 자재내역 | 오-링,FLUOROCARBON RUBBER,AS568A-131-194
단위 | EA | PO-TEXT | 품명 오-링
자재그룹 | 53 |  | - 오-링재질 FLUOROCARBON RUBBER
품질등급 | S |  | 품질등급 S등급
저장등급 | B |  | 제작사 BUSAK AND SHAMBAN LTD
자재유형 | SPAR |  | - 부품번호 AS568A-131-19457
자재번호 | 200103665 | 자재내역 | 오-링,300㎜,11㎜,FKM(ASTM1418),FPM(DIN/I
단위 | EA | PO-TEXT | 품명 오-링
자재그룹 | 53 |  | - 내경 300㎜
품질등급 | S |  | - 두께 11㎜
저장등급 | B |  | - 오-링재질 FKM(ASTM1418),FPM(DIN/ISO1629)
자재유형 | SPAR |  | 품질등급 S등급
자재번호 | 200103672 | 자재내역 | 오-링,139.7㎜,153.7㎜,FKM(ASTM1418),O-RI
단위 | EA | PO-TEXT | 품명 오-링
자재그룹 | 53 |  | - 내경 139.7㎜
품질등급 | S |  | - 외경 153.7㎜
저장등급 | B |  | - 오-링재질 FKM(ASTM1418)
자재유형 | SPAR |  | - 특수사항 O-RING,STUD HOLE PLUG
- 품질보증서류 CERTIFICATE OF CONFORMANCE
품질등급 S등급
자재번호 | 200103674 | 자재내역 | 오-링,147㎜,157㎜,FKM(ASTM1418),O-RING,G
단위 | EA | PO-TEXT | 품명 오-링
자재그룹 | 53 |  | - 내경 147㎜
품질등급 | S |  | - 외경 157㎜
저장등급 | B |  | - 오-링재질 FKM(ASTM1418)
자재유형 | SPAR |  | - 특수사항 O-RING,GUIDE STUD
- 품질보증서류 CERTIFICATE OF CONFORMANCE
품질등급 S등급
자재번호 | 200103675 | 자재내역 | 오-링,56.75㎜,3.53㎜,FKM(ASTM1418),O-RIN
단위 | EA | PO-TEXT | 품명 오-링
자재그룹 | 53 |  | - 내경 56.75㎜
품질등급 | S |  | - 두께 3.53㎜
저장등급 | B |  | - 오-링재질 FKM(ASTM1418)
자재유형 | SPAR |  | - 특수사항 O-RING FOR SHAFT SLEEVE,CHG PP
- 품질보증서류 CERTIFICATE OF CONFORMANCE
품질등급 S등급
자재번호 | 200103678 | 자재내역 | 오-링,209.15㎜,3.53㎜,FKM(ASTM1418),O-RI
단위 | EA | PO-TEXT | 품명 오-링
자재그룹 | 53 |  | - 내경 209.15㎜
품질등급 | S |  | - 두께 3.53㎜
저장등급 | B |  | - 오-링재질 FKM(ASTM1418)
자재유형 | SPAR |  | - 특수사항 O-RING FOR SEAL HOUSING,CHG PP
- 품질보증서류 CERTIFICATE OF CONFORMANCE
품질등급 S등급
자재번호 | 200103679 | 자재내역 | 오-링,91.67㎜,3.53㎜,FKM(ASTM1418),O-RIN
단위 | EA | PO-TEXT | 품명 오-링
자재그룹 | 53 |  | - 내경 91.67㎜
품질등급 | S |  | - 두께 3.53㎜
저장등급 | B |  | - 오-링재질 FKM(ASTM1418)
자재유형 | SPAR |  | - 특수사항 O-RING FOR AUX GLAND,CHG PP
- 품질보증서류 CERTIFICATE OF CONFORMANCE
품질등급 S등급
자재번호 | 200103680 | 자재내역 | 오-링,98.02㎜,3.53㎜,FKM(ASTM1418),O-RIN
단위 | EA | PO-TEXT | 품명 오-링
자재그룹 | 53 |  | - 내경 98.02㎜
품질등급 | S |  | - 두께 3.53㎜
저장등급 | B |  | - 오-링재질 FKM(ASTM1418)
자재유형 | SPAR |  | - 특수사항 O-RING,MATING RING,CHG PP
- 품질보증서류 CERTIFICATE OF CONFORMANCE
품질등급 S등급
자재번호 | 200103682 | 자재내역 | 오-링,164.7㎜,3.53㎜,FKM(ASTM1418),O-RIN
단위 | EA | PO-TEXT | 품명 오-링
자재그룹 | 53 |  | - 내경 164.7㎜
품질등급 | S |  | - 두께 3.53㎜
저장등급 | B |  | - 오-링재질 FKM(ASTM1418)
자재유형 | SPAR |  | - 특수사항 O-RING FOR SEAL HOUSING,RHR PP
- 품질보증서류 CERTIFICATE OF CONFORMANCE
품질등급 S등급
자재번호 | 200103683 | 자재내역 | 오-링,72.62㎜,3.53㎜,FKM(ASTM1418),O-RIN
단위 | EA | PO-TEXT | 품명 오-링
자재그룹 | 53 |  | - 내경 72.62㎜
품질등급 | S |  | - 두께 3.53㎜
저장등급 | B |  | - 오-링재질 FKM(ASTM1418)
자재유형 | SPAR |  | - 특수사항 O-RING FOR SHAFT SLEEVE,RHR PP
- 품질보증서류 CERTIFICATE OF CONFORMANCE
품질등급 S등급
자재번호 | 200103684 | 자재내역 | 오-링,104.37㎜,3.53㎜,FKM(ASTM1418),O-RI
단위 | EA | PO-TEXT | 품명 오-링
자재그룹 | 53 |  | - 내경 104.37㎜
품질등급 | S |  | - 두께 3.53㎜
저장등급 | B |  | - 오-링재질 FKM(ASTM1418)
자재유형 | SPAR |  | - 특수사항 O-RING FOR AUX GLAND,RHR PP
- 품질보증서류 CERTIFICATE OF CONFORMANCE
품질등급 S등급
자재번호 | 200103685 | 자재내역 | 오-링,107.54㎜,3.53㎜,FKM(ASTM1418),O-RI
단위 | EA | PO-TEXT | 품명 오-링
자재그룹 | 53 |  | - 내경 107.54㎜
품질등급 | S |  | - 두께 3.53㎜
저장등급 | B |  | - 오-링재질 FKM(ASTM1418)
자재유형 | SPAR |  | - 특수사항 O-RING FOR MATING RING,RHR PP
- 품질보증서류 CERTIFICATE OF CONFORMANCE
품질등급 S등급
자재번호 | 200103686 | 자재내역 | 오-링,126.59㎜,3.53㎜,FKM(ASTM1418),FPM(
단위 | EA | PO-TEXT | 품명 오-링
자재그룹 | 53 |  | - 내경 126.59㎜
품질등급 | S |  | - 두께 3.53㎜
저장등급 | B |  | - 오-링재질 FKM(ASTM1418),FPM(DIN/ISO1629)
자재유형 | SPAR |  | 품질등급 S등급
자재번호 | 200103942 | 자재내역 | 오-링,349㎜,7㎜,FLUOROCARBON OR FKM OR F
단위 | EA | PO-TEXT | 품명 오-링
자재그룹 | 53 |  | - 내경 349㎜
품질등급 | S |  | - 두께 7㎜
저장등급 | B |  | - 오-링재질 FLUOROCARBON OR FKM OR FPM
자재유형 | SPAR |  | 품질등급 S등급
자재번호 | 200104088 | 자재내역 | 오-링,FKM(ASTM1418),170BAR,INJECTOR(016)
단위 | EA | PO-TEXT | 품명 오-링
자재그룹 | 53 |  | - 오-링재질 FKM(ASTM1418)
품질등급 | A |  | - 사용압력(상한) 170BAR
저장등급 | B |  | - 특수사항 INJECTOR(016)
자재유형 | SPAR |  | - 적용품질기준 구매시방서 참조
- 적용기술기준 구매시방서 참조
- 품질보증서류 CERTIFICATE OF CONFORMANCE
- NCR - 발생시
- SDDR - 발생시
- 시정조치요구서 종결분 - 발생시
- 품질증빙서류 진위여부 점검확인
품질등급 A등급
제작사 MAN DEISEL SA(S.E.M.T. PIELSTI
- 부품번호 00.652.345368(3)
제작사 두산엔진(주) [구 HSD 엔진(주)]
- 부품번호 00.652.345368(3)
- 모델번호 PC2.5V 400
- 도면번호 N7514003
- 주설비 참고자료 M263
고리 원자력 본부
- 패키지 번호 M263
한울 원자력 본부
- 패키지 번호 M263
자재번호 | 200105038 | 자재내역 | 오-링,45㎜,3.5㎜,RUBBER POLYMETHYLENE-PE
단위 | EA | PO-TEXT | 품명 오-링
자재그룹 | 53 |  | - 내경 45㎜
품질등급 | S |  | - 두께 3.5㎜
저장등급 | B |  | - 오-링재질 FLUORO RUBBER POLYMETHYLENE
자재유형 | SPAR |  | 품질등급 S등급
자재번호 | 200105186 | 자재내역 | 오-링,
단위 | EA | PO-TEXT | 품명 오-링
자재그룹 | 53 |  | 품질등급 S등급
품질등급 | S
저장등급 | B
자재유형 | SPAR
자재번호 | 200105210 | 자재내역 | 오-링,EPT,CERTIFICATE OF COMFORMANCE,NCR
단위 | EA | PO-TEXT | 품명 오-링
자재그룹 | 53 |  | - 오-링재질 EPT
품질등급 | A |  | - 품질보증서류 CERTIFICATE OF COMFORMANCE
저장등급 | B |  | - NCR/SDDR(IF APPLICABLE)
자재유형 | SPAR |  | 품질등급 A등급
- 별칭 CYLINDER HEAD EXTENSING O-RING
제작사 DAVID BROWN UNION PUMPS COMPAN
- 부품번호 619
- 9410A241013D
- 모델번호 TX-150
- 도면번호 SEC E02725 00
- 제작사 정보 특기사항 9410A241013D
제작사 UNION PUMP COMPANY
- 부품번호 619
- 모델번호 TX-150
- 도면번호 SEC E02725 03
신월성 건설소
- 패키지 번호 B12-RX-M.4.F-T031
자재번호 | 200105211 | 자재내역 | 오-링,EPT,CERTIFICATE OF COMFORMANCE,NCR
단위 | EA | PO-TEXT | 품명 오-링
자재그룹 | 53 |  | - 오-링재질 EPT
품질등급 | A |  | - 품질보증서류 CERTIFICATE OF COMFORMANCE
저장등급 | B |  | - NCR/SDDR(IF APPLICABLE)
자재유형 | SPAR |  | 품질등급 A등급
- 별칭 DISCHARGE VALVE STOP O-RING
제작사 DAVID BROWN UNION PUMPS COMPAN
- 부품번호 617
- 모델번호 TX-150
- 도면번호 SEC E02725 00
- 제작사 정보 특기사항 9410A241013D
제작사 UNION PUMP COMPANY
- 부품번호 617
- 모델번호 TX-150
- 도면번호 SEC E02725 03
한울 원자력 본부
- 패키지 번호 ED2HCHAP
신월성 건설소
- 패키지 번호 B12-RX-M.4.F-T030
자재번호 | 200105283 | 자재내역 | 오-링,2-023,26.70㎜,1.78㎜,FLOUROCARBON(
단위 | EA | PO-TEXT | 품명 오-링
자재그룹 | 53 |  | - 오-링표준규격번호 2-023
품질등급 | A |  | - 내경 26.70㎜
저장등급 | B |  | - 두께 1.78㎜
자재유형 | SPAR |  | - 오-링재질 FLOUROCARBON(FKM)
- 경도등급 75
- 사용온도(하한) -15℉
- 사용온도(상한) 400℉
- 허용오차(내경) 0.25MM
- 허용오차(두께) 0.08MM
- 품질보증서류 CERTIFICATE OF CONFORMANCE
- 시험성적서류 TEST REPORTS (HARDNESS, TENS)
품질등급 A등급
- 별칭 V0747 2-023
제작사 PARKER HANNIFIN CORP
- 부품번호 V0747 2-023
자재번호 | 200105444 | 자재내역 | 오-링,EPR,AMSE NQA-1,C OF C,171,RK 7Z 32
단위 | EA | PO-TEXT | 품명 오-링
자재그룹 | 53 |  | - 오-링재질 EPR
품질등급 | Q |  | - 적용기술기준 AMSE NQA-1
저장등급 | B |  | - 품질보증서류 C OF C
자재유형 | SPAR |  | 품질등급 Q등급
제작사 CLYDE PUMPS LTD(OLD:WEIR PUMPS
- 부품번호 171
- 모델번호 RK 7Z 32
- 도면번호 000432 ITEM 171
- N0-000907
자재번호 | 200105533 | 자재내역 | 오-링,
단위 | EA | PO-TEXT | 품명 오-링
자재그룹 | 53 |  | 품질등급 S등급
품질등급 | S |  | 한울 원자력 본부
저장등급 | B |  | - 패키지 번호 M221B4.3.03
자재유형 | SPAR
자재번호 | 200105713 | 자재내역 | 오-링,CERTIFICATE OF CONFORMANCE,YGWWC-V
단위 | EA | PO-TEXT | 품명 오-링
자재그룹 | 53 |  | - 품질보증서류 CERTIFICATE OF CONFORMANCE
품질등급 | A |  | 품질등급 A등급
저장등급 | B |  | 제작사 삼정산업
자재유형 | SPAR |  | - 부품번호 YGWWC-V-03
- 주설비 참고자료 FLOATING TUBESHEET
- STATOR WINDING WATER COOLER
자재번호 | 200105757 | 자재내역 | 오-링,CERTIFICATE OF CONFORMANCE,PF1004-
단위 | C45 | PO-TEXT | 품명 오-링
자재그룹 | 53 |  | - 품질보증서류 CERTIFICATE OF CONFORMANCE
품질등급 | A |  | 품질등급 A등급
저장등급 | B |  | 제작사 DYNEX/RIVETT INC.
자재유형 | SPAR |  | - 부품번호 PF1004-2827 B1288.503
- 주설비 참고자료 HP-LIFT-PUMP
자재번호 | 200105758 | 자재내역 | 오-링,CERTIFICATE OF CONFORMANCE,PF1004-
단위 | C45 | PO-TEXT | 품명 오-링
자재그룹 | 53 |  | - 품질보증서류 CERTIFICATE OF CONFORMANCE
품질등급 | A |  | 품질등급 A등급
저장등급 | B |  | 제작사 DYNEX/RIVETT INC.
자재유형 | SPAR |  | - 부품번호 PF1004-2827 A9000.503
- 주설비 참고자료 HP-LIFT-PUMP
한울 원자력 본부
- 패키지 번호 ED3(TG)-256
자재번호 | 200105773 | 자재내역 | 오-링,BUNA-N,ASME NQA-1,CERTIFICATE OF C
단위 | EA | PO-TEXT | 품명 오-링
자재그룹 | 53 |  | - 오-링재질 BUNA-N
품질등급 | A |  | - 특수사항 ASME NQA-1
저장등급 | B |  | - 품질보증서류 CERTIFICATE OF COMPLIANCE
자재유형 | SPAR |  | 품질등급 A등급
제작사 COOPER ENERGY SERVICES
- 부품번호 BM-16348-243
- 모델번호 T-150(SEIRAL NO. 7800)
- 도면번호 59-35260-9013-1-GA-C, IT.2
- 주설비 참고자료 F/M D2O SUPPLY SYS PUMP 1 & 2
월성 원자력 본부
- SCN 564NIC179
자재번호 | 200105774 | 자재내역 | 오-링,BUNA N,ASME NQA-1,CERTIFICATE OF C
단위 | EA | PO-TEXT | 품명 오-링
자재그룹 | 53 |  | - 오-링재질 BUNA N
품질등급 | A |  | - 특수사항 ASME NQA-1
저장등급 | B |  | - 품질보증서류 CERTIFICATE OF COMPLIANCE
자재유형 | SPAR |  | 품질등급 A등급
제작사 COOPER ENERGY SERVICES
- 부품번호 BM-16548-237
- 모델번호 T-150(SEIRAL NO. 7800)
- 도면번호 59-35260-9013-1-GA-C, IT.7
월성 원자력 본부
- SCN 564NIC182
자재번호 | 200105803 | 자재내역 | 오-링,EPR,EA,QPS-A-001,CERTIFICATE OF CO
단위 | EA | PO-TEXT | 품명 오-링
자재그룹 | 53 |  | - 오-링재질 EPR
품질등급 | A |  | - 최소포장단위 EA
저장등급 | B |  | - 적용품질기준 QPS-A-001
자재유형 | SPAR |  | - 품질보증서류 CERTIFICATE OF CONFORMANCE
- NCR / SDDR (IF APPLICABLE)
품질등급 A등급
제작사 SIHI PUMPS LIMITED
- 부품번호 0083
- 43092403(NEW)
- 501413D2(OLD)
- 모델번호 KLHZ 07/02
- 도면번호 86-34812-9004-1-DD-D
- 86-34812-9004-3-DD-B
- 도면번호 12.907010.01
월성 원자력 본부
- SCN 582L2151W2
자재번호 | 200105804 | 자재내역 | 오-링,EPR,EA,QPS-A-001,CERTIFICATE OF CO
단위 | EA | PO-TEXT | 품명 오-링
자재그룹 | 53 |  | - 오-링재질 EPR
품질등급 | A |  | - 최소포장단위 EA
저장등급 | B |  | - 적용품질기준 QPS-A-001
자재유형 | SPAR |  | - 품질보증서류 CERTIFICATE OF CONFORMANCE
- NCR/SDDR(IF APPLICABLE)
품질등급 A등급
제작사 SIHI PUMPS LIMITED
- 부품번호 0081
- 43092645(NEW)
- 502622D2(OLD)
- 모델번호 KLHZ 07/02
- 도면번호 86-34812-9004-1-DD-D
- 86-34812-9004-3-DD-B
- 도면번호 12.907010.01
월성 원자력 본부
- SCN 582L2151W2
자재번호 | 200105805 | 자재내역 | 오-링,EPR,EA,QPS-A-001,CERTIFICATE OF CO
단위 | EA | PO-TEXT | 품명 오-링
자재그룹 | 53 |  | - 오-링재질 EPR
품질등급 | A |  | - 최소포장단위 EA
저장등급 | B |  | - 적용기술기준 QPS-A-001
자재유형 | SPAR |  | - 품질보증서류 CERTIFICATE OF CONFORMANCE
- NCR / SDDR (IF APPLICABLE)
품질등급 A등급
제작사 SIHI PUMPS LIMITED
- 부품번호 0080
- 43092322(NEW)
- 501090D2(OLD)
- 모델번호 KLHZ 07/02
- 도면번호 86-34812-9004-1-DD-D
- 86-34812-9004-3-DD-B
- 도면번호 12.907010.01
월성 원자력 본부
- SCN 582L2151W2
자재번호 | 200105811 | 자재내역 | 오-링,φ910 X φ4MM,OIL RESISTANT RUBBER
단위 | EA | PO-TEXT | 품명 오-링
자재그룹 | 53 |  | - 오-링재질 OIL RESISTANT RUBBER
품질등급 | S |  | - 품질보증서류 CERTIFICATE OF COMFORMANCE
저장등급 | B |  | 품질등급 S등급
자재유형 | SPAR |  | - 치수 φ910 X φ4MM
제작사 STORK POMPEN B.V.
- 부품번호 3480G
- 도면번호 P.573281
- 도면번호 P.570612-014
월성 원자력 본부
- SCN 581L7441-020
자재번호 | 200105812 | 자재내역 | 오-링,φ40 X φ8MM,OIL RESISTANT RUBBER,
단위 | EA | PO-TEXT | 품명 오-링
자재그룹 | 53 |  | - 오-링재질 OIL RESISTANT RUBBER
품질등급 | S |  | - 품질보증서류 CERTIFICATE OF COMFORMANCE
저장등급 | B |  | 품질등급 S등급
자재유형 | SPAR |  | - 치수 φ40 X φ8MM
제작사 STORK POMPEN B.V.
- 부품번호 3480F
- 도면번호 P.573281
- 도면번호 P.570612-010
월성 원자력 본부
- SCN 581L7441-019
자재번호 | 200105813 | 자재내역 | 오-링,φ29.2 X φ3MM,RBR,CERTIFICATE OF
단위 | EA | PO-TEXT | 품명 오-링
자재그룹 | 53 |  | - 오-링재질 RBR
품질등급 | S |  | - 품질보증서류 CERTIFICATE OF COMFORMANCE
저장등급 | B |  | 품질등급 S등급
자재유형 | SPAR |  | - 치수 φ29.2 X φ3MM
제작사 STORK POMPEN B.V.
- 부품번호 3480E
- 도면번호 P.573281
- 도면번호 P.570612-009
월성 원자력 본부
- SCN 581L7441-018
자재번호 | 200105814 | 자재내역 | 오-링,φ360 X φ4MM,OIL RESISTANT RUBBER
단위 | EA | PO-TEXT | 품명 오-링
자재그룹 | 53 |  | - 오-링재질 OIL RESISTANT RUBBER
품질등급 | S |  | - 품질보증서류 CERTIFICATE OF COMFORMANCE
저장등급 | B |  | 품질등급 S등급
자재유형 | SPAR |  | - 치수 φ360 X φ4MM
제작사 STORK POMPEN B.V.
- 부품번호 3480D
- 도면번호 P.573281
- 도면번호 P.570612-008
월성 원자력 본부
- SCN 581L7441-017
자재번호 | 200105815 | 자재내역 | 오-링,φ810 X φ4MM,RBR,CERTIFICATE OF C
단위 | EA | PO-TEXT | 품명 오-링
자재그룹 | 53 |  | - 오-링재질 RBR
품질등급 | S |  | - 품질보증서류 CERTIFICATE OF COMFORMANCE
저장등급 | B |  | 품질등급 S등급
자재유형 | SPAR |  | - 치수 φ810 X φ4MM
제작사 STORK POMPEN B.V.
- 부품번호 3480C
- 도면번호 P.573281
- 도면번호 P.570612-007
월성 원자력 본부
- SCN 581L7441-016
자재번호 | 200105865 | 자재내역 | 오-링,TEFLON,칠러용 오링,40124427(신규),
단위 | EA | PO-TEXT | 품명 오-링
자재그룹 | 53 |  | - 오-링재질 TEFLON
품질등급 | S |  | 품질등급 S등급
저장등급 | B |  | - 별칭 칠러용 오링
자재유형 | SPAR |  | 제작사 LS전선(주) [구 LG전선(주)]
- 부품번호 40124427(신규)
- GF80004703(기존)
- 모델번호 CHILLER-TV299ET
- 주설비 참고자료 O-RING(BEARING)
자재번호 | 200105866 | 자재내역 | 오-링,TEFLON,칠러용 오링,40004549(신규),
단위 | EA | PO-TEXT | 품명 오-링
자재그룹 | 53 |  | - 오-링재질 TEFLON
품질등급 | S |  | 품질등급 S등급
저장등급 | B |  | - 별칭 칠러용 오링
자재유형 | SPAR |  | 제작사 LS전선(주) [구 LG전선(주)]
- 부품번호 40004549(신규)
- GF80301788(기존)
- 모델번호 CHILLER-TV299ET
- 주설비 참고자료 O-RING(VANE LEVER YORK)
자재번호 | 200105958 | 자재내역 | 오링 세트,NO2,RUBBER POLYMETHYLENE-PERFL
단위 | C45 | PO-TEXT | 품명 오링 세트
자재그룹 | 53 |  | - 타입(형식) NO2
품질등급 | S |  | - 오-링재질 FLUORO RUBBER POLYMETHYLENE
저장등급 | B |  | - 구성품 IN SIZE
자재유형 | SPAR |  | - 최소포장단위 KIT
- 적용기술기준 ASTM D1418
품질등급 S등급
제작사 PARKER HANNIFIN CORP
- 부품번호 2 V747-75
- 모델번호 FPM
자재번호 | 200105960 | 자재내역 | 오-링,COFC,125,115D2402G0014,GENERAL ELE
단위 | EA | PO-TEXT | 품명 오-링
자재그룹 | 53 |  | - 품질보증서류 COFC
품질등급 | A |  | 품질등급 A등급
저장등급 | B |  | 제작사 GE ENERGY PARTS, INC.
자재유형 | SPAR |  | - 부품번호 125
- 도면번호 115D2402G0014
자재번호 | 200105961 | 자재내역 | 오링 세트,FOR CONTROL VALVE,RUBBER POLYM
단위 | EA | PO-TEXT | 품명 오링 세트
자재그룹 | 53 |  | - 타입(형식) FOR CONTROL VALVE
품질등급 | S |  | - 오-링재질 FLUORO RUBBER POLYMETHYLENE
저장등급 | B |  | - 특수사항 TURBINE NO. 270T208
자재유형 | SPAR |  | - 적용기술기준 ASTM D1418
- 품질서류 1 CERTIFICATE OF CONFORMANCE
품질등급 S등급
제작사 GE ENERGY PARTS, INC.
- 부품번호 125
- 도면번호 115D2402G0016
제작사 PARKER HANNIFIN CORP
- 부품번호 125
자재번호 | 200105962 | 자재내역 | 오링 세트,KIT,COFC,125,115D2402G0015,GEN
단위 | C45 | PO-TEXT | 품명 오링 세트
자재그룹 | 53 |  | - 최소포장단위 KIT
품질등급 | A |  | - 품질서류 1 COFC
저장등급 | B |  | 품질등급 A등급
자재유형 | SPAR |  | 제작사 GE ENERGY PARTS, INC.
- 부품번호 125
- 도면번호 115D2402G0015
자재번호 | 200105963 | 자재내역 | 오-링,NEOPRENE,10,71315-9502-01-DD-C,U-4
단위 | C45 | PO-TEXT | 품명 오-링
자재그룹 | 53 |  | - 오-링재질 NEOPRENE
품질등급 | S |  | 품질등급 S등급
저장등급 | B |  | 제작사 S.P. KINNEY ENGINEERING INC.
자재유형 | SPAR |  | - 부품번호 10
- 도면번호 71315-9502-01-DD-C
- U-48-01,02
- 도면번호 ITEM 10
자재번호 | 200106056 | 자재내역 | 오-링,EP,75 SHORE,CORD,0.275 X 150IN LG,
단위 | EA | PO-TEXT | 품명 오-링
자재그룹 | 53 |  | - 오-링재질 EP
품질등급 | A |  | - 경도등급 75 SHORE
저장등급 | B |  | - 특수사항 CORD
자재유형 | SPAR |  | 품질등급 A등급
- 치수 0.275 X 150IN LG
제작사 PARKER HANNIFIN CORP
- 도면번호 ITEM 1,50
월성 원자력 본부
- SCN 564L2444W2
자재번호 | 200106057 | 자재내역 | 오-링,EP,75 SHORE,CORD,0.275 X 144.6IN L
단위 | EA | PO-TEXT | 품명 오-링
자재그룹 | 53 |  | - 오-링재질 EP
품질등급 | A |  | - 경도등급 75 SHORE
저장등급 | B |  | - 특수사항 CORD
자재유형 | SPAR |  | 품질등급 A등급
- 치수 0.275 X 144.6IN LG
제작사 PARKER HANNIFIN CORP
- 도면번호 ITEM 51
월성 원자력 본부
- SCN 564L2430W2
자재번호 | 200106124 | 자재내역 | 오-링,2(1/8)IN,0.139IN,QPS-A-001,CERTIFI
단위 | EA | PO-TEXT | 품명 오-링
자재그룹 | 53 |  | - 내경 2(1/8)IN
품질등급 | A |  | - 두께 0.139IN
저장등급 | B |  | - 적용품질기준 QPS-A-001
자재유형 | SPAR |  | - 품질보증서류 CERTIFICATE OF COMFORMANCE
- NCR/SDDR(IF APPLICABLE)
품질등급 A등급
제작사 SIEMENS POWER GENERATION LTD.
- 부품번호 25123-255
- 도면번호 SL 18266
- 주설비 참고자료 TAG NO:2211-41110-GOV5
월성 원자력 본부
- SCN 584NIC159-016
자재번호 | 200106146 | 자재내역 | 오-링,QPS-A-001,CERTIFICATE OF CONFORMAN
단위 | EA | PO-TEXT | 품명 오-링
자재그룹 | 53 |  | - 적용품질기준 QPS-A-001
품질등급 | A |  | - 품질보증서류 CERTIFICATE OF CONFORMANCE
저장등급 | B |  | - NCR/SDDR(IF APPLICABLE)
자재유형 | SPAR |  | 품질등급 A등급
제작사 SIEMENS POWER GENERATION LTD.
- 부품번호 25123-134
- 도면번호 SL 18261
- 주설비 참고자료 BYPASS PLUNGER
- TAG NO : 2211-41110-ESV1
월성 원자력 본부
- SCN 584NIC158-003
자재번호 | 200106251 | 자재내역 | 오-링,2-157,6,30852-9001-1-DD-D,
단위 | EA | PO-TEXT | 품명 오-링
자재그룹 | 53 |  | 품질등급 Q등급
품질등급 | Q |  | - 사이즈 2-157
저장등급 | B |  | 제작사 NUMET ENGINEERING LTD
자재유형 | SPAR |  | - 부품번호 6
- 도면번호 30852-9001-1-DD-D
자재번호 | 200106280 | 자재내역 | 오-링,3.13IN,0.139IN,RUBBER FLUOROCARBON
단위 | EA | PO-TEXT | 품명 오-링
자재그룹 | 53 |  | - 내경 3.13IN
품질등급 | S |  | - 두께 0.139IN
저장등급 | B |  | - 오-링재질 RUBBER FLUOROCARBON
자재유형 | SPAR |  | - 경도등급 75DURO
품질등급 S등급
제작사 FISHER ROSEMOUNT INC
- 부품번호 1C5622X0022
- 도면번호 41340-9509-01
- 59-63526-9009-GA-E
- KEY32
- 주설비 참고자료 647R-EDR CONTROL VALVE
- PARENT EQUIP PROD LOT S/N:13447503,12741647,12242306
자재번호 | 200106316 | 자재내역 | 링 세트,피스톤용,GT RING,T-RING,NON-RXTR
단위 | C45 | PO-TEXT | 품명 링 세트,피스톤용
자재그룹 | 28 |  | - 별칭 GT RING
품질등급 | Q |  | - 타입(형식) T-RING,NON-RXTRUSION,PHENOLIC
저장등급 | B |  | - 재질 PALMETTO COMPOUND 173(NBR-NITR
자재유형 | SPAR |  | - 한 세트의 개수 3
- 구성품 GT RING 1EA
- 구성품2 BACKUP RING 2EA
- 최소포장단위 INDIVIDUALLY WITH MIL-P-4861
- 특수사항 WITHIN 3YEARS FROM CURE DATE
- 적용품질기준 ASME NQA-1
- 품질서류 2 CERTIFICATE OF COMPLIANCE
- NCR / SDDR(IF APPLICABLE)
품질등급 Q등급
제작사 GREENE, TWEED & CO.
- 부품번호 GT-RING 8061-173-P
월성 원자력 본부
- SCN 565N0262W2
자재번호 | 200106329 | 자재내역 | 오-링,18IN,0.275IN,RUBBER FLUOROCARBON,D
단위 | EA | PO-TEXT | 품명 오-링
자재그룹 | 53 |  | - 내경 18IN
품질등급 | S |  | - 두께 0.275IN
저장등급 | B |  | - 오-링재질 RUBBER FLUOROCARBON
자재유형 | SPAR |  | - 적용기술기준 DIN/ISO 1629
품질등급 S등급
제작사 AECL
- 부품번호 185791
- 도면번호 32215-1-1-DD-D
- 86-30851-9010-1-GA-D,ITEM 8
자재번호 | 200106330 | 자재내역 | 오-링,16-1/4IN,0.275IN,RUBBER FLUOROCARB
단위 | EA | PO-TEXT | 품명 오-링
자재그룹 | 53 |  | - 내경 16-1/4IN
품질등급 | S |  | - 두께 0.275IN
저장등급 | B |  | - 오-링재질 RUBBER FLUOROCARBON
자재유형 | SPAR |  | - 적용기술기준 DIN/ISO 1629
품질등급 S등급
제작사 AECL
- 부품번호 185792
- 도면번호 32215-1-1-DD-D
- 86-30851-9010-1-GA-D,ITEM 9
월성 원자력 본부
- SCN 584L0622W2
자재번호 | 200106419 | 자재내역 | 오-링,7.795IN,0.210IN,FKM(ASTM D1418),AS
단위 | EA | PO-TEXT | 품명 오-링
자재그룹 | 53 |  | - 내경 7.795IN
품질등급 | A |  | - 두께 0.210IN
저장등급 | B |  | - 오-링재질 FKM(ASTM D1418)
자재유형 | SPAR |  | - 적용품질기준 ASME NQA-1
- 품질보증서류 CERTIFICATE OF CONFORMANCE
품질등급 A등급
제작사 3-L FILTERS LTD.
- 부품번호 N78-D0049
- 도면번호 59-35260-9007-1-GA-D,I/N:17
- N78-D0049
- 주설비 참고자료 D2O SUPPLY SYS FILTER
월성 원자력 본부
- SCN 584L0384-002
자재번호 | 200106420 | 자재내역 | 오-링,7-1/2IN,0.21IN,FPM(DIN/ISO1629),AS
단위 | EA | PO-TEXT | 품명 오-링
자재그룹 | 53 |  | - 내경 7-1/2IN
품질등급 | A |  | - 두께 0.21IN
저장등급 | B |  | - 오-링재질 FPM(DIN/ISO1629)
자재유형 | SPAR |  | - 특수사항 ASME NQA-1
- 품질보증서류 CERTIFICATE OF CONFORMANCE
품질등급 A등급
제작사 3-L FILTERS LTD.
- 부품번호 584L0335-002
- 도면번호 59-35260-9008-1-GA-D,I/N:17
- N78-D0048
- 주설비 참고자료 D2O SUPPLY SYSTEM FILTER
월성 원자력 본부
- SCN 584L0335-002
자재번호 | 200106496 | 자재내역 | 오-링,6㎜,NBR,
단위 | M | PO-TEXT | 품명 오-링
자재그룹 | 53 |  | - 두께 6㎜
품질등급 | S |  | - 오-링재질 NBR
저장등급 | B |  | 품질등급 S등급
자재유형 | SPAR
자재번호 | 200107078 | 자재내역 | 오-링,COFC,20A11XM448-I-NM-73,32112-9001
단위 | EA | PO-TEXT | 품명 오-링
자재그룹 | 53 |  | - 품질보증서류 COFC
품질등급 | Q |  | 품질등급 Q등급
저장등급 | B |  | 제작사 FLOWSERVE PUMP CORPORATION
자재유형 | SPAR |  | - 부품번호 20A11XM448-I-NM-73
- 도면번호 32112-9001,2-1-GA-D
자재번호 | 200107079 | 자재내역 | 오-링,COFC,20A11XM445-I-NM-73,32112-9001
단위 | EA | PO-TEXT | 품명 오-링
자재그룹 | 53 |  | - 품질보증서류 COFC
품질등급 | Q |  | 품질등급 Q등급
저장등급 | B |  | 제작사 FLOWSERVE PUMP CORPORATION
자재유형 | SPAR |  | - 부품번호 20A11XM445-I-NM-73
- 도면번호 32112-9001,2-1-GA-D
자재번호 | 200107080 | 자재내역 | 오-링,COFC,20A11XM472-I-NM-73,32112-9001
단위 | EA | PO-TEXT | 품명 오-링
자재그룹 | 53 |  | - 품질보증서류 COFC
품질등급 | Q |  | 품질등급 Q등급
저장등급 | B |  | 제작사 FLOWSERVE PUMP CORPORATION
자재유형 | SPAR |  | - 부품번호 20A11XM472-I-NM-73
- 도면번호 32112-9001,2-1-GA-D
자재번호 | 200107081 | 자재내역 | 오-링,COFC,20A11XMS1024-I-NM-73,32112-90
단위 | EA | PO-TEXT | 품명 오-링
자재그룹 | 53 |  | - 품질보증서류 COFC
품질등급 | Q |  | 품질등급 Q등급
저장등급 | B |  | 제작사 FLOWSERVE PUMP CORPORATION
자재유형 | SPAR |  | - 부품번호 20A11XMS1024-I-NM-73
- 도면번호 32112-9001,2-1-GA-D
자재번호 | 200107082 | 자재내역 | 오-링,COFC,20A11XMS1028-I-NM-73,32112-90
단위 | EA | PO-TEXT | 품명 오-링
자재그룹 | 53 |  | - 품질보증서류 COFC
품질등급 | Q |  | 품질등급 Q등급
저장등급 | B |  | 제작사 FLOWSERVE PUMP CORPORATION
자재유형 | SPAR |  | - 부품번호 20A11XMS1028-I-NM-73
- 도면번호 32112-9001,2-1-GA-D
자재번호 | 200107157 | 자재내역 | 오-링,3㎜,RUBBER POLYMETHYLENE-PERFLUORO
단위 | M | PO-TEXT | 품명 오-링
자재그룹 | 53 |  | - 두께 3㎜
품질등급 | S |  | - 오-링재질 FLUORO RUBBER POLYMETHYLENE
저장등급 | B |  | - 경도등급 HARDNESS 75
자재유형 | SPAR |  | - 사용온도(하한) -26℃
- 사용온도(상한) 204℃
- 최소포장단위 M
- 특수사항 줄
- 적용기술기준 ASTM D1418
- 품질보증서류 CERTIFICATE OF CONFORMANCE
품질등급 S등급
자재번호 | 200107184 | 자재내역 | 오-링,1.174IN,1(3/8)IN(NOM),2.62㎜,EPDM,
단위 | EA | PO-TEXT | 품명 오-링
자재그룹 | 53 |  | - 내경 1.174IN
품질등급 | A |  | - 외경 1(3/8)IN(NOM)
저장등급 | B |  | - 두께 2.62㎜
자재유형 | SPAR |  | - 오-링재질 EPDM
- 특수사항 0.103±0.003IN
- 적용품질기준 REFER TO THE PROCUREMENT SPEC.
- 품질보증서류 CERTIFICATE OF CONFORMANCE
품질등급 A등급
- 사이즈 2-123
제작사 PARKER HANNIFIN CORP
- 부품번호 E740-75
- 모델번호 2-123
- 도면번호 86-30852-9003-1-DD-D
- 도면번호 ITEM NO.:6
월성 원자력 본부
- SCN 584L2423
자재번호 | 200107292 | 자재내역 | 오-링,8.5*0.125INTHK,8.5IN,8.75IN,0.125I
단위 | EA | PO-TEXT | 품명 오-링
자재그룹 | 53 |  | - 내경 8.5IN
품질등급 | A |  | - 외경 8.75IN
저장등급 | B |  | - 두께 0.125IN
자재유형 | SPAR |  | - 오-링재질 BUNA N
- 특수사항 0.210±0.005IN
- 품질보증서류 C OF C
품질등급 A등급
- 사이즈 8.5*0.125INTHK
제작사 PARKER HANNIFIN CORP
- 부품번호 906.2
- 모델번호 2-378
- 도면번호 86-33122-9030-1-MM-A
- 도면번호 H-8609
월성 원자력 본부
- SCN S-581O281B
자재번호 | 200107340 | 자재내역 | 오-링,62684790,INGERSOLL-DRESSER PUMPS C
단위 | C45 | PO-TEXT | 품명 오-링
자재그룹 | 53 |  | 품질등급 Q등급
품질등급 | Q |  | 제작사 INGERSOLL-DRESSER PUMPS CO.
저장등급 | B |  | - 부품번호 62684790
자재유형 | SPAR |  | 월성 원자력 본부
- SCN 564L2864
자재번호 | 200107350 | 자재내역 | 오-링,I-NM-73,SET,ITEM 62684790,KHNP,
단위 | EA | PO-TEXT | 품명 오-링
자재그룹 | 53 |  | - 오-링재질 I-NM-73
품질등급 | Q |  | - 최소포장단위 SET
저장등급 | B |  | 품질등급 Q등급
자재유형 | SPAR |  | 제작사 FLOWSERVE PUMP CORPORATION
- 도면번호 ITEM 62684790
월성 원자력 본부
- SCN 564L2864
자재번호 | 200107464 | 자재내역 | 오-링,4001.92㎜,1.15~1.4㎜,INCONEL718,OD
단위 | C45 | PO-TEXT | 품명 오-링
자재그룹 | 53 |  | - 외경 4001.92㎜
품질등급 | Q |  | - 두께 1.15~1.4㎜
저장등급 | B |  | - 오-링재질 INCONEL718
자재유형 | SPAR |  | - 허용오차(내경) OD+0.25㎜, OD-0.00㎜
- 특수사항 INNER
- 적용기술기준 REFER TO PROCUREMENT SPEC.
- 품질보증서류 REFER TO PROCUREMENT SPEC.
- 시험성적서류 REFER TO PROCUREMENT SPEC.
품질등급 Q등급
제작사 GARLOCK HELICOFLEX
- 부품번호 U-210323-2
- 도면번호 U-210323 REV.NC
한빛 원자력 본부
- 패키지 번호 M-001-RCPCRV-04
자재번호 | 200107465 | 자재내역 | 오-링,4084.45㎜,1.15~1.4㎜,INCONEL718,OD
단위 | C45 | PO-TEXT | 품명 오-링
자재그룹 | 53 |  | - 외경 4084.45㎜
품질등급 | Q |  | - 두께 1.15~1.4㎜
저장등급 | B |  | - 오-링재질 INCONEL718
자재유형 | SPAR |  | - 허용오차(내경) OD+0.25㎜, OD-0.00㎜
- 특수사항 OUTER O-RING(SILVER COATED)
- 적용기술기준 REFER TO PROCUREMENT SPEC.
- 품질보증서류 REFER TO PROCUREMENT SPEC.
- 시험성적서류 REFER TO PROCUREMENT SPEC.
품질등급 Q등급
제작사 GARLOCK HELICOFLEX
- 부품번호 U-210323-1
- 모델번호 12CR
- 도면번호 U-210323 REV.NC
한빛 원자력 본부
- 패키지 번호 M-001-RCPCRV-04
자재번호 | 200107472 | 자재내역 | 오-링,75.8㎜,82.8㎜,3.5㎜,C OF C,AL-P19,
단위 | EA | PO-TEXT | 품명 오-링
자재그룹 | 53 |  | - 내경 75.8㎜
품질등급 | S |  | - 외경 82.8㎜
저장등급 | B |  | - 두께 3.5㎜
자재유형 | SPAR |  | - 품질보증서류 C OF C
품질등급 S등급
제작사 DOWTY SEALS LIMITED
- 모델번호 AL-P19
자재번호 | 200107609 | 자재내역 | 오-링,2-210,18.64㎜,3.53㎜,RUBBER POLYME
단위 | EA | PO-TEXT | 품명 오-링
자재그룹 | 53 |  | - 오-링표준규격번호 2-210
품질등급 | S |  | - 내경 18.64㎜
저장등급 | B |  | - 두께 3.53㎜
자재유형 | SPAR |  | - 오-링재질 FLUORO RUBBER POLYMETHYLENE
- 경도등급 75SHORE
- 품질보증서류 CERTIFICATE OF CONFORMANCE
품질등급 S등급
자재번호 | 200107655 | 자재내역 | 오-링,ASME NQA-1,CERTIFICATE OF CONFORMA
단위 | EA | PO-TEXT | 품명 오-링
자재그룹 | 53 |  | - 적용품질기준 ASME NQA-1
품질등급 | A |  | - 품질보증서류 CERTIFICATE OF CONFORMANCE
저장등급 | B |  | - 시험성적서류 REFER TO TECHNICAL SPEC.
자재유형 | SPAR |  | 품질등급 A등급
- 별칭 RCPCPX
제작사 WESTINGHOUSE ELECTRIC COMPANY
- 부품번호 620B492J28 N
한빛 원자력 본부
- 패키지 번호 M-001-RCPCPXAD-76
자재번호 | 200107813 | 자재내역 | 오-링,C OF C,LUB OIL COOLER O-RING,498C8
단위 | EA | PO-TEXT | 품명 오-링
자재그룹 | 53 |  | - 품질보증서류 C OF C
품질등급 | S |  | 품질등급 S등급
저장등급 | B |  | - 별칭 LUB OIL COOLER O-RING
자재유형 | SPAR |  | 제작사 SIEMENS AG
- 부품번호 498C890062
- 도면번호 FIG. 110-12
한빛 원자력 본부
- 패키지 번호 M-003-F110-12
자재번호 | 200108095 | 자재내역 | 오-링,126.59㎜,133.65㎜,3.53㎜,FKM(ASTM
단위 | EA | PO-TEXT | 품명 오-링
자재그룹 | 53 |  | - 내경 126.59㎜
품질등급 | A |  | - 외경 133.65㎜
저장등급 | B |  | - 두께 3.53㎜
자재유형 | SPAR |  | - 오-링재질 FKM(ASTM D1418)
- 특수사항 0.139±0.004IN
- 품질보증서류 구매시방서 참조
- 시험성적서류 구매시방서 참조
품질등급 A등급
자재번호 | 200108160 | 자재내역 | 오-링,AS568A-231,66.27㎜,73.33㎜,3.53㎜,
단위 | EA | PO-TEXT | 품명 오-링
자재그룹 | 53 |  | - 오-링표준규격번호 AS568A-231
품질등급 | S |  | - 내경 66.27㎜
저장등급 | B |  | - 외경 73.33㎜
자재유형 | SPAR |  | - 두께 3.53㎜
- 오-링재질 FKM(ASTM 1418)
품질등급 S등급
자재번호 | 200108206 | 자재내역 | 오-링,ICI O-RING,1.484IN,0.139IN,ETHYLEN
단위 | EA | PO-TEXT | 품명 오-링
자재그룹 | 53 |  | - 오-링타입 ICI O-RING
품질등급 | Q |  | - 내경 1.484IN
저장등급 | B |  | - 두께 0.139IN
자재유형 | SPAR |  | - 오-링재질 ETHYLENE PROPYLENE RUBBER
- 사용온도(하한) -40℉
- 사용온도(상한) 250℉
- 적용품질기준 ASME NQA-1
- 적용기술기준 ASTM D2000
- 품질보증서류 REFER TO SPECIFICATION
- 시험성적서류 MATERIAL REPORT
품질등급 Q등급
제작사 PARKER HANNIFIN CORP
- 부품번호 E0515 2-222/1W2Y
한빛 원자력 본부
- 패키지 번호 N732-KK.1-018
자재번호 | 200108421 | 자재내역 | 오-링,GF80301788,TV293,
단위 | EA | PO-TEXT | 품명 오-링
자재그룹 | 53 |  | 품질등급 S등급
품질등급 | S |  | 제작사 LS전선(주) [구 LG전선(주)]
저장등급 | B |  | - 부품번호 GF80301788
자재유형 | SPAR |  | - 모델번호 TV293
한빛 원자력 본부
- 패키지 번호 M226
자재번호 | 200108429 | 자재내역 | 오-링,350㎜,364㎜,7㎜,RUBBER POLYMETHYLE
단위 | EA | PO-TEXT | 품명 오-링
자재그룹 | 53 |  | - 내경 350㎜
품질등급 | S |  | - 외경 364㎜
저장등급 | B |  | - 두께 7㎜
자재유형 | SPAR |  | - 오-링재질 FLUORO RUBBER POLYMETHYLENE
- 특수사항 OPER TEMP/PRESS 100DEG C/600PS
- 품질보증서류 CERTIFICATE OF CONFORMANCE
품질등급 S등급
자재번호 | 200108434 | 자재내역 | 오-링,127.5㎜,3.5㎜,RUBBER POLYMETHYLENE
단위 | EA | PO-TEXT | 품명 오-링
자재그룹 | 53 |  | - 내경 127.5㎜
품질등급 | S |  | - 두께 3.5㎜
저장등급 | B |  | - 오-링재질 FLUORO RUBBER POLYMETHYLENE
자재유형 | SPAR |  | - 품질보증서류 CERTIFICATE OF CONFORMANCE
품질등급 S등급
자재번호 | 200108485 | 자재내역 | 오-링,EPDM,C OF C,0000-349-N807,T-8B1,32
단위 | EA | PO-TEXT | 품명 오-링
자재그룹 | 53 |  | - 오-링재질 EPDM
품질등급 | A |  | - 품질보증서류 C OF C
저장등급 | B |  | 품질등급 A등급
자재유형 | SPAR |  | 제작사 JOHN CRANE, INC.
- 부품번호 0000-349-N807
- 모델번호 T-8B1
- 도면번호 32112-9001,2-1-GA-D
- H-SP-28824-1
- 도면번호 ITEM 20
자재번호 | 200108489 | 자재내역 | 오-링,EPDM,C OF C,0000-264-N807,T-8B1,32
단위 | EA | PO-TEXT | 품명 오-링
자재그룹 | 53 |  | - 오-링재질 EPDM
품질등급 | A |  | - 품질보증서류 C OF C
저장등급 | B |  | 품질등급 A등급
자재유형 | SPAR |  | 제작사 JOHN CRANE, INC.
- 부품번호 0000-264-N807
- 모델번호 T-8B1
- 도면번호 32112-9001,2-1-GA-D
- H-SP-28824-1
- 도면번호 ITEM 28
자재번호 | 200108491 | 자재내역 | 오-링,EPDM,C OF C,0000-273-N807,T-8B1,32
단위 | EA | PO-TEXT | 품명 오-링
자재그룹 | 53 |  | - 오-링재질 EPDM
품질등급 | A |  | - 품질보증서류 C OF C
저장등급 | B |  | 품질등급 A등급
자재유형 | SPAR |  | 제작사 JOHN CRANE, INC.
- 부품번호 0000-273-N807
- 모델번호 T-8B1
- 도면번호 32112-9001,2-1-GA-D
- H-SP-28824-1
- 도면번호 ITEM 30
자재번호 | 200108492 | 자재내역 | 오-링,EPDM,C OF C,0000-256-N807,T-8B1,32
단위 | EA | PO-TEXT | 품명 오-링
자재그룹 | 53 |  | - 오-링재질 EPDM
품질등급 | A |  | - 품질보증서류 C OF C
저장등급 | B |  | 품질등급 A등급
자재유형 | SPAR |  | 제작사 JOHN CRANE, INC.
- 부품번호 0000-256-N807
- 모델번호 T-8B1
- 도면번호 32112-9001,2-1-GA-D
- H-SP-28824-1
- 도면번호 ITEM 11
자재번호 | 200108493 | 자재내역 | 오-링,7.725IN,0.210IN,FPM (DIN/ISO1629),
단위 | EA | PO-TEXT | 품명 오-링
자재그룹 | 53 |  | - 내경 7.725IN
품질등급 | A |  | - 두께 0.210IN
저장등급 | B |  | - 오-링재질 FPM (DIN/ISO1629)
자재유형 | SPAR |  | - 적용품질기준 QPS-A-001
- 품질보증서류 CERTIFICATE OF CONFORMANCE
- NCR/SDDR(IF APPLICABLE)
품질등급 A등급
제작사 3-L FILTERS LTD.
- 부품번호 185765(OLD)
- ORINVA00T07Q-001(NEW)
- 도면번호 86-35260-9006-1-GA-D ITEM 17
- 86-35260-9007-1-GA-D ITEM 17
- W2D030 ITEM 17
- W2D031 ITEM 17
제작사 CCI THERMAL TECHNOLOGIES INC.
- 부품번호 ORINVA00T07Q-001
자재번호 | 200108494 | 자재내역 | 오-링,EPDM,C OF C,0000-252-N807,T-8B1,32
단위 | EA | PO-TEXT | 품명 오-링
자재그룹 | 53 |  | - 오-링재질 EPDM
품질등급 | A |  | - 품질보증서류 C OF C
저장등급 | B |  | 품질등급 A등급
자재유형 | SPAR |  | 제작사 JOHN CRANE, INC.
- 부품번호 0000-252-N807
- 모델번호 T-8B1
- 도면번호 32112-9001,2-1-GA-D
- H-SP-28824-1,ITEM 4
자재번호 | 200108495 | 자재내역 | 오-링,6.475IN,0.210IN,FPM (DIN/ISO1629),
단위 | EA | PO-TEXT | 품명 오-링
자재그룹 | 53 |  | - 내경 6.475IN
품질등급 | A |  | - 두께 0.210IN
저장등급 | B |  | - 오-링재질 FPM (DIN/ISO1629)
자재유형 | SPAR |  | - 적용품질기준 QPS-A-001
- 품질보증서류 CERTIFICATE OF CONFORMANCE
- NCR/SDDR(IF APPLICABLE)
품질등급 A등급
제작사 3-L FILTERS LTD.
- 부품번호 185764(OLD)
- ORINVA00T06L-001(NEW)
- 도면번호 86-35260-9006-1-GA-D ITEM 16
- 86-35260-9007-1-GA-D ITEM 16
- W2DO30 ITEM 16
- W2DO31 ITEM 16
제작사 CCI THERMAL TECHNOLOGIES INC.
- 부품번호 ORINVA00T06L-001
자재번호 | 200108549 | 자재내역 | 오-링,0.375IN,REFER TO TECHNICAL SPEC.,R
단위 | EA | PO-TEXT | 품명 오-링
자재그룹 | 53 |  | - 두께 0.375IN
품질등급 | A |  | - 품질보증서류 REFER TO TECHNICAL SPEC.
저장등급 | B |  | - 시험성적서류 REFER TO TECHNICAL SPEC.
자재유형 | SPAR |  | 품질등급 A등급
제작사 WESTINGHOUSE ELECTRIC COMPANY
- 부품번호 4396B83H01
자재번호 | 200108550 | 자재내역 | 오-링,31.148IN,0.275IN,70 DURO,CERTIFICA
단위 | EA | PO-TEXT | 품명 오-링
자재그룹 | 53 |  | - 내경 31.148IN
품질등급 | A |  | - 두께 0.275IN
저장등급 | B |  | - 경도등급 70 DURO
자재유형 | SPAR |  | - 품질보증서류 CERTIFICATE OF CONFORMANCE
- 시험성적서류 REFER TO PROCUREMENT SPEC.
품질등급 A등급
- 별칭 RCPCPX
제작사 WESTINGHOUSE ELECTRIC COMPANY
- 부품번호 10014B13H03 N
- 도면번호 1657F01H19
- 주설비 참고자료 KGA RCP MOTOR
- KHB RCP MOTOR
자재번호 | 200108551 | 자재내역 | 오-링,24.01IN,0.275IN,70 DURO,ASME NQA-1
단위 | EA | PO-TEXT | 품명 오-링
자재그룹 | 53 |  | - 내경 24.01IN
품질등급 | A |  | - 두께 0.275IN
저장등급 | B |  | - 경도등급 70 DURO
자재유형 | SPAR |  | - 적용품질기준 ASME NQA-1
- 품질보증서류 CERTIFICATE OF CONFORMANCE
- 시험성적서류 REFER TO TECHNICAL SPEC.
품질등급 A등급
- 별칭 RCPCPX
제작사 WESTINGHOUSE ELECTRIC COMPANY
- 부품번호 10014B13H02 N
- 도면번호 4396B12H01
- 주설비 참고자료 KGA RCP MOTOR
- KHB RCP MOTOR
자재번호 | 200108553 | 자재내역 | 오-링,C/W INSTR. BOOK 4D97492H25,ASME NQ
단위 | EA | PO-TEXT | 품명 오-링
자재그룹 | 53 |  | - 부속품목 C/W INSTR. BOOK 4D97492H25
품질등급 | A |  | - 적용기술기준 ASME NQA-1
저장등급 | B |  | - 품질보증서류 CERTIFICATE OF CONFORMANCE
자재유형 | SPAR |  | - 시험성적서류 REFER TO TECHNICAL SPEC.
품질등급 A등급
- 별칭 RCPCPX
제작사 WESTINGHOUSE ELECTRIC COMPANY
- 부품번호 4396B80H01 N
- 도면번호 33984
자재번호 | 200108554 | 자재내역 | 오-링,FLYWHEEL SEAL,REFER TO TECHNICAL S
단위 | EA | PO-TEXT | 품명 오-링
자재그룹 | 53 |  | - 특수사항 FLYWHEEL SEAL
품질등급 | A |  | - 품질보증서류 REFER TO TECHNICAL SPEC.
저장등급 | B |  | - 시험성적서류 REFER TO TECHNICAL SPEC.
자재유형 | SPAR |  | 품질등급 A등급
- 치수 0.275IN
제작사 WESTINGHOUSE ELECTRIC COMPANY
- 부품번호 4396B82H04
한빛 원자력 본부
- 패키지 번호 M-001-RCPCPXAC-68
자재번호 | 200109186 | 자재내역 | 로킹플레이트(LOCKING PLATE),RCPCPX,ASME
단위 | EA | PO-TEXT | 품명 로킹플레이트(LOCKING PLATE)
자재그룹 | 53 |  | - 별칭 RCPCPX
품질등급 | A |  | - 적용품질기준 ASME NQA-1
저장등급 | C |  | - 품질서류 1 CERTIFICATE OF CONFORMANCE
자재유형 | SPAR |  | - 품질서류 2 REFER TO TECHNICAL SPEC.
품질등급 A등급
제작사 WESTINGHOUSE ELECTRIC COMPANY
- 부품번호 1303B92H01 N
자재번호 | 200109578 | 자재내역 | 롤러,기계용,SG ECT EQUIPMENT OPERATING,B
단위 | EA | PO-TEXT | 품명 롤러,기계용
자재그룹 | 31 |  | - 용도 SG ECT EQUIPMENT OPERATING
품질등급 | S |  | - 타입(형식) BLK DRV
저장등급 | C |  | - 사이즈 5/16IN DIA
자재유형 | SPAR |  | - 재질 BUNA-N 70/80 DURO
- 품질서류 1 CERTIFICATE OF CONFORMANCE
품질등급 S등급
제작사 ZETEC, INC.
- 부품번호 10024280
- 모델번호 ZEC-SP-MP-LG_DRV_WHEEL_5/16
- _BLK_1
- 도면번호 2-501619-1
- 주설비 참고자료 10D
자재번호 | 200109579 | 자재내역 | 롤러,기계용,가이드용,11/16IN,C OF C,GBRA
단위 | EA | PO-TEXT | 품명 롤러,기계용
자재그룹 | 53 |  | - 용도 가이드용
품질등급 | S |  | - 직경 11/16IN
저장등급 | C |  | - 품질서류 1 C OF C
자재유형 | SPAR |  | 품질등급 S등급
제작사 WESTINGHOUSE ELECTRIC GERMANY
- 부품번호 GBRA009893-R4
- 주설비 참고자료 STEAM GENERATOR MODEL F
자재번호 | 200110060 | 자재내역 | 씰 세트,10㎜ DIA,LEAD,봉인납,
단위 | EA | PO-TEXT | 품명 씰 세트
자재그룹 | 53 |  | - 두께 10㎜ DIA
품질등급 | S |  | - 씰재질 LEAD
저장등급 | B |  | 품질등급 S등급
자재유형 | GENE |  | - 별칭 봉인납
자재번호 | 200110398 | 자재내역 | 클램프,루프형,전선고정용,PIPE,1-1/4IN,CS
단위 | EA | PO-TEXT | 품명 클램프
자재그룹 | 53 |  | - 클램프타입 PIPE
품질등급 | S |  | - 클램프용도 루프형,전선고정용
저장등급 | C |  | - 길이 1-1/4IN
자재유형 | SPAR |  | - 클램프재질 CS
품질등급 S등급
자재번호 | 200110782 | 자재내역 | 클램프,20 POSN NEMA SCREW,TERMINAL BLOCK
단위 | EA | PO-TEXT | 품명 클램프
자재그룹 | 53 |  | - 클램프타입 20 POSN NEMA SCREW
품질등급 | S |  | - 클램프용도 TERMINAL BLOCK
저장등급 | C |  | - 클램프몸체형태 HOUSING, EXTENDED DEPTH
자재유형 | SPAR |  | 품질등급 S등급
제작사 ALLEN-BRADLEY/ROCKWELL AUTO.
- 부품번호 1756-TBE
자재번호 | 200110801 | 자재내역 | 휠,금속제,DBL FLG,FORGED CS,112MM NOM OD
단위 | EA | PO-TEXT | 품명 휠
자재그룹 | 53 |  | - 휠용도 금속제
품질등급 | A |  | - 휠타입 DBL FLG
저장등급 | C |  | - 연마제재질 FORGED CS
자재유형 | SPAR |  | - 특수사항 112MM NOM OD
품질등급 A등급
제작사 AECL
- 부품번호 20
- 도면번호 35224-12-1-DD-C
- XX-35224-3-1-GA-E
자재번호 | 200110884 | 자재내역 | 롤러,기계용,가이드용,1.250IN,2.750IN,BRO
단위 | EA | PO-TEXT | 품명 롤러,기계용
자재그룹 | 53 |  | - 용도 가이드용
품질등급 | A |  | - 길이 1.250IN
저장등급 | C |  | - 직경 2.750IN
자재유형 | SPAR |  | - 재질 BRONZE AMPCO 18, BEARIUM B4
- 특수사항 RAIL
- 품질서류 1 C OF C,CMTR
품질등급 A등급
월성 원자력 본부
- SCN 592L1254W2
자재번호 | 200111135 | 자재내역 | 로드엔드,나사식,ROD/DRIVER ASSY,TYPE 249
단위 | EA | PO-TEXT | 품명 로드엔드,나사식
자재그룹 | 53 |  | - 별칭 ROD/DRIVER ASSY
품질등급 | S |  | - 로드엔드 타입 TYPE 249B
저장등급 | C |  | - 로드엔드 재질 S31600 STAINLESS STEEL
자재유형 | SPAR |  | - 품질서류 1 C OF C
품질등급 S등급
제작사 FISHER CONTROLS INT'L INC
- 부품번호 1B5461000A2
한빛 원자력 본부
- 패키지 번호 M-003-NF1-80
자재번호 | 200111403 | 자재내역 | 로킹플레이트(LOCKING PLATE),274 X 135 X
단위 | EA | PO-TEXT | 품명 로킹플레이트(LOCKING PLATE)
자재그룹 | 53 |  | - 사이즈 274 X 135 X 1.5MM THK
품질등급 | S |  | - 재질 SUS304
저장등급 | C |  | 품질등급 S등급
자재유형 | SPAR
자재번호 | 200111404 | 자재내역 | 로킹플레이트(LOCKING PLATE),267 X 135 X
단위 | EA | PO-TEXT | 품명 로킹플레이트(LOCKING PLATE)
자재그룹 | 53 |  | - 사이즈 267 X 135 X 1.5MM THK
품질등급 | S |  | - 재질 SUS304
저장등급 | C |  | 품질등급 S등급
자재유형 | SPAR
자재번호 | 200111621 | 자재내역 | 고정기(HOLDER),3/4IN,SIZING TOOL,CERTIFI
단위 | C45 | PO-TEXT | 품명 고정기(HOLDER)
자재그룹 | 53 |  | - 몸체너비 3/4IN
품질등급 | A |  | - 특수사항 SIZING TOOL
저장등급 | B |  | - 품질보증서류 CERTIFICATE OF CONFORMANCE
자재유형 | SPAR |  | - NCR/SDDR(IF APPLICABLE)
품질등급 A등급
- 별칭 SIZING TOOL
제작사 WESTINGHOUSE ELECTRIC GERMANY
- 부품번호 GBRA 009 892 R2
자재번호 | 200111631 | 자재내역 | 로킹플레이트(LOCKING PLATE),LOCK PLATE,S
단위 | EA | PO-TEXT | 품명 로킹플레이트(LOCKING PLATE)
자재그룹 | 53 |  | - 별칭 LOCK PLATE
품질등급 | A |  | - 타입(형식) SQ TYPE
저장등급 | C |  | - 재질 CS
자재유형 | SPAR |  | - 품질서류 1 CERTIFICATE OF CONFORMANCE
- 품질서류 2 REFER TO PROCUREMENT SPEC.
품질등급 A등급
제작사 WESTINGHOUSE ELECTRIC COMPANY
- 부품번호 1314B57H01 N
한빛 원자력 본부
- 패키지 번호 M-001-RCPCPXAD-36
자재번호 | 200112251 | 자재내역 | 브라켓,INSULATION,BRACKET INSULATOR,ASME
단위 | EA | PO-TEXT | 품명 브라켓
자재그룹 | 53 |  | - 브라켓용도 INSULATION
품질등급 | A |  | - 특수사항 BRACKET INSULATOR
저장등급 | C |  | - 적용품질기준 ASME NQA-1
자재유형 | SPAR |  | - 품질보증서류 CERTIFICATE OF CONFORMANCE
- 시험성적서류 REFER TO TECHNICAL SPEC.
품질등급 A등급
- 별칭 RCPCPX
제작사 WESTINGHOUSE ELECTRIC COMPANY
- 부품번호 1810B39H01 N
한빛 원자력 본부
- 패키지 번호 M-018-761
자재번호 | 200113826 | 자재내역 | 헬리칼 스프링,압축식,WAVE,CERTIFICATE OF
단위 | EA | PO-TEXT | 품명 헬리칼 스프링
자재그룹 | 53 |  | - 헬리컬스프링타입 WAVE
품질등급 | S |  | - 헬리컬스프링몸체형태 압축식
저장등급 | B |  | - 품질보증서류 CERTIFICATE OF CONFORMANCE
자재유형 | SPAR |  | 품질등급 S등급
제작사 CCI(CONTROL COMPONENTS INC)
- 부품번호 124701004
- 모델번호 568161-1
- 도면번호 922601076
자재번호 | 200113842 | 자재내역 | 헬리칼 스프링,ETG CLUTCH UNIT-SPRING,PLU
단위 | EA | PO-TEXT | 품명 헬리칼 스프링
자재그룹 | 53 |  | - 헬리컬스프링타입 PLUNGER
품질등급 | S |  | 품질등급 S등급
저장등급 | B |  | - 별칭 ETG CLUTCH UNIT-SPRING
자재유형 | SPAR |  | 제작사 SSS GEARS LIMITED
- 부품번호 SL 13368/17
- 주설비 참고자료 AUTOMATIC CLUTCH 160T
자재번호 | 200113843 | 자재내역 | 헬리칼 스프링,압축식,SL 13368/14,AUTOMAT
단위 | EA | PO-TEXT | 품명 헬리칼 스프링
자재그룹 | 53 |  | - 헬리컬스프링몸체형태 압축식
품질등급 | S |  | 품질등급 S등급
저장등급 | B |  | 제작사 SSS GEARS LIMITED
자재유형 | SPAR |  | - 부품번호 SL 13368/14
- 주설비 참고자료 AUTOMATIC CLUTCH 160T
자재번호 | 200113905 | 자재내역 | 헬리칼 스프링,압축식,
단위 | EA | PO-TEXT | 품명 헬리칼 스프링
자재그룹 | 53 |  | - 헬리컬스프링몸체형태 압축식
품질등급 | A |  | 품질등급 A등급
저장등급 | B
자재유형 | SPAR
자재번호 | 200113943 | 자재내역 | 스프링,볼록디스크형,
단위 | EA | PO-TEXT | 품명 스프링
자재그룹 | 53 |  | - 용도 볼록디스크형
품질등급 | Q |  | 품질등급 Q등급
저장등급 | B
자재유형 | SPAR
자재번호 | 200114310 | 자재내역 | 헬리칼 스프링,VALVE SPRING,압축식,VLV,C
단위 | C45 | PO-TEXT | 품명 헬리칼 스프링
자재그룹 | 53 |  | - 헬리컬스프링타입 VLV
품질등급 | S |  | - 헬리컬스프링몸체형태 압축식
저장등급 | B |  | - 품질보증서류 C OF C
자재유형 | SPAR |  | 품질등급 S등급
- 별칭 VALVE SPRING
제작사 BEACH-RUSS COMPANY
- 부품번호 P-540
- 도면번호 N862
- 주설비 참고자료 PUMP MODEL NO : WS-30
자재번호 | 200114326 | 자재내역 | 헬리칼 스프링,SUS316,86-32112-TS-004,CER
단위 | KG | PO-TEXT | 품명 헬리칼 스프링
자재그룹 | 53 |  | - 헬리컬스프링재질 SUS316
품질등급 | Q |  | - 적용기술기준 86-32112-TS-004
저장등급 | C |  | - 품질보증서류 CERTIFICATE OF CONFORMANCE
자재유형 | SPAR |  | 품질등급 Q등급
제작사 JOHN CRANE, INC.
- 부품번호 3220
- 도면번호 32112-9001,2-1-GA-D
- CFSP-95498
- ITEM 35
자재번호 | 200114392 | 자재내역 | 헬리칼 스프링,압축식,A313,A-019SY-1N6,30
단위 | EA | PO-TEXT | 품명 헬리칼 스프링
자재그룹 | 53 |  | - 헬리컬스프링몸체형태 압축식
품질등급 | Q |  | - 헬리컬스프링재질 A313
저장등급 | B |  | 품질등급 Q등급
자재유형 | SPAR |  | 제작사 DRESSER FLOW CONTROL
- 부품번호 A-019SY-1N6
- 도면번호 30834-9043-1,2-DD-D
월성 원자력 본부
- SCN 544L5841W2-026
자재번호 | 200114414 | 자재내역 | 헬리칼 스프링,PRESS,압축식,5IN LG,KIT,CO
단위 | EA | PO-TEXT | 품명 헬리칼 스프링
자재그룹 | 53 |  | - 헬리컬스프링타입 PRESS
품질등급 | A |  | - 헬리컬스프링몸체형태 압축식
저장등급 | B |  | - 자유장 5IN LG
자재유형 | SPAR |  | - 최소포장단위 KIT
- 품질보증서류 COFC
품질등급 A등급
제작사 REXNORD CORPORATION STEARNS DI
- 부품번호 5-66-3078-00
- 도면번호 86-35221-2-1-GA-E
자재번호 | 200114416 | 자재내역 | 헬리칼 스프링,압축식,COFC,BM-10294-A,352
단위 | EA | PO-TEXT | 품명 헬리칼 스프링
자재그룹 | 53 |  | - 헬리컬스프링몸체형태 압축식
품질등급 | Q |  | - 품질보증서류 COFC
저장등급 | B |  | 품질등급 Q등급
자재유형 | SPAR |  | 제작사 COOPER ENERGY SERVICES
- 부품번호 BM-10294-A
- 도면번호 35260-9013-1-GA-D-D
- 주설비 참고자료 PUMP MODEL T-150
월성 원자력 본부
- SCN 582NIC21
자재번호 | 200114717 | 자재내역 | 헬리칼 스프링,인장식,3IN OD,COMP LIMITIN
단위 | EA | PO-TEXT | 품명 헬리칼 스프링
자재그룹 | 53 |  | - 헬리컬스프링몸체형태 인장식
품질등급 | Q |  | - 외경 3IN OD
저장등급 | B |  | - 특수사항 COMP LIMITING RING
자재유형 | SPAR |  | 품질등급 Q등급
월성 원자력 본부
- SCN 562A0550
자재번호 | 200116188 | 자재내역 | 부싱,HDP-MECH. SEAL SLEEVE,원통형,슬리브
단위 | EA | PO-TEXT | 품명 부싱
자재그룹 | 53 |  | - 부싱타입 HDP-MECH. SEAL SLEEVE
품질등급 | A |  | - 부싱몸체형태 원통형
저장등급 | B |  | - 부싱용도 슬리브용
자재유형 | SPAR |  | - 외경 130.4㎜
- 구멍(BORE)길이 131.8㎜
- 부싱재질 ASTM A276-410
- 품질보증서류 C OF C, MTR OR MILL SHEET
- 시험성적서류 비파괴시험보고서 등 시방서참조
품질등급 A등급
자재번호 | 200116249 | 자재내역 | 슬리브,샤프트용,펌프용,101.08㎜,120.0㎜,
단위 | EA | PO-TEXT | 품명 슬리브
자재그룹 | 43 |  | - 슬리브용도 샤프트용,펌프용
품질등급 | A |  | - 내경 101.08㎜
저장등급 | B |  | - 외경 120.0㎜
자재유형 | SPAR |  | - 길이 375㎜
- 슬리브재질 ASTM A494 GR.M25S
- 품질보증서류 C OF C, MTR OR MILL SHEET
품질등급 A등급
자재번호 | 200116278 | 자재내역 | 링,리테이닝,CS,REFER TO TECHNICAL SPEC.,
단위 | EA | PO-TEXT | 품명 링,리테이닝
자재그룹 | 53 |  | - 리테이닝링재질 CS
품질등급 | A |  | - 품질보증서류 REFER TO TECHNICAL SPEC.
저장등급 | B |  | - 시험성적서류 REFER TO TECHNICAL SPEC.
자재유형 | SPAR |  | 품질등급 A등급
- 별칭 RETAINING RING
제작사 WESTINGHOUSE ELECTRIC COMPANY
- 부품번호 1292B74H07
- 주설비 참고자료 RCP MOTOR, LOWER OIL COOLER
고리 원자력 본부
- 패키지 번호 M-001-125-049
자재번호 | 200116463 | 자재내역 | 링,리테이닝,EDG AIR COMPRESSOR L.P. PIST
단위 | EA | PO-TEXT | 품명 링,리테이닝
자재그룹 | 53 |  | - 리테이닝링타입 EDG AIR COMPRESSOR L.P. PISTON
품질등급 | A |  | - 리테이닝링재질 GC300 OR FC30
저장등급 | B |  | - 최소포장단위 SET
자재유형 | SPAR |  | - 품질보증서류 C OF C
- 시험성적서류 MTR OR MILL SHEET ETC
품질등급 A등급
제작사 ENGINE SYSTEMS, INC.
- 부품번호 40011413
- 모델번호 H25B X 30
제작사 잉거솔-랜드
- 부품번호 40011413
- 모델번호 H25B X 30
자재번호 | 200116464 | 자재내역 | 링,리테이닝,GC300 OR FC30,SET,C OF C,MTR
단위 | EA | PO-TEXT | 품명 링,리테이닝
자재그룹 | 53 |  | - 리테이닝링재질 GC300 OR FC30
품질등급 | A |  | - 최소포장단위 SET
저장등급 | B |  | - 품질보증서류 C OF C
자재유형 | SPAR |  | - 시험성적서류 MTR OR MILL SHEET
품질등급 A등급
제작사 ENGINE SYSTEMS, INC.
- 부품번호 40011421
- 모델번호 H25B X 30
제작사 잉거솔-랜드
- 부품번호 40011421
- 모델번호 H25B X 30
자재번호 | 200117279 | 자재내역 | 부싱,슬리브용,CERTIFICATE OF CONFORMANCE
단위 | C45 | PO-TEXT | 품명 부싱
자재그룹 | 53 |  | - 부싱용도 슬리브용
품질등급 | A |  | - 품질보증서류 CERTIFICATE OF CONFORMANCE
저장등급 | B |  | 품질등급 A등급
자재유형 | SPAR |  | 제작사 IMO PUMP
- 부품번호 207B4744P0001
- 주설비 참고자료 SEAL OIL P/P
자재번호 | 200117280 | 자재내역 | 부싱,슬리브용,CERTIFICATE OF CONFORMANCE
단위 | C45 | PO-TEXT | 품명 부싱
자재그룹 | 53 |  | - 부싱용도 슬리브용
품질등급 | A |  | - 품질보증서류 CERTIFICATE OF CONFORMANCE
저장등급 | B |  | 품질등급 A등급
자재유형 | SPAR |  | 제작사 IMO PUMP
- 부품번호 207B4743P0001
- 주설비 참고자료 SEAL OIL P/P
자재번호 | 200117281 | 자재내역 | 부싱,FRONT HEAD BUSHING,슬리브용,FRONT H
단위 | C45 | PO-TEXT | 품명 부싱
자재그룹 | 53 |  | - 부싱타입 FRONT HD
품질등급 | S |  | - 부싱용도 슬리브용
저장등급 | B |  | - 품질보증서류 C OF C
자재유형 | SPAR |  | 품질등급 S등급
- 별칭 FRONT HEAD BUSHING
제작사 BEACH-RUSS COMPANY
- 부품번호 P-1825
- 도면번호 N-862
- 주설비 참고자료 PUMP MODEL NO WS-30
자재번호 | 200117294 | 자재내역 | 부싱,CERTIFICATE OF CONFORMANCE,234A6902
단위 | C45 | PO-TEXT | 품명 부싱
자재그룹 | 53 |  | - 품질보증서류 CERTIFICATE OF CONFORMANCE
품질등급 | A |  | 품질등급 A등급
저장등급 | B |  | 제작사 두산중공업(주)
자재유형 | SPAR |  | - 부품번호 234A6902P0001
- 모델번호 CI-V051&052
자재번호 | 200117300 | 자재내역 | 부싱,BUSHING DISK,SLEEVE,4.75IN,CARBON/S
단위 | EA | PO-TEXT | 품명 부싱
자재그룹 | 53 |  | - 부싱타입 BUSHING DISK
품질등급 | Q |  | - 부싱용도 SLEEVE
저장등급 | B |  | - 구멍직경 4.75IN
자재유형 | SPAR |  | - 부싱재질 CARBON/SUS 316
- 부속품목 SPRING RING
- 적용기술기준 86-32112-TS-004
- 품질보증서류 CERTIFICATE OF COMPLIANCE
품질등급 Q등급
제작사 JOHN CRANE, INC.
- 부품번호 D-4750-410-9398
- 도면번호 32112-9001,2-1-GA-D
- CFSP-95498
자재번호 | 200117310 | 자재내역 | 부싱,슬리브용,COFC,500851,34812-9004-1-D
단위 | C45 | PO-TEXT | 품명 부싱
자재그룹 | 53 |  | - 부싱용도 슬리브용
품질등급 | Q |  | - 품질보증서류 COFC
저장등급 | B |  | 품질등급 Q등급
자재유형 | SPAR |  | 제작사 SIHI PUMPS LIMITED
- 부품번호 500851
- 도면번호 34812-9004-1-DD-D ITEM 501
자재번호 | 200117364 | 자재내역 | 부싱,SLEEVE,MONEL K-500,THROTTLE BUSH 2N
단위 | EA | PO-TEXT | 품명 부싱
자재그룹 | 53 |  | - 부싱용도 SLEEVE
품질등급 | A |  | - 부싱재질 MONEL K-500
저장등급 | B |  | - 경도등급 THROTTLE BUSH 2ND STG BOWL-TOP
자재유형 | SPAR |  | - 적용품질기준 QPS-A-001
- 품질보증서류 CERTIFICATE OF COMFORMANCE
품질등급 A등급
제작사 SULZER BINGHAM
- 부품번호 225
- 도면번호 H-5338
- 도면번호 A53078
자재번호 | 200117365 | 자재내역 | 부싱,SLEEVE,MONEL K-500,THROTTLE BUSHING
단위 | EA | PO-TEXT | 품명 부싱
자재그룹 | 53 |  | - 부싱용도 SLEEVE
품질등급 | A |  | - 부싱재질 MONEL K-500
저장등급 | B |  | - 경도등급 THROTTLE BUSHING 1ST STG BOWL
자재유형 | SPAR |  | - 적용품질기준 QPS-A-001
- 품질보증서류 CERTIFICATE OF COMFORMANCE
품질등급 A등급
제작사 SULZER BINGHAM
- 부품번호 224
- 도면번호 H-5338
- 도면번호 A53000
자재번호 | 200117624 | 자재내역 | 부싱,슬리브용,202,THROTTLE,
단위 | EA | PO-TEXT | 품명 부싱
자재그룹 | 53 |  | - 부싱용도 슬리브용
품질등급 | A |  | 품질등급 A등급
저장등급 | B |  | 제작사 제작사 미지정
자재유형 | SPAR |  | - 부품번호 202
- 주설비 참고자료 THROTTLE
월성 원자력 본부
- SCN 581L6986
자재번호 | 200117699 | 자재내역 | 플러그,기계용,나사식,HEX HD,2 X 2IN,1134
단위 | EA | PO-TEXT | 품명 플러그,기계용
자재그룹 | 53 |  | - 플러그몸체형태 나사식
품질등급 | A |  | - 드라이브(DRIVE)형태 HEX HD
저장등급 | C |  | - 나사시리즈 2 X 2IN
자재유형 | SPAR |  | 품질등급 A등급
제작사 SIEMENS POWER GENERATION LTD.
- 부품번호 11343-141
자재번호 | 200117958 | 자재내역 | 부싱,65㎜ LG,28.6㎜,COPPER,CERTIFICATE O
단위 | EA | PO-TEXT | 품명 부싱
자재그룹 | 53 |  | - 구멍직경 28.6㎜
품질등급 | A |  | - 두께 65㎜ LG
저장등급 | B |  | - 부싱재질 COPPER
자재유형 | SPAR |  | - 품질보증서류 CERTIFICATE OF CONFORMANCE
품질등급 A등급
제작사 FISHER CONTROLS INT'L INC
- 부품번호 1E845714012
- 도면번호 34-41240-9501-01 ITEM 7
- 주설비 참고자료 YGN3&4(S/N 11971729, 11971730)
자재번호 | 200118068 | 자재내역 | 링,리테이닝,AISI-302,C OF C,CMTR,182A13X
단위 | EA | PO-TEXT | 품명 링,리테이닝
자재그룹 | 53 |  | - 리테이닝링재질 AISI-302
품질등급 | Q |  | - 품질보증서류 C OF C,CMTR
저장등급 | B |  | 품질등급 Q등급
자재유형 | SPAR |  | 제작사 FLOWSERVE PUMP CORPORATION
- 부품번호 182A13XRSN450
- 모델번호 14X16X23SV
- 도면번호 86-32112-9015-1-GA-D
- 주설비 참고자료 ITEM NO. 109A
월성 원자력 본부
- SCN 5810366C
자재번호 | 200118069 | 자재내역 | 링,리테이닝,RING TYPE(RX.HEAD RING),AISI
단위 | EA | PO-TEXT | 품명 링,리테이닝
자재그룹 | 53 |  | - 리테이닝링타입 RING TYPE(RX.HEAD RING)
품질등급 | Q |  | - 리테이닝링재질 AISI-302
저장등급 | B |  | - 품질보증서류 C OF C,CMTR
자재유형 | SPAR |  | 품질등급 Q등급
제작사 FLOWSERVE PUMP CORPORATION
- 부품번호 182A13XXRSN425
- 모델번호 14X16X23SV
- 도면번호 86-32112-9015-1-GA-D
월성 원자력 본부
- SCN 5810365B
자재번호 | 200118070 | 자재내역 | 스페이서,원형,669,450D299X1,INGERSOLL-DR
단위 | EA | PO-TEXT | 품명 스페이서
자재그룹 | 53 |  | - 스페이서몸체형태 원형
품질등급 | Q |  | - 스페이서재질 669
저장등급 | C |  | 품질등급 Q등급
자재유형 | SPAR |  | 제작사 INGERSOLL-DRESSER PUMPS CO.
- 부품번호 450D299X1
월성 원자력 본부
- SCN 5810364A
자재번호 | 200118750 | 자재내역 | 스페이서,CERTIFICATE OF CONFORMANCE,3204
단위 | EA | PO-TEXT | 품명 스페이서
자재그룹 | 53 |  | - 품질보증서류 CERTIFICATE OF CONFORMANCE
품질등급 | S |  | 품질등급 S등급
저장등급 | B |  | 제작사 CCI(CONTROL COMPONENTS INC)
자재유형 | SPAR |  | - 부품번호 320401095
- 도면번호 202665-1
- 706581-3
- 722800046
한빛 원자력 본부
- 패키지 번호 95ED2
자재번호 | 200121428 | 자재내역 | 상자,전자통신장비용,DIFF PRESS GAUGE,SUS
단위 | EA | PO-TEXT | 품명 상자
자재그룹 | 58 |  | - 용도 전자통신장비용
품질등급 | Q |  | - 타입(형식) DIFF PRESS GAUGE
저장등급 | C |  | - 재질 SUS
자재유형 | SPAR |  | - 품질서류 1 C OF C
품질등급 Q등급
제작사 PRIME MEASUREMENT PRODUCTS LLC
- 모델번호 288A
고리 원자력 본부
- 패키지 번호 J1
자재번호 | 200122933 | 자재내역 | 센서,온도용,0-400DEG C I/P,100-247.06 OH
단위 | EA | PO-TEXT | 품명 센서
자재그룹 | 59 |  | - 용도 RTD
품질등급 | A |  | - 타입(형식) 3WIRE RTD
저장등급 | B |  | - 치수 450MM
자재유형 | SPAR |  | - 재질 STAINLESS STEEL 316
- 측정범위 0-400DEG C I/P
- 외피(SHEATH) 재질 STAINLESS STEEL 321
- 센서(SENSOR) 데이터 100-247.06 OHM O/P
- 적용품질기준 ASME NQA-1
- 품질서류 1 CERTIFICATE OF CONFORMANCE
품질등급 A등급
제작사 AUXITROL
- 모델번호 TYPE P
- 주설비 참고자료 OM6200A
자재번호 | 200123181 | 자재내역 | 저항기,열감지식,RTD SINGLE(4-WIRE),PLATI
단위 | EA | PO-TEXT | 품명 저항기,열감지식
자재그룹 | 66 |  | - 저항기타입(열감지식) RTD SINGLE(4-WIRE)
품질등급 | A |  | - 저항기재질(열감지식) PLATINUM
저장등급 | B |  | - 측정범위(하한) 0℃
자재유형 | SPAR |  | - 측정범위(상한) 400℃
- 저항 200±0.2Ω(ICE POINT)
- 허용오차 ±0.75℃ AT 300℃
- 탐침(PROBE)길이 16IN
- 온도감지기보호관재질 SUS316
- 연결헤드타입 CONDUIT CONNECTION 3/4IN NPT
- 적용기술기준 IEEE-344
- 품질보증서류 CERTIFICATE OF CONFORMANCE
- 시험성적서류 CALIBRATION DATA SHEET
품질등급 A등급
제작사 ULTRA ELECTRONICS NSPI
- 부품번호 0565-002-0005T
- 모델번호 602-2B-C-4-C-16.0-0-0
- 도면번호 0213-328118-009
- 0213-333252-009(REV.01)
- 0213-354945-009(SKN 1&2)
- 주설비 참고자료 9-640-Z-431-W01
한울 원자력 본부
- 패키지 번호 ED2CRTD-0006
자재번호 | 200123230 | 자재내역 | 저항기,가변식,POT,10㏀,1.38IN+0.020IN EL
단위 | EA | PO-TEXT | 품명 저항기,가변식
자재그룹 | 59 |  | - 타입(형식) POT
품질등급 | A |  | - 저항 10㏀
저장등급 | B |  | - 특수사항 1.38IN+0.020IN ELEC TRAVEL
자재유형 | SPAR |  | - 품질서류 1 C OF C
품질등급 A등급
제작사 DURHAM INSTRUMENTS
- 부품번호 810L0052W2
- 모델번호 LP2C/110/1.4INS/L
- 도면번호 D40625,REV.3
월성 원자력 본부
- SCN 810L0052W2
자재번호 | 200123248 | 자재내역 | 저항기,가변식,LINEAR POT,10㏀,C/W PLUG &
단위 | EA | PO-TEXT | 품명 저항기,가변식
자재그룹 | 59 |  | - 타입(형식) LINEAR POT
품질등급 | A |  | - 저항 10㏀
저장등급 | B |  | - 부속품목 C/W PLUG & SKT
자재유형 | SPAR |  | - 품질서류 1 C OF C
품질등급 A등급
제작사 PENNY & GILLES CONTROLS LTD.
- 부품번호 810L0052
- 모델번호 LP2C/110
- 도면번호 D40625/1
월성 원자력 본부
- SCN 810L0052
자재번호 | 200123410 | 자재내역 | 저항기,열감지식,RTD,PT,0∼316DEG C,100Ω
단위 | EA | PO-TEXT | 품명 저항기,열감지식
자재그룹 | 59 |  | - 저항기타입(열감지식) RTD
품질등급 | A |  | - 저항기재질(열감지식) PT
저장등급 | B |  | - 측정범위(상한) 0∼316DEG C
자재유형 | SPAR |  | - 저항 100Ω
- 탐침(PROBE)직경 9(13/16)IN LG
- 프로브재질 SUS
- 연결헤드타입 1/2IN-14NPT NIPPLE ADAPTOR
- 특수사항 SGL ELEMENT
- 품질보증서류 C OF C
품질등급 A등급
제작사 RDF CORPORATION
- 부품번호 611L2916W25
- 63526-TE-1,2,8,9,10
- 도면번호 86-63500-5-4-ED
월성 원자력 본부
- SCN 611L2916W2
자재번호 | 200123412 | 자재내역 | 저항기,열감지식,RTD,COFC,21974,RDF CORP,
단위 | EA | PO-TEXT | 품명 저항기,열감지식
자재그룹 | 59 |  | - 저항기타입(열감지식) RTD
품질등급 | A |  | - 품질보증서류 COFC
저장등급 | B |  | 품질등급 A등급
자재유형 | SPAR |  | 제작사 RDF CORPORATION
- 모델번호 21974
월성 원자력 본부
- SCN 611L2916
자재번호 | 200123678 | 자재내역 | 저항기,열감지식,RTD,SINGLE ELEMENT,SENSO
단위 | EA | PO-TEXT | 품명 저항기,열감지식
자재그룹 | 59 |  | - 저항기타입(열감지식) SINGLE ELEMENT
품질등급 | A |  | - 직경 SENSOR-1/2 IN-14NPT
저장등급 | B |  | - 측정범위(상한) 0~316℃
자재유형 | SPAR |  | - 저항 100 Ω
- 허용오차 0.1Ω
- 탐침(PROBE)직경 1/2 INCH - 14NPT
- 터미널타입 TYPE B
- 품질보증서류 CERTIFICATE OF CONFORMANCE
품질등급 A등급
- 별칭 RTD
제작사 RDF CORPORATION
- 부품번호 21974
- 도면번호 86-60441-9003-1-GA-C
월성 원자력 본부
- SCN 611L2916W2
자재번호 | 200123753 | 자재내역 | 저항기,가변식,POTENTIOMETER,DRAIN PORT C
단위 | EA | PO-TEXT | 품명 저항기,가변식
자재그룹 | 59 |  | - 별칭 POTENTIOMETER
품질등급 | A |  | - 용도 DRAIN PORT CYLINDER#1
저장등급 | B |  | - 타입(형식) LINEAR
자재유형 | SPAR |  | - 치수 MECHANICAL STROKE 3.1 IN
- 몸체길이 8.31 IN
- 몸체직경 1 IN DIA
- 저항 5K OHM
- 허용오차 TOLERANCE ±10%
- 사용온도(상한) 110℃
- 품질서류 1 CERTIFICATE OF CONFORMANCE
품질등급 A등급
제작사 PENNY & GILLES CONTROLS LTD.
- 모델번호 LP2C/200
- 도면번호 D13840
- 표준규격/규정 86-63521-ZE-008
월성 원자력 본부
- SCN 810L0143W2
자재번호 | 200124339 | 자재내역 | 저항기,고정식,50W,500 OHM,L50J500,
단위 | EA | PO-TEXT | 품명 저항기,고정식
자재그룹 | 59 |  | - 정격전력(용량) 50W
품질등급 | Q |  | - 저항 500 OHM
저장등급 | B |  | 품질등급 Q등급
자재유형 | SPAR |  | 제작사 OHMITE
- 부품번호 L50J500
한빛 원자력 본부
- 패키지 번호 E694-S4.62
자재번호 | 200124441 | 자재내역 | 저항기,열감지식,SENSOR(K-TYPE),PROBE,CHR
단위 | EA | PO-TEXT | 품명 저항기,열감지식
자재그룹 | 59 |  | - 저항기타입(열감지식) SENSOR(K-TYPE)
품질등급 | A |  | - 저항기몸체형태(열감지식) PROBE,CHROMEL-ALUMEL
저장등급 | B |  | - 측정범위(하한) 0℃
자재유형 | SPAR |  | - 측정범위(상한) 1200℃
- 온도감지기보호관재질 SUS304L
- 터미널타입 JAEGER FEMALE CONNECTOR
- 특수사항 PROTECTION : IP65
- 적용품질기준 ASME NQA-1
- 품질보증서류 CERTIFICATE OF CONFORMANCE
- TEST REPORT
품질등급 A등급
- 별칭 EA
제작사 CMR(CONTROLE MEASURE REGULATIO
- 부품번호 MD2RRUK 80 M18T1 2.5F1A
- 모델번호 MD2RRUK 80 M18T1 2.5F1A
- 도면번호 *591*
- 도면번호 M263
제작사 두산엔진(주) [구 HSD 엔진(주)]
- 모델번호 MD2RRUCK-80-M18-TI2.5-F1A
자재번호 | 200124490 | 자재내역 | 저항기,열감지식,FILLING SOL,REF ELELCTOD
단위 | EA | PO-TEXT | 품명 저항기,열감지식
자재그룹 | 59 |  | - 부속품목 REF ELELCTODE
품질등급 | S |  | - 특수사항 NA ANALYZER
저장등급 | B |  | 품질등급 S등급
자재유형 | GENE |  | - 별칭 FILLING SOL
제작사 THERMO ORION
- 부품번호 150072
자재번호 | 200124506 | 자재내역 | 저항기,열감지식,RTD BRG WITH HOLDER,C/W
단위 | EA | PO-TEXT | 품명 저항기,열감지식
자재그룹 | 59 |  | - 저항기타입(열감지식) RTD BRG WITH HOLDER
품질등급 | A |  | - 부속품목 C/W HOLDER
저장등급 | B |  | - 품질보증서류 REFER TO TECHNICAL SPEC.
자재유형 | SPAR |  | - 시험성적서류 REFER TO TECHNICAL SPEC.
품질등급 A등급
- 별칭 RCPCPX
제작사 WESTINGHOUSE ELECTRIC COMPANY
- 부품번호 4877A68G01
자재번호 | 200124507 | 자재내역 | 칼라(COLLAR),RTD & HOLDER,FIXED,FTG,REFE
단위 | EA | PO-TEXT | 품명 칼라(COLLAR)
자재그룹 | 30 |  | - 별칭 RTD & HOLDER
품질등급 | A |  | - 용도 FIXED
저장등급 | C |  | - 타입(형식) FTG
자재유형 | SPAR |  | - 품질서류 1 REFER TO TECHNICAL SPEC.
- 품질서류 2 REFER TO TECHNICAL SPEC.
품질등급 A등급
제작사 WESTINGHOUSE ELECTRIC COMPANY
- 부품번호 4877A68G02 N
고리 원자력 본부
- 패키지 번호 M-001-125-049
자재번호 | 200124923 | 자재내역 | 캐패시터,ELECTROLYTIC,고정식,140㎜∼ 143
단위 | EA | PO-TEXT | 품명 캐패시터
자재그룹 | 59 |  | - 캐패시터타입 ELECTROLYTIC
품질등급 | A |  | - 캐패시터몸체형태 고정식
저장등급 | B |  | - 전체길이 140㎜∼ 143.0㎜
자재유형 | SPAR |  | - 몸체직경 76.2㎜ ∼ 78.2㎜
- 케이스재질 ALUMINUM
- 정격전압 35V
- 누설전류 5,612㎂ 미만
- 리플전류 손실(TANδ) : 0.7 미만
- 사용온도(상한) 105℃
- 사용온도(하한) -40℃
- 허용오차 ±10%
- 컨덴서용량 100000㎌
- 캐패시터연결타입 SCREW : M5 HEXAGON BOLT
- 설치방법 LEGS ANGLE
- 적용기술기준 UL810A,FIRST EDITION,'08-10-17
- 적용품질기준 ISO/TS 16949, 2009
- 품질보증서류 CERTIFICATE OF CONFORMANCE
- 시험성적서류 시험성적서
품질등급 A등급
- 별칭 전해콘덴서(35V 100,000㎌)
제작사 삼화전기(주)
- 모델번호 CU35V-100000
- 주설비 참고자료 IEC 384-4
- MIL STD 202F
자재번호 | 200125132 | 자재내역 | 캐패시터,ELECTROLYTIC FOR MKV <ACS>,FIX,
단위 | EA | PO-TEXT | 품명 캐패시터
자재그룹 | 59 |  | - 캐패시터타입 ELECTROLYTIC FOR MKV <ACS>
품질등급 | A |  | - 캐패시터몸체형태 FIX
저장등급 | B |  | - 정격전압 30VDC
자재유형 | SPAR |  | - 리플전류 10.5A @ 85℃
- 예상수명 5000HR @ FULL LOAD(85℃)
- 사용온도(상한) +85℃
- 사용온도(하한) -40℃
- 허용오차 ±20%
- 컨덴서용량 3000㎌
- 캐패시터연결타입 SCREW TYPE
- 설치방법 BASE
- 특수사항 AL
- 적용기술기준 APPLY ATTACHED SPECIFICATION
- 적용품질기준 ASME NQA-1
- 품질보증서류 CERTIFICATE OF CONFORMANCE
품질등급 A등급
제작사 GE ENERGY PARTS, INC.
- 부품번호 68A7057P3000
- 모델번호 500302U030AB2B
한울 원자력 본부
- 패키지 번호 ED3GTBN-0041
자재번호 | 200125215 | 자재내역 | 캐패시터,고정식,120㎜,76㎜ DIA,350V,LOWE
단위 | EA | PO-TEXT | 품명 캐패시터
자재그룹 | 59 |  | - 캐패시터몸체형태 고정식
품질등급 | S |  | - 전체길이 120㎜
저장등급 | B |  | - 몸체직경 76㎜ DIA
자재유형 | SPAR |  | - 정격전압 350V
- 누설전류 LOWER 5000㎂
- 리플전류 5.9 ARMS
- 사용온도(상한) -25~105℃
- 허용오차 -10%~+50%
- 컨덴서용량 3300㎌
- 터미널타입 SCREW TERM
- 적용기술기준 구매규격서 #10324214
- 시험성적서류 CATALOG
품질등급 S등급
제작사 삼영전자(주)
- 모델번호 KME350LG3300T
자재번호 | 200125326 | 자재내역 | 캐패시터,고정식,350WV,105DEG C,6800㎌,(4
단위 | EA | PO-TEXT | 품명 캐패시터
자재그룹 | 59 |  | - 캐패시터몸체형태 고정식
품질등급 | S |  | - 정격전압 350WV
저장등급 | B |  | - 사용온도(상한) 105DEG C
자재유형 | SPAR |  | - 컨덴서용량 6800㎌
- 특수사항 (480V INV),DC FILT KME 6
품질등급 S등급
자재번호 | 200125819 | 자재내역 | 필터,FLUID,6.75 OD*20IN LG,GLASS FIBER,2
단위 | EA | PO-TEXT | 품명 필터
자재그룹 | 25 |  | - 필터용도 FLUID
품질등급 | Q |  | - 너비 6.75 OD*20IN LG
저장등급 | B |  | - 필터재질 GLASS FIBER
자재유형 | SPAR |  | - 용량 250GPM
- 사용압력(상한) 300 PSIG
- 사용온도(상한) 250℉
- 마이크론등급 0.1㎛ ABS
- 설계매체 FIBER GLASS
- 품질보증서류 CERTIFICATE OF COMFORMANCE
- 시험성적서류 BUBBLE TEST REPORT
품질등급 Q등급
제작사 PALL TRINITY MICRO
- 부품번호 5ESC10770-2U001ZJ-022
자재번호 | 200125831 | 자재내역 | 리엑터(REACTOR),CHOKE,800A,0.15MH,ASME N
단위 | EA | PO-TEXT | 품명 리엑터(REACTOR)
자재그룹 | 59 |  | - 리액터타입 CHOKE
품질등급 | Q |  | - 정격전류 800A
저장등급 | B |  | - 인덕턴스 0.15MH
자재유형 | SPAR |  | - 적용품질기준 ASME NQA-1
- 품질보증서류 CERTIFICATE OF CONFORMANCE
- 시험성적서류 REFER TO TECHNICAL SPEC.
품질등급 Q등급
- 별칭 FL-CHOKE
제작사 이화전기공업(주)
- 부품번호 FL-CHOKE
자재번호 | 200125929 | 자재내역 | 회로망,CIRCUIT PROTECTION,GALVANIC INSUL
단위 | EA | PO-TEXT | 품명 회로망
자재그룹 | 59 |  | - 용도 CIRCUIT PROTECTION
품질등급 | Q |  | - 타입(형식) GALVANIC INSULR
저장등급 | A |  | - 전력 24VDC
자재유형 | SPAR |  | - 입력전류 0 TO 20MA
- 출력전류 0 TO 20MA
- 적용기술기준 REFER TO ATTACHED SPEC.
- 적용품질기준 REFER TO ATTACHED SPEC.
- 품질서류 1 REFER TO ATTACHED SPEC.
품질등급 Q등급
제작사 MAN DEISEL SA(S.E.M.T. PIELSTI
- 부품번호 FC5900520A
- 모델번호 ABA6TA33B
자재번호 | 200125947 | 자재내역 | 퓨즈,통형,10.3㎜,38.1㎜,250V,0.1A,35A,FI
단위 | EA | PO-TEXT | 품명 퓨즈,통형
자재그룹 | 59 |  | - 외경 10.3㎜
품질등급 | S |  | - 열전극부길이 38.1㎜
저장등급 | B |  | - 정격최대전압 250V
자재유형 | SPAR |  | - 정격연속운전전류 0.1A
- 정격차단전류 35A
- 케이스재질 FIBER
품질등급 S등급
제작사 BUSSMANN DENMARK
- 부품번호 FNA 1/10
자재번호 | 200126126 | 자재내역 | 퓨즈,통형,16A,0592000277,5SA161 16A,M847
단위 | EA | PO-TEXT | 품명 퓨즈,통형
자재그룹 | 59 |  | - 정격연속운전전류 16A
품질등급 | S |  | 품질등급 S등급
저장등급 | B |  | 제작사 LS산전(주) [구 LG산전(주)]
자재유형 | SPAR |  | - 부품번호 0592000277
- 모델번호 5SA161 16A
- 도면번호 M847-OM-001-01
한빛 원자력 본부
- 패키지 번호 M847-S001
자재번호 | 200126152 | 자재내역 | 퓨즈,통형,250V,60A,F3,FT60R,YEH-C-002 11
단위 | EA | PO-TEXT | 품명 퓨즈,통형
자재그룹 | 59 |  | - 정격최대전압 250V
품질등급 | S |  | - 정격연속운전전류 60A
저장등급 | B |  | 품질등급 S등급
자재유형 | SPAR |  | 제작사 GOULD INC.
- 부품번호 F3
- 모델번호 FT60R
- 도면번호 YEH-C-002 11/17
한빛 원자력 본부
- 패키지 번호 E693-S4.1.5
자재번호 | 200126438 | 자재내역 | 퓨즈,통형,6.4㎜,31.7㎜,250V,2A,0.19Ω,10
단위 | EA | PO-TEXT | 품명 퓨즈,통형
자재그룹 | 59 |  | - 외경 6.4㎜
품질등급 | S |  | - 열전극부길이 31.7㎜
저장등급 | B |  | - 정격최대전압 250V
자재유형 | SPAR |  | - 정격연속운전전류 2A
- 저항 0.19Ω
- 정격차단전류 100A
- 케이스재질 GLASS TUBE
- 사용온도(상한) NI-PLATED BRASS ENDCAP
- 설치방법 RACK MTG
품질등급 S등급
- 별칭 K12 SIGNAL IOSLATION FUSE
제작사 BUSSMANN DENMARK
- 모델번호 AGC-2
자재번호 | 200126548 | 자재내역 | 퓨즈,통형,250VAC,6A,ONE-TIME,C OF C,NON-
단위 | EA | PO-TEXT | 품명 퓨즈,통형
자재그룹 | 59 |  | - 정격최대전압 250VAC
품질등급 | A |  | - 정격연속운전전류 6A
저장등급 | B |  | - 퓨즈종류 ONE-TIME
자재유형 | SPAR |  | - 품질보증서류 C OF C
품질등급 A등급
제작사 BUSSMANN DENMARK
- 부품번호 NON-3
자재번호 | 200126604 | 자재내역 | 퓨즈홀더,FUSE BLOCKS,3.04IN,1.6IN,PLASTI
단위 | EA | PO-TEXT | 품명 퓨즈홀더
자재그룹 | 59 |  | - 형태(SHAPE) FUSE BLOCKS
품질등급 | Q |  | - 길이 3.04IN
저장등급 | B |  | - 너비 1.6IN
자재유형 | SPAR |  | - 재질 PLASTIC
- 전압(VOLTAGE) 600V
- 전류 30A
- 폴(POLE) 데이터 2P
- 설치기기 정보 BACK MTG
- 특수사항 FUSEBLOCK MIDGET
- 적용기술기준 UL, CSA
- 품질서류 1 CERTIFICATE OF CONFORMANCE
품질등급 Q등급
제작사 FERRAZ SHAWMUT INC.
- 부품번호 30312-2P
신고리 건설소
- 패키지 번호 S12-E209-5.1.39
- S34-E209-5.1.39
신월성 건설소
- 패키지 번호 B12-E209-5.1.39
자재번호 | 200126605 | 자재내역 | 퓨즈홀더,FUSE BLOCKS,3.05IN,0.85IN,PLAST
단위 | EA | PO-TEXT | 품명 퓨즈홀더
자재그룹 | 59 |  | - 형태(SHAPE) FUSE BLOCKS
품질등급 | Q |  | - 길이 3.05IN
저장등급 | B |  | - 너비 0.85IN
자재유형 | SPAR |  | - 재질 PLASTIC
- 전압(VOLTAGE) 600V
- 전류 30A
- 폴(POLE) 데이터 1P
- 설치기기 정보 BACK MTG
- 특수사항 FUSEBLOCK MIDGET
- 적용기술기준 UL, CSA
- 품질서류 1 CERTIFICATE OF CONFORMANCE
품질등급 Q등급
제작사 FERRAZ SHAWMUT INC.
- 부품번호 30311-1P
신고리 건설소
- 패키지 번호 S12-E209-5.1.38
- S34-E209-5.1.38
신월성 건설소
- 패키지 번호 B12-E209-5.1.38
자재번호 | 200126787 | 자재내역 | 퓨즈,통형,FAST ACTING,10.3㎜,38.1㎜,250V
단위 | EA | PO-TEXT | 품명 퓨즈,통형
자재그룹 | 59 |  | - 퓨즈타입 FAST ACTING
품질등급 | A |  | - 외경 10.3㎜
저장등급 | B |  | - 열전극부길이 38.1㎜
자재유형 | SPAR |  | - 정격최대전압 250VAC
- 정격연속운전전류 30A
- 정격차단전류 125VAC/250VAC : 10000A/200A
- 케이스재질 BODY : FIBER TUBE
- 퓨즈종류 BAF SERIES
- 사용온도(상한) 50℃
- 사용온도(하한) 5℃
- 단자표면처리 NICKEL-PLATED
- 터미널재질 BRASS
- 설치방법 FUSEBLOCK/HOLDER
- 특수사항 ENDCAP : NICKEL-PLATED BRASS
- 적용기술기준 UL RECOGNIZED, STD. 248-14
- 적용품질기준 CSA CERTIFIED : CLASS 1422-01
- 품질보증서류 CERTIFICATE OF COMPLIANCE
품질등급 A등급
- 별칭 FAST ACTING MIDGET FUSE, 30A
제작사 BUSSMANN DENMARK
- 모델번호 BAF-30
고리 원자력 본부
- 패키지 번호 N-056
자재번호 | 200126920 | 자재내역 | 퓨즈,밀폐형,FAST-ACTING FUSE,10.3㎜,38.1
단위 | EA | PO-TEXT | 품명 퓨즈,밀폐형
자재그룹 | 59 |  | - 별칭 FAST-ACTING FUSE
품질등급 | A |  | - 직경 10.3㎜
저장등급 | B |  | - 전체길이 38.1㎜
자재유형 | SPAR |  | - 전류 8A
- 적용품질기준 REFER TO ATTACHED FILE
- 품질서류 1 CERTIFICATE OF CONFORMANCE
품질등급 A등급
제작사 WESTINGHOUSE ELECTRIC COMPANY
- 부품번호 KLM-8
한울 원자력 본부
- 패키지 번호 ED2CPPS-0104
자재번호 | 200126921 | 자재내역 | 퓨즈,밀폐형,FAST-ACTING,10.3㎜,38.1㎜,60
단위 | EA | PO-TEXT | 품명 퓨즈,밀폐형
자재그룹 | 59 |  | - 별칭 FAST-ACTING
품질등급 | A |  | - 직경 10.3㎜
저장등급 | B |  | - 전체길이 38.1㎜
자재유형 | SPAR |  | - 전압(VOLTAGE) 600VAC/DC
- 전류 4A
- 적용품질기준 ASME NQA-1
- 품질서류 1 CERTIFICATE OF CONFORMANCE
품질등급 A등급
제작사 WESTINGHOUSE ELECTRIC COMPANY
- 부품번호 KLM-4
제작사 COOPER BUSSMANN, INC.
- 모델번호 KLM-4
제작사 EATON CORPORATION
- 모델번호 KLM-4
한빛 원자력 본부
- 패키지 번호 N711
한울 원자력 본부
- 패키지 번호 ED2CPPS-0103
자재번호 | 200127108 | 자재내역 | 퓨즈,밀폐형,FAST-ACTING,10.3㎜,38.1㎜,60
단위 | EA | PO-TEXT | 품명 퓨즈,밀폐형
자재그룹 | 59 |  | - 별칭 FAST-ACTING
품질등급 | A |  | - 직경 10.3㎜
저장등급 | B |  | - 전체길이 38.1㎜
자재유형 | SPAR |  | - 전압(VOLTAGE) 600VAC/DC
- 전류 2A
- 적용품질기준 ASME NQA-1
- 품질서류 1 CERTIFICATE OF CONFORMANCE
품질등급 A등급
제작사 WESTINGHOUSE ELECTRIC COMPANY
- 부품번호 KLM-2
제작사 EATON CORPORATION
- 모델번호 KLM-2
제작사 BUSSMANN DENMARK
- 부품번호 KLM-2
한빛 원자력 본부
- 패키지 번호 N711-NN.1-230
한울 원자력 본부
- 패키지 번호 ED2CPPS-0102
자재번호 | 200127144 | 자재내역 | 퓨즈,통형,PROTISTOR URGB 32A(TRIGGER),TR
단위 | EA | PO-TEXT | 품명 퓨즈,통형
자재그룹 | 59 |  | - 퓨즈타입 TRIGGER
품질등급 | A |  | - 외경 14㎜
저장등급 | B |  | - 길이 51㎜
자재유형 | SPAR |  | - 열전극부길이 51㎜
- 정격연속운전전류 32A
- 정격차단전류 200KA@690V
- 설치방법 FUSEHOLDER
- 품질보증서류 CERTIFICATE OF CONFORMANCE
품질등급 A등급
- 별칭 PROTISTOR URGB 32A(TRIGGER)
- 사이즈 14*51㎜
제작사 FERRAZ SHAWMUT INC.
- 모델번호 6.921 CP URGB 14.51/32
- 주설비 참고자료 CAT. NO:K078048
자재번호 | 200127145 | 자재내역 | 퓨즈,통형,PROTISTOR URGB 10A(TRIGGER),TR
단위 | EA | PO-TEXT | 품명 퓨즈,통형
자재그룹 | 59 |  | - 퓨즈타입 TRIGGER
품질등급 | A |  | - 외경 14㎜
저장등급 | B |  | - 길이 51㎜
자재유형 | SPAR |  | - 열전극부길이 51㎜
- 정격연속운전전류 10A
- 정격차단전류 200KA@690V
- 설치방법 FUSEHOLDER
- 품질보증서류 CERTIFICATE OF CONFORMANCE
품질등급 A등급
- 별칭 PROTISTOR URGB 10A(TRIGGER)
- 사이즈 14*51㎜
제작사 FERRAZ SHAWMUT INC.
- 모델번호 6.921 CP URGB 14.51/10
- 주설비 참고자료 CAT. NO:E078043
자재번호 | 200127297 | 자재내역 | 콘센트,멀티탭,전기용,MULTI-TAP,6구,220VA
단위 | EA | PO-TEXT | 품명 콘센트
자재그룹 | 53 |  | - 별칭 멀티탭
품질등급 | S |  | - 용도 전기용
저장등급 | C |  | - 타입(형식) MULTI-TAP
자재유형 | GENE |  | - 사이즈 6구
- 전압(VOLTAGE) 220VAC
품질등급 S등급
자재번호 | 200127298 | 자재내역 | 콘센트,전기용,MULTI-TAP,4구,220VAC,
단위 | EA | PO-TEXT | 품명 콘센트
자재그룹 | 53 |  | - 용도 전기용
품질등급 | S |  | - 타입(형식) MULTI-TAP
저장등급 | C |  | - 사이즈 4구
자재유형 | GENE |  | - 전압(VOLTAGE) 220VAC
품질등급 S등급
자재번호 | 200127533 | 자재내역 | 퓨즈,밀폐형,FAST-ACTING FUSE,10.3㎜,38.1
단위 | EA | PO-TEXT | 품명 퓨즈,밀폐형
자재그룹 | 59 |  | - 별칭 FAST-ACTING FUSE
품질등급 | A |  | - 직경 10.3㎜
저장등급 | B |  | - 전체길이 38.1㎜
자재유형 | SPAR |  | - 전류 10A
- 품질서류 1 CERTIFICATE OF CONFORMANCE
품질등급 A등급
제작사 WESTINGHOUSE ELECTRIC COMPANY
- 부품번호 KLM-10
한울 원자력 본부
- 패키지 번호 ED2CPPS-0100
자재번호 | 200128161 | 자재내역 | 퓨즈,지시계 경보용,050-600-0092,ALAREM U
단위 | EA | PO-TEXT | 품명 퓨즈,지시계 경보용
자재그룹 | 59 |  | 품질등급 A등급
품질등급 | A |  | 제작사 제작사 미지정
저장등급 | B |  | - 부품번호 050-600-0092
자재유형 | SPAR |  | - 주설비 참고자료 ALAREM UNIT
월성 원자력 본부
- SCN 635L0094
자재번호 | 200128562 | 자재내역 | 퓨즈,통형,10.3㎜,38.1㎜,250V,1A,35A,FIBE
단위 | EA | PO-TEXT | 품명 퓨즈,통형
자재그룹 | 59 |  | - 외경 10.3㎜
품질등급 | S |  | - 열전극부길이 38.1㎜
저장등급 | B |  | - 정격최대전압 250V
자재유형 | SPAR |  | - 정격연속운전전류 1A
- 정격차단전류 35A
- 케이스재질 FIBER
- 설치방법 RACK MTG
품질등급 S등급
제작사 BUSSMANN DENMARK
- 부품번호 MIC-1
자재번호 | 200128563 | 자재내역 | 퓨즈,통형,600V,30A,RACK MOUNT,A60X30-1,
단위 | EA | PO-TEXT | 품명 퓨즈,통형
자재그룹 | 59 |  | - 정격최대전압 600V
품질등급 | S |  | - 정격연속운전전류 30A
저장등급 | B |  | - 설치방법 RACK MOUNT
자재유형 | SPAR |  | 품질등급 S등급
제작사 FERRAZ SHAWMUT INC.
- 모델번호 A60X30-1
자재번호 | 200128564 | 자재내역 | 퓨즈,통형,250V,80A,RACK MTG,A30QS80-4,
단위 | EA | PO-TEXT | 품명 퓨즈,통형
자재그룹 | 59 |  | - 정격최대전압 250V
품질등급 | S |  | - 정격연속운전전류 80A
저장등급 | B |  | - 설치방법 RACK MTG
자재유형 | SPAR |  | 품질등급 S등급
제작사 FERRAZ SHAWMUT INC.
- 모델번호 A30QS80-4
자재번호 | 200128565 | 자재내역 | 퓨즈,통형,150V,50A,RACK MTG,A15QS50-1,
단위 | EA | PO-TEXT | 품명 퓨즈,통형
자재그룹 | 59 |  | - 정격최대전압 150V
품질등급 | S |  | - 정격연속운전전류 50A
저장등급 | B |  | - 설치방법 RACK MTG
자재유형 | SPAR |  | 품질등급 S등급
제작사 FERRAZ SHAWMUT INC.
- 모델번호 A15QS50-1
자재번호 | 200128623 | 자재내역 | 퓨즈,통형,FAST-ACTING,6.4*31.7㎜,250VAC,
단위 | EA | PO-TEXT | 품명 퓨즈,통형
자재그룹 | 59 |  | - 퓨즈타입 FAST-ACTING
품질등급 | S |  | - 길이 6.4*31.7㎜
저장등급 | B |  | - 정격최대전압 250VAC, 125VDC
자재유형 | SPAR |  | - 저항 0.014Ω
품질등급 S등급
제작사 BUSSMANN DENMARK
- 부품번호 ABC-8
- 도면번호 30893
한빛 원자력 본부
- 패키지 번호 M-001-CPELDCAA-04
자재번호 | 200128725 | 자재내역 | 퓨즈,통형,ONE-TIME GENERAL PURPOSE FUSE,
단위 | EA | PO-TEXT | 품명 퓨즈,통형
자재그룹 | 59 |  | - 퓨즈타입 ONE-TIME GENERAL PURPOSE FUSE
품질등급 | Q |  | - 외경 0.81IN
저장등급 | B |  | - 길이 5IN
자재유형 | SPAR |  | - 정격최대전압 600V
- 정격연속운전전류 3A
- 정격차단전류 50KA
- 퓨즈종류 일반 회로용
- 품질보증서류 CERTIFICATE OF COMFORMANCE
- 시험성적서류 TEST REPORT
품질등급 Q등급
제작사 COOPER BUSSMANN, INC.
- 부품번호 NOS3
한빛 원자력 본부
- 패키지 번호 M-001-ESELCC
자재번호 | 200128925 | 자재내역 | 퓨즈,통형,0.25",1.25",250VAC,500㎃,FAST-
단위 | EA | PO-TEXT | 품명 퓨즈,통형
자재그룹 | 59 |  | - 외경 0.25"
품질등급 | A |  | - 길이 1.25"
저장등급 | B |  | - 정격최대전압 250VAC
자재유형 | SPAR |  | - 정격연속운전전류 500㎃
- 퓨즈종류 FAST-ACTING FUSE
- 적용품질기준 ASME NQA-1
- 품질보증서류 CERTIFICATE OF CONFORMANCE
- NCR/SDDR (IF APPLICABLE)
품질등급 A등급
- 별칭 DPS FUSE
제작사 WESTINGHOUSE ELECTRIC COMPANY
- 부품번호 314.500 N
한빛 원자력 본부
- 패키지 번호 N716-NN.10-005
자재번호 | 200129221 | 자재내역 | 퓨즈,통형,EJ-1(MODEL : 9F60, 'E'RATED),P
단위 | EA | PO-TEXT | 품명 퓨즈,통형
자재그룹 | 59 |  | - 퓨즈타입 EJ-1(MODEL : 9F60, 'E'RATED)
품질등급 | Q |  | - 퓨즈몸체형태 PT CURRENT LIMITING POWER FUSE
저장등급 | B |  | - 외경 1.562 INCH
자재유형 | SPAR |  | - 길이 7.375 INCH
- 정격최대전압 5.5㎸AC(MAX),60㎐
- 정격연속운전전류 0.5E
- 정격차단전류 63㎄ I.R
- 퓨즈종류 9F60BBD905
- 적용품질기준 ASME NQA-1
- 품질보증서류 CERTIFICATE OF CONFORMANCE
- 시험성적서류 REFER TO TECHNICAL SPEC.
품질등급 Q등급
- 별칭 9F60BBD905
- 사이즈 SIZE B
제작사 MERSEN
- 부품번호 9F60BBD905
- 모델번호 EJ-1
- 표준규격/규정 CLASS 1E
자재번호 | 200129223 | 자재내역 | 퓨즈,통형,FORM 101,14㎜ DIA,51㎜,300V,30
단위 | EA | PO-TEXT | 품명 퓨즈,통형
자재그룹 | 59 |  | - 퓨즈타입 FORM 101
품질등급 | Q |  | - 외경 14㎜ DIA
저장등급 | B |  | - 길이 51㎜
자재유형 | SPAR |  | - 정격최대전압 300V
- 정격연속운전전류 30A
- 퓨즈종류 AMP TRAP FUSE
- 사용온도(상한) STYLE : QS
- 단자표면처리 FERRULE 1
- 설치방법 REFERENCE NUMBER : O230014
- 특수사항 HIGHLIGHTS : FAST ACTION
- 품질보증서류 REFER TO TECHNICAL SPEC.
- 시험성적서류 REFER TO TECHNICAL SPEC.
품질등급 Q등급
- 별칭 SEMICONDUCTOR FUSE
- 사이즈 300V 30A
제작사 FERRAZ SHAWMUT INC.
- 모델번호 A30QS30-1
- 도면번호 702
- 주설비 참고자료 E-009A
자재번호 | 200129224 | 자재내역 | 퓨즈,통형,FORM 101,14㎜ DIA,51㎜,300V,20
단위 | EA | PO-TEXT | 품명 퓨즈,통형
자재그룹 | 59 |  | - 퓨즈타입 FORM 101
품질등급 | Q |  | - 외경 14㎜ DIA
저장등급 | B |  | - 길이 51㎜
자재유형 | SPAR |  | - 정격최대전압 300V
- 정격연속운전전류 20A
- 퓨즈종류 AMP TRAP FUSE
- 사용온도(상한) STYLE : QS
- 단자표면처리 FERRULE 1
- 설치방법 REFERENCE NUMBER : N230012
- 특수사항 HIGHLIGHTS : FAST ACTION
- 품질보증서류 REFER TO TECHNICAL SPEC.
- 시험성적서류 REFER TO TECHNICAL SPEC.
품질등급 Q등급
- 사이즈 300V 20A
제작사 FERRAZ SHAWMUT INC.
- 모델번호 A30QS20-1
- 도면번호 DS-B5-4,9
- 주설비 참고자료 E-009A
자재번호 | 200129228 | 자재내역 | 퓨즈,통형,SEMICONDUCTOR PROTECTION FUSE,
단위 | EA | PO-TEXT | 품명 퓨즈,통형
자재그룹 | 59 |  | - 퓨즈타입 SEMICONDUCTOR PROTECTION FUSE
품질등급 | Q |  | - 정격최대전압 600V
저장등급 | B |  | - 정격연속운전전류 30A
자재유형 | SPAR |  | - 정격차단전류 100㎄
- 퓨즈종류 AMP TRAP
- 사용온도(상한) FORM 101
- 품질보증서류 CERTIFICATE OF COMFORMANCE
- 시험성적서류 REFER TO PROCUREMENT SPEC
품질등급 Q등급
제작사 FERRAZ SHAWMUT INC.
- 부품번호 A60X30-1
- 도면번호 D12-65528-1A2
자재번호 | 200130295 | 자재내역 | 계전기,전자식,UNDERVOLTAGE,125VDC,60㎐,P
단위 | EA | PO-TEXT | 품명 계전기,전자식
자재그룹 | 59 |  | - 계전기타입 UNDERVOLTAGE
품질등급 | Q |  | - 정격전압 125VDC
저장등급 | B |  | - 주파수 60㎐
자재유형 | SPAR |  | - 특수사항 PICKUP RANGE : 70~120V
- 적용품질기준 ASME NQA-1
- 품질보증서류 CERTIFICATE OF CONFORMANCE
- 시험성적서류 REFER TO TECHNICAL SPEC
품질등급 Q등급
제작사 ABB INC.
- 부품번호 411T5375-HF
- 모델번호 ITE-27N
신고리 건설소
- 패키지 번호 S12-E207-5.2.20
신월성 건설소
- 패키지 번호 B12-E207-5.2.20
자재번호 | 200130304 | 자재내역 | 차단기 부속품,COIL,ACB,125VDC,REFER TO T
단위 | EA | PO-TEXT | 품명 차단기 부속품
자재그룹 | 59 |  | - 회로차단기부속품타입 COIL
품질등급 | Q |  | - 회로차단기타입 ACB
저장등급 | B |  | - 트립코일전압 125VDC
자재유형 | SPAR |  | - 적용품질기준 REFER TO TECHNICAL SPEC.
- 품질보증서류 REFER TO TECHNICAL SPEC.
- 시험성적서류 REFER TO TECHNICAL SPEC.
품질등급 Q등급
- 별칭 SHUNT TRIP ATTACHMENT(STA)
제작사 WESTINGHOUSE ELECTRIC COMPANY
- 부품번호 3752A02G04
- 5365C59G01
제작사 EATON CORPORATION
- 부품번호 1A33593G04
한울 원자력 본부
- 패키지 번호 ED2C RTSG
자재번호 | 200130371 | 자재내역 | 차단기(CIRCUIT BREAKER),CERTIFICATE OF C
단위 | EA | PO-TEXT | 품명 차단기(CIRCUIT BREAKER)
자재그룹 | 59 |  | - 품질보증서류 CERTIFICATE OF CONFORMANCE
품질등급 | A |  | 품질등급 A등급
저장등급 | B |  | 제작사 WESTINGHOUSE ELECTRIC COMPANY
자재유형 | SPAR |  | - 부품번호 CD2-A3-DU005001A N
- 도면번호 11934-480324
- 표준기술사양서 9-PUB-ED2 II1.5,66
자재번호 | 200131099 | 자재내역 | 차단기 부속품,SPRG CHARGING MTR,MAGNETIC
단위 | EA | PO-TEXT | 품명 차단기 부속품
자재그룹 | 59 |  | - 회로차단기부속품타입 SPRG CHARGING MTR
품질등급 | Q |  | - 회로차단기타입 MAGNETIC BLAST
저장등급 | B |  | - 정격전압 125VDC
자재유형 | SPAR |  | - 트립코일전압 125VDC
- 전극수 3P
- 주파수 60㎐
- 품질보증서류 C OF C
품질등급 Q등급
- 회로차단기 데이터 CL 1E
제작사 WESTINGHOUSE ELECTRIC COMPANY
- 부품번호 197609-T6
제작사 ABB INC.
- 모델번호 709799-T11
- 주설비 참고자료 O.M MANUAL E687A
제작사 ABB POWER T&D COMPANY INC.
- 부품번호 197609-T6
한빛 원자력 본부
- 패키지 번호 E687A
- E687A-S1BS12
- E687A-S1ES12
자재번호 | 200131154 | 자재내역 | 계전기,전자식,AC UNDER VOLTAGE,5A(OUTPUT
단위 | EA | PO-TEXT | 품명 계전기,전자식
자재그룹 | 59 |  | - 계전기타입 AC UNDER VOLTAGE
품질등급 | S |  | - 정격전류 5A(OUTPUT)
저장등급 | B |  | - 주파수 60㎐
자재유형 | SPAR |  | - 제어전압 125VDC
- 위상수 1PH
- 시험성적서류 TEST REPORT
품질등급 S등급
- 계전기(RELAY) 데이터 PICKUP RANGE : 60-110V
제작사 ABB POWER T&D COMPANY INC.
- 부품번호 411R1175
- 모델번호 ITE-27
제작사 ABB 코리아(주)
- 부품번호 411R1175
- 모델번호 27
한빛 원자력 본부
- 패키지 번호 E687A-S001
한울 원자력 본부
- 패키지 번호 E208 -5.02.AN
자재번호 | 200131259 | 자재내역 | 스위치,온도용,IND,TEMP INDIGATIONG S/W,1
단위 | EA | PO-TEXT | 품명 스위치,온도용
자재그룹 | 59 |  | - 온도스위치타입 IND
품질등급 | S |  | - 온도스위치용도 TEMP INDIGATIONG S/W
저장등급 | B |  | - 정격전압 120VAC
자재유형 | SPAR |  | - 사용온도(상한) 0~100℃
- 온도센서타입 100Ω 3 WIRE PLATINUM RTD
- 설치방법 DIGITAL CONTACT
- 품질보증서류 C OF C
품질등급 S등급
- 별칭 BARGRAPH INSTRUMENT
제작사 WESCHLER INSTRUMENT DIVISION O
- 부품번호 BG241-4B3H5RBC
- 모델번호 BG241-4B3H5RBC1XXPTXX
- 도면번호 9-731-L-101-001
자재번호 | 200131272 | 자재내역 | 스위치,압력용,SNAP SWITCH TYPE,MAX 60PSI
단위 | EA | PO-TEXT | 품명 스위치,압력용
자재그룹 | 59 |  | - 압력스위치타입 SNAP SWITCH TYPE
품질등급 | A |  | - 압력설정범위(상한) MAX 60PSIG
저장등급 | B |  | - 설정치 범위 1∼30PSIG
자재유형 | SPAR |  | - 접촉기능 DPDT
- 품질보증서류 CERTIFICATE OF CONFORMANCE
품질등급 A등급
제작사 DWYER INSTRUMENTS, INC.
- 모델번호 AP-7021-804-37
자재번호 | 200131281 | 자재내역 | 스위치,압력용,0.8~30IN HG(2.03~76.2㎝ HG
단위 | EA | PO-TEXT | 품명 스위치,압력용
자재그룹 | 59 |  | - 압력설정범위(상한) 0.8~30IN HG(2.03~76.2㎝ HG)
품질등급 | A |  | - 설정치 범위 PROOF PRESSURE:60PSIG
저장등급 | B |  | - 프로세스연결사이즈 1/4IN NPT
자재유형 | SPAR |  | - 접촉기능 SPDT
- 접촉용량 120/250VAC
- 특수사항 22.3IN HG(56.6㎝ HG) SET PT
- 적용기술기준 APPLY ATTACHED SPECIFICATION
- 품질보증서류 CERTIFICATE OF CONFORMANCE
- CGID REPORT
- QVDL(QUALITY VERI. DOCU. LIST)
- 시험성적서류 TEST REPORT
품질등급 A등급
- 별칭 VACUUM ACTUATED SWITCH
- 전류 10A
- 전기 데이터 1/2IN NPT
제작사 BARKSDALE, INC.
- 모델번호 D2T-M18SS-L6
- 도면번호 9-321-L-105-001(2/14)
자재번호 | 200131286 | 자재내역 | 스위치,압력용,ENCLOSURE TYPE 1,6~250PSIG
단위 | EA | PO-TEXT | 품명 스위치,압력용
자재그룹 | 59 |  | - 압력스위치타입 ENCLOSURE TYPE 1
품질등급 | S |  | - 압력설정범위(상한) 6~250PSIG
저장등급 | B |  | - 접촉용량 125VDC
자재유형 | SPAR |  | - 외함보호방식 SUS316
- 사용매체 AIR,WATER,OIL
- 특수사항 ENCL TYPE 1
- 품질보증서류 MANUAL
품질등급 S등급
제작사 ALLEN-BRADLEY/ROCKWELL AUTO.
- 모델번호 836-C8A
- 도면번호 9-731-L-104-001
- 도면번호 40060-217-01(C)
- 주설비 참고자료 9-001-L-431-001
자재번호 | 200131288 | 자재내역 | 스위치,압력용,COPPER ALLOY BELLOWS,2.5~2
단위 | EA | PO-TEXT | 품명 스위치,압력용
자재그룹 | 59 |  | - 압력스위치타입 COPPER ALLOY BELLOWS
품질등급 | S |  | - 압력설정범위(상한) 2.5~20PSI
저장등급 | B |  | - 정확도 ±1% TOL
자재유형 | SPAR |  | - 사용온도(상한) -30~66DEG C
- 프로세스연결사이즈 1/4IN NPT FEMALE
- 접촉기능 SPDT
- 접촉용량 125VDC
- 품질보증서류 C OF C,MANUAL
품질등급 S등급
- 별칭 DIFFERENCE PRESSURE SWITCH
- 전기 데이터 1/2IN NPT
- 입력데이터 2.5~20PSID
- 출력데이터 CONTACT
제작사 ALLEN-BRADLEY/ROCKWELL AUTO.
- 모델번호 836T-D451J
- 도면번호 9-701-L-145-001(1/5)
자재번호 | 200131306 | 자재내역 | 마이크로 스위치,CW,125VDC,5A,2NO,2NC,90
단위 | EA | PO-TEXT | 품명 마이크로 스위치
자재그룹 | 59 |  | - 마이크로스위치타입 CW
품질등급 | S |  | - 정격전압 125VDC
저장등급 | B |  | - 정격전류 5A
자재유형 | SPAR |  | - 접촉타입 2NO,2NC
- 사용온도(상한) 90℃
- 사용온도(하한) -20℃
- 전극개수 2P
- 설치방법 WIDE MOUNTING,FRONT SHAFT
- 특수사항 STANDARD TRAVEL
품질등급 S등급
제작사 NAMCO CONTROLS CORPORATION
- 모델번호 EA170-21100
자재번호 | 200131307 | 자재내역 | 마이크로 스위치,CCW,125VDC,5A,2NO,2NC,-2
단위 | EA | PO-TEXT | 품명 마이크로 스위치
자재그룹 | 59 |  | - 마이크로스위치타입 CCW
품질등급 | S |  | - 정격전압 125VDC
저장등급 | B |  | - 정격전류 5A
자재유형 | SPAR |  | - 접촉타입 2NO,2NC
- 사용온도(상한) -20~+90℃
- 전극개수 2P
- 설치방법 LONG MOUNTING,FRONT SHAFT
- 특수사항 STANDARD TRAVEL
품질등급 S등급
- 재질 ZINC/AL.
제작사 NAMCO CONTROLS CORPORATION
- 모델번호 EA170-32100
자재번호 | 200131308 | 자재내역 | 마이크로 스위치,MICRO,LIMIT ADJUSTABL,12
단위 | EA | PO-TEXT | 품명 마이크로 스위치
자재그룹 | 59 |  | - 마이크로스위치타입 MICRO,LIMIT ADJUSTABL
품질등급 | S |  | - 정격전압 125VDC
저장등급 | B |  | - 정격전류 5A
자재유형 | SPAR |  | - 접촉타입 2NO,2NC
- 사용온도(상한) -20~+90℃
- 전극개수 2P
- 설치방법 LONG MOUNTING,FRONT SHAFT
- 특수사항 STANDARD TRAVEL
품질등급 S등급
- 재질 ZINC/AL.
제작사 NAMCO CONTROLS CORPORATION
- 모델번호 EA170-31100
자재번호 | 200131314 | 자재내역 | 레벨스위치,120VAC,15A,SPDT*2,0∼545㎜,CO
단위 | EA | PO-TEXT | 품명 레벨스위치
자재그룹 | 59 |  | - 정격전압 120VAC
품질등급 | S |  | - 정격전류 15A
저장등급 | B |  | - 접촉기능 SPDT*2
자재유형 | SPAR |  | - 특수사항 0∼545㎜
- 품질보증서류 COFC
품질등급 S등급
제작사 MAGNETROL INT`L INC.
- 모델번호 B24-1B10-BDR
자재번호 | 200131457 | 자재내역 | 레벨스위치,REFER TO PROCUREMENT SPEC.,LC
단위 | EA | PO-TEXT | 품명 레벨스위치
자재그룹 | 59 |  | - 품질보증서류 REFER TO PROCUREMENT SPEC.
품질등급 | A |  | 품질등급 A등급
저장등급 | B |  | 제작사 SENTRY EQUIPMENT CORP.
자재유형 | SPAR |  | - 부품번호 LCS-M200-SB-XWD-1.5
한빛 원자력 본부
- 패키지 번호 J764-S.066
자재번호 | 200131458 | 자재내역 | 레벨스위치,REFER TO PROCUREMENT SPEC.,LC
단위 | EA | PO-TEXT | 품명 레벨스위치
자재그룹 | 59 |  | - 품질보증서류 REFER TO PROCUREMENT SPEC.
품질등급 | A |  | 품질등급 A등급
저장등급 | B |  | 제작사 SENTRY EQUIPMENT CORP.
자재유형 | SPAR |  | - 부품번호 LCS-M100-SB
한빛 원자력 본부
- 패키지 번호 J764-S.065
자재번호 | 200131526 | 자재내역 | 스위치,유량용,SNAP-LOCK EA170 SERIES,6.5
단위 | EA | PO-TEXT | 품명 스위치,유량용
자재그룹 | 59 |  | - 별칭 SNAP-LOCK EA170 SERIES
품질등급 | S |  | - 사이즈 6.58"*2.87"*2.65"
저장등급 | B |  | - 몸체재질 ZINC(HOUSING)
자재유형 | SPAR |  | - 구동방법 ROTARY
- 접촉자(CONTACT) 데이터 2NO/2NC
- 연결(CONNECTION) 데이터 SCREW TERMINALS
- 연결 전기 데이터 125VDC
- 특수사항 NEMA RATING : 4
품질등급 S등급
제작사 NAMCO CONTROLS CORPORATION
- 부품번호 EA170-31100
- 도면번호 5-51852-SF-48-NX3160
자재번호 | 200131561 | 자재내역 | 스위치,압력용,DP,0.5-2.0IN WG,25 PSIG,18
단위 | EA | PO-TEXT | 품명 스위치,압력용
자재그룹 | 59 |  | - 압력스위치타입 DP
품질등급 | A |  | - 압력설정범위(상한) 0.5-2.0IN WG
저장등급 | B |  | - 작동압력(상한) 25 PSIG
자재유형 | SPAR |  | - 사용온도(상한) 180℉
- 사용온도(하한) -30℉
- 프로세스연결사이즈 1/8 IN NPT
- 접촉기능 SPDT
- 적용품질기준 ASME NQA-1
- 품질보증서류 CERTIFICATE OF CONFORMANCE
- 시험성적서류 TEST REPORT
품질등급 A등급
- 전류 15A
- 전기 데이터 120VAC - 480VAC
- 주파수 60㎐
제작사 DWYER INSTRUMENTS, INC.
- 모델번호 1823-2
- 도면번호 N201-DL-D01-01(신고리1발)
한빛 원자력 본부
- 패키지 번호 J777-S035
자재번호 | 200131751 | 자재내역 | 스위치,압력용,0.05∼8㎜ WC,AIR,C OF C,17
단위 | EA | PO-TEXT | 품명 스위치,압력용
자재그룹 | 59 |  | - 압력설정범위(상한) 0.05∼8㎜ WC
품질등급 | S |  | - 사용매체 AIR
저장등급 | B |  | - 품질보증서류 C OF C
자재유형 | SPAR |  | 품질등급 S등급
제작사 THE HENRY G. DIETZ CO., INC
- 부품번호 171D8WC-S
자재번호 | 200132052 | 자재내역 | 스위치,압력용,6~75PSIG,1/4IN NPT,SPDT,20
단위 | EA | PO-TEXT | 품명 스위치,압력용
자재그룹 | 59 |  | - 압력설정범위(상한) 6~75PSIG
품질등급 | A |  | - 프로세스연결사이즈 1/4IN NPT
저장등급 | B |  | - 접촉기능 SPDT
자재유형 | SPAR |  | - 특수사항 200PSI MWP
- 품질보증서류 CERTIFICATE OF CONFORMANCE
품질등급 A등급
제작사 ALLEN-BRADLEY/ROCKWELL AUTO.
- 모델번호 836T-T252J
자재번호 | 200132691 | 자재내역 | 레벨스위치,D/P,110-135VDC,4-5A,115-125VD
단위 | EA | PO-TEXT | 품명 레벨스위치
자재그룹 | 59 |  | - 레벨스위치타입 D/P
품질등급 | A |  | - 정격전압 110-135VDC
저장등급 | B |  | - 정격전류 4-5A
자재유형 | SPAR |  | - 접촉기능 2SPDT
- 접촉용량 115-125VDC
- 구동방법 BELLOWS
- 전선관연결 SCREW
- 품질보증서류 C OF C
품질등급 A등급
제작사 PRIME MEASUREMENT PRODUCTS LLC
- 모델번호 288S
자재번호 | 200132706 | 자재내역 | 스위치,유량용,IND,0~200IN WC PRESS,0~30
단위 | EA | PO-TEXT | 품명 스위치,유량용
자재그룹 | 59 |  | - 타입(형식) IND
품질등급 | Q |  | - 유량(FLOW RATE) 0~200IN WC PRESS,0~30㎥/HR
저장등급 | B |  | 품질등급 Q등급
자재유형 | SPAR |  | 제작사 PRIME MEASUREMENT PRODUCTS LLC
- 모델번호 288A-30653
- 도면번호 P-D-302-612
- 주설비 참고자료 CC AUX FW PUMP MOTOR
자재번호 | 200132711 | 자재내역 | 스위치,유량용,PRESS,SUS,125DC,3~5A,1500P
단위 | EA | PO-TEXT | 품명 스위치,유량용
자재그룹 | 59 |  | - 타입(형식) PRESS
품질등급 | Q |  | - 몸체재질 SUS
저장등급 | B |  | - 전압(VOLTAGE) 125DC
자재유형 | SPAR |  | - 전류 3~5A
- 용량 1500PSI SWP
- 유량(FLOW RATE) 0~100IN WC,0~2㎥/HR
- 구동방법 BELLOWS
- 접촉자(CONTACT) 데이터 2SPDT
- 연결(CONNECTION) 데이터 1/4 NPT
- 연결 전기 데이터 125VDC
- 품질서류 1 C OF C
품질등급 Q등급
제작사 PRIME MEASUREMENT PRODUCTS LLC
- 모델번호 288A-32672
자재번호 | 200132936 | 자재내역 | 스위치,압력용,BELLOWS OPER,DPDT,0-3BAR,1
단위 | EA | PO-TEXT | 품명 스위치,압력용
자재그룹 | 59 |  | - 압력설정범위(상한) 0-3BAR
품질등급 | A |  | - 프로세스연결사이즈 1/4IN-18 NPT
저장등급 | B |  | - 접촉기능 DPDT
자재유형 | SPAR |  | - 다이아프램재질 BELLOWS OPER
- 특수사항 10BAR MWP
- 품질보증서류 COFC
품질등급 A등급
제작사 ALLEN-BRADLEY/ROCKWELL AUTO.
- 부품번호 836T-N26
자재번호 | 200132950 | 자재내역 | 제어기,연동장치용,SSA,SPEED SWITCH,TACHO
단위 | EA | PO-TEXT | 품명 제어기,연동장치용
자재그룹 | 59 |  | - 별칭 SSA
품질등급 | A |  | - 타입(형식) SPEED SWITCH
저장등급 | B |  | - 기능1 TACHOMETER CONTROL
자재유형 | SPAR |  | - 추가 기능 2 SPEED CTRL
- 입력데이터 0-5300 HZ
- 출력데이터 0-1MA, 4-RELAY (SPDT)
- 특수사항 POWER INPUT: 125VDC
- 품질서류 1 CERTIFICATE OF CONFORMANCE
- 품질서류 2 TEST REPORT
품질등급 A등급
제작사 SYNCHRO START PRODUCT INC.
- 부품번호 ESSB-4AT
제작사 WOODWARD GOVERNOR CO.
- 부품번호 ESSB-4AT
자재번호 | 200133456 | 자재내역 | 스위치,압력용,FIXED SWITCHING DIFFERENTI
단위 | EA | PO-TEXT | 품명 스위치,압력용
자재그룹 | 59 |  | - 압력스위치타입 FIXED SWITCHING DIFFERENTIAL
품질등급 | A |  | - 압력설정범위(상한) 0.2~4BAR
저장등급 | B |  | - 설정치 범위 2.25㎏/㎠
자재유형 | SPAR |  | - 정확도 ±0.5% OF SPAN
- 프로세스연결사이즈 ¼-18 IN. NPT
- 접촉기능 DPDT
- 특수사항 100 PSI MWP
- 적용품질기준 ASME NQA-1(94ED)OR ISO 9001
- 품질보증서류 CERTIFICATE OF CONFORMANCE
- 시험성적서류 CALIBRATION SHEET
품질등급 A등급
- 별칭 PRESS SWITCH
제작사 DELTA CONTROLS LTD.
- 모델번호 W20112J005F10
자재번호 | 200133724 | 자재내역 | 스위치,누름-당김식,CTRL,C/W GRN LEDS,KG7
단위 | EA | PO-TEXT | 품명 스위치,누름-당김식
자재그룹 | 59 |  | - 논로터리스위치타입 CTRL
품질등급 | Q |  | - 부속품목 C/W GRN LEDS
저장등급 | B |  | 품질등급 Q등급
자재유형 | SPAR |  | 제작사 제작사 미지정
- 부품번호 KG7293B
한울 원자력 본부
- 패키지 번호 J2125.59
자재번호 | 200133770 | 자재내역 | 스위치,압력용,SNAP,30INHG~35PSIG,115VAC,
단위 | EA | PO-TEXT | 품명 스위치,압력용
자재그룹 | 59 |  | - 압력스위치타입 SNAP
품질등급 | S |  | - 압력설정범위(상한) 30INHG~35PSIG
저장등급 | B |  | - 접촉용량 115VAC
자재유형 | SPAR |  | - 특수사항 60PSI MWP WP
품질등급 S등급
제작사 ALLEN-BRADLEY/ROCKWELL AUTO.
- 모델번호 836T-T260JX40
고리 원자력 본부
- 패키지 번호 M022
자재번호 | 200133786 | 자재내역 | 스위치,온도용,HIGH TEMP,TEMP,150VAC,10A,
단위 | C45 | PO-TEXT | 품명 스위치,온도용
자재그룹 | 59 |  | - 온도스위치타입 HIGH TEMP
품질등급 | Q |  | - 온도스위치용도 TEMP
저장등급 | B |  | - 정격전압 150VAC
자재유형 | SPAR |  | - 정격전류 10A
- 사용온도(상한) 50~120℉
- 차동범위 5℉
- 주파수 60㎐
- 온도센서타입 RTD
- 접촉용량 120VAC
- 설치방법 1/4IN NPT
- 환경보호 NEMA 4
- 특수사항 ASSY
- 품질보증서류 CERTIFICATE OF CONFORMANCE
- 시험성적서류 TEST REPORT
품질등급 Q등급
제작사 FLUID COMPONENTS INTL.
- 부품번호 FR72-TS
고리 원자력 본부
- 패키지 번호 J311A
자재번호 | 200133852 | 자재내역 | 스위치,압력용,PRESSURE SWITCH OMNI,PRESS
단위 | EA | PO-TEXT | 품명 스위치,압력용
자재그룹 | 59 |  | - 압력스위치타입 PRESSURE SWITCH
품질등급 | S |  | - 압력설정범위(상한) 12-100 PSI
저장등급 | B |  | - 차동압력(상한) OVER RANGE : 1500 PSI
자재유형 | SPAR |  | - 작동압력(상한) 2500 PSI
- 프로세스연결사이즈 1A : 1/4INCH NPT FEMALE
- 프로세스연결타입 AD : SPDT,1/2 INCH NPT MALE
- 접촉기능 SPDT
- 접촉용량 250VAC 10A/30VDC 5A
- 외함보호방식 BUNA-N "O" RING
- 케이스재질 316L SS DIAPHRAGM/BUNA-N"O"RIN
- 다이아프램재질 316L SS DIAPHRAGM
- 사용매체 WATER, AIR, OIL
- 품질보증서류 C OF C
품질등급 S등급
- 별칭 PRESSURE SWITCH OMNI
- 전류 250VAC 10A/30VDC 5A
- 입력데이터 12-100 PSI
- 출력데이터 CONTACT
- 모세관(CAPILLARY) 데이터 DIAPHRAGM
제작사 SOR INC
- 모델번호 6AC-AD3-M2-F1A-PPC4
자재번호 | 200133862 | 자재내역 | 스위치,압력용,12~100PSI,50PSI,PANEL,2500
단위 | EA | PO-TEXT | 품명 스위치,압력용
자재그룹 | 59 |  | - 압력설정범위(상한) 12~100PSI
품질등급 | A |  | - 설정치 범위 50PSI
저장등급 | B |  | - 설치방법 PANEL
자재유형 | SPAR |  | - 특수사항 2500PSI MWP
- 품질보증서류 C OF C
품질등급 A등급
제작사 SOR INC
- 모델번호 6AC-AD3-M2-F1A
자재번호 | 200134067 | 자재내역 | 스위치,누름-당김식,CTRL,C/W RED LEDS,KG7
단위 | EA | PO-TEXT | 품명 스위치,누름-당김식
자재그룹 | 59 |  | - 논로터리스위치타입 CTRL
품질등급 | Q |  | - 부속품목 C/W RED LEDS
저장등급 | B |  | 품질등급 Q등급
자재유형 | SPAR |  | 제작사 제작사 미지정
- 부품번호 KG7293A
한울 원자력 본부
- 패키지 번호 J2125.58
자재번호 | 200134209 | 자재내역 | 마이크로 스위치,LIMIT STOP,48VDC,-50~150
단위 | EA | PO-TEXT | 품명 마이크로 스위치
자재그룹 | 59 |  | - 마이크로스위치타입 LIMIT STOP
품질등급 | A |  | - 정격전압 48VDC
저장등급 | B |  | - 사용온도(상한) -50~150℃
자재유형 | SPAR |  | - 설치방법 BRACKET
- 품질보증서류 CERTIFICATE OF COMFORMANCE
품질등급 A등급
제작사 ABB CONTROL ABB
- 모델번호 F6686
한울 원자력 본부
- 패키지 번호 IM35 054
- 구 품질등급 C2
자재번호 | 200134212 | 자재내역 | 마이크로 스위치,LIMIT STOP,48VDC,260℃,B
단위 | EA | PO-TEXT | 품명 마이크로 스위치
자재그룹 | 59 |  | - 마이크로스위치타입 LIMIT STOP(CLOSE)
품질등급 | S |  | - 정격전압 48VDC
저장등급 | B |  | - 사용온도(상한) 160℃
자재유형 | SPAR |  | - 사용온도(하한) -30℃
- 설치방법 BOLT
- 부속품목 C/W 2M CABLE
- 특수사항 TEFLON CABLE
품질등급 S등급
- 별칭 LIMIT SWITCH
제작사 MAFELEC
- 모델번호 F5779
한울 원자력 본부
- 패키지 번호 IT12 118
- 구 품질등급 C3
자재번호 | 200134531 | 자재내역 | 스위치,압력용,2.48~7.45BAR,4.5BAR,5~70℃
단위 | EA | PO-TEXT | 품명 스위치,압력용
자재그룹 | 59 |  | - 압력설정범위(상한) 2.48~7.45BAR
품질등급 | A |  | - 설정치 범위 4.5BAR
저장등급 | B |  | - 사용온도(상한) 5~70℃
자재유형 | SPAR |  | - 접촉용량 48V
- 적용기술기준 APPLY ATTACHED SPECIFICATION
- 적용품질기준 APPLY QPS-A-001
- 품질보증서류 APPLY QVDL OF SPECIFICATION
- CERTIFICATE OF CONFORMANCE
품질등급 A등급
제작사 WARTSILA SACM DIESEL MARINE
- 모델번호 DLT 35373
- 도면번호 DLT 565085
자재번호 | 200134611 | 자재내역 | 스위치,압력용,MICRO,34.2BAR,ASME NQA-1,C
단위 | EA | PO-TEXT | 품명 스위치,압력용
자재그룹 | 59 |  | - 압력스위치타입 MICRO
품질등급 | A |  | - 압력설정범위(상한) 34.2BAR
저장등급 | B |  | - 적용품질기준 ASME NQA-1
자재유형 | SPAR |  | - 품질보증서류 CERTIFICATE OF CONFORMANCE
- NCR/SDDR(IF APPLICABLE)
품질등급 A등급
제작사 AREVA
- 부품번호 02557279
- 도면번호 N/M 4/201 7/2-21 ITEM P(3)
- 주설비 참고자료 E211-IM-A01
제작사 ALSTOM GRID PTE. LTD.
- 부품번호 02557279
- 도면번호 N/M 4/201 7/2-21 ITEM P(3)
- 주설비 참고자료 E211-IM-A01
제작사 ALSTOM GRID
- 부품번호 02557279
- 도면번호 N/M 4/201 7/2-21 ITEM P(3)
- 주설비 참고자료 E211-IM-A01
한울 원자력 본부
- 패키지 번호 EE19 158
자재번호 | 200134612 | 자재내역 | 스위치,압력용,MICRO,33.6BAR,ASME NQA-1,C
단위 | EA | PO-TEXT | 품명 스위치,압력용
자재그룹 | 59 |  | - 압력스위치타입 MICRO
품질등급 | A |  | - 압력설정범위(상한) 33.6BAR
저장등급 | B |  | - 적용품질기준 ASME NQA-1
자재유형 | SPAR |  | - 품질보증서류 CERTIFICATE OF CONFORMANCE
- NCR/SDDR(IF APPLICABLE)
품질등급 A등급
제작사 AREVA
- 부품번호 02557283
- 도면번호 N/M 4/201 7/2-21 ITEM P(3)
제작사 ALSTOM GRID PTE. LTD.
- 부품번호 02557283
- 도면번호 N/M 4/201 7/2-21 ITEM P(3)
제작사 ALSTOM GRID
- 부품번호 02557283
- 도면번호 N/M 4/201 7/2-21 ITEM P(3)
한울 원자력 본부
- 패키지 번호 EE19 157
자재번호 | 200134613 | 자재내역 | 스위치,압력용,MICRO,30.8BAR,ASME NQA-1,C
단위 | EA | PO-TEXT | 품명 스위치,압력용
자재그룹 | 59 |  | - 압력스위치타입 MICRO
품질등급 | A |  | - 압력설정범위(상한) 30.8BAR
저장등급 | B |  | - 적용품질기준 ASME NQA-1
자재유형 | SPAR |  | - 품질보증서류 CERTIFICATE OF CONFORMANCE
- NCR/SDDR(IF APPLICABLE)
품질등급 A등급
제작사 AREVA T&D SERVICE HIGH VOLTAGE
- 부품번호 02557203
- 도면번호 N/M 4/201 7/2-21 ITEM P(3)
- 주설비 참고자료 GCB TYPE PKG2C
제작사 ALSTOM GRID PTE. LTD.
- 부품번호 02557203
- 도면번호 NM4/201 7/2-21 I/N:P(3)
제작사 ALSTOM GRID
- 부품번호 02557203
- 도면번호 NM4/201 7/2-21 I/N:P(3)
한울 원자력 본부
- 패키지 번호 EE19 156
자재번호 | 200134820 | 자재내역 | 스위치,압력용,
단위 | EA | PO-TEXT | 품명 스위치,압력용
자재그룹 | 59 |  | 품질등급 S등급
품질등급 | S |  | 한울 원자력 본부
저장등급 | B |  | - 패키지 번호 E6200.05388
자재유형 | SPAR
자재번호 | 200134832 | 자재내역 | 스위치,압력용,MANOMETRIC TUBE,400BAR,25B
단위 | EA | PO-TEXT | 품명 스위치,압력용
자재그룹 | 59 |  | - 압력스위치타입 MANOMETRIC TUBE
품질등급 | S |  | - 압력설정범위(상한) 400BAR
저장등급 | B |  | - 압력설정범위(하한) 25BAR
자재유형 | SPAR |  | - 작동압력(상한) 600
- 사용매체 OIL
- 부속품목 ABB MICRO SW(ADJUST DEADBAND)
품질등급 S등급
제작사 REGULATEURS GEORGIN
- 부품번호 PL96VX40A1
한울 원자력 본부
- 패키지 번호 IT20 007
자재번호 | 200134833 | 자재내역 | 스위치,압력용,DIFF. PRESSURE SWITCH,DP,D
단위 | EA | PO-TEXT | 품명 스위치,압력용
자재그룹 | 59 |  | - 압력스위치타입 DP
품질등급 | A |  | 품질등급 A등급
저장등급 | B |  | - 별칭 DIFF. PRESSURE SWITCH
자재유형 | SPAR |  | 제작사 REGULATEURS GEORGIN
- 모델번호 DMKBV96P 5440A1
- 주설비 참고자료 GHE 006SP
한울 원자력 본부
- 패키지 번호 IT20 006
자재번호 | 200134915 | 자재내역 | 스위치,압력용,PRESS SW,0.6BAR,-1,±3%,48
단위 | EA | PO-TEXT | 품명 스위치,압력용
자재그룹 | 59 |  | - 압력스위치타입 PRESS SW
품질등급 | S |  | - 압력설정범위(상한) 0.6BAR
저장등급 | B |  | - 압력설정범위(하한) -1
자재유형 | SPAR |  | - 정확도 ±3%
품질등급 S등급
- 전기 데이터 48VDC
제작사 GEORGIN
- 모델번호 P16AX40A6
한울 원자력 본부
- 패키지 번호 IM54 061
자재번호 | 200134918 | 자재내역 | 스위치,압력용,48VDC,2.5A,1SPDT,-1~3.5BAR
단위 | EA | PO-TEXT | 품명 스위치,압력용
자재그룹 | 59 |  | - 압력설정범위(상한) -1~3.5BAR
품질등급 | S |  | - 설정치 범위 1.6~2.7BAR
저장등급 | B |  | - 정확도 ±10% AND BELOW
자재유형 | SPAR |  | - 접촉기능 1SPDT
- 접촉용량 48VDC
- 외함보호방식 IPW 665 WATERPROOF
- 사용매체 RAW WATER
- 설치방법 BRACKET
품질등급 S등급
- 전류 2.5A
제작사 GEORGIN
- 모델번호 P96KX40A1
한울 원자력 본부
- 패키지 번호 IM35 035
자재번호 | 200134920 | 자재내역 | 스위치,압력용,DP,48VDC,3A,5~60℃,0.3~1BA
단위 | EA | PO-TEXT | 품명 스위치,압력용
자재그룹 | 59 |  | - 압력스위치타입 DP
품질등급 | S |  | - 설정치 범위 0.3~1BAR
저장등급 | B |  | - 사용온도(상한) 5~60℃
자재유형 | SPAR |  | - 프로세스연결사이즈 1/2IN NPT
- 접촉용량 48VDC
품질등급 S등급
- 전류 3A
제작사 GEORGIN
- 부품번호 DPB 96 PX 22.0.06
- 도면번호 KNU12MF09 10009AGR 1
한울 원자력 본부
- 패키지 번호 IM09 072
자재번호 | 200134924 | 자재내역 | 스위치,압력용,PRESS SW,48VDC,SUS316 BELL
단위 | EA | PO-TEXT | 품명 스위치,압력용
자재그룹 | 59 |  | - 압력스위치타입 PRESS SW
품질등급 | S |  | - 압력설정범위(상한) 0.5-10BAR
저장등급 | B |  | - 정확도 ±3%
자재유형 | SPAR |  | - 사용온도(상한) -20 ~ +150℃
- 접촉기능 1SPDT
- 다이아프램재질 SUS316 BELLOWS
- 사용매체 AIR,WATER,OIL
품질등급 S등급
- 전기 데이터 48VDC
제작사 GEORGIN
- 모델번호 P96PX40A1
한울 원자력 본부
- 패키지 번호 IG05 013
자재번호 | 200134929 | 자재내역 | 스위치,압력용,DP,2-100MBAR,ZDPN 131 GSN,
단위 | EA | PO-TEXT | 품명 스위치,압력용
자재그룹 | 59 |  | - 압력스위치타입 DP
품질등급 | S |  | - 압력설정범위(상한) 2-100MBAR
저장등급 | B |  | 품질등급 S등급
자재유형 | SPAR |  | 제작사 BOURDON-HAENNI SAS
- 부품번호 ZDPN 131 GSN
- 도면번호 ZDPN131 GSN(4)
한울 원자력 본부
- 패키지 번호 I6200.05234
자재번호 | 200135019 | 자재내역 | 스위치,압력용,VAC,28-1IN HG,1%,1/2IN FNP
단위 | EA | PO-TEXT | 품명 스위치,압력용
자재그룹 | 59 |  | - 압력스위치타입 VAC
품질등급 | S |  | - 압력설정범위(상한) 28-1IN HG
저장등급 | B |  | - 정확도 1%
자재유형 | SPAR |  | - 프로세스연결사이즈 1/2IN FNPT
- 접촉기능 DPDT
- 특수사항 225PSIG WP
품질등급 S등급
제작사 ITT NEO-DYN
- 모델번호 180P44CC3CS
한울 원자력 본부
- 패키지 번호 SU-288.1
자재번호 | 200135026 | 자재내역 | 스위치,압력용,ENCLOSURE TYPE,SUS316 BELL
단위 | EA | PO-TEXT | 품명 스위치,압력용
자재그룹 | 59 |  | - 압력스위치타입 ENCLOSURE TYPE
품질등급 | A |  | - 압력설정범위(상한) 2.5~20PSI
저장등급 | B |  | - 차동압력(상한) 3.75~15PSI DP
자재유형 | SPAR |  | - 프로세스연결사이즈 1/4IN FNPT
- 접촉기능 SPDT
- 다이아프램재질 SUS316 BELLOWS
- 특수사항 SETPOING:10SPID
- 품질보증서류 C OF C
품질등급 A등급
제작사 ALLEN-BRADLEY/ROCKWELL AUTO.
- 부품번호 836T-D451JX40
- 모델번호 836T-D451JX40
- 도면번호 110E9437,189D8058
한빛 원자력 본부
- 패키지 번호 ED3
자재번호 | 200135069 | 자재내역 | 스위치,압력용,0~30IN HG (0~1017MBAR),100
단위 | EA | PO-TEXT | 품명 스위치,압력용
자재그룹 | 59 |  | - 압력설정범위(상한) 0~30IN HG (0~1017MBAR)
품질등급 | A |  | - 특수사항 100PSI (6.9BAR) WP
저장등급 | B |  | - 품질보증서류 C OF C
자재유형 | SPAR |  | 품질등급 A등급
제작사 SQUARE D COMPANY
- 부품번호 GAW-21
자재번호 | 200135205 | 자재내역 | 마이크로 스위치,"Z" MICRO S/W,125VAC,15A
단위 | C45 | PO-TEXT | 품명 마이크로 스위치
자재그룹 | 59 |  | - 마이크로스위치타입 "Z" MICRO S/W
품질등급 | S |  | - 정격전압 125VAC
저장등급 | B |  | - 정격전류 15A
자재유형 | SPAR |  | - 주파수 50/60㎐
- 접촉타입 1NO,1NC
- 사용온도(상한) -25~+80℃
- 특수사항 PHELOL,무게:31.5~59.5G
품질등급 S등급
제작사 건흥전기(주)
- 부품번호 KH-9015-PB(L)
한울 원자력 본부
- 패키지 번호 A203S.A.20
자재번호 | 200135327 | 자재내역 | 스위치,근접식,SPEED PROBE,6~24VDC,MAX.GA
단위 | EA | PO-TEXT | 품명 스위치,근접식
자재그룹 | 59 |  | - 타입(형식) SPEED PROBE
품질등급 | Q |  | - 전압(VOLTAGE) 6~24VDC
저장등급 | B |  | - 감지거리 MAX.GAP : 0.04"
자재유형 | SPAR |  | - 케이블타입 3-CONDUCTOR SHIELD, 22AWG
- 범위(RANGE) 데이터 0~20KHZ
- 품질서류 1 CERTIFICATE OF CONFORMANCE
- 품질서류 2 FUNCTION TEST REPORT
품질등급 Q등급
제작사 CLYDE PUMPS LTD(OLD:WEIR PUMPS
- 모델번호 1101
한울 원자력 본부
- 패키지 번호 SU-093.1
자재번호 | 200135334 | 자재내역 | 마이크로 스위치,MICRO,120VAC/250VDC,6/0.
단위 | EA | PO-TEXT | 품명 마이크로 스위치
자재그룹 | 59 |  | - 마이크로스위치타입 MICRO
품질등급 | S |  | - 정격전압 120VAC/250VDC
저장등급 | B |  | - 정격전류 6/0.4A
자재유형 | SPAR |  | 품질등급 S등급
제작사 MICRO SWITCH A HONEYWELL DIVIS
- 모델번호 LSA3K
자재번호 | 200135335 | 자재내역 | 마이크로 스위치,MICRO,2*DPDT,LEVER OPER,
단위 | EA | PO-TEXT | 품명 마이크로 스위치
자재그룹 | 59 |  | - 마이크로스위치타입 MICRO
품질등급 | S |  | - 접촉타입 2*DPDT
저장등급 | B |  | - 구동기어댑터형태 LEVER OPER
자재유형 | SPAR |  | - 터미널타입 LGE TERM
- 설치방법 PANEL MOUNTING
품질등급 S등급
- 별칭 LIMIT SWITCH
제작사 GE ENERGY PARTS, INC.
- 부품번호 LSA7L
- 모델번호 LSA7L
제작사 MICRO SWITCH A HONEYWELL DIVIS
- 부품번호 LSA7L
- 모델번호 LSA7L
자재번호 | 200135353 | 자재내역 | 스위치,압력용,DP,C/W IND,227C,ITT BARTON
단위 | C45 | PO-TEXT | 품명 스위치,압력용
자재그룹 | 59 |  | - 압력스위치타입 DP
품질등급 | A |  | - 부속품목 C/W IND
저장등급 | B |  | 품질등급 A등급
자재유형 | SPAR |  | 제작사 PRIME MEASUREMENT PRODUCTS LLC
- 부품번호 227C
자재번호 | 200135417 | 자재내역 | 스위치,레버형,SIDE PIN PLUNGER TYPE,3.7
단위 | EA | PO-TEXT | 품명 스위치,레버형
자재그룹 | 59 |  | - 레버형스위치타입 SIDE PIN PLUNGER TYPE
품질등급 | A |  | - 몸체길이 3.7 INCH
저장등급 | B |  | - 몸체너비 1.57 INCH
자재유형 | SPAR |  | - 정격전류 10A
- 터미널타입 SPDT
- 적용기술기준 HOUSING SEAL:NEMA 1,3,4,6,13
- 품질보증서류 CERTIFICATE OF CONFORMANCE
품질등급 A등급
제작사 PAR NUCLEAR, INC.
- 부품번호 56578028
- 모델번호 4LS1
제작사 HONEYWELL INTERNATIONAL INC.
- 부품번호 56578028
- 모델번호 4LS1
- 도면번호 A-00025991-D
한울 원자력 본부
- 패키지 번호 ED2HREMACHINE-0062
자재번호 | 200135556 | 자재내역 | 마이크로 스위치,ROTARY-ACTUATED,SNAP-ACT
단위 | EA | PO-TEXT | 품명 마이크로 스위치
자재그룹 | 59 |  | - 마이크로스위치타입 ROTARY-ACTUATED,SNAP-ACTION SW
품질등급 | A |  | - 정격전압 120VAC
저장등급 | B |  | - 정격전류 5A
자재유형 | SPAR |  | - 접촉타입 DPDT
- 사용온도(상한) 50℃
- 구동기어댑터형태 SPRG RETURN
- 터미널타입 2NO/2NC
- 적용품질기준 ASME NQA-1
- 품질보증서류 CERTIFICATE OF CONFORMANCE
- NCR, SDDR(IF APPLICABLE)
품질등급 A등급
- 별칭 SHIELDING DOOR S/W
제작사 HONEYWELL INTERNATIONAL INC.
- 부품번호 LSR6B-2L
- 도면번호 86-63500-6-4-ED
월성 원자력 본부
- SCN 684L0073W2
자재번호 | 200135604 | 자재내역 | 스위치,압력용,0.66~18PSIG INCREASING,1/4
단위 | EA | PO-TEXT | 품명 스위치,압력용
자재그룹 | 59 |  | - 설정치 범위 0.66~18PSIG INCREASING
품질등급 | A |  | - 프로세스연결사이즈 1/4IN NPT
저장등급 | B |  | - 접촉기능 SPDT
자재유형 | SPAR |  | - 접촉용량 125VAC
- 특수사항 3PSIG SET PT DEC
- 품질보증서류 C OF C
품질등급 A등급
- 전류 10A
제작사 BARKSDALE, INC.
- 모델번호 D1T-H18SS-CS
- 도면번호 86-63500-418-3-ED
월성 원자력 본부
- SCN 601L0523W2
자재번호 | 200135605 | 자재내역 | 스위치,압력용,1 SPDT SNAP-ACTION SWITCH,
단위 | EA | PO-TEXT | 품명 스위치,압력용
자재그룹 | 59 |  | - 압력스위치타입 1 SPDT SNAP-ACTION SWITCH
품질등급 | A |  | - 압력설정범위(상한) 1.5-150PSI
저장등급 | B |  | - 프로세스연결사이즈 1/4" NPTF
자재유형 | SPAR |  | - 접촉용량 125
- 사용매체 AIR
- 특수사항 300PSI PROOF
- 적용품질기준 ASME NQA-1
- 품질보증서류 CERTIFICATE OF CONFORMANCE
- NCR/SDDR(IF APPLICABLE)
품질등급 A등급
- 전류 30A NC/15A NO
제작사 BARKSDALE, INC.
- 모델번호 D1T-A150SS
- 도면번호 6-63500-7-26-ED
제작사 GE HITACHI NUCLEAR ENERGY CANA
- 모델번호 BARKSDALE, INC.D1T-A150SS
제작사 CANDU ENERGY INC.
- 모델번호 BARKSDALE, INC.D1T-A150SS
월성 원자력 본부
- SCN 601L6900W2
자재번호 | 200135607 | 자재내역 | 스위치,압력용,24VDC,0.5A,SPDT,SCREW TERM
단위 | EA | PO-TEXT | 품명 스위치,압력용
자재그룹 | 59 |  | - 압력설정범위(상한) 0.5-76.6PSIG DEC,3.9-80PSIG IN
품질등급 | A |  | - 정확도 0.5%
저장등급 | B |  | - 프로세스연결사이즈 1/4IN-18 NPT
자재유형 | SPAR |  | - 프로세스연결타입 SCREW TERM
- 접촉기능 SPDT
- 접촉용량 24VDC
- 특수사항 160PSIG PROOF,
- 품질보증서류 COFC
품질등급 A등급
- 전류 0.5A
- 환경보호 NEMA 45
제작사 BARKSDALE, INC.
- 부품번호 63526-PS-8,9
- 모델번호 D1X -A80SS-UL
월성 원자력 본부
- SCN 601F6025W2
자재번호 | 200135612 | 자재내역 | 스위치,압력용,DPDIT-H18SS,
단위 | PC | PO-TEXT | 품명 스위치,압력용
자재그룹 | 59 |  | 품질등급 A등급
품질등급 | A |  | 제작사 BARKSDALE, INC.
저장등급 | B |  | - 부품번호 DPDIT-H18SS
자재유형 | SPAR |  | 월성 원자력 본부
- SCN 601L0523
자재번호 | 200135624 | 자재내역 | 스위치,압력용,0∼7㎏/㎠,3PSI DP,0∼100PS
단위 | EA | PO-TEXT | 품명 스위치,압력용
자재그룹 | 59 |  | - 압력설정범위(상한) 0∼7㎏/㎠
품질등급 | A |  | - 차동압력(상한) 3PSI DP
저장등급 | B |  | - 설정치 범위 0∼100PSI
자재유형 | SPAR |  | - 프로세스연결사이즈 1/4IN NPT
- 접촉기능 SPDT
- 접촉용량 125/250VAC
- 케이스재질 CAST ALUMINUM
- 품질보증서류 C OF C
품질등급 A등급
- 전류 5A
- 환경보호 W/PROOF
제작사 UNITED ELECTRIC CONTROLS CO.
- 모델번호 J6-266-QC1
- 표준기술사양서 59-63532-FS-001
월성 원자력 본부
- SCN 601L1076
자재번호 | 200135632 | 자재내역 | 스위치,레버형,POSN,24VDC,PLUG IN,AL CASE
단위 | EA | PO-TEXT | 품명 스위치,레버형
자재그룹 | 59 |  | - 레버형스위치타입 POSN
품질등급 | A |  | - 정격전압 24VDC
저장등급 | B |  | - 터미널타입 PLUG IN
자재유형 | SPAR |  | - 케이스재질 AL CASE
- 특수사항 ROLLER PLUNGER
- 적용품질기준 ASME NQA-1
- 품질보증서류 CERTIFICATE OF CONFORMANCE
- NCR/SDDR(IF APPLICABLE)
품질등급 A등급
제작사 GE INDUSTRIAL SYSTEMS
- 부품번호 LSYDC6B
월성 원자력 본부
- SCN 684L3531
자재번호 | 200135633 | 자재내역 | 마이크로 스위치,LIMIT STOP,115VAC,PLUG I
단위 | EA | PO-TEXT | 품명 마이크로 스위치
자재그룹 | 59 |  | - 마이크로스위치타입 LIMIT STOP
품질등급 | A |  | - 정격전압 115VAC
저장등급 | B |  | - 설치방법 PLUG IN
자재유형 | SPAR |  | 품질등급 A등급
제작사 GE INDUSTRIAL SYSTEMS
- 모델번호 LSYDC6B
자재번호 | 200135754 | 자재내역 | 스위치,압력용,3-100PSIG,1/4IN NPT,125/25
단위 | EA | PO-TEXT | 품명 스위치,압력용
자재그룹 | 59 |  | - 압력설정범위(상한) 3-100PSIG
품질등급 | A |  | - 프로세스연결사이즈 1/4IN NPT
저장등급 | B |  | - 접촉용량 125/250VAC/28VDC
자재유형 | SPAR |  | - 특수사항 0.2-1 DEAD BAND,250PSIG PROOF
품질등급 A등급
- 전류 15/0.5A
- 전기 데이터 3/4IN COND
- 환경보호 NEMA 4
제작사 JAPAN CONTROLS CO., LTD.
- 모델번호 DUAL SNAP 6862G3
월성 원자력 본부
- SCN 684L0080
자재번호 | 200135761 | 자재내역 | 스위치,근접식,THREAD-IN MAGNETIC SENSOR,
단위 | EA | PO-TEXT | 품명 스위치,근접식
자재그룹 | 59 |  | - 타입(형식) THREAD-IN MAGNETIC SENSOR
품질등급 | A |  | - 사이즈 5/8" DIA X 3-5/8" LONG
저장등급 | B |  | - 전압(VOLTAGE) 24VDC
자재유형 | SPAR |  | - 전류 50MA
- 범위(RANGE) 데이터 0.100IN RANGE
- 접촉자(CONTACT) 데이터 SPDT
- 설치기기 정보 THREAD: 5/8"-18UNF X 1-7/8" LG
- 부속품목 PAKER THREAD SEAL : AHS14 X1
- 환경보호 OPTION: LOCK WASHER,SUS 5/8"X2
- 특수사항 OPTION: JAM NUTS MODEL AHS8 X1
- 적용품질기준 ASME NQA-1
- 품질서류 1 CERTIFICATE OF CONFORMANCE
- NCR/SDDR(IF APPLICABLE)
품질등급 A등급
제작사 EMERSON PROCESS MANAGEMENT
- 모델번호 "GO SWITCH" 73-13567-DCD
- 표준규격/규정 OLD MODEL NO.73-13527-DCD
월성 원자력 본부
- SCN 684L3923W2
자재번호 | 200135883 | 자재내역 | 마이크로 스위치,POSN CTRL,STRAIGHT PLUNG
단위 | EA | PO-TEXT | 품명 마이크로 스위치
자재그룹 | 59 |  | - 마이크로스위치타입 POSN CTRL
품질등급 | A |  | - 구동기형태 STRAIGHT PLUNGER
저장등급 | B |  | - 적용품질기준 ASME NQA-1
자재유형 | SPAR |  | - 품질보증서류 CERTIFICATE OF CONFORMANCE
품질등급 A등급
제작사 HONEYWELL LIMITED
- 부품번호 1HT2
월성 원자력 본부
- SCN 601L0446W2
자재번호 | 200135884 | 자재내역 | 마이크로 스위치,POSN CTRL,24VDC,2.4A,RLR
단위 | EA | PO-TEXT | 품명 마이크로 스위치
자재그룹 | 59 |  | - 마이크로스위치타입 POSN CTRL
품질등급 | A |  | - 정격전압 24VDC
저장등급 | B |  | - 정격전류 2.4A
자재유형 | SPAR |  | - 구동기형태 RLR PLUNGER
- 적용품질기준 ASME NQA-1
- 품질보증서류 CERTIFICATE OF CONFORMANCE
품질등급 A등급
제작사 HONEYWELL LIMITED
- 모델번호 3HT2
월성 원자력 본부
- SCN 601L0432W2
자재번호 | 200135978 | 자재내역 | 마이크로 스위치,MICRO,24V,1A,1DPDT,340℉
단위 | EA | PO-TEXT | 품명 마이크로 스위치
자재그룹 | 59 |  | - 마이크로스위치타입 MICRO
품질등급 | A |  | - 정격전압 24V
저장등급 | B |  | - 정격전류 1A
자재유형 | SPAR |  | - 접촉타입 1DPDT
- 사용온도(상한) 340℉
- 부속품목 C/W LEVER
- 최소포장단위 CONSULT FACTORY
- 품질보증서류 C OF C
품질등급 A등급
제작사 NAMCO CONTROLS CORPORATION
- 모델번호 EA 750-50100 WITH EL130-69413
월성 원자력 본부
- SCN 546L0371W2
자재번호 | 200136298 | 자재내역 | 레벨스위치,ELECTRODE,BODY SUS316,200℉ (
단위 | EA | PO-TEXT | 품명 레벨스위치
자재그룹 | 59 |  | - 레벨스위치타입 ELECTRODE
품질등급 | A |  | - 몸체재질 BODY SUS316
저장등급 | B |  | - 사용온도(상한) 200℉ (93.3℃)
자재유형 | SPAR |  | - 사용압력(상한) 15 PSIG [103 KPA(G)]
- 프로브재질 SUS316
- 전선관연결 TYPE NEMA6 MATERIAL-CAST ALU
- 적용품질기준 ASME NQA-1
- 품질보증서류 CERTIFICATE OF CONFORMANCE
품질등급 A등급
제작사 CANDU ENERGY INC.
- 모델번호 63526-LE
- 도면번호 XX-35010-141-GA-C
월성 원자력 본부
- SCN 611L1236W2
자재번호 | 200136303 | 자재내역 | 스위치,토글식,250VAC,20A,3PDT,SCREW,SQUA
단위 | EA | PO-TEXT | 품명 스위치,토글식
자재그룹 | 59 |  | - 정격전압 250VAC
품질등급 | A |  | - 정격전류 20A
저장등급 | B |  | - 접촉타입 3PDT
자재유형 | SPAR |  | - 터미널타입 SCREW
- 특수사항 SQUARE TYPE LEVER
- 품질보증서류 CERTIFICATE OF CONFORMANCE
- NCR/SDDR(IF APPLICABLE)
품질등급 A등급
제작사 DRS POWER & CONTROL TECHNOLOGI
- 모델번호 7812K2
제작사 EATON CORPORATION
- 모델번호 7812K2
자재번호 | 200136319 | 자재내역 | 스위치 어셈블리,6860G0,
단위 | EA | PO-TEXT | 품명 스위치 어셈블리
자재그룹 | 59 |  | 품질등급 A등급
품질등급 | A |  | 제작사 제작사 미지정
저장등급 | B |  | - 모델번호 6860G0
자재유형 | SPAR |  | 월성 원자력 본부
- SCN 684L0404
자재번호 | 200136320 | 자재내역 | 마이크로 스위치,LIMIT STOP,CR 115GP30151
단위 | EA | PO-TEXT | 품명 마이크로 스위치
자재그룹 | 59 |  | - 마이크로스위치타입 LIMIT STOP
품질등급 | A |  | 품질등급 A등급
저장등급 | B |  | 제작사 제작사 미지정
자재유형 | SPAR |  | - 부품번호 CR 115GP301515
월성 원자력 본부
- SCN 684L0073
자재번호 | 200136322 | 자재내역 | 스위치,압력용,
단위 | EA | PO-TEXT | 품명 스위치,압력용
자재그룹 | 59 |  | 품질등급 A등급
품질등급 | A |  | 월성 원자력 본부
저장등급 | B |  | - SCN 601N3064
자재유형 | SPAR
자재번호 | 200136324 | 자재내역 | 스위치,압력용,1-115PSIG,ACW-1,
단위 | EA | PO-TEXT | 품명 스위치,압력용
자재그룹 | 59 |  | - 압력설정범위(상한) 1-115PSIG
품질등급 | A |  | 품질등급 A등급
저장등급 | B |  | 제작사 제작사 미지정
자재유형 | SPAR |  | - 부품번호 ACW-1
월성 원자력 본부
- SCN 601F6025
자재번호 | 200136325 | 자재내역 | 레벨스위치,
단위 | EA | PO-TEXT | 품명 레벨스위치
자재그룹 | 59 |  | 품질등급 A등급
품질등급 | A |  | 월성 원자력 본부
저장등급 | B |  | - SCN 591L6166
자재유형 | SPAR
자재번호 | 200136326 | 자재내역 | 마이크로 스위치,1EN42-R,
단위 | EA | PO-TEXT | 품명 마이크로 스위치
자재그룹 | 59 |  | 품질등급 A등급
품질등급 | A |  | 제작사 한국하니웰(주)
저장등급 | B |  | - 부품번호 1EN42-R
자재유형 | SPAR |  | 월성 원자력 본부
- SCN 684N4651
자재번호 | 200136330 | 자재내역 | 마이크로 스위치,POSN CTRL,ROLLER PLUNGER
단위 | EA | PO-TEXT | 품명 마이크로 스위치
자재그룹 | 59 |  | - 마이크로스위치타입 POSN CTRL
품질등급 | A |  | - 구동기형태 ROLLER PLUNGER
저장등급 | B |  | - 적용품질기준 ASME NQA-1
자재유형 | SPAR |  | - 품질보증서류 CERTIFICATE OF CONFORMANCE
품질등급 A등급
제작사 HONEYWELL INTERNATIONAL INC.
- 모델번호 3HT8
월성 원자력 본부
- SCN 601L0425
자재번호 | 200136331 | 자재내역 | 마이크로 스위치,
단위 | EA | PO-TEXT | 품명 마이크로 스위치
자재그룹 | 59 |  | 품질등급 A등급
품질등급 | A |  | 월성 원자력 본부
저장등급 | B |  | - SCN 546L0371
자재유형 | SPAR
자재번호 | 200136332 | 자재내역 | 마이크로 스위치,SINGLE-POLE,DOUBLE-THROW
단위 | EA | PO-TEXT | 품명 마이크로 스위치
자재그룹 | 59 |  | - 마이크로스위치타입 SINGLE-POLE,DOUBLE-THROW
품질등급 | A |  | - 정격전압 125VDC
저장등급 | B |  | - 정격전류 1/2A
자재유형 | SPAR |  | - 적용품질기준 ASME NQA-1
- 품질보증서류 CERTIFICATE OF CONFORMANCE
- 시험성적서류 NCR, SDDR(IF APPLICABLE)
품질등급 A등급
제작사 CANDU ENERGY INC.
- 모델번호 BZLN-LH
월성 원자력 본부
- SCN 684N6016W2
자재번호 | 200136340 | 자재내역 | 스위치,압력용,PRESSURE SWITCH,62.25PA,12
단위 | EA | PO-TEXT | 품명 스위치,압력용
자재그룹 | 59 |  | - 압력스위치타입 PRESSURE SWITCH
품질등급 | A |  | - 압력설정범위(상한) 62.25PA
저장등급 | B |  | - 압력설정범위(하한) 12.45PA
자재유형 | SPAR |  | - 사용온도(상한) 125℉
- 사용온도(하한) 50℉
- 접촉용량 1A, 28VDC
- 적용품질기준 ASME NQA-1
- 품질보증서류 CERTIFICATE OF CONFORMANCE
- 시험성적서류 NCR, SDDR(IF APPLICABLE)
품질등급 A등급
제작사 DWYER INSTRUMENTS, INC.
- 모델번호 1638-0
월성 원자력 본부
- SCN 601K1020W2
자재번호 | 200136385 | 자재내역 | 마이크로 스위치,LIMIT STOP,COMPLETS,
단위 | EA | PO-TEXT | 품명 마이크로 스위치
자재그룹 | 59 |  | - 마이크로스위치타입 LIMIT STOP
품질등급 | S |  | 품질등급 S등급
저장등급 | B |  | 제작사 제작사 미지정
자재유형 | SPAR |  | - 모델번호 COMPLETS
월성 원자력 본부
- SCN 385L0511
자재번호 | 200136690 | 자재내역 | 마이크로 스위치,PLUG IN,PRETRAVEL 0.070I
단위 | EA | PO-TEXT | 품명 마이크로 스위치
자재그룹 | 59 |  | - 마이크로스위치타입 PLUG IN
품질등급 | A |  | - 몸체너비 PRETRAVEL 0.070IN
저장등급 | B |  | - 정격전압 120VAC
자재유형 | SPAR |  | - 정격전류 MAKE 30A,BREAK 3A,CON 5A
- 주파수 60㎐
- 접촉타입 DPDT
- 사용온도(상한) 50℃
- 구동기형태 TOP ROLLER PLUNGER
- 구동기어댑터형태 OPERATING FORCE 4LBS
- 터미널타입 NEMA4 ZINC 12IN-14NPT
- 품질보증서류 C OF C
품질등급 A등급
제작사 MICRO SWITCH A HONEYWELL DIVIS
- 모델번호 LSD6B
월성 원자력 본부
- SCN 684L0052
자재번호 | 200136890 | 자재내역 | 게이지,차압식,원형문자판,DIFFERENTIAL PR
단위 | EA | PO-TEXT | 품명 게이지,차압식,원형문자판
자재그룹 | 66 |  | - 타입(형식) DIFFERENTIAL PRESSURE
품질등급 | A |  | - 케이스재질 AL
저장등급 | B |  | - 온도 -6.67~60DEG C
자재유형 | SPAR |  | - 측정범위 0-2INCH WTR
- 다이알 규격 4IN DIA DIAL FACE
- 정확도 ±2% OF FULL SCALE
- 벨로우즈재질 SILICON RUBBER DIAPHRAGM
- 연결(CONNECTION) 데이터 1/8IN NPT FEMALE
- 적용품질기준 ASME NQA-1
- 품질서류 1 CERTIFICATE OF CONFORMANCE
- 품질서류 2 CGID REPORT
품질등급 A등급
제작사 DWYER INSTRUMENTS, INC.
- 모델번호 2002
자재번호 | 200136895 | 자재내역 | 스위치,압력용,D1T-M80SS,DOOSAN HEAVY IND
단위 | EA | PO-TEXT | 품명 스위치,압력용
자재그룹 | 59 |  | - 압력설정범위(상한) 80PSI
품질등급 | Q |  | - 압력설정범위(하한) 0.5PSI
저장등급 | B |  | - 적용품질기준 ASME NQA-1
자재유형 | SPAR |  | - 품질보증서류 CERTIFICATE OF CONFORMANCE
품질등급 Q등급
제작사 BARKSDALE, INC.
- 부품번호 D1T-M80SS
월성 원자력 본부
- SCN 609W0196
자재번호 | 200137198 | 자재내역 | 스위치,압력용,CERTIFICATE OF CONFORMANCE
단위 | EA | PO-TEXT | 품명 스위치,압력용
자재그룹 | 59 |  | - 품질보증서류 CERTIFICATE OF CONFORMANCE
품질등급 | A |  | 품질등급 A등급
저장등급 | B |  | 제작사 SQUARE D COMPANY
자재유형 | SPAR |  | - 모델번호 9016GAW21
한빛 원자력 본부
- 패키지 번호 M-004-10
자재번호 | 200138330 | 자재내역 | 스위치,압력용,DIAPHRAGM,3.5BAR,-0.8BAR,-
단위 | EA | PO-TEXT | 품명 스위치,압력용
자재그룹 | 59 |  | - 압력스위치타입 DIAPHRAGM
품질등급 | Q |  | - 압력설정범위(상한) 3.5BAR
저장등급 | B |  | - 압력설정범위(하한) -0.8BAR
자재유형 | SPAR |  | - 설정치 범위 -0.8 ~ 3.5 BAR
- 정확도 ±0.5% OF F.S
- 사용온도(상한) 60℃
- 사용온도(하한) -10℃
- 프로세스연결사이즈 1/2"-14NPT MALE
- 전선관연결 M20*3/4IN NPT
- 접촉기능 2 SPDT
- 외함보호방식 WEATHER PROOF CLASS IP 66
- 몸체너비 150㎜(W)
- 몸체높이 186.5㎜(H)
- 몸체길이 95.5㎜(D)
- 다이아프램재질 316SS
- 사용매체 OIL
- 특수사항 LP
- 적용기술기준 APPLY ATTACHED SPECIFICATION
- 적용품질기준 ASME NQA-1
- 품질보증서류 CERTIFICATE OF CONFORMANCE
- 시험성적서류 TEST REPORT
품질등급 Q등급
- 별칭 PRESSURE SWITCH
- 전류 10A
- 전기 데이터 240VAC
- 주파수 60㎐
제작사 REGULATEURS GEORGIN
- 모델번호 PA44KX
- 도면번호 M263-DT-B01-02
- 주설비 참고자료 M263-IM-A01-03
자재번호 | 200138331 | 자재내역 | 스위치,압력용,DIAPHRAGM,50 BAR,5 BAR,5~5
단위 | EA | PO-TEXT | 품명 스위치,압력용
자재그룹 | 59 |  | - 압력스위치타입 DIAPHRAGM
품질등급 | Q |  | - 압력설정범위(상한) 50 BAR
저장등급 | B |  | - 압력설정범위(하한) 5 BAR
자재유형 | SPAR |  | - 설정치 범위 5~50BAR
- 정확도 ±0.5% OF FS
- 사용온도(상한) 60℃
- 사용온도(하한) -20℃
- 프로세스연결사이즈 1/2IN-14NPT
- 전선관연결 M20 X 3/4IN NPT
- 접촉용량 10A@240VAC
- 몸체너비 150㎜
- 몸체높이 186.5㎜
- 몸체길이 85.0㎜
- 다이아프램재질 316SS
- 설치방법 SURFACE
- 특수사항 LP
- 적용기술기준 APPLY ATTACHED SPECIFICATION
- 품질보증서류 CERTIFICATE OF CONFORMANCE
- 시험성적서류 TEST REPORT
품질등급 Q등급
- 별칭 PRESSURE SWITCH
제작사 REGULATEURS GEORGIN
- 모델번호 PA44RX
- 도면번호 M263-DE-A01-15
- 주설비 참고자료 M263-DT-B01-02
자재번호 | 200138333 | 자재내역 | 스위치,압력용,DIAPHRAGM OPERATED,10BAR,0
단위 | EA | PO-TEXT | 품명 스위치,압력용
자재그룹 | 59 |  | - 압력스위치타입 DIAPHRAGM OPERATED
품질등급 | Q |  | - 압력설정범위(상한) 10BAR
저장등급 | B |  | - 압력설정범위(하한) 0.5BAR
자재유형 | SPAR |  | - 설정치 범위 1.2BAR ~ 5BAR
- 정확도 ±0.5% TOL FULL SCALE
- 사용온도(상한) 60℃
- 사용온도(하한) -20℃
- 프로세스연결사이즈 1/2"
- 프로세스연결타입 NPT
- 전선관연결 3/4" NPT
- 접촉기능 2 SPDT (ACTING TOGETHER)
- 접촉용량 10A
- 외함보호방식 IP66
- 몸체너비 150㎜(W)
- 몸체높이 239.5㎜(H)
- 몸체길이 95.5㎜(D)
- 다이아프램재질 316SS
- 사용매체 WATER & OIL
- 설치방법 PLATE
- 부속품목 C/W PULSATION DAMPER
- 특수사항 LP
- 품질보증서류 CERTIFICATE OF CONFORMANCE
- 시험성적서류 TEST REPORT(FUNCTION)
품질등급 Q등급
- 별칭 PRESS SW
- 입력데이터 0.5~10BAR
- 출력데이터 CANTACT ACTION
제작사 REGULATEURS GEORGIN
- 모델번호 PA44PX
- 주설비 참고자료 SK34-M263-IM-A01-03
제작사 두산엔진(주) [구 HSD 엔진(주)]
- 모델번호 PA44PX
- 도면번호 M263-DE-A01-15
- 주설비 참고자료 SK34-M263-IM-A01-03
자재번호 | 200138348 | 자재내역 | 스위치,압력용,DP,120VAC,0~2IN OF WATER,6
단위 | EA | PO-TEXT | 품명 스위치,압력용
자재그룹 | 59 |  | - 압력스위치타입 DP
품질등급 | S |  | - 차동압력(상한) 0~2IN OF WATER
저장등급 | B |  | - 정확도 ±1.5%
자재유형 | SPAR |  | - 접촉용량 120VAC
- 부속품목 C/W IND
품질등급 S등급
- 주파수 60㎐
제작사 DWYER INSTRUMENTS, INC.
- 부품번호 3002
한빛 원자력 본부
- 패키지 번호 M255
자재번호 | 200138353 | 자재내역 | 스위치,온도 및 액체레벨,TEMPERATURE CONT
단위 | EA | PO-TEXT | 품명 스위치,온도 및 액체레벨
자재그룹 | 59 |  | - 별칭 TEMPERATURE CONTROLLER
품질등급 | Q |  | - 타입(형식) INDOOR TYPE
저장등급 | B |  | - 전압(VOLTAGE) 85 T0 265VAC, (NOM:100/240V)
자재유형 | SPAR |  | - 주파수 50 TO 400㎐
- 온도센서타입 RTD, T/C
- 접촉자(CONTACT) 데이터 SPST
- 구동방법 PID
- 적용기술기준 REFER TO PROCUREMENT SPEC
- 적용품질기준 ASME NQA-1
- 품질서류 1 REFER TO PROCUREMENT SPEC
- 품질서류 2 FUNCTION TEST REPORT
- SDDR/NCR(IF APPLICABLE)
품질등급 Q등급
제작사 OMEGA ENGINEERING, INC.
- 부품번호 CN76153
- 주설비 참고자료 M252-DL-B31-02(6/14 PAGE)
한빛 원자력 본부
- 패키지 번호 M252
자재번호 | 200138363 | 자재내역 | 스위치,압력용,DP,9012GGW21F,UNASSIGNED,
단위 | EA | PO-TEXT | 품명 스위치,압력용
자재그룹 | 59 |  | - 압력스위치타입 DP
품질등급 | S |  | 품질등급 S등급
저장등급 | B |  | 제작사 SQUARE D COMPANY
자재유형 | SPAR |  | - 부품번호 9012GGW21F
자재번호 | 200138365 | 자재내역 | 스위치,압력용,SPDT SNAP ACTION,3000PSI(I
단위 | EA | PO-TEXT | 품명 스위치,압력용
자재그룹 | 59 |  | - 압력스위치타입 SPDT SNAP ACTION
품질등급 | Q |  | - 압력설정범위(상한) 3000PSI(INCREASE)
저장등급 | B |  | - 압력설정범위(하한) 240PSI(INCREASE)
자재유형 | SPAR |  | - 작동압력(상한) 10000PSI
- 설정치 범위 200~3000PSI
- 정확도 ±2.0% OF SET POINT
- 사용온도(하한) -40℃
- 프로세스연결사이즈 1/4IN-18 NPT FEMALE
- 전선관연결 THROUGH 1/2IN NPS
- 접촉용량 125,250 OR 480VAC, 10A
- 케이스재질 ANODIZED ALUMINUM
- 사용매체 NITROGEN
- 적용기술기준 REFER TO ATTACHED SPEC.
- 적용품질기준 REFER TO ATTACHED SPEC.
- 품질보증서류 REFER TO ATTACHED SPEC.
- 시험성적서류 REFER TO ATTACHED SPEC.
품질등급 Q등급
- 전류 10A
- 전기 데이터 1/2IN NPS CONDUIT
- 출력데이터 CONTACT
제작사 BARKSDALE, INC.
- 모델번호 9048-4-V
제작사 FLOWSERVE CORPORATION
- 부품번호 178148
- 표준규격/규정 M243-IM-A25-00(SHIN-KORI 1&2)
- M243-IM-A35-00
- M243-IM-A45-00(한울3발)
- 주설비 참고자료 RAL-5418
자재번호 | 200138366 | 자재내역 | 스위치,압력용,SPDT SNAP ACTION,5000PSI,3
단위 | EA | PO-TEXT | 품명 스위치,압력용
자재그룹 | 59 |  | - 압력스위치타입 SPDT SNAP ACTION
품질등급 | Q |  | - 압력설정범위(상한) 5000PSI
저장등급 | B |  | - 압력설정범위(하한) 395PSI
자재유형 | SPAR |  | - 설정치 범위 395~5000PSI
- 정확도 ±2.0% OF SET POINT
- 사용온도(상한) 74℃
- 사용온도(하한) -40℃
- 프로세스연결사이즈 1/4IN-18 NPT FEMALE
- 전선관연결 THROUGH 1/2IN NPS
- 접촉용량 125,250 OR 480VAC
- 케이스재질 ANODIZED ALUMINUM
- 사용매체 OIL
- 특수사항 O-RING : FKM
- 적용품질기준 ASME NQA-1
- 품질보증서류 CERTIFICATE OF CONFORMANCE
- 시험성적서류 TEST REPORTS
품질등급 Q등급
- 전류 10A
- 전기 데이터 1/2IN NPS CONDUIT
- 출력데이터 CONTACT
제작사 BARKSDALE, INC.
- 부품번호 157886
- 모델번호 9048-5-V
제작사 FLOWSERVE CORPORATION
- 부품번호 157886
- 모델번호 9048-5-V
- 표준규격/규정 M243-IM-A25-00(SHIN-KORI 1&2)
- M243-IM-A35-00
- 주설비 참고자료 RAL-5418
자재번호 | 200138440 | 자재내역 | 마이크로 스위치,CW,2NO-2NC,2P,WIDE MOUNT
단위 | EA | PO-TEXT | 품명 마이크로 스위치
자재그룹 | 59 |  | - 마이크로스위치타입 CW
품질등급 | A |  | - 접촉타입 2NO-2NC
저장등급 | B |  | - 전극개수 2P
자재유형 | SPAR |  | - 설치방법 WIDE MOUNTING,FRONT SHAFT
- 특수사항 STANDARD TRAVEL
- 적용기술기준 APPLY ATTACHED SPECIFICATION
- 적용품질기준 APPLY QPS-A-001
- 품질보증서류 APPLY QVDL OF SPECIFICATION
품질등급 A등급
제작사 NAMCO CONTROLS CORPORATION
- 부품번호 EA170-21100
- 도면번호 J232B-DG-A02-12
- J232B-DG-A02-13
- 표준기술사양서 9-184-J232B
- J232B-ER-C01-03
자재번호 | 200138989 | 자재내역 | 컨넥터,플러그형,전기용,250V,20A,3PIN,접
단위 | EA | PO-TEXT | 품명 컨넥터,플러그형
자재그룹 | 59 |  | - 컨넥터용도(플러그형) 전기용
품질등급 | S |  | - 정격전압 250V
저장등급 | B |  | - 정격전류 20A
자재유형 | GENE |  | - 접촉자수량 3PIN
- 특수사항 접지플러그
품질등급 S등급
한울 원자력 본부
- 패키지 번호 R8200
자재번호 | 200139321 | 자재내역 | 컨넥터,리셉터클형,SG NOZZLE DAM,QUICK CO
단위 | EA | PO-TEXT | 품명 컨넥터,리셉터클형
자재그룹 | 59 |  | - 용도 SG NOZZLE DAM
품질등급 | Q |  | - 타입(형식) QUICK CONNECTOR
저장등급 | B |  | - 상자색깔 BLACK
자재유형 | SPAR |  | - 품질서류 1 CERTIFICATE OF CONFORMANCE
- 품질서류 2 PNEUMATIC TEST REPORT
품질등급 Q등급
제작사 SCIENTECH, INC.
- 부품번호 83C7700-8
- 표준기술사양서 9-160-Z-404-001-02
- 주설비 참고자료 9-165-Z-431-107-00
자재번호 | 200139322 | 자재내역 | 컨넥터,리셉터클형,SG NOZZLE DAM,QUICK CO
단위 | EA | PO-TEXT | 품명 컨넥터,리셉터클형
자재그룹 | 59 |  | - 용도 SG NOZZLE DAM
품질등급 | Q |  | - 타입(형식) QUICK CONNECTOR
저장등급 | B |  | - 상자색깔 ORANGE
자재유형 | SPAR |  | - 품질서류 1 CERTIFICATE OF CONFORMANCE
- 품질서류 2 PNEUMATIC TEST REPORT
품질등급 Q등급
제작사 SCIENTECH, INC.
- 부품번호 83C7700-7
- 표준기술사양서 9-160-Z-404-001-02
- 주설비 참고자료 9-165-Z-431-107-00
자재번호 | 200139323 | 자재내역 | 컨넥터,리셉터클형,SG NOZZLE DAM,QUICK CO
단위 | EA | PO-TEXT | 품명 컨넥터,리셉터클형
자재그룹 | 59 |  | - 용도 SG NOZZLE DAM
품질등급 | Q |  | - 타입(형식) QUICK CONNECTOR
저장등급 | B |  | - 상자색깔 GREEN
자재유형 | SPAR |  | - 품질서류 1 CERTIFICATE OF CONFORMANCE
- 품질서류 2 PNEUMATIC TEST REPORT
품질등급 Q등급
제작사 SCIENTECH, INC.
- 부품번호 83C7700-6
- 표준기술사양서 9-160-Z-404-001-02
- 주설비 참고자료 9-165-Z-431-107-00
자재번호 | 200139358 | 자재내역 | 컨넥터,리셉터클형,ALARM UNIT SOCKET,SKT,
단위 | EA | PO-TEXT | 품명 컨넥터,리셉터클형
자재그룹 | 59 |  | - 용도 ALARM UNIT SOCKET
품질등급 | S |  | - 타입(형식) SKT,MOLDED TERM
저장등급 | B |  | - 접촉자수량 11 PIN
자재유형 | SPAR |  | 품질등급 S등급
제작사 ACTION INSTRUMENTS,INC.
- 모델번호 M011-A
월성 원자력 본부
- SCN 608L0033-002
자재번호 | 200139718 | 자재내역 | 어댑터,전기플러그용,신속분리식,110V→220
단위 | EA | PO-TEXT | 품명 어댑터,전기플러그용,신속분리식
자재그룹 | 59 |  | - 타입(형식) 110V→220V 15A
품질등급 | S |  | - 재질 PLASTIC
저장등급 | C |  | - 색깔(COLOR) BLACK
자재유형 | SPAR |  | - 연결(CONNECTION) 데이터 2PIN PLUG
품질등급 S등급
자재번호 | 200140320 | 자재내역 | 연결물,전기접속자 동체용,3000A,4.16KV,FL
단위 | EA | PO-TEXT | 품명 연결물,전기접속자 동체용
자재그룹 | 59 |  | - 접촉최대전류 3000A
품질등급 | Q |  | - 접촉최대전압 4.16KV
저장등급 | B |  | - 특수사항 FLEX
자재유형 | SPAR |  | 품질등급 Q등급
한빛 원자력 본부
- 패키지 번호 E687A-S13AS03
자재번호 | 200140321 | 자재내역 | 연결물,전기접속자 동체용,2000A,4.16KV,FL
단위 | EA | PO-TEXT | 품명 연결물,전기접속자 동체용
자재그룹 | 59 |  | - 접촉최대전류 2000A
품질등급 | Q |  | - 접촉최대전압 4.16KV
저장등급 | B |  | - 특수사항 FLEX
자재유형 | SPAR |  | 품질등급 Q등급
한빛 원자력 본부
- 패키지 번호 E687A-S13AS02
자재번호 | 200140322 | 자재내역 | 연결물,전기접속자 동체용,1200A,4.16KV,FL
단위 | EA | PO-TEXT | 품명 연결물,전기접속자 동체용
자재그룹 | 59 |  | - 접촉최대전류 1200A
품질등급 | Q |  | - 접촉최대전압 4.16KV
저장등급 | B |  | - 특수사항 FLEX
자재유형 | SPAR |  | 품질등급 Q등급
한빛 원자력 본부
- 패키지 번호 E687A-S13AS01
자재번호 | 200140653 | 자재내역 | 슬리브/접속기,전도체용,60~100㎟,HEAT SHR
단위 | EA | PO-TEXT | 품명 슬리브/접속기,전도체용
자재그룹 | 59 |  | - 전도체사이즈 60~100㎟
품질등급 | S |  | - 슬리브(SLEEVE) 데이터 HEAT SHRINKABLE
저장등급 | B |  | - 특수사항 6.6㎸,1C PWR CABLE
자재유형 | SPAR |  | 품질등급 S등급
제작사 TYCO ELECTRONICS ENERGY DIVISI
- 부품번호 HVS-822S
자재번호 | 200140654 | 자재내역 | 슬리브/접속기,전도체용,150~250㎟,HEAT SH
단위 | EA | PO-TEXT | 품명 슬리브/접속기,전도체용
자재그룹 | 59 |  | - 전도체사이즈 150~250㎟
품질등급 | S |  | - 슬리브(SLEEVE) 데이터 HEAT SHRINKABLE
저장등급 | B |  | - 특수사항 22.9㎸ 1C PWR CABLE
자재유형 | SPAR |  | 품질등급 S등급
제작사 TYCO ELECTRONICS ENERGY DIVISI
- 부품번호 HVS-2522S
자재번호 | 200140831 | 자재내역 | 단자(TERMINAL LUG),RING,CRIMPED,C OF C,U
단위 | EA | PO-TEXT | 품명 단자(TERMINAL LUG)
자재그룹 | 59 |  | - 단자타입 RING
품질등급 | S |  | - 도체접속부타입 CRIMPED
저장등급 | C |  | - 품질보증서류 C OF C
자재유형 | SPAR |  | 품질등급 S등급
- 별칭 UNION RING
제작사 AREVA T&D SERVICE HIGH VOLTAGE
- 부품번호 201 12/63,67,02431723
- 도면번호 12/63,ITEM 67
제작사 ALSTOM GRID PTE. LTD.
- 부품번호 -02431723
- 도면번호 NM 4/201, 12/69-1, ITEM 67
자재번호 | 200141021 | 자재내역 | 단자대(TERMINAL BLOCK),86.5MM,109.5MM,27
단위 | EA | PO-TEXT | 품명 단자대(TERMINAL BLOCK)
자재그룹 | 59 |  | - 몸체높이 86.5MM
품질등급 | A |  | - 몸체길이 109.5MM
저장등급 | B |  | - 몸체너비 27MM
자재유형 | SPAR |  | - 색깔(COLOR) GRAY
- 특수사항 NSSSCS
- 품질보증서류 CERTIFICATE OF CONFORMANCE
품질등급 A등급
제작사 PHOENIX CORPORATION
- 부품번호 2820712
- 모델번호 URELG 4-PMTK
제작사 WESTINGHOUSE ELECTRIC COMPANY
- 부품번호 2820712
- 모델번호 URELG 4-PMTK
제작사 ABB ELECTRO-MECHANICS INC.
- 부품번호 2820712
한빛 원자력 본부
- 패키지 번호 95ED2-5.61.04
자재번호 | 200141254 | 자재내역 | 단자대(TERMINAL BLOCK),36 PIN,SCREW CLAM
단위 | EA | PO-TEXT | 품명 단자대(TERMINAL BLOCK)
자재그룹 | 59 |  | - 전극개수 36 PIN
품질등급 | S |  | - 터미널타입 SCREW CLAMP
저장등급 | B |  | - 부속품목 C/W STD HSG
자재유형 | SPAR |  | 품질등급 S등급
제작사 ALLEN-BRADLEY/ROCKWELL AUTO.
- 부품번호 1756-TBCH
자재번호 | 200141738 | 자재내역 | 솔레노이드,120VAC,ENERGIZED TO TRIP,60㎐
단위 | EA | PO-TEXT | 품명 솔레노이드
자재그룹 | 59 |  | - 정격전압 120VAC
품질등급 | A |  | - 정격전력(용량) ENERGIZED TO TRIP
저장등급 | B |  | - 주파수 60㎐
자재유형 | SPAR |  | - 적용기술기준 APPLY ATTACHED SPECIFICATION
- 적용품질기준 APPLY QPS-A-001
- 품질보증서류 APPLY QVDL OF SPECIFICATION
품질등급 A등급
제작사 GE ENERGY PARTS, INC.
- 부품번호 42-Q20
- 모델번호 B936W14EUA
- 도면번호 526(FT)
자재번호 | 200141791 | 자재내역 | 계전기,전자식,OFFSET MHO DISTANCE RY,120
단위 | EA | PO-TEXT | 품명 계전기,전자식
자재그룹 | 59 |  | - 계전기타입 OFFSET MHO DISTANCE RY
품질등급 | A |  | - 정격전압 120V
저장등급 | B |  | - 정격전류 5A
자재유형 | SPAR |  | - 주파수 60㎐
- 제어전압 125VDC
- 적용기술기준 IEEE C37.90
- 적용품질기준 ASME NQA-1
- 품질보증서류 CERTIFICATE OF CONFORMANCE
- NCR/SDDR (IF APPLICABLE)
품질등급 A등급
제작사 유호전기공업(주)
- 부품번호 12CEB51B2A
- 모델번호 CEB51B
제작사 GE MULTILIN INC.
- 부품번호 12CEB51B2A
- 모델번호 CEB51B
- 주설비 참고자료 GEK-26420
제작사 GENERAL ELECTRIC COMPANY
- 부품번호 12CEB51B2A
- 모델번호 CEB51B
한빛 원자력 본부
- 패키지 번호 E706-S4.02
신고리 건설소
- 패키지 번호 S12-E231-5.01
신월성 건설소
- 패키지 번호 B12-E231-5.01
자재번호 | 200141920 | 자재내역 | 계전기,무접점반도체형,OVERCURRENT RELAY,
단위 | EA | PO-TEXT | 품명 계전기,무접점반도체형
자재그룹 | 59 |  | - 별칭 OVERCURRENT RELAY
품질등급 | Q |  | - 제어정격전압 48/125VDC
저장등급 | A |  | - 전류 20A
자재유형 | SPAR |  | - 주파수 60㎐
- 정확도 ±5.0%
- 기능1 OVER I
- 설치기기 정보 PNL MTG
- 특수사항 PICKUP RANGE : 2 ∼ 20A
- 적용품질기준 ASME NQA-1
- 품질서류 1 CERTIFICATE OF CONFORMANCE
- 품질서류 2 REFER TO TECHNICAL SPEC.
품질등급 Q등급
제작사 ABB INC.
- 부품번호 468S0675
- 모델번호 ITE-50H
- 주설비 참고자료 OM E687A
한빛 원자력 본부
- 패키지 번호 E687A-S4QS22
신고리 건설소
- 패키지 번호 S12-E207-5.2.23
신월성 건설소
- 패키지 번호 B12-E207-5.2.23
자재번호 | 200142668 | 자재내역 | 계전기,전자식,CTRL,120VDC,600VDC,8P,4A4B
단위 | EA | PO-TEXT | 품명 계전기,전자식
자재그룹 | 59 |  | - 계전기타입 CTRL
품질등급 | Q |  | - 제어전압 120VDC
저장등급 | B |  | - 주접촉최대전압 600VDC
자재유형 | SPAR |  | - 전극개수 8P
- 다층주접점배열형태 4A4B
- 케이스재질 PLASTIC
- 적용품질기준 ASME NQA-1
- 품질보증서류 CERTIFICATE OF CONFORMANCE
- 시험성적서류 REFER TO PROCUREMENT SPEC
품질등급 Q등급
제작사 WESTINGHOUSE ELECTRIC COMPANY
- 부품번호 ARD880UR Y
제작사 CUTLER HAMMER
- 부품번호 ARD880UR Y
자재번호 | 200143236 | 자재내역 | 계전기,전자식,AC I/P PWR IND,120VAC,60㎐
단위 | EA | PO-TEXT | 품명 계전기,전자식
자재그룹 | 59 |  | - 계전기타입 AC I/P PWR IND
품질등급 | Q |  | - 정격전압 120VAC
저장등급 | B |  | - 주파수 60㎐
자재유형 | SPAR |  | - 제어전압 120VAC
- 주파수(상한) 60㎐+0.5%
- 위상수 3PH
- 코일전압 120VAC
- 접촉부표면처리 3PDT
- 설치설비형식 PNL MTG
- 환경보호 INDOOR USE
- 적용품질기준 ASME NQA-1
- 품질보증서류 CERTIFICATE OF CONFORMANCE
- 시험성적서류 REFER TO TECHNICAL SPEC.
품질등급 Q등급
제작사 이화전기공업(주)
- 모델번호 KRPA-14AY-120
제작사 TYCO ELECTRONICS CORPORATION(R
- 모델번호 KRPA-14AY-120
자재번호 | 200143462 | 자재내역 | 계전기,하이브리드식,GEN. OVER VOLTAGE RE
단위 | EA | PO-TEXT | 품명 계전기,하이브리드식
자재그룹 | 59 |  | - 별칭 GEN. OVER VOLTAGE RELAY
품질등급 | A |  | - 전압(VOLTAGE) 120VAC
저장등급 | B |  | - 접촉최대전압 150VAC
자재유형 | SPAR |  | - 주파수 60㎐
- 작동 데이터 OVER VOLTAGE PROTECTION RELAY
- 적용품질기준 ASME NQA-1
- 품질서류 1 CERTIFICATE OF CONFORMANCE
- 품질서류 2 REFER TO TECHNICAL SPEC.
품질등급 A등급
제작사 ABB INC.
- 부품번호 1875512
- 모델번호 CV-5
제작사 ABB AUTOMATION INC
- 부품번호 1875512
- 모델번호 CV-5
제작사 ABB POWER T&D COMPANY INC.
- 부품번호 1875512
- 모델번호 CV-5
제작사 ABB 코리아(주)
- 부품번호 1875512
- 모델번호 CV-5
자재번호 | 200143490 | 자재내역 | 계전기,전자식,UNDER VOLTAGE,125VDC,AUTHE
단위 | EA | PO-TEXT | 품명 계전기,전자식
자재그룹 | 59 |  | - 계전기타입 UNDER VOLTAGE
품질등급 | A |  | - 제어전압 125VDC
저장등급 | B |  | - 품질보증서류 AUTHENTICITY CONFIRMATION-QVD
자재유형 | SPAR |  | - CERTIFICATE OF CONFORMANCE
품질등급 A등급
- 계전기(RELAY) 데이터 100~140V DROPOUT CALIBRATION
제작사 GE MULTILIN INC.
- 부품번호 12NGV18A2A
자재번호 | 200143679 | 자재내역 | 계전기,회전식,OVERCURRENT,125VDC,5A,60㎐
단위 | EA | PO-TEXT | 품명 계전기,회전식
자재그룹 | 59 |  | - 타입(형식) OVERCURRENT
품질등급 | A |  | - 코일전압 125VDC
저장등급 | B |  | - 전류 5A
자재유형 | SPAR |  | - 주파수 60㎐
- 위상수 1PH
- 특수사항 CURRENT TAP:1.0~12A
- 적용기술기준 IEEE C37.90, IEEE C37.90.1
- 적용품질기준 ASME NQA-1
- 품질서류 1 CERTIFICATE OF CONFORMANCE
- NCR/SDDR (IF APPLICABLE)
품질등급 A등급
제작사 유호전기공업(주)
- 부품번호 12IFC53BD1A
- 모델번호 IFC53B
제작사 GE MULTILIN INC.
- 부품번호 12IFC53BD1A
- 모델번호 IFC53B
제작사 GENERAL ELECTRIC COMPANY
- 부품번호 12IFC53BD1A
- 모델번호 IFC53B
한울 원자력 본부
- 패키지 번호 E2315.06
신고리 건설소
- 패키지 번호 S12-E231-5.05
신월성 건설소
- 패키지 번호 B12-E231-5.05
자재번호 | 200143680 | 자재내역 | 계전기,전자식,125VDC,125VDC,ASME NQA-1,C
단위 | EA | PO-TEXT | 품명 계전기,전자식
자재그룹 | 59 |  | - 정격전압 125VDC
품질등급 | A |  | - 제어전압 125VDC
저장등급 | B |  | - 적용품질기준 ASME NQA-1
자재유형 | SPAR |  | - 품질보증서류 CERTIFICATE OF CONFORMANCE
- 시험성적서류 REFER TO TECHNICAL SPEC
품질등급 A등급
- 별칭 TIME DELAY RELAY
- 계전기(RELAY) 데이터 TIMER RANGE 0.01~9.99 SEC
제작사 ABB INC.
- 부품번호 417T2170
- 모델번호 62T
제작사 ABB AUTOMATION INC
- 부품번호 417T2170
- 모델번호 62T
제작사 ABB POWER T&D COMPANY INC.
- 부품번호 417T2170
- 모델번호 62T
제작사 ABB 코리아(주)
- 부품번호 417T2170
- 모델번호 62T
제작사 ABB INC.- PROTECTIVE RELAYS &
- 부품번호 417T2170
- 모델번호 62T
한울 원자력 본부
- 패키지 번호 E2315.09
신고리 건설소
- 패키지 번호 S12-E231-5.10
신월성 건설소
- 패키지 번호 B12-E231-5.10
자재번호 | 200143802 | 자재내역 | 계전기,하이브리드식,VOLTAGE RELAY,199VAC
단위 | EA | PO-TEXT | 품명 계전기,하이브리드식
자재그룹 | 59 |  | - 별칭 VOLTAGE RELAY
품질등급 | A |  | - 전압(VOLTAGE) 199VAC
저장등급 | B |  | - 접촉최대전압 510VAC(15SEC RATING)
자재유형 | SPAR |  | - 주파수 60㎐
- 특수사항 PICK UP RANGE : 16-40VAC
- 적용기술기준 IEEE C37.90, IEEE C37.90.1
- 적용품질기준 ASME NQA-1
- 품질서류 1 CERTIFICATE OF CONFORMANCE
- 품질서류 2 TEST REPORT
품질등급 A등급
제작사 ABB INC.
- 부품번호 1875527
- 모델번호 CV-8
제작사 ABB AUTOMATION INC
- 부품번호 1875527
- 모델번호 CV-8
제작사 ABB 코리아(주)
- 부품번호 1875527
- 모델번호 CV-8
제작사 ABB INC.- PROTECTIVE RELAYS &
- 부품번호 1875527
- 모델번호 CV-8
자재번호 | 200144079 | 자재내역 | 솔레노이드,ELECTROMAGNETIC ACTUATOR,3-WA
단위 | EA | PO-TEXT | 품명 솔레노이드
자재그룹 | 59 |  | - 솔레노이드용도 ELECTROMAGNETIC ACTUATOR
품질등급 | S |  | - 솔레노이드타입 3-WAY
저장등급 | B |  | - 정격전압 48VDC
자재유형 | SPAR |  | - 정격전류 0.5A
- 설치방법 BRACKET
품질등급 S등급
제작사 ASCO NUMATIC
- 모델번호 V301-U-4
한울 원자력 본부
- 패키지 번호 IT14 021
자재번호 | 200144192 | 자재내역 | 밸브,솔레노이드용,SOLENOID SLIDE VALVE,C
단위 | C45 | PO-TEXT | 품명 밸브,솔레노이드용
자재그룹 | 48 |  | - 솔레노이드밸브타입 SOLENOID SLIDE VALVE
품질등급 | S |  | - 밸브몸체형태 CENTRE CLOSED A AND B TO TANK
저장등급 | B |  | - 정격전압 48VCC
자재유형 | SPAR |  | - 정격전류 40W
- 솔레노이드수 2SOLENOID
- 제어위치수 3POSITION
- 사용매체 OIL
품질등급 S등급
제작사 GEC ALSTHOM TUBRINE GENERATORS
- 모델번호 D 05-06 .D.E
- 표준규격/규정 N'784
- 주설비 참고자료 AC0525
- 제작사 정보 특기사항 H.PAUL.M.H
한울 원자력 본부
- 패키지 번호 IT20 022
자재번호 | 200144282 | 자재내역 | 계전기,무접점반도체형,STATIC DIFFERENTIA
단위 | EA | PO-TEXT | 품명 계전기,무접점반도체형
자재그룹 | 59 |  | - 별칭 STATIC DIFFERENTIAL RELAY
품질등급 | A |  | - 제어정격전압 125VDC(48,250VDC)
저장등급 | A |  | - 전류 10A
자재유형 | SPAR |  | - 주파수 60㎐
- 설치기기 정보 VOLTAGE TAP RANGE : 50-350V
- 특수사항 CURRENT TAP 0.5-2.5A
- 적용기술기준 IEC60255-5/IEEEC37.90/C37.90.1
- 적용품질기준 ASME NQA-1
- 품질서류 1 CERTIFICATE OF CONFORMANCE
- NCR/SDDR (IF APPLICABLE)
품질등급 A등급
제작사 GENERAL EASTERN
- 모델번호 12SBD11B2A
제작사 유호전기공업(주)
- 모델번호 12SBD11B2A
제작사 GE MULTILIN INC.
- 모델번호 12SBD11B2A
제작사 GENERAL ELECTRIC COMPANY
- 모델번호 12SBD11B2A
한울 원자력 본부
- 패키지 번호 EE20 177
자재번호 | 200144381 | 자재내역 | 계전기,전자식,DIFFERENTIAL,30A(OUTPUT CO
단위 | EA | PO-TEXT | 품명 계전기,전자식
자재그룹 | 59 |  | - 계전기타입 DIFFERENTIAL
품질등급 | A |  | - 정격전류 30A(OUTPUT CONTACT)
저장등급 | B |  | - 제어전압 125VDC
자재유형 | SPAR |  | - 적용기술기준 IEEE C37.90
- 적용품질기준 ASME NQA-1
- 품질보증서류 CERTIFICATE OF CONFORMANCE
- NCR/SDDR (IF APPLICABLE)
품질등급 A등급
- 계전기(RELAY) 데이터 TAP 2.9 - 8.7A
- 전기 데이터 PERCENT SLOP TAP 15,25,40
제작사 GE INDUSTRIAL SYSTEMS
- 부품번호 12BDD16B11A
- BDD16B
제작사 유호전기공업(주)
- 부품번호 12BDD16B11A
- 모델번호 BDD16B
제작사 GE MULTILIN INC.
- 부품번호 12BDD16B11A
- 모델번호 BDD16B
제작사 GENERAL ELECTRIC COMPANY
- 부품번호 12BDD16B11A
- 모델번호 BDD16B
한울 원자력 본부
- 패키지 번호 E231-5.18
신고리 건설소
- 패키지 번호 S12-E231-5.14
신월성 건설소
- 패키지 번호 B12-E231-5.14
자재번호 | 200144503 | 자재내역 | 계전기,전자식,DIFFERENTIAL,30A(OUTPUT CO
단위 | EA | PO-TEXT | 품명 계전기,전자식
자재그룹 | 59 |  | - 계전기타입 DIFFERENTIAL
품질등급 | A |  | - 정격전류 30A(OUTPUT CONTACT)
저장등급 | B |  | - 제어전압 125VDC
자재유형 | SPAR |  | - 적용기술기준 IEEE C37.90
- 적용품질기준 ASME NQA-1
- 품질보증서류 CERTIFICATE OF CONFORMANCE
- NCR/SDDR (IF APPLICABLE)
품질등급 A등급
- 별칭 587MT
- 계전기(RELAY) 데이터 TAP 2.9 - 8.7A
- 전기 데이터 PERCENT SLOP TAP 15,25,40
제작사 GE ENERGY PARTS, INC.
- 부품번호 12BDD15B11A
- 모델번호 BDD15B
제작사 유호전기공업(주)
- 부품번호 12BDD15B11A
- 모델번호 BDD15B
제작사 GE MULTILIN INC.
- 부품번호 12BDD15B11A
- 모델번호 BDD15B
제작사 GENERAL ELECTRIC COMPANY
- 부품번호 12BDD15B11A
- 모델번호 BDD15B
한울 원자력 본부
- 패키지 번호 E2315.16
신고리 건설소
- 패키지 번호 S12-E231-5.13
신월성 건설소
- 패키지 번호 B12-E231-5.13
자재번호 | 200144505 | 자재내역 | 계전기,전자식,ANGLE IMPEDANCE RELAY,120V
단위 | EA | PO-TEXT | 품명 계전기,전자식
자재그룹 | 59 |  | - 계전기타입 ANGLE IMPEDANCE RELAY
품질등급 | A |  | - 정격전압 120V
저장등급 | B |  | - 정격전류 5A
자재유형 | SPAR |  | - 주파수 60㎐
- 제어전압 125VDC
- 특수사항 TAP:0.5/1.5/3.0
- 적용기술기준 IEEE C37.90
- 적용품질기준 ASME NQA-1
- 품질보증서류 CERTIFICATE OF CONFORMANCE
- NCR/SDDR (IF APPLICABLE)
품질등급 A등급
- 별칭 378A
제작사 GE ENERGY PARTS, INC.
- 부품번호 12CEX57E1A
- 모델번호 CEX57E
제작사 유호전기공업(주)
- 부품번호 12CEX57E1A
- 모델번호 CEX57E
제작사 GE MULTILIN INC.
- 부품번호 12CEX57E1A
- 모델번호 CEX57E
제작사 GENERAL ELECTRIC COMPANY
- 부품번호 12CEX57E1A
- 모델번호 CEX57E
한울 원자력 본부
- 패키지 번호 E2315.13
자재번호 | 200144549 | 자재내역 | 솔레노이드,FAIL CLOSE,125VDC,96±6Ω,APP
단위 | EA | PO-TEXT | 품명 솔레노이드
자재그룹 | 59 |  | - 솔레노이드타입 FAIL CLOSE
품질등급 | Q |  | - 정격전압 125VDC
저장등급 | B |  | - 코일저항 96±6Ω
자재유형 | SPAR |  | - 특수사항 APPLY ATTACHED SPECIFICATION
- 적용기술기준 ASME NQA-1
- 품질보증서류 CERTIFICATE OF CONFORMANCE
- QVDL(QUALITY VERI. DOCU. LIST)
- TEST REPORT
품질등급 Q등급
제작사 CURTISS WRIGHT FLOW CONTROL CO
- 부품번호 300989-1
- 모델번호 97Q-004,005,036,97E-001,002:Y5
한울 원자력 본부
- 패키지 번호 J239,SU-437.8
자재번호 | 200144586 | 자재내역 | 계전기,전자식,OFF DELAY TIMING RELAY,60
단위 | EA | PO-TEXT | 품명 계전기,전자식
자재그룹 | 59 |  | - 계전기타입 OFF DELAY TIMING RELAY
품질등급 | A |  | - 주파수 60㎐
저장등급 | B |  | - 주접촉최대전류 10A @ 240VAC
자재유형 | SPAR |  | - 코일전압 120VAC
- 지연간격(상한) 0.5 ~ 5 SEC
- 전극개수 4PDT
- 설치설비유형 PANEL MOUNT
- 적용기술기준 IEEE 37.90
- 적용품질기준 ASME NQA-1
- 품질보증서류 CERTIFICATE OF CONFORMANCE
- NCR, SDDR (IF APPLICABLE)
- TEST REPORT
품질등급 A등급
제작사 AGASTAT/THOMAS BETTS CORP.
- 부품번호 7024AB
제작사 TYCO ELECTRONICS CORPORATION(R
- 부품번호 7024AB
자재번호 | 200144587 | 자재내역 | 계전기,전자식,LATCHING,120VAC,CERTIFICAT
단위 | EA | PO-TEXT | 품명 계전기,전자식
자재그룹 | 59 |  | - 계전기타입 LATCHING
품질등급 | A |  | - 제어전압 120VAC
저장등급 | B |  | - 품질보증서류 CERTIFICATE OF CONFORMANCE
자재유형 | SPAR |  | 품질등급 A등급
제작사 두산중공업(주)
- 모델번호 45596021
자재번호 | 200144588 | 자재내역 | 계전기,전자식,CTRL,32.5㎃,120VAC,60㎐,15
단위 | EA | PO-TEXT | 품명 계전기,전자식
자재그룹 | 59 |  | - 계전기타입 CTRL
품질등급 | A |  | - 정격전류 32.5㎃
저장등급 | B |  | - 제어전압 120VAC
자재유형 | SPAR |  | - 주파수(상한) 60㎐
- 주접촉최대전류 15A
- 주접촉최대전압 110% OF RATED VOLTAGE
- 코일저항 540Ω
- 접촉부표면처리 4PDT
- 설치설비형식 SKT MTG
- 품질보증서류 AUTHENTICITY CONFIRMATION-QVD
- CERTIFICATE OF CONFORMANCE
- CGID RELEVENT REPORTS
품질등급 A등급
- 별칭 POWER RELAY
- 계전기(RELAY) 데이터 MM4P
제작사 OMRON ELECTRONICS, INC.
- 부품번호 4556019
자재번호 | 200144589 | 자재내역 | 계전기,열동형,O/L,RY,CERTIFICATE OF CONF
단위 | EA | PO-TEXT | 품명 계전기,열동형
자재그룹 | 59 |  | - 열동형계전기타입 O/L
품질등급 | A |  | - 특수사항 RY
저장등급 | B |  | - 품질보증서류 CERTIFICATE OF CONFORMANCE
자재유형 | SPAR |  | 품질등급 A등급
제작사 CUTLER HAMMER
- 부품번호 XR995043
자재번호 | 200144619 | 자재내역 | 계전기,전자식,V TRANSFER,0.3A,24VDC,10A@
단위 | EA | PO-TEXT | 품명 계전기,전자식
자재그룹 | 59 |  | - 계전기타입 V TRANSFER
품질등급 | A |  | - 정격전류 0.3A
저장등급 | B |  | - 제어전압 24VDC
자재유형 | SPAR |  | - 주접촉최대전류 10A@300VAC
- 주접촉최대전압 300VAC
- 코일저항 485Ω
- 코일전압 24VDC
- 지연간격(상한) 0.2~60SEC
- 접촉부표면처리 3NO/2NC
- 터미널타입 SCREW TERM
- 설치설비형식 BASE MTG
- 품질보증서류 C OF C
품질등급 A등급
제작사 GENERAL ELECTRIC CANADA
- 부품번호 CR122AD08448AA
- 모델번호 T351-2C-2C
월성 원자력 본부
- SCN 686N3451
자재번호 | 200144681 | 자재내역 | 계전기,전자식,TIME DELAY,10A,24VDC,0.5~1
단위 | EA | PO-TEXT | 품명 계전기,전자식
자재그룹 | 59 |  | - 계전기타입 TIME DELAY
품질등급 | A |  | - 주접촉최대전류 10A
저장등급 | B |  | - 코일전압 24VDC
자재유형 | SPAR |  | - 지연간격(상한) 0.5~15SEC
- 접촉부표면처리 DPDT
- 설치설비형식 SKT MTG
- 부속품목 8PIN PHENOLIC BASE
- 적용품질기준 ASME NQA-1
- 품질보증서류 CERTIFICATE OF CONFORMANCE
- NCR/SDDR(IF APPLICABLE)
품질등급 A등급
- 계전기(RELAY) 데이터 DELAY ON ENERGIZE
제작사 AGASTAT/THOMAS BETTS CORP.
- 모델번호 SSC12EGA
제작사 GE HITACHI NUCLEAR ENERGY CANA
- 모델번호 AGASTAT CO. SSC12EGA
제작사 CANDU ENERGY INC.
- 모델번호 AGASTAT CO. SSC12EGA
월성 원자력 본부
- SCN 686L2142W2
자재번호 | 200145135 | 자재내역 | 계전기,전자식,TIME DELAY,10A,28VDC,300VA
단위 | EA | PO-TEXT | 품명 계전기,전자식
자재그룹 | 59 |  | - 계전기타입 TIME DELAY
품질등급 | A |  | - 정격전류 10A
저장등급 | B |  | - 제어전압 28VDC
자재유형 | SPAR |  | - 주접촉최대전압 300VAC
- 코일전압 24VDC
- 지연간격(상한) 0.2~60SEC
- 접촉부표면처리 4NO/2NC
- 터미널타입 SCREW IN TERM
- 설치설비형식 BASE MTG
- 품질보증서류 C OF C
품질등급 A등급
제작사 GE INDUSTRIAL SYSTEMS
- 모델번호 CR122AD 08448AA
- 도면번호 XX-35010-136-GA
월성 원자력 본부
- SCN 686N3451
자재번호 | 200145137 | 자재내역 | 계전기,전자식,TIME DELAY,30VDC,10A,0.1~1
단위 | EA | PO-TEXT | 품명 계전기,전자식
자재그룹 | 59 |  | - 계전기타입 TIME DELAY
품질등급 | A |  | - 정격전압 30VDC
저장등급 | B |  | - 정격전류 10A
자재유형 | SPAR |  | - 지연간격(상한) 0.1~10SEC
- 전극개수 2P
- 접촉부표면처리 1DPDT
- 설치설비형식 PNL MTG
- 품질보증서류 C OF C
품질등급 A등급
제작사 POTTER & BRUMFIELD
- 부품번호 CKD-38-40010
월성 원자력 본부
- SCN 686N3185
자재번호 | 200145142 | 자재내역 | 계전기,전자식,V SENSING,391 0H-0-105,FAU
단위 | EA | PO-TEXT | 품명 계전기,전자식
자재그룹 | 59 |  | - 계전기타입 V SENSING
품질등급 | A |  | 품질등급 A등급
저장등급 | B |  | 제작사 HATHAWAY PROCESS INSTRUMENTATI
자재유형 | SPAR |  | - 모델번호 391 0H-0-105
- 주설비 참고자료 FAULT DETECTOR
자재번호 | 200145144 | 자재내역 | 계전기,전자식,CGE CR 120HF43W 10D,
단위 | EA | PO-TEXT | 품명 계전기,전자식
자재그룹 | 59 |  | 품질등급 A등급
품질등급 | A |  | 제작사 제작사 미지정
저장등급 | B |  | - 부품번호 CGE CR 120HF43W 10D
자재유형 | SPAR |  | 월성 원자력 본부
- SCN 686L0021
자재번호 | 200145147 | 자재내역 | 계전기,전자식,VOLTAGE SENSOR RELAY,PICKU
단위 | EA | PO-TEXT | 품명 계전기,전자식
자재그룹 | 59 |  | - 계전기타입 VOLTAGE SENSOR RELAY
품질등급 | A |  | - 정격전압 PICKUP 92V TO 140V
저장등급 | B |  | - 정격전류 10A
자재유형 | SPAR |  | - 제어전압 DROPOUT 90V TO 138V
- 전극개수 8 PIN
- 적용품질기준 ASME NQA-1
- 품질보증서류 CERTIFICATE OF CONFORMANCE
- NCR/SDDR(IF APPLICABLE)
품질등급 A등급
제작사 POTTER & BRUMFIELD
- 부품번호 CSJ 38 70010
- 모델번호 ARP-568-277
월성 원자력 본부
- SCN 686A8302
자재번호 | 200145314 | 자재내역 | 계전기,무접점반도체형,V SENSING,CSJ38-71
단위 | EA | PO-TEXT | 품명 계전기,무접점반도체형
자재그룹 | 59 |  | - 기능1 V SENSING
품질등급 | A |  | 품질등급 A등급
저장등급 | A |  | 제작사 POTTER & BRUMFIELD
자재유형 | SPAR |  | - 부품번호 CSJ38-71010
자재번호 | 200146151 | 자재내역 | 계전기,무접점반도체형,10A,60㎐,DPDT 2FOR
단위 | EA | PO-TEXT | 품명 계전기,무접점반도체형
자재그룹 | 59 |  | - 전류 10A
품질등급 | A |  | - 주파수 60㎐
저장등급 | A |  | - 접촉자(CONTACT) 데이터 DPDT 2FORM C
자재유형 | SPAR |  | - 기능1 TIME DELAY
- 설치기기 정보 8PIN OCTAL STYLE PLUG
- 특수사항 RESET TIME 60㎳ MAX
- 품질서류 1 CERTIFICATE OF CONFORMANCE
품질등급 A등급
제작사 POTTER & BRUMFIELD
- 모델번호 CNS-35-92
- 도면번호 86-63500-418-3-ED
월성 원자력 본부
- SCN 686N3185W2
자재번호 | 200146228 | 자재내역 | 계전기,하이브리드식,CONTROL POWER : 125V
단위 | EA | PO-TEXT | 품명 계전기,하이브리드식
자재그룹 | 59 |  | - 전압(VOLTAGE) CONTROL POWER : 125VDC
품질등급 | Q |  | - 전류 5A
저장등급 | B |  | - 주파수 60㎐
자재유형 | SPAR |  | - 위상수 1PH
- 기능1 UNDER VOLTAGE RELAY
- 적용품질기준 ASME NQA-1
- 품질서류 1 CERTIFICATE OF CONFORMANCE
- 품질서류 2 REFER TO TECHNICAL SPEC.
품질등급 Q등급
제작사 ABB AUTOMATION INC
- 부품번호 411R0175
- 모델번호 ITE-27H
한빛 원자력 본부
- 패키지 번호 E207-5.01.26
신고리 건설소
- 패키지 번호 S12-E207-5.2.19
신월성 건설소
- 패키지 번호 B12-E207-5.2.19
자재번호 | 200146752 | 자재내역 | 변압기,전력용,CTRL,23VA,480V,17/34/17V,1
단위 | EA | PO-TEXT | 품명 변압기
자재그룹 | 59 |  | - 변압기용도 전력용
품질등급 | Q |  | - 변압기타입 CTRL
저장등급 | B |  | - 변압기용량 23VA
자재유형 | SPAR |  | - 1차측전압 480V
- 2차측전압 17/34/17V
- 상(PHASE)수 1PH
- 적용품질기준 ASME NQA-1
- 품질보증서류 CERTIFICATE OF CONFORMANCE
- 시험성적서류 REFER TO TECHNICAL SPEC.
품질등급 Q등급
- 별칭 AXT1
제작사 이화전기공업(주)
- 부품번호 AXT1
- 주설비 참고자료 ELECTRIC CHARGER
자재번호 | 200147619 | 자재내역 | 코일 조립체,전기용,STACK,160VDC,CEDM,APP
단위 | EA | PO-TEXT | 품명 코일 조립체,전기용
자재그룹 | 59 |  | - 타입(형식) STACK
품질등급 | A |  | - 전압(VOLTAGE) 160VDC
저장등급 | B |  | - 특수사항 CEDM
자재유형 | SPAR |  | - 적용기술기준 APPLY ATTATCHED SPECIFICATION
- 적용품질기준 APPLY QPS-A-001
- 품질서류 1 APPLY QVDL OF SPECIFICATION
품질등급 A등급
제작사 WESTINGHOUSE ELECTRIC COMPANY
- 부품번호 D-BA-13250-C01
- D-HA-13250-C01(SHIN KORI 1/2)
- 모델번호 R5000 N
- 도면번호 9-132-Z-175-045(SHIN-KORI1/2)
- UCEDM-D-R5000-1,REV.05
자재번호 | 200147701 | 자재내역 | 코일,전기용,SOL,42~54VDC,22.5~31.5Ω,CER
단위 | EA | PO-TEXT | 품명 코일
자재그룹 | 59 |  | - 코일타입 SOL
품질등급 | S |  | - 정격전압 42~54VDC
저장등급 | B |  | - 코일저항 22.5~31.5Ω
자재유형 | SPAR |  | - 품질보증서류 CERTIFICATE OF COMPLIANCE
품질등급 S등급
- 용도 전기용
제작사 MAROTTA SCIENTIFIC CONTROLS, I
- 부품번호 234486
월성 원자력 본부
- SCN 545L2840
자재번호 | 200147906 | 자재내역 | 코일,전기용,15D21G2,CONTR,
단위 | EA | PO-TEXT | 품명 코일
자재그룹 | 59 |  | 품질등급 A등급
품질등급 | A |  | - 용도 전기용
저장등급 | B |  | 제작사 제작사 미지정
자재유형 | SPAR |  | - 부품번호 15D21G2
- 주설비 참고자료 CONTR
월성 원자력 본부
- SCN 683E2472
자재번호 | 200148266 | 자재내역 | 밸브,솔레노이드용,120V, 60㎐,230PSI,1,2W
단위 | EA | PO-TEXT | 품명 밸브,솔레노이드용
자재그룹 | 48 |  | - 정격전압 120V, 60㎐
품질등급 | S |  | - 사용압력(상한) 230PSI
저장등급 | B |  | - 솔레노이드수 1
자재유형 | SPAR |  | - 포트(PORT)수 2WAY
- 사용매체 AIR
품질등급 S등급
제작사 PNEUMATIC PRODUCTS
- 모델번호 PDV400
한빛 원자력 본부
- 패키지 번호 M-050-6-28
자재번호 | 200148573 | 자재내역 | 변성기(PT),OPEN TYPE,4.2㎸,120V,60㎐,35:
단위 | EA | PO-TEXT | 품명 변성기(PT)
자재그룹 | 59 |  | - 변성기타입 OPEN TYPE
품질등급 | S |  | - 1차측전압 4.2㎸
저장등급 | B |  | - 2차측전압 120V
자재유형 | SPAR |  | - 1차/2차측턴비율 35:1
- 주파수 60㎐
- 설치방법 PANEL MOUNTING
품질등급 S등급
제작사 GE INDUSTRIAL SYSTEMS
- 부품번호 763X021026
- 모델번호 JVM-3
한빛 원자력 본부
- 패키지 번호 E687A-S3BN21
한울 원자력 본부
- 패키지 번호 E207 -5.02.AV
자재번호 | 200148574 | 자재내역 | 변성기(PT),4.2㎸,120V,60㎐,35:1,PANEL MO
단위 | EA | PO-TEXT | 품명 변성기(PT)
자재그룹 | 59 |  | - 1차측전압 4.2㎸
품질등급 | Q |  | - 2차측전압 120V
저장등급 | B |  | - 1차/2차측턴비율 35:1
자재유형 | SPAR |  | - 주파수 60㎐
- 설치방법 PANEL MOUNTING
- 품질보증서류 C OF C
품질등급 Q등급
제작사 GE INDUSTRIAL SYSTEMS
- 부품번호 763X021026
- 모델번호 JVM-3
한빛 원자력 본부
- 패키지 번호 E687A-S3BS18
자재번호 | 200148575 | 자재내역 | 변성기(PT),14.4㎸,120V,60㎐,120:1,PANEL
단위 | EA | PO-TEXT | 품명 변성기(PT)
자재그룹 | 59 |  | - 1차측전압 14.4㎸
품질등급 | Q |  | - 2차측전압 120V
저장등급 | B |  | - 1차/2차측턴비율 120:1
자재유형 | SPAR |  | - 주파수 60㎐
- 설치방법 PANEL MOUNTING
- 품질보증서류 C OF C
품질등급 Q등급
제작사 WESTINGHOUSE ELECTRIC COMPANY
- 부품번호 7525A70G10
- 모델번호 VIZ-11
- 주설비 참고자료 O.M MANUAL E687A
한빛 원자력 본부
- 패키지 번호 E687A-S3AS17
자재번호 | 200148651 | 자재내역 | 변압기,PULSE,SHAPER MODULE,APPLY ATTACHE
단위 | EA | PO-TEXT | 품명 변압기
자재그룹 | 59 |  | - 변압기용도 PULSE
품질등급 | Q |  | - 변압기타입 SHAPER MODULE
저장등급 | B |  | - 적용품질기준 APPLY ATTACHED SPECIFICATION
자재유형 | SPAR |  | - 적용기술기준 APPLY QPS-A-001
- 품질보증서류 APPLY QVDL OF SPECIFICATION
품질등급 Q등급
- 별칭 RCPSSSS PULSE SHAPER
- 입력데이터 FREQUENCY
- 출력데이터 PULSE
- 전기 데이터 12VDC
제작사 WESTINGHOUSE ELECTRIC COMPANY
- 부품번호 11755-40652-1 Y(영광3발)
- 11937-40652-1(한울3발)
- 12667-40652-1(신고리1발)
- 도면번호 11755-40651
- 12667-40650(ITEM NO.3,신고리1)
자재번호 | 200148673 | 자재내역 | 코일,SOL,115VAC,1.2A,60㎐,2 LEAD,LH,C OF
단위 | EA | PO-TEXT | 품명 코일
자재그룹 | 59 |  | - 코일타입 SOL
품질등급 | A |  | - 정격전압 115VAC
저장등급 | B |  | - 정격전류 1.2A
자재유형 | SPAR |  | - 주파수 60㎐
- 터미널타입 2 LEAD
- 설치방법 LH
- 품질보증서류 C OF C
품질등급 A등급
- 용도 전기용
제작사 REXNORD CORPORATION STEARNS DI
- 부품번호 5-66-6801-33
- 도면번호 86-35221-2-1-GA-E
자재번호 | 200148904 | 자재내역 | 정류기,PHASE CONTROL SCR MODULE,94*22*30
단위 | EA | PO-TEXT | 품명 정류기
자재그룹 | 59 |  | - 별칭 PHASE CONTROL SCR MODULE
품질등급 | A |  | - 사이즈 94*22*30㎜
저장등급 | B |  | - 재질 SILICON
자재유형 | SPAR |  | - 전압(VOLTAGE) 1400V
- 전류 260A(RMS MAX.)
- 품질서류 1 CERTIFICATE OF CONFORMANCE
- 품질서류 2 REFER TO PROCUREMENT SPEC.
품질등급 A등급
제작사 EUPEC
- 부품번호 TT162N14KE
- 모델번호 TT162N
자재번호 | 200149221 | 자재내역 | 반도체장치,SCR1~6,사이리스터용,400V,760A
단위 | EA | PO-TEXT | 품명 반도체장치
자재그룹 | 59 |  | - 별칭 SCR1~6
품질등급 | Q |  | - 용도 사이리스터용
저장등급 | B |  | - 전압(VOLTAGE) 400V
자재유형 | SPAR |  | - 전류 760A
- 기능1 RECTIFIER
- 적용품질기준 ASME NQA-1
- 품질서류 1 CERTIFICATE OF CONFORMANCE
- 품질서류 2 REFER TO TECHNICAL SPEC.
품질등급 Q등급
제작사 이화전기공업(주)
- 부품번호 SCR1~6
제작사 SEMICRON INTERNATION
- 부품번호 SKT760/04D
자재번호 | 200150560 | 자재내역 | 퓨즈,통형,14㎜,51㎜,300V,30A,SEMICONDUCT
단위 | EA | PO-TEXT | 품명 퓨즈,통형
자재그룹 | 59 |  | - 외경 14㎜
품질등급 | A |  | - 길이 51㎜
저장등급 | B |  | - 정격최대전압 300V
자재유형 | SPAR |  | - 정격연속운전전류 30A
- 퓨즈종류 SEMICONDUCTOR PROTECTION FUSE
- 특수사항 MOUNTING TYPE 1
- 적용품질기준 ASME NQA-1
- 품질보증서류 CERTIFICATE OF COMFORMANCE
- 시험성적서류 REFER TO TECHNICAL SPEC.
품질등급 A등급
- 별칭 AMP-TRAP - FROM 101
제작사 MERSEN
- 모델번호 A30QS30-1
한빛 원자력 본부
- 패키지 번호 E-006-313
자재번호 | 200150573 | 자재내역 | 반도체장치,SCR RECTIFIER,사이리스터용,SC
단위 | C45 | PO-TEXT | 품명 반도체장치
자재그룹 | 59 |  | - 별칭 SCR RECTIFIER
품질등급 | A |  | - 용도 사이리스터용
저장등급 | B |  | - 반도체장비타입 SCR
자재유형 | SPAR |  | - 설치기기 정보 BRIDGE & TROLLEY PL
- 특수사항 DEVICE DESIGNATION:SCR
- 품질서류 1 CERTIFICATE OF CONFORMANCE
- 품질서류 2 DATA SHEET
품질등급 A등급
제작사 P&H MORRIS MATERIAL HANDLING
- 부품번호 R74928F1
한빛 원자력 본부
- 패키지 번호 M873-S008
자재번호 | 200152791 | 자재내역 | 집적회로(IC),ROM,CARD-EPROM,EPROM,MODULE
단위 | EA | PO-TEXT | 품명 집적회로(IC)
자재그룹 | 59 |  | - 집적회로형태 ROM
품질등급 | A |  | - 집적회로타입 CARD-EPROM
저장등급 | A |  | - 메모리장치타입 EPROM
자재유형 | SPAR |  | - 설치방법 MODULE
- 품질보증서류 CERTIFICATE OF CONFORMANCE
- 시험성적서류 TEST OR EXAMINATION REPORT
품질등급 A등급
제작사 WESTINGHOUSE ELECTRIC COMPANY
- 부품번호 48012-15N
- 모델번호 HMC-EE641
- 도면번호 11934-48032
제작사 OMRON ELECTRONICS, INC.
- 모델번호 HMC-EE641
자재번호 | 200152828 | 자재내역 | 전자 모듈,표준화형,PWR DIST,±15VDC,±15
단위 | EA | PO-TEXT | 품명 전자 모듈,표준화형
자재그룹 | 59 |  | - 전자모듈타입 PWR DIST
품질등급 | Q |  | - 입력전압 ±15VDC
저장등급 | A |  | - 출력전압 ±15VDC
자재유형 | SPAR |  | - 품질보증서류 REFER TO PROCUREMENT SPEC.
- 시험성적서류 TEST REPORT
품질등급 Q등급
제작사 INVENSYS FOXBORO
- 모델번호 N-2AX+DP10
자재번호 | 200152839 | 자재내역 | 전자 모듈,표준화형,PROBE,8㎜ REVERSE MOU
단위 | EA | PO-TEXT | 품명 전자 모듈,표준화형
자재그룹 | 59 |  | - 모듈기능 PROBE
품질등급 | S |  | - 특수사항 8㎜ REVERSE MOUNT PROBES
저장등급 | A |  | 품질등급 S등급
자재유형 | SPAR |  | 제작사 BENTLY NEVADA CORPORATION
- 부품번호 330105-02-12-05-02-00
자재번호 | 200152843 | 자재내역 | 전자 모듈,표준화형,PROBE,177℃,-51℃,VIB
단위 | EA | PO-TEXT | 품명 전자 모듈,표준화형
자재그룹 | 59 |  | - 전자모듈타입 PROBE
품질등급 | S |  | - 사용온도(상한) 177℃
저장등급 | A |  | - 사용온도(하한) -51℃
자재유형 | SPAR |  | - 모듈기능 VIBRATION MONITOR
- 모듈연결타입 EXTENTION CABLE
- 특수사항 8㎜ PROXIMITY PROBES
품질등급 S등급
제작사 BENTLY NEVADA CORPORATION
- 부품번호 330101-00-16-10-02-00
자재번호 | 200152881 | 자재내역 | 탐촉자,SG ECT FOR FREE SPAN,MRPC PROBE,0
단위 | EA | PO-TEXT | 품명 탐촉자
자재그룹 | 66 |  | - 탐침(PROBE)용도 SG ECT FOR FREE SPAN
품질등급 | S |  | - 탐침(PROBE)타입 MRPC PROBE
저장등급 | B |  | - 몸체직경 0.580IN DIA
자재유형 | SPAR |  | - 튜브외경 0.75IN OD
- 튜브내경 0.666IN DIA
- 튜브벽두께 0.042IN
- 튜브재질 INCONEL 600 HTMA
- 품질보증서류 CERTIFICATE OF CONFORMANCE
- 시험성적서류 TEST REPORT(DATA SHEET)
품질등급 S등급
제작사 ZETEC, INC.
- 부품번호 10022823
- 모델번호 -0.654
- SRPF-MOD-E00.580-PP11A-00G0EA0
자재번호 | 200153013 | 자재내역 | 변환기,신호,EMF TO VOLTAGE CONVERTER,MV,
단위 | C45 | PO-TEXT | 품명 변환기,신호
자재그룹 | 59 |  | - 회로구성타입 EMF TO VOLTAGE CONVERTER
품질등급 | A |  | - 입력신호타입 MV, V, TC
저장등급 | A |  | - 출력전압 0~10VDC
자재유형 | SPAR |  | - 설치방법 NEST
- 특수사항 CS-N/SRD
- 품질보증서류 APPLY ATTACHED SPECIFICATION
- 시험성적서류 APPLY ATTACHED SPECIFICATION
품질등급 A등급
- 전기 데이터 ±15VDC
- 연결 전기 데이터 DUAL IN/OUT {V/I,V/V(500Ω)}
제작사 FOXBORO COMPANY
- 모델번호 2AI-T2V+VE+VE
자재번호 | 200153318 | 자재내역 | 변환기,신호,PC CARD,0-10VDC I/P,4-20MA O
단위 | EA | PO-TEXT | 품명 변환기,신호
자재그룹 | 59 |  | - 회로구성타입 PC CARD
품질등급 | Q |  | - 입력신호타입 0-10VDC I/P
저장등급 | A |  | - 출력전압 4-20MA O/P
자재유형 | SPAR |  | - 특수사항 LVL CONVR
- 품질보증서류 CERTIFICATE OF CONFORMANCE
- MANUAL
- 시험성적서류 TEST REPORT
품질등급 Q등급
제작사 WESTINGHOUSE ELECTRIC COMPANY
- 부품번호 2837A10G04 Y
- 모델번호 NSC4
고리 원자력 본부
- 패키지 번호 XIELRK
자재번호 | 200153534 | 자재내역 | 제어카드,전자회로기판,1.85 H*36.57 W*30.
단위 | EA | PO-TEXT | 품명 제어카드
자재그룹 | 59 |  | - 제어카드용도 전자회로기판
품질등급 | Q |  | - 비트(BIT)수 14BIT
저장등급 | A |  | - 채널개수 8CH
자재유형 | SPAR |  | - 입력데이터 4~20㎃
- 설치방법 SLOT
- 적용품질기준 ASME NQA-1
- 품질보증서류 C OF C,TEST REPORT
품질등급 Q등급
- 사이즈 1.85 H*36.57 W*30.48㎝ D
- 정확도 ±0.1%
- 카드 데이터 25㎒,MC68360
- 전기 데이터 ±15/8/24/48VDC
제작사 DRS POWER & CONTROL TECHNOLOGI
- 부품번호 6N666-1
한울 원자력 본부
- 패키지 번호 J212 5.05
자재번호 | 200153537 | 자재내역 | 모듈,RTD INPUT MODULE,산업 제어계통,RTD
단위 | EA | PO-TEXT | 품명 모듈
자재그룹 | 59 |  | - 모듈용도 산업 제어계통
품질등급 | Q |  | - 모듈타입 RTD I/P
저장등급 | A |  | - 너비 292*367*2㎜
자재유형 | SPAR |  | - 입력전압 0∼300Ω,0∼600Ω,0∼2㏀
- 모듈통신속도 25㎒ MC68360
- 채널개수 8
- 모듈기능 1 RTD INPUT MODULE
- 적용품질기준 ASME NQA-1
- 품질보증서류 CERTIFICATE OF COMFORMANCE
- 시험성적서류 FUNCTION TEST REPORT
품질등급 Q등급
- 별칭 RTD INPUT MODULE
제작사 DRS POWER & CONTROL TECHNOLOGI
- 부품번호 6N668-1
자재번호 | 200153543 | 자재내역 | 제어카드,전자회로기판,T/C INPUT MODULE,1
단위 | EA | PO-TEXT | 품명 제어카드
자재그룹 | 59 |  | - 제어카드타입 T/C INPUT MODULE
품질등급 | Q |  | - 제어카드용도 전자회로기판
저장등급 | A |  | - 비트(BIT)수 14BIT
자재유형 | SPAR |  | - 채널개수 8 CH
- 설치방법 SLOT
- 적용품질기준 ASME NQA-1
- 품질보증서류 C OF C,TEST REPORT
품질등급 Q등급
- 사이즈 1.85 H*36.57 W*30.48㎝ D
- 정확도 ±0.1%
- 카드 데이터 25㎒,MC68360
- 전기 데이터 ±15/8/24/48VDC
제작사 DRS POWER & CONTROL TECHNOLOGI
- 부품번호 6N667-1
한울 원자력 본부
- 패키지 번호 J2125.06.01
자재번호 | 200153625 | 자재내역 | 전압조절기,AUTO,120VAC,12A,60㎐,OPERATIN
단위 | EA | PO-TEXT | 품명 전압조절기
자재그룹 | 59 |  | - 전압조절기타입 AUTO
품질등급 | A |  | - 정격전압 120VAC
저장등급 | A |  | - 정격전류 12A
자재유형 | SPAR |  | - 주파수 60㎐
- 설치방법 OPERATING CONDITION:-40~70℃
- 특수사항 INTERNAL VOLTAGE:90~132VAC
- 품질보증서류 AUTHENTICITY CONFIRMATION-QVD
- CERTIFICATE OF CONFORMANCE
- CGI DEDICATION RESULT
품질등급 A등급
제작사 BASLER ELECTRIC COMPANY
- 부품번호 SSR 63-12
- 모델번호 9185900101
자재번호 | 200153626 | 자재내역 | 모듈,PLC,KEYPHASOR,CERTIFICATE OF CONFOR
단위 | EA | PO-TEXT | 품명 모듈
자재그룹 | 59 |  | - 모듈용도 PLC
품질등급 | A |  | - 모듈기능 1 KEYPHASOR
저장등급 | A |  | - 품질보증서류 CERTIFICATE OF CONFORMANCE
자재유형 | SPAR |  | 품질등급 A등급
제작사 BENTLY NEVADA CORPORATION
- 부품번호 3500/25-01-01-01
자재번호 | 200153649 | 자재내역 | 변환기,신호,I-I,4-20MA DC I/P,4-20MADC O
단위 | EA | PO-TEXT | 품명 변환기,신호
자재그룹 | 59 |  | - 회로구성타입 I-I
품질등급 | A |  | - 입력신호타입 4-20MA DC I/P
저장등급 | A |  | - 출력전압 4-20MADC O/P
자재유형 | SPAR |  | - 특수사항 0.25% ACCURACY
품질등급 A등급
- 전기 데이터 120VAC,60HZ
- 연결 전기 데이터 1000 OHM LOAD
제작사 ABB AUTOMATION INC
- 부품번호 50EK1000
자재번호 | 200153686 | 자재내역 | 제어기,전자기기논리용,120V,60㎐/220∼240
단위 | C45 | PO-TEXT | 품명 제어기,전자기기논리용
자재그룹 | 59 |  | - 전기 데이터 120V,60㎐/220∼240V,60㎐
품질등급 | A |  | - PLC 데이터 16 DIGITAL I/O
저장등급 | A |  | - 출력/입력 갯수 8O/P,8I/P
자재유형 | SPAR |  | - 부속품목 C/W CABLE
- 적용품질기준 ASME NQA-1
- 품질서류 1 CERTIFICATE OF CONFORMANCE
- NCR/SDDR(IF APPLICABLE)
품질등급 A등급
제작사 ABB INC.
- 모델번호 53MC5212B25BAF1DXXXA
자재번호 | 200153687 | 자재내역 | 제어기,전자기기논리용,DAC,110/220VAC,60
단위 | C45 | PO-TEXT | 품명 제어기,전자기기논리용
자재그룹 | 59 |  | - 타입(형식) DAC
품질등급 | A |  | - 전기 데이터 110/220VAC,60㎐
저장등급 | A |  | - 출력/입력 갯수 2O/P,4I/P
자재유형 | SPAR |  | - 부속품목 C/W CABLE
- 적용품질기준 ASME NQA-1
- 품질서류 1 CERTIFICATE OF CONFORMANCE
- NCR/SDDR(IF APPLICABLE)
품질등급 A등급
제작사 ABB INC.
- 모델번호 53MC5212B25BAFXDXXXA
자재번호 | 200153717 | 자재내역 | 제어기,전자기기논리용,SLC-5/03,16K,4096
단위 | EA | PO-TEXT | 품명 제어기,전자기기논리용
자재그룹 | 59 |  | - 타입(형식) SLC-5/03
품질등급 | S |  | - 메모리용량 16K
저장등급 | A |  | - 출력/입력 갯수 4096 DISCRETE INPUTS & OUPUTS
자재유형 | SPAR |  | - 프로세서 속도 0.44㎲
- 특수사항 AMBIENT TEMP : 0℃ TO +60℃
품질등급 S등급
제작사 ALLEN-BRADLEY/ROCKWELL AUTO.
- 부품번호 1747-L532
월성 원자력 본부
- SCN 67340-CPU
자재번호 | 200153888 | 자재내역 | 모듈,PLC,300MA @ 5.1V DC & 2MA @ 24V DC,
단위 | EA | PO-TEXT | 품명 모듈
자재그룹 | 59 |  | - 모듈용도 PLC
품질등급 | S |  | - 입력전압 300MA @ 5.1V DC & 2MA @ 24V DC
저장등급 | A |  | - 출력전압 2 SETS X 16 O/P
자재유형 | SPAR |  | - 정격전력(용량) 10-31VDC
- 채널개수 32 PORT
- 특수사항 BACKPLANE POWER 1.58W
품질등급 S등급
- 연결 전기 데이터 36 PIN
제작사 ALLEN-BRADLEY/ROCKWELL AUTO.
- 부품번호 1756-OB32
자재번호 | 200153890 | 자재내역 | 전자 모듈,표준화형,SYS REDUNDANCY,SYSTEM
단위 | EA | PO-TEXT | 품명 전자 모듈,표준화형
자재그룹 | 59 |  | - 전자모듈타입 SYS REDUNDANCY
품질등급 | S |  | - 특수사항 SYSTEM REDUNDANCY MODULE
저장등급 | A |  | 품질등급 S등급
자재유형 | SPAR |  | 제작사 ALLEN-BRADLEY/ROCKWELL AUTO.
- 부품번호 1756-RM2
자재번호 | 200153891 | 자재내역 | 모듈,PLC,CTRL NET REDUNDENT BRIDGE,RJ45
단위 | EA | PO-TEXT | 품명 모듈
자재그룹 | 59 |  | - 모듈용도 PLC
품질등급 | S |  | - 모듈기능 1 CTRL NET REDUNDENT BRIDGE
저장등급 | A |  | 품질등급 S등급
자재유형 | SPAR |  | - 연결 전기 데이터 RJ45 CONN
제작사 ALLEN-BRADLEY/ROCKWELL AUTO.
- 부품번호 1756-CNBR
자재번호 | 200154232 | 자재내역 | 변환기,신호,V-I,0~10VDC,4~20㎃,REFER TO
단위 | EA | PO-TEXT | 품명 변환기,신호
자재그룹 | 59 |  | - 회로구성타입 V-I
품질등급 | A |  | - 입력신호타입 0~10VDC
저장등급 | A |  | - 출력전압 4~20㎃
자재유형 | SPAR |  | - 품질보증서류 REFER TO PROCUREMENT SPEC.
- 시험성적서류 TEST REPORT
품질등급 A등급
- 전기 데이터 15VDC
- 연결 전기 데이터 15VDC
제작사 INVENSYS SYSTEMS, INC
- 부품번호 N-2AO-VAI
자재번호 | 200154301 | 자재내역 | 전자 모듈,표준화형,DIGITAL CONTROL MODUL
단위 | EA | PO-TEXT | 품명 전자 모듈,표준화형
자재그룹 | 59 |  | - 전자모듈타입 DIGITAL CONTROL MODULE-2
품질등급 | Q |  | - 높이 14.43 H*0.73 W*11.13IN D
저장등급 | A |  | - 적용기술기준 REFER TO ATTACHED FILE
자재유형 | SPAR |  | - 품질보증서류 REFER TO ATTACHED FILE
- 시험성적서류 TEST REPORT
품질등급 Q등급
제작사 DRS POWER & CONTROL TECHNOLOGI
- 부품번호 6N760-1
한빛 원자력 본부
- 패키지 번호 J212
자재번호 | 200154302 | 자재내역 | 전자 모듈,표준화형,ANALOG CONTROL MODULE
단위 | EA | PO-TEXT | 품명 전자 모듈,표준화형
자재그룹 | 59 |  | - 전자모듈타입 ANALOG CONTROL MODULE
품질등급 | Q |  | - 너비 0.73IN W
저장등급 | A |  | - 높이 14.43IN H
자재유형 | SPAR |  | - 깊이 11.13IN D
- 모듈기능 ANALOG CTRLLER
- 적용품질기준 REFER TO PROCUREMENT SPEC.
- 품질보증서류 REFER TO PROCUREMENT SPEC.
- 시험성적서류 TEST REPORT
품질등급 Q등급
제작사 DRS POWER & CONTROL TECHNOLOGI
- 부품번호 6N732-1
한빛 원자력 본부
- 패키지 번호 J212
자재번호 | 200154303 | 자재내역 | 전자 모듈,표준화형,O/P,0.73",14.43",11.1
단위 | EA | PO-TEXT | 품명 전자 모듈,표준화형
자재그룹 | 59 |  | - 전자모듈타입 O/P
품질등급 | Q |  | - 너비 0.73"
저장등급 | A |  | - 높이 14.43"
자재유형 | SPAR |  | - 깊이 11.13"
- 출력전압 4~20㎃
- 모듈기능 ANALOG OUTPUT MODULE
- 설치방법 RACK MOUNT
- 적용기술기준 REFER TO ATTACHED FILE
- 적용품질기준 REFER TO ATTACHED FILE
- 품질보증서류 C OF C,TEST REPORT
품질등급 Q등급
제작사 DRS POWER & CONTROL TECHNOLOGI
- 부품번호 6N733-1
- 주설비 참고자료 J212-DS-A34-01
한빛 원자력 본부
- 패키지 번호 J212
자재번호 | 200154304 | 자재내역 | 전자 모듈,표준화형,ANALOG INPUT MODULE,0
단위 | EA | PO-TEXT | 품명 전자 모듈,표준화형
자재그룹 | 59 |  | - 전자모듈타입 ANALOG INPUT MODULE
품질등급 | Q |  | - 너비 0.73IN W
저장등급 | A |  | - 높이 14.43IN H
자재유형 | SPAR |  | - 깊이 11.13IN D
- 입력전압 4-20㎃ I/P
- 적용기술기준 REFER TO ATTACHED FILE
- 품질보증서류 REFER TO ATTACHED FILE
- 시험성적서류 TEST REPORT
품질등급 Q등급
제작사 DRS POWER & CONTROL TECHNOLOGI
- 부품번호 6N766-1
한빛 원자력 본부
- 패키지 번호 J212
자재번호 | 200154305 | 자재내역 | 전자 모듈,표준화형,DIGITAL CONTROL MODUL
단위 | EA | PO-TEXT | 품명 전자 모듈,표준화형
자재그룹 | 59 |  | - 전자모듈타입 DIGITAL CONTROL MODULE-1
품질등급 | Q |  | - 너비 0.73IN W
저장등급 | A |  | - 높이 14.43IN H
자재유형 | SPAR |  | - 깊이 11.13IN D
- 적용품질기준 REFER TO PROCUREMENT SPEC.
- 품질보증서류 REFER TO PROCUREMENT SPEC.
- 시험성적서류 TEST REPORT
품질등급 Q등급
제작사 DRS POWER & CONTROL TECHNOLOGI
- 부품번호 6N740-1
자재번호 | 200154306 | 자재내역 | 전자 모듈,표준화형,DIGITAL CONTROL MODUL
단위 | EA | PO-TEXT | 품명 전자 모듈,표준화형
자재그룹 | 59 |  | - 전자모듈타입 DIGITAL CONTROL MODULE-3
품질등급 | Q |  | - 너비 0.73IN W
저장등급 | A |  | - 높이 14.43IN H
자재유형 | SPAR |  | - 깊이 11.13IN D
- 적용기술기준 REFER TO ATTACHED FILE
- 품질보증서류 REFER TO ATTACHED FILE
- 시험성적서류 TEST REPORT
품질등급 Q등급
제작사 DRS POWER & CONTROL TECHNOLOGI
- 부품번호 6N762-1
자재번호 | 200154307 | 자재내역 | 전자 모듈,표준화형,O/P,24VDC,24VDC,DIGIT
단위 | EA | PO-TEXT | 품명 전자 모듈,표준화형
자재그룹 | 59 |  | - 전자모듈타입 O/P
품질등급 | A |  | - 정격전압 24VDC
저장등급 | A |  | - 출력전압 24VDC
자재유형 | SPAR |  | - 모듈기능 DIGITAL SIGNAL OUTPUT
- 모듈연결타입 32PT
- 설치방법 PNL
- 품질보증서류 CERTIFICATE OF CONFORMANCE
- 시험성적서류 TEST OR EXAMINATION REPORT
품질등급 A등급
제작사 WESTINGHOUSE ELECTRIC COMPANY
- 부품번호 48012-10 N
- 모델번호 C500-OD212
- 도면번호 11934-48032
제작사 OMRON ELECTRONICS, INC.
- 모델번호 3G2A5-OD212
- C500-OD212
한빛 원자력 본부
- 패키지 번호 95ED2-5.61.09
자재번호 | 200154308 | 자재내역 | 전자 모듈,표준화형,I/P,24VDC,24VDC,DIGIT
단위 | EA | PO-TEXT | 품명 전자 모듈,표준화형
자재그룹 | 59 |  | - 전자모듈타입 I/P
품질등급 | A |  | - 정격전압 24VDC
저장등급 | A |  | - 입력전압 24VDC
자재유형 | SPAR |  | - 모듈기능 DIGITAL SIGNAL INPUT
- 모듈연결타입 32PT
- 설치설계 PNL
- 품질보증서류 CERTIFICATE OF CONFORMANCE
- 시험성적서류 TEST OR EXAMINATION REPORT
품질등급 A등급
제작사 WESTINGHOUSE ELECTRIC COMPANY
- 부품번호 48012-9N
- 모델번호 C500-ID218
- 도면번호 11934-48032
제작사 OMRON ELECTRONICS, INC.
- 모델번호 3G2A5-ID218
- C500-ID218
자재번호 | 200154326 | 자재내역 | 전자 모듈,표준화형,+28VDC,-10~70℃,VOLTA
단위 | EA | PO-TEXT | 품명 전자 모듈,표준화형
자재그룹 | 59 |  | - 입력전압 +28VDC
품질등급 | A |  | - 사용온도(상한) -10~70℃
저장등급 | A |  | - 모듈기능 VOLTAGE MONITOR
자재유형 | SPAR |  | - 모듈연결타입 120VAC/120VDC
- 설치방법 RACK NO:E55
- 품질보증서류 CERTIFICATE OF CONFORMANCE
품질등급 A등급
- 별칭 DCM VOLTAGE MONITOR CARD
제작사 GE ENERGY PARTS, INC.
- 부품번호 DS3800NVMB
자재번호 | 200154558 | 자재내역 | 절연튜브,전기슬리이브용,HEAT SHRINK,1000
단위 | EA | PO-TEXT | 품명 절연튜브,전기슬리이브용
자재그룹 | 59 |  | - 절연튜브타입 HEAT SHRINK
품질등급 | Q |  | - 몸체길이 1000㎜
저장등급 | C |  | - 절연전압 600V
자재유형 | SPAR |  | - 벽두께 2.5㎜
- 팽창내경 17.8㎜
- 절연재색깔 BLACK
- 특수사항 ADHESIVE COATED
- 품질보증서류 CERTIFICATE OF CONFORMANCE
품질등급 Q등급
제작사 TYCO ELECTRONICS ENERGY DIVISI
- 모델번호 WCSF-200-18/5-1000/N
자재번호 | 200154736 | 자재내역 | 절연니스,전기용,INSUL,1GAL,CERTIFICATE O
단위 | GLL | PO-TEXT | 품명 절연니스,전기용
자재그룹 | 59 |  | - 타입(형식) INSUL
품질등급 | A |  | - 최소포장단위 1GAL
저장등급 | C |  | - 품질서류 1 CERTIFICATE OF CONFORMANCE
자재유형 | SPAR |  | - 품질서류 2 REFER TO TECHNICAL SPEC.
품질등급 A등급
제작사 WESTINGHOUSE ELECTRIC COMPANY
- 부품번호 908A915H12 N
- 모델번호 32230-CP
- 주설비 참고자료 KGA RCP MOTOR
- KHB RCP MOTOR
자재번호 | 200154737 | 자재내역 | 절연판,RCPCPX,C OF C,4324A41G01 N,KHB RC
단위 | C45 | PO-TEXT | 품명 절연판
자재그룹 | 59 |  | - 별칭 RCPCPX
품질등급 | A |  | - 품질서류 1 C OF C
저장등급 | B |  | 품질등급 A등급
자재유형 | SPAR |  | 제작사 WESTINGHOUSE ELECTRIC COMPANY
- 부품번호 4324A41G01 N
- 주설비 참고자료 KHB RCP MOTOR,UPPER OIL COOLER
- TAG NO:3BBP001@
자재번호 | 200154738 | 자재내역 | 테이프,RCPCPX,전기절연용,SILICONE,COFC,7
단위 | C79 | PO-TEXT | 품명 테이프
자재그룹 | 59 |  | - 테이프용도 전기절연용
품질등급 | A |  | - 테이프재질 SILICONE
저장등급 | C |  | - 품질보증서류 COFC
자재유형 | SPAR |  | 품질등급 A등급
- 별칭 RCPCPX
제작사 WESTINGHOUSE ELECTRIC COMPANY
- 부품번호 704B482H01 N
- 주설비 참고자료 KGA RCP MOTOR
- KHB RCP MOTOR
자재번호 | 200154741 | 자재내역 | 어댑터,절연체용,INSULATING ADAPTOR,TUBE,
단위 | EA | PO-TEXT | 품명 어댑터,절연체용
자재그룹 | 59 |  | - 별칭 INSULATING ADAPTOR
품질등급 | A |  | - 타입(형식) TUBE
저장등급 | B |  | - 재질 RUBBER
자재유형 | SPAR |  | - 품질서류 1 REFER TO TECHNICAL SPEC.
- 품질서류 2 REFER TO TECHNICAL SPEC.
품질등급 A등급
제작사 WESTINGHOUSE ELECTRIC COMPANY
- 부품번호 1292B74H04
- 주설비 참고자료 KHB RCP MOTOR
- TAG NO:3BBP001@
고리 원자력 본부
- 패키지 번호 M-001-125-049
자재번호 | 200154758 | 자재내역 | 절연튜브,전기슬리이브용,HEAT SHRINK,WSCM
단위 | EA | PO-TEXT | 품명 절연튜브,전기슬리이브용
자재그룹 | 59 |  | - 절연튜브타입 HEAT SHRINK
품질등급 | S |  | 품질등급 S등급
저장등급 | C |  | 제작사 TYCO ELECTRONICS ENERGY DIVISI
자재유형 | SPAR |  | - 부품번호 WSCM 43/12-1500/172
자재번호 | 200154902 | 자재내역 | 테이프,전기절연용,19MM W,0.1MM THK,VINYL
단위 | EA | PO-TEXT | 품명 테이프
자재그룹 | 59 |  | - 테이프용도 전기절연용
품질등급 | S |  | - 너비 19MM W
저장등급 | C |  | - 두께 0.1MM THK
자재유형 | GENE |  | - 테이프재질 VINYL
- 테이프 색 BLU
- 특수사항 10M LG
품질등급 S등급
자재번호 | 200154904 | 자재내역 | 테이프,전기절연용,19MM W,0.1MM THK,VINYL
단위 | EA | PO-TEXT | 품명 테이프
자재그룹 | 59 |  | - 테이프용도 전기절연용
품질등급 | S |  | - 너비 19MM W
저장등급 | C |  | - 두께 0.1MM THK
자재유형 | GENE |  | - 테이프재질 VINYL
- 테이프 색 BLK
- 특수사항 10M LG
품질등급 S등급
자재번호 | 200155540 | 자재내역 | 애자,IPB,M210,226㎜ LG,PORCELAIN,ELASTOM
단위 | EA | PO-TEXT | 품명 애자
자재그룹 | 59 |  | - 별칭 IPB
품질등급 | A |  | - 타입(형식) M210
저장등급 | C |  | - 사이즈 226㎜ LG
자재유형 | SPAR |  | - 재질 PORCELAIN
- 부속품목 ELASTOMERE SPRING HEAD AND NUT
품질등급 A등급
제작사 SIMELECTRO
- 모델번호 M210
- 도면번호 G30424
한빛 원자력 본부
- 패키지 번호 E689-S.4.01
자재번호 | 200155559 | 자재내역 | 절연 콤파운드,ADHESIVE,NITRILE,A50A199AP
단위 | EA | PO-TEXT | 품명 절연 콤파운드
자재그룹 | 59 |  | - 특수사항 ADHESIVE,NITRILE
품질등급 | S |  | 품질등급 S등급
저장등급 | C |  | 제작사 두산중공업(주)
자재유형 | SPAR |  | - 부품번호 A50A199AP0040
- 도면번호 A50A199AP0040
자재번호 | 200155560 | 자재내역 | 절연 콤파운드,SEALANT,ELEC INSUL MATERIA
단위 | EA | PO-TEXT | 품명 절연 콤파운드
자재그룹 | 59 |  | - 별칭 SEALANT
품질등급 | S |  | - 외형(FORM) ELEC INSUL MATERIAL RTV
저장등급 | C |  | 품질등급 S등급
자재유형 | SPAR |  | 제작사 두산중공업(주)
- 부품번호 A15F6A2
- 도면번호 A15F6A2
자재번호 | 200156641 | 자재내역 | 케이블타이(CABLE TIE),CABLE TIE,3.6㎜,WE
단위 | C83 | PO-TEXT | 품명 케이블타이(CABLE TIE)
자재그룹 | 59 |  | - 타입(형식) CABLE TIE
품질등급 | S |  | - 너비 3.6㎜
저장등급 | C |  | - 재질 WEATHER RESISTANT NYLON 6.6
자재유형 | GENE |  | - 길이 148㎜
- 색깔(COLOR) BLACK
- 인장강도 40LBS
- 최소포장단위 SAC/1000EA
품질등급 S등급
자재번호 | 200156802 | 자재내역 | 속도계,TURBINE ENGINE,MPU,FOR MFWPT SPEE
단위 | EA | PO-TEXT | 품명 속도계
자재그룹 | 66 |  | - 용도 TURBINE ENGINE
품질등급 | A |  | - 타입(형식) MPU
저장등급 | B |  | - 센서(SENSOR) 기능 FOR MFWPT SPEED
자재유형 | SPAR |  | - 전기 데이터 INDUCTANCE:50~90㎜H
- 연결 전기 데이터 DC RESISTANCE:170~210Ω
- 적용기술기준 APPLY ATTACHED SPECIFICATION
- 적용품질기준 APPLY QPS-A-001
- 품질서류 1 APPLY QVDL OF SPECIFICATION
품질등급 A등급
제작사 AI-TEK INSTRUMENTS, LLC
- 모델번호 70085-1010-028
- 도면번호 125D704BC/134B510BE
- 도면번호 M205-DL-C01-01
한울 원자력 본부
- 패키지 번호 SU-224.6
자재번호 | 200156974 | 자재내역 | 브라켓,절연체용,55,
단위 | EA | PO-TEXT | 품명 브라켓
자재그룹 | 59 |  | - 브라켓용도 절연체용
품질등급 | A |  | 품질등급 A등급
저장등급 | C |  | 제작사 SIEMENS POWER GENERATION LTD.
자재유형 | SPAR |  | - 부품번호 55
월성 원자력 본부
- SCN 53809-055
자재번호 | 200157172 | 자재내역 | 전자 모듈,표준화형,SIG PROCESSING,110/22
단위 | EA | PO-TEXT | 품명 전자 모듈,표준화형
자재그룹 | 59 |  | - 전자모듈타입 SIG PROCESSING
품질등급 | A |  | - 정격전압 110/220VAC±10%,50/60㎐
저장등급 | A |  | - 입력전압 3CH 4~20㎃ I/P
자재유형 | SPAR |  | - 출력전압 4~20㎃
- 모듈기능 SIG DISTRIBUTION
- 모듈연결타입 0~5V,4~20㎃
- 설치방법 RACK NO:E55
- 품질보증서류 CERTIPICATE OF CONFORMANCE
- NCR/SDDR(IF APPLICABLE)
품질등급 A등급
- 별칭 SIG SELECTOR
제작사 FISCHER & PORTER
- 모델번호 55ES3712XA
- 표준기술사양서 XX-63521-CO-703
제작사 CANDU ENERGY INC.
- 모델번호 55ES3712XA
- 표준규격/규정 XX-63521-CO-703
월성 원자력 본부
- SCN 609L0021
자재번호 | 200157316 | 자재내역 | 케이블타이(CABLE TIE),CABLE TIE,2.5㎜,PL
단위 | C83 | PO-TEXT | 품명 케이블타이(CABLE TIE)
자재그룹 | 59 |  | - 타입(형식) CABLE TIE
품질등급 | S |  | - 너비 2.5㎜
저장등급 | C |  | - 재질 PLASTIC
자재유형 | GENE |  | - 길이 100㎜
- 색깔(COLOR) WHT
- 최소포장단위 SAC/1000EA
품질등급 S등급
자재번호 | 200157605 | 자재내역 | 케이블타이(CABLE TIE),CABLE TIE,6.3㎜,27
단위 | C83 | PO-TEXT | 품명 케이블타이(CABLE TIE)
자재그룹 | 59 |  | - 타입(형식) CABLE TIE
품질등급 | S |  | - 너비 6.3㎜
저장등급 | C |  | - 길이 270㎜
자재유형 | GENE |  | - 최소포장단위 SAC/500
품질등급 S등급
자재번호 | 200157747 | 자재내역 | 소프트웨어,3500 RACK CONFIGURATION SW,35
단위 | EA | PO-TEXT | 품명 소프트웨어
자재그룹 | 59 |  | - 별칭 3500 RACK CONFIGURATION SW
품질등급 | A |  | - 제목(TITLE) 3500 SOFTWARE
저장등급 | A |  | - 구성품 CONFIGURATION MANUAL
자재유형 | SPAR |  | - 특수사항 INCLUDING SOFTWARE LICENSE
- 품질서류 1 CERTIFICATE OF CONFORMANCE
품질등급 A등급
제작사 BENTLY NEVADA CORPORATION
- 부품번호 3500/01-01
한빛 원자력 본부
- 패키지 번호 M826
자재번호 | 200157749 | 자재내역 | 패널,전기-전자장비용,LPMS ALARM UNIT,RAC
단위 | EA | PO-TEXT | 품명 패널,전기-전자장비용
자재그룹 | 59 |  | - 별칭 LPMS ALARM UNIT
품질등급 | A |  | - 설치기기 정보 RACK MTG
저장등급 | A |  | - 부속품목 KEYPAD(12KEY)
자재유형 | SPAR |  | - 품질서류 1 REFER TO PROCUREMENT SPEC.
품질등급 A등급
제작사 WESTINGHOUSE ELECTRIC COMPANY
- 부품번호 12665-49050 N
한빛 원자력 본부
- 패키지 번호 N735-KK.10
자재번호 | 200157853 | 자재내역 | 브라켓,절연체용,13.8KV,
단위 | EA | PO-TEXT | 품명 브라켓
자재그룹 | 59 |  | - 브라켓용도 절연체용
품질등급 | S |  | - 특수사항 13.8KV
저장등급 | C |  | 품질등급 S등급
자재유형 | SPAR |  | 한빛 원자력 본부
- 패키지 번호 E687A-S13BN09
자재번호 | 200157857 | 자재내역 | 브라켓,절연체용,POLY/GLASS,13.8㎸,197759
단위 | EA | PO-TEXT | 품명 브라켓
자재그룹 | 59 |  | - 브라켓용도 절연체용
품질등급 | S |  | - 브라켓재질 POLY/GLASS
저장등급 | C |  | - 특수사항 13.8㎸
자재유형 | SPAR |  | 품질등급 S등급
제작사 ABB POWER T&D COMPANY INC.
- 부품번호 197759-K5
한빛 원자력 본부
- 패키지 번호 E687A-S13BS07
자재번호 | 200158001 | 자재내역 | 박스,전기용,전기용,ANGULAR CONN,W/PROOF,
단위 | EA | PO-TEXT | 품명 박스,전기용
자재그룹 | 59 |  | - 별칭 45 CONNECTOR(방수용)
품질등급 | S |  | - 용도 전기용
저장등급 | C |  | - 타입(형식) ANGULAR CONN
자재유형 | SPAR |  | - 사이즈 #28
- 연결자(CONNECTOR) 데이터 NPT 1" - 플렉시블전선관
- 특수사항 W/PROOF
품질등급 S등급
제작사 삼화기전(주)
- 모델번호 KF45-AT #28
자재번호 | 200158008 | 자재내역 | 완충기,유압식,HYDROPAD,INLET CONNECTION:
단위 | EA | PO-TEXT | 품명 완충기
자재그룹 | 45 |  | - 용도 유압식
품질등급 | S |  | - 타입(형식) HYDROPAD
저장등급 | C |  | - 사이즈 INLET CONNECTION:1/2IN
자재유형 | SPAR |  | - 압력 500PSI
- 설치기기 정보 SAMPLE PUMP
- 특수사항 BELLOWS:SUS316L,INLET:SUS316L
품질등급 S등급
제작사 FLEXICRAFT INDUSTRIES
- 부품번호 160500
- 모델번호 MHY160500
자재번호 | 200158030 | 자재내역 | 핀,DOWEL INSUL,INSULATION,REFER TO TECHN
단위 | EA | PO-TEXT | 품명 핀
자재그룹 | 59 |  | - 핀(PIN)타입 DOWEL INSUL
품질등급 | A |  | - 핀(PIN)용도 INSULATION
저장등급 | C |  | - 품질보증서류 REFER TO TECHNICAL SPEC.
자재유형 | SPAR |  | - 시험성적서류 REFER TO TECHNICAL SPEC.
품질등급 A등급
- 별칭 INSULATING DOWEL
제작사 WESTINGHOUSE ELECTRIC COMPANY
- 부품번호 6941C05G02
고리 원자력 본부
- 패키지 번호 M001-125-049
한빛 원자력 본부
- 패키지 번호 M-001-RCPCPXAE-13
자재번호 | 200158049 | 자재내역 | 고정기(HOLDER),MOTOR BRUSH HOLDER(BRIDGE
단위 | C45 | PO-TEXT | 품명 고정기(HOLDER)
자재그룹 | 59 |  | - 고정기용도 브러쉬용
품질등급 | S |  | - 고정기타입 MTR
저장등급 | B |  | - 품질보증서류 C OF C
자재유형 | SPAR |  | 품질등급 S등급
- 별칭 MOTOR BRUSH HOLDER(BRIDGE)
제작사 P&H EQUIPMENT,INC.
- 부품번호 73Q8
한빛 원자력 본부
- 패키지 번호 M871-S019
자재번호 | 200158270 | 자재내역 | 전극,희생전극,ANODE,150㎜,300㎜,BAR,150*
단위 | EA | PO-TEXT | 품명 전극
자재그룹 | 59 |  | - 전극형태 BAR
품질등급 | S |  | - 전극타입 ANODE
저장등급 | B |  | - 몸체너비 150㎜
자재유형 | SPAR |  | - 몸체길이 300㎜
- 특수사항 150*300*30㎜ THK
품질등급 S등급
- 별칭 희생전극
자재번호 | 200158444 | 자재내역 | 브러쉬,BRUSH OF MOTOR,CARBON,CERTIFICATE
단위 | C45 | PO-TEXT | 품명 브러쉬
자재그룹 | 59 |  | - 용도 BRUSH OF MOTOR
품질등급 | A |  | - 재질 CARBON
저장등급 | B |  | - 품질서류 1 CERTIFICATE OF CONFORMANCE
자재유형 | SPAR |  | 품질등급 A등급
제작사 KONECRANES
- 부품번호 73Q10D2
한빛 원자력 본부
- 패키지 번호 M874-S030
자재번호 | 200158483 | 자재내역 | 브러쉬,C,
단위 | EA | PO-TEXT | 품명 브러쉬
자재그룹 | 59 |  | - 재질 C
품질등급 | A |  | 품질등급 A등급
저장등급 | B
자재유형 | SPAR
자재번호 | 200158498 | 자재내역 | 브러쉬,101㎜,38.1㎜,25.4㎜,N 634,132㎜,7
단위 | EA | PO-TEXT | 품명 브러쉬
자재그룹 | 59 |  | - 길이 101㎜
품질등급 | A |  | - 너비 38.1㎜
저장등급 | B |  | - 두께 25.4㎜
자재유형 | SPAR |  | - 재질 N 634
- 리드(LEAD) 길이 132㎜
- 터미널(TERMINAL) 데이터 7.5㎜ DIA*24㎜ L
- 특수사항 스프링 SEAT 14.8㎜ W
- 품질서류 1 C OF C
품질등급 A등급
자재번호 | 200158558 | 자재내역 | 전극,ANODE,70MM W,150MM LG,20MM THK,
단위 | EA | PO-TEXT | 품명 전극
자재그룹 | 59 |  | - 전극타입 ANODE
품질등급 | S |  | - 몸체너비 70MM W
저장등급 | B |  | - 몸체길이 150MM LG
자재유형 | SPAR |  | - 특수사항 20MM THK
품질등급 S등급
자재번호 | 200158631 | 자재내역 | 브러쉬,전기용,
단위 | EA | PO-TEXT | 품명 브러쉬
자재그룹 | 59 |  | 품질등급 A등급
품질등급 | A |  | 한빛 원자력 본부
저장등급 | B |  | - 패키지 번호 T811-II7-199
자재유형 | SPAR
자재번호 | 200158640 | 자재내역 | 링,전기용,ELECTRICAL CONTACT,10PIN,SLIP,
단위 | EA | PO-TEXT | 품명 링,전기용
자재그룹 | 59 |  | - 용도 ELECTRICAL CONTACT
품질등급 | S |  | - 타입(형식) 10PIN,SLIP
저장등급 | C |  | - 특수사항 MRPC SLIP RING ASSEMBLY
자재유형 | SPAR |  | 품질등급 S등급
제작사 ZETEC, INC.
- 부품번호 5-000216
- 모델번호 ZEC-ACC-MP-MRPC_SLIP_RING_90DE
자재번호 | 200158879 | 자재내역 | 발광 다이오드(LED),YELLOW,KG7293C,CONTRO
단위 | EA | PO-TEXT | 품명 발광 다이오드(LED)
자재그룹 | 59 |  | - 색깔(COLOR) YLW
품질등급 | Q |  | 품질등급 Q등급
저장등급 | B |  | 제작사 제작사 미지정
자재유형 | SPAR |  | - 부품번호 KG7293C
- 주설비 참고자료 CONTROL SWITCH
한울 원자력 본부
- 패키지 번호 J2125.60
자재번호 | 200158956 | 자재내역 | 디스플레이,광전자식,LED DISPLAY SOCKET,D
단위 | EA | PO-TEXT | 품명 디스플레이,광전자식
자재그룹 | 59 |  | - 별칭 LED DISPLAY SOCKET
품질등급 | A |  | - 기능1 DIGITAL INDICATE
저장등급 | B |  | - 디스플레이 데이터 5 DIGIT
자재유형 | SPAR |  | - 설치기기 정보 PNL MTG
- 부속품목 LED DISPLAY
- 특수사항 INTERNAL WRAPPING WIRE
- 품질서류 1 C OF C
품질등급 A등급
제작사 BLENKHORN & SAWLE LTD.
- 모델번호 DMH1752P-05
월성 원자력 본부
- SCN 812L0084
자재번호 | 200158988 | 자재내역 | 발광 다이오드(LED),27IN,160㎃/SEGMENT,C/
단위 | EA | PO-TEXT | 품명 발광 다이오드(LED)
자재그룹 | 59 |  | - 길이 27IN
품질등급 | S |  | - 정격전류 160㎃/SEGMENT
저장등급 | B |  | - 부속품목 C/W LOGIC
자재유형 | SPAR |  | - 특수사항 7SEGMENT DISP
품질등급 S등급
제작사 TEXAS INSTRUMENTS INC.
- 모델번호 ALR1706R OR
- LR1706R OR
- TIL308
자재번호 | 200159195 | 자재내역 | 모의부하,전기용,COAXIAL CONNECTOR,75 OHM
단위 | EA | PO-TEXT | 품명 모의부하,전기용
자재그룹 | 59 |  | - 타입(형식) COAXIAL CONNECTOR
품질등급 | S |  | - 저항 75 OHM
저장등급 | B |  | - 저항기(RESISTOR) 타입 PLUG
자재유형 | SPAR |  | - 최소포장단위 50 PIECES
품질등급 S등급
제작사 ALLEN-BRADLEY/ROCKWELL AUTO.
- 부품번호 1786-XT
자재번호 | 200159229 | 자재내역 | 엔코더,SHAFT ENCODER,±24V,3㎃,GRY CODE
단위 | EA | PO-TEXT | 품명 엔코더
자재그룹 | 59 |  | - 용도 SHAFT ENCODER
품질등급 | A |  | - 전기 데이터 ±24V,3㎃
저장등급 | A |  | - 출력데이터 GRY CODE 13 BIT OR 8192 COUNTS
자재유형 | SPAR |  | - 특수사항 CW OPER, ACCRACY :±1/2 BIT
- 적용기술기준 XX-63591-GS-1
- 적용품질기준 ASME NQA-1
- 품질서류 1 CERTIFICATE OF CONFORMANCE
- NCR/SDDR(IF APPLICABLE)
품질등급 A등급
제작사 RIDGE ASSOCIATES, INC.
- 부품번호 800968-2
월성 원자력 본부
- SCN 591L4066W2
자재번호 | 200159230 | 자재내역 | 엔코더,SHAFT ENCODER,SHAFT ENCODER,4.625
단위 | EA | PO-TEXT | 품명 엔코더
자재그룹 | 59 |  | - 별칭 SHAFT ENCODER
품질등급 | A |  | - 타입(형식) SHAFT ENCODER
저장등급 | A |  | - 사이즈 4.625 X 1.75 X 1.562 INCH
자재유형 | SPAR |  | - 전기 데이터 +/-24V,3MA
- 입력데이터 250 RPM MAX.
- 출력데이터 GRY CODE 13 BIT
- 적용품질기준 ASME NQA-1
- 품질서류 1 CERTIFICATE OF CONFORMANCE
- NCR, SDDR(IF APPLICABLE)
품질등급 A등급
제작사 RIDGE ASSOCIATES, INC.
- 모델번호 800968-2
- 표준기술사양서 86-63591-GS-1
제작사 GE HITACHI NUCLEAR ENERGY CANA
- 모델번호 800968-2
제작사 CANDU ENERGY INC.
- 모델번호 800968-2
월성 원자력 본부
- SCN 591L4066W2
자재번호 | 200159457 | 자재내역 | 케이블,전기용,T/C IMIO CABLE,20M,K-TYPE,
단위 | EA | PO-TEXT | 품명 케이블,전기용
자재그룹 | 59 |  | - 케이블타입 T/C IMIO CABLE
품질등급 | Q |  | - 케이블길이 20M
저장등급 | B |  | - 전도체단면형태 K-TYPE
자재유형 | SPAR |  | - 전도체재질 NICKEL CHROMIUM AND ALUMINIUM
- 심(CORE)갯수 1C
- 제1단자연결 FEMALE BODY CONNECTOR
- 제2단자연결 MALE BODY CONNECTOR
- 부속품목 CABLE AND FITTED CONNECTOR
- 적용기술기준 APPLY ATTACHED SPECIFICATION
- 적용품질기준 RCC-E
- 품질보증서류 APPLY ATTACHED QVDL OF SPEC
품질등급 Q등급
제작사 AREVA
- 부품번호 CABLE IMIO
- 도면번호 TIA 498 KU10 1089
- TIA 498 KU10 6251
- TIA 498 KU9 1089
- TIA 498 KU9 6251
- 표준규격/규정 FRA ET/LX-DC-0307 REV.G
한울 원자력 본부
- 패키지 번호 I4900 018
- 구 품질등급 Q1
자재번호 | 200159568 | 자재내역 | 케이블,전기용,EXTN,EXTENSION CALBE,4.0M
단위 | EA | PO-TEXT | 품명 케이블,전기용
자재그룹 | 59 |  | - 케이블타입 EXTN
품질등급 | S |  | - 케이블용도 EXTENSION CALBE
저장등급 | B |  | - 케이블길이 4.0M LG
자재유형 | SPAR |  | - 정격전압 24VDC
- 심(CORE)갯수 2C
- 제1단자연결 CONNECTOR
품질등급 S등급
- 심(CORE) 명칭 EXTN
제작사 BENTLY NEVADA CORPORATION
- 부품번호 330130-040-00-00
한울 원자력 본부
- 패키지 번호 SU-286.8
자재번호 | 200159592 | 자재내역 | 케이블,전기용,CABLE-INTERFACE,APPLY ATTA
단위 | EA | PO-TEXT | 품명 케이블,전기용
자재그룹 | 59 |  | - 케이블타입 CABLE-INTERFACE
품질등급 | A |  | - 적용기술기준 APPLY ATTACHED SPECIFICATION
저장등급 | B |  | - 적용품질기준 APPLY QPS-A-001
자재유형 | SPAR |  | - 품질보증서류 APPLY QVDL OF SPECIFICATION
- CERTIFICATE OF CONFORMANCE
품질등급 A등급
제작사 WESTINGHOUSE ELECTRIC COMPANY
- 부품번호 48012-8 N
- 도면번호 11934-480324
제작사 OMRON ELECTRONICS, INC.
- 모델번호 CV500-CIF01
자재번호 | 200159681 | 자재내역 | 케이블,전력용,18AWG,22C,
단위 | EA | PO-TEXT | 품명 케이블,전력용
자재그룹 | 59 |  | - 전도체사이즈 18AWG
품질등급 | A |  | - 전도체수량 22C
저장등급 | B |  | 품질등급 A등급
자재유형 | SPAR |  | 월성 원자력 본부
- SCN 718L0414
자재번호 | 200160311 | 자재내역 | 증폭기,주파수,PRE-AMPLIFIER,3000 PC MAX.
단위 | EA | PO-TEXT | 품명 증폭기,주파수
자재그룹 | 59 |  | - 용도 PRE-AMPLIFIER
품질등급 | A |  | - 입력데이터 3000 PC MAX.(100G)
저장등급 | B |  | - 출력데이터 6.0V P/P (100G)
자재유형 | SPAR |  | - 주파수 0∼50㎑
- 특수사항 CHARGE,LINE DRV
- 품질서류 1 REFER TO LTSA(H16-0001-000)
품질등급 A등급
제작사 WESTINGHOUSE ELECTRIC COMPANY
- 부품번호 2657C47G01
- 모델번호 RCA-2TR
고리 원자력 본부
- 패키지 번호 MIELMS
자재번호 | 200160574 | 자재내역 | 변환기,전기용,VELOMITOR,73.1㎜,DIAMETER
단위 | EA | PO-TEXT | 품명 변환기,전기용
자재그룹 | 59 |  | - 변환기타입 VELOMITOR
품질등급 | A |  | - 몸체높이 73.1㎜
저장등급 | B |  | - 몸체깊이 DIAMETER : 28㎜
자재유형 | SPAR |  | - 변환기재질 CASE : SS316
- 사용온도(상한) 121℃
- 사용온도(하한) -55℃
- 변환기전기연결 SCREW
- 중량 156G
- 적용품질기준 ASME NQA-1
- 품질보증서류 CERTIFICATE OF CONFORMANCE
- 시험성적서류 TEST REPORT
품질등급 A등급
제작사 BENTLY NEVADA CORPORATION
- 부품번호 330525-00
자재번호 | 200160639 | 자재내역 | 제어카드,ASSY PC CARD(FP-1),SAFETY DRAWE
단위 | EA | PO-TEXT | 품명 제어카드
자재그룹 | 59 |  | - 제어카드타입 ASSY PC CARD(FP-1)
품질등급 | Q |  | - 제어카드용도 SAFETY DRAWER
저장등급 | A |  | - 제어카드기능1 EXCORE SAFETY FP1
자재유형 | SPAR |  | - 품질보증서류 REFER TO PROCUREMENT SPEC.
- 시험성적서류 TEST REPORT
품질등급 Q등급
- 별칭 J25
제작사 WESTINGHOUSE ELECTRIC COMPANY
- 부품번호 11757-37243 Y
- 모델번호 FP1
자재번호 | 200160640 | 자재내역 | 제어카드,ASSY PC CARD(OB-1),SAFETY DRAWE
단위 | EA | PO-TEXT | 품명 제어카드
자재그룹 | 59 |  | - 제어카드타입 ASSY PC CARD(OB-1)
품질등급 | Q |  | - 제어카드용도 SAFETY DRAWER
저장등급 | A |  | - 제어카드기능1 EXCORE SAFETY OB1
자재유형 | SPAR |  | - 품질보증서류 REFER TO PROCUREMENT SPEC.
- 시험성적서류 TEST REPORT
품질등급 Q등급
- 별칭 J27,J28,J29
제작사 WESTINGHOUSE ELECTRIC COMPANY
- 부품번호 11757-37242 Y
- 모델번호 OB1
자재번호 | 200160641 | 자재내역 | 제어카드,ASSY PC CARD(BT-1),SAFETY DRAWE
단위 | EA | PO-TEXT | 품명 제어카드
자재그룹 | 59 |  | - 제어카드타입 ASSY PC CARD(BT-1)
품질등급 | Q |  | - 제어카드용도 SAFETY DRAWER
저장등급 | A |  | - 제어카드기능1 EXCORE SAFETY BT1
자재유형 | SPAR |  | - 품질보증서류 REFER TO PROCUREMENT SPEC.
- 시험성적서류 TEST REPORT
품질등급 Q등급
- 별칭 BT1
제작사 WESTINGHOUSE ELECTRIC COMPANY
- 부품번호 11757-37241-2 Y
- 모델번호 BT1
자재번호 | 200160642 | 자재내역 | 제어카드,ASSY PC CARD(BT-1),SAFETY DRAWE
단위 | EA | PO-TEXT | 품명 제어카드
자재그룹 | 59 |  | - 제어카드타입 ASSY PC CARD(BT-1)
품질등급 | Q |  | - 제어카드용도 SAFETY DRAWER
저장등급 | A |  | - 제어카드기능1 EXCORE SAFETY BT1
자재유형 | SPAR |  | - 품질보증서류 REFER TO PROCUREMENT SPEC.
품질등급 Q등급
- 별칭 J23,J24
제작사 WESTINGHOUSE ELECTRIC COMPANY
- 부품번호 11757-37241-1 Y
- 모델번호 BT1
자재번호 | 200160643 | 자재내역 | 제어카드,ASSY PC CARD(LAS1-1),SAFETY DRA
단위 | EA | PO-TEXT | 품명 제어카드
자재그룹 | 59 |  | - 제어카드타입 ASSY PC CARD(LAS1-1)
품질등급 | Q |  | - 제어카드용도 SAFETY DRAWER
저장등급 | A |  | - 제어카드기능1 EXCORE SAFETY LAS1-1
자재유형 | SPAR |  | - 품질보증서류 REFER TO PROCUREMENT SPEC.
- 시험성적서류 TEST REPORT
품질등급 Q등급
- 별칭 J22
제작사 WESTINGHOUSE ELECTRIC COMPANY
- 부품번호 11757-37240 Y
- 모델번호 LAS1-1
자재번호 | 200160644 | 자재내역 | 제어카드,ASSY PC CARD(MSV-1),SAFETY DRAW
단위 | EA | PO-TEXT | 품명 제어카드
자재그룹 | 59 |  | - 제어카드타입 ASSY PC CARD(MSV-1)
품질등급 | Q |  | - 제어카드용도 SAFETY DRAWER
저장등급 | A |  | - 제어카드기능1 EXCORE SAFETY MSV1
자재유형 | SPAR |  | - 품질보증서류 REFER TO PROCUREMENT SPEC.
- 시험성적서류 TEST REPORT
품질등급 Q등급
- 별칭 J20
제작사 WESTINGHOUSE ELECTRIC COMPANY
- 부품번호 11757-37239 Y
- 모델번호 MSV1
자재번호 | 200160645 | 자재내역 | 제어카드,ASSY PC CARD(CC-1),SAFETY DRAWE
단위 | EA | PO-TEXT | 품명 제어카드
자재그룹 | 59 |  | - 제어카드타입 ASSY PC CARD(CC-1)
품질등급 | Q |  | - 제어카드용도 SAFETY DRAWER
저장등급 | A |  | - 제어카드기능1 EXCORE SAFETY CC1
자재유형 | SPAR |  | - 품질보증서류 REFER TO PROCUREMENT SPEC.
- 시험성적서류 TEST REPORT
품질등급 Q등급
- 별칭 J21
제작사 WESTINGHOUSE ELECTRIC COMPANY
- 부품번호 11757-37238 Y
- 모델번호 CC1
자재번호 | 200160646 | 자재내역 | 제어카드,ASSY PC CARD(LCR-1),SAFETY DRAW
단위 | EA | PO-TEXT | 품명 제어카드
자재그룹 | 59 |  | - 제어카드타입 ASSY PC CARD(LCR-1)
품질등급 | Q |  | - 제어카드용도 SAFETY DRAWER
저장등급 | A |  | - 제어카드기능1 EXCORE SAFETY LCR1
자재유형 | SPAR |  | - 품질보증서류 REFER TO PROCUREMENT SPEC.
- 시험성적서류 TEST REPORT
품질등급 Q등급
- 별칭 J19
제작사 WESTINGHOUSE ELECTRIC COMPANY
- 부품번호 11757-37237 Y
- 모델번호 LCR 1
- 주설비 참고자료 EXCORE MONITORING SYSTEM
자재번호 | 200160647 | 자재내역 | 제어카드,ASSY PC CARD(DD1-1),SAFETY DRAW
단위 | EA | PO-TEXT | 품명 제어카드
자재그룹 | 59 |  | - 제어카드타입 ASSY PC CARD(DD1-1)
품질등급 | Q |  | - 제어카드용도 SAFETY DRAWER
저장등급 | A |  | - 제어카드기능1 EXCORE SAFETY DD1
자재유형 | SPAR |  | - 품질보증서류 REFER TO PROCUREMENT SPEC.
- 시험성적서류 TEST REPORT
품질등급 Q등급
- 별칭 J17
제작사 WESTINGHOUSE ELECTRIC COMPANY
- 부품번호 11757-37236 Y
- 모델번호 DD1-1
자재번호 | 200160664 | 자재내역 | 제어카드,RESISTANCE TO VOLTAGE CONVERTE,
단위 | EA | PO-TEXT | 품명 제어카드
자재그룹 | 59 |  | - 제어카드타입 RESISTANCE TO VOLTAGE CONVERTE
품질등급 | Q |  | - 제어카드용도 FOXBORO
저장등급 | A |  | - 정격전압 ±15VDC
자재유형 | SPAR |  | - 제어카드기능1 I/P CONVR
- 제어카드기능2 0-400
- 출력데이터 0 TO 10VDC
- 품질보증서류 REFER TO PROCUREMENT SPEC.
- 시험성적서류 TEST REPORT
품질등급 Q등급
제작사 INVENSYS SYSTEMS, INC
- 부품번호 N-2AI-P2V
- 표준기술사양서 FOXBORO
자재번호 | 200160708 | 자재내역 | 제어카드,ANALOG I/O,MODULATING VALVE POS
단위 | EA | PO-TEXT | 품명 제어카드
자재그룹 | 59 |  | - 제어카드타입 ANALOG I/O
품질등급 | Q |  | - 제어카드용도 MODULATING VALVE POSITION CARD
저장등급 | A |  | - 제어카드기능1 POSITIONING
자재유형 | SPAR |  | - 입력데이터 0~10VDC
- 출력데이터 0~20㎃
- 구성품 OPEN / CLOSE RELAY CONTACT
- 적용품질기준 ASME NQA-1
- 품질보증서류 CERTIFICATE OF CONFORMANCE
- 시험성적서류 TEST REPORT
품질등급 Q등급
- 별칭 VALVE POSITIONER REPAIR KIT
제작사 CURTISS WRIGHT FLOW CONTROL CO
- 부품번호 303412-1
- 모델번호 97Q-031,03Q-031-1
- 주설비 참고자료 J239-IM-A01-04
자재번호 | 200160738 | 자재내역 | 제어카드,24VDC,GROUND DETECTOR,2-PDT,CER
단위 | EA | PO-TEXT | 품명 제어카드
자재그룹 | 59 |  | - 정격전압 24VDC
품질등급 | A |  | - 제어카드기능1 GROUND DETECTOR
저장등급 | A |  | - 출력데이터 2-PDT
자재유형 | SPAR |  | - 품질보증서류 CERTIFICATE OF CONFORMANCE
품질등급 A등급
제작사 ROCHESTER INSTRUMENT SYS. LTD.
- 부품번호 48019 N
- 모델번호 PR2000-E1-24
제작사 WESTINGHOUSE ELECTRIC COMPANY
- 부품번호 48019 N
- 모델번호 PR2000-E1-24
자재번호 | 200162290 | 자재내역 | 제어카드,PCB,B/CH SEQUENCE BOARD,SEQUENC
단위 | EA | PO-TEXT | 품명 제어카드
자재그룹 | 59 |  | - 제어카드타입 PCB
품질등급 | Q |  | - 제어카드용도 B/CH SEQUENCE BOARD
저장등급 | A |  | - 제어카드기능1 SEQUENCE RELAY BOARD
자재유형 | SPAR |  | - 적용품질기준 ASME NQA-1
- 품질보증서류 CERTIFICATE OF CONFORMANCE
- 시험성적서류 REFER TO TECHNICAL SPEC.
품질등급 Q등급
제작사 이화전기공업(주)
- 부품번호 BC99-111(Q)
한울 원자력 본부
- 패키지 번호 E215-5.15
자재번호 | 200162292 | 자재내역 | 제어카드,PCB,FIRING UNIT,SCR GATE SIGNAL
단위 | EA | PO-TEXT | 품명 제어카드
자재그룹 | 59 |  | - 제어카드타입 PCB
품질등급 | Q |  | - 제어카드용도 FIRING UNIT
저장등급 | A |  | - 제어카드기능1 SCR GATE SIGNAL
자재유형 | SPAR |  | - 적용품질기준 ASME NQA-1
- 품질보증서류 CERTIFICATE OF CONFORMANCE
- 시험성적서류 REFER TO TECHNICAL SPEC.
품질등급 Q등급
제작사 이화전기공업(주)
- 부품번호 42740-1(Q)
자재번호 | 200162293 | 자재내역 | 제어카드,PCB,CONTROL UNIT,VOLTAGE REGULA
단위 | EA | PO-TEXT | 품명 제어카드
자재그룹 | 59 |  | - 제어카드타입 PCB
품질등급 | Q |  | - 제어카드용도 CONTROL UNIT
저장등급 | A |  | - 제어카드기능1 VOLTAGE REGULATION CIRCUIT
자재유형 | SPAR |  | - 품질보증서류 CERTIFICATE OF CONFORMANCE
- 시험성적서류 REFER TO PROCUREMENT SPEC
품질등급 Q등급
제작사 이화전기공업(주)
- 부품번호 42746(Q)
자재번호 | 200162294 | 자재내역 | 제어카드,PCB,PROTECTION UNIT,SOFT START
단위 | EA | PO-TEXT | 품명 제어카드
자재그룹 | 59 |  | - 제어카드타입 PCB
품질등급 | Q |  | - 제어카드용도 PROTECTION UNIT
저장등급 | A |  | - 제어카드기능1 SOFT START & CURRENT LIMIT
자재유형 | SPAR |  | - 설치방법 PNL
- 적용품질기준 ASME NQA-1
- 품질보증서류 CERTIFICATE OF CONFORMANCE
- 시험성적서류 REFER TO TECHNICAL SPEC.
품질등급 Q등급
제작사 이화전기공업(주)
- 부품번호 42747(Q)
자재번호 | 200162562 | 자재내역 | 제어카드,FOXBORO SPEC200,DUAL S/W CONTAC
단위 | C45 | PO-TEXT | 품명 제어카드
자재그룹 | 59 |  | - 제어카드타입 FOXBORO SPEC200
품질등급 | A |  | - 제어카드기능1 DUAL S/W CONTACT OUTPUT
저장등급 | A |  | - 사용온도(하한) 5~50DEG C
자재유형 | SPAR |  | - 채널개수 2CH
- 입력데이터 0~10VDC
- 출력데이터 CONTACT
- 설치방법 SPEC200 NEST
- 품질보증서류 REFER TO ATTACHED SPEC.
- 시험성적서류 REFER TO ATTACHED SPEC.
품질등급 A등급
- 별칭 DUAL ABSOLUTE ALARM MODULE
- 정확도 ±2.0 % OF INPUT SPAN
- 전기 데이터 ±15VDC
제작사 INVENSYS SYSTEMS, INC
- 모델번호 2AP+ALM-AR
고리 원자력 본부
- 패키지 번호 N-056
자재번호 | 200162654 | 자재내역 | 제어카드,전자회로기판,SOLID STATE PWR CT
단위 | C45 | PO-TEXT | 품명 제어카드
자재그룹 | 59 |  | - 제어카드용도 전자회로기판
품질등급 | A |  | - 제어카드기능1 SOLID STATE PWR CTRL
저장등급 | A |  | - 제어카드기능2 SHORTED SCR DETECTOR ALARM
자재유형 | SPAR |  | - 입력데이터 4∼20㎃DC
- 전력필요조건 3PH,65A,277∼600VAC
- 부속품목 120VAC FAN
- 품질보증서류 COFC
품질등급 A등급
- 전기 데이터 2 LEG CONN
제작사 WATLOW PROCESS SYSTEMS
- 부품번호 DC21-60F0-S000(NEW P/N)
- DC2V-5660-F001(OLD P/N)
고리 원자력 본부
- 패키지 번호 M-705B
자재번호 | 200162818 | 자재내역 | 변환기,전기용,117VAC,13.8∼14.24㎃ I/P,4
단위 | EA | PO-TEXT | 품명 변환기,전기용
자재그룹 | 59 |  | - 정격전압 117VAC
품질등급 | A |  | - 입력신호타입 13.8∼14.24㎃ I/P
저장등급 | B |  | - 출력전압 4∼20㎃ O/P
자재유형 | SPAR |  | - 변환기기능 SIG CONDITIONER
- 품질보증서류 C OF C
품질등급 A등급
제작사 MOORE INDUSTRIES
- 부품번호 951226
- 도면번호 3-M-GK-F001
제작사 SIEMENS ENERGY & AUTOMATION IN
- 부품번호 951226
자재번호 | 200162849 | 자재내역 | 제어카드,PCB,DRMS CONTROL,115VAC@0.25㎃,
단위 | EA | PO-TEXT | 품명 제어카드
자재그룹 | 59 |  | - 제어카드타입 PCB
품질등급 | Q |  | - 제어카드용도 DRMS CONTROL
저장등급 | A |  | - 정격전압 115VAC@0.25㎃, +5VDC@920㎃
자재유형 | SPAR |  | - 제어카드기능1 COMMUNICATION CONTROL
- 사용온도(하한) 0℃
- 사용온도(상한) 50℃
- 비트(BIT)수 8 INTERNAL DATA LINE D0-D7
- 채널개수 16 CH
- 입력데이터 DIGITAL
- 전력필요조건 115VAC
- 데이터전송율 16 INT ADDRESS LINES A0-A15
- 구성품 PROCESSOR : MOTOROLA 6800
- 설치방법 SLOT MOUNT
- 적용기술기준 REFER TO RROCUREMENT SPEC.
- 품질보증서류 REFER TO RROCUREMENT SPEC.
품질등급 Q등급
- 별칭 DRMS COMMUNICATION CONTROLLER
- 전기 데이터 INTERNAL:+5VDC,920㎃
제작사 FLUKE BIOMEDICAL,INC
- 부품번호 960CD-101
- 모델번호 960CD-101
- 주설비 참고자료 J-371
자재번호 | 200162870 | 자재내역 | 제어카드,SUMMING AMP(NSA G01),ELECTRIC C
단위 | EA | PO-TEXT | 품명 제어카드
자재그룹 | 59 |  | - 제어카드타입 NSA G01
품질등급 | Q |  | - 제어카드용도 SUMMING AMPLIFIER CARD
저장등급 | A |  | - 제어카드기능1 SUM AMP
자재유형 | SPAR |  | - 사용온도(하한) 5~60DEG C
- 입력데이터 -10 TO +10VDC
- 출력데이터 -10 TO +10VDC
- 전력필요조건 6 WATTS
- 설치방법 SLOT MOUNT
- 최소포장단위 EA
- 특수사항 I/P IMPEDANCE:10K OHM MIN
- 품질보증서류 CARD ASSEMBLY DRAWING
- CARD SCHEMATIC DIAGRAM
- CERTIFICATE OF CONFORMANCE
- CERTIFICATE OF QUALIFICATION
- MANUAL
- TEST DATA SHEET
품질등급 Q등급
- 별칭 7300 CARD SUMMING AMP(NSA-01)
- 사이즈 11.6*6.25IN
- 정확도 ±0.1% OF INPUT SPAN @ 25DEG C
- 카드 데이터 O/P LOAD IMPEDANCE:500 OHM MIN
- 전기 데이터 26VDC:PRIMARY/24VDC:BACK-UP
- 온도 데이터 5~60DEG C
제작사 WESTINGHOUSE ELECTRIC COMPANY
- 부품번호 2837A14G01 Y
- 모델번호 NSA1
- 도면번호 2837A14
자재번호 | 200162880 | 자재내역 | 제어카드,PREAMP,SIGNAL AMPLIFIER,1.0WATT
단위 | EA | PO-TEXT | 품명 제어카드
자재그룹 | 59 |  | - 제어카드타입 PREAMP
품질등급 | A |  | - 제어카드용도 SIGNAL AMPLIFIER
저장등급 | A |  | - 정격전력(용량) 1.0WATT
자재유형 | SPAR |  | - 제어카드기능1 ACCOUSTIC
- 사용온도(하한) 0 ~ 50DEG C
- 비트(BIT)수 BANDWIDTH : 3㏈
- 채널개수 FRUQUENCY : 270㎑ ~ 1000㎑
- 입력데이터 INPUT : 0.35VRMS
- 출력데이터 OUTPUT : 0.35VRMS
- 출력방식 ANALOG
- 데이터전송율 CLIPPING LEVEL:1.5V P-P
- 적용기술기준 ASME NQA-1(94 ED) OR ISO 9001
- 품질보증서류 CERTIFICATE OF CONFORMANCE
품질등급 A등급
- 별칭 PREAMPLIFIER_ALMS
- 사이즈 1.35 W*8.75 H*10IN D
- 카드 데이터 INPUT IMPEDANCE : 65Ω ~ 125Ω
- 전기 데이터 OUTPUT VOLT: 0.35VRMS
제작사 WESTINGHOUSE ELECTRIC COMPANY
- 부품번호 WX-33193 N
- 주설비 참고자료 MSELLH
고리 원자력 본부
- 패키지 번호 MSELLH-2
자재번호 | 200162913 | 자재내역 | 제어카드,7300 NCT G02,CHANNEL TEST,CHANN
단위 | EA | PO-TEXT | 품명 제어카드
자재그룹 | 59 |  | - 제어카드타입 7300 NCT G02
품질등급 | Q |  | - 제어카드용도 CHANNEL TEST
저장등급 | A |  | - 제어카드기능1 CHANNEL TEST
자재유형 | SPAR |  | - 사용온도(하한) 5~60DEG C
- 입력데이터 10VA,0.25㎃ MAXIMUM CONTACT
- 출력데이터 20 SET OF FORM C CONTACT
- 설치방법 SLOT MOUNT
- 적용품질기준 ASME NQA-1('94ED)
- 품질보증서류 C OF C
- 시험성적서류 TEST REPORT
품질등급 Q등급
- 별칭 NCT-02 CHANNEL TEST CARD
- 사이즈 11.6*6.25IN
- 전기 데이터 26VDC:PRIMARY/24VDC:BACK-UP
제작사 WESTINGHOUSE ELECTRIC COMPANY
- 부품번호 2837A91G02 Y
- 모델번호 NCT-G02
- 도면번호 2837A91
자재번호 | 200162916 | 자재내역 | 제어카드,BISTABLE,SIGNAL COMPARATOR,11 W
단위 | EA | PO-TEXT | 품명 제어카드
자재그룹 | 59 |  | - 제어카드타입 BISTABLE
품질등급 | Q |  | - 제어카드용도 SIGNAL COMPARATOR
저장등급 | A |  | - 정격전력(용량) 11 WATTS
자재유형 | SPAR |  | - 제어카드기능1 BISTABLE
- 제어카드기능2 LVL CONVR
- 습도 10 ~ 90%
- 사용온도(하한) 5 ~ 60℃
- 입력데이터 0~10VDC I/P
- 출력데이터 0~10VDC O/P
- 출력방식 ANALOG
- 데이터전송율 RESPONSE : 10㎳ DELAY IN
- 설치방법 CARD
- 품질보증서류 REFER TO RROCUREMENT SPEC.
품질등급 Q등급
- 별칭 7300 SIGNAL COMPARATOR_NAL02
- 사이즈 11.6*6.25IN
- 정확도 ±0.25% OF INPUT SPAN
- 카드 데이터 INPUT IMPEDANCE : 10㏀ MINIMUM
- 전기 데이터 24VDC±2V
제작사 WESTINGHOUSE ELECTRIC COMPANY
- 부품번호 2837A13G02 Y
- 6D30818G07 Y
- 모델번호 MW-LB-3201
- NAL G02
- NAL-02
- 도면번호 2837A13
- 31992
고리 원자력 본부
- 패키지 번호 M001-320
- XIEL
자재번호 | 200162944 | 자재내역 | 제어카드,CHANNEL TEST(NCT-01),CHANNEL TE
단위 | EA | PO-TEXT | 품명 제어카드
자재그룹 | 59 |  | - 제어카드타입 CHANNEL TEST(NCT-01)
품질등급 | Q |  | - 제어카드기능1 CHANNEL TEST
저장등급 | A |  | - 사용온도(하한) 5~60DEG C
자재유형 | SPAR |  | - 입력데이터 10VA MAX,0.25㎃,500VDC MAX
- 출력데이터 20 SET OF FORM C CONTACT
- 설치방법 RACK MTG
- 특수사항 CONSISTS OF 2 RELAYS
- 적용품질기준 ASME NQA-1('94ED)
- 품질보증서류 CERTIFICATE OF CONFORMANCE
- FINAL TEST CALIBRATION DATA
- MANUAL
- 시험성적서류 REFERENCE : QVDL
품질등급 Q등급
- 별칭 7300 CARD CHANNEL TEST(NCT-01)
- 사이즈 11.6*6.25IN
- 전기 데이터 26VDC:PRIMARY/24VDC:BACK-UP
- 온도 데이터 5~60DEG C
제작사 WESTINGHOUSE ELECTRIC COMPANY
- 부품번호 2837A91G01 Y
- 모델번호 NCT1
- 도면번호 2837A91
- 32009
한빛 원자력 본부
- 패키지 번호 M-001-XIELRKCC-01
자재번호 | 200163713 | 자재내역 | 변환기,전기용,VELOCITY,220VAC,60HZ,0-435
단위 | EA | PO-TEXT | 품명 변환기,전기용
자재그룹 | 59 |  | - 변환기타입 VELOCITY
품질등급 | S |  | - 정격전압 220VAC,60HZ
저장등급 | B |  | - 입력신호타입 0-4356HZ SQ WAVE I/P
자재유형 | SPAR |  | - 출력전압 4-20MA O/P
- 변환기기능 80.6HZ INCREASE,40.3HZ DECREAS
- 특수사항 PRESET
품질등급 S등급
제작사 JAQUET LTD.
- 부품번호 FTFW1422-UC2
- 도면번호 03 51 15
한울 원자력 본부
- 패키지 번호 IT23 108
- 구 품질등급 C3
자재번호 | 200164302 | 자재내역 | 제어카드,CCA,ELECTRICAL CIRCUIT BOARD,PA
단위 | EA | PO-TEXT | 품명 제어카드
자재그룹 | 59 |  | - 제어카드타입 CCA
품질등급 | Q |  | - 제어카드용도 ELECTRICAL CIRCUIT BOARD
저장등급 | A |  | - 제어카드기능1 PA-300E(V10)
자재유형 | SPAR |  | - 적용기술기준 APPLY ATTACHED SPECIFICATION
- 적용품질기준 APPLY QPS-A-001
- 품질보증서류 APPLY QVDL OF SPECIFICATION
품질등급 Q등급
- 별칭 PREAMPLIFIER
제작사 CANBERRA INDUSTRIES, INC.
- 부품번호 808670-001
- 모델번호 PA-300E(V10)
제작사 APTEC-NRC INC.
- 부품번호 808670-001
- 모델번호 PA-300E(V10)
자재번호 | 200164337 | 자재내역 | 모듈,ANALOG LOOP MODULE,산업 제어계통,PC
단위 | EA | PO-TEXT | 품명 모듈
자재그룹 | 59 |  | - 모듈용도 산업 제어계통
품질등급 | Q |  | - 모듈타입 PCS
저장등급 | A |  | - 입력전압 1~5V
자재유형 | SPAR |  | - 출력전압 0~100%
- 정격전압 ±15/8/24/48VDC
- 모듈통신속도 25㎒,MC68360
- 채널개수 1CH
- 모듈기능 1 4~20㎃ O/P, A/I
- 설치방법 SLOT
- 최소포장단위 0.73 H*14.41 W*12.00IN D
- 특수사항 ±0.1% ACCRACY,14BIT
- 적용품질기준 ASME NQA-1
- 품질보증서류 C OF C,TEST REPORT
품질등급 Q등급
- 별칭 ANALOG LOOP MODULE
제작사 DRS POWER & CONTROL TECHNOLOGI
- 부품번호 6N664-1
한울 원자력 본부
- 패키지 번호 J2125.03.01
자재번호 | 200164339 | 자재내역 | 모듈,ANALOG INPUT MODULE,산업 제어계통,P
단위 | EA | PO-TEXT | 품명 모듈
자재그룹 | 59 |  | - 모듈용도 산업 제어계통
품질등급 | Q |  | - 모듈타입 PCS
저장등급 | A |  | - 입력전압 1~5V
자재유형 | SPAR |  | - 출력전압 4~20㎃
- 정격전압 ±15/8/24/48VDC
- 모듈통신속도 25㎒,MC68360
- 채널개수 8CH
- 모듈기능 1 A/I
- 최소포장단위 0.73 H*14.41 W*12.00IN D
- 특수사항 ±0.1% ACCRACY,14BIT
- 적용품질기준 ASME NQA-1
- 품질보증서류 C OF C,TEST REPORT
품질등급 Q등급
- 별칭 ANALOG INPUT MODULE
제작사 DRS POWER & CONTROL TECHNOLOGI
- 부품번호 6N665-1
한울 원자력 본부
- 패키지 번호 J2125.04.01
자재번호 | 200164359 | 자재내역 | 모듈,DIGITAL I/O MODULE,산업 제어계통,PC
단위 | EA | PO-TEXT | 품명 모듈
자재그룹 | 59 |  | - 모듈용도 산업 제어계통
품질등급 | Q |  | - 모듈타입 PCS
저장등급 | A |  | - 입력전압 48VDC I/P
자재유형 | SPAR |  | - 출력전압 ON/OFF
- 정격전압 ±15/8/24/48VDC
- 모듈통신속도 25㎒,MC68360
- 채널개수 8CH
- 모듈기능 1 DIGITAL I/O,LOGIC
- 설치방법 SLOT
- 최소포장단위 0.73 H*14.41 W*12.00IN D
- 특수사항 ±0.1% ACCRACY,14BIT
- 적용품질기준 ASME NQA-1
- 품질보증서류 C OF C,TEST REPORT
품질등급 Q등급
- 별칭 DIGITAL I/O MODULE
- 연결 전기 데이터 24VDC
제작사 DRS POWER & CONTROL TECHNOLOGI
- 부품번호 6N673-1
한울 원자력 본부
- 패키지 번호 J2125.12.01
자재번호 | 200164360 | 자재내역 | 제어카드,MEDIA,OPTICAL FIBER MODEM,REP.M
단위 | EA | PO-TEXT | 품명 제어카드
자재그룹 | 59 |  | - 제어카드타입 MEDIA
품질등급 | Q |  | - 제어카드용도 OPTICAL FIBER MODEM
저장등급 | A |  | - 제어카드기능1 REP.MEM ASSY
자재유형 | SPAR |  | - 특수사항 OPERATING WAVELENGETH:850NM
- 적용품질기준 ASME NQA-1
- 품질보증서류 C OF C
- 시험성적서류 TEST REPORT
품질등급 Q등급
- 별칭 STANDARD MEDIA CARD
- 카드 데이터 MULTI-MODE 62.5/125㎛
제작사 DRS POWER & CONTROL TECHNOLOGI
- 부품번호 KLT2900B
자재번호 | 200164529 | 자재내역 | 모듈,MUX'D ON/OFF I/O MODULE,산업 제어계
단위 | EA | PO-TEXT | 품명 모듈
자재그룹 | 59 |  | - 모듈용도 산업 제어계통
품질등급 | Q |  | - 모듈타입 MUX ON/OFF I/O
저장등급 | A |  | - 입력전압 48VDC I/P
자재유형 | SPAR |  | - 출력전압 ON/OFF
- 정격전압 ±15/8/24/48VDC
- 모듈통신속도 25㎒,MC68360
- 채널개수 8CH
- 모듈기능 1 LOGIC,MULTIFLEXER
- 설치방법 SLOT
- 최소포장단위 0.73 H*14.41 W*12.00IN D
- 특수사항 ±0.1% ACCRACY,14BIT
- 적용품질기준 ASME NQA-1
- 품질보증서류 C OF C,TEST REPORT
품질등급 Q등급
- 별칭 MUX'D ON/OFF I/O MODULE
- 연결 전기 데이터 24VDC
제작사 DRS POWER & CONTROL TECHNOLOGI
- 부품번호 6N672-1
자재번호 | 200164560 | 자재내역 | 모듈,PLC,16POINT OUTPUT,BACK PLANE, 5-14
단위 | EA | PO-TEXT | 품명 모듈
자재그룹 | 59 |  | - 모듈용도 PLC
품질등급 | S |  | - 모듈부품타입 16POINT OUTPUT
저장등급 | A |  | - 입력전압 BACK PLANE, 5-145VDC/5-265V AC
자재유형 | SPAR |  | - 출력전압 RELAY OUTPUT FIELD WIRE
- 채널개수 16CH
- 설치방법 RACK
- 특수사항 RELAY CONTACT OUTPUT MODULE
품질등급 S등급
- 별칭 SLC500 OUTPUT CARD
- 카드표시번호 1746-OW16
- 연결 전기 데이터 5VDC/24VDC
제작사 ALLEN-BRADLEY/ROCKWELL AUTO.
- 모델번호 1746-OW16
제작사 로크웰삼성오토메이션(주)
- 모델번호 1746-OW16
한울 원자력 본부
- 패키지 번호 M2032.D.N
자재번호 | 200164688 | 자재내역 | 제어카드,PCB,STATIC LOGIC,STATIC TRANSFE
단위 | EA | PO-TEXT | 품명 제어카드
자재그룹 | 59 |  | - 제어카드타입 PCB
품질등급 | A |  | - 제어카드용도 STATIC LOGIC
저장등급 | A |  | - 제어카드기능1 STATIC TRANSFER LOGIC
자재유형 | SPAR |  | - 적용품질기준 ASME NQA-1
- 품질보증서류 CERTIFICATE OF CONFORMANCE
- 시험성적서류 REFER TO TECHNICAL SPEC.
품질등급 A등급
- 별칭 STATIC LOGIC BOARD
- 사이즈 315*230*1.6㎜ THK
제작사 국제전기(주)(충북)
- 부품번호 PA006009
- 모델번호 IUE-NRPS-232A-1
자재번호 | 200164783 | 자재내역 | 제어카드,ELECTRONIC ADDER,ELECTRONIC ADD
단위 | EA | PO-TEXT | 품명 제어카드
자재그룹 | 59 |  | - 제어카드용도 ELECTRONIC ADDER
품질등급 | A |  | - 제어카드기능1 ELECTRONIC ADDER-SUBTRACTOR
저장등급 | A |  | - 입력데이터 4-20MA I/P
자재유형 | SPAR |  | - 출력데이터 4-20MA DC O/P
- 전력필요조건 120VAC +/-10%,60HZ
- 부속품목 C/W 250 OHM SHUNT +/-0.1%
- 품질보증서류 C OF C,MANUAL
품질등급 A등급
제작사 ABB AUTOMATION INC
- 부품번호 50AS 3712X-NS212
- 53MC5111A21AAX
월성 원자력 본부
- SCN 608L6452
자재번호 | 200164833 | 자재내역 | 제어카드,CURRENT ALARM UNIT,ALARM,0~20㎃
단위 | EA | PO-TEXT | 품명 제어카드
자재그룹 | 59 |  | - 제어카드용도 CURRENT ALARM UNIT
품질등급 | A |  | - 제어카드기능1 ALARM
저장등급 | A |  | - 입력데이터 0~20㎃ I/P
자재유형 | SPAR |  | - 출력데이터 RELAY O/P,2SPDT
- 전력필요조건 120VAC
- 적용품질기준 ASME NQA-1
- 품질보증서류 CERTIFICATE OF CONFORMANCE
- NCR/SDDR(IF APPLICABLE)
품질등급 A등급
- 전기 데이터 200Ω O/P TERM Z
제작사 ACTION PAK
- 모델번호 AP1090-2000
제작사 EUROTHERM LIMITED CORPORATE
- 모델번호 AP1090-2000
월성 원자력 본부
- SCN 608L0033-001
자재번호 | 200164864 | 자재내역 | 변환기,전기용,ELECTRO-PNEU,4~20㎃ I/P,3~
단위 | EA | PO-TEXT | 품명 변환기,전기용
자재그룹 | 59 |  | - 변환기타입 ELECTRO-PNEU
품질등급 | A |  | - 입력신호타입 4~20㎃ I/P
저장등급 | B |  | - 출력전압 3~15PSI SUPPLY O/P
자재유형 | SPAR |  | - 터미널타입 SCREW LOCK
- 변환기전기연결 SCREW LOCK
- 정확도 ±1%ACCURACY
- 변환기기능 CONVR
- 설치방법 CLAMP-ON
- 특수사항 DIRECT
- 품질보증서류 C OF C
품질등급 A등급
제작사 FISHER CONTROLS INT'L INC
- 모델번호 I/P 546
월성 원자력 본부
- SCN 608L0250W2
자재번호 | 200165585 | 자재내역 | 제어카드,SIGNAL COMPARATOR,±15VDC PWS A
단위 | EA | PO-TEXT | 품명 제어카드
자재그룹 | 59 |  | - 제어카드타입 SIGNAL COMPARATOR
품질등급 | A |  | - 제어카드용도 ±15VDC PWS ALARM UNIT
저장등급 | A |  | - 제어카드기능1 RELAY,ALARM
자재유형 | SPAR |  | - 입력데이터 26~32VDC
- 출력데이터 DPDT 1A @ 28VDC
- 설치방법 PLUG IN
- 부속품목 CONNECTOR:AMP3-582152-8
- 특수사항 IMPEDANCE:55㏀
- 품질보증서류 CERTIFICATE OF CONFORMANCE
품질등급 A등급
- 카드 데이터 ALARM SETTER
제작사 BETAMITE ELECTRONIC DEVICES LT
- 모델번호 3910H-0-105
- 표준기술사양서 XX-63596-CO707
제작사 CANDU ENERGY INC.
- 모델번호 3910H-0-105
- 표준규격/규정 XX-63596-CO707
월성 원자력 본부
- SCN 608L0012
자재번호 | 200165593 | 자재내역 | 제어카드,ENCLOSED,전자회로기판,115V(+-10
단위 | C45 | PO-TEXT | 품명 제어카드
자재그룹 | 59 |  | - 제어카드타입 ENCLOSED
품질등급 | A |  | - 제어카드용도 ELECTRONIC CONTROLL BOARD
저장등급 | A |  | - 정격전압 115V(+-10%), 230V(+-10%)
자재유형 | SPAR |  | - 제어카드기능2 SPEED RANGE (30:1)
- 입력데이터 230VAC
- 특수사항 OPTIONAL FEATURE
- 적용품질기준 ASME NQA-1
- 품질보증서류 CERTIFICATE OF CONFORMANCE
품질등급 A등급
- 사이즈 7.7*12.5*5.38(INCH)
제작사 GE INDUSTRIAL SYSTEMS
- 부품번호 DYNAMIC BRAKING KIT:6VDB2050
- LINE-VOLTAGE TRANSFOR.:9T51B10
- REMOTE CONTROL KIT :6VRC2002
- REVERSING KIT : 6VRK1000
- TIME ACC.&DEC. KIT:6VTA1000
- 모델번호 6VFWC2050
- 도면번호 86-63500-4-3-ED
월성 원자력 본부
- SCN 683L0232
자재번호 | 200165792 | 자재내역 | 제어카드,전자회로기판,DISCRET INPUT MPDU
단위 | EA | PO-TEXT | 품명 제어카드
자재그룹 | 59 |  | - 제어카드타입 DISCRET INPUT MPDULE
품질등급 | S |  | - 제어카드용도 전자회로기판
저장등급 | A |  | - 제어카드기능1 I/P
자재유형 | SPAR |  | - 입력데이터 120VAC
- 출력데이터 85~132VAC
품질등급 S등급
제작사 ALLEN-BRADLEY/ROCKWELL AUTO.
- 부품번호 1746-IA16
자재번호 | 200165806 | 자재내역 | 제어카드,PCMCIA COMMS,CNTRLNET,5MBIT/SEC
단위 | EA | PO-TEXT | 품명 제어카드
자재그룹 | 59 |  | - 제어카드타입 PCMCIA COMMS
품질등급 | S |  | - 제어카드기능1 CNTRLNET
저장등급 | A |  | - 비트(BIT)수 5MBIT/SEC
자재유형 | SPAR |  | - 입력데이터 5VDC @ 225 MA MAXIMUM CLASS 2
- 전력필요조건 5VDC,225MA
품질등급 S등급
제작사 ALLEN-BRADLEY/ROCKWELL AUTO.
- 부품번호 1784-PCC
자재번호 | 200165807 | 자재내역 | 제어카드,ELECTRONIC CIRCUIT,EMPTY SLOT F
단위 | EA | PO-TEXT | 품명 제어카드
자재그룹 | 59 |  | - 제어카드용도 ELECTRONIC CIRCUIT
품질등급 | S |  | - 제어카드기능1 EMPTY SLOT FILLER
저장등급 | A |  | - 최소포장단위 PACK/1
자재유형 | SPAR |  | 품질등급 S등급
제작사 ALLEN-BRADLEY/ROCKWELL AUTO.
- 부품번호 1756-N2
자재번호 | 200166205 | 자재내역 | 제어카드,PCB,DRMS CONTROL,ANALOG:DIFFERE
단위 | EA | PO-TEXT | 품명 제어카드
자재그룹 | 59 |  | - 제어카드타입 PCB
품질등급 | Q |  | - 제어카드용도 DRMS CONTROL
저장등급 | A |  | - 정격전압 ANALOG:DIFFERENTIAL 0 TO 10VDC
자재유형 | SPAR |  | - 정격전류 4 TO 20MA
- 제어카드기능1 PROCESS CONTROL MODULE(960RE-2
- 제어카드기능2 RELAY & LAMP DRIVER
- 비트(BIT)수 INPUT 12BIT, OUTPUT 8BIT
- 입력데이터 SIGNAL:02,SHORT02,R/W,DS0000~D
- 출력데이터 RELAY & LAMP OUTPUTS SIGNAL
- 설치방법 SLOT MOUNT
- 적용품질기준 ASME NQA-1(94)
- 품질보증서류 CERTIFICATE OF CONFORMANCE
- 시험성적서류 TEST REPORT
품질등급 Q등급
제작사 FLUKE BIOMEDICAL,INC
- 부품번호 960RE-200
- 주설비 참고자료 J-371
고리 원자력 본부
- 패키지 번호 J-371
한빛 원자력 본부
- 패키지 번호 J-371-404-12
자재번호 | 200166721 | 자재내역 | 제어카드,4-20㎃ ANALOG OUTPUT MODULE,SUR
단위 | EA | PO-TEXT | 품명 제어카드
자재그룹 | 59 |  | - 제어카드타입 4-20㎃ ANALOG OUTPUT MODULE
품질등급 | A |  | - 제어카드용도 SURGE PROTECTOR
저장등급 | A |  | - 정격전압 24VDC
자재유형 | SPAR |  | - 정격전력(용량) 4W TYPICAL
- 제어카드기능1 PERSONALITY MODULE
- 습도 0 TO 95%
- 사용온도(하한) 0℃
- 사용온도(상한) 60℃
- 채널개수 4CHANNEL
- 출력데이터 0-20㎃(CALIBRATED 4-20㎃)
- 적용품질기준 ASME NQA-1
- 품질보증서류 CERTIFICATE OF CONFORMANCE
품질등급 A등급
- 정확도 ±0.1% OF FULL SCALE
제작사 WESTINGHOUSE ELECTRIC COMPANY
- 부품번호 PS22202H01
- 모델번호 1C31132G01
- 주설비 참고자료 9-640-Z-201-164(SKN #1,2)
한빛 원자력 본부
- 패키지 번호 M-003-F136
자재번호 | 200166731 | 자재내역 | 제어카드,4-20㎃ ANALOG INPUT MODULE,SURG
단위 | EA | PO-TEXT | 품명 제어카드
자재그룹 | 59 |  | - 제어카드타입 4-20㎃ ANALOG INPUT MODULE
품질등급 | A |  | - 제어카드용도 SURGE PROTECTOR
저장등급 | A |  | - 정격전압 24VDC
자재유형 | SPAR |  | - 정격전력(용량) 2.4W TYPICAL
- 제어카드기능1 SURGE PROTECTION
- 습도 0 TO 95%
- 사용온도(하한) 0℃
- 사용온도(상한) 60℃
- 채널개수 8CHANNEL
- 입력데이터 4~20㎃DC
- 적용품질기준 ASME NQA-1
- 품질보증서류 CERTIFICATE OF CONFORMANCE
품질등급 A등급
- 정확도 ±0.1% OF FULL SCALE
제작사 WESTINGHOUSE ELECTRIC COMPANY
- 부품번호 PS22201H01
- 모델번호 1C31227G01
- 주설비 참고자료 9-640-Z-201-158(SKN #1,2)
한빛 원자력 본부
- 패키지 번호 M-003-F136
자재번호 | 200166732 | 자재내역 | 제어카드,4-20㎃ ANALOG INPUT MODULE,ELEC
단위 | EA | PO-TEXT | 품명 제어카드
자재그룹 | 59 |  | - 제어카드타입 4-20㎃ ANALOG INPUT MODULE
품질등급 | A |  | - 제어카드용도 ELECTRONICS MODULE
저장등급 | A |  | - 정격전압 24VDC
자재유형 | SPAR |  | - 정격전력(용량) 2.4W TYPICAL
- 제어카드기능1 ANALOG TO DIGITAL CONVERSION
- 습도 0 TO 95%
- 사용온도(하한) 0℃
- 사용온도(상한) 60℃
- 채널개수 8CHANNEL
- 입력데이터 4~20㎃
- 데이터전송율 SAMPLING RATE : 10TIME/SEC
- 해상도 14BIT
- 적용품질기준 ASME NQA-1
- 품질보증서류 CERTIFICATE OF CONFORMANCE
품질등급 A등급
- 정확도 ±0.1% OF FULL SCALE
제작사 WESTINGHOUSE ELECTRIC COMPANY
- 부품번호 PS22001H01
- 모델번호 1C31224G01
- 주설비 참고자료 9-640-Z-201-158(SKN #1,2)
한빛 원자력 본부
- 패키지 번호 M-003-F136
자재번호 | 200167402 | 자재내역 | 접촉기 조립체,전기용,4 PIN,PROBE ADAPTOR
단위 | C45 | PO-TEXT | 품명 접촉기 조립체,전기용
자재그룹 | 59 |  | - 터미널타입 4 PIN
품질등급 | S |  | - 부속품목 PROBE ADAPTOR
저장등급 | B |  | - 최소포장단위 SET/2
자재유형 | SPAR |  | 품질등급 S등급
제작사 ZETEC, INC.
- 부품번호 10024850
- 모델번호 ZEC-ADP-GEN-2X4P_HI_PERF
- 도면번호 5-8311
자재번호 | 200167494 | 자재내역 | 제어카드,CONTACT OUTPUT ISOLATOR,CONTACT
단위 | EA | PO-TEXT | 품명 제어카드
자재그룹 | 59 |  | - 제어카드타입 CONTACT OUTPUT ISOLATOR
품질등급 | A |  | - 입력데이터 CONTACT
저장등급 | A |  | - 출력데이터 CONTACT
자재유형 | SPAR |  | - 전력필요조건 +/-15VDC
- 설치방법 NEST
- 품질보증서류 APPLY ATTACHED SPECIFICATION
- 시험성적서류 APPLY ATTACHED SPECIFICATION
품질등급 A등급
- 전기 데이터 5A AT120VAC,28VDC
제작사 FOXBORO COMPANY
- 모델번호 N-2AO-L2C-R
한울 원자력 본부
- 패키지 번호 J209-5.09.A
자재번호 | 200167700 | 자재내역 | 제어카드,RELAY OUTPUT CARD,RELAY O/P,(Q)
단위 | EA | PO-TEXT | 품명 제어카드
자재그룹 | 59 |  | - 제어카드용도 RELAY OUTPUT CARD
품질등급 | Q |  | - 제어카드기능1 RELAY O/P
저장등급 | A |  | - 특수사항 (Q)
자재유형 | SPAR |  | - 품질보증서류 REFER TO PROCUREMENT SPEC.
품질등급 Q등급
제작사 RTP CORP.
- 부품번호 NEQ021-5232-000
- 모델번호 NEQ7437/38-000
자재번호 | 200167788 | 자재내역 | 제어카드,ISOL-CONT O/P,REFER TO ATTACHED
단위 | EA | PO-TEXT | 품명 제어카드
자재그룹 | 59 |  | - 제어카드기능1 ISOL-CONT O/P
품질등급 | A |  | - 품질보증서류 REFER TO ATTACHED SPEC.
저장등급 | A |  | - 시험성적서류 REFER TO ATTACHED SPEC.
자재유형 | SPAR |  | 품질등급 A등급
제작사 INVENSYS SYSTEMS, INC
- 모델번호 N-2AO+L2C-R
한빛 원자력 본부
- 패키지 번호 J773-S4.38
자재번호 | 200167789 | 자재내역 | 제어카드,SPEC 200, DISPLAY STATION,INDIC
단위 | EA | PO-TEXT | 품명 제어카드
자재그룹 | 59 |  | - 제어카드타입 SPEC 200, DISPLAY STATION
품질등급 | A |  | - 제어카드기능1 INDICATOR & CONTROL STATION
저장등급 | A |  | - 구성품 N-2AX+HS3 HOUSING
자재유형 | SPAR |  | - 특수사항 REMOTE/LOCAL,AUTO/MANUAL
- 적용기술기준 REFER TO TECHNICAL SPEC.
- 품질보증서류 REFER TO TECHNICAL SPEC.
품질등급 A등급
- 별칭 M/A STATION
제작사 INVENSYS SYSTEMS, INC
- 모델번호 N-2CDA-N1
한빛 원자력 본부
- 패키지 번호 J773-S4.37
자재번호 | 200168186 | 자재내역 | 제어카드,AUCTIONEER BOARD,APPLY ATTACHED
단위 | EA | PO-TEXT | 품명 제어카드
자재그룹 | 59 |  | - 제어카드타입 AUCTIONEER BOARD
품질등급 | A |  | - 적용기술기준 APPLY ATTACHED SPECIFICATION
저장등급 | A |  | - 적용품질기준 APPLY QPS-A-001
자재유형 | SPAR |  | - 품질보증서류 APPLY QVDL OF SPECIFICATION
- CERTIFICATE OF CONFORMANCE
품질등급 A등급
- 별칭 NSSSCS
제작사 WESTINGHOUSE ELECTRIC COMPANY
- 부품번호 48023 N
- 도면번호 11763
- 11934-48032
자재번호 | 200168291 | 자재내역 | 제어카드,NTC G01,REFER TO PROCUREMENT SP
단위 | EA | PO-TEXT | 품명 제어카드
자재그룹 | 59 |  | - 제어카드타입 NTC G01
품질등급 | Q |  | - 품질보증서류 REFER TO PROCUREMENT SPEC.
저장등급 | A |  | 품질등급 Q등급
자재유형 | SPAR |  | 제작사 WESTINGHOUSE ELECTRIC COMPANY
- 부품번호 2837A94G01
- 도면번호 32015
자재번호 | 200168381 | 자재내역 | 제어카드,NMD G01,MULTIPLIER/DIVIDER,10 ~
단위 | EA | PO-TEXT | 품명 제어카드
자재그룹 | 59 |  | - 제어카드타입 NMD G01
품질등급 | Q |  | - 제어카드기능1 MULTIPLIER/DIVIDER
저장등급 | A |  | - 습도 10 ~ 90%
자재유형 | SPAR |  | - 사용온도(하한) 5 ~ 60℃
- 핀(FIN)수 TEST POINT : 8
- 입력데이터 0~10VDC I/P
- 출력데이터 0~10VDC O/P
- 출력방식 ANALOG
- 전력필요조건 PRIMARY: 26VDC, BACKUP:24VDC
- 설치방법 PANEL MOUNTING
- 적용품질기준 ASME NQA-1('94ED)
- 품질보증서류 CERTIFICATE OF CONFORMANCE
- MANUAL
- TEST REPORT
품질등급 Q등급
- 별칭 7300 MULTIPLIER DIVIDER CARD
- 사이즈 11.6*6.25IN
- 정확도 ±0.1%
- RIPPLE 율 NOISE : LESS THAN 5㎷ P-P
- 카드 데이터 I/P IMPEDANCE:20㏀ OR GREATER
제작사 WESTINGHOUSE ELECTRIC COMPANY
- 부품번호 6D30740G01 Y
- 모델번호 NMD1
한빛 원자력 본부
- 패키지 번호 M-001-XIELRKBM-01
자재번호 | 200168446 | 자재내역 | 제어카드,PC NAL G01,BISTABLE,SIGNAL COMP
단위 | EA | PO-TEXT | 품명 제어카드
자재그룹 | 59 |  | - 제어카드타입 PC NAL G01,BISTABLE
품질등급 | Q |  | - 제어카드용도 SIGNAL COMPARATOR
저장등급 | A |  | - 정격전력(용량) 8 WATTS
자재유형 | SPAR |  | - 제어카드기능1 TEMP CONVR
- 제어카드기능2 FLOW CTRL
- 습도 10 ~ 90%
- 사용온도(하한) 5 ~ 60℃
- 입력데이터 0-10VDC
- 출력데이터 0-10VDC
- 출력방식 ANALOG
- 데이터전송율 RESPONSE : 10㎳ DELAY IN
- 품질보증서류 REFER TO PROCUREMENT SPEC.
품질등급 Q등급
- 별칭 7300 SIGNAL COMPARATOR_NAL01
- 사이즈 11.6*6.25IN
- 정확도 ±0.35% OF INPUT SPAN
- 카드 데이터 INPUT IMPEDANCE : 10㏀ MINIMUM
- 전기 데이터 24VDC±2V
제작사 WESTINGHOUSE ELECTRIC COMPANY
- 부품번호 2837A13G01
- 모델번호 NAL G01
- 도면번호 2837A13
- 31990
자재번호 | 200169128 | 자재내역 | 계전기,스위치 내장형,100/220VAC,5A,INDIC
단위 | EA | PO-TEXT | 품명 계전기,스위치 내장형
자재그룹 | 59 |  | - 전압(VOLTAGE) 100/220VAC
품질등급 | A |  | - 전류 5A
저장등급 | B |  | - 특수사항 INDICATOR
자재유형 | SPAR |  | - 적용기술기준 APPLY ATTACHED SPECIFICATION
- 적용품질기준 APPLY QPS-A-00
- 품질서류 1 APPLY QVDL OF SPECIFICATION
- CERTIFICATE OF CONFORMANCE
품질등급 A등급
제작사 GEFRAN GMBH
- 모델번호 40A96-4-00-RR-0-0-1
한울 원자력 본부
- 패키지 번호 I5280.002
- 구 품질등급 Q3
자재번호 | 200169365 | 자재내역 | 접촉기,MICROSWITCH,24VDC,1A,SPDT,GV3FN S
단위 | EA | PO-TEXT | 품명 접촉기
자재그룹 | 59 |  | - 접촉기타입 MICROSWITCH
품질등급 | A |  | - 최대운전전압 24VDC
저장등급 | B |  | - 최대운전전류 1A
자재유형 | SPAR |  | - 가동접점타입 SPDT
- 부속품목 GV3FN SWITCH INCLUDED
- 특수사항 RADIATION & TEMPERATURE RESIST
- 품질보증서류 C OF C
품질등급 A등급
- 용도 전기용
제작사 BURGESS MICRO SWITCH CO., LTD.
- 모델번호 C2V3HM6S FITTED WITH GV3FN OR
- V3FN INSERT SWITCH
- 도면번호 XX-63532-004-1-GA-D
- 표준규격/규정 63532-GS-014
월성 원자력 본부
- SCN 684L0584
자재번호 | 200169970 | 자재내역 | 컨넥터,플러그형,RECTANGULAR TYPE,FIBER O
단위 | EA | PO-TEXT | 품명 컨넥터,플러그형
자재그룹 | 60 |  | - 컨넥터몸체형태(플러그형) RECTANGULAR TYPE
품질등급 | A |  | - 컨넥터용도(플러그형) FIBER OPTIC COMMUNICATION
저장등급 | B |  | - 컨넥터타입(플러그형) FIBER OPTIC
자재유형 | SPAR |  | - 케이블압착방법 SOCKET LOCK
- 적용기술기준 APPLY ATTACHED SPECIFICATION
- 적용품질기준 APPLY QPS-A-001
- 품질보증서류 APPLY QVDL OF SPECIFICATION
- CERTIFICATE OF CONFORMANCE
품질등급 A등급
제작사 WESTINGHOUSE ELECTRIC COMPANY
- 부품번호 48012-14(WESTINGHOUSE)
- 모델번호 B500-CO002(NIK FRENGLE DATEC)
자재번호 | 200170725 | 자재내역 | 전동기,INDUCT,교류용,460VAC,1.1A,1/2HP,6
단위 | EA | PO-TEXT | 품명 전동기
자재그룹 | 61 |  | - 전동기타입 INDUCT
품질등급 | A |  | - 전동기용도 교류용
저장등급 | B |  | - 정격전압 460VAC
자재유형 | SPAR |  | - 정격전류 1.1A
- 정격전력(용량) 1/2HP
- 주파수 60㎐
- 상(PHASE)수 3PH
- 효율등급 CONT DUTY
- 회전속도 900RPM
- 틀(FRAME)번호 143TCTFCZ FRAME
- 설치방법 C-FACE MTG
- 부속품목 C/W 1-055-022 BRK,6206 2C3 BRG
- 품질보증서류 C OF C
품질등급 A등급
제작사 GE INDUSTRIAL SYSTEMS
- 모델번호 5KS1430BD8001A
- 도면번호 142634
자재번호 | 200170726 | 자재내역 | 전동기,MULTI SPEED,INDUCT,교류용,30MINS
단위 | EA | PO-TEXT | 품명 전동기
자재그룹 | 61 |  | - 전동기타입 MULTI SPEED,INDUCT
품질등급 | A |  | - 전동기용도 교류용
저장등급 | B |  | - 정격전류 30MINS DUTY
자재유형 | SPAR |  | - 정격전력(용량) 40HP
- 주파수 60HZ
- 상(PHASE)수 3PH
- 회전속도 900/1800RPM
- 틀(FRAME)번호 365TZ FRAME
- 절연등급 CL F INSUL
- 설치방법 FOOT MTG
- 부속품목 C/W DBLSHAFT EXTN
- 특수사항 460VAC
- 품질보증서류 COFC
품질등급 A등급
자재번호 | 200170727 | 자재내역 | 전동기,INDUCTION,교류용,460V,1.5KW(2HP),
단위 | EA | PO-TEXT | 품명 전동기
자재그룹 | 61 |  | - 전동기타입 INDUCTION
품질등급 | A |  | - 전동기용도 교류용
저장등급 | B |  | - 정격전압 460V
자재유형 | SPAR |  | - 정격전력(용량) 1.5KW(2HP)
- 주파수 60㎐
- 상(PHASE)수 3PH
- 냉각방법 TEFC
- 회전속도 720RPM
- 전극개수 10POLE
- 틀(FRAME)번호 215T
- 절연등급 F
- 설치방법 FOOT MOUNTED
- 특수사항 AMBIENT 50C
- 품질보증서류 CERTIFICATE OF CONFORMANCE
품질등급 A등급
제작사 효성중공업(주)
- 모델번호 141941
- 도면번호 59-63500-6-2-ED
월성 원자력 본부
- SCN 650L0481
자재번호 | 200170737 | 자재내역 | 클러치,BRAKE,솔레노이드,120VAC,60㎐,STAT
단위 | EA | PO-TEXT | 품명 클러치
자재그룹 | 25 |  | - 타입(형식) BRAKE
품질등급 | A |  | - 형태(SHAPE) 솔레노이드
저장등급 | B |  | - 전압(VOLTAGE) 120VAC
자재유형 | SPAR |  | - 주파수 60㎐
- 특수사항 STATIC TORQUE : 15 LB-FT
- 적용품질기준 ASME NQA-1
- 품질서류 1 CERTIFICATE OF CONFORMANCE
- NCR/SDDR (IF APPLICABLE)
- TEST REPORT
품질등급 A등급
제작사 REXNORD CORPORATION STEARNS DI
- 모델번호 1-087-021-03 EBF
제작사 GE HITACHI NUCLEAR ENERGY CANA
- 모델번호 1-087-021-03 EBF
제작사 LAKER ENERGY PRODUCTS LTD.
- 모델번호 1-087-021-03 EBF
제작사 CANDU ENERGY INC.
- 모델번호 1-087-021-03 EBF
월성 원자력 본부
- SCN 592L0015
자재번호 | 200170832 | 자재내역 | 전동기,SPEED CHANGE MTR,D.C MOTOR,FIELD:
단위 | EA | PO-TEXT | 품명 전동기
자재그룹 | 61 |  | - 전동기타입 SPEED CHANGE MTR
품질등급 | A |  | - 전동기용도 D.C MOTOR
저장등급 | B |  | - 정격전압 FIELD:200V,ARMATURE:180VDC
자재유형 | SPAR |  | - 정격전력(용량) 0.5HP
- 효율등급 0.5HP
- 회전속도 1750RPM
- 틀(FRAME)번호 EEMA FRAME 56
- 과부하율(S.F) 1.0
- 설치방법 VERTICAL
- 최소포장단위 ENCLOSURE :TENV
- 특수사항 EL.BOX.SIZE:CABLE SIZE #10AWG
- 적용품질기준 ASME NQA-1
- 품질보증서류 CERTIFICATE OF CONFORMANCE
품질등급 A등급
제작사 GE INDUSTRIAL SYSTEMS
- 모델번호 6VFM2050B561A1
- 도면번호 XX-35010-055-GA-C
월성 원자력 본부
- SCN 650L0103
자재번호 | 200170876 | 자재내역 | 전동기,INDUCT,MULTISPEED,교류용,460VAC,4
단위 | EA | PO-TEXT | 품명 전동기
자재그룹 | 61 |  | - 전동기타입 INDUCT,MULTISPEED
품질등급 | A |  | - 전동기용도 교류용
저장등급 | B |  | - 정격전압 460VAC
자재유형 | SPAR |  | - 정격전력(용량) 40HP
- 주파수 60㎐
- 상(PHASE)수 3PH
- 회전속도 900RPM,1800RPM
- 절연등급 CL F
- 설치방법 FOOT MOUNTED
- 부속품목 DUAL TERMINAL BLOCK
- 품질보증서류 C OF C
품질등급 A등급
제작사 GE ENERGY PARTS, INC.
- 모델번호 D5KS365SS926D10
월성 원자력 본부
- SCN 650L0523
자재번호 | 200170877 | 자재내역 | 전동기,TEFC,460VAC,3HP,60㎐,3PH,TEFC,17.
단위 | EA | PO-TEXT | 품명 전동기
자재그룹 | 61 |  | - 전동기타입 TEFC
품질등급 | A |  | - 정격전압 460VAC
저장등급 | B |  | - 정격전력(용량) 3HP
자재유형 | SPAR |  | - 주파수 60㎐
- 상(PHASE)수 3PH
- 외함보호등급(NEMA TYPE) TEFC
- 토크(기동) 17.1LB-FT
- 토크(전부하) 8.9LB-FT
- 주변온도(상한) 50℃
- 회전속도 900 AND 1800 RPM
- 틀(FRAME)번호 213 TFC
- 절연등급 F
- 과부하율(S.F) 1
- 설치방법 TEFC,FOOT MOUNTED
- 부속품목 C/W BRK(STEARNS:1-087-012)
- 적용기술기준 NEMA MG-1
- 적용품질기준 ASME NQA-1
- 품질보증서류 CERTIFICATE OF CONFORMANCE
- 시험성적서류 NCR/SDDR(IF APPLICABLE)
품질등급 A등급
제작사 GE ENERGY PARTS, INC.
- 모델번호 5K213QPA9034A
- 도면번호 XX-35010-022-1-GA-C
제작사 CANDU ENERGY INC.
- 모델번호 5K213QPA9034A
- 도면번호 XX-35010-022-1-GA-C
월성 원자력 본부
- SCN 650L0502W2
자재번호 | 200170884 | 자재내역 | 전동기,TF, AC,460VAC,2HP,60㎐,3PH,1.155,
단위 | EA | PO-TEXT | 품명 전동기
자재그룹 | 61 |  | - 전동기타입 TF, AC
품질등급 | A |  | - 정격전압 460VAC
저장등급 | B |  | - 정격전력(용량) 2HP
자재유형 | SPAR |  | - 주파수 60㎐
- 상(PHASE)수 3PH
- 효율등급 1.155
- 외함보호등급(NEMA TYPE) TEFC
- 회전속도 900RPM
- 전극개수 3P
- 틀(FRAME)번호 213TC FRAME
- 절연등급 F
- 적용기술기준 NEMA MG-1
- 적용품질기준 ASME NQA-1 OR CSA Z299.3
- 품질보증서류 CERTIFICATE OF CONFORMANCE
- NCR/SDDR (IF APPLICABLE)
품질등급 A등급
제작사 LEESON ELECTRIC MOTORS
- 모델번호 TEFC, 213TC
- 도면번호 86-35730-003-GA-E
월성 원자력 본부
- SCN 650L0271W2
자재번호 | 200170928 | 자재내역 | 전동기,INDUCTION,460V,1.4A,1/2HP,60㎐,TH
단위 | EA | PO-TEXT | 품명 전동기
자재그룹 | 61 |  | - 전동기타입 INDUCTION
품질등급 | A |  | - 정격전압 460V
저장등급 | B |  | - 정격전류 1.4A
자재유형 | SPAR |  | - 정격전력(용량) 1/2HP
- 주파수 60㎐
- 상(PHASE)수 THREE PHASE
- 외함보호등급(NEMA TYPE) TEFC
- 회전속도 900RPM
- 틀(FRAME)번호 143TC
- 과부하율(S.F) 1.15
- 설치방법 TEFC FOOTLESS C FACE
- 부속품목 C/W STEARNS 1-055-02201 BRK
- 적용기술기준 NEMA MG-1
- 적용품질기준 ASME NQA-1
- 품질보증서류 CERTIFICATE OF CONFORMANCE
- SDDR/NCR (IF APPLICABLE)
품질등급 A등급
제작사 GE INDUSTRIAL SYSTEMS
- 모델번호 5KS143QBD8002A
- 도면번호 XX-35010-022-GA-C
제작사 CANDU ENERGY INC.
- 모델번호 5KS143QBD8002A
- 도면번호 XX-35010-022-GA-C
월성 원자력 본부
- SCN 650L0565W2
자재번호 | 200170968 | 자재내역 | 전동기,INDUCTION,교류용,460V,5.0A,1.5KW(
단위 | EA | PO-TEXT | 품명 전동기
자재그룹 | 61 |  | - 전동기타입 INDUCTION
품질등급 | A |  | - 전동기용도 교류용
저장등급 | B |  | - 정격전압 460V
자재유형 | SPAR |  | - 정격전류 5.0A
- 정격전력(용량) 1.5KW(2HP)
- 주파수 60㎐
- 상(PHASE)수 3PH
- 냉각방법 TEFC
- 회전속도 720RPM
- 전극개수 10POLE
- 틀(FRAME)번호 132M
- 절연등급 F
- 설치방법 FOOT MOUNTED
- 특수사항 AMBIENT 50C
- 품질보증서류 C OF C
품질등급 A등급
제작사 효성중공업(주)
- 모델번호 141941
- 도면번호 86-63500-6-2-ED
월성 원자력 본부
- SCN 650L0481W2
자재번호 | 200171283 | 자재내역 | 탐촉자,SG ECT,MRPC MOTOR UNIT,0.610IN,83
단위 | EA | PO-TEXT | 품명 탐촉자
자재그룹 | 66 |  | - 탐침(PROBE)용도 SG ECT
품질등급 | S |  | - 탐침(PROBE)타입 MRPC MOTOR UNIT
저장등급 | B |  | - 몸체직경 0.610IN
자재유형 | SPAR |  | - 케이블길이 83FT
- 주파수(상한) 50~400㎑
- 컨넥터타입 10PIN
- 튜브디자인타입 U-TUBE
- 튜브외경 0.75IN
- 튜브내경 0.666IN
- 튜브벽두께 0.042IN
- 튜브재질 INCONEL 600HTMA
- 특수사항 ECT FOR STEAM GENERATOR
- 품질보증서류 CERTIFICATE OF COMFORMANCE
품질등급 S등급
제작사 ZETEC, INC.
- 부품번호 10023124
- 모델번호 ZMUS-9D-E00.610-0-ABF0000
자재번호 | 200172298 | 자재내역 | 계전기,회전식,NEUTRAL GROUND OVERCURRENT
단위 | EA | PO-TEXT | 품명 계전기,회전식
자재그룹 | 59 |  | - 별칭 NEUTRAL GROUND OVERCURRENT RY
품질등급 | A |  | - 타입(형식) OVERCURRENT
저장등급 | B |  | - 코일전압 125VDC
자재유형 | SPAR |  | - 전류 5A
- 주파수 60㎐
- 위상수 1PH
- 설치기기 정보 PANEL MOUNTING
- 특수사항 TAP:0.5~4A
- 적용기술기준 IEEE C37.90, IEEE C37.90.1
- 적용품질기준 ASME NQA-1
- 품질서류 1 CERTIFICATE OF CONFORMANCE
- NCR/SDDR (IF APPLICABLE)
품질등급 A등급
제작사 유호전기공업(주)
- 부품번호 12IFC53AD2A
- 모델번호 IFC53A
제작사 GE MULTILIN INC.
- 부품번호 12IFC53AD2A
- 모델번호 IFC53A
제작사 GENERAL ELECTRIC COMPANY
- 부품번호 12IFC53AD2A
- 모델번호 IFC53A
한울 원자력 본부
- 패키지 번호 E231 -5.01
신고리 건설소
- 패키지 번호 S12-E231-5.07
자재번호 | 200172416 | 자재내역 | 제어기,전동기용,DC MTR,230VAC,3HP,180VDC
단위 | EA | PO-TEXT | 품명 제어기,전동기용
자재그룹 | 61 |  | - 타입(형식) DC MTR
품질등급 | A |  | - 전압(VOLTAGE) 230VAC
저장등급 | B |  | - 전력 3HP
자재유형 | SPAR |  | - 전기자(ARMATURE) 출력 180VDC
- 입력데이터 230VAC
- 출력데이터 180VDC
- 제어기(CONTROLLER) 데이터 60㎐ SCR CONVERTER
- 환경보호 OPEN CHASSIS
- 품질서류 1 C OF C
품질등급 A등급
제작사 GE INDUSTRIAL SYSTEMS
- 모델번호 6VFWC2300
- 표준기술사양서 TDS 86-63531-M-001
월성 원자력 본부
- SCN 683L0225W2-004
자재번호 | 200172426 | 자재내역 | 전자접촉기,120V,27A,60㎐,3P,1 AUX NO,DIM
단위 | EA | PO-TEXT | 품명 전자접촉기
자재그룹 | 61 |  | - 정격전압 120V
품질등급 | A |  | - 정격전류 27A
저장등급 | B |  | - 주파수 60㎐
자재유형 | SPAR |  | - 전극개수 3P
- 보조접점타입 1 AUX NO
- 특수사항 DIMENSIONS:4.5 H*5IN W
- 품질보증서류 C OF C
품질등급 A등급
제작사 GE ENERGY PARTS, INC.
- 모델번호 CR305C002AAB
월성 원자력 본부
- SCN 683L0162W2
자재번호 | 200172451 | 자재내역 | 전자접촉기,27A,60HZ,3P,AUX POLE,4.5IN H,
단위 | EA | PO-TEXT | 품명 전자접촉기
자재그룹 | 61 |  | - 정격전류 27A
품질등급 | A |  | - 주파수 60HZ
저장등급 | B |  | - 전극개수 3P
자재유형 | SPAR |  | - 보조접점타입 AUX POLE
- 접촉타입 4.5IN H,5IN W
- 특수사항 3POLES
- 품질보증서류 C OF C
품질등급 A등급
- 코일전압 120V COIL
- 전기 데이터 120VAC COIL VOLTAGE
제작사 GE ENERGY PARTS, INC.
- 모델번호 CR305C002
월성 원자력 본부
- SCN 683L0162
자재번호 | 200172627 | 자재내역 | 부품키트,전동기용,MOTOR BREAK COIL,COIL,
단위 | EA | PO-TEXT | 품명 부품키트,전동기용
자재그룹 | 61 |  | - 별칭 MOTOR BREAK COIL
품질등급 | A |  | - 구성품 COIL
저장등급 | A |  | - 구성품2 230/460V
자재유형 | SPAR |  | - 적용품질기준 ASME NQA-1
- 품질서류 1 CIRTIFICATE OF CONFORMANCE
- NCR/SDDR (IF APPLICABLE)
품질등급 A등급
제작사 REXNORD CORPORATION STEARNS DI
- 부품번호 566640933
- 모델번호 STEARNS BRAKE 1-055-02201
월성 원자력 본부
- SCN 650L0565-1
자재번호 | 200172629 | 자재내역 | 부품키트,전동기용,MOTOR BREAK COIL,스타
단위 | EA | PO-TEXT | 품명 부품키트,전동기용
자재그룹 | 61 |  | - 별칭 MOTOR BREAK COIL
품질등급 | S |  | - 용도 스타터 모터용
저장등급 | A |  | - 구성품 COIL
자재유형 | SPAR |  | - 구성품2 460V
- 구성품4 460V
- 품질서류 1 C OF C
품질등급 S등급
제작사 REXNORD CORPORATION STEARNS DI
- 부품번호 566640433
- 모델번호 STEARNS BRAKE 1-055-022
월성 원자력 본부
- SCN 650L0852-1
자재번호 | 200172690 | 자재내역 | 스위칭 세트,전기용,480VAC,902A,750KVA,60
단위 | C45 | PO-TEXT | 품명 스위칭 세트
자재그룹 | 61 |  | - 용도 전기용
품질등급 | A |  | - 전압(VOLTAGE) 480VAC
저장등급 | B |  | - 전류 902A
자재유형 | SPAR |  | - 전기 데이터 750KVA
- 주파수 60㎐
- 타입(형식) STATIC SW LEG
- 특수사항 40㎏
- 품질서류 1 CERTIFICATE OF COMFORMANCE
- 품질서류 2 INSPECTION REPORT
품질등급 A등급
제작사 이화전기공업(주)
- 부품번호 MDL-PC3-056
자재번호 | 200173027 | 자재내역 | 변환기,신호,CONTACT INPUT ISOLATOR,±15V
단위 | EA | PO-TEXT | 품명 변환기,신호
자재그룹 | 58 |  | - 신호변환기몸체형태 CONTACT INPUT ISOLATOR
품질등급 | A |  | - 정격전압 ±15VDC
저장등급 | A |  | - 입력신호타입 DRY CONTACT(TWO PER UNIT)
자재유형 | SPAR |  | - 출력전압 LOGIC LEVEL(+15VDC, +0.5VDC)
- 설치방법 NEST MOUNTED
- 품질보증서류 REFER TO TECHNICAL SPEC.
품질등급 A등급
제작사 INVENSYS SYSTEMS, INC
- 모델번호 N-2AI-C2L
자재번호 | 200173037 | 자재내역 | 계전기,무접점반도체형,125VDC,60㎐,GROUND
단위 | EA | PO-TEXT | 품명 계전기,무접점반도체형
자재그룹 | 59 |  | - 제어정격전압 125VDC
품질등급 | S |  | - 주파수 60㎐
저장등급 | A |  | - 기능1 GROUND FAULT RELAY
자재유형 | SPAR |  | - 설치기기 정보 PNL MTG
- 특수사항 PICKUP RANGE : 5-50A
- 품질서류 1 TEST REPORT
품질등급 S등급
제작사 ABB INC.
- 부품번호 202D6141UL
- 모델번호 GR-5
- 표준기술사양서 O.M MANUAL E687A
제작사 ABB POWER T&D COMPANY INC.
- 부품번호 202D6141UL
- 모델번호 GR-5
제작사 ABB 코리아(주)
- 부품번호 202D6141UL
- 모델번호 GR-5
한빛 원자력 본부
- 패키지 번호 E687A-S004
자재번호 | 200173207 | 자재내역 | 변환기,전기용,DC I/P TX ISOL I/O,4~20㎃,
단위 | EA | PO-TEXT | 품명 변환기,전기용
자재그룹 | 59 |  | - 변환기타입 DC I/P TX ISOL I/O
품질등급 | A |  | - 입력신호타입 4~20㎃
저장등급 | B |  | - 출력전압 4~20㎃
자재유형 | SPAR |  | - 터미널타입 8 PIN
- 응답시간 200MSEC
- 정확도 0.35% FULL SCALE
- 변환기기능 I SIG ISOL
- 품질보증서류 C OF C
품질등급 A등급
제작사 EUROTHERM LIMITED CORPORATE
- 모델번호 4380-2000-DC
월성 원자력 본부
- SCN 601L5556W2
자재번호 | 200173559 | 자재내역 | 변환기,전기용,85.5㎜,79㎜,25㎜,55℃,0℃,
단위 | EA | PO-TEXT | 품명 변환기,전기용
자재그룹 | 61 |  | - 몸체높이 85.5㎜
품질등급 | A |  | - 몸체깊이 79㎜
저장등급 | B |  | - 몸체너비 25㎜
자재유형 | SPAR |  | - 사용온도(상한) 55℃
- 사용온도(하한) 0℃
- 입력신호타입 20~30VDC
- 출력전압 24VDC
- 중량 0.123KG
- 설치방법 PANEL MOUNTING
- 적용품질기준 ASME NQA-1
- 품질보증서류 CERTIFICATE OF CONFORMANCE
품질등급 A등급
제작사 WESTINGHOUSE ELECTRIC COMPANY
- 부품번호 2866284
- 모델번호 MCR-PS-24DC/24DC/200
제작사 PHOENIX CONTACT GMBH & CO.
- 부품번호 2766821
- 모델번호 MCR-PS-24DC/24DC/200
한빛 원자력 본부
- 패키지 번호 95ED2
자재번호 | 200173873 | 자재내역 | 전원공급기,DC POWER SUPPLY,5 INCH,2.5 IN
단위 | EA | PO-TEXT | 품명 전원공급기
자재그룹 | 61 |  | - 전원공급기타입 DC POWER SUPPLY
품질등급 | Q |  | - 깊이 5 INCH
저장등급 | A |  | - 높이 2.5 INCH
자재유형 | SPAR |  | - 너비 10.5 INCH
- 정격전력(용량) 130 WATT
- 입력전압 90~132VAC/180~240VAC
- 입력주파수 47~440㎐
- 출력전압 ±15VDC,5VDC,24VDC
- 출력전류 +5V@15A,+15V@3A,-15V@2A,+24V@2
- 전부하시RIPPLE전압 P-P 40MV RMS
- 설치방법 PNL MTG
- 적용기술기준 IEEE 323(1974), IEEE 344(1975)
- 품질보증서류 REFER TO TECHNICAL SPEC.
품질등급 Q등급
- 별칭 DRMS POWER SUPPLY
제작사 FLUKE BIOMEDICAL.INC
- 부품번호 960PS-210
- 모델번호 960PS
- 주설비 참고자료 J-371
고리 원자력 본부
- 패키지 번호 J1
자재번호 | 200174025 | 자재내역 | 제어카드,7300 PROCESS,POWER SUPPLY,PRIMA
단위 | EA | PO-TEXT | 품명 제어카드
자재그룹 | 59 |  | - 제어카드타입 7300 PROCESS
품질등급 | Q |  | - 제어카드용도 POWER SUPPLY
저장등급 | A |  | - 정격전압 PRIMARY VOLTAGE:+26VDC(±1VDC)
자재유형 | SPAR |  | - 정격전력(용량) 6.9 WATTS
- 제어카드기능1 POWER SUPPLY
- 습도 10 ~ 90%
- 사용온도(하한) 5 ~ 60℃
- 입력데이터 0-10VDC,Z>10㏀ I/P
- 출력데이터 0-10VDC,4-20㎃
- 출력방식 ANALOG
- 데이터전송율 MTBF : ＜150,000 HOURS
- 적용품질기준 ASME NQA-1('94ED)
- 품질보증서류 CARD ASSEMBLY DRAWING
- CARD SCHEMATIC DIAGRAM
- CERTIFICATE OF CONFORMANCE
- MANUAL
- TEST REPORT
품질등급 Q등급
- 별칭 7300 CARD,NLP-05
- 사이즈 11.6 L*6.25IN W
- 정확도 ±0.1% OF OUTPUT SPAN @ 25℃
- 카드 데이터 ISOLATED AND NONISOLATED
- 전기 데이터 BACK-UP VOLTAGE:+24VDC(±2VDC)
제작사 WESTINGHOUSE ELECTRIC COMPANY
- 부품번호 2837A12G05 Y
- 모델번호 NLP5
- 도면번호 2837A12
- 31989
한빛 원자력 본부
- 패키지 번호 M-001-XIELRKAM-01
- M-001-XIELRKAM-02
자재번호 | 200174250 | 자재내역 | 전원공급기,POWER SUPPLY ASSEMBLY,276.9㎜
단위 | EA | PO-TEXT | 품명 전원공급기
자재그룹 | 61 |  | - 전원공급기타입 POWER SUPPLY ASSEMBLY
품질등급 | Q |  | - 깊이 276.9㎜
저장등급 | A |  | - 높이 221.2㎜
자재유형 | SPAR |  | - 너비 137.2㎜
- 입력전압 125VAC±10%
- 입력주파수 60㎐±5%
- 입력상(PHASE)수 1Ø
- 출력전압 ±12VDC
- 출력전류 200㎃
- 전부하시RIPPLE전압 1㎷ RMS
- 출력전압안정도 ±1%
- 출력연결개소 4EA
- 사용온도(상한) 57.2℃
- 사용온도(하한) 15.6℃
- 적용기술기준 IEEE 323-1983, IEEE 344-1987
- 적용품질기준 ASME NQA-1
- 품질보증서류 CERTIFICATE OF CONFORMANCE
품질등급 Q등급
- 별칭 PULSE SHAPER POWER SUPPLY
제작사 WESTINGHOUSE ELECTRIC COMPANY
- 부품번호 11309-40651-1Y
- 11937-40651-1(울진3발)
- 12667-40651-1(SHIN-KORI #1,2)
한울 원자력 본부
- 패키지 번호 ED2CRCPSSSS-0007
자재번호 | 200174330 | 자재내역 | 전원공급기,2.5",1.4",3.5",105~125VAC,47~
단위 | EA | PO-TEXT | 품명 전원공급기
자재그룹 | 61 |  | - 깊이 2.5"
품질등급 | A |  | - 높이 1.4"
저장등급 | A |  | - 너비 3.5"
자재유형 | SPAR |  | - 입력전압 105~125VAC
- 입력주파수 47~420㎐
- 출력전압 5V
- 출력전류 0.5A
- 전부하시RIPPLE전압 1㎷
- 설치방법 PNL MTG
- 적용품질기준 ASME NQA-1
- 품질보증서류 CERTIFICATE OF CONFORMANCE
- NCR/SDDR (IF APPLICABLE)
품질등급 A등급
- 별칭 DPS POWER SUPPLY
제작사 WESTINGHOUSE ELECTRIC COMPANY
- 부품번호 5EB50
- 도면번호 11317-40824
- 12664-40824
한울 원자력 본부
- 패키지 번호 ED2CDPS-1016
자재번호 | 200174346 | 자재내역 | 전원공급기,POWER SUPPLY,2.5",2.4",3.5",1
단위 | EA | PO-TEXT | 품명 전원공급기
자재그룹 | 61 |  | - 전원공급기타입 POWER SUPPLY
품질등급 | A |  | - 깊이 2.5"
저장등급 | A |  | - 높이 2.4"
자재유형 | SPAR |  | - 너비 3.5"
- 입력전압 105~125VAC
- 입력주파수 47~420㎐
- 출력전압 24V
- 출력전류 0.6A
- 전부하시RIPPLE전압 1㎷
- 입력연결타입 SCREW
- 적용품질기준 ASME NQA-1
- 품질보증서류 CERTIFICATE OF CONFORMANCE
- NCR/SDDR (IF APPLICABLE)
품질등급 A등급
- 별칭 DPS POWER SUPPLY
제작사 WESTINGHOUSE ELECTRIC COMPANY
- 부품번호 24EB60
- 도면번호 11317-40824
- 12664-40824
한울 원자력 본부
- 패키지 번호 ED2CDPS-0003
- ED2CDPS-1013
자재번호 | 200174427 | 자재내역 | 전원공급기,120VAC,60㎐,0~60VDC,0~50A,OPT
단위 | EA | PO-TEXT | 품명 전원공급기
자재그룹 | 61 |  | - 입력전압 120VAC,60㎐
품질등급 | A |  | - 출력전압 0~60VDC,0~50A
저장등급 | A |  | - 정류기타입 OPTION 847LINE CORD,1.5㎟,C
자재유형 | SPAR |  | - METER표시값 O/P VOLTS,LOAD CURRENT
- 설치방법 RACK MTG
- 부속품목 C/W CEE 7/7 PLUG
- 품질보증서류 C OF C
품질등급 A등급
제작사 HEWLETT-PACKARD CO.
- 모델번호 HP6012B
월성 원자력 본부
- SCN 608NIC131
자재번호 | 200174428 | 자재내역 | 전원공급기,133㎜,213㎜,200W,115VAC +/- 1
단위 | EA | PO-TEXT | 품명 전원공급기
자재그룹 | 61 |  | - 높이 133㎜
품질등급 | A |  | - 너비 213㎜
저장등급 | A |  | - 정격전력(용량) 200W
자재유형 | SPAR |  | - 입력전압 115VAC +/- 10%,230VAC +/- 10%
- 입력주파수 60㎐
- 입력상(PHASE)수 1PH
- 출력전압 0~25VDC/7A, 0~50VDC/4A
- 출력전압안정도 0.05% + 10㎹
- 냉각방법 FAN COOLED
- 터미널타입 SCREW TERM
- 설치방법 RACK MTG
- 환경보호 OVER VOLTAGE PROTECTION
- 부속품목 5061-9694,5063-9214 INCLUDED
- 적용품질기준 ASME NQA-1
- 품질보증서류 CERTIFICATE OF CONFORMANCE
- NCR/SDDR(IF APPLICABLE)
품질등급 A등급
제작사 AGILENT TECHNOLOGIES, INC.
- 부품번호 5061-9694, 5063-9214
- 모델번호 E3634A
월성 원자력 본부
- SCN 608N4940W2
자재번호 | 200174429 | 자재내역 | 전원공급기,115VAC +-10% I/P,0 - 60V O/P,
단위 | EA | PO-TEXT | 품명 전원공급기
자재그룹 | 61 |  | - 입력전압 115VAC +-10% I/P
품질등급 | A |  | - 출력전압 0 - 60V O/P
저장등급 | A |  | - 품질보증서류 COFC
자재유형 | SPAR |  | 품질등급 A등급
제작사 HEWLETT-PACKARD CO.
- 모델번호 E3612A
자재번호 | 200174430 | 자재내역 | 전원공급기,115VAC +/-10%,47-63HZ I/P,0-6
단위 | C45 | PO-TEXT | 품명 전원공급기
자재그룹 | 61 |  | - 입력전압 115VAC +/-10%,47-63HZ I/P
품질등급 | A |  | - 출력전압 0-60V,0.5A/0-120V,0.25A O/P
저장등급 | A |  | - 품질보증서류 COFC
자재유형 | SPAR |  | 품질등급 A등급
제작사 HEWLETT-PACKARD CO.
- 부품번호 E3612A
월성 원자력 본부
- SCN 608L7992W2
자재번호 | 200174483 | 자재내역 | 전원공급기,10.75IN.,3.78125IN.,4.28125IN
단위 | EA | PO-TEXT | 품명 전원공급기
자재그룹 | 61 |  | - 깊이 10.75IN.
품질등급 | A |  | - 높이 3.78125IN.
저장등급 | A |  | - 너비 4.28125IN.
자재유형 | SPAR |  | - 입력전압 120VAC,60HZ I/P
- 입력상(PHASE)수 1PH
- 출력전압 0-8VDC 20A AT 50 DEGREE C O/P
- 전부하시RIPPLE전압 VOLT:5MVRMS/35MV P-P
- 터미널타입 SCREW IN TERM
- 설치방법 RACK MTG
- 특수사항 REMOTE SENSING:PROVISION
- 품질보증서류 C OF C,MANUAL,TEST REPORT
품질등급 A등급
제작사 LAMBDA ELECTRONICS INC.
- 부품번호 ZUP10-20/LU
- 도면번호 608L0131W2
월성 원자력 본부
- SCN 608L0131W2
자재번호 | 200174484 | 자재내역 | 전원공급기,4.719IN,4.531IN,1.5IN,120VAC,
단위 | EA | PO-TEXT | 품명 전원공급기
자재그룹 | 61 |  | - 깊이 4.719IN
품질등급 | A |  | - 높이 4.531IN
저장등급 | A |  | - 너비 1.5IN
자재유형 | SPAR |  | - 입력전압 120VAC,60HZ I/P
- 출력전압 5VDC+/-5% O/P
- 전부하시RIPPLE전압 35MV PK-PK
- 터미널타입 SCREW IN TERM
- 설치방법 CHASSIS MTG
- 최소포장단위 UNIT
- 특수사항 4.0A O/P AT 40DEGREE C
- 적용품질기준 ASME NQA-1
- 품질보증서류 CERTIFICATE OF CONFORMANCE
- 시험성적서류 TEST REPORT
품질등급 A등급
제작사 LAMBDA ELECTRONICS INC.
- 부품번호 608N4961W2
- 모델번호 RWS-30A-5/A
- 표준기술사양서 86-63521-PWS701
자재번호 | 200174485 | 자재내역 | 전원공급기,120VAC±10%,60㎐,12VDC±10% A
단위 | EA | PO-TEXT | 품명 전원공급기
자재그룹 | 61 |  | - 입력전압 120VAC±10%,60㎐
품질등급 | A |  | - 출력전압 12VDC±10% ADJ.
저장등급 | A |  | - 전부하시RIPPLE전압 0.2V PK-PK
자재유형 | SPAR |  | - 터미널타입 SCREW TERM
- 설치방법 RACK MTG
- 특수사항 AUTOMATIC CURRENT LIMITING
- 품질보증서류 C OF C
품질등급 A등급
제작사 LAMBDA ELECTRONICS INC.
- 부품번호 608L1181W2
- 모델번호 EWS120-12
- 표준기술사양서 86-63596-PWS-003
자재번호 | 200174486 | 자재내역 | 전원공급기,120VAC,60㎐ I/P,±15 ~ ±12VD
단위 | EA | PO-TEXT | 품명 전원공급기
자재그룹 | 61 |  | - 입력전압 120VAC,60㎐ I/P
품질등급 | A |  | - 출력전압 ±15 ~ ±12VDC O/P
저장등급 | A |  | - 전부하시RIPPLE전압 0.005V P-P
자재유형 | SPAR |  | - 터미널타입 SCREW TERM
- 설치방법 RACK MTG
- 부속품목 AUTOMATIC CURRENT LIMITING
- 특수사항 ADJ. TO 15VDC TO SUPPLY BOARD
- 적용품질기준 ASME NQA-1
- 품질보증서류 CERTIFICATE OF CONFORMANCE
- NCR/SDDR(IF APPLICABLE)
품질등급 A등급
제작사 LAMBDA ELECTRONICS INC.
- 부품번호 608L7355W2
- 모델번호 LND-W-152
- 표준기술사양서 86-63521-PWS-706
자재번호 | 200174488 | 자재내역 | 전원공급기,43㎜ D,97㎜ H,215㎜ W,115VAC
단위 | EA | PO-TEXT | 품명 전원공급기
자재그룹 | 61 |  | - 깊이 43㎜ D
품질등급 | A |  | - 높이 97㎜ H
저장등급 | A |  | - 너비 215㎜ W
자재유형 | SPAR |  | - 입력전압 115VAC 60㎐ I/P
- 출력전압 9VDC +/-10% O/P
- 전부하시RIPPLE전압 60MV P-P
- 터미널타입 SCREW IN TERM
- 설치방법 RACK MTG
- 특수사항 REGULATION LOAD : +/- 0.4% (MA
- 품질보증서류 C OF C,MANUAL,TEST REPORT
품질등급 A등급
제작사 LAMBDA ELECTRONICS INC.
- 모델번호 SR 60-9
자재번호 | 200174489 | 자재내역 | 전원공급기,106㎜ D,113㎜ H,250㎜ W,115VA
단위 | EA | PO-TEXT | 품명 전원공급기
자재그룹 | 61 |  | - 깊이 106㎜ D
품질등급 | A |  | - 높이 113㎜ H
저장등급 | A |  | - 너비 250㎜ W
자재유형 | SPAR |  | - 입력전압 115VAC 60㎐ I/P
- 출력전압 5VDC±10%,15A O/P @ 50℃
- 설치방법 RACK MTG
- 특수사항 REGULATION LOAD:±0.01%(MA
- 품질보증서류 C OF C
품질등급 A등급
제작사 LAMBDA ELECTRONICS INC.
- 부품번호 608L0131
- 모델번호 NNS 75-5
자재번호 | 200174490 | 자재내역 | 전원공급기,60㎜ D,124㎜ H,124㎜ W,115VAC
단위 | EA | PO-TEXT | 품명 전원공급기
자재그룹 | 61 |  | - 깊이 60㎜ D
품질등급 | A |  | - 높이 124㎜ H
저장등급 | A |  | - 너비 124㎜ W
자재유형 | SPAR |  | - 입력전압 115VAC 60㎐ I/P
- 출력전압 5VDC±10%,4A @ 40℃
- 전부하시RIPPLE전압 0.035V PK-PK
- 특수사항 NO OVERSHOOT AT TURN-OFF,ON
- 품질보증서류 C OF C
품질등급 A등급
제작사 LAMBDA ELECTRONICS INC.
- 모델번호 NNS 15-5
자재번호 | 200174491 | 자재내역 | 전원공급기,120VAC 60㎐ I/P,±15VDC,3.3A
단위 | EA | PO-TEXT | 품명 전원공급기
자재그룹 | 61 |  | - 높이 5 IN
품질등급 | A |  | - 너비 9 IN
저장등급 | A |  | - 입력전압 105~127VAC
자재유형 | SPAR |  | - 입력주파수 60㎐
- 출력전압 ±15VDC
- 출력전류 3.3A
- 출력제어방식 ADJ. TO 15VDC TO SUPPLY BOARD
- 전부하시RIPPLE전압 0.005V PK-PK
- 터미널타입 SCREW TERM
- 사용온도(상한) 70 ℃
- 사용온도(하한) 0 ℃
- 설치방법 RACK MTG
- 부속품목 AUTOMATIC CURRENT LIMITING
- 특수사항 0.1% (MAX) RIPPLE & NOISE :1
- 적용품질기준 ASME NQA-1
- 품질보증서류 CERTIFICATE OF CONFORMANCE
품질등급 A등급
제작사 LAMBDA ELECTRONICS INC.
- 모델번호 LND-W-152
월성 원자력 본부
- SCN 608L7355W2
자재번호 | 200174492 | 자재내역 | 전원공급기,NNS 30-12,80㎜,124㎜,178㎜,IN
단위 | EA | PO-TEXT | 품명 전원공급기
자재그룹 | 61 |  | - 전원공급기타입 NNS 30-12
품질등급 | A |  | - 깊이 80㎜
저장등급 | A |  | - 높이 124㎜
자재유형 | SPAR |  | - 너비 178㎜
- 입력전압 115VAC 60㎐ I/P
- 출력전압 12VDC±5% ADJ.
- 정류기타입 INPUT FREQUENCY : 47~440㎐
- 전부하시RIPPLE전압 0.1V PK-PK
- 터미널타입 SCREW TERM
- 설치방법 RACK MTG
- 부속품목 AUTOMATIC CURRENT LIMITING
- 특수사항 3.6MVRIPPLE & NOISE:1MV RM
- 품질보증서류 C OF C
품질등급 A등급
제작사 LAMBDA ELECTRONICS INC.
- 모델번호 NNS 30-12
- 표준기술사양서 XX-63521-PWS-702
자재번호 | 200174493 | 자재내역 | 전원공급기,105~127VAC,60㎐,48VDC±5%,1.3
단위 | EA | PO-TEXT | 품명 전원공급기
자재그룹 | 61 |  | - 입력전압 105~127VAC
품질등급 | A |  | - 입력주파수 60㎐
저장등급 | A |  | - 출력전압 48VDC±5%
자재유형 | SPAR |  | - 출력전류 1.36A AT 40℃
- 전부하시RIPPLE전압 0.005V PK-PK
- 터미널타입 SCREW TERM
- 설치방법 RACK MTG
- 특수사항 ±0.05% +0.5MV RIPPLE & NOIS
- 적용품질기준 ASME NQA-1
- 품질보증서류 CERTIFICATE OF CONFORMANCE
- NCR/SDDR(IF APPLICABLE)
품질등급 A등급
제작사 LAMBDA ELECTRONICS INC.
- 모델번호 LDS-Y-48
월성 원자력 본부
- SCN 608N4912
자재번호 | 200174494 | 자재내역 | 전원공급기,120VAC,60㎐ I/P,12VDC±5% O/P
단위 | EA | PO-TEXT | 품명 전원공급기
자재그룹 | 61 |  | - 입력전압 120VAC,60㎐ I/P
품질등급 | A |  | - 출력전압 12VDC±5% O/P
저장등급 | A |  | - 전부하시RIPPLE전압 0.1V PK-PK
자재유형 | SPAR |  | - 터미널타입 SCREW TERM
- 설치방법 RACK MTG
- 환경보호 AUTOMATIC CURRENT LIMITING
- 부속품목 OVER VOLTAGE PROTECTION
- 품질보증서류 C OF C
품질등급 A등급
제작사 LAMBDA ELECTRONICS INC.
- 부품번호 608N4926W2
- 모델번호 LRS-49-12
- RWS-30A-12/A
- 표준기술사양서 XX-63521-PWS-702
자재번호 | 200174496 | 자재내역 | 전원공급기,69㎜,93㎜,162㎜,120VAC,±10%
단위 | EA | PO-TEXT | 품명 전원공급기
자재그룹 | 61 |  | - 깊이 69㎜
품질등급 | A |  | - 높이 93㎜
저장등급 | A |  | - 너비 162㎜
자재유형 | SPAR |  | - 입력전압 120VAC,±10% I/P
- 출력전압 ADJUSTABLE 25VDC,1.5A O/P
- 터미널타입 SCREW TERM
- 설치방법 WALL MTG
- 환경보호 BRIDGE BALANCE:±15%
- 특수사항 SHT CCT PROCETECTION:1.5A
- 품질보증서류 C OF C
품질등급 A등급
제작사 K-TEK INTERNATIONAL, INC.
- 모델번호 5828
자재번호 | 200174629 | 자재내역 | 전원공급기,115±15VAC,60㎐±5%,24VDC O/P
단위 | EA | PO-TEXT | 품명 전원공급기
자재그룹 | 61 |  | - 입력전압 115±15VAC,60㎐±5%
품질등급 | A |  | - 출력전압 24VDC O/P
저장등급 | A |  | - 터미널타입 SCREW TERM
자재유형 | SPAR |  | - 설치방법 RACK MTG
- 특수사항 SWITCHING & LINEAR MODULE
- 품질보증서류 C OF C
품질등급 A등급
제작사 DENSEI-LAMBDA
- 모델번호 LCS-CC-24
자재번호 | 200174630 | 자재내역 | 전원공급기,DC,208VAC +/-10% I/P,6269B,02
단위 | C45 | PO-TEXT | 품명 전원공급기
자재그룹 | 61 |  | - 전원공급기타입 DC
품질등급 | A |  | - 입력전압 208VAC +/-10% I/P
저장등급 | A |  | 품질등급 A등급
자재유형 | SPAR |  | 제작사 HEWLETT-PACKARD CO.
- 부품번호 6269B
- 모델번호 027
월성 원자력 본부
- SCN 608L0285
자재번호 | 200174631 | 자재내역 | 전원공급기,16.65IN*17.04IN*1.72IN,43.6㎜
단위 | EA | PO-TEXT | 품명 전원공급기
자재그룹 | 61 |  | - 깊이 16.65IN*17.04IN*1.72IN
품질등급 | A |  | - 높이 43.6㎜
저장등급 | A |  | - 너비 422.8㎜
자재유형 | SPAR |  | - 중량 8.5㎏
- 입력전압 100-240VAC
- 입력주파수 50/60㎐
- 입력상(PHASE)수 1PH
- 출력전압 0~60VDC, 25A, 1500W
- 전부하시RIPPLE전압 8MV RMS, 60MV P-P
- METER표시값 O/P VOLTS,LOAD CURRENT
- 터미널타입 SCREW IN TERM
- 특수사항 OVERVOLTAGE PROTECTION
- 시험성적서류 C OF C,MANUAL,TEST REPORT
품질등급 A등급
제작사 AGILENT TECHNOLOGIES, INC.
- 모델번호 AGILENT N5767A
월성 원자력 본부
- SCN 608L0271
자재번호 | 200174680 | 자재내역 | 전원공급기,POWER SUPPLY MODULE,93~138VAC
단위 | EA | PO-TEXT | 품명 전원공급기
자재그룹 | 61 |  | - 전원공급기타입 POWER SUPPLY MODULE
품질등급 | S |  | - 입력전압 93~138VAC OR 170~276VAC
저장등급 | A |  | - 입력전류 AT 230V~:0.75A, AT 115V~:1.3A
자재유형 | SPAR |  | - 출력전압 5.1VDC
- 정류기타입 INPUT POWER FREQUENCY:47~63㎐
- 부속품목 FIELD WIRING CONN:7POINT
- 특수사항 VA RATING:130VA
- 품질보증서류 CERTIFICATE OF CONFORMANCE
품질등급 S등급
제작사 SCHNEIDER ELECTRIC INDUSTRIES
- 부품번호 140CPS11420
제작사 MODICON AEG.
- 부품번호 140CPS11420
제작사 슈나이더 일렉트릭 코리아(주)
- 모델번호 140 CPS 114 20
자재번호 | 200174749 | 자재내역 | 변환기,전기용,4~20㎃,4~20㎃,CERTIFICATE
단위 | EA | PO-TEXT | 품명 변환기,전기용
자재그룹 | 61 |  | - 입력신호타입 4~20㎃
품질등급 | A |  | - 출력전압 4~20㎃
저장등급 | B |  | - 품질보증서류 CERTIFICATE OF CONFORMANCE
자재유형 | SPAR |  | 품질등급 A등급
제작사 FISCHER & PORTER
- 모델번호 50EK1000
- 주설비 참고자료 XX-35010-88-1-GA-C
월성 원자력 본부
- SCN 608L0040W2
자재번호 | 200174766 | 자재내역 | 전원공급기,3.14 IN,11 IN,85~132VAC,60HZ,
단위 | EA | PO-TEXT | 품명 전원공급기
자재그룹 | 61 |  | - 높이 3.14 IN
품질등급 | A |  | - 너비 11 IN
저장등급 | A |  | - 입력전압 85~132VAC
자재유형 | SPAR |  | - 입력주파수 60HZ
- 출력전압 0~10V
- 출력전류 20A
- 정류기타입 VOTAGE REGULATION 0.05%
- 전부하시RIPPLE전압 VOLTAGE 5MV RMS.35MV P-P
- 터미널타입 -V +V 13 -S 11 +S 987654321
- 사용온도(상한) 55 ℃
- 사용온도(하한) 0 ℃
- 특수사항 ADJUSTABLE 0~8VDC
- 적용품질기준 ASME NQA-1
- 품질보증서류 CERTIFICATE OF CONFORMANCE
- NCR/SDDR(IF APPLICABLE)
품질등급 A등급
제작사 LAMBDA ELECTRONICS INC.
- 모델번호 LMS-6008
월성 원자력 본부
- SCN 608L0131W2
자재번호 | 200175009 | 자재내역 | 전원공급기,24V O/P,COFC,LSS-38-24,
단위 | EA | PO-TEXT | 품명 전원공급기
자재그룹 | 61 |  | - 출력전압 24V O/P
품질등급 | Q |  | - 품질보증서류 COFC
저장등급 | A |  | 품질등급 Q등급
자재유형 | SPAR |  | 제작사 LAMBDA ELECTRONICS INC.
- 부품번호 LSS-38-24
자재번호 | 200175010 | 자재내역 | 전원공급기,28VDC O/P,COFC,LSS-39-28,
단위 | EA | PO-TEXT | 품명 전원공급기
자재그룹 | 61 |  | - 출력전압 28VDC O/P
품질등급 | A |  | - 품질보증서류 COFC
저장등급 | A |  | 품질등급 A등급
자재유형 | SPAR |  | 제작사 LAMBDA ELECTRONICS INC.
- 부품번호 LSS-39-28
한빛 원자력 본부
- 패키지 번호 J775-S
자재번호 | 200175433 | 자재내역 | 전지,재충전불가식,ALKALINE,AAA(LR03),1.5
단위 | EA | PO-TEXT | 품명 전지
자재그룹 | 61 |  | - 전지(BATTERY)타입 ALKALINE
품질등급 | S |  | - 전지(BATTERY)용도 재충전불가식
저장등급 | B |  | - 직경 AAA(LR03)
자재유형 | GENE |  | - 전압(VOLTAGE) 1.5V
- 최소포장단위 2EA/SET
품질등급 S등급
자재번호 | 200175437 | 자재내역 | 전지,ALKALINE,재충전불가식,65*65*95㎜,6V
단위 | EA | PO-TEXT | 품명 전지
자재그룹 | 61 |  | - 전지(BATTERY)타입 ALKALINE
품질등급 | S |  | - 전지(BATTERY)용도 재충전불가식
저장등급 | B |  | - 직경 65*65*95㎜
자재유형 | GENE |  | - 전압(VOLTAGE) 6V
- 셀(CELL)수량 4FM
- 최소포장단위 1EA/SET
- 특수사항 랜턴용
품질등급 S등급
제작사 로케트전기(주)
- 모델번호 4RFM
자재번호 | 200175467 | 자재내역 | 전지,BACKUP BATTERY,33㎜,3.6V,APPLY ATTA
단위 | EA | PO-TEXT | 품명 전지
자재그룹 | 61 |  | - 전지(BATTERY)타입 BACKUP BATTERY
품질등급 | A |  | - 길이 33㎜
저장등급 | B |  | - 전압(VOLTAGE) 3.6V
자재유형 | SPAR |  | - 적용기술기준 APPLY ATTACHED SPECIFICATION
- 적용품질기준 APPLY QPS-A-001
- 품질보증서류 APPLY QVDL OF SPECIFICATION
- CERTIFICATE OF COMPLIANCE
품질등급 A등급
제작사 WESTINGHOUSE ELECTRIC COMPANY
- 부품번호 3G2A9-BAT08 N
제작사 OMRON ELECTRONICS, INC.
- 부품번호 3G2A9-BAT08 N
자재번호 | 200175644 | 자재내역 | 전지,RECHARGEABLE,축전식,196MM,130MM,168
단위 | EA | PO-TEXT | 품명 전지
자재그룹 | 61 |  | - 전지(BATTERY)타입 RECHARGEABLE
품질등급 | S |  | - 전지(BATTERY)용도 축전식
저장등급 | B |  | - 길이 196MM
자재유형 | SPAR |  | - 너비 130MM
- 높이 168MM
- 전압(VOLTAGE) 12VDC
- 전류방전용량 34AH
- 특수사항 방전시간 8H 이상
품질등급 S등급
제작사 대진전지
- 모델번호 PNB12340
자재번호 | 200176507 | 자재내역 | 케이블,전기용,EXTN,VIBRATION,8 M,330130-
단위 | EA | PO-TEXT | 품명 케이블,전기용
자재그룹 | 61 |  | - 케이블타입 EXTN
품질등급 | S |  | - 케이블용도 VIBRATION
저장등급 | B |  | - 케이블길이 8 M
자재유형 | SPAR |  | 품질등급 S등급
제작사 BENTLY NEVADA CORPORATION
- 부품번호 330130-080-00-00
자재번호 | 200176735 | 자재내역 | 케이블,전력용,2.5SQ,50M,250V,4A,50M/(REE
단위 | EA | PO-TEXT | 품명 케이블,전력용
자재그룹 | 61 |  | - 전도체사이즈 2.5SQ
품질등급 | S |  | - 케이블길이 50M
저장등급 | D |  | - 정격전압 250V
자재유형 | GENE |  | - 정격전류 4A
- 최소포장단위 50M/(REEL=EA)
- 특수사항 EBL 내장
- 적용기술기준 IEC 53
품질등급 S등급
자재번호 | 200177452 | 자재내역 | 케이블,전력용,CONTROL,14AWG,1C,600V,EPR
단위 | M | PO-TEXT | 품명 케이블,전력용
자재그룹 | 61 |  | - 전력케이블타입 CONTROL
품질등급 | Q |  | - 전도체사이즈 14AWG
저장등급 | D |  | - 전도체수량 1C
자재유형 | SPAR |  | - 정격전압 600V
- 절연재질 EPR OR EQUIVALENT
- 전도체고정방식 1C
- 색깔(COLOR) WHITE
- 적용기술기준 IEEE 383(2003), IEEE 323(1983)
- 품질보증서류 CERTIFICATE OF CONFORMANCE
- 시험성적서류 EQ REPORT
품질등급 Q등급
제작사 LS전선(주) [구 LG전선(주)]
- 모델번호 600V 1C 14AWG
제작사 HABIA CABLE AB
- 모델번호 600V 1C 14AWG
자재번호 | 200177627 | 자재내역 | 케이블,전력용,EXTENSION,4.0M LG,24VDC,-5
단위 | EA | PO-TEXT | 품명 케이블,전력용
자재그룹 | 61 |  | - 전력케이블타입 EXTENSION
품질등급 | A |  | - 케이블길이 4.0M LG
저장등급 | C |  | - 정격전압 24VDC
자재유형 | SPAR |  | - 사용온도(하한) -51 TO 177℃
- 특수사항 CAPACITANCE: 69.9 PF/M
- 적용품질기준 ASME NQA-1(94 ED, 95 ADD.)
- 품질보증서류 CERTIFICATE OF CONFORMANCE
품질등급 A등급
제작사 BENTLY NEVADA CORPORATION
- 모델번호 330130-040-00-00
자재번호 | 200177657 | 자재내역 | 케이블,전기용,EXTENTION CABLE,4.0M LG,1C
단위 | EA | PO-TEXT | 품명 케이블,전기용
자재그룹 | 61 |  | - 케이블타입 EXTENTION CABLE
품질등급 | A |  | - 케이블길이 4.0M LG
저장등급 | B |  | - 심(CORE)갯수 1C
자재유형 | SPAR |  | - 케이블외피타입 SHEATHED
- 품질보증서류 CERTIFICATE OF CONFORMANCE
품질등급 A등급
제작사 BENTLY NEVADA CORPORATION
- 부품번호 330730-040-03-00
자재번호 | 200178000 | 자재내역 | 콘센트,전기용,NON-GROUNDED,250V,15A,4 HO
단위 | EA | PO-TEXT | 품명 콘센트
자재그룹 | 61 |  | - 용도 전기용
품질등급 | S |  | - 타입(형식) NON-GROUNDED
저장등급 | C |  | - 전압(VOLTAGE) 250V
자재유형 | GENE |  | - 전류 15A
- 출구(OUTLET) 수 4 HOLE
품질등급 S등급
자재번호 | 200178405 | 자재내역 | 케이블,전기용,EXTENSION,12FT,WITH ARMOR,
단위 | EA | PO-TEXT | 품명 케이블,전기용
자재그룹 | 61 |  | - 케이블타입 EXTENSION
품질등급 | A |  | - 케이블길이 12FT
저장등급 | B |  | - 케이블외피타입 WITH ARMOR
자재유형 | SPAR |  | - 특수사항 0.420 IN (PROBE DIA)
- 품질보증서류 CERTIFICATE OF CONFORMANCE
품질등급 A등급
제작사 BENTLY NEVADA CORPORATION
- 부품번호 127502-01
자재번호 | 200178634 | 자재내역 | 램프홀더,INDICATION LAMP HOLDER,WHITE(CA
단위 | EA | PO-TEXT | 품명 램프홀더
자재그룹 | 62 |  | - 별칭 INDICATION LAMP HOLDER
품질등급 | A |  | - 색깔(COLOR) WHITE(CAP)
저장등급 | B |  | - 전압(VOLTAGE) 125V
자재유형 | SPAR |  | - 특수사항 3,200Ω
- 적용품질기준 ASME NQA-1
- 품질서류 1 CERTIFICATE OF CONFORMANCE
- 품질서류 2 REFER TO TECHNICAL SPEC.
품질등급 A등급
제작사 WESTINGHOUSE ELECTRIC COMPANY
- 부품번호 449D187G34 N
자재번호 | 200178824 | 자재내역 | 표시등,INDICATOR,LED,55MM(W) X 153MM(L)
단위 | EA | PO-TEXT | 품명 표시등
자재그룹 | 62 |  | - 등(LIGHT)타입 LED
품질등급 | Q |  | - 길이 55MM(W) X 153MM(L) X 152MM(H)
저장등급 | B |  | - 정격전압 120VAC
자재유형 | SPAR |  | - 렌즈색깔 GRN
- 램프터미널타입 3PIN
- 적용품질기준 ASME NQA-1
- 품질보증서류 C OF C
품질등급 Q등급
- 별칭 INDICATOR
제작사 우진(주)
- 모델번호 PS101-Q
제작사 WESCHLER INSTRUMENT DIVISION O
- 부품번호 BG252
한울 원자력 본부
- 패키지 번호 J2125.27.01
자재번호 | 200179170 | 자재내역 | 표시등,SIGNAL LAMP,CM1835,PIN TYPE,55VDC
단위 | EA | PO-TEXT | 품명 표시등
자재그룹 | 62 |  | - 등(LIGHT)타입 PIN TYPE
품질등급 | S |  | - 램프직경 10㎜
저장등급 | B |  | - 정격전압 55VDC
자재유형 | SPAR |  | - 정격전류 50㎃
- 정격전력(용량) 2.75W
- 특수사항 FILAMENT
품질등급 S등급
- 별칭 SIGNAL LAMP,CM1835
자재번호 | 200179185 | 자재내역 | 표시등,120VDC,GRN,
단위 | EA | PO-TEXT | 품명 표시등
자재그룹 | 62 |  | - 정격전압 120VDC
품질등급 | A |  | - 렌즈색깔 GRN
저장등급 | B |  | 품질등급 A등급
자재유형 | SPAR |  | 한빛 원자력 본부
- 패키지 번호 E687A-S12N63
자재번호 | 200179196 | 자재내역 | 표시등,120VDC,RED,
단위 | EA | PO-TEXT | 품명 표시등
자재그룹 | 62 |  | - 정격전압 120VDC
품질등급 | S |  | - 렌즈색깔 RED
저장등급 | B |  | 품질등급 S등급
자재유형 | SPAR |  | 한빛 원자력 본부
- 패키지 번호 E687A-S12N62
자재번호 | 200180059 | 자재내역 | 백열램프,PAR 36,114㎜,12.8V,1.41A,18W,40
단위 | EA | PO-TEXT | 품명 백열램프
자재그룹 | 62 |  | - 백열램프타입 PAR 36
품질등급 | S |  | - 길이 114㎜
저장등급 | C |  | - 정격전압 12.8V
자재유형 | SPAR |  | - 정격전류 1.41A
- 정격전력(용량) 18W
- 사용수명 400H
- 특수사항 SEALED BEAM LAMP
품질등급 S등급
- 별칭 개구리등
자재번호 | 200180150 | 자재내역 | 램프,HOLLOW CATHODE,CIRCULAR,NA,COLORLES
단위 | EA | PO-TEXT | 품명 램프
자재그룹 | 66 |  | - 램프용도 HOLLOW CATHODE
품질등급 | S |  | - 램프몸체형태 CIRCULAR
저장등급 | C |  | - 램프재질 NA
자재유형 | GENE |  | - 색깔(COLOR) COLORLESSNESS
품질등급 S등급
제작사 VARIAN ASSOCIATES,INC.
- 부품번호 56-101053-00
월성 원자력 본부
- SCN 911L1101
자재번호 | 200180451 | 자재내역 | 백열램프,220VAC,100W,CLEAR,E26,
단위 | EA | PO-TEXT | 품명 백열램프
자재그룹 | 62 |  | - 베이스형태 E26
품질등급 | S |  | - 정격전압 220VAC
저장등급 | C |  | - 정격전력(용량) 100W
자재유형 | GENE |  | - 불투명도 CLEAR
품질등급 S등급
자재번호 | 200180915 | 자재내역 | 램프홀더,INDICATION LAMP HOLDER,DISPLAY,
단위 | EA | PO-TEXT | 품명 램프홀더
자재그룹 | 62 |  | - 별칭 INDICATION LAMP HOLDER
품질등급 | A |  | - 용도 DISPLAY
저장등급 | B |  | - 램프 타입 수량 LIGHT BULB
자재유형 | SPAR |  | - 색깔(COLOR) RED(CAP)
- 전압(VOLTAGE) 125V
- 설치기기 정보 PANEL MOUNTING
- 특수사항 3200Ω
- 적용품질기준 ASME NQA-1
- 품질서류 1 CERTIFICATE OF CONFORMANCE
- 품질서류 2 REFER TO TECHNICAL SPEC.
품질등급 A등급
제작사 WESTINGHOUSE ELECTRIC COMPANY
- 부품번호 449D187G14 N
자재번호 | 200180929 | 자재내역 | 램프홀더,INDICATION LAMP HOLDER,INDICATI
단위 | EA | PO-TEXT | 품명 램프홀더
자재그룹 | 62 |  | - 별칭 INDICATION LAMP HOLDER
품질등급 | A |  | - 용도 INDICATION
저장등급 | B |  | - 색깔(COLOR) GREEN(CAP)
자재유형 | SPAR |  | - 전압(VOLTAGE) 125V
- 특수사항 3200Ω
- 적용품질기준 ASME NQA-1
- 품질서류 1 CERTIFICATE OF CONFORMANCE
- 품질서류 2 REFER TO TECHNICAL SPEC.
품질등급 A등급
제작사 WESTINGHOUSE ELECTRIC COMPANY
- 부품번호 449D187G24 N
자재번호 | 200181474 | 자재내역 | 센서,SMOKE DETECTOR,5.5 INCHES (DIAMETER
단위 | EA | PO-TEXT | 품명 센서
자재그룹 | 63 |  | - 용도 SMOKE DETECTOR
품질등급 | Q |  | - 치수 5.5 INCHES (DIAMETER)
저장등급 | B |  | - 전압(VOLTAGE) 24V
자재유형 | SPAR |  | - 센서(SENSOR) 데이터 UL 268
- 온도 데이터 OPERATING 0℃ TO 49℃
- 출력데이터 21.3 MA (ALARM CURRENTS)
- 운전방법 IONIZATION DETECTION
- 특수사항 ASME NQA-1
- 품질서류 1 CERTIFICATE OF CONFORMANCE
품질등급 Q등급
제작사 WESTINGHOUSE ELECTRIC COMPANY
- 부품번호 47066
자재번호 | 200181478 | 자재내역 | 경보감시기,TEMP,DUAL TRIP,120VAC +/-10%,
단위 | EA | PO-TEXT | 품명 경보감시기
자재그룹 | 63 |  | - 타입(형식) TEMP,DUAL TRIP
품질등급 | A |  | - 전압(VOLTAGE) 120VAC +/-10%
저장등급 | B |  | - 입력데이터 3 WIRE RTD 100 OHM I/P
자재유형 | SPAR |  | - 출력데이터 5A 28VDC SPDT RELAY O/P
- 품질서류 1 COFC
품질등급 A등급
제작사 ACTION INSTRUMENTS,INC.
- 모델번호 1420
자재번호 | 200181529 | 자재내역 | 경보기,DUAL ALARM OPTION,120VAC,60㎐,0~2
단위 | EA | PO-TEXT | 품명 경보기
자재그룹 | 63 |  | - 타입(형식) DUAL ALARM OPTION
품질등급 | A |  | - 전압(VOLTAGE) 120VAC
저장등급 | B |  | - 주파수 60㎐
자재유형 | SPAR |  | - 표시방법 0~20㎃DC
- 품질서류 1 C OF C
품질등급 A등급
제작사 ACTION PAK
- 모델번호 AP 1090-2000
월성 원자력 본부
- SCN 608L0033
자재번호 | 200181550 | 자재내역 | 경보기,I,I/P 0-20MADC 20 OHM,O/P DPDT5A,
단위 | EA | PO-TEXT | 품명 경보기
자재그룹 | 63 |  | - 타입(형식) I
품질등급 | A |  | - 표시방법 I/P 0-20MADC 20 OHM,O/P DPDT5A
저장등급 | B |  | - 품질서류 1 COFC
자재유형 | SPAR |  | 품질등급 A등급
제작사 ACTION INSTRUMENTS,INC.
- 모델번호 ACTION PACK 1080
- 도면번호 86-63500-5-8-ED
월성 원자력 본부
- SCN 608L0026W2
자재번호 | 200181744 | 자재내역 | 면봉,COTTON,ROD,
단위 | OA1 | PO-TEXT | 품명 면봉
자재그룹 | 65 |  | - 재질 COTTON
품질등급 | S |  | - 특수사항 ROD
저장등급 | C |  | 품질등급 S등급
자재유형 | GENE
자재번호 | 200181884 | 자재내역 | 패드,완충용,STOP,JOURNAL,ASME NQA-1 OR K
단위 | EA | PO-TEXT | 품명 패드,완충용
자재그룹 | 65 |  | - 용도 STOP
품질등급 | S |  | - 특수사항 JOURNAL
저장등급 | B |  | - 적용품질기준 ASME NQA-1 OR KEPIC QAP
자재유형 | SPAR |  | - 품질서류 1 CERTIFICATE OF CONFORMANCE
품질등급 S등급
제작사 WESTINGHOUSE ELECTRIC COMPANY
- 부품번호 8000-400-098
- 도면번호 8118-101-400
자재번호 | 200183392 | 자재내역 | 가스,부탄,내용물 : 액화부탄,LIQUID,CAN,
단위 | KAN | PO-TEXT | 품명 가스
자재그룹 | 68 |  | - 명칭(DESIGNATION) 부탄
품질등급 | S |  | - 분석 데이터 내용물 : 액화부탄
저장등급 | C |  | - 외형(FORM) LIQUID
자재유형 | GENE |  | - 최소포장단위 CAN
품질등급 S등급
자재번호 | 200183576 | 자재내역 | 가스,부탄,GAS,CAN/220GM,
단위 | KAN | PO-TEXT | 품명 가스
자재그룹 | 68 |  | - 명칭(DESIGNATION) 부탄
품질등급 | S |  | - 외형(FORM) GAS
저장등급 | C |  | - 최소포장단위 CAN/220GM
자재유형 | GENE |  | 품질등급 S등급
자재번호 | 200183811 | 자재내역 | 세척제,전기용,윤활방청제,360ML,WD-40,
단위 | EA | PO-TEXT | 품명 세척제,전기용
자재그룹 | 68 |  | - 별칭 윤활방청제
품질등급 | S |  | - 용량 360ML
저장등급 | C |  | 품질등급 S등급
자재유형 | GENE |  | 제작사 남방CNA(주)
- 부품번호 WD-40
- 구 품질등급 QN
자재번호 | 200183947 | 자재내역 | 누설탐지기,4-20MA DC I/P,1.75IN H,4.5IN
단위 | EA | PO-TEXT | 품명 누설탐지기
자재그룹 | 68 |  | - 타입(형식) 4-20MA DC I/P
품질등급 | A |  | - 특수사항 1.75IN H,4.5IN W,10IN DIA
저장등급 | B |  | 품질등급 A등급
자재유형 | SPAR |  | 제작사 제작사 미지정
- 모델번호 5624 2000-0-2000
자재번호 | 200184037 | 자재내역 | 침투제,검사용,LIQUID,450ML,DYE CHECK,CLE
단위 | EA | PO-TEXT | 품명 침투제
자재그룹 | 68 |  | - 용도 검사용
품질등급 | S |  | - 외형(FORM) LIQUID
저장등급 | C |  | - 최소포장단위 450ML
자재유형 | GENE |  | - 특수사항 DYE CHECK,CLEANING
품질등급 S등급
제작사 제작사 미지정
- 모델번호 UR-T
자재번호 | 200184041 | 자재내역 | 세척제,전기용,STABILANT 22,STABILANT,EA/
단위 | EA | PO-TEXT | 품명 세척제,전기용
자재그룹 | 68 |  | - 별칭 STABILANT 22
품질등급 | S |  | - 타입(형식) STABILANT
저장등급 | C |  | - 최소포장단위 EA/15㎖
자재유형 | GENE |  | 품질등급 S등급
자재번호 | 200184098 | 자재내역 | 세척제,기계용,RYDLYME,NON-FLAMMABLE,LIQU
단위 | OA1 | PO-TEXT | 품명 세척제,기계용
자재그룹 | 68 |  | - 별칭 RYDLYME
품질등급 | S |  | - 타입(형식) NON-FLAMMABLE
저장등급 | C |  | - 외형(FORM) LIQUID
자재유형 | SPAR |  | - 최소포장단위 18ℓ/CAN
- 특수사항 SPECIFIC GRAVITY:1.045
- 품질서류 1 C OF C
품질등급 S등급
제작사 INGERSOLL-RAND CO., AIR COMPRE
- 모델번호 1ACII16M2
- 주설비 참고자료 CENTRIFUGAL TWO STAGE
한빛 원자력 본부
- 패키지 번호 M845
자재번호 | 200184250 | 자재내역 | 바스켓,ICI TRASH BASKET,프레임형,206*206
단위 | C45 | PO-TEXT | 품명 바스켓
자재그룹 | 72 |  | - 별칭 ICI TRASH BASKET
품질등급 | A |  | - 용도 프레임형
저장등급 | C |  | - 사이즈 206*206*4497.7㎜
자재유형 | SPAR |  | - 재질 STS304
- 색깔(COLOR) 은회색
- 품질서류 1 APPLY QVDL OF SPECIFICATION
품질등급 A등급
자재번호 | 200184687 | 자재내역 | 스폰지,SCRUBBER,MULTI PURPOSE,
단위 | EA | PO-TEXT | 품명 스폰지
자재그룹 | 79 |  | - 타입(형식) SCRUBBER
품질등급 | S |  | - 특수사항 MULTI PURPOSE
저장등급 | C |  | 품질등급 S등급
자재유형 | GENE
자재번호 | 200185145 | 자재내역 | 프라이머,하도용,RED,CERTIFICATE OF CONFO
단위 | GLL | PO-TEXT | 품명 프라이머,하도용
자재그룹 | 80 |  | - 색깔(COLOR) RED
품질등급 | A |  | - 품질서류 1 CERTIFICATE OF CONFORMANCE
저장등급 | C |  | - 품질서류 2 REFER TO TECHNICAL SPEC.
자재유형 | SPAR |  | 품질등급 A등급
제작사 WESTINGHOUSE ELECTRIC COMPANY
- 부품번호 908A912H03 N
고리 원자력 본부
- 패키지 번호 M-001-125
자재번호 | 200185459 | 자재내역 | 페인트,오손방지용,
단위 | OA1 | PO-TEXT | 품명 페인트
자재그룹 | 80 |  | - 용도 오손방지용
품질등급 | S |  | 품질등급 S등급
저장등급 | C
자재유형 | GENE
자재번호 | 200185581 | 자재내역 | 에폭시,INSULATION RESIN,VINYL,CERTIFICAT
단위 | EA | PO-TEXT | 품명 에폭시
자재그룹 | 80 |  | - 별칭 INSULATION RESIN
품질등급 | A |  | - 색깔(COLOR) VINYL
저장등급 | C |  | - 품질서류 1 CERTIFICATE OF CONFORMANCE
자재유형 | SPAR |  | - 품질서류 2 REFER TO TECHNICAL SPEC.
품질등급 A등급
제작사 WESTINGHOUSE ELECTRIC COMPANY
- 부품번호 3485B45H20 N
고리 원자력 본부
- 패키지 번호 M001-125
자재번호 | 200185830 | 자재내역 | 금속보수제,SUPER CER. MTL,특허 제0463045
단위 | KG | PO-TEXT | 품명 금속보수제
자재그룹 | 80 |  | - 타입(형식) SUPER CER. MTL
품질등급 | S |  | - 특수사항 특허 제0463045 호
저장등급 | C |  | - 품질서류 1 C OF C,TEST REPORT
자재유형 | SPAR |  | 품질등급 S등급
자재번호 | 200185976 | 자재내역 | 코팅제,ARCHCOAT 402B,보일러 내벽용,SPRAY
단위 | KG | PO-TEXT | 품명 코팅제
자재그룹 | 80 |  | - 별칭 ARCHCOAT 402B
품질등급 | S |  | - 용도 보일러 내벽용
저장등급 | C |  | - 타입(형식) SPRAYER
자재유형 | GENE |  | - 성분(COMPOSITION) GLASS
- 외형(FORM) WET
- 품질서류 1 C OF C
품질등급 S등급
자재번호 | 200186413 | 자재내역 | 접착제,SUPER GLUE,20G,10,
단위 | EA | PO-TEXT | 품명 접착제
자재그룹 | 80 |  | - 타입(형식) SUPER GLUE
품질등급 | S |  | - 최소포장단위 20G
저장등급 | C |  | 품질등급 S등급
자재유형 | GENE |  | 제작사 헨켈 록타이트
- 모델번호 10
자재번호 | 200187157 | 자재내역 | 플라스틱 판,1000*300,2,TEFLON,
단위 | C80 | PO-TEXT | 품명 플라스틱 판
자재그룹 | 81 |  | - 사이즈 1000*300
품질등급 | S |  | - 두께 2
저장등급 | C |  | - 재질 TEFLON
자재유형 | GENE |  | 품질등급 S등급
자재번호 | 200187158 | 자재내역 | 플라스틱 판,1000*300,1,TEFLON,
단위 | C80 | PO-TEXT | 품명 플라스틱 판
자재그룹 | 81 |  | - 사이즈 1000*300
품질등급 | S |  | - 두께 1
저장등급 | C |  | - 재질 TEFLON
자재유형 | GENE |  | 품질등급 S등급
자재번호 | 200187276 | 자재내역 | 소창직,44IN*26M,COTTON,40,필/26M,40수,
단위 | C62 | PO-TEXT | 품명 소창직
자재그룹 | 83 |  | - 치수 44IN*26M
품질등급 | S |  | - 재질 COTTON
저장등급 | C |  | - 직조(WEAVE) 데이터 40
자재유형 | GENE |  | - 최소포장단위 필/26M
- 특수사항 40수
품질등급 S등급
자재번호 | 200187280 | 자재내역 | 소창직,111.7㎝*26M,20,
단위 | C62 | PO-TEXT | 품명 소창직
자재그룹 | 83 |  | - 치수 111.7㎝*26M
품질등급 | S |  | - 직조(WEAVE) 데이터 20
저장등급 | C |  | 품질등급 S등급
자재유형 | GENE
자재번호 | 200187739 | 자재내역 | 장갑,남녀공용,GP,MT,COTTON,450G,
단위 | C60 | PO-TEXT | 품명 장갑
자재그룹 | 84 |  | - 용도 남녀공용
품질등급 | S |  | - 타입(형식) GP
저장등급 | C |  | - 사이즈 MT
자재유형 | GENE |  | - 재질 COTTON
- 특수사항 450G
품질등급 S등급
자재번호 | 200187746 | 자재내역 | 통작업복,ONE-PIECE,대형,SMS 3중 구조 부
단위 | C55 | PO-TEXT | 품명 통작업복
자재그룹 | 84 |  | - 타입(형식) ONE-PIECE
품질등급 | S |  | - 사이즈 대형
저장등급 | C |  | - 재질 SMS 3중 구조 부직포
자재유형 | GENE |  | - 색깔(COLOR) WHT
- 소재 처리 정전기방지
- 최소포장단위 24백/BOX
- 특수사항 국내제조,방진,방수,방유
품질등급 S등급
자재번호 | 200187889 | 자재내역 | 통작업복,XXXL,NON-WOVEN FABRICS,WHT,BOX/
단위 | C55 | PO-TEXT | 품명 통작업복
자재그룹 | 84 |  | - 사이즈 XXXL
품질등급 | S |  | - 재질 NON-WOVEN FABRICS
저장등급 | C |  | - 색깔(COLOR) WHT
자재유형 | GENE |  | - 최소포장단위 BOX/24
품질등급 S등급
제작사 유한킴벌리(주)
- 모델번호 SP후드
자재번호 | 200188233 | 자재내역 | 칫솔,SOFT WOOL,LG,777,
단위 | EA | PO-TEXT | 품명 칫솔
자재그룹 | 85 |  | - 강모(BRISTLE) 재질 SOFT WOOL
품질등급 | S |  | - 특수사항 LG,777
저장등급 | C |  | 품질등급 S등급
자재유형 | GENE
자재번호 | 200188339 | 자재내역 | 수건,킴타올즈,기계청소용,POP-UP식,360*43
단위 | C69 | PO-TEXT | 품명 수건
자재그룹 | 85 |  | - 별칭 킴타올즈
품질등급 | S |  | - 용도 기계청소용
저장등급 | C |  | - 타입(형식) POP-UP식
자재유형 | GENE |  | - 사이즈 360*430㎜
- 플라이 용량 6PLY
- 최소포장단위 BOX/300매
품질등급 S등급
자재번호 | 200188579 | 자재내역 | 윤활유,유압용,DRUM/200L,COFC,FYRQUEL 150
단위 | DR | PO-TEXT | 품명 윤활유
자재그룹 | 91 |  | - 용도 유압용
품질등급 | S |  | - 최소포장단위 DRUM/200L
저장등급 | C |  | - 품질서류 1 COFC
자재유형 | SPAR |  | 품질등급 S등급
제작사 AKZO NOBEL CHEMICALS, INC.
- 모델번호 FYRQUEL 150
- 주설비 참고자료 MSIV
자재번호 | 200189095 | 자재내역 | 그리스,CROWN GREASE EP2,고부하 베어링용(
단위 | P/L | PO-TEXT | 품명 그리스
자재그룹 | 91 |  | - 별칭 CROWN GREASE EP2
품질등급 | S |  | - 용도 고부하 베어링용(광범위온도용)
저장등급 | C |  | - 타입(형식) CROWN EP2
자재유형 | SPAR |  | - 등급 집중급유용 4종 2호
- 최소포장단위 통/15KG
- 품질서류 1 MSDS
품질등급 S등급
자재번호 | 200189592 | 자재내역 | 튜브,1.438IN,1.281IN,0.0945IN WALL,1.12I
단위 | EA | PO-TEXT | 품명 튜브
자재그룹 | 93 |  | - 외경 1.438IN
품질등급 | A |  | - 내경 1.281IN
저장등급 | C |  | - 벽두께 0.0945IN WALL
자재유형 | SPAR |  | - 길이 1.12IN
- 부속품목 C/W INST BOOK(P/N:1881F27H17)
- 적용품질기준 ASME NQA-1
- 품질보증서류 CERTIFICATE OF CONFORMANCE
- 시험성적서류 REFER TO TECHNICAL SPEC.
품질등급 A등급
- 별칭 RCPCPX
제작사 WESTINGHOUSE ELECTRIC COMPANY
- 부품번호 9905A59H35 N
- 도면번호 1682F26H27
자재번호 | 200189593 | 자재내역 | 유리섬유,RCPCPX,TAPE,ROLL/108FT,C OF C,3
단위 | C79 | PO-TEXT | 품명 유리섬유
자재그룹 | 93 |  | - 별칭 RCPCPX
품질등급 | A |  | - 외형(FORM) TAPE
저장등급 | B |  | - 최소포장단위 ROLL/108FT
자재유형 | SPAR |  | - 품질서류 1 C OF C
품질등급 A등급
제작사 WESTINGHOUSE ELECTRIC COMPANY
- 부품번호 3485B45H03 N
- 주설비 참고자료 RCP MOTOR, SURGE PAK
자재번호 | 200189690 | 자재내역 | 튜브,MICARTA,REFER TO TECHNICAL SPEC.,RE
단위 | EA | PO-TEXT | 품명 튜브
자재그룹 | 93 |  | - 색깔(COLOR) MICARTA
품질등급 | A |  | - 품질보증서류 REFER TO TECHNICAL SPEC.
저장등급 | C |  | - 시험성적서류 REFER TO TECHNICAL SPEC.
자재유형 | SPAR |  | 품질등급 A등급
- 별칭 RCPCPX
제작사 WESTINGHOUSE ELECTRIC COMPANY
- 부품번호 9905A59H18
자재번호 | 200189964 | 자재내역 | 철선,3.2MM,10AWG,STL,15.8M/KG,ANNEALED,S
단위 | KG | PO-TEXT | 품명 철선
자재그룹 | 95 |  | - 사이즈 3.2MM,10AWG
품질등급 | S |  | - 재질 STL
저장등급 | C |  | - 중량 15.8M/KG
자재유형 | GENE |  | - 표면처리 ANNEALED
- 특수사항 SML DIA
품질등급 S등급
자재번호 | 200194049 | 자재내역 | 핀,SIZING ROLLER FOR S/G-F,테이퍼식,SIZI
단위 | EA | PO-TEXT | 품명 핀
자재그룹 | 53 |  | - 핀(PIN)타입 SIZING ROLLER
품질등급 | S |  | - 핀(PIN)몸체형태 테이퍼식
저장등급 | C |  | - 내경 11/16IN
자재유형 | SPAR |  | - 품질보증서류 C OF C
품질등급 S등급
- 별칭 SIZING ROLLER FOR S/G-F
제작사 WESTINGHOUSE ELECTRIC GERMANY
- 부품번호 GBRA009892-R3
- 주설비 참고자료 STEAM GENERATOR MODEL F
자재번호 | 200194052 | 자재내역 | 브라쉬,철사제,C OF C,GBRA 009848 R2,
단위 | EA | PO-TEXT | 품명 브라쉬,철사제
자재그룹 | 51 |  | - 품질서류 1 C OF C
품질등급 | S |  | 품질등급 S등급
저장등급 | C |  | 제작사 WESTINGHOUSE ELECTRIC GERMANY
자재유형 | SPAR |  | - 부품번호 GBRA 009848 R2
자재번호 | 200194407 | 자재내역 | 확장카드, 컴퓨터용,MEMORY EXPANSION MODU
단위 | EA | PO-TEXT | 품명 확장카드, 컴퓨터용
자재그룹 | 70 |  | - 별칭 MEMORY EXPANSION MODULE
품질등급 | Q |  | - 타입(형식) PCB
저장등급 | A |  | - 입력데이터 DIGITAL
자재유형 | SPAR |  | - 출력데이터 DIGITAL
- 전력필요조건 +5V@480MA,+15V@200MA,+5 BATT.
- 기능1 MEMORY EXPANSION
- 메모리용량 2K × 8 BIPOLAR PROM
- 비트(BIT)수 2K/32K BYTE
- 카드 데이터 DATA BUS:D0～D7(BIDIRCT)
- 설치기기 정보 SLOT MOUNT
- 특수사항 ADDRESS BUS:A0~A16(UNIDIRECT)
- 적용기술기준 IEEE 323(1974), IEEE 344(1975)
- 품질서류 1 REFER TO PROCUREMENT SPEC.
품질등급 Q등급
제작사 FLUKE BIOMEDICAL,INC
- 부품번호 960ME-200
- 모델번호 960ME
- 주설비 참고자료 J-371
고리 원자력 본부
- 패키지 번호 J-371
한빛 원자력 본부
- 패키지 번호 J-371-480
자재번호 | 200194567 | 자재내역 | 밸브,압력조절형(REGULATOR),PRESS CTRL,0-
단위 | EA | PO-TEXT | 품명 밸브,압력조절형(REGULATOR)
자재그룹 | 48 |  | - 제어밸브타입 PRESS CTRL
품질등급 | A |  | - 최대 입구 압력 0-100 PSIG INLET PRESS
저장등급 | B |  | - 적용기술기준 APPLY ATTACHED SPECIFICATION
자재유형 | SPAR |  | - 적용품질기준 APPLY QPS-A-001
- 품질보증서류 APPLY QVDL OF SPECIFICATION
품질등급 A등급
제작사 FISHER CONTROLS INT'L INC
- 부품번호 15632340
- 모델번호 4160K
자재번호 | 200194575 | 자재내역 | 가스켓,CERTIFICATE OF CONFORMANCE,655128
단위 | C45 | PO-TEXT | 품명 가스켓
자재그룹 | 53 |  | - 품질보증서류 CERTIFICATE OF CONFORMANCE
품질등급 | A |  | 품질등급 A등급
저장등급 | B |  | 제작사 EDWARD VOGT VALVE CO.
자재유형 | SPAR |  | - 부품번호 655128
- 모델번호 A-100
- 도면번호 D97-90028-11
- 주설비 참고자료 DOWNCOMMER MAINFEEDWATER
- ISOLATION VALVE
한빛 원자력 본부
- 패키지 번호 M243
자재번호 | 200194576 | 자재내역 | 씰 세트,INT,ASME NQA-1,CERTIFICATE OF CO
단위 | C45 | PO-TEXT | 품명 씰 세트
자재그룹 | 53 |  | - 씰타입 INT
품질등급 | Q |  | - 적용품질기준 ASME NQA-1
저장등급 | B |  | - 품질보증서류 CERTIFICATE OF CONFORMANCE
자재유형 | SPAR |  | - NCR/SDDR(IF APPLICABLE)
품질등급 Q등급
제작사 EDWARD VOGT VALVE CO.
- 부품번호 00980627(3449320)
- 모델번호 A-100
- 도면번호 D97-90028-11
- 주설비 참고자료 M243
한빛 원자력 본부
- 패키지 번호 M243
자재번호 | 200194577 | 자재내역 | 부품키트,밸브용,CHECK VALVE,KIT,ASME NQA
단위 | C45 | PO-TEXT | 품명 부품키트,밸브용
자재그룹 | 48 |  | - 밸브부품키트용도 CHECK VALVE
품질등급 | Q |  | - 최소포장단위 KIT
저장등급 | C |  | - 적용품질기준 ASME NQA-1
자재유형 | SPAR |  | - 품질보증서류 CERTIFICATE OF CONFORMANCE
- NCR/SDDR(IF APPLICABLE)
품질등급 Q등급
제작사 EDWARD VOGT VALVE CO.
- 부품번호 00980569
- 모델번호 A-100
- 도면번호 D97-90028-11
- 주설비 참고자료 DOWNCOMMER MAIN FW ISOL VLV
- M243
한빛 원자력 본부
- 패키지 번호 M243
자재번호 | 200194588 | 자재내역 | 오-링,ETHYLENE PROPYLENE RUBBER,REFER TO
단위 | EA | PO-TEXT | 품명 오-링
자재그룹 | 53 |  | - 오-링재질 ETHYLENE PROPYLENE RUBBER
품질등급 | Q |  | - 적용품질기준 REFER TO PROCUREMENT SPEC
저장등급 | B |  | - 적용기술기준 REFER TO PROCUREMENT SPEC
자재유형 | SPAR |  | - 품질보증서류 REFER TO PROCUREMENT SPEC
품질등급 Q등급
제작사 CLYDE PUMPS LTD(OLD:WEIR PUMPS
- 부품번호 180
- 모델번호 RK 7Z 32(ULCHIN)
- 도면번호 NO-000562(YONGGWANG)
- NO-000824(ULCHIN)
- NO-000907(SKN)
- 주설비 참고자료 SHAFT SLV PUMP
한빛 원자력 본부
- 패키지 번호 M206-IM-A01-01
자재번호 | 200194885 | 자재내역 | 오-링,O-RING UNDERSIDE ESW,3/16*18-1/2IN
단위 | EA | PO-TEXT | 품명 오-링
자재그룹 | 53 |  | 품질등급 S등급
품질등급 | S |  | - 별칭 O-RING UNDERSIDE ESW
저장등급 | B |  | - 치수 3/16*18-1/2IN
자재유형 | SPAR |  | 제작사 RELIANCE ELECTRIC
- 부품번호 35500-296-G-V
- 도면번호 SC6796
한빛 원자력 본부
- 패키지 번호 N920-S040
자재번호 | 200195269 | 자재내역 | 부싱,슬리브용,1(3/4)*1(7/8)*3/8IN,C OF C
단위 | EA | PO-TEXT | 품명 부싱
자재그룹 | 53 |  | - 부싱용도 슬리브용
품질등급 | S |  | - 두께 1(3/4)*1(7/8)*3/8IN
저장등급 | B |  | - 품질보증서류 C OF C
자재유형 | SPAR |  | 품질등급 S등급
제작사 FISHER CONTROLS INT'L INC
- 부품번호 12A9373X012
한빛 원자력 본부
- 패키지 번호 T517-II10-024
자재번호 | 200195394 | 자재내역 | 가스켓,CERTIFICATE OF CONFORMANCE,8000-9
단위 | EA | PO-TEXT | 품명 가스켓
자재그룹 | 53 |  | - 품질보증서류 CERTIFICATE OF CONFORMANCE
품질등급 | S |  | 품질등급 S등급
저장등급 | B |  | 제작사 WESTINGHOUSE ELECTRIC COMPANY
자재유형 | SPAR |  | - 부품번호 8000-900-064
한빛 원자력 본부
- 패키지 번호 N431-H.1-012
한울 원자력 본부
- 패키지 번호 ED2CRCP-1126
자재번호 | 200195407 | 자재내역 | 와셔,WASHER-KEYED,8000-900-082 N,
단위 | EA | PO-TEXT | 품명 와셔
자재그룹 | 53 |  | - 와셔타입 WASHER-KEYED
품질등급 | S |  | 품질등급 S등급
저장등급 | C |  | 제작사 WESTINGHOUSE ELECTRIC COMPANY
자재유형 | SPAR |  | - 부품번호 8000-900-082 N
한빛 원자력 본부
- 패키지 번호 95ED2-5.57182
- N431-H.1-020
한울 원자력 본부
- 패키지 번호 ED2CRCP
자재번호 | 200195536 | 자재내역 | 가스켓,SPIRAL WOUND,CERTIFICATE OF CONFO
단위 | EA | PO-TEXT | 품명 가스켓
자재그룹 | 53 |  | - 가스켓타입 SPIRAL WOUND
품질등급 | S |  | - 품질보증서류 CERTIFICATE OF CONFORMANCE
저장등급 | B |  | 품질등급 S등급
자재유형 | SPAR |  | 제작사 WESTINGHOUSE ELECTRIC COMPANY
- 부품번호 8109-003-002
- 도면번호 8114-101-100/005
- 8120-101-100(FOR HU#5&6)
한빛 원자력 본부
- 패키지 번호 N431-H.1-097
자재번호 | 200195545 | 자재내역 | 가스켓,CERTIFICATE OF CONFORMANCE,SEAL H
단위 | EA | PO-TEXT | 품명 가스켓
자재그룹 | 53 |  | - 품질보증서류 CERTIFICATE OF CONFORMANCE
품질등급 | A |  | 품질등급 A등급
저장등급 | B |  | - 별칭 SEAL HOUSEING GASKET
자재유형 | SPAR |  | 제작사 WESTINGHOUSE ELECTRIC COMPANY
- 부품번호 8109-300-011N
- 주설비 참고자료 9-181-Z-431-N01
한빛 원자력 본부
- 패키지 번호 95ED2-5.57069
- N431-H.1-173
한울 원자력 본부
- 패키지 번호 ED2CRCP-0223
자재번호 | 200195546 | 자재내역 | 가스켓,SPIRAL WOUND,SUS304/GRAPHITE FILL
단위 | EA | PO-TEXT | 품명 가스켓
자재그룹 | 53 |  | - 가스켓타입 SPIRAL WOUND
품질등급 | S |  | - 가스켓재질 SUS304/GRAPHITE FILLER
저장등급 | B |  | - 링(RING)재질 SUS304
자재유형 | SPAR |  | - 주입기(FILLER)재질 GRAPHITE
- 후프(HOOP)재질 SUS304
- 품질보증서류 CERTIFICATE OF CONFORMANCE
품질등급 S등급
제작사 WESTINGHOUSE ELECTRIC COMPANY
- 부품번호 8000-300-034
한빛 원자력 본부
- 패키지 번호 95ED2-5.5705
- N431-H.1-148
한울 원자력 본부
- 패키지 번호 ED2CRCP-1179
자재번호 | 200195547 | 자재내역 | 스터드,SCREW TYPE,35.72 DIA*210㎜ LG,ASM
단위 | EA | PO-TEXT | 품명 스터드
자재그룹 | 53 |  | - 스터드용도 SCREW TYPE
품질등급 | Q |  | - 길이 35.72 DIA*210㎜ LG
저장등급 | C |  | - 스터드재질 ASME SA-540 B24 CLASS 3
자재유형 | SPAR |  | - 특수사항 ASME NQA-1
- 품질보증서류 CERTIFICATE OF CONFORMANCE
- 시험성적서류 CERTIFIED MATERIAL TEST REPORT
품질등급 Q등급
제작사 WESTINGHOUSE ELECTRIC COMPANY
- 부품번호 8000-300-026
한빛 원자력 본부
- 패키지 번호 95ED2-5.5738
- N431-H.1-141
한울 원자력 본부
- 패키지 번호 ED2CRCP-1295
- ED2CS.28N1.P132
자재번호 | 200195549 | 자재내역 | 가스켓,SPIRAL WOUND,CERTIFICATE OF CONFO
단위 | EA | PO-TEXT | 품명 가스켓
자재그룹 | 53 |  | - 가스켓타입 SPIRAL WOUND
품질등급 | S |  | - 품질보증서류 CERTIFICATE OF CONFORMANCE
저장등급 | B |  | 품질등급 S등급
자재유형 | SPAR |  | 제작사 WESTINGHOUSE ELECTRIC COMPANY
- 부품번호 8109-100-055
- 주설비 참고자료 9-181-Z-431-N01
한빛 원자력 본부
- 패키지 번호 95ED2-5.57021
- N431-H.1-118
한울 원자력 본부
- 패키지 번호 ED2CRCP-1162
자재번호 | 200195550 | 자재내역 | 너트,STOP,STEEL,45.73 H*26.6 ID*30㎜ THK
단위 | EA | PO-TEXT | 품명 너트
자재그룹 | 53 |  | - 너트용도 STOP
품질등급 | A |  | - 너트재질 STEEL
저장등급 | C |  | - 나사시리즈 45.73 H*26.6 ID*30㎜ THK
자재유형 | SPAR |  | - 특수사항 ASME NQA-1
- 품질보증서류 CERTIFICATE OF CONFORMANCE
품질등급 A등급
제작사 WESTINGHOUSE ELECTRIC COMPANY
- 부품번호 8109-100-039
한빛 원자력 본부
- 패키지 번호 95ED2-5.57015
- N431-H.1-109
한울 원자력 본부
- 패키지 번호 ED2CRCP-1355
자재번호 | 200195552 | 자재내역 | 씰링,금속제,CERTIFICATE OF CONFORMANCE,8
단위 | EA | PO-TEXT | 품명 씰링,금속제
자재그룹 | 53 |  | - 품질보증서류 CERTIFICATE OF CONFORMANCE
품질등급 | A |  | 품질등급 A등급
저장등급 | B |  | 제작사 WESTINGHOUSE ELECTRIC COMPANY
자재유형 | SPAR |  | - 부품번호 8000-400-115 N. RC
- 8000-400-115(SHIN WOLSONG ONLY
- 도면번호 8126-101-400(SHIN WOLSONG ONLY
한빛 원자력 본부
- 패키지 번호 95ED2-5.57144
- N431-H.1-276
한울 원자력 본부
- 패키지 번호 ED2CRCP
자재번호 | 200195553 | 자재내역 | 와셔,RC,STOP,CERTIFICATE OF CONFORMANCE,
단위 | EA | PO-TEXT | 품명 와셔
자재그룹 | 53 |  | - 와셔타입 RC
품질등급 | S |  | - 와셔용도 STOP
저장등급 | C |  | - 품질보증서류 CERTIFICATE OF CONFORMANCE
자재유형 | SPAR |  | 품질등급 S등급
제작사 WESTINGHOUSE ELECTRIC COMPANY
- 부품번호 8000-400-078 N
한빛 원자력 본부
- 패키지 번호 95ED2-5.5713
- 95ED2-5.57130
- N431-H.1-261
한울 원자력 본부
- 패키지 번호 ED2CRCP-0283
자재번호 | 200195555 | 자재내역 | 오-링,±0.32% TOL,CERTIFICATE OF CONFORM
단위 | EA | PO-TEXT | 품명 오-링
자재그룹 | 53 |  | - 허용오차(내경) ±0.32% TOL
품질등급 | S |  | - 품질보증서류 CERTIFICATE OF CONFORMANCE
저장등급 | B |  | 품질등급 S등급
자재유형 | SPAR |  | 제작사 WESTINGHOUSE ELECTRIC COMPANY
- 부품번호 8000-400-062 N
한빛 원자력 본부
- 패키지 번호 95ED2-5.5712
- N431-H.1-251
한울 원자력 본부
- 패키지 번호 95ED2-5.57120
- ED2CRCP
자재번호 | 200196912 | 자재내역 | 제어카드,PULSE AMPLIFIER,INPUT CARD : ±
단위 | EA | PO-TEXT | 품명 제어카드
자재그룹 | 59 |  | - 제어카드용도 PULSE AMPLIFIER
품질등급 | A |  | - 정격전압 INPUT CARD : ±15VDC
저장등급 | A |  | - 제어카드기능1 PULSE AMPLIFIER
자재유형 | SPAR |  | - 습도 0-90% RH
- 채널개수 2
- 핀(FIN)수 TRIAX CONNECTOR : J2A/ J1A
- 보드세트 어플리케이션 CONNECTOR SIGAL/POWER:J3A/J4A
- 입력데이터 DETECTOR SIGNAL PULSE
- 출력데이터 2000VDC O/P PULSE
- 출력방식 PULSE
- 적용품질기준 ASME NQA-1(94 ED) OR ISO 9001
- 품질보증서류 CERTIFICATE OF CONFORMANCE
품질등급 A등급
- 별칭 GFFD PRE-AMPLIFIER
- 사이즈 4.0 W*1.5 H*4.5 D (IN)
- 전기 데이터 DETECTOR POWER:1600-2500VDC
- 온도 데이터 0 ~ 50℃
제작사 WESTINGHOUSE ELECTRIC COMPANY
- 부품번호 6062D36G01
- 주설비 참고자료 RMEL
고리 원자력 본부
- 패키지 번호 J1
자재번호 | 200196960 | 자재내역 | 필터 엘리맨트,FOR OIL,MONEL,OIL,CERTIFIC
단위 | EA | PO-TEXT | 품명 필터 엘리맨트
자재그룹 | 30 |  | - 필터엘리멘트용도 FOR OIL
품질등급 | A |  | - 필터엘리멘트재질 MONEL
저장등급 | B |  | - 설계매체 OIL
자재유형 | SPAR |  | - 품질보증서류 CERTIFICATE OF CONFORMANCE
- 시험성적서류 REFER TO TECHNICAL SPEC.
품질등급 A등급
제작사 WESTINGHOUSE ELECTRIC COMPANY
- 부품번호 4324A87H02 N
자재번호 | 200197164 | 자재내역 | 모듈,PLC,5.8 WATTS,4CH,4-CHANNEL RELAY M
단위 | EA | PO-TEXT | 품명 모듈
자재그룹 | 59 |  | - 모듈용도 PLC
품질등급 | A |  | - 정격전력(용량) 5.8 WATTS
저장등급 | A |  | - 채널개수 4CH
자재유형 | SPAR |  | - 모듈기능 1 4-CHANNEL RELAY MODULE
- 적용품질기준 APPLY QPS-A-001
- 품질보증서류 CERTIFICATE OF CONFORMANCE
품질등급 A등급
제작사 BENTLY NEVADA CORPORATION
- 부품번호 125720-02
- 149986-02
- 모델번호 3500/32-01-00
- 도면번호 U120840010-D022
- 도면 품목번호 PAGE NO. : 40 OF 230
한빛 원자력 본부
- 패키지 번호 J766
한울 원자력 본부
- 패키지 번호 IT23
- 구 품질등급 C3
자재번호 | 200197767 | 자재내역 | 제어카드,PCB,DC H/L VOLT UNIT,DC HIGH/LO
단위 | EA | PO-TEXT | 품명 제어카드
자재그룹 | 59 |  | - 제어카드타입 PCB
품질등급 | Q |  | - 제어카드용도 DC H/L VOLT UNIT
저장등급 | A |  | - 제어카드기능1 DC HIGH/LOW ALARM SETTING
자재유형 | SPAR |  | - 제어카드기능2 U/V:120~125V, O/V:108~120%
- 적용품질기준 ASME NQA-1
- 품질보증서류 CERTIFICATE OF CONFORMANCE
- 시험성적서류 REFER TO TECHNICAL SPEC.
품질등급 Q등급
제작사 이화전기공업(주)
- 부품번호 42743A(Q)
자재번호 | 200197779 | 자재내역 | 볼베어링,DG,6307ZZ,80㎜,35㎜,21㎜,10000R
단위 | EA | PO-TEXT | 품명 볼베어링
자재그룹 | 31 |  | - 베어링타입 DG
품질등급 | S |  | - 국제베어링교환번호 6307ZZ
저장등급 | B |  | - 외경 80㎜
자재유형 | SPAR |  | - 구멍직경 35㎜
- 너비 21㎜
- 회전속도 10000RPM
품질등급 S등급
제작사 SKF
- 부품번호 6307ZZ
자재번호 | 200198036 | 자재내역 | 필터 엘리맨트,POLISHING FILTER ELEMENT,
단위 | EA | PO-TEXT | 품명 필터 엘리맨트
자재그룹 | 30 |  | - 필터엘리멘트용도 유체용
품질등급 | S |  | - 필터엘리멘트타입 POLISHING
저장등급 | B |  | - 필터엘리멘트재질 EPOXY IMPREGNATED CELLULOSIC
자재유형 | SPAR |  | - 메쉬규격 3~5μ
- 설계매체 OIL/WATER
- 품질보증서류 C OF C
품질등급 S등급
- 별칭 POLISHING FILTER ELEMENT
제작사 MV.W. MUGENT & CO.,LTD.
- 부품번호 30-400-203
- 모델번호 916-92-306
고리 원자력 본부
- 패키지 번호 M-171
자재번호 | 200198056 | 자재내역 | 가스켓,1/8IN,16IN,19IN,GRAPHITE, MESH IN
단위 | C80 | PO-TEXT | 품명 가스켓
자재그룹 | 53 |  | - 두께 1/8IN
품질등급 | S |  | - 내경 16IN
저장등급 | B |  | - 외경 19IN
자재유형 | SPAR |  | - 가스켓재질 GRAPHITE, MESH INSERTED SHT
- 사용온도(상한) 870℃
- 특수사항 SHEET GASKETING
품질등급 S등급
- 타입 표식(TYPE DESIGNATION) FLEX
제작사 코리아인더스트리
- 부품번호 459
- 주설비 참고자료 MSR BULK HEAD INTERNAL
자재번호 | 200198057 | 자재내역 | 가스켓,4TH PASS PARTN COVER,1/8IN,8-3/4I
단위 | EA | PO-TEXT | 품명 가스켓
자재그룹 | 53 |  | - 가스켓단면형태 4TH PASS PARTN COVER
품질등급 | S |  | - 두께 1/8IN
저장등급 | B |  | - 내경 8-3/4IN
자재유형 | SPAR |  | - 외경 16-1/2IN
- 가스켓재질 GRAPHITE,MESH INSERTED SHT
- 사용온도(상한) 870℃
- 특수사항 SHEET GASKETING
품질등급 S등급
- 타입 표식(TYPE DESIGNATION) FLEX
제작사 코리아인더스트리
- 부품번호 459
- 주설비 참고자료 MSR HEMI-HEAD PARTITION PLATE
자재번호 | 200198061 | 자재내역 | 가스켓,3.2㎜,105㎜,186㎜,154㎜,4EA,21㎜,
단위 | EA | PO-TEXT | 품명 가스켓
자재그룹 | 53 |  | - 두께 3.2㎜
품질등급 | S |  | - 내경 105㎜
저장등급 | B |  | - 외경 186㎜
자재유형 | SPAR |  | - 피치원지름(PCD) 154㎜
- 볼트홀(HOLE)수 4EA
- 볼트홀(HOLE)직경 21㎜
품질등급 S등급
제작사 코리아인더스트리
- 부품번호 J 5072S
- 주설비 참고자료 LP GLAND BOX COVER FLANGE
자재번호 | 200198062 | 자재내역 | 가스켓,3.2㎜,96㎜,145㎜,281,UNASSIGNED,
단위 | EA | PO-TEXT | 품명 가스켓
자재그룹 | 53 |  | - 두께 3.2㎜
품질등급 | S |  | - 내경 96㎜
저장등급 | B |  | - 외경 145㎜
자재유형 | SPAR |  | 품질등급 S등급
제작사 코리아인더스트리
- 부품번호 281
자재번호 | 200198063 | 자재내역 | 가스켓,3.2㎜,51㎜,93㎜,281,UNASSIGNED,
단위 | EA | PO-TEXT | 품명 가스켓
자재그룹 | 53 |  | - 두께 3.2㎜
품질등급 | S |  | - 내경 51㎜
저장등급 | B |  | - 외경 93㎜
자재유형 | SPAR |  | 품질등급 S등급
제작사 코리아인더스트리
- 부품번호 281
자재번호 | 200198064 | 자재내역 | 가스켓,3.2㎜,68㎜,123㎜,281,HP STOP/GOV
단위 | EA | PO-TEXT | 품명 가스켓
자재그룹 | 53 |  | - 두께 3.2㎜
품질등급 | S |  | - 내경 68㎜
저장등급 | B |  | - 외경 123㎜
자재유형 | SPAR |  | 품질등급 S등급
제작사 코리아인더스트리
- 부품번호 281
- 주설비 참고자료 HP STOP/GOV VALVE GLAND
자재번호 | 200198069 | 자재내역 | 가스켓,1.6㎜,90㎜,184㎜,146㎜,4EA,19㎜,J
단위 | EA | PO-TEXT | 품명 가스켓
자재그룹 | 53 |  | - 두께 1.6㎜
품질등급 | S |  | - 내경 90㎜
저장등급 | B |  | - 외경 184㎜
자재유형 | SPAR |  | - 피치원지름(PCD) 146㎜
- 볼트홀(HOLE)수 4EA
- 볼트홀(HOLE)직경 19㎜
품질등급 S등급
제작사 코리아인더스트리
- 부품번호 J 5072S
- 주설비 참고자료 NO 11BRG L O DRAIN LINE
자재번호 | 200198070 | 자재내역 | 가스켓,3IN,1.6㎜,150LB,4EA,FF,J 5072S,NO
단위 | EA | PO-TEXT | 품명 가스켓
자재그룹 | 53 |  | - 배관공칭규격(NPS) 3IN
품질등급 | S |  | - 두께 1.6㎜
저장등급 | B |  | - 사용압력(상한) 150LB
자재유형 | SPAR |  | - 볼트홀(HOLE)수 4EA
품질등급 S등급
- 타입 표식(TYPE DESIGNATION) FF
제작사 코리아인더스트리
- 부품번호 J 5072S
- 주설비 참고자료 NO 11 BRG L O SUCTION LINE
자재번호 | 200198071 | 자재내역 | 가스켓,6IN,1.6㎜,150LB,8EA,FF,J 5072S,NO
단위 | EA | PO-TEXT | 품명 가스켓
자재그룹 | 53 |  | - 배관공칭규격(NPS) 6IN
품질등급 | S |  | - 두께 1.6㎜
저장등급 | B |  | - 사용압력(상한) 150LB
자재유형 | SPAR |  | - 볼트홀(HOLE)수 8EA
품질등급 S등급
- 타입 표식(TYPE DESIGNATION) FF
제작사 코리아인더스트리
- 부품번호 J 5072S
- 주설비 참고자료 NO 10 BRG L O DRAIN LINE
자재번호 | 200198072 | 자재내역 | 가스켓,1.6㎜,165㎜,316㎜,270㎜,12EA,23㎜
단위 | EA | PO-TEXT | 품명 가스켓
자재그룹 | 53 |  | - 두께 1.6㎜
품질등급 | S |  | - 내경 165㎜
저장등급 | B |  | - 외경 316㎜
자재유형 | SPAR |  | - 피치원지름(PCD) 270㎜
- 볼트홀(HOLE)수 12EA
- 볼트홀(HOLE)직경 23㎜
품질등급 S등급
제작사 코리아인더스트리
- 부품번호 J 5072S
- 주설비 참고자료 NO 4-10 BRG LO SUCTION LINE
자재번호 | 200198073 | 자재내역 | 가스켓,1.6㎜,200㎜,345㎜,300㎜,8EA,23㎜,
단위 | EA | PO-TEXT | 품명 가스켓
자재그룹 | 53 |  | - 두께 1.6㎜
품질등급 | S |  | - 내경 200㎜
저장등급 | B |  | - 외경 345㎜
자재유형 | SPAR |  | - 피치원지름(PCD) 300㎜
- 볼트홀(HOLE)수 8EA
- 볼트홀(HOLE)직경 23㎜
품질등급 S등급
제작사 코리아인더스트리
- 부품번호 J 5072S
- 주설비 참고자료 NO 2 3 BRG L O SUCT DRAIN LINE
- NO.2 PEDESTAL L O SUCT DRAIN
자재번호 | 200198074 | 자재내역 | 가스켓,1.6㎜,140㎜,254㎜,209㎜,18EA,19㎜
단위 | EA | PO-TEXT | 품명 가스켓
자재그룹 | 53 |  | - 두께 1.6㎜
품질등급 | S |  | - 내경 140㎜
저장등급 | B |  | - 외경 254㎜
자재유형 | SPAR |  | - 피치원지름(PCD) 209㎜
- 볼트홀(HOLE)수 18EA
- 볼트홀(HOLE)직경 19㎜
품질등급 S등급
- 타입 표식(TYPE DESIGNATION) FF
제작사 코리아인더스트리
- 부품번호 J 5072S
- 주설비 참고자료 NO 1 BRG L O SUCTION LINE
자재번호 | 200198085 | 자재내역 | 가스켓,25A,1.6㎜,10K,FF,J5072S,UNASSIGNE
단위 | EA | PO-TEXT | 품명 가스켓
자재그룹 | 53 |  | - 배관공칭규격(NPS) 25A
품질등급 | S |  | - 두께 1.6㎜
저장등급 | B |  | - 사용압력(상한) 10K
자재유형 | SPAR |  | 품질등급 S등급
- 타입 표식(TYPE DESIGNATION) FF
제작사 코리아인더스트리
- 부품번호 J5072S
자재번호 | 200198086 | 자재내역 | 가스켓,1IN,1.6㎜,150LB,FF,J 5072S,UNASSI
단위 | EA | PO-TEXT | 품명 가스켓
자재그룹 | 53 |  | - 배관공칭규격(NPS) 1IN
품질등급 | S |  | - 두께 1.6㎜
저장등급 | B |  | - 사용압력(상한) 150LB
자재유형 | SPAR |  | 품질등급 S등급
- 타입 표식(TYPE DESIGNATION) FF
제작사 코리아인더스트리
- 부품번호 J 5072S
자재번호 | 200198087 | 자재내역 | 가스켓,1-1/2IN,1.6㎜,150LB,FF,J 5072S,UN
단위 | EA | PO-TEXT | 품명 가스켓
자재그룹 | 53 |  | - 배관공칭규격(NPS) 1-1/2IN
품질등급 | S |  | - 두께 1.6㎜
저장등급 | B |  | - 사용압력(상한) 150LB
자재유형 | SPAR |  | 품질등급 S등급
- 타입 표식(TYPE DESIGNATION) FF
제작사 코리아인더스트리
- 부품번호 J 5072S
자재번호 | 200198088 | 자재내역 | 가스켓,2IN,1.6㎜,150LB,FF,J 5072S,GEN SE
단위 | EA | PO-TEXT | 품명 가스켓
자재그룹 | 53 |  | - 배관공칭규격(NPS) 2IN
품질등급 | S |  | - 두께 1.6㎜
저장등급 | B |  | - 사용압력(상한) 150LB
자재유형 | SPAR |  | 품질등급 S등급
- 타입 표식(TYPE DESIGNATION) FF
제작사 코리아인더스트리
- 부품번호 J 5072S
- 주설비 참고자료 GEN SEAL OIL LINE PIPING
자재번호 | 200198094 | 자재내역 | 가스켓,1.6IN,21.5IN,25.5IN,14EA,LP TBN S
단위 | EA | PO-TEXT | 품명 가스켓
자재그룹 | 53 |  | - 두께 1.6IN
품질등급 | S |  | - 내경 21.5IN
저장등급 | B |  | - 외경 25.5IN
자재유형 | SPAR |  | - 볼트홀(HOLE)수 14EA
품질등급 S등급
- 별칭 LP TBN SHEET GASKET
제작사 코리아인더스트리
- 부품번호 211
- 주설비 참고자료 LP HOOD MANWAY
- LP OUTER CASING MANWAY
자재번호 | 200198095 | 자재내역 | 가스켓,1.6IN,21.5IN,25.5IN,14EA,LP TBN S
단위 | EA | PO-TEXT | 품명 가스켓
자재그룹 | 53 |  | - 두께 1.6IN
품질등급 | S |  | - 내경 21.5IN
저장등급 | B |  | - 외경 25.5IN
자재유형 | SPAR |  | - 볼트홀(HOLE)수 14EA
품질등급 S등급
- 별칭 LP TBN SHEET GASKET
제작사 코리아인더스트리
- 부품번호 211
- 주설비 참고자료 TBN
자재번호 | 200198096 | 자재내역 | 가스켓,SHEET,107㎜,1.6㎜,1218㎜,1432㎜,1
단위 | EA | PO-TEXT | 품명 가스켓
자재그룹 | 53 |  | - 가스켓타입 SHEET
품질등급 | S |  | - 너비 107㎜
저장등급 | B |  | - 두께 1.6㎜
자재유형 | SPAR |  | - 내경 1218㎜
- 외경 1432㎜
- 피치원지름(PCD) 1348㎜
- 볼트홀(HOLE)수 32EA
- 볼트홀(HOLE)직경 38㎜
품질등급 S등급
- 별칭 LP TBN SHEET GASKET
제작사 코리아인더스트리
- 부품번호 211
- 주설비 참고자료 TBN
자재번호 | 200198100 | 자재내역 | 메카니칼씰,SELF ALIGNMENT SEAL,2-7/8IN,C
단위 | C45 | PO-TEXT | 품명 메카니칼씰
자재그룹 | 53 |  | - 메커니컬씰타입 SELF ALIGNMENT SEAL
품질등급 | Q |  | - 외경 2-7/8IN
저장등급 | B |  | - 고정자섭동면재질 CB/TC(SAS)
자재유형 | SPAR |  | - 구성품 ROTARY SEAL(CARBON FACE)
- 구성품2 SAS SELF-ALIGNING STATIONARY
- 구성품3 SPRINGS:HASTELLOY-C
- 구성품4 O-RING:FLOROCARBON
- 구성품6 GREASE,WRENCH ETC.
- 최소포장단위 ROTARY+STATIONARY/SET
- 특수사항 ALL METAL PARTS: 316SS
- 품질보증서류 C OF C
품질등급 Q등급
제작사 A.W.CHESTERTON COMPANY(CHESTER
- 부품번호 053015+050120(OLD)
- 301286(NEW)
- 모델번호 880
자재번호 | 200198108 | 자재내역 | 메카니칼씰,BALANCED,SINGLE SEAL,1-3/4IN,
단위 | C45 | PO-TEXT | 품명 메카니칼씰
자재그룹 | 53 |  | - 메커니컬씰타입 BALANCED,SINGLE SEAL
품질등급 | Q |  | - 외경 1-3/4IN
저장등급 | B |  | - 고정자섭동면재질 CB/CER
자재유형 | SPAR |  | - 슬리브직경 1*3/4IN
- 품질보증서류 C OF C
품질등급 Q등급
제작사 FLOWSERVE PUMP CORPORATION
- 부품번호 PTO1750
자재번호 | 200198130 | 자재내역 | 메카니칼씰,SELF ALIGNMENT SEAL,32(4IN),8
단위 | C45 | PO-TEXT | 품명 메카니칼씰
자재그룹 | 53 |  | - 메커니컬씰타입 SELF ALIGNMENT SEAL
품질등급 | Q |  | - 외경 32(4IN)
저장등급 | B |  | - 메커니컬씰재질 880RU CB/S+SAS SU TP/S
자재유형 | SPAR |  | - 샤프트직경 4IN
- 고정자섭동면재질 CB/TC OR CB/SIC
- 구성품 ROTARY SEAL(CARBON FACE)
- 구성품2 SAS SELF-ALIGNING STATIONARY
- 구성품3 SPRINGS:STS 316
- 구성품4 O-RING:FLOROCARBON
- 구성품5 SPARE O-RING: EP
- 구성품6 GREASE,WRENCH ETC.
- 최소포장단위 ROTARY+STATIONARY/SET
- 특수사항 ALL METAL PARTS: 316SS
- 품질보증서류 C OF C
- 시험성적서류 MILL SHEET OR MTR 등
품질등급 Q등급
자재번호 | 200198180 | 자재내역 | 가스켓,MINI FLOW VALVE GASKET,BASIC,3.2
단위 | EA | PO-TEXT | 품명 가스켓
자재그룹 | 53 |  | - 가스켓타입 MINI FLOW VALVE GASKET
품질등급 | A |  | - 가스켓단면형태 BASIC
저장등급 | B |  | - 두께 3.2㎜
자재유형 | SPAR |  | - 내경 191㎜
- 외경 215㎜
- 가스켓재질 SUS304/GRAPHITE
- 주입기(FILLER)재질 GRAPHITE
- 후프(HOOP)재질 ASTM A240-304 OR KS EQUIVALENT
- 사용압력(상한) #1500 PSIG
- 품질보증서류 CERTIFICATE OF CONFORMANCE
- 시험성적서류 REFER TO SPECIFICATION
품질등급 A등급
제작사 CCI(CONTROL COMPONENTS INC)
- 부품번호 255590468
- 모델번호 700441-1
자재번호 | 200198182 | 자재내역 | 가스켓,SPIRAL WOUND,CERTIFICATE OF CONFO
단위 | EA | PO-TEXT | 품명 가스켓
자재그룹 | 53 |  | - 가스켓타입 SPIRAL WOUND
품질등급 | S |  | - 품질보증서류 CERTIFICATE OF CONFORMANCE
저장등급 | B |  | 품질등급 S등급
자재유형 | SPAR |  | - 타입 표식(TYPE DESIGNATION) FLEX
제작사 CCI(CONTROL COMPONENTS INC)
- 부품번호 324526019
- 모델번호 568161-1
- 도면번호 922601076
자재번호 | 200198268 | 자재내역 | 마이크로 스위치,CW,STANDARD MOUNTING,120
단위 | EA | PO-TEXT | 품명 마이크로 스위치
자재그룹 | 59 |  | - 마이크로스위치타입 CW,STANDARD MOUNTING
품질등급 | S |  | - 정격전압 120V
저장등급 | B |  | - 접촉타입 2NO/2NC
자재유형 | SPAR |  | - 전극개수 2P
- 설치방법 BOLT
- 특수사항 STANDARD TRAVEL,BUTT CON
품질등급 S등급
제작사 NAMCO CONTROLS CORPORATION
- 부품번호 EA170-11100
고리 원자력 본부
- 패키지 번호 J600A
자재번호 | 200198274 | 자재내역 | 회전자,9D HIGH SPEED MOTOR UNITS,SG ECT,
단위 | EA | PO-TEXT | 품명 회전자
자재그룹 | 61 |  | - 별칭 9D HIGH SPEED MOTOR UNITS
품질등급 | S |  | - 용도 SG ECT
저장등급 | B |  | - 사이즈 83FT LG
자재유형 | SPAR |  | - 샤프트직경 0.560IN DIA
- 특수사항 CONNECTOR TYPE : 10PIN
- 품질서류 1 CERTIFICATE OF CONFORMANCE
품질등급 S등급
제작사 ZETEC, INC.
- 부품번호 10023125
- 모델번호 ZMUS-9D-E00.560-0-ABF0000
자재번호 | 200198288 | 자재내역 | 베어링,슬리브형,147.28㎜,120.75㎜,329.33
단위 | EA | PO-TEXT | 품명 베어링,슬리브형
자재그룹 | 31 |  | - 외경 147.28㎜
품질등급 | A |  | - 구멍직경 120.75㎜
저장등급 | B |  | - 길이 329.33㎜
자재유형 | SPAR |  | - 베어링재질 TENMAT T-127
- 품질보증서류 C OF C
품질등급 A등급
제작사 한라정공(주)
- 부품번호 T-127
- 도면번호 P-36621-M-0083,REV.2
- 주설비 참고자료 SUCTION BELL
자재번호 | 200198289 | 자재내역 | 베어링,슬리브형,147.28㎜,120.75㎜,152.39
단위 | EA | PO-TEXT | 품명 베어링,슬리브형
자재그룹 | 31 |  | - 외경 147.28㎜
품질등급 | A |  | - 구멍직경 120.75㎜
저장등급 | B |  | - 길이 152.39㎜
자재유형 | SPAR |  | - 베어링재질 TENMAT T-127
- 품질보증서류 C OF C
품질등급 A등급
제작사 한라정공(주)
- 부품번호 T-127
- 도면번호 P-36621-M-0083,REV.2
- 주설비 참고자료 LINE SHAFT
자재번호 | 200198290 | 자재내역 | 베어링,슬리브형,147.28㎜,120.75㎜,126.74
단위 | EA | PO-TEXT | 품명 베어링,슬리브형
자재그룹 | 31 |  | - 외경 147.28㎜
품질등급 | A |  | - 구멍직경 120.75㎜
저장등급 | B |  | - 길이 126.74㎜
자재유형 | SPAR |  | - 베어링재질 TENMAT T-127
- 품질보증서류 C OF C
품질등급 A등급
제작사 한라정공(주)
- 부품번호 T-127
- 도면번호 P-36621-M-0083,REV.2
자재번호 | 200198341 | 자재내역 | 가스켓,1/8IN,930㎜,1157㎜,1042㎜,NON-ASB
단위 | EA | PO-TEXT | 품명 가스켓
자재그룹 | 53 |  | - 두께 1/8IN
품질등급 | S |  | - 내경 930㎜
저장등급 | B |  | - 외경 1157㎜
자재유형 | SPAR |  | - 피치원지름(PCD) 1042㎜
- 가스켓재질 NON-ASBESTOS
- 볼트홀(HOLE)수 16EA
- 볼트홀(HOLE)직경 45㎜
- 품질보증서류 제작사 C OF C
품질등급 S등급
제작사 진흥인더스트리(주)
- 부품번호 1137
- 457
- NA 80
- 주설비 참고자료 HDP BASE
제작사 칼텍 실링테크(주)
- 모델번호 FLEXITALLIC SIGMA 511
자재번호 | 200198342 | 자재내역 | 가스켓,1/8IN,930㎜,1157㎜,1042㎜,16EA,45
단위 | EA | PO-TEXT | 품명 가스켓
자재그룹 | 53 |  | - 두께 1/8IN
품질등급 | S |  | - 내경 930㎜
저장등급 | B |  | - 외경 1157㎜
자재유형 | SPAR |  | - 피치원지름(PCD) 1042㎜
- 볼트홀(HOLE)수 16EA
- 볼트홀(HOLE)직경 45㎜
품질등급 S등급
- 별칭 HDP BASE GASKET
제작사 A.W.CHESTERTON COMPANY(CHESTER
- 부품번호 281(457(CHEST.)/1137(U-TEX))
- 도면번호 3M-AF-F001
- 주설비 참고자료 HDP-BASE
자재번호 | 200198361 | 자재내역 | 오-링,NBR,INJECTION PUMP(030),QPS-A-001,
단위 | EA | PO-TEXT | 품명 오-링
자재그룹 | 53 |  | - 오-링재질 NBR
품질등급 | A |  | - 특수사항 INJECTION PUMP(030)
저장등급 | B |  | - 적용품질기준 QPS-A-001
자재유형 | SPAR |  | - 품질보증서류 CERTIFICATE OF CONFORMANCE
- NCR / SDDR (IF APPLICABLE)
품질등급 A등급
- 별칭 O-RING
제작사 MAN DEISEL SA(S.E.M.T. PIELSTI
- 부품번호 00.652.355368
- 모델번호 16PC 2.5V 400
- 도면번호 M661350A
제작사 두산엔진(주) [구 HSD 엔진(주)]
- 부품번호 00.652.355368
- 도면번호 52000-9773-00-IM-A
- 도면번호 M661350A
고리 원자력 본부
- 패키지 번호 M263
한울 원자력 본부
- 패키지 번호 M263
월성 원자력 본부
- SCN 520W2-030-006
자재번호 | 200198363 | 자재내역 | 오-링,FLUORO RUBBER POLYMETHYLENE,FUEL I
단위 | EA | PO-TEXT | 품명 오-링
자재그룹 | 53 |  | - 오-링재질 FLUORO RUBBER POLYMETHYLENE
품질등급 | A |  | - 특수사항 FUEL INJECTION PP DISCH.(042)
저장등급 | B |  | - 적용품질기준 구매시방서 참조
자재유형 | SPAR |  | - 적용기술기준 구매시방서 참조
- 품질보증서류 구매시방서 참조
- 시험성적서류 구매시방서 참조
품질등급 A등급
- 별칭 RING
제작사 MAN DIESEL SA(S.E.M.T. PIELSTI
- 부품번호 00.652.253563
- 모델번호 16PC 2.5V 400
- 도면번호 M826440
제작사 두산엔진(주) [구 HSD 엔진(주)]
- 부품번호 00.652.253563
- 모델번호 16PC 2.5V 400
- 도면번호 M826440
고리 원자력 본부
- 패키지 번호 M263
한울 원자력 본부
- 패키지 번호 M263
자재번호 | 200198364 | 자재내역 | 가스켓,RING JOINT,CIRCULAR,ALUMINUM,구매
단위 | EA | PO-TEXT | 품명 가스켓
자재그룹 | 53 |  | - 가스켓타입 RING JOINT
품질등급 | A |  | - 가스켓몸체형태 CIRCULAR
저장등급 | B |  | - 가스켓재질 ALUMINUM
자재유형 | SPAR |  | - 적용기술기준 구매시방서 참조
- 적용품질기준 구매시방서 참조
- 품질보증서류 구매시방서 참조
- 시험성적서류 구매시방서 참조
품질등급 A등급
- 별칭 JOINT
제작사 MAN DIESEL SA(S.E.M.T. PIELSTI
- 부품번호 02.016.001400
- 모델번호 16PC 2.5V 400
- 도면번호 N7514003
제작사 두산엔진(주) [구 HSD 엔진(주)]
- 부품번호 02.016.001400
- 모델번호 16PC 2.5V 400
- 도면번호 N7514003
고리 원자력 본부
- 패키지 번호 M263
한울 원자력 본부
- 패키지 번호 M263
자재번호 | 200198387 | 자재내역 | 가스켓,1520㎜,1520㎜,1/16IN,CERTIFICATE
단위 | C80 | PO-TEXT | 품명 가스켓
자재그룹 | 53 |  | - 길이 1520㎜
품질등급 | S |  | - 너비 1520㎜
저장등급 | B |  | - 두께 1/16IN
자재유형 | SPAR |  | - 품질보증서류 CERTIFICATE OF CONFORMANCE
품질등급 S등급
제작사 GARLOCK SEALING TECHNOLOGIES
- 모델번호 GARLOCK #1000
자재번호 | 200198389 | 자재내역 | 가스켓,1520㎜,1520㎜,1/8IN,211,3,4-M-AD-
단위 | C80 | PO-TEXT | 품명 가스켓
자재그룹 | 53 |  | - 길이 1520㎜
품질등급 | S |  | - 너비 1520㎜
저장등급 | B |  | - 두께 1/8IN
자재유형 | SPAR |  | 품질등급 S등급
제작사 A.W.CHESTERTON COMPANY(CHESTER
- 부품번호 211
- 도면번호 3,4-M-AD-F001
- 주설비 참고자료 LP HTR MANWAY
자재번호 | 200198394 | 자재내역 | 가스켓,CIRCULAR,1/32IN,474㎜,575㎜,526㎜
단위 | EA | PO-TEXT | 품명 가스켓
자재그룹 | 53 |  | - 가스켓몸체형태 CIRCULAR
품질등급 | S |  | - 두께 1/32IN
저장등급 | B |  | - 내경 474㎜
자재유형 | SPAR |  | - 외경 575㎜
- 피치원지름(PCD) 526㎜
- 가스켓재질 비석면 그라파이트 가스켓
- 볼트홀(HOLE)수 20EA
- 특수사항 HDP-COLUMN
- 품질보증서류 CERTIFICATE OF CONFORMANCE
품질등급 S등급
- 별칭 CHEST #459
자재번호 | 200198395 | 자재내역 | 가스켓,3㎜,458㎜,482㎜,AFM-34,C OF C 2부
단위 | EA | PO-TEXT | 품명 가스켓
자재그룹 | 53 |  | - 두께 3㎜
품질등급 | S |  | - 내경 458㎜
저장등급 | B |  | - 외경 482㎜
자재유형 | SPAR |  | - 가스켓재질 AFM-34
- 품질보증서류 C OF C 2부
품질등급 S등급
제작사 LS전선(주) [구 LG전선(주)]
- 부품번호 GF80101085
- 모델번호 LGC TC-11
- 도면번호 GF80101865
고리 원자력 본부
- 패키지 번호 3M-623
자재번호 | 200198396 | 자재내역 | 가스켓,3㎜,530㎜,560㎜,AFM-34,C OF C 2부
단위 | EA | PO-TEXT | 품명 가스켓
자재그룹 | 53 |  | - 두께 3㎜
품질등급 | S |  | - 내경 530㎜
저장등급 | B |  | - 외경 560㎜
자재유형 | SPAR |  | - 가스켓재질 AFM-34
- 품질보증서류 C OF C 2부
품질등급 S등급
제작사 LS전선(주) [구 LG전선(주)]
- 부품번호 GF80302200
- 모델번호 LGC TC-11
- 도면번호 GF80101865
고리 원자력 본부
- 패키지 번호 3M-623
자재번호 | 200198397 | 자재내역 | 가스켓,3㎜,821㎜,840㎜,AFM-34,C OF C 2부
단위 | EA | PO-TEXT | 품명 가스켓
자재그룹 | 53 |  | - 두께 3㎜
품질등급 | S |  | - 내경 821㎜
저장등급 | B |  | - 외경 840㎜
자재유형 | SPAR |  | - 가스켓재질 AFM-34
- 품질보증서류 C OF C 2부
품질등급 S등급
제작사 LS전선(주) [구 LG전선(주)]
- 부품번호 GF80302201
- 모델번호 LGC TC-11
- 도면번호 GF80101865
고리 원자력 본부
- 패키지 번호 3M-623
자재번호 | 200198398 | 자재내역 | 가스켓,3㎜,612㎜,650㎜,AFM-34,C OF C 2부
단위 | EA | PO-TEXT | 품명 가스켓
자재그룹 | 53 |  | - 두께 3㎜
품질등급 | S |  | - 내경 612㎜
저장등급 | B |  | - 외경 650㎜
자재유형 | SPAR |  | - 가스켓재질 AFM-34
- 품질보증서류 C OF C 2부
품질등급 S등급
제작사 LS전선(주) [구 LG전선(주)]
- 부품번호 GF80302202
- 모델번호 LGC TC-11
- 도면번호 GF80108165
고리 원자력 본부
- 패키지 번호 3M-623
자재번호 | 200198399 | 자재내역 | 가스켓,0.8㎜,195㎜,253㎜,AFM-34,C OF C 2
단위 | EA | PO-TEXT | 품명 가스켓
자재그룹 | 53 |  | - 두께 0.8㎜
품질등급 | S |  | - 내경 195㎜
저장등급 | B |  | - 외경 253㎜
자재유형 | SPAR |  | - 가스켓재질 AFM-34
- 품질보증서류 C OF C 2부
품질등급 S등급
제작사 LS전선(주) [구 LG전선(주)]
- 부품번호 TLD-8051
- 모델번호 LGC-80101865
- 도면번호 TLG1200A
고리 원자력 본부
- 패키지 번호 3M-623
자재번호 | 200198455 | 자재내역 | 전자 모듈,표준화형,POWER DISTRIBUTION,±
단위 | EA | PO-TEXT | 품명 전자 모듈,표준화형
자재그룹 | 59 |  | - 전자모듈타입 POWER DISTRIBUTION
품질등급 | A |  | - 정격전압 ±15VDC
저장등급 | A |  | - 입력전압 ±15VDC
자재유형 | SPAR |  | - 출력전압 ±15VDC
- 모듈기능 POWER DISTRIBUTION
- 모듈연결타입 NEST POWER
- 설치방법 NEST
- 특수사항 SHORT CIRCUIT PROTECTION:FUSE
- 품질보증서류 REFER TO TECHNICAL SPEC.
품질등급 A등급
제작사 INVENSYS FOXBORO
- 모델번호 N-2AX-DP10
한울 원자력 본부
- 패키지 번호 ED2CPIC-0014
자재번호 | 200198472 | 자재내역 | 오-링,FLUOROCARBON RUBBER,AS568A-231-194
단위 | EA | PO-TEXT | 품명 오-링
자재그룹 | 53 |  | - 오-링재질 FLUOROCARBON RUBBER
품질등급 | S |  | 품질등급 S등급
저장등급 | B |  | 제작사 BUSAK AND SHAMBAN LTD
자재유형 | SPAR |  | - 부품번호 AS568A-231-19457
자재번호 | 200198514 | 자재내역 | 오-링,FKM(ASTM1418),CYLINDER(008),ASME N
단위 | EA | PO-TEXT | 품명 오-링
자재그룹 | 53 |  | - 오-링재질 FKM(ASTM1418)
품질등급 | A |  | - 최소포장단위 CYLINDER(008)
저장등급 | B |  | - 적용품질기준 ASME NQA-1('94ED &'95ADD.)
자재유형 | SPAR |  | - 품질보증서류 CERTIFICATE OF CONFORMANCE
- NCR, SDDR(IF APPLICABLE)
품질등급 A등급
제작사 MAN DEISEL SA(S.E.M.T. PIELSTI
- 부품번호 00.653.505668
- 모델번호 16PC 2.5V 400
제작사 두산엔진(주) [구 HSD 엔진(주)]
- 부품번호 00.653.505668
고리 원자력 본부
- 패키지 번호 M263
한울 원자력 본부
- 패키지 번호 M263
자재번호 | 200198521 | 자재내역 | 밸브디스크,WEDGE,3IN,COFC,CMTR,DISC,8374
단위 | EA | PO-TEXT | 품명 밸브디스크
자재그룹 | 48 |  | - 디스크타입 WEDGE
품질등급 | Q |  | - 밸브사이즈 3IN
저장등급 | B |  | - 품질보증서류 COFC,CMTR
자재유형 | SPAR |  | 품질등급 Q등급
- 별칭 DISC
제작사 WESTINGHOUSE ELECTRIC COMPANY
- 부품번호 8374D80G01
- 도면번호 9743D28
고리 원자력 본부
- 패키지 번호 M001-220
자재번호 | 200198554 | 자재내역 | 파열판(RUPTURE DISC),BLOWOUT DIAPHRAGM,C
단위 | EA | PO-TEXT | 품명 파열판(RUPTURE DISC)
자재그룹 | 48 |  | - 별칭 BLOWOUT DIAPHRAGM
품질등급 | A |  | - 품질서류 1 C OF C
저장등급 | B |  | 품질등급 A등급
자재유형 | SPAR |  | 제작사 GE ENERGY PARTS, INC.
- 부품번호 101A293AR-1
- 모델번호 518G02-1ARGO
- 도면번호 501E378YE
- 주설비 참고자료 TURBINE
고리 원자력 본부
- 패키지 번호 M-022
자재번호 | 200198624 | 자재내역 | 지시기,전력선 고장,VERTICAL,SIZE: 6“ SI
단위 | EA | PO-TEXT | 품명 지시기,전력선 고장
자재그룹 | 59 |  | - 타입(형식) VERTICAL
품질등급 | A |  | - 사이즈 SIZE: 6“ SINGLE SCALE
저장등급 | B |  | - 전류 4~20㎃ I/P
자재유형 | SPAR |  | - 표시방법 0~100%
- 특수사항 POINT COLOR:RED
- 적용기술기준 EPRI NP 5652
- 적용품질기준 ASME NQA-1(94) OR ISO 9001(00)
- 품질서류 1 CERTIFICATE OF CONFORMANCE
- 품질서류 2 CALIBRATION SHEET
- CGI DEDICATION REPORT(ALL)
품질등급 A등급
제작사 PRIME TECHNOLOGY INC.
- 모델번호 1151(OLD)
- 1151-V-B-DCMA 4-20(NEW)
자재번호 | 200198628 | 자재내역 | 가스켓,1/8IN,400㎜,510㎜,211,
단위 | EA | PO-TEXT | 품명 가스켓
자재그룹 | 53 |  | - 두께 1/8IN
품질등급 | S |  | - 내경 400㎜
저장등급 | B |  | - 외경 510㎜
자재유형 | SPAR |  | 품질등급 S등급
제작사 코리아인더스트리
- 부품번호 211
자재번호 | 200198633 | 자재내역 | 필터 엘리맨트,POLISHING FILTER ELEMENT,
단위 | EA | PO-TEXT | 품명 필터 엘리맨트
자재그룹 | 30 |  | - 필터엘리멘트용도 유체용
품질등급 | S |  | - 메쉬규격 3-5μ
저장등급 | B |  | - 적용기술기준 ASME NQA-1
자재유형 | SPAR |  | - 적용품질기준 QPS-N-KORI
- 품질보증서류 CERTIFICATE OF CONFORMANCE
품질등급 S등급
- 별칭 POLISHING FILTER ELEMENT
제작사 MV.W. MUGENT & CO.,LTD.
- 부품번호 30-400-201
- 모델번호 916-92-3062
고리 원자력 본부
- 패키지 번호 M-171
자재번호 | 200198667 | 자재내역 | 가스켓,1.6㎜,375㎜,408㎜,1128,457,6000,
단위 | EA | PO-TEXT | 품명 가스켓
자재그룹 | 53 |  | - 두께 1.6㎜
품질등급 | S |  | - 내경 375㎜
저장등급 | B |  | - 외경 408㎜
자재유형 | SPAR |  | 품질등급 S등급
제작사 진흥인더스트리(주)
- 부품번호 1128
- 457
- 6000
자재번호 | 200198773 | 자재내역 | 임펠러,TRIM,펌프용,원심식,ASTM B148 ALLO
단위 | EA | PO-TEXT | 품명 임펠러
자재그룹 | 43 |  | - 임펠러타입 TRIM
품질등급 | Q |  | - 임펠러용도 펌프용,원심식
저장등급 | C |  | - 임펠러재질 ASTM B148 ALLOY C95500
자재유형 | SPAR |  | - 직경 27.26IN
- 길이 322㎜
- 날개개수 8EA
- 특수사항 NSCW PUMP IMPELLER
- 적용기술기준 ASTM,ASME
- 적용품질기준 ASME NQA-1
- 품질보증서류 C OF C 등 구매시방서 참조
품질등급 Q등급
고리 원자력 본부
- 패키지 번호 M-095
자재번호 | 200198782 | 자재내역 | 베어링,슬리브형,SHELL,819㎜,767㎜,558㎜,
단위 | C45 | PO-TEXT | 품명 베어링,슬리브형
자재그룹 | 31 |  | - 슬리브베어링타입 SHELL
품질등급 | A |  | - 외경 819㎜
저장등급 | B |  | - 구멍직경 767㎜
자재유형 | SPAR |  | - 길이 558㎜
- 베어링재질 B.S.4360 GR.40C & 3332-A
- 윤활재 공급/배유온도:38~40℃/60~80℃
- 특수사항 INNER NO.8, 내부에 홈이 있음
- 적용기술기준 기술규격서 참조
- 적용품질기준 ASME NQA-1
- 품질보증서류 CERTIFICATE OF CONFORMANCE
- 시험성적서류 MTR,비파괴검사보고서 등
품질등급 A등급
- 별칭 #8 BRG SHELL LINER
- 치수 30*22IN
제작사 주문제작
- 부품번호 8
- 도면번호 3 SM-TB 81210
자재번호 | 200198785 | 자재내역 | 베어링,슬리브형,SHELL,819㎜,767㎜,B.S.43
단위 | C45 | PO-TEXT | 품명 베어링,슬리브형
자재그룹 | 31 |  | - 슬리브베어링타입 SHELL
품질등급 | A |  | - 외경 819㎜
저장등급 | B |  | - 구멍직경 767㎜
자재유형 | SPAR |  | - 베어링재질 B.S.4360 GR.40C & 3332-A
- 윤활재 공급/배유온도:38~40℃/60~80℃
- 특수사항 INNER NO.2
- 적용기술기준 기술규격서 참조
- 적용품질기준 ASME NQA-1
- 품질보증서류 CERTIFICATE OF CONFORMANCE
- 시험성적서류 MTR,비파괴검사보고서 등
품질등급 A등급
- 별칭 #2BRG SHELL LINER
- 치수 30*18IN
제작사 주문제작
- 부품번호 2
- 도면번호 3 SM-TB 81209
자재번호 | 200198787 | 자재내역 | 볼베어링,DEEP GROOVE,6203,40㎜,17㎜,12㎜
단위 | EA | PO-TEXT | 품명 볼베어링
자재그룹 | 31 |  | - 베어링타입 DEEP GROOVE
품질등급 | S |  | - 국제베어링교환번호 6203
저장등급 | B |  | - 외경 40㎜
자재유형 | SPAR |  | - 구멍직경 17㎜
- 너비 12㎜
- 열(ROW)수 1
- 윤활재 GREASE
- 회전속도 19000RPM
- 금속덮개(SHIELD)수 2 SHIELDS
- 고무덮개(SEAL)수 NONE
- 특수사항 SKF EXPLORER
품질등급 S등급
제작사 NSK LTD.
- 부품번호 6203ZZ
제작사 SKF
- 부품번호 6203-2Z
제작사 FAG KUGELFISCHER GEORG SCHA FE
- 부품번호 6203ZZ
자재번호 | 200198788 | 자재내역 | 볼베어링,BALL,6204ZZ,HIGH CS,SGL ROW,NON
단위 | EA | PO-TEXT | 품명 볼베어링
자재그룹 | 31 |  | - 베어링타입 BALL
품질등급 | S |  | - 국제베어링교환번호 6204ZZ
저장등급 | B |  | - 베어링재질 HIGH CS
자재유형 | SPAR |  | - 열(ROW)수 SGL ROW
- 윤활재 NON LUBRICATED
- 금속덮개(SHIELD)수 2 SHIELD
품질등급 S등급
제작사 NSK LTD.
- 부품번호 6204ZZ
제작사 SKF
- 부품번호 6204ZZ
제작사 하이에어코리아㈜
- 모델번호 TLA-4-D1
제작사 FAG KUGELFISCHER GEORG SCHA FE
- 부품번호 6204ZZ
자재번호 | 200198789 | 자재내역 | 볼베어링,DG,6205ZZ,52㎜,25㎜,15㎜,SGL,GR
단위 | EA | PO-TEXT | 품명 볼베어링
자재그룹 | 31 |  | - 베어링타입 DG
품질등급 | S |  | - 국제베어링교환번호 6205ZZ
저장등급 | B |  | - 외경 52㎜
자재유형 | SPAR |  | - 구멍직경 25㎜
- 너비 15㎜
- 열(ROW)수 SGL
- 윤활재 GREASE
- 회전속도 13000RPM
- 금속덮개(SHIELD)수 2 SHIELD
품질등급 S등급
제작사 NSK LTD.
- 부품번호 6205ZZ
제작사 SKF
- 부품번호 6205ZZ
제작사 FAG KUGELFISCHER GEORG SCHA FE
- 부품번호 6205ZZ
자재번호 | 200198790 | 자재내역 | 볼베어링,DGBB,6206,62㎜,30㎜,16㎜,1,GREA
단위 | EA | PO-TEXT | 품명 볼베어링
자재그룹 | 31 |  | - 베어링타입 DGBB
품질등급 | S |  | - 국제베어링교환번호 6206
저장등급 | B |  | - 외경 62㎜
자재유형 | SPAR |  | - 구멍직경 30㎜
- 너비 16㎜
- 열(ROW)수 1
- 윤활재 GREASE
- 회전속도 12000
- 금속덮개(SHIELD)수 2 SHIELDS
- 고무덮개(SEAL)수 NONE
- 특수사항 SKF EXPLORER
품질등급 S등급
제작사 NSK LTD.
- 부품번호 6206ZZ
제작사 SKF
- 부품번호 6206-2Z
제작사 FAG KUGELFISCHER GEORG SCHA FE
- 부품번호 6206ZZ
자재번호 | 200198791 | 자재내역 | 볼베어링,DGBB,6207ZZ,72㎜,35㎜,17㎜,25.6
단위 | EA | PO-TEXT | 품명 볼베어링
자재그룹 | 31 |  | - 베어링타입 DGBB
품질등급 | S |  | - 국제베어링교환번호 6207ZZ
저장등급 | B |  | - 외경 72㎜
자재유형 | SPAR |  | - 구멍직경 35㎜
- 너비 17㎜
- 동격하중 25.6KN
- 정격하중 15.3KN
- 윤활재 GREASE
- 회전속도 10000
- 금속덮개(SHIELD)수 2 SHIELD
- 고무덮개(SEAL)수 NONE
품질등급 S등급
제작사 NSK LTD.
- 부품번호 6207ZZ
제작사 SKF
- 부품번호 6207-2Z
제작사 FAG KUGELFISCHER GEORG SCHA FE
- 부품번호 6207ZZ
자재번호 | 200198792 | 자재내역 | 볼베어링,DGBB,6209,85㎜,45㎜,19㎜,1,GREA
단위 | EA | PO-TEXT | 품명 볼베어링
자재그룹 | 31 |  | - 베어링타입 DGBB
품질등급 | S |  | - 국제베어링교환번호 6209
저장등급 | B |  | - 외경 85㎜
자재유형 | SPAR |  | - 구멍직경 45㎜
- 너비 19㎜
- 열(ROW)수 1
- 윤활재 GREASE
- 회전속도 9000
- 케이지(CAGE)재질 SHEET METAL
- 금속덮개(SHIELD)수 2 SHIELDS
- 고무덮개(SEAL)수 NONE
- 허용오차적용기준 P6
- 특수사항 SKF EXPLORER
품질등급 S등급
제작사 NSK LTD.
- 부품번호 6209ZZ
제작사 SKF
- 부품번호 6209-2Z
- 도면번호 7-46
제작사 FAG KUGELFISCHER GEORG SCHA FE
- 부품번호 6209ZZ
한울 원자력 본부
- 패키지 번호 E3M38220015
- E3M94702040
자재번호 | 200198793 | 자재내역 | 볼베어링,DGBB,ANNULAR,6310,110㎜,50㎜,27
단위 | EA | PO-TEXT | 품명 볼베어링
자재그룹 | 31 |  | - 베어링타입 DGBB
품질등급 | S |  | - 베어링형태 ANNULAR
저장등급 | B |  | - 국제베어링교환번호 6310
자재유형 | SPAR |  | - 외경 110㎜
- 구멍직경 50㎜
- 너비 27㎜
- 열(ROW)수 1
- 금속덮개(SHIELD)수 2 SHIELDS
품질등급 S등급
제작사 NSK LTD.
- 부품번호 6310ZZ
제작사 SKF
- 부품번호 6310-2Z
- 제작사 정보 특기사항 SKF EXPLORER
제작사 FAG KUGELFISCHER GEORG SCHA FE
- 부품번호 6310ZZ
자재번호 | 200198794 | 자재내역 | 볼베어링,DGBB,6311,120㎜,55㎜,29㎜,CS,1,
단위 | EA | PO-TEXT | 품명 볼베어링
자재그룹 | 31 |  | - 베어링타입 DGBB
품질등급 | S |  | - 국제베어링교환번호 6311
저장등급 | B |  | - 외경 120㎜
자재유형 | SPAR |  | - 구멍직경 55㎜
- 너비 29㎜
- 베어링재질 CS
- 열(ROW)수 1
- 윤활재 GREASE
- 회전속도 6300
- 금속덮개(SHIELD)수 2 SHIELDS
- 고무덮개(SEAL)수 NONE
- 특수사항 SKF EXPLORER
품질등급 S등급
- 별칭 6311-2Z
제작사 SKF
- 부품번호 6311-2Z
- 주설비 참고자료 P/P
한울 원자력 본부
- 패키지 번호 E3M38220010
- E3M94702151
- E6410.05025
- MG05 078
자재번호 | 200198795 | 자재내역 | 볼베어링,DGBB,깊은홈 환상형,6312ZZ,130㎜
단위 | EA | PO-TEXT | 품명 볼베어링
자재그룹 | 31 |  | - 베어링타입 DGBB
품질등급 | S |  | - 베어링형태 깊은홈 환상형
저장등급 | B |  | - 국제베어링교환번호 6312ZZ
자재유형 | SPAR |  | - 외경 130㎜
- 구멍직경 60㎜
- 너비 31㎜
- 베어링재질 SUJ2
- 열(ROW)수 SGL ROW
- 윤활재 GREASE
품질등급 S등급
제작사 태일송풍기
- 부품번호 TL-SKN34-S18
- 모델번호 #6312ZZ
제작사 SKF
- 부품번호 6312-2Z
- 도면번호 12559
- DVA 100 ZV
한빛 원자력 본부
- 패키지 번호 M-085B-6
한울 원자력 본부
- 패키지 번호 E3M38220011
신고리 건설소
- 패키지 번호 S34-M255B-5.02.J
자재번호 | 200198796 | 자재내역 | 볼베어링,DGBB,깊은홈 환상형,6314ZZ,150㎜
단위 | EA | PO-TEXT | 품명 볼베어링
자재그룹 | 31 |  | - 베어링타입 DGBB
품질등급 | S |  | - 베어링형태 깊은홈 환상형
저장등급 | B |  | - 국제베어링교환번호 6314ZZ
자재유형 | SPAR |  | - 외경 150㎜
- 구멍직경 70㎜
- 너비 35㎜
- 베어링재질 SUJ2
- 열(ROW)수 1
- 윤활재 GREASE
품질등급 S등급
제작사 NSK LTD.
- 부품번호 6314ZZ
제작사 태일송풍기
- 부품번호 TL-SKN34-S19
- 모델번호 #6314ZZ
제작사 SKF
- 부품번호 6314-2Z
제작사 FAG KUGELFISCHER GEORG SCHA FE
- 부품번호 6314ZZ
신고리 건설소
- 패키지 번호 S34-M255B-5.02.K
자재번호 | 200198797 | 자재내역 | 볼베어링,DGBB,6317,180㎜,85㎜,41㎜,SGL R
단위 | EA | PO-TEXT | 품명 볼베어링
자재그룹 | 31 |  | - 베어링타입 DGBB
품질등급 | S |  | - 국제베어링교환번호 6317
저장등급 | B |  | - 외경 180㎜
자재유형 | SPAR |  | - 구멍직경 85㎜
- 너비 41㎜
- 열(ROW)수 SGL ROW
- 윤활재 GREASE
- 회전속도 4000
- 금속덮개(SHIELD)수 2 SHIELD
- 고무덮개(SEAL)수 NONE
- 특수사항 SKF EXPLORER
품질등급 S등급
제작사 NSK LTD.
- 부품번호 6317ZZ
제작사 SKF
- 부품번호 6317-2Z
제작사 FAG KUGELFISCHER GEORG SCHA FE
- 부품번호 6317ZZ
자재번호 | 200198844 | 자재내역 | 가스켓,SHEET,1/16IN,336㎜,465㎜,420㎜,12
단위 | EA | PO-TEXT | 품명 가스켓
자재그룹 | 53 |  | - 가스켓타입 SHEET
품질등급 | S |  | - 두께 1/16IN
저장등급 | B |  | - 내경 336㎜
자재유형 | SPAR |  | - 외경 465㎜
- 피치원지름(PCD) 420㎜
- 볼트홀(HOLE)수 12EA
- 볼트홀(HOLE)직경 24㎜
- 특수사항 CHESTERTON 281
품질등급 S등급
- 별칭 HDP SEAL HOUSING GASKET
제작사 남영엔지니어링
- 부품번호 281
- 도면번호 3,4-M-AF-F001
자재번호 | 200198845 | 자재내역 | 가스켓,1/8IN,400㎜,565㎜,CHEST #459,CERT
단위 | EA | PO-TEXT | 품명 가스켓
자재그룹 | 53 |  | - 두께 1/8IN
품질등급 | S |  | - 내경 400㎜
저장등급 | B |  | - 외경 565㎜
자재유형 | SPAR |  | - 특수사항 CHEST #459
- 품질보증서류 CERTIFICATE OF CONFORMANCE
품질등급 S등급
자재번호 | 200198863 | 자재내역 | 베어링,자동조심,SABB,40,110,9500,2,OIL,G
단위 | EA | PO-TEXT | 품명 베어링,자동조심
자재그룹 | 31 |  | - 타입(형식) SABB
품질등급 | S |  | - 너비 40
저장등급 | C |  | - 외경 110
자재유형 | SPAR |  | - 속도 9500
- 열(ROW)수 2
- 윤활 데이터 OIL,GREASE
- 씰(SEAL) 데이터 NONE
- 구멍(BORE) 데이터 50
- 실드(SHIELD) 데이터 NONE
- 케이지(CAGE)재질 STEEL
- 부속품목 H2310
- 국제베어링교환번호 2310
- 품질서류 1 COFC
품질등급 S등급
제작사 SKF
- 부품번호 2310K+H2310
고리 원자력 본부
- 패키지 번호 M-611A
자재번호 | 200198889 | 자재내역 | 가스켓,0.175IN,7.063IN,7.688IN,CERTIFICA
단위 | EA | PO-TEXT | 품명 가스켓
자재그룹 | 53 |  | - 두께 0.175IN
품질등급 | A |  | - 내경 7.063IN
저장등급 | B |  | - 외경 7.688IN
자재유형 | SPAR |  | - 품질보증서류 CERTIFICATE OF CONFORMANCE
품질등급 A등급
- 타입 표식(TYPE DESIGNATION) COMP
제작사 INGERSOLL-DRESSER PUMPS CO.
- 부품번호 08606345
- RLIJ 11 STGE-1132(ITEM NO.)
제작사 FLOWSERVE PUMP CORPORATION
- 부품번호 08606345(ITEM NUMBER : 1132)
고리 원자력 본부
- 패키지 번호 M-001
자재번호 | 200198924 | 자재내역 | 가스켓,1/8IN,815㎜,893㎜,JIC 5072S,RF,J5
단위 | EA | PO-TEXT | 품명 가스켓
자재그룹 | 53 |  | - 두께 1/8IN
품질등급 | S |  | - 내경 815㎜
저장등급 | B |  | - 외경 893㎜
자재유형 | SPAR |  | - 특수사항 JIC 5072S
품질등급 S등급
- 타입 표식(TYPE DESIGNATION) RF
제작사 코리아인더스트리
- 부품번호 J5072S
자재번호 | 200198925 | 자재내역 | 가스켓,1/8IN,580㎜,696㎜,650㎜,20EA,32㎜
단위 | EA | PO-TEXT | 품명 가스켓
자재그룹 | 53 |  | - 두께 1/8IN
품질등급 | S |  | - 내경 580㎜
저장등급 | B |  | - 외경 696㎜
자재유형 | SPAR |  | - 피치원지름(PCD) 650㎜
- 볼트홀(HOLE)수 20EA
- 볼트홀(HOLE)직경 32㎜
- 특수사항 JIC 5072S
품질등급 S등급
- 타입 표식(TYPE DESIGNATION) FF
제작사 코리아인더스트리
- 부품번호 J5072S
자재번호 | 200198926 | 자재내역 | 가스켓,1/8IN,1168㎜,1263㎜,제일E&S #JIC5
단위 | EA | PO-TEXT | 품명 가스켓
자재그룹 | 53 |  | - 두께 1/8IN
품질등급 | S |  | - 내경 1168㎜
저장등급 | B |  | - 외경 1263㎜
자재유형 | SPAR |  | - 특수사항 제일E&S #JIC5072S
- 품질보증서류 CERTIFICATE OF CONFORMANCE
품질등급 S등급
자재번호 | 200198927 | 자재내역 | 가스켓,1/8IN,1470㎜,1570㎜,제일E&S #JIC5
단위 | EA | PO-TEXT | 품명 가스켓
자재그룹 | 53 |  | - 두께 1/8IN
품질등급 | S |  | - 내경 1470㎜
저장등급 | B |  | - 외경 1570㎜
자재유형 | SPAR |  | - 특수사항 제일E&S #JIC5072S
- 품질보증서류 CERTIFICATE OF CONFORMANCE
품질등급 S등급
자재번호 | 200198928 | 자재내역 | 가스켓,1/64IN,186㎜,380㎜,330㎜,12EA,26
단위 | EA | PO-TEXT | 품명 가스켓
자재그룹 | 53 |  | - 두께 1/64IN
품질등급 | S |  | - 내경 186㎜
저장등급 | B |  | - 외경 380㎜
자재유형 | SPAR |  | - 피치원지름(PCD) 330㎜
- 볼트홀(HOLE)수 12EA
- 볼트홀(HOLE)직경 26㎜
품질등급 S등급
제작사 코리아인더스트리
- 부품번호 211
자재번호 | 200198929 | 자재내역 | 가스켓,1/8IN,225㎜,342㎜,298㎜,8EA,22.5
단위 | EA | PO-TEXT | 품명 가스켓
자재그룹 | 53 |  | - 두께 1/8IN
품질등급 | S |  | - 내경 225㎜
저장등급 | B |  | - 외경 342㎜
자재유형 | SPAR |  | - 피치원지름(PCD) 298㎜
- 볼트홀(HOLE)수 8EA
- 볼트홀(HOLE)직경 22.5㎜
품질등급 S등급
제작사 코리아인더스트리
- 부품번호 211
자재번호 | 200198930 | 자재내역 | 가스켓,1/8IN,273.5㎜,368㎜,308㎜,8EA,18
단위 | EA | PO-TEXT | 품명 가스켓
자재그룹 | 53 |  | - 두께 1/8IN
품질등급 | S |  | - 내경 273.5㎜
저장등급 | B |  | - 외경 368㎜
자재유형 | SPAR |  | - 피치원지름(PCD) 308㎜
- 볼트홀(HOLE)수 8EA
- 볼트홀(HOLE)직경 18㎜
품질등급 S등급
제작사 코리아인더스트리
- 부품번호 211
- 주설비 참고자료 TURB SUPPORT ADAPTOR
자재번호 | 200198931 | 자재내역 | 가스켓,1/8IN,351㎜,433㎜,390㎜,12EA,21㎜
단위 | EA | PO-TEXT | 품명 가스켓
자재그룹 | 53 |  | - 두께 1/8IN
품질등급 | S |  | - 내경 351㎜
저장등급 | B |  | - 외경 433㎜
자재유형 | SPAR |  | - 피치원지름(PCD) 390㎜
- 볼트홀(HOLE)수 12EA
- 볼트홀(HOLE)직경 21㎜
품질등급 S등급
제작사 코리아인더스트리
- 부품번호 211
- 주설비 참고자료 TURB SUPPORT ADAPTOR
자재번호 | 200198932 | 자재내역 | 가스켓,1/8IN,410㎜,530㎜,211,UNASSIGNED,
단위 | EA | PO-TEXT | 품명 가스켓
자재그룹 | 53 |  | - 두께 1/8IN
품질등급 | S |  | - 내경 410㎜
저장등급 | B |  | - 외경 530㎜
자재유형 | SPAR |  | 품질등급 S등급
제작사 코리아인더스트리
- 부품번호 211
자재번호 | 200198933 | 자재내역 | 가스켓,1/8IN,360㎜,480㎜,211,UNASSIGNED,
단위 | EA | PO-TEXT | 품명 가스켓
자재그룹 | 53 |  | - 두께 1/8IN
품질등급 | S |  | - 내경 360㎜
저장등급 | B |  | - 외경 480㎜
자재유형 | SPAR |  | 품질등급 S등급
제작사 코리아인더스트리
- 부품번호 211
자재번호 | 200198934 | 자재내역 | 가스켓,1/8IN,340㎜,420㎜,211,UNASSIGNED,
단위 | EA | PO-TEXT | 품명 가스켓
자재그룹 | 53 |  | - 두께 1/8IN
품질등급 | S |  | - 내경 340㎜
저장등급 | B |  | - 외경 420㎜
자재유형 | SPAR |  | 품질등급 S등급
제작사 코리아인더스트리
- 부품번호 211
자재번호 | 200198935 | 자재내역 | 가스켓,1.6㎜,150㎜,200㎜,175㎜,6EA,15㎜,
단위 | EA | PO-TEXT | 품명 가스켓
자재그룹 | 53 |  | - 가스켓타입 SHEET GASKET
품질등급 | S |  | - 두께 1.6㎜
저장등급 | B |  | - 내경 150㎜
자재유형 | SPAR |  | - 외경 200㎜
- 피치원지름(PCD) 175㎜
- 볼트홀(HOLE)수 6EA
- 볼트홀(HOLE)직경 15㎜
- 특수사항 CHEST #457
품질등급 S등급
- 별칭 CA FAN SEAL HOUSING GASKET
제작사 코리아인더스트리
- 부품번호 J5072S
- 주설비 참고자료 CA SYS
자재번호 | 200198936 | 자재내역 | 가스켓,SHEET GASKET,1.6㎜,280㎜,405㎜,36
단위 | EA | PO-TEXT | 품명 가스켓
자재그룹 | 53 |  | - 가스켓타입 SHEET GASKET
품질등급 | S |  | - 두께 1.6㎜
저장등급 | B |  | - 내경 280㎜
자재유형 | SPAR |  | - 외경 405㎜
- 피치원지름(PCD) 360㎜
- 볼트홀(HOLE)수 12EA
- 볼트홀(HOLE)직경 25㎜
- 특수사항 CHEST #457
품질등급 S등급
- 별칭 CA FAN SUCT.배관 FLANGE GASKET
제작사 코리아인더스트리
- 부품번호 J5072S
- 주설비 참고자료 CA SYS
자재번호 | 200198937 | 자재내역 | 가스켓,SHEET GASKET,1.6㎜,275㎜,342㎜,31
단위 | EA | PO-TEXT | 품명 가스켓
자재그룹 | 53 |  | - 가스켓타입 SHEET GASKET
품질등급 | S |  | - 두께 1.6㎜
저장등급 | B |  | - 내경 275㎜
자재유형 | SPAR |  | - 외경 342㎜
- 피치원지름(PCD) 312㎜
- 볼트홀(HOLE)수 12EA
- 볼트홀(HOLE)직경 15㎜
- 특수사항 CHEST #457
품질등급 S등급
- 별칭 CA FAN SUCT. FLANGE GASKET
제작사 코리아인더스트리
- 부품번호 J5072S
- 주설비 참고자료 CA SYS
자재번호 | 200198938 | 자재내역 | 가스켓,SHEET GASKET,1.6㎜,775㎜,835㎜,80
단위 | EA | PO-TEXT | 품명 가스켓
자재그룹 | 53 |  | - 가스켓타입 SHEET GASKET
품질등급 | S |  | - 두께 1.6㎜
저장등급 | B |  | - 내경 775㎜
자재유형 | SPAR |  | - 외경 835㎜
- 피치원지름(PCD) 806㎜
- 볼트홀(HOLE)수 32EA
- 볼트홀(HOLE)직경 15㎜
- 특수사항 CHEST #457
품질등급 S등급
- 별칭 CA FAN MAIN COVER GASKET
제작사 코리아인더스트리
- 부품번호 J5072S
- 주설비 참고자료 CA SYS
자재번호 | 200198947 | 자재내역 | 씰 세트,COFC,29013,BOOSTER COMPRESSOR,59
단위 | C45 | PO-TEXT | 품명 씰 세트
자재그룹 | 53 |  | - 품질보증서류 COFC
품질등급 | S |  | 품질등급 S등급
저장등급 | B |  | 제작사 HASKEL INTERNATIONAL INC.
자재유형 | SPAR |  | - 부품번호 29013
- 주설비 참고자료 BOOSTER COMPRESSOR
자재번호 | 200198948 | 자재내역 | 씰 세트,COFC,16772,BOOSTER COMPRESSOR,59
단위 | C45 | PO-TEXT | 품명 씰 세트
자재그룹 | 53 |  | - 품질보증서류 COFC
품질등급 | S |  | 품질등급 S등급
저장등급 | B |  | 제작사 HASKEL INTERNATIONAL INC.
자재유형 | SPAR |  | - 부품번호 16772
- 주설비 참고자료 BOOSTER COMPRESSOR
자재번호 | 200198949 | 자재내역 | 씰 세트,COFC,16771,HASKEL 71,
단위 | C45 | PO-TEXT | 품명 씰 세트
자재그룹 | 53 |  | - 품질보증서류 COFC
품질등급 | S |  | 품질등급 S등급
저장등급 | B |  | 제작사 HASKEL INTERNATIONAL INC.
자재유형 | SPAR |  | - 부품번호 16771
- HASKEL 71
자재번호 | 200198958 | 자재내역 | 가스켓,3㎜,1222㎜,1248㎜,AFM-34,C OF C 2
단위 | EA | PO-TEXT | 품명 가스켓
자재그룹 | 53 |  | - 두께 3㎜
품질등급 | S |  | - 내경 1222㎜
저장등급 | B |  | - 외경 1248㎜
자재유형 | SPAR |  | - 가스켓재질 AFM-34
- 품질보증서류 C OF C 2부
품질등급 S등급
- 별칭 중앙냉각기용 부품
제작사 LS전선(주) [구 LG전선(주)]
- 부품번호 GF80302161
- 모델번호 LGC TC-11
- 도면번호 GF80101865
고리 원자력 본부
- 패키지 번호 3M-623
자재번호 | 200199055 | 자재내역 | 가스켓,SHEET,60IN,60IN,1/64IN,NON-ASBEST
단위 | EA | PO-TEXT | 품명 가스켓
자재그룹 | 53 |  | - 가스켓타입 SHEET
품질등급 | S |  | - 길이 60IN
저장등급 | B |  | - 너비 60IN
자재유형 | SPAR |  | - 두께 1/64IN
- 가스켓재질 NON-ASBESTOS
- 특수사항 UTEX-1137 OR CHESTERTON 457
- 품질보증서류 CERTIFICATE OF CONFORMANCE
품질등급 S등급
제작사 A.W.CHESTERTON COMPANY(CHESTER
- 부품번호 003630
- 모델번호 455
자재번호 | 200199057 | 자재내역 | 가스켓,1.6㎜,32㎜,44㎜,1128,457,JIC 6000
단위 | EA | PO-TEXT | 품명 가스켓
자재그룹 | 53 |  | - 두께 1.6㎜
품질등급 | S |  | - 내경 32㎜
저장등급 | B |  | - 외경 44㎜
자재유형 | SPAR |  | 품질등급 S등급
제작사 진흥인더스트리(주)
- 부품번호 1128
- 457
- JIC 6000
자재번호 | 200199101 | 자재내역 | 오-링,O-RING RETAINER BOLT,C OF C,D-STD1
단위 | C45 | PO-TEXT | 품명 오-링
자재그룹 | 53 |  | - 품질보증서류 C OF C
품질등급 | S |  | 품질등급 S등급
저장등급 | B |  | - 별칭 O-RING RETAINER BOLT
자재유형 | SPAR |  | 제작사 WESTINGHOUSE ELECTRIC COMPANY
- 부품번호 D-STD11-176-3204
- 주설비 참고자료 RETAINER BOLT
자재번호 | 200199102 | 자재내역 | 오-링,O-RING RETAINER CLIP,C OF C,D-STD1
단위 | C45 | PO-TEXT | 품명 오-링
자재그룹 | 53 |  | - 품질보증서류 C OF C
품질등급 | S |  | 품질등급 S등급
저장등급 | B |  | - 별칭 O-RING RETAINER CLIP
자재유형 | SPAR |  | 제작사 WESTINGHOUSE ELECTRIC COMPANY
- 부품번호 D-STD11-176-3203
- 주설비 참고자료 RETAINER CLIP
자재번호 | 200199163 | 자재내역 | 오-링,108.54㎜,3.53㎜,FLUOROCARBON OR FK
단위 | EA | PO-TEXT | 품명 오-링
자재그룹 | 53 |  | - 내경 108.54㎜
품질등급 | S |  | - 두께 3.53㎜
저장등급 | B |  | - 오-링재질 FLUOROCARBON OR FKM OR FPM
자재유형 | SPAR |  | - 특수사항 BUSAK
품질등급 S등급
제작사 제작사 미지정
- 부품번호 0244-19457
자재번호 | 200199242 | 자재내역 | 유압액,MFIV ACTUATOR,DRUM/200L,FYRQUEL 2
단위 | DR | PO-TEXT | 품명 유압액
자재그룹 | 91 |  | - 용도 MFIV ACTUATOR
품질등급 | S |  | - 최소포장단위 DRUM/200L
저장등급 | C |  | 품질등급 S등급
자재유형 | SPAR |  | 제작사 AKZO NOBEL CHEMICALS, INC.
- 부품번호 FYRQUEL 220
- 주설비 참고자료 MFIV
자재번호 | 200199335 | 자재내역 | 가스켓,1/16IN,336㎜,465㎜,420㎜,8EA,23㎜
단위 | EA | PO-TEXT | 품명 가스켓
자재그룹 | 53 |  | - 두께 1/16IN
품질등급 | S |  | - 내경 336㎜
저장등급 | B |  | - 외경 465㎜
자재유형 | SPAR |  | - 피치원지름(PCD) 420㎜
- 볼트홀(HOLE)수 8EA
- 볼트홀(HOLE)직경 23㎜
품질등급 S등급
제작사 진흥인더스트리(주)
- 부품번호 1137
- 457
- NA80
자재번호 | 200199339 | 자재내역 | 가스켓,1.6㎜,120㎜,145㎜,1128,457,6000,
단위 | EA | PO-TEXT | 품명 가스켓
자재그룹 | 53 |  | - 두께 1.6㎜
품질등급 | S |  | - 내경 120㎜
저장등급 | B |  | - 외경 145㎜
자재유형 | SPAR |  | 품질등급 S등급
제작사 진흥인더스트리(주)
- 부품번호 1128
- 457
- 6000
자재번호 | 200199345 | 자재내역 | 가스켓,1/16IN,336㎜,465㎜,420㎜,12EA,23
단위 | EA | PO-TEXT | 품명 가스켓
자재그룹 | 53 |  | - 두께 1/16IN
품질등급 | S |  | - 내경 336㎜
저장등급 | B |  | - 외경 465㎜
자재유형 | SPAR |  | - 피치원지름(PCD) 420㎜
- 볼트홀(HOLE)수 12EA
- 볼트홀(HOLE)직경 23㎜
품질등급 S등급
제작사 진흥인더스트리(주)
- 부품번호 1137
- 457
- NA80
자재번호 | 200199360 | 자재내역 | 가스켓,0.8㎜,444㎜,492㎜,473㎜,24EA,10㎜
단위 | EA | PO-TEXT | 품명 가스켓
자재그룹 | 53 |  | - 두께 0.8㎜
품질등급 | S |  | - 내경 444㎜
저장등급 | B |  | - 외경 492㎜
자재유형 | SPAR |  | - 피치원지름(PCD) 473㎜
- 볼트홀(HOLE)수 24EA
- 볼트홀(HOLE)직경 10㎜
품질등급 S등급
- 별칭 CB FAN SUCTION FLANGE GASKET
제작사 진흥인더스트리(주)
- 부품번호 1128
- 457
- 6000
자재번호 | 200199361 | 자재내역 | 베인(VAIN),GLAND STM EXHAUST FAN BLADE,
단위 | C45 | PO-TEXT | 품명 베인(VAIN)
자재그룹 | 43 |  | - 별칭 GLAND STM EXHAUST FAN BLADE
품질등급 | A |  | - 형태(SHAPE) 회전식
저장등급 | B |  | - 타입(형식) GLAND STM EXH FAN BLADE
자재유형 | SPAR |  | - 길이 Ø765㎜
- 두께 64㎜
- 재질 SUS316
- 품질서류 1 C OF C, MTR OR MILL SHEET
품질등급 A등급
자재번호 | 200199485 | 자재내역 | 가스켓,SPIRAL WOUND,4.5㎜,107㎜,116㎜,CL
단위 | EA | PO-TEXT | 품명 가스켓
자재그룹 | 53 |  | - 가스켓타입 SPIRAL WOUND
품질등급 | S |  | - 두께 4.5㎜
저장등급 | B |  | - 내경 107㎜
자재유형 | SPAR |  | - 외경 116㎜
- 사용압력(상한) CL 900
- 품질보증서류 CERTIFICATE OF CONFORMANCE
품질등급 S등급
제작사 제일 E&S(주)
- 부품번호 J3804
자재번호 | 200199564 | 자재내역 | 오-링,RBR,ASME NQA-1,CERTIFICATE OF CONF
단위 | EA | PO-TEXT | 품명 오-링
자재그룹 | 53 |  | - 오-링재질 RBR
품질등급 | A |  | - 적용기술기준 ASME NQA-1
저장등급 | B |  | - 품질보증서류 CERTIFICATE OF CONFORMANCE
자재유형 | SPAR |  | - 시험성적서류 REFER TO TECHNICAL SPEC.
품질등급 A등급
- 별칭 RCPCPX
제작사 WESTINGHOUSE ELECTRIC COMPANY
- 부품번호 620B492N14 N
- 주설비 참고자료 RCP MOTOR,OIL LIFT
고리 원자력 본부
- 패키지 번호 M001-125
자재번호 | 200199760 | 자재내역 | 오-링,EDPM,START VAVLE(018),구매시방서
단위 | EA | PO-TEXT | 품명 오-링
자재그룹 | 53 |  | - 오-링재질 EDPM
품질등급 | A |  | - 특수사항 START VAVLE(018)
저장등급 | B |  | - 적용품질기준 구매시방서 참조
자재유형 | SPAR |  | - 적용기술기준 구매시방서 참조
- 품질보증서류 구매시방서 참조
품질등급 A등급
- 별칭 O-RING
제작사 MAN DEISEL SA(S.E.M.T. PIELSTI
- 부품번호 00.652.295363
- 모델번호 16PC 2.5V 400
- 도면번호 M832212
제작사 두산엔진(주) [구 HSD 엔진(주)]
- 부품번호 00.652.295363
- 모델번호 16PC 2.5V 400
- 도면번호 M832212
고리 원자력 본부
- 패키지 번호 M263
한울 원자력 본부
- 패키지 번호 M263
자재번호 | 200199762 | 자재내역 | 오-링,FKM(ASTM1418),COOLING WATER PIPING
단위 | EA | PO-TEXT | 품명 오-링
자재그룹 | 53 |  | - 오-링재질 FKM(ASTM1418)
품질등급 | A |  | - 특수사항 COOLING WATER PIPING(040)
저장등급 | B |  | - 적용품질기준 구매시방서 참조
자재유형 | SPAR |  | - 적용기술기준 구매시방서 참조
- 품질보증서류 구매시방서 참조
품질등급 A등급
제작사 MAN DEISEL SA(S.E.M.T. PIELSTI
- 부품번호 00.652.295368
- 모델번호 16PC 2.5V 400
- 도면번호 M729060,M890280
제작사 두산엔진(주) [구 HSD 엔진(주)]
- 부품번호 00.652.295368
- 모델번호 16PC 2.5V 400
- 도면번호 M729060,M890280
고리 원자력 본부
- 패키지 번호 M263
한울 원자력 본부
- 패키지 번호 M263
자재번호 | 200199768 | 자재내역 | 가스켓,CIRCULAR,COPPER,CERTIFICATE OF CO
단위 | EA | PO-TEXT | 품명 가스켓
자재그룹 | 53 |  | - 가스켓몸체형태 CIRCULAR
품질등급 | A |  | - 가스켓재질 COPPER
저장등급 | B |  | - 품질보증서류 CERTIFICATE OF CONFORMANCE
자재유형 | SPAR |  | - NCR, SDDR(IF APPLICABLE)
품질등급 A등급
- 별칭 COPPER JOINT
제작사 MAN DIESEL SA(S.E.M.T. PIELSTI
- 부품번호 00651162250
- 모델번호 16PC 2.5V 400
제작사 두산엔진(주) [구 HSD 엔진(주)]
- 부품번호 00.651.162250
- 모델번호 16PC 2.5V 400
- 도면번호 M810881
고리 원자력 본부
- 패키지 번호 M263
한울 원자력 본부
- 패키지 번호 M263
자재번호 | 200199769 | 자재내역 | 가스켓,JIC6000(NBR),INJECTION PP OPERATI
단위 | EA | PO-TEXT | 품명 가스켓
자재그룹 | 53 |  | - 가스켓재질 JIC6000(NBR)
품질등급 | A |  | - 특수사항 INJECTION PP OPERATION GEAR(32
저장등급 | B |  | - 적용기술기준 AS568A
자재유형 | SPAR |  | - 품질보증서류 CERTIFICATE OF COMFORMANCE
품질등급 A등급
제작사 MAN DEISEL SA(S.E.M.T. PIELSTI
- 부품번호 01.032.002700
- 모델번호 16PC 2.5V 400
- 도면번호 M810174
제작사 두산엔진(주) [구 HSD 엔진(주)]
- 부품번호 01.032.002700
- 모델번호 16PC 2.5V 400
- 도면번호 M810174
고리 원자력 본부
- 패키지 번호 M263
한울 원자력 본부
- 패키지 번호 M263
자재번호 | 200199815 | 자재내역 | 볼베어링,DGBB,6311ZZ,6311ZZ,A-15,
단위 | EA | PO-TEXT | 품명 볼베어링
자재그룹 | 31 |  | - 베어링타입 DGBB
품질등급 | S |  | - 국제베어링교환번호 6311ZZ
저장등급 | B |  | 품질등급 S등급
자재유형 | SPAR |  | 제작사 SKF
- 부품번호 6311ZZ
- 도면번호 A-15
한울 원자력 본부
- 패키지 번호 E3M94702161
자재번호 | 200199861 | 자재내역 | 가스켓,SPIRAL WOUND,INNER AND OUTER RING
단위 | EA | PO-TEXT | 품명 가스켓
자재그룹 | 53 |  | - 가스켓타입 SPIRAL WOUND
품질등급 | S |  | - 가스켓단면형태 INNER AND OUTER RING
저장등급 | B |  | - 배관공칭규격(NPS) 2IN
자재유형 | SPAR |  | - 가스켓재질 SUS316/GRAPHITE
- 링(RING)재질 SUS304
- 사용압력(상한) CL 150
품질등급 S등급
자재번호 | 200200033 | 자재내역 | 가스켓,CIRCULAR,COPPER,구매시방서 참조,
단위 | EA | PO-TEXT | 품명 가스켓
자재그룹 | 53 |  | - 가스켓몸체형태 CIRCULAR
품질등급 | A |  | - 가스켓재질 COPPER
저장등급 | B |  | - 적용기술기준 구매시방서 참조
자재유형 | SPAR |  | - 적용품질기준 구매시방서 참조
- 품질보증서류 구매시방서 참조
품질등급 A등급
- 별칭 CYLINDER HEAD GASKET
제작사 MAN DEISEL SA(S.E.M.T. PIELSTI
- 부품번호 02.008.001100
- 모델번호 16 PC 2-5V 400
제작사 두산엔진(주) [구 HSD 엔진(주)]
- 부품번호 02.008.001100
- 모델번호 16PC 2.5V 400
고리 원자력 본부
- 패키지 번호 M263
한울 원자력 본부
- 패키지 번호 M263
자재번호 | 200200198 | 자재내역 | 콤파운드,PASTE,씰용,SIL,폴리디메틸실록산
단위 | EA | PO-TEXT | 품명 콤파운드
자재그룹 | 80 |  | - 콤파운드타입 PASTE
품질등급 | S |  | - 콤파운드용도 씰용
저장등급 | C |  | - 성분 1 SIL
자재유형 | GENE |  | - 성분 2 폴리디메틸실록산
- 외형 유리용
- 색깔(COLOR) CLR
- 특수사항 초산냄새
품질등급 S등급
제작사 금강고려화학(주)
- 모델번호 SL801
자재번호 | 200200231 | 자재내역 | 세척제,기계용,용제-세정제용,불연성,AEROS
단위 | C69 | PO-TEXT | 품명 세척제,기계용
자재그룹 | 79 |  | - 용도 용제-세정제용
품질등급 | S |  | - 타입(형식) 불연성
저장등급 | C |  | - 외형(FORM) AEROSOL
자재유형 | GENE |  | - 최소포장단위 CAN/500ｇ,BOX/20CANS
- 특수사항 비중(㎜HG):1.572(20℃)
품질등급 S등급
제작사 남방CNA(주)
- 모델번호 DC-3000
자재번호 | 200200519 | 자재내역 | 스위치,압력용,PRESS SW,48VDC,48VDC,SUS31
단위 | EA | PO-TEXT | 품명 스위치,압력용
자재그룹 | 59 |  | - 압력스위치타입 PRESS SW
품질등급 | A |  | - 압력설정범위(상한) -1.0~3.5BAR
저장등급 | B |  | - 정확도 3% TOL
자재유형 | SPAR |  | - 프로세스연결사이즈 1/2IN NPT
- 접촉기능 2SPDT
- 접촉용량 48VDC
- 다이아프램재질 SUS316L BELLOWS
- 사용매체 AIR,WATER,OIL
- 설치방법 WALL
- 품질보증서류 C OF C
품질등급 A등급
- 전기 데이터 48VDC
제작사 GEORGIN
- 모델번호 P106KX40A3
한울 원자력 본부
- 패키지 번호 IT23 182
자재번호 | 200200559 | 자재내역 | 필터-조절기,압축공기용,0~125PSIG,APPLY A
단위 | EA | PO-TEXT | 품명 필터-조절기,압축공기용
자재그룹 | 49 |  | - 압력(PRESSURE) 범위 0~125PSIG
품질등급 | A |  | - 적용기술기준 APPLY ATTACHED SPECIFICATION
저장등급 | B |  | - 적용품질기준 APP.1. QPS-A-001.Ⅱ.PARA 2.2
자재유형 | SPAR |  | - 품질서류 1 CERTIFICATE OF CONFORMANCE
- QVDL(QUALITY VERI. DOCU. LIST)
- 품질서류 2 TEST REPORT
품질등급 A등급
제작사 FISHER ROSEMOUNT INC
- 모델번호 67CFR/239
한울 원자력 본부
- 패키지 번호 I5500.02042
- 구 품질등급 Q3
자재번호 | 200200563 | 자재내역 | 오-링,HP TK PRESS REDUCER,C OF C,O-RING,
단위 | EA | PO-TEXT | 품명 오-링
자재그룹 | 53 |  | - 특수사항 HP TK PRESS REDUCER
품질등급 | S |  | - 품질보증서류 C OF C
저장등급 | B |  | 품질등급 S등급
자재유형 | SPAR |  | - 별칭 O-RING
제작사 AREVA T&D SERVICE HIGH VOLTAGE
- 부품번호 201 12/63,83,02445267
- 도면번호 ITEM 83 02445267
제작사 ALSTOM GRID PTE. LTD.
- 부품번호 -02445267
- 도면번호 NM 4/201, 12/69-1, ITEM 83
한울 원자력 본부
- 패키지 번호 EE19 758
- 구 품질등급 C3
자재번호 | 200200565 | 자재내역 | 오-링,C OF C,O-RING,201 12/63,81,0244526
단위 | EA | PO-TEXT | 품명 오-링
자재그룹 | 53 |  | - 품질보증서류 C OF C
품질등급 | S |  | 품질등급 S등급
저장등급 | B |  | - 별칭 O-RING
자재유형 | SPAR |  | 제작사 AREVA T&D SERVICE HIGH VOLTAGE
- 부품번호 201 12/63,81,02445261
- 도면번호 ITEM 81 02445261
제작사 ALSTOM GRID PTE. LTD.
- 부품번호 -02445261
- 도면번호 NM 4/201, 12/69-1, ITEM 81
한울 원자력 본부
- 패키지 번호 EE19 756
- 구 품질등급 C3
자재번호 | 200200566 | 자재내역 | 오-링,C OF C,O-RING,201 12/63,80,0244526
단위 | EA | PO-TEXT | 품명 오-링
자재그룹 | 53 |  | - 품질보증서류 C OF C
품질등급 | S |  | 품질등급 S등급
저장등급 | B |  | - 별칭 O-RING
자재유형 | SPAR |  | 제작사 AREVA T&D SERVICE HIGH VOLTAGE
- 부품번호 201 12/63,80,02445260
- 도면번호 ITEM 80 02445260
제작사 ALSTOM GRID PTE. LTD.
- 부품번호 -02445260
- 도면번호 NM 4/201, 12/69-1, ITEM 80
한울 원자력 본부
- 패키지 번호 EE19 755
- 구 품질등급 C3
자재번호 | 200200567 | 자재내역 | 오-링,HP TK PRESS REDUCER,PRODUCT WARRAN
단위 | EA | PO-TEXT | 품명 오-링
자재그룹 | 53 |  | - 특수사항 HP TK PRESS REDUCER
품질등급 | S |  | - 품질보증서류 PRODUCT WARRANTY
저장등급 | B |  | 품질등급 S등급
자재유형 | SPAR |  | - 별칭 O-RING
제작사 AREVA T&D SERVICE HIGH VOLTAGE
- 부품번호 201 12/63,79,02445257
- 도면번호 ITEM 79 02445257
제작사 ALSTOM GRID PTE. LTD.
- 부품번호 -02445257
- 도면번호 NM 4/201, 12/69-1, ITEM 79
한울 원자력 본부
- 패키지 번호 EE19 754
- 구 품질등급 C3
자재번호 | 200200577 | 자재내역 | 가스켓,COPPER,CERTIFICATE OF CONFORMANCE
단위 | EA | PO-TEXT | 품명 가스켓
자재그룹 | 53 |  | - 가스켓재질 COPPER
품질등급 | S |  | - 품질보증서류 CERTIFICATE OF CONFORMANCE
저장등급 | B |  | 품질등급 S등급
자재유형 | SPAR |  | - 별칭 SEAL
제작사 AREVA T&D SERVICE HIGH VOLTAGE
- 부품번호 201 13/12-4-1,35,02445528
- 도면번호 ITM35
제작사 ALSTOM GRID PTE. LTD.
- 부품번호 -02445528
- 도면번호 NM 4/201, 12/69-1, ITEM 76
한울 원자력 본부
- 패키지 번호 EE19 726
- 구 품질등급 C3
자재번호 | 200200594 | 자재내역 | 패킹,리테이너,BONDED SEAL,BONDED SEAL,7/
단위 | EA | PO-TEXT | 품명 패킹,리테이너
자재그룹 | 53 |  | - 패킹타입 BONDED SEAL
품질등급 | S |  | 품질등급 S등급
저장등급 | B |  | - 별칭 BONDED SEAL
자재유형 | SPAR |  | 제작사 AREVA T&D SERVICE HIGH VOLTAGE
- 부품번호 7/2-15,329,02445770
- 도면번호 ITEM 329
제작사 ALSTOM GRID PTE. LTD.
- 부품번호 02445770
- 도면번호 NM 4/201, 12/69-1, ITEM 72
한울 원자력 본부
- 패키지 번호 EE19 692
- 구 품질등급 C3
자재번호 | 200200596 | 자재내역 | 패킹,리테이너,BONDED SEAL,C OF C,BONDED
단위 | EA | PO-TEXT | 품명 패킹,리테이너
자재그룹 | 53 |  | - 패킹타입 BONDED SEAL
품질등급 | S |  | - 품질보증서류 C OF C
저장등급 | B |  | 품질등급 S등급
자재유형 | SPAR |  | - 별칭 BONDED SEAL
제작사 AREVA T&D SERVICE HIGH VOLTAGE
- 부품번호 201 7/2-15,124,02445775
- 도면번호 ITEM 124
제작사 ALSTOM GRID PTE. LTD.
- 부품번호 -02445775
- 도면번호 NM 4/201, 12/69-1, ITEM 74
한울 원자력 본부
- 패키지 번호 EE19 689
- 구 품질등급 C3
자재번호 | 200200702 | 자재내역 | 오-링,C OF C,O-RING,201 10/22,320,024452
단위 | EA | PO-TEXT | 품명 오-링
자재그룹 | 53 |  | - 품질보증서류 C OF C
품질등급 | S |  | 품질등급 S등급
저장등급 | B |  | - 별칭 O-RING
자재유형 | SPAR |  | 제작사 AREVA T&D SERVICE HIGH VOLTAGE
- 부품번호 201 10/22,320,02445268
- 도면번호 ITEM 320 02445268
제작사 ALSTOM GRID PTE. LTD.
- 부품번호 -02445268
- 도면번호 NM 4/201, 12/69-1, ITEM 85
한울 원자력 본부
- 패키지 번호 EE19 892
- 구 품질등급 C3
자재번호 | 200200770 | 자재내역 | 오-링,AUTHENTICITY CONFIRMATION-QVD,CERT
단위 | EA | PO-TEXT | 품명 오-링
자재그룹 | 53 |  | - 품질보증서류 AUTHENTICITY CONFIRMATION-QVD
품질등급 | A |  | - CERTIFICATE OF CONFORMANCE
저장등급 | B |  | 품질등급 A등급
자재유형 | SPAR |  | 제작사 AREVA
- 부품번호 02443718
- 도면번호 N/M 4/201 2/2-26, I/N : 61
- N/M 4/201 2/8-1B, I/N : 93
제작사 ALSTOM GRID PTE. LTD.
- 부품번호 02443718
- 도면번호 N/M 4/201 2/2-26, I/N : 61
- N/M 4/201 2/2-26, I/N : 93
제작사 ALSTOM GRID
- 부품번호 02443718
- 도면번호 N/M 4/201 2/2-26, I/N : 61
- N/M 4/201 2/2-26, I/N : 93
한울 원자력 본부
- 패키지 번호 EE19 806
- 구 품질등급 C3
자재번호 | 200201360 | 자재내역 | 송풍기,AXIAL FAN,150*172㎜,30W,230VAC,60
단위 | EA | PO-TEXT | 품명 송풍기
자재그룹 | 41 |  | - 송풍기타입 AXIAL FAN
품질등급 | S |  | - 길이 150*172㎜
저장등급 | B |  | - 정격전력(용량) 30W
자재유형 | SPAR |  | - 정격전압 230VAC
- 주파수 60㎐
- 회전속도 2950RPM
품질등급 S등급
- 별칭 AS1538L-230㎜
제작사 NABA DENKI SANGYO CO LTD
- 부품번호 AS1538L-230㎜
자재번호 | 200201408 | 자재내역 | 컨넥터,튜브용,TUBE TO PIPE,MALE CONNECTO
단위 | EA | PO-TEXT | 품명 컨넥터,튜브용
자재그룹 | 47 |  | - 용도 TUBE TO PIPE
품질등급 | S |  | - 타입(형식) MALE CONNECTOR
저장등급 | C |  | - 튜브 연결 데이터 1 3/8IN TUBE
자재유형 | SPAR |  | - 연결 데이터 2 1/4IN MNPT
- 연결부품(FITTING) 재질 SUS316
품질등급 S등급
제작사 하이록코리아(주)
- 부품번호 CMC6-4N-S316
제작사 SWAGELOK CORPORATION
- 부품번호 SS-600-1-4
제작사 DK TECH CORPORATION
- 모델번호 DMC6-4N-S
월성 원자력 본부
- SCN 5261312
자재번호 | 200201448 | 자재내역 | 가스켓,SPIRAL WOUND,BASIC,3.2㎜,41㎜,51
단위 | EA | PO-TEXT | 품명 가스켓
자재그룹 | 53 |  | - 가스켓타입 SPIRAL WOUND
품질등급 | S |  | - 가스켓단면형태 BASIC
저장등급 | B |  | - 두께 3.2㎜
자재유형 | SPAR |  | - 내경 41㎜
- 외경 51㎜
- 가스켓재질 GRAPHITE/SUS304
- 사용압력(상한) 1500LB
- 특수사항 WINDING TENSION:1500LB용 적용
- 품질보증서류 CERTIFICATE OF CONFORMANCE
- 시험성적서류 DIMENSION REPORT
품질등급 S등급
자재번호 | 200201462 | 자재내역 | 가스켓,SPIRAL WOUND,INNER AND OUTER RING
단위 | EA | PO-TEXT | 품명 가스켓
자재그룹 | 53 |  | - 가스켓타입 SPIRAL WOUND
품질등급 | S |  | - 가스켓단면형태 INNER AND OUTER RING
저장등급 | B |  | - 배관공칭규격(NPS) 4IN
자재유형 | SPAR |  | - 두께 3.2㎜
- 주입기(FILLER)재질 GRAPHITE
- 후프(HOOP)재질 SUS304
- 사용압력(상한) CL 1500
품질등급 S등급
제작사 PILLAR INDUSTRIES
- 부품번호 2603-EEE
자재번호 | 200202184 | 자재내역 | 티,튜브용,UNION TEE,SS316,1/4 INCH,HINGE
단위 | EA | PO-TEXT | 품명 티,튜브용
자재그룹 | 47 |  | - 티타입 UNION TEE
품질등급 | Q |  | - 티재질 SS316
저장등급 | C |  | - 튜브외경 1/4 INCH
자재유형 | SPAR |  | - 특수사항 HINGE TYPE BACK FERRULE
- 적용기술기준 ASME SA182,EN 1.4401
- 적용품질기준 ASME NQA-1
- 품질보증서류 CERTIFICATE OF CONFORMANCE
- 시험성적서류 CERTIFIED MATERIAL TEST REPORT
품질등급 Q등급
- 별칭 FRATIONAL SS SEAMLESS
제작사 SWAGELOK CORPORATION
- 부품번호 SS-400-3
자재번호 | 200202186 | 자재내역 | 캡,튜브용,CAP,1/4IN OD,SA182 GR.TP316 OR
단위 | EA | PO-TEXT | 품명 캡,튜브용
자재그룹 | 47 |  | - 튜브용캡타입 CAP
품질등급 | Q |  | - 외경 1/4IN OD
저장등급 | C |  | - 튜브용캡재질 SA182 GR.TP316 OR SA479
자재유형 | SPAR |  | - 나사시리즈 1/4 TUBE
- 적용품질기준 ASME NQA-1
- 품질보증서류 CERTIFICATE OF CONFORMANCE
- SDDR/NCR(발생시)
- 시험성적서류 CMTR OR C OF C(COMPLIANCE)
품질등급 Q등급
- 별칭 1/4IN TUBE CAP
제작사 하이록코리아(주)
- 부품번호 CCA-4-SA16
제작사 SWAGELOK CORPORATION
- 부품번호 SS-400-C
제작사 DK TECH CORPORATION
- 모델번호 NDC-4-SA
자재번호 | 200202302 | 자재내역 | 가스켓,SPIRAL WOUND,INNER RING,0.125/0.1
단위 | EA | PO-TEXT | 품명 가스켓
자재그룹 | 53 |  | - 가스켓타입 SPIRAL WOUND
품질등급 | Q |  | - 가스켓단면형태 INNER RING
저장등급 | B |  | - 두께 0.125/0.175IN
자재유형 | SPAR |  | - 내경 7.75*8.25IN
- 외경 9.75IN
- 가스켓재질 INCONEL X750/FRP
- 품질보증서류 CERTIFICATE OF CONFORMANCE
- 시험성적서류 DIMENSION REPORT, MTR
품질등급 Q등급
- 별칭 S/G HAND-HALL GASKET
- 타입 표식(TYPE DESIGNATION) STYLE R
한울 원자력 본부
- 패키지 번호 N431-F.1-003
자재번호 | 200202391 | 자재내역 | 오-링,24.71㎜,28.21㎜,1.75㎜,EPDM,CERTIF
단위 | EA | PO-TEXT | 품명 오-링
자재그룹 | 53 |  | - 내경 24.71㎜
품질등급 | A |  | - 외경 28.21㎜
저장등급 | B |  | - 두께 1.75㎜
자재유형 | SPAR |  | - 오-링재질 EPDM
- 품질보증서류 CERTIFICATE OF CONFORMANCE
- NCR/SDDR(IF APPLICABLE)
품질등급 A등급
- 별칭 CEDM
- 사이즈 #2-022
제작사 WESTINGHOUSE ELECTRIC COMPANY
- 부품번호 N0030
- N0030 N
- 모델번호 PARKER 2-022 E-515-8
- 도면번호 E-STDCEDM-R0001-3
한빛 원자력 본부
- 패키지 번호 95ED2-5.58.02
- N431-C.2-024
한울 원자력 본부
- 패키지 번호 CEDM-0082
자재번호 | 200202403 | 자재내역 | 베어링,슬리브형,SHELL,BABBIT,MAIN BEARIN
단위 | C45 | PO-TEXT | 품명 베어링,슬리브형
자재그룹 | 31 |  | - 슬리브베어링타입 SHELL
품질등급 | Q |  | - 베어링재질 BABBIT
저장등급 | B |  | - 특수사항 MAIN BEARING(001)
자재유형 | SPAR |  | - 적용기술기준 기술규격서 참조
- 적용품질기준 기술규격서 참조
- 품질보증서류 기술규격서 참조
- 시험성적서류 기술규격서 참조
품질등급 Q등급
- 별칭 MAIN BRG BEARING SHELL ASS'Y
제작사 MAN DEISEL SA(S.E.M.T. PIELSTI
- 부품번호 02.001.900380
- 모델번호 16PC 2.5V 400
- 도면번호 M815134
제작사 두산엔진(주) [구 HSD 엔진(주)]
- 부품번호 02.001.900380
- 모델번호 16PC 2.5V 400
- 도면번호 M815134
고리 원자력 본부
- 패키지 번호 M263
한울 원자력 본부
- 패키지 번호 M263
자재번호 | 200202451 | 자재내역 | 레벨스위치,MICROSWITCH(SPST),STAINLESS-S
단위 | EA | PO-TEXT | 품명 레벨스위치
자재그룹 | 59 |  | - 레벨스위치타입 MICROSWITCH(SPST)
품질등급 | S |  | - 몸체재질 STAINLESS-STEEL
저장등급 | B |  | - 정격전압 48VDC
자재유형 | SPAR |  | - 접촉용량 24VDC
- 사용온도(상한) 300Ｆ(149℃)
- 사용온도(하한) -40Ｆ
- 사용압력(상한) 750PSI
- 헤드재질 STAINLESS-STEEL
- 플랜지재질 STAINLESS-STEEL
- 사용매체 OIL
- 구동방법 FLOAT LEVER
- 설치사이즈 1/4" NPT
- 품질보증서류 CERTIFICATE OF CONFORMANCE
품질등급 S등급
제작사 EDWARD VOGT VALVE CO.
- 부품번호 LS-01950
- 도면번호 9-326-P190-100
제작사 SIEMENS DEMAG DELAVAL TURBO MA
- 부품번호 LS-01950
- 도면번호 9-326-P190-100
자재번호 | 200202455 | 자재내역 | 필터-조절기,압축공기용,0-125PSI,COFC,GFH
단위 | EA | PO-TEXT | 품명 필터-조절기,압축공기용
자재그룹 | 48 |  | - 압력(PRESSURE) 범위 0-125PSI
품질등급 | S |  | - 품질서류 1 COFC
저장등급 | B |  | 품질등급 S등급
자재유형 | SPAR |  | 제작사 ITT CONOFLOW
- 모델번호 GFH45XTKEX1G
한울 원자력 본부
- 패키지 번호 SU-009.14
자재번호 | 200202467 | 자재내역 | 가스켓,CIRCULAR,BASIC,GRAPHITE/SUS304,AS
단위 | EA | PO-TEXT | 품명 가스켓
자재그룹 | 53 |  | - 가스켓몸체형태 CIRCULAR
품질등급 | S |  | - 가스켓단면형태 BASIC
저장등급 | B |  | - 가스켓재질 GRAPHITE/SUS304
자재유형 | SPAR |  | - 적용기술기준 ASME B16.20, API STD 601
- 품질보증서류 CERTIFICATE OF CONFORMANCE
품질등급 S등급
제작사 SPX PROCESS EQUIPMENT
- 부품번호 262063
- 도면번호 D-353621
자재번호 | 200202468 | 자재내역 | 가스켓,CIRCULAR,BASIC,GRAPHITE/SUS304,AS
단위 | EA | PO-TEXT | 품명 가스켓
자재그룹 | 53 |  | - 가스켓몸체형태 CIRCULAR
품질등급 | A |  | - 가스켓단면형태 BASIC
저장등급 | B |  | - 가스켓재질 GRAPHITE/SUS304
자재유형 | SPAR |  | - 적용기술기준 ASME B16.20
- 품질보증서류 CERTIFICATE OF CONFORMANCE
- NCR/SDDR(IF APPLICABLE)
품질등급 A등급
- 적용기술기준1 ASTM SECTION 1
제작사 SPX PROCESS EQUIPMENT
- 부품번호 269033
- 도면번호 D-353620
자재번호 | 200202492 | 자재내역 | 베어링,슬리브형,TBOCWP 베어링(상단),ELAS
단위 | EA | PO-TEXT | 품명 베어링,슬리브형
자재그룹 | 31 |  | - 슬리브베어링타입 ELASTOMERIC
품질등급 | S |  | - 외경 121.05㎜
저장등급 | B |  | - 구멍직경 91.64㎜
자재유형 | SPAR |  | - 길이 160㎜(20℃기준)
- 베어링재질 THORDON SXL
- 품질보증서류 C OF C,제작도면승인(제작전)
- 시험성적서류 치수검사보고서(3회이상측정평균
품질등급 S등급
- 별칭 TBOCWP 베어링(상단)
제작사 효성에바라(주)
- 부품번호 545
- 주설비 참고자료 TBOCWP
한울 원자력 본부
- 패키지 번호 M2105.05
자재번호 | 200202522 | 자재내역 | 전원공급기,120VAC±10%. 47~63㎐,±15VDC/
단위 | EA | PO-TEXT | 품명 전원공급기
자재그룹 | 61 |  | - 입력전압 120VAC±10%. 47~63㎐
품질등급 | S |  | - 출력전압 ±15VDC/1A
저장등급 | A |  | - 정류기타입 SUPPLY TO NEST
자재유형 | SPAR |  | - 설치방법 NEST
품질등급 S등급
제작사 FOXBORO COMPANY
- 모델번호 N-2AX+PS9A
한빛 원자력 본부
- 패키지 번호 95ED2-5.43.09
자재번호 | 200202545 | 자재내역 | 오-링,REACTOR HEAD O-RING (OUTER),4392.3
단위 | EA | PO-TEXT | 품명 오-링
자재그룹 | 53 |  | - 오-링타입 REACTOR HEAD O-RING (OUTER)
품질등급 | Q |  | - 내경 4392.32 DIA*12.70㎜
저장등급 | B |  | - 오-링재질 NI-CR-FE TYPE718
자재유형 | SPAR |  | - 특수사항 OUTER
- 적용품질기준 ASME NQA-1
- 품질보증서류 AUTHENTICITY CONFIRMATION OF
- CERTIFICATE OF CONFORMANCE
- LIST OF AUTHENTICITY CHECK
- NCR/SDDR(IF APPLICABLE)
- QVD
- RESULT FOR QVD
품질등급 Q등급
제작사 GARLOCK HELICOFLEX
- 부품번호 U-210157-1
- U-210304-1(신고리)
- U-210307-1(신월성#2)
- 도면번호 9-111-Z-175-027
한울 원자력 본부
- 패키지 번호 RV-0006
자재번호 | 200202546 | 자재내역 | 오-링,REACTOR HEAD O-RING (INNER),4326.2
단위 | EA | PO-TEXT | 품명 오-링
자재그룹 | 53 |  | - 오-링타입 REACTOR HEAD O-RING (INNER)
품질등급 | Q |  | - 내경 4326.23 DIA*12.70㎜
저장등급 | B |  | - 오-링재질 NI-CR-FE TYPE718
자재유형 | SPAR |  | - 특수사항 INNER
- 적용품질기준 ASME NQA-1
- 품질보증서류 CERTIFICATE OF CONFORMANCE
- SDDR, NCR - IF APPLICABLE
품질등급 Q등급
제작사 GARLOCK HELICOFLEX
- 부품번호 U-210157-2
- U-210304-2(신고리)
- U-210307-2(신월성#2)
- 도면번호 9-111-Z-175-027
한울 원자력 본부
- 패키지 번호 RV-0006
자재번호 | 200202552 | 자재내역 | 슬리브,TBOCWP 슬리브(하단),샤프트용,펌프
단위 | EA | PO-TEXT | 품명 슬리브
자재그룹 | 43 |  | - 슬리브용도 샤프트용,펌프용
품질등급 | S |  | - 외경 70㎜ OD
저장등급 | B |  | - 길이 170㎜ LG
자재유형 | SPAR |  | - 구멍직경 58㎜ BORE
- 슬리브재질 KSD 3706 STS316L
- 적용기술기준 KS D VARIOUS
- 적용품질기준 ISO 9001
- 품질보증서류 C OF C,MTR,NDE RPT
- 시험성적서류 치수검사보고서,승인도면(제작전
품질등급 S등급
- 별칭 TBOCWP 슬리브(하단)
제작사 효성에바라(주)
- 부품번호 524-1
- 주설비 참고자료 TBOCWP
한울 원자력 본부
- 패키지 번호 M2105.04
자재번호 | 200202553 | 자재내역 | 슬리브,TBOCWP 슬리브(상단),샤프트용,펌프
단위 | EA | PO-TEXT | 품명 슬리브
자재그룹 | 43 |  | - 슬리브용도 샤프트용,펌프용
품질등급 | S |  | - 외경 90㎜ OD
저장등급 | B |  | - 길이 200㎜ LG
자재유형 | SPAR |  | - 구멍직경 78㎜ BORE
- 슬리브재질 KSD 3706 STS316L
- 적용기술기준 ISO 9001
- 적용품질기준 KS D VARIOUS
- 품질보증서류 C OF C,MTR,NDE RPT
- 시험성적서류 치수검사보고서,승인도면(제작전
품질등급 S등급
- 별칭 TBOCWP 슬리브(상단)
제작사 효성에바라(주)
- 부품번호 524
- 주설비 참고자료 TBOCWP
한울 원자력 본부
- 패키지 번호 M2105.03
자재번호 | 200202679 | 자재내역 | 링,리테이닝,LP,CERTIFICATE OF CONFORMANC
단위 | EA | PO-TEXT | 품명 링,리테이닝
자재그룹 | 53 |  | - 리테이닝링타입 LP
품질등급 | A |  | - 품질보증서류 CERTIFICATE OF CONFORMANCE
저장등급 | B |  | 품질등급 A등급
자재유형 | SPAR |  | 제작사 FISHER CONTROLS INT'L INC
- 부품번호 10A4211X012
자재번호 | 200202914 | 자재내역 | 오-링,2-014,12.42㎜,1.78㎜,FLOUROCARBON(
단위 | EA | PO-TEXT | 품명 오-링
자재그룹 | 53 |  | - 오-링표준규격번호 2-014
품질등급 | A |  | - 내경 12.42㎜
저장등급 | B |  | - 두께 1.78㎜
자재유형 | SPAR |  | - 오-링재질 FLOUROCARBON(FKM)
- 경도등급 75
- 사용온도(하한) -15℉
- 사용온도(상한) 400℉
- 허용오차(내경) ±0.13㎜
- 허용오차(두께) ±0.08㎜
- 품질보증서류 AUTHENTICITY CONFIRMATION
- CERTIFICATE OF CONFORMANCE
- CHECK RESULT FOR QVD
- LIST OF AUTHENTICITY
- NCR, SDDR (IF APPLICABLE)
- OF QVD
- 시험성적서류 TEST REPORTS (HARDNESS, TENS)
품질등급 A등급
- 별칭 V0747 2-014
제작사 PARKER HANNIFIN CORP
- 부품번호 21품목의 백업 링(B/U RING)
- V0747 2-014
- 도면번호 J232B-DG-A01-03(5/9)
자재번호 | 200202917 | 자재내역 | 오-링,2-020,21.95㎜,1.78㎜,FKM(ASTM1418)
단위 | EA | PO-TEXT | 품명 오-링
자재그룹 | 53 |  | - 오-링표준규격번호 2-020
품질등급 | A |  | - 내경 21.95㎜
저장등급 | B |  | - 두께 1.78㎜
자재유형 | SPAR |  | - 오-링재질 FKM(ASTM1418)
- 경도등급 75
- 사용온도(하한) -15℉
- 사용온도(상한) 400℉
- 허용오차(내경) ±0.23㎜
- 허용오차(두께) ±0.08㎜
- 품질보증서류 CERTIFICATE OF CONFORMANCE
- 시험성적서류 TEST REPORTS (HARDNESS, TENS)
품질등급 A등급
- 별칭 V0747 2-020
제작사 PARKER HANNIFIN CORP
- 부품번호 V0747 2-020
자재번호 | 200203048 | 자재내역 | 전원공급기,BREAKDOWN,1700㎜,1900㎜,1200
단위 | EA | PO-TEXT | 품명 전원공급기
자재그룹 | 61 |  | - 전원공급기타입 BREAKDOWN
품질등급 | A |  | - 깊이 1700㎜
저장등급 | A |  | - 높이 1900㎜
자재유형 | SPAR |  | - 너비 1200㎜
- 중량 3.0㎏
- 전원공급기재질 CARBON STEEL
- 입력전압 120VAC,60㎐ I/P
- 입력주파수 60㎐
- 출력전압 5VDC
- 터미널타입 SCREW LOCK
- 설치방법 CHASSIS MTG
- 환경보호 INDOOR USE
- 품질보증서류 CERTIFICATE OF CONFORMANCE
- 시험성적서류 TEST REPORT
품질등급 A등급
제작사 DRS POWER & CONTROL TECHNOLOGI
- 부품번호 KHK1907-1
자재번호 | 200203078 | 자재내역 | 오-링,FKM(ASTM1418),ASME NQA-1,AUTHENTIC
단위 | EA | PO-TEXT | 품명 오-링
자재그룹 | 53 |  | - 오-링재질 FKM(ASTM1418)
품질등급 | Q |  | - 적용품질기준 ASME NQA-1
저장등급 | B |  | - 품질보증서류 AUTHENTICITY CONFIRMATION
자재유형 | SPAR |  | - CERTIFICATE OF CONFORMANCE
- LIST OF AUTHENTICITY CHECK
- OF QVD
- RESULT FOR QVD
- SDDR, NCR - IF APPLICABLE
품질등급 Q등급
제작사 MAN DEISEL SA(S.E.M.T. PIELSTI
- 부품번호 00.652.385363
- 모델번호 16PC 2.5V 400
- 도면번호 AN6227-AN38
제작사 두산엔진(주) [구 HSD 엔진(주)]
- 부품번호 00.652.385363
- 모델번호 16PC 2.5V 400
- 도면번호 AN6227-AN38
고리 원자력 본부
- 패키지 번호 M263
한울 원자력 본부
- 패키지 번호 M263
자재번호 | 200203079 | 자재내역 | 오-링,NBR,VALVES HOUSING(022),ANSI, ASTM
단위 | EA | PO-TEXT | 품명 오-링
자재그룹 | 53 |  | - 오-링재질 NBR
품질등급 | A |  | - 특수사항 VALVES HOUSING(022)
저장등급 | B |  | - 적용기술기준 ANSI, ASTM VARIOUS SPEC
자재유형 | SPAR |  | - 품질보증서류 CERTIFICATE OF CONFORMANCE
- NCR - 발생시
- SDDR - 발생시
- 시정조치요구서 종결분 - 발생시
- 품질증빙서류 진위여부 점검확인
품질등급 A등급
제작사 MAN DEISEL SA(S.E.M.T. PIELSTI
- 부품번호 00.652.345362
- 모델번호 16PC 2.5V 400
- 도면번호 M81013C
제작사 두산엔진(주) [구 HSD 엔진(주)]
- 부품번호 00.652.345362
- 모델번호 16PC2.5V 400
- 도면번호 M81013C
- 주설비 참고자료 M263
고리 원자력 본부
- 패키지 번호 M263
한울 원자력 본부
- 패키지 번호 M263
자재번호 | 200203080 | 자재내역 | 밸브위치기(POSITIONER),PNEU,3~15PSIG,HIG
단위 | EA | PO-TEXT | 품명 밸브위치기(POSITIONER)
자재그룹 | 48 |  | - 밸브위치기타입 PNEU
품질등급 | A |  | - 유압입력신호(상한) 3~15PSIG
저장등급 | B |  | - 운전방법 HIGH TEMPERATURE APPLICATIONS
자재유형 | SPAR |  | - 행정거리 1-4IN STROKE,90DEG MOTION
- 부속품목 C/W FEED BACK ARM,GUAGES(3EA)
- 적용기술기준 APPLY ATTACHED SPECIFICATION
- 적용품질기준 APPLY QPS-A-001
- 품질보증서류 APPLY QVDL OF SPECIFICATION
품질등급 A등급
- 별칭 AV1523000
제작사 BAILEY
- 모델번호 AV1523000
자재번호 | 200203081 | 자재내역 | 오-링,FKM(ASTM1418),FUEL INJECTION PP DI
단위 | EA | PO-TEXT | 품명 오-링
자재그룹 | 53 |  | - 오-링재질 FKM(ASTM1418)
품질등급 | A |  | - 특수사항 FUEL INJECTION PP DISCH.(042)
저장등급 | B |  | - 적용기술기준 ANSI, ASTM VARIOUS SPEC
자재유형 | SPAR |  | - 품질보증서류 CERTIFICATE OF CONFORMANCE
- NCR - 발생시
- SDDR - 발생시
- 시정조치요구서 종결분 - 발생시
- 품질증빙서류 진위여부 점검확인
품질등급 A등급
- 별칭 RING
제작사 MAN DIESEL SA(S.E.M.T. PIELSTI
- 부품번호 00.653.044363
- 모델번호 16PC 2.5V 400
- 도면번호 M826440
제작사 두산엔진(주) [구 HSD 엔진(주)]
- 부품번호 00.653.044363
- 모델번호 16PC2.5V 400
- 도면번호 M826440
고리 원자력 본부
- 패키지 번호 M263
한울 원자력 본부
- 패키지 번호 M263
자재번호 | 200203089 | 자재내역 | 티,튜브용,TEE,3/8*3/8*3/8IN TUBE OD,SUS,
단위 | EA | PO-TEXT | 품명 티,튜브용
자재그룹 | 47 |  | - 티타입 TEE
품질등급 | S |  | - 외경 3/8*3/8*3/8IN TUBE OD
저장등급 | C |  | - 티재질 SUS
자재유형 | SPAR |  | - 티연결타입 3/8IN END CONNECTION
- 표면처리 BRIGHTNESS
- 특수사항 HINGE TYPE BACK FERRULE
품질등급 S등급
- 별칭 UNION TEE
제작사 SWAGELOK CORPORATION
- 부품번호 SS-600-3
자재번호 | 200203094 | 자재내역 | 오-링,FKM(ASTM1418),구매시방서 참조,구매
단위 | EA | PO-TEXT | 품명 오-링
자재그룹 | 53 |  | - 오-링재질 FKM(ASTM1418)
품질등급 | A |  | - 적용기술기준 구매시방서 참조
저장등급 | B |  | - 품질보증서류 구매시방서 참조
자재유형 | SPAR |  | 품질등급 A등급
제작사 MAN DIESEL SA(S.E.M.T. PIELSTI
- 부품번호 00.653.115568
- 모델번호 16PC 2.5V 400
- 도면번호 NSE6.531
제작사 두산엔진(주) [구 HSD 엔진(주)]
- 부품번호 00.653.115568
- 도면번호 NSE6.531
고리 원자력 본부
- 패키지 번호 M263
한울 원자력 본부
- 패키지 번호 M263
자재번호 | 200203098 | 자재내역 | 가스켓,CIRCULAR,SPCC,INJECTOR(016),ANSI,
단위 | EA | PO-TEXT | 품명 가스켓
자재그룹 | 53 |  | - 가스켓몸체형태 CIRCULAR
품질등급 | A |  | - 가스켓재질 SPCC
저장등급 | B |  | - 특수사항 INJECTOR(016)
자재유형 | SPAR |  | - 적용기술기준 ANSI, ASTM VARIOUS SPEC
- 품질보증서류 CERTIFICATE OF CONFORMANCE
- NCR - 발생시
- SDDR - 발생시
- 시정조치요구서 종결분 - 발생시
- 품질증빙서류 진위여부 점검확인
품질등급 A등급
제작사 MAN DEISEL SA(S.E.M.T. PIELSTI
- 부품번호 02.016.000600
- 모델번호 16PC2.5V 400
- 도면번호 N7514003
제작사 두산엔진(주) [구 HSD 엔진(주)]
- 부품번호 02.016.000600
- 모델번호 16PC2.5V 400
- 도면번호 N7514003
고리 원자력 본부
- 패키지 번호 M263
한울 원자력 본부
- 패키지 번호 M263
자재번호 | 200203100 | 자재내역 | 오-링,EDPM,COOLING WATER PIPING(040),CER
단위 | EA | PO-TEXT | 품명 오-링
자재그룹 | 53 |  | - 오-링재질 EDPM
품질등급 | A |  | - 특수사항 COOLING WATER PIPING(040)
저장등급 | B |  | - 품질보증서류 CERTIFICATE OF CONFORMANCE
자재유형 | SPAR |  | 품질등급 A등급
- 별칭 O-RING
제작사 MAN DEISEL SA(S.E.M.T. PIELSTI
- 부품번호 00.652.183568
- 모델번호 16PC 2.5V 400
- 도면번호 M729060,M890280
제작사 두산엔진(주) [구 HSD 엔진(주)]
- 부품번호 00.652.183568
- 모델번호 16PC 2.5V 400
- 도면번호 M729060,M890280
고리 원자력 본부
- 패키지 번호 M263
한울 원자력 본부
- 패키지 번호 M263
자재번호 | 200203105 | 자재내역 | 오-링,EDPM,FUEL INJECTION PP DISCH.(042)
단위 | EA | PO-TEXT | 품명 오-링
자재그룹 | 53 |  | - 오-링재질 EDPM
품질등급 | A |  | - 특수사항 FUEL INJECTION PP DISCH.(042)
저장등급 | B |  | - 적용기술기준 ANSI, ASTM VARIOUS SPEC
자재유형 | SPAR |  | - 품질보증서류 CERTIFICATE OF CONFORMANCE
- NCR - 발생시
- SDDR - 발생시
- 시정조치요구서 종결분 - 발생시
- 품질증빙서류 진위여부 점검확인
품질등급 A등급
- 별칭 RING
제작사 MAN DIESEL SA(S.E.M.T. PIELSTI
- 부품번호 00652223563
- 모델번호 16PC 2.5V 400
- 도면번호 M826440
제작사 두산엔진(주) [구 HSD 엔진(주)]
- 부품번호 00652223563
- 모델번호 16PC 2.5V 400
- 도면번호 M826440
고리 원자력 본부
- 패키지 번호 M263
한울 원자력 본부
- 패키지 번호 M263
자재번호 | 200203106 | 자재내역 | 가스켓,CIRCULAR,1.2㎜,COPPER,INJECTION P
단위 | EA | PO-TEXT | 품명 가스켓
자재그룹 | 53 |  | - 가스켓몸체형태 CIRCULAR
품질등급 | Q |  | - 두께 1.2㎜
저장등급 | B |  | - 가스켓재질 COPPER
자재유형 | SPAR |  | - 특수사항 INJECTION PUMP
- 품질보증서류 AUTHENTICITY CONFIRMATION
- CERTIFICATE OF CONFORMANCE
- LIST OF AUTHENTICITY CHECK
- OF QVD
- RESULT FOR QVD
- SDDR, NCR - IF APPLICABLE
품질등급 Q등급
- 별칭 COPPER PACKING
제작사 MAN DEISEL SA(S.E.M.T. PIELSTI
- 부품번호 00.661.121703
- 모델번호 PC2.5V 400
- 도면번호 DIN7603
제작사 두산엔진(주) [구 HSD 엔진(주)]
- 부품번호 00.661.121703
- 모델번호 PC2.5V 400
- 도면번호 DIN7603
고리 원자력 본부
- 패키지 번호 M263
한울 원자력 본부
- 패키지 번호 M263
자재번호 | 200203108 | 자재내역 | 가스켓,COPPER,AIR STARTING VV BANK"A,B"(
단위 | EA | PO-TEXT | 품명 가스켓
자재그룹 | 53 |  | - 가스켓재질 COPPER
품질등급 | A |  | - 특수사항 AIR STARTING VV BANK"A,B"(054)
저장등급 | B |  | - 적용품질기준 ASME NQA-1
자재유형 | SPAR |  | - 품질보증서류 CERTIFICATE OF CONFORMANCE
- NCR, SDDR(IF APPLICABLE)
품질등급 A등급
- 별칭 JOINT
제작사 MAN DEISEL SA(S.E.M.T. PIELSTI
- 부품번호 00.661.768301
- 모델번호 16PC 2.5V 400
제작사 두산엔진(주) [구 HSD 엔진(주)]
- 부품번호 00.661.768301
- 모델번호 16PC 2.5V 400
- 도면번호 M483832
고리 원자력 본부
- 패키지 번호 M263
한울 원자력 본부
- 패키지 번호 M263
자재번호 | 200203109 | 자재내역 | 오-링,FKM(ASTM1418),INLET VAVLE(015),구
단위 | EA | PO-TEXT | 품명 오-링
자재그룹 | 53 |  | - 오-링재질 FKM(ASTM1418)
품질등급 | A |  | - 특수사항 INLET VAVLE(015)
저장등급 | B |  | - 적용품질기준 구매시방서 품질보증요건에 따름
자재유형 | SPAR |  | - 적용기술기준 구매시방서 참조
- 품질보증서류 CERTIFICATE OF CONFORMANCE
- NCR / SDDR 종결분 (발생시)
품질등급 A등급
제작사 MAN DEISEL SA(S.E.M.T. PIELSTI
- 부품번호 00652325363
- 모델번호 16PC 2.5V 400
- 도면번호 M890733
제작사 두산엔진(주) [구 HSD 엔진(주)]
- 부품번호 00652325363
- 모델번호 16PC 2.5V 400
- 도면번호 M890733
고리 원자력 본부
- 패키지 번호 M263
한울 원자력 본부
- 패키지 번호 M263
자재번호 | 200203152 | 자재내역 | 베어링,롤러식,SRB,자동조심,22213,120㎜,6
단위 | EA | PO-TEXT | 품명 베어링,롤러식
자재그룹 | 31 |  | - 베어링타입 SRB
품질등급 | S |  | - 베어링형태 자동조심
저장등급 | B |  | - 국제베어링교환번호 22213
자재유형 | SPAR |  | - 외경 120㎜
- 구멍직경 65㎜
- 너비 31㎜
- 열(ROW)수 2
- 베어링BORE형태 TAPERED
- 윤활재 GREASE, OIL
- 특수사항 SKF EXPLORER
품질등급 S등급
제작사 SKF
- 부품번호 22213 EK
제작사 하이에어코리아㈜
- 부품번호 TLA-4-D1
자재번호 | 200203180 | 자재내역 | 리듀셔,UNION,1/2 TUBE TO 3/8 TUBE,SUS316
단위 | EA | PO-TEXT | 품명 리듀셔
자재그룹 | 47 |  | - 리듀셔타입 UNION
품질등급 | S |  | - 리듀셔용도 1/2 TUBE TO 3/8 TUBE
저장등급 | C |  | - 리듀셔재질 SUS316
자재유형 | SPAR |  | 품질등급 S등급
제작사 SWAGELOK CORPORATION
- 부품번호 SS-810-6-6
자재번호 | 200203181 | 자재내역 | 리듀셔,UNION,TUBE/FITTING CONNECTION,SS3
단위 | EA | PO-TEXT | 품명 리듀셔
자재그룹 | 47 |  | - 리듀셔타입 UNION
품질등급 | S |  | - 리듀셔용도 TUBE/FITTING CONNECTION
저장등급 | C |  | - 리듀셔재질 SS316
자재유형 | SPAR |  | - 리듀셔연결형태 1/2"T * 1/4"T
품질등급 S등급
- 레듀셔(REDUCER) 데이터 1/2"T * 1/4"T
제작사 SWAGELOK CORPORATION
- 부품번호 SS-810-6-4
자재번호 | 200203273 | 자재내역 | 전자 모듈,표준화형,DIGITAL ISOLATION FOR
단위 | C45 | PO-TEXT | 품명 전자 모듈,표준화형
자재그룹 | 59 |  | - 전자모듈타입 DIGITAL ISOLATION
품질등급 | A |  | - 입력전압 24VDC
저장등급 | A |  | - 출력전압 48VDC
자재유형 | SPAR |  | - 모듈기능 CONTACT
- 품질보증서류 C OF C
품질등급 A등급
- 별칭 DIGITAL ISOLATION FOR PCS
제작사 DRS POWER & CONTROL TECHNOLOGI
- 부품번호 KWC2900-15
한울 원자력 본부
- 패키지 번호 J212
자재번호 | 200203274 | 자재내역 | 전자 모듈,표준화형,DIGITAL ISOLATION,COF
단위 | C45 | PO-TEXT | 품명 전자 모듈,표준화형
자재그룹 | 59 |  | - 전자모듈타입 DIGITAL ISOLATION
품질등급 | A |  | - 품질보증서류 COFC
저장등급 | A |  | 품질등급 A등급
자재유형 | SPAR |  | 제작사 DRS POWER & CONTROL TECHNOLOGI
- 부품번호 KWC2900-1
한울 원자력 본부
- 패키지 번호 J212
자재번호 | 200203373 | 자재내역 | 가스켓,GASKET SET,API STD 601,ASME B16.2
단위 | EA | PO-TEXT | 품명 가스켓
자재그룹 | 53 |  | - 가스켓타입 GASKET SET
품질등급 | S |  | - 적용기술기준 API STD 601,ASME B16.20
저장등급 | B |  | - 품질보증서류 CERTIFICATE OF CONFORMANCE
자재유형 | SPAR |  | 품질등급 S등급
제작사 FISHER CONTROLS INT'L INC
- 부품번호 RGASKETX212
- 모델번호 6"X4" 667-EWT
자재번호 | 200203374 | 자재내역 | 가스켓,GASKET SET,METAL, GRAPHITE,C OF C
단위 | EA | PO-TEXT | 품명 가스켓
자재그룹 | 53 |  | - 가스켓타입 GASKET SET
품질등급 | S |  | - 가스켓재질 METAL, GRAPHITE
저장등급 | B |  | - 품질보증서류 C OF C
자재유형 | SPAR |  | 품질등급 S등급
제작사 FISHER CONTROLS INT'L INC
- 부품번호 RGASKETX182
자재번호 | 200203385 | 자재내역 | 씰,비금속제,METAL,REFER TO TECHNICAL SPE
단위 | EA | PO-TEXT | 품명 씰,비금속제
자재그룹 | 53 |  | - 씰재질 METAL
품질등급 | A |  | - 적용기술기준 REFER TO TECHNICAL SPEC
저장등급 | B |  | - 적용품질기준 REFER TO TECHNICAL SPEC
자재유형 | SPAR |  | - 품질보증서류 REFER TO TECHNICAL SPEC
- 시험성적서류 REFER TO TECHNICAL SPEC
품질등급 A등급
- 별칭 SEAL RING-GEN SCW TEMP. CONTRO
제작사 EMERSON PROCESS MANAGEMENT
- 부품번호 10A3530X012
자재번호 | 200203408 | 자재내역 | 가스켓,SPIRAL WOUND,CIRCULAR,GRAPHITE/SU
단위 | EA | PO-TEXT | 품명 가스켓
자재그룹 | 53 |  | - 가스켓타입 SPIRAL WOUND
품질등급 | A |  | - 가스켓몸체형태 CIRCULAR
저장등급 | B |  | - 가스켓재질 GRAPHITE/SUS304
자재유형 | SPAR |  | - 사용온도(상한) 200℃
- 사용온도(하한) 100℃
- 사용압력(상한) CL 2500
- 품질보증서류 CERTIFICATE OF CONFORMANCE
- NCR/SDDR(IF APPLICABLE)
품질등급 A등급
- 별칭 MFWP COVER GASKET(NDE)
제작사 CLYDE PUMPS LTD(OLD:WEIR PUMPS
- 부품번호 27
- 모델번호 RK 1H 42
- 도면번호 C.A1-110964
한울 원자력 본부
- 패키지 번호 M2045.6.1.01
자재번호 | 200203474 | 자재내역 | 케이지,밸브용,CERTIFICATE OF CONFORMANCE
단위 | EA | PO-TEXT | 품명 케이지,밸브용
자재그룹 | 48 |  | - 품질보증서류 CERTIFICATE OF CONFORMANCE
품질등급 | S |  | 품질등급 S등급
저장등급 | C |  | 제작사 FISHER CONTROLS INT'L INC
자재유형 | SPAR |  | - 부품번호 2U236633272
- 주설비 참고자료 VALVE
자재번호 | 200203475 | 자재내역 | 케이지,밸브용,STEEL,ASTM SECTION 1,CERTI
단위 | EA | PO-TEXT | 품명 케이지,밸브용
자재그룹 | 48 |  | - 케이지(CAGE)재질 STEEL
품질등급 | A |  | - 적용기술기준 ASTM SECTION 1
저장등급 | C |  | - 품질보증서류 CERTIFICATE OF CONFORMANCE
자재유형 | SPAR |  | 품질등급 A등급
제작사 FISHER CONTROLS INT'L INC
- 부품번호 2U224033272
- 주설비 참고자료 VALVE
자재번호 | 200203496 | 자재내역 | 전원공급기,2.5",1.4",3.5",105-125VAC,47-
단위 | EA | PO-TEXT | 품명 전원공급기
자재그룹 | 61 |  | - 깊이 2.5"
품질등급 | A |  | - 높이 1.4"
저장등급 | A |  | - 너비 3.5"
자재유형 | SPAR |  | - 입력전압 105-125VAC
- 입력주파수 47-420㎐
- 출력전압 1VDC O/P
- 출력전류 0.5A
- 전부하시RIPPLE전압 1㎷ RMS
- 설치방법 PNL MTG
- 적용품질기준 ASME NQA-1
- 품질보증서류 CERTIFICATE OF CONFORMANCE
- NCR/SDDR (IF APPLICABLE)
품질등급 A등급
- 별칭 DPS POWER SUPPLY
제작사 WESTINGHOUSE ELECTRIC COMPANY
- 부품번호 1EB50
한울 원자력 본부
- 패키지 번호 ED2CDPS-0002
자재번호 | 200203507 | 자재내역 | 부싱,슬리브용,CERTIFICATE OF CONFORMANCE
단위 | EA | PO-TEXT | 품명 부싱
자재그룹 | 53 |  | - 부싱용도 슬리브용
품질등급 | A |  | - 품질보증서류 CERTIFICATE OF CONFORMANCE
저장등급 | B |  | 품질등급 A등급
자재유형 | SPAR |  | 제작사 EMERSON PROCESS MANAGEMENT
- 부품번호 1B858935012
한울 원자력 본부
- 패키지 번호 FMR-UL-SU-293
자재번호 | 200203680 | 자재내역 | 캐패시터,MKV <AC1><AC2> ELECTROLYTIC,3.6
단위 | EA | PO-TEXT | 품명 캐패시터
자재그룹 | 59 |  | - 캐패시터타입 MKV <AC1><AC2> ELECTROLYTIC
품질등급 | A |  | - 전체길이 3.625IN
저장등급 | B |  | - 몸체직경 2IN DIA
자재유형 | SPAR |  | - 정격전압 200VDC
- 누설전류 5㎃
- 리플전류 7.87A RMS
- 예상수명 2000HRS @ 85℃
- 사용온도(상한) -40~85℃
- 컨덴서용량 5600㎌
- 터미널타입 SCREW TERM
- 적용기술기준 APPLY ATTACHED SPECIFICATION
- 품질보증서류 CERTIFICATE OF CONFORMANCE
- QVDL(QUALITY VERI. DOCU. LIST)
- TEST REPORT
품질등급 A등급
제작사 GE ENERGY PARTS, INC.
- 부품번호 68A7864P5
- 모델번호 36DX11554
한울 원자력 본부
- 패키지 번호 ED3GTBN-0043
자재번호 | 200203765 | 자재내역 | 퓨즈,통형,FAST-ACTING,10.3㎜,38.1㎜,600V
단위 | EA | PO-TEXT | 품명 퓨즈,통형
자재그룹 | 59 |  | - 퓨즈타입 FAST-ACTING
품질등급 | A |  | - 외경 10.3㎜
저장등급 | B |  | - 길이 38.1㎜
자재유형 | SPAR |  | - 정격최대전압 600VAC/DC
- 정격차단전류 6A
- 적용품질기준 ASME NQA-1
- 품질보증서류 CERTIFICATE OF CONFORMANCE
품질등급 A등급
제작사 WESTINGHOUSE ELECTRIC COMPANY
- 모델번호 KLM-6
- 도면번호 11313-40743
제작사 EATON CORPORATION
- 모델번호 KLM-6
제작사 BUSSMANN DENMARK
- 부품번호 KLM-6
한울 원자력 본부
- 패키지 번호 ED2CRTSG-0018
자재번호 | 200203998 | 자재내역 | 단자대(TERMINAL BLOCK),TERMINAL BLOCK FO
단위 | EA | PO-TEXT | 품명 단자대(TERMINAL BLOCK)
자재그룹 | 59 |  | - 단자대타입 SCREW
품질등급 | Q |  | - 몸체높이 48 POSITION
저장등급 | B |  | - 색깔(COLOR) BLOCK
자재유형 | SPAR |  | - 터미널타입 #8-32 SCREWS TYPE
- 설치방법 2X C BORE & #8 SCREW
- 특수사항 LOWER
- 적용품질기준 ASME NQA-1
- 품질보증서류 C OF C
품질등급 Q등급
- 별칭 TERMINAL BLOCK FOR PCS
제작사 제작사 미지정
- 부품번호 KMB2900-2
- 도면번호 KDT3316/01(REV.B)
- 주설비 참고자료 J212-DE-C01-01
한울 원자력 본부
- 패키지 번호 J2125.81.E
자재번호 | 200203999 | 자재내역 | 단자대(TERMINAL BLOCK),SCREW,48 POSITION
단위 | EA | PO-TEXT | 품명 단자대(TERMINAL BLOCK)
자재그룹 | 59 |  | - 단자대타입 SCREW
품질등급 | Q |  | - 몸체높이 48 POSITION
저장등급 | B |  | - 색깔(COLOR) BLOCK
자재유형 | SPAR |  | - 터미널타입 #8-32 SCREWS TYPE
- 설치방법 UPPER
- 특수사항 2X C BORE & #8 SCREW
- 적용품질기준 ASME NQA-1
- 품질보증서류 C OF C
품질등급 Q등급
- 별칭 TERMINAL BLOCK FOR PCS
제작사 DRS POWER & CONTROL TECHNOLOGI
- 부품번호 KMA2900-2
한울 원자력 본부
- 패키지 번호 J2125.81.D
자재번호 | 200204000 | 자재내역 | 단자대(TERMINAL BLOCK),TERMINAL BLOCK FO
단위 | EA | PO-TEXT | 품명 단자대(TERMINAL BLOCK)
자재그룹 | 59 |  | - 몸체높이 28 POSITION
품질등급 | Q |  | - 색깔(COLOR) BLOCK
저장등급 | B |  | - 터미널타입 #8-32 SCREWS TYPE
자재유형 | SPAR |  | - 특수사항 2X C BORE & #8 SCREW
- 적용품질기준 ASME NQA-1
- 품질보증서류 C OF C
품질등급 Q등급
- 별칭 TERMINAL BLOCK FOR PCS
제작사 DRS POWER & CONTROL TECHNOLOGI
- 부품번호 KLY2900-2
- 도면번호 KDT3316/01(REV.B)
- 주설비 참고자료 J212-DE-C01-01
한울 원자력 본부
- 패키지 번호 J2125.81.C
자재번호 | 200204056 | 자재내역 | 계전기,전자식,DC COIL,10A,240VAC,472Ω±
단위 | EA | PO-TEXT | 품명 계전기,전자식
자재그룹 | 59 |  | - 계전기타입 DC COIL
품질등급 | Q |  | - 주접촉최대전류 10A
저장등급 | B |  | - 주접촉최대전압 240VAC
자재유형 | SPAR |  | - 코일저항 472Ω±10%
- 코일전압 24VDC
- 전극개수 8PIN
- 접촉부표면처리 SILVER-CADMIUM OXIDE
- 터미널타입 DPDT
- 설치설비형식 SOCKET MOUNT
- 특수사항 NEW VERSION
- 적용기술기준 APPLY ATTACHED SPECIFICATION
- 적용품질기준 ASME NQA-1
- 품질보증서류 APPLY QVDL OF SPECIFICATION
품질등급 Q등급
- 별칭 ESFAS
제작사 WESTINGHOUSE ELECTRIC COMPANY
- 부품번호 KRPA-11DG-24Y
제작사 POTTER & BRUMFIELD
- 부품번호 KRPA-11DG-24
한울 원자력 본부
- 패키지 번호 ED2CESFASARC-0068
자재번호 | 200204108 | 자재내역 | 베어링,슬리브형,TBOCWP 베어링(하단),ELAS
단위 | EA | PO-TEXT | 품명 베어링,슬리브형
자재그룹 | 31 |  | - 슬리브베어링타입 ELASTOMERIC
품질등급 | S |  | - 외경 95.86㎜
저장등급 | B |  | - 구멍직경 71.32㎜
자재유형 | SPAR |  | - 길이 120㎜(20℃기준)
- 베어링재질 THORDON SXL
- 적용품질기준 ISO 9001
- 품질보증서류 C OF C,제작도면승인(제작전)
- 시험성적서류 치수검사보고서
품질등급 S등급
- 별칭 TBOCWP 베어링(하단)
제작사 효성에바라(주)
- 부품번호 545-1
- 주설비 참고자료 TBOCWP
한울 원자력 본부
- 패키지 번호 M2105.06
자재번호 | 200204157 | 자재내역 | 부품키트,밸브용,672571-28-VALVE SOFT,SOF
단위 | C45 | PO-TEXT | 품명 부품키트,밸브용
자재그룹 | 48 |  | - 밸브부품키트타입 SOFT
품질등급 | A |  | - 구성품1 BALANCE SEAL
저장등급 | B |  | - 구성품2 PACKING SET
자재유형 | SPAR |  | - 구성품3 GASKET
- 적용기술기준 ASTM SCETION 1, 9
- 품질보증서류 C OF C
품질등급 A등급
- 별칭 672571-28-VALVE SOFT
제작사 CCI(CONTROL COMPONENTS INC)
- 부품번호 255590133(GASKET)
- 255590336XX(SEAL)
- 523903002XX(PACKING)
- 672571-28
- 모델번호 100D
- 도면번호 J232-DG-A02-30
한울 원자력 본부
- 패키지 번호 SU-259.36
자재번호 | 200204184 | 자재내역 | 오-링,RUBBER,AS568A/B,COFC,340543,9-521-
단위 | EA | PO-TEXT | 품명 오-링
자재그룹 | 53 |  | - 오-링재질 RUBBER
품질등급 | S |  | - 적용기술기준 AS568A/B
저장등급 | B |  | - 품질보증서류 COFC
자재유형 | SPAR |  | 품질등급 S등급
제작사 SPX PROCESS EQUIPMENT
- 부품번호 340543
- 도면번호 9-521-J158-007
- 주설비 참고자료 ACTUATOR
자재번호 | 200204297 | 자재내역 | 저항기,열감지식,RTD SINGLE(4-WIRE),PLATI
단위 | EA | PO-TEXT | 품명 저항기,열감지식
자재그룹 | 59 |  | - 저항기타입(열감지식) RTD SINGLE(4-WIRE)
품질등급 | A |  | - 저항기재질(열감지식) PLATINUM
저장등급 | B |  | - 측정범위(하한) 0℃
자재유형 | SPAR |  | - 측정범위(상한) 400℃
- 저항 200±0.2Ω(ICE POINT)
- 허용오차 ±0.3℃ AT 0℃
- 탐침(PROBE)길이 82.5IN
- 온도감지기보호관재질 SUS316
- 연결헤드타입 CONDUIT CONNECTION 3/4IN NPT
- 적용기술기준 IEEE-344
- 품질보증서류 CERTIFICATE OF CONFORMANCE
- 시험성적서류 CALIBRATION DATA SHEET
품질등급 A등급
제작사 ULTRA ELECTRONICS NSPI
- 부품번호 0567-002-0048T
- 모델번호 612-2B-C-4-C-82.5-0-0
- 도면번호 0219-354945-005(SKN 1&2)
한울 원자력 본부
- 패키지 번호 NF26PIRTDS-0011
자재번호 | 200204299 | 자재내역 | 저항기,열감지식,RTD SINGLE(4-WIRE),PLATI
단위 | EA | PO-TEXT | 품명 저항기,열감지식
자재그룹 | 59 |  | - 저항기타입(열감지식) RTD SINGLE(4-WIRE)
품질등급 | A |  | - 저항기재질(열감지식) PLATINUM
저장등급 | B |  | - 측정범위(하한) 0℃
자재유형 | SPAR |  | - 측정범위(상한) 400℃
- 저항 200±0.2Ω(ICE POINT)
- 허용오차 ±0.75℃ AT 300℃
- 탐침(PROBE)길이 17.25IN
- 온도감지기보호관재질 SUS316
- 연결헤드타입 CONDUIT CONNECTION 3/4IN NPT
- 적용기술기준 IEEE-344
- 품질보증서류 CERTIFICATE OF CONFORMANCE
- 시험성적서류 CALIBRATION DATA SHEET
품질등급 A등급
제작사 ULTRA ELECTRONICS NSPI
- 부품번호 0565-002-0004T
- 모델번호 602-2B-C-4-C-17.25-0-0
- 도면번호 0213-354945-008(SKN 1&2)
한울 원자력 본부
- 패키지 번호 NF26PIRTDS-0007
자재번호 | 200204300 | 자재내역 | 저항기,열감지식,RTD SINGLE(4-WIRE),PLATI
단위 | EA | PO-TEXT | 품명 저항기,열감지식
자재그룹 | 59 |  | - 저항기타입(열감지식) RTD SINGLE(4-WIRE)
품질등급 | A |  | - 저항기재질(열감지식) PLATINUM
저장등급 | B |  | - 측정범위(하한) 0℃
자재유형 | SPAR |  | - 측정범위(상한) 400℃
- 저항 200±0.2Ω(ICE POINT)
- 허용오차 ±0.75℃ AT 300℃
- 탐침(PROBE)길이 23.5IN
- 온도감지기보호관재질 SUS316
- 연결헤드타입 CONDUIT CONNECTION 3/4IN NPT
- 적용기술기준 IEEE-344
- 품질보증서류 CERTIFICATE OF CONFORMANCE
- 시험성적서류 CALIBRATION DATA SHEET
품질등급 A등급
제작사 ULTRA ELECTRONICS NSPI
- 부품번호 0565-002-0003T
- 모델번호 602-2B-C-4-C-23.5-0-0
- 도면번호 0213-32118-007
- 0213-354945-007(SKN 1&2)
한울 원자력 본부
- 패키지 번호 NF26PIRTDS-0006
자재번호 | 200204302 | 자재내역 | 저항기,열감지식,RTD SINGLE(4-WIRE),PLATI
단위 | EA | PO-TEXT | 품명 저항기,열감지식
자재그룹 | 59 |  | - 저항기타입(열감지식) RTD SINGLE(4-WIRE)
품질등급 | A |  | - 저항기재질(열감지식) PLATINUM
저장등급 | B |  | - 측정범위(하한) 0℃
자재유형 | SPAR |  | - 측정범위(상한) 400℃
- 저항 200±0.2Ω(ICE POINT)
- 허용오차 ±0.75℃ AT 300℃
- 탐침(PROBE)길이 12IN
- 온도감지기보호관재질 SUS316
- 연결헤드타입 CONDUIT CONNECTION 3/4IN NPT
- 적용기술기준 IEEE-344
- 품질보증서류 CERTIFICATE OF CONFORMANCE
- 시험성적서류 CALIBRATION DATA SHEET
품질등급 A등급
제작사 ULTRA ELECTRONICS NSPI
- 부품번호 0565-002-0001T
- 모델번호 602-2B-C-4-C-12.00-0-0
- 도면번호 0213-354945-010(SKN 1&2)
한울 원자력 본부
- 패키지 번호 ED2CRTD-0003
자재번호 | 200204352 | 자재내역 | 케이블,전기용,EXTENSION,SPECIAL,4.5ｍ,ST
단위 | EA | PO-TEXT | 품명 케이블,전기용
자재그룹 | 59 |  | - 케이블타입 EXTENSION
품질등급 | A |  | - 케이블용도 SPECIAL
저장등급 | B |  | - 케이블길이 4.5ｍ
자재유형 | SPAR |  | - 특수사항 STANDARD CABLE
- 적용기술기준 APPLY ATTACHED SPECIFICATION
- 적용품질기준 APPLY QPS-A-001
- 품질보증서류 APPLY QVDL OF SPECIFICATION
품질등급 A등급
- 별칭 EXTENSION FOR PROXIMITOR
제작사 BENTLY NEVADA CORPORATION
- 부품번호 330130-045-00-00
한울 원자력 본부
- 패키지 번호 SU-286.6
자재번호 | 200204363 | 자재내역 | 밸브위치기(POSITIONER),470 ACTUATOR TOP
단위 | EA | PO-TEXT | 품명 밸브위치기(POSITIONER)
자재그룹 | 48 |  | - 밸브위치기타입 470 ACTUATOR TOP MOUNT
품질등급 | A |  | - 길이 PNEUMATIC VALVE POSITIONER
저장등급 | B |  | - 유압입력신호(상한) 3~15PSIG
자재유형 | SPAR |  | - 행정거리 3570 SERIES
- 설치방법 470 ACTUATOR
- 적용기술기준 APPLY ATTACHED SPECIFICATION
- 적용품질기준 APPLY QPS-A-001
- 품질보증서류 APPLY QVDL OF SPECIFICATION
품질등급 A등급
제작사 FISHER ROSEMOUNT INC
- 모델번호 3570R-9A12
- 도면번호 9-812-Z-431-001
제작사 EMERSON PROCESS MANAGEMENT
- 모델번호 3570R-9A12
한울 원자력 본부
- 패키지 번호 SU-202.1
자재번호 | 200204542 | 자재내역 | 스위치 어셈블리,1,ASME NQA-1,CERTIFICATE
단위 | EA | PO-TEXT | 품명 스위치 어셈블리
자재그룹 | 59 |  | - 스위치수 1
품질등급 | Q |  | - 적용품질기준 ASME NQA-1
저장등급 | B |  | - 품질보증서류 CERTIFICATE OF CONFORMANCE
자재유형 | SPAR |  | 품질등급 Q등급
- 별칭 SWITCH SUB ASSEMBLY
제작사 CURTISS WRIGHT FLOW CONTROL CO
- 부품번호 205830-1
- 모델번호 03F-001-1, 03F-002-1
- 03F-003-1, 03F-004-1
- 03F-005-1
- 99F-003 FOR UCN 5,6
- 도면번호 9-804-Z-171-001,002,003,004
- 93Q-003
한울 원자력 본부
- 패키지 번호 NF01SOLEVV-0045
자재번호 | 200204690 | 자재내역 | 가스켓,9-809-Z-171-004,17,G-30-A,
단위 | EA | PO-TEXT | 품명 가스켓
자재그룹 | 53 |  | 품질등급 Q등급
품질등급 | Q |  | 제작사 주문제작
저장등급 | B |  | - 도면번호 9-809-Z-171-004
자재유형 | SPAR |  | 제작사 제작사 미지정
- 부품번호 17
- G-30-A
한울 원자력 본부
- 패키지 번호 ED2HMANU.V-0024
자재번호 | 200204920 | 자재내역 | 인서트,나사용,ASME NQA-1,CERTIFICATE OF
단위 | EA | PO-TEXT | 품명 인서트,나사용
자재그룹 | 53 |  | - 적용품질기준 ASME NQA-1
품질등급 | A |  | - 품질서류 1 CERTIFICATE OF CONFORMANCE
저장등급 | C |  | 품질등급 A등급
자재유형 | SPAR |  | 제작사 WESTINGHOUSE ELECTRIC COMPANY
- 부품번호 8109-300-013
한울 원자력 본부
- 패키지 번호 ED2CRCP-1245
자재번호 | 200204958 | 자재내역 | 볼베어링,DGBB,6330,320㎜,150㎜,65㎜,1,GR
단위 | EA | PO-TEXT | 품명 볼베어링
자재그룹 | 31 |  | - 베어링타입 DGBB
품질등급 | A |  | - 국제베어링교환번호 6330
저장등급 | B |  | - 외경 320㎜
자재유형 | SPAR |  | - 구멍직경 150㎜
- 너비 65㎜
- 열(ROW)수 1
- 윤활재 GREASE,OIL
- 회전속도 4000
- 고무덮개(SEAL)수 NONE
- 특수사항 공차등급 C3
- 품질보증서류 C OF C
품질등급 A등급
- 별칭 M-G SET MOTOR SIDE BEARING
제작사 현대중공업(주)
- 모델번호 6330M
제작사 천인(주)
- 모델번호 6330M
제작사 일진전기(주)
- 모델번호 6330M
제작사 FAG KUGELFISCHER GEORG SCHA FE
- 부품번호 K57-0058
- 모델번호 6330M
제작사 (주)효성
- 모델번호 6330M
한울 원자력 본부
- 패키지 번호 ED2CCEDMMS-0066
자재번호 | 200205000 | 자재내역 | 가스켓,CIRCULAR,4.8㎜,SUS316/GRAPHITE,15
단위 | EA | PO-TEXT | 품명 가스켓
자재그룹 | 53 |  | - 가스켓몸체형태 CIRCULAR
품질등급 | Q |  | - 두께 4.8㎜
저장등급 | B |  | - 가스켓재질 SUS316/GRAPHITE
자재유형 | SPAR |  | - 사용압력(상한) 150LB
- 적용기술기준 KEPIC MNC 1995EDI. 1996 ADDA.
- 적용품질기준 ASME NQA-1
- 품질보증서류 CERTIFICATE OF CONFORMANCE
- 시험성적서류 CMTR,DIMENSION REPORT
품질등급 Q등급
- 치수 504㎜
제작사 삼신
- 부품번호 NA-U710-010-17
- 도면번호 NA-U710-010
- 표준기술사양서 U56-FS-DS705
자재번호 | 200205002 | 자재내역 | 가스켓,SWM(IR+GRAPHITE FILLER),4.8㎜,SS3
단위 | EA | PO-TEXT | 품명 가스켓
자재그룹 | 53 |  | - 가스켓타입 SWM(IR+GRAPHITE FILLER)
품질등급 | A |  | - 두께 4.8㎜
저장등급 | B |  | - 가스켓재질 SS316+SS316+GRAPHITE
자재유형 | SPAR |  | - 링(RING)재질 SS316
- 주입기(FILLER)재질 GRAPHITE
- 후프(HOOP)재질 SS316
- 사용압력(상한) CL 150
- 품질보증서류 기술규격서 참조
- 시험성적서류 기술규격서 참조
품질등급 A등급
- 치수 630*4.8㎜ T
제작사 삼신
- 부품번호 NA-U710-005-17
- 도면번호 NA-U710-005
- 표준기술사양서 U56-FS-DS705
자재번호 | 200205007 | 자재내역 | 패킹재료,GLAND,BRAIDED,DIEFORMED GRAPHIT
단위 | EA | PO-TEXT | 품명 패킹재료
자재그룹 | 53 |  | - 패킹재료타입 GLAND
품질등급 | Q |  | - 패킹재료재질 BRAIDED,DIEFORMED GRAPHITE
저장등급 | B |  | - 특수사항 APPLY ATTACHED SPECIFICATION
자재유형 | SPAR |  | - 적용기술기준 ASME B&PV CODE SECTION Ⅲ
- 적용품질기준 ASME NQA-1
- 품질보증서류 CERTIFICATE OF CONFORMANCE
- QVDL(QUALITY VERI. DOCU. LIST)
- 시험성적서류 MATERIAL SAFETY TEST SHEET
품질등급 Q등급
- 사이즈 65 X 9MM
제작사 삼신
- 부품번호 20A,20B
- 모델번호 N1635 + N241
- 도면번호 NA-U705-021 & 027
제작사 JOHN CRANE, INC.
- 부품번호 20A,20B
- 모델번호 N1635+N241
- 도면번호 NA-U705-021
- NA-U705-027
자재번호 | 200205057 | 자재내역 | 가스켓,CIRCULAR,112㎜,4.8㎜,86㎜,140㎜,S
단위 | EA | PO-TEXT | 품명 가스켓
자재그룹 | 53 |  | - 가스켓몸체형태 CIRCULAR
품질등급 | Q |  | - 너비 112㎜
저장등급 | B |  | - 두께 4.8㎜
자재유형 | SPAR |  | - 내경 86㎜
- 외경 140㎜
- 가스켓재질 SUS316/GRAPHITE
- 사용압력(상한) 1680LB
- 적용기술기준 KEPIC MNB 1995EDI. 1996 ADDA.
- 적용품질기준 ASME NQA-1
- 품질보증서류 CERTIFICATE OF CONFORMANCE
- 시험성적서류 CMTR,DIMENSION REPORT
품질등급 Q등급
제작사 삼신
- 부품번호 NA-U708-001-17
- 도면번호 NA-U708-001
- 표준기술사양서 U56-FS-DS705
자재번호 | 200205061 | 자재내역 | 패킹재료,GLAND,28 X 6MM,MOV,COFC,20A,20B
단위 | EA | PO-TEXT | 품명 패킹재료
자재그룹 | 53 |  | - 패킹재료타입 GLAND
품질등급 | Q |  | - 특수사항 MOV
저장등급 | B |  | - 품질보증서류 COFC
자재유형 | SPAR |  | 품질등급 Q등급
- 사이즈 28 X 6MM
제작사 JOHN CRANE, INC.
- 부품번호 20A,20B
- 모델번호 N1635+N241
- 도면번호 NA-U705-003
자재번호 | 200205077 | 자재내역 | 오-링,OIL SEAL,CERTIFICATE OF CONFORMANC
단위 | C45 | PO-TEXT | 품명 오-링
자재그룹 | 53 |  | - 특수사항 OIL SEAL
품질등급 | A |  | - 품질보증서류 CERTIFICATE OF CONFORMANCE
저장등급 | B |  | 품질등급 A등급
자재유형 | SPAR |  | 제작사 IMO PUMP
- 부품번호 207B4745P0001
- 주설비 참고자료 SEAL OIL P/P
자재번호 | 200205078 | 자재내역 | 오-링,SEAL OIL,CERTIFICATE OF CONFORMANC
단위 | C45 | PO-TEXT | 품명 오-링
자재그룹 | 53 |  | - 특수사항 SEAL OIL
품질등급 | A |  | - 품질보증서류 CERTIFICATE OF CONFORMANCE
저장등급 | B |  | 품질등급 A등급
자재유형 | SPAR |  | 제작사 IMO PUMP
- 부품번호 207B4744P0001
자재번호 | 200205079 | 자재내역 | 오-링,SEAL OIL,CERTIFICATE OF CONFORMANC
단위 | C45 | PO-TEXT | 품명 오-링
자재그룹 | 53 |  | - 특수사항 SEAL OIL
품질등급 | A |  | - 품질보증서류 CERTIFICATE OF CONFORMANCE
저장등급 | B |  | 품질등급 A등급
자재유형 | SPAR |  | 제작사 IMO PUMP
- 부품번호 207B4743P0001
자재번호 | 200205080 | 자재내역 | 로타, 펌프용,IDLER,CERTIFICATE OF CONFOR
단위 | C45 | PO-TEXT | 품명 로타, 펌프용
자재그룹 | 43 |  | - 타입(형식) IDLER
품질등급 | A |  | - 품질서류 1 CERTIFICATE OF CONFORMANCE
저장등급 | C |  | 품질등급 A등급
자재유형 | SPAR |  | 제작사 제작사 미지정
- 부품번호 207B4745P0001
- 주설비 참고자료 SEAL OIL P/P
자재번호 | 200205081 | 자재내역 | 로타, 펌프용,IDLER,CERTIFICATE OF CONFOR
단위 | C45 | PO-TEXT | 품명 로타, 펌프용
자재그룹 | 43 |  | - 타입(형식) IDLER
품질등급 | A |  | - 품질서류 1 CERTIFICATE OF CONFORMANCE
저장등급 | C |  | 품질등급 A등급
자재유형 | SPAR |  | 제작사 두산중공업(주)
- 부품번호 207B4744P0001
- 주설비 참고자료 SEAL OIL P/P
자재번호 | 200205083 | 자재내역 | 오-링,CERTIFICATE OF CONFORMANCE,207B474
단위 | C45 | PO-TEXT | 품명 오-링
자재그룹 | 53 |  | - 품질보증서류 CERTIFICATE OF CONFORMANCE
품질등급 | A |  | 품질등급 A등급
저장등급 | B |  | 제작사 IMO PUMP
자재유형 | SPAR |  | - 부품번호 207B4745P0001
- 주설비 참고자료 HOUSING SEAL OIL PUMP
자재번호 | 200205084 | 자재내역 | 오-링,CERTIFICATE OF CONFORMANCE,207B474
단위 | C45 | PO-TEXT | 품명 오-링
자재그룹 | 53 |  | - 품질보증서류 CERTIFICATE OF CONFORMANCE
품질등급 | A |  | 품질등급 A등급
저장등급 | B |  | 제작사 IMO PUMP
자재유형 | SPAR |  | - 부품번호 207B4745P0001
- 주설비 참고자료 COVER SEAL OIL P/P
자재번호 | 200205091 | 자재내역 | 가스켓,3.2T,86MM,103MM,304SS+GRAPHITE,CE
단위 | C45 | PO-TEXT | 품명 가스켓
자재그룹 | 53 |  | - 두께 3.2T
품질등급 | S |  | - 내경 86MM
저장등급 | B |  | - 외경 103MM
자재유형 | SPAR |  | - 가스켓재질 304SS+GRAPHITE
- 품질보증서류 CERTIFICATE OF CONFORMANCE
품질등급 S등급
제작사 두산중공업(주)
- 부품번호 207B4732P0001
- 주설비 참고자료 DIFF. PRESS. REG. V/V
자재번호 | 200205102 | 자재내역 | 가스켓,CERTIFICATE OF CONFORMANCE,VALVE
단위 | C45 | PO-TEXT | 품명 가스켓
자재그룹 | 53 |  | - 품질보증서류 CERTIFICATE OF CONFORMANCE
품질등급 | S |  | 품질등급 S등급
저장등급 | B |  | - 별칭 VALVE BOX GASKET
자재유형 | SPAR |  | 제작사 BEACH-RUSS COMPANY
- 부품번호 P-1759
- 도면번호 N862
- 주설비 참고자료 PUMP MODEL NO : WS-30
자재번호 | 200205103 | 자재내역 | 가스켓,CERTIFICATE OF CONFORMANCE,VALVE
단위 | C45 | PO-TEXT | 품명 가스켓
자재그룹 | 53 |  | - 품질보증서류 CERTIFICATE OF CONFORMANCE
품질등급 | S |  | 품질등급 S등급
저장등급 | B |  | - 별칭 VALVE BODY GASKET
자재유형 | SPAR |  | 제작사 BEACH-RUSS COMPANY
- 부품번호 P-1607
- 도면번호 N862
- 주설비 참고자료 PUMP MODEL NO : WS-30
자재번호 | 200205104 | 자재내역 | 가스켓,CERTIFICATE OF CONFORMANCE,P-1753
단위 | C45 | PO-TEXT | 품명 가스켓
자재그룹 | 53 |  | - 품질보증서류 CERTIFICATE OF CONFORMANCE
품질등급 | S |  | 품질등급 S등급
저장등급 | B |  | 제작사 BEACH-RUSS COMPANY
자재유형 | SPAR |  | - 부품번호 P-1753
- 도면번호 N862
- 주설비 참고자료 PUMP MODEL NO : WS-30
자재번호 | 200205105 | 자재내역 | 가스켓,CERTIFICATE OF CONFORMANCE,P-1751
단위 | C45 | PO-TEXT | 품명 가스켓
자재그룹 | 53 |  | - 품질보증서류 CERTIFICATE OF CONFORMANCE
품질등급 | S |  | 품질등급 S등급
저장등급 | B |  | 제작사 BEACH-RUSS COMPANY
자재유형 | SPAR |  | - 부품번호 P-1751
- 도면번호 N862
- 주설비 참고자료 PUMP MODEL NO : WS-30
자재번호 | 200205106 | 자재내역 | 씰,평면형,0℃,100℃,500PSI,OIL,ROCKER,CE
단위 | C45 | PO-TEXT | 품명 씰,평면형
자재그룹 | 53 |  | - 사용온도(하한) 0℃
품질등급 | A |  | - 사용온도(상한) 100℃
저장등급 | B |  | - 사용압력(상한) 500PSI
자재유형 | SPAR |  | - 사용매체 OIL
- 특수사항 ROCKER
- 품질보증서류 CERTIFICATE OF CONFORMANCE
품질등급 A등급
제작사 BEACH-RUSS COMPANY
- 부품번호 199A8023P0002
- 모델번호 P-1761-1(WS-30)
- 도면번호 N862
자재번호 | 200205107 | 자재내역 | 가스켓,OIL,CERTIFICATE OF CONFORMANCE,OI
단위 | C45 | PO-TEXT | 품명 가스켓
자재그룹 | 53 |  | - 특수사항 OIL
품질등급 | S |  | - 품질보증서류 CERTIFICATE OF CONFORMANCE
저장등급 | B |  | 품질등급 S등급
자재유형 | SPAR |  | - 별칭 OIL SCREEN HOUSING GASKET
제작사 BEACH-RUSS COMPANY
- 부품번호 P-1264
- 도면번호 N862
- 주설비 참고자료 PUMP MODEL NO : WS-30
자재번호 | 200205108 | 자재내역 | 가스켓,CERTIFICATE OF CONFORMANCE,GLAND
단위 | C45 | PO-TEXT | 품명 가스켓
자재그룹 | 53 |  | - 품질보증서류 CERTIFICATE OF CONFORMANCE
품질등급 | S |  | 품질등급 S등급
저장등급 | B |  | - 별칭 GLAND GASKET
자재유형 | SPAR |  | - 타입 표식(TYPE DESIGNATION) GLAND
제작사 BEACH-RUSS COMPANY
- 부품번호 P-2332
- 도면번호 N862
- 주설비 참고자료 PUMP MODEL NO WS-30
자재번호 | 200205109 | 자재내역 | 베어링,슬리브형,GLAND&BEARING ER-20,C/W
단위 | C45 | PO-TEXT | 품명 베어링,슬리브형
자재그룹 | 31 |  | - 부속품목 C/W GLAND
품질등급 | S |  | - 품질보증서류 C OF C
저장등급 | B |  | 품질등급 S등급
자재유형 | SPAR |  | - 별칭 GLAND&BEARING ER-20
제작사 BEACH-RUSS COMPANY
- 부품번호 P-2335
- 도면번호 N862
- 주설비 참고자료 PUMP MODEL NO WS-30
자재번호 | 200205110 | 자재내역 | 헬리칼 스프링,SPRING,압축식,SK-831,N862,
단위 | C45 | PO-TEXT | 품명 헬리칼 스프링
자재그룹 | 53 |  | - 헬리컬스프링몸체형태 압축식
품질등급 | S |  | 품질등급 S등급
저장등급 | B |  | - 별칭 SPRING
자재유형 | SPAR |  | 제작사 BEACH-RUSS COMPANY
- 부품번호 SK-831
- 도면번호 N862
- 주설비 참고자료 PUMP MODEL NO WS-30
자재번호 | 200205111 | 자재내역 | 세트스크류,SPECIAL SCREW,P-2412,N862,PUM
단위 | C45 | PO-TEXT | 품명 세트스크류
자재그룹 | 53 |  | 품질등급 S등급
품질등급 | S |  | - 별칭 SPECIAL SCREW
저장등급 | C |  | 제작사 BEACH-RUSS COMPANY
자재유형 | SPAR |  | - 부품번호 P-2412
- 도면번호 N862
- 주설비 참고자료 PUMP MODEL NO WS-30
자재번호 | 200205112 | 자재내역 | 핀,스프링식,P-1916,N862,PUMP MODEL NO WS
단위 | C45 | PO-TEXT | 품명 핀
자재그룹 | 53 |  | - 핀(PIN)몸체형태 스프링식
품질등급 | S |  | 품질등급 S등급
저장등급 | C |  | 제작사 BEACH-RUSS COMPANY
자재유형 | SPAR |  | - 부품번호 P-1916
- 도면번호 N862
- 주설비 참고자료 PUMP MODEL NO WS-30
자재번호 | 200205113 | 자재내역 | 가스켓,CERTIFICATE OF CONFORMANCE,BACK H
단위 | C45 | PO-TEXT | 품명 가스켓
자재그룹 | 53 |  | - 품질보증서류 CERTIFICATE OF CONFORMANCE
품질등급 | S |  | 품질등급 S등급
저장등급 | B |  | - 별칭 BACK HEAD CAP GASKET
자재유형 | SPAR |  | 제작사 BEACH-RUSS COMPANY
- 부품번호 P-1609-1
- 도면번호 N862
- 주설비 참고자료 PUMP MODEL NO WS-30
자재번호 | 200205114 | 자재내역 | 씰,평면형,BACK HEAD BUSHING,OIL,BACK HAD
단위 | C45 | PO-TEXT | 품명 씰,평면형
자재그룹 | 53 |  | - 사용매체 OIL
품질등급 | S |  | - 특수사항 BACK HAD BUSHING SEAL
저장등급 | B |  | - 품질보증서류 C OF C
자재유형 | SPAR |  | 품질등급 S등급
- 별칭 BACK HEAD BUSHING
제작사 BEACH-RUSS COMPANY
- 부품번호 P-1825
- 도면번호 N862
- 주설비 참고자료 PUMP MODEL NO WS-30
자재번호 | 200205126 | 자재내역 | 가스켓,CERTIFICATE OF CONFORMANCE,SEAL,1
단위 | EA | PO-TEXT | 품명 가스켓
자재그룹 | 53 |  | - 품질보증서류 CERTIFICATE OF CONFORMANCE
품질등급 | Q |  | 품질등급 Q등급
저장등급 | B |  | - 타입 표식(TYPE DESIGNATION) SEAL
자재유형 | SPAR |  | 제작사 FLOWSERVE WILLIAMSPORT OPERATI
- 부품번호 101
- 도면번호 94-16184
자재번호 | 200205146 | 자재내역 | 볼트,STOP,ASME NQA-1,CERTIFICATE OF CONF
단위 | EA | PO-TEXT | 품명 볼트
자재그룹 | 53 |  | - 볼트용도 STOP
품질등급 | S |  | - 적용품질기준 ASME NQA-1
저장등급 | C |  | - 품질보증서류 CERTIFICATE OF CONFORMANCE
자재유형 | SPAR |  | 품질등급 S등급
제작사 WESTINGHOUSE ELECTRIC COMPANY
- 부품번호 8000-900-098
- 도면번호 8118-101-901
자재번호 | 200205147 | 자재내역 | 와셔,STOP,ASME NQA-1,CERTIFICATE OF CONF
단위 | EA | PO-TEXT | 품명 와셔
자재그룹 | 53 |  | - 와셔용도 STOP
품질등급 | S |  | - 적용품질기준 ASME NQA-1
저장등급 | C |  | - 품질보증서류 CERTIFICATE OF CONFORMANCE
자재유형 | SPAR |  | 품질등급 S등급
제작사 WESTINGHOUSE ELECTRIC COMPANY
- 부품번호 8000-900-090
- 도면번호 8118-101-901
자재번호 | 200205149 | 자재내역 | 필터 엘리맨트,OIL,RCP TBA,ASME NQA-1,CER
단위 | EA | PO-TEXT | 품명 필터 엘리맨트
자재그룹 | 30 |  | - 설계매체 OIL
품질등급 | A |  | - 특수사항 RCP TBA
저장등급 | B |  | - 적용품질기준 ASME NQA-1
자재유형 | SPAR |  | - 품질보증서류 CERTIFICATE OF CONFORMANCE
- NCR,SDDR(IF APPLICABLE)
품질등급 A등급
- 별칭 SURROUNDING TBA UPPER
제작사 WESTINGHOUSE ELECTRIC COMPANY
- 부품번호 8000-900-072
- 모델번호 R01
- 도면번호 8124-101-400/110(SKN1&2)
- 8126-101-400(SWN1&2 ONLY)
한울 원자력 본부
- 패키지 번호 ED2CS.28N1.P038
자재번호 | 200205154 | 자재내역 | 오-링,RCP TBA,ASME NQA-1,CERTIFICATE OF
단위 | EA | PO-TEXT | 품명 오-링
자재그룹 | 53 |  | - 특수사항 RCP TBA
품질등급 | A |  | - 적용품질기준 ASME NQA-1
저장등급 | B |  | - 품질보증서류 CERTIFICATE OF CONFORMANCE
자재유형 | SPAR |  | - NCR,SDDR(IF APPLICABLE)
품질등급 A등급
- 별칭 SURROUNDING THROWER BOLT
제작사 WESTINGHOUSE ELECTRIC COMPANY
- 부품번호 8000-400-132
- 모델번호 R01
- 도면번호 8124-101-400/122
- 8126-101-400(SWN1&2)
자재번호 | 200205161 | 자재내역 | 나사,CAP, SOCKET, HEAD,COFC,8000-400-089
단위 | EA | PO-TEXT | 품명 나사
자재그룹 | 53 |  | - 나사용도 CAP, SOCKET, HEAD
품질등급 | S |  | - 품질보증서류 COFC
저장등급 | C |  | 품질등급 S등급
자재유형 | SPAR |  | 제작사 WESTINGHOUSE ELECTRIC COMPANY
- 부품번호 8000-400-089
- 도면번호 8118-101-400
자재번호 | 200205172 | 자재내역 | 오-링,RCP PART,ASME NQA-1,CERTIFICATE OF
단위 | EA | PO-TEXT | 품명 오-링
자재그룹 | 53 |  | - 특수사항 RCP PART
품질등급 | S |  | - 적용품질기준 ASME NQA-1
저장등급 | B |  | - 품질보증서류 CERTIFICATE OF CONFORMANCE
자재유형 | SPAR |  | 품질등급 S등급
제작사 WESTINGHOUSE ELECTRIC COMPANY
- 부품번호 8000-400-048
- 도면번호 8118-101-400
자재번호 | 200205180 | 자재내역 | 오-링,RCP TBA,ASME NQA-1,CERTIFICATE OF
단위 | EA | PO-TEXT | 품명 오-링
자재그룹 | 53 |  | - 특수사항 RCP TBA
품질등급 | A |  | - 적용품질기준 ASME NQA-1
저장등급 | B |  | - 품질보증서류 CERTIFICATE OF CONFORMANCE
자재유형 | SPAR |  | - NCR,SDDR(IF APPLICABLE)
품질등급 A등급
- 별칭 FOR LOWER BEARING COVER
제작사 WESTINGHOUSE ELECTRIC COMPANY
- 부품번호 8000-400-023
- 모델번호 R01
- 도면번호 8124-101-400/023
- 8126-101-400(SWN1&2)
한빛 원자력 본부
- 패키지 번호 95ED2-5.571
자재번호 | 200205201 | 자재내역 | 와셔,FLAT,RCP PART,CERTIFICATE OF CONFOR
단위 | EA | PO-TEXT | 품명 와셔
자재그룹 | 53 |  | - 와셔타입 FLAT
품질등급 | S |  | - 특수사항 RCP PART
저장등급 | C |  | - 품질보증서류 CERTIFICATE OF CONFORMANCE
자재유형 | SPAR |  | 품질등급 S등급
제작사 WESTINGHOUSE ELECTRIC COMPANY
- 부품번호 8114-100-010
- 도면번호 8118-101-100
- 8126-101-100(SHIN WOLSONG ONLY
자재번호 | 200205202 | 자재내역 | 볼트,HEXAGON,CERTIFICATE OF CONFORMANCE,
단위 | EA | PO-TEXT | 품명 볼트
자재그룹 | 53 |  | - 볼트헤드형태 HEXAGON
품질등급 | Q |  | - 품질보증서류 CERTIFICATE OF CONFORMANCE
저장등급 | C |  | 품질등급 Q등급
자재유형 | SPAR |  | 제작사 WESTINGHOUSE ELECTRIC COMPANY
- 부품번호 8114-100-009
- 도면번호 8118-101-100
자재번호 | 200205206 | 자재내역 | 나사,캡식,소켓 머리형,CERTIFICATE OF CON
단위 | EA | PO-TEXT | 품명 나사
자재그룹 | 53 |  | - 나사용도 캡식,소켓 머리형
품질등급 | Q |  | - 품질보증서류 CERTIFICATE OF CONFORMANCE
저장등급 | C |  | 품질등급 Q등급
자재유형 | SPAR |  | 제작사 WESTINGHOUSE ELECTRIC COMPANY
- 부품번호 8109-100-029
- 도면번호 8118-101-100
자재번호 | 200205208 | 자재내역 | 나사,CAP TYPE,CERTIFICATE OF CONFORMANCE
단위 | EA | PO-TEXT | 품명 나사
자재그룹 | 53 |  | - 나사용도 CAP TYPE
품질등급 | Q |  | - 품질보증서류 CERTIFICATE OF CONFORMANCE
저장등급 | C |  | 품질등급 Q등급
자재유형 | SPAR |  | 제작사 WESTINGHOUSE ELECTRIC COMPANY
- 부품번호 8109-100-013
- 도면번호 8118-101-100
자재번호 | 200205241 | 자재내역 | 전원공급기,POWER SUPPLY ASSEMBLY,15 OZ,1
단위 | EA | PO-TEXT | 품명 전원공급기
자재그룹 | 61 |  | - 전원공급기타입 POWER SUPPLY ASSEMBLY
품질등급 | A |  | - 중량 15 OZ
저장등급 | A |  | - 입력전압 105~125VAC
자재유형 | SPAR |  | - 입력주파수 47~420㎐
- 입력상(PHASE)수 1Ø
- 출력전압 12VDC
- 출력전류 200㎃
- 출력연결타입 SCREW
- 입력연결타입 SCREW
- 적용품질기준 ASME NQA-1
- 품질보증서류 CERTIFICATE OF CONFORMANCE
- NCR/SDDR (IF APPLICABLE)
품질등급 A등급
- 별칭 POWER SUPPLY
제작사 WESTINGHOUSE ELECTRIC COMPANY
- 부품번호 12EB20
자재번호 | 200205283 | 자재내역 | 패킹재료,GLAND,28 X 10MM,MOV,COFC,20A,20
단위 | EA | PO-TEXT | 품명 패킹재료
자재그룹 | 53 |  | - 패킹재료타입 GLAND
품질등급 | Q |  | - 특수사항 MOV
저장등급 | B |  | - 품질보증서류 COFC
자재유형 | SPAR |  | 품질등급 Q등급
- 사이즈 28 X 10MM
제작사 JOHN CRANE, INC.
- 부품번호 20A,20B
- 모델번호 N1635+N241
- 도면번호 9-809-Z-171-008
- NA-U705-013
한울 원자력 본부
- 패키지 번호 ED2HMANU.V-0012
자재번호 | 200205286 | 자재내역 | 슬리브,샤프트용,펌프용,UPPER,COFC,8000-4
단위 | EA | PO-TEXT | 품명 슬리브
자재그룹 | 43 |  | - 슬리브타입 UPPER
품질등급 | Q |  | - 슬리브용도 샤프트용,펌프용
저장등급 | B |  | - 품질보증서류 COFC
자재유형 | SPAR |  | 품질등급 Q등급
제작사 WESTINGHOUSE ELECTRIC COMPANY
- 부품번호 8000-400-056
- 도면번호 8118-101-400
자재번호 | 200205408 | 자재내역 | 계전기,전자식,GP,51㎃,1.2W,24VDC,10A,240
단위 | EA | PO-TEXT | 품명 계전기,전자식
자재그룹 | 59 |  | - 계전기타입 GP
품질등급 | A |  | - 정격전류 51㎃
저장등급 | B |  | - 정격전력(용량) 1.2W
자재유형 | SPAR |  | - 제어전압 24VDC
- 주접촉최대전류 10A
- 주접촉최대전압 240VAC/28VDC
- 코일저항 472Ω
- 코일전압 24VDC
- 전극개수 3P
- 접촉부표면처리 3PDT
- 터미널타입 QUICK CONN TERM(0.187IN)
- 설치설비형식 TOP FLANGE CASE
- 부속품목 C/W DIODE
- 품질보증서류 C OF C
품질등급 A등급
제작사 POTTER & BRUMFIELD
- 부품번호 KUP-14DT5-24
- KUP-14DT74-24
- 모델번호 KU-90712
월성 원자력 본부
- SCN 686L0021W2
자재번호 | 200205416 | 자재내역 | 스위치,압력용,PRESS SW,5~80PSI,35PSI,±0
단위 | EA | PO-TEXT | 품명 스위치,압력용
자재그룹 | 59 |  | - 압력스위치타입 PRESS SW
품질등급 | A |  | - 압력설정범위(상한) 5~80PSI
저장등급 | B |  | - 설정치 범위 35PSI
자재유형 | SPAR |  | - 정확도 ±0.5 OF THE ADJUSTABLE RANGE
- 프로세스연결사이즈 1/4IN FNPT
- 접촉기능 5 CONT
- 접촉용량 110/220VAC
- 외함보호방식 ANODIZED ALUMINUM
- 설치방법 PANEL
- 품질보증서류 C OF C
품질등급 A등급
- 별칭 CONTAINMENT DOOR PS
- 전류 10A
제작사 BARKSDALE, INC.
- 부품번호 D1T M80SS
월성 원자력 본부
- SCN 600G1053W2-001
자재번호 | 200205420 | 자재내역 | 밸브,압력조절형(REGULATOR),1/2IN,AL BODY
단위 | EA | PO-TEXT | 품명 밸브,압력조절형(REGULATOR)
자재그룹 | 48 |  | - 밸브사이즈 1/2IN
품질등급 | A |  | - 밸브재질 AL BODY
저장등급 | B |  | - 출구압력(상한) 35-100PSIG OUTLET PRESS
자재유형 | SPAR |  | - 밸브접속타입 THD CONN
- 조절타입 35-100PSIG,INT RELIEF
- 품질보증서류 COFC
품질등급 A등급
제작사 FISHER CONTROLS INT'L INC
- 부품번호 64R
월성 원자력 본부
- SCN 545L1440
자재번호 | 200205466 | 자재내역 | 패킹재료,GLAND,1IN,CARBON,MAX 300PSI,MAX
단위 | LB | PO-TEXT | 품명 패킹재료
자재그룹 | 53 |  | - 패킹재료타입 GLAND
품질등급 | S |  | - 패킹재료단면형태 SQ
저장등급 | B |  | - 패킹재료재질 CARBON
자재유형 | GENE |  | - 사용온도(상한) MAX 260℃
- 사용압력(상한) MAX 300PSI
- 내화학성 PH 0-14
- 선속도 18MPS
- 품질보증서류 C OF C
품질등급 S등급
- 사이즈 1IN
자재번호 | 200205573 | 자재내역 | 링,웨어링,CAST MONEL 505,A52996,ITEM 237
단위 | EA | PO-TEXT | 품명 링,웨어링
자재그룹 | 43 |  | - 링(WEARING)재질 CAST MONEL 505
품질등급 | A |  | 품질등급 A등급
저장등급 | C |  | 제작사 SULZER PUMPS INC.
자재유형 | SPAR |  | - 부품번호 A52996
- 도면번호 ITEM 237
월성 원자력 본부
- SCN 581L7273-001
자재번호 | 200205574 | 자재내역 | 링,웨어링,CAST MONEL 505,A52996,ITEM 235
단위 | EA | PO-TEXT | 품명 링,웨어링
자재그룹 | 43 |  | - 링(WEARING)재질 CAST MONEL 505
품질등급 | A |  | 품질등급 A등급
저장등급 | C |  | 제작사 SULZER PUMPS INC.
자재유형 | SPAR |  | - 부품번호 A52996
- 도면번호 ITEM 235
월성 원자력 본부
- SCN 581L7273
자재번호 | 200205762 | 자재내역 | 캐패시터,고정식,480VAC,5.43A,30㎌,2PIN,V
단위 | EA | PO-TEXT | 품명 캐패시터
자재그룹 | 59 |  | - 캐패시터몸체형태 고정식
품질등급 | S |  | - 정격전압 480VAC
저장등급 | B |  | - 정격전류 5.43A
자재유형 | SPAR |  | - 컨덴서용량 30㎌
- 터미널타입 2PIN
- 설치방법 VERT MTD
- 특수사항 60㎐
품질등급 S등급
제작사 삼화콘덴서
- 모델번호 QMS-4030S
자재번호 | 200205800 | 자재내역 | 링,웨어링,CASING,34412-9501-1-DD,HYOSUNG
단위 | EA | PO-TEXT | 품명 링,웨어링
자재그룹 | 48 |  | - 링(WEARING)타입 CASING
품질등급 | A |  | 품질등급 A등급
저장등급 | C |  | 제작사 효성중공업(주)
자재유형 | SPAR |  | - 도면번호 34412-9501-1-DD
월성 원자력 본부
- SCN 564W0302W2-003
자재번호 | 200205801 | 자재내역 | 링,웨어링,CASING,34412-9501-1-DD,HYOSUNG
단위 | EA | PO-TEXT | 품명 링,웨어링
자재그룹 | 48 |  | - 링(WEARING)타입 CASING
품질등급 | A |  | 품질등급 A등급
저장등급 | C |  | 제작사 효성중공업(주)
자재유형 | SPAR |  | - 도면번호 34412-9501-1-DD
월성 원자력 본부
- SCN 564W0302W2-002
자재번호 | 200205805 | 자재내역 | 메카니칼씰,SIL/C FACE,305,34412-9501-1-D
단위 | EA | PO-TEXT | 품명 메카니칼씰
자재그룹 | 53 |  | - 고정자섭동면재질 SIL/C FACE
품질등급 | A |  | 품질등급 A등급
저장등급 | B |  | 제작사 효성중공업(주)
자재유형 | SPAR |  | - 부품번호 305
- 도면번호 34412-9501-1-DD
- 8600-34412-9504-01-DD-B
- ITEM 305
월성 원자력 본부
- SCN 569W1971W2
자재번호 | 200205833 | 자재내역 | 패킹,성형식(MOLD),1-1/2IN,2-1/4IN,3/8IN,
단위 | EA | PO-TEXT | 품명 패킹,성형식(MOLD)
자재그룹 | 53 |  | - 내경 1-1/2IN
품질등급 | S |  | - 외경 2-1/4IN
저장등급 | B |  | - 두께 3/8IN
자재유형 | SPAR |  | - 패킹재질 GRAPHITE
- 패킹등급 900LB
품질등급 S등급
제작사 제작사 미지정
- 부품번호 900
자재번호 | 200205834 | 자재내역 | 패킹,성형식(MOLD),1/2IN,1IN,1/4IN,GRAPHI
단위 | EA | PO-TEXT | 품명 패킹,성형식(MOLD)
자재그룹 | 53 |  | - 내경 1/2IN
품질등급 | S |  | - 외경 1IN
저장등급 | B |  | - 두께 1/4IN
자재유형 | SPAR |  | - 패킹재질 GRAPHITE
- 패킹등급 600LB
품질등급 S등급
자재번호 | 200205836 | 자재내역 | 패킹,성형식(MOLD),DIE-FROMED RING,1IN,1.
단위 | EA | PO-TEXT | 품명 패킹,성형식(MOLD)
자재그룹 | 53 |  | - 패킹타입 DIE-FROMED RING
품질등급 | S |  | - 내경 1IN
저장등급 | B |  | - 외경 1.75IN
자재유형 | SPAR |  | - 두께 0.312IN
- 패킹재질 GRAPHITE WITH CORROSION INHIBI
- 사용온도(상한) 5000℉(2760℃)
- 사용압력(상한) 4600PSI(317BAR)
- 패킹등급 900LB
- 절단형태 45˚CUTTED
품질등급 S등급
제작사 A.W.CHESTERTON COMPANY(CHESTER
- 부품번호 010204
- 모델번호 5300GTPI
자재번호 | 200205840 | 자재내역 | 패킹재료,GLAND,5/16IN,CARBON YARN,3600PS
단위 | LB | PO-TEXT | 품명 패킹재료
자재그룹 | 53 |  | - 패킹재료타입 GLAND
품질등급 | S |  | - 패킹재료단면형태 SQ
저장등급 | B |  | - 패킹재료재질 CARBON YARN
자재유형 | SPAR |  | - 사용온도(상한) 565℃(1050℉)
- 사용압력(상한) 3600PSI(250BAR)
- 내화학성 PH 0-13
- 선속도 3000FPM(15M/SEC)
- 윤활재 MOLYBDATE CORROSION INHIBITOR
- 건조방법 INTERBRAIDED
- 코팅재 SHAFT SPEED:UP TO 3000 FT/MIN
- 최소포장단위 2LB/BOX
- 특수사항 PUMP PACKING TYPE
- 품질보증서류 C OF C
품질등급 S등급
- 사이즈 5/16IN
제작사 A.W.CHESTERTON COMPANY(CHESTER
- 부품번호 004733
- 모델번호 477-1
자재번호 | 200205881 | 자재내역 | 가스켓,WIRE REINF,60IN,60IN,1/16IN,NON-A
단위 | C80 | PO-TEXT | 품명 가스켓
자재그룹 | 53 |  | - 가스켓단면형태 WIRE REINF
품질등급 | S |  | - 길이 60IN
저장등급 | B |  | - 너비 60IN
자재유형 | SPAR |  | - 두께 1/16IN
- 가스켓재질 NON-ASBESTOS
품질등급 S등급
제작사 UTEX
- 부품번호 1128
자재번호 | 200205902 | 자재내역 | 부품키트,작동기용,V704-8B,REFER TO THE P
단위 | EA | PO-TEXT | 품명 부품키트,작동기용
자재그룹 | 30 |  | - 별칭 V704-8B
품질등급 | A |  | - 적용품질기준 REFER TO THE PROCUREMENT SPEC.
저장등급 | B |  | - 품질서류 1 CERTIFICATE OF CONFORMANCE
자재유형 | SPAR |  | - 품질서류 2 NCR/ SDDR(IF APPLICABLE)
품질등급 A등급
제작사 PNEUMATIC PRODUCTS
- 부품번호 V704-8BD2O
- 모델번호 401HA12-0000S(PALL)
- 주설비 참고자료 V704-8B
월성 원자력 본부
- SCN 582L0982-016
자재번호 | 200205914 | 자재내역 | 메카니칼씰,8B1,3(3/8)IN,MONEL,실온,CARBO
단위 | EA | PO-TEXT | 품명 메카니칼씰
자재그룹 | 53 |  | - 메커니컬씰타입 8B1
품질등급 | A |  | - 외경 3(3/8)IN
저장등급 | B |  | - 메커니컬씰재질 MONEL
자재유형 | SPAR |  | - 사용온도(상한) 실온
- 고정자섭동면재질 CARBON/SPECIAL CARBIDE FACE
- 슬리브직경 MONEL
- 특수사항 CODE O28F-MO15M
- 적용품질기준 ASME NQA-1
- 품질보증서류 CERTIFICATE OF COMFORMANCE
품질등급 A등급
제작사 JOHN CRANE, INC.
- 모델번호 8B1(3-3/8 IN)
- 도면번호 CFSP-62211-1
자재번호 | 200205971 | 자재내역 | 오-링,EPR,2-123,86-30852-9002-1-DD-D,ITE
단위 | EA | PO-TEXT | 품명 오-링
자재그룹 | 53 |  | - 오-링재질 EPR
품질등급 | S |  | 품질등급 S등급
저장등급 | B |  | 제작사 AECL
자재유형 | SPAR |  | - 부품번호 2-123
- 도면번호 86-30852-9002-1-DD-D,ITEM 6
월성 원자력 본부
- SCN 564L2423W2
자재번호 | 200206009 | 자재내역 | 오-링,6.475IN,0.21IN,FPM(DIN/ISO1629),AS
단위 | EA | PO-TEXT | 품명 오-링
자재그룹 | 53 |  | - 내경 6.475IN
품질등급 | A |  | - 두께 0.21IN
저장등급 | B |  | - 오-링재질 FPM(DIN/ISO1629)
자재유형 | SPAR |  | - 적용품질기준 ASME NQA-1
- 품질보증서류 CERTIFICATE OF CONFORMANCE
품질등급 A등급
제작사 3-L FILTERS LTD.
- 부품번호 N78-D0049
- 도면번호 59-35260-9007-1-GA-D,I/N:16
- 주설비 참고자료 D2O SUPPLY SYSTEM FILTER
월성 원자력 본부
- SCN 584L0384-001
자재번호 | 200206010 | 자재내역 | 오-링,6IN,0.210IN,FPM(DIN/ISO1629),2700P
단위 | EA | PO-TEXT | 품명 오-링
자재그룹 | 53 |  | - 내경 6IN
품질등급 | A |  | - 두께 0.210IN
저장등급 | B |  | - 오-링재질 FPM(DIN/ISO1629)
자재유형 | SPAR |  | - 사용압력(상한) 2700PSIG AT 200℉
- 적용품질기준 ASME NQA-1 OR CSA N286.0
- 품질보증서류 CERTIFICATE OF CONFORMANCE
품질등급 A등급
제작사 3-L FILTERS LTD.
- 부품번호 16
- 도면번호 59-35260-9008-1-GA-D,I/N:16
- N78-D0048
- 주설비 참고자료 D2O SUPPLY SYSTEM FILTER
월성 원자력 본부
- SCN 584L0335-001
자재번호 | 200206077 | 자재내역 | 슬리브,샤프트용,펌프용,SUS316,10201,3441
단위 | EA | PO-TEXT | 품명 슬리브
자재그룹 | 43 |  | - 슬리브용도 샤프트용,펌프용
품질등급 | A |  | - 슬리브재질 SUS316
저장등급 | B |  | 품질등급 A등급
자재유형 | SPAR |  | 제작사 효성에바라(주)
- 부품번호 10201
- 도면번호 34412-9501-1-DD
- 8600-34412-9504-01-DD-B,REV.2
- 주설비 참고자료 PUMP HES 150-315
월성 원자력 본부
- SCN 581L5656W2-10201
자재번호 | 200206087 | 자재내역 | 스템,밸브용,A479 TY316,2IN,REFER TO THE
단위 | EA | PO-TEXT | 품명 스템,밸브용
자재그룹 | 48 |  | - 스템(STEM)재질 A479 TY316
품질등급 | A |  | - 밸브사이즈 2IN
저장등급 | C |  | - 적용품질기준 REFER TO THE PROCUREMENT SPEC.
자재유형 | SPAR |  | - 품질보증서류 CERTIFICATE OF CONFORMANCE
- 시험성적서류 MTR, NDE REPORT
품질등급 A등급
- 별칭 PLUG STEM
제작사 DRESSER/MASONEILAN
- 부품번호 010168390-F72A0000
- 모델번호 2"-88-21211
- 도면번호 8600-60463-9624-01-DD-D
- CP-637, ITEM 1
- 표준기술사양서 8600-60463-0051-00-TS-A
월성 원자력 본부
- SCN 3631W2.706-01
자재번호 | 200206088 | 자재내역 | 패킹,성형식(MOLD),GRAFOIL,CERTIFICATE OF
단위 | EA | PO-TEXT | 품명 패킹,성형식(MOLD)
자재그룹 | 53 |  | - 패킹재질 GRAFOIL
품질등급 | S |  | - 품질보증서류 CERTIFICATE OF CONFORMANCE
저장등급 | B |  | 품질등급 S등급
자재유형 | SPAR |  | 제작사 DRESSER VALVE DIVISION
- 부품번호 3631W2.706-6
- 도면번호 60463-9624-1-DD-D
- CP-637,ITEM 6
제작사 DRESSER FLOW CONTROL
- 부품번호 005675-809-913
월성 원자력 본부
- SCN 3631W2.706-6
자재번호 | 200206089 | 자재내역 | 가스켓,SUS304/GRAFOIL,3631W2.706-11MATER
단위 | EA | PO-TEXT | 품명 가스켓
자재그룹 | 53 |  | - 가스켓재질 SUS304/GRAFOIL
품질등급 | S |  | 품질등급 S등급
저장등급 | B |  | 제작사 DRESSER VALVE DIVISION
자재유형 | SPAR |  | - 부품번호 3631W2.706-11MATERIAL
- 도면번호 60463-9624-1-DD-D
- ITM11
제작사 DRESSER FLOW CONTROL
- 부품번호 009191-847-779
월성 원자력 본부
- SCN 3631W2.706-11
자재번호 | 200206090 | 자재내역 | 부싱,VALVE(2IN),A276 TY440C,REFER TO THE
단위 | EA | PO-TEXT | 품명 부싱
자재그룹 | 53 |  | - 부싱용도 VALVE(2IN)
품질등급 | A |  | - 부싱재질 A276 TY440C
저장등급 | C |  | - 적용품질기준 REFER TO THE PROCUREMENT SPEC.
자재유형 | SPAR |  | - 품질보증서류 CERTIFICATE OF CONFORMANCE
- 시험성적서류 MTR, NDE REPORT
품질등급 A등급
제작사 DRESSER/MASONEILAN
- 부품번호 010110003-220-1555
- 도면번호 8600-60463-9624-01-DD-D
- CP-637, ITEM 12
- 표준기술사양서 8600-60463-0051-00-TS-A
- 주설비 참고자료 600LB VALVE C/W ACTR 88-6
월성 원자력 본부
- SCN 3631W2.706-12
자재번호 | 200206091 | 자재내역 | 케이지,밸브용,SUS304,GLOBE,2IN,86-60463-
단위 | EA | PO-TEXT | 품명 케이지,밸브용
자재그룹 | 48 |  | - 케이지(CAGE)재질 SUS304
품질등급 | A |  | - 밸브타입 GLOBE
저장등급 | C |  | - 밸브사이즈 2IN
자재유형 | SPAR |  | - 적용기술기준 86-60463-0051-00-TS-A
- 적용품질기준 REFER TO THE PROCUREMENT SPEC.
- 품질보증서류 CERTIFICATE OF CONFORMANCE
품질등급 A등급
제작사 DRESSER/MASONEILAN
- 부품번호 021001413-153G0000
- 모델번호 2"-88-21211
- 도면번호 60463-9624-1-DD-D
- CP-637, ITEM 13
- 표준기술사양서 8600-60463-0051-00-TS-A
월성 원자력 본부
- SCN 3631W2.706-13
자재번호 | 200206092 | 자재내역 | 시트,밸브용,A582 TY416,760PSIA,500℉,REF
단위 | EA | PO-TEXT | 품명 시트,밸브용
자재그룹 | 48 |  | - 시트재질 A582 TY416
품질등급 | A |  | - 사용압력(상한) 760PSIA
저장등급 | C |  | - 사용온도(상한) 500℉
자재유형 | SPAR |  | - 적용품질기준 REFER TO THE PROCUREMENT SPEC.
- 품질보증서류 CERTIFICATE OF CONFORMANCE
- 시험성적서류 MTR, NDE REPORT
품질등급 A등급
- 별칭 SEAT RING
제작사 DRESSER/MASONEILAN
- 부품번호 021002370-F74A0000
- 도면번호 8600-60463-9624-01-DD-D
- CP-637, ITEM14
- 표준기술사양서 8600-60463-0051-00-TS-A
- 주설비 참고자료 600LB VALVE C/W ACTR 88-6
월성 원자력 본부
- SCN 3631W2.706-14
자재번호 | 200206093 | 자재내역 | 가스켓,SUS304,SEAT,3631W2.706-15,21211,6
단위 | EA | PO-TEXT | 품명 가스켓
자재그룹 | 53 |  | - 가스켓재질 SUS304
품질등급 | S |  | 품질등급 S등급
저장등급 | B |  | - 타입 표식(TYPE DESIGNATION) SEAT
자재유형 | SPAR |  | 제작사 DRESSER VALVE DIVISION
- 부품번호 3631W2.706-15
- 모델번호 21211
- 도면번호 60463-9624-1-DD-D
- ITM15
제작사 DRESSER FLOW CONTROL
- 부품번호 009191-848-779
월성 원자력 본부
- SCN 3631W2.706-15
자재번호 | 200206094 | 자재내역 | 플러그,기계용,VALVE(2IN),ASTM A582 TY416
단위 | EA | PO-TEXT | 품명 플러그,기계용
자재그룹 | 48 |  | - 플러그용도 VALVE(2IN)
품질등급 | A |  | - 플러그재질 ASTM A582 TY416
저장등급 | C |  | - 최소포장단위 EA
자재유형 | SPAR |  | - 적용품질기준 REFER TO THE PROCUREMENT SPEC.
- 품질보증서류 CERTIFICATE OF CONFORMANCE
- NCR / SDDR (IF APPLICABLE)
- 시험성적서류 MTR, PT REPORT
품질등급 A등급
제작사 DRESSER/MASONEILAN
- 부품번호 021001296-F74A0000
- 모델번호 2IN-88-21211
- 도면번호 8600-60463-9624-01-DD-D
- CP-637, ITEM 16
- 표준기술사양서 8600-60463-0051-00-TS-A
- 주설비 참고자료 600LB VALVE C/W ACTR 88-6
월성 원자력 본부
- SCN 3631W2.706-16
자재번호 | 200206095 | 자재내역 | 플러그,기계용,PLUG, VALVE,REFER TO THE P
단위 | EA | PO-TEXT | 품명 플러그,기계용
자재그룹 | 48 |  | - 플러그용도 PLUG, VALVE
품질등급 | A |  | - 적용품질기준 REFER TO THE PROCUREMENT SPEC.
저장등급 | C |  | - 품질보증서류 CERTIFICATE OF CONFORMANCE
자재유형 | SPAR |  | - NCR/SDDR(IF APPLICABLE)
- 시험성적서류 MATERIAL TEST REPORT
품질등급 A등급
제작사 DRESSER/MASONEILAN
- 부품번호 971342015-163H0000
- 모델번호 21211 CL600 ACTUATOR
- 도면번호 60463-9624-1-DD-D
- 도면번호 CP-63
월성 원자력 본부
- SCN 3631W2.706-17
자재번호 | 200206153 | 자재내역 | 오-링,7.225IN,0.275IN,RUBBER POLYMETHYLE
단위 | EA | PO-TEXT | 품명 오-링
자재그룹 | 53 |  | - 내경 7.225IN
품질등급 | S |  | - 두께 0.275IN
저장등급 | B |  | - 오-링재질 FLUORO RUBBER POLYMETHYLENE
자재유형 | SPAR |  | - 사용온도(하한) -26℃
- 사용온도(상한) 204℃
- 허용오차(내경) ±0.045IN
- 허용오차(두께) ±0.006IN
- 특수사항 0.275±0.006IN
- 적용기술기준 ASTM D1418
품질등급 S등급
제작사 PARKER HANNIFIN CORP
- 부품번호 2-442
자재번호 | 200206158 | 자재내역 | 오-링,50.39㎜,3.53㎜,RUBBER POLYMETHYLEN
단위 | EA | PO-TEXT | 품명 오-링
자재그룹 | 53 |  | - 내경 50.39㎜
품질등급 | S |  | - 두께 3.53㎜
저장등급 | B |  | - 오-링재질 FLUORO RUBBER POLYMETHYLENE
자재유형 | SPAR |  | - 사용온도(하한) -26℃
- 사용온도(상한) 204℃
- 특수사항 0.139±0.004IN
- 적용기술기준 ASTM D1418
품질등급 S등급
제작사 PARKER HANNIFIN CORP
- 부품번호 2-226
자재번호 | 200206171 | 자재내역 | 오-링,557.66㎜,22-1/2IN,6.99㎜,RUBBER PO
단위 | EA | PO-TEXT | 품명 오-링
자재그룹 | 53 |  | - 내경 557.66㎜
품질등급 | A |  | - 외경 22-1/2IN
저장등급 | B |  | - 두께 6.99㎜
자재유형 | SPAR |  | - 오-링재질 FLUORO RUBBER POLYMETHYLENE
- 색깔(COLOR) -15~400℉
- 특수사항 0.275±0.006IN
- 적용품질기준 ASTM D1418
- 품질보증서류 CERTIFICATE OF CONFORMANC
품질등급 A등급
제작사 PARKER HANNIFIN CORP
- 부품번호 2-471 V0747-75
- 도면번호 30851-9001-1-GA-D
자재번호 | 200206178 | 자재내역 | 오-링,7.250IN,7.50IN,0.125IN,EPDM E740,7
단위 | EA | PO-TEXT | 품명 오-링
자재그룹 | 53 |  | - 내경 7.250IN
품질등급 | A |  | - 외경 7.50IN
저장등급 | B |  | - 두께 0.125IN
자재유형 | SPAR |  | - 오-링재질 EPDM E740
- 경도등급 75SHORE
- 특수사항 0.139±0.004IN
- 적용품질기준 REFER TO THE PROCURE. SPEC.
- 품질보증서류 CERTIFICATE OF CONFORMANCE
- NCR/SDDR(IF APPLICABLE)
품질등급 A등급
- 치수 7.250 ID*0.125IN THK
제작사 PARKER HANNIFIN CORP
- 부품번호 2-263 E0740-75
- 도면번호 33120-MM
- 도면번호 I/N:431,464
- 주설비 참고자료 TAG-NO : 33120-P1,2,3,4
자재번호 | 200206179 | 자재내역 | 오-링,196.22㎜,8-1/8IN,5.33㎜,RUBBER POL
단위 | EA | PO-TEXT | 품명 오-링
자재그룹 | 53 |  | - 내경 196.22㎜
품질등급 | A |  | - 외경 8-1/8IN
저장등급 | B |  | - 두께 5.33㎜
자재유형 | SPAR |  | - 오-링재질 FLUORO RUBBER POLYMETHYLENE
- 색깔(COLOR) -15~400℉
- 특수사항 0.210±0.005IN
- 적용품질기준 ASTM D1418
- 품질보증서류 COFC
품질등급 A등급
제작사 PARKER HANNIFIN CORP
- 부품번호 2-368 V0747-75
- 도면번호 86RN30851-001
자재번호 | 200206180 | 자재내역 | 오-링,164.47㎜,6-7/8IN,5.33㎜,RUBBER POL
단위 | EA | PO-TEXT | 품명 오-링
자재그룹 | 53 |  | - 내경 164.47㎜
품질등급 | A |  | - 외경 6-7/8IN
저장등급 | B |  | - 두께 5.33㎜
자재유형 | SPAR |  | - 오-링재질 FLUORO RUBBER POLYMETHYLENE
- 색깔(COLOR) -15~400℉
- 특수사항 0.210±0.005IN
- 적용품질기준 ASTM D1418
- 품질보증서류 COFC
품질등급 A등급
제작사 PARKER HANNIFIN CORP
- 부품번호 2-363 V0747-75
- 도면번호 86RN30851-001
자재번호 | 200206297 | 자재내역 | 시트,밸브용,BUNA N,16IN,5A,00-70830-9551
단위 | EA | PO-TEXT | 품명 시트,밸브용
자재그룹 | 48 |  | - 시트재질 BUNA N
품질등급 | A |  | - 밸브헤드(HEAD)직경 16IN
저장등급 | C |  | 품질등급 A등급
자재유형 | SPAR |  | 제작사 GA INDUSTRIES, INC.
- 부품번호 5A
- 도면번호 00-70830-9551-09-DD-C ITEM 5A
- 34-71000-7707-01-GA
월성 원자력 본부
- SCN 529W1185W2
자재번호 | 200206483 | 자재내역 | 링,웨어링,203,CASE EYE,
단위 | EA | PO-TEXT | 품명 링,웨어링
자재그룹 | 43 |  | 품질등급 A등급
품질등급 | A |  | 제작사 제작사 미지정
저장등급 | C |  | - 부품번호 203
자재유형 | SPAR |  | - 주설비 참고자료 CASE EYE
월성 원자력 본부
- SCN 581L7042
자재번호 | 200206484 | 자재내역 | 링,웨어링,205,IMPELLER EYE,
단위 | EA | PO-TEXT | 품명 링,웨어링
자재그룹 | 43 |  | 품질등급 A등급
품질등급 | A |  | 제작사 제작사 미지정
저장등급 | C |  | - 부품번호 205
자재유형 | SPAR |  | - 주설비 참고자료 IMPELLER EYE
월성 원자력 본부
- SCN 581L7056
자재번호 | 200207023 | 자재내역 | 볼베어링,BALL,깊은홈 환상형,42.655IN DIA
단위 | EA | PO-TEXT | 품명 볼베어링
자재그룹 | 31 |  | - 베어링타입 BALL
품질등급 | A |  | - 베어링형태 깊은홈 환상형
저장등급 | B |  | - 외경 42.655IN DIA.(MAX.)
자재유형 | SPAR |  | - 구멍직경 35.12IN DIA
- 너비 3.264~3.204IN
- 열(ROW)수 SGL
- 윤활재 GREASE
- 회전속도 1.6 DEG./MIN.
- 고무덮개(SEAL)수 BUNA 'N' RUBBER
- 품질보증서류 C OF C
품질등급 A등급
- 별칭 CARRIAGE TURNTABLE BEARING
제작사 AECL
- 모델번호 ROTEK J8-39P3A
- 도면번호 XX-35223-5-GA-E
월성 원자력 본부
- SCN 540L0090
자재번호 | 200207031 | 자재내역 | 오-링,20.30㎜,24.54㎜,2.62㎜,NITRILE,70
단위 | EA | PO-TEXT | 품명 오-링
자재그룹 | 53 |  | - 내경 20.30㎜
품질등급 | A |  | - 외경 24.54㎜
저장등급 | B |  | - 두께 2.62㎜
자재유형 | SPAR |  | - 오-링재질 NITRILE
- 경도등급 70 SHORE
- 특수사항 0.103±0.003IN
- 적용품질기준 QPS-A-001
- 품질보증서류 CERTIFICATE OF CONFORMANCE
- NCR/SDDR(IF APPLICABLE)
품질등급 A등급
제작사 PARKER HANNIFIN CORP
- 부품번호 AS568A-117 N674-70
월성 원자력 본부
- SCN 564N3620
자재번호 | 200207040 | 자재내역 | 오-링,13.94㎜,19.18㎜,2.62㎜,NITRILE,70
단위 | EA | PO-TEXT | 품명 오-링
자재그룹 | 53 |  | - 내경 13.94㎜
품질등급 | A |  | - 외경 19.18㎜
저장등급 | B |  | - 두께 2.62㎜
자재유형 | SPAR |  | - 오-링재질 NITRILE
- 경도등급 70 SHORE
- 특수사항 0.103±0.003IN
- 품질보증서류 C OF C
품질등급 A등급
제작사 PARKER HANNIFIN CORP
- 부품번호 AS568A-113 N674-70
월성 원자력 본부
- SCN 564N3452
자재번호 | 200207055 | 자재내역 | 오-링,ARP 568-210,0.734 IN,1.012 IN,0.13
단위 | EA | PO-TEXT | 품명 오-링
자재그룹 | 53 |  | - 오-링표준규격번호 ARP 568-210
품질등급 | A |  | - 내경 0.734 IN
저장등급 | B |  | - 외경 1.012 IN
자재유형 | SPAR |  | - 두께 0.139 IN
- 오-링재질 ETHYLENE PROPYLENE
- 경도등급 80 SHORE A
- 적용품질기준 QPS-A-001
- 품질보증서류 CERTIFICATE OF CONFORMANCE
- NCR/SDDR(IF APPLICABLE)
품질등급 A등급
제작사 PARKER HANNIFIN CORP
- 부품번호 ARP568-210(2-210), E515-80
월성 원자력 본부
- SCN 564N1373
자재번호 | 200207198 | 자재내역 | 씰,평면형,KLOZURE,2IN,3IN,OIL & GREASE,E
단위 | EA | PO-TEXT | 품명 씰,평면형
자재그룹 | 53 |  | - 평면씰타입 KLOZURE
품질등급 | A |  | - 내경 2IN
저장등급 | B |  | - 외경 3IN
자재유형 | SPAR |  | - 사용매체 OIL & GREASE
- 최소포장단위 EA
- 적용품질기준 ASME NQA-1 OR CSA N286.0
- 품질보증서류 CERTIFICATE OF CONFORMANCE
품질등급 A등급
- 별칭 SEAL OIL AND GREASE
제작사 GARLOCK SEALING TECHNOLOGIES
- 부품번호 63*1204
월성 원자력 본부
- SCN 565L0304
자재번호 | 200207201 | 자재내역 | 볼베어링,6211 2RSJEM,DGBB,깊은홈 환상형,
단위 | EA | PO-TEXT | 품명 볼베어링
자재그룹 | 31 |  | - 베어링타입 DGBB
품질등급 | A |  | - 베어링형태 깊은홈 환상형
저장등급 | B |  | - 국제베어링교환번호 6211 2RSJEM
자재유형 | SPAR |  | - 외경 100㎜
- 구멍직경 55㎜
- 너비 21㎜
- 열(ROW)수 SGL ROW
- 윤활재 GREASE
- 회전속도 4,300RPM
- 케이지(CAGE)재질 SHEET METAL-STEEL
- 금속덮개(SHIELD)수 NONE
- 고무덮개(SEAL)수 2*RUBBING SEAL
- 허용오차적용기준 P6
- 최소포장단위 EA
- 특수사항 EXPLORER
- 적용품질기준 ASME NQA-1 OR CSA N286.0
- 품질보증서류 C OF C
품질등급 A등급
제작사 SKF
- 부품번호 4
- 모델번호 6211-2RSJEM
- 도면번호 XX-35111-13-1-GA-D
월성 원자력 본부
- SCN 431L0190
자재번호 | 200207202 | 자재내역 | 볼베어링,5207A OR 3207A,DRACBB,깊은홈 환
단위 | EA | PO-TEXT | 품명 볼베어링
자재그룹 | 31 |  | - 베어링타입 DRACBB
품질등급 | A |  | - 베어링형태 깊은홈 환상형
저장등급 | B |  | - 국제베어링교환번호 5207A OR 3207A
자재유형 | SPAR |  | - 외경 72㎜
- 구멍직경 35㎜
- 너비 27㎜
- 열(ROW)수 DBL
- 윤활재 OIL,GREASE
- 회전속도 8,000RPM
- 케이지(CAGE)재질 SHEET METAL-STEEL
- 금속덮개(SHIELD)수 NONE
- 고무덮개(SEAL)수 NONE
- 허용오차적용기준 P6
- 특수사항 ANGULAR CONTACT
- 적용품질기준 ASME NQA-1 OR CSA N286.0
- 품질보증서류 CERTIFICATE OF CONFORMANCE
품질등급 A등급
제작사 SKF
- 부품번호 5
- 모델번호 5207A OR 3207A
- 도면번호 XX-35111-13-1-GA-D
월성 원자력 본부
- SCN 431L0204
자재번호 | 200207315 | 자재내역 | 가스켓,SQUARE,1500㎜,1500㎜,1/16IN,NITRI
단위 | C80 | PO-TEXT | 품명 가스켓
자재그룹 | 53 |  | - 가스켓몸체형태 SQUARE
품질등급 | S |  | - 길이 1500㎜
저장등급 | B |  | - 너비 1500㎜
자재유형 | SPAR |  | - 두께 1/16IN
- 가스켓재질 NITRILE(NBR)
- 사용온도(상한) 205℃
- 사용압력(상한) 70BAR
- PT값(압력X온도 값) 12000(BAR X ℃)
- 특수사항 GARLOCK 3000 OR EQUIVALENT
품질등급 S등급
제작사 GARLOCK SEALING TECHNOLOGIES
- 모델번호 3000
자재번호 | 200207335 | 자재내역 | 메카니칼씰,306,RO M050 E45,8600-71922-95
단위 | EA | PO-TEXT | 품명 메카니칼씰
자재그룹 | 53 |  | 품질등급 S등급
품질등급 | S |  | 제작사 한국씰마스타(주)
저장등급 | B |  | - 부품번호 306
자재유형 | SPAR |  | - RO M050 E45
- 도면번호 8600-71922-9514-01-DD-B
자재번호 | 200207339 | 자재내역 | 볼베어링,DGBB,DGBB,6311,120㎜,55㎜,29㎜,
단위 | EA | PO-TEXT | 품명 볼베어링
자재그룹 | 31 |  | - 베어링타입 DGBB
품질등급 | S |  | - 베어링형태 DGBB
저장등급 | B |  | - 국제베어링교환번호 6311
자재유형 | SPAR |  | - 외경 120㎜
- 구멍직경 55㎜
- 너비 29㎜
- 열(ROW)수 SGL ROW
- 윤활재 GREASE,OIL
- 회전속도 5600RPM GREASED,6700RPM OILED
- 금속덮개(SHIELD)수 NONE
- 고무덮개(SEAL)수 NONE
품질등급 S등급
제작사 SKF
- 부품번호 6311
- 도면번호 8600-71922-9514-01-DD-B
- 구 품질등급 98105069
자재번호 | 200207404 | 자재내역 | 오-링,4.47㎜,8.03㎜,1.78㎜,NBR,70SHORE,-
단위 | EA | PO-TEXT | 품명 오-링
자재그룹 | 53 |  | - 내경 4.47㎜
품질등급 | S |  | - 외경 8.03㎜
저장등급 | B |  | - 두께 1.78㎜
자재유형 | SPAR |  | - 오-링재질 NBR
- 경도등급 70SHORE
- 색깔(COLOR) -30°F TO 250°F,BLACK
- 특수사항 0.070±0.003IN
품질등급 S등급
제작사 PARKER HANNIFIN CORP
- 부품번호 2-008 N0674-70
자재번호 | 200207510 | 자재내역 | 전원공급기,230V±10%,24VDC O/P,ADJUSTABL
단위 | EA | PO-TEXT | 품명 전원공급기
자재그룹 | 61 |  | - 입력전압 230V±10%
품질등급 | A |  | - 출력전압 24VDC O/P
저장등급 | A |  | - 정류기타입 ADJUSTABLE 0~40VDC
자재유형 | SPAR |  | - 전부하시RIPPLE전압 1㎷RMS/5㎷ P-P
- 특수사항 DRIFT 0.03%,OP TEM 0~55℃
- 적용품질기준 ASME NQA-1
- 품질보증서류 CERTIFICATE OF CONFORMANCE
- NCR, SDDR(IF APPLICABLE)
품질등급 A등급
제작사 AGILENT TECHNOLOGIES
- 모델번호 6573A
- 도면번호 86-63500-2-3-ED-C
월성 원자력 본부
- SCN 608L0285W2
자재번호 | 200207554 | 자재내역 | 전원공급기,97*113*200㎜,105~127VAC,47~44
단위 | EA | PO-TEXT | 품명 전원공급기
자재그룹 | 61 |  | - 너비 97*113*200㎜
품질등급 | A |  | - 입력전압 105~127VAC,47~440㎐
저장등급 | A |  | - 출력전압 24VDC±5% ADJ CURRENT
자재유형 | SPAR |  | - 전부하시RIPPLE전압 1㎷ P-P,150㎶RMS
- 특수사항 V REGULATION LINE 0.005%
- 품질보증서류 C OF C
품질등급 A등급
제작사 LAMBDA ELECTRONICS INC.
- 모델번호 NNS50-24
월성 원자력 본부
- SCN 608L2322W2
자재번호 | 200207557 | 자재내역 | 전원공급기,230VAC ±10%,60HZ,0~40VDC,VOL
단위 | EA | PO-TEXT | 품명 전원공급기
자재그룹 | 61 |  | - 입력전압 230VAC ±10%
품질등급 | A |  | - 입력주파수 60HZ
저장등급 | A |  | - 출력전압 0~40VDC
자재유형 | SPAR |  | - 전부하시RIPPLE전압 VOLTAGE 1㎷ RMS/5㎷ P-P
- 터미널타입 3 TER CONNECTION STRIP
- 사용온도(상한) 55 ℃
- 사용온도(하한) 0 ℃
- 설치방법 REMOTE SENSING PROVISION
- 부속품목 207, 010
- 적용품질기준 ASME NQA-1
- 품질보증서류 CERTIFICATE OF CONFORMANCE
품질등급 A등급
제작사 HEWLETT-PACKARD CO.
- 모델번호 6269B
- 도면번호 86-63500-2-2-ED
월성 원자력 본부
- SCN 608L0285W2
자재번호 | 200207584 | 자재내역 | 메카니칼씰,TANDEM CART,HEAVY WATER,QPS-A
단위 | C45 | PO-TEXT | 품명 메카니칼씰
자재그룹 | 53 |  | - 메커니컬씰타입 TANDEM CART
품질등급 | Q |  | - 윤활재 HEAVY WATER
저장등급 | B |  | - 적용품질기준 QPS-A-001
자재유형 | SPAR |  | - 품질보증서류 CERTIFICATE OF CONFORMANCE
- NCR / SDDR (IF APPLICABLE)
품질등급 Q등급
제작사 JOHN CRANE, INC.
- 부품번호 T-8B1
- 도면번호 86-32112-9001,2-1-GA-D
- H-SP-28824-1
월성 원자력 본부
- SCN 565L2194W2
자재번호 | 200207596 | 자재내역 | 가스켓,1520㎜,1520㎜,1.6㎜,850℉,7 TO 17
단위 | C80 | PO-TEXT | 품명 가스켓
자재그룹 | 53 |  | - 길이 1520㎜
품질등급 | S |  | - 너비 1520㎜
저장등급 | B |  | - 두께 1.6㎜
자재유형 | SPAR |  | - 사용온도(상한) 850℉
- 압축률 7 TO 17%
품질등급 S등급
제작사 UTEX
- 부품번호 1137
자재번호 | 200207598 | 자재내역 | 가스켓,1520㎜,1520㎜,3.2㎜,850℉,7 TO 17
단위 | C80 | PO-TEXT | 품명 가스켓
자재그룹 | 53 |  | - 길이 1520㎜
품질등급 | S |  | - 너비 1520㎜
저장등급 | B |  | - 두께 3.2㎜
자재유형 | SPAR |  | - 사용온도(상한) 850℉
- 압축률 7 TO 17%
품질등급 S등급
제작사 UTEX
- 부품번호 1137
자재번호 | 200207604 | 자재내역 | 패킹,성형식(MOLD),DIE FORMED,44㎜,64㎜,1
단위 | C45 | PO-TEXT | 품명 패킹,성형식(MOLD)
자재그룹 | 53 |  | - 패킹타입 DIE FORMED
품질등급 | S |  | - 내경 44㎜
저장등급 | B |  | - 외경 64㎜
자재유형 | SPAR |  | - 두께 10㎜
- 패킹재질 GRAPHITE
- 사용온도(상한) 1050℉(566℃)
- 사용압력(상한) 3600PSI(250BAR)
- 단면형태 SQUARE
- 절단형태 45˚CUTTED
- 부속품목 477-1:6RING
- 최소포장단위 6EA/SET
- 특수사항 PUMP/VALVE PACKING
- 시험성적서류 CERTIFICATE OF ANALYSIS
품질등급 S등급
- 별칭 MOLD PACKING
제작사 A.W.CHESTERTON COMPANY(CHESTER
- 부품번호 4771CR
- 모델번호 477-1 CUT RING(NEW)
- 477-1(OLD)
자재번호 | 200207708 | 자재내역 | 전원공급기,70*124*350㎜,20A @ 50℃,85~13
단위 | EA | PO-TEXT | 품명 전원공급기
자재그룹 | 61 |  | - 너비 70*124*350㎜
품질등급 | A |  | - 입력전압 85~132VAC
저장등급 | A |  | - 출력전압 0~8VDC,20A
자재유형 | SPAR |  | - 정류기타입 20A @ 50℃
- 전부하시RIPPLE전압 C 1%
- 특수사항 V REGULATION 0.05%,0~55℃
- 품질보증서류 C OF C
품질등급 A등급
제작사 LAMBDA ELECTRONICS INC.
- 모델번호 ZUP10-20
- 도면번호 86-63500-2-4-ED
월성 원자력 본부
- SCN 608L0131W2
자재번호 | 200207709 | 자재내역 | 전원공급기,85~265VAC,12VDC,200㎷ P-P,2.1
단위 | EA | PO-TEXT | 품명 전원공급기
자재그룹 | 61 |  | - 중량 2.13*3.82*7.87IN
품질등급 | A |  | - 입력전압 85~265VAC
저장등급 | A |  | - 출력전압 12VDC
자재유형 | SPAR |  | - 전부하시RIPPLE전압 200㎷ P-P
- 특수사항 V REGULATION 0.4%,0~60℃
- 품질보증서류 CERTIFICATE OF COMFORMANCE
품질등급 A등급
제작사 LAMBDA ELECTRONICS INC.
- 모델번호 EWS-150-12
- 도면번호 86-63500-2-4-ED
월성 원자력 본부
- SCN 608L1181W2
자재번호 | 200207710 | 자재내역 | 전원공급기,97*113*200㎜,3.3A @ 40℃,105~
단위 | EA | PO-TEXT | 품명 전원공급기
자재그룹 | 61 |  | - 깊이 97*113*200㎜
품질등급 | A |  | - 입력전압 105~127VAC
저장등급 | A |  | - 출력전압 15VDC
자재유형 | SPAR |  | - 정류기타입 3.3A @ 40℃
- 전부하시RIPPLE전압 1MK P-P
- 특수사항 TRACKING ACCURACY 3%
- 품질보증서류 C OF C
품질등급 A등급
제작사 LAMBDA ELECTRONICS INC.
- 모델번호 NNS50-15
월성 원자력 본부
- SCN 608L7355W2
자재번호 | 200207713 | 자재내역 | 전원공급기,104~127VAC/208~253VAC,4.9VDC,
단위 | EA | PO-TEXT | 품명 전원공급기
자재그룹 | 61 |  | - 입력전압 104~127VAC/208~253VAC
품질등급 | A |  | - 출력전압 4.9VDC
저장등급 | A |  | - 정류기타입 0~20VDC,0~2A/0~40VDC,0~1A O/P
자재유형 | SPAR |  | - 전부하시RIPPLE전압 200㎶ P-P
- 특수사항 V REGULATION 0.0005%,0~50℃
- 적용품질기준 ASME NQA-1
- 품질보증서류 CERTIFICATE OF CONFORMANCE
- NCR/SDDR(IF APPLICABLE)
품질등급 A등급
제작사 HEWLETT-PACKARD CO.
- 모델번호 6114A
월성 원자력 본부
- SCN 608N4940W2
자재번호 | 200207781 | 자재내역 | 씰 세트,PNEU,MDI/125/27 S/P14074/18 MOR/
단위 | EA | PO-TEXT | 품명 씰 세트
자재그룹 | 53 |  | - 씰타입 PNEU
품질등급 | A |  | 품질등급 A등급
저장등급 | B |  | 제작사 NEWMANHATTERSLEY LTD
자재유형 | SPAR |  | - 부품번호 MDI/125/27 S/P14074/18 MOR/130
- 모델번호 S/P14074/18 MOR/130/27
월성 원자력 본부
- SCN 565L2215
자재번호 | 200207782 | 자재내역 | 가스켓,64738-04013,
단위 | EA | PO-TEXT | 품명 가스켓
자재그룹 | 53 |  | 품질등급 A등급
품질등급 | A |  | 제작사 NEWMANHATTERSLEY LTD
저장등급 | B |  | - 부품번호 64738-04013
자재유형 | SPAR |  | 월성 원자력 본부
- SCN 562L3973
자재번호 | 200208249 | 자재내역 | 패킹,성형식(MOLD),MOULDED,CIRCULAR,0.75I
단위 | EA | PO-TEXT | 품명 패킹,성형식(MOLD)
자재그룹 | 53 |  | - 패킹타입 MOULDED
품질등급 | A |  | - 패킹몸체형태 CIRCULAR
저장등급 | B |  | - 내경 0.75IN
자재유형 | SPAR |  | - 외경 1IN
- 두께 0.125IN
- 패킹재질 YARN
- 품질보증서류 기술규격서 참조
- 시험성적서류 기술규격서 참조
품질등급 A등급
자재번호 | 200208363 | 자재내역 | 패킹재료,GLAND,1/2IN,3M,C OF C,
단위 | EA | PO-TEXT | 품명 패킹재료
자재그룹 | 53 |  | - 패킹재료타입 GLAND
품질등급 | S |  | - 길이 3M
저장등급 | B |  | - 품질보증서류 C OF C
자재유형 | SPAR |  | 품질등급 S등급
- 사이즈 1/2IN
자재번호 | 200208413 | 자재내역 | 오-링,C OF C,LUB OIL COOLER O-RING,498C8
단위 | EA | PO-TEXT | 품명 오-링
자재그룹 | 53 |  | - 품질보증서류 C OF C
품질등급 | S |  | 품질등급 S등급
저장등급 | B |  | - 별칭 LUB OIL COOLER O-RING
자재유형 | SPAR |  | 제작사 SIEMENS AG
- 부품번호 498C890070
한빛 원자력 본부
- 패키지 번호 M-003-F110-17
자재번호 | 200208445 | 자재내역 | 오-링,NEOPRENE,ASME NQA-1,CERTIFICATE OF
단위 | EA | PO-TEXT | 품명 오-링
자재그룹 | 53 |  | - 오-링재질 NEOPRENE
품질등급 | A |  | - 적용기술기준 ASME NQA-1
저장등급 | B |  | - 품질보증서류 CERTIFICATE OF CONFORMANCE
자재유형 | SPAR |  | - 시험성적서류 REFER TO TECHNICAL SPEC.
품질등급 A등급
- 별칭 FLANGE,OIL LIFT FILTER O-RING
제작사 WESTINGHOUSE ELECTRIC COMPANY
- 부품번호 620B492N14 N
한빛 원자력 본부
- 패키지 번호 M-001-RCPCPXAE-44
자재번호 | 200208941 | 자재내역 | 너트,평면형 육각형,4810-39659-A11,33148,
단위 | EA | PO-TEXT | 품명 너트
자재그룹 | 53 |  | - 너트용도 평면형 육각형
품질등급 | Q |  | 품질등급 Q등급
저장등급 | C |  | 제작사 CHEMPUMP A DIVISION OF TEIKOKU
자재유형 | SPAR |  | - 부품번호 4810-39659-A11
- 도면번호 33148
- 주설비 참고자료 IMPELLER
한빛 원자력 본부
- 패키지 번호 M-001-SIAPRP-07
자재번호 | 200209057 | 자재내역 | 필터 엘리맨트,유체용,30-400-201,
단위 | EA | PO-TEXT | 품명 필터 엘리맨트
자재그룹 | 30 |  | - 필터엘리멘트용도 유체용
품질등급 | S |  | 품질등급 S등급
저장등급 | B |  | 제작사 K-TEK INTERNATIONAL, INC.
자재유형 | SPAR |  | - 부품번호 30-400-201
자재번호 | 200209651 | 자재내역 | 계전기,전자식,SOCKET,120VAC,20A,1.25W,20
단위 | EA | PO-TEXT | 품명 계전기,전자식
자재그룹 | 59 |  | - 계전기타입 SOCKET
품질등급 | Q |  | - 정격전압 120VAC
저장등급 | B |  | - 정격전류 20A
자재유형 | SPAR |  | - 정격전력(용량) 1.25W
- 주접촉최대전류 20A
- 코일저항 472 Ω
- 코일전압 24VDC
- 터미널타입 8 PIN
- 적용기술기준 APPLY ATTACHED SPECIFICATION
- 적용품질기준 ASME NQA-1
- 품질보증서류 APPLY QVDL OF SPECIFICATION
품질등급 Q등급
제작사 WESTINGHOUSE ELECTRIC COMPANY
- 부품번호 1-1393102-4
- 모델번호 KRP-3DH-24
제작사 POTTER & BRUMFIELD
- 부품번호 1-1393102-4
- 모델번호 KRP-3DH-24
- 도면번호 Z652-TM-E16-00
- 주설비 참고자료 ESFAS ARC
한빛 원자력 본부
- 패키지 번호 N711-NN.1.A-059
자재번호 | 200209655 | 자재내역 | 계전기,전자식,SOCKET TYPE,24VDC,12VDC,SP
단위 | EA | PO-TEXT | 품명 계전기,전자식
자재그룹 | 59 |  | - 계전기타입 SOCKET TYPE
품질등급 | Q |  | - 정격전압 24VDC
저장등급 | B |  | - 제어전압 12VDC
자재유형 | SPAR |  | - 전극개수 SPDT * 8
- 적용기술기준 REFER TO ATTACHED SPEC.
- 적용품질기준 REFER TO ATTACHED SPEC.
- 품질보증서류 REFER TO ATTACHED SPEC.
품질등급 Q등급
- 별칭 PPS POWER SUPLLY RELAY
제작사 EGS A SCIENTECH, INC., COMPANY
- 부품번호 R10E1-W2-S800
제작사 WESTINGHOUSE ELECTRIC COMPANY
- 부품번호 R10E1-W2-S800
- 모델번호 R10E1-W2-S800
제작사 POTTER & BRUMFIELD
- 부품번호 R10E1-W2-S800
한빛 원자력 본부
- 패키지 번호 N711-NN.1-210
자재번호 | 200209694 | 자재내역 | 계전기,전자식,SOCKET TYPE,12VDC,800 OHMS
단위 | EA | PO-TEXT | 품명 계전기,전자식
자재그룹 | 59 |  | - 계전기타입 SOCKET TYPE
품질등급 | Q |  | - 제어전압 12VDC
저장등급 | B |  | - 코일저항 800 OHMS
자재유형 | SPAR |  | - 코일전압 12VDC
- 적용기술기준 REFER TO PROCUREMENT SPEC.
- 품질보증서류 REFER TO PROCUREMENT SPEC.
품질등급 Q등급
- 별칭 INITIATION RELAY
제작사 EGS A SCIENTECH, INC., COMPANY
- 부품번호 1393766-3
- 모델번호 R10E1-X2-S800
제작사 TYCO ELECTRONICS ENERGY DIVISI
- 모델번호 R10E1-X2-S800
제작사 WESTINGHOUSE ELECTRIC COMPANY
- 모델번호 R10E1-X2-S800 Y
제작사 POTTER & BRUMFIELD
- 부품번호 1393766-3
- 모델번호 R10E1-X2-S800
- 도면번호 33608-1,2,3,4
한빛 원자력 본부
- 패키지 번호 N711-NN.1-204
자재번호 | 200209702 | 자재내역 | 실리콘 콤파운드,오링 장착용 윤활제,GREAS
단위 | EA | PO-TEXT | 품명 실리콘 콤파운드
자재그룹 | 68 |  | - 별칭 오링 장착용 윤활제
품질등급 | S |  | - 외형(FORM) GREASE
저장등급 | C |  | - 최소포장단위 100G/EA
자재유형 | GENE |  | - 품질서류 1 MSDS
품질등급 S등급
한빛 원자력 본부
- 패키지 번호 OH
자재번호 | 200209723 | 자재내역 | 제어카드,ELECTRIC CIRCUIT,UNIVERSAL HIGH
단위 | EA | PO-TEXT | 품명 제어카드
자재그룹 | 59 |  | - 제어카드용도 ELECTRIC CIRCUIT
품질등급 | Q |  | - 제어카드기능1 UNIVERSAL HIGH SPEED WR GATE
저장등급 | A |  | - 품질보증서류 REFER TO PROCUREMENT SPEC.
자재유형 | SPAR |  | 품질등급 Q등급
제작사 RTP CORP.
- 부품번호 NEQ 021-5234-003
한빛 원자력 본부
- 패키지 번호 N721-LL.1-052
자재번호 | 200209760 | 자재내역 | 씰,평면형,6.3㎜,14㎜,25.5㎜,OIL,W203239-
단위 | EA | PO-TEXT | 품명 씰,평면형
자재그룹 | 53 |  | - 너비 6.3㎜
품질등급 | S |  | - 내경 14㎜
저장등급 | B |  | - 외경 25.5㎜
자재유형 | SPAR |  | - 사용매체 OIL
품질등급 S등급
제작사 PULSAFEEDER, INC.
- 부품번호 W203239-000
- 주설비 참고자료 PUMP MOD NO 7440-S-E/7440-S-AE
자재번호 | 200210003 | 자재내역 | 핀,LOCK RING,REFER TO TECHNICAL SPEC,REF
단위 | EA | PO-TEXT | 품명 핀
자재그룹 | 53 |  | - 부속품목 LOCK RING
품질등급 | A |  | - 적용기술기준 REFER TO TECHNICAL SPEC
저장등급 | C |  | - 적용품질기준 REFER TO TECHNICAL SPEC
자재유형 | SPAR |  | - 품질보증서류 REFER TO TECHNICAL SPEC
- 시험성적서류 REFER TO TECHNICAL SPEC
품질등급 A등급
- 별칭 RING, LOCK
제작사 WESTINGHOUSE ELECTRIC COMPANY
- 부품번호 8114-300-014
한빛 원자력 본부
- 패키지 번호 N431-H.1-180
한울 원자력 본부
- 패키지 번호 ED2CRCP
자재번호 | 200210007 | 자재내역 | 퓨즈,통형,6.35㎜,31.75㎜,250V,20A,0.004
단위 | EA | PO-TEXT | 품명 퓨즈,통형
자재그룹 | 59 |  | - 외경 6.35㎜
품질등급 | Q |  | - 열전극부길이 31.75㎜
저장등급 | B |  | - 정격최대전압 250V
자재유형 | SPAR |  | - 정격연속운전전류 20A
- 저항 0.004Ω
- 정격차단전류 1500A
- 케이스재질 CERAMIC
- 사용온도(상한) NICKEL-PLATED BRASS ENDCAP
- 품질보증서류 REFER TO ATTACHED FILE
품질등급 Q등급
- 별칭 PPS
제작사 WESTINGHOUSE ELECTRIC COMPANY
- 부품번호 MDA-20 Y
제작사 BUSSMANN DENMARK
- 부품번호 MDA-20
- 도면번호 N112N
한빛 원자력 본부
- 패키지 번호 N711
- N711-NN.1-239
자재번호 | 200210008 | 자재내역 | 퓨즈,통형,250V,4A,CERAMIC,TIME DELAY,C O
단위 | EA | PO-TEXT | 품명 퓨즈,통형
자재그룹 | 59 |  | - 정격최대전압 250V
품질등급 | Q |  | - 정격연속운전전류 4A
저장등급 | B |  | - 케이스재질 CERAMIC
자재유형 | SPAR |  | - 퓨즈종류 TIME DELAY
- 품질보증서류 C OF C
품질등급 Q등급
- 별칭 PPS
제작사 WESTINGHOUSE ELECTRIC COMPANY
- 부품번호 MDA-4 Y
한빛 원자력 본부
- 패키지 번호 N711-NN.1-238
자재번호 | 200210106 | 자재내역 | 변환기,신호,4~20㎃,0~10VDC,APPLY ATTACHE
단위 | EA | PO-TEXT | 품명 변환기,신호
자재그룹 | 59 |  | - 입력신호타입 4~20㎃
품질등급 | A |  | - 출력전압 0~10VDC
저장등급 | A |  | - 품질보증서류 APPLY ATTACHED SPECIFICATION
자재유형 | SPAR |  | - 시험성적서류 APPLY ATTACHED SPECIFICATION
품질등급 A등급
- 전기 데이터 ±15VDC
제작사 INVENSYS SYSTEMS, INC
- 모델번호 N-2AI-I2V
한빛 원자력 본부
- 패키지 번호 J773-S4.02
자재번호 | 200210289 | 자재내역 | 차단기(CIRCUIT BREAKER),PPS,CEAC PANEL P
단위 | EA | PO-TEXT | 품명 차단기(CIRCUIT BREAKER)
자재그룹 | 59 |  | - 특수사항 CEAC PANEL POWER SUPPLY
품질등급 | Q |  | - 품질보증서류 C OF C
저장등급 | B |  | 품질등급 Q등급
자재유형 | SPAR |  | - 별칭 PPS
제작사 WESTINGHOUSE ELECTRIC COMPANY
- 부품번호 AM2RA3LC07DA303 Y
- 도면번호 33777-1,2,3,4
한빛 원자력 본부
- 패키지 번호 N711-NN.1-014
자재번호 | 200210386 | 자재내역 | 볼베어링,DGBB,6208ZZ C3,80㎜,40㎜,18㎜,S
단위 | EA | PO-TEXT | 품명 볼베어링
자재그룹 | 31 |  | - 베어링타입 DGBB
품질등급 | S |  | - 국제베어링교환번호 6208ZZ C3
저장등급 | B |  | - 외경 80㎜
자재유형 | SPAR |  | - 구멍직경 40㎜
- 너비 18㎜
- 열(ROW)수 SGL
- 윤활재 GREASE
- 회전속도 8500RPM
- 금속덮개(SHIELD)수 2SHIELD
- 허용오차적용기준 C3 CLEARANCE
품질등급 S등급
제작사 NSK LTD.
- 부품번호 6208ZZ C3
제작사 NTN CORPORATION
- 부품번호 6208ZZ C3
제작사 FAG KUGELFISCHER GEORG SCHA FE
- 부품번호 6208ZZ C3
제작사 SKF STEEL
- 부품번호 6208ZZ C3
자재번호 | 200210387 | 자재내역 | 볼베어링,DGBB,6219-2Z/C3,170㎜,95㎜,32㎜
단위 | EA | PO-TEXT | 품명 볼베어링
자재그룹 | 31 |  | - 베어링타입 DGBB
품질등급 | S |  | - 국제베어링교환번호 6219-2Z/C3
저장등급 | B |  | - 외경 170㎜
자재유형 | SPAR |  | - 구멍직경 95㎜
- 너비 32㎜
- 열(ROW)수 1
- 윤활재 GREASE
- 회전속도 4000
- 케이지(CAGE)재질 STEEL
- 금속덮개(SHIELD)수 2 SHIELD
- 고무덮개(SEAL)수 NONE
- 허용오차적용기준 P6, C3 CLEARANCE
- 특수사항 SKF EXPLORER
- 품질보증서류 COFC
품질등급 S등급
제작사 SKF
- 부품번호 6219-2Z/C3
자재번호 | 200210451 | 자재내역 | 볼베어링,DGBB,깊은홈 환상형,6320,215㎜,1
단위 | EA | PO-TEXT | 품명 볼베어링
자재그룹 | 31 |  | - 베어링타입 DGBB
품질등급 | S |  | - 베어링형태 깊은홈 환상형
저장등급 | B |  | - 국제베어링교환번호 6320
자재유형 | SPAR |  | - 외경 215㎜
- 구멍직경 100㎜
- 너비 47㎜
- 열(ROW)수 SINGLE ROW
- 윤활재 GREASE,OIL
- 회전속도 4300
- 케이지(CAGE)재질 STEEL
- 금속덮개(SHIELD)수 NONE
- 고무덮개(SEAL)수 NONE
- 허용오차적용기준 P6
품질등급 S등급
제작사 SKF
- 부품번호 6320
한빛 원자력 본부
- 패키지 번호 45 OH
자재번호 | 200210508 | 자재내역 | 볼트,2IN 8N MOD.419.1㎖,HEXAGON,터빈 HEA
단위 | EA | PO-TEXT | 품명 볼트
자재그룹 | 53 |  | - 길이 2IN 8N MOD.419.1㎖
품질등급 | A |  | - 볼트헤드형태 HEXAGON
저장등급 | C |  | - 나사형태 터빈 HEATING BOLT
자재유형 | SPAR |  | - 나사시리즈 2IN 8N MOD.
- 나사피치 2IN 8N MOD.
- 볼트재질 B5F5B31
- 품질보증서류 CERTIFICATE OF CONFORMANCE
- 시험성적서류 CMTR, 치수검사보고서
품질등급 A등급
제작사 두산중공업(주)
- 부품번호 U605P216L1650
한빛 원자력 본부
- 패키지 번호 T511-I05-047
한울 원자력 본부
- 패키지 번호 ED3(TG)-025
자재번호 | 200210528 | 자재내역 | 볼트,2-1/2IN 8N. MOD.,HEXAGON,터빈 HEATI
단위 | EA | PO-TEXT | 품명 볼트
자재그룹 | 53 |  | - 길이 2-1/2IN 8N. MOD.
품질등급 | A |  | - 볼트헤드형태 HEXAGON
저장등급 | C |  | - 나사형태 터빈 HEATING BOLT
자재유형 | SPAR |  | - 나사시리즈 2-1/2IN 8N MOD.425.5㎖
- 볼트재질 B5F5B31
- 품질보증서류 CERTIFICATE OF CONFORMANCE
- 시험성적서류 CMTR, 치수검사보고서
품질등급 A등급
제작사 두산중공업(주)
- 부품번호 U606P218L1675
한빛 원자력 본부
- 패키지 번호 T511-I05-016
한울 원자력 본부
- 패키지 번호 ED3(TG)-095
자재번호 | 200210911 | 자재내역 | 가스켓,TRACK,130㎜,182㎜,1.6㎜,1128,457,
단위 | EA | PO-TEXT | 품명 가스켓
자재그룹 | 53 |  | - 가스켓몸체형태 TRACK
품질등급 | S |  | - 길이 130㎜
저장등급 | B |  | - 너비 182㎜
자재유형 | SPAR |  | - 두께 1.6㎜
품질등급 S등급
제작사 진흥인더스트리(주)
- 부품번호 1128
- 457
자재번호 | 200210925 | 자재내역 | 고무판,1/64*60*60IN,60IN W,60IN LG,1/64I
단위 | C80 | PO-TEXT | 품명 고무판
자재그룹 | 53 |  | - 사이즈 1/64*60*60IN
품질등급 | S |  | - 너비 60IN W
저장등급 | C |  | - 길이 60IN LG
자재유형 | GENE |  | - 두께 1/64IN THK
- 재질 RBR/ASBESTOS
- 색깔(COLOR) BLACK
- 최대 온도 450℃(840℉)
- 최대 압력 1470PSI(100BAR)
- PT값(압력X온도 값) 600000℉*PSI,21800℃*BAR
- 특수사항 FLANGE SEALING
품질등급 S등급
제작사 A.W.CHESTERTON COMPANY(CHESTER
- 부품번호 003851
- 모델번호 457
자재번호 | 200210971 | 자재내역 | 오-링,82.27㎜,3-3/8IN(NOM),1.78㎜,EPDM E
단위 | EA | PO-TEXT | 품명 오-링
자재그룹 | 53 |  | - 내경 82.27㎜
품질등급 | A |  | - 외경 3-3/8IN(NOM)
저장등급 | B |  | - 두께 1.78㎜
자재유형 | SPAR |  | - 오-링재질 EPDM E740
- 경도등급 75SHORE
- 색깔(COLOR) -70~250℉
- 특수사항 0.070±0.003IN
- 적용품질기준 QPS-A-001
- 품질보증서류 CERTIFICATE OF CONFORMANCE
- NCR, SDDR(IF APPLICABLE)
품질등급 A등급
제작사 PARKER HANNIFIN CORP
- 부품번호 2-042 E740-75
자재번호 | 200210972 | 자재내역 | 오-링,113.97㎜,4-11/16IN(NOM),2.62㎜,EPD
단위 | EA | PO-TEXT | 품명 오-링
자재그룹 | 53 |  | - 내경 113.97㎜
품질등급 | A |  | - 외경 4-11/16IN(NOM)
저장등급 | B |  | - 두께 2.62㎜
자재유형 | SPAR |  | - 오-링재질 EPDM E740
- 경도등급 75SHORE
- 색깔(COLOR) -70~250℉
- 특수사항 0.103±0.003IN
- 적용품질기준 REFER TO THE PROCUREMENT SPEC.
- 품질보증서류 CERTIFICATE OF CONFORMANCE
품질등급 A등급
제작사 PARKER HANNIFIN CORP
- 부품번호 2-157 E0740-75
자재번호 | 200211043 | 자재내역 | 고무판,1/16*60*60IN,60IN W,60IN LG,1/16I
단위 | C80 | PO-TEXT | 품명 고무판
자재그룹 | 53 |  | - 사이즈 1/16*60*60IN
품질등급 | S |  | - 너비 60IN W
저장등급 | C |  | - 길이 60IN LG
자재유형 | GENE |  | - 두께 1/16IN THK
- 최대 온도 450℃(840℉)
- 최대 압력 1470PSI(100BAR)
- PT값(압력X온도 값) 600000℉*PSI,21800℃*BAR
품질등급 S등급
제작사 A.W.CHESTERTON COMPANY(CHESTER
- 부품번호 003853
- 모델번호 457
자재번호 | 200211046 | 자재내역 | 가스켓,SHEET,60IN,60IN,1/16IN,300℃(575
단위 | C80 | PO-TEXT | 품명 가스켓
자재그룹 | 53 |  | - 가스켓타입 SHEET
품질등급 | S |  | - 길이 60IN
저장등급 | B |  | - 너비 60IN
자재유형 | SPAR |  | - 두께 1/16IN
- 사용온도(상한) 300℃(575℉)
- 사용압력(상한) 735PSI(50BAR)
- PT값(압력X온도 값) 350000℉*PSI,12810℃*BAR
품질등급 S등급
- 타입 표식(TYPE DESIGNATION) FLANGE SEALING
제작사 A.W.CHESTERTON COMPANY(CHESTER
- 부품번호 003632
- 모델번호 455
자재번호 | 200211048 | 자재내역 | 가스켓,60IN,60IN,1/64IN,SYNTHETIC FIBER
단위 | C80 | PO-TEXT | 품명 가스켓
자재그룹 | 53 |  | - 길이 60IN
품질등급 | S |  | - 너비 60IN
저장등급 | B |  | - 두께 1/64IN
자재유형 | SPAR |  | - 가스켓재질 SYNTHETIC FIBER WITH A NITRILE
- 사용온도(상한) 300℃(575℉)
- 사용압력(상한) 735PSI(50BAR)
- PT값(압력X온도 값) 350000℉*PSI,12810℃*BAR
품질등급 S등급
- 타입 표식(TYPE DESIGNATION) FLANGE SEALING
제작사 A.W.CHESTERTON COMPANY(CHESTER
- 부품번호 003630
- 모델번호 455
자재번호 | 200211049 | 자재내역 | 고무판,1/32*60*60IN,60IN W,60IN LG,1/32I
단위 | C80 | PO-TEXT | 품명 고무판
자재그룹 | 53 |  | - 사이즈 1/32*60*60IN
품질등급 | S |  | - 너비 60IN W
저장등급 | C |  | - 길이 60IN LG
자재유형 | GENE |  | - 두께 1/32IN THK
- 재질 SBR
- 색깔(COLOR) BLK
- 최대 온도 450℃(840℉)
- 최대 압력 1470PSI(100BAR)
- PT값(압력X온도 값) 600000℉*PSI,21800℃*BAR
- 특수사항 400DEG TEMP RTG
품질등급 S등급
제작사 A.W.CHESTERTON COMPANY(CHESTER
- 부품번호 003852
- 모델번호 457
자재번호 | 200211123 | 자재내역 | 오-링,329.57㎜,343.55㎜,6.99㎜,FLUORO RU
단위 | EA | PO-TEXT | 품명 오-링
자재그룹 | 53 |  | - 내경 329.57㎜
품질등급 | A |  | - 외경 343.55㎜
저장등급 | B |  | - 두께 6.99㎜
자재유형 | SPAR |  | - 오-링재질 FLUORO RUBBER POLYMETHYLENE
- 특수사항 0.275±0.006IN
- 적용품질기준 QPS-A-001
- 적용기술기준 ASTM D1418
- 품질보증서류 CERTIFICATE OF CONFORMANCE
- NCR / SDDR (IF APPLICABLE)
품질등급 A등급
- 별칭 INNER ORING
- 사이즈 2-455
제작사 PARKER HANNIFIN CORP
- 부품번호 2-455
- 도면번호 86-30852-9014-1-DD-B
자재번호 | 200211159 | 자재내역 | 퓨즈,통형,500V,10A,E16 KFT (ETI),
단위 | EA | PO-TEXT | 품명 퓨즈,통형
자재그룹 | 59 |  | - 정격최대전압 500V
품질등급 | S |  | - 정격연속운전전류 10A
저장등급 | B |  | 품질등급 S등급
자재유형 | SPAR |  | 제작사 한국휴즈상사
- 부품번호 E16 KFT (ETI)
자재번호 | 200211162 | 자재내역 | 퓨즈,통형,500V,2A,E16 KFT (ETI),
단위 | EA | PO-TEXT | 품명 퓨즈,통형
자재그룹 | 59 |  | - 정격최대전압 500V
품질등급 | S |  | - 정격연속운전전류 2A
저장등급 | B |  | 품질등급 S등급
자재유형 | SPAR |  | 제작사 한국휴즈상사
- 부품번호 E16 KFT (ETI)
자재번호 | 200211234 | 자재내역 | 가스켓,SOFT IRON GASKET,0.75㎜,338㎜,395
단위 | EA | PO-TEXT | 품명 가스켓
자재그룹 | 53 |  | - 가스켓타입 SOFT IRON GASKET
품질등급 | S |  | - 두께 0.75㎜
저장등급 | B |  | - 내경 338㎜
자재유형 | SPAR |  | - 외경 395㎜
- 피치원지름(PCD) 368.4㎜
- 가스켓재질 SOFT IRON
- 볼트홀(HOLE)수 8 EA
- 볼트홀(HOLE)직경 17㎜
- 시험성적서류 치수검사보고서
품질등급 S등급
- 별칭 HOLDER GASKET
자재번호 | 200211235 | 자재내역 | 가스켓,기본형,1㎜,154㎜,204㎜,SOFT IRON,
단위 | EA | PO-TEXT | 품명 가스켓
자재그룹 | 53 |  | - 가스켓타입 기본형
품질등급 | S |  | - 두께 1㎜
저장등급 | B |  | - 내경 154㎜
자재유형 | SPAR |  | - 외경 204㎜
- 가스켓재질 SOFT IRON
- 시험성적서류 치수검사보고서
품질등급 S등급
- 별칭 DISC CAP METAL GASKET
자재번호 | 200211236 | 자재내역 | 패킹,성형식(MOLD),MSV GRAPHITE PACKING-4
단위 | EA | PO-TEXT | 품명 패킹,성형식(MOLD)
자재그룹 | 53 |  | - 패킹타입 MSV GRAPHITE PACKING-43
품질등급 | S |  | - 패킹몸체형태 "V" 성형식
저장등급 | B |  | - 내경 143㎜
자재유형 | SPAR |  | - 외경 169㎜
- 두께 10㎜
- 패킹재질 GRAPHITE
- 시험성적서류 치수검사보고서
품질등급 S등급
자재번호 | 200211237 | 자재내역 | 패킹,성형식(MOLD),CIV 패킹,"V" 성형식,12
단위 | EA | PO-TEXT | 품명 패킹,성형식(MOLD)
자재그룹 | 53 |  | - 패킹타입 CIV 패킹
품질등급 | S |  | - 패킹몸체형태 "V" 성형식
저장등급 | B |  | - 내경 121㎜
자재유형 | SPAR |  | - 외경 145㎜
- 두께 9㎜
- 패킹재질 GRAPHITE
- 시험성적서류 치수검사보고서
품질등급 S등급
- 별칭 ISV GLAND PACKING
자재번호 | 200211238 | 자재내역 | 패킹,성형식(MOLD),CIV PACKING-43,"V" 성
단위 | EA | PO-TEXT | 품명 패킹,성형식(MOLD)
자재그룹 | 53 |  | - 패킹타입 CIV PACKING-43
품질등급 | S |  | - 패킹몸체형태 "V" 성형식
저장등급 | B |  | - 내경 95㎜
자재유형 | SPAR |  | - 외경 121㎜
- 두께 9㎜
- 패킹재질 GRAPHITE
- 시험성적서류 치수검사보고서
품질등급 S등급
자재번호 | 200211241 | 자재내역 | 패킹,성형식(MOLD),25㎜,30㎜,5㎜,GRAPHITE
단위 | C45 | PO-TEXT | 품명 패킹,성형식(MOLD)
자재그룹 | 53 |  | - 내경 25㎜
품질등급 | S |  | - 외경 30㎜
저장등급 | B |  | - 두께 5㎜
자재유형 | SPAR |  | - 패킹재질 GRAPHITE
- 패킹등급 CL 1500
- 최소포장단위 (4+7)EA/PACK
- 품질보증서류 CERTIFICATE OF CONFORMANCE
- 시험성적서류 치수검사보고서
품질등급 S등급
자재번호 | 200211242 | 자재내역 | 패킹,성형식(MOLD),16㎜,26㎜,5㎜,GRAPHITE
단위 | EA | PO-TEXT | 품명 패킹,성형식(MOLD)
자재그룹 | 53 |  | - 내경 16㎜
품질등급 | S |  | - 외경 26㎜
저장등급 | B |  | - 두께 5㎜
자재유형 | SPAR |  | - 패킹재질 GRAPHITE
- 패킹등급 CL 1500
- 최소포장단위 (4+7)EA/PACK
- 품질보증서류 CERTIFICATE OF CONFORMANCE
- 시험성적서류 치수검사보고서
품질등급 S등급
자재번호 | 200211243 | 자재내역 | 패킹,성형식(MOLD),9.5㎜,16㎜,3.25㎜,GRAP
단위 | C45 | PO-TEXT | 품명 패킹,성형식(MOLD)
자재그룹 | 53 |  | - 내경 9.5㎜
품질등급 | A |  | - 외경 16㎜
저장등급 | B |  | - 두께 3.25㎜
자재유형 | SPAR |  | - 패킹재질 GRAPHITE+GRAFOL MONEL
- 패킹등급 600LB
- 단면형태 RING
- 최소포장단위 GRAPHITE(4EA)+GRAFOL MONEL(3EA
- 품질보증서류 CERTIFICATE OF CONFORMANCE
품질등급 A등급
자재번호 | 200211295 | 자재내역 | 가스켓,SPIRAL WOUND,BASIC,3.5㎜,58㎜,78
단위 | IN | PO-TEXT | 품명 가스켓
자재그룹 | 53 |  | - 가스켓타입 SPIRAL WOUND
품질등급 | S |  | - 가스켓단면형태 BASIC
저장등급 | B |  | - 두께 3.5㎜
자재유형 | SPAR |  | - 내경 58㎜
- 외경 78㎜
- 가스켓재질 SUS/GRAPHIITE
품질등급 S등급
- 별칭 BONNET GASKET
제작사 (주)삼양알카
- 모델번호 A4822-BG
한울 원자력 본부
- 패키지 번호 J231
자재번호 | 200211297 | 자재내역 | 가스켓,SPIRAL WOUND,BASIC,3.5㎜,37㎜,46
단위 | IN | PO-TEXT | 품명 가스켓
자재그룹 | 53 |  | - 가스켓타입 SPIRAL WOUND
품질등급 | S |  | - 가스켓단면형태 BASIC
저장등급 | B |  | - 두께 3.5㎜
자재유형 | SPAR |  | - 내경 37㎜
- 외경 46㎜
- 가스켓재질 SUS/GRAPHIITE
품질등급 S등급
- 별칭 SEAT GASKET
제작사 (주)삼양알카
- 모델번호 A4822-SG
한울 원자력 본부
- 패키지 번호 J231
자재번호 | 200211478 | 자재내역 | 스위치,압력용,SPDT,10000PSIG PROOF,CERTI
단위 | EA | PO-TEXT | 품명 스위치,압력용
자재그룹 | 59 |  | - 접촉기능 SPDT
품질등급 | Q |  | - 특수사항 10000PSIG PROOF
저장등급 | B |  | - 품질보증서류 CERTIFICATE OF CONFORMANCE
자재유형 | SPAR |  | - 시험성적서류 FUNCTION & TEST REPORT
품질등급 Q등급
제작사 BARKSDALE, INC.
- 부품번호 9048-5
제작사 FLOWSERVE CORPORATION
- 부품번호 9048-5
한빛 원자력 본부
- 패키지 번호 M-907B
- M869-S
자재번호 | 200211498 | 자재내역 | 스위치,압력용,DIT-M80SS,DOOSAN HEAVY IND
단위 | EA | PO-TEXT | 품명 스위치,압력용
자재그룹 | 59 |  | 품질등급 A등급
품질등급 | A |  | 제작사 두산중공업(주)
저장등급 | B |  | - 부품번호 DIT-M80SS
자재유형 | SPAR |  | 제작사 BARKSDALE, INC.
- 도면번호 21601950101GA-D
- 도면번호 DWG 86-21602-7534-01-SA-E ITM3
- DWG 86-62161-7506-03-BM-C ITM
월성 원자력 본부
- SCN 609W0231W2
자재번호 | 200211519 | 자재내역 | 슬리브,밸브용,구동용,YOKE,TW28.80*5G(LEF
단위 | EA | PO-TEXT | 품명 슬리브,밸브용
자재그룹 | 48 |  | - 용도 구동용
품질등급 | Q |  | - 타입(형식) YOKE
저장등급 | C |  | - 사이즈 TW28.80*5G(LEFT)*96.85㎜ LG
자재유형 | SPAR |  | - 재질 ASTM A276/A479 TYPE 410
- 최소포장단위 개별포장
- 특수사항 31713-51818(F/N)
- 적용품질기준 ASME NQA-1
- 품질서류 1 CERTIFICATE OF CONFORMANCE
- 품질서류 2 CMTR,비파괴/치수측정보고서
품질등급 Q등급
월성 원자력 본부
- SCN 543L3270-002
자재번호 | 200211535 | 자재내역 | 피스톤,F/M CENTRIFUGE PISTON D,ACTUATOR,
단위 | EA | PO-TEXT | 품명 피스톤
자재그룹 | 30 |  | - 별칭 F/M CENTRIFUGE PISTON D
품질등급 | Q |  | - 용도 ACTUATOR
저장등급 | C |  | - 타입(형식) PISTON_D
자재유형 | SPAR |  | - 사이즈 8.64IN LG
- 재질 STAINLESS FORGING A705 TYPE630
- 표면처리 HARD CHROME
- 적용기술기준 ASME SEC. Ⅲ NB
- 적용품질기준 QPS-A-001
- 품질서류 1 CERTIFICATE OF CONFORMANCE
- CERTIFIED MATERIAL TEST REPORT
- N.D.E. REPORT
- NCR / SDDR (IF APPLICABLE)
품질등급 Q등급
제작사 AECL
- 부품번호 BM 35212-1(IT.29)
- 도면번호 XX-35212-72-1-DD-D. R.4
월성 원자력 본부
- SCN 425N0101
자재번호 | 200211552 | 자재내역 | 밸브,솔레노이드용,3WAY 2POSITION,125VDC,
단위 | EA | PO-TEXT | 품명 밸브,솔레노이드용
자재그룹 | 48 |  | - 솔레노이드밸브타입 3WAY 2POSITION
품질등급 | Q |  | - 정격전압 125VDC
저장등급 | B |  | - 정격전류 INRUSH CURRENT:0.49A
자재유형 | SPAR |  | - 사용압력(상한) 5000PSIG
- 사용온도(상한) 200℉
- 사용온도(하한) -20℉
- 밸브접속타입 1/2IN NPT
- 사용매체 HYDRAULIC OIL
- 유량(FLOW RATE) 3GPM
- 부속품목 C/W 5M LG CABLE
- 품질보증서류 CERTIFICATE OF CONFORMANCE
- 시험성적서류 TEST REPORTS
품질등급 Q등급
제작사 FLOWSERVE FCD CORPORATION
- 부품번호 720745
- 주설비 참고자료 M243-IM-A25-00-004 (134PAGE)
고리 원자력 본부
- 패키지 번호 M243
한빛 원자력 본부
- 패키지 번호 M869
- M869-S008
자재번호 | 200211595 | 자재내역 | 오-링,HJTC O-RING,7/8IN,1IN,1/16IN,ETHYL
단위 | EA | PO-TEXT | 품명 오-링
자재그룹 | 53 |  | - 오-링타입 HJTC O-RING
품질등급 | A |  | - 내경 7/8IN
저장등급 | B |  | - 외경 1IN
자재유형 | SPAR |  | - 두께 1/16IN
- 오-링재질 ETHYLENE PROPYLENE
- 적용기술기준 REFER TO TECHNICAL SPEC
- 품질보증서류 REFER TO TECHNICAL SPEC
- 시험성적서류 REFER TO TECHNICAL SPEC
품질등급 A등급
- 별칭 HJTC NUT O-RING
제작사 WESTINGHOUSE ELECTRIC COMPANY
- 부품번호 3(SHINKORI34)
- N3037 N
- 모델번호 PARKER 2-020 E515-80
- 도면번호 9-761-Z-175-001(FOR SKN1)
- 9-761-Z-175-001(FOR SWN)
- 9-761-Z-175-001C(SHINKORI34)
- D-BA-76100-C01(FOR SWN)
- D-HA-76100-C01(FOR SKN1)
- D-HC-76100-C01(SHINKORI34)
- E-2004494-171-008(02),ITEM 3
한빛 원자력 본부
- 패키지 번호 N431-A.1.A-002
- PYC-P-95ED2
자재번호 | 200211596 | 자재내역 | 볼,첵크용,유체흐름방지용,HJTC STEEL BALL
단위 | EA | PO-TEXT | 품명 볼,첵크용,유체흐름방지용
자재그룹 | 48 |  | - 별칭 HJTC STEEL BALL
품질등급 | A |  | - 타입(형식) HJTC
저장등급 | C |  | - 직경 0.188IN(3/16IN)
자재유형 | SPAR |  | - 재질 STL 440 SST GR 200
- 특수사항 VENT BALL
- 품질서류 1 CERTIFICATE OF CONFORMANCE
품질등급 A등급
제작사 WESTINGHOUSE ELECTRIC COMPANY
- 부품번호 N3034 N
- 도면번호 D-BA-76100-C01,ITEM 13(SWN1&2)
- D-HA-76100-C01,ITEM 13(SKN1)
- E-2004494-171-008
- E-2004494-171-008(02) ITEM 13
- E-91691-171-008-13(HANUL3&4)
- 주설비 참고자료 HJTC REACTOR VESSEL
한빛 원자력 본부
- 패키지 번호 N431-A.1.A-001
한울 원자력 본부
- 패키지 번호 HJTC-0001
자재번호 | 200211626 | 자재내역 | 파열판(RUPTURE DISC),2IN,NICKEL,±2.9% O
단위 | EA | PO-TEXT | 품명 파열판(RUPTURE DISC)
자재그룹 | 48 |  | - 치수 2IN
품질등급 | Q |  | - 재질 NICKEL
저장등급 | B |  | - 허용오차 ±2.9% OF TAGGED PRESSURE
자재유형 | SPAR |  | - 파열 압력 68PSIG
- 온도 100℉
- 특수사항 SCORED ON VENT SIDE
- 품질서류 1 BURST TEST REPORT
- CERTIFICATE OF CONFORMANCE
- MTR
품질등급 Q등급
제작사 PROCESS EQUIPMENT INC.
- 모델번호 SFA (HOLDER MODEL# :SF7A)
- 도면번호 30921-9007-1-DD-A
- GA905807
- 표준기술사양서 86-30000-TS-008
월성 원자력 본부
- SCN 529L3333W2
자재번호 | 200211634 | 자재내역 | 시트,밸브용,6IN,RING,COFC,A3,ECAV-7190-W
단위 | EA | PO-TEXT | 품명 시트,밸브용
자재그룹 | 48 |  | - 밸브헤드(HEAD)직경 6IN
품질등급 | A |  | - 시트표면형태 RING
저장등급 | C |  | - 품질보증서류 COFC
자재유형 | SPAR |  | 품질등급 A등급
제작사 GA INDUSTRIES, INC.
- 부품번호 A3
- 도면번호 ECAV-7190-W
월성 원자력 본부
- SCN 529W1170W2
- 544W0710W2-A03
자재번호 | 200211644 | 자재내역 | 가스켓,SUS316/GRAPHITE,ASME B16.20, API
단위 | EA | PO-TEXT | 품명 가스켓
자재그룹 | 53 |  | - 가스켓재질 SUS316/GRAPHITE
품질등급 | S |  | - 적용기술기준 ASME B16.20, API STD 601
저장등급 | B |  | - 품질보증서류 C OF C
자재유형 | SPAR |  | 품질등급 S등급
제작사 FISHER ROSEMOUNT INC
- 부품번호 RGASKETX212
한울 원자력 본부
- 패키지 번호 91ED3
자재번호 | 200211646 | 자재내역 | 오-링,CERTIFICATE OF CONFORMANCE,NCR/SDD
단위 | EA | PO-TEXT | 품명 오-링
자재그룹 | 53 |  | - 품질보증서류 CERTIFICATE OF CONFORMANCE
품질등급 | A |  | - NCR/SDDR(IF APPLICABLE)
저장등급 | B |  | 품질등급 A등급
자재유형 | SPAR |  | 제작사 CLYDE PUMPS LTD(OLD:WEIR PUMPS
- 부품번호 66
- 모델번호 RK 1H 42
- 도면번호 C.A1-110964
자재번호 | 200211649 | 자재내역 | 오-링,RUBBER,AS568A/B,COFC,22,C.A1-11096
단위 | EA | PO-TEXT | 품명 오-링
자재그룹 | 53 |  | - 오-링재질 RUBBER
품질등급 | S |  | - 적용기술기준 AS568A/B
저장등급 | B |  | - 품질보증서류 COFC
자재유형 | SPAR |  | 품질등급 S등급
제작사 CLYDE PUMPS LTD(OLD:WEIR PUMPS
- 부품번호 22
- 도면번호 C.A1-110964
- 주설비 참고자료 MAIN FEED WATER PUMP(=HIGH PRE
자재번호 | 200211650 | 자재내역 | 오-링,RUBBER,AS568A/B,COFC,50,C.A1-11096
단위 | EA | PO-TEXT | 품명 오-링
자재그룹 | 53 |  | - 오-링재질 RUBBER
품질등급 | S |  | - 적용기술기준 AS568A/B
저장등급 | B |  | - 품질보증서류 COFC
자재유형 | SPAR |  | 품질등급 S등급
제작사 CLYDE PUMPS LTD(OLD:WEIR PUMPS
- 부품번호 50
- 도면번호 C.A1-110964
- 주설비 참고자료 MAIN FEED WATER PUMP(=HIGH PRE
자재번호 | 200211651 | 자재내역 | 오-링,CERTIFICATE OF CONFORMANCE,NCR/SDD
단위 | EA | PO-TEXT | 품명 오-링
자재그룹 | 53 |  | - 품질보증서류 CERTIFICATE OF CONFORMANCE
품질등급 | A |  | - NCR/SDDR(IF APPLICABLE)
저장등급 | B |  | 품질등급 A등급
자재유형 | SPAR |  | 제작사 CLYDE PUMPS LTD(OLD:WEIR PUMPS
- 부품번호 59
- 모델번호 RK 1H 42
- 도면번호 C.A1-110964
자재번호 | 200211652 | 자재내역 | 오-링,RUBBER,AS568A/B,COFC,58,C.A1-11096
단위 | EA | PO-TEXT | 품명 오-링
자재그룹 | 53 |  | - 오-링재질 RUBBER
품질등급 | S |  | - 적용기술기준 AS568A/B
저장등급 | B |  | - 품질보증서류 COFC
자재유형 | SPAR |  | 품질등급 S등급
제작사 CLYDE PUMPS LTD(OLD:WEIR PUMPS
- 부품번호 58
- 도면번호 C.A1-110964
- 주설비 참고자료 MAIN FEED WATER PUMP
자재번호 | 200211653 | 자재내역 | 오-링,CERTIFICATE OF CONFORMANCE,NCR/SDD
단위 | EA | PO-TEXT | 품명 오-링
자재그룹 | 53 |  | - 품질보증서류 CERTIFICATE OF CONFORMANCE
품질등급 | A |  | - NCR/SDDR(IF APPLICABLE)
저장등급 | B |  | 품질등급 A등급
자재유형 | SPAR |  | 제작사 CLYDE PUMPS LTD(OLD:WEIR PUMPS
- 부품번호 10
- 모델번호 RK 1H 42
- 도면번호 C.A1-110964
자재번호 | 200211658 | 자재내역 | 패킹,성형식(MOLD),MOLD,CIRCULAR,TFE FMS
단위 | EA | PO-TEXT | 품명 패킹,성형식(MOLD)
자재그룹 | 53 |  | - 패킹타입 MOLD
품질등급 | A |  | - 패킹몸체형태 CIRCULAR
저장등급 | B |  | - 패킹재질 TFE FMS 1707
자재유형 | SPAR |  | - 적용품질기준 CSA Z299.3 OR ISO9001:2008
- 품질보증서류 CERTIFICATE OF CONFORMANCE
품질등급 A등급
제작사 FISHER CONTROLS INT'L INC
- 부품번호 1C752701012
- 모델번호 D20
- 도면번호 59-30000-9010-1-DD-E
- 59-35000-9016-DD-E
- 86-63500-5-4-ED
월성 원자력 본부
- SCN 545NIC083
자재번호 | 200211680 | 자재내역 | 헬리칼 스프링,SUS316,86-32112-TS-004,CER
단위 | EA | PO-TEXT | 품명 헬리칼 스프링
자재그룹 | 53 |  | - 헬리컬스프링재질 SUS316
품질등급 | Q |  | - 적용기술기준 86-32112-TS-004
저장등급 | B |  | - 품질보증서류 CERTIFICATE OF CONFORMANCE
자재유형 | SPAR |  | 품질등급 Q등급
제작사 JOHN CRANE, INC.
- 부품번호 1461
- 도면번호 32112-9001,2-1-GA-D
- H-SP-28824-1,ITEM 7
월성 원자력 본부
- SCN 581L4081-116
자재번호 | 200211682 | 자재내역 | 가스켓,CONO SEAL UPPER,ASTM A240 TYPE 32
단위 | EA | PO-TEXT | 품명 가스켓
자재그룹 | 53 |  | - 가스켓단면형태 CONO SEAL UPPER
품질등급 | Q |  | - 가스켓재질 ASTM A240 TYPE 321
저장등급 | B |  | - 품질보증서류 CERTIFICATE OF CONFORMANCE
자재유형 | SPAR |  | 품질등급 Q등급
제작사 WESTINGHOUSE ELECTRIC COMPANY
- 부품번호 3416C69H01 Y
- 도면번호 3416C69H01REV5
자재번호 | 200211685 | 자재내역 | 가스켓,GASKET, CONOSEAL LOWER,CONO SEAL
단위 | EA | PO-TEXT | 품명 가스켓
자재그룹 | 53 |  | - 가스켓타입 GASKET, CONOSEAL LOWER
품질등급 | Q |  | - 가스켓단면형태 CONO SEAL LOWER
저장등급 | B |  | - 가스켓재질 ASTM A240 TYPE 321
자재유형 | SPAR |  | - 특수사항 SPIN:RCPCSC-102
- 품질보증서류 CERTIFICATE OF CONFORMANCE
- 시험성적서류 MTR(REFER TO SPECIFICATION)
품질등급 Q등급
- 별칭 RCICSC(RCRIUI)
제작사 WESTINGHOUSE ELECTRIC COMPANY
- 부품번호 674C440H01 Y
- 모델번호 SPIN:RCRIUI
- 도면번호 674C440H01REV7
자재번호 | 200211730 | 자재내역 | 계전기,전자식,MONOSTABLE RELAY(V23054),3
단위 | EA | PO-TEXT | 품명 계전기,전자식
자재그룹 | 59 |  | - 계전기타입 MONOSTABLE RELAY(V23054)
품질등급 | A |  | - 길이 30㎜ MAX
저장등급 | B |  | - 너비 19㎜ MAX
자재유형 | SPAR |  | - 높이 35.5㎜ MAX
- 제어전압 48VDC
- 코일저항 2500Ω±375Ω
- 다층주접점배열형태 4A4B
- 터미널타입 HAND SOLDER TERMINAL
- 설치설비형식 PRINTED BOARDS
- 환경보호 DUST PROTECTED (PLASTIC COVER)
- 적용기술기준 APPLY ATTACHED SPECIFICATION
- 적용품질기준 APPLY QPS-A-001
- 품질보증서류 APPLY QVDL OF SPECIFICATION
- CERTIFICATE OF CONFORMANCE
품질등급 A등급
- 별칭 NON-LATCHING RELAY
제작사 TYCO ELECTRONICS CORPORATION(R
- 모델번호 V23054-D0029-X001
- 제작사 정보 특기사항 구.SIEMENS RELAY PART
한울 원자력 본부
- 패키지 번호 E6300.01042
- 구 품질등급 Q3
자재번호 | 200211749 | 자재내역 | 제어카드,전자회로기판,BUS TERMINATOR,COF
단위 | EA | PO-TEXT | 품명 제어카드
자재그룹 | 59 |  | - 제어카드용도 전자회로기판
품질등급 | Q |  | - 제어카드기능1 BUS TERMINATOR
저장등급 | A |  | - 품질보증서류 COFC
자재유형 | SPAR |  | 품질등급 Q등급
제작사 RTP CORP.
- 부품번호 NEQ7416/20-000
한빛 원자력 본부
- 패키지 번호 N715-NN.3-019
자재번호 | 200211771 | 자재내역 | 씰 세트,D-MFIV SEAL KIT,10CFR21,CERTIFIC
단위 | C45 | PO-TEXT | 품명 씰 세트
자재그룹 | 53 |  | - 씰타입 D-MFIV SEAL KIT
품질등급 | Q |  | - 적용품질기준 10CFR21
저장등급 | B |  | - 품질보증서류 CERTIFICATE OF CONFORMANCE
자재유형 | SPAR |  | - NCR/SDDR(IF APPLICABLE)
품질등급 Q등급
- 별칭 REBUILD SEAL KIT
제작사 FLOWSERVE CORPORATION
- 부품번호 00980915(9090534)
- 모델번호 A-100
- 도면번호 D94-32457-04
한울 원자력 본부
- 패키지 번호 M243
자재번호 | 200211780 | 자재내역 | 필터 엘리맨트,사용한 연료저장조 정화필터
단위 | EA | PO-TEXT | 품명 필터 엘리맨트
자재그룹 | 30 |  | - 필터엘리멘트용도 사용한 연료저장조 정화필터
품질등급 | A |  | - 필터엘리멘트타입 온도:250℉,압력:250PSIG
저장등급 | B |  | - 너비 여과지 : 37㎜
자재유형 | SPAR |  | - 길이 690㎜
- 두께 여과지 : 0.7±0.0.04㎜
- 내경 112㎜ DIA
- 외경 168㎜ DIA
- 필터엘리멘트재질 FRAME & CORE : TYPE 304
- 마이크론등급 5㎛ NOM.
- 설계매체 유체용
- 설치방법 유량:300GPM
- 특수사항 차압 : 5PSID@300GPM
- 품질보증서류 C OF C,여과지시험성적서 등
품질등급 A등급
제작사 서한산업사
- 부품번호 5ESC10770-3ECJ-062
- 도면번호 5EHD10803-268EC64
고리 원자력 본부
- 패키지 번호 N-220
자재번호 | 200211799 | 자재내역 | 오-링,CERTIFICATE OF CONFORMANCE,NCR/SDD
단위 | EA | PO-TEXT | 품명 오-링
자재그룹 | 53 |  | - 품질보증서류 CERTIFICATE OF CONFORMANCE
품질등급 | S |  | - NCR/SDDR(IF APPLICABLE)
저장등급 | B |  | 품질등급 S등급
자재유형 | SPAR |  | - 별칭 RC
- 사이즈 2-209
제작사 WESTINGHOUSE ELECTRIC COMPANY
- 부품번호 8000-300-043 N
- 주설비 참고자료 9-181-Z-431-N01
한빛 원자력 본부
- 패키지 번호 N431-H.1
- PYC-P-95ED2
한울 원자력 본부
- 패키지 번호 ED2CRCP
- FMR-UL-SU-346
자재번호 | 200211806 | 자재내역 | 다이아프램,밸브용,특수형,3/4IN,EPDM GDE
단위 | EA | PO-TEXT | 품명 다이아프램
자재그룹 | 48 |  | - 다이아프램용도 밸브용,특수형
품질등급 | S |  | - 외경 3/4IN
저장등급 | B |  | - 다이아프램재질 EPDM GDE M1
자재유형 | SPAR |  | - 품질보증서류 C OF C
품질등급 S등급
제작사 ITT INDUSTRIES/ENGINEERED VALV
- 부품번호 018987
한빛 원자력 본부
- 패키지 번호 M-001-ASVANSBK-01
- P964-S2.01
자재번호 | 200212606 | 자재내역 | 접속 키트,전선용,22.9㎸,1C,UP TO 100㎟,K
단위 | EA | PO-TEXT | 품명 접속 키트
자재그룹 | 59 |  | - 용도 전선용
품질등급 | S |  | - 전압 범위 22.9㎸
저장등급 | B |  | - 케이블타입 1C
자재유형 | SPAR |  | - 케이블 종류 UP TO 100㎟
품질등급 S등급
제작사 TYCO ELECTRONICS ENERGY DIVISI
- 부품번호 KPKT-0-D-2
자재번호 | 200212610 | 자재내역 | 접속 키트,전선용,22.9㎸,1C,150~325㎟,KPK
단위 | EA | PO-TEXT | 품명 접속 키트
자재그룹 | 59 |  | - 용도 전선용
품질등급 | S |  | - 전압 범위 22.9㎸
저장등급 | B |  | - 케이블타입 1C
자재유형 | SPAR |  | - 케이블 종류 150~325㎟
품질등급 S등급
제작사 TYCO ELECTRONICS ENERGY DIVISI
- 부품번호 KPKT-0-D-3
자재번호 | 200212611 | 자재내역 | 접속 키트,전선용,6.6㎸,1C,60~100㎟,옥내
단위 | EA | PO-TEXT | 품명 접속 키트
자재그룹 | 59 |  | - 용도 전선용
품질등급 | S |  | - 전압 범위 6.6㎸
저장등급 | B |  | - 케이블타입 1C
자재유형 | SPAR |  | - 케이블 종류 60~100㎟
- 특수사항 옥내용
품질등급 S등급
제작사 TYCO ELECTRONICS ENERGY DIVISI
- 부품번호 KHVT-I-A-1
자재번호 | 200212738 | 자재내역 | 볼베어링,DGBB,6310,110㎜,50㎜,27㎜,1,OIL
단위 | EA | PO-TEXT | 품명 볼베어링
자재그룹 | 31 |  | - 베어링타입 DGBB
품질등급 | S |  | - 국제베어링교환번호 6310
저장등급 | B |  | - 외경 110㎜
자재유형 | SPAR |  | - 구멍직경 50㎜
- 너비 27㎜
- 열(ROW)수 1
- 윤활재 OIL,GREASE
- 회전속도 8,500
- 케이지(CAGE)재질 SHEET METAL-STEEL
- 금속덮개(SHIELD)수 NONE
- 고무덮개(SEAL)수 NONE
- 허용오차적용기준 P6
- 특수사항 EXPLORER
품질등급 S등급
제작사 SKF
- 부품번호 6310
자재번호 | 200212740 | 자재내역 | 볼베어링,DGBB,6310,110㎜,50㎜,27㎜,1,PAR
단위 | EA | PO-TEXT | 품명 볼베어링
자재그룹 | 31 |  | - 베어링타입 DGBB
품질등급 | S |  | - 국제베어링교환번호 6310
저장등급 | B |  | - 외경 110㎜
자재유형 | SPAR |  | - 구멍직경 50㎜
- 너비 27㎜
- 열(ROW)수 1
- 베어링BORE형태 PARALLEL
- 동격하중 65KN
- 정격하중 38KN
- 윤활재 GREASE
- 회전속도 6700
- 금속덮개(SHIELD)수 2 SHIELDS
- 고무덮개(SEAL)수 NONE
- 허용오차적용기준 C3 CLEARANCE
- 특수사항 SKF EXPLORER
품질등급 S등급
제작사 NSK LTD.
- 부품번호 6310-2Z C3
제작사 SKF
- 부품번호 6310-2Z/C3
제작사 NTN CORPORATION
- 부품번호 6310-2Z C3
제작사 FAG KUGELFISCHER GEORG SCHA FE
- 부품번호 6310-2Z C3
자재번호 | 200212744 | 자재내역 | 볼베어링,DG,ANGULAR CONTACT BALL BEARING
단위 | EA | PO-TEXT | 품명 볼베어링
자재그룹 | 31 |  | - 베어링타입 DG
품질등급 | S |  | - 베어링형태 ANGULAR CONTACT BALL BEARING
저장등급 | B |  | - 국제베어링교환번호 5307(3307)
자재유형 | SPAR |  | - 외경 80MM
- 구멍직경 35MM
- 너비 34.9MM
- 열(ROW)수 2
- 윤활재 OIL, GREASE
품질등급 S등급
- 별칭 5307(3307)
제작사 SKF
- 모델번호 5307ZZ (3307ZZ)
제작사 FAG KUGELFISCHER GEORG SCHA FE
- 모델번호 5307ZZ (3307ZZ)
자재번호 | 200212745 | 자재내역 | 볼베어링,DGBB,6207,72㎜,35㎜,17㎜,1,GREA
단위 | EA | PO-TEXT | 품명 볼베어링
자재그룹 | 31 |  | - 베어링타입 DGBB
품질등급 | S |  | - 국제베어링교환번호 6207
저장등급 | B |  | - 외경 72㎜
자재유형 | SPAR |  | - 구멍직경 35㎜
- 너비 17㎜
- 열(ROW)수 1
- 윤활재 GREASE
- 회전속도 10000
- 케이지(CAGE)재질 SHEET METAL
- 금속덮개(SHIELD)수 2 SHIELDS
- 고무덮개(SEAL)수 NONE
- 허용오차적용기준 C3 CLEARANCE
품질등급 S등급
제작사 NSK LTD.
- 부품번호 6207ZZ C3
제작사 SKF
- 부품번호 6207-2Z/C3
- 제작사 정보 특기사항 SKF EXPLORER
제작사 FAG KUGELFISCHER GEORG SCHA FE
- 부품번호 6207ZZ C3
자재번호 | 200212746 | 자재내역 | 볼베어링,6304,DGBB,깊은홈 환상형,1,20㎜,
단위 | EA | PO-TEXT | 품명 볼베어링
자재그룹 | 31 |  | - 베어링타입 DGBB
품질등급 | S |  | - 베어링형태 깊은홈 환상형
저장등급 | B |  | - 국제베어링교환번호 6304
자재유형 | SPAR |  | - 외경 52㎜
- 구멍직경 20㎜
- 너비 15㎜
- 열(ROW)수 1
- 윤활재 GREASE
- 회전속도 15000
- 금속덮개(SHIELD)수 2 SHIELD
- 고무덮개(SEAL)수 NONE
- 특수사항 SKF EXPLORER
품질등급 S등급
제작사 NSK LTD.
- 부품번호 6304ZZ
제작사 SKF
- 부품번호 6304-2Z
제작사 FAG KUGELFISCHER GEORG SCHA FE
- 부품번호 6304ZZ
자재번호 | 200212749 | 자재내역 | 볼베어링,6307,DGBB,깊은홈 환상형,1,35㎜,
단위 | EA | PO-TEXT | 품명 볼베어링
자재그룹 | 31 |  | - 베어링타입 DGBB
품질등급 | S |  | - 베어링형태 깊은홈 환상형
저장등급 | B |  | - 국제베어링교환번호 6307
자재유형 | SPAR |  | - 외경 80㎜
- 구멍직경 35㎜
- 너비 21㎜
- 열(ROW)수 1
- 윤활재 GREASE
- 회전속도 9500
- 금속덮개(SHIELD)수 2 SHIELDS
- 고무덮개(SEAL)수 NONE
- 특수사항 SKF EXPLORER
품질등급 S등급
제작사 NSK LTD.
- 부품번호 6307ZZ
제작사 SKF
- 부품번호 6307-2Z
제작사 FAG KUGELFISCHER GEORG SCHA FE
- 부품번호 6307ZZ
자재번호 | 200212752 | 자재내역 | 볼베어링,DGBB,깊은홈 환상형,6313,140㎜,6
단위 | EA | PO-TEXT | 품명 볼베어링
자재그룹 | 31 |  | - 베어링타입 DGBB
품질등급 | S |  | - 베어링형태 깊은홈 환상형
저장등급 | B |  | - 국제베어링교환번호 6313
자재유형 | SPAR |  | - 외경 140㎜
- 구멍직경 65㎜
- 너비 33㎜
- 열(ROW)수 1
- 윤활재 GREASE
- 회전속도 5300
- 금속덮개(SHIELD)수 2 SHIELDS
- 허용오차적용기준 C3 CLEARANCE
품질등급 S등급
제작사 SKF
- 부품번호 6313-2Z/C3
- 제작사 정보 특기사항 SKF EXPLORER
제작사 하이에어코리아㈜
- 부품번호 TLA-6-D1
자재번호 | 200212757 | 자재내역 | 베어링,롤러식,N214,단열 원통 로울러,원통
단위 | EA | PO-TEXT | 품명 베어링,롤러식
자재그룹 | 31 |  | - 베어링타입 단열 원통 로울러
품질등급 | S |  | - 베어링형태 원통형
저장등급 | B |  | - 국제베어링교환번호 N214
자재유형 | SPAR |  | - 외경 125㎜
- 구멍직경 70㎜
- 너비 24㎜
- 열(ROW)수 단열
- 윤활재 GREASE, OIL
- 회전속도 6,000
- 금속덮개(SHIELD)수 NONE
- 고무덮개(SEAL)수 NONE
- 특수사항 동격하중:137,000N
품질등급 S등급
제작사 NSK LTD.
- 부품번호 N214
제작사 SKF
- 부품번호 N 214 ECP
제작사 FAG KUGELFISCHER GEORG SCHA FE
- 부품번호 N214
자재번호 | 200212835 | 자재내역 | 체크밸브,31*31*87L,A105, STS420J2,275PSI
단위 | EA | PO-TEXT | 품명 체크밸브
자재그룹 | 48 |  | - 밸브사이즈 31*31*87L
품질등급 | A |  | - 밸브재질 A105, STS420J2
저장등급 | C |  | - 사용압력(상한) 275PSIG
자재유형 | SPAR |  | - 적용품질기준 ASME NQA-1
- 품질보증서류 CERTIFICATE OF CONFORMANCE
- 시험성적서류 누설시험보고서, PT REPORT
품질등급 A등급
- 사이즈 1/2IN
제작사 유성산업(주)
- 부품번호 64967
- 도면번호 D-AB-44489
- 주설비 참고자료 D/G S.A COMP.
고리 원자력 본부
- 패키지 번호 79029-115
자재번호 | 200213250 | 자재내역 | 볼베어링,6206ZZ,SINGLE,INTERNAL CLEARANC
단위 | EA | PO-TEXT | 품명 볼베어링
자재그룹 | 31 |  | - 국제베어링교환번호 6206ZZ
품질등급 | S |  | - 열(ROW)수 SINGLE
저장등급 | B |  | - 허용오차적용기준 INTERNAL CLEARANCE:C4
자재유형 | SPAR |  | 품질등급 S등급
제작사 NSK LTD.
- 부품번호 6206ZZ C4
제작사 NTN CORPORATION
- 부품번호 6206ZZ C4
제작사 하이에어코리아㈜
- 모델번호 TLA-4-D1
제작사 FAG KUGELFISCHER GEORG SCHA FE
- 부품번호 6206ZZ C4
- 주설비 참고자료 4213-PM7751
제작사 SKF STEEL
- 부품번호 6206ZZ C4
자재번호 | 200213351 | 자재내역 | 볼베어링,6308,DGBB,깊은홈 환상형,1,40㎜,
단위 | EA | PO-TEXT | 품명 볼베어링
자재그룹 | 31 |  | - 베어링타입 DGBB
품질등급 | S |  | - 베어링형태 깊은홈 환상형
저장등급 | B |  | - 국제베어링교환번호 6308
자재유형 | SPAR |  | - 외경 90㎜
- 구멍직경 40㎜
- 너비 23㎜
- 베어링재질 고탄소 크롬 베어링 강
- 열(ROW)수 1
- 윤활재 GREASE,OIL
- 회전속도 11000
- 케이지(CAGE)재질 저탄소강
- 금속덮개(SHIELD)수 NONE
- 고무덮개(SEAL)수 NONE
- 허용오차적용기준 C3 CLEARANCE
- 특수사항 SKF EXPLORER
품질등급 S등급
제작사 SKF
- 부품번호 6308/C3
자재번호 | 200213716 | 자재내역 | 볼베어링,DGBB,깊은홈 환상형,6305ZZ,62㎜,
단위 | EA | PO-TEXT | 품명 볼베어링
자재그룹 | 31 |  | - 베어링타입 DGBB
품질등급 | S |  | - 베어링형태 깊은홈 환상형
저장등급 | B |  | - 국제베어링교환번호 6305ZZ
자재유형 | SPAR |  | - 외경 62㎜
- 구멍직경 25㎜
- 너비 17㎜
- 열(ROW)수 1
- 윤활재 GREASE
- 케이지(CAGE)재질 SUJ2
품질등급 S등급
제작사 태일송풍기
- 부품번호 TL-SKN34-S15
- 모델번호 #6305ZZ
제작사 SKF
- 부품번호 6305-2Z
신고리 건설소
- 패키지 번호 S34-M255B-5.02.G
자재번호 | 200214264 | 자재내역 | 스위치,회전식,115VAC,125VDC,2,2CONT,C OF
단위 | EA | PO-TEXT | 품명 스위치,회전식
자재그룹 | 59 |  | - 정격전압 115VAC,125VDC
품질등급 | S |  | - 전극개수 2
저장등급 | B |  | - 접촉타입 2CONT
자재유형 | SPAR |  | - 품질보증서류 C OF C
품질등급 S등급
제작사 EMERSON PROCESS MANAGEMENT
- 부품번호 304
- 주설비 참고자료 FISHER 3583G CONTROL V/V
- S/N:15944060 (울진#5,6)
자재번호 | 200214568 | 자재내역 | 소창직,40IN*26M,WOVEN LIKE CH,WHT,20수,
단위 | C62 | PO-TEXT | 품명 소창직
자재그룹 | 83 |  | - 치수 40IN*26M
품질등급 | S |  | - 재질 WOVEN LIKE CH
저장등급 | C |  | - 색깔(COLOR) WHT
자재유형 | GENE |  | - 직조(WEAVE) 데이터 20수
품질등급 S등급
자재번호 | 200214774 | 자재내역 | 절연튜브,전기슬리이브용,HEAT SHRINKABLE
단위 | EA | PO-TEXT | 품명 절연튜브,전기슬리이브용
자재그룹 | 59 |  | - 절연튜브타입 HEAT SHRINKABLE TUBING
품질등급 | Q |  | - 몸체길이 1000MM
저장등급 | C |  | - 벽두께 0.5㎜
자재유형 | SPAR |  | - 팽창내경 6.4㎜
- 절연재색깔 BLACK
- 특수사항 ADHESIVE COATED
- 품질보증서류 CERTIFICATE OF CONFORMANCE
품질등급 Q등급
- 별칭 WCSF-070-6/2-1000/N
제작사 TYCO ELECTRONICS CORPORATION(R
- 모델번호 WCSF-070-6/2-1000/N
한빛 원자력 본부
- 패키지 번호 N431
한울 원자력 본부
- 패키지 번호 PYB-P-9E744
자재번호 | 200214828 | 자재내역 | 슬리브,샤프트용,펌프용,25㎜,60㎜,18㎜ BO
단위 | EA | PO-TEXT | 품명 슬리브
자재그룹 | 43 |  | - 슬리브용도 샤프트용,펌프용
품질등급 | S |  | - 외경 25㎜
저장등급 | B |  | - 길이 60㎜
자재유형 | SPAR |  | - 구멍직경 18㎜ BORE
- 슬리브재질 ASTM A743 CF3M
- 표면처리 용사코팅(SULZER METCO 31C)
- 품질보증서류 MILL SHEET(OR MTR), 승인도면
- 시험성적서류 치수,NDE 성적서(PT)
품질등급 S등급
- 별칭 CWSWP SHAFT SLEEVE(하부)
한빛 원자력 본부
- 패키지 번호 9-132-M210
자재번호 | 200214829 | 자재내역 | 슬리브,샤프트용,펌프용,55㎜,120㎜,43㎜,A
단위 | EA | PO-TEXT | 품명 슬리브
자재그룹 | 43 |  | - 슬리브용도 샤프트용,펌프용
품질등급 | S |  | - 외경 55㎜
저장등급 | B |  | - 길이 120㎜
자재유형 | SPAR |  | - 구멍직경 43㎜
- 슬리브재질 ASTM A743 CF3M OR A276 316L
- 표면처리 용사코팅(SULZER METCO 31C)
- 특수사항 구매시방서 참조
- 품질보증서류 C OF C, MILL SHEET(OR MTR)
- 시험성적서류 치수,NDE 성적서
품질등급 S등급
- 별칭 CWSWP SHAFT SLEEVE
한빛 원자력 본부
- 패키지 번호 9-132-M210
자재번호 | 200214968 | 자재내역 | 필터-조절기,압축공기용,0~60PSIG,1/4IN NP
단위 | EA | PO-TEXT | 품명 필터-조절기,압축공기용
자재그룹 | 48 |  | - 압력(PRESSURE) 범위 0~60PSIG
품질등급 | S |  | - 연결(CONNECTION) 데이터 1/4IN NPT
저장등급 | B |  | - 몸체재질 AL
자재유형 | SPAR |  | 품질등급 S등급
제작사 (주)에쓰브이씨 [구 신우공업(주
- 모델번호 YT-200AN120
제작사 영텍(주)
- 모델번호 YT200
자재번호 | 200215016 | 자재내역 | 컨넥터,튜브용,직선식,MALE CONNECTOR,1/8T
단위 | EA | PO-TEXT | 품명 컨넥터,튜브용
자재그룹 | 47 |  | - 용도 직선식
품질등급 | S |  | - 타입(형식) MALE CONNECTOR
저장등급 | C |  | - 사이즈 1/8TUBE*1/4IN MNPT
자재유형 | SPAR |  | - 튜브 연결 데이터 1 1/8IN TUBE
- 연결부품(FITTING) 재질 SUS
품질등급 S등급
제작사 SWAGELOK CORPORATION
- 부품번호 SS-200-1-4
제작사 DK TECH CORPORATION
- 모델번호 NDMC2-4N
자재번호 | 200215106 | 자재내역 | 컨넥터,튜브용,TUBE TO PIPE,MALE CONNECTO
단위 | EA | PO-TEXT | 품명 컨넥터,튜브용
자재그룹 | 47 |  | - 용도 TUBE TO PIPE
품질등급 | S |  | - 타입(형식) MALE CONNECTOR
저장등급 | C |  | - 튜브 연결 데이터 1 1/4IN TUBE
자재유형 | SPAR |  | - 연결 데이터 2 1/8IN PIPE
- 연결부품(FITTING) 재질 SUS
- 특수사항 MALE NPT TAPER THEREAD
품질등급 S등급
제작사 하이록코리아(주)
- 부품번호 CMC4-2N-S316
제작사 SWAGELOK CORPORATION
- 부품번호 SS-400-1-2
제작사 DK TECH CORPORATION
- 모델번호 NDMC 4-2N-SA
자재번호 | 200215127 | 자재내역 | 어댑터,연결용,MALE,SUS316,1/4IN NPT,3/8I
단위 | EA | PO-TEXT | 품명 어댑터,연결용
자재그룹 | 47 |  | - 어댑터타입 MALE
품질등급 | S |  | - 어댑터재질 SUS316
저장등급 | C |  | - 배관공칭규격(NPS) 1/4IN NPT
자재유형 | SPAR |  | - 튜브규격 3/8IN TUBE
- 나사시리즈 TAPERED THREAD
품질등급 S등급
제작사 SWAGELOK CORPORATION
- 부품번호 SS-6-TA-1-4
자재번호 | 200215130 | 자재내역 | 티,파이프용,MALE RUN,3/8*1/4IN NPT,3/8IN
단위 | EA | PO-TEXT | 품명 티,파이프용
자재그룹 | 47 |  | - 티타입 MALE RUN
품질등급 | S |  | - 배관공칭규격(NPS)1 3/8*1/4IN NPT
저장등급 | C |  | - 티(TEE)연결타입1 3/8IN M RUN
자재유형 | SPAR |  | - 품질보증서류 C OF C
품질등급 S등급
제작사 하이록코리아(주)
- 부품번호 CRTM6-4N-S316
제작사 SWAGELOK CORPORATION
- 부품번호 SS-600-3TMT
제작사 DK TECH CORPORATION
- 모델번호 NDTRM6-4N-SA
자재번호 | 200215861 | 자재내역 | 볼베어링,DGBB,6313,140㎜,65㎜,33㎜,1 ROW
단위 | EA | PO-TEXT | 품명 볼베어링
자재그룹 | 31 |  | - 베어링타입 DGBB
품질등급 | S |  | - 국제베어링교환번호 6313
저장등급 | B |  | - 외경 140㎜
자재유형 | SPAR |  | - 구멍직경 65㎜
- 너비 33㎜
- 열(ROW)수 1 ROW
- 윤활재 GREASE,OIL
- 회전속도 6700
- 케이지(CAGE)재질 SHEET METAL-STEEL
- 금속덮개(SHIELD)수 NONE
- 고무덮개(SEAL)수 NONE
- 허용오차적용기준 P6
- 특수사항 EXPLORER
품질등급 S등급
제작사 SKF
- 부품번호 6313
자재번호 | 200215908 | 자재내역 | 베어링,슬리브형,THORDON SXL,75㎜,55㎜,10
단위 | EA | PO-TEXT | 품명 베어링,슬리브형
자재그룹 | 31 |  | - 슬리브베어링타입 THORDON SXL
품질등급 | S |  | - 외경 75㎜
저장등급 | B |  | - 구멍직경 55㎜
자재유형 | SPAR |  | - 길이 100㎜
- 베어링재질 THORDON SXL
- 특수사항 황삭가공
- 품질보증서류 PHYSICAL PROPERTIES REPORT
- 시험성적서류 승인도면, 치수성적서
품질등급 S등급
- 별칭 CWSWP LINE BEARING
자재번호 | 200215909 | 자재내역 | 베어링,슬리브형,THORDON SXL,38㎜,25㎜,50
단위 | EA | PO-TEXT | 품명 베어링,슬리브형
자재그룹 | 31 |  | - 슬리브베어링타입 THORDON SXL
품질등급 | S |  | - 외경 38㎜
저장등급 | B |  | - 구멍직경 25㎜
자재유형 | SPAR |  | - 길이 50㎜
- 베어링재질 THORDON SXL
- 특수사항 황삭가공
- 품질보증서류 PHYSICAL PROPERTIES REPORT
- 시험성적서류 치수성적서,승인도면
품질등급 S등급
자재번호 | 200215917 | 자재내역 | 벨트,V형,5V1120,RUBBER+합성섬유,
단위 | EA | PO-TEXT | 품명 벨트
자재그룹 | 30 |  | - 벨트몸체형태 V형
품질등급 | S |  | - 국제드라이브벨트교환번호 5V1120
저장등급 | C |  | - 벨트재질 RUBBER+합성섬유
자재유형 | SPAR |  | 품질등급 S등급
자재번호 | 200216481 | 자재내역 | 지시기,압력용,LHP150IB,CLOGGING,108 H*50
단위 | EA | PO-TEXT | 품명 지시기,압력용
자재그룹 | 29 |  | - 압력지시기타입 CLOGGING
품질등급 | A |  | - 몸체너비 108 H*50 W*102 L㎜ LG
저장등급 | B |  | - 케이스재질 BODY:BRASS,GASKETS:NITRILE
자재유형 | SPAR |  | - 측정압력(상한) DIFFERENTIAL P:0.8BAR
- 특수사항 OPERRATION PR:7BAR
- 품질보증서류 C OF C,TEST REPORT
품질등급 A등급
- 별칭 LHP150IB
제작사 WARTSILA SACM DIESEL MARINE
- 모델번호 DLT 607050
- 도면번호 DLT 566496
- 구 품질등급 Q2
자재번호 | 200216507 | 자재내역 | 어댑터,연결용,M CONN,TUBE FITTING, MALE
단위 | EA | PO-TEXT | 품명 어댑터,연결용
자재그룹 | 47 |  | - 어댑터타입 M CONN
품질등급 | Q |  | - 어댑터용도 TUBE FITTING, MALE CONNECTOR
저장등급 | C |  | - 어댑터몸체형태 TUBE FITTING
자재유형 | SPAR |  | - 어댑터재질 SUS316
- 배관공칭규격(NPS) 1/4IN PIPE
- 튜브규격 1/4IN TUBE
- 나사시리즈 NPT(1/4)
- 적용기술기준 ASME SA479
- 적용품질기준 ASME NQA-1
- 품질보증서류 CERTIFICATE OF CONFORMANCE
- 시험성적서류 CERTIFIED MATERIAL TEST REPORT
품질등급 Q등급
제작사 SWAGELOK CORPORATION
- 부품번호 SS-400-1-4
자재번호 | 200216515 | 자재내역 | 유니온,UNION,STRAIGHT,SS316,1/4 IN,TUBE
단위 | EA | PO-TEXT | 품명 유니온
자재그룹 | 47 |  | - 유니언타입 UNION
품질등급 | Q |  | - 유니언몸체형태 STRAIGHT
저장등급 | C |  | - 유니언재질 SS316
자재유형 | SPAR |  | - 배관공칭규격(NPS) 1/4 IN
- 유니언연결형태 TUBE TO TUBE
- 품질보증서류 CERTIFICATE OF CONFORMANCE
- 시험성적서류 CERTIFIED MATERIAL TEST REPORT
품질등급 Q등급
제작사 SWAGELOK CORPORATION
- 부품번호 SS-400-6
자재번호 | 200216829 | 자재내역 | 가스켓,SPIRAL WOUND,INNER AND OUTER RING
단위 | EA | PO-TEXT | 품명 가스켓
자재그룹 | 53 |  | - 가스켓타입 SPIRAL WOUND
품질등급 | S |  | - 가스켓단면형태 INNER AND OUTER RING
저장등급 | B |  | - 배관공칭규격(NPS) 2IN
자재유형 | SPAR |  | - 가스켓재질 SUS304
- 사용압력(상한) CL 1500
품질등급 S등급
자재번호 | 200216921 | 자재내역 | 튜브,MICARTA,REFER TO TECHNICAL SPEC.,RE
단위 | EA | PO-TEXT | 품명 튜브
자재그룹 | 47 |  | - 튜브재질 MICARTA
품질등급 | A |  | - 품질보증서류 REFER TO TECHNICAL SPEC.
저장등급 | C |  | - 시험성적서류 REFER TO TECHNICAL SPEC.
자재유형 | SPAR |  | 품질등급 A등급
- 별칭 MICARTA TUBE
제작사 WESTINGHOUSE ELECTRIC COMPANY
- 부품번호 9905A59H03
고리 원자력 본부
- 패키지 번호 M1-125
한빛 원자력 본부
- 패키지 번호 M-001-RCPCPXAD-47
자재번호 | 200216929 | 자재내역 | 흡수기,과전압용,OVERVOLTAGE PROTECTOR,SI
단위 | EA | PO-TEXT | 품명 흡수기,과전압용
자재그룹 | 59 |  | - 별칭 OVERVOLTAGE PROTECTOR
품질등급 | A |  | - 타입(형식) SINGLE OUTPUT
저장등급 | B |  | - 전압(VOLTAGE) 100~240VAC
자재유형 | SPAR |  | - 주파수 47~63㎐
- 품질서류 1 APPLY QVDL OF SPECIFICATION
- CERTIFICATE OF CONFORMANCE
품질등급 A등급
제작사 WESTINGHOUSE ELECTRIC COMPANY
- 모델번호 OVP-24N
- 도면번호 11763-48032
- 11934-48032
- 표준기술사양서 9-PUB-ED2 II1.5.66
제작사 POWER-ONE . INC
- 모델번호 OVP-24
자재번호 | 200217027 | 자재내역 | 어댑터,연결용,M,파이프/튜브연결용,직선형
단위 | EA | PO-TEXT | 품명 어댑터,연결용
자재그룹 | 47 |  | - 어댑터타입 M
품질등급 | S |  | - 어댑터용도 파이프/튜브연결용
저장등급 | C |  | - 어댑터몸체형태 직선형
자재유형 | SPAR |  | 품질등급 S등급
제작사 SWAGELOK CORPORATION
- 부품번호 SS-400-7-6
자재번호 | 200217116 | 자재내역 | 가스켓,SHEET,60IN,60IN,1/8IN,COMPRESSION
단위 | EA | PO-TEXT | 품명 가스켓
자재그룹 | 53 |  | - 가스켓타입 SHEET
품질등급 | S |  | - 길이 60IN
저장등급 | B |  | - 너비 60IN
자재유형 | SPAR |  | - 두께 1/8IN
- 가스켓재질 COMPRESSION ASBESTOS GASKET
- 특수사항 WIRE INSERTED
- 품질보증서류 CERTIFICATE OF CONFORMANCE
품질등급 S등급
- 별칭 GARLOCK #1000
제작사 A.W.CHESTERTON COMPANY(CHESTER
- 부품번호 281
자재번호 | 200217136 | 자재내역 | 볼,첵크용,유체흐름방지용,CEDM STEEL BALL
단위 | EA | PO-TEXT | 품명 볼,첵크용,유체흐름방지용
자재그룹 | 48 |  | - 별칭 CEDM STEEL BALL
품질등급 | A |  | - 타입(형식) CEDM
저장등급 | C |  | - 직경 5/16IN DIA
자재유형 | SPAR |  | - 재질 STL 440 SST GR 200
- 품질서류 1 CERTIFICATE OF CONFORMANCE
- 품질서류 2 NCR/SDDR(IF APPLICABLE)
품질등급 A등급
제작사 WESTINGHOUSE ELECTRIC COMPANY
- 부품번호 5(SHINKORI34)
- N0054
- N0054 N, CEDM
- 도면번호 9-132-Z-175-006C(SHINKORI34)
- D-BA-13201-C01,ITEM 5(SWN)
- D-HA-13201-C01,ITEM 5(SKN1)
- D-HC-13201-C01(SHINKORI34)
- E-STDCEDM-R0001
- VCEDM-E-R0001-5,REV.22
- 도면번호 E-STDCEDM-R0001-02
- 주설비 참고자료 CEDM
한빛 원자력 본부
- 패키지 번호 95ED2-5.58.06
- N431-A.1.A-008
- N431-C.2-028
- PYC-P-95ED2
한울 원자력 본부
- 패키지 번호 CEDM-0083
자재번호 | 200217137 | 자재내역 | 볼,BALL BEARING SPLINE,3/16 INCH DIA,COB
단위 | EA | PO-TEXT | 품명 볼
자재그룹 | 53 |  | - 용도 BALL BEARING SPLINE
품질등급 | Q |  | - 직경 3/16 INCH DIA
저장등급 | C |  | - 재질 COBALT 2
자재유형 | SPAR |  | - 최소포장단위 198EA
- 적용기술기준 TD 38-35213-C-019
- 품질서류 1 CERTIFICATE OF CONFORMANCE
- DIMENSIONAL CHECK SHEET AND
- HARDNESS INSPECTION REPORT
- METALLURGICALLY EXAM. REPORT
- MTR
- NCR / SDDR (IF APPLICABLE)
- RADIOGRAPHIC INSPECTION REPORT
- SURFACE FINISH RESULT
품질등급 Q등급
제작사 INDUSTRIAL TECTONICS, INC.
- 부품번호 1601039
- 도면번호 1601039OH-NUC
월성 원자력 본부
- SCN 591L2141W2
자재번호 | 200217151 | 자재내역 | 전지,망간건전지,재충전불가식,DRY CELL,4R
단위 | EA | PO-TEXT | 품명 전지
자재그룹 | 61 |  | - 전지(BATTERY)타입 DRY CELL
품질등급 | S |  | - 전지(BATTERY)용도 재충전불가식
저장등급 | B |  | - 직경 4R25(4FM)
자재유형 | GENE |  | - 전압(VOLTAGE) 6V
- 특수사항 납기로부터 6개월내 생산품 공급
품질등급 S등급
- 별칭 망간건전지
자재번호 | 200217155 | 자재내역 | 전지,LITHIUM,PRM/GSERM,3.0V,CERTIFICATE
단위 | EA | PO-TEXT | 품명 전지
자재그룹 | 61 |  | - 전지(BATTERY)타입 LITHIUM
품질등급 | A |  | - 전지(BATTERY)용도 PRM/GSERM
저장등급 | B |  | - 전압(VOLTAGE) 3.0V
자재유형 | SPAR |  | - 품질보증서류 CERTIFICATE OF CONFORMANCE
품질등급 A등급
- 별칭 CPU BOARD LITHIUM BATTERY
제작사 CANBERRA INDUSTRIES, INC.
- 부품번호 602878-001
- 90502878
- 모델번호 BR2335
제작사 NUCLEAR RESEARCH CORPORATION
- 부품번호 602878-001
한울 원자력 본부
- 패키지 번호 J202-5.66
월성 원자력 본부
- SCN 831L0073W2
자재번호 | 200217226 | 자재내역 | 베어링 하프 세트,슬리브용,CLEVITE(STEEL,
단위 | EA | PO-TEXT | 품명 베어링 하프 세트,슬리브용
자재그룹 | 31 |  | - 재질 CLEVITE(STEEL,BABBIT)
품질등급 | Q |  | - 윤활 데이터 OIL
저장등급 | C |  | - 한 세트의 개수 2
자재유형 | SPAR |  | - 구성품 UPSIDE BEARING
- 구성품2 UNDERSIDE BEARING
- 표면처리 HEAT, HIGH FREQUENCY TREATMENT
- 품질서류 1 CERTIFICATE OF COMFORMANCE
- NCR / SDDR (IF APPLICABLE)
품질등급 Q등급
제작사 FLOWSERVE PUMP CORPORATION
- 부품번호 84501147
- 도면번호 4-C-44960-4
- 86-35260-9031-4-GA-D
- C460231
자재번호 | 200217244 | 자재내역 | 베어링,자동조심,SABB,43,120,7500,2,OIL,G
단위 | EA | PO-TEXT | 품명 베어링,자동조심
자재그룹 | 31 |  | - 타입(형식) SABB
품질등급 | S |  | - 너비 43
저장등급 | C |  | - 외경 120
자재유형 | SPAR |  | - 속도 7500
- 열(ROW)수 2
- 윤활 데이터 OIL,GREASE
- 씰(SEAL) 데이터 NONE
- 구멍(BORE) 데이터 50
- 실드(SHIELD) 데이터 NONE
- 케이지(CAGE)재질 STEEL
- 부속품목 H2311
- 국제베어링교환번호 2311
- 품질서류 1 COFC
품질등급 S등급
제작사 SKF
- 부품번호 2311K+H2311
- 도면번호 311124014
고리 원자력 본부
- 패키지 번호 M-611A
자재번호 | 200217258 | 자재내역 | 볼베어링,스러스트형,9,2/00/07290033,4213
단위 | EA | PO-TEXT | 품명 볼베어링
자재그룹 | 31 |  | - 베어링형태 스러스트형
품질등급 | A |  | 품질등급 A등급
저장등급 | C |  | 제작사 한국타프로기(주)
자재유형 | SPAR |  | - 부품번호 9
- 도면번호 2/00/07290033
- 42130950701DD-D
자재번호 | 200217270 | 자재내역 | 볼베어링,BALL,깊은홈 환상형,STB2,CERTIFI
단위 | EA | PO-TEXT | 품명 볼베어링
자재그룹 | 31 |  | - 베어링타입 BALL
품질등급 | S |  | - 베어링형태 깊은홈 환상형
저장등급 | B |  | - 베어링재질 STB2
자재유형 | SPAR |  | - 품질보증서류 CERTIFICATE OF CONFORMANCE
품질등급 S등급
- 별칭 고용량취출펌프 DE측 베어링
제작사 신신기계
- 부품번호 201
- 모델번호 MB80*05S
- 도면번호 M213-DG-C01-08
- M213-DG-C01-11
- M213-DG-C01-12
- M213-DG-C01-14
- M213-DG-C01-15
- M213-DG-C01-16
- M219-DG-A01-04
- SD-M213-9608
한빛 원자력 본부
- 패키지 번호 M213
한울 원자력 본부
- 패키지 번호 M213
- M219
자재번호 | 200217272 | 자재내역 | 볼베어링,CERTIFICATE OF CONFORMANCE,207B
단위 | EA | PO-TEXT | 품명 볼베어링
자재그룹 | 31 |  | - 품질보증서류 CERTIFICATE OF CONFORMANCE
품질등급 | A |  | 품질등급 A등급
저장등급 | B |  | 제작사 IMO PUMP
자재유형 | SPAR |  | - 부품번호 207B4743P0001
- 주설비 참고자료 OIL BALANCE TUBE
자재번호 | 200217273 | 자재내역 | 볼베어링,CERTIFICATE OF CONFORMANCE,207B
단위 | EA | PO-TEXT | 품명 볼베어링
자재그룹 | 31 |  | - 품질보증서류 CERTIFICATE OF CONFORMANCE
품질등급 | A |  | 품질등급 A등급
저장등급 | B |  | 제작사 IMO PUMP
자재유형 | SPAR |  | - 부품번호 207B4744P0001
- 주설비 참고자료 OIL BALANCE TUBE
자재번호 | 200217274 | 자재내역 | 볼베어링,CERTIFICATE OF CONFORMANCE,207B
단위 | EA | PO-TEXT | 품명 볼베어링
자재그룹 | 31 |  | - 품질보증서류 CERTIFICATE OF CONFORMANCE
품질등급 | A |  | 품질등급 A등급
저장등급 | B |  | 제작사 IMO PUMP
자재유형 | SPAR |  | - 부품번호 207B4745P0001
자재번호 | 200217283 | 자재내역 | 볼베어링,3214,DRACBB,깊은홈 환상형,70,12
단위 | EA | PO-TEXT | 품명 볼베어링
자재그룹 | 31 |  | - 베어링타입 DRACBB
품질등급 | S |  | - 베어링형태 깊은홈 환상형
저장등급 | B |  | - 국제베어링교환번호 3214
자재유형 | SPAR |  | - 외경 125
- 구멍직경 70
- 너비 39.7
- 윤활재 GREASE,OIL
- 금속덮개(SHIELD)수 NONE
- 고무덮개(SEAL)수 NONE
품질등급 S등급
제작사 SKF
- 부품번호 3214 A
자재번호 | 200217288 | 자재내역 | 볼베어링,DRACBB,복열식,3309,100㎜,45㎜,3
단위 | EA | PO-TEXT | 품명 볼베어링
자재그룹 | 31 |  | - 베어링타입 DRACBB
품질등급 | S |  | - 베어링형태 복열식
저장등급 | B |  | - 국제베어링교환번호 3309
자재유형 | SPAR |  | - 외경 100㎜
- 구멍직경 45㎜
- 너비 39.7㎜
- 열(ROW)수 DBL
- 윤활재 GREASE,OIL
- 금속덮개(SHIELD)수 NONE
- 고무덮개(SEAL)수 NONE
- 허용오차적용기준 P6
- 특수사항 EXPLORER
품질등급 S등급
제작사 SKF
- 부품번호 3309 A
자재번호 | 200217307 | 자재내역 | 볼베어링,OPEN,BALL BEARING,5306 OR 3306,
단위 | EA | PO-TEXT | 품명 볼베어링
자재그룹 | 31 |  | - 베어링타입 OPEN
품질등급 | A |  | - 베어링형태 BALL BEARING
저장등급 | B |  | - 국제베어링교환번호 5306 OR 3306
자재유형 | SPAR |  | - 품질보증서류 REFER TO TECHNICAL SPEC
품질등급 A등급
제작사 SKF
- 부품번호 5306
자재번호 | 200217310 | 자재내역 | 볼베어링,DRACBB,깊은홈 환상형,3309 A,100
단위 | EA | PO-TEXT | 품명 볼베어링
자재그룹 | 31 |  | - 베어링타입 DRACBB
품질등급 | S |  | - 베어링형태 깊은홈 환상형
저장등급 | B |  | - 국제베어링교환번호 3309 A
자재유형 | SPAR |  | - 외경 100㎜
- 구멍직경 45㎜
- 너비 39.7㎜
- 열(ROW)수 DBL ROW
- 동격하중 75KN,STATIC LOAD:53KN
- 피로한계하중 2.24KN
- 윤활재 GREASE,OIL
- 회전속도 6700R/MIN
- 금속덮개(SHIELD)수 NONE
- 고무덮개(SEAL)수 NONE
품질등급 S등급
제작사 SKF
- 부품번호 3309 A
월성 원자력 본부
- SCN 587L0530-009
자재번호 | 200217313 | 자재내역 | 볼베어링,A/C,깊은홈 환상형,5311,5311,
단위 | EA | PO-TEXT | 품명 볼베어링
자재그룹 | 31 |  | - 베어링타입 A/C
품질등급 | Q |  | - 베어링형태 BALL BEARING
저장등급 | B |  | - 국제베어링교환번호 5311
자재유형 | SPAR |  | 품질등급 Q등급
제작사 SKF
- 부품번호 5311
한빛 원자력 본부
- 패키지 번호 M874-S077
자재번호 | 200217316 | 자재내역 | 볼베어링,BEARING, THRUST,OUT BOARD,BALL
단위 | EA | PO-TEXT | 품명 볼베어링
자재그룹 | 31 |  | - 베어링타입 BEARING, THRUST
품질등급 | Q |  | - 베어링용도 OUT BOARD
저장등급 | B |  | - 베어링형태 BALL BEARING
자재유형 | SPAR |  | 품질등급 Q등급
제작사 NSK LTD.
- 부품번호 5314HD, 201
- 도면번호 B-36866
자재번호 | 200217330 | 자재내역 | 볼베어링,6202-ZZ,DG,깊은홈 환상형,15㎜,3
단위 | EA | PO-TEXT | 품명 볼베어링
자재그룹 | 31 |  | - 베어링타입 DG
품질등급 | S |  | - 베어링형태 깊은홈 환상형
저장등급 | B |  | - 국제베어링교환번호 6202-ZZ
자재유형 | SPAR |  | - 외경 35㎜
- 구멍직경 15㎜
- 윤활재 GREASE
- 금속덮개(SHIELD)수 2SHIELD
품질등급 S등급
제작사 NSK LTD.
- 부품번호 6202-ZZ
제작사 SKF
- 부품번호 6202-ZZ
제작사 FAG KUGELFISCHER GEORG SCHA FE
- 부품번호 6202-ZZ
한울 원자력 본부
- 패키지 번호 E9700 002
월성 원자력 본부
- SCN 431NIC076
자재번호 | 200217332 | 자재내역 | 볼베어링,DEEP GROOVE BALL,6203,40㎜,17㎜
단위 | EA | PO-TEXT | 품명 볼베어링
자재그룹 | 31 |  | - 베어링타입 DEEP GROOVE BALL
품질등급 | S |  | - 국제베어링교환번호 6203
저장등급 | B |  | - 외경 40㎜
자재유형 | SPAR |  | - 구멍직경 17㎜
- 너비 12㎜
- 열(ROW)수 1 ROW
- 윤활재 GREASE, OIL
- 회전속도 24000
- 금속덮개(SHIELD)수 NONE
- 고무덮개(SEAL)수 NONE
품질등급 S등급
제작사 SKF
- 부품번호 6203
자재번호 | 200217335 | 자재내역 | 볼베어링,DGBB,6203ZZ,40㎜,17㎜,12㎜,SGL
단위 | EA | PO-TEXT | 품명 볼베어링
자재그룹 | 31 |  | - 베어링타입 DGBB
품질등급 | S |  | - 국제베어링교환번호 6203ZZ
저장등급 | B |  | - 외경 40㎜
자재유형 | SPAR |  | - 구멍직경 17㎜
- 너비 12㎜
- 열(ROW)수 SGL ROW
- 윤활재 GREASE
- 회전속도 19000RPM
- 금속덮개(SHIELD)수 2SHIELD
품질등급 S등급
- 별칭 BALL BEARING
제작사 SKF
- 부품번호 6203-2Z
한울 원자력 본부
- 패키지 번호 E3M38220005
자재번호 | 200217336 | 자재내역 | 볼베어링,DGBB,6203,40㎜,17㎜,12㎜,GREASE
단위 | EA | PO-TEXT | 품명 볼베어링
자재그룹 | 31 |  | - 베어링타입 DGBB
품질등급 | S |  | - 국제베어링교환번호 6203
저장등급 | B |  | - 외경 40㎜
자재유형 | SPAR |  | - 구멍직경 17㎜
- 너비 12㎜
- 윤활재 GREASE
- 회전속도 19000
- 금속덮개(SHIELD)수 2SHIELD
- 고무덮개(SEAL)수 NONE
- 허용오차적용기준 C3 CLEARANCE
품질등급 S등급
제작사 NSK LTD.
- 부품번호 6203ZZ C3
제작사 NTN CORPORATION
- 부품번호 6203ZZ C3
제작사 FAG KUGELFISCHER GEORG SCHA FE
- 부품번호 6203ZZ C3
제작사 SKF STEEL
- 부품번호 6203-2Z/C3
자재번호 | 200217339 | 자재내역 | 볼베어링,DGBB,깊은홈 환상형,6204ZZ,φ47
단위 | EA | PO-TEXT | 품명 볼베어링
자재그룹 | 31 |  | - 베어링타입 DGBB
품질등급 | S |  | - 베어링형태 깊은홈 환상형
저장등급 | B |  | - 국제베어링교환번호 6204ZZ
자재유형 | SPAR |  | - 외경 φ47㎜
- 구멍직경 φ20㎜
- 너비 14㎜
- 베어링재질 SUJ2
- 열(ROW)수 1
- 윤활재 GREASE
- 허용오차적용기준 CLASS 5
- 특수사항 MATERIAL TRANSFER TROLLEYS
- 적용기술기준 KS,JIS
- 적용품질기준 ISO
품질등급 S등급
- 별칭 볼 베어링
- 치수 φ20*φ47*14㎜
제작사 태일송풍기
- 부품번호 TL-SKN34-S09
- 모델번호 #6204ZZ
제작사 SKF
- 부품번호 6204-2Z
제작사 하도
- 모델번호 #6204ZZ
한울 원자력 본부
- 패키지 번호 E3M38220007
- E9700 007
월성 원자력 본부
- SCN 439W0290W2
신고리 건설소
- 패키지 번호 S34-M255B-5.02.A
자재번호 | 200217340 | 자재내역 | 볼베어링,DGBB,6204ZZ C3,47㎜,14㎜,SGL RO
단위 | EA | PO-TEXT | 품명 볼베어링
자재그룹 | 31 |  | - 베어링타입 DGBB
품질등급 | S |  | - 국제베어링교환번호 6204ZZ C3
저장등급 | B |  | - 외경 47㎜
자재유형 | SPAR |  | - 너비 14㎜
- 열(ROW)수 SGL ROW
- 윤활재 LUB
- 금속덮개(SHIELD)수 2SHIELD
- 허용오차적용기준 C3 CLEARANCE
품질등급 S등급
- 별칭 BALL BEARING
제작사 SKF
- 부품번호 6204ZZ C3
자재번호 | 200217346 | 자재내역 | 볼베어링,DGBB,6205ZZ,52㎜,25㎜,15㎜,SGL
단위 | EA | PO-TEXT | 품명 볼베어링
자재그룹 | 31 |  | - 베어링타입 DGBB
품질등급 | S |  | - 국제베어링교환번호 6205ZZ
저장등급 | B |  | - 외경 52㎜
자재유형 | SPAR |  | - 구멍직경 25㎜
- 너비 15㎜
- 열(ROW)수 SGL ROW
- 금속덮개(SHIELD)수 2SHIELD
품질등급 S등급
- 별칭 6205-2Z
제작사 SKF
- 모델번호 6205-2Z
- 제작사 정보 특기사항 SKF EXPLORER
자재번호 | 200217347 | 자재내역 | 볼베어링,DGBB,6205,52㎜,25㎜,15㎜,SGL RO
단위 | EA | PO-TEXT | 품명 볼베어링
자재그룹 | 31 |  | - 베어링타입 DGBB
품질등급 | S |  | - 국제베어링교환번호 6205
저장등급 | B |  | - 외경 52㎜
자재유형 | SPAR |  | - 구멍직경 25㎜
- 너비 15㎜
- 열(ROW)수 SGL ROW
- 윤활재 GREASE
- 회전속도 14000
- 금속덮개(SHIELD)수 2SHIELD
- 고무덮개(SEAL)수 NONE
- 허용오차적용기준 C3 CLEARANCE
- 특수사항 SKF EXPLORER
품질등급 S등급
- 별칭 BALL BEARING
제작사 NSK LTD.
- 부품번호 6205ZZ C3
제작사 NTN CORPORATION
- 부품번호 6205ZZ C3
제작사 FAG KUGELFISCHER GEORG SCHA FE
- 부품번호 6205ZZ C3
제작사 SKF STEEL
- 부품번호 6205-2Z/C3
자재번호 | 200217353 | 자재내역 | 볼베어링,DGBB,6206,62㎜,30㎜,16㎜,SGL RO
단위 | EA | PO-TEXT | 품명 볼베어링
자재그룹 | 31 |  | - 베어링타입 DGBB
품질등급 | S |  | - 국제베어링교환번호 6206
저장등급 | B |  | - 외경 62㎜
자재유형 | SPAR |  | - 구멍직경 30㎜
- 너비 16㎜
- 열(ROW)수 SGL ROW
- 윤활재 GREASE
- 회전속도 12000
- 케이지(CAGE)재질 SHEET METAL
- 금속덮개(SHIELD)수 2 SHIELD
- 고무덮개(SEAL)수 NONE
품질등급 S등급
- 별칭 BALL BEARING
제작사 SKF
- 부품번호 6206-2Z
한울 원자력 본부
- 패키지 번호 E3M38220006
- E9700 113
- 저압전동기
자재번호 | 200217354 | 자재내역 | 볼베어링,DG,6206,62㎜,30㎜,16㎜,SGL ROW,
단위 | EA | PO-TEXT | 품명 볼베어링
자재그룹 | 31 |  | - 베어링타입 DG
품질등급 | S |  | - 국제베어링교환번호 6206
저장등급 | B |  | - 외경 62㎜
자재유형 | SPAR |  | - 구멍직경 30㎜
- 너비 16㎜
- 열(ROW)수 SGL ROW
- 동격하중 20.3KN,STATIC LOAD:11.2KN
- 피로한계하중 0.475KN
- 윤활재 GREASE
- 회전속도 24000R/MIN,LIMITING:12000R/MIN
- 케이지(CAGE)재질 SHEET METAL
- 금속덮개(SHIELD)수 2SHIELD
- 고무덮개(SEAL)수 NONE
- 허용오차적용기준 C3 CLEARANCE
품질등급 S등급
- 별칭 BALL BEARING
제작사 SKF
- 부품번호 6206ZZ C3
자재번호 | 200217355 | 자재내역 | 볼베어링,SRDGBB,깊은홈 환상형,6207,72㎜,
단위 | EA | PO-TEXT | 품명 볼베어링
자재그룹 | 31 |  | - 베어링타입 SRDGBB
품질등급 | S |  | - 베어링형태 깊은홈 환상형
저장등급 | B |  | - 국제베어링교환번호 6207
자재유형 | SPAR |  | - 외경 72㎜
- 구멍직경 35㎜
- 너비 17㎜
- 열(ROW)수 1
- 윤활재 GREASE,OIL
- 회전속도 13000RPM
- 금속덮개(SHIELD)수 NONE
- 고무덮개(SEAL)수 NONE
- 품질보증서류 C OF C
품질등급 S등급
한빛 원자력 본부
- 패키지 번호 A606-S.08
한울 원자력 본부
- 패키지 번호 EG05 019
자재번호 | 200217357 | 자재내역 | 볼베어링,DGBB,깊은홈 환상형,6207ZZ,72㎜,
단위 | EA | PO-TEXT | 품명 볼베어링
자재그룹 | 31 |  | - 베어링타입 DGBB
품질등급 | S |  | - 베어링형태 깊은홈 환상형
저장등급 | B |  | - 국제베어링교환번호 6207ZZ
자재유형 | SPAR |  | - 외경 72㎜
- 구멍직경 35㎜
- 너비 17㎜
- 베어링재질 SUJ2
- 열(ROW)수 1
- 윤활재 GREASE
- 케이지(CAGE)재질 SUJ2
품질등급 S등급
제작사 태일송풍기
- 부품번호 TL-SKN34-S12
- 모델번호 #6207ZZ
제작사 SKF
- 부품번호 6207-2Z
- 도면번호 001 ZV
한울 원자력 본부
- 패키지 번호 E3M38220014
신고리 건설소
- 패키지 번호 S34-M255B-5.02.D
자재번호 | 200217358 | 자재내역 | 볼베어링,6207,DGBB,깊은홈 환상형,35㎜,72
단위 | EA | PO-TEXT | 품명 볼베어링
자재그룹 | 31 |  | - 베어링타입 DGBB
품질등급 | S |  | - 베어링형태 깊은홈 환상형
저장등급 | B |  | - 국제베어링교환번호 6207
자재유형 | SPAR |  | - 외경 72㎜
- 구멍직경 35㎜
- 너비 17㎜
- 동격하중 27KN,STATIC LOAD:15.3KN
- 피로한계하중 0.655KN
- 윤활재 GREASE
- 회전속도 20000R/MIN,LIMITING:10000R/MIN
- 금속덮개(SHIELD)수 2 SHIELD
- 고무덮개(SEAL)수 NONE
- 허용오차적용기준 C2 CLEARANCE
- 품질보증서류 COFC
품질등급 S등급
제작사 SKF
- 부품번호 6207-2Z/C2
자재번호 | 200217362 | 자재내역 | 볼베어링,DGBB,깊은홈 환상형,6208ZZ,80㎜,
단위 | EA | PO-TEXT | 품명 볼베어링
자재그룹 | 31 |  | - 베어링타입 DGBB
품질등급 | S |  | - 베어링형태 깊은홈 환상형
저장등급 | B |  | - 국제베어링교환번호 6208ZZ
자재유형 | SPAR |  | - 외경 80㎜
- 구멍직경 40㎜
- 너비 18㎜
- 베어링재질 SUJ2
- 열(ROW)수 1
- 윤활재 GREASE
품질등급 S등급
제작사 태일송풍기
- 부품번호 TL-SKN34-S13
- 모델번호 #6208ZZ
제작사 SKF
- 부품번호 6208-2Z
- 도면번호 DVP 005 ZV
한울 원자력 본부
- 패키지 번호 E3M38220008
신고리 건설소
- 패키지 번호 S34-M255B-5.02.E
자재번호 | 200217363 | 자재내역 | 볼베어링,DGBB,ANNULAR,6208,80㎜,40㎜,18
단위 | EA | PO-TEXT | 품명 볼베어링
자재그룹 | 31 |  | - 베어링타입 DGBB
품질등급 | S |  | - 베어링형태 ANNULAR
저장등급 | B |  | - 국제베어링교환번호 6208
자재유형 | SPAR |  | - 외경 80㎜
- 구멍직경 40㎜
- 너비 18㎜
- 열(ROW)수 SGL ROW
- 윤활재 GREASE
- 회전속도 9000
- 케이지(CAGE)재질 SHEET METAL
- 금속덮개(SHIELD)수 2SHIELD
- 고무덮개(SEAL)수 NONE
- 허용오차적용기준 C3 CLEARANCE
품질등급 S등급
- 별칭 BALL BEARING
제작사 SKF
- 부품번호 6208-2Z/C3
- 제작사 정보 특기사항 EXPLORER
월성 원자력 본부
- SCN 431NIC083
자재번호 | 200217366 | 자재내역 | 볼베어링,DGBB,6209ZZ,85㎜,45㎜,19㎜,SGL
단위 | EA | PO-TEXT | 품명 볼베어링
자재그룹 | 31 |  | - 베어링타입 DGBB
품질등급 | S |  | - 국제베어링교환번호 6209ZZ
저장등급 | B |  | - 외경 85㎜
자재유형 | SPAR |  | - 구멍직경 45㎜
- 너비 19㎜
- 열(ROW)수 SGL ROW
- 윤활재 GREASE
- 회전속도 8500RPM
- 케이지(CAGE)재질 SHEET METAL
- 금속덮개(SHIELD)수 2SHIELD
- 허용오차적용기준 C3 CLEARANCE
품질등급 S등급
제작사 NSK LTD.
- 부품번호 6209ZZ C3
제작사 NTN CORPORATION
- 부품번호 6209ZZ C3
제작사 하이에어코리아㈜
- 모델번호 TLA-4-D1
제작사 FAG KUGELFISCHER GEORG SCHA FE
- 부품번호 6209ZZ C3
제작사 SKF STEEL
- 부품번호 6209ZZ C3
자재번호 | 200217368 | 자재내역 | 볼베어링,6210Z/C3,DGBB,깊은홈 환상형,50
단위 | EA | PO-TEXT | 품명 볼베어링
자재그룹 | 31 |  | - 베어링타입 DGBB
품질등급 | S |  | - 베어링형태 깊은홈 환상형
저장등급 | B |  | - 국제베어링교환번호 6210Z/C3
자재유형 | SPAR |  | - 외경 90㎜
- 구멍직경 50㎜
- 너비 20㎜
- 윤활재 GREASE
- 회전속도 10000RPM
- 금속덮개(SHIELD)수 1 SHIELD
- 허용오차적용기준 C3 CLEARANCE
품질등급 S등급
제작사 SKF
- 부품번호 6210-Z/C3
자재번호 | 200217372 | 자재내역 | 볼베어링,6211 C1,DG,깊은홈 환상형,W/O SH
단위 | EA | PO-TEXT | 품명 볼베어링
자재그룹 | 31 |  | - 베어링타입 DG
품질등급 | S |  | - 베어링형태 깊은홈 환상형
저장등급 | B |  | - 국제베어링교환번호 6211 C1
자재유형 | SPAR |  | - 금속덮개(SHIELD)수 W/O SHIELDS
품질등급 S등급
자재번호 | 200217375 | 자재내역 | 볼베어링,BALL BEARING,6211ZZ C3,DG,깊은
단위 | EA | PO-TEXT | 품명 볼베어링
자재그룹 | 31 |  | - 베어링타입 DG
품질등급 | S |  | - 베어링형태 깊은홈 환상형
저장등급 | B |  | - 국제베어링교환번호 6211ZZ C3
자재유형 | SPAR |  | - 외경 100㎜
- 너비 21㎜
- 열(ROW)수 SGL ROW
- 윤활재 LUB
- 금속덮개(SHIELD)수 2SHIELD
- 허용오차적용기준 C3 CLEARANCE
품질등급 S등급
- 별칭 BALL BEARING
제작사 SKF
- 부품번호 6211ZZ C3
자재번호 | 200217378 | 자재내역 | 볼베어링,6212,110㎜ OD,22㎜ W,SGL ROW,SK
단위 | EA | PO-TEXT | 품명 볼베어링
자재그룹 | 31 |  | - 베어링타입 DGBB
품질등급 | S |  | - 베어링형태 BALL
저장등급 | B |  | - 국제베어링교환번호 6212
자재유형 | SPAR |  | - 외경 110㎜ OD
- 구멍직경 60㎜ BORE
- 너비 22㎜ W
- 열(ROW)수 SGL ROW
- 윤활재 GREASE
- 회전속도 6300
- 금속덮개(SHIELD)수 2 SHIELDS
- 고무덮개(SEAL)수 NONE
- 특수사항 SKF EXPLORER
품질등급 S등급
제작사 SKF
- 부품번호 6212-2Z
- 도면번호 12554
- 5-47
- 9-82,2-72
한빛 원자력 본부
- 패키지 번호 M-085B-1
한울 원자력 본부
- 패키지 번호 E3M94702049
- E3M94702060
자재번호 | 200217381 | 자재내역 | 볼베어링,DGBB,6213,120㎜,65㎜,23㎜,GREAS
단위 | EA | PO-TEXT | 품명 볼베어링
자재그룹 | 31 |  | - 베어링타입 DGBB
품질등급 | Q |  | - 국제베어링교환번호 6213
저장등급 | B |  | - 외경 120㎜
자재유형 | SPAR |  | - 구멍직경 65㎜
- 너비 23㎜
- 윤활재 GREASE
- 회전속도 6,000
- 금속덮개(SHIELD)수 2 SHIELD
- 고무덮개(SEAL)수 NONE
- 품질보증서류 C OF C
- 시험성적서류 QVDL
품질등급 Q등급
제작사 SKF
- 부품번호 6213-2Z
- 도면번호 10-66
한울 원자력 본부
- 패키지 번호 E3M94702126
자재번호 | 200217386 | 자재내역 | 볼베어링,DGBB,6215,130㎜,75㎜,25㎜,1,GRE
단위 | EA | PO-TEXT | 품명 볼베어링
자재그룹 | 31 |  | - 베어링타입 DGBB
품질등급 | S |  | - 국제베어링교환번호 6215
저장등급 | B |  | - 외경 130㎜
자재유형 | SPAR |  | - 구멍직경 75㎜
- 너비 25㎜
- 열(ROW)수 1
- 윤활재 GREASE
- 회전속도 5300RPM
- 케이지(CAGE)재질 STEEL
- 금속덮개(SHIELD)수 2 SHIELDS
- 고무덮개(SEAL)수 NONE
- 허용오차적용기준 P6, C3 CLEARANCE
- 특수사항 SKF EXPLORER
- 품질보증서류 C OF C
품질등급 S등급
제작사 SKF
- 부품번호 6215-2Z/C3
자재번호 | 200217387 | 자재내역 | 볼베어링,6216/C3,DGBB,깊은홈 환상형,SGL
단위 | EA | PO-TEXT | 품명 볼베어링
자재그룹 | 31 |  | - 베어링타입 DGBB
품질등급 | S |  | - 베어링형태 깊은홈 환상형
저장등급 | B |  | - 국제베어링교환번호 6216/C3
자재유형 | SPAR |  | - 외경 140.3㎜ OD
- 구멍직경 80㎜
- 너비 26㎜
- 열(ROW)수 SGL ROW
- 윤활재 GREASE,OIL
- 회전속도 6000RPM
- 허용오차적용기준 C3 CLEARANCE
품질등급 S등급
제작사 NSK LTD.
- 모델번호 6216C3
제작사 SKF
- 부품번호 6216/C3
제작사 한화베어링
- 모델번호 6216C3
한울 원자력 본부
- 패키지 번호 E9480.01049
자재번호 | 200217412 | 자재내역 | 볼베어링,DGBB,DGBB,6305,62㎜,25㎜,17㎜,1
단위 | EA | PO-TEXT | 품명 볼베어링
자재그룹 | 31 |  | - 베어링타입 DGBB
품질등급 | S |  | - 베어링형태 DGBB
저장등급 | B |  | - 국제베어링교환번호 6305
자재유형 | SPAR |  | - 외경 62㎜
- 구멍직경 25㎜
- 너비 17㎜
- 열(ROW)수 1
- 윤활재 GREASE
- 회전속도 13000
- 금속덮개(SHIELD)수 2 SHIELD
- 고무덮개(SEAL)수 NONE
- 허용오차적용기준 C3 CLEARANCE
- 특수사항 SKF EXPLORER
품질등급 S등급
제작사 SKF
- 부품번호 6305-2Z/C3
자재번호 | 200217417 | 자재내역 | 볼베어링,DGBB,DEEP GROOVE BALL BEARING,6
단위 | EA | PO-TEXT | 품명 볼베어링
자재그룹 | 31 |  | - 베어링타입 DGBB
품질등급 | S |  | - 베어링형태 DEEP GROOVE BALL BEARING
저장등급 | B |  | - 국제베어링교환번호 6306
자재유형 | SPAR |  | - 외경 72㎜
- 구멍직경 30㎜
- 너비 19㎜
- 열(ROW)수 1
- 윤활재 GREASE
- 회전속도 11000
- 금속덮개(SHIELD)수 2 SHIELD
- 고무덮개(SEAL)수 NONE
- 특수사항 SKF EXPLORER
품질등급 S등급
- 별칭 BALL BEARING
제작사 SKF
- 부품번호 6306-2Z
월성 원자력 본부
- SCN 439W0297W2
자재번호 | 200217418 | 자재내역 | 볼베어링,6307,DGBB,깊은홈 환상형,35㎜,80
단위 | EA | PO-TEXT | 품명 볼베어링
자재그룹 | 31 |  | - 베어링타입 DGBB
품질등급 | A |  | - 베어링형태 깊은홈 환상형
저장등급 | B |  | - 국제베어링교환번호 6307
자재유형 | SPAR |  | - 외경 80㎜
- 구멍직경 35㎜
- 너비 21㎜
- 윤활재 GREASE,OIL
- 회전속도 12000
- 금속덮개(SHIELD)수 NONE
- 고무덮개(SEAL)수 NONE
품질등급 A등급
제작사 SKF
- 부품번호 6307
한빛 원자력 본부
- 패키지 번호 M878-S008
한울 원자력 본부
- 패키지 번호 E9700 024
월성 원자력 본부
- SCN 431A0183
자재번호 | 200217420 | 자재내역 | 볼베어링,6307,DGBB,깊은홈 환상형,35㎜,80
단위 | EA | PO-TEXT | 품명 볼베어링
자재그룹 | 31 |  | - 베어링타입 DGBB
품질등급 | S |  | - 베어링형태 깊은홈 환상형
저장등급 | B |  | - 국제베어링교환번호 6307
자재유형 | SPAR |  | - 외경 80㎜
- 구멍직경 35㎜
- 너비 21㎜
- 윤활재 GREASE
- 금속덮개(SHIELD)수 2 SHIELD
- 고무덮개(SEAL)수 NONE
품질등급 S등급
제작사 SKF
- 부품번호 6307 2Z
- 주설비 참고자료 NSCWP-105 EF-HV225
자재번호 | 200217424 | 자재내역 | 볼베어링,DGBB,6307ZZ/C3,80㎜,35㎜,21㎜,S
단위 | EA | PO-TEXT | 품명 볼베어링
자재그룹 | 31 |  | - 베어링타입 DGBB
품질등급 | S |  | - 국제베어링교환번호 6307ZZ/C3
저장등급 | B |  | - 외경 80㎜
자재유형 | SPAR |  | - 구멍직경 35㎜
- 너비 21㎜
- 열(ROW)수 SINGLE ROW
- 윤활재 GREASE
- 회전속도 9500RPM
- 케이지(CAGE)재질 SHEET METAL
- 금속덮개(SHIELD)수 2 SHIELD
- 고무덮개(SEAL)수 NONE
- 허용오차적용기준 C3 CLEARANCE
품질등급 S등급
제작사 SKF
- 부품번호 6307-2Z/C3
- 제작사 정보 특기사항 SKF EXPLORER
한빛 원자력 본부
- 패키지 번호 H285
한울 원자력 본부
- 패키지 번호 E3M74930004
자재번호 | 200217426 | 자재내역 | 볼베어링,DGBB,깊은홈 환상형,6308ZZ,90㎜,
단위 | EA | PO-TEXT | 품명 볼베어링
자재그룹 | 31 |  | - 베어링타입 DGBB
품질등급 | S |  | - 베어링형태 깊은홈 환상형
저장등급 | B |  | - 국제베어링교환번호 6308ZZ
자재유형 | SPAR |  | - 외경 90㎜
- 구멍직경 40㎜
- 너비 23㎜
- 윤활재 GREASE
- 회전속도 8500
- 케이지(CAGE)재질 SHEET METAL
- 금속덮개(SHIELD)수 2 SHIELD
- 고무덮개(SEAL)수 NONE
- 허용오차적용기준 C3 CLEARANCE
품질등급 S등급
제작사 NSK LTD.
- 부품번호 6308ZZ C3
제작사 NTN CORPORATION
- 부품번호 6308ZZ C3
제작사 FAG KUGELFISCHER GEORG SCHA FE
- 부품번호 6308ZZ C3
제작사 SKF STEEL
- 부품번호 6308-2Z
한빛 원자력 본부
- 패키지 번호 45 OH
월성 원자력 본부
- SCN 439W0283
자재번호 | 200217427 | 자재내역 | 볼베어링,DGBB,DEEP GROOVE,6308,90㎜,40㎜
단위 | EA | PO-TEXT | 품명 볼베어링
자재그룹 | 31 |  | - 베어링타입 DGBB
품질등급 | S |  | - 베어링형태 DEEP GROOVE
저장등급 | B |  | - 국제베어링교환번호 6308
자재유형 | SPAR |  | - 외경 90㎜
- 구멍직경 40㎜
- 너비 23㎜
- 윤활재 GREASE
- 회전속도 8500
- 금속덮개(SHIELD)수 2 SHIELD
- 고무덮개(SEAL)수 NONE
- 허용오차적용기준 C3 CLEARANCE
품질등급 S등급
제작사 SKF
- 부품번호 6308-2Z/C3
한빛 원자력 본부
- 패키지 번호 M838B-S038
자재번호 | 200217428 | 자재내역 | 볼베어링,DGBB,깊은홈 환상형,6309,100㎜,4
단위 | EA | PO-TEXT | 품명 볼베어링
자재그룹 | 31 |  | - 베어링타입 DGBB
품질등급 | S |  | - 베어링형태 깊은홈 환상형
저장등급 | B |  | - 국제베어링교환번호 6309
자재유형 | SPAR |  | - 외경 100㎜
- 구멍직경 45㎜
- 너비 25㎜
- 베어링재질 SUJ2
- 열(ROW)수 1
- 윤활재 GREASE,OIL
- 케이지(CAGE)재질 SUJ2
품질등급 S등급
제작사 태일송풍기
- 부품번호 TL-SKN34-S03
- 모델번호 #6309
제작사 SKF
- 부품번호 6309
제작사 FAG KUGELFISCHER GEORG SCHA FE
- 부품번호 DE000189
- 도면번호 031.097
- 311124033
- 8600028
한울 원자력 본부
- 패키지 번호 EE19 279
- EG05 021
신고리 건설소
- 패키지 번호 S34-M255B-5.01.C
자재번호 | 200217432 | 자재내역 | 볼베어링,BALL,DGBB,6309ZZ,100㎜,45㎜,GRE
단위 | EA | PO-TEXT | 품명 볼베어링
자재그룹 | 31 |  | - 베어링타입 BALL
품질등급 | S |  | - 베어링형태 DGBB
저장등급 | B |  | - 국제베어링교환번호 6309ZZ
자재유형 | SPAR |  | - 외경 100㎜
- 구멍직경 45㎜
- 윤활재 GREASE
- 허용오차적용기준 C3 CLEARANCE
품질등급 S등급
- 별칭 BALL BEARING
제작사 NSK LTD.
- 부품번호 6309ZZ
제작사 SKF
- 부품번호 6309ZZ
제작사 FAG KUGELFISCHER GEORG SCHA FE
- 부품번호 6309ZZ
월성 원자력 본부
- SCN 439W0318W2
자재번호 | 200217433 | 자재내역 | 볼베어링,DGBB,6309ZZ C3,100㎜,45㎜,25㎜,
단위 | EA | PO-TEXT | 품명 볼베어링
자재그룹 | 31 |  | - 베어링타입 DGBB
품질등급 | S |  | - 국제베어링교환번호 6309ZZ C3
저장등급 | B |  | - 외경 100㎜
자재유형 | SPAR |  | - 구멍직경 45㎜
- 너비 25㎜
- 열(ROW)수 SGL ROW
- 윤활재 GREASE
- 회전속도 6300RPM
- 금속덮개(SHIELD)수 2SHIELD
- 허용오차적용기준 C3 CLEARANCE
품질등급 S등급
- 별칭 BALL BEARING
제작사 SKF
- 부품번호 6309ZZ C3
자재번호 | 200217434 | 자재내역 | 볼베어링,DEEP GROOVE,6310,110㎜,50㎜,27
단위 | EA | PO-TEXT | 품명 볼베어링
자재그룹 | 31 |  | - 베어링타입 DEEP GROOVE
품질등급 | S |  | - 국제베어링교환번호 6310
저장등급 | B |  | - 외경 110㎜
자재유형 | SPAR |  | - 구멍직경 50㎜
- 너비 27㎜
- 열(ROW)수 1 ROW
- 윤활재 GREASE, OIL
- 회전속도 8500RPM
- 케이지(CAGE)재질 SHEET METAL
품질등급 S등급
제작사 SKF
- 부품번호 6310
- 모델번호 3405L
- 도면번호 M080A-61-1
고리 원자력 본부
- 패키지 번호 M-611A
월성 원자력 본부
- SCN 52000W2-196
자재번호 | 200217435 | 자재내역 | 볼베어링,6310 C3,C3 CLEARANCE,ROLLER BEA
단위 | EA | PO-TEXT | 품명 볼베어링
자재그룹 | 31 |  | - 국제베어링교환번호 6310 C3
품질등급 | S |  | - 허용오차적용기준 C3 CLEARANCE
저장등급 | B |  | 품질등급 S등급
자재유형 | SPAR |  | - 별칭 ROLLER BEARING SKF 6310,C3 ZZ
제작사 SKF
- 부품번호 6310 C3
자재번호 | 200217436 | 자재내역 | 볼베어링,DGBB,BEARING 6310ZC3,6310ZC3,11
단위 | EA | PO-TEXT | 품명 볼베어링
자재그룹 | 31 |  | - 베어링타입 DGBB
품질등급 | S |  | - 베어링형태 BEARING 6310ZC3
저장등급 | B |  | - 국제베어링교환번호 6310ZC3
자재유형 | SPAR |  | - 외경 110㎜
- 구멍직경 50㎜
- 너비 27㎜
- 윤활재 GREASE
- 회전속도 8500
- 금속덮개(SHIELD)수 1 SHIELD
- 고무덮개(SEAL)수 NONE
- 허용오차적용기준 C3 CLEARANCE
품질등급 S등급
제작사 SKF
- 부품번호 6310-Z/C3
한빛 원자력 본부
- 패키지 번호 M874-S074
자재번호 | 200217440 | 자재내역 | 볼베어링,DGBB,6311,120㎜,55㎜,29㎜,1,74.
단위 | EA | PO-TEXT | 품명 볼베어링
자재그룹 | 31 |  | - 베어링타입 DGBB
품질등급 | S |  | - 국제베어링교환번호 6311
저장등급 | B |  | - 외경 120㎜
자재유형 | SPAR |  | - 구멍직경 55㎜
- 너비 29㎜
- 열(ROW)수 1
- 동격하중 74.1KN,STATIC LOAD:45KN
- 피로한계하중 1.90KN
- 윤활재 GREASE,OIL
- 회전속도 12000R/MIN,LIMITING:8000R/MIN
- 허용오차적용기준 C3 CLEARANCE
- 특수사항 SKF EXPLORER
품질등급 S등급
제작사 SKF
- 부품번호 6311/C3
월성 원자력 본부
- SCN 431NIC166
자재번호 | 200217443 | 자재내역 | 볼베어링,DGBB,6311ZZ C3,120㎜,55㎜,29㎜,
단위 | EA | PO-TEXT | 품명 볼베어링
자재그룹 | 31 |  | - 베어링타입 DGBB
품질등급 | S |  | - 국제베어링교환번호 6311ZZ C3
저장등급 | B |  | - 외경 120㎜
자재유형 | SPAR |  | - 구멍직경 55㎜
- 너비 29㎜
- 동격하중 74.1KN,STATIC LOAD:45KN
- 피로한계하중 1.90KN
- 윤활재 GREASE
- 회전속도 6300RPM/MIN,LIMITING:12000R/MI
- 케이지(CAGE)재질 SHEET METAL
- 금속덮개(SHIELD)수 2SHIELD
- 허용오차적용기준 C3 CLEARANCE
품질등급 S등급
제작사 NSK LTD.
- 부품번호 6311ZZ C3
제작사 SKF
- 부품번호 6311ZZ C3
제작사 NTN CORPORATION
- 부품번호 6311ZZ C3
제작사 하이에어코리아㈜
- 모델번호 TLA-4-D1
제작사 FAG KUGELFISCHER GEORG SCHA FE
- 부품번호 6311ZZ C3
자재번호 | 200217448 | 자재내역 | 볼베어링,DEEP GROOVE BALL,6312,130㎜,60
단위 | EA | PO-TEXT | 품명 볼베어링
자재그룹 | 31 |  | - 베어링타입 DEEP GROOVE BALL
품질등급 | S |  | - 국제베어링교환번호 6312
저장등급 | B |  | - 외경 130㎜
자재유형 | SPAR |  | - 구멍직경 60㎜
- 너비 31㎜
- 윤활재 GREASE
- 회전속도 7000R/MIN
- 금속덮개(SHIELD)수 1 SHIELD
- 고무덮개(SEAL)수 NONE
- 허용오차적용기준 C3
품질등급 S등급
제작사 SKF
- 부품번호 6312-Z/C3
- 도면번호 52000-9773-00-IM-A
월성 원자력 본부
- SCN 52000W2-137
자재번호 | 200217450 | 자재내역 | 볼베어링,DGBB,6312,130㎜,60㎜,31㎜,SGL,G
단위 | EA | PO-TEXT | 품명 볼베어링
자재그룹 | 31 |  | - 베어링타입 DGBB
품질등급 | S |  | - 국제베어링교환번호 6312
저장등급 | B |  | - 외경 130㎜
자재유형 | SPAR |  | - 구멍직경 60㎜
- 너비 31㎜
- 열(ROW)수 SGL
- 윤활재 GREASE
- 회전속도 5600
- 케이지(CAGE)재질 SHEET METAL
- 금속덮개(SHIELD)수 2SHIELD
- 고무덮개(SEAL)수 NONE
- 허용오차적용기준 C3 CLEARANCE
품질등급 S등급
제작사 NSK LTD.
- 부품번호 6312ZZ C3
제작사 NTN CORPORATION
- 부품번호 6312ZZ C3
제작사 FAG KUGELFISCHER GEORG SCHA FE
- 부품번호 6312ZZ C3
제작사 SKF STEEL
- 부품번호 6312-2Z/C3
자재번호 | 200217451 | 자재내역 | 볼베어링,DGBB,6313,140㎜,65㎜,33㎜,GREAS
단위 | EA | PO-TEXT | 품명 볼베어링
자재그룹 | 31 |  | - 베어링타입 DGBB
품질등급 | S |  | - 국제베어링교환번호 6313
저장등급 | B |  | - 외경 140㎜
자재유형 | SPAR |  | - 구멍직경 65㎜
- 너비 33㎜
- 윤활재 GREASE,OIL
- 회전속도 6700
- 금속덮개(SHIELD)수 NONE
- 고무덮개(SEAL)수 NONE
- 허용오차적용기준 C3 CLEARANCE
품질등급 S등급
제작사 SKF
- 부품번호 6313/C3
- 도면번호 311124013
- 34112-9501-01-DD
- 8600-34112-9502-01-DD-B 056
한울 원자력 본부
- 패키지 번호 E9700 037
월성 원자력 본부
- SCN 439W0423W2
자재번호 | 200217455 | 자재내역 | 볼베어링,DGBB,6313,140㎜,65㎜,33㎜,SGL R
단위 | EA | PO-TEXT | 품명 볼베어링
자재그룹 | 31 |  | - 베어링타입 DGBB
품질등급 | S |  | - 국제베어링교환번호 6313
저장등급 | B |  | - 외경 140㎜
자재유형 | SPAR |  | - 구멍직경 65㎜
- 너비 33㎜
- 열(ROW)수 SGL ROW
- 동격하중 97.5KN,STATIC LOAD:60KN
- 피로한계하중 2.5KN
- 윤활재 GREASE
- 회전속도 5300R/MIN,LIMITING:10000R/MIN
- 금속덮개(SHIELD)수 2SHIELD
- 고무덮개(SEAL)수 NONE
- 허용오차적용기준 C3 CLEARANCE
품질등급 S등급
- 별칭 BALL BEARING
제작사 NSK LTD.
- 부품번호 6313ZZ C3
- 제작사 정보 특기사항 EXPLORER
제작사 NTN CORPORATION
- 부품번호 6313ZZ C3
제작사 FAG KUGELFISCHER GEORG SCHA FE
- 부품번호 6313ZZ C3
제작사 SKF STEEL
- 부품번호 6313-2Z/C3
- 제작사 정보 특기사항 EXPLORER
자재번호 | 200217456 | 자재내역 | 볼베어링,6414,DGBB,깊은홈 환상형,70㎜,18
단위 | EA | PO-TEXT | 품명 볼베어링
자재그룹 | 31 |  | - 베어링타입 DGBB
품질등급 | S |  | - 베어링형태 깊은홈 환상형
저장등급 | B |  | - 국제베어링교환번호 6414
자재유형 | SPAR |  | - 외경 180㎜
- 구멍직경 70㎜
- 너비 42㎜
- 윤활재 GREASE,OIL
- 회전속도 5300
- 금속덮개(SHIELD)수 NONE
- 고무덮개(SEAL)수 NONE
품질등급 S등급
제작사 SKF
- 부품번호 6314
제작사 FAG KUGELFISCHER GEORG SCHA FE
- 도면번호 0905 110 2032(4)
- 311127013
고리 원자력 본부
- 패키지 번호 M-611A
한빛 원자력 본부
- 패키지 번호 36 OH
한울 원자력 본부
- 패키지 번호 E5610 032
월성 원자력 본부
- SCN 581L6524
자재번호 | 200217460 | 자재내역 | 볼베어링,DGBB,DEEP GROOVED RING TYPE,631
단위 | EA | PO-TEXT | 품명 볼베어링
자재그룹 | 31 |  | - 베어링타입 DGBB
품질등급 | S |  | - 베어링형태 DEEP GROOVED RING TYPE
저장등급 | B |  | - 국제베어링교환번호 6314
자재유형 | SPAR |  | - 외경 150㎜
- 구멍직경 70㎜
- 너비 35㎜
- 윤활재 GREASE
- 회전속도 5000RPM
- 금속덮개(SHIELD)수 2SHIELD
- 고무덮개(SEAL)수 NONE
- 허용오차적용기준 C3 CLEARANCE
품질등급 S등급
제작사 NSK LTD.
- 부품번호 6314ZZ C3
제작사 NTN CORPORATION
- 부품번호 6314ZZ C3
제작사 FAG KUGELFISCHER GEORG SCHA FE
- 부품번호 6314ZZ C3
제작사 SKF STEEL
- 부품번호 6314-2Z/C3
자재번호 | 200217461 | 자재내역 | 볼베어링,DGBB,DEEP GROOVE,6315,160㎜,75
단위 | EA | PO-TEXT | 품명 볼베어링
자재그룹 | 31 |  | - 베어링타입 DGBB
품질등급 | A |  | - 베어링형태 DEEP GROOVE
저장등급 | B |  | - 국제베어링교환번호 6315
자재유형 | SPAR |  | - 외경 160㎜
- 구멍직경 75㎜
- 너비 37㎜
- 열(ROW)수 SINGLE
- 윤활재 GREASE,OIL
- 회전속도 5600
- 금속덮개(SHIELD)수 NONE
- 고무덮개(SEAL)수 NONE
- 품질보증서류 C OF C
품질등급 A등급
제작사 SKF
- 부품번호 6315
- 도면번호 34112-9501-01-DD
- 8600-34112-9510-01-DD-B
한빛 원자력 본부
- 패키지 번호 45 OH
한울 원자력 본부
- 패키지 번호 E9700 031
월성 원자력 본부
- SCN 439W0430W2
자재번호 | 200217465 | 자재내역 | 볼베어링,DGBB,DGBB,6315,160㎜,75㎜,37㎜,
단위 | EA | PO-TEXT | 품명 볼베어링
자재그룹 | 31 |  | - 베어링타입 DGBB
품질등급 | S |  | - 베어링형태 DGBB
저장등급 | B |  | - 국제베어링교환번호 6315
자재유형 | SPAR |  | - 외경 160㎜
- 구멍직경 75㎜
- 너비 37㎜
- 윤활재 GREASE
- 회전속도 4500
- 금속덮개(SHIELD)수 2 SHIELD
- 고무덮개(SEAL)수 NONE
품질등급 S등급
제작사 SKF
- 부품번호 6315-2Z/C3
자재번호 | 200217471 | 자재내역 | 볼베어링,DGBB,DEEP GROOVE BALL BEARING,6
단위 | EA | PO-TEXT | 품명 볼베어링
자재그룹 | 31 |  | - 베어링타입 DGBB
품질등급 | S |  | - 베어링형태 DEEP GROOVE BALL BEARING
저장등급 | B |  | - 국제베어링교환번호 6317/C3
자재유형 | SPAR |  | - 외경 180㎜
- 구멍직경 85㎜
- 너비 41㎜
- 윤활재 GREASE,OIL
- 회전속도 5000
- 금속덮개(SHIELD)수 NONE
- 고무덮개(SEAL)수 NONE
- 허용오차적용기준 C3 CLEARANCE
품질등급 S등급
제작사 SKF
- 부품번호 6317/C3
자재번호 | 200217474 | 자재내역 | 볼베어링,DG,DGBB,6318,190㎜,90㎜,43㎜,CS
단위 | EA | PO-TEXT | 품명 볼베어링
자재그룹 | 31 |  | - 베어링타입 DG
품질등급 | S |  | - 베어링형태 DGBB
저장등급 | B |  | - 국제베어링교환번호 6318
자재유형 | SPAR |  | - 외경 190㎜
- 구멍직경 90㎜
- 너비 43㎜
- 베어링재질 CS
- 열(ROW)수 1
- 윤활재 GREASE
- 회전속도 3800
- 금속덮개(SHIELD)수 2 SHIELD
- 고무덮개(SEAL)수 NONE
- 허용오차적용기준 C3
- 특수사항 SKF EXPLORER
품질등급 S등급
제작사 NSK LTD.
- 부품번호 6318ZZ
제작사 SKF
- 부품번호 6318-2Z
제작사 FAG KUGELFISCHER GEORG SCHA FE
- 부품번호 6318ZZ
자재번호 | 200217475 | 자재내역 | 볼베어링,DGBB,6318,190㎜,90㎜,43㎜,SGL R
단위 | EA | PO-TEXT | 품명 볼베어링
자재그룹 | 31 |  | - 베어링타입 DGBB
품질등급 | S |  | - 국제베어링교환번호 6318
저장등급 | B |  | - 외경 190㎜
자재유형 | SPAR |  | - 구멍직경 90㎜
- 너비 43㎜
- 열(ROW)수 SGL ROW
- 윤활재 GREASE
- 회전속도 3800
- 금속덮개(SHIELD)수 2SHIELD
- 고무덮개(SEAL)수 NONE
- 허용오차적용기준 C3 CLEARANCE
품질등급 S등급
- 별칭 BALL BEARING
제작사 SKF
- 부품번호 6318-2Z/C3
자재번호 | 200217479 | 자재내역 | 볼베어링,DGBB,깊은홈 환상형,6321,225㎜,1
단위 | EA | PO-TEXT | 품명 볼베어링
자재그룹 | 31 |  | - 베어링타입 DGBB
품질등급 | S |  | - 베어링형태 깊은홈 환상형
저장등급 | B |  | - 국제베어링교환번호 6321
자재유형 | SPAR |  | - 외경 225㎜
- 구멍직경 105㎜
- 너비 49㎜
- 동격하중 182KN,STATIC LOAD:153KN
- 피로한계하중 5.1KN
- 윤활재 GREASE,OIL
- 회전속도 4000R/MIN,LIMITING:6300R/MIN
- 금속덮개(SHIELD)수 NONE
- 고무덮개(SEAL)수 NONE
- 허용오차적용기준 C3 CLEARANCE
품질등급 S등급
월성 원자력 본부
- SCN 431W0001W2
자재번호 | 200217481 | 자재내역 | 볼베어링,BALL BEARING,6322,DGBB,SGL ROW,
단위 | EA | PO-TEXT | 품명 볼베어링
자재그룹 | 31 |  | - 베어링타입 DGBB
품질등급 | S |  | - 국제베어링교환번호 6322
저장등급 | B |  | - 외경 240㎜
자재유형 | SPAR |  | - 구멍직경 110㎜
- 너비 50㎜
- 열(ROW)수 SGL ROW
- 윤활재 GREASE
- 회전속도 3800RPM
- 고무덮개(SEAL)수 NONE
- 허용오차적용기준 C3 CLEARANCE
- 특수사항 SKF EXPLORER
- 품질보증서류 C OF C
품질등급 S등급
- 별칭 BALL BEARING
제작사 SKF
- 부품번호 6322 C3
자재번호 | 200217484 | 자재내역 | 볼베어링,6326 M C3,280㎜,130㎜,58㎜,GREA
단위 | EA | PO-TEXT | 품명 볼베어링
자재그룹 | 31 |  | - 국제베어링교환번호 6326 M C3
품질등급 | S |  | - 외경 280㎜
저장등급 | B |  | - 구멍직경 130㎜
자재유형 | SPAR |  | - 너비 58㎜
- 윤활재 GREASE,OIL
- 회전속도 3200
- 금속덮개(SHIELD)수 NONE
품질등급 S등급
제작사 SKF
- 부품번호 6326M/C3
제작사 SKF STEEL
- 부품번호 6326 M C3
- 도면번호 644 KUY 2004
- 표준규격/규정 SKF GENERAL CATALOGUE
- 구 품질등급 QN
자재번호 | 200217491 | 자재내역 | 볼베어링,BALL BEARING/INNER,BALL BEARING
단위 | EA | PO-TEXT | 품명 볼베어링
자재그룹 | 31 |  | - 베어링타입 BALL BEARING/INNER
품질등급 | S |  | - 베어링형태 BALL BEARING
저장등급 | B |  | - 열(ROW)수 1
자재유형 | SPAR |  | - 윤활재 LUBE OIL
- 최소포장단위 LUBE OIL TRANSFER PUMP
품질등급 S등급
제작사 NSK LTD.
- 부품번호 416821-3GC
제작사 GE ENERGY PARTS, INC.
- 부품번호 2-055-014-375 [NEW]
- 7 [OLD]
- 모델번호 HL4195 SERIES
- 주설비 참고자료 104E3835
- KLC30 (KAYDON)
- TBN 270T274/275
- VIKING PUMP HL4195 SERIES
제작사 VIKING PUMP INC.
- 부품번호 2-055-014-375 [NEW]
- 7 [OLD]
- 모델번호 HL4195 SERIES
- 도면번호 41320950201DD-E
- B36459
- 주설비 참고자료 KLC30 (KAYDON)
- TBN 270T274/275
- VIKING PUMP HL4195 SERIES
한빛 원자력 본부
- 패키지 번호 N451-M.4.A-048
월성 원자력 본부
- SCN 104E3835W2-002
자재번호 | 200217492 | 자재내역 | 볼베어링,DG,7219,170㎜,95㎜,32㎜,7219,72
단위 | EA | PO-TEXT | 품명 볼베어링
자재그룹 | 31 |  | - 베어링타입 DG
품질등급 | S |  | - 국제베어링교환번호 7219
저장등급 | B |  | - 외경 170㎜
자재유형 | SPAR |  | - 구멍직경 95㎜
- 너비 32㎜
품질등급 S등급
제작사 NTN CORPORATION
- 모델번호 7219
제작사 FAG KUGELFISCHER GEORG SCHA FE
- 부품번호 7219
자재번호 | 200217498 | 자재내역 | 볼베어링,7308 BEP,깊은홈 환상형,7308,
단위 | EA | PO-TEXT | 품명 볼베어링
자재그룹 | 31 |  | - 베어링타입 7308 BEP
품질등급 | S |  | - 베어링형태 깊은홈 환상형
저장등급 | B |  | 품질등급 S등급
자재유형 | SPAR |  | 제작사 SKF STEEL
- 부품번호 7308
한울 원자력 본부
- 패키지 번호 E52704.1017
자재번호 | 200217515 | 자재내역 | 볼베어링,TGOP BALL BEARING,BALL BEARING,
단위 | EA | PO-TEXT | 품명 볼베어링
자재그룹 | 31 |  | - 베어링타입 BALL BEARING
품질등급 | A |  | - 품질보증서류 CERTIFICATE OF CONFORMANCE
저장등급 | B |  | 품질등급 A등급
자재유형 | SPAR |  | - 별칭 TGOP BALL BEARING
제작사 BUFFALO PUMPS INC.
- 부품번호 8013-12 5/8VCRE 27
자재번호 | 200217532 | 자재내역 | 볼베어링,깊은홈 환상형,COFC,553830A,XX-3
단위 | EA | PO-TEXT | 품명 볼베어링
자재그룹 | 31 |  | - 베어링형태 깊은홈 환상형
품질등급 | Q |  | - 품질보증서류 COFC
저장등급 | B |  | 품질등급 Q등급
자재유형 | SPAR |  | 제작사 AECL
- 부품번호 553830A
- 도면번호 XX-35216-35-1-DD-C
제작사 INDUSTRIAL TECTONICS, INC.
- 부품번호 BM 35216-11
- 도면번호 ITEM 17
제작사 RHP CANADA INC
- 부품번호 BM 35216-11,IT.17
월성 원자력 본부
- SCN 431L0120W2
자재번호 | 200217564 | 자재내역 | 베어링,롤러식,니들형,COFC,230-10020,6411
단위 | EA | PO-TEXT | 품명 베어링,롤러식
자재그룹 | 31 |  | - 베어링형태 니들형
품질등급 | S |  | - 품질보증서류 COFC
저장등급 | B |  | 품질등급 S등급
자재유형 | SPAR |  | 제작사 두산중공업(주)
- 부품번호 230-10020
- 도면번호 64110950407DD-D
- 주설비 참고자료 CH MAIN PUMP TRUNNION
- EHC MAIN P/P TRUNNION
- TRUNNINON
제작사 DENISON HYDRAULICS INC.
- 부품번호 230-10020
고리 원자력 본부
- 패키지 번호 M003
자재번호 | 200217567 | 자재내역 | 베어링,롤러식,니들형,SPACER SUBASSY,C B-
단위 | EA | PO-TEXT | 품명 베어링,롤러식
자재그룹 | 31 |  | - 베어링형태 니들형
품질등급 | S |  | - 부속품목 SPACER SUBASSY
저장등급 | B |  | 품질등급 S등급
자재유형 | SPAR |  | 제작사 DENISON HYDRAULICS INC.
- 부품번호 C B-2212
- S15-28930
- 도면번호 64110950407DD-D
고리 원자력 본부
- 패키지 번호 M003
자재번호 | 200217589 | 자재내역 | 베어링,롤러식,22217,SELF ALIGNING ROLLER
단위 | EA | PO-TEXT | 품명 베어링,롤러식
자재그룹 | 31 |  | - 베어링타입 SELF ALIGNING ROLLER BEARINGS
품질등급 | S |  | - 베어링형태 자동조심
저장등급 | B |  | - 국제베어링교환번호 22217
자재유형 | SPAR |  | - 외경 150
- 구멍직경 75
- 너비 36
- 열(ROW)수 2
- 윤활재 GREASE,OIL
- 금속덮개(SHIELD)수 NONE
- 고무덮개(SEAL)수 NONE
- 부속품목 C/W ADAPTOR
- 품질보증서류 C OF C
품질등급 S등급
제작사 SKF
- 부품번호 22217 K+H
- 75-0.03
- 도면번호 311124024
고리 원자력 본부
- 패키지 번호 M-611A
자재번호 | 200217594 | 자재내역 | 베어링,롤러식,22222,SELF ALIGNING ROLLER
단위 | EA | PO-TEXT | 품명 베어링,롤러식
자재그룹 | 31 |  | - 베어링타입 SELF ALIGNING ROLLER BEARINGS
품질등급 | S |  | - 베어링형태 자동조심
저장등급 | B |  | - 국제베어링교환번호 22222
자재유형 | SPAR |  | - 외경 200
- 구멍직경 100
- 너비 53
- 열(ROW)수 DBL ROW
- 윤활재 GREASE,OIL
- 금속덮개(SHIELD)수 NONE
- 부속품목 C/W ADAPTOR
- 품질보증서류 C OF C
품질등급 S등급
제작사 SKF
- 부품번호 22222K+H
고리 원자력 본부
- 패키지 번호 M-611A
자재번호 | 200217611 | 자재내역 | 볼베어링,3318,DRACBB,복열식,2,90㎜,190㎜
단위 | EA | PO-TEXT | 품명 볼베어링
자재그룹 | 31 |  | - 베어링타입 DRACBB
품질등급 | S |  | - 베어링형태 복열식
저장등급 | B |  | - 국제베어링교환번호 3318
자재유형 | SPAR |  | - 외경 190㎜
- 구멍직경 90㎜
- 너비 73㎜
- 열(ROW)수 2
- 윤활재 GREASE, OIL
- 금속덮개(SHIELD)수 NONE
- 고무덮개(SEAL)수 NONE
- 허용오차적용기준 PN, C3 CLEARANCE
품질등급 S등급
제작사 SKF
- 부품번호 3318 A/C3
자재번호 | 200217617 | 자재내역 | 베어링,롤러식,DODGE #023011,TAPER ROLLER
단위 | EA | PO-TEXT | 품명 베어링,롤러식
자재그룹 | 31 |  | - 베어링타입 TAPER ROLLER
품질등급 | S |  | - 베어링형태 테이퍼형
저장등급 | C |  | 품질등급 S등급
자재유형 | SPAR |  | - 별칭 DODGE #023011
제작사 TIMKEN COMPANY
- 모델번호 P2B-E-203R DODGE 023011
자재번호 | 200217634 | 자재내역 | 베어링,롤러식,N315,원통형,N315,
단위 | EA | PO-TEXT | 품명 베어링,롤러식
자재그룹 | 31 |  | - 베어링형태 원통형
품질등급 | S |  | - 국제베어링교환번호 N315
저장등급 | B |  | 품질등급 S등급
자재유형 | SPAR |  | 제작사 FAG KUGELFISCHER GEORG SCHA FE
- 부품번호 N315
자재번호 | 200217635 | 자재내역 | 베어링,롤러식,N317,SINGLE ROW CYLINDRICA
단위 | EA | PO-TEXT | 품명 베어링,롤러식
자재그룹 | 31 |  | - 베어링타입 SINGLE ROW CYLINDRICAL ROLLER
품질등급 | S |  | - 베어링형태 원통형
저장등급 | B |  | - 국제베어링교환번호 N317
자재유형 | SPAR |  | - 외경 180㎜
- 구멍직경 85㎜
- 너비 41㎜
- 열(ROW)수 SINGLE ROW
- 윤활재 GREASE, OIL
- 회전속도 4000
- 금속덮개(SHIELD)수 NONE
- 고무덮개(SEAL)수 NONE
- 특수사항 EXPLORER
품질등급 S등급
제작사 NSK LTD.
- 부품번호 N317
제작사 SKF
- 부품번호 N317
제작사 FAG KUGELFISCHER GEORG SCHA FE
- 부품번호 N317
자재번호 | 200217645 | 자재내역 | 베어링,롤러식,306,원통형,C1 CLEARANCE,NU
단위 | EA | PO-TEXT | 품명 베어링,롤러식
자재그룹 | 31 |  | - 베어링형태 원통형
품질등급 | S |  | - 국제베어링교환번호 306
저장등급 | B |  | - 허용오차적용기준 C1 CLEARANCE
자재유형 | SPAR |  | 품질등급 S등급
제작사 동영하이테크(주)
- 부품번호 NU306
- 주설비 참고자료 ACTUATOR
자재번호 | 200217649 | 자재내역 | 베어링,롤러식,ROLLER BEARING,C3 OPEN,SIN
단위 | EA | PO-TEXT | 품명 베어링,롤러식
자재그룹 | 31 |  | - 베어링타입 SINGLE ROW CYLINDRICAL ROLLER
품질등급 | S |  | - 베어링형태 원통형
저장등급 | B |  | - 외경 110㎜
자재유형 | SPAR |  | - 구멍직경 50㎜
- 너비 27㎜
- 열(ROW)수 SGL ROW
- 윤활재 GREASE, OIL
- 회전속도 8000
- 금속덮개(SHIELD)수 NONE
- 고무덮개(SEAL)수 NONE
- 허용오차적용기준 C3 CLEARANCE
- 특수사항 EXPLORER
품질등급 S등급
- 별칭 ROLLER BEARING,C3 OPEN
제작사 SKF
- 부품번호 NU310
자재번호 | 200217651 | 자재내역 | 베어링,롤러식,NU314,SINGLE ROW CYLINDRIC
단위 | EA | PO-TEXT | 품명 베어링,롤러식
자재그룹 | 31 |  | - 베어링타입 SINGLE ROW CYLINDRICAL ROLLER
품질등급 | S |  | - 베어링형태 원통형
저장등급 | B |  | - 국제베어링교환번호 NU314
자재유형 | SPAR |  | - 외경 150㎜
- 구멍직경 70㎜
- 너비 35㎜
- 열(ROW)수 SGL ROW
- 동격하중 236KN(STATIC LOAD:228KN)
- 윤활재 GREASE, OIL
- 회전속도 4800R/MIN (LIMIT:5600R/MIN)
- 금속덮개(SHIELD)수 NONE
- 고무덮개(SEAL)수 NONE
- 특수사항 EXPLORER
품질등급 S등급
제작사 SKF
- 부품번호 NU314
자재번호 | 200217654 | 자재내역 | 베어링,롤러식,SINGLE ROW CYLINDRICAL ROL
단위 | EA | PO-TEXT | 품명 베어링,롤러식
자재그룹 | 31 |  | - 베어링타입 SINGLE ROW CYLINDRICAL ROLLER
품질등급 | S |  | - 베어링형태 CYLINDRICAL
저장등급 | B |  | - 국제베어링교환번호 NU317
자재유형 | SPAR |  | - 외경 180㎜
- 구멍직경 85㎜
- 너비 41㎜
- 열(ROW)수 SGL ROW
- 윤활재 GREASE, OIL
- 회전속도 4000
- 특수사항 EXPLORER
품질등급 S등급
제작사 SKF
- 부품번호 NU317
자재번호 | 200217664 | 자재내역 | 베어링,슬리브형,MSP BEARING BUSHING,BEAR
단위 | EA | PO-TEXT | 품명 베어링,슬리브형
자재그룹 | 31 |  | - 슬리브베어링타입 BEARING BUSHING
품질등급 | A |  | - 베어링재질 BRONZE
저장등급 | B |  | - 품질보증서류 CERTIFICATE OF CONFORMANCE
자재유형 | SPAR |  | 품질등급 A등급
- 별칭 MSP BEARING BUSHING
제작사 BUFFALO PUMPS INC.
- 부품번호 100-14 1/2VCRE 11B
자재번호 | 200217703 | 자재내역 | 베어링,슬리브형,BUSH,133.48㎜ ID,CARBON
단위 | EA | PO-TEXT | 품명 베어링,슬리브형
자재그룹 | 31 |  | - 슬리브베어링타입 BUSH
품질등급 | Q |  | - 구멍직경 133.48㎜ ID
저장등급 | B |  | - 베어링재질 CARBON NICKEL
자재유형 | SPAR |  | - 윤활재 HEAVY WATER
- 품질보증서류 C OF C
품질등급 Q등급
제작사 두산중공업(주)
- 부품번호 526D227BX1
- 5810360DW2
- 도면번호 86-32112-9015-1-GA-D
제작사 INGERSOLL-DRESSER PUMPS CO.
- 부품번호 526D227BX1
제작사 FLOWSERVE PUMP CORPORATION
- 부품번호 526D227BX1
- 도면번호 86-32112-9015-1-GA-D,ITEM 227A
월성 원자력 본부
- SCN 5810360DW2
자재번호 | 200217704 | 자재내역 | 베어링,슬리브형,BUSH,133.48㎜ ID,CARBON
단위 | EA | PO-TEXT | 품명 베어링,슬리브형
자재그룹 | 31 |  | - 슬리브베어링타입 BUSH
품질등급 | Q |  | - 구멍직경 133.48㎜ ID
저장등급 | B |  | - 베어링재질 CARBON NICKEL
자재유형 | SPAR |  | - 윤활재 HEAVY WATER
- 품질보증서류 C OF C
품질등급 Q등급
제작사 FLOWSERVE PUMP CORPORATION
- 부품번호 526D227BX1-G87
- 도면번호 32112-9001,2-1-GA-D
월성 원자력 본부
- SCN 5810360DW2
자재번호 | 200217707 | 자재내역 | 베어링,슬리브형,SLEEVE BEARING,FE & BE,A
단위 | EA | PO-TEXT | 품명 베어링,슬리브형
자재그룹 | 31 |  | - 슬리브베어링타입 SLEEVE BEARING
품질등급 | Q |  | - 베어링재질 FE & BE
저장등급 | B |  | - 적용품질기준 ASME NQA-1
자재유형 | SPAR |  | - 품질보증서류 REFER TO PROCUREMENT SPEC.
- 시험성적서류 REFER TO PROCUREMENT SPEC.
품질등급 Q등급
- 별칭 AUX. FEEDWATER PUMP MOTOR
제작사 RELIANCE ELECTRIC
- 부품번호 610837-12-RG
- 도면번호 800480-40
- M206-DG-A02-05
한빛 원자력 본부
- 패키지 번호 PYC-P-9M206
자재번호 | 200217712 | 자재내역 | 베어링,슬리브형,JOURNAL,CARBON LINER,REF
단위 | EA | PO-TEXT | 품명 베어링,슬리브형
자재그룹 | 31 |  | - 슬리브베어링타입 JOURNAL
품질등급 | A |  | - 특수사항 CARBON LINER
저장등급 | B |  | - 적용기술기준 REFER TO TECHNICAL SPEC
자재유형 | SPAR |  | - 적용품질기준 REFER TO TECHNICAL SPEC
- 품질보증서류 REFER TO TECHNICAL SPEC
- 시험성적서류 REFER TO TECHNICAL SPEC
품질등급 A등급
제작사 WESTINGHOUSE ELECTRIC COMPANY
- 부품번호 8000-300-081
- 도면번호 8118-101-300
한빛 원자력 본부
- 패키지 번호 95ED2-5.57063
- N431-H.1-167
한울 원자력 본부
- 패키지 번호 ED2CRCP-1350
자재번호 | 200217713 | 자재내역 | 베어링,슬리브형,EBOP BEARING BUSHING,BEA
단위 | EA | PO-TEXT | 품명 베어링,슬리브형
자재그룹 | 31 |  | - 슬리브베어링타입 BEARING BUSHING
품질등급 | A |  | - 품질보증서류 CERTIFICATE OF CONFORMANCE
저장등급 | B |  | 품질등급 A등급
자재유형 | SPAR |  | - 별칭 EBOP BEARING BUSHING
제작사 BUFFALO PUMPS INC.
- 부품번호 8013-11 1/2VCRE 11B
자재번호 | 200217714 | 자재내역 | 베어링,슬리브형,TGOP BEARING BUSHING,BEA
단위 | EA | PO-TEXT | 품명 베어링,슬리브형
자재그룹 | 31 |  | - 슬리브베어링타입 BEARING BUSHING
품질등급 | A |  | - 베어링재질 BRONZE
저장등급 | B |  | - 윤활재 OIL
자재유형 | SPAR |  | - 품질보증서류 CERTIFICATE OF CONFORMANCE
품질등급 A등급
- 별칭 TGOP BEARING BUSHING
제작사 BUFFALO PUMPS INC.
- 부품번호 8013-12 5/8VCRE 11B
자재번호 | 200217748 | 자재내역 | 베어링,평면와셔형,스러스트,RCP TBA THRUS
단위 | EA | PO-TEXT | 품명 베어링,평면와셔형,스러스트
자재그룹 | 31 |  | - 별칭 RCP TBA THRUST PAD ASS'Y
품질등급 | A |  | - 타입(형식) PAD
저장등급 | B |  | - 윤활 데이터 LUBE OIL
자재유형 | SPAR |  | - 품질서류 1 AUTHENTICITY CONFIRMATION
- CERTIFICATE OF CONFORMANCE
- CHECK RESULT FOR QVD
- LIST OF AUTHENTICITY
- NCR/SDDR(IF APPLICABLE)
- OF QVD
품질등급 A등급
제작사 WESTINGHOUSE ELECTRIC COMPANY
- 부품번호 8000-400-086
- 모델번호 8118-101-400
- 도면번호 8118-101-4000
- 8120-101-400 (FOR HANUL#5&6)
- 8126-101-400(SHIN WOLSONG ONLY
한빛 원자력 본부
- 패키지 번호 N431-H.1-266
한울 원자력 본부
- 패키지 번호 ED2CRCP-1338
자재번호 | 200217749 | 자재내역 | 베어링,평면와셔형,스러스트,THRUST PAD,PA
단위 | EA | PO-TEXT | 품명 베어링,평면와셔형,스러스트
자재그룹 | 31 |  | - 별칭 THRUST PAD
품질등급 | S |  | - 타입(형식) PAD
저장등급 | B |  | - 윤활 데이터 TURBIN OIL 46
자재유형 | SPAR |  | - 품질서류 1 C OF C
품질등급 S등급
제작사 WESTINGHOUSE ELECTRIC COMPANY
- 부품번호 8000-400-092 N
- 도면번호 8114-101-400/092
한빛 원자력 본부
- 패키지 번호 N431-H.1-269
한울 원자력 본부
- 패키지 번호 ED2CRCP-1339
자재번호 | 200217750 | 자재내역 | 베어링,평면와셔형,스러스트,THRUST PAD AS
단위 | EA | PO-TEXT | 품명 베어링,평면와셔형,스러스트
자재그룹 | 31 |  | - 별칭 THRUST PAD ASSY
품질등급 | S |  | - 타입(형식) PAD
저장등급 | B |  | - 품질서류 1 CERTIFICATE OF CONFORMANCE
자재유형 | SPAR |  | 품질등급 S등급
제작사 WESTINGHOUSE ELECTRIC COMPANY
- 부품번호 8000-400-118 N
- 8000-400-118(SHIN WOLSONG ONLY
- 도면번호 8114-101-400/118
- 8120-101-400 (FOR HANUL#5&6)
- 8126-101-400(SHIN WOLSONG ONLY
한빛 원자력 본부
- 패키지 번호 N431-H.1-277
한울 원자력 본부
- 패키지 번호 ED2C-S.28N1.P296
- ED2CRCP-1380
자재번호 | 200217858 | 자재내역 | 볼트,HEXAGON,ASME SA-193 GRADE B7,ASME 8
단위 | EA | PO-TEXT | 품명 볼트
자재그룹 | 53 |  | - 볼트헤드형태 HEXAGON
품질등급 | Q |  | - 볼트재질 ASME SA-193 GRADE B7
저장등급 | C |  | - 적용기술기준 ASME 89EDITION, 89ADDENDA
자재유형 | SPAR |  | - 적용품질기준 ASME NQA-1
- 품질보증서류 CERTIFICATE OF CONFORMANCE
- 시험성적서류 CERTIFIED MATERIAL TEST REPORT
품질등급 Q등급
제작사 WESTINGHOUSE ELECTRIC COMPANY
- 부품번호 8000-300-032
한빛 원자력 본부
- 패키지 번호 N431-H.1-147
한울 원자력 본부
- 패키지 번호 ED2CRCP-1297
자재번호 | 200218028 | 자재내역 | 부싱,VALVE USE,6IN,SS410,CERTIFICATE OF
단위 | EA | PO-TEXT | 품명 부싱
자재그룹 | 53 |  | - 부싱용도 VALVE USE
품질등급 | Q |  | - 구멍직경 6IN
저장등급 | B |  | - 부싱재질 SS410
자재유형 | SPAR |  | - 품질보증서류 CERTIFICATE OF CONFORMANCE
품질등급 Q등급
- 별칭 GUIDE BUSHING
제작사 CCI(CONTROL COMPONENTS INC)
- 부품번호 020710001
- 도면번호 J232-DG-A01-14(YGN56)
- 도면번호 707321-13
한빛 원자력 본부
- 패키지 번호 J791B-S044
자재번호 | 200218094 | 자재내역 | 부싱,THROAT,SLEEVE,ASTM-B505(I673-5),INB
단위 | EA | PO-TEXT | 품명 부싱
자재그룹 | 53 |  | - 부싱타입 THROAT
품질등급 | Q |  | - 부싱용도 SLEEVE
저장등급 | B |  | - 부싱재질 ASTM-B505(I673-5)
자재유형 | SPAR |  | - 경도등급 INBOARD
- 적용품질기준 ASME NQA-1
- 품질보증서류 CERTIFICATE OF COMFORMANCE
- NCR, SDDR(IF APPLICABLE)
품질등급 Q등급
제작사 FLOWSERVE PUMP CORPORATION
- 부품번호 A2949R000212A011*I673-5
- 도면번호 86-35260-9031-10-GA-E
- 도면번호 ITEM 120
월성 원자력 본부
- SCN 581L0770W2-004
자재번호 | 200218095 | 자재내역 | 부싱,LANTERN,SLEEVE,ASTM-B505(I673-5),IN
단위 | EA | PO-TEXT | 품명 부싱
자재그룹 | 53 |  | - 부싱타입 LANTERN
품질등급 | Q |  | - 부싱용도 SLEEVE
저장등급 | B |  | - 부싱재질 ASTM-B505(I673-5)
자재유형 | SPAR |  | - 경도등급 INBOARD
- 윤활특징 D2O
- 적용품질기준 REFER TO THE TECHNICAL SPEC.
- 품질보증서류 CERTIFICATE OF COMFORMANCE
- NCR, SDDR(IF APPLICABLE)
품질등급 Q등급
제작사 FLOWSERVE PUMP CORPORATION
- 부품번호 A3118R000212A011*I673-5
- 도면번호 86-35260-9031-10-GA-E
- 도면번호 ITEM 100
월성 원자력 본부
- SCN 581L0770W2-003
자재번호 | 200218156 | 자재내역 | 케이블조립체,제어용,EXTENSION CABLE,4.5M
단위 | EA | PO-TEXT | 품명 케이블조립체,제어용
자재그룹 | 59 |  | - 별칭 EXTENSION CABLE
품질등급 | A |  | - 사이즈 4.5M LENGTH
저장등급 | B |  | - 재질 FEP ARMOR AND INSULATION
자재유형 | SPAR |  | - 부속품목 7.24㎜ MINIATURE COAXIAL
- 적용품질기준 ASME NQA-1
- 품질서류 1 CERTIFICATE OF CONFORMANCE
품질등급 A등급
제작사 BENTLY NEVADA CORPORATION
- 부품번호 330130-045-01-00
자재번호 | 200218293 | 자재내역 | 캠공이,니들베어링용,COFC,CF-1,59-BMN-357
단위 | EA | PO-TEXT | 품명 캠공이,니들베어링용
자재그룹 | 31 |  | - 품질서류 1 COFC
품질등급 | A |  | 품질등급 A등급
저장등급 | B |  | 제작사 AECL
자재유형 | SPAR |  | - 부품번호 CF-1
- 도면번호 59-BMN-35730-57
- 86-35730-003-GA-E
- 86-35730-57/58-1-GA-E ITEM 13
월성 원자력 본부
- SCN 591L7433W2
자재번호 | 200218295 | 자재내역 | 캠공이,니들베어링용,SCREWED,4.00IN,2.25I
단위 | EA | PO-TEXT | 품명 캠공이,니들베어링용
자재그룹 | 31 |  | - 타입(형식) SCREWED
품질등급 | A |  | - 외경 4.00IN
저장등급 | B |  | - 베어링 폭(WIDTH) 2.25IN
자재유형 | SPAR |  | - 품질서류 1 C OF C
품질등급 A등급
제작사 ROBERTSHOW CONTROL CO TENNESSE
- 부품번호 CFH-4-S
제작사 MCGILL AIRFLOW CORPORATION
- 부품번호 CFH-4-S
- 도면번호 86-35224-3-1-GA-E,PT29
월성 원자력 본부
- SCN 591L2813W2
자재번호 | 200218339 | 자재내역 | 캡,튜브용,CAP,3/8IN,ASME SA479,TUBE FITT
단위 | EA | PO-TEXT | 품명 캡,튜브용
자재그룹 | 47 |  | - 튜브용캡타입 CAP
품질등급 | Q |  | - 캡사이즈 3/8IN
저장등급 | C |  | - 튜브용캡재질 ASME SA479
자재유형 | SPAR |  | - 나사시리즈 TUBE FITTING
- 설계매체 STEAM, AIR, GAS, OIL OR WATER
- 적용기술기준 ASME SA479
- 적용품질기준 ASME NQA-1
- 품질보증서류 CERTIFICATE OF CONFORMANCE
- NCR/SDDR(IF APPLICABLE)
- 시험성적서류 CERTIFIED MATERIAL TEST REPORT
품질등급 Q등급
- 연결(FITTING)압력등급 OPERATING PRESSURE:0~4800PSI
제작사 SWAGELOK CORPORATION
- 부품번호 SS-600-C
월성 원자력 본부
- SCN 5261311
자재번호 | 200218432 | 자재내역 | 캐패시터,고정식,LV PWR,220V,7.3KVA,400UF
단위 | EA | PO-TEXT | 품명 캐패시터
자재그룹 | 59 |  | - 캐패시터타입 LV PWR
품질등급 | S |  | - 캐패시터몸체형태 고정식
저장등급 | B |  | - 정격전압 220V
자재유형 | SPAR |  | - 무효전력 7.3KVA
- 컨덴서용량 400UF
- 특수사항 단상 33.2A /삼상19.2A
품질등급 S등급
제작사 삼화기전(주)
- 부품번호 QMS-2400ST
자재번호 | 200218737 | 자재내역 | 제어카드,NSA G02,SUMMING AMPLIFIER CARD,
단위 | EA | PO-TEXT | 품명 제어카드
자재그룹 | 59 |  | - 제어카드타입 NSA G02
품질등급 | Q |  | - 제어카드용도 SUMMING AMPLIFIER CARD
저장등급 | A |  | - 제어카드기능1 SUM AMP
자재유형 | SPAR |  | - 입력데이터 -10~+10VDC,I/PZ>10㏀
- 출력데이터 -11.9~+11.9VDC,O/PZ>500Ω
- 전력필요조건 24VDC±2V
- 품질보증서류 CARD ASSEMBLY DRAWING
- CARD SCHEMATIC DIAGRAM
- CERTIFICATE OF CONFORMANCE
- CERTIFICATE OF QUALIFICATION
- MANUAL
- TEST DATA SHEET
품질등급 Q등급
- 별칭 XIELRK
- 사이즈 11.6*6.25IN
- 정확도 ±0.1%
제작사 WESTINGHOUSE ELECTRIC COMPANY
- 부품번호 2837A14G02 Y
- 모델번호 NSA2
- 도면번호 2837A14
고리 원자력 본부
- 패키지 번호 M001-320
한빛 원자력 본부
- 패키지 번호 M-001-XIELRKBA-01
자재번호 | 200218739 | 자재내역 | 제어카드,NRA G01,RTD AMPLIFIER,PRIMARY V
단위 | EA | PO-TEXT | 품명 제어카드
자재그룹 | 59 |  | - 제어카드타입 NRA G01
품질등급 | Q |  | - 제어카드용도 RTD AMPLIFIER
저장등급 | A |  | - 정격전압 PRIMARY VOLTAGE: +26 V ±1 V
자재유형 | SPAR |  | - 정격전력(용량) POWER CONSUMPTION: 17 WATTS
- 제어카드기능1 RTD AMP
- 제어카드기능2 7300 PROCESS
- 습도 10 ~ 90%
- 사용온도(하한) 40℉
- 사용온도(상한) 120℉
- 비트(BIT)수 RTD LEAD RESISTSNCE:2Ω MAX
- 입력데이터 3-WIRE PLATINUM OR NICKEL RTD
- 출력데이터 0~10VDC O/P
- 출력방식 FIXED OUTPUT LIMITS:0.7V~10.7V
- 설치방법 SLOT MOUNT
- 적용품질기준 ASME NQA-1
- 품질보증서류 CARD ASSEMBLY DRAWING
- CARD SCHEMATIC DIAGRAM
- CERTIFICATE OF CONFORMANCE
- CERTIFICATE OF QUALIFICATION
- MANUAL
- TEST DATA SHEET
품질등급 Q등급
- 별칭 7300 RTD AMPLIFIER CARD,NRA-01
- 사이즈 11.6 * 6.25IN
- 정확도 ± 0.1% OF OUTPUT SPAN
- RIPPLE 율 RTD PROBE CURRENT : 1㎃
- 카드 데이터 LOAD RESISTANCE:500Ω OR GREAT
제작사 WESTINGHOUSE ELECTRIC COMPANY
- 부품번호 6D30262G01 Y
- 모델번호 NRA1
고리 원자력 본부
- 패키지 번호 M001-320
한빛 원자력 본부
- 패키지 번호 M001-XIELRKBG
자재번호 | 200218742 | 자재내역 | 제어카드,NLL G01,LEAD/LAG AMPLIFIER CARD
단위 | EA | PO-TEXT | 품명 제어카드
자재그룹 | 59 |  | - 제어카드타입 NLL G01
품질등급 | Q |  | - 제어카드용도 LEAD/LAG AMPLIFIER CARD
저장등급 | A |  | - 정격전압 PRIMARY VOLTAGE: +26 V ±1 V
자재유형 | SPAR |  | - 정격전력(용량) POWER CONSUMPTION: 12 W
- 제어카드기능1 LEAD/LAG AMP (NLLG01)
- 제어카드기능2 DIFFERENTIAL AND GAIN FUNCTION
- 습도 10 ~ 90% R.H
- 사용온도(하한) 5 ~ 60℃
- 입력데이터 -10∼+10VDC,Z>10㏀ I/P
- 출력데이터 -11.9∼+11.9VDC,Z>500Ω O/P
- 출력방식 ANALOG
- 데이터전송율 TIME CONSTANT:0.5∼1000SEC
- 설치방법 SLOT MOUNT
- 최소포장단위 EA
- 특수사항 RELIABILITY MTBF:106,000 HOURS
- 적용품질기준 ASME NQA-1('94ED)
- 품질보증서류 CARD ASSEMBLY DRAWING
- CARD SCHEMATIC DIAGRAM
- CERTIFICATE OF CONFORMANCE
- CERTIFICATE OF QUALIFICATION
- MANUAL
- TEST DATA SHEET
품질등급 Q등급
- 별칭 7300 CARD-LEAD LAG(NLL-01)
- 사이즈 11.6*6.25IN
- 정확도 ±0.1% OF OUTPUT SPAN/25℃
- RIPPLE 율 LEAD/LAG RATIO : 0.5∼20
- 카드 데이터 O/P LOAD IMPEDANCE:500Ω MIN
- 전기 데이터 26VDC:PRIMARY/24VDC:BACK-UP
제작사 WESTINGHOUSE ELECTRIC COMPANY
- 부품번호 2837A18G01 Y
- 모델번호 NLL1
- 도면번호 2837A18
- 32001
고리 원자력 본부
- 패키지 번호 XIELRK
자재번호 | 200218756 | 자재내역 | 제어카드,NCB G11,ACTUATOR IN ANALOG CONR
단위 | EA | PO-TEXT | 품명 제어카드
자재그룹 | 59 |  | - 제어카드타입 NCB G11
품질등급 | Q |  | - 제어카드용도 ACTUATOR IN ANALOG CONROL
저장등급 | A |  | - 정격전압 24VDC±2VDC
자재유형 | SPAR |  | - 정격전류 450㎃
- 정격전력(용량) 12WATTS
- 제어카드기능1 CTRL
- 습도 10 ~ 90%
- 입력데이터 -10~10VDC Z I/P,20 ㏀ MIN.
- 출력데이터 0~10V OR -10~10V
- 출력방식 ANALOG
- 해상도 ±0.25% OF SPAN
- 특수사항 CARD-EDGE CONNECTORS
- 적용품질기준 ASME NQA-1
- 품질보증서류 CERTIFICATE OF CONFORMANCE
- 시험성적서류 CALIBRATION SHEET
품질등급 Q등급
- 별칭 7300 CONTROLLER CARD,NCB-11
- 사이즈 11.6*6.25IN
- 정확도 0.25% OF FS
- 카드 데이터 RIM NON-ISOLATED
- 온도 데이터 5 ~ 60℃
제작사 WESTINGHOUSE ELECTRIC COMPANY
- 부품번호 2838A30G11 Y
- 모델번호 NCB-11
- 도면번호 2838A30
- 주설비 참고자료 XIELRK
고리 원자력 본부
- 패키지 번호 XIELRK
한빛 원자력 본부
- 패키지 번호 J-903B-300-54
- M-001-XIELRKCS-1
자재번호 | 200218761 | 자재내역 | 제어카드,NTD G01,CURRENT/VOLTAGE OUTPUT
단위 | EA | PO-TEXT | 품명 제어카드
자재그룹 | 59 |  | - 제어카드타입 NTD G01
품질등급 | Q |  | - 제어카드용도 CURRENT/VOLTAGE OUTPUT DISPLAY
저장등급 | A |  | - 길이 11.6IN
자재유형 | SPAR |  | - 너비 6.25IN
- 제어카드기능1 TRACKING DRIVER
- 사용온도(하한) 5℃
- 사용온도(상한) 60℃
- 비트(BIT)수 O/P LOADING:RIF(1250Ω(MAX)
- 입력데이터 0 TO +10VDC
- 출력데이터 0 TO 10VDC OR 4MA TO 20MA
- 전력필요조건 POWER : 24VDC ~ 26VDC
- 설치방법 RACK
- 특수사항 INPUT IMPEDANCE : 20㏀(MIN)
- 적용품질기준 ASME NQA-1(94) OR KEPIC QAP(00
- 품질보증서류 CERTIFICATE OF CONFORMANCE
- 시험성적서류 CALIBRATION SHEET
품질등급 Q등급
- 별칭 TRACKING DRIVER CARD
제작사 WESTINGHOUSE ELECTRIC COMPANY
- 부품번호 2838A45G01 Y(OLD)
- 6D30691G03 Y
- 모델번호 NTD G01
- 도면번호 21035
- 33804
고리 원자력 본부
- 패키지 번호 XIELRK
한빛 원자력 본부
- 패키지 번호 J-903B-300-74
- M-001-XIELRKDB-3
자재번호 | 200218897 | 자재내역 | 제어카드,ISA SLOT INSTALL,IBM PC-ATS - T
단위 | EA | PO-TEXT | 품명 제어카드
자재그룹 | 59 |  | - 제어카드타입 ISA SLOT INSTALL
품질등급 | A |  | - 제어카드용도 IBM PC-ATS - TOKEN RING
저장등급 | A |  | - 정격전압 24VDC(EXTERNAL POWER ENABLE)
자재유형 | SPAR |  | - 제어카드기능1 PC I/F
- 제어카드기능2 NETWORK SUPPORT
- 품질보증서류 CERTIFICATE OF CONFORMANCE
품질등급 A등급
- 별칭 S3200-NSB11-E
제작사 WESTINGHOUSE ELECTRIC COMPANY
- 부품번호 11934-480324
- 48012-11
- 도면번호 9-PUB-ED2 II1.5,66
제작사 OMRON CORORATION.
- 부품번호 S3200-NSB11-E
자재번호 | 200218950 | 자재내역 | 제어카드,UNIVERSAL,UNIVERSAL LOGIC BOARD
단위 | EA | PO-TEXT | 품명 제어카드
자재그룹 | 59 |  | - 제어카드타입 UNIVERSAL
품질등급 | Q |  | - 제어카드용도 UNIVERSAL LOGIC BOARD
저장등급 | A |  | - 정격전압 48VDC, 15VDC
자재유형 | SPAR |  | - 제어카드기능1 FIELD INPUT SIGNAL RECEIVE
- 제어카드기능2 LOGIC SIGNAL COMPOSITION
- 입력데이터 LOGIC
- 출력데이터 LOGIC
- 설치방법 SLOT MOUNT
- 품질보증서류 CERTIFICATE OF CONFORMANCE
품질등급 Q등급
- 별칭 UNIVERSAL LOGIC BOARD
- 카드 데이터 REFERENCE NO : 6012
제작사 WESTINGHOUSE ELECTRIC COMPANY
- 부품번호 6081D70G01 Y
- 도면번호 1064E79H50
- 주설비 참고자료 ESELSPEL
고리 원자력 본부
- 패키지 번호 ESELSP
- J1
한빛 원자력 본부
- 패키지 번호 M-001-ESELSPAA-24
자재번호 | 200218953 | 자재내역 | 제어카드,SAFEGUARD OUTPUT CARD,PCB,48VDC
단위 | EA | PO-TEXT | 품명 제어카드
자재그룹 | 59 |  | - 제어카드타입 SAFEGUARD OUTPUT CARD
품질등급 | Q |  | - 제어카드용도 PCB
저장등급 | A |  | - 정격전압 48VDC
자재유형 | SPAR |  | - 제어카드기능1 REACTOR TRIP SIGNAL OUTPUT
- 입력데이터 LOGIC
- 출력데이터 RELAY CONTACT SIGNAL
- 설치방법 SLOT
- 특수사항 SYSTEM : SSPS
- 품질보증서류 REFER TO TECHNICAL SPEC.
품질등급 Q등급
- 별칭 SAFEGUARD OUTPUT CARD
- 온도 데이터 5~60DEG C
제작사 WESTINGHOUSE ELECTRIC COMPANY
- 부품번호 6081D73G01 Y
- 도면번호 1064E79H54
한빛 원자력 본부
- 패키지 번호 M-001-ESELSPAA-70
자재번호 | 200219039 | 자재내역 | 제어카드,CONTROLLER MODULE,DRMS CONTROL,
단위 | EA | PO-TEXT | 품명 제어카드
자재그룹 | 59 |  | - 제어카드타입 CONTROLLER MODULE
품질등급 | Q |  | - 제어카드용도 DRMS CONTROL
저장등급 | A |  | - 제어카드기능1 NULL MODEM,MH CONTROLR
자재유형 | SPAR |  | - 비트(BIT)수 8BIT
- 전력필요조건 +5VDC/1.6A,+5V/1㎃ BATTTERY
- 설치방법 SLOT MOUNT
- 품질보증서류 CERTIFICATE OF CONFORMANCE
- 시험성적서류 TEST REPORT
품질등급 Q등급
- 별칭 DRMS CONTROLLER MODULE
- 사이즈 292.1*190.5㎜
- 온도 데이터 0~50℃
제작사 FLUKE BIOMEDICAL,INC
- 부품번호 960CD-200A
고리 원자력 본부
- 패키지 번호 J-371
한빛 원자력 본부
- 패키지 번호 J-371-475
- J-371-476
- J-371-637
자재번호 | 200219130 | 자재내역 | 제어카드,ELECTRONIC CIRCUIT,ALARM,APPLY
단위 | EA | PO-TEXT | 품명 제어카드
자재그룹 | 59 |  | - 제어카드용도 ELECTRONIC CIRCUIT
품질등급 | Q |  | - 제어카드기능1 ALARM
저장등급 | A |  | - 적용기술기준 APPLY ATTACHED SPECIFICATION
자재유형 | SPAR |  | - 적용품질기준 APPLY ATTACHED SPECIFICATION
- 품질보증서류 APPLY ATTACHED SPECIFICATION
- 시험성적서류 APPLY ATTACHED SPECIFICATION
품질등급 Q등급
- 별칭 ALARM CARD
제작사 INVENSYS SYSTEMS, INC
- 모델번호 N-2AP+ALM-AS
한빛 원자력 본부
- 패키지 번호 N431-C.3-068
자재번호 | 200219231 | 자재내역 | 세척제,기계용,INDUSTRIAL SOLVENT CLEANER
단위 | OA1 | PO-TEXT | 품명 세척제,기계용
자재그룹 | 68 |  | - 별칭 INDUSTRIAL SOLVENT CLEANER
품질등급 | S |  | - 용도 알칼리성,철 금속표면용
저장등급 | C |  | - 외형(FORM) TRANSPARENT LIQUID
자재유형 | GENE |  | - 최소포장단위 25ℓ/BOTTLE
- 특수사항 NO FLASH POINT
품질등급 S등급
제작사 NCH CORPORATION
- 모델번호 SS-25
자재번호 | 200219388 | 자재내역 | 콘솔,AUTO/MANUAL AIR STATION,CONTROL,AUT
단위 | EA | PO-TEXT | 품명 콘솔
자재그룹 | 61 |  | - 별칭 AUTO/MANUAL AIR STATION
품질등급 | S |  | - 용도 CONTROL
저장등급 | C |  | - 타입(형식) AUTO/MANUAL STATION
자재유형 | SPAR |  | - 재질 STEEL PLATE
- 설치기기 정보 -20~60DEG C
- 특수사항 3-15PSIG I/P
품질등급 S등급
제작사 INVENSYS FOXBORO
- 모델번호 SD-2E
자재번호 | 200219566 | 자재내역 | 변환기,신호,V-I,±15VDC,0~10VDC,4~20㎃,N
단위 | EA | PO-TEXT | 품명 변환기,신호
자재그룹 | 59 |  | - 회로구성타입 V-I
품질등급 | A |  | - 정격전압 ±15VDC
저장등급 | A |  | - 입력신호타입 0~10VDC
자재유형 | SPAR |  | - 출력전류 4~20㎃
- 설치방법 NEST
- 품질보증서류 REFER TO PROCUREMENT SPEC.
품질등급 A등급
- 연결 전기 데이터 ±15VDC
제작사 INVENSYS SYSTEMS, INC
- 모델번호 N-2AO-V2I
한빛 원자력 본부
- 패키지 번호 J773
- J773-S006
- J773-S4.16
- N431-C.3-035
- N431-C.3-036
- N431-C.3-117
자재번호 | 200219586 | 자재내역 | 커플링,플렉시블,축용,CERTIFICATE OF CONF
단위 | EA | PO-TEXT | 품명 커플링,플렉시블,축용
자재그룹 | 30 |  | - 품질보증서류 CERTIFICATE OF CONFORMANCE
품질등급 | A |  | 품질등급 A등급
저장등급 | C |  | - 별칭 MSP FLEXIBLE COUPLING
자재유형 | SPAR |  | - 타입(형식) FLEXIBLE COUPLING
제작사 BUFFALO PUMPS INC.
- 부품번호 100-14 1/2VCRE 68
자재번호 | 200219588 | 자재내역 | 커플링,플렉시블,축용,30T31,31098,30T31,F
단위 | EA | PO-TEXT | 품명 커플링,플렉시블,축용
자재그룹 | 30 |  | 품질등급 Q등급
품질등급 | Q |  | 제작사 CHEMPUMP A DIVISION OF TEIKOKU
저장등급 | C |  | - 부품번호 30T31
자재유형 | SPAR |  | - 도면번호 31098
제작사 FALK CORP. MILUAUKEE
- 부품번호 30T31
한빛 원자력 본부
- 패키지 번호 M-001-CSAPBMAA-15
자재번호 | 200219590 | 자재내역 | 커플링,플렉시블,축용,CERTIFICATE OF CONF
단위 | EA | PO-TEXT | 품명 커플링,플렉시블,축용
자재그룹 | 30 |  | - 품질보증서류 CERTIFICATE OF CONFORMANCE
품질등급 | A |  | 품질등급 A등급
저장등급 | C |  | - 별칭 EBOP FLEXIBLE COUPLING
자재유형 | SPAR |  | - 타입(형식) FLEXIBLE COUPLING
제작사 BUFFALO PUMPS INC.
- 부품번호 8013-11 1/2VCRE 68
자재번호 | 200219591 | 자재내역 | 커플링,플렉시블,축용,CERTIFICATE OF CONF
단위 | EA | PO-TEXT | 품명 커플링,플렉시블,축용
자재그룹 | 30 |  | - 품질보증서류 CERTIFICATE OF CONFORMANCE
품질등급 | A |  | 품질등급 A등급
저장등급 | C |  | - 별칭 TGOP FLEXIBLE COUPLING
자재유형 | SPAR |  | - 타입(형식) FLEXIBLE COUPLING
제작사 BUFFALO PUMPS INC.
- 부품번호 8013-12 5/8VCRE 68
자재번호 | 200219600 | 자재내역 | 커플링,축용,고정식,F/M BRIDGE SHAFT COUP
단위 | C45 | PO-TEXT | 품명 커플링,축용,고정식
자재그룹 | 30 |  | - 별칭 F/M BRIDGE SHAFT COUPLING
품질등급 | A |  | - 타입(형식) MORSE CAT. NO. FB 6018
저장등급 | C |  | - 연결(CONNECTION) 데이터 KEY & CHAIN
자재유형 | SPAR |  | - 최소포장단위 SPROCKET,CHAIN,COVER
- 적용품질기준 ASME NQA-1,CSA N286.0
- 품질서류 1 CERTIFICATE OF CONFORMANCE
- 품질서류 2 CERTIFICATE MATERIAL REPORT
품질등급 A등급
제작사 AECL
- 모델번호 MORSE CAT. NO. 6018
제작사 MORSE INDUSTRIAL PRODUCTS
- 모델번호 MORSE CAT. NO. 6018
- 도면번호 59-35221-9014-GA-E
- 86-35221-2-1-GA-E
월성 원자력 본부
- SCN 429L0046
- 429L0046W2
자재번호 | 200219653 | 자재내역 | 디플렉터(DEFLECTOR),58189,31090,32803,DE
단위 | EA | PO-TEXT | 품명 디플렉터(DEFLECTOR)
자재그룹 | 43 |  | 품질등급 Q등급
품질등급 | Q |  | 제작사 DEMING PUMP
저장등급 | C |  | - 부품번호 58189
자재유형 | SPAR |  | - 도면번호 31090
- 32803
한빛 원자력 본부
- 패키지 번호 M-001-CSAPBMAA-07
- M-001-TRAPCIAA-17
자재번호 | 200219700 | 자재내역 | 다이아프램,FOR VALVE, SPECICAL,RUBBER,CE
단위 | EA | PO-TEXT | 품명 다이아프램
자재그룹 | 48 |  | - 다이아프램용도 FOR VALVE, SPECICAL
품질등급 | A |  | - 다이아프램재질 RUBBER
저장등급 | B |  | - 품질보증서류 CERTIFICATE OF CONFORMANCE
자재유형 | SPAR |  | - NCR/SDDR(IF APPLICABLE)
품질등급 A등급
제작사 SPX PROCESS EQUIPMENT
- 부품번호 185988
- 도면번호 D-353620
자재번호 | 200219715 | 자재내역 | 다이아프램,ACTUATOR,CONTROL,30㎜,NEOPREN
단위 | EA | PO-TEXT | 품명 다이아프램
자재그룹 | 48 |  | - 다이아프램타입 ACTUATOR
품질등급 | A |  | - 다이아프램용도 CONTROL
저장등급 | B |  | - 외경 30㎜
자재유형 | SPAR |  | - 다이아프램재질 NEOPRENE
- 사용압력(상한) 3~12PSI
- 색깔(COLOR) KEY 17
- 밸브타입 PRESSURE CONTROL VALVE
- 사용매체 OIL
- 특수사항 TYPE 647R-EDR ACTUATOR
- 적용품질기준 QPS-A-001
- 적용기술기준 REFER TO THE TECHNICAL SPEC.
- 품질보증서류 CERTIFICATE OF CONFORMANCE
품질등급 A등급
- 연결(CONNECTION) 데이터 10.2D*12HOLE
제작사 FISHER CONTROLS INT'L INC
- 부품번호 1F841802112
- 모델번호 647R-EDR
- 도면번호 GEY5612
- KEY 17
- 주설비 참고자료 TYPE : 647R-EDR
- PARENT EQUIP PROD LOT S.N:13447503,12741647,12242306
월성 원자력 본부
- SCN 412DPT17W2-001
자재번호 | 200219817 | 자재내역 | 다이오드,반도체식,BLOCKING DIODE,400V,15
단위 | EA | PO-TEXT | 품명 다이오드,반도체식
자재그룹 | 59 |  | - 다이오드기능별타입 BLOCKING DIODE
품질등급 | Q |  | - 정격전압 400V
저장등급 | B |  | - 정격전류 1550A
자재유형 | SPAR |  | - 주파수 60㎐
- 설치방법 PNL MTG
- 적용품질기준 ASME NQA-1
- 품질보증서류 CERTIFICATE OF CONFORMANCE
- 시험성적서류 REFER TO TECHNICAL SPEC.
품질등급 Q등급
- 별칭 BD
제작사 이화전기공업(주)
- 부품번호 BD
제작사 SEMICRON INTERNATION
- 부품번호 SKN1500/04
자재번호 | 200219937 | 자재내역 | 밸브디스크,ASME SA-564 GR 630,SOLENOID O
단위 | EA | PO-TEXT | 품명 밸브디스크
자재그룹 | 48 |  | - 디스크(DISK)재질 ASME SA-564 GR 630
품질등급 | Q |  | - 밸브타입 SOLENOID OPERATED VALVE
저장등급 | B |  | - 밸브사이즈 3/4IN
자재유형 | SPAR |  | - 적용기술기준 ASME SA-564 GR 630
- 적용품질기준 ASME NQA-1
- 품질보증서류 C OF C, DATA REPORT,NDE REPORT
- NCR/SDDR(IF APPLICABLE)
- 시험성적서류 CERIFICATE OF COMPLIANCE
품질등급 Q등급
- 별칭 MAIN DISC
제작사 CURTISS WRIGHT FLOW CONTROL CO
- 부품번호 202643-1
- 모델번호 94A-007(UCN3,4)
- 97Q-007
- 97Q-009
- 도면번호 J239-DG-A00-07(UCN3,4)
한울 원자력 본부
- 패키지 번호 SU-247.31
자재번호 | 200219968 | 자재내역 | 밸브디스크,DISC SA105N/NT CW DELORO50 HF
단위 | EA | PO-TEXT | 품명 밸브디스크
자재그룹 | 48 |  | - 디스크(DISK)재질 DISC SA105N/NT CW DELORO50 HF
품질등급 | Q |  | - 표면처리 HARD FACED
저장등급 | B |  | - 특수사항 ASSY
자재유형 | SPAR |  | - 적용품질기준 CSA Z299.2 OR ASME NQA-1
- 품질보증서류 CERTIFICATE OF CONFORMANCE
- CMTR
- CODE DATA REPORT
- N.D.E. REPORT
- NCR/SDDR(IF APPLICABLE)
품질등급 Q등급
- 적용기술기준1 86-30830-TS-001
제작사 NEWMANHATTERSLEY LTD
- 부품번호 75204-06170
- 도면번호 30833-9003-1-GA-E
- 30833-9015-1-GA-E
- 30833-9038-1-GA-E
- 86-30833-9003-01-GA-E
- 86-30833-9038-01-GA-E
- 86-30833-9050-01-GA-E
- 86RN30833-001
- 93-5732-12
- 93-5732-17
- 표준기술사양서 SA105
- 주설비 참고자료 3/4IN VALVE
- 5430186GW2
- 5430188BW2
- 5430191EW2
월성 원자력 본부
- SCN 543L4523W2-003
자재번호 | 200220086 | 자재내역 | 엘보우,파이프용,파이프와 튜브 연결용,SUS
단위 | EA | PO-TEXT | 품명 엘보우,파이프용
자재그룹 | 47 |  | - 엘보우용도 파이프와 튜브 연결용
품질등급 | S |  | - 엘보우재질 SUS316
저장등급 | C |  | - 엘보우연결형태 MALE
자재유형 | SPAR |  | - 튜브외경 1/4IN
- 나사시리즈 관용테이퍼나사
- 나사사이즈(NTS) 1/4IN
품질등급 S등급
제작사 하이록코리아(주)
- 부품번호 CLMA4-4N-S316
제작사 SWAGELOK CORPORATION
- 부품번호 SS-400-2-4
자재번호 | 200220099 | 자재내역 | 엘보우,파이프용,파이프와 튜브 연결용,SUS
단위 | EA | PO-TEXT | 품명 엘보우,파이프용
자재그룹 | 47 |  | - 엘보우용도 파이프와 튜브 연결용
품질등급 | S |  | - 엘보우재질 SUS316
저장등급 | C |  | - 엘보우연결형태 MALE
자재유형 | SPAR |  | - 튜브외경 1/4IN
- 나사사이즈(NTS) 1/4IN
- 특수사항 HINGE TYPE BACK FERRULE
- 품질보증서류 CERTIFICATE OF CONFORMANCE
- 시험성적서류 CERTIFIED MATERIAL TEST REPORT
품질등급 S등급
제작사 SWAGELOK CORPORATION
- 부품번호 SS-400-2-4
월성 원자력 본부
- SCN 526N2326W2
자재번호 | 200220106 | 자재내역 | 엘보우,파이프용,PIPE TO TUBE,FOR PIPE TO
단위 | EA | PO-TEXT | 품명 엘보우,파이프용
자재그룹 | 47 |  | - 엘보우타입 PIPE TO TUBE
품질등급 | S |  | - 엘보우용도 FOR PIPE TO TUBE
저장등급 | C |  | - 엘보우몸체형태 ELBOW
자재유형 | SPAR |  | - 굴곡각도 90°
- 엘보우재질 SUS316
- 엘보우연결형태 MALE
- 사용매체 AIR
- 튜브외경 3/8"
- 나사사이즈(NTS) 1/2"
- 특수사항 HINGE TYPE BACK FERRULE
품질등급 S등급
제작사 SWAGELOK CORPORATION
- 부품번호 SS-600-2-8
월성 원자력 본부
- SCN 526N2361
자재번호 | 200220190 | 자재내역 | 전자 모듈,표준화형,RELAY CONTACT OUTPUTS
단위 | EA | PO-TEXT | 품명 전자 모듈,표준화형
자재그룹 | 59 |  | - 전자모듈타입 RELAY CONTACT OUTPUTS DEVICES
품질등급 | Q |  | - 너비 SIX DPDT RELAY CONTACT
저장등급 | A |  | - 정격전압 0.1A@125VDC
자재유형 | SPAR |  | - 출력전압 PUMP, PURGE, FILTER ADVANCE
- 모듈기능 C/S, HORN, ALARM CONTACT
- 품질보증서류 CERTIFICATE OF CONFORMANCE
품질등급 Q등급
제작사 FLUKE BIOMEDICAL.INC
- 부품번호 961RE-200
- 도면번호 15370
제작사 PERKINELMER INC.
- 부품번호 961RE-200(-10)
고리 원자력 본부
- 패키지 번호 J-371
한빛 원자력 본부
- 패키지 번호 J-371-402-5
자재번호 | 200220283 | 자재내역 | 필터,엔진용,2060-39632-A11,32694,
단위 | EA | PO-TEXT | 품명 필터
자재그룹 | 43 |  | - 필터용도 엔진용
품질등급 | A |  | 품질등급 A등급
저장등급 | B |  | 제작사 CHEMPUMP A DIVISION OF TEIKOKU
자재유형 | SPAR |  | - 부품번호 2060-39632-A11
- 도면번호 32694
한빛 원자력 본부
- 패키지 번호 M-001-SIAPRP-01
자재번호 | 200220335 | 자재내역 | 필터 엘리맨트,SERVO FILTER,유체용,SERVO,
단위 | EA | PO-TEXT | 품명 필터 엘리맨트
자재그룹 | 30 |  | - 필터엘리멘트용도 유체용
품질등급 | S |  | - 필터엘리멘트타입 SERVO
저장등급 | B |  | - 필터엘리멘트재질 PAPER
자재유형 | SPAR |  | - 메쉬규격 3-5μ
- 특수사항 MFP SERBO FILTER ELEMENT
- 적용기술기준 ASME NQA-1
- 적용품질기준 QPS-N-KORI
- 품질보증서류 CERTIFICATE OF CONFORMANCE
품질등급 S등급
- 별칭 SERVO FILTER
제작사 WM.W.NUGENT & CO.
- 부품번호 30-400-205
고리 원자력 본부
- 패키지 번호 M-022
한빛 원자력 본부
- 패키지 번호 M-022
자재번호 | 200220364 | 자재내역 | 필터 엘리맨트,RCP TBA UPSIDE OIL FILTER,
단위 | EA | PO-TEXT | 품명 필터 엘리맨트
자재그룹 | 30 |  | - 필터엘리멘트용도 RCP TBA UPSIDE OIL FILTER
품질등급 | A |  | - 설계매체 TURBIN OIL 46
저장등급 | B |  | - 적용기술기준 REFER TO TECHNICAL SPEC
자재유형 | SPAR |  | - 적용품질기준 REFER TO TECHNICAL SPEC
- 품질보증서류 REFER TO TECHNICAL SPEC
- 시험성적서류 REFER TO TECHNICAL SPEC
품질등급 A등급
제작사 WESTINGHOUSE ELECTRIC COMPANY
- 부품번호 8000-900-072 N
- 도면번호 8114-101-900/029
- VOL.1,FIG.3-3
한빛 원자력 본부
- 패키지 번호 N431-H.1-016
한울 원자력 본부
- 패키지 번호 ED2CRCP
자재번호 | 200220366 | 자재내역 | 필터 엘리맨트,C/W SEALS,RCP TBA,REFER TO
단위 | EA | PO-TEXT | 품명 필터 엘리맨트
자재그룹 | 30 |  | - 부속품목 C/W SEALS
품질등급 | A |  | - 특수사항 RCP TBA
저장등급 | B |  | - 적용기술기준 REFER TO TECHNICAL SPEC
자재유형 | SPAR |  | - 적용품질기준 REFER TO TECHNICAL SPEC
- 품질보증서류 REFER TO TECHNICAL SPEC
품질등급 A등급
- 별칭 SURROUNDING HPU OIL FILTER
제작사 WESTINGHOUSE ELECTRIC COMPANY
- 부품번호 8116-911-012
- 모델번호 R01
- 도면번호 8126-101-911(SWN1&2)
- HS-43-A9-0203-C-3
한빛 원자력 본부
- 패키지 번호 95ED2-5.71.05
- PYC-P-95ED2
한울 원자력 본부
- 패키지 번호 ED2CRCP
- FMR-UL-SU-346
자재번호 | 200220373 | 자재내역 | 필터 엘리맨트,66℃,10 MICRON,PETROLEUM B
단위 | EA | PO-TEXT | 품명 필터 엘리맨트
자재그룹 | 30 |  | - 사용온도(상한) 66℃
품질등급 | A |  | - 마이크론등급 10 MICRON
저장등급 | B |  | - 설계매체 PETROLEUM BASE HYDRAULIC OIL
자재유형 | SPAR |  | - 부속품목 O RING
- 적용품질기준 REFER TO THE PURCHASE SPEC.
- 품질보증서류 CERTIFICATE OF CONFORMANCE
- NCR / SDDR (IF APPLICABLE)
품질등급 A등급
제작사 AECL
- 부품번호 927723Q
제작사 PARKER HANNIFIN CORP
- 부품번호 927723Q
자재번호 | 200220382 | 자재내역 | 필터 엘리맨트,LIQUID,CARTRIDGE FILTER,30
단위 | EA | PO-TEXT | 품명 필터 엘리맨트
자재그룹 | 30 |  | - 필터엘리멘트용도 LIQUID
품질등급 | S |  | - 필터엘리멘트타입 CARTRIDGE FILTER
저장등급 | B |  | - 길이 30IN
자재유형 | SPAR |  | - 마이크론등급 3㎛
- 설계매체 LIQUID
품질등급 S등급
제작사 PEACOCK INC.
- 부품번호 D-CCSA-3X
- 도면번호 41240950501DD-D
제작사 GE ENERGY PARTS, INC.
- 부품번호 D-CCSA-3X(CARTRIDGE)
- 도면번호 233A8687P0003
- 주설비 참고자료 CAT NO : 9915(270T179)
제작사 A.M.F CO.,
- 부품번호 D-CCSA-3X
- DCCSA3X03
월성 원자력 본부
- SCN 412CE248W2-001
자재번호 | 200220386 | 자재내역 | 필터 엘리맨트,유체용,OIL,CHILLER OIL FIL
단위 | EA | PO-TEXT | 품명 필터 엘리맨트
자재그룹 | 30 |  | - 필터엘리멘트용도 유체용
품질등급 | S |  | - 설계매체 OIL
저장등급 | B |  | 품질등급 S등급
자재유형 | SPAR |  | - 별칭 CHILLER OIL FILTER
제작사 LG전자(주)
- 부품번호 GF80400219
- 모델번호 CHILLER-TV299ET
- 도면번호 M226-IM-A01-01
자재번호 | 200220425 | 자재내역 | 필터 엘리맨트,CART,10UM,ASME NQA-1 OR CS
단위 | EA | PO-TEXT | 품명 필터 엘리맨트
자재그룹 | 30 |  | - 필터엘리멘트타입 CART
품질등급 | A |  | - 마이크론등급 10UM
저장등급 | B |  | - 적용품질기준 ASME NQA-1 OR CSA299.2
자재유형 | SPAR |  | - 품질보증서류 CERTIFICATE OF CONFORMANCE
품질등급 A등급
제작사 SULZER PUMPS INC.
- 부품번호 PL511-10-C
- 도면번호 ITEM 743
월성 원자력 본부
- SCN 584NIC043
자재번호 | 200220436 | 자재내역 | 필터 엘리맨트,AIR FILTER,SILENCER,308㎜,
단위 | EA | PO-TEXT | 품명 필터 엘리맨트
자재그룹 | 43 |  | - 필터엘리멘트용도 AIR FILTER
품질등급 | S |  | - 필터엘리멘트타입 SILENCER
저장등급 | B |  | - 길이 308㎜
자재유형 | SPAR |  | - 내경 200㎜
- 외경 340㎜
- 설계매체 AIR
- 특수사항 AIR COMPRESSOR INTAKE FILTER
- 품질보증서류 C OF C
품질등급 S등급
제작사 FLOWSERVE PUMP CORPORATION
- 부품번호 W111626T6A
- 주설비 참고자료 AIR COMP.INTAKE FILTER
한빛 원자력 본부
- 패키지 번호 M-050-259
자재번호 | 200220444 | 자재내역 | 필터,유체용,CORE,REFRIGERANT,ISO 9001,C
단위 | EA | PO-TEXT | 품명 필터
자재그룹 | 43 |  | - 필터타입 CORE
품질등급 | S |  | - 필터용도 유체용
저장등급 | B |  | - 설계매체 REFRIGERANT
자재유형 | SPAR |  | - 적용품질기준 ISO 9001
- 품질보증서류 C OF C
품질등급 S등급
제작사 LS 엠트론(주)
- 부품번호 E8R10V
- 도면번호 GF80008212
자재번호 | 200220459 | 자재내역 | 필터-조절기,압축공기용,0-250PSIG,0-125PS
단위 | EA | PO-TEXT | 품명 필터-조절기,압축공기용
자재그룹 | 49 |  | - 압력(PRESSURE) 범위 0-250PSIG
품질등급 | A |  | - 출력압력 0-125PSIG
저장등급 | B |  | - 필터(FILTER) 데이터 CELLULOSE OR STAINLESS STEEL
자재유형 | SPAR |  | - 연결(CONNECTION) 데이터 1/4 NPT
- 몸체재질 ALUMINUM
- 부속품목 C/W PRESS GAUGE
- 특수사항 PLAIN BONNET STYLE
- 적용품질기준 REFER TO ATTACHED SPEC.
- 품질서류 1 REFER TO ATTACHED SPEC.
품질등급 A등급
제작사 FISHER ROSEMOUNT INC
- 모델번호 M/N : 67CFR-239
제작사 에머슨 프로세스 메니지먼트(주)
- 모델번호 67CFR-239
한빛 원자력 본부
- 패키지 번호 M-003-NF4-87
자재번호 | 200220460 | 자재내역 | 필터-조절기,압축공기용,0-150PSIG,0-125PS
단위 | EA | PO-TEXT | 품명 필터-조절기,압축공기용
자재그룹 | 48 |  | - 압력(PRESSURE) 범위 0-150PSIG
품질등급 | A |  | - 출력압력 0-125PSIG
저장등급 | B |  | - 연결(CONNECTION) 데이터 1/4IN NPT
자재유형 | SPAR |  | - 부속품목 PILOT GAUGE
- 적용기술기준 REFER TO PROCUREMENT SPEC.
- 품질서류 1 REFER TO PROCUREMENT SPEC.
품질등급 A등급
제작사 FISHER CONTROLS INT'L INC
- 모델번호 67CFR-239
고리 원자력 본부
- 패키지 번호 J2
한빛 원자력 본부
- 패키지 번호 J791B
자재번호 | 200220550 | 자재내역 | 퓨즈,통형,250VAC,1.5A,CERTIFICATE OF CON
단위 | EA | PO-TEXT | 품명 퓨즈,통형
자재그룹 | 59 |  | - 정격최대전압 250VAC
품질등급 | A |  | - 정격연속운전전류 1.5A
저장등급 | B |  | - 품질보증서류 CERTIFICATE OF CONFORMANCE
자재유형 | SPAR |  | - 시험성적서류 CGID REPORT
품질등급 A등급
제작사 GE ENERGY PARTS, INC.
- 부품번호 323A2357P21
제작사 COOPER BUSSMANN, INC.
- 모델번호 GMC-1.5A
자재번호 | 200220616 | 자재내역 | 퓨즈,통형,21㎜,51㎜,81㎜,250VAC,50A,SEMI
단위 | EA | PO-TEXT | 품명 퓨즈,통형
자재그룹 | 59 |  | - 외경 21㎜
품질등급 | S |  | - 길이 51㎜
저장등급 | B |  | - 열전극부길이 81㎜
자재유형 | SPAR |  | - 정격최대전압 250VAC
- 정격연속운전전류 50A
- 퓨즈종류 SEMICONDUCTOR PROTECTION FUSE
- 단자표면처리 BLOCK
- 설치방법 RACK MTG
품질등급 S등급
- 별칭 RCS LIFT COIL(50A) FUSE
- 사이즈 AMP RATING : 800
제작사 MERSEN
- 모델번호 A30QS50-4
고리 원자력 본부
- 패키지 번호 E-035
자재번호 | 200220627 | 자재내역 | 퓨즈,통형,SEMICONDUCTOR PROTECTION FUSE,
단위 | EA | PO-TEXT | 품명 퓨즈,통형
자재그룹 | 59 |  | - 퓨즈타입 SEMICONDUCTOR, TYPE 1
품질등급 | A |  | - 정격최대전압 300V
저장등급 | B |  | - 정격연속운전전류 6A
자재유형 | SPAR |  | - 사용온도(상한) FORM 101
- 특수사항 REFERENCE NUMBER : F230005
- 품질보증서류 CERTIFICATE OF COMFORMANCE
품질등급 A등급
- 별칭 SEMICONDUCTOR PROTECTION FUSE
제작사 FERRAZ SHAWMUT INC.
- 부품번호 NEW P/N : A30QS6-1
- OLD P/N : A25X6-1
고리 원자력 본부
- 패키지 번호 E-035
자재번호 | 200220656 | 자재내역 | 퓨즈,통형,4(3/8)IN,600VAC/DC,50A,C OF C,
단위 | EA | PO-TEXT | 품명 퓨즈,통형
자재그룹 | 59 |  | - 열전극부길이 4(3/8)IN
품질등급 | A |  | - 정격최대전압 600VAC/DC
저장등급 | B |  | - 정격연속운전전류 50A
자재유형 | SPAR |  | - 품질보증서류 C OF C
품질등급 A등급
제작사 FERRAZ SHAWMUT INC.
- 부품번호 A60X50
자재번호 | 200220681 | 자재내역 | 퓨즈,통형,6.4㎜,32V,15A,1,000A,31.7㎜,GL
단위 | EA | PO-TEXT | 품명 퓨즈,통형
자재그룹 | 59 |  | - 외경 6.4㎜
품질등급 | S |  | - 열전극부길이 31.7㎜
저장등급 | B |  | - 정격최대전압 32V
자재유형 | SPAR |  | - 정격연속운전전류 15A
- 정격차단전류 1,000A
- 케이스재질 GLASS
- 퓨즈종류 FAST ACTING
- 사용온도(상한) NICKEL-PLATED BRASS ENDCAP
- 단자표면처리 2 POSN
- 설치방법 PLUG-IN MTG
- 품질보증서류 C OF C
품질등급 S등급
제작사 BUSSMANN DENMARK
- 부품번호 AGC-15
자재번호 | 200220757 | 자재내역 | 퓨즈,통형,13/32IN,250V,5A,1.50IN,FUSEHOL
단위 | EA | PO-TEXT | 품명 퓨즈,통형
자재그룹 | 59 |  | - 외경 13/32IN
품질등급 | Q |  | - 열전극부길이 1.50IN
저장등급 | B |  | - 정격최대전압 250V
자재유형 | SPAR |  | - 정격연속운전전류 5A
- 설치방법 FUSEHOLDER
- 특수사항 DUAL ELEMENT
- 품질보증서류 C OF C
품질등급 Q등급
제작사 BUSSMANN DENMARK
- 부품번호 FNM 5
한빛 원자력 본부
- 패키지 번호 M-001-ESELPC-13
자재번호 | 200220794 | 자재내역 | 퓨즈,통형,CARTRIDGE FUSE,14㎜ DIA,51㎜,6
단위 | EA | PO-TEXT | 품명 퓨즈,통형
자재그룹 | 59 |  | - 퓨즈타입 CARTRIDGE FUSE
품질등급 | Q |  | - 외경 14㎜ DIA
저장등급 | B |  | - 길이 51㎜
자재유형 | SPAR |  | - 정격최대전압 660V(IEC),700V(U.L.)
- 정격연속운전전류 30A
- 정격차단전류 200㎄
- 설치방법 HOLDER/CIP
- 적용기술기준 APPLY ATTACHED SPECIFICATION
- 적용품질기준 APPLY QPS-A-001
- 품질보증서류 APPLY QVDL OF SPECIFICATION
품질등급 Q등급
제작사 WESTINGHOUSE ELECTRIC COMPANY
- 부품번호 FWP-30A14F
제작사 COOPER BUSSMANN, INC.
- 부품번호 FWP-30A14F
제작사 BUSSMANN DENMARK
- 부품번호 FWP-30A14F
자재번호 | 200220795 | 자재내역 | 퓨즈,통형,PPS,0.813IN,4.375IN,700V,40A,2
단위 | EA | PO-TEXT | 품명 퓨즈,통형
자재그룹 | 59 |  | - 외경 0.813IN
품질등급 | Q |  | - 길이 4.375IN
저장등급 | B |  | - 열전극부길이 2.75IN
자재유형 | SPAR |  | - 정격최대전압 700V
- 정격연속운전전류 40A
- 정격차단전류 200㎄
- 품질보증서류 C OF C
품질등급 Q등급
- 별칭 PPS
제작사 WESTINGHOUSE ELECTRIC COMPANY
- 부품번호 FWP40 Y
제작사 BUSSMANN DENMARK
- 부품번호 FWP-40B
- 도면번호 N112N
한빛 원자력 본부
- 패키지 번호 N711
- N711-NN.1-241
자재번호 | 200220823 | 자재내역 | 퓨즈,통형,FAST BLOW,CARTRIDGE,10.3㎜,38.
단위 | EA | PO-TEXT | 품명 퓨즈,통형
자재그룹 | 59 |  | - 퓨즈타입 FAST BLOW
품질등급 | Q |  | - 퓨즈몸체형태 CARTRIDGE
저장등급 | B |  | - 외경 10.3㎜
자재유형 | SPAR |  | - 길이 38.1㎜
- 중량 11.34ｇ
- 정격최대전압 600VAC/600VDC
- 정격연속운전전류 1A
- 퓨즈종류 MIDGET FUSE
- 특수사항 FAST-ACTING
- 적용기술기준 APPLY ATTACHED SPECIFICATION
- 적용품질기준 APPLY QPS-A-001
- 품질보증서류 APPLY QVDL OF SPECIFICATION
품질등급 Q등급
제작사 WESTINGHOUSE ELECTRIC COMPANY
- 부품번호 KLM-1
- 도면번호 11931-50131-1
- 11934-480324
- 도면 품목번호 75
제작사 COOPER BUSSMANN, INC.
- 부품번호 KLM-1
- 도면번호 11934-480324
자재번호 | 200220827 | 자재내역 | 퓨즈,통형,13/32*1-1/2IN,10.3*38.1㎜,600V
단위 | EA | PO-TEXT | 품명 퓨즈,통형
자재그룹 | 59 |  | - 길이 10.3*38.1㎜
품질등급 | S |  | - 정격최대전압 600V
저장등급 | B |  | - 정격연속운전전류 15A
자재유형 | SPAR |  | - 퓨즈종류 NON-TIME DELAY
품질등급 S등급
- 사이즈 13/32*1-1/2IN
제작사 BUSSMANN DENMARK
- 부품번호 KLM-15
한빛 원자력 본부
- 패키지 번호 N925-S1.09,N711-NN.1-234
자재번호 | 200220830 | 자재내역 | 퓨즈,통형,10.3MM,38.1MM,600VAC,3A,100KA,
단위 | EA | PO-TEXT | 품명 퓨즈,통형
자재그룹 | 59 |  | - 외경 10.3MM
품질등급 | S |  | - 길이 38.1MM
저장등급 | B |  | - 정격최대전압 600VAC
자재유형 | SPAR |  | - 정격연속운전전류 3A
- 정격차단전류 100KA
- 특수사항 FAST ACTING
품질등급 S등급
제작사 COOPER BUSSMANN, INC.
- 부품번호 KLM-3
제작사 BUSSMANN DENMARK
- 부품번호 KLM-3
- 도면번호 11934-480324
자재번호 | 200220832 | 자재내역 | 퓨즈,통형,DIAMETER : 10.3㎜,38.1㎜,600V,
단위 | EA | PO-TEXT | 품명 퓨즈,통형
자재그룹 | 59 |  | - 외경 DIAMETER : 10.3㎜
품질등급 | Q |  | - 길이 38.1㎜
저장등급 | B |  | - 정격최대전압 600V
자재유형 | SPAR |  | - 정격연속운전전류 5A
- 적용품질기준 ASME NQA-1
- 품질보증서류 CERTIFICATE OF CONFORMANCE
품질등급 Q등급
제작사 WESTINGHOUSE ELECTRIC COMPANY
- 부품번호 KLM-5
- 도면번호 11934-480324
제작사 COOPER BUSSMANN, INC.
- 부품번호 KLM-5
자재번호 | 200220881 | 자재내역 | 퓨즈,통형,250V,15A,GLASS,RACK MTG,MIC 15
단위 | EA | PO-TEXT | 품명 퓨즈,통형
자재그룹 | 59 |  | - 정격최대전압 250V
품질등급 | S |  | - 정격연속운전전류 15A
저장등급 | B |  | - 케이스재질 GLASS
자재유형 | SPAR |  | - 설치방법 RACK MTG
품질등급 S등급
제작사 BUSSMANN DENMARK
- 부품번호 MIC 15 : NEW
- MIN 15 : OLD
자재번호 | 200220882 | 자재내역 | 퓨즈,통형,250V,3A,RACK MTG,MIC 3 : NEW,M
단위 | EA | PO-TEXT | 품명 퓨즈,통형
자재그룹 | 59 |  | - 정격최대전압 250V
품질등급 | S |  | - 정격연속운전전류 3A
저장등급 | B |  | - 설치방법 RACK MTG
자재유형 | SPAR |  | 품질등급 S등급
제작사 BUSSMANN DENMARK
- 부품번호 MIC 3 : NEW
- MIN 3 : OLD
자재번호 | 200220883 | 자재내역 | 퓨즈,통형,TYPE RSC,10.3㎜,38.1㎜,250VAC,
단위 | EA | PO-TEXT | 품명 퓨즈,통형
자재그룹 | 59 |  | - 퓨즈타입 TYPE RSC
품질등급 | S |  | - 외경 10.3㎜
저장등급 | B |  | - 열전극부길이 38.1㎜
자재유형 | SPAR |  | - 정격최대전압 250VAC
- 정격연속운전전류 5A
- 정격차단전류 200A
- 케이스재질 FIBER
- 설치방법 RACK MTG
품질등급 S등급
제작사 BUSSMANN DENMARK
- 부품번호 MIC 5 : NEW
- MIN 5 : OLD
자재번호 | 200220884 | 자재내역 | 퓨즈,통형,250㎜,250V,3A,GLASS,RACK MTG,M
단위 | EA | PO-TEXT | 품명 퓨즈,통형
자재그룹 | 59 |  | - 열전극부길이 250㎜
품질등급 | S |  | - 정격최대전압 250V
저장등급 | B |  | - 정격연속운전전류 3A
자재유형 | SPAR |  | - 케이스재질 GLASS
- 설치방법 RACK MTG
품질등급 S등급
제작사 EATON CORPORATION
- 부품번호 MDL-3-R
제작사 BUSSMANN DENMARK
- 부품번호 MDL-3:NEW
- MSL-3:OLD
자재번호 | 200220887 | 자재내역 | 퓨즈,통형,250V,6A,250㎜,GLASS,RACK MTG,A
단위 | EA | PO-TEXT | 품명 퓨즈,통형
자재그룹 | 59 |  | - 열전극부길이 250㎜
품질등급 | S |  | - 정격최대전압 250V
저장등급 | B |  | - 정격연속운전전류 6A
자재유형 | SPAR |  | - 케이스재질 GLASS
- 설치방법 RACK MTG
품질등급 S등급
제작사 BUSSMANN DENMARK
- 부품번호 AGC-6:NEW
- MTH-6:OLD
자재번호 | 200220907 | 자재내역 | 퓨즈,통형,ONE-TIME,20.6㎜,600V,30A,50,00
단위 | EA | PO-TEXT | 품명 퓨즈,통형
자재그룹 | 59 |  | - 퓨즈타입 ONE-TIME
품질등급 | S |  | - 외경 20.6㎜
저장등급 | B |  | - 열전극부길이 127㎜
자재유형 | SPAR |  | - 정격최대전압 600V
- 정격연속운전전류 30A
- 정격차단전류 50,000A
- 퓨즈종류 ONE-TIME
- 설치방법 FUSE BLOCK
- 품질보증서류 C OF C
품질등급 S등급
제작사 BUSSMANN DENMARK
- 부품번호 NOS-30
- 도면번호 31065
한빛 원자력 본부
- 패키지 번호 M-001-CPELRCAF-01
자재번호 | 200220947 | 자재내역 | 퓨즈,통형,FIXING CENTER 73.0㎜,460VDC/60
단위 | EA | PO-TEXT | 품명 퓨즈,통형
자재그룹 | 59 |  | - 길이 FIXING CENTER 73.0㎜
품질등급 | A |  | - 정격최대전압 460VDC/600VAC
저장등급 | B |  | - 정격연속운전전류 15A
자재유형 | SPAR |  | - 퓨즈종류 HRC FUSE LINKS(RED SPOT)
- 설치방법 BOLT MTG
- 품질보증서류 CERTIFICATE OF CONFORMANCE
- 시험성적서류 INSPECTION AND/OR TEST REPORT
품질등급 A등급
제작사 ALSTOM POWER SERVICE
- 부품번호 TIA15
제작사 GE ENERGY PARTS, INC.
- 부품번호 CIA15 (OR) TIA15
제작사 COOPER BUSSMANN, INC.
- 부품번호 CIA15
자재번호 | 200221065 | 자재내역 | 가스켓,SPIRAL WOUND,0.125IN,2-5/16IN,2-1
단위 | EA | PO-TEXT | 품명 가스켓
자재그룹 | 53 |  | - 가스켓타입 SPIRAL WOUND
품질등급 | A |  | - 두께 0.125IN
저장등급 | B |  | - 내경 2-5/16IN
자재유형 | SPAR |  | - 외경 2-13/16IN
품질등급 A등급
제작사 FISHER ROSEMOUNT INC
- 부품번호 13A2363X012
제작사 FISHER CONTROLS INT'L INC
- 부품번호 13A2363X012
- 도면번호 59-35000-9016-DD-E
월성 원자력 본부
- SCN 562NIC227
자재번호 | 200221067 | 자재내역 | 가스켓,SPIRAL WOUND,0.125IN,2-5/8IN,3-1/
단위 | EA | PO-TEXT | 품명 가스켓
자재그룹 | 53 |  | - 가스켓타입 SPIRAL WOUND
품질등급 | Q |  | - 두께 0.125IN
저장등급 | B |  | - 내경 2-5/8IN
자재유형 | SPAR |  | - 외경 3-1/16IN
- 품질보증서류 CERTIFICATE OF CONFORMANCE
품질등급 Q등급
제작사 FISHER CONTROLS INT'L INC
- 부품번호 1L120899322
- 도면번호 59-63526-9009-GA-E
월성 원자력 본부
- SCN 584NIC148-005
자재번호 | 200221068 | 자재내역 | 가스켓,SPIRAL WOUND,0.175IN,CERTIFICATE
단위 | EA | PO-TEXT | 품명 가스켓
자재그룹 | 53 |  | - 가스켓타입 SPIRAL WOUND
품질등급 | Q |  | - 두께 0.175IN
저장등급 | B |  | - 품질보증서류 CERTIFICATE OF CONFORMANCE
자재유형 | SPAR |  | 품질등급 Q등급
- 치수 1-13/16 X 2-7/16IN
제작사 FISHER CONTROLS INT'L INC
- 부품번호 1N297899102
월성 원자력 본부
- SCN 584NIC148-006
자재번호 | 200221070 | 자재내역 | 가스켓,SPIRAL WOUND,0.175IN,1-5/16IN,1-1
단위 | EA | PO-TEXT | 품명 가스켓
자재그룹 | 53 |  | - 가스켓타입 SPIRAL WOUND
품질등급 | A |  | - 두께 0.175IN
저장등급 | B |  | - 내경 1-5/16IN
자재유형 | SPAR |  | - 외경 1-13/16IN
품질등급 A등급
제작사 FISHER ROSEMOUNT INC
- 부품번호 1N297999102
제작사 FISHER CONTROLS INT'L INC
- 부품번호 1N297999102
- 도면번호 59-35000-9016-DD-E
월성 원자력 본부
- SCN 562NIC228
자재번호 | 200221106 | 자재내역 | 가스켓,SPIRAL WOUND,CIRCULAR,RCP PART,CE
단위 | EA | PO-TEXT | 품명 가스켓
자재그룹 | 53 |  | - 가스켓타입 SPIRAL WOUND
품질등급 | S |  | - 가스켓몸체형태 CIRCULAR
저장등급 | B |  | - 특수사항 RCP PART
자재유형 | SPAR |  | - 품질보증서류 CERTIFICATE OF CONFORMANCE
품질등급 S등급
제작사 WESTINGHOUSE ELECTRIC COMPANY
- 부품번호 8118-900-043
- 도면번호 8118-101-901
- 8126-101-901(SHIN WOLSONG ONLY
한빛 원자력 본부
- 패키지 번호 95ED2-5.5717
자재번호 | 200221165 | 자재내역 | 가스켓,COPPER,00651162250,52000-9773-00-
단위 | EA | PO-TEXT | 품명 가스켓
자재그룹 | 53 |  | - 가스켓재질 COPPER
품질등급 | S |  | 품질등급 S등급
저장등급 | B |  | 제작사 MAN DEISEL SA(S.E.M.T. PIELSTI
자재유형 | SPAR |  | - 부품번호 00651162250
- 도면번호 52000-9773-00-IM-A
- 주설비 참고자료 DIESEL ENGINE 16PC2-5V
자재번호 | 200221202 | 자재내역 | 가스켓,NON-ASBESTOS,AUTHENTICITY CONFIRM
단위 | EA | PO-TEXT | 품명 가스켓
자재그룹 | 53 |  | - 가스켓재질 NON-ASBESTOS
품질등급 | Q |  | - 품질보증서류 AUTHENTICITY CONFIRMATION
저장등급 | B |  | - CERTIFICATE OF CONFORMANCE
자재유형 | SPAR |  | - LIST OF AUTHENTICITY CHECK
- OF QVD
- RESULT FOR QVD
- SDDR, NCR - IF APPLICABLE
품질등급 Q등급
- 별칭 JOINT
제작사 MAN DEISEL SA(S.E.M.T. PIELSTI
- 부품번호 00.687.090212
- 모델번호 16PC 2.5V 400
제작사 두산엔진(주) [구 HSD 엔진(주)]
- 부품번호 00.687.090212
- 모델번호 16PC 2.5V 400
- 도면번호 M729060,M890280
고리 원자력 본부
- 패키지 번호 M263
한울 원자력 본부
- 패키지 번호 M263
자재번호 | 200221222 | 자재내역 | 가스켓,RUBBER BUTADIENE-ACRYLONITRILE,IN
단위 | EA | PO-TEXT | 품명 가스켓
자재그룹 | 53 |  | - 가스켓재질 RUBBER BUTADIENE-ACRYLONITRILE
품질등급 | A |  | - 특수사항 INSPECTION DOOR WITH VV(035)
저장등급 | B |  | - 적용품질기준 KEPIC QAP OR ASME NQA-1
자재유형 | SPAR |  | - 품질보증서류 CERTIFICATE OF CONFORMANCE
- NCR / SDDR (IF APPLICABLE)
품질등급 A등급
- 별칭 JOINT
제작사 MAN DEISEL SA(S.E.M.T. PIELSTI
- 부품번호 01.035.000500
- 모델번호 16PC 2.5V 400
- 도면번호 52000-9773-00-IM-A
- 86-52000-9823-00-MM-A
- M655751
제작사 두산엔진(주) [구 HSD 엔진(주)]
- 부품번호 01.035.000500
- 모델번호 16PC 2.5V 400
- 도면번호 M655751
고리 원자력 본부
- 패키지 번호 M263
한울 원자력 본부
- 패키지 번호 M263
월성 원자력 본부
- SCN 520W2-035-006
자재번호 | 200221223 | 자재내역 | 가스켓,OVAL,JIC6000,구매시방서 참조,ASME
단위 | EA | PO-TEXT | 품명 가스켓
자재그룹 | 53 |  | - 가스켓몸체형태 OVAL
품질등급 | Q |  | - 가스켓재질 JIC6000
저장등급 | B |  | - 적용기술기준 구매시방서 참조
자재유형 | SPAR |  | - 적용품질기준 ASME NQA-1
- 품질보증서류 CERTIFICATE OF CONFORMANCE
- NCR / SDDR (발생 시)
- 품질증빙서류 진위여부 점검확인
품질등급 Q등급
제작사 MAN DIESEL SA(S.E.M.T. PIELSTI
- 부품번호 01.040.000500
- 모델번호 16PC 2.5V 400
- 도면번호 M729060/M890280/M890290
- 주설비 참고자료 M263-IM-A03-04
제작사 두산엔진(주) [구 HSD 엔진(주)]
- 부품번호 01040000500
- 모델번호 16PC 2.5V 400
- 도면번호 52000-9773-00-IM-A
고리 원자력 본부
- 패키지 번호 M263
한울 원자력 본부
- 패키지 번호 M263
자재번호 | 200221249 | 자재내역 | 가스켓,METAL,FUEL,INJECTOR JOINT,02.016.
단위 | EA | PO-TEXT | 품명 가스켓
자재그룹 | 53 |  | - 가스켓재질 METAL
품질등급 | S |  | - 사용매체 FUEL
저장등급 | B |  | 품질등급 S등급
자재유형 | SPAR |  | - 별칭 INJECTOR JOINT
제작사 MAN DEISEL SA(S.E.M.T. PIELSTI
- 부품번호 02.016.000600
- 도면번호 52000-9773-00-IM-A
- 86-52000-9823-00-MM-A
제작사 SEMPELL AKTIENGESELLSCHAFT
- 부품번호 02.016.000600
자재번호 | 200221250 | 자재내역 | 가스켓,MONEL,02016001400,52000-9773-00-I
단위 | EA | PO-TEXT | 품명 가스켓
자재그룹 | 53 |  | - 가스켓재질 MONEL
품질등급 | S |  | 품질등급 S등급
저장등급 | B |  | 제작사 MAN DEISEL SA(S.E.M.T. PIELSTI
자재유형 | SPAR |  | - 부품번호 02016001400
- 도면번호 52000-9773-00-IM-A
- 주설비 참고자료 DIESEL ENGINE 16PC2-5V
자재번호 | 200221251 | 자재내역 | 가스켓,OIL,EA,VALVE GEAR COVER GASKET,02
단위 | EA | PO-TEXT | 품명 가스켓
자재그룹 | 53 |  | - 사용매체 OIL
품질등급 | S |  | - 최소포장단위 EA
저장등급 | B |  | 품질등급 S등급
자재유형 | SPAR |  | - 별칭 VALVE GEAR COVER GASKET
제작사 MAN DEISEL SA(S.E.M.T. PIELSTI
- 부품번호 02.022.000300
- 도면번호 52000-9773-00-IM-A
- M81013C
제작사 두산엔진(주) [구 HSD 엔진(주)]
- 부품번호 02.022.000300
- 도면번호 52000-9773-00-IM-A
- M81013C
자재번호 | 200221261 | 자재내역 | 가스켓,RUBBER,RUBBER,AIR,BLACK,EA,AIR IN
단위 | EA | PO-TEXT | 품명 가스켓
자재그룹 | 53 |  | - 가스켓재질 RUBBER
품질등급 | S |  | - 링(RING)재질 RUBBER
저장등급 | B |  | - 사용매체 AIR
자재유형 | SPAR |  | - 색깔(COLOR) BLACK
- 최소포장단위 EA
품질등급 S등급
- 타입 표식(TYPE DESIGNATION) AIR INHALE TYPE
제작사 MAN DIESEL SA(S.E.M.T. PIELSTI
- 부품번호 02125002400
제작사 두산중공업(주)
- 부품번호 02125002400
- 도면번호 52000-9773-00-IM-A
자재번호 | 200221273 | 자재내역 | 가스켓,CIRCULAR,1.2㎜,COPPER,INDICATOR V
단위 | EA | PO-TEXT | 품명 가스켓
자재그룹 | 53 |  | - 가스켓몸체형태 CIRCULAR
품질등급 | Q |  | - 두께 1.2㎜
저장등급 | B |  | - 가스켓재질 COPPER
자재유형 | SPAR |  | - 특수사항 INDICATOR VALVE
- 적용기술기준 REFER TO THE PROCURE. SPEC.
- 적용품질기준 ASME NQA-1
- 품질보증서류 CERTIFICATE OF CONFORMANCE
- CGID REPORT(IF APPLICABLE)
- NCR/SDDR(IF APPLICABLE)
품질등급 Q등급
- 별칭 INDICATOR VALVE COPPER PKG
제작사 MAN DEISEL SA(S.E.M.T. PIELSTI
- 부품번호 03.019.001400
- 모델번호 16PC 2.5V 400
- 도면번호 40167016
제작사 두산엔진(주) [구 HSD 엔진(주)]
- 부품번호 03019001400
- 모델번호 16PC 2.5V 400
- 도면번호 52000-9773-00-IM-A
고리 원자력 본부
- 패키지 번호 M263
한울 원자력 본부
- 패키지 번호 M263
자재번호 | 200221307 | 자재내역 | 가스켓,KLINGER C5400,CERTIFICATE OF CONF
단위 | EA | PO-TEXT | 품명 가스켓
자재그룹 | 53 |  | - 가스켓재질 KLINGER C5400
품질등급 | A |  | - 품질보증서류 CERTIFICATE OF CONFORMANCE
저장등급 | B |  | 품질등급 A등급
자재유형 | SPAR |  | 제작사 BUFFALO PUMPS INC.
- 부품번호 100-14 1/2VCRE 65
- 모델번호 00430725-002
자재번호 | 200221308 | 자재내역 | 가스켓,CERTIFICATE OF CONFORMANCE,100-14
단위 | EA | PO-TEXT | 품명 가스켓
자재그룹 | 53 |  | - 품질보증서류 CERTIFICATE OF CONFORMANCE
품질등급 | A |  | 품질등급 A등급
저장등급 | B |  | 제작사 BUFFALO PUMPS INC.
자재유형 | SPAR |  | - 부품번호 100-14 1/2VCRE 65E
자재번호 | 200221309 | 자재내역 | 가스켓,KLINGER C5400,CERTIFICATE OF CONF
단위 | EA | PO-TEXT | 품명 가스켓
자재그룹 | 53 |  | - 가스켓재질 KLINGER C5400
품질등급 | A |  | - 품질보증서류 CERTIFICATE OF CONFORMANCE
저장등급 | B |  | 품질등급 A등급
자재유형 | SPAR |  | 제작사 BUFFALO PUMPS INC.
- 부품번호 100-14 1/2VCRE 65G
- 모델번호 00430725-002
자재번호 | 200221341 | 자재내역 | 가스켓,CIRCULAR,100℃,-25℃,6BAR,ASME B1
단위 | EA | PO-TEXT | 품명 가스켓
자재그룹 | 53 |  | - 가스켓몸체형태 CIRCULAR
품질등급 | A |  | - 사용온도(상한) 100℃
저장등급 | B |  | - 사용온도(하한) -25℃
자재유형 | SPAR |  | - 사용압력(상한) 6BAR
- 적용기술기준 ASME B16.20, API STD 601
- 품질보증서류 CERTIFICATE OF CONFORMANCE
품질등급 A등급
제작사 FISHER CONTROLS INT'L INC
- 부품번호 11A9521X052
- 도면번호 5Q-4510X100
- 5Q-4510X101
자재번호 | 200221399 | 자재내역 | 가스켓,18304A680,18304A680,
단위 | EA | PO-TEXT | 품명 가스켓
자재그룹 | 53 |  | 품질등급 Q등급
품질등급 | Q |  | 제작사 CHEMPUMP A DIVISION OF TEIKOKU
저장등급 | B |  | - 부품번호 18304A680
자재유형 | SPAR |  | 제작사 WESTINGHOUSE ELECTRIC COMPANY
- 부품번호 18304A680
한빛 원자력 본부
- 패키지 번호 M-001-SIAPRP-05
월성 원자력 본부
- SCN 569W2937
자재번호 | 200221402 | 자재내역 | 가스켓,3㎜,882㎜,912㎜,AFM-34,C OF C(품
단위 | EA | PO-TEXT | 품명 가스켓
자재그룹 | 53 |  | - 두께 3㎜
품질등급 | S |  | - 내경 882㎜
저장등급 | B |  | - 외경 912㎜
자재유형 | SPAR |  | - 가스켓재질 AFM-34
- 품질보증서류 C OF C(품질보증서)
품질등급 S등급
제작사 LS전선(주) [구 LG전선(주)]
- 부품번호 GF80302160
- 모델번호 LGC TC-11
- 도면번호 GF80101865
고리 원자력 본부
- 패키지 번호 3M-623
한빛 원자력 본부
- 패키지 번호 M623
자재번호 | 200221410 | 자재내역 | 가스켓,COPPER,1B246799212*EQUI,207B4732-
단위 | EA | PO-TEXT | 품명 가스켓
자재그룹 | 53 |  | - 가스켓재질 COPPER
품질등급 | S |  | 품질등급 S등급
저장등급 | B |  | 제작사 FISHER ROSEMOUNT INC
자재유형 | SPAR |  | - 부품번호 1B246799212*EQUI
- 도면번호 207B4732-P01
- 41340-9509-01
- KEY04
제작사 FISHER CONTROLS INT'L INC
- 부품번호 1B246799212
- PARENT EQUIP PROD LOT S/N : 12242306
한빛 원자력 본부
- 패키지 번호 T518-II8-025
월성 원자력 본부
- SCN 412DPT04W2-001
자재번호 | 200221428 | 자재내역 | 가스켓,SHEET,130㎜,180㎜,70PSIG,12EA,2EA
단위 | EA | PO-TEXT | 품명 가스켓
자재그룹 | 53 |  | - 가스켓타입 SHEET
품질등급 | A |  | - 내경 130㎜
저장등급 | B |  | - 외경 180㎜
자재유형 | SPAR |  | - 사용압력(상한) 70PSIG
- 볼트홀(HOLE)수 12EA
- 최소포장단위 2EA
- 적용기술기준 REFER TO THE TECHNICAL SPEC.
- 적용품질기준 QPS-A-001
- 품질보증서류 CERTIFICATE OF CONFORMANCE
품질등급 A등급
제작사 FISHER CONTROLS INT'L INC
- 부품번호 1H140404022
- 주설비 참고자료 647R-EDR
- PARENT EQUIP PROD LOT 13447503,12741647,12242306
한빛 원자력 본부
- 패키지 번호 T518-II8-029
월성 원자력 본부
- SCN 412DPT09W2-001
자재번호 | 200221474 | 자재내역 | 가스켓,CIRCULAR,SUS316 / GRAPHITE,SUS316
단위 | EA | PO-TEXT | 품명 가스켓
자재그룹 | 53 |  | - 가스켓몸체형태 CIRCULAR
품질등급 | A |  | - 가스켓재질 SUS316 / GRAPHITE
저장등급 | B |  | - 링(RING)재질 SUS316
자재유형 | SPAR |  | - 주입기(FILLER)재질 GRAPHITE
- 품질보증서류 CERTIFICATE OF CONFORMANCE
- NCR / SDDR (IF APPLICABLE)
품질등급 A등급
제작사 FISHER CONTROLS INT'L INC
- 부품번호 1U5081X0052
제작사 EMERSON PROCESS MANAGEMENT
- 부품번호 1U5081X0052
자재번호 | 200221478 | 자재내역 | 가스켓,CIRCULAR,GRAPHTE,167℉,174PSIG,AS
단위 | EA | PO-TEXT | 품명 가스켓
자재그룹 | 53 |  | - 가스켓몸체형태 CIRCULAR
품질등급 | Q |  | - 가스켓재질 GRAPHTE
저장등급 | B |  | - 사용온도(상한) 167℉
자재유형 | SPAR |  | - 사용압력(상한) 174PSIG
- 적용기술기준 ASME SECTION Ⅲ CLASS 3
- 적용품질기준 ASME NQA-1
- 품질보증서류 CERTIFICATE OF CONFORMANCE
품질등급 Q등급
제작사 CURTISS WRIGHT FLOW CONTROL CO
- 부품번호 205861-95
- 도면번호 00F-002
- 99Q-001
- 표준기술사양서 ADDENDA:1992 THROUGH 1994
- ASME SEC.111 CLASS 3
- CODE EDITION : 1992
- 주설비 참고자료 M263
한울 원자력 본부
- 패키지 번호 SU-393.5
자재번호 | 200221481 | 자재내역 | 가스켓,CERTIFICATE OF CONFORMANCE,207B47
단위 | EA | PO-TEXT | 품명 가스켓
자재그룹 | 53 |  | - 품질보증서류 CERTIFICATE OF CONFORMANCE
품질등급 | A |  | 품질등급 A등급
저장등급 | B |  | 제작사 IMO PUMP
자재유형 | SPAR |  | - 부품번호 207B4743P0001
- 주설비 참고자료 SEAL OIL PUMP
자재번호 | 200221482 | 자재내역 | 가스켓,CERTIFICATE OF CONFORMANCE,207B47
단위 | EA | PO-TEXT | 품명 가스켓
자재그룹 | 53 |  | - 품질보증서류 CERTIFICATE OF CONFORMANCE
품질등급 | A |  | 품질등급 A등급
저장등급 | B |  | 제작사 IMO PUMP
자재유형 | SPAR |  | - 부품번호 207B4744P0001
- 주설비 참고자료 SEAL OIL PUMP
자재번호 | 200221497 | 자재내역 | 가스켓,SPIRAL WOUND,11.25*12*347,11.25*1
단위 | EA | PO-TEXT | 품명 가스켓
자재그룹 | 53 |  | - 가스켓타입 SPIRAL WOUND
품질등급 | S |  | - 내경 11.25*12*347
저장등급 | B |  | - 외경 11.25*12*347
자재유형 | SPAR |  | - 최소포장단위 2EA/PACK
- 품질보증서류 CERTIFICATE OF CONFORMANCE
품질등급 S등급
- 타입 표식(TYPE DESIGNATION) FLEX
제작사 CCI(CONTROL COMPONENTS INC)
- 부품번호 255590133
- 모델번호 568161-1
- 도면번호 922601076
자재번호 | 200221531 | 자재내역 | 가스켓,SPRIAL WOUND,0.175IN,15-1/16IN,16
단위 | EA | PO-TEXT | 품명 가스켓
자재그룹 | 53 |  | - 가스켓타입 SPRIAL WOUND
품질등급 | S |  | - 두께 0.175IN
저장등급 | B |  | - 내경 15-1/16IN
자재유형 | SPAR |  | - 외경 16.208IN
- 가스켓재질 347SS/FLEX
- 주입기(FILLER)재질 GRAPHITE
- 품질보증서류 CERTIFICATE OF CONFORMANCE
품질등급 S등급
- 타입 표식(TYPE DESIGNATION) FLEX
제작사 CCI(CONTROL COMPONENTS INC)
- 부품번호 324527019
- 모델번호 568161-1
- 도면번호 922601076
자재번호 | 200221532 | 자재내역 | 가스켓,SPIRAL WOUND,BASIC,4.5㎜,314.2㎜,
단위 | EA | PO-TEXT | 품명 가스켓
자재그룹 | 53 |  | - 가스켓타입 SPIRAL WOUND
품질등급 | A |  | - 가스켓단면형태 BASIC
저장등급 | B |  | - 두께 4.5㎜
자재유형 | SPAR |  | - 내경 314.2㎜
- 외경 335㎜
- 가스켓재질 SUS304/GRAPHITE
- 주입기(FILLER)재질 GRAPHITE
- 후프(HOOP)재질 ASTM A240-304
- 품질보증서류 CERTIFICATE OF CONFORMANCE
- 시험성적서류 REFER TO SPECIFICATION
품질등급 A등급
제작사 CCI(CONTROL COMPONENTS INC)
- 부품번호 324589019
- 모델번호 700441-1
- 도면번호 700441-1
자재번호 | 200221540 | 자재내역 | 가스켓,RUBBER,ASME B16.20, API STD 601,C
단위 | EA | PO-TEXT | 품명 가스켓
자재그룹 | 53 |  | - 가스켓재질 RUBBER
품질등급 | S |  | - 적용기술기준 ASME B16.20, API STD 601
저장등급 | B |  | - 품질보증서류 CERTIFICATE OF CONFORMANCE
자재유형 | SPAR |  | 품질등급 S등급
제작사 SPX PROCESS EQUIPMENT
- 부품번호 340542
자재번호 | 200221541 | 자재내역 | 가스켓,RUBBER,CERTIFICATE OF CONFORMANCE
단위 | EA | PO-TEXT | 품명 가스켓
자재그룹 | 53 |  | - 가스켓재질 RUBBER
품질등급 | S |  | - 품질보증서류 CERTIFICATE OF CONFORMANCE
저장등급 | B |  | - NCR/SDDR(IF APPLICABLE)
자재유형 | SPAR |  | 품질등급 S등급
- 별칭 ACTUATOR GASKET
제작사 SPX PROCESS EQUIPMENT
- 부품번호 340545
자재번호 | 200221562 | 자재내역 | 가스켓,MONEL ALLOY 400,3610508,30834-900
단위 | EA | PO-TEXT | 품명 가스켓
자재그룹 | 53 |  | - 가스켓재질 MONEL ALLOY 400
품질등급 | Q |  | 품질등급 Q등급
저장등급 | B |  | 제작사 DRESSER FLOW CONTROL
자재유형 | SPAR |  | - 부품번호 3610508
- 도면번호 30834-9001-1-DD
월성 원자력 본부
- SCN 544L6415W2
자재번호 | 200221586 | 자재내역 | 가스켓,4140-18304-E99,33147,4140-18304-E
단위 | EA | PO-TEXT | 품명 가스켓
자재그룹 | 53 |  | 품질등급 Q등급
품질등급 | Q |  | 제작사 CHEMPUMP A DIVISION OF TEIKOKU
저장등급 | B |  | - 부품번호 4140-18304-E99
자재유형 | SPAR |  | - 도면번호 33147
제작사 JOHN CRANE, INC.
- 부품번호 4140-18304-E99
- 도면번호 33147
한빛 원자력 본부
- 패키지 번호 M-001-SIAPRP-06
자재번호 | 200221605 | 자재내역 | 가스켓,CERTIFICATE OF CONFORMANCE,501B49
단위 | EA | PO-TEXT | 품명 가스켓
자재그룹 | 53 |  | - 품질보증서류 CERTIFICATE OF CONFORMANCE
품질등급 | Q |  | 품질등급 Q등급
저장등급 | B |  | 제작사 WESTINGHOUSE ELECTRIC COMPANY
자재유형 | SPAR |  | - 부품번호 501B491H02 N, FHSTTT
- 도면번호 31363
- 32444
한빛 원자력 본부
- 패키지 번호 M-001-FHSTTT-01
- M-001-FHSTTT-4
자재번호 | 200221668 | 자재내역 | 가스켓,SPIRAL WOUND,CERTIFICATE OF CONFO
단위 | EA | PO-TEXT | 품명 가스켓
자재그룹 | 53 |  | - 가스켓타입 SPIRAL WOUND
품질등급 | A |  | - 품질보증서류 CERTIFICATE OF CONFORMANCE
저장등급 | B |  | - NCR/SDDR(IF APPLICABLE)
자재유형 | SPAR |  | 품질등급 A등급
- 별칭 OIL COOLER CLOSURE GASKET
- 타입 표식(TYPE DESIGNATION) OIL COOLER
제작사 WESTINGHOUSE ELECTRIC COMPANY
- 부품번호 8000-400-071 N
한빛 원자력 본부
- 패키지 번호 95ED2-추가품목
- N431-H.1-256
- PYC-P-95ED2
한울 원자력 본부
- 패키지 번호 ED2CRCP
자재번호 | 200221670 | 자재내역 | 가스켓,KLINGER C5400,CERTIFICATE OF CONF
단위 | EA | PO-TEXT | 품명 가스켓
자재그룹 | 53 |  | - 가스켓재질 KLINGER C5400
품질등급 | A |  | - 품질보증서류 CERTIFICATE OF CONFORMANCE
저장등급 | B |  | 품질등급 A등급
자재유형 | SPAR |  | - 별칭 EBOP GASKET-CASING
제작사 BUFFALO PUMPS INC.
- 부품번호 8013-11 1/2VCRE 65
- 모델번호 00430727-002
자재번호 | 200221671 | 자재내역 | 가스켓,ASBESTOS,CERTIFICATE OF CONFORMAN
단위 | EA | PO-TEXT | 품명 가스켓
자재그룹 | 53 |  | - 가스켓재질 ASBESTOS
품질등급 | A |  | - 품질보증서류 CERTIFICATE OF CONFORMANCE
저장등급 | B |  | 품질등급 A등급
자재유형 | SPAR |  | - 별칭 EBOP GASKET-DISCHARGE PIPE
제작사 BUFFALO PUMPS INC.
- 부품번호 8013-11 1/2VCRE 65E
자재번호 | 200221672 | 자재내역 | 가스켓,KLINGER C5400,CERTIFICATE OF CONF
단위 | EA | PO-TEXT | 품명 가스켓
자재그룹 | 53 |  | - 가스켓재질 KLINGER C5400
품질등급 | A |  | - 품질보증서류 CERTIFICATE OF CONFORMANCE
저장등급 | B |  | 품질등급 A등급
자재유형 | SPAR |  | - 별칭 EBOP GASKET-CONN PIPE TO MTR.
제작사 BUFFALO PUMPS INC.
- 부품번호 8013-11 1/2VCRE 65G
- 모델번호 00430727-002
자재번호 | 200221673 | 자재내역 | 가스켓,KLINGER C5400,CERTIFICATE OF CONF
단위 | EA | PO-TEXT | 품명 가스켓
자재그룹 | 53 |  | - 가스켓재질 KLINGER C5400
품질등급 | A |  | - 품질보증서류 CERTIFICATE OF CONFORMANCE
저장등급 | B |  | 품질등급 A등급
자재유형 | SPAR |  | - 별칭 TGOP GASKET-CASING
제작사 BUFFALO PUMPS INC.
- 부품번호 8013-12 5/8VCRE 65
- 모델번호 00430726-002
자재번호 | 200221674 | 자재내역 | 가스켓,ASBESTOS,CERTIFICATE OF CONFORMAN
단위 | EA | PO-TEXT | 품명 가스켓
자재그룹 | 53 |  | - 가스켓재질 ASBESTOS
품질등급 | A |  | - 품질보증서류 CERTIFICATE OF CONFORMANCE
저장등급 | B |  | 품질등급 A등급
자재유형 | SPAR |  | - 별칭 TGOP DISCHARGE PIPE
제작사 BUFFALO PUMPS INC.
- 부품번호 8013-12 5/8VCRE 65E
자재번호 | 200221675 | 자재내역 | 가스켓,KLINGER C5400,CERTIFICATE OF CONF
단위 | EA | PO-TEXT | 품명 가스켓
자재그룹 | 53 |  | - 가스켓재질 KLINGER C5400
품질등급 | A |  | - 품질보증서류 CERTIFICATE OF CONFORMANCE
저장등급 | B |  | 품질등급 A등급
자재유형 | SPAR |  | - 별칭 TGOP GASKET-CONN PIPE TO MTR
제작사 BUFFALO PUMPS INC.
- 부품번호 8013-12 5/8VCRE 65G
- 모델번호 00430726-002
자재번호 | 200221706 | 자재내역 | 가스켓,SPIRAL WOUND,CIRCULAR,BASIC,3㎜,2
단위 | EA | PO-TEXT | 품명 가스켓
자재그룹 | 53 |  | - 가스켓타입 SPIRAL WOUND
품질등급 | A |  | - 가스켓몸체형태 CIRCULAR
저장등급 | B |  | - 가스켓단면형태 BASIC
자재유형 | SPAR |  | - 두께 3㎜
- 내경 283.4㎜
- 외경 301.6㎜
- 가스켓재질 INCONEL
- 링(RING)재질 INCONEL
- 주입기(FILLER)재질 GRAPHITE
- 사용온도(상한) 100℃
- 사용압력(상한) 150LB
- 품질보증서류 CERTIFICATE OF CONFORMANCE
품질등급 A등급
제작사 VELAN INC.
- 부품번호 562L3826W2
- 8978-005-500
- 도면번호 30832-9002-1-GA-F
월성 원자력 본부
- SCN 562L3826W2
자재번호 | 200221756 | 자재내역 | 가스켓,COPPER,INDICATOR VALVE(19A),162A,
단위 | EA | PO-TEXT | 품명 가스켓
자재그룹 | 53 |  | - 가스켓재질 COPPER
품질등급 | A |  | - 특수사항 INDICATOR VALVE(19A),162A
저장등급 | B |  | - 적용품질기준 ASME NQA-1('94ED &'95ADD.)
자재유형 | SPAR |  | - 품질보증서류 CERTIFICATE OF CONFORMANCE
- NCR, SDDR(IF APPLICABLE)
품질등급 A등급
제작사 MAN DEISEL SA(S.E.M.T. PIELSTI
- 부품번호 99648382720
- 모델번호 16PC 2.5V 400
제작사 두산엔진(주) [구 HSD 엔진(주)]
- 부품번호 99648382720
자재번호 | 200221903 | 자재내역 | 기어,스퍼형,STL,48T,3-1/2IN FACE W,4 DP,
단위 | EA | PO-TEXT | 품명 기어,스퍼형
자재그룹 | 30 |  | - 기어재질 STL
품질등급 | A |  | - 톱니갯수 48T
저장등급 | C |  | - 페이스너비 3-1/2IN FACE W
자재유형 | SPAR |  | 품질등급 A등급
- 피치(PITCH) 4 DP
제작사 AECL
- 도면번호 86-35224-1-2-GA-E
- XX-35224-3-1-GA-E
- 표준기술사양서 AIS 1045
월성 원자력 본부
- SCN 420L0315W2
자재번호 | 200221904 | 자재내역 | 기어,스퍼형,STL,24T,3-1/2IN FACE W,4 P,1
단위 | EA | PO-TEXT | 품명 기어,스퍼형
자재그룹 | 30 |  | - 기어재질 STL
품질등급 | A |  | - 톱니갯수 24T
저장등급 | C |  | - 페이스너비 3-1/2IN FACE W
자재유형 | SPAR |  | 품질등급 A등급
- 피치(PITCH) 4 P
제작사 AECL
- 부품번호 19
- 모델번호 680-S-E
- 도면번호 86-35224-1-2-GA-E
- XX-35224-3-1-GA-E
- 표준기술사양서 AISI 1045
월성 원자력 본부
- SCN 420L0301W2
자재번호 | 200221928 | 자재내역 | 조속기,GOVERNOR CONTROLLER,DIGITAL,PANEL
단위 | EA | PO-TEXT | 품명 조속기
자재그룹 | 29 |  | - 용도 GOVERNOR CONTROLLER
품질등급 | A |  | - 타입(형식) DIGITAL
저장등급 | A |  | - 설치기기 정보 PANEL MOUNTING
자재유형 | SPAR |  | - 특수사항 AC/DC
- 품질서류 1 CERTIFICATE OF CONFORMANCE
- NCR/SDDR(IF APPLICABLE)
품질등급 A등급
제작사 WOODWARD GOVERNOR CO.
- 부품번호 9907-163
- 모델번호 WOODWARD 505
한빛 원자력 본부
- 패키지 번호 M826-S
- M826-S020
자재번호 | 200222178 | 자재내역 | 임펠러,BRONZE,OIL,CERTIFICATE OF CONFORM
단위 | EA | PO-TEXT | 품명 임펠러
자재그룹 | 43 |  | - 임펠러재질 BRONZE
품질등급 | A |  | - 사용매체 OIL
저장등급 | C |  | - 품질보증서류 CERTIFICATE OF CONFORMANCE
자재유형 | SPAR |  | 품질등급 A등급
- 별칭 MSP IMPELLER
제작사 BUFFALO PUMPS INC.
- 부품번호 100-14 1/2VCRE 3
자재번호 | 200222193 | 자재내역 | 임펠러,EBOP IMPELLER,VERTICAL,BRONZE,OIL
단위 | EA | PO-TEXT | 품명 임펠러
자재그룹 | 43 |  | - 임펠러타입 VERTICAL
품질등급 | A |  | - 임펠러재질 BRONZE
저장등급 | C |  | - 사용매체 OIL
자재유형 | SPAR |  | - 품질보증서류 CERTIFICATE OF CONFORMANCE
품질등급 A등급
- 별칭 EBOP IMPELLER
제작사 BUFFALO PUMPS INC.
- 부품번호 8013-11 1/2VCRE 3
자재번호 | 200222194 | 자재내역 | 임펠러,TGOP IMPELLER,CERTIFICATE OF CONF
단위 | EA | PO-TEXT | 품명 임펠러
자재그룹 | 43 |  | - 품질보증서류 CERTIFICATE OF CONFORMANCE
품질등급 | A |  | 품질등급 A등급
저장등급 | C |  | - 별칭 TGOP IMPELLER
자재유형 | SPAR |  | 제작사 BUFFALO PUMPS INC.
- 부품번호 8013-12 5/8VCRE 3
자재번호 | 200222220 | 자재내역 | 절연튜브,전기슬리이브용,HV,10M,TAPE,HVBT
단위 | EA | PO-TEXT | 품명 절연튜브,전기슬리이브용
자재그룹 | 59 |  | - 절연튜브타입 TAPE
품질등급 | S |  | - 몸체길이 10M
저장등급 | C |  | - 절연전압 HV
자재유형 | SPAR |  | 품질등급 S등급
제작사 TYCO ELECTRONICS ENERGY DIVISI
- 부품번호 HVBT-14-A
- 주설비 참고자료 BUS BAR
자재번호 | 200222224 | 자재내역 | 절연튜브,전기슬리이브용,1500㎜ LG,120℃,
단위 | EA | PO-TEXT | 품명 절연튜브,전기슬리이브용
자재그룹 | 59 |  | - 절연튜브타입 HEAT SHRINK
품질등급 | S |  | - 몸체길이 1500㎜ LG
저장등급 | C |  | - 사용온도(상한) 120℃
자재유형 | SPAR |  | - 특수사항 LP TUBE INSUL
품질등급 S등급
제작사 TYCO ELECTRONICS ENERGY DIVISI
- 부품번호 WCSM 7 0/21-1500/172
자재번호 | 200222237 | 자재내역 | 절연 와셔,WASHER, MICARTA,MICARTA,INSUL,
단위 | EA | PO-TEXT | 품명 절연 와셔
자재그룹 | 59 |  | - 별칭 WASHER, MICARTA
품질등급 | A |  | - 절연체(INSULATOR) 재질 MICARTA
저장등급 | C |  | - 특수사항 INSUL
자재유형 | SPAR |  | - 품질서류 1 REFER TO TECHNICAL SPEC.
- 품질서류 2 REFER TO TECHNICAL SPEC.
품질등급 A등급
제작사 WESTINGHOUSE ELECTRIC COMPANY
- 부품번호 9905A58H12
- 주설비 참고자료 RCP MOTOR
한빛 원자력 본부
- 패키지 번호 M-001-RCPCPXAA-11
- RCPCPXAA-11
자재번호 | 200222273 | 자재내역 | 키(KEY),SUS416,86-32112-TS-004,CERTIFICA
단위 | EA | PO-TEXT | 품명 키(KEY)
자재그룹 | 53 |  | - 키(KEY)재질 SUS416
품질등급 | Q |  | - 적용기술기준 86-32112-TS-004
저장등급 | B |  | - 품질보증서류 CERTIFICATE OF CONFORMANCE
자재유형 | SPAR |  | 품질등급 Q등급
제작사 JOHN CRANE, INC.
- 부품번호 0250-0250-056-0650
- 도면번호 32112-9001,2-1-GA-D
자재번호 | 200222275 | 자재내역 | 키(KEY),0.75 X 9IN,I276-9,11A9X371,INGER
단위 | EA | PO-TEXT | 품명 키(KEY)
자재그룹 | 53 |  | - 너비 0.75 X 9IN
품질등급 | Q |  | - 키(KEY)재질 I276-9
저장등급 | B |  | 품질등급 Q등급
자재유형 | SPAR |  | 제작사 INGERSOLL-DRESSER PUMPS CO.
- 부품번호 11A9X371
제작사 FLOWSERVE PUMP CORPORATION
- 도면번호 32112-9001,2-1-GA-D
- 86-32112-9015-1-GA-D ITEM 11
월성 원자력 본부
- SCN 5810367DW2
자재번호 | 200222664 | 자재내역 | 모듈,BOP VMS,VIBRATION MONITOR MODULE,35
단위 | EA | PO-TEXT | 품명 모듈
자재그룹 | 59 |  | - 모듈용도 BOP VMS
품질등급 | A |  | - 모듈타입 VIBRATION MONITOR MODULE
저장등급 | A |  | - 모듈부품타입 3500/25 ENHANCED KEYPHASOR
자재유형 | SPAR |  | - 너비 MAIN : 119.9 X 24.4 X 256
- 높이 I/O : 241.3 X 24.4 X 103.
- 입력전압 0.8 ~ -21.0V
- 주파수 SPEED RANGE : 1 ~ 1,200,000RPM
- 채널개수 2-CHANNEL
- 모듈기능 1 KEYPHASOR MODULE
- 모듈기능 2 FRONT PANEL LED OK,TX/RX
- 부속품목 NON-ISOLATED INTERNAL TERMINAL
- 적용기술기준 APPLY ATTACHED SPECIFICATION
- 적용품질기준 ASME NQA-1
- 품질보증서류 APPLY QVDL OF SPECIFICATION
- CERTIFICATE OF CONFORMANCE
품질등급 A등급
제작사 BENTLY NEVADA CORPORATION
- 모델번호 3500/25-01-01-00
- 도면번호 U120840010-D022
- 도면 품목번호 PAGE NO. : 36 OF 230
자재번호 | 200222696 | 자재내역 | 시약,DIISOPROPYLAMINE,(0.8ℓ*6BOTTLE/PAC
단위 | EA | PO-TEXT | 품명 시약
자재그룹 | 68 |  | - 시약명칭 DIISOPROPYLAMINE
품질등급 | S |  | - 최소포장단위 (0.8ℓ*6BOTTLE/PACK)=EA
저장등급 | C |  | - 특수사항 6 SETS DIFFUSION TUBING
자재유형 | GENE |  | 품질등급 S등급
제작사 THERMO FISHER SCIENTIC WATER
- 부품번호 211191
한울 원자력 본부
- 패키지 번호 C15 023
- C29
- 구 품질등급 QN
자재번호 | 200222840 | 자재내역 | 너트,평면형 육각형,C OF C,8000-300-027,
단위 | EA | PO-TEXT | 품명 너트
자재그룹 | 53 |  | - 너트용도 평면형 육각형
품질등급 | Q |  | - 품질보증서류 C OF C
저장등급 | C |  | 품질등급 Q등급
자재유형 | SPAR |  | 제작사 WESTINGHOUSE ELECTRIC COMPANY
- 부품번호 8000-300-027
한빛 원자력 본부
- 패키지 번호 N431-H.1-142
한울 원자력 본부
- 패키지 번호 ED2CRCP-1296
자재번호 | 200222907 | 자재내역 | 너트,TYPE RING,STL,CERTIFICATE OF CONFOR
단위 | EA | PO-TEXT | 품명 너트
자재그룹 | 53 |  | - 너트용도 TYPE RING
품질등급 | A |  | - 너트재질 STL
저장등급 | C |  | - 품질보증서류 CERTIFICATE OF CONFORMANCE
자재유형 | SPAR |  | - NCR/SDDR(IF APPLICABLE)
품질등급 A등급
- 별칭 IMPELLER NUT
제작사 WESTINGHOUSE ELECTRIC COMPANY
- 부품번호 8114-300-009(SHIN WOLSONG ONLY
- 8114-300-009N
- 도면번호 8114-101-300/9
- 8120-101-300(FOR HANUL#5&6)
- 8126-101-300(SHIN WOLSONG ONLY
한빛 원자력 본부
- 패키지 번호 96ED2
- N431-H.1-176
한울 원자력 본부
- 패키지 번호 ED2CRCP
자재번호 | 200222998 | 자재내역 | 오-링,EPDM,C OF C,0000-250-N807,T-8B1,32
단위 | EA | PO-TEXT | 품명 오-링
자재그룹 | 53 |  | - 오-링재질 EPDM
품질등급 | A |  | - 적용품질기준 C OF C
저장등급 | B |  | 품질등급 A등급
자재유형 | SPAR |  | 제작사 JOHN CRANE, INC.
- 부품번호 0000-250-N807
- 모델번호 T-8B1
- 도면번호 32112-9001,2-1-GA-D
- H-SP-28824-1
- 도면번호 ITEM 13
월성 원자력 본부
- SCN 581L4081-112
자재번호 | 200222999 | 자재내역 | 오-링,EPDM,C OF C,0000-258-N807,T-8B1,32
단위 | EA | PO-TEXT | 품명 오-링
자재그룹 | 53 |  | - 오-링재질 EPDM
품질등급 | A |  | - 품질보증서류 C OF C
저장등급 | B |  | 품질등급 A등급
자재유형 | SPAR |  | 제작사 JOHN CRANE, INC.
- 부품번호 0000-258-N807
- 모델번호 T-8B1
- 도면번호 32112-9001,2-1-GA-D
- H-SP-28824-1
- 도면번호 ITEM 2
월성 원자력 본부
- SCN 581L4081-109
자재번호 | 200223036 | 자재내역 | 오-링,00652153563,M483922,16PC2.5-V400,S
단위 | EA | PO-TEXT | 품명 오-링
자재그룹 | 53 |  | 품질등급 S등급
품질등급 | S |  | 제작사 MAN DEISEL SA(S.E.M.T. PIELSTI
저장등급 | B |  | - 부품번호 00652153563
자재유형 | SPAR |  | - 도면번호 M483922
- 주설비 참고자료 16PC2.5-V400
자재번호 | 200223041 | 자재내역 | 오-링,FUEL INJECTION PUMP O-RING,00.652.
단위 | EA | PO-TEXT | 품명 오-링
자재그룹 | 53 |  | 품질등급 S등급
품질등급 | S |  | - 별칭 FUEL INJECTION PUMP O-RING
저장등급 | B |  | 제작사 MAN DEISEL SA(S.E.M.T. PIELSTI
자재유형 | SPAR |  | - 부품번호 00.652.223563
- 도면번호 52000-9773-00-IM-A
- 86-52000-9823-00-MM-A
자재번호 | 200223052 | 자재내역 | 오-링,00652345362,52000-9773-00-IM-A,860
단위 | EA | PO-TEXT | 품명 오-링
자재그룹 | 53 |  | 품질등급 S등급
품질등급 | S |  | 제작사 MAN DEISEL SA(S.E.M.T. PIELSTI
저장등급 | B |  | - 부품번호 00652345362
자재유형 | SPAR |  | - 도면번호 52000-9773-00-IM-A
- 8602-52000-9823-00-MM-A
- M81013C
자재번호 | 200223053 | 자재내역 | 오-링,COOLING WATER PIPE ORING,QPS-A-001
단위 | EA | PO-TEXT | 품명 오-링
자재그룹 | 53 |  | - 오-링타입 COOLING WATER PIPE ORING
품질등급 | A |  | - 적용품질기준 QPS-A-001
저장등급 | B |  | - 품질보증서류 CERTIFICATE OF CONFORMANCE
자재유형 | SPAR |  | - NCR, SDDR(IF APPLICABLE)
품질등급 A등급
제작사 MAN DEISEL SA(S.E.M.T. PIELSTI
- 부품번호 00.652.345368
- 도면번호 52000-9773-00-IM-A
- 86-52000-9823-00-MM-A
- M729060
- M890280
- M890290
- N7553903PO
월성 원자력 본부
- SCN 520W2.016-012
자재번호 | 200223056 | 자재내역 | 오-링,00652385363,52000-9773-00-IM-A,860
단위 | EA | PO-TEXT | 품명 오-링
자재그룹 | 53 |  | 품질등급 S등급
품질등급 | S |  | 제작사 MAN DEISEL SA(S.E.M.T. PIELSTI
저장등급 | B |  | - 부품번호 00652385363
자재유형 | SPAR |  | - 도면번호 52000-9773-00-IM-A
- 8602-52000-9823-00-MM-A
- M422142
자재번호 | 200223059 | 자재내역 | 오-링,AS568 A/B OR ETC,EPDM,COOLING WATE
단위 | EA | PO-TEXT | 품명 오-링
자재그룹 | 53 |  | - 오-링표준규격번호 AS568 A/B OR ETC
품질등급 | Q |  | - 오-링재질 EPDM
저장등급 | B |  | - 특수사항 COOLING WATER PIPING(040)
자재유형 | SPAR |  | - 적용품질기준 ASME NQA-1
- 적용기술기준 구매시방서 참조
- 품질보증서류 CERTIFICATE OF CONFORMANCE
- NCR / SDDR (발생시)
- 품질증빙서류 진위여부 점검확인
품질등급 Q등급
- 별칭 O-RING
제작사 MAN DIESEL SA(S.E.M.T. PIELSTI
- 부품번호 00.652.485368
- 모델번호 16PC 2.5V 400
- 도면번호 M729060/M890280/M890290
- 주설비 참고자료 M263-IM-A03-04
제작사 두산엔진(주) [구 HSD 엔진(주)]
- 부품번호 00.652.485368
- 모델번호 16PC 2.5V 400
- 도면번호 M729060,M890280,M890290
고리 원자력 본부
- 패키지 번호 M263
한울 원자력 본부
- 패키지 번호 M263
자재번호 | 200223064 | 자재내역 | 오-링,NBR,VALVES HOUSING(22A),AUTHENTICI
단위 | EA | PO-TEXT | 품명 오-링
자재그룹 | 53 |  | - 오-링재질 NBR
품질등급 | Q |  | - 특수사항 VALVES HOUSING(22A)
저장등급 | B |  | - 품질보증서류 AUTHENTICITY CONFIRMATION
자재유형 | SPAR |  | - CERTIFICATE OF CONFORMANCE
- LIST OF AUTHENTICITY CHECK
- NCR/SDDR (IF APPLICABLE)
- OF QVD
- RESULT FOR QVD
품질등급 Q등급
제작사 MAN DEISEL SA(S.E.M.T. PIELSTI
- 부품번호 00652807063
- 모델번호 16PC 2.5V 400
제작사 두산엔진(주) [구 HSD 엔진(주)]
- 부품번호 00652807063
- 모델번호 16PC 2.5V 400
- 도면번호 52000-9773-00-IM-A
고리 원자력 본부
- 패키지 번호 M263
한울 원자력 본부
- 패키지 번호 M263
자재번호 | 200223070 | 자재내역 | 오-링,FLUOROCARBON RUBBER,PISTON,ASME NQ
단위 | EA | PO-TEXT | 품명 오-링
자재그룹 | 53 |  | - 오-링재질 FLUOROCARBON RUBBER
품질등급 | Q |  | - 특수사항 PISTON
저장등급 | B |  | - 적용품질기준 ASME NQA-1('94ED &'95ADD.)
자재유형 | SPAR |  | - 적용기술기준 ASTM VARIOUS SPEC.OR ETC.
- 품질보증서류 CERTIFICATE OF CONFORMANCE
- NCR, SDDR(IF APPLICABLE)
품질등급 Q등급
제작사 MAN DEISEL SA(S.E.M.T. PIELSTI
- 부품번호 00.653.327568
- 모델번호 16PC 2.5V 400
- 도면번호 M821876
제작사 두산엔진(주) [구 HSD 엔진(주)]
- 부품번호 00653327568
- 모델번호 16PC 2.5V400
- 도면번호 52000-9773-00-IM-A
자재번호 | 200223071 | 자재내역 | 오-링,REFER TO THE PROCUREMENT SPEC.,CER
단위 | EA | PO-TEXT | 품명 오-링
자재그룹 | 53 |  | - 적용품질기준 REFER TO THE PROCUREMENT SPEC.
품질등급 | A |  | - 품질보증서류 CERTIFICATE OF CONFORMANCE
저장등급 | B |  | - NCR/SDDR(IF APPLICABLE)
자재유형 | SPAR |  | 품질등급 A등급
- 별칭 INTAKE MANIFOLD ORING
제작사 MAN DEISEL SA(S.E.M.T. PIELSTI
- 부품번호 00.653.348060
- 도면번호 M661280
- 도면번호 52000-9773-00-IM-A
월성 원자력 본부
- SCN 520W2-125-314
자재번호 | 200223074 | 자재내역 | 오-링,NBR,VALVES HOUSING(022),ASME NQA-1
단위 | EA | PO-TEXT | 품명 오-링
자재그룹 | 53 |  | - 오-링재질 NBR
품질등급 | Q |  | - 특수사항 VALVES HOUSING(022)
저장등급 | B |  | - 적용품질기준 ASME NQA-1
자재유형 | SPAR |  | - 적용기술기준 구매시방서 참조
- 품질보증서류 CERTIFICATE OF CONFORMANCE
- NCR / SDDR (발생시)
- 품질증빙서류 진위여부 점검확인
품질등급 Q등급
- 별칭 O-RING
제작사 MAN DIESEL SA(S.E.M.T. PIELSTI
- 부품번호 00.653.486663
- 모델번호 16PC 2.5V 400
- 도면번호 02-52000-9823-00-MM-A
- M81013C
- 주설비 참고자료 M263-IM-A03-04
제작사 두산엔진(주) [구 HSD 엔진(주)]
- 부품번호 00.653.486663
- 모델번호 PC2.5V 400
- 도면번호 02-52000-9823-00-MM-A
- M81013C
- 주설비 참고자료 M263
고리 원자력 본부
- 패키지 번호 M263
한울 원자력 본부
- 패키지 번호 M263
자재번호 | 200223078 | 자재내역 | 오-링,FLUOROCARBON RUBBER,START VLV,ASME
단위 | EA | PO-TEXT | 품명 오-링
자재그룹 | 53 |  | - 오-링재질 FLUOROCARBON RUBBER
품질등급 | Q |  | - 특수사항 START VLV
저장등급 | B |  | - 적용품질기준 ASME NQA-1
자재유형 | SPAR |  | - 적용기술기준 구매시방서 참조
- 품질보증서류 CERTIFICATE OF CONFORMANCE
- NCR / SDDR (발생시)
- 품질증빙서류 진위여부 점검확인
품질등급 Q등급
제작사 MAN DIESEL SA(S.E.M.T. PIELSTI
- 부품번호 00.655.064263
- 모델번호 16PC 2.5V 400
- 도면번호 M832212
- 주설비 참고자료 M263-IM-A03-04
제작사 두산엔진(주) [구 HSD 엔진(주)]
- 부품번호 00.655.064263
- 모델번호 16PC 2.5V 400
- 도면번호 M832212
고리 원자력 본부
- 패키지 번호 M263
한울 원자력 본부
- 패키지 번호 M263
자재번호 | 200223183 | 자재내역 | 오-링,27㎜,3.5㎜,NITRILE,70DURO,3EA,QPS-
단위 | EA | PO-TEXT | 품명 오-링
자재그룹 | 53 |  | - 내경 27㎜
품질등급 | A |  | - 두께 3.5㎜
저장등급 | B |  | - 오-링재질 NITRILE
자재유형 | SPAR |  | - 경도등급 70DURO
- 최소포장단위 3EA
- 적용품질기준 QPS-A-001
- 적용기술기준 REFER TO THE TECHNICAL SPEC.
- 품질보증서류 CERTIFICATE OF CONFORMANCE
품질등급 A등급
제작사 FISHER CONTROLS INT'L INC
- 부품번호 1C782206992
- 도면번호 207B4732-P01
- 41340-9509-01
- KEY20
- 주설비 참고자료 647REDR
- PARENT EQUIP PROD LOT 13447503,12741647,12242306
한빛 원자력 본부
- 패키지 번호 T518-II8-026
월성 원자력 본부
- SCN 601L4793
자재번호 | 200223190 | 자재내역 | 오-링,38㎜,3.5㎜,NITRILE,70DURO,3EA,QPS-
단위 | EA | PO-TEXT | 품명 오-링
자재그룹 | 53 |  | - 내경 38㎜
품질등급 | A |  | - 두께 3.5㎜
저장등급 | B |  | - 오-링재질 NITRILE
자재유형 | SPAR |  | - 경도등급 70DURO
- 최소포장단위 3EA
- 적용품질기준 QPS-A-001
- 적용기술기준 REFER TO THE TECHNICAL SPEC.
- 품질보증서류 CERTIFICATE OF CONFORMANCE
품질등급 A등급
제작사 FISHER ROSEMOUNT INC
- 부품번호 1D262006992
- 도면번호 207B4732-P01
- 41340-9509-01
- KEY21
- PARENT EQUIP PROD LOT 13447503, 12741647, 12242306
한빛 원자력 본부
- 패키지 번호 T518-II8-027
월성 원자력 본부
- SCN 412DPT21W2-001
자재번호 | 200223232 | 자재내역 | 오-링,NITRILE,1L479906992,207B4732-P01,4
단위 | EA | PO-TEXT | 품명 오-링
자재그룹 | 53 |  | - 오-링재질 NITRILE
품질등급 | S |  | 품질등급 S등급
저장등급 | B |  | 제작사 FISHER CONTROLS INT'L INC
자재유형 | SPAR |  | - 부품번호 1L479906992
- 도면번호 207B4732-P01
- 41340-9509-01
- PARENT EQUIP PROD LOT 12242306
한빛 원자력 본부
- 패키지 번호 T518-II8-030
월성 원자력 본부
- SCN 412DPT28W2-001
자재번호 | 200223241 | 자재내역 | 오-링,EP,CERTIFICATE OF CONFORMANCE,NCR
단위 | EA | PO-TEXT | 품명 오-링
자재그룹 | 53 |  | - 오-링재질 EP
품질등급 | A |  | - 품질보증서류 CERTIFICATE OF CONFORMANCE
저장등급 | B |  | - NCR / SDDR (IF APPLICABLE)
자재유형 | SPAR |  | 품질등급 A등급
제작사 FISHER ROSEMOUNT INC
- 부품번호 1V3350X0042
제작사 FISHER CONTROLS INT'L INC
- 부품번호 1V3350X0042
제작사 EMERSON PROCESS MANAGEMENT
- 부품번호 1V3350X0042
자재번호 | 200223244 | 자재내역 | 오-링,AS568A-012,0.364 IN,0.07 IN,FLUORO
단위 | EA | PO-TEXT | 품명 오-링
자재그룹 | 53 |  | - 오-링표준규격번호 AS568A-012
품질등급 | Q |  | - 내경 0.364 IN
저장등급 | B |  | - 두께 0.07 IN
자재유형 | SPAR |  | - 오-링재질 FLUOROCARBON
- 경도등급 75 SHORE A
- 사용온도(하한) -15℉
- 사용온도(상한) 400℉
- 색깔(COLOR) BLACK
- 최소포장단위 1
- 품질보증서류 CERTIFICATE OF CONFORMANCE
- 시험성적서류 TEST REPORT (MATERIAL)
품질등급 Q등급
- 별칭 V0747 2-012
제작사 PARKER HANNIFIN CORP
- 부품번호 V0747 2-012
한빛 원자력 본부
- 패키지 번호 M-001-RCHCQTAA-19
- M-907B-380
자재번호 | 200223245 | 자재내역 | 오-링,21.95M,1IN(NOM),1.78㎜,EPDM,75SHOR
단위 | EA | PO-TEXT | 품명 오-링
자재그룹 | 53 |  | - 내경 21.95M
품질등급 | A |  | - 외경 1IN(NOM)
저장등급 | B |  | - 두께 1.78㎜
자재유형 | SPAR |  | - 오-링재질 EPDM
- 경도등급 75SHORE
- 특수사항 0.070±0.003IN
- 적용품질기준 QPS-A-001
- 품질보증서류 CERTIFICATE OF CONFORMANCE
- NCR / SDDR (IF APPLICABLE)
품질등급 A등급
제작사 AECL
- 부품번호 2-020
제작사 PARKER HANNIFIN CORP
- 부품번호 2-020
- E740-75
- 도면번호 30852-9002-1-DD-D
- 30852-9003-1-DD-D
- 86-30852-9002-1-DD-D 15
월성 원자력 본부
- SCN 564L2416W2
자재번호 | 200223248 | 자재내역 | 오-링,SEAL OIL,CERTIFICATE OF CONFORMANC
단위 | EA | PO-TEXT | 품명 오-링
자재그룹 | 53 |  | - 특수사항 SEAL OIL
품질등급 | A |  | - 품질보증서류 CERTIFICATE OF CONFORMANCE
저장등급 | B |  | 품질등급 A등급
자재유형 | SPAR |  | 제작사 IMO PUMP
- 부품번호 207B4743P0001
자재번호 | 200223249 | 자재내역 | 오-링,SEAL OIL,CERTIFICATE OF CONFORMANC
단위 | EA | PO-TEXT | 품명 오-링
자재그룹 | 53 |  | - 특수사항 SEAL OIL
품질등급 | A |  | - 품질보증서류 CERTIFICATE OF CONFORMANCE
저장등급 | B |  | 품질등급 A등급
자재유형 | SPAR |  | 제작사 IMO PUMP
- 부품번호 207B4744P0001
자재번호 | 200223250 | 자재내역 | 오-링,CERTIFICATE OF CONFORMANCE,207B474
단위 | EA | PO-TEXT | 품명 오-링
자재그룹 | 53 |  | - 품질보증서류 CERTIFICATE OF CONFORMANCE
품질등급 | A |  | 품질등급 A등급
저장등급 | B |  | 제작사 IMO PUMP
자재유형 | SPAR |  | - 부품번호 207B4745P0001
- 주설비 참고자료 OIL P/P
자재번호 | 200223301 | 자재내역 | 오-링,608.08㎜,24-1/2IN,6.99㎜,RUBBER PO
단위 | EA | PO-TEXT | 품명 오-링
자재그룹 | 53 |  | - 내경 608.08㎜
품질등급 | A |  | - 외경 24-1/2IN
저장등급 | B |  | - 두께 6.99㎜
자재유형 | SPAR |  | - 오-링재질 FLUORO RUBBER POLYMETHYLENE
- 경도등급 75SHORE
- 특수사항 0.275±0.006IN
- 적용품질기준 ASTM D1418
- 품질보증서류 COFC
품질등급 A등급
제작사 PARKER HANNIFIN CORP
- 부품번호 2-473 V0747-75
- 도면번호 30851-9001-1-GA-D
자재번호 | 200223316 | 자재내역 | 오-링,ROUND,EP RUBBER,SHELF LIFE :10 YRS
단위 | EA | PO-TEXT | 품명 오-링
자재그룹 | 53 |  | - 두께 ROUND
품질등급 | Q |  | - 오-링재질 EP RUBBER
저장등급 | B |  | - 색깔(COLOR) SHELF LIFE :10 YRS
자재유형 | SPAR |  | - 적용품질기준 ASME NQA-1
- 품질보증서류 CERTIFICATE OF CONFORMANCE
- NCR/SDDR(IF APPLICABLE)
품질등급 Q등급
- 별칭 O-RING
제작사 CURTISS WRIGHT FLOW CONTROL CO
- 부품번호 300-4040
- 모델번호 99C-013
- 도면번호 9-803-Z-171-018
- 93R-022
- 99C-013
한울 원자력 본부
- 패키지 번호 NF01SAFEVV-0094
자재번호 | 200223331 | 자재내역 | 오-링,3065-232,3065-232,31096,32805,
단위 | EA | PO-TEXT | 품명 오-링
자재그룹 | 53 |  | 품질등급 Q등급
품질등급 | Q |  | 제작사 CHEMPUMP A DIVISION OF TEIKOKU
저장등급 | B |  | - 부품번호 3065-232
자재유형 | SPAR |  | 제작사 WESTINGHOUSE ELECTRIC COMPANY
- 부품번호 3065-232
- 도면번호 31096
- 32805
한빛 원자력 본부
- 패키지 번호 M-001-CSAPBMAA-13
- M-001-TRAPCIAA-19
자재번호 | 200223363 | 자재내역 | 오-링,RBR,AS-568A,C OF C,338190,
단위 | EA | PO-TEXT | 품명 오-링
자재그룹 | 53 |  | - 오-링재질 RBR
품질등급 | S |  | - 적용기술기준 AS-568A
저장등급 | B |  | - 품질보증서류 C OF C
자재유형 | SPAR |  | 품질등급 S등급
제작사 SPX PROCESS EQUIPMENT
- 부품번호 338190
자재번호 | 200223364 | 자재내역 | 오-링,RBR,AS-568A,C OF C,344650,
단위 | EA | PO-TEXT | 품명 오-링
자재그룹 | 53 |  | - 오-링재질 RBR
품질등급 | S |  | - 적용기술기준 AS-568A
저장등급 | B |  | - 품질보증서류 C OF C
자재유형 | SPAR |  | 품질등급 S등급
제작사 SPX PROCESS EQUIPMENT
- 부품번호 344650
자재번호 | 200223365 | 자재내역 | 오-링,CERTIFICATE OF CONFORMANCE,344651,
단위 | EA | PO-TEXT | 품명 오-링
자재그룹 | 53 |  | - 품질보증서류 CERTIFICATE OF CONFORMANCE
품질등급 | S |  | 품질등급 S등급
저장등급 | B |  | 제작사 SPX PROCESS EQUIPMENT
자재유형 | SPAR |  | - 부품번호 344651
자재번호 | 200223366 | 자재내역 | 오-링,RBR,AS-568A,C OF C,346635,
단위 | EA | PO-TEXT | 품명 오-링
자재그룹 | 53 |  | - 오-링재질 RBR
품질등급 | S |  | - 적용기술기준 AS-568A
저장등급 | B |  | - 품질보증서류 C OF C
자재유형 | SPAR |  | 품질등급 S등급
제작사 SPX PROCESS EQUIPMENT
- 부품번호 346635
자재번호 | 200223452 | 자재내역 | 오-링,C OF C,RC,2-385,8000-300-023 N,9-1
단위 | EA | PO-TEXT | 품명 오-링
자재그룹 | 53 |  | - 품질보증서류 C OF C
품질등급 | S |  | 품질등급 S등급
저장등급 | B |  | - 별칭 RC
자재유형 | SPAR |  | - 사이즈 2-385
제작사 WESTINGHOUSE ELECTRIC COMPANY
- 부품번호 8000-300-023 N
- 주설비 참고자료 9-181-Z-431-N01
한빛 원자력 본부
- 패키지 번호 95ED2-5.57042
- N431-H.1-140
- N431-H.1-189
- PYC-P-95ED2
한울 원자력 본부
- 패키지 번호 ED2CRCP
- FMR-UL-SU-346
자재번호 | 200223453 | 자재내역 | 오-링,SEAL COVER,AUTHENTICITY CONFIRMATI
단위 | EA | PO-TEXT | 품명 오-링
자재그룹 | 53 |  | - 특수사항 SEAL COVER
품질등급 | A |  | - 품질보증서류 AUTHENTICITY CONFIRMATION
저장등급 | B |  | - CERTIFICATE OF CONFORMANCE
자재유형 | SPAR |  | - LIST OF AUTHENTICITY CHECK
- OF QVD
- RESULT FOR QVD
- SDDR, NCR - IF APPLICABLE
품질등급 A등급
제작사 WESTINGHOUSE ELECTRIC COMPANY
- 부품번호 8000-300-029
- 8000-300-029 N
- 8000-300-029 N, RC
- 도면번호 8118-101-300
- 8124-101-300/029
- VOL.1,FIG.3-21
한빛 원자력 본부
- 패키지 번호 PYC-P-95ED2
한울 원자력 본부
- 패키지 번호 ED2CRCP
- FMR-UL-SU-346
자재번호 | 200223454 | 자재내역 | 오-링,PARKER COMPOUND #E540-80,C OF C,RC
단위 | EA | PO-TEXT | 품명 오-링
자재그룹 | 53 |  | - 오-링재질 PARKER COMPOUND #E540-80
품질등급 | S |  | - 품질보증서류 C OF C
저장등급 | B |  | 품질등급 S등급
자재유형 | SPAR |  | - 별칭 RC
- 사이즈 2-464
제작사 WESTINGHOUSE ELECTRIC COMPANY
- 부품번호 8000-300-029 N
한빛 원자력 본부
- 패키지 번호 95ED2-5.57046
- N431-H.1-144
- PYC-P-95ED2
한울 원자력 본부
- 패키지 번호 ED2CRCP
- FMR-UL-SU-346
자재번호 | 200223455 | 자재내역 | 오-링,RCP SEAL COOLER O-RING,EPDM,REFER
단위 | EA | PO-TEXT | 품명 오-링
자재그룹 | 53 |  | - 오-링타입 RCP SEAL COOLER O-RING
품질등급 | A |  | - 오-링재질 EPDM
저장등급 | B |  | - 적용품질기준 REFER TO TECHNICAL SPEC
자재유형 | SPAR |  | - 적용기술기준 REFER TO TECHNICAL SPEC
- 품질보증서류 REFER TO TECHNICAL SPEC
- 시험성적서류 REFER TO TECHNICAL SPEC
품질등급 A등급
- 별칭 RCP SEAL COOLER O-RING
제작사 WESTINGHOUSE ELECTRIC COMPANY
- 부품번호 8000-300-030
- 도면번호 8114-101-300
- 8126-101-300(SHIN WOLSONG ONLY
한빛 원자력 본부
- 패키지 번호 95ED2-5.57047
- N431-H.1-145
- PYC-P-95ED2
한울 원자력 본부
- 패키지 번호 ED2CRCP-0195
자재번호 | 200223457 | 자재내역 | 오-링,C OF C,RC,2-215,8000-300-031 N,
단위 | EA | PO-TEXT | 품명 오-링
자재그룹 | 53 |  | - 품질보증서류 C OF C
품질등급 | S |  | 품질등급 S등급
저장등급 | B |  | - 별칭 RC
자재유형 | SPAR |  | - 사이즈 2-215
제작사 WESTINGHOUSE ELECTRIC COMPANY
- 부품번호 8000-300-031 N
한빛 원자력 본부
- 패키지 번호 95ED2-5.57048
- N431-H.1
- N431-H.1-190
- PYC-P-95ED2
한울 원자력 본부
- 패키지 번호 ED2CRCP
- FMR-UL-SU-346
자재번호 | 200223459 | 자재내역 | 오-링,REACTOR COOLANT PUMP,CERTIFICATE O
단위 | EA | PO-TEXT | 품명 오-링
자재그룹 | 53 |  | - 특수사항 REACTOR COOLANT PUMP
품질등급 | S |  | - 품질보증서류 CERTIFICATE OF CONFORMANCE
저장등급 | B |  | 품질등급 S등급
자재유형 | SPAR |  | 제작사 WESTINGHOUSE ELECTRIC COMPANY
- 부품번호 8000-300-051
- 8000-300-051 N, RC
- 도면번호 8118-101-300,3000,307
- VOL.1,FIG.3-19/21
한빛 원자력 본부
- 패키지 번호 PYC-P-95ED2
한울 원자력 본부
- 패키지 번호 ED2CRCP
- FMR-UL-SU-346
자재번호 | 200223460 | 자재내역 | 오-링,PARKER COMPOUND #E540-80,C OF C,RC
단위 | EA | PO-TEXT | 품명 오-링
자재그룹 | 53 |  | - 오-링재질 PARKER COMPOUND #E540-80
품질등급 | S |  | - 품질보증서류 C OF C
저장등급 | B |  | 품질등급 S등급
자재유형 | SPAR |  | - 별칭 RC
- 사이즈 2-383
제작사 WESTINGHOUSE ELECTRIC COMPANY
- 부품번호 8000-300-051 N
한빛 원자력 본부
- 패키지 번호 N431-H.1-191
- PYC-P-95ED2
한울 원자력 본부
- 패키지 번호 ED2CRCP
- FMR-UL-SU-346
자재번호 | 200223462 | 자재내역 | 오-링,C OF C,RC,2-218,8000-300-062 N,9-1
단위 | EA | PO-TEXT | 품명 오-링
자재그룹 | 53 |  | - 품질보증서류 C OF C
품질등급 | S |  | 품질등급 S등급
저장등급 | B |  | - 별칭 RC
자재유형 | SPAR |  | - 사이즈 2-218
제작사 WESTINGHOUSE ELECTRIC COMPANY
- 부품번호 8000-300-062 N
- 주설비 참고자료 9-181-Z-431-N01
한빛 원자력 본부
- 패키지 번호 95ED2-5.57056
- N431-H.1
- PYC-P-95ED2
한울 원자력 본부
- 패키지 번호 ED2CRCP
자재번호 | 200223464 | 자재내역 | 오-링,RC,2-381,PARKER COMPOUND #E540-80,
단위 | EA | PO-TEXT | 품명 오-링
자재그룹 | 53 |  | - 오-링타입 RC
품질등급 | S |  | - 오-링표준규격번호 2-384
저장등급 | B |  | - 오-링재질 PARKER COMPOUND #E540-80
자재유형 | SPAR |  | 품질등급 S등급
제작사 WESTINGHOUSE ELECTRIC COMPANY
- 부품번호 8000-305-009 N
한빛 원자력 본부
- 패키지 번호 N431-H.1-201
- PYC-P-95ED2
- 구 품질등급 ED2CRCP
- FMR-UL-SU-346
자재번호 | 200223465 | 자재내역 | 오-링,RC,REACTOR COOLANT PUMP,AS568A/B,R
단위 | EA | PO-TEXT | 품명 오-링
자재그룹 | 53 |  | - 오-링타입 RC
품질등급 | A |  | - 특수사항 REACTOR COOLANT PUMP
저장등급 | B |  | - 적용품질기준 AS568A/B
자재유형 | SPAR |  | - 적용기술기준 REFER TO PROCUREMENT SPEC.
- 품질보증서류 CERTIFICATE OF CONFORMANCE
품질등급 A등급
제작사 WESTINGHOUSE ELECTRIC COMPANY
- 부품번호 8000-305-012 N
- 8000-305-012(SHIN WOLSONG ONLY
- 도면번호 8126-101-305(SHIN WOLSONG ONLY
한빛 원자력 본부
- 패키지 번호 N431-H.1-203
- PYC-P-95ED2
한울 원자력 본부
- 패키지 번호 ED2CRCP
- FMR-UL-SU-346
자재번호 | 200223466 | 자재내역 | 오-링,REACTOR COOLANT PUMP,CERTIFICATE O
단위 | EA | PO-TEXT | 품명 오-링
자재그룹 | 53 |  | - 특수사항 REACTOR COOLANT PUMP
품질등급 | Q |  | - 품질보증서류 CERTIFICATE OF CONFORMANCE
저장등급 | B |  | - NCR/SDDR(IF APPLICABLE)
자재유형 | SPAR |  | 품질등급 Q등급
제작사 WESTINGHOUSE ELECTRIC COMPANY
- 부품번호 8000-305-015
- 8000-305-015 N
- 8000-305-015 N, RC
- 도면번호 8118-101-300
- 8124-101-300/072
- VOL.1,FIG.3-21
한빛 원자력 본부
- 패키지 번호 PYC-P-95ED2
한울 원자력 본부
- 패키지 번호 ED2CRCP
- FMR-UL-SU-346
자재번호 | 200223467 | 자재내역 | 오-링,PARKER COMPOUND #E540-80,C OF C,RC
단위 | EA | PO-TEXT | 품명 오-링
자재그룹 | 53 |  | - 오-링재질 PARKER COMPOUND #E540-80
품질등급 | A |  | - 품질보증서류 C OF C
저장등급 | B |  | 품질등급 A등급
자재유형 | SPAR |  | - 별칭 RC
- 사이즈 2-369
제작사 WESTINGHOUSE ELECTRIC COMPANY
- 부품번호 8000-305-015 N
한빛 원자력 본부
- 패키지 번호 95ED2-5.57064
- N431-H.1-206
- PYC-P-95ED2
한울 원자력 본부
- 패키지 번호 ED2CRCP
- FMR-UL-SU-346
자재번호 | 200223469 | 자재내역 | 오-링,PARKER COMPOUND #E-540-80,CERTIFIC
단위 | EA | PO-TEXT | 품명 오-링
자재그룹 | 53 |  | - 오-링재질 PARKER COMPOUND #E-540-80
품질등급 | A |  | - 품질보증서류 CERTIFICATE OF CONFORMANCE
저장등급 | B |  | - NCR/SDDR(IF APPLICABLE)
자재유형 | SPAR |  | 품질등급 A등급
- 별칭 RC
- 사이즈 2-368
제작사 WESTINGHOUSE ELECTRIC COMPANY
- 부품번호 8000-307-015
- 모델번호 8118-101-300
- 도면번호 8118-101-3000
한빛 원자력 본부
- 패키지 번호 95ED2-5.57066
- N431-H.1-170
- N431-H.1-217
- PYC-P-95ED2
한울 원자력 본부
- 패키지 번호 ED2CRCP
- FMR-UL-SU-346
자재번호 | 200223470 | 자재내역 | 오-링,BLACK,RCP PART,CERTIFICATE OF CONF
단위 | EA | PO-TEXT | 품명 오-링
자재그룹 | 53 |  | - 색깔(COLOR) BLACK
품질등급 | S |  | - 특수사항 RCP PART
저장등급 | B |  | - 품질보증서류 CERTIFICATE OF CONFORMANCE
자재유형 | SPAR |  | 품질등급 S등급
- 별칭 ORING_LOWER BEARING COVER
제작사 WESTINGHOUSE ELECTRIC COMPANY
- 부품번호 8000-400-022
- 8000-400-022 N
- 8000-400-022(SHIN-KORI3&4)
- 도면번호 8118-101-400
- 8128-101-4000(SHIN-KORI3&4)
- VOL.2,FIG.6-24
한울 원자력 본부
- 패키지 번호 ED2CRCP
자재번호 | 200223471 | 자재내역 | 오-링,C OF C,RC,8000-400-022 N,
단위 | EA | PO-TEXT | 품명 오-링
자재그룹 | 53 |  | - 품질보증서류 C OF C
품질등급 | S |  | 품질등급 S등급
저장등급 | B |  | - 별칭 RC
자재유형 | SPAR |  | 제작사 WESTINGHOUSE ELECTRIC COMPANY
- 부품번호 8000-400-022 N
한빛 원자력 본부
- 패키지 번호 95ED2-5.57099
- N431-H.1-229
한울 원자력 본부
- 패키지 번호 ED2CRCP
자재번호 | 200223472 | 자재내역 | 오-링,ASME-NQA-1,CERTIFICATE OF CONFORMA
단위 | EA | PO-TEXT | 품명 오-링
자재그룹 | 53 |  | - 적용기술기준 ASME-NQA-1
품질등급 | Q |  | - 품질보증서류 CERTIFICATE OF CONFORMANCE
저장등급 | B |  | - NCR/SDDR(IF APPLICABLE)
자재유형 | SPAR |  | 품질등급 Q등급
- 별칭 RC
제작사 WESTINGHOUSE ELECTRIC COMPANY
- 부품번호 8000-400-023 N
한빛 원자력 본부
- 패키지 번호 95ED2-5.57100
- N431-H.1
- N431-H.1-230
한울 원자력 본부
- 패키지 번호 ED2CRCP-0252
자재번호 | 200223473 | 자재내역 | 오-링,C OF C,RC,8000-400-034 N,
단위 | EA | PO-TEXT | 품명 오-링
자재그룹 | 53 |  | - 품질보증서류 C OF C
품질등급 | S |  | 품질등급 S등급
저장등급 | B |  | - 별칭 RC
자재유형 | SPAR |  | 제작사 WESTINGHOUSE ELECTRIC COMPANY
- 부품번호 8000-400-034 N
한빛 원자력 본부
- 패키지 번호 95ED2-5.57105
- N431-H.1-235
한울 원자력 본부
- 패키지 번호 ED2CRCP-0257
자재번호 | 200223475 | 자재내역 | 오-링,C OF C,RC,8000-400-035 N,
단위 | EA | PO-TEXT | 품명 오-링
자재그룹 | 53 |  | - 품질보증서류 C OF C
품질등급 | S |  | 품질등급 S등급
저장등급 | B |  | - 별칭 RC
자재유형 | SPAR |  | 제작사 WESTINGHOUSE ELECTRIC COMPANY
- 부품번호 8000-400-035 N
한빛 원자력 본부
- 패키지 번호 95ED2-5.57106
- N431-H.1
- N431-H.1-236
한울 원자력 본부
- 패키지 번호 ED2CRCP
자재번호 | 200223476 | 자재내역 | 오-링,RCP TBA,ASME NQA-1,CERTIFICATE OF
단위 | EA | PO-TEXT | 품명 오-링
자재그룹 | 53 |  | - 특수사항 RCP TBA
품질등급 | A |  | - 적용품질기준 ASME NQA-1
저장등급 | B |  | - 품질보증서류 CERTIFICATE OF CONFORMANCE
자재유형 | SPAR |  | - NCR,SDDR(IF APPLICABLE)
품질등급 A등급
- 별칭 UPPER TBA COVER
제작사 WESTINGHOUSE ELECTRIC COMPANY
- 부품번호 8000-400-045
- 모델번호 R01
- 도면번호 8126-101-400(SWN1&2 ONLY)
한빛 원자력 본부
- 패키지 번호 95ED2-5.57111
- N431-H.1-242
한울 원자력 본부
- 패키지 번호 ED2CRCP
자재번호 | 200223477 | 자재내역 | 오-링,RUBBER,EA,CERTIFICATE OF CONFORMAN
단위 | EA | PO-TEXT | 품명 오-링
자재그룹 | 53 |  | - 오-링재질 RUBBER
품질등급 | A |  | - 최소포장단위 EA
저장등급 | B |  | - 품질보증서류 CERTIFICATE OF CONFORMANCE
자재유형 | SPAR |  | - NCR/SDDR(IF APPLICABLE)
품질등급 A등급
- 별칭 TBA UPPER SHAFT SLEEVE O-RING
제작사 WESTINGHOUSE ELECTRIC COMPANY
- 부품번호 8000-400-048N
- 도면번호 I/M : 9-181-Z-431-N01
한빛 원자력 본부
- 패키지 번호 95ED2-5.57113
- N431-H.1
한울 원자력 본부
- 패키지 번호 ED2CRCP-0266
자재번호 | 200223478 | 자재내역 | 오-링,C OF C,RC,8000-400-053 N,
단위 | EA | PO-TEXT | 품명 오-링
자재그룹 | 53 |  | - 품질보증서류 C OF C
품질등급 | S |  | 품질등급 S등급
저장등급 | B |  | - 별칭 RC
자재유형 | SPAR |  | 제작사 WESTINGHOUSE ELECTRIC COMPANY
- 부품번호 8000-400-053 N
한빛 원자력 본부
- 패키지 번호 95ED2-5.57117
- N431-H.1-248
한울 원자력 본부
- 패키지 번호 ED2CRCP
자재번호 | 200223481 | 자재내역 | 오-링,±0.01% TOL,ASME NQA-1,CERTIFICATE
단위 | EA | PO-TEXT | 품명 오-링
자재그룹 | 53 |  | - 품질보증서류 CERTIFICATE OF CONFORMANCE
품질등급 | S |  | 품질등급 S등급
저장등급 | B |  | - 별칭 RC
자재유형 | SPAR |  | 제작사 WESTINGHOUSE ELECTRIC COMPANY
- 부품번호 8000-400-063 N
한빛 원자력 본부
- 패키지 번호 95ED2-5.57121
- N431-H.1-252
한울 원자력 본부
- 패키지 번호 ED2CRCP
자재번호 | 200223482 | 자재내역 | 오-링,RUBBER,CERTIFICATE OF CONFORMANCE,
단위 | EA | PO-TEXT | 품명 오-링
자재그룹 | 53 |  | - 오-링재질 RUBBER
품질등급 | A |  | - 품질보증서류 CERTIFICATE OF CONFORMANCE
저장등급 | B |  | - NCR/SDDR(IF APPLICABLE)
자재유형 | SPAR |  | 품질등급 A등급
- 별칭 TBA OIL CLOSURE FLANGE O-RING
제작사 WESTINGHOUSE ELECTRIC COMPANY
- 부품번호 8000-400-069 N
한빛 원자력 본부
- 패키지 번호 95ED2-5.57124
- N431-H.1-255
한울 원자력 본부
- 패키지 번호 ED2CRCP
자재번호 | 200223484 | 자재내역 | 오-링,C OF C,RC,8000-400-073 N,
단위 | EA | PO-TEXT | 품명 오-링
자재그룹 | 53 |  | - 품질보증서류 C OF C
품질등급 | S |  | 품질등급 S등급
저장등급 | B |  | - 별칭 RC
자재유형 | SPAR |  | 제작사 WESTINGHOUSE ELECTRIC COMPANY
- 부품번호 8000-400-073 N
한빛 원자력 본부
- 패키지 번호 N431-H.1-258
한울 원자력 본부
- 패키지 번호 ED2CRCP
자재번호 | 200223486 | 자재내역 | 오-링,C OF C,RC,8000-400-080 N,
단위 | EA | PO-TEXT | 품명 오-링
자재그룹 | 53 |  | - 품질보증서류 C OF C
품질등급 | S |  | 품질등급 S등급
저장등급 | B |  | - 별칭 RC
자재유형 | SPAR |  | 제작사 WESTINGHOUSE ELECTRIC COMPANY
- 부품번호 8000-400-080 N
한빛 원자력 본부
- 패키지 번호 95ED2-5.57132
- N431-H.1-263
한울 원자력 본부
- 패키지 번호 ED2CRCP
자재번호 | 200223487 | 자재내역 | 오-링,C OF C,RC,8000-400-132 N,
단위 | EA | PO-TEXT | 품명 오-링
자재그룹 | 53 |  | - 품질보증서류 C OF C
품질등급 | S |  | 품질등급 S등급
저장등급 | B |  | - 별칭 RC
자재유형 | SPAR |  | 제작사 WESTINGHOUSE ELECTRIC COMPANY
- 부품번호 8000-400-132 N
한빛 원자력 본부
- 패키지 번호 95ED2-5.57154
- N431-H.1-285
한울 원자력 본부
- 패키지 번호 ED2CRCP-0308
자재번호 | 200223492 | 자재내역 | 오-링,REACTOR COOLANT PUMP,AUTHENTICITY
단위 | EA | PO-TEXT | 품명 오-링
자재그룹 | 53 |  | - 특수사항 REACTOR COOLANT PUMP
품질등급 | Q |  | - 품질보증서류 AUTHENTICITY CONFIRMATION
저장등급 | B |  | - CERTIFICATE OF CONFORMANCE
자재유형 | SPAR |  | - LIST OF AUTHENTICITY CHECK
- OF QVD
- RESULT FOR QVD
- SDDR, NCR - IF APPLICABLE
품질등급 Q등급
제작사 WESTINGHOUSE ELECTRIC COMPANY
- 부품번호 8000-620-010
- 8000-620-010 N
- 8000-620-010 N, RC
- 도면번호 8118-101-3000,620
한빛 원자력 본부
- 패키지 번호 PUC-P-95ED2
한울 원자력 본부
- 패키지 번호 ED2CRCP
- FMR-UL-SU-346
자재번호 | 200223497 | 자재내역 | 오-링,RCP TBA,ASME NQA-1,CERTIFICATE OF
단위 | EA | PO-TEXT | 품명 오-링
자재그룹 | 53 |  | - 특수사항 RCP TBA
품질등급 | A |  | - 적용품질기준 ASME NQA-1
저장등급 | B |  | - 품질보증서류 CERTIFICATE OF CONFORMANCE
자재유형 | SPAR |  | - NCR,SDDR(IF APPLICABLE)
품질등급 A등급
- 사이즈 SURROUNDING CCW PIPE
제작사 WESTINGHOUSE ELECTRIC COMPANY
- 부품번호 8000-900-077
- 모델번호 R01
- 도면번호 8124-101-901/052
- 8126-101-901(SWN1&2)
- 주설비 참고자료 MANUAL : 8126-101-500
한울 원자력 본부
- 패키지 번호 ED2CRCP
- FMR-UL-SU-346
자재번호 | 200223498 | 자재내역 | 오-링,C OF C,8000-900-077 N, RC,
단위 | EA | PO-TEXT | 품명 오-링
자재그룹 | 53 |  | - 품질보증서류 C OF C
품질등급 | S |  | 품질등급 S등급
저장등급 | B |  | 제작사 WESTINGHOUSE ELECTRIC COMPANY
자재유형 | SPAR |  | - 부품번호 8000-900-077 N, RC
한빛 원자력 본부
- 패키지 번호 95ED2-5.57181
- N431-H.1-019
한울 원자력 본부
- 패키지 번호 ED2CRCP
- FMR-UL-SU-346
자재번호 | 200223500 | 자재내역 | 오-링,REACTOR COOLANT PUMP,REFER TO PURC
단위 | EA | PO-TEXT | 품명 오-링
자재그룹 | 53 |  | - 특수사항 REACTOR COOLANT PUMP
품질등급 | A |  | - 적용품질기준 REFER TO PURCHASE SPEC
저장등급 | B |  | - 적용기술기준 REFER TO PURCHASE SPEC
자재유형 | SPAR |  | - 품질보증서류 REFER TO PURCHASE SPEC
품질등급 A등급
- 별칭 RC
제작사 WESTINGHOUSE ELECTRIC COMPANY
- 부품번호 8120-305-023
한빛 원자력 본부
- 패키지 번호 95ED2-5.57361
- N431-H.1
- PYC-P-95ED2
한울 원자력 본부
- 패키지 번호 ED2CRCP
- FMR-UL-SU-346
자재번호 | 200223525 | 자재내역 | 오-링,FLUOROCARBON RUBBER,AS568A-257-194
단위 | EA | PO-TEXT | 품명 오-링
자재그룹 | 53 |  | - 오-링재질 FLUOROCARBON RUBBER
품질등급 | S |  | 품질등급 S등급
저장등급 | B |  | 제작사 BUSAK AND SHAMBAN LTD
자재유형 | SPAR |  | - 부품번호 AS568A-257-19457
- 주설비 참고자료 SUCTION FILTER
자재번호 | 200223593 | 자재내역 | 오-링,CLOSURE PLUG,REFER TO TECHNICAL SP
단위 | EA | PO-TEXT | 품명 오-링
자재그룹 | 53 |  | - 특수사항 CLOSURE PLUG
품질등급 | Q |  | - 품질보증서류 REFER TO TECHNICAL SPEC.
저장등급 | B |  | 품질등급 Q등급
자재유형 | SPAR |  | - 별칭 CEDM O-RING
제작사 WESTINGHOUSE ELECTRIC COMPANY
- 부품번호 N0030
- 도면번호 E-10487-163-001, 004
한빛 원자력 본부
- 패키지 번호 N431-A.1.A-009
자재번호 | 200223616 | 자재내역 | 오-링,EP,SPINDLE,COFC,P80575-N,30837-900
단위 | EA | PO-TEXT | 품명 오-링
자재그룹 | 53 |  | - 오-링재질 EP
품질등급 | Q |  | - 특수사항 SPINDLE
저장등급 | B |  | - 품질보증서류 COFC
자재유형 | SPAR |  | 품질등급 Q등급
제작사 TAYLOR FORGE OF CANADA CO.
- 부품번호 P80575-N
- 도면번호 30837-9002-1-DD-C
- 30837-9014-1-DD-C
- ITEM 5
- TFC-136060/135451/1
월성 원자력 본부
- SCN 547L2186W2
자재번호 | 200223617 | 자재내역 | 오-링,EPR,COFC,P80576-N,30837-9002-1-DD-
단위 | EA | PO-TEXT | 품명 오-링
자재그룹 | 53 |  | - 오-링재질 EPR
품질등급 | Q |  | - 품질보증서류 COFC
저장등급 | B |  | 품질등급 Q등급
자재유형 | SPAR |  | 제작사 TAYLOR FORGE OF CANADA CO.
- 부품번호 P80576-N
- 도면번호 30837-9002-1-DD-CT
- 30837-9014-1-DD-C
- TFC-135429/135444/1,135429/135
월성 원자력 본부
- SCN 547L2263W2
자재번호 | 200223622 | 자재내역 | 오-링,VITON,BOSS SEAL,C OF C,MSIV O-RING
단위 | EA | PO-TEXT | 품명 오-링
자재그룹 | 53 |  | - 오-링재질 VITON
품질등급 | A |  | - 색깔(COLOR) BOSS SEAL
저장등급 | B |  | - 품질보증서류 C OF C
자재유형 | SPAR |  | 품질등급 A등급
- 별칭 MSIV O-RING(VITON-128)
제작사 ENERTECH,CURTISS WRIGHT NUCLEA
- 부품번호 AS568A-128
- 모델번호 PA86021-106(=B/M NO)
- 도면번호 PF86020
- 주설비 참고자료 M-907B
제작사 KTI ENGINEERIGN & SERVICES
- 부품번호 AS568A-128
- 모델번호 PA86021-106
- 도면번호 PF86020
- 주설비 참고자료 M-907B
자재번호 | 200223679 | 자재내역 | 패킹,성형식(MOLD),DMFIV,CERTIFICATE OF C
단위 | C45 | PO-TEXT | 품명 패킹,성형식(MOLD)
자재그룹 | 53 |  | - 특수사항 DMFIV
품질등급 | A |  | - 품질보증서류 CERTIFICATE OF CONFORMANCE
저장등급 | B |  | 품질등급 A등급
자재유형 | SPAR |  | 제작사 EDWARD VOGT VALVE CO.
- 부품번호 980558
- 모델번호 A-100
- 도면번호 D97-90028-11
- D99-90203-11(HU56)
한빛 원자력 본부
- 패키지 번호 M243
한울 원자력 본부
- 패키지 번호 M243 5.03D
자재번호 | 200223685 | 자재내역 | 패킹,성형식(MOLD),CERTIFICATE OF CONFORM
단위 | EA | PO-TEXT | 품명 패킹,성형식(MOLD)
자재그룹 | 53 |  | - 품질보증서류 CERTIFICATE OF CONFORMANCE
품질등급 | A |  | 품질등급 A등급
저장등급 | B |  | 제작사 FISHER ROSEMOUNT INC
자재유형 | SPAR |  | - 부품번호 1R290201012
제작사 FISHER CONTROLS INT'L INC
- 부품번호 1R290201012
- 도면번호 55A7278
- 59-63526-9009-GA-E
월성 원자력 본부
- SCN 584NIC152-021
자재번호 | 200223727 | 자재내역 | 패킹,성형식(MOLD),BRAID / RIBBON,2-3/4IN
단위 | EA | PO-TEXT | 품명 패킹,성형식(MOLD)
자재그룹 | 53 |  | - 패킹타입 BRAID / RIBBON
품질등급 | A |  | - 내경 2-3/4IN
저장등급 | B |  | - 외경 2IN
자재유형 | SPAR |  | - 두께 0.281IN
- 패킹재질 GRAPHITE RIBBON/BRAIDED GRAPHI
- 사용온도(상한) 316.5℃
- 사용압력(상한) 12.89㎫G
- 부속품목 PACKING RING MIDDLE 4, END 4EA
- 최소포장단위 MIDDLE(4EA)+END(4EA)
- 적용품질기준 REFER TO THE PROCUREMENT SPEC.
- 품질보증서류 CERTIFICATE OF CONFORMANCE
- NCR / SDDR (IF APPLICABLE)
품질등급 A등급
- 별칭 PACKING ASS'Y
제작사 VELAN INC.
- 부품번호 9079-006-520,9079-006-290
- 모델번호 J.CRANE 241
- ZOLTEC 510N(ALT GARLOCK 98)
- 도면번호 86-30832-9011-1-GA-F,ITEM 10
- 86-30832-9011-1-GA-F,ITEM 53
- X2-14432-K11
월성 원자력 본부
- SCN 563L0405W2
자재번호 | 200223728 | 자재내역 | 패킹,성형식(MOLD),CIRCULAR,2-1/2IN,3-1/4
단위 | EA | PO-TEXT | 품명 패킹,성형식(MOLD)
자재그룹 | 53 |  | - 패킹몸체형태 CIRCULAR
품질등급 | A |  | - 내경 2-1/2IN
저장등급 | B |  | - 외경 3-1/4IN
자재유형 | SPAR |  | - 두께 3/8IN
- 패킹재질 GRAPHITE RIBBON J.CRANE241
- 사용온도(상한) 600℉(DESIGN)
- 사용압력(상한) 1870PSIG(DESIGN)
- 절단형태 PRECOMPRESSED TO 3800PSI
- 부속품목 PACKING(END):BRAID-ZOLTEC510N
- 최소포장단위 MIDDLE(4EA)+END(4EA)/SET
- 특수사항 GLAND BOLTING TORQUE:99FT-LBS
- 적용기술기준 ASTM F2191,F2168
- 적용품질기준 REFER TO THE PROCUREMENT SPEC.
- 품질보증서류 CERTIFICATE OF COMPLIANCE
- CERTIFICATE OF CONFORMANCE
품질등급 A등급
- 별칭 P&I SYS. MV1,2 PACKING
제작사 VELAN INC.
- 부품번호 ITEM NO : 10(ENDS)
- ITEM NO : 41(MIDDLES)
- 도면번호 86-30832-9010-1-GA-F
- 도면번호 X2-14432-K10
- 주설비 참고자료 86-30832-9018-1-MM-A
월성 원자력 본부
- SCN 563L0391W2
자재번호 | 200223741 | 자재내역 | 패킹,성형식(MOLD),8*6*8,REFER TO TECHNIC
단위 | C45 | PO-TEXT | 품명 패킹,성형식(MOLD)
자재그룹 | 53 |  | - 길이 8*6*8
품질등급 | A |  | - 적용기술기준 REFER TO TECHNICAL SPEC
저장등급 | B |  | - 적용품질기준 REFER TO TECHNICAL SPEC
자재유형 | SPAR |  | - 품질보증서류 REFER TO TECHNICAL SPEC
- 시험성적서류 REFER TO TECHNICAL SPEC
품질등급 A등급
제작사 EDWARD VOGT VALVE CO.
- 부품번호 980558
한빛 원자력 본부
- 패키지 번호 M870-S4.04
한울 원자력 본부
- 패키지 번호 M243
자재번호 | 200223742 | 자재내역 | 패킹,성형식(MOLD),A2701R000212C011,INGER
단위 | C45 | PO-TEXT | 품명 패킹,성형식(MOLD)
자재그룹 | 53 |  | 품질등급 Q등급
품질등급 | Q |  | 제작사 INGERSOLL-DRESSER PUMPS CO.
저장등급 | B |  | - 부품번호 A2701R000212C011
자재유형 | SPAR |  | 제작사 FLOWSERVE PUMP CORPORATION
- 부품번호 A2701R000212C011
- 도면번호 86-35260-9031-1-GA-E
월성 원자력 본부
- SCN 581L0770W2-001
자재번호 | 200223748 | 자재내역 | 패킹,성형식(MOLD),REPAIR,TEFRON,CERTIFIC
단위 | EA | PO-TEXT | 품명 패킹,성형식(MOLD)
자재그룹 | 53 |  | - 패킹타입 REPAIR
품질등급 | S |  | - 패킹재질 TEFRON
저장등급 | B |  | - 품질보증서류 CERTIFICATE OF CONFORMANCE
자재유형 | SPAR |  | 품질등급 S등급
제작사 FISHER CONTROLS INT'L INC
- 부품번호 RPACKX00062
한울 원자력 본부
- 패키지 번호 91ED3
자재번호 | 200223772 | 자재내역 | 패킹재료,GLAND,1/8IN,2LB/BOX,PUMP/VALVE
단위 | LB | PO-TEXT | 품명 패킹재료
자재그룹 | 53 |  | - 패킹재료타입 GLAND
품질등급 | S |  | - 최소포장단위 2LB/BOX
저장등급 | B |  | - 특수사항 PUMP/VALVE PACKING TYPE
자재유형 | SPAR |  | - 품질보증서류 COFC
품질등급 S등급
- 사이즈 1/8IN
제작사 A.W.CHESTERTON COMPANY(CHESTER
- 부품번호 004360(NEW)
- 1740(OLD)
- 모델번호 1740
자재번호 | 200223802 | 자재내역 | 패킹재료,.218 THICK,1.247(+0.000 -0.005)
단위 | EA | PO-TEXT | 품명 패킹재료
자재그룹 | 53 |  | - 두께 .218 THICK
품질등급 | Q |  | - 내경 1.247(+0.000 -0.005)IN I.D
저장등급 | B |  | - 외경 1.689(+0.10, -0.000)IN O.D
자재유형 | SPAR |  | - 패킹재료재질 GRAFOIL GRADE GTJ(W : GHA-J)
- 특수사항 HJTC
- 적용기술기준 REFER TO TECHNICAL SPEC
- 적용품질기준 REFER TO TECHNICAL SPEC
- 품질보증서류 REFER TO TECHNICAL SPEC
- 시험성적서류 REFER TO TECHNICAL SPEC
품질등급 Q등급
- 별칭 RVLMS
- 사이즈 1.689(±0.01) OD*0.218IN W
제작사 WESTINGHOUSE ELECTRIC COMPANY
- 부품번호 16(SHINKORI34)
- N3194 Y
- 도면번호 9-761-Z-175-001C(SHINKORI34)
- D-BA-761000-C01,ITEM 16(SWN)
- D-HA-761000-C01,ITEM 16(SKN 1)
- D-HC-76100-C01(SHINKORI34)
- E-2004494-171-008,REV.02
- E-91691-171-008-16
- SEE PROP
- 주설비 참고자료 REACTOR VESSEL HJTC
한빛 원자력 본부
- 패키지 번호 PYC-P-95ED2
한울 원자력 본부
- 패키지 번호 HJTC-0003
자재번호 | 200223829 | 자재내역 | 패킹,성형식(MOLD),CIRCULAR,50,PTFE,CERTI
단위 | EA | PO-TEXT | 품명 패킹,성형식(MOLD)
자재그룹 | 53 |  | - 패킹몸체형태 CIRCULAR
품질등급 | A |  | - 길이 50
저장등급 | B |  | - 패킹재질 PLASTIC, MOLDED PTFE-FMS 17D7
자재유형 | SPAR |  | - 적용품질기준 ASME NQA-1
- 품질보증서류 CERTIFICATE OF CONFORMANCE
- NCR, SDDR(IF APPLICABLE)
품질등급 A등급
제작사 FISHER CONTROLS INT'L INC
- 부품번호 1C752801012
- 모델번호 FMS 17D7
- 도면번호 55A7278
월성 원자력 본부
- SCN 545L0271-002
자재번호 | 200223830 | 자재내역 | 패킹,성형식(MOLD),CIRCULAR,CERTIFICATE O
단위 | EA | PO-TEXT | 품명 패킹,성형식(MOLD)
자재그룹 | 53 |  | - 패킹몸체형태 CIRCULAR
품질등급 | A |  | - 품질보증서류 CERTIFICATE OF CONFORMANCE
저장등급 | B |  | - NCR/SDDR(IF APPLICABLE)
자재유형 | SPAR |  | 품질등급 A등급
제작사 FISHER CONTROLS INT'L INC
- 부품번호 1D7518X0132
- 모델번호 6 BODY HPD,475W/377L
- 도면번호 54B8065
한울 원자력 본부
- 패키지 번호 ED2
월성 원자력 본부
- SCN 563NIC025
자재번호 | 200223834 | 자재내역 | 패킹,성형식(MOLD),FEMALE ADAPTER,TFE-FMS
단위 | EA | PO-TEXT | 품명 패킹,성형식(MOLD)
자재그룹 | 53 |  | - 패킹타입 FEMALE ADAPTER
품질등급 | A |  | - 패킹재질 TFE-FMS 1707
저장등급 | B |  | - 특수사항 FIND NO.46
자재유형 | SPAR |  | - 적용품질기준 CSA Z299.3 OR ISO9001:2008
- 품질보증서류 CERTIFICATE OF CONFORMANCE
품질등급 A등급
제작사 FISHER CONTROLS INT'L INC
- 부품번호 1F124301012
- 도면번호 59-30000-9010-1-DD-E
- 86-63500-5-4-ED
- 주설비 참고자료 ACTUATOR 472-1-SS-127
월성 원자력 본부
- SCN 545L0292-002
자재번호 | 200223836 | 자재내역 | 패킹,성형식(MOLD),MALE ADAPTER,TFE-FMS 1
단위 | EA | PO-TEXT | 품명 패킹,성형식(MOLD)
자재그룹 | 53 |  | - 패킹타입 MALE ADAPTER
품질등급 | A |  | - 패킹재질 TFE-FMS 1707
저장등급 | B |  | - 적용품질기준 CSA Z299.3 OR ISO9001:2008
자재유형 | SPAR |  | - 품질보증서류 CERTIFICATE OF CONFORMANCE
품질등급 A등급
제작사 FISHER CONTROLS INT'L INC
- 부품번호 1F124701012
- 도면번호 59-30000-9010-1-DD-E
- 59-35000-9016-DD-E
- 86-63500-5-4-ED
- 주설비 참고자료 VALVE S/N:CN-289661~6
월성 원자력 본부
- SCN 545H0124
자재번호 | 200223841 | 자재내역 | 패킹,성형식(MOLD),BOX RING,GRAPHITE,CERT
단위 | EA | PO-TEXT | 품명 패킹,성형식(MOLD)
자재그룹 | 53 |  | - 패킹타입 BOX RING
품질등급 | S |  | - 패킹재질 GRAPHITE
저장등급 | B |  | - 품질보증서류 CERTIFICATE OF CONFORMANCE
자재유형 | SPAR |  | 품질등급 S등급
제작사 FISHER CONTROLS INT'L INC
- 부품번호 1J873435072
한울 원자력 본부
- 패키지 번호 ED2
자재번호 | 200223843 | 자재내역 | 패킹,성형식(MOLD),CIRCULAR,GRAPHITE,CERT
단위 | EA | PO-TEXT | 품명 패킹,성형식(MOLD)
자재그룹 | 53 |  | - 패킹몸체형태 CIRCULAR
품질등급 | S |  | - 패킹재질 GRAPHITE
저장등급 | B |  | - 품질보증서류 CERTIFICATE OF CONFORMANCE
자재유형 | SPAR |  | 품질등급 S등급
제작사 FISHER ROSEMOUNT INC
- 부품번호 1U6768 X 0022
제작사 FISHER CONTROLS INT'L INC
- 부품번호 1U6768X0022
한울 원자력 본부
- 패키지 번호 ED2
월성 원자력 본부
- SCN 563NIC024
자재번호 | 200223906 | 자재내역 | 밸브디스크,8IN,AUTO,CL 600,HOT WATER,C O
단위 | EA | PO-TEXT | 품명 밸브디스크
자재그룹 | 48 |  | - 외경 8IN
품질등급 | S |  | - 밸브운전방법 AUTO
저장등급 | B |  | - 사용압력(상한) CL 600
자재유형 | SPAR |  | - 사용매체 HOT WATER
- 품질보증서류 C OF C
품질등급 S등급
- 별칭 VARISEAL
제작사 SPX PROCESS EQUIPMENT
- 부품번호 VAS040101
- 도면번호 D353600
자재번호 | 200223907 | 자재내역 | 씰,비금속제,VARISEAL,GRAPHITE,WATER,CERT
단위 | EA | PO-TEXT | 품명 씰,비금속제
자재그룹 | 53 |  | - 씰타입 VARISEAL
품질등급 | S |  | - 씰재질 GRAPHITE
저장등급 | B |  | - 사용매체 WATER
자재유형 | SPAR |  | - 품질보증서류 CERTIFICATE OF CONFORMANCE
품질등급 S등급
제작사 SPX PROCESS EQUIPMENT
- 부품번호 VAS060101
- 도면번호 D353600
자재번호 | 200223933 | 자재내역 | 화학제품,HI-TEMP ANTI-SEIZING COMPOUND,O
단위 | KAN | PO-TEXT | 품명 화학제품
자재그룹 | 68 |  | - 별칭 HI-TEMP ANTI-SEIZING COMPOUND
품질등급 | S |  | - 명칭(DESIGNATION) OIL
저장등급 | C |  | - 외형(FORM) LIQUID
자재유형 | GENE |  | - 최소포장단위 454ｇ/CAN
- 특수사항 BRUSH TYPE,H TEMP
- 품질서류 1 MSDS
품질등급 S등급
자재번호 | 200224018 | 자재내역 | 부품키트,밸브용,PACK/8,ASME NQA-1,CERTIF
단위 | C45 | PO-TEXT | 품명 부품키트,밸브용
자재그룹 | 48 |  | - 최소포장단위 PACK/8
품질등급 | Q |  | - 적용품질기준 ASME NQA-1
저장등급 | C |  | - 품질보증서류 CERTIFICATE OF CONFORMANCE
자재유형 | SPAR |  | - NCR/SDDR(IF APPLICABLE)
품질등급 Q등급
제작사 EDWARD VOGT VALVE CO.
- 부품번호 00980920
- 모델번호 A-100
- 도면번호 D94-32457-04
- D97-90028-11
한빛 원자력 본부
- 패키지 번호 M243
한울 원자력 본부
- 패키지 번호 SUJ4-0219-010.21
자재번호 | 200224100 | 자재내역 | 침투제,HIGH-SPEED PENETRATING OIL,CAN/34
단위 | KAN | PO-TEXT | 품명 침투제
자재그룹 | 91 |  | - 별칭 HIGH-SPEED PENETRATING OIL
품질등급 | S |  | - 최소포장단위 CAN/340G(522ML), BOX/12EA
저장등급 | C |  | - 특수사항 HIGH SPEED, COMBUSTIBILITY
자재유형 | GENE |  | - 품질서류 1 MSDS
품질등급 S등급
자재번호 | 200224103 | 자재내역 | 침투제,방청윤활유(WD40),LIQUID,AEROSOL,C
단위 | KAN | PO-TEXT | 품명 침투제
자재그룹 | 91 |  | - 별칭 방청윤활유(WD40)
품질등급 | S |  | - 타입(형식) LIQUID,AEROSOL
저장등급 | C |  | - 색깔(COLOR) CLEAR AMBER
자재유형 | GENE |  | - 등급 VISC(22℃)27.5±1.0SEC.ZDHN#1
- 최소포장단위 CAN/360㎖
- 특수사항 GENERAL USE
품질등급 S등급
자재번호 | 200224180 | 자재내역 | 핀,직선형,무두형,3-3/4IN DIA,12362-824,
단위 | EA | PO-TEXT | 품명 핀
자재그룹 | 53 |  | - 핀(PIN)몸체형태 직선형,무두형
품질등급 | A |  | - 직경 3-3/4IN DIA
저장등급 | C |  | 품질등급 A등급
자재유형 | SPAR |  | 제작사 SIEMENS POWER GENERATION LTD.
- 부품번호 12362-824
월성 원자력 본부
- SCN 53782-026
자재번호 | 200224233 | 자재내역 | 피스톤,SEPARATOR PISTON A,ACTUATOR,PISTO
단위 | EA | PO-TEXT | 품명 피스톤
자재그룹 | 30 |  | - 별칭 SEPARATOR PISTON A
품질등급 | Q |  | - 용도 ACTUATOR
저장등급 | C |  | - 타입(형식) PISTON_A
자재유형 | SPAR |  | - 사이즈 1IN OD,5.44IN LG
- 재질 STAINLESS FORGING A705 TYPE630
- 표면처리 HARD CHROME
- 적용기술기준 ASME SEC. Ⅲ NB
- 적용품질기준 ASME NQA-1 OR CSA N286.0
- 품질서류 1 CERTIFICATE OF CONFORMANCE
- CERTIFIED MATERIAL TEST REPORT
- NCR/SDDR(IF APPLICABLE)
- NDE REPORT
품질등급 Q등급
제작사 AECL
- 부품번호 425N0122
- BM 35212-1(IT.85)
- 도면번호 XX-35212-119-1-DD-D, R3
월성 원자력 본부
- SCN 425N0122W2
자재번호 | 200224322 | 자재내역 | 플러그,기계용,GLOBE VALVE,2IN VALVE,ASME
단위 | EA | PO-TEXT | 품명 플러그,기계용
자재그룹 | 48 |  | - 플러그용도 GLOBE VALVE
품질등급 | Q |  | - 직경 2IN VALVE
저장등급 | C |  | - 플러그재질 ASME SA564 GR630 H1075
자재유형 | SPAR |  | - 밸브타입 GLOBE
- 표면처리 HARD FACE
- 적용기술기준 ASME SEC.Ⅲ CL.1
- 적용품질기준 ASME NQA-1
- 품질보증서류 CERTIFICATE OF CONFORMANCE
- CODE DATA REPORT
- NCR/SDDR(IF APPLICABLE)
- 시험성적서류 CERTIFIED MATERIAL TEST REPORT
품질등급 Q등급
제작사 DRESSER/MASONEILAN
- 부품번호 710000520-1B8AU000
- 도면번호 710004-914(ITEM 15)
- 도면번호 86-30835-9014-1,2-DD-D
월성 원자력 본부
- SCN 545L5920W2-015
자재번호 | 200224326 | 자재내역 | 플러그,기계용,AIR OPER,GLOBE VALVE,2IN V
단위 | EA | PO-TEXT | 품명 플러그,기계용
자재그룹 | 48 |  | - 플러그타입 AIR OPER
품질등급 | Q |  | - 플러그용도 GLOBE VALVE
저장등급 | C |  | - 직경 2IN VALVE
자재유형 | SPAR |  | - 플러그재질 ASME SA564 GR 630 H1075
- 밸브타입 GLOVE
- 적용기술기준 ASME SECT.Ⅲ CL.1
- 적용품질기준 ASME NQA-1
- 품질보증서류 CERTIFICATE OF CONFORMANCE
- NCR, SDDR(IF APPLICABLE)
- 시험성적서류 CERTIFIED MATERIAL TEST REPORT
품질등급 Q등급
제작사 DRESSER/MASONEILAN
- 부품번호 710000544-1B8A0000
- 도면번호 710004-905
월성 원자력 본부
- SCN 545L0271W2-015
자재번호 | 200224361 | 자재내역 | 플런저 및 부싱,연료분사기용,BARRELL, PIS
단위 | EA | PO-TEXT | 품명 플런저 및 부싱,연료분사기용
자재그룹 | 29 |  | - 타입(형식) BARRELL, PISTON
품질등급 | Q |  | - 재질 ASTM A479 TP 316L(UNS S31603)
저장등급 | C |  | - 표면처리 TUNGSTEN CARBIDE COATED
자재유형 | SPAR |  | - 부속품목 LOCK NUT,PLUNGER,STUD
- 적용품질기준 ASME NQA-1
- 품질서류 1 CERTIFICATE OF CONFORMANCE
- NCR/SDDR(IF APPLICABLE)
- 품질서류 2 MTR
품질등급 Q등급
제작사 FLOWSERVE PUMP CORPORATION
- 부품번호 A3238R000212B012*I316-7
- 도면번호 86-35260-9031-10-GA-D(ITEM 10)
자재번호 | 200224391 | 자재내역 | 밸브위치기(POSITIONER),PNEU,3∼15PSI I/P
단위 | EA | PO-TEXT | 품명 밸브위치기(POSITIONER)
자재그룹 | 48 |  | - 밸브위치기타입 PNEU
품질등급 | S |  | - 유압입력신호(상한) 3∼15PSI I/P
저장등급 | B |  | - 운전방법 AIR OPER
자재유형 | SPAR |  | - 압축공기관 접속타입 1/4IN NPT F
품질등급 S등급
제작사 ABB 코리아(주)
- 모델번호 AV1121000
자재번호 | 200224447 | 자재내역 | 전원공급기,DUAL POWER,115VAC,60㎐,5VDC/3
단위 | C45 | PO-TEXT | 품명 전원공급기
자재그룹 | 61 |  | - 전원공급기타입 DUAL POWER
품질등급 | Q |  | - 입력전압 115VAC,60㎐
저장등급 | A |  | - 출력전압 5VDC/37.5A,5VDC/14A
자재유형 | SPAR |  | - 품질보증서류 구매규격서 참조
품질등급 Q등급
- 별칭 DUAL POWRER SUPPLY
제작사 코아네트(주)
- 부품번호 34-042-HA
- 모델번호 CNS-RPS
자재번호 | 200224496 | 자재내역 | 전원공급기,RCPSSS 12V MINI ENCAPSULATED,
단위 | EA | PO-TEXT | 품명 전원공급기
자재그룹 | 61 |  | - 전원공급기타입 RCPSSS 12V MINI ENCAPSULATED
품질등급 | Q |  | - 깊이 3.5IN
저장등급 | A |  | - 높이 1.375IN
자재유형 | SPAR |  | - 너비 2.5IN
- 중량 15OZ
- 입력전압 105~125VAC,47~420㎐ I/P
- 입력전류 2.5A
- 입력주파수 47 ~ 420㎐
- 입력상(PHASE)수 1Ø
- 출력전압 ±12VDC O/P
- 출력전류 0.2A
- 출력상(PHASE)수 1Ø
- 정류방법 LINEAR REGULATED AC-DC
- 전부하시RIPPLE전압 1㎷ RMS
- 출력전압안정도 ±1%
- 출력연결타입 TERMINAL STRIP
- 출력연결개소 2EA
- 입력연결타입 TERMINAL STRIP
- 입력연결개소 2EA
- 터미널타입 TERMINAL BLOCK W/SCREWS
- 사용온도(상한) 71℃
- 사용온도(하한) -20 ℃
- 설치방법 TERMINAL
- 환경보호 HUMIDITY RESISTANT
- 최소포장단위 LOT
- 품질보증서류 CERTIFICATE OF CONFORMANCE
품질등급 Q등급
제작사 WESTINGHOUSE ELECTRIC COMPANY
- 부품번호 DB12-20 Y
- 모델번호 DB12-20
- 도면번호 11937-40660
- BM11937-40651
- 주설비 참고자료 2005842-IC-TM261
제작사 ACOPIAN TECHNICAL CO.
- 모델번호 DB12-20
한빛 원자력 본부
- 패키지 번호 N715
- N715-
- N715-NN.3-
자재번호 | 200224507 | 자재내역 | 전원공급기,425.2MM,123.95MM,120VAC,24VDC
단위 | EA | PO-TEXT | 품명 전원공급기
자재그룹 | 61 |  | - 깊이 425.2MM
품질등급 | A |  | - 너비 123.95MM
저장등급 | A |  | - 입력전압 120VAC
자재유형 | SPAR |  | - 출력전압 24VDC
- 출력전류 12AMP
- 출력전압안정도 0.05% OUTPUT REGULATION
- 사용온도(상한) 50 ℃(AT 100% LOAD)
- 사용온도(하한) 0 ℃
- 적용품질기준 REFER TO ATTACHED SPEC.
- 품질보증서류 REFER TO ATTACHED SPEC.
- 시험성적서류 REFER TO ATTACHED SPEC.
품질등급 A등급
제작사 WESTINGHOUSE ELECTRIC COMPANY
- 부품번호 F24-12-AG N
- 도면번호 11934-480324
- 표준기술사양서 9-PUB-ED2C II1.5.66
제작사 POWER-ONE . INC
- 모델번호 F24-12-A
자재번호 | 200224508 | 자재내역 | 전원공급기,125VDC I/P,24VDC O/P,C OF C,F
단위 | EA | PO-TEXT | 품명 전원공급기
자재그룹 | 61 |  | - 입력전압 125VDC I/P
품질등급 | Q |  | - 출력전압 24VDC O/P
저장등급 | A |  | - 품질보증서류 C OF C
자재유형 | SPAR |  | 품질등급 Q등급
제작사 MAN DEISEL SA(S.E.M.T. PIELSTI
- 부품번호 FC59000948
한빛 원자력 본부
- 패키지 번호 M263
자재번호 | 200224517 | 자재내역 | 전원공급기,4.875 IN,11 IN,105-127VAC,47-
단위 | EA | PO-TEXT | 품명 전원공급기
자재그룹 | 61 |  | - 높이 4.875 IN
품질등급 | A |  | - 너비 11 IN
저장등급 | A |  | - 입력전압 105-127VAC
자재유형 | SPAR |  | - 입력주파수 47-440HZ
- 출력전압 24VDC +/-5% O/P
- 출력전류 6.0A
- 전부하시RIPPLE전압 1MV P-P
- 사용온도(상한) 60 ℃
- 사용온도(하한) 0 ℃
- 적용품질기준 ASME NQA-1
- 품질보증서류 CERTIFICATE OF CONFORMANCE
- NCR/SDDR(IF APPLICABLE)
품질등급 A등급
제작사 LAMBDA ELECTRONICS INC.
- 모델번호 LDS-P-24
월성 원자력 본부
- SCN 608L2322W2
자재번호 | 200224538 | 자재내역 | 전원공급기,SMPS,120-240VAC,24VDC,APPLY A
단위 | EA | PO-TEXT | 품명 전원공급기
자재그룹 | 61 |  | - 전원공급기타입 SMPS
품질등급 | A |  | - 입력전압 120-240VAC
저장등급 | A |  | - 출력전압 24VDC
자재유형 | SPAR |  | - 적용기술기준 APPLY ATTACHED SPECIFICATION
- 적용품질기준 APPLY QPS-A-001
- 품질보증서류 APPLY QVDL OF SPECIFICATION
- CERTIFICATE OF CONFORMANCE
품질등급 A등급
제작사 WESTINGHOUSE ELECTRIC COMPANY
- 부품번호 RAX 24-12K N
- 도면번호 11934-480324
- 표준기술사양서 9-PUB-ED2 II1.5.66
제작사 KEPCO INC.
- 부품번호 RAX 24-12K
자재번호 | 200224539 | 자재내역 | 전원공급기,SMPS,120-240VAC,24VDC,APPLY A
단위 | EA | PO-TEXT | 품명 전원공급기
자재그룹 | 61 |  | - 전원공급기타입 SMPS
품질등급 | A |  | - 입력전압 120-240VAC
저장등급 | A |  | - 출력전압 24VDC
자재유형 | SPAR |  | - 적용기술기준 APPLY ATTACHED SPECIFICATION
- 적용품질기준 APPLY QPS-A-001
- 품질보증서류 APPLY QVDL OF SPECIFICATION
- CERTIFICATE OF CONFORMANCE
품질등급 A등급
- 별칭 NSSSCS
제작사 WESTINGHOUSE ELECTRIC COMPANY
- 모델번호 RCW24-65K
- 도면번호 11934-480324
- 표준기술사양서 9-PUB-ED2 II1.5.66
제작사 KEPCO INC.
- 모델번호 RCW24-65K
자재번호 | 200224591 | 자재내역 | 저장랙,3500/05 RACK,VIBRATION PNL,19IN,1
단위 | EA | PO-TEXT | 품명 저장랙
자재그룹 | 59 |  | - 별칭 3500/05 RACK
품질등급 | A |  | - 용도 VIBRATION PNL
저장등급 | B |  | - 사이즈 19IN
자재유형 | SPAR |  | - 선반(SHELF) 수 14 MODULE SLOTS
- 설치기기 정보 PANEL MOUNTING
- 적용기술기준 APPLY ATTACHED SPECIFICATION
- 적용품질기준 APPLY QPS-A-001
- 품질서류 1 APPLY QVDL OF SPECIFICATION
- CERTIFICATE OF CONFORMANCE
품질등급 A등급
제작사 BENTLY NEVADA CORPORATION
- 모델번호 3500/05-01-01-00-00-01
- 도면번호 U120840010-D022
- 도면 품목번호 PAGE NO. : 33 OF 230
한울 원자력 본부
- 패키지 번호 IT23
- 구 품질등급 C3
자재번호 | 200224659 | 자재내역 | 냉매분무기,전자부품용,AEROSOL,-50℃,CAN/
단위 | KAN | PO-TEXT | 품명 냉매분무기,전자부품용
자재그룹 | 68 |  | - 타입(형식) AEROSOL
품질등급 | S |  | - 접촉(CONTACT) 온도 -50℃
저장등급 | C |  | - 최소포장단위 CAN/300G
자재유형 | GENE |  | - 특수사항 NON FLAMMABLE,NON CONDUCTIVE
품질등급 S등급
제작사 남방CNA(주)
- 모델번호 SF-1012
한빛 원자력 본부
- 패키지 번호 OH
자재번호 | 200224688 | 자재내역 | 계전기,전자식,DIFFERENTIAL,5A,60㎐,125VD
단위 | EA | PO-TEXT | 품명 계전기,전자식
자재그룹 | 59 |  | - 계전기타입 DIFFERENTIAL
품질등급 | A |  | - 정격전류 5A
저장등급 | B |  | - 주파수 60㎐
자재유형 | SPAR |  | - 제어전압 125VDC
- 적용기술기준 IEEE C37.90
- 적용품질기준 ASME NQA-1
- 품질보증서류 CERTIFICATE OF CONFORMANCE
- NCR/SDDR (IF APPLICABLE)
품질등급 A등급
- 별칭 UNIT OVERALL DIFF.RY
- 계전기(RELAY) 데이터 TAP 2.9 - 8.7A
- 전기 데이터 PERCENT SLOP TAP 15,25,40
제작사 유호전기공업(주)
- 부품번호 12BDD18B3A
- 모델번호 BDD18B
제작사 GE MULTILIN INC.
- 부품번호 12BDD18B3A
- 모델번호 BDD18B
- 주설비 참고자료 GEK-1265A
제작사 GENERAL ELECTRIC COMPANY
- 부품번호 12BDD18B3A
- 모델번호 BDD18B
한빛 원자력 본부
- 패키지 번호 E706-S4.32
한울 원자력 본부
- 패키지 번호 E231 -5.09
신고리 건설소
- 패키지 번호 S12-E231-5.11
신월성 건설소
- 패키지 번호 B12-E231-5.11
자재번호 | 200224691 | 자재내역 | 계전기,전자식,DIFFERENTIAL,5A,60㎐,125VD
단위 | EA | PO-TEXT | 품명 계전기,전자식
자재그룹 | 59 |  | - 계전기타입 DIFFERENTIAL
품질등급 | A |  | - 정격전류 5A
저장등급 | B |  | - 주파수 60㎐
자재유형 | SPAR |  | - 제어전압 125VDC
- 적용기술기준 IEEE C37.90
- 적용품질기준 ASME NQA-1
- 품질보증서류 CERTIFICATE OF CONFORMANCE
- NCR/SDDR (IF APPLICABLE)
품질등급 A등급
- 별칭 GEN DIFF. RY
제작사 유호전기공업(주)
- 부품번호 12CFD22B2A
- 모델번호 CFD22B
제작사 GE MULTILIN INC.
- 부품번호 12CFD22B2A
- 모델번호 CFD22B
- 주설비 참고자료 GEK-34124
제작사 GENERAL ELECTRIC COMPANY
- 부품번호 12CFD22B2A
- 모델번호 CFD22B
한빛 원자력 본부
- 패키지 번호 E231-5.1
- E706-S4.15
자재번호 | 200224718 | 자재내역 | 계전기,전자식,48VDC,48VDC COIL,PANEL MOU
단위 | EA | PO-TEXT | 품명 계전기,전자식
자재그룹 | 59 |  | - 제어전압 48VDC
품질등급 | A |  | - 코일전압 48VDC COIL
저장등급 | B |  | - 설치설비형식 PANEL MOUNTING
자재유형 | SPAR |  | - 적용기술기준 IEEE C37.90
- 적용품질기준 ASME NQA-1
- 품질보증서류 CERTIFICATE OF CONFORMANCE
- NCR/SDDR (IF APPLICABLE)
품질등급 A등급
- 별칭 AUX RELAY
제작사 TEC AUTOMATISMES
- 부품번호 1736A511B00
- 모델번호 1736
제작사 BRISTOL BABCOCK LTD.
- 부품번호 17360511BOM
- 모델번호 1736
자재번호 | 200224723 | 자재내역 | 계전기,전자식,60㎐,48VDC,48VDC COIL,PANE
단위 | EA | PO-TEXT | 품명 계전기,전자식
자재그룹 | 59 |  | - 주파수 60㎐
품질등급 | A |  | - 제어전압 48VDC
저장등급 | B |  | - 코일전압 48VDC COIL
자재유형 | SPAR |  | - 설치설비형식 PANEL MOUNTING
- 적용기술기준 IEEE C37.90
- 적용품질기준 ASME NQA-1
- 품질보증서류 CERTIFICATE OF CONFORMANCE
- NCR/SDDR (IF APPLICABLE)
- TEST REPORT
품질등급 A등급
- 별칭 AUX RELAY
제작사 TECHNOMED INT'L S.A.
- 부품번호 1783251B00N_K3
- 모델번호 1783
제작사 TEC AUTOMATISMES
- 부품번호 1783251B00N_K3
- 모델번호 1783
제작사 BRISTOL BABCOCK LTD.
- 부품번호 1783251B00N_K3
- 모델번호 1783
자재번호 | 200224743 | 자재내역 | 계전기,전자식,66.5MM,27MM,33MM,MAXIMUM I
단위 | EA | PO-TEXT | 품명 계전기,전자식
자재그룹 | 59 |  | - 길이 66.5MM
품질등급 | A |  | - 너비 27MM
저장등급 | B |  | - 높이 33MM
자재유형 | SPAR |  | - 주접촉최대전류 MAXIMUM INRUSH CURRENT : 6A
- 코일전압 120VAC
- 지연간격(상한) 15 MS
- 지연간격(하한) 4 MS
- 접촉부표면처리 2-PDT
- 품질보증서류 CERTIFICATE OF CONFORMANCE
품질등급 A등급
제작사 WESTINGHOUSE ELECTRIC COMPANY
- 부품번호 2823463
- 모델번호 ST-REL-4-HW120/21-21
- 도면번호 11934-480324
제작사 PHOENIX CONTACT GMBH & CO.
- 부품번호 2823463
- 모델번호 ST-REL-4-HW120/21-21
자재번호 | 200224772 | 자재내역 | 계전기,전자식,125VDC,3A,60㎐,125VDC,ASME
단위 | EA | PO-TEXT | 품명 계전기,전자식
자재그룹 | 59 |  | - 정격전압 125VDC
품질등급 | A |  | - 정격전류 3A
저장등급 | B |  | - 주파수 60㎐
자재유형 | SPAR |  | - 코일전압 125VDC
- 적용품질기준 ASME NQA-1
- 품질보증서류 CERTIFICATE OF CONFORMANCE
- 시험성적서류 REFER TO TECHNICAL SPEC
품질등급 A등급
- 별칭 AUX RELAY
- 계전기(RELAY) 데이터 8 MAKE
제작사 ABB INC.
- 부품번호 606B028A09
- 모델번호 AR(8MAKE)
제작사 ABB AUTOMATION INC
- 부품번호 606B028A09
- 모델번호 AR(8MAKE)
제작사 ABB POWER T&D COMPANY INC.
- 부품번호 606B028A09
- 모델번호 AR(8MAKE)
제작사 ABB 코리아(주)
- 부품번호 606B028A09
- 모델번호 AR(8MAKE)
제작사 ABB INC.- PROTECTIVE RELAYS &
- 부품번호 606B028A09
- 모델번호 AR(8MAKE)
한빛 원자력 본부
- 패키지 번호 E-010A-45-5
- E706-S4.45
신고리 건설소
- 패키지 번호 S12-E231-5.20
신월성 건설소
- 패키지 번호 B12-E231-5.20
자재번호 | 200224776 | 자재내역 | 계전기,리드식,6-28VDC,10A/28VDC,10A,28VD
단위 | EA | PO-TEXT | 품명 계전기,리드식
자재그룹 | 59 |  | - 전압(VOLTAGE) 6-28VDC
품질등급 | A |  | - 전력 10A/28VDC
저장등급 | B |  | - 접촉최대전류 10A
자재유형 | SPAR |  | - 접촉최대전압 28VDC
- 주파수 60㎐
- 지연(DELAY) 간격 H SPEED
- 전극개수 2P
- 기능1 O/P
- 코일저항 650 OHM
- 접촉자(CONTACT) 데이터 2NO,2NC-8CONT
- 터미널(TERMINAL) 데이터 8 PIN
- 리드(REED) 데이터 DRY
- 설치기기 정보 SKT MTG
- 적용기술기준 APPLY ATTACHED SPECIFICATION
- 품질서류 1 CERTIFICATE OF CONFORMANCE
- QVDL(QUALITY VERI. DOCU. LIST)
- TEST REPORT
품질등급 A등급
제작사 GE ENERGY PARTS, INC.
- 부품번호 68A9663PDC24XN
- 모델번호 CDR 402 CQQSM-24D
- 주설비 참고자료 LR90143 CO
월성 원자력 본부
- SCN 637G1001W2
자재번호 | 200224817 | 자재내역 | 계전기,전자식,CTRL,130VDC,600VDC,4P,4NO,
단위 | EA | PO-TEXT | 품명 계전기,전자식
자재그룹 | 59 |  | - 계전기타입 CTRL
품질등급 | Q |  | - 제어전압 130VDC
저장등급 | B |  | - 주접촉최대전압 600VDC
자재유형 | SPAR |  | - 전극개수 4P
- 접촉부표면처리 4NO
- 터미널타입 RING
- 품질보증서류 CERTIFICATE OF COMFORMANCE
- 시험성적서류 REFER TO PROCUREMENT SPEC
품질등급 Q등급
제작사 WESTINGHOUSE ELECTRIC COMPANY
- 부품번호 ARD440UR Y
제작사 AMER INDRSTRIAL TECHNOLOGIES I
- 부품번호 ARD440UR Y, CATALOG
- 도면번호 33056
한빛 원자력 본부
- 패키지 번호 M-001-ESELCC-25
자재번호 | 200224827 | 자재내역 | 계전기,전자식,TIME DELAY,60㎐,24~240VAC/
단위 | EA | PO-TEXT | 품명 계전기,전자식
자재그룹 | 59 |  | - 계전기타입 TIME DELAY
품질등급 | A |  | - 주파수 60㎐
저장등급 | B |  | - 제어전압 24~240VAC/VDC
자재유형 | SPAR |  | - 지연간격(상한) 9990HR
- 지연간격(하한) 0.1SEC
- 부속품목 RELAY SOCKET 27E123
- 적용품질기준 ASME NQA-1
- 품질보증서류 CERTIFICATE OF CONFORMANCE
- NCR/SDDR (IF APPLICABLE)
품질등급 A등급
제작사 TYCO ELECTRONICS CORPORATION(R
- 부품번호 CNS-35-92(OLD)
- CNT-35-96(NEW)
월성 원자력 본부
- SCN 686N3185W2
자재번호 | 200224858 | 자재내역 | 계전기,열동형,OVERLOAD RELAY,10A,3,60㎐,
단위 | EA | PO-TEXT | 품명 계전기,열동형
자재그룹 | 59 |  | - 정격전류(상한) 10A
품질등급 | A |  | - 위상수 3
저장등급 | B |  | - 주파수 60㎐
자재유형 | SPAR |  | - 적용품질기준 ASME NQA-1
- 품질보증서류 C OF C
품질등급 A등급
- 별칭 OVERLOAD RELAY
제작사 WARD LEONARD ELECTRIC COMPANY
- 부품번호 J80-0231
- 모델번호 2 OL / 3 OL
- 도면번호 39800114-1
한빛 원자력 본부
- 패키지 번호 N752-NN.5-001
한울 원자력 본부
- 패키지 번호 ED2CCEDMMS-0001
자재번호 | 200224859 | 자재내역 | 계전기,전자식,1CR ~11CR,120VAC,50/60㎐,1
단위 | EA | PO-TEXT | 품명 계전기,전자식
자재그룹 | 59 |  | - 계전기타입 1CR ~11CR
품질등급 | A |  | - 정격전압 120VAC
저장등급 | B |  | - 주파수 50/60㎐
자재유형 | SPAR |  | - 제어전압 120VAC
- 접촉부표면처리 3PDT
- 품질보증서류 CERTIFICATE OF CONFORMANCE
품질등급 A등급
제작사 WARD LEONARD ELECTRIC COMPANY
- 부품번호 J80-0232
- 모델번호 1 CR ~ 11 CR
- 도면번호 39800114-1
한빛 원자력 본부
- 패키지 번호 N752-NN.5-002
한울 원자력 본부
- 패키지 번호 ED2CCEDMMS-0002
자재번호 | 200224860 | 자재내역 | 계전기,전자식,8 CR,24VDC,10A,24VDC,PANEL
단위 | EA | PO-TEXT | 품명 계전기,전자식
자재그룹 | 59 |  | - 계전기타입 8 CR
품질등급 | A |  | - 정격전압 24VDC
저장등급 | B |  | - 정격전류 10A
자재유형 | SPAR |  | - 제어전압 24VDC
- 설치설비형식 PANEL MOUNTING
- 특수사항 MANUFACTURED YEAR/DATA:MARKED
- 품질보증서류 C OF C
- 시험성적서류 DATA SHEET
품질등급 A등급
제작사 WARD LEONARD ELECTRIC COMPANY
- 부품번호 J80-0233
- 모델번호 8 CR
- 도면번호 39800114-1
- 39900015 CCO- 0186
한빛 원자력 본부
- 패키지 번호 N752-NN.5-003
한울 원자력 본부
- 패키지 번호 ED2C CEDMMS-0003
자재번호 | 200224861 | 자재내역 | 계전기,전자식,UFR,12VDC,3PDT,C OF C,J80-
단위 | EA | PO-TEXT | 품명 계전기,전자식
자재그룹 | 59 |  | - 계전기타입 UFR
품질등급 | A |  | - 제어전압 12VDC
저장등급 | B |  | - 접촉부표면처리 3PDT
자재유형 | SPAR |  | - 품질보증서류 CERTIFICATE OF CONFORMANCE
- 시험성적서류 TEST REPORT
품질등급 A등급
- 별칭 UNDER FREQUENCY RELAY
제작사 WARD LEONARD ELECTRIC COMPANY
- 부품번호 J80-0234
- 모델번호 UFR
- 도면번호 39800114-1
- 39900015 CCO-0186
한빛 원자력 본부
- 패키지 번호 N752-NN.5-004
한울 원자력 본부
- 패키지 번호 ED2C CEDMMS-0004
자재번호 | 200224862 | 자재내역 | 계전기,전자식,UVR,115VAC,2P,PNL MTG,CERT
단위 | EA | PO-TEXT | 품명 계전기,전자식
자재그룹 | 59 |  | - 계전기타입 UVR
품질등급 | A |  | - 제어전압 115VAC
저장등급 | B |  | - 전극개수 2P
자재유형 | SPAR |  | - 설치설비형식 PNL MTG
- 품질보증서류 CERTIFICATE OF CONFORMANCE
품질등급 A등급
제작사 WARD LEONARD ELECTRIC COMPANY
- 부품번호 J80-0235
- 모델번호 UVR
- 도면번호 39800114-1
한빛 원자력 본부
- 패키지 번호 N752-NN.5-005
한울 원자력 본부
- 패키지 번호 ED2CCEDMMS-0005
자재번호 | 200224863 | 자재내역 | 계전기,전자식,CRL,60㎐,120VAC,3PDT,ASME
단위 | EA | PO-TEXT | 품명 계전기,전자식
자재그룹 | 59 |  | - 계전기타입 CRL
품질등급 | A |  | - 주파수 60㎐
저장등급 | B |  | - 제어전압 120VAC
자재유형 | SPAR |  | - 접촉부표면처리 3PDT
- 적용품질기준 ASME NQA-1
- 품질보증서류 C OF C
품질등급 A등급
제작사 WARD LEONARD ELECTRIC COMPANY
- 부품번호 J80-0236
- 모델번호 CRL
- 도면번호 39800114-1
- 도면번호 39900015,CCO-0186
한빛 원자력 본부
- 패키지 번호 N752-NN.5-006
한울 원자력 본부
- 패키지 번호 ED2CCEDMMS-0006
자재번호 | 200224865 | 자재내역 | 계전기,전자식,TIME DELAY(1TR),120V,4P,12
단위 | EA | PO-TEXT | 품명 계전기,전자식
자재그룹 | 59 |  | - 계전기타입 TIME DELAY(1TR)
품질등급 | A |  | - 코일전압 120V
저장등급 | B |  | - 전극개수 4P
자재유형 | SPAR |  | - 특수사항 TIME:0.5~5 SEC
- 품질보증서류 CERTIFICATE OF CONFORMANCE
품질등급 A등급
- 계전기(RELAY) 데이터 120V,60㎐
제작사 WARD LEONARD ELECTRIC COMPANY
- 부품번호 J80-0238
- 모델번호 1TR
- 도면번호 39800114-1
한빛 원자력 본부
- 패키지 번호 N752-NN.5-008
한울 원자력 본부
- 패키지 번호 ED2CCEDMMS-0008
자재번호 | 200224907 | 자재내역 | 계전기,전자식,AUX SIGNALLING &TRIPPING R
단위 | EA | PO-TEXT | 품명 계전기,전자식
자재그룹 | 59 |  | - 계전기타입 AUX SIGNALLING &TRIPPING RELAY
품질등급 | A |  | - 길이 5.2IN
저장등급 | B |  | - 너비 1.6IN
자재유형 | SPAR |  | - 높이 3.4IN
- 정격전류 5A
- 제어전압 48VDC
- 주접촉최대전압 300VDC
- 코일저항 2020Ω
- 코일전압 48VDC
- 접촉부표면처리 4CO/1NO
- 터미널타입 48VDC
- 설치설비형식 PNL MTG
- 적용기술기준 IEEE C37.90
- 적용품질기준 ASME NQA-1
- 품질보증서류 CERTIFICATE OF CONFORMANCE
- NCR/SDDR (IF APPLICABLE)
품질등급 A등급
제작사 ABB INC.
- 부품번호 RK 211 073-AH
- 모델번호 RXMA 1
- 도면번호 52000-9773-00-IM-A
제작사 ABB AUTOMATION INC
- 부품번호 RK 211 073-AH
- 모델번호 RXMA 1
- 도면번호 52000-9773-00-IM-A
월성 원자력 본부
- SCN 686NIC300
자재번호 | 200224956 | 자재내역 | 계전기,공기식,HIGH PRESSURE SELECTOR REL
단위 | EA | PO-TEXT | 품명 계전기,공기식
자재그룹 | 48 |  | - 별칭 HIGH PRESSURE SELECTOR RELAY
품질등급 | S |  | - 타입(형식) PNEUMAITC
저장등급 | B |  | - 입력데이터 3~15PSI
자재유형 | SPAR |  | - 출력데이터 3~15PSI
- 최대 입력신호 압력 30PSI
- 압축공기 연결 데이터 1/4NPT
품질등급 S등급
제작사 FOXBORO COMPANY
- 모델번호 B 114 YL
- 도면번호 83 51 04
- 84 51 03
한울 원자력 본부
- 패키지 번호 IT13 027
- IT13 028
자재번호 | 200224959 | 자재내역 | 계전기,회전식,ROTARY,28V,0.368A,10.3W,76
단위 | EA | PO-TEXT | 품명 계전기,회전식
자재그룹 | 59 |  | - 타입(형식) ROTARY
품질등급 | Q |  | - 코일전압 28V
저장등급 | B |  | - 전류 0.368A
자재유형 | SPAR |  | - 전력 10.3W
- 코일저항 76Ω±10%
- 품질서류 1 C OF C
품질등급 Q등급
제작사 POTTER & BRUMFIELD
- 부품번호 MDR-5150
- 도면번호 10676-37801
제작사 TYCO ELECTRONICS CORPORATION(R
- 부품번호 7-1393139-7
한빛 원자력 본부
- 패키지 번호 N711-NN.1.A-010
자재번호 | 200225019 | 자재내역 | 제거제,가스켓제거제,씰링 콤파운드용,GASK
단위 | KAN | PO-TEXT | 품명 제거제
자재그룹 | 68 |  | - 별칭 가스켓제거제
품질등급 | S |  | - 용도 씰링 콤파운드용
저장등급 | C |  | - 타입(형식) GASKET
자재유형 | GENE |  | - 외형(FORM) CAN(SPRAY)
- 최소포장단위 CAN/668ML(510G)
- 특수사항 가연성
- 품질서류 1 MSDS
품질등급 S등급
한빛 원자력 본부
- 패키지 번호 OH
자재번호 | 200225148 | 자재내역 | 저항기,열감지식,RTD,CU,JOURNAL PAD,AUTHE
단위 | EA | PO-TEXT | 품명 저항기,열감지식
자재그룹 | 59 |  | - 저항기타입(열감지식) RTD
품질등급 | A |  | - 저항기재질(열감지식) CU
저장등급 | B |  | - 특수사항 JOURNAL PAD
자재유형 | SPAR |  | - 품질보증서류 AUTHENTICITY CONFIRMATION
- CERTIFICATE OF CONFORMANCE
- CHECK RESULT FOR QVD
- LIST OF AUTHENTICITY
- NCR/SDDR(IF APPLICABLE)
- OF QVD
품질등급 A등급
- 별칭 JOURNAL PAD RTD
제작사 WESTINGHOUSE ELECTRIC COMPANY
- 부품번호 8000-400-119
- 도면번호 8118-101-400
- 8120-101-400(FOR HANUL#5&6)
- 8124-101-400/119(SKN 1,2)
- 8126-101-400(SHIN WOLSONG ONLY
자재번호 | 200225156 | 자재내역 | 저항온도측정기(RTD),DUAL TYPE,REFER TO P
단위 | EA | PO-TEXT | 품명 저항온도측정기(RTD)
자재그룹 | 66 |  | - RTD타입 DUAL TYPE
품질등급 | Q |  | - 품질보증서류 REFER TO PROCUREMENT SPEC.
저장등급 | B |  | 품질등급 Q등급
자재유형 | SPAR |  | 제작사 WEED INSTRUMENT CO., INC
- 모델번호 N9004D-2B
한빛 원자력 본부
- 패키지 번호 PYC-P-95ED2
자재번호 | 200225192 | 자재내역 | 저항기,가변식,PPS COURSE RESISTOR 1K OHM
단위 | EA | PO-TEXT | 품명 저항기,가변식
자재그룹 | 59 |  | - 별칭 PPS COURSE RESISTOR 1K OHM
품질등급 | Q |  | - 용도 TRIP/PRE TRIP SP(COURSE)
저장등급 | B |  | - 타입(형식) POT
자재유형 | SPAR |  | - 저항 1㏀
- 허용오차 ±0.25% FULL SCALE
- 사용온도(상한) -65 ~ +125℃
- 특수사항 PRECISION POTENTIOMETER
- 적용기술기준 APPLY ATTACHED SPECIFICATION
- 적용품질기준 APPLY QPS-A-001
- 품질서류 1 APPLY QVDL OF SPECIFICATIO
품질등급 Q등급
제작사 WESTINGHOUSE ELECTRIC COMPANY
- 부품번호 3501H-1-102L Y
제작사 BOURNS, INC.
- 부품번호 3501H-1-102L
제작사 AMER INDRSTRIAL TECHNOLOGIES I
- 부품번호 3501H-1-102
한빛 원자력 본부
- 패키지 번호 N711-NN.1-117
한울 원자력 본부
- 패키지 번호 ED2CPPS-0032
자재번호 | 200225224 | 자재내역 | 리테이너,BACK-UP RING,ASTM SECTION 1,CER
단위 | EA | PO-TEXT | 품명 리테이너
자재그룹 | 53 |  | - 리테이너타입 BACK-UP RING
품질등급 | A |  | - 적용기술기준 ASTM SECTION 1
저장등급 | C |  | - 품질보증서류 CERTIFICATE OF CONFORMANCE
자재유형 | SPAR |  | - NCR/SDDR(IF APPLICABLE)
품질등급 A등급
제작사 FISHER CONTROLS INT'L INC
- 부품번호 10A4224X012
자재번호 | 200225237 | 자재내역 | 리테이너,BACK-UP RING,패킹용,BACK-UP,TEF
단위 | EA | PO-TEXT | 품명 리테이너
자재그룹 | 53 |  | - 리테이너용도 패킹용
품질등급 | S |  | - 리테이너타입 BACK-UP
저장등급 | C |  | - 리테이너재질 TEFLON PTFE 51.91.22
자재유형 | SPAR |  | - 품질보증서류 C OF C
품질등급 S등급
- 별칭 BACK-UP RING
제작사 WESTINGHOUSE ELECTRIC COMPANY
- 부품번호 8000-305-020 N
한빛 원자력 본부
- 패키지 번호 N431-H.1-209
한울 원자력 본부
- 패키지 번호 ED2CRCP
자재번호 | 200225245 | 자재내역 | 리테이너,패킹용,C OF C,RET3060101,
단위 | EA | PO-TEXT | 품명 리테이너
자재그룹 | 53 |  | - 리테이너용도 패킹용
품질등급 | A |  | - 품질보증서류 C OF C
저장등급 | C |  | 품질등급 A등급
자재유형 | SPAR |  | 제작사 SPX PROCESS EQUIPMENT
- 부품번호 RET3060101
자재번호 | 200225249 | 자재내역 | 리테이너,LOCKING,LCOK SLEEVE,C OF C,LOCK
단위 | EA | PO-TEXT | 품명 리테이너
자재그룹 | 53 |  | - 리테이너용도 LOCKING
품질등급 | S |  | - 리테이너타입 LCOK SLEEVE
저장등급 | C |  | - 품질보증서류 C OF C
자재유형 | SPAR |  | 품질등급 S등급
- 별칭 LOCKING SLEEVE
제작사 WESTINGHOUSE ELECTRIC COMPANY
- 부품번호 8000-300-007 N
한빛 원자력 본부
- 패키지 번호 95ED2-5.5704
- 95ED2-5.57040
- N431-H.1-138
- N431-H.1-188
한울 원자력 본부
- 패키지 번호 ED2CS.28N1.P129
- ED2CS.28N1.P178
- ED2CS.28N1.P179
- T01 050
- 구 품질등급 QN
자재번호 | 200225250 | 자재내역 | 리테이너,LOADEND LOCK,LOCKING SLV,14.8 I
단위 | EA | PO-TEXT | 품명 리테이너
자재그룹 | 53 |  | - 리테이너용도 LOADEND LOCK
품질등급 | S |  | - 리테이너타입 LOCKING SLV
저장등급 | C |  | - 내경 14.8 ID*15.8 OD*1㎜ THK
자재유형 | SPAR |  | - 리테이너재질 300 SERIES SS FULLY ANNEALED
- 품질보증서류 CERTIFICATE OF CONFORMANCE
품질등급 S등급
- 별칭 LOCKING SLEEVE
제작사 WESTINGHOUSE ELECTRIC COMPANY
- 부품번호 8000-300-074 N
- 도면번호 I/M : 9-181-Z-431-N01
한빛 원자력 본부
- 패키지 번호 95ED2-5.57088
- N431-H.1-166
- N431-H.1-193
한울 원자력 본부
- 패키지 번호 ED2CRCP
자재번호 | 200225251 | 자재내역 | 슬리브,LOCK SLEEVE,REFER TO TECHNICAL SP
단위 | EA | PO-TEXT | 품명 슬리브
자재그룹 | 43 |  | - 슬리브타입 LOCK SLEEVE
품질등급 | A |  | - 적용기술기준 REFER TO TECHNICAL SPEC
저장등급 | B |  | - 적용품질기준 REFER TO TECHNICAL SPEC
자재유형 | SPAR |  | - 품질보증서류 REFER TO TECHNICAL SPEC
- 시험성적서류 REFER TO TECHNICAL SPEC
품질등급 A등급
제작사 WESTINGHOUSE ELECTRIC COMPANY
- 부품번호 8000-305-002
- 모델번호 8118-101-400
- 도면번호 8118-101-4000
한빛 원자력 본부
- 패키지 번호 N431-H.1-195
- N431-H.1-222
한울 원자력 본부
- 패키지 번호 ED2CRCP
자재번호 | 200225252 | 자재내역 | 리테이너,10.8 ID*11.8 OD*6.8㎜ THK,300SE
단위 | EA | PO-TEXT | 품명 리테이너
자재그룹 | 53 |  | - 내경 10.8 ID*11.8 OD*6.8㎜ THK
품질등급 | S |  | - 리테이너재질 300SERIES SS OR EXT LOW CARBON
저장등급 | C |  | - 품질보증서류 CERTIFICATE OF CONFORMANCE
자재유형 | SPAR |  | 품질등급 S등급
- 별칭 LOCKING SLEEVE
제작사 WESTINGHOUSE ELECTRIC COMPANY
- 부품번호 8000-305-019 N
한빛 원자력 본부
- 패키지 번호 N431-H.1-208
- N431-H.1-223
한울 원자력 본부
- 패키지 번호 ED2CRCP
자재번호 | 200225253 | 자재내역 | 리테이너,STOP,LOWER BEARING COVER SEALIN
단위 | EA | PO-TEXT | 품명 리테이너
자재그룹 | 53 |  | - 리테이너용도 STOP
품질등급 | Q |  | - 리테이너타입 LOWER BEARING COVER SEALING
저장등급 | C |  | - 품질보증서류 CERTIFICATE OF CONFORMANCE
자재유형 | SPAR |  | - NCR/SDDR(IF APPLICABLE)
품질등급 Q등급
- 별칭 LOCKING SLEEVE
제작사 WESTINGHOUSE ELECTRIC COMPANY
- 부품번호 8000-400-117
- 도면번호 8114-101-4000
한빛 원자력 본부
- 패키지 번호 95ED2-5.57145
- N431-H.1-381
한울 원자력 본부
- 패키지 번호 ED2CRCP
자재번호 | 200225268 | 자재내역 | 링,전기용,BOBBIN SLIP RING,SG ECT,4-PIN
단위 | EA | PO-TEXT | 품명 링,전기용
자재그룹 | 59 |  | - 별칭 BOBBIN SLIP RING
품질등급 | S |  | - 용도 SG ECT
저장등급 | C |  | - 타입(형식) 4-PIN SLIP RING ASSEMBLY
자재유형 | SPAR |  | 품질등급 S등급
제작사 ZETEC, INC.
- 부품번호 (구번호)508-2047
- (신번호)5-000215
- 모델번호 ZEC-ACC-MP-4P_SLIP_RING
자재번호 | 200225282 | 자재내역 | 링,잠금용,LOCK RING,TYPE TEETH,REFER TO
단위 | EA | PO-TEXT | 품명 링,잠금용
자재그룹 | 53 |  | - 별칭 LOCK RING
품질등급 | A |  | - 형태(SHAPE) TYPE TEETH
저장등급 | C |  | - 적용품질기준 REFER TO PURCHASE SPEC
자재유형 | SPAR |  | - 품질서류 1 CERTIFICATE OF CONFORMANCE
- NCR/SDDR(IF APPLICABLE)
품질등급 A등급
제작사 WESTINGHOUSE ELECTRIC COMPANY
- 부품번호 8114-300-014
- 도면번호 8118-101-300
- 주설비 참고자료 9-181-Z-431-N01
한빛 원자력 본부
- 패키지 번호 N431-H.1-179
한울 원자력 본부
- 패키지 번호 ED2CRCP
자재번호 | 200225288 | 자재내역 | 링,피스톤용,SCRAPER RING,SCRAPER,400㎜,P
단위 | EA | PO-TEXT | 품명 링,피스톤용
자재그룹 | 30 |  | - 별칭 SCRAPER RING
품질등급 | Q |  | - 타입(형식) SCRAPER
저장등급 | B |  | - 구멍직경 400㎜
자재유형 | SPAR |  | - 특수사항 PISTON(005)
- 적용기술기준 구매시방서 참조
- 적용품질기준 ASME NQA-1
- 품질서류 1 CERTIFICATE OF CONFORMANCE
- 품질서류 2 NCR / SDDR (발생시)
- 품질증빙서류 진위여부 점검확인
품질등급 Q등급
제작사 MAN DIESEL SA(S.E.M.T. PIELSTI
- 부품번호 02.005.903571
- 모델번호 16PC2.5V400
- 도면번호 52000-9773-00-IM-A
- M821876
- 주설비 참고자료 M263-IM-A03-04
제작사 두산엔진(주) [구 HSD 엔진(주)]
- 부품번호 02.005.900100
- 모델번호 16PC2.5V400
고리 원자력 본부
- 패키지 번호 M263
한울 원자력 본부
- 패키지 번호 M263
자재번호 | 200225301 | 자재내역 | 링,피스톤용,METAL,ASTM SECTION 1,CERTIFI
단위 | EA | PO-TEXT | 품명 링,피스톤용
자재그룹 | 30 |  | - 재질 METAL
품질등급 | A |  | - 적용기술기준 ASTM SECTION 1
저장등급 | B |  | - 품질서류 1 CERTIFICATE OF CONFORMANCE
자재유형 | SPAR |  | - NCR/SDDR(IF APPLICABLE)
품질등급 A등급
제작사 FISHER CONTROLS INT'L INC
- 부품번호 13197395
- 1U225805102
제작사 ANDERSON GREENWOOD CROSBY
- 부품번호 13197395
- 1U225805102
월성 원자력 본부
- SCN 619NIC47-285
자재번호 | 200225302 | 자재내역 | 링,피스톤용,C FILLED PTFE,QPS-A-001,REFE
단위 | EA | PO-TEXT | 품명 링,피스톤용
자재그룹 | 30 |  | - 재질 C FILLED PTFE
품질등급 | A |  | - 적용기술기준 QPS-A-001
저장등급 | B |  | - 적용품질기준 REFER TO THE TECHNICAL SPEC.
자재유형 | SPAR |  | - 품질서류 1 CERTIFICATE OF CONFORMANCE
품질등급 A등급
제작사 FISHER ROSEMOUNT INC
- 부품번호 1U229905092
제작사 FISHER CONTROLS INT'L INC
- 부품번호 1U229905092
- 도면번호 207B4732-P01
- 41340-9509-01
한빛 원자력 본부
- 패키지 번호 T518-II8-036
월성 원자력 본부
- SCN 543L8856-264
자재번호 | 200225313 | 자재내역 | 링,피스톤용,PISTON RING,GRAPHITE,RIDER,S
단위 | EA | PO-TEXT | 품명 링,피스톤용
자재그룹 | 43 |  | - 별칭 PISTON RING
품질등급 | S |  | - 재질 GRAPHITE
저장등급 | B |  | - 조인트(JOINT) 스타일 RIDER
자재유형 | SPAR |  | - 단면형태 SQUARE
- 특수사항 GPH(GRAPHITE)
- 품질서류 1 C OF C
품질등급 S등급
제작사 CCI(CONTROL COMPONENTS INC)
- 부품번호 324201131
- 모델번호 568161-1
- 도면번호 922601076
자재번호 | 200225340 | 자재내역 | 링,리테이닝,EXT,ASTM SECTION 1,CERTIFICA
단위 | EA | PO-TEXT | 품명 링,리테이닝
자재그룹 | 53 |  | - 리테이닝링타입 EXT
품질등급 | A |  | - 적용기술기준 ASTM SECTION 1
저장등급 | B |  | - 품질보증서류 CERTIFICATE OF CONFORMANCE
자재유형 | SPAR |  | - NCR/SDDR(IF APPLICABLE)
품질등급 A등급
제작사 FISHER CONTROLS INT'L INC
- 부품번호 10A4225 X012
자재번호 | 200225350 | 자재내역 | 링,리테이닝,CERTIFICATE OF CONFORMANCE,2
단위 | EA | PO-TEXT | 품명 링,리테이닝
자재그룹 | 53 |  | - 품질보증서류 CERTIFICATE OF CONFORMANCE
품질등급 | A |  | 품질등급 A등급
저장등급 | B |  | 제작사 IMO PUMP
자재유형 | SPAR |  | - 부품번호 207B4743P0001
- 주설비 참고자료 SEAL OIL P/P
자재번호 | 200225351 | 자재내역 | 링,리테이닝,CERTIFICATE OF CONFORMANCE,2
단위 | EA | PO-TEXT | 품명 링,리테이닝
자재그룹 | 53 |  | - 품질보증서류 CERTIFICATE OF CONFORMANCE
품질등급 | A |  | 품질등급 A등급
저장등급 | B |  | 제작사 IMO PUMP
자재유형 | SPAR |  | - 부품번호 207B4744P0001
- 주설비 참고자료 SEAL OIL P/P
자재번호 | 200225352 | 자재내역 | 링,리테이닝,CERTIFICATE OF CONFORMANCE,2
단위 | EA | PO-TEXT | 품명 링,리테이닝
자재그룹 | 53 |  | - 품질보증서류 CERTIFICATE OF CONFORMANCE
품질등급 | A |  | 품질등급 A등급
저장등급 | B |  | 제작사 IMO PUMP
자재유형 | SPAR |  | - 부품번호 207B4745P0001
- 주설비 참고자료 SEAL OIL P/P
자재번호 | 200225365 | 자재내역 | 링,리테이닝,SNAP,3065-202,31095,32804,50
단위 | EA | PO-TEXT | 품명 링,리테이닝
자재그룹 | 53 |  | - 리테이닝링타입 SNAP
품질등급 | Q |  | 품질등급 Q등급
저장등급 | B |  | 제작사 CHEMPUMP A DIVISION OF TEIKOKU
자재유형 | SPAR |  | - 부품번호 3065-202
- 도면번호 31095
- 32804
제작사 DEMING PUMP
- 부품번호 50137
한빛 원자력 본부
- 패키지 번호 M-001-CSAPBMAA-12
- M-001-TRAPCIAA-18
자재번호 | 200225399 | 자재내역 | 링,리테이닝,SNAP,SUS 316,86-32112-TS-004
단위 | EA | PO-TEXT | 품명 링,리테이닝
자재그룹 | 53 |  | - 리테이닝링타입 SNAP
품질등급 | Q |  | - 리테이닝링재질 SUS 316
저장등급 | B |  | - 적용기술기준 86-32112-TS-004
자재유형 | SPAR |  | - 품질보증서류 CERTIFICATE OF CONFORMANCE
품질등급 Q등급
제작사 JOHN CRANE, INC.
- 부품번호 A9-5000-036-0550
- 도면번호 32112-9001,2-1-GA-D
- H-SP-28824-1,ITEM 18
자재번호 | 200225400 | 자재내역 | 링,리테이닝,SNAP,SUS 316,86-32112-TS-004
단위 | EA | PO-TEXT | 품명 링,리테이닝
자재그룹 | 53 |  | - 리테이닝링타입 SNAP
품질등급 | Q |  | - 리테이닝링재질 SUS 316
저장등급 | B |  | - 적용기술기준 86-32112-TS-004
자재유형 | SPAR |  | - 품질보증서류 CERTIFICATE OF CONFORMANCE
품질등급 Q등급
제작사 JOHN CRANE, INC.
- 부품번호 A9-5250-022-0550
- 도면번호 H-SP-28824-1,ITEM 9
자재번호 | 200225412 | 자재내역 | 씰,평면형,LIP SEAL,RBR,OIL LUBRICATION,R
단위 | EA | PO-TEXT | 품명 씰,평면형
자재그룹 | 53 |  | - 평면씰타입 LIP SEAL
품질등급 | A |  | - 평면씰재질 RBR
저장등급 | B |  | - 경도등급 OIL LUBRICATION
자재유형 | SPAR |  | - 적용품질기준 REFER TO THE PROCUREMENT SPEC.
- 품질보증서류 CERTIFICATE OF CONFORMANCE
- NCR, SDDR(IF APPLICABLE)
품질등급 A등급
- 별칭 RING OF SPECIAL THRUST BRG
제작사 MAN DEISEL SA(S.E.M.T. PIELSTI
- 부품번호 99.602.326151
- 모델번호 16PC2-5V 400
- 도면번호 02ABK030273/1
- 주설비 참고자료 M263
제작사 두산엔진(주) [구 HSD 엔진(주)]
- 부품번호 99.602.326151
- 모델번호 16PC2-5V 400
- 도면번호 02ABK030273/1
- 주설비 참고자료 M263
자재번호 | 200225424 | 자재내역 | 링,웨어링,CASING,409.25㎜,NITRONICS 60(I
단위 | EA | PO-TEXT | 품명 링,웨어링
자재그룹 | 48 |  | - 링(WEARING)타입 CASING
품질등급 | Q |  | - 링(WEARING)재질 NITRONICS 60(IR-833)
저장등급 | C |  | - 내경 409.25㎜
자재유형 | SPAR |  | - 품질보증서류 C OF C
품질등급 Q등급
제작사 INGERSOLL-DRESSER PUMPS CO.
- 부품번호 1612D6CX1
제작사 FLOWSERVE PUMP CORPORATION
- 부품번호 1612D6CX1
- 도면번호 86-32112-9015-1-GA-D
- ITEM 6A,6B
월성 원자력 본부
- SCN 5810356GW2
자재번호 | 200225438 | 자재내역 | 링,웨어링,원통형,ASTM A494 GR.M-35,47㎜,
단위 | EA | PO-TEXT | 품명 링,웨어링
자재그룹 | 48 |  | - 링(WEARING)타입 원통형
품질등급 | Q |  | - 링(WEARING)재질 ASTM A494 GR.M-35
저장등급 | C |  | - 두께 47㎜
자재유형 | SPAR |  | - 내경 540㎜
- 외경 570㎜
- 특수사항 NSCWP BOWL/BELL WEARING
- 적용기술기준 ASTM,ASME
- 적용품질기준 ASME NQA-1
- 품질보증서류 CERTIFICATE OF CONFORMANCE,MTR
- 시험성적서류 MILL SHEET, NDE REPORT 등
품질등급 Q등급
제작사 광진엔지니어링
- 부품번호 3110
- 도면번호 01-401-049/01-100-341
- 표준기술사양서 ASTM A494 GR M-35
- 주설비 참고자료 NSCW PUMP SUCTION BOWL
- SECTION BOWL DIFF
- SVCTION
제작사 HAYWARD TYLER INC.
- 부품번호 3110
고리 원자력 본부
- 패키지 번호 M-095
한빛 원자력 본부
- 패키지 번호 00210-0000-007
자재번호 | 200225441 | 자재내역 | 링,웨어링,CASING,502,34412-9501-1-DD,860
단위 | EA | PO-TEXT | 품명 링,웨어링
자재그룹 | 48 |  | - 링(WEARING)타입 CASING
품질등급 | A |  | 품질등급 A등급
저장등급 | C |  | 제작사 효성에바라(주)
자재유형 | SPAR |  | - 부품번호 502
- 도면번호 34412-9501-1-DD
- 8600-34412-9504-01-DD-B
- ITEM 502
제작사 효성중공업(주)
- 부품번호 502
월성 원자력 본부
- SCN 581L5656W2-502
자재번호 | 200225458 | 자재내역 | 메카니칼씰,MATING SEAT,5.250/5.0IN,TUNG.
단위 | EA | PO-TEXT | 품명 메카니칼씰
자재그룹 | 53 |  | - 메커니컬씰타입 MATING SEAT
품질등급 | Q |  | - 외경 5.250/5.0IN
저장등급 | B |  | - 메커니컬씰재질 TUNG. CARBIDE
자재유형 | SPAR |  | - 적용품질기준 ASME NQA-1
- 품질보증서류 CERTIFICATE OF CONFORMANCE
품질등급 Q등급
제작사 JOHN CRANE, INC.
- 부품번호 D-4750-071-9205
- 도면번호 32112-9001,2-1-GA-D
- H-SP-28824-1
자재번호 | 200225459 | 자재내역 | 메카니칼씰,MATING SEAT,5.250/5.0IN,TUNG.
단위 | EA | PO-TEXT | 품명 메카니칼씰
자재그룹 | 53 |  | - 외경 5.250/5.0IN
품질등급 | Q |  | - 메커니컬씰재질 TUNG. CARBIDE
저장등급 | B |  | - 구성품 MATING SEAT
자재유형 | SPAR |  | - 적용기술기준 86-32112-TS-004
- 품질보증서류 CERTIFICATE OF CONFORMANCE
품질등급 Q등급
제작사 JOHN CRANE, INC.
- 부품번호 D-5000-116-9205
- 도면번호 32112-9001,2-1-GA-D
- H-SP-28824-1
자재번호 | 200225488 | 자재내역 | 로타, 펌프용,PWR,CERTIFICATE OF CONFORMA
단위 | EA | PO-TEXT | 품명 로타, 펌프용
자재그룹 | 43 |  | - 타입(형식) PWR
품질등급 | A |  | - 품질서류 1 CERTIFICATE OF CONFORMANCE
저장등급 | C |  | 품질등급 A등급
자재유형 | SPAR |  | 제작사 두산중공업(주)
- 부품번호 207B4744P0001
- 주설비 참고자료 SEAL OIL P/P
자재번호 | 200225489 | 자재내역 | 로타, 펌프용,PWR,CERTIFICATE OF CONFORMA
단위 | EA | PO-TEXT | 품명 로타, 펌프용
자재그룹 | 43 |  | - 타입(형식) PWR
품질등급 | A |  | - 품질서류 1 CERTIFICATE OF CONFORMANCE
저장등급 | C |  | 품질등급 A등급
자재유형 | SPAR |  | 제작사 두산중공업(주)
- 부품번호 207B4745P0001
- 주설비 참고자료 SEAL OIL P/P
자재번호 | 200225530 | 자재내역 | 나사,FLEXIBLE CPLG BOLT,MACHINE SCREW,HE
단위 | EA | PO-TEXT | 품명 나사
자재그룹 | 53 |  | - 나사용도 MACHINE SCREW
품질등급 | Q |  | - 나사헤드형태 HEX HD
저장등급 | C |  | - 적용품질기준 ASME NQA-1
자재유형 | SPAR |  | - 품질보증서류 CERTIFICATE OF CONFORMANCE
품질등급 Q등급
- 별칭 FLEXIBLE CPLG BOLT
제작사 WESTINGHOUSE ELECTRIC COMPANY
- 부품번호 8114-900-106 Y
한빛 원자력 본부
- 패키지 번호 95ED2-5.5722
- 95ED2-5.57220
- N431-H.1-093
한울 원자력 본부
- 패키지 번호 ED2CRCP
자재번호 | 200225567 | 자재내역 | 나사,RIGID COUPLING CAP SCREW,M24*2*190
단위 | EA | PO-TEXT | 품명 나사
자재그룹 | 53 |  | - 나사시리즈 M24*2*190㎜ LG
품질등급 | A |  | - 나사재질 CLASS 12.9 OR ASME SA-540 B23
저장등급 | C |  | - 특수사항 ISO 898-1 100% MP PER ZN 57917
자재유형 | SPAR |  | - 품질보증서류 CERTIFICATE OF CONFORMANCE
품질등급 A등급
- 별칭 RIGID COUPLING CAP SCREW
제작사 WESTINGHOUSE ELECTRIC COMPANY
- 부품번호 8000-300-045 N
한빛 원자력 본부
- 패키지 번호 95ED2-5.57054
- N431-H.1-157
- N431-H.1-221
한울 원자력 본부
- 패키지 번호 ED2CRCP-1386
자재번호 | 200225575 | 자재내역 | 나사,THROWER-OIL CAP,AUTHENTICITY CONFIR
단위 | EA | PO-TEXT | 품명 나사
자재그룹 | 53 |  | - 나사용도 THROWER-OIL CAP
품질등급 | Q |  | - 품질보증서류 AUTHENTICITY CONFIRMATION
저장등급 | C |  | - CERTIFICATE OF CONFORMANCE
자재유형 | SPAR |  | - LIST OF AUTHENTICITY CHECK
- OF QVD
- RESULT FOR QVD
- SDDR, NCR - IF APPLICABLE
품질등급 Q등급
- 별칭 RC
제작사 WESTINGHOUSE ELECTRIC COMPANY
- 부품번호 8000-400-016 N
한빛 원자력 본부
- 패키지 번호 95ED2-5.57095
- N431-H.1-225
- N431-H.1-382
한울 원자력 본부
- 패키지 번호 ED2CRCP-1184
자재번호 | 200225665 | 자재내역 | 씰링,레버린스식,TGOP BEARING SEAL(INBOAR
단위 | EA | PO-TEXT | 품명 씰링,레버린스식
자재그룹 | 53 |  | - 씰타입 BEARING SEAL(INBOARD)
품질등급 | A |  | - 씰재질 VITON
저장등급 | C |  | - 품질보증서류 CERTIFICATE OF CONFORMANCE
자재유형 | SPAR |  | 품질등급 A등급
- 별칭 TGOP BEARING SEAL(INBOARD)
제작사 BUFFALO PUMPS INC.
- 부품번호 8013-12 5/8VCRE 30
자재번호 | 200225666 | 자재내역 | 씰링,레버린스식,TGOP BEARING SEAL(OUTBOA
단위 | EA | PO-TEXT | 품명 씰링,레버린스식
자재그룹 | 53 |  | - 씰타입 BEARING SEAL(OUTBOARD)
품질등급 | A |  | - 씰재질 VITON
저장등급 | C |  | - 품질보증서류 CERTIFICATE OF CONFORMANCE
자재유형 | SPAR |  | 품질등급 A등급
- 별칭 TGOP BEARING SEAL(OUTBOARD)
제작사 BUFFALO PUMPS INC.
- 부품번호 8013-12 5/8VCRE 30A
자재번호 | 200225686 | 자재내역 | 씰링,금속제,링형,711.18㎜,B21A14/B50A517
단위 | EA | PO-TEXT | 품명 씰링,금속제
자재그룹 | 53 |  | - 씰링타입 링형
품질등급 | A |  | - 내경 711.18㎜
저장등급 | B |  | - 씰링재질 B21A14/B50A517B2
자재유형 | SPAR |  | - 적용기술기준 구매시방서 참조
- 품질보증서류 CERTIFICATE OF CONFORMANCE
- MTR
- NCR IF APPLICABLE
- QVD 진위여부 점검확인서
- QVD 진위확인 점검결과 목록
- SDDR IF APPLICABLE
- 비파괴 검사 자격 인증서
- 비파괴 시험성적서(PT,UT)
- 승인된 품질검사 계획서
- 외관 및 치수검사 성적서
- 용접 및 열처리 성적서
- 최종 승인된 제작도면
- 측정 및 검사장비 검교정 성적서
품질등급 A등급
제작사 두산중공업(주)
- 부품번호 148D3335G0009(GR9)
- 도면번호 G1AD0048
- 주설비 참고자료 H2
- HYD SEALING C.E
제작사 GE ENERGY PARTS, INC.
- 부품번호 148D3335G0009
- 모델번호 G1AD0048
- 주설비 참고자료 H2
- HYD SEALING C.E
자재번호 | 200225687 | 자재내역 | 씰링,금속제,링형,711.18㎜,B21A14/B50A517
단위 | EA | PO-TEXT | 품명 씰링,금속제
자재그룹 | 53 |  | - 씰링타입 링형
품질등급 | A |  | - 내경 711.18㎜
저장등급 | B |  | - 씰링재질 B21A14/B50A517B2
자재유형 | SPAR |  | - 특수사항 H2 SEAL RING(C.E)
- 적용기술기준 구매시방서 참조
- 품질보증서류 CERTIFICATE OF CONFORMANCE
- MTR
- NCR IF APPLICABLE
- QVD 진위여부 점검확인서
- QVD 진위확인 점검결과 목록
- SDDR IF APPLICABLE
- 비파괴 검사 자격 인증서
- 비파괴 시험성적서(PT,UT)
- 승인된 품질검사 계획서
- 용접 및 열처리 성적서
- 최종 승인된 제작도면
- 측정 및 검사장비 검교정 성적서
품질등급 A등급
제작사 두산중공업(주)
- 부품번호 148D3335G0010(GR10)
- 도면번호 G1AD0048
- 주설비 참고자료 H2
- HYD SEALING C.E
제작사 GE ENERGY PARTS, INC.
- 부품번호 148D3335G0010
- 주설비 참고자료 H2
- HYD SEALING C.E
자재번호 | 200225688 | 자재내역 | 씰링,금속제,링형,812.74㎜,B21A14/B50A517
단위 | EA | PO-TEXT | 품명 씰링,금속제
자재그룹 | 53 |  | - 씰링타입 링형
품질등급 | A |  | - 내경 812.74㎜
저장등급 | B |  | - 씰링재질 B21A14/B50A517B2
자재유형 | SPAR |  | - 최소포장단위 EA
- 특수사항 H2 SEAL RING(T.E)
- 적용기술기준 구매시방서 참조
- 품질보증서류 CERTIFICATE OF CONFORMANCE
- MTR
- NCR IF APPLICABLE
- QVD 진위여부 점검확인서
- QVD 진위확인 점검결과 목록
- SDDR IF APPLICABLE
- 비파괴 검사 자격 인증서
- 비파괴 시험성적서(PT,UT)
- 승인된 품질검사 계획서
- 외관 및 치수검사 성적서
- 용접 및 열처리 성적서
- 최종 승인된 제작도면
- 측정 및 검사장비 검교정 성적서
품질등급 A등급
- 별칭 수소밀봉링
- 용도 발전기 수소밀봉
제작사 두산중공업(주)
- 부품번호 148D3335G0017(GR17)
- 도면번호 G1AD0048
- 주설비 참고자료 H2
- HYD SEALING T.E
제작사 GE ENERGY PARTS, INC.
- 부품번호 148D3335G0017
- 주설비 참고자료 H2
- HYD SEALING T.E
자재번호 | 200225689 | 자재내역 | 씰링,금속제,링형,812.74㎜,B21A14/B50A517
단위 | EA | PO-TEXT | 품명 씰링,금속제
자재그룹 | 53 |  | - 씰링타입 링형
품질등급 | A |  | - 내경 812.74㎜
저장등급 | B |  | - 씰링재질 B21A14/B50A517B2
자재유형 | SPAR |  | - 최소포장단위 EA
- 특수사항 H2 SEAL RING(T.E)
- 적용기술기준 구매시방서 참조
- 품질보증서류 CERTIFICATE OF CONFORMANCE
- MTR
- NCR IF APPLICABLE
- QVD 진위여부 점검확인서
- QVD 진위확인 점검결과 목록
- SDDR IF APPLICABLE
- 비파괴 검사 자격 인증서
- 비파괴 시험성적서(PT,UT)
- 승인된 품질검사 계획서
- 외관 및 치수검사 성적서
- 용접 및 열처리 성적서
- 최종 승인된 제작도면
품질등급 A등급
- 별칭 발전기 수소밀봉링
- 용도 발전기 수소밀봉
제작사 두산중공업(주)
- 부품번호 148D3335G0018(GR18)
- 도면번호 G1AD0048
- 주설비 참고자료 H2
- HYD SEALING T.E
제작사 GE ENERGY PARTS, INC.
- 부품번호 148D3335G0018
- 주설비 참고자료 H2
- HYD SEALING T.E
자재번호 | 200225698 | 자재내역 | 씰링,금속제,10IN,4130/4140,ASME CODE CAS
단위 | EA | PO-TEXT | 품명 씰링,금속제
자재그룹 | 53 |  | - 길이 10IN
품질등급 | A |  | - 씰링재질 4130/4140
저장등급 | B |  | - 적용기술기준 ASME CODE CASE N-62-7
자재유형 | SPAR |  | - 품질보증서류 CERTIFICATE OF CONFORMANCE
- NCR/SDDR(IF APPLICABLE)
품질등급 A등급
- 용도 MSADV METAL SEAL
제작사 CCI(CONTROL COMPONENTS INC)
- 부품번호 021311001
- 모델번호 S/N : 672501-1(UCN3,4)
- 도면번호 201260-206(SHIN WOLSONG)
- 707331-27
- J232B-DG-A02-06(SKN 1&2)
- 도면번호 201259-206(SKN 1&2)
- 주설비 참고자료 PO NO : J232(HANBIT UNIT 5,6)
한빛 원자력 본부
- 패키지 번호 J791B-S041
자재번호 | 200225702 | 자재내역 | 씰링,금속제,RC,금속제,ROT,C OF C,8000-30
단위 | EA | PO-TEXT | 품명 씰링,금속제
자재그룹 | 53 |  | - 씰링타입 ROT
품질등급 | A |  | - 품질보증서류 C OF C
저장등급 | B |  | 품질등급 A등급
자재유형 | SPAR |  | - 별칭 RC
- 용도 금속제
제작사 WESTINGHOUSE ELECTRIC COMPANY
- 부품번호 8000-305-006 N
한빛 원자력 본부
- 패키지 번호 N431-H.1-198
한울 원자력 본부
- 패키지 번호 ED2CRCP
자재번호 | 200225703 | 자재내역 | 씰링,금속제,REFER TO TECHNICAL SPEC,REFE
단위 | EA | PO-TEXT | 품명 씰링,금속제
자재그룹 | 53 |  | - 적용기술기준 REFER TO TECHNICAL SPEC
품질등급 | Q |  | - 적용품질기준 REFER TO TECHNICAL SPEC
저장등급 | B |  | - 품질보증서류 REFER TO TECHNICAL SPEC
자재유형 | SPAR |  | - 시험성적서류 REFER TO TECHNICAL SPEC
품질등급 Q등급
- 별칭 RC
제작사 WESTINGHOUSE ELECTRIC COMPANY
- 부품번호 8000-400-114
- 모델번호 8118-101-400
- 도면번호 8118-101-4000
한빛 원자력 본부
- 패키지 번호 95ED2-5.57143
- N431-H.1-275
한울 원자력 본부
- 패키지 번호 ED2CRCP
자재번호 | 200225706 | 자재내역 | 씰링,금속제,METAL,CERTIFICATE OF CONFORM
단위 | EA | PO-TEXT | 품명 씰링,금속제
자재그룹 | 53 |  | - 씰링타입 METAL
품질등급 | A |  | - 품질보증서류 CERTIFICATE OF CONFORMANCE
저장등급 | B |  | - NCR/SDDR(IF APPLICABLE)
자재유형 | SPAR |  | 품질등급 A등급
제작사 WESTINGHOUSE ELECTRIC COMPANY
- 부품번호 8109-100-051 N
- 도면번호 I/M : 9-181-Z-431-N01
한빛 원자력 본부
- 패키지 번호 N431-H.1-115
한울 원자력 본부
- 패키지 번호 ED2CRCP-1161
자재번호 | 200225718 | 자재내역 | 씰링,금속제,CIRCLE(RING),0.75IN,3.25IN,4
단위 | EA | PO-TEXT | 품명 씰링,금속제
자재그룹 | 53 |  | - 씰링타입 CIRCLE(RING)
품질등급 | A |  | - 너비 0.75IN
저장등급 | B |  | - 내경 3.25IN
자재유형 | SPAR |  | - 외경 4.5IN
- 씰링재질 31,AISI630 W/O.20% MAX. COBALT
- 사용온도(상한) 2500PSI @ 650℉
- 품질보증서류 CERTIFICATE OF COMFORMANCE
- SDDR, NCR - IF APPLICABLE
품질등급 A등급
- 별칭 HJTC SEAL RING
- 용도 METALLIC
제작사 WESTINGHOUSE ELECTRIC COMPANY
- 부품번호 6(SHINKORI34)
- R9097 N
- 모델번호 GRAYLOC, SEAL RINGS
- 도면번호 9-761-Z-175-001C(SHINKORI34)
- D-HC-76100-C01(SHINKORI34)
- E-2004494-171-008(02) ITEM 6
- SEE PROP.
- 도면번호 E-10487-171-008
- 표준기술사양서 E-2004494-171-008
제작사 ROBERTSHOW CONTROL CO TENNESSE
- 부품번호 R9097
제작사 GRAYLOC PRODUCTS
- 부품번호 H90029-9(SHINWOLSONG)
- R9097
- SK1: NO.51276
- 도면번호 SK1: 9-761-Z-175-001
한빛 원자력 본부
- 패키지 번호 N431-A.1.A-006
- PYC-P-95ED2
한울 원자력 본부
- 패키지 번호 HJTC-0006
자재번호 | 200225725 | 자재내역 | 씰,비금속제,RADIAL,C/W SPRG,CERTIFICATE
단위 | EA | PO-TEXT | 품명 씰,비금속제
자재그룹 | 53 |  | - 씰타입 RADIAL
품질등급 | S |  | - 부속품목 C/W SPRG
저장등급 | B |  | - 품질보증서류 CERTIFICATE OF CONFORMANCE
자재유형 | SPAR |  | 품질등급 S등급
제작사 FISHER CONTROLS INT'L INC
- 부품번호 10A4223X012
자재번호 | 200225748 | 자재내역 | 씰,비금속제,CARRIER RING,MECH,SGL,ASTM A
단위 | EA | PO-TEXT | 품명 씰,비금속제
자재그룹 | 53 |  | - 씰타입 MECH,SGL
품질등급 | A |  | - 씰재질 ASTM A473 T431
저장등급 | B |  | - 특수사항 TUNGSTEN CARBIDE SEAL FACE
자재유형 | SPAR |  | - 품질보증서류 C OF C
품질등급 A등급
- 별칭 CARRIER RING
제작사 WESTINGHOUSE ELECTRIC COMPANY
- 부품번호 8000-305-014 N
- 도면번호 SEE PROP
한빛 원자력 본부
- 패키지 번호 N431-H.1-205
한울 원자력 본부
- 패키지 번호 ED2CRCP
자재번호 | 200225750 | 자재내역 | 씰,비금속제,RC,V-RING,C OF C,8000-400-07
단위 | EA | PO-TEXT | 품명 씰,비금속제
자재그룹 | 53 |  | - 씰타입 V-RING
품질등급 | S |  | - 품질보증서류 C OF C
저장등급 | B |  | 품질등급 S등급
자재유형 | SPAR |  | - 별칭 RC
제작사 WESTINGHOUSE ELECTRIC COMPANY
- 부품번호 8000-400-079 N
한빛 원자력 본부
- 패키지 번호 N431-H.1-262
한울 원자력 본부
- 패키지 번호 ED2CRCP
자재번호 | 200225751 | 자재내역 | 씰,비금속제,HOLDER(STATIONARY SEAL RING)
단위 | EA | PO-TEXT | 품명 씰,비금속제
자재그룹 | 53 |  | - 씰타입 HOLDER(STATIONARY SEAL RING)
품질등급 | A |  | - 적용품질기준 REFER TO PURCHASE SPEC
저장등급 | B |  | - 품질보증서류 REFER TO PURCHASE SPEC
자재유형 | SPAR |  | 품질등급 A등급
- 별칭 RC
제작사 WESTINGHOUSE ELECTRIC COMPANY
- 부품번호 8114-305-017
- 도면번호 8118-101-307/003
한빛 원자력 본부
- 패키지 번호 N431-H.1-219
한울 원자력 본부
- 패키지 번호 ED2CRCP
자재번호 | 200225753 | 자재내역 | 씰,비금속제,C OF C,8120-305-020 N, RC,
단위 | EA | PO-TEXT | 품명 씰,비금속제
자재그룹 | 53 |  | - 품질보증서류 C OF C
품질등급 | S |  | 품질등급 S등급
저장등급 | B |  | 제작사 WESTINGHOUSE ELECTRIC COMPANY
자재유형 | SPAR |  | - 부품번호 8120-305-020 N, RC
한빛 원자력 본부
- 패키지 번호 N431-H.1
자재번호 | 200225766 | 자재내역 | 씰 세트,8EA/SET,AUTHENTICITY CONFIRMATIO
단위 | C45 | PO-TEXT | 품명 씰 세트
자재그룹 | 53 |  | - 한 세트의 개수 8EA/SET
품질등급 | Q |  | - 품질보증서류 AUTHENTICITY CONFIRMATION
저장등급 | B |  | - CERTIFICATE OF CONFORMANCE
자재유형 | SPAR |  | - CHECK RESULT FOR QVD
- LIST OF AUTHENTICITY
- NCR/SDDR(IF APPLICABLE)
- OF QVD
품질등급 Q등급
제작사 EDWARD VOGT VALVE CO.
- 부품번호 00659826
- 모델번호 A-100
- 도면번호 D94-32457-04
- D97-90028-11
한빛 원자력 본부
- 패키지 번호 M243
한울 원자력 본부
- 패키지 번호 SUJ4-0219-010.19
자재번호 | 200225767 | 자재내역 | 씰 세트,MSIV SEAL KIT,FLUOROCARBON RUBBE
단위 | EA | PO-TEXT | 품명 씰 세트
자재그룹 | 53 |  | - 씰타입 MSIV SEAL KIT
품질등급 | Q |  | - 씰재질 FLUOROCARBON RUBBER
저장등급 | B |  | - 사용온도(하한) 10℃
자재유형 | SPAR |  | - 사용온도(상한) 40℃
- 적용기술기준 ASME SEC.VIII
- 적용품질기준 ASME NQA-1
- 품질보증서류 CERTIFICATE OF CONFORMANCE
- SDDR, NCR - IF APPLICABLE
품질등급 Q등급
제작사 EDWARD VOGT VALVE CO.
- 부품번호 00980900-TRACE-00
- 980900T
- 도면번호 D06-90891-01
자재번호 | 200225771 | 자재내역 | 씰 세트,GAS PRESS SWITCH KIT,8EA/SET,ASM
단위 | C45 | PO-TEXT | 품명 씰 세트
자재그룹 | 53 |  | - 씰타입 GAS PRESS SWITCH KIT
품질등급 | Q |  | - 한 세트의 개수 8EA/SET
저장등급 | B |  | - 적용품질기준 ASME NQA-1
자재유형 | SPAR |  | - 품질보증서류 CERTIFICATE OF CONFORMANCE
- NCR/SDDR(IF APPLICABLE)
품질등급 Q등급
제작사 EDWARD VOGT VALVE CO.
- 부품번호 00980918
- 모델번호 A-100
- 도면번호 D94-32457-04
- D97-90028-11
한빛 원자력 본부
- 패키지 번호 M243
한울 원자력 본부
- 패키지 번호 SUJ4-0219-010.30
자재번호 | 200225772 | 자재내역 | 씰 세트,KIT,ASME NQA-1,CERTIFICATE OF CO
단위 | C45 | PO-TEXT | 품명 씰 세트
자재그룹 | 53 |  | - 최소포장단위 KIT
품질등급 | Q |  | - 적용기술기준 ASME NQA-1
저장등급 | B |  | - 품질보증서류 CERTIFICATE OF CONFORMANCE
자재유형 | SPAR |  | - NCR/SDDR(IF APPLICABLE)
품질등급 Q등급
- 별칭 TANK SEAL KIT(D)
제작사 EDWARD VOGT VALVE CO.
- 부품번호 00980916-TRACE-00
- 모델번호 A-100
- 도면번호 D94-32457-04
- D97-90028-11
한빛 원자력 본부
- 패키지 번호 M243
한울 원자력 본부
- 패키지 번호 SUJ4-0219-010.26
자재번호 | 200225783 | 자재내역 | 씰 세트,30T31,31084,30T31,FALK CORP. MIL
단위 | EA | PO-TEXT | 품명 씰 세트
자재그룹 | 53 |  | 품질등급 Q등급
품질등급 | Q |  | 제작사 CHEMPUMP A DIVISION OF TEIKOKU
저장등급 | B |  | - 부품번호 30T31
자재유형 | SPAR |  | - 도면번호 31084
제작사 FALK CORP. MILUAUKEE
- 부품번호 30T31
한빛 원자력 본부
- 패키지 번호 M-001-CSAPBMAA-01
자재번호 | 200225800 | 자재내역 | 씰 세트,VALVE SIZE 18*14*14IN,CERTIFICAT
단위 | C45 | PO-TEXT | 품명 씰 세트
자재그룹 | 53 |  | - 두께 VALVE SIZE 18*14*14IN
품질등급 | Q |  | - 품질보증서류 CERTIFICATE OF CONFORMANCE
저장등급 | B |  | 품질등급 Q등급
자재유형 | SPAR |  | - 별칭 MFIV-SEAL KIT #1,CYLINDER ASSY
제작사 FLOWSERVE FCD CORPORATION
- 부품번호 00980331
- 모델번호 ROCKWELL A-180-B-13
- 도면번호 PD-156657
고리 원자력 본부
- 패키지 번호 M-907A
자재번호 | 200225801 | 자재내역 | 씰 세트,MFIV-SEAL KIT #2, HYDRAULIC,VALV
단위 | C45 | PO-TEXT | 품명 씰 세트
자재그룹 | 53 |  | - 두께 VALVE SIZE 18*14*14IN
품질등급 | S |  | - 품질보증서류 C OF C
저장등급 | B |  | 품질등급 S등급
자재유형 | SPAR |  | - 별칭 MFIV-SEAL KIT #2, HYDRAULIC
제작사 FLOWSERVE FCD CORPORATION
- 부품번호 00980332
- 모델번호 ROCKWELL A-180-B-13
- 도면번호 PD-156567
고리 원자력 본부
- 패키지 번호 M-907A
자재번호 | 200225802 | 자재내역 | 씰 세트,MFIV-SEAL KIT#3,RESERVIOR ASSY,V
단위 | C45 | PO-TEXT | 품명 씰 세트
자재그룹 | 53 |  | - 두께 VALVE SIZE 18*14*14IN
품질등급 | S |  | - 품질보증서류 C OF C
저장등급 | B |  | 품질등급 S등급
자재유형 | SPAR |  | - 별칭 MFIV-SEAL KIT#3,RESERVIOR ASSY
제작사 FLOWSERVE FCD CORPORATION
- 부품번호 00980333
- 모델번호 ROCKWELL A-180-B-13
- 도면번호 PD-156567
고리 원자력 본부
- 패키지 번호 M-907A
자재번호 | 200225803 | 자재내역 | 씰 세트,VALVE SIZE 18*14*14IN,CERTIFICAT
단위 | C45 | PO-TEXT | 품명 씰 세트
자재그룹 | 53 |  | - 두께 VALVE SIZE 18*14*14IN
품질등급 | Q |  | - 품질보증서류 CERTIFICATE OF CONFORMANCE
저장등급 | B |  | 품질등급 Q등급
자재유형 | SPAR |  | - 별칭 SEAL KIT #4, MANIFOLD(PUMP SID
제작사 FLOWSERVE FCD CORPORATION
- 부품번호 00980334
- 모델번호 ROCKWELL A-180-B-13
- 도면번호 PD-156567
고리 원자력 본부
- 패키지 번호 M-907A
자재번호 | 200225804 | 자재내역 | 씰 세트,VALVE SIZE 18*14*18IN,CERTIFICAT
단위 | C45 | PO-TEXT | 품명 씰 세트
자재그룹 | 53 |  | - 두께 VALVE SIZE 18*14*18IN
품질등급 | Q |  | - 품질보증서류 CERTIFICATE OF CONFORMANCE
저장등급 | B |  | 품질등급 Q등급
자재유형 | SPAR |  | - 별칭 SEAL KIT #5,MANIFOLD(NON PUMP
제작사 FLOWSERVE FCD CORPORATION
- 부품번호 00980335
- 모델번호 ROCKWELL A-180-B-13
- 도면번호 PD-156567
고리 원자력 본부
- 패키지 번호 M-907A
자재번호 | 200225813 | 자재내역 | 씰 세트,USE:SHUTOFF V/V ASS'Y SPARE,EPR,
단위 | EA | PO-TEXT | 품명 씰 세트
자재그룹 | 53 |  | - 씰타입 USE:SHUTOFF V/V ASS'Y SPARE
품질등급 | Q |  | - 씰재질 EPR
저장등급 | B |  | - 품질보증서류 CERTIFICATE OF COMFORMANCE
자재유형 | SPAR |  | 품질등급 Q등급
- 별칭 SEAL KITS-SHUTOFF VALVE
제작사 ENERTECH,CURTISS WRIGHT NUCLEA
- 부품번호 PA86021-9B(=B/M NO)
- 도면번호 PF86020
- 주설비 참고자료 M-907B
고리 원자력 본부
- 패키지 번호 M907B
자재번호 | 200225814 | 자재내역 | 씰 세트,REFER TO PROCUREMENT SPEC.,CYLIN
단위 | EA | PO-TEXT | 품명 씰 세트
자재그룹 | 53 |  | - 품질보증서류 REFER TO PROCUREMENT SPEC.
품질등급 | Q |  | 품질등급 Q등급
저장등급 | B |  | - 별칭 CYLINDER SEAL KIT
자재유형 | SPAR |  | 제작사 ENERTECH,CURTISS WRIGHT NUCLEA
- 부품번호 PB86197-1B
- 도면번호 PA86021
- 주설비 참고자료 MSIV BYPASS VALVE
한빛 원자력 본부
- 패키지 번호 M-907B-331
자재번호 | 200225816 | 자재내역 | 씰 세트,FKM,CERTIFICATE OF CONFORMANCE,R
단위 | EA | PO-TEXT | 품명 씰 세트
자재그룹 | 53 |  | - 씰재질 FKM
품질등급 | A |  | - 품질보증서류 CERTIFICATE OF CONFORMANCE
저장등급 | B |  | 품질등급 A등급
자재유형 | SPAR |  | 제작사 PARKER HANNIFIN CORP
- 부품번호 RK1200E000
- 주설비 참고자료 HPU ACCUMULATOR
자재번호 | 200225829 | 자재내역 | 씰,밀봉형,10MB-X-30080,86-35224-1-2-GA-E
단위 | EA | PO-TEXT | 품명 씰,밀봉형
자재그룹 | 53 |  | 품질등급 A등급
품질등급 | A |  | 제작사 NOOK INDUSTRIES, INC.
저장등급 | B |  | - 부품번호 10MB-X-30080
자재유형 | SPAR |  | - 도면번호 86-35224-1-2-GA-E
월성 원자력 본부
- SCN 270L0995W2
자재번호 | 200225835 | 자재내역 | 씰,밀봉형,SEAL BALANCE,4IN,900LB,WATER,C
단위 | EA | PO-TEXT | 품명 씰,밀봉형
자재그룹 | 53 |  | - 길이 4IN
품질등급 | S |  | - 사용압력(상한) 900LB
저장등급 | B |  | - 사용매체 WATER
자재유형 | SPAR |  | - 품질보증서류 C OF C
품질등급 S등급
- 별칭 SEAL BALANCE
제작사 SPX PROCESS EQUIPMENT
- 부품번호 182906
- 도면번호 D-190529
- E-192337
고리 원자력 본부
- 패키지 번호 M001-220-193
자재번호 | 200225838 | 자재내역 | 씰,밀봉형,LUBE OIL,ASME NQA-1,C OF C,NAT
단위 | C45 | PO-TEXT | 품명 씰,밀봉형
자재그룹 | 53 |  | - 사용매체 LUBE OIL
품질등급 | A |  | - 특수사항 ASME NQA-1
저장등급 | B |  | - 품질보증서류 C OF C
자재유형 | SPAR |  | 품질등급 A등급
제작사 AECL
- 부품번호 NATIONAL 450069-SSR
- 도면번호 59-35221-9014-GA-E
제작사 FEDERAL-MOGUL CORPORATION
- 부품번호 NATIONAL 450069-SSR
- 도면번호 59-35221-9014-GA-E
- 86-35221-2-1-GA
월성 원자력 본부
- SCN 569L0053
- 569L0053W2
자재번호 | 200225848 | 자재내역 | 메카니칼씰,MECHANICAL SEAL,166*164㎜,SUS
단위 | EA | PO-TEXT | 품명 메카니칼씰
자재그룹 | 53 |  | - 메커니컬씰타입 MECHANICAL SEAL
품질등급 | A |  | - 외경 166*164㎜
저장등급 | B |  | - 메커니컬씰재질 SUS 316
자재유형 | SPAR |  | - 샤프트직경 53.60㎜
- 슬리브직경 161*59*42㎜
- 구성품 SEAL SLEEVE
- 구성품2 GASKET
- 구성품3 GLAND
- 구성품4 O-RING
- 구성품5 SET SCREW
- 구성품6 SPRING
- 구성품7 SEAL RING
- 최소포장단위 EA
- 품질보증서류 CERTIFICATE OF CONFORMANCE
- NCR - 발생시
- SDDR - 발생시
- 시정조치요구서 종결분 - 발생시
- 시험 및 검사보고서
- 최종 제작도면
- 시험성적서류 MTR OR MILL SHEET
품질등급 A등급
- 별칭 SCP MECHANICAL SEAL
제작사 효성에바라(주)
- 부품번호 AR1S1
제작사 JOHN CRANE, INC.
- 모델번호 58B
자재번호 | 200225855 | 자재내역 | 메카니칼씰,CERTIFICATE OF CONFORMANCE,20
단위 | EA | PO-TEXT | 품명 메카니칼씰
자재그룹 | 53 |  | - 품질보증서류 CERTIFICATE OF CONFORMANCE
품질등급 | A |  | 품질등급 A등급
저장등급 | B |  | 제작사 IMO PUMP
자재유형 | SPAR |  | - 부품번호 207B4743P0001
- 주설비 참고자료 SEAL OIL P/P
자재번호 | 200225856 | 자재내역 | 메카니칼씰,CERTIFICATE OF CONFORMANCE,20
단위 | EA | PO-TEXT | 품명 메카니칼씰
자재그룹 | 53 |  | - 품질보증서류 CERTIFICATE OF CONFORMANCE
품질등급 | A |  | 품질등급 A등급
저장등급 | B |  | 제작사 IMO PUMP
자재유형 | SPAR |  | - 부품번호 207B4744P0001
- 주설비 참고자료 SEAL OIL P/P
자재번호 | 200225857 | 자재내역 | 메카니칼씰,CERTIFICATE OF CONFORMANCE,20
단위 | EA | PO-TEXT | 품명 메카니칼씰
자재그룹 | 53 |  | - 품질보증서류 CERTIFICATE OF CONFORMANCE
품질등급 | A |  | 품질등급 A등급
저장등급 | B |  | 제작사 IMO PUMP
자재유형 | SPAR |  | - 부품번호 207B4745P0001
- 주설비 참고자료 SEAL OIL P/P
제작사 THE OILGEAR COMPANY
- 부품번호 207B4745P0001
- 주설비 참고자료 SEAL OIL P/P
자재번호 | 200225876 | 자재내역 | 메카니칼씰,OUTSIDE "BRO",9.055IN,#5 CARB
단위 | EA | PO-TEXT | 품명 메카니칼씰
자재그룹 | 53 |  | - 메커니컬씰타입 OUTSIDE "BRO"
품질등급 | A |  | - 외경 9.055IN
저장등급 | B |  | - 고정자섭동면재질 #5 CARBON + 316SS/DURCHROM FC
자재유형 | SPAR |  | - 구성품 ROTARY UNIT
- 구성품2 INSERT
- 구성품3 O-RINGS
- 구성품4 SHAFT PACKING
- 품질보증서류 CERTIFICATE OF CONFORMANCE
- NCR/SDDR(IF APPLICABLE)
품질등급 A등급
제작사 WESTINGHOUSE ELECTRIC COMPANY
- 부품번호 8000-400-003 N
한빛 원자력 본부
- 패키지 번호 95ED2-5.57094
- N431-H.1
한울 원자력 본부
- 패키지 번호 ED2CRCP
자재번호 | 200225904 | 자재내역 | 메카니칼씰,COFC,T-8B1,EAL,32112-9001,2-1
단위 | EA | PO-TEXT | 품명 메카니칼씰
자재그룹 | 53 |  | - 품질보증서류 COFC
품질등급 | Q |  | 품질등급 Q등급
저장등급 | B |  | 제작사 JOHN CRANE, INC.
자재유형 | SPAR |  | - 부품번호 T-8B1
- 모델번호 EAL
- 도면번호 32112-9001,2-1-GA-D
- H-SP-28824-1,REF.CFSP-95498
월성 원자력 본부
- SCN 5810125FW2-01
자재번호 | 200225908 | 자재내역 | 씰,평면형,DYNA,OIL,CERTIFICATE OF CONFOR
단위 | EA | PO-TEXT | 품명 씰,평면형
자재그룹 | 53 |  | - 평면씰타입 DYNA
품질등급 | A |  | - 사용매체 OIL
저장등급 | B |  | - 품질보증서류 CERTIFICATE OF CONFORMANCE
자재유형 | SPAR |  | 품질등급 A등급
제작사 IMO PUMP
- 부품번호 207B4743P0001
자재번호 | 200225909 | 자재내역 | 씰,평면형,DYNA,CARBON,0℃,100℃,500PSI,O
단위 | EA | PO-TEXT | 품명 씰,평면형
자재그룹 | 53 |  | - 평면씰타입 DYNA
품질등급 | A |  | - 평면씰재질 CARBON
저장등급 | B |  | - 사용온도(하한) 0℃
자재유형 | SPAR |  | - 사용온도(상한) 100℃
- 사용압력(상한) 500PSI
- 사용매체 OIL
- 품질보증서류 CERTIFICATE OF CONFORMANCE
품질등급 A등급
제작사 IMO PUMP
- 부품번호 207B4744P0001
자재번호 | 200225926 | 자재내역 | 씰,평면형,NBR,OIL,DM160,HYUNDAI HEAVY IN
단위 | EA | PO-TEXT | 품명 씰,평면형
자재그룹 | 53 |  | - 평면씰재질 NBR
품질등급 | S |  | - 사용매체 OIL
저장등급 | B |  | 품질등급 S등급
자재유형 | SPAR |  | 제작사 현대중공업(주)
- 부품번호 DM160
월성 원자력 본부
- SCN 569W0501
자재번호 | 200225932 | 자재내역 | 씰,평면형,TEFZEL SEAL,TEFZEL,CERTIFICATE
단위 | EA | PO-TEXT | 품명 씰,평면형
자재그룹 | 53 |  | - 평면씰타입 TEFZEL SEAL
품질등급 | Q |  | - 평면씰재질 TEFZEL
저장등급 | B |  | - 품질보증서류 CERTIFICATE OF CONFORMANCE
자재유형 | SPAR |  | 품질등급 Q등급
- 별칭 MSIV TEFZEL SEAL
제작사 ENERTECH,CURTISS WRIGHT NUCLEA
- 부품번호 PA91497-01
자재번호 | 200225936 | 자재내역 | 씰링,레버린스식,ASME NQA-1,CERTIFICATE O
단위 | EA | PO-TEXT | 품명 씰링,레버린스식
자재그룹 | 53 |  | - 적용품질기준 ASME NQA-1
품질등급 | A |  | - 품질보증서류 CERTIFICATE OF CONFORMANCE
저장등급 | C |  | - 시험성적서류 REFER TO TECHNICAL SPEC.
자재유형 | SPAR |  | 품질등급 A등급
- 별칭 TOP RUNNER SEAL
제작사 WESTINGHOUSE ELECTRIC COMPANY
- 부품번호 4548C08G01 N
- 도면번호 31719
한빛 원자력 본부
- 패키지 번호 M-001-RCPCPXAC-08
자재번호 | 200225988 | 자재내역 | 시트,밸브용,ASME SA564 GR 630 H1075,GLOV
단위 | EA | PO-TEXT | 품명 시트,밸브용
자재그룹 | 48 |  | - 시트재질 ASME SA564 GR 630 H1075
품질등급 | Q |  | - 밸브타입 GLOVE
저장등급 | C |  | - 밸브헤드(HEAD)직경 2IN
자재유형 | SPAR |  | - 시트표면형태 RING
- 표면처리 HARD FACE
- 적용기술기준 86-30830-TS-002
- 적용품질기준 ASME NQA-1
- 품질보증서류 CERTIFICATE OF CONFORMANCE
- NCR, SDDR(IF APPLICABLE)
- 시험성적서류 MATERIAL TEST REPORT
품질등급 Q등급
제작사 DRESSER/MASONEILAN
- 부품번호 021001363-1B8A0000
- 도면번호 710004-905
- 표준기술사양서 86-30830-TS-002
월성 원자력 본부
- SCN 545L0271W2-017
자재번호 | 200226074 | 자재내역 | 시트,밸브용,ASME SA564 GR630 H1075,VERTI
단위 | EA | PO-TEXT | 품명 시트,밸브용
자재그룹 | 48 |  | - 시트재질 ASME SA564 GR630 H1075
품질등급 | Q |  | - 밸브타입 VERTICAL
저장등급 | C |  | - 밸브헤드(HEAD)직경 2IN VALVE
자재유형 | SPAR |  | - 시트표면형태 RING
- 표면처리 HARD FACE
- 적용기술기준 86-30830-TS-002
- 적용품질기준 ASME NQA-1
- 품질보증서류 CERTIFICATE OF CONFORMANCE
- NCR/SDDR(IF APPLICABLE)
- 시험성적서류 MATERIAL TEST REPORT
품질등급 Q등급
제작사 DRESSER/MASONEILAN
- 부품번호 710000-571-1B8
- 도면번호 710004-914
- 도면번호 86-30835-9014-1-DD-D
월성 원자력 본부
- SCN 545L5920W2-017
자재번호 | 200226088 | 자재내역 | 시트,밸브용,CHECK,2IN,RING,A3,GA INDUSTR
단위 | EA | PO-TEXT | 품명 시트,밸브용
자재그룹 | 48 |  | - 밸브타입 CHECK
품질등급 | A |  | - 밸브헤드(HEAD)직경 2IN
저장등급 | C |  | - 시트표면형태 RING
자재유형 | SPAR |  | 품질등급 A등급
제작사 GA INDUSTRIES, INC.
- 부품번호 A3
월성 원자력 본부
- SCN 529W1135W2
자재번호 | 200226133 | 자재내역 | 세트스크류,SOCKET SET SCREW,METAL,SKT DR
단위 | EA | PO-TEXT | 품명 세트스크류
자재그룹 | 53 |  | - 나사타입 SOCKET SET SCREW
품질등급 | A |  | - 나사재질 METAL
저장등급 | C |  | - 내부드라이브형태 SKT DRV
자재유형 | SPAR |  | - 포인트형태 DOG PT
- 적용기술기준 REFER TO TECHNICAL SPEC
- 적용품질기준 REFER TO TECHNICAL SPEC
- 품질보증서류 REFER TO TECHNICAL SPEC
- 시험성적서류 REFER TO TECHNICAL SPEC
품질등급 A등급
- 별칭 RC
제작사 WESTINGHOUSE ELECTRIC COMPANY
- 부품번호 8114-300-073
- 도면번호 8114-101-300
- 주설비 참고자료 9-181-Z-431-N01
한빛 원자력 본부
- 패키지 번호 N431-H.1-184
한울 원자력 본부
- 패키지 번호 ED2CRCP-1251
자재번호 | 200226134 | 자재내역 | 세트스크류,BEARING SLEEVE,SKT DRV,CERTIF
단위 | EA | PO-TEXT | 품명 세트스크류
자재그룹 | 53 |  | - 나사타입 BEARING SLEEVE
품질등급 | A |  | - 내부드라이브형태 SKT DRV
저장등급 | C |  | - 품질보증서류 CERTIFICATE OF CONFORMANCE
자재유형 | SPAR |  | - NCR/SDDR(IF APPLICABLE)
품질등급 A등급
- 별칭 SOCKET SET SCREW
제작사 WESTINGHOUSE ELECTRIC COMPANY
- 부품번호 8114-300-079 N
- 주설비 참고자료 9-181-Z-431-N01
한빛 원자력 본부
- 패키지 번호 N431-H.1-187
한울 원자력 본부
- 패키지 번호 ED2CRCP-1252
자재번호 | 200226148 | 자재내역 | 샤프트,전동장치펌프용,1623㎜,ASME SA479
단위 | EA | PO-TEXT | 품명 샤프트
자재그룹 | 43 |  | - 샤프트용도 전동장치펌프용
품질등급 | Q |  | - 길이 1623㎜
저장등급 | C |  | - 샤프트재질 ASME SA479 TYPE410
자재유형 | SPAR |  | - 부속품목 1 COUPLING & IMPELLER KEY
- 부속품목 2 CAP SCREWS & SLEEVE KEY
- 품질보증서류 C OF C
품질등급 Q등급
제작사 FLOWSERVE PUMP CORPORATION
- 부품번호 1-037D291X13-I276-9
- 1-119A2X52-I193-13
- 1-11A9X371-I276-9
- 1-11A9X515-I276-9
- 14X18X23SV10X 1-I479-10
- 도면번호 32112-9001,2-1-GA-D
월성 원자력 본부
- SCN 5810215FW2-001
자재번호 | 200226177 | 자재내역 | 샤프트,EBOP SHAFT,STEEL,CERTIFICATE OF C
단위 | EA | PO-TEXT | 품명 샤프트
자재그룹 | 30 |  | - 샤프트재질 STEEL
품질등급 | A |  | - 품질보증서류 CERTIFICATE OF CONFORMANCE
저장등급 | C |  | 품질등급 A등급
자재유형 | SPAR |  | - 별칭 EBOP SHAFT
제작사 BUFFALO PUMPS INC.
- 부품번호 8013-11 1/2VCRE 7
자재번호 | 200226235 | 자재내역 | 슬리브,밸브용,구동용,YOKE,3/8IN*16G(LEFT
단위 | EA | PO-TEXT | 품명 슬리브,밸브용
자재그룹 | 48 |  | - 용도 구동용
품질등급 | Q |  | - 타입(형식) YOKE
저장등급 | C |  | - 사이즈 3/8IN*16G(LEFT)*40.5㎜ LG
자재유형 | SPAR |  | - 재질 ASTM A276/A479 TYPE 410
- 최소포장단위 INDIVIDUAL PACKING
- 품질서류 1 CERTIFICATE OF CONFORMANCE
- 품질서류 2 NDE INSPECTION REPORT
품질등급 Q등급
제작사 NEWMANHATTERSLEY LTD
- 부품번호 31713-51213
- 도면번호 ITEM 7
- 주설비 참고자료 85200-04176
- 85200-04183
- 85200-04244
- 85200-06235
- 85200-06239
제작사 제작사 미지정
- 부품번호 31713-51213
월성 원자력 본부
- SCN 543L5293-002
자재번호 | 200226254 | 자재내역 | 슬리브,샤프트용,펌프용,UPPER,133.33㎜,AS
단위 | EA | PO-TEXT | 품명 슬리브
자재그룹 | 43 |  | - 슬리브타입 UPPER
품질등급 | Q |  | - 슬리브용도 샤프트용,펌프용
저장등급 | B |  | - 외경 133.33㎜
자재유형 | SPAR |  | - 슬리브재질 ASTM-A276 TYPE 410
- 품질보증서류 C OF C
품질등급 Q등급
제작사 INGERSOLL-DRESSER PUMPS CO.
- 부품번호 450B135AZX1
제작사 FLOWSERVE PUMP CORPORATION
- 부품번호 450B135AZX1
월성 원자력 본부
- SCN 5810358BW2
자재번호 | 200226275 | 자재내역 | 슬리브,UPPER,TBA, UPPER,METAL,AUTHENTICI
단위 | EA | PO-TEXT | 품명 슬리브
자재그룹 | 43 |  | - 슬리브타입 UPPER
품질등급 | A |  | - 슬리브용도 TBA, UPPER
저장등급 | B |  | - 슬리브재질 METAL
자재유형 | SPAR |  | - 품질보증서류 AUTHENTICITY CONFIRMATION
- CERTIFICATE OF CONFORMANCE
- CHECK RESULT FOR QVD
- LIST OF AUTHENTICITY
- NCR/SDDR(IF APPLICABLE)
- OF QVD
품질등급 A등급
- 별칭 SHAFT SLEEVE
제작사 WESTINGHOUSE ELECTRIC COMPANY
- 부품번호 8000-400-056(OLD)
- 8125-400-056(NEW)
- 도면번호 8118-101-400
- 8120-101-400(FOR HANUL#5&6)
- 8124-101-400/056(SKN 1,2)
한빛 원자력 본부
- 패키지 번호 95ED2-5.57118
- N431-H.1-249
한울 원자력 본부
- 패키지 번호 ED2CRCP-1336
자재번호 | 200226411 | 자재내역 | 헬리칼 스프링,NO.1,2,3 SEAL,ASTM A313 T3
단위 | EA | PO-TEXT | 품명 헬리칼 스프링
자재그룹 | 53 |  | - 헬리컬스프링타입 NO.1,2,3 SEAL
품질등급 | A |  | - 헬리컬스프링재질 ASTM A313 T302 OR 1.4310
저장등급 | B |  | - 특수사항 R01
자재유형 | SPAR |  | - 품질보증서류 CERTIFICATE OF CONFORMANCE
품질등급 A등급
- 별칭 SPRING
제작사 WESTINGHOUSE ELECTRIC COMPANY
- 부품번호 8000-305-011 N
- 도면번호 8118-101-305,3000
한빛 원자력 본부
- 패키지 번호 95ED2-5.57324
- N431-H.1
- PYC-P-95ED2
한울 원자력 본부
- 패키지 번호 ED2CRCP-0169
- FMR-UL-SU-346
자재번호 | 200226443 | 자재내역 | 스프링,DISC SPRING,70㎜ X 25.5㎜ X 2㎜,X
단위 | EA | PO-TEXT | 품명 스프링
자재그룹 | 53 |  | - 타입(형식) DISC SPRING
품질등급 | A |  | - 사이즈 70㎜ X 25.5㎜ X 2㎜
저장등급 | B |  | - 재질 X 7 CRNIAL 17-7
자재유형 | SPAR |  | - 적용품질기준 ASME NQA-1('94ED. & '95ADD.)
- 품질서류 1 CERTIFICATE OF CONFORMANCE
- NCR/SDDR(IF APPLICABLE)
품질등급 A등급
제작사 CANDU ENERGY INC.
- 부품번호 253A6162W2
제작사 SCHNORR CORPORATION
- 부품번호 016400(ARTICLEE NO.)
월성 원자력 본부
- SCN 253A6162W2
자재번호 | 200226456 | 자재내역 | 헬리칼 스프링,CORRUGATED,ASTM A-286,REFE
단위 | EA | PO-TEXT | 품명 헬리칼 스프링
자재그룹 | 53 |  | - 헬리컬스프링타입 CORRUGATED
품질등급 | Q |  | - 헬리컬스프링재질 ASTM A-286
저장등급 | B |  | - 적용기술기준 REFER TO TECHNICAL SPEC
자재유형 | SPAR |  | - 적용품질기준 REFER TO TECHNICAL SPEC
- 품질보증서류 REFER TO TECHNICAL SPEC
- 시험성적서류 REFER TO TECHNICAL SPEC
품질등급 Q등급
제작사 CURTISS WRIGHT FLOW CONTROL CO
- 부품번호 102288-2
- 도면번호 97N-013
- 도면번호 J237-DG-A01-13
- 표준기술사양서 ASME NQA-1 1992 EDITION
- 주설비 참고자료 J237, PUC-P-J237
한빛 원자력 본부
- 패키지 번호 N451-M.9-084
- N451-M.9-100
- N451-M.9-113
한울 원자력 본부
- 패키지 번호 PUC-P-J237
자재번호 | 200226556 | 자재내역 | 스트레이너(STRAINER),MESH,RCP PART,CERTI
단위 | EA | PO-TEXT | 품명 스트레이너(STRAINER)
자재그룹 | 47 |  | - 스트레이너타입 MESH
품질등급 | S |  | - 특수사항 RCP PART
저장등급 | C |  | - 품질보증서류 CERTIFICATE OF CONFORMANCE
자재유형 | SPAR |  | 품질등급 S등급
- 별칭 RC
제작사 WESTINGHOUSE ELECTRIC COMPANY
- 부품번호 8116-911-004 N
한울 원자력 본부
- 패키지 번호 ED2CRCP
자재번호 | 200226616 | 자재내역 | 스터드,300㎜,STEEL,M30,REFER TO TECH. SP
단위 | EA | PO-TEXT | 품명 스터드
자재그룹 | 53 |  | - 길이 300㎜
품질등급 | Q |  | - 스터드재질 STEEL
저장등급 | C |  | - 나사시리즈 M30
자재유형 | SPAR |  | - 적용기술기준 REFER TO TECH. SPECIFICATION
- 적용품질기준 REFER TO TECH. SPECIFICATION
- 품질보증서류 REFER TO TECH. SPECIFICATION
품질등급 Q등급
제작사 WESTINGHOUSE ELECTRIC COMPANY
- 부품번호 8109-100-016
한빛 원자력 본부
- 패키지 번호 95ED2-5.57006
- N431-H.1-099
한울 원자력 본부
- 패키지 번호 ED2CRCP-1354
자재번호 | 200226621 | 자재내역 | 스터드,SCREW TYPE,REFER TO TECHNICAL SPE
단위 | EA | PO-TEXT | 품명 스터드
자재그룹 | 53 |  | - 스터드타입 SCREW TYPE
품질등급 | A |  | - 적용기술기준 REFER TO TECHNICAL SPEC
저장등급 | C |  | - 적용품질기준 REFER TO TECHNICAL SPEC
자재유형 | SPAR |  | - 품질보증서류 REFER TO TECHNICAL SPEC
- 시험성적서류 REFER TO TECHNICAL SPEC
품질등급 A등급
- 별칭 RC
제작사 WESTINGHOUSE ELECTRIC COMPANY
- 부품번호 8114-300-077
- 모델번호 8118-101-300
- 도면번호 8118-101-300(HANBIT 5&6)
한빛 원자력 본부
- 패키지 번호 95ED2-5.57081
- N431-H.1-185
한울 원자력 본부
- 패키지 번호 ED2CRCP-1365
자재번호 | 200226750 | 자재내역 | 스위치,압력용,DIFFERENTIAL PRESSURE SWIT
단위 | EA | PO-TEXT | 품명 스위치,압력용
자재그룹 | 59 |  | - 압력스위치타입 DIFFERENTIAL PRESSURE SWITCH
품질등급 | A |  | - 차동압력(상한) 0.05-0.25IN WC DP
저장등급 | B |  | - 사용온도(하한) -30'F
자재유형 | SPAR |  | - 다이아프램재질 DIAPH OPER
- 품질보증서류 COFC
품질등급 A등급
- 전류 15 AMPS
- 주파수 60 HZ
제작사 DWYER INSTRUMENTS, INC.
- 부품번호 1638-0
월성 원자력 본부
- SCN 601K1020
자재번호 | 200226770 | 자재내역 | 스위치,압력용,160℉,-30℉,125/250VAC/28V
단위 | EA | PO-TEXT | 품명 스위치,압력용
자재그룹 | 59 |  | - 사용온도(상한) 160℉
품질등급 | A |  | - 사용온도(하한) -30℉
저장등급 | B |  | - 접촉용량 125/250VAC/28VDC
자재유형 | SPAR |  | - 특수사항 -30-160DEG F AMB
- 적용품질기준 ASME NQA-1
- 품질보증서류 CERTIFICATE OF CONFORMANCE
품질등급 A등급
- 전류 15/0.5A
제작사 BLENKHORN & SAWLE LTD.
- 부품번호 6862G3
- 도면번호 6-63500-6-5-ED
월성 원자력 본부
- SCN 684L0080W2
자재번호 | 200226800 | 자재내역 | 스위치,압력용,SPDT SNAP ACTION,3000PSI,2
단위 | EA | PO-TEXT | 품명 스위치,압력용
자재그룹 | 59 |  | - 압력스위치타입 SPDT SNAP ACTION
품질등급 | Q |  | - 압력설정범위(상한) 3000PSI
저장등급 | B |  | - 압력설정범위(하한) 240PSI
자재유형 | SPAR |  | - 설정치 범위 240~3000PSI
- 정확도 ±2.0% OF SET POINT
- 사용온도(상한) 74℃
- 사용온도(하한) -40℃
- 프로세스연결사이즈 1/4IN-18 NPT FEMALE
- 전선관연결 THROUGH 1/2IN NPS
- 접촉용량 125,250 OR 480VAC
- 케이스재질 ANODIZED ALUMINUM
- 사용매체 GAS
- 특수사항 O-RING : VITON
- 품질보증서류 CERTIFICATE OF CONFORMANCE
- 시험성적서류 FUNCTION & TEST REPORT
품질등급 Q등급
- 전류 10A
- 전기 데이터 1/2IN NPS CONDUIT
제작사 BARKSDALE, INC.
- 부품번호 178148
- 모델번호 9048-4-V
제작사 FLOWSERVE CORPORATION
- 부품번호 178148
- 모델번호 9048-4-V
자재번호 | 200226820 | 자재내역 | 스위치,압력용,-2-10MBAR,ML 34 FX,S.E.M.T
단위 | EA | PO-TEXT | 품명 스위치,압력용
자재그룹 | 59 |  | - 압력설정범위(상한) -2-10MBAR
품질등급 | Q |  | 품질등급 Q등급
저장등급 | B |  | 제작사 MAN DEISEL SA(S.E.M.T. PIELSTI
자재유형 | SPAR |  | - 부품번호 ML 34 FX
제작사 REGULATEURS GEORGIN
- 부품번호 ML34FX
- 주설비 참고자료 CRANKCASE
한빛 원자력 본부
- 패키지 번호 M263
자재번호 | 200226841 | 자재내역 | 스위치,압력용,DP,±15 PSDI,ALUMINUM THRE
단위 | EA | PO-TEXT | 품명 스위치,압력용
자재그룹 | 59 |  | - 압력스위치타입 DP
품질등급 | A |  | - 설정치 범위 ±15 PSDI
저장등급 | B |  | - 프로세스연결사이즈 ALUMINUM THREADED SWITCH
자재유형 | SPAR |  | - 접촉기능 SPDT
- 접촉용량 6000PSI
- 외함보호방식 FLUOROCARBON
- 특수사항 100PSI SETPOINT
- 적용기술기준 APPLY ATTACHED SPECIFICATION
- 적용품질기준 APPLY QPS-A-001
- 품질보증서류 APPLY QVDL OF SPECIFICATION
품질등급 A등급
- 전기 데이터 3PIN ELECTRO CONNECTOR
제작사 GE ENERGY PARTS, INC.
- 부품번호 254A7229-4
제작사 PALL INDUSTRIAL HYDRAULICS COR
- 모델번호 RC771BZ097Z
자재번호 | 200227029 | 자재내역 | 마이크로 스위치,POSN CTRL,28VDC,4A,STR P
단위 | EA | PO-TEXT | 품명 마이크로 스위치
자재그룹 | 59 |  | - 마이크로스위치타입 POSN CTRL
품질등급 | A |  | - 정격전압 28VDC
저장등급 | B |  | - 정격전류 4A
자재유형 | SPAR |  | - 구동기형태 STR PLUNGER
- 환경보호 CORROSION PROOF
- 특수사항 10-20 OZ
품질등급 A등급
제작사 HONEYWELL LIMITED
- 부품번호 1HT2
제작사 HONEYWELL INTERNATIONAL INC.
- 부품번호 1HT2
월성 원자력 본부
- SCN 601L0446W2
자재번호 | 200227092 | 자재내역 | 마이크로 스위치,HEAVY-DUTY,600VAC,250VDC
단위 | EA | PO-TEXT | 품명 마이크로 스위치
자재그룹 | 59 |  | - 마이크로스위치타입 HEAVY-DUTY
품질등급 | A |  | - 정격전압 600VAC,250VDC
저장등급 | B |  | - 정격전류 10A
자재유형 | SPAR |  | - 접촉타입 DPDT
- 사용온도(상한) -12~93℃
- 구동기형태 TOP ROLLER PLUNGER
- 전극개수 2NC 2NO DPDT
- 설치방법 PLUG IN
- 품질보증서류 C OF C
품질등급 A등급
제작사 HONEYWELL LIMITED
- 부품번호 LSD6B
월성 원자력 본부
- SCN 684L0052W2
자재번호 | 200227168 | 자재내역 | 테이프,ELECTRIC INSULATION,HV,100㎜,10M,
단위 | EA | PO-TEXT | 품명 테이프
자재그룹 | 59 |  | - 테이프용도 ELECTRIC INSULATION
품질등급 | S |  | - 테이프타입 HV
저장등급 | C |  | - 너비 100㎜
자재유형 | GENE |  | - 길이 10M
품질등급 S등급
제작사 TYCO ELECTRONICS ENERGY DIVISI
- 부품번호 HVBT-16-A
- 주설비 참고자료 BUS BAR
자재번호 | 200227548 | 자재내역 | 변속기,기계식,F/M BRIDGE MITRE GEAR BOX,
단위 | EA | PO-TEXT | 품명 변속기,기계식
자재그룹 | 30 |  | - 별칭 F/M BRIDGE MITRE GEAR BOX
품질등급 | A |  | - 타입(형식) 8M 1-LR-2
저장등급 | B |  | - 전진 기어 비율 1:1 RATIO
자재유형 | SPAR |  | - 교체(SHIFT) 설치 위치 3 DIRECTION
- 설치기기 정보 CEILING MTD
- 적용품질기준 ASME NQA-1,CSA N286.0
- 품질서류 1 CERTIFICATE OF CONFORMANCE
- 품질서류 2 CERTIFICATE MATERIAL REPORT
품질등급 A등급
제작사 MORSE INDUSTRIAL PRODUCTS
- 모델번호 8M 1-LR-2
- 도면번호 59-35221-9014-GA-E, IT.215-2
- 86-35221-2-1-GA-E
월성 원자력 본부
- SCN 420L0924
- 420L0924W2
자재번호 | 200227549 | 자재내역 | 변속기,기계식,F/M BRIDGE MITRE GEAR BOX,
단위 | EA | PO-TEXT | 품명 변속기,기계식
자재그룹 | 30 |  | - 별칭 F/M BRIDGE MITRE GEAR BOX
품질등급 | A |  | - 타입(형식) 8M 1-LR-O-2
저장등급 | B |  | - 전진 기어 비율 1:1 RATIO
자재유형 | SPAR |  | - 교체(SHIFT) 설치 위치 3 DIRECTION
- 설치기기 정보 CEILING MTD
- 적용품질기준 ASME NQA-1,CSA N286.0
- 품질서류 1 CERTIFICATE OF CONFORMANCE
- 품질서류 2 CERTIFICATE MATERIAL REPORT
품질등급 A등급
제작사 MORSE INDUSTRIAL PRODUCTS
- 부품번호 8M 1-LR-O-2
- 도면번호 59-35221-9014-GA-E, IT.215-1
월성 원자력 본부
- SCN 420L0924-001
자재번호 | 200227560 | 자재내역 | 트리퍼,회로차단기용,DS-206N,600VAC,800A,
단위 | EA | PO-TEXT | 품명 트리퍼,회로차단기용
자재그룹 | 59 |  | - 타입(형식) DS-206N
품질등급 | Q |  | - 전압(VOLTAGE) 600VAC
저장등급 | B |  | - 전류 800A
자재유형 | SPAR |  | - 주파수 60㎐
- 운전방법 N/C
- 특수사항 CONTROL POWER:125VDC
- 적용기술기준 ASME NQA-1
- 품질서류 1 AUTHENTICITY CONFIRMATION-QVD
- CERTIFICATE OF CONFORMANCE
- 품질서류 2 TEST AND INSPECTION REPORT
품질등급 Q등급
제작사 WESTINGHOUSE ELECTRIC COMPANY
- 부품번호 6616C29G04(HANUL N#5,6)
- ES113131-1(HANUL N#3,4)
- 도면번호 11313-40743
- 제작사 정보 특기사항 NUMBER:201.016
한울 원자력 본부
- 패키지 번호 ED2CRTSG-0003
- ED2CRTSG-0028
자재번호 | 200227575 | 자재내역 | 튜브,CERTIFICATE OF CONFORMANCE,207B4745
단위 | FT | PO-TEXT | 품명 튜브
자재그룹 | 47 |  | - 품질보증서류 CERTIFICATE OF CONFORMANCE
품질등급 | A |  | 품질등급 A등급
저장등급 | C |  | 제작사 IMO PUMP
자재유형 | SPAR |  | - 부품번호 207B4745P0001
- 주설비 참고자료 OIL SEAL
자재번호 | 200227618 | 자재내역 | 유니온,MALE CONNECTOR,3/8*1/8IN,SUS316,M
단위 | EA | PO-TEXT | 품명 유니온
자재그룹 | 47 |  | - 유니언타입 MALE CONNECTOR
품질등급 | A |  | - 외경 3/8*1/8IN
저장등급 | C |  | - 유니언재질 SUS316
자재유형 | SPAR |  | - 유니언연결형태 MALE CONNECTOR
- 특수사항 HINGE TYPE BACK FERRULE
- 품질보증서류 REFER TO PROCUREMENT SPEC.
품질등급 A등급
- 용도 UNION
제작사 SWAGELOK CORPORATION
- 부품번호 SS-600-1-2
월성 원자력 본부
- SCN 526N0660
자재번호 | 200227619 | 자재내역 | 유니온,MALE CONNECTOR,1.57IN L,5/8IN HEX
단위 | EA | PO-TEXT | 품명 유니온
자재그룹 | 47 |  | - 유니언타입 MALE CONNECTOR
품질등급 | S |  | - 외경 1.57IN L,5/8IN HEX
저장등급 | C |  | - 유니언재질 SUS316
자재유형 | SPAR |  | - 유니언연결타입 THREAD:TAPPERED
- 유니언연결형태 3/8 TUBE*1/4IN MNPT
- 특수사항 TUBE:FRACTIONAL(INCH)
- 적용기술기준 HINGE TYPE BACK FERRULE
품질등급 S등급
- 별칭 3/8*1/4 MALE CONNECTOR(SUS)
제작사 SWAGELOK CORPORATION
- 부품번호 SS-600-1-4
한빛 원자력 본부
- 패키지 번호 J-351-12-17
월성 원자력 본부
- SCN 5261312
자재번호 | 200227624 | 자재내역 | 유니온,SUS,F CONN,파이프/튜브 연결용,SS-
단위 | EA | PO-TEXT | 품명 유니온
자재그룹 | 47 |  | - 유니언재질 SUS
품질등급 | S |  | - 유니언연결형태 F CONN
저장등급 | C |  | 품질등급 S등급
자재유형 | SPAR |  | - 용도 파이프/튜브 연결용
제작사 SWAGELOK CORPORATION
- 부품번호 SS-600-7-6
자재번호 | 200227625 | 자재내역 | 유니온,파이프/튜브 연결용,FEMALE CONNECT
단위 | EA | PO-TEXT | 품명 유니온
자재그룹 | 47 |  | - 유니언타입 FEMALE CONNECTOR
품질등급 | S |  | - 외경 3/8 OD*1/2IN F NPT
저장등급 | C |  | - 유니언재질 SUS
자재유형 | SPAR |  | - 유니언연결형태 F CONN
품질등급 S등급
- 용도 파이프/튜브 연결용
제작사 SWAGELOK CORPORATION
- 부품번호 SS-600-7-8
자재번호 | 200227630 | 자재내역 | 유니온,UNION,1/4IN,BRASS,1/4IN NPT,CERTI
단위 | EA | PO-TEXT | 품명 유니온
자재그룹 | 47 |  | - 유니언타입 UNION
품질등급 | S |  | - 외경 1/4IN
저장등급 | C |  | - 유니언재질 BRASS
자재유형 | SPAR |  | - 유니언연결형태 1/4IN NPT
- 품질보증서류 CERTIFICATE OF CONFORMANCE
품질등급 S등급
- 용도 튜브용
제작사 SWAGELOK CORPORATION
- 부품번호 B-400-6
월성 원자력 본부
- SCN 526NIC277
자재번호 | 200227677 | 자재내역 | 체크밸브,BALL,1200PSIG,ASME NQA-1,CERTIF
단위 | EA | PO-TEXT | 품명 체크밸브
자재그룹 | 48 |  | - 체크밸브타입 BALL
품질등급 | A |  | - 사용압력(상한) 1200PSIG
저장등급 | C |  | - 적용품질기준 ASME NQA-1
자재유형 | SPAR |  | - 품질보증서류 CERTIFICATE OF CONFORMANCE
- 시험성적서류 REFER TO TECHNICAL SPEC.
품질등급 A등급
- 별칭 RCPCPX CHECK VALVE
제작사 WESTINGHOUSE ELECTRIC COMPANY
- 부품번호 4393B22H02 N
- 도면번호 33924
- 표준기술사양서 M-001-125-049
한빛 원자력 본부
- 패키지 번호 761-21
자재번호 | 200227723 | 자재내역 | 밸브,유량조절용,1600PSI,45.00 TO 51.00MA
단위 | C45 | PO-TEXT | 품명 밸브,유량조절용
자재그룹 | 48 |  | - 사용압력(상한) 1600PSI
품질등급 | A |  | - 유압입력신호(상한) 45.00 TO 51.00MA
저장등급 | B |  | - 포트(PORT)수 5 PORT
자재유형 | SPAR |  | - 사용매체 FLUID : DTE-24
- 밸브운전방법 SERVO
- 적용품질기준 ASME NQA-1
- 품질보증서류 CERTIFICATE OF CONFORMANCE
- 시험성적서류 TEST REPORTS
품질등급 A등급
- 별칭 SERVO VALVE
- 용도 HYDRAULIC SYSTEM
제작사 두산중공업(주)
- 부품번호 341A6292P0002
- 모델번호 IV-CONT-PAC
제작사 MOOG INC.
- 부품번호 341A6292P0002
- 모델번호 743F-003A
자재번호 | 200227726 | 자재내역 | 밸브,유량조절용,JET PIPE,SUPPLY/RETURN M
단위 | EA | PO-TEXT | 품명 밸브,유량조절용
자재그룹 | 48 |  | - 유량조절밸브타입 JET PIPE
품질등급 | A |  | - 사용압력(상한) SUPPLY/RETURN MAX PR: 3,000PSI
저장등급 | B |  | - 사용온도(상한) -65~275℉
자재유형 | SPAR |  | - 포트(PORT)수 3 PORTS
- 유량(FLOW RATE) 25 GPM AT 1,000 PSI DP
- 정격전류 48 MA
- 밸브운전방법 SERVO
- 특수사항 COIL:89Ω
- 적용기술기준 EPRI-NP-5652
- 품질보증서류 CERTIFICATE OF CONFORMANCE
- NCR / SDDR (IF APPLICABLE)
- 시험성적서류 O&M MANUAL, CGID REPORT
품질등급 A등급
제작사 PARKER AEROSPACE
- 부품번호 74004
- 모델번호 425-2075
- 주설비 참고자료 SERVO VALVE ASSEMBLY
- PARENT EQUIP PROD LOT 367A,369A,370A,378A
한빛 원자력 본부
- 패키지 번호 T511-I05-084
자재번호 | 200227770 | 자재내역 | 밸브,글로브형,PACKLESS,1IN,CS BODY,300PS
단위 | EA | PO-TEXT | 품명 밸브,글로브형
자재그룹 | 48 |  | - 글로브밸브타입 PACKLESS
품질등급 | S |  | - 밸브사이즈 1IN
저장등급 | C |  | - 밸브재질 CS BODY
자재유형 | SPAR |  | - 사용압력(상한) 300PSI
- 사용온도(상한) 275℉
- 시트재질 NYLON SEAT
- 트림재질 SS303 TRIM
- 밸브접속타입 SW CONN
- 사용매체 H2
품질등급 S등급
제작사 KEROTEST MANUFACTURING CORP.
- 부품번호 72512478
- 모델번호 R42C08SW
- 도면번호 155D9851
자재번호 | 200227771 | 자재내역 | 밸브,글로브형,PACKLESS,1/2IN,CS BODY,500
단위 | EA | PO-TEXT | 품명 밸브,글로브형
자재그룹 | 48 |  | - 글로브밸브타입 PACKLESS
품질등급 | S |  | - 밸브사이즈 1/2IN
저장등급 | C |  | - 밸브재질 CS BODY
자재유형 | SPAR |  | - 사용압력(상한) 500PSI
- 사용온도(상한) 275℉
- 시트재질 NYLON SEAT
- 트림재질 SS303 TRIM
- 밸브접속타입 SW CONN
- 사용매체 H2
품질등급 S등급
제작사 GE ENERGY PARTS, INC.
- 부품번호 R42X24WCT
제작사 KEROTEST MANUFACTURING CORP.
- 부품번호 72512320
- 도면번호 155D9851
자재번호 | 200227934 | 자재내역 | 밸브,솔레노이드용,3WAY TYPE, NORMALLY CL
단위 | EA | PO-TEXT | 품명 밸브,솔레노이드용
자재그룹 | 48 |  | - 솔레노이드밸브타입 3WAY TYPE, NORMALLY CLOSED
품질등급 | A |  | - 밸브재질 BRASS
저장등급 | B |  | - 정격전압 120VAC,60㎐
자재유형 | SPAR |  | - 사용압력(상한) 210PSI
- 사용온도(상한) 32~125℉(AC)
- 피스톤(PISTON)재질 CORE SPRING : 302 S.S
- 솔레노이드수 SGL SOL
- 제어위치수 2 POSITION
- 밸브접속타입 1/4IN NPT
- 사용매체 AIR
- 유량(FLOW RATE) CV FLOW FACTOR : 0.09
- 밸브운전방법 DIRET-ACTING OPERATING
- 최소포장단위 EA
- 품질보증서류 CERTIFICATE OF CONFORMANCE
품질등급 A등급
- 별칭 3WAY SOLENOID VALVE N/C
제작사 ASCO NUMATIC
- 모델번호 EFHB8320G182MS
고리 원자력 본부
- 패키지 번호 J-302
자재번호 | 200227942 | 자재내역 | 밸브,솔레노이드용,3-WAY TYPE,PIPE:1/4IN(
단위 | EA | PO-TEXT | 품명 밸브,솔레노이드용
자재그룹 | 48 |  | - 솔레노이드밸브타입 3-WAY TYPE
품질등급 | A |  | - 밸브사이즈 PIPE:1/4IN(NPT)
저장등급 | B |  | - 밸브재질 BRASS
자재유형 | SPAR |  | - 정격전압 120VAC
- 주파수 60㎐
- 사용온도(상한) FLUID : 200℉
- WAY수 3-WAY
- 사용매체 AIR
- 적용품질기준 ASME NQA-1
- 품질보증서류 CERTIFICATE OF CONFORMANCE
- NCR/SDDR (IF APPLICABLE)
품질등급 A등급
제작사 ASCO NUMATIC
- 부품번호 HB8320G174MB
자재번호 | 200227961 | 자재내역 | 밸브,솔레노이드용,BRASS,UNIVERSAL,1/4IN
단위 | EA | PO-TEXT | 품명 밸브,솔레노이드용
자재그룹 | 48 |  | - 솔레노이드밸브타입 UNIVERSAL
품질등급 | S |  | - 밸브사이즈 1/4IN NPT
저장등급 | B |  | - 밸브재질 BRASS
자재유형 | SPAR |  | - 정격전압 125VDC,11.6WATTS
- 사용압력(상한) 60PSI
- 사용매체 AIR INLET GAS,WATER,LT OIL
- 품질보증서류 C OF C,MANUAL
품질등급 S등급
제작사 ASCO NUMATIC
- 부품번호 JKC8320G174
자재번호 | 200227981 | 자재내역 | 밸브,솔레노이드용,3WAY TYPE,48VDC,20BAR,
단위 | EA | PO-TEXT | 품명 밸브,솔레노이드용
자재그룹 | 48 |  | - 솔레노이드밸브타입 3WAY TYPE
품질등급 | A |  | - 정격전압 48VDC
저장등급 | B |  | - 사용압력(상한) 20BAR
자재유형 | SPAR |  | - 솔레노이드수 1
- 적용기술기준 APPLY ATTACHED SPECIFICATION
- 적용품질기준 APPLY QPS-A-001
- 품질보증서류 APPLY QVDL OF SPECIFICATION
- CERTIFICATE OF CONFORMANCE
품질등급 A등급
제작사 ASCO NUMATIC
- 부품번호 131 01 180
- 모델번호 V301-O-5
한울 원자력 본부
- 패키지 번호 I5500.02023
- IT23 008
- 구 품질등급 C3
자재번호 | 200228023 | 자재내역 | 와셔,HP LUBE LINE,27.3㎜,33.4㎜,4㎜,STEE
단위 | EA | PO-TEXT | 품명 와셔
자재그룹 | 53 |  | - 와셔타입 HP LUBE LINE
품질등급 | S |  | - 내경 27.3㎜
저장등급 | C |  | - 외경 33.4㎜
자재유형 | SPAR |  | - 두께 4㎜
- 와셔재질 STEEL
- 품질보증서류 C OF C
품질등급 S등급
- 별칭 RC
제작사 WESTINGHOUSE ELECTRIC COMPANY
- 부품번호 8000-400-131 N
한빛 원자력 본부
- 패키지 번호 95ED2-5.57166
- N431-H.1-284
한울 원자력 본부
- 패키지 번호 ED2C-S.28N1.P022
- ED2CRCP-1216
자재번호 | 200228043 | 자재내역 | 와셔,STEEL,ASME NQA-1,CERTIFICATE OF CON
단위 | EA | PO-TEXT | 품명 와셔
자재그룹 | 53 |  | - 와셔재질 STEEL
품질등급 | A |  | - 적용품질기준 ASME NQA-1
저장등급 | C |  | - 품질보증서류 CERTIFICATE OF CONFORMANCE
자재유형 | SPAR |  | - 시험성적서류 REFER TO TECHNICAL SPEC.
품질등급 A등급
- 별칭 WASHER,STEEL
- 사이즈 0.5㎜
제작사 WESTINGHOUSE ELECTRIC COMPANY
- 부품번호 9905A55H05 N
- 도면번호 31756
- 33674
- 9712D19H47
고리 원자력 본부
- 패키지 번호 M001-125
한빛 원자력 본부
- 패키지 번호 M-001-RCPCPXAA-42
- M-001-RCPCPXAD-14
- RCPCPXAA
자재번호 | 200228045 | 자재내역 | 와셔,0.625“ (STEEL WASHER),RCP LOWER BE
단위 | EA | PO-TEXT | 품명 와셔
자재그룹 | 53 |  | - 와셔타입 0.625“ (STEEL WASHER)
품질등급 | A |  | - 와셔용도 RCP LOWER BEARING
저장등급 | C |  | - 와셔재질 STEEL
자재유형 | SPAR |  | - 품질보증서류 CERTIFICATE OF CONFORMANCE
- 시험성적서류 REFER TO TECHNICAL SPEC.
품질등급 A등급
- 사이즈 5/8IN
제작사 WESTINGHOUSE ELECTRIC COMPANY
- 부품번호 9905A55H06 N
자재번호 | 200228079 | 자재내역 | 와셔,RC,로크용,C OF C,8000-400-127 N,
단위 | EA | PO-TEXT | 품명 와셔
자재그룹 | 53 |  | - 와셔용도 로크용
품질등급 | S |  | - 품질보증서류 C OF C
저장등급 | C |  | 품질등급 S등급
자재유형 | SPAR |  | - 별칭 RC
제작사 WESTINGHOUSE ELECTRIC COMPANY
- 부품번호 8000-400-127 N
한빛 원자력 본부
- 패키지 번호 95ED2-5.57256
- N431-H.1-004
- N431-H.1-281
한울 원자력 본부
- 패키지 번호 ED2CRCP
- FMR-UL-SU-346
자재번호 | 200228081 | 자재내역 | 와셔,LOCKING,C OF C,8000-400-130 N, RC,
단위 | EA | PO-TEXT | 품명 와셔
자재그룹 | 53 |  | - 와셔용도 LOCKING
품질등급 | S |  | - 품질보증서류 C OF C
저장등급 | C |  | 품질등급 S등급
자재유형 | SPAR |  | 제작사 WESTINGHOUSE ELECTRIC COMPANY
- 부품번호 8000-400-130 N, RC
한빛 원자력 본부
- 패키지 번호 N431-H.1-283
한울 원자력 본부
- 패키지 번호 ED2CRCP-1116
자재번호 | 200228083 | 자재내역 | 와셔,RC,로크용,C OF C,8000-900-090 N,
단위 | EA | PO-TEXT | 품명 와셔
자재그룹 | 53 |  | - 와셔용도 로크용
품질등급 | S |  | - 품질보증서류 C OF C
저장등급 | C |  | 품질등급 S등급
자재유형 | SPAR |  | - 별칭 RC
제작사 WESTINGHOUSE ELECTRIC COMPANY
- 부품번호 8000-900-090 N
한빛 원자력 본부
- 패키지 번호 95ED2-5.57103
- N431-H.1-021
- N431-H.1-391
한울 원자력 본부
- 패키지 번호 ED2CRCP-1134
자재번호 | 200228086 | 자재내역 | 와셔,LOCKING,C OF C,RC,8109-100-019 N,81
단위 | EA | PO-TEXT | 품명 와셔
자재그룹 | 53 |  | - 와셔용도 LOCKING
품질등급 | S |  | - 품질보증서류 C OF C
저장등급 | C |  | 품질등급 S등급
자재유형 | SPAR |  | - 별칭 RC
제작사 WESTINGHOUSE ELECTRIC COMPANY
- 부품번호 8109-100-019 N
- 도면번호 8120-101-100(FOR HANUL#5&6)
한빛 원자력 본부
- 패키지 번호 N431-H.1-100
- N431-H.1-286
한울 원자력 본부
- 패키지 번호 ED2CRCP
- FMR-UL-SU-346
자재번호 | 200228088 | 자재내역 | 와셔,STOP,ASME NQA-1,CERTIFICATE OF CONF
단위 | EA | PO-TEXT | 품명 와셔
자재그룹 | 53 |  | - 와셔용도 STOP
품질등급 | S |  | - 적용품질기준 ASME NQA-1
저장등급 | C |  | - 품질보증서류 CERTIFICATE OF CONFORMANCE
자재유형 | SPAR |  | 품질등급 S등급
- 별칭 RC
제작사 WESTINGHOUSE ELECTRIC COMPANY
- 부품번호 8114-300-059 N
한빛 원자력 본부
- 패키지 번호 N431-H.1-182
- N431-H.1-287
- PYC-P-95ED2
한울 원자력 본부
- 패키지 번호 ED2CRCP
- FMR-UL-SU-346
자재번호 | 200228104 | 자재내역 | 와셔,STAR,스프링식,7/8IN,13A4390X012,FIS
단위 | EA | PO-TEXT | 품명 와셔
자재그룹 | 53 |  | - 와셔타입 STAR
품질등급 | A |  | - 와셔몸체형태 스프링식
저장등급 | C |  | 품질등급 A등급
자재유형 | SPAR |  | - 사이즈 7/8IN
제작사 FISHER CONTROLS INT'L INC
- 부품번호 13A4390X012
월성 원자력 본부
- SCN 543L8996-497
자재번호 | 200228109 | 자재내역 | 와셔,STAR,스프링식,1-1/8IN,1U7346X0012,F
단위 | EA | PO-TEXT | 품명 와셔
자재그룹 | 53 |  | - 와셔타입 STAR
품질등급 | A |  | - 와셔몸체형태 스프링식
저장등급 | C |  | 품질등급 A등급
자재유형 | SPAR |  | - 사이즈 1-1/8IN
제작사 FISHER CONTROLS INT'L INC
- 부품번호 1U7346X0012
월성 원자력 본부
- SCN 543L8975-440
자재번호 | 200228129 | 자재내역 | 와셔,RC,스프링식,C OF C,8000-920-076 N,
단위 | EA | PO-TEXT | 품명 와셔
자재그룹 | 53 |  | - 와셔몸체형태 스프링식
품질등급 | S |  | - 품질보증서류 C OF C
저장등급 | C |  | 품질등급 S등급
자재유형 | SPAR |  | - 별칭 RC
제작사 WESTINGHOUSE ELECTRIC COMPANY
- 부품번호 8000-920-076 N
한빛 원자력 본부
- 패키지 번호 N431-H.1-066
- N431-H.1-389
한울 원자력 본부
- 패키지 번호 ED2CRCP
- FMR-UL-SU-346
자재번호 | 200228131 | 자재내역 | 와셔,RC,스프링식,C OF C,8109-100-023 N,
단위 | EA | PO-TEXT | 품명 와셔
자재그룹 | 53 |  | - 와셔몸체형태 스프링식
품질등급 | S |  | - 품질보증서류 C OF C
저장등급 | C |  | 품질등급 S등급
자재유형 | SPAR |  | - 별칭 RC
제작사 WESTINGHOUSE ELECTRIC COMPANY
- 부품번호 8109-100-023 N
한빛 원자력 본부
- 패키지 번호 N431-H.1-101
한울 원자력 본부
- 패키지 번호 ED2CRCP-0130
자재번호 | 200228132 | 자재내역 | 와셔,STOP,METAL,CERTIFICATE OF CONFORMAN
단위 | EA | PO-TEXT | 품명 와셔
자재그룹 | 53 |  | - 와셔용도 STOP
품질등급 | A |  | - 와셔재질 METAL
저장등급 | C |  | - 품질보증서류 CERTIFICATE OF CONFORMANCE
자재유형 | SPAR |  | - NCR/SDDR(IF APPLICABLE)
품질등급 A등급
- 별칭 LOCK WASHER
제작사 WESTINGHOUSE ELECTRIC COMPANY
- 부품번호 8114-100-011
한빛 원자력 본부
- 패키지 번호 96ED2
- N431-H.1-123
한울 원자력 본부
- 패키지 번호 ED2CRCP-1247
자재번호 | 200228152 | 자재내역 | 메카니칼씰,PRIMARY,5.250/5.0IN,CARBON,86
단위 | EA | PO-TEXT | 품명 메카니칼씰
자재그룹 | 53 |  | - 메커니컬씰타입 PRIMARY
품질등급 | Q |  | - 외경 5.250/5.0IN
저장등급 | B |  | - 메커니컬씰재질 CARBON
자재유형 | SPAR |  | - 적용기술기준 86-32112-TS-004
- 품질보증서류 CERTIFICATE OF CONFORMANCE
품질등급 Q등급
제작사 JOHN CRANE, INC.
- 부품번호 A8-5000-021-N905
- 도면번호 32112-9001,2-1-GA-D
- H-SP-28824-1,ITEM 12
월성 원자력 본부
- SCN 581L4081-104
자재번호 | 200228825 | 자재내역 | 제어카드,CIRCUIT CARD,TC TYPE E,J,R,S,TC
단위 | EA | PO-TEXT | 품명 제어카드
자재그룹 | 59 |  | - 제어카드용도 CIRCUIT CARD
품질등급 | A |  | - 제어카드기능1 TC TYPE E,J,R,S
저장등급 | A |  | - 제어카드기능2 TC TYPE K, N, T
자재유형 | SPAR |  | - 비트(BIT)수 16BIT AD CONVERTER
- 채널개수 ISOLATED 8-CH INPUT
- 입력데이터 E, J, R, S, K, N, AND T TYPE
- 해상도 ±0.5℃, ±1.0℃ WITH COLD JUN
- 적용품질기준 ASME NQA-1(94ED) OR ISO 9001
- 품질보증서류 CERTIFICATE OF CONFORMANCE
- 시험성적서류 CALIBRATION SHEET
품질등급 A등급
- 사이즈 169.7 H*242.6㎜ L
제작사 RTP CORP.
- 모델번호 8436/30-003
자재번호 | 200228985 | 자재내역 | 가스켓,SHEET,1520㎜,1520㎜,1/32IN,NON-AS
단위 | EA | PO-TEXT | 품명 가스켓
자재그룹 | 53 |  | - 가스켓타입 SHEET
품질등급 | S |  | - 길이 1520㎜
저장등급 | B |  | - 너비 1520㎜
자재유형 | SPAR |  | - 두께 1/32IN
- 가스켓재질 NON-ASBESTOS CARBON FIBER
- 사용온도(상한) 840°F(450°C)
- 사용압력(상한) 1470PSI(100BAR)
- 응력 1600-4000PSI
- 압축률 (ASTM F36) 15%
- PT값(압력X온도 값) 600000(℉*PSI),21000(℃*BAR)
- 변형강도 (ASTM-F38): 20%
- 품질보증서류 CERTIFICATE OF CONFORMANCE
품질등급 S등급
- 보강(REINFORCEMENT) 데이터 NITRILE BINDER
- 타입 표식(TYPE DESIGNATION) FLANGE SEALING
제작사 A.W.CHESTERTON COMPANY(CHESTER
- 부품번호 003852
- 모델번호 457
자재번호 | 200229066 | 자재내역 | 가스켓,1.6㎜,1040㎜,1300㎜,NON-ASBESTOS
단위 | EA | PO-TEXT | 품명 가스켓
자재그룹 | 53 |  | - 두께 1.6㎜
품질등급 | S |  | - 내경 1040㎜
저장등급 | B |  | - 외경 1300㎜
자재유형 | SPAR |  | - 가스켓재질 NON-ASBESTOS CARBON FIBER
- 사용온도(상한) 840°F(450°C)
- 사용압력(상한) 1470PSI(100BAR)
- 응력 1600-4000PSI
- 압축률 (ASTM F36) 15%
- PT값(압력X온도 값) 600000(℉*PSI),21000(℃*BAR)
- 변형강도 (ASTM-F38): 20%
- 품질보증서류 CERTIFICATE OF CONFORMANCE
품질등급 S등급
- 별칭 LP TRANSITION PIECE GASKET
- 보강(REINFORCEMENT) 데이터 NITRILE BINDER
- 타입 표식(TYPE DESIGNATION) FLANGE SEALING
제작사 A.W.CHESTERTON COMPANY(CHESTER
- 부품번호 MOLD
- 모델번호 457
자재번호 | 200229067 | 자재내역 | 가스켓,1.6㎜,1218㎜,1432㎜,NON-ASBESTOS
단위 | EA | PO-TEXT | 품명 가스켓
자재그룹 | 53 |  | - 두께 1.6㎜
품질등급 | S |  | - 내경 1218㎜
저장등급 | B |  | - 외경 1432㎜
자재유형 | SPAR |  | - 가스켓재질 NON-ASBESTOS CARBON FIBER
- 사용온도(상한) 840°F(450°C)
- 사용압력(상한) 1470PSI(100BAR)
- 응력 1600-4000PSI
- 압축률 (ASTM F36) 15%
- PT값(압력X온도 값) 600000(℉*PSI),21000(℃*BAR)
- 변형강도 (ASTM-F38): 20%
- 품질보증서류 CERTIFICATE OF CONFORMANCE
품질등급 S등급
- 별칭 LP OUTER CASING FLANGE GASKET
- 보강(REINFORCEMENT) 데이터 NITRILE BINDER
- 타입 표식(TYPE DESIGNATION) FLANGE SEALING
제작사 A.W.CHESTERTON COMPANY(CHESTER
- 부품번호 MOLD
- 모델번호 457
자재번호 | 200229068 | 자재내역 | 가스켓,NON-ASBESTOS,1.6㎜,1504㎜,1725㎜,
단위 | EA | PO-TEXT | 품명 가스켓
자재그룹 | 53 |  | - 가스켓타입 NON-ASBESTOS
품질등급 | S |  | - 두께 1.6㎜
저장등급 | B |  | - 내경 1504㎜
자재유형 | SPAR |  | - 외경 1725㎜
- 피치원지름(PCD) 1651㎜
- 가스켓재질 NON-ASBESTOS CARBON FIBER
- 사용온도(상한) 840°F(450°C)
- 사용압력(상한) 1470PSI(100BAR)
- 응력 1600-4000PSI
- 압축률 (ASTM F36) 15%
- PT값(압력X온도 값) 600000(℉*PSI),21000(℃*BAR)
- 변형강도 (ASTM-F38): 20%
- 볼트홀(HOLE)수 40EA
- 볼트홀(HOLE)직경 39㎜
- 품질보증서류 CERTIFICATE OF CONFORMANCE
품질등급 S등급
- 별칭 LP HOOD EXPANSION BELLOWS GASK
- 보강(REINFORCEMENT) 데이터 NITRILE BINDER
- 타입 표식(TYPE DESIGNATION) FLANGE SEALING
자재번호 | 200229069 | 자재내역 | 가스켓,1.6㎜,21.5IN,25.5IN,NON-ASBESTOS
단위 | EA | PO-TEXT | 품명 가스켓
자재그룹 | 53 |  | - 두께 1.6㎜
품질등급 | S |  | - 내경 21.5IN
저장등급 | B |  | - 외경 25.5IN
자재유형 | SPAR |  | - 가스켓재질 NON-ASBESTOS CARBON FIBER
- 사용온도(상한) 840°F(450°C)
- 사용압력(상한) 1470PSI(100BAR)
- 응력 1600-4000PSI
- 압축률 (ASTM F36) 15%
- PT값(압력X온도 값) 600000(℉*PSI),21000(℃*BAR)
- 변형강도 (ASTM-F38): 20%
- 볼트홀(HOLE)수 14EA
- 볼트홀(HOLE)직경 30㎜
- 품질보증서류 CERTIFICATE OF CONFORMANCE
품질등급 S등급
- 별칭 LP I/C MANWAY FLANGE GASKET
- 보강(REINFORCEMENT) 데이터 NITRILE BINDER
- 타입 표식(TYPE DESIGNATION) FLANGE SEALING
제작사 A.W.CHESTERTON COMPANY(CHESTER
- 부품번호 MOLD
- 모델번호 457
자재번호 | 200229070 | 자재내역 | 가스켓,1.6㎜,21.5IN,25.5IN,NON-ASBESTOS
단위 | EA | PO-TEXT | 품명 가스켓
자재그룹 | 53 |  | - 두께 1.6㎜
품질등급 | S |  | - 내경 21.5IN
저장등급 | B |  | - 외경 25.5IN
자재유형 | SPAR |  | - 가스켓재질 NON-ASBESTOS CARBON FIBER
- 사용온도(상한) 840°F(450°C)
- 사용압력(상한) 1470PSI(100BAR)
- 응력 1600-4000PSI
- 압축률 (ASTM F36) 15%
- PT값(압력X온도 값) 600000(℉*PSI),21000(℃*BAR)
- 변형강도 (ASTM-F38): 20%
- 볼트홀(HOLE)수 14EA
- 볼트홀(HOLE)직경 27㎜
- 품질보증서류 CERTIFICATE OF CONFORMANCE
품질등급 S등급
- 별칭 LP O/C & HOOD M/W FLANGE GASKE
- 보강(REINFORCEMENT) 데이터 NITRILE BINDER
- 타입 표식(TYPE DESIGNATION) FLANGE SEALING
제작사 A.W.CHESTERTON COMPANY(CHESTER
- 부품번호 MOLD
- 모델번호 457
자재번호 | 200229099 | 자재내역 | 스템,밸브용,73.15㎜,887.9㎜,A479 - 316L,
단위 | EA | PO-TEXT | 품명 스템,밸브용
자재그룹 | 48 |  | - 외경 73.15㎜
품질등급 | A |  | - 길이 887.9㎜
저장등급 | C |  | - 스템(STEM)재질 A479 - 316L
자재유형 | SPAR |  | - 품질보증서류 C OF C, MTR OR MILL SHEET
- 시험성적서류 NDE REPORT(PT OR MT)
품질등급 A등급
자재번호 | 200229117 | 자재내역 | 스템,밸브용,12.7㎜,301㎜,ASTM A564-630,A
단위 | EA | PO-TEXT | 품명 스템,밸브용
자재그룹 | 48 |  | - 외경 12.7㎜
품질등급 | A |  | - 길이 301㎜
저장등급 | C |  | - 스템(STEM)재질 ASTM A564-630
자재유형 | SPAR |  | - 적용품질기준 ASME NQA-1
- 품질보증서류 C OF C 및 MTR OR MILL SHEET
품질등급 A등급
자재번호 | 200229118 | 자재내역 | 플러그,기계용,플러그밸브용,88.7 OD*78.7
단위 | EA | PO-TEXT | 품명 플러그,기계용
자재그룹 | 48 |  | - 플러그용도 플러그밸브용
품질등급 | A |  | - 직경 88.7 OD*78.7㎜ LG
저장등급 | C |  | - 플러그재질 ASTM A276-410
자재유형 | SPAR |  | - 적용기술기준 기술규격서 참조
- 적용품질기준 ASME NQA-1
- 품질보증서류 C OF C 및 MTR(MILL SHEET)
품질등급 A등급
자재번호 | 200229119 | 자재내역 | 시트,밸브용,87.6㎜ ID,114.4㎜ OD,ASTM A2
단위 | EA | PO-TEXT | 품명 시트,밸브용
자재그룹 | 48 |  | - 내경 87.6㎜ ID
품질등급 | A |  | - 외경 114.4㎜ OD
저장등급 | C |  | - 시트재질 ASTM A276-410
자재유형 | SPAR |  | - 밸브헤드(HEAD)직경 38㎜ LG
- 적용품질기준 ASME NQA-1
- 품질보증서류 C OF C 및 MTR OR MILL SHEET
품질등급 A등급
자재번호 | 200229120 | 자재내역 | 스템,밸브용,31.75㎜ OD,422㎜ LG,ASTM A56
단위 | EA | PO-TEXT | 품명 스템,밸브용
자재그룹 | 48 |  | - 외경 31.75㎜ OD
품질등급 | A |  | - 길이 422㎜ LG
저장등급 | C |  | - 스템(STEM)재질 ASTM A564-630
자재유형 | SPAR |  | - 적용기술기준 기술규격서 참조
- 적용품질기준 ASME NQA-1
- 품질보증서류 C OF C 및 MTR OR MILL SHEET
품질등급 A등급
자재번호 | 200229121 | 자재내역 | 플러그,기계용,플러그밸브용,305.9 OD*105.
단위 | EA | PO-TEXT | 품명 플러그,기계용
자재그룹 | 48 |  | - 플러그용도 플러그밸브용
품질등급 | A |  | - 직경 305.9 OD*105.8㎜ LG
저장등급 | C |  | - 플러그재질 ASTM A276-410
자재유형 | SPAR |  | - 적용기술기준 기술규격서 참조
- 적용품질기준 ASME NQA-1
- 품질보증서류 C OF C 및 MTR(MILL SHEET)
품질등급 A등급
자재번호 | 200229122 | 자재내역 | 시트,밸브용,304.8㎜ ID,343㎜ OD,ASTM A27
단위 | EA | PO-TEXT | 품명 시트,밸브용
자재그룹 | 48 |  | - 내경 304.8㎜ ID
품질등급 | A |  | - 외경 343㎜ OD
저장등급 | C |  | - 시트재질 ASTM A276-410
자재유형 | SPAR |  | - 밸브헤드(HEAD)직경 54㎜ LG
- 적용기술기준 기술규격서 참조
- 적용품질기준 ASME NQA-1
- 품질보증서류 C OF C 및 MTR(MILL SHEET)
품질등급 A등급
자재번호 | 200229126 | 자재내역 | 스템,밸브용,38㎜ OD,422㎜ LG,ASTM A564-6
단위 | EA | PO-TEXT | 품명 스템,밸브용
자재그룹 | 48 |  | - 외경 38㎜ OD
품질등급 | A |  | - 길이 422㎜ LG
저장등급 | C |  | - 스템(STEM)재질 ASTM A564-630
자재유형 | SPAR |  | - 적용기술기준 기술규격서 참조
- 적용품질기준 ASME NQA-1
- 품질보증서류 C OF C 및 MTR(MILL SHEET)
품질등급 A등급
자재번호 | 200229127 | 자재내역 | 플러그,기계용,플러그밸브용,176.2㎜,93.7
단위 | EA | PO-TEXT | 품명 플러그,기계용
자재그룹 | 48 |  | - 플러그용도 플러그밸브용
품질등급 | A |  | - 직경 176.2㎜
저장등급 | C |  | - 길이 93.7㎜
자재유형 | SPAR |  | - 플러그재질 ASTM A276-410
- 적용기술기준 ASTM A276 등 구매시방서 참조
- 적용품질기준 ASME NQA-1
- 품질보증서류 C OF C
- 시험성적서류 MILL SHEET 등 구매시방서 참조
품질등급 A등급
자재번호 | 200229128 | 자재내역 | 시트,밸브용,57.5㎜ LG,304.8㎜ ID,343㎜ O
단위 | EA | PO-TEXT | 품명 시트,밸브용
자재그룹 | 48 |  | - 길이 57.5㎜ LG
품질등급 | A |  | - 내경 304.8㎜ ID
저장등급 | C |  | - 외경 343㎜ OD
자재유형 | SPAR |  | - 시트재질 ASTM A276-410
- 적용기술기준 ASTM A276 등 구매시방서 참조
- 적용품질기준 ASME NQA-1
- 품질보증서류 C OF C 및 MTR OR MILL SHEET
품질등급 A등급
자재번호 | 200229144 | 자재내역 | 케이지,밸브용,ASTM A276-420,244.5 OD*213
단위 | EA | PO-TEXT | 품명 케이지,밸브용
자재그룹 | 48 |  | - 케이지(CAGE)재질 ASTM A276-420
품질등급 | A |  | - 밸브사이즈 244.5 OD*213.7㎜ LG
저장등급 | C |  | - 품질보증서류 C OF C, MTR OR MILL SHEET
자재유형 | SPAR |  | - 시험성적서류 비파괴검사보고서 등 시방서참조
품질등급 A등급
- 별칭 AF-LV303 VALVE CAGE
자재번호 | 200229145 | 자재내역 | 플러그,기계용,69.3 OD*454.5㎜ LG,ASTMA56
단위 | EA | PO-TEXT | 품명 플러그,기계용
자재그룹 | 48 |  | - 직경 69.3 OD*454.5㎜ LG
품질등급 | A |  | - 플러그재질 ASTMA564-630-H1100 OR A276-410
저장등급 | C |  | - 특수사항 AC-LV325 VALVE STEM PLUG
자재유형 | SPAR |  | - 품질보증서류 C OF C, MTR OR MILL SHEET
- 시험성적서류 비파괴검사보고서 등 시방서참조
품질등급 A등급
자재번호 | 200229146 | 자재내역 | 시트,밸브용,95.15㎜ OD,15.85MM,ASTM A276
단위 | EA | PO-TEXT | 품명 시트,밸브용
자재그룹 | 48 |  | - 외경 95.15㎜ OD
품질등급 | A |  | - 두께 15.85MM
저장등급 | C |  | - 시트재질 ASTM A276-410
자재유형 | SPAR |  | - 특수사항 AC-LV325 VALVE SEAT
- 품질보증서류 C OF C, MTR OR MILL SHEET
- 시험성적서류 비파괴검사보고서 등 시방서참조
품질등급 A등급
자재번호 | 200229150 | 자재내역 | 샤프트,직선형,992㎜,55.56㎜ DIA,SCM440,I
단위 | EA | PO-TEXT | 품명 샤프트
자재그룹 | 43 |  | - 샤프트용도 직선형
품질등급 | A |  | - 길이 992㎜
저장등급 | C |  | - 직경 55.56㎜ DIA
자재유형 | SPAR |  | - 샤프트재질 SCM440
품질등급 A등급
- 별칭 IPB COOLING FAN SHAFT
자재번호 | 200229578 | 자재내역 | 헤드,유압전동-펌프용,SHAFT,C OF C,400HR,
단위 | EA | PO-TEXT | 품명 헤드
자재그룹 | 43 |  | - 헤드용도 유압전동-펌프용
품질등급 | A |  | - 헤드타입 SHAFT
저장등급 | C |  | - 품질보증서류 C OF C
자재유형 | SPAR |  | 품질등급 A등급
제작사 SULZER BINGHAM
- 모델번호 400HR
자재번호 | 200229732 | 자재내역 | 밸브,다이아프램,LOCK VALVE,8.5*31.5㎜,PI
단위 | EA | PO-TEXT | 품명 밸브,다이아프램
자재그룹 | 48 |  | - 다이아프램밸브타입 LOCK VALVE
품질등급 | A |  | - 밸브사이즈 8.5*31.5㎜
저장등급 | B |  | - 밸브재질 PILOT BODY : ALUMINUM
자재유형 | SPAR |  | - 사용압력(상한) SET PRESSURE : 25PSI~85PSI
- 다이아프램재질 BUNA"N"
- 밸브접속타입 MAX SUPPLY PRESSURE :150PSI
- 사용매체 AIR
- 밸브운전방법 SNAP-ACTING RELAY
- 적용기술기준 APPLY ATTACHED SPECIFICATION
- 적용품질기준 APPLY QPS-A-001
- 품질보증서류 APPLY QVDL OF SPECIFICATION
품질등급 A등급
- 별칭 TBN B/P CONTROL VALVE
제작사 ENERTECH,CURTISS WRIGHT NUCLEA
- 모델번호 GVB11AB
- 도면번호 200062-34
- 200062-35
- 도면 품목번호 SHEET NO. : 1 OF 3, 2 OF 3
제작사 CCI(CONTROL COMPONENTS INC)
- 모델번호 GVB11AB
- 도면번호 200062-34
- 200062-35
- 도면 품목번호 SHEET NO. : 1 OF 3, 2 OF 3
제작사 ITT CONOFLOW
- 모델번호 GVB11AB
- 도면번호 200062-34
- 200062-35
- 도면 품목번호 SHEET NO. : 1 OF 3, 2 OF 3
제작사 ITT ENIDINE INC
- 모델번호 GVB11AB
- 도면번호 200062-34
- 200062-35
- 도면 품목번호 SHEET NO. : 1 OF 3, 2 OF 3
자재번호 | 200229742 | 자재내역 | 전원공급기,120VAC I/P,5/24VDC O/P,1746-P
단위 | EA | PO-TEXT | 품명 전원공급기
자재그룹 | 59 |  | - 입력전압 120VAC I/P
품질등급 | S |  | - 출력전압 5/24VDC O/P
저장등급 | A |  | 품질등급 S등급
자재유형 | SPAR |  | 제작사 ALLEN-BRADLEY/ROCKWELL AUTO.
- 모델번호 1746-P2
자재번호 | 200229743 | 자재내역 | 모듈,PLC,AC INPUT MODULE,100/120VAC AC S
단위 | EA | PO-TEXT | 품명 모듈
자재그룹 | 70 |  | - 모듈용도 PLC
품질등급 | S |  | - 모듈타입 AC INPUT MODULE
저장등급 | A |  | - 입력전압 100/120VAC AC SIGNAL INPUT
자재유형 | SPAR |  | - 입력전류 0.012[A] AT 120VAC
- 특수사항 DISCRETE I/O MODULE SUMMARY
품질등급 S등급
제작사 ALLEN-BRADLEY/ROCKWELL AUTO.
- 모델번호 1746-IA8
- 도면번호 C208-DE-A01-15-0001
제작사 로크웰삼성오토메이션(주)
- 모델번호 1746-IA8
자재번호 | 200229744 | 자재내역 | 모듈,PLC,RELAY CONTACT OUTPUT MODULE,O/P
단위 | EA | PO-TEXT | 품명 모듈
자재그룹 | 70 |  | - 모듈용도 PLC
품질등급 | S |  | - 모듈타입 RELAY CONTACT OUTPUT MODULE
저장등급 | A |  | - 입력전압 O/P MODULE
자재유형 | SPAR |  | - 정격전압 5~125V(5VDC),5~265V(24VAC)
- 모듈기능 1 AC/DC RELAY
- 특수사항 NUMBER OF OUTPUTS : 8
품질등급 S등급
- 별칭 RELAY CONTACT OUTPUT MODULE
제작사 ALLEN-BRADLEY/ROCKWELL AUTO.
- 모델번호 1746-OW8
- 도면번호 C208-IM-B01-02-001 P185
- 도면번호 C208-DE-A01-15-0001
자재번호 | 200229752 | 자재내역 | 전원공급기,POWER SUPPLY,100~125VAC,50~40
단위 | EA | PO-TEXT | 품명 전원공급기
자재그룹 | 59 |  | - 전원공급기타입 POWER SUPPLY
품질등급 | S |  | - 입력전압 100~125VAC
저장등급 | A |  | - 입력주파수 50~400 HZ
자재유형 | SPAR |  | - 입력상(PHASE)수 SINGLE PHASE
- 출력전압 48VDC
- 사용온도(상한) 71℃
- 사용온도(하한) 0℃
- 설치방법 PANEL MOUNTING
- 시험성적서류 TEST DATA
품질등급 S등급
제작사 ACOPIAN TECHNICAL CO.
- 모델번호 B48GT110
자재번호 | 200229955 | 자재내역 | 가스켓,CIRCULAR,INNER AND OUTER RING,3.2
단위 | EA | PO-TEXT | 품명 가스켓
자재그룹 | 53 |  | - 가스켓몸체형태 CIRCULAR
품질등급 | A |  | - 가스켓단면형태 INNER AND OUTER RING
저장등급 | B |  | - 두께 3.2㎜
자재유형 | SPAR |  | - 내경 51.5㎜
- 외경 64.3㎜
- 가스켓재질 NO06600 GRAPHITE FMS 17N3
- 사용압력(상한) 1900PSIG
- 특수사항 3523-PCV1
- 품질보증서류 CERTIFICATE OF CONFORMANCE
품질등급 A등급
- 타입 표식(TYPE DESIGNATION) SEAT RING
제작사 FISHER CONTROLS INT'L INC
- 부품번호 1N297999442
- 모델번호 1" BODY 40 ACTUATOR 667-D8O
- 도면번호 53B9995
- 86-35230-9029-1-GA-E
자재번호 | 200229957 | 자재내역 | 가스켓,INNER AND OUTER RING,GRAPHITE,INC
단위 | EA | PO-TEXT | 품명 가스켓
자재그룹 | 53 |  | - 가스켓단면형태 INNER AND OUTER RING
품질등급 | A |  | - 가스켓재질 GRAPHITE,INCONEL ALLOY 600
저장등급 | B |  | - 품질보증서류 CERTIFICATE OF CONFORMANCE
자재유형 | SPAR |  | - NCR / SDDR (IF APPLICABLE)
품질등급 A등급
제작사 FISHER CONTROLS INT'L INC
- 부품번호 1L122099442
자재번호 | 200230257 | 자재내역 | 밸브,솔레노이드용,BRASS,125VDC,60PSIG,1,
단위 | EA | PO-TEXT | 품명 밸브,솔레노이드용
자재그룹 | 48 |  | - 밸브재질 BRASS
품질등급 | A |  | - 정격전압 125VDC
저장등급 | B |  | - 사용압력(상한) 60PSIG
자재유형 | SPAR |  | - 솔레노이드수 1
- 제어위치수 2 POSITION
- 밸브접속타입 1/4 IN
- 적용기술기준 APPLY ATTACHED SPECIFICATION
- 적용품질기준 APPLY QPS-A-001
- 품질보증서류 APPLY QVDL OF SPECIFICATION
품질등급 A등급
제작사 ASCO NUMATIC
- 모델번호 EFHC8320G174MB
- 도면번호 41230-9504-01
자재번호 | 200230479 | 자재내역 | 구동기(ACTUATOR),RTSG,1E,C OF C,2D82805G
단위 | EA | PO-TEXT | 품명 구동기(ACTUATOR)
자재그룹 | 48 |  | - 구동기용도 RTSG
품질등급 | Q |  | - 정격전압 1E
저장등급 | B |  | - 품질보증서류 C OF C
자재유형 | SPAR |  | 품질등급 Q등급
제작사 WESTINGHOUSE ELECTRIC COMPANY
- 부품번호 2D82805G01 Y
자재번호 | 200230587 | 자재내역 | 오-링,REACTOR COOLANT PUMP,C OF C,ORING_
단위 | EA | PO-TEXT | 품명 오-링
자재그룹 | 53 |  | - 특수사항 REACTOR COOLANT PUMP
품질등급 | Q |  | - 품질보증서류 C OF C
저장등급 | B |  | 품질등급 Q등급
자재유형 | SPAR |  | - 별칭 ORING_SEAL HOUSING PLUG
제작사 WESTINGHOUSE ELECTRIC COMPANY
- 부품번호 8000-300-043
- 8000-300-043 N, RC
- 도면번호 8118-101-300
- 8124-101-300/043
한빛 원자력 본부
- 패키지 번호 PYC-P-95ED2
한울 원자력 본부
- 패키지 번호 ED2CRCP
- FMR-UL-SU-346
자재번호 | 200230600 | 자재내역 | 씰,벨로우즈 밸브,SEAL,BALL,6",316/GM/TF,
단위 | EA | PO-TEXT | 품명 씰,벨로우즈 밸브
자재그룹 | 48 |  | - 별칭 SEAL
품질등급 | A |  | - 타입(형식) BALL
저장등급 | B |  | - 사이즈 6"
자재유형 | SPAR |  | - 재질 316/GM/TF
- 밸브사이즈 8*8
- 적용기술기준 KS VARIOUS SPEC. OR ETC.
- 적용품질기준 ISO9001
- 품질서류 1 C OF C
품질등급 A등급
제작사 (주)에쓰브이씨 [구 신우공업(주
- 부품번호 255590014XX
제작사 CCI(CONTROL COMPONENTS INC)
- 부품번호 255590014XX
자재번호 | 200230656 | 자재내역 | 링,웨어링,ASTM A276 TYPE316L,12㎜,100.0
단위 | EA | PO-TEXT | 품명 링,웨어링
자재그룹 | 43 |  | - 링(WEARING)재질 ASTM A276 TYPE316L
품질등급 | A |  | - 두께 12㎜
저장등급 | C |  | - 내경 100.0㎜
자재유형 | SPAR |  | - 외경 115.08㎜
- 품질보증서류 구매시방서 참조
- 시험성적서류 구매시방서 참조
품질등급 A등급
- 별칭 WEAR RING
- 사이즈 OD115.08*ID100.0*12T
자재번호 | 200230658 | 자재내역 | 샤프트,직선형,518.5㎜,62.5㎜ DIA,ASTM A2
단위 | EA | PO-TEXT | 품명 샤프트
자재그룹 | 43 |  | - 샤프트용도 직선형
품질등급 | A |  | - 길이 518.5㎜
저장등급 | C |  | - 직경 62.5㎜ DIA
자재유형 | SPAR |  | - 샤프트재질 ASTM A276 TYPE316L
- 부속품목 1 LOCK NUT포함
- 품질보증서류 구매시방서 참조
- 시험성적서류 구매시방서 참조
품질등급 A등급
자재번호 | 200230664 | 자재내역 | 볼트,3/8IN,32㎜,HEXAGON,16,SUS304,WASHER
단위 | EA | PO-TEXT | 품명 볼트
자재그룹 | 53 |  | - 호칭경 3/8IN
품질등급 | S |  | - 길이 32㎜
저장등급 | C |  | - 볼트헤드형태 HEXAGON
자재유형 | SPAR |  | - 나사산수 16
- 볼트재질 SUS304
- 부속품목 WASHER
품질등급 S등급
자재번호 | 200230723 | 자재내역 | 시트,밸브용,STEAM TRAP,900LB,1.5IN,
단위 | EA | PO-TEXT | 품명 시트,밸브용
자재그룹 | 48 |  | - 밸브타입 STEAM TRAP
품질등급 | A |  | - 사용압력(상한) 900LB
저장등급 | C |  | - 경도등급 1.5IN
자재유형 | SPAR |  | 품질등급 A등급
자재번호 | 200230724 | 자재내역 | 밸브디스크,1.5IN,900LB,C OF C,
단위 | EA | PO-TEXT | 품명 밸브디스크
자재그룹 | 48 |  | - 외경 1.5IN
품질등급 | A |  | - 사용압력(상한) 900LB
저장등급 | B |  | - 품질보증서류 C OF C
자재유형 | SPAR |  | 품질등급 A등급
자재번호 | 200230755 | 자재내역 | 리테이너,씰용,38㎜,∮57.1㎜,8㎜,FKM,MILL
단위 | EA | PO-TEXT | 품명 리테이너
자재그룹 | 53 |  | - 리테이너용도 씰용
품질등급 | S |  | - 내경 38㎜
저장등급 | B |  | - 외경 ∮57.1㎜
자재유형 | SPAR |  | - 두께 8㎜
- 리테이너재질 FKM
- 시험성적서류 MILL SHEET
품질등급 S등급
자재번호 | 200230756 | 자재내역 | 리테이너,씰용,40㎜,∮57.1㎜,8㎜,FKM,MILL
단위 | EA | PO-TEXT | 품명 리테이너
자재그룹 | 53 |  | - 리테이너용도 씰용
품질등급 | S |  | - 내경 40㎜
저장등급 | B |  | - 외경 ∮57.1㎜
자재유형 | SPAR |  | - 두께 8㎜
- 리테이너재질 FKM
- 시험성적서류 MILL SHEET
품질등급 S등급
자재번호 | 200230757 | 자재내역 | 리테이너,씰용,41.3㎜,∮60.3㎜,8㎜,FKM,MI
단위 | EA | PO-TEXT | 품명 리테이너
자재그룹 | 53 |  | - 리테이너용도 씰용
품질등급 | S |  | - 내경 41.3㎜
저장등급 | B |  | - 외경 ∮60.3㎜
자재유형 | SPAR |  | - 두께 8㎜
- 리테이너재질 FKM
- 시험성적서류 MILL SHEET
품질등급 S등급
자재번호 | 200230798 | 자재내역 | 베어링,롤러식,BEARING SKF 3315 C3,3315 C
단위 | EA | PO-TEXT | 품명 베어링,롤러식
자재그룹 | 31 |  | - 베어링형태 테이퍼형
품질등급 | S |  | - 국제베어링교환번호 3315 C3
저장등급 | C |  | - 허용오차적용기준 C3 CLEARANCE
자재유형 | SPAR |  | 품질등급 S등급
- 별칭 BEARING SKF 3315 C3
자재번호 | 200230800 | 자재내역 | 볼베어링,DEEP GLOBE,깊은홈 환상형,6305ZZ
단위 | EA | PO-TEXT | 품명 볼베어링
자재그룹 | 31 |  | - 베어링타입 DEEP GLOBE
품질등급 | S |  | - 베어링형태 깊은홈 환상형
저장등급 | B |  | - 국제베어링교환번호 6305ZZ
자재유형 | SPAR |  | - 외경 62MM OD
- 구멍직경 26MM BORE
- 너비 17MM W
- 열(ROW)수 SINGLE
- 윤활재 GREASE,OIL
- 회전속도 11000/14000RPM
- 특수사항 양쪽시일드
품질등급 S등급
자재번호 | 200230801 | 자재내역 | 볼베어링,DEEP GROOVE,CIRCULATION SYSTEM,
단위 | EA | PO-TEXT | 품명 볼베어링
자재그룹 | 31 |  | - 베어링타입 DEEP GROOVE
품질등급 | S |  | - 베어링형태 CIRCULATION SYSTEM
저장등급 | B |  | - 국제베어링교환번호 6306ZZ
자재유형 | SPAR |  | - 외경 72㎜
- 구멍직경 30㎜
- 너비 19㎜
- 베어링재질 STB2
- 열(ROW)수 SINGLE
- 윤활재 GREASE,OIL
- 금속덮개(SHIELD)수 BOTH SIDE SHIELD
- 허용오차적용기준 C3 CLEARANCE
품질등급 S등급
제작사 SKF
- 부품번호 6306ZZ
신고리 건설소
- 패키지 번호 S12-H285-5.46.C
신월성 건설소
- 패키지 번호 B12-H285-5.44.C
- B12-H285-5.45.C
자재번호 | 200230808 | 자재내역 | 오-링,57.4㎜,3.53㎜,RUBBER POLYMETHYLENE
단위 | EA | PO-TEXT | 품명 오-링
자재그룹 | 53 |  | - 내경 57.4㎜
품질등급 | S |  | - 두께 3.53㎜
저장등급 | B |  | - 오-링재질 FLUORO RUBBER POLYMETHYLENE
자재유형 | SPAR |  | 품질등급 S등급
자재번호 | 200230875 | 자재내역 | 가스켓,SPIRAL WOUND,OUTER RING,4IN,SUS30
단위 | EA | PO-TEXT | 품명 가스켓
자재그룹 | 53 |  | - 가스켓타입 SPIRAL WOUND
품질등급 | S |  | - 가스켓단면형태 OUTER RING
저장등급 | B |  | - 배관공칭규격(NPS) 4IN
자재유형 | SPAR |  | - 가스켓재질 SUS304
- 주입기(FILLER)재질 GRAPHITE
- 사용압력(상한) 150LBS
품질등급 S등급
자재번호 | 200231011 | 자재내역 | 마대,섬유제,57 X 80CM,PP,40KG,1000D,
단위 | EA | PO-TEXT | 품명 마대,섬유제
자재그룹 | 81 |  | - 사이즈 57 X 80CM
품질등급 | S |  | - 재질 PP
저장등급 | C |  | - 용량 40KG
자재유형 | GENE |  | - 특수사항 1000D
품질등급 S등급
자재번호 | 200231063 | 자재내역 | 모듈,PLC,TRANSIENT DATA INTERFACE,10 BAS
단위 | EA | PO-TEXT | 품명 모듈
자재그룹 | 70 |  | - 모듈용도 PLC
품질등급 | A |  | - 모듈타입 TRANSIENT DATA INTERFACE
저장등급 | A |  | - 모듈부품타입 10 BASE-T/100 BASE-TX ETHERNET
자재유형 | SPAR |  | - 정격전력(용량) 10.5W
- 특수사항 INTERFACE TYPE:STANDARD
- 적용품질기준 ASME NQA-1
- 품질보증서류 CERTIFICATE OF CONFORMANCE
품질등급 A등급
제작사 BENTLY NEVADA CORPORATION
- 부품번호 3500/22-01-01-00
자재번호 | 200231068 | 자재내역 | 전자 모듈,표준화형,TACHOMETER MODULE,24.
단위 | EA | PO-TEXT | 품명 전자 모듈,표준화형
자재그룹 | 59 |  | - 전자모듈타입 TACHOMETER MODULE
품질등급 | A |  | - 너비 24.4MM
저장등급 | A |  | - 높이 241.3MM
자재유형 | SPAR |  | - 깊이 241.8MM
- 정격전압 5.8W TYPICAL
- 입력전압 10~-24V
- 사용온도(상한) OPER TEMP:-30~65℃
- 부속품목 I/O MODULE WITH INTERNAL TERM
- 적용품질기준 ASME NQA-1(94) OR ISO 9001(00)
- 품질보증서류 CERTIFICATE OF CONFORMANCE
- 시험성적서류 FUNCTIONAL TEST REPORT
품질등급 A등급
- 별칭 3500/50 TACHOMETER MODULE
제작사 BENTLY NEVADA CORPORATION
- 부품번호 3500/50-01-00
한빛 원자력 본부
- 패키지 번호 M826
자재번호 | 200231202 | 자재내역 | 로킹플레이트(LOCKING PLATE),#6,7,8 베어
단위 | EA | PO-TEXT | 품명 로킹플레이트(LOCKING PLATE)
자재그룹 | 53 |  | - 별칭 #6,7,8 베어링 로킹 플레이트
품질등급 | S |  | - 타입(형식) LOCKING
저장등급 | C |  | - 사이즈 456*138*1.5T
자재유형 | SPAR |  | - 재질 SUS304
- 구멍 직경 Φ85
- 구멍개수 3
- 특수사항 제작참고도면 참조
- 품질서류 1 CERTIFICATE OF COMPLIANCE
품질등급 S등급
자재번호 | 200231203 | 자재내역 | 로킹플레이트(LOCKING PLATE),#4,5 베어링
단위 | EA | PO-TEXT | 품명 로킹플레이트(LOCKING PLATE)
자재그룹 | 53 |  | - 별칭 #4,5 베어링 로킹 플레이트
품질등급 | S |  | - 타입(형식) LOCKING
저장등급 | C |  | - 사이즈 316 X 155 X 1.5T
자재유형 | SPAR |  | - 재질 SUS304
- 구멍 직경 Φ88
- 구멍개수 2
- 특수사항 제작참고도면 참조
- 품질서류 1 C OF C
- 품질서류 2 MTR 또는 MILL SHEET
품질등급 S등급
자재번호 | 200231204 | 자재내역 | 로킹플레이트(LOCKING PLATE),터빈 3번 베
단위 | EA | PO-TEXT | 품명 로킹플레이트(LOCKING PLATE)
자재그룹 | 53 |  | - 별칭 터빈 3번 베어링 로킹플레이트
품질등급 | S |  | - 타입(형식) LOCKING
저장등급 | C |  | - 사이즈 290*140*1.5㎜ THK
자재유형 | SPAR |  | - 재질 SUS304
- 특수사항 제작참고도면 참조
- 적용기술기준 ASTM OR KS 3698
- 품질서류 1 CERTIFICATE OF CONFORMANCE
- 품질서류 2 MTR 또는 MILL SHEET
품질등급 S등급
자재번호 | 200231278 | 자재내역 | 엘보우,파이프용,SUS316,MALE,3/8IN,관용테
단위 | EA | PO-TEXT | 품명 엘보우,파이프용
자재그룹 | 47 |  | - 엘보우재질 SUS316
품질등급 | S |  | - 엘보우연결형태 MALE
저장등급 | C |  | - 튜브외경 3/8IN
자재유형 | SPAR |  | - 나사시리즈 관용테이퍼나사
- 나사사이즈(NTS) 3/8IN
품질등급 S등급
제작사 SWAGELOK CORPORATION
- 부품번호 SS-600-2-6
자재번호 | 200231280 | 자재내역 | 엘보우,파이프용,SUS316,MALE,1/4IN,관용테
단위 | EA | PO-TEXT | 품명 엘보우,파이프용
자재그룹 | 47 |  | - 엘보우재질 SUS316
품질등급 | S |  | - 엘보우연결형태 MALE
저장등급 | C |  | - 튜브외경 1/4IN
자재유형 | SPAR |  | - 나사시리즈 관용테이퍼나사
- 나사사이즈(NTS) 3/8IN
품질등급 S등급
제작사 SWAGELOK CORPORATION
- 부품번호 SS-400-2-6
자재번호 | 200231339 | 자재내역 | 가스켓,6.4㎜,PTFE(TEFLON),15 X 10㎜,BG T
단위 | EA | PO-TEXT | 품명 가스켓
자재그룹 | 53 |  | - 두께 6.4㎜
품질등급 | S |  | - 가스켓재질 PTFE(TEFLON)
저장등급 | B |  | 품질등급 S등급
자재유형 | SPAR |  | - 치수 15 X 10㎜
- 타입 표식(TYPE DESIGNATION) BG TAPE
자재번호 | 200231340 | 자재내역 | 가스켓,STRIP,10000㎜,20㎜,6.4㎜,PTFE(TEF
단위 | EA | PO-TEXT | 품명 가스켓
자재그룹 | 53 |  | - 가스켓몸체형태 STRIP
품질등급 | S |  | - 길이 10000㎜
저장등급 | B |  | - 너비 20㎜
자재유형 | SPAR |  | - 두께 6.4㎜
- 가스켓재질 PTFE(TEFLON)
품질등급 S등급
- 타입 표식(TYPE DESIGNATION) BG TAPE
자재번호 | 200231347 | 자재내역 | 가스켓,SPIRAL WOUND,BASIC,3.2㎜,288㎜,31
단위 | EA | PO-TEXT | 품명 가스켓
자재그룹 | 53 |  | - 가스켓타입 SPIRAL WOUND
품질등급 | S |  | - 가스켓단면형태 BASIC
저장등급 | B |  | - 두께 3.2㎜
자재유형 | SPAR |  | - 내경 288㎜
- 외경 310.4㎜
- 가스켓재질 SUS316,GRAPHITE
- 주입기(FILLER)재질 GRAPHITE
- 후프(HOOP)재질 SUS316
품질등급 S등급
자재번호 | 200231349 | 자재내역 | 가스켓,SPIRAL WOUND,BASIC,3.2㎜,261.6㎜,
단위 | EA | PO-TEXT | 품명 가스켓
자재그룹 | 53 |  | - 가스켓타입 SPIRAL WOUND
품질등급 | S |  | - 가스켓단면형태 BASIC
저장등급 | B |  | - 두께 3.2㎜
자재유형 | SPAR |  | - 내경 261.6㎜
- 외경 284.4㎜
- 가스켓재질 SUS316,GRAPHITE
품질등급 S등급
자재번호 | 200231350 | 자재내역 | 가스켓,SPIRAL WOUND,BASIC,3.2㎜,256㎜,27
단위 | EA | PO-TEXT | 품명 가스켓
자재그룹 | 53 |  | - 가스켓타입 SPIRAL WOUND
품질등급 | S |  | - 가스켓단면형태 BASIC
저장등급 | B |  | - 두께 3.2㎜
자재유형 | SPAR |  | - 내경 256㎜
- 외경 278.4㎜
- 가스켓재질 SUS316,GRAPHITE
품질등급 S등급
- 타입 표식(TYPE DESIGNATION) SEAT
자재번호 | 200231353 | 자재내역 | 가스켓,SPIRAL WOUND,BASIC,3.2㎜,238㎜,25
단위 | EA | PO-TEXT | 품명 가스켓
자재그룹 | 53 |  | - 가스켓타입 SPIRAL WOUND
품질등급 | S |  | - 가스켓단면형태 BASIC
저장등급 | B |  | - 두께 3.2㎜
자재유형 | SPAR |  | - 내경 238㎜
- 외경 258.4㎜
- 가스켓재질 SUS316,GRAPHITE
- 주입기(FILLER)재질 GRAPHITE
- 후프(HOOP)재질 SUS316
- 시험성적서류 MILL SHEET
품질등급 S등급
- 별칭 BONNET
자재번호 | 200231354 | 자재내역 | 가스켓,SPIRAL WOUND,BASIC,3.2㎜,231㎜,25
단위 | EA | PO-TEXT | 품명 가스켓
자재그룹 | 53 |  | - 가스켓타입 SPIRAL WOUND
품질등급 | S |  | - 가스켓단면형태 BASIC
저장등급 | B |  | - 두께 3.2㎜
자재유형 | SPAR |  | - 내경 231㎜
- 외경 252.4㎜
- 가스켓재질 SUS316,GRAPHITE
품질등급 S등급
자재번호 | 200231357 | 자재내역 | 가스켓,SPIRAL WOUND,BASIC,3.2㎜,86㎜,103
단위 | EA | PO-TEXT | 품명 가스켓
자재그룹 | 53 |  | - 가스켓타입 SPIRAL WOUND
품질등급 | S |  | - 가스켓단면형태 BASIC
저장등급 | B |  | - 두께 3.2㎜
자재유형 | SPAR |  | - 내경 86㎜
- 외경 103㎜
- 가스켓재질 SUS316,GRAPHITE
품질등급 S등급
자재번호 | 200231365 | 자재내역 | 가스켓,SPIRAL WOUND,BASIC,3.2㎜,57㎜,69
단위 | EA | PO-TEXT | 품명 가스켓
자재그룹 | 53 |  | - 가스켓타입 SPIRAL WOUND
품질등급 | S |  | - 가스켓단면형태 BASIC
저장등급 | B |  | - 두께 3.2㎜
자재유형 | SPAR |  | - 내경 57㎜
- 외경 69㎜
- 가스켓재질 SUS316,GRAPHITE
품질등급 S등급
자재번호 | 200231366 | 자재내역 | 가스켓,SPIRAL WOUND,BASIC,3.2㎜,54㎜,67
단위 | EA | PO-TEXT | 품명 가스켓
자재그룹 | 53 |  | - 가스켓타입 SPIRAL WOUND
품질등급 | S |  | - 가스켓단면형태 BASIC
저장등급 | B |  | - 두께 3.2㎜
자재유형 | SPAR |  | - 내경 54㎜
- 외경 67㎜
- 가스켓재질 SUS316,GRAPHITE
품질등급 S등급
자재번호 | 200231367 | 자재내역 | 가스켓,SPIRAL WOUND,BASIC,3.2㎜,38㎜,49
단위 | EA | PO-TEXT | 품명 가스켓
자재그룹 | 53 |  | - 가스켓타입 SPIRAL WOUND
품질등급 | S |  | - 가스켓단면형태 BASIC
저장등급 | B |  | - 두께 3.2㎜
자재유형 | SPAR |  | - 내경 38㎜
- 외경 49㎜
- 가스켓재질 SUS304/GRAPHITE
품질등급 S등급
자재번호 | 200231371 | 자재내역 | 가스켓,SPIRAL WOUND,BASIC,4.5㎜,373㎜,39
단위 | EA | PO-TEXT | 품명 가스켓
자재그룹 | 53 |  | - 가스켓타입 SPIRAL WOUND
품질등급 | S |  | - 가스켓단면형태 BASIC
저장등급 | B |  | - 두께 4.5㎜
자재유형 | SPAR |  | - 내경 373㎜
- 외경 398.4㎜
- 가스켓재질 SUS316,GRAPHITE
품질등급 S등급
자재번호 | 200231372 | 자재내역 | 가스켓,SPIRAL WOUND,BASIC,4.5㎜,338㎜,36
단위 | EA | PO-TEXT | 품명 가스켓
자재그룹 | 53 |  | - 가스켓타입 SPIRAL WOUND
품질등급 | S |  | - 가스켓단면형태 BASIC
저장등급 | B |  | - 두께 4.5㎜
자재유형 | SPAR |  | - 내경 338㎜
- 외경 360.4㎜
- 가스켓재질 SUS316,GRAPHITE
품질등급 S등급
자재번호 | 200231373 | 자재내역 | 가스켓,SPIRAL WOUND,GRAPHITE SHEET GASKE
단위 | EA | PO-TEXT | 품명 가스켓
자재그룹 | 53 |  | - 가스켓타입 SPIRAL WOUND
품질등급 | S |  | - 가스켓몸체형태 GRAPHITE SHEET GASKET
저장등급 | B |  | - 두께 1.5㎜
자재유형 | SPAR |  | - 내경 318㎜
- 외경 343㎜
- 가스켓재질 PURE GRAPHITE/ALLOY STEEL
품질등급 S등급
자재번호 | 200231384 | 자재내역 | 가스켓,SPIRAL WOUND,CIRCULAR,BASIC,4.5㎜
단위 | EA | PO-TEXT | 품명 가스켓
자재그룹 | 53 |  | - 가스켓타입 SPIRAL WOUND
품질등급 | S |  | - 가스켓몸체형태 CIRCULAR
저장등급 | B |  | - 가스켓단면형태 BASIC
자재유형 | SPAR |  | - 두께 4.5㎜
- 내경 766.7㎜
- 외경 801.6㎜
- 가스켓재질 SUS316,GRAPHITE
- 주입기(FILLER)재질 GRAPHITE
- 후프(HOOP)재질 SUS316
- 사용압력(상한) CL 2500
품질등급 S등급
- 별칭 CV HEAD COVER
자재번호 | 200231395 | 자재내역 | 가스켓,SPIRAL WOUND,3.2㎜,74㎜,91㎜,SUS3
단위 | EA | PO-TEXT | 품명 가스켓
자재그룹 | 53 |  | - 가스켓타입 SPIRAL WOUND
품질등급 | S |  | - 두께 3.2㎜
저장등급 | B |  | - 내경 74㎜
자재유형 | SPAR |  | - 외경 91㎜
- 가스켓재질 SUS316,GRAPHITE
품질등급 S등급
자재번호 | 200231430 | 자재내역 | 가스켓,SPIRAL WOUND,BASIC,3.2㎜,208㎜,22
단위 | EA | PO-TEXT | 품명 가스켓
자재그룹 | 53 |  | - 가스켓타입 SPIRAL WOUND
품질등급 | S |  | - 가스켓단면형태 BASIC
저장등급 | B |  | - 두께 3.2㎜
자재유형 | SPAR |  | - 내경 208㎜
- 외경 229㎜
- 가스켓재질 SUS316,GRAPHITE
- 시험성적서류 MILL SHEET
품질등급 S등급
- 타입 표식(TYPE DESIGNATION) SEAT
자재번호 | 200231437 | 자재내역 | 가스켓,SPIRAL WOUND,OUTER RING,20IN,SUS3
단위 | EA | PO-TEXT | 품명 가스켓
자재그룹 | 53 |  | - 가스켓타입 SPIRAL WOUND
품질등급 | S |  | - 가스켓단면형태 OUTER RING
저장등급 | B |  | - 배관공칭규격(NPS) 20IN
자재유형 | SPAR |  | - 링(RING)재질 SUS304
- 주입기(FILLER)재질 GRAPHITE
- 후프(HOOP)재질 SUS304
- 사용압력(상한) 300LBS
품질등급 S등급
자재번호 | 200231447 | 자재내역 | 가스켓,SPIRAL WOUND,BASIC,3.2㎜,207㎜,22
단위 | EA | PO-TEXT | 품명 가스켓
자재그룹 | 53 |  | - 가스켓타입 SPIRAL WOUND
품질등급 | S |  | - 가스켓단면형태 BASIC
저장등급 | B |  | - 두께 3.2㎜
자재유형 | SPAR |  | - 내경 207㎜
- 외경 227㎜
- 가스켓재질 SUS316,GRAPHITE
- 주입기(FILLER)재질 GRAPHITE
- 후프(HOOP)재질 SUS316
품질등급 S등급
자재번호 | 200231449 | 자재내역 | 가스켓,SPIRAL WOUND,3.2㎜,179㎜,199㎜,SU
단위 | EA | PO-TEXT | 품명 가스켓
자재그룹 | 53 |  | - 가스켓타입 SPIRAL WOUND
품질등급 | S |  | - 두께 3.2㎜
저장등급 | B |  | - 내경 179㎜
자재유형 | SPAR |  | - 외경 199㎜
- 가스켓재질 SUS316,GRAPHITE
품질등급 S등급
자재번호 | 200231450 | 자재내역 | 가스켓,SPIRAL WOUND,3.2㎜,66㎜,79㎜,SUS3
단위 | EA | PO-TEXT | 품명 가스켓
자재그룹 | 53 |  | - 가스켓타입 SPIRAL WOUND
품질등급 | S |  | - 두께 3.2㎜
저장등급 | B |  | - 내경 66㎜
자재유형 | SPAR |  | - 외경 79㎜
- 가스켓재질 SUS316,GRAPHITE
품질등급 S등급
자재번호 | 200231451 | 자재내역 | 가스켓,SPIRAL WOUND,3.2㎜,147㎜,165㎜,SU
단위 | EA | PO-TEXT | 품명 가스켓
자재그룹 | 53 |  | - 가스켓타입 SPIRAL WOUND
품질등급 | S |  | - 두께 3.2㎜
저장등급 | B |  | - 내경 147㎜
자재유형 | SPAR |  | - 외경 165㎜
- 가스켓재질 SUS316,GRAPHITE
품질등급 S등급
자재번호 | 200231454 | 자재내역 | 가스켓,SPIRAL WOUND,3.2㎜,123㎜,139㎜,SU
단위 | EA | PO-TEXT | 품명 가스켓
자재그룹 | 53 |  | - 가스켓타입 SPIRAL WOUND
품질등급 | S |  | - 두께 3.2㎜
저장등급 | B |  | - 내경 123㎜
자재유형 | SPAR |  | - 외경 139㎜
- 가스켓재질 SUS316,GRAPHITE
품질등급 S등급
자재번호 | 200231455 | 자재내역 | 가스켓,SPIRAL WOUND,CIRCULAR,BASIC,4.5㎜
단위 | EA | PO-TEXT | 품명 가스켓
자재그룹 | 53 |  | - 가스켓타입 SPIRAL WOUND
품질등급 | S |  | - 가스켓몸체형태 CIRCULAR
저장등급 | B |  | - 가스켓단면형태 BASIC
자재유형 | SPAR |  | - 두께 4.5㎜
- 내경 1265.2㎜
- 외경 1227.1㎜
- 가스켓재질 SUS316,GRAPHITE
- 주입기(FILLER)재질 GRAPHITE
- 후프(HOOP)재질 SUS316
- 사용압력(상한) CL 2500
- 품질보증서류 CERTIFICATE OF CONFORMANCE
- 시험성적서류 MILL SHEET
품질등급 S등급
자재번호 | 200231456 | 자재내역 | 가스켓,SPIRAL WOUND,3.2㎜,98㎜,115㎜,SUS
단위 | EA | PO-TEXT | 품명 가스켓
자재그룹 | 53 |  | - 가스켓타입 SPIRAL WOUND
품질등급 | S |  | - 두께 3.2㎜
저장등급 | B |  | - 내경 98㎜
자재유형 | SPAR |  | - 외경 115㎜
- 가스켓재질 SUS316,GRAPHITE
품질등급 S등급
자재번호 | 200231466 | 자재내역 | 오-링,148.82㎜,3.53㎜,RUBBER POLYMETHYLE
단위 | EA | PO-TEXT | 품명 오-링
자재그룹 | 53 |  | - 내경 148.82㎜
품질등급 | S |  | - 두께 3.53㎜
저장등급 | B |  | - 오-링재질 FLUORO RUBBER POLYMETHYLENE
자재유형 | SPAR |  | - 특수사항 AS568-257
품질등급 S등급
자재번호 | 200231474 | 자재내역 | 가스켓,SPIRAL WOUND,OUTER RING,3/4IN,SUS
단위 | EA | PO-TEXT | 품명 가스켓
자재그룹 | 53 |  | - 가스켓타입 SPIRAL WOUND
품질등급 | S |  | - 가스켓단면형태 OUTER RING
저장등급 | B |  | - 배관공칭규격(NPS) 3/4IN
자재유형 | SPAR |  | - 가스켓재질 SUS316,GRAPHITE
- 링(RING)재질 SUS
- 주입기(FILLER)재질 GRAPHITE
- 후프(HOOP)재질 SUS
- 사용압력(상한) 2500LB
품질등급 S등급
자재번호 | 200231496 | 자재내역 | 가스켓,SPIRAL WOUND,INNER AND OUTER RING
단위 | EA | PO-TEXT | 품명 가스켓
자재그룹 | 53 |  | - 가스켓타입 SPIRAL WOUND
품질등급 | S |  | - 가스켓단면형태 INNER AND OUTER RING
저장등급 | B |  | - 배관공칭규격(NPS) 20IN
자재유형 | SPAR |  | - 가스켓재질 SUS316,GRAPHITE
- 사용압력(상한) 1500LB
- 특수사항 내외륜:SUS304
품질등급 S등급
자재번호 | 200231497 | 자재내역 | 가스켓,SPIRAL WOUND,BASIC,4.5㎜,SUS304/G
단위 | EA | PO-TEXT | 품명 가스켓
자재그룹 | 53 |  | - 가스켓타입 SPIRAL WOUND
품질등급 | S |  | - 가스켓단면형태 BASIC
저장등급 | B |  | - 두께 4.5㎜
자재유형 | SPAR |  | - 가스켓재질 SUS304/GRAPHITE
품질등급 S등급
- 치수 1125*1087㎜
자재번호 | 200231498 | 자재내역 | 가스켓,SPIRAL WOUND,BASIC,4.5㎜,1046.5㎜
단위 | EA | PO-TEXT | 품명 가스켓
자재그룹 | 53 |  | - 가스켓타입 SPIRAL WOUND
품질등급 | S |  | - 가스켓단면형태 BASIC
저장등급 | B |  | - 두께 4.5㎜
자재유형 | SPAR |  | - 내경 1046.5㎜
- 외경 1083.5㎜
- 가스켓재질 SUS304/GRAPHITE
품질등급 S등급
자재번호 | 200231562 | 자재내역 | 건조제,활성식,ALUMINA,5㎜(3/16IN),0.50CC
단위 | KG | PO-TEXT | 품명 건조제
자재그룹 | 68 |  | - 용도 활성식
품질등급 | S |  | - 타입(형식) ALUMINA
저장등급 | C |  | - 사이즈 5㎜(3/16IN)
자재유형 | SPAR |  | - 메쉬규격 0.50CC/GM
- 외형(FORM) GEL
- 최소포장단위 50LB(25㎏)SACKS
- 품질서류 1 MSDS(물질안전 보건자료)
품질등급 S등급
제작사 금성하이텍(주)
- 부품번호 4DD-00017
- 모델번호 DRYOCEL848
제작사 POROCEL CORPORATION
- 부품번호 4DD-00017
- 모델번호 DRYOCEL848
자재번호 | 200231607 | 자재내역 | 볼베어링,DGBB,깊은홈 환상형,6204,47㎜,20
단위 | EA | PO-TEXT | 품명 볼베어링
자재그룹 | 31 |  | - 베어링타입 DGBB
품질등급 | S |  | - 베어링형태 깊은홈 환상형
저장등급 | B |  | - 국제베어링교환번호 6204
자재유형 | SPAR |  | - 외경 47㎜
- 구멍직경 20㎜
- 너비 14㎜
- 열(ROW)수 SINGLE ROW
- 피로한계하중 280N
- 윤활재 GREASE
- 회전속도 15000R/MIN
- 금속덮개(SHIELD)수 2 SHIELD
- 고무덮개(SEAL)수 NONE
품질등급 S등급
제작사 삼창기업(주)
- 모델번호 6204-2Z
- 도면번호 N227-IM-A01-01
제작사 SKF
- 부품번호 6204-2Z
한울 원자력 본부
- 패키지 번호 N227
자재번호 | 200231609 | 자재내역 | 볼베어링,DEEP GLOBE,6205ZZ,52㎜ OD,25㎜
단위 | EA | PO-TEXT | 품명 볼베어링
자재그룹 | 31 |  | - 베어링타입 DEEP GLOBE
품질등급 | S |  | - 국제베어링교환번호 6205ZZ
저장등급 | B |  | - 외경 52㎜ OD
자재유형 | SPAR |  | - 구멍직경 25㎜ BORE
- 너비 15㎜ W
- 열(ROW)수 SINGLE
- 윤활재 GREASE,OIL
- 회전속도 12000/15000RPM
- 금속덮개(SHIELD)수 BOTH SIDE SHIELD
품질등급 S등급
제작사 SKF
- 모델번호 6205ZZ
자재번호 | 200231610 | 자재내역 | 볼베어링,DEEP GROOVE,6206ZZ,62㎜,30㎜,16
단위 | EA | PO-TEXT | 품명 볼베어링
자재그룹 | 31 |  | - 베어링타입 DEEP GROOVE
품질등급 | S |  | - 국제베어링교환번호 6206ZZ
저장등급 | B |  | - 외경 62㎜
자재유형 | SPAR |  | - 구멍직경 30㎜
- 너비 16㎜
- 열(ROW)수 SINGLE ROW
- 피로한계하중 475N
- 윤활재 GREASE
- 회전속도 10000R/MIN
- 케이지(CAGE)재질 STB2
품질등급 S등급
제작사 NSK LTD.
- 모델번호 6206ZZ
한빛 원자력 본부
- 패키지 번호 H285
신월성 건설소
- 패키지 번호 B12-M251-5.02.C
자재번호 | 200231613 | 자재내역 | 베어링 하우징,6203ZZ,
단위 | EA | PO-TEXT | 품명 베어링 하우징
자재그룹 | 31 |  | - 베어링 데이터 6203ZZ
품질등급 | S |  | 품질등급 S등급
저장등급 | C
자재유형 | SPAR
자재번호 | 200231735 | 자재내역 | 엘보우,파이프용,CONNECTOR,BRASS,MALE,1/4
단위 | EA | PO-TEXT | 품명 엘보우,파이프용
자재그룹 | 47 |  | - 엘보우몸체형태 CONNECTOR
품질등급 | S |  | - 엘보우재질 BRASS
저장등급 | C |  | - 엘보우연결형태 MALE
자재유형 | SPAR |  | - 튜브외경 1/4IN
- 나사시리즈 관용테이퍼나사
- 나사사이즈(NTS) 1/4IN
품질등급 S등급
제작사 SWAGELOK CORPORATION
- 부품번호 B-400-2-4
자재번호 | 200232040 | 자재내역 | 가스켓,SPIRAL WOUND,INNER AND OUTER RING
단위 | EA | PO-TEXT | 품명 가스켓
자재그룹 | 53 |  | - 가스켓타입 SPIRAL WOUND
품질등급 | S |  | - 가스켓단면형태 INNER AND OUTER RING
저장등급 | B |  | - 배관공칭규격(NPS) 3IN
자재유형 | SPAR |  | - 가스켓재질 SUS304/GRAPHITE
- 사용압력(상한) 150LB
품질등급 S등급
자재번호 | 200232305 | 자재내역 | 씰,비금속제,EHPC SERVO O-RING KIT,CERTIF
단위 | EA | PO-TEXT | 품명 씰,비금속제
자재그룹 | 53 |  | - 씰형태 EHPC SERVO O-RING KIT
품질등급 | A |  | - 품질보증서류 CERTIFICATE OF CONFORMANCE
저장등급 | B |  | - NCR/SDDR(IF APPLICABLE)
자재유형 | SPAR |  | 품질등급 A등급
제작사 WOODWARD GOVERNOR CO.
- 부품번호 8934-638
- 모델번호 8921-012
- 도면번호 85172B
한울 원자력 본부
- 패키지 번호 M205
자재번호 | 200232306 | 자재내역 | 오-링,CERTIFICATE OF CONFORMANCE,NCR/SDD
단위 | EA | PO-TEXT | 품명 오-링
자재그룹 | 53 |  | - 품질보증서류 CERTIFICATE OF CONFORMANCE
품질등급 | A |  | - NCR/SDDR(IF APPLICABLE)
저장등급 | B |  | 품질등급 A등급
자재유형 | SPAR |  | 제작사 CLYDE PUMPS LTD(OLD:WEIR PUMPS
- 부품번호 62
- 모델번호 RK 1H 42
- 도면번호 C.A1-110964
자재번호 | 200232307 | 자재내역 | 가스켓,SPIRAL WOUND,NDE,CERTIFICATE OF C
단위 | EA | PO-TEXT | 품명 가스켓
자재그룹 | 53 |  | - 가스켓타입 SPIRAL WOUND
품질등급 | A |  | - 특수사항 NDE
저장등급 | B |  | - 품질보증서류 CERTIFICATE OF CONFORMANCE
자재유형 | SPAR |  | - NCR/SDDR(IF APPLICABLE)
품질등급 A등급
- 별칭 MFWP GASKET
- 타입 표식(TYPE DESIGNATION) METAFLEX
제작사 CLYDE PUMPS LTD(OLD:WEIR PUMPS
- 부품번호 28
- 모델번호 RK 1H 42
- 도면번호 C.A1-110964
자재번호 | 200232310 | 자재내역 | 부품키트,밸브용,SOFT GOOD KIT,GASKET(255
단위 | EA | PO-TEXT | 품명 부품키트,밸브용
자재그룹 | 48 |  | - 밸브부품키트타입 SOFT GOOD KIT
품질등급 | A |  | - 구성품1 GASKET(255590468), 2EA
저장등급 | C |  | - 구성품2 BALLANCE SEAL(255590014XX),1EA
자재유형 | SPAR |  | - 구성품3 SEAL(021307001), 1EA
- 구성품4 PACKING SET(523903002XX),1EA
- 품질보증서류 CERTIFICATE OF CONFORMANCE
품질등급 A등급
- 별칭 FW VALVE SOFT GOOD KIT
제작사 CCI(CONTROL COMPONENTS INC)
- 부품번호 672571-30-ACTUATOR SOFT GOODS
- 모델번호 100D(SERIAL NO.672541-30)
- 도면번호 672571-30
한울 원자력 본부
- 패키지 번호 PUB-P-9J232
자재번호 | 200232311 | 자재내역 | 가스켓,CIRCULAR,1.8IN,8.25IN,9.25IN,ASTM
단위 | EA | PO-TEXT | 품명 가스켓
자재그룹 | 53 |  | - 가스켓몸체형태 CIRCULAR
품질등급 | S |  | - 두께 1.8IN
저장등급 | B |  | - 내경 8.25IN
자재유형 | SPAR |  | - 외경 9.25IN
- 적용기술기준 ASTM SECTIOIN 1,API STD 601
- 품질보증서류 CERTIFICATE OF CONFORMANCE
품질등급 S등급
제작사 CCI(CONTROL COMPONENTS INC)
- 부품번호 021307001
- 도면번호 672571-30
- 주설비 참고자료 S/N:672541-30
한울 원자력 본부
- 패키지 번호 PUB-P-9J232
자재번호 | 200232312 | 자재내역 | 가스켓,SPIRAL WOUND,CIRCULAR,BASIC,CS/GR
단위 | EA | PO-TEXT | 품명 가스켓
자재그룹 | 53 |  | - 가스켓타입 SPIRAL WOUND
품질등급 | S |  | - 가스켓몸체형태 CIRCULAR
저장등급 | B |  | - 가스켓단면형태 BASIC
자재유형 | SPAR |  | - 가스켓재질 CS/GRAPHITE
- 사용온도(상한) 500℉
- 사용압력(상한) 2050PSI
- 특수사항 BONNET
- 적용기술기준 ASME B16.20, API STD 601
- 품질보증서류 CERTIFICATE OF CONFORMANCE
품질등급 S등급
제작사 FISHER CONTROLS INT'L INC
- 부품번호 13B0120 X 012
- 모델번호 6 BODY HPD,475W/377L
- 도면번호 54B8065
한울 원자력 본부
- 패키지 번호 PUB-H-91ED2
자재번호 | 200232313 | 자재내역 | 가스켓,SPIRAL WOUND,CIRCULAR,BASIC,N0775
단위 | EA | PO-TEXT | 품명 가스켓
자재그룹 | 53 |  | - 가스켓타입 SPIRAL WOUND
품질등급 | S |  | - 가스켓몸체형태 CIRCULAR
저장등급 | B |  | - 가스켓단면형태 BASIC
자재유형 | SPAR |  | - 가스켓재질 N07750/GRAPHITE FMS 17N3
- 사용온도(상한) 500℉
- 사용압력(상한) 2050PSIG
- 적용기술기준 ASME B16.20, API STD 601
- 품질보증서류 CERTIFICATE OF CONFORMANCE
품질등급 S등급
제작사 FISHER CONTROLS INT'L INC
- 부품번호 13B0119 X 012
- 모델번호 6 BODY HPD,475W/377L
- 도면번호 54B8065
한울 원자력 본부
- 패키지 번호 PUB-H-91ED2
자재번호 | 200232536 | 자재내역 | 탐촉자,MIZ-30 MRPC ADAPTER,0.610IN,83FT,
단위 | EA | PO-TEXT | 품명 탐촉자
자재그룹 | 59 |  | - 탐침(PROBE)타입 MIZ-30 MRPC ADAPTER
품질등급 | S |  | - 몸체직경 0.610IN
저장등급 | B |  | - 케이블길이 83FT
자재유형 | SPAR |  | - 주파수(상한) 50~400㎑
- 컨넥터타입 10PIN ADAPTER
- 품질보증서류 C OF C
품질등급 S등급
- 별칭 MIZ-30 10-PIN MRPC ADAPTER
제작사 ZETEC, INC.
- 부품번호 10024931
- 도면번호 5-8266-1
자재번호 | 200232634 | 자재내역 | 컴퓨터,디지탈형,220VAC,60㎐,600㎒,128MB,
단위 | EA | PO-TEXT | 품명 컴퓨터
자재그룹 | 70 |  | - 형태(SHAPE) 디지탈형
품질등급 | A |  | - 전기 데이터 220VAC,60㎐
저장등급 | A |  | - 프로세서 속도 600㎒
자재유형 | SPAR |  | - 메모리용량 128MB
- 하드 디스크 용량 40GB
- 구성품 REAL TIME RECEPTION MODULE
- 구성품2 DATABASE MANAGEMAENT MODULE
- 구성품3 PROGRAM FOR DATA INQUIRING
- 구성품4 OPERATION PARAMET MONITOR PROG
- 구성품5 DIAGNOSIS PROGRAM
- 구성품6 실시간 자료 저장/조회 컴퓨터
- 구성품7 자료 및 시스템 백업용 CD-RW
- 품질서류 1 C OF C
품질등급 A등급
제작사 MAN DEISEL SA(S.E.M.T. PIELSTI
- 부품번호 FC4200A500(ULJIN 2)
- FC9A00A500(ULJIN 3)
- 모델번호 CPU-3500
제작사 두산엔진(주) [구 HSD 엔진(주)]
- 모델번호 FC4200A500
자재번호 | 200232761 | 자재내역 | 자료수집 유니트,EG32,ANALOG,24VDC,THERMO
단위 | C45 | PO-TEXT | 품명 자료수집 유니트
자재그룹 | 70 |  | - 별칭 EG32
품질등급 | A |  | - 타입(형식) ANALOG
저장등급 | A |  | - 연결 전기 데이터 24VDC
자재유형 | SPAR |  | - 입력데이터 THERMOCOUPLE K TYPE
- 통신 프로토콜 RS485 SERIAL LINK
- 적용기술기준 APPLY ATTACHED SPECIFICATION
- 적용품질기준 APPLY QPS-A-001
- 품질서류 1 APPLY QVDL OF SPECIFICATION
품질등급 A등급
제작사 MAN DEISEL SA(S.E.M.T. PIELSTI
- 부품번호 FC421E170K(ULCHIN 2)
- FC591E170K(YONGGWANG 3)
- FC9A1E170K(ULCHIN 3)
- 모델번호 DID-3500
- EG32
한빛 원자력 본부
- 패키지 번호 M263
자재번호 | 200232763 | 자재내역 | 모니터,CORE MONITOR,23 3/16 * 14 8 15 3/
단위 | EA | PO-TEXT | 품명 모니터
자재그룹 | 70 |  | - 별칭 CORE MONITOR
품질등급 | S |  | - 사이즈 23 3/16 * 14 8 15 3/4INCH
저장등급 | B |  | - 전압(VOLTAGE) 115VAC
자재유형 | SPAR |  | - 전기 데이터 0 ~ 1VDC
- 주파수 60㎐
- 출력데이터 4 ~ 20 MA
- 부속품목 ION CHAMBER
품질등급 S등급
제작사 GE ENERGY PARTS, INC.
- 부품번호 358A4744P0001
자재번호 | 200232919 | 자재내역 | 자료수집 유니트,ANALOG,24VDC,C/W CABLE,T
단위 | EA | PO-TEXT | 품명 자료수집 유니트
자재그룹 | 70 |  | - 타입(형식) ANALOG
품질등급 | A |  | - 전기 데이터 24VDC
저장등급 | A |  | - 부속품목 C/W CABLE,TERM BLOCK
자재유형 | SPAR |  | - 적용기술기준 APPLY ATTACHED SPECIFICATION
- 적용품질기준 APPLY QPS-A-001
- 품질서류 1 APPLY QVDL OF SPECIFICATION
품질등급 A등급
제작사 MAN DIESEL SA(S.E.M.T. PIELSTI
- 부품번호 FC421E170L(ULCHIN 2)
- FC9A1E170L(ULCHIN 3)
- 모델번호 AI-32
- DID-3501
자재번호 | 200233109 | 자재내역 | 확장카드, 컴퓨터용,NETWORK INTERFACE MOD
단위 | EA | PO-TEXT | 품명 확장카드, 컴퓨터용
자재그룹 | 70 |  | - 별칭 NETWORK INTERFACE MODULE-1
품질등급 | Q |  | - 사이즈 14.43 H*0.73 W*11.13IN D
저장등급 | A |  | - 기능1 NETWORK I/F MODULE
자재유형 | SPAR |  | - 품질서류 1 REFER TO PROCUREMENT SPEC.
품질등급 Q등급
제작사 DRS POWER & CONTROL TECHNOLOGI
- 부품번호 6N754-1
한빛 원자력 본부
- 패키지 번호 J212
자재번호 | 200233110 | 자재내역 | 확장카드, 컴퓨터용,NETWORK INTERFACE MOD
단위 | EA | PO-TEXT | 품명 확장카드, 컴퓨터용
자재그룹 | 70 |  | - 별칭 NETWORK INTERFACE MODULE 2
품질등급 | Q |  | - 기능1 NETWORK LONG I/F MODULE
저장등급 | A |  | - 적용기술기준 REFER TO ATTACHED FILE
자재유형 | SPAR |  | - 품질서류 1 REFER TO ATTACHED FILE
- 품질서류 2 TEST REPORT
품질등급 Q등급
제작사 DRS POWER & CONTROL TECHNOLOGI
- 부품번호 6N754-2
한빛 원자력 본부
- 패키지 번호 J212
자재번호 | 200233113 | 자재내역 | 확장카드, 컴퓨터용,LONG LINK MEDIA CARD,
단위 | EA | PO-TEXT | 품명 확장카드, 컴퓨터용
자재그룹 | 70 |  | - 별칭 LONG LINK MEDIA CARD
품질등급 | Q |  | - 타입(형식) MEDIA
저장등급 | A |  | - 기능1 SCRAM NET LONG LINK MEDIA
자재유형 | SPAR |  | - 기능2 REP.MEM ASSY
- 카드 데이터 MULTI-MODE 62.5/125㎛
- 특수사항 OPERATING WAVELENGETH:1300NM
- 적용기술기준 ASME NQA-1
- 품질서류 1 REFER TO PROCUREMENT SPEC.
품질등급 Q등급
제작사 DRS POWER & CONTROL TECHNOLOGI
- 부품번호 KLT2900D
한빛 원자력 본부
- 패키지 번호 J212
자재번호 | 200233114 | 자재내역 | 게이트웨이(GATEWAY),네트워크용,NSSSCS,LI
단위 | EA | PO-TEXT | 품명 게이트웨이(GATEWAY),네트워크용
자재그룹 | 70 |  | - 별칭 NSSSCS
품질등급 | A |  | - 타입(형식) LINE SERVER NETWORK
저장등급 | A |  | - 사이즈 130 W*90 H*2000㎜ D
자재유형 | SPAR |  | - 전기 데이터 24VDC
- 연결 전기 데이터 20.4~28.8VDC
- 포트(PORT)수 2PORT
- 연결(CONNECTION) 데이터 OPTICAL FIBER
- 품질서류 1 CERTIFICATE OF CONFORMANCE
품질등급 A등급
제작사 WESTINGHOUSE ELECTRIC COMPANY
- 부품번호 48012-12 N
- 도면번호 11763-48032-1 N
제작사 OMRON ELECTRONICS, INC.
- 모델번호 S3200-LSU-03-01E
자재번호 | 200233341 | 자재내역 | 자판,자료입력용,SUB-PANEL, KEYPAD,KEYPAD
단위 | EA | PO-TEXT | 품명 자판,자료입력용
자재그룹 | 74 |  | - 별칭 SUB-PANEL, KEYPAD
품질등급 | A |  | - 타입(형식) KEYPAD SUBPANEL
저장등급 | A |  | - 설치기기 정보 LPMS ALARM UINT
자재유형 | SPAR |  | - 특수사항 SUBPANEL
- 품질서류 1 REFER TO ATTACHED SPEC.
품질등급 A등급
제작사 WESTINGHOUSE ELECTRIC COMPANY
- 부품번호 ITEM : 11760-49050-6(HANBIT56)
- PANRT NO : 49084-9
- 도면번호 49084-9
- 도면번호 9-614-Z-431-V01-V.2A:HANBIT56
한빛 원자력 본부
- 패키지 번호 N735-KK.10
자재번호 | 200234987 | 자재내역 | 온도계,모세관식,0-60DEG C, TYPE E,BOURDO
단위 | EA | PO-TEXT | 품명 온도계
자재그룹 | 66 |  | - 온도계몸체형태 모세관식
품질등급 | S |  | - 측정온도(상한) 0-60DEG C, TYPE E
저장등급 | B |  | - 모세관길이 BOURDON
자재유형 | SPAR |  | 품질등급 S등급
한울 원자력 본부
- 패키지 번호 IM56 072
자재번호 | 200235081 | 자재내역 | 제어/지시기,PRESS CTRL,0~5㎏/㎠,3~15PSIG
단위 | EA | PO-TEXT | 품명 제어/지시기
자재그룹 | 66 |  | - 기능1 PRESS CTRL
품질등급 | A |  | - 범위(RANGE) 0~5㎏/㎠
저장등급 | A |  | - 압력 3~15PSIG
자재유형 | SPAR |  | - 품질서류 1 REFER TO PROCUREMENT SPEC.
품질등급 A등급
제작사 FISHER CONTROLS INT'L INC
- 부품번호 4195KBR
- 주설비 참고자료 S/N:12499121(YGN#3,4)
- S/N:16217134(ULCHIN#5,6)
자재번호 | 200235388 | 자재내역 | 탐촉자,SG ECT PROBE,MRPC+PT MAGNETIC BIA
단위 | EA | PO-TEXT | 품명 탐촉자
자재그룹 | 66 |  | - 탐침(PROBE)용도 SG ECT PROBE
품질등급 | S |  | - 탐침(PROBE)타입 MRPC+PT MAGNETIC BIAS DETACHAB
저장등급 | B |  | - 몸체직경 0.610IN
자재유형 | SPAR |  | - 주파수(상한) 50~400㎑
- 컨넥터타입 5/2 CONNECTOR
- 튜브외경 0.75IN
- 튜브내경 0.666IN
- 튜브벽두께 0.042IN
- 튜브재질 INCONEL 600 HTMA
- 부속품목 ALL MRPC/52 MOTOR UNITS
- 품질보증서류 C OF C,TEST REPORT
- 시험성적서류 ZETEC ITEM NO 750-0001-003
품질등급 S등급
- 튜브 번호 8,214
제작사 ZETEC, INC.
- 부품번호 10034332(NEW)
- 모델번호 1-0.664-.666
- ZRPS-DH3/PC-E00.610-C04-00G0EA
- 도면번호 10023372(OLD)
- 주설비 참고자료 STEAM GENERATOR
자재번호 | 200235422 | 자재내역 | 제어장치,온도용,일반형,±10V이내(열전대,
단위 | EA | PO-TEXT | 품명 제어장치,온도용
자재그룹 | 66 |  | - 온도용제어장치타입 일반형
품질등급 | S |  | - 입력데이터타입 ±10V이내(열전대,측온저항체)
저장등급 | B |  | - 출력데이터타입 1~5VDC,4~20㎃(250Ω 삽입시)
자재유형 | SPAR |  | - 정격전압 허용배선자항:RTD 150Ω이하/1
- 연결전압 센서구동전원:24VDC,MAX 50㎃
- 온도용제어장치표시타입 디지털 LED
- 온도용제어장치운전방법 입력주기:250MS
- 설치방법 SIZE 96*96㎜
품질등급 S등급
- 별칭 DIGITAL TEMP.IND/CONTROLLER
제작사 (주)한영넉스
- 모델번호 NX9-00
자재번호 | 200235450 | 자재내역 | 게이지,VACUUM, INDICATING,125㎜,30㎝ HG,
단위 | EA | PO-TEXT | 품명 게이지
자재그룹 | 66 |  | - 게이지타입 VACUUM, INDICATING
품질등급 | S |  | - 직경 125㎜
저장등급 | B |  | - 측정범위(하한) 30㎝ HG
자재유형 | SPAR |  | - 측정범위(상한) 0㎝ HG
- 정확도 0.5%
- SCALE타입 DIAL
- 전선관연결 1/2IN NPT
- 지시기타입 DIAL
- 특수사항 0.005
품질등급 S등급
제작사 (주)와이즈산전
- 모델번호 P359
자재번호 | 200235578 | 자재내역 | 전송기,압력,3051CG4A02A1AH2B2P1P3Q4Q8,EL
단위 | EA | PO-TEXT | 품명 전송기
자재그룹 | 66 |  | - 온도센서보호형태 압력
품질등급 | S |  | 품질등급 S등급
저장등급 | B |  | 제작사 ROSEMOUNT NUCLEAR INSTRUMENTS,
자재유형 | SPAR |  | - 부품번호 3051CG4A02A1AH2B2P1P3Q4Q8
- 주설비 참고자료 ELECTRONIC FIELD INSTRUMENTS
자재번호 | 200235580 | 자재내역 | 전송기,ABS,PRESSURE,0~30PAIG,0~760㎜HG,4
단위 | EA | PO-TEXT | 품명 전송기
자재그룹 | 66 |  | - 전송기타입 ABS
품질등급 | S |  | - 온도센서보호형태 PRESSURE
저장등급 | B |  | - 측정범위(상한) 0~30PAIG
자재유형 | SPAR |  | - 입력압력 0~760㎜HG
- 출력압력 4~20㎃
- 동체(BODY) 또는 헤드 재질 POLYURETHANE
- 다이아프램재질 SS316L
- 충진재 SILICONE
- 프로세스연결사이즈 SUS316,SS DRAIN/VENT
- 프로세스연결타입 1/2-14IN NPT
품질등급 S등급
제작사 ROSEMOUNT NUCLEAR INSTRUMENTS,
- 부품번호 3051CA1A02A1AH2B2P1P3Q4Q8
- 주설비 참고자료 ELECTRONIC FIELD INSTRUMENTS
자재번호 | 200235862 | 자재내역 | 볼베어링,DGBB,6312,130㎜,60㎜,31㎜,SINGL
단위 | EA | PO-TEXT | 품명 볼베어링
자재그룹 | 31 |  | - 베어링타입 DGBB
품질등급 | S |  | - 국제베어링교환번호 6312
저장등급 | B |  | - 외경 130㎜
자재유형 | SPAR |  | - 구멍직경 60㎜
- 너비 31㎜
- 열(ROW)수 SINGLE ROW
- 윤활재 GREASE,OIL
- 회전속도 5,000
- 금속덮개(SHIELD)수 NONE
- 고무덮개(SEAL)수 NONE
품질등급 S등급
제작사 SKF
- 부품번호 6312
자재번호 | 200235876 | 자재내역 | 볼베어링,DGBB,6314,150㎜,70㎜,35㎜,SINGL
단위 | EA | PO-TEXT | 품명 볼베어링
자재그룹 | 31 |  | - 베어링타입 DGBB
품질등급 | S |  | - 국제베어링교환번호 6314
저장등급 | B |  | - 외경 150㎜
자재유형 | SPAR |  | - 구멍직경 70㎜
- 너비 35㎜
- 열(ROW)수 SINGLE ROW
- 윤활재 OIL, GREASE
- 회전속도 6300
- 케이지(CAGE)재질 STEEL
- 금속덮개(SHIELD)수 NONE
- 고무덮개(SEAL)수 NONE
- 허용오차적용기준 P6
품질등급 S등급
제작사 SKF
- 부품번호 6314
자재번호 | 200235928 | 자재내역 | 볼베어링,DGBB,6222,200㎜,110㎜,38㎜,SING
단위 | EA | PO-TEXT | 품명 볼베어링
자재그룹 | 31 |  | - 베어링타입 DGBB
품질등급 | S |  | - 국제베어링교환번호 6222
저장등급 | B |  | - 외경 200㎜
자재유형 | SPAR |  | - 구멍직경 110㎜
- 너비 38㎜
- 열(ROW)수 SINGLE ROW
- 윤활재 GREASE,OIL
- 회전속도 3,000
- 금속덮개(SHIELD)수 NONE
- 고무덮개(SEAL)수 NONE
- 특수사항 143,000
품질등급 S등급
제작사 SKF
- 부품번호 6222
자재번호 | 200236109 | 자재내역 | 볼베어링,DGBB,깊은홈 환상형,6309ZZ,100㎜
단위 | EA | PO-TEXT | 품명 볼베어링
자재그룹 | 31 |  | - 베어링타입 DGBB
품질등급 | S |  | - 베어링형태 깊은홈 환상형
저장등급 | B |  | - 국제베어링교환번호 6309ZZ
자재유형 | SPAR |  | - 외경 100㎜
- 구멍직경 45㎜
- 너비 25㎜
- 베어링재질 SUJ2
- 열(ROW)수 SINGLE ROW
- 윤활재 GREASE
품질등급 S등급
제작사 태일송풍기
- 부품번호 TL-SKN34-S16
- 모델번호 #6309ZZ
제작사 SKF
- 부품번호 6309-2Z
신고리 건설소
- 패키지 번호 S34-M255B-5.02.H
자재번호 | 200236121 | 자재내역 | 볼베어링,6313,DGBB,깊은홈 환상형,SINGLE
단위 | EA | PO-TEXT | 품명 볼베어링
자재그룹 | 31 |  | - 베어링타입 DGBB
품질등급 | S |  | - 베어링형태 깊은홈 환상형
저장등급 | B |  | - 국제베어링교환번호 6313
자재유형 | SPAR |  | - 외경 140㎜
- 구멍직경 65㎜
- 너비 33㎜
- 열(ROW)수 SINGLE ROW
- 윤활재 GREASE
- 회전속도 6700
- 케이지(CAGE)재질 STEEL
- 금속덮개(SHIELD)수 1 SHIELD
- 고무덮개(SEAL)수 NONE
- 허용오차적용기준 P6
- 특수사항 SKF EXPLORER
품질등급 S등급
제작사 SKF
- 부품번호 6313-Z
자재번호 | 200236325 | 자재내역 | 볼베어링,6312,DEEP GROOVE BALL,SINGLE RO
단위 | EA | PO-TEXT | 품명 볼베어링
자재그룹 | 31 |  | - 베어링타입 DEEP GROOVE BALL,SINGLE ROW
품질등급 | S |  | - 베어링형태 깊은홈 환상형
저장등급 | B |  | - 국제베어링교환번호 6312
자재유형 | SPAR |  | - 외경 130㎜
- 구멍직경 60㎜
- 너비 31㎜
- 열(ROW)수 SINGLE ROW
- 윤활재 GREASE
- 회전속도 3,400
- 금속덮개(SHIELD)수 NONE
- 고무덮개(SEAL)수 RUBBER SEAL
- 특수사항 SKF EXPLORER
품질등급 S등급
제작사 SKF
- 부품번호 6312 2RS1
자재번호 | 200236950 | 자재내역 | 베어링,롤러식,NU 320,SINGLE ROW CYLINDRI
단위 | EA | PO-TEXT | 품명 베어링,롤러식
자재그룹 | 31 |  | - 베어링타입 SINGLE ROW CYLINDRICAL ROLLER
품질등급 | S |  | - 베어링형태 원통형
저장등급 | B |  | - 국제베어링교환번호 NU 320
자재유형 | SPAR |  | - 외경 215㎜
- 구멍직경 100㎜
- 너비 47㎜
- 열(ROW)수 SINGLE ROW
- 동격하중 391,000N
- 윤활재 GREASE, OIL
- 회전속도 2,400
- 금속덮개(SHIELD)수 NONE
- 고무덮개(SEAL)수 NONE
품질등급 S등급
제작사 SKF
- 부품번호 NU 320 ECP
자재번호 | 200237447 | 자재내역 | 베어링,롤러식,21307,SPHERICAL ROLLER,자
단위 | EA | PO-TEXT | 품명 베어링,롤러식
자재그룹 | 31 |  | - 베어링타입 SPHERICAL ROLLER
품질등급 | S |  | - 베어링형태 자동조심
저장등급 | B |  | - 국제베어링교환번호 21307
자재유형 | SPAR |  | - 외경 80
- 구멍직경 35
- 너비 21
- 특수사항 SKF EXPLORER
품질등급 S등급
제작사 SKF
- 부품번호 21307 CC
자재번호 | 200240919 | 자재내역 | 퓨즈,통형,NON ONE-TIME GENERAL PURPOSE,0
단위 | EA | PO-TEXT | 품명 퓨즈,통형
자재그룹 | 59 |  | - 퓨즈타입 NON ONE-TIME GENERAL PURPOSE
품질등급 | S |  | - 외경 0.81
저장등급 | B |  | - 길이 3
자재유형 | SPAR |  | - 정격최대전압 250 V
- 정격연속운전전류 40
- 정격차단전류 50,000A RMS SYM.
- 퓨즈종류 NON CLASS K31
- 최소포장단위 10
품질등급 S등급
제작사 BUSSMANN DENMARK
- 부품번호 NON-40
- 도면번호 1030
자재번호 | 200241174 | 자재내역 | 퓨즈,통형,FAST-ACTING, GLASS TUBE,,1/4"
단위 | EA | PO-TEXT | 품명 퓨즈,통형
자재그룹 | 59 |  | - 퓨즈타입 FAST-ACTING, GLASS TUBE,
품질등급 | S |  | - 외경 6.4㎜
저장등급 | B |  | - 열전극부길이 31.7㎜
자재유형 | SPAR |  | - 정격최대전압 250V
- 정격연속운전전류 5
- 정격차단전류 200A
- 케이스재질 GLASS
- 퓨즈종류 AGC SERIES
- 사용온도(상한) 0.045000
- 최소포장단위 BK:100,BK1:1,000,BK8:8,000 PCS
품질등급 S등급
- 사이즈 1/4" X 1-1/4"
제작사 BUSSMANN DENMARK
- 부품번호 AGC-5
- 도면번호 2001
자재번호 | 200242337 | 자재내역 | 퓨즈,통형,2,250VDC,15A,FERRULE 250V (U.L
단위 | EA | PO-TEXT | 품명 퓨즈,통형
자재그룹 | 59 |  | - 길이 2
품질등급 | S |  | - 정격최대전압 250VDC
저장등급 | B |  | - 정격연속운전전류 15A
자재유형 | SPAR |  | - 퓨즈종류 FERRULE 250V (U.L.)
- 사용온도(상한) SEMICONDUCTOR FUSES
품질등급 S등급
- 사이즈 14*51㎜(9/16IN)
제작사 EATON CORPORATION
- 부품번호 FWX-15A14F
제작사 BUSSMANN DENMARK
- 부품번호 FWX-15A14F
- 도면번호 720006
자재번호 | 200244046 | 자재내역 | 페인트,유성,침투성, 내약품성 우수,LIQUID
단위 | EA | PO-TEXT | 품명 페인트
자재그룹 | 80 |  | - 용도 유성
품질등급 | S |  | - 타입(형식) 침투성, 내약품성 우수
저장등급 | C |  | - 외형(FORM) LIQUID
자재유형 | GENE |  | - 색깔(COLOR) 투명
- 최소포장단위 16ℓ/STEEL
- 특수사항 침투성,내약품성 우수
품질등급 S등급
제작사 디피아이(주)
- 모델번호 DNY-200
자재번호 | 200255030 | 자재내역 | 볼베어링,7318,A/C,복열식,SGL,90㎜,190㎜,
단위 | EA | PO-TEXT | 품명 볼베어링
자재그룹 | 31 |  | - 베어링타입 A/C
품질등급 | S |  | - 베어링형태 복열식
저장등급 | B |  | - 국제베어링교환번호 7318
자재유형 | SPAR |  | - 외경 190㎜
- 구멍직경 90㎜
- 너비 43㎜
- 열(ROW)수 SGL
- 윤활재 GREASE, OIL
- 금속덮개(SHIELD)수 NONE
- 고무덮개(SEAL)수 NONE
- 허용오차적용기준 P6
- 특수사항 DYNAMIC LOAD RATING : 165,000N
품질등급 S등급
제작사 SKF
- 부품번호 7318 BECBP
자재번호 | 200258224 | 자재내역 | 분진 제거제,압축가스식,SUPER DUST BLOWER
단위 | KAN | PO-TEXT | 품명 분진 제거제,압축가스식
자재그룹 | 79 |  | - 타입(형식) SUPER DUST BLOWER
품질등급 | S |  | - 사이즈 400G
저장등급 | C |  | - 최소포장단위 20CANS/BOX
자재유형 | GENE |  | 품질등급 S등급
제작사 대한케미칼
- 모델번호 DB-1000
자재번호 | 200260474 | 자재내역 | 베어링,자동조심,ADAPTER SLEEVE TYPE,39,1
단위 | EA | PO-TEXT | 품명 베어링,자동조심
자재그룹 | 31 |  | - 타입(형식) ADAPTER SLEEVE TYPE
품질등급 | S |  | - 너비 39
저장등급 | C |  | - 외경 170
자재유형 | SPAR |  | - 속도 5300
- 열(ROW)수 2
- 윤활 데이터 OIL,GREASE
- 씰(SEAL) 데이터 NONE
- 구멍(BORE) 데이터 70
- 실드(SHIELD) 데이터 NONE
- 케이지(CAGE)재질 STEEL
- 국제베어링교환번호 1316
품질등급 S등급
제작사 SKF
- 부품번호 1316 K
자재번호 | 200282942 | 자재내역 | 레벨및플로트스위치,MECURY MICROSWITCH,
단위 | EA | PO-TEXT | 품명 레벨및플로트스위치
자재그룹 | 59 |  | - 마이크로스위치타입 MECURY MICROSWITCH
품질등급 | S |  | 품질등급 S등급
저장등급 | B
자재유형 | SPAR
자재번호 | 200282998 | 자재내역 | 저항온도측정기(RTD),CONNECTOR,1/8,S316L,
단위 | EA | PO-TEXT | 품명 저항온도측정기(RTD)
자재그룹 | 66 |  | - RTD타입 CONNECTOR
품질등급 | S |  | - 몸체너비 1/8
저장등급 | B |  | - RTD재질 S316L
자재유형 | SPAR |  | - 측정온도(상한) 0~100℃
- 기계적접속타입 28㎜
- 특수사항 SIZE:L1500㎜
품질등급 S등급
제작사 ALSTOM POWER
- 모델번호 35A28G004FP02
- 주설비 참고자료 GENERATOR
자재번호 | 200283002 | 자재내역 | 패킹,성형식(MOLD),원형 패킹,1380㎜,1595
단위 | C73 | PO-TEXT | 품명 패킹,성형식(MOLD)
자재그룹 | 53 |  | - 패킹타입 원형 패킹
품질등급 | S |  | - 내경 1380㎜
저장등급 | B |  | - 외경 1595㎜
자재유형 | SPAR |  | - 두께 43㎜
- 패킹재질 CARBON
- 색깔(COLOR) 흑색
- 특수사항 1SET:4분할
품질등급 S등급
자재번호 | 200300098 | 자재내역 | 패킹,성형식(MOLD),DIE FORMED,1-3/8IN,3/4
단위 | EA | PO-TEXT | 품명 패킹,성형식(MOLD)
자재그룹 | 53 |  | - 패킹타입 DIE FORMED
품질등급 | S |  | - 내경 1-3/8IN
저장등급 | B |  | - 외경 3/4IN
자재유형 | GENE |  | - 두께 5/16IN
- 패킹재질 GRAPHITE
- 패킹등급 200MPA,500DEG C
- 단면형태 SQUARE
- 부속품목 C/W GLAND
품질등급 S등급
자재번호 | 200300100 | 자재내역 | 패킹,성형식(MOLD),DIE FORMED,16㎜,29㎜,6
단위 | EA | PO-TEXT | 품명 패킹,성형식(MOLD)
자재그룹 | 53 |  | - 패킹타입 DIE FORMED
품질등급 | S |  | - 내경 16㎜
저장등급 | B |  | - 외경 29㎜
자재유형 | GENE |  | - 두께 6.5㎜
- 패킹재질 GRAPHITE
- 패킹등급 200MPA,500DEG C
- 단면형태 SQUARE
- 부속품목 C/W GLAND
- 품질보증서류 CERTIFICATE OF CONFORMANCE
- 시험성적서류 CERTIFICATE OF ANALYSIS
품질등급 S등급
자재번호 | 200300106 | 자재내역 | 패킹,성형식(MOLD),DIE FORMED,33㎜,49.5㎜
단위 | EA | PO-TEXT | 품명 패킹,성형식(MOLD)
자재그룹 | 53 |  | - 패킹타입 DIE FORMED
품질등급 | S |  | - 내경 33㎜
저장등급 | B |  | - 외경 49.5㎜
자재유형 | SPAR |  | - 두께 8.25㎜
- 패킹재질 GRAPHITE
- 사용온도(상한) 500℃
- 사용압력(상한) 200㎫
- 단면형태 SQUARE
- 부속품목 C/W GLAND
- 시험성적서류 CERTIFICATE OF ANALYSIS
품질등급 S등급
자재번호 | 200300123 | 자재내역 | 패킹,성형식(MOLD),DIE FORMED,7/16IN*3/16
단위 | EA | PO-TEXT | 품명 패킹,성형식(MOLD)
자재그룹 | 53 |  | - 패킹타입 DIE FORMED
품질등급 | S |  | - 길이 7/16IN*3/16IN*3/16IN
저장등급 | B |  | - 패킹재질 GRAPHITE
자재유형 | GENE |  | - 패킹등급 200KG/CM2,600DEG C
- 단면형태 SQUARE
- 부속품목 C/W GLAND
- 품질보증서류 CERTIFICATE OF CONFORMANCE
- 시험성적서류 CERTIFICATE OF ANALYSIS
품질등급 S등급
자재번호 | 200300131 | 자재내역 | 패킹,성형식(MOLD),DIE FORMED,5/8IN,1IN,3
단위 | EA | PO-TEXT | 품명 패킹,성형식(MOLD)
자재그룹 | 53 |  | - 패킹타입 DIE FORMED
품질등급 | S |  | - 내경 5/8IN
저장등급 | B |  | - 외경 1IN
자재유형 | SPAR |  | - 두께 3/16IN
- 패킹재질 GRAPHITE
- 패킹등급 200MPA,500DEG C
- 단면형태 SQUARE
- 부속품목 C/W GLAND
- 시험성적서류 CERTIFICATE OF ANALYSIS
품질등급 S등급
자재번호 | 200300246 | 자재내역 | 부품키트,기계용,VALVE ACTURATOR SEAL KIT
단위 | C45 | PO-TEXT | 품명 부품키트,기계용
자재그룹 | 43 |  | - 기계부품키트용도 VALVE ACTURATOR SEAL KIT
품질등급 | S |  | - 기계부품키트타입 MOD 11 C/3
저장등급 | B |  | - 용기타입 ACTURATOR TYPE:40AF25A
자재유형 | SPAR |  | - 부속품목 S/N : Z26825060101
- 특수사항 WIRING DIAG NO.: WD06965-01
- 품질보증서류 CERTIFICATE OF CONFORMANCE
품질등급 S등급
제작사 ROTORK CONTROLS LTD
- 부품번호 W57418
자재번호 | 200300247 | 자재내역 | 부품키트,기계용,VALVE ACTURATOR SEAL KIT
단위 | C45 | PO-TEXT | 품명 부품키트,기계용
자재그룹 | 43 |  | - 기계부품키트용도 VALVE ACTURATOR SEAL KIT
품질등급 | S |  | - 기계부품키트타입 MOD 11 A/3
저장등급 | B |  | - 용기타입 ACTURATOR TYPE:11AF10B4
자재유형 | SPAR |  | - 부속품목 S/N : Z26176010203
- 특수사항 WIRING DIAG NO.: WD06965-01
- 품질보증서류 CERTIFICATE OF CONFORMANCE
품질등급 S등급
제작사 ROTORK CONTROLS LTD
- 부품번호 W57408
자재번호 | 200300459 | 자재내역 | 가스켓,SPIRAL WOUND,BASIC,3.2㎜,508㎜,53
단위 | EA | PO-TEXT | 품명 가스켓
자재그룹 | 53 |  | - 가스켓타입 SPIRAL WOUND
품질등급 | S |  | - 가스켓단면형태 BASIC
저장등급 | B |  | - 두께 3.2㎜
자재유형 | SPAR |  | - 내경 508㎜
- 외경 533㎜
- 가스켓재질 SUS304/GRAPHITE
- 주입기(FILLER)재질 GRAPHITE
- 사용압력(상한) CL 300
품질등급 S등급
자재번호 | 200300464 | 자재내역 | 가스켓,SPIRAL WOUND,BASIC,4.5㎜,508㎜,53
단위 | EA | PO-TEXT | 품명 가스켓
자재그룹 | 53 |  | - 가스켓타입 SPIRAL WOUND
품질등급 | S |  | - 가스켓단면형태 BASIC
저장등급 | B |  | - 두께 4.5㎜
자재유형 | SPAR |  | - 내경 508㎜
- 외경 533㎜
- 가스켓재질 SUS304/GRAPHITE
- 주입기(FILLER)재질 GRAPHITE
- 사용압력(상한) CL 300
- 시험성적서류 MILL SHEET,DIMENSION REPORT
품질등급 S등급
자재번호 | 200300473 | 자재내역 | 가스켓,SPIRAL WOUND,INNER AND OUTER RING
단위 | EA | PO-TEXT | 품명 가스켓
자재그룹 | 53 |  | - 가스켓타입 SPIRAL WOUND
품질등급 | A |  | - 가스켓단면형태 INNER AND OUTER RING
저장등급 | B |  | - 배관공칭규격(NPS) 4
자재유형 | SPAR |  | - 두께 4.5㎜
- 가스켓재질 STS304/GRAPHITE
- 링(RING)재질 STS304(INNER),STS304(OUTER)
- 주입기(FILLER)재질 GRAPHITE
- 후프(HOOP)재질 STS304
- 사용압력(상한) CLASS 1500
- 적용기술기준 ASME B16.20
- 적용품질기준 ASME NQA-1('94ED. & '95ADD.)
- 품질보증서류 CERTIFICATE OF CONFORMANCE
- MATERIAL TEST REPORT
- NCR(발생시)
- SDDR(발생시)
- 측정장비 교정검사 성적서
- 치수 및 외관 검사 보고서
품질등급 A등급
자재번호 | 200300475 | 자재내역 | 가스켓,SPIRAL WOUND,INNER AND OUTER RING
단위 | EA | PO-TEXT | 품명 가스켓
자재그룹 | 53 |  | - 가스켓타입 SPIRAL WOUND
품질등급 | A |  | - 가스켓단면형태 INNER AND OUTER RING
저장등급 | B |  | - 두께 4.5㎜
자재유형 | SPAR |  | - 내경 14IN
- 가스켓재질 SUS304/GRAPHITE
- 링(RING)재질 SUS304
- 사용압력(상한) CL 600
- 적용품질기준 ASME NQA-1
- 품질보증서류 CERTIFICATE OF CONFORMANCE
- 시험성적서류 CERTIFIED MATERIAL TEST REPORT
품질등급 A등급
자재번호 | 200300476 | 자재내역 | 가스켓,SPIRAL WOUND,INNER AND OUTER RING
단위 | EA | PO-TEXT | 품명 가스켓
자재그룹 | 53 |  | - 가스켓타입 SPIRAL WOUND
품질등급 | S |  | - 가스켓단면형태 INNER AND OUTER RING
저장등급 | B |  | - 배관공칭규격(NPS) 20 IN
자재유형 | SPAR |  | - 두께 4.5㎜
- 가스켓재질 SUS304/GRAPHITE,IN:SUS/OUT:SUS
- 주입기(FILLER)재질 GRAPHITE
- 사용압력(상한) CL 600
- 최소포장단위 EA별,자재번호기록
품질등급 S등급
자재번호 | 200300506 | 자재내역 | 철사망,필터/스트레어너용,MESH,832㎜,SUS3
단위 | EA | PO-TEXT | 품명 철사망,필터/스트레어너용
자재그룹 | 53 |  | - 철사망타입 MESH
품질등급 | A |  | - 몸체너비 832㎜
저장등급 | C |  | - 철사망재질 SUS316
자재유형 | SPAR |  | - 메시가로길이 0.71*832㎜(2.5*2.5㎜)
- 와이어직경 0.71㎜
- 특수사항 ESW T/S
- 품질보증서류 C OF C,CMTR,INSPECTION REPORT
품질등급 A등급
제작사 두산중공업(주)
- 도면번호 ETW-0000
- 표준기술사양서 9-553-M241
- 주설비 참고자료 M241-IM-A01-01
자재번호 | 200300575 | 자재내역 | 변환기,전류/공기압,E/P,4~20㎃,24VDC,CAL:
단위 | EA | PO-TEXT | 품명 변환기,전류/공기압
자재그룹 | 59 |  | - 타입(형식) E/P
품질등급 | A |  | - 입력데이터 4~20㎃
저장등급 | B |  | - 전기 데이터 24VDC
자재유형 | SPAR |  | - 변환기(CONVERTER) 데이터 CAL:3~15PSI
- 출력 압력 범위 3~15 PSI
- 설치기기 정보 1/2-14NPT
- 특수사항 3/8IN NPT
- 적용기술기준 APPLY ATTACHED SPECIFICATION
- 적용품질기준 APPLY QPS-A-001
- 품질서류 1 APPLY QVDL OF SPECIFICATION
- CERTIFICATE OF CONFORMANCE
품질등급 A등급
제작사 FISHER ROSEMOUNT INC
- 모델번호 846DS1J1B1Q4
- 도면번호 541(FW),531(CD),521(MS)
자재번호 | 200300734 | 자재내역 | 밸브,니들형,SS-1RS6,3/8IN,SUS,232 ℃,236
단위 | EA | PO-TEXT | 품명 밸브,니들형
자재그룹 | 48 |  | - 니들형밸브타입 SS-1RS6
품질등급 | A |  | - 밸브사이즈 3/8IN
저장등급 | C |  | - 밸브재질 SUS
자재유형 | SPAR |  | - 사용온도(상한) 232 ℃
- 설계압력(상한) 236 BAR
- 니들(NEEDLE) 재질 SS316
- 스템(STEM)재질 SUS316
- 밸브접속타입 3/8 INCH TUBE FITTING
- 밸브운전방법 MANUAL
- 적용기술기준 APPLY ATTACHED SPECIFICATION
- 적용품질기준 APPLY QPS-A-001
- 품질보증서류 APPLY QVDL OF SPECIFICATION
- 시험성적서류 MATERIAL TEST REPORT
품질등급 A등급
- 별칭 NEEDLE VALVE
제작사 SWAGELOK CORPORATION
- 모델번호 SS-1RS6
자재번호 | 200300853 | 자재내역 | 오-링,590㎜,7.4㎜,RUBBER POLYMETHYLENE-P
단위 | EA | PO-TEXT | 품명 오-링
자재그룹 | 53 |  | - 내경 590㎜
품질등급 | S |  | - 두께 7.4㎜
저장등급 | B |  | - 오-링재질 FLUORO RUBBER POLYMETHYLENE
자재유형 | SPAR |  | - 경도등급 80
- 사용온도(상한) 150℃
- 사용압력(상한) 100㎏/㎠
- 품질보증서류 CERTIFICATE OF CONFORMANCE
품질등급 S등급
제작사 현대중공업(주)엔진
- 부품번호 1210P
- 도면번호 M204-DG-B01-01(YONGGWANG)
- M204A-DG-B01-01(ULCHIN)
- 주설비 참고자료 주급수펌프
자재번호 | 200300854 | 자재내역 | 오-링,570㎜,7.4㎜,RUBBER POLYMETHYLENE-P
단위 | EA | PO-TEXT | 품명 오-링
자재그룹 | 53 |  | - 내경 570㎜
품질등급 | S |  | - 두께 7.4㎜
저장등급 | B |  | - 오-링재질 FLUORO RUBBER POLYMETHYLENE
자재유형 | SPAR |  | - 경도등급 80
- 사용온도(상한) 150℃
- 사용압력(상한) 100㎏/㎠
- 품질보증서류 CERTIFICATE OF CONFORMANCE
품질등급 S등급
제작사 현대중공업(주)엔진
- 부품번호 1210N
- 도면번호 M204-DG-B02-01(YONGGWANG)
- M204A-DG-B01-01(ULCHIN)
- 주설비 참고자료 FEEDWATER BOOSTER PUMP
자재번호 | 200300860 | 자재내역 | 오-링,450㎜,5.7㎜,RUBBER POLYMETHYLENE-P
단위 | EA | PO-TEXT | 품명 오-링
자재그룹 | 53 |  | - 내경 450㎜
품질등급 | S |  | - 두께 5.7㎜
저장등급 | B |  | - 오-링재질 FLUORO RUBBER POLYMETHYLENE
자재유형 | SPAR |  | - 경도등급 80
- 사용온도(상한) 150℃
- 사용압력(상한) 100㎏/㎠
- 품질보증서류 CERTIFICATE OF CONFORMANCE
품질등급 S등급
제작사 현대중공업(주)엔진
- 부품번호 1401J
- 도면번호 M204-DG-B01-01(YONGGWANG)
- M204A-DG-B01-01(ULCHIN)
- 주설비 참고자료 주급수펌프
자재번호 | 200300893 | 자재내역 | 어댑터,연결용,FEMALE,파이프/튜브연결용,
단위 | EA | PO-TEXT | 품명 어댑터,연결용
자재그룹 | 47 |  | - 어댑터타입 FEMALE
품질등급 | Q |  | - 어댑터용도 파이프/튜브연결용
저장등급 | C |  | - 어댑터몸체형태 직선형
자재유형 | SPAR |  | - 어댑터재질 SUS
- 배관공칭규격(NPS) 3/8IN
- 튜브규격 3/8IN
- 어댑터연결형태 WELD
- 품질보증서류 CMTR, C OF C
품질등급 Q등급
- 튜브 연결 데이터 1 TUBE FITTING
제작사 SWAGELOK CORPORATION
- 부품번호 SS-600-1-6W
자재번호 | 200301270 | 자재내역 | 씰링,금속제,BUSH SEAL(DE)(1420),금속제,B
단위 | EA | PO-TEXT | 품명 씰링,금속제
자재그룹 | 43 |  | - 씰링타입 BUSHING
품질등급 | A |  | - 너비 253.8㎜
저장등급 | B |  | - 길이 140*186*253.8㎜
자재유형 | SPAR |  | - 내경 140㎜
- 외경 186㎜
- 씰링재질 ASTM A743 GR.CA40
- 적용기술기준 ASTM
- 적용품질기준 QPS-N-001~004
- 품질보증서류 CERTIFICATE OF CONFORMANCE
- 시험성적서류 CMTR,DIMENSION REPORT
품질등급 A등급
- 별칭 BUSH SEAL(DE)(1420)
- 용도 금속제
- 설치기기 정보 MFWP SHAFT
제작사 현대중공업(주)엔진
- 부품번호 1420
- 도면번호 M204-DG-B01-02(YONGGWANG)
- M204A-DG-B01-01(ULCHIN)
자재번호 | 200301273 | 자재내역 | 씰링,금속제,BUSH SEAL(NDE)(1419),금속제,
단위 | EA | PO-TEXT | 품명 씰링,금속제
자재그룹 | 43 |  | - 씰링타입 BUSHING
품질등급 | A |  | - 너비 253.8㎜LG
저장등급 | B |  | - 길이 140*186*253.8㎜
자재유형 | SPAR |  | - 내경 140㎜ID
- 외경 186㎜OD
- 씰링재질 ASTM A743 GR.CA40
- 적용기술기준 ASTM
- 적용품질기준 QPS-N-001~004
- 품질보증서류 CERTIFICATE OF CONFORMANCE
- 시험성적서류 CMTR,DIMENSION REPORT
품질등급 A등급
- 별칭 BUSH SEAL(NDE)(1419)
- 용도 금속제
- 설치기기 정보 MFWP SHAFT
제작사 현대중공업(주)엔진
- 부품번호 1419
- 도면번호 M204-DG-B01-02(YONGGWANG)
- M204A-DG-B01-01(ULCHIN)
자재번호 | 200301435 | 자재내역 | 가스켓,SPIRAL WOUND,INNER AND OUTER RING
단위 | EA | PO-TEXT | 품명 가스켓
자재그룹 | 53 |  | - 가스켓타입 SPIRAL WOUND
품질등급 | S |  | - 가스켓단면형태 INNER AND OUTER RING
저장등급 | B |  | - 배관공칭규격(NPS) 8IN
자재유형 | SPAR |  | - 가스켓재질 SUS316L/GRAPHITE
- 링(RING)재질 SUS304
- 사용온도(상한) 600℃
- 사용압력(상한) CL 300
품질등급 S등급
자재번호 | 200301436 | 자재내역 | 가스켓,SPIRAL WOUND,INNER AND OUTER RING
단위 | EA | PO-TEXT | 품명 가스켓
자재그룹 | 53 |  | - 가스켓타입 SPIRAL WOUND
품질등급 | S |  | - 가스켓단면형태 INNER AND OUTER RING
저장등급 | B |  | - 배관공칭규격(NPS) 8IN
자재유형 | SPAR |  | - 가스켓재질 SUS304/GRAPHITE
- 링(RING)재질 SUS304
- 사용온도(상한) 600℃
- 사용압력(상한) CL 150
품질등급 S등급
자재번호 | 200301514 | 자재내역 | 부품키트,기계용,ACTUATOR SOFT GOODS,O-RI
단위 | EA | PO-TEXT | 품명 부품키트,기계용
자재그룹 | 53 |  | - 기계부품키트타입 ACTUATOR SOFT GOODS
품질등급 | Q |  | - 구성품1 O-RING
저장등급 | B |  | - 구성품2 BUSHING
자재유형 | SPAR |  | - 특수사항 GLOBE,900LB,2IN
- 적용기술기준 ASME NQA-1
- 품질보증서류 C OF C
품질등급 Q등급
제작사 CCI(CONTROL COMPONENTS INC)
- 부품번호 736106017
- 736106017XXE(SKN1&2)
- 모델번호 200062-4
- 도면번호 200062-7,200062-11
- J232B-DG-A02-01(SKN1&2)
- 도면번호 930100170
- 도면번호 201259-201(SKN1&2)
- 표준기술사양서 9-184-J232B(SKN1&2)
- 주설비 참고자료 J232B-IM-A01-04
자재번호 | 200301781 | 자재내역 | 오-링,2-220,34.52㎜,3.53㎜,FKM(ASTM 1418
단위 | EA | PO-TEXT | 품명 오-링
자재그룹 | 53 |  | - 오-링표준규격번호 2-220
품질등급 | S |  | - 내경 34.52㎜
저장등급 | B |  | - 두께 3.53㎜
자재유형 | SPAR |  | - 오-링재질 FKM(ASTM 1418)
- 적용기술기준 ASTM 1418
- 품질보증서류 MILL SHEET
품질등급 S등급
자재번호 | 200301787 | 자재내역 | 오-링,2-260,164.69㎜,3.53㎜,FLUOROCARBON
단위 | EA | PO-TEXT | 품명 오-링
자재그룹 | 53 |  | - 오-링표준규격번호 2-260
품질등급 | S |  | - 내경 164.69㎜
저장등급 | B |  | - 두께 3.53㎜
자재유형 | SPAR |  | - 오-링재질 FLUOROCARBON RUBBER
- 품질보증서류 MILL SHEET
품질등급 S등급
자재번호 | 200301890 | 자재내역 | 계전기,공기식,BOOSTER,AIR,150PSIG,150PSI
단위 | EA | PO-TEXT | 품명 계전기,공기식
자재그룹 | 48 |  | - 타입(형식) BOOSTER,AIR
품질등급 | A |  | - 최대 공급압력 150PSIG
저장등급 | B |  | - 최대 입력신호 압력 150PSIG
자재유형 | SPAR |  | - 압축공기 연결 데이터 OUTPUT : 3/4 IN NPT
- 압력변화 비율 PORT : 3/8 IN
- 부속품목 MOUNTING BRACKET(KEY 26)
- 특수사항 VITON ELASTOMER MATERIALS
- 적용기술기준 APPLY ATTACHED SPECIFICATION
- 적용품질기준 APPLY QPS-A-001
- 품질서류 1 CERTIFICATE OF CONFORMANCE
품질등급 A등급
제작사 FISHER CONTROLS INT'L INC
- 부품번호 2625
제작사 EMERSON PROCESS MANAGEMENT
- 부품번호 2625
자재번호 | 200302448 | 자재내역 | 부품키트,콤프레셔용,ZR3-67,O.C SERVICE K
단위 | EA | PO-TEXT | 품명 부품키트,콤프레셔용
자재그룹 | 43 |  | - 압축기(COMPRESSOR) 타입 ZR3-67
품질등급 | S |  | - 구성품 O.C SERVICE KIT
저장등급 | C |  | - 최소포장단위 KIT(PART NO.2906-0082-00)
자재유형 | SPAR |  | 품질등급 S등급
제작사 ATLAS COPCO AIRPOWER NV
- 부품번호 2906-0082-00
- 모델번호 ZR3-67(1994,AIF 018172,018173)
- 표준기술사양서 PO 8600-PC-75100-5001
자재번호 | 200302449 | 자재내역 | 부품키트,콤프레셔용,ZR3-67,B.O.C SERVICE
단위 | EA | PO-TEXT | 품명 부품키트,콤프레셔용
자재그룹 | 43 |  | - 압축기(COMPRESSOR) 타입 ZR3-67
품질등급 | S |  | - 구성품 B.O.C SERVICE KIT
저장등급 | C |  | - 최소포장단위 KIT(PART NO.2906-0169-00)
자재유형 | SPAR |  | 품질등급 S등급
제작사 ATLAS COPCO AIRPOWER NV
- 부품번호 2906-0169-00
- 모델번호 ZR3-67(1994,AIF 018172,018173)
- 표준기술사양서 PO 8600-PC-75100-5001
자재번호 | 200302450 | 자재내역 | 부품키트,콤프레셔용,ZR3-67,I.C SERVICE K
단위 | EA | PO-TEXT | 품명 부품키트,콤프레셔용
자재그룹 | 43 |  | - 압축기(COMPRESSOR) 타입 ZR3-67
품질등급 | S |  | - 구성품 I.C SERVICE KIT
저장등급 | C |  | - 최소포장단위 KIT(PART NO.2906-0163-00)
자재유형 | SPAR |  | 품질등급 S등급
제작사 ATLAS COPCO AIRPOWER NV
- 부품번호 2906-0163-00
- 모델번호 ZR3-67(1994,AIF 018172,018173)
- 표준기술사양서 PO 8600-PC-75100-5001
자재번호 | 200302451 | 자재내역 | 부품키트,콤프레셔용,ZR3-67,A.C SERVICE K
단위 | EA | PO-TEXT | 품명 부품키트,콤프레셔용
자재그룹 | 43 |  | - 압축기(COMPRESSOR) 타입 ZR3-67
품질등급 | S |  | - 구성품 A.C SERVICE KIT
저장등급 | C |  | - 최소포장단위 KIT(PART NO.2906-0164-00)
자재유형 | SPAR |  | 품질등급 S등급
제작사 ATLAS COPCO AIRPOWER NV
- 부품번호 2906-0164-00
- 모델번호 ZR3-67(1994,AIF 018172,018173)
- 표준기술사양서 PO 8600-PC-75100-5001
자재번호 | 200302704 | 자재내역 | 밸브,볼형,TWO PIECE, FLANGE ENDED,1IN,15
단위 | EA | PO-TEXT | 품명 밸브,볼형
자재그룹 | 48 |  | - 볼밸브타입 TWO PIECE, FLANGE ENDED
품질등급 | S |  | - 밸브사이즈 1IN
저장등급 | B |  | - 밸브재질 A351 CF8M
자재유형 | SPAR |  | - 사용압력(상한) 150LB
- 볼(BALL)재질 A351 CF8M
- 시트재질 TEFLON
- 스템(STEM)재질 A276 TYPE316
- 밸브접속타입 1IN FLANGE
- 플랜지호칭압력 ANSI CL 150
- 페이스너비 127MM
- 밸브운전방법 LEVER OPERATION
- 특수사항 TEFLON PACKING
품질등급 S등급
자재번호 | 200302750 | 자재내역 | 부품키트,콤프레셔용,UNLODER ASS'Y,UNLODE
단위 | EA | PO-TEXT | 품명 부품키트,콤프레셔용
자재그룹 | 43 |  | - 별칭 UNLODER ASS'Y
품질등급 | S |  | - 구성품2 UNLODER
저장등급 | C |  | - 구성품3 VALVE
자재유형 | SPAR |  | - 구성품4 HOUSING
- 구성품5 DIAPHRAM
- 구성품6 O-RING
- 구성품7 BUSH
- 구성품8 SEAT
품질등급 S등급
제작사 ATLAS COPCO AIRPOWER NV
- 부품번호 1614-7005-80
- 모델번호 ZR3-67(1994,AIF 018172,018173)
- 표준기술사양서 PO 8600-PC-75100-5001
- 주설비 참고자료 55-PA-75122
- 59-75122-9711-01-MM-A
자재번호 | 200302901 | 자재내역 | 저항온도측정기(RTD),-100DEG C ~ +80 DEG
단위 | EA | PO-TEXT | 품명 저항온도측정기(RTD)
자재그룹 | 66 |  | - 측정온도(상한) -100DEG C ~ +80 DEG C
품질등급 | S |  | - 설치방법 WALL MOUNTING TYPE
저장등급 | B |  | - 특수사항 정격저항:PT100Ω AT 0DEG C
자재유형 | SPAR |  | 품질등급 S등급
제작사 한생계전(주)
- 부품번호 UI250041(M253-DE-C20-41)
- 모델번호 RT-100PT100(S)
자재번호 | 200303263 | 자재내역 | 가스켓,SPIRAL WOUND,OUTER RING,10IN,SUS3
단위 | EA | PO-TEXT | 품명 가스켓
자재그룹 | 53 |  | - 가스켓타입 SPIRAL WOUND
품질등급 | S |  | - 가스켓단면형태 OUTER RING
저장등급 | B |  | - 배관공칭규격(NPS) 10IN
자재유형 | SPAR |  | - 가스켓재질 SUS304/GRAPHITE
- 사용압력(상한) CL 600
- 품질보증서류 CERTIFICATE OF CONFORMANCE
품질등급 S등급
자재번호 | 200303279 | 자재내역 | 가스켓,SPIRAL WOUND,OUTER RING,12IN,SUS3
단위 | EA | PO-TEXT | 품명 가스켓
자재그룹 | 53 |  | - 가스켓타입 SPIRAL WOUND
품질등급 | S |  | - 가스켓단면형태 OUTER RING
저장등급 | B |  | - 배관공칭규격(NPS) 12IN
자재유형 | SPAR |  | - 가스켓재질 SUS304/GRAPHITE
- 사용압력(상한) CL 150
- 품질보증서류 CERTIFICATE OF CONFORMANCE
품질등급 S등급
자재번호 | 200303317 | 자재내역 | 나사,CAP SCREW,FOR FIXING,SOCKET HEAD,유
단위 | EA | PO-TEXT | 품명 나사
자재그룹 | 53 |  | - 나사타입 CAP SCREW
품질등급 | Q |  | - 나사용도 FOR FIXING
저장등급 | C |  | - 나사헤드형태 SOCKET HEAD
자재유형 | SPAR |  | - 나사시리즈 유니파이 보통나사
- 나사재질 SUS316
- 표면처리 1.6RA
- 적용기술기준 86-32112-TS-004
- 품질보증서류 CERTIFICATE OF CONFORMANCE
품질등급 Q등급
제작사 JOHN CRANE, INC.
- 부품번호 D-0002-248-0550
- 도면번호 86-32112-9015-1-GA-D REV.06
- 도면번호 ITEM NO.25
- 도면번호 CFSP-95498
- 주설비 참고자료 3211-P1,2
자재번호 | 200303318 | 자재내역 | 나사,CAP SCREW,FOR FIXING,SOCKET HEAD,유
단위 | EA | PO-TEXT | 품명 나사
자재그룹 | 53 |  | - 나사타입 CAP SCREW
품질등급 | Q |  | - 나사용도 FOR FIXING
저장등급 | C |  | - 나사헤드형태 SOCKET HEAD
자재유형 | SPAR |  | - 나사시리즈 유니파이 보통나사
- 나사재질 SUS316
- 표면처리 1.6 RA
- 적용기술기준 86-32112-TS-004
- 품질보증서류 CERTIFICATE OF CONFORMANCE
품질등급 Q등급
제작사 JOHN CRANE, INC.
- 부품번호 D-0002-247-N552
- 도면번호 86-32112-9015-1-GA-D REV.06
- ITEM 37
- 도면번호 CFSP-95498
- 주설비 참고자료 3211-P1,2
자재번호 | 200303333 | 자재내역 | 부품키트,기계용,VALVE SOFT GOODS,GLOBE,A
단위 | EA | PO-TEXT | 품명 부품키트,기계용
자재그룹 | 53 |  | - 기계부품키트타입 VALVE SOFT GOODS
품질등급 | A |  | - 특수사항 GLOBE,ANSI CLASS 600, 10IN
저장등급 | B |  | - 품질보증서류 CERTIFICATE OF CONFORMANCE
자재유형 | SPAR |  | 품질등급 A등급
제작사 CCI(CONTROL COMPONENTS INC)
- 부품번호 200062-36-SOFT
- 도면번호 200062-36
자재번호 | 200303336 | 자재내역 | 부품키트,기계용,VALVE SOFT GOODS,GLOBE,
단위 | EA | PO-TEXT | 품명 부품키트,기계용
자재그룹 | 53 |  | - 기계부품키트타입 VALVE SOFT GOODS
품질등급 | A |  | - 특수사항 GLOBE, 600LB, 16IN
저장등급 | B |  | - 품질보증서류 CERTIFICATE OF CONFORMANCE
자재유형 | SPAR |  | 품질등급 A등급
제작사 CCI(CONTROL COMPONENTS INC)
- 부품번호 200062-37-SOFT
- 도면번호 200062-37
자재번호 | 200303348 | 자재내역 | 링,웨어링,ANTI-X,SUS316,0.062IN,5.250IN,
단위 | EA | PO-TEXT | 품명 링,웨어링
자재그룹 | 30 |  | - 링(WEARING)타입 ANTI-X
품질등급 | Q |  | - 링(WEARING)재질 SUS316
저장등급 | C |  | - 너비 0.062IN
자재유형 | SPAR |  | - 내경 5.250IN
- 외경 5.472IN
- 표면처리 1.6RA
- 적용기술기준 86-32112-TS-004
- 품질보증서류 CERTIFICATE OF CONFORMANCE
품질등급 Q등급
제작사 JOHN CRANE, INC.
- 부품번호 A8-5250-028-0550
- 도면번호 86-32112-9015-1-GA-D REV.06
- 도면번호 ITEM NO.5
- 도면번호 CFSP-95498
- 주설비 참고자료 3211-P1,2
월성 원자력 본부
- SCN 581L4081
자재번호 | 200303350 | 자재내역 | 링,웨어링,ANTI-X,SUS316,0.062IN,5.000IN,
단위 | EA | PO-TEXT | 품명 링,웨어링
자재그룹 | 30 |  | - 링(WEARING)타입 ANTI-X
품질등급 | Q |  | - 링(WEARING)재질 SUS316
저장등급 | C |  | - 너비 0.062IN
자재유형 | SPAR |  | - 내경 5.000IN
- 외경 5.238IN
- 표면처리 1.6RA
- 적용기술기준 86-32112-TS-004
- 품질보증서류 CERTIFICATE OF CONFORMANCE
품질등급 Q등급
제작사 JOHN CRANE, INC.
- 부품번호 A8-5000-026-0550
- 도면번호 86-32112-9015-1-GA-D REV.06
- ITEM 14
- 도면번호 CFSP-95498
- 주설비 참고자료 3211-P1,2
월성 원자력 본부
- SCN 581L4081
자재번호 | 200303351 | 자재내역 | 링,리테이닝,DISK,SUS316,1.843IN,5.250IN,
단위 | EA | PO-TEXT | 품명 링,리테이닝
자재그룹 | 53 |  | - 리테이닝링타입 DISK
품질등급 | Q |  | - 리테이닝링재질 SUS316
저장등급 | B |  | - 두께 1.843IN
자재유형 | SPAR |  | - 샤프트직경 5.250IN
- 리테이닝링단면형태 RING
- 표면처리 1.6RA
- 적용기술기준 86-32112-TS-004
- 품질보증서류 CERTIFICATE OF CONFORMANCE
품질등급 Q등급
제작사 JOHN CRANE, INC.
- 부품번호 A9-5250-030-0550
- 도면번호 86-32112-9015-1-GA-D REV.06
- ITEM 6
- 도면번호 CFSP-95498
- 주설비 참고자료 3211-P1,2
월성 원자력 본부
- SCN 564W0463
자재번호 | 200303352 | 자재내역 | 링,리테이닝,DISK,SUS316,1.562IN,5.000IN,
단위 | EA | PO-TEXT | 품명 링,리테이닝
자재그룹 | 53 |  | - 리테이닝링타입 DISK
품질등급 | Q |  | - 리테이닝링재질 SUS316
저장등급 | B |  | - 두께 1.562IN
자재유형 | SPAR |  | - 샤프트직경 5.000IN
- 리테이닝링단면형태 RING
- 표면처리 1.6RA
- 적용기술기준 86-32112-TS-004
- 품질보증서류 CERTIFICATE OF CONFORMANCE
품질등급 Q등급
제작사 JOHN CRANE, INC.
- 부품번호 A9-5000-023-0550
- 도면번호 86-32112-9015-1-GA-D REV.06
- 도면번호 ITEM NO. 15
- 도면번호 CFSP-95498
- 주설비 참고자료 3211-P1,2
월성 원자력 본부
- SCN 564W0463
자재번호 | 200303433 | 자재내역 | 분석기,GAS ANALYZER,THERMAL CONDUCTIVITY
단위 | EA | PO-TEXT | 품명 분석기
자재그룹 | 66 |  | - 용도 GAS ANALYZER
품질등급 | A |  | - 타입(형식) THERMAL CONDUCTIVITY
저장등급 | B |  | - 전기 데이터 (POWER) 24VDC, 12W MAX.
자재유형 | SPAR |  | - 분석기(ANALYZER) 데이터 HYDROGEN (H2)
- 측정범위 (S) 0~3VOL.%, (L) 0~100 VOL.%
- 정확도 ≤2% OF SPAN
- 감도(SENSITIVITY) ≤0.5% OF SMALLEST MEAS. RANGE
- 설치기기 정보 19IN RACK MOUNTED
- 품질서류 1 CERTIFICATE OF CONFORMANCE
- MANUAL
- TEST REPORT
품질등급 A등급
제작사 ABB AUTOMATION PRODUCTS GMBH(H
- 모델번호 CALDOS17 (OLD)
- CALDOS27 (NEW)
자재번호 | 200303510 | 자재내역 | 볼베어링,6308,BALL,깊은홈 환상형,
단위 | EA | PO-TEXT | 품명 볼베어링
자재그룹 | 31 |  | - 베어링타입 BALL
품질등급 | S |  | - 베어링형태 깊은홈 환상형
저장등급 | B |  | - 국제베어링교환번호 6308
자재유형 | SPAR |  | 품질등급 S등급
자재번호 | 200303549 | 자재내역 | 가스켓,SPIRAL WOUND,INNER AND OUTER RING
단위 | EA | PO-TEXT | 품명 가스켓
자재그룹 | 53 |  | - 가스켓타입 SPIRAL WOUND
품질등급 | S |  | - 가스켓단면형태 INNER AND OUTER RING
저장등급 | B |  | - 배관공칭규격(NPS) 14IN
자재유형 | SPAR |  | - 두께 4.5㎜
- 가스켓재질 SUS304/GRAPHITE
- 링(RING)재질 SUS316
- 사용압력(상한) CL 1500
- 품질보증서류 CERTIFICATE OF CONFORMANCE
- 시험성적서류 MTR, 치수검사 보고서
품질등급 S등급
자재번호 | 200303609 | 자재내역 | 가스켓,SPIRAL WOUND,OUTER RING,3/4IN,4.5
단위 | EA | PO-TEXT | 품명 가스켓
자재그룹 | 53 |  | - 가스켓타입 SPIRAL WOUND
품질등급 | Q |  | - 가스켓단면형태 OUTER RING
저장등급 | B |  | - 배관공칭규격(NPS) 3/4IN
자재유형 | SPAR |  | - 두께 4.5㎜
- 가스켓재질 SUS316/GRAPHITE
- 사용압력(상한) 2500LB
- 특수사항 GRAPHITE:원전용 염소 50PPM이하
- 적용기술기준 ASTM F838-02
- 적용품질기준 ASME NQA-1
- 품질보증서류 CERTIFICATE OF CONFORMANCE
- MTR OR MILL SHEET
- QVD 진위여부 점검확인서
- QVD 진위확인 점검결과 목록
- SDDR, NCR - IF APPLICABLE
- 외관 및 치수검사 성적서
- 측정장비 검교정 성적서
품질등급 Q등급
- 타입 표식(TYPE DESIGNATION) RF
자재번호 | 200303626 | 자재내역 | 가스켓,SPIRAL WOUND,OUTER RING,2IN,4.5㎜
단위 | EA | PO-TEXT | 품명 가스켓
자재그룹 | 53 |  | - 가스켓타입 SPIRAL WOUND
품질등급 | Q |  | - 가스켓단면형태 OUTER RING
저장등급 | B |  | - 배관공칭규격(NPS) 2IN
자재유형 | SPAR |  | - 두께 4.5㎜
- 가스켓재질 SUS316/GRAPHITE/SUS316
- 링(RING)재질 SUS316
- 사용압력(상한) 150LB
- 특수사항 GRAPHITE:원전용 염소 50PPM이하
품질등급 Q등급
- 타입 표식(TYPE DESIGNATION) RF
자재번호 | 200303627 | 자재내역 | 가스켓,SPIRAL WOUND,OUTER RING,3IN,4.5㎜
단위 | EA | PO-TEXT | 품명 가스켓
자재그룹 | 53 |  | - 가스켓타입 SPIRAL WOUND
품질등급 | Q |  | - 가스켓단면형태 OUTER RING
저장등급 | B |  | - 배관공칭규격(NPS) 3IN
자재유형 | SPAR |  | - 두께 4.5㎜
- 가스켓재질 SUS316/GRAPHITE/SUS316
- 사용압력(상한) 150LB
- 특수사항 GRAPHITE:원전용 염소 50PPM이하
품질등급 Q등급
- 타입 표식(TYPE DESIGNATION) RF
자재번호 | 200303656 | 자재내역 | 부품키트,기계용,VACUUM PUMP,1ST STG VANE
단위 | C84 | PO-TEXT | 품명 부품키트,기계용
자재그룹 | 43 |  | - 기계부품키트용도 VACUUM PUMP
품질등급 | S |  | - 기계부품키트타입 1ST STG VANE
저장등급 | C |  | - 구성품1 VANE
자재유형 | SPAR |  | - 구성품2 BODY GASKET
- 구성품3 DEFLECTOR
- 구성품4 BALL BEARING(DRIVE & DEAD)
- 구성품5 CARTRIDGE
- 품질보증서류 C OF C
품질등급 S등급
제작사 GAST MANUFACTURING CORP.
- 부품번호 K356
- 모델번호 펌프 모델 1067
자재번호 | 200303747 | 자재내역 | 가스켓,SPIRAL WOUND,INNER AND OUTER RING
단위 | EA | PO-TEXT | 품명 가스켓
자재그룹 | 53 |  | - 가스켓타입 SPIRAL WOUND
품질등급 | S |  | - 가스켓단면형태 INNER AND OUTER RING
저장등급 | B |  | - 두께 4.5㎜
자재유형 | SPAR |  | - 내경 750*770㎜
- 외경 830*875㎜
- 가스켓재질 SUS304/GRAPHITE
- 링(RING)재질 SUS304
- 주입기(FILLER)재질 GRAPHITE
- 사용압력(상한) CL 150
- 품질보증서류 CERTIFICATE OF CONFORMANCE
품질등급 S등급
한울 원자력 본부
- 패키지 번호 P216
자재번호 | 200303831 | 자재내역 | 패킹재료,GLAND,3/4IN,PTFE GRAPHITE,20㎏/
단위 | C79 | PO-TEXT | 품명 패킹재료
자재그룹 | 45 |  | - 패킹재료타입 GLAND
품질등급 | S |  | - 패킹재료단면형태 사각
저장등급 | B |  | - 패킹재료재질 PTFE GRAPHITE
자재유형 | SPAR |  | - 사용온도(상한) -100~+280℃
- 사용압력(상한) 20㎏/㎠
- 내화학성 PH 0~14
- 선속도 20 M/S
- 최소포장단위 ROLL/10LB
- 특수사항 고속펌프
- 적용품질기준 ISO 9001
- 품질보증서류 C OF C
품질등급 S등급
- 사이즈 3/4IN
자재번호 | 200304148 | 자재내역 | 링,피스톤용,PISTON RING,SS 17-7 PH,REFER
단위 | EA | PO-TEXT | 품명 링,피스톤용
자재그룹 | 48 |  | - 별칭 PISTON RING
품질등급 | Q |  | - 재질 SS 17-7 PH
저장등급 | B |  | - 적용기술기준 REFER TO PROCUREMENT SPEC.
자재유형 | SPAR |  | - 적용품질기준 REFER TO PROCUREMENT SPEC.
- 품질서류 1 REFER TO PROCUREMENT SPEC.
품질등급 Q등급
제작사 CURTISS WRIGHT FLOW CONTROL CO
- 부품번호 100637-1
- 모델번호 97Q-001
- 99Q-001
자재번호 | 200304178 | 자재내역 | 밸브디스크,INNER VALVE/STEM,SA564-630-10
단위 | EA | PO-TEXT | 품명 밸브디스크
자재그룹 | 48 |  | - 디스크(DISK)재질 SA564-630-1025
품질등급 | Q |  | - 밸브타입 GLOBE
저장등급 | B |  | - 밸브사이즈 1IN
자재유형 | SPAR |  | - 사용압력(상한) CL2500
- 사용매체 WATER
- 적용기술기준 ASME NQA-1
- 품질보증서류 C OF C
품질등급 Q등급
- 별칭 INNER VALVE/STEM
제작사 FLOWSERVE FCD CORPORATION
- 부품번호 04114359
- 모델번호 70-18-9DRTH
- S.O.D872A-2
- 도면번호 94-16073(YGN56)
- 94-16185(UCN56)
- 주설비 참고자료 9-806-Z-431-288
자재번호 | 200304180 | 자재내역 | 밸브디스크,SEAT CAGE,A564-630-1150,GLOBE
단위 | EA | PO-TEXT | 품명 밸브디스크
자재그룹 | 48 |  | - 디스크(DISK)재질 A564-630-1150
품질등급 | Q |  | - 밸브타입 GLOBE
저장등급 | B |  | - 밸브사이즈 1IN
자재유형 | SPAR |  | - 밸브운전방법 DIAPHRAM W/TEE HANDLE
- 사용매체 WATER
- 적용기술기준 ASME NQA-1
- 품질보증서류 C OF C
품질등급 Q등급
- 별칭 SEAT CAGE
제작사 FLOWSERVE FCD CORPORATION
- 부품번호 041143609991100(UCN56)
- 70-18-1005-33(YGN56)
- 모델번호 70-18-9DRTH
- S.O.D872A-2
- 도면번호 94-16073(YGN56)
- 94-16185(UCN56)
- 주설비 참고자료 9-806-Z-431-288
자재번호 | 200304227 | 자재내역 | 전지,축전식,SEALED,525*281*220㎜,12V,250
단위 | EA | PO-TEXT | 품명 전지
자재그룹 | 61 |  | - 전지(BATTERY)타입 SEALED
품질등급 | S |  | - 전지(BATTERY)용도 축전식
저장등급 | B |  | - 직경 525*281*220㎜
자재유형 | SPAR |  | - 전압(VOLTAGE) 12V
- 전류방전용량 250A/HR
- 중량 50㎏
품질등급 S등급
제작사 세방전지(주)
- 모델번호 LM250-12E
자재번호 | 200304234 | 자재내역 | 가스켓,RING JOINT,CIRCULAR,1.2㎜,154㎜,2
단위 | EA | PO-TEXT | 품명 가스켓
자재그룹 | 53 |  | - 가스켓타입 RING JOINT
품질등급 | Q |  | - 가스켓몸체형태 CIRCULAR
저장등급 | B |  | - 두께 1.2㎜
자재유형 | SPAR |  | - 내경 154㎜
- 외경 208㎜
- 피치원지름(PCD) 181㎜
- 가스켓재질 GRAPHITE
- 사용온도(상한) 600℃
- 사용압력(상한) LP
- 볼트홀(HOLE)수 6EA
- 볼트홀(HOLE)직경 14㎜
- 경도등급 COM QLTY
- 품질보증서류 CERTIFICATE OF CONFORMANCE
품질등급 Q등급
- 별칭 JOINT
제작사 두산엔진(주) [구 HSD 엔진(주)]
- 부품번호 52.128.011400
- 모델번호 PC2.5V400
- 도면번호 M82705B
- 도면번호 M82705B
- 도면번호 CD-3002
- 도면번호 M82705B
- 주설비 참고자료 M263
한울 원자력 본부
- 패키지 번호 M263
자재번호 | 200304236 | 자재내역 | 가스켓,RING JOINT,CIRCULAR,1.2㎜,170㎜,2
단위 | EA | PO-TEXT | 품명 가스켓
자재그룹 | 53 |  | - 가스켓타입 RING JOINT
품질등급 | Q |  | - 가스켓몸체형태 CIRCULAR
저장등급 | B |  | - 두께 1.2㎜
자재유형 | SPAR |  | - 내경 170㎜
- 외경 200㎜
- 가스켓재질 GRAPHITE
- 사용온도(상한) 600℃
- 사용압력(상한) LP
- 경도등급 COM QLTY
- 적용기술기준 구매시방서 참조
- 적용품질기준 ASME NQA-1
- 품질보증서류 CERTIFICATE OF CONFORMANCE
- NCR - 발생시
- SDDR - 발생시
- 시정조치요구서 종결분 - 발생시
- 품질증빙서류 진위여부 점검확인
품질등급 Q등급
- 별칭 JOINT
제작사 두산엔진(주) [구 HSD 엔진(주)]
- 부품번호 52.128.011200
- 모델번호 PC2.5V400
- 도면번호 M82705B
- 도면번호 CD-3005
한울 원자력 본부
- 패키지 번호 M263
자재번호 | 200304237 | 자재내역 | 가스켓,RING JOINT,CIRCULAR,1.2㎜,168㎜,2
단위 | EA | PO-TEXT | 품명 가스켓
자재그룹 | 53 |  | - 가스켓타입 RING JOINT
품질등급 | Q |  | - 가스켓몸체형태 CIRCULAR
저장등급 | B |  | - 두께 1.2㎜
자재유형 | SPAR |  | - 내경 168㎜
- 외경 240㎜
- 피치원지름(PCD) 211㎜
- 가스켓재질 GRAPHITE
- 사용온도(상한) 600℃
- 사용압력(상한) LP
- 볼트홀(HOLE)수 6EA
- 볼트홀(HOLE)직경 15㎜
- 경도등급 COM QLTY
- 적용기술기준 구매시방서 참조
- 적용품질기준 ASME NQA-1
- 품질보증서류 CERTIFICATE OF CONFORMANCE
- NCR - 발생시
- SDDR - 발생시
- 시정조치요구서 종결분 - 발생시
- 품질증빙서류 진위여부 점검확인
품질등급 Q등급
- 별칭 JOINT
제작사 두산엔진(주) [구 HSD 엔진(주)]
- 부품번호 52.128.011500
- 모델번호 PC2.5V400
- 도면번호 M82705B
- 도면번호 CD-3
- 주설비 참고자료 M263
한울 원자력 본부
- 패키지 번호 M263
자재번호 | 200304271 | 자재내역 | 실린더,AIR OPERATED,142㎜,DOUBLE ACTING,
단위 | C45 | PO-TEXT | 품명 실린더
자재그룹 | 30 |  | - 타입(형식) AIR OPERATED
품질등급 | A |  | - 직경 142㎜
저장등급 | C |  | - 실린더(CYLINDER) 액션 DOUBLE ACTING
자재유형 | SPAR |  | - 부속품목 TEST VALVE
- 품질서류 1 CERTIFICATE OF CONFORMANCE
품질등급 A등급
제작사 ATWOOD AND MORILL CO, INC
- 부품번호 461430102001000
자재번호 | 200304341 | 자재내역 | 부품키트,전자장비용,KIT(FOR CALIBRATION)
단위 | C45 | PO-TEXT | 품명 부품키트,전자장비용
자재그룹 | 66 |  | - 최소포장단위 KIT(FOR CALIBRATION)
품질등급 | S |  | - 특수사항 ±0.1 PPB
저장등급 | B |  | 품질등급 S등급
자재유형 | GENE |  | 제작사 HACH ULTRA ANALYTICS SA.
- 부품번호 32713
- 모델번호 SERIES 3600
자재번호 | 200304406 | 자재내역 | 가스켓,RING JOINT,CIRCULAR,1.2㎜,266㎜,2
단위 | EA | PO-TEXT | 품명 가스켓
자재그룹 | 53 |  | - 가스켓타입 RING JOINT
품질등급 | Q |  | - 가스켓몸체형태 CIRCULAR
저장등급 | B |  | - 두께 1.2㎜
자재유형 | SPAR |  | - 내경 266㎜
- 외경 296㎜
- 피치원지름(PCD) 266㎜
- 가스켓재질 GRAPHITE
- 사용온도(상한) 600℃
- 사용압력(상한) LP
- 볼트홀(HOLE)수 8EA
- 볼트홀(HOLE)직경 16㎜
- 경도등급 COM QLTY
- 적용기술기준 구매시방서 참조
- 적용품질기준 ASME NQA-1
- 품질보증서류 CERTIFICATE OF CONFORMANCE
- NCR - 발생시
- SDDR - 발생시
- 시정조치요구서 종결분 - 발생시
- 품질증빙서류 진위여부 점검확인
품질등급 Q등급
- 별칭 JOINT
제작사 두산엔진(주) [구 HSD 엔진(주)]
- 부품번호 52.128.011700
- 모델번호 PC2.5V400
- 도면번호 M82705B
- 도면번호 CD-3004
- 주설비 참고자료 M263
한울 원자력 본부
- 패키지 번호 M263
자재번호 | 200304407 | 자재내역 | 벨로우즈,EXPANSION BELLOWS,REPLACEMENT,1
단위 | EA | PO-TEXT | 품명 벨로우즈
자재그룹 | 48 |  | - 별칭 EXPANSION BELLOWS
품질등급 | Q |  | - 용도 REPLACEMENT
저장등급 | C |  | - 내경 160㎜
자재유형 | SPAR |  | - 외경 240㎜
- 길이 96㎜
- 재질 SS321
- 압력(PRESSURE) 범위 7.5㎏/㎠
- 부속품목 FLANGE,SLEEVE,GKT,SET BAR
- 적용기술기준 ASME SEC.Ⅲ
- 적용품질기준 ASME NQA-1
- 품질서류 1 CERTIFICATE OF CONFORMANCE
- 품질서류 2 NCR / SDDR (IF APPLICABLE)
품질등급 Q등급
제작사 두산엔진(주) [구 HSD 엔진(주)]
- 부품번호 52.128.013600
- 모델번호 PC2.5V400
- 도면번호 2M207762
- 도면번호 2M207762
- 도면번호 2M207762
- 표준기술사양서 DSN X 0501
- 주설비 참고자료 M263
고리 원자력 본부
- 패키지 번호 M263
한울 원자력 본부
- 패키지 번호 M263
자재번호 | 200304408 | 자재내역 | 벨로우즈,EXPANSION BELLOWS,REPLACEMENT,1
단위 | EA | PO-TEXT | 품명 벨로우즈
자재그룹 | 48 |  | - 별칭 EXPANSION BELLOWS
품질등급 | Q |  | - 용도 REPLACEMENT
저장등급 | C |  | - 내경 151㎜
자재유형 | SPAR |  | - 외경 207㎜
- 길이 148㎜
- 재질 SS321
- 압력(PRESSURE) 범위 7.5㎏/㎠
- 부속품목 FLANGE,SLEEVE,GKT,SET BAR
- 적용기술기준 ASME SEC.Ⅲ
- 적용품질기준 ASME NQA-1
- 품질서류 1 CERTIFICATE OF CONFORMANCE
- 품질서류 2 NCR / SDDR (IF APPLICABLE)
품질등급 Q등급
제작사 두산엔진(주) [구 HSD 엔진(주)]
- 부품번호 02.128.003400
- 모델번호 PC2.5V400
- 도면번호 2M207619
- 도면번호 2M207619
- 도면번호 2M207619
- 표준기술사양서 DSN X 0501
- 주설비 참고자료 M263
고리 원자력 본부
- 패키지 번호 M263
한울 원자력 본부
- 패키지 번호 M263
자재번호 | 200304425 | 자재내역 | 태핑나사,SCREW,M12*1.75P,35㎜,CS,HEX HD,
단위 | EA | PO-TEXT | 품명 태핑나사
자재그룹 | 53 |  | - 별칭 SCREW
품질등급 | Q |  | - 사이즈 M12*1.75P
저장등급 | C |  | - 길이 35㎜
자재유형 | SPAR |  | - 재질 CS
- 헤드타입 HEX HD
- 표면처리 HARD FACE
- 품질서류 1 C OF C
품질등급 Q등급
제작사 두산엔진(주) [구 HSD 엔진(주)]
- 부품번호 52.128.011100
- 모델번호 PC2.5V400
- 도면번호 4M572989
- 도면번호 4M572989
- 표준기술사양서 DSN X 0501
- 주설비 참고자료 M263
한울 원자력 본부
- 패키지 번호 M263
자재번호 | 200304426 | 자재내역 | 너트,평면형 육각형,CS,M12,1.75P,HVY,6H,G
단위 | EA | PO-TEXT | 품명 너트
자재그룹 | 53 |  | - 너트용도 평면형 육각형
품질등급 | Q |  | - 너트재질 CS
저장등급 | C |  | - 나사시리즈 M12
자재유형 | SPAR |  | - 나사피치 1.75P
- 강도등급 HVY
- 내부드라이브형태 6H
- 표면처리 GALV
- 적용기술기준 구매시방서 참조
- 적용품질기준 ASME NQA-1
- 품질보증서류 CERTIFICATE OF CONFORMANCE
- NCR - 발생시
- SDDR - 발생시
- 시정조치요구서 종결분 - 발생시
- 품질증빙서류 진위여부 점검확인
품질등급 Q등급
제작사 두산엔진(주) [구 HSD 엔진(주)]
- 부품번호 00.116.120008
- 모델번호 PC2.5V400
- 도면번호 M82705B
- 도면번호 EN89G
- 표준기술사양서 ISO, DIN STANDARD
- 주설비 참고자료 M263
한울 원자력 본부
- 패키지 번호 M263
자재번호 | 200304428 | 자재내역 | 태핑나사,SCREW,M12,60㎜,CS,6H,LIQUID NIT
단위 | EA | PO-TEXT | 품명 태핑나사
자재그룹 | 53 |  | - 별칭 SCREW
품질등급 | Q |  | - 사이즈 M12
저장등급 | C |  | - 길이 60㎜
자재유형 | SPAR |  | - 재질 CS
- 헤드타입 6H
- 표면처리 LIQUID NITRIDING 1HR AT 570 C
- 품질서류 1 C OF C
품질등급 Q등급
제작사 MAN DEISEL SA(S.E.M.T. PIELSTI
- 부품번호 00.017.120501
- 모델번호 PC2.5V400
- 도면번호 M82705B
- 도면번호 EN61YM1250
- 표준기술사양서 ISO, DIN STANDARD
- 주설비 참고자료 M263
제작사 두산엔진(주) [구 HSD 엔진(주)]
- 부품번호 00.017.120501
- 모델번호 PC2.5V400
- 도면번호 M82705B
- 도면번호 EN61YM1250
- 표준기술사양서 ISO, DIN STANDARD
- 주설비 참고자료 M263
한울 원자력 본부
- 패키지 번호 M263
자재번호 | 200304610 | 자재내역 | 부품키트,밸브용,TRIM,10IN,300LB,METAL, R
단위 | EA | PO-TEXT | 품명 부품키트,밸브용
자재그룹 | 48 |  | - 밸브부품키트타입 TRIM
품질등급 | A |  | - 길이 10IN,300LB
저장등급 | B |  | - 밸브부품키트재질 METAL, RUBBER
자재유형 | SPAR |  | - 최소포장단위 SET
- 적용기술기준 ASTM SECTION 1, 9
- 품질보증서류 CERTIFICATE OF CONFORMANCE
품질등급 A등급
제작사 SPX PROCESS EQUIPMENT
- 부품번호 T1/T2/T3/T4/T5/T6/T7/T8
- 모델번호 TRM510032210602
- 도면번호 D-353613
자재번호 | 200304650 | 자재내역 | 체크밸브,CHECK,GC200(A216 GR. WCB),10㎏/
단위 | EA | PO-TEXT | 품명 체크밸브
자재그룹 | 48 |  | - 체크밸브타입 CHECK
품질등급 | S |  | - 밸브재질 GC200(A216 GR. WCB)
저장등급 | C |  | - 사용압력(상한) 10㎏/㎠
자재유형 | SPAR |  | - 사용온도(상한) -20~80℃
- 시트재질 NBR
- 디스크(DISK)재질 BC6(A351 GR. CF8)
- 밸브접속타입 2-1/2IN
- 플랜지호칭압력 KS B1511 10㎏/㎠,FF
- 사용매체 AIR
- 유량조절장치 1-1/2IN VLV
- 밸브운전방법 AIR OPER
품질등급 S등급
- 사이즈 2-1/2IN
제작사 금성하이텍(주)
- 모델번호 65A
- 도면번호 SV-DC-010-10
제작사 한신기계공업(주)
- 모델번호 65A
- 도면번호 SV-DC-010-10
자재번호 | 200304651 | 자재내역 | 체크밸브,AIR OPER,GC200(A216 GR. WCB),0~
단위 | EA | PO-TEXT | 품명 체크밸브
자재그룹 | 48 |  | - 체크밸브타입 AIR OPER
품질등급 | S |  | - 밸브재질 GC200(A216 GR. WCB)
저장등급 | C |  | - 사용압력(상한) 0~150PSI
자재유형 | SPAR |  | - 사용온도(상한) -20~80℃
- 시트재질 NBR
- 디스크(DISK)재질 BC6(A351 GR. CF8)
- 밸브접속타입 3IN FLG
- 플랜지호칭압력 KS B1511 10㎏/㎠,FF
- 사용매체 AIR
- 유량조절장치 CHECK
- 밸브운전방법 AIR OPER
품질등급 S등급
- 사이즈 3IN
제작사 금성하이텍(주)
- 모델번호 SDV-1, 80A
- 도면번호 SV-DCV-010-10
제작사 한신기계공업(주)
- 모델번호 SDV-1, 80A
- 도면번호 SV-DCV-010-10
한빛 원자력 본부
- 패키지 번호 M224
자재번호 | 200304678 | 자재내역 | 튜브,SEAMLESS ASTENITIC STAINELSS,INSTRU
단위 | C67 | PO-TEXT | 품명 튜브
자재그룹 | 47 |  | - 튜브타입 SEAMLESS ASTENITIC STAINELSS
품질등급 | Q |  | - 튜브용도 INSTRUMETATION TUBING
저장등급 | C |  | - 외경 3/8IN
자재유형 | SPAR |  | - 벽두께 0.065IN
- 길이 6M
- 튜브재질 ASME SA213 TP316L
- 색깔(COLOR) SILVER
- 사용압력(상한) 172BAR
- 사용온도(상한) 343℃
- 사용매체 STEAM, AIR, GAS, OIL OR WATER
- 표면처리 COLD FINISHED
- 적용기술기준 ASME SECTION Ⅲ DIV1 NC
- 적용품질기준 ASME NQA-1
- 품질보증서류 CERTIFICATE OF CONFORMANCE
- 시험성적서류 CMTR, EOMR
품질등급 Q등급
제작사 SWAGELOK CORPORATION
- 부품번호 SS-T6-SMW-065-6M
자재번호 | 200304747 | 자재내역 | 주파수계,3.5IN,55-65HZ,±1% TOL,PNL MTD,
단위 | EA | PO-TEXT | 품명 주파수계
자재그룹 | 66 |  | - 사이즈 3.5IN
품질등급 | Q |  | - 측정범위 55-65HZ
저장등급 | B |  | - 교정(CALIBRATION) ±1% TOL
자재유형 | SPAR |  | - 설치기기 정보 PNL MTD
- 품질서류 1 REFER TO TECHNICAL SPEC
- 품질서류 2 REFER TO TECHNICAL SPEC
품질등급 Q등급
제작사 AMETEK SOLIDSTATE CONTROLS
- 부품번호 03-785060-10
- 도면번호 E214-DE-A01-01
- 표준기술사양서 E214-IM-A01-01
한빛 원자력 본부
- 패키지 번호 E692
자재번호 | 200305120 | 자재내역 | 탐촉자,SG ECT,MRPC+PT DETACHABLE PROBE H
단위 | EA | PO-TEXT | 품명 탐촉자
자재그룹 | 66 |  | - 탐침(PROBE)용도 SG ECT
품질등급 | S |  | - 탐침(PROBE)타입 MRPC+PT DETACHABLE PROBE HEADS
저장등급 | B |  | - 몸체직경 0.61IN ID
자재유형 | SPAR |  | - 주파수(상한) 50~400㎑
- 컨넥터타입 5/2 CONNECTOR
- 튜브외경 0.75IN OD
- 튜브내경 0.666IN DIA
- 튜브벽두께 0.042IN
- 튜브재질 INCONEL 600 HTMA
- 부속품목 P115A UNSHIELDED PRIMARY TEST
- 특수사항 ALL MRPC/52 MOTOR UNITS
- 적용품질기준 EPRI PWSGE GUIDELINES REV.6
- 시험성적서류 TEST REPORT
품질등급 S등급
- 튜브 번호 8,214
제작사 ZETEC, INC.
- 부품번호 10034336
- 모델번호 0-0.664-0.666
- ZRPS-DH3/PC-E00.610-C01-00G0EA
자재번호 | 200305127 | 자재내역 | 밸브,셔틀,SPPS38,3 WAY,3IN,0~150PSIG,#15
단위 | EA | PO-TEXT | 품명 밸브,셔틀
자재그룹 | 48 |  | - 재질 SPPS38
품질등급 | S |  | - 사이즈 3IN
저장등급 | B |  | - 압력 0~150PSIG
자재유형 | SPAR |  | - 타입(형식) 3 WAY
- 연결(CONNECTION) 데이터 #150 RF
- 품질서류 1 C OF C
품질등급 S등급
제작사 금성하이텍(주)
- 부품번호 596-V4814/4815
한빛 원자력 본부
- 패키지 번호 M224
자재번호 | 200305143 | 자재내역 | 제어카드,16BIT OPT ISOL DI CARD,16BIT,AP
단위 | EA | PO-TEXT | 품명 제어카드
자재그룹 | 59 |  | - 제어카드타입 16BIT OPT ISOL DI CARD
품질등급 | Q |  | - 비트(BIT)수 16BIT
저장등급 | A |  | - 적용기술기준 APPLY ATTACHED SPECIFICATION
자재유형 | SPAR |  | - 적용품질기준 APPLY QPS-A-001
- 품질보증서류 APPLY QVDL OF SPECIFICATION
품질등급 Q등급
- 온도 데이터 0~55℃
제작사 RTP CORP.
- 부품번호 NEQ021-5230-023
- 모델번호 NEQ7437/37-023
자재번호 | 200305269 | 자재내역 | 밸브,글로브형,BELLOWS SEALED,3/8IN DIA,A
단위 | EA | PO-TEXT | 품명 밸브,글로브형
자재그룹 | 48 |  | - 글로브밸브타입 BELLOWS SEALED
품질등급 | Q |  | - 밸브사이즈 3/8IN DIA
저장등급 | C |  | - 밸브재질 ASME-SA-479 SUS316
자재유형 | SPAR |  | - 사용압력(상한) OPER 0~2000PSIG
- 사용온도(상한) 60~600℉
- 디스크(DISK)재질 A479-316
- 밸브접속타입 WELDING ENDS
- 밸브운전방법 MANUAL
- 적용품질기준 ASME NQA-1
- 품질보증서류 C OF C
품질등급 Q등급
제작사 VALCOR ENGINERING CORP
- 부품번호 198000118
- 모델번호 N4213Q6Y(OLD)
- V522-7000-2(NEW)
월성 원자력 본부
- SCN 545L0033
자재번호 | 200305347 | 자재내역 | 제어카드,전자회로기판,REHOSTABLE MEMORY
단위 | EA | PO-TEXT | 품명 제어카드
자재그룹 | 59 |  | - 제어카드타입 REHOSTABLE MEMORY CARD
품질등급 | Q |  | - 제어카드용도 전자회로기판
저장등급 | A |  | - 적용품질기준 ASME NQA-1
자재유형 | SPAR |  | - 품질보증서류 C OF C
품질등급 Q등급
제작사 DRS POWER & CONTROL TECHNOLOGI
- 부품번호 KLT2900A
자재번호 | 200305477 | 자재내역 | 계전기,솔레노이드식,110VAC,240VAC 5A/28V
단위 | EA | PO-TEXT | 품명 계전기,솔레노이드식
자재그룹 | 59 |  | - 제어정격전압 110VAC
품질등급 | S |  | - 전류 240VAC 5A/28VDC 5A
저장등급 | B |  | - 연결 전기 데이터 110VAC,60㎐
자재유형 | SPAR |  | - 접촉자(CONTACT) 데이터 2A,2B
- 특수사항 COIL VOLTAGE : 110VAC
품질등급 S등급
제작사 OMRON ELECTRONICS, INC.
- 모델번호 MY2N
자재번호 | 200305480 | 자재내역 | 계전기,솔레노이드식,110VAC,60㎐,240VAC 5
단위 | EA | PO-TEXT | 품명 계전기,솔레노이드식
자재그룹 | 59 |  | - 제어정격전압 110VAC,60㎐
품질등급 | S |  | - 전류 240VAC 5A/28VDC 5A
저장등급 | B |  | - 접촉자(CONTACT) 데이터 4A4B
자재유형 | SPAR |  | - 접촉최대전류 5A
- 접촉최대전압 240VAC,28VDC
- 설치기기 정보 14PIN SOCKET MOUNTING
품질등급 S등급
제작사 OMRON ELECTRONICS, INC.
- 모델번호 MY4N
자재번호 | 200305496 | 자재내역 | 모듈,PLC,M/A STATION,RS-422,RS-422,CONTR
단위 | EA | PO-TEXT | 품명 모듈
자재그룹 | 59 |  | - 모듈용도 PLC
품질등급 | Q |  | - 모듈부품타입 M/A STATION
저장등급 | A |  | - 입력전압 RS-422
자재유형 | SPAR |  | - 출력전압 RS-422
- 모듈기능 1 CONTROLLER
- 설치방법 PNL MTG
- 적용기술기준 APPLY ATTACHED SPECIFICATION
- 적용품질기준 ASME NQA-1
- 품질보증서류 APPLY QVDL OF SPECIFICATION
품질등급 Q등급
- 별칭 M/A STATION
- 연결 전기 데이터 24VDC
제작사 DRS POWER & CONTROL TECHNOLOGI
- 모델번호 5N59
한울 원자력 본부
- 패키지 번호 J212 5.26
자재번호 | 200305497 | 자재내역 | 필터,PRE-FILT,CART,유체용,600㎜,78㎜,MIC
단위 | EA | PO-TEXT | 품명 필터
자재그룹 | 43 |  | - 필터타입 PRE-FILT,CART
품질등급 | S |  | - 필터용도 유체용
저장등급 | B |  | - 길이 600㎜
자재유형 | SPAR |  | - 직경 78㎜
- 필터재질 MICRO-GLASS COALESCER
- 용량 780SCFM
- 사용압력(상한) 125PSIG
- 마이크론등급 0.9㎛
- 설계매체 AIR & WATER
- 특수사항 EFFICIENCY : 99.5%
- 품질보증서류 CERTIFICATE OF CONFORMANCE
품질등급 S등급
제작사 한신기계공업(주)
- 부품번호 FT03A/B
- 모델번호 C-235-25 GR.2
- 도면번호 KSD-7305-PID-00
제작사 PNEUMATECH, INC
- 부품번호 4FD-00005
- 모델번호 C-235-25 GR.2
한빛 원자력 본부
- 패키지 번호 M224
자재번호 | 200305554 | 자재내역 | 가스켓,CIRCULAR,C1100-1/2H,100℃,600PSI,
단위 | EA | PO-TEXT | 품명 가스켓
자재그룹 | 53 |  | - 가스켓몸체형태 CIRCULAR
품질등급 | A |  | - 가스켓재질 C1100-1/2H
저장등급 | B |  | - 사용온도(상한) 100℃
자재유형 | SPAR |  | - 사용압력(상한) 600PSI
- 경도등급 COM QLTY
- 표면처리 CU CLAD
- 특수사항 AIR STARTING VV BANK"B"(054)
- 적용기술기준 구매시방서 참조
- 적용품질기준 구매시방서 참조
- 품질보증서류 구매시방서 참조
품질등급 A등급
제작사 MAN DEISEL SA(S.E.M.T. PIELSTI
- 부품번호 00.661.879901
- 모델번호 16PC 2.5V 400
- 도면번호 M483832
제작사 두산엔진(주) [구 HSD 엔진(주)]
- 부품번호 00.661.879901
- 모델번호 16PC2.5V400
- 도면번호 M483832
고리 원자력 본부
- 패키지 번호 M263
한울 원자력 본부
- 패키지 번호 M263
자재번호 | 200305556 | 자재내역 | 가스켓,600℃,COM QLTY,구매시방서 참조,구
단위 | EA | PO-TEXT | 품명 가스켓
자재그룹 | 53 |  | - 사용온도(상한) 600℃
품질등급 | A |  | - 경도등급 COM QLTY
저장등급 | B |  | - 적용기술기준 구매시방서 참조
자재유형 | SPAR |  | - 적용품질기준 구매시방서 참조
- 품질보증서류 구매시방서 참조
품질등급 A등급
- 별칭 INTERCOOLER LOWER GASKET
제작사 MAN DEISEL SA(S.E.M.T. PIELSTI
- 부품번호 98.B15.130005
제작사 두산엔진(주) [구 HSD 엔진(주)]
- 부품번호 98.B15.130005
- 모델번호 16PC2.5V400
- 도면번호 M427711
- 도면번호 CD-3004
- 주설비 참고자료 M263
고리 원자력 본부
- 패키지 번호 M263
한울 원자력 본부
- 패키지 번호 M263
자재번호 | 200305565 | 자재내역 | 가스켓,RING JOINT,CIRCULAR,JIC6000,COM Q
단위 | EA | PO-TEXT | 품명 가스켓
자재그룹 | 53 |  | - 가스켓타입 RING JOINT
품질등급 | Q |  | - 가스켓몸체형태 CIRCULAR
저장등급 | B |  | - 가스켓재질 JIC6000
자재유형 | SPAR |  | - 경도등급 COM QLTY
- 적용기술기준 ASME SEC.Ⅲ
- 적용품질기준 ASME NQA-1
- 품질보증서류 CERTIFICATE OF CONFORMANCE
- QVD 진위여부 점검확인서
- SDDR, NCR - IF APPLICABLE
품질등급 Q등급
- 별칭 JOINT
제작사 MAN DIESEL SA(S.E.M.T. PIELSTI
- 부품번호 02.136.064200
- 모델번호 PC2.5V400
- 도면번호 M481922
- 주설비 참고자료 M263
제작사 두산엔진(주) [구 HSD 엔진(주)]
- 부품번호 02.136.064200
- 모델번호 16 PC 2-5V 400
- 도면번호 M481922
- 주설비 참고자료 M263
고리 원자력 본부
- 패키지 번호 M263
한울 원자력 본부
- 패키지 번호 M263
자재번호 | 200305569 | 자재내역 | 가스켓,RING JOINT,CIRCULAR,JIC6000,100℃
단위 | EA | PO-TEXT | 품명 가스켓
자재그룹 | 53 |  | - 가스켓타입 RING JOINT
품질등급 | Q |  | - 가스켓몸체형태 CIRCULAR
저장등급 | B |  | - 가스켓재질 JIC6000
자재유형 | SPAR |  | - 사용온도(상한) 100℃
- 사용압력(상한) 600PSI
- 경도등급 COM QLTY
- 적용품질기준 ASME NQA-1
- 품질보증서류 CERTIFICATE OF CONFORMANCE
- NCR, SDDR(IF APPLICABLE)
품질등급 Q등급
- 별칭 JOINT
제작사 MAN DEISEL SA(S.E.M.T. PIELSTI
- 부품번호 00.661.404902
- 모델번호 16PC2.5V400
- 도면번호 140(M263-IM-A02-01)
제작사 두산엔진(주) [구 HSD 엔진(주)]
- 부품번호 00.661.404902
- 모델번호 16PC2.5V400
- 도면번호 M42428A
- 주설비 참고자료 M263
고리 원자력 본부
- 패키지 번호 M263
한울 원자력 본부
- 패키지 번호 M263
자재번호 | 200305570 | 자재내역 | 가스켓,CIRCULAR,JIC6000,100℃,600PSI,COM
단위 | EA | PO-TEXT | 품명 가스켓
자재그룹 | 53 |  | - 가스켓몸체형태 CIRCULAR
품질등급 | Q |  | - 가스켓재질 JIC6000
저장등급 | B |  | - 사용온도(상한) 100℃
자재유형 | SPAR |  | - 사용압력(상한) 600PSI
- 경도등급 COM QLTY
- 적용품질기준 ASME NQA-1
- 품질보증서류 CERTIFICATE OF CONFORMANCE
- NCR, SDDR(IF APPLICABLE)
품질등급 Q등급
제작사 MAN DEISEL SA(S.E.M.T. PIELSTI
- 부품번호 00.661.566901
- 모델번호 16PC 2.5V 400
- 도면번호 140(M263-IM-A02-01)
제작사 두산엔진(주) [구 HSD 엔진(주)]
- 부품번호 00.661.566901
- 모델번호 16PC2.5V400
- 도면번호 M42428A
- 주설비 참고자료 M263
고리 원자력 본부
- 패키지 번호 M263
한울 원자력 본부
- 패키지 번호 M263
자재번호 | 200305572 | 자재내역 | 벨로우즈,CONNECTION BELLOWS,FOR PIPE,RBR
단위 | EA | PO-TEXT | 품명 벨로우즈
자재그룹 | 48 |  | - 별칭 CONNECTION BELLOWS
품질등급 | Q |  | - 용도 FOR PIPE
저장등급 | C |  | - 재질 RBR
자재유형 | SPAR |  | - 압력(PRESSURE) 범위 7.5㎏/㎠
- 기능1 진동,팽창분 흡수
- 특수사항 INTAKE AIR
- 적용기술기준 ASTM VARIOUS SPEC. OR ETC.
- 적용품질기준 ASME NQA-1
- 품질서류 1 CERTIFICATE OF CONFORMANCE
- NCR/SDDR(발생시)
품질등급 Q등급
제작사 두산엔진(주) [구 HSD 엔진(주)]
- 부품번호 99.677.417302
- 모델번호 PC2.5V400
- 도면번호 M41813B
- 주설비 참고자료 M263
고리 원자력 본부
- 패키지 번호 M263
한울 원자력 본부
- 패키지 번호 M263
자재번호 | 200305619 | 자재내역 | 건조제,활성식,ALUMINA,5㎜(3/16IN),0.50CC
단위 | EA | PO-TEXT | 품명 건조제
자재그룹 | 68 |  | - 용도 활성식
품질등급 | S |  | - 타입(형식) ALUMINA
저장등급 | C |  | - 사이즈 5㎜(3/16IN)
자재유형 | SPAR |  | - 메쉬규격 0.50CC/GM
- 외형(FORM) GEL
- 최소포장단위 50LB(22.7KG)SACKS,M224
- 품질서류 1 CERTIFICATE OF CONFORMANCE
품질등급 S등급
제작사 금성하이텍(주)
- 부품번호 KSD730S
- 모델번호 F-200
제작사 한신기계공업(주)
- 부품번호 4DD-00020
- 모델번호 DRYOCEL848
제작사 POROCEL CORPORATION
- 부품번호 4DD-00020
- 모델번호 DRYOCEL848
자재번호 | 200305630 | 자재내역 | 판,SPRING RETAINER,스프링카트리지용,작동
단위 | EA | PO-TEXT | 품명 판
자재그룹 | 48 |  | - 별칭 SPRING RETAINER
품질등급 | Q |  | - 용도 스프링카트리지용,작동기용
저장등급 | C |  | - 재질 SS300SER
자재유형 | SPAR |  | - 품질서류 1 C OF C
품질등급 Q등급
제작사 CURTISS WRIGHT FLOW CONTROL CO
- 부품번호 102810-1
- 모델번호 97Q-010
- 99Q-010
자재번호 | 200305676 | 자재내역 | 오-링,구매시방서 참조,구매시방서 참조,구
단위 | EA | PO-TEXT | 품명 오-링
자재그룹 | 48 |  | - 적용품질기준 구매시방서 참조
품질등급 | A |  | - 적용기술기준 구매시방서 참조
저장등급 | B |  | - 품질보증서류 구매시방서 참조
자재유형 | SPAR |  | 품질등급 A등급
- 별칭 RING JF4
제작사 MAN DEISEL SA(S.E.M.T. PIELSTI
- 부품번호 00.666.039169
- 모델번호 16PC 2.5V 400
- 도면번호 34-52000-9773-00-IM-A
- M832212
제작사 두산엔진(주) [구 HSD 엔진(주)]
- 부품번호 00.666.039169
- 모델번호 16PC 2.5V 400
- 도면번호 34-52000-9773-00-IM-A
- 도면번호 M832212
고리 원자력 본부
- 패키지 번호 M263
한울 원자력 본부
- 패키지 번호 M263
자재번호 | 200305724 | 자재내역 | 가스켓,RUBBER BUTADIENE-ACRYLONITRILE,VA
단위 | EA | PO-TEXT | 품명 가스켓
자재그룹 | 53 |  | - 가스켓재질 RUBBER BUTADIENE-ACRYLONITRILE
품질등급 | A |  | - 특수사항 VALVES HOUSING(022)
저장등급 | B |  | - 적용기술기준 구매시방서 참조
자재유형 | SPAR |  | - 적용품질기준 구매시방서 참조
- 품질보증서류 구매시방서 참조
- 시험성적서류 구매시방서 참조
품질등급 A등급
제작사 MAN DEISEL SA(S.E.M.T. PIELSTI
- 부품번호 02.022.000300
- 모델번호 16PC 2.5V 400
- 도면번호 M810013C
제작사 두산엔진(주) [구 HSD 엔진(주)]
- 부품번호 02.022.000300
- 모델번호 16PC2.5V400
- 도면번호 M810013C
- 주설비 참고자료 M263
고리 원자력 본부
- 패키지 번호 M263
한울 원자력 본부
- 패키지 번호 M263
자재번호 | 200305726 | 자재내역 | 오-링,FLUOROCARBON RUBBER,INJECTION PUMP
단위 | EA | PO-TEXT | 품명 오-링
자재그룹 | 53 |  | - 오-링재질 FLUOROCARBON RUBBER
품질등급 | A |  | - 특수사항 INJECTION PUMP(030)
저장등급 | B |  | - 적용품질기준 QPS-A-001
자재유형 | SPAR |  | - 품질보증서류 CERTIFICATE OF CONFORMANCE
- NCR/SDDR (IF APPLICABLE)
품질등급 A등급
제작사 MAN DEISEL SA(S.E.M.T. PIELSTI
- 부품번호 00.652.325368
- 모델번호 16PC 2.5V 400
- 도면번호 52000-9773-00-IM-A
- M661350
제작사 두산엔진(주) [구 HSD 엔진(주)]
- 부품번호 00.652.325368
- 모델번호 16PC 2.5V400
- 도면번호 52000-9773-00-IM-A
- M661350
- 주설비 참고자료 M263
고리 원자력 본부
- 패키지 번호 M263
한울 원자력 본부
- 패키지 번호 M263
월성 원자력 본부
- SCN 520W2-030-014
자재번호 | 200305775 | 자재내역 | 밸브,솔레노이드용,AIR,3 WAY,1/4IN NPT,12
단위 | EA | PO-TEXT | 품명 밸브,솔레노이드용
자재그룹 | 48 |  | - 솔레노이드밸브타입 3 WAY
품질등급 | A |  | - 밸브사이즈 1/4IN NPT
저장등급 | B |  | - 정격전압 125VDC
자재유형 | SPAR |  | - 제어위치수 3 WAY
- 밸브접속타입 1/4 NPT
- 사용매체 AIR,WATER,OIL
- 밸브운전방법 AIR
- 품질보증서류 C OF C
품질등급 A등급
제작사 ASCO NUMATIC
- 부품번호 HC8320G174MB
자재번호 | 200305802 | 자재내역 | 벨로우즈,EXPANSION BELLOWS,FOR PIPE,SS32
단위 | EA | PO-TEXT | 품명 벨로우즈
자재그룹 | 48 |  | - 별칭 EXPANSION BELLOWS
품질등급 | Q |  | - 용도 FOR PIPE
저장등급 | C |  | - 재질 SS321
자재유형 | SPAR |  | - 압력(PRESSURE) 범위 7.5㎏/㎠
- 부속품목 FLANGE,SLEEVE,GKT,SET BAR
- 적용품질기준 ASME NQA-1
- 품질서류 1 CERTIFICATE OF CONFORMANCE
- CGID REPORT(IF APPLICABE)
- NCR/SDDR(IF APPLICABLE)
품질등급 Q등급
제작사 MAN DEISEL SA(S.E.M.T. PIELSTI
- 부품번호 02.128.034100
- 모델번호 PC2.5V400
제작사 두산엔진(주) [구 HSD 엔진(주)]
- 부품번호 02.128.034100
- 모델번호 PC2.5V400
- 표준기술사양서 DSN X 0501
- 주설비 참고자료 M263
고리 원자력 본부
- 패키지 번호 M263
한울 원자력 본부
- 패키지 번호 M263
자재번호 | 200305852 | 자재내역 | 패킹,성형식(MOLD),ICI BACK-UP RING,38.66
단위 | EA | PO-TEXT | 품명 패킹,성형식(MOLD)
자재그룹 | 53 |  | - 패킹타입 ICI BACK-UP RING
품질등급 | Q |  | - 길이 38.66㎜ DIA
저장등급 | B |  | - 두께 3㎜
자재유형 | SPAR |  | - 패킹재질 NITRIL BUTADIENE
- 적용기술기준 APPLY ATTACHED SPECIFICATION
- 적용품질기준 APPLY QPS-A-001
- 품질보증서류 APPLY QVDL OF SPECIFICATION
품질등급 Q등급
제작사 PARKER HANNIFIN CORP
- 부품번호 8-222 N300-90
자재번호 | 200305853 | 자재내역 | 오-링,37.69㎜,1-3/4IN,3.53㎜,EPDM,80,0.1
단위 | EA | PO-TEXT | 품명 오-링
자재그룹 | 53 |  | - 내경 37.69㎜
품질등급 | Q |  | - 외경 1-3/4IN
저장등급 | B |  | - 두께 3.53㎜
자재유형 | SPAR |  | - 오-링재질 EPDM
- 경도등급 80
- 특수사항 0.139±0.004IN
- 적용품질기준 APPLY ATTACHED SPECIFICATION
- 적용기술기준 APPLY QPS-A-001
- 품질보증서류 APPLY QVDL OF SPECIFICATION
품질등급 Q등급
제작사 PARKER HANNIFIN CORP
- 부품번호 2-222 E0515-80
자재번호 | 200305877 | 자재내역 | 밸브위치기(POSITIONER),PNEUMATIC,3∼15PS
단위 | EA | PO-TEXT | 품명 밸브위치기(POSITIONER)
자재그룹 | 48 |  | - 밸브위치기타입 PNEUMATIC
품질등급 | A |  | - 유압입력신호(상한) 3∼15PSI
저장등급 | B |  | - 부속품목 C/W TX
자재유형 | SPAR |  | - 적용기술기준 APPLY ATTACHED SPECIFICATION
- 적용품질기준 APPLY QPS-A-001
- 품질보증서류 APPLY QVDL OF SPECIFICATION
품질등급 A등급
제작사 ABB INC.
- 모델번호 AV1121000
자재번호 | 200305884 | 자재내역 | 밸브,솔레노이드용,125VDC,125℃,3/4IN,HYD
단위 | EA | PO-TEXT | 품명 밸브,솔레노이드용
자재그룹 | 48 |  | - 정격전압 125VDC
품질등급 | A |  | - 사용온도(상한) 125℃
저장등급 | B |  | - 밸브접속타입 3/4IN
자재유형 | SPAR |  | - 사용매체 HYDRAULIC
- 밸브운전방법 MECH TRIP
- 특수사항 COID RESISTANCE : 1120Ω
- 적용품질기준 ASME NQA-1
- 품질보증서류 CERTIFICATE OF CONFORMANCE
- 시험성적서류 TEST REPORT
품질등급 A등급
제작사 ASCO NUMATIC
- 부품번호 JV176201
- 도면번호 9-321-L-105-001
자재번호 | 200306014 | 자재내역 | 시트,밸브용,TEFLON+SS316 HELICAL SPRING,
단위 | EA | PO-TEXT | 품명 시트,밸브용
자재그룹 | 48 |  | - 시트재질 TEFLON+SS316 HELICAL SPRING
품질등급 | A |  | - 밸브타입 AIR OPER
저장등급 | C |  | - 밸브헤드(HEAD)직경 1.5IN
자재유형 | SPAR |  | - 사용압력(상한) 300LB
- 특수사항 고온고압 성형품
- 품질보증서류 C OF C
품질등급 A등급
제작사 (주)에쓰브이씨 [구 신우공업(주
- 부품번호 6130401H
- 도면번호 707341-21
자재번호 | 200306016 | 자재내역 | 다이아프램,밸브용,특수형,AIR OPER,340㎜
단위 | EA | PO-TEXT | 품명 다이아프램
자재그룹 | 48 |  | - 다이아프램타입 AIR OPER
품질등급 | S |  | - 다이아프램용도 밸브용,특수형
저장등급 | B |  | - 외경 340㎜ DIA
자재유형 | SPAR |  | - 다이아프램재질 EPDM
- 사용압력(상한) 900LB
- 밸브타입 1.5IN
- 품질보증서류 C OF C
품질등급 S등급
제작사 (주)에쓰브이씨 [구 신우공업(주
- 부품번호 9116030
- 도면번호 707341-06
자재번호 | 200306045 | 자재내역 | 송수신기,기기용,LEVEL CONTROL,VLV,-17 TO
단위 | EA | PO-TEXT | 품명 송수신기
자재그룹 | 66 |  | - 용도 기기용
품질등급 | A |  | - 타입(형식) LEVEL CONTROL
저장등급 | B |  | - 제어(CONTROL) 타입 VLV
자재유형 | SPAR |  | - 온도 -17 TO 150DEG C
- 디스플레이 데이터 0-100%
- 측정범위 0-100%
- 기능1 02 FLOW CTRL
- 특수사항 1/4IN NPT,3/8 X 3/8IN F
품질등급 A등급
제작사 MAGNETROL INT`L INC.
- 부품번호 P51-5H6A-PAA
자재번호 | 200306072 | 자재내역 | 가스켓,SHEET,36IN,36IN,1/16IN,SBR,CR,NBR
단위 | EA | PO-TEXT | 품명 가스켓
자재그룹 | 53 |  | - 가스켓타입 SHEET
품질등급 | S |  | - 길이 36IN
저장등급 | B |  | - 너비 36IN
자재유형 | SPAR |  | - 두께 1/16IN
- 가스켓재질 SBR,CR,NBR
- 사용온도(상한) 200℉(90℃)
- 사용온도(하한) -40℉(-40℃)
- 표면처리 CARBON BLACK COMPOUND
- 품질보증서류 CERTIFICATE OF CONFORMANCE
품질등급 S등급
- 타입 표식(TYPE DESIGNATION) FLANGE SEALING
제작사 A.W.CHESTERTON COMPANY(CHESTER
- 모델번호 124
자재번호 | 200306087 | 자재내역 | 전자석,MAGNET ASSEMBLY,SS/ALNICO 8,ASME
단위 | EA | PO-TEXT | 품명 전자석
자재그룹 | 95 |  | - 별칭 MAGNET ASSEMBLY
품질등급 | Q |  | - 재질 SS/ALNICO 8
저장등급 | A |  | - 적용기술기준 ASME NQA-1
자재유형 | SPAR |  | - 품질서류 1 CERTIFICATE OF CONFORMANCE
품질등급 Q등급
제작사 CURTISS WRIGHT FLOW CONTROL CO
- 부품번호 102664-1
- 모델번호 03F-001-1,03Q-001-1
- 97Q-001,99Q-001
자재번호 | 200306135 | 자재내역 | 호스,에어덕트용,FLEXIBLE,580㎜,303*580㎜
단위 | EA | PO-TEXT | 품명 호스
자재그룹 | 47 |  | - 호스용도 에어덕트용
품질등급 | S |  | - 호스몸체형태 FLEXIBLE
저장등급 | C |  | - 길이 580㎜
자재유형 | SPAR |  | - 너비 303*580㎜
- 호스재질 RUBBER
- 색깔(COLOR) GRAY
- 호스보강재타입 NON-INSUL
- 호스연결타입 메탈밴드
품질등급 S등급
제작사 한신기계공업(주)
- 부품번호 441108
- 모델번호 AL320H
한빛 원자력 본부
- 패키지 번호 M224
자재번호 | 200306226 | 자재내역 | 볼트,REDUCED EYE BOLT,1-1/2IN,8EA/1IN,CS
단위 | EA | PO-TEXT | 품명 볼트
자재그룹 | 53 |  | - 볼트타입 REDUCED EYE BOLT
품질등급 | S |  | - 호칭경 1-1/2IN
저장등급 | C |  | - 나사산수 8EA/1IN
자재유형 | SPAR |  | - 볼트재질 CS
- 시험성적서류 MTR, NONDESTUCTIVE TEST REPORT
품질등급 S등급
제작사 POWER HOUSE TOOL, INC.
- 모델번호 PHT 150
자재번호 | 200306243 | 자재내역 | 가스켓,SHEET,36IN,36IN,1/8IN,SBR,CR,NBR,
단위 | EA | PO-TEXT | 품명 가스켓
자재그룹 | 53 |  | - 가스켓타입 SHEET
품질등급 | S |  | - 길이 36IN
저장등급 | B |  | - 너비 36IN
자재유형 | SPAR |  | - 두께 1/8IN
- 가스켓재질 SBR,CR,NBR
- 사용온도(상한) 200℉
- 사용압력(상한) 150PSIG
품질등급 S등급
자재번호 | 200306253 | 자재내역 | 밸브,유량조절용,AIR OPER,1.5IN,300LB,SUS
단위 | EA | PO-TEXT | 품명 밸브,유량조절용
자재그룹 | 48 |  | - 유량조절밸브타입 AIR OPER
품질등급 | A |  | - 밸브사이즈 1.5IN
저장등급 | B |  | - 사용압력(상한) 300LB
자재유형 | SPAR |  | - 시트재질 SUS316,STF
- 밸브운전방법 ACTR OPER
- 부속품목 SEAT RING
- 품질보증서류 C OF C
- 시험성적서류 MILL SHEET
품질등급 A등급
제작사 (주)에쓰브이씨 [구 신우공업(주
- 부품번호 834553015C
한빛 원자력 본부
- 패키지 번호 J232
자재번호 | 200306254 | 자재내역 | 시트,밸브용,BALANCE RING,8IN,8IN,TF+316S
단위 | EA | PO-TEXT | 품명 시트,밸브용
자재그룹 | 48 |  | - 내경 8IN
품질등급 | S |  | - 시트재질 TF+316SS
저장등급 | C |  | - 밸브타입 AIR OPER
자재유형 | SPAR |  | - 밸브헤드(HEAD)직경 10IN
- 사용압력(상한) 600LB
- 특수사항 HELICAL SPRING
- 품질보증서류 CERTIFICATE OF CONFORMANCE
품질등급 S등급
- 별칭 BALANCE RING
- 사이즈 8IN
제작사 (주)에쓰브이씨 [구 신우공업(주
- 부품번호 6132001H
한빛 원자력 본부
- 패키지 번호 J232
자재번호 | 200306304 | 자재내역 | 오-링,97.79㎜,108.45㎜,5.33㎜,FLUOROCARB
단위 | EA | PO-TEXT | 품명 오-링
자재그룹 | 53 |  | - 내경 97.79㎜
품질등급 | S |  | - 외경 108.45㎜
저장등급 | B |  | - 두께 5.33㎜
자재유형 | SPAR |  | - 오-링재질 FLUOROCARBON RUBBER
- 특수사항 INDIVIDUAL VACUUM PACKING
- 품질보증서류 CERTIFICATE OF CONFORMANCE
품질등급 S등급
제작사 PARKER HANNIFIN CORP
- 부품번호 BS-344
- 모델번호 V747-75
자재번호 | 200306332 | 자재내역 | 오-링,BS-020,21.95㎜,25.51㎜,1.78㎜,FKM(
단위 | EA | PO-TEXT | 품명 오-링
자재그룹 | 53 |  | - 오-링표준규격번호 BS-020
품질등급 | S |  | - 내경 21.95㎜
저장등급 | B |  | - 외경 25.51㎜
자재유형 | SPAR |  | - 두께 1.78㎜
- 오-링재질 FKM(ASTM1418)
- 품질보증서류 CERTIFICATE OF CONFORMANCE
품질등급 S등급
자재번호 | 200306338 | 자재내역 | 오-링,17.12㎜,22.36㎜,2.62㎜,FLUOROCARBO
단위 | EA | PO-TEXT | 품명 오-링
자재그룹 | 53 |  | - 내경 17.12㎜
품질등급 | S |  | - 외경 22.36㎜
저장등급 | B |  | - 두께 2.62㎜
자재유형 | SPAR |  | - 오-링재질 FLUOROCARBON RUBBER
- 최소포장단위 10EA / VACUUM PACK
- 특수사항 VACUUM PACKING
- 품질보증서류 CERTIFICATE OF CONFORMANCE
품질등급 S등급
제작사 PARKER HANNIFIN CORP
- 부품번호 BS-115
자재번호 | 200306339 | 자재내역 | 오-링,6.07㎜,9.63㎜,1.78㎜,FKM(ASTM 1418
단위 | EA | PO-TEXT | 품명 오-링
자재그룹 | 53 |  | - 내경 6.07㎜
품질등급 | S |  | - 외경 9.63㎜
저장등급 | B |  | - 두께 1.78㎜
자재유형 | SPAR |  | - 오-링재질 FKM(ASTM 1418)
- 경도등급 75SHORE
- 최소포장단위 10EA / VACUUM PACK
- 특수사항 VACUUM PACKING
- 품질보증서류 CERTIFICATE OF CONFORMANCE
품질등급 S등급
제작사 PARKER HANNIFIN CORP
- 부품번호 2-010 V0747-75
자재번호 | 200306443 | 자재내역 | 시트,밸브용,SUS316,STF,4IN,ANSI CLASS 30
단위 | EA | PO-TEXT | 품명 시트,밸브용
자재그룹 | 48 |  | - 시트재질 SUS316,STF
품질등급 | A |  | - 밸브헤드(HEAD)직경 4IN
저장등급 | C |  | - 사용압력(상한) ANSI CLASS 300
자재유형 | SPAR |  | - 품질보증서류 C OF C
품질등급 A등급
제작사 (주)에쓰브이씨 [구 신우공업(주
- 부품번호 834953030C
자재번호 | 200306606 | 자재내역 | 볼트,1-1/4IN,381㎜,HEXAGON,유니파이 보통
단위 | EA | PO-TEXT | 품명 볼트
자재그룹 | 53 |  | - 호칭경 1-1/4IN
품질등급 | S |  | - 길이 381㎜
저장등급 | C |  | - 볼트헤드형태 HEXAGON
자재유형 | SPAR |  | - 나사시리즈 유니파이 보통나사
- 볼트재질 B5F363
- 품질보증서류 CERTIFICATE OF CONFORMANCE
품질등급 S등급
제작사 화신볼트산업(주)
- 부품번호 142A3795P0006
자재번호 | 200306611 | 자재내역 | 부품키트,기계용,회전펌프용,2YEAR PM KIT,
단위 | C45 | PO-TEXT | 품명 부품키트,기계용
자재그룹 | 43 |  | - 기계부품키트용도 회전펌프용
품질등급 | S |  | - 구성품1 2YEAR PM KIT
저장등급 | B |  | - 최소포장단위 COMP KIT
자재유형 | SPAR |  | 품질등급 S등급
제작사 ATLAS COPCO AIRPOWER NV
- 부품번호 2906-0112-00
- 모델번호 ZR3-67(1994,AIF 018172,018173)
- 표준기술사양서 PO 8600-PC-75100-5001
월성 원자력 본부
- SCN 581W5208
자재번호 | 200306627 | 자재내역 | 시트,밸브용,AIR OPER,10IN,600LB,BALANCE
단위 | EA | PO-TEXT | 품명 시트,밸브용
자재그룹 | 48 |  | - 밸브타입 AIR OPER
품질등급 | S |  | - 밸브헤드(HEAD)직경 10IN
저장등급 | C |  | - 사용압력(상한) 600LB
자재유형 | SPAR |  | - 부속품목 BALANCE SEAL
- 품질보증서류 C OF C
품질등급 S등급
제작사 (주)에쓰브이씨 [구 신우공업(주
- 부품번호 6132306H
자재번호 | 200306628 | 자재내역 | 시트,밸브용,AIR OPER,12IN,600LB,BALANCE
단위 | EA | PO-TEXT | 품명 시트,밸브용
자재그룹 | 48 |  | - 밸브타입 AIR OPER
품질등급 | S |  | - 밸브헤드(HEAD)직경 12IN
저장등급 | C |  | - 사용압력(상한) 600LB
자재유형 | SPAR |  | - 부속품목 BALANCE SEAL
- 품질보증서류 C OF C
품질등급 S등급
제작사 (주)에쓰브이씨 [구 신우공업(주
- 부품번호 6133001H
자재번호 | 200306629 | 자재내역 | 시트,밸브용,AIR OPER,3IN,600LB,BALANCE S
단위 | EA | PO-TEXT | 품명 시트,밸브용
자재그룹 | 48 |  | - 밸브타입 AIR OPER
품질등급 | S |  | - 밸브헤드(HEAD)직경 3IN
저장등급 | C |  | - 사용압력(상한) 600LB
자재유형 | SPAR |  | - 부속품목 BALANCE SEAL
- 품질보증서류 C OF C
품질등급 S등급
제작사 (주)에쓰브이씨 [구 신우공업(주
- 부품번호 6130501H
자재번호 | 200306638 | 자재내역 | 핀,직선형,무두형,12.7MM,7.50IN,B5F5B3,양
단위 | EA | PO-TEXT | 품명 핀
자재그룹 | 53 |  | - 핀(PIN)몸체형태 직선형,무두형
품질등급 | S |  | - 직경 12.7MM
저장등급 | C |  | - 길이 7.50IN
자재유형 | SPAR |  | - 핀(PIN)재질 B5F5B3
- 특수사항 양단의 4.8MM지점 HOLE(3.45MM)
- 품질보증서류 C OF C
품질등급 S등급
제작사 화신볼트산업(주)
- 부품번호 U408A308L0750
자재번호 | 200306642 | 자재내역 | 스터드,고정장치용,423.7㎜,B5F5B31,3IN 8N
단위 | EA | PO-TEXT | 품명 스터드
자재그룹 | 51 |  | - 스터드용도 고정장치용
품질등급 | A |  | - 길이 423.7㎜
저장등급 | C |  | - 스터드재질 B5F5B31
자재유형 | SPAR |  | - 나사시리즈 3IN 8N MOD.
- 적용기술기준 기술규격서 참조
- 적용품질기준 기술규격서 참조
- 품질보증서류 기술규격서 참조
- 시험성적서류 기술규격서 참조
품질등급 A등급
제작사 화신볼트산업(주)
- 모델번호 U606P220L1668
자재번호 | 200306662 | 자재내역 | 시트,밸브용,TEFLON+SS316 HELICAL SPRING,
단위 | EA | PO-TEXT | 품명 시트,밸브용
자재그룹 | 48 |  | - 시트재질 TEFLON+SS316 HELICAL SPRING
품질등급 | A |  | - 밸브타입 AIR OPER
저장등급 | C |  | - 밸브헤드(HEAD)직경 4IN
자재유형 | SPAR |  | - 사용압력(상한) 300LB
- 특수사항 고온고압 성형사출
- 품질보증서류 CERTIFICATE OF CONFORMANCE
품질등급 A등급
- 별칭 BALANCE SEAL RING
- 사이즈 3IN
제작사 (주)에쓰브이씨 [구 신우공업(주
- 부품번호 6130801H
자재번호 | 200306665 | 자재내역 | 시트,밸브용,TEFLON+SS316 HELICAL SPRING,
단위 | EA | PO-TEXT | 품명 시트,밸브용
자재그룹 | 48 |  | - 시트재질 TEFLON+SS316 HELICAL SPRING
품질등급 | S |  | - 밸브타입 AIR OPER
저장등급 | C |  | - 밸브헤드(HEAD)직경 6IN
자재유형 | SPAR |  | - 사용압력(상한) 300LB
- 부속품목 BALANCE SEAL RING
- 특수사항 고온고압 성형품
- 품질보증서류 C OF C
품질등급 S등급
제작사 (주)에쓰브이씨 [구 신우공업(주
- 부품번호 6131501H
자재번호 | 200306666 | 자재내역 | 시트,밸브용,EPDM+TEFLON,AIR OPER,6IN,300
단위 | EA | PO-TEXT | 품명 시트,밸브용
자재그룹 | 48 |  | - 시트재질 EPDM+TEFLON
품질등급 | A |  | - 밸브타입 AIR OPER
저장등급 | C |  | - 밸브헤드(HEAD)직경 6IN
자재유형 | SPAR |  | - 사용압력(상한) 300LB
- 부속품목 BALANCE SEAL RING
- 특수사항 고온고압 성형품
- 품질보증서류 C OF C
품질등급 A등급
제작사 (주)에쓰브이씨 [구 신우공업(주
- 부품번호 6131453E
자재번호 | 200306667 | 자재내역 | 시트,밸브용,AIR OPER,8IN,300LB,BALANCE S
단위 | EA | PO-TEXT | 품명 시트,밸브용
자재그룹 | 48 |  | - 밸브타입 AIR OPER
품질등급 | S |  | - 밸브헤드(HEAD)직경 8IN
저장등급 | C |  | - 사용압력(상한) 300LB
자재유형 | SPAR |  | - 부속품목 BALANCE SEAL
- 품질보증서류 C OF C
품질등급 S등급
제작사 (주)에쓰브이씨 [구 신우공업(주
- 부품번호 6131903E
자재번호 | 200306668 | 자재내역 | 다이아프램,밸브용,특수형,AIR OPER,400㎜
단위 | EA | PO-TEXT | 품명 다이아프램
자재그룹 | 48 |  | - 다이아프램타입 AIR OPER
품질등급 | S |  | - 다이아프램용도 밸브용,특수형
저장등급 | B |  | - 외경 400㎜ DIA
자재유형 | SPAR |  | - 다이아프램재질 EPDM
- 사용압력(상한) 300LB
- 밸브타입 4,6IN
- 품질보증서류 C OF C
품질등급 S등급
제작사 (주)에쓰브이씨 [구 신우공업(주
- 부품번호 9116040
자재번호 | 200306669 | 자재내역 | 다이아프램,밸브용,특수형,AIR OPER,500㎜
단위 | EA | PO-TEXT | 품명 다이아프램
자재그룹 | 48 |  | - 다이아프램타입 AIR OPER
품질등급 | S |  | - 다이아프램용도 밸브용,특수형
저장등급 | B |  | - 외경 500㎜ DIA
자재유형 | SPAR |  | - 다이아프램재질 EPDM
- 사용압력(상한) 300,600LB
- 밸브타입 6,8IN
- 품질보증서류 C OF C
품질등급 S등급
제작사 (주)에쓰브이씨 [구 신우공업(주
- 부품번호 9116050
자재번호 | 200306670 | 자재내역 | 다이아프램,AIR OPER,밸브용,특수형,650㎜
단위 | EA | PO-TEXT | 품명 다이아프램
자재그룹 | 48 |  | - 다이아프램타입 AIR OPER
품질등급 | A |  | - 다이아프램용도 밸브용,특수형
저장등급 | B |  | - 외경 650㎜ DIA
자재유형 | SPAR |  | - 다이아프램재질 EPDM+섬유보강재 삽입
- 사용압력(상한) 300,600LB
- 밸브타입 8,10,12IN
- 품질보증서류 C OF C
품질등급 A등급
제작사 (주)에쓰브이씨 [구 신우공업(주
- 부품번호 9116060
자재번호 | 200306737 | 자재내역 | 마이크로 스위치,CCW,600VAC,5AMPS,0~90℃,
단위 | EA | PO-TEXT | 품명 마이크로 스위치
자재그룹 | 59 |  | - 마이크로스위치타입 CCW
품질등급 | Q |  | - 정격전압 600VAC
저장등급 | B |  | - 정격전류 5AMPS
자재유형 | SPAR |  | - 사용온도(상한) 0~90℃
- 구동기어댑터형태 STANDARD OPERATING LEVER
- 설치방법 LONG MOUNTING
- 최소포장단위 CONSULT FACTORY
- 특수사항 STANDARD TRAVEL
- 적용기술기준 APPLY ATTATCHED SPECIFICATION
- 적용품질기준 APPLY QPS-A-001
- 품질보증서류 APPLY QVDL OF SPECIFICATION
품질등급 Q등급
- 별칭 LIMIT SWITCH
제작사 NAMCO CONTROLS CORPORATION
- 모델번호 EA180-32309
- 도면번호 9-806-Z-171-018/19/21/22/36/37
- 9-806-Z-171-038/39
- 표준기술사양서 9-806-Z-404-001
- 9-806-Z-431-288
- 9-806-Z-460-126
- 9-806-Z-460-167
- 9-806-Z-460-186
- 9-806-Z-460-187
자재번호 | 200306934 | 자재내역 | 다이아프램,AIR OPER,밸브용,특수형,290㎜
단위 | EA | PO-TEXT | 품명 다이아프램
자재그룹 | 48 |  | - 다이아프램타입 AIR OPER
품질등급 | A |  | - 다이아프램용도 밸브용,특수형
저장등급 | B |  | - 외경 290㎜ DIA
자재유형 | SPAR |  | - 다이아프램재질 EPDM
- 품질보증서류 CERTIFICATE OF CONFORMANCE
품질등급 A등급
제작사 (주)에쓰브이씨 [구 신우공업(주
- 부품번호 9116020
자재번호 | 200306955 | 자재내역 | 전송기,DIFF. PRESSURE,SUS,0~800IN WC,4~2
단위 | EA | PO-TEXT | 품명 전송기
자재그룹 | 66 |  | - 전송기타입 DIFF. PRESSURE
품질등급 | Q |  | - 케이스재질 SUS
저장등급 | B |  | - 측정범위(상한) 0~800IN WC
자재유형 | SPAR |  | - 출력압력 4~20㎃
- 정격전압 24VDC
- 사용압력(상한) 2850 PSIG(MAX)
- 사용온도(상한) 140℉(MAX)
- 정확도 ±0.25% OF SPAN
- 동체(BODY) 또는 헤드 재질 SUS
- 다이아프램재질 17-7 PH S.S
- 전선관연결 1/4IN NPT
- 설치방법 BRACKET MTG
- 특수사항 CAL. DP RANGE : 0-300IN WC
- 품질보증서류 REFER TO TECHNICAL SPEC.
- 시험성적서류 REFER TO TECHNICAL SPEC.
품질등급 Q등급
제작사 WEED INSTRUMENT CO., INC
- 모델번호 N97DP2-04-I-2-A(OLD)
제작사 ULTRA ELECTRONICS NSPI
- 모델번호 DTN2070DP-D-600-G-M24-A
한빛 원자력 본부
- 패키지 번호 9-183-J230A&B
자재번호 | 200307050 | 자재내역 | 부품키트,밸브용,PLUG,STEM ASSY,1.5IN,150
단위 | EA | PO-TEXT | 품명 부품키트,밸브용
자재그룹 | 48 |  | - 밸브부품키트타입 PLUG,STEM ASSY
품질등급 | A |  | - 길이 1.5IN,150LB
저장등급 | C |  | - 밸브부품키트재질 SS420
자재유형 | SPAR |  | - 구성품1 PLUG
- 구성품2 STEM
- 품질보증서류 C OF C
품질등급 A등급
제작사 (주)에쓰브이씨 [구 신우공업(주
- 부품번호 844151501G
자재번호 | 200307071 | 자재내역 | 전송기,PRESSURE,0-56.9PSIA,DC4-20MA,24VD
단위 | EA | PO-TEXT | 품명 전송기
자재그룹 | 66 |  | - 온도센서보호형태 PRESSURE
품질등급 | A |  | - 입력압력 0-56.9PSIA
저장등급 | B |  | - 출력압력 DC4-20MA
자재유형 | SPAR |  | - 정격전압 24VDC
- 적용기술기준 APPLY ATTACHED SPECIFICATION
- 적용품질기준 APPLY QPS-A-001
- 품질보증서류 APPLY QVDL OF SPECIFICATION
품질등급 A등급
제작사 ROSEMOUNT NUCLEAR INSTRUMENTS,
- 부품번호 1151AP6E22B1Q4
- 도면번호 9-001-L-470-004
- 도면 품목번호 PAGE NO. : SECTION 4-10
- PAGE NO. : SECTION 4-6
자재번호 | 200307073 | 자재내역 | 계전기 어셈블리(RELAY ASSY),125VDC,ABOUT
단위 | EA | PO-TEXT | 품명 계전기 어셈블리(RELAY ASSY)
자재그룹 | 59 |  | - 정격전력(용량) ABOUT 2.7VA
품질등급 | S |  | - 코일전압 125VDC
저장등급 | B |  | - 지연간격 50㎳
자재유형 | SPAR |  | - 접촉최대전압 250VDC
- 계전기어셈블리접점배열형태 2A2B
품질등급 S등급
- 기능1 ALARM
제작사 OMRON ELECTRONICS, INC.
- 모델번호 MM4XP
자재번호 | 200307075 | 자재내역 | 분석기,GAS,HYDROGEN,120VAC,60㎐,4~20㎃,4
단위 | EA | PO-TEXT | 품명 분석기
자재그룹 | 66 |  | - 용도 GAS
품질등급 | S |  | - 타입(형식) HYDROGEN
저장등급 | B |  | - 전기 데이터 120VAC,60㎐
자재유형 | SPAR |  | - 입력데이터 4~20㎃
- 출력데이터 4~20㎃
- 분석기(ANALYZER) 데이터 HYDROGEN
- 측정범위 0~100%
- 주파수 60㎐
- 운전방법 ANALYSIS ELEMENT
- 설계매체 H2 GAS & AIR
- 표시장치타입 4DIGIT
- 설치기기 정보 PANEL MOUNT
- 품질서류 1 C OF C,MANUAL,TEST REPORT
품질등급 S등급
제작사 MEGGITT SAFETY SYSTEMS INC.
- 모델번호 800-122-623-2-120-00
고리 원자력 본부
- 패키지 번호 J204
자재번호 | 200307076 | 자재내역 | 분석기,O2 ANALYZER,MONITOR,120VAC,60㎐,0
단위 | EA | PO-TEXT | 품명 분석기
자재그룹 | 66 |  | - 용도 O2 ANALYZER
품질등급 | S |  | - 타입(형식) MONITOR
저장등급 | B |  | - 전기 데이터 120VAC,60㎐
자재유형 | SPAR |  | - 입력데이터 0~25%
- 출력데이터 4~20㎃ DC
- 분석기(ANALYZER) 데이터 OXYGEN
- 측정범위 0~25%
- 주파수 60㎐
- 운전방법 ANALYSIS ELEMENT
- 설계매체 OXYGEN
- 표시장치타입 4DIGIT
- 설치기기 정보 PANEL MOUNT
- 품질서류 1 C OF C,MANUAL,TEST REPORT
품질등급 S등급
제작사 MEGGITT SAFETY SYSTEMS INC.
- 부품번호 800-122-642-1-120-00
자재번호 | 200307094 | 자재내역 | 제어기,산업공정용,SGL STATION CTRL,120VA
단위 | EA | PO-TEXT | 품명 제어기,산업공정용
자재그룹 | 66 |  | - 제어기(CONTROLLER) 타입 SGL STATION CTRL
품질등급 | S |  | - 전압(VOLTAGE) 120VAC,60HZ
저장등급 | B |  | - 설치기기 정보 SLOT MOUNT
자재유형 | SPAR |  | 품질등급 S등급
제작사 INVENSYS SYSTEMS, INC
- 부품번호 762CNA-AT
자재번호 | 200307326 | 자재내역 | 베어링,슬리브형,BUSHING, SUCTION BELL,TH
단위 | EA | PO-TEXT | 품명 베어링,슬리브형
자재그룹 | 31 |  | - 슬리브베어링타입 BUSHING, SUCTION BELL
품질등급 | A |  | - 베어링재질 THORDON XL
저장등급 | B |  | - 품질보증서류 CERTIFICATE OF COMFORMANCE
자재유형 | SPAR |  | - 시험성적서류 MILL SHEET
품질등급 A등급
제작사 SULZER BINGHAM
- 부품번호 262
- 모델번호 VM,8*16A
- 도면번호 59-71112-9707-01-DD-E
- 도면번호 A52997
자재번호 | 200307327 | 자재내역 | 베어링,슬리브형,BUSHING,1ST STG BOWL,THO
단위 | EA | PO-TEXT | 품명 베어링,슬리브형
자재그룹 | 31 |  | - 슬리브베어링타입 BUSHING,1ST STG BOWL
품질등급 | A |  | - 베어링재질 THORDON XL
저장등급 | B |  | - 적용품질기준 QPS-A-001
자재유형 | SPAR |  | - 품질보증서류 CERTIFICATE OF CONFORMANCE
품질등급 A등급
제작사 SULZER BINGHAM
- 부품번호 263
- 모델번호 VM,8*16A
- 도면번호 59-71112-9707-01-DD-E
- 도면번호 A52998
자재번호 | 200307328 | 자재내역 | 베어링,슬리브형,BUSHING,2ND STG BOWL,THO
단위 | EA | PO-TEXT | 품명 베어링,슬리브형
자재그룹 | 31 |  | - 슬리브베어링타입 BUSHING,2ND STG BOWL
품질등급 | A |  | - 베어링재질 THORDON XL
저장등급 | B |  | - 품질보증서류 CERTIFICATE OF COMFORMANCE
자재유형 | SPAR |  | 품질등급 A등급
제작사 SULZER BINGHAM
- 부품번호 264
- 도면번호 H-5338
- 도면번호 A53096
자재번호 | 200307329 | 자재내역 | 베어링,슬리브형,BUSHING,STUFFING BOX,THO
단위 | EA | PO-TEXT | 품명 베어링,슬리브형
자재그룹 | 31 |  | - 슬리브베어링타입 BUSHING,STUFFING BOX
품질등급 | A |  | - 베어링재질 THORDON XL
저장등급 | B |  | - 품질보증서류 CERTIFICATE OF COMFORMANCE
자재유형 | SPAR |  | - 시험성적서류 MILL SHEET
품질등급 A등급
제작사 SULZER BINGHAM
- 부품번호 419
- 모델번호 VM,8*16A
- 도면번호 59-71112-9707-01-DD-E
- 도면번호 A53028
자재번호 | 200307332 | 자재내역 | 베어링,슬리브형,THORDON XL,QPS-A-001,CER
단위 | EA | PO-TEXT | 품명 베어링,슬리브형
자재그룹 | 31 |  | - 베어링재질 THORDON XL
품질등급 | A |  | - 적용품질기준 QPS-A-001
저장등급 | B |  | - 품질보증서류 CERTIFICATE OF CONFORMANCE
자재유형 | SPAR |  | 품질등급 A등급
제작사 SULZER BINGHAM
- 부품번호 120
- 모델번호 VM,8*16A
- 도면번호 59-71112-9707-01-DD-E
- 도면번호 A53027
자재번호 | 200307379 | 자재내역 | 밸브,유량조절용,AIR OPER,1.5IN,150LB,SS
단위 | EA | PO-TEXT | 품명 밸브,유량조절용
자재그룹 | 48 |  | - 유량조절밸브타입 AIR OPER
품질등급 | A |  | - 밸브사이즈 1.5IN
저장등급 | B |  | - 사용압력(상한) 150LB
자재유형 | SPAR |  | - 시트재질 SS 316,STF
- 밸브운전방법 ACTR OPER
- 부속품목 SEAT RING
- 품질보증서류 C OF C
품질등급 A등급
제작사 (주)에쓰브이씨 [구 신우공업(주
- 부품번호 834553015G
자재번호 | 200307669 | 자재내역 | 밸브디스크,SA564-630-1025,GLOBE,1IN,DIAP
단위 | EA | PO-TEXT | 품명 밸브디스크
자재그룹 | 48 |  | - 디스크(DISK)재질 SA564-630-1025
품질등급 | Q |  | - 밸브타입 GLOBE
저장등급 | B |  | - 밸브사이즈 1IN
자재유형 | SPAR |  | - 밸브운전방법 DIAPHRAM W/TEE HANDLE
- 사용압력(상한) 700PSI @ 200℉
- 사용매체 WATER
- 품질보증서류 C OF C
- 시험성적서류 INNER VALVE/STEM
품질등급 Q등급
제작사 FLOWSERVE FCD CORPORATION
- 부품번호 4114366(YGN5,6)
- 70-18-1004-34(UCN5,6)
- 모델번호 70-18-9DRTH
- S.O.D872A-5
- 도면번호 94-16076
- 94-16188
자재번호 | 200307670 | 자재내역 | 케이지,밸브용,SEAT CAGE,A564-630-1150,GL
단위 | EA | PO-TEXT | 품명 케이지,밸브용
자재그룹 | 48 |  | - 케이지(CAGE)재질 A564-630-1150
품질등급 | Q |  | - 밸브타입 GLOBE
저장등급 | C |  | - 밸브사이즈 1IN
자재유형 | SPAR |  | - 품질보증서류 C OF C
품질등급 Q등급
- 별칭 SEAT CAGE
제작사 FLOWSERVE FCD CORPORATION
- 부품번호 4114367(YGN5,6)
- 70-18-1005-34(UCN5,6)
- 모델번호 70-18-9DRTH
- S.O.D872A-5
- 도면번호 94-16076
- 94-16188
자재번호 | 200307736 | 자재내역 | 엘보우,튜브용,MALE ELBOW,3/8IN,SUS316,TU
단위 | EA | PO-TEXT | 품명 엘보우,튜브용
자재그룹 | 47 |  | - 엘보우타입 MALE ELBOW
품질등급 | A |  | - 외경 3/8IN
저장등급 | C |  | - 엘보우재질 SUS316
자재유형 | SPAR |  | - 엘보우연결타입 TUBE FITTING
- 품질보증서류 CERTIFICATE OF CONFORMANCE
- 시험성적서류 MATERIAL TEST REPORT
품질등급 A등급
- 사이즈 3/8*1/4IN NPT
제작사 SWAGELOK CORPORATION
- 부품번호 SS-600-2-4
자재번호 | 200307794 | 자재내역 | 밸브,나비형,LVL CTRL,2-I/2IN,0~150PSIG,-
단위 | EA | PO-TEXT | 품명 밸브,나비형
자재그룹 | 48 |  | - 나비형밸브타입 LVL CTRL
품질등급 | S |  | - 밸브사이즈 2-I/2IN
저장등급 | C |  | - 사용압력(상한) 0~150PSIG
자재유형 | SPAR |  | - 사용온도(상한) -80~240℉
- 시트재질 RTFE SEAT
- 스템(STEM)재질 SUS304
- 플랜지호칭압력 2-1/2IN FLG
- 사용매체 AIR
- 유량(FLOW RATE) 2WAY ON-OFF VLV
- 밸브운전방법 AIR CONTROL
- 특수사항 구동부와 작동부 조립방향 일치
- 품질보증서류 CERTIFICATE OF CONFORMANCE
품질등급 S등급
제작사 한신기계공업(주)
- 모델번호 3-SE 630
제작사 대정산업
- 모델번호 3-SE 630
자재번호 | 200307823 | 자재내역 | 케이지,밸브용,ASTM A276 TP431/BS970 431S
단위 | EA | PO-TEXT | 품명 케이지,밸브용
자재그룹 | 48 |  | - 케이지(CAGE)재질 ASTM A276 TP431/BS970 431S29
품질등급 | Q |  | - 밸브타입 GLOBE
저장등급 | C |  | - 적용품질기준 ASME NQA-1
자재유형 | SPAR |  | - 품질보증서류 CERTIFICATE OF CONFORMANCE
- 시험성적서류 MTR OR MILL SHEET
품질등급 Q등급
제작사 CLYDE PUMPS LTD(OLD:WEIR PUMPS
- 부품번호 511
- 모델번호 TWL45S
- 도면번호 ITEM NO. 511
- N0-000574(YGN 5&6)
- N0-000922(SKN 1&2)
- NO-000833(UCN 5&6)
- 표준규격/규정 9-542-M206(UCN 5&6)
- PYC-P-9M206(YGN 5&6)
자재번호 | 200307824 | 자재내역 | 다이아프램,AIR OPER,EPDM,8IN,V-0065/66,R
단위 | EA | PO-TEXT | 품명 다이아프램
자재그룹 | 48 |  | - 다이아프램타입 AIR OPER
품질등급 | A |  | - 다이아프램재질 EPDM
저장등급 | B |  | - 밸브타입 8IN
자재유형 | SPAR |  | - 특수사항 V-0065/66
- 적용품질기준 REFER TO TECHNICAL SPEC
- 적용기술기준 REFER TO TECHNICAL SPEC
- 품질보증서류 REFER TO TECHNICAL SPEC
- 시험성적서류 REFER TO TECHNICAL SPEC
품질등급 A등급
제작사 FISHER CONTROLS INT'L INC
- 부품번호 2E859702202
- 모델번호 AOV-MSDV-H1&H2
자재번호 | 200307825 | 자재내역 | 다이아프램,AIR OPER,FOR VALVE,EPDM,8IN,V
단위 | EA | PO-TEXT | 품명 다이아프램
자재그룹 | 48 |  | - 다이아프램타입 AIR OPER
품질등급 | S |  | - 다이아프램용도 FOR VALVE
저장등급 | B |  | - 다이아프램재질 EPDM
자재유형 | SPAR |  | - 밸브타입 8IN
- 특수사항 V-0067/68
- 품질보증서류 C OF C
품질등급 S등급
제작사 FISHER ROSEMOUNT INC
- 부품번호 1R6375X0072
- 모델번호 AOV-MSDV-C1&C2
- 주설비 참고자료 V-0067/68
제작사 FISHER CONTROLS INT'L INC
- 부품번호 1R6375X0072
- 모델번호 AOV-MSDV-C1&C2
- 주설비 참고자료 V-0067/68
자재번호 | 200307827 | 자재내역 | 다이아프램,AIR OPER,EPDM,6*4IN,V-0043/44
단위 | EA | PO-TEXT | 품명 다이아프램
자재그룹 | 48 |  | - 다이아프램타입 AIR OPER
품질등급 | A |  | - 다이아프램재질 EPDM
저장등급 | B |  | - 밸브타입 6*4IN
자재유형 | SPAR |  | - 특수사항 V-0043/44
- 적용품질기준 REFER TO TECHNICAL SPEC
- 적용기술기준 REFER TO TECHNICAL SPEC
- 품질보증서류 REFER TO TECHNICAL SPEC
- 시험성적서류 REFER TO TECHNICAL SPEC
품질등급 A등급
제작사 FISHER CONTROLS INT'L INC
- 부품번호 2E859502202
- 모델번호 AOV-IRDV-C1&C2
자재번호 | 200307828 | 자재내역 | 다이아프램,AIR OPER,EPDM,4*2IN,V-0017/18
단위 | EA | PO-TEXT | 품명 다이아프램
자재그룹 | 48 |  | - 다이아프램타입 AIR OPER
품질등급 | A |  | - 다이아프램재질 EPDM
저장등급 | B |  | - 밸브타입 4*2IN
자재유형 | SPAR |  | - 특수사항 V-0017/18
- 적용품질기준 REFER TO TECHNICAL SPEC
- 적용기술기준 REFER TO TECHNICAL SPEC
- 품질보증서류 REFER TO TECHNICAL SPEC
- 시험성적서류 REFER TO TECHNICAL SPEC
품질등급 A등급
제작사 FISHER CONTROLS INT'L INC
- 부품번호 2N126902202
- 모델번호 AOV-2RDV-C1&C2
- 주설비 참고자료 YONGGWANG 3,4(S/N:11974299)
자재번호 | 200307829 | 자재내역 | 다이아프램,AIR OPER,FOR VALVE,6*4IN,REFE
단위 | EA | PO-TEXT | 품명 다이아프램
자재그룹 | 48 |  | - 다이아프램타입 AIR OPER
품질등급 | A |  | - 다이아프램용도 FOR VALVE
저장등급 | B |  | - 밸브타입 6*4IN
자재유형 | SPAR |  | - 적용품질기준 REFER TO TECHNICAL SPEC
- 적용기술기준 REFER TO TECHNICAL SPEC
- 품질보증서류 REFER TO TECHNICAL SPEC
- 시험성적서류 REFER TO TECHNICAL SPEC
품질등급 A등급
제작사 FISHER CONTROLS INT'L INC
- 부품번호 2E859602202
- 모델번호 AOV-IRDV-H1&H2
제작사 EMERSON PROCESS MANAGEMENT
- 부품번호 2E859602202
- 모델번호 AOV-IRDV-H1&H2
- 주설비 참고자료 V-0041/42
자재번호 | 200307841 | 자재내역 | 밸브,유량조절용,AIR OPER,6*4IN,ACTR OPER
단위 | EA | PO-TEXT | 품명 밸브,유량조절용
자재그룹 | 48 |  | - 유량조절밸브타입 AIR OPER
품질등급 | A |  | - 밸브사이즈 6*4IN
저장등급 | B |  | - 밸브운전방법 ACTR OPER
자재유형 | SPAR |  | - 부속품목 SEAT RING
- 특수사항 V-0043/44
- 적용기술기준 REFER TO TECHNICAL SPEC
- 적용품질기준 REFER TO TECHNICAL SPEC
- 품질보증서류 REFER TO TECHNICAL SPEC
- 시험성적서류 REFER TO TECHNICAL SPEC
품질등급 A등급
제작사 FISHER ROSEMOUNT INC
- 부품번호 1V676446172
- 모델번호 AOV-IRDV-C1&C2
- 주설비 참고자료 V-0043/44
자재번호 | 200307848 | 자재내역 | 스핀들,THROTTLE VALVE SPINDLE,NITRIDING
단위 | EA | PO-TEXT | 품명 스핀들
자재그룹 | 48 |  | - 별칭 THROTTLE VALVE SPINDLE
품질등급 | Q |  | - 재질 NITRIDING STEEL
저장등급 | C |  | - 특수사항 BS970 722M24
자재유형 | SPAR |  | - 적용품질기준 ASME NQA-1
- 품질서류 1 C OF C
품질등급 Q등급
제작사 CLYDE PUMPS LTD(OLD:WEIR PUMPS
- 부품번호 512
- 모델번호 TWL45S
- 도면번호 N0-000573
- NO-000574
- NO-000922(SKN 1&2)
자재번호 | 200307849 | 자재내역 | 헬리칼 스프링,COMPRESSING,PRESSURE GOVER
단위 | EA | PO-TEXT | 품명 헬리칼 스프링
자재그룹 | 53 |  | - 헬리컬스프링타입 COMPRESSING
품질등급 | Q |  | - 헬리컬스프링용도 PRESSURE GOVERNOR
저장등급 | B |  | - 헬리컬스프링몸체형태 CIRCLE
자재유형 | SPAR |  | - 헬리컬스프링재질 17/7 CHROME NICKEL STEEL
- 특수사항 GOVERNOR
- 적용품질기준 ASME NQA-1
- 품질보증서류 CERTIFICATE OF CONFORMANCE
품질등급 Q등급
- 별칭 SPRING
제작사 CLYDE PUMPS LTD(OLD:WEIR PUMPS
- 부품번호 556
- 모델번호 TWL45S
- 도면번호 NO-000574(YGN 5&6)
- NO-000833(UCN 5&6)
- NO-000922(SKN 1&2)
자재번호 | 200307852 | 자재내역 | 링,외부 나사식,ASTM A436 TYPE 1,NECK,AST
단위 | EA | PO-TEXT | 품명 링,외부 나사식
자재그룹 | 53 |  | - 타입(형식) ASTM A436 TYPE 1
품질등급 | Q |  | - 사이즈 NECK
저장등급 | C |  | - 재질 ASTM A436 TYPE 1
자재유형 | SPAR |  | - 특수사항 BS3468 GR F1
- 적용품질기준 ASME NQA-1
- 품질서류 1 CERTIFICATE OF CONFORMANCE
품질등급 Q등급
제작사 CLYDE PUMPS LTD(OLD:WEIR PUMPS
- 부품번호 515
- 모델번호 TWL 45S
- 도면번호 N0-000573(YGN 5&6)
- N0-000574(YGN 5&6)
- NO-000833(UCN 5&6)
- NO-000922(SKN 1&2)
자재번호 | 200308008 | 자재내역 | 스템,밸브용,SA564-630,WATER,REFER TO TEC
단위 | EA | PO-TEXT | 품명 스템,밸브용
자재그룹 | 48 |  | - 스템(STEM)재질 SA564-630
품질등급 | Q |  | - 사용매체 WATER
저장등급 | C |  | - 품질보증서류 REFER TO TECH. SPECIFICATION
자재유형 | SPAR |  | - 시험성적서류 REFER TO TECH. SPECIFICATION
품질등급 Q등급
제작사 EDWARD VOGT VALVE CO.
- 부품번호 655535
- 모델번호 A-260
- 도면번호 D90-15847-01
- D97-90028-07
- D99-90203-07
한울 원자력 본부
- 패키지 번호 M243
자재번호 | 200308278 | 자재내역 | 게이지,GAS FLOW,65㎜,560㎜,SUS304,30N㎡/
단위 | EA | PO-TEXT | 품명 게이지
자재그룹 | 66 |  | - 게이지타입 GAS FLOW
품질등급 | S |  | - 직경 65㎜
저장등급 | B |  | - 길이 560㎜
자재유형 | SPAR |  | - 게이지재질 SUS304
- 측정범위(하한) 30N㎡/HR
- 측정범위(상한) 300N㎡/HR
- 특수사항 WINDOW : GLASS
- 품질보증서류 CERTIFICATE OF CONFORMANCE
품질등급 S등급
제작사 금성하이텍(주)
- 부품번호 5/6-596-FI-0001
- 모델번호 GA-101
자재번호 | 200308305 | 자재내역 | 지시기,압력용,1/2IN CONN,100㎜ DIAL,CASE
단위 | EA | PO-TEXT | 품명 지시기,압력용
자재그룹 | 66 |  | - 몸체너비 1/2IN CONN,100㎜ DIAL
품질등급 | S |  | - 케이스재질 CASE:ADC12,TUBE:SUS316
저장등급 | B |  | - 출력압력 0~15㎏/㎠
자재유형 | SPAR |  | - 부속품목 BOURDON TUBE
품질등급 S등급
제작사 NAGANO KEIKI CO., LTD.
- 모델번호 GA16-26
자재번호 | 200308354 | 자재내역 | 센서,반사입자식,SMOKE SENSING,ION TYPE,P
단위 | EA | PO-TEXT | 품명 센서
자재그룹 | 63 |  | - 용도 반사입자식
품질등급 | S |  | - 타입(형식) SMOKE SENSING,ION TYPE
저장등급 | B |  | - 부속품목 POWER SUPPLY,AIR DUCT HOUSING
자재유형 | SPAR |  | - 최소포장단위 SERIES 3 IONIZATION DETECTORS
- 특수사항 OPERATING TEMP: 0~38DEG C
- 품질서류 1 C OF C
품질등급 S등급
제작사 SIEMENS - CERBERUS DIVISION
- 모델번호 SA-3I
자재번호 | 200308419 | 자재내역 | 오-링,EP,CERTIFICATE OF CONFORMANCE,300-
단위 | EA | PO-TEXT | 품명 오-링
자재그룹 | 53 |  | - 오-링재질 EP
품질등급 | Q |  | - 품질보증서류 CERTIFICATE OF CONFORMANCE
저장등급 | B |  | 품질등급 Q등급
자재유형 | SPAR |  | 제작사 CURTISS WRIGHT FLOW CONTROL CO
- 부품번호 300-4251
- 모델번호 97N-006
- 99C-006
- 99Q-031
- 도면번호 9-804-Z171-005(03F-005-2)
자재번호 | 200308703 | 자재내역 | 변환기,선형 변위측정용,VIBRATION,0~30MIL
단위 | EA | PO-TEXT | 품명 변환기,선형 변위측정용
자재그룹 | 66 |  | - 기능1 VIBRATION
품질등급 | S |  | - 측정범위 0~30MILS
저장등급 | A |  | - 전기 데이터 24VDC I/P
자재유형 | SPAR |  | - 특수사항 PROXIMITOR
품질등급 S등급
제작사 BENTLY NEVADA CORPORATION
- 모델번호 330180-50-00
자재번호 | 200309021 | 자재내역 | 스위치,유량용,FC250,0~15ℓ/MIN,CAPACITY:
단위 | EA | PO-TEXT | 품명 스위치,유량용
자재그룹 | 59 |  | - 몸체재질 FC250
품질등급 | S |  | - 유량(FLOW RATE) 0~15ℓ/MIN
저장등급 | B |  | - 특수사항 CAPACITY:14VAAC(0.06A-220VAC)
자재유형 | SPAR |  | 품질등급 S등급
제작사 KAWAKI MEASURING INSTRUMENT CO
- 모델번호 SA-MA
자재번호 | 200309068 | 자재내역 | 게이지,DIFFERENTIAL, DIAL INDICATING,150
단위 | EA | PO-TEXT | 품명 게이지
자재그룹 | 66 |  | - 게이지타입 DIFFERENTIAL, DIAL INDICATING
품질등급 | S |  | - 직경 150㎜
저장등급 | B |  | - 게이지재질 SUS
자재유형 | SPAR |  | - 측정범위(하한) 0MBAR
- 측정범위(상한) 160MBAR
- 정확도 ±3% OF FULL SCALE
- 사용매체 WATER
- 눈금단위 MILLIBARS
- SCALE타입 DIAL
- SCALE최소증감값 2
- 전선관연결 1/2IN NPT
- 접속위치 BOTTOM
- 지시기타입 DIAL
- 품질보증서류 CERTIFICATE OF CONFORMANCE
품질등급 S등급
- 튜브재질 SUS316
제작사 BOURDON-HAENNI SAS
- 모델번호 MX7A60B09H
자재번호 | 200309847 | 자재내역 | 절연체,INSULATOR DISK(ALMS),INSULATOR,SU
단위 | EA | PO-TEXT | 품명 절연체
자재그룹 | 59 |  | - 별칭 INSULATOR DISK(ALMS)
품질등급 | A |  | - 용도 INSULATOR
저장등급 | C |  | - 타입(형식) SUPPORTING DISK
자재유형 | SPAR |  | - 재질 CERAMIC
- 적용품질기준 ASME NQA-1
- 품질서류 1 CERTIFICATE OF CONFORMANCE
품질등급 A등급
제작사 WESTINGHOUSE ELECTRIC COMPANY
- 부품번호 49076-3
- 도면번호 11760-49007-2
한빛 원자력 본부
- 패키지 번호 95ED2-5.59.51
자재번호 | 200309860 | 자재내역 | 콘센트,MULTI RECEPTACLE,MULTIPLE,110VAC,
단위 | EA | PO-TEXT | 품명 콘센트
자재그룹 | 61 |  | - 별칭 MULTI RECEPTACLE
품질등급 | A |  | - 타입(형식) MULTIPLE
저장등급 | C |  | - 전압(VOLTAGE) 110VAC
자재유형 | SPAR |  | - 품질서류 1 CERTIFICATE OF CONFORMANCE
품질등급 A등급
제작사 WESTINGHOUSE ELECTRIC COMPANY
- 부품번호 3SP
한빛 원자력 본부
- 패키지 번호 95ED2-5.61.07
자재번호 | 200309862 | 자재내역 | 전류조절기,TRANSIENT VOLT SURGE SUPPRESS
단위 | EA | PO-TEXT | 품명 전류조절기
자재그룹 | 59 |  | - 별칭 TRANSIENT VOLT SURGE SUPPRESSO
품질등급 | A |  | - 전압(VOLTAGE) 120VAC
저장등급 | B |  | - 전류 30A
자재유형 | SPAR |  | - 주파수 50~60㎐
- 품질서류 1 CERTIFICATE OF CONFORMANCE
품질등급 A등급
제작사 WESTINGHOUSE ELECTRIC COMPANY
- 부품번호 IC+130
한빛 원자력 본부
- 패키지 번호 95ED2-5.61.28
자재번호 | 200309915 | 자재내역 | 계전기,전자식,OCTAL TYPE PLUG,35.71MM,35
단위 | EA | PO-TEXT | 품명 계전기,전자식
자재그룹 | 59 |  | - 계전기타입 OCTAL TYPE PLUG
품질등급 | Q |  | - 길이 35.71MM
저장등급 | B |  | - 너비 35.71MM
자재유형 | SPAR |  | - 높이 50.8MM
- 정격전압 240VAC(CONTACT RATE)
- 정격전류 10A(CONTACT RATE)
- 정격전력(용량) 1.2W
- 코일저항 472Ω
- 코일전압 24VDC
- 적용기술기준 REFER TO PROCUREMENT SPEC
- 적용품질기준 REFER TO PROCUREMENT SPEC
- 품질보증서류 REFER TO PROCUREMENT SPEC.
품질등급 Q등급
제작사 P&B ENGINEERING
- 부품번호 4-1393104-5
- 모델번호 KRP-11DG-24
한빛 원자력 본부
- 패키지 번호 95ED2-5.81.27
자재번호 | 200309925 | 자재내역 | 퓨즈,통형,0.25IN,31.7㎜,250V,2A,1.7Ω,10
단위 | EA | PO-TEXT | 품명 퓨즈,통형
자재그룹 | 59 |  | - 외경 0.25IN
품질등급 | Q |  | - 열전극부길이 31.7㎜
저장등급 | B |  | - 정격최대전압 250V
자재유형 | SPAR |  | - 정격연속운전전류 2A
- 저항 1.7Ω
- 정격차단전류 100A
- 케이스재질 GLASS
- 사용온도(상한) NICKEL-PLATED BRASS ENDCAP
- 품질보증서류 REFER TO ATTACHED FILE
품질등급 Q등급
- 별칭 EXCSUC
제작사 WESTINGHOUSE ELECTRIC COMPANY
- 부품번호 MDA-2-R
제작사 BUSSMANN DENMARK
- 모델번호 MDA-2-R
한빛 원자력 본부
- 패키지 번호 95ED2-5.66.15
자재번호 | 200309933 | 자재내역 | 퓨즈,통형,FAST-ACTING MIDGET,10.3*38.1㎜
단위 | EA | PO-TEXT | 품명 퓨즈,통형
자재그룹 | 59 |  | - 퓨즈타입 FAST-ACTING MIDGET
품질등급 | Q |  | - 길이 10.3*38.1㎜
저장등급 | B |  | - 정격최대전압 600VAC
자재유형 | SPAR |  | - 정격차단전류 4A
- 적용품질기준 ASME NQA-1
- 품질보증서류 CERTIFICATE OF CONFORMANCE
- NCR/SDDR (IF APPLICABLE)
품질등급 Q등급
- 별칭 FAST ACTING FUSE
제작사 WESTINGHOUSE ELECTRIC COMPANY
- 모델번호 KLM-4
제작사 COOPER BUSSMANN, INC.
- 모델번호 KLM-4
제작사 BUSSMANN DENMARK
- 부품번호 KLM-4
한빛 원자력 본부
- 패키지 번호 95ED2-5.81.36
자재번호 | 200309936 | 자재내역 | 계전기,전자식,66.5MM,27MM,33MM,120VAC,12
단위 | EA | PO-TEXT | 품명 계전기,전자식
자재그룹 | 59 |  | - 길이 66.5MM
품질등급 | A |  | - 너비 27MM
저장등급 | B |  | - 높이 33MM
자재유형 | SPAR |  | - 정격전압 120VAC
- 정격전류 12MA
- 전극개수 SIGLE CONTACT,2-PDT
- 접촉재질 AGCDO, HARD GOLD-PLATED
- 품질보증서류 CERTIFICATE OF CONFORMANCE
- 시험성적서류 TEST REPORT
품질등급 A등급
제작사 PHOENIX CORPORATION
- 부품번호 2823463
- 모델번호 ST-REL4-HW120/21/21
제작사 WESTINGHOUSE ELECTRIC COMPANY
- 부품번호 2823463
- 모델번호 ST-REL4-HW120/21/21
한빛 원자력 본부
- 패키지 번호 95ED2-5.61.05
자재번호 | 200309937 | 자재내역 | 계전기,전자식,UNDER V,20.8MM,33MM,66.5MM
단위 | EA | PO-TEXT | 품명 계전기,전자식
자재그룹 | 59 |  | - 계전기타입 UNDER V
품질등급 | A |  | - 길이 20.8MM
저장등급 | B |  | - 너비 33MM
자재유형 | SPAR |  | - 높이 66.5MM
- 정격전압 24V AC/DC
- 정격전류 TYPICAL INPUT CURRENT : 21 MA
- 주접촉최대전류 MAXIMUM INRUSH CURRENT : 8A
- 코일전압 24VDC
- 접촉부표면처리 1SPDT
- 설치설비형식 SKT MTG
- 적용품질기준 ASME NQA-1(‘94)
- 품질보증서류 CERTIFICATE OF CONFORMANCE
품질등급 A등급
- 별칭 RELAY(PHOENIX)
제작사 PHOENIX CORPORATION
- 부품번호 2861014
- 모델번호 ST-REL-3-KG24/21
제작사 WESTINGHOUSE ELECTRIC COMPANY
- 부품번호 2861014
- 모델번호 ST-REL-3-KG24/21
한빛 원자력 본부
- 패키지 번호 95ED2-5.61.06
자재번호 | 200309951 | 자재내역 | 전원공급기,127㎜,425.45㎜,123.95㎜,24VDC
단위 | EA | PO-TEXT | 품명 전원공급기
자재그룹 | 61 |  | - 깊이 127㎜
품질등급 | A |  | - 높이 425.45㎜
저장등급 | A |  | - 너비 123.95㎜
자재유형 | SPAR |  | - 출력전압 24VDC,12A
- 품질보증서류 CERTIFICATE OF CONFORMANCE
- 시험성적서류 TEST REPORT
품질등급 A등급
제작사 WESTINGHOUSE ELECTRIC COMPANY
- 부품번호 F24-12-AG-N
제작사 POWER-ONE . INC
- 부품번호 F24-12-A
한빛 원자력 본부
- 패키지 번호 95ED2-5.61.26
자재번호 | 200309954 | 자재내역 | 퓨즈,통형,TIME-DELAY,0.41IN,2.25IN,35A,F
단위 | EA | PO-TEXT | 품명 퓨즈,통형
자재그룹 | 59 |  | - 퓨즈타입 TIME-DELAY
품질등급 | A |  | - 외경 0.41IN
저장등급 | B |  | - 길이 2.25IN
자재유형 | SPAR |  | - 정격연속운전전류 35A
- 설치방법 FUSEHOLDER,PANEL MOUNT
- 품질보증서류 CERTIFICATE OF CONFORMANCE
품질등급 A등급
제작사 WESTINGHOUSE ELECTRIC COMPANY
- 부품번호 SC-35
제작사 BUSSMANN DENMARK
- 부품번호 SC-35
한빛 원자력 본부
- 패키지 번호 95ED2-5.61.37
자재번호 | 200309955 | 자재내역 | 퓨즈,통형,0.41IN,2.25IN,50A,CERTIFICATE
단위 | EA | PO-TEXT | 품명 퓨즈,통형
자재그룹 | 59 |  | - 외경 0.41IN
품질등급 | A |  | - 길이 2.25IN
저장등급 | B |  | - 정격연속운전전류 50A
자재유형 | SPAR |  | - 품질보증서류 CERTIFICATE OF CONFORMANCE
품질등급 A등급
제작사 WESTINGHOUSE ELECTRIC COMPANY
- 모델번호 SC-50
제작사 BUSSMANN DENMARK
- 모델번호 SC-50
한빛 원자력 본부
- 패키지 번호 95ED2-5.61.38
자재번호 | 200309956 | 자재내역 | 퓨즈홀더,FUSE BLOCK,DISCONNECTION LEVER,
단위 | EA | PO-TEXT | 품명 퓨즈홀더
자재그룹 | 59 |  | - 별칭 FUSE BLOCK
품질등급 | A |  | - 타입(형식) DISCONNECTION LEVER
저장등급 | B |  | - 형태(SHAPE) TERMINAL BLOCK
자재유형 | SPAR |  | - 너비 17.6㎜
- 전압(VOLTAGE) 600V
- 전류 32A
- 설치된 퓨즈 갯수 1
- 색깔(COLOR) BLOCK
- 최소포장단위 10PCS/EA
- 품질서류 1 CERTIFICATE OF CONFORMANCE
품질등급 A등급
제작사 WESTINGHOUSE ELECTRIC COMPANY
- 부품번호 3048386(NEW)/3004906(OLD)
- 모델번호 3048386(NEW)/3004906(OLD)
제작사 PHOENIX CONTACT GMBH & CO.
- 부품번호 3048386(NEW)/3004906(OLD)
한빛 원자력 본부
- 패키지 번호 95ED2-5.61.40
자재번호 | 200310006 | 자재내역 | 변환기,디지털/아날로그,EMF TO VOLTAGE CO
단위 | C45 | PO-TEXT | 품명 변환기,디지털/아날로그
자재그룹 | 66 |  | - 별칭 EMF TO VOLTAGE CONVERTER
품질등급 | Q |  | - 타입(형식) DUAL EMF RESISTANCE TO VOLTAGE
저장등급 | A |  | - 입력데이터 0 TO 10VDC
자재유형 | SPAR |  | - 출력데이터 0 TO 10VDC
- 품질서류 1 REFER TO PROCUREMENT SPEC.
- 품질서류 2 TEST REPORT
품질등급 Q등급
제작사 INVENSYS FOXBORO
- 모델번호 N-2AI-T2V
한빛 원자력 본부
- 패키지 번호 95ED2-5.43.08
자재번호 | 200310019 | 자재내역 | 변환기,전기용,REFER TO PROCUREMENT SPEC.
단위 | C45 | PO-TEXT | 품명 변환기,전기용
자재그룹 | 59 |  | - 품질보증서류 REFER TO PROCUREMENT SPEC.
품질등급 | Q |  | - 시험성적서류 TEST REPORT
저장등급 | A |  | 품질등급 Q등급
자재유형 | SPAR |  | - 별칭 OUTPUT CONVERTER, M/N:N-2AO-L2
- 품질서류 1 C OF C
- 품질서류 2 TEST REPORT
제작사 INVENSYS SYSTEMS, INC
- 모델번호 N-2AO-L2C-R
한빛 원자력 본부
- 패키지 번호 95ED2-5.43.11
자재번호 | 200310023 | 자재내역 | 변환기,전기용,REFER TO PROCUREMENT SPEC.
단위 | C45 | PO-TEXT | 품명 변환기,전기용
자재그룹 | 59 |  | - 품질보증서류 REFER TO PROCUREMENT SPEC.
품질등급 | Q |  | - 시험성적서류 TEST REOPORT
저장등급 | A |  | 품질등급 Q등급
자재유형 | SPAR |  | - 별칭 OUTPUT CONVERTER, M/N:N-2AO-VA
- 품질서류 1 C OF C
- 품질서류 2 TEST REPORT
제작사 INVENSYS SYSTEMS, INC
- 모델번호 N-2AO-VAI
한빛 원자력 본부
- 패키지 번호 95ED2-5.43.12
자재번호 | 200310033 | 자재내역 | 계전기,전자식,66.6 W*37.2 L*86.5㎜ H,60
단위 | EA | PO-TEXT | 품명 계전기,전자식
자재그룹 | 59 |  | - 길이 66.6 W*37.2 L*86.5㎜ H
품질등급 | Q |  | - 주파수 60㎐
저장등급 | B |  | - 코일전압 120VAC
자재유형 | SPAR |  | - 접촉부표면처리 1DPDT+2NO
- 터미널타입 12 PIN
- 설치설비형식 MCC
- 품질보증서류 CERTIFICATE OF CONFORMANCE
품질등급 Q등급
제작사 STRUTHERS-DUNN
- 부품번호 219BBXP
한빛 원자력 본부
- 패키지 번호 95ED2-5.53.10
신고리 건설소
- 패키지 번호 S12-E209-5.1.41
신월성 건설소
- 패키지 번호 B12-E209-5.1.41
자재번호 | 200310050 | 자재내역 | 전자 모듈,표준화형,POWER DISTRIBUTION MO
단위 | C45 | PO-TEXT | 품명 전자 모듈,표준화형
자재그룹 | 59 |  | - 전자모듈타입 POWER DISTRIBUTION MODULE
품질등급 | Q |  | - 품질보증서류 REFER TO PROCUREMENT SPEC.
저장등급 | A |  | - 시험성적서류 TEST REPORT
자재유형 | SPAR |  | 품질등급 Q등급
제작사 INVENSYS SYSTEMS, INC
- 모델번호 N-2AX+DP10
한빛 원자력 본부
- 패키지 번호 95ED2-5.43.20
자재번호 | 200310051 | 자재내역 | 전원공급기,SINGLE-NEST POWER SUPPLY,65W(
단위 | C45 | PO-TEXT | 품명 전원공급기
자재그룹 | 61 |  | - 전원공급기타입 SINGLE-NEST POWER SUPPLY
품질등급 | Q |  | - 정격전력(용량) 65W(MAX), 85VA
저장등급 | A |  | - 입력전압 120VAC ± 10%
자재유형 | SPAR |  | - 입력주파수 47~63HZ
- 출력전압 ±15VDC AT 1A(MAX)
- 적용기술기준 REFER TO PROCUREMENT SPEC.
- 품질보증서류 REFER TO PROCUREMENT SPEC.
- 시험성적서류 TEST REPORT
품질등급 Q등급
- 별칭 NEST POWER SUPPLY
제작사 INVENSYS SYSTEMS, INC
- 모델번호 N-2AX+PS9A
한빛 원자력 본부
- 패키지 번호 95ED2-5.43.22
자재번호 | 200310084 | 자재내역 | 송풍기,FAN,420 W*340 D*50㎜ H,65W,0.55A,
단위 | EA | PO-TEXT | 품명 송풍기
자재그룹 | 41 |  | - 송풍기몸체형태 FAN
품질등급 | A |  | - 길이 420 W*340 D*50㎜ H
저장등급 | B |  | - 정격전력(용량) 65W
자재유형 | SPAR |  | - 정격전류 0.55A
- 정격전압 115VAC,50/60㎐
- 토출량 360㎥/HR
- 설치방법 ROOF MTD
- 적용기술기준 APPLY ATTACHED SPECIFICATION
- 적용품질기준 APPLY QPS-A-001
- 품질보증서류 APPLY QVDL OF SPECIFICATION
- CERTIFICATE OF CONFORMANCE
품질등급 A등급
제작사 WESTINGHOUSE ELECTRIC COMPANY
- 부품번호 48038-1
- 모델번호 SK3169
한빛 원자력 본부
- 패키지 번호 95ED2-5.61.39
자재번호 | 200310174 | 자재내역 | 전자접촉기,60㎐,120V,3P,NEMA SIZE6,AUTHE
단위 | EA | PO-TEXT | 품명 전자접촉기
자재그룹 | 61 |  | - 주파수 60㎐
품질등급 | A |  | - 제어정격전압 120V
저장등급 | B |  | - 위상수 3P
자재유형 | SPAR |  | - 접촉타입 NEMA SIZE6
- 품질보증서류 AUTHENTICITY CONFIRMATION-QVD
- CERTIFICATE OF CONFORMANCE
- CGID RELEVENT REPORTS
품질등급 A등급
제작사 CUTLER HAMMER
- 부품번호 XR995042
- 모델번호 AN16TN0
한빛 원자력 본부
- 패키지 번호 95ED2-5.42093
자재번호 | 200310175 | 자재내역 | 전자접촉기,120VAC,60㎐,3POLE,NEMA SIZE7,
단위 | EA | PO-TEXT | 품명 전자접촉기
자재그룹 | 61 |  | - 정격전압 120VAC
품질등급 | A |  | - 주파수 60㎐
저장등급 | B |  | - 전극개수 3POLE
자재유형 | SPAR |  | - 특수사항 NEMA SIZE7
- 품질보증서류 AUTHENTICITY CONFIRMATION-QVD
- CERTIFICATE OF CONFORMANCE
- CGID RELEVENT REPORTS
품질등급 A등급
제작사 CUTLER HAMMER
- 부품번호 XR995041
- 모델번호 CN15UN3
- 도면번호 9-656-Z-104-001-2
한빛 원자력 본부
- 패키지 번호 95ED2-5.42094
자재번호 | 200310176 | 자재내역 | 제어카드,BACK PLANE 10 POSITION,PLC RACK
단위 | EA | PO-TEXT | 품명 제어카드
자재그룹 | 59 |  | - 제어카드타입 BACK PLANE 10 POSITION
품질등급 | A |  | - 제어카드용도 PLC RACK
저장등급 | A |  | - 정격전압 24VDC
자재유형 | SPAR |  | - 품질보증서류 CERTIFICATE OF CONFORMANCE
- 시험성적서류 TEST OR EXAMINATION REPORT
품질등급 A등급
제작사 WESTINGHOUSE ELECTRIC COMPANY
- 부품번호 48012-1N
- 모델번호 CV500-BC101
제작사 OMRON ELECTRONICS, INC.
- 모델번호 CV500-BC101
한빛 원자력 본부
- 패키지 번호 95ED2-5.61.08
자재번호 | 200310181 | 자재내역 | 전자 모듈,표준화형,MODULE-ANALOG,34.5MM,
단위 | EA | PO-TEXT | 품명 전자 모듈,표준화형
자재그룹 | 59 |  | - 전자모듈타입 MODULE-ANALOG
품질등급 | A |  | - 너비 34.5MM
저장등급 | A |  | - 높이 250MM
자재유형 | SPAR |  | - 깊이 113MM
- 정격전압 24VDC
- 입력전압 PLC I/O BUS
- 출력전압 0~10VDC,1-5VDC
- 출력전류 4~20㎃
- 모듈기능 ANALOG OUTPUT 4POINTS
- 설치방법 RACK MOUNT
- 품질보증서류 REFER TO ATTACHED FILE
품질등급 A등급
제작사 WESTINGHOUSE ELECTRIC COMPANY
- 부품번호 48012-6N
- 모델번호 C500-DA101
제작사 OMRON ELECTRONICS, INC.
- 모델번호 C500-DA101
한빛 원자력 본부
- 패키지 번호 95ED2-5.61.18
자재번호 | 200310182 | 자재내역 | 전자 모듈,표준화형,COMMS I/F,COMMS CTRL,
단위 | EA | PO-TEXT | 품명 전자 모듈,표준화형
자재그룹 | 59 |  | - 전자모듈타입 COMMS I/F
품질등급 | A |  | - 모듈기능 COMMS CTRL
저장등급 | A |  | - 품질보증서류 CERTIFICATE OF CONFORMANCE
자재유형 | SPAR |  | 품질등급 A등급
- 별칭 MODULE SYSMAC LINK
제작사 WESTINGHOUSE ELECTRIC COMPANY
- 부품번호 48012-7 N
- 모델번호 SLK11
제작사 OMRON ELECTRONICS, INC.
- 모델번호 CV500-SLK11
한빛 원자력 본부
- 패키지 번호 95ED2-5.61.19
자재번호 | 200310183 | 자재내역 | 커버,PROGRAMMING PORT COVER,48012-44,
단위 | EA | PO-TEXT | 품명 커버
자재그룹 | 59 |  | - 커버타입 PROGRAMMING PORT COVER
품질등급 | A |  | 품질등급 A등급
저장등급 | C |  | 제작사 WESTINGHOUSE ELECTRIC COMPANY
자재유형 | SPAR |  | - 부품번호 48012-44
한빛 원자력 본부
- 패키지 번호 95ED2-5.61.43
자재번호 | 200310233 | 자재내역 | 전자 모듈,표준화형,19INCH,1U,5VDC,0 TO 7
단위 | EA | PO-TEXT | 품명 전자 모듈,표준화형
자재그룹 | 59 |  | - 너비 19INCH
품질등급 | A |  | - 높이 1U
저장등급 | A |  | - 정격전압 5VDC
자재유형 | SPAR |  | - 사용온도(상한) 0 TO 70C
- 모듈기능 ANALOG DIGITAL TRIGGER
- 모듈연결타입 22 BNC, 2 * 68-PIN MALE
- 설치방법 PNL
- 품질보증서류 REFER TO ATTACHED SPEC.
품질등급 A등급
- 별칭 RCPVMS MODULE
제작사 WESTINGHOUSE ELECTRIC COMPANY
- 부품번호 11760-49053-1(HANBIT 5,6)
제작사 NATIONAL INSTRUMENTS CORP.
- 부품번호 183468A-01
- 모델번호 BNC-2090
한빛 원자력 본부
- 패키지 번호 95ED2-5.59.09
자재번호 | 200310379 | 자재내역 | 제어카드,PCB,B/CH ALARM INDICATOR BOARD,
단위 | EA | PO-TEXT | 품명 제어카드
자재그룹 | 59 |  | - 제어카드타입 PCB
품질등급 | Q |  | - 제어카드용도 B/CH ALARM INDICATOR BOARD
저장등급 | A |  | - 제어카드기능1 LAMP INDICATOR PCB
자재유형 | SPAR |  | - 적용품질기준 ASME NQA-1
- 품질보증서류 CERTIFICATE OF CONFORMANCE
- 시험성적서류 REFER TO TECHNICAL SPEC.
품질등급 Q등급
- 별칭 B/CH ALARM INDICATOR BOARD
제작사 이화전기공업(주)
- 부품번호 BC99-121(Q)
한빛 원자력 본부
- 패키지 번호 E214-5.03.02
자재번호 | 200310382 | 자재내역 | 제어카드,PCB,DC CURRENT SENSING UNIT,LOW
단위 | EA | PO-TEXT | 품명 제어카드
자재그룹 | 59 |  | - 제어카드타입 PCB
품질등급 | Q |  | - 제어카드용도 DC CURRENT SENSING UNIT
저장등급 | A |  | - 제어카드기능1 LOW CURRENT ALARM SETTING
자재유형 | SPAR |  | - 제어카드기능2 SETTING RANGE : 1/2%(4A)
- 적용품질기준 ASME NQA-1
- 품질보증서류 CERTIFICATE OF CONFORMANCE
- 시험성적서류 REFER TO TECHNICAL SPEC.
품질등급 Q등급
- 별칭 DC CURRENT SENSING UNIT
- 카드 데이터 CURRENT SENSING BOARD
제작사 이화전기공업(주)
- 부품번호 48901(Q)
한빛 원자력 본부
- 패키지 번호 E214-5.03.05
자재번호 | 200310477 | 자재내역 | 패킹재료,3IN VALVE USE,BRAIDED GRAPHITE,
단위 | EA | PO-TEXT | 품명 패킹재료
자재그룹 | 53 |  | - 패킹재료타입 3IN VALVE USE
품질등급 | Q |  | - 패킹재료재질 BRAIDED GRAPHITE
저장등급 | B |  | - 사용온도(상한) 110 DEG F
자재유형 | SPAR |  | - 사용압력(상한) 150 PSIG
- 적용기술기준 기술규격서 참조
- 적용품질기준 기술규격서 참조
- 품질보증서류 기술규격서 참조
- 시험성적서류 기술규격서 참조
품질등급 Q등급
- 사이즈 32.8*20.1*38.1㎜
한빛 원자력 본부
- 패키지 번호 J233-5.01.AM
자재번호 | 200310483 | 자재내역 | 패킹재료,24IN,BRAIDED GRAPHITE,150 PSIG,
단위 | EA | PO-TEXT | 품명 패킹재료
자재그룹 | 53 |  | - 패킹재료재질 BRAIDED GRAPHITE
품질등급 | Q |  | - 사용온도(상한) 42 ~200 DEG F
저장등급 | B |  | - 사용압력(상한) 150 PSIG
자재유형 | SPAR |  | 품질등급 Q등급
- 사이즈 24IN
한빛 원자력 본부
- 패키지 번호 J233-5.01.AU
자재번호 | 200310523 | 자재내역 | 가스켓,GENERAL,S.S./GRAPHITE,ASME NQA-1,
단위 | EA | PO-TEXT | 품명 가스켓
자재그룹 | 53 |  | - 가스켓타입 GENERAL
품질등급 | A |  | - 가스켓재질 S.S./GRAPHITE
저장등급 | B |  | - 적용품질기준 ASME NQA-1
자재유형 | SPAR |  | - 품질보증서류 AUTHENTICITY CONFIRMATION
- CERTIFICATE OF CONFORMANCE
- LIST OF AUTHENTICITY CHECK
- OF QVD
- RESULT FOR QVD
- SDDR, NCR - IF APPLICABLE
품질등급 A등급
제작사 CURTISS WRIGHT FLOW CONTROL CO
- 부품번호 205861-95
- 모델번호 97Q-001
- 도면번호 J239-DG-A01-01
한빛 원자력 본부
- 패키지 번호 J239-5.06
한울 원자력 본부
- 패키지 번호 J239 -5.02.B
자재번호 | 200310531 | 자재내역 | 오-링,EP RUBBER,6IN VALVE,FOR SOLENOID V
단위 | EA | PO-TEXT | 품명 오-링
자재그룹 | 53 |  | - 오-링재질 EP RUBBER
품질등급 | A |  | - 최소포장단위 6IN VALVE
저장등급 | B |  | - 특수사항 FOR SOLENOID VALVE
자재유형 | SPAR |  | - 품질보증서류 CERTIFICATE OF CONFORMANCE
- SDDR, NCR - IF APPLICABLE
품질등급 A등급
제작사 CURTISS WRIGHT FLOW CONTROL CO
- 부품번호 300-4438
- 모델번호 07Q-031
- 99Q-031
- 도면번호 J239-DG-A01-16
한빛 원자력 본부
- 패키지 번호 J239-5.23
한울 원자력 본부
- 패키지 번호 J239 -5.04.B
자재번호 | 200310535 | 자재내역 | 가스켓,ASME NQA-1,CERTIFICATE OF CONFORM
단위 | EA | PO-TEXT | 품명 가스켓
자재그룹 | 53 |  | - 적용품질기준 ASME NQA-1
품질등급 | Q |  | - 품질보증서류 CERTIFICATE OF CONFORMANCE
저장등급 | B |  | - NCR/SDDR(IF APPLICABLE)
자재유형 | SPAR |  | 품질등급 Q등급
제작사 CURTISS WRIGHT FLOW CONTROL CO
- 부품번호 205861-98
- 모델번호 97Q-004
- 도면번호 97Q-004
한빛 원자력 본부
- 패키지 번호 J239-5.09
한울 원자력 본부
- 패키지 번호 J239 -5.03.B
자재번호 | 200310572 | 자재내역 | 가스켓,SPIRAL WOUND,CIRCULAR,3.2㎜,123㎜
단위 | EA | PO-TEXT | 품명 가스켓
자재그룹 | 53 |  | - 가스켓타입 SPIRAL WOUND
품질등급 | S |  | - 가스켓몸체형태 CIRCULAR
저장등급 | B |  | - 두께 3.2㎜
자재유형 | SPAR |  | - 내경 123㎜
- 외경 139㎜
- 링(RING)재질 SUS316
- 주입기(FILLER)재질 GRAPHITE
품질등급 S등급
- 별칭 LOW SEAT GASKET,SPIRAL 3 WAY
한빛 원자력 본부
- 패키지 번호 J231-5.21.A
자재번호 | 200310573 | 자재내역 | 가스켓,SPIRAL WOUND,CIRCULAR,3.2㎜,SUS31
단위 | EA | PO-TEXT | 품명 가스켓
자재그룹 | 53 |  | - 가스켓타입 SPIRAL WOUND
품질등급 | S |  | - 가스켓몸체형태 CIRCULAR
저장등급 | B |  | - 두께 3.2㎜
자재유형 | SPAR |  | - 링(RING)재질 SUS316
- 주입기(FILLER)재질 GRAPHITE
- 후프(HOOP)재질 SUS316
품질등급 S등급
- 별칭 BONNET GASKET,SPIRAL SELF REG
- 치수 1471*165*3.2㎜ T
한빛 원자력 본부
- 패키지 번호 J231-5.23.B
자재번호 | 200310583 | 자재내역 | 패킹세트,VOC TYPE PKG,16㎜(0,+0.2),28㎜(
단위 | EA | PO-TEXT | 품명 패킹세트
자재그룹 | 53 |  | - 패킹세트타입 VOC TYPE PKG
품질등급 | S |  | - 내경 16㎜(0,+0.2)
저장등급 | B |  | - 외경 28㎜(-0.2,0)
자재유형 | SPAR |  | - 두께 6㎜ THK(+-0.5)
- 패킹세트재질 CARBON FIBER,GRAPHITE(AOV용)
- 사용온도(상한) 260℃(WATER),560℃(STEAM)
- 사용압력(상한) 173㎏/㎠
- 구성품 FLUID:2EA
- 구성품2 MOLD:3EA
- 최소포장단위 (B2:M3)별 진공포장
- 특수사항 CARBON FIBER 철심 삽입 금지
- 시험성적서류 치수보고서
품질등급 S등급
한빛 원자력 본부
- 패키지 번호 J231-5.26
자재번호 | 200310611 | 자재내역 | 가스켓,SERRATED,CIRCULAR,8㎜,3.2㎜,86㎜,
단위 | EA | PO-TEXT | 품명 가스켓
자재그룹 | 53 |  | - 가스켓타입 SERRATED
품질등급 | S |  | - 가스켓몸체형태 CIRCULAR
저장등급 | B |  | - 너비 8㎜
자재유형 | SPAR |  | - 두께 3.2㎜
- 내경 86㎜
- 외경 102㎜
- 가스켓재질 GRAPHITE,SUS316
- 특수사항 BTM PLUG GASKET
품질등급 S등급
제작사 (주)에쓰브이씨 [구 신우공업(주
- 모델번호 SWR-NR11
한빛 원자력 본부
- 패키지 번호 J231-5.25.C
자재번호 | 200310618 | 자재내역 | 가스켓,7㎜,3.2㎜,164㎜,178㎜,SUS304/GRAP
단위 | EA | PO-TEXT | 품명 가스켓
자재그룹 | 53 |  | - 너비 7㎜
품질등급 | S |  | - 두께 3.2㎜
저장등급 | B |  | - 내경 164㎜
자재유형 | SPAR |  | - 외경 178㎜
- 가스켓재질 SUS304/GRAPHITE
품질등급 S등급
- 별칭 SEAT GASKET, SPIRAL SELF REGUL
한빛 원자력 본부
- 패키지 번호 J231-5.25.A
자재번호 | 200310622 | 자재내역 | 패킹세트,STEM PACKING 2WAY,4IN,V-PTFE,20
단위 | EA | PO-TEXT | 품명 패킹세트
자재그룹 | 53 |  | - 패킹세트타입 V-PTFE
품질등급 | S |  | - 내경 20㎜
저장등급 | B |  | - 외경 32㎜
자재유형 | SPAR |  | - 패킹세트재질 TEFLON
- 사용온도(상한) -100~280℃
- 경도등급 32*20㎜(5조/1EA)
- 최소포장단위 5EA/SET
- 특수사항 사출성형
품질등급 S등급
- 별칭 STEM PACKING 2WAY,4IN
제작사 (주)에쓰브이씨 [구 신우공업(주
- 부품번호 6122032T
한빛 원자력 본부
- 패키지 번호 J231-5.37
자재번호 | 200310657 | 자재내역 | 제어카드,전자회로기판,SIGNAL OUTPUT CARD
단위 | EA | PO-TEXT | 품명 제어카드
자재그룹 | 59 |  | - 제어카드타입 SIGNAL OUTPUT CARD
품질등급 | S |  | - 제어카드용도 전자회로기판
저장등급 | A |  | - 제어카드기능1 O/P UNIT
자재유형 | SPAR |  | - 출력데이터 4~20㎃
- 품질보증서류 C OF C
품질등급 S등급
제작사 FLUID COMPONENTS INTL.
- 부품번호 011563-01
- 모델번호 MT86
한빛 원자력 본부
- 패키지 번호 J226-5.04.B
자재번호 | 200310769 | 자재내역 | 저항기,열감지식,SURFACE MOUNT PROBE,ELEM
단위 | EA | PO-TEXT | 품명 저항기,열감지식
자재그룹 | 59 |  | - 저항기타입(열감지식) SURFACE MOUNT PROBE
품질등급 | S |  | - 직경 ELEMENT 2*105㎜(0.078*0.39IN)
저장등급 | B |  | - 저항 PT 100
자재유형 | SPAR |  | - 프로브재질 GLASS-ENCAPSUL PLATINUM LAYER
- 터미널타입 2 WIRE, 1M PFA INSULATED
품질등급 S등급
- 별칭 THIN FILM DETECTOR RTD
제작사 OMEGA ENGINEERING, INC.
- 모델번호 TFD-ENB-2W-40
한빛 원자력 본부
- 패키지 번호 J204-5.056
자재번호 | 200310779 | 자재내역 | 지시기,압력용,0~16KG/㎠,4-04356B,25-1009
단위 | EA | PO-TEXT | 품명 지시기,압력용
자재그룹 | 66 |  | - 측정압력(상한) 0~16KG/㎠
품질등급 | S |  | 품질등급 S등급
저장등급 | B |  | 제작사 ASHCROFT
자재유형 | SPAR |  | - 부품번호 4-04356B
- 모델번호 25-1009-SW-02B
- 도면번호 J204-IM-A01-01-001-001, P.1047
고리 원자력 본부
- 패키지 번호 J204
한빛 원자력 본부
- 패키지 번호 J204-5.035
자재번호 | 200310974 | 자재내역 | 계전기 어셈블리(RELAY ASSY),125VDC,124VD
단위 | EA | PO-TEXT | 품명 계전기 어셈블리(RELAY ASSY)
자재그룹 | 59 |  | - 코일전압 125VDC
품질등급 | Q |  | - 접촉최대전압 124VDC
저장등급 | B |  | - 접촉최대전류 30A
자재유형 | SPAR |  | - 계전기어셈블리접점배열형태 SPST
- 특수사항 441-V659
- 품질보증서류 REFER TO PROCUREMENT SPEC.
- 시험성적서류 TEST REPORT
품질등급 Q등급
- 별칭 KNF431A
- 전극개수 1P
제작사 DRS POWER & CONTROL TECHNOLOGI
- 부품번호 KNF431A
- 모델번호 A101HXX137
- 주설비 참고자료 J212
한빛 원자력 본부
- 패키지 번호 J212-5.101
자재번호 | 200311031 | 자재내역 | 제어카드,CONTROL ALARM CARD,ALARM CARD,S
단위 | EA | PO-TEXT | 품명 제어카드
자재그룹 | 59 |  | - 제어카드타입 CONTROL ALARM CARD
품질등급 | Q |  | - 제어카드용도 ALARM CARD
저장등급 | A |  | - 제어카드기능1 SW
자재유형 | SPAR |  | - 입력데이터 0~10VDC
- 출력데이터 CONTACT
- 품질보증서류 C OF C
품질등급 Q등급
- 정확도 ±0.5%
제작사 INVENSYS FOXBORO
- 모델번호 N-2AX+ALM-AR
한빛 원자력 본부
- 패키지 번호 J210-5.08.A
자재번호 | 200311309 | 자재내역 | 제어카드,DISPLAY STATION,CIRCUIT CARD,IN
단위 | EA | PO-TEXT | 품명 제어카드
자재그룹 | 59 |  | - 제어카드타입 DISPLAY STATION
품질등급 | Q |  | - 제어카드용도 CIRCUIT CARD
저장등급 | A |  | - 제어카드기능1 INDICATOR & CONTROL STATION
자재유형 | SPAR |  | - 입력데이터 0-10VDC
- 출력데이터 0-10VDC
- 출력방식 V
- 설치방법 2AX+HS3 HOUSING
- 특수사항 CLASS 1E
- 적용기술기준 APPLY ATTACHED SPECIFICATION
- 적용품질기준 APPLY QPS-A-001
- 품질보증서류 APPLY QVDL OF SPECIFICATION
품질등급 Q등급
- 정확도 0.1% READOUT
- 전기 데이터 COMMUNICTION BY 2AK-XXX
제작사 FOXBORO COMPANY
- 모델번호 N-2CDA-N1/CS-N/SRC
한빛 원자력 본부
- 패키지 번호 J209-5.03.A
한울 원자력 본부
- 패키지 번호 J209 -5.03.A
자재번호 | 200311311 | 자재내역 | 제어카드,N-2CCA-SC,CONTROL CARD,MUTI-FUN
단위 | EA | PO-TEXT | 품명 제어카드
자재그룹 | 59 |  | - 제어카드타입 N-2CCA-SC
품질등급 | Q |  | - 제어카드용도 CONTROL CARD
저장등급 | A |  | - 제어카드기능1 MUTI-FUNCTION
자재유형 | SPAR |  | - 채널개수 4CH IN, 2CH OUT, 2DI, 2DO.
- 입력데이터 0~10VDC, DI/DO
- 출력데이터 0~10VDC, DI/DO
- 전력필요조건 ±15VDC
- 설치방법 NEST
- 적용품질기준 REFER TO PROCUREMENT SPEC.
- 품질보증서류 REFER TO PROCUREMENT SPEC.
- 시험성적서류 REFER TO PROCUREMENT SPEC.
품질등급 Q등급
- 정확도 ±0.1%
- 전기 데이터 ANALOGS & DIGITALS IN/OUT
제작사 FOXBORO COMPANY
- 모델번호 N-2CCA-SC
한빛 원자력 본부
- 패키지 번호 J209-5.02.A
자재번호 | 200311383 | 자재내역 | 디스크/시트 세트,밸브용,A216-WCB,NBR,BUT
단위 | EA | PO-TEXT | 품명 디스크/시트 세트,밸브용
자재그룹 | 48 |  | - 디스크(DISK)재질 A216-WCB
품질등급 | A |  | - 시트재질 NBR
저장등급 | B |  | - 밸브타입 BUTTERFLY
자재유형 | SPAR |  | - 밸브사이즈 90IN
- 압력 65PSI
- 온도 150DEG F
품질등급 A등급
한빛 원자력 본부
- 패키지 번호 J234-5.03.A
자재번호 | 200311387 | 자재내역 | 패킹,성형식(MOLD),FLANGE,90IN,GRAFOIL,15
단위 | EA | PO-TEXT | 품명 패킹,성형식(MOLD)
자재그룹 | 53 |  | - 패킹타입 FLANGE
품질등급 | A |  | - 길이 90IN
저장등급 | B |  | - 패킹재질 GRAFOIL
자재유형 | SPAR |  | - 사용온도(상한) 150℉
품질등급 A등급
한빛 원자력 본부
- 패키지 번호 J234-5.03.C
자재번호 | 200311931 | 자재내역 | 오-링,119㎜ OD,119㎜,6㎜,NBR,
단위 | EA | PO-TEXT | 품명 오-링
자재그룹 | 53 |  | - 외경 119㎜
품질등급 | S |  | - 두께 6㎜
저장등급 | B |  | - 오-링재질 NBR
자재유형 | SPAR |  | 품질등급 S등급
- 치수 119㎜ OD
한빛 원자력 본부
- 패키지 번호 P216-5.034
자재번호 | 200312502 | 자재내역 | 제어장치,감시기모듈용,엔티록크,ACU-FIRE
단위 | EA | PO-TEXT | 품명 제어장치,감시기모듈용,엔티록크
자재그룹 | 59 |  | - 별칭 ACU-FIRE DETECTION MODULE
품질등급 | Q |  | - 전압(VOLTAGE) 120VAC 60HZ
저장등급 | A |  | - 제어 정격전류 1A MAX
자재유형 | SPAR |  | - 출력데이터 ALARM 3EA
- 부속품목 RELAY 3EA
- 적용품질기준 REFER TO PROCUREMENT SPEC.
- 품질서류 1 REFER TO PROCUREMENT SPEC.
품질등급 Q등급
제작사 ALISON CONTROL INC.
- 부품번호 108258-55
- 모델번호 A888-A
- 도면번호 M252-IM-A40-01(SHEET397)
- 주설비 참고자료 M252
한빛 원자력 본부
- 패키지 번호 M252-5.01.23
자재번호 | 200312507 | 자재내역 | 스위치,유량용,AIR FLOW SWITCH,125,250,48
단위 | EA | PO-TEXT | 품명 스위치,유량용
자재그룹 | 59 |  | - 별칭 AIR FLOW SWITCH
품질등급 | Q |  | - 전압(VOLTAGE) 125,250,480VAC
저장등급 | B |  | - 전류 10,15A
자재유형 | SPAR |  | - 구동방법 SNAP-ACTING
- 스위치 데이터 0.05~8IN W.C
- 접촉자(CONTACT) 데이터 SPDT
- 연결(CONNECTION) 데이터 1/8IN NPT F
- 설치기기 정보 VERT
- 적용기술기준 REFER TO PROCUREMENT SPEC.
- 적용품질기준 REFER TO PROCUREMENT SPEC.
- 품질서류 1 REFER TO PROCUREMENT SPEC.
- 품질서류 2 TEST REPORT
품질등급 Q등급
제작사 THE HENRY G. DIETZ CO., INC
- 모델번호 171D8WC-S
자재번호 | 200312716 | 자재내역 | 플러그,기계용,PLUG,LP HTR #1, #2 관막음
단위 | EA | PO-TEXT | 품명 플러그,기계용
자재그룹 | 47 |  | - 플러그타입 PLUG
품질등급 | S |  | - 플러그용도 LP HTR #1, #2 관막음용
저장등급 | C |  | - 플러그몸체형태 테이퍼 플러그
자재유형 | SPAR |  | - 직경 15.011㎜, 13.183㎜
- 길이 88.9㎜
- 플러그재질 A36
- 품질보증서류 C OF C
품질등급 S등급
- 별칭 LP HEATER #1,2 TUBE HOLE PLUG
한빛 원자력 본부
- 패키지 번호 M228-5.05
자재번호 | 200312718 | 자재내역 | 플러그,기계용,PLUG,보스용,INCONEL 600,LP
단위 | EA | PO-TEXT | 품명 플러그,기계용
자재그룹 | 47 |  | - 플러그타입 PLUG
품질등급 | S |  | - 플러그용도 보스용
저장등급 | C |  | - 플러그재질 INCONEL 600
자재유형 | SPAR |  | 품질등급 S등급
- 별칭 LP HEATER #2,3 TUBE HOLE PLUG
한빛 원자력 본부
- 패키지 번호 M228-5.11
자재번호 | 200312792 | 자재내역 | 볼트/너트 세트,SGBD HEX CHANNEL COVER BO
단위 | EA | PO-TEXT | 품명 볼트/너트 세트
자재그룹 | 53 |  | - 볼트타입 STUD
품질등급 | S |  | - 길이 250㎜
저장등급 | C |  | - 볼트재질 A193-B7/A194-2H/CS
자재유형 | SPAR |  | - 나사시리즈 7/8IN-9UNC
- 구성품 WASHERS
- 구성품2 NUTS
품질등급 S등급
- 별칭 SGBD HEX CHANNEL COVER BOLT
한빛 원자력 본부
- 패키지 번호 M229-5.2.2A
자재번호 | 200312849 | 자재내역 | 슬리브,샤프트용,펌프용,BALANCED,ASTM A74
단위 | EA | PO-TEXT | 품명 슬리브
자재그룹 | 43 |  | - 슬리브타입 BALANCED
품질등급 | S |  | - 슬리브용도 샤프트용,펌프용
저장등급 | B |  | - 슬리브재질 ASTM A743 GR.CA40
자재유형 | SPAR |  | 품질등급 S등급
제작사 현대중공업(주)엔진
- 모델번호 250*200 HD5M
- 도면번호 M204-DG-B02-01
한빛 원자력 본부
- 패키지 번호 M204-5.13
한울 원자력 본부
- 패키지 번호 M204B-5.02
자재번호 | 200312863 | 자재내역 | 볼트/너트 세트,SGBD HEX TUBE FLANGE BOLT
단위 | EA | PO-TEXT | 품명 볼트/너트 세트
자재그룹 | 53 |  | - 볼트타입 STUD
품질등급 | S |  | - 길이 315㎜
저장등급 | C |  | - 볼트재질 A193-B7/A194-2H/CS
자재유형 | SPAR |  | - 나사시리즈 1-3/8IN-8UNC
- 구성품 WASHERS
- 구성품2 NUTS
품질등급 S등급
- 별칭 SGBD HEX TUBE FLANGE BOLT
한빛 원자력 본부
- 패키지 번호 M229-5.2.2B
자재번호 | 200312873 | 자재내역 | 볼베어링,6322C3,BALL,깊은홈 환상형,단열,
단위 | C45 | PO-TEXT | 품명 볼베어링
자재그룹 | 31 |  | - 베어링타입 BALL
품질등급 | S |  | - 베어링형태 깊은홈 환상형
저장등급 | B |  | - 국제베어링교환번호 6322C3
자재유형 | SPAR |  | - 외경 240㎜ DIA
- 구멍직경 110㎜ DIA
- 너비 50㎜ THK
- 베어링재질 STB2
- 열(ROW)수 단열
- 윤활재 GREASE
- 회전속도 2600RPM
- 최소포장단위 2EA/1SET
품질등급 S등급
한빛 원자력 본부
- 패키지 번호 M212-5.01.B
자재번호 | 200312875 | 자재내역 | 볼베어링,BALL THRUST BEARING,스러스트형,
단위 | C45 | PO-TEXT | 품명 볼베어링
자재그룹 | 31 |  | - 베어링타입 BALL THRUST BEARING
품질등급 | S |  | - 베어링형태 스러스트형
저장등급 | C |  | - 특수사항 TILTING PAD,FORCED OIL,100DEG
자재유형 | SPAR |  | 품질등급 S등급
제작사 현대중공업(주)
- 부품번호 935
한빛 원자력 본부
- 패키지 번호 M204-5.2
한울 원자력 본부
- 패키지 번호 M204B-5.09
자재번호 | 200312941 | 자재내역 | 슬리브,샤프트용,펌프용,140㎜,420㎜,SSC13
단위 | C45 | PO-TEXT | 품명 슬리브
자재그룹 | 43 |  | - 슬리브용도 샤프트용,펌프용
품질등급 | S |  | - 외경 140㎜
저장등급 | B |  | - 길이 420㎜
자재유형 | SPAR |  | - 슬리브재질 SSC13
- 특수사항 펌핑용
품질등급 S등급
제작사 신신기계
- 부품번호 523.1
- 모델번호 NDV 600C
한빛 원자력 본부
- 패키지 번호 M212-5.01.A
자재번호 | 200312948 | 자재내역 | 링,웨어링,TBCCW PP WEAR RING,50㎜ THK,36
단위 | C45 | PO-TEXT | 품명 링,웨어링
자재그룹 | 43 |  | - 링(WEARING)재질 SSC13
품질등급 | S |  | - 너비 50㎜ THK
저장등급 | C |  | - 내경 360㎜
자재유형 | SPAR |  | - 외경 410㎜
- 특수사항 CLOCKWISE
품질등급 S등급
- 별칭 TBCCW PP WEAR RING
제작사 신신기계
- 부품번호 502.1
- 모델번호 NDV 600C
한빛 원자력 본부
- 패키지 번호 M212-5.01.D
자재번호 | 200312959 | 자재내역 | 플러그,기계용,SGBD HEX TUBE PLUG TAPER T
단위 | EA | PO-TEXT | 품명 플러그,기계용
자재그룹 | 47 |  | - 플러그타입 PLUG
품질등급 | S |  | - 플러그용도 보스용
저장등급 | C |  | - 플러그재질 SS400
자재유형 | SPAR |  | 품질등급 S등급
- 별칭 SGBD HEX TUBE PLUG TAPER TYPE
한빛 원자력 본부
- 패키지 번호 M229-5.2.3A
자재번호 | 200312960 | 자재내역 | 플러그,기계용,SGBD HEX TUBE PLUG DRIVING
단위 | EA | PO-TEXT | 품명 플러그,기계용
자재그룹 | 47 |  | - 플러그타입 PLUG
품질등급 | S |  | - 플러그용도 보스용
저장등급 | C |  | - 플러그재질 INCONEL 600
자재유형 | SPAR |  | 품질등급 S등급
- 별칭 SGBD HEX TUBE PLUG DRIVING TYP
한빛 원자력 본부
- 패키지 번호 M229-5.2.3B
자재번호 | 200313070 | 자재내역 | 볼베어링,BALL,습식재순환펌프 베어링,스러
단위 | C45 | PO-TEXT | 품명 볼베어링
자재그룹 | 31 |  | - 베어링타입 BALL
품질등급 | A |  | - 베어링용도 습식재순환펌프 베어링
저장등급 | B |  | - 베어링형태 스러스트형
자재유형 | SPAR |  | - 국제베어링교환번호 SET(6309,7309BW)
- 베어링재질 A295-52100(STB2)
- 부속품목 201:1EA, 202:2EA
- 특수사항 재질:STB2(A295-52100)
- 적용기술기준 ASTM MATERIAL SPECIFICATION
- 품질보증서류 CERTIFICATE OF CONFORMANCE
- QVD 진위여부 점검확인서
- SDDR, NCR - IF APPLICABLE
- 외관 및 치수검사 성적서
품질등급 A등급
- 별칭 BALL BEARINGS
제작사 신신기계
- 부품번호 201
- 202
- 모델번호 FPH 50C
- 도면번호 M213-DG-C01-09
- SD-M213-9609
- 도면번호 M213-DG-C01-07
한빛 원자력 본부
- 패키지 번호 M213-5.14
자재번호 | 200313077 | 자재내역 | 가스켓,DOUBLE JACKETED,SQUARE,1082㎜,104
단위 | EA | PO-TEXT | 품명 가스켓
자재그룹 | 53 |  | - 가스켓타입 DOUBLE JACKETED
품질등급 | S |  | - 가스켓몸체형태 SQUARE
저장등급 | B |  | - 길이 1082㎜
자재유형 | SPAR |  | - 너비 1040㎜
- 두께 3㎜
- 가스켓재질 ASTM A240-304
품질등급 S등급
한빛 원자력 본부
- 패키지 번호 M228-5.01
자재번호 | 200313078 | 자재내역 | 가스켓,DOUBLE JACKETED,SQUARE,1181㎜,114
단위 | EA | PO-TEXT | 품명 가스켓
자재그룹 | 53 |  | - 가스켓타입 DOUBLE JACKETED
품질등급 | S |  | - 가스켓몸체형태 SQUARE
저장등급 | B |  | - 길이 1181㎜
자재유형 | SPAR |  | - 너비 1140㎜
- 두께 3㎜
- 가스켓재질 ASTM A240-304
품질등급 S등급
한빛 원자력 본부
- 패키지 번호 M228-5.07
자재번호 | 200313079 | 자재내역 | 가스켓,DOUBLE JACKETED,SQUARE,1724㎜,167
단위 | EA | PO-TEXT | 품명 가스켓
자재그룹 | 53 |  | - 가스켓타입 DOUBLE JACKETED
품질등급 | S |  | - 가스켓몸체형태 SQUARE
저장등급 | B |  | - 길이 1724㎜
자재유형 | SPAR |  | - 너비 1673.2㎜
- 두께 3㎜
- 가스켓재질 ASTM A240-304
품질등급 S등급
한빛 원자력 본부
- 패키지 번호 M228-5.13
자재번호 | 200313080 | 자재내역 | 가스켓,M/H GASKET,24IN,3.2㎜,610㎜,715㎜
단위 | EA | PO-TEXT | 품명 가스켓
자재그룹 | 53 |  | - 가스켓타입 M/H GASKET
품질등급 | S |  | - 배관공칭규격(NPS) 24IN
저장등급 | B |  | - 두께 3.2㎜
자재유형 | SPAR |  | - 내경 610㎜
- 외경 715㎜
- 가스켓재질 NON-ASBESTOS
- 사용압력(상한) 150LB
- 경도등급 GDE S
품질등급 S등급
한빛 원자력 본부
- 패키지 번호 M228-5.26
자재번호 | 200313134 | 자재내역 | 가스켓,1500#,P206-DG-A01-38,
단위 | EA | PO-TEXT | 품명 가스켓
자재그룹 | 53 |  | - 사용압력(상한) 1500#
품질등급 | S |  | 품질등급 S등급
저장등급 | B |  | 제작사 삼신
자재유형 | SPAR |  | - 도면번호 P206-DG-A01-38
한빛 원자력 본부
- 패키지 번호 P206-5.026
자재번호 | 200313405 | 자재내역 | 오-링,ASME NQA-1,CERTIFICATE OF CONFORMA
단위 | EA | PO-TEXT | 품명 오-링
자재그룹 | 53 |  | - 적용품질기준 ASME NQA-1
품질등급 | A |  | - 품질보증서류 CERTIFICATE OF CONFORMANCE
저장등급 | B |  | - NCR/SDDR(IF APPLICABLE)
자재유형 | SPAR |  | 품질등급 A등급
제작사 ALSTOM GRID PTE. LTD.
- 부품번호 HBL-02443776
- 도면번호 N/M 4/201 2/40-19,I/N:52
- 주설비 참고자료 GCB TYPE PKG2C
한빛 원자력 본부
- 패키지 번호 E211-5.1.310
자재번호 | 200313408 | 자재내역 | 오-링,ASME NQA-1,CERTIFICATE OF CONFORMA
단위 | EA | PO-TEXT | 품명 오-링
자재그룹 | 53 |  | - 적용품질기준 ASME NQA-1
품질등급 | A |  | - 품질보증서류 CERTIFICATE OF CONFORMANCE
저장등급 | B |  | - NCR/SDDR(IF APPLICABLE)
자재유형 | SPAR |  | 품질등급 A등급
제작사 AREVA T&D SERVICE HIGH VOLTAGE
- 부품번호 VL-02443732
- 도면번호 N/M 4/201 2/40-19,I/N:99
- 주설비 참고자료 GCB TYPE PKG2C
제작사 ALSTOM GRID PTE. LTD.
- 부품번호 HBL-02443732
- 도면번호 N/M 4/201 2/40-19,I/N:99
- 주설비 참고자료 GCB TYPE PKG2C
한빛 원자력 본부
- 패키지 번호 E211-5.1.313
자재번호 | 200313409 | 자재내역 | 오-링,ASME NQA-1,CERTIFICATE OF CONFORMA
단위 | EA | PO-TEXT | 품명 오-링
자재그룹 | 53 |  | - 적용품질기준 ASME NQA-1
품질등급 | A |  | - 품질보증서류 CERTIFICATE OF CONFORMANCE
저장등급 | B |  | - NCR/SDDR(IF APPLICABLE)
자재유형 | SPAR |  | 품질등급 A등급
제작사 ALSTOM GRID PTE. LTD.
- 부품번호 HBL-02443740
- 도면번호 N/M 4/201 2/40-19,I/N:100
- 주설비 참고자료 GCB TYPE PKG2C
한빛 원자력 본부
- 패키지 번호 E211-5.1.314
자재번호 | 200313410 | 자재내역 | 오-링,ASME NQA-1,CERTIFICATE OF CONFORMA
단위 | EA | PO-TEXT | 품명 오-링
자재그룹 | 53 |  | - 적용품질기준 ASME NQA-1
품질등급 | A |  | - 품질보증서류 CERTIFICATE OF CONFORMANCE
저장등급 | B |  | - NCR/SDDR(IF APPLICABLE)
자재유형 | SPAR |  | 품질등급 A등급
제작사 ALSTOM GRID PTE. LTD.
- 부품번호 HBL-02443783
- 도면번호 N/M 4/201 2/40-19,I/N:102
- 주설비 참고자료 GCB TYPE PKG2C
한빛 원자력 본부
- 패키지 번호 E211-5.1.315
자재번호 | 200313411 | 자재내역 | 오-링,ASME NQA-1,CERTIFICATE OF CONFORMA
단위 | EA | PO-TEXT | 품명 오-링
자재그룹 | 53 |  | - 적용품질기준 ASME NQA-1
품질등급 | A |  | - 품질보증서류 CERTIFICATE OF CONFORMANCE
저장등급 | B |  | - NCR/SDDR(IF APPLICABLE)
자재유형 | SPAR |  | 품질등급 A등급
제작사 ALSTOM GRID PTE. LTD.
- 부품번호 HBL-02443560
- 도면번호 N/M 4/201 2/40-19,I/N:103
- 주설비 참고자료 GCB TYPE PKG2C
한빛 원자력 본부
- 패키지 번호 E211-5.1.316
자재번호 | 200313413 | 자재내역 | 오-링,ASME NQA-1,CERTIFICATE OF CONFORMA
단위 | EA | PO-TEXT | 품명 오-링
자재그룹 | 53 |  | - 적용품질기준 ASME NQA-1
품질등급 | A |  | - 품질보증서류 CERTIFICATE OF CONFORMANCE
저장등급 | B |  | - 시험성적서류 REFER TO TECHNICAL SPEC
자재유형 | SPAR |  | 품질등급 A등급
제작사 ALSTOM GRID PTE. LTD.
- 부품번호 HBL-02443789
- 도면번호 N/M 4/201 2/40-19,I/N:518
- 주설비 참고자료 GCB TYPE PKG2C
한빛 원자력 본부
- 패키지 번호 E211-5.1.318
자재번호 | 200313451 | 자재내역 | 계전기 어셈블리(RELAY ASSY),20A FOR CLOS
단위 | C45 | PO-TEXT | 품명 계전기 어셈블리(RELAY ASSY)
자재그룹 | 59 |  | - 정격전류 20A FOR CLOSING
품질등급 | A |  | - 정격전력(용량) 3W
저장등급 | B |  | - 코일전압 125VDC
자재유형 | SPAR |  | - 계전기어셈블리접점배열형태 4NO/4NC
- 설치방법 PNL MOUNTING
- 적용기술기준 IEEE C37.013
- 적용품질기준 QPS-A-001
- 품질보증서류 CERTIFICATE OF CONFORMANCE
- NCR/SDDR(IF APPLICABLE)
품질등급 A등급
- 기능1 ANTI-PUMPING
- 계전기(RELAY) 수 1
제작사 ALSTOM GRID PTE. LTD.
- 부품번호 HBL-02582411
- 도면번호 NM 4/201,7/2-328,ITEM:23
- 주설비 참고자료 GCB TYPE PKG2C
한빛 원자력 본부
- 패키지 번호 E211-5.1.42
신고리 건설소
- 패키지 번호 S12-E211-5.08
신월성 건설소
- 패키지 번호 B12-E211-5.08
자재번호 | 200313663 | 자재내역 | 계전기,전자식,OVERCURRENT RELAY,5A,60HZ,
단위 | EA | PO-TEXT | 품명 계전기,전자식
자재그룹 | 59 |  | - 계전기타입 OVERCURRENT RELAY
품질등급 | A |  | - 정격전류 5A
저장등급 | B |  | - 주파수 60HZ
자재유형 | SPAR |  | - 제어전압 125VDC
- 위상수 1PH
- 적용기술기준 IEEE C37.90
- 적용품질기준 ASME NQA-1
- 품질보증서류 CERTIFICATE OF CONFORMANCE
- NCR/SDDR(IF APPLICABLE)
품질등급 A등급
- 별칭 INVERSE TIME OVERCURRENT RY
- 계전기(RELAY) 데이터 CURRENT TAP:0.5~4.0A
제작사 유호전기공업(주)
- 부품번호 12IFC51AD2A
- 모델번호 IFC51A
제작사 GE MULTILIN INC.
- 부품번호 12IFC51AD2A
- 모델번호 IFC51A
제작사 GENERAL ELECTRIC COMPANY
- 부품번호 12IFC51AD2A
- 모델번호 IFC51A
한빛 원자력 본부
- 패키지 번호 E231-5.25
자재번호 | 200313675 | 자재내역 | 계전기,하이브리드식,27,125VDC,160V,60㎐,
단위 | EA | PO-TEXT | 품명 계전기,하이브리드식
자재그룹 | 59 |  | - 별칭 27
품질등급 | Q |  | - 전압(VOLTAGE) 125VDC
저장등급 | B |  | - 접촉최대전압 160V
자재유형 | SPAR |  | - 주파수 60㎐
- 기능1 UNDER/OVER V
- 설치기기 정보 PNL MTG
- 특수사항 SAFETY
- 적용품질기준 ASME NQA-1
- 품질서류 1 CERTIFICATE OF CONFORMANCE
- 품질서류 2 REFER TO TECHNICAL SPEC
품질등급 Q등급
제작사 ABB POWER T&D COMPANY INC.
- 부품번호 411R1175
- 모델번호 ITE-27
- 도면번호 7.4/1/7-7
한빛 원자력 본부
- 패키지 번호 E207-5.01.25
신고리 건설소
- 패키지 번호 S12-E207-5.2.18
- S12-E208-5.15
- S34-E208-5.14.1
신월성 건설소
- 패키지 번호 B12-E208-5.15
자재번호 | 200313691 | 자재내역 | 계전기,하이브리드식,OVERCURRENT RELAY,12
단위 | EA | PO-TEXT | 품명 계전기,하이브리드식
자재그룹 | 59 |  | - 별칭 OVERCURRENT RELAY
품질등급 | Q |  | - 전압(VOLTAGE) 125V DC
저장등급 | B |  | - 주파수 60㎐
자재유형 | SPAR |  | - 특수사항 SAFETY, VERY INVERSE
- 적용품질기준 ASME NQA-1
- 품질서류 1 CERTIFICATE OF CONFORMANCE
- 품질서류 2 REFER TO TECHNICAL SPEC
품질등급 Q등급
제작사 ABB POWER T&D COMPANY INC.
- 부품번호 443S2340
- 모델번호 ITE-51Y
- 도면번호 I.B 7.2.1.7-1
한빛 원자력 본부
- 패키지 번호 E207-5.01.18
신고리 건설소
- 패키지 번호 S12-E207-5.2.27
신월성 건설소
- 패키지 번호 B12-E207-5.2.27
자재번호 | 200313692 | 자재내역 | 계전기,전자식,OVER I,125VDC,60㎐,125VDC,
단위 | EA | PO-TEXT | 품명 계전기,전자식
자재그룹 | 59 |  | - 계전기타입 OVER I
품질등급 | Q |  | - 제어전압 125VDC
저장등급 | B |  | - 주파수(상한) 60㎐
자재유형 | SPAR |  | - 코일전압 125VDC
- 설치설비형식 PNL MTG
- 특수사항 VERY INVERSE
- 적용품질기준 ASME NQA-1
- 품질보증서류 CERTIFICATE OF CONFORMANCE
- 시험성적서류 REFER TO TECHNICAL SPEC
품질등급 Q등급
- 별칭 OVERCURRENT RELAY (51N) (SAFET
제작사 ABB POWER T&D COMPANY INC.
- 부품번호 ITE-51Y
- 모델번호 443S2440
한빛 원자력 본부
- 패키지 번호 E207-5.01.19
신고리 건설소
- 패키지 번호 S12-E207-5.2.28
자재번호 | 200313693 | 자재내역 | 계전기,하이브리드식,50GS,125VDC,30A,60㎐
단위 | EA | PO-TEXT | 품명 계전기,하이브리드식
자재그룹 | 59 |  | - 별칭 50GS
품질등급 | Q |  | - 전압(VOLTAGE) 125VDC
저장등급 | B |  | - 접촉최대전류 30A
자재유형 | SPAR |  | - 주파수 60㎐
- 기능1 GROUND PROTECTION
- 설치기기 정보 PNL MTG
- 특수사항 SAFETY
- 적용품질기준 ASME NQA-1
- 품질서류 1 CERTIFICATE OF CONFORMANCE
- 품질서류 2 REFER TO TECHNICAL SPEC
품질등급 Q등급
제작사 ABB POWER T&D COMPANY INC.
- 부품번호 202D6141UL
- 모델번호 GR-5
- 도면번호 I.B 7.1.1.7-2
한빛 원자력 본부
- 패키지 번호 E207-5.01.15
신고리 건설소
- 패키지 번호 S34-E208-5.12.1
자재번호 | 200313694 | 자재내역 | 계전기,전자식,OVER I,PICUP RANGE : 4 ~ 1
단위 | EA | PO-TEXT | 품명 계전기,전자식
자재그룹 | 59 |  | - 계전기타입 OVER I
품질등급 | Q |  | - 정격전류 PICUP RANGE : 4 ~ 12A
저장등급 | B |  | - 제어전압 125VDC
자재유형 | SPAR |  | - 코일전압 125VDC
- 설치설비형식 PNL MTG
- 특수사항 VERY INVERSE,INSTANTANEOUS
- 적용품질기준 ASME NQA-1
- 품질보증서류 CERTIFICATE OF CONFORMANCE
- 시험성적서류 REFER TO TECHNICAL SPEC
품질등급 Q등급
- 별칭 OVERCURRENT RELAY(50/51) (SAFE
제작사 ABB POWER T&D COMPANY INC.
- 부품번호 ITE-51Y
- 모델번호 443S2341
한빛 원자력 본부
- 패키지 번호 E207-5.01.16
신고리 건설소
- 패키지 번호 S12-E207-5.2.25
신월성 건설소
- 패키지 번호 B12-E207-5.2.25
자재번호 | 200313699 | 자재내역 | 계전기,하이브리드식,OVERCURRENT RELAY,CO
단위 | EA | PO-TEXT | 품명 계전기,하이브리드식
자재그룹 | 59 |  | - 별칭 OVERCURRENT RELAY
품질등급 | Q |  | - 전압(VOLTAGE) CONTROL VOLTAGE : 125VDC
저장등급 | B |  | - 주파수 60㎐
자재유형 | SPAR |  | - 작동 데이터 PICKUP RANGE : 2.5 ~ 5A
- 터미널(TERMINAL) 데이터 12PIN
- 기능1 OVER I
- 설치기기 정보 PNL MTG
- 특수사항 SAFETY
- 적용품질기준 ASME NQA-1
- 품질서류 1 CERTIFICATE OF CONFORMANCE
- 품질서류 2 REFER TO TECHNICAL SPEC
품질등급 Q등급
제작사 ABB POWER T&D COMPANY INC.
- 부품번호 443S8542
- 모델번호 ITE-51IM
- 도면번호 I.B 7.2.1.7-1
한빛 원자력 본부
- 패키지 번호 E207-5.01.17
신고리 건설소
- 패키지 번호 S12-E207-5.2.26
신월성 건설소
- 패키지 번호 B12-E207-5.2.26
자재번호 | 200313776 | 자재내역 | 계전기,열동형,OVER RELAY,92 L*76 W*66 ㎜
단위 | EA | PO-TEXT | 품명 계전기,열동형
자재그룹 | 59 |  | - 열동형계전기타입 OVER RELAY
품질등급 | Q |  | - 길이 92 L*76 W*66 ㎜ H
저장등급 | B |  | - 정격전류(상한) 0.6~0.9A
자재유형 | SPAR |  | - 주파수 60㎐
- 접촉최대전압 660V
- 터미널타입 SCREW TERM
- 부속품목 HATZXQ12
- 특수사항 SAFETY,1P20,NEMA1
- 적용기술기준 UL 508
- 품질보증서류 CERTIFICATE OF CONFORMANCE
품질등급 Q등급
제작사 현대중공업(주)
- 부품번호 0.9
- 모델번호 HOR1K-Q
한빛 원자력 본부
- 패키지 번호 E209-5.05.01
신고리 건설소
- 패키지 번호 S12-E209-5.1.16
신월성 건설소
- 패키지 번호 B12-E209-5.1.16
자재번호 | 200313787 | 자재내역 | 퓨즈,통형,ROUND,10㎜,38㎜,600VAC/600VDC,
단위 | EA | PO-TEXT | 품명 퓨즈,통형
자재그룹 | 59 |  | - 퓨즈타입 ROUND
품질등급 | Q |  | - 외경 10㎜
저장등급 | B |  | - 길이 38㎜
자재유형 | SPAR |  | - 정격최대전압 600VAC/600VDC
- 정격연속운전전류 2.0A
- 정격차단전류 100㎄
- 설치방법 FUSEHOLDER
- 적용기술기준 REFER TO PROCUREMENT SPEC.
- 적용품질기준 REFER TO PROCUREMENT SPEC.
- 품질보증서류 REFER TO PROCUREMENT SPEC.
- REFER TO PROQUREMENT SPEC.
- 시험성적서류 REFER TO PROQUREMENT SPEC.
품질등급 Q등급
제작사 FERRAZ SHAWMUT INC.
- 모델번호 ATM2
제작사 MERSEN
- 모델번호 ATM2
한빛 원자력 본부
- 패키지 번호 E209-5.21.01
신고리 건설소
- 패키지 번호 S12-E209-5.1.37
- S34-E209-5.1.37
신월성 건설소
- 패키지 번호 B12-E209-5.1.37
자재번호 | 200313806 | 자재내역 | 퓨즈,통형,10㎜,38㎜,600VAC/600VDC,1A,100
단위 | EA | PO-TEXT | 품명 퓨즈,통형
자재그룹 | 59 |  | - 외경 10㎜
품질등급 | Q |  | - 길이 38㎜
저장등급 | B |  | - 정격최대전압 600VAC/600VDC
자재유형 | SPAR |  | - 정격연속운전전류 1A
- 정격차단전류 100㎄
- 퓨즈종류 일반 회로용
- 설치방법 FUSEHOLDER
- 특수사항 FAST ACTING
- 품질보증서류 REFER TO PROCUREMENT SPEC.
- 시험성적서류 REFER TO PROCUREMENT SPEC.
품질등급 Q등급
제작사 FERRAZ SHAWMUT INC.
- 부품번호 ATM1
- W217277
제작사 MERSEN
- 부품번호 ATM1
- W217277
한빛 원자력 본부
- 패키지 번호 E209-5.21.02
신고리 건설소
- 패키지 번호 S12-E209-5.1.36
- S34-E209-5.1.36
신월성 건설소
- 패키지 번호 B12-E209-5.1.36
자재번호 | 200313903 | 자재내역 | 메카니칼씰,ELASTOMER BELLOWS SEAL,2.375I
단위 | EA | PO-TEXT | 품명 메카니칼씰
자재그룹 | 53 |  | - 메커니컬씰타입 ELASTOMER BELLOWS SEAL
품질등급 | A |  | - 외경 2.375IN
저장등급 | B |  | - 윤활재 TURBINE OIL 32
자재유형 | SPAR |  | - 부속품목 MATING RING
- 적용기술기준 기술규격서 참조
- 적용품질기준 기술규격서 참조
- 품질보증서류 기술규격서 참조
- 시험성적서류 기술규격서 참조
품질등급 A등급
제작사 두산중공업(주)
- 부품번호 478
- 도면번호 207B4744P0001
제작사 JOHN CRANE, INC.
- 모델번호 TYPE 21
- 도면번호 CFSP-7884-5
한빛 원자력 본부
- 패키지 번호 95ED3-5.66026
자재번호 | 200313988 | 자재내역 | 퓨즈,통형,CARTRIDGE FUSE,250V,1.5A,ASME
단위 | EA | PO-TEXT | 품명 퓨즈,통형
자재그룹 | 59 |  | - 퓨즈타입 CARTRIDGE FUSE
품질등급 | A |  | - 정격최대전압 250V
저장등급 | B |  | - 정격연속운전전류 1.5A
자재유형 | SPAR |  | - 적용품질기준 ASME NQA-1
- 품질보증서류 CERTIFICATE OF CONFORMANCE
품질등급 A등급
제작사 GE ENERGY PARTS, INC.
- 부품번호 104X109AD 109
- 모델번호 2AG
한빛 원자력 본부
- 패키지 번호 95ED3-5.17035
한울 원자력 본부
- 패키지 번호 ED3(MARK V)-자사
자재번호 | 200313990 | 자재내역 | 퓨즈,통형,CARTRIDGE FUSE,DIAMETER : 5㎜,
단위 | EA | PO-TEXT | 품명 퓨즈,통형
자재그룹 | 59 |  | - 퓨즈타입 CARTRIDGE FUSE
품질등급 | A |  | - 외경 DIAMETER : 5㎜
저장등급 | B |  | - 길이 15㎜
자재유형 | SPAR |  | - 정격최대전압 350V
- 정격연속운전전류 5A
- 적용품질기준 ASME NQA-1
- 품질보증서류 CERTIFICATE OF CONFORMANCE
- 시험성적서류 CGID REPORT
품질등급 A등급
제작사 GE ENERGY PARTS, INC.
- 부품번호 323A2396P155
제작사 MERSEN
- 모델번호 SMG5
한빛 원자력 본부
- 패키지 번호 95ED3-5.17041
한울 원자력 본부
- 패키지 번호 ED3(MARK V)-자사
자재번호 | 200313993 | 자재내역 | 퓨즈,통형,DIAMETER : 5㎜,20㎜,125VAC,15A
단위 | EA | PO-TEXT | 품명 퓨즈,통형
자재그룹 | 59 |  | - 외경 DIAMETER : 5㎜
품질등급 | A |  | - 길이 20㎜
저장등급 | B |  | - 정격최대전압 125VAC
자재유형 | SPAR |  | - 정격연속운전전류 15A
- 설치방법 MK VI
- 적용품질기준 ASME NQA-1
- 품질보증서류 CERTIFICATE OF CONFORMANCE
- 시험성적서류 CGID REPORTS
품질등급 A등급
제작사 GE ENERGY PARTS, INC.
- 부품번호 323A2357P4
제작사 COOPER BUSSMANN, INC.
- 모델번호 GMA-15A
한빛 원자력 본부
- 패키지 번호 95ED3-5.17040
한울 원자력 본부
- 패키지 번호 ED3(MARK V)-자사
자재번호 | 200313994 | 자재내역 | 퓨즈,통형,CARTRIDGE FUSE,DIAMETER : 5㎜,
단위 | EA | PO-TEXT | 품명 퓨즈,통형
자재그룹 | 59 |  | - 퓨즈타입 CARTRIDGE FUSE
품질등급 | A |  | - 외경 DIAMETER : 5㎜
저장등급 | B |  | - 길이 20㎜
자재유형 | SPAR |  | - 정격최대전압 125VAC
- 정격연속운전전류 5A
- 적용품질기준 ASME NQA-1
- 품질보증서류 CERTIFICATE OF CONFORMANCE
- 시험성적서류 CGID REPORTS
품질등급 A등급
제작사 GE ENERGY PARTS, INC.
- 부품번호 323A2357P1
제작사 COOPER BUSSMANN, INC.
- 모델번호 GMA-5A
한빛 원자력 본부
- 패키지 번호 95ED3-5.17036
한울 원자력 본부
- 패키지 번호 ED3(MARK V)-자사
자재번호 | 200314198 | 자재내역 | 메카니칼씰,ELASTOMER O RING SEALS,60㎜ D
단위 | EA | PO-TEXT | 품명 메카니칼씰
자재그룹 | 53 |  | - 메커니컬씰타입 ELASTOMER O RING SEALS
품질등급 | A |  | - 외경 60㎜ DIA
저장등급 | B |  | - 샤프트직경 65㎜ DIA
자재유형 | SPAR |  | - 윤활재 DEMI. WTR
- 적용기술기준 기술규격서 참조
- 적용품질기준 기술규격서 참조
- 품질보증서류 기술규격서 참조
- 시험성적서류 기술규격서 참조
품질등급 A등급
제작사 두산중공업(주)
- 부품번호 501
제작사 JOHN CRANE, INC.
- 모델번호 T58B
- 도면번호 MC/1803-1
한빛 원자력 본부
- 패키지 번호 95ED3-5.32111
자재번호 | 200314377 | 자재내역 | 가스켓,SPIRAL WOUND,2IN,CL 150,CERTIFICA
단위 | EA | PO-TEXT | 품명 가스켓
자재그룹 | 53 |  | - 가스켓타입 SPIRAL WOUND
품질등급 | A |  | - 배관공칭규격(NPS) 2IN
저장등급 | B |  | - 사용압력(상한) CL 150
자재유형 | SPAR |  | - 품질보증서류 CERTIFICATE OF CONFORMANCE
- NCR/SDDR(IF APPLICABLE)
품질등급 A등급
- 별칭 RC
제작사 WESTINGHOUSE ELECTRIC COMPANY
- 부품번호 8000-900-064 N
- 모델번호 8118-101-901
한빛 원자력 본부
- 패키지 번호 95ED2-5.57174
한울 원자력 본부
- 패키지 번호 ED2CRCP-1126
자재번호 | 200314428 | 자재내역 | 증폭기,주파수,ALMS PRE-AMPLIFIER,35㎃,16
단위 | EA | PO-TEXT | 품명 증폭기,주파수
자재그룹 | 59 |  | - 별칭 ALMS PRE-AMPLIFIER
품질등급 | A |  | - 운전 전류 35㎃
저장등급 | B |  | - 출력데이터 16V PEARK TO PEAK(50 OHMS)
자재유형 | SPAR |  | - 특수사항 DYNAMIC RANGE 80㏈
- 적용품질기준 REFER TO ATTACHED SPEC.
- 품질서류 1 REFER TO ATTACHED SPEC.
품질등급 A등급
제작사 ABB AUTOMATION INC
- 모델번호 1222
- 도면번호 1222-5015
제작사 PHYSICAL ACOUSTICS CORPORATION
- 모델번호 1222
- 도면번호 1222-5015
한빛 원자력 본부
- 패키지 번호 95ED2-5.59.12
자재번호 | 200314460 | 자재내역 | 로킹플레이트(LOCKING PLATE),가압기 맨웨
단위 | EA | PO-TEXT | 품명 로킹플레이트(LOCKING PLATE)
자재그룹 | 53 |  | - 별칭 가압기 맨웨이 너트락
품질등급 | Q |  | - 타입(형식) NUTLOCK
저장등급 | C |  | - 사이즈 PL16 GA
자재유형 | SPAR |  | - 재질 A569
- 구멍개수 2
- 품질서류 1 기술규격서 참조
- 품질서류 2 기술규격서 참조
품질등급 Q등급
제작사 두산중공업(주)
- 부품번호 76-202
- 도면번호 C-YE-22176-M02
한빛 원자력 본부
- 패키지 번호 95ED2-5.75026
자재번호 | 200314507 | 자재내역 | 오-링,C OF C,ORING_UPPER SEAL COVER,8000
단위 | EA | PO-TEXT | 품명 오-링
자재그룹 | 53 |  | - 품질보증서류 C OF C
품질등급 | Q |  | 품질등급 Q등급
저장등급 | B |  | - 별칭 ORING_UPPER SEAL COVER
자재유형 | SPAR |  | 제작사 WESTINGHOUSE ELECTRIC COMPANY
- 부품번호 8000-400-035
한빛 원자력 본부
- 패키지 번호 95ED2-5.57106
자재번호 | 200314643 | 자재내역 | 씰,비금속제,8000-400-027,
단위 | EA | PO-TEXT | 품명 씰,비금속제
자재그룹 | 53 |  | 품질등급 Q등급
품질등급 | Q |  | 제작사 WESTINGHOUSE ELECTRIC COMPANY
저장등급 | B |  | - 부품번호 8000-400-027
자재유형 | SPAR |  | - 모델번호 8118-101-400
- 도면번호 811-101-4000
한빛 원자력 본부
- 패키지 번호 95ED2-5.57102
자재번호 | 200315212 | 자재내역 | 저항기,열감지식,RTD SINGLE(4-WIRE),PLATI
단위 | EA | PO-TEXT | 품명 저항기,열감지식
자재그룹 | 59 |  | - 저항기타입(열감지식) RTD SINGLE(4-WIRE)
품질등급 | Q |  | - 저항기재질(열감지식) PLATINUM
저장등급 | B |  | - 측정범위(하한) 0℃
자재유형 | SPAR |  | - 측정범위(상한) 400℃
- 저항 200±0.2Ω(ICE POINT)
- 허용오차 ±0.55℃ AT 200℃
- 탐침(PROBE)길이 12IN
- 온도감지기보호관재질 SUS316
- 연결헤드타입 CONDUIT CONNECTION 3/4IN NPT
- 적용기술기준 IEEE-323, IEEE-344
- 적용품질기준 ASME NQA-1
- 품질보증서류 CERTIFICATE OF CONFORMANCE
- 시험성적서류 CALIBRATION DATA SHEET
품질등급 Q등급
제작사 ULTRA ELECTRONICS NSPI
- 부품번호 0567-002-0046T
- 모델번호 612-2B-C-4-C-12.0-0-0
- 도면번호 0219-328118-003
- 0219-354945-003(SKN 1&2)
- 주설비 참고자료 9-640-Z-201-124(SKN1,2)
한빛 원자력 본부
- 패키지 번호 95ED2-5.44.03
자재번호 | 200315213 | 자재내역 | 저항기,열감지식,RTD SINGLE(4-WIRE),PLATI
단위 | EA | PO-TEXT | 품명 저항기,열감지식
자재그룹 | 59 |  | - 저항기타입(열감지식) RTD SINGLE(4-WIRE)
품질등급 | Q |  | - 저항기재질(열감지식) PLATINUM
저장등급 | B |  | - 측정범위(하한) 0℃
자재유형 | SPAR |  | - 측정범위(상한) 400℃
- 저항 200±0.2Ω(ICE POINT)
- 허용오차 ±0.55℃ AT 200℃
- 탐침(PROBE)길이 16IN
- 온도감지기보호관재질 SUS316
- 연결헤드타입 CONDUIT CONNECTION 3/4IN NPT
- 적용기술기준 IEEE-323, IEEE-344
- 적용품질기준 ASME NQA-1
- 품질보증서류 CERTIFICATE OF CONFORMANCE
- 시험성적서류 CALIBRATION DATA SHEET
품질등급 Q등급
제작사 ULTRA ELECTRONICS NSPI
- 부품번호 0567-002-0047T
- 모델번호 612-2B-C-4-C-16.0-0-0
- 도면번호 0219-328118-004
- 0219-354945-004(SKN 1&2)
- 주설비 참고자료 9-640-Z-201-124(SKN1,2)
한빛 원자력 본부
- 패키지 번호 95ED2-5.44.04
자재번호 | 200315356 | 자재내역 | 너트,STOP,REFER TO PROCUREMENT SPEC,REFE
단위 | EA | PO-TEXT | 품명 너트
자재그룹 | 53 |  | - 너트용도 STOP
품질등급 | Q |  | - 적용기술기준 REFER TO PROCUREMENT SPEC
저장등급 | C |  | - 적용품질기준 REFER TO PROCUREMENT SPEC
자재유형 | SPAR |  | - 품질보증서류 REFER TO PROCUREMENT SPEC
- 시험성적서류 REFER TO PROCUREMENT SPEC
품질등급 Q등급
제작사 WESTINGHOUSE ELECTRIC COMPANY
- 부품번호 8114-900-107
한빛 원자력 본부
- 패키지 번호 95ED2-5.57221
자재번호 | 200315381 | 자재내역 | 필터 엘리맨트,오일용,5 마이크로미터,5 마
단위 | EA | PO-TEXT | 품명 필터 엘리맨트
자재그룹 | 25 |  | - 필터엘리멘트용도 오일용
품질등급 | A |  | - 메쉬규격 5 마이크로미터
저장등급 | B |  | - 마이크론등급 5 마이크로미터
자재유형 | SPAR |  | - 품질보증서류 CERTIFICATE OF COMFORMANCE
품질등급 A등급
- 별칭 FILTER ELEMENT
제작사 한국폴(주)
- 부품번호 HC9601FDP16ZYA23
한빛 원자력 본부
- 패키지 번호 95ED3-5.11
자재번호 | 200315494 | 자재내역 | 가스켓,CIRCULAR,BASIC,4.5㎜,425.5㎜,470
단위 | EA | PO-TEXT | 품명 가스켓
자재그룹 | 53 |  | - 가스켓몸체형태 CIRCULAR
품질등급 | A |  | - 가스켓단면형태 BASIC
저장등급 | B |  | - 두께 4.5㎜
자재유형 | SPAR |  | - 내경 425.5㎜
- 외경 470㎜
- 가스켓재질 SUS304/GRAPHITE
- 품질보증서류 CERTIFICATE OF CONFORMANCE
- 시험성적서류 MTR OR MIL LSHEET
품질등급 A등급
- 별칭 HEADER COVER GASKET
제작사 한국필아공업(주)
- 부품번호 1109435
제작사 두산중공업(주)
- 부품번호 1109435
한빛 원자력 본부
- 패키지 번호 95ED3-5.32082
자재번호 | 200315525 | 자재내역 | 변성기(PT),DRY TYPE,37 IN,42 IN,20 IN,24
단위 | EA | PO-TEXT | 품명 변성기(PT)
자재그룹 | 59 |  | - 변성기타입 DRY TYPE
품질등급 | A |  | - 몸체너비 37 IN
저장등급 | B |  | - 몸체높이 42 IN
자재유형 | SPAR |  | - 몸체깊이 20 IN
- 1차측전압 24㎸
- 2차측전압 120V-120V
- 정격전력(용량) 400VA
- 1차/2차측턴비율 200&200:1
- 주파수 60㎐
- 적용기술기준 IEEE C57.13
- 적용품질기준 ASME NQA-1
- 품질보증서류 CERTIFICATE OF CONFORMANCE
- 시험성적서류 TEST REPORT
품질등급 A등급
제작사 GE ENERGY PARTS, INC.
- 부품번호 766X030822
- 모델번호 JVT-150
제작사 GE MULTILIN INC.
- 모델번호 JVT-150
한빛 원자력 본부
- 패키지 번호 E210-5.01
신고리 건설소
- 패키지 번호 S12-E210-5.10
자재번호 | 200315599 | 자재내역 | 계전기,하이브리드식,50GS,125VDC,60HZ,GRO
단위 | EA | PO-TEXT | 품명 계전기,하이브리드식
자재그룹 | 59 |  | - 별칭 50GS
품질등급 | A |  | - 전압(VOLTAGE) 125VDC
저장등급 | B |  | - 주파수 60HZ
자재유형 | SPAR |  | - 기능1 GROUND FAULT RELAY
- 특수사항 PICKUP RANGE : 5-50A
- 적용기술기준 IEEE C37.90
- 적용품질기준 ASME NQA-1
- 품질서류 1 CERTIFICATE OF CONFORMANCE
- NCR/SDDR(IF APPLICABLE)
- 품질서류 2 TEST REPORT
품질등급 A등급
제작사 ABB POWER T&D COMPANY INC.
- 부품번호 202D6141UL
- 모델번호 GR-5
제작사 ABB 코리아(주)
- 부품번호 202D6141UL
- 모델번호 GR-5
한빛 원자력 본부
- 패키지 번호 E207-5.02.26
신고리 건설소
- 패키지 번호 S12-E208-5.1.36
- S12-E208-5.12
- S34-E208-5.12.2
신월성 건설소
- 패키지 번호 B12-E208-5.12
자재번호 | 200317217 | 자재내역 | 밸브,플러그형,GLOBE,8*8IN,2250PSIG(DESIG
단위 | EA | PO-TEXT | 품명 밸브,플러그형
자재그룹 | 48 |  | - 플러그형밸브타입 GLOBE
품질등급 | A |  | - 밸브사이즈 8*8IN
저장등급 | C |  | - 사용압력(상한) 2250PSIG(DESIGN PR)
자재유형 | SPAR |  | - 사용온도(상한) 300℉(DESIGN PR)
- 플러그재질 SS410
- 스템(STEM)재질 17-4PH
- 사용매체 DEMI WTR
- 적용기술기준 REFER TO TECHNICAL SPEC
- 적용품질기준 REFER TO TECHNICAL SPEC
- 품질보증서류 REFER TO TECHNICAL SPEC
- 시험성적서류 REFER TO TECHNICAL SPEC
품질등급 A등급
제작사 CCI(CONTROL COMPONENTS INC)
- 부품번호 724101181
- 도면번호 200062-38(HANUL UNIT 5,6)
- 201259-308(SHIN-KORI UNIT 1,2)
- 201260-308 (SWN-1/2)
- 707331-30(HANVIT)
- 제작사 정보 특기사항 J232B
자재번호 | 200317281 | 자재내역 | 메카니칼씰,PTO,SINGLE INSIDE CARTRIDGE,1
단위 | EA | PO-TEXT | 품명 메카니칼씰
자재그룹 | 53 |  | - 메커니컬씰타입 PTO,SINGLE INSIDE CARTRIDGE
품질등급 | A |  | - 샤프트직경 172㎜ DIA
저장등급 | B |  | - 슬리브직경 ISO 190㎜
자재유형 | SPAR |  | - 구성품 #3 SEAL RING
- 구성품2 SILICON CARBIDE 1
- 구성품3 COMPRESSION UNIT
- 구성품4 INSERT-CARBON
- 구성품5 VITON O-RING
- 구성품6 THROTLE BUSHING-CARBON
- 적용기술기준 기술규격서 참조
- 적용품질기준 기술규격서 참조
- 품질보증서류 기술규격서 참조
- 시험성적서류 기술규격서 참조
품질등급 A등급
제작사 한국씰마스타(주)
- 모델번호 E45-VV
- 도면번호 2K-31708-R1
한빛 원자력 본부
- 패키지 번호 M208
자재번호 | 200317314 | 자재내역 | 감지기,PROXIMITY PROBE,REVERSE MOUNT PRO
단위 | EA | PO-TEXT | 품명 감지기
자재그룹 | 59 |  | - 별칭 PROXIMITY PROBE
품질등급 | A |  | - 타입(형식) REVERSE MOUNT PROBE
저장등급 | B |  | - 사이즈 8㎜
자재유형 | SPAR |  | - 재질 POLYPHENYLENE SULFIDE
- 측정범위 MILS GAP 10~90
- 설계매체 TOTAL PROBE LENGTHS 1 METER
- 특수사항 CONNECT CRIMP TOOL KIT
- 적용품질기준 ASME NQA-1
- 품질서류 1 CERTIFICATE OF CONFORMANCE
품질등급 A등급
제작사 BENTLY NEVADA CORPORATION
- 모델번호 330105-02-12-10-02-00
자재번호 | 200317341 | 자재내역 | 어댑터,연결용,FEMALE CONNECTOR NPT,FITTI
단위 | EA | PO-TEXT | 품명 어댑터,연결용
자재그룹 | 47 |  | - 어댑터타입 FEMALE CONNECTOR NPT
품질등급 | Q |  | - 어댑터용도 FITTING
저장등급 | C |  | - 어댑터재질 SUS316
자재유형 | SPAR |  | - 배관공칭규격(NPS) 3/8IN
- 튜브규격 1/2IN
- 어댑터연결형태 FEMALE NPT TAPER THREAD
- 사용압력(상한) 0~5100PSIG
- 적용기술기준 ASTM A276, ASME SA479
- 품질보증서류 C OF C,CMTR
품질등급 Q등급
- 튜브 연결 데이터 1 TUBE FITTING
제작사 SWAGELOK CORPORATION
- 부품번호 SS-810-7-6
자재번호 | 200317343 | 자재내역 | 어댑터,연결용,파이프/튜브연결용,직선형,S
단위 | EA | PO-TEXT | 품명 어댑터,연결용
자재그룹 | 47 |  | - 어댑터용도 파이프/튜브연결용
품질등급 | Q |  | - 어댑터몸체형태 직선형
저장등급 | C |  | - 어댑터재질 SUS316
자재유형 | SPAR |  | - 배관공칭규격(NPS) 1/4IN
- 튜브규격 1/4IN
- 어댑터연결형태 MALE NPT TAPER THREAD
- 사용압력(상한) 0~5100PSIG
- 적용기술기준 ASTM A276, ASME SA479
- 품질보증서류 C OF C,CMTR
품질등급 Q등급
- 튜브 연결 데이터 1 TUBE FITTING
제작사 SWAGELOK CORPORATION
- 부품번호 SS-400-1-4
자재번호 | 200317348 | 자재내역 | 컨넥터,튜브용,TUBE TO TRANSMITTER,MALE C
단위 | EA | PO-TEXT | 품명 컨넥터,튜브용
자재그룹 | 47 |  | - 용도 TUBE TO TRANSMITTER
품질등급 | Q |  | - 타입(형식) MALE CONNECTOR
저장등급 | C |  | - 튜브 연결 데이터 1 3/8IN OD
자재유형 | SPAR |  | - 연결 데이터 2 1/4IN NPT
- 압력 3050 PSIG
- 온도 700℉
- 연결부품(FITTING) 재질 SA182 GR.TP316 OR SA479
- 적용품질기준 ASME NQA-1
- 품질서류 1 CERTIFICATE OF CONFORMANCE
- 품질서류 2 CMTR OR C OF C(COMPLIANCE)
- SDDR/NCR(발생시)
품질등급 Q등급
제작사 하이록코리아(주)
- 모델번호 CMC6-4N-S316
제작사 SWAGELOK CORPORATION
- 모델번호 SS-600-1-4
자재번호 | 200317350 | 자재내역 | 어댑터,연결용,MALE CONNECTOR,SS316,3/8 I
단위 | EA | PO-TEXT | 품명 어댑터,연결용
자재그룹 | 47 |  | - 어댑터타입 MALE CONNECTOR
품질등급 | Q |  | - 어댑터재질 SS316
저장등급 | C |  | - 배관공칭규격(NPS) 3/8 IN NPT(M)
자재유형 | SPAR |  | - 튜브규격 3/8 IN
- 적용기술기준 APPLY ATTACHED SPECIFICATION
- 적용품질기준 APPLY ATTACHED QPS-A-001
- 품질보증서류 APPLY ATTACHED QVDL OF SPEC
품질등급 Q등급
제작사 SWAGELOK CORPORATION
- 부품번호 SS-600-1-6
자재번호 | 200317352 | 자재내역 | 어댑터,연결용,MALE CONNECTOR,SUS316,1/2I
단위 | EA | PO-TEXT | 품명 어댑터,연결용
자재그룹 | 47 |  | - 어댑터타입 MALE CONNECTOR
품질등급 | Q |  | - 어댑터재질 SUS316
저장등급 | C |  | - 배관공칭규격(NPS) 1/2IN MALE NPT
자재유형 | SPAR |  | - 튜브규격 3/8IN
- 적용기술기준 ASME SA479
- 품질보증서류 CERTIFICATE OF CONFORMANCE
- 시험성적서류 CERTIFIED MATERIAL TEST REPORT
품질등급 Q등급
제작사 SWAGELOK CORPORATION
- 부품번호 SS-600-1-8
자재번호 | 200317360 | 자재내역 | 엘보우,튜브용,ELBOW,1/4*1/4IN MNPT,SUS31
단위 | EA | PO-TEXT | 품명 엘보우,튜브용
자재그룹 | 47 |  | - 엘보우타입 ELBOW
품질등급 | Q |  | - 굴곡각도 90DEG
저장등급 | C |  | - 엘보우재질 SUS316
자재유형 | SPAR |  | - 엘보우연결타입 MALE NPT TAPER THREAD
- 적용기술기준 ASTM A276, ASME SA479
- 품질보증서류 CERTIFICATE OF COMFORMANCE
- 시험성적서류 CERTIFIED MATERIAL TEST REPORT
품질등급 Q등급
- 사이즈 1/4*1/4IN MNPT
- 엘보우 데이터 TUBE FITTING
제작사 SWAGELOK CORPORATION
- 부품번호 SS-400-2-4
제작사 DK TECH CORPORATION
- 부품번호 DLM4-4N-SA
자재번호 | 200317362 | 자재내역 | 엘보우,튜브용,MALE CONNECTOR ELBOW,90°,
단위 | EA | PO-TEXT | 품명 엘보우,튜브용
자재그룹 | 47 |  | - 엘보우타입 MALE CONNECTOR ELBOW
품질등급 | Q |  | - 엘보우몸체형태 90°
저장등급 | C |  | - 엘보우재질 SUS316
자재유형 | SPAR |  | - 엘보우연결타입 MALE NPT TAPER THREAD
- 튜브외경 1/4 IN
- 나사시리즈 관용테이퍼나사
- 나사사이즈(NTS) 3/8
- 품질보증서류 CERTIFICATE OF CONFORMANCE
- 시험성적서류 CERTIFIED MATERIAL TEST REPORT
품질등급 Q등급
- 별칭 MALE ELBOW
제작사 SWAGELOK CORPORATION
- 부품번호 SS-400-2-6
자재번호 | 200317364 | 자재내역 | 엘보우,튜브용,MALE ELBOW,90°,SUS316,TUB
단위 | EA | PO-TEXT | 품명 엘보우,튜브용
자재그룹 | 47 |  | - 엘보우타입 MALE ELBOW
품질등급 | Q |  | - 굴곡각도 90°
저장등급 | C |  | - 엘보우재질 SUS316
자재유형 | SPAR |  | - 엘보우연결타입 TUBE FITTING
- 튜브외경 3/8"
- 적용기술기준 KEPIC MDF, 2000 EDITION
- 적용품질기준 ASME NQA-1
- 품질보증서류 CERTIFICATE OF CONFORMANCE
- 시험성적서류 CERTIFIED MATERIAL TEST REPORT
품질등급 Q등급
- 별칭 TUBE FITTING, 90° MALE ELBOW
- 사이즈 3/8*1/4IN NPT M
- 엘보우 데이터 MALE NPT TAPER THREAD
제작사 하이록코리아(주)
- 부품번호 CLMA6-4N-S316
제작사 SWAGELOK CORPORATION
- 부품번호 SS-600-2-4
제작사 DK TECH CORPORATION
- 부품번호 NDLM6-4N-SA
제작사 (주)비엠티
- 부품번호 SME6-4N-SS316
자재번호 | 200317366 | 자재내역 | 엘보우,튜브용,MALE CONNECTOR ELBOW,90°,
단위 | EA | PO-TEXT | 품명 엘보우,튜브용
자재그룹 | 47 |  | - 엘보우타입 MALE CONNECTOR ELBOW
품질등급 | Q |  | - 엘보우몸체형태 90°
저장등급 | C |  | - 엘보우재질 SUS316
자재유형 | SPAR |  | - 엘보우연결타입 TUBE FITTING
- 튜브외경 3/8 IN
- 나사시리즈 관용테이퍼나사
- 나사사이즈(NTS) 3/8
- 품질보증서류 CERTIFICATE OF CONFORMANCE
- 시험성적서류 CERTIFIED MATERIAL TEST REPORT
품질등급 Q등급
- 엘보우 데이터 MALE NPT TAPER THREAD
제작사 SWAGELOK CORPORATION
- 부품번호 SS-600-2-6
자재번호 | 200317381 | 자재내역 | 어댑터,연결용,튜브/호스 연결용,직선형,FE
단위 | EA | PO-TEXT | 품명 어댑터,연결용
자재그룹 | 47 |  | - 어댑터타입 FEMALE CONNECTOR
품질등급 | Q |  | - 어댑터용도 튜브/호스 연결용
저장등급 | B |  | - 어댑터몸체형태 직선형
자재유형 | SPAR |  | - 몸체사이즈 1/4*1/4IN FNPT
- 어댑터재질 SUS316
- 어댑터연결형태 TUBE FITTING
- 사용압력(상한) 0~5100PSIG
- 적용기술기준 ASTM A276, ASME SA479
- 품질보증서류 C OF C,CMTR
품질등급 Q등급
- 튜브 연결 데이터 1 FEMALE NPT TAPER THREAD
제작사 SWAGELOK CORPORATION
- 부품번호 SS-400-7-4
자재번호 | 200317384 | 자재내역 | 컨넥터,튜브용,FEMALE CONNECTOR,STRAIGHT,
단위 | EA | PO-TEXT | 품명 컨넥터,튜브용
자재그룹 | 47 |  | - 별칭 FEMALE CONNECTOR
품질등급 | Q |  | - 형태(SHAPE) STRAIGHT
저장등급 | B |  | - 타입(형식) TUBE(1/4) TO FEMALE NPT(3/8)
자재유형 | SPAR |  | - 연결부품(FITTING) 재질 SS316
- 품질서류 1 CERTIFICATE OF CONFORMANCE
- 품질서류 2 CERTIFIED MATERIAL TEST REPORT
품질등급 Q등급
제작사 SWAGELOK CORPORATION
- 부품번호 SS-400-7-6
자재번호 | 200317386 | 자재내역 | 어댑터,연결용,FEMALE CONNECTOR,SS316,1/4
단위 | EA | PO-TEXT | 품명 어댑터,연결용
자재그룹 | 47 |  | - 어댑터타입 FEMALE CONNECTOR
품질등급 | Q |  | - 어댑터재질 SS316
저장등급 | C |  | - 배관공칭규격(NPS) 1/4IN FEMALE NPT
자재유형 | SPAR |  | - 튜브규격 3/8IN
- 적용기술기준 ASME SA479
- 적용품질기준 ASME NQA-1(94ED.,95ADD.)
- 품질보증서류 CERTIFICATE OF CONFORMANCE
- 시험성적서류 CERTIFIED MATERIAL TEST REPORT
품질등급 Q등급
제작사 SWAGELOK CORPORATION
- 부품번호 SS-600-7-4
자재번호 | 200317388 | 자재내역 | 어댑터,연결용,FEMALE CONNECTOR,SS316,3/8
단위 | EA | PO-TEXT | 품명 어댑터,연결용
자재그룹 | 47 |  | - 어댑터타입 FEMALE CONNECTOR
품질등급 | Q |  | - 어댑터재질 SS316
저장등급 | C |  | - 배관공칭규격(NPS) 3/8IN FEMALE NPT
자재유형 | SPAR |  | - 튜브규격 3/8IN
- 특수사항 HINGE TYPE BACK FERRULE
- 적용기술기준 ASME SA479
- 적용품질기준 ASME NQA-1(94ED.,95ADD.)
- 품질보증서류 CERTIFICATE OF CONFORMANCE
- 시험성적서류 CERTIFIED MATERIAL TEST REPORT
품질등급 Q등급
제작사 SWAGELOK CORPORATION
- 부품번호 SS-600-7-6
자재번호 | 200317390 | 자재내역 | 어댑터,연결용,FEMALE CONNECTOR,ASTM TP 3
단위 | EA | PO-TEXT | 품명 어댑터,연결용
자재그룹 | 47 |  | - 어댑터타입 FEMALE CONNECTOR
품질등급 | Q |  | - 어댑터재질 ASTM TP 316
저장등급 | C |  | - 배관공칭규격(NPS) 1/2IN FEMALE NPT
자재유형 | SPAR |  | - 튜브규격 3/8IN
- 특수사항 HINGE TYPE BACK FERRULE
- 적용기술기준 ASME SA479, ASTM A276, ASME B1
- 적용품질기준 ASME NQA-1
- 품질보증서류 CERTIFICATE OF CONFORMANCE
- 시험성적서류 CERTIFIED MATERIAL TEST REPORT
품질등급 Q등급
제작사 하이록코리아(주)
- 부품번호 CFC6-8N-SA16
제작사 SWAGELOK CORPORATION
- 부품번호 SS-600-7-8
자재번호 | 200317402 | 자재내역 | 엘보우,튜브용,3/8*1/4IN FNPT,SUS316,TUBE
단위 | EA | PO-TEXT | 품명 엘보우,튜브용
자재그룹 | 47 |  | - 굴곡각도 90DEG
품질등급 | Q |  | - 엘보우재질 SUS316
저장등급 | C |  | - 엘보우연결타입 TUBE FITTING
자재유형 | SPAR |  | - 품질보증서류 C OF C,CMTR
품질등급 Q등급
- 사이즈 3/8*1/4IN FNPT
- 엘보우 데이터 FEMALE NPT TAPER THREAD
제작사 SWAGELOK CORPORATION
- 부품번호 SS-600-8-4
자재번호 | 200317412 | 자재내역 | 유니온,UNION,튜브용,3/8IN,ASME SA-479, G
단위 | EA | PO-TEXT | 품명 유니온
자재그룹 | 47 |  | - 유니언타입 UNION
품질등급 | Q |  | - 유니언몸체형태 튜브용
저장등급 | C |  | - 외경 3/8IN
자재유형 | SPAR |  | - 유니언재질 ASME SA-479, GR.TP316
- 사용압력(상한) 172.4BAR
- 사용온도(상한) 343℃
- 유니언연결형태 TUBE FITTING
- 사용매체 STEAM, AIR, GAS, OIL OR WATER
- 적용기술기준 APPLY ATTACHED SPECIFICATION
- 적용품질기준 APPLY QPS-A-001
- 품질보증서류 APPLY QVDL OF SPECIFICATION
- CERTIFICATE OF CONFORMANCE
품질등급 Q등급
제작사 하이록코리아(주)
- 부품번호 ACUA-6-S316
제작사 PARKER HANNIFIN CORP
- 부품번호 6SC6-S316
제작사 SWAGELOK CORPORATION
- 부품번호 SS-600-6
자재번호 | 200317418 | 자재내역 | 유니온,REDUCING UNION,3/8*1/4IN,SUS316,T
단위 | EA | PO-TEXT | 품명 유니온
자재그룹 | 47 |  | - 유니언타입 REDUCING UNION
품질등급 | Q |  | - 외경 3/8*1/4IN
저장등급 | C |  | - 유니언재질 SUS316
자재유형 | SPAR |  | - 유니언연결형태 TUBE FITTINGS
- 적용기술기준 ASME SEC. III
- 적용품질기준 ASME NQA-1
- 품질보증서류 CERTIFICATE OF CONFORMANCE
- 시험성적서류 CERTIFIED MATERIAL TEST REPORT
품질등급 Q등급
제작사 하이록코리아(주)
- 부품번호 CUR6-4-S316
제작사 SWAGELOK CORPORATION
- 부품번호 SS-600-6-4
제작사 DK TECH CORPORATION
- 부품번호 NDUR6-4-S
제작사 (주)비엠티
- 부품번호 SRU-6-4-SS316
자재번호 | 200317420 | 자재내역 | 리듀셔,UNION (STRAIGHT),SS316,TUBE(1/2)
단위 | EA | PO-TEXT | 품명 리듀셔
자재그룹 | 47 |  | - 리듀셔타입 UNION (STRAIGHT)
품질등급 | Q |  | - 리듀셔재질 SS316
저장등급 | C |  | - 리듀셔연결형태 TUBE(1/2) TO TUBE(1/4)
자재유형 | SPAR |  | - 품질보증서류 CERTIFICATE OF CONFORMANCE
- 시험성적서류 CERTIFIED MATERIAL TEST REPORT
품질등급 Q등급
제작사 SWAGELOK CORPORATION
- 부품번호 SS-810-6-4
자재번호 | 200317428 | 자재내역 | 엘보우,튜브용,UNION ELBOW,90DEG,SS316,3/
단위 | EA | PO-TEXT | 품명 엘보우,튜브용
자재그룹 | 47 |  | - 엘보우타입 UNION ELBOW
품질등급 | Q |  | - 굴곡각도 90DEG
저장등급 | C |  | - 엘보우재질 SS316
자재유형 | SPAR |  | - 튜브외경 3/8"
- 적용기술기준 ASME SA182
- 적용품질기준 ASME NQA-1(94ED.,95ADD.)
- 품질보증서류 CERTIFICATE OF CONFORMANCE
- 시험성적서류 CERTIFIED MATERIAL TEST REPORT
품질등급 Q등급
- 사이즈 3/8IN OD
제작사 SWAGELOK CORPORATION
- 부품번호 SS-600-9
제작사 DK TECH CORPORATION
- 모델번호 NDL-6-SA
자재번호 | 200317430 | 자재내역 | 티,튜브용,UNION,1/4IN,SA182 GR.TP316 OR
단위 | EA | PO-TEXT | 품명 티,튜브용
자재그룹 | 47 |  | - 티타입 UNION
품질등급 | Q |  | - 외경 1/4IN
저장등급 | C |  | - 티재질 SA182 GR.TP316 OR SA479
자재유형 | SPAR |  | - 티연결타입 UNION
- 사용압력(상한) 3050 PSIG
- 사용온도(상한) 700℉
- 적용품질기준 ASME NQA-1
- 품질보증서류 CERTIFICATE OF CONFORMANCE
- SDDR/NCR(발생시)
- 시험성적서류 CMTR OR C OF C(COMPLIANCE)
품질등급 Q등급
- 브랜치(BRANCH) 연결 데이터 1/4IN NPT
제작사 하이록코리아(주)
- 부품번호 CTA-4-SA316
제작사 SWAGELOK CORPORATION
- 부품번호 SS-400-3
제작사 DK TECH CORPORATION
- 부품번호 DT4-SA
제작사 (주)비엠티
- 부품번호 SUT-4-SS316
자재번호 | 200317462 | 자재내역 | 호스,NONMETALLIC,PTFE-LINED,SS BRAIDED H
단위 | EA | PO-TEXT | 품명 호스
자재그룹 | 47 |  | - 호스타입 NONMETALLIC
품질등급 | Q |  | - 호스몸체형태 PTFE-LINED,SS BRAIDED HOSE
저장등급 | C |  | - 길이 26IN
자재유형 | SPAR |  | - 너비 3/16IN DIA
- 호스재질 PTFE-LINED
- 사용온도(하한) -53℃
- 사용온도(상한) 230℃
- 사용압력(상한) WORKING PR:3000PSIG
- 호스연결타입 1/4IN TUBE STUB
- 품질보증서류 CERTIFICATE OF CONFORMANCE
- 시험성적서류 CERTIFIED MATERIAL TEST REPORT
품질등급 Q등급
- 구조(CONSTRUCTION) SS BRAIDED HOSE
제작사 SWAGELOK CORPORATION
- 부품번호 SS-4BHT-24
자재번호 | 200317484 | 자재내역 | 필터 엘리맨트,여과용,SUS304,PLEATED PAPE
단위 | EA | PO-TEXT | 품명 필터 엘리맨트
자재그룹 | 43 |  | - 필터엘리멘트용도 여과용
품질등급 | S |  | - 틀(FRAME)재질 SUS304
저장등급 | B |  | - 필터재질 PLEATED PAPER
자재유형 | SPAR |  | - 마이크론등급 2㎛
품질등급 S등급
- 사이즈 24*24*11-1/2IN
제작사 세아이엔티
- 부품번호 T5110035
한울 원자력 본부
- 패키지 번호 M224-5.02
자재번호 | 200317487 | 자재내역 | 필터 엘리맨트,여과용,SUS304,PLEATED PAPE
단위 | EA | PO-TEXT | 품명 필터 엘리맨트
자재그룹 | 43 |  | - 필터엘리멘트용도 여과용
품질등급 | S |  | - 틀(FRAME)재질 SUS304
저장등급 | B |  | - 필터재질 PLEATED PAPER
자재유형 | SPAR |  | - 마이크론등급 10㎛
품질등급 S등급
- 사이즈 24*24*1-1/2IN
제작사 세아이엔티
- 부품번호 T5110034R
한울 원자력 본부
- 패키지 번호 M224-5.01
자재번호 | 200317488 | 자재내역 | 필터,유체용,1-1/2IN,200ℓ/MIN,10㎛,OIL F
단위 | EA | PO-TEXT | 품명 필터
자재그룹 | 43 |  | - 필터용도 유체용
품질등급 | S |  | - 입구연결규격 1-1/2IN
저장등급 | B |  | - 용량 200ℓ/MIN
자재유형 | SPAR |  | - 마이크론등급 10㎛
- 부속품목 OIL FILTER
- 품질보증서류 CERTIFICATE OF CONFORMANCE
품질등급 S등급
제작사 ATLAS COPCO COMPRESSORS CANADA
- 부품번호 1613 6105 90
제작사 세아이엔티
- 부품번호 T5110036
- 모델번호 ST450
한울 원자력 본부
- 패키지 번호 M224-5.03
자재번호 | 200317489 | 자재내역 | 필터 엘리맨트,유체용,￠253 OD*￠158㎜ ID
단위 | EA | PO-TEXT | 품명 필터 엘리맨트
자재그룹 | 43 |  | - 필터엘리멘트용도 유체용
품질등급 | S |  | - 품질보증서류 C OF C
저장등급 | B |  | 품질등급 S등급
자재유형 | SPAR |  | - 사이즈 ￠253 OD*￠158㎜ ID*150ℓLG
제작사 세아특수강
- 부품번호 T5110038
- 모델번호 ST450
한울 원자력 본부
- 패키지 번호 M224-5.09
자재번호 | 200317491 | 자재내역 | 필터 엘리맨트,유체용,원통형,597㎜,63.5㎜
단위 | EA | PO-TEXT | 품명 필터 엘리맨트
자재그룹 | 43 |  | - 필터엘리멘트용도 유체용
품질등급 | S |  | - 필터엘리멘트타입 원통형
저장등급 | B |  | - 길이 597㎜
자재유형 | SPAR |  | - 내경 63.5㎜
- 필터엘리멘트재질 MICRO-GLASS COALESCER
- 마이크론등급 0.9㎛
- 설계매체 AIR
- 품질보증서류 CERTIFICATE OF CONFORMANCE
품질등급 S등급
- 별칭 DRYER-PRE FITER
제작사 세아이엔티
- 모델번호 C235-25
자재번호 | 200317492 | 자재내역 | 필터 엘리맨트,유체용,원통형,597㎜,63.5㎜
단위 | EA | PO-TEXT | 품명 필터 엘리맨트
자재그룹 | 43 |  | - 필터엘리멘트용도 유체용
품질등급 | S |  | - 필터엘리멘트타입 원통형
저장등급 | B |  | - 길이 597㎜
자재유형 | SPAR |  | - 내경 63.5㎜
- 필터엘리멘트재질 PLEATED CELLULOSE
- 마이크론등급 0.7㎛
- 설계매체 AIR
- 품질보증서류 CERTIFICATE OF CONFORMANCE
품질등급 S등급
- 별칭 DRYER-AFTER FITER
제작사 세아이엔티
- 모델번호 P235-25
자재번호 | 200317493 | 자재내역 | 소음기,AIR EXHAUST MUFFLER,PURGE,38*Φ13
단위 | EA | PO-TEXT | 품명 소음기
자재그룹 | 29 |  | - 별칭 AIR EXHAUST MUFFLER
품질등급 | S |  | - 용도 PURGE
저장등급 | B |  | - 사이즈 38*Φ133*317L
자재유형 | SPAR |  | - 재질 CELLULOSE FIBER
품질등급 S등급
제작사 ALLIED WITAN CO., INC.
- 모델번호 MUFFLER/M15
자재번호 | 200317694 | 자재내역 | 윤활유,증기터빈용,REGAL R & O 46,224 ℃,
단위 | DR | PO-TEXT | 품명 윤활유
자재그룹 | 91 |  | - 용도 증기터빈용
품질등급 | S |  | - 오일 등급 REGAL R & O 46
저장등급 | C |  | - 인화점 224 ℃
자재유형 | GENE |  | - 동점도(CST) 43.30@40℃
- 밀도(DENSITY) 0.872
- 자동차엔지니어협회 점도 등급 ISO VG 46
- 최소포장단위 DRUM/200ℓ
- 품질서류 1 CERTIFICATED OF CONFORMANCE
품질등급 S등급
제작사 GS칼텍스정유(주)
- 모델번호 REGAL R & O 46
자재번호 | 200318163 | 자재내역 | 가스켓,3㎜,941㎜,967㎜,AFM-34,C OF C 2부
단위 | EA | PO-TEXT | 품명 가스켓
자재그룹 | 53 |  | - 두께 3㎜
품질등급 | S |  | - 내경 941㎜
저장등급 | B |  | - 외경 967㎜
자재유형 | SPAR |  | - 가스켓재질 AFM-34
- 품질보증서류 C OF C 2부
품질등급 S등급
제작사 LS전선(주) [구 LG전선(주)]
- 부품번호 GF80302162
- 모델번호 LGC TC-11
- 도면번호 GF80101865
자재번호 | 200318164 | 자재내역 | 가스켓,3㎜,626㎜,640㎜,AFM-34,CERTIFICAT
단위 | EA | PO-TEXT | 품명 가스켓
자재그룹 | 53 |  | - 두께 3㎜
품질등급 | S |  | - 내경 626㎜
저장등급 | B |  | - 외경 640㎜
자재유형 | SPAR |  | - 가스켓재질 AFM-34
- 품질보증서류 CERTIFICATE OF CONFORMANCE
품질등급 S등급
제작사 LS전선(주) [구 LG전선(주)]
- 부품번호 GF80301817
- 모델번호 LGC TC-11
- 도면번호 GF80101865
자재번호 | 200318165 | 자재내역 | 가스켓,3㎜,458㎜,482㎜,AFM-34,C OF C 2부
단위 | EA | PO-TEXT | 품명 가스켓
자재그룹 | 53 |  | - 두께 3㎜
품질등급 | S |  | - 내경 458㎜
저장등급 | B |  | - 외경 482㎜
자재유형 | SPAR |  | - 가스켓재질 AFM-34
- 품질보증서류 C OF C 2부
품질등급 S등급
제작사 LS전선(주) [구 LG전선(주)]
- 부품번호 GF80101865
- 모델번호 LGC TC-11
자재번호 | 200318166 | 자재내역 | 가스켓,3㎜,338㎜,358㎜,TOMBO #1901,CERTI
단위 | EA | PO-TEXT | 품명 가스켓
자재그룹 | 53 |  | - 두께 3㎜
품질등급 | S |  | - 내경 338㎜
저장등급 | B |  | - 외경 358㎜
자재유형 | SPAR |  | - 가스켓재질 AFM-34
- 품질보증서류 CERTIFICATE OF CONFORMANCE
품질등급 S등급
제작사 LS전선(주) [구 LG전선(주)]
- 부품번호 GF80400813
- 모델번호 LGC TC-11
자재번호 | 200318167 | 자재내역 | 가스켓,3㎜,135㎜,145㎜,AFM-34,C OF C 2부
단위 | EA | PO-TEXT | 품명 가스켓
자재그룹 | 53 |  | - 두께 3㎜
품질등급 | S |  | - 내경 135㎜
저장등급 | B |  | - 외경 145㎜
자재유형 | SPAR |  | - 가스켓재질 AFM-34
- 품질보증서류 C OF C 2부
품질등급 S등급
제작사 LS전선(주) [구 LG전선(주)]
- 부품번호 GF80401159
- 모델번호 LGC TC-11
- 도면번호 GF80101865
자재번호 | 200318201 | 자재내역 | 씰링,금속제,ROT,REFER TO PURCHASE SPEC,R
단위 | EA | PO-TEXT | 품명 씰링,금속제
자재그룹 | 53 |  | - 씰링타입 ROT
품질등급 | A |  | - 적용품질기준 REFER TO PURCHASE SPEC
저장등급 | B |  | - 품질보증서류 REFER TO PURCHASE SPEC
자재유형 | SPAR |  | 품질등급 A등급
- 별칭 RC
제작사 WESTINGHOUSE ELECTRIC COMPANY
- 부품번호 8120-305-006
한빛 원자력 본부
- 패키지 번호 95ED2-5.57375
한울 원자력 본부
- 패키지 번호 ED2CRCP
- FMR-UL-SU-346
자재번호 | 200318203 | 자재내역 | 가스켓,20㎜,10M,6.4㎜,GORETEX,BG,
단위 | C79 | PO-TEXT | 품명 가스켓
자재그룹 | 53 |  | - 길이 10M
품질등급 | S |  | - 너비 20㎜
저장등급 | B |  | - 두께 6.4㎜
자재유형 | SPAR |  | - 가스켓재질 GORETEX
품질등급 S등급
- 타입 표식(TYPE DESIGNATION) BG
자재번호 | 200318296 | 자재내역 | 씰,비금속제,비금속 원형 단면형,1IN OD,LE
단위 | EA | PO-TEXT | 품명 씰,비금속제
자재그룹 | 53 |  | - 씰형태 비금속 원형 단면형
품질등급 | S |  | - 너비 1IN OD
저장등급 | B |  | - 씰재질 LEATHER
자재유형 | SPAR |  | - 씰단면형태 RING, U-PACKING
- 특수사항 SEAL,PISTON CUP
품질등급 S등급
제작사 PULSAFEEDER, INC.
- 부품번호 W032836-000
- 도면번호 AP00379
자재번호 | 200318776 | 자재내역 | 제어카드,SIGNAL CONVERTER,VOLTAGE TO CUR
단위 | EA | PO-TEXT | 품명 제어카드
자재그룹 | 58 |  | - 제어카드타입 SIGNAL CONVERTER
품질등급 | Q |  | - 제어카드용도 VOLTAGE TO CURRENT CONVERTER
저장등급 | B |  | - 정격전압 ±15VDC
자재유형 | SPAR |  | - 제어카드기능1 VOLTAGE TO CURRENT CONVERTER
- 채널개수 2 CHANNEL
- 입력데이터 4~20㎃
- 출력데이터 0~10VDC
- 적용품질기준 ASME NQA-1
- 품질보증서류 CERTIFICATE OF CONFORMANCE
- 시험성적서류 TEST REPORT
품질등급 Q등급
제작사 INVENSYS SYSTEMS, INC
- 모델번호 N-2AO-V2I
한빛 원자력 본부
- 패키지 번호 J209-5.11.A
자재번호 | 200318858 | 자재내역 | 스위치,압력용,SPDT,120~480V,15A,MOLDED S
단위 | EA | PO-TEXT | 품명 스위치,압력용
자재그룹 | 59 |  | - 압력스위치타입 SPDT
품질등급 | S |  | - 압력설정범위(상한) 10PSIG
저장등급 | B |  | - 차동압력(상한) 0.15~0.5IN WC
자재유형 | SPAR |  | - 정확도 2% U.L.
- 프로세스연결사이즈 3SCREW TYPE
- 접촉용량 120~480V
- 다이아프램재질 MOLDED SILICONE RUBBER
- 설치방법 1/2IN PIPE THREAD
- 품질보증서류 C OF C,MANUAL & TEST REPORT
품질등급 S등급
- 전류 15A
- 주파수 60㎐
제작사 DWYER INSTRUMENTS, INC.
- 모델번호 1823-0
자재번호 | 200318921 | 자재내역 | 메카니칼씰,MECH,127㎜ DIA,STATIONARY RIN
단위 | C45 | PO-TEXT | 품명 메카니칼씰
자재그룹 | 53 |  | - 메커니컬씰타입 MECH
품질등급 | A |  | - 외경 127㎜ DIA
저장등급 | B |  | - 두께 STATIONARY RING : SIC
자재유형 | SPAR |  | - 메커니컬씰재질 ROTATING RING :CARBON
- 구성품 SPRING,SEAL SLEEVE,FLOAT SEAT
- 구성품2 PUMPING RING,COMP.RING,COLLAR
- 구성품3 SLEEVE COLLAR,SEAL HOUSING
- 품질보증서류 C OF C
- 시험성적서류 구매시방서 참조
품질등급 A등급
- 별칭 MECHANICAL SEAL ASS'Y(HDP용)
자재번호 | 200318922 | 자재내역 | 메카니칼씰,MECH,140㎜ DIA,SPRING,SEAL SL
단위 | C45 | PO-TEXT | 품명 메카니칼씰
자재그룹 | 53 |  | - 메커니컬씰타입 MECH
품질등급 | A |  | - 외경 140㎜ DIA
저장등급 | B |  | - 구성품 SPRING,SEAL SLEEVE,FLOAT SEAT
자재유형 | SPAR |  | - 구성품2 PUMPING RING,COMP.RING,COLLAR
- 구성품3 SLEEVE COLLAR,SEAL HOUSING
- 품질보증서류 C OF C
- 시험성적서류 구매시방서 참조
품질등급 A등급
- 별칭 MECHNICAL SEAL ASS'Y(COP용)
자재번호 | 200318935 | 자재내역 | 부품키트,기계용,ACTUATOR SOFT GOODS,CERT
단위 | EA | PO-TEXT | 품명 부품키트,기계용
자재그룹 | 53 |  | - 기계부품키트타입 ACTUATOR SOFT GOODS
품질등급 | A |  | - 품질보증서류 CERTIFICATE OF CONFORMANCE
저장등급 | B |  | 품질등급 A등급
자재유형 | SPAR |  | 제작사 CCI(CONTROL COMPONENTS INC)
- 부품번호 16446
자재번호 | 200318936 | 자재내역 | 부품키트,기계용,METAL SEAL,CERTIFICATE O
단위 | EA | PO-TEXT | 품명 부품키트,기계용
자재그룹 | 53 |  | - 기계부품키트타입 METAL SEAL
품질등급 | A |  | - 품질보증서류 CERTIFICATE OF CONFORMANCE
저장등급 | B |  | 품질등급 A등급
자재유형 | SPAR |  | 제작사 CCI(CONTROL COMPONENTS INC)
- 부품번호 021321001
- 도면번호 200062-37
- 707331-28
자재번호 | 200318960 | 자재내역 | 밸브,압력조절형(REGULATOR),AIR PRESSURE,
단위 | EA | PO-TEXT | 품명 밸브,압력조절형(REGULATOR)
자재그룹 | 48 |  | - 밸브재질 AL BODY
품질등급 | S |  | - 출구압력(상한) 0~125PSI
저장등급 | B |  | - 최대 입구 압력 250PSI
자재유형 | SPAR |  | - 다이아프램재질 NITRILE
- 시트재질 BUNA N
- 밸브접속타입 1/4IN NPT
- 플랜지호칭압력 CL 125
- 사용매체 AIR
- 밸브운전방법 AIR PRESS
- 품질보증서류 C OF C
품질등급 S등급
제작사 FISHER CONTROLS INT'L INC
- 부품번호 67CFR226
- 모델번호 67CFR226
자재번호 | 200319028 | 자재내역 | 기어샤프트,스퍼형,PINION,2.0IN,12.874IN,
단위 | EA | PO-TEXT | 품명 기어샤프트
자재그룹 | 30 |  | - 형태(SHAPE) 스퍼형
품질등급 | S |  | - 타입(형식) PINION
저장등급 | B |  | - 샤프트직경 2.0IN
자재유형 | SPAR |  | - 샤프트길이 12.874IN
- 기어재질 AISI 4340 (RC 36/40)
- 피치직경 2.2274IN
- 톱니갯수 29T
- 특수사항 GEAR TEETH & SURFACE RC54/58
- 품질서류 1 C OF C,CMTR
품질등급 S등급
제작사 세아티이씨
- 부품번호 03951127G2
- 도면번호 M224-DG-E02-01
한울 원자력 본부
- 패키지 번호 M224
자재번호 | 200319029 | 자재내역 | 기어샤프트,스퍼형,PINION,1.530IN,15.660I
단위 | EA | PO-TEXT | 품명 기어샤프트
자재그룹 | 30 |  | - 형태(SHAPE) 스퍼형
품질등급 | S |  | - 타입(형식) PINION
저장등급 | B |  | - 샤프트직경 1.530IN
자재유형 | SPAR |  | - 샤프트길이 15.660IN
- 기어재질 AISI 4340(RC 36/40)
- 피치직경 1.6129IN
- 톱니갯수 21T
- 특수사항 GEAR TEETH & SURFACE RC54/58
- 품질서류 1 C OF C,CMTR
품질등급 S등급
제작사 세아티이씨
- 부품번호 03951128G2
- 도면번호 M224-DG-E03-01
한울 원자력 본부
- 패키지 번호 M224
자재번호 | 200319214 | 자재내역 | 차단기(CIRCUIT BREAKER),기중차단기(ACB),
단위 | EA | PO-TEXT | 품명 차단기(CIRCUIT BREAKER)
자재그룹 | 59 |  | - 차단기타입 기중차단기(ACB)
품질등급 | Q |  | - 높이 468㎜
저장등급 | B |  | - 길이 458㎜
자재유형 | SPAR |  | - 정격전압 480V(508VAC MAX.)
- 정격전류 2000A
- 정격차단용량 50㎄
- 프레임용량(AF) 2500AF
- 전극수 3P
- 제어정격전압 125VDC
- 주파수 60㎐
- 트립해제방식 WITH OCR(AOR-1L-AM)
- 초기상태복귀방법 MANUAL RESET
- 부속품목 BAR HANDLE
- 적용품질기준 KEPIC QAP
- 적용기술기준 KEPIC EED1200
- 품질보증서류 CERTIFICATE OF CONFORMANCE
- NCR/SDDR (발행시)
- 시험성적서류 검사 및 시험성적서
품질등급 Q등급
- 전기 데이터 125VDC
제작사 현대중공업(주)
- 부품번호 HAT25-3DM9-05S5M-AEAFAGAIAPAWA
- 모델번호 HAT 25
신고리 건설소
- 패키지 번호 S12-E208-5.03
신월성 건설소
- 패키지 번호 B12-E208-5.03
자재번호 | 200319264 | 자재내역 | 스위치 어셈블리,MAGNETIC,125VDC,1,ASME N
단위 | EA | PO-TEXT | 품명 스위치 어셈블리
자재그룹 | 59 |  | - 스위치어셈블리타입 MAGNETIC
품질등급 | Q |  | - 정격전압 125VDC
저장등급 | B |  | - 스위치수 1
자재유형 | SPAR |  | - 적용품질기준 ASME NQA-1
- 품질보증서류 CERTIFICATE OF CONFORMANCE
품질등급 Q등급
- 별칭 SWITCH SUB ASSEMBLY
제작사 CURTISS WRIGHT FLOW CONTROL CO
- 부품번호 204656-1
- 모델번호 03Q-001-1,03Q-002-1,03Q-004-1
- 03Q-006-1,03Q-007-1,03Q-009-1
- 03Q-010-1,03Q-012-1,03Q-015-1
- 03Q-017-1,03Q-019-1,03Q-021-1
- 03Q-022-1,03Q-025-1,03Q-027-1
- 03Q-028-1,03Q-032-1,03Q-033-1
- 03Q-036-1,03Q-038-1,03Q-039-1
- 03Q-041-1
- 도면번호 J239-DG-A01-01
고리 원자력 본부
- 패키지 번호 J239
한울 원자력 본부
- 패키지 번호 J239
자재번호 | 200319303 | 자재내역 | 스위치,압력용,SPDT,10PSIG,0.5~2IN WC,±2
단위 | EA | PO-TEXT | 품명 스위치,압력용
자재그룹 | 59 |  | - 압력스위치타입 SPDT
품질등급 | S |  | - 압력설정범위(상한) 10PSIG
저장등급 | B |  | - 차동압력(상한) 0.5~2IN WC
자재유형 | SPAR |  | - 정확도 ±2% OF FULL SPAN
- 프로세스연결사이즈 3SCREW TYPE
- 접촉용량 120~480V
- 다이아프램재질 MOLDED SILICONE RUBBER
- 설치방법 1/2IN PIPE THREAD
- 품질보증서류 MANUAL
품질등급 S등급
- 전류 15A
- 주파수 60㎐
제작사 DWYER INSTRUMENTS, INC.
- 모델번호 1823-2
자재번호 | 200319323 | 자재내역 | 샤프트,TRANSMISSION SHAFT,STRAIGHT,PUMP,
단위 | EA | PO-TEXT | 품명 샤프트
자재그룹 | 43 |  | - 샤프트타입 TRANSMISSION SHAFT
품질등급 | Q |  | - 샤프트몸체형태 STRAIGHT
저장등급 | C |  | - 샤프트용도 PUMP
자재유형 | SPAR |  | - 길이 1546㎜
- 직경 65㎜
- 키홈(KEYWAY)너비 10㎜
- 키홈(KEYWAY)깊이 5㎜
- 키홈(KEYWAY)길이 25㎜
- 샤프트재질 ASTM A276 TY.316L
- 표면처리 POLISHED
- 최소포장단위 1EA/PACK
- 시험성적서류 기술규격서 참조
품질등급 Q등급
- 별칭 ESW SWP UPPER SHAFT
제작사 현대중공업(주)
- 부품번호 1223
- 모델번호 100VK7M
- 도면번호 N201-DG-B01-02
- 주설비 참고자료 ESW SW PUMP
자재번호 | 200319324 | 자재내역 | 링,웨어링,CASING WEAR,ASTM A351 CF3M,NDE
단위 | EA | PO-TEXT | 품명 링,웨어링
자재그룹 | 43 |  | - 링(WEARING)타입 CASING WEAR
품질등급 | Q |  | - 링(WEARING)재질 ASTM A351 CF3M
저장등급 | C |  | - 특수사항 NDE REPORT,NCR(발행시)
자재유형 | SPAR |  | - 품질보증서류 CERTIFICATE OF CONFORMANCE
- MTR OR MILL SHEET
- QVD 진위여부 점검확인서
- QVD 진위확인 점검결과 목록
- SDDR, NCR - IF APPLICABLE
- 비파괴 시험 성적서, 자격인증서
- 열처리 성적서-적용시
- 외관 및 치수검사 성적서
- 최종 승인된 제작도면
- 측정장비 검교정 성적서
품질등급 Q등급
제작사 현대중공업(주)
- 부품번호 1261
- 모델번호 100VK7M
- 도면번호 N201-DG-B01-02
- 주설비 참고자료 ESW SW PUMP
자재번호 | 200319325 | 자재내역 | 샤프트,TRANSMISSION SHAFT,STRAIGHT,PUMP,
단위 | EA | PO-TEXT | 품명 샤프트
자재그룹 | 43 |  | - 샤프트타입 TRANSMISSION SHAFT
품질등급 | Q |  | - 샤프트몸체형태 STRAIGHT
저장등급 | C |  | - 샤프트용도 PUMP
자재유형 | SPAR |  | - 길이 1730㎜
- 직경 65㎜
- 키홈(KEYWAY)너비 10㎜
- 키홈(KEYWAY)깊이 5㎜
- 키홈(KEYWAY)길이 25㎜
- 샤프트재질 ASTM A276 TY.316L
- 표면처리 POLISHED
- 최소포장단위 1EA/PACK
- 적용기술기준 ASME SEC.Ⅴ
- 적용품질기준 ASME NQA-1
- 품질보증서류 CERTIFICATE OF CONFORMANCE
- MILL SHEET OR MTR
- QVD 진위여부 점검확인서
- SDDR, NCR - IF APPLICABLE
- 비파괴 검사원 자격 증명서
- 비파괴 시험 성적서
- 열처리 성적서 - 적용시
- 육안 및 치수 검사 성적서
- 진위확인 점검결과 목록
- 최종 제작도면
- 출하승인서
- 측정장비 검교정 성적서
- 하자보증서
품질등급 Q등급
- 별칭 ESW SWP INTER SHAFT
제작사 현대중공업(주)
- 부품번호 1222
- 모델번호 100VK7M
- 도면번호 N201-DG-B01-02
- 주설비 참고자료 ESW SW PUMP
자재번호 | 200319326 | 자재내역 | 샤프트,TRANSMISSION SHAFT,STRAIGHT,PUMP,
단위 | EA | PO-TEXT | 품명 샤프트
자재그룹 | 43 |  | - 샤프트타입 TRANSMISSION SHAFT
품질등급 | Q |  | - 샤프트몸체형태 STRAIGHT
저장등급 | C |  | - 샤프트용도 PUMP
자재유형 | SPAR |  | - 길이 2508㎜
- 직경 65㎜
- 키홈(KEYWAY)너비 10㎜
- 키홈(KEYWAY)깊이 5㎜
- 키홈(KEYWAY)길이 25㎜
- 샤프트재질 ASTM A276 TY.316L
- 표면처리 POLISHED
- 최소포장단위 1EA/PACK
- 적용기술기준 ASME SEC.Ⅴ
- 적용품질기준 ASME NQA-1
- 품질보증서류 CERTIFICATE OF CONFORMANCE
- MILL SHEET OR MTR
- QVD 진위여부 점검확인서
- SDDR, NCR - IF APPLICABLE
- 비파괴 시험 성적서
- 열처리 성적서 - 적용시
- 육안 및 치수 검사 성적서
- 진위확인 점검결과 목록
- 최종 제작도면
- 출하승인서
- 측정장비 검교정 성적서
- 하자보증서
- 시험성적서류 MTR,DIMENSION REPORT,NDE REPOR
품질등급 Q등급
- 별칭 ESW SWP LOWER SHAFT
제작사 현대중공업(주)
- 부품번호 1221
- 모델번호 100VK7M
- 도면번호 N201-DG-B01-02
- 주설비 참고자료 ESW SW PUMP
자재번호 | 200319327 | 자재내역 | 임펠러,펌프용,원심식,CENTRIFUGAL,SUPER S
단위 | EA | PO-TEXT | 품명 임펠러
자재그룹 | 43 |  | - 임펠러타입 CENTRIFUGAL
품질등급 | Q |  | - 임펠러용도 펌프용,원심식
저장등급 | C |  | - 임펠러재질 SUPER SS. SR50A
자재유형 | SPAR |  | - 최소포장단위 NCR(발행시)
- 특수사항 NDE REPORT,BALANCING REPORT
- 품질보증서류 C OF C,CMTR,DIMENSION REPORT
품질등급 Q등급
제작사 현대중공업(주)
- 부품번호 1210
- 모델번호 100VK7M
- 도면번호 N201-DG-B01-02
- 주설비 참고자료 ESW SW PUMP
자재번호 | 200319328 | 자재내역 | 베어링,슬리브형,THORDON,SOLID,60.65㎜,41
단위 | EA | PO-TEXT | 품명 베어링,슬리브형
자재그룹 | 31 |  | - 슬리브베어링타입 THORDON
품질등급 | Q |  | - 슬리브베어링형태 SOLID
저장등급 | B |  | - 외경 60.65㎜
자재유형 | SPAR |  | - 구멍직경 41.1㎜
- 길이 49.4㎜
- 베어링재질 THORDON(SXL)
- 윤활재 해수
- 최소포장단위 1EA/PACK
- 적용기술기준 ASME SEC.Ⅴ
- 적용품질기준 ASME NQA-1
- 품질보증서류 CERTIFICATE OF CONFORMANCE
- MILL SHEET OR MTR
- QVD 진위여부 점검확인서
- SDDR, NCR - IF APPLICABLE
- 열처리 성적서 - 적용시
- 육안 및 치수 검사 성적서
- 진위확인 점검결과 목록
- 최종 제작도면
- 측정장비 검교정 성적서
품질등급 Q등급
- 별칭 ESW SWP UPPER BEARING
제작사 현대중공업(주)
- 부품번호 1450-3
- 모델번호 100VK7M
- 도면번호 N201-DG-B01-02
- 주설비 참고자료 ESW SW PUMP
자재번호 | 200319329 | 자재내역 | 베어링,슬리브형,THORDON,SOLID,50.65㎜,30
단위 | EA | PO-TEXT | 품명 베어링,슬리브형
자재그룹 | 31 |  | - 슬리브베어링타입 THORDON
품질등급 | Q |  | - 슬리브베어링형태 SOLID
저장등급 | B |  | - 외경 50.65㎜
자재유형 | SPAR |  | - 구멍직경 30㎜
- 길이 67.4㎜
- 베어링재질 THORDON(SXL)
- 윤활재 해수
- 최소포장단위 1EA/PACK
- 적용기술기준 ASME SEC.Ⅴ
- 적용품질기준 ASME NQA-1
- 품질보증서류 CERTIFICATE OF CONFORMANCE
- MILL SHEET OR MTR
- QVD 진위여부 점검확인서
- SDDR, NCR - IF APPLICABLE
- 열처리 성적서 - 적용시
- 육안 및 치수 검사 성적서
- 진위확인 점검결과 목록
- 최종 제작도면
- 측정장비 검교정 성적서
품질등급 Q등급
- 별칭 ESW SWP INTER BEARING
제작사 현대중공업(주)
- 부품번호 1450-2
- 모델번호 100VK7M
- 도면번호 N201-DG-B01-02
- 주설비 참고자료 ESW SW PUMP
자재번호 | 200319330 | 자재내역 | 베어링,슬리브형,THORDON,SOLID,46.1㎜,31
단위 | EA | PO-TEXT | 품명 베어링,슬리브형
자재그룹 | 31 |  | - 슬리브베어링타입 THORDON
품질등급 | Q |  | - 슬리브베어링형태 SOLID
저장등급 | B |  | - 외경 46.1㎜
자재유형 | SPAR |  | - 구멍직경 31㎜
- 길이 39.6㎜
- 베어링재질 THORDON(SXL)
- 윤활재 해수
- 최소포장단위 1EA/PACK
- 적용기술기준 ASME SEC.Ⅴ
- 적용품질기준 ASME NQA-1
- 품질보증서류 CERTIFICATE OF CONFORMANCE
- MILL SHEET OR MTR
- QVD 진위여부 점검확인서
- SDDR, NCR - IF APPLICABLE
- 열처리 성적서 - 적용시
- 육안 및 치수 검사 성적서
- 진위확인 점검결과 목록
- 최종 제작도면
- 측정장비 검교정 성적서
품질등급 Q등급
- 별칭 ESW SWP LOWER BEARING
제작사 현대중공업(주)
- 부품번호 1450-1
- 모델번호 100VK7M
- 도면번호 N201-DG-B01-02
- 주설비 참고자료 ESW SW PUMP
자재번호 | 200319392 | 자재내역 | 부품키트,전기-공기압 작동기용,MAC REGULA
단위 | EA | PO-TEXT | 품명 부품키트,전기-공기압 작동기용
자재그룹 | 30 |  | - 별칭 MAC REGULATOR WIRING
품질등급 | S |  | - 구성품 MAC REGULATOR WIRING
저장등급 | B |  | - 특수사항 10D PROBE PUSHER CONTROLLER
자재유형 | SPAR |  | 품질등급 S등급
제작사 ZETEC, INC.
- 부품번호 2-8459
자재번호 | 200319425 | 자재내역 | 피스톤,PISTON ASS'Y,397.2*626.5㎜,PIN,AS
단위 | C45 | PO-TEXT | 품명 피스톤
자재그룹 | 28 |  | - 타입(형식) PISTON ASS'Y
품질등급 | Q |  | - 사이즈 397.2*626.5㎜
저장등급 | C |  | - 부속품목 PIN
자재유형 | SPAR |  | - 적용품질기준 ASME NQA-1('94ED &'95ADD.)
- 품질서류 1 CERTIFICATE OF CONFORMANCE
- 품질서류 2 CGID REPORT(IF APPLICABLE)
- NCR, SDDR(IF APPLICABLE)
품질등급 Q등급
제작사 MAN DEISEL SA(S.E.M.T. PIELSTI
- 부품번호 52.005.900400
- 모델번호 16PC2.5V400
- 도면번호 M821876
자재번호 | 200319454 | 자재내역 | 밸브,공기,방출제어용,QUICK EXHAUST VALVE
단위 | EA | PO-TEXT | 품명 밸브,공기,방출제어용
자재그룹 | 29 |  | - 별칭 QUICK EXHAUST VALVE
품질등급 | A |  | - 타입(형식) QUICK EXHAUST
저장등급 | B |  | - 재질 AL
자재유형 | SPAR |  | - 연결(CONNECTION) 데이터 3/8IN
- 압력 200PSI
- 온도 -40~160DEG F
- 품질서류 1 CERTIFICATE OF CONFORMANCE
품질등급 A등급
제작사 REXROTH CORP.
- 모델번호 P52935-3
자재번호 | 200319455 | 자재내역 | 밸브,공기압 제어용,LOCK-UP VALVE,PILOT,2
단위 | EA | PO-TEXT | 품명 밸브,공기압 제어용
자재그룹 | 48 |  | - 별칭 LOCK-UP VALVE
품질등급 | A |  | - 타입(형식) PILOT
저장등급 | B |  | - 압력조절 범위 25~85PSI
자재유형 | SPAR |  | - 적용기술기준 APPLY ATTACHED SPECIFICATION
- 적용품질기준 APPLY QPS-A-001
- 품질서류 1 APPLY QVDL OF SPECIFICATION
품질등급 A등급
제작사 ITT CONOFLOW
- 모델번호 GVB-11AB(GVB-11)
자재번호 | 200319456 | 자재내역 | 밸브,선형,방향,SINGLE PR.CONT.SPRING RET
단위 | EA | PO-TEXT | 품명 밸브,선형,방향
자재그룹 | 48 |  | - 선형밸브타입 SINGLE PR.CONT.SPRING RETURN
품질등급 | A |  | - 밸브사이즈 10IN
저장등급 | B |  | - 사용압력(상한) VACCUM~150PSIG
자재유형 | SPAR |  | - 사용온도(상한) 40~175DEG F
- 제어위치수 5/2 WAY
- 사용매체 AIR
- 적용기술기준 APPLY ATTACHED SPECIFICATION
- 적용품질기준 APPLY QPS-A-001
- 품질보증서류 APPLY QVDL OF SPECIFICATION
- CERTIFICATE OF CONFORMANCE
품질등급 A등급
제작사 CCI(CONTROL COMPONENTS INC)
- 부품번호 254500122
제작사 ROSS
- 모델번호 W7056A6331
자재번호 | 200319457 | 자재내역 | 밸브,선형,방향,3 WAY VALVE,NORMAL CLOSE,
단위 | EA | PO-TEXT | 품명 밸브,선형,방향
자재그룹 | 48 |  | - 선형밸브타입 NORMAL CLOSE
품질등급 | A |  | - 사용압력(상한) 1~10BAR
저장등급 | B |  | - 제어위치수 3 WAY
자재유형 | SPAR |  | - 밸브접속타입 3/8IN
- 사용매체 AIR
- 품질보증서류 CERTIFICATE OF CONFORMANCE
품질등급 A등급
- 별칭 3 WAY VALVE
제작사 ROSS
- 모델번호 2153B3901
자재번호 | 200319458 | 자재내역 | 밸브,선형,방향,NORMAL OPEN,1~10BAR,40~17
단위 | EA | PO-TEXT | 품명 밸브,선형,방향
자재그룹 | 48 |  | - 선형밸브타입 NORMAL OPEN
품질등급 | A |  | - 사용압력(상한) 1~10BAR
저장등급 | B |  | - 사용온도(상한) 40~175℉
자재유형 | SPAR |  | - 제어위치수 3WAY
- 밸브접속타입 1IN NPT
- 사용매체 AIR
- 품질보증서류 CERTIFICATE OF CONFORMANCE
품질등급 A등급
제작사 ROSS
- 모델번호 2754A6011
자재번호 | 200319459 | 자재내역 | 증폭기,공기식,VOLUME BOOSTER,100PSI I/P,
단위 | EA | PO-TEXT | 품명 증폭기,공기식
자재그룹 | 66 |  | - 별칭 VOLUME BOOSTER
품질등급 | A |  | - 입력압력 100PSI I/P
저장등급 | B |  | - 압축공기 연결 데이터 100PSI
자재유형 | SPAR |  | - 품질서류 1 CERTIFICATE OF CONFORMANCE
품질등급 A등급
제작사 MOORE INDUSTRIES
- 모델번호 61H
자재번호 | 200319460 | 자재내역 | 밸브,유량조절용,Z,0.3~6BAR,40~175DEG F,2
단위 | EA | PO-TEXT | 품명 밸브,유량조절용
자재그룹 | 48 |  | - 유량조절밸브타입 Z
품질등급 | A |  | - 사용압력(상한) 0.3~6BAR
저장등급 | B |  | - 사용온도(상한) 40~175DEG F
자재유형 | SPAR |  | - 포트(PORT)수 2
- 밸브접속타입 1/2IN NPT
- 사용매체 AIR
- 적용기술기준 APPLY ATTACHED SPECIFICATION
- 적용품질기준 APPLY QPS-A-001
- 품질보증서류 APPLY QVDL OF SPECIFICATION
품질등급 A등급
- 별칭 FLOW CHECK VALVE
제작사 ROSS
- 모델번호 1968B4017
자재번호 | 200319461 | 자재내역 | 밸브,선형,방향,3 WAY VALVE,NORMAL CLOSE,
단위 | EA | PO-TEXT | 품명 밸브,선형,방향
자재그룹 | 48 |  | - 선형밸브타입 NORMAL CLOSE
품질등급 | A |  | - 사용압력(상한) 2~10BAR
저장등급 | B |  | - 제어위치수 3 WAY
자재유형 | SPAR |  | - 밸브접속타입 1IN NPT
- 사용매체 AIR
- 품질보증서류 CERTIFICATE OF CONFORMANCE
품질등급 A등급
- 별칭 3 WAY VALVE
제작사 ROSS
- 모델번호 2153A6907
자재번호 | 200319462 | 자재내역 | 밸브,공기압 제어용,2 WAY VALVE,NORMAL CL
단위 | EA | PO-TEXT | 품명 밸브,공기압 제어용
자재그룹 | 48 |  | - 별칭 2 WAY VALVE
품질등급 | A |  | - 타입(형식) NORMAL CLOSE
저장등급 | B |  | - 압력조절 범위 1~10BAR
자재유형 | SPAR |  | - 품질서류 1 CERTIFICATE OF CONFORMANCE
품질등급 A등급
제작사 CCI(CONTROL COMPONENTS INC)
- 부품번호 654500010
- 모델번호 2151A5906
- 도면번호 707331-10
제작사 ROSS
- 모델번호 2751A5906
한울 원자력 본부
- 패키지 번호 J232B
자재번호 | 200319463 | 자재내역 | 밸브,공기압 제어용,2 WAY VALVE,NORMAL OP
단위 | EA | PO-TEXT | 품명 밸브,공기압 제어용
자재그룹 | 48 |  | - 별칭 2 WAY VALVE
품질등급 | A |  | - 타입(형식) NORMAL OPEN
저장등급 | B |  | - 압력조절 범위 1~10BAR
자재유형 | SPAR |  | - 품질서류 1 CERTIFICATE OF CONFORMANCE
품질등급 A등급
제작사 ROSS
- 모델번호 2752B5900
자재번호 | 200319464 | 자재내역 | 밸브,배출용,QUICK EXHAUST VALVE,QUICK,15
단위 | EA | PO-TEXT | 품명 밸브,배출용
자재그룹 | 48 |  | - 별칭 QUICK EXHAUST VALVE
품질등급 | A |  | - 타입(형식) QUICK
저장등급 | C |  | - 압력 150PSI
자재유형 | SPAR |  | - 매체(MEDIA) 적용 AIR
- 몸체(BODY) 데이터 AL
- 연결(CONNECTION) 데이터 1IN NPT
- 적용기술기준 APPLY ATTACHED SPECIFICATION
- 적용품질기준 APPLY QPS-A-001
- 품질서류 1 APPLY QVDL OF SPECIFICATION
- CERTIFICATE OF CONFORMANCE
품질등급 A등급
제작사 REXROTH CORP.
- 부품번호 654300006
- 모델번호 P52935-8
- 도면번호 200062-34
- 표준기술사양서 9-184-J232B
자재번호 | 200319465 | 자재내역 | 밸브,솔레노이드용,UNIVERSAL,BRS,125VDC,1
단위 | EA | PO-TEXT | 품명 밸브,솔레노이드용
자재그룹 | 48 |  | - 솔레노이드밸브타입 UNIVERSAL
품질등급 | A |  | - 밸브재질 BRS
저장등급 | B |  | - 정격전압 125VDC
자재유형 | SPAR |  | - 솔레노이드수 1
- 포트(PORT)수 3 WAY
- 밸브접속타입 1/4IN NPT
- 사용매체 AIR
- 적용기술기준 APPLY ATTACHED SPECIFICATION
- 적용품질기준 APPLY QPS-A-001
- 품질보증서류 APPLY QVDL OF SPECIFICATION
품질등급 A등급
- 별칭 SOLENOID VALVE
제작사 ASCO NUMATIC
- 모델번호 JKC8320G172
자재번호 | 200319498 | 자재내역 | 슬리브,UPPER,PUMP SHAFT,37㎜,45㎜,56㎜,A
단위 | EA | PO-TEXT | 품명 슬리브
자재그룹 | 43 |  | - 슬리브타입 UPPER
품질등급 | Q |  | - 슬리브용도 PUMP SHAFT
저장등급 | B |  | - 내경 37㎜
자재유형 | SPAR |  | - 외경 45㎜
- 길이 56㎜
- 슬리브재질 ASTM A276 TY.316L
- 표면처리 POLISHED
- 최소포장단위 1EA/PACK
- 적용기술기준 ASME SEC.Ⅴ
- 적용품질기준 ASME NQA-1
- 품질보증서류 CERTIFICATE OF CONFORMANCE
- MILL SHEET OR MTR
- QVD 진위여부 점검확인서
- SDDR, NCR - IF APPLICABLE
- 비파괴 검사원 자격 증명서
- 비파괴 시험 성적서
- 열처리 성적서 - 적용시
- 육안 및 치수 검사 성적서
- 진위확인 점검결과 목록
- 최종 제작도면
- 측정장비 검교정 성적서
품질등급 Q등급
- 별칭 ESW SWP UPPER SHAFT SLEEVE
제작사 현대중공업(주)
- 부품번호 1227
- 모델번호 100VK7M
- 도면번호 N201-DG-B01-02
- 주설비 참고자료 ESW SW PUMP
자재번호 | 200319499 | 자재내역 | 슬리브,LOWER,PUMP SHAFT,29㎜,35㎜,83㎜,A
단위 | EA | PO-TEXT | 품명 슬리브
자재그룹 | 43 |  | - 슬리브타입 LOWER
품질등급 | Q |  | - 슬리브용도 PUMP SHAFT
저장등급 | B |  | - 내경 29㎜
자재유형 | SPAR |  | - 외경 35㎜
- 길이 83㎜
- 슬리브재질 ASTM A276 TY.316L
- 표면처리 POLISHED
- 최소포장단위 1EA/PACK
- 적용기술기준 ASME SEC.Ⅴ
- 적용품질기준 ASME NQA-1
- 품질보증서류 CERTIFICATE OF CONFORMANCE
- MILL SHEET OR MTR
- QVD 진위여부 점검확인서
- SDDR, NCR - IF APPLICABLE
- 비파괴 검사원 자격 증명서
- 비파괴 시험 성적서
- 열처리 성적서 - 적용시
- 육안 및 치수 검사 성적서
- 진위확인 점검결과 목록
- 최종 제작도면
- 측정장비 검교정 성적서
품질등급 Q등급
- 별칭 ESW SWP LOWER SHAFT SLEEVE
제작사 현대중공업(주)
- 부품번호 1226
- 모델번호 100VK7M
- 도면번호 N201-DG-B01-02
- 주설비 참고자료 ESW SW PUMP
자재번호 | 200319504 | 자재내역 | 핀,직선형,무두형,18.999㎜,149.2㎜,C OF C
단위 | EA | PO-TEXT | 품명 핀
자재그룹 | 53 |  | - 핀(PIN)몸체형태 직선형,무두형
품질등급 | S |  | - 직경 18.999㎜
저장등급 | C |  | - 길이 149.2㎜
자재유형 | SPAR |  | - 품질보증서류 C OF C
품질등급 S등급
제작사 두산중공업(주)
- 부품번호 233A7371P0002
- 도면번호 233A7371
- 주설비 참고자료 MSV(902)
자재번호 | 200319505 | 자재내역 | 핀,직선형,무두형,18.999㎜,146.1㎜,C OF C
단위 | EA | PO-TEXT | 품명 핀
자재그룹 | 53 |  | - 핀(PIN)몸체형태 직선형,무두형
품질등급 | S |  | - 직경 18.999㎜
저장등급 | C |  | - 길이 146.1㎜
자재유형 | SPAR |  | - 품질보증서류 C OF C
품질등급 S등급
제작사 두산중공업(주)
- 부품번호 233A7371P0003
- 도면번호 233A7371
- 주설비 참고자료 MSV(901)
자재번호 | 200319506 | 자재내역 | 핀,직선형,무두형,9.4㎜,106.4㎜,C OF C,14
단위 | EA | PO-TEXT | 품명 핀
자재그룹 | 53 |  | - 핀(PIN)몸체형태 직선형,무두형
품질등급 | S |  | - 직경 9.4㎜
저장등급 | C |  | - 길이 106.4㎜
자재유형 | SPAR |  | - 품질보증서류 C OF C
품질등급 S등급
제작사 두산중공업(주)
- 부품번호 143A6072P0003
- 도면번호 143A6072
- 주설비 참고자료 CIV(SV)
자재번호 | 200319511 | 자재내역 | 씰링,금속제,FLAT GASKET,25.4MM,155.45MM,
단위 | EA | PO-TEXT | 품명 씰링,금속제
자재그룹 | 53 |  | - 씰링타입 FLAT GASKET
품질등급 | S |  | - 너비 25.4MM
저장등급 | B |  | - 내경 155.45MM
자재유형 | SPAR |  | - 두께 0.76MM
- 씰링재질 SOFT IRON
- 사용매체 STEAM
- 품질보증서류 C OF C,MILL SHEET OR MTR
품질등급 S등급
- 별칭 MSV FLAT GASKET
- 용도 금속제 GASKET
제작사 두산중공업(주)
- 부품번호 U336W100D0612
- 도면번호 U336
- 주설비 참고자료 MSV(901)
한빛 원자력 본부
- 패키지 번호 95ED3(O/H)
자재번호 | 200319518 | 자재내역 | 전선(WIRE),전기용,SHIELDED TRIPLE RADIAT
단위 | EA | PO-TEXT | 품명 전선(WIRE),전기용
자재그룹 | 61 |  | - 전기용전선타입 SHIELDED TRIPLE RADIATION
품질등급 | S |  | - 정격전압 100VDC
저장등급 | B |  | - 정격전류 10㎃
자재유형 | SPAR |  | - 전도체재질 COPPER,TIN-COATED
- 색깔(COLOR) GRY
- 전기용전선외피타입 POLYOLEFIN
- 특수사항 FOR STEAM GENERATOR
품질등급 S등급
- 별칭 ZEC-SP-MV-CAMERA LIGHT WIRING
- 종류 GUIDE TUBE LIGHT WIRING
제작사 ZETEC, INC.
- 부품번호 10010540-1
- 모델번호 ZEC-SP-MV-CAMERA LIGHT WIRING
자재번호 | 200319536 | 자재내역 | 볼트,HEXAGON,0.5IN-13NC2A,CERTIFICATE OF
단위 | EA | PO-TEXT | 품명 볼트
자재그룹 | 53 |  | - 볼트헤드형태 HEXAGON
품질등급 | S |  | - 나사시리즈 0.5IN-13NC2A
저장등급 | C |  | - 품질보증서류 CERTIFICATE OF CONFORMANCE
자재유형 | SPAR |  | 품질등급 S등급
제작사 두산중공업(주)
- 부품번호 264A3950P0002
- 도면번호 264A3950
- 주설비 참고자료 CIV(SV)
자재번호 | 200319537 | 자재내역 | 볼트,3.31IN,HEXAGON,CERTIFICATE OF CONFO
단위 | EA | PO-TEXT | 품명 볼트
자재그룹 | 53 |  | - 길이 3.31IN
품질등급 | S |  | - 볼트헤드형태 HEXAGON
저장등급 | C |  | - 품질보증서류 CERTIFICATE OF CONFORMANCE
자재유형 | SPAR |  | 품질등급 S등급
제작사 두산중공업(주)
- 부품번호 U623P308L0331
- 도면번호 U623P308
- 주설비 참고자료 CIV
자재번호 | 200319538 | 자재내역 | 볼트,HEXAGON,ROLLED THD,표면조도 25S,CER
단위 | EA | PO-TEXT | 품명 볼트
자재그룹 | 53 |  | - 볼트헤드형태 HEXAGON
품질등급 | S |  | - 나사형태 ROLLED THD
저장등급 | C |  | - 특수사항 표면조도 25S
자재유형 | SPAR |  | - 품질보증서류 CERTIFICATE OF CONFORMANCE
품질등급 S등급
- 볼트 데이터 257.6 H*63.5 LG *15.77 THK
제작사 두산중공업(주)
- 부품번호 199A1553P0004
- 도면번호 199A1553
- 주설비 참고자료 CIV
자재번호 | 200319539 | 자재내역 | 볼트,HEXAGON,ROLLED THD,ASTM A449 TYPE 1
단위 | EA | PO-TEXT | 품명 볼트
자재그룹 | 53 |  | - 볼트헤드형태 HEXAGON
품질등급 | S |  | - 나사형태 ROLLED THD
저장등급 | C |  | - 볼트재질 ASTM A449 TYPE 1
자재유형 | SPAR |  | - 품질보증서류 CERTIFICATE OF CONFORMANCE
품질등급 S등급
제작사 두산중공업(주)
- 부품번호 N22P39056
- 도면번호 N22
자재번호 | 200319549 | 자재내역 | 오-링,BS14-BS372,RUBBER POLYMETHYLENE-PE
단위 | C45 | PO-TEXT | 품명 오-링
자재그룹 | 53 |  | - 오-링표준규격번호 BS14-BS372
품질등급 | S |  | - 오-링재질 FLUORO RUBBER POLYMETHYLENE
저장등급 | B |  | - 경도등급 75DURO
자재유형 | SPAR |  | - 품질보증서류 CERTIFICATE OF CONFORMANCE
품질등급 S등급
제작사 GE ENERGY PARTS, INC.
- 부품번호 115D2402G0015
- 125
- 모델번호 O-RING KIT/LOCATIONS
- 도면번호 145D3220G0005
- 주설비 참고자료 EHC PAC-NON CONT-MSV1,3,4
- TURBINE 270T274/275
자재번호 | 200319606 | 자재내역 | 오-링,BS16-BS946,RUBBER POLYMETHYLENE-PE
단위 | C45 | PO-TEXT | 품명 오-링
자재그룹 | 53 |  | - 오-링표준규격번호 BS16-BS946
품질등급 | S |  | - 오-링재질 FLUORO RUBBER POLYMETHYLENE
저장등급 | B |  | - 경도등급 75DURO
자재유형 | SPAR |  | - 품질보증서류 CERTIFICATE OF CONFORMANCE
품질등급 S등급
제작사 GE ENERGY PARTS, INC.
- 부품번호 115D2402G0016
- 모델번호 CV1 EHC FAC O-RING KIT
- 도면번호 148D4990G0002
- 주설비 참고자료 TURBINE 270T274/275
자재번호 | 200319690 | 자재내역 | 메카니칼씰,SIC,CARBON,20SS,35*40㎜,SUS 3
단위 | EA | PO-TEXT | 품명 메카니칼씰
자재그룹 | 53 |  | - 메커니컬씰재질 SIC,CARBON,20SS
품질등급 | S |  | - 샤프트직경 35*40㎜
저장등급 | B |  | - 슬리브직경 SUS 316L
자재유형 | SPAR |  | - 특수사항 SEA WATER
품질등급 S등급
제작사 한국씰마스타(주)
- 모델번호 PTO 'ISO' M040 K45-VV
자재번호 | 200319758 | 자재내역 | 레벨스위치,SWITCHING,SUS304,0.5A,SPDT,24
단위 | EA | PO-TEXT | 품명 레벨스위치
자재그룹 | 59 |  | - 레벨스위치타입 SWITCHING
품질등급 | S |  | - 몸체재질 SUS304
저장등급 | B |  | - 정격전류 0.5A
자재유형 | SPAR |  | - 접촉기능 SPDT
- 접촉용량 24VDC
품질등급 S등급
- 별칭 LEVEL SWITCH
제작사 하이트롤(주)
- 모델번호 HR-30S
자재번호 | 200320129 | 자재내역 | 스위치,압력용,ENCLOSURE TYPE 1,4~150PSI,
단위 | EA | PO-TEXT | 품명 스위치,압력용
자재그룹 | 59 |  | - 압력스위치타입 ENCLOSURE TYPE 1
품질등급 | S |  | - 압력설정범위(상한) 4~150PSI
저장등급 | B |  | - 접촉기능 SPDT
자재유형 | SPAR |  | - 접촉용량 125DC
- 사용매체 AIR,OIL
- 설치방법 PNL
품질등급 S등급
- 전류 0.4A
- 주파수 50~60㎐
제작사 ALLEN-BRADLEY/ROCKWELL AUTO.
- 모델번호 836-C7A
자재번호 | 200320171 | 자재내역 | 지시기,압력용,100㎜ DIAL,CASE:ADC12,TUBE
단위 | EA | PO-TEXT | 품명 지시기,압력용
자재그룹 | 66 |  | - 몸체너비 100㎜ DIAL
품질등급 | S |  | - 케이스재질 CASE:ADC12,TUBE:SUS316
저장등급 | B |  | - 측정압력(상한) 0~15㎏/㎠
자재유형 | SPAR |  | - 정확도 ±0.5%
- 출력압력 0~15㎏/㎠
- 표시타입(형식) GAUGE
- 부속품목 BOURDON TUBE
품질등급 S등급
제작사 NAGANO KEIKI CO., LTD.
- 모델번호 GA11-23
자재번호 | 200320269 | 자재내역 | 제어카드,PROCESS MODULE,전자회로기판,CPU
단위 | EA | PO-TEXT | 품명 제어카드
자재그룹 | 59 |  | - 제어카드타입 PROCESS MODULE
품질등급 | A |  | - 제어카드용도 전자회로기판
저장등급 | A |  | - 제어카드기능1 CPU:300㎒,32BIT
자재유형 | SPAR |  | - 제어카드기능2 MEMORY:32MB-SDRAM,512M-FLASH
- 입력데이터 16BIT
- 출력데이터 14BIT
- 전력필요조건 5VDC
- 설치방법 PNL
- 적용기술기준 REFER TO TECHNICAL SPEC.
품질등급 A등급
- 전기 데이터 5V
제작사 우리기술(주)
- 모델번호 XV761C
자재번호 | 200320270 | 자재내역 | 제어카드,전자회로기판,160 MM,100 MM,40 M
단위 | EA | PO-TEXT | 품명 제어카드
자재그룹 | 59 |  | - 제어카드용도 전자회로기판
품질등급 | A |  | - 길이 160 MM
저장등급 | A |  | - 높이 100 MM
자재유형 | SPAR |  | - 너비 40 MM
- 제어카드기능1 DIAGNDSRIC SIGNAL GENERATION
- 제어카드기능2 BASIC CHECK
- 채널개수 1CH
- 입력데이터 24VDC
- 출력데이터 0 ~ 24 VDC
- 적용기술기준 APPLY ATTACHED SPECIFICATION
- 적용품질기준 APPLY ATTACHED QPS-A-001
- 품질보증서류 APPLY ATTACHED QVDL OF SPEC
품질등급 A등급
- 별칭 SIGNAL CONDITIONING MODULE
제작사 우리기술(주)
- 모델번호 SCM (OLD)
- XS700A(NEW)
자재번호 | 200320692 | 자재내역 | 제어/지시기,GAS DISCHAGE MATRIX DISPLAY,
단위 | EA | PO-TEXT | 품명 제어/지시기
자재그룹 | 59 |  | - 별칭 GAS DISCHAGE MATRIX DISPLAY
품질등급 | S |  | - 형태(SHAPE) FRONT DISPLAY PANEL
저장등급 | A |  | - 사이즈 72*144㎜
자재유형 | SPAR |  | - 전기 데이터 24VDC
- 디스플레이 데이터 96*48 DOT
- 연결 전기 데이터 DISCONNECTOR
- 운전방법 AUTO/MANUAL
- 설치기기 정보 PNL
품질등급 S등급
제작사 ABB INSTRUMENTATION AG
- 부품번호 698B179U01
- 모델번호 53MC5212A25BAFXDXXXX
- 도면번호 59-63526-5-30-ED-C
자재번호 | 200320693 | 자재내역 | 라이닝 세트,FRICTION DISC,제동용,3 DISC,
단위 | EA | PO-TEXT | 품명 라이닝 세트
자재그룹 | 30 |  | - 별칭 FRICTION DISC
품질등급 | S |  | - 용도 제동용
저장등급 | C |  | - 타입(형식) 3 DISC
자재유형 | SPAR |  | - 사이즈 3.12M DIA*16
- 품질서류 1 C OF C
품질등급 S등급
제작사 REXNORD CORPORATION STEARNS DI
- 부품번호 5-66-8483-00
- 모델번호 108708200HBF
자재번호 | 200320727 | 자재내역 | 티,파이프용,MALE RUN TEE,5000PSI,3/8 UNI
단위 | EA | PO-TEXT | 품명 티,파이프용
자재그룹 | 47 |  | - 티타입 MALE RUN TEE
품질등급 | A |  | - 호칭압력 5000PSI
저장등급 | C |  | - 티(TEE)연결타입1 3/8 UNION*1/4 MAIL*3/8IN UNION
자재유형 | SPAR |  | - 품질보증서류 CERTIFICATE OF CONFORMANCE
- 시험성적서류 MATERIAL TEST REPORT
품질등급 A등급
- 별칭 SS MALE RUN TEE-NPT THREAD
제작사 SWAGELOK CORPORATION
- 부품번호 SS-600-3TMT
자재번호 | 200320794 | 자재내역 | 전동기,1421,460V,20A,60HZ,H,RESISTANCE :
단위 | EA | PO-TEXT | 품명 전동기
자재그룹 | 61 |  | - 전동기타입 1421
품질등급 | A |  | - 정격전압 460V
저장등급 | B |  | - 정격전류 20A
자재유형 | SPAR |  | - 주파수 60HZ
- 절연등급 H
- 특수사항 RESISTANCE : 3.3 Ω
- 품질보증서류 C OF C
- 시험성적서류 TEST REPORT
품질등급 A등급
제작사 P&H EQUIPMENT,INC.
- 부품번호 5100A777-16
- 표준규격/규정 1412A
- 주설비 참고자료 9-683-M248
한울 원자력 본부
- 패키지 번호 9-683-M248
자재번호 | 200320972 | 자재내역 | 벨로우즈,배관용,151㎜ ID,207㎜ OD,112㎜,
단위 | EA | PO-TEXT | 품명 벨로우즈
자재그룹 | 48 |  | - 용도 배관용
품질등급 | Q |  | - 내경 151㎜ ID
저장등급 | C |  | - 외경 207㎜ OD
자재유형 | SPAR |  | - 길이 112㎜
- 재질 SS321
- 압력(PRESSURE) 범위 7.5㎏/㎠
- 기능1 진동,팽창분 흡수
- 부속품목 FLANGE,SLEEVE,GKT,SET BAR
- 특수사항 엔진배기 다기관
- 품질서류 1 CERTIFICATE OF CONFORMANCE
- NCR 적용시
- SDDR 적용시
- 품질증빙서류 진위여부 점검확인
품질등급 Q등급
제작사 두산엔진(주) [구 HSD 엔진(주)]
- 부품번호 02.128.004100
- 모델번호 PC2.5V400
- 도면번호 2M207055
자재번호 | 200321016 | 자재내역 | 구동기(ACTUATOR),PNEUNATIC,DIAPH TYPE,45
단위 | C45 | PO-TEXT | 품명 구동기(ACTUATOR)
자재그룹 | 30 |  | - 구동기용도 PNEUNATIC
품질등급 | S |  | - 구동기타입 DIAPH TYPE
저장등급 | B |  | - 몸체높이 45㎜
자재유형 | SPAR |  | - 사용압력(상한) 3~15PSIG
- 스트로크길이 1IN
- 설치방법 FLANGE CONNECTION
- 품질보증서류 C OF C
품질등급 S등급
- 별칭 ACTUATOR ASS'Y
제작사 FISHER CONTROLS INT'L INC
- 모델번호 667(45)-328
- KHIC P.O:C4210(MSR PIPING)
- REF.NO.:253-1023A/B
- 도면번호 316B2666
자재번호 | 200321049 | 자재내역 | 핀,직선형,무두형,13㎜ DIA,31㎜ LG,PIVOT,
단위 | EA | PO-TEXT | 품명 핀
자재그룹 | 53 |  | - 핀(PIN)몸체형태 직선형,무두형
품질등급 | S |  | - 직경 13㎜ DIA
저장등급 | C |  | - 길이 31㎜ LG
자재유형 | SPAR |  | - 열처리 PIVOT
품질등급 S등급
제작사 LS전선(주) [구 LG전선(주)]
- 부품번호 GF80301018
- 모델번호 TV293ES
- 도면번호 GF80008212
자재번호 | 200321205 | 자재내역 | 제어/지시기,PNEUMATIC CONTROL,0~120℃,0.
단위 | EA | PO-TEXT | 품명 제어/지시기
자재그룹 | 66 |  | - 기능1 PNEUMATIC CONTROL
품질등급 | S |  | - 입력데이터 0~120℃
저장등급 | A |  | - 출력데이터 0.2∼1.0㎏/㎠
자재유형 | SPAR |  | - 범위(RANGE) 0~120℃
- 압력 3~15PSI
- 제어(CONTROL) 타입 P.I.D CONTROL
- 디스플레이 데이터 BLACK LETTER ON WHITE
- 운전방법 AUTO/MANUAL SELECTION
- 온도 120℃
- 특수사항 CAPILLARY TUBE LENGTH : 10M
- 적용품질기준 ISO9001
- 품질서류 1 CERTIFICATE OF COMPLIANCE
- 품질서류 2 CALIBRATION CERTIFICATE
품질등급 S등급
제작사 FOXBORO COMPANY
- 모델번호 43AP-FA54C/TSS-S1A-35
자재번호 | 200321220 | 자재내역 | 표준용액,NA,FOR ONLINE NA (1811EL),PACK/
단위 | C45 | PO-TEXT | 품명 표준용액
자재그룹 | 99 |  | - 외형(FORM) NA
품질등급 | S |  | - 등급 FOR ONLINE NA (1811EL)
저장등급 | C |  | - 최소포장단위 PACK/10BT
자재유형 | GENE |  | 품질등급 S등급
제작사 THERMO ORION
- 부품번호 181140
자재번호 | 200321336 | 자재내역 | 부품키트,기계용,기계장치용,REF. FILTER 2
단위 | C45 | PO-TEXT | 품명 부품키트,기계용
자재그룹 | 53 |  | - 기계부품키트용도 기계장치용
품질등급 | A |  | - 구성품1 REF. FILTER 2개
저장등급 | C |  | - 구성품2 OIL FILTER 2개
자재유형 | SPAR |  | - 구성품3 VANE LINK ASS'Y 2개
- 구성품4 FILTER HOSING 2개
- 구성품5 SOLENOID ANGLE VALVE 3/8
- 구성품6 CLAMP ASS'Y
- 구성품7 기타 기술규격서 참조
- 적용품질기준 QPS-A-001
- 품질보증서류 CERTIFICATE OF CONFORMANCE
- NCR / SDDR 종결분(발생 시)
- 시험성적서류 치수 검사, 누설시험 보고서
품질등급 A등급
- 별칭 경정비(SPAR) KIT
제작사 LS전선(주) [구 LG전선(주)]
- 부품번호 GF80103230
- 모델번호 TV299
- 도면번호 GF80005931
자재번호 | 200321369 | 자재내역 | 밸브,솔레노이드용,3-WAY / UNIVERSAL,PIPE
단위 | EA | PO-TEXT | 품명 밸브,솔레노이드용
자재그룹 | 48 |  | - 솔레노이드밸브타입 3-WAY / UNIVERSAL
품질등급 | S |  | - 밸브몸체형태 PIPE SIZE:NPT 1/4 INCH
저장등급 | B |  | - 밸브재질 BRASS
자재유형 | SPAR |  | - 정격전압 125VDC
- 사용압력(상한) 75PSI
- WAY수 3-WAY
- 유량(FLOW RATE) CV FLOW FACTOR:0.09
품질등급 S등급
제작사 ASCO NUMATIC
- 모델번호 JKC8320G172
자재번호 | 200321370 | 자재내역 | 밸브,솔레노이드용,125VDC,60 PSIG,0 PSIG,
단위 | EA | PO-TEXT | 품명 밸브,솔레노이드용
자재그룹 | 48 |  | - 정격전압 125VDC
품질등급 | S |  | - 사용압력(상한) 60 PSIG
저장등급 | B |  | - 사용압력(하한) 0 PSIG
자재유형 | SPAR |  | - 솔레노이드수 1SOLENOID
- 제어위치수 2POSITION
- WAY수 3WAY
- 포트(PORT)수 3PORT
- 밸브접속타입 1/4IN NPT
- 사용매체 AIR
- 유체흐름형태 3WAY 2POSITION
- 밸브운전방법 AIR
품질등급 S등급
제작사 ASCO NUMATIC
- 모델번호 WPHCX8320B174
자재번호 | 200321373 | 자재내역 | 스위치,압력용,30IN VAC~100PSIG,C OF C,83
단위 | EA | PO-TEXT | 품명 스위치,압력용
자재그룹 | 59 |  | - 압력설정범위(상한) 30IN VAC~100PSIG
품질등급 | S |  | - 품질보증서류 C OF C
저장등급 | B |  | 품질등급 S등급
자재유형 | SPAR |  | 제작사 ALLEN-BRADLEY/ROCKWELL AUTO.
- 모델번호 836-C6A
자재번호 | 200321376 | 자재내역 | 스위치,압력용,PRESSURE DIFFERENCE CONTRO
단위 | EA | PO-TEXT | 품명 스위치,압력용
자재그룹 | 59 |  | - 압력스위치타입 PRESSURE DIFFERENCE CONTROL
품질등급 | S |  | - 차동압력(상한) 20PSI
저장등급 | B |  | - 차동압력(하한) 2.5PSI
자재유형 | SPAR |  | - 사용온도(상한) 66℃
- 사용온도(하한) -33℃
- 프로세스연결사이즈 1/4IN NPTF
- 벨로우즈재질 COPPER ALLOY BELLOWS
- 사용매체 WATER,AIR,GAS,OTHER LIQUIDS
- 특수사항 4 CIRCUIT CONTACT BLOCK
품질등급 S등급
- 전기 데이터 120VAC~240VAC
- 출력데이터 120VDC~240VDC
제작사 ALLEN-BRADLEY/ROCKWELL AUTO.
- 모델번호 836T-D451JX40
자재번호 | 200321471 | 자재내역 | 진동측정기,VIBRATION PROBE,NON-CONTACT.
단위 | EA | PO-TEXT | 품명 진동측정기
자재그룹 | 66 |  | - 별칭 VIBRATION PROBE
품질등급 | A |  | - 타입(형식) NON-CONTACT. DISPLACE. SENSOR
저장등급 | A |  | - 사이즈 7.85㎜ DIA,30㎜ LG
자재유형 | SPAR |  | - 입력 범위 MEASURING RANGE : 2㎜
- 설치기기 정보 THREAD G : 3/8"24UNF-2A
- 부속품목 HODER/HEAD:AC-101-092-0,AC-104
- 특수사항 CABLE LENGTH : 0.5M
- 적용품질기준 ASME NQA-1
- 품질서류 1 CERTIFICATE OF CONFORMANCE
- 품질서류 2 NCR/SDDR(IF APPLICABLE)
품질등급 A등급
제작사 BRUEL & KJAER VIBRO A/S
- 모델번호 SD-053-4-030-05-0-0-092
자재번호 | 200321472 | 자재내역 | 진동측정기,ACCELERATION SENSOR AS-022,5.
단위 | EA | PO-TEXT | 품명 진동측정기
자재그룹 | 66 |  | - 별칭 ACCELERATION SENSOR AS-022
품질등급 | A |  | - 사이즈 5.3M
저장등급 | A |  | - 전기 데이터 -24V
자재유형 | SPAR |  | - 디스플레이 데이터 0~80G
- 입력 범위 4~10000㎐
- 설치기기 정보 M8 STUD,6㎜ DEEP
- 품질서류 1 CERTIFICATE OF CONFORMANCE
품질등급 A등급
제작사 BRUEL & KJAER VIBRO A/S
- 모델번호 AS-022
자재번호 | 200321521 | 자재내역 | 스템,밸브용,ASTM A479 410,STM,CL 900LB,C
단위 | EA | PO-TEXT | 품명 스템,밸브용
자재그룹 | 48 |  | - 스템(STEM)재질 ASTM A479 410
품질등급 | S |  | - 사용매체 STM
저장등급 | C |  | - 밸브타입 CL 900LB
자재유형 | SPAR |  | - 품질보증서류 CERTIFICATE OF CONFORMANCE
품질등급 S등급
- 별칭 BTV SHAFT
제작사 ATWOOD AND MORILL CO, INC
- 부품번호 34573-033
- 도면번호 16796-04
자재번호 | 200321589 | 자재내역 | 유니온,직선형,1/4IN,SUS316,THREADED INTE
단위 | EA | PO-TEXT | 품명 유니온
자재그룹 | 47 |  | - 유니언몸체형태 직선형
품질등급 | S |  | - 외경 1/4IN
저장등급 | C |  | - 유니언재질 SUS316
자재유형 | SPAR |  | - 유니언연결타입 THREADED INTERNAL TUBE
품질등급 S등급
제작사 하이록코리아(주)
- 부품번호 CUA-4-S316
제작사 SWAGELOK CORPORATION
- 부품번호 SS-400-6
제작사 DK TECH CORPORATION
- 부품번호 NDU-4-SA
자재번호 | 200321621 | 자재내역 | 스위치 어셈블리,CCW,LONG MOUNTING,6.58",
단위 | EA | PO-TEXT | 품명 스위치 어셈블리
자재그룹 | 59 |  | - 스위치어셈블리타입 CCW,LONG MOUNTING
품질등급 | A |  | - 몸체높이 6.58"
저장등급 | B |  | - 몸체너비 2.87"
자재유형 | SPAR |  | - 몸체길이 2.65"
- 스위치어셈블리재질 ZINC(HOUSING)
- 정격전압 125VAC,250VDC
- 정격전류 20A,1.5A
- 스위치동작타입 DPDT
- 특수사항 2P,STANDARD TRAVEL
- 적용품질기준 ASME NQA-1
- 품질보증서류 CERTIFICATE OF CONFORMANCE
품질등급 A등급
제작사 NAMCO CONTROLS CORPORATION
- 모델번호 EA170-32100
자재번호 | 200321932 | 자재내역 | 집적회로(IC),MEMORY,NOTEBOOK,메모리식(RO
단위 | EA | PO-TEXT | 품명 집적회로(IC)
자재그룹 | 59 |  | - 집적회로형태 메모리식(ROM)
품질등급 | S |  | - 집적회로타입 PC100 SDRAM SODIMM
저장등급 | A |  | - 핀(PIN)갯수 144
자재유형 | SPAR |  | - 메모리용량 256MB
품질등급 S등급
- 별칭 MEMORY,NOTEBOOK
제작사 삼성전자(주)
- 모델번호 M464S3323CN0-L1L00
자재번호 | 200321956 | 자재내역 | 제어카드,ANALOG INPUT MODULE,전자회로기
단위 | EA | PO-TEXT | 품명 제어카드
자재그룹 | 59 |  | - 제어카드타입 ANALOG INPUT MODULE
품질등급 | A |  | - 제어카드용도 전자회로기판
저장등급 | A |  | - 제어카드기능1 ANALOG INPUT,ISOLATION
자재유형 | SPAR |  | - 제어카드기능2 A/D CONVERTER
- 비트(BIT)수 12BIT
- 채널개수 16CH
- 입력데이터 ±5VDC,±10VDC,4~20㎃
- 품질보증서류 기술규격서 참조
품질등급 A등급
제작사 우리기술(주)
- 모델번호 XV403B
고리 원자력 본부
- 패키지 번호 LPMS
한울 원자력 본부
- 패키지 번호 KIR(LPMS)
자재번호 | 200321988 | 자재내역 | 변환기,신호,3 WAY ISOLATION AMPLIFIER,MU
단위 | EA | PO-TEXT | 품명 변환기,신호
자재그룹 | 59 |  | - 회로구성타입 3 WAY ISOLATION AMPLIFIER
품질등급 | A |  | - 변조타입 MULTI
저장등급 | A |  | - 사용온도 -20℃~65℃
자재유형 | SPAR |  | - 입력신호타입 0~10V,0~20㎃
- 출력전압 0~10V,0~20㎃
- 정확도 0.1%
- 품질보증서류 CERTIFICATE OF CONFORMANCE
품질등급 A등급
- 전기 데이터 18~30VDC
- 연결 전기 데이터 SCREW-CLAMP
제작사 WESTINGHOUSE ELECTRIC COMPANY
- 부품번호 2810913
- 모델번호 MCR-C-UI-UI-DCI
- 도면번호 11934-48032
제작사 PHOENIX CONTACT GMBH & CO.
- 부품번호 2810913
- 모델번호 MCR-C-UI-UI-DCI
- 주설비 참고자료 9-500-Z-431-E01
자재번호 | 200322001 | 자재내역 | 밸브위치기(POSITIONER),AIR-TO-OPEN(AIR T
단위 | EA | PO-TEXT | 품명 밸브위치기(POSITIONER)
자재그룹 | 48 |  | - 밸브위치기타입 AIR-TO-OPEN(AIR TO RETRACT)
품질등급 | Q |  | - 유압출력신호(상한) 3~15PSIG
저장등급 | B |  | - 유압입력신호(상한) 4~20㎃
자재유형 | SPAR |  | - 운전방법 DIRECT ACTING
- 부속품목 PRESSURE GAUGE
- 적용품질기준 ASME NQA-1
- 품질보증서류 CERTIFICATE OF CONFORMANCE
- 시험성적서류 TEST REPORT
품질등급 Q등급
제작사 FLOWSERVE CORPORATION
- 부품번호 173281.999.000
- 4108018
자재번호 | 200322106 | 자재내역 | 가스켓,SPIRAL WOUND,4.5㎜,196.8*209.6㎜,
단위 | EA | PO-TEXT | 품명 가스켓
자재그룹 | 53 |  | - 가스켓타입 SPIRAL WOUND
품질등급 | Q |  | - 두께 4.5㎜
저장등급 | B |  | - 내경 196.8*209.6㎜
자재유형 | SPAR |  | - 외경 247.7㎜
- 주입기(FILLER)재질 GRAPHITE
- 후프(HOOP)재질 INCONEL X-750
- 사용온도(상한) 575℉
- 사용압력(상한) 1270PSIA
- 품질보증서류 CERTIFICATE OF CONFORMANCE
- 시험성적서류 CMTR,DRW
품질등급 Q등급
자재번호 | 200322108 | 자재내역 | 가스켓,SPIRAL WOUND,4.5㎜,409.7㎜,457.2
단위 | EA | PO-TEXT | 품명 가스켓
자재그룹 | 53 |  | - 가스켓타입 SPIRAL WOUND
품질등급 | Q |  | - 두께 4.5㎜
저장등급 | B |  | - 내경 409.7㎜
자재유형 | SPAR |  | - 외경 457.2㎜
- 주입기(FILLER)재질 GRAPHITE
- 후프(HOOP)재질 INCONEL X-750
- 사용온도(상한) 575℉
- 사용압력(상한) 1270PSIA
- 품질보증서류 CERTIFICATE OF CONFORMANCE
- 시험성적서류 CMTR,DRW
품질등급 Q등급
자재번호 | 200322405 | 자재내역 | 가스켓,PRESSURE SEAL,RADIAL RING,SOFT IR
단위 | EA | PO-TEXT | 품명 가스켓
자재그룹 | 53 |  | - 가스켓타입 PRESSURE SEAL
품질등급 | A |  | - 가스켓몸체형태 RADIAL RING
저장등급 | B |  | - 가스켓재질 SOFT IRON
자재유형 | SPAR |  | - 경도등급 90 BRINNEL HARDNESS
- 표면처리 SILVER COATING
- 특수사항 ANGLE 60DEG.
- 적용기술기준 기술규격서 참조
- 적용품질기준 기술규격서 참조
- 품질보증서류 기술규격서 참조
- 시험성적서류 기술규격서 참조
품질등급 A등급
- 별칭 METAL SEAL
- 치수 463.5*438*47 H
제작사 한국필아공업(주)
- 모델번호 1502-D-AG
- 도면번호 PL-VG3-0005
자재번호 | 200322422 | 자재내역 | 스위치,압력용,DPSW,125/250VAC,0~30PSIG,D
단위 | EA | PO-TEXT | 품명 스위치,압력용
자재그룹 | 59 |  | - 압력스위치타입 DPSW
품질등급 | S |  | - 설정치 범위 0~30PSIG
저장등급 | B |  | - 접촉용량 125/250VAC
자재유형 | SPAR |  | 품질등급 S등급
제작사 DWYER INSTRUMENTS, INC.
- 모델번호 DPSW-7233-153-64
자재번호 | 200322558 | 자재내역 | 필터,유체용,900 AIR PARK DRIVE,16*9*40㎝
단위 | EA | PO-TEXT | 품명 필터
자재그룹 | 29 |  | - 필터타입 900 AIR PARK DRIVE
품질등급 | S |  | - 필터용도 유체용
저장등급 | B |  | - 너비 16*9*40㎝ THK
자재유형 | SPAR |  | - 필터재질 STAINLESS STEEL WIRE CLOTH
- 용량 306608-25G
- 여과막디자인 LUBE OIL
- 설계매체 LUBE OIL
- 특수사항 INTERNORMEN FILTER D-68804
품질등급 S등급
자재번호 | 200322561 | 자재내역 | 밸브,글로브형,3/4IN,ASTM A182 GR.F316 BO
단위 | EA | PO-TEXT | 품명 밸브,글로브형
자재그룹 | 48 |  | - 밸브사이즈 3/4IN
품질등급 | A |  | - 밸브재질 ASTM A182 GR.F316 BODY
저장등급 | C |  | - 밸브접속타입 SW CONN
자재유형 | SPAR |  | - 플랜지호칭압력 CL 600
- 품질보증서류 C OF C
- 시험성적서류 구매시방서 참조
품질등급 A등급
고리 원자력 본부
- 패키지 번호 DRMS,고이34-기계-AK-0166
자재번호 | 200322562 | 자재내역 | 밸브,글로브형,1IN,ASTM A182 GR.F316 BODY
단위 | EA | PO-TEXT | 품명 밸브,글로브형
자재그룹 | 48 |  | - 밸브사이즈 1IN
품질등급 | A |  | - 밸브재질 ASTM A182 GR.F316 BODY
저장등급 | C |  | - 밸브접속타입 SW CONN
자재유형 | SPAR |  | - 플랜지호칭압력 CL 600
- 품질보증서류 C OF C
- 시험성적서류 구매시방서 참조
품질등급 A등급
고리 원자력 본부
- 패키지 번호 DRMS,고이34-기계-AK-0166
자재번호 | 200322589 | 자재내역 | 베어링,슬리브형,SLV,2.775IN,ASTM B23 ALL
단위 | EA | PO-TEXT | 품명 베어링,슬리브형
자재그룹 | 31 |  | - 슬리브베어링타입 SLV
품질등급 | S |  | - 구멍직경 2.775IN
저장등급 | B |  | - 베어링재질 ASTM B23 ALLOY2
자재유형 | SPAR |  | - 품질보증서류 C OF C,MILL SHEET
품질등급 S등급
- 치수 2.69IN LG
제작사 세아이엔티
- 부품번호 03951057
한울 원자력 본부
- 패키지 번호 M224
자재번호 | 200322598 | 자재내역 | 제어카드,ACOUSTIC AMP,전자회로기판,SIGNA
단위 | EA | PO-TEXT | 품명 제어카드
자재그룹 | 59 |  | - 제어카드타입 ACOUSTIC AMP
품질등급 | A |  | - 제어카드용도 전자회로기판
저장등급 | A |  | - 제어카드기능1 SIGNAL AMPLIFIER
자재유형 | SPAR |  | - 제어카드기능2 D/A CONVETOR
- 채널개수 1
- 입력데이터 ±5V,±12V
- 출력데이터 1~40㏈
- 적용기술기준 APPLY ATTACHED SPECIFICATION
- 적용품질기준 APPLY QPS-A-001
- 품질보증서류 APPLY QVDL OF SPECIFICATION
- CERTIFICATE OF CONFORMANCE
품질등급 A등급
- 별칭 ACOUSTIC MAIN AMP MODULE
제작사 우리기술(주)
- 모델번호 AE-01
한울 원자력 본부
- 패키지 번호 KIR(ALMS)
자재번호 | 200322840 | 자재내역 | 밸브,솔레노이드용,110V,60㎐,9.0BAR,1.5BA
단위 | EA | PO-TEXT | 품명 밸브,솔레노이드용
자재그룹 | 48 |  | - 정격전압 110V,60㎐
품질등급 | S |  | - 사용압력(상한) 9.0BAR
저장등급 | B |  | - 사용압력(하한) 1.5BAR
자재유형 | SPAR |  | - 사용온도(상한) 60℃
- 사용온도(하한) 5℃
- 제어위치수 2POSITION
- 포트(PORT)수 5 PORT PILOT
- 밸브접속타입 1/4IN NPT
- 사용매체 AIR
- 밸브운전방법 SOLENOID
품질등급 S등급
제작사 PARKER AEROSPACE
- 모델번호 PHS520S-8-110V-D
- 도면번호 2523-596(IA)
자재번호 | 200322895 | 자재내역 | 가스켓,3000㎜,1500㎜,1.6T,GARLOC #3400,-
단위 | ROL | PO-TEXT | 품명 가스켓
자재그룹 | 53 |  | - 길이 3000㎜
품질등급 | S |  | - 너비 1500㎜
저장등급 | B |  | - 두께 1.6T
자재유형 | SPAR |  | - 가스켓재질 GARLOC #3400
- 사용온도(상한) -40~700℉
- 사용압력(상한) 2250PSI
- 색깔(COLOR) BLK & WHT
- 최소포장단위 3M/ROL
- 특수사항 WATER,SATURATED GAS,INERT GAS
- 적용품질기준 ISO 9001
품질등급 S등급
자재번호 | 200323003 | 자재내역 | 모듈,입출력신호 인터페이스,DIGITAL,233.4
단위 | EA | PO-TEXT | 품명 모듈
자재그룹 | 59 |  | - 모듈용도 입출력신호 인터페이스
품질등급 | A |  | - 모듈타입 DIGITAL
저장등급 | A |  | - 너비 233.45 H*160 D*1.6㎜ T
자재유형 | SPAR |  | - 입력전압 ANALOG SIGNAL
- 출력전압 6 DIGITAL OUTPUT
- 정격전압 5VDC 1.2A, ±15VDC 0.3A
- 주파수 60㎐
- 모듈통신속도 동작상태 LED : 녹색
- 층개수 12BIT D/A CONVERTER
- 모듈기능 1 I/O INTERFACE
- 모듈기능 2 DECODING LOGIC,TIMING CONTROL
- 설치방법 SLOT
- 특수사항 LCD KEY LAMP DRIVE
- 적용품질기준 ASME NQA-1
- 품질보증서류 기술규격서 참조
품질등급 A등급
- 별칭 MAIN CONTROL MODULE(DRMS)
제작사 주식회사 씨이에스
- 모델번호 LCU-MCM100
자재번호 | 200323004 | 자재내역 | 제어카드,PROCESS CONTROL MODULE(DRMS),MC
단위 | EA | PO-TEXT | 품명 제어카드
자재그룹 | 59 |  | - 제어카드타입 PROCESS CONTROL MODULE(DRMS)
품질등급 | A |  | - 제어카드용도 MCM 전달신호로 릴레이구동
저장등급 | A |  | - 길이 1.6㎜ T
자재유형 | SPAR |  | - 높이 233.43㎜ H
- 너비 160㎜ W
- 정격전압 5VDC/24VDC
- 정격전류 0.5A/0.2A
- 제어카드기능1 I/O INTERFACE
- 제어카드기능2 DIGITAL INPUT INTERFACE
- 습도 0 ~ 95% RH
- 사용온도(하한) 0℃
- 사용온도(상한) 60℃
- 채널개수 8 ISOLATED SPDT RELAY DRIVER
- 입력데이터 8 DIGITAL 논리신호
- 출력데이터 내부릴레이 동작/MCM모듈 전달
- 출력방식 DIGITAL
- 층개수 8
- 설치방법 SLOT
- 품질보증서류 기술규격서 참조
품질등급 A등급
제작사 세영엔디씨(주)
- 모델번호 LCU-PCM100
제작사 주식회사 씨이에스
- 모델번호 LCU-PCM100
자재번호 | 200323042 | 자재내역 | 전원공급기,MODULE,233.45 *160 D*1.6㎜ T,
단위 | EA | PO-TEXT | 품명 전원공급기
자재그룹 | 61 |  | - 전원공급기타입 MODULE
품질등급 | A |  | - 깊이 233.45 *160 D*1.6㎜ T
저장등급 | A |  | - 높이 233.45㎜ H
자재유형 | SPAR |  | - 너비 160㎜ D
- 정격전력(용량) 5V/±15V/24VDC:40W/30W/50W
- 입력전압 120VAC±10%
- 입력전류 5V/±15V/24VDC:8A/2A/1.5A
- 입력주파수 60㎐
- 입력상(PHASE)수 1
- 출력전압 +5V, ±15V. +24VDC
- 전부하시RIPPLE전압 5VDC,±15VDC/24VDC:100㎷/150㎷
- 냉각방법 AIR
- 표시장치타입 전면 각출력전압 시험점/LED부착
- 설치방법 RACK MTG
- 특수사항 과전류 보호용 FUSE 내장
- 품질보증서류 기술규격서 참조
품질등급 A등급
- 별칭 POWER SUPPLY MODULE(DRMS)
제작사 세영엔디씨(주)
- 모델번호 LCU-PSM100
제작사 주식회사 씨이에스
- 모델번호 LCU-PSM100
자재번호 | 200323119 | 자재내역 | 볼베어링,N6315C3,깊은홈 볼 베어링,깊은홈
단위 | EA | PO-TEXT | 품명 볼베어링
자재그룹 | 31 |  | - 베어링타입 깊은홈 볼 베어링
품질등급 | S |  | - 베어링형태 깊은홈 환상형
저장등급 | B |  | - 국제베어링교환번호 N6315C3
자재유형 | SPAR |  | - 외경 160㎜
- 구멍직경 75㎜
- 너비 37㎜
- 열(ROW)수 SGL
- 윤활재 GREASE
- 회전속도 4300RPM
- 허용오차적용기준 C3 CLEARANCE
품질등급 S등급
자재번호 | 200323262 | 자재내역 | 가스켓,SOFT IRON,SILVER COATING,500*436*
단위 | EA | PO-TEXT | 품명 가스켓
자재그룹 | 53 |  | - 가스켓재질 SOFT IRON
품질등급 | S |  | - 표면처리 SILVER COATING
저장등급 | B |  | 품질등급 S등급
자재유형 | SPAR |  | - 치수 500*436*65.7㎜ H
자재번호 | 200323264 | 자재내역 | 가스켓,47㎜ H,209.5㎜,230㎜,SOFT IRON,SI
단위 | EA | PO-TEXT | 품명 가스켓
자재그룹 | 53 |  | - 두께 47㎜ H
품질등급 | S |  | - 내경 209.5㎜
저장등급 | B |  | - 외경 230㎜
자재유형 | SPAR |  | - 가스켓재질 SOFT IRON
- 표면처리 SILVER COATING
- 품질보증서류 CERTIFICATE OF CONFORMANCE
품질등급 S등급
자재번호 | 200323306 | 자재내역 | 제어카드,APPLY ATTACHED SPECIFICATION,AP
단위 | EA | PO-TEXT | 품명 제어카드
자재그룹 | 59 |  | - 적용기술기준 APPLY ATTACHED SPECIFICATION
품질등급 | A |  | - 적용품질기준 APPLY QPS-A-001
저장등급 | A |  | - 품질보증서류 APPLY QVDL OF SPECIFICATION
자재유형 | SPAR |  | 품질등급 A등급
제작사 CANBERRA INDUSTRIES, INC.
- 부품번호 802765-010
- 모델번호 ADM-606
한울 원자력 본부
- 패키지 번호 PUC-P-9J202
자재번호 | 200323474 | 자재내역 | 구동기(ACTUATOR),PNEUMATIC ACTUATOR,유압
단위 | EA | PO-TEXT | 품명 구동기(ACTUATOR)
자재그룹 | 30 |  | - 구동기용도 유압/공기식,로타리형
품질등급 | S |  | - 구동기타입 DOUBLE ACTING,PNEUMATIC
저장등급 | C |  | - 정격토크 UP TO 2054NM(AT 5.5BAR-G)
자재유형 | SPAR |  | - 연결타입 AIR
- 설치방법 BAD MOUNTING
- 품질보증서류 C OF C
품질등급 S등급
- 별칭 PNEUMATIC ACTUATOR
제작사 KEYSTONE VALVE CANADA LTD.
- 모델번호 79U-012
제작사 한국 키스톤 밸브(주)
- 모델번호 79U-012
자재번호 | 200323484 | 자재내역 | 케이블조립체,제어용,3300 5MM ＆8MM EXTEN
단위 | EA | PO-TEXT | 품명 케이블조립체,제어용
자재그룹 | 29 |  | - 별칭 3300 5MM ＆8MM EXTENSION CABLE
품질등급 | A |  | - 타입(형식) VIBRATION EXTN CABLE
저장등급 | B |  | - 사이즈 4M LG
자재유형 | SPAR |  | - 재질 CONNECTOR MATERIAL : BRASS
- 온도 범위 -51 DEG C ~ 177 DEG C
- 기능1 ARMORED CABLE
- 표면처리 CONNECTOR : GOLD PLATED
- 부속품목 HUMIDITY : 100%RH CONDENSING
- 특수사항 RESISTANCE : 75Ω
- 적용품질기준 ASME NQA-1(94) OR ISO 9001(00)
- 품질서류 1 CERTIFICATE OF CONFORMANCE
- 품질서류 2 FUNCTION & TEST REPORT
품질등급 A등급
제작사 BENTLY NEVADA CORPORATION
- 모델번호 330130-040-01-00
자재번호 | 200323519 | 자재내역 | 메카니칼씰,SINGLE INSIDE CARTRIDGE QB-LU
단위 | EA | PO-TEXT | 품명 메카니칼씰
자재그룹 | 53 |  | - 메커니컬씰타입 SINGLE INSIDE CARTRIDGE QB-LUB
품질등급 | A |  | - 샤프트직경 5IN DIA
저장등급 | B |  | - 슬리브직경 5.625IN
자재유형 | SPAR |  | - 적용기술기준 ASTM MATERIAL SPECIFICATIONS
- 품질보증서류 CERTIFICATE OF CONFORMANCE
- MTR OR MILL SHEET
- SDDR, NCR - IF APPLICABLE
- 누설검사 기록(AIR TEST)
- 제작 승인도면
- 측정장비 검교정 성적서
- 치수 검사보고서
품질등급 A등급
- 별칭 복수펌프 MECHANICAL SEAL
제작사 한국씰마스타(주)
- 부품번호 S
- 모델번호 40DX28CKXH 7STG.VMT
- 도면번호 M208-DG-B01-01
자재번호 | 200323710 | 자재내역 | 오-링,FKM(ASTM1418),55~65DURO,OIL PIPING
단위 | EA | PO-TEXT | 품명 오-링
자재그룹 | 53 |  | - 오-링재질 FKM(ASTM1418)
품질등급 | A |  | - 경도등급 55~65DURO
저장등급 | B |  | - 특수사항 OIL PIPING VV GEAR CIRCUIT(135
자재유형 | SPAR |  | - 적용품질기준 구매시방서 참조
- 적용기술기준 구매시방서 참조
- 품질보증서류 구매시방서 참조
- 시험성적서류 구매시방서 참조
품질등급 A등급
제작사 MAN DEISEL SA(S.E.M.T. PIELSTI
- 부품번호 00.652.253568
- 모델번호 16PC 2.5V 400
제작사 두산엔진(주) [구 HSD 엔진(주)]
- 부품번호 00.652.253568
- 모델번호 16P.C 2.5V 400
- 도면번호 M661990
고리 원자력 본부
- 패키지 번호 M263
한울 원자력 본부
- 패키지 번호 M263
자재번호 | 200323750 | 자재내역 | 경보기,SMOG DETECTOR,SMOG DETECT, AUTO,S
단위 | EA | PO-TEXT | 품명 경보기
자재그룹 | 63 |  | - 별칭 SMOG DETECTOR
품질등급 | A |  | - 용도 SMOG DETECT, AUTO
저장등급 | B |  | - 타입(형식) SOLID STATE
자재유형 | SPAR |  | - 전압(VOLTAGE) 120VAC
- 주파수 60㎐
- 품질서류 1 REFER TO PROCUREMENT SPEC.
품질등급 A등급
제작사 CERBERUS PYROTRONICS INC.
- 모델번호 SA-3I/DI-B3
- 도면번호 9-612-M105-001
제작사 K-TEK INTERNATIONAL, INC.
- 모델번호 SA-3I/DI-B3
한빛 원자력 본부
- 패키지 번호 J209
자재번호 | 200323807 | 자재내역 | 슬리브,PACKING SLEEVE,샤프트용,펌프용,38
단위 | EA | PO-TEXT | 품명 슬리브
자재그룹 | 43 |  | - 슬리브용도 샤프트용,펌프용
품질등급 | S |  | - 외경 38㎜
저장등급 | B |  | - 길이 74㎜
자재유형 | SPAR |  | - 구멍직경 30㎜
- 슬리브재질 ASTM A276 TYPE 316L
- 표면처리 GRINDING
- 부속품목 O-RING, 세트스크류(316L)
- 특수사항 NDE REPORT,NCR(발행시)
- 품질보증서류 C OF C,MTR,DIMENSION REPORT
품질등급 S등급
- 별칭 PACKING SLEEVE
제작사 현대중공업(주)
- 부품번호 1320C
- 모델번호 150VK6M
- 도면번호 M210-DG-B01-02
- 주설비 참고자료 순환수 SW PUMP
자재번호 | 200323808 | 자재내역 | 슬리브,SHAFT SLEEVE,UPPER,샤프트용,펌프
단위 | EA | PO-TEXT | 품명 슬리브
자재그룹 | 43 |  | - 슬리브용도 샤프트용,펌프용
품질등급 | S |  | - 외경 38㎜
저장등급 | B |  | - 길이 56㎜
자재유형 | SPAR |  | - 구멍직경 30㎜
- 슬리브재질 ASTM A276 TYPE 316L
- 표면처리 GRINDING
- 부속품목 세트스크류(316L)
- 특수사항 NDE REPORT,NCR(발행시)
- 품질보증서류 C OF C,MTR,DIMENSION REPORT
품질등급 S등급
- 별칭 SHAFT SLEEVE,UPPER
제작사 현대중공업(주)
- 부품번호 1320B
- 모델번호 150VK6M
- 도면번호 M210-DG-B01-02
- 주설비 참고자료 순환수 SW PUMP
자재번호 | 200323820 | 자재내역 | 임펠러,펌프용,원심식,CLOSED,SUPER SS SR5
단위 | EA | PO-TEXT | 품명 임펠러
자재그룹 | 43 |  | - 임펠러타입 CLOSED
품질등급 | S |  | - 임펠러용도 펌프용,원심식
저장등급 | C |  | - 임펠러재질 SUPER SS SR50A
자재유형 | SPAR |  | - 최소포장단위 NCR(발행시)
- 특수사항 NDE REPORT,BALANCING REPORT
- 품질보증서류 C OF C,CMTR,DIMENSION REPORT
품질등급 S등급
제작사 현대중공업(주)
- 부품번호 1210
- 모델번호 150VK6M
- 도면번호 M210-DG-B01-02
- 주설비 참고자료 순환수 SW PUMP
자재번호 | 200323981 | 자재내역 | 로킹플레이트(LOCKING PLATE),LOCKING PLAT
단위 | EA | PO-TEXT | 품명 로킹플레이트(LOCKING PLATE)
자재그룹 | 53 |  | - 별칭 LOCKING PLATE
품질등급 | S |  | - 사이즈 77*22*1.2㎜ THK
저장등급 | C |  | - 재질 SS400
자재유형 | SPAR |  | - 구멍 직경 12㎜ DIA
- 구멍개수 1개
- 품질서류 1 CERTIFICATE OF CONFORMANCE
품질등급 S등급
자재번호 | 200323982 | 자재내역 | 로킹플레이트(LOCKING PLATE),LOCKING PLAT
단위 | EA | PO-TEXT | 품명 로킹플레이트(LOCKING PLATE)
자재그룹 | 53 |  | - 별칭 LOCKING PLATE
품질등급 | S |  | - 사이즈 127*64*1.6㎜ THK
저장등급 | C |  | - 재질 SS400
자재유형 | SPAR |  | - 구멍 직경 34MM
- 구멍개수 1EA
- 품질서류 1 CERTIFICATE OF CONFORMANCE
품질등급 S등급
자재번호 | 200323986 | 자재내역 | 로킹플레이트(LOCKING PLATE),LOCKING PLAT
단위 | EA | PO-TEXT | 품명 로킹플레이트(LOCKING PLATE)
자재그룹 | 53 |  | - 별칭 LOCKING PLATE
품질등급 | S |  | - 사이즈 85*50*1.6㎜ THK
저장등급 | C |  | - 재질 SS400
자재유형 | SPAR |  | - 구멍 직경 30MM
- 구멍개수 1EA
- 품질서류 1 CERTIFICATE OF CONFORMANCE
품질등급 S등급
자재번호 | 200324002 | 자재내역 | 가스켓,RING JOINT,CIRCULAR,1.2㎜,GRAPHIT
단위 | EA | PO-TEXT | 품명 가스켓
자재그룹 | 53 |  | - 가스켓타입 RING JOINT
품질등급 | A |  | - 가스켓몸체형태 CIRCULAR
저장등급 | B |  | - 두께 1.2㎜
자재유형 | SPAR |  | - 가스켓재질 GRAPHITE
- 사용압력(상한) LOW PRESSURE
- 경도등급 COM QLTY
- 품질보증서류 CERTIFICATE OF CONFORMANCE
품질등급 A등급
- 별칭 JOINT
제작사 MAN DEISEL SA(S.E.M.T. PIELSTI
- 부품번호 98.B15.110019
- 표준기술사양서 NF 29203,ISO2084,DIN2501
제작사 두산엔진(주) [구 HSD 엔진(주)]
- 부품번호 98.B15.110019
- 표준기술사양서 NF 29203,ISO2084,DIN2501
- 주설비 참고자료 EDG & AAC DG
한울 원자력 본부
- 패키지 번호 M263
자재번호 | 200324004 | 자재내역 | 마이크로 스위치,MICROSWITCH,250VAC,10A,-
단위 | EA | PO-TEXT | 품명 마이크로 스위치
자재그룹 | 59 |  | - 마이크로스위치타입 MICROSWITCH
품질등급 | S |  | - 정격전압 250VAC
저장등급 | B |  | - 정격전류 10A
자재유형 | SPAR |  | - 사용온도(상한) -10~85℃
- 구동기형태 SPRING PLUNGER
- 전극개수 1P
- 설치방법 SIDE MOUNTING
품질등급 S등급
제작사 BURGESS MICRO SWITCH CO., LTD.
- 부품번호 C2V3HM6SUL
자재번호 | 200324009 | 자재내역 | 베어링,슬리브형,SLEEVE BEARING,UPPER,38
단위 | EA | PO-TEXT | 품명 베어링,슬리브형
자재그룹 | 31 |  | - 외경 48㎜
품질등급 | S |  | - 구멍직경 38㎜
저장등급 | B |  | - 길이 50㎜
자재유형 | SPAR |  | - 베어링재질 FEROFORM(T-127)
- 특수사항 NDE REPORT
- 품질보증서류 DIMENSION REPORT
품질등급 S등급
- 별칭 SLEEVE BEARING,UPPER
제작사 현대중공업(주)
- 부품번호 1540B
- 모델번호 150VK6M
- 도면번호 M210-DG-B01-02
- 주설비 참고자료 순환수 SW PUMP
자재번호 | 200324103 | 자재내역 | 어댑터,베어링용,50 ID*55 OD*45㎜ LG,SS40
단위 | EA | PO-TEXT | 품명 어댑터,베어링용
자재그룹 | 31 |  | - 사이즈 50 ID*55 OD*45㎜ LG
품질등급 | S |  | - 재질 SS400
저장등급 | C |  | 품질등급 S등급
자재유형 | SPAR |  | 제작사 대한정공(주)
- 모델번호 H313
자재번호 | 200324285 | 자재내역 | 컨넥터,튜브용,TUBE FITTING,MALE CONNECTO
단위 | EA | PO-TEXT | 품명 컨넥터,튜브용
자재그룹 | 47 |  | - 용도 TUBE FITTING
품질등급 | S |  | - 타입(형식) MALE CONNECTOR
저장등급 | C |  | - 사이즈 3/8TUBE*1/4MNPT IN
자재유형 | SPAR |  | - 압력 100BAR
- 연결부품(FITTING) 재질 BRS
품질등급 S등급
제작사 하이록코리아(주)
- 부품번호 CMC6-4N-BRAS
제작사 SWAGELOK CORPORATION
- 부품번호 B-600-1-4
제작사 DK TECH CORPORATION
- 부품번호 DMC6-4N-B
자재번호 | 200324287 | 자재내역 | 컨넥터,튜브용,STRAIGHT,FEMALE CONNECTOR,
단위 | EA | PO-TEXT | 품명 컨넥터,튜브용
자재그룹 | 47 |  | - 형태(SHAPE) STRAIGHT
품질등급 | S |  | - 타입(형식) FEMALE CONNECTOR
저장등급 | C |  | - 사이즈 3/8TUBE*1/4FNPT IN
자재유형 | SPAR |  | - 압력 100BAR
- 연결부품(FITTING) 재질 SUS316
품질등급 S등급
제작사 SWAGELOK CORPORATION
- 부품번호 SS-600-7-4
자재번호 | 200324290 | 자재내역 | 컨넥터,튜브용,직선식,MALE CONNECTOR,1/4T
단위 | EA | PO-TEXT | 품명 컨넥터,튜브용
자재그룹 | 47 |  | - 용도 직선식
품질등급 | S |  | - 타입(형식) MALE CONNECTOR
저장등급 | C |  | - 사이즈 1/4TUBE*1/4MNPT IN
자재유형 | SPAR |  | - 압력 100BAR
- 연결부품(FITTING) 재질 SUS316
품질등급 S등급
제작사 SWAGELOK CORPORATION
- 부품번호 SS-400-1-4
제작사 SWAGELOK COMPANY
- 모델번호 SS-400-1-4
자재번호 | 200324294 | 자재내역 | 컨넥터,튜브용,직선식,FEMALE CONNECTOR,1/
단위 | EA | PO-TEXT | 품명 컨넥터,튜브용
자재그룹 | 47 |  | - 용도 직선식
품질등급 | S |  | - 타입(형식) FEMALE CONNECTOR
저장등급 | C |  | - 사이즈 1/4TUBE*1/4FNPT IN
자재유형 | SPAR |  | - 압력 100BAR
- 연결부품(FITTING) 재질 SUS316
품질등급 S등급
제작사 SWAGELOK CORPORATION
- 부품번호 SS-400-7-4
자재번호 | 200324303 | 자재내역 | 리듀셔,UNION,BRASS,1/4 TUBE*3/8IN M,100B
단위 | EA | PO-TEXT | 품명 리듀셔
자재그룹 | 47 |  | - 리듀셔타입 UNION
품질등급 | S |  | - 리듀셔재질 BRASS
저장등급 | C |  | - 리듀셔연결형태 1/4 TUBE*3/8IN M
자재유형 | SPAR |  | - 연결(FITTING)압력등급 100BAR
품질등급 S등급
제작사 SWAGELOK CORPORATION
- 부품번호 B-600-6-4
자재번호 | 200324306 | 자재내역 | 티,튜브용,UNION,1/4 TUBE (UNION TEE),SUS
단위 | EA | PO-TEXT | 품명 티,튜브용
자재그룹 | 47 |  | - 티타입 UNION
품질등급 | S |  | - 티몸체형태 1/4 TUBE (UNION TEE)
저장등급 | C |  | - 티재질 SUS316
자재유형 | SPAR |  | - 튜브외경 1/4 IN
품질등급 S등급
제작사 SWAGELOK CORPORATION
- 부품번호 SS-400-3
자재번호 | 200324308 | 자재내역 | 튜브,1/4IN OD,BRS,1.2㎜ WALL THK,
단위 | M | PO-TEXT | 품명 튜브
자재그룹 | 47 |  | - 외경 1/4IN OD
품질등급 | S |  | - 벽두께 1.2㎜ WALL THK
저장등급 | C |  | - 튜브재질 BRS
자재유형 | SPAR |  | 품질등급 S등급
자재번호 | 200324309 | 자재내역 | 튜브,3/8IN OD,BRS,1.2㎜ WALL THK,
단위 | M | PO-TEXT | 품명 튜브
자재그룹 | 47 |  | - 외경 3/8IN OD
품질등급 | S |  | - 벽두께 1.2㎜ WALL THK
저장등급 | C |  | - 튜브재질 BRS
자재유형 | SPAR |  | 품질등급 S등급
자재번호 | 200324310 | 자재내역 | 리듀셔,UNION,1/4 TUBE TO 3/8 TUBE,SUS316
단위 | EA | PO-TEXT | 품명 리듀셔
자재그룹 | 47 |  | - 리듀셔타입 UNION
품질등급 | S |  | - 리듀셔용도 1/4 TUBE TO 3/8 TUBE
저장등급 | C |  | - 리듀셔재질 SUS316
자재유형 | SPAR |  | - 나사시리즈 1/4*3/8IN
품질등급 S등급
제작사 SWAGELOK CORPORATION
- 부품번호 SS-600-6-4
자재번호 | 200324354 | 자재내역 | 나사,CAPSCREW,4.75IN,HEX SOCKET HEAD,0.5
단위 | EA | PO-TEXT | 품명 나사
자재그룹 | 53 |  | - 나사용도 CAPSCREW
품질등급 | Q |  | - 길이 4.75IN
저장등급 | C |  | - 나사헤드형태 HEX SOCKET HEAD
자재유형 | SPAR |  | - 나사시리즈 0.56-12UNC-2B
- 나사재질 ASTM A-193 GR,B7
- 품질보증서류 AUTHENTICITY CONFIRMATION
- CERTIFICATE OF CONFORMANCE
- LIST OF AUTHENTICITY CHECK
- OF QVD
- RESULT FOR QVD
- SDDR, NCR - IF APPLICABLE
품질등급 Q등급
제작사 EDWARD VOGT VALVE CO.
- 부품번호 958223
- 모델번호 A-100 DMFIV
- 도면번호 D90-15847-02
- D94-32457-04
한울 원자력 본부
- 패키지 번호 M243
자재번호 | 200324393 | 자재내역 | 분할기,유체밸브용,DIVIDER BLOCK ASS'Y,GR
단위 | C45 | PO-TEXT | 품명 분할기,유체밸브용
자재그룹 | 48 |  | - 별칭 DIVIDER BLOCK ASS'Y
품질등급 | A |  | - 설계매체 GREASE
저장등급 | C |  | - 출구(OUTLET) 갯수 6
자재유형 | SPAR |  | - 설치기기 정보 1/4-1/8IN NPT OUT
- 품질서류 1 CERTIFICATE OF COMFORMANCE
품질등급 A등급
제작사 LINCOLN ST.LOUIS MCNEIL
- 부품번호 END SECTION 87920*1EA
- INLET SECTION 87918*1EA
- INTERMEDIATE SECTION 87919*3EA
- TIE ROD 250290*1EA
- UV DIVIDER VALVE 10-S 882101
- UV DIVIDER VALVE 40-S 882401
자재번호 | 200324641 | 자재내역 | 볼트/너트 세트,BOLT-NUT-WASHER-STUD,BOLT
단위 | C45 | PO-TEXT | 품명 볼트/너트 세트
자재그룹 | 53 |  | - 볼트타입 BOLT/NUT/WASHER-STUD
품질등급 | A |  | - 길이 178㎜
저장등급 | C |  | - 볼트재질 A193 B16/A194 2H
자재유형 | SPAR |  | - 볼트헤드형태 STUD
- 나사시리즈 1-3/8IN-8UNC
- 구성품 NUT(HEAD:2-5/32IN)
- 구성품2 WASHER(36*64*4㎜ THK)
- 품질보증서류 C OF C
품질등급 A등급
- 별칭 BOLT-NUT-WASHER-STUD
자재번호 | 200324651 | 자재내역 | 볼베어링,DGBB,6206-ZZ(C3),62㎜,30㎜,16㎜
단위 | EA | PO-TEXT | 품명 볼베어링
자재그룹 | 31 |  | - 베어링타입 DGBB
품질등급 | S |  | - 국제베어링교환번호 6206-ZZ(C3)
저장등급 | B |  | - 외경 62㎜
자재유형 | SPAR |  | - 구멍직경 30㎜
- 너비 16㎜
- 금속덮개(SHIELD)수 2 SHIELD
- 허용오차적용기준 C3
- 특수사항 SKF
품질등급 S등급
자재번호 | 200324707 | 자재내역 | 볼트,렌치용,1/2IN,64㎜(나사산 41㎜),L-WR
단위 | EA | PO-TEXT | 품명 볼트
자재그룹 | 53 |  | - 볼트용도 렌치용
품질등급 | A |  | - 호칭경 1/2IN
저장등급 | C |  | - 길이 64㎜(나사산 41㎜)
자재유형 | SPAR |  | - 볼트헤드형태 L-WRENCH(3/8IN)
- 나사산수 13
- 나사시리즈 유니파이 보통나사
- 볼트재질 ASTM A193-B7
품질등급 A등급
자재번호 | 200324711 | 자재내역 | 볼트,렌치용,5/8IN,56㎜(나사산:35㎜),L-WR
단위 | EA | PO-TEXT | 품명 볼트
자재그룹 | 53 |  | - 볼트용도 렌치용
품질등급 | A |  | - 호칭경 5/8IN
저장등급 | C |  | - 길이 56㎜(나사산:35㎜)
자재유형 | SPAR |  | - 볼트헤드형태 L-WRENCH(1/2IN)
- 나사산수 11
- 나사시리즈 유니파이 보통나사
- 볼트재질 ASTM A193-B7
품질등급 A등급
자재번호 | 200324714 | 자재내역 | 볼트,렌치용,1/2IN,62㎜(나사산:47㎜),L-WR
단위 | EA | PO-TEXT | 품명 볼트
자재그룹 | 53 |  | - 볼트용도 렌치용
품질등급 | A |  | - 호칭경 1/2IN
저장등급 | C |  | - 길이 62㎜(나사산:47㎜)
자재유형 | SPAR |  | - 볼트헤드형태 L-WRENCH(3/8IN)
- 나사산수 13
- 나사시리즈 유니파이 보통나사
- 볼트재질 ASTM A193-B7
품질등급 A등급
자재번호 | 200324729 | 자재내역 | 볼트/너트 세트,BOLT-NUT-STUD,BOLT/NUT-ST
단위 | C45 | PO-TEXT | 품명 볼트/너트 세트
자재그룹 | 53 |  | - 볼트타입 BOLT/NUT-STUD
품질등급 | A |  | - 길이 160㎜(중간나사 없음)
저장등급 | C |  | - 볼트재질 A193 B16
자재유형 | SPAR |  | - 볼트헤드형태 STUD
- 나사시리즈 1-1/4IN-10UNC
- 구성품 NUT(HEAD:2IN)
- 품질보증서류 C OF C
품질등급 A등급
- 별칭 BOLT-NUT-STUD
자재번호 | 200324793 | 자재내역 | 가스켓,SPIRAL WOUND,OUTER RING,1-1/2IN,4
단위 | EA | PO-TEXT | 품명 가스켓
자재그룹 | 53 |  | - 가스켓타입 SPIRAL WOUND
품질등급 | A |  | - 가스켓단면형태 OUTER RING
저장등급 | B |  | - 배관공칭규격(NPS) 1-1/2IN
자재유형 | SPAR |  | - 두께 4.5㎜
- 가스켓재질 SUS304/GRAPHITE
- 링(RING)재질 SUS304
- 주입기(FILLER)재질 GRAPHITE
- 사용압력(상한) 150LB
- 적용기술기준 ASME B16.20
- 품질보증서류 CERTIFICATE OF CONFORMANCE
- 시험성적서류 MILL SHEET,치수,장비검사서
품질등급 A등급
자재번호 | 200324828 | 자재내역 | 케이블,전기용,EXTENSION CABLE,특수목적용
단위 | EA | PO-TEXT | 품명 케이블,전기용
자재그룹 | 59 |  | - 케이블용도 특수목적용
품질등급 | S |  | - 케이블길이 4.5M
저장등급 | B |  | - 사용온도(상한) -60~200℃
자재유형 | SPAR |  | 품질등급 S등급
- 별칭 EXTENSION CABLE
제작사 BRUEL & KJAER VIBRO A/S
- 부품번호 EC-001
자재번호 | 200324831 | 자재내역 | 오실레이터,OSCILLATOR,-18~-26VDC,0~10㎑,
단위 | EA | PO-TEXT | 품명 오실레이터
자재그룹 | 59 |  | - 별칭 OSCILLATOR
품질등급 | S |  | - 정격전원 -18~-26VDC
저장등급 | A |  | - 주파수 범위 0~10㎑
자재유형 | SPAR |  | 품질등급 S등급
제작사 BRUEL & KJAER VIBRO A/S
- 부품번호 OD-051
자재번호 | 200324924 | 자재내역 | 메카니칼씰,SINGLE INSIDE RO YH,1.875IN,1
단위 | EA | PO-TEXT | 품명 메카니칼씰
자재그룹 | 53 |  | - 메커니컬씰타입 SINGLE INSIDE RO YH
품질등급 | S |  | - 외경 1.875IN
저장등급 | B |  | - 샤프트직경 1.875IN
자재유형 | SPAR |  | - 특수사항 S22-VV
품질등급 S등급
제작사 한국씰마스타(주)
- 모델번호 RO-YH1.875
- 도면번호 2K-49219
- 주설비 참고자료 SODIUM HYPO. SUPPLY PUMP
한울 원자력 본부
- 패키지 번호 M233
자재번호 | 200324959 | 자재내역 | 오-링,405.26㎜,5.33㎜,RUBBER POLYMETHYLE
단위 | EA | PO-TEXT | 품명 오-링
자재그룹 | 53 |  | - 내경 405.26㎜
품질등급 | S |  | - 두께 5.33㎜
저장등급 | B |  | - 오-링재질 FLUORO RUBBER POLYMETHYLENE
자재유형 | SPAR |  | 품질등급 S등급
제작사 세아이엔티
- 부품번호 T5110020
자재번호 | 200324960 | 자재내역 | 오-링,278.99㎜,3.53㎜,RUBBER POLYMETHYLE
단위 | EA | PO-TEXT | 품명 오-링
자재그룹 | 53 |  | - 내경 278.99㎜
품질등급 | S |  | - 두께 3.53㎜
저장등급 | B |  | - 오-링재질 FLUORO RUBBER POLYMETHYLENE
자재유형 | SPAR |  | 품질등급 S등급
제작사 세아이엔티
- 부품번호 T5110019
자재번호 | 200324961 | 자재내역 | 오-링,196.44㎜,3.53㎜,RUBBER POLYMETHYLE
단위 | EA | PO-TEXT | 품명 오-링
자재그룹 | 53 |  | - 내경 196.44㎜
품질등급 | S |  | - 두께 3.53㎜
저장등급 | B |  | - 오-링재질 FLUORO RUBBER POLYMETHYLENE
자재유형 | SPAR |  | 품질등급 S등급
제작사 세아이엔티
- 부품번호 T5110018
자재번호 | 200324962 | 자재내역 | 오-링,145.64㎜,3.53㎜,RUBBER POLYMETHYLE
단위 | EA | PO-TEXT | 품명 오-링
자재그룹 | 53 |  | - 내경 145.64㎜
품질등급 | S |  | - 두께 3.53㎜
저장등급 | B |  | - 오-링재질 FLUORO RUBBER POLYMETHYLENE
자재유형 | SPAR |  | 품질등급 S등급
제작사 세아이엔티
- 부품번호 T5110017
자재번호 | 200324963 | 자재내역 | 오-링,132.94㎜,3.53㎜,RUBBER POLYMETHYLE
단위 | EA | PO-TEXT | 품명 오-링
자재그룹 | 53 |  | - 내경 132.94㎜
품질등급 | S |  | - 두께 3.53㎜
저장등급 | B |  | - 오-링재질 FLUORO RUBBER POLYMETHYLENE
자재유형 | SPAR |  | 품질등급 S등급
제작사 세아티이씨
- 부품번호 T5110016
자재번호 | 200324985 | 자재내역 | 저항기,열감지식,RTD SINGLE(4-WIRE),PLATI
단위 | EA | PO-TEXT | 품명 저항기,열감지식
자재그룹 | 59 |  | - 저항기타입(열감지식) RTD SINGLE(4-WIRE)
품질등급 | Q |  | - 저항기재질(열감지식) PLATINUM
저장등급 | B |  | - 측정범위(하한) 0℃
자재유형 | SPAR |  | - 측정범위(상한) 400℃
- 저항 200±0.5Ω(ICE POINT)
- 허용오차 ±0.167℃(RANGE : 230 ~ 350℃)
- 온도감지기보호관재질 SUS316
- 연결헤드타입 CONDUIT CONNECTION 3/4IN NPT
- 적용기술기준 IEEE-323, IEEE-344
- 적용품질기준 ASME NQA-1
- 품질보증서류 CERTIFICATE OF CONFORMANCE
- 시험성적서류 CALIBRATION DATA SHEET
품질등급 Q등급
- 별칭 FAST RTD
제작사 ULTRA ELECTRONICS NSPI
- 부품번호 0550-019-0003T
- 모델번호 N9004S-2B
- 도면번호 0337-328118-001
- 0337-333252-001(REV.1)
- 0337-354945-001(SKN 1&2)
한빛 원자력 본부
- 패키지 번호 95ED2-5.44.01
한울 원자력 본부
- 패키지 번호 SU-248.1
자재번호 | 200325189 | 자재내역 | 볼베어링,DGBB,DEEP GROOVE, LOOPING,6315,
단위 | EA | PO-TEXT | 품명 볼베어링
자재그룹 | 31 |  | - 베어링타입 DGBB
품질등급 | S |  | - 베어링형태 DEEP GROOVE, LOOPING
저장등급 | B |  | - 국제베어링교환번호 6315
자재유형 | SPAR |  | - 외경 160㎜
- 구멍직경 75㎜
- 너비 37㎜
- 열(ROW)수 SINGLE
- 윤활재 GREASE,OIL
- 회전속도 5600
- 금속덮개(SHIELD)수 NONE
- 고무덮개(SEAL)수 NONE
- 허용오차적용기준 C3 CLEARANCE
- 특수사항 SKF EXPLORER
품질등급 S등급
- 별칭 BEARING
제작사 SKF
- 부품번호 6315/C3
자재번호 | 200325226 | 자재내역 | 밸브,솔레노이드용,FCD45,2-WAY BUTTERFLY
단위 | EA | PO-TEXT | 품명 밸브,솔레노이드용
자재그룹 | 48 |  | - 솔레노이드밸브타입 2-WAY BUTTERFLY WITH ACTUATOR
품질등급 | S |  | - 밸브사이즈 65A(2-1/2IN FLANGED)
저장등급 | B |  | - 밸브재질 FCD45
자재유형 | SPAR |  | - 디스크(DISK)재질 SCS13
- 사용매체 AIR
품질등급 S등급
제작사 금성하이텍(주)
- 모델번호 DJ-3SE 630-BA
자재번호 | 200325228 | 자재내역 | 솔레노이드,전기식,120V,60㎐,1P,4WAY,1/4I
단위 | EA | PO-TEXT | 품명 솔레노이드
자재그룹 | 59 |  | - 솔레노이드용도 전기식
품질등급 | S |  | - 정격전압 120V
저장등급 | B |  | - 주파수 60㎐
자재유형 | SPAR |  | - 터미널타입 1P
- 솔레노이드설치패턴 4WAY,1/4IN
품질등급 S등급
제작사 금성하이텍(주)
- 모델번호 SF-2120
제작사 한신기계공업(주)
- 모델번호 SF-2120
자재번호 | 200325305 | 자재내역 | 케이블,전력용,EXTENTION CABLE,150FT,4-PI
단위 | EA | PO-TEXT | 품명 케이블,전력용
자재그룹 | 59 |  | - 전력케이블타입 EXTENTION CABLE
품질등급 | S |  | - 케이블길이 150FT
저장등급 | B |  | - 전도체수량 4-PIN
자재유형 | SPAR |  | - 케이블터미널말단타입 QUICK DISCONNECT
- 전도체고정방식 EXTN
- 색깔(COLOR) BLUE
- 특수사항 S/G ECT INSPECTION EQUIPMENT
품질등급 S등급
- 별칭 H.P. PROBE EX.CABLE (4-PIN)
제작사 ZETEC, INC.
- 부품번호 10001859-150
- 모델번호 ZEC-EXT-PRB-4P_HP_150
자재번호 | 200325343 | 자재내역 | 전선관,3-IN FLOPPY CONDUIT DROP,금속제,
단위 | EA | PO-TEXT | 품명 전선관
자재그룹 | 59 |  | - 전선관용도 금속제,가요성
품질등급 | S |  | - 전선관타입 DROP
저장등급 | C |  | - 길이 3IN LG
자재유형 | SPAR |  | - 외경 3/4IN
- 전선관재질 SUS
- 품질보증서류 C OF C
품질등급 S등급
- 별칭 3-IN FLOPPY CONDUIT DROP
제작사 ZETEC, INC.
- 부품번호 10021693
- 모델번호 3-IN FLOPPY CONDUIT DROP
- 주설비 참고자료 SG ECT 검사장비
자재번호 | 200325344 | 자재내역 | 전선관,5-IN FLOPPY CONDUIT DROP,금속제,
단위 | EA | PO-TEXT | 품명 전선관
자재그룹 | 59 |  | - 전선관용도 금속제,가요성
품질등급 | S |  | - 전선관타입 DROP
저장등급 | C |  | - 길이 5IN LG
자재유형 | SPAR |  | - 외경 3/4IN
- 전선관재질 SUS
- 품질보증서류 C OF C
품질등급 S등급
- 별칭 5-IN FLOPPY CONDUIT DROP
제작사 ZETEC, INC.
- 부품번호 10021957
- 모델번호 5-IN FLOPPY CONDUIT DROP
자재번호 | 200325403 | 자재내역 | 밸브위치기(POSITIONER),XE151-SSI/F,4~20
단위 | EA | PO-TEXT | 품명 밸브위치기(POSITIONER)
자재그룹 | 48 |  | - 유압입력신호(상한) 4~20㎃
품질등급 | A |  | - 품질보증서류 C OF C
저장등급 | B |  | 품질등급 A등급
자재유형 | SPAR |  | - 별칭 XE151-SSI/F
제작사 신우전자(주)
- 모델번호 XE151-SSI/F
자재번호 | 200325429 | 자재내역 | 씰 세트,MFIV SEAL KIT,20*16*20IN,ASME NQ
단위 | C45 | PO-TEXT | 품명 씰 세트
자재그룹 | 30 |  | - 씰타입 MFIV SEAL KIT
품질등급 | Q |  | - 두께 20*16*20IN
저장등급 | B |  | - 적용품질기준 ASME NQA-1
자재유형 | SPAR |  | - 품질보증서류 CERTIFICATE OF CONFORMANCE
- NCR/SDDR(IF APPLICABLE)
품질등급 Q등급
- 별칭 EMIV ACTUATOR SEAL KIT
제작사 FLOWSERVE CORPORATION
- 부품번호 00980909
- 모델번호 A-260
- 도면번호 D94-32457-03
한울 원자력 본부
- 패키지 번호 M243
자재번호 | 200325582 | 자재내역 | 오-링,KS B 2805 P360,359.5㎜,8.4㎜,EPDM,
단위 | EA | PO-TEXT | 품명 오-링
자재그룹 | 53 |  | - 오-링표준규격번호 KS B 2805 P360
품질등급 | S |  | - 내경 359.5㎜
저장등급 | B |  | - 두께 8.4㎜
자재유형 | SPAR |  | - 오-링재질 EPDM
품질등급 S등급
제작사 세아이엔티
- 부품번호 T5110073
자재번호 | 200325685 | 자재내역 | 패킹재료,GLAND,□12.5㎜,3.6M,ARAMID FIBE
단위 | EA | PO-TEXT | 품명 패킹재료
자재그룹 | 53 |  | - 패킹재료타입 GLAND
품질등급 | S |  | - 패킹재료단면형태 사각
저장등급 | B |  | - 길이 3.6M
자재유형 | SPAR |  | - 패킹재료재질 ARAMID FIBER
- 최소포장단위 ROLL/3.6M
- 특수사항 FILLAR 6733(동등품이상)
품질등급 S등급
- 사이즈 □12.5㎜
제작사 한국필아공업(주)
- 부품번호 6733
자재번호 | 200325687 | 자재내역 | 패킹재료,GLAND,사각,7/8IN,3M,7/8IN,PTFE
단위 | EA | PO-TEXT | 품명 패킹재료
자재그룹 | 53 |  | - 패킹재료타입 GLAND
품질등급 | S |  | - 패킹재료단면형태 사각
저장등급 | B |  | - 너비 7/8IN
자재유형 | SPAR |  | - 길이 3M
- 두께 7/8IN
- 패킹재료재질 PTFE FIBER
- 최소포장단위 ROLL/3M
- 특수사항 FILLAR 4505L(동등품이상)
품질등급 S등급
제작사 한국필아공업(주)
- 부품번호 4505L
자재번호 | 200325699 | 자재내역 | 가스켓,3㎜,91㎜,125㎜,AFM-34,C OF C 2부,
단위 | EA | PO-TEXT | 품명 가스켓
자재그룹 | 53 |  | - 두께 3㎜
품질등급 | S |  | - 내경 91㎜
저장등급 | B |  | - 외경 125㎜
자재유형 | SPAR |  | - 가스켓재질 AFM-34
- 품질보증서류 C OF C 2부
품질등급 S등급
- 별칭 중앙냉각기 냉매 필터 가스켓
자재번호 | 200325711 | 자재내역 | 씰,평면형,29.5㎜,31.9㎜,172㎜,AL ALLOY,O
단위 | EA | PO-TEXT | 품명 씰,평면형
자재그룹 | 53 |  | - 너비 29.5㎜
품질등급 | S |  | - 내경 31.9㎜
저장등급 | B |  | - 외경 172㎜
자재유형 | SPAR |  | - 평면씰재질 AL ALLOY
- 특수사항 OIL
품질등급 S등급
제작사 세아이엔티
- 부품번호 T2020009
자재번호 | 200325712 | 자재내역 | 씰,평면형,24㎜,38.5㎜,158㎜,AL ALLOY,AIR
단위 | EA | PO-TEXT | 품명 씰,평면형
자재그룹 | 53 |  | - 너비 24㎜
품질등급 | S |  | - 내경 38.5㎜
저장등급 | B |  | - 외경 158㎜
자재유형 | SPAR |  | - 평면씰재질 AL ALLOY
- 특수사항 AIR
품질등급 S등급
제작사 세아이엔티
- 부품번호 T2020007
자재번호 | 200325713 | 자재내역 | 씰,평면형,29.5㎜,31.9㎜,172㎜,AL ALLOY,O
단위 | EA | PO-TEXT | 품명 씰,평면형
자재그룹 | 53 |  | - 너비 29.5㎜
품질등급 | S |  | - 내경 31.9㎜
저장등급 | B |  | - 외경 172㎜
자재유형 | SPAR |  | - 평면씰재질 AL ALLOY
- 특수사항 OIL
품질등급 S등급
제작사 세아이엔티
- 부품번호 T2020010
자재번호 | 200325715 | 자재내역 | 씰,평면형,24㎜,38.5㎜,158㎜,AL ALLOY,AIR
단위 | EA | PO-TEXT | 품명 씰,평면형
자재그룹 | 53 |  | - 너비 24㎜
품질등급 | S |  | - 내경 38.5㎜
저장등급 | B |  | - 외경 158㎜
자재유형 | SPAR |  | - 평면씰재질 AL ALLOY
- 특수사항 AIR
품질등급 S등급
제작사 세아이엔티
- 부품번호 T2020008
자재번호 | 200325716 | 자재내역 | 씰,평면형,60㎜,85㎜,12㎜,SILICONE/MTL,OI
단위 | EA | PO-TEXT | 품명 씰,평면형
자재그룹 | 53 |  | - 너비 12㎜
품질등급 | S |  | - 내경 60㎜
저장등급 | B |  | - 외경 85㎜
자재유형 | SPAR |  | - 평면씰재질 SILICONE/MTL
- 사용매체 OIL
품질등급 S등급
제작사 세아티이씨
- 부품번호 T5110001
자재번호 | 200325735 | 자재내역 | 시트,밸브용,AIR OPER,6IN,600LB,BALANCE S
단위 | EA | PO-TEXT | 품명 시트,밸브용
자재그룹 | 48 |  | - 밸브타입 AIR OPER
품질등급 | S |  | - 밸브헤드(HEAD)직경 6IN
저장등급 | C |  | - 사용압력(상한) 600LB
자재유형 | SPAR |  | - 부속품목 BALANCE SEAL
- 품질보증서류 C OF C
품질등급 S등급
제작사 (주)에쓰브이씨 [구 신우공업(주
- 부품번호 6131203E
자재번호 | 200325778 | 자재내역 | 가스켓,1.6㎜,150㎜,230㎜,190㎜,8EA,19㎜,
단위 | EA | PO-TEXT | 품명 가스켓
자재그룹 | 53 |  | - 두께 1.6㎜
품질등급 | S |  | - 내경 150㎜
저장등급 | B |  | - 외경 230㎜
자재유형 | SPAR |  | - 피치원지름(PCD) 190㎜
- 볼트홀(HOLE)수 8EA
- 볼트홀(HOLE)직경 19㎜
- 특수사항 CHEST#457
품질등급 S등급
자재번호 | 200325779 | 자재내역 | 가스켓,1.6㎜,168㎜,318㎜,268㎜,12EA,23㎜
단위 | EA | PO-TEXT | 품명 가스켓
자재그룹 | 80 |  | - 두께 1.6㎜
품질등급 | S |  | - 내경 168㎜
저장등급 | B |  | - 외경 318㎜
자재유형 | SPAR |  | - 피치원지름(PCD) 268㎜
- 볼트홀(HOLE)수 12EA
- 볼트홀(HOLE)직경 23㎜
- 특수사항 CHEST#457
품질등급 S등급
자재번호 | 200325780 | 자재내역 | 가스켓,1.6㎜,275㎜,445㎜,385㎜,16EA,30㎜
단위 | EA | PO-TEXT | 품명 가스켓
자재그룹 | 80 |  | - 두께 1.6㎜
품질등급 | S |  | - 내경 275㎜
저장등급 | B |  | - 외경 445㎜
자재유형 | SPAR |  | - 피치원지름(PCD) 385㎜
- 볼트홀(HOLE)수 16EA
- 볼트홀(HOLE)직경 30㎜
- 특수사항 CHEST#457
품질등급 S등급
자재번호 | 200325781 | 자재내역 | 가스켓,1.6㎜,332㎜,243㎜,CHEST#457,
단위 | EA | PO-TEXT | 품명 가스켓
자재그룹 | 80 |  | - 두께 1.6㎜
품질등급 | S |  | - 내경 332㎜
저장등급 | B |  | - 외경 243㎜
자재유형 | SPAR |  | - 특수사항 CHEST#457
품질등급 S등급
자재번호 | 200325843 | 자재내역 | 필터-조절기,압축공기용,0~125PSI,1/4 IN N
단위 | EA | PO-TEXT | 품명 필터-조절기,압축공기용
자재그룹 | 48 |  | - 압력(PRESSURE) 범위 0~125PSI
품질등급 | A |  | - 연결(CONNECTION) 데이터 1/4 IN NPT
저장등급 | B |  | - 적용기술기준 APPLY ATTACHED SPECIFICATION
자재유형 | SPAR |  | - 적용품질기준 APPLY QPS-A-001
- 품질서류 1 APPLY QVDL OF SPECIFICATION
- CERTIFICATE OF CONFORMANCE
품질등급 A등급
제작사 ITT CONOFLOW
- 모델번호 GFH45XTKEX1G
자재번호 | 200326014 | 자재내역 | 가스켓,ㄷ CHANNEL GASKET,8㎜,582㎜,619㎜
단위 | EA | PO-TEXT | 품명 가스켓
자재그룹 | 53 |  | - 가스켓타입 ㄷ CHANNEL GASKET
품질등급 | S |  | - 두께 8㎜
저장등급 | B |  | - 내경 582㎜
자재유형 | SPAR |  | - 외경 619㎜
- 가스켓재질 NEOPRENE
- 경도등급 70 SHORE
- 특수사항 복수기 하부 MANWAY 가스켓,MANW
품질등급 S등급
자재번호 | 200326015 | 자재내역 | 가스켓,ㄷ CHANNEL GASKET,8㎜,885㎜,923㎜
단위 | EA | PO-TEXT | 품명 가스켓
자재그룹 | 53 |  | - 가스켓타입 ㄷ CHANNEL GASKET
품질등급 | S |  | - 두께 8㎜
저장등급 | B |  | - 내경 885㎜
자재유형 | SPAR |  | - 외경 923㎜
- 가스켓재질 NEOPRENE
- 경도등급 70 SHORE
- 특수사항 복수기 상부 MANWAY 가스켓,MANW
품질등급 S등급
자재번호 | 200326016 | 자재내역 | 가스켓,ㄷ CHANNEL GASKET,8㎜,470㎜,517㎜
단위 | EA | PO-TEXT | 품명 가스켓
자재그룹 | 53 |  | - 가스켓타입 ㄷ CHANNEL GASKET
품질등급 | S |  | - 두께 8㎜
저장등급 | B |  | - 내경 470㎜
자재유형 | SPAR |  | - 외경 517㎜
- 가스켓재질 NEOPRENE
- 경도등급 70 SHORE
- 특수사항 복수기 WATER BOX 가스켓,MANWAY
품질등급 S등급
자재번호 | 200326113 | 자재내역 | 다이아프램,FLOWSERVE DIAPHRAGM,밸브용,특
단위 | EA | PO-TEXT | 품명 다이아프램
자재그룹 | 48 |  | - 다이아프램타입 PNEU OPER
품질등급 | Q |  | - 다이아프램용도 밸브용,특수형
저장등급 | B |  | - 밸브타입 1IN,2500LB
자재유형 | SPAR |  | - 적용품질기준 ASME NQA-1
- 품질보증서류 CERTIFICATE OF CONFORMANCE
품질등급 Q등급
- 별칭 FLOWSERVE DIAPHRAGM
제작사 FLOWSERVE FCD CORPORATION
- 부품번호 4301980
- 모델번호 S.O. D872A-2,70-18-9DRTH
- 도면번호 94-16185
자재번호 | 200326116 | 자재내역 | 다이아프램,FLOWSERVE DIAPHRAGM,밸브용,특
단위 | EA | PO-TEXT | 품명 다이아프램
자재그룹 | 48 |  | - 다이아프램타입 PNEU OPER
품질등급 | Q |  | - 다이아프램용도 밸브용,특수형
저장등급 | B |  | - 밸브타입 1IN,1500LB
자재유형 | SPAR |  | - 적용기술기준 ASME NQA-1
- 품질보증서류 CERTIFICATE OF COMPLIANCE
품질등급 Q등급
- 별칭 FLOWSERVE DIAPHRAGM
제작사 FLOWSERVE WILLIAMSPORT OPERATI
- 부품번호 70-13-0125-48
- 모델번호 S.O. D872A-5,70-18-9DRTH
- 도면번호 94-16188
자재번호 | 200326123 | 자재내역 | 다이아프램,PNEU OPER,VALVE, ACTUATOR,1IN
단위 | EA | PO-TEXT | 품명 다이아프램
자재그룹 | 48 |  | - 다이아프램타입 PNEU OPER
품질등급 | A |  | - 다이아프램용도 VALVE, ACTUATOR
저장등급 | B |  | - 밸브타입 1IN,2500LB
자재유형 | SPAR |  | - 적용품질기준 ASME NQA-1
- 적용기술기준 ASME SEC.III NC
- 품질보증서류 CERTIFICATE OF COMFORMANCE
- SDDR, NCR - IF APPLICABLE
품질등급 A등급
- 별칭 FLOWSERVE DIAPHRAGM
제작사 FLOWSERVE WILLIAMSPORT OPERATI
- 부품번호 70-13-0153-46
- 모델번호 S.O. D872A-12,70-18-9DH
- 도면번호 94-16195
자재번호 | 200326125 | 자재내역 | 다이아프램,PNEU OPER,1IN,ANSI CLASS 1500
단위 | EA | PO-TEXT | 품명 다이아프램
자재그룹 | 48 |  | - 다이아프램타입 PNEU OPER
품질등급 | A |  | - 밸브타입 1IN,ANSI CLASS 1500
저장등급 | B |  | - 적용기술기준 ASME NQA-1
자재유형 | SPAR |  | - 품질보증서류 REFER TO SPECIFICATION
- 시험성적서류 REFER TO SPECIFICATION
품질등급 A등급
- 별칭 FLOWSERVE DIAPHRAGM
제작사 FLOWSERVE WILLIAMSPORT OPERATI
- 부품번호 043019809991100
- 모델번호 S.O. D872A-14,70-18-9DRTH
- 도면번호 94-16197(9-806-Z-171-031)
자재번호 | 200326144 | 자재내역 | 패킹,성형식(MOLD),AIR ACTR,15.88㎜,28.58
단위 | EA | PO-TEXT | 품명 패킹,성형식(MOLD)
자재그룹 | 53 |  | - 패킹타입 AIR ACTR
품질등급 | A |  | - 내경 15.88㎜
저장등급 | B |  | - 외경 28.58㎜
자재유형 | SPAR |  | - 패킹재질 GRAFOIL
- 패킹등급 ANSI CLASS 2500
- 단면형태 CIRCULAR
- 품질보증서류 CERTIFICATE OF CONFORMANCE
품질등급 A등급
- 별칭 FLOWSERVE AOV LOW./UP. PACKING
제작사 FLOWSERVE CORPORATION
- 부품번호 W38570
- 모델번호 SO. D872A-1
- 도면번호 94-16184
자재번호 | 200326145 | 자재내역 | 패킹,성형식(MOLD),AIR ACTR,15.88㎜,28.58
단위 | EA | PO-TEXT | 품명 패킹,성형식(MOLD)
자재그룹 | 53 |  | - 패킹타입 AIR ACTR
품질등급 | A |  | - 내경 15.88㎜
저장등급 | B |  | - 외경 28.58㎜
자재유형 | SPAR |  | - 패킹재질 GRAFOIL
- 패킹등급 ANSI CLASS 2500
- 단면형태 CIRCULAR
- 품질보증서류 CERTIFICATE OF CONFORMANCE
품질등급 A등급
- 별칭 FLOWSERVE AOV END PACKINGS
제작사 FLOWSERVE CORPORATION
- 부품번호 W36466
- 모델번호 SO. D872A-1
- 도면번호 94-16184
자재번호 | 200326146 | 자재내역 | 패킹,성형식(MOLD),AIR ACTR,15.88㎜,28.58
단위 | EA | PO-TEXT | 품명 패킹,성형식(MOLD)
자재그룹 | 53 |  | - 패킹타입 AIR ACTR
품질등급 | A |  | - 내경 15.88㎜
저장등급 | B |  | - 외경 28.58㎜
자재유형 | SPAR |  | - 패킹재질 GRAPHITE COMPOSITE
- 패킹등급 ANSI CLASS 2500
- 단면형태 CIRCULAR
- 품질보증서류 CERTIFICATE OF CONFORMANCE
품질등급 A등급
- 별칭 FLOWSERVE AOV LOW./UP. PACKING
제작사 FLOWSERVE WILLIAMSPORT OPERATI
- 부품번호 W31162
- 모델번호 SO. D872A-3
- 도면번호 94-16186
자재번호 | 200326334 | 자재내역 | 튜브 조립체,SM-25 DUAL G/T M/V CAMERA H/
단위 | EA | PO-TEXT | 품명 튜브 조립체
자재그룹 | 47 |  | - 별칭 SM-25 DUAL G/T M/V CAMERA H/D
품질등급 | S |  | - 용도 DUAL GUIDE TUBE
저장등급 | C |  | - 타입(형식) DUAL
자재유형 | SPAR |  | - 벽두께 0.042IN
- 외경 0.75IN
- 재질 INCONEL 600HTMA
- 제1단자연결 MACHINE VISION TARGET PLATE
- 제2단자연결 CONDUIT
- 피치(PITCH) 1IN
- 부속품목 DUAL GUIDETUBE
- 특수사항 ECT FOR STEAM GENERATOR
품질등급 S등급
제작사 ZETEC, INC.
- 부품번호 10010530-12
- 모델번호 ZEC-ROB-DGT-SM-25 3/4X1.000P
자재번호 | 200326345 | 자재내역 | 패킹,성형식(MOLD),25.5㎜,38㎜,6.5㎜,GRAP
단위 | C45 | PO-TEXT | 품명 패킹,성형식(MOLD)
자재그룹 | 53 |  | - 내경 25.5㎜
품질등급 | A |  | - 외경 38㎜
저장등급 | B |  | - 두께 6.5㎜
자재유형 | SPAR |  | - 패킹재질 GRAPHITE
- 사용온도(상한) 310℃
- 품질보증서류 CERTIFICATE OF CONFORMANCE
품질등급 A등급
- 별칭 GLAND PACKING
제작사 EDWARD VOGT VALVE CO.
- 부품번호 00980547
- 도면번호 99-90203-05
한울 원자력 본부
- 패키지 번호 M243
자재번호 | 200326436 | 자재내역 | 전압계,DC TYPE,117㎜,110 W*110㎜ H,0~200
단위 | EA | PO-TEXT | 품명 전압계
자재그룹 | 66 |  | - 지시기타입 DC TYPE
품질등급 | S |  | - 몸체(BODY) 치수 117㎜
저장등급 | B |  | - 페이스(FACE) 치수 110 W*110㎜ H
자재유형 | SPAR |  | - 측정범위 0~200VDC
- 전압(VOLTAGE) 200VDC
- 회로(CIRCUIT) 타입 MOVING COIL TYPE
- 표시장치타입 ANALOG TYPE
- 설치기기 정보 M5 BOLT
- 특수사항 WIDE ANGLE TYPE
품질등급 S등급
제작사 경보전기(주)
- 모델번호 WA-V1
한울 원자력 본부
- 패키지 번호 M264 -추가품목
자재번호 | 200326438 | 자재내역 | 전압계,AC VOLT METER,AC VOLT,117㎜,110 W
단위 | EA | PO-TEXT | 품명 전압계
자재그룹 | 66 |  | - 별칭 AC VOLT METER
품질등급 | S |  | - 지시기타입 AC VOLT
저장등급 | B |  | - 몸체(BODY) 치수 117㎜
자재유형 | SPAR |  | - 페이스(FACE) 치수 110 W*110㎜ H
- 측정범위 0~600V
- 전압(VOLTAGE) 600VAC
- 표시장치타입 ANALOG TYPE
- 주파수 50/60㎐
- 설치기기 정보 M5 BOLT
- 특수사항 WIDE ANGLE TYPE
품질등급 S등급
제작사 경보전기(주)
- 모델번호 WA-V2
한울 원자력 본부
- 패키지 번호 M264 -추가품목
자재번호 | 200326721 | 자재내역 | 컨넥터,튜브용,CONNECTOR,MALE CONNECTOR,3
단위 | EA | PO-TEXT | 품명 컨넥터,튜브용
자재그룹 | 47 |  | - 용도 CONNECTOR
품질등급 | S |  | - 타입(형식) MALE CONNECTOR
저장등급 | C |  | - 사이즈 3/8"TUBE OD * 1/4IN MNPT
자재유형 | SPAR |  | - 연결부품(FITTING) 재질 BRASS
- 적용기술기준 ASTM B283
품질등급 S등급
제작사 SWAGELOK CORPORATION
- 부품번호 B-600-1-4
자재번호 | 200327301 | 자재내역 | 전원공급기,120VAC,±10%. 47-63HZ,±15VDC
단위 | EA | PO-TEXT | 품명 전원공급기
자재그룹 | 61 |  | - 입력전압 120VAC,±10%. 47-63HZ
품질등급 | S |  | - 출력전압 ±15VDC/1A
저장등급 | A |  | - 정류기타입 SUPPLY TO NEST
자재유형 | SPAR |  | - 설치방법 NEST
품질등급 S등급
제작사 FOXBORO COMPANY
- 모델번호 N-2ANU-PM+PS9A
한울 원자력 본부
- 패키지 번호 J210 -5.12.B
자재번호 | 200327354 | 자재내역 | 메카니칼씰,DURA-SINGLE,CARBON/SILICON CA
단위 | C45 | PO-TEXT | 품명 메카니칼씰
자재그룹 | 53 |  | - 메커니컬씰타입 DURA-SINGLE
품질등급 | A |  | - 메커니컬씰재질 CARBON/SILICON CARBIDE
저장등급 | B |  | - 샤프트직경 130㎜ DIA
자재유형 | SPAR |  | - 구성품 STATIONARY FACE
- 구성품2 ROTATIONG FACE
- 구성품3 VITON O-RING
- 구성품4 BELLOWS
- 적용기술기준 ASTM MATERIAL SPECIFICATIONS
- 품질보증서류 CERTIFICATE OF CONFORMANCE
- MTR OR MILL SHEET
- SDDR, NCR - IF APPLICABLE
- 벨로우즈 누설시험 성적서
- 씰 표면 검사 성적서
- 제작 승인도면
- 치수검사기록및계측기검교정성적
품질등급 A등급
제작사 한국씰마스타(주)
- 모델번호 SGL N1 M130 IER4--VV
- 도면번호 2K-45737
한울 원자력 본부
- 패키지 번호 M212 -5.01.D
자재번호 | 200327356 | 자재내역 | 메카니칼씰,SCP MECHANICAL SEAL(MINOR KIT
단위 | EA | PO-TEXT | 품명 메카니칼씰
자재그룹 | 53 |  | - 외경 150MM*120MM
품질등급 | A |  | - 메커니컬씰재질 AR1S1/BP
저장등급 | B |  | - 사용온도(상한) 65℃
자재유형 | SPAR |  | - 샤프트직경 53.60MM
- 구성품 SEAT/SEAT RING
- 구성품2 FACE/O-RING/BACK UP RING
- 구성품3 RETAINER/SPRING/THRUST RING
- 구성품4 SNAP RING
- 구성품5 GRUP SCREW/O-RING
- 구성품6 GASKET
- 품질보증서류 CERTIFICATE OF CONFORMANCE
품질등급 A등급
- 별칭 SCP MECHANICAL SEAL(MINOR KIT)
제작사 JOHN CRANE, INC.
- 부품번호 T58B
- 모델번호 0600/58B/--BP/546C
- 도면번호 MC/1894-1
한울 원자력 본부
- 패키지 번호 ED3(TG)-600
자재번호 | 200328038 | 자재내역 | 스위치,회전식,
단위 | C45 | PO-TEXT | 품명 스위치,회전식
자재그룹 | 59 |  | 품질등급 S등급
품질등급 | S |  | 한울 원자력 본부
저장등급 | B |  | - 패키지 번호 M264 -5.C.05
자재유형 | SPAR
자재번호 | 200328079 | 자재내역 | 필터 엘리맨트,유체용,AFTER FILT CART(원
단위 | EA | PO-TEXT | 품명 필터 엘리맨트
자재그룹 | 43 |  | - 필터엘리멘트용도 유체용
품질등급 | S |  | - 필터엘리멘트타입 AFTER FILT CART(원통형)
저장등급 | B |  | - 길이 680㎜
자재유형 | SPAR |  | - 외경 850㎜ DIA
- 필터엘리멘트재질 FIBREGLASS
품질등급 S등급
- 사이즈 850㎜ DIA*680㎜
제작사 범한산업(주)
- 부품번호 3120-8801-00
- 주설비 참고자료 LT-104 압축기
자재번호 | 200328171 | 자재내역 | 전력량계,WIDE ANGLE TYPE,110*110㎜,0~960
단위 | EA | PO-TEXT | 품명 전력량계
자재그룹 | 66 |  | - 타입(형식) WIDE ANGLE TYPE
품질등급 | S |  | - 치수 110*110㎜
저장등급 | B |  | - 범위(RANGE) 0~960㎾
자재유형 | SPAR |  | - 전기 데이터 0.5VA
- 연결(CONNECTION) 데이터 3P3W
- 설치기기 정보 M5 BOLT
품질등급 S등급
제작사 경보전기(주)
- 모델번호 WA-TW3
한울 원자력 본부
- 패키지 번호 M264 -추가품목
자재번호 | 200328281 | 자재내역 | 전류계,POINTER,117㎜,110*110㎜,0~30A,±1
단위 | EA | PO-TEXT | 품명 전류계
자재그룹 | 66 |  | - 지시기타입 POINTER
품질등급 | S |  | - 몸체(BODY) 치수 117㎜
저장등급 | B |  | - 페이스(FACE) 치수 110*110㎜
자재유형 | SPAR |  | - 측정범위 0~30A
- 정확도 ±1.5%
- 회로(CIRCUIT) 타입 DC AMMETER
- 표시장치타입 ANALOG TYPE
- 진동자(MOVEMENT) 타입 MOVING COIL TYPE
- 풀스케일 편향 0~100MV
- 온도 범위 0-40DEG C
- 설치설계 WIDE ANGLE TYPE
- 설치기기 정보 M5 BOLT
품질등급 S등급
제작사 경보전기(주)
- 모델번호 WA-A1
한울 원자력 본부
- 패키지 번호 M264 -추가품목
자재번호 | 200328489 | 자재내역 | 튜브,SEAMLESS,3/8IN OD,6M,SUS316,0.035IN
단위 | C67 | PO-TEXT | 품명 튜브
자재그룹 | 47 |  | - 튜브타입 SEAMLESS
품질등급 | S |  | - 외경 3/8IN OD
저장등급 | C |  | - 벽두께 0.035IN
자재유형 | SPAR |  | - 길이 6M
- 튜브재질 SUS316
품질등급 S등급
자재번호 | 200328495 | 자재내역 | 지시기,유량용,160㎜ DIA,SUS304,0~430ℓ/M
단위 | EA | PO-TEXT | 품명 지시기,유량용
자재그룹 | 66 |  | - 몸체너비 160㎜ DIA
품질등급 | A |  | - 케이스재질 SUS304
저장등급 | B |  | - 측정유량(상한) 0~430ℓ/MIN
자재유형 | SPAR |  | - 정확도 ±1.5% OF F.S
- 사용압력(상한) STATIC PRESS:50㎏/㎠
- 표시타입(형식) INDICATOR
- 사용매체 SEA WATER
- 프로세스연결사이즈 1/2IN NPT(F)
- 설치방법 PIPE MOUNTED
- 부속품목 3-WAY MANIFOLD VALVE
- 적용품질기준 REFER TO ATTACHED FILE
- 품질보증서류 REFER TO ATTACHED FILE
품질등급 A등급
제작사 (주)와이즈산전
- 모델번호 PN6206D4EDXXXX33
자재번호 | 200328519 | 자재내역 | 가스켓,SPIRAL WOUND,BASIC,4.5㎜,49.5㎜,6
단위 | EA | PO-TEXT | 품명 가스켓
자재그룹 | 53 |  | - 가스켓타입 SPIRAL WOUND
품질등급 | S |  | - 가스켓단면형태 BASIC
저장등급 | B |  | - 두께 4.5㎜
자재유형 | SPAR |  | - 내경 49.5㎜
- 외경 62㎜
- 가스켓재질 SUS304/GRAPHITE
- 사용압력(상한) CL 1500
품질등급 S등급
자재번호 | 200328540 | 자재내역 | 가스켓,GRAPHITE SHEET GASKET,1.5㎜,52㎜,
단위 | EA | PO-TEXT | 품명 가스켓
자재그룹 | 53 |  | - 가스켓타입 GRAPHITE SHEET GASKET
품질등급 | S |  | - 두께 1.5㎜
저장등급 | B |  | - 내경 52㎜
자재유형 | SPAR |  | - 외경 65㎜
- 가스켓재질 PURE GRAPHITE/ALLOY STEEL
- 사용압력(상한) 900LB
품질등급 S등급
자재번호 | 200328541 | 자재내역 | 가스켓,1.5㎜,616㎜,664㎜,PURE GRAPHITE/A
단위 | EA | PO-TEXT | 품명 가스켓
자재그룹 | 53 |  | - 두께 1.5㎜
품질등급 | S |  | - 내경 616㎜
저장등급 | B |  | - 외경 664㎜
자재유형 | SPAR |  | - 가스켓재질 PURE GRAPHITE/ALLOY STEEL
- 사용압력(상한) 900LB
품질등급 S등급
자재번호 | 200328542 | 자재내역 | 가스켓,1.5㎜,86㎜,102㎜,PURE GRAPHITE/AL
단위 | EA | PO-TEXT | 품명 가스켓
자재그룹 | 53 |  | - 두께 1.5㎜
품질등급 | S |  | - 내경 86㎜
저장등급 | B |  | - 외경 102㎜
자재유형 | SPAR |  | - 가스켓재질 PURE GRAPHITE/ALLOY STEEL
- 사용압력(상한) 900LB
품질등급 S등급
자재번호 | 200328572 | 자재내역 | 변환기,전기용,전압변환기,100~0~100㎷,4~2
단위 | EA | PO-TEXT | 품명 변환기,전기용
자재그룹 | 59 |  | - 변환기타입 전압변환기
품질등급 | Q |  | - 입력신호타입 100~0~100㎷
저장등급 | B |  | - 출력전압 4~20㎃
자재유형 | SPAR |  | - 특수사항 SAFETY
- 품질보증서류 CERTIFICATE OF CONFORMANCE
품질등급 Q등급
제작사 LS산전(주) [구 LG산전(주)]
- 부품번호 DDC-2511
한울 원자력 본부
- 패키지 번호 E216-5.01.QA
자재번호 | 200328573 | 자재내역 | 변환기,전기용,전압변환기,75MM,112MM,120V
단위 | EA | PO-TEXT | 품명 변환기,전기용
자재그룹 | 59 |  | - 변환기타입 전압변환기
품질등급 | S |  | - 몸체높이 75MM
저장등급 | B |  | - 몸체너비 112MM
자재유형 | SPAR |  | - 정격전압 120VAC
- 입력신호타입 0~300VDC
- 출력전류 DC 4~20MA
- 변환기기능 DC VOLT TRANSDUCER
- 특수사항 CLASS:±0.2
품질등급 S등급
제작사 디이시스(주)
- 모델번호 DDC-2611
- 도면번호 E216-DE-C08-01
한울 원자력 본부
- 패키지 번호 E216 -5.01.QB
자재번호 | 200328574 | 자재내역 | 변환기,전기용,전류변환기,0~50VDC,4~20㎃,
단위 | EA | PO-TEXT | 품명 변환기,전기용
자재그룹 | 59 |  | - 변환기타입 전류변환기
품질등급 | S |  | - 입력신호타입 0~50VDC
저장등급 | B |  | - 출력전압 4~20㎃
자재유형 | SPAR |  | - 특수사항 SAFETY
품질등급 S등급
한울 원자력 본부
- 패키지 번호 E216 -5.01.RA
자재번호 | 200328576 | 자재내역 | 변환기,전기용,전압변환기,110/220VAC,150V
단위 | EA | PO-TEXT | 품명 변환기,전기용
자재그룹 | 59 |  | - 변환기타입 전압변환기
품질등급 | S |  | - 정격전압 110/220VAC
저장등급 | B |  | - 입력신호타입 150V
자재유형 | SPAR |  | - 출력전압 4~20㎃ DC
- 변환기전기연결 1P2W
- 응답시간 0.4SEC
- 정확도 0.2
품질등급 S등급
제작사 경보전기(주)
- 모델번호 TA-1V2
한울 원자력 본부
- 패키지 번호 M264 -추가품목
자재번호 | 200328578 | 자재내역 | 변환기,전기용,유효전력변환기,120V,5A,4~2
단위 | EA | PO-TEXT | 품명 변환기,전기용
자재그룹 | 59 |  | - 변환기타입 유효전력변환기
품질등급 | S |  | - 입력신호타입 120V,5A
저장등급 | B |  | - 출력전압 4~20㎃ DC
자재유형 | SPAR |  | - 변환기전기연결 3P3W
- 응답시간 0.4SEC
- 변환기기능 CONVR MODULATOR
품질등급 S등급
제작사 경보전기(주)
- 모델번호 TA-3W2
한울 원자력 본부
- 패키지 번호 M264 -추가품목
자재번호 | 200328579 | 자재내역 | 변환기,전기용,유효전력변환기,110V,5A,1KW
단위 | EA | PO-TEXT | 품명 변환기,전기용
자재그룹 | 59 |  | - 변환기타입 유효전력변환기
품질등급 | S |  | - 입력신호타입 110V,5A
저장등급 | B |  | - 출력전압 1KWH/1PULSE
자재유형 | SPAR |  | - 변환기전기연결 3P3W
- 정확도 0.2%
- 변환기기능 CONVR MODULATOR
- 특수사항 RELAY CONTACT
품질등급 S등급
제작사 경보전기(주)
- 모델번호 TP-3WC
한울 원자력 본부
- 패키지 번호 M264 -추가품목
자재번호 | 200328588 | 자재내역 | 변환기,전기용,FREQUENCY,55~65㎐,4~20㎃ D
단위 | EA | PO-TEXT | 품명 변환기,전기용
자재그룹 | 59 |  | - 변환기타입 FREQUENCY
품질등급 | S |  | - 입력신호타입 55~65㎐
저장등급 | B |  | - 출력전압 4~20㎃ DC
자재유형 | SPAR |  | - 변환기전기연결 1P2W
- 응답시간 1.0SEC
- 정확도 0.2%
품질등급 S등급
제작사 경보전기(주)
- 모델번호 TA-1H2
한울 원자력 본부
- 패키지 번호 M264 -추가품목
월성 원자력 본부
- SCN S/N:HM70037
자재번호 | 200328688 | 자재내역 | 시트,밸브용,A240.316,84IN,50PSIG,150DEG
단위 | EA | PO-TEXT | 품명 시트,밸브용
자재그룹 | 48 |  | - 시트재질 A240.316
품질등급 | S |  | - 밸브헤드(HEAD)직경 84IN
저장등급 | C |  | - 사용압력(상한) 50PSIG
자재유형 | SPAR |  | - 사용온도(상한) 150DEG F
- 시트표면형태 TYPE:FLANGE
품질등급 S등급
한울 원자력 본부
- 패키지 번호 J234 -5.03
자재번호 | 200328690 | 자재내역 | 시트,밸브용,FULL VACUUM,162C3205P0001,
단위 | EA | PO-TEXT | 품명 시트,밸브용
자재그룹 | 48 |  | - 경도등급 FULL VACUUM
품질등급 | S |  | 품질등급 S등급
저장등급 | C |  | 제작사 두산중공업(주)
자재유형 | SPAR |  | - 부품번호 162C3205P0001
한울 원자력 본부
- 패키지 번호 ED3(TG)-595
자재번호 | 200328728 | 자재내역 | 씰링,금속제,CASING WEAR RING,금속제,CASI
단위 | EA | PO-TEXT | 품명 씰링,금속제
자재그룹 | 53 |  | - 씰링타입 CASING
품질등급 | S |  | - 씰링재질 SSC13(ASTM A743-CF8)
저장등급 | B |  | - 품질보증서류 CERTIFICATE OF CONFORMANCE
자재유형 | SPAR |  | - 시험성적서류 DIMENSION REPORT,NDE REPORT(PT
품질등급 S등급
- 별칭 CASING WEAR RING
- 용도 금속제
제작사 신신기계
- 부품번호 502.1
- 모델번호 EHP 40B
- 도면번호 M213-DG-C01-06
- SD-M213-9606(제작사)
한울 원자력 본부
- 패키지 번호 M213 -5.06.C
자재번호 | 200328799 | 자재내역 | 볼베어링,깊은홈 환상형,119C4081G0001,
단위 | EA | PO-TEXT | 품명 볼베어링
자재그룹 | 31 |  | - 베어링형태 깊은홈 환상형
품질등급 | R |  | 품질등급 R등급
저장등급 | B |  | 제작사 GE ENERGY PARTS, INC.
자재유형 | SPAR |  | - 부품번호 119C4081G0001
한울 원자력 본부
- 패키지 번호 ED3(MARK V)-
자재번호 | 200329229 | 자재내역 | 전력량계,5A,110VAC,WL-32STE,
단위 | EA | PO-TEXT | 품명 전력량계
자재그룹 | 66 |  | - 전류 5A
품질등급 | S |  | - 전압(VOLTAGE) 110VAC
저장등급 | A |  | 품질등급 S등급
자재유형 | SPAR |  | 제작사 LS산전(주) [구 LG산전(주)]
- 모델번호 WL-32STE
한울 원자력 본부
- 패키지 번호 M264 -추가품목
자재번호 | 200329241 | 자재내역 | 변류기(CT),WINDING TYPE,6.9KV,60HZ,1P,WH
단위 | EA | PO-TEXT | 품명 변류기(CT)
자재그룹 | 59 |  | - 변류기타입 WINDING TYPE
품질등급 | S |  | - 정격전압 6.9KV
저장등급 | B |  | - 주파수 60HZ
자재유형 | SPAR |  | - 포화전압계급 1P
품질등급 S등급
제작사 경보전기(주)
- 모델번호 WH3R
한울 원자력 본부
- 패키지 번호 M264 -추가품목
자재번호 | 200329246 | 자재내역 | 변류기(CT),BUS-BAR THROUGH TYPE,1.15KV M
단위 | EA | PO-TEXT | 품명 변류기(CT)
자재그룹 | 59 |  | - 변류기타입 BUS-BAR THROUGH TYPE
품질등급 | S |  | - 정격전압 1.15KV MAX
저장등급 | B |  | - 주파수 60㎐
자재유형 | SPAR |  | 품질등급 S등급
제작사 경보전기(주)
- 모델번호 US6
한울 원자력 본부
- 패키지 번호 M264 -추가품목
자재번호 | 200329320 | 자재내역 | 속도계,터빈엔진용,4~20㎃ DC,0~10000RPM,F
단위 | EA | PO-TEXT | 품명 속도계
자재그룹 | 66 |  | - 용도 터빈엔진용
품질등급 | S |  | - 전기 데이터 4~20㎃ DC
저장등급 | B |  | - 특수사항 0~10000RPM
자재유형 | SPAR |  | 품질등급 S등급
제작사 오토닉스
- 부품번호 FT-SI-3100A/B
- 모델번호 KE-11
- 도면번호 TW-CB-10008
한울 원자력 본부
- 패키지 번호 M205 -
자재번호 | 200329324 | 자재내역 | 오-링,P45,44.7㎜,48.2㎜,3.5㎜,NBR,
단위 | EA | PO-TEXT | 품명 오-링
자재그룹 | 53 |  | - 내경 44.7㎜
품질등급 | S |  | - 외경 48.2㎜
저장등급 | B |  | - 두께 3.5㎜
자재유형 | SPAR |  | - 오-링재질 NBR
품질등급 S등급
- 사이즈 P45
한울 원자력 본부
- 패키지 번호 P213 -S.08.B
자재번호 | 200329356 | 자재내역 | 오-링,EP,P93R-018-1,
단위 | EA | PO-TEXT | 품명 오-링
자재그룹 | 53 |  | - 오-링재질 EP
품질등급 | S |  | 품질등급 S등급
저장등급 | B |  | 제작사 CURTISS WRIGHT FLOW CONTROL CO
자재유형 | SPAR |  | - 모델번호 P93R-018-1
한울 원자력 본부
- 패키지 번호 J237 -5.06
자재번호 | 200329363 | 자재내역 | 오-링,G-200,FLUORO RUBBER POLYMETHYLENE,
단위 | EA | PO-TEXT | 품명 오-링
자재그룹 | 53 |  | - 오-링표준규격번호 G-200
품질등급 | S |  | - 오-링재질 FLUORO RUBBER POLYMETHYLENE
저장등급 | B |  | - 품질보증서류 CERTIFICATE OF CONFORMANCE
자재유형 | SPAR |  | 품질등급 S등급
제작사 현대중공업(주)
- 부품번호 1318D
- 도면번호 M204-DG-B01-01
한빛 원자력 본부
- 패키지 번호 M204-5.05
자재번호 | 200329365 | 자재내역 | 오-링,G-170/165/160,RUBBER POLYMETHYLENE
단위 | EA | PO-TEXT | 품명 오-링
자재그룹 | 53 |  | - 오-링표준규격번호 G-170/165/160
품질등급 | S |  | - 오-링재질 FLUORO RUBBER POLYMETHYLENE
저장등급 | B |  | - 품질보증서류 C OF C
자재유형 | SPAR |  | 품질등급 S등급
제작사 현대중공업(주)
- 부품번호 1419A/B/C
- 도면번호 M204-DG-B01-01
한빛 원자력 본부
- 패키지 번호 M204-5.09
자재번호 | 200329366 | 자재내역 | 오-링,G-130,3.1㎜,NBR,1653D,M204-DG-B01-
단위 | EA | PO-TEXT | 품명 오-링
자재그룹 | 53 |  | - 두께 3.1㎜
품질등급 | S |  | - 오-링재질 NBR
저장등급 | B |  | 품질등급 S등급
자재유형 | SPAR |  | - 사이즈 G-130
제작사 현대중공업(주)
- 부품번호 1653D
- 도면번호 M204-DG-B01-01(YONGGWANG)
- M204A-DG-B01-01(ULCHIN)
한빛 원자력 본부
- 패키지 번호 M204-5.1
자재번호 | 200329607 | 자재내역 | 오-링,115D2402G0015,
단위 | EA | PO-TEXT | 품명 오-링
자재그룹 | 53 |  | 품질등급 S등급
품질등급 | S |  | 제작사 두산중공업(주)
저장등급 | B |  | - 부품번호 115D2402G0015
자재유형 | SPAR |  | 한울 원자력 본부
- 패키지 번호 ED3(TG)-113
자재번호 | 200329722 | 자재내역 | 가스켓,SPIRAL WOUND,CIRCULAR,4.8MM,84.65
단위 | EA | PO-TEXT | 품명 가스켓
자재그룹 | 53 |  | - 가스켓타입 SPIRAL WOUND
품질등급 | A |  | - 가스켓몸체형태 CIRCULAR
저장등급 | B |  | - 두께 4.8MM
자재유형 | SPAR |  | - 내경 84.65MM
- 외경 103.25MM
- 가스켓재질 SUS316/GRAPHITE
- 주입기(FILLER)재질 GRAPHITE
- 후프(HOOP)재질 SUS316
- 사용온도(상한) 30℃
- 사용온도(하한) 2.4℃
- 사용압력(상한) 150LB
- 사용매체 SEA WATER
- 품질보증서류 기술규격서 참조
- 시험성적서류 기술규격서 참조
품질등급 A등급
- 별칭 28IN 150LB,TILTING CHECK VALVE
한울 원자력 본부
- 패키지 번호 P206D-S.001
자재번호 | 200330306 | 자재내역 | 볼베어링,7309 BE,복열식,SGL,45㎜,100㎜,2
단위 | EA | PO-TEXT | 품명 볼베어링
자재그룹 | 31 |  | - 베어링형태 복열식
품질등급 | S |  | - 국제베어링교환번호 7309 BE
저장등급 | B |  | - 외경 100㎜
자재유형 | SPAR |  | - 구멍직경 45㎜
- 너비 25㎜
- 열(ROW)수 SGL
품질등급 S등급
한울 원자력 본부
- 패키지 번호 N201 -5.04.D
자재번호 | 200330324 | 자재내역 | 무효전력계,WIDE ANGLE TYPE,TRANSDUCER,11
단위 | EA | PO-TEXT | 품명 무효전력계
자재그룹 | 66 |  | - 타입(형식) WIDE ANGLE TYPE,TRANSDUCER
품질등급 | S |  | - 사이즈 110*110㎜
저장등급 | B |  | - 측정범위 -500KVAR~500KVAR
자재유형 | SPAR |  | - 허용오차 VERTICAL (ㅗ)
- 디스플레이 데이터 ANALOG
- 연결 전기 데이터 3P3W
- 전기 데이터 0.5VA
- 설치기기 정보 PIVOT & SPRING-MOUNTED JEWEL
- 특수사항 ACCURACY CLASS : ±1.5%
품질등급 S등급
제작사 경보전기(주)
- 모델번호 WA-TR3
한울 원자력 본부
- 패키지 번호 M264 -추가품목
자재번호 | 200330769 | 자재내역 | 가스켓,2.93*2.18,GHR,GPH/SS,355℉,130PSI
단위 | EA | PO-TEXT | 품명 가스켓
자재그룹 | 53 |  | - 가스켓재질 GPH/SS
품질등급 | S |  | - 사용온도(상한) 355℉
저장등급 | B |  | - 사용압력(상한) 130PSIG
자재유형 | SPAR |  | - 특수사항 8IN V/V
품질등급 S등급
- 치수 2.93*2.18,GHR
제작사 ATWOOD AND MORILL CO, INC
- 부품번호 38121-021-8645
- 도면번호 J236-DL-A01-01(~05)
한울 원자력 본부
- 패키지 번호 J236 -5.01.AC
자재번호 | 200330849 | 자재내역 | 가스켓,341A2968P0151,
단위 | EA | PO-TEXT | 품명 가스켓
자재그룹 | 53 |  | 품질등급 S등급
품질등급 | S |  | 제작사 두산중공업(주)
저장등급 | B |  | - 부품번호 341A2968P0151
자재유형 | SPAR |  | 한울 원자력 본부
- 패키지 번호 ED3(TG)-078
자재번호 | 200330850 | 자재내역 | 가스켓,341A2968P0118,
단위 | EA | PO-TEXT | 품명 가스켓
자재그룹 | 53 |  | 품질등급 S등급
품질등급 | S |  | 제작사 두산중공업(주)
저장등급 | B |  | - 부품번호 341A2968P0118
자재유형 | SPAR |  | 한울 원자력 본부
- 패키지 번호 ED3(TG)-090
자재번호 | 200330851 | 자재내역 | 가스켓,341A2968P0066,
단위 | EA | PO-TEXT | 품명 가스켓
자재그룹 | 53 |  | 품질등급 S등급
품질등급 | S |  | 제작사 두산중공업(주)
저장등급 | B |  | - 부품번호 341A2968P0066
자재유형 | SPAR |  | 한울 원자력 본부
- 패키지 번호 ED3(TG)-100
자재번호 | 200330884 | 자재내역 | 가스켓,341A2968P0155,
단위 | EA | PO-TEXT | 품명 가스켓
자재그룹 | 53 |  | 품질등급 S등급
품질등급 | S |  | 제작사 두산중공업(주)
저장등급 | B |  | - 부품번호 341A2968P0155
자재유형 | SPAR |  | 한울 원자력 본부
- 패키지 번호 ED3(TG)-029
자재번호 | 200330890 | 자재내역 | 가스켓,SEAT RING,243A9688P0001,
단위 | EA | PO-TEXT | 품명 가스켓
자재그룹 | 53 |  | 품질등급 S등급
품질등급 | S |  | - 타입 표식(TYPE DESIGNATION) SEAT RING
저장등급 | B |  | 제작사 FISHER ROSEMOUNT INC
자재유형 | SPAR |  | - 부품번호 243A9688P0001
한울 원자력 본부
- 패키지 번호 ED3(TG)-451
- ED3(TG)-459
자재번호 | 200331533 | 자재내역 | 가스켓,SPIRAL WOUND,INNER AND OUTER RING
단위 | EA | PO-TEXT | 품명 가스켓
자재그룹 | 53 |  | - 가스켓타입 SPIRAL WOUND
품질등급 | A |  | - 가스켓단면형태 INNER AND OUTER RING
저장등급 | B |  | - 배관공칭규격(NPS) 10IN
자재유형 | SPAR |  | - 두께 4.5㎜
- 가스켓재질 SUS304/GRAPHITE
- 링(RING)재질 SUS304
- 사용압력(상한) CL 300
- 품질보증서류 CERTIFICATE OF CONFORMANCE
- 시험성적서류 CERTIFIED MATERIAL TEST REPORT
품질등급 A등급
자재번호 | 200331535 | 자재내역 | 밸브위치기(POSITIONER),0.2~1BAR,824-P100
단위 | EA | PO-TEXT | 품명 밸브위치기(POSITIONER)
자재그룹 | 48 |  | - 유압입력신호(상한) 0.2~1BAR
품질등급 | S |  | 품질등급 S등급
저장등급 | B |  | 제작사 (주)삼양알카
자재유형 | SPAR |  | - 모델번호 824-P100-100
자재번호 | 200331551 | 자재내역 | 가스켓,SPIRAL WOUND,OUTER RING,6IN,SUS30
단위 | EA | PO-TEXT | 품명 가스켓
자재그룹 | 53 |  | - 가스켓타입 SPIRAL WOUND
품질등급 | S |  | - 가스켓단면형태 OUTER RING
저장등급 | B |  | - 배관공칭규격(NPS) 6IN
자재유형 | SPAR |  | - 가스켓재질 SUS304/GRAPHITE
- 사용압력(상한) CL 150
품질등급 S등급
자재번호 | 200331552 | 자재내역 | 가스켓,1.6㎜,90㎜,102㎜,CHESTERTON #281,
단위 | EA | PO-TEXT | 품명 가스켓
자재그룹 | 53 |  | - 두께 1.6㎜
품질등급 | S |  | - 내경 90㎜
저장등급 | B |  | - 외경 102㎜
자재유형 | SPAR |  | - 특수사항 CHESTERTON #281
품질등급 S등급
자재번호 | 200331553 | 자재내역 | 가스켓,1.6㎜,49㎜,63㎜,CHESTERTON #281,
단위 | EA | PO-TEXT | 품명 가스켓
자재그룹 | 53 |  | - 두께 1.6㎜
품질등급 | S |  | - 내경 49㎜
저장등급 | B |  | - 외경 63㎜
자재유형 | SPAR |  | - 특수사항 CHESTERTON #281
품질등급 S등급
자재번호 | 200331557 | 자재내역 | 패킹,성형식(MOLD),V-PACKING,CIRCULAR,25.
단위 | C45 | PO-TEXT | 품명 패킹,성형식(MOLD)
자재그룹 | 53 |  | - 패킹타입 V-PACKING
품질등급 | S |  | - 패킹몸체형태 CIRCULAR
저장등급 | B |  | - 내경 25.4㎜
자재유형 | SPAR |  | - 외경 38.1㎜
- 두께 6.4㎜
- 패킹재질 TEFLON
- 단면형태 V
품질등급 S등급
- 별칭 V-PACKING
자재번호 | 200331558 | 자재내역 | 패킹,성형식(MOLD),V-PACKING,CIRCULAR,1/2
단위 | C45 | PO-TEXT | 품명 패킹,성형식(MOLD)
자재그룹 | 53 |  | - 패킹타입 V-PACKING
품질등급 | S |  | - 패킹몸체형태 CIRCULAR
저장등급 | B |  | - 내경 1/2IN
자재유형 | SPAR |  | - 외경 1IN
- 두께 40㎜
- 패킹재질 TEFLON
- 단면형태 V
품질등급 S등급
- 별칭 V-PACKING
자재번호 | 200331665 | 자재내역 | 오-링,300958,
단위 | EA | PO-TEXT | 품명 오-링
자재그룹 | 53 |  | 품질등급 S등급
품질등급 | S |  | 제작사 KAYDON
저장등급 | B |  | - 부품번호 300958
자재유형 | SPAR |  | 한울 원자력 본부
- 패키지 번호 M205
자재번호 | 200331704 | 자재내역 | 레벨스위치,SPST SNAP ACTING,125/250V,5AM
단위 | EA | PO-TEXT | 품명 레벨스위치
자재그룹 | 59 |  | - 레벨스위치타입 SPST SNAP ACTING
품질등급 | S |  | - 정격전압 125/250V
저장등급 | B |  | - 정격전류 5AMP
자재유형 | SPAR |  | 품질등급 S등급
제작사 하이트롤(주)
- 모델번호 HR-30S-2F
한울 원자력 본부
- 패키지 번호 M208
자재번호 | 200331705 | 자재내역 | 레벨스위치,GROUP Ⅱ, 2 SPST, TYPE 4,CARB
단위 | EA | PO-TEXT | 품명 레벨스위치
자재그룹 | 59 |  | - 레벨스위치타입 GROUP Ⅱ, 2 SPST, TYPE 4
품질등급 | S |  | - 몸체재질 CARBON STEEL
저장등급 | B |  | - 접촉기능 2SPST
자재유형 | SPAR |  | - 접촉용량 115~125VDC
- 구동방법 FLOAT OPERATED
- 부속품목 MOUNTING,STEM MAT:CARBON STEEL
- 특수사항 ACCURACY:0.5%
품질등급 S등급
제작사 IMO INDUSTRIES INC
- 부품번호 LS-800
- 모델번호 TYPE 4
- 도면번호 110E9437,189D8056
- 제작사 정보 특기사항 L2 ALARM: 19INCH (FROM FLANGE)
한빛 원자력 본부
- 패키지 번호 ED3
자재번호 | 200332130 | 자재내역 | 밸브,솔레노이드용,DC 125V, 6A,360 PSIG,
단위 | EA | PO-TEXT | 품명 밸브,솔레노이드용
자재그룹 | 48 |  | - 정격전압 DC 125V, 6A
품질등급 | S |  | - 사용압력(상한) 360 PSIG
저장등급 | B |  | - 사용압력(하한) 0 PSIG
자재유형 | SPAR |  | - 솔레노이드수 1SOLENOID
- 제어위치수 1POSITION
- WAY수 3WAY
- 포트(PORT)수 3PORT
- 사용매체 OIL
- 유량조절장치 SPOOL
- 밸브운전방법 SOLENOID
품질등급 S등급
- 별칭 SOLENOID VALVE
제작사 BARKSDALE, INC.
- 모델번호 1763SOAS2D4-H
제작사 GE ENERGY PARTS, INC.
- 부품번호 101B433AEP0001
한빛 원자력 본부
- 패키지 번호 M205
자재번호 | 200332131 | 자재내역 | 밸브,솔레노이드용,THREE WAY TYPE,DC 125V
단위 | EA | PO-TEXT | 품명 밸브,솔레노이드용
자재그룹 | 48 |  | - 솔레노이드밸브타입 THREE WAY TYPE
품질등급 | S |  | - 정격전압 DC 125V, 6A
저장등급 | B |  | 품질등급 S등급
자재유형 | SPAR |  | 제작사 BARKSDALE, INC.
- 모델번호 1763SOAS2D4-125G
제작사 GE ENERGY PARTS, INC.
- 부품번호 128C298AA-4
한빛 원자력 본부
- 패키지 번호 M205
자재번호 | 200332135 | 자재내역 | 밸브,솔레노이드용,2WAY NORMALLY CLOSED,P
단위 | EA | PO-TEXT | 품명 밸브,솔레노이드용
자재그룹 | 48 |  | - 솔레노이드밸브타입 2WAY NORMALLY CLOSED
품질등급 | S |  | - 밸브사이즈 PIPE : 1/2IN NPT
저장등급 | B |  | - 밸브재질 BRASS
자재유형 | SPAR |  | - 정격전압 120VAC
- 주파수 60㎐
- 사용압력(상한) 1500PSI
- 사용압력(하한) 25PSI
- 밸브접속타입 NPT
- 유량(FLOW RATE) CV FLOW FACTOR 3.2
품질등급 S등급
제작사 ASCO NUMATIC
- 모델번호 JKB8223G3
- 도면번호 165A191AA-24
- 표준규격/규정 M205-DL-C01-01
한빛 원자력 본부
- 패키지 번호 M205
자재번호 | 200332235 | 자재내역 | 밸브,안전방출,RELIEF TYPE,4500PSIG,R4V-0
단위 | EA | PO-TEXT | 품명 밸브,안전방출
자재그룹 | 48 |  | - 안전방출밸브타입 RELIEF TYPE
품질등급 | S |  | - 사용압력(상한) 4500PSIG
저장등급 | C |  | 품질등급 S등급
자재유형 | SPAR |  | 제작사 DENISON HYDRAULICS INC.
- 모델번호 R4V-06-515-10-A1
한울 원자력 본부
- 패키지 번호 96ED3
자재번호 | 200332323 | 자재내역 | 전송기,GAGE PRESSURE,PRESSURE,0~300PISG,
단위 | EA | PO-TEXT | 품명 전송기
자재그룹 | 66 |  | - 전송기타입 GAGE PRESSURE
품질등급 | S |  | - 온도센서보호형태 PRESSURE
저장등급 | B |  | - 측정범위(상한) 0~300PISG
자재유형 | SPAR |  | - 출력압력 4~20㎃
- 정확도 ACCURACY:±0.04
- 다이아프램재질 316L SST
- 충진재 SILICONE OIL
품질등급 S등급
제작사 ROSEMOUNT NUCLEAR INSTRUMENTS,
- 부품번호 3051CG4A22A1AQ4
- 도면번호 110E9437,189D8056
한빛 원자력 본부
- 패키지 번호 ED3
자재번호 | 200332870 | 자재내역 | 마이크로 스위치,REGULAR STRAIGHT,2.25IN
단위 | EA | PO-TEXT | 품명 마이크로 스위치
자재그룹 | 59 |  | - 마이크로스위치타입 REGULAR STRAIGHT
품질등급 | S |  | - 몸체너비 2.25IN L
저장등급 | B |  | - 구동기형태 OPEN TYPE
자재유형 | SPAR |  | - 특수사항 C.R.S
품질등급 S등급
제작사 NAMCO CONTROLS CORPORATION
- 모델번호 EL060-50334
- 도면번호 M243-DG-C 13-04
한빛 원자력 본부
- 패키지 번호 M243
자재번호 | 200332912 | 자재내역 | 스위치,압력용,4 ~ 28.5 INCH HG (INCREASI
단위 | EA | PO-TEXT | 품명 스위치,압력용
자재그룹 | 59 |  | - 압력설정범위(상한) 4 ~ 28.5 INCH HG (INCREASING)
품질등급 | S |  | - 압력설정범위(하한) 1.5 ~ 26 INCH HG (DECREASING)
저장등급 | B |  | - 설정치 범위 VACCUM 1.5 ~ 28.5 INCH HG
자재유형 | SPAR |  | - 사용온도(상한) 86℃
- 사용온도(하한) -40℃
- 프로세스연결사이즈 1/4 IN
- 프로세스연결타입 18 NPT
- 전선관연결 1/2 IN 14 NPT
- 사용매체 LUBE OIL
- 특수사항 DEAD BAND 2.5IN
품질등급 S등급
제작사 CUSTOM CONTROL SENSORS, INC.
- 모델번호 611V8000
한울 원자력 본부
- 패키지 번호 M205
자재번호 | 200332943 | 자재내역 | 스위치,압력용,0~100PSIG,2SPDT,120VAC,DIA
단위 | EA | PO-TEXT | 품명 스위치,압력용
자재그룹 | 59 |  | - 압력설정범위(상한) 0~100PSIG
품질등급 | S |  | - 접촉기능 2SPDT
저장등급 | B |  | - 접촉용량 120VAC
자재유형 | SPAR |  | - 특수사항 DIAPHRAGM ELEMENT TYPE
품질등급 S등급
- 전류 5A
제작사 UNITED ELECTRIC CONTROLS CO.
- 모델번호 J402-555
한울 원자력 본부
- 패키지 번호 M204A
자재번호 | 200333256 | 자재내역 | 쐐기,전기권선용,18.29T X 51.46W X 184.2L
단위 | EA | PO-TEXT | 품명 쐐기
자재그룹 | 61 |  | - 용도 전기권선용
품질등급 | A |  | - 사이즈 18.29T X 51.46W X 184.2L
저장등급 | C |  | - 특수사항 흡습방지포장
자재유형 | SPAR |  | - 적용품질기준 KEPIC QAP
- 품질서류 1 CERTIFICATE OF CONFORMANCE
- 품질서류 2 REFER TO TECHNICAL SPEC.
품질등급 A등급
제작사 두산중공업(주)
- 부품번호 155C5114P0001
- G1CC0065P0001
- 도면번호 155C5114
- G1CC0065
자재번호 | 200333257 | 자재내역 | 쐐기,전기권선용,18.29T X 51.46W X 190.5L
단위 | EA | PO-TEXT | 품명 쐐기
자재그룹 | 61 |  | - 용도 전기권선용
품질등급 | A |  | - 사이즈 18.29T X 51.46W X 190.5L
저장등급 | C |  | - 특수사항 흡습방지포장
자재유형 | SPAR |  | - 적용품질기준 KEPIC QAP
- 품질서류 1 CERTIFICATE OF CONFORMANCE
- 품질서류 2 REFER TO TECHNICAL SPEC.
품질등급 A등급
제작사 두산중공업(주)
- 부품번호 155C5114P0002
- G1CC0065P0002
- 도면번호 155C5114
- G1CC0065
자재번호 | 200333258 | 자재내역 | 쐐기,전기권선용,18.29T X 51.46W X 92.1L,
단위 | EA | PO-TEXT | 품명 쐐기
자재그룹 | 61 |  | - 용도 전기권선용
품질등급 | A |  | - 사이즈 18.29T X 51.46W X 92.1L
저장등급 | C |  | - 특수사항 흡습방지포장
자재유형 | SPAR |  | - 적용품질기준 KEPIC QAP
- 품질서류 1 CERTIFICATE OF CONFORMANCE
- 품질서류 2 REFER TO TECHNICAL SPEC.
품질등급 A등급
제작사 두산중공업(주)
- 부품번호 155C5114P0003
- G1CC0065P0003
- 도면번호 155C5114
- G1CC0065
자재번호 | 200333259 | 자재내역 | 쐐기,전기권선용,18.29T X 52.09W X 176.2L
단위 | EA | PO-TEXT | 품명 쐐기
자재그룹 | 61 |  | - 용도 전기권선용
품질등급 | A |  | - 사이즈 18.29T X 52.09W X 176.2L[㎜]
저장등급 | C |  | - 너비 52.09(OR 51.46)[㎜]
자재유형 | SPAR |  | - 길이 176.2[㎜]
- 두께 18.29[㎜]
- 특수사항 흡습방지포장
- 적용품질기준 KEPIC QAP
- 품질서류 1 CERTIFICATE OF CONFORMANCE
- 품질서류 2 REFER TO TECHNICAL SPEC.
품질등급 A등급
제작사 두산중공업(주)
- 부품번호 155C5114P0004
- G1CC0065P0004
- 도면번호 155C5114
- G1CC0065
자재번호 | 200333260 | 자재내역 | 쐐기,전기권선용,8.56T X 40.9W X 181.0L,
단위 | EA | PO-TEXT | 품명 쐐기
자재그룹 | 61 |  | - 용도 전기권선용
품질등급 | A |  | - 사이즈 8.56T X 40.9W X 181.0L
저장등급 | C |  | - 특수사항 흡습방지포장
자재유형 | SPAR |  | - 적용품질기준 KEPIC QAP
- 품질서류 1 CERTIFICATE OF CONFORMANCE
- 품질서류 2 REFER TO TECHNICAL SPEC.
품질등급 A등급
제작사 두산중공업(주)
- 부품번호 173B7840P0001
- G1CC0065P0011
- 도면번호 173B7840
- G1CC0065
자재번호 | 200333274 | 자재내역 | 가스켓,SPIRAL WOUND,INNER AND OUTER RING
단위 | EA | PO-TEXT | 품명 가스켓
자재그룹 | 53 |  | - 가스켓타입 SPIRAL WOUND
품질등급 | A |  | - 가스켓단면형태 INNER AND OUTER RING
저장등급 | B |  | - 배관공칭규격(NPS) 18
자재유형 | SPAR |  | - 두께 4.5㎜
- 가스켓재질 STS304/GRAPHITE
- 링(RING)재질 STS304(INNER)STS304(OUTER)
- 주입기(FILLER)재질 GRAPHITE
- 후프(HOOP)재질 STS304
- 사용압력(상한) CLASS 150
- 적용기술기준 ASME B16.20
- 적용품질기준 ASME NQA-1('94ED. & 95ADD.)
- 품질보증서류 CERTIFICATE OF CONFORMANCE
- MATERIAL TEST REPORT
- NCR(발생시)
- SDDR(발생시)
- 측정장비 교정검사 성적서
- 치수 및 외관 검사 보고서
품질등급 A등급
자재번호 | 200333276 | 자재내역 | 가스켓,SPIRAL WOUND,INNER AND OUTER RING
단위 | EA | PO-TEXT | 품명 가스켓
자재그룹 | 53 |  | - 가스켓타입 SPIRAL WOUND
품질등급 | A |  | - 가스켓단면형태 INNER AND OUTER RING
저장등급 | B |  | - 두께 4.5㎜
자재유형 | SPAR |  | - 내경 20IN
- 가스켓재질 SUS304/GRAPHITE
- 링(RING)재질 SUS304
- 사용압력(상한) CL 150
- 적용품질기준 ASME NQA-1
- 품질보증서류 CERTIFICATE OF CONFORMANCE
- 시험성적서류 MILL SHEET, DIMENSION REPORT
품질등급 A등급
자재번호 | 200333292 | 자재내역 | 쐐기,전기권선용,9.02T X 40.9W X 181.0L,
단위 | EA | PO-TEXT | 품명 쐐기
자재그룹 | 61 |  | - 용도 전기권선용
품질등급 | A |  | - 사이즈 9.02T X 40.9W X 181.0L
저장등급 | C |  | - 특수사항 흡습방지포장
자재유형 | SPAR |  | - 적용품질기준 ASME NQA-1
- 품질서류 1 CERTIFICATE OF CONFORMANCE
- 품질서류 2 REFER TO TECHNICAL SPEC.
품질등급 A등급
제작사 두산중공업(주)
- 부품번호 173B7840P0003
- G1CC0065P0013
- 도면번호 173B7840
- G1CC0065
자재번호 | 200333296 | 자재내역 | 쐐기,전기권선용,9.25T X 40.9W X 181.0L,K
단위 | EA | PO-TEXT | 품명 쐐기
자재그룹 | 61 |  | - 용도 전기권선용
품질등급 | A |  | - 사이즈 9.25T X 40.9W X 181.0L
저장등급 | C |  | - 적용품질기준 KEPIC QAP
자재유형 | SPAR |  | - 품질서류 1 CERTIFICATE OF CONFORMANCE
- 품질서류 2 REFER TO TECHNICAL SPEC.
품질등급 A등급
제작사 두산중공업(주)
- 부품번호 173B7840P0004
- G1CC0065P0014
- 도면번호 173B7840
- G1CC0065
자재번호 | 200333306 | 자재내역 | 쐐기,전기권선용,7.32T X 40.9W X 158.8L,4
단위 | EA | PO-TEXT | 품명 쐐기
자재그룹 | 61 |  | - 용도 전기권선용
품질등급 | A |  | - 사이즈 7.32T X 40.9W X 158.8L
저장등급 | C |  | - 너비 40.9W
자재유형 | SPAR |  | - 길이 158.8L(OR 156.3)
- 두께 7.32T(OR 7.59)
- 특수사항 흡습방지포장
- 적용품질기준 ASME NQA-1
- 품질서류 1 CERTIFICATE OF CONFORMANCE
- 품질서류 2 REFER TO TECHNICAL SPEC.
품질등급 A등급
제작사 두산중공업(주)
- 부품번호 173B7840P0006
- G1CC0065P0015
- 도면번호 173B7840
- G1CC0065
자재번호 | 200333308 | 자재내역 | 쐐기,고정자 권선용,FILLER WEDGE,0.38 T*4
단위 | EA | PO-TEXT | 품명 쐐기
자재그룹 | 61 |  | - 용도 고정자 권선용
품질등급 | A |  | - 타입(형식) FILLER WEDGE
저장등급 | C |  | - 사이즈 0.38 T*40.77 W*304.8㎜ L
자재유형 | SPAR |  | - 재질 A19B17A1
- 특수사항 흡습방지포장
- 적용기술기준 구매시방서 참조
- 품질서류 1 CERTIFICATE OF CONFORMANCE
품질등급 A등급
제작사 두산중공업(주)
- 부품번호 U7101C12D1605
- 도면번호 U7101C12D1605
자재번호 | 200333309 | 자재내역 | 쐐기,전기권선용,4.76DIA X 40.48L,흡습방
단위 | EA | PO-TEXT | 품명 쐐기
자재그룹 | 61 |  | - 용도 전기권선용
품질등급 | A |  | - 사이즈 4.76DIA X 40.48L
저장등급 | C |  | - 특수사항 흡습방지포장
자재유형 | SPAR |  | - 적용품질기준 ASME NQA-1
- 품질서류 1 CERTIFICATE OF CONFORMANCE
- 품질서류 2 REFER TO TECHNICAL SPEC
품질등급 A등급
제작사 두산중공업(주)
- 부품번호 U7157A188X0160
- 도면번호 U7157
자재번호 | 200333323 | 자재내역 | 쐐기,전기권선용,2.29T X 40.77W X 1219.2L
단위 | EA | PO-TEXT | 품명 쐐기
자재그룹 | 61 |  | - 용도 전기권선용
품질등급 | A |  | - 사이즈 2.29T X 40.77W X 1219.2L
저장등급 | C |  | - 특수사항 흡습방지포장
자재유형 | SPAR |  | - 적용품질기준 ASME NQA-1
- 품질서류 1 CERTIFICATE OF CONFORMANCE
- 품질서류 2 REFER TO TECHNICAL SPEC
품질등급 A등급
제작사 두산중공업(주)
- 부품번호 U7101A48G1605
- 도면번호 U7101
자재번호 | 200333324 | 자재내역 | 쐐기,전기권선용,3.18T X 40.77W X 1219.2L
단위 | EA | PO-TEXT | 품명 쐐기
자재그룹 | 61 |  | - 용도 전기권선용
품질등급 | A |  | - 사이즈 3.18T X 40.77W X 1219.2L
저장등급 | C |  | - 특수사항 흡습방지포장
자재유형 | SPAR |  | - 적용품질기준 ASME NQA-1
- 품질서류 1 CERTIFICATE OF CONFORMANCE
- 품질서류 2 REFER TO TECHNICAL SPEC
품질등급 A등급
제작사 두산중공업(주)
- 부품번호 U7101A48H1605
- 도면번호 U7101
자재번호 | 200333325 | 자재내역 | 쐐기,전기권선용,0.76T X 40.77W X 1219.2L
단위 | EA | PO-TEXT | 품명 쐐기
자재그룹 | 61 |  | - 용도 전기권선용
품질등급 | A |  | - 사이즈 0.76T X 40.77W X 1219.2L
저장등급 | C |  | - 특수사항 흡습방지포장
자재유형 | SPAR |  | - 적용품질기준 ASME NQA-1
- 품질서류 1 CERTIFICATE OF CONFORMANCE
- 품질서류 2 REFER TO TECHNICAL SPEC
품질등급 A등급
제작사 두산중공업(주)
- 부품번호 U7101B48E1605
- 도면번호 U7101
자재번호 | 200333326 | 자재내역 | 쐐기,전기권선용,1.52T X 40.77W X 1219.2L
단위 | EA | PO-TEXT | 품명 쐐기
자재그룹 | 61 |  | - 용도 전기권선용
품질등급 | A |  | - 사이즈 1.52T X 40.77W X 1219.2L
저장등급 | C |  | - 특수사항 흡습방지포장
자재유형 | SPAR |  | - 적용품질기준 ASME NQA-1
- 품질서류 1 CERTIFICATE OF CONFORMANCE
- 품질서류 2 REFER TO TECHNICAL SPEC.
품질등급 A등급
제작사 두산중공업(주)
- 부품번호 U7101B48F1605
- 도면번호 U7101
자재번호 | 200333377 | 자재내역 | 메카니칼씰,MECH.,111 ID*77㎜ W,텅스텐카
단위 | C45 | PO-TEXT | 품명 메카니칼씰
자재그룹 | 53 |  | - 메커니컬씰타입 MECH.
품질등급 | A |  | - 외경 111 ID*77㎜ W
저장등급 | B |  | - 메커니컬씰재질 텅스텐카바이드+CARBON
자재유형 | SPAR |  | - 사용압력(상한) 6.4㎏/㎠
- 샤프트직경 111㎜
- 구성품 SHARP RING
- 구성품2 SPRING
- 구성품3 DRIVE COLLAR
- 구성품4 STATIONARY
- 구성품5 SEAL FACE
- 부속품목 VITON 오링
- 특수사항 10,200 GPM, 800 HP, 1187 RPM
- 품질보증서류 CERTIFICATE OF COMFORMANCE
- 시험성적서류 구매시방서 참조
품질등급 A등급
- 별칭 MECHANICAL SEAL ASS'Y(TPCCWP)
자재번호 | 200333396 | 자재내역 | 레벨스위치,SUS304,0.6A,110VAC,100℃,-10
단위 | EA | PO-TEXT | 품명 레벨스위치
자재그룹 | 59 |  | - 몸체재질 SUS304
품질등급 | A |  | - 정격전류 0.6A
저장등급 | B |  | - 접촉용량 110VAC
자재유형 | SPAR |  | - 사용온도(상한) 100℃
- 사용온도(하한) -10℃
- 사용압력(상한) 10㎏F/㎠
- 구동방법 FLOAT TYPE
- 특수사항 2-WIRE형이 가능
- 적용품질기준 ASME NQA-1 OR KEPIC QAP
- 품질보증서류 CERTIFICATE OF CONFORMANCE
품질등급 A등급
제작사 서진인스텍(주)
- 부품번호 ST-4S
- 도면번호 SSS03AC-S011
제작사 삼광피에스(주)
- 모델번호 ST-4S
자재번호 | 200333397 | 자재내역 | 스위치,전자식,0~480VAC,15A,1OO㏁,-20~150
단위 | EA | PO-TEXT | 품명 스위치,전자식
자재그룹 | 58 |  | - 전압(VOLTAGE) 0~480VAC
품질등급 | A |  | - 전류 15A
저장등급 | B |  | - 접촉자(CONTACT) 데이터 1OO㏁,-20~150℃
자재유형 | SPAR |  | 품질등급 A등급
제작사 PACIFIC CONTROL SUPPLY, INC.
- 모델번호 PWC PBR-380
자재번호 | 200333491 | 자재내역 | 진동측정기,VIBRATION ELEMENT,C OF C,3309
단위 | EA | PO-TEXT | 품명 진동측정기
자재그룹 | 59 |  | - 별칭 VIBRATION ELEMENT
품질등급 | S |  | - 품질서류 1 C OF C
저장등급 | A |  | 품질등급 S등급
자재유형 | SPAR |  | 제작사 BENTLY NEVADA CORPORATION
- 모델번호 33094
자재번호 | 200333492 | 자재내역 | 진동측정기,VIBRATION TRANSMITTER,C OF C,
단위 | EA | PO-TEXT | 품명 진동측정기
자재그룹 | 59 |  | - 별칭 VIBRATION TRANSMITTER
품질등급 | S |  | - 품질서류 1 C OF C
저장등급 | A |  | 품질등급 S등급
자재유형 | SPAR |  | 제작사 BENTLY NEVADA CORPORATION
- 모델번호 990
자재번호 | 200333493 | 자재내역 | 진동측정기,VIBRATION TRANSMITTER,-18 ~ -
단위 | EA | PO-TEXT | 품명 진동측정기
자재그룹 | 59 |  | - 별칭 VIBRATION TRANSMITTER
품질등급 | S |  | - 전기 데이터 -18 ~ -26VDC
저장등급 | A |  | - 입력 범위 MAX. 2㎜
자재유형 | SPAR |  | - 출력 범위(OUTPUT RANGE) -1.5 ~ -20VDC
- 품질서류 1 C OF C
품질등급 S등급
제작사 BRUEL & KJAER VIBRO A/S
- 모델번호 OD-051
자재번호 | 200333494 | 자재내역 | 진동측정기,VIBRATION ELEMENT,PROBE TIP 7
단위 | EA | PO-TEXT | 품명 진동측정기
자재그룹 | 59 |  | - 별칭 VIBRATION ELEMENT
품질등급 | S |  | - 사이즈 PROBE TIP 7.5㎜ DIA
저장등급 | A |  | - 입력 범위 0.8~2.8㎜
자재유형 | SPAR |  | 품질등급 S등급
제작사 BRUEL & KJAER VIBRO A/S
- 모델번호 SD-053-4-030-05-0-0-092
자재번호 | 200333502 | 자재내역 | 가스켓,1.5㎜,419㎜,456㎜,PURE GRAPHITE/A
단위 | EA | PO-TEXT | 품명 가스켓
자재그룹 | 53 |  | - 두께 1.5㎜
품질등급 | S |  | - 내경 419㎜
저장등급 | B |  | - 외경 456㎜
자재유형 | SPAR |  | - 가스켓재질 PURE GRAPHITE/ALLOY STEEL
- 사용압력(상한) 900LB
품질등급 S등급
자재번호 | 200333529 | 자재내역 | 쐐기,전기권선용,8.79T X 40.9W X 181.0L,
단위 | EA | PO-TEXT | 품명 쐐기
자재그룹 | 61 |  | - 용도 전기권선용
품질등급 | A |  | - 사이즈 8.79T X 40.9W X 181.0L
저장등급 | C |  | - 특수사항 흡습방지포장
자재유형 | SPAR |  | - 적용기술기준 구매시방서 참조
- 적용품질기준 ASME NQA-1
- 품질서류 1 CERTIFICATE OF CONFORMANCE
- 품질서류 2 REFER TO TECHNICAL SPEC.
품질등급 A등급
제작사 두산중공업(주)
- 부품번호 173B7840P0002
- G1CC0065P0012
- 도면번호 173B7840
- G1CC0065
자재번호 | 200333533 | 자재내역 | 전송기,PRESSURE TRANSMITTER(17KGAG),압력
단위 | EA | PO-TEXT | 품명 전송기
자재그룹 | 66 |  | - 온도센서보호형태 압력
품질등급 | S |  | - 품질보증서류 C OF C
저장등급 | B |  | 품질등급 S등급
자재유형 | SPAR |  | - 별칭 PRESSURE TRANSMITTER(17KGAG)
제작사 센서시스템기술(주)
- 모델번호 PSCH0017KGAG
자재번호 | 200333534 | 자재내역 | 전송기,PRESSURE TRANSMITTER(0.2KGAG),압
단위 | EA | PO-TEXT | 품명 전송기
자재그룹 | 66 |  | - 온도센서보호형태 압력
품질등급 | S |  | - 품질보증서류 C OF C
저장등급 | B |  | 품질등급 S등급
자재유형 | SPAR |  | - 별칭 PRESSURE TRANSMITTER(0.2KGAG)
제작사 센서시스템기술(주)
- 모델번호 PSCH00.2KGAG
자재번호 | 200333566 | 자재내역 | 분석기,ANALYSIS,100~240VAC,24VDC,4~20㎃,
단위 | EA | PO-TEXT | 품명 분석기
자재그룹 | 66 |  | - 타입(형식) ANALYSIS
품질등급 | A |  | - 전기 데이터 100~240VAC,24VDC
저장등급 | B |  | - 출력데이터 4~20㎃
자재유형 | SPAR |  | - 디스플레이 데이터 3.5DIGIT,0.75IN LCD
- 센서(SENSOR) 데이터 PROBE
- 감도(SENSITIVITY) 0.1%
- 설치기기 정보 PNL MOUNTING
- 적용품질기준 REFER TO ATTACHED SPEC
- 품질서류 1 C OF C, TEST REPORT ETC.
- 품질서류 2 CGI DEDICATION REQUIREMENTS
품질등급 A등급
제작사 HONEYWELL INDUSTRIAL AUTOMATIO
- 모델번호 07082-29-00000-000
자재번호 | 200333579 | 자재내역 | 밸브,솔레노이드용,3WAY TYPE/NORMALLY CLO
단위 | EA | PO-TEXT | 품명 밸브,솔레노이드용
자재그룹 | 48 |  | - 솔레노이드밸브타입 3WAY TYPE/NORMALLY CLOSE
품질등급 | Q |  | - 밸브사이즈 1/2IN
저장등급 | B |  | - 밸브재질 BRASS
자재유형 | SPAR |  | - 정격전압 125VDC/17.4W
- 사용압력(상한) 175PSI
- 사용압력(하한) 10PSI
- 시트재질 FKM
- 디스크(DISK)재질 FKM
- 솔레노이드수 1 COIL
- 포트(PORT)수 3 PORT
- 사용매체 INSTRUMENT AIR
- 밸브운전방법 PILOT OPERATING
- 특수사항 LEAD WIRE LENGTH 72IN
- 적용기술기준 APPLY ATTACHED SPECIFICATION
- 적용품질기준 APPLY QPS-A-001
- 품질보증서류 APPLY QVDL OF SPECIFICATION
품질등급 Q등급
제작사 ASCO NUMATIC
- 부품번호 654340052
- 모델번호 NPL8316A64V
- 도면번호 200062-7
- 도면 품목번호 16
자재번호 | 200333580 | 자재내역 | 밸브,솔레노이드용,3-WAY / NORMALLY CLOSE
단위 | EA | PO-TEXT | 품명 밸브,솔레노이드용
자재그룹 | 48 |  | - 솔레노이드밸브타입 3-WAY / NORMALLY CLOSED
품질등급 | Q |  | - 밸브사이즈 NPT 3/4 INCH
저장등급 | B |  | - 밸브재질 BRASS
자재유형 | SPAR |  | - 정격전압 125VDC
- 포트(PORT)수 3WAY
- 적용기술기준 APPLY ATTACHED SPECIFICATION
- 적용품질기준 ASME NQA-1
- 품질보증서류 APPLY QVDL OF SPECIFICATION
품질등급 Q등급
제작사 ASCO NUMATIC
- 부품번호 NPL8316B74V
- 도면번호 200062-3
신월성 건설소
- 패키지 번호 PYC-P-9J232
자재번호 | 200333581 | 자재내역 | 밸브,솔레노이드용,3WAY NORMALLY CLOSED,P
단위 | EA | PO-TEXT | 품명 밸브,솔레노이드용
자재그룹 | 48 |  | - 솔레노이드밸브타입 3WAY NORMALLY CLOSED
품질등급 | Q |  | - 밸브사이즈 PIPE:1/4INCH,ORIFICE:3/32INCH
저장등급 | B |  | - 정격전압 125VDC
자재유형 | SPAR |  | - 사용압력(상한) 115PSI
- 품질보증서류 CERTIFICATE OF CONFORMANCE
- 시험성적서류 FUNCTION TEST REPORT
품질등급 Q등급
제작사 ASCO NUMATIC
- 부품번호 NPL8320A185V
자재번호 | 200333626 | 자재내역 | 전원공급기,48VDC,38~53VDC,5.2VDC/30A, 12
단위 | C45 | PO-TEXT | 품명 전원공급기
자재그룹 | 61 |  | - 입력전압 38~53VDC
품질등급 | S |  | - 출력전압 5.2VDC/30A, 12.5VDC/16A
저장등급 | A |  | - 정류기타입 48VDC
자재유형 | SPAR |  | - 설치방법 PNL MTG
품질등급 S등급
제작사 필립스산업
- 모델번호 PE 2163/10
자재번호 | 200333675 | 자재내역 | 전송기,ABSOLUTE PRESSURE TRANSMITTER,68.
단위 | EA | PO-TEXT | 품명 전송기
자재그룹 | 66 |  | - 전송기타입 ABSOLUTE PRESSURE TRANSMITTER
품질등급 | Q |  | - 측정범위(상한) 68.94BAR.A
저장등급 | B |  | - 측정범위(하한) 0BAR.A
자재유형 | SPAR |  | - 입력압력 0~45BAR.A
- 출력전류 4~20㎃
- 정격전압 20~45V
- 정확도 ±0.25%
- 동체(BODY) 또는 헤드 재질 SUS316
- 다이아프램재질 SUS316
- 충진재 SILICONE OIL FILLED
- 프로세스연결사이즈 1/4IN
- 프로세스연결타입 NPT F
- 설치방법 PIPE MOUNT(PN:01154-0044-0001)
- 부속품목 2*4PIN CONN
- 특수사항 PN 01154-0056-0216
- 적용기술기준 APPLY ATTACHED SPECIFICATION
- 적용품질기준 ASME NQA-1
- 품질보증서류 APPLY QVDL OF SPECIFICATION
- CERTIFICATE OF CONFORMANCE
- 시험성적서류 CALIBRATION DATA SHEET
품질등급 Q등급
- 별칭 PRESSURE TRANSMITTER
- 송신기(TRANSMITTER) 데이터 ELECTRICAL 2 WIRE
제작사 ROSEMOUNT NUCLEAR INSTRUMENTS,
- 모델번호 1153AD8RB
자재번호 | 200333676 | 자재내역 | 지시기,유량용,유량 지시계,길이(53.8㎝),
단위 | EA | PO-TEXT | 품명 지시기,유량용
자재그룹 | 66 |  | - 몸체너비 길이(53.8㎝), 지름(96㎜)
품질등급 | S |  | - 측정유량(상한) 5~50ℓ/HR
저장등급 | B |  | - 정확도 ±2% OF FULL SCALE
자재유형 | SPAR |  | - 표시타입(형식) SIGHT GLASS
- 구동방법 SIGHT GLASS
- 부속품목 FLANGE SIZE: 지름(96㎜)
- 특수사항 FLANGE HOLE SIZE:지름(13.85㎜)
품질등급 S등급
- 별칭 유량 지시계
제작사 한국후로셀(주)
- 모델번호 SHK-1
자재번호 | 200333685 | 자재내역 | 스위치 어셈블리,MAGNETIC,SS316,125VDC,DP
단위 | EA | PO-TEXT | 품명 스위치 어셈블리
자재그룹 | 59 |  | - 스위치어셈블리타입 MAGNETIC
품질등급 | S |  | - 스위치어셈블리재질 SS316
저장등급 | B |  | - 정격전압 125VDC
자재유형 | SPAR |  | - 스위치동작타입 DPDT
- 스위치수 2
- 설치방법 DIRECT
품질등급 S등급
제작사 MAGNETROL INT`L INC.
- 모델번호 XB40-SDM
자재번호 | 200333692 | 자재내역 | 전자 모듈,표준화형,ANALOG,115VAC (±10%)
단위 | EA | PO-TEXT | 품명 전자 모듈,표준화형
자재그룹 | 59 |  | - 전자모듈타입 ANALOG
품질등급 | Q |  | - 정격전압 115VAC (±10%),TYPE A
저장등급 | A |  | - 입력전류 SIGNAL INPUT : 4∼20㎃DC
자재유형 | SPAR |  | - 출력전압 90~110VDC OUT
- 설치방법 PNL
- 적용기술기준 APPLY ATTACHED SPECIFICATION
- 적용품질기준 APPLY QPS-A-001
- 품질보증서류 APPLY QVDL OF SPECIFICATION
품질등급 Q등급
- 별칭 MSADV SERVO BOARD
제작사 ENERTECH,CURTISS WRIGHT NUCLEA
- 부품번호 MD20228-12
- 모델번호 C6396S
자재번호 | 200333732 | 자재내역 | 어댑터,연결용,F,파이프/튜브연결용,직선형
단위 | EA | PO-TEXT | 품명 어댑터,연결용
자재그룹 | 47 |  | - 어댑터타입 F
품질등급 | S |  | - 어댑터용도 파이프/튜브연결용
저장등급 | C |  | - 어댑터몸체형태 직선형
자재유형 | SPAR |  | - 몸체사이즈 1/4"T*1/4" NPT
- 어댑터재질 SUS
- 배관공칭규격(NPS) 1/4IN NPT
- 튜브규격 1/4IN TUBE
- 적용기술기준 ASTM A182 F316
- 품질보증서류 CERTIFICATE OF CONFORMANCE
품질등급 S등급
제작사 하이록코리아(주)
- 부품번호 CFC4-4N-S316
제작사 SWAGELOK CORPORATION
- 부품번호 SS-400-7-4
제작사 DK TECH CORPORATION
- 모델번호 NDCF 4-4N-SA
자재번호 | 200333733 | 자재내역 | 가스켓,SPIRAL WOUND,INNER&OUTER RING,1IN
단위 | EA | PO-TEXT | 품명 가스켓
자재그룹 | 53 |  | - 가스켓타입 SPIRAL WOUND
품질등급 | S |  | - 가스켓몸체형태 INNER&OUTER RING
저장등급 | B |  | - 배관공칭규격(NPS) 1IN
자재유형 | SPAR |  | - 두께 4.5㎜
- 가스켓재질 GRAPHITE/SUS304
- 사용압력(상한) 150LB
- 품질보증서류 DIMENSION REPORT
- 시험성적서류 MILL SHEET OR MTR
품질등급 S등급
자재번호 | 200333734 | 자재내역 | 가스켓,SPIRAL WOUND,INNER AND OUTER RING
단위 | EA | PO-TEXT | 품명 가스켓
자재그룹 | 53 |  | - 가스켓타입 SPIRAL WOUND
품질등급 | S |  | - 가스켓단면형태 INNER AND OUTER RING
저장등급 | B |  | - 배관공칭규격(NPS) 1-1/2IN
자재유형 | SPAR |  | - 두께 4.5㎜
- 가스켓재질 GRAPHITE/SUS304
- 사용압력(상한) 150LB
- 품질보증서류 DIMENSION REPORT
- 시험성적서류 MILL SHEET OR MTR
품질등급 S등급
자재번호 | 200333739 | 자재내역 | 가스켓,SPIRAL WOUND,BASIC,4.5㎜,418㎜,43
단위 | EA | PO-TEXT | 품명 가스켓
자재그룹 | 53 |  | - 가스켓타입 SPIRAL WOUND
품질등급 | S |  | - 가스켓단면형태 BASIC
저장등급 | B |  | - 두께 4.5㎜
자재유형 | SPAR |  | - 내경 418㎜
- 외경 439㎜
- 가스켓재질 GRAPHITE/SUS304
- 주입기(FILLER)재질 GRAPHITE
- 후프(HOOP)재질 SUS304
- 사용온도(상한) 500℃
- 사용압력(상한) 200BAR
- 최소포장단위 EA
- 시험성적서류 MTR,DIMENSION REPORT
품질등급 S등급
자재번호 | 200333740 | 자재내역 | 가스켓,SPIRAL WOUND,BASIC,4.5㎜,397㎜,41
단위 | EA | PO-TEXT | 품명 가스켓
자재그룹 | 53 |  | - 가스켓타입 SPIRAL WOUND
품질등급 | S |  | - 가스켓단면형태 BASIC
저장등급 | B |  | - 두께 4.5㎜
자재유형 | SPAR |  | - 내경 397㎜
- 외경 413㎜
- 가스켓재질 GRAPHITE/SUS304
- 품질보증서류 DIMENSION REPORT
- 시험성적서류 MILL SHEET OR MTR
품질등급 S등급
자재번호 | 200333741 | 자재내역 | 가스켓,SPIRAL WOUND,BASIC,4.5㎜,412㎜,43
단위 | EA | PO-TEXT | 품명 가스켓
자재그룹 | 53 |  | - 가스켓타입 SPIRAL WOUND
품질등급 | S |  | - 가스켓단면형태 BASIC
저장등급 | B |  | - 두께 4.5㎜
자재유형 | SPAR |  | - 내경 412㎜
- 외경 431㎜
- 가스켓재질 GRAPHITE/SUS304
- 품질보증서류 DIMENSION REPORT
- 시험성적서류 MILL SHEET OR MTR
품질등급 S등급
자재번호 | 200333795 | 자재내역 | 패킹,성형식(MOLD),143㎜,168㎜,12㎜,GRAPH
단위 | EA | PO-TEXT | 품명 패킹,성형식(MOLD)
자재그룹 | 53 |  | - 내경 143㎜
품질등급 | S |  | - 외경 168㎜
저장등급 | B |  | - 두께 12㎜
자재유형 | SPAR |  | - 패킹재질 GRAPHITE
- 시험성적서류 CERTIFICATE OF ANALYSIS
품질등급 S등급
- 별칭 MOLD PACKING
자재번호 | 200333796 | 자재내역 | 패킹,성형식(MOLD),DIE FORMED,95㎜,120㎜,
단위 | EA | PO-TEXT | 품명 패킹,성형식(MOLD)
자재그룹 | 53 |  | - 패킹타입 DIE FORMED
품질등급 | S |  | - 내경 95㎜
저장등급 | B |  | - 외경 120㎜
자재유형 | SPAR |  | - 두께 12㎜
- 패킹재질 GRAPHITE
- 단면형태 SQUARE
- 시험성적서류 CERTIFICATE OF ANALYSIS
품질등급 S등급
- 별칭 MOLD PACKING
자재번호 | 200333797 | 자재내역 | 패킹,성형식(MOLD),DIE FORMED,120㎜,146㎜
단위 | EA | PO-TEXT | 품명 패킹,성형식(MOLD)
자재그룹 | 53 |  | - 패킹타입 DIE FORMED
품질등급 | S |  | - 내경 120㎜
저장등급 | B |  | - 외경 146㎜
자재유형 | SPAR |  | - 두께 12㎜
- 패킹재질 GRAPHITE
- 단면형태 SQUARE
- 시험성적서류 CERTIFICATE OF ANALYSIS
품질등급 S등급
- 별칭 MOLD PACKING
자재번호 | 200333798 | 자재내역 | 가스켓,SPIRAL WOUND,BASIC,4.5㎜,1228㎜,1
단위 | EA | PO-TEXT | 품명 가스켓
자재그룹 | 53 |  | - 가스켓타입 SPIRAL WOUND
품질등급 | S |  | - 가스켓단면형태 BASIC
저장등급 | B |  | - 두께 4.5㎜
자재유형 | SPAR |  | - 내경 1228㎜
- 외경 1265㎜
- 가스켓재질 GRAPHITE/SUS304
- 품질보증서류 DIMENSION REPORT
- 시험성적서류 MILL SHEET OR MTR
품질등급 S등급
자재번호 | 200333799 | 자재내역 | 가스켓,FLAT,155.4㎜,206.2㎜,0.76㎜,COPPE
단위 | EA | PO-TEXT | 품명 가스켓
자재그룹 | 53 |  | - 가스켓몸체형태 FLAT
품질등급 | S |  | - 두께 0.76㎜
저장등급 | B |  | - 내경 155.4㎜
자재유형 | SPAR |  | - 외경 206.2㎜
- 가스켓재질 COPPER
품질등급 S등급
자재번호 | 200333800 | 자재내역 | 가스켓,376.2㎜,382.5㎜,6.3㎜,0.76㎜,COPP
단위 | EA | PO-TEXT | 품명 가스켓
자재그룹 | 53 |  | - 너비 6.3㎜
품질등급 | S |  | - 두께 0.76㎜
저장등급 | B |  | - 내경 376.2㎜
자재유형 | SPAR |  | - 외경 382.5㎜
- 가스켓재질 COPPER
품질등급 S등급
자재번호 | 200333856 | 자재내역 | 스핀들,STRAINER SPINDLE,기계작동식,DIN 1
단위 | EA | PO-TEXT | 품명 스핀들
자재그룹 | 53 |  | - 별칭 STRAINER SPINDLE
품질등급 | A |  | - 용도 기계작동식
저장등급 | C |  | - 재질 DIN 1.0711 CODE NO 9S20
자재유형 | SPAR |  | - 품질서류 1 품질 보증 확인서
품질등급 A등급
제작사 한국타프로기(주)
- 부품번호 3
- 도면번호 2/00/0729-0033
자재번호 | 200333857 | 자재내역 | 와셔,DIN 1.0711 CODE NO 9S20,품질보증확
단위 | EA | PO-TEXT | 품명 와셔
자재그룹 | 53 |  | - 와셔재질 DIN 1.0711 CODE NO 9S20
품질등급 | A |  | - 품질보증서류 품질보증확인서
저장등급 | C |  | 품질등급 A등급
자재유형 | SPAR |  | - 별칭 STRAINER SPINDLE WASHER
제작사 한국타프로기(주)
- 부품번호 4
- 도면번호 2/00/0729-0033
자재번호 | 200333858 | 자재내역 | 샤프트,직선형,DIN 1.0711 CODE NO 9S20,품
단위 | EA | PO-TEXT | 품명 샤프트
자재그룹 | 53 |  | - 샤프트용도 직선형
품질등급 | A |  | - 샤프트재질 DIN 1.0711 CODE NO 9S20
저장등급 | C |  | - 품질보증서류 품질보증확인서
자재유형 | SPAR |  | 품질등급 A등급
- 별칭 STRAINER MANUAL HANDLE SHAFT
제작사 한국타프로기(주)
- 부품번호 6
- 도면번호 2/00/0729-0076
자재번호 | 200333941 | 자재내역 | 전자 모듈,표준화형,ANALOG,24VDC,4~20㎃,L
단위 | EA | PO-TEXT | 품명 전자 모듈,표준화형
자재그룹 | 59 |  | - 전자모듈타입 ANALOG
품질등급 | S |  | - 입력전압 24VDC
저장등급 | A |  | - 출력전압 4~20㎃
자재유형 | SPAR |  | - 모듈기능 LEVEL TRANSMITTER CARD
품질등급 S등급
제작사 MOBREY LTD
- 모델번호 SK447
- 주설비 참고자료 FAN NO.:591
자재번호 | 200333942 | 자재내역 | 코일,전기용,24VDC,VERT,71278/111,FAN NO.
단위 | EA | PO-TEXT | 품명 코일
자재그룹 | 59 |  | - 정격전압 24VDC
품질등급 | S |  | - 설치방법 VERT
저장등급 | B |  | 품질등급 S등급
자재유형 | SPAR |  | - 용도 전기용
제작사 MOBREY LTD
- 모델번호 71278/111
- 주설비 참고자료 FAN NO.:591
자재번호 | 200333944 | 자재내역 | 스위치,압력용,PRESS SW,100PSIG,0.4% OF T
단위 | EA | PO-TEXT | 품명 스위치,압력용
자재그룹 | 59 |  | - 압력스위치타입 PRESS SW
품질등급 | S |  | - 압력설정범위(상한) 100PSIG
저장등급 | B |  | - 정확도 0.4% OF THE ADJUSTABLE RANGE
자재유형 | SPAR |  | - 사용온도(상한) 85℃
- 사용온도(하한) -10℃
- 접촉용량 24VDC
품질등급 S등급
- 별칭 CVP PS
- 전기 데이터 125VDC
제작사 SQUARE D COMPANY
- 모델번호 9016GAW21
자재번호 | 200333955 | 자재내역 | 밸브위치기(POSITIONER),PNEUMATIC AIR TO
단위 | EA | PO-TEXT | 품명 밸브위치기(POSITIONER)
자재그룹 | 48 |  | - 밸브위치기타입 PNEUMATIC AIR TO AIR
품질등급 | Q |  | - 길이 3/4 ~ 4 IN STROKE
저장등급 | B |  | - 유압출력신호(상한) 20~100PSI
자재유형 | SPAR |  | - 유압입력신호(상한) 3~15PSI
- 행정거리 3/4" TO 4"
- 품질보증서류 REFER TO PROCUREMENT SPEC.
품질등급 Q등급
제작사 ITT CONOFLOW
- 모델번호 GP50A2040G
자재번호 | 200333960 | 자재내역 | 자료수집 유니트,DIGITAL PROCESSING MODUL
단위 | C45 | PO-TEXT | 품명 자료수집 유니트
자재그룹 | 70 |  | - 별칭 DIGITAL PROCESSING MODULE,I32
품질등급 | A |  | - 타입(형식) NETWORK MODULE
저장등급 | A |  | - 운전 전류 530㎃
자재유형 | SPAR |  | - 전기 데이터 24VDC
- 연결 전기 데이터 10㎃ PER WIRE
- 설치기기 정보 DIN RAIL
- 특수사항 SPEED 38400 BAUD
- 적용기술기준 APPLY ATTACHED SPECIFICATION
- 적용품질기준 APPLY QPS-A-001
- 품질서류 1 APPLY QVDL OF SPECIFICATION
품질등급 A등급
제작사 MAN DIESEL SA(S.E.M.T. PIELSTI
- 부품번호 FC421F9T00(ULCHIN 2)
- FC591F9T00(YONGGWANG 3)
- FC9A1F9T00(ULCHIN 3)
- 모델번호 DID-3502
- I-32
한빛 원자력 본부
- 패키지 번호 YGN 5,6 DATA SETTING
자재번호 | 200333961 | 자재내역 | 가스켓,D SHAPE,25.4㎜,3.2㎜,606.4㎜,657.
단위 | EA | PO-TEXT | 품명 가스켓
자재그룹 | 53 |  | - 가스켓몸체형태 D SHAPE
품질등급 | S |  | - 너비 25.4㎜
저장등급 | B |  | - 두께 3.2㎜
자재유형 | SPAR |  | - 내경 606.4㎜
- 외경 657.2㎜
- 가스켓재질 NON ASBESTOS OR JIC-6000
- 볼트홀(HOLE)수 46EA
- 볼트홀(HOLE)직경 15.9㎜
품질등급 S등급
자재번호 | 200333963 | 자재내역 | 자료수집 유니트,DIGITAL PROCESSING MODUL
단위 | C45 | PO-TEXT | 품명 자료수집 유니트
자재그룹 | 70 |  | - 별칭 DIGITAL PROCESSING MODULE,I32
품질등급 | A |  | - 타입(형식) NETWORK MODULE
저장등급 | A |  | - 운전 전류 530㎃
자재유형 | SPAR |  | - 전기 데이터 24VDC
- 연결 전기 데이터 10㎃ PER WIRE
- 설치기기 정보 DIN RAIL
- 특수사항 SPEED 38400 BAUD
- 적용기술기준 APPLY ATTACHED SPECIFICATION
- 적용품질기준 APPLY QPS-A-001
- 품질서류 1 APPLY QVDL OF SPECIFICATION
품질등급 A등급
제작사 MAN DIESEL SA(S.E.M.T. PIELSTI
- 부품번호 FC421J9T00(ULCHIN 2)
- FC591J9T00(YONGGWANG 3)
- FC9A1J9T00(ULCHIN 3)
- 모델번호 DID-3503
- I-32
한빛 원자력 본부
- 패키지 번호 YGN 5,6 DATA SETTING
자재번호 | 200333964 | 자재내역 | 자료수집 유니트,DIGITAL PROCESSING MODUL
단위 | C45 | PO-TEXT | 품명 자료수집 유니트
자재그룹 | 70 |  | - 별칭 DIGITAL PROCESSING MODULE,I32
품질등급 | A |  | - 타입(형식) NETWORK MODULE
저장등급 | A |  | - 운전 전류 530㎃
자재유형 | SPAR |  | - 전기 데이터 24VDC
- 연결 전기 데이터 10㎃ PER WIRE
- 설치기기 정보 DIN RAIL
- 특수사항 SPEED 38400 BAUD
- 적용기술기준 APPLY ATTACHED SPECIFICATION
- 적용품질기준 APPLY QPS-A-001
- 품질서류 1 APPLY QVDL OF SPECIFICATION
품질등급 A등급
제작사 MAN DIESEL SA(S.E.M.T. PIELSTI
- 부품번호 FC421K9T00(ULCHIN 2)
- FC591K9T00(YONGGWANG 3)
- FC9A1K9T00(ULCHIN 3)
- 모델번호 DID-3504
- I-32
한빛 원자력 본부
- 패키지 번호 YGN 5,6 DATA SETTING
자재번호 | 200333965 | 자재내역 | 자료수집 유니트,DIGITAL PROCESSING MODUL
단위 | C45 | PO-TEXT | 품명 자료수집 유니트
자재그룹 | 70 |  | - 별칭 DIGITAL PROCESSING MODULE,I32
품질등급 | A |  | - 타입(형식) NETWORK MODULE
저장등급 | A |  | - 운전 전류 530㎃
자재유형 | SPAR |  | - 전기 데이터 24VDC
- 연결 전기 데이터 10㎃ PER WIRE
- 설치기기 정보 DIN RAIL
- 특수사항 SPEED 38400 BAUD
- 적용기술기준 APPLY ATTACHED SPECIFICATION
- 적용품질기준 APPLY QPS-A-001
- 품질서류 1 APPLY QVDL OF SPECIFICATION
품질등급 A등급
제작사 MAN DIESEL SA(S.E.M.T. PIELSTI
- 부품번호 FC421M9T00(ULCHIN 2)
- FC591M9T00(YONGGWANG 3)
- FC9A1M9T00(ULCHIN 3)
- 모델번호 DID-3505
- I-32
한빛 원자력 본부
- 패키지 번호 YGN 5,6 DATA SETTING
자재번호 | 200333968 | 자재내역 | 가스켓,D SHAPE,25.4㎜,3.2㎜,352.4㎜,403.
단위 | EA | PO-TEXT | 품명 가스켓
자재그룹 | 53 |  | - 가스켓몸체형태 D SHAPE
품질등급 | S |  | - 너비 25.4㎜
저장등급 | B |  | - 두께 3.2㎜
자재유형 | SPAR |  | - 내경 352.4㎜
- 외경 403.2㎜
- 가스켓재질 NON ASBESTOS OR JIC-6000
- 볼트홀(HOLE)수 28EA
- 볼트홀(HOLE)직경 15.9㎜
품질등급 S등급
자재번호 | 200333969 | 자재내역 | 가스켓,D SHAPE,25.4㎜,3.2㎜,301.6㎜,352.
단위 | EA | PO-TEXT | 품명 가스켓
자재그룹 | 53 |  | - 가스켓몸체형태 D SHAPE
품질등급 | S |  | - 너비 25.4㎜
저장등급 | B |  | - 두께 3.2㎜
자재유형 | SPAR |  | - 내경 301.6㎜
- 외경 352.4㎜
- 가스켓재질 NON ASBESTOS OR JIC-6000
- 볼트홀(HOLE)수 26EA
- 볼트홀(HOLE)직경 15.9㎜
품질등급 S등급
자재번호 | 200334077 | 자재내역 | 전자 모듈,표준화형,MODULE-CPU,24VDC,PROG
단위 | EA | PO-TEXT | 품명 전자 모듈,표준화형
자재그룹 | 59 |  | - 전자모듈타입 MODULE-CPU
품질등급 | A |  | - 정격전압 24VDC
저장등급 | A |  | - 모듈기능 PROGRAMMABLE CONTROLLER
자재유형 | SPAR |  | - 설치방법 PNL
- 품질보증서류 CERTIFICATE OF CONFORMANCE
- 시험성적서류 TEST OR EXAMINATION REPORT
품질등급 A등급
제작사 WESTINGHOUSE ELECTRIC COMPANY
- 부품번호 48012-2N
- 모델번호 CV500-CPU01-EV1
제작사 OMRON ELECTRONICS, INC.
- 모델번호 CV500-CPU01-EV1
자재번호 | 200334078 | 자재내역 | 전자 모듈,표준화형,MODULE-POWER SUPPLY,2
단위 | EA | PO-TEXT | 품명 전자 모듈,표준화형
자재그룹 | 59 |  | - 전자모듈타입 MODULE-POWER SUPPLY
품질등급 | A |  | - 정격전압 24VDC
저장등급 | A |  | - 출력전압 5V, 12A
자재유형 | SPAR |  | - 모듈기능 PLC PWR DISTRIBUTION
- 설치방법 PNL
- 적용품질기준 REFER TO ATTACHED FILE
- 품질보증서류 CERTIFICATE OF CONFORMANCE
- 시험성적서류 TEST OR EXAMINATION REPORT
품질등급 A등급
제작사 WESTINGHOUSE ELECTRIC COMPANY
- 부품번호 48012-3N
- 모델번호 CV500-PS211
- PS211
제작사 OMRON ELECTRONICS, INC.
- 모델번호 CV500-PS211
한빛 원자력 본부
- 패키지 번호 95ED2-5.61.15
자재번호 | 200334079 | 자재내역 | 전자 모듈,표준화형,COMMS I/F,COMMS CTRL,
단위 | EA | PO-TEXT | 품명 전자 모듈,표준화형
자재그룹 | 59 |  | - 전자모듈타입 COMMS I/F
품질등급 | A |  | - 모듈기능 COMMS CTRL
저장등급 | A |  | - 설치방법 PNL
자재유형 | SPAR |  | - 품질보증서류 CERTIFICATE OF CONFORMANCE
품질등급 A등급
- 별칭 MODULE-NETWORK INTERFACE
제작사 WESTINGHOUSE ELECTRIC COMPANY
- 부품번호 48012-4 N
- 모델번호 SNT31
제작사 OMRON ELECTRONICS, INC.
- 모델번호 CV500-SNT31
자재번호 | 200334080 | 자재내역 | 전자 모듈,표준화형,ANALOG I/P,24VDC,0~10
단위 | EA | PO-TEXT | 품명 전자 모듈,표준화형
자재그룹 | 59 |  | - 전자모듈타입 ANALOG I/P
품질등급 | A |  | - 정격전압 24VDC
저장등급 | A |  | - 입력전압 0~10VDC,0-5V,-5TO5V,-10TO10V
자재유형 | SPAR |  | - 입력전류 0~20MA,-20TO20MA
- 출력전압 PLC I/O BUS
- 모듈기능 ANALOG SIGNAL INPUT
- 설치방법 RACK MOUNT
- 품질보증서류 REFER TO ATTACHED FILE
품질등급 A등급
제작사 WESTINGHOUSE ELECTRIC COMPANY
- 부품번호 48012-5N
- 모델번호 C500-AD501
제작사 OMRON ELECTRONICS, INC.
- 모델번호 C500-AD501
자재번호 | 200334185 | 자재내역 | 가스켓,FLAT,0.8㎜,338㎜,395㎜,SOFT IRON,
단위 | EA | PO-TEXT | 품명 가스켓
자재그룹 | 53 |  | - 가스켓몸체형태 FLAT
품질등급 | S |  | - 두께 0.8㎜
저장등급 | B |  | - 내경 338㎜
자재유형 | SPAR |  | - 외경 395㎜
- 가스켓재질 SOFT IRON
- 사용온도(상한) 250℃
- 볼트홀(HOLE)수 8EA
- 품질보증서류 C OF C, MILL SHEET 또는 MTR
품질등급 S등급
- 적용기술기준1 제작참고 도면 참조
한빛 원자력 본부
- 패키지 번호 95ED3
자재번호 | 200334249 | 자재내역 | 벨트,CLASSICAL,V형,47IN,COTTON,POLYESTER
단위 | EA | PO-TEXT | 품명 벨트
자재그룹 | 30 |  | - 벨트타입 CLASSICAL
품질등급 | S |  | - 벨트몸체형태 V형
저장등급 | C |  | - 길이 47IN
자재유형 | SPAR |  | - 벨트재질 COTTON,POLYESTER,CR
- 단면사이즈 A
품질등급 S등급
제작사 동일고무벨트(주)/DRB동일
- 모델번호 A-47"
자재번호 | 200334302 | 자재내역 | 핀,가로쐐기(COTTER),분할핀,1/8IN,25.4㎜,
단위 | EA | PO-TEXT | 품명 핀
자재그룹 | 53 |  | - 핀(PIN)타입 분할핀
품질등급 | S |  | - 핀(PIN)몸체형태 가로쐐기(COTTER)
저장등급 | C |  | - 직경 1/8IN
자재유형 | SPAR |  | - 길이 25.4㎜
- 핀(PIN)재질 S45C,열처리
품질등급 S등급
자재번호 | 200334303 | 자재내역 | 핀,PIN,6.4 DIA*25.4㎜ L,S45C,직선형,무두
단위 | EA | PO-TEXT | 품명 핀
자재그룹 | 53 |  | - 핀(PIN)몸체형태 직선형,무두형
품질등급 | S |  | - 직경 6.4㎜
저장등급 | C |  | - 길이 25.4㎜
자재유형 | SPAR |  | - 핀(PIN)재질 S45C,열처리
- 표면처리 연삭
- 품질보증서류 C OF C
품질등급 S등급
- 별칭 PIN,6.4 DIA*25.4㎜ L,S45C
자재번호 | 200334327 | 자재내역 | 증폭기/변환기,ALMS PSV PRE-AMP,PREAMP,BI
단위 | EA | PO-TEXT | 품명 증폭기/변환기
자재그룹 | 58 |  | - 별칭 ALMS PSV PRE-AMP
품질등급 | A |  | - 타입(형식) PREAMP
저장등급 | A |  | - 전류 BIAS CURRENT 9㎃ DC
자재유형 | SPAR |  | - 이득(GAIN) 데이터 2㎷/PC
- 주파수 범위 260㎐~1㎒
- 입력데이터 INSULATED BNC RECEPTACLE
- 출력데이터 BIAS +18V(DYNAMIC RANGE:10VPP)
- 적용품질기준 REFER TO ATTACHMENT SPEC.
- 품질서류 1 REFER TO ATTACHMENT SPEC.
품질등급 A등급
제작사 TECHNOLOGY FOR ENERGY CORP.
- 모델번호 TEC 160-2
자재번호 | 200334329 | 자재내역 | 전자 구성품 조립체,NON-PSV ALARM UNIT,10
단위 | EA | PO-TEXT | 품명 전자 구성품 조립체
자재그룹 | 59 |  | - 별칭 NON-PSV ALARM UNIT
품질등급 | A |  | - 전기 데이터 100~300㎑
저장등급 | A |  | - 입력데이터 20VPP
자재유형 | SPAR |  | - 출력데이터 0~18VPP(TERMINATION:50Ω)
- 기능1 SIG ACQUISITION / CONVERSION
- 품질서류 1 CERTIFICATE OF CONFORMANCE
- 품질서류 2 TEST REPORT
품질등급 A등급
제작사 WESTINGHOUSE ELECTRIC COMPANY
- 부품번호 75017-005 N
제작사 PHYSICAL ACOUSTICS CORPORATION
- 부품번호 75017-005
자재번호 | 200334433 | 자재내역 | 게이트웨이(GATEWAY),네트워크용,OPTICAL C
단위 | EA | PO-TEXT | 품명 게이트웨이(GATEWAY),네트워크용
자재그룹 | 70 |  | - 별칭 OPTICAL COLLECTOR
품질등급 | A |  | - 타입(형식) OPTICAL CONCENTRATOR
저장등급 | A |  | - 품질서류 1 CERTIFICATE OF CONFORMANCE
자재유형 | SPAR |  | 품질등급 A등급
제작사 WESTINGHOUSE ELECTRIC COMPANY
- 부품번호 48012-38 N
한빛 원자력 본부
- 패키지 번호 95ED2-5.61.45
자재번호 | 200334554 | 자재내역 | 패킹,성형식(MOLD),MOLD,42㎜,60㎜,3/8IN,G
단위 | EA | PO-TEXT | 품명 패킹,성형식(MOLD)
자재그룹 | 53 |  | - 패킹타입 MOLD
품질등급 | S |  | - 내경 42㎜
저장등급 | B |  | - 외경 60㎜
자재유형 | SPAR |  | - 두께 3/8IN
- 패킹재질 GRAPHITE
- 사용온도(상한) 600℃
- 사용압력(상한) 200㎏/㎠
- 시험성적서류 MILL SHEET
품질등급 S등급
자재번호 | 200334626 | 자재내역 | 유량전송기,ELEMENT,SUS316,0~2,832㎥/MIN,
단위 | C45 | PO-TEXT | 품명 유량전송기
자재그룹 | 66 |  | - 유량전송기타입 ELEMENT
품질등급 | S |  | - 몸체재질 SUS316
저장등급 | B |  | - 측정유량(상한) 0~2,832㎥/MIN
자재유형 | SPAR |  | - 사용압력(상한) 0~10BAR
- 사용온도(상한) -17~150℃
- 출력압력 4~20㎃ MAX
- 정격전압 220V,60㎐,20W
- 프로세스연결타입 1-1/2IN
- 설치방법 PIPE MTG
- 부속품목 DIGITAL IND(HTA-2000)
품질등급 S등급
제작사 하이트롤(주)
- 모델번호 HTMF-H11A
자재번호 | 200334673 | 자재내역 | 구동기(ACTUATOR),전기/기계식,LIMITORQUE,
단위 | EA | PO-TEXT | 품명 구동기(ACTUATOR)
자재그룹 | 48 |  | - 구동기용도 전기/기계식
품질등급 | S |  | - 구동기타입 LIMITORQUE
저장등급 | B |  | - 몸체높이 10*120㎜ LG
자재유형 | SPAR |  | - 특수사항 28㎏
- 품질보증서류 C OF C
품질등급 S등급
제작사 TAPROGGE GESELLSCHAFT MBH
- 도면번호 K89/20/0218-0504,P/N 1
- 주설비 참고자료 TBOCW DEBRIS FILTER,PR-BW400
자재번호 | 200334728 | 자재내역 | 스위치,압력용,FF4-4GL DAH,UPPER 0.22 TO
단위 | EA | PO-TEXT | 품명 스위치,압력용
자재그룹 | 59 |  | - 압력스위치타입 FF4-4GL DAH
품질등급 | A |  | - 압력설정범위(상한) UPPER 0.22 TO 4 BAR
저장등급 | B |  | - 압력설정범위(하한) LOWER 0.07 TO 3.75BAR
자재유형 | SPAR |  | - 작동압력(상한) MAX. OPER. 24 BAR
- 사용온도(상한) -20 - +70 ℃
- 프로세스연결사이즈 G3/8“FEMALE,DIN 1725/2,ALSI12
- 프로세스연결타입 VED0660, IEC337-1, IEC 553-1
- 다이아프램재질 PERBUNAN DIAPHRAGM
- 사용매체 LUBE OIL
- 설치방법 BOLT
- 적용품질기준 APPLY ATTACHED SPECIFICATION
- 품질보증서류 APPLY ATTACHED SPECIFICATION
- NCR, SDDR(IF APPLICABLE)
- 시험성적서류 APPLY ATTACHED SPECIFICATION
품질등급 A등급
제작사 TIVAL SENSORS GMBH
- 모델번호 FF4-4GL DAH
제작사 MAN DIESEL & TURBO FRANCE SAS
- 모델번호 FF4-4GL DAH
자재번호 | 200334793 | 자재내역 | 제어/지시기,220 W*210 H*120㎜ D,PRESSURE
단위 | EA | PO-TEXT | 품명 제어/지시기
자재그룹 | 66 |  | - 사이즈 220 W*210 H*120㎜ D
품질등급 | A |  | - 기능1 PRESSURE
저장등급 | A |  | - 입력데이터 0~30PSI
자재유형 | SPAR |  | - 출력데이터 0~30PSI
- 압력 250PSI
- 연결(CONNECTION) 데이터 1/4IN NPT
- 운전방법 AUTO/MANUAL SELECTION
- 특수사항 SUPPLY 125PSI
- 품질서류 1 CERTIFICATE OF CONFORMANCE
- 품질서류 2 REFER TO ATTACHED FILE
품질등급 A등급
제작사 FOXBORO COMPANY
- 모델번호 SD-2E WITH COVER
자재번호 | 200334956 | 자재내역 | 퓨즈,통형,1-1/2IN,5-1/8IN,600V,300A,100
단위 | EA | PO-TEXT | 품명 퓨즈,통형
자재그룹 | 59 |  | - 외경 1-1/2IN
품질등급 | S |  | - 길이 5-1/8IN
저장등급 | B |  | - 열전극부길이 2-7/8IN
자재유형 | SPAR |  | - 정격최대전압 600V
- 정격연속운전전류 300A
- 정격차단전류 100㎄
- 설치방법 BLADES,BOLT-IN
- 특수사항 SEMICONDUCTOR FUSE
품질등급 S등급
제작사 GOULD INC.
- 부품번호 A60X300-4
자재번호 | 200335308 | 자재내역 | 배출장치,방출용,AIR VENT TRAP,FLOAT TYPE
단위 | EA | PO-TEXT | 품명 배출장치,방출용
자재그룹 | 49 |  | - 별칭 AIR VENT TRAP
품질등급 | S |  | - 타입(형식) FLOAT TYPE SELF TRAP
저장등급 | C |  | - 재질 DZR COPPER ALLOY
자재유형 | SPAR |  | - 압력(PRESSURE) 범위 0.1~8 BAR
- 밸브 데이터 0.9㎏ WEIGHT
- 설치기기 정보 1/2IN NPT
- 품질서류 1 C OF C
품질등급 S등급
제작사 SPIRAX SARCO
- 모델번호 AE30C
자재번호 | 200335494 | 자재내역 | 오-링,BS-265,203.50㎜,196.44㎜,3.53㎜,RU
단위 | EA | PO-TEXT | 품명 오-링
자재그룹 | 53 |  | - 오-링표준규격번호 BS-265
품질등급 | S |  | - 내경 203.50㎜
저장등급 | B |  | - 외경 196.44㎜
자재유형 | SPAR |  | - 두께 3.53㎜
- 오-링재질 RUBBER FLUOROCARBON
- 특수사항 개별 진공포장
- 품질보증서류 CERTIFICATE OF CONFORMANCE
품질등급 S등급
자재번호 | 200335510 | 자재내역 | 계전기,전자식,V TRANSFER,24VDC,24POLE,SK
단위 | EA | PO-TEXT | 품명 계전기,전자식
자재그룹 | 59 |  | - 계전기타입 V TRANSFER
품질등급 | A |  | - 코일전압 24VDC
저장등급 | B |  | - 전극개수 24POLE
자재유형 | SPAR |  | - 설치설비형식 SKT MTG
- 적용품질기준 ASME NQA-1(‘94)
- 품질보증서류 CERTIFICATE OF CONFORMANCE
품질등급 A등급
- 별칭 TRANSFER RELAY
제작사 WESTINGHOUSE ELECTRIC COMPANY
- 부품번호 75022
자재번호 | 200335511 | 자재내역 | 오-링,BS-245,110.72㎜,117.78㎜,3.53㎜,FK
단위 | EA | PO-TEXT | 품명 오-링
자재그룹 | 53 |  | - 오-링표준규격번호 BS-245
품질등급 | S |  | - 내경 110.72㎜
저장등급 | B |  | - 외경 117.78㎜
자재유형 | SPAR |  | - 두께 3.53㎜
- 오-링재질 FKM(ASTM 1418)
- 특수사항 개별 진공포장
- 품질보증서류 CERTIFICATE OF CONFORMANCE
품질등급 S등급
자재번호 | 200335513 | 자재내역 | 오-링,BS-244,107.54㎜,114.60㎜,3.53㎜,FK
단위 | EA | PO-TEXT | 품명 오-링
자재그룹 | 53 |  | - 오-링표준규격번호 BS-244
품질등급 | S |  | - 내경 107.54㎜
저장등급 | B |  | - 외경 114.60㎜
자재유형 | SPAR |  | - 두께 3.53㎜
- 오-링재질 FKM(ASTM 1418)
- 품질보증서류 CERTIFICATE OF CONFORMANCE
품질등급 S등급
자재번호 | 200335544 | 자재내역 | 체크밸브,MSIV P.O CHECK VALVE,3000~4000P
단위 | EA | PO-TEXT | 품명 체크밸브
자재그룹 | 48 |  | - 체크밸브타입 PILOT OPER
품질등급 | Q |  | - 사용압력(상한) 3000~4000PSIG
저장등급 | C |  | - 시트재질 A276-440C
자재유형 | SPAR |  | - 디스크(DISK)재질 A276-440C
- 사용매체 OIL
- 품질보증서류 C OF C,CMTR,NDE,SEICMIC REPORT
품질등급 Q등급
- 별칭 MSIV P.O CHECK VALVE
자재번호 | 200335717 | 자재내역 | 오-링,BS-218,31.34㎜,3.53㎜,FKM(ASTM1418
단위 | EA | PO-TEXT | 품명 오-링
자재그룹 | 53 |  | - 오-링표준규격번호 BS-218
품질등급 | S |  | - 내경 31.34㎜
저장등급 | B |  | - 두께 3.53㎜
자재유형 | SPAR |  | - 오-링재질 FKM(ASTM1418)
품질등급 S등급
자재번호 | 200336200 | 자재내역 | 변환기,선형 변위측정용,LVDT,3V RMS,3㎑,4
단위 | EA | PO-TEXT | 품명 변환기,선형 변위측정용
자재그룹 | 66 |  | - 타입(형식) LVDT
품질등급 | S |  | - 입력데이터 3V RMS,3㎑
저장등급 | A |  | - 출력데이터 4~20㎃
자재유형 | SPAR |  | - 온도 -55~150 ℃
- 전기 데이터 24~40VDC
품질등급 S등급
제작사 SCHAEVITZ SENSORS DIV. OF MEAS
- 모델번호 2000HCA-206-3904(CCT65)
자재번호 | 200336290 | 자재내역 | 부품키트,기계용,트랩용,FLOAT,BALL FLOAT(
단위 | C45 | PO-TEXT | 품명 부품키트,기계용
자재그룹 | 47 |  | - 기계부품키트용도 트랩용
품질등급 | S |  | - 기계부품키트타입 FLOAT
저장등급 | C |  | - 구성품1 BALL FLOAT(4)
자재유형 | SPAR |  | - 구성품2 SEAT(3)
- 구성품3 DISC(6)
품질등급 S등급
- 별칭 AIR RECEIVER TK TRAP
제작사 조광ILI(주)
- 부품번호 3, 4, 6
- 모델번호 KJD-AT1
한빛 원자력 본부
- 패키지 번호 P217
자재번호 | 200336552 | 자재내역 | 전송기,0~150 PSI,4~20㎃,0.065% OF SPAN A
단위 | EA | PO-TEXT | 품명 전송기
자재그룹 | 66 |  | - 측정범위(상한) 0~150 PSI
품질등급 | A |  | - 출력압력 4~20㎃
저장등급 | B |  | - 정확도 0.065% OF SPAN ACCURACY
자재유형 | SPAR |  | - 다이아프램재질 316L SST
- 충진재 SENSOR FILL FLUID SILICONE
- 전선관연결 1/2-14NPT FEMALE
- 품질보증서류 CERTIFICATE OF CONFORMANCE
품질등급 A등급
제작사 ROSEMOUNT NUCLEAR INSTRUMENTS,
- 모델번호 3051TG2A2B21AB4E5M5Q4
자재번호 | 200336766 | 자재내역 | 전동기,교류용,INDUCT,TOTALLY ENCLOSED,46
단위 | EA | PO-TEXT | 품명 전동기
자재그룹 | 61 |  | - 전동기타입 INDUCT,TOTALLY ENCLOSED
품질등급 | S |  | - 전동기용도 교류용
저장등급 | B |  | - 정격전압 460V
자재유형 | SPAR |  | - 정격전력(용량) 125HP
- 주파수 60㎐
- 상(PHASE)수 3PH
- 회전속도 1175RPM
- 전극개수 6P
- 절연등급 F
- 품질보증서류 C OF C
품질등급 S등급
제작사 P&H MORRIS MATERIAL HANDLING
- 부품번호 119778-2
- 모델번호 HEW-445XL
자재번호 | 200336767 | 자재내역 | 전동기,교류용,INDUCT,TOTALLY ENCLOSED,46
단위 | EA | PO-TEXT | 품명 전동기
자재그룹 | 61 |  | - 전동기타입 INDUCT,TOTALLY ENCLOSED
품질등급 | S |  | - 전동기용도 교류용
저장등급 | B |  | - 정격전압 460V
자재유형 | SPAR |  | - 정격전력(용량) 7.5HP
- 주파수 60㎐
- 상(PHASE)수 3PH
- 회전속도 1115RPM
- 전극개수 6P
- 절연등급 F
- 품질보증서류 C OF C
품질등급 S등급
제작사 P&H MORRIS MATERIAL HANDLING
- 부품번호 119685-22
- 모델번호 HEW-256X
자재번호 | 200336768 | 자재내역 | 전동기,BRIDGE DEIVE MOTOR,교류용,INDUCT,
단위 | EA | PO-TEXT | 품명 전동기
자재그룹 | 61 |  | - 전동기타입 INDUCT,TOTALLY ENCLOSED
품질등급 | S |  | - 전동기용도 교류용
저장등급 | B |  | - 정격전압 460V
자재유형 | SPAR |  | - 정격전력(용량) 15HP
- 주파수 60㎐
- 상(PHASE)수 3PH
- 회전속도 1140RPM
- 전극개수 6P
- 절연등급 F
- 품질보증서류 C OF C
품질등급 S등급
- 별칭 BRIDGE DEIVE MOTOR
제작사 P&H MORRIS MATERIAL HANDLING
- 부품번호 119687-33
자재번호 | 200336769 | 자재내역 | 전동기,SINGLE SPEED TROLLEY MOTOR,교류용
단위 | EA | PO-TEXT | 품명 전동기
자재그룹 | 61 |  | - 전동기타입 INDUCT,TOTALLY ENCLOSED
품질등급 | S |  | - 전동기용도 교류용
저장등급 | B |  | - 정격전압 460V
자재유형 | SPAR |  | - 정격전력(용량) 0.25HP
- 주파수 60㎐
- 상(PHASE)수 3PH
- 회전속도 1200RPM
- 절연등급 F
- 품질보증서류 C OF C
품질등급 S등급
- 별칭 SINGLE SPEED TROLLEY MOTOR
제작사 P&H MORRIS MATERIAL HANDLING
- 부품번호 88Z563D5
자재번호 | 200336772 | 자재내역 | 브레이크,전기식,460V,100FT-LB,H,60㎐,FRA
단위 | EA | PO-TEXT | 품명 브레이크
자재그룹 | 30 |  | - 브레이크용도 전기식
품질등급 | S |  | - 정격전압 460V
저장등급 | C |  | - 주파수 60㎐
자재유형 | SPAR |  | - 정격토크 100FT-LB
- 절연등급 H
- 특수사항 FRAME NO:SBEM8
- 품질보증서류 C OF C
품질등급 S등급
제작사 P&H MORRIS MATERIAL HANDLING
- 부품번호 8SBEP100ASC1
자재번호 | 200336773 | 자재내역 | 브레이크,전기식,460V,1450FT-LB,H,60㎐,FR
단위 | EA | PO-TEXT | 품명 브레이크
자재그룹 | 30 |  | - 브레이크용도 전기식
품질등급 | S |  | - 정격전압 460V
저장등급 | C |  | - 주파수 60㎐
자재유형 | SPAR |  | - 정격토크 1450FT-LB
- 절연등급 H
- 특수사항 FRAME NO:1412
- 품질보증서류 C OF C
품질등급 S등급
제작사 P&H MORRIS MATERIAL HANDLING
- 부품번호 16SBE850SC1
자재번호 | 200336774 | 자재내역 | 브레이크,전기식,460V,40FT-LB,H,60㎐,FRAM
단위 | EA | PO-TEXT | 품명 브레이크
자재그룹 | 30 |  | - 브레이크용도 전기식
품질등급 | S |  | - 정격전압 460V
저장등급 | C |  | - 주파수 60㎐
자재유형 | SPAR |  | - 정격토크 40FT-LB
- 절연등급 H
- 특수사항 FRAME NO:SBE5
- 품질보증서류 C OF C
품질등급 S등급
제작사 P&H MORRIS MATERIAL HANDLING
- 부품번호 5SBE20ASC1
자재번호 | 200336888 | 자재내역 | 가스켓,SPIRAL WOUND,3.2㎜,537㎜,557㎜,CL
단위 | EA | PO-TEXT | 품명 가스켓
자재그룹 | 53 |  | - 가스켓타입 SPIRAL WOUND
품질등급 | S |  | - 두께 3.2㎜
저장등급 | B |  | - 내경 537㎜
자재유형 | SPAR |  | - 외경 557㎜
- 사용압력(상한) CL 900
품질등급 S등급
자재번호 | 200336973 | 자재내역 | 로커암,엔진 포핏 밸브용,VALVE CONTROL GE
단위 | EA | PO-TEXT | 품명 로커암,엔진 포핏 밸브용
자재그룹 | 28 |  | - 별칭 VALVE CONTROL GEAR COMPLETE
품질등급 | Q |  | - 타입(형식) PUSH ROD TAPPET PLATE
저장등급 | C |  | - 재질 IRON
자재유형 | SPAR |  | - 적용품질기준 ASME NQA-1('94ED &'95ADD.)
- 품질서류 1 CERTIFICATE OF CONFORMANCE
- 품질서류 2 CGID REPORT(IF APPLICABLE)
- NCR, SDDR(IF APPLICABLE)
품질등급 Q등급
제작사 MAN DEISEL SA(S.E.M.T. PIELSTI
- 부품번호 52.020.901300
- 모델번호 16PC 2.5V 400
- 도면번호 M826772
제작사 두산엔진(주) [구 HSD 엔진(주)]
- 부품번호 52.020.901300
고리 원자력 본부
- 패키지 번호 M263
한울 원자력 본부
- 패키지 번호 M263
자재번호 | 200337135 | 자재내역 | 오-링,ARP157-V70,113.97㎜,119.21㎜,2.62
단위 | EA | PO-TEXT | 품명 오-링
자재그룹 | 53 |  | - 오-링표준규격번호 ARP157-V70
품질등급 | S |  | - 내경 113.97㎜
저장등급 | B |  | - 외경 119.21㎜
자재유형 | SPAR |  | - 두께 2.62㎜
- 오-링재질 FLUORO RUBBER POLYMETHYLENE
품질등급 S등급
자재번호 | 200337143 | 자재내역 | 하우징,EHC OIL CONDITIONER,AIR BREATHER,
단위 | EA | PO-TEXT | 품명 하우징
자재그룹 | 29 |  | - 별칭 EHC OIL CONDITIONER
품질등급 | S |  | - 타입(형식) AIR BREATHER
저장등급 | C |  | - 연결(CONNECTION) 데이터 PIPE CONNECTOR
자재유형 | SPAR |  | - 설치기기 정보 VERT MTG
품질등급 S등급
제작사 PALL INDUSTRIAL HYDRAULICS COR
- 부품번호 HC0293SEE5YA43
- 모델번호 AIR BREATHER
자재번호 | 200337212 | 자재내역 | 밸브디스크,A564 T630 H1100,D2O,QPS-A-001
단위 | EA | PO-TEXT | 품명 밸브디스크
자재그룹 | 48 |  | - 디스크(DISK)재질 A564 T630 H1100
품질등급 | A |  | - 사용매체 D2O
저장등급 | B |  | - 적용품질기준 QPS-A-001
자재유형 | SPAR |  | - 품질보증서류 CERTIFICATE OF COMFORMANCE
- NCR / SDDR (IF APPLICABLE)
- 시험성적서류 N.D.E. REPORT (PT)
품질등급 A등급
- 용도 BALL VALVE
제작사 FLOWSERVE FCD CORPORATION
- 부품번호 32535(OLD)
- 672733(NEW)
- 도면번호 86-35230-9025-1-GA-D, ITEM 3
- 도면번호 KN44-0599 R/F
- 도면번호 ITEM 3
자재번호 | 200337213 | 자재내역 | 스템,밸브용,ASTM A564 T630 H1075,D20,ASM
단위 | EA | PO-TEXT | 품명 스템,밸브용
자재그룹 | 53 |  | - 스템(STEM)재질 ASTM A564 T630 H1075
품질등급 | A |  | - 사용매체 D20
저장등급 | C |  | - 적용품질기준 ASME NQA-1
자재유형 | SPAR |  | - 품질보증서류 CERTIFICATE OF CONFORMANCE
- NCR, SDDR(IF APPLICABLE)
- 시험성적서류 NDE REPORT(PT)
품질등급 A등급
제작사 FLOWSERVE FCD CORPORATION
- 부품번호 29604(NEW)
- 678086(OLD)
- 도면번호 86-35230-9025-1-GA-D I/N 4
- KN44-0599
자재번호 | 200337240 | 자재내역 | 가스켓,SPIRAL WOUND,OUTER RING,3/4IN,4.5
단위 | EA | PO-TEXT | 품명 가스켓
자재그룹 | 53 |  | - 가스켓타입 SPIRAL WOUND
품질등급 | S |  | - 가스켓단면형태 OUTER RING
저장등급 | B |  | - 배관공칭규격(NPS) 3/4IN
자재유형 | SPAR |  | - 두께 4.5㎜
- 가스켓재질 SUS304/GRAPHITE
- 링(RING)재질 SUS304
- 주입기(FILLER)재질 GRAPHITE
- 후프(HOOP)재질 SUS304
- 사용온도(상한) 500℃
- 사용압력(상한) ANSI CLASS 600
- 최소포장단위 EA
- 시험성적서류 치수검사 보고서
품질등급 S등급
자재번호 | 200337329 | 자재내역 | 제어기,전자기기논리용,CURRENT OUTPUT MOD
단위 | EA | PO-TEXT | 품명 제어기,전자기기논리용
자재그룹 | 59 |  | - 타입(형식) CURRENT OUTPUT MODULE
품질등급 | S |  | - 전기 데이터 55MA @ 5V DC, 115MA @ 24V DC
저장등급 | A |  | - 출력/입력 갯수 4
자재유형 | SPAR |  | - 특수사항 4-CHANNEL MODULE
품질등급 S등급
제작사 ALLEN-BRADLEY/ROCKWELL AUTO.
- 부품번호 1746-NO4I
자재번호 | 200337426 | 자재내역 | 송풍기,CPC CPU CHASSIS COOLING FAN,15W,1
단위 | EA | PO-TEXT | 품명 송풍기
자재그룹 | 41 |  | - 정격전력(용량) 15W
품질등급 | S |  | - 정격전압 115VAC,50/60㎐
저장등급 | C |  | - 특수사항 COOLING,3200RPM,119*119*38㎜
자재유형 | SPAR |  | 품질등급 S등급
- 별칭 CPC CPU CHASSIS COOLING FAN
제작사 ETRI CO.
- 모델번호 125XR5182002
자재번호 | 200337428 | 자재내역 | 퓨즈,통형,2.50IN,7.09IN,700V,600A,100㎄,
단위 | EA | PO-TEXT | 품명 퓨즈,통형
자재그룹 | 59 |  | - 외경 2.50IN
품질등급 | S |  | - 길이 7.09IN
저장등급 | B |  | - 열전극부길이 2.84IN
자재유형 | SPAR |  | - 정격최대전압 700V
- 정격연속운전전류 600A
- 정격차단전류 100㎄
- 설치방법 BLADES,BOLT-IN
품질등급 S등급
제작사 GOULD INC.
- 부품번호 A70P600-4
자재번호 | 200337547 | 자재내역 | 가스켓,SPIRAL WOUND,CIRCULAR,4.5㎜,340㎜
단위 | EA | PO-TEXT | 품명 가스켓
자재그룹 | 53 |  | - 가스켓타입 SPIRAL WOUND
품질등급 | A |  | - 가스켓몸체형태 CIRCULAR
저장등급 | B |  | - 두께 4.5㎜
자재유형 | SPAR |  | - 내경 340㎜
- 외경 370㎜
- 가스켓재질 SUS316/GRAPHITE
- 사용온도(상한) 425℉
- 사용압력(상한) CL 300
- 품질보증서류 CERTIFICATE OF CONFORMANCE
품질등급 A등급
자재번호 | 200337641 | 자재내역 | 자료수집 유니트,ANALOG,4~20㎃,PNL MTG,RE
단위 | C45 | PO-TEXT | 품명 자료수집 유니트
자재그룹 | 70 |  | - 타입(형식) ANALOG
품질등급 | A |  | - 입력데이터 4~20㎃
저장등급 | A |  | - 설치기기 정보 PNL MTG
자재유형 | SPAR |  | - 품질서류 1 REFER TO PROCUREMENT SPEC.
품질등급 A등급
제작사 MAN DEISEL SA(S.E.M.T. PIELSTI
- 부품번호 FC591E170L
- 모델번호 AI32
한빛 원자력 본부
- 패키지 번호 M263
자재번호 | 200337648 | 자재내역 | 임펠러,FIRST,ASTM A743 CA 6NM,ASME NQA-1
단위 | EA | PO-TEXT | 품명 임펠러
자재그룹 | 43 |  | - 임펠러용도 FIRST
품질등급 | Q |  | - 임펠러재질 ASTM A743 CA 6NM
저장등급 | C |  | - 적용기술기준 ASME NQA-1
자재유형 | SPAR |  | - 품질보증서류 CERTIFICATE OF COMFORMANCE
- NCR/SDDR(IF APPLICABLE)
- 시험성적서류 MTR OR MILL SHEET, NDE REPORT
품질등급 Q등급
- 별칭 IMPELLER, FIRST STAGE
제작사 CLYDE PUMPS LTD(OLD:WEIR PUMPS
- 부품번호 201
- 모델번호 RK 7Z 32
- 도면번호 NO C. NO-000907(1/2)
- NO-000824
- 표준규격/규정 1992 EDITION WITH 1992 THROUGH
- 1994 ADDENDA
- ASME NQA-1
- ASME SEC.III CLASS 3
- 주설비 참고자료 M206
한빛 원자력 본부
- 패키지 번호 9-542-M206
자재번호 | 200337706 | 자재내역 | 오-링,2-006,2.90㎜,1/4IN(NOM),1.78㎜,FKM
단위 | EA | PO-TEXT | 품명 오-링
자재그룹 | 53 |  | - 오-링표준규격번호 2-006
품질등급 | Q |  | - 내경 2.90㎜
저장등급 | B |  | - 외경 1/4IN(NOM)
자재유형 | SPAR |  | - 두께 1.78㎜
- 오-링재질 FKM(ASTM1418)
- 경도등급 75
- 허용오차(내경) ±0.13㎜(0.005")
- 허용오차(두께) ±0.08㎜(0.003")
- 품질보증서류 CERTIFICATE OF CONFORMANCE
- 시험성적서류 TEST REPORTS (HARDNESS, TENS)
품질등급 Q등급
- 별칭 V0747 2-006
제작사 PARKER HANNIFIN CORP
- 부품번호 V0747 2-006
자재번호 | 200337710 | 자재내역 | 오-링,2-014,12.42㎜,15.98㎜,1.78㎜,FKM(A
단위 | EA | PO-TEXT | 품명 오-링
자재그룹 | 53 |  | - 오-링표준규격번호 2-014
품질등급 | Q |  | - 내경 12.42㎜
저장등급 | B |  | - 외경 15.98㎜
자재유형 | SPAR |  | - 두께 1.78㎜
- 오-링재질 FKM(ASTM1418)
- 경도등급 75
- 허용오차(내경) ±0.13㎜
- 허용오차(두께) ±0.08㎜
- 적용품질기준 APPLY ATTACHED SPECIFICATION
- 적용기술기준 APPLY QPS-A-001
- 품질보증서류 APPLY QVDL OF SPECIFICATION
품질등급 Q등급
- 별칭 V0747 2-014
제작사 PARKER HANNIFIN CORP
- 부품번호 V0747 2-014
자재번호 | 200337730 | 자재내역 | 제어카드,4-20㎃ ANALOG OUTPUT MODULE,ELE
단위 | EA | PO-TEXT | 품명 제어카드
자재그룹 | 59 |  | - 제어카드타입 4-20㎃ ANALOG OUTPUT MODULE
품질등급 | A |  | - 제어카드용도 ELETRONICS MODULE
저장등급 | A |  | - 정격전압 24VDC
자재유형 | SPAR |  | - 정격전력(용량) 4W TYPICAL
- 제어카드기능1 DIGITAL TO ANALOG CONVERSION
- 제어카드기능2 WITH DIAGNOSTICS
- 습도 0 TO 95%
- 사용온도(하한) 0℃
- 사용온도(상한) 60℃
- 채널개수 4CHANNEL
- 출력데이터 0-20㎃(CALIBRATED 4-20㎃)
- 출력방식 OUTPUT LOAD : 0~750Ω
- 데이터전송율 UPDATE : 2㎳
- 해상도 12 BITS
- 적용품질기준 ASME NQA-1
- 품질보증서류 CERTIFICATE OF CONFORMANCE
품질등급 A등급
- 정확도 ±0.1% OF FULL SCALE
제작사 WESTINGHOUSE ELECTRIC COMPANY
- 부품번호 PS22202H03
- 모델번호 1C31129G03
- 주설비 참고자료 9-640-Z-201-164(SKN #1,2)
자재번호 | 200337891 | 자재내역 | 오-링,393.07㎜,6.99㎜,RUBBER POLYMETHYLE
단위 | EA | PO-TEXT | 품명 오-링
자재그룹 | 53 |  | - 내경 393.07㎜
품질등급 | S |  | - 두께 6.99㎜
저장등급 | B |  | - 오-링재질 FLUORO RUBBER POLYMETHYLENE
자재유형 | SPAR |  | - 최소포장단위 1EA
품질등급 S등급
자재번호 | 200337930 | 자재내역 | 가스켓,SPIRAL WOUND,BASIC,4.5㎜,313.9㎜,
단위 | EA | PO-TEXT | 품명 가스켓
자재그룹 | 53 |  | - 가스켓타입 SPIRAL WOUND
품질등급 | A |  | - 가스켓단면형태 BASIC
저장등급 | B |  | - 두께 4.5㎜
자재유형 | SPAR |  | - 내경 313.9㎜
- 외경 338.5㎜
- 가스켓재질 INCONEL-X750/GRAPHITE
- 사용압력(상한) Y=20,000 PSI
- 품질보증서류 CERTIFICATE OF COMFORMANCE
- 시험성적서류 CERTIFIED MATERIAL TEST REPORT
품질등급 A등급
- 별칭 3335-IX1,2 OUTER GASKET
자재번호 | 200337931 | 자재내역 | 가스켓,SPIRAL WOUND,BASIC,4.5㎜,273.5㎜,
단위 | EA | PO-TEXT | 품명 가스켓
자재그룹 | 53 |  | - 가스켓타입 SPIRAL WOUND
품질등급 | A |  | - 가스켓단면형태 BASIC
저장등급 | B |  | - 두께 4.5㎜
자재유형 | SPAR |  | - 내경 273.5㎜
- 외경 298.1㎜
- 가스켓재질 INCONEL-X750/GRAPHITE
- 사용압력(상한) Y=20,000 PSI
- 품질보증서류 CERTIFICATE OF COMFORMANCE
- 시험성적서류 CERTIFIED MATERIAL TEST REPORT
품질등급 A등급
- 별칭 3335-IX1,2 INNER GASKET
자재번호 | 200337965 | 자재내역 | 볼베어링,DGBB,6210C3,90㎜,50㎜,20㎜,7000
단위 | EA | PO-TEXT | 품명 볼베어링
자재그룹 | 31 |  | - 베어링타입 DGBB
품질등급 | S |  | - 국제베어링교환번호 6210C3
저장등급 | B |  | - 외경 90㎜
자재유형 | SPAR |  | - 구멍직경 50㎜
- 너비 20㎜
- 회전속도 7000RPM
품질등급 S등급
제작사 SKF
- 부품번호 6210C3
자재번호 | 200337995 | 자재내역 | 모듈,PLC,PM646A PROCESSOR MODULE,12W,PRO
단위 | EA | PO-TEXT | 품명 모듈
자재그룹 | 59 |  | - 모듈용도 PLC
품질등급 | Q |  | - 모듈부품타입 PM646A PROCESSOR MODULE
저장등급 | A |  | - 정격전력(용량) 12W
자재유형 | SPAR |  | - 모듈기능 1 PROCESSOR APPLICATION PROGRAM
- 모듈기능 2 PROCESSOR HSL COMMUNICATION
- 적용기술기준 APPLY ATTACHED SPECIFICATION
- 적용품질기준 APPLY QPS-A-001
- 품질보증서류 APPLY QVDL OF SPECIFICATION
품질등급 Q등급
- 카드표시번호 2C48361G01 Y
- 연결 전기 데이터 24VDC
제작사 WESTINGHOUSE ELECTRIC COMPANY
- 부품번호 2C48361G01 Y
- 모델번호 PM646A
한울 원자력 본부
- 패키지 번호 ED2C-S.25N1.009
자재번호 | 200337997 | 자재내역 | 모듈,PLC,DI 620 DIGITAL INPUT MODULE,1.1
단위 | EA | PO-TEXT | 품명 모듈
자재그룹 | 59 |  | - 모듈용도 PLC
품질등급 | Q |  | - 모듈부품타입 DI 620 DIGITAL INPUT MODULE
저장등급 | A |  | - 너비 1.1㎏
자재유형 | SPAR |  | - 입력전압 24VDC
- 정격전력(용량) 42W
- 채널개수 32
- 모듈기능 1 DIGITAL INPUT
- 적용기술기준 APPLY ATTACHED SPECIFICATION
- 적용품질기준 APPLY QPS-A-001
- 품질보증서류 APPLY QVDL OF SPECIFICATION
품질등급 Q등급
- 카드표시번호 2C48361G08
제작사 WESTINGHOUSE ELECTRIC COMPANY
- 부품번호 2C48361G08, 3BSE023886R1
- 모델번호 DI620
한울 원자력 본부
- 패키지 번호 ED2C-S.25N1.018
- ED2CS.26N1.12
자재번호 | 200337998 | 자재내역 | 시트,밸브용,EPDM+TEFLON,AIR OPER,1.5IN,1
단위 | EA | PO-TEXT | 품명 시트,밸브용
자재그룹 | 48 |  | - 시트재질 EPDM+TEFLON
품질등급 | A |  | - 밸브타입 AIR OPER
저장등급 | C |  | - 밸브헤드(HEAD)직경 1.5IN
자재유형 | SPAR |  | - 사용압력(상한) 150LB
- 부속품목 BALANCE SEAL RING
- 특수사항 고온고압 성형품
- 품질보증서류 C OF C
품질등급 A등급
제작사 (주)에쓰브이씨 [구 신우공업(주
- 부품번호 6130393E
자재번호 | 200338042 | 자재내역 | 베어링,롤러식,RADIAL ROLLER,CYLINDER,STE
단위 | EA | PO-TEXT | 품명 베어링,롤러식
자재그룹 | 31 |  | - 베어링타입 RADIAL ROLLER
품질등급 | Q |  | - 베어링형태 CYLINDER
저장등급 | B |  | - 베어링재질 STEEL
자재유형 | SPAR |  | - 적용품질기준 ASME NQA-1
- 품질보증서류 CERTIFICATE OF CONFORMANCE
- SDDR, NCR - IF APPLICABLE
품질등급 Q등급
- 별칭 RADIAL ROLLER BEARING
제작사 KSB AG (KLEIN SCHAZLINS BECKER
- 부품번호 322.01
- 모델번호 RHM65-265.14
- 도면번호 5077813701 REV.7
- UG1033831(SIN-WOLSONG)
- 도면번호 DIN 5412
- 주설비 참고자료 9-903-Z-181-001
- PARENT EQUIP PROD LOT RHM 65-265.14
자재번호 | 200338043 | 자재내역 | 베어링,롤러식,THRUST ROLLER,STEEL,ASME N
단위 | EA | PO-TEXT | 품명 베어링,롤러식
자재그룹 | 31 |  | - 베어링타입 THRUST ROLLER
품질등급 | Q |  | - 베어링재질 STEEL
저장등급 | B |  | - 적용기술기준 ASME NQA-1
자재유형 | SPAR |  | - 품질보증서류 CERTIFICATE OF CONFORMANCE
- SDDR, NCR - IF APPLICABLE
품질등급 Q등급
- 별칭 THRUST ROLLER BEARING
제작사 KSB AG (KLEIN SCHAZLINS BECKER
- 부품번호 324.01
- 모델번호 RHM65-265.14
- 도면번호 5077813701 REV.7
- UG1033831(SIN-WOLSONG)
- 도면번호 9378/9321
- 주설비 참고자료 9-903-Z-181-001
- PARENT EQUIP PROD LOT RHM 65-265.14
자재번호 | 200338069 | 자재내역 | 오-링,NBR80,CERTIFICATE OF CONFORMANCE,C
단위 | EA | PO-TEXT | 품명 오-링
자재그룹 | 53 |  | - 오-링재질 NBR80
품질등급 | Q |  | - 품질보증서류 CERTIFICATE OF CONFORMANCE
저장등급 | B |  | 품질등급 Q등급
자재유형 | SPAR |  | - 별칭 CHARGING PUMP O-RING
- 치수 59.99*2.62㎜
제작사 KSB AG (KLEIN SCHAZLINS BECKER
- 부품번호 412.15
- 모델번호 RHM65-265.14
- 도면번호 5077813701 REV.7(GENARAL DWG.)
- UG1033831(SIN-WOLSONG)
- 도면번호 ZN3770
- 주설비 참고자료 9-903-Z-181-001
- PARENT EQUIP PROD LOT RHM 65-265.14
자재번호 | 200338072 | 자재내역 | 오-링,NBR80,ASME NQA-1,CERTIFICATE OF CO
단위 | EA | PO-TEXT | 품명 오-링
자재그룹 | 53 |  | - 오-링재질 NBR80
품질등급 | Q |  | - 적용품질기준 ASME NQA-1
저장등급 | B |  | - 품질보증서류 CERTIFICATE OF CONFORMANCE
자재유형 | SPAR |  | - NCR/SDDR(IF APPLICABLE)
품질등급 Q등급
- 별칭 CHARGING PUMP O-RING
- 치수 45*2.5㎜
제작사 KSB AG (KLEIN SCHAZLINS BECKER
- 부품번호 412.18
- 모델번호 RHM65-265.14
- 도면번호 5077813701 REV.7(GENARAL DWG.)
- UG1033831(SIN-WOLSONG)
- 도면번호 ZN3771
- 주설비 참고자료 9-903-Z-181-001
- PARENT EQUIP PROD LOT RHM 65-265.14
자재번호 | 200338073 | 자재내역 | 오-링,NBR80,CERTIFICATE OF CONFORMANCE,C
단위 | EA | PO-TEXT | 품명 오-링
자재그룹 | 53 |  | - 오-링재질 NBR80
품질등급 | Q |  | - 품질보증서류 CERTIFICATE OF CONFORMANCE
저장등급 | B |  | 품질등급 Q등급
자재유형 | SPAR |  | - 별칭 CHARGING PUMP O-RING
- 치수 425*5㎜
제작사 KSB AG (KLEIN SCHAZLINS BECKER
- 부품번호 412.19
- 모델번호 RHM65-265.14
- 도면번호 5077813701 REV.7(GENARAL DWG.)
- UG1033831(SIN-WOLSONG)
- 도면번호 ZN3771
- 주설비 참고자료 9-903-Z-181-001
- PARENT EQUIP PROD LOT RHM 65-265.14
자재번호 | 200338078 | 자재내역 | 씰링,레버린스식,CC483K-GC(ASTMB271:C9050
단위 | EA | PO-TEXT | 품명 씰링,레버린스식
자재그룹 | 53 |  | - 씰재질 CC483K-GC(ASTMB271:C90500)
품질등급 | Q |  | - 적용품질기준 ASME NQA-1
저장등급 | C |  | - 품질보증서류 CERTIFICATE OF CONFORMANCE
자재유형 | SPAR |  | - NCR/SDDR(IF APPLICABLE)
품질등급 Q등급
- 별칭 CHARGING PUMP LABYLINTH RING
제작사 KSB AG (KLEIN SCHAZLINS BECKER
- 부품번호 423.01
- 모델번호 RHM65-265.14
- 도면번호 5077813701 REV.7(GENARAL DWG.)
- UG1033831(SIN-WOLSONG)
- 도면번호 507224417
- 주설비 참고자료 9-903-Z-181-001
- PARENT EQUIP PROD LOT RHM 65-265.14
자재번호 | 200338079 | 자재내역 | 씰링,레버린스식,PTFE-FPM,ASME NQA-1,CERT
단위 | EA | PO-TEXT | 품명 씰링,레버린스식
자재그룹 | 53 |  | - 씰재질 PTFE-FPM
품질등급 | Q |  | - 적용품질기준 ASME NQA-1
저장등급 | C |  | - 품질보증서류 CERTIFICATE OF CONFORMANCE
자재유형 | SPAR |  | - NCR/SDDR(IF APPLICABLE)
품질등급 Q등급
- 별칭 CHARGING PUMP LABYLINTH RING
제작사 KSB AG (KLEIN SCHAZLINS BECKER
- 부품번호 423.02
- 모델번호 RHM65-265.14
- 도면번호 507224447
- 5077813701 REV.7(GENARAL DWG.)
- 주설비 참고자료 9-903-Z-181-001
- PARENT EQUIP PROD LOT RHM 65-265.14
자재번호 | 200338080 | 자재내역 | 씰링,레버린스식,PTFE-FPM,ASME NQA-1,CERT
단위 | EA | PO-TEXT | 품명 씰링,레버린스식
자재그룹 | 53 |  | - 씰재질 PTFE-FPM
품질등급 | Q |  | - 적용기술기준 ASME NQA-1
저장등급 | C |  | - 품질보증서류 CERTIFICATE OF CONFORMANCE
자재유형 | SPAR |  | - NCR/SDDR(IF APPLICABLE)
품질등급 Q등급
- 별칭 CHARGING PUMP LABYLINTH RING
제작사 KSB AG (KLEIN SCHAZLINS BECKER
- 부품번호 423.03
- 모델번호 RHM65-265.14
- 도면번호 507217969
- 5077813701 REV.7(GENARAL DWG.)
- 주설비 참고자료 9-903-Z-181-001
- PARENT EQUIP PROD LOT RHM 65-265.14
자재번호 | 200338081 | 자재내역 | 씰링,레버린스식,CC483K-GC(ASTMB271:C9050
단위 | EA | PO-TEXT | 품명 씰링,레버린스식
자재그룹 | 53 |  | - 씰재질 CC483K-GC(ASTMB271:C90500)
품질등급 | Q |  | - 적용기술기준 ASME NQA-1
저장등급 | C |  | - 품질보증서류 CERTIFICATE OF CONFORMANCE
자재유형 | SPAR |  | - NCR/SDDR(IF APPLICABLE)
품질등급 Q등급
- 별칭 CHARGING PUMP LABYLINTH RING
제작사 KSB AG (KLEIN SCHAZLINS BECKER
- 부품번호 423.04
- 모델번호 RHM65-265.14
- 도면번호 5077813701 REV.7(GENARAL DWG.)
- UG1028681
- UG1033831(SIN-WOLSONG)
- 도면번호 507225752
- 주설비 참고자료 9-903-Z-181-001
- PARENT EQUIP PROD LOT RHM 65-265.14
자재번호 | 200338125 | 자재내역 | 밸브,배기용,150℉,MAXIMUM 250PSIG,ALUMIN
단위 | EA | PO-TEXT | 품명 밸브,배기용
자재그룹 | 48 |  | - 온도 150℉
품질등급 | A |  | - 압력 MAXIMUM 250PSIG
저장등급 | C |  | - 몸체재질 ALUMINUM
자재유형 | SPAR |  | - 설계매체 INSTRUMENT AIR
- 밸브 데이터 0.28CV,ORIFICE SIZE 0.125IN
- 연결(CONNECTION) 데이터 1/4IN NPT
- 부속품목 WITH PRESSURE GAUGE
- 특수사항 SPRING RANGE:0~125PSIG
- 품질서류 1 C OF C
품질등급 A등급
제작사 FISHER CONTROLS INT'L INC
- 부품번호 T14060T0012
- 모델번호 67CFR
월성 원자력 본부
- SCN 545L1230W2
자재번호 | 200338135 | 자재내역 | 유니온,REDUCING UNION,STRAIGHT,3/8IN OD
단위 | EA | PO-TEXT | 품명 유니온
자재그룹 | 47 |  | - 유니언타입 REDUCING UNION
품질등급 | Q |  | - 유니언몸체형태 STRAIGHT
저장등급 | C |  | - 외경 3/8IN OD * 1/4IN OD
자재유형 | SPAR |  | - 유니언재질 SS316
- 유니언연결형태 TUBE TO TUBE
- 품질보증서류 CERTIFICATE OF CONFORMANCE
- 시험성적서류 CERTIFIED MATERIAL TEST REPORT
품질등급 Q등급
제작사 SWAGELOK CORPORATION
- 부품번호 SS-600-6-4
자재번호 | 200338149 | 자재내역 | 부하뱅크,전기식,3상 부하시험용 저항기,80
단위 | EA | PO-TEXT | 품명 부하뱅크,전기식
자재그룹 | 61 |  | - 별칭 3상 부하시험용 저항기
품질등급 | S |  | - 치수 800*1300*1950㎜
저장등급 | B |  | - 전압(VOLTAGE) 3PH,240V
자재유형 | SPAR |  | - 전력 200㎾
- 품질서류 1 TEST REPORT
품질등급 S등급
자재번호 | 200338179 | 자재내역 | 유니온,UNION BULKHEAD,3/8IN,SUS316,3/8IN
단위 | EA | PO-TEXT | 품명 유니온
자재그룹 | 47 |  | - 유니언타입 UNION BULKHEAD
품질등급 | Q |  | - 외경 3/8IN
저장등급 | C |  | - 유니언재질 SUS316
자재유형 | SPAR |  | - 유니언연결형태 3/8IN TUBE FITTING
- 특수사항 HINGE TYPE BACK FERRULE
- 적용기술기준 APPLY ATTACHED SPECIFICATION
- 적용품질기준 APPLY QPS-A-001
- 품질보증서류 APPLY QVDL OF SPECIFICATION
- CERTIFICATE OF CONFORMANCE
품질등급 Q등급
- 용도 STRAIGHT FITTING
제작사 SWAGELOK CORPORATION
- 부품번호 SS-600-61
제작사 (주)비엠티
- 부품번호 SBHU-6-SS316
자재번호 | 200338268 | 자재내역 | 온도계,온도지시계,바이메탈식,0~300DEG C,
단위 | EA | PO-TEXT | 품명 온도계
자재그룹 | 66 |  | - 온도계몸체형태 바이메탈식
품질등급 | S |  | - 다이알직경 100㎜ DIA
저장등급 | B |  | - 측정온도(상한) 0~300DEG C
자재유형 | SPAR |  | - 벌브(BULB)재질 SUS316
- 케이스재질 SUS304
- 스템직경 6.4㎜ DIA*150㎜ LG STEM
- 지시기연결방식 1/2IN NPT
- 엔트리(ENTRY)타입 BACK ENTRY
- 벌브설치방법 DIRECT MTG
품질등급 S등급
- 별칭 온도지시계
- 센서재질 BIMETAL
제작사 (주)와이즈산전
- 모델번호 TN1904Y1ED112480
자재번호 | 200338269 | 자재내역 | 온도계,온도지시계,바이메탈식,0~250DEG C,
단위 | EA | PO-TEXT | 품명 온도계
자재그룹 | 66 |  | - 온도계몸체형태 바이메탈식
품질등급 | S |  | - 다이알직경 100㎜ DIA
저장등급 | B |  | - 측정온도(상한) 0~250DEG C
자재유형 | SPAR |  | - 벌브(BULB)재질 SUS316
- 케이스재질 SUS304
- 스템직경 6.4㎜ DIA*150㎜ LG STEM
- 지시기연결방식 1/2IN NPT M
- 엔트리(ENTRY)타입 BACK ENTRY
품질등급 S등급
- 별칭 온도지시계
- 센서재질 BIMETAL
제작사 (주)와이즈산전
- 모델번호 TN1904Y1ED111980
자재번호 | 200338270 | 자재내역 | 온도계,온도지시계,바이메탈식,0~250DEG C,
단위 | EA | PO-TEXT | 품명 온도계
자재그룹 | 66 |  | - 온도계몸체형태 바이메탈식
품질등급 | S |  | - 다이알직경 100㎜ DIA
저장등급 | B |  | - 측정온도(상한) 0~250DEG C
자재유형 | SPAR |  | - 벌브(BULB)재질 SUS316
- 케이스재질 SUS304
- 스템직경 6.4㎜ DIA*250㎜ LG STEM
- 지시기연결방식 1/2IN NPT M
- 엔트리(ENTRY)타입 BACK ENTRY
품질등급 S등급
- 별칭 온도지시계
- 센서재질 BIMETAL
제작사 (주)와이즈산전
- 모델번호 TN1904Y1ED1119C0
자재번호 | 200338321 | 자재내역 | 게이지,PRESSURE,DIAL INDICATING,100㎜,-1
단위 | EA | PO-TEXT | 품명 게이지
자재그룹 | 66 |  | - 게이지타입 PRESSURE,DIAL INDICATING
품질등급 | S |  | - 직경 100㎜
저장등급 | B |  | - 측정범위(하한) -1BAR
자재유형 | SPAR |  | - 측정범위(상한) 0BAR
- 정확도 ±1% OF FULL SCALE
- 사용매체 AIR, OIL, WATER
- 충진재 SILICON OIL
- SCALE타입 DIAL
- 전선관연결 3/8IN NPT M
- 구동방법 BOURDON TUBE
- 지시기타입 DIAL
품질등급 S등급
제작사 (주)와이즈산전
- 모델번호 PN2584B3DDH02670
자재번호 | 200338324 | 자재내역 | 게이지,PRESSURE,DIAL INDICATING,100㎜,0B
단위 | EA | PO-TEXT | 품명 게이지
자재그룹 | 66 |  | - 게이지타입 PRESSURE,DIAL INDICATING
품질등급 | S |  | - 직경 100㎜
저장등급 | B |  | - 측정범위(하한) 0BAR
자재유형 | SPAR |  | - 측정범위(상한) 16BAR
- 정확도 ±1% OF FULL SCALE
- 사용매체 AIR, OIL, WATER
- 충진재 SILICON OIL
- SCALE타입 DIAL
- 전선관연결 3/8IN NPT
- 구동방법 BOURDON TUBE
- 지시기타입 DIAL
품질등급 S등급
- 튜브재질 SUS316
제작사 (주)와이즈산전
- 모델번호 PN2584B3DDH14330
자재번호 | 200338570 | 자재내역 | 너트,HEX NUT,STL,1EA,SELF LOCKING,ASME N
단위 | EA | PO-TEXT | 품명 너트
자재그룹 | 53 |  | - 호칭경 HEX NUT
품질등급 | Q |  | - 너트재질 STL
저장등급 | C |  | - 최소포장단위 1EA
자재유형 | SPAR |  | - 특수사항 SELF LOCKING
- 적용품질기준 ASME NQA-1 (94ED, 95ADD)
- 품질보증서류 CERTIFICATE OF COMFORMANCE
- NCR, SDDR(IF APPLICABLE)
품질등급 Q등급
- 별칭 FIX NUT
제작사 FLOWSERVE PUMP CORPORATION
- 부품번호 66A4C9*STEEL
- 도면번호 66A4C9
- 86-35260-9031-8-GA-D
- 도면번호 ITEM 020
- 주설비 참고자료 D2O PUMP
자재번호 | 200338573 | 자재내역 | 와셔,WASHER CONCAVE & CONVEX,STL 4140,AS
단위 | EA | PO-TEXT | 품명 와셔
자재그룹 | 53 |  | - 와셔타입 WASHER CONCAVE & CONVEX
품질등급 | Q |  | - 와셔재질 STL 4140
저장등급 | C |  | - 적용품질기준 ASME NQA-1 (94ED, 95ADD)
자재유형 | SPAR |  | - 품질보증서류 CERTIFICATE OF COMFORMANCE
- NCR / SDDR (IF APPLICABLE)
품질등급 Q등급
제작사 FLOWSERVE PUMP CORPORATION
- 부품번호 10190970(NEW)
- D4868-17 & D4868-18(OLD)
- 모델번호 2.12 × 5/6 V-3
- 도면번호 86-35260-9031-8-GA-D,160 &170
- 주설비 참고자료 D2O PUMP
자재번호 | 200338577 | 자재내역 | 밸브디스크,FLAP,COL157,CERTIFICATE OF CO
단위 | C45 | PO-TEXT | 품명 밸브디스크
자재그룹 | 48 |  | - 디스크타입 FLAP
품질등급 | Q |  | - 디스크(DISK)재질 COL157
저장등급 | B |  | - 품질보증서류 CERTIFICATE OF COMFORMANCE
자재유형 | SPAR |  | - NCR/DDR(IF APPLICABLE)
품질등급 Q등급
- 별칭 D2O SUPP. P/P CHECK V/V DISC
제작사 FLOWSERVE PUMP CORPORATION
- 부품번호 10592852 (CCN)
- 84528256
- 도면번호 86-35260-9031-12-GA-D REV.1
자재번호 | 200338578 | 자재내역 | 베어링,슬리브형,SLEEVE,SUS,D₂O,EA,CHECK
단위 | EA | PO-TEXT | 품명 베어링,슬리브형
자재그룹 | 31 |  | - 슬리브베어링타입 SLEEVE
품질등급 | Q |  | - 베어링재질 SUS
저장등급 | B |  | - 윤활재 D₂O
자재유형 | SPAR |  | - 최소포장단위 EA
- 특수사항 CHECK VALVE ASS'Y
- 적용품질기준 ASME NQA-1
- 품질보증서류 CERTIFICATE OF CONFORMANCE
- NCR/SDDR(IF APPLICABLE)
품질등급 Q등급
- 별칭 D₂O SUPPLY P/P CHECK SLEEVE
제작사 FLOWSERVE PUMP CORPORATION
- 부품번호 CCN : 10589507
- PART NO : 84565704*SS
- 모델번호 PUMP MODEL : 2.12X5/6V3
- 도면번호 A3134R000280B013
- AECL DWG:86-35260-9031-12-GA-D
- 도면번호 ITEM 040
- 주설비 참고자료 D2O PUMP CHECK VALVE
월성 원자력 본부
- SCN PUMP : 5810120BW2
자재번호 | 200338579 | 자재내역 | 너트,HEX NUT,CHECK VALVE ASS'Y,AISI 316,
단위 | EA | PO-TEXT | 품명 너트
자재그룹 | 53 |  | - 너트타입 HEX NUT
품질등급 | Q |  | - 너트용도 CHECK VALVE ASS'Y
저장등급 | C |  | - 너트재질 AISI 316
자재유형 | SPAR |  | - 너트헤드형태 LOCKING TYPE
- 특수사항 HEXAGON NUT
- 적용품질기준 ASME NQA-1
- 품질보증서류 CERTIFICATE OF CONFORMANCE
- NCR/SDDR(IF APPLICABLE)
품질등급 Q등급
- 별칭 CHECK VALVE LOCK NUT
제작사 FLOWSERVE PUMP CORPORATION
- 부품번호 84520261
- 도면번호 A3134R000280B013
- AECL DWG:86-35260-9031-12-GA-D
- 도면번호 ITEM 070
- 주설비 참고자료 D2O PUMP CHECK VALVE
월성 원자력 본부
- SCN 5810120BW2
자재번호 | 200338614 | 자재내역 | 온도계,온도지시계,바이메탈식,-20~150DEG
단위 | EA | PO-TEXT | 품명 온도계
자재그룹 | 66 |  | - 온도계몸체형태 바이메탈식
품질등급 | S |  | - 다이알직경 100㎜ DIA
저장등급 | B |  | - 측정온도(상한) -20~150DEG C
자재유형 | SPAR |  | - 벌브(BULB)재질 SUS316
- 케이스재질 SUS304
- 스템직경 6.4㎜ DIA*200㎜ LG STEM
- 지시기연결방식 1/2IN NPT M
- 엔트리(ENTRY)타입 BACK ENTRY
품질등급 S등급
- 별칭 온도지시계
- 센서재질 BIMETAL
제작사 (주)와이즈산전
- 모델번호 TN1904Y1ED1079A0
자재번호 | 200338892 | 자재내역 | 온도계,온도지시계,바이메탈식,0~300℃,6.4
단위 | EA | PO-TEXT | 품명 온도계
자재그룹 | 66 |  | - 온도계몸체형태 바이메탈식
품질등급 | S |  | - 다이알직경 100㎜ DIA
저장등급 | B |  | - 측정온도(상한) 0~300℃
자재유형 | SPAR |  | - 벌브(BULB)재질 SUS316
- 케이스재질 SUS304
- 스템직경 6.4㎜ DIA*250㎜ LG STEM
- 지시기연결방식 1/2IN NPT
- 엔트리(ENTRY)타입 BACK ENTRY
품질등급 S등급
- 별칭 온도지시계
- 센서재질 BIMETAL
제작사 (주)와이즈산전
- 모델번호 TN1904Y1ED1124C0
자재번호 | 200338992 | 자재내역 | 컨넥터,튜브용,STRAIGHT,1/4*1/4IN MNPT,1/
단위 | EA | PO-TEXT | 품명 컨넥터,튜브용
자재그룹 | 47 |  | - 형태(SHAPE) STRAIGHT
품질등급 | S |  | - 사이즈 1/4*1/4IN MNPT
저장등급 | C |  | - 튜브 연결 데이터 1 1/4IN TUBE
자재유형 | SPAR |  | - 연결부품(FITTING) 재질 BRASS
- 적용기술기준 ASTM B453
품질등급 S등급
제작사 SWAGELOK CORPORATION
- 부품번호 B-400-1-4
자재번호 | 200339178 | 자재내역 | 패킹재료,GRAFOIL,HJTC GRAFOIL PACKING,1.
단위 | EA | PO-TEXT | 품명 패킹재료
자재그룹 | 53 |  | - 패킹재료재질 GRAFOIL
품질등급 | S |  | 품질등급 S등급
저장등급 | B |  | - 별칭 HJTC GRAFOIL PACKING
자재유형 | SPAR |  | - 사이즈 1.689 OD*1.247 ID*0.218㎜ THK
제작사 두산중공업(주)
- 부품번호 16
- 도면번호 D-UE-76100-C01
자재번호 | 200339182 | 자재내역 | 탐촉자,ECT용,MAG BIAS BOBBIN,23㎜ DIA,40
단위 | EA | PO-TEXT | 품명 탐촉자
자재그룹 | 66 |  | - 탐침(PROBE)용도 ECT용
품질등급 | S |  | - 탐침(PROBE)타입 MAG BIAS BOBBIN
저장등급 | B |  | - 몸체직경 23㎜ DIA
자재유형 | SPAR |  | - 케이블길이 40M
- 주파수(상한) 50~800㎑
- 튜브내경 23.9㎜
- 튜브재질 TITANIUM
- 품질보증서류 C OF C, TEST REPORT
품질등급 S등급
- 별칭 MAG BIAS BOBBIN PROBE
자재번호 | 200339339 | 자재내역 | 슬리브,샤프트용,펌프용,44.5㎜,145㎜,26㎜
단위 | EA | PO-TEXT | 품명 슬리브
자재그룹 | 43 |  | - 슬리브용도 샤프트용,펌프용
품질등급 | S |  | - 외경 44.5㎜
저장등급 | B |  | - 길이 145㎜
자재유형 | SPAR |  | - 구멍직경 26㎜
- 슬리브재질 A276-316
- 최소포장단위 HG-P030 PUMP
- 품질보증서류 C OF C,MTR,NDE REPORT
품질등급 S등급
- 별칭 SLEEVE
자재번호 | 200339389 | 자재내역 | 오-링,21.95M,1IN(NOM),1.78㎜,EPDM,80SHOR
단위 | EA | PO-TEXT | 품명 오-링
자재그룹 | 53 |  | - 내경 21.95M
품질등급 | S |  | - 외경 1IN(NOM)
저장등급 | B |  | - 두께 1.78㎜
자재유형 | SPAR |  | - 오-링재질 EPDM
- 경도등급 80SHORE
- 색깔(COLOR) -70~250℉
- 특수사항 0.070±0.003IN
- 품질보증서류 C OF C
품질등급 S등급
- 별칭 HJTC O-RING
제작사 PARKER HANNIFIN CORP
- 부품번호 2-020 E0515-80
자재번호 | 200339390 | 자재내역 | 씰링,금속제,AISI 630,C OF C,HJTC SEAL RI
단위 | EA | PO-TEXT | 품명 씰링,금속제
자재그룹 | 53 |  | - 씰링재질 AISI 630
품질등급 | S |  | - 품질보증서류 C OF C
저장등급 | B |  | 품질등급 S등급
자재유형 | SPAR |  | - 별칭 HJTC SEAL RING
- 용도 METAL
제작사 GRAYLOC PRODUCTS
- 부품번호 51276
자재번호 | 200339424 | 자재내역 | 오-링,44.6㎜,50㎜,2.7㎜,FKM(ASTM1418),O-
단위 | EA | PO-TEXT | 품명 오-링
자재그룹 | 53 |  | - 내경 44.6㎜
품질등급 | S |  | - 외경 50㎜
저장등급 | B |  | - 두께 2.7㎜
자재유형 | SPAR |  | - 오-링재질 FKM(ASTM1418)
- 특수사항 O-RING, CONOSEAL SLEEVE
- 품질보증서류 CERTIFICATE OF CONFORMANCE
품질등급 S등급
자재번호 | 200339672 | 자재내역 | 언로우더,콤프레서용,HP UNLOADER ASS'Y,11
단위 | EA | PO-TEXT | 품명 언로우더,콤프레서용
자재그룹 | 43 |  | - 별칭 HP UNLOADER ASS'Y
품질등급 | S |  | - 밸브사이즈 110㎜ DIA*79㎜ H
저장등급 | C |  | - 설계매체 AIR
자재유형 | SPAR |  | - 특수사항 I/N:11,13,14,15,16,17,18
- 품질서류 1 MILL SHEET
품질등급 S등급
자재번호 | 200339673 | 자재내역 | 언로우더,콤프레서용,HP DISCHARGE UNLOADE
단위 | EA | PO-TEXT | 품명 언로우더,콤프레서용
자재그룹 | 43 |  | - 별칭 HP DISCHARGE UNLOADER ASS'Y
품질등급 | S |  | - 밸브사이즈 110㎜ DIA*79㎜ H
저장등급 | C |  | - 밸브 본체 재질 GC250
자재유형 | SPAR |  | - 설계매체 AIR
- 특수사항 I/N:11
- 품질서류 1 MILL SHEET
품질등급 S등급
자재번호 | 200339674 | 자재내역 | 언로우더,콤프레서용,LP SUCTION V/V ASS'Y
단위 | EA | PO-TEXT | 품명 언로우더,콤프레서용
자재그룹 | 43 |  | - 별칭 LP SUCTION V/V ASS'Y
품질등급 | S |  | - 밸브사이즈 142.5㎜ DIA
저장등급 | C |  | - 밸브 본체 재질 SCM440
자재유형 | SPAR |  | - 설계매체 AIR
- 품질서류 1 C OF C,비파괴 검사서
- 품질서류 2 치수보고서,제작도면
품질등급 S등급
자재번호 | 200339675 | 자재내역 | 언로우더,콤프레서용,LP DISCHARGE VALVE A
단위 | EA | PO-TEXT | 품명 언로우더,콤프레서용
자재그룹 | 43 |  | - 별칭 LP DISCHARGE VALVE ASS'Y
품질등급 | S |  | - 밸브사이즈 142.5㎜ DIA
저장등급 | C |  | - 시트재질 SCM440
자재유형 | SPAR |  | - 설계매체 AIR
- 품질서류 1 C OF C,비파괴 검사서
- 품질서류 2 치수보고서,제작도면
품질등급 S등급
자재번호 | 200339676 | 자재내역 | 언로우더,콤프레서용,LP UNLOADER ASS'Y,14
단위 | EA | PO-TEXT | 품명 언로우더,콤프레서용
자재그룹 | 43 |  | - 별칭 LP UNLOADER ASS'Y
품질등급 | S |  | - 밸브사이즈 142.4㎜ DIA*90㎜ H
저장등급 | C |  | - 설계매체 AIR
자재유형 | SPAR |  | - 특수사항 I/N:11,13,14,15,16,17,18
- 품질서류 1 MILL SHEET
품질등급 S등급
자재번호 | 200339677 | 자재내역 | 언로우더,콤프레서용,LP DISCHARGE UNLOADE
단위 | EA | PO-TEXT | 품명 언로우더,콤프레서용
자재그룹 | 43 |  | - 별칭 LP DISCHARGE UNLOADER ASS'Y
품질등급 | S |  | - 밸브사이즈 142.4㎜ DIA*90㎜ H
저장등급 | C |  | - 밸브 본체 재질 GC250
자재유형 | SPAR |  | - 설계매체 AIR
- 최소포장단위 I/N:11
- 품질서류 1 MILL SHEET
품질등급 S등급
자재번호 | 200339678 | 자재내역 | 언로우더,콤프레서용,HP SUCTION VALVE ASS
단위 | EA | PO-TEXT | 품명 언로우더,콤프레서용
자재그룹 | 43 |  | - 별칭 HP SUCTION VALVE ASS'Y
품질등급 | S |  | - 밸브사이즈 109.8㎜ DIA
저장등급 | C |  | - 설계매체 AIR
자재유형 | SPAR |  | - 품질서류 1 기술규격서 참조
품질등급 S등급
자재번호 | 200339679 | 자재내역 | 언로우더,콤프레서용,HP DISCHARGE VALVE A
단위 | EA | PO-TEXT | 품명 언로우더,콤프레서용
자재그룹 | 43 |  | - 별칭 HP DISCHARGE VALVE ASS'Y
품질등급 | S |  | - 밸브사이즈 109.8㎜ DIA
저장등급 | C |  | - 디스크(DISK)재질 SCM440
자재유형 | SPAR |  | - 품질서류 1 기술규격서 참조
품질등급 S등급
자재번호 | 200339766 | 자재내역 | 봉,PISTON,CYLINDER,MATCHED SETS ONLY,A19
단위 | EA | PO-TEXT | 품명 봉
자재그룹 | 30 |  | - 봉용도 PISTON,CYLINDER
품질등급 | Q |  | - 봉타입 MATCHED SETS ONLY
저장등급 | C |  | - 봉재질 A193 GR. B7 G41400 OR IDP 1314
자재유형 | SPAR |  | - 적용품질기준 ASME NQA-1
- 품질보증서류 CERTIFICATE OF CONFORMANCE
- MATERIAL TEST REPORT
- NCR/SDDR(IF APPLICABLE)
- NDE REPORT(PT)
품질등급 Q등급
제작사 FLOWSERVE PUMP CORPORATION
- 부품번호 A2976R6V3000A002
- 도면번호 86-35260-9031-8-GA-D
- 도면번호 ITEM 010
자재번호 | 200339767 | 자재내역 | 요크,YOKE & TELESCOPE UPGRADES,D₂O SUPP
단위 | C45 | PO-TEXT | 품명 요크
자재그룹 | 43 |  | - 별칭 YOKE & TELESCOPE UPGRADES
품질등급 | Q |  | - 용도 D₂O SUPPLY PUMP
저장등급 | C |  | - 타입(형식) UPGRADES
자재유형 | SPAR |  | - 재질 S4140-1,639,314
- 부속품목 YOKE,TELESCOPE,TENSIONER,SCREW
- 설치기기 정보 HAVEY WATER
- 적용품질기준 ASME NQA-1('94ED. & '95ADD.)
- 품질서류 1 CERTIFICATE OF CONFORMANCE
- NCR/SDDR(IF APPLICABLE)
품질등급 Q등급
제작사 FLOWSERVE PUMP CORPORATION
- 부품번호 84611490
- 모델번호 2.12 X 5/6V3 PUMP
- 도면번호 A2355UPGRADE
- AECL DWG:86-35260-9031-8-GA-D
월성 원자력 본부
- SCN 5810120BW2
자재번호 | 200339791 | 자재내역 | 가스켓,구리 99.9%,2EA/SET,밀봉면 SERRATI
단위 | C45 | PO-TEXT | 품명 가스켓
자재그룹 | 53 |  | - 가스켓재질 구리 99.9%
품질등급 | S |  | - 최소포장단위 2EA/SET
저장등급 | B |  | - 특수사항 밀봉면 SERRATION(도면 참조)
자재유형 | SPAR |  | 품질등급 S등급
- 별칭 HP VALVE GASKET
- 치수 99.6*110*5㎜T,112.7*121*1.5㎜T
자재번호 | 200339792 | 자재내역 | 가스켓,구리 99.9%,2EA/SET,제작참고도면
단위 | C45 | PO-TEXT | 품명 가스켓
자재그룹 | 53 |  | - 가스켓재질 구리 99.9%
품질등급 | S |  | - 최소포장단위 2EA/SET
저장등급 | B |  | - 특수사항 제작참고도면 참조
자재유형 | SPAR |  | 품질등급 S등급
- 별칭 LP VALVE GASKET
- 치수 132.2*142.8*3,147*155*1.5㎜
자재번호 | 200339881 | 자재내역 | 가스켓,7.65㎜,39.65㎜,64㎜,2EA/SET(PIN
단위 | C45 | PO-TEXT | 품명 가스켓
자재그룹 | 53 |  | - 두께 7.65㎜
품질등급 | S |  | - 내경 39.65㎜
저장등급 | B |  | - 외경 64㎜
자재유형 | SPAR |  | - 최소포장단위 2EA/SET(PIN 삽입)
품질등급 S등급
- 별칭 ROD PACKING RING
자재번호 | 200339891 | 자재내역 | 캡,SCREW CAP,0.75IN * 1.75IN,ASME SA193
단위 | EA | PO-TEXT | 품명 캡
자재그룹 | 53 |  | - 별칭 SCREW CAP
품질등급 | Q |  | - 치수 0.75IN * 1.75IN
저장등급 | B |  | - 재질 ASME SA193 GRADE B7
자재유형 | SPAR |  | - 적용기술기준 ASME SECIII,CL3. 1989ED,89ADD
- 적용품질기준 ASME NQA-1('94ED. & '95ADD.)
- 품질서류 1 CERTIFICATE OF CONFORMANCE
- 품질서류 2 CERTIFICATE OF COMPLIANCE
품질등급 Q등급
제작사 FLOWSERVE PUMP CORPORATION
- 부품번호 35A2X377
- 모델번호 PUMP MODEL NO:2.12X5/6V3
- 도면번호 AECL DWG:86-35260-9031-8-GA-D
- D3216R6RV300B002, I/N 150
월성 원자력 본부
- SCN 5810120BW2
자재번호 | 200339892 | 자재내역 | 스터드,TAP-END,STUFFING BOX,0.74IN,12.25
단위 | EA | PO-TEXT | 품명 스터드
자재그룹 | 53 |  | - 스터드타입 TAP-END
품질등급 | Q |  | - 스터드용도 STUFFING BOX
저장등급 | C |  | - 호칭경 0.74IN
자재유형 | SPAR |  | - 길이 12.25IN
- 스터드재질 ASME SA193 GR.B7
- 적용기술기준 ASME SECTION Ⅲ ND
- 적용품질기준 QPS-A-001
- 품질보증서류 CERTIFICATE OF COMPLIANCE
- CERTIFICATE OF CONFORMANCE
- NCR / SDDR(IF APPLICABLE)
품질등급 Q등급
제작사 FLOWSERVE PUMP CORPORATION
- 부품번호 10191020
- 도면번호 86-35260-9031-10-GA-D,ITEM 80
- D5521382
자재번호 | 200339912 | 자재내역 | 모듈,PLC,DO 620 DIGITAL OUTPUT MODULE,1.
단위 | EA | PO-TEXT | 품명 모듈
자재그룹 | 59 |  | - 모듈용도 PLC
품질등급 | Q |  | - 모듈부품타입 DO 620 DIGITAL OUTPUT MODULE
저장등급 | A |  | - 너비 1.1㎏
자재유형 | SPAR |  | - 출력전압 24VDC
- 정격전력(용량) 13.5W
- 채널개수 32CH
- 적용기술기준 APPLY ATTACHED SPECIFICATION
- 적용품질기준 APPLY QPS-A-001
- 품질보증서류 APPLY QVDL OF SPECIFICATION
품질등급 Q등급
- 별칭 PPS
제작사 WESTINGHOUSE ELECTRIC COMPANY
- 부품번호 2C48361G03 Y, 3BSE023891R1
- 모델번호 DO620
한울 원자력 본부
- 패키지 번호 ED2C-S.25N1.019
- ED2CS.26N1.13
자재번호 | 200339914 | 자재내역 | 모듈,PLC,CI631 MODULE,11W,APPLY ATTACHED
단위 | EA | PO-TEXT | 품명 모듈
자재그룹 | 59 |  | - 모듈용도 PLC
품질등급 | Q |  | - 모듈부품타입 CI631 MODULE
저장등급 | A |  | - 정격전력(용량) 11W
자재유형 | SPAR |  | - 적용기술기준 APPLY ATTACHED SPECIFICATION
- 적용품질기준 APPLY QPS-A-001
- 품질보증서류 APPLY QVDL OF SPECIFICATION
품질등급 Q등급
- 카드표시번호 2C48361G06Y
제작사 WESTINGHOUSE ELECTRIC COMPANY
- 부품번호 2C48361G06Y, 3BSE023544R1
- 모델번호 CI631
한울 원자력 본부
- 패키지 번호 ED2C-S.25N1.017
- ED2CS.26N1.11
자재번호 | 200339918 | 자재내역 | 퓨즈,통형,YES,DIAMETER : 10.3㎜,38.1㎜,5
단위 | EA | PO-TEXT | 품명 퓨즈,통형
자재그룹 | 59 |  | - 퓨즈타입 YES
품질등급 | Q |  | - 외경 DIAMETER : 10.3㎜
저장등급 | B |  | - 길이 38.1㎜
자재유형 | SPAR |  | - 정격최대전압 500VAC/600VDC
- 정격연속운전전류 20A
- 특수사항 FAST-ACTING
- 적용품질기준 ASME NQA-1
- 품질보증서류 CERTIFICATE OF CONFORMANCE
품질등급 Q등급
제작사 WESTINGHOUSE ELECTRIC COMPANY
- 부품번호 KLM-20
제작사 COOPER BUSSMANN, INC.
- 부품번호 KLM-20
한울 원자력 본부
- 패키지 번호 ED2CS.25N1A.P061
- ED2CS.26N1A.P32
자재번호 | 200339919 | 자재내역 | 퓨즈,통형,YES,1.5IN,500VAC/VDC,2A,FAST-A
단위 | EA | PO-TEXT | 품명 퓨즈,통형
자재그룹 | 59 |  | - 퓨즈타입 YES
품질등급 | Q |  | - 열전극부길이 1.5IN
저장등급 | B |  | - 정격최대전압 500VAC/VDC
자재유형 | SPAR |  | - 정격연속운전전류 2A
- 퓨즈종류 FAST-ACTING
- 품질보증서류 REFER TO PROCUREMENT SPEC.
품질등급 Q등급
제작사 WESTINGHOUSE ELECTRIC COMPANY
- 부품번호 KLM-2
제작사 COOPER BUSSMANN, INC.
- 부품번호 KLM-2
한빛 원자력 본부
- 패키지 번호 N711
한울 원자력 본부
- 패키지 번호 ED2CS.25N1A.P060
자재번호 | 200339920 | 자재내역 | 퓨즈,통형,SOCKET TYPE,DIAMETER : 10.3㎜,
단위 | EA | PO-TEXT | 품명 퓨즈,통형
자재그룹 | 59 |  | - 퓨즈타입 SOCKET TYPE
품질등급 | Q |  | - 외경 DIAMETER : 10.3㎜
저장등급 | B |  | - 길이 38.1㎜
자재유형 | SPAR |  | - 정격최대전압 600V
- 정격연속운전전류 0.5A
- 특수사항 FAST-ACTING
- 적용기술기준 APPLY ATTACHED SPECIFICATION
- 적용품질기준 APPLY QPS-A-001
- 품질보증서류 APPLY QVDL OF SPECIFICATION
품질등급 Q등급
- 별칭 KLM 1/2
제작사 WESTINGHOUSE ELECTRIC COMPANY
- 부품번호 KLM-1/2
한울 원자력 본부
- 패키지 번호 ED2CS.25N1A.P058
자재번호 | 200340111 | 자재내역 | 모듈,PLC,WATCHDOG TIMER MODULES,50.8MM,3
단위 | EA | PO-TEXT | 품명 모듈
자재그룹 | 59 |  | - 모듈용도 PLC
품질등급 | Q |  | - 모듈부품타입 WATCHDOG TIMER MODULES
저장등급 | A |  | - 너비 50.8MM
자재유형 | SPAR |  | - 높이 38.1MM
- 깊이 50.8MM
- 정격전력(용량) CONTACT VOLTAGE:250VAC/125VDC
- 모듈기능 1 SUPPLY VOLTAGE:35VAC
- 모듈기능 2 CONTACT VOLTAGE:250VAC/125VDC
- 설치방법 8PIN OCTAL SOCKET
- 적용기술기준 APPLY ATTACHED SPECIFICATION
- 적용품질기준 APPLY QPS-A-001
- 품질보증서류 APPLY QVDL OF SPECIFICATION
품질등급 Q등급
- 카드표시번호 P8-WDT24/PLC-A2-10
- 연결 전기 데이터 24VDC
제작사 WESTINGHOUSE ELECTRIC COMPANY
- 부품번호 P8-WDT24/PLCA210 Y
- 도면번호 11931-50131-1
- 도면 품목번호 86
제작사 BRENTEK INTERNATIONAL INC.
- 부품번호 P8-WDT24/PLC-A2-10
자재번호 | 200340157 | 자재내역 | 슬리브,씰용,111.12 ID*139.34 OD*336.8㎜L
단위 | C45 | PO-TEXT | 품명 슬리브
자재그룹 | 53 |  | - 슬리브용도 씰용
품질등급 | A |  | - 너비 111.12 ID*139.34 OD*336.8㎜LG
저장등급 | B |  | - 슬리브재질 ASTM A276 TP 420
자재유형 | SPAR |  | - 특수사항 오른나사(8줄 1산)
- 품질보증서류 기술규격서 참조
- 시험성적서류 기술규격서 참조
품질등급 A등급
자재번호 | 200340209 | 자재내역 | 제어카드,CPM,전자회로기판,188 MM,261.85
단위 | EA | PO-TEXT | 품명 제어카드
자재그룹 | 59 |  | - 제어카드타입 CPM
품질등급 | A |  | - 제어카드용도 전자회로기판
저장등급 | A |  | - 길이 188 MM
자재유형 | SPAR |  | - 높이 261.85 MM
- 너비 20.32 MM
- 정격전압 +5.0 ±0.25 VDC
- 정격전류 2.5A
- 제어카드기능1 CPU:50MHZ,32BIT,MPC860
- 비트(BIT)수 32BIT
- 특수사항 FLASH MEMORY:512KB
- 적용기술기준 APPLY ATTACHED SPECIFICATION
- 적용품질기준 APPLY QPS-A-001
- 품질보증서류 APPLY QVDL OF SPECIFICATION
- CERTIFICATE OF CONFORMANCE
품질등급 A등급
- 별칭 AMS CONTROL PROCESS MODULE
제작사 우리기술(주)
- 모델번호 XV018B
자재번호 | 200340224 | 자재내역 | 가스켓,CIRCULAR,OIL PAPER,청수, 해수, 원
단위 | EA | PO-TEXT | 품명 가스켓
자재그룹 | 53 |  | - 가스켓몸체형태 CIRCULAR
품질등급 | S |  | - 가스켓재질 OIL PAPER
저장등급 | B |  | - 특수사항 청수, 해수, 원유 펌핑용
자재유형 | SPAR |  | 품질등급 S등급
- 별칭 TBCCW펌프 GASKET
제작사 신신기계
- 부품번호 400.1
- 모델번호 NDV 600C
- 도면번호 M212-DG-C01-01
한빛 원자력 본부
- 패키지 번호 M212
자재번호 | 200340225 | 자재내역 | 씰 세트,TBCCW PUMP OIL SEAL,OIL SEAL,D(T
단위 | EA | PO-TEXT | 품명 씰 세트
자재그룹 | 53 |  | - 씰타입 OIL SEAL
품질등급 | S |  | - 두께 D(TC)105*135*13㎜
저장등급 | B |  | - 씰재질 NBR
자재유형 | SPAR |  | 품질등급 S등급
- 별칭 TBCCW PUMP OIL SEAL
한빛 원자력 본부
- 패키지 번호 M212
자재번호 | 200340242 | 자재내역 | 가스켓,CIRCULAR,NON-ASBESTOS,청수, 해수,
단위 | EA | PO-TEXT | 품명 가스켓
자재그룹 | 53 |  | - 가스켓몸체형태 CIRCULAR
품질등급 | S |  | - 가스켓재질 NON-ASBESTOS
저장등급 | B |  | - 특수사항 청수, 해수, 원유 펌핑용
자재유형 | SPAR |  | 품질등급 S등급
- 별칭 TBCCW펌프 GASKET
제작사 신신기계
- 부품번호 400.2
- 모델번호 NDV 600C
- 도면번호 M212-DG-C01-01
한빛 원자력 본부
- 패키지 번호 M212
자재번호 | 200340243 | 자재내역 | 씰 세트,OIL SEAL,D(TC)115*145*14㎜,NBR,T
단위 | EA | PO-TEXT | 품명 씰 세트
자재그룹 | 53 |  | - 씰타입 OIL SEAL
품질등급 | S |  | - 두께 D(TC)115*145*14㎜
저장등급 | B |  | - 씰재질 NBR
자재유형 | SPAR |  | 품질등급 S등급
- 별칭 TBCCW PUMP OIL SEAL
한빛 원자력 본부
- 패키지 번호 M212
자재번호 | 200340244 | 자재내역 | 오-링,TBCCW펌프 O-RING,EPDM,412.1,NDV 60
단위 | EA | PO-TEXT | 품명 오-링
자재그룹 | 53 |  | - 오-링재질 EPDM
품질등급 | S |  | 품질등급 S등급
저장등급 | B |  | - 별칭 TBCCW펌프 O-RING
자재유형 | SPAR |  | 제작사 신신기계
- 부품번호 412.1
- 모델번호 NDV 600C
- 도면번호 M212-DG-C01-01
한빛 원자력 본부
- 패키지 번호 M212
자재번호 | 200340291 | 자재내역 | 제어기,전자기기논리용,ANALOG INPUT MPDUL
단위 | EA | PO-TEXT | 품명 제어기,전자기기논리용
자재그룹 | 59 |  | - 타입(형식) ANALOG INPUT MPDULE
품질등급 | S |  | - 전기 데이터 ±10V/10㎃
저장등급 | A |  | - 출력/입력 갯수 4CH
자재유형 | SPAR |  | - 프로세서 속도 10㎐
품질등급 S등급
제작사 ALLEN-BRADLEY/ROCKWELL AUTO.
- 모델번호 1746-NI4
- 주설비 참고자료 SIES
자재번호 | 200340403 | 자재내역 | 가스켓,1.6㎜,210㎜,320㎜,NON ASBESTOS,
단위 | EA | PO-TEXT | 품명 가스켓
자재그룹 | 53 |  | - 두께 1.6㎜
품질등급 | S |  | - 내경 210㎜
저장등급 | B |  | - 외경 320㎜
자재유형 | SPAR |  | - 가스켓재질 NON ASBESTOS
품질등급 S등급
자재번호 | 200340407 | 자재내역 | 가스켓,3㎜,390*390㎜,485*485㎜,ASBESTOS,
단위 | EA | PO-TEXT | 품명 가스켓
자재그룹 | 53 |  | - 가스켓몸체형태 SQUARE
품질등급 | S |  | - 두께 3㎜
저장등급 | B |  | - 내경 390*390㎜
자재유형 | SPAR |  | - 외경 485*485㎜
- 가스켓재질 NON ASBESTOS
- 사용온도(상한) 400℃
- 사용압력(상한) 140㎏/㎠
품질등급 S등급
자재번호 | 200340414 | 자재내역 | 가스켓,1㎜,336.6(0∼+0.5)㎜,390.7㎜,361.
단위 | EA | PO-TEXT | 품명 가스켓
자재그룹 | 53 |  | - 두께 1㎜
품질등급 | S |  | - 내경 336.6(0∼+0.5)㎜
저장등급 | B |  | - 외경 390.7㎜
자재유형 | SPAR |  | - 피치원지름(PCD) 361.8㎜
- 가스켓재질 NON ASBESTOS
- 볼트홀(HOLE)수 8EA(HOLE 간격:45°)
- 볼트홀(HOLE)직경 14.6㎜
품질등급 S등급
자재번호 | 200340415 | 자재내역 | 가스켓,1.6㎜,136.6㎜,153.2㎜,OIL PAPER,3
단위 | EA | PO-TEXT | 품명 가스켓
자재그룹 | 53 |  | - 두께 1.6㎜
품질등급 | S |  | - 내경 136.6㎜
저장등급 | B |  | - 외경 153.2㎜
자재유형 | SPAR |  | - 가스켓재질 OIL PAPER
- 사용압력(상한) 300PSI
품질등급 S등급
자재번호 | 200340423 | 자재내역 | 가스켓,0.4㎜,212.8㎜,299㎜,241㎜,OIL PAP
단위 | EA | PO-TEXT | 품명 가스켓
자재그룹 | 53 |  | - 두께 0.4㎜
품질등급 | S |  | - 내경 212.8㎜
저장등급 | B |  | - 외경 299㎜
자재유형 | SPAR |  | - 피치원지름(PCD) 241㎜
- 가스켓재질 OIL PAPER
- 볼트홀(HOLE)수 8EA(HOLE 간격:45°)
- 볼트홀(HOLE)직경 14㎜
품질등급 S등급
자재번호 | 200340424 | 자재내역 | 가스켓,0.8㎜,22㎜,77㎜,57㎜,OIL PAPER,4E
단위 | EA | PO-TEXT | 품명 가스켓
자재그룹 | 53 |  | - 두께 0.8㎜
품질등급 | S |  | - 내경 22㎜
저장등급 | B |  | - 외경 77㎜
자재유형 | SPAR |  | - 피치원지름(PCD) 57㎜
- 가스켓재질 OIL PAPER
- 볼트홀(HOLE)수 4EA(HOLE 간격:90°)
- 볼트홀(HOLE)직경 13㎜
품질등급 S등급
자재번호 | 200340425 | 자재내역 | 가스켓,0.8㎜,39㎜,102㎜,77.3㎜,OIL PAPER
단위 | EA | PO-TEXT | 품명 가스켓
자재그룹 | 53 |  | - 두께 0.8㎜
품질등급 | S |  | - 내경 39㎜
저장등급 | B |  | - 외경 102㎜
자재유형 | SPAR |  | - 피치원지름(PCD) 77.3㎜
- 가스켓재질 OIL PAPER
- 볼트홀(HOLE)수 4EA(HOLE 간격:90°)
- 볼트홀(HOLE)직경 19㎜
품질등급 S등급
자재번호 | 200340426 | 자재내역 | 가스켓,0.8㎜,41.5㎜,98㎜,89㎜,OIL PAPER,
단위 | EA | PO-TEXT | 품명 가스켓
자재그룹 | 53 |  | - 두께 0.8㎜
품질등급 | S |  | - 내경 41.5㎜
저장등급 | B |  | - 외경 98㎜
자재유형 | SPAR |  | - 피치원지름(PCD) 89㎜
- 가스켓재질 OIL PAPER
- 볼트홀(HOLE)수 4EA(HOLE 간격:90°)
- 볼트홀(HOLE)직경 13㎜
품질등급 S등급
자재번호 | 200340427 | 자재내역 | 가스켓,0.2㎜,80㎜,121㎜,100.1㎜,NON ASBE
단위 | EA | PO-TEXT | 품명 가스켓
자재그룹 | 53 |  | - 두께 0.2㎜
품질등급 | S |  | - 내경 80㎜
저장등급 | B |  | - 외경 121㎜
자재유형 | SPAR |  | - 피치원지름(PCD) 100.1㎜
- 가스켓재질 NON ASBESTOS
- 볼트홀(HOLE)수 4EA(HOLE 간격:90°)
- 볼트홀(HOLE)직경 9.7㎜
- 사용매체 OIL
품질등급 S등급
자재번호 | 200340428 | 자재내역 | 가스켓,0.3㎜,80㎜,121㎜,100.1㎜,NON ASBE
단위 | EA | PO-TEXT | 품명 가스켓
자재그룹 | 53 |  | - 두께 0.3㎜
품질등급 | S |  | - 내경 80㎜
저장등급 | B |  | - 외경 121㎜
자재유형 | SPAR |  | - 피치원지름(PCD) 100.1㎜
- 가스켓재질 NON ASBESTOS
- 볼트홀(HOLE)수 4EA(HOLE 간격:90°)
- 볼트홀(HOLE)직경 9.7㎜
- 사용매체 OIL
품질등급 S등급
자재번호 | 200340429 | 자재내역 | 가스켓,0.4㎜,80㎜,121㎜,100.1㎜,NON ASBE
단위 | EA | PO-TEXT | 품명 가스켓
자재그룹 | 53 |  | - 두께 0.4㎜
품질등급 | S |  | - 내경 80㎜
저장등급 | B |  | - 외경 121㎜
자재유형 | SPAR |  | - 피치원지름(PCD) 100.1㎜
- 가스켓재질 NON ASBESTOS
- 볼트홀(HOLE)수 4EA(HOLE 간격:90°)
- 볼트홀(HOLE)직경 9.7㎜
- 사용매체 OIL
품질등급 S등급
자재번호 | 200340430 | 자재내역 | 가스켓,0.5㎜,80㎜,121㎜,100.1㎜,NON ASBE
단위 | EA | PO-TEXT | 품명 가스켓
자재그룹 | 53 |  | - 두께 0.5㎜
품질등급 | S |  | - 내경 80㎜
저장등급 | B |  | - 외경 121㎜
자재유형 | SPAR |  | - 피치원지름(PCD) 100.1㎜
- 가스켓재질 NON ASBESTOS
- 볼트홀(HOLE)수 4EA(HOLE 간격:90°)
- 볼트홀(HOLE)직경 9.7㎜
- 사용매체 OIL
품질등급 S등급
자재번호 | 200340431 | 자재내역 | 가스켓,0.8㎜,90㎜,171㎜,143.2㎜,OIL PAPE
단위 | EA | PO-TEXT | 품명 가스켓
자재그룹 | 53 |  | - 두께 0.8㎜
품질등급 | S |  | - 내경 90㎜
저장등급 | B |  | - 외경 171㎜
자재유형 | SPAR |  | - 피치원지름(PCD) 143.2㎜
- 가스켓재질 OIL PAPER
- 볼트홀(HOLE)수 4EA(HOLE 간격:90°)
- 볼트홀(HOLE)직경 19㎜
품질등급 S등급
자재번호 | 200340543 | 자재내역 | 로킹플레이트(LOCKING PLATE),MSR MANWAY L
단위 | EA | PO-TEXT | 품명 로킹플레이트(LOCKING PLATE)
자재그룹 | 53 |  | - 별칭 MSR MANWAY LOCKING PLATE
품질등급 | S |  | - 타입(형식) NUTLOCK
저장등급 | C |  | - 사이즈 38.5*60*1.5㎜ THK
자재유형 | SPAR |  | - 재질 SS41
- 특수사항 HOLE 가공 직경:22㎜
- 품질서류 1 C OF C,MILL SHEET 또는 MTR
품질등급 S등급
자재번호 | 200340545 | 자재내역 | 스위치,유량용,DIAPHRAGM,50~350MBAR,1/4IN
단위 | EA | PO-TEXT | 품명 스위치,유량용
자재그룹 | 59 |  | - 타입(형식) DIAPHRAGM
품질등급 | A |  | - 용량 50~350MBAR
저장등급 | B |  | - 연결(CONNECTION) 데이터 1/4IN NPT
자재유형 | SPAR |  | - 설계매체 WATER
- 품질서류 1 CERTIFICATE OF CONFORMANCE
품질등급 A등급
제작사 DELTA CONTROLS LTD.
- 모델번호 W30301E802F
자재번호 | 200340614 | 자재내역 | 패킹세트,2WAY,25㎜(0,+0.2),38㎜(-0.2,0),
단위 | EA | PO-TEXT | 품명 패킹세트
자재그룹 | 53 |  | - 패킹세트타입 2WAY
품질등급 | S |  | - 내경 25㎜(0,+0.2)
저장등급 | B |  | - 외경 38㎜(-0.2,0)
자재유형 | SPAR |  | - 두께 35㎜(+-0.5)
- 패킹세트재질 CARBON FIBER,GRAPHITE(AOV용)
- 사용온도(상한) WATER:260℃,STEAM:560℃
- 사용압력(상한) 173㎏/㎠
- 경도등급 SET/5EA
- 구성품 FLUID:2EA
- 구성품2 MOLD:3EA
- 특수사항 CARBON FIBER 철심 삽입 금지
품질등급 S등급
자재번호 | 200340619 | 자재내역 | 패킹세트,2WAY,32㎜(0,+0.2),45㎜(-0.2,0),
단위 | EA | PO-TEXT | 품명 패킹세트
자재그룹 | 53 |  | - 패킹세트타입 2WAY
품질등급 | S |  | - 내경 32㎜(0,+0.2)
저장등급 | B |  | - 외경 45㎜(-0.2,0)
자재유형 | SPAR |  | - 두께 35㎜(+-0.5)
- 패킹세트재질 CARBON FIBER,GRAPHITE(AOV용)
- 사용온도(상한) WATER:260℃,STEAM:560℃
- 사용압력(상한) 173㎏/㎠
- 패킹세트단면형태 SQ SHAPE
- 경도등급 5EA/SET
- 구성품 FLUID:2EA
- 구성품2 MOLD:3EA
- 특수사항 CARBON FIBER 철심 삽입 금지
품질등급 S등급
자재번호 | 200340638 | 자재내역 | 패킹,성형식(MOLD),121㎜,146㎜,10㎜,GRAPH
단위 | EA | PO-TEXT | 품명 패킹,성형식(MOLD)
자재그룹 | 53 |  | - 내경 121㎜
품질등급 | S |  | - 외경 146㎜
저장등급 | B |  | - 두께 10㎜
자재유형 | SPAR |  | - 패킹재질 GRAPHITE
- 사용온도(하한) -50℃
- 사용온도(상한) 300℃
- 단면형태 TRAPEZOID
품질등급 S등급
- 별칭 IV STEM GRAND PACKING
제작사 한국필아공업(주)
- 부품번호 6610
자재번호 | 200340672 | 자재내역 | 로킹플레이트(LOCKING PLATE),MSR MANWAY C
단위 | EA | PO-TEXT | 품명 로킹플레이트(LOCKING PLATE)
자재그룹 | 53 |  | - 별칭 MSR MANWAY COVER
품질등급 | S |  | - 타입(형식) LOCKING
저장등급 | C |  | - 사이즈 584.2 OD*431.8 ID*1.5㎜ THK
자재유형 | SPAR |  | - 재질 SS400
- 구멍 직경 Φ34.5/Φ14.5
- 구멍개수 20/2
- 품질서류 1 MILL SHEET
품질등급 S등급
자재번호 | 200340692 | 자재내역 | 역변환기(INVERTER),정지형,VVVF,460VAC,10
단위 | EA | PO-TEXT | 품명 역변환기(INVERTER),정지형
자재그룹 | 61 |  | - 타입(형식) VVVF
품질등급 | S |  | - 전압(VOLTAGE) 460VAC
저장등급 | B |  | - 출력데이터 100㎾
자재유형 | SPAR |  | - 주파수 60㎐
- 설치기기 정보 BOX MTG
품질등급 S등급
제작사 세아SA(주)
- 모델번호 STV-64C22S+VW3-RRD104
자재번호 | 200340703 | 자재내역 | 패킹,성형식(MOLD),143㎜,169㎜,10㎜,GRAPH
단위 | EA | PO-TEXT | 품명 패킹,성형식(MOLD)
자재그룹 | 53 |  | - 내경 143㎜
품질등급 | S |  | - 외경 169㎜
저장등급 | B |  | - 두께 10㎜
자재유형 | SPAR |  | - 패킹재질 GRAPHITE
- 사용온도(하한) -50℃
- 사용온도(상한) 300℃
- 단면형태 TRAPEZOID
품질등급 S등급
- 별칭 MSV GRAND PACKING
제작사 한국필아공업(주)
- 부품번호 6610
제작사 두산중공업(주)
- 부품번호 U467X000P0056
자재번호 | 200340909 | 자재내역 | 제어카드,DUAL DEVIATION ALARM-RELAY OUT,
단위 | EA | PO-TEXT | 품명 제어카드
자재그룹 | 59 |  | - 제어카드타입 DUAL DEVIATION ALARM-RELAY OUT
품질등급 | Q |  | - 정격전압 ± 15VDC
저장등급 | A |  | - 제어카드기능1 HI OR LOW DEVIATION ALARM
자재유형 | SPAR |  | - 채널개수 2 CHANNEL
- 입력데이터 0~10 VDC
- 출력데이터 RELAY CONTACT
- 구성품 N-2AX+ALM-BR(1EA)
- 구성품2 N-2AP(1EA)
- 특수사항 CS-N/SRC
- 적용기술기준 REFER TO ATTACHED FILE
- 적용품질기준 REFER TO ATTACHED FILE
- 품질보증서류 REFER TO ATTACHED FILE
- 시험성적서류 FUNCTION TEST REPORT
품질등급 Q등급
- 정확도 0.5% INPUT SPAN
제작사 INVENSYS SYSTEMS, INC
- 모델번호 N-2AP+ALM-BR
- 주설비 참고자료 9-640-Z-201-112
자재번호 | 200340920 | 자재내역 | 오-링,2-214,24.99㎜,3.53㎜,RUBBER POLYME
단위 | EA | PO-TEXT | 품명 오-링
자재그룹 | 53 |  | - 오-링표준규격번호 2-214
품질등급 | S |  | - 내경 24.99㎜
저장등급 | B |  | - 두께 3.53㎜
자재유형 | SPAR |  | - 오-링재질 FLUORO RUBBER POLYMETHYLENE
- 경도등급 75 SHORE
- 품질보증서류 CERTIFICATE OF CONFORMANCE
품질등급 S등급
자재번호 | 200341064 | 자재내역 | 제어카드,AIO CARD,160MM,265.85MM,20.32MM
단위 | EA | PO-TEXT | 품명 제어카드
자재그룹 | 59 |  | - 제어카드타입 AIO CARD
품질등급 | A |  | - 길이 160MM
저장등급 | A |  | - 높이 265.85MM
자재유형 | SPAR |  | - 너비 20.32MM
- 정격전압 5 ±0.25 VDC
- 제어카드기능1 0~10V IP/OP(4CH)
- 제어카드기능2 VMEBUS용 8CH ANALOG INPUTBOARD
- 채널개수 4CH : AI, 4CH : AO
- 입력데이터 0~10 VDC
- 출력데이터 0~10 VDC
- 설치방법 VME RACK
- 적용기술기준 APPLY ATTACHED SPECIFICATION
- 적용품질기준 APPLY QPS-A-001
- 품질보증서류 APPLY QVDL OF SPECIFICATION
- CERTIFICATE OF CONFORMANCE
품질등급 A등급
- 별칭 ANAL0G INPUT OUTPUT MODULE
- 정확도 0.1% FOR FULL SCALE
제작사 우리기술(주)
- 모델번호 XV404A
자재번호 | 200341065 | 자재내역 | 제어카드,DIGITAL I/P,AMS,160.0㎜,261.85
단위 | EA | PO-TEXT | 품명 제어카드
자재그룹 | 59 |  | - 제어카드타입 DIGITAL I/P
품질등급 | A |  | - 제어카드용도 AMS
저장등급 | A |  | - 길이 160.0㎜
자재유형 | SPAR |  | - 높이 261.85㎜
- 너비 20.32㎜
- 정격전압 +5.00VDC±0.25VDC
- 정격전류 300㎃
- 정격전력(용량) 1.5W(5VDC 전원 인가시)
- 제어카드기능1 32CH의 DIGITAL INPUT 제공
- 제어카드기능2 CH LED 통한 입력상태 식별가능
- 습도 5 ~ 95% RH
- 사용온도(하한) 0℃
- 사용온도(상한) 55℃
- 채널개수 32 CHANNEL
- 구성품 XV201B 기능
- 구성품2 - POSITIVE INPUT
- 구성품3 - INPUT TRIGGER
- 구성품4 - INPUT FILTER
- 구성품5 - CURRENT LIMIT
- 구성품6 - REVERSE VOLTAGE PROTECTION
- 설치방법 VME RACK
- 특수사항 통신방식 : VME
- 품질보증서류 CERTIFICATE OF CONFORMANCE
- 시험성적서류 TEST REPORT
품질등급 A등급
- 별칭 DIGITAL INPUT MODULE
- 카드 데이터 입력신호 : 24VDC
제작사 우리기술(주)
- 모델번호 XV201B
자재번호 | 200341103 | 자재내역 | 오-링,2-219,32.92㎜,3.53㎜,FKM(ASTM1418)
단위 | EA | PO-TEXT | 품명 오-링
자재그룹 | 53 |  | - 오-링표준규격번호 2-219
품질등급 | S |  | - 내경 32.92㎜
저장등급 | B |  | - 두께 3.53㎜
자재유형 | SPAR |  | - 오-링재질 FKM(ASTM1418)
- 경도등급 75 SHORE
- 품질보증서류 CERTIFICATE OF CONFORMANCE
품질등급 S등급
자재번호 | 200341108 | 자재내역 | 오-링,2-437,151.77㎜,6.99㎜,RUBBER POLYM
단위 | EA | PO-TEXT | 품명 오-링
자재그룹 | 53 |  | - 오-링표준규격번호 2-437
품질등급 | S |  | - 내경 151.77㎜
저장등급 | B |  | - 두께 6.99㎜
자재유형 | SPAR |  | - 오-링재질 FLUORO RUBBER POLYMETHYLENE
- 경도등급 75 SHORE
- 적용기술기준 ASTM D1418
- 품질보증서류 CERTIFICATE OF CONFORMANCE
품질등급 S등급
자재번호 | 200341244 | 자재내역 | 제어카드,SQUARE ROOT UNIT,± 15VDC,SQUAR
단위 | C45 | PO-TEXT | 품명 제어카드
자재그룹 | 59 |  | - 제어카드타입 SQUARE ROOT UNIT
품질등급 | Q |  | - 정격전압 ± 15VDC
저장등급 | A |  | - 제어카드기능1 SQUARE ROOT CONVERTER
자재유형 | SPAR |  | - 입력데이터 0~10VDC
- 출력데이터 0~10VDC
- 구성품 N-2AX+SQE(1EA)
- 구성품2 N-2AP(1EA)
- 적용기술기준 APPLY ATTACHED SPECIFICATION
- 적용품질기준 APPLY QPS-A-001
- 품질보증서류 APPLY QVDL OF SPECIFICATION
품질등급 Q등급
- 정확도 0.5% OF OUTPUT SPAN
제작사 INVENSYS SYSTEMS, INC
- 모델번호 N-2AP+SQE
- 주설비 참고자료 9-640-Z-201-118
자재번호 | 200341251 | 자재내역 | 씰링,금속제,환형 TYPE,25㎜,176㎜,200㎜,S
단위 | EA | PO-TEXT | 품명 씰링,금속제
자재그룹 | 53 |  | - 씰링타입 환형 TYPE
품질등급 | A |  | - 너비 25㎜
저장등급 | B |  | - 내경 176㎜
자재유형 | SPAR |  | - 외경 200㎜
- 씰링재질 SOFT IRON
- 사용온도(상한) 경도(HB 90 MAX)
- 표면처리 SILVER COTED
- 품질보증서류 C OF C,CMTR
품질등급 A등급
- 용도 금속제
- 설치기기 정보 INNER
제작사 한국필아공업(주)
- 모델번호 PL-VG3-0011
- 도면번호 PL-VG3-0011
제작사 삼신
- 부품번호 81
- 모델번호 PL-VG3-0011
- 도면번호 PL-VG3-0011
자재번호 | 200341252 | 자재내역 | 제어카드,DIGITAL O/P,AMS,160MM,261.85㎜,
단위 | EA | PO-TEXT | 품명 제어카드
자재그룹 | 59 |  | - 제어카드타입 DIGITAL O/P
품질등급 | A |  | - 제어카드용도 AMS
저장등급 | A |  | - 길이 160MM
자재유형 | SPAR |  | - 높이 261.85㎜
- 너비 20.32MM
- 정격전압 5VDC
- 정격전류 0.7A
- 제어카드기능1 디지털 접점출력
- 채널개수 16 CHANNEL
- 출력데이터 16CH RELAY CONTACT
- 전력필요조건 5VDC
- 설치방법 VME RACK
- 특수사항 통신방식 : VME
- 적용품질기준 ASME NQA-1 OR KEPIC QAP('00)
- 품질보증서류 APPLY QVDL OF SPECIFICATION
- CERTIFICATE OF CONFORMANCE
- 시험성적서류 TEST REPORT
품질등급 A등급
- 별칭 DIGITAL OUTPUT MODULE
- 카드 데이터 RELAY 접점용량 :200 VDC 3A
제작사 우리기술(주)
- 모델번호 XV302A
자재번호 | 200341565 | 자재내역 | 램프,HOLLOW CATHODE,NI,ATOMIC SPECTROSCO
단위 | EA | PO-TEXT | 품명 램프
자재그룹 | 66 |  | - 램프용도 HOLLOW CATHODE
품질등급 | S |  | - 램프재질 NI
저장등급 | C |  | - 정격전압 ATOMIC SPECTROSCOPY LAMP
자재유형 | GENE |  | 품질등급 S등급
- 별칭 ATOMIC SPECTROSCOPY LAMP
제작사 VARIAN ASSOCIATES,INC.
- 부품번호 5610103700
- 주설비 참고자료 ATOMIC SPECTROSCOPY(AA-880)
자재번호 | 200341582 | 자재내역 | 온도조절기,유량제어용,0~700℃,PLS050A,
단위 | EA | PO-TEXT | 품명 온도조절기,유량제어용
자재그룹 | 66 |  | - 교정(CALIBRATION) 0~700℃
품질등급 | S |  | 품질등급 S등급
저장등급 | B |  | 제작사 PACIFIC CONTROL SUPPLY, INC.
자재유형 | SPAR |  | - 모델번호 PLS050A
자재번호 | 200341628 | 자재내역 | 게이지,PRESSURE,DIAL INDICATING,100㎜,SU
단위 | EA | PO-TEXT | 품명 게이지
자재그룹 | 66 |  | - 게이지타입 PRESSURE,DIAL INDICATING
품질등급 | S |  | - 직경 100㎜
저장등급 | B |  | - 게이지재질 SUS
자재유형 | SPAR |  | - 측정범위(하한) 0BAR
- 측정범위(상한) 6BAR
- 정확도 ±1% OF FULL SCALE
- 사용매체 WATER
- 댐핑방법 OIL FILLING
- 충진재 OIL
- SCALE타입 DIAL
- 접속위치 BOTTOM
- 구동방법 BOURDON TUBE
- 지시기타입 DIAL
- 설치방법 DIRECT
품질등급 S등급
제작사 (주)와이즈산전
- 모델번호 PN2594A3EGH04511
자재번호 | 200341629 | 자재내역 | 게이지,PRESSURE,DIAL INDICATING,100㎜,0B
단위 | EA | PO-TEXT | 품명 게이지
자재그룹 | 66 |  | - 게이지타입 PRESSURE,DIAL INDICATING
품질등급 | S |  | - 직경 100㎜
저장등급 | B |  | - 측정범위(하한) 0BAR
자재유형 | SPAR |  | - 측정범위(상한) 10BAR
- 댐핑방법 OIL FILLING
- 충진재 OIL
- SCALE타입 DIAL
- 지시기타입 DIAL
품질등급 S등급
제작사 (주)와이즈산전
- 모델번호 PN2594B3EGH04711
자재번호 | 200341630 | 자재내역 | 게이지,PRESSURE,DIAL INDICATING,100㎜,SU
단위 | EA | PO-TEXT | 품명 게이지
자재그룹 | 66 |  | - 게이지타입 PRESSURE,DIAL INDICATING
품질등급 | S |  | - 직경 100㎜
저장등급 | B |  | - 게이지재질 SUS
자재유형 | SPAR |  | - 측정범위(하한) -1BAR
- 측정범위(상한) 5BAR
- 눈금단위 BAR
- 댐핑방법 OIL FILLING
- 충진재 OIL
- SCALE타입 DIAL
- 지시기타입 DIAL
품질등급 S등급
제작사 (주)와이즈산전
- 모델번호 PN2594B3EDH01011
자재번호 | 200341751 | 자재내역 | 스위치,압력용,DP,48VDC,SPDT,0.3~1IN WC,-
단위 | EA | PO-TEXT | 품명 스위치,압력용
자재그룹 | 59 |  | - 압력스위치타입 DP
품질등급 | S |  | - 압력설정범위(상한) 0.3~1IN WC
저장등급 | B |  | - 정확도 ±3%
자재유형 | SPAR |  | - 사용온도(상한) -34~+82.2℃
- 프로세스연결사이즈 1/8IN NPT
- 접촉기능 SPDT
- 접촉용량 48VDC
- 사용매체 AIR, COMPATIBLE GASES
- 설치방법 EXHAUST FAN
품질등급 S등급
제작사 DWYER INSTRUMENTS, INC.
- 모델번호 1823-1
자재번호 | 200341897 | 자재내역 | 밸브,압력조절형(REGULATOR),ZINC,0~74℃,0
단위 | EA | PO-TEXT | 품명 밸브,압력조절형(REGULATOR)
자재그룹 | 48 |  | - 밸브재질 ZINC
품질등급 | A |  | - 사용온도(상한) 0~74℃
저장등급 | B |  | - 출구압력(상한) 0~125PSI
자재유형 | SPAR |  | - 최대 입구 압력 300PSIG
- 다이아프램재질 NITRILE
- 스템(STEM)재질 SUS
- 트림재질 BRASS
- 밸브접속타입 1/4IN CONECTION
- 사용매체 AIR
- 밸브운전방법 AIR PRESS
- 부속품목 160PSIG GAUGE,PLASTIC KNOB
- 특수사항 GAUGE PORT 1/4IN
- 품질보증서류 C OF C
품질등급 A등급
- 별칭 DOOR CONTROL PNL PRV
제작사 PARKER HANNIFIN CORP
- 모델번호 035622000B
자재번호 | 200341898 | 자재내역 | 윤활유 주입기,DOOR CONTROL PNL LUBRICATO
단위 | EA | PO-TEXT | 품명 윤활유 주입기
자재그룹 | 49 |  | - 별칭 DOOR CONTROL PNL LUBRICATOR
품질등급 | A |  | - 형태(SHAPE) 압력조절형
저장등급 | B |  | - 용량 9 OUNCES
자재유형 | SPAR |  | - 사용압력 125PSIG
- 운전방법 AIR PILOT
- 연결(CONNECTION) 데이터 1/4IN
- 부속품목 METAL BOWL GUARD
- 특수사항 ASME NQA-1
- 품질서류 1 CERTIFICATE OF CONFORMANCE
- NCR/SDDR(IF APPLICABLE)
품질등급 A등급
제작사 PARKER HANNIFIN CORP
- 모델번호 035821100B
자재번호 | 200341902 | 자재내역 | 게이지,PRESSURE,DIAL INDICATING,2IN,PLAS
단위 | EA | PO-TEXT | 품명 게이지
자재그룹 | 66 |  | - 게이지타입 PRESSURE,DIAL INDICATING
품질등급 | A |  | - 직경 2IN
저장등급 | B |  | - 게이지재질 PLASTIC
자재유형 | SPAR |  | - 측정범위(하한) 0PSI
- 측정범위(상한) 160PSI
- 사용매체 AIR
- 눈금단위 PSI, ㎏/㎠
- SCALE타입 DUAL SCALE
- 전선관연결 1/4IN
- 접속위치 BACK
- 지시기타입 DIAL
- 설치방법 BACK PORT
- 품질보증서류 CERTIFICATE OF CONFORMANCE
품질등급 A등급
- 별칭 DOOR CONTOL PNL PRESS GAUGE
- 튜브재질 BRASS
제작사 PARKER HANNIFIN CORP
- 모델번호 P781642
자재번호 | 200342091 | 자재내역 | 부품키트,기계용,SPARE KIT,원심펌프용,BAL
단위 | C45 | PO-TEXT | 품명 부품키트,기계용
자재그룹 | 43 |  | - 기계부품키트용도 원심펌프용
품질등급 | S |  | - 구성품1 BALL BEARING 2종 (STB2)
저장등급 | C |  | - 구성품2 O-RING (RUBBER)
자재유형 | SPAR |  | - 구성품3 DEFLECTOR (BC6)
- 구성품4 GASKET(비석면,D65/50,T1MM)
- 구성품5 GASKET(비석면,D106/72,T0.2MM)
- 구성품6 GASKET(비석면,D96/62,T0.3MM)
- 특수사항 CLOCKWISE
- 품질보증서류 CERTIFICATE OF CONFORMANCE
품질등급 S등급
- 별칭 SPARE KIT
제작사 신신기계
- 부품번호 321.1,321.2,412.1,938.1
- 400.1,400.2,400.3
- 모델번호 EHP 40B
- 도면번호 SD-M213-9606
자재번호 | 200342195 | 자재내역 | 가스켓,3㎜,87㎜,104㎜,AFM-34,CERTIFICATE
단위 | EA | PO-TEXT | 품명 가스켓
자재그룹 | 53 |  | - 두께 3㎜
품질등급 | S |  | - 내경 87㎜
저장등급 | B |  | - 외경 104㎜
자재유형 | SPAR |  | - 가스켓재질 AFM-34
- 품질보증서류 CERTIFICATE OF CONFORMANCE
품질등급 S등급
- 별칭 GASKET-FILTER HOUSING(중앙냉각
자재번호 | 200342222 | 자재내역 | 히터,D/G LUBE OIL HTR480VAC 50㎾ 3P,유체
단위 | EA | PO-TEXT | 품명 히터
자재그룹 | 44 |  | - 히터몸체형태 유체식,산업용
품질등급 | A |  | - 너비 13㎜ DIA*18EA
저장등급 | B |  | - 히터재질 SPECIFICATION REFERENCE
자재유형 | SPAR |  | - 정격전압 480V
- 부속품목 TERMINAL B/X, FLANGE
- 특수사항 4160V,7000㎾
- 품질보증서류 C OF C,OUTLINE DRAWING
- 시험성적서류 CERTIFIED MATERIAL TEST REPORT
품질등급 A등급
- 별칭 D/G LUBE OIL HTR480VAC 50㎾ 3P
- 용량 50㎾,60A
자재번호 | 200342320 | 자재내역 | 펌프,LIFT PUMP,축방향 피스톤형,PISTON,30
단위 | EA | PO-TEXT | 품명 펌프
자재그룹 | 43 |  | - 펌프몸체형태 축방향 피스톤형
품질등급 | S |  | - 펌프타입 PISTON
저장등급 | C |  | - 사용압력(상한) 300BAR
자재유형 | SPAR |  | - 사용매체 OIL
- 흡입 및 방출구 연결 GRID
품질등급 S등급
- 별칭 LIFT PUMP
제작사 GE ENERGY PARTS, INC.
- 부품번호 186C5800P0001
- 도면번호 0924E590G0008 P/N.3
제작사 DYNEX/RIVETT INC.
- 부품번호 ASSEMBLY
- 모델번호 PF1004-2848
자재번호 | 200342360 | 자재내역 | 씰 세트,EHPC 4STAGE SEAL KIT,23.6 ID*25.
단위 | C45 | PO-TEXT | 품명 씰 세트
자재그룹 | 53 |  | - 두께 23.6 ID*25.6㎜ OD
품질등급 | S |  | - 씰재질 BRONZE
저장등급 | B |  | - 사용압력(상한) 242PSI
자재유형 | SPAR |  | - 구성품1 TEFLON SEAL
- 품질보증서류 C OF C
품질등급 S등급
- 별칭 EHPC 4STAGE SEAL KIT
제작사 WOODWARD GOVERNOR CO.
- 부품번호 8928-366
한울 원자력 본부
- 패키지 번호 M205
자재번호 | 200342605 | 자재내역 | 볼베어링,6204-2Z,DEEP GROOVE BALL, SHIEL
단위 | EA | PO-TEXT | 품명 볼베어링
자재그룹 | 31 |  | - 베어링타입 DEEP GROOVE BALL, SHIELD TYPE
품질등급 | S |  | - 베어링형태 깊은홈 환상형
저장등급 | B |  | - 국제베어링교환번호 6204-2Z
자재유형 | SPAR |  | - 외경 47㎜
- 구멍직경 20㎜
- 너비 14㎜
- 금속덮개(SHIELD)수 2 SHIELD
품질등급 S등급
제작사 SKF
- 모델번호 6204-2Z
월성 원자력 본부
- SCN 439W0290W2
자재번호 | 200342614 | 자재내역 | 패널,경보창용,CORE MONITOR,ANALOG,28(7/8
단위 | EA | PO-TEXT | 품명 패널,경보창용
자재그룹 | 58 |  | - 별칭 CORE MONITOR
품질등급 | A |  | - 타입(형식) ANALOG
저장등급 | B |  | - 사이즈 28(7/8)*16*15(3/4)IN
자재유형 | SPAR |  | - 재질 SUS
- 입력데이터 H2 GAS (0∼90 PSIG)
- 출력데이터 4∼20㎃ & 0∼1VDC
- 연결(CONNECTION) 데이터 1/2IN 300LB ASA RAIES FACE FLG
- 부속품목 ION CHAMBER
- 특수사항 485 BUS COMMUNICATION
- 품질서류 1 REFER TO PROCUREMENT SPEC.
품질등급 A등급
제작사 GE ENERGY PARTS, INC.
- 모델번호 358A4744P0001
자재번호 | 200342662 | 자재내역 | 링,피스톤용,LP COMP.,368.3*328.7*14.2㎜
단위 | EA | PO-TEXT | 품명 링,피스톤용
자재그룹 | 30 |  | - 타입(형식) LP COMP.
품질등급 | S |  | - 사이즈 368.3*328.7*14.2㎜ W
저장등급 | B |  | - 내경 328.7㎜
자재유형 | SPAR |  | - 구멍직경 14-1/2IN
- 재질 TEFLON/GRAPHITE
- 특수사항 LP PISTON RING
- 품질서류 1 C OF C,MILL SHEET OR MTR
- 품질서류 2 제작승인 도면
품질등급 S등급
자재번호 | 200342667 | 자재내역 | 씰,평면형,41.26㎜,60.4㎜,8㎜,OIL,
단위 | EA | PO-TEXT | 품명 씰,평면형
자재그룹 | 53 |  | - 너비 8㎜
품질등급 | S |  | - 내경 41.26㎜
저장등급 | B |  | - 외경 60.4㎜
자재유형 | SPAR |  | - 사용매체 OIL
품질등급 S등급
자재번호 | 200342669 | 자재내역 | 씰,평면형,54㎜,82.8㎜,9.2㎜,OIL,
단위 | EA | PO-TEXT | 품명 씰,평면형
자재그룹 | 53 |  | - 너비 9.2㎜
품질등급 | S |  | - 내경 54㎜
저장등급 | B |  | - 외경 82.8㎜
자재유형 | SPAR |  | - 사용매체 OIL
품질등급 S등급
자재번호 | 200342691 | 자재내역 | 로킹플레이트(LOCKING PLATE),ISV COUPLING
단위 | EA | PO-TEXT | 품명 로킹플레이트(LOCKING PLATE)
자재그룹 | 53 |  | - 별칭 ISV COUPLING BOLT LOCKING
품질등급 | S |  | - 타입(형식) PLATE
저장등급 | C |  | - 사이즈 도면참조
자재유형 | SPAR |  | - 재질 SS400
- 구멍개수 참고도면 참조
- 구멍(HOLE) 데이터 참고도면 참조
- 품질서류 1 C OF C, MILL SHEET OR MTR
품질등급 S등급
한빛 원자력 본부
- 패키지 번호 95ED3
자재번호 | 200342692 | 자재내역 | 핀,CV/IV/ISV용,홈식(GROOVED),도면참조,22
단위 | C45 | PO-TEXT | 품명 핀
자재그룹 | 53 |  | - 핀(PIN)용도 CV/IV/ISV용
품질등급 | S |  | - 핀(PIN)몸체형태 홈식(GROOVED)
저장등급 | C |  | - 직경 도면참조
자재유형 | SPAR |  | - 길이 220㎜
- 핀(PIN)재질 공구강
- 열처리 UPPER
- 경도등급 경도 300HB 이상
- 핀(PIN)머리형태 도면참조
- 최소포장단위 3개/SET
- 특수사항 경도300HB이상
- 품질보증서류 C OF C
- 시험성적서류 MTR OR MILLSHEET
품질등급 S등급
자재번호 | 200342797 | 자재내역 | 지시기,디지탈식,DUAL BARGRAPH,DUAL BAR G
단위 | EA | PO-TEXT | 품명 지시기,디지탈식
자재그룹 | 66 |  | - 별칭 DUAL BARGRAPH
품질등급 | Q |  | - 표시장치타입 DUAL BAR GRAPH(VERT,GRN)
저장등급 | A |  | - 사이즈 44.2*143.51㎜
자재유형 | SPAR |  | - 전기 데이터 115VAC,60㎐
- 입력데이터 4~20㎃
- 색깔(COLOR) BARGRAPH:GREEN/DIGITAL:RED
- 적용품질기준 REFER TO ATTACHED SPEC.
- 품질서류 1 REFER TO ATTACHED SPEC.
품질등급 Q등급
제작사 AMETEK DIXSON
- 모델번호 SA-202P
한울 원자력 본부
- 패키지 번호 J211-1.02.AB
- J211-2.02.AB
- J211-5.01.B
자재번호 | 200342799 | 자재내역 | 제어카드,SQUARE ROOT UNIT,±15VDC,SQUARE
단위 | EA | PO-TEXT | 품명 제어카드
자재그룹 | 59 |  | - 제어카드타입 SQUARE ROOT UNIT
품질등급 | A |  | - 정격전압 ±15VDC
저장등급 | A |  | - 제어카드기능1 SQUARE ROOT CONVERTER
자재유형 | SPAR |  | - 입력데이터 0~10VDC
- 출력데이터 0~10VDC
- 구성품 N-2AX+SQE(1EA)
- 구성품2 N-2AP(1EA)
- 설치방법 SLOT
- 품질보증서류 REFER TO TECHNICAL SPEC.
품질등급 A등급
- 별칭 SQUARE CARD
- 정확도 ±0.5%
제작사 INVENSYS FOXBORO
- 모델번호 N-2AP+SQE
자재번호 | 200342806 | 자재내역 | 지시기,디지탈식,DUAL BAR GRAPH(VERT,GRN)
단위 | EA | PO-TEXT | 품명 지시기,디지탈식
자재그룹 | 66 |  | - 표시장치타입 DUAL BAR GRAPH(VERT,GRN)
품질등급 | A |  | - 사이즈 72*144㎜
저장등급 | A |  | - 전기 데이터 115/230VAC,50/60㎐
자재유형 | SPAR |  | - 입력데이터 4~20㎃
- 적용기술기준 APPLY ATTACHED SPECIFICATION
- 적용품질기준 APPLY QPS-A-001
- 품질서류 1 APPLY QVDL OF SPECIFICATION
품질등급 A등급
제작사 AMETEK DIXSON
- 모델번호 BA-202P
- 도면번호 J211-DT-A01-01
- 도면 품목번호 PAGE NO. : 9~11 OF 24
한울 원자력 본부
- 패키지 번호 J211-1.02.BI
- J211-2.02.BI
- J211-5.05.B
자재번호 | 200342807 | 자재내역 | 지시기,디지탈식,SINGLE BAR GRAPH(VERT,GR
단위 | EA | PO-TEXT | 품명 지시기,디지탈식
자재그룹 | 66 |  | - 표시장치타입 SINGLE BAR GRAPH(VERT,GRN)
품질등급 | A |  | - 사이즈 72*144㎜
저장등급 | A |  | - 전기 데이터 115/230VAC,60㎐
자재유형 | SPAR |  | - 입력데이터 4~20㎃
- 적용기술기준 APPLY ATTACHED SPECIFICATION
- 적용품질기준 APPLY ATTACHED SPECIFICATION
- 품질서류 1 APPLY ATTACHED SPECIFICATION
품질등급 A등급
제작사 AMETEK DIXSON
- 부품번호 BBVGG2XXX1MDLXBX90080(NEW)
- BBVGG2XXX1VDLXBX90080(OLD)
- 모델번호 BA101P
자재번호 | 200342907 | 자재내역 | 감지기,선형,PROBE,-24VDC,-24VDC,0~24VDC,
단위 | EA | PO-TEXT | 품명 감지기
자재그룹 | 59 |  | - 형태(SHAPE) 선형
품질등급 | S |  | - 타입(형식) PROBE
저장등급 | B |  | - 전기 데이터 -24VDC
자재유형 | SPAR |  | - 입력데이터 -24VDC
- 측정범위 0~24VDC
- 특수사항 PROXIMITY PROBE HOUSUNG
품질등급 S등급
제작사 BENTLY NEVADA CORPORATION
- 모델번호 31000-16-05-00-055-03-02
자재번호 | 200343079 | 자재내역 | 제어카드,전자회로기판,ALARM,2,0~10VDC,AL
단위 | EA | PO-TEXT | 품명 제어카드
자재그룹 | 59 |  | - 제어카드타입 ALARM CARD
품질등급 | A |  | - 제어카드기능1 ALARM
저장등급 | A |  | - 채널개수 2
자재유형 | SPAR |  | - 입력데이터 0~10VDC
- 출력데이터 ALARM CONTACT
- 품질보증서류 REFER TO PROCUREMENT SPEC.
품질등급 A등급
제작사 INVENSYS FOXBORO
- 부품번호 N-2AX+ALM-AR
자재번호 | 200343600 | 자재내역 | 가스켓,60IN,60IN,1/16IN,NON-ASBESTOS CAR
단위 | C80 | PO-TEXT | 품명 가스켓
자재그룹 | 53 |  | - 길이 60IN
품질등급 | S |  | - 너비 60IN
저장등급 | B |  | - 두께 1/16IN
자재유형 | SPAR |  | - 가스켓재질 NON-ASBESTOS CARBON FIBER
- 사용온도(상한) 840°F(450°C)
- 사용압력(상한) 1470PSI(100BAR)
- 응력 1600-4000PSI
- 압축률 (ASTM F36):15%
- PT값(압력X온도 값) 600000(℉*PSI),21000(℃*BAR)
- 변형강도 (ASTM-F38):20%
품질등급 S등급
- 보강(REINFORCEMENT) 데이터 NITRILE BINDER
- 타입 표식(TYPE DESIGNATION) FLANGE SEALING
제작사 A.W.CHESTERTON COMPANY(CHESTER
- 부품번호 003853
- 모델번호 457
자재번호 | 200343610 | 자재내역 | 패킹재료,GLAND,1/8IN,CARBON YARN,3600PSI
단위 | LB | PO-TEXT | 품명 패킹재료
자재그룹 | 53 |  | - 패킹재료타입 GLAND
품질등급 | S |  | - 패킹재료단면형태 SQ
저장등급 | B |  | - 패킹재료재질 CARBON YARN
자재유형 | SPAR |  | - 사용온도(상한) 565℃(1050℉)
- 사용압력(상한) 3600PSI(250BAR)
- 내화학성 PH 0-13
- 선속도 3000FPM(15M/SEC)
- 윤활재 HIGH TEMPERATURE BLOCKINGAGENT
- 건조방법 SQUARE BRAIDED
- 최소포장단위 5LB/BOX
- 특수사항 PUMP PACKING TYPE
품질등급 S등급
- 사이즈 1/8IN
제작사 A.W.CHESTERTON COMPANY(CHESTER
- 부품번호 004752
- 모델번호 477-1
자재번호 | 200344131 | 자재내역 | 코일,EXPLOSION PROOF,110VDC,8W,SCREW TER
단위 | C45 | PO-TEXT | 품명 코일
자재그룹 | 29 |  | - 코일타입 EXPLOSION PROOF
품질등급 | S |  | - 정격전압 110VDC
저장등급 | B |  | - 정격전력(용량) 8W
자재유형 | SPAR |  | - 터미널타입 SCREW TERMINAL
- 특수사항 EEX EⅡT4,IP67
- 품질보증서류 CERTIFICATE OF CONFORMANCE
품질등급 S등급
제작사 PARKER HANNIFIN CORP
- 부품번호 481000C5
- 모델번호 483371
자재번호 | 200344160 | 자재내역 | 가스켓,SPIRAL WOUND,CIRCULAR,BASIC,4㎜,2
단위 | EA | PO-TEXT | 품명 가스켓
자재그룹 | 53 |  | - 가스켓타입 SPIRAL WOUND
품질등급 | S |  | - 가스켓몸체형태 CIRCULAR
저장등급 | B |  | - 가스켓단면형태 BASIC
자재유형 | SPAR |  | - 두께 4㎜
- 내경 274㎜
- 외경 299㎜
- 가스켓재질 SUS304/TEFLON
- 주입기(FILLER)재질 PTFE(TEFLON)
- 후프(HOOP)재질 SUS304
- 품질보증서류 CERTIFICATE OF CONFORMANCE
품질등급 S등급
한빛 원자력 본부
- 패키지 번호 95ED3
자재번호 | 200344553 | 자재내역 | 전지,LITHUM,PLC BACKUP BATTERY,25㎜,14.5
단위 | EA | PO-TEXT | 품명 전지
자재그룹 | 61 |  | - 전지(BATTERY)타입 LITHUM
품질등급 | S |  | - 전지(BATTERY)용도 PLC BACKUP BATTERY
저장등급 | B |  | - 길이 25㎜
자재유형 | SPAR |  | - 너비 14.5㎜
- 전압(VOLTAGE) 3V
- 전류방전용량 1000㎃H
- 셀(CELL)수량 SLC 5/01,5/02,5/03,5/04,5/05
품질등급 S등급
제작사 ALLEN-BRADLEY/ROCKWELL AUTO.
- 모델번호 1747-BA
- 주설비 참고자료 SIES
자재번호 | 200344703 | 자재내역 | 임펠러,EHP 40B IMPELLER,펌프용,원심식,CE
단위 | EA | PO-TEXT | 품명 임펠러
자재그룹 | 43 |  | - 임펠러타입 CENTRIFUGAL
품질등급 | A |  | - 임펠러용도 펌프용,원심식
저장등급 | C |  | - 임펠러재질 SSC13
자재유형 | SPAR |  | - 직경 195/200/160㎜(BID/MAX/MIN)
- 샤프트직경 32㎜(울진5,6호기)
- 샤프트길이 446㎜(울진5,6호기)
- 토출방향형태 CLOCKWISE
- 특수사항 경부하용 프로쎄스, QP 제출
- 품질보증서류 CERTIFICATE OF CONFORMANCE
- 시험성적서류 DIMENSION REPORT,NDE REPORT(PT
품질등급 A등급
- 별칭 EHP 40B IMPELLER
제작사 신신기계
- 부품번호 230.1
- 모델번호 EHP 40B
- 도면번호 SD-M213-9606
자재번호 | 200344846 | 자재내역 | 지시기,압력용,GAGE PRESSURE INDICATOR,ST
단위 | EA | PO-TEXT | 품명 지시기,압력용
자재그룹 | 66 |  | - 압력지시기타입 GAGE PRESSURE INDICATOR
품질등급 | A |  | - 케이스재질 STANDARD DIE CAST ALUMINUM
저장등급 | B |  | - 측정압력(상한) 15000㎝H2O
자재유형 | SPAR |  | - 측정압력(하한) 0㎝H2O
- 정확도 ±1% OF FULL SCALE
- 사용압력(상한) SWP : 500 PSIG
- 표시타입(형식) 6" WHITE ON BLACK DIAL GAUGE
- 구동방법 BELLOWS
- 프로세스연결사이즈 1/4 INCH
- 프로세스연결타입 NPT
- 설치방법 WALL OR TRANSMITTER RACK
- 적용기술기준 APPLY ATTACHED SPECIFICATION
- 적용품질기준 APPLY QPS-A-001
- 품질보증서류 APPLY QVDL OF SPECIFICATION
품질등급 A등급
제작사 CAMERON MEASUREMENT SYSTEMS
- 부품번호 227A
- 모델번호 227A
자재번호 | 200344849 | 자재내역 | 지시기,압력용,GAGE PRESSURE INDICATOR,ST
단위 | EA | PO-TEXT | 품명 지시기,압력용
자재그룹 | 66 |  | - 압력지시기타입 GAGE PRESSURE INDICATOR
품질등급 | A |  | - 케이스재질 STANDARD DIE CAST ALUMINUM
저장등급 | B |  | - 측정압력(상한) 7000㎝H2O
자재유형 | SPAR |  | - 측정압력(하한) 0㎝H2O
- 정확도 ±1.0% OF FULL SCALE
- 표시타입(형식) 6" WHITE ON BLACK DIAL GAUGE
- 사용매체 3.6WT% BORIC ACID
- 구동방법 BELLOWS
- 프로세스연결사이즈 1/4 INCH
- 프로세스연결타입 NPT
- 설치방법 WALL OR TRANSMITTER RACK
- 적용기술기준 APPLY ATTACHED SPECIFICATION
- 적용품질기준 APPLY QPS-A-001
- 품질보증서류 APPLY QVDL OF SPECIFICATION
품질등급 A등급
제작사 CAMERON MEASUREMENT SYSTEMS
- 부품번호 227A
- 모델번호 227A
자재번호 | 200344936 | 자재내역 | 오-링,ORING FOR CCI VALVE CYLINDER,393.0
단위 | EA | PO-TEXT | 품명 오-링
자재그룹 | 53 |  | - 오-링타입 ORING FOR CCI VALVE CYLINDER
품질등급 | S |  | - 내경 393.07㎜
저장등급 | B |  | - 외경 16IN
자재유형 | SPAR |  | - 두께 6.99㎜
- 오-링재질 FLUORO RUBBER POLYMETHYLENE
- 특수사항 0.275±0.006IN
품질등급 S등급
제작사 PARKER HANNIFIN CORP
- 부품번호 2-460
자재번호 | 200345000 | 자재내역 | 오-링,CCI V/V CYLINDER TYPE O-RING,393.0
단위 | EA | PO-TEXT | 품명 오-링
자재그룹 | 53 |  | - 오-링타입 CCI V/V CYLINDER TYPE O-RING
품질등급 | A |  | - 내경 393.07㎜
저장등급 | B |  | - 외경 16IN
자재유형 | SPAR |  | - 두께 6.99㎜
- 오-링재질 FLUORO RUBBER POLYMETHYLENE
- 특수사항 0.275±0.006IN
- 품질보증서류 CERTIFICATE OF CONFORMANCE
- 시험성적서류 CERTIFIED MATERIAL TEST REPORT
품질등급 A등급
제작사 PARKER HANNIFIN CORP
- 부품번호 2-460
자재번호 | 200345025 | 자재내역 | 리벳,RIVET FOR MSV,브라인드형,15.9㎜,52.
단위 | EA | PO-TEXT | 품명 리벳
자재그룹 | 53 |  | - 별칭 RIVET FOR MSV
품질등급 | A |  | - 용도 브라인드형
저장등급 | C |  | - 리벳(RIVET) 헤드 직경 15.9㎜
자재유형 | SPAR |  | - 길이 52.4㎜
- 재질 A182, F-11(CR-MO)
- 특수사항 12.5S
- 품질서류 1 CERTIFICATE OF CONFORMANCE
품질등급 A등급
제작사 두산중공업(주)
- 부품번호 11
- 도면번호 294A937
자재번호 | 200345037 | 자재내역 | 밸브위치기(POSITIONER),CTRL(H/RF POSITIO
단위 | EA | PO-TEXT | 품명 밸브위치기(POSITIONER)
자재그룹 | 48 |  | - 밸브위치기타입 CTRL(H/RF POSITIONER)
품질등급 | Q |  | - 유압출력신호(상한) 0~100%
저장등급 | B |  | - 유압입력신호(상한) 3~15PSIG
자재유형 | SPAR |  | - 적용기술기준 KEPIC EMB1100
- 적용품질기준 ASME NQA-1
- 품질보증서류 C OF C
품질등급 Q등급
- 별칭 PNEUMATIC POSITIONER
제작사 MOORE INDUSTRIES
- 부품번호 252780027XX
- 모델번호 74N M2
자재번호 | 200345199 | 자재내역 | 전송기,CF LT-021,압력,0~393.3IN H2O,0~39
단위 | EA | PO-TEXT | 품명 전송기
자재그룹 | 66 |  | - 온도센서보호형태 압력
품질등급 | S |  | - 측정범위(상한) 0~393.3IN H2O
저장등급 | B |  | - 입력압력 0~393.3IN H2O
자재유형 | SPAR |  | - 출력압력 4~20㎃
- 정격전압 24VDC
- 다이아프램재질 HASTELLOY C
- 프로세스연결사이즈 3IN ANSI CLASS 150 SUS316
- 품질보증서류 C OF C,TEST REPORT
품질등급 S등급
- 별칭 CF LT-021
제작사 INVENSYS FOXBORO
- 모델번호 IGP10-T22C1C-L1/PES-SC
자재번호 | 200345266 | 자재내역 | 롤러,기계용,CW TWS SIDE ROLLER,가이드용,
단위 | EA | PO-TEXT | 품명 롤러,기계용
자재그룹 | 53 |  | - 별칭 CW TWS SIDE ROLLER
품질등급 | S |  | - 용도 가이드용
저장등급 | C |  | - 길이 19㎜(두께)
자재유형 | SPAR |  | - 내경 30.2㎜
- 외경 98㎜
- 재질 PA6G(POLYAMIDE)
- 품질서류 1 CERTIFICATE OF CONFORMANCE
품질등급 S등급
제작사 삼양정수공업(주)
- 모델번호 30*98*19㎜ ROLLER
- 주설비 참고자료 영광56 CW TWS SIDE ROLLER
자재번호 | 200345267 | 자재내역 | 핀,AXIS,리테이닝용,30㎜,60㎜,A276 TP431,
단위 | EA | PO-TEXT | 품명 핀
자재그룹 | 53 |  | - 핀(PIN)타입 AXIS
품질등급 | S |  | - 핀(PIN)용도 리테이닝용
저장등급 | C |  | - 직경 30㎜
자재유형 | SPAR |  | - 길이 60㎜
- 핀(PIN)재질 A276 TP431
- 품질보증서류 CERTIFICATE OF CONFORMANCE
품질등급 S등급
- 별칭 CW TWS SIDE ROLLER PIN
자재번호 | 200345341 | 자재내역 | 볼베어링,DGBB,6314C3,150㎜,70㎜,35㎜,SIN
단위 | EA | PO-TEXT | 품명 볼베어링
자재그룹 | 31 |  | - 베어링타입 DGBB
품질등급 | S |  | - 국제베어링교환번호 6314C3
저장등급 | B |  | - 외경 150㎜
자재유형 | SPAR |  | - 구멍직경 70㎜
- 너비 35㎜
- 열(ROW)수 SINGLE ROW
- 윤활재 OIL, GREASE
- 회전속도 6300
- 케이지(CAGE)재질 STEEL
- 금속덮개(SHIELD)수 NONE
- 고무덮개(SEAL)수 NONE
- 허용오차적용기준 P6
품질등급 S등급
제작사 SKF
- 모델번호 6314C3
자재번호 | 200345373 | 자재내역 | 마이크로 스위치,LEVER,BUTT CONT,120VAC,1
단위 | EA | PO-TEXT | 품명 마이크로 스위치
자재그룹 | 59 |  | - 마이크로스위치타입 LEVER,BUTT CONT
품질등급 | S |  | - 정격전압 120VAC
저장등급 | B |  | - 정격전류 10A
자재유형 | SPAR |  | - 주파수 60㎐
- 접촉타입 2A2B
- 사용온도(상한) -25~80℃
- 전극개수 2P
- 특수사항 STANDARD TRAVEL/COMPACT
품질등급 S등급
- 별칭 LIMIT SWITCH
제작사 NAMCO CONTROLS CORPORATION
- 모델번호 EA530-47702
자재번호 | 200345458 | 자재내역 | 패킹재료,ROLL,4각,FILAMENT YARN+PTFE,0~2
단위 | ROL | PO-TEXT | 품명 패킹재료
자재그룹 | 53 |  | - 패킹재료타입 ROLL
품질등급 | A |  | - 패킹재료단면형태 4각
저장등급 | B |  | - 패킹재료재질 FILAMENT YARN+PTFE
자재유형 | SPAR |  | - 사용온도(상한) 0~290℃
- 사용압력(상한) 500PSI
- 내화학성 PH:1~13
- 선속도 10MPS
- 최소포장단위 ROL/10LB
- 품질보증서류 C OF C,MILL SHEET
품질등급 A등급
- 별칭 3/8" PTFE ROLL PACKING
- 사이즈 3/8IN
자재번호 | 200346334 | 자재내역 | 제어기,공기입구용, 전자식,PNEUMATIC,PRES
단위 | EA | PO-TEXT | 품명 제어기,공기입구용, 전자식
자재그룹 | 66 |  | - 타입(형식) PNEUMATIC
품질등급 | A |  | - 기능1 PRESSURE CONTROL
저장등급 | A |  | - 출력데이터 273㎖/S
자재유형 | SPAR |  | - 온도 데이터 10~49℃
- 디스플레이 데이터 ANALOG INDICATOR
- 압력(PRESSURE) 데이터 18~22PSIG
- 연결(CONNECTION) 데이터 1/4IN OD POLYTUBING
- 제어기(CONTROLLER) 데이터 10~90%RH
- 추가 기능 1 DIRECT OR REVERSE ACTING
- 운전방법 AIR OPER
- 설치기기 정보 SURFACE
- 특수사항 AIR CONSUMPTION:12㎖/S
- 품질서류 1 C OF C
품질등급 A등급
제작사 JOHNSON CONTROLS INT'L INC
- 모델번호 T-5800-1
자재번호 | 200346335 | 자재내역 | 제어기,공기입구용, 전자식,DIFF PR TRANSM
단위 | EA | PO-TEXT | 품명 제어기,공기입구용, 전자식
자재그룹 | 66 |  | - 별칭 DIFF PR TRANSMITTER
품질등급 | A |  | - 타입(형식) PNEUMATIC
저장등급 | A |  | - 기능1 PRESSURE CONTROL
자재유형 | SPAR |  | - 입력데이터 0~124.5PA
- 출력데이터 3~15PISG
- 온도 데이터 10~43℃
- 압력(PRESSURE) 데이터 18~22PSIG
- 품질서류 1 C OF C
품질등급 A등급
제작사 JOHNSON CONTROLS INT'L INC
- 모델번호 P-5215-7
자재번호 | 200346440 | 자재내역 | 변환기,전류/공기압,ELECTRO-PNEUMATIC TRA
단위 | EA | PO-TEXT | 품명 변환기,전류/공기압
자재그룹 | 66 |  | - 별칭 ELECTRO-PNEUMATIC TRANSDUCER
품질등급 | S |  | - 타입(형식) ELECRTO PNUE
저장등급 | B |  | - 압력 18∼24 PSI
자재유형 | SPAR |  | - 입력데이터 4~20㎃
- 전기 데이터 6.4∼7.2VDC
- 압축공기 연결 데이터 1/4IN NPT
- 출력 압력 범위 3~15PSI
- 설치기기 정보 UNIVERSAL MTG BRACKET
- 최소포장단위 EA
- 환경보호 NEMA4
- 품질서류 1 C OF C
품질등급 S등급
제작사 FISHER CONTROLS INT'L INC
- 모델번호 846
자재번호 | 200346448 | 자재내역 | 링,웨어링,ASTM A705 GR 630,ASME NQA-1,CE
단위 | EA | PO-TEXT | 품명 링,웨어링
자재그룹 | 29 |  | - 링(WEARING)재질 ASTM A705 GR 630
품질등급 | Q |  | - 적용품질기준 ASME NQA-1
저장등급 | C |  | - 품질보증서류 CERTIFICATE OF CONFORMANCE
자재유형 | SPAR |  | 품질등급 Q등급
- 별칭 DIFFUSER WEAR RING
제작사 CLYDE PUMPS LTD(OLD:WEIR PUMPS
- 부품번호 127
- 모델번호 RK 7Z 32
- 도면번호 NO-000824
- NO-000907(SKN)
자재번호 | 200346472 | 자재내역 | 제어기,감시기능포함,4~20㎃,0~100%,RACK M
단위 | EA | PO-TEXT | 품명 제어기,감시기능포함
자재그룹 | 66 |  | - 입력데이터 4~20㎃
품질등급 | Q |  | - 출력데이터 0~100%
저장등급 | A |  | - 설치기기 정보 RACK MTG
자재유형 | SPAR |  | - 품질서류 1 C OF C
품질등급 Q등급
제작사 WARTSILA SACM DIESEL MARINE
- 모델번호 DLT 608634
- 도면번호 DLT 566673
자재번호 | 200346475 | 자재내역 | 제어기,감시기능포함,ELECTRONIC INDICATOR
단위 | EA | PO-TEXT | 품명 제어기,감시기능포함
자재그룹 | 66 |  | - 별칭 ELECTRONIC INDICATOR
품질등급 | Q |  | - 입력데이터 4~20㎃
저장등급 | A |  | - 출력데이터 0~100% OR MM (LEVEL)
자재유형 | SPAR |  | - 채널개수 1 CH.
- 표시장치타입 LED
- 설치기기 정보 PANEL MOUNTING
- 적용기술기준 APPLY ATTACHED SPECIFICATION
- 적용품질기준 APPLY QPS-A-001
- 품질서류 1 APPLY QVDL OF SPECIFICATION
- CERTIFICATE OF CONFORMANCE
품질등급 Q등급
제작사 WARTSILA SACM DIESEL MARINE
- 모델번호 PAAG 200143(FORMER DLT 608632)
- 도면번호 DAAG 023348(FORMER DLT 566673)
자재번호 | 200346477 | 자재내역 | 변환기,선형 변위측정용,ABSOLUTE VIBRATIO
단위 | C45 | PO-TEXT | 품명 변환기,선형 변위측정용
자재그룹 | 66 |  | - 타입(형식) ABSOLUTE VIBRATIONS TRANSDUCER
품질등급 | A |  | - 입력데이터 ABSOLUTE VIBRATIONS
저장등급 | A |  | - 출력데이터 0.4V RMS FOR 100㎛ AT 50㎐
자재유형 | SPAR |  | - 온도 MAX. 200 DEGC
- 측정범위 CALIBRATION SCALE:0~100㎛
- 전기 데이터 COIL RESISTANCE:500Ω APPROX.
- 연결 전기 데이터 AMP POWER SUPPLY:24V,60㎐
- 부속품목 AMP CARD
- 적용기술기준 APPLY ATTACHED SPECIFICATION
- 적용품질기준 APPLY QPS-A-001
- 품질서류 1 APPLY QVDL OF SPECIFICATION
- CERTIFICATE OF CONFORMANCE
품질등급 A등급
제작사 CIS AMREIN
- 모델번호 AV(AMP)
- V23G(TRANSDUCER)
자재번호 | 200346478 | 자재내역 | 변환기,선형 변위측정용,DISPLACEMENT TRAN
단위 | C45 | PO-TEXT | 품명 변환기,선형 변위측정용
자재그룹 | 66 |  | - 타입(형식) DISPLACEMENT TRANSDUCER(V41B)
품질등급 | A |  | - 입력데이터 EXCITATION:CONSTANT CURRENT
저장등급 | A |  | - 변환기(TRANSDUCER) 데이터 DIMENSION L:120㎜
자재유형 | SPAR |  | - 측정범위 0~5㎜
- 전기 데이터 APPROX.16MV RMS FOR 500U
- 연결 전기 데이터 EXCITATION:20㎃,1710㎐
- 부속품목 AMP CARD
- 최소포장단위 SENITIVITY:16㎷ RMS FOR 500㎛
- 특수사항 FREQUENCY RANGE:0~500㎐
- 품질서류 1 C OF C,CALIBRATION REPORT
품질등급 A등급
제작사 CIS AMREIN
- 모델번호 AXO(AMPIFIER)
- V41B(TRANSDUCER)
자재번호 | 200346598 | 자재내역 | 변환기,선형 변위측정용,SPEED PICK-UP DET
단위 | EA | PO-TEXT | 품명 변환기,선형 변위측정용
자재그룹 | 66 |  | - 타입(형식) SPEED PICK-UP DETECTOR
품질등급 | Q |  | - 기능1 SPEED PICKUP
저장등급 | A |  | - 변환기(TRANSDUCER) 데이터 80*55*30㎜
자재유형 | SPAR |  | - 측정범위 0~1500RPM
- 연결 전기 데이터 COAXIAL CABLE(BNC CONNECTOR)
- 부속품목 COAXIAL CABLE CONNECTOR 1EA
- 품질서류 1 C OF C,MANUAL,TEST REPORT
품질등급 Q등급
제작사 CSEE TRANSPORT
- 모델번호 17710 A 45525
- 도면번호 177 10 B 45 529
- 177 10 B 45 530
자재번호 | 200346635 | 자재내역 | 계전기,전자식,160VAC,60㎐,125VDC,IEEE C3
단위 | EA | PO-TEXT | 품명 계전기,전자식
자재그룹 | 59 |  | - 정격전압 160VAC
품질등급 | A |  | - 주파수 60㎐
저장등급 | B |  | - 제어전압 125VDC
자재유형 | SPAR |  | - 적용기술기준 IEEE C37.90
- 적용품질기준 ASME NQA-1
- 품질보증서류 CERTIFICATE OF CONFORMANCE
품질등급 A등급
- 별칭 VOLTAGE BALANCE RELAY
- 계전기(RELAY) 데이터 TAP 12,24,36,48VAC
제작사 ABB INC.
- 부품번호 412A1175
- 모델번호 60
제작사 ABB AUTOMATION INC
- 부품번호 412A1175
- 모델번호 60
제작사 ABB POWER T&D COMPANY INC.
- 부품번호 412A1175
- 모델번호 60
제작사 ABB 코리아(주)
- 부품번호 412A1175
- 모델번호 60
제작사 ABB INC.- PROTECTIVE RELAYS &
- 부품번호 412A1175
- 모델번호 60
신고리 건설소
- 패키지 번호 S12-E231-5.09
신월성 건설소
- 패키지 번호 B12-E231-5.09
자재번호 | 200346725 | 자재내역 | 오-링,O-RING,199.3 ID*5.7㎜ THK,G-200,NB
단위 | EA | PO-TEXT | 품명 오-링
자재그룹 | 53 |  | - 오-링재질 NBR
품질등급 | S |  | 품질등급 S등급
저장등급 | B |  | - 별칭 O-RING
자재유형 | SPAR |  | - 치수 199.3 ID*5.7㎜ THK
- 사이즈 G-200
제작사 현대중공업(주)엔진
- 부품번호 1318D
- 도면번호 M204A-DG-B01-01
자재번호 | 200346726 | 자재내역 | 오-링,JIS B2401,G-170,169.3㎜,5.7㎜,RUBB
단위 | EA | PO-TEXT | 품명 오-링
자재그룹 | 53 |  | - 오-링표준규격번호 JIS B2401,G-170
품질등급 | S |  | - 내경 169.3㎜
저장등급 | B |  | - 두께 5.7㎜
자재유형 | SPAR |  | - 오-링재질 FLUORO RUBBER POLYMETHYLENE
품질등급 S등급
제작사 현대중공업(주)엔진
- 부품번호 1419A
- 도면번호 M204A-DG-B01-01
자재번호 | 200346727 | 자재내역 | 오-링,JIS B2401,G-165,164.3㎜,5.7㎜,RUBB
단위 | EA | PO-TEXT | 품명 오-링
자재그룹 | 53 |  | - 오-링표준규격번호 JIS B2401,G-165
품질등급 | S |  | - 내경 164.3㎜
저장등급 | B |  | - 두께 5.7㎜
자재유형 | SPAR |  | - 오-링재질 FLUORO RUBBER POLYMETHYLENE
품질등급 S등급
제작사 현대중공업(주)엔진
- 부품번호 1419B
- 도면번호 M204A-DG-B01-01
자재번호 | 200346728 | 자재내역 | 오-링,JIS B2401,G-160,159.3㎜,5.7㎜,RUBB
단위 | EA | PO-TEXT | 품명 오-링
자재그룹 | 53 |  | - 오-링표준규격번호 JIS B2401,G-160
품질등급 | S |  | - 내경 159.3㎜
저장등급 | B |  | - 두께 5.7㎜
자재유형 | SPAR |  | - 오-링재질 FLUORO RUBBER POLYMETHYLENE
품질등급 S등급
제작사 현대중공업(주)엔진
- 부품번호 1419C
- 도면번호 M204A-DG-B01-01
자재번호 | 200346862 | 자재내역 | 오-링,139.3㎜,3.53㎜,FKM(ASTM1418),FPM(D
단위 | EA | PO-TEXT | 품명 오-링
자재그룹 | 53 |  | - 내경 139.3㎜
품질등급 | S |  | - 두께 3.53㎜
저장등급 | B |  | - 오-링재질 FKM(ASTM1418),FPM(DIN/ISO1629)
자재유형 | SPAR |  | - 특수사항 O-RING,PACKING INSERT,AFWP(T)
- 품질보증서류 CERTIFICATE OF CONFORMANCE
품질등급 S등급
제작사 DOWTY SEALS LIMITED
- 모델번호 200-254-9775
자재번호 | 200346863 | 자재내역 | 오-링,AS568-238,88.5㎜,3.53㎜,FKM(ASTM14
단위 | EA | PO-TEXT | 품명 오-링
자재그룹 | 53 |  | - 오-링표준규격번호 AS568-238
품질등급 | S |  | - 내경 88.5㎜
저장등급 | B |  | - 두께 3.53㎜
자재유형 | SPAR |  | - 오-링재질 FKM(ASTM1418),FPM(DIN/ISO1629)
- 특수사항 O-RING,SHAFT SLEEVE,CCWP
품질등급 S등급
자재번호 | 200346864 | 자재내역 | 가스켓,SPIRAL WOUND,INNER AND OUTER RING
단위 | EA | PO-TEXT | 품명 가스켓
자재그룹 | 53 |  | - 가스켓타입 SPIRAL WOUND
품질등급 | S |  | - 가스켓단면형태 INNER AND OUTER RING
저장등급 | B |  | - 배관공칭규격(NPS) 1-1/4 IN
자재유형 | SPAR |  | - 가스켓재질 SUS304/GRAPHITE
- 링(RING)재질 SUS304
- 주입기(FILLER)재질 GRAPHITE
- 후프(HOOP)재질 SUS304
- 사용압력(상한) CL 600
- 품질보증서류 CERTIFICATE OF CONFORMANCE
품질등급 S등급
자재번호 | 200347177 | 자재내역 | 어댑터,베어링용,1316K ADAPTER SLEEVE,70
단위 | EA | PO-TEXT | 품명 어댑터,베어링용
자재그룹 | 31 |  | - 별칭 1316K ADAPTER SLEEVE
품질등급 | S |  | - 사이즈 70㎜,M80*2
저장등급 | C |  | - 길이 59㎜
자재유형 | SPAR |  | - 어댑터 데이터 H316
- 최소포장단위 0.95㎏
품질등급 S등급
제작사 SKF
- 부품번호 H316
자재번호 | 200347255 | 자재내역 | 씰,비금속제,SHIM,SUS316,CERTIFICATE OF C
단위 | EA | PO-TEXT | 품명 씰,비금속제
자재그룹 | 53 |  | - 씰타입 SHIM
품질등급 | A |  | - 씰재질 SUS316
저장등급 | B |  | - 품질보증서류 CERTIFICATE OF CONFORMANCE
자재유형 | SPAR |  | 품질등급 A등급
제작사 FISHER CONTROLS INT'L INC
- 부품번호 11B5714X012
- 모델번호 1052-V200
자재번호 | 200347256 | 자재내역 | 가스켓,0.01IN,7.62IN,10.62IN,GRAFOIL/GTB
단위 | EA | PO-TEXT | 품명 가스켓
자재그룹 | 53 |  | - 두께 0.01IN
품질등급 | A |  | - 내경 7.62IN
저장등급 | B |  | - 외경 10.62IN
자재유형 | SPAR |  | - 가스켓재질 GRAFOIL/GTB
- 품질보증서류 CERTIFICATE OF CONFORMANCE
- NCR/SDDR(IF APPLICABLE)
품질등급 A등급
제작사 FISHER CONTROLS INT'L INC
- 부품번호 11B0693X032
- 모델번호 1052-V200
자재번호 | 200347257 | 자재내역 | 씰,비금속제,BALL,SUS316,CERTIFICATE OF C
단위 | EA | PO-TEXT | 품명 씰,비금속제
자재그룹 | 53 |  | - 씰타입 BALL
품질등급 | A |  | - 씰재질 SUS316
저장등급 | B |  | - 품질보증서류 CERTIFICATE OF CONFORMANCE
자재유형 | SPAR |  | - NCR/SDDR(IF APPLICABLE)
품질등급 A등급
제작사 FISHER CONTROLS INT'L INC
- 부품번호 11B5712X012
- 모델번호 1052-V200
자재번호 | 200347258 | 자재내역 | 씰,비금속제,SPRING,SUS316,CERTIFICATE OF
단위 | EA | PO-TEXT | 품명 씰,비금속제
자재그룹 | 53 |  | - 씰타입 SPRING
품질등급 | A |  | - 씰재질 SUS316
저장등급 | B |  | - 품질보증서류 CERTIFICATE OF CONFORMANCE
자재유형 | SPAR |  | - NCR/SDDR(IF APPLICABLE)
품질등급 A등급
제작사 FISHER CONTROLS INT'L INC
- 부품번호 21B5713X012
- 모델번호 1052-V200
자재번호 | 200347259 | 자재내역 | 패킹,성형식(MOLD),BOX RING,1-1/4IN SHAFT
단위 | EA | PO-TEXT | 품명 패킹,성형식(MOLD)
자재그룹 | 53 |  | - 패킹타입 BOX RING
품질등급 | A |  | - 길이 1-1/4IN SHAFT*1-5/8IN
저장등급 | B |  | - 패킹재질 316-A FMS
자재유형 | SPAR |  | - 적용기술기준 REFER TO TECHNICAL SPEC
- 적용품질기준 REFER TO TECHNICAL SPEC
- 품질보증서류 REFER TO TECHNICAL SPEC
- 시험성적서류 REFER TO TECHNICAL SPEC
품질등급 A등급
제작사 FISHER CONTROLS INT'L INC
- 부품번호 16A6086X012
- 모델번호 1052-V-100
자재번호 | 200347287 | 자재내역 | 부품키트,밸브용,PLUG/STEM ASS'Y,8IN,GROO
단위 | EA | PO-TEXT | 품명 부품키트,밸브용
자재그룹 | 48 |  | - 길이 8IN
품질등급 | A |  | - 구성품1 GROOVE PIN(3/16*1.62)
저장등급 | B |  | - 구성품2 STEM
자재유형 | SPAR |  | - 구성품3 PLUG(SUS316,1L7500)
- 품질보증서류 CERTIFICATE OF CONFORMANCE
품질등급 A등급
- 별칭 PLUG/STEM ASS'Y
제작사 FISHER CONTROLS INT'L INC
- 부품번호 1B600735072(GROOVE PIN)
- 1K587735162(STEM)
- 3C2929X0032(PLUG)
- 3C2929X0152(ASS'Y)
- 모델번호 657-AR
자재번호 | 200347288 | 자재내역 | 부품키트,밸브용,PLUG/STEM ASS'Y,2IN,STEM
단위 | EA | PO-TEXT | 품명 부품키트,밸브용
자재그룹 | 48 |  | - 길이 2IN
품질등급 | A |  | - 구성품1 STEM
저장등급 | B |  | - 구성품2 PIN(1/8*0.94)
자재유형 | SPAR |  | - 구성품3 PLUG(1-15/16ORF,1L5000,1STAGE)
- 특수사항 PLUG MATERIAL:S42000
- 품질보증서류 CERTIFICATE OF CONFORMANCE
품질등급 A등급
- 별칭 PLUG/STEM ASS'Y
제작사 FISHER CONTROLS INT'L INC
- 부품번호 1U389035162(STEM)
- 1V322735072(PIN)
- 28A1001X012(PLUG)
- 28A1001X022(ASS'Y)
- 모델번호 667-ET
자재번호 | 200347304 | 자재내역 | 제어카드,PCB,ALARM INDICATOR,AC RELAY,AS
단위 | EA | PO-TEXT | 품명 제어카드
자재그룹 | 59 |  | - 제어카드타입 PCB
품질등급 | A |  | - 제어카드용도 ALARM INDICATOR
저장등급 | A |  | - 제어카드기능1 AC RELAY
자재유형 | SPAR |  | - 적용품질기준 ASME NQA-1
- 품질보증서류 CERTIFICATE OF CONFORMANCE
- 시험성적서류 REFER TO TECHNICAL SPEC.
품질등급 A등급
- 별칭 ALARM INDICATOR BOARD
- 사이즈 340*213*1.6㎜ THK
- 온도 데이터 0~40℃
제작사 국제전기(주)(충북)
- 부품번호 PA006012
- 모델번호 IUE-NGAL-224-2A
자재번호 | 200347307 | 자재내역 | 제어카드,PCB,ALARM CIRCUIT POWER,KEPIC Q
단위 | EA | PO-TEXT | 품명 제어카드
자재그룹 | 59 |  | - 제어카드타입 PCB
품질등급 | A |  | - 제어카드용도 ALARM CIRCUIT POWER
저장등급 | A |  | - 적용품질기준 KEPIC QAP
자재유형 | SPAR |  | - 품질보증서류 CERTIFICATE OF CONFORMANCE
- 시험성적서류 REFER TO TECHNICAL SPEC.
품질등급 A등급
- 별칭 ALARM CIRCUIT POWER & VOLTAGE
- 사이즈 285*160*1.6㎜ THK
제작사 국제전기(주)(충북)
- 부품번호 PA006011
- 모델번호 IUE-NRPS-237
자재번호 | 200347311 | 자재내역 | 씰링,금속제,(PRESSURE SEAL RING)GASKET,5
단위 | EA | PO-TEXT | 품명 씰링,금속제
자재그룹 | 53 |  | - 씰링타입 (PRESSURE SEAL RING)GASKET
품질등급 | A |  | - 너비 50㎜
저장등급 | B |  | - 내경 446.5㎜
자재유형 | SPAR |  | - 외경 488㎜
- 씰링재질 SUS316L METAL PLATE CAP+GRAPH
- 적용기술기준 구매시방서 참조
- 적용품질기준 구매시방서 참조
- 품질보증서류 구매시방서 참조
- 시험성적서류 구매시방서 참조
품질등급 A등급
제작사 범한금속공업(주)
- 부품번호 6
- 모델번호 640-B-CKB-D
- 도면번호 P207-DG-A26-01
자재번호 | 200347313 | 자재내역 | 제어카드,PCB,STATIC DRIVE AND POWER,AC R
단위 | EA | PO-TEXT | 품명 제어카드
자재그룹 | 59 |  | - 제어카드타입 PCB
품질등급 | A |  | - 제어카드용도 STATIC DRIVE AND POWER
저장등급 | A |  | - 제어카드기능1 AC RELAY
자재유형 | SPAR |  | - 사용온도(하한) 0~40℃
- 적용품질기준 ASME NQA-1
- 품질보증서류 CERTIFICATE OF CONFORMANCE
- 시험성적서류 REFER TO TECHNICAL SPEC.
품질등급 A등급
- 별칭 STATIC DRIVE AND POWER BOARD
- 사이즈 223*156*1.6㎜ THK
제작사 국제전기(주)(충북)
- 부품번호 PA006008
- 모델번호 IUE-NSTA-233B
- 주설비 참고자료 S/N:04-PE-032, KJ-07PE014-2~7
자재번호 | 200347314 | 자재내역 | 제어카드,PCB,DIODE ASS'Y,DC RELAY,ASME N
단위 | EA | PO-TEXT | 품명 제어카드
자재그룹 | 59 |  | - 제어카드타입 PCB
품질등급 | A |  | - 제어카드용도 DIODE ASS'Y
저장등급 | A |  | - 제어카드기능1 DC RELAY
자재유형 | SPAR |  | - 적용품질기준 ASME NQA-1
- 품질보증서류 CERTIFICATE OF CONFORMANCE
- 시험성적서류 REFER TO TECHNICAL SPEC.
품질등급 A등급
- 별칭 DIODE ASS'Y BOARD
- 사이즈 120*88*1.6㎜ THK
- 온도 데이터 0~40℃
제작사 국제전기(주)(충북)
- 부품번호 PA006003
- 모델번호 IUE-NIPG-270
자재번호 | 200347315 | 자재내역 | 제어카드,PCB,INVERTER CONTROL POWER,AC R
단위 | EA | PO-TEXT | 품명 제어카드
자재그룹 | 59 |  | - 제어카드타입 PCB
품질등급 | A |  | - 제어카드용도 INVERTER CONTROL POWER
저장등급 | A |  | - 제어카드기능1 AC RELAY
자재유형 | SPAR |  | - 적용품질기준 ASME NQA-1
- 품질보증서류 CERTIFICATE OF CONFORMANCE
- 시험성적서류 REFER TO TECHNICAL SPEC.
품질등급 A등급
- 별칭 INVERTER CONTROL POWER BOARD
- 사이즈 223*156*1.6㎜ THK
- 온도 데이터 0~40℃
제작사 국제전기(주)(충북)
- 부품번호 PA006004
- 모델번호 IUE-NIPG-271C
자재번호 | 200347316 | 자재내역 | 제어카드,PCB,SCR DRIVER,AC RELAY,ASME NQ
단위 | EA | PO-TEXT | 품명 제어카드
자재그룹 | 59 |  | - 제어카드타입 PCB
품질등급 | A |  | - 제어카드용도 SCR DRIVER
저장등급 | A |  | - 제어카드기능1 AC RELAY
자재유형 | SPAR |  | - 적용품질기준 ASME NQA-1
- 품질보증서류 CERTIFICATE OF CONFORMANCE
- 시험성적서류 REFER TO TECHNICAL SPEC.
품질등급 A등급
- 별칭 SCR DRIVE BOARD
- 사이즈 134*82*1.6㎜ THK
- 온도 데이터 0~40℃
제작사 국제전기(주)(충북)
- 부품번호 PA006010
- 모델번호 IUE-NRPS-276
자재번호 | 200347317 | 자재내역 | 제어카드,전자회로기판,DC RELAY,ASME NQA-
단위 | EA | PO-TEXT | 품명 제어카드
자재그룹 | 59 |  | - 제어카드용도 전자회로기판
품질등급 | A |  | - 제어카드기능1 DC RELAY
저장등급 | A |  | - 적용품질기준 ASME NQA-1
자재유형 | SPAR |  | - 품질보증서류 CERTIFICATE OF CONFORMANCE
- 시험성적서류 REFER TO TECHNICAL SPEC.
품질등급 A등급
- 별칭 NQ-N003(IUE-CON-601-VO)
- 사이즈 166*162*1.6㎜ THK
- 온도 데이터 0~40℃
제작사 국제전기(주)(충북)
- 부품번호 PA006001
- 모델번호 IUE-CON-601-VO
자재번호 | 200347318 | 자재내역 | 제어카드,NQ-X03(IUE-MDS-102),전자회로기
단위 | EA | PO-TEXT | 품명 제어카드
자재그룹 | 59 |  | - 제어카드용도 전자회로기판
품질등급 | A |  | - 제어카드기능1 AC RELAY
저장등급 | A |  | - 품질보증서류 C OF C
자재유형 | SPAR |  | 품질등급 A등급
- 별칭 NQ-X03(IUE-MDS-102)
- 사이즈 190*100*1.6㎜ THK
- 온도 데이터 0~40℃
제작사 국제전기(주)(충북)
- 부품번호 PA006015
- 모델번호 IUE-MDS-102
자재번호 | 200347319 | 자재내역 | 제어카드,NQ-X03(IUE-MDS-101),전자회로기
단위 | EA | PO-TEXT | 품명 제어카드
자재그룹 | 59 |  | - 제어카드용도 전자회로기판
품질등급 | A |  | - 제어카드기능1 AC RELAY
저장등급 | A |  | - 품질보증서류 C OF C
자재유형 | SPAR |  | 품질등급 A등급
- 별칭 NQ-X03(IUE-MDS-101)
- 사이즈 190*140*1.6㎜ THK
- 온도 데이터 0~40℃
제작사 국제전기(주)(충북)
- 부품번호 PA006014
- 모델번호 IUE-MDS-101
자재번호 | 200347320 | 자재내역 | 제어카드,PCB,ALARM BOARD,24VDC,8CHANNEL,
단위 | EA | PO-TEXT | 품명 제어카드
자재그룹 | 59 |  | - 제어카드타입 PCB
품질등급 | A |  | - 제어카드용도 ALARM BOARD
저장등급 | A |  | - 정격전압 24VDC
자재유형 | SPAR |  | - 채널개수 8CHANNEL
- 적용품질기준 ASME NQA-1
- 품질보증서류 CERTIFICATE OF CONFORMANCE
- 시험성적서류 REFER TO TECHNICAL SPEC.
품질등급 A등급
- 온도 데이터 0~45℃
제작사 국제전기(주)(충북)
- 부품번호 PA006013
- 모델번호 IUE-ALA-370-4
자재번호 | 200347327 | 자재내역 | 패널,운전제어용,WIDE RANGE BORONOMTER,패
단위 | EA | PO-TEXT | 품명 패널,운전제어용
자재그룹 | 59 |  | - 별칭 WIDE RANGE BORONOMTER
품질등급 | A |  | - 타입(형식) 패널
저장등급 | B |  | - 사이즈 483(W)*223(H)*435(D)
자재유형 | SPAR |  | - 전압(VOLTAGE) 120VAC±10%
- 전류 2A
- 주파수 60㎐
- 패널(PANEL) 데이터 0~5000PPM,0~1250PPM SELETABLE
- 부속품목 CPU BOARD,ANALOG I/O BOARD 등
- 적용기술기준 REFER TO PROCUREMENT SPEC.
- 적용품질기준 REFER TO PROCUREMENT SPEC.
- 품질서류 1 REFER TO PROCUREMENT SPEC.
품질등급 A등급
제작사 세영엔디씨(주)
- 모델번호 BCMS-200
제작사 주식회사 씨이에스
- 모델번호 BCMS-200
제작사 코오롱엔솔루션(주)
- 모델번호 BCMS-200
- 주설비 참고자료 IEE-한빛3-451-16-0001-A(동등성
자재번호 | 200347431 | 자재내역 | 필터 엘리맨트,난연성 부직포 필터,공기조
단위 | ROL | PO-TEXT | 품명 필터 엘리맨트
자재그룹 | 41 |  | - 필터엘리멘트용도 공기조절용
품질등급 | S |  | - 필터엘리멘트재질 FABRIC
저장등급 | B |  | - 최소포장단위 ROL/20M LG
자재유형 | SPAR |  | - 특수사항 FIRE RETARDANT
품질등급 S등급
- 별칭 난연성 부직포 필터
- 사이즈 1800*5㎜ THK,20M LG
자재번호 | 200347471 | 자재내역 | 엘보우,파이프용,ELBOW 90˚,SUS316,MALE,3
단위 | EA | PO-TEXT | 품명 엘보우,파이프용
자재그룹 | 47 |  | - 엘보우몸체형태 ELBOW 90˚
품질등급 | Q |  | - 엘보우재질 SUS316
저장등급 | C |  | - 엘보우연결형태 MALE
자재유형 | SPAR |  | - 튜브외경 3/8IN
- 나사시리즈 관용테이퍼나사
- 나사사이즈(NTS) 1/2IN
- 품질보증서류 CERTIFICATE OF CONFORMANCE
- 시험성적서류 CERTIFIED MATERIAL TEST REPORT
품질등급 Q등급
제작사 SWAGELOK CORPORATION
- 부품번호 SS-600-2-8
자재번호 | 200347509 | 자재내역 | 밸브,솔레노이드용,3WAY TYPE,20BAR,-10~40
단위 | EA | PO-TEXT | 품명 밸브,솔레노이드용
자재그룹 | 48 |  | - 솔레노이드밸브타입 3WAY TYPE
품질등급 | A |  | - 사용압력(상한) 20BAR
저장등급 | B |  | - 사용온도(상한) -10~40℃
자재유형 | SPAR |  | - 밸브접속타입 3/8 TUBE*1/4IN NPT M
- 사용매체 OIL
- 부속품목 MANUAL OPERATOR,DIODE
품질등급 A등급
제작사 ASCO NUMATIC
- 부품번호 V2805BA
- 모델번호 210 50 003
자재번호 | 200347527 | 자재내역 | 패킹,성형식(MOLD),VOC TYPE PKG,28.575*15
단위 | EA | PO-TEXT | 품명 패킹,성형식(MOLD)
자재그룹 | 53 |  | - 패킹타입 VOC TYPE PKG
품질등급 | A |  | - 길이 28.575*15.88*6.35㎜
저장등급 | B |  | - 패킹재질 CARBON FIBER,GRAPHITE
자재유형 | SPAR |  | - 사용매체 WTR
- 부속품목 BRAIDED 4EA:MOLDED 4EA=8
- 최소포장단위 (B2:M3,B2:M1)진공포장
- 특수사항 AOV용
- 적용기술기준 구매시방서 참조
- 적용품질기준 구매시방서 참조
- 품질보증서류 구매시방서 참조
- 시험성적서류 구매시방서 참조
품질등급 A등급
자재번호 | 200347599 | 자재내역 | 볼베어링,P-U339,LINK-BELT BRG,깊은홈 환
단위 | EA | PO-TEXT | 품명 볼베어링
자재그룹 | 31 |  | - 베어링타입 LINK-BELT BRG
품질등급 | S |  | - 베어링형태 깊은홈 환상형
저장등급 | B |  | - 국제베어링교환번호 P-U339
자재유형 | SPAR |  | - 구멍직경 2-7/18IN BORE
- 품질보증서류 C OF C
품질등급 S등급
자재번호 | 200347601 | 자재내역 | 볼베어링,P-U355,LINK-BELT BRG,깊은홈 환
단위 | EA | PO-TEXT | 품명 볼베어링
자재그룹 | 31 |  | - 베어링타입 LINK-BELT BRG
품질등급 | S |  | - 베어링형태 깊은홈 환상형
저장등급 | B |  | - 국제베어링교환번호 P-U355
자재유형 | SPAR |  | - 구멍직경 3-3/18IN BORE
- 품질보증서류 C OF C
품질등급 S등급
자재번호 | 200347640 | 자재내역 | 조속기,디젤엔진용,MAGNETIC PICKUP UNIT,G
단위 | C45 | PO-TEXT | 품명 조속기
자재그룹 | 28 |  | - 용도 디젤엔진용
품질등급 | Q |  | - 타입(형식) MAGNETIC PICKUP UNIT
저장등급 | A |  | - 작동 데이터 GOVERNOR 450RPM
자재유형 | SPAR |  | - 조속기(GOVERNOR) 데이터 CONTROL POWER 125VDC
- 조속기(GOVERNOR) 속도 GOVERNOR 450RPM
- 설치기기 정보 D.D SPEED LOAD SHARING CONTROL
- 특수사항 DIESEL:4160V,7000㎾
- 품질서류 1 CERTIFICATE OF COMFORMANCE
품질등급 Q등급
제작사 WOODWARD GOVERNOR CO.
- 부품번호 8270383(MPU)
자재번호 | 200347776 | 자재내역 | 가스켓,SPIRAL WOUND,OUTER RING,6IN,4.5㎜
단위 | EA | PO-TEXT | 품명 가스켓
자재그룹 | 53 |  | - 가스켓타입 SPIRAL WOUND
품질등급 | S |  | - 가스켓단면형태 OUTER RING
저장등급 | B |  | - 배관공칭규격(NPS) 6IN
자재유형 | SPAR |  | - 두께 4.5㎜
- 가스켓재질 SUS316L/GRAPHITE
- 주입기(FILLER)재질 GRAPHITE
- 후프(HOOP)재질 SUS316
- 사용압력(상한) CL 150
- 품질보증서류 CERTIFICATE OF CONFORMANCE
품질등급 S등급
- 타입 표식(TYPE DESIGNATION) RF
자재번호 | 200347785 | 자재내역 | 밸브,솔레노이드용,BRASS,48VDC,30 BAR,0 B
단위 | EA | PO-TEXT | 품명 밸브,솔레노이드용
자재그룹 | 48 |  | - 밸브재질 BRASS
품질등급 | Q |  | - 정격전압 48VDC
저장등급 | B |  | - 사용압력(상한) 30 BAR
자재유형 | SPAR |  | - 사용압력(하한) 0 BAR
- 사용온도(상한) 80 DEGC
- 사용온도(하한) -10 DEGC
- 시트재질 STAINLESS STEEL
- 디스크(DISK)재질 STAINLESS STEEL
- 피스톤(PISTON)재질 STAINLESS STEEL
- 솔레노이드수 1EA
- 사용매체 INSTRUMENT AIR
- 특수사항 SEAL:NBR
- 적용기술기준 APPLY ATTACHED SPECIFICATION
- 적용품질기준 ASME NQA-1
- 품질보증서류 APPLY QVDL OF SPECIFICATION
- CERTIFICATE OF CONFORMANCE
품질등급 Q등급
제작사 ASCO NUMATIC
- 부품번호 131 01 251
- 모델번호 V301/O/5 CPV1
자재번호 | 200347791 | 자재내역 | 가스켓,SPIRAL WOUND,INNER RING,3㎜,443*4
단위 | EA | PO-TEXT | 품명 가스켓
자재그룹 | 53 |  | - 가스켓타입 SPIRAL WOUND
품질등급 | S |  | - 가스켓단면형태 INNER RING
저장등급 | B |  | - 두께 3㎜
자재유형 | SPAR |  | - 내경 443*460㎜
- 외경 505㎜
- 가스켓재질 SUS316,GRAPHITE
- 링(RING)재질 SUS
- 특수사항 BONNET
품질등급 S등급
자재번호 | 200347835 | 자재내역 | 시트,밸브용,SUS316+STF,10IN,300LB,CERTIF
단위 | EA | PO-TEXT | 품명 시트,밸브용
자재그룹 | 48 |  | - 시트재질 SUS316+STF
품질등급 | A |  | - 밸브헤드(HEAD)직경 10IN
저장등급 | C |  | - 사용압력(상한) 300LB
자재유형 | SPAR |  | - 품질보증서류 CERTIFICATE OF CONFORMANCE
품질등급 A등급
제작사 (주)에쓰브이씨 [구 신우공업(주
- 부품번호 834D03080D
자재번호 | 200347894 | 자재내역 | 플러그,기계용,플러그밸브용,10IN VALVE BO
단위 | EA | PO-TEXT | 품명 플러그,기계용
자재그룹 | 48 |  | - 플러그용도 플러그밸브용
품질등급 | A |  | - 직경 10IN VALVE BODY
저장등급 | C |  | - 플러그재질 SS410
자재유형 | SPAR |  | - 밸브타입 GLOBE
- 품질보증서류 CERTIFICATE OF CONFORMANCE
품질등급 A등급
제작사 (주)에쓰브이씨 [구 신우공업(주
- 부품번호 844805805A
자재번호 | 200347931 | 자재내역 | 시트,밸브용,STL 20B13,ADAPTOR PLATE(3/4I
단위 | EA | PO-TEXT | 품명 시트,밸브용
자재그룹 | 48 |  | - 시트재질 STL 20B13
품질등급 | A |  | - 경도등급 ADAPTOR PLATE(3/4IN)
저장등급 | C |  | - 품질보증서류 CERTIFICATE OF CONFORMANCE
자재유형 | SPAR |  | 품질등급 A등급
제작사 FISHER CONTROLS INT'L INC
- 부품번호 75B0001X012
- 모델번호 1052-8560-4160K(6IN)
자재번호 | 200347933 | 자재내역 | 링,리테이닝,SEAL RETAINER,316 GRP A 20B8
단위 | EA | PO-TEXT | 품명 링,리테이닝
자재그룹 | 53 |  | - 리테이닝링타입 SEAL RETAINER
품질등급 | A |  | - 리테이닝링재질 316 GRP A 20B80
저장등급 | B |  | - 샤프트직경 3/4IN
자재유형 | SPAR |  | - 품질보증서류 CERTIFICATE OF CONFORMANCE
품질등급 A등급
제작사 FISHER CONTROLS INT'L INC
- 부품번호 75B0002X022
- 모델번호 6IN-1052-8560-4160K
자재번호 | 200347934 | 자재내역 | 샤프트,3/4IN,S17400 H1075,CERTIFICATE OF
단위 | EA | PO-TEXT | 품명 샤프트
자재그룹 | 30 |  | - 직경 3/4IN
품질등급 | A |  | - 샤프트재질 S17400 H1075
저장등급 | C |  | - 품질보증서류 CERTIFICATE OF CONFORMANCE
자재유형 | SPAR |  | 품질등급 A등급
제작사 FISHER CONTROLS INT'L INC
- 부품번호 75B0008X012
- 모델번호 6IN-1052-8560-4160K
자재번호 | 200347937 | 자재내역 | 밸브디스크,316 GRP A 20B80,6IN,CERTIFICA
단위 | EA | PO-TEXT | 품명 밸브디스크
자재그룹 | 48 |  | - 디스크(DISK)재질 316 GRP A 20B80
품질등급 | A |  | - 밸브사이즈 6IN
저장등급 | B |  | - 품질보증서류 CERTIFICATE OF CONFORMANCE
자재유형 | SPAR |  | 품질등급 A등급
제작사 FISHER CONTROLS INT'L INC
- 부품번호 75B1028X012
- 모델번호 6IN-1052-8560-4160K
자재번호 | 200347938 | 자재내역 | 볼베어링,1-1/4*3IN,ALLOY STEEL,CERTIFICA
단위 | EA | PO-TEXT | 품명 볼베어링
자재그룹 | 31 |  | - 케이지(CAGE)재질 ALLOY STEEL
품질등급 | A |  | - 품질보증서류 CERTIFICATE OF CONFORMANCE
저장등급 | B |  | 품질등급 A등급
자재유형 | SPAR |  | - 치수 1-1/4*3IN
제작사 FISHER CONTROLS INT'L INC
- 부품번호 10A4636X012
- 모델번호 6IN-1052-8560-4160K
자재번호 | 200347941 | 자재내역 | 부싱,슬리브용,3/4*7/8*3/4IN,CERTIFICATE
단위 | EA | PO-TEXT | 품명 부싱
자재그룹 | 53 |  | - 부싱용도 슬리브용
품질등급 | A |  | - 두께 3/4*7/8*3/4IN
저장등급 | B |  | - 품질보증서류 CERTIFICATE OF CONFORMANCE
자재유형 | SPAR |  | 품질등급 A등급
제작사 FISHER CONTROLS INT'L INC
- 부품번호 12A9556X012
- 모델번호 6IN-1052-8560-4160K
자재번호 | 200347942 | 자재내역 | 스프링,FOR 1052-8560-4160K ACTUATOR,G925
단위 | EA | PO-TEXT | 품명 스프링
자재그룹 | 53 |  | - 별칭 FOR 1052-8560-4160K ACTUATOR
품질등급 | A |  | - 재질 G92540
저장등급 | B |  | - 품질서류 1 CERTIFICATE OF CONFORMANCE
자재유형 | SPAR |  | 품질등급 A등급
제작사 FISHER CONTROLS INT'L INC
- 부품번호 1P637127082
- 모델번호 6IN-1052-8560-4160K
자재번호 | 200347943 | 자재내역 | 볼베어링,BEARING RACE,THRUST,2(1/4)*3*1(
단위 | EA | PO-TEXT | 품명 볼베어링
자재그룹 | 31 |  | - 케이지(CAGE)재질 ALLOY STEEL
품질등급 | A |  | - 품질보증서류 CERTIFICATE OF CONFORMANCE
저장등급 | B |  | 품질등급 A등급
자재유형 | SPAR |  | - 별칭 BEARING RACE,THRUST
- 치수 2(1/4)*3*1(1/16)IN
제작사 FISHER CONTROLS INT'L INC
- 부품번호 10A4635X012
- 모델번호 6IN-1052-8560-4160K
자재번호 | 200347944 | 자재내역 | 링,리테이닝,1(7/16)IN,CARB STL/ZN PL,CER
단위 | EA | PO-TEXT | 품명 링,리테이닝
자재그룹 | 53 |  | - 리테이닝링재질 CARB STL/ZN PL
품질등급 | A |  | - 외경 1(7/16)IN
저장등급 | B |  | - 품질보증서류 CERTIFICATE OF CONFORMANCE
자재유형 | SPAR |  | 품질등급 A등급
제작사 FISHER CONTROLS INT'L INC
- 부품번호 12A9409X012
- 모델번호 6IN-1052-8560-4160K
자재번호 | 200347945 | 자재내역 | 시트,FOR 1052-8560-4160K ACTUATOR,베어링
단위 | EA | PO-TEXT | 품명 시트
자재그룹 | 31 |  | - 별칭 FOR 1052-8560-4160K ACTUATOR
품질등급 | A |  | - 용도 베어링용
저장등급 | C |  | - 재질 A48-30 CI/ZN PL
자재유형 | SPAR |  | - 품질서류 1 CERTIFICATE OF CONFORMANCE
품질등급 A등급
제작사 FISHER CONTROLS INT'L INC
- 부품번호 18A2482X012
- 모델번호 6IN-1052-8560-4160K
자재번호 | 200347960 | 자재내역 | 가스켓,SPIRAL WOUND,0.175IN,7.75IN,8.5IN
단위 | EA | PO-TEXT | 품명 가스켓
자재그룹 | 53 |  | - 가스켓타입 SPIRAL WOUND
품질등급 | A |  | - 두께 0.175IN
저장등급 | B |  | - 내경 7.75IN
자재유형 | SPAR |  | - 외경 8.5IN
- 가스켓재질 N06600/17N3
- 사용온도(상한) 100℃
- 사용온도(하한) -25℃
- 적용기술기준 REFER TO TECHNICAL SPEC
- 적용품질기준 REFER TO TECHNICAL SPEC
- 품질보증서류 REFER TO TECHNICAL SPEC
- 시험성적서류 REFER TO TECHNICAL SPEC
품질등급 A등급
제작사 FISHER CONTROLS INT'L INC
- 부품번호 1U508599442
자재번호 | 200347975 | 자재내역 | 스위치,누름-당김식,120V,FOR CRANE HOIST
단위 | EA | PO-TEXT | 품명 스위치,누름-당김식
자재그룹 | 59 |  | - 정격전압 120V
품질등급 | A |  | - 특수사항 FOR CRANE HOIST DRIVE
저장등급 | B |  | - 품질보증서류 C OF C
자재유형 | SPAR |  | 품질등급 A등급
- 별칭 PUSH BUTTON INDUCTION MASTER
제작사 HARNISCHFEGER CORP.
- 부품번호 100F659-6
- 주설비 참고자료 CRANE PENDANT PUSH BUTTON
자재번호 | 200348014 | 자재내역 | 가스켓,SPIRAL WOUND,OUTER RING,4IN,4.5㎜
단위 | EA | PO-TEXT | 품명 가스켓
자재그룹 | 53 |  | - 가스켓타입 SPIRAL WOUND
품질등급 | S |  | - 가스켓단면형태 OUTER RING
저장등급 | B |  | - 배관공칭규격(NPS) 4IN
자재유형 | SPAR |  | - 두께 4.5㎜
- 가스켓재질 SUS316L/GRAPHITE
- 주입기(FILLER)재질 GRAPHITE
- 후프(HOOP)재질 SUS316
- 사용압력(상한) CL 150
- 품질보증서류 CERTIFICATE OF CONFORMANCE
품질등급 S등급
- 타입 표식(TYPE DESIGNATION) RF
자재번호 | 200348057 | 자재내역 | 가스켓,CIRCULAR,BASIC,10IN,GRAPHITE/SUS3
단위 | EA | PO-TEXT | 품명 가스켓
자재그룹 | 53 |  | - 가스켓몸체형태 CIRCULAR
품질등급 | S |  | - 가스켓단면형태 BASIC
저장등급 | B |  | - 배관공칭규격(NPS) 10IN
자재유형 | SPAR |  | - 가스켓재질 GRAPHITE/SUS304
- 사용압력(상한) CL 300
- 적용기술기준 ASME B16.20, API STD 601
- 품질보증서류 CERTIFICATE OF CONFORMANCE
품질등급 S등급
제작사 SPX PROCESS EQUIPMENT
- 부품번호 286657
- 도면번호 D-353613
자재번호 | 200348092 | 자재내역 | 가스켓,IRREGULAR SPIRAL WOUND,CIRCULAR,I
단위 | EA | PO-TEXT | 품명 가스켓
자재그룹 | 53 |  | - 가스켓타입 IRREGULAR SPIRAL WOUND
품질등급 | S |  | - 가스켓몸체형태 CIRCULAR
저장등급 | B |  | - 가스켓단면형태 INNER AND OUTER RING
자재유형 | SPAR |  | - 배관공칭규격(NPS) 8IN
- 두께 4.5㎜
- 가스켓재질 SUS304/GRAPHITE.IN&OUT/SS
- 사용압력(상한) 300LB
- 특수사항 0SIG
- 적용기술기준 ANSI/ASME B16.20
품질등급 S등급
- 타입 표식(TYPE DESIGNATION) FLANGE
자재번호 | 200348122 | 자재내역 | 케이지,밸브용,CAGE,SS 410,2WAY TYPE,1"X1
단위 | EA | PO-TEXT | 품명 케이지,밸브용
자재그룹 | 48 |  | - 케이지타입 CAGE
품질등급 | A |  | - 케이지(CAGE)재질 SS 410
저장등급 | C |  | - 밸브타입 2WAY TYPE
자재유형 | SPAR |  | - 밸브사이즈 1"X1" 600 ANSI(SKN1&2)
- 시험성적서류 C OF C
품질등급 A등급
제작사 CCI(CONTROL COMPONENTS INC)
- 부품번호 325001112XX
- 도면번호 J232-DG-A01-15(YGN56)
- J232B-DG-A01-15,707321-14
- J232B-DG-A02-16(SKN1&2,SWN1&2)
- 도면번호 200062-14(SHEET 2 OF 2)
- 도면번호 201259-216(SKN1&2)
- 201260-216(SWN1&2)
- 표준기술사양서 9-184-J232B(SKN1&2)
- 주설비 참고자료 200062-14-MANUAL
- J232B-IM-A01-14
자재번호 | 200348148 | 자재내역 | 가스켓,CIRCULAR,BASIC,10IN,GRAPHITE/SUS3
단위 | EA | PO-TEXT | 품명 가스켓
자재그룹 | 53 |  | - 가스켓몸체형태 CIRCULAR
품질등급 | S |  | - 가스켓단면형태 BASIC
저장등급 | B |  | - 배관공칭규격(NPS) 10IN
자재유형 | SPAR |  | - 가스켓재질 GRAPHITE/SUS304
- 사용압력(상한) CL 300
- 적용기술기준 ASME B16.20, API STD 601
- 품질보증서류 CERTIFICATE OF CONFORMANCE
품질등급 S등급
제작사 SPX PROCESS EQUIPMENT
- 부품번호 269587
- 도면번호 D-353615
자재번호 | 200348151 | 자재내역 | 가스켓,CIRCULAR,BASIC,GRAPHITE/SUS304,CE
단위 | EA | PO-TEXT | 품명 가스켓
자재그룹 | 53 |  | - 가스켓몸체형태 CIRCULAR
품질등급 | S |  | - 가스켓단면형태 BASIC
저장등급 | B |  | - 가스켓재질 GRAPHITE/SUS304
자재유형 | SPAR |  | - 품질보증서류 CERTIFICATE OF CONFORMANCE
품질등급 S등급
제작사 SPX PROCESS EQUIPMENT
- 부품번호 342796
- 도면번호 D-353601
자재번호 | 200348153 | 자재내역 | 패킹,성형식(MOLD),CIRCULAR,GRAPHITE,600L
단위 | EA | PO-TEXT | 품명 패킹,성형식(MOLD)
자재그룹 | 53 |  | - 패킹몸체형태 CIRCULAR
품질등급 | S |  | - 패킹재질 GRAPHITE
저장등급 | B |  | - 패킹등급 600LB
자재유형 | SPAR |  | - 품질보증서류 CERTIFICATE OF CONFORMANCE
품질등급 S등급
제작사 SPX PROCESS EQUIPMENT
- 부품번호 368498
- 도면번호 D-353600
자재번호 | 200348154 | 자재내역 | 패킹,성형식(MOLD),CIRCULAR,GRAPHITE,300L
단위 | EA | PO-TEXT | 품명 패킹,성형식(MOLD)
자재그룹 | 53 |  | - 패킹몸체형태 CIRCULAR
품질등급 | S |  | - 패킹재질 GRAPHITE
저장등급 | B |  | - 패킹등급 300LB
자재유형 | SPAR |  | - 품질보증서류 CERTIFICATE OF CONFORMANCE
품질등급 S등급
제작사 SPX PROCESS EQUIPMENT
- 부품번호 368494
- 도면번호 D-353613
자재번호 | 200348155 | 자재내역 | 패킹,성형식(MOLD),CIRCULAR,GRAPHITE,300L
단위 | EA | PO-TEXT | 품명 패킹,성형식(MOLD)
자재그룹 | 53 |  | - 패킹몸체형태 CIRCULAR
품질등급 | S |  | - 패킹재질 GRAPHITE
저장등급 | B |  | - 패킹등급 300LB
자재유형 | SPAR |  | - 적용기술기준 ASTM F2168
- 품질보증서류 CERTIFICATE OF CONFORMANCE
- NCR/SDDR(IF APPLICABLE)
품질등급 S등급
제작사 SPX PROCESS EQUIPMENT
- 부품번호 368497
- 도면번호 D-353612
자재번호 | 200348171 | 자재내역 | 패킹세트,V-PTFE,45㎜,32㎜,25㎜ THK,TEFLO
단위 | EA | PO-TEXT | 품명 패킹세트
자재그룹 | 53 |  | - 패킹세트타입 V-PTFE
품질등급 | S |  | - 내경 45㎜
저장등급 | B |  | - 외경 32㎜
자재유형 | SPAR |  | - 두께 25㎜ THK
- 패킹세트재질 TEFLON
- 사용온도(상한) 260℃(WATER)
- 사용압력(상한) 173㎏/㎠
- 구성품 TEFLON*7EA
- 최소포장단위 7EA/SET
- 특수사항 사출성형
품질등급 S등급
제작사 (주)에쓰브이씨 [구 신우공업(주
- 부품번호 6123245T
- 도면번호 J232-DG-A01-49
- J232-DG-A01-50
- J232-DG-A01-51
- J232-DG-A01-52
- J232-DG-A01-53
자재번호 | 200348173 | 자재내역 | 패킹세트,V-PTFE,25㎜,38㎜,25㎜ THK,TEFLO
단위 | EA | PO-TEXT | 품명 패킹세트
자재그룹 | 53 |  | - 패킹세트타입 V-PTFE
품질등급 | S |  | - 내경 25㎜
저장등급 | B |  | - 외경 38㎜
자재유형 | SPAR |  | - 두께 25㎜ THK
- 패킹세트재질 TEFLON
- 사용온도(상한) 260℃(WATER)
- 사용압력(상한) 173㎏/㎠
- 구성품 TEFLON*7EA
- 최소포장단위 7EA/SET
- 특수사항 사출성형
품질등급 S등급
제작사 (주)에쓰브이씨 [구 신우공업(주
- 부품번호 6122538T
자재번호 | 200348174 | 자재내역 | 패킹세트,V-PTFE,TEFLON,260℃(WATER),173
단위 | EA | PO-TEXT | 품명 패킹세트
자재그룹 | 53 |  | - 패킹세트타입 V-PTFE
품질등급 | A |  | - 패킹세트재질 TEFLON
저장등급 | B |  | - 사용온도(상한) 260℃(WATER)
자재유형 | SPAR |  | - 사용압력(상한) 173㎏/㎠
- 구성품 TEFLON*6EA
- 최소포장단위 6EA/SET
- 특수사항 사출성형
- 품질보증서류 C OF C
품질등급 A등급
제작사 (주)에쓰브이씨 [구 신우공업(주
- 부품번호 6121628T
자재번호 | 200348222 | 자재내역 | 다이아프램,밸브용,CIRCULAR,RUBBER EPDM,1
단위 | EA | PO-TEXT | 품명 다이아프램
자재그룹 | 48 |  | - 다이아프램용도 밸브용
품질등급 | S |  | - 다이아프램몸체형태 CIRCULAR
저장등급 | B |  | - 다이아프램재질 RUBBER EPDM
자재유형 | SPAR |  | - 사용압력(상한) 150LBS
- 색깔(COLOR) BLACK
- 밸브사이즈 2 IN
- 밸브타입 GLOBE
- 특수사항 다이어프램 오링 포함
- 품질보증서류 하자보증서
품질등급 S등급
제작사 (주)삼양알카
- 부품번호 34
- 도면번호 A100-101-041
자재번호 | 200348223 | 자재내역 | 다이아프램,밸브용,평면형,수평형,RUBBER E
단위 | EA | PO-TEXT | 품명 다이아프램
자재그룹 | 48 |  | - 다이아프램타입 수평형
품질등급 | S |  | - 다이아프램용도 밸브용,평면형
저장등급 | B |  | - 다이아프램재질 RUBBER EPDM
자재유형 | SPAR |  | - 밸브사이즈 1IN
- 품질보증서류 CERTIFICATE OF CONFORMANCE
품질등급 S등급
제작사 (주)삼양알카
- 부품번호 101861
자재번호 | 200348224 | 자재내역 | 다이아프램,밸브용,평면형,수평형,RUBBER E
단위 | EA | PO-TEXT | 품명 다이아프램
자재그룹 | 48 |  | - 다이아프램타입 수평형
품질등급 | S |  | - 다이아프램용도 밸브용,평면형
저장등급 | B |  | - 다이아프램재질 RUBBER EPDM
자재유형 | SPAR |  | - 밸브사이즈 1IN
- 품질보증서류 CERTIFICATE OF CONFORMANCE
품질등급 S등급
제작사 (주)삼양알카
- 부품번호 101859
자재번호 | 200348225 | 자재내역 | 다이아프램,밸브용,평면형,수평형,RUBBER E
단위 | EA | PO-TEXT | 품명 다이아프램
자재그룹 | 48 |  | - 다이아프램타입 수평형
품질등급 | S |  | - 다이아프램용도 밸브용,평면형
저장등급 | B |  | - 다이아프램재질 RUBBER EPDM
자재유형 | SPAR |  | - 밸브사이즈 1IN
- 품질보증서류 CERTIFICATE OF CONFORMANCE
품질등급 S등급
제작사 (주)삼양알카
- 부품번호 101862
자재번호 | 200348243 | 자재내역 | 가스켓,CIRCULAR,BASIC,GRAPHITE/SUS304,AS
단위 | EA | PO-TEXT | 품명 가스켓
자재그룹 | 53 |  | - 가스켓몸체형태 CIRCULAR
품질등급 | S |  | - 가스켓단면형태 BASIC
저장등급 | B |  | - 가스켓재질 GRAPHITE/SUS304
자재유형 | SPAR |  | - 적용기술기준 ASME B16.20, API STD 601
- 품질보증서류 CERTIFICATE OF CONFORMANCE
품질등급 S등급
제작사 SPX PROCESS EQUIPMENT
- 부품번호 197477
- 도면번호 D-353600
자재번호 | 200348287 | 자재내역 | 전동기,INDUCT,MULTISPEED,교류용,460V,44.
단위 | EA | PO-TEXT | 품명 전동기
자재그룹 | 61 |  | - 전동기타입 INDUCT,MULTISPEED
품질등급 | A |  | - 전동기용도 교류용
저장등급 | B |  | - 정격전압 460V
자재유형 | SPAR |  | - 정격전류 44.9/31.4A
- 정격전력(용량) 40HP
- 주파수 60㎐
- 상(PHASE)수 3PH
- 회전속도 900/1800RPM
- 틀(FRAME)번호 365TZ TYPE : KS
- 설치방법 TEFC FOOT MOUNTED
- 품질보증서류 C OF C
품질등급 A등급
제작사 GENERAL ELECTRIC CANADA
- 모델번호 5KS365QSS926D8
- 주설비 참고자료 REF SERIAL NO. ZHP3515MV05A
월성 원자력 본부
- SCN 650L0523W2
자재번호 | 200348299 | 자재내역 | 밸브,글로브형,Y,2IN,A105,ANSI CLASS 1500
단위 | EA | PO-TEXT | 품명 밸브,글로브형
자재그룹 | 48 |  | - 글로브밸브타입 Y
품질등급 | A |  | - 밸브사이즈 2IN
저장등급 | C |  | - 밸브재질 A105
자재유형 | SPAR |  | - 사용압력(상한) ANSI CLASS 1500
- 스템(STEM)재질 A479-410
- 디스크(DISK)재질 A479-410
- 본넷타입 A105
- 적용기술기준 ASME B16.11
- 품질보증서류 CERTIFICATE OF CONFORMANCE
- MILL SHEET OR MTR
- SDDR, NCR - IF APPLICABLE
- 기기 성능시험 기록
- 비파괴 검사원 자격 증명서
- 비파괴 시험 성적서
- 압력시험 기록
- 열처리 성적서
- 용접작업관련 서류
- 최종 승인된 제작도면
- 치수검사 보고서
품질등급 A등급
- 별칭 Y형 GLOVE VALVE
제작사 서흥금속(주)
- 부품번호 115
- 모델번호 1500-D-GBE
- 도면번호 P207B-DG-A01-47
자재번호 | 200348331 | 자재내역 | 스페이서,원형,FOR STEM-PACKING,ASME NQA-
단위 | EA | PO-TEXT | 품명 스페이서
자재그룹 | 53 |  | - 스페이서몸체형태 원형
품질등급 | Q |  | - 특수사항 FOR STEM-PACKING
저장등급 | C |  | - 적용기술기준 ASME NQA-1
자재유형 | SPAR |  | - 품질보증서류 C OF C
품질등급 Q등급
제작사 CCI(CONTROL COMPONENTS INC)
- 부품번호 320408095
- 도면번호 720600038
- 도면번호 720601038XX
- 도면번호 1IN PLUG, 5/8IN STEM
- 도면번호 200062-14
- 주설비 참고자료 200062-14-MANUAL
- J232B-IM-A01-14
자재번호 | 200348334 | 자재내역 | 스터드,ASME SA193 B7,ASME NQA-1,CERTIFIC
단위 | EA | PO-TEXT | 품명 스터드
자재그룹 | 53 |  | - 스터드재질 ASME SA193 B7
품질등급 | Q |  | - 적용기술기준 ASME NQA-1
저장등급 | C |  | - 품질보증서류 CERTIFICATE OF CONFORMANCE
자재유형 | SPAR |  | - 시험성적서류 VT REPORT
품질등급 Q등급
- 별칭 BONNET STUD
제작사 CCI(CONTROL COMPONENTS INC)
- 부품번호 323706012XX
- 도면번호 720600038
- 도면번호 720601038XX
- 도면번호 1IN PLUG, 5/8IN STEM
- 도면번호 200062-14
- 주설비 참고자료 200062-14-MANUAL
- J232B-IM-A01-14
자재번호 | 200348335 | 자재내역 | 스터드,4.0IN,ASME SA193 B7,0.75IN-10UNC,
단위 | EA | PO-TEXT | 품명 스터드
자재그룹 | 53 |  | - 길이 4.0IN
품질등급 | Q |  | - 스터드재질 ASME SA193 B7
저장등급 | C |  | - 나사시리즈 0.75IN-10UNC
자재유형 | SPAR |  | - 적용기술기준 ASME NQA-1
- 품질보증서류 CERTIFICATE OF CONFORMANCE
- 시험성적서류 VT REPORT
품질등급 Q등급
- 별칭 BONNET STUD
제작사 CCI(CONTROL COMPONENTS INC)
- 부품번호 323703012XX
- 모델번호 200062-4
- 200062-5
- 도면번호 720600038
- 720600042
- 도면번호 720601038XX
- 도면번호 1IN PLUG, 5/8IN STEM
- 도면번호 200062-14
- 표준기술사양서 J232B-IM-A01-04
- J232B-IM-A01-05
- 주설비 참고자료 200062-14-MANUAL
- 200062-4-MANUAL
- 200062-5-MANUAL
- J232B-IM-A01-14
자재번호 | 200348336 | 자재내역 | 너트,BONNET HEXAGON NUT,ASME SA194 2H,AS
단위 | EA | PO-TEXT | 품명 너트
자재그룹 | 53 |  | - 너트타입 BONNET HEXAGON NUT
품질등급 | Q |  | - 너트재질 ASME SA194 2H
저장등급 | C |  | - 적용기술기준 ASME NQA-1
자재유형 | SPAR |  | - 품질보증서류 CERTIFICATE OF CONFORMANCE
- 시험성적서류 VT REPORT
품질등급 Q등급
제작사 CCI(CONTROL COMPONENTS INC)
- 부품번호 250440198XX
- 도면번호 720600038
- 도면번호 720601038XX
- 도면번호 1IN PLUG, 5/8IN STEM
- 도면번호 200062-14
- 주설비 참고자료 200062-14-MANUAL
- J232B-IM-A01-14
자재번호 | 200348337 | 자재내역 | 패킹,성형식(MOLD),GRAFOIL,ASME NQA-1,CER
단위 | EA | PO-TEXT | 품명 패킹,성형식(MOLD)
자재그룹 | 53 |  | - 패킹재질 GRAFOIL
품질등급 | A |  | - 적용품질기준 ASME NQA-1
저장등급 | B |  | - 품질보증서류 CERTIFICATE OF CONFORMANCE
자재유형 | SPAR |  | 품질등급 A등급
제작사 CCI(CONTROL COMPONENTS INC)
- 부품번호 723904006XX
- 도면번호 720600038
- 도면번호 720601038XX
- 도면번호 1IN PLUG, 5/8IN STEM
- 도면번호 200062-14
- 주설비 참고자료 200062-14-MANUAL
- J232B-IM-A01-14
자재번호 | 200348339 | 자재내역 | 스핀들,VALVE,AIR OPER,ASME SA564-630,H.T
단위 | EA | PO-TEXT | 품명 스핀들
자재그룹 | 48 |  | - 용도 VALVE
품질등급 | Q |  | - 타입(형식) AIR OPER
저장등급 | C |  | - 재질 ASME SA564-630
자재유형 | SPAR |  | - 표면처리 H.T. CONDITION H1100
- 적용기술기준 ASME SEC III CLASS 2
- 적용품질기준 ASME NQA-1
- 품질서류 1 C OF C, CMTR
- NCR/SDDR(IF APPLICABLE)
- 품질서류 2 DATA REPORT, NDE REPORT
품질등급 Q등급
제작사 CCI(CONTROL COMPONENTS INC)
- 부품번호 127201099XX
- 모델번호 200062-4
- 672521-4(UCN 3,4)
- 도면번호 200062-7
- 720600038
- J232-DG-A01-05(UCN3,4)
- J232B-DG-A02-01(SKN1&2)
- 도면번호 720601038XX
- 도면번호 1IN PLUG, 5/8IN STEM
- 도면번호 200062-14
- 201259-201(SKN1&2)
- 표준기술사양서 9-184-J232B(SKN1&2)
- J232B-IM-A01-04
- 주설비 참고자료 200062-04-MANUAL
- 200062-14-MANUAL
- J232B-IM-A01-14
자재번호 | 200348341 | 자재내역 | 캡,밸브용,ASME SA105,1IN,VALVE BONNET,AS
단위 | EA | PO-TEXT | 품명 캡,밸브용
자재그룹 | 48 |  | - 밸브사이즈 1IN
품질등급 | Q |  | - 캡(CAP)재질 ASME SA105
저장등급 | C |  | - 특수사항 VALVE BONNET
자재유형 | SPAR |  | - 적용품질기준 ASME NQA-1
- 품질보증서류 CERTIFICATE OF CONFORMANCE
- 시험성적서류 N-ⅡREPORT(ASMEⅢ), CMTR
품질등급 Q등급
제작사 CCI(CONTROL COMPONENTS INC)
- 부품번호 321401811XX
- 도면번호 720600038
- 도면번호 720601038XX
- 도면번호 1IN PLUG, 5/8IN STEM
- 도면번호 200062-14
- 주설비 참고자료 200062-14-MANUAL
- J232B-IM-A01-14
자재번호 | 200348343 | 자재내역 | 전동기,INDUCT,교류용,460V,0.5HP,60㎐,3PH
단위 | EA | PO-TEXT | 품명 전동기
자재그룹 | 61 |  | - 전동기타입 INDUCT
품질등급 | A |  | - 전동기용도 AC
저장등급 | B |  | - 정격전압 460V
자재유형 | SPAR |  | - 정격전류 1.4A
- 정격전력(용량) 0.5HP
- 주파수 60㎐
- 상(PHASE)수 3PH
- 효율등급 30MINS DUTY
- 회전속도 860RPM
- 틀(FRAME)번호 F145TC
- 절연등급 F
- 과부하율(S.F) 1.15
- 설치방법 TEFC FOOTLESS C FACE
- 적용품질기준 ASME NQA-1
- 품질보증서류 CERTIFICATE OF CONFORMANCE
- 시험성적서류 TEST REPORT
품질등급 A등급
제작사 LEESON ELECTRIC MOTORS
- 모델번호 C020039
월성 원자력 본부
- SCN 650L0166W2
자재번호 | 200348347 | 자재내역 | 밸브,회전식,SNOUT CLAMP CONTROL PACKAGE,
단위 | EA | PO-TEXT | 품명 밸브,회전식
자재그룹 | 48 |  | - 별칭 SNOUT CLAMP CONTROL PACKAGE
품질등급 | A |  | - 용도 방향제어용
저장등급 | B |  | - 운전방법 DBL ACTING
자재유형 | SPAR |  | - 설계매체 OIL
- 제어위치수 2POSN
- 솔레노이드 갯수 DBL
- 코일전압 120VAC
- 품질서류 1 C OF C,AS-BUILT DROWING
- 품질서류 2 PRESSURE TEST RPT,MTR
품질등급 A등급
제작사 AECL
- 도면번호 XX-35218-155-1-GA-D
월성 원자력 본부
- SCN 5910693FW2
자재번호 | 200348353 | 자재내역 | 링,밸브피스톤용,CIRCLE,CARBON,CERTIFICAT
단위 | EA | PO-TEXT | 품명 링,밸브피스톤용
자재그룹 | 48 |  | - 타입(형식) CIRCLE
품질등급 | A |  | - 재질 CARBON
저장등급 | B |  | - 품질서류 1 CERTIFICATE OF CONFORMANCE
자재유형 | SPAR |  | 품질등급 A등급
제작사 SPX PROCESS EQUIPMENT
- 부품번호 347747
- 도면번호 D-353621
자재번호 | 200348553 | 자재내역 | 레벨스위치,CTRL,LVL,2 ELEMENT,125VDC,WAT
단위 | EA | PO-TEXT | 품명 레벨스위치
자재그룹 | 59 |  | - 레벨스위치타입 CTRL,LVL
품질등급 | S |  | - 접촉기능 2 ELEMENT
저장등급 | B |  | - 접촉용량 125VDC
자재유형 | SPAR |  | - 사용매체 WATER
- 구동방법 FLOAT
- 전선관연결 3/4IN NPT
- 설치방법 STANDARD PIPE OR PANNEL
품질등급 S등급
제작사 MAGNETROL INT`L INC.
- 모델번호 B75-1B20-COA
자재번호 | 200348574 | 자재내역 | 제어기,산업공정용,LEVEL CONTROLLER,PROP/
단위 | EA | PO-TEXT | 품명 제어기,산업공정용
자재그룹 | 66 |  | - 별칭 LEVEL CONTROLLER
품질등급 | S |  | - 제어(CONTROL) 타입 PROP/RESET
저장등급 | B |  | - 제어기(CONTROLLER) 타입 DIRECT-ACTING
자재유형 | SPAR |  | - 기능1 LIQUID LVL
- 입력데이터 75~105PSIG
- 출력데이터 3~15PSIG
- 연결(CONNECTION) 데이터 1/4IN NPT
- 부속품목 REGULATOR WITH FILTER(67CFR)
품질등급 S등급
제작사 EMERSON PROCESS MANAGEMENT
- 모델번호 2502
- 주설비 참고자료 S/N:J142990 (울진#5,6)
자재번호 | 200348575 | 자재내역 | 제어기,산업공정용,LEVEL CONTROLLER,PROP/
단위 | EA | PO-TEXT | 품명 제어기,산업공정용
자재그룹 | 66 |  | - 별칭 LEVEL CONTROLLER
품질등급 | S |  | - 제어(CONTROL) 타입 PROP/RESET
저장등급 | B |  | - 제어기(CONTROLLER) 타입 REVERSE-ACTING
자재유형 | SPAR |  | - 기능1 LIQUID LVL
- 입력데이터 75~105PSIG
- 출력데이터 3~15PSIG
- 연결(CONNECTION) 데이터 1/4IN NPT
- 부속품목 REGULATOR WITH FILTER(67CFR)
품질등급 S등급
제작사 EMERSON PROCESS MANAGEMENT
- 모델번호 2502R
- 주설비 참고자료 S/N:J142995 (울진#5,6)
한울 원자력 본부
- 패키지 번호 217A
자재번호 | 200348625 | 자재내역 | 시트,밸브용,GLOBE VALVE,1750 PSIG,500℉,
단위 | EA | PO-TEXT | 품명 시트,밸브용
자재그룹 | 48 |  | - 밸브타입 GLOBE VALVE
품질등급 | A |  | - 사용압력(상한) 1750 PSIG
저장등급 | C |  | - 사용온도(상한) 500℉
자재유형 | SPAR |  | - 품질보증서류 CERTIFICATE OF CONFORMANCE
- 시험성적서류 MILL SHEET
품질등급 A등급
제작사 CCI(CONTROL COMPONENTS INC)
- 부품번호 020315002
- 도면번호 201426-3(SKN-1/2)
- 201427-3(SWN-1/2)
- 202665-1(울진2발)
자재번호 | 200348627 | 자재내역 | 시트,밸브용,400 CRES SS,GLOBE VALVE,1750
단위 | EA | PO-TEXT | 품명 시트,밸브용
자재그룹 | 48 |  | - 시트재질 400 CRES SS
품질등급 | A |  | - 밸브타입 GLOBE VALVE
저장등급 | C |  | - 사용압력(상한) 1750PSIG(DESIGN PR)
자재유형 | SPAR |  | - 사용온도(상한) 500℉(DESIGN TEMP)
- 품질보증서류 C OF C,MILL SHEET OR MTR
품질등급 A등급
- 별칭 SEAT RING
제작사 CCI(CONTROL COMPONENTS INC)
- 부품번호 120304286
- 도면번호 201426-1(SKN-1/2)
- 201427-1(SWN-1/2)
자재번호 | 200348649 | 자재내역 | 전극,MEASURE PH,BULB,115VAC,60㎐,20~25℃
단위 | EA | PO-TEXT | 품명 전극
자재그룹 | 66 |  | - 전극용도 MEASURE PH
품질등급 | S |  | - 전극타입 BULB
저장등급 | B |  | - 정격전압 115VAC,60㎐
자재유형 | SPAR |  | - 사용온도(상한) 20~25℃
- 출력데이터타입 4~20㎃
- 설치방법 SCREW CAP
품질등급 S등급
제작사 SWAN ANALYTICAL INSTRUMENTS
- 부품번호 A-87.110.200
자재번호 | 200348673 | 자재내역 | 플러그,기계용,PLUG VALVE,ASME-SA182-F316
단위 | EA | PO-TEXT | 품명 플러그,기계용
자재그룹 | 48 |  | - 플러그용도 PLUG VALVE
품질등급 | Q |  | - 플러그재질 ASME-SA182-F316
저장등급 | C |  | - 밸브타입 GLOBE
자재유형 | SPAR |  | - 사용매체 STEAM
- 표면처리 HARDENED
- 적용기술기준 ASME SEC III CLASS 2
- 적용품질기준 ASME NQA-1
- 품질보증서류 C OF C, CMTR, NDE REPORT
- NCR/SDDR(IF APPLICABLE)
- 시험성적서류 DATA REPORT
품질등급 Q등급
- 별칭 PLUG ASSEMBLY
제작사 CCI(CONTROL COMPONENTS INC)
- 부품번호 924102288XX
- 924102288XXE(SHIN WOLSONG)
- 924102288XXE(SKN1&2)
- 모델번호 200062-2
- 도면번호 721400043
- J232-DG-A01-02(UCN3&4)
- J232B-DG-A02-03(SHIN WOLSONG)
- J232B-DG-A02-03(SKN1&2)
- 도면번호 201259-203(SKN1&2)
- 201260-203(SHIN WOLSONG)
- 표준기술사양서 9-184-J232B(SKN1&2)
- J232B-IM-A01-02
- 주설비 참고자료 200062-2-MANUAL
자재번호 | 200348674 | 자재내역 | 플러그,기계용,PLUG ASSEMBLY,ASME-SA182-F
단위 | EA | PO-TEXT | 품명 플러그,기계용
자재그룹 | 48 |  | - 플러그타입 PLUG ASSEMBLY
품질등급 | Q |  | - 플러그재질 ASME-SA182-F11
저장등급 | C |  | - 밸브타입 GLOBE
자재유형 | SPAR |  | - 사용매체 STEAM
- 표면처리 HARDENED
- 적용기술기준 ASME NQA-1
- 품질보증서류 C OF C, DATA REPORT
- 시험성적서류 CMTR, NDE REPORT
품질등급 Q등급
제작사 CCI(CONTROL COMPONENTS INC)
- 부품번호 924111013XX(OLD)
- 924111013XXE(SKN1&2)
- 924136013XX(NEW)
- 모델번호 200062-3
- 707321-3(YGN56)
- 도면번호 J232-DG-A01-04(HANUL3&4)
- J232-DG-A01-04(YGN56)
- J232B-DG-A02-04(SKN1&2)
- 도면번호 201259-204(SKN1&2)
- 표준기술사양서 9-184-J232B(SKN1&2)
- J232-IM-A01-03(HANUL3&4)
- J232B-IM-A01-03
- 주설비 참고자료 200062-3-MANUAL
자재번호 | 200348675 | 자재내역 | 플러그,기계용,PLUG ASSEMBLY,6IN DIA,ASME
단위 | EA | PO-TEXT | 품명 플러그,기계용
자재그룹 | 48 |  | - 플러그타입 PLUG ASSEMBLY
품질등급 | Q |  | - 직경 6IN DIA
저장등급 | C |  | - 플러그재질 ASME-SA182-F11
자재유형 | SPAR |  | - 밸브타입 GLOBE
- 사용매체 STEAM
- 표면처리 HARDFACE
- 적용기술기준 REFER TO TECHNICAL SPEC
- 적용품질기준 REFER TO TECHNICAL SPEC
- 품질보증서류 REFER TO TECHNICAL SPEC
- 시험성적서류 REFER TO TECHNICAL SPEC
품질등급 Q등급
제작사 CCI(CONTROL COMPONENTS INC)
- 부품번호 924107144XX
- 924107144XXE(SKN1&2)
- 924107144XXE(SWN1&2)
- 모델번호 100D
- 도면번호 200062-06(UC 5/6)
- 672521-13(UC 3/4)
- J232-DG-A01-07(YGN56)
- J232B-DG-A02-08(SKN1&2)
- J232B-DG-A02-08(SWN1&2)
- 도면번호 201259-208(SKN1&2)
- 201260-208(SWN1&2)
- 표준기술사양서 9-184-J232B(SKN1&2)
- J232B-IM-A01-06
자재번호 | 200348717 | 자재내역 | 가스켓,IRREGULAR SPIRAL WOUND,CIRCULAR,I
단위 | EA | PO-TEXT | 품명 가스켓
자재그룹 | 53 |  | - 가스켓타입 IRREGULAR SPIRAL WOUND
품질등급 | S |  | - 가스켓몸체형태 CIRCULAR
저장등급 | B |  | - 가스켓단면형태 INNER AND OUTER RING
자재유형 | SPAR |  | - 배관공칭규격(NPS) 1/2IN
- 두께 4.5㎜
- 가스켓재질 SUS304/GRAPHITE.IN:SS/OUT:CS
- 사용압력(상한) CLASS 150
- 특수사항 0SIG
품질등급 S등급
- 타입 표식(TYPE DESIGNATION) FLANGE
자재번호 | 200348718 | 자재내역 | 가스켓,IRREGULAR SPIRAL WOUND,CIRCULAR,I
단위 | EA | PO-TEXT | 품명 가스켓
자재그룹 | 53 |  | - 가스켓타입 IRREGULAR SPIRAL WOUND
품질등급 | S |  | - 가스켓몸체형태 CIRCULAR
저장등급 | B |  | - 가스켓단면형태 INNER AND OUTER RING
자재유형 | SPAR |  | - 배관공칭규격(NPS) 1/2IN
- 두께 4.5㎜
- 가스켓재질 SUS304/GRAPHITE.IN:SS/OUT:CS
- 사용압력(상한) 300LB
- 특수사항 0SIG
품질등급 S등급
- 타입 표식(TYPE DESIGNATION) FLANGE
자재번호 | 200348725 | 자재내역 | 가스켓,IRREGULAR SPIRAL WOUND,CIRCULAR,I
단위 | EA | PO-TEXT | 품명 가스켓
자재그룹 | 53 |  | - 가스켓타입 IRREGULAR SPIRAL WOUND
품질등급 | S |  | - 가스켓몸체형태 CIRCULAR
저장등급 | B |  | - 가스켓단면형태 INNER AND OUTER RING
자재유형 | SPAR |  | - 배관공칭규격(NPS) 3/4IN
- 두께 4.5㎜
- 가스켓재질 SUS304/GRAPHITE.IN:SS/OUT:CS
- 사용압력(상한) 150LB
- 특수사항 0SIG
- 적용기술기준 ANSI/ASME B16.20
품질등급 S등급
- 타입 표식(TYPE DESIGNATION) FLANGE
자재번호 | 200348726 | 자재내역 | 가스켓,IRREGULAR SPIRAL WOUND,CIRCULAR,I
단위 | EA | PO-TEXT | 품명 가스켓
자재그룹 | 53 |  | - 가스켓타입 IRREGULAR SPIRAL WOUND
품질등급 | S |  | - 가스켓몸체형태 CIRCULAR
저장등급 | B |  | - 가스켓단면형태 INNER AND OUTER RING
자재유형 | SPAR |  | - 배관공칭규격(NPS) 3/4IN
- 두께 4.5㎜
- 가스켓재질 SUS304/GRAPHITE.IN:SS/OUT:CS
- 사용압력(상한) 300LB
- 특수사항 0SIG
품질등급 S등급
- 타입 표식(TYPE DESIGNATION) FLANGE
자재번호 | 200348727 | 자재내역 | 가스켓,IRREGULAR SPIRAL WOUND,CIRCULAR,I
단위 | EA | PO-TEXT | 품명 가스켓
자재그룹 | 53 |  | - 가스켓타입 IRREGULAR SPIRAL WOUND
품질등급 | S |  | - 가스켓몸체형태 CIRCULAR
저장등급 | B |  | - 가스켓단면형태 INNER AND OUTER RING
자재유형 | SPAR |  | - 배관공칭규격(NPS) 3/4IN
- 두께 4.5㎜
- 가스켓재질 SUS304/GRAPHITE.IN:SS/OUT:CS
- 사용압력(상한) 600LB
- 특수사항 0SIG
품질등급 S등급
- 타입 표식(TYPE DESIGNATION) FLANGE
자재번호 | 200348729 | 자재내역 | 가스켓,IRREGULAR SPIRAL WOUND,CIRCULAR,I
단위 | EA | PO-TEXT | 품명 가스켓
자재그룹 | 53 |  | - 가스켓타입 IRREGULAR SPIRAL WOUND
품질등급 | S |  | - 가스켓몸체형태 CIRCULAR
저장등급 | B |  | - 가스켓단면형태 INNER AND OUTER RING
자재유형 | SPAR |  | - 배관공칭규격(NPS) 3/4IN
- 두께 4.5㎜
- 가스켓재질 SUS304/GRAPHITE.IN:SS/OUT:CS
- 사용압력(상한) 1500LB
- 특수사항 0SIG
품질등급 S등급
- 타입 표식(TYPE DESIGNATION) FLANGE
자재번호 | 200348730 | 자재내역 | 가스켓,IRREGULAR SPIRAL WOUND,CIRCULAR,I
단위 | EA | PO-TEXT | 품명 가스켓
자재그룹 | 53 |  | - 가스켓타입 IRREGULAR SPIRAL WOUND
품질등급 | S |  | - 가스켓몸체형태 CIRCULAR
저장등급 | B |  | - 가스켓단면형태 INNER AND OUTER RING
자재유형 | SPAR |  | - 배관공칭규격(NPS) 1IN
- 두께 4.5㎜
- 링(RING)재질 IN:SS/OUT:CS
- 주입기(FILLER)재질 GRAPHITE
- 후프(HOOP)재질 SUS304
- 사용압력(상한) 150LB
- 특수사항 0SIG
- 적용기술기준 ANSI/ASME B16.20
품질등급 S등급
- 타입 표식(TYPE DESIGNATION) FLANGE
자재번호 | 200348732 | 자재내역 | 가스켓,IRREGULAR SPIRAL WOUND,CIRCULAR,I
단위 | EA | PO-TEXT | 품명 가스켓
자재그룹 | 53 |  | - 가스켓타입 IRREGULAR SPIRAL WOUND
품질등급 | S |  | - 가스켓몸체형태 CIRCULAR
저장등급 | B |  | - 가스켓단면형태 INNER AND OUTER RING
자재유형 | SPAR |  | - 배관공칭규격(NPS) 1IN
- 두께 4.5㎜
- 가스켓재질 SUS304/GRAPHITE.IN:SS/OUT:CS
- 사용압력(상한) 600LB
- 특수사항 0SIG
품질등급 S등급
- 타입 표식(TYPE DESIGNATION) FLANGE
자재번호 | 200348735 | 자재내역 | 가스켓,IRREGULAR SPIRAL WOUND,CIRCULAR,I
단위 | EA | PO-TEXT | 품명 가스켓
자재그룹 | 53 |  | - 가스켓타입 IRREGULAR SPIRAL WOUND
품질등급 | S |  | - 가스켓몸체형태 CIRCULAR
저장등급 | B |  | - 가스켓단면형태 INNER AND OUTER RING
자재유형 | SPAR |  | - 배관공칭규격(NPS) 1-1/4IN
- 두께 4.5㎜
- 가스켓재질 SUS304/GRAPHITE.IN:SS/OUT:CS
- 사용압력(상한) 150LB
- 특수사항 0SIG
품질등급 S등급
- 타입 표식(TYPE DESIGNATION) FLANGE
자재번호 | 200348741 | 자재내역 | 가스켓,IRREGULAR SPIRAL WOUND,CIRCULAR,I
단위 | EA | PO-TEXT | 품명 가스켓
자재그룹 | 53 |  | - 가스켓타입 IRREGULAR SPIRAL WOUND
품질등급 | S |  | - 가스켓몸체형태 CIRCULAR
저장등급 | B |  | - 가스켓단면형태 INNER AND OUTER RING
자재유형 | SPAR |  | - 배관공칭규격(NPS) 1-1/2IN
- 두께 4.5㎜
- 가스켓재질 SUS304/GRAPHITE.IN:SS/OUT:CS
- 사용압력(상한) 300LB
- 특수사항 0SIG
품질등급 S등급
- 타입 표식(TYPE DESIGNATION) FLANGE
자재번호 | 200348745 | 자재내역 | 가스켓,IRREGULAR SPIRAL WOUND,CIRCULAR,I
단위 | EA | PO-TEXT | 품명 가스켓
자재그룹 | 53 |  | - 가스켓타입 IRREGULAR SPIRAL WOUND
품질등급 | S |  | - 가스켓몸체형태 CIRCULAR
저장등급 | B |  | - 가스켓단면형태 INNER AND OUTER RING
자재유형 | SPAR |  | - 배관공칭규격(NPS) 2IN
- 두께 4.5㎜
- 가스켓재질 SUS304/GRAPHITE.IN:SS/OUT:CS
- 사용압력(상한) 150LB
- 특수사항 0SIG
품질등급 S등급
- 타입 표식(TYPE DESIGNATION) FLANGE
자재번호 | 200348750 | 자재내역 | 가스켓,IRREGULAR SPIRAL WOUND,CIRCULAR,I
단위 | EA | PO-TEXT | 품명 가스켓
자재그룹 | 53 |  | - 가스켓타입 IRREGULAR SPIRAL WOUND
품질등급 | S |  | - 가스켓몸체형태 CIRCULAR
저장등급 | B |  | - 가스켓단면형태 INNER AND OUTER RING
자재유형 | SPAR |  | - 배관공칭규격(NPS) 2-1/2IN
- 두께 4.5㎜
- 가스켓재질 SUS304/GRAPHITE.IN:SS/OUT:CS
- 사용압력(상한) 150LB
- 특수사항 0SIG
품질등급 S등급
- 타입 표식(TYPE DESIGNATION) FLANGE
자재번호 | 200348755 | 자재내역 | 가스켓,IRREGULAR SPIRAL WOUND,CIRCULAR,I
단위 | EA | PO-TEXT | 품명 가스켓
자재그룹 | 53 |  | - 가스켓타입 IRREGULAR SPIRAL WOUND
품질등급 | S |  | - 가스켓몸체형태 CIRCULAR
저장등급 | B |  | - 가스켓단면형태 INNER AND OUTER RING
자재유형 | SPAR |  | - 배관공칭규격(NPS) 3IN
- 두께 4.5㎜
- 가스켓재질 SUS304/GRAPHITE.IN:SS/OUT:CS
- 사용압력(상한) 150LB
- 특수사항 0SIG
품질등급 S등급
- 타입 표식(TYPE DESIGNATION) FLANGE
자재번호 | 200348756 | 자재내역 | 가스켓,IRREGULAR SPIRAL WOUND,CIRCULAR,I
단위 | EA | PO-TEXT | 품명 가스켓
자재그룹 | 53 |  | - 가스켓타입 IRREGULAR SPIRAL WOUND
품질등급 | S |  | - 가스켓몸체형태 CIRCULAR
저장등급 | B |  | - 가스켓단면형태 INNER AND OUTER RING
자재유형 | SPAR |  | - 배관공칭규격(NPS) 3IN
- 두께 4.5㎜
- 가스켓재질 SUS304/GRAPHITE.IN:SS/OUT:CS
- 사용압력(상한) 300LB
- 특수사항 0SIG
품질등급 S등급
- 타입 표식(TYPE DESIGNATION) FLANGE
자재번호 | 200348765 | 자재내역 | 가스켓,IRREGULAR SPIRAL WOUND,CIRCULAR,I
단위 | EA | PO-TEXT | 품명 가스켓
자재그룹 | 53 |  | - 가스켓타입 IRREGULAR SPIRAL WOUND
품질등급 | S |  | - 가스켓몸체형태 CIRCULAR
저장등급 | B |  | - 가스켓단면형태 INNER AND OUTER RING
자재유형 | SPAR |  | - 배관공칭규격(NPS) 4IN
- 두께 4.5㎜
- 링(RING)재질 IN:SS/OUT:CS
- 주입기(FILLER)재질 GRAPHITE
- 후프(HOOP)재질 SUS304
- 사용압력(상한) 150LB
품질등급 S등급
- 타입 표식(TYPE DESIGNATION) FLANGE
자재번호 | 200348766 | 자재내역 | 가스켓,IRREGULAR SPIRAL WOUND,CIRCULAR,I
단위 | EA | PO-TEXT | 품명 가스켓
자재그룹 | 53 |  | - 가스켓타입 IRREGULAR SPIRAL WOUND
품질등급 | S |  | - 가스켓몸체형태 CIRCULAR
저장등급 | B |  | - 가스켓단면형태 INNER AND OUTER RING
자재유형 | SPAR |  | - 배관공칭규격(NPS) 4IN
- 두께 4.5㎜
- 가스켓재질 SUS304/GRAPHITE.IN:SS/OUT:CS
- 사용압력(상한) 300LB
- 특수사항 0SIG
품질등급 S등급
- 타입 표식(TYPE DESIGNATION) FLANGE
자재번호 | 200348767 | 자재내역 | 가스켓,IRREGULAR SPIRAL WOUND,CIRCULAR,I
단위 | EA | PO-TEXT | 품명 가스켓
자재그룹 | 53 |  | - 가스켓타입 IRREGULAR SPIRAL WOUND
품질등급 | S |  | - 가스켓몸체형태 CIRCULAR
저장등급 | B |  | - 가스켓단면형태 INNER AND OUTER RING
자재유형 | SPAR |  | - 배관공칭규격(NPS) 4IN
- 두께 4.5㎜
- 가스켓재질 SUS304/GRAPHITE.IN:SS/OUT:CS
- 사용압력(상한) 600LB
- 특수사항 0SIG
품질등급 S등급
- 타입 표식(TYPE DESIGNATION) FLANGE
자재번호 | 200348770 | 자재내역 | 가스켓,IRREGULAR SPIRAL WOUND,CIRCULAR,I
단위 | EA | PO-TEXT | 품명 가스켓
자재그룹 | 53 |  | - 가스켓타입 IRREGULAR SPIRAL WOUND
품질등급 | S |  | - 가스켓몸체형태 CIRCULAR
저장등급 | B |  | - 가스켓단면형태 INNER AND OUTER RING
자재유형 | SPAR |  | - 배관공칭규격(NPS) 6IN
- 두께 4.5㎜
- 가스켓재질 SUS304/GRAPHITE.IN:SS/OUT:CS
- 사용압력(상한) 150LB
- 특수사항 0SIG
품질등급 S등급
- 타입 표식(TYPE DESIGNATION) FLANGE
자재번호 | 200348775 | 자재내역 | 가스켓,IRREGULAR SPIRAL WOUND,CIRCULAR,I
단위 | EA | PO-TEXT | 품명 가스켓
자재그룹 | 53 |  | - 가스켓타입 IRREGULAR SPIRAL WOUND
품질등급 | S |  | - 가스켓몸체형태 CIRCULAR
저장등급 | B |  | - 가스켓단면형태 INNER AND OUTER RING
자재유형 | SPAR |  | - 배관공칭규격(NPS) 8IN
- 두께 4.5㎜
- 가스켓재질 SUS304/GRAPHITE.IN:SS/OUT:CS
- 사용압력(상한) 150LB
- 특수사항 0SIG
품질등급 S등급
- 타입 표식(TYPE DESIGNATION) FLANGE
자재번호 | 200348779 | 자재내역 | 가스켓,IRREGULAR SPIRAL WOUND,CIRCULAR,I
단위 | EA | PO-TEXT | 품명 가스켓
자재그룹 | 53 |  | - 가스켓타입 IRREGULAR SPIRAL WOUND
품질등급 | S |  | - 가스켓몸체형태 CIRCULAR
저장등급 | B |  | - 가스켓단면형태 INNER AND OUTER RING
자재유형 | SPAR |  | - 배관공칭규격(NPS) 10IN
- 두께 4.5㎜
- 가스켓재질 SUS304/GRAPHITE.IN:SS/OUT:CS
- 사용압력(상한) 150LB
- 특수사항 0SIG
품질등급 S등급
- 타입 표식(TYPE DESIGNATION) FLANGE
자재번호 | 200348797 | 자재내역 | 케이블,전기용,CABLE FOR PH SENSOR,PH & O
단위 | EA | PO-TEXT | 품명 케이블,전기용
자재그룹 | 59 |  | - 케이블타입 CABLE FOR PH SENSOR
품질등급 | S |  | - 케이블용도 PH & ORP ANALYZER
저장등급 | B |  | - 케이블길이 5M
자재유형 | SPAR |  | - 정격전압 115VAC,60㎐
- 정격전류 4~20㎃
- 심(CORE)갯수 2 CORE
품질등급 S등급
제작사 SWAN ANALYTICAL INSTRUMENTS
- 부품번호 A-88.131.520
자재번호 | 200348799 | 자재내역 | 플러그,기계용,AIR ACTR,DRAG VALVE,400 CR
단위 | C45 | PO-TEXT | 품명 플러그,기계용
자재그룹 | 48 |  | - 플러그타입 AIR ACTR
품질등급 | A |  | - 플러그용도 DRAG VALVE
저장등급 | C |  | - 플러그재질 400 CRES SS
자재유형 | SPAR |  | - 밸브타입 GLOBE
- 표면처리 HEAT TREAT
- 품질보증서류 C OF C
- 시험성적서류 MTR OR MILL SHEET
품질등급 A등급
제작사 CCI(CONTROL COMPONENTS INC)
- 부품번호 844705801BR+8484CS
- 도면번호 201426-2(SKN-1/2)
- 201427-2(SWN-1/2)
- 9-812-Z-171-002(SKN-1/2)
자재번호 | 200348838 | 자재내역 | 패킹세트,27 OD*17 ID*31㎜ H,RING,2CARBON
단위 | EA | PO-TEXT | 품명 패킹세트
자재그룹 | 53 |  | - 내경 27 OD*17 ID*31㎜ H
품질등급 | A |  | - 패킹세트단면형태 RING
저장등급 | B |  | - 구성품 2CARBON FIBER
자재유형 | SPAR |  | - 구성품2 3GRAPHITE
- 최소포장단위 2+3PCS/SET
- 품질보증서류 C OF C,치수검사보고서
품질등급 A등급
제작사 삼신
- 부품번호 20A,20B
- 모델번호 6710N,6610N
- 도면번호 UCT-00C-002
자재번호 | 200348839 | 자재내역 | 패킹세트,26 OD*16 ID*24㎜ H,RING,2CARBON
단위 | EA | PO-TEXT | 품명 패킹세트
자재그룹 | 53 |  | - 내경 26 OD*16 ID*24㎜ H
품질등급 | A |  | - 패킹세트단면형태 RING
저장등급 | B |  | - 구성품 2CARBON FIBER
자재유형 | SPAR |  | - 구성품2 4GRAPHITE
- 최소포장단위 2+4PCS/SET
- 품질보증서류 C OF C,치수검사보고서
품질등급 A등급
제작사 삼신
- 부품번호 20A,20B
- 모델번호 6710N,6610N
- 도면번호 UCT-00C-003
자재번호 | 200348935 | 자재내역 | 퓨즈,통형,55.7Φ,600V,5A,INDICATING FUSE
단위 | EA | PO-TEXT | 품명 퓨즈,통형
자재그룹 | 59 |  | - 외경 55.7Φ
품질등급 | S |  | - 정격최대전압 600V
저장등급 | B |  | - 정격연속운전전류 5A
자재유형 | SPAR |  | - 퓨즈종류 INDICATING FUSE
- 설치방법 RACK MTG
품질등급 S등급
- 별칭 POWER CABINET INDICATING FUSE
제작사 FERRAZ SHAWMUT INC.
- 모델번호 TI-600
자재번호 | 200348992 | 자재내역 | 가스켓,HP HE PARTITION COVER GASKET,OVAL
단위 | EA | PO-TEXT | 품명 가스켓