자재그룹 | 53 |  | - 가스켓타입 HP HE PARTITION COVER GASKET
품질등급 | S |  | - 가스켓몸체형태 OVAL
저장등급 | B |  | - 너비 25.4㎜
자재유형 | SPAR |  | - 두께 3.2㎜
- 내경 190.5㎜
- 외경 215.9㎜
- 가스켓재질 JIC-6000 OR EQUIV.
- 볼트홀(HOLE)수 20EA
- 볼트홀(HOLE)직경 15.9㎜
- 품질보증서류 CERTIFICATE OF CONFORMANCE
품질등급 S등급
제작사 두산중공업(주)
- 모델번호
- 도면번호 HAD04-020
자재번호 | 200348995 | 자재내역 | 가스켓,SPIRAL WOUND,INNER RING,4.5㎜,654
단위 | EA | PO-TEXT | 품명 가스켓
자재그룹 | 53 |  | - 가스켓타입 SPIRAL WOUND
품질등급 | S |  | - 가스켓단면형태 INNER RING
저장등급 | B |  | - 두께 4.5㎜
자재유형 | SPAR |  | - 내경 654㎜
- 외경 713㎜
- 가스켓재질 SUS316/GRAPHITE
- 링(RING)재질 SUS316
- 주입기(FILLER)재질 GRAPHITE
- 후프(HOOP)재질 SUS316
- 품질보증서류 CERTIFICATE OF CONFORMANCE
품질등급 S등급
- 별칭 재생열교환기 CHANNEL GASKET
제작사 대경기계기술(주)
- 부품번호 4-1
- 도면번호 DK99-316-003
자재번호 | 200348996 | 자재내역 | 가스켓,SPIRAL WOUND,분할형,INNER RING,4.
단위 | EA | PO-TEXT | 품명 가스켓
자재그룹 | 53 |  | - 가스켓타입 SPIRAL WOUND
품질등급 | S |  | - 가스켓몸체형태 분할형
저장등급 | B |  | - 가스켓단면형태 INNER RING
자재유형 | SPAR |  | - 두께 4.5㎜
- 내경 681㎜
- 외경 740㎜
- 가스켓재질 SUS316/GRAPHITE
- 링(RING)재질 SUS316
- 주입기(FILLER)재질 GRAPHITE
- 후프(HOOP)재질 SUS316
- 품질보증서류 CERTIFICATE OF CONFORMANCE
품질등급 S등급
- 별칭 재생 HX PARTITION GASKET
제작사 대경기계기술(주)
- 부품번호 4-2
- 도면번호 DK99-316-003
자재번호 | 200348997 | 자재내역 | 가스켓,비재생 HX CHANNEL GASKET,889㎜,93
단위 | EA | PO-TEXT | 품명 가스켓
자재그룹 | 53 |  | - 두께 3.2㎜
품질등급 | A |  | - 내경 889㎜
저장등급 | B |  | - 외경 939.8㎜
자재유형 | SPAR |  | - 가스켓재질 NON-ASBESTOS
- 품질보증서류 CERTIFICATE OF CONFORMANCE
품질등급 A등급
- 별칭 비재생 HX CHANNEL GASKET
제작사 대경기계기술(주)
- 부품번호 4-1
- 도면번호 DK99-317-002
자재번호 | 200349004 | 자재내역 | 가스켓,IRREGULAR SPIRAL WOUND,CIRCULAR,I
단위 | EA | PO-TEXT | 품명 가스켓
자재그룹 | 53 |  | - 가스켓타입 IRREGULAR SPIRAL WOUND
품질등급 | S |  | - 가스켓몸체형태 CIRCULAR
저장등급 | B |  | - 가스켓단면형태 INNER AND OUTER RING
자재유형 | SPAR |  | - 배관공칭규격(NPS) 16IN
- 두께 4.5㎜
- 가스켓재질 SUS304/GRAPHITE,IN&OUT/SS
- 사용압력(상한) 600LB
- 특수사항 0SIG
품질등급 S등급
- 타입 표식(TYPE DESIGNATION) FLANGE
자재번호 | 200349005 | 자재내역 | 가스켓,IRREGULAR SPIRAL WOUND,CIRCULAR,I
단위 | EA | PO-TEXT | 품명 가스켓
자재그룹 | 53 |  | - 가스켓타입 IRREGULAR SPIRAL WOUND
품질등급 | S |  | - 가스켓몸체형태 CIRCULAR
저장등급 | B |  | - 가스켓단면형태 INNER AND OUTER RING
자재유형 | SPAR |  | - 배관공칭규격(NPS) 16IN
- 두께 4.5㎜
- 가스켓재질 SUS304/GRAPHITE,IN&OUT/SS
- 사용압력(상한) 900LB
- 특수사항 0SIG
품질등급 S등급
- 타입 표식(TYPE DESIGNATION) FLANGE
자재번호 | 200349017 | 자재내역 | 가스켓,IRREGULAR SPIRAL WOUND,CIRCULAR,I
단위 | EA | PO-TEXT | 품명 가스켓
자재그룹 | 53 |  | - 가스켓타입 IRREGULAR SPIRAL WOUND
품질등급 | S |  | - 가스켓몸체형태 CIRCULAR
저장등급 | B |  | - 가스켓단면형태 INNER AND OUTER RING
자재유형 | SPAR |  | - 배관공칭규격(NPS) 24IN
- 두께 4.5㎜
- 가스켓재질 SUS304/GRAPHITE,IN:SS/OUT:CS
- 사용압력(상한) 150LB
- 특수사항 0SIG
품질등급 S등급
- 타입 표식(TYPE DESIGNATION) FLANGE
자재번호 | 200349019 | 자재내역 | 가스켓,IRREGULAR SPIRAL WOUND,CIRCULAR,I
단위 | EA | PO-TEXT | 품명 가스켓
자재그룹 | 53 |  | - 가스켓타입 IRREGULAR SPIRAL WOUND
품질등급 | S |  | - 가스켓몸체형태 CIRCULAR
저장등급 | B |  | - 가스켓단면형태 INNER AND OUTER RING
자재유형 | SPAR |  | - 배관공칭규격(NPS) 24IN
- 두께 4.5㎜
- 가스켓재질 SUS304/GRAPHITE,IN:SS/OUT:CS
- 사용압력(상한) 600LB
- 특수사항 0SIG
품질등급 S등급
- 타입 표식(TYPE DESIGNATION) FLANGE
자재번호 | 200349033 | 자재내역 | 가스켓,IRREGULAR SPIRAL WOUND,CIRCULAR,I
단위 | EA | PO-TEXT | 품명 가스켓
자재그룹 | 53 |  | - 가스켓타입 IRREGULAR SPIRAL WOUND
품질등급 | S |  | - 가스켓몸체형태 CIRCULAR
저장등급 | B |  | - 가스켓단면형태 INNER AND OUTER RING
자재유형 | SPAR |  | - 배관공칭규격(NPS) 30IN
- 두께 4.5㎜
- 가스켓재질 SUS304/GRAPHITE,IN:SS/OUT:CS
- 사용압력(상한) 600LB
- 특수사항 0SIG
품질등급 S등급
- 타입 표식(TYPE DESIGNATION) FLANGE
자재번호 | 200349093 | 자재내역 | 밸브디스크,CHECK,ASME SA217 GRADE WC9,18
단위 | EA | PO-TEXT | 품명 밸브디스크
자재그룹 | 48 |  | - 디스크타입 CHECK
품질등급 | Q |  | - 디스크(DISK)재질 ASME SA217 GRADE WC9
저장등급 | B |  | - 밸브사이즈 18IN
자재유형 | SPAR |  | - 밸브운전방법 AUTO
- 사용압력(상한) 1382PSIG
- 특수사항 IMPACT TESTED MATERIAL
- 품질보증서류 기술규격서 참조
품질등급 Q등급
제작사 삼신
- 부품번호 5
- 도면번호 P206C-DG-A01-01
- 도면번호 UC-206C-001
자재번호 | 200349095 | 자재내역 | 시트,밸브용,ASTM A182 GRADE F22, CLASS 3
단위 | EA | PO-TEXT | 품명 시트,밸브용
자재그룹 | 48 |  | - 시트재질 ASTM A182 GRADE F22, CLASS 3
품질등급 | Q |  | - 밸브헤드(HEAD)직경 18IN
저장등급 | C |  | - 사용압력(상한) 2475PSIG
자재유형 | SPAR |  | - 시트표면형태 RING
- 최소포장단위 SEAT RING
- 품질보증서류 C OF C,CMTR,DIMENSION REPORT
- 시험성적서류 MILL SHEET
품질등급 Q등급
제작사 삼신
- 부품번호 7
- 도면번호 UC-206C-001
- 도면번호 P206C-DG-A01-01
자재번호 | 200349174 | 자재내역 | 지시기,압력용,100㎜,SUS304,76㎝HG~3㎏/㎠
단위 | EA | PO-TEXT | 품명 지시기,압력용
자재그룹 | 66 |  | - 몸체너비 100㎜
품질등급 | S |  | - 케이스재질 SUS304
저장등급 | B |  | - 측정압력(상한) 76㎝HG~3㎏/㎠
자재유형 | SPAR |  | - 정확도 ±1.0% F.S
- 프로세스연결사이즈 SUS316
- 특수사항 LIQUID-FILLED PRESSURE
품질등급 S등급
제작사 코닉스(주)
- 모델번호 SS-3071
자재번호 | 200349176 | 자재내역 | 다이아프램,밸브용,특수형,AIR OPER,250㎜
단위 | EA | PO-TEXT | 품명 다이아프램
자재그룹 | 48 |  | - 다이아프램타입 AIR OPER
품질등급 | S |  | - 다이아프램용도 밸브용,특수형
저장등급 | B |  | - 외경 250㎜ DIA
자재유형 | SPAR |  | - 다이아프램재질 EPDM
- 사용압력(상한) 150LB
- 밸브타입 1IN
- 품질보증서류 C OF C
품질등급 S등급
제작사 (주)에쓰브이씨 [구 신우공업(주
- 부품번호 9116010
자재번호 | 200349213 | 자재내역 | 감지기,VIBRATION SENSOR,PROBE,24VDC,VIBR
단위 | EA | PO-TEXT | 품명 감지기
자재그룹 | 59 |  | - 별칭 VIBRATION SENSOR
품질등급 | S |  | - 타입(형식) PROBE
저장등급 | B |  | - 전기 데이터 24VDC
자재유형 | SPAR |  | - 설계매체 VIBRATION
- 탐지기 데이터 8MM PROBE
- 디스플레이 데이터 LED
- 특수사항 PROXIMITY PROBE HOUSUNG
품질등급 S등급
제작사 BENTLY NEVADA CORPORATION
- 모델번호 31000-16-05-00-032-03-02
자재번호 | 200349233 | 자재내역 | 가스켓,CIRCULAR,40*28.8*2㎜THK,ASTM A479
단위 | EA | PO-TEXT | 품명 가스켓
자재그룹 | 53 |  | - 가스켓몸체형태 CIRCULAR
품질등급 | A |  | - 길이 40*28.8*2㎜THK
저장등급 | B |  | - 가스켓재질 ASTM A479 TYPE 316
자재유형 | SPAR |  | - 특수사항 PLUG GASKET
- 품질보증서류 CERTIFICATE OF CONFORMANCE
- MTR
- SDDR, NCR - IF APPLICABLE
- 계측장비 검교정 성적서
- 외관 및 치수검사 보고서
- 진위확인 점검결과 목록
- 품질증빙서류 진위여부 점검확인
품질등급 A등급
제작사 범한금속공업(주)
- 부품번호 12
- 모델번호 340-B-CKB-CD
- 도면번호 AP98P204A-018
- 도면번호 P204-DG-A18-01(ITEM NO.044)
자재번호 | 200349234 | 자재내역 | 핀,동력작동식,ASTM A564 TYPE 630,구매시
단위 | EA | PO-TEXT | 품명 핀
자재그룹 | 53 |  | - 핀(PIN)몸체형태 동력작동식
품질등급 | Q |  | - 핀(PIN)재질 ASTM A564 TYPE 630
저장등급 | C |  | - 적용기술기준 구매시방서 참조
자재유형 | SPAR |  | - 적용품질기준 구매시방서 참조
- 품질보증서류 구매시방서 참조
- 시험성적서류 구매시방서 참조
품질등급 Q등급
- 별칭 ROD PIN
제작사 범한금속공업(주)
- 부품번호 13
- 모델번호 340-B-CKB-CD
- 도면번호 AP96P204-025
- 도면번호 P204-DG-A18-01(ITEM NO.044)
자재번호 | 200349242 | 자재내역 | 부품키트,기계용,CONDENSOR VACUUM PUMP,RE
단위 | C45 | PO-TEXT | 품명 부품키트,기계용
자재그룹 | 43 |  | - 기계부품키트용도 CONDENSOR VACUUM PUMP
품질등급 | S |  | - 기계부품키트타입 REPAIR
저장등급 | C |  | - 구성품1 SLINGER/SLINGER TENSION
자재유형 | SPAR |  | - 구성품2 SHIM 0.015IN
- 구성품3 SHIM 0.032IN
- 구성품4 SHIM 0.062IN
- 구성품5 GASKET,SHIM/GASKET,CONE
- 구성품6 GASKET,BODY/GASKET,CAP
- 구성품7 O-RING,CAP/LOCK NUT,WASHER
- 품질보증서류 C OF C
품질등급 S등급
제작사 NASH ENGINEERING CO.
- 부품번호 -BB-0020/120-1
- -BB-0020A120-2
- -G-3172-XP/101-3
- -H-0446-16/3
- -H-0447-16/3-1
- -H-3166-XP/104-3/1
- -H-3328-XP/115-3/11
- -H-3329-1SC/4
- -H-3329-2SC/4
- -H-3329-3SC/4
- -H-3329-XP/4-3
- -PK-0571/118-1
- 1
- 도면번호 PK-2429
자재번호 | 200349247 | 자재내역 | 구동기(ACTUATOR),PNEUMATIC ACTUATOR,PNEU
단위 | EA | PO-TEXT | 품명 구동기(ACTUATOR)
자재그룹 | 30 |  | - 구동기용도 PNEUMATIC
품질등급 | S |  | - 구동기타입 SINGILE ACTING, SPRING RETURN
저장등급 | B |  | - 정격토크 6 TO 3600NM(AT 5.5BAR-G)
자재유형 | SPAR |  | - 클러치타입 FAIL OPEN
- 연결타입 4" BUTTERFLY VALVE
- 품질보증서류 C OF C
품질등급 S등급
- 별칭 PNEUMATIC ACTUATOR
제작사 KEYSTONE VALVE CANADA LTD.
- 모델번호 F79U-036S
자재번호 | 200349250 | 자재내역 | 씰링,금속제,PRESSURE SEAL RING,금속제,AI
단위 | EA | PO-TEXT | 품명 씰링,금속제
자재그룹 | 53 |  | - 씰링재질 AISI 1010
품질등급 | Q |  | - 특수사항 18IN 900LB CHECK VALVE용
저장등급 | B |  | - 적용기술기준 KEPIC MNC 1995 EDITON
자재유형 | SPAR |  | - 적용품질기준 ASME NQA-1
- 품질보증서류 C OF C,CMTR
품질등급 Q등급
- 별칭 PRESSURE SEAL RING
- 용도 금속제
- 설치기기 정보 BONNET
제작사 삼신
- 부품번호 81
- 모델번호 926-B-CKT(ITEM NO.1.01/2.01)
- 도면번호 P206C-DG-A01-01
- UC-206C-001(REV.2)
- 표준기술사양서 1996 & 1997 ADDENDA. CLASS 2
- 9-145-P206C
- 주설비 참고자료 PUC-P-9P206C
자재번호 | 200349253 | 자재내역 | 스페이서,원형,ASTM A217 GRADE WC9,SPACER
단위 | EA | PO-TEXT | 품명 스페이서
자재그룹 | 53 |  | - 스페이서몸체형태 원형
품질등급 | Q |  | - 스페이서재질 ASTM A217 GRADE WC9
저장등급 | C |  | - 최소포장단위 SPACER RING
자재유형 | SPAR |  | - 품질보증서류 C OF C,CMTR,DIMENSION REPORT
- 시험성적서류 MILL SHEET
품질등급 Q등급
제작사 삼신
- 부품번호 82
- 도면번호 UC-206C-001
- 도면번호 P206C-DG-A01-01
자재번호 | 200349266 | 자재내역 | 가스켓,D SHAPE,25.4㎜,3.2㎜,606.4㎜,657.
단위 | EA | PO-TEXT | 품명 가스켓
자재그룹 | 53 |  | - 가스켓몸체형태 D SHAPE
품질등급 | A |  | - 너비 25.4㎜
저장등급 | B |  | - 두께 3.2㎜
자재유형 | SPAR |  | - 내경 606.4㎜
- 외경 657.2㎜
- 가스켓재질 JIC-6000 OR EQUIV.
- 볼트홀(HOLE)수 46EA
- 볼트홀(HOLE)직경 15.9㎜
- 품질보증서류 CERTIFICATE OF CONFORMANCE
- MTR OR MILL SHEET
- SDDR / NCR, IF APPLICABLE
- 시험 및 검사보고서(규격서 참조
- 품질검사계획서(QP, 종결분)
- 품질증빙서류 진위여부 점검확인
품질등급 A등급
제작사 두산중공업(주)
- 모델번호
- 도면번호 HAD01-020
자재번호 | 200349267 | 자재내역 | 가스켓,D SHAPE,25.4㎜,3.2㎜,352.4㎜,403.
단위 | EA | PO-TEXT | 품명 가스켓
자재그룹 | 53 |  | - 가스켓몸체형태 D SHAPE
품질등급 | A |  | - 너비 25.4㎜
저장등급 | B |  | - 두께 3.2㎜
자재유형 | SPAR |  | - 내경 352.4㎜
- 외경 403.2㎜
- 가스켓재질 JIC-6000 OR EQUIV.
- 볼트홀(HOLE)수 28EA
- 볼트홀(HOLE)직경 15.9㎜
- 품질보증서류 CERTIFICATE OF CONFORMANCE
- MTR OR MILL SHEET
- SDDR / NCR, IF APPLICABLE
- 시험 및 검사보고서(규격서 참조
- 품질검사계획서(QP, 종결분)
- 품질증빙서류 진위여부 점검확인
품질등급 A등급
제작사 두산중공업(주)
- 모델번호
- 도면번호 HAD02-020
자재번호 | 200349268 | 자재내역 | 가스켓,D SHAPE,25.4㎜,3.2㎜,301.6㎜,352.
단위 | EA | PO-TEXT | 품명 가스켓
자재그룹 | 53 |  | - 가스켓몸체형태 D SHAPE
품질등급 | A |  | - 너비 25.4㎜
저장등급 | B |  | - 두께 3.2㎜
자재유형 | SPAR |  | - 내경 301.6㎜
- 외경 352.4㎜
- 가스켓재질 JIC-6000 OR EQUIV.
- 볼트홀(HOLE)수 26EA
- 볼트홀(HOLE)직경 15.9㎜
- 품질보증서류 CERTIFICATE OF CONFORMANCE
- MTR OR MILL SHEET
- SDDR / NCR, IF APPLICABLE
- 시험 및 검사보고서(규격서 참조
- 품질검사계획서(QP, 종결분)
- 품질증빙서류 진위여부 점검확인
품질등급 A등급
제작사 두산중공업(주)
- 모델번호
- 도면번호 HAD03-020
자재번호 | 200349269 | 자재내역 | 가스켓,DOUBLE JACKETED,CHANNEL,3㎜,1673.
단위 | EA | PO-TEXT | 품명 가스켓
자재그룹 | 53 |  | - 가스켓타입 DOUBLE JACKETED
품질등급 | A |  | - 가스켓몸체형태 CHANNEL
저장등급 | B |  | - 두께 3㎜
자재유형 | SPAR |  | - 내경 1673.2㎜
- 외경 1724㎜
- 가스켓재질 NON-ASBESTOS/A240-304
- 품질보증서류 CERTIFICATE OF CONFORMANCE
- MTR OR MILL SHEET
- SDDR / NCR, IF APPLICABLE
- 시험 및 검사보고서(규격서 참조
- 품질검사계획서(QP, 종결분)
- 품질증빙서류 진위여부 점검확인
품질등급 A등급
- 별칭 LP HETER CHANNEL GASKET
제작사 두산중공업(주)
- 모델번호
- 도면번호 HAD01-020
자재번호 | 200349270 | 자재내역 | 가스켓,DOUBLE JACKETED,CHANNEL,3㎜,1140
단위 | EA | PO-TEXT | 품명 가스켓
자재그룹 | 53 |  | - 가스켓타입 DOUBLE JACKETED
품질등급 | A |  | - 가스켓몸체형태 CHANNEL
저장등급 | B |  | - 두께 3㎜
자재유형 | SPAR |  | - 내경 1140㎜
- 외경 1181㎜
- 가스켓재질 NON-ASBESTOS/A240-304
- 품질보증서류 CERTIFICATE OF CONFORMANCE
- MTR OR MILL SHEET
- SDDR / NCR, IF APPLICABLE
- 시험 및 검사보고서(규격서 참조
- 품질검사계획서(QP, 종결분)
- 품질증빙서류 진위여부 점검확인
품질등급 A등급
제작사 두산중공업(주)
- 모델번호
- 도면번호 HAD02-020
자재번호 | 200349271 | 자재내역 | 가스켓,DOUBLE JACKETED,CHANNEL,3.2㎜,104
단위 | EA | PO-TEXT | 품명 가스켓
자재그룹 | 53 |  | - 가스켓타입 DOUBLE JACKETED
품질등급 | A |  | - 가스켓몸체형태 CHANNEL
저장등급 | B |  | - 두께 3.2㎜
자재유형 | SPAR |  | - 내경 1040㎜
- 외경 1082㎜
- 가스켓재질 NON-ASBESTOS/A240-304
- 품질보증서류 CERTIFICATE OF CONFORMANCE
- MTR OR MILL SHEET
- SDDR / NCR, IF APPLICABLE
- 시험 및 검사보고서(규격서 참조
- 품질검사계획서(QP, 종결분)
- 품질증빙서류 진위여부 점검확인
품질등급 A등급
제작사 두산중공업(주)
- 모델번호
- 도면번호 HAD03-020
자재번호 | 200349277 | 자재내역 | 밸브디스크,S.S SWING CHECK,ASME SA351 GR
단위 | EA | PO-TEXT | 품명 밸브디스크
자재그룹 | 48 |  | - 디스크타입 S.S SWING CHECK
품질등급 | Q |  | - 디스크(DISK)재질 ASME SA351 GR CF8M+STELLITE
저장등급 | B |  | - 밸브사이즈 10IN 300LB
자재유형 | SPAR |  | - 밸브운전방법 AUTO
- 사용매체 WATER
- 표면처리 HARDSURFACED
- 적용기술기준 KEPIC MNC '95 ED'96 ADD:UCN5,6
- 품질보증서류 C OF C,CMTR,DIMENSION REPORT
- 시험성적서류 N-ⅡREPORT(ASMEⅢ)
품질등급 Q등급
- 적용기술기준1 ASME NQA1 '94 ED'95 ADD:YGN5,6
제작사 범한금속공업(주)
- 부품번호 3
- 모델번호 340-B-CKB-CD
- 도면번호 AP98P204A-018
- 도면번호 P204-DG-A18-01(ITEM NO.044)
자재번호 | 200349279 | 자재내역 | 시트,밸브용,ASTM A240 TYPE 316+STELLITE,
단위 | EA | PO-TEXT | 품명 시트,밸브용
자재그룹 | 48 |  | - 시트재질 ASTM A240 TYPE 316+STELLITE
품질등급 | Q |  | - 밸브헤드(HEAD)직경 10IN 300LB
저장등급 | C |  | - 사용압력(상한) 795PSIG
자재유형 | SPAR |  | - 경도등급 RING
- 시트표면형태 RING
- 표면처리 HARDSURFACED
- 최소포장단위 BODY SEAT RING
- 적용기술기준 KEPIC MNC '95 ED'96 ADD:UCN5,6
- 품질보증서류 C OF C,CMTR,DIMENSION REPORT
- 시험성적서류 MILL SHEET
품질등급 Q등급
- 적용기술기준1 ASME NQA1 '94 ED'95 ADD:YGN5,6
제작사 범한금속공업(주)
- 부품번호 5
- 모델번호 340-B-CKB-CD
- 도면번호 AP98P204A-018
- 도면번호 P204-DG-A18-01(ITEM NO.044)
자재번호 | 200349280 | 자재내역 | 가스켓,SPIRAL WOUND,CIRCULAR,INNER RING,
단위 | EA | PO-TEXT | 품명 가스켓
자재그룹 | 53 |  | - 가스켓타입 SPIRAL WOUND
품질등급 | Q |  | - 가스켓몸체형태 CIRCULAR
저장등급 | B |  | - 가스켓단면형태 INNER RING
자재유형 | SPAR |  | - 배관공칭규격(NPS) 300#,10"
- 두께 4.5㎜
- 내경 315*325㎜
- 외경 347㎜
- 링(RING)재질 STS316
- 주입기(FILLER)재질 GRAPHITE
- 후프(HOOP)재질 STS316
- 사용압력(상한) 300LB
- 품질보증서류 CERTIFICATE OF CONFORMANCE
- 시험성적서류 MILL SHEET,DIMENSION REPORT
품질등급 Q등급
제작사 한국필아공업(주)
- 모델번호 PILLAR 2601-GGO
제작사 범한금속공업(주)
- 부품번호 6
- 모델번호 340-B-CKB-CD
- 도면번호 AP98P204A-018
- 도면번호 P204-DG-A18-01(ITEM NO.044)
자재번호 | 200349297 | 자재내역 | 시트,밸브용,A351 CF8M,24IN 150LB,RING,HA
단위 | EA | PO-TEXT | 품명 시트,밸브용
자재그룹 | 48 |  | - 시트재질 A351 CF8M
품질등급 | Q |  | - 밸브헤드(HEAD)직경 24IN 150LB
저장등급 | C |  | - 시트표면형태 RING
자재유형 | SPAR |  | - 표면처리 HARDSURFACED
- 최소포장단위 SEAT RING
- 적용기술기준 구매시방서 참조
- 적용품질기준 구매시방서 참조
- 품질보증서류 구매시방서 참조
- 시험성적서류 구매시방서 참조
품질등급 Q등급
제작사 삼신
- 부품번호 7
- 도면번호 NA-U710-005
- NA-Y710-005
- 도면번호 9-807-Z-171-005(REV.01)
자재번호 | 200349332 | 자재내역 | 밸브디스크,SWING CHECK,SA351 CF8M,24IN 1
단위 | EA | PO-TEXT | 품명 밸브디스크
자재그룹 | 48 |  | - 디스크타입 SWING CHECK
품질등급 | Q |  | - 디스크(DISK)재질 SA351 CF8M
저장등급 | B |  | - 밸브사이즈 24IN 150LB
자재유형 | SPAR |  | - 밸브운전방법 AUTO
- 사용매체 WATER
- 표면처리 HARDSURFACED
- 적용기술기준 구매시방서 참조
- 적용품질기준 구매시방서 참조
- 품질보증서류 구매시방서 참조
- 시험성적서류 구매시방서 참조
품질등급 Q등급
제작사 삼신
- 부품번호 5
- 도면번호 NA-U710-005
- NA-Y710-005
- 도면번호 9-807-Z-171-005(REV.01)
자재번호 | 200349335 | 자재내역 | 피벗(PIVOT),HINGE FOR CHECK VALVE,밸브용
단위 | EA | PO-TEXT | 품명 피벗(PIVOT)
자재그룹 | 48 |  | - 별칭 HINGE FOR CHECK VALVE
품질등급 | Q |  | - 용도 밸브용
저장등급 | C |  | - 재질 A351-CF8M
자재유형 | SPAR |  | - 최소포장단위 HINGE
- 적용기술기준 구매시방서 참조
- 적용품질기준 구매시방서 참조
- 품질서류 1 구매시방서 참조
품질등급 Q등급
제작사 삼신
- 부품번호 11
- 도면번호 NA-U710-005
- NA-Y710-005
- 도면번호 9-807-Z-171-005(REV.01)
자재번호 | 200349336 | 자재내역 | 핀,동력작동식,A564 630,AGE-HARDENING SS,
단위 | EA | PO-TEXT | 품명 핀
자재그룹 | 53 |  | - 핀(PIN)몸체형태 동력작동식
품질등급 | Q |  | - 핀(PIN)재질 A564 630,AGE-HARDENING SS
저장등급 | C |  | - 최소포장단위 HINGE PIN
자재유형 | SPAR |  | - 품질보증서류 C OF C,CMTR,DIMENSION REPORT
- 시험성적서류 MILL SHEET
품질등급 Q등급
제작사 삼신
- 부품번호 12
- 도면번호 NA-U710-005
- 도면번호 9-807-Z-171-005(REV.01)
자재번호 | 200349365 | 자재내역 | 밸브디스크,S.S SWING CHECK,ASME SA351 GR
단위 | EA | PO-TEXT | 품명 밸브디스크
자재그룹 | 48 |  | - 디스크타입 S.S SWING CHECK
품질등급 | Q |  | - 디스크(DISK)재질 ASME SA351 GR CF8M+STELLITE
저장등급 | B |  | - 밸브타입 용접식
자재유형 | SPAR |  | - 밸브사이즈 18IN CL.600 S.S CHECK VV
- 밸브운전방법 AUTO
- 사용매체 BORIC ACID WATER
- 특수사항 PRESSURE RETAINING PART
- 적용기술기준 구매시방서 참조
- 적용품질기준 구매시방서 참조
- 품질보증서류 구매시방서 참조
- 시험성적서류 구매시방서 참조
품질등급 Q등급
- 별칭 DISC:18IN 600 S.S CHK VV
제작사 범한금속공업(주)
- 부품번호 3(18IN)
- 모델번호 640-B-CKB-D(ITEM NO.046)
- 도면번호 AP96P204-026(Y56)
- AP98P204A-019(REV.0)
- P206A-DG-A19-01(REV.0)
- 표준기술사양서 9-145-P204A
- ASME NQA-1
자재번호 | 200349366 | 자재내역 | 시트,밸브용,SEAT RING:18IN 600 S.S CHK V
단위 | EA | PO-TEXT | 품명 시트,밸브용
자재그룹 | 48 |  | - 시트재질 ASTM A240 TYPE 316+STELLITE
품질등급 | Q |  | - 밸브타입 CHECK
저장등급 | C |  | - 밸브헤드(HEAD)직경 18IN 600LB
자재유형 | SPAR |  | - 사용압력(상한) 1585PSIG
- 사용온도(상한) 400℉
- 경도등급 RING
- 시트표면형태 RING
- 표면처리 HB 350(MIN.)
- 특수사항 BODY SEAT RING
- 적용기술기준 KEPIC MNC '95 ED'96 ADD:UCN5,6
- 품질보증서류 C OF C,CMTR
품질등급 Q등급
- 별칭 SEAT RING:18IN 600 S.S CHK VV
- 적용기술기준1 ASME NQA1 '94 ED'95 ADD:YGN5,6
제작사 범한금속공업(주)
- 부품번호 5(18IN)
- 모델번호 640-B-CKB-D(ITEM NO.046)
- 도면번호 AP98P204A-019(REV.0)
- P206A-DG-A19-01(REV.0)
- 표준기술사양서 9-145-P204A
- ASME NQA-1
자재번호 | 200349368 | 자재내역 | 슬리브,샤프트 체결용,54.7㎜,40㎜,45㎜,ST
단위 | EA | PO-TEXT | 품명 슬리브
자재그룹 | 43 |  | - 슬리브용도 샤프트 체결용
품질등급 | S |  | - 외경 54.7㎜
저장등급 | B |  | - 길이 40㎜
자재유형 | SPAR |  | - 구멍직경 45㎜
- 슬리브재질 STS316L OR SUS316L
- 부속품목 KEY
- 품질보증서류 C OF C,MILL SHEET(OR MTR)
- 시험성적서류 치수, 비파괴 성적서
품질등급 S등급
- 별칭 CWSWP INTERSTAGE SLEEVE
제작사 효성에바라(주)
- 부품번호 521
- 도면번호 M210-DG-B02-01
- 주설비 참고자료 9-553-M-PP01~02
자재번호 | 200349369 | 자재내역 | 링,웨어링,ALBC3,12㎜,150㎜,175㎜,MILL SH
단위 | EA | PO-TEXT | 품명 링,웨어링
자재그룹 | 29 |  | - 링(WEARING)재질 ALBC3
품질등급 | S |  | - 너비 12㎜
저장등급 | C |  | - 내경 150㎜
자재유형 | SPAR |  | - 외경 175㎜
- 품질보증서류 MILL SHEET(OR MTR)
- 시험성적서류 치수,NDE 성적서(PT),승인도면
품질등급 S등급
- 별칭 CWSWP CASING RING
자재번호 | 200349370 | 자재내역 | 링,웨어링,SUS316L,12㎜,30㎜,50㎜,C OF C,
단위 | EA | PO-TEXT | 품명 링,웨어링
자재그룹 | 29 |  | - 링(WEARING)재질 SUS316L
품질등급 | S |  | - 너비 12㎜
저장등급 | C |  | - 내경 30㎜
자재유형 | SPAR |  | - 외경 50㎜
- 품질보증서류 MILL SHEET(OR MTR)
- 시험성적서류 치수,NDE 성적서(PT),승인도면
품질등급 S등급
- 별칭 CWSWP STOP RING
자재번호 | 200349402 | 자재내역 | 어댑터 세트,ADAPTER RING,밸브용,RING,AST
단위 | EA | PO-TEXT | 품명 어댑터 세트
자재그룹 | 47 |  | - 별칭 ADAPTER RING
품질등급 | Q |  | - 용도 밸브용
저장등급 | C |  | - 타입(형식) RING
자재유형 | SPAR |  | - 재질 ASTM A240 TYPE 316
- 최소포장단위 1EA
- 특수사항 18IN 600 S.S SWING CHECK V/V용
- 적용기술기준 KEPIC MNC '95 ED'96 ADD:UCN5,6
- 적용기술기준1 ASME NQA1 '94 ED'95 ADD:YGN5,6
- 품질서류 1 C OF C,CMTR
품질등급 Q등급
제작사 범한금속공업(주)
- 부품번호 7(18IN)
- 모델번호 640-B-CKB-D(ITEM NO.046)
- 도면번호 AP98P204A-019(REV.0)
- P206A-DG-A19-01(REV.0)
- 표준기술사양서 9-145-P204A
- ASME NQA-1
자재번호 | 200349406 | 자재내역 | 가스켓,SWM(IR+GRAPHITE FILLER),SS316+SS3
단위 | EA | PO-TEXT | 품명 가스켓
자재그룹 | 53 |  | - 가스켓타입 SWM(IR+GRAPHITE FILLER)
품질등급 | A |  | - 가스켓재질 SS316+SS316+GRAPHITE
저장등급 | B |  | - 링(RING)재질 SS316
자재유형 | SPAR |  | - 주입기(FILLER)재질 GRAPHITE
- 후프(HOOP)재질 SS316
- 사용압력(상한) CL 150
- 적용기술기준 ASME B16.20 METALIC GASKET
- 품질보증서류 CERTIFICATE OF CONFORMANCE
- MTR OR MILL SHEET
- QVD 진위여부 점검확인서
- QVD 진위확인 점검결과 목록
- SDDR, NCR - IF APPLICABLE
- 계측기 검교정성적서
- 외관 및 치수검사 성적서
품질등급 A등급
- 적용기술기준1 ASTM
제작사 삼신
- 부품번호 17
- 모델번호 VALQUA/6592T-AE
- 도면번호 NA-U710-005
- 도면번호 9-807-Z-171-005(REV.01)
자재번호 | 200349407 | 자재내역 | 가스켓,SPIRAL WOUND,CIRCULAR,SUS,150LB,C
단위 | EA | PO-TEXT | 품명 가스켓
자재그룹 | 53 |  | - 가스켓타입 SPIRAL WOUND
품질등급 | Q |  | - 가스켓몸체형태 CIRCULAR
저장등급 | B |  | - 가스켓재질 SUS
자재유형 | SPAR |  | - 사용압력(상한) 150LB
- 품질보증서류 C OF C,CMTR,DIMENSION REPORT
- 시험성적서류 MILL SHEET
품질등급 Q등급
- 별칭 HINGE PIN GASKET
제작사 삼신
- 부품번호 59
- 모델번호 VALQUA/6590T-AE
- 도면번호 NA-U710-005
- 도면번호 9-807-Z-171-005(REV.01)
자재번호 | 200349477 | 자재내역 | 씰링,금속제,ASTM A240 TYPE 316,1EA,18IN,
단위 | EA | PO-TEXT | 품명 씰링,금속제
자재그룹 | 53 |  | - 씰링재질 ASTM A240 TYPE 316
품질등급 | A |  | - 최소포장단위 1EA
저장등급 | B |  | - 특수사항 18IN,600 S.S SWING CHECK V/V용
자재유형 | SPAR |  | - 적용기술기준 ASME B16.20 METALIC GASKET
- 품질보증서류 기술규격서 참조
품질등급 A등급
- 별칭 PRESSURE SEAL RING GASKET
- 용도 금속제
- 설치기기 정보 BONNET PRESSURE SEAL GASKET
- 적용기술기준1 ASME NQA1 '94 ED'95 ADD:YGN5,6
제작사 범한금속공업(주)
- 부품번호 6(18IN)
- 모델번호 640-B-CKB-D(ITEM NO.046)
- 도면번호 AP98P204A-019(REV.0)
- P206A-DG-A19-01(REV.0)
- 표준기술사양서 9-145-P204A
- ASME NQA-1
자재번호 | 200349478 | 자재내역 | 플러그,기계용,나사식,ASTM A564 TYPE 630,
단위 | EA | PO-TEXT | 품명 플러그,기계용
자재그룹 | 53 |  | - 플러그몸체형태 나사식
품질등급 | Q |  | - 플러그재질 ASTM A564 TYPE 630
저장등급 | C |  | - 사용압력(상한) 600LB
자재유형 | SPAR |  | - 드라이브(DRIVE)형태 HEX HD
- 최소포장단위 1EA
- 특수사항 18IN,600 S.S SWING CHECK V/V용
- 적용기술기준 기술규격서 참조
- 적용품질기준 기술규격서 참조
- 품질보증서류 기술규격서 참조
- 시험성적서류 기술규격서 참조
품질등급 Q등급
- 별칭 PLUG:HING PIN 막음용
제작사 범한금속공업(주)
- 부품번호 12(18IN)
- 모델번호 640-B-CKB-D(ITEM NO.046)
- 도면번호 AP96P204-026(Y56)
- AP98P204A-019(REV.0)
- P206A-DG-A19-01(REV.0)
- 표준기술사양서 9-145-P204A
- ASME NQA-1
자재번호 | 200349479 | 자재내역 | 가스켓,SERRATED,CIRCULAR,ASTM A479 TYPE
단위 | EA | PO-TEXT | 품명 가스켓
자재그룹 | 53 |  | - 가스켓타입 SERRATED
품질등급 | Q |  | - 가스켓몸체형태 CIRCULAR
저장등급 | B |  | - 가스켓재질 ASTM A479 TYPE 316
자재유형 | SPAR |  | - 사용온도(상한) 400℉
- 사용압력(상한) 600LB
- 최소포장단위 1EA
- 특수사항 18IN,600 S.S SWING CHECK V/V용
- 적용기술기준 KEPIC MNC '95 ED'96 ADD:UCN5,6
- 품질보증서류 CERTIFICATE OF CONFORMANCE
- 시험성적서류 CERTIFIED MATERIAL TEST REPORT
품질등급 Q등급
- 별칭 ROD PIN/PLUG막음용
- 적용기술기준1 ASME NQA1 '94 ED'95 ADD:YGN5,6
제작사 범한금속공업(주)
- 부품번호 13(18IN)
- 모델번호 640-B-CKB-D(ITEM NO.046)
- 도면번호 AP98P204A-019(REV.0)
- P206A-DG-A19-01(REV.0)
- 표준기술사양서 9-145-P204A
- ASME NQA-1
자재번호 | 200349480 | 자재내역 | 핀,STRAIGHT,동력작동식,ASTM A564 TYPE 63
단위 | EA | PO-TEXT | 품명 핀
자재그룹 | 53 |  | - 핀(PIN)타입 STRAIGHT
품질등급 | Q |  | - 핀(PIN)몸체형태 동력작동식
저장등급 | C |  | - 핀(PIN)재질 ASTM A564 TYPE 630
자재유형 | SPAR |  | - 특수사항 18IN,600 S.S SWING CHECK V/V용
- 적용기술기준 구매시방서 참조
- 적용품질기준 구매시방서 참조
- 품질보증서류 구매시방서 참조
- 시험성적서류 구매시방서 참조
품질등급 Q등급
- 별칭 ROD PIN
제작사 범한금속공업(주)
- 부품번호 14-18IN
- 모델번호 640-B-CKB-D(ITEM NO.046)
- 도면번호 AP96P204-026(Y56)
- AP98P204A-019(REV.0)
- P206A-DG-A19-01(REV.0)
- 표준기술사양서 9-145-P204A
- ASME NQA-1
자재번호 | 200350210 | 자재내역 | 로킹플레이트(LOCKING PLATE),PIPE HOLDER
단위 | EA | PO-TEXT | 품명 로킹플레이트(LOCKING PLATE)
자재그룹 | 53 |  | - 별칭 PIPE HOLDER용(MSV)
품질등급 | S |  | - 사이즈 103*33*1.2㎜ THK
저장등급 | C |  | - 재질 SS400
자재유형 | SPAR |  | - 구멍 직경 17MM
- 구멍개수 1EA
품질등급 S등급
자재번호 | 200350211 | 자재내역 | 로킹플레이트(LOCKING PLATE),LEVER PIN용(
단위 | EA | PO-TEXT | 품명 로킹플레이트(LOCKING PLATE)
자재그룹 | 53 |  | - 별칭 LEVER PIN용(CV2-2)
품질등급 | S |  | - 사이즈 108 OD*1.6㎜ THK
저장등급 | C |  | - 재질 SS400
자재유형 | SPAR |  | - 구멍 직경 28MM
- 구멍개수 3EA
품질등급 S등급
자재번호 | 200350212 | 자재내역 | 로킹플레이트(LOCKING PLATE),TENSION ROD
단위 | EA | PO-TEXT | 품명 로킹플레이트(LOCKING PLATE)
자재그룹 | 53 |  | - 별칭 TENSION ROD용(CV2-3)
품질등급 | S |  | - 사이즈 54*25.5*1.2㎜ THK
저장등급 | C |  | - 재질 SS400
자재유형 | SPAR |  | - 구멍 직경 13.8MM
- 구멍개수 2EA
품질등급 S등급
자재번호 | 200350213 | 자재내역 | 로킹플레이트(LOCKING PLATE),ISV PRESSURE
단위 | EA | PO-TEXT | 품명 로킹플레이트(LOCKING PLATE)
자재그룹 | 53 |  | - 별칭 ISV PRESSURE SEAL HEAD용
품질등급 | S |  | - 사이즈 200R*136R*1.6㎜ THK
저장등급 | C |  | - 재질 SS400
자재유형 | SPAR |  | - 구멍 직경 34MM
- 구멍개수 2EA
품질등급 S등급
자재번호 | 200350214 | 자재내역 | 와셔,34㎜,60㎜,4㎜,SS400,ISV PRESSURE SE
단위 | EA | PO-TEXT | 품명 와셔
자재그룹 | 53 |  | - 내경 34㎜
품질등급 | S |  | - 외경 60㎜
저장등급 | C |  | - 두께 4㎜
자재유형 | SPAR |  | - 와셔재질 SS400
품질등급 S등급
- 별칭 ISV PRESSURE SEAL HEAD용(CIV3)
- 사이즈 60*34*4㎜ THK
자재번호 | 200350215 | 자재내역 | 로킹플레이트(LOCKING PLATE),IV COUPLING
단위 | EA | PO-TEXT | 품명 로킹플레이트(LOCKING PLATE)
자재그룹 | 53 |  | - 별칭 IV COUPLING용(CIV3-4)
품질등급 | S |  | - 사이즈 103*33*1.2㎜ THK
저장등급 | C |  | - 재질 SS400
자재유형 | SPAR |  | - 구멍 직경 17MM
- 구멍개수 1EA
품질등급 S등급
자재번호 | 200350216 | 자재내역 | 로킹플레이트(LOCKING PLATE),REAR TUBE BU
단위 | EA | PO-TEXT | 품명 로킹플레이트(LOCKING PLATE)
자재그룹 | 53 |  | - 별칭 REAR TUBE BUNDLE MANWAY
품질등급 | S |  | - 사이즈 60*38.5*1.5㎜ THK
저장등급 | C |  | - 재질 SS400
자재유형 | SPAR |  | - 구멍 직경 22.5MM
- 구멍개수 1EA
품질등급 S등급
자재번호 | 200350217 | 자재내역 | 로킹플레이트(LOCKING PLATE),터빈 LOCKING
단위 | EA | PO-TEXT | 품명 로킹플레이트(LOCKING PLATE)
자재그룹 | 53 |  | - 별칭 터빈 LOCKING PLATE
품질등급 | S |  | - 사이즈 40 OD*20 ID*1㎜ THK
저장등급 | C |  | - 재질 SUS304
자재유형 | SPAR |  | - 구멍 직경 20MM
- 구멍개수 1EA
품질등급 S등급
자재번호 | 200350218 | 자재내역 | 로킹플레이트(LOCKING PLATE),터빈 LOCKING
단위 | EA | PO-TEXT | 품명 로킹플레이트(LOCKING PLATE)
자재그룹 | 53 |  | - 별칭 터빈 LOCKING PLATE
품질등급 | S |  | - 사이즈 190*38*1.5㎜ THK
저장등급 | C |  | - 재질 SS400
자재유형 | SPAR |  | - 구멍 직경 17MM
- 구멍개수 2EA
품질등급 S등급
자재번호 | 200350219 | 자재내역 | 로킹플레이트(LOCKING PLATE),터빈 LOCKING
단위 | EA | PO-TEXT | 품명 로킹플레이트(LOCKING PLATE)
자재그룹 | 53 |  | - 별칭 터빈 LOCKING PLATE
품질등급 | S |  | - 사이즈 44*119*1.5㎜THK
저장등급 | C |  | - 재질 SS400
자재유형 | SPAR |  | - 구멍 직경 24MM
- 구멍개수 2EA
- 품질서류 1 CERTIFICATE OF CONFORMANCE
품질등급 S등급
자재번호 | 200350220 | 자재내역 | 로킹플레이트(LOCKING PLATE),터빈 LOCKING
단위 | EA | PO-TEXT | 품명 로킹플레이트(LOCKING PLATE)
자재그룹 | 53 |  | - 별칭 터빈 LOCKING PLATE
품질등급 | S |  | - 사이즈 44*106*1.5㎜THK
저장등급 | C |  | - 재질 SS400
자재유형 | SPAR |  | - 구멍 직경 24MM
- 구멍개수 2EA
- 품질서류 1 CERTIFICATE OF CONFORMANCE
품질등급 S등급
자재번호 | 200350221 | 자재내역 | 로킹플레이트(LOCKING PLATE),터빈 LOCKING
단위 | EA | PO-TEXT | 품명 로킹플레이트(LOCKING PLATE)
자재그룹 | 53 |  | - 별칭 터빈 LOCKING PLATE
품질등급 | S |  | - 사이즈 38*94*1.5㎜THK
저장등급 | C |  | - 재질 SS400
자재유형 | SPAR |  | - 구멍 직경 17MM
- 구멍개수 1EA
- 품질서류 1 CERTIFICATE OF CONFORMANCE
품질등급 S등급
자재번호 | 200350232 | 자재내역 | 씸플레이트 세트(SHIMS SET),ROTOR LIFTING
단위 | EA | PO-TEXT | 품명 씸플레이트 세트(SHIMS SET)
자재그룹 | 53 |  | - 별칭 ROTOR LIFTING LEVEL
품질등급 | S |  | - 타입(형식) SHIM PLATE
저장등급 | C |  | - 재질 AL6061
자재유형 | SPAR |  | - 구성품 120*12.7 T*360㎜ R
- 구성품2 120*10 T*360㎜ R
- 구성품3 120*6 T*360㎜ R
- 구성품4 120*12.7 T*390㎜ R
- 구성품5 120*10 T*390㎜ R
- 구성품6 120*6 T*390㎜ R
- 품질서류 1 CERTIFICATE OF COMPLIANCE
품질등급 S등급
자재번호 | 200350233 | 자재내역 | 씸플레이트 세트(SHIMS SET),ROTOR TURNING
단위 | EA | PO-TEXT | 품명 씸플레이트 세트(SHIMS SET)
자재그룹 | 53 |  | - 별칭 ROTOR TURNING BAR SHIM PLATE
품질등급 | S |  | - 타입(형식) SHIM PLATE
저장등급 | C |  | - 재질 SS400/KS-A1050P알루미늄
자재유형 | SPAR |  | - 구성품 250*100*2㎜ THK
- 구성품2 250*100*5㎜ THK
- 구성품3 250*100*10㎜ THK
- 구성품4 250*100*15㎜ THK
- 구성품5 250*100*20㎜ THK
- 구성품6 250*100*30㎜ THK
- 구성품7 250*100*50㎜ THK
- 품질서류 1 CERTIFICATE OF COMPLIANCE
품질등급 S등급
자재번호 | 200350266 | 자재내역 | 마이크로 스위치,CW,125VDC/125VAC,5A/20A,
단위 | EA | PO-TEXT | 품명 마이크로 스위치
자재그룹 | 59 |  | - 마이크로스위치타입 CW
품질등급 | Q |  | - 정격전압 125VDC/125VAC
저장등급 | B |  | - 정격전류 5A/20A
자재유형 | SPAR |  | - 사용온도(상한) 0~90℃
- 적용품질기준 ASME NQA-1
- 품질보증서류 CERTIFICATE OF CONFORMANCE
- 시험성적서류 TEST REPORT
품질등급 Q등급
제작사 NAMCO CONTROLS CORPORATION
- 부품번호 EA180-11309
자재번호 | 200350267 | 자재내역 | 마이크로 스위치,STANDARD,OPERATION CCW,1
단위 | EA | PO-TEXT | 품명 마이크로 스위치
자재그룹 | 59 |  | - 마이크로스위치타입 STANDARD,OPERATION CCW
품질등급 | Q |  | - 정격전압 125VDC/125VAC
저장등급 | B |  | - 정격전류 5A/20A
자재유형 | SPAR |  | - 사용온도(상한) 0~90℃
- 특수사항 NEMA 1,4,13
- 품질보증서류 CERTIFICATE OF CONFORMANCE
품질등급 Q등급
제작사 NAMCO CONTROLS CORPORATION
- 부품번호 EA180-12309
- 표준기술사양서 M243-ER-A59-01
- M243-IM-A43-00
자재번호 | 200350268 | 자재내역 | 씸플레이트 세트(SHIMS SET),ROTOR TURNING
단위 | EA | PO-TEXT | 품명 씸플레이트 세트(SHIMS SET)
자재그룹 | 53 |  | - 별칭 ROTOR TURNING BAR SHIM PLATE
품질등급 | S |  | - 재질 AL1050
저장등급 | C |  | - 구성품 250*100*2㎜ THK
자재유형 | SPAR |  | 품질등급 S등급
자재번호 | 200350269 | 자재내역 | 씸플레이트 세트(SHIMS SET),TBN BRG #1,2
단위 | EA | PO-TEXT | 품명 씸플레이트 세트(SHIMS SET)
자재그룹 | 53 |  | - 별칭 TBN BRG #1,2용 SHIM PLATE
품질등급 | S |  | - 사이즈 101.6*197*74 DIA*1.0㎜ THK
저장등급 | C |  | - 재질 SUS304
자재유형 | SPAR |  | - 구성품 101.6*197*74 DIA*0.03㎜ THK
- 구성품2 101.6*197*74 DIA*0.05㎜ THK
- 구성품3 101.6*197*74 DIA*0.10㎜ THK
- 구성품4 101.6*197*74 DIA*0.20㎜ THK
- 구성품5 101.6*197*74 DIA*0.30㎜ THK
- 구성품6 101.6*197*74 DIA*0.40㎜ THK
- 구성품7 101.6*197*74 DIA*0.05㎜ THK
품질등급 S등급
자재번호 | 200350270 | 자재내역 | 씸플레이트 세트(SHIMS SET),TBN BRG #3용
단위 | EA | PO-TEXT | 품명 씸플레이트 세트(SHIMS SET)
자재그룹 | 53 |  | - 별칭 TBN BRG #3용 SHIM PLATE
품질등급 | S |  | - 재질 SUS304
저장등급 | C |  | - 구성품 127*245*74 DIA*1.0㎜ THK,10EA
자재유형 | SPAR |  | - 구성품2 127*245*74 DIA*0.03㎜ THK,10EA
- 구성품3 127*245*74 DIA*0.05㎜ THK,10EA
- 구성품4 127*245*74 DIA*0.10㎜ THK,10EA
- 구성품5 127*245*74 DIA*0.20㎜ THK,10EA
- 구성품6 127*245*74 DIA*0.30㎜ THK,10EA
- 구성품7 127*245*74 DIA*0.40㎜ THK,10EA
- 구성품8 127*245*74 DIA*0.50㎜ THK,10EA
품질등급 S등급
자재번호 | 200350271 | 자재내역 | 씸플레이트 세트(SHIMS SET),TBN BRG #4,5
단위 | EA | PO-TEXT | 품명 씸플레이트 세트(SHIMS SET)
자재그룹 | 53 |  | - 별칭 TBN BRG #4,5용 SHIM PLATE
품질등급 | S |  | - 사이즈 126*272*74 DIA*1.0㎜ THK
저장등급 | C |  | - 재질 SUS304
자재유형 | SPAR |  | - 구성품 126*272*74 DIA*0.03㎜ THK
- 구성품2 126*272*74 DIA*0.05㎜ THK
- 구성품3 126*272*74 DIA*0.10㎜ THK
- 구성품4 126*272*74 DIA*0.20㎜ THK
- 구성품5 126*272*74 DIA*0.30㎜ THK
- 구성품6 126*272*74 DIA*0.40㎜ THK
- 구성품7 126*272*74 DIA*0.50㎜ THK
품질등급 S등급
자재번호 | 200350272 | 자재내역 | 씸플레이트 세트(SHIMS SET),TBN BRG #6,7,
단위 | EA | PO-TEXT | 품명 씸플레이트 세트(SHIMS SET)
자재그룹 | 53 |  | - 별칭 TBN BRG #6,7,8용 SHIM PLATE
품질등급 | S |  | - 사이즈 126*297*74 DIA*1.0㎜ THK
저장등급 | C |  | - 재질 SUS304
자재유형 | SPAR |  | - 구성품 126*297*74 DIA*0.03㎜ THK
- 구성품2 126*297*74 DIA*0.05㎜ THK
- 구성품3 126*297*74 DIA*0.10㎜ THK
- 구성품4 126*297*74 DIA*0.20㎜ THK
- 구성품5 126*297*74 DIA*0.30㎜ THK
- 구성품6 126*297*74 DIA*0.40㎜ THK
- 구성품7 126*297*74 DIA*0.50㎜ THK
품질등급 S등급
자재번호 | 200350273 | 자재내역 | 씸플레이트 세트(SHIMS SET),TBN BRG #1,2
단위 | EA | PO-TEXT | 품명 씸플레이트 세트(SHIMS SET)
자재그룹 | 53 |  | - 별칭 TBN BRG #1,2용 SHIM PLATE
품질등급 | S |  | - 타입(형식) SHIM PLATE
저장등급 | C |  | - 사이즈 101*194*1.0㎜ THK
자재유형 | SPAR |  | - 재질 SUS304
- 구성품 101*194*0.03㎜ THK
- 구성품2 101*194*0.05㎜ THK
- 구성품3 101*194*0.10㎜ THK
- 구성품4 101*194*0.20㎜ THK
- 구성품5 101*194*0.30㎜ THK
- 구성품6 101*194*0.40㎜ THK
- 구성품7 101*194*0.50㎜ THK
- 품질서류 1 CERTIFICATE OF COMPLIANCE
품질등급 S등급
자재번호 | 200350274 | 자재내역 | 씸플레이트 세트(SHIMS SET),TBN BRG #3용
단위 | EA | PO-TEXT | 품명 씸플레이트 세트(SHIMS SET)
자재그룹 | 53 |  | - 별칭 TBN BRG #3용 SHIM PLATE
품질등급 | S |  | - 타입(형식) SHIM PLATE
저장등급 | C |  | - 사이즈 127*243*1.0㎜ THK
자재유형 | SPAR |  | - 재질 SUS304
- 구성품 127*243*0.03㎜ THK
- 구성품2 127*243*0.05㎜ THK
- 구성품3 127*243*0.10㎜ THK
- 구성품4 127*243*0.20㎜ THK
- 구성품5 127*243*0.30㎜ THK
- 구성품6 127*243*0.40㎜ THK
- 구성품7 127*243*0.50㎜ THK
- 품질서류 1 CERTIFICATE OF COMPLIANCE
품질등급 S등급
자재번호 | 200350275 | 자재내역 | 씸플레이트 세트(SHIMS SET),TBN BRG #4,5
단위 | EA | PO-TEXT | 품명 씸플레이트 세트(SHIMS SET)
자재그룹 | 53 |  | - 별칭 TBN BRG #4,5용 SHIM PLATE
품질등급 | S |  | - 타입(형식) SHIM PLATE
저장등급 | C |  | - 사이즈 126*270*1.0㎜ THK
자재유형 | SPAR |  | - 재질 SUS304
- 구성품 126*270*0.03㎜ THK
- 구성품2 126*270*0.05㎜ THK
- 구성품3 126*270*0.10㎜ THK
- 구성품4 126*270*0.20㎜ THK
- 구성품5 126*270*0.30㎜ THK
- 구성품6 126*270*0.40㎜ THK
- 구성품7 126*270*0.50㎜ THK
- 품질서류 1 CERTIFICATE OF COMPLIANCE
품질등급 S등급
자재번호 | 200350276 | 자재내역 | 씸플레이트 세트(SHIMS SET),TBN BRG #6,7,
단위 | EA | PO-TEXT | 품명 씸플레이트 세트(SHIMS SET)
자재그룹 | 53 |  | - 별칭 TBN BRG #6,7,8용 SHIM PLATE
품질등급 | S |  | - 타입(형식) SHIM PLATE
저장등급 | C |  | - 사이즈 126*295*1.0㎜ THK
자재유형 | SPAR |  | - 재질 SUS304
- 구성품 126*295*0.03㎜ THK
- 구성품2 126*295*0.05㎜ THK
- 구성품3 126*295*0.10㎜ THK
- 구성품4 126*295*0.20㎜ THK
- 구성품5 126*295*0.30㎜ THK
- 구성품6 126*295*0.40㎜ THK
- 구성품7 126*295*0.50㎜ THK
- 품질서류 1 CERTIFICATE OF COMPLIANCE
품질등급 S등급
자재번호 | 200350287 | 자재내역 | 밸브위치기(POSITIONER),PNEU/PNEU,3~15PSI
단위 | EA | PO-TEXT | 품명 밸브위치기(POSITIONER)
자재그룹 | 48 |  | - 밸브위치기타입 PNEU/PNEU
품질등급 | S |  | - 유압입력신호(상한) 3~15PSI(12PSI)
저장등급 | B |  | - 운전방법 LINEAR
자재유형 | SPAR |  | - 압축공기관 접속타입 1/4IN NPT
- 부속품목 WITH MOUNTING KIT(6~10IN)
품질등급 S등급
- 별칭 POSITIONER
제작사 MASONEILAN
- 모델번호 4711P
자재번호 | 200350312 | 자재내역 | 가스켓,CIRCULAR,3㎜,717㎜,757㎜,NON-ASBE
단위 | C45 | PO-TEXT | 품명 가스켓
자재그룹 | 53 |  | - 가스켓몸체형태 CIRCULAR
품질등급 | S |  | - 두께 3㎜
저장등급 | B |  | - 내경 717㎜
자재유형 | SPAR |  | - 외경 757㎜
- 가스켓재질 NON-ASBESTOS
- 사용온도(상한) 110℃
- 사용온도(하한) -30℃
- 표면처리 GRAPHITE COATED
- 최소포장단위 2EA/SET
- 품질보증서류 CERTIFICATE OF CONFORMANCE
품질등급 S등급
한빛 원자력 본부
- 패키지 번호 95ED3(O/H)
자재번호 | 200350410 | 자재내역 | 게이지,PRESSURE,DIAL INDICATING,4-1/2IN,
단위 | EA | PO-TEXT | 품명 게이지
자재그룹 | 66 |  | - 게이지타입 PRESSURE,DIAL INDICATING
품질등급 | S |  | - 직경 4-1/2IN
저장등급 | B |  | - 케이스재질 ALUMINUM
자재유형 | SPAR |  | - 측정범위(하한) 76㎝ HG
- 측정범위(상한) 2㎏/㎠
- 정확도 ±0.5% OF FULL SCALE
- 눈금단위 ㎝ HG, ㎏/㎠
- SCALE타입 DIAL
- 전선관연결 1/4IN NPT
- 접속위치 LOWER
- 지시기타입 DIAL
- 게이지케이스타입 WEATHERPROOF
- 특수사항 CASE TYPE 1379
품질등급 S등급
- 튜브재질 SUS316
제작사 ASHCROFT
- 모델번호 1379AS
자재번호 | 200350631 | 자재내역 | 제어기,전동기용,SM-25 UFC-1 CONTROLLER,M
단위 | EA | PO-TEXT | 품명 제어기,전동기용
자재그룹 | 61 |  | - 별칭 SM-25 UFC-1 CONTROLLER
품질등급 | S |  | - 타입(형식) MTR CTRL
저장등급 | B |  | - 설치기기 정보 FIELD
자재유형 | SPAR |  | - 부속품목 SM-25 MODULE/MANWAY CONTROL
품질등급 S등급
제작사 ZETEC, INC.
- 부품번호 10022958
- 모델번호 ZEC-CTR-SM-25-UFC-1
자재번호 | 200350643 | 자재내역 | 가스켓,SPIRAL WOUND,BASIC,FLEXICARB,600
단위 | EA | PO-TEXT | 품명 가스켓
자재그룹 | 53 |  | - 가스켓타입 SPIRAL WOUND
품질등급 | S |  | - 가스켓단면형태 BASIC
저장등급 | B |  | - 가스켓재질 FLEXICARB
자재유형 | SPAR |  | - 사용온도(상한) 600℉
- 사용압력(상한) 900LB
- 적용기술기준 ASME B16.20, API STD 601
- 품질보증서류 CERTIFICATE OF CONFORMANCE
품질등급 S등급
제작사 SPX PROCESS EQUIPMENT
- 부품번호 286713
- 도면번호 D-353618(ITEM NO:G1)
자재번호 | 200350686 | 자재내역 | 가스켓,CIRCULAR,0.8㎜,906㎜,988㎜,NON-AS
단위 | EA | PO-TEXT | 품명 가스켓
자재그룹 | 53 |  | - 가스켓몸체형태 CIRCULAR
품질등급 | S |  | - 두께 0.8㎜
저장등급 | B |  | - 내경 906㎜
자재유형 | SPAR |  | - 외경 988㎜
- 가스켓재질 NON-ASBESTOS
- 사용온도(상한) 600℃
- 사용온도(하한) -270℃
- 볼트홀(HOLE)수 32EA
- 품질보증서류 CERTIFICATE OF CONFORMANCE
품질등급 S등급
한빛 원자력 본부
- 패키지 번호 95ED3(O/H)
자재번호 | 200350807 | 자재내역 | 송풍기,원심식,420*340㎜,65W,115VAC,60㎐,
단위 | EA | PO-TEXT | 품명 송풍기
자재그룹 | 41 |  | - 송풍기몸체형태 원심식
품질등급 | S |  | - 길이 420*340㎜
저장등급 | B |  | - 정격전력(용량) 65W
자재유형 | SPAR |  | - 정격전압 115VAC
- 주파수 60㎐
- 토출량 360㎥/H
품질등급 S등급
제작사 리탈(주)
- 모델번호 SK 3169.007
자재번호 | 200350887 | 자재내역 | 변환기,신호,4~20㎃,0~10VDC,SAFETY,APPLY
단위 | EA | PO-TEXT | 품명 변환기,신호
자재그룹 | 58 |  | - 입력신호타입 4~20㎃
품질등급 | Q |  | - 출력전압 0~10VDC
저장등급 | A |  | - 특수사항 SAFETY
자재유형 | SPAR |  | - 적용기술기준 APPLY ATTACHED SPECIFICATION
- 적용품질기준 APPLY QPS-A-001
- 품질보증서류 APPLY QVDL OF SPECIFICATION
- 시험성적서류 TEST REPORT(OR TEST CERTIFICAT
품질등급 Q등급
제작사 INVENSYS SYSTEMS, INC
- 부품번호 N-2AI-I2V/ECEP10083A
자재번호 | 200350895 | 자재내역 | 계기 키트,PH용,4-20MA DC,115VAC AC 60HZ,
단위 | EA | PO-TEXT | 품명 계기 키트,PH용
자재그룹 | 66 |  | - 사이즈 4-20MA DC
품질등급 | S |  | - 전기 데이터 115VAC AC 60HZ
저장등급 | B |  | - PH 데이터 0~14PH
자재유형 | SPAR |  | - 키트(KIT) 데이터 4~20㎃ DC ISOLATED O/P
- 특수사항 2SWITCH CONTACT RELAY
품질등급 S등급
제작사 SWAN ANALYTICAL INSTRUMENTS
- 모델번호 A-87.120.200
자재번호 | 200350984 | 자재내역 | 패킹세트,2WAY,26㎜,32㎜,3㎜ THK,CARBON F
단위 | C45 | PO-TEXT | 품명 패킹세트
자재그룹 | 53 |  | - 패킹세트타입 2WAY
품질등급 | S |  | - 내경 26㎜
저장등급 | B |  | - 외경 32㎜
자재유형 | SPAR |  | - 두께 3㎜ THK
- 패킹세트재질 CARBON FIBER+GRAPHITE
- 사용온도(상한) WATER:260℃,STEAM:560℃
- 사용압력(상한) 173㎏/㎠
- 경도등급 10EA/SET
- 구성품 FLUID:4EA
- 구성품2 MOLD:6EA
- 최소포장단위 10
품질등급 S등급
자재번호 | 200350985 | 자재내역 | 패킹세트,2WAY,32㎜,38㎜,3㎜,CARBON FIBER
단위 | C45 | PO-TEXT | 품명 패킹세트
자재그룹 | 53 |  | - 패킹세트타입 2WAY
품질등급 | S |  | - 내경 32㎜
저장등급 | B |  | - 외경 38㎜
자재유형 | SPAR |  | - 두께 3㎜
- 패킹세트재질 CARBON FIBER+GRAPHITE
- 사용온도(상한) WATER:260℃,STEAM:560℃
- 사용압력(상한) 173㎏/㎠
- 구성품 FLUID:4EA
- 구성품2 MOLD:6EA
- 최소포장단위 10EA/SET
품질등급 S등급
자재번호 | 200350986 | 자재내역 | 패킹세트,2WAY,48㎜,74㎜,13㎜,CARBON FIBE
단위 | C45 | PO-TEXT | 품명 패킹세트
자재그룹 | 53 |  | - 패킹세트타입 2WAY
품질등급 | S |  | - 내경 48㎜
저장등급 | B |  | - 외경 74㎜
자재유형 | SPAR |  | - 두께 13㎜
- 패킹세트재질 CARBON FIBER+GRAPHITE
- 사용온도(상한) WATER:260℃,STEAM:560℃
- 사용압력(상한) 173㎏/㎠
- 경도등급 SET/5EA
- 구성품 FLUID:2EA
- 구성품2 MOLD:3EA
품질등급 S등급
자재번호 | 200351012 | 자재내역 | 가스켓,7.5IN,8.5IN,2220PSIG @100℉,10161
단위 | EA | PO-TEXT | 품명 가스켓
자재그룹 | 53 |  | - 내경 7.5IN
품질등급 | A |  | - 외경 8.5IN
저장등급 | B |  | - 사용압력(상한) 2220PSIG @100℉
자재유형 | SPAR |  | - 적용기술기준 10161502
- 적용품질기준 10161502
- 품질보증서류 CERTIFICATE OF CONFORMANCE
품질등급 A등급
- 타입 표식(TYPE DESIGNATION) FLEXITALLIC
제작사 CCI(CONTROL COMPONENTS INC)
- 부품번호 255590468
- 모델번호 200062-1
- 도면번호 722000048
- 표준기술사양서 J232B-IM-A01-01
- 주설비 참고자료 200062-1-MANUAL
자재번호 | 200351067 | 자재내역 | 가스켓,OVAL,852.2*908.2*28㎜ W,1509.681*
단위 | EA | PO-TEXT | 품명 가스켓
자재그룹 | 53 |  | - 가스켓몸체형태 OVAL
품질등급 | S |  | - 너비 332㎜
저장등급 | B |  | - 두께 3.2㎜
자재유형 | SPAR |  | - 내경 1509.681*385.984㎜ R
- 외경 1537.681*413.984㎜ R
- 가스켓재질 GRAPHITE
- 사용압력(상한) 150LB
품질등급 S등급
- 치수 852.2*908.2*28㎜ W
자재번호 | 200351213 | 자재내역 | 밸브디스크,DISC:10IN 600 S.S CHK V/V용,S
단위 | EA | PO-TEXT | 품명 밸브디스크
자재그룹 | 48 |  | - 디스크타입 S.S SWING CHECK
품질등급 | Q |  | - 디스크(DISK)재질 ASME SA351GRCF8M+STELLITE NO.6
저장등급 | B |  | - 밸브타입 용접식
자재유형 | SPAR |  | - 밸브사이즈 10IN
- 밸브운전방법 AUTO
- 사용압력(상한) 600LB
- 사용온도(상한) 400DEG F
- 사용매체 BORIC ACID WATER
- 표면처리 HARDSURFACED
- 최소포장단위 1EA
- 특수사항 PRESSURE REAINING PART
- 적용기술기준 KEPIC MNC '95 ED'96 ADD:UCN5,6
- 품질보증서류 C OF C,CMTR
품질등급 Q등급
- 별칭 DISC:10IN 600 S.S CHK V/V용
- 적용기술기준1 ASME NQA1 '94 ED'95 ADD:YGN5,6
제작사 범한금속공업(주)
- 부품번호 3-10IN
- 모델번호 640-B-CKB-D(ITEM NO.045)
- 도면번호 AP98P204A-019(REV.0)
- P206A-DG-A19-01(REV.0)
- 표준기술사양서 9-145-P204A
- ASME NQA-1
자재번호 | 200351234 | 자재내역 | 시트,밸브용,BODY SEAT RING,ASTM A240TYPE
단위 | EA | PO-TEXT | 품명 시트,밸브용
자재그룹 | 48 |  | - 시트재질 ASTM A240TYPE316+STELLITE NO.6
품질등급 | Q |  | - 밸브타입 용접식
저장등급 | C |  | - 사용압력(상한) 1585PSIG
자재유형 | SPAR |  | - 경도등급 RING
- 시트표면형태 RING
- 표면처리 HB 350(MIN.)
- 최소포장단위 1EA
- 특수사항 10IN 600LB S.S SW CHK V/V용
- 적용기술기준 KEPIC MNC '95 ED'96 ADD:UCN5,6
- 품질보증서류 C OF C,CMTR
품질등급 Q등급
- 별칭 BODY SEAT RING
- 적용기술기준1 ASME NQA1 '94 ED'95 ADD:YGN5,6
제작사 범한금속공업(주)
- 부품번호 5-10IN
- 모델번호 640-B-CKB-D(ITEM NO.045)
- 도면번호 AP98P204A-019(REV.0)
- P206A-DG-A19-01(REV.0)
- 표준기술사양서 9-145-P204A
- ASME NQA-1
자재번호 | 200351235 | 자재내역 | 씰링,금속제,PRESSURE SEAL RING GASKET,27
단위 | EA | PO-TEXT | 품명 씰링,금속제
자재그룹 | 53 |  | - 씰링타입 PRESSURE SEAL RING GASKET
품질등급 | A |  | - 내경 278.4MM
저장등급 | B |  | - 외경 310MM*292MM
자재유형 | SPAR |  | - 두께 33MM
- 씰링재질 ASTM A240 TYPE 316
- 사용압력(상한) 600LBS
- 특수사항 10IN 600LB S.S SW CHECK V/V용
- 적용기술기준 기술규격서 참조
- 적용품질기준 기술규격서 참조
- 품질보증서류 기술규격서 참조
- 시험성적서류 기술규격서 참조
품질등급 A등급
- 별칭 PRESSURE SEAL RING GASKET
제작사 피케이밸브(주)
- 부품번호 AP98P204-026-6
- 모델번호 640-B-CKB-D
- 도면번호 P204-DG-A26-01
- 주설비 참고자료 9-145-P204
자재번호 | 200351236 | 자재내역 | 어댑터 세트,ADAPTER RING,밸브용,RING,AST
단위 | EA | PO-TEXT | 품명 어댑터 세트
자재그룹 | 47 |  | - 별칭 ADAPTER RING
품질등급 | Q |  | - 용도 밸브용
저장등급 | C |  | - 타입(형식) RING
자재유형 | SPAR |  | - 재질 ASTM A240 TYPE 316
- 최소포장단위 1EA
- 특수사항 10IN 600 S.S SWING CHECK V/V용
- 적용기술기준 구매시방서 참조
- 적용품질기준 구매시방서 참조
- 품질서류 1 구매시방서 참조
품질등급 Q등급
제작사 범한금속공업(주)
- 부품번호 7-10IN
- 모델번호 640-B-CKB-D(ITEM NO.045)
- 도면번호 AP98P204A-019(REV.0)
- P206A-DG-A19-01(REV.0)
- 도면번호 AP96P204-026(Y56)
- 표준기술사양서 9-145-P204A
- ASME NQA-1
자재번호 | 200351237 | 자재내역 | 플러그,기계용,PLUG:HING PIN 막음용,나사
단위 | EA | PO-TEXT | 품명 플러그,기계용
자재그룹 | 53 |  | - 플러그몸체형태 나사식
품질등급 | Q |  | - 플러그재질 ASTM A564 TYPE 630
저장등급 | C |  | - 사용압력(상한) 600LB
자재유형 | SPAR |  | - 드라이브(DRIVE)형태 HEX HD
- 최소포장단위 1EA
- 특수사항 10IN,600 S.S SWING CHECK V/V용
- 적용기술기준 KEPIC MNC '95 ED'96 ADD:UCN5,6
- 품질보증서류 C OF C,CMTR
품질등급 Q등급
- 별칭 PLUG:HING PIN 막음용
- 적용기술기준1 ASME NQA1 '94 ED'95 ADD:YGN5,6
제작사 범한금속공업(주)
- 부품번호 12-10IN
- 모델번호 640-B-CKB-D(ITEM NO.045)
- 도면번호 AP98P204A-019(REV.0)
- P206A-DG-A19-01(REV.0)
- 표준기술사양서 9-145-P204A
- ASME NQA-1
자재번호 | 200351238 | 자재내역 | 가스켓,SERRATED,TAPERED RING,ASTM A479 T
단위 | EA | PO-TEXT | 품명 가스켓
자재그룹 | 53 |  | - 가스켓타입 SERRATED
품질등급 | Q |  | - 가스켓몸체형태 TAPERED RING
저장등급 | B |  | - 가스켓재질 ASTM A479 TYPE 316
자재유형 | SPAR |  | - 사용압력(상한) 600LB
- 특수사항 10IN 600LB S.S SW. CHECK V/V용
- 적용기술기준 기술규격서 참조
- 적용품질기준 기술규격서 참조
- 품질보증서류 기술규격서 참조
- 시험성적서류 기술규격서 참조
품질등급 Q등급
- 별칭 ROD PIN/PLUG막음용
- 치수 25.6*38*31*15H*4T
제작사 피케이밸브(주)
- 부품번호 AP96P204-026-054-013
- 모델번호 640-B-CKB-D
- 도면번호 P204-DG-A26-001
- 주설비 참고자료 9-145-P204
자재번호 | 200351239 | 자재내역 | 핀,ROD PIN,동력작동식,STRAIGHT,ASTM A564
단위 | EA | PO-TEXT | 품명 핀
자재그룹 | 53 |  | - 핀(PIN)타입 STRAIGHT
품질등급 | Q |  | - 핀(PIN)몸체형태 동력작동식
저장등급 | C |  | - 핀(PIN)재질 ASTM A564 TYPE 630
자재유형 | SPAR |  | - 최소포장단위 ASME NQA1 '94 ED'95 ADD:YGN5,6
- 특수사항 10IN 600 S.S SWING CHECK V/V용
- 적용기술기준 KEPIC MNC '95 ED'96 ADD:UCN5,6
- 품질보증서류 C OF C,CMTR
품질등급 Q등급
- 별칭 ROD PIN
제작사 범한금속공업(주)
- 부품번호 14-10IN
- 모델번호 640-B-CKB-D(ITEM NO.045)
- 도면번호 AP98P204A-019(REV.0)
- P206A-DG-A19-01(REV.0)
- 표준기술사양서 9-145-P204A
- ASME NQA-1
자재번호 | 200351346 | 자재내역 | 밸브,볼형,1/2IN,SUS304,2WAY,SUS304,SCREW
단위 | EA | PO-TEXT | 품명 밸브,볼형
자재그룹 | 48 |  | - 밸브사이즈 1/2IN
품질등급 | S |  | - 밸브재질 SUS304
저장등급 | B |  | - 볼(BALL)재질 SUS304
자재유형 | SPAR |  | - 밸브접속타입 SCREW
품질등급 S등급
- 볼(BALL) 타입 2WAY
자재번호 | 200351431 | 자재내역 | 시트,밸브용,SUS316,ASME NQA-1,CERTIFICAT
단위 | EA | PO-TEXT | 품명 시트,밸브용
자재그룹 | 48 |  | - 시트재질 SUS316
품질등급 | Q |  | - 적용품질기준 ASME NQA-1
저장등급 | C |  | - 품질보증서류 CERTIFICATE OF CONFORMANCE
자재유형 | SPAR |  | - 시험성적서류 MTR OR MILL SHEET
품질등급 Q등급
제작사 CCI(CONTROL COMPONENTS INC)
- 부품번호 320304712XX
- 320304712XXE(SKN1&2)
- 320304712XXE(SWN1&2)
- 모델번호 200062-16
- 도면번호 J232-DG-A01-16(YGN56)
- J232B-DG-A02-02(SKN1&2)
- J232B-DG-A02-02(SWN1&2)
- 도면번호 201259-202(SKN1&2)
- 201260-202(SWN1&2)
- 표준기술사양서 9-184-J232B(SKN1&2)
- 주설비 참고자료 200062-16-MANUAL
자재번호 | 200351522 | 자재내역 | 전송기,LVL,DP,PRESSURE,­250~250IN H₂O,
단위 | EA | PO-TEXT | 품명 전송기
자재그룹 | 66 |  | - 전송기타입 LVL,DP
품질등급 | S |  | - 온도센서보호형태 PRESSURE
저장등급 | B |  | - 측정범위(상한) ­250~250IN H₂O
자재유형 | SPAR |  | - 입력압력 0~122.50IN H₂O
- 출력압력 4~20㎃
- 정격전압 24VDC
- 정확도 0.04% OF FULL SCALE
- 다이아프램재질 SUS316
- 설치방법 BRACKET MTG
- 품질보증서류 MANUAL
품질등급 S등급
제작사 ROSEMOUNT NUCLEAR INSTRUMENTS,
- 모델번호 3051S1CD2A2F12A1AE5D1D2M5Q4B3
자재번호 | 200351620 | 자재내역 | 퓨즈,통형,10㎜*5㎜,50㎜,500VAC,4A,E16,IE
단위 | EA | PO-TEXT | 품명 퓨즈,통형
자재그룹 | 59 |  | - 외경 10㎜*5㎜
품질등급 | S |  | - 길이 50㎜
저장등급 | B |  | - 정격최대전압 500VAC
자재유형 | SPAR |  | - 정격연속운전전류 4A
- 사용온도(상한) E16,IEC269
- 특수사항 항아리형
품질등급 S등급
자재번호 | 200351622 | 자재내역 | 패킹세트,GRAFOIL,0.63 ID*0.99IN OD,C OF
단위 | EA | PO-TEXT | 품명 패킹세트
자재그룹 | 53 |  | - 패킹세트재질 GRAFOIL
품질등급 | A |  | - 경도등급 0.63 ID*0.99IN OD
저장등급 | B |  | - 품질보증서류 C OF C
자재유형 | SPAR |  | 품질등급 A등급
제작사 CCI(CONTROL COMPONENTS INC)
- 부품번호 723904006XX
- 모델번호 200062-4
- 도면번호 720600038
- 표준기술사양서 J232B-IM-A01-04
- 주설비 참고자료 200062-4-MANUAL
자재번호 | 200351631 | 자재내역 | 스핀들,VALVE,DISK SPINDLE,ASME-SA564-630
단위 | EA | PO-TEXT | 품명 스핀들
자재그룹 | 48 |  | - 용도 VALVE
품질등급 | Q |  | - 타입(형식) DISK SPINDLE
저장등급 | C |  | - 재질 ASME-SA564-630
자재유형 | SPAR |  | - 밸브사이즈 8IN
- 적용기술기준 ASME SECTION Ⅲ ND
- 적용품질기준 ASME NQA-1
- 품질서류 1 CERTIFICATE OF CONFORMANCE
- CERTIFIED MATERIAL TEST REPORT
- NCR/SDDR(IF APPLICABLE)
- 품질서류 2 DATA REPORTT
품질등급 Q등급
제작사 CCI(CONTROL COMPONENTS INC)
- 부품번호 327201045XX
- 모델번호 200062-16
- J232B-DG-A02-02(SKN1&2)
- J232B-DG-A02-02(SWN1&2)
- 도면번호 922200070
- 도면 품목번호 6
- 도면번호 201259-202(SKN1&2)
- 201260-202(SWN1&2)
- 표준기술사양서 9-184-J232B(SKN1&2)
- J232B-IM-A01-16
- 주설비 참고자료 200062-16-MANUAL
자재번호 | 200351632 | 자재내역 | 실린더,유체작동식,16*16.14㎜,3.5㎜,ASME
단위 | EA | PO-TEXT | 품명 실린더
자재그룹 | 30 |  | - 용도 유체작동식
품질등급 | Q |  | - 직경 16*16.14㎜
저장등급 | C |  | - 행정거리 3.5㎜
자재유형 | SPAR |  | - 적용품질기준 ASME NQA-1
- 품질서류 1 CERTIFICATE OF CONFORMANCE
품질등급 Q등급
제작사 CCI(CONTROL COMPONENTS INC)
- 부품번호 130103031XX
- 모델번호 200062-16
- 표준기술사양서 J232B-IM-A01-16
- 주설비 참고자료 200062-16-MANUA
자재번호 | 200351706 | 자재내역 | 밸브,글로브형,용접식,DN25,A182-F22,CL 90
단위 | EA | PO-TEXT | 품명 밸브,글로브형
자재그룹 | 48 |  | - 글로브밸브타입 용접식
품질등급 | A |  | - 밸브사이즈 DN25
저장등급 | C |  | - 밸브재질 A182-F22
자재유형 | SPAR |  | - 사용압력(상한) CL 900
- 사용온도(상한) 300℃
- 트림재질 SS431
- 디스크(DISK)재질 A182-F22
- 본넷타입 BONNET SEAL WELD
- 밸브접속타입 SW
- 사용매체 STEAM
- 밸브운전방법 MTR OPER
- 품질보증서류 CERTIFICATE OF CONFORMANCE
품질등급 A등급
자재번호 | 200351711 | 자재내역 | 가스켓,SPIRAL WOUND,SS300/GRAPHITE,CERTI
단위 | EA | PO-TEXT | 품명 가스켓
자재그룹 | 53 |  | - 가스켓타입 SPIRAL WOUND
품질등급 | A |  | - 가스켓재질 SS300/GRAPHITE
저장등급 | B |  | - 품질보증서류 CERTIFICATE OF CONFORMANCE
자재유형 | SPAR |  | 품질등급 A등급
- 타입 표식(TYPE DESIGNATION) FLEXITALLIC
제작사 CCI(CONTROL COMPONENTS INC)
- 부품번호 324506086
- 모델번호 200062-16
- 도면번호 922200070
- 표준기술사양서 J232B-IM-A01-16
- 주설비 참고자료 200062-16
자재번호 | 200351712 | 자재내역 | 가스켓,SPIRAL WOUND,SS300/GRAPHITE,CERTI
단위 | EA | PO-TEXT | 품명 가스켓
자재그룹 | 53 |  | - 가스켓타입 SPIRAL WOUND
품질등급 | A |  | - 가스켓재질 SS300/GRAPHITE
저장등급 | B |  | - 품질보증서류 CERTIFICATE OF CONFORMANCE
자재유형 | SPAR |  | 품질등급 A등급
- 타입 표식(TYPE DESIGNATION) FLEXITALLIC
제작사 CCI(CONTROL COMPONENTS INC)
- 부품번호 324507086
- 모델번호 200062-16
- 도면번호 922200070
- 표준기술사양서 J232B-IM-A01-16
- 주설비 참고자료 200062-16-MANUAL
자재번호 | 200351713 | 자재내역 | 스페이서,SPACER, PACKING,ASME NQA-1,CERT
단위 | EA | PO-TEXT | 품명 스페이서
자재그룹 | 53 |  | - 적용기술기준 ASME NQA-1
품질등급 | A |  | - 품질보증서류 CERTIFICATE OF CONFORMANCE
저장등급 | B |  | 품질등급 A등급
자재유형 | SPAR |  | - 별칭 SPACER, PACKING
제작사 CCI(CONTROL COMPONENTS INC)
- 부품번호 120404249
- 모델번호 200062-16
- 도면번호 922200070
- 표준기술사양서 J232B-IM-A01-16
- 주설비 참고자료 200062-16-MANUAL
자재번호 | 200351715 | 자재내역 | 스템,밸브용,1.5IN,FOR ACTUATOR,ASME NQA-
단위 | EA | PO-TEXT | 품명 스템,밸브용
자재그룹 | 48 |  | - 외경 1.5IN
품질등급 | Q |  | - 특수사항 FOR ACTUATOR
저장등급 | C |  | - 적용기술기준 ASME NQA-1
자재유형 | SPAR |  | - 품질보증서류 C OF C,CMTR
품질등급 Q등급
제작사 CCI(CONTROL COMPONENTS INC)
- 부품번호 130513009
- 모델번호 200062-16
- 도면번호 930100187
- 표준기술사양서 J232B-IM-A01-16
- 주설비 참고자료 200062-16-MANUA
자재번호 | 200351717 | 자재내역 | 스페이서,3IN,ASME NQA-1,CERTIFICATE OF C
단위 | EA | PO-TEXT | 품명 스페이서
자재그룹 | 53 |  | - 내경 3IN
품질등급 | A |  | - 적용기술기준 ASME NQA-1
저장등급 | B |  | - 품질보증서류 CERTIFICATE OF CONFORMANCE
자재유형 | SPAR |  | 품질등급 A등급
제작사 CCI(CONTROL COMPONENTS INC)
- 부품번호 020407005
- 모델번호 200062-2
- 도면번호 721400043
- 표준기술사양서 J232B-IM-A01-02
- 주설비 참고자료 200062-2-MANUAL
자재번호 | 200351719 | 자재내역 | 스터드,BONNET STUD,전장 나사형,ASME-SA56
단위 | EA | PO-TEXT | 품명 스터드
자재그룹 | 53 |  | - 스터드용도 전장 나사형
품질등급 | Q |  | - 스터드재질 ASME-SA564-630
저장등급 | C |  | - 적용기술기준 ASME NQA-1
자재유형 | SPAR |  | - 품질보증서류 C OF C,CMTR
품질등급 Q등급
- 별칭 BONNET STUD
제작사 CCI(CONTROL COMPONENTS INC)
- 부품번호 323706027XX
- 모델번호 200062-2
- 도면번호 721400043
- 표준기술사양서 J232B-IM-A01-02
- 주설비 참고자료 200062-2-MANUAL
자재번호 | 200351720 | 자재내역 | 스페이서,SPACER STEM PACKING,CERTIFICATE
단위 | EA | PO-TEXT | 품명 스페이서
자재그룹 | 53 |  | - 품질보증서류 CERTIFICATE OF CONFORMANCE
품질등급 | A |  | 품질등급 A등급
저장등급 | B |  | - 별칭 SPACER STEM PACKING
자재유형 | SPAR |  | 제작사 CCI(CONTROL COMPONENTS INC)
- 부품번호 120403249
- 모델번호 200062-2
- 도면번호 721400043
- 표준기술사양서 J232B-IM-A01-02
- 주설비 참고자료 200062-2-MANUAL
자재번호 | 200351721 | 자재내역 | 스템,밸브용,1IN,FOR ACTUATOR,ASME NQA-1,
단위 | EA | PO-TEXT | 품명 스템,밸브용
자재그룹 | 48 |  | - 외경 1IN
품질등급 | Q |  | - 특수사항 FOR ACTUATOR
저장등급 | C |  | - 적용품질기준 ASME NQA-1
자재유형 | SPAR |  | - 품질보증서류 CERTIFICATE OF CONFORMANCE
- 시험성적서류 CERTIFIED MATERIAL TEST REPORT
품질등급 Q등급
제작사 CCI(CONTROL COMPONENTS INC)
- 부품번호 130521002
- 모델번호 200062-2
- 도면번호 730100004
- 표준기술사양서 J232B-IM-A01-02
- 주설비 참고자료 200062-2-MANUAL
자재번호 | 200351723 | 자재내역 | 실린더,유체작동식,FOR ACTUATOR,ASME NQA-
단위 | EA | PO-TEXT | 품명 실린더
자재그룹 | 30 |  | - 용도 유체작동식
품질등급 | Q |  | - 특수사항 FOR ACTUATOR
저장등급 | C |  | - 적용품질기준 ASME NQA-1
자재유형 | SPAR |  | - 품질서류 1 CERTIFICATE OF CONFORMANCE
품질등급 Q등급
제작사 CCI(CONTROL COMPONENTS INC)
- 부품번호 130101030XX
- 모델번호 200062-2
- 도면번호 730100004
- 표준기술사양서 J232B-IM-A01-02
- 주설비 참고자료 200062-2-MANUAL
자재번호 | 200351725 | 자재내역 | 슬리브,밸브용,GUIDE-BUSHING,SS410,CERTIF
단위 | EA | PO-TEXT | 품명 슬리브,밸브용
자재그룹 | 48 |  | - 별칭 GUIDE-BUSHING
품질등급 | A |  | - 재질 SS410
저장등급 | C |  | - 품질서류 1 CERTIFICATE OF CONFORMANCE
자재유형 | SPAR |  | - NCR, SDDR(IF APPLICABLE)
품질등급 A등급
제작사 CCI(CONTROL COMPONENTS INC)
- 부품번호 020707001
- 모델번호 200062-2
- 도면번호 706581-1
- 721400043
- 표준기술사양서 J232B-IM-A01-02
- 주설비 참고자료 200062-2-MANUAL
한빛 원자력 본부
- 패키지 번호 95ED2
자재번호 | 200351726 | 자재내역 | 씰,밀봉형,PACKING,BALANCE,2.98*3.75*0.18
단위 | EA | PO-TEXT | 품명 씰,밀봉형
자재그룹 | 53 |  | - 길이 2.98*3.75*0.187㎜
품질등급 | A |  | - 품질보증서류 CERTIFICATE OF CONFORMANCE
저장등급 | B |  | 품질등급 A등급
자재유형 | SPAR |  | - 별칭 PACKING,BALANCE
제작사 CCI(CONTROL COMPONENTS INC)
- 부품번호 120808001XX
- 모델번호 200062-2
- 도면번호 721400043
- 표준기술사양서 J232B-IM-A01-02
- 주설비 참고자료 200062-2-MANUAL
자재번호 | 200351734 | 자재내역 | 밸브,니들형,UNION-BONNET NEEDLE VALVE,3/
단위 | EA | PO-TEXT | 품명 밸브,니들형
자재그룹 | 48 |  | - 니들형밸브타입 UNION-BONNET NEEDLE VALVE
품질등급 | Q |  | - 밸브사이즈 3/8IN
저장등급 | C |  | - 밸브재질 ASME SA479 TYPE 316
자재유형 | SPAR |  | - 사용압력(상한) 154BAR
- 사용온도(상한) 343℃
- 설계압력(상한) 172.4BAR
- 스템(STEM)재질 ASTM A276 TYPE 316
- 본넷타입 ASME SA479 TYPE 316
- 밸브접속타입 3/8IN TUBE FITTING
- 사용매체 STEAM, AIR, GAS, OIL OR WATER
- 유량(FLOW RATE) 1.12CV
- 부속품목 BAR HANDLE
- 특수사항 HINGE TYPE BACK FERRULE
- 적용기술기준 ASME SECTION Ⅲ DIV1 NC
- 적용품질기준 ASME NQA-1
- 품질보증서류 CERTIFICATE OF CONFORMANCE
- 시험성적서류 CMTR, TEST REPORTS
품질등급 Q등급
제작사 SWAGELOK CORPORATION
- 부품번호 SS-12NBS6-CL2200NC-40189
자재번호 | 200351783 | 자재내역 | 전도도 셀,PRESS. LIMIT: 250PSIG,TEM. LIM
단위 | EA | PO-TEXT | 품명 전도도 셀
자재그룹 | 66 |  | - 압력 PRESS. LIMIT: 250PSIG
품질등급 | S |  | - 온도 TEM. LIMIT: 140℃
저장등급 | B |  | - 셀(CELL) 상수 1.0 CONSTANT
자재유형 | SPAR |  | - 설치기기 정보 USED WITH UDA2182
- 부속품목 20FT WIRE
품질등급 S등급
제작사 HONEYWELL INDUSTRIAL AUTOMATIO
- 모델번호 04973-XX1-333-20-000
- 도면번호 J204-IM-A01-01-001-001, P.1226
고리 원자력 본부
- 패키지 번호 J204
자재번호 | 200351804 | 자재내역 | 변환기,전류/공기압,I/P CONVERTER,4~20㎃,
단위 | EA | PO-TEXT | 품명 변환기,전류/공기압
자재그룹 | 66 |  | - 타입(형식) I/P CONVERTER
품질등급 | A |  | - 입력데이터 4~20㎃
저장등급 | B |  | - 압축공기 연결 데이터 1/4IN NPT F
자재유형 | SPAR |  | - 출력 압력 범위 3~15PSI
- 부속품목 WITH SUPPLY AND OUTPUT GAUGE
- 적용기술기준 APPLY ATTACHED SPECIFICATION
- 적용품질기준 APPLY ATTACHED QPS-A-001
- 품질서류 1 APPLY ATTACHED QVDL OF SPEC
품질등급 A등급
제작사 FISHER CONTROLS INT'L INC
- 모델번호 846 DS1J1
- 도면번호 EAN 574 KU 5201 REV.D
자재번호 | 200351824 | 자재내역 | 가스켓,SPIRAL WOUND,SS300/GRAPHITE,ASME
단위 | EA | PO-TEXT | 품명 가스켓
자재그룹 | 53 |  | - 가스켓타입 SPIRAL WOUND
품질등급 | Q |  | - 가스켓재질 SS300/GRAPHITE
저장등급 | B |  | - 적용품질기준 ASME NQA-1
자재유형 | SPAR |  | - 품질보증서류 CERTIFICATE OF CONFORMANCE
품질등급 Q등급
- 치수 1.5*2IN
- 타입 표식(TYPE DESIGNATION) FLEXITALLIC
제작사 CCI(CONTROL COMPONENTS INC)
- 부품번호 255590555
- 모델번호 200062-5
- 도면번호 720600042
- 표준기술사양서 J232B-IM-A01-05
- 주설비 참고자료 200062-5-MANUAL
자재번호 | 200351825 | 자재내역 | 시트,밸브용,1IN,2.6IN,316 SS,ASME NQA-1,
단위 | EA | PO-TEXT | 품명 시트,밸브용
자재그룹 | 48 |  | - 내경 1IN
품질등급 | Q |  | - 외경 2.6IN
저장등급 | C |  | - 시트재질 316 SS
자재유형 | SPAR |  | - 적용기술기준 ASME NQA-1
- 품질보증서류 C OF C
- 시험성적서류 MTR OR MILL SHEET
품질등급 Q등급
- 별칭 SEAT RING
제작사 CCI(CONTROL COMPONENTS INC)
- 부품번호 120309044XX
- 120309044XXE(SKN1&2)
- 120309044XXE(SWN1&2)
- 모델번호 200062-5
- 도면번호 720600042
- J232B-DG-A02-01(SKN1&2)
- J232B-DG-A02-01(SWN1&2)
- 도면번호 201259-201(SKN1&2)
- 201260-201(SWN1&2)
- 표준기술사양서 9-184-J232B(SKN1&2)
- J232B-IM-A01-05
- 주설비 참고자료 200062-5-MANUAL
자재번호 | 200351826 | 자재내역 | 스핀들,ASME SA564 TYPE 630,1 X 1IN,H.T.
단위 | EA | PO-TEXT | 품명 스핀들
자재그룹 | 48 |  | - 재질 ASME SA564 TYPE 630
품질등급 | Q |  | - 밸브사이즈 1 X 1IN
저장등급 | C |  | - 표면처리 H.T. CONDITION H1100
자재유형 | SPAR |  | - 적용기술기준 ASME SEC III CLASS 3
- 적용품질기준 ASME NQA-1
- 품질서류 1 C OF C, CMTR
- DATA REPORT
- NCR/SDDR(IF APPLICABLE)
품질등급 Q등급
제작사 CCI(CONTROL COMPONENTS INC)
- 부품번호 127201111XX
- 모델번호 200062-5
- 672521-5(UCN3,4)
- 도면번호 720600042
- J232-DG-A01-06(UCN3,4)
- J232B-DG-A02-07(SHIN WOLSONG)
- J232B-DG-A02-07(SKN1&2)
- 도면번호 201259-207(SKN1&2)
- 201260-207(SHIN WOLSONG)
- 표준기술사양서 J232B-IM-A01-05
- 주설비 참고자료 200062-5-MANUAL
- 9-184-J232B(SKN1&2)
자재번호 | 200351827 | 자재내역 | 스페이서,SPACER BONNET,1IN,2.6IN,ASTM-A1
단위 | EA | PO-TEXT | 품명 스페이서
자재그룹 | 53 |  | - 내경 1IN
품질등급 | A |  | - 외경 2.6IN
저장등급 | B |  | - 스페이서재질 ASTM-A105
자재유형 | SPAR |  | - 품질보증서류 CERTIFICATE OF CONFORMANCE
품질등급 A등급
- 별칭 SPACER BONNET
제작사 CCI(CONTROL COMPONENTS INC)
- 부품번호 320401618
- 모델번호 200062-5
- 도면번호 720600042
- 표준기술사양서 J232B-IM-A01-05
- 주설비 참고자료 200062-5-MANUAL
자재번호 | 200351829 | 자재내역 | 스템,밸브용,0.87IN,17-4PH,ASME NQA-1,CER
단위 | EA | PO-TEXT | 품명 스템,밸브용
자재그룹 | 48 |  | - 외경 0.87IN
품질등급 | Q |  | - 스템(STEM)재질 17-4PH
저장등급 | C |  | - 적용품질기준 ASME NQA-1
자재유형 | SPAR |  | - 품질보증서류 CERTIFICATE OF CONFORMANCE
- 시험성적서류 MATERIAL TEST REPORT
품질등급 Q등급
제작사 CCI(CONTROL COMPONENTS INC)
- 부품번호 130502035
- 130502035XXE(SKN1&2)
- 모델번호 200062-5
- 도면번호 930100170
- J232B-DG-A02-07(SKN1&2)
- 도면번호 201259-207(SKN1&2)
- 표준기술사양서 9-184-J232B(SKN1&2)
- J232B-IM-A01-05
- 주설비 참고자료 200062-5-MANUAL
자재번호 | 200351831 | 자재내역 | 가스켓,SPIRAL WOUND,3.09IN,3.99IN,SS300/
단위 | EA | PO-TEXT | 품명 가스켓
자재그룹 | 53 |  | - 가스켓타입 SPIRAL WOUND
품질등급 | Q |  | - 내경 3.09IN
저장등급 | B |  | - 외경 3.99IN
자재유형 | SPAR |  | - 가스켓재질 SS300/GRAPHITE
- 적용품질기준 ASME NQA-1
- 품질보증서류 CERTIFICATE OF CONFORMANCE
품질등급 Q등급
- 타입 표식(TYPE DESIGNATION) FLEXITALLIC
제작사 CCI(CONTROL COMPONENTS INC)
- 부품번호 324515018
- 모델번호 200062-05
- 200062-10
- 도면번호 720600042
- 721200033
- 표준기술사양서 J232B-IM-A01-05
- J232B-IM-A01-10
- 주설비 참고자료 200062-05-MANUAL
- 200062-10-MANUAL
자재번호 | 200351883 | 자재내역 | 가스켓,CIRCULAR,SUS304/GRAPHITE,ANSI CLA
단위 | EA | PO-TEXT | 품명 가스켓
자재그룹 | 53 |  | - 가스켓몸체형태 CIRCULAR
품질등급 | A |  | - 가스켓재질 SUS304/GRAPHITE
저장등급 | B |  | - 사용압력(상한) ANSI CLASS 2500
자재유형 | SPAR |  | - 적용품질기준 REFER TO PRO. SPECIFICATION
- 품질보증서류 CERTIFICATE OF CONFORMANCE
- NCR/SDDR(IF APPLICABLE)
품질등급 A등급
- 별칭 BONNET GASKET
제작사 FLOWSERVE CORPORATION
- 부품번호 100(SHIN WOLSONG)
- 4102385(YGN5,6)
- W38306(UCN5,6)
- 모델번호 70-28-3DRTH(S.O.D872A-1)
- 70-28-3DRTH(SHIN WOLSONG)
- 도면번호 94-16072(YGN 5,6)
- 94-16184
자재번호 | 200351884 | 자재내역 | 가스켓,SWM(BASIC),SS304/GRAPHITE,GRAPHIT
단위 | EA | PO-TEXT | 품명 가스켓
자재그룹 | 53 |  | - 가스켓타입 SWM(BASIC)
품질등급 | A |  | - 가스켓재질 SS304/GRAPHITE
저장등급 | B |  | - 주입기(FILLER)재질 GRAPHITE
자재유형 | SPAR |  | - 후프(HOOP)재질 SS304
- 사용압력(상한) CLASS 2500
- 적용품질기준 REFER TO PRO. SPECIFICATION
- 품질보증서류 CERTIFICATE OF CONFORMANCE
- NCR/SDDR (IF APPLICABLE)
품질등급 A등급
- 별칭 SEAT RING GASKET
제작사 FLOWSERVE CORPORATION
- 부품번호 101(SHIN WOLSONG)
- 4102386(YGN(5,6)
- W38305(UCNC5,6)
- 모델번호 70-28-3DRTH(S.O.D872A-1)
- 도면번호 05-90713-01(SHIN WOLSONG)
- 94-16072(YGN 5,6)
- 94-16184(9-806-Z-171-018)
자재번호 | 200351885 | 자재내역 | 가스켓,SWM(BASIC),SS304/GRAPHITE,GRAPHIT
단위 | EA | PO-TEXT | 품명 가스켓
자재그룹 | 53 |  | - 가스켓타입 SWM(BASIC)
품질등급 | A |  | - 가스켓재질 SS304/GRAPHITE
저장등급 | B |  | - 주입기(FILLER)재질 GRAPHITE
자재유형 | SPAR |  | - 후프(HOOP)재질 SS304
- 사용압력(상한) CLASS 2500
- 품질보증서류 CERTIFICATE OF CONFORMANCE
품질등급 A등급
- 별칭 BONNET GASKET
제작사 FLOWSERVE FCD CORPORATION
- 부품번호 04102457
- 모델번호 70-18-9DRTH
- S.O.D872A-2
- 도면번호 94-16185(9-806-Z-171-019)
- 도면 품목번호 100
자재번호 | 200351886 | 자재내역 | 가스켓,SWM(BASIC),SUS304/GRAPHITE,GRAPHI
단위 | EA | PO-TEXT | 품명 가스켓
자재그룹 | 53 |  | - 가스켓타입 SWM(BASIC)
품질등급 | A |  | - 가스켓재질 SUS304/GRAPHITE
저장등급 | B |  | - 주입기(FILLER)재질 GRAPHITE
자재유형 | SPAR |  | - 후프(HOOP)재질 SS304
- 사용압력(상한) CLASS 2500
- 품질보증서류 CERTIFICATE OF CONFORMANCE
품질등급 A등급
- 별칭 SEAT CAGE GASKET
제작사 FLOWSERVE FCD CORPORATION
- 부품번호 04102736
- 모델번호 70-18-9DRTH
- S.O.D872A-2
- 도면번호 94-16185(9-806-Z-171-019)
자재번호 | 200351889 | 자재내역 | 가스켓,SPIRAL WOUND,0.125IN,5.09IN,5.96I
단위 | EA | PO-TEXT | 품명 가스켓
자재그룹 | 53 |  | - 가스켓타입 SPIRAL WOUND
품질등급 | A |  | - 두께 0.125IN
저장등급 | B |  | - 내경 5.09IN
자재유형 | SPAR |  | - 외경 5.96IN
- 가스켓재질 SUS300/GRAPHITE
- 사용온도(상한) 140℉
- 사용압력(상한) 2850PSIG
- 적용기술기준 ASME B16.20 METALIC GASKET
- 품질보증서류 C OF C, MTR OR MILL SHEET
- NCR/SDDR(발생시)
- 시험성적서류 치수검사보고서, 검교정 성적서
품질등급 A등급
- 별칭 GASKET, FLEXITALLIC
- 타입 표식(TYPE DESIGNATION) FLEXITALLIC
자재번호 | 200351891 | 자재내역 | 스핀들,VALVE,ASME-SA564-630,3*3IN,H.T. C
단위 | EA | PO-TEXT | 품명 스핀들
자재그룹 | 48 |  | - 용도 VALVE
품질등급 | Q |  | - 재질 ASME-SA564-630
저장등급 | C |  | - 밸브사이즈 3*3IN
자재유형 | SPAR |  | - 표면처리 H.T. CONDTIOIN H1100
- 적용기술기준 ASME SEC III CLASS 3
- 적용품질기준 ASME NQA-1
- 품질서류 1 C OF C, CMTR
- NCR/SDDR(IF APPLICABLE)
- 품질서류 2 DATA REPORT, NDE REPORT
품질등급 Q등급
제작사 CCI(CONTROL COMPONENTS INC)
- 부품번호 127201098XX
- 모델번호 200062-8/9
- S/N : 672521-8
- 도면번호 721000040
- J232B-DG-A02-10(SKN1&2)
- 도면번호 201259-210(SKN1&2)
- 표준기술사양서 9-184-J232B(SKN1&2)
- J232B-IM-A01-08/09
- 주설비 참고자료 200062-8/9-MANUAL
자재번호 | 200351892 | 자재내역 | 시트,밸브용,2.5IN,4.6IN,SUS316,GLOBE,3*3
단위 | EA | PO-TEXT | 품명 시트,밸브용
자재그룹 | 48 |  | - 내경 2.5IN
품질등급 | Q |  | - 외경 4.6IN
저장등급 | C |  | - 시트재질 SUS316
자재유형 | SPAR |  | - 밸브타입 GLOBE
- 밸브헤드(HEAD)직경 3*3IN
- 적용기술기준 ASME NQA-1
- 품질보증서류 C OF C
- 시험성적서류 MTR OR MILL SHEET
품질등급 Q등급
제작사 CCI(CONTROL COMPONENTS INC)
- 부품번호 120306236XX
- 120306236XXE(SKN1&2)
- 모델번호 200062-10
- 도면번호 721200033
- J232B-DG-A02-12(SKN1&2)
- 도면번호 201259-212(SKN1&2)
- 표준기술사양서 9-184-J232B(SKN1&2)
- J232B-IM-A01-10
- 주설비 참고자료 200062-10-MANUAL
자재번호 | 200351893 | 자재내역 | 스핀들,VALVE,0.63IN,ASME-SA564-630,3*3IN
단위 | EA | PO-TEXT | 품명 스핀들
자재그룹 | 48 |  | - 용도 VALVE
품질등급 | Q |  | - 치수 0.63IN
저장등급 | C |  | - 재질 ASME-SA564-630
자재유형 | SPAR |  | - 밸브사이즈 3*3IN
- 적용기술기준 ASME SEC III CLASS 2
- 적용품질기준 ASME NQA-1
- 품질서류 1 C OF C,CMTR
- NCR/SDDR(IF APPLICABLE)
- 품질서류 2 DATA REPORT
품질등급 Q등급
제작사 CCI(CONTROL COMPONENTS INC)
- 부품번호 327201025XX
- 모델번호 200062-10
- 672521-10(UCN3&4)
- 도면번호 721200033
- J232-DG-A01-11(UCN3&4)
- J232B-DG-A02-12(SKN1&2)
- 도면번호 201259-212(SKN1&2)
- 표준기술사양서 9-184-J232B(SKN1&2)
- J232B-IM-A01-10
- 주설비 참고자료 200062-10-MANUAL
자재번호 | 200351898 | 자재내역 | 스핀들,VALVE,5/8IN,ASME-SA564-630,2*2IN,
단위 | EA | PO-TEXT | 품명 스핀들
자재그룹 | 48 |  | - 용도 VALVE
품질등급 | Q |  | - 치수 5/8IN
저장등급 | C |  | - 재질 ASME-SA564-630
자재유형 | SPAR |  | - 밸브사이즈 2*2IN
- 표면처리 H.T. CONDITION H1100
- 적용기술기준 ASME SEC III CLASS 2
- 적용품질기준 ASME NQA-1
- 품질서류 1 CERTIFICATE OF CONFORMANCE
- DATA REPORT
- NCR/SDDR(IF APPLICABLE)
- 품질서류 2 CERTIFIED MATERIAL TEST REPORT
품질등급 Q등급
제작사 CCI(CONTROL COMPONENTS INC)
- 부품번호 327201024XX
- 모델번호 200062-11
- 672521-11(UCN3&4)
- 도면번호 721200043
- J232-DG-A01-12(UCN3&4)
- J232B-DG-A02-13(SKN1&2)
- 도면번호 201259-213(SKN1&2)
- 표준기술사양서 9-184-J232B(SKN1&2)
- J232B-IM-A01-11
- 주설비 참고자료 200062-11-MANUAL
자재번호 | 200351990 | 자재내역 | 오-링,156.2㎜,6-3/4IN,3.53㎜,EPDM,0.139
단위 | EA | PO-TEXT | 품명 오-링
자재그룹 | 53 |  | - 내경 156.2㎜
품질등급 | S |  | - 외경 6-3/4IN
저장등급 | B |  | - 두께 3.53㎜
자재유형 | SPAR |  | - 오-링재질 EPDM
- 특수사항 0.139±0.004IN
- 품질보증서류 시험성적서
- 제품보증서
- 측정장비 검교정 성적서
- 치수검사보고서
- 시험성적서류 MTR OR MILL SHEET
품질등급 S등급
자재번호 | 200352062 | 자재내역 | 오-링,CAGE SEAL,RUBBER POLYMETHYLENE-PER
단위 | EA | PO-TEXT | 품명 오-링
자재그룹 | 53 |  | - 오-링타입 CAGE SEAL
품질등급 | A |  | - 오-링재질 FLUORO RUBBER POLYMETHYLENE
저장등급 | B |  | - 품질보증서류 CERTIFICATE OF CONFORMANCE
자재유형 | SPAR |  | 품질등급 A등급
제작사 CCI(CONTROL COMPONENTS INC)
- 부품번호 255520162
- 모델번호 200062-16
- 도면번호 922200070
- 표준기술사양서 J232B-IM-A01-16
- 주설비 참고자료 200062-16-MANUAL
자재번호 | 200352063 | 자재내역 | 케이지,밸브용,400 SS,3WAY,CERTIFICATE OF
단위 | EA | PO-TEXT | 품명 케이지,밸브용
자재그룹 | 48 |  | - 케이지(CAGE)재질 400 SS
품질등급 | A |  | - 밸브타입 3WAY
저장등급 | C |  | - 품질보증서류 CERTIFICATE OF CONFORMANCE
자재유형 | SPAR |  | 품질등급 A등급
제작사 CCI(CONTROL COMPONENTS INC)
- 부품번호 325001139XX
- 모델번호 200062-16
- 도면번호 J232-DG-A01-16(YGN56)
- J232B-DG-A02-02(SKN1&2,SWN1&2)
- 도면번호 201259-202(SKN1&2)
- 201260-202(SWN1&2)
- 표준기술사양서 9-184-J232B(SKN1&2)
- J232B-IM-A01-16
- 주설비 참고자료 200062-16-MANUAL
자재번호 | 200352064 | 자재내역 | 스터드,BONNET STUD,전장 나사형,ASME-SA19
단위 | EA | PO-TEXT | 품명 스터드
자재그룹 | 53 |  | - 스터드용도 전장 나사형
품질등급 | Q |  | - 스터드재질 ASME-SA193-B7
저장등급 | C |  | - 적용기술기준 ASME NQA-1
자재유형 | SPAR |  | - 품질보증서류 C OF C, CMTR
- 시험성적서류 VT REPORT
품질등급 Q등급
- 별칭 BONNET STUD
제작사 CCI(CONTROL COMPONENTS INC)
- 부품번호 323707019XX
- 모델번호 200062-16
- 도면번호 922200070
- 표준기술사양서 J232B-IM-A01-16
- 주설비 참고자료 200062-16-MANUAL
자재번호 | 200352065 | 자재내역 | 스페이서,RING,COMPRESSION,ASTM-A105,CERT
단위 | EA | PO-TEXT | 품명 스페이서
자재그룹 | 53 |  | - 스페이서재질 ASTM-A105
품질등급 | A |  | - 품질보증서류 CERTIFICATE OF CONFORMANCE
저장등급 | B |  | - 시험성적서류 CERTIFIED MATERIAL TEST REPORT
자재유형 | SPAR |  | 품질등급 A등급
- 별칭 RING,COMPRESSION
제작사 CCI(CONTROL COMPONENTS INC)
- 부품번호 320404627
- 모델번호 200062-16
- 도면번호 922200070
- 표준기술사양서 J232B-IM-A01-16
- 주설비 참고자료 200062-16-MANUAL
자재번호 | 200352105 | 자재내역 | 지시기,전위식,DUAL TYPE INDICATOR,DUAL T
단위 | EA | PO-TEXT | 품명 지시기,전위식
자재그룹 | 66 |  | - 별칭 DUAL TYPE INDICATOR
품질등급 | A |  | - 타입(형식) DUAL TYPE
저장등급 | B |  | - 전기 데이터 -10~+1VDC
자재유형 | SPAR |  | - 설치기기 정보 PANEL MOUNTING
- 품질서류 1 C OF C
품질등급 A등급
제작사 DATA SYSTEMS & SOLUTIONS
- 부품번호 1410279-1410280-1410283
자재번호 | 200352128 | 자재내역 | 부품키트,밸브용,SOFT GOODS,ACTUATOR SOFT
단위 | C45 | PO-TEXT | 품명 부품키트,밸브용
자재그룹 | 48 |  | - 밸브타입 SOFT GOODS
품질등급 | Q |  | - 밸브부품키트타입 ACTUATOR SOFT GOOD SET
저장등급 | C |  | - 밸브부품키트재질 FKM
자재유형 | SPAR |  | - 구성품1 O-RING 1/2IN
- 구성품2 O-RING 3/4IN
- 구성품3 O-RING 5IN
- 구성품4 O-RING 6IN
- 구성품5 BUSHING
- 특수사항 FOR ACTUATOR
- 적용기술기준 ASME NQA-1
- 품질보증서류 CERTIFICATE OF CONFORMANCE
품질등급 Q등급
제작사 CCI(CONTROL COMPONENTS INC)
- 부품번호 736104006
- 736104006XXE(SKN1&2)
- 모델번호 200062-16
- 도면번호 930100187
- J232B-DG-A02-02(SKN1&2)
- 도면번호 201259-202(SKN1&2)
- 표준기술사양서 9-184-J232B(SKN1&2)
- J232B-IM-A01-16
- 주설비 참고자료 200062-16-MANUAL
자재번호 | 200352129 | 자재내역 | 부품키트,밸브용,ACTUATOR SOFT GOOD SET,O
단위 | C45 | PO-TEXT | 품명 부품키트,밸브용
자재그룹 | 48 |  | - 밸브부품키트타입 ACTUATOR SOFT GOOD SET
품질등급 | Q |  | - 구성품1 O-RING
저장등급 | C |  | - 구성품2 BUSHING
자재유형 | SPAR |  | - 특수사항 FOR ACTUATOR
- 적용품질기준 ASME NQA-1
- 품질보증서류 CERTIFICATE OF CONFORMANCE
품질등급 Q등급
제작사 CCI(CONTROL COMPONENTS INC)
- 부품번호 736101017
- 736101017XXE(SKN1&2)
- 모델번호 200062-2
- 도면번호 721400043
- J232B-DG-A02-03(SKN1&2)
- 도면번호 201259-203(SKN1&2)
- 표준기술사양서 9-184-J232B(SKN1&2)
- J232B-IM-A01-02
- 주설비 참고자료 200062-2-MANUAL
자재번호 | 200352131 | 자재내역 | 부품키트,밸브용,ACTUATOR SOFT GOOD SET,O
단위 | C45 | PO-TEXT | 품명 부품키트,밸브용
자재그룹 | 48 |  | - 밸브부품키트타입 ACTUATOR SOFT GOOD SET
품질등급 | Q |  | - 구성품1 O-RING
저장등급 | C |  | - 구성품2 BUSHING
자재유형 | SPAR |  | - 특수사항 FOR ACTUATOR
- 적용기술기준 ASME NQA-1
- 품질보증서류 CERTIFICATE OF CONFORMANCE
품질등급 Q등급
제작사 CCI(CONTROL COMPONENTS INC)
- 부품번호 736103017
- 736103017XXE(SKN1&2)
- 모델번호 200062-3
- 도면번호 930100168
- J232B-DG-A02-04(SKN1&2)
- 도면번호 201259-204(SKN1&2)
- 표준기술사양서 9-184-J232B(SKN1&2)
- J232B-IM-A01-03
- 주설비 참고자료 200062-3-MANUAL
자재번호 | 200352148 | 자재내역 | 스핀들,1.5IN DIA,ASME-SA564-630,5IN,H.T.
단위 | EA | PO-TEXT | 품명 스핀들
자재그룹 | 48 |  | - 치수 1.5IN DIA
품질등급 | Q |  | - 재질 ASME-SA564-630
저장등급 | C |  | - 밸브사이즈 5IN
자재유형 | SPAR |  | - 표면처리 H.T. CONDITION H 1100
- 적용기술기준 ASME SEC III CLASS 3
- 적용품질기준 ASME NQA-1
- 품질서류 1 CERTIFICATE OF CONFORMANCE
- DATA REPORT
- NCR/SDDR(IF APPLICABLE)
- 품질서류 2 CERTIFIED MATERIAL TEST REPORT
품질등급 Q등급
제작사 CCI(CONTROL COMPONENTS INC)
- 부품번호 127201102XX
- 모델번호 200062-12(15)
- 672521-12(UCN34)
- 707321-12(YGN56)
- 도면번호 J232-DG-A01-13(YGN56&UCN34)
- J232B-DG-A02-14(SKN1&2)
- 도면번호 201259-214(SKN1&2)
- 표준기술사양서 9-184-J232B(SKN1&2)
- J232B-IM-A01-12
- J232B-IM-A01-15
- 주설비 참고자료 200062-12-MANUAL
- 200062-15-MANUAL
자재번호 | 200352166 | 자재내역 | 패킹세트,200℉ @ 150PSIG,CL 600,PACKING,
단위 | EA | PO-TEXT | 품명 패킹세트
자재그룹 | 53 |  | - 사용온도(상한) 200℉ @ 150PSIG
품질등급 | A |  | - 사용압력(상한) CL 600
저장등급 | B |  | - 구성품 PACKING
자재유형 | SPAR |  | - 구성품2 PACKING FOLLOWER
- 구성품3 PACKING SPACER
- 품질보증서류 CERTIFICATE OF CONFORMANCE
- NCR/SDDR(IF APPLICABLE)
품질등급 A등급
제작사 CCI(CONTROL COMPONENTS INC)
- 부품번호 923901012XX
- 모델번호 200062-16
- 도면번호 922200070
- 표준기술사양서 J232B-IM-A01-16
- 주설비 참고자료 200062-16-MANUAL
자재번호 | 200352326 | 자재내역 | 오링 세트,D/G A&B O-RING KIT,VITON,379.3
단위 | C45 | PO-TEXT | 품명 오링 세트
자재그룹 | 53 |  | - 타입(형식) D/G A&B O-RING KIT
품질등급 | S |  | - 오-링재질 RUBBER FLUOROCARBON
저장등급 | B |  | - 구성품 379.3 ID*5.7㎜ THK
자재유형 | SPAR |  | - 구성품2 633.48 ID*6.99㎜ THK
- 구성품3 132.72 ID*6.99㎜ THK
- 구성품4 171.04 ID*3.53㎜ THK
- 구성품5 104.37 ID*3.53㎜ THK
품질등급 S등급
자재번호 | 200352327 | 자재내역 | 가스켓,CIRCULAR,CHESTERTON #457,CERTIFIC
단위 | C45 | PO-TEXT | 품명 가스켓
자재그룹 | 53 |  | - 가스켓몸체형태 CIRCULAR
품질등급 | S |  | - 특수사항 CHESTERTON #457
저장등급 | B |  | - 품질보증서류 CERTIFICATE OF CONFORMANCE
자재유형 | SPAR |  | 품질등급 S등급
- 별칭 GASKET KIT FOR D/G ENGINE
자재번호 | 200352740 | 자재내역 | 탐촉자,ECT용,BOBBIN(FLEXIBLE TYPE),12㎜,
단위 | EA | PO-TEXT | 품명 탐촉자
자재그룹 | 66 |  | - 탐침(PROBE)용도 ECT용
품질등급 | S |  | - 탐침(PROBE)타입 BOBBIN(FLEXIBLE TYPE)
저장등급 | B |  | - 몸체직경 12㎜
자재유형 | SPAR |  | - 케이블길이 40M
- 주파수(상한) 50~400㎑
- 컨넥터타입 4PIN
- 튜브디자인타입 U-TUBE
- 튜브외경 15.875㎜
- 튜브내경 13.030㎜
- 튜브벽두께 1.4224㎜
- 튜브재질 ASTM A688 TYPE 304L
- 품질보증서류 C OF C,DATA SHEET
품질등급 S등급
- 별칭 PROBE,고압급수가열기 ECT
자재번호 | 200352881 | 자재내역 | 전송기,ABSOLUTE,압력,0~760㎜ HGA,4~20㎃
단위 | EA | PO-TEXT | 품명 전송기
자재그룹 | 66 |  | - 전송기타입 ABSOLUTE
품질등급 | S |  | - 온도센서보호형태 압력
저장등급 | B |  | - 측정범위(상한) 0~760㎜ HGA
자재유형 | SPAR |  | - 출력압력 4~20㎃ DC & HART
- 정격전압 24VDC
- 동체(BODY) 또는 헤드 재질 SUS316
- 다이아프램재질 SUS316
- 프로세스연결사이즈 SUS316
- 프로세스연결타입 1/4IN NPT
- 전선관연결 1/2IN NPT
- 부속품목 MOUNTING BRACKET
- 특수사항 SEISMIC CATEGORY 3
- 품질보증서류 C OF C
- 시험성적서류 TEST REPORT
품질등급 S등급
- 별칭 절대압전송기
제작사 두온 시스템(주)
- 모델번호 APT3700N-A5-M11A12N1-S-WBA
자재번호 | 200352928 | 자재내역 | 오-링,EDG CYLINDER O-RING(BOTTOM),470㎜,
단위 | EA | PO-TEXT | 품명 오-링
자재그룹 | 53 |  | - 오-링타입 EDG CYLINDER O-RING(BOTTOM)
품질등급 | A |  | - 내경 470㎜
저장등급 | B |  | - 외경 476㎜
자재유형 | SPAR |  | - 오-링재질 FLUORO RUBBER POLYMETHYLENE
- 적용품질기준 ASME NQA-1
- 적용기술기준 구매시방서 참조
- 품질보증서류 CERTIFICATE OF CONFORMANCE
- NCR - 발생시
- SDDR - 발생시
- 시정조치요구서 종결분 - 발생시
- 품질증빙서류 진위여부 점검확인
품질등급 A등급
제작사 MAN DEISEL SA(S.E.M.T. PIELSTI
- 부품번호 00.653.444871
- 모델번호 16PC2-5V 400
- 도면번호 M417012
- M426021
- 주설비 참고자료 86-52000-9823-00-MM-A
제작사 두산엔진(주) [구 HSD 엔진(주)]
- 부품번호 00.653.444871
- 모델번호 16PC2-5V 400
- 도면번호 05AEE028243
자재번호 | 200352941 | 자재내역 | 변환기,선형 변위측정용,LVDT,FOR 99Q-031
단위 | EA | PO-TEXT | 품명 변환기,선형 변위측정용
자재그룹 | 58 |  | - 별칭 LVDT
품질등급 | Q |  | - 설치기기 정보 FOR 99Q-031 OR 03Q-031
저장등급 | A |  | - 품질서류 1 CERTIFICATE OF CONFORMANCE
자재유형 | SPAR |  | - 품질서류 2 TEST REPORTS
품질등급 Q등급
제작사 CURTISS WRIGHT FLOW CONTROL CO
- 부품번호 303234-1
- 도면번호 J239-DG-A01-19 (99Q-031)
자재번호 | 200352942 | 자재내역 | 플레이트,전기용,ELECTRICAL ASSEMBLY,ELEC
단위 | EA | PO-TEXT | 품명 플레이트,전기용
자재그룹 | 59 |  | - 별칭 ELECTRICAL ASSEMBLY
품질등급 | Q |  | - 용도 ELECTRICAL CONNECTOR
저장등급 | B |  | - 부속품목 ARC SUPPRESSOR(P/N : 203129-1)
자재유형 | SPAR |  | - 적용품질기준 ASME NQA-1
- 품질서류 1 CERTIFICATE OF CONFORMANCE
품질등급 Q등급
제작사 CURTISS WRIGHT FLOW CONTROL CO
- 부품번호 302607-6
- 모델번호 03F-005-1
- 도면번호 9-840-Z-171-005
고리 원자력 본부
- 패키지 번호 9-840-Z-*
자재번호 | 200352955 | 자재내역 | 베어링,슬리브형,SPLIT,1.75IN,SUS,FFV1.75
단위 | C45 | PO-TEXT | 품명 베어링,슬리브형
자재그룹 | 31 |  | - 슬리브베어링타입 SPLIT
품질등급 | A |  | - 구멍직경 1.75IN
저장등급 | B |  | - 베어링재질 SUS
자재유형 | SPAR |  | - 최소포장단위 FFV1.75 SHAFT
- 품질보증서류 CERTIFICATE OF CONFORMANCE
- NCR/SDDR(IF APPLICABLE)
품질등급 A등급
- 별칭 SPLIT BEARING
제작사 ATWOOD AND MORILL CO, INC
- 부품번호 37814-202-4261-031
- 도면번호 11760-05
자재번호 | 200352964 | 자재내역 | 부품키트,스위치용,CLAMP ASSY,ASME NQA-1,
단위 | EA | PO-TEXT | 품명 부품키트,스위치용
자재그룹 | 59 |  | - 별칭 CLAMP ASSY
품질등급 | Q |  | - 적용품질기준 ASME NQA-1
저장등급 | B |  | - 품질서류 1 CERTIFICATE OF CONFORMANCE
자재유형 | SPAR |  | 품질등급 Q등급
제작사 CURTISS WRIGHT FLOW CONTROL CO
- 부품번호 205828-1
- 모델번호 03F-001-1,03F-002-1,03F-003-1
- 03F-004-1
- 03Q-001-1,03Q-002-1,03Q-004-1
- 03Q-006-1,03Q-036-1
- 도면번호 9-804-Z-171-001
- J239-DG-A01-01
- 주설비 참고자료 99F-001,002,003,004
- 99Q-002,004,005,006
고리 원자력 본부
- 패키지 번호 9-804-Z-*
- J239
자재번호 | 200352965 | 자재내역 | 부품키트,스위치용,CLAMP ASSY,ASME NQA-1,
단위 | EA | PO-TEXT | 품명 부품키트,스위치용
자재그룹 | 59 |  | - 별칭 CLAMP ASSY
품질등급 | Q |  | - 적용품질기준 ASME NQA-1
저장등급 | B |  | - 품질서류 1 CERTIFICATE OF CONFORMANCE
자재유형 | SPAR |  | 품질등급 Q등급
제작사 CURTISS WRIGHT FLOW CONTROL CO
- 부품번호 204737-1
- 모델번호 03Q-007-1,03Q-009-1,03Q-010-1
- 03Q-012-1,03Q-015-1,03Q-017-1
- 03Q-019-1,03Q-021-1,03Q-022-1
- 03Q-025-1,03Q-027-1,03Q-028-1
- 03Q-032-1,03Q-033-1,03Q-038-1
- 03Q-039-1,03Q-041-1
- 도면번호 J239-DG-A01-05
- 주설비 참고자료 015,016,017,019,020,021,022
- 025,026,027,028,032,033,035
- 036,037,038
- 99Q-007,009,010,012,013,014,
고리 원자력 본부
- 패키지 번호 J239
자재번호 | 200352966 | 자재내역 | 부품키트,스위치용,CLAMP ASSY,ASME NQA-1,
단위 | EA | PO-TEXT | 품명 부품키트,스위치용
자재그룹 | 59 |  | - 별칭 CLAMP ASSY
품질등급 | Q |  | - 적용품질기준 ASME NQA-1
저장등급 | B |  | - 품질서류 1 CERTIFICATE OF CONFORMANCE
자재유형 | SPAR |  | 품질등급 Q등급
제작사 CURTISS WRIGHT FLOW CONTROL CO
- 부품번호 204717-1
- 모델번호 03F-005-1
- 도면번호 9-840-Z-171-005
- 주설비 참고자료 99F-005
고리 원자력 본부
- 패키지 번호 9-840-Z-*
자재번호 | 200352967 | 자재내역 | 스위치 어셈블리,1,APPLY ATTACHED SPECIFI
단위 | EA | PO-TEXT | 품명 스위치 어셈블리
자재그룹 | 59 |  | - 스위치수 1
품질등급 | Q |  | - 적용기술기준 APPLY ATTACHED SPECIFICATION
저장등급 | B |  | - 적용품질기준 APPLY QPS-A-001
자재유형 | SPAR |  | - 품질보증서류 APPLY QVDL OF SPECIFICATION
품질등급 Q등급
- 별칭 SWITCH ASSEMBLY
제작사 CURTISS WRIGHT FLOW CONTROL CO
- 부품번호 205831-2
- 도면번호 9-804-Z-171-003,005
- 주설비 참고자료 99F-005,03F-1/2/3/4/5-1
고리 원자력 본부
- 패키지 번호 9-804-Z-*
자재번호 | 200352981 | 자재내역 | 오-링,MAIN BEARING,구매시방서 참조,구매
단위 | EA | PO-TEXT | 품명 오-링
자재그룹 | 53 |  | - 특수사항 MAIN BEARING
품질등급 | A |  | - 적용품질기준 구매시방서 참조
저장등급 | B |  | - 적용기술기준 구매시방서 참조
자재유형 | SPAR |  | - 품질보증서류 구매시방서 참조
- 시험성적서류 구매시방서 참조
품질등급 A등급
- 별칭 O-RING FOR MAIN BEARING
제작사 MAN DEISEL SA(S.E.M.T. PIELSTI
- 부품번호 00.660.142161
- 모델번호 16PC2-5V 400
- 도면번호 02ABG030665
제작사 두산엔진(주) [구 HSD 엔진(주)]
- 부품번호 00.660.142161
- 모델번호 16PC2-5V 400
- 도면번호 02ABG030665
자재번호 | 200352983 | 자재내역 | 부싱,1.76OIN,2.38IN,SUS,CERTIFICATE OF C
단위 | C45 | PO-TEXT | 품명 부싱
자재그룹 | 53 |  | - 구멍직경 1.76OIN
품질등급 | A |  | - 구멍(BORE)길이 2.38IN
저장등급 | B |  | - 부싱재질 SUS
자재유형 | SPAR |  | - 품질보증서류 CERTIFICATE OF CONFORMANCE
- NCR/SDDR(IF APPLICABLE)
품질등급 A등급
제작사 ATWOOD AND MORILL CO, INC
- 부품번호 35413-303-4261-031
- 도면번호 11760-05
자재번호 | 200352985 | 자재내역 | 샤프트,ASTM A479 TP410HT,CERTIFICATE OF
단위 | EA | PO-TEXT | 품명 샤프트
자재그룹 | 30 |  | - 샤프트재질 ASTM A479 TP410HT
품질등급 | A |  | - 품질보증서류 CERTIFICATE OF CONFORMANCE
저장등급 | C |  | 품질등급 A등급
자재유형 | SPAR |  | 제작사 ATWOOD AND MORILL CO, INC
- 부품번호 34575-097-4255-000
- 도면번호 11760-01
자재번호 | 200352986 | 자재내역 | 부싱,1.263IN,1.06IN,SUS,CERTIFICATE OF C
단위 | C45 | PO-TEXT | 품명 부싱
자재그룹 | 53 |  | - 구멍직경 1.263IN
품질등급 | A |  | - 구멍(BORE)길이 1.06IN
저장등급 | B |  | - 부싱재질 SUS
자재유형 | SPAR |  | - 품질보증서류 CERTIFICATE OF CONFORMANCE
- 시험성적서류 CERTIFIED MATERIAL TEST REPORT
품질등급 A등급
제작사 ATWOOD AND MORILL CO, INC
- 부품번호 35412-121-4261-031
- 도면번호 11760-02
자재번호 | 200352987 | 자재내역 | 부싱,SUS,CERTIFICATE OF CONFORMANCE,CERT
단위 | C45 | PO-TEXT | 품명 부싱
자재그룹 | 53 |  | - 부싱재질 SUS
품질등급 | A |  | - 품질보증서류 CERTIFICATE OF CONFORMANCE
저장등급 | B |  | - 시험성적서류 CERTIFIED MATERIAL TEST REPORT
자재유형 | SPAR |  | 품질등급 A등급
제작사 ATWOOD AND MORILL CO, INC
- 부품번호 35323-006-4261-031
- 도면번호 11760-02
자재번호 | 200352988 | 자재내역 | 샤프트,ASTM A479 TP410HT,CERTIFICATE OF
단위 | EA | PO-TEXT | 품명 샤프트
자재그룹 | 30 |  | - 샤프트재질 ASTM A479 TP410HT
품질등급 | A |  | - 품질보증서류 CERTIFICATE OF CONFORMANCE
저장등급 | C |  | - 시험성적서류 CERTIFIED MATERIAL TEST REPORT
자재유형 | SPAR |  | 품질등급 A등급
제작사 ATWOOD AND MORILL CO, INC
- 부품번호 34572-013-4255-000
- 도면번호 11760-02
자재번호 | 200353038 | 자재내역 | 오-링,2500BAR,INJECTION PP OPER. GEAR(03
단위 | EA | PO-TEXT | 품명 오-링
자재그룹 | 53 |  | - 경도등급 2500BAR
품질등급 | A |  | - 특수사항 INJECTION PP OPER. GEAR(032)
저장등급 | B |  | - 적용품질기준 ASME NQA-1('94ED &'95ADD.)
자재유형 | SPAR |  | - 품질보증서류 CERTIFICATE OF CONFORMANCE
- NCR, SDDR(IF APPLICABLE)
품질등급 A등급
제작사 MAN DEISEL SA(S.E.M.T. PIELSTI
- 부품번호 00.652.163568
- 모델번호 16PC2-5V 400
- 도면번호 02ABN030577
제작사 두산엔진(주) [구 HSD 엔진(주)]
- 부품번호 00.652.163568
- 모델번호 16PC2-5V 400
- 도면번호 02ABN030577
자재번호 | 200353314 | 자재내역 | 계전기 어셈블리(RELAY ASSY),125V,SAFETY,
단위 | EA | PO-TEXT | 품명 계전기 어셈블리(RELAY ASSY)
자재그룹 | 59 |  | - 코일전압 125V
품질등급 | Q |  | - 특수사항 SAFETY,SIZE 2
저장등급 | B |  | - 적용품질기준 기술규격서 참조
자재유형 | SPAR |  | - 품질보증서류 기술규격서 참조
- 시험성적서류 기술규격서 참조
품질등급 Q등급
제작사 LS산전(주) [구 LG산전(주)]
- 부품번호 3TC4817-OGA4
한울 원자력 본부
- 패키지 번호 E216-5.01.P
자재번호 | 200353393 | 자재내역 | 슬리브,SHAFT SLEEVE,샤프트용,펌프용,22*3
단위 | EA | PO-TEXT | 품명 슬리브
자재그룹 | 43 |  | - 슬리브용도 샤프트용,펌프용
품질등급 | S |  | - 너비 22*30*130㎜LG
저장등급 | B |  | - 슬리브재질 A276-304
자재유형 | SPAR |  | - 적용기술기준 ASTM
- 품질보증서류 CERTIFICATE OF CONFORMANCE,MTR
- 시험성적서류 DIMENSION REPORT,NDE REPORT(PT
품질등급 S등급
- 별칭 SHAFT SLEEVE
제작사 신신기계
- 부품번호 523.1
- 모델번호 EHP 40B
- 도면번호 M213-DG-C01-06
- 도면번호 SD-M213-9606
한울 원자력 본부
- 패키지 번호 M213-5.06.A
자재번호 | 200353395 | 자재내역 | 씰,금속제,회전날개용,MECHANICAL SEAL,MEC
단위 | C45 | PO-TEXT | 품명 씰,금속제,회전날개용
자재그룹 | 20 |  | - 별칭 MECHANICAL SEAL
품질등급 | A |  | - 타입(형식) MECH
저장등급 | C |  | - 품질서류 1 CERTIFICATE OF CONFORMANCE
자재유형 | SPAR |  | 품질등급 A등급
제작사 신신기계
- 부품번호 452.1
- 모델번호 EHP 40B
- 도면번호 SD-M213-9606
한울 원자력 본부
- 패키지 번호 M213-5.06.D
자재번호 | 200353538 | 자재내역 | 계전기 어셈블리(RELAY ASSY),10A,125VDC,2
단위 | EA | PO-TEXT | 품명 계전기 어셈블리(RELAY ASSY)
자재그룹 | 59 |  | - 정격전류 10A
품질등급 | Q |  | - 코일전압 125VDC
저장등급 | B |  | - 코일저항 200㏁
자재유형 | SPAR |  | - 계전기어셈블리접점배열형태 4
- 특수사항 4SPDT
- 적용기술기준 IEEE C37.90, IEEE C37.90.1
- 적용품질기준 ASME NQA-1
- 품질보증서류 CERTIFICATE OF CONFORMANCE
- NCR/SDDR(IF APPLICABLE)
- 시험성적서류 TEST REPORT
품질등급 Q등급
제작사 TEC AUTOMATISMES
- 모델번호 2246685100N
- 도면번호 M263-DT-A01-03 40P
한울 원자력 본부
- 패키지 번호 M263-5.29
자재번호 | 200353542 | 자재내역 | 계전기 어셈블리(RELAY ASSY),10A,125VDC,6
단위 | EA | PO-TEXT | 품명 계전기 어셈블리(RELAY ASSY)
자재그룹 | 59 |  | - 정격전류 10A
품질등급 | Q |  | - 코일전압 125VDC
저장등급 | B |  | - 주파수 60㎐
자재유형 | SPAR |  | - 지연간격 10㎳~30㎳
- 접촉최대전류 10A
- 특수사항 0.15-15
- 적용기술기준 IEEE C37.90, IEEE C37.90.1
- 적용품질기준 ASME NQA-1
- 품질보증서류 CERTIFICATE OF CONFORMANCE
- NCR/SDDR (IF APPLICABLE)
- TEST REPORT
품질등급 Q등급
- 기능1 TIME DELAY
- 계전기(RELAY) 수 34
제작사 TEC AUTOMATISMES
- 모델번호 2820
- 도면번호 M263-DT-A01-03 42P
한울 원자력 본부
- 패키지 번호 M263-5.33
자재번호 | 200353614 | 자재내역 | 패킹세트,PACKING SET:1IN 2500 GLOBE V/V,
단위 | C45 | PO-TEXT | 품명 패킹세트
자재그룹 | 53 |  | - 패킹세트타입 RING,BRAIDED
품질등급 | Q |  | - 패킹세트재질 COMBINED
저장등급 | B |  | - 사용온도(상한) 700℉
자재유형 | SPAR |  | - 사용압력(상한) 2485PSIG
- 구성품 UPPER 1EA
- 구성품2 INTER. 4EA
- 구성품3 BOTTOM 1EA
- 최소포장단위 6EA
- 특수사항 FOR 1IN 2500LB Y-GLOBE V/V
- 품질보증서류 C OF C,CMTR,DIMENSION REPORT
- 시험성적서류 MILL SHEET
품질등급 Q등급
- 별칭 PACKING SET:1IN 2500 GLOBE V/V
제작사 서흥금속(주)
- 부품번호 11
- 모델번호 2550-A-GBA-D
- 도면번호 G-Y4W-25-36-01(REV.02)
- P207B-DG-A01-01
- 표준기술사양서 1996 ADDENDA. CLASS 1
- ASME NQA-1
- KEPIC MNB, 1995 EDITION WITH
제작사 JOHN CRANE, INC.
- 부품번호 N387-1, N241
한울 원자력 본부
- 패키지 번호 P207B-S.004
자재번호 | 200353672 | 자재내역 | 패킹,성형식(MOLD),BRAIDED,CIRCULAR,COMBI
단위 | C45 | PO-TEXT | 품명 패킹,성형식(MOLD)
자재그룹 | 53 |  | - 패킹타입 BRAIDED
품질등급 | Q |  | - 패킹몸체형태 CIRCULAR
저장등급 | B |  | - 패킹재질 COMBINED
자재유형 | SPAR |  | - 사용온도(상한) 700℉
- 사용압력(상한) 2500LB
- 최소포장단위 6EA
- 특수사항 1IN 2500LB 밸브용
품질등급 Q등급
- 별칭 GLAND PACKING:1IN 2500LB밸브용
제작사 서흥금속(주)
- 부품번호 11
- 모델번호 2550-B-GBA-D(PO I/N:043)
- 도면번호 G-Y4W-15-36-18(REV.02)
- P207B-DG-A01-18
- 표준기술사양서 1996 ADDENDA. CLASS 1
- ASME NQA-1
- KEPIC MNB, 1995 EDITION WITH
한울 원자력 본부
- 패키지 번호 P207B-S.042
자재번호 | 200353938 | 자재내역 | 슬리브/접속기,전도체용,SUS304,EVP-W40A,
단위 | C45 | PO-TEXT | 품명 슬리브/접속기,전도체용
자재그룹 | 59 |  | - 재질 SUS304
품질등급 | S |  | 품질등급 S등급
저장등급 | B |  | 제작사 신신기계
자재유형 | SPAR |  | - 모델번호 EVP-W40A
한울 원자력 본부
- 패키지 번호 H285-5.06.A
자재번호 | 200353939 | 자재내역 | 패킹재료,GLAND,STAINLESS STEEL,GREASE,EV
단위 | C45 | PO-TEXT | 품명 패킹재료
자재그룹 | 53 |  | - 패킹재료타입 GLAND
품질등급 | S |  | - 패킹재료재질 STAINLESS STEEL
저장등급 | B |  | - 윤활재 GREASE
자재유형 | SPAR |  | 품질등급 S등급
제작사 신신기계
- 모델번호 EVP-W40A
한울 원자력 본부
- 패키지 번호 H285-5.06.B
자재번호 | 200354076 | 자재내역 | 부품키트,밸브용,C OF C,
단위 | EA | PO-TEXT | 품명 부품키트,밸브용
자재그룹 | 48 |  | - 품질보증서류 C OF C
품질등급 | Q |  | 품질등급 Q등급
저장등급 | C |  | 한울 원자력 본부
자재유형 | SPAR |  | - 패키지 번호 J232B-5.01.D
자재번호 | 200354077 | 자재내역 | 부품키트,밸브용,VALVE SOFT GOODS,PACKING
단위 | EA | PO-TEXT | 품명 부품키트,밸브용
자재그룹 | 48 |  | - 밸브부품키트타입 VALVE SOFT GOODS
품질등급 | A |  | - 구성품1 PACKING SET(723901006)
저장등급 | C |  | - 구성품2 PACKING BALANCE(255590882)
자재유형 | SPAR |  | - 구성품3 GASKET FLEX.(324511086)
- 구성품4 GASKET FLEX.(324525083)
- 최소포장단위 SET
- 특수사항 BODY REPAIR KIT
- 품질보증서류 CERTIFICATE OF CONFORMANCE
품질등급 A등급
제작사 CCI(CONTROL COMPONENTS INC)
- 부품번호 200062-6-SOFT
- 도면번호 200062-6
- 주설비 참고자료 J232B
자재번호 | 200354083 | 자재내역 | 부품키트,밸브용,CERTIFICATE OF CONFORMAN
단위 | EA | PO-TEXT | 품명 부품키트,밸브용
자재그룹 | 48 |  | - 품질보증서류 CERTIFICATE OF CONFORMANCE
품질등급 | A |  | 품질등급 A등급
저장등급 | C |  | 제작사 CCI(CONTROL COMPONENTS INC)
자재유형 | SPAR |  | - 부품번호 200062-14-SOFT
- 모델번호 100G
- 도면번호 200062-14
- 주설비 참고자료 PNS NO.:J232B-IM-A01-14
- S/N:100111-140-1
- S/N:100249-140-1
한울 원자력 본부
- 패키지 번호 J232B-5.01.K
자재번호 | 200354084 | 자재내역 | 밸브,솔레노이드용,CCI PNEUMATIC ACTUATOR
단위 | EA | PO-TEXT | 품명 밸브,솔레노이드용
자재그룹 | 48 |  | - 솔레노이드밸브타입 DRAG VALVE GLOBE
품질등급 | Q |  | - 밸브사이즈 1*1IN
저장등급 | B |  | - 밸브재질 ASME-SA216-WCB
자재유형 | SPAR |  | - 사용압력(상한) 700PSIG
- 사용온도(상한) 150
- 시트재질 SUS316
- 밸브운전방법 CCI PNEUMATIC ACTUATOR
- 특수사항 PRESSURE CLASS 1500 ANSI
- 품질보증서류 C OF C
품질등급 Q등급
한울 원자력 본부
- 패키지 번호 J232B-5.01.K
자재번호 | 200354107 | 자재내역 | 시트,밸브용,EPDM,ASME NQA-1 OR KEPIC QAP
단위 | EA | PO-TEXT | 품명 시트,밸브용
자재그룹 | 48 |  | - 시트재질 EPDM
품질등급 | Q |  | - 적용품질기준 ASME NQA-1 OR KEPIC QAP
저장등급 | C |  | - 품질보증서류 CERTIFICATE OF CONFORMANCE
자재유형 | SPAR |  | 품질등급 Q등급
제작사 현대중공업(주)
- 부품번호 6
- 도면번호 KB1-007196-1.0
한울 원자력 본부
- 패키지 번호 J233-5.01.AA
자재번호 | 200354109 | 자재내역 | 패킹,성형식(MOLD),BRAIDED GRAPHITE:4,GRA
단위 | EA | PO-TEXT | 품명 패킹,성형식(MOLD)
자재그룹 | 53 |  | - 패킹재질 BRAIDED GRAPHITE:4,GRAFOIL:2EA
품질등급 | A |  | - 사용압력(상한) ANSI 150LB
저장등급 | B |  | - 최소포장단위 1SET/PACK
자재유형 | SPAR |  | - 품질보증서류 CERTIFICATE OF CONFORMANCE
- MTR OR MILL SHEET
- SDDR / NCR, IF APPLICABLE
- 승인된 최종 제작도면
- 시험 및 검사보고서(규격서 참조
- 품질검사계획서(QP, 종결분)
- 품질증빙서류 진위여부 점검확인
품질등급 A등급
제작사 현대중공업(주)
- 부품번호 17A,17B
- 도면번호 KB1-007196-1.0
한울 원자력 본부
- 패키지 번호 J233-5.01.AM
자재번호 | 200354113 | 자재내역 | 오-링,Ø17.12㎜/Ø12.37MM,Ø22.36MM/Ø17
단위 | EA | PO-TEXT | 품명 오-링
자재그룹 | 53 |  | - 내경 Ø17.12㎜/Ø12.37MM
품질등급 | A |  | - 외경 Ø22.36MM/Ø17.61MM
저장등급 | B |  | - 두께 Ø2.62MM/Ø2.62MM
자재유형 | SPAR |  | - 오-링재질 EPDM
- 사용압력(상한) ANSI 150LB
- 최소포장단위 1SET/PACK
- 품질보증서류 CERTIFICATE OF CONFORMANCE
- MTR OR MILL SHEET
- SDDR / NCR, IF APPLICABLE
- 시험 및 검사보고서(규격서 참조
- 품질검사계획서(QP, 종결분)
- 품질증빙서류 진위여부 점검확인
품질등급 A등급
- 별칭 오-링SET
제작사 현대중공업(주)
- 부품번호 13,10
- 도면번호 KB1-007196-1.0
한울 원자력 본부
- 패키지 번호 J233-5.01.AY
자재번호 | 200354140 | 자재내역 | 시트,밸브용,36IN,EPDM,BUTTERFLY,ANSI CLA
단위 | EA | PO-TEXT | 품명 시트,밸브용
자재그룹 | 48 |  | - 길이 36IN
품질등급 | A |  | - 시트재질 EPDM
저장등급 | C |  | - 밸브타입 BUTTERFLY
자재유형 | SPAR |  | - 사용압력(상한) ANSI CLASS 150
- 시트표면형태 나비형
- 품질보증서류 CERTIFICATE OF CONFORMANCE
품질등급 A등급
제작사 한국 키스톤 밸브(주)
- 부품번호 6
- 도면번호 J235-DG-A09-02
한울 원자력 본부
- 패키지 번호 J235-5.01.K
자재번호 | 200354141 | 자재내역 | 패킹세트,300LB,8IN,CERTIFICATE OF CONFOR
단위 | C45 | PO-TEXT | 품명 패킹세트
자재그룹 | 53 |  | - 사용압력(상한) 300LB
품질등급 | S |  | - 경도등급 8IN
저장등급 | B |  | - 품질보증서류 CERTIFICATE OF CONFORMANCE
자재유형 | SPAR |  | 품질등급 S등급
제작사 ATWOOD AND MORILL CO, INC
- 부품번호 25781-014-0000
한울 원자력 본부
- 패키지 번호 J236-5.01.AA
자재번호 | 200354142 | 자재내역 | 가스켓,300LB,9.87*8.25IN,GHR,38121-020-8
단위 | EA | PO-TEXT | 품명 가스켓
자재그룹 | 53 |  | - 사용압력(상한) 300LB
품질등급 | S |  | 품질등급 S등급
저장등급 | B |  | - 치수 9.87*8.25IN,GHR
자재유형 | SPAR |  | 제작사 ATWOOD AND MORILL CO, INC
- 부품번호 38121-020-8645
한울 원자력 본부
- 패키지 번호 J236-5.01.AB
자재번호 | 200354143 | 자재내역 | 패킹세트,ANSI CLASS 900,10IN,CERTIFICATE
단위 | C45 | PO-TEXT | 품명 패킹세트
자재그룹 | 53 |  | - 사용압력(상한) ANSI CLASS 900
품질등급 | S |  | - 경도등급 10IN
저장등급 | B |  | - 품질보증서류 CERTIFICATE OF CONFORMANCE
자재유형 | SPAR |  | 품질등급 S등급
제작사 ATWOOD AND MORILL CO, INC
- 부품번호 48111-135-1220
- 도면번호 11760-04
한울 원자력 본부
- 패키지 번호 J236-5.01.BA
자재번호 | 200354145 | 자재내역 | 가스켓,SPIRAL/OR,900LB,CERTIFICATE OF CO
단위 | EA | PO-TEXT | 품명 가스켓
자재그룹 | 53 |  | - 가스켓재질 SPIRAL/OR
품질등급 | S |  | - 사용압력(상한) 900LB
저장등급 | B |  | - 품질보증서류 CERTIFICATE OF CONFORMANCE
자재유형 | SPAR |  | 품질등급 S등급
제작사 ATWOOD AND MORILL CO, INC
- 부품번호 25166-507-0000
한울 원자력 본부
- 패키지 번호 J236-5.01.BC
자재번호 | 200354146 | 자재내역 | 패킹세트,300LB,16IN,CERTIFICATE OF CONFO
단위 | C45 | PO-TEXT | 품명 패킹세트
자재그룹 | 53 |  | - 사용압력(상한) 300LB
품질등급 | S |  | - 경도등급 16IN
저장등급 | B |  | - 품질보증서류 CERTIFICATE OF CONFORMANCE
자재유형 | SPAR |  | 품질등급 S등급
제작사 ATWOOD AND MORILL CO, INC
- 부품번호 48111-175-1220
한울 원자력 본부
- 패키지 번호 J236-5.01.CA
자재번호 | 200354147 | 자재내역 | 가스켓,300LB,CERTIFICATE OF CONFORMANCE,
단위 | EA | PO-TEXT | 품명 가스켓
자재그룹 | 53 |  | - 사용압력(상한) 300LB
품질등급 | S |  | - 품질보증서류 CERTIFICATE OF CONFORMANCE
저장등급 | B |  | 품질등급 S등급
자재유형 | SPAR |  | - 치수 3.5*2.5IN,GHR
제작사 ATWOOD AND MORILL CO, INC
- 부품번호 38121-005-8645
한울 원자력 본부
- 패키지 번호 J236-5.01.CC
자재번호 | 200354149 | 자재내역 | 가스켓,22IN,25.25IN,150/300LB,CERTIFICAT
단위 | EA | PO-TEXT | 품명 가스켓
자재그룹 | 53 |  | - 내경 22IN
품질등급 | S |  | - 외경 25.25IN
저장등급 | B |  | - 사용압력(상한) 150/300LB
자재유형 | SPAR |  | - 품질보증서류 CERTIFICATE OF CONFORMANCE
품질등급 S등급
- 치수 GHR
제작사 ATWOOD AND MORILL CO, INC
- 부품번호 38121-164-8645
한울 원자력 본부
- 패키지 번호 J236-5.01.DB
자재번호 | 200354153 | 자재내역 | 가스켓,300LB,CERTIFICATE OF CONFORMANCE,
단위 | EA | PO-TEXT | 품명 가스켓
자재그룹 | 53 |  | - 사용압력(상한) 300LB
품질등급 | S |  | - 품질보증서류 CERTIFICATE OF CONFORMANCE
저장등급 | B |  | 품질등급 S등급
자재유형 | SPAR |  | - 치수 18.0*15.5IN,GHR
제작사 WEIR VALVES & CONTROLS UK LTD
- 부품번호 38121-006-8645
한울 원자력 본부
- 패키지 번호 J236-5.02.BB
자재번호 | 200354160 | 자재내역 | 볼트,HEXAGON,ASTM A193-B7,CERTIFICATE OF
단위 | EA | PO-TEXT | 품명 볼트
자재그룹 | 53 |  | - 볼트헤드형태 HEXAGON
품질등급 | S |  | - 볼트재질 ASTM A193-B7
저장등급 | C |  | - 품질보증서류 CERTIFICATE OF CONFORMANCE
자재유형 | SPAR |  | 품질등급 S등급
제작사 두산중공업(주)
- 부품번호
한울 원자력 본부
- 패키지 번호 M201-5.01.CA
자재번호 | 200354162 | 자재내역 | 너트,평면형 조임용,CERTIFICATE OF CONFOR
단위 | EA | PO-TEXT | 품명 너트
자재그룹 | 53 |  | - 너트용도 평면형 조임용
품질등급 | S |  | - 품질보증서류 CERTIFICATE OF CONFORMANCE
저장등급 | C |  | 품질등급 S등급
자재유형 | SPAR |  | 제작사 한국나쉬유한회사
- 부품번호 BB-0020
한울 원자력 본부
- 패키지 번호 M202-5.01
자재번호 | 200354164 | 자재내역 | 가스켓,CERTIFICATE OF CONFORMANCE,G-3172
단위 | EA | PO-TEXT | 품명 가스켓
자재그룹 | 53 |  | - 품질보증서류 CERTIFICATE OF CONFORMANCE
품질등급 | S |  | 품질등급 S등급
저장등급 | B |  | 제작사 한국나쉬유한회사
자재유형 | SPAR |  | - 부품번호 G-3172-XP
한울 원자력 본부
- 패키지 번호 M202-5.03
자재번호 | 200354165 | 자재내역 | 디플렉터(DEFLECTOR),CERTIFICATE OF CONFO
단위 | EA | PO-TEXT | 품명 디플렉터(DEFLECTOR)
자재그룹 | 25 |  | - 품질서류 1 CERTIFICATE OF CONFORMANCE
품질등급 | S |  | 품질등급 S등급
저장등급 | C |  | 제작사 한국나쉬유한회사
자재유형 | SPAR |  | - 부품번호 H-0046-16
한울 원자력 본부
- 패키지 번호 M202-5.04
자재번호 | 200354166 | 자재내역 | 가스켓,CERTIFICATE OF CONFORMANCE,H-3166
단위 | EA | PO-TEXT | 품명 가스켓
자재그룹 | 53 |  | - 품질보증서류 CERTIFICATE OF CONFORMANCE
품질등급 | S |  | 품질등급 S등급
저장등급 | B |  | 제작사 한국나쉬유한회사
자재유형 | SPAR |  | - 부품번호 H-3166-XP
한울 원자력 본부
- 패키지 번호 M202-5.06
자재번호 | 200354167 | 자재내역 | 오-링,CERTIFICATE OF CONFORMANCE,PK-0571
단위 | EA | PO-TEXT | 품명 오-링
자재그룹 | 53 |  | - 품질보증서류 CERTIFICATE OF CONFORMANCE
품질등급 | S |  | 품질등급 S등급
저장등급 | B |  | 제작사 한국나쉬유한회사
자재유형 | SPAR |  | - 부품번호 PK-0571
한울 원자력 본부
- 패키지 번호 M202-5.12
자재번호 | 200354168 | 자재내역 | 가스켓,CERTIFICATE OF CONFORMANCE,G-3172
단위 | EA | PO-TEXT | 품명 가스켓
자재그룹 | 53 |  | - 품질보증서류 CERTIFICATE OF CONFORMANCE
품질등급 | S |  | 품질등급 S등급
저장등급 | B |  | 제작사 한국나쉬유한회사
자재유형 | SPAR |  | - 부품번호 G-3172-XP
한울 원자력 본부
- 패키지 번호 M202-5.14
자재번호 | 200354169 | 자재내역 | 디플렉터(DEFLECTOR),CERTIFICATE OF CONFO
단위 | EA | PO-TEXT | 품명 디플렉터(DEFLECTOR)
자재그룹 | 25 |  | - 품질서류 1 CERTIFICATE OF CONFORMANCE
품질등급 | S |  | 품질등급 S등급
저장등급 | C |  | 제작사 한국나쉬유한회사
자재유형 | SPAR |  | - 부품번호 H-3655-9
한울 원자력 본부
- 패키지 번호 M202-5.18
자재번호 | 200354170 | 자재내역 | 헬리칼 스프링,인장식,CERTIFICATE OF CONF
단위 | EA | PO-TEXT | 품명 헬리칼 스프링
자재그룹 | 53 |  | - 헬리컬스프링몸체형태 인장식
품질등급 | S |  | - 품질보증서류 CERTIFICATE OF CONFORMANCE
저장등급 | B |  | 품질등급 S등급
자재유형 | SPAR |  | 제작사 한국나쉬유한회사
- 부품번호 H-3656-9
한울 원자력 본부
- 패키지 번호 M202-5.19
자재번호 | 200354171 | 자재내역 | 가스켓,CERTIFICATE OF CONFORMANCE,PK-002
단위 | EA | PO-TEXT | 품명 가스켓
자재그룹 | 53 |  | - 품질보증서류 CERTIFICATE OF CONFORMANCE
품질등급 | S |  | 품질등급 S등급
저장등급 | B |  | 제작사 한국나쉬유한회사
자재유형 | SPAR |  | - 부품번호 PK-0022
한울 원자력 본부
- 패키지 번호 M202-5.2
자재번호 | 200354172 | 자재내역 | 가스켓,CERTIFICATE OF CONFORMANCE,PK-007
단위 | EA | PO-TEXT | 품명 가스켓
자재그룹 | 53 |  | - 품질보증서류 CERTIFICATE OF CONFORMANCE
품질등급 | S |  | 품질등급 S등급
저장등급 | B |  | 제작사 한국나쉬유한회사
자재유형 | SPAR |  | - 부품번호 PK-0070
한울 원자력 본부
- 패키지 번호 M202-5.21
자재번호 | 200354173 | 자재내역 | 가스켓,CERTIFICATE OF CONFORMANCE,PK-243
단위 | EA | PO-TEXT | 품명 가스켓
자재그룹 | 53 |  | - 품질보증서류 CERTIFICATE OF CONFORMANCE
품질등급 | S |  | 품질등급 S등급
저장등급 | B |  | 제작사 한국나쉬유한회사
자재유형 | SPAR |  | - 부품번호 PK-2435
한울 원자력 본부
- 패키지 번호 M202-5.22
자재번호 | 200354174 | 자재내역 | 가스켓,CERTIFICATE OF CONFORMANCE,12-107
단위 | EA | PO-TEXT | 품명 가스켓
자재그룹 | 53 |  | - 품질보증서류 CERTIFICATE OF CONFORMANCE
품질등급 | S |  | 품질등급 S등급
저장등급 | B |  | 제작사 한국나쉬유한회사
자재유형 | SPAR |  | - 부품번호 12-1070-XP
한울 원자력 본부
- 패키지 번호 M202-5.27
자재번호 | 200354175 | 자재내역 | 가스켓,CERTIFICATE OF CONFORMANCE,12-126
단위 | EA | PO-TEXT | 품명 가스켓
자재그룹 | 53 |  | - 품질보증서류 CERTIFICATE OF CONFORMANCE
품질등급 | S |  | 품질등급 S등급
저장등급 | B |  | 제작사 한국나쉬유한회사
자재유형 | SPAR |  | - 부품번호 12-1268-XP
한울 원자력 본부
- 패키지 번호 M202-5.28
자재번호 | 200354176 | 자재내역 | 가스켓,CERTIFICATE OF CONFORMANCE,12-165
단위 | EA | PO-TEXT | 품명 가스켓
자재그룹 | 53 |  | - 품질보증서류 CERTIFICATE OF CONFORMANCE
품질등급 | S |  | 품질등급 S등급
저장등급 | B |  | 제작사 한국나쉬유한회사
자재유형 | SPAR |  | - 부품번호 12-1658-XR
한울 원자력 본부
- 패키지 번호 M202-5.33
자재번호 | 200354177 | 자재내역 | 와셔,LOCK,로크용,ASTM A307 GR.B(ST.STEEL
단위 | EA | PO-TEXT | 품명 와셔
자재그룹 | 53 |  | - 와셔타입 LOCK
품질등급 | A |  | - 와셔용도 로크용
저장등급 | C |  | - 와셔재질 ASTM A307 GR.B(ST.STEEL)
자재유형 | SPAR |  | - 품질보증서류 CERTIFICATE OF CONFORMANCE
품질등급 A등급
제작사 한국나쉬유한회사
- 부품번호 12-2755-SK
- 도면번호 M202-DG-C01-01
한울 원자력 본부
- 패키지 번호 M202-5.34
자재번호 | 200354178 | 자재내역 | 가스켓,CERTIFICATE OF CONFORMANCE,G-3172
단위 | EA | PO-TEXT | 품명 가스켓
자재그룹 | 53 |  | - 품질보증서류 CERTIFICATE OF CONFORMANCE
품질등급 | S |  | 품질등급 S등급
저장등급 | B |  | 제작사 한국나쉬유한회사
자재유형 | SPAR |  | - 부품번호 G-3172-XP
한울 원자력 본부
- 패키지 번호 M202-5.35
자재번호 | 200354179 | 자재내역 | 가스켓,CERTIFICATE OF CONFORMANCE,H-3166
단위 | EA | PO-TEXT | 품명 가스켓
자재그룹 | 53 |  | - 품질보증서류 CERTIFICATE OF CONFORMANCE
품질등급 | S |  | 품질등급 S등급
저장등급 | B |  | 제작사 한국나쉬유한회사
자재유형 | SPAR |  | - 부품번호 H-3166-XP
한울 원자력 본부
- 패키지 번호 M202-5.36
자재번호 | 200354180 | 자재내역 | 가스켓,CERTIFICATE OF CONFORMANCE,H-3328
단위 | EA | PO-TEXT | 품명 가스켓
자재그룹 | 53 |  | - 품질보증서류 CERTIFICATE OF CONFORMANCE
품질등급 | S |  | 품질등급 S등급
저장등급 | B |  | 제작사 한국나쉬유한회사
자재유형 | SPAR |  | - 부품번호 H-3328-XP
한울 원자력 본부
- 패키지 번호 M202-5.37
자재번호 | 200354181 | 자재내역 | 가스켓,CERTIFICATE OF CONFORMANCE,G-3172
단위 | EA | PO-TEXT | 품명 가스켓
자재그룹 | 53 |  | - 품질보증서류 CERTIFICATE OF CONFORMANCE
품질등급 | S |  | 품질등급 S등급
저장등급 | B |  | 제작사 한국나쉬유한회사
자재유형 | SPAR |  | - 부품번호 G-3172-XP
한울 원자력 본부
- 패키지 번호 M202-5.42
자재번호 | 200354182 | 자재내역 | 가스켓,CERTIFICATE OF CONFORMANCE,PK-002
단위 | EA | PO-TEXT | 품명 가스켓
자재그룹 | 53 |  | - 품질보증서류 CERTIFICATE OF CONFORMANCE
품질등급 | S |  | 품질등급 S등급
저장등급 | B |  | 제작사 한국나쉬유한회사
자재유형 | SPAR |  | - 부품번호 PK-0022
한울 원자력 본부
- 패키지 번호 M202-5.46
자재번호 | 200354183 | 자재내역 | 가스켓,CERTIFICATE OF CONFORMANCE,PK-007
단위 | EA | PO-TEXT | 품명 가스켓
자재그룹 | 53 |  | - 품질보증서류 CERTIFICATE OF CONFORMANCE
품질등급 | S |  | 품질등급 S등급
저장등급 | B |  | 제작사 한국나쉬유한회사
자재유형 | SPAR |  | - 부품번호 PK-0070
한울 원자력 본부
- 패키지 번호 M202-5.47
자재번호 | 200354184 | 자재내역 | 가스켓,CERTIFICATE OF CONFORMANCE,12-107
단위 | EA | PO-TEXT | 품명 가스켓
자재그룹 | 53 |  | - 품질보증서류 CERTIFICATE OF CONFORMANCE
품질등급 | S |  | 품질등급 S등급
저장등급 | B |  | 제작사 한국나쉬유한회사
자재유형 | SPAR |  | - 부품번호 12-1070-XP
한울 원자력 본부
- 패키지 번호 M202-5.52
자재번호 | 200354185 | 자재내역 | 가스켓,CERTIFICATE OF CONFORMANCE,12-126
단위 | EA | PO-TEXT | 품명 가스켓
자재그룹 | 53 |  | - 품질보증서류 CERTIFICATE OF CONFORMANCE
품질등급 | S |  | 품질등급 S등급
저장등급 | B |  | 제작사 한국나쉬유한회사
자재유형 | SPAR |  | - 부품번호 12-1268-XP
한울 원자력 본부
- 패키지 번호 M202-5.53
자재번호 | 200354186 | 자재내역 | 너트,평면형 조임용,CERTIFICATE OF CONFOR
단위 | EA | PO-TEXT | 품명 너트
자재그룹 | 53 |  | - 너트용도 평면형 조임용
품질등급 | A |  | - 품질보증서류 CERTIFICATE OF CONFORMANCE
저장등급 | C |  | 품질등급 A등급
자재유형 | SPAR |  | 제작사 한국나쉬유한회사
- 부품번호 BB-0011
한울 원자력 본부
- 패키지 번호 M202-5.59
자재번호 | 200354187 | 자재내역 | 와셔,로크용,CERTIFICATE OF CONFORMANCE,B
단위 | EA | PO-TEXT | 품명 와셔
자재그룹 | 53 |  | - 와셔용도 로크용
품질등급 | A |  | - 품질보증서류 CERTIFICATE OF CONFORMANCE
저장등급 | C |  | 품질등급 A등급
자재유형 | SPAR |  | 제작사 한국나쉬유한회사
- 부품번호 BB-0011A
한울 원자력 본부
- 패키지 번호 M202-5.6
자재번호 | 200354188 | 자재내역 | 디플렉터(DEFLECTOR),CERTIFICATE OF CONFO
단위 | EA | PO-TEXT | 품명 디플렉터(DEFLECTOR)
자재그룹 | 25 |  | - 품질서류 1 CERTIFICATE OF CONFORMANCE
품질등급 | S |  | 품질등급 S등급
저장등급 | C |  | 제작사 한국나쉬유한회사
자재유형 | SPAR |  | - 부품번호 FS-0241
한울 원자력 본부
- 패키지 번호 M202-5.61
자재번호 | 200354189 | 자재내역 | 가스켓,CERTIFICATE OF CONFORMANCE,H-7479
단위 | EA | PO-TEXT | 품명 가스켓
자재그룹 | 53 |  | - 품질보증서류 CERTIFICATE OF CONFORMANCE
품질등급 | S |  | 품질등급 S등급
저장등급 | B |  | 제작사 한국나쉬유한회사
자재유형 | SPAR |  | - 부품번호 H-7479-XP
한울 원자력 본부
- 패키지 번호 M202-5.64
자재번호 | 200354190 | 자재내역 | 가스켓,CERTIFICATE OF CONFORMANCE,PK-747
단위 | EA | PO-TEXT | 품명 가스켓
자재그룹 | 53 |  | - 품질보증서류 CERTIFICATE OF CONFORMANCE
품질등급 | S |  | 품질등급 S등급
저장등급 | B |  | 제작사 한국나쉬유한회사
자재유형 | SPAR |  | - 부품번호 PK-7470
한울 원자력 본부
- 패키지 번호 M202-5.65
자재번호 | 200354191 | 자재내역 | 가스켓,CERTIFICATE OF CONFORMANCE,K-7477
단위 | EA | PO-TEXT | 품명 가스켓
자재그룹 | 53 |  | - 품질보증서류 CERTIFICATE OF CONFORMANCE
품질등급 | S |  | 품질등급 S등급
저장등급 | B |  | 제작사 한국나쉬유한회사
자재유형 | SPAR |  | - 부품번호 K-7477-XP
한울 원자력 본부
- 패키지 번호 M202-5.71
자재번호 | 200354192 | 자재내역 | 가스켓,CERTIFICATE OF CONFORMANCE,K-7478
단위 | EA | PO-TEXT | 품명 가스켓
자재그룹 | 53 |  | - 품질보증서류 CERTIFICATE OF CONFORMANCE
품질등급 | S |  | 품질등급 S등급
저장등급 | B |  | 제작사 한국나쉬유한회사
자재유형 | SPAR |  | - 부품번호 K-7478-XP
한울 원자력 본부
- 패키지 번호 M202-5.72
자재번호 | 200354193 | 자재내역 | 가스켓,CERTIFICATE OF CONFORMANCE,K-7479
단위 | EA | PO-TEXT | 품명 가스켓
자재그룹 | 53 |  | - 품질보증서류 CERTIFICATE OF CONFORMANCE
품질등급 | S |  | 품질등급 S등급
저장등급 | B |  | 제작사 한국나쉬유한회사
자재유형 | SPAR |  | - 부품번호 K-7479-XP
한울 원자력 본부
- 패키지 번호 M202-5.73
자재번호 | 200354194 | 자재내역 | 가스켓,CERTIFICATE OF CONFORMANCE,K-7480
단위 | EA | PO-TEXT | 품명 가스켓
자재그룹 | 53 |  | - 품질보증서류 CERTIFICATE OF CONFORMANCE
품질등급 | S |  | 품질등급 S등급
저장등급 | B |  | 제작사 한국나쉬유한회사
자재유형 | SPAR |  | - 부품번호 K-7480-XP
한울 원자력 본부
- 패키지 번호 M202-5.74
자재번호 | 200354235 | 자재내역 | 볼베어링,깊은홈 환상형,CERTIFICATE OF CO
단위 | EA | PO-TEXT | 품명 볼베어링
자재그룹 | 31 |  | - 베어링형태 깊은홈 환상형
품질등급 | A |  | - 품질보증서류 CERTIFICATE OF CONFORMANCE
저장등급 | B |  | 품질등급 A등급
자재유형 | SPAR |  | 제작사 신신기계
- 부품번호
한울 원자력 본부
- 패키지 번호 M213-5.15.B
자재번호 | 200354262 | 자재내역 | 가스켓,NON-ASBESTOS,T3070009,ST450,M224-
단위 | EA | PO-TEXT | 품명 가스켓
자재그룹 | 53 |  | - 가스켓재질 NON-ASBESTOS
품질등급 | S |  | 품질등급 S등급
저장등급 | B |  | 제작사 세아이엔티
자재유형 | SPAR |  | - 부품번호 T3070009
- 모델번호 ST450
- 도면번호 M224-DG-A01-07
한울 원자력 본부
- 패키지 번호 M224-5.07
자재번호 | 200354305 | 자재내역 | 오-링,EPDM,CERTIFICATE OF CONFORMANCE,
단위 | EA | PO-TEXT | 품명 오-링
자재그룹 | 53 |  | - 오-링재질 EPDM
품질등급 | S |  | - 품질보증서류 CERTIFICATE OF CONFORMANCE
저장등급 | B |  | 품질등급 S등급
자재유형 | SPAR |  | 제작사 대경기계기술(주)
- 부품번호
- 도면번호 M229-DG-A01-05
한울 원자력 본부
- 패키지 번호 M229-5.04.E
자재번호 | 200354306 | 자재내역 | 베어링,슬리브형,호칭번호:WOLF ZX-100,CER
단위 | EA | PO-TEXT | 품명 베어링,슬리브형
자재그룹 | 31 |  | - 특수사항 호칭번호:WOLF ZX-100
품질등급 | S |  | - 품질보증서류 CERTIFICATE OF CONFORMANCE
저장등급 | B |  | 품질등급 S등급
자재유형 | SPAR |  | 제작사 대경기계기술(주)
- 부품번호 10
- 도면번호 M229-DG-A01-05
한울 원자력 본부
- 패키지 번호 M229-5.04.F
자재번호 | 200354307 | 자재내역 | 가스켓,PTFE(TEFLON),CERTIFICATE OF CONFO
단위 | EA | PO-TEXT | 품명 가스켓
자재그룹 | 53 |  | - 가스켓재질 PTFE(TEFLON)
품질등급 | S |  | - 품질보증서류 CERTIFICATE OF CONFORMANCE
저장등급 | B |  | 품질등급 S등급
자재유형 | SPAR |  | - 치수 10X3,ㅁDM=940
제작사 대경기계기술(주)
- 부품번호 21
- 도면번호 M229-DG-A01-05
한울 원자력 본부
- 패키지 번호 M229-5.04.G
자재번호 | 200354339 | 자재내역 | 체인,RO1245(강력형),51 LINK,SCM440,103.4
단위 | C45 | PO-TEXT | 품명 체인
자재그룹 | 30 |  | - 체인타입 RO1245(강력형)
품질등급 | S |  | - 몸체길이 51 LINK
저장등급 | C |  | - 체인재질 SCM440
자재유형 | SPAR |  | - 피치길이 103.45㎜
- 안전하중 77000㎏
- 품질보증서류 MTR,DIMENSION REPORT
품질등급 S등급
- 별칭 CW 회전여과망 감속기 체인
제작사 반도체인공업(주)
- 모델번호 RO1245
한울 원자력 본부
- 패키지 번호 M241-5.04.A
자재번호 | 200354340 | 자재내역 | 링크,롤러 체인용,SUS316,M241-DG-A02-01,
단위 | C45 | PO-TEXT | 품명 링크
자재그룹 | 30 |  | - 용도 롤러 체인용
품질등급 | S |  | - 재질 SUS316
저장등급 | C |  | 품질등급 S등급
자재유형 | SPAR |  | 제작사 두산중공업(주)
- 도면번호 M241-DG-A02-01
한울 원자력 본부
- 패키지 번호 M241-5.04.B
자재번호 | 200354341 | 자재내역 | 체인,롤러형,SUS316,125 DIA,500,M241-DG-A
단위 | C45 | PO-TEXT | 품명 체인
자재그룹 | 30 |  | - 체인형태 롤러형
품질등급 | S |  | - 체인재질 SUS316
저장등급 | C |  | - 롤러직경 125 DIA
자재유형 | SPAR |  | - 피치길이 500
품질등급 S등급
제작사 두산중공업(주)
- 도면번호 M241-DG-A02-01
한울 원자력 본부
- 패키지 번호 M241-5.04.E
자재번호 | 200354389 | 자재내역 | 링,웨어링,A276 TYPE304,HD-ASM 502,M258-D
단위 | EA | PO-TEXT | 품명 링,웨어링
자재그룹 | 29 |  | - 링(WEARING)재질 A276 TYPE304
품질등급 | S |  | 품질등급 S등급
저장등급 | C |  | 제작사 현대중공업(주)엔진
자재유형 | SPAR |  | - 모델번호 HD-ASM 502
- 도면번호 M258-DG-B01-02
한울 원자력 본부
- 패키지 번호 M258-5.01
자재번호 | 200354392 | 자재내역 | 저항소자,
단위 | EA | PO-TEXT | 품명 저항소자
자재그룹 | 59 |  | 품질등급 S등급
품질등급 | S |  | 한울 원자력 본부
저장등급 | B |  | - 패키지 번호 M264-5.A.01
자재유형 | SPAR
자재번호 | 200354405 | 자재내역 | 접촉기,계전기용,125V,24VDC,
단위 | C45 | PO-TEXT | 품명 접촉기
자재그룹 | 29 |  | - 최대운전전압 125V,24VDC
품질등급 | S |  | 품질등급 S등급
저장등급 | B |  | - 용도 계전기용
자재유형 | SPAR |  | 한울 원자력 본부
- 패키지 번호 M264-5.C.08
자재번호 | 200354406 | 자재내역 | 접촉기,계전기용,AC 120V,
단위 | C45 | PO-TEXT | 품명 접촉기
자재그룹 | 29 |  | - 최대운전전압 AC 120V
품질등급 | S |  | 품질등급 S등급
저장등급 | B |  | - 용도 계전기용
자재유형 | SPAR |  | 한울 원자력 본부
- 패키지 번호 M264-5.C.09
자재번호 | 200354408 | 자재내역 | 접촉기,계전기용,
단위 | EA | PO-TEXT | 품명 접촉기
자재그룹 | 29 |  | 품질등급 S등급
품질등급 | S |  | - 용도 계전기용
저장등급 | B |  | 한울 원자력 본부
자재유형 | SPAR |  | - 패키지 번호 M264-5.C.13
자재번호 | 200354440 | 자재내역 | 볼베어링,깊은홈 환상형,6206,CERTIFICATE
단위 | C45 | PO-TEXT | 품명 볼베어링
자재그룹 | 31 |  | - 베어링형태 깊은홈 환상형
품질등급 | A |  | - 국제베어링교환번호 6206
저장등급 | B |  | - 품질보증서류 CERTIFICATE OF CONFORMANCE
자재유형 | SPAR |  | - MTR OR MILL SHEET
- SDDR / NCR, IF APPLICABLE
- 승인된 최종 제작도면
- 시험 및 검사보고서(규격서 참조
- 품질검사계획서(QP, 종결분)
- 품질증빙서류 진위여부 점검확인
품질등급 A등급
제작사 원일티엔아이(주)
- 부품번호 16
- 도면번호 N223-DG-B01-06
한울 원자력 본부
- 패키지 번호 N223-5.04
자재번호 | 200354445 | 자재내역 | 가스켓,CERTIFICATE OF CONFORMANCE,5,6IN,
단위 | EA | PO-TEXT | 품명 가스켓
자재그룹 | 53 |  | - 품질보증서류 CERTIFICATE OF CONFORMANCE
품질등급 | Q |  | 품질등급 Q등급
저장등급 | B |  | - 치수 5,6IN
자재유형 | SPAR |  | 한울 원자력 본부
- 패키지 번호 P204B-S.005
자재번호 | 200354450 | 자재내역 | 가스켓,CERTIFICATE OF CONFORMANCE,10,6IN
단위 | EA | PO-TEXT | 품명 가스켓
자재그룹 | 53 |  | - 품질보증서류 CERTIFICATE OF CONFORMANCE
품질등급 | Q |  | 품질등급 Q등급
저장등급 | B |  | - 치수 10,6IN
자재유형 | SPAR |  | 한울 원자력 본부
- 패키지 번호 P204B-S.010
자재번호 | 200354451 | 자재내역 | 가스켓,CERTIFICATE OF CONFORMANCE,11,6IN
단위 | EA | PO-TEXT | 품명 가스켓
자재그룹 | 53 |  | - 품질보증서류 CERTIFICATE OF CONFORMANCE
품질등급 | Q |  | 품질등급 Q등급
저장등급 | B |  | - 치수 11,6IN
자재유형 | SPAR |  | 한울 원자력 본부
- 패키지 번호 P204B-S.011
자재번호 | 200354456 | 자재내역 | 패킹세트,GRAPHITE,5,6IN,C OF C,
단위 | EA | PO-TEXT | 품명 패킹세트
자재그룹 | 53 |  | - 패킹세트재질 GRAPHITE
품질등급 | Q |  | - 특수사항 5,6IN
저장등급 | B |  | - 품질보증서류 C OF C
자재유형 | SPAR |  | 품질등급 Q등급
한울 원자력 본부
- 패키지 번호 P204B-S.016
자재번호 | 200354461 | 자재내역 | 패킹세트,GRAPHITE,10,6IN,C OF C,
단위 | EA | PO-TEXT | 품명 패킹세트
자재그룹 | 53 |  | - 패킹세트재질 GRAPHITE
품질등급 | Q |  | - 특수사항 10,6IN
저장등급 | B |  | - 품질보증서류 C OF C
자재유형 | SPAR |  | 품질등급 Q등급
한울 원자력 본부
- 패키지 번호 P204B-S.021
자재번호 | 200354462 | 자재내역 | 패킹세트,GRAPHITE,11,6IN,C OF C,
단위 | EA | PO-TEXT | 품명 패킹세트
자재그룹 | 53 |  | - 패킹세트재질 GRAPHITE
품질등급 | Q |  | - 특수사항 11,6IN
저장등급 | B |  | - 품질보증서류 C OF C
자재유형 | SPAR |  | 품질등급 Q등급
한울 원자력 본부
- 패키지 번호 P204B-S.022
자재번호 | 200354464 | 자재내역 | 패킹세트,CARBON FIBER,GRAPHITE,C OF C,
단위 | EA | PO-TEXT | 품명 패킹세트
자재그룹 | 53 |  | - 패킹세트재질 CARBON FIBER,GRAPHITE
품질등급 | Q |  | - 품질보증서류 C OF C
저장등급 | B |  | 품질등급 Q등급
자재유형 | SPAR |  | 한울 원자력 본부
- 패키지 번호 P206A-5.09
자재번호 | 200354473 | 자재내역 | 씰링,금속제,AISI 304L,12IN CL 900 CS PAR
단위 | EA | PO-TEXT | 품명 씰링,금속제
자재그룹 | 53 |  | - 씰링재질 AISI 304L
품질등급 | Q |  | - 특수사항 12IN CL 900 CS PARL. GATE MOV
저장등급 | B |  | - 적용품질기준 ASME NQA-1
자재유형 | SPAR |  | - 품질보증서류 CERTIFICATE OF COMPLIANCE WITH
- 시험성적서류 CERTIFIED MATERIAL TEST REPORT
품질등급 Q등급
- 용도 금속제
- 적용기술기준1 KEPIC MNC CLASS 2 1995 EDITION
제작사 삼신
- 부품번호 81
- 도면번호 P206A-DG-A01-15(REV.0)
- 표준기술사양서 9-145-9P206A
한울 원자력 본부
- 패키지 번호 P206A-5.2
자재번호 | 200354481 | 자재내역 | 패킹세트,CERTIFICATE OF CONFORMANCE, ,
단위 | C45 | PO-TEXT | 품명 패킹세트
자재그룹 | 53 |  | - 품질보증서류 CERTIFICATE OF CONFORMANCE
품질등급 | S |  | 품질등급 S등급
저장등급 | B |  | 제작사 삼신
자재유형 | SPAR |  | - 모델번호
한울 원자력 본부
- 패키지 번호 P206B-5.12
자재번호 | 200354490 | 자재내역 | 가스켓,내륜형,16IN,CLASS 300(4.5㎜),435
단위 | EA | PO-TEXT | 품명 가스켓
자재그룹 | 53 |  | - 가스켓단면형태 내륜형
품질등급 | S |  | - 배관공칭규격(NPS) 16IN
저장등급 | B |  | - 두께 CLASS 300(4.5㎜)
자재유형 | SPAR |  | - 내경 435㎜
- 외경 450*505㎜
- 가스켓재질 SS304+GRAPHITE
- 품질보증서류 CERTIFICATE OF CONFORMANCE
품질등급 S등급
제작사 삼신
- 부품번호 P206B-5.3
한울 원자력 본부
- 패키지 번호 P206B-5.3
자재번호 | 200354491 | 자재내역 | 가스켓,내륜형,20IN,CLASS 300(4.5㎜),530
단위 | EA | PO-TEXT | 품명 가스켓
자재그룹 | 53 |  | - 가스켓단면형태 내륜형
품질등급 | S |  | - 배관공칭규격(NPS) 20IN
저장등급 | B |  | - 두께 CLASS 300(4.5㎜)
자재유형 | SPAR |  | - 내경 530㎜
- 외경 545*610㎜
- 가스켓재질 SS304+GRAPHITE
- 품질보증서류 CERTIFICATE OF CONFORMANCE
품질등급 S등급
제작사 삼신
- 부품번호 P206B-5.31
한울 원자력 본부
- 패키지 번호 P206B-5.31
자재번호 | 200354492 | 자재내역 | 가스켓,내륜형,24IN,CLASS 300(4.5㎜),648
단위 | EA | PO-TEXT | 품명 가스켓
자재그룹 | 53 |  | - 가스켓단면형태 내륜형
품질등급 | S |  | - 배관공칭규격(NPS) 24IN
저장등급 | B |  | - 두께 CLASS 300(4.5㎜)
자재유형 | SPAR |  | - 내경 648㎜
- 외경 668*728㎜
- 가스켓재질 SS304+GRAPHITE
- 품질보증서류 CERTIFICATE OF CONFORMANCE
품질등급 S등급
제작사 삼신
- 부품번호 P206B-5.32
한울 원자력 본부
- 패키지 번호 P206B-5.32
자재번호 | 200354694 | 자재내역 | 가스켓,16IN,ASTM A576 GR.1010,600,SCH 40
단위 | EA | PO-TEXT | 품명 가스켓
자재그룹 | 53 |  | - 배관공칭규격(NPS) 16IN
품질등급 | S |  | - 가스켓재질 ASTM A576 GR.1010
저장등급 | B |  | - 사용압력(상한) 600
자재유형 | SPAR |  | - 특수사항 SCH 40
품질등급 S등급
제작사 범한금속공업(주)
- 도면번호 P209A-DG-A36-01
한울 원자력 본부
- 패키지 번호 P209A-S.78.A
자재번호 | 200354810 | 자재내역 | 가스켓,SPIRAL WOUND,6IN,150,SCH40,
단위 | EA | PO-TEXT | 품명 가스켓
자재그룹 | 53 |  | - 가스켓타입 SPIRAL WOUND
품질등급 | S |  | - 배관공칭규격(NPS) 6IN
저장등급 | B |  | - 사용압력(상한) 150
자재유형 | SPAR |  | - 특수사항 SCH40
품질등급 S등급
한울 원자력 본부
- 패키지 번호 P209C-S.004
자재번호 | 200354811 | 자재내역 | 가스켓,SPIRAL WOUND,10IN,150,SCH40,
단위 | EA | PO-TEXT | 품명 가스켓
자재그룹 | 53 |  | - 가스켓타입 SPIRAL WOUND
품질등급 | S |  | - 배관공칭규격(NPS) 10IN
저장등급 | B |  | - 사용압력(상한) 150
자재유형 | SPAR |  | - 특수사항 SCH40
품질등급 S등급
한울 원자력 본부
- 패키지 번호 P209C-S.006
자재번호 | 200354812 | 자재내역 | 가스켓,SPIRAL WOUND,12IN,150,STD,
단위 | EA | PO-TEXT | 품명 가스켓
자재그룹 | 53 |  | - 가스켓타입 SPIRAL WOUND
품질등급 | S |  | - 배관공칭규격(NPS) 12IN
저장등급 | B |  | - 사용압력(상한) 150
자재유형 | SPAR |  | 품질등급 S등급
- 타입 표식(TYPE DESIGNATION) STD
한울 원자력 본부
- 패키지 번호 P209C-S.007
자재번호 | 200354830 | 자재내역 | 가스켓,SPIRAL WOUND,3IN,300,SCH40,
단위 | EA | PO-TEXT | 품명 가스켓
자재그룹 | 53 |  | - 가스켓타입 SPIRAL WOUND
품질등급 | S |  | - 배관공칭규격(NPS) 3IN
저장등급 | B |  | - 사용압력(상한) 300
자재유형 | SPAR |  | - 특수사항 SCH40
품질등급 S등급
한울 원자력 본부
- 패키지 번호 P209C-S.027
자재번호 | 200354831 | 자재내역 | 가스켓,SPIRAL WOUND,4IN,300,SCH40,
단위 | EA | PO-TEXT | 품명 가스켓
자재그룹 | 53 |  | - 가스켓타입 SPIRAL WOUND
품질등급 | S |  | - 배관공칭규격(NPS) 4IN
저장등급 | B |  | - 사용압력(상한) 300
자재유형 | SPAR |  | - 특수사항 SCH40
품질등급 S등급
한울 원자력 본부
- 패키지 번호 P209C-S.028
자재번호 | 200355014 | 자재내역 | 퓨즈,통형,SOCKET TYPE,DIAMETER : 10.3㎜,
단위 | EA | PO-TEXT | 품명 퓨즈,통형
자재그룹 | 59 |  | - 퓨즈타입 SOCKET TYPE
품질등급 | Q |  | - 외경 DIAMETER : 10.3㎜
저장등급 | B |  | - 길이 38.1㎜
자재유형 | SPAR |  | - 정격최대전압 600V
- 정격연속운전전류 3A
- 특수사항 FAST-ACTING
- 적용품질기준 ASME NQA-1
- 품질보증서류 CERTIFICATE OF CONFORMANCE
- REFER TO PROCUREMENT SPEC.
- 시험성적서류 REFER TO PROCUREMENT SPEC.
품질등급 Q등급
제작사 WESTINGHOUSE ELECTRIC COMPANY
- 부품번호 KLM-3
제작사 COOPER BUSSMANN, INC.
- 부품번호 KLM-3
한울 원자력 본부
- 패키지 번호 ED2CS.25N1A.P062
자재번호 | 200355045 | 자재내역 | 제어카드,TWISTED PAIR,INTERFACE,24VDC,CO
단위 | EA | PO-TEXT | 품명 제어카드
자재그룹 | 59 |  | - 제어카드타입 TWISTED PAIR
품질등급 | Q |  | - 제어카드용도 INTERFACE
저장등급 | A |  | - 정격전압 24VDC
자재유형 | SPAR |  | - 제어카드기능1 COMMUNICATION
- 적용품질기준 ASME NQA-1
- 품질보증서류 CERTIFICATE OF CONFORMANCE
품질등급 Q등급
제작사 WESTINGHOUSE ELECTRIC COMPANY
- 부품번호 2C48361G18
제작사 ABB SWITZERLAND LTD, MICAFIL
- 부품번호 3BSE018190R1
한울 원자력 본부
- 패키지 번호 ED2CS.26N1.10
자재번호 | 200355069 | 자재내역 | 너트,AUTO LOCKING TYPE,ASME NQA-1,CERTIF
단위 | EA | PO-TEXT | 품명 너트
자재그룹 | 53 |  | - 너트용도 AUTO LOCKING TYPE
품질등급 | Q |  | - 적용품질기준 ASME NQA-1
저장등급 | C |  | - 품질보증서류 CERTIFICATE OF CONFORMANCE
자재유형 | SPAR |  | - NCR/SDDR(IF APPLICABLE)
품질등급 Q등급
- 별칭 HELICOIL
제작사 WESTINGHOUSE ELECTRIC COMPANY
- 부품번호 8120-125-005
한울 원자력 본부
- 패키지 번호 ED2CS.28N1.P113
자재번호 | 200355088 | 자재내역 | 증폭기 조립체,PRE-AMP EXCORE SAFETY CH.A
단위 | EA | PO-TEXT | 품명 증폭기 조립체
자재그룹 | 59 |  | - 설치기기 정보 PRE-AMP EXCORE SAFETY CH.A,B
품질등급 | Q |  | - 부속품목 COMMON MODE FILTER(CMF)
저장등급 | A |  | - 적용품질기준 REFER TO PROCUREMENT SPEC.
자재유형 | SPAR |  | 품질등급 Q등급
제작사 WESTINGHOUSE ELECTRIC COMPANY
- 모델번호 NY-10677
- 도면번호 310-6018
제작사 IST CORP(IMAGING & SENSING TEC
- 부품번호 NY-10677
한울 원자력 본부
- 패키지 번호 ED2CS.31N1A.P019
자재번호 | 200355092 | 자재내역 | 증폭기 조립체,18.38*9.74*6.81 INCH,LOW V
단위 | EA | PO-TEXT | 품명 증폭기 조립체
자재그룹 | 59 |  | - 사이즈 18.38*9.74*6.81 INCH
품질등급 | Q |  | - 전력 LOW VOLTAGE : ±15VDC AT 100MA
저장등급 | A |  | - 부속품목 COMMON MODE NOISE FILTER
자재유형 | SPAR |  | - 적용기술기준 REFER TO ATTACHED FILE
- 적용품질기준 REFER TO ATTACHED FILE
- 품질서류 1 REFER TO ATTACHED FILE
품질등급 Q등급
제작사 WESTINGHOUSE ELECTRIC COMPANY
- 부품번호 NY-10676
- 주설비 참고자료 9-615-Z-431-100-V2(Y56)
제작사 IST CORP(IMAGING & SENSING TEC
- 부품번호 NY-10676
- 모델번호 NY-10676
한울 원자력 본부
- 패키지 번호 ED2CS.31N1A.P023
자재번호 | 200355220 | 자재내역 | 제어카드,HISM DO CARD,16 CH,APPLY ATTACH
단위 | EA | PO-TEXT | 품명 제어카드
자재그룹 | 59 |  | - 제어카드타입 HISM DO CARD
품질등급 | A |  | - 출력데이터 16 CH
저장등급 | A |  | - 적용기술기준 APPLY ATTACHED SPECIFICATION
자재유형 | SPAR |  | - 적용품질기준 APPLY QPS-A-001
- 품질보증서류 APPLY QVDL OF SPECIFICATION
- 시험성적서류 TEST REPORT
품질등급 A등급
제작사 DOOSAN HF CONTROLS CORPORATION
- 부품번호 400296-02
- 모델번호 ECS-Q136B
한울 원자력 본부
- 패키지 번호 J212-5.052
신고리 건설소
- 패키지 번호 S12-J212-5.042
신월성 건설소
- 패키지 번호 B12-J212-5.042
자재번호 | 200355293 | 자재내역 | 게이지,PRESSURE,DIAL INDICATING,5" DIAL,
단위 | EA | PO-TEXT | 품명 게이지
자재그룹 | 66 |  | - 게이지타입 PRESSURE,DIAL INDICATING
품질등급 | A |  | - 직경 5" DIAL
저장등급 | B |  | - 게이지재질 SUS316
자재유형 | SPAR |  | - 케이스재질 PHENOLIC PLASTIC
- 측정범위(하한) 0㎏/㎠
- 측정범위(상한) 10㎏/㎠
- 정확도 1.0% OF FS
- SCALE타입 DIAL
- 전선관연결 CAPILLARY TUBE: 30FT LG
- 지시기타입 DIAL
- 부속품목 DIAPHRAGM SEAL WITH CAPILLARY
- 적용기술기준 REFER TO ATTACHED FILE
- 적용품질기준 REFER TO ATTACHED FILE
- 품질보증서류 REFER TO ATTACHED FILE
품질등급 A등급
제작사 (주)와이즈산전
- 부품번호 02189420
- 모델번호 P359+P712
한울 원자력 본부
- 패키지 번호 J221-5.01.BA
자재번호 | 200355294 | 자재내역 | 게이지,PRESSURE,DIAL INDICATING,5" DIAL,
단위 | EA | PO-TEXT | 품명 게이지
자재그룹 | 66 |  | - 게이지타입 PRESSURE,DIAL INDICATING
품질등급 | A |  | - 직경 5" DIAL
저장등급 | B |  | - 게이지재질 SUS316
자재유형 | SPAR |  | - 케이스재질 PHENOLIC PLASTIC
- 측정범위(하한) 0㎏/㎠
- 측정범위(상한) 10㎏/㎠
- 정확도 1.0% OF FS
- SCALE타입 DIAL
- 전선관연결 CAPILLARY TUBE : 40FT
- 지시기타입 DIAL
- 포인터색 BLACK
- 부속품목 DIAPHRAGM SEAL WITH CAPILLARY
- 적용기술기준 REFER TO ATTACHED FILE
- 적용품질기준 REFER TO ATTACHED FILE
- 품질보증서류 REFER TO ATTACHED FILE
품질등급 A등급
제작사 (주)와이즈산전
- 부품번호 02189421
- 모델번호 P359+P712
한울 원자력 본부
- 패키지 번호 J221-5.01.BB
자재번호 | 200355296 | 자재내역 | 게이지,PRESSURE,DIAL INDICATING,5" DIAL,
단위 | EA | PO-TEXT | 품명 게이지
자재그룹 | 66 |  | - 게이지타입 PRESSURE,DIAL INDICATING
품질등급 | A |  | - 직경 5" DIAL
저장등급 | B |  | - 게이지재질 SUS316
자재유형 | SPAR |  | - 케이스재질 PHENOLIC PLASTIC
- 측정범위(하한) 0㎏/㎠
- 측정범위(상한) 15㎏/㎠
- 정확도 1.0% OF FS
- SCALE타입 DIAL
- 전선관연결 CAPILLARY TUBE : 30FT
- 지시기타입 DIAL
- 포인터색 BLACK
- 부속품목 DIAPHRAGM SEAL WITH CAPILLARY
- 적용기술기준 REFER TO ATTACHED FILE
- 적용품질기준 REFER TO ATTACHED FILE
- 품질보증서류 REFER TO ATTACHED FILE
품질등급 A등급
제작사 (주)와이즈산전
- 부품번호 02191070
- 모델번호 P359+P712
한울 원자력 본부
- 패키지 번호 J221-5.01.BD
자재번호 | 200355312 | 자재내역 | 제어카드,24VDC,4~20㎃,APPLY ATTACHED SPE
단위 | EA | PO-TEXT | 품명 제어카드
자재그룹 | 59 |  | - 정격전압 24VDC
품질등급 | A |  | - 정격전류 4~20㎃
저장등급 | A |  | - 적용기술기준 APPLY ATTACHED SPECIFICATION
자재유형 | SPAR |  | - 적용품질기준 APPLY QPS-A-001
- 품질보증서류 APPLY QVDL OF SPECIFICATION
- CERTIFICATE OF CONFORMANCE
품질등급 A등급
제작사 EMERSON PROCESS MANAGEMENT
- 모델번호 SK447
한울 원자력 본부
- 패키지 번호 J230B-5.01.A
자재번호 | 200355444 | 자재내역 | 제어기,산업공정용,AIR CONTROL,CTRL,AIR O
단위 | EA | PO-TEXT | 품명 제어기,산업공정용
자재그룹 | 36 |  | - 제어(CONTROL) 타입 AIR CONTROL
품질등급 | A |  | - 제어기(CONTROLLER) 타입 CTRL
저장등급 | B |  | - 운전방법 AIR OPER
자재유형 | SPAR |  | - 기능1 DIAPHRAGM TYPE
- 범위(RANGE) 0~50PSI
- 제어기(CONTROLLER) 데이터 BURDON TUBE SENSING ELEMENT
- 입력데이터 0~100%
- 출력데이터 3~15PSIG
- 품질서류 1 CERTIFICATE OF CONFORMANCE
품질등급 A등급
제작사 GE ENERGY PARTS, INC.
- 부품번호 183A4458P0001
자재번호 | 200355507 | 자재내역 | 밸브조립체,다기관용(MANIFOLD),3WAY TYPE,
단위 | EA | PO-TEXT | 품명 밸브조립체,다기관용(MANIFOLD)
자재그룹 | 48 |  | - 타입(형식) 3WAY TYPE
품질등급 | Q |  | - 재질 SUS316
저장등급 | C |  | - 밸브 갯수 3 VALVE MANIFOLD
자재유형 | SPAR |  | - 압력 6000PSIG
- 온도 -53 ~ 232℃
- 설계매체 PTFE PACKING
- 연결(CONNECTION) 데이터 1/2IN NPT F
- 설치기기 정보 1/2IN NPT F
- 특수사항 BALL TIP
- 품질서류 1 CERTIFICATE OF CONFORMANCE
- 품질서류 2 CERTIFIED MATERIAL TEST REPORT
품질등급 Q등급
제작사 SWAGELOK CORPORATION
- 부품번호 SS-V3NBF8
자재번호 | 200355531 | 자재내역 | 판,BALANCE PISTON,RESTRICTION,ZERON25/ST
단위 | EA | PO-TEXT | 품명 판
자재그룹 | 43 |  | - 별칭 BALANCE PISTON
품질등급 | Q |  | - 용도 RESTRICTION
저장등급 | C |  | - 재질 ZERON25/STELLITE O'LAY
자재유형 | SPAR |  | - 적용기술기준 ASME NQA-1
- 품질서류 1 CERTIFICATE OF CONFORMANCE
품질등급 Q등급
제작사 CLYDE PUMPS LTD(OLD:WEIR PUMPS
- 부품번호 123
- 모델번호 TWL 45 S4
- TWL 45S
- 도면번호 N0-000832
- N0-000921
자재번호 | 200355540 | 자재내역 | 부싱,BACKUP RING FOR CASING-COVER,FLUOLI
단위 | EA | PO-TEXT | 품명 부싱
자재그룹 | 53 |  | - 부싱타입 BACKUP RING FOR CASING-COVER
품질등급 | Q |  | - 부싱재질 FLUOLION(PTFE)
저장등급 | B |  | - 품질보증서류 CERTIFICATE OF CONFORMANCE
자재유형 | SPAR |  | 품질등급 Q등급
- 별칭 BACKUP RING FOR CASING-COVER
제작사 CLYDE PUMPS LTD(OLD:WEIR PUMPS
- 부품번호 169
- 모델번호 TWL 45 S4
- TWL 45S
- 도면번호 N0-000832
- NO-000921
자재번호 | 200355543 | 자재내역 | 세트스크류,M6,ASTM F738 C3-80/BS6105 C3-
단위 | EA | PO-TEXT | 품명 세트스크류
자재그룹 | 53 |  | - 나사시리즈 M6
품질등급 | Q |  | - 나사재질 ASTM F738 C3-80/BS6105 C3-80
저장등급 | C |  | - 특수사항 SKN12 : ASTM F738 C3-90
자재유형 | SPAR |  | - 적용품질기준 ASME NQA-1
- 품질보증서류 CERTIFICATE OF CONFORMANCE
품질등급 Q등급
- 별칭 FOR WEAR RING 1ST STG
제작사 CLYDE PUMPS LTD(OLD:WEIR PUMPS
- 부품번호 173
- 모델번호 TWL 45S
- 도면번호 N0-000832
- N0-000921(SKN 1&2)
자재번호 | 200355549 | 자재내역 | 세트스크류,M6,ASTM F738 C3-80/BS6105 C3-
단위 | EA | PO-TEXT | 품명 세트스크류
자재그룹 | 53 |  | - 나사시리즈 M6
품질등급 | Q |  | - 나사재질 ASTM F738 C3-80/BS6105 C3-80
저장등급 | C |  | - 적용품질기준 ASME NQA-1
자재유형 | SPAR |  | - 품질보증서류 CERTIFICATE OF CONFORMANCE
품질등급 Q등급
- 별칭 FOR IMP WEAR RING
제작사 CLYDE PUMPS LTD(OLD:WEIR PUMPS
- 부품번호 176
- 모델번호 TWL 45S
- 도면번호 N0-000832
- N0-000921(SKN 1&2)
자재번호 | 200355551 | 자재내역 | 세트스크류,M6,ASTM F738 C3-80/BS6105 C3-
단위 | EA | PO-TEXT | 품명 세트스크류
자재그룹 | 53 |  | - 나사시리즈 M6
품질등급 | Q |  | - 나사재질 ASTM F738 C3-80/BS6105 C3-80
저장등급 | C |  | - 적용품질기준 ASME NQA-1
자재유형 | SPAR |  | - 품질보증서류 CERTIFICATE OF CONFORMANCE
품질등급 Q등급
- 별칭 FOR 2ND STG WEAR RING
제작사 CLYDE PUMPS LTD(OLD:WEIR PUMPS
- 부품번호 178
- 모델번호 TWL 45S
- 도면번호 N0-000832
- N0-000921
자재번호 | 200355553 | 자재내역 | 판,RESTRICTION BUSH,ASTM A564 TYPE630 CO
단위 | EA | PO-TEXT | 품명 판
자재그룹 | 43 |  | - 별칭 RESTRICTION BUSH
품질등급 | Q |  | - 재질 ASTM A564 TYPE630 COND H950
저장등급 | C |  | - 부속품목 BALANCE RING
자재유형 | SPAR |  | - 특수사항 BS2S144
- 적용기술기준 ASME NQA-1
- 품질서류 1 CERTIFICATE OF CONFORMANCE
품질등급 Q등급
제작사 CLYDE PUMPS LTD(OLD:WEIR PUMPS
- 부품번호 183
- 모델번호 TWL 45S
- 도면번호 N0-000832
- N0-000921
자재번호 | 200355554 | 자재내역 | 세트스크류,M6,ASTM F738 C3-80/BS6105 C3-
단위 | EA | PO-TEXT | 품명 세트스크류
자재그룹 | 53 |  | - 나사시리즈 M6
품질등급 | Q |  | - 나사재질 ASTM F738 C3-80/BS6105 C3-80
저장등급 | C |  | - 적용품질기준 ASME NQA-1
자재유형 | SPAR |  | - 품질보증서류 CERTIFICATE OF CONFORMANCE
품질등급 Q등급
- 별칭 FOR RESTRICTION BUSH
제작사 CLYDE PUMPS LTD(OLD:WEIR PUMPS
- 부품번호 184
- 모델번호 TWL 45S
- 도면번호 N0-000832
- N0-000921
자재번호 | 200355555 | 자재내역 | 판,THRUST RING,ACM L7/M,CERTIFICATE OF C
단위 | EA | PO-TEXT | 품명 판
자재그룹 | 43 |  | - 별칭 THRUST RING
품질등급 | Q |  | - 재질 ACM L7/M
저장등급 | C |  | - 품질서류 1 CERTIFICATE OF CONFORMANCE
자재유형 | SPAR |  | 품질등급 Q등급
제작사 CLYDE PUMPS LTD(OLD:WEIR PUMPS
- 부품번호 185
- 모델번호 TWL 45S
- 도면번호 N0-000573(YGN 5&6)
- N0-000832(WJN 5&6)
- N0-000921(SKN 1&2)
자재번호 | 200355556 | 자재내역 | 베어링,슬리브형,BUSH,BEARING,GLACIER DU,
단위 | EA | PO-TEXT | 품명 베어링,슬리브형
자재그룹 | 31 |  | - 슬리브베어링타입 BUSH,BEARING
품질등급 | Q |  | - 베어링재질 GLACIER DU
저장등급 | B |  | - 품질보증서류 CERTIFICATE OF CONFORMANCE
자재유형 | SPAR |  | 품질등급 Q등급
- 별칭 BEARING BUSH
제작사 CLYDE PUMPS LTD(OLD:WEIR PUMPS
- 부품번호 194
- 모델번호 TWL 45 S4
- TWL 45S
- 도면번호 N0-000573(YGN 5&6)
- N0-000832(WJN 5&6)
- NO-000921(SKN 1&2)
자재번호 | 200355557 | 자재내역 | 와셔,LOCKING,ASTM A666 TP316/BS1449 316S
단위 | EA | PO-TEXT | 품명 와셔
자재그룹 | 53 |  | - 와셔용도 LOCKING
품질등급 | Q |  | - 와셔재질 ASTM A666 TP316/BS1449 316S31
저장등급 | C |  | - 특수사항 FOR BEARING HOUSING
자재유형 | SPAR |  | - 적용품질기준 ASME NQA-1
- 품질보증서류 CERTIFICATE OF CONFORMANCE
품질등급 Q등급
- 별칭 LOCK WASHER
제작사 CLYDE PUMPS LTD(OLD:WEIR PUMPS
- 부품번호 196
- 모델번호 TWL 45S
- 도면번호 N0-000832
- N0-000921(SKN 1&2)
자재번호 | 200355558 | 자재내역 | 와셔,LOCKING,ASTM A666 TP316/BS1449 316S
단위 | EA | PO-TEXT | 품명 와셔
자재그룹 | 53 |  | - 와셔용도 LOCKING
품질등급 | Q |  | - 와셔재질 ASTM A666 TP316/BS1449 316S31
저장등급 | C |  | - 최소포장단위 FOR DISTANCE PIECE
자재유형 | SPAR |  | - 적용품질기준 ASME NQA-1
- 품질보증서류 CERTIFICATE OF CONFORMANCE
품질등급 Q등급
- 별칭 LOCK WASHER
제작사 CLYDE PUMPS LTD(OLD:WEIR PUMPS
- 부품번호 204
- 모델번호 TWL 45S
- 도면번호 N0-000832
- N0-000921(SKN 1&2)
자재번호 | 200355568 | 자재내역 | 부싱,BACKUP RING,FLUOLION,ASME NQA-1,CER
단위 | EA | PO-TEXT | 품명 부싱
자재그룹 | 53 |  | - 부싱타입 BACKUP RING
품질등급 | Q |  | - 부싱재질 FLUOLION
저장등급 | C |  | - 적용기술기준 ASME NQA-1
자재유형 | SPAR |  | - 품질보증서류 CERTIFICATE OF CONFORMANCE
품질등급 Q등급
- 별칭 FOR VENTURI
제작사 CLYDE PUMPS LTD(OLD:WEIR PUMPS
- 부품번호 255
- 모델번호 TWL 45S
- 도면번호 N0-000573(YGN 5&6)
- N0-000832(WJN 5&6)
- N0-000921(SKN 1&2)
자재번호 | 200355569 | 자재내역 | 세트스크류,M6,ASTM F738 C3-80/BS6105 C3-
단위 | EA | PO-TEXT | 품명 세트스크류
자재그룹 | 53 |  | - 나사시리즈 M6
품질등급 | Q |  | - 나사재질 ASTM F738 C3-80/BS6105 C3-80
저장등급 | C |  | - 특수사항 FOR VENTURI
자재유형 | SPAR |  | - 적용품질기준 ASME NQA-1
- 품질보증서류 CERTIFICATE OF CONFORMANCE
품질등급 Q등급
- 별칭 SCREW SKT SET M6
제작사 CLYDE PUMPS LTD(OLD:WEIR PUMPS
- 부품번호 256
- 모델번호 TWL 45S
- 도면번호 N0-000832
- N0-000921(SKN 1&2)
자재번호 | 200355596 | 자재내역 | 플레이트,기계용,밸브,내부 구성품,DIAPHRA
단위 | EA | PO-TEXT | 품명 플레이트,기계용
자재그룹 | 43 |  | - 형태(SHAPE) 밸브,내부 구성품
품질등급 | A |  | - 타입(형식) DIAPHRAGM PLATE
저장등급 | C |  | - 사이즈 250DA/RA
자재유형 | SPAR |  | - 재질 SS400
- 표면처리 ZP(정밀가공후 표면도장)
품질등급 A등급
제작사 (주)에쓰브이씨 [구 신우공업(주
- 부품번호 91140100A
- 모델번호 250 DIA
자재번호 | 200355601 | 자재내역 | 플레이트,기계용,밸브,내부 구성품,DIAPHRA
단위 | EA | PO-TEXT | 품명 플레이트,기계용
자재그룹 | 43 |  | - 형태(SHAPE) 밸브,내부 구성품
품질등급 | S |  | - 타입(형식) DIAPHRAGM PLATE
저장등급 | C |  | - 사이즈 DA
자재유형 | SPAR |  | - 재질 SS400
- 표면처리 ZP(정밀가공후 표면도색)
- 설치기기 정보 UPPER
- 특수사항 STOKE 20㎜
품질등급 S등급
제작사 (주)에쓰브이씨 [구 신우공업(주
- 부품번호 91140300A
- 모델번호 340 DIA
자재번호 | 200355602 | 자재내역 | 스위치,누름-당김식,PUSH BUTTON WITH VOLU
단위 | EA | PO-TEXT | 품명 스위치,누름-당김식
자재그룹 | 59 |  | - 논로터리스위치타입 PUSH BUTTON WITH VOLUME
품질등급 | A |  | - 몸체너비 55㎜
저장등급 | B |  | - 몸체높이 62㎜
자재유형 | SPAR |  | - 몸체깊이 30㎜
- 정격전압 0~+15V
- 품질보증서류 CERTIFICATE OF CONFORMANCE
품질등급 A등급
- 별칭 XEA-B25361
제작사 SCHNEIDER ELECTRIC INDUSTRIES
- 부품번호 XEA-B25361
제작사 TELEMECANIQUE INTERNATIONAL DI
- 부품번호 XEA-B25361
자재번호 | 200355609 | 자재내역 | 유량전송기,FLOW TRANSMITTER,­250~250IN
단위 | EA | PO-TEXT | 품명 유량전송기
자재그룹 | 66 |  | - 측정유량(상한) ­250~250IN H2O
품질등급 | S |  | - 입력압력 0~120IN WTR
저장등급 | B |  | - 출력압력 4~20㎃
자재유형 | SPAR |  | - 정격전압 24VDC
- 다이아프램재질 316L SST
- 충진재 SILICON OIL
- 프로세스연결사이즈 1/4IN NPT
- 특수사항 HYDROSTATIC TESTING
품질등급 S등급
- 별칭 FLOW TRANSMITTER
제작사 ROSEMOUNT NUCLEAR INSTRUMENTS,
- 모델번호 3051CD2A02A1AH2B2P1P3Q4Q8
자재번호 | 200355610 | 자재내역 | 유량전송기,FLOW TRANSMITTER,­25~25IN H2
단위 | EA | PO-TEXT | 품명 유량전송기
자재그룹 | 66 |  | - 측정유량(상한) ­25~25IN H2O
품질등급 | S |  | - 입력압력 0~14.43IN WTR
저장등급 | B |  | - 출력압력 4~20㎃
자재유형 | SPAR |  | - 정격전압 24VDC
- 다이아프램재질 316L SST
- 충진재 SILICON OIL
- 프로세스연결사이즈 1/4IN NPT
- 특수사항 HYDROSTATIC TESTING
품질등급 S등급
- 별칭 FLOW TRANSMITTER
제작사 ROSEMOUNT NUCLEAR INSTRUMENTS,
- 모델번호 3051CD1A02A1AH2B2P1P3Q4Q8
자재번호 | 200355611 | 자재내역 | 유량전송기,FLOW TRANSMITTER,0~6.389IN WT
단위 | EA | PO-TEXT | 품명 유량전송기
자재그룹 | 66 |  | - 입력압력 0~6.389IN WTR
품질등급 | S |  | - 출력압력 4~20㎃
저장등급 | B |  | - 정격전압 24VDC
자재유형 | SPAR |  | - 프로세스연결사이즈 1/4IN NPT
품질등급 S등급
- 별칭 FLOW TRANSMITTER
제작사 ROSEMOUNT NUCLEAR INSTRUMENTS,
- 모델번호 3051CD1A02A1AH2B2P1P3Q4Q8
자재번호 | 200355612 | 자재내역 | 유량전송기,FLOW TRANSMITTER,0~117.3IN WT
단위 | EA | PO-TEXT | 품명 유량전송기
자재그룹 | 66 |  | - 입력압력 0~117.3IN WTR
품질등급 | S |  | - 출력압력 4~20㎃
저장등급 | B |  | - 정격전압 24VDC
자재유형 | SPAR |  | - 프로세스연결사이즈 1/4IN NPT
품질등급 S등급
- 별칭 FLOW TRANSMITTER
제작사 ROSEMOUNT NUCLEAR INSTRUMENTS,
- 모델번호 3051CD2A02A1AH2B2P1P3Q4Q8
자재번호 | 200355614 | 자재내역 | 유량전송기,FLOW TRANSMITTER,0~200IN WTR,
단위 | EA | PO-TEXT | 품명 유량전송기
자재그룹 | 66 |  | - 입력압력 0~200IN WTR
품질등급 | S |  | - 출력압력 4~20㎃
저장등급 | B |  | - 정격전압 24VDC
자재유형 | SPAR |  | - 프로세스연결사이즈 1/4IN NPT
품질등급 S등급
- 별칭 FLOW TRANSMITTER
제작사 ROSEMOUNT NUCLEAR INSTRUMENTS,
- 모델번호 3051CD2A02A1AH2B2P1P3Q4Q8
자재번호 | 200355615 | 자재내역 | 유량전송기,FLOW TRANSMITTER,0~92.6IN WTR
단위 | EA | PO-TEXT | 품명 유량전송기
자재그룹 | 66 |  | - 입력압력 0~92.6IN WTR
품질등급 | S |  | - 출력압력 4~20㎃
저장등급 | B |  | - 정격전압 24VDC
자재유형 | SPAR |  | - 프로세스연결사이즈 1/4IN NPT
품질등급 S등급
- 별칭 FLOW TRANSMITTER
제작사 ROSEMOUNT NUCLEAR INSTRUMENTS,
- 모델번호 3051CD2A02A1AH2B2P1P3Q4Q8
자재번호 | 200355616 | 자재내역 | 유량전송기,FLOW TRANSMITTER,­1000~1000I
단위 | EA | PO-TEXT | 품명 유량전송기
자재그룹 | 66 |  | - 측정유량(상한) ­1000~1000IN H2O
품질등급 | S |  | - 입력압력 0~250IN WTR
저장등급 | B |  | - 출력압력 4~20㎃
자재유형 | SPAR |  | - 정격전압 24VDC
- 다이아프램재질 316L SST
- 충진재 SILICON OIL
- 프로세스연결사이즈 1/4IN NPT
- 특수사항 HYDROSTATIC TESTING
품질등급 S등급
- 별칭 FLOW TRANSMITTER
제작사 ROSEMOUNT NUCLEAR INSTRUMENTS,
- 모델번호 3051CD3A02A1AH2B2P1P3Q4Q8
자재번호 | 200355622 | 자재내역 | 전송기,압력,PRESSURE,0~50㎏/㎠,4~20㎃,24
단위 | EA | PO-TEXT | 품명 전송기
자재그룹 | 66 |  | - 전송기타입 PRESSURE
품질등급 | S |  | - 온도센서보호형태 압력
저장등급 | B |  | - 측정범위(상한) 0~50㎏/㎠
자재유형 | SPAR |  | - 출력압력 4~20㎃
- 정격전압 24VDC
- 사용압력(상한) 0~50㎏/㎠
- 다이아프램재질 316L SST
- 충진재 SILICONE OIL
- 전선관연결 1/2-14NPT
- 설치방법 BRACKET MTG
품질등급 S등급
제작사 ROSEMOUNT NUCLEAR INSTRUMENTS,
- 모델번호 3051CG5A02A1AH2B2P1P3Q4Q8
자재번호 | 200355648 | 자재내역 | 메카니칼씰,DURAMETALLIC RO TYPE,KS B 041
단위 | EA | PO-TEXT | 품명 메카니칼씰
자재그룹 | 53 |  | - 메커니컬씰타입 DURAMETALLIC RO TYPE
품질등급 | Q |  | - 적용기술기준 KS B 0412
저장등급 | B |  | - 적용품질기준 ASME NQA-1
자재유형 | SPAR |  | - 품질보증서류 CERTIFICATE OF CONFORMANCE
- NCR, SDDR(IF APPLICABLE)
- 시험성적서류 MATERIAL TEST REPORT
품질등급 Q등급
- 별칭 EDG PRE HT WATER PUMPS M/S
제작사 신신기계
- 부품번호 433.01
- 모델번호 ZAF 40A
- 도면번호 B03-01
자재번호 | 200355681 | 자재내역 | 메카니칼씰,SINGLE INSIDE S1A,SEAL/SHAFT
단위 | EA | PO-TEXT | 품명 메카니칼씰
자재그룹 | 53 |  | - 메커니컬씰타입 SINGLE INSIDE S1A
품질등급 | Q |  | - 내경 SEAL/SHAFT SIZE : 30㎜
저장등급 | B |  | - 메커니컬씰재질 ASTM A-176 304 SS
자재유형 | SPAR |  | - 적용기술기준 KS B 0412
- 적용품질기준 ASME NQA-1
- 품질보증서류 CERTIFICATE OF CONFORMANCE
- NCR, SDDR(IF APPLICABLE)
- 시험성적서류 MTR OR MILL SHEET
품질등급 Q등급
- 별칭 M/S FOR PRE LUBE OIL FEED PP
제작사 신신기계
- 부품번호 433.1
- 모델번호 NLG-20
- 도면번호 B03-03
자재번호 | 200355733 | 자재내역 | 엘보우,튜브용,UNION ELBOW,90°,SUS316,TU
단위 | EA | PO-TEXT | 품명 엘보우,튜브용
자재그룹 | 47 |  | - 엘보우타입 UNION ELBOW
품질등급 | Q |  | - 엘보우몸체형태 90°
저장등급 | C |  | - 엘보우재질 SUS316
자재유형 | SPAR |  | - 엘보우연결타입 TUBE(1/2) TO TUBE(1/2)
- 튜브외경 1/2 IN
- 품질보증서류 CERTIFICATE OF CONFORMANCE
- 시험성적서류 CERTIFIED MATERIAL TEST REPORT
품질등급 Q등급
제작사 SWAGELOK CORPORATION
- 부품번호 SS-810-9
- 표준규격/규정 TS-XX-60610-018,REV.3
자재번호 | 200355740 | 자재내역 | 센서,SMOKE DETECTOR SENSOR,ION CHAMBER,0
단위 | EA | PO-TEXT | 품명 센서
자재그룹 | 29 |  | - 별칭 SMOKE DETECTOR SENSOR
품질등급 | A |  | - 타입(형식) ION CHAMBER
저장등급 | B |  | - 측정범위 0~37.8℃
자재유형 | SPAR |  | - 전류 32A
- 전압(VOLTAGE) 120VAC(50/60㎐)
- 센서(SENSOR) 데이터 1.5~2%/FT
- 설치기기 정보 INTEGRAL
- 품질서류 1 REFER TO PROCUREMENT SPEC.
품질등급 A등급
제작사 SIEMENS - CERBERUS DIVISION
- 부품번호 DI-B3
자재번호 | 200355788 | 자재내역 | 케이블,전기용,SENSOR,I/O ADAPTER,EXTENSI
단위 | EA | PO-TEXT | 품명 케이블,전기용
자재그룹 | 59 |  | - 케이블타입 SENSOR,I/O ADAPTER
품질등급 | S |  | - 케이블용도 EXTENSION CALBE
저장등급 | B |  | - 케이블길이 4.5M
자재유형 | SPAR |  | - 정격전압 24VDC
- 제1단자연결 SCREW CONN EA END
- 사용온도(상한) -54~177℃
품질등급 S등급
제작사 BENTLY NEVADA CORPORATION
- 부품번호 330130-045-01-00
- 도면번호 2523-541
한빛 원자력 본부
- 패키지 번호 M220
자재번호 | 200355791 | 자재내역 | 패킹,성형식(MOLD),DIE-FROMED RING(MOLD),
단위 | EA | PO-TEXT | 품명 패킹,성형식(MOLD)
자재그룹 | 53 |  | - 패킹타입 DIE-FROMED RING(MOLD)
품질등급 | S |  | - 내경 95.25㎜
저장등급 | B |  | - 외경 114.3㎜
자재유형 | SPAR |  | - 두께 9.5㎜
- 패킹재질 GRAPHITE WITH CORROSION INHIBI
- 사용온도(상한) 5000℉(2760℃)
- 사용압력(상한) 4600PSI(317BAR)
- 패킹등급 2760℉
- 절단형태 45DEG BEVEL
- 특수사항 97% PURITY
- 품질보증서류 CERTIFICATE OF CONFORMANCE
품질등급 S등급
자재번호 | 200355807 | 자재내역 | 가스켓,FKM,CERTIFICATE OF CONFORMANCE,CA
단위 | EA | PO-TEXT | 품명 가스켓
자재그룹 | 53 |  | - 가스켓재질 FKM
품질등급 | A |  | - 품질보증서류 CERTIFICATE OF CONFORMANCE
저장등급 | B |  | 품질등급 A등급
자재유형 | SPAR |  | - 별칭 CASKET FOR YOKE TO CASE
제작사 FLOWSERVE FCD CORPORATION
- 부품번호 04302015
- 모델번호 70-28-3DRTH
- S.O.D872A-1
- 도면번호 94-16184(9-806-Z-171-018)
- 주설비 참고자료 9-806-Z-431-288
자재번호 | 200355808 | 자재내역 | 하우징,SEAL HOUSIING ASSEMBLY,작동기용,B
단위 | EA | PO-TEXT | 품명 하우징
자재그룹 | 48 |  | - 별칭 SEAL HOUSIING ASSEMBLY
품질등급 | Q |  | - 용도 작동기용
저장등급 | B |  | - 재질 B21-C464-H02
자재유형 | SPAR |  | - 설치기기 정보 구멍갯수:4
- 적용기술기준 ASME NQA-1
- 품질서류 1 C OF C
품질등급 Q등급
제작사 FLOWSERVE CORPORATION
- 부품번호 041053719991100
- 모델번호 70-28-3DRTH(S.O.D872A-1)
- 도면번호 94-16184
- 주설비 참고자료 9-806-Z-431-288
자재번호 | 200355809 | 자재내역 | 와셔,U. CASE BOLT WASHER,로크용,SS/SILIC
단위 | EA | PO-TEXT | 품명 와셔
자재그룹 | 53 |  | - 와셔용도 로크용
품질등급 | A |  | - 와셔재질 SS/SILICONE
저장등급 | C |  | - 품질보증서류 CERTIFICATE OF CONFORMANCE
자재유형 | SPAR |  | 품질등급 A등급
- 별칭 U. CASE BOLT WASHER
제작사 FLOWSERVE FCD CORPORATION
- 부품번호 04105267
- 모델번호 70-28-1DH
- S.O.D872A-10
- 도면번호 877C24511
- 94-16193
- 주설비 참고자료 9-806-Z-431-288
자재번호 | 200355833 | 자재내역 | 오-링,FLUORO RUBBER POLYMETHYLENE,ASME N
단위 | EA | PO-TEXT | 품명 오-링
자재그룹 | 53 |  | - 오-링재질 FLUORO RUBBER POLYMETHYLENE
품질등급 | A |  | - 적용품질기준 ASME NQA-1
저장등급 | B |  | - 품질보증서류 CERTIFICATE OF CONFORMANCE
자재유형 | SPAR |  | 품질등급 A등급
제작사 FLOWSERVE FCD CORPORATION
- 부품번호 4303169(YGN5,6)
- W9852
- 모델번호 70-28-1DH(S.O.D872A-10)
- 도면번호 877C24511
- 94-16081(YGN 5,6)
- 94-16193(9-806-Z-171-027)
- 주설비 참고자료 9-806-Z-431-288
자재번호 | 200355834 | 자재내역 | 오-링,ASME NQA-1,CERTIFICATE OF CONFORMA
단위 | EA | PO-TEXT | 품명 오-링
자재그룹 | 53 |  | - 적용품질기준 ASME NQA-1
품질등급 | A |  | - 품질보증서류 CERTIFICATE OF CONFORMANCE
저장등급 | B |  | 품질등급 A등급
자재유형 | SPAR |  | - 별칭 BACK-UP RINGS
제작사 FLOWSERVE FCD CORPORATION
- 부품번호 4302809(YGN5,6)
- W34725
- 모델번호 70-28-1DH(S.O.D872A-10)
- 도면번호 877C24511
- 94-16081(YGN 5,6)
- 94-16193(9-806-Z-171-027)
- 주설비 참고자료 9-806-Z-431-288
자재번호 | 200355835 | 자재내역 | 가스켓,SWM(BASIC),SUS304/GRAPHITE,GRAPHI
단위 | EA | PO-TEXT | 품명 가스켓
자재그룹 | 53 |  | - 가스켓타입 SWM(BASIC)
품질등급 | A |  | - 가스켓재질 SUS304/GRAPHITE
저장등급 | B |  | - 주입기(FILLER)재질 GRAPHITE
자재유형 | SPAR |  | - 후프(HOOP)재질 SS304
- 사용압력(상한) CL150
- 품질보증서류 CERTIFICATE OF CONFORMANCE
품질등급 A등급
- 별칭 CAGE ADAPTER GASKET
제작사 FLOWSERVE FCD CORPORATION
- 부품번호 4102467
- 모델번호 70-15-8DH
- S.O.D872A-15
- 도면번호 94-16198(9-806-Z-171-032)
- 주설비 참고자료 9-806-Z-431-288
자재번호 | 200355836 | 자재내역 | 가스켓,SWM(BASIC),SS304/GRAPHITE,GRAPHIT
단위 | EA | PO-TEXT | 품명 가스켓
자재그룹 | 53 |  | - 가스켓타입 SWM(BASIC)
품질등급 | A |  | - 가스켓재질 SS304/GRAPHITE
저장등급 | B |  | - 주입기(FILLER)재질 GRAPHITE
자재유형 | SPAR |  | - 후프(HOOP)재질 SS304
- 사용압력(상한) CL 150
- 적용품질기준 ASME NQA-1
- 품질보증서류 CERTIFICATE OF CONFORMANCE
품질등급 A등급
- 별칭 BONNET GASKET
제작사 FLOWSERVE FCD CORPORATION
- 부품번호 4102435(YGN5,6)
- W38315
- 모델번호 70-15-8DH(S.O.D872A-16)
- 도면번호 94-16087(YGN 5,6)
- 94-16199(9-806-Z-171-033)
- 주설비 참고자료 9-806-Z-431-288
자재번호 | 200355837 | 자재내역 | 가스켓,SWM(BASIC),SS304/GRAPHITE,GRAPHIT
단위 | EA | PO-TEXT | 품명 가스켓
자재그룹 | 53 |  | - 가스켓몸체형태 SWM(BASIC)
품질등급 | A |  | - 가스켓재질 SS304/GRAPHITE
저장등급 | B |  | - 주입기(FILLER)재질 GRAPHITE
자재유형 | SPAR |  | - 후프(HOOP)재질 SS304
- 사용압력(상한) CL150
- 적용품질기준 ASME NQA-1
- 품질보증서류 REFER TO SPECIFICATION
- 시험성적서류 REFER TO SPECIFICATION
품질등급 A등급
- 별칭 CAGE ADAPTER GASKET
제작사 FLOWSERVE FCD CORPORATION
- 부품번호 4102459(YGN5,6)
- W35762
- 모델번호 70-15-8DH(S.O.D872A-16)
- 도면번호 94-16087(YGN 5,6)
- 94-16199(9-806-Z-171-033)
- 주설비 참고자료 9-806-Z-431-288
자재번호 | 200356084 | 자재내역 | 계전기 어셈블리(RELAY ASSY),601A,200㎾,V
단위 | C45 | PO-TEXT | 품명 계전기 어셈블리(RELAY ASSY)
자재그룹 | 59 |  | - 정격전류 601A
품질등급 | A |  | - 정격전력(용량) 200㎾
저장등급 | B |  | - 주파수 60㎐
자재유형 | SPAR |  | - 접촉최대전압 VOLT : 240/139VAC
- 품질보증서류 CERTIFICATE OF CONFORMANCE
- 시험성적서류 TEST REPORT
품질등급 A등급
- 기능1 REVERSE POWER PROTECTION
- 계전기(RELAY) 수 1
제작사 WESTINGHOUSE ELECTRIC COMPANY
- 부품번호 30900037
자재번호 | 200356181 | 자재내역 | 기록기,DISPLAY,HIGH SPEC 100㎜ DIN GRAPH
단위 | EA | PO-TEXT | 품명 기록기
자재그룹 | 66 |  | - 용도 DISPLAY
품질등급 | A |  | - 타입(형식) HIGH SPEC 100㎜ DIN GRAPHIC
저장등급 | A |  | - 전기 데이터 90~264VAC
자재유형 | SPAR |  | - 주파수 45~65㎐
- 설치기기 정보 PNL FLUSH
- 특수사항 ETHERNET COMMUNICATION
- 품질서류 1 C OF C
품질등급 A등급
제작사 EUROTHERM LIMITED CORPORATE
- 모델번호 5100V/06/VH/PCC/256M/1GROUP/FU
자재번호 | 200356205 | 자재내역 | 전송기,ABSOLUTE PRESSURE,0~30BAR.A OR 0~
단위 | EA | PO-TEXT | 품명 전송기
자재그룹 | 66 |  | - 전송기타입 ABSOLUTE PRESSURE
품질등급 | A |  | - 측정범위(상한) 0~30BAR.A OR 0~2.06BAR.A
저장등급 | B |  | - 출력압력 4~20㎃ DC(HART PROTOCOL)
자재유형 | SPAR |  | - 사용온도(상한) -40~85℃
- 정확도 0.075% WITHIN OF SPAN
- 동체(BODY) 또는 헤드 재질 SS BODY
- 다이아프램재질 SS316L
- 젖는부분재질 SS316L
- 충진재 SILICONE FILL
- 전선관연결 1/4IN NPT F*1/2IN NPT
- 설치방법 PNL MTD,2IN PIPE MTG
- 부속품목 LCD METER
- 적용기술기준 APPLY ATTACHED SPECIFICATION
- 적용품질기준 APPLY ATTACHED QPS-A-001
- 품질보증서류 APPLY ATTACHED QVDL OF SPEC
품질등급 A등급
제작사 FISHER ROSEMOUNT INC
- 모델번호 3051TA2A2B21AB4E5M5Q4
- 표준기술사양서 울일12-계측-GRE-006
자재번호 | 200356310 | 자재내역 | 가스켓,SPIRAL WOUND,4.5㎜,118㎜,141㎜,SU
단위 | EA | PO-TEXT | 품명 가스켓
자재그룹 | 53 |  | - 가스켓타입 SPIRAL WOUND
품질등급 | S |  | - 두께 4.5㎜
저장등급 | B |  | - 내경 118㎜
자재유형 | SPAR |  | - 외경 141㎜
- 가스켓재질 SUS304/GRAPHITE
- 주입기(FILLER)재질 GRAPHITE
- 후프(HOOP)재질 SUS304
- 시험성적서류 MILL SHEET
품질등급 S등급
자재번호 | 200356373 | 자재내역 | 가스켓,SHEET,3.2㎜,131㎜,155.4㎜,FKM,
단위 | EA | PO-TEXT | 품명 가스켓
자재그룹 | 53 |  | - 가스켓타입 SHEET
품질등급 | S |  | - 두께 3.2㎜
저장등급 | B |  | - 내경 131㎜
자재유형 | SPAR |  | - 외경 155.4㎜
- 가스켓재질 FKM
품질등급 S등급
자재번호 | 200356380 | 자재내역 | 가스켓,2㎜,130.7㎜,160.2㎜,FKM,
단위 | EA | PO-TEXT | 품명 가스켓
자재그룹 | 53 |  | - 두께 2㎜
품질등급 | S |  | - 내경 130.7㎜
저장등급 | B |  | - 외경 160.2㎜
자재유형 | SPAR |  | - 가스켓재질 FKM
품질등급 S등급
자재번호 | 200356381 | 자재내역 | 가스켓,0.1㎜,213.6㎜(0∼+0.5),299㎜,241.
단위 | EA | PO-TEXT | 품명 가스켓
자재그룹 | 53 |  | - 두께 0.1㎜
품질등급 | S |  | - 내경 213.6㎜(0∼+0.5)
저장등급 | B |  | - 외경 299㎜
자재유형 | SPAR |  | - 피치원지름(PCD) 241.5㎜
- 가스켓재질 OIL PAPER
- 볼트홀(HOLE)수 8EA(HOLE 간격:45°)
- 볼트홀(HOLE)직경 14㎜
품질등급 S등급
자재번호 | 200356382 | 자재내역 | 가스켓,0.15㎜,213.6㎜(0∼+0.5),299㎜,241
단위 | EA | PO-TEXT | 품명 가스켓
자재그룹 | 53 |  | - 두께 0.15㎜
품질등급 | S |  | - 내경 213.6㎜(0∼+0.5)
저장등급 | B |  | - 외경 299㎜
자재유형 | SPAR |  | - 피치원지름(PCD) 241.5㎜
- 가스켓재질 OIL PAPER
- 볼트홀(HOLE)수 8EA(HOLE 간격:45°)
- 볼트홀(HOLE)직경 14㎜
품질등급 S등급
자재번호 | 200356383 | 자재내역 | 가스켓,0.2㎜,213.6㎜(0∼+0.5),299㎜,241.
단위 | EA | PO-TEXT | 품명 가스켓
자재그룹 | 53 |  | - 두께 0.2㎜
품질등급 | S |  | - 내경 213.6㎜(0∼+0.5)
저장등급 | B |  | - 외경 299㎜
자재유형 | SPAR |  | - 피치원지름(PCD) 241.5㎜
- 가스켓재질 OIL PAPER
- 볼트홀(HOLE)수 8EA(HOLE 간격:45°)
- 볼트홀(HOLE)직경 14.5㎜
품질등급 S등급
자재번호 | 200356384 | 자재내역 | 가스켓,0.3㎜,213.6㎜(0∼+0.5),299㎜,241.
단위 | EA | PO-TEXT | 품명 가스켓
자재그룹 | 53 |  | - 두께 0.3㎜
품질등급 | S |  | - 내경 213.6㎜(0∼+0.5)
저장등급 | B |  | - 외경 299㎜
자재유형 | SPAR |  | - 피치원지름(PCD) 241.5㎜
- 가스켓재질 OIL PAPER
- 볼트홀(HOLE)수 8EA(HOLE 간격:45°)
- 볼트홀(HOLE)직경 14.5㎜
품질등급 S등급
자재번호 | 200356385 | 자재내역 | 가스켓,0.4㎜,213.6㎜(0∼+0.5),299㎜,241.
단위 | EA | PO-TEXT | 품명 가스켓
자재그룹 | 53 |  | - 두께 0.4㎜
품질등급 | S |  | - 내경 213.6㎜(0∼+0.5)
저장등급 | B |  | - 외경 299㎜
자재유형 | SPAR |  | - 피치원지름(PCD) 241.5㎜
- 가스켓재질 OIL PAPER
- 볼트홀(HOLE)수 8EA(HOLE 간격:45°)
- 볼트홀(HOLE)직경 14.5㎜
품질등급 S등급
자재번호 | 200356386 | 자재내역 | 가스켓,0.5㎜,213.6㎜(0∼+0.5),299㎜,241.
단위 | EA | PO-TEXT | 품명 가스켓
자재그룹 | 53 |  | - 두께 0.5㎜
품질등급 | S |  | - 내경 213.6㎜(0∼+0.5)
저장등급 | B |  | - 외경 299㎜
자재유형 | SPAR |  | - 피치원지름(PCD) 241.5㎜
- 가스켓재질 OIL PAPER
- 볼트홀(HOLE)수 8EA(HOLE 간격:45°)
- 볼트홀(HOLE)직경 14.5㎜
품질등급 S등급
자재번호 | 200356387 | 자재내역 | 가스켓,0.6㎜ THK,213.6㎜(0∼+0.5),299㎜,
단위 | EA | PO-TEXT | 품명 가스켓
자재그룹 | 53 |  | - 두께 0.6㎜ THK
품질등급 | S |  | - 내경 213.6㎜(0∼+0.5)
저장등급 | B |  | - 외경 299㎜
자재유형 | SPAR |  | - 피치원지름(PCD) 241.5㎜
- 가스켓재질 OIL PAPER
- 볼트홀(HOLE)수 8EA(HOLE 간격:45°)
- 볼트홀(HOLE)직경 14.5㎜
품질등급 S등급
자재번호 | 200356388 | 자재내역 | 가스켓,0.8㎜,213.6㎜(0∼+0.5),299㎜,241.
단위 | EA | PO-TEXT | 품명 가스켓
자재그룹 | 53 |  | - 두께 0.8㎜
품질등급 | S |  | - 내경 213.6㎜(0∼+0.5)
저장등급 | B |  | - 외경 299㎜
자재유형 | SPAR |  | - 피치원지름(PCD) 241.5㎜
- 가스켓재질 OIL PAPER
- 볼트홀(HOLE)수 8EA(HOLE 간격:45°)
- 볼트홀(HOLE)직경 14.5㎜
품질등급 S등급
자재번호 | 200356389 | 자재내역 | 가스켓,0.8㎜,336.5㎜,390.5㎜,361㎜,OIL P
단위 | EA | PO-TEXT | 품명 가스켓
자재그룹 | 53 |  | - 두께 0.8㎜
품질등급 | S |  | - 내경 336.5㎜
저장등급 | B |  | - 외경 390.5㎜
자재유형 | SPAR |  | - 피치원지름(PCD) 361㎜
- 가스켓재질 OIL PAPER
- 볼트홀(HOLE)수 8EA(HOLE 간격:45°)
- 볼트홀(HOLE)직경 14.4㎜
품질등급 S등급
자재번호 | 200356390 | 자재내역 | 가스켓,SHEET,1.6㎜,338㎜,456㎜,ASBESTOS/
단위 | EA | PO-TEXT | 품명 가스켓
자재그룹 | 53 |  | - 가스켓타입 SHEET
품질등급 | S |  | - 두께 1.6㎜
저장등급 | B |  | - 내경 338㎜
자재유형 | SPAR |  | - 외경 456㎜
- 가스켓재질 ASBESTOS/철심삽입
품질등급 S등급
자재번호 | 200356391 | 자재내역 | 가스켓,0.8㎜,59.4㎜(0∼+0.5),82.7㎜,OIL
단위 | EA | PO-TEXT | 품명 가스켓
자재그룹 | 53 |  | - 두께 0.8㎜
품질등급 | S |  | - 내경 59.4㎜(0∼+0.5)
저장등급 | B |  | - 외경 82.7㎜
자재유형 | SPAR |  | - 가스켓재질 OIL PAPER
품질등급 S등급
자재번호 | 200356392 | 자재내역 | 가스켓,1.6㎜,83.5㎜,154㎜,127.3㎜,NON AS
단위 | EA | PO-TEXT | 품명 가스켓
자재그룹 | 53 |  | - 두께 1.6㎜
품질등급 | S |  | - 내경 83.5㎜
저장등급 | B |  | - 외경 154㎜
자재유형 | SPAR |  | - 피치원지름(PCD) 127.3㎜
- 가스켓재질 NON ASBESTOS
- 볼트홀(HOLE)수 4EA(HOLE 간격:90°)
- 볼트홀(HOLE)직경 14.5㎜
품질등급 S등급
자재번호 | 200356393 | 자재내역 | 가스켓,1.6㎜,89㎜,153㎜,127.3㎜,NON ASBE
단위 | EA | PO-TEXT | 품명 가스켓
자재그룹 | 53 |  | - 두께 1.6㎜
품질등급 | S |  | - 내경 89㎜
저장등급 | B |  | - 외경 153㎜
자재유형 | SPAR |  | - 피치원지름(PCD) 127.3㎜
- 가스켓재질 NON ASBESTOS
- 볼트홀(HOLE)수 4EA(HOLE 간격:90°)
- 볼트홀(HOLE)직경 14.5㎜
품질등급 S등급
자재번호 | 200356394 | 자재내역 | 가스켓,1.6㎜,918㎜,1150㎜,ASBESTOS/철심
단위 | EA | PO-TEXT | 품명 가스켓
자재그룹 | 53 |  | - 두께 1.6㎜
품질등급 | S |  | - 내경 918㎜
저장등급 | B |  | - 외경 1150㎜
자재유형 | SPAR |  | - 가스켓재질 ASBESTOS/철심내장
품질등급 S등급
자재번호 | 200356395 | 자재내역 | 가스켓,SPIRAL WOUND,BASIC,3.2㎜,188.7㎜,
단위 | EA | PO-TEXT | 품명 가스켓
자재그룹 | 53 |  | - 가스켓타입 SPIRAL WOUND
품질등급 | S |  | - 가스켓단면형태 BASIC
저장등급 | B |  | - 두께 3.2㎜
자재유형 | SPAR |  | - 내경 188.7㎜
- 외경 217㎜
- 가스켓재질 STS304/GRAPHITE
- 주입기(FILLER)재질 GRAPHITE
- 후프(HOOP)재질 STS304
품질등급 S등급
자재번호 | 200356396 | 자재내역 | 파열판(RUPTURE DISC),MFWP TA RUPTURE DIS
단위 | C45 | PO-TEXT | 품명 파열판(RUPTURE DISC)
자재그룹 | 48 |  | - 별칭 MFWP TA RUPTURE DISC
품질등급 | A |  | - 타입(형식) RELIEF-DIAPHRAGM
저장등급 | B |  | - 치수 17.5 ID*554 OD*0.4㎜ THK
자재유형 | SPAR |  | - 재질 ASTM B209 ALLOY 3003 1/2HARD
- 허용오차 +0.0762/-0.0762MM THK
- 파열 압력 15PSIG
- 온도 250℃
- 부속품목 UPPER DISC(SILICONE RUBBER)
- 부속품목 2 LOWER DISC(SILICONE RUBBER)
- 적용기술기준 기술규격서 참조
- 적용품질기준 기술규격서 참조
- 품질서류 1 기술규격서 참조
품질등급 A등급
제작사 두산중공업(주)
- 부품번호 101A293AFPOOO1(DIAPHRAGM)
- 101A852ARP0001(DISC)
- 도면번호 101A293AF-1(DIAPHRAGM)
- 101A293AR(ASSEMBLY)
- 101A852AR
한울 원자력 본부
- 패키지 번호 M205
자재번호 | 200356414 | 자재내역 | 완충기,DAMPER,유압식,PIPE HUG 3IN,3600PS
단위 | EA | PO-TEXT | 품명 완충기
자재그룹 | 45 |  | - 별칭 DAMPER
품질등급 | S |  | - 용도 유압식
저장등급 | C |  | - 타입(형식) PIPE HUG 3IN
자재유형 | SPAR |  | - 압력 3600PSI
- 연결(CONNECTION) 데이터 3/4IN F NPT 316
- 설치기기 정보 METRING PUMP
품질등급 S등급
제작사 LIQUID DYNAMICS INTERNATIONAL
- 모델번호 PHR-40I-3600P-3/4"FNPT-316EP
자재번호 | 200356463 | 자재내역 | 오-링,2-257,148.82㎜,155.88㎜,3.53㎜,RUB
단위 | EA | PO-TEXT | 품명 오-링
자재그룹 | 53 |  | - 오-링표준규격번호 2-257
품질등급 | S |  | - 내경 148.82㎜
저장등급 | B |  | - 외경 155.88㎜
자재유형 | SPAR |  | - 두께 3.53㎜
- 오-링재질 FLUORO RUBBER POLYMETHYLENE
- 품질보증서류 CERTIFICATE OF CONFORMANCE
품질등급 S등급
자재번호 | 200356475 | 자재내역 | 가스켓,3.2㎜,130.7㎜,160.2㎜,FKM(ASTM D1
단위 | EA | PO-TEXT | 품명 가스켓
자재그룹 | 53 |  | - 두께 3.2㎜
품질등급 | S |  | - 내경 130.7㎜
저장등급 | B |  | - 외경 160.2㎜
자재유형 | SPAR |  | - 가스켓재질 FKM(ASTM D1418)
품질등급 S등급
자재번호 | 200356493 | 자재내역 | 기어,웜형,TROLLEY,310㎜,3TON,GEARED TROL
단위 | EA | PO-TEXT | 품명 기어,웜형
자재그룹 | 30 |  | - 기어형태 TROLLEY
품질등급 | S |  | - 외경 310㎜
저장등급 | C |  | - 특수사항 3TON
자재유형 | SPAR |  | 품질등급 S등급
- 별칭 GEARED TROLLEY
자재번호 | 200356641 | 자재내역 | 역변환기(INVERTER),정지형,VVVF,460VAC,40
단위 | EA | PO-TEXT | 품명 역변환기(INVERTER),정지형
자재그룹 | 61 |  | - 타입(형식) VVVF
품질등급 | S |  | - 전압(VOLTAGE) 460VAC
저장등급 | B |  | - 전류 40A
자재유형 | SPAR |  | - 출력데이터 20㎾
- 주파수 60㎐
- 설치기기 정보 BOX MTG
품질등급 S등급
제작사 세아SA(주)
- 모델번호 STV-64D40S+VW3-RRD104
자재번호 | 200356732 | 자재내역 | 메카니칼씰,T-SEAL(RCP),10IN,196㎜,BORIC
단위 | C45 | PO-TEXT | 품명 메카니칼씰
자재그룹 | 53 |  | - 메커니컬씰타입 T-SEAL(RCP)
품질등급 | Q |  | - 외경 10IN
저장등급 | B |  | - 샤프트직경 196㎜
자재유형 | SPAR |  | - 윤활재 BORIC ACID WATER
- 고정자섭동면재질 SIC30(GRAPHITE LOADED SIC)
- 슬리브직경 SPECIAL
- 구성품 COVER
- 구성품2 SLEEVE-LOCKING
- 구성품3 SCREW-SOCKET.HD CAP
- 구성품4 RING-BACKUP
- 구성품5 RETAINER-SEAL
- 구성품6 SEAL-ROTATING
- 구성품7 O-RING
- 부속품목 MECH.SEAL ASS'Y
- 적용기술기준 ASTM VARIOUS
- 적용품질기준 ASME NQA-1
- 품질보증서류 CALIBRATION CERTIFICATE
- CERTIFICATE OF CONFORMANCE
- FINAL AS-BUILT DRAWING
- NCR IF APPLICABLE
- QUALITY PLAN
- SDDR IF APPLICABLE
- SHIPMENT APPROVAL
- SUBMITTAL ATTACH. 17.2
- 시험성적서류 REFER TO SPECIFICATION
품질등급 Q등급
- 별칭 RCP NO.2 SEAL
자재번호 | 200356734 | 자재내역 | 메카니칼씰,T-SEAL(RCP),10IN,194㎜,BORIC
단위 | C45 | PO-TEXT | 품명 메카니칼씰
자재그룹 | 53 |  | - 메커니컬씰타입 T-SEAL(RCP)
품질등급 | Q |  | - 외경 10IN
저장등급 | B |  | - 샤프트직경 194㎜
자재유형 | SPAR |  | - 윤활재 BORIC ACID WATER
- 고정자섭동면재질 SIC30(GRAPHITE LOADED SIC)
- 슬리브직경 SPECIAL
- 구성품 COVER
- 구성품2 SLEEVE-LOCKING
- 구성품3 SCREW-SOCKET.HD CAP
- 구성품4 RING-BACKUP
- 구성품5 RETAINER-SEAL
- 구성품6 SEAL-ROTATING
- 구성품7 O-RING
- 부속품목 MECH.SEAL ASS'Y
- 적용품질기준 ASME NQA-1
- 품질보증서류 CALIBRATION CERTIFICATE
- CERTIFICATE OF COMFORMANCE
- FINAL AS-BUILT DRAWING
- NCR IF APPLICABLE
- QUALITY PLAN
- SDDR IF APPLICABLE
- SHIPMENT APPROVAL
- SUBMITTAL ATTACH. 17.2
- 시험성적서류 REFER TO SPECIFICATION
품질등급 Q등급
- 별칭 RCP NO.3 SEAL
자재번호 | 200356754 | 자재내역 | 메카니칼씰,T-SEAL,10IN,198㎜,BORIC ACID
단위 | C45 | PO-TEXT | 품명 메카니칼씰
자재그룹 | 53 |  | - 메커니컬씰타입 T-SEAL
품질등급 | Q |  | - 외경 10IN
저장등급 | B |  | - 샤프트직경 198㎜
자재유형 | SPAR |  | - 윤활재 BORIC ACID WATER
- 고정자섭동면재질 SIC30(GRAPHITE LOADED SIC)
- 슬리브직경 SPECIAL
- 구성품 GLAND RING
- 구성품2 SLEEVE_LOCKING
- 구성품3 SCREW-SOCKET.HD CAP
- 구성품4 RING-BACK UP
- 구성품5 RETAINER-SEAL
- 구성품6 SEAL-ROTATING
- 구성품7 O-RING
- 부속품목 MECH.SEAL ASS'Y
- 적용품질기준 ASME NQA-1
- 품질보증서류 CALIBRATION CERTIFICATE
- CERTIFICATE OF COMFORMANCE
- FINAL AS-BUILT DRAWING
- NCR IF APPLICABLE
- QUALITY PLAN
- SDDR IF APPLICABLE
- SHIPMENT APPROVAL
- SUBMITTAL ATTACH. 17.2
- 시험성적서류 REFER TO SPECIFICATION
품질등급 Q등급
- 별칭 RCP NO.1 SEAL
자재번호 | 200356893 | 자재내역 | 슬리브,샤프트용,펌프용,ASTM A276 TYPE 30
단위 | EA | PO-TEXT | 품명 슬리브
자재그룹 | 43 |  | - 슬리브용도 샤프트용,펌프용
품질등급 | S |  | - 슬리브재질 ASTM A276 TYPE 304
저장등급 | B |  | - 특수사항 PUMP END
자재유형 | SPAR |  | - 품질보증서류 CMTR
품질등급 S등급
제작사 현대중공업(주)
- 부품번호 524A
- 모델번호 HD-DSH-2015GA
- 도면번호 M258-DG-B01-01
자재번호 | 200357092 | 자재내역 | 제어카드,ANALOG INPUT,전자회로기판,188.0
단위 | EA | PO-TEXT | 품명 제어카드
자재그룹 | 59 |  | - 제어카드타입 ANALOG INPUT
품질등급 | A |  | - 제어카드용도 전자회로기판
저장등급 | A |  | - 길이 188.0㎜(D)
자재유형 | SPAR |  | - 높이 261.85㎜(H)
- 너비 20.32㎜(W)
- 정격전압 +5.00VDC±0.25VDC
- 정격전류 900㎃
- 정격전력(용량) 4.5W
- 제어카드기능1 16BIT 의 RESOLUTION 제공
- 제어카드기능2 채널간 ISOLATION 제공
- 습도 5% ∼ 95% RH
- 사용온도(하한) 0℃
- 사용온도(상한) +55℃
- 비트(BIT)수 12/16BITS
- 채널개수 8CH
- 핀(FIN)수 32
- 입력데이터 ±20MVDC~±10VDC
- 층개수 2
- 설치방법 VME RACK
- 특수사항 통신방식 : VME
- 적용품질기준 ASME NQA-1(94)OR ISO 9001(00)
- 품질보증서류 CERTIFICATE OF CONFORMANCE
- 시험성적서류 TEST REPORT
품질등급 A등급
- 별칭 ANALOG INPUT MODULE
- 정확도 ±0.1% FS
- 카드 데이터 TGSI MASTER ANALOG INPUT 모듈
제작사 우리기술(주)
- 모델번호 XV405B
자재번호 | 200357108 | 자재내역 | 베어링,볼&롤러,레디얼&스러스트,RADIAL BA
단위 | EA | PO-TEXT | 품명 베어링,볼&롤러,레디얼&스러스트
자재그룹 | 31 |  | - 타입(형식) RADIAL BALL BEARING(6312C3)
품질등급 | S |  | - 윤활 데이터 GREASE
저장등급 | C |  | - 열(ROW)수 SGL
자재유형 | SPAR |  | 품질등급 S등급
한울 원자력 본부
- 패키지 번호 M258
자재번호 | 200357308 | 자재내역 | 속도계,DIESEL,MPU,24VDC,CABLE CONNECTOR,
단위 | EA | PO-TEXT | 품명 속도계
자재그룹 | 28 |  | - 용도 DIESEL
품질등급 | Q |  | - 타입(형식) MPU
저장등급 | A |  | - 전기 데이터 24VDC
자재유형 | SPAR |  | - 연결 전기 데이터 CABLE CONNECTOR
- 측정범위 0~1200㎐
- 설치기기 정보 WALL MOUNT
- 특수사항 MPU SENSOR
- 적용품질기준 ASME NQA-1
- 품질서류 1 CERTIFICATE OF CONFORMANCE
품질등급 Q등급
제작사 MAN DEISEL SA(S.E.M.T. PIELSTI
- 부품번호 19025/1
자재번호 | 200357591 | 자재내역 | 전원공급기,100-120V/200-240 I/P,24VDC,6.
단위 | EA | PO-TEXT | 품명 전원공급기
자재그룹 | 61 |  | - 입력전압 100-120V/200-240 I/P
품질등급 | A |  | - 출력전압 24VDC,6.3A O/P
저장등급 | A |  | - 품질보증서류 CERTIFICATE OF CONFORMANCE
자재유형 | SPAR |  | 품질등급 A등급
제작사 화인썬트로닉스(주)
- 부품번호 XR990445
- 모델번호 USF150-24
자재번호 | 200357592 | 자재내역 | 저항기,가변식,MOTOR OPERATED POTENTIOMET
단위 | EA | PO-TEXT | 품명 저항기,가변식
자재그룹 | 59 |  | - 타입(형식) MOTOR OPERATED POTENTIOMETER
품질등급 | A |  | - 전압(VOLTAGE) 24VAC/DC
저장등급 | B |  | - 전력 10W
자재유형 | SPAR |  | - 저항 5㏀
- 사용온도(상한) 160℉
- 적용기술기준 EPRI NP-5652 / 10 CFR PART 21
- 적용품질기준 ASME NQA-1
- 품질서류 1 CERTIFICATE OF CONFORMANCE
- CGID REPORTS
- NCR/SDDR (IF APPLICABLE)
품질등급 A등급
제작사 BASLER ELECTRIC COMPANY
- 부품번호 9072300119
- 모델번호 MOC2407
자재번호 | 200357866 | 자재내역 | 키(KEY),7/16SQ*5.0IN LG,SQ,CERTIFICATE O
단위 | EA | PO-TEXT | 품명 키(KEY)
자재그룹 | 53 |  | - 키(KEY)몸체형태 SQ
품질등급 | A |  | - 너비 7/16SQ*5.0IN LG
저장등급 | B |  | - 품질보증서류 CERTIFICATE OF CONFORMANCE
자재유형 | SPAR |  | 품질등급 A등급
제작사 ATWOOD AND MORILL CO, INC
- 부품번호 3312-1815-3421-000
- 도면번호 11760-01
- 주설비 참고자료 BACK FLOW STOP V/V
자재번호 | 200357868 | 자재내역 | 키(KEY),1/4SQ*3/4IN LG,SQ,CERTIFICATE OF
단위 | EA | PO-TEXT | 품명 키(KEY)
자재그룹 | 53 |  | - 키(KEY)몸체형태 SQ
품질등급 | A |  | - 너비 1/4SQ*3/4IN LG
저장등급 | B |  | - 품질보증서류 CERTIFICATE OF CONFORMANCE
자재유형 | SPAR |  | 품질등급 A등급
제작사 ATWOOD AND MORILL CO, INC
- 부품번호 3312-1601-3421-000
- 도면번호 11760-02
- 주설비 참고자료 BACK FLOW STOP V/V
자재번호 | 200357869 | 자재내역 | 부싱,ACTUATOR BUSHING,CERTIFICATE OF CON
단위 | EA | PO-TEXT | 품명 부싱
자재그룹 | 53 |  | - 부싱타입 ACTUATOR BUSHING
품질등급 | A |  | - 품질보증서류 CERTIFICATE OF CONFORMANCE
저장등급 | B |  | 품질등급 A등급
자재유형 | SPAR |  | 제작사 CCI(CONTROL COMPONENTS INC)
- 부품번호 252140006
- 도면번호 200062-37
자재번호 | 200357874 | 자재내역 | 부싱,ACTUATOR BUSHING,CERTIFICATE OF CON
단위 | EA | PO-TEXT | 품명 부싱
자재그룹 | 53 |  | - 부싱타입 ACTUATOR BUSHING
품질등급 | A |  | - 품질보증서류 CERTIFICATE OF CONFORMANCE
저장등급 | B |  | 품질등급 A등급
자재유형 | SPAR |  | 제작사 CCI(CONTROL COMPONENTS INC)
- 부품번호 91213600A
- 도면번호 200062-22
자재번호 | 200357878 | 자재내역 | 패킹,성형식(MOLD),10*10IN,TEFLON,CERTIFI
단위 | C45 | PO-TEXT | 품명 패킹,성형식(MOLD)
자재그룹 | 53 |  | - 길이 10*10IN
품질등급 | A |  | - 패킹재질 TEFLON
저장등급 | B |  | - 품질보증서류 CERTIFICATE OF CONFORMANCE
자재유형 | SPAR |  | 품질등급 A등급
제작사 CCI(CONTROL COMPONENTS INC)
- 부품번호 834C03280A
- 도면번호 200062-22
자재번호 | 200357887 | 자재내역 | 플러그,기계용,PLUG-ASSY,플러그밸브용,16*
단위 | EA | PO-TEXT | 품명 플러그,기계용
자재그룹 | 48 |  | - 플러그용도 플러그밸브용
품질등급 | A |  | - 직경 16*16IN
저장등급 | C |  | - 플러그재질 SS410
자재유형 | SPAR |  | - 밸브타입 GLOBE
- 사용매체 600LB
- 부속품목 STEM
- 품질보증서류 CERTIFICATE OF CONFORMANCE
품질등급 A등급
- 별칭 PLUG-ASSY
제작사 CCI(CONTROL COMPONENTS INC)
- 부품번호 724103181
- 도면번호 200062-37
자재번호 | 200357926 | 자재내역 | 링,피스톤용,228.6*201.6*10.8㎜ THK,201.6
단위 | EA | PO-TEXT | 품명 링,피스톤용
자재그룹 | 30 |  | - 사이즈 228.6*201.6*10.8㎜ THK
품질등급 | S |  | - 내경 201.6㎜
저장등급 | B |  | - 재질 TEFLON/GRAPHITE
자재유형 | SPAR |  | - 특수사항 HP PISTON RING
- 품질서류 1 C OF C,MILL SHEET OR MTR
- 품질서류 2 제작승인 도면
품질등급 S등급
자재번호 | 200357928 | 자재내역 | 링,피스톤용,HP COMP.,222.6*209.25*34.5㎜
단위 | EA | PO-TEXT | 품명 링,피스톤용
자재그룹 | 30 |  | - 타입(형식) HP COMP.
품질등급 | S |  | - 사이즈 222.6*209.25*34.5㎜ W
저장등급 | B |  | - 내경 209.25㎜
자재유형 | SPAR |  | - 구멍직경 7IN
- 재질 TEFLON/GRAPHITE
- 특수사항 HP RIDER RING
- 품질서류 1 C OF C,MILL SHEET OR MTR
- 품질서류 2 제작승인 도면
품질등급 S등급
자재번호 | 200357929 | 자재내역 | 캡,밸브용,180*180*43㎜ THK,14-1/2IN,GCD4
단위 | EA | PO-TEXT | 품명 캡,밸브용
자재그룹 | 48 |  | - 외경 180*180*43㎜ THK
품질등급 | S |  | - 밸브사이즈 14-1/2IN
저장등급 | C |  | - 캡(CAP)재질 GCD400
자재유형 | SPAR |  | - 특수사항 LP VALVE COVER
- 품질보증서류 C OF C,MILL SHEET OR MTR
- 시험성적서류 제작승인 도면
품질등급 S등급
자재번호 | 200358133 | 자재내역 | 퓨즈,통형,POWER FUSE,50.8㎜,589㎜,25.8㎸
단위 | EA | PO-TEXT | 품명 퓨즈,통형
자재그룹 | 59 |  | - 퓨즈타입 POWER FUSE
품질등급 | A |  | - 외경 50.8㎜
저장등급 | B |  | - 길이 589㎜
자재유형 | SPAR |  | - 정격최대전압 25.8㎸
- 정격연속운전전류 0.5E
- 정격차단전류 45㎄(MAX 70㎄)
- 퓨즈종류 POWER DISTRIBUTION
- 적용품질기준 ASME NQA-1
- 품질보증서류 REFER TO TECNICAL SPEC.
- 시험성적서류 REFER TO TECHNICAL SPEC.
품질등급 A등급
제작사 GE ENERGY PARTS, INC.
- 부품번호 9F60DNJ905
- 모델번호 EJO-1
제작사 DELTA-UNIBUS CORP.
- 부품번호 9F60DNJ905
- 모델번호 EJO-1
한울 원자력 본부
- 패키지 번호 E210
신고리 건설소
- 패키지 번호 S12-E210-5.12
자재번호 | 200358237 | 자재내역 | 오-링,NITRIL,ASME NQA-1,AS568A/B,CERTIFI
단위 | EA | PO-TEXT | 품명 오-링
자재그룹 | 53 |  | - 오-링재질 NITRIL
품질등급 | A |  | - 적용품질기준 ASME NQA-1
저장등급 | B |  | - 적용기술기준 AS568A/B
자재유형 | SPAR |  | - 품질보증서류 CERTIFICATE OF CONFORMANCE
- NCR, SDDR(IF APPLICABLE)
품질등급 A등급
제작사 MAN DEISEL SA(S.E.M.T. PIELSTI
- 부품번호 1800-05415
- 모델번호 LGM-280-BN-40/8-A07
- 도면번호 M263.DG.B01.10
제작사 두산엔진(주) [구 HSD 엔진(주)]
- 부품번호 1800-05415
- 모델번호 LGM-280-BN-40/8-A07
- 도면번호 M263.DG.B01.10
고리 원자력 본부
- 패키지 번호 M263
한울 원자력 본부
- 패키지 번호 M263
자재번호 | 200358238 | 자재내역 | 오-링,NITRIL,ASME NQA-1,AS568A/B,CERTIFI
단위 | EA | PO-TEXT | 품명 오-링
자재그룹 | 53 |  | - 오-링재질 NITRIL
품질등급 | A |  | - 적용품질기준 ASME NQA-1
저장등급 | B |  | - 적용기술기준 AS568A/B
자재유형 | SPAR |  | - 품질보증서류 CERTIFICATE OF CONFORMANCE
- NCR, SDDR(IF APPLICABLE)
품질등급 A등급
제작사 MAN DEISEL SA(S.E.M.T. PIELSTI
- 부품번호 1800-05416
- 모델번호 LGM-280-BN-40/8-A07
- 도면번호 M263.DG.B01.10
제작사 두산엔진(주) [구 HSD 엔진(주)]
- 부품번호 1800-05416
- 모델번호 LGM-280-BN-40/8-A07
- 도면번호 M263.DG.B01.10
고리 원자력 본부
- 패키지 번호 M263
한울 원자력 본부
- 패키지 번호 M263
자재번호 | 200358239 | 자재내역 | 오-링,NITRIL,ASME NQA-1,AS568A/B,CERTIFI
단위 | EA | PO-TEXT | 품명 오-링
자재그룹 | 53 |  | - 오-링재질 NITRIL
품질등급 | A |  | - 적용품질기준 ASME NQA-1
저장등급 | B |  | - 적용기술기준 AS568A/B
자재유형 | SPAR |  | - 품질보증서류 CERTIFICATE OF CONFORMANCE
- NCR, SDDR(IF APPLICABLE)
품질등급 A등급
제작사 MAN DEISEL SA(S.E.M.T. PIELSTI
- 부품번호 1800-05413
- 모델번호 LGM-280-BN-40/8-A07
- 도면번호 M263.DG.B01.10
제작사 두산엔진(주) [구 HSD 엔진(주)]
- 부품번호 1800-05413
- 모델번호 LGM-280-BN-40/8-A07
- 도면번호 M263.DG.B01.10
고리 원자력 본부
- 패키지 번호 M263
한울 원자력 본부
- 패키지 번호 M263
자재번호 | 200358240 | 자재내역 | 오-링,NITRIL,ASME NQA-1,AS568A/B,CERTIFI
단위 | EA | PO-TEXT | 품명 오-링
자재그룹 | 53 |  | - 오-링재질 NITRIL
품질등급 | A |  | - 적용품질기준 ASME NQA-1
저장등급 | B |  | - 적용기술기준 AS568A/B
자재유형 | SPAR |  | - 품질보증서류 CERTIFICATE OF CONFORMANCE
- NCR, SDDR(IF APPLICABLE)
품질등급 A등급
제작사 MAN DEISEL SA(S.E.M.T. PIELSTI
- 부품번호 1800-05470
- 모델번호 LGM-280-BN-40/8-A07
- 도면번호 M263.DG.B01.10
제작사 두산엔진(주) [구 HSD 엔진(주)]
- 부품번호 1800-05470
고리 원자력 본부
- 패키지 번호 M263
한울 원자력 본부
- 패키지 번호 M263
자재번호 | 200358254 | 자재내역 | 오-링,O-RING FOR ED FO FILTER,FLUORO RUB
단위 | EA | PO-TEXT | 품명 오-링
자재그룹 | 53 |  | - 오-링타입 O-RING FOR ED FO FILTER
품질등급 | A |  | - 오-링재질 FLUORO RUBBER POLYMETHYLENE
저장등급 | B |  | - 적용품질기준 구매시방서 참조
자재유형 | SPAR |  | - 적용기술기준 구매시방서 참조
- 품질보증서류 구매시방서 참조
- 시험성적서류 구매시방서 참조
품질등급 A등급
제작사 MAN DEISEL SA(S.E.M.T. PIELSTI
- 부품번호 1800-05226
- 모델번호 F-150-D-12/6-A03
- 도면번호 M263-DG-A02-05
제작사 두산엔진(주) [구 HSD 엔진(주)]
- 부품번호 1800-05226
- 모델번호 F-150-D-12/6-A03
- 도면번호 M263-DG-A02-05
고리 원자력 본부
- 패키지 번호 M263
한울 원자력 본부
- 패키지 번호 M263
자재번호 | 200358255 | 자재내역 | 오-링,O-RING FOR ED FO FILTER,FLUORO RUB
단위 | EA | PO-TEXT | 품명 오-링
자재그룹 | 53 |  | - 오-링타입 O-RING FOR ED FO FILTER
품질등급 | A |  | - 오-링재질 FLUORO RUBBER POLYMETHYLENE
저장등급 | B |  | - 적용품질기준 구매시방서 참조
자재유형 | SPAR |  | - 적용기술기준 구매시방서 참조
- 품질보증서류 구매시방서 참조
- 시험성적서류 구매시방서 참조
품질등급 A등급
제작사 MAN DEISEL SA(S.E.M.T. PIELSTI
- 부품번호 1800-05239
- 모델번호 FGMN-120-RN-16/8-A03
- 도면번호 M263-DG-B01-11
제작사 두산엔진(주) [구 HSD 엔진(주)]
- 부품번호 1800-05239
- 모델번호 FGMN-120-RN-16/8-A03
- 도면번호 M263-DG-B01-11
자재번호 | 200358256 | 자재내역 | 오-링,O-RING FOR ED FO FILTER,RUBBER POL
단위 | EA | PO-TEXT | 품명 오-링
자재그룹 | 53 |  | - 오-링타입 O-RING FOR ED FO FILTER
품질등급 | A |  | - 오-링재질 FLUORO RUBBER POLYMETHYLENE
저장등급 | B |  | - 적용품질기준 구매시방서 참조
자재유형 | SPAR |  | - 적용기술기준 구매시방서 참조
- 품질보증서류 구매시방서 참조
품질등급 A등급
제작사 MAN DEISEL SA(S.E.M.T. PIELSTI
- 부품번호 1800-05241
- 모델번호 FGMN-120-RN-16/8-A03
제작사 두산엔진(주) [구 HSD 엔진(주)]
- 부품번호 1800-05241
- 모델번호 FGMN-120-RN-16/8-A03
- 도면번호 M263-DG-B01-11
고리 원자력 본부
- 패키지 번호 M263
한울 원자력 본부
- 패키지 번호 M263
자재번호 | 200358257 | 자재내역 | 오-링,FKM(ASTM D1418),구매시방서 참조,구
단위 | EA | PO-TEXT | 품명 오-링
자재그룹 | 53 |  | - 오-링재질 FKM(ASTM D1418)
품질등급 | Q |  | - 적용품질기준 구매시방서 참조
저장등급 | B |  | - 적용기술기준 구매시방서 참조
자재유형 | SPAR |  | - 품질보증서류 구매시방서 참조
- 시험성적서류 구매시방서 참조
품질등급 Q등급
- 별칭 O-RING FOR ED FO FILTER
제작사 MAN DEISEL SA(S.E.M.T. PIELSTI
- 부품번호 1800-05240
- 모델번호 FGMN-120-RN-16/8-A03
- 도면번호 M263-DG-B01-11
제작사 두산엔진(주) [구 HSD 엔진(주)]
- 부품번호 1800-05240
- 모델번호 FGMN-120-RN-16/8-A03
- 도면번호 M263-DG-B01-11
고리 원자력 본부
- 패키지 번호 M263
한울 원자력 본부
- 패키지 번호 M263
자재번호 | 200358258 | 자재내역 | 오-링,NITRIL,ASME NQA-1,CERTIFICATE OF C
단위 | EA | PO-TEXT | 품명 오-링
자재그룹 | 53 |  | - 오-링재질 NITRIL
품질등급 | A |  | - 적용품질기준 ASME NQA-1
저장등급 | B |  | - 품질보증서류 CERTIFICATE OF CONFORMANCE
자재유형 | SPAR |  | - NCR, SDDR(IF APPLICABLE)
품질등급 A등급
- 별칭 O-RING FOR ED LO AUTO FILTER
제작사 MAN DEISEL SA(S.E.M.T. PIELSTI
- 부품번호 1800-05482
- 모델번호 LGM-280-BN-40/8-A07
- 도면번호 M263.DG.B01.10
제작사 두산엔진(주) [구 HSD 엔진(주)]
- 부품번호 1800-05482
- 모델번호 LGM-280-BN-40/8-A07
- 도면번호 M263.DG.B01.10
고리 원자력 본부
- 패키지 번호 M263
한울 원자력 본부
- 패키지 번호 M263
자재번호 | 200358259 | 자재내역 | 오-링,NITRIL,ASME NQA-1,CERTIFICATE OF C
단위 | EA | PO-TEXT | 품명 오-링
자재그룹 | 53 |  | - 오-링재질 NITRIL
품질등급 | A |  | - 적용품질기준 ASME NQA-1
저장등급 | B |  | - 품질보증서류 CERTIFICATE OF CONFORMANCE
자재유형 | SPAR |  | - NCR, SDDR(IF APPLICABLE)
품질등급 A등급
- 별칭 O-RING FOR ED LO AUTO FILTER
제작사 MAN DEISEL SA(S.E.M.T. PIELSTI
- 부품번호 1800-05480
- 모델번호 LGM-280-BN-40/8-A07
- 도면번호 M263.DG.B01.10
제작사 두산엔진(주) [구 HSD 엔진(주)]
- 부품번호 1800-05480
- 모델번호 LGM-280-BN-40/8-A07
- 도면번호 M263.DG.B01.10
자재번호 | 200358263 | 자재내역 | 플레이트,기계용,밸브,내부 구성품,DIAPHRA
단위 | EA | PO-TEXT | 품명 플레이트,기계용
자재그룹 | 43 |  | - 형태(SHAPE) 밸브,내부 구성품
품질등급 | S |  | - 타입(형식) DIAPHRAGM WASHER
저장등급 | C |  | - 사이즈 RA
자재유형 | SPAR |  | - 재질 SUS304
- 설치기기 정보 UPPER
- 특수사항 STOKE 40㎜
품질등급 S등급
제작사 (주)에쓰브이씨 [구 신우공업(주
- 부품번호 91253400B
- 모델번호 400 DIA
자재번호 | 200358301 | 자재내역 | 플레이트,기계용,밸브,내부 구성품,DIAPHRA
단위 | EA | PO-TEXT | 품명 플레이트,기계용
자재그룹 | 43 |  | - 형태(SHAPE) 밸브,내부 구성품
품질등급 | S |  | - 타입(형식) DIAPHRAGM PLATE
저장등급 | C |  | - 사이즈 RA
자재유형 | SPAR |  | - 재질 SS400
- 표면처리 ZP(정밀가공후 표면도색)
- 설치기기 정보 UPPER
- 특수사항 STOKE 40㎜
품질등급 S등급
제작사 (주)에쓰브이씨 [구 신우공업(주
- 부품번호 91140400A
- 모델번호 400 DIA
자재번호 | 200358315 | 자재내역 | 헬리칼 스프링,압축식,SPRING STEEL,300LB,
단위 | C45 | PO-TEXT | 품명 헬리칼 스프링
자재그룹 | 53 |  | - 헬리컬스프링몸체형태 압축식
품질등급 | S |  | - 헬리컬스프링재질 SPRING STEEL
저장등급 | B |  | - 사용압력(하한) 300LB
자재유형 | SPAR |  | - 코일방향 LH
- 최소포장단위 6EA/1SET
- 특수사항 STOKE 20㎜
- 품질보증서류 C OF C
품질등급 S등급
제작사 (주)에쓰브이씨 [구 신우공업(주
- 부품번호 9940412040
- 모델번호 400 DIA
자재번호 | 200358493 | 자재내역 | 제어카드,CPU MODULE,RC232C 포트,10MBPS
단위 | EA | PO-TEXT | 품명 제어카드
자재그룹 | 59 |  | - 제어카드타입 CPU MODULE
품질등급 | A |  | - 제어카드용도 RC232C 포트,10MBPS 이더넷 제공
저장등급 | A |  | - 길이 188.0㎜
자재유형 | SPAR |  | - 높이 261.85㎜
- 너비 20.32㎜
- 정격전압 5.0VDC
- 정격전류 2.5A/100㎃/100㎃
- 제어카드기능1 PROCESS COMMUNICTION MODULE
- 습도 5% ∼ 95% RH
- 사용온도(하한) 0℃
- 사용온도(상한) 55℃
- 비트(BIT)수 32BIT MPC860T RISC CPU
- 구성품 기능상 특징
- 구성품2 1.CPU:50㎒ 32BIT MPC860T 등
- 구성품3 2.MEMORY:64MBIT ×2 SDRAM 등
- 구성품4 3.I/O:ONE CONSOLE PORT,RS232C
- 구성품5 4.VMEBUS INTERFACE 등
- 구성품6 5.LED:RUN,MAST,VME,USER,TX1등
- 설치방법 SLOT
- 품질보증서류 기술규격서 참조
품질등급 A등급
- 별칭 MAIN CONTROL MODULE
제작사 우리기술(주)
- 부품번호 PMS-DM-M-HF
- 모델번호 XV018C
자재번호 | 200358520 | 자재내역 | 플레이트,기계용,밸브,내부 구성품,DIAPHRA
단위 | EA | PO-TEXT | 품명 플레이트,기계용
자재그룹 | 43 |  | - 형태(SHAPE) 밸브,내부 구성품
품질등급 | A |  | - 타입(형식) DIAPHRAGM PLATE
저장등급 | C |  | - 사이즈 290 DIA
자재유형 | SPAR |  | - 재질 SS400
- 표면처리 ZP(정밀가공후 표면도색)
- 설치기기 정보 UPPER
- 특수사항 STOKE 30㎜
품질등급 A등급
제작사 (주)에쓰브이씨 [구 신우공업(주
- 부품번호 91140200A
- 모델번호 290 DIA
자재번호 | 200358559 | 자재내역 | 가스켓,SPIRAL WOUND,BASIC,3.2㎜,332㎜,35
단위 | EA | PO-TEXT | 품명 가스켓
자재그룹 | 53 |  | - 가스켓타입 SPIRAL WOUND
품질등급 | S |  | - 가스켓단면형태 BASIC
저장등급 | B |  | - 두께 3.2㎜
자재유형 | SPAR |  | - 내경 332㎜
- 외경 354㎜
- 가스켓재질 SS347/GRAPHITE
- 주입기(FILLER)재질 GRAPHITE
- 후프(HOOP)재질 SS347
- 사용온도(상한) 485℉(DESIGN)
- 사용압력(상한) 575PSIG(DESIGN)
- 품질보증서류 CERTIFICATE OF CONFORMANCE
품질등급 S등급
- 별칭 SEAT GASKET
제작사 CCI(CONTROL COMPONENTS INC)
- 부품번호 61135413G
자재번호 | 200358561 | 자재내역 | 패킹,성형식(MOLD),45.5*32*28㎜(L),(7㎜*4
단위 | C45 | PO-TEXT | 품명 패킹,성형식(MOLD)
자재그룹 | 53 |  | - 길이 45.5*32*28㎜(L),(7㎜*4EA)
품질등급 | S |  | - 패킹재질 GRAPHITE
저장등급 | B |  | - 사용온도(상한) 485℉(DESIGN)
자재유형 | SPAR |  | - 사용압력(상한) 575PSIG(DESIGN)
- 단면형태 RECT/SQ SECT
- 부속품목 BRAID:GARLOCK 98,2EA
- 최소포장단위 4EA/SET
- 품질보증서류 CERTIFICATE OF CONFORMANCE
품질등급 S등급
제작사 CCI(CONTROL COMPONENTS INC)
- 부품번호 6123245G
자재번호 | 200358562 | 자재내역 | 가스켓,SPIRAL WOUND,BASIC,3.2㎜,368㎜,38
단위 | EA | PO-TEXT | 품명 가스켓
자재그룹 | 53 |  | - 가스켓타입 SPIRAL WOUND
품질등급 | S |  | - 가스켓단면형태 BASIC
저장등급 | B |  | - 두께 3.2㎜
자재유형 | SPAR |  | - 내경 368㎜
- 외경 389㎜
- 가스켓재질 SS347/GRAPHITE
- 주입기(FILLER)재질 GRAPHITE
- 후프(HOOP)재질 SUS347
- 사용온도(상한) 485℉(DESIGN)
- 사용압력(상한) 575PSIG(DESIGN)
- 품질보증서류 CERTIFICATE OF CONFORMANCE
품질등급 S등급
- 별칭 BONNET GASKET
제작사 CCI(CONTROL COMPONENTS INC)
- 부품번호 61139093G
자재번호 | 200358563 | 자재내역 | 볼베어링,BALL BRG. FOR THRUST,BALL,깊은
단위 | EA | PO-TEXT | 품명 볼베어링
자재그룹 | 31 |  | - 베어링타입 BALL
품질등급 | Q |  | - 베어링형태 깊은홈 환상형
저장등급 | B |  | - 베어링재질 STEEL
자재유형 | SPAR |  | - 윤활재 OIL RING
- 회전속도 1186RPM
- 품질보증서류 C OF C
품질등급 Q등급
- 별칭 BALL BRG. FOR THRUST
제작사 신신기계
- 부품번호 321.1
- 모델번호 NDV600E
- 도면번호 N202A-DG-B01-01
자재번호 | 200358565 | 자재내역 | 베어링,슬리브형,JOURNAL BRG, SLEEVE BRG,
단위 | EA | PO-TEXT | 품명 베어링,슬리브형
자재그룹 | 31 |  | - 베어링재질 ASTM A576 GR.1045+B23
품질등급 | Q |  | - 윤활재 OIL RING
저장등급 | B |  | - 특수사항 CLOCKWISE
자재유형 | SPAR |  | - 품질보증서류 C OF C
- 시험성적서류 NDE REPORTS
품질등급 Q등급
- 별칭 JOURNAL BRG, SLEEVE BRG
제작사 신신기계
- 부품번호 370.1
- 모델번호 NDV600E
- 도면번호 N202A-DG-B01-01
자재번호 | 200358566 | 자재내역 | 가스켓,SQUARE,1200㎜,700㎜,1.6㎜,KEVLAR/
단위 | C80 | PO-TEXT | 품명 가스켓
자재그룹 | 53 |  | - 가스켓몸체형태 SQUARE
품질등급 | A |  | - 길이 1200㎜
저장등급 | B |  | - 너비 700㎜
자재유형 | SPAR |  | - 두께 1.6㎜
- 가스켓재질 KEVLAR/BUNA-N/BINDER
- 특수사항 청수, 해수, 원유 펌핑용
- 품질보증서류 CERTIFICATE OF CONFORMANCE
- NCR/SDDR(발생시)
- 시험 및 검사보고서
품질등급 A등급
제작사 신신기계
- 부품번호 400.2
- 모델번호 NDV600E
- 도면번호 N202A-DG-B01-01
제작사 GARLOCK SEALING TECHNOLOGIES
- 모델번호 ST-3000
자재번호 | 200358598 | 자재내역 | 와셔,FLAT,HDN,ASME NQA-1,C OF C,25112003
단위 | EA | PO-TEXT | 품명 와셔
자재그룹 | 53 |  | - 와셔타입 FLAT
품질등급 | Q |  | - 표면처리 HDN
저장등급 | C |  | - 적용기술기준 ASME NQA-1
자재유형 | SPAR |  | - 품질보증서류 C OF C
품질등급 Q등급
제작사 CCI(CONTROL COMPONENTS INC)
- 부품번호 251120038
- 모델번호 200062-16
- 도면번호 922200070
- 표준기술사양서 J232B-IM-A01-16
- 주설비 참고자료 200062-16-MANUAL
한울 원자력 본부
- 패키지 번호 PUC-P-9J232B
자재번호 | 200358599 | 자재내역 | 너트,BONNET HEX NUT,PLATE,SA194GR2H,1IN-
단위 | EA | PO-TEXT | 품명 너트
자재그룹 | 53 |  | - 너트타입 BONNET HEX NUT
품질등급 | Q |  | - 너트용도 PLATE
저장등급 | C |  | - 너트재질 SA194GR2H
자재유형 | SPAR |  | - 나사시리즈 1IN-8UNC
- 특수사항 HVY
- 적용기술기준 ASME NQA-1
- 품질보증서류 CERTIFICATE OF CONFORMANCE
품질등급 Q등급
제작사 CCI(CONTROL COMPONENTS INC)
- 부품번호 250440171XX
- 모델번호 200062-16
- 도면번호 J232-DG-A01-16(YGN56)
- 표준기술사양서 J232B-A01-16
- 주설비 참고자료 200062-16-MANUAL
한울 원자력 본부
- 패키지 번호 PUC-P-9J232B
자재번호 | 200358602 | 자재내역 | 슬리브,SHAFT SLEEVE,샤프트용,펌프용,ASTM
단위 | EA | PO-TEXT | 품명 슬리브
자재그룹 | 43 |  | - 슬리브용도 샤프트용,펌프용
품질등급 | Q |  | - 슬리브재질 ASTM A743 CF8
저장등급 | B |  | - 특수사항 펌핑용
자재유형 | SPAR |  | - 품질보증서류 C OF C
- 시험성적서류 NDE REPORTS
품질등급 Q등급
- 별칭 SHAFT SLEEVE
제작사 신신기계
- 부품번호 523.1
- 모델번호 NDV600E
- 도면번호 N202A-DG-B01-01
자재번호 | 200358603 | 자재내역 | 링,웨어링,CASING WEAR RING,25㎜,Φ215.8
단위 | EA | PO-TEXT | 품명 링,웨어링
자재그룹 | 29 |  | - 링(WEARING)재질 ASTM A743 CA15
품질등급 | Q |  | - 너비 25㎜
저장등급 | C |  | - 내경 Φ215.8㎜
자재유형 | SPAR |  | - 외경 Φ230㎜
- 특수사항 CLOCKWISE
- 품질보증서류 CERTIFICATE OF COMFORMANCE
- 시험성적서류 NDE REPORTS
품질등급 Q등급
- 별칭 CASING WEAR RING
제작사 신신기계
- 부품번호 502.1
- 모델번호 NDV600E
- 도면번호 N202A-DG-B01-01
자재번호 | 200358607 | 자재내역 | 링,웨어링,IMPELLER WEAR RING,25㎜,Φ199.
단위 | EA | PO-TEXT | 품명 링,웨어링
자재그룹 | 29 |  | - 링(WEARING)재질 ASTM A743 CF8
품질등급 | Q |  | - 너비 25㎜
저장등급 | C |  | - 내경 Φ199.75㎜
자재유형 | SPAR |  | - 외경 Φ214.85㎜
- 특수사항 CLOCKWISE
- 품질보증서류 C OF C
- 시험성적서류 NDE REPORTS
품질등급 Q등급
- 별칭 IMPELLER WEAR RING
제작사 신신기계
- 부품번호 503.1
- 503.2
- 모델번호 NDV600E
- 도면번호 N202A-DG-B01-01
자재번호 | 200358608 | 자재내역 | 메카니칼씰,MULTISPRING TYPE, PTO,120 MM,
단위 | EA | PO-TEXT | 품명 메카니칼씰
자재그룹 | 53 |  | - 메커니컬씰타입 MULTISPRING TYPE, PTO
품질등급 | Q |  | - 샤프트직경 120 MM
저장등급 | B |  | - 윤활재 DEMI. WATER
자재유형 | SPAR |  | - 고정자섭동면재질 CARBON
- 회전자섭동면재질 SILICON CARBIDE
- 슬리브직경 BC6 , SSC13
- 시험성적서류 기술규격서 참조
품질등급 Q등급
- 별칭 DURAMETALIC PTO TYPE MECH.SEAL
제작사 한국씰마스타(주)
- 부품번호 K21113
- 모델번호 NDV600E
- 도면번호 2K-48774
제작사 신신기계
- 부품번호 471.1
- 모델번호 NDV600E
- 도면번호 N202A-DG-B01-01
한울 원자력 본부
- 패키지 번호 N202A
자재번호 | 200358630 | 자재내역 | 스터드,전장 나사형,7.75IN,A193B7,0.75IN-
단위 | EA | PO-TEXT | 품명 스터드
자재그룹 | 53 |  | - 스터드용도 전장 나사형
품질등급 | Q |  | - 길이 7.75IN
저장등급 | C |  | - 스터드재질 A193B7
자재유형 | SPAR |  | - 나사시리즈 0.75IN-10UNC
- 적용기술기준 ASME NQA-1
- 품질보증서류 C OF C
품질등급 Q등급
제작사 CCI(CONTROL COMPONENTS INC)
- 부품번호 123738026
- 모델번호 200062-16
- 도면번호 92220070
- 표준기술사양서 J232B-IM-A01-16
- 주설비 참고자료 200062-16-MANUAL
자재번호 | 200358631 | 자재내역 | 너트,평면형 육각형,CD/NYL,1.13IN-12,HEX,
단위 | EA | PO-TEXT | 품명 너트
자재그룹 | 53 |  | - 너트용도 평면형 육각형
품질등급 | Q |  | - 너트재질 CD/NYL
저장등급 | C |  | - 나사시리즈 1.13IN-12
자재유형 | SPAR |  | - 내부드라이브형태 HEX
- 표면처리 STP,THN
- 적용기술기준 ASME NQA-1
- 품질보증서류 CERTIFICATE OF CONFORMANCE
품질등급 Q등급
제작사 CCI(CONTROL COMPONENTS INC)
- 부품번호 250470019
- 모델번호 200062-16
- 도면번호 92220070
- 표준기술사양서 J232B-IM-A01-16
- 주설비 참고자료 200062-16-MANUAL
자재번호 | 200358632 | 자재내역 | 와셔,FLT,1.18IN,2.5IN,0.12IN,18-8,ASME N
단위 | EA | PO-TEXT | 품명 와셔
자재그룹 | 53 |  | - 와셔타입 FLT
품질등급 | Q |  | - 내경 1.18IN
저장등급 | C |  | - 외경 2.5IN
자재유형 | SPAR |  | - 두께 0.12IN
- 와셔재질 18-8
- 적용품질기준 ASME NQA-1
- 품질보증서류 CERTIFICATE OF CONFORMANCE
품질등급 Q등급
제작사 CCI(CONTROL COMPONENTS INC)
- 부품번호 133301001
- 모델번호 200062-02
- 도면번호 73010004
- 표준기술사양서 J232B-IM-A01-02
- 주설비 참고자료 200062-02-MANUAL
자재번호 | 200358636 | 자재내역 | 전송기,POSITION TRANSMITTER,AISI 400 STA
단위 | EA | PO-TEXT | 품명 전송기
자재그룹 | 66 |  | - 온도센서보호형태 POSITION TRANSMITTER
품질등급 | A |  | - 케이스재질 AISI 400 STAINLESS
저장등급 | B |  | - 측정범위(상한) 0~4IN
자재유형 | SPAR |  | - 출력압력 4~20㎃
- 정확도 1.5 % OF FULL SPAN OUTPUT
- 구동방법 LVDT
- 설치방법 PNL MTG
- 적용기술기준 APPLY ATTACHED SPECIFICATION
- 적용품질기준 APPLY QPS-A-001
- 품질보증서류 APPLY QVDL OF SPECIFICATION
- 시험성적서류 TEST REPORT
품질등급 A등급
제작사 CCI(CONTROL COMPONENTS INC)
- 부품번호 CTS 420-4000
- 모델번호 CTS 420
- 도면번호 9-812-Z-171-002
- 도면 품목번호 NO. : 29,30
제작사 SCHAEVITZ SENSORS DIV. OF MEAS
- 부품번호 CTS 420-4000
- 모델번호 CTS 420
- 도면번호 9-812-Z-171-002
- 도면 품목번호 29,30
자재번호 | 200358637 | 자재내역 | 스위치,압력용,DIAPHRAGM,1.5~150PSI,±0.5
단위 | EA | PO-TEXT | 품명 스위치,압력용
자재그룹 | 59 |  | - 압력스위치타입 DIAPHRAGM
품질등급 | A |  | - 설정치 범위 1.5~150PSI
저장등급 | B |  | - 정확도 ±0.5%
자재유형 | SPAR |  | - 프로세스연결사이즈 1/4 INCH NPT, FEMALE
- 전선관연결 3 LEADS
- 접촉기능 SPDT
- 접촉용량 125/250VAC@10A, 480VAC@3A
- 적용기술기준 APPLY ATTACHED SPECIFICATION
- 적용품질기준 ASME NQA-1
- 품질보증서류 CERTIFICATE OF CONFORMANCE
- TEST REPORT
품질등급 A등급
제작사 BARKSDALE, INC.
- 모델번호 D1H-A150SS
자재번호 | 200358648 | 자재내역 | 스터드,전장 나사형,29.5IN,ZN/PL/A193B7,0
단위 | EA | PO-TEXT | 품명 스터드
자재그룹 | 53 |  | - 스터드용도 전장 나사형
품질등급 | Q |  | - 길이 29.5IN
저장등급 | C |  | - 스터드재질 ZN/PL/A193B7
자재유형 | SPAR |  | - 나사시리즈 0.75IN-10
- 적용기술기준 ASME NQA-1
- 품질보증서류 C OF C
품질등급 Q등급
제작사 CCI(CONTROL COMPONENTS INC)
- 부품번호 133108002
- 모델번호 200062-12,15,06,03,02
- 도면번호 730100004
- 730131041XX
- 930100168
- 표준기술사양서 J232B-IM-A01-02
- J232B-IM-A01-03
- J232B-IM-A01-06
- J232B-IM-A01-12
- J232B-IM-A01-15
- 주설비 참고자료 200062-02-MANUAL
- 200062-03-MANUAL
- 200062-06-MANUAL
- 200062-12-MANUAL
- 200062-15-MANUAL
자재번호 | 200358650 | 자재내역 | 너트,평면형 육각형,A194/2H,0.75IN-10,CAD
단위 | EA | PO-TEXT | 품명 너트
자재그룹 | 53 |  | - 너트용도 평면형 육각형
품질등급 | Q |  | - 너트재질 A194/2H
저장등급 | C |  | - 나사시리즈 0.75IN-10
자재유형 | SPAR |  | - 표면처리 CAD
- 적용기술기준 ASME NQA-1
- 품질보증서류 C OF C
품질등급 Q등급
제작사 CCI(CONTROL COMPONENTS INC)
- 부품번호 250440088
- 모델번호 200062-02,16,15,12,06,03
- 도면번호 730100004
- 730100041
- 930100168
- 930102187
- 도면번호 J232B-IM-A01-02
- J232B-IM-A01-03
- J232B-IM-A01-06
- J232B-IM-A01-12
- J232B-IM-A01-15
- J232B-IM-A01-16
- 표준기술사양서 200062-02-MANUAL
- 200062-03-MANUAL
- 200062-06-MANUAL
- 200062-12-MANUAL
- 200062-15-MANUAL
- 200062-16-MANUAL
자재번호 | 200358652 | 자재내역 | 와셔,자체스프링식,자체스프링식,LOCKING S
단위 | EA | PO-TEXT | 품명 와셔
자재그룹 | 53 |  | - 와셔타입 LOCKING SPRING
품질등급 | Q |  | - 와셔용도 자체스프링식
저장등급 | C |  | - 와셔몸체형태 자체스프링식
자재유형 | SPAR |  | - 와셔재질 SS18-8
- 경도등급 SPRING
- 적용기술기준 ASME NQA-1
- 품질보증서류 C OF C
품질등급 Q등급
- 사이즈 0.75∼10IN
제작사 CCI(CONTROL COMPONENTS INC)
- 부품번호 251130032
- 도면번호 730100004,730100041
- 930100168,930102187
- 표준기술사양서 J232B-IM-A01-02
- J232B-IM-A01-03
- J232B-IM-A01-06
- J232B-IM-A01-12
- J232B-IM-A01-15
- J232B-IM-A01-16
- 주설비 참고자료 200062-02-MANUAL
- 200062-03-MANUAL
- 200062-06-MANUAL
- 200062-12-MANUAL
- 200062-15-MANUAL
- 200062-16-MANUAL
자재번호 | 200358654 | 자재내역 | 와셔,1.13IN,1.68IN,0.25IN,SS300,ASME NQA
단위 | EA | PO-TEXT | 품명 와셔
자재그룹 | 53 |  | - 내경 1.13IN
품질등급 | Q |  | - 외경 1.68IN
저장등급 | C |  | - 두께 0.25IN
자재유형 | SPAR |  | - 와셔재질 SS300
- 적용기술기준 ASME NQA-1
- 품질보증서류 C OF C
품질등급 Q등급
제작사 CCI(CONTROL COMPONENTS INC)
- 부품번호 133301002
- 모델번호 200062-16,06,03,03,12,15
- 도면번호 730100041,730100004
- 930102187,930100168
- 표준기술사양서 J232B-IM-A01-02
- J232B-IM-A01-03
- J232B-IM-A01-06
- J232B-IM-A01-12
- J232B-IM-A01-15
- J232B-IM-A01-16
- 주설비 참고자료 200062-02-MANUAL
- 200062-03-MANUAL
- 200062-06-MANUAL
- 200062-12-MANUAL
- 200062-15-MANUAL
- 200062-16-MANUAL
자재번호 | 200358655 | 자재내역 | 너트,평면형 육각형,SA194GR8MA,0.75IN-10,
단위 | EA | PO-TEXT | 품명 너트
자재그룹 | 53 |  | - 너트용도 평면형 육각형
품질등급 | Q |  | - 너트재질 SA194GR8MA
저장등급 | C |  | - 나사시리즈 0.75IN-10
자재유형 | SPAR |  | - 적용기술기준 ASME NQA-1
- 품질보증서류 C OF C
품질등급 Q등급
제작사 CCI(CONTROL COMPONENTS INC)
- 부품번호 250440377XX
- 모델번호 200062-09,11,08,02
- 도면번호 721400043,721000043,721000040
- 표준기술사양서 J232B-IM-A01-11,09,08,02
- 주설비 참고자료 200062-11,09,02,08-MANUAL
자재번호 | 200358659 | 자재내역 | 스터드,전장 나사형,4.5IN,A193B7,1.25IN-8
단위 | EA | PO-TEXT | 품명 스터드
자재그룹 | 53 |  | - 스터드용도 전장 나사형
품질등급 | Q |  | - 길이 4.5IN
저장등급 | C |  | - 스터드재질 A193B7
자재유형 | SPAR |  | - 나사시리즈 1.25IN-8
- 적용기술기준 ASME NQA-1
- 품질보증서류 C OF C
품질등급 Q등급
제작사 CCI(CONTROL COMPONENTS INC)
- 부품번호 123709006
- 모델번호 20006-09,11,08,02
- 도면번호 721400043,721000043,721000040
- 표준기술사양서 J232B-IM-A01-11,09,08,02
- 주설비 참고자료 200062-11,09,02,08-MANUAL
자재번호 | 200358662 | 자재내역 | 너트,평면형 육각형,CAD/NYL,0.63IN-18,HEX
단위 | EA | PO-TEXT | 품명 너트
자재그룹 | 53 |  | - 너트용도 평면형 육각형
품질등급 | Q |  | - 너트재질 CAD/NYL
저장등급 | C |  | - 나사시리즈 0.63IN-18
자재유형 | SPAR |  | - 내부드라이브형태 HEX
- 적용기술기준 ASME NQA-1
- 품질보증서류 CERTIFICATE OF CONFORMANCE
품질등급 Q등급
제작사 CCI(CONTROL COMPONENTS INC)
- 부품번호 250470020
- 모델번호 200062-04
- 200062-05
- 200062-10
- 200062-11
- 도면번호 730100014
- 930100170
- 표준기술사양서 J232B-IM-A01-04
- J232B-IM-A01-05
- J232B-IM-A01-10
- J232B-IM-A01-11
- 주설비 참고자료 200062-04-MANUAL
- 200062-05-MANUAL
- 200062-10-MANUAL
- 200062-11-MANUAL
자재번호 | 200358665 | 자재내역 | 스터드,전장 나사형,18.5IN,A193B7,ZINC,0.
단위 | EA | PO-TEXT | 품명 스터드
자재그룹 | 53 |  | - 스터드용도 전장 나사형
품질등급 | Q |  | - 길이 18.5IN
저장등급 | C |  | - 스터드재질 A193B7,ZINC
자재유형 | SPAR |  | - 나사시리즈 0.38IN-16
- 적용기술기준 ASME NQA-1
- 품질보증서류 C OF C
품질등급 Q등급
제작사 CCI(CONTROL COMPONENTS INC)
- 부품번호 133102003
- 모델번호 200062-04,05,11
- 도면번호 730100014,930100170
- 표준기술사양서 J232B-IM-A01-11,05,04
- 주설비 참고자료 200062-05,04,11-MANUAL
자재번호 | 200358668 | 자재내역 | 와셔,자체스프링식,자체스프링식,LOCKING S
단위 | EA | PO-TEXT | 품명 와셔
자재그룹 | 53 |  | - 와셔타입 LOCKING SPRING
품질등급 | Q |  | - 와셔용도 자체스프링식
저장등급 | C |  | - 와셔몸체형태 자체스프링식
자재유형 | SPAR |  | - 와셔재질 SS18-8
- 경도등급 SPRING
- 적용기술기준 ASME NQA-1
- 품질보증서류 C OF C
품질등급 Q등급
- 사이즈 0.38∼16IN
제작사 CCI(CONTROL COMPONENTS INC)
- 부품번호 251130033
- 도면번호 730100014,930100170
- 표준기술사양서 J232B-IM-A01-11,10,05,04
- 주설비 참고자료 200062-11,10,05,04-MANUAL
자재번호 | 200358670 | 자재내역 | 너트,평면형 육각형,A194GR2H,0.38IN,HEX,H
단위 | EA | PO-TEXT | 품명 너트
자재그룹 | 53 |  | - 너트용도 평면형 육각형
품질등급 | Q |  | - 너트재질 A194GR2H
저장등급 | C |  | - 나사시리즈 0.38IN
자재유형 | SPAR |  | - 내부드라이브형태 HEX
- 특수사항 HVY
- 적용기술기준 ASME NQA-1
- 품질보증서류 C OF C
품질등급 Q등급
제작사 CCI(CONTROL COMPONENTS INC)
- 부품번호 250440160
- 모델번호 200062-05,10,11,04
- 도면번호 930100170,730100014
- 표준기술사양서 J232B-IM-A01-11,10,05,04
- 주설비 참고자료 200062-04,11,10,05-MANUAL
자재번호 | 200358671 | 자재내역 | 와셔,FLT,18-8,2.01IN,0.82IN,ASME NQA-1,C
단위 | EA | PO-TEXT | 품명 와셔
자재그룹 | 53 |  | - 와셔타입 FLT
품질등급 | Q |  | - 외경 2.01IN
저장등급 | C |  | - 두께 0.82IN
자재유형 | SPAR |  | - 적용품질기준 ASME NQA-1
- 품질보증서류 CERTIFICATE OF CONFORMANCE
품질등급 Q등급
- 사이즈 18-8
제작사 CCI(CONTROL COMPONENTS INC)
- 부품번호 251120055
- 모델번호 200062-16
- 도면번호 92220070
- 표준기술사양서 J232B-IM-A01-16
- 주설비 참고자료 200062-16-MANUAL
자재번호 | 200358706 | 자재내역 | 플러그,기계용,복수기 TUBE PLUG(S.S.S ZON
단위 | EA | PO-TEXT | 품명 플러그,기계용
자재그룹 | 53 |  | - 플러그타입 7/8IN OD*20BWG
품질등급 | A |  | - 플러그용도 누설방지
저장등급 | C |  | - 플러그몸체형태 원추형
자재유형 | SPAR |  | - 직경 20.5(±0.05)*24.7(±0.05)*29.4
- 플러그재질 TITANIUM
- 품질보증서류 MILL SHEET
- 시험성적서류 DIMENSION REPORT,INSPECTION RE
품질등급 A등급
- 별칭 복수기 TUBE PLUG(S.S.S ZONE)
자재번호 | 200358708 | 자재내역 | 플러그,기계용,복수기 TUBE PLUG(S.S.S ZON
단위 | EA | PO-TEXT | 품명 플러그,기계용
자재그룹 | 53 |  | - 플러그타입 7/8IN OD*22BWG
품질등급 | A |  | - 플러그용도 누설방지
저장등급 | C |  | - 플러그몸체형태 원추형
자재유형 | SPAR |  | - 직경 20.8(±0.05)*24.7(±0.05)*29.4
- 플러그재질 TITANIUM
- 품질보증서류 MILL SHEET
- 시험성적서류 DIMENSION REPORT,INSPECTION RE
품질등급 A등급
- 별칭 복수기 TUBE PLUG(S.S.S ZONE)
자재번호 | 200358709 | 자재내역 | 플러그,기계용,복수기TUBE PLUG(TITANIUM Z
단위 | EA | PO-TEXT | 품명 플러그,기계용
자재그룹 | 53 |  | - 플러그타입 7/8IN OD*22BWG
품질등급 | A |  | - 플러그용도 누설방지
저장등급 | C |  | - 플러그몸체형태 원추형
자재유형 | SPAR |  | - 직경 20.9(±0.02)*20.7(±0.05)*25.4
- 플러그재질 TITANIUM
- 품질보증서류 MILL SHEET
- 시험성적서류 DIMENSION REPORT,INSPECTION RE
품질등급 A등급
- 별칭 복수기TUBE PLUG(TITANIUM ZONE)
자재번호 | 200358878 | 자재내역 | 전자 모듈,표준화형,MODULE-RTD PIGGYBACK(
단위 | EA | PO-TEXT | 품명 전자 모듈,표준화형
자재그룹 | 59 |  | - 전자모듈타입 MODULE-RTD PIGGYBACK(L)
품질등급 | A |  | - 너비 28 W*12 H*16 D ㎜
저장등급 | A |  | - 출력전압 0~100㎷
자재유형 | SPAR |  | - 사용온도(상한) 25℃,50%
- 모듈기능 RTD PIG L TYPE-4
- 모듈연결타입 ±15V
- 설치방법 PIN CONNECTOR
- 적용품질기준 ASME NQA-1(94)OR ISO 9001(00)
- 품질보증서류 CERTIFICATE OF CONFORMANCE
- 시험성적서류 TEST REPORT
품질등급 A등급
- 별칭 RTD PIG L TYPE-4
제작사 우리기술(주)
- 부품번호 PMS-DM-P-R4
- 모델번호 RTD PIG L TYPE-4
자재번호 | 200358879 | 자재내역 | 전자 모듈,표준화형,MODULE-CURRENT PIG-L,
단위 | EA | PO-TEXT | 품명 전자 모듈,표준화형
자재그룹 | 59 |  | - 전자모듈타입 MODULE-CURRENT PIG-L
품질등급 | A |  | - 너비 28 W*12 H*16㎜ D
저장등급 | A |  | - 정격전류 10㎃
자재유형 | SPAR |  | - 입력전압 4~20㎃
- 출력전압 0~5VDC
- 사용온도(상한) 25℃,50%
- 모듈기능 CURRENT PIG L(250Ω)
- 모듈연결타입 ±15V
- 설치방법 PIN CONNECTOR
- 적용품질기준 ASME NQA-1(94)OR ISO 9001(00)
- 품질보증서류 CERTIFICATE OF CONFORMANCE
- 시험성적서류 TEST REPORT
품질등급 A등급
- 별칭 CURRENT PIG L(250Ω)
제작사 우리기술(주)
- 부품번호 PMS-DM-P-CR(250)
- 모델번호 CURRENT PIG L(250Ω)
자재번호 | 200358880 | 자재내역 | 전자 모듈,표준화형,MODULE-CURRENT PIG-L,
단위 | EA | PO-TEXT | 품명 전자 모듈,표준화형
자재그룹 | 59 |  | - 전자모듈타입 MODULE-CURRENT PIG-L
품질등급 | A |  | - 너비 28 W*12 H*16㎜ D
저장등급 | A |  | - 정격전류 10㎃
자재유형 | SPAR |  | - 입력전압 4~20㎃
- 출력전압 0~10VDC
- 사용온도(상한) 25℃,50%
- 모듈기능 CURRENT PIG L(500Ω)
- 모듈연결타입 ±15V
- 설치방법 PIN CONNECTOR
- 품질보증서류 CERTIFICATE OF CONFORMANCE
- 시험성적서류 TEST REPORT
품질등급 A등급
- 별칭 CURRENT PIG L(500Ω)
제작사 우리기술(주)
- 부품번호 PMS-DM-P-CR(500)
- 모델번호 CURRENT PIG L(500Ω)
자재번호 | 200358881 | 자재내역 | 전자 모듈,표준화형,MODULE-RTD PIGGYBACK(
단위 | EA | PO-TEXT | 품명 전자 모듈,표준화형
자재그룹 | 59 |  | - 전자모듈타입 MODULE-RTD PIGGYBACK(L)
품질등급 | A |  | - 너비 28 W*12 H*16㎜ D
저장등급 | A |  | - 입력전압 +15V
자재유형 | SPAR |  | - 출력전압 0~100MV
- 모듈기능 RTD PIG L TYPE-6
- 설치방법 PIN CONNECTOR
- 품질보증서류 CERTIFICATE OF CONFORMANCE
- 시험성적서류 TEST REPORT
품질등급 A등급
제작사 우리기술(주)
- 부품번호 PMS-DM-P-R6
- 모델번호 RTD PIG L TYPE-6
자재번호 | 200358882 | 자재내역 | 전자 모듈,표준화형,MODULE-RTD PIGGYBACK(
단위 | EA | PO-TEXT | 품명 전자 모듈,표준화형
자재그룹 | 59 |  | - 전자모듈타입 MODULE-RTD PIGGYBACK(L)
품질등급 | A |  | - 너비 28 W*12 H*16㎜ D
저장등급 | A |  | - 정격전압 +15V
자재유형 | SPAR |  | - 출력전압 0~100MV
- 모듈기능 RTD PIG L TYPE-7
- 설치방법 PIN CONNECTOR
- 품질보증서류 CERTIFICATE OF CONFORMANCE
- 시험성적서류 TEST REPORT
품질등급 A등급
- 별칭 RTD PIG L TYPE-7
제작사 우리기술(주)
- 부품번호 PMS-DM-P-R7
- 모델번호 RTD PIG L TYPE-7
자재번호 | 200358883 | 자재내역 | 전자 모듈,표준화형,MODULE-REF PIG-L,38 W
단위 | EA | PO-TEXT | 품명 전자 모듈,표준화형
자재그룹 | 59 |  | - 전자모듈타입 MODULE-REF PIG-L
품질등급 | A |  | - 너비 38 W*18 H*16㎜ D
저장등급 | A |  | - 출력전압 0~15VDC
자재유형 | SPAR |  | - 모듈기능 REFERENCE VOLTAGE PIG
- 모듈연결타입 +15V
- 설치방법 PIN CONNECTOR
- 품질보증서류 CERTIFICATE OF CONFORMANCE
- 시험성적서류 TEST REPORT
품질등급 A등급
- 별칭 REF PIG L
제작사 우리기술(주)
- 부품번호 PMS-DM-P-RF
- 모델번호 REF PIG L
자재번호 | 200358953 | 자재내역 | 너트,평면형 육각형,18-8,0.75IN-10,HEX,C
단위 | EA | PO-TEXT | 품명 너트
자재그룹 | 53 |  | - 너트용도 평면형 육각형
품질등급 | Q |  | - 너트재질 18-8
저장등급 | C |  | - 나사시리즈 0.75IN-10
자재유형 | SPAR |  | - 내부드라이브형태 HEX
- 적용기술기준 ASME NQA-1
- 품질보증서류 C OF C
품질등급 Q등급
제작사 CCI(CONTROL COMPONENTS INC)
- 부품번호 250440038
- 모델번호 200062-16
- 도면번호 92220070
- 표준기술사양서 J232B-IM-A01-16
- 주설비 참고자료 200062-16-MANUAL
자재번호 | 200358986 | 자재내역 | 전원공급기,TRIPLE OUTPUT POWER,340.0㎜(D
단위 | EA | PO-TEXT | 품명 전원공급기
자재그룹 | 61 |  | - 전원공급기타입 TRIPLE OUTPUT POWER
품질등급 | A |  | - 깊이 340.0㎜(D)
저장등급 | A |  | - 높이 175.0㎜(H)
자재유형 | SPAR |  | - 너비 483.0㎜(W)
- 입력전압 85~265VAC
- 입력전류 25.9A
- 입력주파수 60㎐
- 입력상(PHASE)수 단상
- 출력전압 48VDC/48VDC/24VDC
- 출력전류 25A/12.5A/4.2A
- 출력용량 1900WATTS
- 출력제어방식 전압조절(48VDC):38.4~56.0 VDC
- 정류기타입 전압조절(24VDC):19.2~27.0 VDC
- 전부하시RIPPLE전압 400/400/200㎷ P-P(75%부하시)
- 출력전압안정도 절연저항 : 500V,50㏁ 이상
- 출력연결타입 MILITARY SPEC. CONNECTOR
- 출력연결개소 6
- 입력연결타입 TERMINAL
- 냉각방법 FAN 3EA
- 표시장치타입 LED
- 사용온도(상한) 55℃
- 사용온도(하한) -5℃
- 설치방법 PNL MTG
- 적용품질기준 KEPIC QAP(00)OR ASME NQA-1(94)
- 품질보증서류 CERTIFICATE OF CONFORMANCE
- 시험성적서류 TEST REPORT
품질등급 A등급
- 별칭 TRIPLE POWER SUPPLY
제작사 우리기술(주)
- 부품번호 PMS-DM-P-IB-04
- 모델번호 XV851-1248
자재번호 | 200358987 | 자재내역 | 전원공급기,MODULE,165.0㎜(D),260.5㎜(H),
단위 | EA | PO-TEXT | 품명 전원공급기
자재그룹 | 61 |  | - 전원공급기타입 MODULE
품질등급 | A |  | - 깊이 165.0㎜(D)
저장등급 | A |  | - 높이 260.5㎜(H)
자재유형 | SPAR |  | - 너비 60.0㎜(W)
- 정격전력(용량) 200W
- 입력전압 36~76VDC
- 입력전류 10A
- 입력상(PHASE)수 단상
- 출력전압 5.0VDC
- 출력전류 80A
- 출력용량 400WATTS
- 출력제어방식 전압조절(5VDC):4.5~5.50 VDC
- 전부하시RIPPLE전압 100㎷ P-P(75%부하시)
- 출력전압안정도 절연저항 : 500V,50㏁ 이상
- 출력연결타입 SLOT
- 입력연결타입 SLOT
- 냉각방법 AIR
- 표시장치타입 LED
- 사용온도(상한) 55℃
- 사용온도(하한) -5℃
- 설치방법 SLOT MTG
- 품질보증서류 CERTIFICATE OF CONFORMANCE
- 시험성적서류 TEST REPORT
품질등급 A등급
- 별칭 5V POWER SUPPLY, 소내전산기 용
제작사 우리기술(주)
- 부품번호 PMS-DM-P-PS-01
- 모델번호 XV851-4805
자재번호 | 200359014 | 자재내역 | 구동기(ACTUATOR),DFMS 구동기함,기계식,SP
단위 | EA | PO-TEXT | 품명 구동기(ACTUATOR)
자재그룹 | 30 |  | - 구동기용도 기계식
품질등급 | A |  | - 구동기타입 SPRG HSG ASSY
저장등급 | C |  | - 몸체높이 헤리컬기어:247.4㎜ DIA
자재유형 | SPAR |  | - 정격토크 18.3KGFM
- 클러치타입 3PH,440VAC,60㎐,750W
- 부속품목 TORQUE LIMIT & COUPLING
- 특수사항 회전수:28.2354(H),4.7059RPM(L)
- 품질보증서류 C OF C, QP
- 시험성적서류 TEST REPORT
품질등급 A등급
- 별칭 DFMS 구동기함
제작사 한라정공(주)
- 모델번호 KA-018-A1
자재번호 | 200359021 | 자재내역 | 선택기,DFMS OUT-SIDE 통로선택기,기억주소
단위 | EA | PO-TEXT | 품명 선택기
자재그룹 | 70 |  | - 별칭 DFMS OUT-SIDE 통로선택기
품질등급 | A |  | - 용도 기억주소용,컴퓨터용
저장등급 | B |  | - 타입(형식) OUT-SIDE 통로선택기
자재유형 | SPAR |  | - 특수사항 110VAC,60㎐,1450RPM
- 품질서류 1 C OF C, QP
- 품질서류 2 TEST REPORT
품질등급 A등급
제작사 한라정공(주)
- 모델번호 KA-018-A2
자재번호 | 200359081 | 자재내역 | 저항기,열감지식,RTD PT-100,RTD PT-100/25
단위 | EA | PO-TEXT | 품명 저항기,열감지식
자재그룹 | 59 |  | - 저항기타입(열감지식) RTD PT-100/2528-A
품질등급 | S |  | - 측정범위(상한) 0~400℃
저장등급 | B |  | - 저항 100Ω @ 0℃
자재유형 | SPAR |  | - 허용오차 CLASS A급(0.15℃)-0℃
- 탐침(PROBE)직경 8 DIA*500㎜ LG
- 터미널타입 1/2 NPT
- 환경보호 WEATHER PROOF
- 품질보증서류 C OF C
- 시험성적서류 시험성적서
품질등급 S등급
- 별칭 RTD PT-100
제작사 우진(주)
- 모델번호 WJ-RS-GSC(500㎜)
- 도면번호 ERTDG-05
자재번호 | 200359207 | 자재내역 | 스템,밸브용,SS410(ASME SA-479),WATER,ANS
단위 | EA | PO-TEXT | 품명 스템,밸브용
자재그룹 | 48 |  | - 스템(STEM)재질 SS410(ASME SA-479)
품질등급 | Q |  | - 사용매체 WATER
저장등급 | C |  | - 밸브타입 ANSI CL 150LB
자재유형 | SPAR |  | - 표면처리 CR PLATED,HEAT TREAT RC26-32
- 적용기술기준 ASME NQA-1
- 품질보증서류 C OF C
품질등급 Q등급
- 별칭 STEM
제작사 CURTISS WRIGHT FLOW CONTROL CO
- 부품번호 204683-2
- 모델번호 99C-013,20
- 도면번호 J237-DG-A01-13,20
- 표준기술사양서 ASME NQA-1 1992 EDITION
- 주설비 참고자료 J237, PUC-P-J237
한울 원자력 본부
- 패키지 번호 PUC-P-J237
자재번호 | 200359209 | 자재내역 | 시트,밸브용,A479,SUS316,1(1/2)*2(1/2)IN,
단위 | EA | PO-TEXT | 품명 시트,밸브용
자재그룹 | 48 |  | - 시트재질 A479,SUS316
품질등급 | Q |  | - 밸브헤드(HEAD)직경 1(1/2)*2(1/2)IN
저장등급 | C |  | - 사용압력(상한) 275PSIG AT 100℉
자재유형 | SPAR |  | - 적용품질기준 ASME NQA-1
- 품질보증서류 CERTIFICATE OF CONFORMANCE
품질등급 Q등급
제작사 CURTISS WRIGHT FLOW CONTROL CO
- 부품번호 204681-1
- 모델번호 99C-013
- 도면번호 J237-DG-A01-13
- 표준기술사양서 ASME NQA-1 1994 EDITION
- 주설비 참고자료 J237, PUC-P-J237
한울 원자력 본부
- 패키지 번호 PUC-P-J237
자재번호 | 200359246 | 자재내역 | 제어카드,FLASH MEMORY MODULE,전자회로기
단위 | EA | PO-TEXT | 품명 제어카드
자재그룹 | 59 |  | - 제어카드타입 FLASH MEMORY MODULE
품질등급 | A |  | - 제어카드용도 전자회로기판
저장등급 | A |  | - 제어카드기능1 180MHZ 32BIT AT91RM92000 RISC
자재유형 | SPAR |  | - 제어카드기능2 1 SLOT COMPACT FLASH MEMORY CO
- 전력필요조건 5VDC,2.5A
- 설치방법 PNL
- 품질보증서류 기술규격서 참조
품질등급 A등급
- 별칭 LPMS-FMM
- 사이즈 188(D)*261.85(H)*20.32(W)㎜
제작사 우리기술(주)
- 모델번호 XV701C
자재번호 | 200359253 | 자재내역 | 지시기 조립체,기계장치용,LPMS-INDICATOR,
단위 | EA | PO-TEXT | 품명 지시기 조립체,기계장치용
자재그룹 | 58 |  | - 별칭 LPMS-INDICATOR
품질등급 | A |  | - 구성품 2U RACK MOUNTED PANEL
저장등급 | A |  | - 구성품2 SYSTEM STATUS DISPLAY
자재유형 | SPAR |  | - 구성품3 ALARM DISPLAY
- 품질서류 1 CERTIFICATE OF CONFORMANCE
- 품질서류 2 TEST REPORT
품질등급 A등급
제작사 우리기술(주)
- 모델번호 IND-WTG
자재번호 | 200359399 | 자재내역 | 전류계,WA-A1,아날로그형,117㎜,110*110㎜,
단위 | EA | PO-TEXT | 품명 전류계
자재그룹 | 66 |  | - 별칭 WA-A1
품질등급 | A |  | - 지시기타입 아날로그형
저장등급 | B |  | - 몸체(BODY) 치수 117㎜
자재유형 | SPAR |  | - 페이스(FACE) 치수 110*110㎜
- 측정범위 0~5A
- 정확도 ±1.5%
- 연결 전기 데이터 SHUNT
- 회로(CIRCUIT) 타입 DC AMMETER
- 표시장치타입 ANALOG TYPE
- 진동자(MOVEMENT) 타입 MOVING COIL TYPE
- 설치설계 WIDE ANGLE
- 품질서류 1 CERTIFICATE OF CONFORMANCE
품질등급 A등급
제작사 경보전기(주)
- 모델번호 WA-A1 F.S 5A
자재번호 | 200359401 | 자재내역 | 전압계,WA-V2,전압지시계,AC VOLT,117㎜,11
단위 | EA | PO-TEXT | 품명 전압계
자재그룹 | 66 |  | - 별칭 WA-V2
품질등급 | A |  | - 용도 전압지시계
저장등급 | B |  | - 지시기타입 AC VOLT
자재유형 | SPAR |  | - 몸체(BODY) 치수 117㎜
- 페이스(FACE) 치수 110 W*110㎜ H
- 측정범위 0~300VAC
- 정확도 1.5
- 전압(VOLTAGE) 120VAC
- 표시장치타입 ANALOG TYPE
- 주파수 60㎐
- 연결(CONNECTION) 데이터 PT 240/120V
- 특수사항 WIDE ANGLE TYPE
- 품질서류 1 CERTIFICATE OF CONFORMANCE
품질등급 A등급
제작사 경보전기(주)
- 모델번호 WA-V2 P.T. 240/120V
자재번호 | 200359421 | 자재내역 | 가스켓,1㎜,KLINGERSIL C4509,REFER TO PRO
단위 | EA | PO-TEXT | 품명 가스켓
자재그룹 | 53 |  | - 두께 1㎜
품질등급 | Q |  | - 가스켓재질 KLINGERSIL C4509
저장등급 | B |  | - 적용기술기준 REFER TO PROCUREMENT SPEC
자재유형 | SPAR |  | - 적용품질기준 REFER TO PROCUREMENT SPEC
- 품질보증서류 REFER TO PROCUREMENT SPEC
- 시험성적서류 REFER TO PROCUREMENT SPEC
품질등급 Q등급
제작사 CLYDE PUMPS LTD(OLD:WEIR PUMPS
- 부품번호 299
- 모델번호 TWL 45 S
- 도면번호 N0-000833
- N0-000922(SKN 1&2)
- NO-000574
자재번호 | 200359427 | 자재내역 | 클램프,검출기 저장휠 고정클램프,블록용,K
단위 | EA | PO-TEXT | 품명 클램프
자재그룹 | 53 |  | - 클램프용도 블록용
품질등급 | S |  | 품질등급 S등급
저장등급 | C |  | - 별칭 검출기 저장휠 고정클램프
자재유형 | SPAR |  | 제작사 한라정공(주)
- 부품번호 KA-018-A1-063
- 모델번호 KOREA JIG(KJF-003-25F(S))
자재번호 | 200359428 | 자재내역 | 클램프,헬리컬기어 덥개고정클램프,블록용,
단위 | EA | PO-TEXT | 품명 클램프
자재그룹 | 53 |  | - 클램프용도 블록용
품질등급 | S |  | 품질등급 S등급
저장등급 | C |  | - 별칭 헬리컬기어 덥개고정클램프
자재유형 | SPAR |  | 제작사 한라정공(주)
- 부품번호 KA-018-A1-062
- 모델번호 KOREA JIG(KJF-003-4/F(S))
자재번호 | 200359429 | 자재내역 | 휠,아이들 풀리휠,지지용,ONE TOUCH,SUS304
단위 | EA | PO-TEXT | 품명 휠
자재그룹 | 31 |  | - 휠용도 지지용
품질등급 | S |  | - 휠타입 ONE TOUCH
저장등급 | C |  | - 연마제재질 SUS304
자재유형 | SPAR |  | 품질등급 S등급
- 별칭 아이들 풀리휠
제작사 한라정공(주)
- 부품번호 KA-018-A1-019
- 도면번호 KA-018-A1-12
자재번호 | 200359430 | 자재내역 | 휠,스토리지 휠,지지용,SUS304,검출기 저장
단위 | EA | PO-TEXT | 품명 휠
자재그룹 | 31 |  | - 휠용도 지지용
품질등급 | S |  | - 연마제재질 SUS304
저장등급 | C |  | - 특수사항 검출기 저장용
자재유형 | SPAR |  | 품질등급 S등급
- 별칭 스토리지 휠
제작사 한라정공(주)
- 부품번호 KA-018-A1-10
- 도면번호 KA-018-A1-08
자재번호 | 200359431 | 자재내역 | 가이드,가이드 조인트,밸브 스템용,SUS316,
단위 | EA | PO-TEXT | 품명 가이드
자재그룹 | 43 |  | - 별칭 가이드 조인트
품질등급 | S |  | - 용도 밸브 스템용
저장등급 | C |  | - 재질 SUS316
자재유형 | SPAR |  | - 특수사항 검출기 보호용
품질등급 S등급
제작사 한라정공(주)
- 부품번호 KA-018-A1-43
- 도면번호 KA-018-A1-19
자재번호 | 200359432 | 자재내역 | 가이드,UPPER GUIDE,밸브 스템용,SCS10,검
단위 | EA | PO-TEXT | 품명 가이드
자재그룹 | 43 |  | - 별칭 UPPER GUIDE
품질등급 | S |  | - 용도 밸브 스템용
저장등급 | C |  | - 재질 SCS10
자재유형 | SPAR |  | - 특수사항 검출기 상부보호용
품질등급 S등급
제작사 한라정공(주)
- 부품번호 KA-018-A1-007
- 도면번호 KA-018-A1-06
자재번호 | 200359433 | 자재내역 | 가이드,LOWER GUIDE,밸브 스템용,SCS10,검
단위 | EA | PO-TEXT | 품명 가이드
자재그룹 | 43 |  | - 별칭 LOWER GUIDE
품질등급 | S |  | - 용도 밸브 스템용
저장등급 | C |  | - 재질 SCS10
자재유형 | SPAR |  | - 특수사항 검출기 하부보호용
품질등급 S등급
제작사 한라정공(주)
- 부품번호 KA-018-A1-008
- 도면번호 KA-018-A1-06
자재번호 | 200359437 | 자재내역 | 금속판,SUS316,192㎜,46㎜,6㎜,접시머리 볼
단위 | EA | PO-TEXT | 품명 금속판
자재그룹 | 95 |  | - 플레이트재질 SUS316
품질등급 | S |  | - 길이 192㎜
저장등급 | C |  | - 너비 46㎜
자재유형 | SPAR |  | - 두께 6㎜
- 제조공정 접시머리 볼트 조임
- 품질보증서류 C OF C,MILL SHEET,치수보고서
- 시험성적서류 DRAWING
품질등급 S등급
- 별칭 TWS SPROCKET TEETH INSERT
자재번호 | 200359439 | 자재내역 | 패킹세트,2WAY,20㎜(0,+0.2),32㎜(-0.2,0),
단위 | C45 | PO-TEXT | 품명 패킹세트
자재그룹 | 53 |  | - 패킹세트타입 2WAY
품질등급 | S |  | - 내경 20㎜(0,+0.2)
저장등급 | B |  | - 외경 32㎜(-0.2,0)
자재유형 | SPAR |  | - 두께 6㎜(+-0.5)
- 패킹세트재질 CARBON FIBER+GRAPHITE(AOV용)
- 사용온도(상한) WATER:260℃,STEAM:560℃
- 사용압력(상한) 173㎏/㎠
- 경도등급 5EA/SET
- 구성품 FLUID:2EA
- 구성품2 MOLD:3EA
- 특수사항 CARBON FIBER 철심 삽입 금지
품질등급 S등급
자재번호 | 200359455 | 자재내역 | 전류계,WA-A2,아날로그형,117㎜,110*110㎜,
단위 | EA | PO-TEXT | 품명 전류계
자재그룹 | 66 |  | - 별칭 WA-A2
품질등급 | A |  | - 지시기타입 아날로그형
저장등급 | B |  | - 몸체(BODY) 치수 117㎜
자재유형 | SPAR |  | - 페이스(FACE) 치수 110*110㎜
- 측정범위 0~800A
- 정확도 ±1.5%
- 연결 전기 데이터 CT 800/5A
- 회로(CIRCUIT) 타입 AC A-METER
- 표시장치타입 ANALOG TYPE
- 주파수 60㎐
- 온도 범위 -10~40℃
- 설치설계 WIDE ANGLE TYPE
- 품질서류 1 CERTIFICATE OF CONFORMANCE
품질등급 A등급
제작사 경보전기(주)
- 모델번호 WA-A2 C.T. 800/5A
자재번호 | 200359492 | 자재내역 | 타이머,EXCITATION DELAY,ON-DELAY,1~300SE
단위 | EA | PO-TEXT | 품명 타이머
자재그룹 | 66 |  | - 타이머용도 EXCITATION DELAY
품질등급 | A |  | - 타이머타입 ON-DELAY
저장등급 | B |  | - 시간범위 1~300SEC
자재유형 | SPAR |  | - 정격전압 120VAC
- 주파수 60㎐
- 특수사항 CONTACT DATA : 2PDT
- 적용기술기준 NEMA ICS
- 적용품질기준 ASME NQA-1
- 품질보증서류 CERTIFICATE OF CONFORMANCE
- NCR, SDDR (IF APPLICABLE)
- TEST REPORT
품질등급 A등급
제작사 AGASTAT/THOMAS BETTS CORP.
- 모델번호 7012AK
- 도면번호 9-656-Z-104-001
제작사 TYCO ELECTRONICS CORPORATION(R
- 모델번호 7012AK
- 도면번호 9-656-Z-104-001
자재번호 | 200359493 | 자재내역 | 제어장치,온도용,HIGH TEMP.,0~200℃,PT-10
단위 | EA | PO-TEXT | 품명 제어장치,온도용
자재그룹 | 66 |  | - 온도용제어장치타입 HIGH TEMP.
품질등급 | A |  | - 측정범위 0~200℃
저장등급 | B |  | - 입력데이터타입 PT-100Ω
자재유형 | SPAR |  | - 출력데이터타입 HIGH 2 POINT(HI/HI)
- 정격전압 120VAC
- 주파수 60㎐
- 품질보증서류 CERTIFICATE OF CONFORMANCE
품질등급 A등급
제작사 신호시스템(주)
- 모델번호 SHN-HLS-GA-Z
- 도면번호 9-656-Z-104-001-6
자재번호 | 200359521 | 자재내역 | 부싱,PISTON RING,HAYNES 25 STELLITE,CERT
단위 | EA | PO-TEXT | 품명 부싱
자재그룹 | 53 |  | - 부싱타입 PISTON RING
품질등급 | Q |  | - 부싱재질 HAYNES 25 STELLITE
저장등급 | B |  | - 품질보증서류 CERTIFICATE OF CONFORMANCE
자재유형 | SPAR |  | 품질등급 Q등급
- 별칭 PISTON RING
제작사 CLYDE PUMPS LTD(OLD:WEIR PUMPS
- 부품번호 304
- 모델번호 TWL 45 S4
- 도면번호 N0-000573(YGN 5&6)
- N0-000833(WJN 5&6)
- NO-000922(SKN 1&2)
- 표준규격/규정 9-542-M206-05
- 주설비 참고자료 M206-IM-A01-02-01
자재번호 | 200359522 | 자재내역 | 부싱,PISTON LARGE END RING,CARBON,CERTIF
단위 | EA | PO-TEXT | 품명 부싱
자재그룹 | 53 |  | - 부싱타입 PISTON LARGE END RING
품질등급 | Q |  | - 부싱재질 CARBON
저장등급 | B |  | - 품질보증서류 CERTIFICATE OF CONFORMANCE
자재유형 | SPAR |  | 품질등급 Q등급
- 별칭 PISTON RING
제작사 CLYDE PUMPS LTD(OLD:WEIR PUMPS
- 부품번호 305
- 모델번호 TWL 45 S4
- 도면번호 N0-000573(YGN 5&6)
- N0-000833(WJN 5&6)
- N0-000922(SKN 1&2)
- 표준규격/규정 9-542-M206-05
- 주설비 참고자료 M206-IM-A01-02-01
자재번호 | 200359525 | 자재내역 | 가스켓,JOINT, METAFLEX,COVER/CAGE(OUTER)
단위 | EA | PO-TEXT | 품명 가스켓
자재그룹 | 53 |  | - 가스켓타입 JOINT, METAFLEX
품질등급 | Q |  | - 가스켓몸체형태 COVER/CAGE(OUTER)
저장등급 | B |  | - 가스켓재질 316 STAINLESS STEEL/GRAPHITE
자재유형 | SPAR |  | - 품질보증서류 CERTIFICATE OF CONFORMANCE
품질등급 Q등급
- 별칭 GASKET,METAFLEX
제작사 CLYDE PUMPS LTD(OLD:WEIR PUMPS
- 부품번호 308
- 모델번호 TWL 45 S4
- 도면번호 N0-000833
- N0-000922(SKN 1&2)
자재번호 | 200359531 | 자재내역 | 가스켓,COVER/CAGE(INNER),316L STAINLESS
단위 | EA | PO-TEXT | 품명 가스켓
자재그룹 | 53 |  | - 가스켓타입 COVER/CAGE(INNER)
품질등급 | Q |  | - 가스켓재질 316L STAINLESS STEEL/GRAPHITE
저장등급 | B |  | - 품질보증서류 CERTIFICATE OF CONFORMANCE
자재유형 | SPAR |  | 품질등급 Q등급
- 별칭 GASKET,METAFLEX
제작사 CLYDE PUMPS LTD(OLD:WEIR PUMPS
- 부품번호 310
- 모델번호 TWL 45S
- 도면번호 N0-000833
- NO-000922
자재번호 | 200359534 | 자재내역 | 부싱,PISTON SMALL END RING,HAYNES 25 STE
단위 | EA | PO-TEXT | 품명 부싱
자재그룹 | 53 |  | - 부싱타입 PISTON SMALL END RING
품질등급 | Q |  | - 부싱재질 HAYNES 25 STELLITE
저장등급 | B |  | - 품질보증서류 CERTIFICATE OF CONFORMANCE
자재유형 | SPAR |  | 품질등급 Q등급
- 별칭 RING,PISTON
제작사 CLYDE PUMPS LTD(OLD:WEIR PUMPS
- 부품번호 317
- 모델번호 TWL 45 S4
- 도면번호 N0-000573(YGN 5&6)
- N0-000833(WJN 5&6)
- N0-000922(SKN 1&2)
- 표준규격/규정 9-542-M206-05
- 주설비 참고자료 M206-IM-A01-02-01
자재번호 | 200359536 | 자재내역 | 와셔,TAB,BS 1449316 S31/ASTM A666 TP316,
단위 | EA | PO-TEXT | 품명 와셔
자재그룹 | 53 |  | - 와셔용도 TAB
품질등급 | Q |  | - 와셔재질 BS 1449316 S31/ASTM A666 TP316
저장등급 | C |  | - 특수사항 AMERICAN STD : ASTM A666 TP316
자재유형 | SPAR |  | - 적용품질기준 ASME NQA-1
- 품질보증서류 CERTIFICATE OF CONFORMANCE
품질등급 Q등급
- 별칭 TAB WASHER
제작사 CLYDE PUMPS LTD(OLD:WEIR PUMPS
- 부품번호 322
- 모델번호 TWL 45S
- 도면번호 N0-000833
- N0-000922(SKN 1&2)
자재번호 | 200359539 | 자재내역 | 가스켓,METAFLEX,316L STAINLESS/GRAPHITE,
단위 | EA | PO-TEXT | 품명 가스켓
자재그룹 | 53 |  | - 가스켓타입 METAFLEX
품질등급 | Q |  | - 가스켓재질 316L STAINLESS/GRAPHITE
저장등급 | B |  | - 품질보증서류 CERTIFICATE OF CONFORMANCE
자재유형 | SPAR |  | 품질등급 Q등급
- 별칭 GASKET,METAFLEX
제작사 CLYDE PUMPS LTD(OLD:WEIR PUMPS
- 부품번호 349
- 모델번호 TWL 45S
- 도면번호 N0-000833
- N0-000922(SKN 1&2)
자재번호 | 200359541 | 자재내역 | 링,피스톤용,RING,PISTON,HYNES 25 STELLIT
단위 | EA | PO-TEXT | 품명 링,피스톤용
자재그룹 | 28 |  | - 별칭 RING,PISTON
품질등급 | Q |  | - 재질 HYNES 25 STELLITE
저장등급 | B |  | - 품질서류 1 CERTIFICATE OF CONFORMANCE
자재유형 | SPAR |  | 품질등급 Q등급
제작사 CLYDE PUMPS LTD(OLD:WEIR PUMPS
- 부품번호 360
- 모델번호 TWL 45S
- 도면번호 N0-000573(YGN 5&6)
- N0-000833(WJN 5&6)
- NO-000922(SKN 1&2)
- 표준규격/규정 9-542-M206-05
- 주설비 참고자료 M206-IM-A01-02-01
자재번호 | 200359542 | 자재내역 | 가스켓,316L STAINLESS STEEL/GRAPHITE,CER
단위 | EA | PO-TEXT | 품명 가스켓
자재그룹 | 53 |  | - 가스켓재질 316L STAINLESS STEEL/GRAPHITE
품질등급 | Q |  | - 품질보증서류 CERTIFICATE OF CONFORMANCE
저장등급 | B |  | 품질등급 Q등급
자재유형 | SPAR |  | - 별칭 GASKET,METAFLEX
제작사 CLYDE PUMPS LTD(OLD:WEIR PUMPS
- 부품번호 363
- 모델번호 TWL 45S
- 도면번호 N0-000833
- NO-000922
자재번호 | 200359544 | 자재내역 | 씰 세트,CRANE 1066 MICA,CERTIFICATE OF C
단위 | EA | PO-TEXT | 품명 씰 세트
자재그룹 | 53 |  | - 씰재질 CRANE 1066 MICA
품질등급 | Q |  | - 품질보증서류 CERTIFICATE OF CONFORMANCE
저장등급 | B |  | 품질등급 Q등급
자재유형 | SPAR |  | - 용도 RING PACKING PRE-FORMED
제작사 CLYDE PUMPS LTD(OLD:WEIR PUMPS
- 부품번호 478
- 모델번호 TWL 45 S4
- TWL 45S
- 도면번호 N0-000574(YGN 5&6)
- N0-000833(WJN 5&6)
- N0-000922(SKN 1&2)
- 표준규격/규정 9-542-M206-05
- 주설비 참고자료 M206-IM-A01-02-01
자재번호 | 200359571 | 자재내역 | 제어기,연동장치용,DFMS IPS TRANSFER ASSY
단위 | EA | PO-TEXT | 품명 제어기,연동장치용
자재그룹 | 59 |  | - 별칭 DFMS IPS TRANSFER ASSY'
품질등급 | A |  | - 연결(CONNECTION) 데이터 110VAC,60㎐,단상
저장등급 | B |  | - 운전방법 내부 통로 전환용
자재유형 | SPAR |  | - 특수사항 16통로용
- 품질서류 1 C OF C
품질등급 A등급
제작사 한라정공(주)
- 부품번호 KA-018-A1-21
자재번호 | 200359572 | 자재내역 | 제어기,연동장치용,DFMS IPS GENEVA ASSY',
단위 | EA | PO-TEXT | 품명 제어기,연동장치용
자재그룹 | 59 |  | - 별칭 DFMS IPS GENEVA ASSY'
품질등급 | A |  | - 운전방법 내부통로전환(GENEVA)
저장등급 | B |  | - 특수사항 제네바 메카니즘
자재유형 | SPAR |  | - 품질서류 1 C OF C
품질등급 A등급
제작사 한라정공(주)
- 부품번호 KA-018-A1-16
- 도면번호 KA-018-A1-07참조
자재번호 | 200359573 | 자재내역 | 제어기,연동장치용,OPS SENSOR ASSY',외부
단위 | EA | PO-TEXT | 품명 제어기,연동장치용
자재그룹 | 59 |  | - 별칭 OPS SENSOR ASSY'
품질등급 | A |  | - 운전방법 외부통로선택(SENSOR)
저장등급 | B |  | - 특수사항 5통로 선택용
자재유형 | SPAR |  | - 품질서류 1 C OF C
품질등급 A등급
제작사 한라정공(주)
- 부품번호 KA-018-A1-38
자재번호 | 200359574 | 자재내역 | 제어기,연동장치용,OPS TRANSFER ASSY',110
단위 | EA | PO-TEXT | 품명 제어기,연동장치용
자재그룹 | 59 |  | - 별칭 OPS TRANSFER ASSY'
품질등급 | A |  | - 연결(CONNECTION) 데이터 110VAC,단상
저장등급 | B |  | - 운전방법 외부 통로선택용
자재유형 | SPAR |  | - 특수사항 5통로 선택용
- 품질서류 1 C OF C
품질등급 A등급
제작사 한라정공(주)
- 부품번호 KA-018-A1-38,39
자재번호 | 200359575 | 자재내역 | 기어,헬리칼형,DFMS HELICAL GEAR ASSY',헬
단위 | EA | PO-TEXT | 품명 기어,헬리칼형
자재그룹 | 30 |  | - 별칭 DFMS HELICAL GEAR ASSY'
품질등급 | A |  | - 형태(SHAPE) 헬리칼,결합식
저장등급 | C |  | - 구성품 헤리컬 기어
자재유형 | SPAR |  | - 구성품2 아이들 풀리 & 포트
- 품질서류 1 C OF C
품질등급 A등급
제작사 한라정공(주)
- 부품번호 KA-018-A1-09,39
- 도면번호 KA-018-A1-07참조
자재번호 | 200359576 | 자재내역 | 릴,케이블용,STORAGE REEL ASSEMBLY,DETECT
단위 | EA | PO-TEXT | 품명 릴,케이블용
자재그룹 | 25 |  | - 별칭 STORAGE REEL ASSEMBLY
품질등급 | A |  | - 케이블 데이터 DETECTOR CABLE STORAGE REEL
저장등급 | C |  | - 품질서류 1 C OF C
자재유형 | SPAR |  | 품질등급 A등급
제작사 한라정공(주)
- 부품번호 KA-018-A1-51
- 모델번호 ORIENTAL(5TK40A-AF)
자재번호 | 200359577 | 자재내역 | 방사능측정기,ECCODER,SQUARE FLANGE,10MM
단위 | EA | PO-TEXT | 품명 방사능측정기
자재그룹 | 66 |  | - 방사능측정기타입 SQUARE FLANGE
품질등급 | A |  | - 너비 10MM DIAMETER
저장등급 | A |  | - 정격전압 11-24VDC IN, 11-24VDC DLD OUT
자재유형 | SPAR |  | - 측정범위 CHANNEL A,B AND Z
- 측정범위 2 CABLE LENGTH:WITH MATING CONNE
- 측정범위 3 MATING CONNECTOR
- 해상도 1000
- 품질보증서류 C OF C
품질등급 A등급
- 별칭 ECCODER
제작사 한라정공(주)
- 부품번호 KA-018-A1-50
제작사 ALLEN-BRADLEY/ROCKWELL AUTOMAT
- 부품번호 845T-DB63ECN-C
자재번호 | 200359578 | 자재내역 | 구동기(ACTUATOR),DFMS DRIVE ASSY,전자/기
단위 | EA | PO-TEXT | 품명 구동기(ACTUATOR)
자재그룹 | 29 |  | - 구동기용도 전자/기계식,선형
품질등급 | A |  | - 연결전기전압 440VAC,60㎐,3PH
저장등급 | C |  | - 특수사항 DFMS 검출기 구동
자재유형 | SPAR |  | - 품질보증서류 C OF C
품질등급 A등급
- 별칭 DFMS DRIVE ASSY
제작사 한라정공(주)
- 부품번호 KA-018-A1-49
- 모델번호 R+W KOREA(SK3-80-32-50)
자재번호 | 200359579 | 자재내역 | 게이지,PRESSURE,DIAL INDICATING,100㎜,SU
단위 | EA | PO-TEXT | 품명 게이지
자재그룹 | 66 |  | - 게이지타입 PRESSURE,DIAL INDICATING
품질등급 | S |  | - 직경 100㎜
저장등급 | B |  | - 게이지재질 SUS316
자재유형 | SPAR |  | - 측정범위(하한) 0㎏/㎠
- 측정범위(상한) 10㎏/㎠
- 정확도 ±1% OF FULL SCALE
- SCALE타입 DIAL
- 전선관연결 1/2IN NPT
- 접속위치 BOTTOM
- 지시기타입 DIAL
- 설치방법 DIRECT
- 품질보증서류 CERTIFICATE OF CONFORMANCE
품질등급 S등급
제작사 (주)와이즈산전
- 모델번호 PN2584A3ED04730
자재번호 | 200359593 | 자재내역 | 슬리브,CWP SHAFT SLEEVE,샤프트용,펌프용,
단위 | EA | PO-TEXT | 품명 슬리브
자재그룹 | 43 |  | - 슬리브용도 샤프트용,펌프용
품질등급 | S |  | - 외경 200㎜
저장등급 | B |  | - 길이 330㎜
자재유형 | SPAR |  | - 구멍직경 185㎜
- 슬리브재질 ASTM A743-CF3M
- 표면처리 GRINDING
- 품질보증서류 CERTIFICATE OF CONFORMANCE,MTR
- 시험성적서류 DIMENSION REPORT
품질등급 S등급
- 별칭 CWP SHAFT SLEEVE
자재번호 | 200359594 | 자재내역 | 슬리브,CWP PACKING SLEEVE,샤프트용,펌프
단위 | EA | PO-TEXT | 품명 슬리브
자재그룹 | 43 |  | - 슬리브타입 CWP PACKING SLEEVE
품질등급 | S |  | - 슬리브용도 샤프트용,펌프용
저장등급 | B |  | - 외경 200㎜
자재유형 | SPAR |  | - 길이 224㎜
- 구멍직경 185㎜
- 슬리브재질 ASTM A743 CF3M
- 표면처리 GRINDING, 크롬도금
- 품질보증서류 CERTIFICATE OF CONFORMANCE,MTR
- 시험성적서류 DIMENSION REPORT
품질등급 S등급
자재번호 | 200359627 | 자재내역 | 변압기,전력용,DRT TYPE,2KVA,480/120V,H,6
단위 | EA | PO-TEXT | 품명 변압기
자재그룹 | 59 |  | - 변압기용도 전력용
품질등급 | A |  | - 변압기타입 DRT TYPE
저장등급 | B |  | - 변압기용량 2KVA
자재유형 | SPAR |  | - 1차측전압 480/120V
- 절연등급 H
- 주파수 60㎐
- 상(PHASE)수 1PH
- 냉각방법 AIR COOLED SELF.
- 품질보증서류 CERTIFICATE OF CONFORMANCE
품질등급 A등급
제작사 KOC전기
- 부품번호 XR990442
- 모델번호 NRC-2000
- 도면번호 9-656-Z-104-001
자재번호 | 200359628 | 자재내역 | 변압기,전력용,DRT TYPE,1500VA,240V/120V,
단위 | EA | PO-TEXT | 품명 변압기
자재그룹 | 59 |  | - 변압기용도 전력용
품질등급 | A |  | - 변압기타입 DRT TYPE
저장등급 | B |  | - 변압기용량 1500VA
자재유형 | SPAR |  | - 1차측전압 240V/120V
- 절연등급 H
- 주파수 60㎐
- 상(PHASE)수 1PH
- 냉각방법 AIR COOLED SELF.
- 중량 18㎏
- 품질보증서류 CERTIFICATE OF CONFORMANCE
품질등급 A등급
- 입력데이터 240V
- 출력데이터 120V
제작사 KOC전기
- 부품번호 XR990443
- 모델번호 NRC-1500
- 도면번호 9-656-Z-104-001
자재번호 | 200359629 | 자재내역 | 변압기,전력용,DRT TYPE,2KVA,240/120V,H,6
단위 | EA | PO-TEXT | 품명 변압기
자재그룹 | 59 |  | - 변압기용도 전력용
품질등급 | A |  | - 변압기타입 DRT TYPE
저장등급 | B |  | - 변압기용량 2KVA
자재유형 | SPAR |  | - 1차측전압 240/120V
- 절연등급 H
- 주파수 60㎐
- 상(PHASE)수 1PH
- 냉각방법 AIR COOLED SELF.
- 품질보증서류 CERTIFICATE OF CONFORMANCE
품질등급 A등급
- 입력데이터 240V
- 출력데이터 120V
제작사 KOC전기
- 부품번호 XR990444
- 모델번호 NRC-2000
- 도면번호 9-656-Z-104-001
자재번호 | 200359631 | 자재내역 | 변류기(CT),BUS-BAR THROUGH TYPE(US7),200
단위 | EA | PO-TEXT | 품명 변류기(CT)
자재그룹 | 59 |  | - 변류기타입 BUS-BAR THROUGH TYPE(US7)
품질등급 | A |  | - 정격1차전류 2000/5A
저장등급 | B |  | - 정격부담 12.5VA
자재유형 | SPAR |  | - 주파수 60㎐
- 포화전압계급 0.6CL
- 시험성적서류 CERTIFICATE OF CONFORMANCE
품질등급 A등급
제작사 경보전기(주)
- 부품번호 XR990439
- 모델번호 US7
- 도면번호 9-656-Z-104-001
자재번호 | 200359634 | 자재내역 | 변류기(CT),BUS-BAR THROUGH TYPE(US5),600
단위 | EA | PO-TEXT | 품명 변류기(CT)
자재그룹 | 59 |  | - 변류기타입 BUS-BAR THROUGH TYPE(US5)
품질등급 | A |  | - 정격1차전류 600/5A
저장등급 | B |  | - 정격부담 B-0.5,12.5VA
자재유형 | SPAR |  | - 주파수 60㎐
- 포화전압계급 0.6CL
- 품질보증서류 CERTIFICATE OF CONFORMANCE
품질등급 A등급
제작사 경보전기(주)
- 부품번호 XR990441
- 모델번호 US5
- 도면번호 9-656-Z-104-001
자재번호 | 200359635 | 자재내역 | 변류기(CT),BUS-BAR THROUGH TYPE(US6),800
단위 | EA | PO-TEXT | 품명 변류기(CT)
자재그룹 | 59 |  | - 변류기타입 BUS-BAR THROUGH TYPE(US6)
품질등급 | A |  | - 정격1차전류 800/5A
저장등급 | B |  | - 정격부담 12.5VA
자재유형 | SPAR |  | - 주파수 60㎐
- 포화전압계급 0.6CL
- 품질보증서류 CERTIFICATE OF CONFORMANCE
품질등급 A등급
제작사 경보전기(주)
- 부품번호 XR990440
- 모델번호 US6
- 도면번호 9-656-Z-431-001
자재번호 | 200359640 | 자재내역 | 변성기(PT),DRY,480V,120V,60㎐,BURDEN:Y.7
단위 | EA | PO-TEXT | 품명 변성기(PT)
자재그룹 | 59 |  | - 변성기타입 DRY
품질등급 | A |  | - 1차측전압 480V
저장등급 | B |  | - 2차측전압 120V
자재유형 | SPAR |  | - 주파수 60㎐
- 특수사항 BURDEN:Y.75VA
- 품질보증서류 CERTIFICATE OF CONFORMANCE
품질등급 A등급
제작사 경보전기(주)
- 부품번호 XR990437
- 모델번호 LL3
- 도면번호 9-656-Z-104-001
자재번호 | 200359641 | 자재내역 | 변성기(PT),EPOXY MOLDING,240V,120V,75VA,
단위 | EA | PO-TEXT | 품명 변성기(PT)
자재그룹 | 59 |  | - 변성기타입 EPOXY MOLDING
품질등급 | A |  | - 1차측전압 240V
저장등급 | B |  | - 2차측전압 120V
자재유형 | SPAR |  | - 정격전력(용량) 75VA
- 1차/2차측턴비율 2/1(240V/120V)
- 상(PHASE)수 단상
- 정확도 0.6CL
- 주파수 60㎐
- 시험성적서류 CERTIFICATE OF CONFORMANCE
품질등급 A등급
제작사 경보전기(주)
- 부품번호 XR990438
- 모델번호 LL25
- 도면번호 9-656-Z-431-001
자재번호 | 200359687 | 자재내역 | 가스켓,316 STAINLESS STEEL/GRAPHITE,CERT
단위 | EA | PO-TEXT | 품명 가스켓
자재그룹 | 53 |  | - 가스켓재질 316 STAINLESS STEEL/GRAPHITE
품질등급 | Q |  | - 품질보증서류 CERTIFICATE OF CONFORMANCE
저장등급 | B |  | 품질등급 Q등급
자재유형 | SPAR |  | - 별칭 GASKET,METAFLEX
제작사 CLYDE PUMPS LTD(OLD:WEIR PUMPS
- 부품번호 484
- 모델번호 TWL 45S
- 도면번호 N0-000833
- NO-000922
- 표준규격/규정 1992 EDITION WITH 1992 THROUGH
- 1994 ADDENDA
- ASME NQA-1
- ASME SEC.III CLASS 3
- 주설비 참고자료 M206
자재번호 | 200359688 | 자재내역 | 와셔,LOCK,BS 1449316 S31(ASTM A666 TP316
단위 | EA | PO-TEXT | 품명 와셔
자재그룹 | 53 |  | - 와셔타입 LOCK
품질등급 | Q |  | - 와셔재질 BS 1449316 S31(ASTM A666 TP316
저장등급 | C |  | - 적용품질기준 ASME NQA-1
자재유형 | SPAR |  | - 품질보증서류 CERTIFICATE OF CONFORMANCE
품질등급 Q등급
- 별칭 LOCKWASHER
제작사 CLYDE PUMPS LTD(OLD:WEIR PUMPS
- 부품번호 503
- 모델번호 TWL 45S
- 도면번호 N0-000833
- N0-000922(SKN 1&2)
- 표준규격/규정 1992 EDITION WITH 1992 THROUGH
- 1994 ADDENDA
- ASME NQA-1
- ASME SEC. III CLASS 3
- 주설비 참고자료 M206
자재번호 | 200359690 | 자재내역 | 패킹재료,PREFORMED,CRANE 1066 MICA,CERTI
단위 | EA | PO-TEXT | 품명 패킹재료
자재그룹 | 53 |  | - 패킹재료단면형태 PREFORMED
품질등급 | Q |  | - 패킹재료재질 CRANE 1066 MICA
저장등급 | B |  | - 품질보증서류 CERTIFICATE OF CONFORMANCE
자재유형 | SPAR |  | 품질등급 Q등급
- 별칭 RING, PACKING
제작사 CLYDE PUMPS LTD(OLD:WEIR PUMPS
- 부품번호 516
- 모델번호 TWL 45S
- 도면번호 N0-000573(YGN 5&6)
- N0-000833(WJN 5&6)
- NO-000922(SKN 1&2)
- 표준규격/규정 1992 EDITION WITH 1992 THROUGH
- 1994 ADDENDA
- ASME NQA-1
- ASME SEC. III CLASS 3
- 주설비 참고자료 M206
자재번호 | 200359769 | 자재내역 | 가스켓,THROTTLE VALVE COVER,316 STAINLES
단위 | EA | PO-TEXT | 품명 가스켓
자재그룹 | 53 |  | - 가스켓타입 THROTTLE VALVE COVER
품질등급 | Q |  | - 가스켓재질 316 STAINLESS STEEL/GRAPHITE
저장등급 | B |  | - 품질보증서류 CERTIFICATE OF CONFORMANCE
자재유형 | SPAR |  | 품질등급 Q등급
- 별칭 GASKET,METAFLEX
제작사 CLYDE PUMPS LTD(OLD:WEIR PUMPS
- 부품번호 522
- 모델번호 TWL 45S
- 도면번호 N0-000833
- NO-000922
- 표준규격/규정 1992 EDITION WITH 1992 THROUGH
- 1994 ADDENDA
- ASME NQA-1
- ASME SEC. III CLASS 3
- 주설비 참고자료 M206
자재번호 | 200359770 | 자재내역 | 오-링,FKM, VITON A(SKN 1&2),CERTIFICATE
단위 | EA | PO-TEXT | 품명 오-링
자재그룹 | 53 |  | - 오-링재질 FKM, VITON A(SKN 1&2)
품질등급 | Q |  | - 품질보증서류 CERTIFICATE OF CONFORMANCE
저장등급 | B |  | 품질등급 Q등급
자재유형 | SPAR |  | 제작사 CLYDE PUMPS LTD(OLD:WEIR PUMPS
- 부품번호 565
- 모델번호 TWL 45 S4
- 도면번호 N0-000573(YGN 5&6)
- N0-000833(WJN 5&6)
- NO-000922(SKN 1&2)
- 표준규격/규정 1992 EDITION WITH 1992 THROUGH
- 1994 ADDENDA
- ASME NQA-1
- ASME SEC. III CLASS 3
- 주설비 참고자료 M206
자재번호 | 200359771 | 자재내역 | 가스켓,BACK-UP RING,FLU0LION(PTFE),CERTI
단위 | EA | PO-TEXT | 품명 가스켓
자재그룹 | 53 |  | - 가스켓타입 BACK-UP RING
품질등급 | Q |  | - 가스켓재질 FLU0LION(PTFE)
저장등급 | B |  | - 품질보증서류 CERTIFICATE OF CONFORMANCE
자재유형 | SPAR |  | 품질등급 Q등급
- 별칭 BACK-UP RING
제작사 CLYDE PUMPS LTD(OLD:WEIR PUMPS
- 부품번호 566
- 모델번호 TWL 45 S4
- 도면번호 N0-000573(YGN 5&6)
- N0-000833(WJN 5&6)
- NO-000922(SKN 1&2)
- 표준규격/규정 1992 EDITION WITH 1992 THROUGH
- 1994 ADDENDA
- ASME NQA-1
- ASME SEC. III CLASS 3
- 주설비 참고자료 M206
자재번호 | 200359772 | 자재내역 | 오-링,FKM, VITON A(SKN 1&2),CERTIFICATE
단위 | EA | PO-TEXT | 품명 오-링
자재그룹 | 53 |  | - 오-링재질 FKM, VITON A(SKN 1&2)
품질등급 | Q |  | - 품질보증서류 CERTIFICATE OF CONFORMANCE
저장등급 | B |  | 품질등급 Q등급
자재유형 | SPAR |  | 제작사 CLYDE PUMPS LTD(OLD:WEIR PUMPS
- 부품번호 572
- 모델번호 TWL 45 S
- 도면번호 N0-000574(YGN 5&6)
- N0-000833(WJN 5&6)
- N0-000922(SKN 1&2)
- 표준규격/규정 1992 EDITION WITH 1992 THROUGH
- 1994 ADDENDA
- ASME NQA-1
- ASME SEC. III CLASS 3
- 주설비 참고자료 M206
자재번호 | 200359773 | 자재내역 | 가스켓,BACK-UP RING,FLU0LION(PTFE),CERTI
단위 | EA | PO-TEXT | 품명 가스켓
자재그룹 | 53 |  | - 가스켓타입 BACK-UP RING
품질등급 | Q |  | - 가스켓재질 FLU0LION(PTFE)
저장등급 | B |  | - 품질보증서류 CERTIFICATE OF CONFORMANCE
자재유형 | SPAR |  | 품질등급 Q등급
- 별칭 BACK-UP RING
제작사 CLYDE PUMPS LTD(OLD:WEIR PUMPS
- 부품번호 573
- 모델번호 TWL 45 S4
- 도면번호 N0-000573(YGN 5&6)
- N0-000833(WJN 5&6)
- N0-000922(SKN 1&2)
- 표준규격/규정 1992 EDITION WITH 1992 THROUGH
- 1994 ADDENDA
- ASME NQA-1
- ASME SEC. III CLASS 3
- 주설비 참고자료 M206
자재번호 | 200359775 | 자재내역 | 가스켓,316L STAINLESS STEEL/GRAPHITE,CER
단위 | EA | PO-TEXT | 품명 가스켓
자재그룹 | 53 |  | - 가스켓재질 316L STAINLESS STEEL/GRAPHITE
품질등급 | Q |  | - 품질보증서류 CERTIFICATE OF CONFORMANCE
저장등급 | B |  | 품질등급 Q등급
자재유형 | SPAR |  | - 별칭 METAFLEX
제작사 CLYDE PUMPS LTD(OLD:WEIR PUMPS
- 부품번호 578
- 모델번호 TWL 45S
- 도면번호 N0-000574(YGN 5&6)
- N0-000833(WJN 5&6)
- NO-000922(SKN 1&2)
- 표준규격/규정 1992 EDITION WITH 1992 THROUGH
- 1994 ADDENDA
- ASME NQA-1
- ASME SEC. III CLASS 3
- 주설비 참고자료 M206
자재번호 | 200359776 | 자재내역 | 가스켓,GLYDRING,FKM(VITON)/TURCITE 10,CE
단위 | EA | PO-TEXT | 품명 가스켓
자재그룹 | 53 |  | - 가스켓타입 GLYDRING
품질등급 | Q |  | - 가스켓재질 FKM(VITON)/TURCITE 10
저장등급 | B |  | - 품질보증서류 CERTIFICATE OF CONFORMANCE
자재유형 | SPAR |  | 품질등급 Q등급
제작사 CLYDE PUMPS LTD(OLD:WEIR PUMPS
- 부품번호 610
- 모델번호 TWL 45 S4
- 도면번호 N0-000573(YGN 5&6)
- N0-000833(WJN 5&6)
- N0-000922(SKN 1&2)
- 표준규격/규정 1992 EDITION WITH 1992 THROUGH
- 1994 ADDENDA
- ASME NQA-1
- ASME SEC. III CLASS 3
- 주설비 참고자료 M206
자재번호 | 200359777 | 자재내역 | 가스켓,SLYDRING,TURCITE 10,ASME NQA-1,CE
단위 | EA | PO-TEXT | 품명 가스켓
자재그룹 | 53 |  | - 가스켓타입 SLYDRING
품질등급 | Q |  | - 가스켓재질 TURCITE 10
저장등급 | B |  | - 적용품질기준 ASME NQA-1
자재유형 | SPAR |  | - 품질보증서류 CERTIFICATE OF CONFORMANCE
품질등급 Q등급
- 별칭 SLYDRING
제작사 CLYDE PUMPS LTD(OLD:WEIR PUMPS
- 부품번호 612
- 모델번호 TWL 45 S4
- 도면번호 N0-000833
- NO-000922(SKN 1&2)
- 표준규격/규정 1992 EDITION WITH 1992 THROUGH
- 1994 ADDENDA
- ASME NQA-1
- ASME SEC. III CLASS 3
- 주설비 참고자료 M206
자재번호 | 200359778 | 자재내역 | 가스켓,SLYDRING,TURCITE 10,ASME NQA-1,CE
단위 | EA | PO-TEXT | 품명 가스켓
자재그룹 | 53 |  | - 가스켓타입 SLYDRING
품질등급 | Q |  | - 가스켓재질 TURCITE 10
저장등급 | B |  | - 적용품질기준 ASME NQA-1
자재유형 | SPAR |  | - 품질보증서류 CERTIFICATE OF CONFORMANCE
품질등급 Q등급
- 별칭 SLYDRING
제작사 CLYDE PUMPS LTD(OLD:WEIR PUMPS
- 부품번호 613
- 모델번호 TWL 45 S4
- 도면번호 N0-000833
- N0-000922(SKN 1&2)
- 표준규격/규정 1992 EDITION WITH 1992 THROUGH
- 1994 ADDENDA
- ASME NQA-1
- ASME SEC. III CLASS 3
- 주설비 참고자료 M206
자재번호 | 200359836 | 자재내역 | 가스켓,40 NB ANSI CL 150,316L STAINLESS
단위 | EA | PO-TEXT | 품명 가스켓
자재그룹 | 53 |  | - 가스켓몸체형태 40 NB ANSI CL 150
품질등급 | Q |  | - 가스켓재질 316L STAINLESS STEEL/GRAPHITE
저장등급 | B |  | - 품질보증서류 CERTIFICATE OF CONFORMANCE
자재유형 | SPAR |  | 품질등급 Q등급
- 별칭 METAFLEX
제작사 CLYDE PUMPS LTD(OLD:WEIR PUMPS
- 부품번호 804
- 모델번호 TWL 45S
- 도면번호 N0-000579(YGN 5&6)
- N0-000841(WJN 5&6)
- NO-000920(SKN 1&2)
- 표준규격/규정 1992 EDITION WITH 1992 THROUGH
- 1994 ADDENDA
- ASME NQA-1
- ASME SEC. III CLASS 3
- 주설비 참고자료 M206
자재번호 | 200359838 | 자재내역 | 가스켓,1/2IN NB ANSI CL150,316L STAINLES
단위 | EA | PO-TEXT | 품명 가스켓
자재그룹 | 53 |  | - 가스켓몸체형태 1/2IN NB ANSI CL150
품질등급 | Q |  | - 가스켓재질 316L STAINLESS STEEL/GRAPHITE
저장등급 | B |  | - 품질보증서류 CERTIFICATE OF CONFORMANCE
자재유형 | SPAR |  | 품질등급 Q등급
- 별칭 GASKET,METAFLEX
제작사 CLYDE PUMPS LTD(OLD:WEIR PUMPS
- 부품번호 808
- 모델번호 TWL 45S
- 도면번호 N0-000841
- NO-000920
- 표준규격/규정 1992 EDITION WITH 1992 THROUGH
- 1994 ADDENDA
- ASME NQA-1
- ASME SEC. III CLASS 3
- 주설비 참고자료 M206
자재번호 | 200359840 | 자재내역 | 가스켓,1/2IN NB ANSI CL1500,316L STAINLE
단위 | EA | PO-TEXT | 품명 가스켓
자재그룹 | 53 |  | - 가스켓몸체형태 1/2IN NB ANSI CL1500
품질등급 | Q |  | - 가스켓재질 316L STAINLESS STEEL/GRAPHITE
저장등급 | B |  | - 품질보증서류 CERTIFICATE OF CONFORMANCE
자재유형 | SPAR |  | 품질등급 Q등급
- 별칭 GASKET,METAFLEX
제작사 CLYDE PUMPS LTD(OLD:WEIR PUMPS
- 부품번호 816
- 모델번호 TWL 45S
- 도면번호 N0-000841
- NO-000920
- 표준규격/규정 1992 EDITION WITH 1992 THROUGH
- 1994 ADDENDA
- ASME NQA-1
- ASME SEC. III CLASS 3
- 주설비 참고자료 M206
자재번호 | 200359843 | 자재내역 | 가스켓,1/2IN NB ANSI CL1500,316L STAINLE
단위 | EA | PO-TEXT | 품명 가스켓
자재그룹 | 53 |  | - 가스켓몸체형태 1/2IN NB ANSI CL1500
품질등급 | Q |  | - 가스켓재질 316L STAINLESS STEEL/GRAPHITE
저장등급 | B |  | - 품질보증서류 CERTIFICATE OF CONFORMANCE
자재유형 | SPAR |  | 품질등급 Q등급
- 별칭 GASKET,METAFLEX
제작사 CLYDE PUMPS LTD(OLD:WEIR PUMPS
- 부품번호 826
- 모델번호 TWL 45S
- 도면번호 N0-000841
- NO-000920
- 표준규격/규정 1992 EDITION WITH 1992 THROUGH
- 1994 ADDENDA
- ASME NQA-1
- ASME SEC. III CLASS 3
- 주설비 참고자료 M206
자재번호 | 200359845 | 자재내역 | 가스켓,1/2IN NB ANSI CL150,316L STAINLES
단위 | EA | PO-TEXT | 품명 가스켓
자재그룹 | 53 |  | - 가스켓몸체형태 1/2IN NB ANSI CL150
품질등급 | Q |  | - 가스켓재질 316L STAINLESS STEEL/GRAPHITE
저장등급 | B |  | - 품질보증서류 CERTIFICATE OF CONFORMANCE
자재유형 | SPAR |  | 품질등급 Q등급
- 별칭 GASKET,METAFLEX
제작사 CLYDE PUMPS LTD(OLD:WEIR PUMPS
- 부품번호 838
- 모델번호 TWL 45S
- 도면번호 N0-000579(YGN 5&6)
- N0-000841(WJN 5&6)
- NO-000920(SKN 1&2)
- 표준규격/규정 1992 EDITION WITH 1992 THROUGH
- 1994 ADDENDA
- ASME NQA-1
- ASME SEC. III CLASS 3
- 주설비 참고자료 M206
자재번호 | 200359848 | 자재내역 | 가스켓,1/2IN NB ANSI CL150,316L STAINLES
단위 | EA | PO-TEXT | 품명 가스켓
자재그룹 | 53 |  | - 가스켓몸체형태 1/2IN NB ANSI CL150
품질등급 | Q |  | - 가스켓재질 316L STAINLESS STEEL/GRAPHITE
저장등급 | B |  | - 품질보증서류 CERTIFICATE OF CONFORMANCE
자재유형 | SPAR |  | 품질등급 Q등급
- 별칭 METAFLEX
제작사 CLYDE PUMPS LTD(OLD:WEIR PUMPS
- 부품번호 863
- 모델번호 TWL 45S
- 도면번호 N0-000579(YGN 5&6)
- N0-000841(WJN 5&6)
- NO-000920(SKN 1&2)
- 표준규격/규정 1992 EDITION WITH 1992 THROUGH
- 1994 ADDENDA
- ASME NQA-1
- ASME SEC. III CLASS 3
- 주설비 참고자료 M206
자재번호 | 200359850 | 자재내역 | 가스켓,1/2IN NB ANSI CL150,316L STAINLES
단위 | EA | PO-TEXT | 품명 가스켓
자재그룹 | 53 |  | - 가스켓몸체형태 1/2IN NB ANSI CL150
품질등급 | Q |  | - 가스켓재질 316L STAINLESS STEEL/GRAPHITE
저장등급 | B |  | - 품질보증서류 CERTIFICATE OF CONFORMANCE
자재유형 | SPAR |  | 품질등급 Q등급
- 별칭 GASKET,METAFLEX
제작사 CLYDE PUMPS LTD(OLD:WEIR PUMPS
- 부품번호 871
- 모델번호 TWL 45S
- 도면번호 N0-000575(YGN 5&6)
- N0-000841(WJN 5&6)
- NO-000920(SKN 1&2)
- 표준규격/규정 1992 EDITION WITH 1992 THROUGH
- 1994 ADDENDA
- ASME NQA-1
- ASME SEC. III CLASS 3
- 주설비 참고자료 M206
자재번호 | 200359852 | 자재내역 | 가스켓,1/2IN NB ANSI CL1500,316L STAINLE
단위 | EA | PO-TEXT | 품명 가스켓
자재그룹 | 53 |  | - 가스켓몸체형태 1/2IN NB ANSI CL1500
품질등급 | Q |  | - 가스켓재질 316L STAINLESS STEEL/GRAPHITE
저장등급 | B |  | - 품질보증서류 CERTIFICATE OF CONFORMANCE
자재유형 | SPAR |  | 품질등급 Q등급
- 별칭 GASKET,METAFLEX
제작사 CLYDE PUMPS LTD(OLD:WEIR PUMPS
- 부품번호 762
- 모델번호 TWL 45S
- 도면번호 N0-000579(YGN 5&6)
- N0-000841(WJN 5&6)
- NO-000920(SKN 1&2)
- 표준규격/규정 1992 EDITION WITH 1992 THROUGH
- 1994 ADDENDA
- ASME NQA-1
- ASME SEC. III CLASS 3
- 주설비 참고자료 M206
자재번호 | 200359854 | 자재내역 | 가스켓,1/2IN NB ANSI CL600,316L STAINLES
단위 | EA | PO-TEXT | 품명 가스켓
자재그룹 | 53 |  | - 가스켓몸체형태 1/2IN NB ANSI CL600
품질등급 | Q |  | - 가스켓재질 316L STAINLESS STEEL/GRAPHITE
저장등급 | B |  | - 품질보증서류 CERTIFICATE OF CONFORMANCE
자재유형 | SPAR |  | 품질등급 Q등급
- 별칭 GASKET,METAFLEX
제작사 CLYDE PUMPS LTD(OLD:WEIR PUMPS
- 부품번호 766
- 모델번호 TWL 45S
- 도면번호 N0-000841
- NO-000920
- 표준규격/규정 1992 EDITION WITH 1992 THROUGH
- 1994 ADDENDA
- ASME NQA-1
- ASME SEC. III CLASS 3
- 주설비 참고자료 M206
자재번호 | 200359857 | 자재내역 | 가스켓,1/2IN NB ANSI CL1500,316L STAINLE
단위 | EA | PO-TEXT | 품명 가스켓
자재그룹 | 53 |  | - 가스켓몸체형태 1/2IN NB ANSI CL1500
품질등급 | Q |  | - 가스켓재질 316L STAINLESS STEEL/GRAPHITE
저장등급 | B |  | - 품질보증서류 CERTIFICATE OF CONFORMANCE
자재유형 | SPAR |  | 품질등급 Q등급
- 별칭 GASKET,METAFLEX
제작사 CLYDE PUMPS LTD(OLD:WEIR PUMPS
- 부품번호 879
- 모델번호 TWL 45S
- 도면번호 N0-000841
- NO-000920
- 표준규격/규정 1992 EDITION WITH 1992 THROUGH
- 1994 ADDENDA
- ASME NQA-1
- ASME SEC. III CLASS 3
- 주설비 참고자료 M206
자재번호 | 200359859 | 자재내역 | 가스켓,3/4IN NB ANSI CL600,316L STAINLES
단위 | EA | PO-TEXT | 품명 가스켓
자재그룹 | 53 |  | - 가스켓몸체형태 3/4IN NB ANSI CL600
품질등급 | Q |  | - 가스켓재질 316L STAINLESS STEEL/GRAPHITE
저장등급 | B |  | - 품질보증서류 CERTIFICATE OF CONFORMANCE
자재유형 | SPAR |  | 품질등급 Q등급
- 별칭 METAFLEX
제작사 CLYDE PUMPS LTD(OLD:WEIR PUMPS
- 부품번호 897
- 모델번호 TWL 45S
- 도면번호 N0-000573(YGN 5&6)
- N0-000841(WJN 5&6)
- NO-000920(SKN 1&2)
- 표준규격/규정 1992 EDITION WITH 1992 THROUGH
- 1994 ADDENDA
- ASME NQA-1
- ASME SEC. III CLASS 3
- 주설비 참고자료 M206
자재번호 | 200359861 | 자재내역 | 가스켓,3/4IN NB ANSI CL1500,316L STAINLE
단위 | EA | PO-TEXT | 품명 가스켓
자재그룹 | 53 |  | - 가스켓몸체형태 3/4IN NB ANSI CL1500
품질등급 | Q |  | - 가스켓재질 316L STAINLESS STEEL/GRAPHITE
저장등급 | B |  | - 품질보증서류 CERTIFICATE OF CONFORMANCE
자재유형 | SPAR |  | 품질등급 Q등급
- 별칭 GASKET,METAFLEX
제작사 CLYDE PUMPS LTD(OLD:WEIR PUMPS
- 부품번호 1116
- 모델번호 TWL 45S
- 도면번호 N0-000841
- NO-000920
- 표준규격/규정 1992 EDITION WITH 1992 THROUGH
- 1994 ADDENDA
- ASME NQA-1
- ASME SEC. III CLASS 3
- 주설비 참고자료 M206
자재번호 | 200359866 | 자재내역 | 가스켓,20 NB ANSI CL150,316L STAINLESS S
단위 | EA | PO-TEXT | 품명 가스켓
자재그룹 | 53 |  | - 가스켓몸체형태 20 NB ANSI CL150
품질등급 | Q |  | - 가스켓재질 316L STAINLESS STEEL/GRAPHITE
저장등급 | B |  | - 품질보증서류 CERTIFICATE OF CONFORMANCE
자재유형 | SPAR |  | 품질등급 Q등급
- 별칭 METAFLEX
제작사 CLYDE PUMPS LTD(OLD:WEIR PUMPS
- 부품번호 1146
- 모델번호 TWL 45S
- 도면번호 N0-000579(YGN 5&6)
- N0-000841(WJN 5&6)
- NO-000920(SKN 1&2)
- 표준규격/규정 1992 EDITION WITH 1992 THROUGH
- 1994 ADDENDA
- ASME NQA-1
- ASME SEC. III CLASS 3
- 주설비 참고자료 M206
자재번호 | 200359868 | 자재내역 | 가스켓,1/2IN NB ANSI CL150,316L STAINLES
단위 | EA | PO-TEXT | 품명 가스켓
자재그룹 | 53 |  | - 가스켓몸체형태 1/2IN NB ANSI CL150
품질등급 | Q |  | - 가스켓재질 316L STAINLESS STEEL/GRAPHITE
저장등급 | B |  | - 품질보증서류 CERTIFICATE OF CONFORMANCE
자재유형 | SPAR |  | 품질등급 Q등급
- 별칭 GASKET,METAFLEX
제작사 CLYDE PUMPS LTD(OLD:WEIR PUMPS
- 부품번호 1154
- 모델번호 TWL 45S
- 도면번호 N0-000841
- NO-000920
- 표준규격/규정 1992 EDITION WITH 1992 THROUGH
- 1994 ADDENDA
- ASME NQA-1
- ASME SEC. III CLASS 3
- 주설비 참고자료 M206
자재번호 | 200359870 | 자재내역 | 가스켓,1/2IN NB ANSI CL1500,316L STAINLE
단위 | EA | PO-TEXT | 품명 가스켓
자재그룹 | 53 |  | - 가스켓몸체형태 1/2IN NB ANSI CL1500
품질등급 | Q |  | - 가스켓재질 316L STAINLESS STEEL/GRAPHITE
저장등급 | B |  | - 품질보증서류 CERTIFICATE OF CONFORMANCE
자재유형 | SPAR |  | 품질등급 Q등급
- 별칭 GASKET,METAFLEX
제작사 CLYDE PUMPS LTD(OLD:WEIR PUMPS
- 부품번호 1173
- 모델번호 TWL 45S
- 도면번호 N0-000841
- NO-000920
- 표준규격/규정 1992 EDITION WITH 1992 THROUGH
- 1994 ADDENDA
- ASME NQA-1
- ASME SEC. III CLASS 3
- 주설비 참고자료 M206
자재번호 | 200359885 | 자재내역 | 오-링,YOKE O-RING,134.4 ID*3.1㎜ THK,G13
단위 | EA | PO-TEXT | 품명 오-링
자재그룹 | 53 |  | - 오-링재질 EPDM
품질등급 | S |  | - 특수사항 250RA/DA,290RA/DA,340RA/DA
저장등급 | B |  | - 품질보증서류 C OF C
자재유형 | SPAR |  | 품질등급 S등급
- 별칭 YOKE O-RING
- 치수 134.4 ID*3.1㎜ THK
- 사이즈 G135
자재번호 | 200359886 | 자재내역 | 오-링,YOKE O-RING,209.3 ID*5.7㎜ THK,G21
단위 | EA | PO-TEXT | 품명 오-링
자재그룹 | 53 |  | - 오-링재질 EPDM
품질등급 | S |  | - 특수사항 400RA/DA
저장등급 | B |  | - 품질보증서류 C OF C
자재유형 | SPAR |  | 품질등급 S등급
- 별칭 YOKE O-RING
- 치수 209.3 ID*5.7㎜ THK
- 사이즈 G210
자재번호 | 200359887 | 자재내역 | 오-링,YOKE O-RING,249.3 ID*5.7㎜ THK,G25
단위 | EA | PO-TEXT | 품명 오-링
자재그룹 | 53 |  | - 오-링재질 EPDM
품질등급 | S |  | - 특수사항 500RA/DA
저장등급 | B |  | - 품질보증서류 C OF C
자재유형 | SPAR |  | 품질등급 S등급
- 별칭 YOKE O-RING
- 치수 249.3 ID*5.7㎜ THK
- 사이즈 G250
자재번호 | 200359888 | 자재내역 | 오-링,YOKE O-RING,274.5 ID*8.4㎜ THK,P27
단위 | EA | PO-TEXT | 품명 오-링
자재그룹 | 53 |  | - 오-링재질 EPDM
품질등급 | S |  | - 특수사항 650RA/DA
저장등급 | B |  | - 품질보증서류 C OF C
자재유형 | SPAR |  | 품질등급 S등급
- 별칭 YOKE O-RING
- 치수 274.5 ID*8.4㎜ THK
- 사이즈 P275
자재번호 | 200359889 | 자재내역 | 오-링,GUIDE BUSH O-RING,19.8 ID*2.4㎜ TH
단위 | EA | PO-TEXT | 품명 오-링
자재그룹 | 53 |  | - 오-링재질 EPDM
품질등급 | S |  | - 특수사항 250RA
저장등급 | B |  | - 품질보증서류 C OF C
자재유형 | SPAR |  | 품질등급 S등급
- 별칭 GUIDE BUSH O-RING
- 치수 19.8 ID*2.4㎜ THK
- 사이즈 P20
자재번호 | 200359890 | 자재내역 | 오-링,GUIDE BUSH O-RING,24.7 ID*3.5㎜ TH
단위 | EA | PO-TEXT | 품명 오-링
자재그룹 | 53 |  | - 오-링재질 EPDM
품질등급 | S |  | - 특수사항 290RA,340RA
저장등급 | B |  | - 품질보증서류 C OF C
자재유형 | SPAR |  | 품질등급 S등급
- 별칭 GUIDE BUSH O-RING
- 치수 24.7 ID*3.5㎜ THK
- 사이즈 P25
자재번호 | 200359891 | 자재내역 | 오-링,GUIDE BUSH O-RING,31.7 ID*3.5㎜ TH
단위 | EA | PO-TEXT | 품명 오-링
자재그룹 | 53 |  | - 오-링재질 EPDM
품질등급 | S |  | - 특수사항 400RA,500RA,650RA
저장등급 | B |  | - 품질보증서류 C OF C
자재유형 | SPAR |  | 품질등급 S등급
- 별칭 GUIDE BUSH O-RING
- 치수 31.7 ID*3.5㎜ THK
- 사이즈 P32
자재번호 | 200359892 | 자재내역 | 오-링,GUIDE BUSH O-RING2,34.4 ID*3.1㎜ T
단위 | EA | PO-TEXT | 품명 오-링
자재그룹 | 53 |  | - 오-링재질 EPDM
품질등급 | S |  | - 특수사항 250RA
저장등급 | B |  | - 품질보증서류 C OF C
자재유형 | SPAR |  | 품질등급 S등급
- 별칭 GUIDE BUSH O-RING2
- 치수 34.4 ID*3.1㎜ THK
- 사이즈 G35
자재번호 | 200359893 | 자재내역 | 오-링,GUIDE BUSH O-RING2,44.4 ID*3.1㎜ T
단위 | EA | PO-TEXT | 품명 오-링
자재그룹 | 53 |  | - 오-링재질 EPDM
품질등급 | S |  | - 특수사항 290RA,340RA
저장등급 | B |  | - 품질보증서류 C OF C
자재유형 | SPAR |  | 품질등급 S등급
- 별칭 GUIDE BUSH O-RING2
- 치수 44.4 ID*3.1㎜ THK
- 사이즈 G45
자재번호 | 200359908 | 자재내역 | 오-링,45.7ID*3.5㎜ THK,P46,EPDM,400RA,50
단위 | EA | PO-TEXT | 품명 오-링
자재그룹 | 53 |  | - 오-링재질 EPDM
품질등급 | S |  | - 최소포장단위 400RA,500RA
저장등급 | B |  | - 특수사항 GUIDE BUSH O-RING2
자재유형 | SPAR |  | - 품질보증서류 C OF C
품질등급 S등급
- 치수 45.7ID*3.5㎜ THK
- 사이즈 P46
자재번호 | 200359909 | 자재내역 | 오-링,GUIDE BUSH O-RING2,P55,EPDM,650RA,
단위 | EA | PO-TEXT | 품명 오-링
자재그룹 | 53 |  | - 오-링재질 EPDM
품질등급 | S |  | - 특수사항 650RA
저장등급 | B |  | - 품질보증서류 C OF C
자재유형 | SPAR |  | 품질등급 S등급
- 별칭 GUIDE BUSH O-RING2
- 사이즈 P55
자재번호 | 200359911 | 자재내역 | 오-링,SPACER O-RING,13.8 ID*2.4㎜ THK,P1
단위 | EA | PO-TEXT | 품명 오-링
자재그룹 | 53 |  | - 오-링재질 EPDM
품질등급 | S |  | - 특수사항 250RA/DA
저장등급 | B |  | - 품질보증서류 C OF C
자재유형 | SPAR |  | 품질등급 S등급
- 별칭 SPACER O-RING
- 치수 13.8 ID*2.4㎜ THK
- 사이즈 P14
자재번호 | 200359913 | 자재내역 | 오-링,SPACER O-RING,17.8 ID*2.4㎜ THK,P1
단위 | EA | PO-TEXT | 품명 오-링
자재그룹 | 53 |  | - 오-링재질 EPDM
품질등급 | S |  | - 특수사항 290RA/DA,340RA/DA
저장등급 | B |  | - 품질보증서류 C OF C
자재유형 | SPAR |  | 품질등급 S등급
- 별칭 SPACER O-RING
- 치수 17.8 ID*2.4㎜ THK
- 사이즈 P18
자재번호 | 200359914 | 자재내역 | 오-링,DIAPHRAGM WASHER O-RING,23.7 ID*3.
단위 | EA | PO-TEXT | 품명 오-링
자재그룹 | 53 |  | - 오-링재질 EPDM
품질등급 | S |  | - 특수사항 400RA/DA,500RA/DA,650RA/DA
저장등급 | B |  | - 품질보증서류 C OF C
자재유형 | SPAR |  | 품질등급 S등급
- 별칭 DIAPHRAGM WASHER O-RING
- 치수 23.7 ID*3.5㎜ THK
- 사이즈 P24
자재번호 | 200359915 | 자재내역 | 어댑터,연결용,MALE ADAPTER,PIPE/TUBE CON
단위 | EA | PO-TEXT | 품명 어댑터,연결용
자재그룹 | 47 |  | - 어댑터타입 MALE ADAPTER
품질등급 | S |  | - 어댑터용도 PIPE/TUBE CONNECTING
저장등급 | C |  | - 어댑터몸체형태 STRAIGHT
자재유형 | SPAR |  | - 몸체사이즈 1/2 MNPT*3/8I TUBE
- 어댑터재질 SUS316
- 배관공칭규격(NPS) 1/2IN
- 튜브규격 3/8IN
- 어댑터연결형태 1/2IN MNPT
품질등급 S등급
- 튜브 연결 데이터 1 3/8IN TUBE STUB
제작사 SWAGELOK CORPORATION
- 부품번호 SS-6-TA-1-8
월성 원자력 본부
- SCN 526F2193W2
자재번호 | 200359940 | 자재내역 | 가스켓,STEPSEAL,FKM(VITON)/TURCITE 10,CE
단위 | EA | PO-TEXT | 품명 가스켓
자재그룹 | 53 |  | - 가스켓타입 STEPSEAL
품질등급 | Q |  | - 가스켓재질 FKM(VITON)/TURCITE 10
저장등급 | B |  | - 품질보증서류 CERTIFICATE OF CONFORMANCE
자재유형 | SPAR |  | 품질등급 Q등급
제작사 CLYDE PUMPS LTD(OLD:WEIR PUMPS
- 부품번호 609
- 모델번호 TWL 45 S4
- 도면번호 N0-000833
- NO-000922(SKN 1&2)
- 표준규격/규정 1992 EDITION WITH 1992 THROUGH
- 1994 ADDENDA
- ASME NQA-1
- ASME SEC. III CLASS 3
자재번호 | 200359941 | 자재내역 | 오-링,FKM, VITON A(SKN 1&2),ASME NQA-1,C
단위 | EA | PO-TEXT | 품명 오-링
자재그룹 | 53 |  | - 오-링재질 FKM, VITON A(SKN 1&2)
품질등급 | Q |  | - 적용품질기준 ASME NQA-1
저장등급 | B |  | - 품질보증서류 CERTIFICATE OF CONFORMANCE
자재유형 | SPAR |  | - SDDR, NCR - IF APPLICABLE
품질등급 Q등급
제작사 CLYDE PUMPS LTD(OLD:WEIR PUMPS
- 부품번호 611
- 모델번호 TWL 45 S4
- 도면번호 N0-000573(YGN 5&6)
- N0-000833(WJN 5&6)
- NO-000922(SKN 1&2)
- 표준규격/규정 1992 EDITION WITH 1992 THROUGH
- 1994 ADDENDA
- ASME NQA-1
- ASME SEC. III CLASS 3
- 주설비 참고자료 M206
자재번호 | 200359981 | 자재내역 | 가스켓,1㎜,KLINGERSIL C4509,CERTIFICATE
단위 | EA | PO-TEXT | 품명 가스켓
자재그룹 | 53 |  | - 두께 1㎜
품질등급 | Q |  | - 가스켓재질 KLINGERSIL C4509
저장등급 | B |  | - 품질보증서류 CERTIFICATE OF CONFORMANCE
자재유형 | SPAR |  | 품질등급 Q등급
- 별칭 JOINT
제작사 CLYDE PUMPS LTD(OLD:WEIR PUMPS
- 부품번호 389
- 모델번호 TWL 45S
- 도면번호 N0-000834
- N0-000923(SKN 1&2)
- 표준규격/규정 1992 EDITION WITH 1992 THROUGH
- 1994 ADDENDA
- ASME NQA-1
- ASME SEC. III CLASS 3
- 주설비 참고자료 M206
자재번호 | 200359986 | 자재내역 | 오-링,FLUORO RUBBER POLYMETHYLENE,CERTIF
단위 | EA | PO-TEXT | 품명 오-링
자재그룹 | 53 |  | - 오-링재질 FLUORO RUBBER POLYMETHYLENE
품질등급 | Q |  | - 품질보증서류 CERTIFICATE OF CONFORMANCE
저장등급 | B |  | 품질등급 Q등급
자재유형 | SPAR |  | 제작사 CLYDE PUMPS LTD(OLD:WEIR PUMPS
- 부품번호 409
- 모델번호 TWL 45 S4
- TWL 45S
- 도면번호 N0-000834
- N0-000923
- 표준규격/규정 1992 EDITION WITH 1992 THROUGH
- 1994 ADDENDA
- ASME NQA-1
- ASME SEC. III CLASS 3
- 주설비 참고자료 M206
자재번호 | 200359987 | 자재내역 | 오-링,H-RING,FLUORO RUBBER POLYMETHYLENE
단위 | EA | PO-TEXT | 품명 오-링
자재그룹 | 53 |  | - 오-링타입 H-RING
품질등급 | Q |  | - 오-링재질 FLUORO RUBBER POLYMETHYLENE
저장등급 | B |  | - 품질보증서류 CERTIFICATE OF CONFORMANCE
자재유형 | SPAR |  | 품질등급 Q등급
제작사 CLYDE PUMPS LTD(OLD:WEIR PUMPS
- 부품번호 415
- 모델번호 TWL 45 S4
- TWL 45S
- 도면번호 N0-000834
- N0-000923
- 표준규격/규정 1992 EDITION WITH 1992 THROUGH
- 1994 ADDENDA
- ASME NQA-1
- ASME SEC. III CLASS 3
- 주설비 참고자료 M206
자재번호 | 200360083 | 자재내역 | 계전기,전자식,AUXILIARY RELAY,125VDC,3A,
단위 | EA | PO-TEXT | 품명 계전기,전자식
자재그룹 | 59 |  | - 계전기타입 AUXILIARY RELAY
품질등급 | A |  | - 정격전압 125VDC
저장등급 | B |  | - 정격전류 3A
자재유형 | SPAR |  | - 주파수 60㎐
- 지연간격(상한) OPERATING TIME : 2㎳
- 적용품질기준 ASME NQA-1
- 품질보증서류 CERTIFICATE OF CONFORMANCE
- REFER TO TECHNICAL SPEC
품질등급 A등급
- 별칭 AUX RELAY
- 계전기(RELAY) 데이터 4 MAKE
제작사 ABB INC.
- 부품번호 606B017A09
- 모델번호 AR(4MAKE)
제작사 ABB AUTOMATION INC
- 부품번호 606B017A09
- 모델번호 AR(4MAKE)
제작사 ABB 코리아(주)
- 부품번호 606B017A09
- 모델번호 AR(4MAKE)
신고리 건설소
- 패키지 번호 S12-E231-5.21
신월성 건설소
- 패키지 번호 B12-E231-5.21
자재번호 | 200360129 | 자재내역 | 가스켓,2IN NB ANSI CL150,316L STAINLESS
단위 | EA | PO-TEXT | 품명 가스켓
자재그룹 | 53 |  | - 가스켓몸체형태 2IN NB ANSI CL150
품질등급 | Q |  | - 가스켓재질 316L STAINLESS STEEL/GRAPHITE
저장등급 | B |  | - 품질보증서류 CERTIFICATE OF CONFORMANCE
자재유형 | SPAR |  | 품질등급 Q등급
- 별칭 GASKET,METAFLEX
제작사 CLYDE PUMPS LTD(OLD:WEIR PUMPS
- 부품번호 855
- 모델번호 TWL 45S
- 도면번호 N0-000841
- NO-000920
- 표준규격/규정 1992 EDITION WITH 1992 THROUGH
- 1994 ADDENDA
- ASME NQA-1
- ASME SEC. III CLASS 3
- 주설비 참고자료 M206
자재번호 | 200360232 | 자재내역 | 제어/지시기,AIR CTRL,3-15PSIG,3-15PSIG,3
단위 | EA | PO-TEXT | 품명 제어/지시기
자재그룹 | 58 |  | - 기능1 AIR CTRL
품질등급 | S |  | - 입력데이터 3-15PSIG
저장등급 | A |  | - 출력데이터 3-15PSIG
자재유형 | SPAR |  | - 범위(RANGE) 3~15PSI
- 연결(CONNECTION) 데이터 1/4IN NPT
- 제어(CONTROL) 타입 PROPORTIONAL AND INTEGRAL
품질등급 S등급
제작사 INVENSYS FOXBORO
- 모델번호 43AP-PA42C-P/PC
자재번호 | 200360234 | 자재내역 | 밸브,압력조절형(REGULATOR),MANUAL OPERAT
단위 | EA | PO-TEXT | 품명 밸브,압력조절형(REGULATOR)
자재그룹 | 48 |  | - 밸브재질 AL
품질등급 | S |  | - 출구압력(상한) 2~150PSI
저장등급 | B |  | - 최대 입구 압력 250PSIG
자재유형 | SPAR |  | - 밸브접속타입 1/4IN NPTF
- 사용매체 AIR
- 밸브운전방법 MANUAL OPER
- 특수사항 PANEL MOUNTING
품질등급 S등급
제작사 INVENSYS FOXBORO
- 모델번호 B0134HG
자재번호 | 200360237 | 자재내역 | 베어링,롤러식,ROLLER,CYLINDRICAL,NU326,2
단위 | EA | PO-TEXT | 품명 베어링,롤러식
자재그룹 | 31 |  | - 베어링타입 ROLLER
품질등급 | A |  | - 베어링형태 CYLINDRICAL
저장등급 | B |  | - 국제베어링교환번호 NU326
자재유형 | SPAR |  | - 외경 280㎜
- 구멍직경 130㎜
- 너비 58㎜
- 동격하중 680000N
- 정격하중 670000N
- 적용기술기준 NEMA ICS
- 적용품질기준 ASME NQA-1
- 품질보증서류 CERTIFICATE OF CONFORMANCE
- 시험성적서류 INSPECTION REPORT
품질등급 A등급
제작사 FAG KUGELFISCHER GEORG SCHA FE
- 부품번호 43823271
- 모델번호 NU326.E.M1
자재번호 | 200360238 | 자재내역 | 볼베어링,BALL,DEEP GROOVE,6326.C3,280㎜,
단위 | EA | PO-TEXT | 품명 볼베어링
자재그룹 | 31 |  | - 베어링타입 BALL
품질등급 | A |  | - 베어링형태 DEEP GROOVE
저장등급 | B |  | - 국제베어링교환번호 6326.C3
자재유형 | SPAR |  | - 외경 280㎜
- 구멍직경 130㎜
- 너비 58㎜
- 열(ROW)수 SINGLE
- 동격하중 244000N
- 정격하중 214000N
- 윤활재 GREASE
- 한계속도 5600 1/MIN
- 허용오차적용기준 C3
- 적용기술기준 NEMA ICS
- 적용품질기준 ASME NQA-1
- 품질보증서류 CERTIFICATE OF CONFORMANCE
- 시험성적서류 INSPECTION REPORT
품질등급 A등급
제작사 FAG BEARING
- 부품번호 6326MC3
- 모델번호 6326M
자재번호 | 200360261 | 자재내역 | 너트,평면형 육각형,STS A276-316,M45,3㎜,
단위 | EA | PO-TEXT | 품명 너트
자재그룹 | 53 |  | - 너트용도 평면형 육각형
품질등급 | Q |  | - 너트재질 STS A276-316
저장등급 | C |  | - 나사시리즈 M45
자재유형 | SPAR |  | - 나사피치 3㎜
- 특수사항 RETAINING
- 적용기술기준 구매시방서 참조
- 적용품질기준 구매시방서 참조
- 품질보증서류 구매시방서 참조
- 시험성적서류 구매시방서 참조
품질등급 Q등급
- 별칭 RETAINING NUT:20IN525SW CHK VV
제작사 삼신
- 부품번호 10
- 도면번호 NA-U710-010(REV.1)
- 도면번호 9-807-Z-171-010(REV.1)
- 표준기술사양서 1996 ADDENDA
- ASME SEC.Ⅲ CLASS 2
- KEPIC MNC, 1995 EDITION WITH
자재번호 | 200360373 | 자재내역 | 오-링,ESW MOTOR UPSIDE O-RING,C OF C,355
단위 | EA | PO-TEXT | 품명 오-링
자재그룹 | 53 |  | - 품질보증서류 C OF C
품질등급 | S |  | 품질등급 S등급
저장등급 | B |  | - 별칭 ESW MOTOR UPSIDE O-RING
자재유형 | SPAR |  | 제작사 RELIANCE ELECTRIC
- 부품번호 35500-116-FV
- 도면번호 SA14003
한빛 원자력 본부
- 패키지 번호 N920
자재번호 | 200360380 | 자재내역 | 너트,RETAINING NUT:24N 150SW CHK VV,평면
단위 | EA | PO-TEXT | 품명 너트
자재그룹 | 53 |  | - 너트용도 평면형 육각형
품질등급 | Q |  | - 너트재질 STS A276-316
저장등급 | C |  | - 나사시리즈 M52
자재유형 | SPAR |  | - 나사피치 3㎜
- 최소포장단위 1EA
- 특수사항 RETAINING
- 품질보증서류 C OF C,CMTR,DIMENSION REPORT
품질등급 Q등급
- 별칭 RETAINING NUT:24N 150SW CHK VV
제작사 삼신
- 부품번호 10
- 도면번호 NA-U710-005(REV.1)
- 도면번호 9-807-Z-171-005(REV.1)
- 표준기술사양서 1996 ADDENDA
- ASME SEC.Ⅲ CLASS 2
- KEPIC MNC, 1995 EDITION WITH
자재번호 | 200360382 | 자재내역 | 가스켓,SPIRAL WOUND,CIRCULAR,24IN,SUS316
단위 | EA | PO-TEXT | 품명 가스켓
자재그룹 | 53 |  | - 가스켓타입 SPIRAL WOUND
품질등급 | Q |  | - 가스켓몸체형태 CIRCULAR
저장등급 | B |  | - 배관공칭규격(NPS) 24IN
자재유형 | SPAR |  | - 가스켓재질 SUS316/GRAPHITE
- 사용온도(상한) 350℉
- 사용압력(상한) 100PSIG
- 품질보증서류 기술규격서 참조
- 시험성적서류 기술규격서 참조
품질등급 Q등급
- 별칭 HINGE PIN GASKET:24IN150 CHKVV
제작사 삼신
- 부품번호 59
- 모델번호 VALQUA #6590T-AE
- 도면번호 NA-U710-005(REV.1)
- 도면번호 9-807-Z-171-005(REV.1)
- 표준기술사양서 1996 ADDENDA
- ASME SEC.Ⅲ CLASS 2
- KEPIC MNC, 1995 EDITION WITH
자재번호 | 200360422 | 자재내역 | 너트,평면형 육각형,SA194-8M,M33,3㎜,STRA
단위 | EA | PO-TEXT | 품명 너트
자재그룹 | 53 |  | - 너트용도 평면형 육각형
품질등급 | Q |  | - 너트재질 SA194-8M
저장등급 | C |  | - 나사시리즈 M33
자재유형 | SPAR |  | - 나사피치 3㎜
- 표면처리 STRAIN HARDENED
- 최소포장단위 40EA
- 특수사항 COVER STUD NUT
- 품질보증서류 기술규격서 참조
- 시험성적서류 기술규격서 참조
품질등급 Q등급
- 별칭 COVER STUD NUT:20IN 525 CHK VV
제작사 삼신
- 부품번호 60
- 도면번호 NA-U710-010(REV.1)
- 도면번호 9-807-Z-171-010(REV.1)
- 표준기술사양서 1996 ADDENDA
- ASME SEC.Ⅲ CLASS 2
- KEPIC MNC, 1995 EDITION WITH
자재번호 | 200360427 | 자재내역 | 볼트,PLUG,조립슬리이브용,M27,3㎜,SUS SA5
단위 | EA | PO-TEXT | 품명 볼트
자재그룹 | 53 |  | - 볼트타입 PLUG
품질등급 | Q |  | - 볼트용도 조립슬리이브용
저장등급 | C |  | - 호칭경 M27
자재유형 | SPAR |  | - 나사피치 3㎜
- 볼트재질 SUS SA564 630
- 표면처리 AGE-HARDENING,CONDITION H1100
- 품질보증서류 CERTIFICATE OF CONFORMANCE
품질등급 Q등급
- 별칭 PLUG BOLT:14IN 1680 SW CHK VV
제작사 삼신
- 부품번호 96
- 도면번호 NA-U710-017(REV.1)
- 도면번호 9-807-Z-171-017(REV.1)
- 표준기술사양서 1996 ADDENDA
- ASME SEC.Ⅲ CLASS 1
- KEPIC MNB, 1995 EDITION WITH
자재번호 | 200360428 | 자재내역 | 너트,평면형 육각형,SA194 8M,M27,3㎜,STRA
단위 | EA | PO-TEXT | 품명 너트
자재그룹 | 53 |  | - 너트용도 평면형 육각형
품질등급 | Q |  | - 너트재질 SA194 8M
저장등급 | C |  | - 나사시리즈 M27
자재유형 | SPAR |  | - 나사피치 3㎜
- 표면처리 STRAIN HARDENED
- 최소포장단위 1EA
- 특수사항 역지밸브 PLUG BOLT 체결용
- 품질보증서류 기술규격서 참조
- 시험성적서류 기술규격서 참조
품질등급 Q등급
- 별칭 PLUG BOLT NUT:14IN 1680 SW CHK
제작사 삼신
- 부품번호 97
- 도면번호 NA-U710-017(REV.1)
- 도면번호 9-807-Z-171-017(REV.1)
- 표준기술사양서 1996 ADDENDA
- ASME SEC.Ⅲ CLASS 1
- KEPIC MNB, 1995 EDITION WITH
자재번호 | 200360452 | 자재내역 | 밸브디스크,CHECK,SA351-CF8M, SA182-F316,
단위 | EA | PO-TEXT | 품명 밸브디스크
자재그룹 | 48 |  | - 디스크타입 CHECK
품질등급 | Q |  | - 디스크(DISK)재질 SA351-CF8M, SA182-F316
저장등급 | B |  | - 밸브타입 SWING CHECK
자재유형 | SPAR |  | - 밸브사이즈 24IN 150 BOLTED COVER,B.W
- 밸브운전방법 AUTO
- 사용압력(상한) DESIGN:100PSIG
- 사용온도(상한) DESIGN:350℉
- 사용매체 BORIC ACID WATER
- 표면처리 HARDSURFACED
- 품질보증서류 C OF C
품질등급 Q등급
제작사 삼신
- 부품번호 5
- 도면번호 NA-U710-005(REV.1)
- 도면번호 9-807-Z-171-005(REV.1)
- 표준기술사양서 1996 ADDENDA
- ASME SEC.Ⅲ CLASS 2
- KEPIC MNC, 1995 EDITION WITH
자재번호 | 200360453 | 자재내역 | 너트,평면형 육각형,SA194-8M,M27,3㎜,STRA
단위 | EA | PO-TEXT | 품명 너트
자재그룹 | 53 |  | - 너트용도 평면형 육각형
품질등급 | Q |  | - 너트재질 SA194-8M
저장등급 | C |  | - 나사시리즈 M27
자재유형 | SPAR |  | - 나사피치 3㎜
- 표면처리 STRAIN HARDENED
- 최소포장단위 20EA
- 특수사항 COVER STUD NUT
- 품질보증서류 기술규격서 참조
- 시험성적서류 기술규격서 참조
품질등급 Q등급
- 별칭 COVER STUD NUT:24IN 150 CHK VV
제작사 삼신
- 부품번호 60
- 도면번호 NA-U710-005(REV.1)
- 도면번호 9-807-Z-171-005(REV.1)
- 표준기술사양서 1996 ADDENDA
- ASME SEC.Ⅲ CLASS 2
- KEPIC MNC, 1995 EDITION WITH
자재번호 | 200360456 | 자재내역 | 밸브디스크,CHECK,SA351-CF8M,SWING CHECK,
단위 | EA | PO-TEXT | 품명 밸브디스크
자재그룹 | 48 |  | - 디스크타입 CHECK
품질등급 | Q |  | - 디스크(DISK)재질 SA351-CF8M
저장등급 | B |  | - 밸브타입 SWING CHECK
자재유형 | SPAR |  | - 밸브사이즈 20IN 525 BOLTED COVER,B.W
- 밸브운전방법 AUTO
- 사용압력(상한) 900PSIG
- 사용온도(상한) 400℉
- 사용매체 BORIC ACID WATER
- 표면처리 HARDSURFACED
- 부속품목 1EA
- 적용기술기준 구매시방서 참조
- 적용품질기준 구매시방서 참조
- 품질보증서류 구매시방서 참조
- 시험성적서류 구매시방서 참조
품질등급 Q등급
제작사 삼신
- 부품번호 5
- 도면번호 NA-U710-010(REV.1)
- NA-Y710-010
- 도면번호 9-807-Z-171-010(REV.1)
- 표준기술사양서 1996 ADDENDA
- ASME SEC.Ⅲ CLASS 2
- KEPIC MNC, 1995 EDITION WITH
자재번호 | 200360459 | 자재내역 | 스터드,COVER STUD:20IN 525 S.W CHK VV,양
단위 | EA | PO-TEXT | 품명 스터드
자재그룹 | 53 |  | - 스터드용도 양끝단 나사형
품질등급 | Q |  | - 스터드재질 STS A564-630,AGE-HARDENING
저장등급 | C |  | - 나사시리즈 M33
자재유형 | SPAR |  | - 나사피치 3㎜
- 표면처리 CONDITION H1100
- 최소포장단위 20EA
- 특수사항 COVER STUD
- 품질보증서류 C OF C
품질등급 Q등급
- 별칭 COVER STUD:20IN 525 S.W CHK VV
제작사 삼신
- 부품번호 16
- 도면번호 NA-U710-010(REV.1)
- 도면번호 9-807-Z-171-010(REV.1)
- 표준기술사양서 1996 ADDENDA
- ASME SEC.Ⅲ CLASS 2
- KEPIC MNC, 1995 EDITION WITH
자재번호 | 200360484 | 자재내역 | 제어카드,PCA8,INVERTER CONTROL CARD,POST
단위 | EA | PO-TEXT | 품명 제어카드
자재그룹 | 59 |  | - 제어카드타입 PCA8
품질등급 | Q |  | - 제어카드용도 INVERTER CONTROL CARD
저장등급 | A |  | - 제어카드기능1 POST-REGULATING
자재유형 | SPAR |  | - 구성품2 PLASTIC SPACER
- 설치방법 CABINET MOUNTING
- 적용품질기준 ASME NQA-1
- 품질보증서류 CERTIFICATE OF CONFORMANCE
- 시험성적서류 REFER TO TECHNICAL SPEC.
품질등급 Q등급
제작사 NUCLEAR LOGISTICS INC.
- 부품번호 10245SM-PRTS
자재번호 | 200360487 | 자재내역 | 제어카드,PCA12,INVERTER CONTROL CARD,CAP
단위 | EA | PO-TEXT | 품명 제어카드
자재그룹 | 59 |  | - 제어카드타입 PCA12
품질등급 | Q |  | - 제어카드용도 INVERTER CONTROL CARD
저장등급 | A |  | - 제어카드기능1 CAPACITOR
자재유형 | SPAR |  | - 구성품2 PLASTIC SPACER
- 설치방법 CABINET MOUNTING
- 적용기술기준 IEEE-323,344
- 적용품질기준 ASME NQA-1
- 품질보증서류 CERTIFICATE OF CONFORMANCE
- 시험성적서류 REFER TO PROCUREMENT SPEC
품질등급 Q등급
제작사 NUCLEAR LOGISTICS INC.
- 부품번호 10245-RCAP
자재번호 | 200360488 | 자재내역 | 컨넥터,리셉터클형,전기용,9.5 D*40.5㎜ L,
단위 | EA | PO-TEXT | 품명 컨넥터,리셉터클형
자재그룹 | 59 |  | - 용도 전기용
품질등급 | Q |  | - 사이즈 9.5 D*40.5㎜ L
저장등급 | B |  | - 상자재질 BRASS
자재유형 | SPAR |  | - 설치기기 정보 STRAIGHT PLUG & SOCKET
- 연결(CONNECTION) 데이터 THERMOCOUPLE CONNECTOR(MALE)
- 표면처리 0.5㎛(CU),3㎛(NI),0.3㎛(CR)
- 품질서류 1 C OF C
- 품질서류 2 EQ REPORT
품질등급 Q등급
제작사 우진(주)
- 모델번호 WJ-ITC-CFM-001
자재번호 | 200360543 | 자재내역 | 핀,HINGE PIN:24IN 150 SW CHK VV,직선형,
단위 | EA | PO-TEXT | 품명 핀
자재그룹 | 53 |  | - 핀(PIN)몸체형태 직선형,무두형
품질등급 | Q |  | - 핀(PIN)재질 STS A564-630(AGE HARDENING)
저장등급 | C |  | - 핀(PIN)포인트타입 STRAIGHT TYPE
자재유형 | SPAR |  | - 표면처리 CONDITION H1100
- 품질보증서류 C OF C
품질등급 Q등급
- 별칭 HINGE PIN:24IN 150 SW CHK VV
제작사 삼신
- 부품번호 12
- 도면번호 NA-U710-005(REV.1)
- 도면번호 9-807-Z-171-005(REV.1)
- 표준기술사양서 1996 ADDENDA
- ASME SEC.Ⅲ CLASS 2
- KEPIC MNC, 1995 EDITION WITH
자재번호 | 200360545 | 자재내역 | 와셔,DISC WASHER:24IN 150 SWCHK VV),로크
단위 | EA | PO-TEXT | 품명 와셔
자재그룹 | 53 |  | - 와셔용도 로크용
품질등급 | Q |  | - 와셔재질 STS A276-316
저장등급 | C |  | - 최소포장단위 1EA
자재유형 | SPAR |  | - 특수사항 RETAINING NUT & DISC 고정용
- 품질보증서류 C OF C
품질등급 Q등급
- 별칭 DISC WASHER:24IN 150 SWCHK VV)
제작사 삼신
- 부품번호 55
- 도면번호 NA-U710-005(REV.1)
- 도면번호 9-807-Z-171-005(REV.1)
- 표준기술사양서 1996 ADDENDA
- ASME SEC.Ⅲ CLASS 2
- KEPIC MNC, 1995 EDITION WITH
자재번호 | 200360548 | 자재내역 | 핀,HINGE PIN:20IN 525 S.W CHK VV,직선형,
단위 | EA | PO-TEXT | 품명 핀
자재그룹 | 53 |  | - 핀(PIN)몸체형태 직선형,무두형
품질등급 | Q |  | - 핀(PIN)재질 STS A564-630(AGE HARDENING)
저장등급 | C |  | - 표면처리 CONDITION H1100
자재유형 | SPAR |  | - 최소포장단위 1EA
- 특수사항 HINGE PIN
- 품질보증서류 C OF C
품질등급 Q등급
- 별칭 HINGE PIN:20IN 525 S.W CHK VV
제작사 삼신
- 부품번호 12
- 도면번호 NA-U710-010(REV.1)
- 도면번호 9-807-Z-171-010(REV.1)
- 표준기술사양서 1996 ADDENDA
- ASME SEC.Ⅲ CLASS 2
- KEPIC MNC, 1995 EDITION WITH
자재번호 | 200360549 | 자재내역 | 가스켓,SWM(IR+GRAPHITE FILLER),SS316+SS3
단위 | EA | PO-TEXT | 품명 가스켓
자재그룹 | 53 |  | - 가스켓타입 SWM(IR+GRAPHITE FILLER)
품질등급 | A |  | - 가스켓재질 SS316+SS316+GRAPHITE
저장등급 | B |  | - 링(RING)재질 SS316
자재유형 | SPAR |  | - 주입기(FILLER)재질 GRAPHITE
- 후프(HOOP)재질 SS316
- 사용온도(상한) 400℉
- 사용압력(상한) CL 525
- 품질보증서류 CERTIFICATE OF CONFORMANCE
- MTR OR MILL SHEET
- SDDR, NCR - IF APPLICABLE
- 계측장비 검교정 성적서
- 외관 및 치수검사 보고서
- 진위확인 점검결과 목록
- 품질증빙서류 진위여부 점검확인
품질등급 A등급
제작사 삼신
- 부품번호 17
- 모델번호 VALQUA #6592T-AE
- 도면번호 NA-U710-010(REV.1)
- 도면 품목번호 17
- 도면번호 9-807-Z-171-010(REV.1)
자재번호 | 200360550 | 자재내역 | 와셔,로크용,STS A276-316,1EA,RETAINING N
단위 | EA | PO-TEXT | 품명 와셔
자재그룹 | 53 |  | - 와셔용도 로크용
품질등급 | Q |  | - 와셔재질 STS A276-316
저장등급 | C |  | - 최소포장단위 1EA
자재유형 | SPAR |  | - 특수사항 RETAINING NUT & DISC 고정용
- 적용기술기준 구매시방서 참조
- 적용품질기준 구매시방서 참조
- 품질보증서류 구매시방서 참조
- 시험성적서류 구매시방서 참조
품질등급 Q등급
- 별칭 DISC WASHER:20IN 525 SW CHK VV
제작사 삼신
- 부품번호 55
- 도면번호 NA-U710-010(REV.1)
- 도면번호 9-807-Z-171-010(REV.1)
- 표준기술사양서 1996 ADDENDA
- ASME SEC.Ⅲ CLASS 2
- KEPIC MNC, 1995 EDITION WITH
자재번호 | 200360571 | 자재내역 | 피벗(PIVOT),HINGE:14IN 1680 SWING CHK VV
단위 | EA | PO-TEXT | 품명 피벗(PIVOT)
자재그룹 | 48 |  | - 별칭 HINGE:14IN 1680 SWING CHK VV
품질등급 | Q |  | - 용도 밸브용
저장등급 | C |  | - 재질 STS A351-CF8M
자재유형 | SPAR |  | - 최소포장단위 1EA
- 특수사항 CHECK VALVE 용
- 품질서류 1 C OF C
품질등급 Q등급
제작사 삼신
- 부품번호 11
- 도면번호 NA-U710-017(REV.1)
- 도면번호 9-807-Z-171-017(REV.1)
- 표준기술사양서 1996 ADDENDA
- ASME SEC.Ⅲ CLASS 1
- KEPIC MNB, 1995 EDITION WITH
자재번호 | 200360572 | 자재내역 | 핀,HINGE PIN:14IN 1680 SW CHK VV,직선형,
단위 | EA | PO-TEXT | 품명 핀
자재그룹 | 53 |  | - 핀(PIN)몸체형태 직선형,무두형
품질등급 | Q |  | - 핀(PIN)재질 STS A564-630(AGE HARDENING)
저장등급 | C |  | - 열처리 HINGE PIN
자재유형 | SPAR |  | - 표면처리 CONDITION H1100
- 최소포장단위 1EA
- 특수사항 CHECK VALVE HINGE 체결용
- 품질보증서류 C OF C
품질등급 Q등급
- 별칭 HINGE PIN:14IN 1680 SW CHK VV
제작사 삼신
- 부품번호 12
- 도면번호 NA-U710-017(REV.1)
- 도면번호 9-807-Z-171-017(REV.1)
- 표준기술사양서 1996 ADDENDA
- ASME SEC.Ⅲ CLASS 1
- KEPIC MNB, 1995 EDITION WITH
자재번호 | 200360573 | 자재내역 | 씰링,금속제,A240-304L,CHK VALVE용 PRESSU
단위 | EA | PO-TEXT | 품명 씰링,금속제
자재그룹 | 53 |  | - 씰링재질 A240-304L
품질등급 | A |  | - 특수사항 CHK VALVE용 PRESSURE SEAL RING
저장등급 | B |  | - 품질보증서류 C OF C,MILL SHEET
자재유형 | SPAR |  | 품질등급 A등급
- 별칭 SEAL RING:14IN 1680 SW CHK VV
- 용도 금속제
제작사 삼신
- 부품번호 81
- 도면번호 NA-U710-017
- 도면번호 9-807-Z-171-017
- 표준기술사양서 1996 ADDENDA
- ASME SEC.Ⅲ CLASS 1
- KEPIC MNB, 1995 EDITION WITH
자재번호 | 200360574 | 자재내역 | 씰링,금속제,HINGE PIN SEAL RING:14IN 168
단위 | EA | PO-TEXT | 품명 씰링,금속제
자재그룹 | 53 |  | - 씰링타입 TAPERED
품질등급 | Q |  | - 씰링재질 STS A240-304L
저장등급 | B |  | - 최소포장단위 1EA
자재유형 | SPAR |  | - 특수사항 HINGE PIN 누설방지용 씰링
- 품질보증서류 C OF C
품질등급 Q등급
- 별칭 HINGE PIN SEAL RING:14IN 1680
- 용도 금속제
제작사 삼신
- 부품번호 95
- 도면번호 NA-U710-017(REV.1)
- 도면번호 9-807-Z-171-017(REV.1)
- 표준기술사양서 1996 ADDENDA
- ASME SEC.Ⅲ CLASS 1
- KEPIC MNB, 1995 EDITION WITH
자재번호 | 200360576 | 자재내역 | 리테이너,PLUG BOLT RETAINER:14IN 1680SW,
단위 | EA | PO-TEXT | 품명 리테이너
자재그룹 | 53 |  | - 리테이너용도 너트 및 볼트용
품질등급 | Q |  | - 리테이너타입 GLAND RING
저장등급 | C |  | - 내경 PF1-1/2-11THREADS/IN
자재유형 | SPAR |  | - 리테이너재질 STS SA182-F316
- 특수사항 PLUG BOLT/NUT 누설방지용
- 품질보증서류 C OF C
품질등급 Q등급
- 별칭 PLUG BOLT RETAINER:14IN 1680SW
제작사 삼신
- 부품번호 98
- 도면번호 NA-U710-017(REV.1)
- 도면번호 9-807-Z-171-017(REV.1)
- 표준기술사양서 1996 ADDENDA
- ASME SEC.Ⅲ CLASS 1
- KEPIC MNB, 1995 EDITION WITH
자재번호 | 200360586 | 자재내역 | 피벗(PIVOT),HINGE:24IN 150 SWING CHK VV,
단위 | EA | PO-TEXT | 품명 피벗(PIVOT)
자재그룹 | 48 |  | - 별칭 HINGE:24IN 150 SWING CHK VV
품질등급 | Q |  | - 용도 밸브용
저장등급 | C |  | - 재질 STS A351-CF8M
자재유형 | SPAR |  | - 최소포장단위 1EA
- 품질서류 1 C OF C
품질등급 Q등급
제작사 삼신
- 부품번호 11
- 도면번호 NA-U710-005(REV.1)
- 도면번호 9-807-Z-171-005(REV.1)
- 표준기술사양서 1996 ADDENDA
- ASME SEC.Ⅲ CLASS 2
- KEPIC MNC, 1995 EDITION WITH
자재번호 | 200360587 | 자재내역 | 스터드,COVER STUD:24IN 150 S.W CHK VV,양
단위 | EA | PO-TEXT | 품명 스터드
자재그룹 | 53 |  | - 스터드용도 양끝단 나사형
품질등급 | Q |  | - 스터드재질 STS A564-630,AGE-HARDENING
저장등급 | C |  | - 나사시리즈 M27
자재유형 | SPAR |  | - 나사피치 3㎜
- 표면처리 CONDITION H1100
- 최소포장단위 20EA
- 특수사항 COVER STUD
- 품질보증서류 C OF C
품질등급 Q등급
- 별칭 COVER STUD:24IN 150 S.W CHK VV
제작사 삼신
- 부품번호 16
- 도면번호 NA-U710-005(REV.1)
- 도면번호 9-807-Z-171-005(REV.1)
- 표준기술사양서 1996 ADDENDA
- ASME SEC.Ⅲ CLASS 2
- KEPIC MNC, 1995 EDITION WITH
자재번호 | 200360589 | 자재내역 | 피벗(PIVOT),HINGE:20IN 525 SWING CHK VV,
단위 | EA | PO-TEXT | 품명 피벗(PIVOT)
자재그룹 | 48 |  | - 별칭 HINGE:20IN 525 SWING CHK VV
품질등급 | Q |  | - 용도 밸브용
저장등급 | C |  | - 재질 STS A351-CF8M
자재유형 | SPAR |  | - 최소포장단위 1EA
- 품질서류 1 C OF C
품질등급 Q등급
제작사 삼신
- 부품번호 11
- 도면번호 NA-U710-010(REV.1)
- 도면번호 9-807-Z-171-010(REV.1)
- 표준기술사양서 1996 ADDENDA
- ASME SEC.Ⅲ CLASS 2
- KEPIC MNC, 1995 EDITION WITH
자재번호 | 200360643 | 자재내역 | 캐패시터,CONDENSER,W/ MTG HOLE(S)/SLOT(S
단위 | EA | PO-TEXT | 품명 캐패시터
자재그룹 | 59 |  | - 캐패시터타입 CONDENSER
품질등급 | Q |  | - 캐패시터몸체형태 W/ MTG HOLE(S)/SLOT(S), TERMIN
저장등급 | B |  | - 전체길이 100㎜ LG
자재유형 | SPAR |  | - 정격전압 600VAC
- 예상수명 5YEAR
- 사용온도(상한) 70℃
- 컨덴서용량 30㎌
- 터미널타입 AXIAL LEADS
- 설치방법 HORIZ MTG
- 적용품질기준 ASME NQA-1
- 품질보증서류 CERTIFICATE OF CONFORMANCE
- 시험성적서류 REFER TO TECHNICAL SPEC.
품질등급 Q등급
제작사 NUCLEAR LOGISTICS INC.
- 부품번호 SFD66S30K391B-F
제작사 CORNELL DUBILIER ELECTRONICS,
- 부품번호 SFD66S30K391B-F
자재번호 | 200360655 | 자재내역 | 오-링,FKM(ASTM1418),FPM(DIN/ISO1629),AS5
단위 | EA | PO-TEXT | 품명 오-링
자재그룹 | 53 |  | - 오-링재질 FKM(ASTM1418),FPM(DIN/ISO1629)
품질등급 | S |  | 품질등급 S등급
저장등급 | B |  | 제작사 BUSAK AND SHAMBAN LTD
자재유형 | SPAR |  | - 모델번호 AS568A-176-19457
자재번호 | 200360657 | 자재내역 | 오-링,AS568A-114,15.54㎜,20.78㎜,2.62㎜,
단위 | EA | PO-TEXT | 품명 오-링
자재그룹 | 53 |  | - 오-링표준규격번호 AS568A-114
품질등급 | S |  | - 내경 15.54㎜
저장등급 | B |  | - 외경 20.78㎜
자재유형 | SPAR |  | - 두께 2.62㎜
- 오-링재질 FKM(ASTM1418),FPM(DIN/ISO1629)
품질등급 S등급
제작사 BUSAK AND SHAMBAN LTD
- 모델번호 AS568A-114-19457
자재번호 | 200360764 | 자재내역 | 차단기(CIRCUIT BREAKER),TYPE MXD6,MCCB,6
단위 | EA | PO-TEXT | 품명 차단기(CIRCUIT BREAKER)
자재그룹 | 59 |  | - 차단기타입 TYPE MXD6
품질등급 | A |  | - 차단기몸체형태 MCCB
저장등급 | B |  | - 정격전압 600VAC MAX
자재유형 | SPAR |  | - 정격전류 800A
- 전극수 3PH
- 주파수 60㎐
- 품질보증서류 CERTIFICATE OF CONFORMANCE
- 시험성적서류 TEST REPORT
품질등급 A등급
제작사 SIEMENS ENERGY & AUTOMATION IN
- 모델번호 MXD63B800
- 도면번호 9-656-Z-104-001
자재번호 | 200360766 | 자재내역 | 가스켓,SPIRAL WOUND,0.125IN,2.88IN,3.32I
단위 | EA | PO-TEXT | 품명 가스켓
자재그룹 | 53 |  | - 가스켓타입 SPIRAL WOUND
품질등급 | A |  | - 두께 0.125IN
저장등급 | B |  | - 내경 2.88IN
자재유형 | SPAR |  | - 외경 3.32IN
- 가스켓재질 SS300/GRAPHITE
- 사용온도(상한) 140℉ @ 2850PSIG
- 사용압력(상한) CL 1500
- 적용기술기준 ASME B16.20 METALIC GASKET
- 품질보증서류 C OF C, MTR
- NCR/SDDR(발생시)
- 시험성적서류 치수검사보고서, 검교정 성적서
품질등급 A등급
- 별칭 GASKET, FLEXITALLIC
- 타입 표식(TYPE DESIGNATION) FLEXITALLIC
자재번호 | 200360769 | 자재내역 | 패킹,성형식(MOLD),1.5*1.52IN,GRAFOIL,585
단위 | EA | PO-TEXT | 품명 패킹,성형식(MOLD)
자재그룹 | 53 |  | - 길이 1.5*1.52IN
품질등급 | A |  | - 패킹재질 GRAFOIL
저장등급 | B |  | - 사용온도(상한) 585℉ @ 1380PSIG
자재유형 | SPAR |  | - 품질보증서류 CERTIFICATE OF CONFORMANCE
품질등급 A등급
제작사 CCI(CONTROL COMPONENTS INC)
- 부품번호 723901006XX
- 모델번호 200062-03
- 도면번호 722000054
- 표준기술사양서 J232B-IM-A01-03
- 주설비 참고자료 200062-03-MANUAL
자재번호 | 200360770 | 자재내역 | 가스켓,SPIRAL WOUND,6.21IN,7.04IN,SS300/
단위 | EA | PO-TEXT | 품명 가스켓
자재그룹 | 53 |  | - 가스켓타입 SPIRAL WOUND
품질등급 | A |  | - 내경 6.21IN
저장등급 | B |  | - 외경 7.04IN
자재유형 | SPAR |  | - 가스켓재질 SS300/GRAPHITE
- 사용온도(상한) 587℉ @ 80PSIG
- 사용압력(상한) CL 600
- 품질보증서류 CERTIFICATE OF CONFORMANCE
- NCR/SDDR(IF APPLICABLE)
품질등급 A등급
- 별칭 GASKET, FLEXITALLIC
- 타입 표식(TYPE DESIGNATION) FLEXITALLIC
제작사 CCI(CONTROL COMPONENTS INC)
- 부품번호 324523083
- 모델번호 200062-02
- 672521-2(UCN3,4)
- 도면번호 721400043
- J232-DG-A01-02
- 표준기술사양서 J232B-IM-A01-02
- 주설비 참고자료 200062-02-MANUAL
자재번호 | 200360772 | 자재내역 | 가스켓,SPIRAL WOUND,0.12IN,3.09IN,3.99IN
단위 | EA | PO-TEXT | 품명 가스켓
자재그룹 | 53 |  | - 가스켓타입 SPIRAL WOUND
품질등급 | A |  | - 두께 0.12IN
저장등급 | B |  | - 내경 3.09IN
자재유형 | SPAR |  | - 외경 3.99IN
- 가스켓재질 GRAPHITE/300SS
- 사용온도(상한) 587℉ @ 1382PSIG
- 사용압력(상한) CL1500
- 적용기술기준 ASME B16.20 METALIC GASKET
- 품질보증서류 C OF C, MTR OR MILL SHEET
- NCR/SDDR(발생시)
- 시험성적서류 치수검사보고서, 검교정 성적서
품질등급 A등급
- 별칭 GASKET, FLEXITALLIC
- 타입 표식(TYPE DESIGNATION) FLEXITALLIC
자재번호 | 200360774 | 자재내역 | 가스켓,SWM(BASIC),0.125IN,300SS+GRAPHITE
단위 | EA | PO-TEXT | 품명 가스켓
자재그룹 | 53 |  | - 가스켓타입 SWM(BASIC)
품질등급 | A |  | - 두께 0.125IN
저장등급 | B |  | - 가스켓재질 300SS+GRAPHITE
자재유형 | SPAR |  | - 주입기(FILLER)재질 GRAPHITE
- 후프(HOOP)재질 300 SS
- 사용온도(상한) 150℉ @ 700PSIG
- 사용압력(상한) CL 1500
- 적용품질기준 REFER TO TEC. SPECIFICATION
- 품질보증서류 CERTIFICATE OF CONFORMANCE
품질등급 A등급
- 치수 1.5*2IN
제작사 CCI(CONTROL COMPONENTS INC)
- 부품번호 255590555
- 모델번호 200062-04
- 도면번호 720600038
- 표준기술사양서 J232B-IM-A01-04
- 주설비 참고자료 200062-04-MANUAL
자재번호 | 200360775 | 자재내역 | 가스켓,SPIRAL WOUND,3.37IN,4.12IN,SS347/
단위 | EA | PO-TEXT | 품명 가스켓
자재그룹 | 53 |  | - 가스켓타입 SPIRAL WOUND
품질등급 | A |  | - 내경 3.37IN
저장등급 | B |  | - 외경 4.12IN
자재유형 | SPAR |  | - 가스켓재질 SS347/CARBON
- 사용압력(상한) 80PSIG WP @ 285℉
- 품질보증서류 CERTIFICATE OF COMFORMANCE
- NCR/SDDR(IF APPLICABLE)
품질등급 A등급
- 별칭 GASKET, FLEXITALLIC
- 타입 표식(TYPE DESIGNATION) FLEXITALLIC
제작사 CCI(CONTROL COMPONENTS INC)
- 부품번호 324522083
- 모델번호 200062-02
- 672521-2(UCN3,4)
- 도면번호 721400043
- J232-DG-A01-02
- 표준기술사양서 J232B-IM-A01-02
- 주설비 참고자료 200062-02-MANUAL
자재번호 | 200360969 | 자재내역 | 부품키트,밸브용,REPAIR KIT:RELIEF VALVE,
단위 | C45 | PO-TEXT | 품명 부품키트,밸브용
자재그룹 | 48 |  | - 밸브부품키트타입 2WAY TYPE,RELIEF,600RF
품질등급 | A |  | - 길이 3/4IN ID*1IN OD
저장등급 | B |  | - 구성품1 SPRING
자재유형 | SPAR |  | - 구성품2 DISC
- 구성품3 GASKET
- 특수사항 FLANGED & THREADED VALVE
- 품질보증서류 CERTIFICATE OF CONFORMANCE
품질등급 A등급
- 별칭 REPAIR KIT:RELIEF VALVE
제작사 CURTISS WRIGHT FLOW CONTROL CO
- 부품번호 27CA23-320/SP-KIT
- 모델번호 455-V3001/3002
- 도면번호 26914X24-F(REV.B)
- 도면번호 J237-DG-A02-27
- 표준기술사양서 ASME SEC.VⅢ
자재번호 | 200360995 | 자재내역 | 부품키트,밸브용,REPAIR KIT:RELIEF VALVE,
단위 | C45 | PO-TEXT | 품명 부품키트,밸브용
자재그룹 | 48 |  | - 밸브부품키트타입 2WAY TYPE,RELIEF,CL150 RF
품질등급 | A |  | - 길이 1-1/2IN ID*2-1/2IN OD
저장등급 | B |  | - 구성품1 SPRING
자재유형 | SPAR |  | - 구성품2 DISC
- 구성품3 GASKET
- 특수사항 FLANGED & THREADED VALVE
- 품질보증서류 CERTIFICATE OF CONFORMANCE
품질등급 A등급
- 별칭 REPAIR KIT:RELIEF VALVE
제작사 CURTISS WRIGHT FLOW CONTROL CO
- 부품번호 26GA10L-120-KIT
- 도면번호 26914X9-F(REV.B)
- 도면번호 J237-DG-A02-12
- 표준기술사양서 ASME SEC.VⅢ
자재번호 | 200361072 | 자재내역 | 부품키트,밸브용,REPAIR KIT:RELIEF VALVE,
단위 | C45 | PO-TEXT | 품명 부품키트,밸브용
자재그룹 | 48 |  | - 밸브부품키트타입 2WAY TYPE, RELIEF,CL150 RF
품질등급 | A |  | - 길이 1-1/2IN ID*2-1/2IN OD
저장등급 | B |  | - 구성품1 SPRING
자재유형 | SPAR |  | - 구성품2 DISC
- 구성품3 GASKET
- 특수사항 FLANGED & THREADED VALVE
- 품질보증서류 CERTIFICATE OF CONFORMANCE
품질등급 A등급
- 별칭 REPAIR KIT:RELIEF VALVE
제작사 CURTISS WRIGHT FLOW CONTROL CO
- 부품번호 26GA10-171/SP-KIT
- 도면번호 26914X8-F(REV.B)
- 도면번호 J237-DG-A02-11
- 표준기술사양서 ASME SEC.VⅢ
자재번호 | 200361094 | 자재내역 | 캐패시터,DC,고정식,160WV,85℃,7300㎌,730
단위 | EA | PO-TEXT | 품명 캐패시터
자재그룹 | 59 |  | - 캐패시터타입 DC
품질등급 | S |  | - 캐패시터몸체형태 고정식
저장등급 | B |  | - 정격전압 160WV
자재유형 | SPAR |  | - 사용온도(상한) 85℃
- 컨덴서용량 7300㎌
품질등급 S등급
제작사 삼영전자(주)
- 모델번호 7300UF
자재번호 | 200361095 | 자재내역 | 캐패시터,DC,고정식,120㎜,50㎜,80WV,105℃
단위 | EA | PO-TEXT | 품명 캐패시터
자재그룹 | 59 |  | - 캐패시터타입 DC
품질등급 | S |  | - 캐패시터몸체형태 고정식
저장등급 | B |  | - 전체길이 120㎜
자재유형 | SPAR |  | - 몸체직경 50㎜
- 정격전압 80WV
- 사용온도(상한) 105℃
- 컨덴서용량 22000㎌
품질등급 S등급
제작사 삼영전자(주)
- 모델번호 KME 22000㎌
자재번호 | 200361096 | 자재내역 | 캐패시터,DC,고정식,140㎜,76.5㎜,450WV,LO
단위 | EA | PO-TEXT | 품명 캐패시터
자재그룹 | 59 |  | - 캐패시터타입 DC
품질등급 | S |  | - 캐패시터몸체형태 고정식
저장등급 | B |  | - 전체길이 140㎜
자재유형 | SPAR |  | - 몸체직경 76.5㎜
- 정격전압 450WV
- 누설전류 LOWER 5000μA
- 리플전류 6.5A RMS 120HZ
- 사용온도(상한) -25℃~105℃
- 허용오차 -5%~+50%
- 컨덴서용량 3300㎌
- 적용기술기준 구매규격서 #10324219
- 품질보증서류 CATALOG
- 시험성적서류 C OF C, TEST REPORT
품질등급 S등급
- 별칭 KME450LG3300T
제작사 삼영전자(주)
- 모델번호 KME450LG3300T
자재번호 | 200361285 | 자재내역 | 와셔,36*22.5*6㎜ THK,22.5㎜,36㎜,6㎜,연
단위 | EA | PO-TEXT | 품명 와셔
자재그룹 | 53 |  | - 내경 22.5㎜
품질등급 | S |  | - 외경 36㎜
저장등급 | C |  | - 두께 6㎜
자재유형 | SPAR |  | - 와셔재질 연납
- 품질보증서류 C OF C,MILL SHEET OR MTR
- 시험성적서류 제작승인 도면
품질등급 S등급
- 사이즈 36*22.5*6㎜ THK
자재번호 | 200361295 | 자재내역 | 부품키트,기계용,VALVE SOFT GOODS,VALVE S
단위 | EA | PO-TEXT | 품명 부품키트,기계용
자재그룹 | 53 |  | - 기계부품키트용도 VALVE SOFT GOODS
품질등급 | Q |  | - 기계부품키트타입 VALVE SOFT GOODS
저장등급 | B |  | - 특수사항 GLOBE V/V 2*2IN,900LBS
자재유형 | SPAR |  | - 품질보증서류 CERTIFICATE OF CONFORMANCE
품질등급 Q등급
제작사 CCI(CONTROL COMPONENTS INC)
- 부품번호 200062-11-SOFT
- 도면번호 200062-11
자재번호 | 200361442 | 자재내역 | 샤프트,TRANSMISSION SHAFT,STRAIGHT,PUMP,
단위 | EA | PO-TEXT | 품명 샤프트
자재그룹 | 30 |  | - 샤프트타입 TRANSMISSION SHAFT
품질등급 | Q |  | - 샤프트몸체형태 STRAIGHT
저장등급 | C |  | - 샤프트용도 PUMP
자재유형 | SPAR |  | - 길이 2510㎜
- 직경 122㎜
- 키홈(KEYWAY)너비 28㎜
- 키홈(KEYWAY)길이 125㎜
- 샤프트재질 ASTM A276 TY316L
- 표면처리 POLISHED
- 최소포장단위 1EA/PACK
- 적용기술기준 ASME SEC.Ⅴ
- 적용품질기준 ASME NQA-1
- 품질보증서류 CERTIFICATE OF CONFORMANCE
- MILL SHEET OR MTR
- QVD 진위여부 점검확인서
- SDDR, NCR - IF APPLICABLE
- 비파괴 검사원 자격 증명서
- 비파괴 시험 성적서
- 열처리 성적서 - 적용시
- 육안 및 치수 검사 성적서
- 진위확인 점검결과 목록
- 최종 제작도면
- 출하승인서
- 측정장비 검교정 성적서
- 하자보증서
품질등급 Q등급
- 별칭 ESWP UPPER SHAFT
자재번호 | 200361443 | 자재내역 | 샤프트,TRANSMISSION SHAFT,STRAIGHT,PUMP,
단위 | EA | PO-TEXT | 품명 샤프트
자재그룹 | 30 |  | - 샤프트타입 TRANSMISSION SHAFT
품질등급 | Q |  | - 샤프트몸체형태 STRAIGHT
저장등급 | C |  | - 샤프트용도 PUMP
자재유형 | SPAR |  | - 길이 2620㎜
- 직경 122㎜
- 키홈(KEYWAY)너비 28㎜
- 키홈(KEYWAY)길이 125㎜
- 샤프트재질 ASTM A276 TY316L
- 표면처리 POLISHED
- 최소포장단위 1EA/PACK
- 적용기술기준 ASME SEC.Ⅴ
- 적용품질기준 ASME NQA-1
- 품질보증서류 CERTIFICATE OF CONFORMANCE
- MILL SHEET OR MTR
- QVD 진위여부 점검확인서
- SDDR, NCR - IF APPLICABLE
- 비파괴 검사원 자격 증명서
- 비파괴 시험 성적서
- 열처리 성적서 - 적용시
- 육안 및 치수 검사 성적서
- 진위확인 점검결과 목록
- 최종 제작도면
- 출하승인서
- 측정장비 검교정 성적서
- 하자보증서
품질등급 Q등급
- 별칭 ESWP INTER SHAFT
자재번호 | 200361444 | 자재내역 | 샤프트,TRANSMISSION SHAFT,STRAIGHT,PUMP,
단위 | EA | PO-TEXT | 품명 샤프트
자재그룹 | 30 |  | - 샤프트타입 TRANSMISSION SHAFT
품질등급 | Q |  | - 샤프트몸체형태 STRAIGHT
저장등급 | C |  | - 샤프트용도 PUMP
자재유형 | SPAR |  | - 길이 3484㎜
- 직경 122㎜
- 샤프트재질 ASTM A276 TY316L
- 표면처리 POLISHED
- 최소포장단위 1EA/PACK
- 적용기술기준 ASME SEC.Ⅴ
- 적용품질기준 ASME NQA-1
- 품질보증서류 CERTIFICATE OF CONFORMANCE
- MILL SHEET OR MTR
- QVD 진위여부 점검확인서
- SDDR, NCR - IF APPLICABLE
- 비파괴 검사원 자격 증명서
- 비파괴 시험 성적서
- 열처리 성적서 - 적용시
- 육안 및 치수 검사 성적서
- 진위확인 점검결과 목록
- 최종 제작도면
- 출하승인서
- 측정장비 검교정 성적서
- 하자보증서
품질등급 Q등급
- 별칭 ESWP LOWER SHAFT
자재번호 | 200361491 | 자재내역 | 트랩,AIR, GAS,AUTO FLOAT DRAIN,210㎜,CAR
단위 | EA | PO-TEXT | 품명 트랩
자재그룹 | 47 |  | - 트랩용도 AIR, GAS
품질등급 | S |  | - 트랩타입 AUTO FLOAT DRAIN
저장등급 | C |  | - 몸체너비 210㎜
자재유형 | SPAR |  | - 몸체재질 CARBON STEEL
- 사용압력(상한) 8.5BAR(MAX.40BAR)
- 사용온도(상한) 30℃
- 트랩연결타입 FLANGE,3/4IN,CLASS 150
- 품질보증서류 CERTIFICATE OF CONFORMANCE
품질등급 S등급
제작사 SPIRAX SARCO
- 모델번호 CA44S-10
자재번호 | 200361492 | 자재내역 | 트랩,AIR, GAS,AUTO FLOAT DRAIN,206㎜,CAR
단위 | EA | PO-TEXT | 품명 트랩
자재그룹 | 47 |  | - 트랩용도 AIR, GAS
품질등급 | S |  | - 트랩타입 AUTO FLOAT DRAIN
저장등급 | C |  | - 몸체너비 206㎜
자재유형 | SPAR |  | - 몸체재질 CARBON STEEL
- 사용압력(상한) 8.5BAR(MAX.40BAR)
- 사용온도(상한) 30℃
- 트랩연결타입 FLANGE,1/2IN,CLASS 150
- 품질보증서류 CERTIFICATE OF CONFORMANCE
품질등급 S등급
제작사 SPIRAX SARCO
- 모델번호 CA44S-10
자재번호 | 200361500 | 자재내역 | 스프링,DISC SPRING,DISC SPRING,ASTM A705
단위 | EA | PO-TEXT | 품명 스프링
자재그룹 | 53 |  | - 별칭 DISC SPRING
품질등급 | Q |  | - 타입(형식) DISC SPRING
저장등급 | B |  | - 재질 ASTM A705 GR630,BS 2S 143
자재유형 | SPAR |  | - 적용품질기준 ASME NQA-1
- 품질서류 1 C OF C
품질등급 Q등급
제작사 CLYDE PUMPS LTD(OLD:WEIR PUMPS
- 부품번호 142
- 모델번호 RK 7Z 32
- 도면번호 N0-000824
- N0-000907
- NO-000432
- 표준규격/규정 1992 EDITION WITH 1992 THROUGH
- 1994 ADDENDA
- ASME SEC.III CLASS 3
- 주설비 참고자료 M206
자재번호 | 200361734 | 자재내역 | 슬리브,UPPER,PUMP SHAFT,114㎜,130㎜,220
단위 | EA | PO-TEXT | 품명 슬리브
자재그룹 | 43 |  | - 슬리브타입 UPPER
품질등급 | Q |  | - 슬리브용도 PUMP SHAFT
저장등급 | B |  | - 내경 114㎜
자재유형 | SPAR |  | - 외경 130㎜
- 길이 220㎜
- 슬리브재질 ASTM A351 CF3M
- 표면처리 POLISHED
- 최소포장단위 1EA/PACK
- 적용기술기준 ASME SEC.Ⅴ
- 적용품질기준 ASME NQA-1
- 품질보증서류 CERTIFICATE OF CONFORMANCE
- MILL SHEET OR MTR
- QVD 진위여부 점검확인서
- SDDR, NCR - IF APPLICABLE
- 비파괴 검사원 자격 증명서
- 비파괴 시험 성적서
- 열처리 성적서 - 적용시
- 육안 및 치수 검사 성적서
- 진위확인 점검결과 목록
- 최종 제작도면
- 측정장비 검교정 성적서
품질등급 Q등급
- 별칭 ESWP UPPER SLEEVE
자재번호 | 200361735 | 자재내역 | 슬리브,INTER,PUMP SHAFT,114㎜,130㎜,220
단위 | EA | PO-TEXT | 품명 슬리브
자재그룹 | 43 |  | - 슬리브타입 INTER
품질등급 | Q |  | - 슬리브용도 PUMP SHAFT
저장등급 | B |  | - 내경 114㎜
자재유형 | SPAR |  | - 외경 130㎜
- 길이 220㎜
- 슬리브재질 ASTM A351 CF3M
- 표면처리 POLISHED
- 최소포장단위 ASME NQA-1
- 적용기술기준 ASME SEC.Ⅴ
- 적용품질기준 ASME NQA-1
- 품질보증서류 CERTIFICATE OF CONFORMANCE
- MILL SHEET OR MTR
- QVD 진위여부 점검확인서
- SDDR, NCR - IF APPLICABLE
- 비파괴 검사원 자격 증명서
- 비파괴 시험 성적서
- 열처리 성적서 - 적용시
- 육안 및 치수 검사 성적서
- 진위확인 점검결과 목록
- 최종 제작도면
- 출하승인서
- 측정장비 검교정 성적서
- 하자보증서
품질등급 Q등급
- 별칭 ESWP INTER SLEEVE
자재번호 | 200361736 | 자재내역 | 슬리브,LOWER,PUMP SHAFT,114㎜,130㎜,305
단위 | EA | PO-TEXT | 품명 슬리브
자재그룹 | 43 |  | - 슬리브타입 LOWER
품질등급 | Q |  | - 슬리브용도 PUMP SHAFT
저장등급 | B |  | - 내경 114㎜
자재유형 | SPAR |  | - 외경 130㎜
- 길이 305㎜
- 슬리브재질 ASTM A351 CF3M
- 표면처리 POLISHED
- 최소포장단위 1EA/PACK
- 적용기술기준 ASME SEC.Ⅴ
- 적용품질기준 ASME NQA-1
- 품질보증서류 CERTIFICATE OF CONFORMANCE
- MILL SHEET OR MTR
- QVD 진위여부 점검확인서
- SDDR, NCR - IF APPLICABLE
- 비파괴 검사원 자격 증명서
- 비파괴 시험 성적서
- 열처리 성적서 - 적용시
- 육안 및 치수 검사 성적서
- 진위확인 점검결과 목록
- 최종 제작도면
- 측정장비 검교정 성적서
품질등급 Q등급
- 별칭 ESWP LOWER SLEEVE
자재번호 | 200361738 | 자재내역 | 베어링,슬리브형,UPPER,SOLID,160㎜,130㎜,
단위 | EA | PO-TEXT | 품명 베어링,슬리브형
자재그룹 | 31 |  | - 슬리브베어링타입 UPPER
품질등급 | Q |  | - 슬리브베어링형태 SOLID
저장등급 | B |  | - 외경 160㎜
자재유형 | SPAR |  | - 구멍직경 130㎜
- 길이 170㎜
- 베어링재질 THORDON(SXL)
- 윤활재 해수
- 최소포장단위 1EA/PACK
- 적용기술기준 ASME SEC.Ⅴ
- 적용품질기준 ASME NQA-1
- 품질보증서류 CERTIFICATE OF CONFORMANCE
- MILL SHEET OR MTR
- QVD 진위여부 점검확인서
- SDDR, NCR - IF APPLICABLE
- 열처리 성적서 - 적용시
- 육안 및 치수 검사 성적서
- 진위확인 점검결과 목록
- 최종 제작도면
- 출하승인서
- 측정장비 검교정 성적서
- 하자보증서
품질등급 Q등급
- 별칭 ESWP UPPER BEARING
자재번호 | 200361739 | 자재내역 | 베어링,슬리브형,INTER,SOLID,160㎜,130㎜,
단위 | EA | PO-TEXT | 품명 베어링,슬리브형
자재그룹 | 31 |  | - 슬리브베어링타입 INTER
품질등급 | Q |  | - 슬리브베어링형태 SOLID
저장등급 | B |  | - 외경 160㎜
자재유형 | SPAR |  | - 구멍직경 130㎜
- 길이 180㎜
- 베어링재질 THORDON(SXL)
- 윤활재 해수
- 최소포장단위 1EA/PACK
- 적용기술기준 ASME SEC.Ⅴ
- 적용품질기준 ASME NQA-1
- 품질보증서류 CERTIFICATE OF CONFORMANCE
- MILL SHEET OR MTR
- QVD 진위여부 점검확인서
- SDDR, NCR - IF APPLICABLE
- 열처리 성적서 - 적용시
- 육안 및 치수 검사 성적서
- 진위확인 점검결과 목록
- 최종 제작도면
- 출하승인서
- 측정장비 검교정 성적서
- 하자보증서
품질등급 Q등급
- 별칭 ESWP INTER BEARING
자재번호 | 200361742 | 자재내역 | 베어링,슬리브형,LOWER,SOLID,160㎜,130㎜,
단위 | EA | PO-TEXT | 품명 베어링,슬리브형
자재그룹 | 31 |  | - 슬리브베어링타입 LOWER
품질등급 | Q |  | - 슬리브베어링형태 SOLID
저장등급 | B |  | - 외경 160㎜
자재유형 | SPAR |  | - 구멍직경 130㎜
- 길이 265㎜
- 베어링재질 THORDON(SXL)
- 윤활재 해수
- 최소포장단위 1EA/PACK
- 적용기술기준 ASME SEC.Ⅴ
- 적용품질기준 ASME NQA-1
- 품질보증서류 CERTIFICATE OF CONFORMANCE
- MILL SHEET OR MTR
- QVD 진위여부 점검확인서
- SDDR, NCR - IF APPLICABLE
- 열처리 성적서 - 적용시
- 육안 및 치수 검사 성적서
- 진위확인 점검결과 목록
- 최종 제작도면
- 출하승인서
- 측정장비 검교정 성적서
- 하자보증서
품질등급 Q등급
- 별칭 ESWP LOWER BEARING
자재번호 | 200361743 | 자재내역 | 디플렉터(DEFLECTOR),OIL,BC6(KS D 6002-81
단위 | EA | PO-TEXT | 품명 디플렉터(DEFLECTOR)
자재그룹 | 43 |  | - 별칭 승압펌프 디플렉터
품질등급 | A |  | - 타입(형식) OIL
저장등급 | C |  | - 재질 ASTM B584 TP C83600
자재유형 | SPAR |  | - 설치기기 정보 IN/OUT
- 품질서류 1 CERTIFICATE OF CONFORMANCE
- 품질서류 2 MTR
품질등급 A등급
제작사 효성에바라(주)
- 부품번호 241
- 도면번호 M208-DG-B02-01
자재번호 | 200361846 | 자재내역 | 스위치,레버형,3IN,0N/OFF,STEEL,BOLT,LIMI
단위 | EA | PO-TEXT | 품명 스위치,레버형
자재그룹 | 59 |  | - 몸체사이즈 3IN
품질등급 | S |  | - 접촉타입 0N/OFF
저장등급 | B |  | - 케이스재질 STEEL
자재유형 | SPAR |  | - 설치방법 BOLT
품질등급 S등급
- 별칭 LIMIT S/W
제작사 NAMCO CONTROLS CORPORATION
- 부품번호 EL010-58337
자재번호 | 200361856 | 자재내역 | 밸브,솔레노이드용,3WAY TYPE,115VAC,140BA
단위 | EA | PO-TEXT | 품명 밸브,솔레노이드용
자재그룹 | 48 |  | - 솔레노이드밸브타입 3WAY TYPE
품질등급 | A |  | - 정격전압 115VAC
저장등급 | B |  | - 사용압력(상한) 140BAR
자재유형 | SPAR |  | - 적용기술기준 APPLY ATTACHED SPECIFICATION
- 적용품질기준 APPLY QPS-A-001
- 품질보증서류 APPLY QVDL OF SPECIFICATION
- CERTIFICATE OF CONFORMANCE
품질등급 A등급
- 별칭 ELEC' & MECH' LOCKOUT SV
제작사 GE ENERGY PARTS, INC.
- 부품번호 190D4560P0001
- 모델번호 A4D01-P111-0201-B5W01-81
자재번호 | 200361920 | 자재내역 | 모니터,B/N 3500 VGA DISPLAY MONITOR,STAT
단위 | EA | PO-TEXT | 품명 모니터
자재그룹 | 58 |  | - 별칭 B/N 3500 VGA DISPLAY MONITOR
품질등급 | A |  | - 타입(형식) STATUS DISPLAY
저장등급 | B |  | - 전력 4.6 WATTS
자재유형 | SPAR |  | - 출력데이터 VIDEO IMAGE
- 화소(PIXEL) 간격 BEARING VIBRATION & RANGE IND'
- 특수사항 PANEL MOUNTING
- 적용기술기준 APPLY ATTACHED SPECIFICATION
- 적용품질기준 APPLY QPS-A-001
- 품질서류 1 APPLY QVDL OF SPECIFICATION
- CERTIFICATE OF CONFORMANCE
품질등급 A등급
제작사 BENTLY NEVADA CORPORATION
- 모델번호 3500/94-01-00-00
자재번호 | 200361956 | 자재내역 | 가스켓,4.5㎜,935㎜,958.9㎜,FLEXITALLIC 3
단위 | EA | PO-TEXT | 품명 가스켓
자재그룹 | 53 |  | - 두께 4.5㎜
품질등급 | S |  | - 내경 935㎜
저장등급 | B |  | - 외경 958.9㎜
자재유형 | SPAR |  | - 가스켓재질 FLEXITALLIC 316W/FLEXICARB
- 사용압력(상한) 고압용(80KG/CM2)
- 품질보증서류 CERTIFICATE OF CONFORMANCE
품질등급 S등급
- 별칭 CASE TO COVER GASKET
제작사 효성에바라(주)
- 부품번호 744
- 모델번호 HECO ORDER NO:9800472*2
- 도면번호 M208-DG-B02-01
- 주설비 참고자료 FEEDWATER BOOSTER PUMP
자재번호 | 200361958 | 자재내역 | 오-링,O-RING DEFLECTOR,NITRILE AS568-252
단위 | EA | PO-TEXT | 품명 오-링
자재그룹 | 53 |  | - 오-링재질 NITRILE AS568-252
품질등급 | S |  | 품질등급 S등급
저장등급 | B |  | - 별칭 O-RING DEFLECTOR
자재유형 | SPAR |  | 제작사 효성에바라(주)
- 부품번호 747-13
- 모델번호 HECO ORDER NO:9800472*2
- 도면번호 M208-DG-B02-01
- 주설비 참고자료 FEEDWATER BOOSTER PUMP
자재번호 | 200361975 | 자재내역 | 절연튜브,전기슬리이브용,HEAT SHRINKABLE
단위 | EA | PO-TEXT | 품명 절연튜브,전기슬리이브용
자재그룹 | 59 |  | - 절연튜브타입 HEAT SHRINKABLE TUBING
품질등급 | Q |  | - 몸체길이 1000㎜
저장등급 | C |  | - 벽두께 1.0㎜
자재유형 | SPAR |  | - 팽창내경 28.0㎜
- 절연재색깔 BLACK
- 특수사항 ADHESIVE PRECOATING
- 품질보증서류 CERTIFICATE OF CONFORMANCE
품질등급 Q등급
제작사 TYCO ELECTRONICS CORPORATION(R
- 모델번호 WCSF-300-28/8-1000/N
자재번호 | 200361977 | 자재내역 | 절연튜브,전기슬리이브용,HEAT SHRINK,1000
단위 | EA | PO-TEXT | 품명 절연튜브,전기슬리이브용
자재그룹 | 59 |  | - 절연튜브타입 HEAT SHRINK
품질등급 | Q |  | - 몸체길이 1000㎜
저장등급 | C |  | - 절연전압 600V
자재유형 | SPAR |  | - 벽두께 4.3㎜
- 팽창내경 38.1㎜
- 절연재색깔 BLACK
- 특수사항 ADHESIVE COATED
- 품질보증서류 CERTIFICATE OF CONFORMAN
품질등급 Q등급
제작사 TYCO ELECTRONICS ENERGY DIVISI
- 모델번호 WCSF-500-38/13-1000/N
자재번호 | 200361989 | 자재내역 | 제어/지시기,퍼지제어기능,MOISTURE CTRL,4
단위 | EA | PO-TEXT | 품명 제어/지시기
자재그룹 | 58 |  | - 타입(형식) 퍼지제어기능
품질등급 | A |  | - 기능1 MOISTURE CTRL
저장등급 | A |  | - 입력데이터 4~20㎃
자재유형 | SPAR |  | - 출력데이터 4~20㎃
- 정확도 ±0.1% OF F.S ±1 DIGIT
- 전기 데이터 100~240VAC
- 디스플레이 데이터 0~100%
- 온도 0-50℃
- 적용품질기준 ASME NQA-1
- 품질서류 1 CERTIFICATE OF CONFORMANCE
- 품질서류 2 TEST REPORT
품질등급 A등급
제작사 (주)한영넉스
- 모델번호 PX9-01
제작사 삼광피에스(주)
- 모델번호 PX9-01
자재번호 | 200362032 | 자재내역 | 게이지,PRESSURE,DIAL INDICATING,125㎜,SU
단위 | EA | PO-TEXT | 품명 게이지
자재그룹 | 66 |  | - 게이지타입 PRESSURE,DIAL INDICATING
품질등급 | S |  | - 직경 125㎜
저장등급 | B |  | - 게이지재질 SUS316
자재유형 | SPAR |  | - 측정범위(하한) 0㎏/㎠
- 측정범위(상한) 15㎏/㎠
- 정확도 ±0.5% OF FULL SCALE
- SCALE타입 DIAL
- 전선관연결 1/4IN NPT M
- 지시기타입 DIAL
품질등급 S등급
제작사 (주)와이즈산전
- 모델번호 P359
자재번호 | 200362384 | 자재내역 | 차단기(CIRCUIT BREAKER),MCCB,1,000V,3,15
단위 | EA | PO-TEXT | 품명 차단기(CIRCUIT BREAKER)
자재그룹 | 59 |  | - 차단기타입 MCCB
품질등급 | A |  | - 정격전압 1,000V
저장등급 | B |  | - 정격전류 3,150A
자재유형 | SPAR |  | - 전극수 3P
- 주파수 60㎐
- 적용품질기준 KEPIC QAP(`00 W/ADD.`01-03)
- 품질보증서류 CERTIFICATE OF CONFORMANCE
- NCR/SDDR (발행시)
- 측정장비 검교정 성적서
- 시험성적서류 검사 및 시험성적서
품질등급 A등급
- 별칭 AC CIRCUIT BREAKER(41AC)
제작사 두산중공업(주)
- 모델번호 OETL3150KV12
- 도면번호 G4DB0012(ULCHIN 3,4)
- G4DB3010-4A
- G5DB0011(월성12)
- 주설비 참고자료 1호기 여자시스템
- EXCITATION:DS-DEX-733(월성12)
- EXCITATION:DS-DEX-734(울진34)
- 제작사 정보 특기사항 ABB
자재번호 | 200362623 | 자재내역 | 전송기,SMART,-14.7~800PSI,4~20㎃DC,±0.0
단위 | EA | PO-TEXT | 품명 전송기
자재그룹 | 66 |  | - 전송기타입 SMART
품질등급 | S |  | - 측정범위(상한) -14.7~800PSI
저장등급 | B |  | - 출력압력 4~20㎃DC
자재유형 | SPAR |  | - 정확도 ±0.04% OF SPAN
- 드리프트(DRIFT) ±0.125% OF URL FOR 5 YEARS
- 응답시간 100 MSEC
- 젖는부분재질 SUS316L
- 충진재 SILICONE
- 프로세스연결타입 3/8IN
- 전선관연결 1/2 NPT
- 부속품목 MOUNTING BRACKET
- 특수사항 RANGEDOWN 100:1
품질등급 S등급
- 송신기(TRANSMITTER) 데이터 HART PROTOCOL
제작사 ROSEMOUNT NUCLEAR INSTRUMENTS,
- 모델번호 3051TG3A2B21AB4M5Q4
자재번호 | 200362770 | 자재내역 | 필터 엘리맨트,FILTER CARTRIDGE,유체용,CY
단위 | EA | PO-TEXT | 품명 필터 엘리맨트
자재그룹 | 29 |  | - 필터엘리멘트용도 유체용
품질등급 | S |  | - 필터엘리멘트타입 CYLINDER
저장등급 | B |  | - 필터엘리멘트재질 PAPER ELEMENT
자재유형 | SPAR |  | - 메쉬규격 10㎛
- 설계매체 OIL
- 특수사항 MAX PRES:250PSI
품질등급 S등급
- 별칭 FILTER CARTRIDGE
제작사 THE HILLIARD CORPORATION
- 부품번호 12
- 모델번호 51310-0250-2002
- PL310-10-BC
- 도면번호 DD-619
자재번호 | 200362801 | 자재내역 | 가스켓,SPIRAL WOUND,CIRCULAR,INNER AND O
단위 | EA | PO-TEXT | 품명 가스켓
자재그룹 | 53 |  | - 가스켓타입 SPIRAL WOUND
품질등급 | A |  | - 가스켓몸체형태 CIRCULAR
저장등급 | B |  | - 가스켓단면형태 INNER AND OUTER RING
자재유형 | SPAR |  | - 배관공칭규격(NPS) 10IN(362X317.5X287.3X268.22)
- 두께 4.5MM
- 가스켓재질 SUS316L/GRAPHITE
- 링(RING)재질 SUS316L
- 주입기(FILLER)재질 GRAPHITE
- 후프(HOOP)재질 SUS316L
- 사용압력(상한) CL 300
- 적용기술기준 ASME B16.20
- 품질보증서류 CERTIFICATE OF CONFORMANCE
- MTR OR MILL SHEET
- QVD 진위여부 점검확인서
- QVD 진위확인 점검결과 목록
- SDDR, NCR - IF APPLICABLE
- 외관 및 치수검사 성적서
- 측정장비 검교정 성적서
품질등급 A등급
자재번호 | 200362849 | 자재내역 | 냉각기,터보냉각팬 세트(팬,전동기),몰드변
단위 | EA | PO-TEXT | 품명 냉각기
자재그룹 | 59 |  | - 별칭 터보냉각팬 세트(팬,전동기)
품질등급 | S |  | - 용도 몰드변압기 냉각용
저장등급 | C |  | - 타입(형식) 터보팬냉기
자재유형 | SPAR |  | - 사이즈 450*540*420㎜(외관크기)
- 재질 철판 2.3T
- 전기 데이터 480VAC,3PH, 2HP
- 전기 입력 데이터 480VAC,3PH
- 냉각기 정격용량 2HP(전동기)
- 정격전원 480VAC,3PH
- 용량 풍량 :>5300 ㎥/H
- 팬 속도 1710 RPM
- 송풍기(FAN) 데이터 250MM(FAN 직경)
- 전동기타입 유도전동기 2HP
- 최소포장단위 1EA
- 특수사항 모터 그리스 주입 니플 2개 설치
- 품질서류 1 C OF C,MANUAL
품질등급 S등급
제작사 동아풍력(주)
- 모델번호 ETD8828
- 도면번호 ETD8828
자재번호 | 200362906 | 자재내역 | 계전기 어셈블리(RELAY ASSY),GENERAL PURP
단위 | EA | PO-TEXT | 품명 계전기 어셈블리(RELAY ASSY)
자재그룹 | 59 |  | - 계전기어셈블리타입 GENERAL PURPOSE
품질등급 | A |  | - 몸체길이 28㎜
저장등급 | B |  | - 몸체너비 21.5㎜
자재유형 | SPAR |  | - 몸체높이 36㎜
- 정격전류 37.7㎃
- 정격전력(용량) 0.9W
- 코일전압 24VDC
- 코일저항 636Ω
- 주파수 60㎐
- 지연간격 20㎳
- 접촉최대전압 250VAC
- 접촉최대전류 3A
- 계전기어셈블리접점배열형태 4PDT
- 사용온도(상한) 40℃
- 부속품목 SOCKET
- 특수사항 LED INDICATOR
- 적용기술기준 기술규격서 참조
- 적용품질기준 ASME NQA-1(´94)
- 품질보증서류 CERTIFICATE OF CONFORMANCE
- NCR/SDDR(발행시)
- 측정장비 검교정 성적서
- 시험성적서류 검사 및 시험성적서
품질등급 A등급
- 별칭 AUX RELAY
- 기능1 AUX
제작사 두산중공업(주)
- 부품번호 E2-RYL-0120-PD00.0
- 모델번호 MY4N-D2
- 도면번호 G4DB0012(ULCHIN 3,4)
- G4DB3010-3CB
- G5DB0011(월성12)
- 주설비 참고자료 1호기 여자시스템
- EXCITATION:DS-DEX-733(월성12)
- EXCITATION:DS-DEX-734(울진34)
- 제작사 정보 특기사항 OMRON
제작사 OMRON CORPORATION.
- 부품번호 MY4ND2
자재번호 | 200362924 | 자재내역 | 계기,전도율측정,SOLU COMP Ⅱ CONDUCTIVIT
단위 | EA | PO-TEXT | 품명 계기,전도율측정
자재그룹 | 66 |  | - 별칭 SOLU COMP Ⅱ CONDUCTIVITY ALAL
품질등급 | A |  | - 전기 데이터 115/230VAC,50/60㎐
저장등급 | B |  | - 측정범위 0~10㎲/㎝
자재유형 | SPAR |  | - 설치기기 정보 2IN PIPE MOUNT
- 적용기술기준 APPLY ATTACHED SPECIFICATION
- 적용품질기준 APPLY QPS-A-001
- 품질서류 1 APPLY QVDL OF SPECIFICATION
품질등급 A등급
제작사 ROSEMOUNT ANALYTICAL INC.
- 모델번호 1055-01-11-21
자재번호 | 200363017 | 자재내역 | 전송기,SI PP PR TRANSMITTER,PRESSURE,0 ~
단위 | EA | PO-TEXT | 품명 전송기
자재그룹 | 66 |  | - 온도센서보호형태 PRESSURE
품질등급 | Q |  | - 측정범위(상한) 0 ~ 6000 PSI
저장등급 | B |  | - 입력압력 0 ~ 6000 PSI
자재유형 | SPAR |  | - 출력압력 4~20㎃
- 사용압력(상한) 6000 PSI
- 사용온도(상한) 0~100℃
- 정확도 ±0.25% OF CALIBRATED SPAN
- 드리프트(DRIFT) ±0.2% OF U.R 30 MONTHS
- 품질보증서류 C OF C
- 시험성적서류 TEST REPORT
품질등급 Q등급
- 별칭 SI PP PR TRANSMITTER
제작사 ROSEMOUNT NUCLEAR INSTRUMENTS,
- 모델번호 1152GP0N22PB
자재번호 | 200363063 | 자재내역 | 커플링,축용,고정식,FWBP MOP COUPLING,ZIN
단위 | EA | PO-TEXT | 품명 커플링,축용,고정식
자재그룹 | 30 |  | - 별칭 FWBP MOP COUPLING
품질등급 | A |  | - 재질 ZINC SPIDER RUBBER
저장등급 | C |  | - 회전속도 1788RPM
자재유형 | SPAR |  | - 부속품목 KEY
- 적용기술기준 구매시방서 참조
- 품질서류 1 구매시방서 참조
품질등급 A등급
제작사 효성에바라(주)
- 부품번호 531
- 도면번호 M208-DG-B02-01
자재번호 | 200363075 | 자재내역 | 센서,PCR PL AIR FLOW SENSOR,FLOW ELEMENT
단위 | EA | PO-TEXT | 품명 센서
자재그룹 | 29 |  | - 별칭 PCR PL AIR FLOW SENSOR
품질등급 | A |  | - 타입(형식) FLOW ELEMENT
저장등급 | B |  | - 재질 CERAMIC WITH OVERGLAZE
자재유형 | SPAR |  | - 측정범위 1~10M/S
- 전류 500㎃
- 전압(VOLTAGE) 24VDC
- 센서(SENSOR) 데이터 LED DISPLAY
- 전기 데이터 PNP ABSENCE OF CURRENT(N.O.)
- 적용기술기준 NEMA ICS-1
- 적용품질기준 QPS-A-001
- 품질서류 1 CERTIFICATE OF CONFORMANCE
- NCR, SDDR(발행시)
- 측정장비 검교정 성적서
- 품질서류 2 검사 및 시험성적서
품질등급 A등급
제작사 두산중공업(주)
- 모델번호 3201.03
- 도면번호 G4DB0012(ULCHIN 3,4)
- G4DB3010-4A
- G5DB0011(월성12)
- 주설비 참고자료 1호기 여자시스템
- EXCITATION:DS-DEX-733(월성12)
- EXCITATION:DS-DEX-734(울진34)
자재번호 | 200363167 | 자재내역 | 계전기 어셈블리(RELAY ASSY),9.9㎃,0.9W,1
단위 | EA | PO-TEXT | 품명 계전기 어셈블리(RELAY ASSY)
자재그룹 | 59 |  | - 정격전류 9.9㎃
품질등급 | A |  | - 정격전력(용량) 0.9W
저장등급 | B |  | - 코일전압 125VDC
자재유형 | SPAR |  | - 코일저항 11,100Ω
- 주파수 60㎐
- 지연간격 20㎳
- 접촉최대전압 250VAC
- 접촉최대전류 3A
- 계전기어셈블리접점배열형태 4C
- 부속품목 SOCKET
- 특수사항 LED INDICATOR
- 적용기술기준 KEPIC EEF 1000/2000
- 적용품질기준 KEPIC QAP(`00 W/ADD.`01-03)
- 품질보증서류 CERTIFICATE OF CONFORMANCE
- NCR/SDDR (발행시)
- 측정장비 검교정 성적서
- 시험성적서류 검사 및 시험성적서
품질등급 A등급
- 별칭 AUX RELAY
- 기능1 AUX
제작사 두산중공업(주)
- 모델번호 MY4ND2(125VDC)
- 도면번호 G4DB0012(ULCHIN 3,4)
- G4DB3010-3CA
- G5DB0011(월성12)
- 주설비 참고자료 1호기 여자시스템
- EXCITATION:DS-DEX-733(월성12)
- EXCITATION:DS-DEX-734(울진34)
- 제작사 정보 특기사항 OMRON
제작사 OMRON CORORATION.
- 부품번호 MY4ND2(125VDC)
자재번호 | 200363181 | 자재내역 | 슬리브,BUTT SPLICES,CABLE CONNECTION,PID
단위 | EA | PO-TEXT | 품명 슬리브
자재그룹 | 59 |  | - 슬리브타입 BUTT SPLICES
품질등급 | Q |  | - 슬리브용도 CABLE CONNECTION
저장등급 | B |  | - 슬리브몸체형태 PIDG
자재유형 | SPAR |  | - 길이 42.07㎜
- 구멍직경 12-10AWG
- 슬리브재질 COPPER PER ASTM B-152
- 경도등급 YELLOW STRIPES
- 표면처리 PVF2 INSULATOR
- 특수사항 RADIATION RESISTANT
- 품질보증서류 CERTIFICATE OF CONFORMANCE
품질등급 Q등급
제작사 TYCO ELECTRONICS CORPORATION(R
- 모델번호 53550-1
자재번호 | 200363183 | 자재내역 | 슬리브,BUTT SPLICES,CABLE CONNECTION,PID
단위 | EA | PO-TEXT | 품명 슬리브
자재그룹 | 59 |  | - 슬리브타입 BUTT SPLICES
품질등급 | Q |  | - 슬리브용도 CABLE CONNECTION
저장등급 | B |  | - 슬리브몸체형태 PIDG
자재유형 | SPAR |  | - 길이 32.14㎜
- 구멍직경 16-14AWG
- 슬리브재질 COPPER PER ASTM B-152
- 경도등급 BLUE STRIPES
- 표면처리 PVF2 INSULATOR
- 특수사항 RADIATION RESISTANT
- 품질보증서류 CERTIFICATE OF CONFORMANCE
품질등급 Q등급
제작사 TYCO ELECTRONICS CORPORATION(R
- 모델번호 53549-1
자재번호 | 200363185 | 자재내역 | 슬리브,BUTT SPLICES,CABLE CONNECTION,PID
단위 | EA | PO-TEXT | 품명 슬리브
자재그룹 | 59 |  | - 슬리브타입 BUTT SPLICES
품질등급 | Q |  | - 슬리브용도 CABLE CONNECTION
저장등급 | B |  | - 슬리브몸체형태 PIDG
자재유형 | SPAR |  | - 길이 32.14㎜
- 구멍직경 22-16AWG
- 슬리브재질 COPPER PER ASTM B-152
- 경도등급 RED STRIPES
- 표면처리 PVF2 INSULATOR
- 특수사항 RADIATION RESISTANT
- 품질보증서류 CERTIFICATE OF CONFORMANCE
품질등급 Q등급
제작사 TYCO ELECTRONICS CORPORATION(R
- 모델번호 53548-1
자재번호 | 200363293 | 자재내역 | 기어 보조어셈블리,감속용,GEAR SET:DBL HE
단위 | C45 | PO-TEXT | 품명 기어 보조어셈블리,감속용
자재그룹 | 30 |  | - 타입(형식) GEAR SET:DBL HELICAL GEAR
품질등급 | Q |  | - 구성품 COVER,OILSEAL:1EA
저장등급 | C |  | - 구성품2 PLATE RETAINING:2EA
자재유형 | SPAR |  | - 구성품3 LOCKSCREW:2EA
- 구성품4 BRARING ROLLER:3EA
- 구성품5 SLEEVE SPACER:1EA
- 구성품6 KEY:1EA
- 적용품질기준 ASME NQA-1('94ED. & '95ADD.)
- 품질서류 1 CERTIFICATE OF CONFORMANCE
- NCR/SDDR(IF APPLICABLE)
품질등급 Q등급
제작사 FLOWSERVE PUMP CORPORATION
- 부품번호 BEARING ROLLER :84534197
- COVER,OIL SEAL :84610724
- KEY :84534122
- LOCK SCREW :95220612
- P05-017/P05-018
- PLATE RETAINING:84534163
- SLEEVE SPACER :84611128
- 도면번호 86-35260-9031-2-GA-D
- 주설비 참고자료 S/N:0494001 THRU 0494007
- PARENT EQUIP PROD LOT 2.12X5/6V3
자재번호 | 200363306 | 자재내역 | 오-링,U-PACKING,FKM E60C,ASTM D1418,CERT
단위 | EA | PO-TEXT | 품명 오-링
자재그룹 | 53 |  | - 두께 U-PACKING
품질등급 | A |  | - 오-링재질 FKM E60C
저장등급 | B |  | - 적용기술기준 ASTM D1418
자재유형 | SPAR |  | - 품질보증서류 CERTIFICATE OF CONFORMANCE
품질등급 A등급
제작사 NEWMANHATTERSLEY LTD
- 부품번호 MU/600/27
- 모델번호 3/8" PA891/Z/TE/AO
- 도면번호 94-5755-105
월성 원자력 본부
- SCN 545L1706W2
자재번호 | 200363307 | 자재내역 | 가스켓,BONDED FIBER BS 2815A,CERTIFICATE
단위 | EA | PO-TEXT | 품명 가스켓
자재그룹 | 53 |  | - 가스켓재질 BONDED FIBER BS 2815A
품질등급 | A |  | - 품질보증서류 CERTIFICATE OF CONFORMANCE
저장등급 | B |  | 품질등급 A등급
자재유형 | SPAR |  | 제작사 NEWMANHATTERSLEY LTD
- 부품번호 9-000000-000074
- 모델번호 3/8" PA891/Z/TE/AO
- 도면번호 94-5755-105
월성 원자력 본부
- SCN 545L1706W2
자재번호 | 200363324 | 자재내역 | 파이프,금속제,CURVED,CLASS 6(CAN3-N285.1
단위 | EA | PO-TEXT | 품명 파이프,금속제
자재그룹 | 47 |  | - 파이프용도 CURVED
품질등급 | A |  | - 특수사항 CLASS 6(CAN3-N285.1)
저장등급 | C |  | - 적용품질기준 REFER TO THE PROCUREMENT SPEC.
자재유형 | SPAR |  | - 품질보증서류 CERTIFICATE OF CONFORMANCE
품질등급 A등급
- 별칭 DISCHARGE PIPE
제작사 MAN DEISEL SA(S.E.M.T. PIELSTI
- 부품번호 02.536.838200
- 모델번호 36
- 도면번호 8634-52000-9774-00-IMA
- M481922
- 주설비 참고자료 TYPE:16PC2-5V.400
자재번호 | 200363325 | 자재내역 | 파이프,금속제,CURVED,CLASS 6(CAN3-N285.1
단위 | EA | PO-TEXT | 품명 파이프,금속제
자재그룹 | 47 |  | - 파이프용도 CURVED
품질등급 | A |  | - 특수사항 CLASS 6(CAN3-N285.1)
저장등급 | C |  | - 적용품질기준 REFER TO THE PROCUREMENT SPEC.
자재유형 | SPAR |  | - 품질보증서류 CERTIFICATE OF CONFORMANCE
품질등급 A등급
- 별칭 FEED PIPE
제작사 MAN DEISEL SA(S.E.M.T. PIELSTI
- 부품번호 02.536.838100
- 모델번호 35
- 도면번호 8634-52000-9774-00-IMA
- M481922
- 주설비 참고자료 TYPE:16PC2-5V.400
자재번호 | 200363438 | 자재내역 | 전송기,ABSOLUTE PRESSURE,PRESSURE,0~100B
단위 | EA | PO-TEXT | 품명 전송기
자재그룹 | 66 |  | - 전송기타입 ABSOLUTE PRESSURE
품질등급 | A |  | - 온도센서보호형태 PRESSURE
저장등급 | B |  | - 측정범위(상한) 0~100BARA
자재유형 | SPAR |  | - 출력압력 4~20㎃DC(HART PROTOCOL)
- 정격전압 SUPPLY VOLTAGE:10~48VDC
- 사용온도(상한) -20~85℃
- 정확도 0.075% OF FULL SCALE
- 충진재 SILICON FILL
- 전선관연결 1/4IN NPT F,1/2IN NPT F
- 설치방법 PANEL MOUNTING
- 부속품목 LCD METER
- 적용기술기준 MANUFACTURER'S DESIGN DOCUMENT
- 적용품질기준 ATTACHMENT 17.4(QPS-A-001)
- 품질보증서류 CERTIFICATE OF CONFORMANCE
- 시험성적서류 TEST REPORT (OR CALIBRATION SH
품질등급 A등급
제작사 FISHER ROSEMOUNT INC
- 모델번호 3051TA4A2A21AB4E5M5Q4
제작사 INVENSYS FOXBORO
- 모델번호 IAP20-T22E11C-M2L1B1
자재번호 | 200363626 | 자재내역 | 버던(BOURDON)튜브,SUS,3~15PSIG,CERTIFICA
단위 | EA | PO-TEXT | 품명 버던(BOURDON)튜브
자재그룹 | 66 |  | - 재질 SUS
품질등급 | A |  | - 사용압력 3~15PSIG
저장등급 | B |  | - 품질서류 1 CERTIFICATE OF CONFORMANCE
자재유형 | SPAR |  | 품질등급 A등급
제작사 FISHER CONTROLS INT'L INC
- 부품번호 32B1232 X032
자재번호 | 200363639 | 자재내역 | 밸브위치기(POSITIONER),PNEUMATIC VALVE P
단위 | EA | PO-TEXT | 품명 밸브위치기(POSITIONER)
자재그룹 | 48 |  | - 밸브위치기타입 PNEUMATIC VALVE POSITIONER
품질등급 | Q |  | - 유압출력신호(상한) 100 %
저장등급 | B |  | - 유압출력신호(하한) 0 %
자재유형 | SPAR |  | - 유압입력신호(상한) 15 PSIG
- 유압입력신호(하한) 3 PSIG
- 압축공기관 접속타입 1/4 IN NPT
- 부속품목 LINKAGE,AIR SET INCLUDED
- 특수사항 BAILEY MTG,FOR SEISMIC YOKE
- 적용기술기준 APPLY ATTACHED SPECIFICATION
- 적용품질기준 APPLY QPS-A-001
- 품질보증서류 APPLY QVDL OF SPECIFICATION
- CERTIFICATE OF CONFORMANCE
품질등급 Q등급
- 별칭 MOORE GAGE POSITIONER ASSEMBLY
제작사 CCI(CONTROL COMPONENTS INC)
- 부품번호 930201061
- 도면번호 J232-DG-A01-01
- J232-IM-A03-01
- 표준기술사양서 9-184-J232
- 주설비 참고자료 J232B-ER-A01-16
자재번호 | 200363658 | 자재내역 | 유니온,UNION,1/4IN,SUS316,TUBE FITTING,T
단위 | EA | PO-TEXT | 품명 유니온
자재그룹 | 47 |  | - 유니언타입 UNION
품질등급 | S |  | - 외경 1/4IN
저장등급 | C |  | - 유니언재질 SUS316
자재유형 | SPAR |  | - 유니언연결형태 TUBE FITTING
품질등급 S등급
- 용도 TUBE TO TUBE
제작사 SWAGELOK CORPORATION
- 부품번호 SS-400-6
자재번호 | 200363687 | 자재내역 | 어댑터,연결용,MALE CONNECTOR(WELDING),파
단위 | EA | PO-TEXT | 품명 어댑터,연결용
자재그룹 | 47 |  | - 어댑터타입 MALE CONNECTOR(WELDING)
품질등급 | S |  | - 어댑터용도 파이프/튜브연결용
저장등급 | C |  | - 어댑터몸체형태 직선형
자재유형 | SPAR |  | - 몸체사이즈 1/4*1/4IN M(WELDING)
- 어댑터재질 SUS316
- 배관공칭규격(NPS) 1/4IN MALE(WELDING)
- 튜브규격 1/4IN
- 어댑터연결형태 1/4IN MALE CONNECTOR(WELDING)
품질등급 S등급
- 별칭 MALE CONNECTOR(WELDING)
- 튜브 연결 데이터 1 TUBE FITTING
제작사 SWAGELOK CORPORATION
- 부품번호 SS-400-1-4W
자재번호 | 200363832 | 자재내역 | 부품키트,기계용,씰링류,기계장치용,ACTUAT
단위 | C45 | PO-TEXT | 품명 부품키트,기계용
자재그룹 | 53 |  | - 기계부품키트용도 씰링류,기계장치용
품질등급 | S |  | - 기계부품키트타입 ACTUATOR SOFT GOODS
저장등급 | B |  | - 구성품1 DIAPHRAGM
자재유형 | SPAR |  | - 구성품2 O-RING
- 최소포장단위 SET
- 품질보증서류 C OF C
품질등급 S등급
제작사 (주)에쓰브이씨 [구 신우공업(주
- 부품번호 9116020
- 모델번호 810S
- 도면번호 J232-DG-A02-01
자재번호 | 200363884 | 자재내역 | 오-링,105㎜,3㎜,RUBBER POLYMETHYLENE-PER
단위 | EA | PO-TEXT | 품명 오-링
자재그룹 | 53 |  | - 내경 105㎜
품질등급 | S |  | - 두께 3㎜
저장등급 | B |  | - 오-링재질 FLUORO RUBBER POLYMETHYLENE
자재유형 | SPAR |  | 품질등급 S등급
자재번호 | 200363885 | 자재내역 | 가스켓,SPIRAL WOUND,OUTER RING,3.2㎜,760
단위 | EA | PO-TEXT | 품명 가스켓
자재그룹 | 53 |  | - 가스켓타입 SPIRAL WOUND
품질등급 | S |  | - 가스켓단면형태 OUTER RING
저장등급 | B |  | - 두께 3.2㎜
자재유형 | SPAR |  | - 내경 760㎜
- 외경 880㎜
- 가스켓재질 SUS304/GRAPHITE
- 사용압력(상한) 150LB
품질등급 S등급
자재번호 | 200364060 | 자재내역 | 스위치 박스,8PB HOUSING COMMON PARTS,NEM
단위 | EA | PO-TEXT | 품명 스위치 박스
자재그룹 | 59 |  | - 별칭 8PB HOUSING COMMON PARTS
품질등급 | A |  | - 타입(형식) NEMA 3R,4X,13
저장등급 | C |  | - 색깔(COLOR) YELLOW
자재유형 | SPAR |  | - 설치기기 정보 PENDANT PB STATION
- 특수사항 8PB
- 품질서류 1 C OF C
품질등급 A등급
제작사 P&H MORRIS MATERIAL HANDLING
- 부품번호 55337-1
- 도면번호 M248-DE-F01-08
자재번호 | 200364081 | 자재내역 | 패킹,성형식(MOLD),V-PACKING,CIRCULAR,112
단위 | EA | PO-TEXT | 품명 패킹,성형식(MOLD)
자재그룹 | 53 |  | - 패킹타입 V-PACKING
품질등급 | S |  | - 패킹몸체형태 CIRCULAR
저장등급 | B |  | - 내경 112㎜
자재유형 | SPAR |  | - 외경 136㎜
- 두께 10㎜
- 패킹재질 NBR
- 단면형태 V
품질등급 S등급
- 별칭 3WAY VALVE V-PACKING
자재번호 | 200364082 | 자재내역 | 오-링,170 ID*4㎜ THK,170㎜,4㎜,SILICONE,
단위 | EA | PO-TEXT | 품명 오-링
자재그룹 | 53 |  | - 내경 170㎜
품질등급 | S |  | - 두께 4㎜
저장등급 | B |  | - 오-링재질 SILICONE
자재유형 | SPAR |  | 품질등급 S등급
- 치수 170 ID*4㎜ THK
자재번호 | 200364132 | 자재내역 | 타이머,시간조절형,OFF DELAY,0~24HR,5A/25
단위 | EA | PO-TEXT | 품명 타이머
자재그룹 | 66 |  | - 타이머용도 시간조절형
품질등급 | S |  | - 타이머타입 OFF DELAY
저장등급 | B |  | - 시간범위 0~24HR
자재유형 | SPAR |  | - 정격전류 5A/250VAC
- 연결전압 120VAC
- 주파수 60㎐
- 설치방법 8PIN SOCKET
품질등급 S등급
제작사 OMRON ELECTRONICS, INC.
- 모델번호 H3BH-8
자재번호 | 200364250 | 자재내역 | 속도계,DIESEL GENERATOR,MPU PREAMPLIFIER
단위 | EA | PO-TEXT | 품명 속도계
자재그룹 | 28 |  | - 용도 DIESEL GENERATOR
품질등급 | Q |  | - 타입(형식) MPU PREAMPLIFIER
저장등급 | B |  | - 전기 데이터 24VDC
자재유형 | SPAR |  | - 연결 전기 데이터 CABLE CONNECTOR
- 측정범위 0~1200㎐
- 설치기기 정보 WALL MOUNT
- 특수사항 MPU PRE-AMPLIFIER
- 품질서류 1 CERTIFICATE OF CONFORMANCE
- 품질서류 2 TEST REPORT
품질등급 Q등급
제작사 MAN DIESEL SA(S.E.M.T. PIELSTI
- 부품번호 19025/2
자재번호 | 200364654 | 자재내역 | 인서트,플렉시블 커플링용,COUPLING RUBBER
단위 | EA | PO-TEXT | 품명 인서트
자재그룹 | 30 |  | - 용도 플렉시블 커플링용
품질등급 | S |  | - 타입(형식) COUPLING RUBBER
저장등급 | B |  | - 사이즈 100㎜ OD(고열용)
자재유형 | SPAR |  | - 재질 SILICONE+EPDM
- 속도 고열용
- 품질서류 1 CERTIFICATE OF CONFORMANCE
품질등급 S등급
제작사 세아이엔티
- 부품번호 T5110024
자재번호 | 200364655 | 자재내역 | 인서트,플렉시블 커플링용,COUPLING RUBBER
단위 | EA | PO-TEXT | 품명 인서트
자재그룹 | 30 |  | - 용도 플렉시블 커플링용
품질등급 | S |  | - 타입(형식) COUPLING RUBBER
저장등급 | B |  | - 사이즈 125㎜ OD(고열용)
자재유형 | SPAR |  | - 재질 SILICONE+EPDM
- 속도 고열용
- 품질서류 1 CERTIFICATE OF CONFORMANCE
품질등급 S등급
제작사 세아이엔티
- 부품번호 T5110026
자재번호 | 200364656 | 자재내역 | 오-링,OIL COOLER O-RING,153㎜,5㎜,EPDM,0
단위 | EA | PO-TEXT | 품명 오-링
자재그룹 | 53 |  | - 외경 153㎜
품질등급 | S |  | - 두께 5㎜
저장등급 | B |  | - 오-링재질 EPDM
자재유형 | SPAR |  | 품질등급 S등급
- 별칭 OIL COOLER O-RING
제작사 세아티이씨
- 부품번호 0-0C-450/600-1
자재번호 | 200364657 | 자재내역 | 오-링,OIL COOLER O-RING,159㎜,5㎜,EPDM,0
단위 | EA | PO-TEXT | 품명 오-링
자재그룹 | 53 |  | - 외경 159㎜
품질등급 | S |  | - 두께 5㎜
저장등급 | B |  | - 오-링재질 EPDM
자재유형 | SPAR |  | 품질등급 S등급
- 별칭 OIL COOLER O-RING
제작사 세아티이씨
- 부품번호 0-0C-450/600-2
자재번호 | 200364658 | 자재내역 | 오-링,244㎜,8㎜,EPDM,AFTERCOOLER O-RING,
단위 | EA | PO-TEXT | 품명 오-링
자재그룹 | 53 |  | - 외경 244㎜
품질등급 | S |  | - 두께 8㎜
저장등급 | B |  | - 오-링재질 EPDM
자재유형 | SPAR |  | 품질등급 S등급
- 별칭 AFTERCOOLER O-RING
제작사 세아티이씨
- 부품번호 0-AC-450/600
자재번호 | 200364659 | 자재내역 | 가스켓,250㎜,1.5㎜,NON-ASBESTOS,300LB,AI
단위 | EA | PO-TEXT | 품명 가스켓
자재그룹 | 53 |  | - 배관공칭규격(NPS) 250㎜
품질등급 | S |  | - 두께 1.5㎜
저장등급 | B |  | - 가스켓재질 NON-ASBESTOS
자재유형 | SPAR |  | - 응력 300LB
- 사용매체 AIR
품질등급 S등급
- 별칭 AFTERCOOLER GASKET
제작사 세아티이씨
- 부품번호 DHA100346-7A
자재번호 | 200364660 | 자재내역 | 가스켓,100㎜,1.5㎜,NON-ASBESTOS,300LB,AI
단위 | EA | PO-TEXT | 품명 가스켓
자재그룹 | 53 |  | - 배관공칭규격(NPS) 100㎜
품질등급 | S |  | - 두께 1.5㎜
저장등급 | B |  | - 가스켓재질 NON-ASBESTOS
자재유형 | SPAR |  | - 응력 300LB
- 사용매체 AIR
품질등급 S등급
- 별칭 AFTERCOOLER GASKET
제작사 세아티이씨
- 부품번호 DHA100346-7B
자재번호 | 200364671 | 자재내역 | 탐촉자,CCW HX ECT PROBE,ECT용,BOBBIN,13
단위 | EA | PO-TEXT | 품명 탐촉자
자재그룹 | 66 |  | - 탐침(PROBE)용도 ECT용
품질등급 | S |  | - 탐침(PROBE)타입 BOBBIN
저장등급 | B |  | - 몸체직경 13㎜ DIA
자재유형 | SPAR |  | - 케이블길이 30M
- 주파수(상한) 620,310,150,50㎑
- 튜브디자인타입 직관
- 튜브외경 15.9㎜(5/8IN)
- 튜브내경 14.5㎜
- 튜브벽두께 0.71㎜
- 튜브재질 ASME SB-338-G2(TITANIUM)
- 품질보증서류 CERTIFICATE OF CONFORMANCE
품질등급 S등급
- 별칭 CCW HX ECT PROBE
자재번호 | 200364743 | 자재내역 | 패킹,성형식(MOLD),44.5㎜,79.4㎜,4.5㎜,그
단위 | EA | PO-TEXT | 품명 패킹,성형식(MOLD)
자재그룹 | 53 |  | - 내경 44.5㎜
품질등급 | S |  | - 외경 79.4㎜
저장등급 | B |  | - 두께 4.5㎜
자재유형 | SPAR |  | - 패킹재질 그라파이트 편조패킹
- 단면형태 CIRCULAR
- 품질보증서류 C OF C, MTR
품질등급 S등급
자재번호 | 200364744 | 자재내역 | 가스켓,0.9㎜,273.5㎜,407㎜,NON-ASBESTOS,
단위 | C80 | PO-TEXT | 품명 가스켓
자재그룹 | 53 |  | - 두께 0.9㎜
품질등급 | S |  | - 내경 273.5㎜
저장등급 | B |  | - 외경 407㎜
자재유형 | SPAR |  | - 가스켓재질 NON-ASBESTOS
품질등급 S등급
자재번호 | 200364745 | 자재내역 | 가스켓,SHEET,0.8㎜,906㎜,988㎜,NON-ASBES
단위 | EA | PO-TEXT | 품명 가스켓
자재그룹 | 53 |  | - 가스켓타입 SHEET
품질등급 | S |  | - 두께 0.8㎜
저장등급 | B |  | - 내경 906㎜
자재유형 | SPAR |  | - 외경 988㎜
- 가스켓재질 NON-ASBESTOS
품질등급 S등급
- 치수 HOLE직경 13㎜*32EA
자재번호 | 200364764 | 자재내역 | 타이머,시간조절형,RPM:1/10,115VAC,2.3W,C
단위 | EA | PO-TEXT | 품명 타이머
자재그룹 | 66 |  | - 타이머용도 시간조절형
품질등급 | S |  | - 타이머운전방법 RPM:1/10
저장등급 | B |  | - 정격전압 115VAC,2.3W
자재유형 | SPAR |  | - 정격전류 CONTACT RATING:250VAC,10A
- 주파수 60㎐
- 설치방법 CONTACT:SPDT
- 특수사항 CAM TYPE:DUAL
- 품질보증서류 CERTIFICATE OF CONFORMANCE
품질등급 S등급
제작사 델타아이오
- 모델번호 545A0210
자재번호 | 200365019 | 자재내역 | 지시기,압력용,PR. DIFF. IND. SWITCH,0~50
단위 | EA | PO-TEXT | 품명 지시기,압력용
자재그룹 | 66 |  | - 측정압력(상한) 0~50㎜ H2O
품질등급 | S |  | - 정확도 ±2.0% OF FULL SCALE
저장등급 | B |  | 품질등급 S등급
자재유형 | SPAR |  | - 별칭 PR. DIFF. IND. SWITCH
제작사 DWYER INSTRUMENTS, INC.
- 모델번호 2000-50㎜ MAGNETIC
자재번호 | 200365031 | 자재내역 | 제어장치,온도용,CONTROL STATION,4~20㎃DC
단위 | EA | PO-TEXT | 품명 제어장치,온도용
자재그룹 | 66 |  | - 온도용제어장치타입 CONTROL STATION
품질등급 | S |  | - 입력데이터타입 4~20㎃DC,1~5VDC,DI
저장등급 | B |  | - 출력데이터타입 4~20㎃DC,1~5VDC,DO
자재유형 | SPAR |  | - 정격전압 120VAC
- 연결전압 ANALOGS & DIGITALS IN/OUT
- 주파수 50/60㎐
- 채널개수 4CH IN,2CH OUT,2DI,2DO
- 설치방법 NEST
- 시험성적서류 MANUAL
품질등급 S등급
- 별칭 WM
제작사 FOXBORO COMPANY
- 모델번호 762CNA-AT-1
자재번호 | 200365083 | 자재내역 | 필터,DUPLEX,FOR FLUID,265PSIG,175℉,ELEM
단위 | EA | PO-TEXT | 품명 필터
자재그룹 | 29 |  | - 필터타입 DUPLEX
품질등급 | S |  | - 필터용도 FOR FLUID
저장등급 | B |  | - 사용압력(상한) 265PSIG
자재유형 | SPAR |  | - 사용온도(상한) 175℉
- 여과막디자인 ELEMENT
- 마이크론등급 12㎛@BETA RATIO OF 200 OVER
- 설계매체 LUBE OIL
- 설치방법 FEEDWATER PUMP TURBINE
- 부속품목 O-RING
품질등급 S등급
제작사 PALL CORPORATION
- 부품번호 HC8300FKS39H-KNF
자재번호 | 200365134 | 자재내역 | 인서트,플렉시블 커플링용,MAX.BORE:1-3/4I
단위 | EA | PO-TEXT | 품명 인서트
자재그룹 | 30 |  | - 용도 플렉시블 커플링용
품질등급 | S |  | - 사이즈 MAX.BORE:1-3/4IN
저장등급 | B |  | - 재질 BUNA-N
자재유형 | SPAR |  | - 특수사항 NUMBER OF DRIVE LUGS:3
품질등급 S등급
제작사 MAGNALOY COUPLING COMPANY
- 부품번호 470
- 모델번호 M200
자재번호 | 200365135 | 자재내역 | 인서트,플렉시블 커플링용,MAX. BORE:1-1/4
단위 | EA | PO-TEXT | 품명 인서트
자재그룹 | 30 |  | - 용도 플렉시블 커플링용
품질등급 | S |  | - 사이즈 MAX. BORE:1-1/4IN
저장등급 | B |  | - 재질 BUNA-N
자재유형 | SPAR |  | - 특수사항 NUMBER OF DRIVE LUGS:3
품질등급 S등급
제작사 MAGNALOY COUPLING COMPANY
- 부품번호 270
- 모델번호 M200
자재번호 | 200365208 | 자재내역 | 저항온도측정기(RTD),DUAL RTD 100±0.2Ω
단위 | EA | PO-TEXT | 품명 저항온도측정기(RTD)
자재그룹 | 66 |  | - RTD타입 DUAL RTD 100±0.2Ω AT 0℃
품질등급 | S |  | - RTD재질 PLATINUM
저장등급 | B |  | - 측정온도(상한) -50~200℃
자재유형 | SPAR |  | - 정확도 GRADE A(KS C 1603-1991)
- 기계적접속타입 RING TYPE(1.25SQ-4)
- 품질보증서류 TEST REPORT
- 시험성적서류 국가공인기관 검교정문서
품질등급 S등급
자재번호 | 200365269 | 자재내역 | 가속도계,전기식,ACCELEROMETER,TRIAXIAL F
단위 | EA | PO-TEXT | 품명 가속도계,전기식
자재그룹 | 66 |  | - 별칭 ACCELEROMETER
품질등급 | A |  | - 타입(형식) TRIAXIAL FORCE BALANCE
저장등급 | A |  | - 운용 범위 0.001~1ｇ
자재유형 | SPAR |  | - 전기 데이터 ±12VDC
- 입력데이터 ±1G
- 출력데이터 ±2.5VDC
- 연결 전기 데이터 50㎐
- 시뮬레이터 데이터 15/7(LB/㎏)
- 부속품목 ALUMINUM HOUSING
- 특수사항 L,V,T ACCELEROMETERS ORTHOGONA
- 품질서류 1 CERTIFICATE OF CONFORMANCE
- 품질서류 2 CGID REPORTS
품질등급 A등급
제작사 KINEMETRICS INC.
- 부품번호 102450-PL
- 모델번호 FBA-3
자재번호 | 200365457 | 자재내역 | 오-링,145 ID*5.5㎜ THK,145㎜,5.5㎜,NBR,
단위 | EA | PO-TEXT | 품명 오-링
자재그룹 | 53 |  | - 내경 145㎜
품질등급 | S |  | - 두께 5.5㎜
저장등급 | B |  | - 오-링재질 NBR
자재유형 | SPAR |  | 품질등급 S등급
- 치수 145 ID*5.5㎜ THK
자재번호 | 200365458 | 자재내역 | 오-링,135.5 ID*3.0㎜ THK,135.5㎜,3.0㎜,N
단위 | EA | PO-TEXT | 품명 오-링
자재그룹 | 53 |  | - 내경 135.5㎜
품질등급 | S |  | - 두께 3.0㎜
저장등급 | B |  | - 오-링재질 NBR
자재유형 | SPAR |  | 품질등급 S등급
- 치수 135.5 ID*3.0㎜ THK
자재번호 | 200365459 | 자재내역 | 오-링,7.0㎜,NBR,
단위 | M | PO-TEXT | 품명 오-링
자재그룹 | 53 |  | - 두께 7.0㎜
품질등급 | S |  | - 오-링재질 NBR
저장등급 | B |  | 품질등급 S등급
자재유형 | SPAR
자재번호 | 200365460 | 자재내역 | 가스켓,0.25㎜,207㎜,290㎜,248㎜,OIL PAPE
단위 | EA | PO-TEXT | 품명 가스켓
자재그룹 | 53 |  | - 두께 0.25㎜
품질등급 | S |  | - 내경 207㎜
저장등급 | B |  | - 외경 290㎜
자재유형 | SPAR |  | - 피치원지름(PCD) 248㎜
- 가스켓재질 OIL PAPER
- 볼트홀(HOLE)수 8EA
- 볼트홀(HOLE)직경 22㎜
- 적용기술기준 AS-BUILT DROWING
품질등급 S등급
자재번호 | 200365491 | 자재내역 | 가스켓,0.25㎜,203㎜,295㎜,250㎜,OIL PAPE
단위 | EA | PO-TEXT | 품명 가스켓
자재그룹 | 53 |  | - 두께 0.25㎜
품질등급 | S |  | - 내경 203㎜
저장등급 | B |  | - 외경 295㎜
자재유형 | SPAR |  | - 피치원지름(PCD) 250㎜
- 가스켓재질 OIL PAPER
- 볼트홀(HOLE)수 9EA
- 볼트홀(HOLE)직경 22㎜
- 적용기술기준 AS-BUILT DROWING
품질등급 S등급
자재번호 | 200365649 | 자재내역 | 가스켓,SQUARE,1500㎜,1500㎜,0.2㎜,OIL PA
단위 | EA | PO-TEXT | 품명 가스켓
자재그룹 | 53 |  | - 가스켓몸체형태 SQUARE
품질등급 | S |  | - 길이 1500㎜
저장등급 | B |  | - 너비 1500㎜
자재유형 | SPAR |  | - 두께 0.2㎜
- 가스켓재질 OIL PAPER
품질등급 S등급
자재번호 | 200365670 | 자재내역 | 베어링 유니트,RADIAL,볼형,RAK SER207-20,
단위 | EA | PO-TEXT | 품명 베어링 유니트
자재그룹 | 31 |  | - 타입(형식) RADIAL
품질등급 | S |  | - 형태(SHAPE) 볼형
저장등급 | B |  | - 국제베어링교환번호 RAK SER207-20
자재유형 | SPAR |  | - 설치기기 정보 PUMP INSIDE
품질등급 S등급
자재번호 | 200365740 | 자재내역 | 밸브디스크,STACK,SS410,GLOBE,16IN,ANSI C
단위 | EA | PO-TEXT | 품명 밸브디스크
자재그룹 | 48 |  | - 디스크타입 STACK
품질등급 | A |  | - 디스크(DISK)재질 SS410
저장등급 | B |  | - 밸브타입 GLOBE
자재유형 | SPAR |  | - 밸브사이즈 16IN
- 사용압력(상한) ANSI CLASS 600
- 사용온도(상한) 250℉
- 사용매체 WATER
- 품질보증서류 CERTIFICATE OF CONFORMANCE
품질등급 A등급
제작사 CCI(CONTROL COMPONENTS INC)
- 부품번호 728701442
- 도면번호 200062-37
자재번호 | 200365742 | 자재내역 | 케이지,밸브용,SS410,GLOBE,2IN,ASME NQA-1
단위 | EA | PO-TEXT | 품명 케이지,밸브용
자재그룹 | 48 |  | - 케이지(CAGE)재질 SS410
품질등급 | Q |  | - 밸브타입 GLOBE
저장등급 | C |  | - 밸브사이즈 2IN
자재유형 | SPAR |  | - 적용기술기준 ASME NQA-1
- 품질보증서류 C OF C,CMTR
품질등급 Q등급
제작사 CCI(CONTROL COMPONENTS INC)
- 부품번호 325001111XX
- 도면번호 200062-11
자재번호 | 200365755 | 자재내역 | 부품키트,기계용,VALVE SOFT GOOD KIT,씰링
단위 | EA | PO-TEXT | 품명 부품키트,기계용
자재그룹 | 53 |  | - 기계부품키트용도 씰링류,기계장치용
품질등급 | S |  | - 기계부품키트타입 VALVE SOFT GOODS
저장등급 | B |  | - 구성품1 SEAT GASKET
자재유형 | SPAR |  | - 구성품2 PACKING SET
- 구성품3 BONNET GASKET
- 품질보증서류 CERTIFICATE OF CONFORMANCE
품질등급 S등급
- 별칭 VALVE SOFT GOOD KIT
제작사 (주)에쓰브이씨 [구 신우공업(주
- 부품번호 SVC4550029
- 도면번호 J232-DG-A01-01
자재번호 | 200365765 | 자재내역 | 케이블,전기용,MI,18FT-6IN,16FT-6IN,CHROM
단위 | EA | PO-TEXT | 품명 케이블,전기용
자재그룹 | 61 |  | - 케이블타입 MI
품질등급 | Q |  | - 케이블길이 18FT-6IN,16FT-6IN
저장등급 | B |  | - 전도체재질 CHROMEL,ALUMEL AND COPPER
자재유형 | SPAR |  | - 심(CORE)갯수 5EA
- 사용온도(상한) 50~120℉(NORMAL),360℉(MAX)
- 절연재질 MINERAL
- 케이블외피타입 AUSTENITIC STAINLESS STEEL
- 품질보증서류 REFER TO PROCUREMENT SPEC.
품질등급 Q등급
- 별칭 HJTC HEAD LIFT RIG MI CABLE
제작사 WESTINGHOUSE ELECTRIC COMPANY
- 부품번호 E2004494171012-2Y
- 도면번호 9-761-Z-171-501
자재번호 | 200365810 | 자재내역 | 볼트,SEAL RING,조립슬리이브용,ROUND HEAD
단위 | EA | PO-TEXT | 품명 볼트
자재그룹 | 53 |  | - 볼트타입 SEAL RING
품질등급 | Q |  | - 볼트용도 조립슬리이브용
저장등급 | C |  | - 볼트헤드형태 ROUND HEAD
자재유형 | SPAR |  | - 볼트재질 ASTM A564 TYPE 630
- 최소포장단위 1EA
- 특수사항 10IN 600LB S.S SW. CHECK V/V용
- 적용기술기준 KEPIC MNC '95 ED'96 ADD:UCN5,6
- 적용품질기준 ASME NQA1 '94 ED'95 ADD:YGN5,6
- 품질보증서류 CERTIFICATE OF CONFORMANCE
- 시험성적서류 CERTIFIED MATERIAL TEST REPORT
품질등급 Q등급
제작사 범한금속공업(주)
- 부품번호 10-10IN
- 모델번호 640-B-CKB-D(ITEM NO.045)
- 도면번호 AP98P204A-019(REV.0)
- P206A-DG-A19-01(REV.0)
- 표준기술사양서 9-145-P204A
- ASME NQA-1
자재번호 | 200365811 | 자재내역 | 볼트,SEAL RING,조립슬리이브용,ROUND HEAD
단위 | EA | PO-TEXT | 품명 볼트
자재그룹 | 53 |  | - 볼트타입 SEAL RING
품질등급 | Q |  | - 볼트용도 조립슬리이브용
저장등급 | C |  | - 볼트헤드형태 ROUND HEAD
자재유형 | SPAR |  | - 볼트재질 ASTM A564 TYPE 630
- 최소포장단위 1EA
- 특수사항 18IN 600LB S.S SW. CHECK V/V용
- 적용기술기준 구매시방서 참조
- 적용품질기준 구매시방서 참조
- 품질보증서류 구매시방서 참조
- 시험성적서류 구매시방서 참조
품질등급 Q등급
제작사 범한금속공업(주)
- 부품번호 10-18IN
- 모델번호 640-B-CKB-D(ITEM NO.046)
- 도면번호 AP96P204-026(Y56)
- AP98P204A-019(REV.0)
- P206A-DG-A19-01(REV.0)
- 표준기술사양서 9-145-P204A
- ASME NQA-1
자재번호 | 200365820 | 자재내역 | 가스켓,BG,9000㎜,40㎜,6.4㎜,GORETEX,WHIT
단위 | ROL | PO-TEXT | 품명 가스켓
자재그룹 | 53 |  | - 가스켓타입 BG
품질등급 | S |  | - 길이 9000㎜
저장등급 | B |  | - 너비 40㎜
자재유형 | SPAR |  | - 두께 6.4㎜
- 가스켓재질 GORETEX
- 색깔(COLOR) WHITE
- 최소포장단위 9M/ROL
품질등급 S등급
- 별칭 GORE-TEX BG TYPE
자재번호 | 200365930 | 자재내역 | 오-링,제어유펌프 재순환라인 오링,30㎜,36
단위 | EA | PO-TEXT | 품명 오-링
자재그룹 | 53 |  | - 오-링타입 제어유펌프 재순환라인 오링
품질등급 | S |  | - 내경 30㎜
저장등급 | B |  | - 외경 36㎜
자재유형 | SPAR |  | - 두께 3㎜
- 오-링재질 FLUORO RUBBER POLYMETHYLENE
- 품질보증서류 CERTIFICATE OF CONFORMANCE
품질등급 S등급
자재번호 | 200365931 | 자재내역 | 오-링,제어유펌프 SUCTION라인 오링,68㎜,7
단위 | EA | PO-TEXT | 품명 오-링
자재그룹 | 53 |  | - 오-링타입 제어유펌프 SUCTION라인 오링
품질등급 | S |  | - 내경 68㎜
저장등급 | B |  | - 외경 75㎜
자재유형 | SPAR |  | - 두께 3.5㎜
- 오-링재질 FLUORO RUBBER POLYMETHYLENE
- 품질보증서류 CERTIFICATE OF CONFORMANCE
품질등급 S등급
자재번호 | 200365932 | 자재내역 | 오-링,어스필터 오링,237㎜,251㎜,7㎜,RUBB
단위 | EA | PO-TEXT | 품명 오-링
자재그룹 | 53 |  | - 오-링타입 어스필터 오링
품질등급 | S |  | - 내경 237㎜
저장등급 | B |  | - 외경 251㎜
자재유형 | SPAR |  | - 두께 7㎜
- 오-링재질 FLUORO RUBBER POLYMETHYLENE
- 품질보증서류 CERTIFICATE OF CONFORMANCE
품질등급 S등급
자재번호 | 200365933 | 자재내역 | 오-링,제어유재순환펌프 SUCTION 오링,32㎜
단위 | EA | PO-TEXT | 품명 오-링
자재그룹 | 53 |  | - 오-링타입 제어유재순환펌프 SUCTION 오링
품질등급 | S |  | - 내경 32㎜
저장등급 | B |  | - 외경 39㎜
자재유형 | SPAR |  | - 두께 3.5㎜
- 오-링재질 FLUORO RUBBER POLYMETHYLENE
- 품질보증서류 CERTIFICATE OF CONFORMANCE
품질등급 S등급
자재번호 | 200365934 | 자재내역 | 오-링,제어유재순환펌프 DISCHARGE오링,18
단위 | EA | PO-TEXT | 품명 오-링
자재그룹 | 53 |  | - 오-링타입 제어유재순환펌프 DISCHARGE오링
품질등급 | S |  | - 내경 18㎜
저장등급 | B |  | - 외경 25㎜
자재유형 | SPAR |  | - 두께 3.5㎜
- 오-링재질 FLUORO RUBBER POLYMETHYLENE
- 품질보증서류 CERTIFICATE OF CONFORMANCE
품질등급 S등급
자재번호 | 200365935 | 자재내역 | 오-링,3.5㎜ THK,52㎜,NBR,
단위 | EA | PO-TEXT | 품명 오-링
자재그룹 | 53 |  | - 내경 52㎜
품질등급 | S |  | - 오-링재질 NBR
저장등급 | B |  | 품질등급 S등급
자재유형 | SPAR |  | - 치수 3.5㎜ THK
자재번호 | 200365939 | 자재내역 | 오-링,90㎜,5.5㎜,RUBBER POLYMETHYLENE-PE
단위 | EA | PO-TEXT | 품명 오-링
자재그룹 | 53 |  | - 내경 90㎜
품질등급 | S |  | - 두께 5.5㎜
저장등급 | B |  | - 오-링재질 FLUORO RUBBER POLYMETHYLENE
자재유형 | SPAR |  | 품질등급 S등급
자재번호 | 200365940 | 자재내역 | 오-링,112㎜,5㎜,RUBBER POLYMETHYLENE-PER
단위 | EA | PO-TEXT | 품명 오-링
자재그룹 | 53 |  | - 내경 112㎜
품질등급 | S |  | - 두께 5㎜
저장등급 | B |  | - 오-링재질 FLUORO RUBBER POLYMETHYLENE
자재유형 | SPAR |  | 품질등급 S등급
자재번호 | 200365941 | 자재내역 | 오-링,176㎜,7㎜,RUBBER POLYMETHYLENE-PER
단위 | EA | PO-TEXT | 품명 오-링
자재그룹 | 53 |  | - 내경 176㎜
품질등급 | S |  | - 두께 7㎜
저장등급 | B |  | - 오-링재질 FLUORO RUBBER POLYMETHYLENE
자재유형 | SPAR |  | 품질등급 S등급
자재번호 | 200365942 | 자재내역 | 오-링,27㎜,3.5㎜,RUBBER POLYMETHYLENE-PE
단위 | EA | PO-TEXT | 품명 오-링
자재그룹 | 53 |  | - 내경 27㎜
품질등급 | S |  | - 두께 3.5㎜
저장등급 | B |  | - 오-링재질 FLUORO RUBBER POLYMETHYLENE
자재유형 | SPAR |  | 품질등급 S등급
자재번호 | 200365943 | 자재내역 | 오-링,31㎜,3.2㎜,RUBBER POLYMETHYLENE-PE
단위 | EA | PO-TEXT | 품명 오-링
자재그룹 | 53 |  | - 내경 31㎜
품질등급 | S |  | - 두께 3.2㎜
저장등급 | B |  | - 오-링재질 FLUORO RUBBER POLYMETHYLENE
자재유형 | SPAR |  | 품질등급 S등급
자재번호 | 200365944 | 자재내역 | 오-링,47㎜,3.2㎜,RUBBER POLYMETHYLENE-PE
단위 | EA | PO-TEXT | 품명 오-링
자재그룹 | 53 |  | - 내경 47㎜
품질등급 | S |  | - 두께 3.2㎜
저장등급 | B |  | - 오-링재질 FLUORO RUBBER POLYMETHYLENE
자재유형 | SPAR |  | 품질등급 S등급
자재번호 | 200365945 | 자재내역 | 오-링,32㎜,4㎜,RUBBER POLYMETHYLENE-PERF
단위 | EA | PO-TEXT | 품명 오-링
자재그룹 | 53 |  | - 내경 32㎜
품질등급 | S |  | - 두께 4㎜
저장등급 | B |  | - 오-링재질 FLUORO RUBBER POLYMETHYLENE
자재유형 | SPAR |  | 품질등급 S등급
자재번호 | 200365974 | 자재내역 | 전송기,D:1.5, L:4.8"(MAX),SUS304,0~25PSI
단위 | EA | PO-TEXT | 품명 전송기
자재그룹 | 66 |  | - 몸체너비 D:1.5, L:4.8"(MAX)
품질등급 | S |  | - 케이스재질 SUS304
저장등급 | B |  | - 측정범위(상한) 0~25PSIA
자재유형 | SPAR |  | - 입력압력 0~25PSIA
- 출력압력 4~20㎃
- 정격전압 12~40VDC
- 사용압력(상한) 150% OF RATED PRESSUR
- 사용온도(상한) -46~121DEG C
- 정확도 ± 0.15 COMBINED
- 전선관연결 PT1H-10-6P OR EQUAL
- 부속품목 CABLE 10FT
품질등급 S등급
제작사 OMEGA ENGINEERING, INC.
- 부품번호 PX02K1-025AI
자재번호 | 200365990 | 자재내역 | 가스켓,SPIRAL WOUND,BASIC,3.2㎜,52.5㎜,6
단위 | EA | PO-TEXT | 품명 가스켓
자재그룹 | 53 |  | - 가스켓타입 SPIRAL WOUND
품질등급 | S |  | - 가스켓단면형태 BASIC
저장등급 | B |  | - 두께 3.2㎜
자재유형 | SPAR |  | - 내경 52.5㎜
- 외경 63.5㎜
- 사용압력(상한) 150LB
품질등급 S등급
- 별칭 BONNET GASKET
자재번호 | 200365991 | 자재내역 | 가스켓,SPIRAL WOUND,BASIC,4.5㎜,100㎜,12
단위 | EA | PO-TEXT | 품명 가스켓
자재그룹 | 53 |  | - 가스켓타입 SPIRAL WOUND
품질등급 | S |  | - 가스켓단면형태 BASIC
저장등급 | B |  | - 두께 4.5㎜
자재유형 | SPAR |  | - 내경 100㎜
- 외경 127㎜
- 사용압력(상한) 150LB
품질등급 S등급
- 별칭 BONNET GASKET
자재번호 | 200365992 | 자재내역 | 가스켓,SPIRAL WOUND,BASIC,3.2㎜,86.5㎜,1
단위 | EA | PO-TEXT | 품명 가스켓
자재그룹 | 53 |  | - 가스켓타입 SPIRAL WOUND
품질등급 | S |  | - 가스켓단면형태 BASIC
저장등급 | B |  | - 두께 3.2㎜
자재유형 | SPAR |  | - 내경 86.5㎜
- 외경 101㎜
- 사용압력(상한) 150LB
품질등급 S등급
- 별칭 SEAT GASKET
자재번호 | 200365993 | 자재내역 | 가스켓,SPIRAL WOUND,BASIC,3.2㎜,67.5㎜,8
단위 | EA | PO-TEXT | 품명 가스켓
자재그룹 | 53 |  | - 가스켓타입 SPIRAL WOUND
품질등급 | S |  | - 가스켓단면형태 BASIC
저장등급 | B |  | - 두께 3.2㎜
자재유형 | SPAR |  | - 내경 67.5㎜
- 외경 81.5㎜
- 사용압력(상한) 150LB
품질등급 S등급
- 별칭 BONNET GASKET
자재번호 | 200365994 | 자재내역 | 가스켓,SPIRAL WOUND,BASIC,3.2㎜,56㎜,65
단위 | EA | PO-TEXT | 품명 가스켓
자재그룹 | 53 |  | - 가스켓타입 SPIRAL WOUND
품질등급 | S |  | - 가스켓단면형태 BASIC
저장등급 | B |  | - 두께 3.2㎜
자재유형 | SPAR |  | - 내경 56㎜
- 외경 65㎜
- 사용압력(상한) 150LB
품질등급 S등급
- 별칭 SEAT GASKET
자재번호 | 200366000 | 자재내역 | 가스켓,SPIRAL WOUND,BASIC,3.2㎜,48㎜,64
단위 | EA | PO-TEXT | 품명 가스켓
자재그룹 | 53 |  | - 가스켓타입 SPIRAL WOUND
품질등급 | S |  | - 가스켓단면형태 BASIC
저장등급 | B |  | - 두께 3.2㎜
자재유형 | SPAR |  | - 내경 48㎜
- 외경 64㎜
- 사용압력(상한) 150LB
품질등급 S등급
- 별칭 BONNET GASKET
자재번호 | 200366001 | 자재내역 | 가스켓,SPIRAL WOUND,BASIC,3.2㎜,34㎜,47
단위 | EA | PO-TEXT | 품명 가스켓
자재그룹 | 53 |  | - 가스켓타입 SPIRAL WOUND
품질등급 | S |  | - 가스켓단면형태 BASIC
저장등급 | B |  | - 두께 3.2㎜
자재유형 | SPAR |  | - 내경 34㎜
- 외경 47㎜
- 사용압력(상한) 150LB
품질등급 S등급
- 별칭 BONNET GASKET
자재번호 | 200366024 | 자재내역 | 트랩,스팀용,FLOAT TRAP,3IN,A 217 GR.WC9,
단위 | EA | PO-TEXT | 품명 트랩
자재그룹 | 47 |  | - 트랩용도 스팀용
품질등급 | S |  | - 트랩타입 FLOAT TRAP
저장등급 | C |  | - 몸체너비 3IN
자재유형 | SPAR |  | - 몸체재질 A 217 GR.WC9
- 시트재질 A 351 GR.CF8
- 플러그재질 A 276 TP 304
- 사용압력(상한) 22.5PSIG(1.58KG/CM2)
- 사용온도(상한) 230DEG F
품질등급 S등급
- 별칭 FLOAT DRAIN TRAP
제작사 (주)에쓰브이씨 [구 신우공업(주
- 모델번호 STF-02
- 도면번호 P217-001-00
자재번호 | 200366168 | 자재내역 | 가스켓,20IN,3㎜,512㎜,664㎜,NON-ASBESTOS
단위 | C80 | PO-TEXT | 품명 가스켓
자재그룹 | 53 |  | - 배관공칭규격(NPS) 20IN
품질등급 | S |  | - 두께 3㎜
저장등급 | B |  | - 내경 512㎜
자재유형 | SPAR |  | - 외경 664㎜
- 가스켓재질 NON-ASBESTOS
- 사용압력(상한) CL 600
- 품질보증서류 CERTIFICATE OF CONFORMANCE
품질등급 S등급
- 별칭 CBV&MBV MANWAY GASKET
- 타입 표식(TYPE DESIGNATION) RF
자재번호 | 200366232 | 자재내역 | 스위치,온도용,THERMO,TEMP,120VAC,0.3A,C
단위 | EA | PO-TEXT | 품명 스위치,온도용
자재그룹 | 59 |  | - 온도스위치타입 THERMO
품질등급 | S |  | - 온도스위치용도 TEMP
저장등급 | B |  | - 정격전압 120VAC
자재유형 | SPAR |  | - 정격전류 0.3A
- 품질보증서류 C OF C,MANUAL & TEST REPORT
품질등급 S등급
제작사 GE ENERGY PARTS, INC.
- 부품번호 182A9947P0001
- 모델번호 DA438-4132
자재번호 | 200366250 | 자재내역 | 밸브,솔레노이드용,4WAY SOLENOID VALVE,12
단위 | EA | PO-TEXT | 품명 밸브,솔레노이드용
자재그룹 | 48 |  | - 솔레노이드밸브타입 4WAY SOLENOID VALVE
품질등급 | S |  | - 정격전압 120VAC/60㎐
저장등급 | B |  | - 솔레노이드수 SGL
자재유형 | SPAR |  | - 밸브접속타입 3/8 TUBE*3/8IN F
- 사용매체 AIR
- 품질보증서류 C OF C
품질등급 S등급
제작사 ASCO NUMATIC
- 모델번호 EFHB8342G003P
- 도면번호 2523-596(IA)
자재번호 | 200366297 | 자재내역 | 반도체장치,750KVA 인버터의 충전기 모듈,S
단위 | EA | PO-TEXT | 품명 반도체장치
자재그룹 | 59 |  | - 용도 750KVA 인버터의 충전기 모듈
품질등급 | A |  | - 반도체장비타입 SCR MODULE
저장등급 | B |  | - 전압(VOLTAGE) 800V
자재유형 | SPAR |  | - 전류 200A
- 미터(METER) 전선 또는 위상 수 12PULES
- 설치기기 정보 SCR WITH HEAT SINK
- 부속품목 MODULE ASS'Y
- 특수사항 400V RECTIFIER MODULE
- 적용기술기준 기술규격서 참조
- 적용품질기준 KEPIC QAP(`00 W/ADD.`01-03)
- 품질서류 1 CERTIFICATE OF CONFORMANCE
- 품질서류 2 NCR/SDDR (발행시)
- 검사 및 시험성적서
- 충전기 및 제어카드 로직도면
- 측정장비 검교정 성적서
품질등급 A등급
제작사 이화전기공업(주)
- 부품번호 MDL-BCC-004(MAIN UNIT)
자재번호 | 200366348 | 자재내역 | 가스켓,GRAPHITE 직경:25㎜,4.5㎜,760㎜,88
단위 | EA | PO-TEXT | 품명 가스켓
자재그룹 | 53 |  | - 가스켓단면형태 GRAPHITE 직경:25㎜
품질등급 | S |  | - 두께 4.5㎜
저장등급 | B |  | - 내경 760㎜
자재유형 | SPAR |  | - 외경 880㎜
- 가스켓재질 SUS316/GRAPHITE
- 사용온도(상한) 120℃
품질등급 S등급
- 별칭 주급수 승압펌프 전단 스트레이
자재번호 | 200366352 | 자재내역 | 오-링,253.7㎜,6.5㎜,RUBBER POLYMETHYLENE
단위 | EA | PO-TEXT | 품명 오-링
자재그룹 | 53 |  | - 내경 253.7㎜
품질등급 | S |  | - 두께 6.5㎜
저장등급 | B |  | - 오-링재질 FLUORO RUBBER POLYMETHYLENE
자재유형 | SPAR |  | 품질등급 S등급
자재번호 | 200366449 | 자재내역 | 밸브,압력조절형(REGULATOR),HORIZONTAL,0~
단위 | EA | PO-TEXT | 품명 밸브,압력조절형(REGULATOR)
자재그룹 | 48 |  | - 제어밸브타입 HORIZONTAL
품질등급 | S |  | - 출구압력(상한) 0~35PSI
저장등급 | B |  | - 최대 입구 압력 250PSIG
자재유형 | SPAR |  | - 사용매체 AIR
- 밸브운전방법 AIR OPER
품질등급 S등급
제작사 FISHER CONTROLS INT'L INC
- 모델번호 67CFR-235
자재번호 | 200366536 | 자재내역 | 지시기,유량용,FLOW INDICATOR,95.6MM,GLAS
단위 | EA | PO-TEXT | 품명 지시기,유량용
자재그룹 | 66 |  | - 유량지시기용도 FLOW INDICATOR
품질등급 | S |  | - 몸체길이 95.6MM
저장등급 | B |  | - 케이스재질 GLASS TUBE
자재유형 | SPAR |  | - 측정유량(상한) 2400CC/MIN
- 측정유량(하한) 0CC/MIN
- 사용매체 LIQUID
- 부속품목 O-RING(VITON)1/4IN TUBE
품질등급 S등급
- 별칭 PURGEMASTER FLOWMETER TUBE
- 부속품목 2 FLOAT
제작사 ABB AUTOMATION INC
- 부품번호 ABB FP-1/4-41-P-3/448D006U08
제작사 BAILEY FISCHER & PORTER CO.
- 부품번호 ABB FP-1/4-41-P-3/448D006U08
- PARENT EQUIP PROD LOT 10A6131AB2B
한빛 원자력 본부
- 패키지 번호 9-791-J204
자재번호 | 200366552 | 자재내역 | 메카니칼씰,양식장 냉해수 펌프 씰,MECH,BE
단위 | EA | PO-TEXT | 품명 메카니칼씰
자재그룹 | 53 |  | - 메커니컬씰타입 MECH,BELLOWS TYPE
품질등급 | S |  | - 외경 1.875IN
저장등급 | B |  | - 메커니컬씰재질 CBR
자재유형 | SPAR |  | 품질등급 S등급
- 별칭 양식장 냉해수 펌프 씰
제작사 한국씰마스타(주)
- 부품번호 CBR YH 1.875" I44-VV
자재번호 | 200366679 | 자재내역 | 가스켓,CIRCULAR,1.6㎜,1618㎜,1740㎜,GARL
단위 | C45 | PO-TEXT | 품명 가스켓
자재그룹 | 53 |  | - 가스켓몸체형태 CIRCULAR
품질등급 | S |  | - 두께 1.6㎜
저장등급 | B |  | - 내경 1618㎜
자재유형 | SPAR |  | - 외경 1740㎜
- 가스켓재질 GARLOCK #3400
- 사용온도(상한) 120℃
- 볼트홀(HOLE)직경 26.5㎜
- 경도등급 R
- 특수사항 1겹당 2조각으로 제작
- 품질보증서류 CERTIFICATE OF CONFORMANCE
품질등급 S등급
- 별칭 발전기 외부OILDEFLECTOR GASKET
자재번호 | 200366680 | 자재내역 | 가스켓,CIRCULAR,1.6㎜,1452㎜,1556㎜,GARL
단위 | C45 | PO-TEXT | 품명 가스켓
자재그룹 | 53 |  | - 가스켓몸체형태 CIRCULAR
품질등급 | S |  | - 두께 1.6㎜
저장등급 | B |  | - 내경 1452㎜
자재유형 | SPAR |  | - 외경 1556㎜
- 가스켓재질 GARLOCK #3400
- 사용온도(상한) 120℃
- 볼트홀(HOLE)직경 27㎜
- 경도등급 R
- 특수사항 1겹당 2조각으로 제작
- 품질보증서류 CERTIFICATE OF CONFORMANCE
품질등급 S등급
- 별칭 발전기 내부OIL디플렉터 GASKET
자재번호 | 200366681 | 자재내역 | 가스켓,OVAL,1.6㎜,117㎜,156㎜,GARLOCK #3
단위 | EA | PO-TEXT | 품명 가스켓
자재그룹 | 53 |  | - 가스켓몸체형태 OVAL
품질등급 | S |  | - 두께 1.6㎜
저장등급 | B |  | - 내경 117㎜
자재유형 | SPAR |  | - 외경 156㎜
- 가스켓재질 GARLOCK #3400
- 사용온도(상한) 120℃
- 볼트홀(HOLE)직경 9㎜
- 경도등급 R
- 품질보증서류 CERTIFICATE OF CONFORMANCE
품질등급 S등급
- 별칭 수소 씰케이싱 맨웨이 가스켓
자재번호 | 200366682 | 자재내역 | 가스켓,CIRCULAR,1.6㎜,407㎜,487㎜,GARLOC
단위 | EA | PO-TEXT | 품명 가스켓
자재그룹 | 53 |  | - 가스켓몸체형태 CIRCULAR
품질등급 | S |  | - 두께 1.6㎜
저장등급 | B |  | - 내경 407㎜
자재유형 | SPAR |  | - 외경 487㎜
- 가스켓재질 GARLOCK #3400
- 사용온도(상한) 120℃
- 볼트홀(HOLE)직경 20㎜
- 경도등급 R
- 품질보증서류 CERTIFICATE OF CONFORMANCE
품질등급 S등급
- 별칭 주발전기FRAME MANWAY GASKET
자재번호 | 200366685 | 자재내역 | 제어카드,DRMS PCB,DRMS CONTROL,SCALER MO
단위 | EA | PO-TEXT | 품명 제어카드
자재그룹 | 59 |  | - 제어카드타입 DRMS PCB
품질등급 | Q |  | - 제어카드용도 DRMS CONTROL
저장등급 | A |  | - 제어카드기능1 SCALER MODULE
자재유형 | SPAR |  | - 입력데이터 +5VDC,600㎃/+15VDC,350㎃/-15VD
- 출력데이터 -400VDC~-1800VDC@1㎃
- 데이터전송율 R/W,02,SHORT 02,& DS
- 설치방법 SLOT MOUNT
- 품질보증서류 REFER TO RROCUREMENT SPEC.
품질등급 Q등급
- 별칭 DRMS SCALER MODULE
- 사이즈 7.5*11.5IN(292.1*190.5㎜)
- 온도 데이터 0~50℃
제작사 FLUKE BIOMEDICAL,INC
- 부품번호 960SF-230
- 주설비 참고자료 J-371
고리 원자력 본부
- 패키지 번호 J-371
자재번호 | 200366686 | 자재내역 | 제어카드,PCB,DRMS CONTROL,11.5 INCH,7.5
단위 | EA | PO-TEXT | 품명 제어카드
자재그룹 | 59 |  | - 제어카드타입 PCB
품질등급 | Q |  | - 제어카드용도 DRMS CONTROL
저장등급 | A |  | - 길이 11.5 INCH
자재유형 | SPAR |  | - 너비 7.5 INCH
- 정격전압 +5VDC@740MA
- 정격전류 +5VDC@740MA
- 제어카드기능1 KEYBOARD CONTROLLER
- 습도 0 - 95% NON-CONDENSING
- 사용온도(하한) 0 DEG C
- 사용온도(상한) 50 DEG C
- 비트(BIT)수 8748-8 BIT CPU W/1K*8EPROM
- 채널개수 27 I/O LINES
- 전력필요조건 +5VDC,740㎃
- 구성품 PROCESSOR : 8748, 8BIT CPU
- 구성품2 EPROM : 1K X 8
- 구성품3 RAM : 64 BYTE
- 설치방법 SLOT MOUNT
- 적용기술기준 IEEE 323(1974), IEEE 344(1975)
- 품질보증서류 CERTIFICATE OF CONFORMANCE
품질등급 Q등급
- 별칭 DRMS KEYBOARD CONTROLLER
- 사이즈 7.5*11.5IN
- 카드 데이터 KEYBOARD : 8×3 MEM SW MATRIX
- 전기 데이터 AUDIO VISUAL FEEDBACK:BEEPER
- 온도 데이터 0~50℃
제작사 FLUKE BIOMEDICAL,INC
- 부품번호 960KE-200
- 모델번호 960KE
- 주설비 참고자료 J-371
고리 원자력 본부
- 패키지 번호 J-371
자재번호 | 200366740 | 자재내역 | 가스켓,TEFLON CUSHION,3IN,3㎜,PTFE(TEFLO
단위 | EA | PO-TEXT | 품명 가스켓
자재그룹 | 53 |  | - 가스켓타입 TEFLON CUSHION
품질등급 | S |  | - 배관공칭규격(NPS) 3IN
저장등급 | B |  | - 두께 3㎜
자재유형 | SPAR |  | - 가스켓재질 PTFE(TEFLON)
- 사용압력(상한) 150LB
품질등급 S등급
자재번호 | 200367012 | 자재내역 | 슬리브,NUTLOCK,PUMP SHAFT,22㎜,30㎜,104
단위 | EA | PO-TEXT | 품명 슬리브
자재그룹 | 43 |  | - 슬리브타입 NUTLOCK
품질등급 | Q |  | - 슬리브용도 PUMP SHAFT
저장등급 | B |  | - 내경 22㎜
자재유형 | SPAR |  | - 외경 30㎜
- 길이 104㎜
- 슬리브재질 ASTM A276 TYPE 316L
- 표면처리 POLISHED
- 최소포장단위 1EA/PACK
- 적용기술기준 ASME SEC.Ⅴ
- 적용품질기준 ASME NQA-1
- 품질보증서류 CERTIFICATE OF CONFORMANCE
- MTR OR MILL SHEET
- QVD 진위여부 점검확인서
- QVD 진위확인 점검결과 목록
- SDDR, NCR - IF APPLICABLE
- 비파괴 시험 성적서, 자격인증서
- 열처리 성적서-적용시
- 외관 및 치수검사 성적서
- 최종 승인된 제작도면
- 측정장비 검교정 성적서
품질등급 Q등급
- 별칭 ESW SWP SLEEVE NUT
자재번호 | 200367013 | 자재내역 | 슬리브,SPACER,PUMP SHAFT,26㎜,31.7㎜,28
단위 | EA | PO-TEXT | 품명 슬리브
자재그룹 | 43 |  | - 슬리브타입 SPACER
품질등급 | Q |  | - 슬리브용도 PUMP SHAFT
저장등급 | B |  | - 내경 26㎜
자재유형 | SPAR |  | - 외경 31.7㎜
- 길이 28㎜
- 슬리브재질 ASTM A276 TYPE 316L
- 표면처리 POLISHED
- 최소포장단위 1EA/PACK
- 적용기술기준 ASME SEC.Ⅴ
- 적용품질기준 ASME NQA-1
- 품질보증서류 CERTIFICATE OF CONFORMANCE
- MILL SHEET OR MTR
- QVD 진위여부 점검확인서
- SDDR, NCR - IF APPLICABLE
- 비파괴 검사원 자격 증명서
- 비파괴 시험 성적서
- 열처리 성적서 - 적용시
- 육안 및 치수 검사 성적서
- 진위확인 점검결과 목록
- 최종 제작도면
- 측정장비 검교정 성적서
품질등급 Q등급
- 별칭 ESW SWP SPACER SLEEVE
자재번호 | 200367076 | 자재내역 | 가스켓,SPIRAL WOUND,BASIC,4.5㎜,117㎜,13
단위 | EA | PO-TEXT | 품명 가스켓
자재그룹 | 53 |  | - 가스켓타입 SPIRAL WOUND
품질등급 | S |  | - 가스켓단면형태 BASIC
저장등급 | B |  | - 두께 4.5㎜
자재유형 | SPAR |  | - 내경 117㎜
- 외경 139㎜
- 링(RING)재질 SUS304
- 주입기(FILLER)재질 GRAPHITE
- 사용압력(상한) CL 1500
- 품질보증서류 CERTIFICATE OF CONFORMANCE
품질등급 S등급
자재번호 | 200367226 | 자재내역 | 코일,SHUNT TRIP,48VDC,2.16A,CIRCUIT BREA
단위 | EA | PO-TEXT | 품명 코일
자재그룹 | 59 |  | - 코일타입 SHUNT TRIP
품질등급 | A |  | - 정격전압 48VDC
저장등급 | B |  | - 정격전류 2.16A
자재유형 | SPAR |  | - 설치방법 CIRCUIT BREAKER
- 품질보증서류 C OF C,TEST REPORT
품질등급 A등급
- 별칭 SHUNT TRIP ACCESSORY
- 용도 CIRCUIT BREAKER TRIP
제작사 SIEMENS ENERGY & AUTOMATION IN
- 부품번호 S09MN6
자재번호 | 200367300 | 자재내역 | 송풍기,120*38㎜,15W,0.27A,115VAC,50/60㎐
단위 | EA | PO-TEXT | 품명 송풍기
자재그룹 | 41 |  | - 길이 120*38㎜
품질등급 | S |  | - 정격전력(용량) 15W
저장등급 | C |  | - 정격전류 0.27A
자재유형 | SPAR |  | - 정격전압 115VAC,50/60㎐
- 토출량 110CFM
- 날(BLADE)수량 3
- 하우징재질 METAL
- 특수사항 COOLING,3100RPM
- 품질보증서류 CERTIFICATE OF CONFORMANCE
품질등급 S등급
- 별칭 COOLING FAN
제작사 COMAIR ROTRON
- 부품번호 028422
- 모델번호 MX2B3
한울 원자력 본부
- 패키지 번호 J212
자재번호 | 200367303 | 자재내역 | 송풍기,COOLING FAN FOR PCS CABINET,120*3
단위 | EA | PO-TEXT | 품명 송풍기
자재그룹 | 41 |  | - 길이 120*38㎜
품질등급 | S |  | - 정격전력(용량) 15W
저장등급 | C |  | - 정격전류 0.75A
자재유형 | SPAR |  | - 정격전압 24VDC
- 토출량 110CFM
- 날(BLADE)수량 3
- 하우징재질 METAL
- 특수사항 COOLING,3100RPM
품질등급 S등급
- 별칭 COOLING FAN FOR PCS CABINET
제작사 COMAIR ROTRON
- 부품번호 028866
- 모델번호 MD24B1
한울 원자력 본부
- 패키지 번호 J212
자재번호 | 200367334 | 자재내역 | 프라이머,하도용,FOR RE-BUILDING,BISPHENO
단위 | C45 | PO-TEXT | 품명 프라이머,하도용
자재그룹 | 80 |  | - 타입(형식) FOR RE-BUILDING
품질등급 | S |  | - 성분(COMPOSITION) BISPHENOL A POLYMER
저장등급 | C |  | - 외형(FORM) PUTTY
자재유형 | SPAR |  | - 색깔(COLOR) GRAY
- 최소포장단위 2㎏/SET
- 품질서류 1 C OF C
품질등급 S등급
제작사 ENECON CO.
- 모델번호 METALCLAD CERAMALLOY CP
자재번호 | 200367335 | 자재내역 | 프라이머,하도용,BISPHENOL A POLYMER,FLUI
단위 | C45 | PO-TEXT | 품명 프라이머,하도용
자재그룹 | 80 |  | - 성분(COMPOSITION) BISPHENOL A POLYMER
품질등급 | S |  | - 외형(FORM) FLUID
저장등급 | C |  | - 색깔(COLOR) GRAY, BLUE
자재유형 | SPAR |  | - 최소포장단위 1㎏/SET
- 품질서류 1 C OF C
품질등급 S등급
제작사 ENECON CO.
- 모델번호 METALCLAD CERAMALLOY CL
자재번호 | 200367338 | 자재내역 | 슬리브,CW SWP LOWER SLEEVE,샤프트용,펌프
단위 | EA | PO-TEXT | 품명 슬리브
자재그룹 | 43 |  | - 슬리브용도 샤프트용,펌프용
품질등급 | S |  | - 외경 28㎜
저장등급 | B |  | - 길이 46㎜
자재유형 | SPAR |  | - 구멍직경 20㎜
- 슬리브재질 ASTM A276 TYPE 316L
- 표면처리 GRINDING
- 부속품목 세트스크류(316L)
- 품질보증서류 C OF C,MTR,DIMENSION REPORT
품질등급 S등급
- 별칭 CW SWP LOWER SLEEVE
자재번호 | 200367340 | 자재내역 | 베어링,슬리브형,CW SWP LOWER BEARING,28.
단위 | EA | PO-TEXT | 품명 베어링,슬리브형
자재그룹 | 31 |  | - 외경 38㎜
품질등급 | S |  | - 구멍직경 28.5㎜
저장등급 | B |  | - 길이 40㎜
자재유형 | SPAR |  | - 베어링재질 TENMAT T-127
- 윤활재 해수
- 품질보증서류 C OF C, DIMENSION REPORT
품질등급 S등급
- 별칭 CW SWP LOWER BEARING
자재번호 | 200367342 | 자재내역 | 슬리브,PACKING SLEEVE,샤프트용,펌프용,38
단위 | EA | PO-TEXT | 품명 슬리브
자재그룹 | 43 |  | - 슬리브용도 샤프트용,펌프용
품질등급 | S |  | - 외경 38㎜
저장등급 | B |  | - 길이 74㎜
자재유형 | SPAR |  | - 구멍직경 30㎜
- 슬리브재질 ASTM A276 TYPE 316L
- 부속품목 O-RING, 세트스크류(316L)
- 품질보증서류 C OF C,MTR,DIMENSION REPORT
품질등급 S등급
- 별칭 PACKING SLEEVE
자재번호 | 200367343 | 자재내역 | 슬리브,UPPER SHAFT SLEEVE,샤프트용,펌프
단위 | EA | PO-TEXT | 품명 슬리브
자재그룹 | 43 |  | - 슬리브용도 샤프트용,펌프용
품질등급 | S |  | - 외경 38㎜
저장등급 | B |  | - 길이 56㎜
자재유형 | SPAR |  | - 구멍직경 30㎜
- 슬리브재질 ASTM A276 TYPE 316L
- 부속품목 세트스크류(316L)
- 품질보증서류 C OF C,MTR,DIMENSION REPORT
품질등급 S등급
- 별칭 UPPER SHAFT SLEEVE
자재번호 | 200367346 | 자재내역 | 슬리브,LOWER SHAFT SLEEVE,샤프트용,펌프
단위 | EA | PO-TEXT | 품명 슬리브
자재그룹 | 43 |  | - 슬리브용도 샤프트용,펌프용
품질등급 | S |  | - 외경 28㎜
저장등급 | B |  | - 길이 46㎜
자재유형 | SPAR |  | - 구멍직경 20㎜
- 슬리브재질 ASTM A276 TYPE 316L
- 표면처리 GRINDING
- 부속품목 세트스크류(316L)
- 품질보증서류 MTR,DIMENSION REPORT
품질등급 S등급
- 별칭 LOWER SHAFT SLEEVE
자재번호 | 200367348 | 자재내역 | 베어링,슬리브형,48㎜,38㎜,50㎜,FEROFORM(
단위 | EA | PO-TEXT | 품명 베어링,슬리브형
자재그룹 | 31 |  | - 외경 48㎜
품질등급 | S |  | - 구멍직경 38㎜
저장등급 | B |  | - 길이 50㎜
자재유형 | SPAR |  | - 베어링재질 FEROFORM(T-127)
- 윤활재 해수
- 품질보증서류 DIMENSION REPORT
- 하자보증서
품질등급 S등급
- 별칭 UPPER BEARING
자재번호 | 200367349 | 자재내역 | 베어링,슬리브형,38㎜,28.5㎜,40㎜,FEROFOR
단위 | EA | PO-TEXT | 품명 베어링,슬리브형
자재그룹 | 31 |  | - 외경 38㎜
품질등급 | S |  | - 구멍직경 28.5㎜
저장등급 | B |  | - 길이 40㎜
자재유형 | SPAR |  | - 베어링재질 FEROFORM(T-127)
- 윤활재 해수
- 품질보증서류 DIMENSION REPORT
- 하자보증서
품질등급 S등급
- 별칭 LOWER BEARING
자재번호 | 200367412 | 자재내역 | 계전기,전자식,DC-SWITCHING,100~110VDC,19
단위 | EA | PO-TEXT | 품명 계전기,전자식
자재그룹 | 59 |  | - 계전기타입 DC-SWITCHING
품질등급 | S |  | - 정격전압 100~110VDC
저장등급 | B |  | - 정격전류 19A
자재유형 | SPAR |  | - 정격전력(용량) 2.1VA
- 제어전압 125VDC
- 주파수(상한) 60㎐
- 주접촉최대전류 7.5A
- 주접촉최대전압 250VDC
- 코일저항 5750Ω
- 전극개수 2P
- 접촉부표면처리 DPDT
품질등급 S등급
제작사 OMRON ELECTRONICS, INC.
- 모델번호 MM2XP-D
자재번호 | 200367413 | 자재내역 | 부품키트,제어기용,PB GAIN VALUE ADJUSTIN
단위 | EA | PO-TEXT | 품명 부품키트,제어기용
자재그룹 | 61 |  | - 별칭 PB GAIN VALUE ADJUSTING DIAL
품질등급 | S |  | - 타입(형식) PROP VALVE ASSY
저장등급 | A |  | - 제어기(CONTROLLER) 데이터 LVL CONTROLLER PART
자재유형 | SPAR |  | - 용도 LVL CONTROLER PB GAIN DIAL
품질등급 S등급
제작사 FISHER ROSEMOUNT INC
- 부품번호 10A9122 X042
- 10A9122 X092
- 도면번호 2502 MANUAL PARTS KEY #36
한울 원자력 본부
- 패키지 번호 J217A
자재번호 | 200367414 | 자재내역 | 부품키트,제어기용,RELAY GASKET,RELAY GAS
단위 | EA | PO-TEXT | 품명 부품키트,제어기용
자재그룹 | 61 |  | - 별칭 RELAY GASKET
품질등급 | S |  | - 타입(형식) RELAY GASKET
저장등급 | A |  | - 제어기(CONTROLLER) 데이터 LVL CONTROLLER PART
자재유형 | SPAR |  | - 용도 FOR AIR SEAL
품질등급 S등급
제작사 FISHER ROSEMOUNT INC
- 부품번호 1N8738 04142
- 도면번호 2502 MANUAL PARTS KEY #22
한울 원자력 본부
- 패키지 번호 J217A
자재번호 | 200367423 | 자재내역 | 부품키트,제어기용,NOZZLE,NOZZLE,2502SERI
단위 | EA | PO-TEXT | 품명 부품키트,제어기용
자재그룹 | 61 |  | - 별칭 NOZZLE
품질등급 | S |  | - 타입(형식) NOZZLE
저장등급 | A |  | - 제어기(CONTROLLER) 데이터 2502SERIES LVL CONTROLLER PART
자재유형 | SPAR |  | - 용도 AIR PRESS CONTROL
품질등급 S등급
제작사 FISHER ROSEMOUNT INC
- 부품번호 1U6391 35132
- 도면번호 2502 MANUAL PARTS KEY #58
한울 원자력 본부
- 패키지 번호 J217A
자재번호 | 200367429 | 자재내역 | 부품키트,제어기용,FLAPPER,FLAPPER,LVL CO
단위 | EA | PO-TEXT | 품명 부품키트,제어기용
자재그룹 | 61 |  | - 별칭 FLAPPER
품질등급 | S |  | - 타입(형식) FLAPPER
저장등급 | A |  | - 제어기(CONTROLLER) 데이터 LVL CONTROLLER PART
자재유형 | SPAR |  | - 용도 AIR PRESS CONTROL
품질등급 S등급
제작사 FISHER ROSEMOUNT INC
- 부품번호 1J4162 41132
- 도면번호 2502 MANUAL PARTS KEY #60
한울 원자력 본부
- 패키지 번호 J217A
자재번호 | 200367498 | 자재내역 | 다이아프램,DC BRUSHLESS PUMP,NEOPRENE,70
단위 | EA | PO-TEXT | 품명 다이아프램
자재그룹 | 43 |  | - 다이아프램타입 DC BRUSHLESS PUMP
품질등급 | S |  | - 다이아프램재질 NEOPRENE
저장등급 | B |  | - 사용온도(상한) 70℃
자재유형 | SPAR |  | - 사용매체 AIR
- 특수사항 MOTOR:20~28VDC,0.15A
품질등급 S등급
- 별칭 SLMS SAMPLING PUMP
제작사 GE ENERGY PARTS, INC.
- 부품번호 357A2527P0007
제작사 BRAILSFORD & CO. INC
- 모델번호 TD-4(8)
자재번호 | 200367507 | 자재내역 | 제어/지시기,PRESS CTRL,0~5㎏/㎠A,3~15PSI
단위 | EA | PO-TEXT | 품명 제어/지시기
자재그룹 | 66 |  | - 기능1 PRESS CTRL
품질등급 | A |  | - 범위(RANGE) 0~5㎏/㎠A
저장등급 | A |  | - 압력 3~15PSIG
자재유형 | SPAR |  | - 연결(CONNECTION) 데이터 1/2IN NPT
- 적용기술기준 APPLY ATTACHED SPECIFICATION
- 적용품질기준 APP.1. QPS-A-001.Ⅱ.PARA 2.2
- 품질서류 1 ATT.4. QVDL OF SPECIFICATION
품질등급 A등급
제작사 FISHER ROSEMOUNT INC
- 부품번호 16217138
- 모델번호 4195KB
자재번호 | 200367508 | 자재내역 | 제어/지시기,PRESS CTRL,3~15PSIG,3~15PSIG
단위 | EA | PO-TEXT | 품명 제어/지시기
자재그룹 | 66 |  | - 기능1 PRESS CTRL
품질등급 | A |  | - 범위(RANGE) 3~15PSIG
저장등급 | A |  | - 압력 3~15PSIG
자재유형 | SPAR |  | - 연결(CONNECTION) 데이터 1/2IN NPT
- 적용기술기준 APPLY ATTACHED SPECIFICATION
- 적용품질기준 APP.1. QPS-A-001.Ⅱ.PARA 2.2
- 품질서류 1 ATT.4. QVDL OF SPECIFICATION
품질등급 A등급
제작사 FISHER CONTROLS INT'L INC
- 모델번호 4195KB
자재번호 | 200367509 | 자재내역 | 제어/지시기,PRESS CTRL,0~5㎏/㎠A,3~15PSI
단위 | EA | PO-TEXT | 품명 제어/지시기
자재그룹 | 66 |  | - 기능1 PRESS CTRL
품질등급 | A |  | - 범위(RANGE) 0~5㎏/㎠A
저장등급 | A |  | - 압력 3~15PSIG
자재유형 | SPAR |  | - 연결(CONNECTION) 데이터 1/2IN NPT
- 적용기술기준 APPLY ATTACHED SPECIFICATION
- 적용품질기준 APP.1. QPS-A-001.Ⅱ.PARA 2.2
- 품질서류 1 ATT.4. QVDL OF SPECIFICATION
품질등급 A등급
제작사 FISHER ROSEMOUNT INC
- 부품번호 16217134
- 모델번호 4195KBR
자재번호 | 200367708 | 자재내역 | 변환기,선형 변위측정용,MSADV R/I CONVERT
단위 | EA | PO-TEXT | 품명 변환기,선형 변위측정용
자재그룹 | 66 |  | - 별칭 MSADV R/I CONVERTER
품질등급 | Q |  | - 타입(형식) R-I CONVERTER
저장등급 | A |  | - 기능1 RESISTANCE TO CURRENT CONVETER
자재유형 | SPAR |  | - 입력데이터 0~5KΩ
- 출력데이터 4~20㎃
- 적용품질기준 ASME NQA-1
- 품질서류 1 CERTIFICATE OF CONFORMANCE
- 품질서류 2 TEST REPORT
품질등급 Q등급
제작사 ENERTECH,CURTISS WRIGHT NUCLEA
- 부품번호 MD20228-17
자재번호 | 200367718 | 자재내역 | 패킹세트,GLAND PACKING,RING,1.81IN(46㎜)
단위 | C45 | PO-TEXT | 품명 패킹세트
자재그룹 | 53 |  | - 패킹세트타입 RING
품질등급 | Q |  | - 내경 1.81IN(46㎜)
저장등급 | B |  | - 외경 2.76IN(70㎜)
자재유형 | SPAR |  | - 패킹세트재질 CARBON FIBER+DIE-FORMED GRAPH.
- 사용온도(상한) 150DEG F
- 사용압력(상한) 600LB
- 패킹세트단면형태 4각
- 구성품 TOP/BOT.:CARBON FIBER 2EA
- 구성품2 INTER.:DIEFORMED GRAPHITE 3EA
- 최소포장단위 5EA
- 특수사항 FOR 10IN CL 600 STS GATE MOV
- 품질보증서류 C OF C,CMTR
품질등급 Q등급
- 별칭 GLAND PACKING
제작사 삼신
- 부품번호 20A,20B
- 도면번호 P206A-DG-A01-11(REV.0)
- UC-206A-011(REV.0)
- 표준기술사양서 9-145-9P206A
- ASME NQA-1
- KEPIC MNC CLASS 2 1995 EDITION
- WITH 1996 & 1997 ADDENDA
자재번호 | 200367719 | 자재내역 | 씰링,금속제,BONNET PRESSURE SEAL RING,금
단위 | EA | PO-TEXT | 품명 씰링,금속제
자재그룹 | 53 |  | - 씰링재질 AISI 316L
품질등급 | Q |  | - 특수사항 10IN CL 600 STS EQUAL.GATE MOV
저장등급 | B |  | - 품질보증서류 C OF C,CMTR
자재유형 | SPAR |  | 품질등급 Q등급
- 별칭 BONNET PRESSURE SEAL RING
- 용도 금속제
- 설치기기 정보 BONNET
제작사 삼신
- 부품번호 81
- 도면번호 P206A-DG-A01-11(REV.0)
- UC-206A-011(REV.0)
- 표준기술사양서 9-145-9P206A
- ASME NQA-1
- KEPIC MNC CLASS 2 1995 EDITION
- WITH 1996 & 1997 ADDENDA
자재번호 | 200367756 | 자재내역 | 레벨스위치,SWITCH BOX,SNAP SWITCH,SUS304
단위 | EA | PO-TEXT | 품명 레벨스위치
자재그룹 | 59 |  | - 레벨스위치타입 SNAP SWITCH
품질등급 | S |  | - 몸체재질 SUS304/CERAMIC
저장등급 | B |  | - 정격전압 250VAC/250VDC
자재유형 | SPAR |  | - 정격전류 5A/0.25A
- 접촉기능 1DPDT
- 구동방법 SNAP-ACTING
품질등급 S등급
- 별칭 SWITCH BOX
제작사 한라레벨(주)
- 모델번호 OMS-B731B-P05
- 도면번호 HL-OMS-010
한울 원자력 본부
- 패키지 번호 J217B
자재번호 | 200367775 | 자재내역 | 가스켓,CIRCULAR,1.2㎜,400℃,-50℃,1500PS
단위 | EA | PO-TEXT | 품명 가스켓
자재그룹 | 53 |  | - 가스켓몸체형태 CIRCULAR
품질등급 | A |  | - 두께 1.2㎜
저장등급 | B |  | - 사용온도(상한) 400℃
자재유형 | SPAR |  | - 사용온도(하한) -50℃
- 사용압력(상한) 1500PSIG
- 특수사항 OIL PIPING VALVE GEAR CIRCUIT
- 적용기술기준 구매시방서 참조
- 적용품질기준 구매시방서 참조
- 품질보증서류 구매시방서 참조
품질등급 A등급
- 별칭 FOR OIL
제작사 MAN DEISEL SA(S.E.M.T. PIELSTI
- 부품번호 00.688.060121
- 모델번호 16PC2.5V 400
- 도면번호 02ACH028343/1
- 주설비 참고자료 M263
제작사 두산엔진(주) [구 HSD 엔진(주)]
- 부품번호 00.688.060121
- 모델번호 16PC2-5V.400
- 도면번호 02ACH028343/1
- 주설비 참고자료 M263
고리 원자력 본부
- 패키지 번호 M263
한울 원자력 본부
- 패키지 번호 M263
자재번호 | 200367789 | 자재내역 | 전원공급기,178㎜,37㎜,97㎜,500G,TOP:철,B
단위 | EA | PO-TEXT | 품명 전원공급기
자재그룹 | 61 |  | - 깊이 178㎜
품질등급 | S |  | - 높이 37㎜
저장등급 | A |  | - 너비 97㎜
자재유형 | SPAR |  | - 중량 500G
- 전원공급기재질 TOP:철,BODY:알루미늄
- 입력전압 220~240VAC
- 입력주파수 50/60㎐
- 출력전압 24V
- 전부하시RIPPLE전압 290MV
품질등급 S등급
- 별칭 ALMS 24V POWER
제작사 화인썬트로닉스(주)
- 모델번호 MSF50-24
자재번호 | 200367790 | 자재내역 | 전원공급기,178㎜,37㎜,97㎜,500G,TOP:철,B
단위 | EA | PO-TEXT | 품명 전원공급기
자재그룹 | 61 |  | - 깊이 178㎜
품질등급 | S |  | - 높이 37㎜
저장등급 | A |  | - 너비 97㎜
자재유형 | SPAR |  | - 중량 500G
- 전원공급기재질 TOP:철,BODY:ALUMINIUM
- 입력전압 220~240VAC
- 출력전압 48V
품질등급 S등급
- 별칭 ALMS 48V POWER
제작사 화인썬트로닉스(주)
- 모델번호 MSF50-48
자재번호 | 200367821 | 자재내역 | 가스켓,RECTANGULAR,180㎜,210㎜,1T,JIC600
단위 | EA | PO-TEXT | 품명 가스켓
자재그룹 | 53 |  | - 가스켓몸체형태 RECTANGULAR
품질등급 | A |  | - 길이 180㎜
저장등급 | B |  | - 너비 210㎜
자재유형 | SPAR |  | - 두께 1T
- 가스켓재질 JIC6000
- 특수사항 AIR INTAKE MANIFOLD(125)
- 적용기술기준 기술규격서 참조
- 적용품질기준 기술규격서 참조
- 품질보증서류 기술규격서 참조
- 시험성적서류 기술규격서 참조
품질등급 A등급
제작사 MAN DEISEL SA(S.E.M.T. PIELSTI
- 부품번호 02.125.006978
- 모델번호 16PC2-5V.400
- 도면번호 02AFA900001/1
제작사 두산엔진(주) [구 HSD 엔진(주)]
- 부품번호 02.125.006978
- 모델번호 16PC2-5V.400
- 도면번호 02AFA900001/1
- 주설비 참고자료 M263
고리 원자력 본부
- 패키지 번호 M263
한빛 원자력 본부
- 패키지 번호 M263
한울 원자력 본부
- 패키지 번호 M263
자재번호 | 200367834 | 자재내역 | 씰링,금속제,BONNET PRESSURE SEAL RING,금
단위 | EA | PO-TEXT | 품명 씰링,금속제
자재그룹 | 53 |  | - 씰링재질 AISI 316L
품질등급 | Q |  | - 특수사항 12IN CL 900 CS PARL. GATE MOV
저장등급 | B |  | - 품질보증서류 C OF C,CMTR
자재유형 | SPAR |  | 품질등급 Q등급
- 별칭 BONNET PRESSURE SEAL RING
- 용도 금속제
- 설치기기 정보 BONNET
제작사 삼신
- 부품번호 81
- 도면번호 P206A-DG-A01-15(REV.0)
- UC-206A-015(REV.0)
- 표준기술사양서 9-145-9P206A
- ASME NQA-1
- KEPIC MNC CLASS 2 1995 EDITION
- WITH 1996 & 1997 ADDENDA
자재번호 | 200367850 | 자재내역 | 지시기,압력용,100㎜ DIA,TUBE : SUS316,70
단위 | EA | PO-TEXT | 품명 지시기,압력용
자재그룹 | 66 |  | - 몸체너비 100㎜ DIA
품질등급 | S |  | - 케이스재질 TUBE : SUS316
저장등급 | B |  | - 측정압력(상한) 70 ㎏/㎠
자재유형 | SPAR |  | - 측정압력(하한) 0 ㎏/㎠
- 정확도 ±1.0% F.S.
- 표시타입(형식) ANALOG
- 프로세스연결사이즈 1/2IN
- 프로세스연결타입 NPT
- 설치방법 BOTTOM CONNECTION
품질등급 S등급
제작사 한국나가노(주)
- 부품번호 GV42-163N10
- 모델번호 GV42-163-70
한울 원자력 본부
- 패키지 번호 M204A
자재번호 | 200367853 | 자재내역 | 지시기,압력용,100㎜ DIA,TUBE : SUS316,6
단위 | EA | PO-TEXT | 품명 지시기,압력용
자재그룹 | 66 |  | - 몸체너비 100㎜ DIA
품질등급 | S |  | - 케이스재질 TUBE : SUS316
저장등급 | B |  | - 측정압력(상한) 6 ㎏/㎠
자재유형 | SPAR |  | - 측정압력(하한) 0 ㎏/㎠
- 정확도 ±1.0% F.S.
- 표시타입(형식) ANALOG
- 프로세스연결사이즈 1/2IN
- 프로세스연결타입 NPT
- 설치방법 BOTTOM CONNECTION
품질등급 S등급
제작사 한국나가노(주)
- 부품번호 GV42-163G10
- 모델번호 GV42-163-6
한울 원자력 본부
- 패키지 번호 M204A
자재번호 | 200367855 | 자재내역 | 지시기,압력용,100㎜ DIA,TUBE : SUS316,15
단위 | EA | PO-TEXT | 품명 지시기,압력용
자재그룹 | 66 |  | - 몸체너비 100㎜ DIA
품질등급 | S |  | - 케이스재질 TUBE : SUS316
저장등급 | B |  | - 측정압력(상한) 150 ㎏/㎠
자재유형 | SPAR |  | - 측정압력(하한) 0 ㎏/㎠
- 정확도 ±1.0% F.S.
- 표시타입(형식) ANALOG
- 프로세스연결사이즈 1/2IN
- 프로세스연결타입 NPT
- 설치방법 BOTTOM CONNECTION
품질등급 S등급
제작사 한국나가노(주)
- 부품번호 GV42-163P10
- 모델번호 GV42-163-150
한울 원자력 본부
- 패키지 번호 M204A
자재번호 | 200367902 | 자재내역 | 패킹세트,GLAND PACKING,RING,2.28IN(58㎜)
단위 | C45 | PO-TEXT | 품명 패킹세트
자재그룹 | 53 |  | - 패킹세트타입 RING
품질등급 | Q |  | - 내경 2.28IN(58㎜)
저장등급 | B |  | - 외경 3.31IN(84㎜)
자재유형 | SPAR |  | - 패킹세트재질 CARBON FIBER+DIE-FORMED GRAPH.
- 사용온도(상한) 575DEG F
- 사용압력(상한) 900LB
- 패킹세트단면형태 4각
- 구성품 TOP/BOT.:CARBON FIBER 2EA
- 구성품2 INTER.:DIEFORMED GRAPHITE 4EA
- 최소포장단위 6EA/SET
- 특수사항 FOR 12IN CL 900 CS GATE MOV
- 품질보증서류 C OF C,CMTR
품질등급 Q등급
- 별칭 GLAND PACKING
제작사 삼신
- 부품번호 20A,20B
- 도면번호 P206A-DG-A01-15(REV.0)
- UC-206A-015(REV.0)
- 표준기술사양서 9-145-9P206A
- ASME NQA-1
- KEPIC MNC CLASS 2 1995 EDITION
- WITH 1996 & 1997 ADDENDA
자재번호 | 200367923 | 자재내역 | 메카니칼씰,DOUBLE TYPE,31.75,NI-RESIST,
단위 | EA | PO-TEXT | 품명 메카니칼씰
자재그룹 | 53 |  | - 메커니컬씰타입 DOUBLE TYPE
품질등급 | S |  | - 외경 31.75
저장등급 | B |  | - 메커니컬씰재질 NI-RESIST, CARBON
자재유형 | SPAR |  | - 샤프트직경 31.75
- 구성품 FLOAT SEAT
- 구성품2 L-RING
- 구성품3 FLOAT SEAT
- 구성품4 L-RING
- 구성품5 SEAL RING
- 구성품6 BELLOWS
- 구성품7 DRIVE CASE
품질등급 S등급
제작사 한국씰시스템
- 모델번호 CEU9-H5Q
- 도면번호 SM-30247-1
자재번호 | 200367925 | 자재내역 | 가스켓,1500㎜,1500㎜,1㎜,GORETEX,GORE TE
단위 | C80 | PO-TEXT | 품명 가스켓
자재그룹 | 53 |  | - 길이 1500㎜
품질등급 | S |  | - 너비 1500㎜
저장등급 | B |  | - 두께 1㎜
자재유형 | SPAR |  | - 가스켓재질 GORETEX
품질등급 S등급
- 별칭 GORE TEX GR SHEET
자재번호 | 200367973 | 자재내역 | 제어기,산업공정용,CONTROLLER ASSEMBLY,TE
단위 | EA | PO-TEXT | 품명 제어기,산업공정용
자재그룹 | 36 |  | - 별칭 CONTROLLER ASSEMBLY
품질등급 | A |  | - 제어(CONTROL) 타입 TEMP CONTROL
저장등급 | B |  | - 제어기(CONTROLLER) 타입 PNEUMATIC/TEMP.
자재유형 | SPAR |  | - 운전방법 AUTO
- 기능1 PID
- 범위(RANGE) 0~120℃
- 입력데이터 0~120℃
- 출력데이터 0.2~1BAR
- 연결(CONNECTION) 데이터 INSERTION LENGTH 350㎜(DTE)
- 디스플레이 데이터 ANALOG INDICATOR
- 설치기기 정보 FIELD
- 부속품목 TEMP ELE MODEL(DTE0105121540)
- 적용기술기준 APPLY ATTACHED SPECIFICATION
- 적용품질기준 APPLY QPS-A-001
- 품질서류 1 APPLY QVDL OF SPECIFICATION
- CERTIFICATE OF CONFORMANCE
품질등급 A등급
제작사 ABB AUTOMATION INC
- 모델번호 JAG2631050000
자재번호 | 200367984 | 자재내역 | 부품키트,밸브용,REPAIR KIT:RELIEF VALVE,
단위 | C45 | PO-TEXT | 품명 부품키트,밸브용
자재그룹 | 48 |  | - 밸브부품키트타입 2WAY TYPE,RELIEF,CL 150RF
품질등급 | A |  | - 길이 3/4IN ID*1IN OD
저장등급 | B |  | - 구성품1 SPRING
자재유형 | SPAR |  | - 구성품2 DISC
- 구성품3 GASKET
- 특수사항 FLANGED & THREADED VALVE
- 품질보증서류 CERTIFICATE OF CONFORMANCE
품질등급 A등급
- 별칭 REPAIR KIT:RELIEF VALVE
제작사 CURTISS WRIGHT FLOW CONTROL CO
- 부품번호 27CA23-141/S4
- 도면번호 26914X23-F, REV.B
- 표준기술사양서 ASME NQA-1
- ASME SEC. VIII
- PUC-P-9J237
자재번호 | 200367989 | 자재내역 | 부품키트,기계용,PULSA SERIES KOPKIT,왕복
단위 | C45 | PO-TEXT | 품명 부품키트,기계용
자재그룹 | 43 |  | - 기계부품키트용도 왕복 펌프용
품질등급 | S |  | - 구성품1 GASKET,HEAD(PUMP)(W032724-000)
저장등급 | C |  | - 구성품2 SEAL,PISTON(W032836-000)
자재유형 | SPAR |  | - 구성품3 VALVE,BALL(W041935-316)
- 구성품4 GASKET,O-RING(W078200-TFE)
- 구성품5 DIAPHRAGM,FLAT(W094392-TFE)
- 구성품6 SEAT,VALVE(W202906-316)
품질등급 S등급
- 별칭 PULSA SERIES KOPKIT
제작사 PULSAFEEDER, INC.
- 부품번호 KZ7029(S/N:C272452-1/2)
- 모델번호 7440-S-AE
자재번호 | 200367990 | 자재내역 | 부품키트,기계용,PULSA SERIES KOPKIT,왕복
단위 | C45 | PO-TEXT | 품명 부품키트,기계용
자재그룹 | 43 |  | - 기계부품키트용도 왕복 펌프용
품질등급 | S |  | - 구성품1 GASKET,HEAD(PUMP)(W032724-000)
저장등급 | C |  | - 구성품2 SEAL,PISTON(W204187-000)
자재유형 | SPAR |  | - 구성품3 VALVE,BALL(W041935-316)
- 구성품4 GASKET,O-RING(W078200-TFE)
- 구성품5 DIAPHRAGM,FLAT(W094392-TFE)
- 구성품6 SEAT,VALVE(W202906-316)
- 구성품7 SEAL,OIL(W203239-000)
품질등급 S등급
- 별칭 PULSA SERIES KOPKIT
제작사 PULSAFEEDER, INC.
- 부품번호 KZ3760(S/N:C272452-3/4)
- 모델번호 7440-S-AE
자재번호 | 200367991 | 자재내역 | 부품키트,기계용,PULSA SERIES KOPKIT,왕복
단위 | C45 | PO-TEXT | 품명 부품키트,기계용
자재그룹 | 43 |  | - 기계부품키트용도 왕복 펌프용
품질등급 | S |  | - 구성품1 GASKET,HEAD(PUMP)(W032724-000)
저장등급 | C |  | - 구성품2 SEAL,PISTON(W032836-000)
자재유형 | SPAR |  | - 구성품3 DIAPHRAGM,FLAT(W094392-TFE)
- 구성품4 VALVE,BALL(W041935-316)
- 구성품5 SEAT,VALVE(W202906-316)
- 구성품6 GASKET,O-RING(W078200-TFE)
품질등급 S등급
- 별칭 PULSA SERIES KOPKIT
제작사 PULSAFEEDER, INC.
- 부품번호 KZ7029(S/N:C272452-5/6)
- 모델번호 7440-S-AE
자재번호 | 200368056 | 자재내역 | 베어링,슬리브형,원통형 SLEEVE+CARBON RIN
단위 | EA | PO-TEXT | 품명 베어링,슬리브형
자재그룹 | 31 |  | - 슬리브베어링타입 원통형 SLEEVE+CARBON RING
품질등급 | A |  | - 베어링재질 RETAINER:ASTM A276-410
저장등급 | B |  | - 특수사항 구매시방서 참조
자재유형 | SPAR |  | - 품질보증서류 C OF C, MTR OR MILL SHEET
- 시험성적서류 비파괴시험보고서 등 시방서참조
품질등급 A등급
- 별칭 COP-HEAD BRG.
- 치수 166.73OD * 190.4㎜ L
자재번호 | 200368107 | 자재내역 | 밸브위치기(POSITIONER),DIRECT,0~60PSIG,3
단위 | EA | PO-TEXT | 품명 밸브위치기(POSITIONER)
자재그룹 | 48 |  | - 밸브위치기타입 DIRECT
품질등급 | S |  | - 유압출력신호(상한) 0~60PSIG
저장등급 | B |  | - 유압입력신호(상한) 3~15PSIG
자재유형 | SPAR |  | - 행정거리 3IN STROKE
품질등급 S등급
제작사 MASONEILAN
- 모델번호 7402-800
자재번호 | 200368118 | 자재내역 | 부품키트,밸브용,REPAIR KIT:RELIEF VALVE,
단위 | C45 | PO-TEXT | 품명 부품키트,밸브용
자재그룹 | 48 |  | - 밸브부품키트타입 2WAY TYPE,RELIEF
품질등급 | A |  | - 길이 1 ID*2IN OD,CL 150RF
저장등급 | B |  | - 구성품1 SPRING
자재유형 | SPAR |  | - 구성품2 DISC
- 구성품3 GASKET
- 특수사항 FLANGED & THREADED VALVE
- 품질보증서류 CERTIFICATE OF CONFORMANCE
품질등급 A등급
- 별칭 REPAIR KIT:RELIEF VALVE
제작사 CURTISS WRIGHT FLOW CONTROL CO
- 부품번호 26EA10L-120/S4/SP
- 표준기술사양서 ASME NQA-1
- ASME SEC. VIII
- 주설비 참고자료 PUC-P-9M229
- PARENT EQUIP PROD LOT 9-133-M229
자재번호 | 200368208 | 자재내역 | 제어카드,PCB,IGBT GATE DRIVER,PACK DRV,R
단위 | EA | PO-TEXT | 품명 제어카드
자재그룹 | 59 |  | - 제어카드타입 PCB
품질등급 | A |  | - 제어카드용도 IGBT GATE DRIVER
저장등급 | A |  | - 제어카드기능1 PACK DRV
자재유형 | SPAR |  | - 품질보증서류 REFER TO TECHNICAL SPEC.
- 시험성적서류 REFER TO TECHNICAL SPEC.
품질등급 A등급
- 별칭 IGBT GATE DRIVER BOARD
제작사 국제전기(주)(충북)
- 부품번호 PA006031
- 모델번호 IUE-NINV-400
- 도면번호 UPS-005(계약자도면)
자재번호 | 200368210 | 자재내역 | 제어카드,PCB,DC REG,CERTIFICATE OF COMFO
단위 | EA | PO-TEXT | 품명 제어카드
자재그룹 | 59 |  | - 제어카드타입 PCB
품질등급 | A |  | - 제어카드기능1 DC REG
저장등급 | A |  | - 품질보증서류 REFER TO TECHNICAL SPEC.
자재유형 | SPAR |  | - 시험성적서류 REFER TO TECHNICAL SPEC.
품질등급 A등급
제작사 국제전기(주)(충북)
- 부품번호 PA006032
- 모델번호 IUE-CON-340
자재번호 | 200368212 | 자재내역 | 제어카드,PCB,SST SYNC,REFER TO TECHNICAL
단위 | EA | PO-TEXT | 품명 제어카드
자재그룹 | 59 |  | - 제어카드타입 PCB
품질등급 | A |  | - 제어카드기능1 SST SYNC
저장등급 | A |  | - 품질보증서류 REFER TO TECHNICAL SPEC.
자재유형 | SPAR |  | - 시험성적서류 REFER TO TECHNICAL SPEC.
품질등급 A등급
제작사 국제전기(주)(충북)
- 부품번호 PA006034
- 모델번호 IUE-NSST-360
자재번호 | 200368217 | 자재내역 | 제어카드,PCB,STATIC DRIVE,TRANSFER DRV,
단위 | EA | PO-TEXT | 품명 제어카드
자재그룹 | 59 |  | - 제어카드타입 PCB
품질등급 | A |  | - 제어카드용도 STATIC DRIVE
저장등급 | A |  | - 제어카드기능1 TRANSFER DRV
자재유형 | SPAR |  | - 품질보증서류 구매시방서 참조
- 시험성적서류 구매시방서 참조
품질등급 A등급
제작사 국제전기(주)(충북)
- 부품번호 PA006039
- 모델번호 IUE-NSEQ-401(IEC)
자재번호 | 200368243 | 자재내역 | 제어카드,PCB,MOTHER BOARD,REFER TO TECHN
단위 | EA | PO-TEXT | 품명 제어카드
자재그룹 | 59 |  | - 제어카드타입 PCB
품질등급 | A |  | - 제어카드기능1 MOTHER BOARD
저장등급 | A |  | - 품질보증서류 REFER TO TECHNICAL SPEC.
자재유형 | SPAR |  | - 시험성적서류 REFER TO TECHNICAL SPEC.
품질등급 A등급
제작사 국제전기(주)(충북)
- 부품번호 PA006023
- 모델번호 IUE-NSEQ-330-1
자재번호 | 200368244 | 자재내역 | 제어카드,PCB,DC LEVEL DETECTOR,MODUAL CO
단위 | EA | PO-TEXT | 품명 제어카드
자재그룹 | 59 |  | - 제어카드타입 PCB
품질등급 | A |  | - 제어카드용도 DC LEVEL DETECTOR
저장등급 | A |  | - 제어카드기능1 MODUAL CONTROL
자재유형 | SPAR |  | - 제어카드기능2 SERVICE SERVERAL
- 품질보증서류 구매시방서 참조
- 시험성적서류 구매시방서 참조
품질등급 A등급
제작사 국제전기(주)(충북)
- 부품번호 PA006024
- 모델번호 IUE-SEQ-332-10(IEC)
자재번호 | 200368245 | 자재내역 | 제어카드,PCB,CONTROL,335 * 192 * 1.6T ±
단위 | EA | PO-TEXT | 품명 제어카드
자재그룹 | 59 |  | - 제어카드타입 PCB
품질등급 | A |  | - 제어카드용도 CONTROL
저장등급 | A |  | - 길이 335 * 192 * 1.6T ±1% (㎜)
자재유형 | SPAR |  | - 제어카드기능1 HIGH VOLTAGE ISOLATOR
- 설치방법 PANEL MOUNTING(75KVA 인버터)
- 최소포장단위 1EA/BOX
- 적용품질기준 KEPIC QAP
- 품질보증서류 CERTIFICATE OF CONFORMANCE
- 시험성적서류 REFER TO TECHNICAL SPEC.
품질등급 A등급
제작사 국제전기(주)(충북)
- 부품번호 PA006025
- 모델번호 IUE-NSEQ-334
자재번호 | 200368246 | 자재내역 | 제어카드,PCB,ALARM,REFER TO TECHNICAL SP
단위 | EA | PO-TEXT | 품명 제어카드
자재그룹 | 59 |  | - 제어카드타입 PCB
품질등급 | A |  | - 제어카드기능1 ALARM
저장등급 | A |  | - 품질보증서류 REFER TO TECHNICAL SPEC.
자재유형 | SPAR |  | - 시험성적서류 REFER TO TECHNICAL SPEC.
품질등급 A등급
제작사 국제전기(주)(충북)
- 부품번호 PA006026
- 모델번호 IUE-NSEQ-335
자재번호 | 200368247 | 자재내역 | 제어카드,PCB,FUSE FAILURE,REFER TO TECHN
단위 | EA | PO-TEXT | 품명 제어카드
자재그룹 | 59 |  | - 제어카드타입 PCB
품질등급 | A |  | - 제어카드기능1 FUSE FAILURE
저장등급 | A |  | - 품질보증서류 REFER TO TECHNICAL SPEC.
자재유형 | SPAR |  | - 시험성적서류 REFER TO TECHNICAL SPEC.
품질등급 A등급
제작사 국제전기(주)(충북)
- 부품번호 PA006027
- 모델번호 IUE-NSEQ-336
자재번호 | 200368248 | 자재내역 | 제어카드,PCB,RB RELAY,REFER TO TECHNICAL
단위 | EA | PO-TEXT | 품명 제어카드
자재그룹 | 59 |  | - 제어카드타입 PCB
품질등급 | A |  | - 제어카드기능1 RB RELAY
저장등급 | A |  | - 품질보증서류 REFER TO TECHNICAL SPEC.
자재유형 | SPAR |  | - 시험성적서류 REFER TO TECHNICAL SPEC.
품질등급 A등급
제작사 국제전기(주)(충북)
- 부품번호 PA006028
- 모델번호 IUE-NSEQ-337-1
자재번호 | 200368249 | 자재내역 | 제어카드,PCB,AC REG,REFER TO TECHNICAL S
단위 | EA | PO-TEXT | 품명 제어카드
자재그룹 | 59 |  | - 제어카드타입 PCB
품질등급 | A |  | - 제어카드기능1 AC REG
저장등급 | A |  | - 품질보증서류 REFER TO TECHNICAL SPEC.
자재유형 | SPAR |  | - 시험성적서류 REFER TO TECHNICAL SPEC.
품질등급 A등급
제작사 국제전기(주)(충북)
- 부품번호 PA006029
- 모델번호 IUE-INV-350
자재번호 | 200368326 | 자재내역 | 가스켓,SPIRAL WOUND,BASIC,4.5㎜,80.5㎜,9
단위 | EA | PO-TEXT | 품명 가스켓
자재그룹 | 53 |  | - 가스켓타입 SPIRAL WOUND
품질등급 | S |  | - 가스켓단면형태 BASIC
저장등급 | B |  | - 두께 4.5㎜
자재유형 | SPAR |  | - 내경 80.5㎜
- 외경 99㎜
- 가스켓재질 GRAPHITE/SUS304
품질등급 S등급
- 별칭 BONNET GASKET
자재번호 | 200368327 | 자재내역 | 가스켓,BASIC,3.2㎜,64.5㎜,79.5㎜,GRAPHIT
단위 | EA | PO-TEXT | 품명 가스켓
자재그룹 | 53 |  | - 가스켓단면형태 BASIC
품질등급 | S |  | - 두께 3.2㎜
저장등급 | B |  | - 내경 64.5㎜
자재유형 | SPAR |  | - 외경 79.5㎜
- 가스켓재질 GRAPHITE/SUS304
품질등급 S등급
자재번호 | 200368328 | 자재내역 | 패킹세트,GLAND,16㎜,28㎜,6㎜,GRAPHITE/BL
단위 | C45 | PO-TEXT | 품명 패킹세트
자재그룹 | 53 |  | - 패킹세트타입 GLAND
품질등급 | S |  | - 내경 16㎜
저장등급 | B |  | - 외경 28㎜
자재유형 | SPAR |  | - 두께 6㎜
- 패킹세트재질 GRAPHITE/BLADE
- 경도등급 MOLD
- 구성품 GRAPHITE(4EA)
- 구성품2 BLADE(4EA)
품질등급 S등급
자재번호 | 200368436 | 자재내역 | 가스켓,SPIRAL WOUND,BASIC,3.2㎜,38㎜,49
단위 | EA | PO-TEXT | 품명 가스켓
자재그룹 | 53 |  | - 가스켓타입 SPIRAL WOUND
품질등급 | S |  | - 가스켓단면형태 BASIC
저장등급 | B |  | - 두께 3.2㎜
자재유형 | SPAR |  | - 내경 38㎜
- 외경 49㎜
- 가스켓재질 GRAPHITE/SUS304
품질등급 S등급
- 별칭 SEAT GASKET
자재번호 | 200368451 | 자재내역 | 가스켓,SPIRAL WOUND,BASIC,3.2㎜,59.5㎜,8
단위 | EA | PO-TEXT | 품명 가스켓
자재그룹 | 53 |  | - 가스켓타입 SPIRAL WOUND
품질등급 | S |  | - 가스켓단면형태 BASIC
저장등급 | B |  | - 두께 3.2㎜
자재유형 | SPAR |  | - 내경 59.5㎜
- 외경 89㎜
- 가스켓재질 GRAPHITE/SUS304
품질등급 S등급
- 별칭 BONNET GASKET
자재번호 | 200368453 | 자재내역 | 패킹세트,GLAND,14㎜,24㎜,5㎜,GRAPHITE/BL
단위 | C45 | PO-TEXT | 품명 패킹세트
자재그룹 | 53 |  | - 패킹세트타입 GLAND
품질등급 | S |  | - 내경 14㎜
저장등급 | B |  | - 외경 24㎜
자재유형 | SPAR |  | - 두께 5㎜
- 패킹세트재질 GRAPHITE/BLADE
- 경도등급 MOLD
- 구성품 GRAPHITE(4EA)
- 구성품2 BLADE(4EA)
품질등급 S등급
자재번호 | 200368455 | 자재내역 | 패킹세트,GLAND,20㎜,30㎜,5㎜,GRAPHITE/BL
단위 | C45 | PO-TEXT | 품명 패킹세트
자재그룹 | 53 |  | - 패킹세트타입 GLAND
품질등급 | S |  | - 내경 20㎜
저장등급 | B |  | - 외경 30㎜
자재유형 | SPAR |  | - 두께 5㎜
- 패킹세트재질 GRAPHITE/BLADE
- 경도등급 MOLD
- 구성품 GRAPHITE(4EA)
- 구성품2 BLADE(4EA)
품질등급 S등급
자재번호 | 200368458 | 자재내역 | 패킹세트,GLAND,10㎜,20㎜,5㎜,GRAPHITE/BL
단위 | C45 | PO-TEXT | 품명 패킹세트
자재그룹 | 53 |  | - 패킹세트타입 GLAND
품질등급 | S |  | - 내경 10㎜
저장등급 | B |  | - 외경 20㎜
자재유형 | SPAR |  | - 두께 5㎜
- 패킹세트재질 GRAPHITE/BLADE
- 경도등급 MOLD
- 구성품 GRAPHITE(4EA)
- 구성품2 BLADE(4EA)
품질등급 S등급
자재번호 | 200368519 | 자재내역 | 스위치,온도용,CAPPILARY,온도조절용,130VD
단위 | EA | PO-TEXT | 품명 스위치,온도용
자재그룹 | 59 |  | - 온도스위치타입 CAPPILARY
품질등급 | S |  | - 온도스위치용도 TEMPERATURE CONTROL
저장등급 | B |  | - 정격전압 130VDC
자재유형 | SPAR |  | - 정격전류 1A
- 사용온도(상한) 25~95℃
- 온도센서타입 BULB
- 벌브직경 14 DIA*150 LG
- 모세관사이즈 2M LG
- 접촉용량 48VDC
- 터미널타입 2 POSN
- 설치방법 WALL
품질등급 S등급
제작사 REGULATEURS GEORGIN
- 모델번호 C106PX40A3
자재번호 | 200368562 | 자재내역 | 오-링,285.5㎜,6.5㎜,RUBBER POLYMETHYLENE
단위 | EA | PO-TEXT | 품명 오-링
자재그룹 | 53 |  | - 내경 285.5㎜
품질등급 | S |  | - 두께 6.5㎜
저장등급 | B |  | - 오-링재질 FLUORO RUBBER POLYMETHYLENE
자재유형 | SPAR |  | 품질등급 S등급
자재번호 | 200368579 | 자재내역 | 가스켓,SPIRAL WOUND,BASIC,4.5㎜,447㎜,48
단위 | EA | PO-TEXT | 품명 가스켓
자재그룹 | 53 |  | - 가스켓타입 SPIRAL WOUND
품질등급 | S |  | - 가스켓단면형태 BASIC
저장등급 | B |  | - 두께 4.5㎜
자재유형 | SPAR |  | - 내경 447㎜
- 외경 480㎜
- 가스켓재질 GRAPHITE/SUS304
품질등급 S등급
- 별칭 LP BONNET COVER 가스켓
자재번호 | 200368580 | 자재내역 | 가스켓,SPIRAL WOUND,BASIC,4.5㎜,120㎜,13
단위 | EA | PO-TEXT | 품명 가스켓
자재그룹 | 53 |  | - 가스켓타입 SPIRAL WOUND
품질등급 | S |  | - 가스켓단면형태 BASIC
저장등급 | B |  | - 두께 4.5㎜
자재유형 | SPAR |  | - 내경 120㎜
- 외경 138㎜
- 가스켓재질 GRAPHITE/SUS304
품질등급 S등급
- 별칭 LP SEAL HEAD 가스켓
자재번호 | 200368591 | 자재내역 | 가스켓,SPIRAL WOUND,BASIC,4.5㎜,286㎜,32
단위 | EA | PO-TEXT | 품명 가스켓
자재그룹 | 53 |  | - 가스켓타입 SPIRAL WOUND
품질등급 | S |  | - 가스켓단면형태 BASIC
저장등급 | B |  | - 두께 4.5㎜
자재유형 | SPAR |  | - 내경 286㎜
- 외경 322㎜
- 가스켓재질 GRAPHITE/SUS304
품질등급 S등급
- 별칭 HP BONNET COVER 가스켓
자재번호 | 200368592 | 자재내역 | 가스켓,SPIRAL WOUND,BASIC,4.5㎜,75㎜,94
단위 | EA | PO-TEXT | 품명 가스켓
자재그룹 | 53 |  | - 가스켓타입 SPIRAL WOUND
품질등급 | S |  | - 가스켓단면형태 BASIC
저장등급 | B |  | - 두께 4.5㎜
자재유형 | SPAR |  | - 내경 75㎜
- 외경 94㎜
- 가스켓재질 GRAPHITE/SUS304
품질등급 S등급
- 별칭 HP SEAL HEAD 가스켓
자재번호 | 200368593 | 자재내역 | 가스켓,SPIRAL WOUND,OUTER RING,1-1/4IN,3
단위 | EA | PO-TEXT | 품명 가스켓
자재그룹 | 53 |  | - 가스켓타입 SPIRAL WOUND
품질등급 | S |  | - 가스켓단면형태 OUTER RING
저장등급 | B |  | - 배관공칭규격(NPS) 1-1/4IN
자재유형 | SPAR |  | - 두께 3.2㎜
- 가스켓재질 GRAPHITE/SUS304
- 사용압력(상한) 150LB
품질등급 S등급
자재번호 | 200368594 | 자재내역 | 가스켓,SPIRAL WOUND,OUTER RING,2-1/2IN,3
단위 | EA | PO-TEXT | 품명 가스켓
자재그룹 | 53 |  | - 가스켓타입 SPIRAL WOUND
품질등급 | S |  | - 가스켓단면형태 OUTER RING
저장등급 | B |  | - 배관공칭규격(NPS) 2-1/2IN
자재유형 | SPAR |  | - 두께 3.2㎜
- 가스켓재질 GRAPHITE/SUS304
- 사용압력(상한) 150LB
품질등급 S등급
- 별칭 OIL LINE GASKET
자재번호 | 200368595 | 자재내역 | 가스켓,SPIRAL WOUND,OUTER RING,3IN,3.2㎜
단위 | EA | PO-TEXT | 품명 가스켓
자재그룹 | 53 |  | - 가스켓타입 SPIRAL WOUND
품질등급 | S |  | - 가스켓단면형태 OUTER RING
저장등급 | B |  | - 배관공칭규격(NPS) 3IN
자재유형 | SPAR |  | - 두께 3.2㎜
- 가스켓재질 GRAPHITE/SUS304
- 사용압력(상한) 300LB
품질등급 S등급
- 별칭 OIL LINE GASKET
자재번호 | 200368596 | 자재내역 | 가스켓,SPIRAL WOUND,OUTER RING,3/4IN,3.2
단위 | EA | PO-TEXT | 품명 가스켓
자재그룹 | 53 |  | - 가스켓타입 SPIRAL WOUND
품질등급 | S |  | - 가스켓단면형태 OUTER RING
저장등급 | B |  | - 배관공칭규격(NPS) 3/4IN
자재유형 | SPAR |  | - 두께 3.2㎜
- 가스켓재질 GRAPHITE/SUS304
- 사용압력(상한) 600LB
품질등급 S등급
- 별칭 OIL LINE GASKET
자재번호 | 200368597 | 자재내역 | 가스켓,SPIRAL WOUND,OUTER RING,1-1/2IN,3
단위 | EA | PO-TEXT | 품명 가스켓
자재그룹 | 53 |  | - 가스켓타입 SPIRAL WOUND
품질등급 | S |  | - 가스켓단면형태 OUTER RING
저장등급 | B |  | - 배관공칭규격(NPS) 1-1/2IN
자재유형 | SPAR |  | - 두께 3.2㎜
- 가스켓재질 GRAPHITE/SUS304
- 사용압력(상한) 600LB
품질등급 S등급
- 별칭 OIL LINE GASKET
자재번호 | 200368598 | 자재내역 | 가스켓,SPIRAL WOUND,INNER AND OUTER RING
단위 | EA | PO-TEXT | 품명 가스켓
자재그룹 | 53 |  | - 가스켓타입 SPIRAL WOUND
품질등급 | S |  | - 가스켓단면형태 INNER AND OUTER RING
저장등급 | B |  | - 배관공칭규격(NPS) 2-1/2IN
자재유형 | SPAR |  | - 두께 3.2㎜
- 가스켓재질 SUS304/GRAPHITE,IN:SUS/OUT:SUS
- 사용압력(상한) 600LB
- 최소포장단위 EA별,자재번호기록
품질등급 S등급
- 별칭 600LB
자재번호 | 200368776 | 자재내역 | 가스켓,3.2㎜,외륜형,2IN,GRAPHITE/SUS304,
단위 | EA | PO-TEXT | 품명 가스켓
자재그룹 | 53 |  | - 가스켓단면형태 OUTER RING
품질등급 | S |  | - 배관공칭규격(NPS) 2IN
저장등급 | B |  | - 두께 3.2㎜
자재유형 | SPAR |  | - 가스켓재질 GRAPHITE/SUS304
- 사용압력(상한) 150LB
품질등급 S등급
자재번호 | 200368777 | 자재내역 | 가스켓,OUTER RING,1-1/2IN,3.2㎜,GRAPHITE
단위 | EA | PO-TEXT | 품명 가스켓
자재그룹 | 53 |  | - 가스켓단면형태 OUTER RING
품질등급 | S |  | - 배관공칭규격(NPS) 1-1/2IN
저장등급 | B |  | - 두께 3.2㎜
자재유형 | SPAR |  | - 가스켓재질 GRAPHITE/SUS304
- 사용압력(상한) 150LB
품질등급 S등급
자재번호 | 200368778 | 자재내역 | 가스켓,3.2㎜,외륜형,1IN,GRAPHITE/SUS304,
단위 | EA | PO-TEXT | 품명 가스켓
자재그룹 | 53 |  | - 가스켓단면형태 OUTER RING
품질등급 | S |  | - 배관공칭규격(NPS) 1IN
저장등급 | B |  | - 두께 3.2㎜
자재유형 | SPAR |  | - 가스켓재질 GRAPHITE/SUS304
- 사용압력(상한) 150LB
품질등급 S등급
자재번호 | 200368780 | 자재내역 | 가스켓,OUTER RING,2IN,3.2㎜,GRAPHITE/SUS
단위 | EA | PO-TEXT | 품명 가스켓
자재그룹 | 53 |  | - 가스켓단면형태 OUTER RING
품질등급 | S |  | - 배관공칭규격(NPS) 2IN
저장등급 | B |  | - 두께 3.2㎜
자재유형 | SPAR |  | - 가스켓재질 GRAPHITE/SUS304
- 사용압력(상한) 300LB
품질등급 S등급
자재번호 | 200368781 | 자재내역 | 가스켓,OUTER RING,1-1/2IN,3.2㎜,GRAPHITE
단위 | EA | PO-TEXT | 품명 가스켓
자재그룹 | 53 |  | - 가스켓단면형태 OUTER RING
품질등급 | S |  | - 배관공칭규격(NPS) 1-1/2IN
저장등급 | B |  | - 두께 3.2㎜
자재유형 | SPAR |  | - 가스켓재질 GRAPHITE/SUS304
- 사용압력(상한) 300LB
품질등급 S등급
자재번호 | 200368782 | 자재내역 | 가스켓,OUTER RING,1IN,3.2㎜,GRAPHITE/SUS
단위 | EA | PO-TEXT | 품명 가스켓
자재그룹 | 53 |  | - 가스켓단면형태 OUTER RING
품질등급 | S |  | - 배관공칭규격(NPS) 1IN
저장등급 | B |  | - 두께 3.2㎜
자재유형 | SPAR |  | - 가스켓재질 GRAPHITE/SUS304
- 사용압력(상한) 300LB
품질등급 S등급
자재번호 | 200368783 | 자재내역 | 가스켓,OUTER RING,3/4IN,3.2㎜,GRAPHITE/S
단위 | EA | PO-TEXT | 품명 가스켓
자재그룹 | 53 |  | - 가스켓단면형태 OUTER RING
품질등급 | S |  | - 배관공칭규격(NPS) 3/4IN
저장등급 | B |  | - 두께 3.2㎜
자재유형 | SPAR |  | - 가스켓재질 GRAPHITE/SUS304
- 사용압력(상한) 300LB
품질등급 S등급
자재번호 | 200368804 | 자재내역 | 씰 세트,ASME SEC.VIII, 98ED 98ADD,CERTIF
단위 | EA | PO-TEXT | 품명 씰 세트
자재그룹 | 53 |  | - 적용기술기준 ASME SEC.VIII, 98ED 98ADD
품질등급 | A |  | - 품질보증서류 CERTIFICATE OF CONFORMANCE
저장등급 | B |  | - NCR/SDDR(IF APPLICABLE)
자재유형 | SPAR |  | 품질등급 A등급
- 별칭 HASKEL PUMP SEAL SET
제작사 EDWARD VOGT VALVE CO.
- 부품번호 179337
- 179337-SHELF-00
- 모델번호 A-260
한울 원자력 본부
- 패키지 번호 M243
자재번호 | 200368823 | 자재내역 | 오-링,MFWP O-RING,209.14㎜,3.53㎜,RUBBER
단위 | EA | PO-TEXT | 품명 오-링
자재그룹 | 53 |  | - 오-링타입 MFWP O-RING
품질등급 | S |  | - 내경 209.14㎜
저장등급 | B |  | - 두께 3.53㎜
자재유형 | SPAR |  | - 오-링재질 FLUORO RUBBER POLYMETHYLENE
- 특수사항 AS568-267
- 품질보증서류 CERTIFICATE OF CONFORMANCE
품질등급 S등급
제작사 TRELLEBORG SEALING SOLUTIONS T
- 부품번호 AS568A-267-19457
- 주설비 참고자료 MAIN FEED WTR PP
자재번호 | 200368826 | 자재내역 | 가스켓,SQUARE,1422㎜,1219㎜,10㎜,RUBBER,
단위 | EA | PO-TEXT | 품명 가스켓
자재그룹 | 53 |  | - 가스켓몸체형태 SQUARE
품질등급 | S |  | - 길이 1422㎜
저장등급 | B |  | - 너비 1219㎜
자재유형 | SPAR |  | - 두께 10㎜
- 가스켓재질 RUBBER
- 사용압력(상한) 10㎏/㎠
- 볼트홀(HOLE)수 32EA
- 볼트홀(HOLE)직경 3/4IN
- 경도등급 SHORE 70~80
- 색깔(COLOR) BLACK
품질등급 S등급
자재번호 | 200368923 | 자재내역 | 플러그,기계용,나사식,ASTM A479 TYPE 316,
단위 | EA | PO-TEXT | 품명 플러그,기계용
자재그룹 | 53 |  | - 플러그몸체형태 나사식
품질등급 | Q |  | - 플러그재질 ASTM A479 TYPE 316
저장등급 | C |  | - 사용압력(상한) 300LB
자재유형 | SPAR |  | - 드라이브(DRIVE)형태 HEX HD
- 특수사항 10IN 300LB S.S SW. CHECK V/V용
- 적용기술기준 구매시방서 참조
- 적용품질기준 구매시방서 참조
- 품질보증서류 구매시방서 참조
- 시험성적서류 구매시방서 참조
품질등급 Q등급
- 별칭 PLUG:HING PIN 막음용
제작사 범한금속공업(주)
- 부품번호 11(10IN)
- 모델번호 340-B-CKB-CD(ITEM NO.044)
- 도면번호 AP96P204-025(Y56)
- AP98P204A-018(REV.2)
- P206A-DG-A18-01(REV.2)
- 표준기술사양서 9-145-P204A
- ASME NQA-1
자재번호 | 200368942 | 자재내역 | 변환기,전류/공기압,ELECRTO PNUE,18~24PSI
단위 | EA | PO-TEXT | 품명 변환기,전류/공기압
자재그룹 | 66 |  | - 타입(형식) ELECRTO PNUE
품질등급 | A |  | - 압력 18~24PSI
저장등급 | B |  | - 입력데이터 4~20㎃ DC
자재유형 | SPAR |  | - 전기 데이터 O.V:MIN.6.4V,MAX 7.2V
- 압축공기 연결 데이터 1/4IN NPT
- 출력 압력 범위 3~15PSI,RANGEABILITY(1~18)
- 정확도 ±0.3% OF SPAN
- 설치기기 정보 BRACKET
- 부속품목 INDICATOR
- 적용기술기준 APPLY ATTACHED SPECIFICATION
- 적용품질기준 APPLY QPS-A-001
- 품질서류 1 APPLY QVDL OF SPECIFICATION
품질등급 A등급
제작사 FISHER CONTROLS INT'L INC
- 모델번호 846DS1J1B1Q4
자재번호 | 200369049 | 자재내역 | 컴퓨터,ALMS PANEL PC,디지탈형,19IN RACK
단위 | EA | PO-TEXT | 품명 컴퓨터
자재그룹 | 70 |  | - 별칭 ALMS PANEL PC
품질등급 | S |  | - 형태(SHAPE) 디지탈형
저장등급 | A |  | - 타입(형식) 19IN RACKMOUNT TYPE
자재유형 | SPAR |  | - 프로세서 속도 CORE I5 3.0GHZ 이상
- 메모리용량 4GB 이상
- 하드 디스크 용량 1TB 이상
- 구성품 PCI 4SLOT, PCIE 3SLOT 이상
- 구성품2 VGA 이상
- 구성품3 LAN 이상
- 구성품4 CD-ROM 52배속 이상
- 구성품5 2-PORT USB CABLE 이상
품질등급 S등급
제작사 (주)에이디씨씨스템
- 모델번호 GH-402SR
자재번호 | 200369156 | 자재내역 | 제어 및 감시기,PYROLYSATE COLLECTOR,FILT
단위 | EA | PO-TEXT | 품명 제어 및 감시기
자재그룹 | 58 |  | - 타입(형식) PYROLYSATE COLLECTOR
품질등급 | S |  | - 구성품 FILTER ASSEMBLY
저장등급 | B |  | - 구성품2 SOLENOID VALVE
자재유형 | SPAR |  | 품질등급 S등급
제작사 GE ENERGY PARTS, INC.
- 부품번호 358A4744P0002
자재번호 | 200369179 | 자재내역 | 발전기,직류식,10㎷,200㎑,CONNECTOR:BNC T
단위 | EA | PO-TEXT | 품명 발전기
자재그룹 | 61 |  | - 발전기용도 직류식
품질등급 | A |  | - 출력데이터타입 10㎷,200㎑
저장등급 | C |  | - 특수사항 CONNECTOR:BNC TYPE
자재유형 | SPAR |  | - 적용기술기준 APPLY ATTACHED SPECIFICATION
- 적용품질기준 APPLY QPS-A-001
- 품질보증서류 APPLY QVDL OF SPECIFICATION
- CERTIFICATE OF CONFORMANCE
품질등급 A등급
- 별칭 ALMS FUNCTION GENERATOR
제작사 우리기술(주)
- 모델번호 AE-LFG
자재번호 | 200369287 | 자재내역 | 계전기,전자식,15A,48VDC COIL,4NO/4NC,ASM
단위 | EA | PO-TEXT | 품명 계전기,전자식
자재그룹 | 59 |  | - 주접촉최대전류 15A
품질등급 | A |  | - 코일전압 48VDC COIL
저장등급 | B |  | - 접촉부표면처리 4NO/4NC
자재유형 | SPAR |  | - 적용품질기준 ASME NQA-1
- 품질보증서류 CERTIFICATE OF CONFORMANCE
- OTHER REQUIRED(QUALITY PLAN)
- SDDR, NCR (IF APPLICABLE)
품질등급 A등급
제작사 TEC AUTOMATISMES
- 부품번호 1753251B00N_K3
- 모델번호 1753
자재번호 | 200369289 | 자재내역 | 계전기,전자식,5A,48VDC COIL,4NO/4NC,ASME
단위 | EA | PO-TEXT | 품명 계전기,전자식
자재그룹 | 59 |  | - 주접촉최대전류 5A
품질등급 | A |  | - 코일전압 48VDC COIL
저장등급 | B |  | - 접촉부표면처리 4NO/4NC
자재유형 | SPAR |  | - 적용품질기준 ASME NQA-1
- 품질보증서류 CERTIFICATE OF CONFORMANCE
- NCR/SDDR (IF APPLICABLE)
- 시험성적서류 TEST REPORT
품질등급 A등급
제작사 TEC AUTOMATISMES
- 부품번호 1301851114R
- 모델번호 1301
자재번호 | 200369293 | 자재내역 | 계전기,전자식,5A,15VDC COIL,INCLUDING SO
단위 | EA | PO-TEXT | 품명 계전기,전자식
자재그룹 | 59 |  | - 주접촉최대전류 5A
품질등급 | A |  | - 코일전압 15VDC COIL
저장등급 | B |  | - 부속품목 INCLUDING SOCKET
자재유형 | SPAR |  | - 특수사항 4NO/4NC
- 적용기술기준 IEEE C37.90
- 적용품질기준 ASME NQA-1
- 품질보증서류 CERTIFICATE OF CONFORMANCE
- NCR/SDDR (IF APPLICABLE)
- 시험성적서류 TEST REPORT
품질등급 A등급
제작사 TEC AUTOMATISMES
- 부품번호 M131CTA15BZ
- 모델번호 1804
자재번호 | 200369294 | 자재내역 | 계전기,전자식,5A,48VDC COIL,4NO/4NC,ASME
단위 | EA | PO-TEXT | 품명 계전기,전자식
자재그룹 | 59 |  | - 주접촉최대전류 5A
품질등급 | A |  | - 코일전압 48VDC COIL
저장등급 | B |  | - 접촉부표면처리 4NO/4NC
자재유형 | SPAR |  | - 적용품질기준 ASME NQA-1
- 품질보증서류 CERTIFICATE OF CONFORMANCE
- OTHER REQUIRED(QUALITYPLAN)
- SDDR, NCR (IF APPLICABLE)
품질등급 A등급
제작사 TEC AUTOMATISMES
- 부품번호 M131CPNJ820_K3
- 모델번호 M131
자재번호 | 200369316 | 자재내역 | 타이머,TIME CONTROL,0.6~600SEC,48VAC/DC,
단위 | EA | PO-TEXT | 품명 타이머
자재그룹 | 66 |  | - 타이머용도 TIME CONTROL
품질등급 | A |  | - 시간범위 0.6~600SEC
저장등급 | B |  | - 정격전압 48VAC/DC
자재유형 | SPAR |  | - 정격전류 5A
- 주파수 60㎐
- 설치방법 PANEL
- 적용품질기준 ASME NQA-1
- 품질보증서류 CERTIFICATE OF CONFORMANCE
- OTHER REQUIRED(QUALITY PLAN)
- SDDR, NCR (IF APPLICABLE)
품질등급 A등급
제작사 TEC AUTOMATISMES
- 부품번호 1732A5V1000
- 1732A5V1B00
- 모델번호 1732
자재번호 | 200369418 | 자재내역 | 저항기,열감지식,RTD PT-100,RTD PT-100/25
단위 | EA | PO-TEXT | 품명 저항기,열감지식
자재그룹 | 59 |  | - 저항기타입(열감지식) RTD PT-100/2528-A
품질등급 | S |  | - 측정범위(상한) 0~300℃
저장등급 | B |  | - 저항 100Ω @ 0℃
자재유형 | SPAR |  | - 허용오차 CLASS A급(0.15℃)-0℃
- 탐침(PROBE)직경 6 DIA*300㎜ LG
- 터미널타입 1/2NPT
- 환경보호 WEATHER PROOF
- 품질보증서류 C OF C
- 시험성적서류 시험성적서
품질등급 S등급
- 별칭 RTD PT-100
제작사 우진(주)
- 모델번호 WJ-RS-GSC(6 DIA * 300MM)
- 도면번호 ERTDG-05
자재번호 | 200369419 | 자재내역 | 저항기,열감지식,RTD PT-100,RTD PT-100/25
단위 | EA | PO-TEXT | 품명 저항기,열감지식
자재그룹 | 59 |  | - 저항기타입(열감지식) RTD PT-100/2528-A
품질등급 | S |  | - 측정범위(상한) 0~300℃
저장등급 | B |  | - 저항 100Ω @ 0℃
자재유형 | SPAR |  | - 허용오차 CLASS A급(0.15℃)-0℃
- 탐침(PROBE)직경 6 DIA*400㎜ LG
- 터미널타입 1/2NPT
- 환경보호 WEATHER PROOF
- 품질보증서류 C OF C
- 시험성적서류 시험성적서
품질등급 S등급
- 별칭 RTD PT-100
제작사 우진(주)
- 모델번호 WJ-RS-GSC(6 DIA * 400MM)
- 도면번호 ERTDG-05
자재번호 | 200369442 | 자재내역 | 지시기,디지탈식,MULTI INDICATOR,4 DIGIT(
단위 | EA | PO-TEXT | 품명 지시기,디지탈식
자재그룹 | 66 |  | - 별칭 MULTI INDICATOR
품질등급 | S |  | - 표시장치타입 4 DIGIT(RED)/0.56IN
저장등급 | A |  | - 사이즈 48 H*96 W*112㎜ D
자재유형 | SPAR |  | - 전기 데이터 4VAC,110/220V
- 연결 전기 데이터 4~20㎃ O/P
- 입력데이터 JPT 100Ω(JIS)
- 측정범위 -200.0~800.0
- 설치기기 정보 PANEL MOUNTING TYPE
- 특수사항 경보 접점:H/L,NORMAL OPEN
품질등급 S등급
제작사 아이에스엠(주)
- 모델번호 HD-6000-112
제작사 디아이케이(주)
- 모델번호 DT-2500-112
자재번호 | 200369464 | 자재내역 | 전송기,위치용,0~2IN,4~20㎃,10~36VDC,150D
단위 | EA | PO-TEXT | 품명 전송기
자재그룹 | 66 |  | - 온도센서보호형태 위치용
품질등급 | S |  | - 측정범위(상한) 0~2IN
저장등급 | B |  | - 출력압력 4~20㎃
자재유형 | SPAR |  | - 정격전압 10~36VDC
- 사용온도(상한) 150DEG C MAX
- 설치방법 6 PIN CONNECTOR
- 특수사항 FULL PACKAGE WITH CCR-10-CTS-S
- 품질보증서류 C OF C
품질등급 S등급
제작사 SCHAEVITZ SENSORS DIV. OF MEAS
- 모델번호 CTS 420-2000
자재번호 | 200369489 | 자재내역 | 제어/지시기,PNEUMATIC,DIREC,20PSI,3~15PS
단위 | EA | PO-TEXT | 품명 제어/지시기
자재그룹 | 66 |  | - 타입(형식) PNEUMATIC
품질등급 | A |  | - 기능1 DIREC
저장등급 | A |  | - 입력데이터 20PSI
자재유형 | SPAR |  | - 출력데이터 3~15PSI
- 제어(CONTROL) 타입 PNEUMATIC INST.PRO.&W/RESET
- 특수사항 HEAD ONLY(WITHOUT CHAMBER&DISP
- 품질서류 1 C OF C
품질등급 A등급
제작사 MAGNETROL INT`L INC.
- 모델번호 P51-5H6A-PBA
자재번호 | 200369514 | 자재내역 | 수리 키트,파이프용,긴급보수용,LIQUID,BIS
단위 | C45 | PO-TEXT | 품명 수리 키트,파이프용,긴급보수용
자재그룹 | 47 |  | - 타입(형식) LIQUID
품질등급 | S |  | - 구성품 BISPHENOL ETHER RESIN
저장등급 | C |  | - 부속품목 HARDENER
자재유형 | SPAR |  | - 최소포장단위 0.5㎏/SET
- 특수사항 FOSTER MATERIAL
품질등급 S등급
제작사 ENECON CO.
- 모델번호 FLEXICLAD DURA TOUGH DP
자재번호 | 200369515 | 자재내역 | 수리 키트,파이프용,긴급보수용,LIQUID,SPH
단위 | C45 | PO-TEXT | 품명 수리 키트,파이프용,긴급보수용
자재그룹 | 47 |  | - 타입(형식) LIQUID
품질등급 | S |  | - 구성품 SPHENOL ETHER RESIN
저장등급 | C |  | - 부속품목 HARDENER
자재유형 | SPAR |  | - 최소포장단위 0.5㎏/SET
- 특수사항 COATING MATERIAL
품질등급 S등급
제작사 ENECON CO.
- 모델번호 FLEXICLAD DURA TOUGH DL
자재번호 | 200369524 | 자재내역 | 필터 엘리맨트,LIQUID,BETA 1000~22 MICROM
단위 | EA | PO-TEXT | 품명 필터 엘리맨트
자재그룹 | 30 |  | - 필터엘리멘트용도 LIQUID
품질등급 | S |  | - 메쉬규격 BETA 1000~22 MICROMETA
저장등급 | B |  | - 마이크론등급 22
자재유형 | SPAR |  | - 설계매체 WORKING OIL
품질등급 S등급
제작사 PALL INDUSTRIAL HYDRAULICS COR
- 모델번호 HC8300FCT16Z
- 주설비 참고자료 터빈제어유주펌프 입구필터
자재번호 | 200369721 | 자재내역 | 탐촉자,ECT용,BOBBIN(HARD TYPE),16㎜,25M,
단위 | EA | PO-TEXT | 품명 탐촉자
자재그룹 | 66 |  | - 탐침(PROBE)용도 ECT용
품질등급 | S |  | - 탐침(PROBE)타입 BOBBIN(HARD TYPE)
저장등급 | B |  | - 몸체직경 16㎜
자재유형 | SPAR |  | - 케이블길이 25M
- 주파수(상한) 50~400㎑
- 컨넥터타입 4PIN
- 튜브디자인타입 U-TUBE
- 튜브외경 19.05㎜
- 튜브내경 17.27㎜
- 튜브벽두께 0.89㎜
- 튜브재질 A688-TP304L
- 적용기술기준 ASME SEC.V
- 품질보증서류 TEST REPORT
품질등급 S등급
자재번호 | 200369843 | 자재내역 | 스터드,BONNET BOLT, BONNET/BODY고정용,양
단위 | EA | PO-TEXT | 품명 스터드
자재그룹 | 53 |  | - 스터드용도 양끝단 나사형
품질등급 | Q |  | - 스터드재질 ASME SA564 TYPE 630
저장등급 | C |  | - 특수사항 3IN 150LB S.S GATE V/V
자재유형 | SPAR |  | - 적용기술기준 KEPIC MNC '95 ED'96 ADD:UCN5,6
- 품질보증서류 C OF C,CMTR
품질등급 Q등급
- 별칭 BONNET BOLT, BONNET/BODY고정용
- 적용기술기준1 ASME NQA1 '94 ED'95 ADD:YGN5,6
제작사 범한금속공업(주)
- 부품번호 14-3IN
- 모델번호 140-C-GTB
- 도면번호 AP98P204A-011(REV.0)
- P204A-DG-A11-01(REV. 0)
- 표준기술사양서 9-145-P204A
- ASME NQA-1
- 주설비 참고자료 PUC-P-9P204A
자재번호 | 200369845 | 자재내역 | 너트,BONNET/BODY STUD 체결용,평면형 육각
단위 | EA | PO-TEXT | 품명 너트
자재그룹 | 53 |  | - 너트용도 평면형 육각형
품질등급 | Q |  | - 너트재질 ASME SA194 GR 8M
저장등급 | C |  | - 특수사항 4IN 150LB S.S GATE V/V
자재유형 | SPAR |  | - 적용기술기준 KEPIC MNC '95 ED'96 ADD:UCN5,6
- 품질보증서류 C OF C,CMTR
품질등급 Q등급
- 별칭 BONNET/BODY STUD 체결용
- 적용기술기준1 ASME NQA1 '94 ED'95 ADD:YGN5,6
제작사 범한금속공업(주)
- 부품번호 15-4IN
- 모델번호 140-C-GTB
- 도면번호 AP98P204A-011(REV.0)
- P204A-DG-A11-01(REV. 0)
- 표준기술사양서 9-145-P204A
- ASME NQA-1
- 주설비 참고자료 PUC-P-9P204A
자재번호 | 200369847 | 자재내역 | 스터드,BONNET BOLT, BONNET/BODY고정,양끝
단위 | EA | PO-TEXT | 품명 스터드
자재그룹 | 53 |  | - 스터드용도 양끝단 나사형
품질등급 | Q |  | - 스터드재질 ASME SA564 TYPE 630
저장등급 | C |  | - 특수사항 6IN 150LB S.S GATE V/V용
자재유형 | SPAR |  | - 적용기술기준 KEPIC MNC '95 ED'96 ADD:UCN5,6
- 품질보증서류 C OF C,CMTR
품질등급 Q등급
- 별칭 BONNET BOLT, BONNET/BODY고정
- 적용기술기준1 ASME NQA1 '94 ED'95 ADD:YGN5,6
제작사 범한금속공업(주)
- 부품번호 14-6IN
- 모델번호 140-C-GTB
- 도면번호 AP98P204A-011(REV.0)
- P204A-DG-A11-01(REV. 0)
- 표준기술사양서 9-145-P204A
- ASME NQA-1
- 주설비 참고자료 PUC-P-9P204A
자재번호 | 200369850 | 자재내역 | 너트,BONNET/BODY STUD 체결용,평면형 육각
단위 | EA | PO-TEXT | 품명 너트
자재그룹 | 53 |  | - 너트용도 평면형 육각형
품질등급 | Q |  | - 너트재질 ASME SA194 GR 8M
저장등급 | C |  | - 특수사항 6IN 150LB S.S GATE V/V
자재유형 | SPAR |  | - 적용기술기준 KEPIC MNC '95 ED'96 ADD:UCN5,6
- 품질보증서류 C OF C,CMTR
품질등급 Q등급
- 별칭 BONNET/BODY STUD 체결용
- 적용기술기준1 ASME NQA1 '94 ED'95 ADD:YGN5,6
제작사 범한금속공업(주)
- 부품번호 15-6IN
- 모델번호 140-C-GTB
- 도면번호 AP98P204A-011(REV.0)
- P204A-DG-A11-01(REV. 0)
- 표준기술사양서 9-145-P204A
- ASME NQA-1
- 주설비 참고자료 PUC-P-9P204A
자재번호 | 200369880 | 자재내역 | 너트,ARM NUT,평면형 육각형,ASTM A194 GR
단위 | EA | PO-TEXT | 품명 너트
자재그룹 | 53 |  | - 너트용도 평면형 육각형
품질등급 | Q |  | - 너트재질 ASTM A194 GR 8M
저장등급 | C |  | - 특수사항 10IN 600LB S.S CHECK V/V
자재유형 | SPAR |  | - 적용기술기준 KEPIC MNB 1995 EDI. 1996 ADD.
- 품질보증서류 C OF C,CMTR
품질등급 Q등급
- 별칭 ARM NUT
제작사 범한금속공업(주)
- 부품번호 18-10IN
- 모델번호 640-B-CKB-D
- 도면번호 AP98P204A-019(REV.0)
- P204A-DG-A19-01(REV. 0)
- 표준기술사양서 9-145-P204A
- ASME NQA-1
자재번호 | 200369881 | 자재내역 | 너트,ARM NUT,평면형 육각형,ASTM A194 GR
단위 | EA | PO-TEXT | 품명 너트
자재그룹 | 53 |  | - 너트용도 평면형 육각형
품질등급 | Q |  | - 너트재질 ASTM A194 GR 8M
저장등급 | C |  | - 특수사항 18IN 600LB S.S CHECK V/V
자재유형 | SPAR |  | - 적용기술기준 KEPIC MNB 1995 EDI. 1996 ADD.
- 품질보증서류 C OF C,CMTR
품질등급 Q등급
- 별칭 ARM NUT
제작사 범한금속공업(주)
- 부품번호 18-18IN
- 모델번호 640-B-CKB-D
- 도면번호 AP98P204A-019(REV.0)
- P204A-DG-A19-01(REV. 0)
- 표준기술사양서 9-145-P204A
- ASME NQA-1
자재번호 | 200369885 | 자재내역 | 스터드,BONNET BOLT, BONNET/BODY고정용,양
단위 | EA | PO-TEXT | 품명 스터드
자재그룹 | 53 |  | - 스터드용도 양끝단 나사형
품질등급 | Q |  | - 스터드재질 ASME SA564 TYPE 630
저장등급 | C |  | - 특수사항 4IN 150LB S.S GATE V/V
자재유형 | SPAR |  | - 적용기술기준 KEPIC MNC '95 ED'96 ADD:UCN5,6
- 품질보증서류 C OF C,CMTR
품질등급 Q등급
- 별칭 BONNET BOLT, BONNET/BODY고정용
- 적용기술기준1 ASME NQA1 '94 ED'95 ADD:YGN5,6
제작사 범한금속공업(주)
- 부품번호 14-4IN
- 모델번호 140-C-GTB
- 도면번호 AP98P204A-011(REV.0)
- P204A-DG-A11-01(REV. 0)
- 표준기술사양서 9-145-P204A
- ASME NQA-1
- 주설비 참고자료 PUC-P-9P204A
자재번호 | 200369887 | 자재내역 | 너트,BONNET/BODY STUD 체결용,평면형 육각
단위 | EA | PO-TEXT | 품명 너트
자재그룹 | 53 |  | - 너트용도 평면형 육각형
품질등급 | Q |  | - 너트재질 ASME SA194 GR 8M
저장등급 | C |  | - 특수사항 3IN 150LB S.S GATE V/V
자재유형 | SPAR |  | - 적용기술기준 KEPIC MNC '95 ED'96 ADD:UCN5,6
- 품질보증서류 C OF C,CMTR
품질등급 Q등급
- 별칭 BONNET/BODY STUD 체결용
- 적용기술기준1 ASME NQA1 '94 ED'95 ADD:YGN5,6
제작사 범한금속공업(주)
- 부품번호 15-3IN
- 모델번호 140-C-GTB
- 도면번호 AP98P204A-011(REV.0)
- P204A-DG-A11-01(REV. 0)
- 표준기술사양서 9-145-P204A
- ASME NQA-1
- 주설비 참고자료 PUC-P-9P204A
자재번호 | 200369927 | 자재내역 | 씰링,금속제,PRESSURE SEAL RING GASKET,금
단위 | EA | PO-TEXT | 품명 씰링,금속제
자재그룹 | 53 |  | - 씰링재질 ASTM A240 TYPE 316
품질등급 | Q |  | - 특수사항 6IN 1500LB S.S GATE V/V용
저장등급 | B |  | - 적용기술기준 KEPIC MNC '95 ED'96 ADD:UCN5,6
자재유형 | SPAR |  | - 품질보증서류 C OF C,CMTR
품질등급 Q등급
- 별칭 PRESSURE SEAL RING GASKET
- 용도 금속제
- 설치기기 정보 BONNET PRESSURE SEAL GASKET
- 적용기술기준1 ASME NQA1 '94 ED'95 ADD:YGN5,6
제작사 범한금속공업(주)
- 부품번호 17-6IN
- 모델번호 1540-C-GTB
- 도면번호 AP98P204A-034(REV.0)
- P204A-DG-A34-01(REV. 0)
- 표준기술사양서 9-145-P204A
- ASME NQA-1
자재번호 | 200369946 | 자재내역 | 피벗(PIVOT),ARM:10IN 300 S.S SWING CHK V
단위 | EA | PO-TEXT | 품명 피벗(PIVOT)
자재그룹 | 48 |  | - 별칭 ARM:10IN 300 S.S SWING CHK VV
품질등급 | Q |  | - 용도 밸브용
저장등급 | C |  | - 재질 ASTM A351 GR. CF8M
자재유형 | SPAR |  | - 적용기술기준 KEPIC MNC '95 ED'96 ADD:UCN5,6
- 적용기술기준1 ASME NQA1 '94 ED'95 ADD:YGN5,6
- 적용품질기준 ASME NQA-1
- 품질서류 1 C OF C,CMTR
품질등급 Q등급
제작사 범한금속공업(주)
- 부품번호 4
- 모델번호 340-B-CKB
- 도면번호 AP98P204A-018(REV.2)
- P204A-DG-A18-01(REV. 2)
- 표준기술사양서 9-145-P204A
자재번호 | 200369949 | 자재내역 | 플러그,기계용,PLUG:HING PIN 막음용,나사
단위 | EA | PO-TEXT | 품명 플러그,기계용
자재그룹 | 53 |  | - 플러그몸체형태 나사식
품질등급 | Q |  | - 플러그재질 ASTM A564 TYPE 630
저장등급 | C |  | - 사용압력(상한) 1500LB
자재유형 | SPAR |  | - 드라이브(DRIVE)형태 HEX HD
- 특수사항 4IN,1500 S.S SWING CHECK V/V용
- 적용기술기준 KEPIC MNC '95 ED'96 ADD:UCN5,6
- 품질보증서류 C OF C,CMTR
품질등급 Q등급
- 별칭 PLUG:HING PIN 막음용
- 적용기술기준1 ASME NQA1 '94 ED'95 ADD:YGN5,6
제작사 범한금속공업(주)
- 부품번호 10
- 모델번호 1540-C-CKB
- 도면번호 AP98P204A-032(REV.0)
- P204A-DG-A32-01(REV. 0)
- 표준기술사양서 ASME NQA-1
- KEPIC MNC CLASS 2 1995 EDITION
- WITH 1996 ADDENDA
자재번호 | 200369951 | 자재내역 | 피벗(PIVOT),ARM:3IN 2500 S.S SWING CHK V
단위 | EA | PO-TEXT | 품명 피벗(PIVOT)
자재그룹 | 48 |  | - 별칭 ARM:3IN 2500 S.S SWING CHK VV
품질등급 | Q |  | - 용도 밸브용
저장등급 | C |  | - 재질 ASTM A351 GR. CF8M
자재유형 | SPAR |  | - 적용기술기준 KEPIC MNC '95 ED'96 ADD:UCN5,6
- 적용기술기준1 ASME NQA1 '94 ED'95 ADD:YGN5,6
- 적용품질기준 ASME NQA-1
- 품질서류 1 C OF C,CMTR
품질등급 Q등급
제작사 범한금속공업(주)
- 부품번호 4
- 모델번호 2540-B-CKB-D
- 도면번호 AP98P204A-035(REV.0)
- P204A-DG-A35-01(REV. 0)
- 표준기술사양서 9-145-P204A
자재번호 | 200369952 | 자재내역 | 플러그,기계용,PLUG:HING PIN 막음용,나사
단위 | EA | PO-TEXT | 품명 플러그,기계용
자재그룹 | 53 |  | - 플러그몸체형태 나사식
품질등급 | Q |  | - 플러그재질 ASTM A564 TYPE 630
저장등급 | C |  | - 사용압력(상한) 2500LB
자재유형 | SPAR |  | - 드라이브(DRIVE)형태 HEX HD
- 특수사항 3IN,2500 S.S SWING CHECK V/V용
- 적용기술기준 KEPIC MNC '95 ED'96 ADD:UCN5,6
- 품질보증서류 C OF C,CMTR
품질등급 Q등급
- 별칭 PLUG:HING PIN 막음용
- 적용기술기준1 ASME NQA1 '94 ED'95 ADD:YGN5,6
제작사 범한금속공업(주)
- 부품번호 10
- 모델번호 2540-B-CKB-D
- 도면번호 AP98P204A-035(REV.0)
- P204A-DG-A35-01(REV. 0)
- 표준기술사양서 ASME NQA-1
- KEPIC MNC CLASS 2 1995 EDITION
- WITH 1996 ADDENDA
자재번호 | 200369953 | 자재내역 | 핀,ROD PIN,동력작동식,STRAIGHT,ASTM A564
단위 | EA | PO-TEXT | 품명 핀
자재그룹 | 53 |  | - 핀(PIN)타입 STRAIGHT
품질등급 | Q |  | - 핀(PIN)몸체형태 동력작동식
저장등급 | C |  | - 핀(PIN)재질 ASTM A564 TYPE 630
자재유형 | SPAR |  | - 최소포장단위 ASME NQA1 '94 ED'95 ADD:YGN5,6
- 특수사항 3IN 2500 S.S SWING CHECK V/V용
- 적용기술기준 KEPIC MNC '95 ED'96 ADD:UCN5,6
- 품질보증서류 C OF C,CMTR
품질등급 Q등급
- 별칭 ROD PIN
제작사 범한금속공업(주)
- 부품번호 12
- 모델번호 2540-B-CKB-D
- 도면번호 AP98P204A-035(REV.0)
- P204A-DG-A35-01(REV. 0)
- 표준기술사양서 9-145-P204A
- ASME NQA-1
자재번호 | 200369955 | 자재내역 | 플러그,기계용,PLUG:HING PIN 막음용,나사
단위 | EA | PO-TEXT | 품명 플러그,기계용
자재그룹 | 53 |  | - 플러그몸체형태 나사식
품질등급 | Q |  | - 플러그재질 ASTM A479 TYPE 316
저장등급 | C |  | - 사용압력(상한) 150LB
자재유형 | SPAR |  | - 드라이브(DRIVE)형태 HEX HD
- 특수사항 4IN,150 S.S SWING CHECK V/V용
- 적용기술기준 KEPIC MNC '95 ED'96 ADD:UCN5,6
- 품질보증서류 C OF C,CMTR
품질등급 Q등급
- 별칭 PLUG:HING PIN 막음용
- 적용기술기준1 ASME NQA1 '94 ED'95 ADD:YGN5,6
제작사 범한금속공업(주)
- 부품번호 11
- 모델번호 140-B-CKB-CD
- 도면번호 AP98P204A-039(REV.1)
- P204A-DG-A39-01(REV. 1)
- 표준기술사양서 ASME NQA-1
- KEPIC MNC CLASS 2 1995 EDITION
- WITH 1996 ADDENDA
자재번호 | 200369962 | 자재내역 | 패킹세트,RING,1.02IN(26㎜),1.54IN(39㎜),
단위 | C45 | PO-TEXT | 품명 패킹세트
자재그룹 | 53 |  | - 패킹세트타입 RING
품질등급 | A |  | - 내경 1.02IN(26㎜)
저장등급 | B |  | - 외경 1.54IN(39㎜)
자재유형 | SPAR |  | - 두께 0.25IN(6.4㎜)
- 패킹세트재질 GRAPHITE
- 사용압력(상한) 150LB
- 패킹세트단면형태 4각
- 구성품 TOP/BOT.:2EA
- 구성품2 INTER.:4EA
- 최소포장단위 6EA/SET
- 특수사항 FOR 4IN CL 150 S.S GATE V/V
- 품질보증서류 기술규격서 참조
- 시험성적서류 기술규격서 참조
품질등급 A등급
- 별칭 GLAND PACKING
- 적용기술기준1 ASME NQA1 '94 ED'95 ADD:YGN5,6
제작사 범한금속공업(주)
- 부품번호 9
- 모델번호 140-B-GTB-CD
- 도면번호 AP98P204A-008(REV.0)
- P204A-DG-A08-01(REV. 0)
- 표준기술사양서 9-145-P204A
- 주설비 참고자료 PUC-P-9P204A
자재번호 | 200369963 | 자재내역 | 패킹세트,GLAND PACKING,RING,1.10IN(28㎜)
단위 | C45 | PO-TEXT | 품명 패킹세트
자재그룹 | 53 |  | - 패킹세트타입 RING
품질등급 | Q |  | - 내경 1.10IN(28㎜)
저장등급 | B |  | - 외경 1.61IN(41㎜)
자재유형 | SPAR |  | - 두께 0.25IN(6.4㎜)
- 패킹세트재질 GRAPHITE
- 사용압력(상한) 150LB
- 패킹세트단면형태 4각
- 구성품 TOP/BOT.:2EA
- 구성품2 INTER.:4EA
- 최소포장단위 6EA/SET
- 특수사항 FOR 6IN CL 150 S.S GATE V/V
- 적용기술기준 KEPIC MNC '95 ED'96 ADD:UCN5,6
- 적용품질기준 ASME NQA-1
- 품질보증서류 C OF C,CMTR
품질등급 Q등급
- 별칭 GLAND PACKING
- 적용기술기준1 ASME NQA1 '94 ED'95 ADD:YGN5,6
제작사 범한금속공업(주)
- 부품번호 9
- 모델번호 140-B-GTB-CD
- 도면번호 AP98P204A-008(REV.0)
- P204A-DG-A08-01(REV. 0)
- 표준기술사양서 9-145-P204A
- 주설비 참고자료 PUC-P-9P204A
자재번호 | 200369964 | 자재내역 | 패킹세트,GLAND PACKING,RING,0.79IN(20㎜)
단위 | C45 | PO-TEXT | 품명 패킹세트
자재그룹 | 53 |  | - 패킹세트타입 RING
품질등급 | Q |  | - 내경 0.79IN(20㎜)
저장등급 | B |  | - 외경 1.30IN(33㎜)
자재유형 | SPAR |  | - 두께 0.25IN(6.4㎜)
- 패킹세트재질 GRAPHITE
- 사용압력(상한) 150LB
- 패킹세트단면형태 4각
- 구성품 TOP/BOT.:2EA
- 구성품2 INTER.:4EA
- 최소포장단위 6EA/SET
- 특수사항 2-1/2IN CL 150 C.S GATE V/V
- 적용기술기준 KEPIC MNC '95 ED'96 ADD:UCN5,6
- 적용품질기준 ASME NQA-1
- 품질보증서류 C OF C,CMTR
품질등급 Q등급
- 별칭 GLAND PACKING
- 적용기술기준1 ASME NQA1 '94 ED'95 ADD:YGN5,6
제작사 범한금속공업(주)
- 부품번호 9
- 모델번호 105-C-GTB-J
- 도면번호 AP98P204A-005(REV.2)
- P204A-DG-A05-01(REV. 2)
- 표준기술사양서 9-145-P204A
- 주설비 참고자료 PUC-P-9P204A
자재번호 | 200369972 | 자재내역 | 패킹세트,GLAND PACKING,RING,1.18IN(30㎜)
단위 | C45 | PO-TEXT | 품명 패킹세트
자재그룹 | 53 |  | - 패킹세트타입 RING
품질등급 | Q |  | - 내경 1.18IN(30㎜)
저장등급 | B |  | - 외경 1.81IN(46㎜)
자재유형 | SPAR |  | - 두께 0.31IN(7.9㎜)
- 패킹세트재질 GRAPHITE
- 사용압력(상한) 150LB
- 패킹세트단면형태 4각
- 구성품 TOP/BOT.:2EA
- 구성품2 INTER.:4EA
- 최소포장단위 6EA/SET
- 특수사항 FOR 8IN CL 150 S.S GATE V/V
- 적용기술기준 KEPIC MNC '95 ED'96 ADD:UCN5,6
- 적용품질기준 ASME NQA-1
- 품질보증서류 C OF C,CMTR
품질등급 Q등급
- 별칭 GLAND PACKING
- 적용기술기준1 ASME NQA1 '94 ED'95 ADD:YGN5,6
제작사 범한금속공업(주)
- 부품번호 9
- 모델번호 140-C-GTB
- 도면번호 AP98P204A-011(REV.0)
- P204A-DG-A11-01(REV. 0)
- 표준기술사양서 9-145-P204A
- 주설비 참고자료 PUC-P-9P204A
자재번호 | 200369992 | 자재내역 | 시트,밸브용,BODY SEAT RING,ASTM A240 TYP
단위 | EA | PO-TEXT | 품명 시트,밸브용
자재그룹 | 48 |  | - 시트재질 ASTM A240 TYPE 316+STL
품질등급 | Q |  | - 밸브타입 용접식
저장등급 | C |  | - 사용압력(상한) 1585PSIG
자재유형 | SPAR |  | - 경도등급 RING
- 시트표면형태 RING
- 표면처리 HB 350(MIN.)
- 특수사항 4IN 1500LB S.S SW CHK V/V용
- 적용기술기준 KEPIC MNC '95 ED'96 ADD:UCN5,6
- 품질보증서류 C OF C,CMTR
품질등급 Q등급
- 별칭 BODY SEAT RING
- 적용기술기준1 ASME NQA1 '94 ED'95 ADD:YGN5,6
제작사 범한금속공업(주)
- 부품번호 5
- 모델번호 1540-C-CKB
- 도면번호 AP98P204A-032(REV.0)
- P204A-DG-A32-01(REV. 0)
- 표준기술사양서 9-145-P204A
- ASME NQA-1
자재번호 | 200369994 | 자재내역 | 씰링,금속제,PRESSURE SEAL RING GASKET,금
단위 | EA | PO-TEXT | 품명 씰링,금속제
자재그룹 | 53 |  | - 씰링재질 ASTM A240 TYPE 316
품질등급 | Q |  | - 특수사항 4IN 1500LB S.S SW CHECK V/V용
저장등급 | B |  | - 적용기술기준 KEPIC MNC '95 ED'96 ADD:UCN5,6
자재유형 | SPAR |  | - 품질보증서류 C OF C,CMTR
품질등급 Q등급
- 별칭 PRESSURE SEAL RING GASKET
- 용도 금속제
- 설치기기 정보 BONNET PRESSURE SEAL GASKET
- 적용기술기준1 ASME NQA1 '94 ED'95 ADD:YGN5,6
제작사 범한금속공업(주)
- 부품번호 6
- 모델번호 1540-C-CKB
- 도면번호 AP98P204A-032(REV.0)
- P204A-DG-A32-01(REV. 0)
- 표준기술사양서 9-145-P204A
- ASME NQA-1
자재번호 | 200369997 | 자재내역 | 씰링,금속제,ASTM A240 TYPE 316,3IN 2500L
단위 | EA | PO-TEXT | 품명 씰링,금속제
자재그룹 | 53 |  | - 씰링재질 ASTM A240 TYPE 316
품질등급 | Q |  | - 특수사항 3IN 2500LB S.S SW CHECK V/V용
저장등급 | B |  | - 적용기술기준 KEPIC MNC '95 ED'96 ADD:UCN5,6
자재유형 | SPAR |  | - 품질보증서류 CERTIFICATE OF CONFORMANCE
- CMTR
- QVD 진위여부 점검확인서
- SDDR, NCR - IF APPLICABLE
- 외관 및 치수검사 성적서
- 최종 승인된 제작도면
- 측정 및 검사장비 검교정 성적서
품질등급 Q등급
- 별칭 PRESSURE SEAL RING GASKET
- 용도 금속제
- 설치기기 정보 BONNET PRESSURE SEAL GASKET
- 적용기술기준1 ASME NQA1 '94 ED'95 ADD:YGN5,6
제작사 범한금속공업(주)
- 부품번호 6
- 모델번호 2540-B-CKB-D
- 도면번호 AP98P204A-035(REV.0)
- P204A-DG-A35-01(REV. 0)
- 표준기술사양서 9-145-P204A
- ASME NQA-1
자재번호 | 200370000 | 자재내역 | 시트,밸브용,BODY SEAT RING,ASTM A240 TYP
단위 | EA | PO-TEXT | 품명 시트,밸브용
자재그룹 | 48 |  | - 시트재질 ASTM A240 TYPE 316+STL
품질등급 | Q |  | - 밸브타입 용접식
저장등급 | C |  | - 사용압력(상한) 1585PSIG
자재유형 | SPAR |  | - 경도등급 RING
- 시트표면형태 RING
- 표면처리 HB 350(MIN.)
- 특수사항 3IN 2500LB S.S SW CHK V/V용
- 적용기술기준 KEPIC MNC '95 ED'96 ADD:UCN5,6
- 품질보증서류 C OF C,CMTR
품질등급 Q등급
- 별칭 BODY SEAT RING
- 적용기술기준1 ASME NQA1 '94 ED'95 ADD:YGN5,6
제작사 범한금속공업(주)
- 부품번호 5
- 모델번호 2540-B-CKB-D
- 도면번호 AP98P204A-035(REV.0)
- P204A-DG-A35-01(REV. 0)
- 표준기술사양서 9-145-P204A
- ASME NQA-1
자재번호 | 200370003 | 자재내역 | 시트,밸브용,BODY SEAT RING,ASTM A240 TYP
단위 | EA | PO-TEXT | 품명 시트,밸브용
자재그룹 | 48 |  | - 시트재질 ASTM A240 TYPE 316+STL
품질등급 | Q |  | - 밸브타입 용접식
저장등급 | C |  | - 사용압력(상한) 1585PSIG
자재유형 | SPAR |  | - 경도등급 RING
- 시트표면형태 RING
- 표면처리 HB 350(MIN.)
- 특수사항 4IN 150LB S.S SW CHK V/V용
- 적용기술기준 KEPIC MNC '95 ED'96 ADD:UCN5,6
- 품질보증서류 C OF C,CMTR
품질등급 Q등급
- 별칭 BODY SEAT RING
- 적용기술기준1 ASME NQA1 '94 ED'95 ADD:YGN5,6
제작사 범한금속공업(주)
- 부품번호 5
- 모델번호 140-B-CKB-CD
- 도면번호 AP98P204A-039(REV.1)
- P204A-DG-A39-01(REV. 1)
- 표준기술사양서 9-145-P204A
- ASME NQA-1
자재번호 | 200370006 | 자재내역 | 씰링,금속제,PRESSURE SEAL RING GASKET,금
단위 | EA | PO-TEXT | 품명 씰링,금속제
자재그룹 | 53 |  | - 씰링재질 SPIRAL WOUND
품질등급 | Q |  | - 표면처리 PILLAR2601-GGO
저장등급 | B |  | - 특수사항 4IN 150LB S.S SW CHECK V/V용
자재유형 | SPAR |  | - 적용기술기준 KEPIC MNC '95 ED'96 ADD:UCN5,6
- 품질보증서류 C OF C,CMTR
품질등급 Q등급
- 별칭 PRESSURE SEAL RING GASKET
- 용도 금속제
- 설치기기 정보 BONNET PRESSURE SEAL GASKET
- 적용기술기준1 ASME NQA1 '94 ED'95 ADD:YGN5,6
제작사 범한금속공업(주)
- 부품번호 6
- 모델번호 140-B-CKB-CD
- 도면번호 AP98P204A-039(REV.1)
- P204A-DG-A39-01(REV. 1)
- 표준기술사양서 9-145-P204A
- ASME NQA-1
자재번호 | 200370050 | 자재내역 | 스템,밸브용,STEM:3IN 150LB S.S GATE V/V,
단위 | EA | PO-TEXT | 품명 스템,밸브용
자재그룹 | 48 |  | - 스템(STEM)재질 ASTM A564 TYPE 630
품질등급 | Q |  | - 표면처리 HB 302(MIN)
저장등급 | C |  | - 적용기술기준 KEPIC MNC '95 ED'96 ADD:UCN5,6
자재유형 | SPAR |  | - 적용품질기준 ASME NQA-1
- 품질보증서류 C OF C,CMTR
품질등급 Q등급
- 별칭 STEM:3IN 150LB S.S GATE V/V
- 적용기술기준1 ASME NQA1 '94 ED'95 ADD:YGN5,6
제작사 범한금속공업(주)
- 부품번호 4
- 모델번호 140-C-GTB
- 도면번호 AP98P204A-011(REV.0)
- P204A-DG-A11-01(REV. 0)
- 표준기술사양서 9-145-P204A
- 주설비 참고자료 PUC-P-9P204A
자재번호 | 200370054 | 자재내역 | 스템,밸브용,STEM:4IN 150LB S.S GATE V/V
단위 | EA | PO-TEXT | 품명 스템,밸브용
자재그룹 | 48 |  | - 스템(STEM)재질 ASTM A564 TYPE 630
품질등급 | Q |  | - 표면처리 HB 302(MIN)
저장등급 | C |  | - 적용기술기준 KEPIC MNC '95 ED'96 ADD:UCN5,6
자재유형 | SPAR |  | - 적용품질기준 ASME NQA-1
- 품질보증서류 C OF C,CMTR
품질등급 Q등급
- 별칭 STEM:4IN 150LB S.S GATE V/V용
- 적용기술기준1 ASME NQA1 '94 ED'95 ADD:YGN5,6
제작사 범한금속공업(주)
- 부품번호 4
- 모델번호 140-C-GTB
- 도면번호 AP98P204A-011(REV.0)
- P204A-DG-A11-01(REV. 0)
- 표준기술사양서 9-145-P204A
- 주설비 참고자료 PUC-P-9P204A
자재번호 | 200370057 | 자재내역 | 밸브디스크,WEDGE(DISC),S.S GATE V/V,ASME
단위 | EA | PO-TEXT | 품명 밸브디스크
자재그룹 | 48 |  | - 디스크타입 S.S GATE V/V
품질등급 | Q |  | - 디스크(DISK)재질 ASME SA351 GR CF8M+STELLITE
저장등급 | B |  | - 밸브타입 용접식
자재유형 | SPAR |  | - 밸브사이즈 6IN
- 밸브운전방법 MANUAL
- 사용압력(상한) 150LB
- 표면처리 HB 350(MIN)
- 특수사항 PRESSURE RETAINING PART
- 적용기술기준 KEPIC MNC '95 ED'96 ADD:UCN5,6
- 적용품질기준 ASME NQA-1
- 품질보증서류 C OF C,CMTR
품질등급 Q등급
- 별칭 WEDGE(DISC)
- 적용기술기준1 ASME NQA1 '94 ED'95 ADD:YGN5,6
제작사 범한금속공업(주)
- 부품번호 3
- 모델번호 140-C-GTB
- 도면번호 AP98P204A-011(REV.0)
- P204A-DG-A11-01(REV. 0)
- 표준기술사양서 9-145-P204A
- 주설비 참고자료 PUC-P-9P204A
자재번호 | 200370060 | 자재내역 | 스템,밸브용,STEM:6IN 150LB S.S GATE V/V
단위 | EA | PO-TEXT | 품명 스템,밸브용
자재그룹 | 48 |  | - 스템(STEM)재질 ASTM A564 TYPE 630
품질등급 | Q |  | - 표면처리 HB 302(MIN)
저장등급 | C |  | - 적용기술기준 KEPIC MNC '95 ED'96 ADD:UCN5,6
자재유형 | SPAR |  | - 적용품질기준 ASME NQA-1
- 품질보증서류 C OF C,CMTR
품질등급 Q등급
- 별칭 STEM:6IN 150LB S.S GATE V/V용
- 적용기술기준1 ASME NQA1 '94 ED'95 ADD:YGN5,6
제작사 범한금속공업(주)
- 부품번호 4
- 모델번호 140-C-GTB
- 도면번호 AP98P204A-011(REV.0)
- P204A-DG-A11-01(REV. 0)
- 표준기술사양서 9-145-P204A
- 주설비 참고자료 PUC-P-9P204A
자재번호 | 200370069 | 자재내역 | 스템,밸브용,STEM:10IN 150LB S.S GATE V/V
단위 | EA | PO-TEXT | 품명 스템,밸브용
자재그룹 | 48 |  | - 스템(STEM)재질 ASTM A564 TYPE 630
품질등급 | Q |  | - 표면처리 HB 302(MIN)
저장등급 | C |  | - 적용기술기준 KEPIC MNC '95 ED'96 ADD:UCN5,6
자재유형 | SPAR |  | - 적용품질기준 ASME NQA-1
- 품질보증서류 C OF C,CMTR
품질등급 Q등급
- 별칭 STEM:10IN 150LB S.S GATE V/V용
- 적용기술기준1 ASME NQA1 '94 ED'95 ADD:YGN5,6
제작사 범한금속공업(주)
- 부품번호 4
- 모델번호 140-C-GTB
- 도면번호 AP98P204A-011(REV.0)
- P204A-DG-A11-01(REV. 0)
- 표준기술사양서 9-145-P204A
- 주설비 참고자료 PUC-P-9P204A
자재번호 | 200370081 | 자재내역 | 어댑터 세트,ADAPTER RING,밸브용,RING,AST
단위 | EA | PO-TEXT | 품명 어댑터 세트
자재그룹 | 47 |  | - 별칭 ADAPTER RING
품질등급 | Q |  | - 용도 밸브용
저장등급 | C |  | - 타입(형식) RING
자재유형 | SPAR |  | - 재질 ASTM A240 TYPE 316
- 특수사항 4IN 1500 S.S SWING CHECK V/V용
- 적용기술기준 KEPIC MNC '95 ED'96 ADD:UCN5,6
- 적용기술기준1 ASME NQA1 '94 ED'95 ADD:YGN5,6
- 품질서류 1 C OF C,CMTR
품질등급 Q등급
제작사 범한금속공업(주)
- 부품번호 7
- 모델번호 1540-C-CKB
- 도면번호 AP98P204A-032(REV.0)
- P204A-DG-A32-01(REV. 0)
- 표준기술사양서 9-145-P204A
- ASME NQA-1
자재번호 | 200370082 | 자재내역 | 어댑터 세트,ADAPTER RING,밸브용,RING,AST
단위 | EA | PO-TEXT | 품명 어댑터 세트
자재그룹 | 47 |  | - 별칭 ADAPTER RING
품질등급 | Q |  | - 용도 밸브용
저장등급 | C |  | - 타입(형식) RING
자재유형 | SPAR |  | - 재질 ASTM A240 TYPE 316
- 특수사항 3IN 2500 S.S SWING CHECK V/V용
- 적용기술기준 KEPIC MNC '95 ED'96 ADD:UCN5,6
- 적용기술기준1 ASME NQA1 '94 ED'95 ADD:YGN5,6
- 품질서류 1 C OF C,CMTR
품질등급 Q등급
제작사 범한금속공업(주)
- 부품번호 7
- 모델번호 2540-B-CKB-D
- 도면번호 AP98P204A-035(REV.0)
- P204A-DG-A35-01(REV. 0)
- 표준기술사양서 9-145-P204A
- ASME NQA-1
자재번호 | 200370166 | 자재내역 | 가스켓,SPIRAL WOUND,INNER AND OUTER RING
단위 | EA | PO-TEXT | 품명 가스켓
자재그룹 | 53 |  | - 가스켓타입 SPIRAL WOUND
품질등급 | S |  | - 가스켓단면형태 INNER AND OUTER RING
저장등급 | B |  | - 배관공칭규격(NPS) 8IN
자재유형 | SPAR |  | - 두께 4.5㎜
- 가스켓재질 SUS304
- 링(RING)재질 SUS304
- 주입기(FILLER)재질 GRAPHITE
- 후프(HOOP)재질 SUS304
- 사용압력(상한) CL 150LB
- 적용기술기준 ISO 9001
- 품질보증서류 CERTIFICATE OF CONFORMANCE
- 시험성적서류 MTR, 치수검사 보고서
품질등급 S등급
자재번호 | 200370167 | 자재내역 | 가스켓,SPIRAL WOUND,INNER AND OUTER RING
단위 | EA | PO-TEXT | 품명 가스켓
자재그룹 | 53 |  | - 가스켓타입 SPIRAL WOUND
품질등급 | S |  | - 가스켓단면형태 INNER AND OUTER RING
저장등급 | B |  | - 배관공칭규격(NPS) 10IN
자재유형 | SPAR |  | - 두께 4.5㎜
- 가스켓재질 SUS304
- 링(RING)재질 SUS304
- 주입기(FILLER)재질 GRAPHITE
- 후프(HOOP)재질 SUS304
- 사용압력(상한) CL 150LB
- 적용기술기준 ISO 9001
- 품질보증서류 CERTIFICATE OF CONFORMANCE
- 시험성적서류 MTR, 치수검사 보고서
품질등급 S등급
자재번호 | 200370565 | 자재내역 | 볼베어링,깊은홈 환상형,6312,STEEL,GREASE
단위 | EA | PO-TEXT | 품명 볼베어링
자재그룹 | 31 |  | - 베어링형태 깊은홈 환상형
품질등급 | S |  | - 국제베어링교환번호 6312
저장등급 | B |  | - 베어링재질 STEEL
자재유형 | SPAR |  | - 윤활재 GREASE
- 회전속도 1182RPM
- 적용기술기준 KS VARIOUS SPEC. OR ETC.
- 적용품질기준 ISO 9001
- 품질보증서류 제품보증서
- 측정장비 검교정 성적서
- 치수검사보고서
품질등급 S등급
제작사 효성에바라(주)
- 부품번호 321
- 모델번호 HDR200-500A
- 도면번호 M212-DG-D02-01
- 표준기술사양서 M212
자재번호 | 200370566 | 자재내역 | 오-링,V-RING,58㎜,68㎜,13㎜,RUBBER,ISO 9
단위 | EA | PO-TEXT | 품명 오-링
자재그룹 | 53 |  | - 내경 58㎜
품질등급 | S |  | - 외경 68㎜
저장등급 | B |  | - 두께 13㎜
자재유형 | SPAR |  | - 오-링재질 RUBBER
- 적용품질기준 ISO 9001
- 적용기술기준 KS/ASTM VARIOUS SPEC.
- 품질보증서류 C OF C
- 시험성적서류 치수검사보고서
품질등급 S등급
- 별칭 V-RING
제작사 효성에바라(주)
- 부품번호 411.4
- 모델번호 HDR200-500A
- 도면번호 M212-DG-D02-01
- 표준기술사양서 M212
자재번호 | 200370567 | 자재내역 | 오-링,O-RING,69.9㎜,2.5㎜,RUBBER,ISO 900
단위 | EA | PO-TEXT | 품명 오-링
자재그룹 | 53 |  | - 외경 69.9㎜
품질등급 | S |  | - 두께 2.5㎜
저장등급 | B |  | - 오-링재질 RUBBER
자재유형 | SPAR |  | - 적용품질기준 ISO 9001
- 적용기술기준 KS/ASTM VARIOUS SPEC.
- 품질보증서류 C OF C
- 시험성적서류 치수검사보고서
품질등급 S등급
- 별칭 O-RING
제작사 효성에바라(주)
- 부품번호 412
- 모델번호 HDR200-500A
- 도면번호 M212-DG-D02-01
- 표준기술사양서 M212
자재번호 | 200370568 | 자재내역 | 메카니칼씰,SINGLE,자체윤활,433,HDR200-50
단위 | C45 | PO-TEXT | 품명 메카니칼씰
자재그룹 | 53 |  | - 메커니컬씰타입 SINGLE
품질등급 | S |  | - 윤활재 자체윤활
저장등급 | B |  | 품질등급 S등급
자재유형 | SPAR |  | 제작사 효성에바라(주)
- 부품번호 433
- 모델번호 HDR200-500A
- 도면번호 M212-DG-D02-01
- 표준기술사양서 M212
자재번호 | 200370713 | 자재내역 | 스터드,전장 나사형,230㎜,ASTM A193 GR. B
단위 | C45 | PO-TEXT | 품명 스터드
자재그룹 | 53 |  | - 스터드용도 전장 나사형
품질등급 | A |  | - 길이 230㎜
저장등급 | C |  | - 스터드재질 ASTM A193 GR. B7
자재유형 | SPAR |  | - 나사시리즈 1-1/2IN
- 부속품목 NUT(ASTM A194,GR 2H)
- 품질보증서류 CERTIFICATE OF CONFORMANCE
- MTR OR MILL SHEET
- SDDR / NCR, IF APPLICABLE
- 승인된 최종 제작도면
- 시험 및 검사보고서(규격서 참조
- 품질검사계획서(QP, 종결분)
- 품질증빙서류 진위여부 점검확인
품질등급 A등급
- 별칭 조립볼트
자재번호 | 200370789 | 자재내역 | 샤프트,LOWER SHAFT,직선형,LOWER SHAFT,16
단위 | EA | PO-TEXT | 품명 샤프트
자재그룹 | 30 |  | - 샤프트타입 LOWER SHAFT
품질등급 | S |  | - 샤프트용도 직선형
저장등급 | C |  | - 길이 1630㎜
자재유형 | SPAR |  | - 직경 30㎜
- 샤프트재질 ASTM A276 31803
- 표면처리 연마
- 품질보증서류 C OF C,MTR
- 시험성적서류 DIMENSION REPORT
품질등급 S등급
- 별칭 LOWER SHAFT
자재번호 | 200370832 | 자재내역 | 모뎀,FIBER OPTIC RECEIVER,FIBER OPTIC,24
단위 | EA | PO-TEXT | 품명 모뎀
자재그룹 | 60 |  | - 별칭 FIBER OPTIC RECEIVER
품질등급 | Q |  | - 용도 FIBER OPTIC
저장등급 | A |  | - 운전 전류 24VDC,50㎃
자재유형 | SPAR |  | - 전기 데이터 ACCEPTS 12~24AWG
- 연결 전기 데이터 5A@30VDC,10A@125VAC,6A@277VAC
- 품질서류 1 CERTIFICATE OF CONFORMANCE
품질등급 Q등급
제작사 WESTINGHOUSE ELECTRIC COMPANY
- 부품번호 90193-002
- 모델번호 FOR-CC
자재번호 | 200370986 | 자재내역 | 유량전송기,ELECTROMAGNETIC FLOWMETER,SS3
단위 | EA | PO-TEXT | 품명 유량전송기
자재그룹 | 66 |  | - 유량전송기타입 ELECTROMAGNETIC FLOWMETER
품질등급 | S |  | - 몸체재질 SS304/PTFE/HASTELLOY C
저장등급 | B |  | - 측정유량(상한) 12~240㎥/HR AS WATER
자재유형 | SPAR |  | - 정확도 ±0.5% OF RATE
- 사용압력(상한) 85~253VAC/50~60HZ
- 출력압력 4~20㎃DC & PULSE OUTPUT
- 프로세스연결사이즈 1/2IN NPT F
- 프로세스연결타입 DN200(8IN),ANSI CL 150
- 전선관연결 LENGTH: OLD LAY (500㎜)
- 특수사항 1 TITANIUM GROUND RING PLATE
품질등급 S등급
제작사 ABB AUTOMATION PRODUCTS GMBH(H
- 모델번호 DE43F (OLD)
- FEP311200A1D9A1D2A1A0A1B3C1BH2
- JAM5 (NEW)
자재번호 | 200371101 | 자재내역 | 밸브,글로브형,BONNET ASS'Y,SA182-F316,용
단위 | C45 | PO-TEXT | 품명 밸브,글로브형
자재그룹 | 48 |  | - 글로브밸브타입 용접식
품질등급 | Q |  | - 밸브사이즈 1IN
저장등급 | C |  | - 밸브재질 SA182-F316
자재유형 | SPAR |  | - 사용압력(상한) 2500LB
- 스템(STEM)재질 SA564-TP630
- 밸브접속타입 SW
- 특수사항 바디제외
- 적용기술기준 KEPIC MNB 1995 EDI. 1996 ADDA.
- 적용품질기준 ASME NQA-1
- 품질보증서류 C OF C,CMTR,NDE REPORT
품질등급 Q등급
- 별칭 BONNET ASS'Y
- 밸브 데이터 2550-A-GBA-D
제작사 서흥금속(주)
- 부품번호 B004BA100
- 모델번호 P207B-004,006
- 표준기술사양서 9-145-P207B
자재번호 | 200371128 | 자재내역 | 계전기,전자식,ENCLOSED TYPE,38.9㎜,35.7
단위 | EA | PO-TEXT | 품명 계전기,전자식
자재그룹 | 59 |  | - 계전기타입 ENCLOSED TYPE
품질등급 | Q |  | - 길이 38.9㎜
저장등급 | B |  | - 너비 35.7㎜
자재유형 | SPAR |  | - 높이 48.4㎜
- 코일저항 472Ω±10%
- 코일전압 24VDC
- 설치설비형식 WDT-P&V
- 특수사항 CONTACT TYPE : SPDT
- 품질보증서류 CERTIFICATE OF CONFORMANCE
품질등급 Q등급
제작사 WESTINGHOUSE ELECTRIC COMPANY
- 부품번호 6-1393118-7
- 모델번호 KUP-5D15-24
제작사 POTTER & BRUMFIELD
- 모델번호 KUP-5D15-24
제작사 TYCO ELECTRONICS CORPORATION(R
- 부품번호 6-1393118-7
- 모델번호 KUP-5D15-24
자재번호 | 200371231 | 자재내역 | 팬,COOLING FAN,115VAC, 60HZ, 30W,APPLY A
단위 | EA | PO-TEXT | 품명 팬
자재그룹 | 49 |  | - 별칭 COOLING FAN
품질등급 | Q |  | - 전기 데이터 115VAC, 60HZ, 30W
저장등급 | B |  | - 최소포장단위 APPLY ATTACHED SPECIFICATION
자재유형 | SPAR |  | - 특수사항 ASME NQA-1
- 품질서류 1 CERTIFICATE OF CONFORMANCE
- 품질서류 2 APPLY QVDL OF SPECIFICATION
품질등급 Q등급
제작사 WESTINGHOUSE ELECTRIC COMPANY
- 부품번호 48038-2
자재번호 | 200371233 | 자재내역 | 전송기,DIFFERENTIAL,압력,0~150IN WC,4~20
단위 | EA | PO-TEXT | 품명 전송기
자재그룹 | 66 |  | - 전송기타입 DIFFERENTIAL
품질등급 | A |  | - 온도센서보호형태 압력
저장등급 | B |  | - 측정범위(상한) 0~150IN WC
자재유형 | SPAR |  | - 출력압력 4~20㎃ DC & HART
- 정격전압 24VDC
- 동체(BODY) 또는 헤드 재질 SUS316
- 다이아프램재질 SUS316
- 프로세스연결타입 1/4IN NPT
- 전선관연결 1/4IN NPT
- 부속품목 MOUNTING BRACKET
- 특수사항 SEISMIC CATEGORY 3
- 품질보증서류 C OF C
- 시험성적서류 TEST REPORT
품질등급 A등급
- 별칭 차압전송기
제작사 두온 시스템(주)
- 모델번호 APT3700N-D4-M11A12N1-S-WBA
자재번호 | 200371241 | 자재내역 | 전원공급기,5,12V,60㎐,PS-300ATX-ZB,
단위 | EA | PO-TEXT | 품명 전원공급기
자재그룹 | 61 |  | - 입력주파수 60㎐
품질등급 | S |  | - 출력전압 5,12V
저장등급 | A |  | 품질등급 S등급
자재유형 | SPAR |  | 제작사 ADVANTECH
- 부품번호 PS-300ATX-ZB
자재번호 | 200371264 | 자재내역 | 스위치,압력용,DPDT,24~250PSIG,18~50PSIG,
단위 | EA | PO-TEXT | 품명 스위치,압력용
자재그룹 | 59 |  | - 압력스위치타입 DPDT
품질등급 | S |  | - 압력설정범위(상한) 24~250PSIG
저장등급 | B |  | - 차동압력(상한) 18~50PSIG
자재유형 | SPAR |  | - 작동압력(상한) MAX : 500PSI
- 설정치 범위 24∼250PSI
- 정확도 ±1% TOLERANCE FS
- 사용온도(상한) -30~66℃
- 프로세스연결사이즈 1/4IN NPT F
- 접촉기능 4 CONTACT SWITCH
- 접촉용량 120VAC
- 외함보호방식 SUS316
- 몸체높이 SIZE : 3.50"(W)*6.65"(H)
- 케이스재질 BELLOWS : STYLE T 316SS
- 다이아프램재질 SUS316 BELLOWS
- 사용매체 AIR & WATER
- 설치방법 PANEL
품질등급 S등급
- 별칭 PRESSURE SWITCH
- 전류 MAX 30A
- 출력데이터 4 CONTACT SWITCH
- 주파수 60HZ
제작사 ALLEN-BRADLEY/ROCKWELL AUTO.
- 모델번호 836T-T262JX40(NEW),
자재번호 | 200371319 | 자재내역 | 전원공급기,14.5",5.75",2.0",1200W,90~264
단위 | EA | PO-TEXT | 품명 전원공급기
자재그룹 | 61 |  | - 깊이 14.5"
품질등급 | Q |  | - 높이 5.75"
저장등급 | A |  | - 너비 2.0"
자재유형 | SPAR |  | - 정격전력(용량) 1200W
- 입력전압 90~264VAC
- 입력주파수 47~63HZ
- 입력상(PHASE)수 1PH
- 출력전압 48VDC
- 냉각방법 DUAL INTERNAL FANS
- 사용온도(상한) 50℃
- 사용온도(하한) 0℃
- 설치방법 PNL MTG
- 적용품질기준 ASME NQA-1
- 품질보증서류 CERTIFICATE OF CONFORMANCE
- 시험성적서류 TEST REPORT
품질등급 Q등급
- 별칭 PCS POWER SUPPLY
제작사 DOOSAN HF CONTROLS CORPORATION
- 부품번호 9044521N
- 모델번호 CM1201-8-M1279
고리 원자력 본부
- 패키지 번호 S12-J212-5.003
신월성 건설소
- 패키지 번호 B12-J212-5.003
자재번호 | 200371320 | 자재내역 | 전원공급기,14.5",5.75",2.0",1200W,90~264
단위 | EA | PO-TEXT | 품명 전원공급기
자재그룹 | 61 |  | - 깊이 14.5"
품질등급 | Q |  | - 높이 5.75"
저장등급 | A |  | - 너비 2.0"
자재유형 | SPAR |  | - 정격전력(용량) 1200W
- 입력전압 90~264VAC
- 입력주파수 47~63HZ
- 입력상(PHASE)수 1PH
- 출력전압 24VDC
- 냉각방법 DUAL INTERNAL FANS
- 사용온도(상한) 50℃
- 사용온도(하한) 0℃
- 설치방법 PNL MTG
- 적용품질기준 ASME NQA-1
- 품질보증서류 CERTIFICATE OF CONFORMANCE
- 시험성적서류 TEST REPORT
품질등급 Q등급
- 별칭 PCS POWER SUPPLY
제작사 DOOSAN HF CONTROLS CORPORATION
- 부품번호 9044520N
- 모델번호 CM1201-5-M1278
고리 원자력 본부
- 패키지 번호 S12-J212-5.002
신고리 건설소
- 패키지 번호 S12-J212-5.002
신월성 건설소
- 패키지 번호 B12-J212-5.002
자재번호 | 200371347 | 자재내역 | 밸브디스크,S.S SWING CHECK,ASME SA351 GR
단위 | EA | PO-TEXT | 품명 밸브디스크
자재그룹 | 48 |  | - 디스크타입 S.S SWING CHECK
품질등급 | Q |  | - 디스크(DISK)재질 ASME SA351 GR CF8M+STL
저장등급 | B |  | - 밸브타입 용접식
자재유형 | SPAR |  | - 밸브사이즈 3IN
- 밸브운전방법 AUTO
- 사용압력(상한) 2500LB
- 사용온도(상한) 400DEG F
- 표면처리 HB 350(MIN)
- 특수사항 PRESSURE REAINING PART
- 적용기술기준 KEPIC MNC '95 ED'96 ADD:UCN5,6
- 적용품질기준 ASME NQA-1
- 품질보증서류 C OF C,CMTR
품질등급 Q등급
- 적용기술기준1 ASME NQA1 '94 ED'95 ADD:YGN5,6
제작사 범한금속공업(주)
- 부품번호 067-3
- 도면번호 AP98P204A-035(REV.0)
- 표준기술사양서 9-145-P204A
- ASME NQA-1
자재번호 | 200371401 | 자재내역 | 변환기,전류/공기압,I/P,4~20㎃,1/4" NPT F
단위 | EA | PO-TEXT | 품명 변환기,전류/공기압
자재그룹 | 66 |  | - 타입(형식) I/P
품질등급 | A |  | - 입력데이터 4~20㎃
저장등급 | B |  | - 압축공기 연결 데이터 1/4" NPT F
자재유형 | SPAR |  | - 출력 압력 범위 3~15PSIG
- 설치기기 정보 WALL
- 특수사항 SUPPLY PRESSURE 35PSI
- 적용품질기준 ASME NQA-1
- 품질서류 1 CERTIFICATE OF CONFORMANCE
- NCR/SDDR (IF APPLICABLE)
품질등급 A등급
제작사 FISHER CONTROLS INT'L INC
- 모델번호 846
자재번호 | 200371435 | 자재내역 | 가스켓,2MM,25.6MM,34MM,ASTM A479 TYPE 31
단위 | EA | PO-TEXT | 품명 가스켓
자재그룹 | 53 |  | - 두께 2MM
품질등급 | A |  | - 내경 25.6MM
저장등급 | B |  | - 외경 34MM
자재유형 | SPAR |  | - 가스켓재질 ASTM A479 TYPE 316
- 사용온도(상한) 400℉
- 사용압력(상한) 2500LB
- 특수사항 3IN 2500# SWING CHK VV용
- 품질보증서류 C OF C,MTR OR MILL SHEET
- NCR/SDDR(발생시)
- 시험성적서류 치수검사보고서, 검교정성적서
품질등급 A등급
- 별칭 PLUG GASKET
- 타입 표식(TYPE DESIGNATION) TAPERED RING
제작사 피케이밸브(주)
- 부품번호 ITEM 11
- 모델번호 2540-B-CKB-D
- 도면번호 P204-DG-A36-01
자재번호 | 200371440 | 자재내역 | 가스켓,SPIRAL WOUND,CIRCULAR,GRAPHITE/SU
단위 | EA | PO-TEXT | 품명 가스켓
자재그룹 | 53 |  | - 가스켓타입 SPIRAL WOUND
품질등급 | Q |  | - 가스켓몸체형태 CIRCULAR
저장등급 | B |  | - 가스켓재질 GRAPHITE/SUS316
자재유형 | SPAR |  | - 사용압력(상한) 150LB
- 적용기술기준 KEPIC MNC '95 ED'96 ADD:UCN5,6
- 적용품질기준 ASME NQA-1
- 품질보증서류 CERTIFICATE OF CONFORMANCE
- 시험성적서류 CERTIFIED MATERIAL TEST REPORT
품질등급 Q등급
- 별칭 BONNET GASKET
- 적용기술기준1 ASME NQA1 '94 ED'95 ADD:YGN5,6
제작사 범한금속공업(주)
- 부품번호 204A033-8
- 도면번호 AP98P204A-011(REV.0)
- 표준기술사양서 9-145-P204A
- 주설비 참고자료 PUC-P-9P204A
자재번호 | 200371445 | 자재내역 | 밸브디스크,WEDGE(DISC),S.S GATE V/V,ASME
단위 | EA | PO-TEXT | 품명 밸브디스크
자재그룹 | 48 |  | - 디스크타입 S.S GATE V/V
품질등급 | Q |  | - 디스크(DISK)재질 ASME SA351 GR CF8M+STELLITE
저장등급 | B |  | - 밸브타입 용접식
자재유형 | SPAR |  | - 밸브사이즈 20IN
- 밸브운전방법 MANUAL
- 사용압력(상한) 150LB
- 표면처리 HB 350(MIN)
- 특수사항 PRESSURE RETAINING PART
- 적용기술기준 KEPIC MNC '95 ED'96 ADD:UCN5,6
- 적용품질기준 ASME NQA-1
- 품질보증서류 C OF C,CMTR
품질등급 Q등급
- 별칭 WEDGE(DISC)
- 적용기술기준1 ASME NQA1 '94 ED'95 ADD:YGN5,6
제작사 범한금속공업(주)
- 부품번호 204A039-3
- 도면번호 AP98P204A-015(REV.2)
- 표준기술사양서 9-145-P204A
- 주설비 참고자료 PUC-P-9P204A
자재번호 | 200371455 | 자재내역 | 밸브,솔레노이드용,BRASS,125VDC,10~125PSI
단위 | EA | PO-TEXT | 품명 밸브,솔레노이드용
자재그룹 | 48 |  | - 밸브재질 BRASS
품질등급 | A |  | - 정격전압 125VDC
저장등급 | B |  | - 사용압력(상한) 10~125PSIG
자재유형 | SPAR |  | - 솔레노이드수 DUAL
- 포트(PORT)수 4WAY
- 사용매체 LIQUID WASTE
- 적용품질기준 ASME NQA-1
- 품질보증서류 CERTIFICATE OF CONFORMANCE
품질등급 A등급
제작사 ASCO NUMATIC
- 모델번호 NPL8344B46E
자재번호 | 200371464 | 자재내역 | 저항기,가변식,20㎜,3.65㎜,30VDC,0~1㏀,4~
단위 | EA | PO-TEXT | 품명 저항기,가변식
자재그룹 | 59 |  | - 몸체길이 20㎜
품질등급 | S |  | - 몸체직경 3.65㎜
저장등급 | B |  | - 전압(VOLTAGE) 30VDC
자재유형 | SPAR |  | - 저항 0~1㏀
- 터미널(TERMINAL) 데이터 4~20㎃ O/P
- 품질서류 1 C OF C
품질등급 S등급
자재번호 | 200371488 | 자재내역 | 유니온,UNION,3/8 * 3/8IN,SUS316,3/8IN,44
단위 | EA | PO-TEXT | 품명 유니온
자재그룹 | 47 |  | - 유니언타입 UNION
품질등급 | A |  | - 외경 3/8 * 3/8IN
저장등급 | C |  | - 유니언재질 SUS316
자재유형 | SPAR |  | - 배관공칭규격(NPS) 3/8IN
- 사용압력(상한) 4400 PSI MAX
- 유니언연결형태 UNION
- 특수사항 온도 : -196 DEG C ~ 649 DEG C
- 품질보증서류 CERTIFICATE OF CONFORMANCE
- 시험성적서류 MATERIAL TEST REPORT
품질등급 A등급
- 별칭 3/8IN UNION FITTING SS
- 용도 튜브용
제작사 DK TECH CORPORATION
- 부품번호 DU-6-S
자재번호 | 200371494 | 자재내역 | 어댑터,연결용,파이프/튜브연결용,직선형,3
단위 | EA | PO-TEXT | 품명 어댑터,연결용
자재그룹 | 47 |  | - 어댑터용도 파이프/튜브연결용
품질등급 | A |  | - 어댑터몸체형태 직선형
저장등급 | C |  | - 몸체사이즈 3/8*1/4IN
자재유형 | SPAR |  | - 어댑터재질 SUS316
- 튜브규격 3/8IN TUBE
- 적용기술기준 MANUFACTURER'S DESIGN DOCUMENT
- 적용품질기준 NUCLEAR QA REQUIREMENTS
- 품질보증서류 CERTIFICATE OF CONFORMANCE
품질등급 A등급
- 튜브 연결 데이터 1 M CNN
제작사 DK TECH CORPORATION
- 부품번호 DMC 6-4N-S316
자재번호 | 200371525 | 자재내역 | 신축이음관,파이프용,NIPPLE,￠20*24IN LG,
단위 | EA | PO-TEXT | 품명 신축이음관
자재그룹 | 47 |  | - 신축이음관타입 NIPPLE
품질등급 | A |  | - 신축이음관재질 A240-304L
저장등급 | C |  | - 신축이음관용도 파이프용
자재유형 | SPAR |  | - 사이즈 ￠20*24IN LG
- 나사시리즈 WELDED
- 사용온도 350DEG F
- 사용압력 78PSI
- 품질보증서류 CMTR
- 시험성적서류 C OF C
품질등급 A등급
자재번호 | 200371526 | 자재내역 | 신축이음관,NO.3,파이프용,NIPPLE,￠20*32I
단위 | EA | PO-TEXT | 품명 신축이음관
자재그룹 | 47 |  | - 신축이음관타입 NIPPLE
품질등급 | A |  | - 신축이음관재질 A240-304L
저장등급 | C |  | - 신축이음관용도 파이프용
자재유형 | SPAR |  | - 사이즈 ￠20*32IN LG
- 나사시리즈 WELDED
- 사용온도 350DEG F
- 사용압력 78PSI
- 품질보증서류 CMTR
- 시험성적서류 C OF C
품질등급 A등급
- 별칭 NO.3
자재번호 | 200371527 | 자재내역 | 신축이음관,NO.4,파이프용,NIPPLE,￠24*20I
단위 | EA | PO-TEXT | 품명 신축이음관
자재그룹 | 47 |  | - 신축이음관타입 NIPPLE
품질등급 | A |  | - 신축이음관재질 A240-304L
저장등급 | C |  | - 신축이음관용도 파이프용
자재유형 | SPAR |  | - 사이즈 ￠24*20IN LG
- 나사시리즈 WELDED
- 사용온도 244DEG F
- 사용압력 25PSI
- 품질보증서류 CMTR
- 시험성적서류 C OF C
품질등급 A등급
- 별칭 NO.4
자재번호 | 200371528 | 자재내역 | 신축이음관,NO.5,파이프용,NIPPLE,￠24*24I
단위 | EA | PO-TEXT | 품명 신축이음관
자재그룹 | 47 |  | - 신축이음관타입 NIPPLE
품질등급 | A |  | - 신축이음관재질 A240-304L
저장등급 | C |  | - 신축이음관용도 파이프용
자재유형 | SPAR |  | - 사이즈 ￠24*24IN LG
- 나사시리즈 WELDED
- 사용온도 350DEG F
- 사용압력 78PSI
- 품질보증서류 CMTR
- 시험성적서류 C OF C
품질등급 A등급
- 별칭 NO.5
자재번호 | 200371530 | 자재내역 | 신축이음관,NO.9,파이프용,NIPPLE,￠28*27I
단위 | EA | PO-TEXT | 품명 신축이음관
자재그룹 | 47 |  | - 신축이음관타입 NIPPLE
품질등급 | A |  | - 신축이음관재질 A240-304L
저장등급 | C |  | - 신축이음관용도 파이프용
자재유형 | SPAR |  | - 사이즈 ￠28*27IN LG
- 나사시리즈 WELDED
- 사용온도 180 DEG F
- 사용압력 7.0 PSIA
- 품질보증서류 CMTR
- 시험성적서류 C OF C
품질등급 A등급
- 별칭 NO.9
자재번호 | 200371541 | 자재내역 | 신축이음관,NO.10,파이프용,NIPPLE,￠28*27
단위 | EA | PO-TEXT | 품명 신축이음관
자재그룹 | 47 |  | - 신축이음관타입 NIPPLE
품질등급 | A |  | - 신축이음관재질 A240-304L
저장등급 | C |  | - 신축이음관용도 파이프용
자재유형 | SPAR |  | - 사이즈 ￠28*27IN LG
- 나사시리즈 WELDED
- 사용온도 180 DEG F
- 사용압력 7.0 PSIA
- 품질보증서류 CMTR
- 시험성적서류 C OF C
품질등급 A등급
- 별칭 NO.10
자재번호 | 200371542 | 자재내역 | 신축이음관,NO.11,파이프용,NIPPLE,￠28*27
단위 | EA | PO-TEXT | 품명 신축이음관
자재그룹 | 47 |  | - 신축이음관타입 NIPPLE
품질등급 | A |  | - 신축이음관재질 A240-304L
저장등급 | C |  | - 신축이음관용도 파이프용
자재유형 | SPAR |  | - 사이즈 ￠28*27IN LG
- 나사시리즈 WELDED
- 사용온도 147 DEG F
- 사용압력 3.0 PSIA
- 품질보증서류 CMTR
- 시험성적서류 C OF C
품질등급 A등급
- 별칭 NO.11
자재번호 | 200371543 | 자재내역 | 신축이음관,NO.12,파이프용,NIPPLE,￠30*42
단위 | EA | PO-TEXT | 품명 신축이음관
자재그룹 | 47 |  | - 신축이음관타입 NIPPLE
품질등급 | A |  | - 신축이음관재질 A240-304L
저장등급 | C |  | - 신축이음관용도 파이프용
자재유형 | SPAR |  | - 사이즈 ￠30*42IN LG
- 나사시리즈 WELDED
- 사용온도 244DEG F
- 사용압력 25PSI
- 품질보증서류 CMTR
- 시험성적서류 C OF C
품질등급 A등급
- 별칭 NO.12
자재번호 | 200371544 | 자재내역 | 신축이음관,NO.2,파이프용,NIPPLE,￠20*32I
단위 | EA | PO-TEXT | 품명 신축이음관
자재그룹 | 47 |  | - 신축이음관타입 NIPPLE
품질등급 | A |  | - 신축이음관재질 A240-304L
저장등급 | C |  | - 신축이음관용도 파이프용
자재유형 | SPAR |  | - 사이즈 ￠20*32IN LG
- 나사시리즈 WELDED
- 사용온도 350DEG F
- 사용압력 78PSI
- 품질보증서류 CMTR
- 시험성적서류 C OF C
품질등급 A등급
- 별칭 NO.2
자재번호 | 200371545 | 자재내역 | 신축이음관,NO.6,파이프용,NIPPLE,￠24*28I
단위 | EA | PO-TEXT | 품명 신축이음관
자재그룹 | 47 |  | - 신축이음관타입 NIPPLE
품질등급 | A |  | - 신축이음관재질 A240-304L
저장등급 | C |  | - 신축이음관용도 파이프용
자재유형 | SPAR |  | - 사이즈 ￠24*28IN LG
- 나사시리즈 WELDED
- 사용온도 350 DEG F
- 사용압력 78 PSI
- 품질보증서류 CMTR
- 시험성적서류 C OF C
품질등급 A등급
- 별칭 NO.6
자재번호 | 200371546 | 자재내역 | 신축이음관,NO.8,파이프용,NIPPLE,￠24*24I
단위 | EA | PO-TEXT | 품명 신축이음관
자재그룹 | 47 |  | - 신축이음관타입 NIPPLE
품질등급 | A |  | - 신축이음관재질 A240-304L
저장등급 | C |  | - 신축이음관용도 파이프용
자재유형 | SPAR |  | - 사이즈 ￠24*24IN LG
- 나사시리즈 WELDED
- 사용온도 244 DEG F
- 사용압력 25 PSI
- 품질보증서류 CMTR
- 시험성적서류 C OF C
품질등급 A등급
- 별칭 NO.8
자재번호 | 200371547 | 자재내역 | 신축이음관,NO.13,파이프용,NIPPLE,￠30*50
단위 | EA | PO-TEXT | 품명 신축이음관
자재그룹 | 47 |  | - 신축이음관타입 NIPPLE
품질등급 | A |  | - 신축이음관재질 A240-304L
저장등급 | C |  | - 신축이음관용도 파이프용
자재유형 | SPAR |  | - 사이즈 ￠30*50IN LG
- 나사시리즈 WELDED
- 사용온도 244DEG F
- 사용압력 25PSI
- 품질보증서류 CMTR
- 시험성적서류 C OF C
품질등급 A등급
- 별칭 NO.13
자재번호 | 200371587 | 자재내역 | 가스켓,SPIRAL WOUND,CIRCULAR,GRAPHITE/SU
단위 | EA | PO-TEXT | 품명 가스켓
자재그룹 | 53 |  | - 가스켓타입 SPIRAL WOUND
품질등급 | Q |  | - 가스켓몸체형태 CIRCULAR
저장등급 | B |  | - 가스켓재질 GRAPHITE/SUS316
자재유형 | SPAR |  | - 사용압력(상한) 150LB
- 특수사항 6IN STS 밸브용
- 적용기술기준 KEPIC MNC '95 ED'96 ADD:UCN5,6
- 적용품질기준 ASME NQA-1
- 품질보증서류 CERTIFICATE OF CONFORMANCE
- 시험성적서류 CERTIFIED MATERIAL TEST REPORT
품질등급 Q등급
- 별칭 BONNET GASKET
- 적용기술기준1 ASME NQA1 '94 ED'95 ADD:YGN5,6
제작사 범한금속공업(주)
- 부품번호 204A032-8
- 도면번호 AP98P204A-011(REV.0)
- 표준기술사양서 9-145-P204A
- 주설비 참고자료 PUC-P-9P204A
자재번호 | 200371595 | 자재내역 | 밸브디스크,WEDGE(DISC),S.S GATE V/V,18*3
단위 | EA | PO-TEXT | 품명 밸브디스크
자재그룹 | 48 |  | - 디스크타입 S.S GATE V/V
품질등급 | Q |  | - 외경 18*37.2*14.57IN
저장등급 | B |  | - 디스크(DISK)재질 ASME SA351 GR CF8M+STELLITE
자재유형 | SPAR |  | - 밸브타입 용접식
- 밸브사이즈 10IN
- 밸브운전방법 MANUAL
- 사용압력(상한) 150LB
- 표면처리 HB 350(MIN)
- 특수사항 PRESSURE RETAINING PART
- 적용기술기준 KEPIC MNC '95 ED'96 ADD:UCN5,6
- 적용품질기준 ASME NQA-1
- 품질보증서류 C OF C,CMTR
품질등급 Q등급
- 별칭 WEDGE(DISC)
- 적용기술기준1 ASME NQA1 '94 ED'95 ADD:YGN5,6
제작사 범한금속공업(주)
- 부품번호 204A034-3
- 도면번호 AP98P204A-011(REV.0)
- 표준기술사양서 9-145-P204A
- 주설비 참고자료 PUC-P-9P204A
자재번호 | 200371598 | 자재내역 | 밸브디스크,WEDGE(DISC),S.S GATE V/V,24*7
단위 | EA | PO-TEXT | 품명 밸브디스크
자재그룹 | 48 |  | - 디스크타입 S.S GATE V/V
품질등급 | Q |  | - 외경 24*70.67*22.91IN
저장등급 | B |  | - 디스크(DISK)재질 ASME SA351 GR CF8M+STELLITE
자재유형 | SPAR |  | - 밸브타입 용접식
- 밸브사이즈 16IN
- 밸브운전방법 MANUAL
- 사용압력(상한) 150LB
- 표면처리 HB 350(MIN)
- 특수사항 PRESSURE RETAINING PART
- 적용기술기준 KEPIC MNC '95 ED'96 ADD:UCN5,6
- 적용품질기준 ASME NQA-1
- 품질보증서류 C OF C,CMTR
품질등급 Q등급
- 별칭 WEDGE(DISC)
- 적용기술기준1 ASME NQA1 '94 ED'95 ADD:YGN5,6
제작사 범한금속공업(주)
- 부품번호 204A037-3
- 도면번호 AP98P204A-015(REV.2)
- 표준기술사양서 9-145-P204A
- 주설비 참고자료 PUC-P-9P204A
자재번호 | 200371599 | 자재내역 | 밸브디스크,WEDGE(DISC),S.S GATE V/V,26*7
단위 | EA | PO-TEXT | 품명 밸브디스크
자재그룹 | 48 |  | - 디스크타입 S.S GATE V/V
품질등급 | Q |  | - 외경 26*77.09*25.75IN
저장등급 | B |  | - 디스크(DISK)재질 ASME SA351 GR CF8M+STELLITE
자재유형 | SPAR |  | - 밸브타입 용접식
- 밸브사이즈 18IN
- 밸브운전방법 MANUAL
- 사용압력(상한) 150LB
- 표면처리 HB 350(MIIN)
- 특수사항 PRESSURE RETAINING PART
- 적용기술기준 KEPIC MNC '95 ED'96 ADD:UCN5,6
- 적용품질기준 ASME NQA-1
- 품질보증서류 C OF C,CMTR
품질등급 Q등급
- 별칭 WEDGE(DISC)
- 적용기술기준1 ASME NQA1 '94 ED'95 ADD:YGN5,6
제작사 범한금속공업(주)
- 부품번호 204A038-3
- 도면번호 AP98P204A-015(REV.2)
- 표준기술사양서 9-145-P204A
- 주설비 참고자료 PUC-P-9P204A
자재번호 | 200371617 | 자재내역 | 송풍기,120*120*35㎜,14.5W,0.21A,110~120V
단위 | EA | PO-TEXT | 품명 송풍기
자재그룹 | 41 |  | - 길이 120*120*35㎜
품질등급 | S |  | - 정격전력(용량) 14.5W
저장등급 | B |  | - 정격전류 0.21A
자재유형 | SPAR |  | - 정격전압 110~120VAC
- 회전속도 2900RPM
- 토출량 102CFM
품질등급 S등급
제작사 NMB
- 모델번호 4715MS-12T-B50
자재번호 | 200371641 | 자재내역 | 전원공급기,125VDC POWER SUPPLY,PSY,STL,1
단위 | EA | PO-TEXT | 품명 전원공급기
자재그룹 | 61 |  | - 전원공급기타입 PSY
품질등급 | A |  | - 전원공급기재질 STL
저장등급 | A |  | - 입력전압 95~264VAC OR 120~360VDC
자재유형 | SPAR |  | - 출력전압 130VDC
- 정류기타입 130VDC
- 터미널타입 SCREW TERM
- 설치방법 WALL MTG
- 품질보증서류 C OF C
품질등급 A등급
- 별칭 125VDC POWER SUPPLY
제작사 HATHAWAY PROCESS INSTRUMENTATI
- 부품번호 22-9629-02
- 모델번호 MIW100-130FT
자재번호 | 200371662 | 자재내역 | 센서,REFERENCE SENSOR,SENSOR OF CONCENTR
단위 | EA | PO-TEXT | 품명 센서
자재그룹 | 66 |  | - 별칭 REFERENCE SENSOR
품질등급 | S |  | - 용도 SENSOR OF CONCENTRATION
저장등급 | B |  | - 측정범위 0.001~10000PPB
자재유형 | GENE |  | 품질등급 S등급
제작사 SWAN ANALYTICAL INSTRUMENTS
- 부품번호 A-87.840.100
- 모델번호 SWAN SODITRACE
자재번호 | 200371668 | 자재내역 | 램 및 펌프,유압식,AIR PUMP FOR SODITRACE
단위 | EA | PO-TEXT | 품명 램 및 펌프,유압식
자재그룹 | 43 |  | - 별칭 AIR PUMP FOR SODITRACE
품질등급 | S |  | - 품질서류 1 C OF C
저장등급 | B |  | 품질등급 S등급
자재유형 | SPAR |  | 제작사 SWAN ANALYTICAL INSTRUMENTS
- 부품번호 A-82.411.000
- 모델번호 SWAN SODITRACE
- 도면번호 2523-791(PS)
자재번호 | 200371669 | 자재내역 | 부품키트,전기/기계식 구동기용,SOLENOID V
단위 | EA | PO-TEXT | 품명 부품키트,전기/기계식 구동기용
자재그룹 | 29 |  | - 별칭 SOLENOID VALVE WITHOUT COIL
품질등급 | S |  | - 품질서류 1 CERTIFICATE OF CONFORMANCE
저장등급 | B |  | 품질등급 S등급
자재유형 | SPAR |  | 제작사 SWAN ANALYTICAL INSTRUMENTS
- 부품번호 A-82.519.010
- 모델번호 SWAN SODITRACE
- 도면번호 2523-791(PS)
자재번호 | 200371680 | 자재내역 | 타이머,시간조절형,TIME DELAY,0.5~60SEC,2
단위 | EA | PO-TEXT | 품명 타이머
자재그룹 | 66 |  | - 타이머용도 시간조절형
품질등급 | A |  | - 타이머타입 TIME DELAY
저장등급 | B |  | - 시간범위 0.5~60SEC
자재유형 | SPAR |  | - 정격전압 24VDC
- 주파수 60㎐
- 부속품목 SOCKET
- 적용품질기준 KEPIC QAP(`00 W/ADD.`01-03)
- 품질보증서류 CERTIFICATE OF CONFORMANCE
- NCR/SDDR (발행시)
- 기술규격서 참조
- 시험성적서류 검사 및 시험성적서
품질등급 A등급
- 별칭 EXCITOR TRIP TIMER
제작사 두산중공업(주)
- 모델번호 H3CR-A8E
- 도면번호 G4DB0012(울진34)
- G4DB3010-3CF
- G5DB0011(월성12)
- G5DB0011-3CF,4~6BD(월성34)
- 주설비 참고자료 1호기 여자시스템
- EXCITATION:DS-DEX-733(월성12)
- EXCITATION:DS-DEX-734(울진34)
- EXCITATION:DS-DEX-833(월성34)
- 제작사 정보 특기사항 SOCKET(P2CF-8)
자재번호 | 200371694 | 자재내역 | 가스켓,SPIRAL WOUND,GRAPHITE/SUS316,140L
단위 | EA | PO-TEXT | 품명 가스켓
자재그룹 | 53 |  | - 가스켓타입 SPIRAL WOUND
품질등급 | Q |  | - 가스켓재질 GRAPHITE/SUS316
저장등급 | B |  | - 사용압력(상한) 140LB
자재유형 | SPAR |  | - 특수사항 FOR 3IN 150LB S.S GATE V/V
- 적용기술기준 KEPIC MNC '95 ED'96 ADD:UCN5,6
- 적용품질기준 ASME NQA-1
- 품질보증서류 CERTIFICATE OF CONFORMANCE
- 시험성적서류 CERTIFIED MATERIAL TEST REPORT
품질등급 Q등급
- 적용기술기준1 ASME NQA1 '94 ED'95 ADD:YGN5,6
제작사 범한금속공업(주)
- 부품번호 204A028-8
- 도면번호 AP98P204A-011(REV.0)
- 표준기술사양서 9-145-P204A
- 주설비 참고자료 PUC-P-9P204A
자재번호 | 200371871 | 자재내역 | 가스켓,SPIRAL WOUND,CIRCULAR,GRAPHITE/SU
단위 | EA | PO-TEXT | 품명 가스켓
자재그룹 | 53 |  | - 가스켓타입 SPIRAL WOUND
품질등급 | Q |  | - 가스켓몸체형태 CIRCULAR
저장등급 | B |  | - 가스켓재질 GRAPHITE/SUS316
자재유형 | SPAR |  | - 사용압력(상한) 140LB
- 특수사항 FOR GATE V/V
- 적용기술기준 KEPIC MNC '95 ED'96 ADD:UCN5,6
- 적용품질기준 ASME NQA-1
- 품질보증서류 CERTIFICATE OF CONFORMANCE
- 시험성적서류 CERTIFIED MATERIAL TEST REPORT
품질등급 Q등급
- 별칭 BONNET GASKET
- 적용기술기준1 ASME NQA1 '94 ED'95 ADD:YGN5,6
제작사 범한금속공업(주)
- 부품번호 204A030-8
- 도면번호 AP98P204A-011(REV.0)
- 표준기술사양서 9-145-P204A
- 주설비 참고자료 PUC-P-9P204A
자재번호 | 200371876 | 자재내역 | 리테이너,밀봉용,ADJ RING PRIMARY,ASME SA
단위 | EA | PO-TEXT | 품명 리테이너
자재그룹 | 53 |  | - 리테이너용도 밀봉용
품질등급 | Q |  | - 리테이너타입 ADJ RING PRIMARY
저장등급 | C |  | - 리테이너재질 ASME SA240 TYPE 316
자재유형 | SPAR |  | - 설치방법 ADAPTER RING/SEAL RING 사이
- 특수사항 10,18IN 600LB S.S CHECK V/V 용
- 적용기술기준 구매시방서 참조
- 적용품질기준 구매시방서 참조
- 품질보증서류 구매시방서 참조
- 시험성적서류 구매시방서 참조
품질등급 Q등급
제작사 범한금속공업(주)
- 부품번호 204A045-8
- 8(Y56)
- 모델번호 640-B-CKB-D
- 도면번호 AP96P204-026(Y56)
- AP98P204A-019(REV.0)
- 표준기술사양서 9-145-P204A
- 주설비 참고자료 PUC-P-9P204A
자재번호 | 200371877 | 자재내역 | 리테이너,밀봉용,ADJ RING PRIMARY,ASME SA
단위 | EA | PO-TEXT | 품명 리테이너
자재그룹 | 53 |  | - 리테이너용도 밀봉용
품질등급 | Q |  | - 리테이너타입 ADJ RING PRIMARY
저장등급 | B |  | - 리테이너재질 ASME SA240 TYPE 316
자재유형 | SPAR |  | - 설치방법 ADAPTER RING/SEAL RING 사이
- 특수사항 18IN 600LB S.S CHECK V/V 용
- 적용기술기준 KEPIC MNC '95 ED'96 ADD:UCN5,6
- 적용품질기준 ASME NQA-1
- 품질보증서류 C OF C,CMTR
품질등급 Q등급
- 적용기술기준1 ASME NQA1 '94 ED'95 ADD:YGN5,6
제작사 범한금속공업(주)
- 부품번호 204A046-8
- 도면번호 AP98P204A-019(REV.0)
- 표준기술사양서 9-145-P204A
- 주설비 참고자료 PUC-P-9P204A
자재번호 | 200371995 | 자재내역 | 메카니칼씰,DURAMETALLIC RO TYPE,FOR DIES
단위 | EA | PO-TEXT | 품명 메카니칼씰
자재그룹 | 53 |  | - 메커니컬씰타입 DURAMETALLIC RO TYPE
품질등급 | Q |  | - 특수사항 FOR DIESEL FUEL OIL TRANS. PP
저장등급 | B |  | - 적용품질기준 KEPIC QAP OR ASME NQA-1
자재유형 | SPAR |  | - 품질보증서류 CERTIFICATE OF CONFORMANCE
- NCR / SDDR (발생시)
- 외관및 치수검사보고서
품질등급 Q등급
- 별칭 EDG 연료이송 펌프 M/S
제작사 신신기계
- 부품번호 433.01
- 모델번호 ZAF 40B
- 도면번호 B01-01
자재번호 | 200371996 | 자재내역 | 밸브디스크,WEDGE(DISC),12 L*20.12 H1*8.8
단위 | EA | PO-TEXT | 품명 밸브디스크
자재그룹 | 48 |  | - 외경 12 L*20.12 H1*8.86IN W
품질등급 | Q |  | - 디스크(DISK)재질 ASME SA351 GR CF8M+STELLITE
저장등급 | B |  | - 밸브타입 용접식
자재유형 | SPAR |  | - 밸브사이즈 4IN SS GATE
- 밸브운전방법 MANUAL
- 사용압력(상한) 150LB
- 표면처리 HB 350(MIN)
- 특수사항 PRESSURE RETAINING PART
- 적용기술기준 KEPIC MNC '95 ED'96 ADD:UCN5,6
- 적용품질기준 ASME NQA-1
- 품질보증서류 C OF C,CMTR
품질등급 Q등급
- 별칭 WEDGE(DISC)
- 적용기술기준1 ASME NQA1 '94 ED'95 ADD:YGN5,6
제작사 범한금속공업(주)
- 부품번호 204A030-3
- 도면번호 AP98P204A-011(REV.0)
- 표준기술사양서 9-145-P204A
- 주설비 참고자료 PUC-P-9P204A
자재번호 | 200372083 | 자재내역 | 로킹플레이트(LOCKING PLATE),COUPLING SHI
단위 | C45 | PO-TEXT | 품명 로킹플레이트(LOCKING PLATE)
자재그룹 | 53 |  | - 별칭 COUPLING SHIM PLATE
품질등급 | S |  | - 타입(형식) BOLT HOLE 4EA
저장등급 | C |  | - 사이즈 72*72*0.3T(CENTER HOLE Φ40)
자재유형 | SPAR |  | - 재질 SUS304
- 구멍 직경 Φ8.2(DISTANCE 56)
- 구멍개수 HOLE 4EA(각 모서리)
- 최소포장단위 15 EA/SET
- 특수사항 BOLT/NUT M8(SM45C) 4SET
품질등급 S등급
자재번호 | 200372143 | 자재내역 | 퓨즈,통형,10.3*38.1㎜,600V,8A,FAST ACTIN
단위 | EA | PO-TEXT | 품명 퓨즈,통형
자재그룹 | 59 |  | - 길이 10.3*38.1㎜
품질등급 | Q |  | - 정격최대전압 600V
저장등급 | B |  | - 정격연속운전전류 8A
자재유형 | SPAR |  | - 퓨즈종류 FAST ACTING
- 적용품질기준 ASME NQA-1
- 품질보증서류 CERTIFICATE OF COMFORMANCE
품질등급 Q등급
- 사이즈 13/32*1(1/2)IN
제작사 WESTINGHOUSE ELECTRIC COMPANY
- 부품번호 KLM-8
제작사 COOPER BUSSMANN, INC.
- 부품번호 KLM-8
자재번호 | 200372144 | 자재내역 | 퓨즈,통형,DIAMETER : 10.3㎜,38.1㎜,600V,
단위 | EA | PO-TEXT | 품명 퓨즈,통형
자재그룹 | 59 |  | - 외경 DIAMETER : 10.3㎜
품질등급 | Q |  | - 길이 38.1㎜
저장등급 | B |  | - 정격최대전압 600V
자재유형 | SPAR |  | - 정격연속운전전류 15A
- 퓨즈종류 FAST ACTING
- 적용품질기준 ASME NQA-1
- 품질보증서류 CERTIFICATE OF COMFORMANCE
품질등급 Q등급
- 사이즈 13/32*1(1/2)IN
제작사 WESTINGHOUSE ELECTRIC COMPANY
- 부품번호 KLM-15
제작사 COOPER BUSSMANN, INC.
- 부품번호 KLM-15
자재번호 | 200372145 | 자재내역 | 퓨즈,통형,13/32*1(1/2)IN,600VAC,10A,FAST
단위 | EA | PO-TEXT | 품명 퓨즈,통형
자재그룹 | 59 |  | - 길이 13/32*1(1/2)IN
품질등급 | Q |  | - 정격최대전압 600VAC
저장등급 | B |  | - 정격연속운전전류 10A
자재유형 | SPAR |  | - 퓨즈종류 FAST ACTING
- 적용품질기준 ASME NQA-1
- 품질보증서류 CERTIFICATE OF COMFORMANCE
품질등급 Q등급
- 사이즈 10.3*38.1㎜
제작사 WESTINGHOUSE ELECTRIC COMPANY
- 부품번호 KLM-10
제작사 COOPER BUSSMANN, INC.
- 부품번호 KLM-10
자재번호 | 200372207 | 자재내역 | 링,웨어링,IMPELLER WEAR RING,NI-CR ALLOY
단위 | EA | PO-TEXT | 품명 링,웨어링
자재그룹 | 29 |  | - 링(WEARING)타입 IMPELLER WEAR RING
품질등급 | S |  | - 링(WEARING)재질 NI-CR ALLOY X 750 OR SUS316L
저장등급 | C |  | - 너비 20㎜
자재유형 | SPAR |  | - 내경 138㎜
- 외경 155㎜
- 특수사항 황삭가공
- 품질보증서류 MILL SHEET(OR MTR)
- 시험성적서류 치수,NDE 성적서(PT),승인도면
품질등급 S등급
- 별칭 CWSWP IMPELLER WEAR RING
- 사이즈 138 ID*155 OD㎜
자재번호 | 200372224 | 자재내역 | 패킹세트,PACKING,RING,GRAPHITE,1540LB,4
단위 | C45 | PO-TEXT | 품명 패킹세트
자재그룹 | 53 |  | - 패킹세트타입 RING
품질등급 | Q |  | - 패킹세트재질 GRAPHITE
저장등급 | B |  | - 사용압력(상한) 1540LB
자재유형 | SPAR |  | - 패킹세트단면형태 4각
- 구성품 TOP/BOT.:2EA
- 구성품2 INTER.:6EA
- 최소포장단위 8EA/SET
- 특수사항 FOR 6IN S.S GATE V/V
- 적용기술기준 KEPIC MNC '95 ED'96 ADD:UCN5,6
- 적용품질기준 ASME NQA-1
- 품질보증서류 C OF C,CMTR
품질등급 Q등급
- 별칭 PACKING
- 적용기술기준1 ASME NQA1 '94 ED'95 ADD:YGN5,6
제작사 범한금속공업(주)
- 부품번호 204A066-21
- 도면번호 AP98P204A-034(REV.0)
- 표준기술사양서 9-145-P904A
- 주설비 참고자료 PUC-P-9P204A
자재번호 | 200372226 | 자재내역 | 패킹세트,VOC TYPE PKG,48.0㎜,67.0㎜,9.5
단위 | C45 | PO-TEXT | 품명 패킹세트
자재그룹 | 53 |  | - 패킹세트타입 VOC TYPE PKG
품질등급 | A |  | - 내경 48.0㎜
저장등급 | B |  | - 외경 67.0㎜
자재유형 | SPAR |  | - 두께 9.5㎜
- 패킹세트재질 GRAPHITE
- 사용압력(상한) 640LB
- 구성품 TOP/BOT.:2EA
- 구성품2 INTER.:6EA
- 최소포장단위 8EA/SET(진공포장)
- 특수사항 FOR 10IN S.S GATE V/V
- 적용기술기준 KEPIC MNC '95 ED'96 ADD:UCN5,6
- 적용품질기준 ASME NQA-1
- 품질보증서류 C OF C
- 시험성적서류 MILL SHEET, 치수검사보고서
품질등급 A등급
- 별칭 PACKING
- 적용기술기준1 ASME NQA1 '94 ED'95 ADD:YGN5,6
제작사 범한금속공업(주)
- 부품번호 204A048-16
- 모델번호 640-B-GTB-ADJ
- 도면번호 AP98P204A-021(REV.0)
- P204-DG-A28-01(YGN56)
- 표준기술사양서 9-145-P204A
- 주설비 참고자료 PUC-P-9P204A
자재번호 | 200372287 | 자재내역 | 가스켓,SPIRAL WOUND,BASIC,3.2㎜,128㎜,13
단위 | EA | PO-TEXT | 품명 가스켓
자재그룹 | 53 |  | - 가스켓타입 SPIRAL WOUND
품질등급 | S |  | - 가스켓단면형태 BASIC
저장등급 | B |  | - 두께 3.2㎜
자재유형 | SPAR |  | - 내경 128㎜
- 외경 139㎜
품질등급 S등급
- 별칭 SEAL WATER STRAINER 가스켓
자재번호 | 200372371 | 자재내역 | 체크밸브,용접식,SA182-F316,2500LB,BW,255
단위 | C45 | PO-TEXT | 품명 체크밸브
자재그룹 | 48 |  | - 체크밸브타입 용접식
품질등급 | Q |  | - 밸브재질 SA182-F316
저장등급 | C |  | - 사용압력(상한) 2500LB
자재유형 | SPAR |  | - 밸브접속타입 BW
- 유량조절장치 2550-A-CKB-D
- 특수사항 바디제외
- 적용기술기준 KEPIC MNB 1995 EDI. 1996 ADDA.
- 적용품질기준 ASME NQA-1
- 품질보증서류 CERTIFICATE OF CONFORMANCE
- CMTR
- CODE DATA REPORT
- QVD 진위여부 점검확인서
- SDDR / NCR, IF APPLICABLE
- 승인된 최종 제작도면
- 시험 및 검사보고서(규격서 참조
- 코팅작업에대한 품질보증서
- 품질검사계획서(QP, 종결분)
품질등급 Q등급
- 별칭 CAP ASS'Y
- 사이즈 2IN
제작사 서흥금속(주)
- 부품번호 C002CA200
- 모델번호 P207C-002,028
- 표준기술사양서 9-145-P207C
자재번호 | 200372407 | 자재내역 | 패킹세트,GLAND PACKING,RING,GRAPHITE,905
단위 | C45 | PO-TEXT | 품명 패킹세트
자재그룹 | 53 |  | - 패킹세트타입 RING
품질등급 | Q |  | - 패킹세트재질 GRAPHITE
저장등급 | B |  | - 사용압력(상한) 905LB
자재유형 | SPAR |  | - 패킹세트단면형태 4각
- 구성품 TOP/BOT.:2EA
- 구성품2 INTER.:6EA
- 최소포장단위 8EA/SET
- 특수사항 FOR 6IN 905LB C.S GATE V/V
- 적용기술기준 KEPIC MNC '95 ED'96 ADD:UCN5,6
- 적용품질기준 ASME NQA-1
- 품질보증서류 C OF C,CMTR
품질등급 Q등급
- 별칭 GLAND PACKING
- 적용기술기준1 ASME NQA1 '94 ED'95 ADD:YGN5,6
제작사 범한금속공업(주)
- 부품번호 204A053-21
- 도면번호 AP98P204A-024(REV.3)
- 표준기술사양서 9-145-P204A
- 주설비 참고자료 PUC-P-9P204A
자재번호 | 200372421 | 자재내역 | 게이지,PRESSURE,DIAL INDICATING,100㎜,SU
단위 | EA | PO-TEXT | 품명 게이지
자재그룹 | 66 |  | - 게이지타입 PRESSURE,DIAL INDICATING
품질등급 | R |  | - 직경 100㎜
저장등급 | B |  | - 게이지재질 SUS316
자재유형 | SPAR |  | - 측정범위(하한) -1㎏/㎠
- 측정범위(상한) 6㎏/㎠
- 정확도 1.0 PER DIN16 005
- SCALE타입 DIAL
- 전선관연결 3/8IN NPT
- 접속위치 BOTTOM
- 지시기타입 DIAL
- 설치방법 DIRECT
- 품질보증서류 CERTIFICATE OF CONFORMANCE
- 시험성적서류 TEST REPORT
품질등급 R등급
제작사 (주)와이즈산전
- 모델번호 PN2524A3DDBXXX70
자재번호 | 200372526 | 자재내역 | 제어카드,CARD,COMM,0~1MBAUD,상대습도 :
단위 | EA | PO-TEXT | 품명 제어카드
자재그룹 | 59 |  | - 제어카드타입 CARD
품질등급 | A |  | - 제어카드용도 COMM
저장등급 | A |  | - 제어카드기능1 0~1MBAUD
자재유형 | SPAR |  | - 습도 상대습도 : 최저 5% ~ 최고 95%
- 사용온도(하한) -5℃
- 사용온도(상한) 40℃
- 핀(FIN)수 24PIN
- 설치방법 CONTROL PANEL
- 부속품목 4SERIAL PORT(RS232)
- 적용품질기준 REFER TO TECHNICAL SPEC.
- 품질보증서류 REFER TO TECHNICAL SPEC.
- 시험성적서류 REFER TO TECHNICAL SPEC.
품질등급 A등급
- 별칭 COMMUNICATION BOARD
- 사이즈 233.3*20.32*160㎜
- 전기 데이터 +5V,2A
제작사 두산중공업(주)
- 모델번호 VMIVME-6015
- 도면번호 G4DB0012(울진34)
- G4DB3010-2B
- G5DB0011(월성12)
- 주설비 참고자료 EXCITATION:DS-DEX-733(월성12)
- EXCITATION:DS-DEX-734(울진34)
- 고리1호기 여자시스템
- 제작사 정보 특기사항 GE
자재번호 | 200372527 | 자재내역 | 제어카드,VME TYPE 제어카드,SEQUENCE VOTE
단위 | EA | PO-TEXT | 품명 제어카드
자재그룹 | 59 |  | - 제어카드타입 VME TYPE 제어카드
품질등급 | A |  | - 제어카드용도 SEQUENCE VOTER BOARD
저장등급 | A |  | - 길이 40㎜
자재유형 | SPAR |  | - 높이 160㎜
- 너비 233㎜
- 제어카드기능1 2 OUT OF 3 VOTING
- 습도 5~95%
- 사용온도(하한) -5℃
- 사용온도(상한) 40℃
- 채널개수 40CH
- 출력데이터 40채널, 2 OUT OF 3 LOGIC
- 전력필요조건 +5V,2A
- 구성품 CTLFLT LED
- 설치방법 CONTROL PANEL
- 적용품질기준 ASME NQA-1
- 품질보증서류 CERTIFICATE OF CONFORMANCE
- 시험성적서류 REFER TO TECHNICAL SPEC.
품질등급 A등급
- 별칭 SQVO CARD
- 사이즈 233*40*160㎜
- 카드 데이터 CLOCK 1㎒, 40CH
- 전기 데이터 +5V, 2A
- 온도 데이터 -5~40℃
제작사 두산중공업(주)
- 부품번호 E1-BDR-2020-UD0D.0(고리1)
- P/N :E1-BDR-2020-UD0D.0(HANBIT
- 모델번호 SQVO
- 도면번호 3BHS229820E20-801(고리34)
- 3BHS229821E20-801(고리2)
- G1DS0012(한울12)
- G4DB0012(울진34)
- G4DB2011(한빛12)
- G4DB3010-2B
- G4DB3010-2B(고리1)
- G5DB0011(월성12)
- G5DB00112B~D (월성34)
- 주설비 참고자료 EXCITATION:DS-DEX-1033(고리2)
- EXCITATION:DS-DEX-1033(고리34)
- EXCITATION:DS-DEX-733(월성12)
- EXCITATION:DS-DEX-734(고리1)
- EXCITATION:DS-DEX-734(울진34)
- EXCITATION:DS-DEX-833(월성34)
- 제작사 정보 특기사항 INTER BANK CO,.LTD.
자재번호 | 200372591 | 자재내역 | 제어카드,VME TYPE 제어카드,GATE PULSE VO
단위 | EA | PO-TEXT | 품명 제어카드
자재그룹 | 59 |  | - 제어카드타입 VME TYPE 제어카드
품질등급 | A |  | - 제어카드용도 GATE PULSE VOTER BOARD
저장등급 | A |  | - 제어카드기능1 GATE PULSE 2 OUT OF 3 VOTING
자재유형 | SPAR |  | - 습도 5~95%
- 사용온도(하한) -5℃
- 사용온도(상한) 40℃
- 비트(BIT)수 32BIT
- 채널개수 6CH
- 입력데이터 GATE PULSE, HEARTBEAT
- 전력필요조건 +5V,2A
- 구성품 INHIBIT LED
- 설치방법 CONTROL PANEL
- 적용기술기준 기술규격서 참조
- 적용품질기준 기술규격서 참조
- 품질보증서류 기술규격서 참조
- 시험성적서류 기술규격서 참조
품질등급 A등급
- 별칭 GPVO BOARD
- 사이즈 233*30*160㎜
- 카드 데이터 CLOCK 1MHZ
- 온도 데이터 -5~40℃(23~104℉)
제작사 두산중공업(주)
- 부품번호 E1-BDR-3030-UD0B.0
- 모델번호 GPVO
- 도면번호 3BHS229820E20-801(고리34)
- 3BHS229821E20-801(고리2)
- G1DS0012(한울12)
- G4DB0010-2B(고리1)
- G4DB0012(울진34)
- G4DB2011(한빛12)
- G5DB0011(월성12)
- G5DB0011-2A(월성34)
- 주설비 참고자료 EXCITATION:DS-DEX-1033(고리2)
- EXCITATION:DS-DEX-1033(고리34)
- EXCITATION:DS-DEX-733(월성12)
- EXCITATION:DS-DEX-734(고리1)
- EXCITATION:DS-DEX-734(울진34)
- EXCITATION:DS-DEX-833(월성34)
- 제작사 정보 특기사항 INTER BANK CO,.LTD.
자재번호 | 200372592 | 자재내역 | 제어카드,HWSV,2 OUT OF 3 VOTING(RELAY),5
단위 | EA | PO-TEXT | 품명 제어카드
자재그룹 | 59 |  | - 제어카드용도 HWSV
품질등급 | A |  | - 제어카드기능1 2 OUT OF 3 VOTING(RELAY)
저장등급 | A |  | - 습도 5 ~ 95%
자재유형 | SPAR |  | - 사용온도(하한) -5℃
- 사용온도(상한) 40℃
- 전력필요조건 +24VDC
- 구성품 RELAY
- 설치방법 CONTROL PANEL
- 적용기술기준 기술규격서 참조
- 적용품질기준 QPS-A-001
- 품질보증서류 CERTIFICATE OF CONFORMANCE
- NCR/SDDR (발행시)
- 측정장비 검교정 성적서
- 시험성적서류 검사 및 시험성적서
품질등급 A등급
- 별칭 VME H/W SEQUENCE VOTER BOARD
- 사이즈 233*20*160㎜
- 온도 데이터 -5 ~ 40℃
제작사 두산중공업(주)
- 부품번호 E1-BDR-3040-UD0B.0
- 모델번호 HWSV
- 도면번호 G1DS0012(한울12)
- G4DB0012(울진34)
- G4DB3010-2A
- G5DB0011(월성12)
- G5DB0011-2A(월성34)
- 주설비 참고자료 EXCITATION:DS-DEX-733(월성12)
- EXCITATION:DS-DEX-734(울진34)
- EXCITATION:DS-DEX-833(월성34)
- 제작사 정보 특기사항 INTER BANK CO,.LTD.
자재번호 | 200372638 | 자재내역 | 가스켓,SPIRAL WOUND,CIRCULAR,SS/GRAPHITE
단위 | EA | PO-TEXT | 품명 가스켓
자재그룹 | 53 |  | - 가스켓타입 SPIRAL WOUND
품질등급 | Q |  | - 가스켓몸체형태 CIRCULAR
저장등급 | B |  | - 가스켓단면형태 INNER RING
자재유형 | SPAR |  | - 두께 4.5㎜
- 내경 146*137㎜
- 외경 162㎜
- 가스켓재질 STS316/GRAPHITE
- 링(RING)재질 STS316
- 주입기(FILLER)재질 GRAPHITE
- 후프(HOOP)재질 STS316
- 사용압력(상한) 150LB
- 특수사항 4IN S.S CHECK V/V
- 적용품질기준 ASME NQA-1
- 품질보증서류 CERTIFICATE OF CONFORMANCE
- 시험성적서류 MILLSHEET OR MTR,치수검사서
품질등급 Q등급
- 별칭 BONNET GASKET
- 적용기술기준1 ASME NQA1 '94 ED'95 ADD:YGN5,6
제작사 범한금속공업(주)
- 부품번호 204A021-6
- 도면번호 AP98P204A-009(REV.0)
- 표준기술사양서 9-145-P204A
- 주설비 참고자료 PUC-P-9P204A
자재번호 | 200372649 | 자재내역 | 너트,ARM NUT,평면형 육각형,ASTM A194 GR
단위 | EA | PO-TEXT | 품명 너트
자재그룹 | 53 |  | - 너트용도 평면형 육각형
품질등급 | Q |  | - 너트재질 ASTM A194 GR 8M
저장등급 | C |  | - 강도등급 640LB
자재유형 | SPAR |  | - 내부드라이브형태 6H
- 특수사항 FOR 10IN S.S CHECK V/V 용
- 적용기술기준 KEPIC MNC '95 ED'96 ADD:UCN5,6
- 품질보증서류 C OF C,CMTR
품질등급 Q등급
- 별칭 ARM NUT
- 적용기술기준1 ASME NQA1 '94 ED'95 ADD:YGN5,6
제작사 범한금속공업(주)
- 부품번호 204A045-18
- 도면번호 AP98P204A-019(REV.0)
- 표준기술사양서 9-145-P204A
- ASME NQA-1
- 주설비 참고자료 PUC-P-9P204A
자재번호 | 200372749 | 자재내역 | 전자 모듈,표준화형,POWER DISTRIBUTION MO
단위 | EA | PO-TEXT | 품명 전자 모듈,표준화형
자재그룹 | 59 |  | - 전자모듈타입 POWER DISTRIBUTION MODULE
품질등급 | Q |  | - 정격전류 28.84A
저장등급 | A |  | - 입력전압 120VAC
자재유형 | SPAR |  | - 출력전압 120VAC
- 주파수 60㎐
- 사용온도(상한) 21~25℃
- 모듈기능 VAC DISTRIBUTION
- 적용품질기준 ASME NQA-1
- 품질보증서류 CERTIFICATE OF CONFORMANCE
- 시험성적서류 TEST REPORT, CGID REQUIREMENTS
품질등급 Q등급
제작사 WESTINGHOUSE ELECTRIC COMPANY
- 부품번호 50022-13
자재번호 | 200372795 | 자재내역 | 피벗(PIVOT),ARM:HINGE,밸브용,ASTM A351 G
단위 | EA | PO-TEXT | 품명 피벗(PIVOT)
자재그룹 | 48 |  | - 별칭 ARM:HINGE
품질등급 | Q |  | - 용도 밸브용
저장등급 | C |  | - 재질 ASTM A351 GR. CF8M
자재유형 | SPAR |  | - 특수사항 FOR 10IN 640 S.S SWING CHK VV
- 적용기술기준 KEPIC MNC '95 ED'96 ADD:UCN5,6
- 적용기술기준1 ASME NQA1 '94 ED'95 ADD:YGN5,6
- 적용품질기준 ASME NQA-1
- 품질서류 1 C OF C,CMTR
품질등급 Q등급
제작사 범한금속공업(주)
- 부품번호 204A045-4
- 도면번호 AP98P204A-019(REV.0)
- 표준기술사양서 9-145-P204A
자재번호 | 200372797 | 자재내역 | 피벗(PIVOT),ARM:HINGE,밸브용,ASTM A351 G
단위 | EA | PO-TEXT | 품명 피벗(PIVOT)
자재그룹 | 48 |  | - 별칭 ARM:HINGE
품질등급 | Q |  | - 용도 밸브용
저장등급 | C |  | - 재질 ASTM A351 GR. CF8M
자재유형 | SPAR |  | - 특수사항 FOR 18IN 600 S.S SWING CHK VV
- 적용기술기준 KEPIC MNC '95 ED'96 ADD:UCN5,6
- 적용기술기준1 ASME NQA1 '94 ED'95 ADD:YGN5,6
- 적용품질기준 ASME NQA-1
- 품질서류 1 C OF C,CMTR
품질등급 Q등급
제작사 범한금속공업(주)
- 부품번호 204A046-4
- 도면번호 AP98P204A-019(REV.0)
- 표준기술사양서 9-145-P204A
자재번호 | 200372804 | 자재내역 | 씰링,금속제,PRESSURE SEAL RING GASKET,금
단위 | EA | PO-TEXT | 품명 씰링,금속제
자재그룹 | 53 |  | - 씰링타입 TAPERED
품질등급 | Q |  | - 씰링재질 ASTM A576 GR 1010
저장등급 | B |  | - 특수사항 FOR 6IN 905LB C.S GATE V/V용
자재유형 | SPAR |  | - 적용기술기준 KEPIC MNC '95 ED'96 ADD:UCN5,6
- 적용품질기준 ASME NQA-1
- 품질보증서류 C OF C,CMTR
품질등급 Q등급
- 별칭 PRESSURE SEAL RING GASKET
- 용도 금속제
- 설치기기 정보 BONNET PRESSURE SEAL GASKET
- 적용기술기준1 ASME NQA1 '94 ED'95 ADD:YGN5,6
제작사 범한금속공업(주)
- 부품번호 204A053-17
- 도면번호 AP98P204A-024(REV.3)
- 표준기술사양서 9-145-P204A
- ASME NQA-1
자재번호 | 200372818 | 자재내역 | 핸들(HANDWHEEL),HAND WHEEL,180㎜,A216-WC
단위 | EA | PO-TEXT | 품명 핸들(HANDWHEEL)
자재그룹 | 53 |  | - 별칭 HAND WHEEL
품질등급 | A |  | - 외경 180㎜
저장등급 | C |  | - 재질 A216-WCB
자재유형 | SPAR |  | - 수동핸들 구성 데이터 LOCKING NUT
- 연결(CONNECTION) 데이터 BOSS(정사각형):14.1*20.0㎜ LG
- 특수사항 압력:CL 2500
- 품질서류 1 CERTIFICATE OF CONFORMANCE
- 품질서류 2 MTR
품질등급 A등급
제작사 서흥금속(주)
- 모델번호 P207B-004
자재번호 | 200372901 | 자재내역 | 핸들(HANDWHEEL),HAND WHEEL,355㎜,A216-WC
단위 | EA | PO-TEXT | 품명 핸들(HANDWHEEL)
자재그룹 | 53 |  | - 별칭 HAND WHEEL
품질등급 | A |  | - 외경 355㎜
저장등급 | C |  | - 재질 A216-WCB
자재유형 | SPAR |  | - 수동핸들 구성 데이터 LOCKING NUT
- 연결(CONNECTION) 데이터 BOSS(정육각형):32.1*29㎜ LG
- 특수사항 압력:CL 2500
- 품질서류 1 CERTIFICATE OF CONFORMANCE
- 품질서류 2 MTR
품질등급 A등급
제작사 서흥금속(주)
- 모델번호 P207A-010
자재번호 | 200372963 | 자재내역 | 스템,밸브용,STEM:20IN 150LB S.S GATE V/V
단위 | EA | PO-TEXT | 품명 스템,밸브용
자재그룹 | 48 |  | - 스템(STEM)재질 ASTM A564 TYPE 630
품질등급 | Q |  | - 사용매체 WATER
저장등급 | C |  | - 표면처리 HB 302(MIN)
자재유형 | SPAR |  | - 특수사항 PRESSURE REAINING PART
- 적용기술기준 KEPIC MNC '95 ED'96 ADD:UCN5,6
- 적용품질기준 ASME NQA-1
- 품질보증서류 C OF C,CMTR
품질등급 Q등급
- 별칭 STEM:20IN 150LB S.S GATE V/V용
- 적용기술기준1 ASME NQA1 '94 ED'95 ADD:YGN5,6
제작사 범한금속공업(주)
- 부품번호 204A039-4
- 도면번호 AP98P204A-015(REV.2)
- 표준기술사양서 9-145-P204A
- 주설비 참고자료 PUC-P-9P204A
자재번호 | 200372969 | 자재내역 | 전원공급기,SWITCHING REGULATED,120VAC,24
단위 | EA | PO-TEXT | 품명 전원공급기
자재그룹 | 61 |  | - 전원공급기타입 SWITCHING REGULATED
품질등급 | Q |  | - 입력전압 120VAC
저장등급 | A |  | - 출력전압 24VDC
자재유형 | SPAR |  | - 전부하시RIPPLE전압 15㎷ RMS, 100㎷ PP
- 설치방법 PNL MTG
- 품질보증서류 CERTIFICATE OF CONFORMANCE
품질등급 Q등급
- 별칭 SUB ASSY POWERSUPPLY
제작사 WESTINGHOUSE ELECTRIC COMPANY
- 부품번호 50013-2
제작사 ACOPIAN TECHNICAL CO.
- 모델번호 W24GT38
자재번호 | 200373001 | 자재내역 | 티,튜브용,1/2IN,SUS 316,1/2 IN,CERTIFICA
단위 | EA | PO-TEXT | 품명 티,튜브용
자재그룹 | 47 |  | - 외경 1/2IN
품질등급 | Q |  | - 티재질 SUS 316
저장등급 | C |  | - 튜브외경 1/2 IN
자재유형 | SPAR |  | - 품질보증서류 CERTIFICATE OF CONFORMANCE
- 시험성적서류 CERTIFIED MATERIAL TEST REPORT
품질등급 Q등급
- 별칭 UNION TEE
- 티(TEE) 데이터 1/2IN
제작사 SWAGELOK CORPORATION
- 부품번호 SS-810-3
자재번호 | 200373073 | 자재내역 | 너트,ARM NUT,평면형 육각형,ASTM A194 GR
단위 | EA | PO-TEXT | 품명 너트
자재그룹 | 53 |  | - 너트용도 평면형 육각형
품질등급 | Q |  | - 너트재질 ASTM A194 GR 8M
저장등급 | C |  | - 강도등급 2540LB
자재유형 | SPAR |  | - 내부드라이브형태 6H
- 특수사항 FOR 3IN S.S CHECK VALVE
- 적용기술기준 KEPIC MNC '95 ED'96 ADD:UCN5,6
- 품질보증서류 C OF C,CMTR
품질등급 Q등급
- 별칭 ARM NUT
- 적용기술기준1 ASME NQA1 '94 ED'95 ADD:YGN5,6
제작사 범한금속공업(주)
- 부품번호 204A067-16
- 도면번호 AP98P204A-035(REV.0)
- 표준기술사양서 9-145-P204A
- ASME NQA-1
- 주설비 참고자료 PUC-P-9P204A
자재번호 | 200373091 | 자재내역 | 너트,ARM NUT,평면형 육각형,ASTM A194 GR
단위 | EA | PO-TEXT | 품명 너트
자재그룹 | 53 |  | - 너트용도 평면형 육각형
품질등급 | Q |  | - 너트재질 ASTM A194 GR 8M
저장등급 | C |  | - 강도등급 340LB
자재유형 | SPAR |  | - 내부드라이브형태 6H
- 특수사항 FOR 10IN S.S SW, CHECK V/V
- 적용기술기준 KEPIC MNC '95 ED'96 ADD:UCN5,6
- 품질보증서류 C OF C,CMTR
품질등급 Q등급
- 별칭 ARM NUT
- 적용기술기준1 ASME NQA1 '94 ED'95 ADD:YGN5,6
제작사 범한금속공업(주)
- 부품번호 204A044-10
- 도면번호 AP98P204A-018(REV.2)
- 표준기술사양서 9-145-P204A
- ASME NQA-1
- 주설비 참고자료 PUC-P-9P204A
자재번호 | 200373096 | 자재내역 | 스템,밸브용,STEM,1.81IN,ASTM A564 TYPE 6
단위 | EA | PO-TEXT | 품명 스템,밸브용
자재그룹 | 48 |  | - 외경 1.81IN
품질등급 | Q |  | - 스템(STEM)재질 ASTM A564 TYPE 630
저장등급 | C |  | - 사용매체 WATER
자재유형 | SPAR |  | - 표면처리 HB 302(MIIN)
- 특수사항 18IN 150LB S.S GATE V/V용
- 적용기술기준 KEPIC MNC '95 ED'96 ADD:UCN5,6
- 적용품질기준 ASME NQA-1
- 품질보증서류 C OF C,CMTR
품질등급 Q등급
- 별칭 STEM
- 적용기술기준1 ASME NQA1 '94 ED'95 ADD:YGN5,6
제작사 범한금속공업(주)
- 부품번호 204A038-4
- 도면번호 AP98P204A-015(REV.2)
- 표준기술사양서 9-145-P204A
- 주설비 참고자료 PUC-P-9P204A
자재번호 | 200373100 | 자재내역 | 너트,COVER NUT,평면형 육각형,ASME SA194
단위 | EA | PO-TEXT | 품명 너트
자재그룹 | 53 |  | - 너트용도 평면형 육각형
품질등급 | Q |  | - 너트재질 ASME SA194 GR 8M
저장등급 | C |  | - 강도등급 10IN 340 S.S CHECK V/V
자재유형 | SPAR |  | - 내부드라이브형태 6H
- 특수사항 PRESSURE REAINING PART
- 적용기술기준 KEPIC MNC '95 ED'96 ADD:UCN5,6
- 품질보증서류 C OF C,CMTR
품질등급 Q등급
- 별칭 COVER NUT
- 적용기술기준1 ASME NQA1 '94 ED'95 ADD:YGN5,6
제작사 범한금속공업(주)
- 부품번호 204A044-8
- 도면번호 AP98P204A-018(REV.2)
- 표준기술사양서 9-145-P204A
- ASME NQA-1
- 주설비 참고자료 PUC-P-9P204A
자재번호 | 200373108 | 자재내역 | 스터드,COVER BOLT,양끝단 나사형,ASME SA5
단위 | EA | PO-TEXT | 품명 스터드
자재그룹 | 53 |  | - 스터드용도 양끝단 나사형
품질등급 | Q |  | - 스터드재질 ASME SA564 TYPE 630
저장등급 | C |  | - 강도등급 10IN 300 S.S SW. CHECK V/V
자재유형 | SPAR |  | - 특수사항 PRESSURE REAINING PART
- 적용기술기준 KEPIC MNC '95 ED'96 ADD:UCN5,6
- 적용품질기준 ASME NQA-1
- 품질보증서류 C OF C,CMTR
품질등급 Q등급
- 별칭 COVER BOLT
- 적용기술기준1 ASME NQA1 '94 ED'95 ADD:YGN5,6
제작사 범한금속공업(주)
- 부품번호 204A044-7
- 도면번호 AP98P204A-018(REV.2)
- 표준기술사양서 9-145-P204A
- ASME NQA-1
- 주설비 참고자료 PUC-P-9P204A
자재번호 | 200373204 | 자재내역 | 엘보우,튜브용,SUS,MALE,1/4IN,관용테이퍼
단위 | EA | PO-TEXT | 품명 엘보우,튜브용
자재그룹 | 47 |  | - 엘보우재질 SUS
품질등급 | A |  | - 엘보우연결형태 MALE
저장등급 | C |  | - 튜브외경 1/4IN
자재유형 | SPAR |  | - 나사시리즈 관용테이퍼나사
- 나사사이즈(NTS) 1/8IN
- 품질보증서류 CERTIFICATE OF CONFORMANCE
- 시험성적서류 MTR OR MILL SHEET
품질등급 A등급
제작사 SWAGELOK CORPORATION
- 부품번호 SS-400-2-2
자재번호 | 200373259 | 자재내역 | 리테이너,밀봉용,ADJ RING PRIMARY,ASME SA
단위 | EA | PO-TEXT | 품명 리테이너
자재그룹 | 53 |  | - 리테이너용도 밀봉용
품질등급 | Q |  | - 리테이너타입 ADJ RING PRIMARY
저장등급 | B |  | - 리테이너재질 ASME SA240 TYPE 316
자재유형 | SPAR |  | - 설치방법 ADAPTER RING/SEAL RING 사이
- 특수사항 3IN 2500LB S.S SW. CHECK V/V
- 적용기술기준 KEPIC MNC '95 ED'96 ADD:UCN5,6
- 적용품질기준 ASME NQA-1
- 품질보증서류 C OF C,CMTR
품질등급 Q등급
- 적용기술기준1 ASME NQA1 '94 ED'95 ADD:YGN5,6
제작사 범한금속공업(주)
- 부품번호 204A067-8
- 도면번호 AP98P204A-035(REV.0)
- 표준기술사양서 9-145-P204A
- 주설비 참고자료 PUC-P-9P204A
자재번호 | 200373274 | 자재내역 | 부품키트,밸브용,HARD SPARES KIT FOR 451-
단위 | C45 | PO-TEXT | 품명 부품키트,밸브용
자재그룹 | 48 |  | - 구성품1 VALVE SEAT(3A49-A7N051)
품질등급 | A |  | - 구성품2 SPRING(4A24-G2-078)
저장등급 | B |  | - 구성품3 SPRING(4A24-N5-029)
자재유형 | SPAR |  | - 적용기술기준 ASME/ANSI B16.34(1988)
- 품질보증서류 CERTIFICATE OF CONFORMANCE
품질등급 A등급
- 별칭 HARD SPARES KIT FOR 451-V502
제작사 THOMPSON VALVES
- 부품번호 J26GMB4000069HS
- 도면번호 J26GMB4W5W5691A
- 도면번호 9-808-Z-174-002(REV.3)
자재번호 | 200373275 | 자재내역 | 부품키트,밸브용,SOFT SPARES KIT FOR 451-
단위 | C45 | PO-TEXT | 품명 부품키트,밸브용
자재그룹 | 48 |  | - 구성품1 VALVE PAD(4A76-W7-013)VITON 90
품질등급 | A |  | - 구성품2 O-RING(4A41-W8-016)VITON 80
저장등급 | B |  | - 구성품3 O-RING(4A41-W8-014)VITON 80
자재유형 | SPAR |  | - 구성품4 DIAPHRAGM(4A72-X0-122)VITON 60
- 구성품5 O-RING(4A41-W8-126)VITON 80
- 특수사항 SOFT SPARE KIT
- 품질보증서류 CERTIFICATE OF CONFORMANCE
품질등급 A등급
- 별칭 SOFT SPARES KIT FOR 451-V502
제작사 THOMPSON VALVES
- 부품번호 J26GMB4000069SS
- 도면번호 J26GMB4W5W5691A
- 도면번호 9-808-Z-174-002(REV.3)
자재번호 | 200373310 | 자재내역 | 변환기,선형 변위측정용,8MM PROXIMITER, 5
단위 | EA | PO-TEXT | 품명 변환기,선형 변위측정용
자재그룹 | 66 |  | - 별칭 8MM PROXIMITER, 5METER LENGTH
품질등급 | A |  | - 타입(형식) PROX
저장등급 | A |  | - 재질 TARGET:AISI 4140
자재유형 | SPAR |  | - 운전방법 PROBE
- 전기 데이터 VOLTAGE: -17.5 TO -26 VDC
- 연결 전기 데이터 PROBE DIA:5 & 8㎜
- 설치기기 정보 REF S/N : 07F00WWS
- 부속품목 5M CABLE LG
- 특수사항 SCALE FACTOR:200㎷/MIL
- 적용품질기준 ASME NQA-1(94) OR ISO 9001(00)
- 품질서류 1 TEST REPORT
- 품질서류 2 CERTIFICATE OF COMFORMANCE
품질등급 A등급
제작사 BENTLY NEVADA CORPORATION
- 부품번호 330180-50-00
- 주설비 참고자료 M-003
자재번호 | 200373358 | 자재내역 | 너트,ARM NUT:ARM(HINGE)고정용,평면형 육
단위 | EA | PO-TEXT | 품명 너트
자재그룹 | 53 |  | - 너트용도 평면형 육각형
품질등급 | Q |  | - 너트재질 ASTM A194 GR 8M
저장등급 | C |  | - 강도등급 600LB
자재유형 | SPAR |  | - 내부드라이브형태 6H
- 특수사항 18IN S.S SWING CHECK V/V
- 적용기술기준 구매시방서 참조
- 적용품질기준 구매시방서 참조
- 품질보증서류 구매시방서 참조
- 시험성적서류 구매시방서 참조
품질등급 Q등급
- 별칭 ARM NUT:ARM(HINGE)고정용
제작사 범한금속공업(주)
- 부품번호 18(Y56)
- 204A046-18
- 모델번호 640-B-CKB-D
- 도면번호 AP96P204-026(Y56)
- AP98P204A-019(REV.0)
- 표준기술사양서 9-145-P204A
- ASME NQA-1
- 주설비 참고자료 PUC-P-9P204A
자재번호 | 200373418 | 자재내역 | 기록기,DIGITAL GRAPHIC RECORDER,챠트용,P
단위 | EA | PO-TEXT | 품명 기록기
자재그룹 | 66 |  | - 별칭 DIGITAL GRAPHIC RECORDER
품질등급 | A |  | - 용도 챠트용
저장등급 | A |  | - 타입(형식) PAPERLESS RECORDER
자재유형 | SPAR |  | - 사이즈 144*144㎜
- 전기 데이터 100~240VAC,60㎐
- 측정범위 1~5VDC
- 속도 측정주기 100MSEC
- 펜(PEN) 색깔 10 KINDS
- 채널개수 6POINT
- 정확도 ±0.1%,±1DIGIT
- 설치기기 정보 PANEL MOUNTING
- 부속품목 MEMORY CARD, S/W, USB READER
- 적용기술기준 APPLY ATTACHED SPECIFICATION
- 적용품질기준 APPLY QPS-A-001
- 품질서류 1 APPLY QVDL OF SPECIFICATION
- 품질서류 2 CERTIFICATE OF COMFORMANCE
품질등급 A등급
제작사 한국CHINO(주)
- 모델번호 KR2160-N0AA
자재번호 | 200373460 | 자재내역 | 밸브,배출용,VALVE FOR AIR STARTING VALVE
단위 | EA | PO-TEXT | 품명 밸브,배출용
자재그룹 | 48 |  | - 별칭 VALVE FOR AIR STARTING VALVE
품질등급 | Q |  | - 타입(형식) AIR OPER
저장등급 | C |  | - 매체(MEDIA) 적용 AIR
자재유형 | SPAR |  | - 적용품질기준 ASME NQA-1('94ED &'95ADD.)
- 품질서류 1 CERTIFICATE OF CONFORMANCE
- 품질서류 2 CGID REPORT(IF APPLICABLE)
- NCR, SDDR(IF APPLICABLE)
품질등급 Q등급
제작사 MAN DEISEL SA(S.E.M.T. PIELSTI
- 부품번호 02.054.006345
- 모델번호 16PC2.5V400
- 도면번호 02AFC028591
- 주설비 참고자료 M263
제작사 두산엔진(주) [구 HSD 엔진(주)]
- 부품번호 02.054.006345
- 모델번호 16PC2.5V400
- 도면번호 02AFC028591
- 주설비 참고자료 M263
자재번호 | 200373479 | 자재내역 | 전자 모듈,표준화형,E/I MODULE,43.3㎜,54.
단위 | EA | PO-TEXT | 품명 전자 모듈,표준화형
자재그룹 | 59 |  | - 전자모듈타입 E/I MODULE
품질등급 | Q |  | - 너비 43.3㎜
저장등급 | A |  | - 높이 54.1㎜
자재유형 | SPAR |  | - 깊이 15.4㎜
- 입력전압 0~10VDC
- 출력전류 0~20㎃
- 사용온도(상한) 85 ℃
- 사용온도(하한) -40 ℃
- 적용품질기준 ASME NQA-1
- 품질보증서류 CERTIFICATE OF CONFORMANCE
품질등급 Q등급
제작사 WESTINGHOUSE ELECTRIC COMPANY
- 부품번호 SCM7B39-02
자재번호 | 200373480 | 자재내역 | 변환기,선형 변위측정용,PIEZOELECTRIC ACC
단위 | EA | PO-TEXT | 품명 변환기,선형 변위측정용
자재그룹 | 66 |  | - 타입(형식) PIEZOELECTRIC ACCELEROMETER
품질등급 | A |  | - 재질 316 L STAINLESS STEEL
저장등급 | A |  | - 기능1 ACCEL. TYPE VIBRATION SENSING
자재유형 | SPAR |  | - 변환기(TRANSDUCER) 데이터 SENSITIVITY : 100㎷/G±5%
- 온도 -50~120℃
- 측정범위 DYNAMIC RANEGE : 80G
- 전기 데이터 SUPPLY VOLT : 18~30VDC
- 연결 전기 데이터 BIAS OUTPUT VOLT : 12VDC
- 설치기기 정보 MOUNTING:1/4-28 UNF TAPPEDHOLE
- 특수사항 WITH INTEGRATED ELECTRONICS
- 적용기술기준 APPLY ATTACHED SPECIFICATION
- 적용품질기준 APPLY QPS-A-001
- 품질서류 1 APPLY QVDL OF SPECIFICATION
품질등급 A등급
제작사 MEGGITT SA
- 부품번호 444-680-000-511
- 모델번호 CE 680 M511
- 도면번호 262-055
자재번호 | 200373483 | 자재내역 | 케이블조립체,제어용,EXTENSION CABLE CE-T
단위 | EA | PO-TEXT | 품명 케이블조립체,제어용
자재그룹 | 29 |  | - 별칭 EXTENSION CABLE CE-TYPE ACCEL.
품질등급 | A |  | - 타입(형식) CABLE TYPE K219
저장등급 | B |  | - 사이즈 8M,2*22AWG
자재유형 | SPAR |  | - 재질 ALLUMINIUM ALLOY(CONNECTOR)
- 온도 범위 -54~120℃
- 부속품목 CONNECTOR:MS3456L10SL-4S
- 특수사항 VIBRATION MONITOR CABLE(CE)
- 적용기술기준 IEC 228
- 적용품질기준 APPLY QPS-A-001
- 품질서류 1 APPLY QVDL OF SPECIFICATION
품질등급 A등급
제작사 MEGGITT SA
- 부품번호 922-319-000-041
- 모델번호 EC 319
- 도면번호 262-646
자재번호 | 200373501 | 자재내역 | 슬리브,CYLINDER,ASME NQA-1('94ED &'95ADD
단위 | EA | PO-TEXT | 품명 슬리브
자재그룹 | 43 |  | - 슬리브몸체형태 CYLINDER
품질등급 | Q |  | - 적용품질기준 ASME NQA-1('94ED &'95ADD.)
저장등급 | B |  | - 품질보증서류 CERTIFICATE OF CONFORMANCE
자재유형 | SPAR |  | - CGID REPORT(IF APPLICABLE)
- NCR, SDDR(IF APPLICABLE)
품질등급 Q등급
- 별칭 WATER JACKET
제작사 MAN DEISEL SA(S.E.M.T. PIELSTI
- 부품번호 02.008.057624
- 모델번호 16PC2.5V400
- 도면번호 05AEE028243
- 주설비 참고자료 M263
제작사 두산엔진(주) [구 HSD 엔진(주)]
- 부품번호 02.008.057624
- 모델번호 16PC2.5V400
- 도면번호 05AEE028243
- 주설비 참고자료 M263
고리 원자력 본부
- 패키지 번호 M263
한울 원자력 본부
- 패키지 번호 M263
자재번호 | 200373620 | 자재내역 | 스터드,BONNET BOLT,양끝단 나사형,ASTM A5
단위 | EA | PO-TEXT | 품명 스터드
자재그룹 | 53 |  | - 스터드용도 양끝단 나사형
품질등급 | Q |  | - 스터드재질 ASTM A564 TYPE 630
저장등급 | C |  | - 강도등급 600LB
자재유형 | SPAR |  | - 특수사항 10IN 600LB S.S SW. CHECK V/V용
- 적용기술기준 구매시방서 참조
- 적용품질기준 구매시방서 참조
- 품질보증서류 구매시방서 참조
- 시험성적서류 구매시방서 참조
품질등급 Q등급
- 별칭 BONNET BOLT
제작사 범한금속공업(주)
- 부품번호 15(Y56)
- 204A045-15
- 모델번호 640-B-CKB-D
- 도면번호 AP96P204-026(Y56)
- AP98P204A-019(REV.0)
- 표준기술사양서 9-145-P204A
자재번호 | 200373621 | 자재내역 | 너트,BONNET NUT,평면형 육각형,ASTM A194
단위 | EA | PO-TEXT | 품명 너트
자재그룹 | 53 |  | - 너트용도 평면형 육각형
품질등급 | Q |  | - 너트재질 ASTM A194 GR 8M
저장등급 | C |  | - 강도등급 600LB
자재유형 | SPAR |  | - 내부드라이브형태 6H
- 특수사항 10IN 600LB S.S SW. CHECK V/V
- 적용기술기준 구매시방서 참조
- 적용품질기준 구매시방서 참조
- 품질보증서류 구매시방서 참조
- 시험성적서류 구매시방서 참조
품질등급 Q등급
- 별칭 BONNET NUT
제작사 범한금속공업(주)
- 부품번호 16(Y56)
- 204A045-16
- 모델번호 640-B-CKB-D
- 도면번호 AP96P204-026(Y56)
- AP98P204A-019(REV.0)
- 표준기술사양서 9-145-P204A
자재번호 | 200373622 | 자재내역 | 너트,BONNET NUT,평면형 육각형,ASTM A194
단위 | EA | PO-TEXT | 품명 너트
자재그룹 | 53 |  | - 너트용도 평면형 육각형
품질등급 | Q |  | - 너트재질 ASTM A194 GR 8M
저장등급 | C |  | - 강도등급 600LB
자재유형 | SPAR |  | - 내부드라이브형태 6H
- 특수사항 18IN 600LB S.S SW CHECK V/V
- 적용기술기준 KEPIC MNC '95 ED'96 ADD:UCN5,6
- 품질보증서류 C OF C,CMTR
품질등급 Q등급
- 별칭 BONNET NUT
- 적용기술기준1 ASME NQA1 '94 ED'95 ADD:YGN5,6
제작사 범한금속공업(주)
- 부품번호 204A046-16
- 도면번호 AP98P204A-019(REV.0)
- 표준기술사양서 9-145-P204A
자재번호 | 200373623 | 자재내역 | 스터드,BONNET BOLT,양끝단 나사형,ASTM A5
단위 | EA | PO-TEXT | 품명 스터드
자재그룹 | 53 |  | - 스터드용도 양끝단 나사형
품질등급 | Q |  | - 스터드재질 ASTM A564 TYPE 630
저장등급 | C |  | - 강도등급 600LB
자재유형 | SPAR |  | - 특수사항 18IN 600LB S.S SW. CHECK V/V용
- 적용기술기준 KEPIC MNC '95 ED'96 ADD:UCN5,6
- 적용품질기준 ASME NQA-1
- 품질보증서류 C OF C,CMTR
품질등급 Q등급
- 별칭 BONNET BOLT
- 적용기술기준1 ASME NQA1 '94 ED'95 ADD:YGN5,6
제작사 범한금속공업(주)
- 부품번호 204A046-15
- 도면번호 AP98P204A-019(REV.0)
- 표준기술사양서 9-145-P204A
자재번호 | 200373669 | 자재내역 | 오-링,2-230,63.09㎜,70.15㎜,3.53㎜,RUBBE
단위 | EA | PO-TEXT | 품명 오-링
자재그룹 | 53 |  | - 오-링표준규격번호 2-230
품질등급 | S |  | - 내경 63.09㎜
저장등급 | B |  | - 외경 70.15㎜
자재유형 | SPAR |  | - 두께 3.53㎜
- 오-링재질 FLUORO RUBBER POLYMETHYLENE
- 경도등급 75SHORE
- 품질보증서류 CERTIFICATE OF CONFORMANCE
품질등급 S등급
자재번호 | 200373671 | 자재내역 | 오-링,9-747,155㎜,161㎜,3㎜,RUBBER POLYM
단위 | EA | PO-TEXT | 품명 오-링
자재그룹 | 53 |  | - 오-링표준규격번호 9-747
품질등급 | S |  | - 내경 155㎜
저장등급 | B |  | - 외경 161㎜
자재유형 | SPAR |  | - 두께 3㎜
- 오-링재질 FLUORO RUBBER POLYMETHYLENE
- 경도등급 75SHORE
- 품질보증서류 CERTIFICATE OF CONFORMANCE
품질등급 S등급
자재번호 | 200373672 | 자재내역 | 오-링,2-029,37.82㎜,41.38㎜,1.78㎜,RUBBE
단위 | EA | PO-TEXT | 품명 오-링
자재그룹 | 53 |  | - 오-링표준규격번호 2-029
품질등급 | S |  | - 내경 37.82㎜
저장등급 | B |  | - 외경 41.38㎜
자재유형 | SPAR |  | - 두께 1.78㎜
- 오-링재질 FLUORO RUBBER POLYMETHYLENE
- 경도등급 75SHORE
- 품질보증서류 CERTIFICATE OF CONFORMANCE
품질등급 S등급
자재번호 | 200373673 | 자재내역 | 오-링,9-219,21㎜,27㎜,3㎜,RUBBER POLYMET
단위 | EA | PO-TEXT | 품명 오-링
자재그룹 | 53 |  | - 오-링표준규격번호 9-219
품질등급 | S |  | - 내경 21㎜
저장등급 | B |  | - 외경 27㎜
자재유형 | SPAR |  | - 두께 3㎜
- 오-링재질 FLUORO RUBBER POLYMETHYLENE
- 경도등급 75SHORE
- 품질보증서류 CERTIFICATE OF CONFORMANCE
품질등급 S등급
자재번호 | 200373677 | 자재내역 | 오-링,302㎜,320㎜,9㎜,RUBBER POLYMETHYLE
단위 | EA | PO-TEXT | 품명 오-링
자재그룹 | 53 |  | - 내경 302㎜
품질등급 | S |  | - 외경 320㎜
저장등급 | B |  | - 두께 9㎜
자재유형 | SPAR |  | - 오-링재질 FLUORO RUBBER POLYMETHYLENE
- 경도등급 75SHORE
- 품질보증서류 CERTIFICATE OF CONFORMANCE
품질등급 S등급
자재번호 | 200373680 | 자재내역 | 오-링,6-130,20㎜,26㎜,3㎜,RUBBER POLYMET
단위 | EA | PO-TEXT | 품명 오-링
자재그룹 | 53 |  | - 오-링표준규격번호 6-130
품질등급 | S |  | - 내경 20㎜
저장등급 | B |  | - 외경 26㎜
자재유형 | SPAR |  | - 두께 3㎜
- 오-링재질 FLUORO RUBBER POLYMETHYLENE
- 경도등급 75SHORE
- 품질보증서류 CERTIFICATE OF CONFORMANCE
품질등급 S등급
자재번호 | 200373681 | 자재내역 | 오-링,9-862,205㎜,213㎜,4㎜,RUBBER POLYM
단위 | EA | PO-TEXT | 품명 오-링
자재그룹 | 53 |  | - 오-링표준규격번호 9-862
품질등급 | S |  | - 내경 205㎜
저장등급 | B |  | - 외경 213㎜
자재유형 | SPAR |  | - 두께 4㎜
- 오-링재질 FLUORO RUBBER POLYMETHYLENE
- 경도등급 75SHORE
- 품질보증서류 CERTIFICATE OF CONFORMANCE
품질등급 S등급
자재번호 | 200373682 | 자재내역 | 오-링,208.52㎜,222.50㎜,6.99㎜,RUBBER PO
단위 | EA | PO-TEXT | 품명 오-링
자재그룹 | 53 |  | - 내경 208.52㎜
품질등급 | S |  | - 외경 222.50㎜
저장등급 | B |  | - 두께 6.99㎜
자재유형 | SPAR |  | - 오-링재질 FLUORO RUBBER POLYMETHYLENE
- 경도등급 75SHORE
- 품질보증서류 CERTIFICATE OF CONFORMANCE
품질등급 S등급
자재번호 | 200373683 | 자재내역 | 오-링,2-431,132.72㎜,146.70㎜,6.99㎜,RUB
단위 | EA | PO-TEXT | 품명 오-링
자재그룹 | 53 |  | - 오-링표준규격번호 2-431
품질등급 | S |  | - 내경 132.72㎜
저장등급 | B |  | - 외경 146.70㎜
자재유형 | SPAR |  | - 두께 6.99㎜
- 오-링재질 FLUORO RUBBER POLYMETHYLENE
- 경도등급 75SHORE
- 품질보증서류 CERTIFICATE OF CONFORMANCE
품질등급 S등급
자재번호 | 200373684 | 자재내역 | 오-링,2-346,104.14㎜,5.33㎜,RUBBER POLYM
단위 | EA | PO-TEXT | 품명 오-링
자재그룹 | 53 |  | - 오-링표준규격번호 2-346
품질등급 | S |  | - 내경 104.14㎜
저장등급 | B |  | - 두께 5.33㎜
자재유형 | SPAR |  | - 오-링재질 FLUORO RUBBER POLYMETHYLENE
- 경도등급 75SHORE
- 품질보증서류 CERTIFICATE OF CONFORMANCE
품질등급 S등급
자재번호 | 200373685 | 자재내역 | 오-링,9-605,104.50㎜,110.50㎜,3㎜,RUBBER
단위 | EA | PO-TEXT | 품명 오-링
자재그룹 | 53 |  | - 오-링표준규격번호 9-605
품질등급 | S |  | - 내경 104.50㎜
저장등급 | B |  | - 외경 110.50㎜
자재유형 | SPAR |  | - 두께 3㎜
- 오-링재질 FLUORO RUBBER POLYMETHYLENE
- 경도등급 75SHORE
- 색깔(COLOR) 9-605
- 품질보증서류 CERTIFICATE OF CONFORMANCE
품질등급 S등급
자재번호 | 200373729 | 자재내역 | 가스켓,SPIRAL WOUND,BASIC,4.5㎜,191㎜,19
단위 | EA | PO-TEXT | 품명 가스켓
자재그룹 | 53 |  | - 가스켓타입 SPIRAL WOUND
품질등급 | S |  | - 가스켓단면형태 BASIC
저장등급 | B |  | - 두께 4.5㎜
자재유형 | SPAR |  | - 내경 191㎜
- 외경 199㎜
- 가스켓재질 SUS304/GRAPHITE
- 특수사항 WINDING 5회 이상
- 시험성적서류 MILL SHEET
품질등급 S등급
자재번호 | 200373838 | 자재내역 | 금속판,ASTM A516 GR.70,12.7㎜,C OF C, MI
단위 | EA | PO-TEXT | 품명 금속판
자재그룹 | 95 |  | - 플레이트재질 ASTM A516 GR.70
품질등급 | A |  | - 두께 12.7㎜
저장등급 | C |  | - 품질보증서류 C OF C, MILL SHEET
자재유형 | SPAR |  | - 시험성적서류 육안, 치수검사, 비파괴 성적서
품질등급 A등급
- 별칭 급수가열기 DIAPHRAGM
- 사이즈 501.7㎜ DIA
자재번호 | 200373863 | 자재내역 | 지시기,디지탈식,PURITY INDICATOR(REMOTE)
단위 | EA | PO-TEXT | 품명 지시기,디지탈식
자재그룹 | 66 |  | - 별칭 PURITY INDICATOR(REMOTE)
품질등급 | S |  | - 표시장치타입 7 SEGMENT ARRAY
저장등급 | A |  | - 전기 데이터 +5V@350㎃
자재유형 | SPAR |  | - 입력데이터 RS422,485,423A,232C
품질등급 S등급
제작사 WESCHLER INSTRUMENT DIVISION O
- 모델번호 ARD 4484
자재번호 | 200373904 | 자재내역 | 리테이너,씰용,TC-TYPE,1.625IN,2.375IN,0.
단위 | EA | PO-TEXT | 품명 리테이너
자재그룹 | 53 |  | - 리테이너용도 씰용
품질등급 | S |  | - 리테이너타입 TC-TYPE
저장등급 | B |  | - 내경 1.625IN
자재유형 | SPAR |  | - 외경 2.375IN
- 두께 0.375IN
- 리테이너재질 FKM
- 품질보증서류 CERTIFICATE OF CONFORMANCE
품질등급 S등급
자재번호 | 200373905 | 자재내역 | 리테이너,씰용,TC-TYPE,1.500IN,2.250IN,0.
단위 | EA | PO-TEXT | 품명 리테이너
자재그룹 | 53 |  | - 리테이너용도 씰용
품질등급 | S |  | - 리테이너타입 TC-TYPE
저장등급 | B |  | - 내경 1.500IN
자재유형 | SPAR |  | - 외경 2.250IN
- 두께 0.375IN
- 리테이너재질 FKM
- 품질보증서류 CERTIFICATE OF CONFORMANCE
품질등급 S등급
자재번호 | 200373908 | 자재내역 | 밸브,볼형,SCREWED END BALL VALVE,ONE PIE
단위 | EA | PO-TEXT | 품명 밸브,볼형
자재그룹 | 48 |  | - 볼밸브타입 ONE PIECE BORE
품질등급 | S |  | - 밸브사이즈 1IN
저장등급 | B |  | - 밸브재질 A351 CF8M
자재유형 | SPAR |  | - 사용압력(상한) 600PSIG
- 볼(BALL)재질 A351 CF8M
- 시트재질 TEFLON
- 스템(STEM)재질 A276 TYPE 316
- 밸브접속타입 NPT CONN
- 페이스너비 71㎜
- 사용매체 해수
- 밸브운전방법 LEVER OPERATION
품질등급 S등급
- 별칭 SCREWED END BALL VALVE
자재번호 | 200373952 | 자재내역 | 전원공급기,7.48IN,3.62IN,4.72IN,85~265VA
단위 | EA | PO-TEXT | 품명 전원공급기
자재그룹 | 61 |  | - 깊이 7.48IN
품질등급 | S |  | - 높이 3.62IN
저장등급 | A |  | - 너비 4.72IN
자재유형 | SPAR |  | - 입력전압 85~265VAC,120~330VDC
- 입력주파수 47~63㎐
- 출력전압 24V(MAX:14A),336W
- 전부하시RIPPLE전압 150(NOISE)
- 사용온도(상한) 60℃
- 사용온도(하한) -10℃
품질등급 S등급
제작사 LAMBDA ELECTRONICS INC.
- 모델번호 JWS300-24
자재번호 | 200374043 | 자재내역 | 조절기,압축공기용,CO2 REGULATOR,6.38" W*
단위 | EA | PO-TEXT | 품명 조절기,압축공기용
자재그룹 | 48 |  | - 용도 CO2 REGULATOR
품질등급 | S |  | - 사이즈 6.38" W*5.13" H*425" D
저장등급 | B |  | - 재질 DIAPHRAGM:NEOPRENE
자재유형 | SPAR |  | - 압력(PRESSURE) 범위 5~125PSIG(MAX:3000PSIG)
- 연결(CONNECTION) 데이터 CGA 320
- 표면처리 BODY:FORGED BRASS
- 부속품목 2" GAUGES
품질등급 S등급
제작사 THERMADYNE
- 부품번호 0781-0079
- 모델번호 SR 253D-320
제작사 VICTOR TECHNOLOGIES INTERNATIO
- 부품번호 0781-0079
- 모델번호 SR 253D-320
자재번호 | 200374239 | 자재내역 | 구동기(ACTUATOR),유압/공기식,선형,DIAPH
단위 | EA | PO-TEXT | 품명 구동기(ACTUATOR)
자재그룹 | 30 |  | - 구동기용도 유압/공기식,선형
품질등급 | Q |  | - 구동기타입 DIAPH TYPE
저장등급 | C |  | - 몸체높이 16.50*37.00IN
자재유형 | SPAR |  | - 사용압력(상한) INSTR.:75PSIG,BENCH:9~18PSIG
- 클러치타입 AIR
- 스트로크길이 0.5IN
- 부속품목 SOLENOID VALVE,LIMIT SWITCH
- 특수사항 WITH MANUAL OVERRIDE
- 적용기술기준 ASME SEC III 1992 EDDITION
- 적용품질기준 ASME NQA-1
- 품질보증서류 C OF C
- 시험성적서류 PERFORMANCE TEST REPORT
품질등급 Q등급
제작사 FLOWSERVE FCD CORPORATION
- 모델번호 70-13-1DH
- 도면번호 C24511
- 주설비 참고자료 PNS:9-806-Z-431-288
- S/N:D872A-12-1
자재번호 | 200374249 | 자재내역 | 밸브,안전방출,ASME SA216 GR. WCB,RELIFE,
단위 | EA | PO-TEXT | 품명 밸브,안전방출
자재그룹 | 48 |  | - 안전방출밸브타입 RELIFE
품질등급 | S |  | - 밸브사이즈 4*6IN
저장등급 | C |  | - 밸브재질 ASME SA216 GR. WCB
자재유형 | SPAR |  | - 압력설정범위(상한) 0~50PSIG
- 사용압력(상한) 50PSIG(SET PRESS.)
- 사용온도(상한) 300DEG F(DESIGN TEMP)
- 스프링(SPRING)재질 CS
- 본넷타입 ASME SA216 GR. WCB
- 밸브접속타입 CL 150(I/O NET)
- 사용매체 WATER
- 적용기술기준 ASME SECTION VIII DIVISION 1
품질등급 S등급
제작사 ANDERSON GREENWOOD CROSBY
- 모델번호 4 N 6 JLT-JBS-15 TYPE E
- 도면번호 DS-C97796
자재번호 | 200374252 | 자재내역 | 밸브,안전방출,ASME SA351 GR CF8M,RELIFE,
단위 | EA | PO-TEXT | 품명 밸브,안전방출
자재그룹 | 48 |  | - 안전방출밸브타입 RELIFE
품질등급 | S |  | - 밸브사이즈 3/4*1IN
저장등급 | C |  | - 밸브재질 ASME SA351 GR CF8M
자재유형 | SPAR |  | - 압력설정범위(상한) 0~650PSIG
- 사용압력(상한) 650PSIG(SET PRESS)
- 사용온도(상한) 282DEG F(DESIGN TEMP)
- 스프링(SPRING)재질 ASTM A313 TYPE 631 COND. T
- 밸브접속타입 INLET:CL 650,OUTLET:CL 150
- 사용매체 WATER
- 적용기술기준 ASME SECTION VIII DIVISION
품질등급 S등급
제작사 ANDERSON GREENWOOD CROSBY
- 모델번호 9511013E
- 도면번호 DS-C97794 (REV A)
자재번호 | 200374255 | 자재내역 | 밸브,안전방출,ASME SA216 GR CF8M,RELIFE,
단위 | EA | PO-TEXT | 품명 밸브,안전방출
자재그룹 | 48 |  | - 안전방출밸브타입 RELIFE
품질등급 | S |  | - 밸브사이즈 8*10IN
저장등급 | C |  | - 밸브재질 ASME SA216 GR CF8M
자재유형 | SPAR |  | - 압력설정범위(상한) DESIGN PRESS.:30"HG VAC~75PSIG
- 사용온도(상한) 370DEG F
- 스프링(SPRING)재질 CS
- 사용매체 STEAM OR WATER
- 적용기술기준 ASME SECTION VIII DIV.1
품질등급 S등급
제작사 CROSBY VALVE & GAGE COMPANY
- 부품번호 61623001
- 모델번호 8 T 10 JOS-35 TYPE E
- 도면번호 DS-G-63177
자재번호 | 200374260 | 자재내역 | 구동기(ACTUATOR),유압/공기식,선형,DIAPH
단위 | EA | PO-TEXT | 품명 구동기(ACTUATOR)
자재그룹 | 30 |  | - 구동기용도 유압/공기식,선형
품질등급 | Q |  | - 구동기타입 DIAPH TYPE
저장등급 | C |  | - 몸체높이 12.31*33.13IN
자재유형 | SPAR |  | - 사용압력(상한) INSTR.:75PSIG,BENCH:31~43PSIG
- 클러치타입 AIR
- 스트로크길이 0.5IN
- 부속품목 SOLENOID VALVE,LIMIT SWITCH
- 특수사항 WITH MANUAL OVERRIDE
- 적용기술기준 ASME SEC III 1992 EDDITION
- 적용품질기준 ASME NQA-1
- 품질보증서류 C OF C
- 시험성적서류 PERFORMANCE TEST REPORT
품질등급 Q등급
제작사 FLOWSERVE FCD CORPORATION
- 모델번호 70-13-1RH
- 도면번호 C24512
- 주설비 참고자료 PNS:9-806-Z-431-288
- S/N:D872A-2-1
자재번호 | 200374311 | 자재내역 | 가스켓,SPIRAL WOUND,OUTER RING,2IN,2IN,4
단위 | EA | PO-TEXT | 품명 가스켓
자재그룹 | 53 |  | - 가스켓타입 SPIRAL WOUND
품질등급 | S |  | - 가스켓단면형태 OUTER RING
저장등급 | B |  | - 배관공칭규격(NPS) 2IN
자재유형 | SPAR |  | - 길이 2IN
- 두께 4.5㎜
- 가스켓재질 SUS316/GRAPHITE
- 링(RING)재질 SUS304(OUTER RING)
- 주입기(FILLER)재질 GRAPHITE
- 후프(HOOP)재질 SUS304
- 사용압력(상한) CL 150
- 적용기술기준 ANSI/ASME B16.20
- 품질보증서류 C OF C,DIMENSION REPORT
품질등급 S등급
자재번호 | 200374407 | 자재내역 | 컨넥터,튜브용,MALE CONNECTOR,1/4 TUBE*1/
단위 | EA | PO-TEXT | 품명 컨넥터,튜브용
자재그룹 | 47 |  | - 타입(형식) MALE CONNECTOR
품질등급 | A |  | - 사이즈 1/4 TUBE*1/4IN NPT M IN
저장등급 | C |  | - 압력 100BAR
자재유형 | SPAR |  | - 연결부품(FITTING) 재질 SUS316
- 적용품질기준 ASME NQA-1
- 품질서류 1 CERTIFICATE OF CONFORMANCE
- 품질서류 2 MTR
품질등급 A등급
제작사 SWAGELOK CORPORATION
- 부품번호 SS-400-1-4
자재번호 | 200374423 | 자재내역 | 플러그,기계용,AIR OPER,플러그밸브용,4IN,
단위 | EA | PO-TEXT | 품명 플러그,기계용
자재그룹 | 48 |  | - 플러그타입 AIR OPER
품질등급 | A |  | - 플러그용도 플러그밸브용
저장등급 | C |  | - 직경 4IN
자재유형 | SPAR |  | - 플러그재질 SS410
- 사용압력(상한) 200PSIG
- 사용온도(상한) 388DEG F
- 밸브타입 GLOBE
- 설계압력(상한) 300LB
- 사용매체 STEAM/WATER
- 부속품목 STEM
- 품질보증서류 C OF C,CMTR
품질등급 A등급
제작사 (주)에쓰브이씨 [구 신우공업(주
- 부품번호 844405805R
자재번호 | 200374460 | 자재내역 | 스위치,압력용,1 DPDT,0~2.1㎏/㎠(0~30 PSI
단위 | EA | PO-TEXT | 품명 스위치,압력용
자재그룹 | 59 |  | - 압력스위치타입 1 DPDT
품질등급 | Q |  | - 압력설정범위(상한) 0~2.1㎏/㎠(0~30 PSID)
저장등급 | B |  | - 프로세스연결사이즈 1/2IN NPT
자재유형 | SPAR |  | - 접촉용량 120VAC
- 사용매체 SEA WATER
- 적용기술기준 APPLY ATTACHED SPECIFICATION
- 적용품질기준 APPLY QPS-A-001
- 품질보증서류 APPLY QVDL OF SPECIFICATION
- CERTIFICATE OF CONFORMANCE
품질등급 Q등급
- 별칭 PDIS
- 전기 데이터 3/4IN NPT
제작사 UNITED ELECTRIC CONTROLS CO.
- 모델번호 /M446/QC1
- H121K-S147B/1010/M210/M201
자재번호 | 200374568 | 자재내역 | 부품키트,기계용,씰링류,기계장치용,RING T
단위 | EA | PO-TEXT | 품명 부품키트,기계용
자재그룹 | 53 |  | - 기계부품키트용도 씰링류,기계장치용
품질등급 | S |  | - 기계부품키트타입 RING TYPE
저장등급 | B |  | - 구성품1 STATIONARY FACE
자재유형 | SPAR |  | - 최소포장단위 2EA/SET
- 특수사항 재질: METALIZED CARBON
품질등급 S등급
제작사 한국씰마스타(주)
- 부품번호 2R21431
- 모델번호 DHTW 6500
- 도면번호 98LEX195234
- 주설비 참고자료 S/N:14
자재번호 | 200374641 | 자재내역 | 계전기,전자식,UNDERVOLTAGE SENSING,174.6
단위 | EA | PO-TEXT | 품명 계전기,전자식
자재그룹 | 59 |  | - 계전기타입 UNDERVOLTAGE SENSING
품질등급 | Q |  | - 길이 174.63㎜
저장등급 | B |  | - 너비 209.55㎜
자재유형 | SPAR |  | - 높이 123.83㎜
- 정격전압 125VDC
- 주파수 60㎐
- 코일전압 100~140VDC COIL
- 지연간격(상한) 0.1~1SEC
- 설치설비형식 PNL MTG
- 적용품질기준 ASME NQA-1
- 품질보증서류 CERTIFICATE OF CONFORMANCE
- 시험성적서류 REFER TO TECHNICAL SPEC
품질등급 Q등급
제작사 ABB POWER T&D COMPANY INC.
- 부품번호 411R6275
- 모델번호 ITE-27D
신고리 건설소
- 패키지 번호 S12-E207-5.2.21
신월성 건설소
- 패키지 번호 B12-E207-5.2.21
자재번호 | 200374702 | 자재내역 | 오-링,AS568A-012,9.25㎜,12.81㎜,1.78㎜,F
단위 | EA | PO-TEXT | 품명 오-링
자재그룹 | 53 |  | - 오-링표준규격번호 AS568A-012
품질등급 | S |  | - 내경 9.25㎜
저장등급 | B |  | - 외경 12.81㎜
자재유형 | SPAR |  | - 두께 1.78㎜
- 오-링재질 FKM(ASTM1418),FPM(DIN/ISO1629)
품질등급 S등급
제작사 BUSAK AND SHAMBAN LTD
- 모델번호 AS568A-012-19457
- 주설비 참고자료 REF.NO:012
자재번호 | 200374704 | 자재내역 | 오-링,MFWP O-RING,RUBBER POLYMETHYLENE-P
단위 | EA | PO-TEXT | 품명 오-링
자재그룹 | 53 |  | - 오-링타입 MFWP O-RING
품질등급 | S |  | - 오-링재질 FLUORO RUBBER POLYMETHYLENE
저장등급 | B |  | - 품질보증서류 CERTIFICATE OF CONFORMANCE
자재유형 | SPAR |  | 품질등급 S등급
제작사 TRELLEBORG SEALING SOLUTIONS T
- 부품번호 AS568A-212-19457
- 주설비 참고자료 MAIN FEED WTR PP
자재번호 | 200374706 | 자재내역 | 오-링,RUBBER POLYMETHYLENE-PERFLUORO,CER
단위 | EA | PO-TEXT | 품명 오-링
자재그룹 | 53 |  | - 오-링재질 FLUORO RUBBER POLYMETHYLENE
품질등급 | S |  | - 품질보증서류 CERTIFICATE OF CONFORMANCE
저장등급 | B |  | 품질등급 S등급
자재유형 | SPAR |  | 제작사 TRELLEBORG SEALING SOLUTIONS T
- 부품번호 AS568A-029-19457
자재번호 | 200374708 | 자재내역 | 오-링,AS568A-218,31.34㎜,38.40㎜,3.53㎜,
단위 | EA | PO-TEXT | 품명 오-링
자재그룹 | 53 |  | - 오-링표준규격번호 AS568A-218
품질등급 | S |  | - 내경 31.34㎜
저장등급 | B |  | - 외경 38.40㎜
자재유형 | SPAR |  | - 두께 3.53㎜
- 오-링재질 FKM(ASTM1418),FPM(DIN/ISO1629)
품질등급 S등급
제작사 BUSAK AND SHAMBAN LTD
- 모델번호 AS568A-218-19457
- 주설비 참고자료 REF.NO:218
자재번호 | 200374710 | 자재내역 | 볼베어링,JOURNAL BEARING,깊은홈 환상형,3
단위 | EA | PO-TEXT | 품명 볼베어링
자재그룹 | 31 |  | - 베어링형태 깊은홈 환상형
품질등급 | S |  | - 외경 32MM*45MM*53MM
저장등급 | B |  | - 베어링재질 TEFLON
자재유형 | SPAR |  | 품질등급 S등급
- 별칭 JOURNAL BEARING
자재번호 | 200375125 | 자재내역 | 가스켓,VALVE COVER GASKET,51.03905-0134,
단위 | EA | PO-TEXT | 품명 가스켓
자재그룹 | 53 |  | 품질등급 A등급
품질등급 | A |  | - 별칭 VALVE COVER GASKET
저장등급 | B |  | 제작사 FRAMATOME ANP
자재유형 | SPAR |  | - 부품번호 51.03905-0134
자재번호 | 200375187 | 자재내역 | 가스켓,18IN,3/16IN,SUS304/GRAPHITE,150#,
단위 | EA | PO-TEXT | 품명 가스켓
자재그룹 | 53 |  | - 배관공칭규격(NPS) 18IN
품질등급 | S |  | - 두께 3/16IN
저장등급 | B |  | - 가스켓재질 SUS304/GRAPHITE
자재유형 | SPAR |  | - 사용압력(상한) 150#
품질등급 S등급
제작사 AGS GROUP INC
- 부품번호 GKSWGE 15018A
자재번호 | 200375695 | 자재내역 | 압축기,BEARING,회전식,7313 BECBJ,7313 BE
단위 | EA | PO-TEXT | 품명 압축기
자재그룹 | 43 |  | - 별칭 BEARING
품질등급 | A |  | - 용도 회전식
저장등급 | C |  | - 재질 7313 BECBJ
자재유형 | SPAR |  | 품질등급 A등급
제작사 SKF
- 모델번호 7313 BECBJ
자재번호 | 200375736 | 자재내역 | 메카니칼씰,￠9.5*20*1,SEAL,51.98701.0065
단위 | EA | PO-TEXT | 품명 메카니칼씰
자재그룹 | 53 |  | - 외경 ￠9.5*20*1
품질등급 | A |  | 품질등급 A등급
저장등급 | B |  | - 별칭 SEAL
자재유형 | SPAR |  | 제작사 FRAMATOME ANP
- 부품번호 51.98701.0065
자재번호 | 200375742 | 자재내역 | 필터,FUEL FILTER CARTRIDGE,93 OD*158㎜ L
단위 | EA | PO-TEXT | 품명 필터
자재그룹 | 43 |  | - 너비 93 OD*158㎜ LG
품질등급 | A |  | - 설치방법 WTRF SDG ENGINE
저장등급 | B |  | - 적용기술기준 DEMA, NEMA MG-1
자재유형 | SPAR |  | - 품질보증서류 CERTIFICATE OF CONFORMANCE
품질등급 A등급
- 별칭 FUEL FILTER CARTRIDGE
제작사 MAN NUTZFAHRZEUGE
- 부품번호 51.12503-0027
자재번호 | 200376264 | 자재내역 | 필터,유체용, FUEL PREFILTER,81.11101-601
단위 | EA | PO-TEXT | 품명 필터
자재그룹 | 29 |  | - 필터용도 유체용
품질등급 | A |  | 품질등급 A등급
저장등급 | B |  | - 별칭 FUEL PREFILTER
자재유형 | SPAR |  | 제작사 FRAMATOME ANP
- 부품번호 81.11101-6012
자재번호 | 200376272 | 자재내역 | 부품 키트,가스터빈엔진,O-RING B.S.C33 FO
단위 | EA | PO-TEXT | 품명 부품 키트,가스터빈엔진
자재그룹 | 28 |  | - 별칭 O-RING B.S.C33 FOR SPARE CARTR
품질등급 | A |  | 품질등급 A등급
저장등급 | B
자재유형 | SPAR
자재번호 | 200376273 | 자재내역 | 부품키트,가스터빈엔진,O-RING FOR SPARE C
단위 | EA | PO-TEXT | 품명 부품키트,가스터빈엔진
자재그룹 | 28 |  | - 별칭 O-RING FOR SPARE CARTRIDGE
품질등급 | A |  | - 특수사항 O-RING SIZE: φ180*4㎜
저장등급 | B |  | - 적용품질기준 ASME NQA-1(94ED,95ADD)
자재유형 | SPAR |  | - 품질서류 1 CERTIFICATE OF CONFORMANCE
- NCR, SDDR(IF APPLICABLE)
품질등급 A등급
제작사 에어리퀴드
- 모델번호 F0037
- 도면번호 8609-39330-9001-1-GA-0
- C4008A001-A
- 도면번호 8609-39330-0001-08-HD-A
자재번호 | 200376274 | 자재내역 | 부품 키트,가스터빈엔진,O-RING FOR SPARE
단위 | EA | PO-TEXT | 품명 부품 키트,가스터빈엔진
자재그룹 | 28 |  | - 별칭 O-RING FOR SPARE CARTRIDGE
품질등급 | A |  | - 특수사항 φ23.52*1.78
저장등급 | B |  | 품질등급 A등급
자재유형 | SPAR
자재번호 | 200376275 | 자재내역 | 부품키트,가스터빈엔진,CRYOGENIC SEAL FOR
단위 | EA | PO-TEXT | 품명 부품키트,가스터빈엔진
자재그룹 | 28 |  | - 별칭 CRYOGENIC SEAL FOR SPARE CARTR
품질등급 | A |  | - 특수사항 O-RING SIZE: φ236*4㎜
저장등급 | B |  | - 적용품질기준 ASME NQA-1(94ED,95ADD)
자재유형 | SPAR |  | - 품질서류 1 CERTIFICATE OF CONFORMANCE
- NCR, SDDR(IF APPLICABLE)
품질등급 A등급
제작사 에어리퀴드
- 모델번호 F0037
- 도면번호 8609-39330-9001-1-GA-0
- C4008A001-A
- 도면번호 8609-39330-0001-08-HD-A
자재번호 | 200376276 | 자재내역 | 부품키트,가스터빈엔진,CRYOGENIC SEAL FOR
단위 | EA | PO-TEXT | 품명 부품키트,가스터빈엔진
자재그룹 | 28 |  | - 별칭 CRYOGENIC SEAL FOR SPARE CARTR
품질등급 | A |  | - 특수사항 O-RING SIZE: φ172*4㎜
저장등급 | B |  | - 적용품질기준 ASME NQA-1(94ED,95ADD)
자재유형 | SPAR |  | - 품질서류 1 CERTIFICATE OF CONFORMANCE
- NCR, SDDR(IF APPLICABLE)
품질등급 A등급
제작사 에어리퀴드
- 모델번호 F0037
- 도면번호 8609-39330-9001-1-GA-0
- C4008A001-A
- 도면번호 8609-39330-0001-08-HD-A
자재번호 | 200376332 | 자재내역 | 슬리브,SHAFT SLEEVE,샤프트용,펌프용,SUS3
단위 | EA | PO-TEXT | 품명 슬리브
자재그룹 | 43 |  | - 슬리브용도 샤프트용,펌프용
품질등급 | S |  | - 슬리브재질 SUS304
저장등급 | B |  | - 특수사항 SUS304
자재유형 | SPAR |  | 품질등급 S등급
- 별칭 SHAFT SLEEVE
자재번호 | 200376435 | 자재내역 | 오링키트,O-RING,06.56930-3609,
단위 | EA | PO-TEXT | 품명 오링키트
자재그룹 | 53 |  | - 별칭 O-RING
품질등급 | A |  | 품질등급 A등급
저장등급 | B |  | 제작사 FRAMATOME ANP
자재유형 | SPAR |  | - 부품번호 06.56930-3609
자재번호 | 200376489 | 자재내역 | 오링 세트,O-RING,φ133*4,06.56930-3809,
단위 | EA | PO-TEXT | 품명 오링 세트
자재그룹 | 53 |  | - 별칭 O-RING
품질등급 | A |  | - 사이즈 φ133*4
저장등급 | B |  | 품질등급 A등급
자재유형 | SPAR |  | 제작사 FRAMATOME ANP
- 부품번호 06.56930-3809
자재번호 | 200376519 | 자재내역 | 가스켓,SHEET,1500㎜,1500㎜,1.6㎜,BLUE-GA
단위 | EA | PO-TEXT | 품명 가스켓
자재그룹 | 53 |  | - 가스켓타입 SHEET
품질등급 | S |  | - 길이 1500㎜
저장등급 | B |  | - 너비 1500㎜
자재유형 | SPAR |  | - 두께 1.6㎜
품질등급 S등급
- 별칭 BLUE-GARD COMPRESSED GASKET
제작사 GARLOCK SEALING TECHNOLOGIES
- 모델번호 STYLE 3000
자재번호 | 200376575 | 자재내역 | 밸브위치기(POSITIONER),ELECTRO/PNEU,6~30
단위 | EA | PO-TEXT | 품명 밸브위치기(POSITIONER)
자재그룹 | 48 |  | - 밸브위치기타입 ELECTRO/PNEU
품질등급 | A |  | - 유압출력신호(상한) 6~30PSIG
저장등급 | B |  | - 유압입력신호(상한) 4~20㎃DC
자재유형 | SPAR |  | - 운전방법 DIRECT ACTING
- 부속품목 C/W SEISMIC MTG AND 0~60GAUGE
- 품질보증서류 C OF C
품질등급 A등급
제작사 EMERSON PROCESS MANAGEMENT
- 모델번호 3582I
- 주설비 참고자료 REF S/N : 12493733&시방서 참조
자재번호 | 200376703 | 자재내역 | 오-링,190㎜,197㎜,3.5㎜,RUBBER POLYMETHY
단위 | EA | PO-TEXT | 품명 오-링
자재그룹 | 53 |  | - 내경 190㎜
품질등급 | S |  | - 외경 197㎜
저장등급 | B |  | - 두께 3.5㎜
자재유형 | SPAR |  | - 오-링재질 FLUORO RUBBER POLYMETHYLENE
품질등급 S등급
자재번호 | 200376750 | 자재내역 | 유량전송기,MASS MULTI-POINT FLOWMETER,±
단위 | C45 | PO-TEXT | 품명 유량전송기
자재그룹 | 66 |  | - 유량전송기타입 MASS MULTI-POINT FLOWMETER
품질등급 | Q |  | - 정확도 ±3% F.S.
저장등급 | B |  | - 사용압력(상한) 0~50PSIG
자재유형 | SPAR |  | - 사용온도(상한) 0~150DEG F
- 출력전류 4~20㎃, 600OHMS MAXIMUM LOAD
- 정격전압 115VAC±15VAC
- 프로세스연결타입 2INCH NPT FLANGED DUCT MOUNT
- 부속품목 FLOW ELEMENT
- 적용기술기준 REFER TO ATTACHED SPEC.
- 적용품질기준 REFER TO ATTACHED SPEC.
- 품질보증서류 REFER TO ATTACHED SPEC.
품질등급 Q등급
제작사 FLUID COMPONENTS INTL.
- 모델번호 MT86
- 도면번호 003162 REV.F
자재번호 | 200376799 | 자재내역 | 부품키트,기계용,씰링류,기계장치용,O-RING
단위 | C45 | PO-TEXT | 품명 부품키트,기계용
자재그룹 | 53 |  | - 기계부품키트용도 씰링류,기계장치용
품질등급 | S |  | - 구성품1 O-RING(VITON):1EA
저장등급 | B |  | - 구성품2 O-RING(VITON):2EA
자재유형 | SPAR |  | - 구성품3 O-RING(VITON):1EA
- 구성품4 FLANGE GASKET(KALREZ):1EA
- 구성품5 FLANGE GASKET(VITON):1EA
- 구성품6 SLEEVE GASKET(KALREZ):1EA
- 구성품7 SPRING(SUS316):10EA
- 구성품8 SSCP(SET SCREW,ALLOY/ST.):6EA
- 최소포장단위 23EA/SET
- 품질보증서류 CERTIFICATE OF CONFORMANCE
- 시험성적서류 CERTIFIED MATERIAL TEST REPORT
품질등급 S등급
제작사 한국씰마스타(주)
- 부품번호 구성품1:568439(O-RING)
- 구성품2:568165(O-RING)
- 구성품3:568370(O-RING)
- 구성품4:568374(FLANGE GASKET)
- 구성품5:568374(FLANGE GASKET)
- 구성품6:568356(SLEEVE GASKET)
- 구성품7:630174(SPRING)
- 구성품8:4R0444(SSCP)
- 모델번호 DHTW6500
- 도면번호 98LEX195234
자재번호 | 200376865 | 자재내역 | 판,공기압축기 1단 DIFFUSER,펌프 디퓨저,V
단위 | EA | PO-TEXT | 품명 판
자재그룹 | 43 |  | - 별칭 공기압축기 1단 DIFFUSER
품질등급 | S |  | - 용도 펌프 디퓨저
저장등급 | C |  | - 타입(형식) VANE
자재유형 | SPAR |  | - 사이즈 384.175 OD*4.75㎜ THK
- 재질 SUS304
- 품질서류 1 CERTIFICATE OF COMFORMANCE
품질등급 S등급
제작사 세아이엔티
- 부품번호 T3040301
- 모델번호 ST450
자재번호 | 200376866 | 자재내역 | 판,공기압축기 2단 DIFFUSER,펌프 디퓨저,V
단위 | EA | PO-TEXT | 품명 판
자재그룹 | 43 |  | - 별칭 공기압축기 2단 DIFFUSER
품질등급 | S |  | - 용도 펌프 디퓨저
저장등급 | C |  | - 타입(형식) VANE
자재유형 | SPAR |  | - 사이즈 253.111 OD*4.75㎜ THK
- 재질 SUS304
- 품질서류 1 CERTIFICATE OF COMFORMANCE
품질등급 S등급
제작사 세아이엔티
- 부품번호 T3040302
- 모델번호 ST450
자재번호 | 200376867 | 자재내역 | 판,공기압축기 3단 DIFFUSER,펌프 디퓨저,V
단위 | EA | PO-TEXT | 품명 판
자재그룹 | 43 |  | - 별칭 공기압축기 3단 DIFFUSER
품질등급 | S |  | - 용도 펌프 디퓨저
저장등급 | C |  | - 타입(형식) VANE
자재유형 | SPAR |  | - 사이즈 182.2 OD*4.75㎜ THK
- 재질 SUS304
- 품질서류 1 CERTIFICATE OF COMFORMANCE
품질등급 S등급
제작사 세아이엔티
- 부품번호 T3040009
- 모델번호 ST450
자재번호 | 200376868 | 자재내역 | 리테이너,BULL GEAR RETAINER,패킹용,70 ID
단위 | EA | PO-TEXT | 품명 리테이너
자재그룹 | 53 |  | - 리테이너용도 패킹용
품질등급 | S |  | - 내경 70 ID*200㎜ OD
저장등급 | C |  | - 리테이너재질 FCD45
자재유형 | SPAR |  | - 품질보증서류 CERTIFICATE OF COMFORMANCE
품질등급 S등급
- 별칭 BULL GEAR RETAINER
제작사 세아티이씨
- 부품번호 T3010002
- 모델번호 ST450
자재번호 | 200376869 | 자재내역 | 가스켓,SHIM,0.1㎜,374㎜,SUS304,CERTIFICA
단위 | EA | PO-TEXT | 품명 가스켓
자재그룹 | 53 |  | - 가스켓몸체형태 SHIM
품질등급 | S |  | - 두께 0.1㎜
저장등급 | B |  | - 외경 374㎜
자재유형 | SPAR |  | - 가스켓재질 SUS304
- 품질보증서류 CERTIFICATE OF COMFORMANCE
품질등급 S등급
제작사 세아티이씨
- 부품번호 T3020022
- 모델번호 ST450
자재번호 | 200376870 | 자재내역 | 가스켓,SHIM,0.1㎜,243㎜,SUS304,CERTIFICA
단위 | EA | PO-TEXT | 품명 가스켓
자재그룹 | 53 |  | - 가스켓몸체형태 SHIM
품질등급 | S |  | - 두께 0.1㎜
저장등급 | B |  | - 외경 243㎜
자재유형 | SPAR |  | - 가스켓재질 SUS304
- 품질보증서류 CERTIFICATE OF COMFORMANCE
품질등급 S등급
제작사 세아티이씨
- 부품번호 T3020024
- 모델번호 ST450
자재번호 | 200376871 | 자재내역 | 가스켓,SHIM,0.1㎜,172㎜,SUS304,CERTIFICA
단위 | EA | PO-TEXT | 품명 가스켓
자재그룹 | 53 |  | - 가스켓몸체형태 SHIM
품질등급 | S |  | - 두께 0.1㎜
저장등급 | B |  | - 내경 172㎜
자재유형 | SPAR |  | - 가스켓재질 SUS304
- 품질보증서류 CERTIFICATE OF COMFORMANCE
품질등급 S등급
제작사 세아티이씨
- 부품번호 T3020026
- 모델번호 ST450
자재번호 | 200377006 | 자재내역 | 샤프트,UPPER SHAFT,직선형,UPPER,1383㎜,3
단위 | EA | PO-TEXT | 품명 샤프트
자재그룹 | 30 |  | - 샤프트타입 UPPER
품질등급 | S |  | - 샤프트용도 직선형
저장등급 | C |  | - 길이 1383㎜
자재유형 | SPAR |  | - 직경 30㎜
- 샤프트재질 ASTM A276 31803
- 표면처리 연마
- 품질보증서류 C OF C,MTR
- 시험성적서류 DIMENSION REPORT
품질등급 S등급
- 별칭 UPPER SHAFT
자재번호 | 200377007 | 자재내역 | 전원공급기,248㎜,133㎜,222㎜,ZINC,450W,1
단위 | EA | PO-TEXT | 품명 전원공급기
자재그룹 | 61 |  | - 깊이 248㎜
품질등급 | S |  | - 높이 133㎜
저장등급 | A |  | - 너비 222㎜
자재유형 | SPAR |  | - 중량 3.6㎏
- 전원공급기재질 ZINC
- 입력전압 120VDC
- 출력전압 24VDC
- 정류기타입 450W
- 설치방법 PNL MTG
품질등급 S등급
제작사 AMETEK POWER INSTRUMENTS
- 모델번호 90P18X6D1C4D
자재번호 | 200377010 | 자재내역 | 샤프트,INTER SHAFT,직선형,INTER,1302㎜,3
단위 | EA | PO-TEXT | 품명 샤프트
자재그룹 | 30 |  | - 샤프트타입 INTER
품질등급 | S |  | - 샤프트용도 직선형
저장등급 | C |  | - 길이 1302㎜
자재유형 | SPAR |  | - 직경 30㎜
- 샤프트재질 ASTM A276 31803
- 표면처리 연마
- 품질보증서류 C OF C,MTR
- 시험성적서류 DIMENSION REPORT
품질등급 S등급
- 별칭 INTER SHAFT
자재번호 | 200377179 | 자재내역 | 게이지,PRESSURE,DIAL INDICATING,100㎜,SU
단위 | EA | PO-TEXT | 품명 게이지
자재그룹 | 66 |  | - 게이지타입 PRESSURE,DIAL INDICATING
품질등급 | S |  | - 직경 100㎜
저장등급 | B |  | - 게이지재질 SUS316
자재유형 | SPAR |  | - 측정범위(하한) 0㎏/㎠
- 측정범위(상한) 6㎏/㎠
- 정확도 ±1% OF FULL SCALE
- SCALE타입 DIAL
- 전선관연결 1/2IN NPT M
- 접속위치 BOTTOM
- 지시기타입 DIAL
- 시험성적서류 MANUAL,TEST REPORT
품질등급 S등급
- 튜브재질 SUS316
제작사 (주)와이즈산전
- 모델번호 PN2574A3EDB04530
자재번호 | 200377389 | 자재내역 | 스위치,압력용,PRESSURE SWITCH,MICRO,1/4I
단위 | EA | PO-TEXT | 품명 스위치,압력용
자재그룹 | 59 |  | - 압력스위치타입 MICRO
품질등급 | S |  | - 압력설정범위(상한) H:8~30㎏/㎠,L:-50㎝HG~6㎏/㎠
저장등급 | B |  | - 차동압력(상한) 0~4㎏/㎠
자재유형 | SPAR |  | - 접촉기능 REFRIGERANTS
품질등급 S등급
- 별칭 PRESSURE SWITCH
- 모세관(CAPILLARY) 데이터 1/4IN
제작사 SAGINOMIYA SEISAKUSHO, INC.
- 모델번호 DNS-D606M
자재번호 | 200377434 | 자재내역 | 링,웨어링,SLEEVE,NI-CR ALLOY X 750 OR SU
단위 | EA | PO-TEXT | 품명 링,웨어링
자재그룹 | 43 |  | - 링(WEARING)타입 SLEEVE
품질등급 | S |  | - 링(WEARING)재질 NI-CR ALLOY X 750 OR SUS316L
저장등급 | C |  | - 너비 26.8㎜
자재유형 | SPAR |  | - 내경 55㎜
- 외경 62㎜
- 품질보증서류 재질성적서(MILL SHEET OR MTR)
- 시험성적서류 치수,NDE 성적서(PT),승인도면
품질등급 S등급
자재번호 | 200377462 | 자재내역 | 씰링,금속제,PRESSURE SEAL RING GASKET,금
단위 | EA | PO-TEXT | 품명 씰링,금속제
자재그룹 | 53 |  | - 씰링타입 V SECT
품질등급 | Q |  | - 너비 17㎜ T
저장등급 | B |  | - 외경 100㎜
자재유형 | SPAR |  | - 씰링재질 ASTM A240-304L
- 사용온도(상한) 525LB,1954LB
- 특수사항 3IN SWING CHECK VALVE
- 적용기술기준 KEPIC MNC 1995EDI. 1996ADDA.
- 적용품질기준 ASME NQA-1
- 품질보증서류 C OF C,CMTR,DIMENSION REPORT
품질등급 Q등급
- 별칭 PRESSURE SEAL RING GASKET
- 용도 금속제
- 설치기기 정보 BONNET 상부
제작사 삼신
- 부품번호 NA-U710-008-81
- 도면번호 NA-U708-014
- NA-U710-008
자재번호 | 200377467 | 자재내역 | 씰링,금속제,PRESSURE SEAL RING GASKET,금
단위 | EA | PO-TEXT | 품명 씰링,금속제
자재그룹 | 53 |  | - 씰링타입 V SECT
품질등급 | Q |  | - 외경 96㎜
저장등급 | B |  | - 씰링재질 ASTM A240-304L
자재유형 | SPAR |  | - 사용온도(상한) 1680LB
- 특수사항 3IN GATE
- 적용기술기준 KEPIC MNC 1995EDI. 1996ADDA.
- 적용품질기준 ASME NQA-1
- 품질보증서류 C OF C,CMTR,DIMENSION REPORT
품질등급 Q등급
- 별칭 PRESSURE SEAL RING GASKET
- 용도 금속제
- 설치기기 정보 BONNET 상부
제작사 삼신
- 부품번호 NA-U705-014-81
- 도면번호 NA-U705-014
자재번호 | 200377494 | 자재내역 | 슬리브,씰용,108㎜ID*130.2㎜OD,108㎜,130.
단위 | EA | PO-TEXT | 품명 슬리브
자재그룹 | 53 |  | - 슬리브용도 씰용
품질등급 | A |  | - 너비 108㎜ID*130.2㎜OD
저장등급 | C |  | - 내경 108㎜
자재유형 | SPAR |  | - 외경 130.2㎜
- 슬리브재질 ASTM A276 TYPE 410 COND.T
- 품질보증서류 기술규격서 참조
- 시험성적서류 기술규격서 참조
품질등급 A등급
- 별칭 HDP MECH. SEAL SLEEVE
한빛 원자력 본부
- 패키지 번호 M-007
자재번호 | 200377531 | 자재내역 | 스위치,압력용,MICRO,5~30㎏/㎠,0~10㎏/㎠,
단위 | EA | PO-TEXT | 품명 스위치,압력용
자재그룹 | 59 |  | - 압력스위치타입 MICRO
품질등급 | S |  | - 압력설정범위(상한) 5~30㎏/㎠
저장등급 | B |  | - 차동압력(상한) 0~10㎏/㎠
자재유형 | SPAR |  | - 접촉기능 REFRIGERANTS
품질등급 S등급
- 모세관(CAPILLARY) 데이터 1/4IN
제작사 SAGINOMIYA SEISAKUSHO, INC.
- 모델번호 SNS-C130
자재번호 | 200377584 | 자재내역 | 씰,밀봉형,FACE,SILICON CARBIDE,60PSIG,WA
단위 | C45 | PO-TEXT | 품명 씰,밀봉형
자재그룹 | 53 |  | - 밀봉씰타입 FACE
품질등급 | A |  | - 밀봉씰재질 SILICON CARBIDE
저장등급 | B |  | - 사용압력(상한) 60PSIG
자재유형 | SPAR |  | - 사용매체 WATER
- 품질보증서류 CERTIFICATE OF CONFORMANCE
품질등급 A등급
제작사 한국씰마스타(주)
- 부품번호 2R15842
- 도면번호 98LEX195234
자재번호 | 200377690 | 자재내역 | 펌프,DUPLEX METERING PUMP,왕복식,DIAPH,M
단위 | EA | PO-TEXT | 품명 펌프
자재그룹 | 43 |  | - 펌프몸체형태 왕복식
품질등급 | S |  | - 펌프타입 DIAPH,MANUAL STROKE
저장등급 | C |  | - 피스톤(PISTON)재질 SUS316
자재유형 | SPAR |  | - 유량(FLOW RATE) 28.8GPM(@100PSIG)
- 사용압력(상한) 255PSIG
- 입구(INLET) 규격 1/2IN NPT
- 출구(OUTLET) 규격 3/8IN NPT
- 사용매체 LIQUID
- 구동장치연결타입 230~460V,60㎐,3PH,1-1/2HP
- 설치방법 HORIZ
- 품질보증서류 C OF C
품질등급 S등급
- 별칭 DUPLEX METERING PUMP
제작사 CHEMPUMP A DIVISION OF TEIKOKU
- 모델번호 XL402-33-0-175SM
- 도면번호 D-56433
- D-56437
자재번호 | 200377785 | 자재내역 | 가스켓,SPIRAL WOUND,BASIC,3.2㎜,313㎜,33
단위 | EA | PO-TEXT | 품명 가스켓
자재그룹 | 53 |  | - 가스켓타입 SPIRAL WOUND
품질등급 | S |  | - 가스켓단면형태 BASIC
저장등급 | B |  | - 두께 3.2㎜
자재유형 | SPAR |  | - 내경 313㎜
- 외경 338㎜
- 가스켓재질 SUS316/GRAPHITE
품질등급 S등급
- 별칭 BONNET GASKET
자재번호 | 200377786 | 자재내역 | 패킹,성형식(MOLD),MOLD+BRAIDED,32㎜,45㎜
단위 | C45 | PO-TEXT | 품명 패킹,성형식(MOLD)
자재그룹 | 53 |  | - 패킹타입 MOLD+BRAIDED
품질등급 | S |  | - 내경 32㎜
저장등급 | B |  | - 외경 45㎜
자재유형 | SPAR |  | - 두께 52㎜
- 패킹재질 GRAPHITE
- 사용압력(상한) 300LB
- 단면형태 RECTANGULAR
- 최소포장단위 MOLD(4EA)+BRAID(4EA)
품질등급 S등급
- 별칭 PACKING SET
자재번호 | 200377802 | 자재내역 | 가스켓,SPIRAL WOUND,BASIC,3.2㎜,282㎜,30
단위 | EA | PO-TEXT | 품명 가스켓
자재그룹 | 53 |  | - 가스켓타입 SPIRAL WOUND
품질등급 | S |  | - 가스켓단면형태 BASIC
저장등급 | B |  | - 두께 3.2㎜
자재유형 | SPAR |  | - 내경 282㎜
- 외경 304㎜
- 가스켓재질 SUS316,GRAPHITE
품질등급 S등급
- 별칭 SEAT GASKET
자재번호 | 200377836 | 자재내역 | 엘보우,튜브용,UNION,FOR TUBE,ELBOW,1/4"
단위 | EA | PO-TEXT | 품명 엘보우,튜브용
자재그룹 | 47 |  | - 엘보우타입 UNION
품질등급 | S |  | - 엘보우용도 FOR TUBE
저장등급 | C |  | - 엘보우몸체형태 ELBOW
자재유형 | SPAR |  | - 외경 1/4" X 1/4"
- 굴곡각도 90DEG
- 엘보우재질 BRASS
품질등급 S등급
- 사이즈 1/4IN
제작사 SWAGELOK CORPORATION
- 부품번호 B-400-9
자재번호 | 200378037 | 자재내역 | 컴퓨터,PMS WORKSTATION,DIGITAL,WORKSTATI
단위 | EA | PO-TEXT | 품명 컴퓨터
자재그룹 | 70 |  | - 별칭 PMS WORKSTATION
품질등급 | A |  | - 형태(SHAPE) DIGITAL
저장등급 | A |  | - 타입(형식) WORKSTATION
자재유형 | SPAR |  | - 전기 데이터 110VAC
- 프로세서 속도 400㎒
- 메모리용량 256M
- 하드 디스크 용량 9GB
- 기능1 PLANT OPER. CNTL MONITORING
- 적용기술기준 APPLY ATTACHED SPECIFICATION
- 적용품질기준 APPLY QPS-A-001
- 품질서류 1 APPLY QVDL OF SPECIFICATION
품질등급 A등급
제작사 WESTINGHOUSE ELECTRIC COMPANY
- 부품번호 A5983A
- 모델번호 B2000
제작사 HEWLETT-PACKARD CO.
- 부품번호 A5983A
- 모델번호 B2000
자재번호 | 200378067 | 자재내역 | 필터,AUTOMATIC DRAIN,FOR FLUID,ALUMINUM,
단위 | EA | PO-TEXT | 품명 필터
자재그룹 | 43 |  | - 필터타입 AUTOMATIC DRAIN
품질등급 | S |  | - 필터용도 FOR FLUID
저장등급 | B |  | - 필터재질 ALUMINUM
자재유형 | SPAR |  | - 입구연결규격 1/2IN NPT
- 출구연결규격 1/2IN NPT
- 용량 50㎛
- 사용압력(상한) 100 PSIG
- 사용온도(상한) 175DEG F
- 마이크론등급 50㎛
- 설계매체 AIR
- 특수사항 B/M NO : PA86021-73
- 품질보증서류 C OF C
품질등급 S등급
- 별칭 MSIV 1/2″BASIC AIR FILTER
제작사 ENERTECH,CURTISS WRIGHT NUCLEA
- 부품번호 F12-400-A3MA
- 모델번호 PA86021-73
- 도면번호 PA86021
자재번호 | 200378142 | 자재내역 | 볼베어링,DGBB,6210,90㎜,50㎜,20㎜,SGL,GR
단위 | EA | PO-TEXT | 품명 볼베어링
자재그룹 | 31 |  | - 베어링타입 DGBB
품질등급 | S |  | - 국제베어링교환번호 6210
저장등급 | B |  | - 외경 90㎜
자재유형 | SPAR |  | - 구멍직경 50㎜
- 너비 20㎜
- 열(ROW)수 SGL
- 윤활재 GREASE,OIL
- 회전속도 10000RPM
- 케이지(CAGE)재질 SHEET METAL-STEEL
- 금속덮개(SHIELD)수 NONE
- 고무덮개(SEAL)수 NONE
- 허용오차적용기준 P6
품질등급 S등급
제작사 SKF
- 부품번호 6210
자재번호 | 200378173 | 자재내역 | 탐촉자,중앙냉각기ECT PROBE,FIN 포함두께
단위 | C45 | PO-TEXT | 품명 탐촉자
자재그룹 | 66 |  | - 탐침(PROBE)용도 FIN 포함두께 0.045IN
품질등급 | S |  | - 탐침(PROBE)타입 BOBBIN
저장등급 | B |  | - 몸체직경 14.5㎜
자재유형 | SPAR |  | - 케이블길이 25M
- 주파수(상한) 300,260,130,75㎑
- 튜브디자인타입 FINNED TUBING
- 튜브외경 0.75IN(19.05㎜)
- 튜브내경 16.76MM
- 튜브벽두께 0.889MM
- 튜브재질 TITANIUM ASTM-B338, GR.2
- 품질보증서류 CERTIFICATE OF CONFORMANCE
품질등급 S등급
- 별칭 중앙냉각기ECT PROBE
자재번호 | 200378174 | 자재내역 | 탐촉자,필수냉각기ECT PROBE,ECT용,BOBBIN,
단위 | C45 | PO-TEXT | 품명 탐촉자
자재그룹 | 66 |  | - 탐침(PROBE)용도 ECT용
품질등급 | S |  | - 탐침(PROBE)타입 BOBBIN
저장등급 | B |  | - 몸체직경 13㎜ DIA
자재유형 | SPAR |  | - 몸체너비 FIN 포함두께 2.3㎜
- 케이블길이 25M
- 주파수(상한) 40,20,10,5㎑
- 튜브디자인타입 FINNED TUBING
- 튜브외경 0.75IN(19.05㎜)
- 튜브내경 14.5㎜
- 튜브벽두께 0.889㎜
- 튜브재질 SB-359 ALLOY706
품질등급 S등급
- 별칭 필수냉각기ECT PROBE
자재번호 | 200378176 | 자재내역 | 탐촉자,CCW HX ECT PROBE,ECT용,BOBBIN,13.
단위 | EA | PO-TEXT | 품명 탐촉자
자재그룹 | 66 |  | - 탐침(PROBE)용도 ECT용
품질등급 | S |  | - 탐침(PROBE)타입 BOBBIN
저장등급 | B |  | - 몸체직경 13.5㎜ DIA
자재유형 | SPAR |  | - 케이블길이 30M
- 주파수(상한) 620,310,150,50㎑
- 튜브디자인타입 직관
- 튜브외경 15.9㎜(5/8IN)
- 튜브내경 14.5㎜(0.569IN)
- 튜브벽두께 0.71㎜(0.028IN)
- 튜브재질 ASME SB-338-G2(TITANIUM)
- 품질보증서류 CERTIFICATE OF CONFORMANCE
품질등급 S등급
- 별칭 CCW HX ECT PROBE
자재번호 | 200378179 | 자재내역 | 열전대,THERMO COUPLE ASSEMBLY,잠김형,K T
단위 | EA | PO-TEXT | 품명 열전대
자재그룹 | 66 |  | - 열전대소자타입 K TYPE,DUAL
품질등급 | A |  | - 열전대헤드타입 잠김형
저장등급 | B |  | - 몸체너비 10M LG
자재유형 | SPAR |  | - 측정온도(상한) 0~400℃
- 외피(SHEATH) 직경 19㎜
- 외피(SHEATH) 길이 1022㎜
- 외피(SHEATH) 재질 SUS316
- 설치방법 STUFFING BOX & SEAL
- 품질보증서류 COFC
품질등급 A등급
- 별칭 THERMO COUPLE ASSEMBLY
- 열전대(THERMOCOUPLE) 전선 재질 CHROMEL/ALUMEL
제작사 우진(주)
- 부품번호 WJ-K1-TSTC
자재번호 | 200378279 | 자재내역 | 오-링,AS568A-225,47.22㎜,54.28㎜,3.53㎜,
단위 | EA | PO-TEXT | 품명 오-링
자재그룹 | 53 |  | - 오-링표준규격번호 AS568A-225
품질등급 | S |  | - 내경 47.22㎜
저장등급 | B |  | - 외경 54.28㎜
자재유형 | SPAR |  | - 두께 3.53㎜
- 오-링재질 FKM(ASTM1418),FPM(DIN/ISO1629)
품질등급 S등급
제작사 BUSAK AND SHAMBAN LTD
- 모델번호 AS568A-225-19457
자재번호 | 200378430 | 자재내역 | 계전기,전자식,TIME DELAY,125VDC,60㎐,125
단위 | EA | PO-TEXT | 품명 계전기,전자식
자재그룹 | 59 |  | - 계전기타입 TIME DELAY
품질등급 | A |  | - 정격전압 125VDC
저장등급 | B |  | - 주파수 60㎐
자재유형 | SPAR |  | - 제어전압 125VDC
- 지연간격(상한) 99.9 SEC
- 지연간격(하한) 0.1 SEC
- 적용기술기준 IEEE C37.90, IEEE C37.90.1
- 적용품질기준 ASME NQA-1
- 품질보증서류 CERTIFICATE OF CONFORMANCE
- NCR/SDDR (IF APPLICABLE)
- TEST REPORT
품질등급 A등급
- 계전기(RELAY) 데이터 TIMER RANGE 0.1~99.9 SEC
제작사 ABB INC.
- 부품번호 417T3170
- 모델번호 62T
제작사 ABB AUTOMATION INC
- 부품번호 417T3170
- 모델번호 62T
제작사 ABB POWER T&D COMPANY INC.
- 부품번호 417T3170
- 모델번호 62T
제작사 ABB 코리아(주)
- 부품번호 417T3170
- 모델번호 62T
제작사 ABB INC.- PROTECTIVE RELAYS &
- 부품번호 417T3170
- 모델번호 62T
자재번호 | 200378705 | 자재내역 | 씸플레이트 세트(SHIMS SET),50*50㎜,SUS,1
단위 | C45 | PO-TEXT | 품명 씸플레이트 세트(SHIMS SET)
자재그룹 | 53 |  | - 사이즈 50*50㎜
품질등급 | S |  | - 재질 SUS
저장등급 | C |  | - 구성품 10 EA 0.05㎜ THK,0.10㎜ THK
자재유형 | SPAR |  | - 구성품2 10 EA 0.20㎜ THK,0.25㎜ THK
- 구성품3 10 EA 0.40㎜ THK,0.50㎜ THK
- 구성품4 10 EA 0.70㎜ THK
- 구성품5 10 EA 1㎜ THK,10 EA 2㎜ THK
품질등급 S등급
제작사 SKF
- 부품번호 TMAS 50
자재번호 | 200378757 | 자재내역 | 가스켓,10000㎜,1200㎜,5㎜,NEOPRENE(DUROM
단위 | C79 | PO-TEXT | 품명 가스켓
자재그룹 | 53 |  | - 길이 10000㎜
품질등급 | A |  | - 너비 1200㎜
저장등급 | B |  | - 두께 5㎜
자재유형 | SPAR |  | - 가스켓재질 NEOPRENE(DUROMETER HARDNESS)
- 사용압력(상한) 110PSIG(DESIGN)
- 경도등급 SHORE A(80-85)
- 적용기술기준 ASME B16.21
- 품질보증서류 CERTIFICATE OF CONFORMANCE
- MTR OR MILL SHEET
- SDDR / NCR, IF APPLICABLE
- 시험 및 검사보고서(규격서 참조
- 품질검사계획서(QP, 종결분)
- 품질증빙서류 진위여부 점검확인
품질등급 A등급
자재번호 | 200378778 | 자재내역 | 오-링,80㎜,5.7㎜ DIA,RUBBER POLYMETHYLEN
단위 | EA | PO-TEXT | 품명 오-링
자재그룹 | 53 |  | - 내경 80㎜
품질등급 | S |  | - 두께 5.7㎜ DIA
저장등급 | B |  | - 오-링재질 FLUORO RUBBER POLYMETHYLENE
자재유형 | SPAR |  | 품질등급 S등급
자재번호 | 200379064 | 자재내역 | 씰,밀봉형,PINION GEAR OIL SEAL,SS SPRING
단위 | EA | PO-TEXT | 품명 씰,밀봉형
자재그룹 | 53 |  | - 밀봉씰타입 SS SPRING/DUAL LIP
품질등급 | A |  | - 너비 0.688IN
저장등급 | B |  | - 길이 2.625 ID*3.751 OD*0.688IN W
자재유형 | SPAR |  | - 내경 2.625IN
- 외경 3.751IN
- 밀봉씰재질 SS CASE
- 적용품질기준 ASME NQA-1
- 품질보증서류 CERTIFICATE OF COMFORMANCE
품질등급 A등급
- 별칭 PINION GEAR OIL SEAL
제작사 GARLOCK HELICOFLEX
- 부품번호 23624-6651
- 모델번호 63R2
- 도면번호 86-35260-9031-2-GA-D
자재번호 | 200379074 | 자재내역 | 오-링,50㎜,5.7㎜,RUBBER POLYMETHYLENE-PE
단위 | EA | PO-TEXT | 품명 오-링
자재그룹 | 53 |  | - 내경 50㎜
품질등급 | S |  | - 두께 5.7㎜
저장등급 | B |  | - 오-링재질 FLUORO RUBBER POLYMETHYLENE
자재유형 | SPAR |  | 품질등급 S등급
자재번호 | 200379080 | 자재내역 | 오-링,28㎜,3.1㎜,RUBBER POLYMETHYLENE-PE
단위 | EA | PO-TEXT | 품명 오-링
자재그룹 | 53 |  | - 내경 28㎜
품질등급 | S |  | - 두께 3.1㎜
저장등급 | B |  | - 오-링재질 FLUORO RUBBER POLYMETHYLENE
자재유형 | SPAR |  | 품질등급 S등급
자재번호 | 200379082 | 자재내역 | 오-링,140 ID*5.7㎜ THK,140㎜,NEOPRENE,
단위 | EA | PO-TEXT | 품명 오-링
자재그룹 | 53 |  | - 내경 140㎜
품질등급 | S |  | - 오-링재질 NEOPRENE
저장등급 | B |  | 품질등급 S등급
자재유형 | SPAR |  | - 치수 140 ID*5.7㎜ THK
자재번호 | 200379087 | 자재내역 | 가스켓,364㎜,152㎜,3㎜,RED RUBBER,
단위 | EA | PO-TEXT | 품명 가스켓
자재그룹 | 53 |  | - 길이 364㎜
품질등급 | S |  | - 너비 152㎜
저장등급 | B |  | - 두께 3㎜
자재유형 | SPAR |  | - 가스켓재질 RED RUBBER
품질등급 S등급
자재번호 | 200379094 | 자재내역 | 가스켓,3㎜,63㎜,91㎜,RED RUBBER,
단위 | EA | PO-TEXT | 품명 가스켓
자재그룹 | 53 |  | - 두께 3㎜
품질등급 | S |  | - 내경 63㎜
저장등급 | B |  | - 외경 91㎜
자재유형 | SPAR |  | - 가스켓재질 RED RUBBER
품질등급 S등급
자재번호 | 200379100 | 자재내역 | 가스켓,3㎜,43㎜,73㎜,RED RUBBER,
단위 | EA | PO-TEXT | 품명 가스켓
자재그룹 | 53 |  | - 두께 3㎜
품질등급 | S |  | - 내경 43㎜
저장등급 | B |  | - 외경 73㎜
자재유형 | SPAR |  | - 가스켓재질 RED RUBBER
품질등급 S등급
자재번호 | 200379101 | 자재내역 | 엘보우,튜브용,ELBOW,90°,SUS316,TUBE(1/4
단위 | EA | PO-TEXT | 품명 엘보우,튜브용
자재그룹 | 47 |  | - 엘보우타입 ELBOW
품질등급 | Q |  | - 엘보우몸체형태 90°
저장등급 | C |  | - 엘보우재질 SUS316
자재유형 | SPAR |  | - 엘보우연결형태 TUBE(1/4) TO TUBE(1/4)
- 튜브외경 1/4 IN
- 품질보증서류 CERTIFICATE OF CONFORMANCE
- 시험성적서류 CERTIFIED MATERIAL TEST REPORT
품질등급 Q등급
- 별칭 UNION ELBOW
제작사 SWAGELOK CORPORATION
- 부품번호 SS-400-9
자재번호 | 200379103 | 자재내역 | 가스켓,3㎜,35㎜,63㎜,RED RUBBER,
단위 | EA | PO-TEXT | 품명 가스켓
자재그룹 | 53 |  | - 두께 3㎜
품질등급 | S |  | - 내경 35㎜
저장등급 | B |  | - 외경 63㎜
자재유형 | SPAR |  | - 가스켓재질 RED RUBBER
품질등급 S등급
자재번호 | 200379151 | 자재내역 | 케이지,밸브용,METAL(410SS),CERTIFICATE O
단위 | EA | PO-TEXT | 품명 케이지,밸브용
자재그룹 | 48 |  | - 케이지(CAGE)재질 METAL(410SS)
품질등급 | A |  | - 품질보증서류 CERTIFICATE OF CONFORMANCE
저장등급 | C |  | 품질등급 A등급
자재유형 | SPAR |  | - 별칭 CAGE
제작사 CCI(CONTROL COMPONENTS INC)
- 부품번호 125001085XX
- 모델번호 707321-2
- 도면번호 707321-2
- J232B-DG-A02-03(SKN1&2,SWN1&2)
- 도면번호 201259-203(SKN1&2)
- 201260-203(SWN1&2)
- 표준기술사양서 9-184-J232B(SKN1&2)
자재번호 | 200379152 | 자재내역 | 케이지,밸브용,410SS,CERTIFICATE OF CONFO
단위 | EA | PO-TEXT | 품명 케이지,밸브용
자재그룹 | 48 |  | - 케이지(CAGE)재질 410SS
품질등급 | A |  | - 품질보증서류 CERTIFICATE OF CONFORMANCE
저장등급 | C |  | 품질등급 A등급
자재유형 | SPAR |  | - 별칭 CAGE
제작사 CCI(CONTROL COMPONENTS INC)
- 부품번호 125001091XX
- 모델번호 707321-3
- 도면번호 707321-3
- J232B-DG-A02-04(SKN1&2,SWN1&2)
- 도면번호 201259-204(SKN1&2)
- 201260-204(SWN1&2)
- 표준기술사양서 9-184-J232B(SKN1&2)
자재번호 | 200379316 | 자재내역 | 오-링,MFWP O-RING,RUBBER POLYMETHYLENE-P
단위 | EA | PO-TEXT | 품명 오-링
자재그룹 | 53 |  | - 오-링타입 MFWP O-RING
품질등급 | S |  | - 오-링재질 FLUORO RUBBER POLYMETHYLENE
저장등급 | B |  | - 품질보증서류 CERTIFICATE OF CONFORMANCE
자재유형 | SPAR |  | 품질등급 S등급
제작사 TRELLEBORG SEALING SOLUTIONS T
- 부품번호 AS568A-431-19457
- 주설비 참고자료 MAIN FEED WTR PP
자재번호 | 200379317 | 자재내역 | 오-링,MFWP O-RING,RUBBER POLYMETHYLENE-P
단위 | EA | PO-TEXT | 품명 오-링
자재그룹 | 53 |  | - 오-링타입 MFWP O-RING
품질등급 | S |  | - 오-링재질 FLUORO RUBBER POLYMETHYLENE
저장등급 | B |  | - 품질보증서류 CERTIFICATE OF CONFORMANCE
자재유형 | SPAR |  | 품질등급 S등급
제작사 TRELLEBORG SEALING SOLUTIONS T
- 부품번호 AS568A-346-19457
- 주설비 참고자료 MAIN FEED WTR PP
자재번호 | 200379319 | 자재내역 | 오-링,MFWP O-RING,RUBBER POLYMETHYLENE-P
단위 | EA | PO-TEXT | 품명 오-링
자재그룹 | 53 |  | - 오-링타입 MFWP O-RING
품질등급 | S |  | - 오-링재질 FLUORO RUBBER POLYMETHYLENE
저장등급 | B |  | - 품질보증서류 CERTIFICATE OF CONFORMANCE
자재유형 | SPAR |  | 품질등급 S등급
제작사 TRELLEBORG SEALING SOLUTIONS T
- 부품번호 AS568A-214-19457
- 주설비 참고자료 MAIN FEED WTR PP
자재번호 | 200379320 | 자재내역 | 오-링,MFWP O-RING,RUBBER POLYMETHYLENE-P
단위 | EA | PO-TEXT | 품명 오-링
자재그룹 | 53 |  | - 오-링타입 MFWP O-RING
품질등급 | S |  | - 오-링재질 FLUORO RUBBER POLYMETHYLENE
저장등급 | B |  | - 품질보증서류 CERTIFICATE OF CONFORMANCE
자재유형 | SPAR |  | 품질등급 S등급
제작사 TRELLEBORG SEALING SOLUTIONS T
- 부품번호 AS568A-210-19457
- 주설비 참고자료 MAIN FEED WTR PP
자재번호 | 200379321 | 자재내역 | 오-링,MFWP O-RING,RUBBER POLYMETHYLENE-P
단위 | EA | PO-TEXT | 품명 오-링
자재그룹 | 53 |  | - 오-링타입 MFWP O-RING
품질등급 | S |  | - 오-링재질 FLUORO RUBBER POLYMETHYLENE
저장등급 | B |  | - 품질보증서류 CERTIFICATE OF CONFORMANCE
자재유형 | SPAR |  | 품질등급 S등급
제작사 TRELLEBORG SEALING SOLUTIONS T
- 부품번호 AS568A-437-19457
- 주설비 참고자료 MAIN FEED WTR PP
자재번호 | 200379323 | 자재내역 | 오-링,RUBBER POLYMETHYLENE-PERFLUORO,CER
단위 | EA | PO-TEXT | 품명 오-링
자재그룹 | 53 |  | - 오-링재질 FLUORO RUBBER POLYMETHYLENE
품질등급 | S |  | - 품질보증서류 CERTIFICATE OF CONFORMANCE
저장등급 | B |  | 품질등급 S등급
자재유형 | SPAR |  | 제작사 TRELLEBORG SEALING SOLUTIONS T
- 부품번호 AS568A-220-19457
- 주설비 참고자료 MAIN FEED WTR PP
자재번호 | 200379326 | 자재내역 | 오-링,MFWP O-RING,RUBBER POLYMETHYLENE-P
단위 | EA | PO-TEXT | 품명 오-링
자재그룹 | 53 |  | - 오-링타입 MFWP O-RING
품질등급 | S |  | - 오-링재질 FLUORO RUBBER POLYMETHYLENE
저장등급 | B |  | - 품질보증서류 CERTIFICATE OF CONFORMANCE
자재유형 | SPAR |  | 품질등급 S등급
제작사 TRELLEBORG SEALING SOLUTIONS T
- 부품번호 AS568A-018-19457
- 주설비 참고자료 MAIN FEED WTR PP
자재번호 | 200379327 | 자재내역 | 오-링,MFWP O-RING,RUBBER POLYMETHYLENE-P
단위 | EA | PO-TEXT | 품명 오-링
자재그룹 | 53 |  | - 오-링타입 MFWP O-RING
품질등급 | S |  | - 오-링재질 FLUORO RUBBER POLYMETHYLENE
저장등급 | B |  | - 품질보증서류 CERTIFICATE OF CONFORMANCE
자재유형 | SPAR |  | 품질등급 S등급
제작사 TRELLEBORG SEALING SOLUTIONS T
- 부품번호 AS568A-442-19457
- 주설비 참고자료 MAIN FEED WTR PP
자재번호 | 200379328 | 자재내역 | 오-링,MFWP O-RING,RUBBER POLYMETHYLENE-P
단위 | EA | PO-TEXT | 품명 오-링
자재그룹 | 53 |  | - 오-링타입 MFWP O-RING
품질등급 | S |  | - 오-링재질 FLUORO RUBBER POLYMETHYLENE
저장등급 | B |  | - 품질보증서류 CERTIFICATE OF CONFORMANCE
자재유형 | SPAR |  | 품질등급 S등급
제작사 TRELLEBORG SEALING SOLUTIONS T
- 부품번호 AS568A-260-19457
- 주설비 참고자료 MAIN FEED WTR PP
자재번호 | 200379329 | 자재내역 | 오-링,MFWP O-RING,RUBBER POLYMETHYLENE-P
단위 | EA | PO-TEXT | 품명 오-링
자재그룹 | 53 |  | - 오-링타입 MFWP O-RING
품질등급 | S |  | - 오-링재질 FLUORO RUBBER POLYMETHYLENE
저장등급 | B |  | - 품질보증서류 CERTIFICATE OF CONFORMANCE
자재유형 | SPAR |  | 품질등급 S등급
제작사 TRELLEBORG SEALING SOLUTIONS T
- 부품번호 AS568A-245-19457
- 주설비 참고자료 MAIN FEED WTR PP
자재번호 | 200379330 | 자재내역 | 오-링,MFWP O-RING,RUBBER POLYMETHYLENE-P
단위 | EA | PO-TEXT | 품명 오-링
자재그룹 | 53 |  | - 오-링타입 MFWP O-RING
품질등급 | S |  | - 오-링재질 FLUORO RUBBER POLYMETHYLENE
저장등급 | B |  | - 품질보증서류 CERTIFICATE OF CONFORMANCE
자재유형 | SPAR |  | 품질등급 S등급
제작사 TRELLEBORG SEALING SOLUTIONS T
- 부품번호 AS568A-344-19457
- 주설비 참고자료 MAIN FEED WTR PP
자재번호 | 200379336 | 자재내역 | 오-링,MFWP O-RING,RUBBER POLYMETHYLENE-P
단위 | EA | PO-TEXT | 품명 오-링
자재그룹 | 53 |  | - 오-링타입 MFWP O-RING
품질등급 | S |  | - 오-링재질 FLUORO RUBBER POLYMETHYLENE
저장등급 | B |  | - 품질보증서류 CERTIFICATE OF CONFORMANCE
자재유형 | SPAR |  | 품질등급 S등급
제작사 TRELLEBORG SEALING SOLUTIONS T
- 부품번호 AS568A-268-19457
- 주설비 참고자료 MAIN FEED WTR PP
자재번호 | 200379389 | 자재내역 | 오-링,VERSA VENT ASSY TUBE O-RING,VENT T
단위 | EA | PO-TEXT | 품명 오-링
자재그룹 | 53 |  | - 오-링타입 VERSA VENT ASSY TUBE O-RING
품질등급 | A |  | - 특수사항 VENT TUBE,VERSA-VENT
저장등급 | B |  | - 품질보증서류 CERTIFICATE OF CONFORMANCE
자재유형 | SPAR |  | - NCR/SDDR(IF APPLICABLE)
품질등급 A등급
제작사 WESTINGHOUSE ELECTRIC COMPANY
- 부품번호 CEDM-E-R8000-5
- CEDM-E-R9100-05
- 도면번호 CEDM-D-R9102
- CEDM-E-R8000
자재번호 | 200379703 | 자재내역 | 가스켓,SPIRAL WOUND,INNER AND OUTER RING
단위 | EA | PO-TEXT | 품명 가스켓
자재그룹 | 53 |  | - 가스켓타입 SPIRAL WOUND
품질등급 | S |  | - 가스켓단면형태 INNER AND OUTER RING
저장등급 | B |  | - 배관공칭규격(NPS) 2-1/2IN
자재유형 | SPAR |  | - 가스켓재질 GRAPHITE
- 주입기(FILLER)재질 GRAPHITE
- 후프(HOOP)재질 SUS304
- 사용압력(상한) CL 150
품질등급 S등급
자재번호 | 200379754 | 자재내역 | 전송기,0~150℃,10~100㎷,4~20㎃,12~42.4VD
단위 | EA | PO-TEXT | 품명 전송기
자재그룹 | 66 |  | - 측정범위(상한) 0~150℃
품질등급 | A |  | - 입력압력 10~100㎷
저장등급 | B |  | - 출력압력 4~20㎃
자재유형 | SPAR |  | - 정격전압 12~42.4VDC
- 정확도 ±0.2% OF SPAN
- 적용기술기준 APPLY ATTACHED SPECIFICATION
- 적용품질기준 APPLY QPS-A-001
- 품질보증서류 APPLY QVDL OF SPECIFICATION
품질등급 A등급
제작사 ROSEMOUNT NUCLEAR INSTRUMENTS,
- 모델번호 3144PD1A1E5Q4
한울 원자력 본부
- 패키지 번호 M205
자재번호 | 200379757 | 자재내역 | 계전기,전자식,PLUG IN,10A,240VAC,472Ω,2
단위 | EA | PO-TEXT | 품명 계전기,전자식
자재그룹 | 59 |  | - 계전기타입 PLUG IN
품질등급 | Q |  | - 주접촉최대전류 10A
저장등급 | B |  | - 주접촉최대전압 240VAC
자재유형 | SPAR |  | - 코일저항 472Ω
- 코일전압 24VDC
- 다층주접점배열형태 2 FORM C
- 설치설비형식 WDT-P&V
- 적용품질기준 ASME NQA-1
- 품질보증서류 CERTIFICATE OF CONFORMANCE
품질등급 Q등급
- 계전기(RELAY) 데이터 COIL INPUT:VDC
제작사 WESTINGHOUSE ELECTRIC COMPANY
- 부품번호 KUP-11D15-24
- 모델번호 KUP-11D15-24
제작사 POTTER & BRUMFIELD
- 모델번호 KUP-11D15-24
자재번호 | 200379857 | 자재내역 | 부품키트,밸브용,O-RING,PLUG,HI-COLLAR LO
단위 | C45 | PO-TEXT | 품명 부품키트,밸브용
자재그룹 | 48 |  | - 구성품1 O-RING
품질등급 | A |  | - 구성품2 PLUG
저장등급 | C |  | - 구성품3 HI-COLLAR LOCKWASHER
자재유형 | SPAR |  | - 품질보증서류 CERTIFICATE OF CONFORMANCE
품질등급 A등급
- 별칭 KIT MISC INTERFACE SEALS
제작사 EDWARD VOGT VALVE CO.
- 부품번호 980553
- 모델번호 A-100
- 도면번호 99-90203-11
자재번호 | 200379873 | 자재내역 | 기록기,PAPERLESS 그래픽 기록계,데이터 저
단위 | EA | PO-TEXT | 품명 기록기
자재그룹 | 66 |  | - 별칭 PAPERLESS 그래픽 기록계
품질등급 | A |  | - 용도 데이터 저장 및 기록
저장등급 | A |  | - 타입(형식) PAPERLESS 그래픽
자재유형 | SPAR |  | - 사이즈 144(W)×144(H)㎜
- 전기 데이터 120VAC, 60㎐
- 입력데이터 0~10VDC,㎷,4~20㎃,T/C,RTD
- 출력데이터 PERCENTAGE,TEMP, PRESSURE 등
- 연결 전기 데이터 5.6" TFT COLOR LCD
- 속도 125㎳(SCANNING RATE)
- 펜(PEN) 색깔 표시색:10색 임의설정
- 기능1 연산:가감승제,지수표현
- 채널개수 6
- 정확도 ± 0.1% OF FULL RANGE
- 부속품목 통신인터페이스:ETHERNET
- 특수사항 MIN. 320×240 PIXELS
- 적용기술기준 APPLY ATTACHED SPECIFICATION
- 적용품질기준 APPLY QPS-A-001
- 품질서류 1 APPLY QVDL OF SPECIFICATION
- 품질서류 2 FUNCTION TEST REPORT
품질등급 A등급
제작사 한국CHINO(주)
- 모델번호 KR2160-N0AA
- 도면번호 KCT-09-SE-06
- 도면 품목번호 PAGE : 10
자재번호 | 200380053 | 자재내역 | 기록기,PAPERLESS GRAPHIC RECORDER,DIGITA
단위 | EA | PO-TEXT | 품명 기록기
자재그룹 | 58 |  | - 용도 PAPERLESS GRAPHIC RECORDER
품질등급 | A |  | - 타입(형식) DIGITAL
저장등급 | A |  | - 입력데이터 12 UNIVERSAL I/P
자재유형 | SPAR |  | - 연결 전기 데이터 94~264VAC,60㎐
- 설치기기 정보 PANEL MOUNTING
- 특수사항 100㎜ TFT 1/4VGA DISPLAY
- 적용품질기준 ASME NQA-1
- 품질서류 1 CERTIFICATE OF CONFORMANCE
- NCR/SDDR(IF APPLICABLE)
품질등급 A등급
제작사 INVENSYS SYSTEMS, INC
- 부품번호 -00-00-00-00-00-12-250-00-
- 06GROUP-MTCOO-NOBATCH-NOSB-
- 115TPS-XXXXXX-032M-CF-256M-
- NOMS-ORUSB-OSRL-XXX-NOCAL-
- NOMSTR
- U12-XXX-PANEL-NLOCK-GRN-VH-
- XXXXX-BLITE-RLITE-NOADT-NOSM-
- 모델번호 6100A
자재번호 | 200380134 | 자재내역 | 라이닝 세트,TOQUE LIMITER COUPLING DISK,
단위 | EA | PO-TEXT | 품명 라이닝 세트
자재그룹 | 25 |  | - 별칭 TOQUE LIMITER COUPLING DISK
품질등급 | S |  | - 용도 제동용
저장등급 | C |  | - 타입(형식) DISK
자재유형 | SPAR |  | - 사이즈 90 OD*50 ID*5㎜ THK
- 재질 BAKELITE
품질등급 S등급
제작사 AECL
- 부품번호 A(D)
- 모델번호 350A-2C
- 도면번호 XX-35111-74-1-GA-E
- 주설비 참고자료 TOQUE LIMITER
자재번호 | 200380149 | 자재내역 | 차단기(CIRCUIT BREAKER),600V,150A,3P,60
단위 | EA | PO-TEXT | 품명 차단기(CIRCUIT BREAKER)
자재그룹 | 59 |  | - 정격전압 600V
품질등급 | A |  | - 정격전류 150A
저장등급 | B |  | - 전극수 3P
자재유형 | SPAR |  | - 주파수 60㎐
- 설치방법 BRIDGE PL
- 특수사항 DEVICE DESIGNATION : CB
- 품질보증서류 REFER TO PROCUREMENT SPEC.
- 시험성적서류 REFER TO PROCUREMENT SPEC.
품질등급 A등급
- 별칭 CIRCUIT BREAKER
제작사 P&H MORRIS MATERIAL HANDLING
- 부품번호 R20002D21
한빛 원자력 본부
- 패키지 번호 M874
자재번호 | 200380153 | 자재내역 | 패킹,성형식(MOLD),CIRCULAR,GRAPHITE,DESI
단위 | C45 | PO-TEXT | 품명 패킹,성형식(MOLD)
자재그룹 | 53 |  | - 패킹몸체형태 CIRCULAR
품질등급 | A |  | - 패킹재질 GRAPHITE
저장등급 | B |  | - 사용온도(상한) DESIGN:500℉
자재유형 | SPAR |  | - 패킹등급 ANSI CLASS 900
- 최소포장단위 CENTER(5EA)+END(4EA)
- 품질보증서류 CERTIFICATE OF CONFORMANCE
품질등급 A등급
- 별칭 EMFIV PACKING SET
제작사 EDWARD VOGT VALVE CO.
- 부품번호 980557(957720,957727)
- 모델번호 A-260 ACT.
- 도면번호 D-99-90203-07(UCN5,6)
- 주설비 참고자료 RMC NO.18365,05152
자재번호 | 200380161 | 자재내역 | 기어,링,플라이휠용,STANDARD TOOTH,216㎜
단위 | EA | PO-TEXT | 품명 기어,링,플라이휠용
자재그룹 | 30 |  | - 타입(형식) STANDARD TOOTH
품질등급 | A |  | - 치수 216㎜ PCD
저장등급 | C |  | - 재질 MC-NYLON
자재유형 | SPAR |  | - 표면처리 TOOTHED WHEEL 27EA
- 특수사항 MODULE 8,PRESSURE ANGLE 20°
- 품질서류 1 MILL SHEET
- 품질서류 2 CERTIFICATE OF COMFORMANCE
품질등급 A등급
자재번호 | 200380165 | 자재내역 | 기어,링,플라이휠용,STANDARD TOOTH,752㎜
단위 | EA | PO-TEXT | 품명 기어,링,플라이휠용
자재그룹 | 30 |  | - 타입(형식) STANDARD TOOTH
품질등급 | A |  | - 치수 752㎜ PCD
저장등급 | C |  | - 재질 MC-NYLON
자재유형 | SPAR |  | - 표면처리 TOOTHED WHEEL 94EA
- 특수사항 MODULE 8,PRESSURE ANGLE 20°
- 품질서류 1 MILL SHEET
- 품질서류 2 CERTIFICATE OF COMFORMANCE
품질등급 A등급
자재번호 | 200380170 | 자재내역 | 기어,링,플라이휠용,STANDARD TOOTH,128㎜
단위 | EA | PO-TEXT | 품명 기어,링,플라이휠용
자재그룹 | 30 |  | - 타입(형식) STANDARD TOOTH
품질등급 | A |  | - 치수 128㎜ PCD
저장등급 | C |  | - 재질 ASTM A240-316L
자재유형 | SPAR |  | - 표면처리 TOOTHED WHEEL 16EA
- 특수사항 MODULE 8,PRESSURE ANGLE 20°
- 품질서류 1 CERTIFICATE OF CONFORMANCE
품질등급 A등급
자재번호 | 200380172 | 자재내역 | 가스켓,CIRCULAR,SS/GRAPHITE OR TFE,REFER
단위 | EA | PO-TEXT | 품명 가스켓
자재그룹 | 53 |  | - 가스켓몸체형태 CIRCULAR
품질등급 | A |  | - 가스켓재질 SS/GRAPHITE OR TFE
저장등급 | B |  | - 적용기술기준 REFER TO TECHNICAL SPEC
자재유형 | SPAR |  | - 적용품질기준 REFER TO TECHNICAL SPEC
- 품질보증서류 REFER TO TECHNICAL SPEC
- 시험성적서류 REFER TO TECHNICAL SPEC
품질등급 A등급
- 별칭 GASKET PS ASSEMBLY
- 타입 표식(TYPE DESIGNATION) FLAT TYPE
제작사 FLOWSERVE CORPORATION
- 부품번호 00655127-00000-00
- 모델번호 A-260
- 도면번호 99-90203-07
- D97-90028-07(HANVIT)
자재번호 | 200380177 | 자재내역 | 부품키트,밸브용,KITS OF ECONOMIZER VALVE
단위 | C45 | PO-TEXT | 품명 부품키트,밸브용
자재그룹 | 48 |  | - 밸브부품키트타입 KITS OF ECONOMIZER VALVE
품질등급 | A |  | - 구성품1 O-RING ETC.
저장등급 | B |  | - 적용기술기준 REFER TO TECHNICAL SPEC
자재유형 | SPAR |  | - 적용품질기준 REFER TO TECHNICAL SPEC
- 품질보증서류 REFER TO TECHNICAL SPEC
- 시험성적서류 REFER TO TECHNICAL SPEC
품질등급 A등급
- 별칭 KIT SEAL HASKEL PUMP
제작사 FLOWSERVE CORPORATION
- 부품번호 179337
- 모델번호 A-260
- 도면번호 D97-90028-07
자재번호 | 200380188 | 자재내역 | 필터 어셈블리,BODY,0.236IN THK,ASTM A240
단위 | EA | PO-TEXT | 품명 필터 어셈블리
자재그룹 | 42 |  | - 타입(형식) BODY
품질등급 | A |  | - 치수 0.236IN THK
저장등급 | C |  | - 하우징재질 ASTM A240-316L
자재유형 | SPAR |  | - 구멍 직경 2.5㎜
- 표면처리 용접후 사포처리
- 적용기술기준 ASTM A240
- 품질서류 1 MILL SHEET
- 품질서류 2 CERTIFICATE OF COMFORMANCE
품질등급 A등급
자재번호 | 200380189 | 자재내역 | 커버,샤프트용,원통형,6㎜ THK,ASTM A240-3
단위 | EA | PO-TEXT | 품명 커버
자재그룹 | 30 |  | - 커버타입 원통형
품질등급 | A |  | - 커버용도 샤프트용
저장등급 | C |  | - 너비 6㎜ THK
자재유형 | SPAR |  | - 커버재질 ASTM A240-316L
- 적용기술기준 ASTM A240
- 품질보증서류 MILL SHEET
- 시험성적서류 CERTIFICATE OF CONFORMANCE
품질등급 A등급
자재번호 | 200380190 | 자재내역 | 링,조절용,유체 흐름용,WHEEL AXIS RING,원
단위 | EA | PO-TEXT | 품명 링,조절용,유체 흐름용
자재그룹 | 43 |  | - 별칭 WHEEL AXIS RING
품질등급 | A |  | - 타입(형식) 원통형
저장등급 | C |  | - 사이즈 64 OD*54 ID*95㎜ LG
자재유형 | SPAR |  | - 재질 UHME(GUR)
- 품질서류 1 MILL SHEET
- 품질서류 2 CERTIFICATE OF COMFORMANCE
품질등급 A등급
자재번호 | 200380191 | 자재내역 | 링,조절용,유체 흐름용,원통형,70 OD*60 ID
단위 | EA | PO-TEXT | 품명 링,조절용,유체 흐름용
자재그룹 | 43 |  | - 타입(형식) 원통형
품질등급 | A |  | - 사이즈 70 OD*60 ID*119㎜ LG
저장등급 | C |  | - 재질 UHME(GUR)
자재유형 | SPAR |  | - 품질서류 1 MILL SHEET
- 품질서류 2 CERTIFICATE OF COMFORMANCE
- 설치기기 정보 WHEEL AXIS RING
품질등급 A등급
자재번호 | 200380192 | 자재내역 | 오-링,740㎜,8.2㎜,RUBBER POLYMETHYLENE-P
단위 | EA | PO-TEXT | 품명 오-링
자재그룹 | 53 |  | - 내경 740㎜
품질등급 | S |  | - 두께 8.2㎜
저장등급 | B |  | - 오-링재질 FLUORO RUBBER POLYMETHYLENE
자재유형 | SPAR |  | - 경도등급 90 HS
- 품질보증서류 CERTIFICATE OF CONFORMANCE
품질등급 S등급
제작사 현대중공업(주)엔진
- 부품번호 1108X
- 모델번호 600X500 HDR
- 도면번호 M204-DG-B01-01
자재번호 | 200380193 | 자재내역 | 샤프트,직선형,DRV,430㎜,84㎜ DIA,ASTM A1
단위 | EA | PO-TEXT | 품명 샤프트
자재그룹 | 30 |  | - 샤프트타입 DRV
품질등급 | A |  | - 샤프트용도 직선형
저장등급 | C |  | - 길이 430㎜
자재유형 | SPAR |  | - 직경 84㎜ DIA
- 키홈(KEYWAY)너비 M14 TAP, DP15
- 샤프트재질 ASTM A182-F316L
- 샤프트말단형태 DRV
- 허용오차 +0.03㎜
- 적용기술기준 ASTM A182
- 적용품질기준 ASME NQA-1 OR KEPIC QAP
- 품질보증서류 MILL SHEET
- 시험성적서류 CERTIFICATE OF CONFORMANCE
품질등급 A등급
자재번호 | 200380194 | 자재내역 | 오-링,730㎜,8.2㎜,RUBBER POLYMETHYLENE-P
단위 | EA | PO-TEXT | 품명 오-링
자재그룹 | 53 |  | - 내경 730㎜
품질등급 | S |  | - 두께 8.2㎜
저장등급 | B |  | - 오-링재질 FLUORO RUBBER POLYMETHYLENE
자재유형 | SPAR |  | - 경도등급 90HS
- 품질보증서류 CERTIFICATE OF CONFORMANCE
품질등급 S등급
제작사 현대중공업(주)엔진
- 부품번호 1108W
- 모델번호 600X500 HDR
- 도면번호 M204-DG-B01-01
자재번호 | 200380195 | 자재내역 | 오-링,620㎜,8.2㎜,RUBBER POLYMETHYLENE-P
단위 | EA | PO-TEXT | 품명 오-링
자재그룹 | 53 |  | - 내경 620㎜
품질등급 | S |  | - 두께 8.2㎜
저장등급 | B |  | - 오-링재질 FLUORO RUBBER POLYMETHYLENE
자재유형 | SPAR |  | - 품질보증서류 CERTIFICATE OF CONFORMANCE
품질등급 S등급
제작사 현대중공업(주)엔진
- 부품번호 1108U
- 모델번호 600X500 HDR
- 도면번호 M204-DG-B01-01
자재번호 | 200380196 | 자재내역 | 오-링,630㎜,8.2㎜,RUBBER POLYMETHYLENE-P
단위 | EA | PO-TEXT | 품명 오-링
자재그룹 | 53 |  | - 내경 630㎜
품질등급 | S |  | - 두께 8.2㎜
저장등급 | B |  | - 오-링재질 FLUORO RUBBER POLYMETHYLENE
자재유형 | SPAR |  | - 경도등급 90HS
- 품질보증서류 CERTIFICATE OF CONFORMANCE
품질등급 S등급
제작사 현대중공업(주)엔진
- 부품번호 1108V
- 모델번호 600X500 HDR
- 도면번호 M204-DG-B01-01
자재번호 | 200380234 | 자재내역 | 샤프트,직선형,직선형,86㎜,29.4㎜ DIA,AST
단위 | EA | PO-TEXT | 품명 샤프트
자재그룹 | 30 |  | - 샤프트타입 직선형
품질등급 | S |  | - 샤프트용도 직선형
저장등급 | C |  | - 길이 86㎜
자재유형 | SPAR |  | - 직경 29.4㎜ DIA
- 샤프트재질 ASTM A276-316L
- 허용오차 -0.02㎜
- 품질보증서류 MILL SHEET
- 시험성적서류 CERTIFICATE OF CONFORMANCE
품질등급 S등급
자재번호 | 200380261 | 자재내역 | 컨넥터,튜브용,FEMALE CONNECTOR,8㎜ TUBE*
단위 | EA | PO-TEXT | 품명 컨넥터,튜브용
자재그룹 | 47 |  | - 타입(형식) FEMALE CONNECTOR
품질등급 | Q |  | - 사이즈 8㎜ TUBE*1/4IN NPT
저장등급 | C |  | - 압력 40BAR
자재유형 | SPAR |  | - 연결부품(FITTING) 재질 SUS316
- 품질서류 1 C OF C
품질등급 Q등급
제작사 SWAGELOK CORPORATION
- 부품번호 SS-8M0-7-4
자재번호 | 200380324 | 자재내역 | 씰,평면형,GREASE SEAL,KLOZURE,3(1/4)IN,4
단위 | EA | PO-TEXT | 품명 씰,평면형
자재그룹 | 53 |  | - 평면씰타입 KLOZURE
품질등급 | S |  | - 내경 3(1/4)IN
저장등급 | B |  | - 외경 4(1/4)IN
자재유형 | SPAR |  | - 두께 1/2IN
- 사용매체 OIL & GREASE
- 최소포장단위 EA
- 적용품질기준 ASME NQA-1
- 품질보증서류 CERTIFICATE OF CONFORMANCE
품질등급 S등급
- 별칭 GREASE SEAL
제작사 GARLOCK SEALING TECHNOLOGIES
- 모델번호 53X2270
자재번호 | 200380325 | 자재내역 | 씰,평면형,GREASE SEAL,KLOZURE,2(3/4)IN,3
단위 | EA | PO-TEXT | 품명 씰,평면형
자재그룹 | 53 |  | - 평면씰타입 KLOZURE
품질등급 | S |  | - 내경 2(3/4)IN
저장등급 | B |  | - 외경 3(1/2)IN
자재유형 | SPAR |  | - 두께 3/8IN
- 사용매체 OIL & GREASE
- 최소포장단위 EA
- 적용품질기준 ASME NQA-1
- 품질보증서류 CERTIFICATE OF CONFORMANCE
품질등급 S등급
- 별칭 GREASE SEAL
제작사 GARLOCK SEALING TECHNOLOGIES
- 모델번호 63X2035
자재번호 | 200380483 | 자재내역 | 센서,반사입자식,SMOKE SW,WALL MOUNT,500-
단위 | EA | PO-TEXT | 품명 센서
자재그룹 | 63 |  | - 용도 반사입자식
품질등급 | S |  | - 타입(형식) SMOKE SW
저장등급 | B |  | - 설치기기 정보 WALL MOUNT
자재유형 | SPAR |  | - 특수사항 500-4000FPM RANGE
품질등급 S등급
제작사 CERBERUS PYROTRONICS INC.
- 부품번호 SA3I/DI-B3
자재번호 | 200380503 | 자재내역 | 패킹,성형식(MOLD),1.0*1.25IN,GRAFOIL,255
단위 | C45 | PO-TEXT | 품명 패킹,성형식(MOLD)
자재그룹 | 53 |  | - 길이 1.0*1.25IN
품질등급 | A |  | - 패킹재질 GRAFOIL
저장등급 | B |  | - 사용온도(상한) 255℉
자재유형 | SPAR |  | - 사용압력(상한) 85PSIG
- 품질보증서류 CERTIFICATE OF CONFORMANCE
품질등급 A등급
- 별칭 PACKING SET
제작사 CCI(CONTROL COMPONENTS INC)
- 부품번호 723902006XX
- 모델번호 200062-2
- 도면번호 7214000432
- J232-DG-A01-02
- 도면 품목번호 ITEM NO : 13
- 표준기술사양서 J232B-IM-A01-02
- 주설비 참고자료 200062-2-MANUAL
자재번호 | 200380600 | 자재내역 | 게이지,PRESSURE,DIAL INDICATING,100㎜,ST
단위 | EA | PO-TEXT | 품명 게이지
자재그룹 | 66 |  | - 게이지타입 PRESSURE,DIAL INDICATING
품질등급 | S |  | - 직경 100㎜
저장등급 | B |  | - 게이지재질 STAINLESS STEEL
자재유형 | SPAR |  | - 측정범위(하한) 0 BAR
- 측정범위(상한) 250 BAR
- 정확도 ±1% OF FULL SCALE
- 사용매체 OIL, WATER
- 충진재 GLYCERINE
- SCALE타입 DIAL
- 전선관연결 1/2 IN NPT M
- 접속위치 BOTTOM
- 구동방법 BOURDON TUBE
- 지시기타입 DIAL
- 설치방법 SURFACE
품질등급 S등급
제작사 (주)와이즈산전
- 모델번호 PN2584B3EDH06230
자재번호 | 200380684 | 자재내역 | 센서,산소분석기용,SUS316,4~20㎃,IN WATER
단위 | EA | PO-TEXT | 품명 센서
자재그룹 | 66 |  | - 용도 산소분석기용
품질등급 | S |  | - 재질 SUS316
저장등급 | B |  | - 출력데이터 4~20㎃
자재유형 | SPAR |  | - 운전방법 IN WATER
품질등급 S등급
제작사 METTLER-TOLEDO GMBH
- 모델번호 INPRO 6800
자재번호 | 200380749 | 자재내역 | 오링 세트,90A ACTUATORS,RUBBER,OIL SEAL,
단위 | C45 | PO-TEXT | 품명 오링 세트
자재그룹 | 53 |  | - 별칭 90A ACTUATORS
품질등급 | S |  | - 오-링재질 RUBBER
저장등급 | B |  | - 구성품 OIL SEAL
자재유형 | SPAR |  | - 구성품2 O-RING
- 최소포장단위 SET
- 품질서류 1 C OF C
품질등급 S등급
제작사 ROTORK CONTROLS LTD
- 부품번호 W57418
- 모델번호 MOD 11C/3
자재번호 | 200380768 | 자재내역 | 오링 세트,30A ACTUATORS O-RING SET,RUBBE
단위 | C45 | PO-TEXT | 품명 오링 세트
자재그룹 | 53 |  | - 별칭 30A ACTUATORS O-RING SET
품질등급 | S |  | - 오-링재질 RUBBER
저장등급 | B |  | - 구성품 OIL SEAL
자재유형 | SPAR |  | - 구성품2 O-RING
- 품질서류 1 C OF C
품질등급 S등급
제작사 ROTORK CONTROLS LTD
- 부품번호 W57413
- 모델번호 MOD.11B/3 OIL SEALS&O-RING 30A
자재번호 | 200380803 | 자재내역 | 오링 세트,16A ACTUATORS O-RING SET,RUBBE
단위 | C45 | PO-TEXT | 품명 오링 세트
자재그룹 | 53 |  | - 별칭 16A ACTUATORS O-RING SET
품질등급 | S |  | - 오-링재질 RUBBER
저장등급 | B |  | - 구성품 OIL SEAL
자재유형 | SPAR |  | - 구성품2 O-RING
- 품질서류 1 C OF C
품질등급 S등급
제작사 ROTORK CONTROLS LTD
- 부품번호 W57413
- 모델번호 MOD.11B/3 OIL SEALS&O-RING 16A
자재번호 | 200380806 | 자재내역 | 오링 세트,14A ACTUATORS O-RING SET,RUBBE
단위 | C45 | PO-TEXT | 품명 오링 세트
자재그룹 | 53 |  | - 별칭 14A ACTUATORS O-RING SET
품질등급 | S |  | - 오-링재질 RUBBER
저장등급 | B |  | - 구성품 OIL SEAL
자재유형 | SPAR |  | - 구성품2 O-RING
- 품질서류 1 C OF C
품질등급 S등급
제작사 ROTORK CONTROLS LTD
- 부품번호 W57413
- 모델번호 MOD.11B/3 OIL SEALS&O-RING 14A
자재번호 | 200380810 | 자재내역 | 오링 세트,7A ACTUATORS O-RING SET,RUBBER
단위 | C45 | PO-TEXT | 품명 오링 세트
자재그룹 | 53 |  | - 별칭 7A ACTUATORS O-RING SET
품질등급 | S |  | - 오-링재질 RUBBER
저장등급 | B |  | - 구성품 OIL SEAL
자재유형 | SPAR |  | - 구성품2 O-RING
- 품질서류 1 C OF C
품질등급 S등급
제작사 ROTORK CONTROLS LTD
- 부품번호 W57408
- 모델번호 MOD.11A/3 OIL SEALS&O-RING 7A
자재번호 | 200381030 | 자재내역 | 롤러,기계용,LADLE ROLLER(직각),가이드용,
단위 | EA | PO-TEXT | 품명 롤러,기계용
자재그룹 | 53 |  | - 별칭 LADLE ROLLER(직각)
품질등급 | A |  | - 용도 가이드용
저장등급 | C |  | - 길이 1.625IN
자재유형 | SPAR |  | - 내경 0.875IN
- 외경 2.500IN
- 재질 AMPCO18,BEARIUM B4 OR EQ.
- 최소포장단위 EA
- 적용품질기준 REFER TO THE TECHNICAL SPEC.
- 품질서류 1 CERTIFICATE OF CONFORMANCE
- 품질서류 2 비파괴검사보고서(PT)
- 치수검사보고서, MTR,제작도면
품질등급 A등급
월성 원자력 본부
- SCN 592L1170W2
자재번호 | 200381213 | 자재내역 | 유니온,REDUCING,10㎜*3/8IN,SUS316,THREAD
단위 | EA | PO-TEXT | 품명 유니온
자재그룹 | 47 |  | - 유니언타입 REDUCING
품질등급 | S |  | - 외경 10㎜*3/8IN
저장등급 | C |  | - 유니언재질 SUS316
자재유형 | SPAR |  | - 유니언연결타입 THREADED INTERNAL TUBE
품질등급 S등급
제작사 하이록코리아(주)
- 부품번호 CUR10M-6-S316
자재번호 | 200381434 | 자재내역 | 제어카드,INCLINOMETER PC BOARD,CONTROL M
단위 | EA | PO-TEXT | 품명 제어카드
자재그룹 | 59 |  | - 제어카드타입 INCLINOMETER PC BOARD
품질등급 | S |  | - 제어카드용도 CONTROL MAGNETIC
저장등급 | A |  | - 제어카드기능1 INCLINOMETER
자재유형 | SPAR |  | 품질등급 S등급
- 별칭 INCLINOMETER INTERFACE BOARD
제작사 ZETEC, INC.
- 부품번호 Z1-791-1
- 모델번호 SM-23A
- 도면번호 10009020
자재번호 | 200381436 | 자재내역 | 하우징,SEAL HOUSIING ASSEMBLY,SEAL HSG A
단위 | EA | PO-TEXT | 품명 하우징
자재그룹 | 48 |  | - 별칭 SEAL HOUSIING ASSEMBLY
품질등급 | A |  | - 타입(형식) SEAL HSG ASSY
저장등급 | C |  | - 재질 B21-C464-H02
자재유형 | SPAR |  | - 설치기기 정보 THREAD TYPE
- 부속품목 O-RING, WIPER, RETAINING RING
- 품질서류 1 CERTIFICATE OF CONFORMANCE
품질등급 A등급
제작사 FLOWSERVE FCD CORPORATION
- 부품번호 041053719991100
- 모델번호 70-28-3DRTH(S.O.D872A-1)
- 도면번호 94-16184
- 주설비 참고자료 9-806-Z-431-288
자재번호 | 200381535 | 자재내역 | 바스켓,SCREEN BASKET ASS'Y,프레임형,490
단위 | EA | PO-TEXT | 품명 바스켓
자재그룹 | 39 |  | - 별칭 SCREEN BASKET ASS'Y
품질등급 | S |  | - 용도 프레임형
저장등급 | C |  | - 사이즈 490 W*2400㎜ LG
자재유형 | SPAR |  | - 재질 ASTM A240 TYPE316L
- 부속품목 0.7㎜ WIRE GAUGE(MESH)
- 특수사항 2.5㎜ SQUARE OPENING(MESH)
- 품질서류 1 C OF C,MILL SHEET
품질등급 S등급
자재번호 | 200381586 | 자재내역 | 펌프,SLMS SAMPLING PUMP,왕복식,DC PUMP,A
단위 | C45 | PO-TEXT | 품명 펌프
자재그룹 | 43 |  | - 펌프몸체형태 왕복식
품질등급 | S |  | - 펌프타입 DC PUMP
저장등급 | C |  | - 하우징재질 BUTYL RUBBER
자재유형 | SPAR |  | - 사용매체 AIR
- 부속품목 MOTOR:20~28VDC,0.15A
품질등급 S등급
- 별칭 SLMS SAMPLING PUMP
제작사 BRAILSFORD & CO. INC
- 모델번호 TD-4
자재번호 | 200381621 | 자재내역 | 밸브,다방향용,PURGE EXHAUST VALVE,1(1/2)
단위 | EA | PO-TEXT | 품명 밸브,다방향용
자재그룹 | 48 |  | - 별칭 PURGE EXHAUST VALVE
품질등급 | A |  | - 연결(CONNECTION) 데이터 1(1/2)IN NPT
저장등급 | C |  | - 적용품질기준 REFER TO THE PROCUREMENT SPEC.
자재유형 | SPAR |  | - 품질서류 1 CERTIFICATE OF COMFORMANCE
- 품질서류 2 NCR/SDDR(IF APPLICABLE)
품질등급 A등급
제작사 PNEUMATIC PRODUCTS
- 부품번호 1127980:NEW
- V703-7A:OLD
- 모델번호 401HA12-0000S DRYER
자재번호 | 200381631 | 자재내역 | 부품키트,기계용,WTR BOX VACUM P/P REPAIR
단위 | C45 | PO-TEXT | 품명 부품키트,기계용
자재그룹 | 43 |  | - 기계부품키트용도 진공 펌프용
품질등급 | S |  | - 기계부품키트타입 REPAIR
저장등급 | C |  | - 구성품1 SLINGER(FS-0241)
자재유형 | SPAR |  | - 구성품2 SHIM(12-3230-1XP,2SC,3SC,4SC)
- 구성품3 LOCKWASHER(BB-0011A)
- 구성품4 CAP GASKET(K-7477/78/79-XP)
- 구성품5 BODY GASKET(K-7480-XP)
- 구성품6 PACKING(PK-2488)
- 특수사항 WATER RING
- 품질보증서류 C OF C,MTR,DIMENSION REPORT
품질등급 S등급
- 별칭 WTR BOX VACUM P/P REPAIR KIT
제작사 NASH ENGINEERING CO.
- 부품번호 PU-7980
- 모델번호 CL-700
자재번호 | 200381640 | 자재내역 | 캐패시터,저압진상콘덴서,고정식,ALUMINUM
단위 | EA | PO-TEXT | 품명 캐패시터
자재그룹 | 59 |  | - 캐패시터타입 ALUMINUM CAN TYPE
품질등급 | S |  | - 캐패시터몸체형태 고정식
저장등급 | B |  | - 정격전압 220V
자재유형 | SPAR |  | - 정격전류 41.5/23.9A
- 무효전력 9.12㎸A
- 사용온도(상한) -20~40℃
- 허용오차 ±15%
- 컨덴서용량 500㎌
- 부속품목 방전저항내장,보안장치내장
품질등급 S등급
- 별칭 저압진상콘덴서
제작사 삼화콘덴서
- 모델번호 QMS-2500ST
자재번호 | 200381641 | 자재내역 | 송풍기,COOLING,172 L*150 W*38㎜ H,32W,0.
단위 | EA | PO-TEXT | 품명 송풍기
자재그룹 | 41 |  | - 송풍기타입 COOLING
품질등급 | S |  | - 길이 172 L*150 W*38㎜ H
저장등급 | B |  | - 정격전력(용량) 32W
자재유형 | SPAR |  | - 정격전류 0.36A
- 정격전압 115VAC
- 상(PHASE)수 1P
- 주파수 60HZ
- 회전속도 3200RPM
- 날재질 PLASTIC
- 날(BLADE)수량 5EA
- 하우징재질 ALUMINUM
- 축베어링타입 BALL
품질등급 S등급
제작사 NMB
- 모델번호 5915PC-12T-B30
제작사 MINEBEA CO., LTD.
- 모델번호 5915PC-12T-B30
신고리 건설소
- 패키지 번호 S12-E215-5.07
- S34-E215-5.7.2
신월성 건설소
- 패키지 번호 B12-E215-5.07
자재번호 | 200381643 | 자재내역 | 로타, 펌프용,1ST STG CONDENSER VACCUM,LI
단위 | EA | PO-TEXT | 품명 로타, 펌프용
자재그룹 | 43 |  | - 별칭 1ST STG CONDENSER VACCUM
품질등급 | S |  | - 타입(형식) LIQUID RING
저장등급 | C |  | - 재질 A351 CF8
자재유형 | SPAR |  | - 용량 25SCFM@1IN HGA
- 로터(ROTOR) 데이터 LIQUID COMPRESSANT
- 적용기술기준 ASTM A351
- 품질서류 1 C OF C,MTR,DIMENSION REPORT
- 품질서류 2 NDE(PT),BALANCE REPORT
품질등급 S등급
제작사 NASH ENGINEERING CO.
- 부품번호 110
- 모델번호 AT-2006E
- 도면번호 M202-DG-C01-01
- UJ56-VAC-022
- 도면번호 14-0427
한울 원자력 본부
- 패키지 번호 M202
자재번호 | 200381644 | 자재내역 | 샤프트,1762㎜,120㎜,CS(SM45C),KEY,KS SM4
단위 | EA | PO-TEXT | 품명 샤프트
자재그룹 | 43 |  | - 길이 1762㎜
품질등급 | S |  | - 직경 120㎜
저장등급 | C |  | - 샤프트재질 CS(SM45C)
자재유형 | SPAR |  | - 샤프트말단형태 KEY
- 적용기술기준 KS SM45C
- 품질보증서류 C OF C,MTR,DIMENSION REPORT
- 시험성적서류 NDE(PT),BALANCE REPORT
품질등급 S등급
- 별칭 VACUUM PUMP SHAFT
제작사 NASH ENGINEERING CO.
- 부품번호 111
- 모델번호 AT-2006E
- 도면번호 M202-DG-C01-01
- UJ56-VAC-022
- 도면번호 B3-1802-SMW
한울 원자력 본부
- 패키지 번호 M202
자재번호 | 200381645 | 자재내역 | 원추,FLOATING BEARING END CONE(1ST),LIQU
단위 | EA | PO-TEXT | 품명 원추
자재그룹 | 31 |  | - 별칭 FLOATING BEARING END CONE(1ST)
품질등급 | A |  | - 타입(형식) LIQUID RING
저장등급 | C |  | - 재질 CI(ASTM A48 CL.30A)
자재유형 | SPAR |  | - 품질서류 1 C OF C,MTR,DIMENSION REPORT
품질등급 A등급
제작사 NASH ENGINEERING CO.
- 부품번호 104
- 모델번호 AT-2006E
- 도면번호 M202-DG-C01-01
- UJ56-VAC-022
자재번호 | 200381646 | 자재내역 | 원추,FIXED BEARING END CONE(1ST),LIQUID
단위 | EA | PO-TEXT | 품명 원추
자재그룹 | 31 |  | - 별칭 FIXED BEARING END CONE(1ST)
품질등급 | A |  | - 타입(형식) LIQUID RING
저장등급 | C |  | - 너비 393㎜
자재유형 | SPAR |  | - 재질 CI(ASTM A48 CL.30A)
- 품질서류 1 C OF C,MTR,DIMENSION REPORT
품질등급 A등급
제작사 NASH ENGINEERING CO.
- 부품번호 105
- 모델번호 AT-2006E
- 도면번호 M202-DG-C01-01
- UJ56-VAC-022
자재번호 | 200381648 | 자재내역 | 원추,CONDENSER VACUUM 2ST CONE,LIQUID RI
단위 | EA | PO-TEXT | 품명 원추
자재그룹 | 31 |  | - 별칭 CONDENSER VACUUM 2ST CONE
품질등급 | A |  | - 타입(형식) LIQUID RING
저장등급 | C |  | - 너비 406㎜
자재유형 | SPAR |  | - 재질 CI(ASTM A48 CL.30A)
- 품질서류 1 C OF C,MTR,DIMENSION REPORT
품질등급 A등급
제작사 NASH ENGINEERING CO.
- 부품번호 605
- 모델번호 AT-2006E
- 도면번호 M202-DG-C01-01
- UJ56-VAC-022
자재번호 | 200381739 | 자재내역 | 다이아프램,HP DIAPHRAGM,밸브작동기용,특
단위 | EA | PO-TEXT | 품명 다이아프램
자재그룹 | 48 |  | - 다이아프램타입 COMPRESSOR
품질등급 | S |  | - 다이아프램용도 밸브작동기용,특수형
저장등급 | B |  | - 외경 70㎜
자재유형 | SPAR |  | - 사용압력(상한) 1035㎪
- 사용온도(상한) 31℃
- 설치방법 3HOLE
- 사용매체 AIR
품질등급 S등급
- 별칭 HP DIAPHRAGM
제작사 ATLAS COPCO AIRPOWER NV
- 부품번호 1616 5874 00
- 모델번호 ZR3-67
- 주설비 참고자료 75120-CP101,102
자재번호 | 200381762 | 자재내역 | 밸브디스크,SUS316+EPDM,CONTROL V/V,2IN,1
단위 | EA | PO-TEXT | 품명 밸브디스크
자재그룹 | 48 |  | - 디스크(DISK)재질 SUS316+EPDM
품질등급 | A |  | - 밸브타입 CONTROL V/V
저장등급 | B |  | - 밸브사이즈 2IN
자재유형 | SPAR |  | - 사용압력(상한) 150LB
- 적용기술기준 ASME 92년판
- 품질보증서류 C OF C
- 시험성적서류 육안/치수검사보고서
품질등급 A등급
제작사 (주)에쓰브이씨 [구 신우공업(주
- 부품번호 3105004
- 도면번호 J231-DG-A00-93
- 주설비 참고자료 2335/6-596-V-1027
자재번호 | 200381766 | 자재내역 | 다이아프램,CONTROL V/V,밸브작동기용,특수
단위 | EA | PO-TEXT | 품명 다이아프램
자재그룹 | 29 |  | - 다이아프램타입 CONTROL V/V
품질등급 | A |  | - 다이아프램용도 밸브작동기용,특수형
저장등급 | B |  | - 외경 2IN
자재유형 | SPAR |  | - 다이아프램재질 EPDM
- 사용압력(상한) 150LB
- 적용품질기준 구매시방서 참조
- 적용기술기준 구매시방서 참조
- 품질보증서류 구매시방서 참조
- 시험성적서류 구매시방서 참조
품질등급 A등급
제작사 (주)에쓰브이씨 [구 신우공업(주
- 부품번호 1903217
- 도면번호 J231-DG-A00-88, 93
- 주설비 참고자료 2335/6-571-V-1101
자재번호 | 200381786 | 자재내역 | 링,웨어링,CAST MONEL 505,C OF C,CMTR,SCR
단위 | EA | PO-TEXT | 품명 링,웨어링
자재그룹 | 43 |  | - 링(WEARING)재질 CAST MONEL 505
품질등급 | A |  | - 품질보증서류 C OF C,CMTR
저장등급 | C |  | 품질등급 A등급
자재유형 | SPAR |  | - 별칭 SCREEN CLEAN PUMP WEAR RING
제작사 SULZER PUMPS INC.
- 부품번호 234
- 모델번호 8X16A VM
자재번호 | 200381844 | 자재내역 | 베어링 유니트,BALL BEARING,볼형,6312,130
단위 | EA | PO-TEXT | 품명 베어링 유니트
자재그룹 | 31 |  | - 별칭 BALL BEARING
품질등급 | Q |  | - 형태(SHAPE) 볼형
저장등급 | B |  | - 국제베어링교환번호 6312
자재유형 | SPAR |  | - 베어링 외경 130㎜
- 구멍직경 60㎜
- 적용기술기준 ASME NQA-1 OR KEPIC QAP
- 품질서류 1 C OF C
품질등급 Q등급
제작사 신신기계
- 부품번호 321.2
- 모델번호 EHC 250C
- 도면번호 N202-DG-B01-01
자재번호 | 200381879 | 자재내역 | 크랭크축,10D POWER SUPPLY SPARE,AXIS,C O
단위 | EA | PO-TEXT | 품명 증폭기,전자제어식,전기설비용
자재그룹 | 59 |  | - 너비 25㎝
품질등급 | S |  | - 높이 16㎝
저장등급 | A |  | - 깊이 10㎝
자재유형 | SPAR |  | - 정격전압 230VAC
- 정격전류 10AMP
- 정격전력(용량) 3.5KVA
- 부속품목 KOLLMORGEN AMPLIFIER CONNECTOR
- 최소포장단위 EA
- 특수사항 10D POWER SUPPLY
품질등급 S등급
제작사 ZETEC, INC.
- 부품번호 104906
자재번호 | 200381966 | 자재내역 | 가스켓,SPIRAL WOUND,BASIC,4.5㎜,445㎜,48
단위 | EA | PO-TEXT | 품명 가스켓
자재그룹 | 53 |  | - 가스켓타입 SPIRAL WOUND
품질등급 | S |  | - 가스켓단면형태 BASIC
저장등급 | B |  | - 두께 4.5㎜
자재유형 | SPAR |  | - 내경 445㎜
- 외경 485㎜
- 가스켓재질 SUS304/GRAPHITE
품질등급 S등급
자재번호 | 200382184 | 자재내역 | 가스켓,SPIRAL WOUND,INNER AND OUTER RING
단위 | EA | PO-TEXT | 품명 가스켓
자재그룹 | 53 |  | - 가스켓타입 SPIRAL WOUND
품질등급 | S |  | - 가스켓단면형태 INNER AND OUTER RING
저장등급 | B |  | - 배관공칭규격(NPS) 1IN
자재유형 | SPAR |  | - 두께 4.5㎜
- 가스켓재질 SS/GRAPHITE
- 링(RING)재질 SUS304
- 주입기(FILLER)재질 GRAPHITE
- 후프(HOOP)재질 SUS304
- 사용온도(상한) 300℃
- 사용압력(상한) 600LB
품질등급 S등급
자재번호 | 200382254 | 자재내역 | 접지선,전기용 나동선,전기접지용,BARE,150
단위 | M | PO-TEXT | 품명 접지선
자재그룹 | 59 |  | - 별칭 전기용 나동선
품질등급 | S |  | - 용도 전기접지용
저장등급 | C |  | - 타입(형식) BARE
자재유형 | SPAR |  | - 치수 150㎟
- 재질 CU
품질등급 S등급
자재번호 | 200382673 | 자재내역 | 오-링,367.67㎜,15IN,6.99㎜,V0747-75,75SH
단위 | EA | PO-TEXT | 품명 오-링
자재그룹 | 53 |  | - 내경 367.67㎜
품질등급 | A |  | - 외경 15IN
저장등급 | B |  | - 두께 6.99㎜
자재유형 | SPAR |  | - 오-링재질 V0747-75
- 경도등급 75SHORE
- 적용품질기준 QPS-A-001
- 품질보증서류 CERTIFICATE OF CONFORMANCE
- NCR / SDDR (IF APPLICABLE)
품질등급 A등급
- 별칭 OUTER O-RING
- 치수 367.67 ID*6.99㎜ THK
제작사 PARKER HANNIFIN CORP
- 부품번호 2-458
- 도면번호 86-30852-9014-DD-D
자재번호 | 200382716 | 자재내역 | 오-링,0.5 MICRON FILTER O-RING,76.5㎜,81
단위 | EA | PO-TEXT | 품명 오-링
자재그룹 | 53 |  | - 오-링타입 0.5 MICRON FILTER O-RING
품질등급 | S |  | - 내경 76.5㎜
저장등급 | B |  | - 외경 81.5㎜
자재유형 | SPAR |  | - 두께 2.5㎜
- 오-링재질 FLUORO RUBBER POLYMETHYLENE
- 경도등급 75DEG SHORE A
- 특수사항 제품 하자보증서
- 적용기술기준 KS B 2805, JIS B 2401
품질등급 S등급
자재번호 | 200382717 | 자재내역 | 오-링,고정자냉각계통 이온교환수지용,780
단위 | EA | PO-TEXT | 품명 오-링
자재그룹 | 53 |  | - 오-링타입 고정자냉각계통 이온교환수지용
품질등급 | S |  | - 내경 780㎜
저장등급 | B |  | - 외경 794㎜
자재유형 | SPAR |  | - 두께 7㎜
- 오-링재질 FLUORO RUBBER POLYMETHYLENE
- 경도등급 75 DEG SHORE A
- 특수사항 개별 진공포장, 제품 하자보증서
- 적용기술기준 KS B 2805, JIS B 2401
품질등급 S등급
자재번호 | 200382718 | 자재내역 | 오-링,고정자냉각계통 필터교체용,393㎜,40
단위 | EA | PO-TEXT | 품명 오-링
자재그룹 | 53 |  | - 오-링타입 고정자냉각계통 필터교체용
품질등급 | S |  | - 내경 393㎜
저장등급 | B |  | - 외경 407㎜
자재유형 | SPAR |  | - 두께 7㎜
- 오-링재질 FLUORO RUBBER POLYMETHYLENE
- 경도등급 75 DEG SHORE A
- 특수사항 제품 하자보증서
- 적용기술기준 KS B 2805, JIS B 2401
품질등급 S등급
자재번호 | 200382719 | 자재내역 | 오-링,고정자냉각계통 필터교체용,620㎜,63
단위 | EA | PO-TEXT | 품명 오-링
자재그룹 | 53 |  | - 오-링타입 고정자냉각계통 필터교체용
품질등급 | S |  | - 내경 620㎜
저장등급 | B |  | - 외경 634㎜
자재유형 | SPAR |  | - 두께 7㎜
- 오-링재질 FLUORO RUBBER POLYMETHYLENE
- 경도등급 75 DEG SHORE A
- 특수사항 제품 하자보증서
- 적용기술기준 KS B 2805, JIS B 2401
품질등급 S등급
자재번호 | 200382720 | 자재내역 | 오-링,고정자냉각계통 필터교체용,240㎜,25
단위 | EA | PO-TEXT | 품명 오-링
자재그룹 | 53 |  | - 오-링타입 고정자냉각계통 필터교체용
품질등급 | S |  | - 내경 240㎜
저장등급 | B |  | - 외경 250.8㎜
자재유형 | SPAR |  | - 두께 5.4㎜
- 오-링재질 FLUORO RUBBER POLYMETHYLENE
- 경도등급 75 DEG SHORE A
- 특수사항 제품 하자보증서
- 적용기술기준 KS B 2805, JIS B 2401
품질등급 S등급
자재번호 | 200382742 | 자재내역 | 게이지,차압식,원형문자판,MAGNEHELIC DIFF
단위 | EA | PO-TEXT | 품명 게이지,차압식,원형문자판
자재그룹 | 66 |  | - 별칭 MAGNEHELIC DIFF PRESSURE GAUGE
품질등급 | A |  | - 타입(형식) DIFF INDICATION
저장등급 | B |  | - 케이스재질 AL
자재유형 | SPAR |  | - 온도 -6.67~60DEG C
- 측정범위 0~50㎜WC
- 다이알 규격 4IN DIAMETER DIAL FACE
- 정확도 ±2% OF FULL SCALE
- 입력데이터 0~50㎜WC
- 출력데이터 0~50㎜WC
- 벨로우즈재질 SILICON RUBBER DIAPHRAGM
- 설치기기 정보 CONNECTION : 1/8IN NPT
- 품질서류 1 C OF C
품질등급 A등급
제작사 DWYER INSTRUMENTS, INC.
- 모델번호 2000-50㎜
자재번호 | 200382743 | 자재내역 | 패킹세트,GLAND,20㎜,32㎜,6㎜,GRAPHITE/BR
단위 | C45 | PO-TEXT | 품명 패킹세트
자재그룹 | 53 |  | - 패킹세트타입 GLAND
품질등급 | S |  | - 내경 20㎜
저장등급 | B |  | - 외경 32㎜
자재유형 | SPAR |  | - 두께 6㎜
- 패킹세트재질 GRAPHITE/BRAID
- 패킹세트단면형태 RECT SECT
- 경도등급 MOLD
- 구성품 GRAPHITE(6616)*6EA
- 구성품2 BRAID(6710)*4EA
품질등급 S등급
자재번호 | 200382873 | 자재내역 | 오-링,제어유계통 ACCUMULATOR O-RING,16.5
단위 | EA | PO-TEXT | 품명 오-링
자재그룹 | 53 |  | - 오-링타입 제어유계통 ACCUMULATOR O-RING
품질등급 | S |  | - 내경 16.5㎜
저장등급 | B |  | - 외경 19.5㎜
자재유형 | SPAR |  | - 두께 1.5㎜
- 오-링재질 FLUORO RUBBER POLYMETHYLENE
- 경도등급 75 DEG SHORE A
- 특수사항 제품 하자보증서
- 적용기술기준 KS B 2805, JIS B 2401
품질등급 S등급
자재번호 | 200382889 | 자재내역 | 기록기,SLMS LCD RECORDER,SIGNAL DATA ACQ
단위 | EA | PO-TEXT | 품명 기록기
자재그룹 | 58 |  | - 별칭 SLMS LCD RECORDER
품질등급 | S |  | - 용도 SIGNAL DATA ACQUISITION
저장등급 | A |  | - 타입(형식) LCD SCREEN TYPE
자재유형 | SPAR |  | - 사이즈 156.92*144.01*200㎜
- 전기 데이터 90~240 VAC WITH IEC POWER PLUG
- 입력데이터 4 ANALOG INPUT
- 출력데이터 2 ANALOG OUTPUT, 8 RELAY
- 주파수 60㎐
- 설치기기 정보 FLUSH MOUNTING
- 부속품목 180MB OF FLASH MEMORY
- 특수사항 INCLUDE CONFIGURATION
품질등급 S등급
제작사 HONEYWELL INTERNATIONAL INC.
- 모델번호 -000
- N:TVMIGR-4A-2-12-1-010-0U010F
- O:TVMIQX-4A-2-12-1-010-0U010F
자재번호 | 200382893 | 자재내역 | 와셔,로크용,432㎜,583㎜,1.2㎜,SS400,HOLE
단위 | EA | PO-TEXT | 품명 와셔
자재그룹 | 53 |  | - 와셔용도 로크용
품질등급 | S |  | - 내경 432㎜
저장등급 | C |  | - 외경 583㎜
자재유형 | SPAR |  | - 두께 1.2㎜
- 와셔재질 SS400
- 특수사항 HOLE OD : 47MM
품질등급 S등급
- 별칭 MSR CIRCULAR M/W COVER WASHER
- 사이즈 583 OD*432 ID*1.2㎜ THK
자재번호 | 200382898 | 자재내역 | 가스켓,SPRIAL WOUND,4.5㎜,432㎜,477㎜,SU
단위 | EA | PO-TEXT | 품명 가스켓
자재그룹 | 53 |  | - 가스켓타입 SPRIAL WOUND
품질등급 | A |  | - 두께 4.5㎜
저장등급 | B |  | - 내경 432㎜
자재유형 | SPAR |  | - 외경 477㎜
- 가스켓재질 SUS316L/GRAPHITE
- 사용온도(상한) 400℃
- 사용온도(하한) -50℃
- 사용압력(상한) 10~3500PSIG
- 적용품질기준 ASME NQA-1
- 품질보증서류 CERTIFICATE OF COMFORMANCE
품질등급 A등급
자재번호 | 200382989 | 자재내역 | 씰,비금속제,CCW펌프 M/S(회전링 및 고정링
단위 | C45 | PO-TEXT | 품명 씰,비금속제
자재그룹 | 53 |  | - 씰타입 SINGLE INSIDE CARTRIDGE PTO
품질등급 | Q |  | - 너비 SEAL SIZE 140MM
저장등급 | B |  | - 씰재질 회전링:SIL CAR 2 SEAL RG
자재유형 | SPAR |  | - 사용온도(상한) 45 ℃
- 사용압력(상한) IN:55PSIG, OUT:141.7PSIG
- 최소포장단위 2EA/SET
- 특수사항 고정링재질:NO 5 CBN INST
- 품질보증서류 C OF C,CMTR,INSPECTION REPORT
품질등급 Q등급
- 별칭 CCW펌프 M/S(회전링 및 고정링)
제작사 한국씰마스타(주)
- 부품번호 2(Y5FXM140PAB,고정링)
- 3(K23TM140X33,회전링)
- 모델번호 SINGLE INSIDE CARTRIDGE PTO
- 도면번호 2K-48774
자재번호 | 200382995 | 자재내역 | 메카니칼씰,MULTISPRING TYPE,99.0 PSIG,70
단위 | EA | PO-TEXT | 품명 메카니칼씰
자재그룹 | 53 |  | - 메커니컬씰타입 MULTISPRING TYPE
품질등급 | Q |  | - 사용압력(상한) 99.0 PSIG
저장등급 | B |  | - 샤프트직경 70 MM
자재유형 | SPAR |  | - 윤활재 WATER
- 고정자섭동면재질 CARBON
- 회전자섭동면재질 SILICON CARBIDE
- 최소포장단위 개별포장
- 특수사항 비파괴검사보고서(적용가능부품)
- 적용품질기준 ASME NQA-1
- 품질보증서류 CERTIFICATE OF CONFORMANCE
- NCR/SDDR(발생시)
- 시험 및 검사보고서
- 시험성적서류 MATERIAL TEST REPORT
품질등급 Q등급
- 별칭 M/SEAL
제작사 한국씰마스타(주)
- 부품번호 T03107
- 모델번호 ZAF 200D
- 도면번호 2K-47878
제작사 신신기계
- 부품번호 433.01
- 모델번호 ZAF 200D
한울 원자력 본부
- 패키지 번호 N202
자재번호 | 200383002 | 자재내역 | 오-링,329.79㎜,3.55㎜,EPM,CERTIFICATE OF
단위 | EA | PO-TEXT | 품명 오-링
자재그룹 | 53 |  | - 내경 329.79㎜
품질등급 | A |  | - 두께 3.55㎜
저장등급 | B |  | - 오-링재질 EPM
자재유형 | SPAR |  | - 품질보증서류 CERTIFICATE OF CONFORMANCE
- NCR/SDDR(발생시)
- 시험 및 검사보고서
품질등급 A등급
제작사 신신기계
- 부품번호 412.10
- 모델번호 ZAF 200D
자재번호 | 200383004 | 자재내역 | 오-링,148.82㎜,3.55㎜,EPM,CERTIFICATE OF
단위 | EA | PO-TEXT | 품명 오-링
자재그룹 | 53 |  | - 내경 148.82㎜
품질등급 | A |  | - 두께 3.55㎜
저장등급 | B |  | - 오-링재질 EPM
자재유형 | SPAR |  | - 품질보증서류 CERTIFICATE OF CONFORMANCE
- NCR/SDDR(발생시)
- 시험 및 검사보고서
품질등급 A등급
제작사 신신기계
- 부품번호 412.05
- 모델번호 ZAF 200D
자재번호 | 200383006 | 자재내역 | 오-링,56.74㎜,3.55㎜,EPM,CERTIFICATE OF
단위 | EA | PO-TEXT | 품명 오-링
자재그룹 | 53 |  | - 내경 56.74㎜
품질등급 | A |  | - 두께 3.55㎜
저장등급 | B |  | - 오-링재질 EPM
자재유형 | SPAR |  | - 품질보증서류 CERTIFICATE OF CONFORMANCE
- NCR/SDDR(발생시)
- 시험 및 검사보고서
품질등급 A등급
제작사 신신기계
- 부품번호 412.09
- 모델번호 ZAF 200D
자재번호 | 200383012 | 자재내역 | 오-링,AS568 SERIES 248,120.24 ID*3.53㎜
단위 | EA | PO-TEXT | 품명 오-링
자재그룹 | 53 |  | - 내경 120.24㎜
품질등급 | A |  | - 두께 3.53㎜
저장등급 | B |  | - 오-링재질 EPR
자재유형 | SPAR |  | - 품질보증서류 CERTIFICATE OF CONFORMANCE
품질등급 A등급
- 별칭 AS568 SERIES 248
- 치수 120.24 ID*3.53㎜ T
제작사 제작사 미지정
- 부품번호 11
- 모델번호 MESR4750333
- 도면번호 2K-48774
자재번호 | 200383013 | 자재내역 | 오-링,AS568 SERIES 362,158.12 ID*5.33㎜
단위 | EA | PO-TEXT | 품명 오-링
자재그룹 | 53 |  | - 내경 158.12㎜
품질등급 | A |  | - 두께 5.33㎜ T
저장등급 | B |  | - 오-링재질 EPR
자재유형 | SPAR |  | - 적용기술기준 AS568 SERIES
- 품질보증서류 CERTIFICATE OF CONFORMANCE
품질등급 A등급
- 별칭 AS568 SERIES 362
- 치수 158.12 ID*5.33㎜ T
제작사 제작사 미지정
- 부품번호 6
- 모델번호 MEVR6250X33
- 도면번호 2K-48774
자재번호 | 200383014 | 자재내역 | 오-링,AS568 SERIES 433,139.07 ID*6.99㎜
단위 | EA | PO-TEXT | 품명 오-링
자재그룹 | 53 |  | - 내경 139.07㎜
품질등급 | A |  | - 두께 6.99㎜
저장등급 | B |  | - 오-링재질 EPR
자재유형 | SPAR |  | - 적용기술기준 AS568 SERIES
- 품질보증서류 CERTIFICATE OF CONFORMANCE
품질등급 A등급
- 별칭 AS568 SERIES 433
- 치수 139.07 ID*6.99㎜ T
제작사 제작사 미지정
- 부품번호 P
- 모델번호 MERR5500333
- 도면번호 2K-48774
자재번호 | 200383035 | 자재내역 | 가스켓,1.6㎜,105㎜,140㎜,NON-ASBESTOS,개
단위 | EA | PO-TEXT | 품명 가스켓
자재그룹 | 53 |  | - 두께 1.6㎜
품질등급 | A |  | - 내경 105㎜
저장등급 | B |  | - 외경 140㎜
자재유형 | SPAR |  | - 가스켓재질 NON-ASBESTOS
- 특수사항 개별포장
- 품질보증서류 CERTIFICATE OF CONFORMANCE
- SDDR, NCR - IF APPLICABLE
- TYPICAL PROPERTIES 또는
- 계측장비 검교정 성적서
- 외관 및 치수검사 보고서
- 원제작사 C OF C
- 진위확인 점검결과 목록
- 품질증빙서류 진위여부 점검확인
품질등급 A등급
제작사 신신기계
- 부품번호 400.01
- 모델번호 ZAF 200D
신고리 건설소
- 패키지 번호 S12-N202-5.03.G
자재번호 | 200383036 | 자재내역 | 가스켓,1.6㎜,130㎜,180㎜,NON-ASBESTOS,개
단위 | EA | PO-TEXT | 품명 가스켓
자재그룹 | 53 |  | - 두께 1.6㎜
품질등급 | A |  | - 내경 130㎜
저장등급 | B |  | - 외경 180㎜
자재유형 | SPAR |  | - 가스켓재질 NON-ASBESTOS
- 특수사항 개별포장
- 품질보증서류 CERTIFICATE OF CONFORMANCE
- SDDR, NCR - IF APPLICABLE
- TYPICAL PROPERTIES 또는
- 계측장비 검교정 성적서
- 외관 및 치수검사 보고서
- 원제작사 C OF C
- 진위확인 점검결과 목록
- 품질증빙서류 진위여부 점검확인
품질등급 A등급
제작사 신신기계
- 부품번호 400.02
- 모델번호 ZAF 200D
신고리 건설소
- 패키지 번호 S12-N202-5.03.G
자재번호 | 200383037 | 자재내역 | 가스켓,1.6㎜,60㎜,70㎜,NON-ASBESTOS,개별
단위 | EA | PO-TEXT | 품명 가스켓
자재그룹 | 53 |  | - 두께 1.6㎜
품질등급 | A |  | - 내경 60㎜
저장등급 | B |  | - 외경 70㎜
자재유형 | SPAR |  | - 가스켓재질 NON-ASBESTOS
- 특수사항 개별포장
- 품질보증서류 CERTIFICATE OF CONFORMANCE
- SDDR, NCR - IF APPLICABLE
- TYPICAL PROPERTIES 또는
- 계측장비 검교정 성적서
- 외관 및 치수검사 보고서
- 원제작사 C OF C
- 진위확인 점검결과 목록
- 품질증빙서류 진위여부 점검확인
품질등급 A등급
제작사 신신기계
- 부품번호 400.03
- 모델번호 ZAF 200D
신고리 건설소
- 패키지 번호 S12-N202-5.03.G
자재번호 | 200383073 | 자재내역 | 윤활유,STANDBY DIESEL ENGINE,엔진용,NO.3
단위 | DR | PO-TEXT | 품명 윤활유
자재그룹 | 91 |  | - 별칭 STANDBY DIESEL ENGINE
품질등급 | S |  | - 용도 엔진용
저장등급 | C |  | - 오일 등급 NO.32
자재유형 | SPAR |  | - 자동차엔지니어협회 점도 등급 40W
- 최소포장단위 200ℓ/DR
품질등급 S등급
제작사 GS칼텍스정유(주)
- 모델번호 RPM DELO 300
자재번호 | 200383115 | 자재내역 | 메카니칼씰,SINGLE INSIDE CARTRIDGE,A R 2
단위 | EA | PO-TEXT | 품명 메카니칼씰
자재그룹 | 53 |  | - 메커니컬씰타입 SINGLE INSIDE CARTRIDGE
품질등급 | A |  | - 메커니컬씰재질 A R 2 A Q V V
저장등급 | B |  | - 사용압력(상한) 3㎏/㎠
자재유형 | SPAR |  | - 샤프트직경 176.3㎜
- 고정자섭동면재질 SILION CARBIDE/SILION CARBIDE
- 적용품질기준 REFER TO THE TECHNICAL SPEC.
- 품질보증서류 CERTIFICATE OF CONFORMANCE
- 계측기 검,교정 기록지
- 제작도면,치수검사보고서
- 시험성적서류 MATERIAL TEST REPORT
품질등급 A등급
제작사 한국씰마스타(주)
- 모델번호 P-50 M175 A R 2 A Q V V
- 도면번호 2K-71653-REV2
자재번호 | 200383166 | 자재내역 | 오-링,AS568 SERIES 265,196.44 ID*3.53㎜
단위 | EA | PO-TEXT | 품명 오-링
자재그룹 | 53 |  | - 내경 196.44㎜
품질등급 | A |  | - 두께 3.53㎜
저장등급 | B |  | - 오-링재질 EPR
자재유형 | SPAR |  | - 적용기술기준 AS568
- 품질보증서류 CERTIFICATE OF CONFORMANCE
품질등급 A등급
- 별칭 AS568 SERIES 265
- 치수 196.44 ID*3.53㎜ THK
제작사 제작사 미지정
- 부품번호 G
- 모델번호 MESR7750333
- 도면번호 2K-48774
자재번호 | 200383187 | 자재내역 | 오-링,MOP CASING O-RING,210㎜,2.8㎜,RUBB
단위 | EA | PO-TEXT | 품명 오-링
자재그룹 | 53 |  | - 오-링타입 MOP CASING O-RING
품질등급 | S |  | - 내경 210㎜
저장등급 | B |  | - 두께 2.8㎜
자재유형 | SPAR |  | - 오-링재질 FLUORO RUBBER POLYMETHYLENE
품질등급 S등급
자재번호 | 200383267 | 자재내역 | 기어,웜형,HELICAL WORM GEAR,HE60,74.21:1
단위 | EA | PO-TEXT | 품명 기어,웜형
자재그룹 | 30 |  | - 기어형태 HELICAL WORM GEAR,HE60
품질등급 | A |  | - 비율(RATIO) 74.21:1
저장등급 | C |  | - 적용품질기준 REFER TO THE PROCUREMENT SPEC.
자재유형 | SPAR |  | - 품질보증서류 CERTIFICATE OF CONFORMANCE
- NCR/SDDR(IF APPLICABLE)
품질등급 A등급
제작사 IMO INDUSTRIES INC
- 모델번호 HE60
- 도면번호 86-21652-12-2-GA-E
자재번호 | 200383300 | 자재내역 | 패킹,성형식(MOLD),V-PACKING,16㎜,28㎜,23
단위 | C45 | PO-TEXT | 품명 패킹,성형식(MOLD)
자재그룹 | 53 |  | - 패킹타입 V-PACKING
품질등급 | S |  | - 내경 16㎜
저장등급 | B |  | - 외경 28㎜
자재유형 | SPAR |  | - 두께 23.5㎜
- 패킹재질 TEFLON
- 최소포장단위 6PCS/SET
품질등급 S등급
한울 원자력 본부
- 패키지 번호 J231
자재번호 | 200383309 | 자재내역 | 가스켓,SPIRAL WOUND,3.2㎜,54㎜,67㎜,STS3
단위 | EA | PO-TEXT | 품명 가스켓
자재그룹 | 53 |  | - 가스켓타입 SPIRAL WOUND
품질등급 | S |  | - 두께 3.2㎜
저장등급 | B |  | - 내경 54㎜
자재유형 | SPAR |  | - 외경 67㎜
- 가스켓재질 STS304/GRAPHITE
- 링(RING)재질 STS304
- 적용기술기준 KS B 1518
품질등급 S등급
자재번호 | 200383311 | 자재내역 | 필터 엘리맨트,AIR FILTER,유체용,149 ID*2
단위 | EA | PO-TEXT | 품명 필터 엘리맨트
자재그룹 | 29 |  | - 필터엘리멘트용도 유체용
품질등급 | S |  | - 길이 445㎜
저장등급 | B |  | - 내경 149㎜
자재유형 | SPAR |  | - 외경 254㎜
- 설계매체 AIR
- 품질보증서류 C OF C
품질등급 S등급
- 별칭 AIR FILTER
- 사이즈 149 ID*254 OD*445㎜ LG
제작사 CUMMINS FILTRATION
- 부품번호 AF-4669
자재번호 | 200383312 | 자재내역 | 필터 엘리맨트,AIR FILTER,유체용,127 ID*1
단위 | EA | PO-TEXT | 품명 필터 엘리맨트
자재그룹 | 29 |  | - 필터엘리멘트용도 유체용
품질등급 | S |  | - 길이 406㎜
저장등급 | B |  | - 내경 127㎜
자재유형 | SPAR |  | - 외경 145㎜
- 설계매체 AIR
- 특수사항 DIEGEL ENGINE
- 품질보증서류 C OF C
품질등급 S등급
- 별칭 AIR FILTER
- 사이즈 127 ID*145 OD*406㎜ LG
제작사 CUMMINS FILTRATION
- 부품번호 AF-4670
자재번호 | 200383313 | 자재내역 | 필터 엘리맨트,FUEL FILTER,유체용,77 OD*1
단위 | EA | PO-TEXT | 품명 필터 엘리맨트
자재그룹 | 29 |  | - 필터엘리멘트용도 유체용
품질등급 | S |  | - 길이 143㎜
저장등급 | B |  | - 외경 77㎜
자재유형 | SPAR |  | - 나사시리즈 THREAD SIZE M16*1.5-6H INT
- 설계매체 FUEL
- 특수사항 WATER SEPARATION 97％
- 품질보증서류 C OF C
품질등급 S등급
- 별칭 FUEL FILTER
- 사이즈 77 OD*143㎜ LG
제작사 CUMMINS FILTRATION
- 부품번호 FS-1251
자재번호 | 200383314 | 자재내역 | 필터 엘리맨트,OIL FILTER,유체용,119 OD*3
단위 | EA | PO-TEXT | 품명 필터 엘리맨트
자재그룹 | 29 |  | - 필터엘리멘트용도 유체용
품질등급 | S |  | - 길이 302㎜
저장등급 | B |  | - 외경 119㎜
자재유형 | SPAR |  | - 설계매체 OIL
- 부속품목 THREAD SIZE 2-1/4-12UNS-2B
- 특수사항 FICIENCY 98.7％
- 품질보증서류 C OF C
품질등급 S등급
- 별칭 OIL FILTER
- 사이즈 119 OD*302㎜ LG
제작사 CUMMINS FILTRATION
- 부품번호 LF-9009
자재번호 | 200383315 | 자재내역 | 필터 엘리맨트,WATER FILTER,유체용,94 OD*
단위 | EA | PO-TEXT | 품명 필터 엘리맨트
자재그룹 | 29 |  | - 필터엘리멘트용도 유체용
품질등급 | S |  | - 길이 137㎜
저장등급 | B |  | - 외경 94㎜
자재유형 | SPAR |  | - 메쉬규격 THREAD 11/16-16UNS-2B,DCA4
- 설계매체 WATER
- 품질보증서류 C OF C
품질등급 S등급
- 별칭 WATER FILTER
- 사이즈 94 OD*137㎜ LG
제작사 CUMMINS FILTRATION
- 부품번호 WF-2073
자재번호 | 200383384 | 자재내역 | 볼트,1-1/2IN,203㎜,HEXAGON,12㎜,8,유니파
단위 | EA | PO-TEXT | 품명 볼트
자재그룹 | 53 |  | - 호칭경 1-1/2IN
품질등급 | S |  | - 길이 203㎜
저장등급 | C |  | - 볼트헤드형태 HEXAGON
자재유형 | SPAR |  | - 헤드높이 12㎜
- 나사산수 8
- 나사시리즈 유니파이 보통나사
- 나사길이 171㎜
- 볼트재질 ASTM A193-B7
- 부속품목 너트 1개 포함
품질등급 S등급
제작사 화신볼트산업(주)
- 부품번호 MSR-V-09-111-01
자재번호 | 200383385 | 자재내역 | 볼트,1-1/4IN,190㎜,HEXAGON,12.7㎜,8,152
단위 | EA | PO-TEXT | 품명 볼트
자재그룹 | 53 |  | - 호칭경 1-1/4IN
품질등급 | S |  | - 길이 190㎜
저장등급 | C |  | - 볼트헤드형태 HEXAGON
자재유형 | SPAR |  | - 헤드높이 12.7㎜
- 나사산수 8
- 나사길이 152㎜
- 볼트재질 ASTM A193-B7
- 부속품목 너트 1개 포함
품질등급 S등급
제작사 화신볼트산업(주)
- 부품번호 MSR-V-09-111-03
자재번호 | 200383436 | 자재내역 | 오-링,V65,64.5㎜,4㎜,FKM-70,
단위 | EA | PO-TEXT | 품명 오-링
자재그룹 | 53 |  | - 오-링표준규격번호 V65
품질등급 | S |  | - 내경 64.5㎜
저장등급 | B |  | - 두께 4㎜
자재유형 | SPAR |  | - 오-링재질 FKM-70
품질등급 S등급
자재번호 | 200383437 | 자재내역 | 오-링,G160,159.3㎜,5.7㎜,FKM-70,
단위 | EA | PO-TEXT | 품명 오-링
자재그룹 | 53 |  | - 오-링표준규격번호 G160
품질등급 | S |  | - 내경 159.3㎜
저장등급 | B |  | - 두께 5.7㎜
자재유형 | SPAR |  | - 오-링재질 FKM-70
품질등급 S등급
자재번호 | 200383504 | 자재내역 | 밸브위치기(POSITIONER),30 PSIG,0 PSIG,15
단위 | EA | PO-TEXT | 품명 밸브위치기(POSITIONER)
자재그룹 | 48 |  | - 유압출력신호(상한) 30 PSIG
품질등급 | A |  | - 유압출력신호(하한) 0 PSIG
저장등급 | B |  | - 유압입력신호(상한) 15 PSIG
자재유형 | SPAR |  | - 유압입력신호(하한) 3 PISG
- 운전방법 REVERSE ACTING
- 행정거리 STEM TRAVEL:3/4IN
- 압축공기관 접속타입 0~30 PSIG
- 설치방법 BRAKET MOUNTING
- 부속품목 SUPPLY PRESSURE GAUGE
- 특수사항 CAM TYPE :"A" CAM
- 적용기술기준 APPLY ATTACHED SPECIFICATION
- 적용품질기준 APPLY QPS-A-001
- 품질보증서류 APPLY QVDL OF SPECIFICATION
- CERTIFICATE OF CONFORMANCE
품질등급 A등급
- 별칭 POSITIONER
제작사 EMERSON PROCESS MANAGEMENT
- 부품번호 3582G
- 도면번호 554 KU 2200 (RCV030VP)
- 554 KU 2208 (RCV061VP)
- 554 KU 2209 (RCV013VP)
- 554 KU 2211 (RCV046VP)
- 554 KU 2212 (RCV046VP)
- 도면번호 REA065VB
자재번호 | 200383505 | 자재내역 | 밸브위치기(POSITIONER),CTRL,3~15PSIG,0~3
단위 | EA | PO-TEXT | 품명 밸브위치기(POSITIONER)
자재그룹 | 48 |  | - 밸브위치기타입 CTRL
품질등급 | A |  | - 유압출력신호(상한) 0~30PSIG
저장등급 | B |  | - 유압입력신호(상한) 3~15PSIG
자재유형 | SPAR |  | - 운전방법 DIRECT ACTING
- 행정거리 3IN MAX STROKE
- 압축공기관 접속타입 1/4IN NPT
- 부속품목 CAM(ΣF), MOUNTING KIT
- 품질보증서류 CERTIFICATE OF CONFORMANCE
품질등급 A등급
제작사 DRESSER/MASONEILAN
- 부품번호 041126-180-153(ΣF CAM)
- 4711P(POSITIONER)
자재번호 | 200383584 | 자재내역 | 추출기,CONDENSATE TRAP COMPLETE,GLASS,PL
단위 | EA | PO-TEXT | 품명 추출기
자재그룹 | 47 |  | - 별칭 CONDENSATE TRAP COMPLETE
품질등급 | S |  | - 재질 GLASS,PLASTIC
저장등급 | C |  | - 부속품목 FLOAT SWICH
자재유형 | SPAR |  | - 특수사항 FOR SLMS
품질등급 S등급
제작사 NOVA ANALYTICAL SYSTEMS INC.
- 부품번호 7216-760N-F.S
- 모델번호 7216V2.1
- 도면번호 5512-051A
- 5512-052
- 5512-053
자재번호 | 200383585 | 자재내역 | 필터,80*30㎜,POLY,FOR SLMS,C OF C,INTERN
단위 | EA | PO-TEXT | 품명 필터
자재그룹 | 42 |  | - 너비 80*30㎜
품질등급 | S |  | - 필터재질 POLY
저장등급 | C |  | - 특수사항 FOR SLMS
자재유형 | SPAR |  | - 품질보증서류 C OF C
품질등급 S등급
- 별칭 INTERNAL FILTER
제작사 NOVA ANALYTICAL SYSTEMS INC.
- 부품번호 7216-IDN6G
- 모델번호 7216V2.1
- 도면번호 5512-051A
- 5512-052
- 5512-053
자재번호 | 200383586 | 자재내역 | 필터,GAS,40*70㎜ DIA,POLY,FOR SLMS,LIQUI
단위 | EA | PO-TEXT | 품명 필터
자재그룹 | 42 |  | - 필터용도 GAS
품질등급 | S |  | - 너비 40*70㎜ DIA
저장등급 | C |  | - 필터재질 POLY
자재유형 | SPAR |  | - 특수사항 FOR SLMS
품질등급 S등급
- 별칭 LIQUID BLOCK FILTER
제작사 NOVA ANALYTICAL SYSTEMS INC.
- 부품번호 7216-A50
- 모델번호 7216V2.1
- 도면번호 5512-051A
- 5512-052
- 5512-053
자재번호 | 200383587 | 자재내역 | 제어카드,CARD,CONTROL,H2 CONC ANALYSIS,L
단위 | EA | PO-TEXT | 품명 제어카드
자재그룹 | 59 |  | - 제어카드타입 CARD
품질등급 | S |  | - 제어카드용도 CONTROL
저장등급 | A |  | - 제어카드기능1 H2 CONC ANALYSIS
자재유형 | SPAR |  | - 제어카드기능2 LED DISPLAY TRANSFER
- 채널개수 1CHANNEL
- 입력데이터 H2 CONCENTRATION,DC POWER
- 출력데이터 0~5VDC
- 전력필요조건 18~26VDC
- 층개수 2LAYER
- 특수사항 FOR SLMS
품질등급 S등급
- 별칭 H2 AMPLIFER AND OUTPUT BOARD
- 사이즈 150*100㎜
제작사 NOVA ANALYTICAL SYSTEMS INC.
- 부품번호 7216-4381-KCNFZ-18DC
- 모델번호 7216V2.1
- 도면번호 5512-051A
- 5512-052
- 5512-053
자재번호 | 200383588 | 자재내역 | 전원공급기,POWER SUPPLY TRANSFORMER,100~
단위 | EA | PO-TEXT | 품명 전원공급기
자재그룹 | 61 |  | - 입력전압 100~130VAC
품질등급 | S |  | - 입력주파수 60㎐
저장등급 | A |  | - 입력상(PHASE)수 1PH
자재유형 | SPAR |  | - 출력전압 18VDC
- 특수사항 FOR SLMS
품질등급 S등급
- 별칭 POWER SUPPLY TRANSFORMER
제작사 NOVA ANALYTICAL SYSTEMS INC.
- 부품번호 7216-TRC-25G
- 모델번호 7216V2.1
- 도면번호 5512-051A
- 5512-052
- 5512-053
자재번호 | 200383589 | 자재내역 | 제어기,전동기용,DRAIN PUMP CONTROLLER,18
단위 | EA | PO-TEXT | 품명 제어기,전동기용
자재그룹 | 61 |  | - 별칭 DRAIN PUMP CONTROLLER
품질등급 | S |  | - 전압(VOLTAGE) 18~24VDC
저장등급 | B |  | - 입력데이터 LEVEL SW.
자재유형 | SPAR |  | - 출력데이터 18~24VDC
- 특수사항 FOR SLMS
품질등급 S등급
제작사 NOVA ANALYTICAL SYSTEMS INC.
- 부품번호 7216-DPC-SPI8DC
- 모델번호 7216V2.1
- 도면번호 5512-051A
- 5512-052
- 5512-053
자재번호 | 200383590 | 자재내역 | 제어/지시기,LED DIGITAL METER,60*80㎜,0~
단위 | EA | PO-TEXT | 품명 제어/지시기
자재그룹 | 59 |  | - 별칭 LED DIGITAL METER
품질등급 | S |  | - 사이즈 60*80㎜
저장등급 | B |  | - 입력데이터 0~5VDC
자재유형 | SPAR |  | - 출력데이터 LED
- 채널개수 1 CH
- 디스플레이 데이터 DIGITAL DISPLAY
- 특수사항 FOR SLMS
- 품질서류 1 C OF C
품질등급 S등급
제작사 NOVA ANALYTICAL SYSTEMS INC.
- 부품번호 7216-AP201A-11
- 모델번호 7216V2.1
- 도면번호 5512-051A
- 5512-052
- 5512-053
자재번호 | 200383591 | 자재내역 | 센서,THERMALCONDUCTIVITY HYDROGEN C,SENS
단위 | EA | PO-TEXT | 품명 센서
자재그룹 | 66 |  | - 별칭 THERMALCONDUCTIVITY HYDROGEN C
품질등급 | S |  | - 용도 SENSOR
저장등급 | B |  | - 치수 90*60㎜
자재유형 | SPAR |  | - 측정범위 0~10%
- 온도 데이터 0~70DEG C
- 전기 데이터 -5~5DVC
- 특수사항 FOR SLMS
품질등급 S등급
제작사 NOVA ANALYTICAL SYSTEMS INC.
- 부품번호 7216-TCH2110
- 모델번호 7216V2.1
- 도면번호 5512-051A
- 5512-052
- 5512-053
자재번호 | 200383592 | 자재내역 | 조절기,계측제어용,TEMPERATURE CONTROLLER
단위 | EA | PO-TEXT | 품명 조절기,계측제어용
자재그룹 | 48 |  | - 별칭 TEMPERATURE CONTROLLER
품질등급 | S |  | - 용도 CONTORL
저장등급 | B |  | - 사이즈 65*65㎜
자재유형 | SPAR |  | - 전압(VOLTAGE) 0~110VAC
- 부속품목 TEMP SENSOR
- 특수사항 FOR SLMS
품질등급 S등급
제작사 NOVA ANALYTICAL SYSTEMS INC.
- 부품번호 7216-5CI-140FL
- 모델번호 7216V2.1
- 도면번호 5512-051A
- 5512-052
- 5512-053
자재번호 | 200383593 | 자재내역 | 히터,SPACE,FOR SLMS,CERTIFICATE OF COMPL
단위 | EA | PO-TEXT | 품명 히터
자재그룹 | 45 |  | - 히터몸체형태 SPACE
품질등급 | S |  | - 특수사항 FOR SLMS
저장등급 | B |  | - 품질보증서류 CERTIFICATE OF COMPLIANCE
자재유형 | SPAR |  | 품질등급 S등급
- 전기 데이터 0~110VAC
제작사 NOVA ANALYTICAL SYSTEMS INC.
- 부품번호 7216-SRFG-103-10/P
- 모델번호 7216V2.1
- 도면번호 5512-051A
- 5512-052
- 5512-053
자재번호 | 200383594 | 자재내역 | 지시기,유량용,SAMPLE FLOWMETER,140*30㎜,
단위 | EA | PO-TEXT | 품명 지시기,유량용
자재그룹 | 66 |  | - 몸체너비 140*30㎜
품질등급 | S |  | - 사용압력(상한) 14.7PSIG
저장등급 | B |  | - 사용매체 AIR,H2
자재유형 | SPAR |  | - 프로세스연결사이즈 1/4 TUBE*1/4IN M
- 특수사항 FOR SLMS
품질등급 S등급
- 별칭 SAMPLE FLOWMETER
제작사 NOVA ANALYTICAL SYSTEMS INC.
- 부품번호 7216-VFA-23-SSV
- 모델번호 7216V2.1
- 도면번호 5512-051A
- 5512-052
- 5512-053
자재번호 | 200383602 | 자재내역 | 펌프,방출제어용,공기식,PISTON,18VDC,RBR,
단위 | EA | PO-TEXT | 품명 펌프
자재그룹 | 29 |  | - 펌프용도 방출제어용
품질등급 | S |  | - 펌프몸체형태 공기식
저장등급 | C |  | - 펌프타입 PISTON
자재유형 | SPAR |  | - 펌프재질 RBR
- 정격전압 18VDC
품질등급 S등급
- 펌프 데이터 18VDC
제작사 NOVA ANALYTICAL SYSTEMS INC.
- 부품번호 7216-SP2210
- 모델번호 7216V2.1
- 도면번호 5512-051A
- 5512-052
- 5512-053
자재번호 | 200383643 | 자재내역 | 제어기,산업공정용,AIR CONTROL,3~15PSIG,J
단위 | EA | PO-TEXT | 품명 제어기,산업공정용
자재그룹 | 36 |  | - 제어(CONTROL) 타입 AIR CONTROL
품질등급 | S |  | - 출력데이터 3~15PSIG
저장등급 | B |  | 품질등급 S등급
자재유형 | SPAR |  | 제작사 FISHER CONTROLS INT'L INC
- 부품번호 J143217
- 모델번호 2502
자재번호 | 200383709 | 자재내역 | 퓨즈,통형,FUSE,250VAC,0.5A,30㎜,FOR SLMS
단위 | EA | PO-TEXT | 품명 퓨즈,통형
자재그룹 | 59 |  | - 열전극부길이 30㎜
품질등급 | S |  | - 정격최대전압 250VAC
저장등급 | B |  | - 정격연속운전전류 0.5A
자재유형 | SPAR |  | - 특수사항 FOR SLMS
품질등급 S등급
- 별칭 FUSE
제작사 NOVA ANALYTICAL SYSTEMS INC.
- 부품번호 7216-09
- 모델번호 7216V2.1
- 도면번호 5512-051A
- 도면번호 5512-052
- 도면번호 5512-053
자재번호 | 200383748 | 자재내역 | 마이크로 스위치,TWO SET POINTS,115VAC,0~
단위 | EA | PO-TEXT | 품명 마이크로 스위치
자재그룹 | 59 |  | - 마이크로스위치타입 TWO SET POINTS
품질등급 | Q |  | - 정격전압 115VAC
저장등급 | B |  | - 사용온도(상한) 0~50℃
자재유형 | SPAR |  | - 특수사항 RPM RANGES
- 적용기술기준 ASME NQA-1
- 품질보증서류 CERTIFICATE OF CONFORMANCE
- 시험성적서류 REFERANCE : QVDL
품질등급 Q등급
제작사 ELECTRO-SENSORS, INC.
- 부품번호 800-078707
- 모델번호 TR400
자재번호 | 200383781 | 자재내역 | 가스켓,SPIRAL WOUND,CIRCULAR,4.45㎜,76.2
단위 | EA | PO-TEXT | 품명 가스켓
자재그룹 | 53 |  | - 가스켓타입 SPIRAL WOUND
품질등급 | A |  | - 가스켓몸체형태 CIRCULAR
저장등급 | B |  | - 두께 4.45㎜
자재유형 | SPAR |  | - 내경 76.2㎜
- 외경 95.3㎜
- 가스켓재질 GRAPHITE/STS316L
- 사용온도(상한) 510℉
- 사용압력(상한) 735PSIG
- 적용기술기준 ASME B16.20
- 적용품질기준 구매시방서 참조
- 품질보증서류 CERTIFICATE OF CONFORMANCE
- NCR/SDDR(발생 시)
- 시험성적서류 MILL SHEET, 육안 및 치수검사
품질등급 A등급
- 타입 표식(TYPE DESIGNATION) HANDHOLE
자재번호 | 200383880 | 자재내역 | 스위치,레버형,LIMIT SWITCH,NORMAL CLOSE,
단위 | EA | PO-TEXT | 품명 스위치,레버형
자재그룹 | 59 |  | - 레버형스위치타입 NORMAL CLOSE
품질등급 | A |  | - 몸체사이즈 R0LLER LEVER TYPE
저장등급 | B |  | - 정격전압 125VAC
자재유형 | SPAR |  | - 정격전류 20A
- 접촉타입 GOLD-PLATED CONTACT
- 터미널타입 SCREW IN TERM
- 케이스재질 DIE-CAST ZINC HOUSING
- 레버형스위치구동기타입 CAM OPERATED
- 설치방법 BRACKET
- 부속품목 LEVER & BRACKET
- 품질보증서류 C OF C
- 시험성적서류 TEST REPORT
품질등급 A등급
- 별칭 LIMIT SWITCH
- 연결 전기 데이터 125VAC, 20A
제작사 용성전기(주)
- 모델번호 YSHL11-C1
자재번호 | 200383904 | 자재내역 | 전동기,TENV,460V,163A,110㎾,60㎐,1200RPM
단위 | EA | PO-TEXT | 품명 전동기
자재그룹 | 61 |  | - 전동기타입 TENV
품질등급 | A |  | - 정격전압 460V
저장등급 | B |  | - 정격전류 163A
자재유형 | SPAR |  | - 정격전력(용량) 110㎾
- 주파수 60㎐
- 상(PHASE)수 3PH
- 회전속도 1200RPM
- 틀(FRAME)번호 448XL
- 절연등급 CL F
- 설치방법 HORIZONTAL
- 품질보증서류 CERTIFICATE OF CONFORMANCE
품질등급 A등급
제작사 P&H MORRIS MATERIAL HANDLING
- 부품번호 119774-2
- 도면번호 M248-DT-J01-02(T97131-DT-23)
- 표준규격/규정 IEC-34
- 주설비 참고자료 M248-DT-I01-01
한울 원자력 본부
- 패키지 번호 M248
자재번호 | 200384017 | 자재내역 | 밸브,게이트형,MANUAL GATE VALVE ASS'Y,MA
단위 | EA | PO-TEXT | 품명 밸브,게이트형
자재그룹 | 48 |  | - 게이트밸브타입 용접식
품질등급 | Q |  | - 밸브사이즈 10.24*2.8*29.17IN
저장등급 | C |  | - 밸브재질 ASME SA351-CF8M
자재유형 | SPAR |  | - 사용압력(상한) 1680LB
- 사용온도(상한) 650DEG F
- 시트재질 ASTM A182-F316
- 스템(STEM)재질 ASTM A564-630(CONDH1100)
- 밸브접속타입 BW
- 사용매체 BORIC ACID WATER
- 밸브운전방법 MANUAL OPER
- 적용기술기준 KEPIC MNB 1995EDI. 1996ADDA.
- 적용품질기준 ASME NQA-1
- 품질보증서류 C OF C,CMTR,DIMENSION REPORT
- 시험성적서류 HYDRO' TEST & NDE REPORT
품질등급 Q등급
- 별칭 MANUAL GATE VALVE ASS'Y
제작사 삼신
- 도면번호 NA-U708-001(REV.1)
- 표준기술사양서 U56-FS-DS708
자재번호 | 200384123 | 자재내역 | 변환기,선형 변위측정용,DUAL PROBE,DISPLA
단위 | C45 | PO-TEXT | 품명 변환기,선형 변위측정용
자재그룹 | 66 |  | - 타입(형식) DUAL PROBE
품질등급 | S |  | - 기능1 DISPLACEMENT PICK UP
저장등급 | A |  | - 변환기(TRANSDUCER) 데이터 PICK UP
자재유형 | SPAR |  | - 온도 -54~100℃
- 측정범위 2.0 ㎜
- 연결 전기 데이터 3/8IN. 24UNF-2A
- 부속품목 C/W EXTN CABLE & OSCIL
- 품질서류 1 CERTIFICATE OF CONFORMANCE
품질등급 S등급
제작사 BRUEL & KJAER VIBRO A/S
- 모델번호 SD-052-4-115-05-0-0-176
자재번호 | 200384158 | 자재내역 | 링,오일조절용,RING,12 W*6㎜ THK,B271,203
단위 | C45 | PO-TEXT | 품명 링,오일조절용
자재그룹 | 53 |  | - 타입(형식) RING
품질등급 | A |  | - 사이즈 12 W*6㎜ THK
저장등급 | B |  | - 재질 B271
자재유형 | SPAR |  | - 부속품목 203 ID*6 THK*12㎜ W(1EA)
- 부속품목 2 208 ID*6 THK*12㎜ W(4EA)
- 최소포장단위 5EA/SET
- 특수사항 표면조도(내면:N6,측면:N8)
- 품질서류 1 CERTIFICATE OF CONFORMANCE
품질등급 A등급
제작사 신신기계
- 부품번호 644.1
- 도면번호 N202A-DG-B01-01
자재번호 | 200384195 | 자재내역 | 오-링,G210,209.3㎜,5.7㎜,FLUORO RUBBER P
단위 | EA | PO-TEXT | 품명 오-링
자재그룹 | 53 |  | - 오-링표준규격번호 G210
품질등급 | A |  | - 내경 209.3㎜
저장등급 | B |  | - 두께 5.7㎜
자재유형 | SPAR |  | - 오-링재질 FLUORO RUBBER POLYMETHYLENE
- 품질보증서류 기술규격서 참조
- 시험성적서류 기술규격서 참조
품질등급 A등급
제작사 신신기계
- 부품번호 412.1
- 모델번호 NDV600E
- 도면번호 N202A-DG-B01-01
자재번호 | 200384196 | 자재내역 | 볼트,M12,45㎜,HEXAGON,ASTM A193 GR B7,GR
단위 | EA | PO-TEXT | 품명 볼트
자재그룹 | 53 |  | - 호칭경 M12
품질등급 | Q |  | - 길이 45㎜
저장등급 | C |  | - 볼트헤드형태 HEXAGON
자재유형 | SPAR |  | - 볼트재질 ASTM A193 GR B7
- 강도등급 GR B7
- 적용품질기준 ASME NQA-1
- 품질보증서류 CERTIFICATE OF CONFORMANCE
- 시험성적서류 CERTIFIED MATERIAL TEST REPORT
품질등급 Q등급
- 별칭 CCW PP BOLT
제작사 신신기계
- 부품번호 901.2
- 도면번호 N202A-DG-B01-01
- 주설비 참고자료 N202A
자재번호 | 200384198 | 자재내역 | 볼트,1-1/2IN,90㎜,HEXAGON,ASME SA193 GR
단위 | EA | PO-TEXT | 품명 볼트
자재그룹 | 53 |  | - 호칭경 1-1/2IN
품질등급 | Q |  | - 길이 90㎜
저장등급 | C |  | - 볼트헤드형태 HEXAGON
자재유형 | SPAR |  | - 볼트재질 ASME SA193 GR B7
- 강도등급 GR B7
- 적용품질기준 ASME NQA-1
- 품질보증서류 CERTIFICATE OF CONFORMANCE
- 시험성적서류 CERTIFIED MATERIAL TEST REPORT
품질등급 Q등급
- 별칭 CCW PP BOLT
제작사 신신기계
- 부품번호 901.3
- 도면번호 N202A-DG-B01-01
- 주설비 참고자료 N202A
자재번호 | 200384200 | 자재내역 | 볼트,M24,70㎜,HEXAGON,ASTM A193 GR B7,GR
단위 | EA | PO-TEXT | 품명 볼트
자재그룹 | 53 |  | - 호칭경 M24
품질등급 | Q |  | - 길이 70㎜
저장등급 | C |  | - 볼트헤드형태 HEXAGON
자재유형 | SPAR |  | - 볼트재질 ASTM A193 GR B7
- 강도등급 GR B7
- 적용품질기준 ASME NQA-1
- 품질보증서류 CERTIFICATE OF CONFORMANCE
- 시험성적서류 CERTIFIED MATERIAL TEST REPORT
품질등급 Q등급
- 별칭 CCW PP BOLT
제작사 신신기계
- 부품번호 901.4
- 도면번호 N202A-DG-B01-01
- 주설비 참고자료 N202A
자재번호 | 200384202 | 자재내역 | 스터드,CCW PP BOLT,양끝단 나사형,85㎜,AS
단위 | EA | PO-TEXT | 품명 스터드
자재그룹 | 53 |  | - 스터드용도 양끝단 나사형
품질등급 | Q |  | - 길이 85㎜
저장등급 | C |  | - 스터드재질 ASME SA193 GR B7
자재유형 | SPAR |  | - 나사시리즈 3/4IN
- 강도등급 GR B7
- 적용품질기준 ASME NQA1
- 품질보증서류 C OF C,CMTR
품질등급 Q등급
- 별칭 CCW PP BOLT
제작사 신신기계
- 부품번호 902.1
- 도면번호 N202A-DG-B01-01
- 주설비 참고자료 N202A
자재번호 | 200384203 | 자재내역 | 스터드,CCW PP BOLT,양끝단 나사형,80㎜,AS
단위 | EA | PO-TEXT | 품명 스터드
자재그룹 | 53 |  | - 스터드용도 양끝단 나사형
품질등급 | Q |  | - 길이 80㎜
저장등급 | C |  | - 스터드재질 ASME SA193 GR B7
자재유형 | SPAR |  | - 나사시리즈 1IN
- 강도등급 GR B7
- 적용품질기준 ASME NQA1
- 품질보증서류 C OF C,CMTR
품질등급 Q등급
- 별칭 CCW PP BOLT
제작사 신신기계
- 부품번호 902.2
- 도면번호 N202A-DG-B01-01
- 주설비 참고자료 N202A
자재번호 | 200384205 | 자재내역 | 스터드,CCW PP BOLT,양끝단 나사형,95㎜,AS
단위 | EA | PO-TEXT | 품명 스터드
자재그룹 | 53 |  | - 스터드용도 양끝단 나사형
품질등급 | Q |  | - 길이 95㎜
저장등급 | C |  | - 스터드재질 ASTM A193 GR B7
자재유형 | SPAR |  | - 나사시리즈 M20
- 강도등급 GR B7
- 적용품질기준 ASME NQA1
- 품질보증서류 C OF C,CMTR
품질등급 Q등급
- 별칭 CCW PP BOLT
제작사 신신기계
- 부품번호 902.3
- 도면번호 N202A-DG-B01-01
- 주설비 참고자료 N202A
자재번호 | 200384207 | 자재내역 | 씰링,레버린스식,CCW PP LABYRINTH RING,OI
단위 | EA | PO-TEXT | 품명 씰링,레버린스식
자재그룹 | 53 |  | - 씰타입 OIL SEAL RING
품질등급 | A |  | - 씰재질 B271
저장등급 | C |  | - 품질보증서류 MTR,치수검사서
자재유형 | SPAR |  | - 시험성적서류 CERTIFICATE OF CONFORMANCE
품질등급 A등급
- 별칭 CCW PP LABYRINTH RING
- 사이즈 30 W*40㎜ THK
제작사 신신기계
- 부품번호 423.1
- 도면번호 N202A-DG-B01-01
- 주설비 참고자료 N202A
자재번호 | 200384208 | 자재내역 | 디플렉터(DEFLECTOR),CCW PP DEFLECTOR,RIN
단위 | EA | PO-TEXT | 품명 디플렉터(DEFLECTOR)
자재그룹 | 25 |  | - 별칭 CCW PP DEFLECTOR
품질등급 | A |  | - 타입(형식) RING
저장등급 | C |  | - 사이즈 20 W*110㎜ SHAFT DIA
자재유형 | SPAR |  | - 너비 20㎜
- 재질 B271
- 샤프트(SHAFT) 규격 110㎜
- 품질서류 1 MTR
- 품질서류 2 CERTIFICATE OF COMFORMANCE
품질등급 A등급
제작사 신신기계
- 부품번호 507.1
- 도면번호 N202A-DG-B01-01
- 주설비 참고자료 N202A
자재번호 | 200384221 | 자재내역 | 너트,CCW PP NUT,평면형 육각형,1IN,ASME S
단위 | EA | PO-TEXT | 품명 너트
자재그룹 | 53 |  | - 너트용도 평면형 육각형
품질등급 | Q |  | - 호칭경 1IN
저장등급 | C |  | - 너트재질 ASME SA194 2H
자재유형 | SPAR |  | - 나사시리즈 HEX NUT
- 내부드라이브형태 2H
- 품질보증서류 C OF C,CMTR
품질등급 Q등급
- 별칭 CCW PP NUT
제작사 신신기계
- 부품번호 920.1
- 도면번호 N202A-DG-B01-01
- 주설비 참고자료 N202A
자재번호 | 200384222 | 자재내역 | 너트,CCW PP HEX NUT,평면형 육각형,3/4IN,
단위 | EA | PO-TEXT | 품명 너트
자재그룹 | 53 |  | - 너트용도 평면형 육각형
품질등급 | Q |  | - 호칭경 3/4IN
저장등급 | C |  | - 너트재질 ASME SA194 2H
자재유형 | SPAR |  | - 내부드라이브형태 2H
- 품질보증서류 C OF C,CMTR
품질등급 Q등급
- 별칭 CCW PP HEX NUT
제작사 신신기계
- 부품번호 920.2
- 도면번호 N202A-DG-B01-01
- 주설비 참고자료 N202A
자재번호 | 200384223 | 자재내역 | 너트,CCW PP SHAFT NUT,평면형 육각형,ASTM
단위 | EA | PO-TEXT | 품명 너트
자재그룹 | 53 |  | - 너트용도 평면형 육각형
품질등급 | Q |  | - 너트재질 ASTM A743 CF8
저장등급 | C |  | - 품질보증서류 C OF C,CMTR
자재유형 | SPAR |  | 품질등급 Q등급
- 별칭 CCW PP SHAFT NUT
제작사 신신기계
- 부품번호 921.1
- 도면번호 N202A-DG-B01-01
- 주설비 참고자료 N202A
자재번호 | 200384224 | 자재내역 | 너트,CCW PP BEARING NUT,평면형 육각형,AS
단위 | EA | PO-TEXT | 품명 너트
자재그룹 | 53 |  | - 너트용도 평면형 육각형
품질등급 | Q |  | - 너트재질 ASTM A283 GR D
저장등급 | C |  | - 나사시리즈 AN18
자재유형 | SPAR |  | - 강도등급 GR D
- 부속품목 WASHER
- 품질보증서류 C OF C,CMTR
품질등급 Q등급
- 별칭 CCW PP BEARING NUT
제작사 신신기계
- 부품번호 923.1
- 도면번호 N202A-DG-B01-01
- 주설비 참고자료 N202A
자재번호 | 200384271 | 자재내역 | 진동측정기,VIBRATION PROBE,7.5㎜ DIA PRO
단위 | EA | PO-TEXT | 품명 진동측정기
자재그룹 | 66 |  | - 별칭 VIBRATION PROBE
품질등급 | A |  | - 사이즈 7.5㎜ DIA PROBE TIP
저장등급 | A |  | - 전기 데이터 -24VDC
자재유형 | SPAR |  | - 입력 범위 MEASURING RANGE 2.0㎜
- 설치기기 정보 3/8IN-24 UNF-2A
- 적용기술기준 APPLY ATTACHED SPECIFICATION
- 적용품질기준 APPLY QPS-A-001
- 품질서류 1 APPLY QVDL OF SPECIFICATION
품질등급 A등급
제작사 BRUEL & KJAER VIBRO A/S
- 모델번호 SD-052-4-115-05-0-0-176
- 도면번호 M204A-DE-A01-02
자재번호 | 200384341 | 자재내역 | 퓨즈,통형,YES,DIAMETER : 10.3㎜,38.1㎜,5
단위 | EA | PO-TEXT | 품명 퓨즈,통형
자재그룹 | 59 |  | - 퓨즈타입 YES
품질등급 | Q |  | - 외경 DIAMETER : 10.3㎜
저장등급 | B |  | - 길이 38.1㎜
자재유형 | SPAR |  | - 정격최대전압 500VAC/600VDC
- 정격연속운전전류 2A
- 퓨즈종류 FAST-ACTING
- 적용기술기준 APPLY ATTACHED SPECIFICATION
- 적용품질기준 APPLY QPS-A-001
- 품질보증서류 APPLY QVDL OF SPECIFICATION
- CERTIFICATE OF CONFORMANCE
품질등급 Q등급
제작사 WESTINGHOUSE ELECTRIC COMPANY
- 부품번호 KLM-2
제작사 COOPER BUSSMANN, INC.
- 부품번호 KLM-2
자재번호 | 200384418 | 자재내역 | 스플라이스(SPLICE),도체용,IN-LINE,1.1 DI
단위 | EA | PO-TEXT | 품명 스플라이스(SPLICE),도체용
자재그룹 | 59 |  | - 타입(형식) IN-LINE
품질등급 | Q |  | - 전도체사이즈 1.1 DIA*9IN LG
저장등급 | C |  | - 절연재 데이터 EPR
자재유형 | SPAR |  | - 적용기술기준 IEEE-323,383,572
- 적용품질기준 ASME NQA-1
- 품질서류 1 CERTIFICATE OF CONFORMANCE
품질등급 Q등급
제작사 TYCO ELECTRONICS CORPORATION(R
- 모델번호 WCSF-300-28/8-9N(B40)
자재번호 | 200384464 | 자재내역 | 수질검사기,CONDUCTIVITY ANAIYZER,TRANSMI
단위 | C45 | PO-TEXT | 품명 수질검사기
자재그룹 | 66 |  | - 타입(형식) CONDUCTIVITY ANAIYZER
품질등급 | S |  | - 구성품 TRANSMITTER(O-200US/㎝/4~20㎃)
저장등급 | B |  | - 구성품2 SENSOR(0.04㎝-1)(A-87.334.200)
자재유형 | SPAR |  | - 구성품3 CABLE(W/5M)(A-88.155.520)
- 구성품4 FLOWCELL(A-83.228.128)
- 품질서류 1 TEST REPORT
품질등급 S등급
제작사 SWAN ANALYTICAL INSTRUMENTS
- 모델번호 A-13.463.100
- A-83.228.128
- A-87.334.200
- A-88.155.520
자재번호 | 200384570 | 자재내역 | 모듈,SERVO POSITION MODULE,4~20㎃,0~200
단위 | EA | PO-TEXT | 품명 모듈
자재그룹 | 59 |  | - 모듈타입 SERVO POSITION MODULE
품질등급 | A |  | - 입력전류 4~20㎃
저장등급 | A |  | - 출력전류 0~200㎃
자재유형 | SPAR |  | - 정격전압 24VDC
- 주파수 EXCITER OUTPUT : 1000~5000 HZ
- 모듈기능 1 CONTROLLER
- 특수사항 LVDT/RVDT
- 품질보증서류 CERTIFICATE OF CONFORMANCE
- NCR/SDDR(IF APPLICABLE)
품질등급 A등급
제작사 WOODWARD GOVERNOR CO.
- 부품번호 SPC 8200-226
자재번호 | 200384699 | 자재내역 | 볼베어링,DGBB,DEEP GROOVE CIRCULATION SY
단위 | EA | PO-TEXT | 품명 볼베어링
자재그룹 | 31 |  | - 베어링타입 DGBB
품질등급 | A |  | - 베어링형태 DEEP GROOVE CIRCULATION SYSTEM
저장등급 | C |  | - 국제베어링교환번호 6330
자재유형 | SPAR |  | - 외경 320㎜
- 구멍직경 150㎜
- 너비 65㎜
- 열(ROW)수 1
- 윤활재 GREASE,OIL
- 회전속도 4000
- 고무덮개(SEAL)수 NONE
- 품질보증서류 CERTIFICATE OF COMFORMANCE
품질등급 A등급
- 별칭 M-G SET BALL BRG
제작사 WARD LEONARD ELECTRIC COMPANY
- 부품번호 K57-0079
- 모델번호 6330M C3
- 도면번호 PL 7611/761101-04
자재번호 | 200384738 | 자재내역 | 슬리브,SLEEVE(CPLG SIDE),샤프트용,펌프용
단위 | EA | PO-TEXT | 품명 슬리브
자재그룹 | 43 |  | - 슬리브용도 샤프트용,펌프용
품질등급 | S |  | - 외경 80㎜
저장등급 | B |  | - 길이 190㎜
자재유형 | SPAR |  | - 슬리브재질 ASTM A276 TYPE 304
- 품질보증서류 C OF C
품질등급 S등급
- 별칭 SLEEVE(CPLG SIDE)
제작사 현대중공업(주)
- 부품번호 524B
- 모델번호 HD-DSH 2015GA
- 도면번호 M258-DG-B01-01
자재번호 | 200384739 | 자재내역 | 임펠러,펌프용,원심식,456㎜,170㎜,ASTM B1
단위 | EA | PO-TEXT | 품명 임펠러
자재그룹 | 43 |  | - 임펠러용도 펌프용,원심식
품질등급 | S |  | - 임펠러재질 ASTM B148 C958(ALBC 3)
저장등급 | C |  | - 직경 456㎜
자재유형 | SPAR |  | - 길이 170㎜
- 사용매체 WATER
- 품질보증서류 C OF C
품질등급 S등급
제작사 현대중공업(주)
- 부품번호 234
- 모델번호 HD-DSH 2015GA
- 도면번호 M258-DG-B01-01
자재번호 | 200384740 | 자재내역 | 샤프트,직선형,1012㎜,76㎜,ASTM A322 TYPE
단위 | EA | PO-TEXT | 품명 샤프트
자재그룹 | 30 |  | - 샤프트용도 직선형
품질등급 | S |  | - 길이 1012㎜
저장등급 | C |  | - 직경 76㎜
자재유형 | SPAR |  | - 샤프트재질 ASTM A322 TYPE 4140(SCM 440)
- 품질보증서류 C OF C
품질등급 S등급
제작사 현대중공업(주)
- 부품번호 210
- 모델번호 HD-DSH 2015GA
- 도면번호 M258-DG-B01-01
자재번호 | 200384741 | 자재내역 | 케이싱,고정식,축 조립체용,UPPER CASING,V
단위 | EA | PO-TEXT | 품명 케이싱,고정식,축 조립체용
자재그룹 | 20 |  | - 별칭 UPPER CASING
품질등급 | S |  | - 타입(형식) VOLUTE TYPE
저장등급 | C |  | - 재질 ASTM A536 GR-65-45-12(FCD 450)
자재유형 | SPAR |  | - 품질서류 1 C OF C
품질등급 S등급
제작사 현대중공업(주)
- 부품번호 102B
- 모델번호 HD-DSH 2015GA
- 도면번호 M258-DG-B01-01
자재번호 | 200384742 | 자재내역 | 케이싱,고정식,축 조립체용,LOWER CASING,V
단위 | EA | PO-TEXT | 품명 케이싱,고정식,축 조립체용
자재그룹 | 20 |  | - 별칭 LOWER CASING
품질등급 | S |  | - 타입(형식) VOLUTE TYPE
저장등급 | C |  | - 재질 ASTM A536 GR-65-45-12(FCD 450)
자재유형 | SPAR |  | - 품질서류 1 C OF C
품질등급 S등급
제작사 현대중공업(주)
- 부품번호 102A
- 모델번호 HD-DSH 2015GA
- 도면번호 M258-DG-B01-01
자재번호 | 200384743 | 자재내역 | 링,웨어링,IMPELLER RING,IMPELLER WEARING
단위 | EA | PO-TEXT | 품명 링,웨어링
자재그룹 | 29 |  | - 링(WEARING)타입 IMPELLER WEARING
품질등급 | S |  | - 링(WEARING)재질 ASTM B148 C958(ALBC 3)
저장등급 | C |  | - 내경 200㎜
자재유형 | SPAR |  | - 외경 212㎜
- 품질보증서류 C OF C
품질등급 S등급
- 별칭 IMPELLER RING
제작사 현대중공업(주)
- 부품번호 503
- 모델번호 HD-DSH 2015GA
- 도면번호 M258-DG-B01-01
자재번호 | 200384744 | 자재내역 | 링,웨어링,CASING RING,212 ID*18 W*10㎜ T
단위 | EA | PO-TEXT | 품명 링,웨어링
자재그룹 | 29 |  | - 링(WEARING)재질 ASTM A276 TYPE 304(SUS304)
품질등급 | S |  | - 너비 18㎜
저장등급 | C |  | - 두께 10㎜
자재유형 | SPAR |  | - 내경 212㎜
- 품질보증서류 C OF C
품질등급 S등급
- 별칭 CASING RING
- 사이즈 212 ID*18 W*10㎜ THK
제작사 현대중공업(주)
- 부품번호 502
- 모델번호 HD-DSH 2015GA
- 도면번호 M258-DG-B01-01
자재번호 | 200384745 | 자재내역 | 베어링 하우징,BEARING HOUSING(PUMP END),
단위 | EA | PO-TEXT | 품명 베어링 하우징
자재그룹 | 31 |  | - 별칭 BEARING HOUSING(PUMP END)
품질등급 | S |  | - 사이즈 275 W*275 H*190㎜ LG
저장등급 | C |  | - 너비 275㎜
자재유형 | SPAR |  | - 높이 275㎜
- 길이 190㎜
- 재질 A48 CL30(FC20)
- 품질서류 1 C OF C
품질등급 S등급
제작사 현대중공업(주)
- 부품번호 350A
- 모델번호 HD-DSH 2015GA
- 도면번호 M258-DG-B01-01
자재번호 | 200384746 | 자재내역 | 베어링 하우징,BEARING HOUSING(CPLG SIDE)
단위 | EA | PO-TEXT | 품명 베어링 하우징
자재그룹 | 31 |  | - 별칭 BEARING HOUSING(CPLG SIDE)
품질등급 | S |  | - 사이즈 275 W*275 H*190㎜ LG
저장등급 | C |  | - 너비 275㎜
자재유형 | SPAR |  | - 높이 275㎜
- 길이 190㎜
- 재질 A48 CL30(FC20)
- 품질서류 1 C OF C
품질등급 S등급
제작사 현대중공업(주)
- 부품번호 350B
- 모델번호 HD-DSH 2015GA
- 도면번호 M258-DG-B01-01
자재번호 | 200384747 | 자재내역 | 스터핑 박스,275 H*180㎜ LG,275㎜,ASTM A5
단위 | EA | PO-TEXT | 품명 스터핑 박스
자재그룹 | 43 |  | - 사이즈 275 H*180㎜ LG
품질등급 | S |  | - 너비 275㎜
저장등급 | C |  | - 재질 ASTM A536 GR-65-45-12
자재유형 | SPAR |  | - 품질서류 1 C OF C
품질등급 S등급
제작사 현대중공업(주)
- 부품번호 451
- 모델번호 HD-DSH 2015GA
- 도면번호 M258-DG-B01-01
자재번호 | 200384842 | 자재내역 | 스템,밸브용,21㎜,273㎜,ASTM SA564-630(CO
단위 | EA | PO-TEXT | 품명 스템,밸브용
자재그룹 | 48 |  | - 외경 21㎜
품질등급 | Q |  | - 길이 273㎜
저장등급 | C |  | - 스템(STEM)재질 ASTM SA564-630(COND.H1100)
자재유형 | SPAR |  | - 부속품목 PIN
- 적용기술기준 KEPIC MNC 1995EDI,1996&1997AD.
- 적용품질기준 ASME NQA-1
- 품질보증서류 C OF C,CMTR,DIMENSION REPORT
- 시험성적서류 NDE REPORT
품질등급 Q등급
제작사 삼신
- 부품번호 UC-206A-009-04
- 도면번호 UC-206A-009
- 표준기술사양서 9-145-P206A
자재번호 | 200384849 | 자재내역 | 밸브디스크,GATE,40㎜,18㎜,ASME SA182-F31
단위 | EA | PO-TEXT | 품명 밸브디스크
자재그룹 | 48 |  | - 디스크타입 GATE
품질등급 | Q |  | - 두께 40㎜
저장등급 | B |  | - 외경 18㎜
자재유형 | SPAR |  | - 디스크(DISK)재질 ASME SA182-F316
- 밸브타입 용접식
- 밸브사이즈 548 L*576 W*628㎜ H(1/21N)
- 밸브운전방법 MOTOR
- 사용압력(상한) 600LB
- 사용온도(상한) 200℉ DESIGN
- 표면처리 HARD SURFACED
- 특수사항 PRESSURE RETAINING PART
- 적용기술기준 KEPIC MNC 1995EDI,1996&1997AD.
- 적용품질기준 ASME NQA-1
- 품질보증서류 C OF C,CMTR,DIMENSION REPORT
- 시험성적서류 NDE REPORT
품질등급 Q등급
제작사 삼신
- 부품번호 UC-206A-009-05
- 도면번호 UC-206A-009
- 표준기술사양서 9-145-P206A
자재번호 | 200384857 | 자재내역 | 분리기,SOVP SEPARATOR,오일정화용,원통형,
단위 | C45 | PO-TEXT | 품명 분리기
자재그룹 | 43 |  | - 별칭 SOVP SEPARATOR
품질등급 | S |  | - 용도 오일정화용
저장등급 | C |  | - 타입(형식) 원통형
자재유형 | SPAR |  | - 사이즈 413*Φ267.4*9.3㎜ THK
- 재질 SUS304
- 부속품목 HOPPER(UPPER/LOWER),HEX BOLT
품질등급 S등급
자재번호 | 200385078 | 자재내역 | 제어카드,PCB,PULSAFEEDER DIAPHRAGM PUMP,
단위 | EA | PO-TEXT | 품명 제어카드
자재그룹 | 59 |  | - 제어카드타입 PCB
품질등급 | S |  | - 제어카드용도 PULSAFEEDER DIAPHRAGM PUMP
저장등급 | A |  | - 제어카드기능1 SERVO AMP PC BOARD
자재유형 | SPAR |  | - 사용온도(하한) -10~60DEG C
- 핀(FIN)수 20PIN
- 설치방법 PLUG IN
품질등급 S등급
- 전기 데이터 115VAC
제작사 PULSAFEEDER, INC.
- 부품번호 W206695-001
- 모델번호 7440-S-AE
- 도면번호 17046-00A
제작사 PROMINENT DOSIERTECHNIK GMBH
- 부품번호 W206695-001
자재번호 | 200385080 | 자재내역 | 클러치,BRAKE ASSEMBLY,COIL TYPE,COIL OPE
단위 | EA | PO-TEXT | 품명 클러치
자재그룹 | 25 |  | - 별칭 BRAKE ASSEMBLY
품질등급 | S |  | - 타입(형식) COIL TYPE
저장등급 | B |  | - 운전방법 COIL OPER
자재유형 | SPAR |  | - 부속품목 INCREASE/DECREASE 1SET
- 설치기기 정보 SHAFT MTD
품질등급 S등급
제작사 PULSAFEEDER, INC.
- 부품번호 W206901-LFT
- 모델번호 7440-S-AE
자재번호 | 200385091 | 자재내역 | 송수신기,습도/온도 측정용,4~20㎃ DC,-100
단위 | EA | PO-TEXT | 품명 송수신기
자재그룹 | 66 |  | - 용도 습도/온도 측정용
품질등급 | S |  | - 출력데이터 4~20㎃ DC
저장등급 | B |  | - 측정범위 -100~20DEG C
자재유형 | SPAR |  | - 연결 전기 데이터 85~265V
품질등급 S등급
제작사 XENTAUR CORPORATION
- 모델번호 XDT-PM-PB
자재번호 | 200385115 | 자재내역 | 저항기,열감지식,RTD,PT100,SUS304,RN210PQ
단위 | EA | PO-TEXT | 품명 저항기,열감지식
자재그룹 | 59 |  | - 저항기타입(열감지식) RTD
품질등급 | S |  | - 저항 PT100
저장등급 | B |  | - 프로브재질 SUS304
자재유형 | SPAR |  | 품질등급 S등급
제작사 (주)와이즈산전
- 모델번호 RN210PQ1F97PQBB0
자재번호 | 200385617 | 자재내역 | 반도체장치,THYRISTOR,SCR,600V,60㎐,SCR W
단위 | EA | PO-TEXT | 품명 반도체장치
자재그룹 | 59 |  | - 용도 THYRISTOR
품질등급 | Q |  | - 반도체장비타입 SCR
저장등급 | B |  | - 전압(VOLTAGE) 600V
자재유형 | SPAR |  | - 주파수 60㎐
- 설치기기 정보 SCR WITH HEATSINK
- 적용품질기준 ASME NQA-1
- 품질서류 1 CERTIFICATE OF CONFORMANCE
- 품질서류 2 REFER TO TECHNICAL SPEC.
품질등급 Q등급
제작사 NUCLEAR LOGISTICS INC.
- 부품번호 IRKT91-12A
자재번호 | 200385678 | 자재내역 | 밸브,나비형,ASME SA216 WCB,20IN,SEA WATE
단위 | EA | PO-TEXT | 품명 밸브,나비형
자재그룹 | 48 |  | - 밸브사이즈 20IN
품질등급 | Q |  | - 밸브재질 ASME SA216 WCB
저장등급 | C |  | - 시트재질 EPDM
자재유형 | SPAR |  | - 디스크(DISK)재질 ASME SA216 WCB
- 사용매체 SEA WATER
- 특수사항 SAFETY CLASS 3,ASME NQA-1
- 적용기술기준 KEPIC MNA,MND/1995EDI. 1996ADD
- 적용품질기준 ASME NQA-1
- 품질보증서류 C OF C,CMTR,DIMENSION REPORT
- 시험성적서류 HYDRO' TEST & NDE REPORT
품질등급 Q등급
한울 원자력 본부
- 패키지 번호 J233
자재번호 | 200385881 | 자재내역 | 밸브,볼형,ONE PIECE BORE,½IN,600LB,A351
단위 | EA | PO-TEXT | 품명 밸브,볼형
자재그룹 | 48 |  | - 볼밸브타입 ONE PIECE BORE
품질등급 | S |  | - 밸브사이즈 ½IN
저장등급 | B |  | - 밸브재질 A351 CF8M
자재유형 | SPAR |  | - 사용압력(상한) 600LB
- 볼(BALL)재질 A351 CF8M
- 시트재질 TEFLON
- 스템(STEM)재질 A182 F316
- 밸브접속타입 NPT CONN
- 페이스너비 56.5MM
- 밸브운전방법 LEVER OPERATION
- 특수사항 TEFLON PACKING
품질등급 S등급
자재번호 | 200385941 | 자재내역 | 가스켓,SPIRAL WOUND,OUTER RING,4.5㎜,545
단위 | EA | PO-TEXT | 품명 가스켓
자재그룹 | 53 |  | - 가스켓타입 SPIRAL WOUND
품질등급 | S |  | - 가스켓단면형태 OUTER RING
저장등급 | B |  | - 두께 4.5㎜
자재유형 | SPAR |  | - 내경 545㎜
- 외경 600*654㎜
- 가스켓재질 GRAPHITE
- 링(RING)재질 CS
- 주입기(FILLER)재질 GRAPHITE
- 후프(HOOP)재질 SUS304
- 사용압력(상한) CL 600
- 품질보증서류 CERTIFICATE OF CONFORMANCE
품질등급 S등급
- 타입 표식(TYPE DESIGNATION) 비표준
자재번호 | 200385959 | 자재내역 | 패킹,성형식(MOLD),CIRCULAR,12㎜,COTTON,9
단위 | C45 | PO-TEXT | 품명 패킹,성형식(MOLD)
자재그룹 | 53 |  | - 패킹몸체형태 CIRCULAR
품질등급 | S |  | - 두께 12㎜
저장등급 | B |  | - 패킹재질 COTTON
자재유형 | SPAR |  | - 사용온도(상한) 90℃
품질등급 S등급
제작사 효성에바라(주)
- 부품번호 461
신고리 건설소
- 패키지 번호 S34-M258-5.1.4
자재번호 | 200385973 | 자재내역 | 링,웨어링,원통형,190 ID*210 OD*35㎜ W,35
단위 | EA | PO-TEXT | 품명 링,웨어링
자재그룹 | 29 |  | - 링(WEARING)타입 원통형
품질등급 | S |  | - 링(WEARING)재질 B584C836
저장등급 | C |  | - 너비 35㎜
자재유형 | SPAR |  | - 내경 190㎜
- 외경 210㎜
- 적용기술기준 KS
품질등급 S등급
- 사이즈 190 ID*210 OD*35㎜ W
제작사 효성에바라(주)
- 부품번호 502
신고리 건설소
- 패키지 번호 S34-M258-5.1.2
자재번호 | 200385976 | 자재내역 | 슬리브,샤프트용,펌프용,35㎜,107㎜,25㎜,A
단위 | EA | PO-TEXT | 품명 슬리브
자재그룹 | 43 |  | - 슬리브용도 샤프트용,펌프용
품질등급 | S |  | - 외경 35㎜
저장등급 | B |  | - 길이 107㎜
자재유형 | SPAR |  | - 구멍직경 25㎜
- 슬리브재질 ASTM A276-304
품질등급 S등급
제작사 효성굿스프링스(주)
- 부품번호 201
신고리 건설소
- 패키지 번호 S34-M258-5.4.1
자재번호 | 200385978 | 자재내역 | 슬리브,샤프트용,펌프용,70㎜,200㎜,58㎜,A
단위 | EA | PO-TEXT | 품명 슬리브
자재그룹 | 43 |  | - 슬리브용도 샤프트용,펌프용
품질등급 | S |  | - 외경 70㎜
저장등급 | B |  | - 길이 200㎜
자재유형 | SPAR |  | - 구멍직경 58㎜
- 슬리브재질 ASTM A276-304
품질등급 S등급
제작사 효성굿스프링스(주)
- 부품번호 524
신고리 건설소
- 패키지 번호 S34-M258-5.2.1
자재번호 | 200386432 | 자재내역 | 오-링,778 ID*7㎜ THK,778㎜,7㎜,NBR,70,
단위 | EA | PO-TEXT | 품명 오-링
자재그룹 | 53 |  | - 내경 778㎜
품질등급 | S |  | - 두께 7㎜
저장등급 | B |  | - 오-링재질 NBR
자재유형 | SPAR |  | - 경도등급 70
품질등급 S등급
- 치수 778 ID*7㎜ THK
자재번호 | 200386434 | 자재내역 | 오-링,388 ID*7㎜ THK,388㎜,7㎜,NBR,70,
단위 | EA | PO-TEXT | 품명 오-링
자재그룹 | 53 |  | - 내경 388㎜
품질등급 | S |  | - 두께 7㎜
저장등급 | B |  | - 오-링재질 NBR
자재유형 | SPAR |  | - 경도등급 70
품질등급 S등급
- 치수 388 ID*7㎜ THK
자재번호 | 200386435 | 자재내역 | 오-링,238 ID*6㎜ THK,238㎜,6㎜,NBR,70,
단위 | EA | PO-TEXT | 품명 오-링
자재그룹 | 53 |  | - 내경 238㎜
품질등급 | S |  | - 두께 6㎜
저장등급 | B |  | - 오-링재질 NBR
자재유형 | SPAR |  | - 경도등급 70
품질등급 S등급
- 치수 238 ID*6㎜ THK
자재번호 | 200386436 | 자재내역 | 오-링,521 ID*7㎜ THK,521㎜,7㎜,NBR,70,
단위 | EA | PO-TEXT | 품명 오-링
자재그룹 | 53 |  | - 내경 521㎜
품질등급 | S |  | - 두께 7㎜
저장등급 | B |  | - 오-링재질 NBR
자재유형 | SPAR |  | - 경도등급 70
품질등급 S등급
- 치수 521 ID*7㎜ THK
자재번호 | 200386440 | 자재내역 | 오-링,244 ID*256 OD*6㎜ THK,244㎜,256㎜,
단위 | EA | PO-TEXT | 품명 오-링
자재그룹 | 53 |  | - 내경 244㎜
품질등급 | S |  | - 외경 256㎜
저장등급 | B |  | - 두께 6㎜
자재유형 | SPAR |  | - 오-링재질 NBR
- 경도등급 70
품질등급 S등급
- 치수 244 ID*256 OD*6㎜ THK
자재번호 | 200386502 | 자재내역 | 패킹세트,2WAY,40㎜,60㎜,54㎜,40 ID*60 OD
단위 | EA | PO-TEXT | 품명 패킹세트
자재그룹 | 53 |  | - 패킹세트타입 2WAY
품질등급 | S |  | - 내경 40㎜
저장등급 | B |  | - 외경 60㎜
자재유형 | SPAR |  | - 두께 54㎜
- 너비 40 ID*60 OD*54㎜ THK
- 패킹세트재질 CARBON FIBER,GRAPHITE
- 사용온도(상한) WATER:260℃,STEAM:560℃
- 사용압력(상한) 173㎏/㎠
- 경도등급 SET/6EA
- 최소포장단위 6/SET
품질등급 S등급
자재번호 | 200386533 | 자재내역 | 가스켓,SPIRAL WOUND,4.5㎜,1135㎜,1093㎜,
단위 | EA | PO-TEXT | 품명 가스켓
자재그룹 | 53 |  | - 가스켓타입 SPIRAL WOUND
품질등급 | S |  | - 두께 4.5㎜
저장등급 | B |  | - 내경 1135㎜
자재유형 | SPAR |  | - 외경 1093㎜
- 가스켓재질 SS/GRAPHITE
- 주입기(FILLER)재질 STARFOIL GRAPHITE
- 후프(HOOP)재질 SUS304
- 사용온도(상한) 600℃
- 사용압력(상한) CL 300
- 적용기술기준 KS B1518
품질등급 S등급
- 별칭 저압터빈 인입관 플랜지 가스켓
자재번호 | 200386534 | 자재내역 | 가스켓,SPIRAL WOUND,4.5㎜,1073㎜,1115㎜,
단위 | EA | PO-TEXT | 품명 가스켓
자재그룹 | 53 |  | - 가스켓타입 SPIRAL WOUND
품질등급 | S |  | - 두께 4.5㎜
저장등급 | B |  | - 내경 1073㎜
자재유형 | SPAR |  | - 외경 1115㎜
- 가스켓재질 SS/GRAPHITE
- 주입기(FILLER)재질 STARFOIL GRAPHITE
- 후프(HOOP)재질 SUS304
- 사용온도(상한) 600℃
- 사용압력(상한) CL 300
- 적용기술기준 KS B1518
품질등급 S등급
- 별칭 저압터빈 인입관 플랜지 가스켓
자재번호 | 200386571 | 자재내역 | 와셔,복수펌프 케이싱 체결용,스프링식,32.
단위 | EA | PO-TEXT | 품명 와셔
자재그룹 | 53 |  | - 와셔몸체형태 스프링식
품질등급 | S |  | - 내경 32.5㎜
저장등급 | C |  | - 외경 48㎜
자재유형 | SPAR |  | - 두께 6㎜
- 와셔재질 SUS316
품질등급 S등급
- 별칭 복수펌프 케이싱 체결용
- 사이즈 32.5 ID*48 OD*6㎜ THK
자재번호 | 200386572 | 자재내역 | 와셔,복수펌프 베이스 체결용,스프링식,25
단위 | EA | PO-TEXT | 품명 와셔
자재그룹 | 53 |  | - 와셔몸체형태 스프링식
품질등급 | S |  | - 내경 25㎜
저장등급 | C |  | - 외경 40㎜
자재유형 | SPAR |  | - 두께 6㎜
- 와셔재질 SUS316
품질등급 S등급
- 별칭 복수펌프 베이스 체결용
- 사이즈 25 ID*40 OD*6㎜ THK
자재번호 | 200386573 | 자재내역 | 가스켓,CIRCULAR,3.2㎜,36IN,46IN,NON-ASBE
단위 | EA | PO-TEXT | 품명 가스켓
자재그룹 | 53 |  | - 가스켓몸체형태 CIRCULAR
품질등급 | S |  | - 두께 3.2㎜
저장등급 | B |  | - 내경 36IN
자재유형 | SPAR |  | - 외경 46IN
- 가스켓재질 NON-ASBESTOS
- 특수사항 32-￠1.625IN
품질등급 S등급
- 별칭 복수펌프 전단 가스켓
자재번호 | 200386695 | 자재내역 | 볼트,UNBRACO,렌치용,3/16IN,15.5㎜,DISH H
단위 | EA | PO-TEXT | 품명 볼트
자재그룹 | 53 |  | - 볼트타입 UNBRACO
품질등급 | S |  | - 볼트용도 렌치용
저장등급 | C |  | - 호칭경 3/16IN
자재유형 | SPAR |  | - 길이 15.5㎜
- 볼트헤드형태 DISH HD
- 나사산수 24
- 나사시리즈 유니파이 보통나사
- 볼트재질 SUS304
- 강도등급 고장력
- 품질보증서류 CERTIFICATE OF CONFORMANCE
품질등급 S등급
- 별칭 접시머리 렌치볼트
자재번호 | 200386758 | 자재내역 | 게이지,PRESSURE,DIAL INDICATING,1-1/2IN,
단위 | EA | PO-TEXT | 품명 게이지
자재그룹 | 66 |  | - 게이지타입 PRESSURE,DIAL INDICATING
품질등급 | S |  | - 직경 1-1/2IN
저장등급 | B |  | - 측정범위(하한) 0PSI
자재유형 | SPAR |  | - 측정범위(상한) 30PSI
- SCALE타입 DIAL
- 전선관연결 1/8IN NPT
- 지시기타입 DIAL
품질등급 S등급
제작사 MASONEILAN
- 부품번호 011482-201-888
자재번호 | 200386785 | 자재내역 | 오-링,MFWP O-RING,202.79㎜,3.53㎜,RUBBER
단위 | EA | PO-TEXT | 품명 오-링
자재그룹 | 53 |  | - 오-링타입 MFWP O-RING
품질등급 | S |  | - 내경 202.79㎜
저장등급 | B |  | - 두께 3.53㎜
자재유형 | SPAR |  | - 오-링재질 FLUORO RUBBER POLYMETHYLENE
- 품질보증서류 CERTIFICATE OF CONFORMANCE
품질등급 S등급
제작사 TRELLEBORG SEALING SOLUTIONS T
- 부품번호 AS568A-266-19457
- 주설비 참고자료 MAIN FEED WTR PP
자재번호 | 200386802 | 자재내역 | 오-링,MFWP O-RING,17.04㎜,3.53㎜,RUBBER
단위 | EA | PO-TEXT | 품명 오-링
자재그룹 | 53 |  | - 오-링타입 MFWP O-RING
품질등급 | S |  | - 내경 17.04㎜
저장등급 | B |  | - 두께 3.53㎜
자재유형 | SPAR |  | - 오-링재질 FLUORO RUBBER POLYMETHYLENE
- 품질보증서류 CERTIFICATE OF CONFORMANCE
품질등급 S등급
제작사 TRELLEBORG SEALING SOLUTIONS T
- 부품번호 AS568A-209-19457
- 주설비 참고자료 MAIN FEED WTR PP
자재번호 | 200386803 | 자재내역 | 오-링,MFWP O-RING,26.57㎜,3.53㎜,RUBBER
단위 | EA | PO-TEXT | 품명 오-링
자재그룹 | 53 |  | - 오-링타입 MFWP O-RING
품질등급 | S |  | - 내경 26.57㎜
저장등급 | B |  | - 두께 3.53㎜
자재유형 | SPAR |  | - 오-링재질 FLUORO RUBBER POLYMETHYLENE
- 품질보증서류 CERTIFICATE OF CONFORMANCE
품질등급 S등급
제작사 TRELLEBORG SEALING SOLUTIONS T
- 부품번호 AS568A-215-19457
자재번호 | 200386804 | 자재내역 | 오-링,MFWP O-RING,20.22㎜,3.53㎜,RUBBER
단위 | EA | PO-TEXT | 품명 오-링
자재그룹 | 53 |  | - 오-링타입 MFWP O-RING
품질등급 | S |  | - 내경 20.22㎜
저장등급 | B |  | - 두께 3.53㎜
자재유형 | SPAR |  | - 오-링재질 FLUORO RUBBER POLYMETHYLENE
- 품질보증서류 CERTIFICATE OF CONFORMANCE
품질등급 S등급
제작사 TRELLEBORG SEALING SOLUTIONS T
- 부품번호 AS568A-211-19457
- 주설비 참고자료 MAIN FEED WTR PP
자재번호 | 200386805 | 자재내역 | 오-링,MFWP O-RING,40.87㎜,3.53㎜,RUBBER
단위 | EA | PO-TEXT | 품명 오-링
자재그룹 | 53 |  | - 오-링타입 MFWP O-RING
품질등급 | S |  | - 내경 40.87㎜
저장등급 | B |  | - 두께 3.53㎜
자재유형 | SPAR |  | - 오-링재질 FLUORO RUBBER POLYMETHYLENE
- 품질보증서류 CERTIFICATE OF CONFORMANCE
품질등급 S등급
제작사 TRELLEBORG SEALING SOLUTIONS T
- 부품번호 AS568A-223-19457
- 주설비 참고자료 MAIN FEED WTR PP
자재번호 | 200386855 | 자재내역 | 케이지,밸브용,SS410,AOV,2IN*2IN GLOBE 90
단위 | EA | PO-TEXT | 품명 케이지,밸브용
자재그룹 | 48 |  | - 케이지(CAGE)재질 SS410
품질등급 | A |  | - 밸브타입 AOV
저장등급 | C |  | - 밸브사이즈 2IN*2IN GLOBE 900 ANSI
자재유형 | SPAR |  | - 품질보증서류 CERTIFICATE OF CONFORMANCE
- 시험성적서류 MTR OR MILL SHEET
품질등급 A등급
제작사 CCI(CONTROL COMPONENTS INC)
- 부품번호 325001111(OLD)
- 325001111XX(NEW)
- 도면번호 707321-11
- J232-DG-A01-12(YGN56)
- J232B-DG-A02-13(SKN1&2)
- 도면번호 201259-213(SKN1&2)
- 주설비 참고자료 9-184-J232B(SKN1&2)
자재번호 | 200386857 | 자재내역 | 케이지,밸브용,410 SS,AOV,6IN*6IN GLOBE 9
단위 | EA | PO-TEXT | 품명 케이지,밸브용
자재그룹 | 48 |  | - 케이지(CAGE)재질 410 SS
품질등급 | A |  | - 밸브타입 AOV
저장등급 | C |  | - 밸브사이즈 6IN*6IN GLOBE 900 ANSI
자재유형 | SPAR |  | - 품질보증서류 CERTIFICATE OF CONFORMANCE
품질등급 A등급
제작사 CCI(CONTROL COMPONENTS INC)
- 부품번호 125001098XX
- 도면번호 707321-6
- J232-DG-A01-07(YGN56)
- J232B-DG-A02-08(SKN1&2,SWN1&2)
- 도면번호 201259-208(SKN1&2)
- 201260-208(SWKN1&2)
- 표준기술사양서 9-184-J232B(SKN1&2)
자재번호 | 200386858 | 자재내역 | 케이지,밸브용,410SS,AOV,CERTIFICATE OF C
단위 | EA | PO-TEXT | 품명 케이지,밸브용
자재그룹 | 48 |  | - 케이지(CAGE)재질 410SS
품질등급 | A |  | - 밸브타입 AOV
저장등급 | C |  | - 품질보증서류 CERTIFICATE OF CONFORMANCE
자재유형 | SPAR |  | 품질등급 A등급
- 별칭 CAGE
제작사 CCI(CONTROL COMPONENTS INC)
- 부품번호 325003112XX
- 도면번호 J232-DG-A01-08(UCN3&4)
- J232B-DG-A02-09(SKN1&2)
- 도면번호 201259-209(SKN1&2)
- 표준기술사양서 9-184-J232B(SKN1&2)
자재번호 | 200386859 | 자재내역 | 케이지,밸브용,410SS,AOV,CERTIFICATE OF C
단위 | EA | PO-TEXT | 품명 케이지,밸브용
자재그룹 | 48 |  | - 케이지(CAGE)재질 410SS
품질등급 | A |  | - 밸브타입 AOV
저장등급 | C |  | - 품질보증서류 CERTIFICATE OF CONFORMANCE
자재유형 | SPAR |  | 품질등급 A등급
- 별칭 CAGE
제작사 CCI(CONTROL COMPONENTS INC)
- 부품번호 325001116
- 325001116XX(SKN1&2,SWN1&2)
- 도면번호 J232-DG-A01-11(UCN3&4)
- J232B-DG-A02-12(SKN1&2,SWN1&2)
- 도면번호 201259-212(SKN1&2)
- 201260-212(SWN1&2)
- 표준기술사양서 9-184-J232B(SKN1&2)
자재번호 | 200386862 | 자재내역 | 케이지,밸브용,AOV,6"X6" 150 ANSI(SKN1&2)
단위 | EA | PO-TEXT | 품명 케이지,밸브용
자재그룹 | 48 |  | - 밸브타입 AOV
품질등급 | A |  | - 밸브사이즈 6"X6" 150 ANSI(SKN1&2)
저장등급 | C |  | - 시험성적서류 C OF C
자재유형 | SPAR |  | 품질등급 A등급
제작사 CCI(CONTROL COMPONENTS INC)
- 부품번호 125001084XX
- 도면번호 J232-DG-A01-14(YGN56)
- J232B-DG-A02-17(SKN1&2)
- 도면번호 707321-13
- 도면번호 201259-217(SKN1&2)
- 표준기술사양서 9-184-J232B(SKN1&2)
자재번호 | 200386865 | 자재내역 | 마이크로 스위치,LIMIT S/W,115VAC,0.4A,2
단위 | C45 | PO-TEXT | 품명 마이크로 스위치
자재그룹 | 59 |  | - 마이크로스위치타입 LIMIT S/W
품질등급 | S |  | - 정격전압 115VAC
저장등급 | B |  | - 정격전류 0.4A
자재유형 | SPAR |  | - 접촉타입 2 CONTACT
- 사용온도(상한) -18~110℃
- 구동기어댑터형태 PUSH & PULL TYPE
- 전극개수 2P
- 설치방법 BOLT
품질등급 S등급
제작사 ALLEN-BRADLEY/ROCKWELL AUTO.
- 모델번호 802T-BAP
자재번호 | 200386866 | 자재내역 | 스위치,전자식,DIGITAL INDICATING SWITCH,
단위 | EA | PO-TEXT | 품명 스위치,전자식
자재그룹 | 59 |  | - 별칭 DIGITAL INDICATING SWITCH
품질등급 | A |  | - 타입(형식) MULTI,DIGITAL
저장등급 | B |  | - 사이즈 96*48*100㎜
자재유형 | SPAR |  | - 주파수 60㎐
- 전압(VOLTAGE) 100∼240VAC
- 접촉자(CONTACT) 데이터 4A
- 터미널(TERMINAL) 데이터 SCREW TERMINAL
- 설치기기 정보 FRONT/DOOR
- 특수사항 INPUT:4∼20㎃DC
- 품질서류 1 CERTIFICATE OF CONFORMANCE
- 품질서류 2 기능시험보고서
품질등급 A등급
제작사 델타아이오
- 모델번호 AE500 801-4*HHHH-NN/A/Y
자재번호 | 200386884 | 자재내역 | 부품키트,콤프레셔용,CYLINDER GASKET KIT(
단위 | C45 | PO-TEXT | 품명 부품키트,콤프레셔용
자재그룹 | 43 |  | - 별칭 CYLINDER GASKET KIT(1,2,3)
품질등급 | S |  | - 압축기(COMPRESSOR) 타입 RECIPROCATING
저장등급 | C |  | - 압축기(COMPRESSOR) 용량 1.75 STD ㎥/MIN
자재유형 | SPAR |  | - 압축기 정격압력 40BAR
- 구성품 2360-1102-00, 2EA
- 구성품2 2360-1103-00, 2EA
- 구성품3 3360-3102-00, 2EA
- 구성품4 2360-1202-00, 1EA
- 구성품5 2360-1203-00, 1EA
- 구성품6 3360-3202-00, 2EA
- 구성품7 2360-1302-00, 1EA
- 구성품8 2360-1303-00, 1EA
- 품질서류 1 CERTIFICATE OF CONFORMANCE
품질등급 S등급
제작사 범한산업(주)
- 모델번호 LT-2156
자재번호 | 200386888 | 자재내역 | 부품키트,콤프레셔용,피스톤 링 정비키트,R
단위 | C45 | PO-TEXT | 품명 부품키트,콤프레셔용
자재그룹 | 43 |  | - 별칭 피스톤 링 정비키트
품질등급 | S |  | - 압축기(COMPRESSOR) 타입 RECIPROCATING
저장등급 | C |  | - 압축기(COMPRESSOR) 용량 1.75 STD ㎥/MIN
자재유형 | SPAR |  | - 압축기 정격압력 40BAR
- 구성품 2360-2102-00,2360-2103-00 4EA
- 구성품2 2360-2303-00,2360-2304-00 1EA
- 구성품3 3360-2105-00 4EA
- 구성품4 2360-2104-00,3360-2205-00 2EA
- 구성품5 2360-2202-00 2EA
- 구성품6 2360-2203-00 1EA
- 구성품7 2360-2204-00 1EA
- 구성품8 3360-2205-00 2EA
- 구성품9 2360-2302-00 4EA
- 품질서류 1 CERTIFICATE OF CONFORMANCE
품질등급 S등급
제작사 범한산업(주)
- 모델번호 LLT-2156
자재번호 | 200386889 | 자재내역 | 부품키트,콤프레셔용,커넥팅로드(1,2,3단)
단위 | C45 | PO-TEXT | 품명 부품키트,콤프레셔용
자재그룹 | 43 |  | - 별칭 커넥팅로드(1,2,3단) 부품키트
품질등급 | S |  | - 압축기(COMPRESSOR) 타입 RECIPROCATING
저장등급 | C |  | - 압축기(COMPRESSOR) 용량 1.7 STD ㎥/MIN
자재유형 | SPAR |  | - 압축기 정격압력 40BAR
- 구성품 1360-4106-00, 4EA
- 구성품2 2360-4103-00, 2EA
- 구성품3 2360-4102-00, 2SET
- 구성품4 2360-4203-00, 1EA
- 구성품5 2360-4102-00, 1SET
- 구성품6 2360-4203-00, 1EA
- 구성품7 2360-4102-00, 1SET
- 품질서류 1 CERTIFICATE OF CONFORMANCE
품질등급 S등급
제작사 범한산업(주)
- 모델번호 LT-2156
자재번호 | 200386891 | 자재내역 | 부품키트,콤프레셔용,CRANK SHAFT 부품 키
단위 | C45 | PO-TEXT | 품명 부품키트,콤프레셔용
자재그룹 | 43 |  | - 별칭 CRANK SHAFT 부품 키트
품질등급 | S |  | - 압축기(COMPRESSOR) 타입 RECIPROCATING
저장등급 | C |  | - 압축기(COMPRESSOR) 용량 1.75 STD ㎥/MIN
자재유형 | SPAR |  | - 압축기 정격압력 40BAR
- 구성품 3360-6138-00, 1EA
- 구성품2 3360-6135-00, 2EA
- 구성품3 1360-6134-00, 1EA
- 구성품4 1360-6133-00, 4EA
- 구성품5 3360-6131-00, 1EA
- 구성품6 3360-5202-00, 1EA
- 구성품7 1360-6132-00, 1EA
- 구성품8 3360-6136-00, 1EA
- 구성품9 0360-8620-00, 1EA
- 품질서류 1 CERTIFICATE OF CONFORMANCE
품질등급 S등급
제작사 범한산업(주)
- 모델번호 LT-2156
자재번호 | 200386892 | 자재내역 | 부품키트,콤프레셔용,CPL 키트,RECIPROCATI
단위 | C45 | PO-TEXT | 품명 부품키트,콤프레셔용
자재그룹 | 43 |  | - 별칭 CPL 키트
품질등급 | S |  | - 압축기(COMPRESSOR) 타입 RECIPROCATING
저장등급 | C |  | - 압축기(COMPRESSOR) 용량 1.75 STD ㎥/MIN
자재유형 | SPAR |  | - 압축기 정격압력 40BAR
- 구성품 1360-8702-00, 1EA
- 구성품2 1360-8701-00, 1EA
- 구성품3 3360-8703-00, 8EA
- 품질서류 1 CERTIFICATE OF CONFORMANCE
품질등급 S등급
제작사 범한산업(주)
- 모델번호 LT-2156
자재번호 | 200386893 | 자재내역 | 부품키트,콤프레셔용,CRANK CASE 부품 키트
단위 | C45 | PO-TEXT | 품명 부품키트,콤프레셔용
자재그룹 | 43 |  | - 별칭 CRANK CASE 부품 키트
품질등급 | S |  | - 압축기(COMPRESSOR) 타입 RECIPROCATING
저장등급 | C |  | - 압축기(COMPRESSOR) 용량 1.75 STD ㎥/MIN
자재유형 | SPAR |  | - 압축기 정격압력 40BAR
- 구성품 2360-6141-00, 4EA
- 구성품2 3360-8625-00, 1EA
- 구성품3 3360-6122-00, 1EA
- 구성품4 3360-6121-00, 1EA
- 최소포장단위 SET별 포장
- 품질서류 1 CERTIFICATE OF CONFORMANCE
품질등급 S등급
제작사 범한산업(주)
- 모델번호 LT-2156
자재번호 | 200386923 | 자재내역 | 퓨즈,통형,PIN-INDICATING TYPE,0.255 INCH
단위 | EA | PO-TEXT | 품명 퓨즈,통형
자재그룹 | 59 |  | - 퓨즈타입 PIN-INDICATING TYPE
품질등급 | A |  | - 외경 0.255 INCH
저장등급 | B |  | - 길이 1.27 INCH
자재유형 | SPAR |  | - 정격최대전압 125VAC
- 정격연속운전전류 5A
- 정격차단전류 10㎄
- 케이스재질 FIBER TUBE
- 적용품질기준 ASME NQA-1
- 품질보증서류 CERTIFICATE OF CONFORMANCE
품질등급 A등급
- 사이즈 1/4*1-1/4IN
제작사 WESTINGHOUSE ELECTRIC COMPANY
- 부품번호 GLD-5
제작사 BUSSMANN DENMARK
- 부품번호 GLD-5
자재번호 | 200387034 | 자재내역 | 가스켓,SPIRAL WOUND,INNER AND OUTER RING
단위 | EA | PO-TEXT | 품명 가스켓
자재그룹 | 53 |  | - 가스켓타입 SPIRAL WOUND
품질등급 | S |  | - 가스켓단면형태 INNER AND OUTER RING
저장등급 | B |  | - 배관공칭규격(NPS) 36IN
자재유형 | SPAR |  | - 두께 4.5㎜
- 내경 910㎜
- 외경 1030㎜
- 가스켓재질 SUS304
- 링(RING)재질 SUS304
- 주입기(FILLER)재질 GRAPHITE
- 후프(HOOP)재질 SUS304
- 사용압력(상한) 150LB
품질등급 S등급
자재번호 | 200387042 | 자재내역 | 씰,밀봉형,6.7㎜ THK,30ID*50.8OD*6.7㎜THK
단위 | EA | PO-TEXT | 품명 씰,밀봉형
자재그룹 | 53 |  | - 너비 6.7㎜ THK
품질등급 | S |  | - 길이 30ID*50.8OD*6.7㎜THK
저장등급 | B |  | - 내경 30㎜
자재유형 | SPAR |  | - 외경 50.8㎜
- 밀봉씰재질 RBR+METAL
- 사용매체 LUBE OIL
- 특수사항 ALS 1599,CR
품질등급 S등급
- 별칭 OIL SEAL
자재번호 | 200387044 | 자재내역 | 씰,밀봉형,8㎜ THK,43 ID*66.7 OD*8㎜ THK,
단위 | EA | PO-TEXT | 품명 씰,밀봉형
자재그룹 | 53 |  | - 너비 8㎜ THK
품질등급 | S |  | - 길이 43 ID*66.7 OD*8㎜ THK
저장등급 | B |  | - 내경 43㎜
자재유형 | SPAR |  | - 외경 66.7㎜
- 밀봉씰재질 RBR+METAL
- 사용매체 LUBE OIL
- 특수사항 ALS 1599,CR
품질등급 S등급
- 별칭 OIL SEAL
자재번호 | 200387131 | 자재내역 | 벨트,V형,400㎜,RBR,3V SECT,3V-400,
단위 | EA | PO-TEXT | 품명 벨트
자재그룹 | 30 |  | - 벨트몸체형태 V형
품질등급 | S |  | - 길이 400㎜
저장등급 | C |  | - 벨트재질 RBR
자재유형 | SPAR |  | - 단면사이즈 3V SECT
품질등급 S등급
제작사 동일고무벨트(주)/DRB동일
- 모델번호 3V-400
자재번호 | 200387178 | 자재내역 | 스위치,누름-당김식,2NO/2NC,PUSH BUTTON,P
단위 | EA | PO-TEXT | 품명 스위치,누름-당김식
자재그룹 | 59 |  | - 접촉타입 2NO/2NC
품질등급 | Q |  | - 구동기형태 PUSH BUTTON
저장등급 | B |  | - 설치방법 PANEL
자재유형 | SPAR |  | - 적용기술기준 APPLY ATTACHED SPECIFICATION
- 적용품질기준 APPLY QPS-A-001
- 품질보증서류 CERTIFICATE OF CONFORMANCE
- 시험성적서류 TEST REPORT-FUNCTION
품질등급 Q등급
제작사 CLYDE PUMPS LTD(OLD:WEIR PUMPS
- 부품번호 E50BS1
자재번호 | 200387179 | 자재내역 | 스위치,누름-당김식,PUSH BUTTON,PANEL,CER
단위 | EA | PO-TEXT | 품명 스위치,누름-당김식
자재그룹 | 59 |  | - 구동기형태 PUSH BUTTON
품질등급 | Q |  | - 설치방법 PANEL
저장등급 | B |  | - 품질보증서류 CERTIFICATE OF CONFORMANCE
자재유형 | SPAR |  | - 시험성적서류 FUNCTION TEST REPORT
품질등급 Q등급
- 별칭 PUSH BUTTOM FOR AF LP
제작사 CLYDE PUMPS LTD(OLD:WEIR PUMPS
- 부품번호 E50BT1
자재번호 | 200387280 | 자재내역 | 밸브,솔레노이드용,3-WAY NORMAL CLOSE,48V
단위 | EA | PO-TEXT | 품명 밸브,솔레노이드용
자재그룹 | 48 |  | - 솔레노이드밸브타입 3-WAY NORMAL CLOSE
품질등급 | Q |  | - 정격전압 48VDC
저장등급 | B |  | - 사용압력(상한) 5BAR(SAFETY 20BAR)
자재유형 | SPAR |  | - 사용온도(상한) 80℃
- 사용온도(하한) -10℃
- 솔레노이드수 1
- 밸브접속타입 3/8IN
- 사용매체 AIR
- 특수사항 VITON SEALS
- 품질보증서류 CERTIFICATE OF CONFORMANCE
- 시험성적서류 TEST REPORT
품질등급 Q등급
제작사 ASCO NUMATIC
- 부품번호 231 00 463
- 모델번호 MT302
자재번호 | 200387342 | 자재내역 | 가스켓,IRREGULAR SPIRAL WOUND,CIRCULAR,I
단위 | EA | PO-TEXT | 품명 가스켓
자재그룹 | 53 |  | - 가스켓타입 IRREGULAR SPIRAL WOUND
품질등급 | S |  | - 가스켓몸체형태 CIRCULAR
저장등급 | B |  | - 가스켓단면형태 INNER AND OUTER RING
자재유형 | SPAR |  | - 배관공칭규격(NPS) 2IN
- 두께 4.5㎜
- 가스켓재질 SUS304/GRAPHITE.IN:SS/OUT:CS
- 사용압력(상한) 600LB
- 특수사항 0SIG
품질등급 S등급
- 타입 표식(TYPE DESIGNATION) FLANGE
자재번호 | 200387377 | 자재내역 | 밸브위치기(POSITIONER),PNEMATIC,50 PSIG,
단위 | EA | PO-TEXT | 품명 밸브위치기(POSITIONER)
자재그룹 | 48 |  | - 밸브위치기타입 PNEMATIC
품질등급 | A |  | - 유압출력신호(상한) 50 PSIG
저장등급 | B |  | - 유압출력신호(하한) 0 PSIG
자재유형 | SPAR |  | - 유압입력신호(상한) 15 PSIG
- 유압입력신호(하한) 3 PSIG
- 운전방법 DIRECT ACTING (LINEAR)
- 행정거리 2(1/8)IN TRAVEL
- 압축공기관 접속타입 50PSI
- 특수사항 HIGH TEMP CONSTRUCTION
- 적용기술기준 APPLY ATTACHED SPECIFICATION
- 적용품질기준 APPLY ATTACHED QPS-A-001
- 품질보증서류 APPLY ATTACHED QVDL OF SPEC
품질등급 A등급
제작사 FISHER ROSEMOUNT INC
- 모델번호 3582G
- 도면번호 574 KU 2205
자재번호 | 200387439 | 자재내역 | 열전대,THERMO COUPLE ASSEMBLY,잠김형,K T
단위 | EA | PO-TEXT | 품명 열전대
자재그룹 | 66 |  | - 열전대소자타입 K TYPE,DUAL
품질등급 | A |  | - 열전대헤드타입 잠김형
저장등급 | B |  | - 몸체너비 10M LG
자재유형 | SPAR |  | - 측정온도(상한) 0~400℃
- 외피(SHEATH) 직경 TIP:19㎜,BODY:22.2㎜
- 외피(SHEATH) 길이 1296㎜
- 외피(SHEATH) 재질 SUS316
- 설치방법 STUFFING BOX & SEAL
- 특수사항 절연저항:100㏁ @250V 이상
- 품질보증서류 CERTIFICATE OF CONFORMANCE
- 시험성적서류 TEST REPORT
품질등급 A등급
- 별칭 THERMO COUPLE ASSEMBLY
- 열전대(THERMOCOUPLE) 전선 재질 CHROMEL/ALUMEL
제작사 우진(주)
- 부품번호 WJ-K1-TSTC-200
자재번호 | 200387450 | 자재내역 | 벨트,V형,SPA,2932 L*10㎜ THK,2932㎜,10㎜
단위 | EA | PO-TEXT | 품명 벨트
자재그룹 | 30 |  | - 벨트타입 SPA
품질등급 | S |  | - 벨트몸체형태 V형
저장등급 | C |  | - 너비 2932 L*10㎜ THK
자재유형 | SPAR |  | - 길이 2932㎜
- 두께 10㎜
- 벨트재질 합성직물+RBR
- 단면사이즈 SPA SECT(12.7*4㎜)
품질등급 S등급
자재번호 | 200387536 | 자재내역 | 가스켓,SPIRAL WOUND,4.5㎜,110㎜,151㎜,SU
단위 | EA | PO-TEXT | 품명 가스켓
자재그룹 | 53 |  | - 가스켓타입 SPIRAL WOUND
품질등급 | S |  | - 두께 4.5㎜
저장등급 | B |  | - 내경 110㎜
자재유형 | SPAR |  | - 외경 151㎜
- 링(RING)재질 SUS304
- 주입기(FILLER)재질 GRAPHITE
- 후프(HOOP)재질 SUS304
- 사용압력(상한) CL 1500
- 품질보증서류 CERTIFICATE OF CONFORMANCE
품질등급 S등급
자재번호 | 200387555 | 자재내역 | 가스켓,RC,OIL COOLER,CERTIFICATE OF CONF
단위 | EA | PO-TEXT | 품명 가스켓
자재그룹 | 53 |  | - 품질보증서류 CERTIFICATE OF CONFORMANCE
품질등급 | A |  | 품질등급 A등급
저장등급 | B |  | - 별칭 RC
자재유형 | SPAR |  | - 타입 표식(TYPE DESIGNATION) OIL COOLER
제작사 WESTINGHOUSE ELECTRIC COMPANY
- 부품번호 8000-400-071 N
- 주설비 참고자료 9-181-Z-431-N01
자재번호 | 200387573 | 자재내역 | 스위치,압력용,MICRO,0~10㎏/㎠,4.0㎏/㎠,
단위 | EA | PO-TEXT | 품명 스위치,압력용
자재그룹 | 59 |  | - 압력스위치타입 MICRO
품질등급 | S |  | - 압력설정범위(상한) 0~10㎏/㎠
저장등급 | B |  | - 설정치 범위 4.0㎏/㎠
자재유형 | SPAR |  | - 정확도 ±0.1% FULL SCALE
- 프로세스연결사이즈 1/2IN NPT
- 접촉기능 DIAPHRAGM SEAL
- 접촉용량 120/250VAC,30VDC
- 케이스재질 SUS316+MONEL
- 사용매체 SEA WATER
- 설치방법 FLG
- 품질보증서류 CMTR
- 시험성적서류 CERTIFICATE OF CONFORMANCE
품질등급 S등급
- 전류 15A
제작사 (주)와이즈산전
- 모델번호 PN711UZKEDB047F0
- PN9429B3EDB04730+
자재번호 | 200387647 | 자재내역 | 오-링,REACTOR COOLANT PUMP,CERTIFICATE O
단위 | EA | PO-TEXT | 품명 오-링
자재그룹 | 53 |  | - 특수사항 REACTOR COOLANT PUMP
품질등급 | A |  | - 품질보증서류 CERTIFICATE OF CONFORMANCE
저장등급 | B |  | - NCR/SDDR(IF APPLICABLE)
자재유형 | SPAR |  | 품질등급 A등급
- 별칭 FOR CYCLONE FITER
제작사 WESTINGHOUSE ELECTRIC COMPANY
- 부품번호 8000-620-009 N
- 주설비 참고자료 9-181-Z-431-N01
자재번호 | 200387648 | 자재내역 | 오-링,REACTOR COOLANT PUMP,CERTIFICATE O
단위 | EA | PO-TEXT | 품명 오-링
자재그룹 | 53 |  | - 특수사항 REACTOR COOLANT PUMP
품질등급 | A |  | - 품질보증서류 CERTIFICATE OF CONFORMANCE
저장등급 | B |  | - NCR/SDDR(IF APPLICABLE)
자재유형 | SPAR |  | 품질등급 A등급
- 별칭 FOR CYCLONE FITER
제작사 WESTINGHOUSE ELECTRIC COMPANY
- 부품번호 8000-620-013 N
- 주설비 참고자료 9-181-Z-431-N01
자재번호 | 200387870 | 자재내역 | 모듈,PLC RACK EXPANSION,I/O CONTROL,93(W
단위 | EA | PO-TEXT | 품명 모듈
자재그룹 | 59 |  | - 모듈용도 PLC RACK EXPANSION
품질등급 | A |  | - 모듈타입 I/O CONTROL
저장등급 | A |  | - 모듈부품타입 93(W/O CONN)㎜*250㎜*35㎜
자재유형 | SPAR |  | - 정격전압 24VDC
- 모듈통신속도 SIGANL
- 채널개수 8 CH
- 모듈기능 1 I/O UNIT
- 품질보증서류 CERTIFICATE OF CONFORMANCE
- 시험성적서류 TEST OR EXAMINATION REPORT
품질등급 A등급
제작사 WESTINGHOUSE ELECTRIC COMPANY
- 부품번호 48012-53N
- 모델번호 CV500-IC301
제작사 OMRON CORORATION.
- 부품번호 48012-53N
- 모델번호 CV500-IC301
자재번호 | 200387871 | 자재내역 | 백플레인(BACKPLANE),EX-BACKPLANE,EXPANSI
단위 | EA | PO-TEXT | 품명 백플레인(BACKPLANE)
자재그룹 | 59 |  | - 별칭 EX-BACKPLANE
품질등급 | A |  | - 타입(형식) EXPANSION BACKPLANE
저장등급 | B |  | - 카드슬롯의 갯수 5
자재유형 | SPAR |  | - 기능1 FRAME BOARD
- 품질서류 1 CERTIFICATE OF CONFORMANCE
- 품질서류 2 TEST OR EXAMINATION REPORT
품질등급 A등급
제작사 WESTINGHOUSE ELECTRIC COMPANY
- 부품번호 48012-45N
- 모델번호 C500-BI051
제작사 OMRON CORORATION.
- 부품번호 48012-45N
- 모델번호 C500-BI051
자재번호 | 200387872 | 자재내역 | 모듈,PLC RACK POWER SUPPLY,POWER SUPPLY
단위 | EA | PO-TEXT | 품명 모듈
자재그룹 | 59 |  | - 모듈용도 PLC RACK POWER SUPPLY
품질등급 | A |  | - 모듈타입 POWER SUPPLY MODULE
저장등급 | A |  | - 입력전압 24VDC
자재유형 | SPAR |  | - 정격전압 55W
- 정격전력(용량) 7A AT 5VDC
- 적용품질기준 REFER TO ATTACHED SPEC.
- 품질보증서류 REFER TO ATTACHED SPEC.
- 시험성적서류 TEST REPORT
품질등급 A등급
제작사 WESTINGHOUSE ELECTRIC COMPANY
- 부품번호 48012-55N
- 모델번호 C500-PS212-E
제작사 OMRON CORORATION.
- 부품번호 48012-55N
- 모델번호 C500-PS212-E
자재번호 | 200387873 | 자재내역 | 모듈,PLC RACK EXPANSION,INTERFACE MODULE
단위 | EA | PO-TEXT | 품명 모듈
자재그룹 | 59 |  | - 모듈용도 PLC RACK EXPANSION
품질등급 | A |  | - 모듈타입 INTERFACE MODULE
저장등급 | A |  | - 출력전압 4~20㎃
자재유형 | SPAR |  | - 정격전압 24VDC
- 주파수 60㎐
- 채널개수 8 CH
- 품질보증서류 CERTIFICATE OF CONFORMANCE
- 시험성적서류 TEST OR EXAMINATION REPORT
품질등급 A등급
- 별칭 C500-II002
제작사 WESTINGHOUSE ELECTRIC COMPANY
- 모델번호 48012-54N
제작사 OMRON CORORATION.
- 부품번호 48012-54N
- 모델번호 C500-II002
자재번호 | 200388058 | 자재내역 | 부품키트,스위치용,커플러,POSITION,COUPLE
단위 | EA | PO-TEXT | 품명 부품키트,스위치용
자재그룹 | 59 |  | - 별칭 커플러
품질등급 | S |  | - 타입(형식) POSITION
저장등급 | B |  | - 구성품 COUPLER
자재유형 | SPAR |  | 품질등급 S등급
제작사 EMERSON PROCESS MANAGEMENT
- 부품번호 26A5914X012
한울 원자력 본부
- 패키지 번호 96ED3
자재번호 | 200388183 | 자재내역 | 부품키트,기계용,SEALING,MECHANICAL SEAL,
단위 | C45 | PO-TEXT | 품명 부품키트,기계용
자재그룹 | 53 |  | - 기계부품키트용도 SEALING
품질등급 | S |  | - 구성품1 MECHANICAL SEAL
저장등급 | B |  | - 구성품2 SNAP RING
자재유형 | SPAR |  | - 구성품3 LIP SEAL
- 최소포장단위 SET
품질등급 S등급
- 별칭 FWPT CONDITIONER PUMP SEAL KIT
제작사 KAYDON
- 부품번호 37162
- 모델번호 101113X
자재번호 | 200388235 | 자재내역 | 지시기,상대위치용,96*48㎜,100-240VAC,50/
단위 | EA | PO-TEXT | 품명 지시기,상대위치용
자재그룹 | 48 |  | - 치수 96*48㎜
품질등급 | S |  | - 연결 전기 데이터 100-240VAC,50/60㎐
저장등급 | B |  | - 측정범위 -1999~9999
자재유형 | SPAR |  | - 정확도 ± 0.3%
- 입력데이터 4~20㎃ DC
- 출력데이터 0~100%
- 기능1 DISPLAY & SWITCH
- 표시장치타입 DIGITAL INDICATOR
- 설치기기 정보 PANEL MOUNTING
- 품질서류 1 MANUAL
품질등급 S등급
제작사 코닉스(주)
- 모델번호 KN-2410W
자재번호 | 200388246 | 자재내역 | 링,베어링용,SPENT FUEL C/U PP THRUST BRG
단위 | EA | PO-TEXT | 품명 링,베어링용
자재그룹 | 31 |  | - 링베어링타입 CARBON BRG.
품질등급 | A |  | - 링베어링재질 CARBON- METCAR M409 OR KC-830K
저장등급 | B |  | - 너비 35㎜
자재유형 | SPAR |  | - 내경 80㎜
- 외경 155㎜
- 품질보증서류 CMTR
- 시험성적서류 CERTIFICATE OF CONFORMANCE
품질등급 A등급
- 별칭 SPENT FUEL C/U PP THRUST BRG,
- 용도 트러스트 베어링용
자재번호 | 200388248 | 자재내역 | 베어링,슬리브형,SPENT FUEL C/U PP SLEEVE
단위 | C45 | PO-TEXT | 품명 베어링,슬리브형
자재그룹 | 31 |  | - 슬리브베어링타입 CARBON BRG.(FRONT+REAR SET)
품질등급 | A |  | - 외경 112㎜
저장등급 | B |  | - 구멍직경 60.10㎜
자재유형 | SPAR |  | - 길이 120(110)㎜
- 베어링재질 ASTM A276-316+CARBON
- 품질보증서류 CMTR,NDE REPORT(PT)
- 시험성적서류 CERTIFICATE OF CONFORMANCE
품질등급 A등급
- 별칭 SPENT FUEL C/U PP SLEEVE BRG,
- 치수 112 OD*120(110)㎜ LG
자재번호 | 200388254 | 자재내역 | 슬리브,SPENT FUEL C/U PP SLEEVE,샤프트용
단위 | EA | PO-TEXT | 품명 슬리브
자재그룹 | 36 |  | - 슬리브타입 원통형
품질등급 | A |  | - 슬리브용도 샤프트용
저장등급 | C |  | - 너비 60 OD*50 ID*135㎜ LG
자재유형 | SPAR |  | - 내경 50㎜
- 외경 60㎜
- 슬리브재질 ASTM A276-316(STELLITE#6)
- 품질보증서류 CMTR,NDE REPORT
- 시험성적서류 CERTIFICATE OF CONFORMANCE
품질등급 A등급
- 별칭 SPENT FUEL C/U PP SLEEVE
자재번호 | 200388255 | 자재내역 | 칼라(COLLAR),SPENT FUEL C/U PP THRUST CO
단위 | EA | PO-TEXT | 품명 칼라(COLLAR)
자재그룹 | 31 |  | - 별칭 SPENT FUEL C/U PP THRUST COLLR
품질등급 | A |  | - 용도 베어링용
저장등급 | B |  | - 외경 40㎜ ID*155㎜ OD
자재유형 | SPAR |  | - 너비 45㎜
- 재질 ASTM A276-316(STELLITE#6)
- 품질서류 1 CMTR,NDE REPORT
- 품질서류 2 CERTIFICATE OF COMFORMANCE
품질등급 A등급
자재번호 | 200388264 | 자재내역 | 패킹,성형식(MOLD),CIRCULAR,CSM,ASTM,CERT
단위 | EA | PO-TEXT | 품명 패킹,성형식(MOLD)
자재그룹 | 47 |  | - 패킹몸체형태 CIRCULAR
품질등급 | S |  | - 패킹재질 CSM
저장등급 | B |  | - 적용기술기준 ASTM
자재유형 | SPAR |  | - 품질보증서류 CERTIFICATE OF CONFORMANCE
품질등급 S등급
- 별칭 OIL RETURN ELBOW CLAMP SEAL
제작사 LS전선(주) [구 LG전선(주)]
- 부품번호 GF80400200
자재번호 | 200388266 | 자재내역 | 송풍기,ROTATION:CW,원심식,460V,3500~3600
단위 | C45 | PO-TEXT | 품명 송풍기
자재그룹 | 41 |  | - 송풍기타입 ROTATION:CW
품질등급 | A |  | - 송풍기몸체형태 원심식
저장등급 | B |  | - 정격전력(용량) 460V,3500~3600RPM
자재유형 | SPAR |  | - 정격전압 3PH,60㎐,30HP
- 토출량 1753CFM
- 날재질 AL
- 하우징재질 STL
- 부속품목 SET WITH MOTOR
- 특수사항 MOTOR INCLUSION
- 적용기술기준 ASTM MATERIAL SPECIFICATIONS
- 품질보증서류 CERTIFICATE OF CONFORMANCE
- OUTLINE DATA
- 기기공급자 매뉴얼
품질등급 A등급
- 별칭 STEAM PACKING EXHAUSTER BLOWER
제작사 두산중공업(주)
- 모델번호 G-2025-H-MOD
한울 원자력 본부
- 패키지 번호 96ED3H
자재번호 | 200388312 | 자재내역 | 스위치,압력용,DP,0~2.0㎏/㎠ DP,0.4㎏/㎠,
단위 | EA | PO-TEXT | 품명 스위치,압력용
자재그룹 | 59 |  | - 압력스위치타입 DP
품질등급 | S |  | - 차동압력(상한) 0~2.0㎏/㎠ DP
저장등급 | B |  | - 설정치 범위 0.4㎏/㎠
자재유형 | SPAR |  | - 정확도 ±1% TOL
- 사용온도(상한) -20~65DEG C
- 프로세스연결사이즈 M20*1.5P
- 접촉기능 HI SPST
- 접촉용량 110/220VAC
- 케이스재질 SUS316
- 설치방법 BRACKET
- 품질보증서류 CERTIFICATE OF CONFORMANCE
품질등급 S등급
- 별칭 차압지시스위치
- 입력데이터 C/W
- 모세관(CAPILLARY) 데이터 30㎝
- 주파수 60㎐
제작사 (주)와이즈산전
- 모델번호 PN6216D4EWB04231
자재번호 | 200388313 | 자재내역 | 스위치,압력용,DP,0~4.0㎏/㎠ DP,0.5㎏/㎠
단위 | EA | PO-TEXT | 품명 스위치,압력용
자재그룹 | 59 |  | - 압력스위치타입 DP
품질등급 | S |  | - 차동압력(상한) 0~4.0㎏/㎠ DP
저장등급 | B |  | - 설정치 범위 0.5㎏/㎠ DP
자재유형 | SPAR |  | - 정확도 ±1% TOL
- 사용온도(상한) -20~65DEG C
- 접촉기능 M20*1.5P
- 접촉용량 110/220VAC
- 케이스재질 SUS316
- 다이아프램재질 30㎝
- 설치방법 BRACKET
- 품질보증서류 C OF C
품질등급 S등급
- 별칭 차압지시스위치
- 입력데이터 C/W
- 모세관(CAPILLARY) 데이터 HI SPDP
- 주파수 60㎐
제작사 (주)와이즈산전
- 모델번호 PN6216D4EWB04431
- PN712
자재번호 | 200388319 | 자재내역 | 필터 엘리맨트,BASKET ASS'Y,1466.85㎜,471
단위 | EA | PO-TEXT | 품명 필터 엘리맨트
자재그룹 | 43 |  | - 필터엘리멘트타입 BASKET ASS'Y
품질등급 | Q |  | - 길이 1466.85㎜
저장등급 | B |  | - 외경 471㎜
자재유형 | SPAR |  | - 마이크론등급 0.1㎛(ABS),BETA RATIO 5000
- 부속품목 ACCESSORIES(SPRING,PIN,O-RING)
- 적용품질기준 QPS-A-001
- 품질보증서류 CERTIFICATE OF COMFORMANCE
- 시험성적서류 MTR OR MILL SHEET
품질등급 Q등급
- 별칭 PHT PURIFICATION FR ELEMENT
- 사이즈 REFER TO AS-BUILT DRAWINGS
제작사 PALL TRINITY MICRO
- 부품번호 5HD-4886-114D-U001Z-PKL
- 표준기술사양서 86-30840-TS-1
자재번호 | 200388320 | 자재내역 | 필터,PHT GLAND SEAL FR ELEMENT,0.1㎛(ABS
단위 | EA | PO-TEXT | 품명 필터
자재그룹 | 46 |  | - 필터타입 PHT GLAND SEAL FR ELEMENT
품질등급 | Q |  | - 너비 0.1㎛(ABS),BETA RATIO 5000
저장등급 | B |  | - 필터재질 ULTIPOR GF
자재유형 | SPAR |  | - 사용압력(상한) LOADED DP : 30PSID
- 여과막디자인 PLEATED
- 부속품목 ACCESSORIES(O-RING,PIN,SPRING)
- 특수사항 CLEAN DP:1.33PSID
- 적용기술기준 ASME SEC.Ⅲ CL.3
- 적용품질기준 ASME NQA-1
- 품질보증서류 CERTIFICATE OF CONFORMANCE
- NCR, SDDR(IF APPLICABLE)
- 시험성적서류 CMTR, MFG.DRAWING
품질등급 Q등급
제작사 PALL TRINITY MICRO
- 부품번호 5EN4881-3U001Z-202-GS
- 도면번호 5HD10481-202CM-U001Z-PKL
- 표준기술사양서 TS-XX-30055-1
제작사 한국폴(주)
- 부품번호 5EN4881-3U001Z-202-GS
- 도면번호 5HD10481-202CM-U001Z-PKL
- 표준규격/규정 TS-XX-30055-1
자재번호 | 200388374 | 자재내역 | 와셔,자체스프링식,자체스프링식,BOLT MATE
단위 | EA | PO-TEXT | 품명 와셔
자재그룹 | 53 |  | - 와셔용도 자체스프링식
품질등급 | S |  | - 와셔몸체형태 자체스프링식
저장등급 | C |  | - 와셔재질 BOLT MATERIAL:SA193-B7
자재유형 | SPAR |  | - 경도등급 FLAT LOCK
- 특수사항 MATERIAL:SS300SER
- 적용기술기준 ASME SEC.III CL.3 1992E 1994AD
- 적용품질기준 ASME NQA-1
- 품질보증서류 CERTIFICATE OF CONFORMANCE
품질등급 S등급
제작사 CURTISS WRIGHT FLOW CONTROL CO
- 부품번호 211-0011
- 도면번호 99C-013
- 표준기술사양서 9-184-J237
- 주설비 참고자료 PUC-P-9J237
자재번호 | 200388426 | 자재내역 | 축,SHAFT ECCENTIC,나사형,연결용,ROUND BA
단위 | EA | PO-TEXT | 품명 축
자재그룹 | 34 |  | - 별칭 SHAFT ECCENTIC
품질등급 | Q |  | - 용도 나사형,연결용
저장등급 | C |  | - 타입(형식) ROUND BAR
자재유형 | SPAR |  | - 재질 ASME SA564-630
- 단자(END) 데이터 1 HOLE
- 포인트(POINT) 데이터 COND H1100
- 설치기기 정보 LIFT LEVER
- 특수사항 RELIEF V/V 1-1/2*2-1/2IN
- 품질서류 1 CERTIFIED MATERIAL TEST REPORT
- 품질서류 2 CERTIFICATE OF COMFORMANCE
- 적용기술기준 ASME SEC.III CL.3 1992E 1994AD
- 적용품질기준 ASME NQA-1
품질등급 Q등급
제작사 CURTISS WRIGHT FLOW CONTROL CO
- 부품번호 204933-2
- 도면번호 99C-013
- 표준기술사양서 9-184-J237
- 주설비 참고자료 PUC-P-9J237
자재번호 | 200388427 | 자재내역 | 볼트,렌치용,SOCKET HEAD,ASME SA193,GRADE
단위 | EA | PO-TEXT | 품명 볼트
자재그룹 | 53 |  | - 볼트용도 렌치용
품질등급 | Q |  | - 볼트헤드형태 SOCKET HEAD
저장등급 | C |  | - 볼트재질 ASME SA193
자재유형 | SPAR |  | - 강도등급 GRADE B-7
- 적용기술기준 ASME SEC.III CL.3 1992E 1994AD
- 적용품질기준 ASME NQA-1
- 품질보증서류 CERTIFICATE OF CONFORMANCE
- 시험성적서류 CERTIFIED MATERIAL TEST REPORT
품질등급 Q등급
제작사 CURTISS WRIGHT FLOW CONTROL CO
- 부품번호 020-0118
- 도면번호 99C-013
- 표준기술사양서 9-184-J237
- 주설비 참고자료 PUC-P-9J237
자재번호 | 200388428 | 자재내역 | 리테이너,NITRONIC 60,TOP & BOTTOM(2EA/SE
단위 | C45 | PO-TEXT | 품명 리테이너
자재그룹 | 53 |  | - 리테이너재질 NITRONIC 60
품질등급 | A |  | - 최소포장단위 TOP & BOTTOM(2EA/SET)
저장등급 | C |  | - 특수사항 RELIEF V/V
자재유형 | SPAR |  | - 시험성적서류 CERTIFICATE OF CONFORMANCE
품질등급 A등급
- 별칭 SPRING RETAINER
제작사 CURTISS WRIGHT FLOW CONTROL CO
- 부품번호 204688-5
- 도면번호 99C-013
- 표준기술사양서 9-184-J237
- 주설비 참고자료 PUC-P-9J237
자재번호 | 200388429 | 자재내역 | 플랜지,짝형 다용도이음용,NOZZLE,1-1/2IN-
단위 | EA | PO-TEXT | 품명 플랜지
자재그룹 | 25 |  | - 플랜지타입 NOZZLE
품질등급 | Q |  | - 플랜지용도 짝형 다용도이음용
저장등급 | C |  | - 길이 1-1/2IN-150LB
자재유형 | SPAR |  | - 플랜지재질 ASME SA182-F316
- 플랜지면형태 RAISED FACE 38㎜
- 볼트홀(HOLE)수(QUANTITY) 4EA
- 특수사항 INLET
- 적용기술기준 ASME SEC.III CL.3 1992E 1994AD
- 적용품질기준 ASME NQA-1
- 품질보증서류 CMTR
- 시험성적서류 CERTIFICATE OF CONFORMANCE
품질등급 Q등급
제작사 CURTISS WRIGHT FLOW CONTROL CO
- 부품번호 303444-2
- 도면번호 99C-013
- 표준기술사양서 9-184-J237
- 주설비 참고자료 PUC-P-9J237
자재번호 | 200388593 | 자재내역 | 전송기,POSITION TRANSMITTER,AISI 400 STA
단위 | EA | PO-TEXT | 품명 전송기
자재그룹 | 66 |  | - 온도센서보호형태 POSITION TRANSMITTER
품질등급 | A |  | - 케이스재질 AISI 400 STAINLESS
저장등급 | B |  | - 측정범위(상한) 0~10 IN
자재유형 | SPAR |  | - 출력압력 4~20㎃
- 정격전압 15~36 VDC
- 정확도 1.5 % OF FULL SPAN OUTPUT
- 구동방법 LVDT
- 설치방법 PNL MTG
- 특수사항 INCLUDED LVDT SENSOR CABLE(5M)
- 적용기술기준 APPLY ATTACHED SPECIFICATION
- 적용품질기준 APPLY QPS-A-001
- 품질보증서류 CERTIFICATE OF CONFORMANCE
- 시험성적서류 TEST REPORT
품질등급 A등급
제작사 CCI(CONTROL COMPONENTS INC)
- 부품번호 CTS 420-10000
- 모델번호 CTS 420
- 도면번호 9-812-Z-171-003
- 도면 품목번호 31,32
제작사 SCHAEVITZ SENSORS DIV. OF MEAS
- 부품번호 CTS 420-10000
- 모델번호 CTS 420
- 도면번호 9-812-Z-171-003
- 도면 품목번호 31,32
자재번호 | 200388595 | 자재내역 | 게이지,PRESSURE,DIAL INDICATING,125㎜,SU
단위 | EA | PO-TEXT | 품명 게이지
자재그룹 | 66 |  | - 게이지타입 PRESSURE,DIAL INDICATING
품질등급 | S |  | - 직경 125㎜
저장등급 | B |  | - 게이지재질 SUS316
자재유형 | SPAR |  | - 측정범위(하한) 0㎏/㎠
- 측정범위(상한) 6㎏/㎠
- 정확도 ±0.5% OF FULL SCALE
- 사용매체 SEA WATER
- 다이아프램재질 MONEL
- SCALE타입 DIAL
- 전선관연결 1/2IN NPT
- 접속위치 BACK
- 지시기타입 DIAL
- 품질보증서류 CERTIFICATE OF CONFORMANCE
- 시험성적서류 CERTIFIED MATERIAL TEST REPORT
품질등급 S등급
제작사 (주)와이즈산전
- 모델번호 PN711EAKEDB045F
자재번호 | 200388707 | 자재내역 | 와셔,SEAL,5/8IN,PART FOR 26530 RVDP,3849
단위 | EA | PO-TEXT | 품명 와셔
자재그룹 | 53 |  | - 와셔타입 SEAL
품질등급 | S |  | - 외경 5/8IN
저장등급 | C |  | - 특수사항 PART FOR 26530 RVDP
자재유형 | SPAR |  | 품질등급 S등급
제작사 BENTLY NEVADA CORPORATION
- 부품번호 38496-01
자재번호 | 200388708 | 자재내역 | 씰,밀봉형,THREAD SEAL,5/8IN,PART FOR 265
단위 | EA | PO-TEXT | 품명 씰,밀봉형
자재그룹 | 53 |  | - 밀봉씰타입 THREAD SEAL
품질등급 | S |  | - 길이 5/8IN
저장등급 | B |  | - 특수사항 PART FOR 26530 RVDP
자재유형 | SPAR |  | 품질등급 S등급
제작사 BENTLY NEVADA CORPORATION
- 부품번호 03840205
자재번호 | 200388830 | 자재내역 | 인서트,플렉시블 커플링용,COUPLING RUBBER
단위 | EA | PO-TEXT | 품명 인서트
자재그룹 | 30 |  | - 용도 플렉시블 커플링용
품질등급 | S |  | - 타입(형식) COUPLING RUBBER
저장등급 | B |  | - 사이즈 150㎜ OD
자재유형 | SPAR |  | - 재질 SILICONE+EPDM
- 속도 고열용
- 품질서류 1 CERTIFICATE OF CONFORMANCE
품질등급 S등급
제작사 세아이엔티
- 부품번호 T5110028
자재번호 | 200388831 | 자재내역 | 메카니칼씰,CRAIN TYPE 21,CARBON,오링:BUN
단위 | C45 | PO-TEXT | 품명 메카니칼씰
자재그룹 | 53 |  | - 메커니컬씰타입 CRAIN TYPE 21
품질등급 | S |  | - 메커니컬씰재질 CARBON
저장등급 | B |  | - 구성품 오링:BUNA-N
자재유형 | SPAR |  | - 특수사항 공기압축기 MOP SEAL
- 품질보증서류 CERTIFICATE OF CONFORMANCE
품질등급 S등급
제작사 세아이엔티
- 부품번호 T6110010
- 모델번호 ST-450
자재번호 | 200388897 | 자재내역 | 센서,온도용,T/C(K-TYPE),100㎜ INSERTION
단위 | EA | PO-TEXT | 품명 센서
자재그룹 | 59 |  | - 용도 온도용
품질등급 | A |  | - 타입(형식) T/C(K-TYPE)
저장등급 | B |  | - 치수 100㎜ INSERTION LG
자재유형 | SPAR |  | - 재질 NICKEL CHROMEL-NICKEL ALUMEL
- 측정범위 1250℃
- 외피(SHEATH) 재질 SUS316
- 센서(SENSOR) 데이터 SHEATH OUTSIDE DIA:φ9.55
- 연결(CONNECTION) 데이터 MALE THREAD,M24*1.5㎜
- 부속품목 CABLE LG≥20M
- 품질서류 1 C OF C WITH QVD OR EMR
품질등급 A등급
제작사 우진(주)
- 부품번호 KS-95-100-1-01
- 모델번호 WJ-DGTC-100
- 도면번호 28152026-A
자재번호 | 200389105 | 자재내역 | 부품키트,밸브용,3/4IN,ASME SA-182 GRADE
단위 | EA | PO-TEXT | 품명 부품키트,밸브용
자재그룹 | 48 |  | - 길이 3/4IN
품질등급 | Q |  | - 밸브부품키트재질 ASME SA-182 GRADE F316
저장등급 | C |  | - 구성품1 DISC
자재유형 | SPAR |  | - 구성품2 STEM
- 구성품3 BONNET
- 구성품4 YOKE SLEEVE
- 구성품5 HAND WHEEL
- 구성품6 GRAND SET
- 구성품7 G/PACKING
- 특수사항 BODY를 제외한 모든 부품
- 적용기술기준 ASME NQA-1
- 품질보증서류 CERTIFICATE OF CONFORMANCE
- CMTR OR CERTIFICATE OF COMPLIA
- CODE DATA REPORT
- SDDR / NCR, IF APPLICABLE
- 시험 및 검사보고서(규격서 참조
- 품질검사계획서(QP, 종결분)
- 품질증빙서류 진위여부 점검확인
품질등급 Q등급
- 별칭 VALVE(BODY제외)
제작사 서흥금속(주)
- 모델번호 2550-B-GBA-D
자재번호 | 200389120 | 자재내역 | 부싱,2ND GLAND FEMALE FOLLOWER BUSH,NITR
단위 | EA | PO-TEXT | 품명 부싱
자재그룹 | 53 |  | - 부싱타입 2ND GLAND FEMALE FOLLOWER BUSH
품질등급 | Q |  | - 부싱재질 NITRINIC 60 SS
저장등급 | C |  | - 품질보증서류 CERTIFICATE OF CONFORMANCE
자재유형 | SPAR |  | - 시험성적서류 MTR OR MILL SHEET
품질등급 Q등급
- 별칭 BUSHING,FOLLOWER,SECONDARY
제작사 DAVID BROWN UNION PUMPS COMPAN
- 부품번호 351-1
- 모델번호 TX-150
- 도면번호 SEC E02725 03
제작사 UNION PUMP COMPANY
- 부품번호 351-1
- 모델번호 TX-150
- 도면번호 SEC E02725 03
신월성 건설소
- 패키지 번호 B12-RX-M.4.F-T029
자재번호 | 200389133 | 자재내역 | 패킹,성형식(MOLD),EPDM,CERTIFICATE OF CO
단위 | C45 | PO-TEXT | 품명 패킹,성형식(MOLD)
자재그룹 | 53 |  | - 패킹재질 EPDM
품질등급 | Q |  | - 품질보증서류 CERTIFICATE OF CONFORMANCE
저장등급 | B |  | 품질등급 Q등급
자재유형 | SPAR |  | - 별칭 SECONDARY PACKING
제작사 DAVID BROWN UNION PUMPS COMPAN
- 부품번호 038-1
- 모델번호 TX-150
- 도면번호 SEC E02725 03
제작사 UNION PUMP COMPANY
- 부품번호 038-1
- 모델번호 TX-150
- 도면번호 SEC E02725 03
신월성 건설소
- 패키지 번호 B12-RX-M.4.F-T025
자재번호 | 200389136 | 자재내역 | 부싱,PRIMARY GLAND FRMALE FOLLOWER,NITRI
단위 | EA | PO-TEXT | 품명 부싱
자재그룹 | 53 |  | - 부싱타입 PRIMARY GLAND FRMALE FOLLOWER
품질등급 | Q |  | - 부싱재질 NITRINIC 60 SS
저장등급 | C |  | - 품질보증서류 CERTIFICATE OF CONFORMANCE
자재유형 | SPAR |  | - 시험성적서류 MTR OR MILL SHEET
품질등급 Q등급
- 별칭 BUSHING,FOLLOWER,PRIMARY
제작사 DAVID BROWN UNION PUMPS COMPAN
- 부품번호 351
- 모델번호 TX-150
- 도면번호 SEC E02725 03
제작사 UNION PUMP COMPANY
- 부품번호 351
- 모델번호 TX-150
- 도면번호 SEC E02725 03
신월성 건설소
- 패키지 번호 B12-RX-M.4.F-T028
자재번호 | 200389217 | 자재내역 | 게이지,PRESSURE,DIAL INDICATING,125㎜,SU
단위 | EA | PO-TEXT | 품명 게이지
자재그룹 | 66 |  | - 게이지타입 PRESSURE,DIAL INDICATING
품질등급 | S |  | - 직경 125㎜
저장등급 | B |  | - 게이지재질 SUS316
자재유형 | SPAR |  | - 측정범위(하한) 0BAR
- 측정범위(상한) 0.5BAR
- 정확도 ±0.5% OF FULL SCALE
- 사용매체 BORIC ACID WATER
- 충진재 SILICON OIL
- SCALE타입 DIAL
- 전선관연결 1/2IN NPT
- 구동방법 BOURDON TUBE
- 지시기타입 DIAL
- 특수사항 STOP BAR
- 품질보증서류 CERTIFICATE OF CONFORMANCE
- 시험성적서류 TEST REPORT
품질등급 S등급
- 튜브재질 SUS316
제작사 (주)와이즈산전
- 모델번호 PN712EAJEDH040D8
자재번호 | 200389218 | 자재내역 | 게이지,PRESSURE,DIAL INDICATING,125㎜,SU
단위 | EA | PO-TEXT | 품명 게이지
자재그룹 | 66 |  | - 게이지타입 PRESSURE,DIAL INDICATING
품질등급 | S |  | - 직경 125㎜
저장등급 | B |  | - 게이지재질 SUS
자재유형 | SPAR |  | - 측정범위(하한) 0BAR
- 측정범위(상한) 10BAR
- 정확도 ±0.5% OF FULL SCALE
- 사용매체 BORIC ACID WATER
- 충진재 SILICON OIL
- SCALE타입 DIAL
- 전선관연결 1/2IN NPT
- 구동방법 BOURDON TUBE
- 지시기타입 DIAL
- 품질보증서류 CERTIFICATE OF CONFORMANCE
- 시험성적서류 TEST REPORT
품질등급 S등급
- 튜브재질 SUS316
제작사 (주)와이즈산전
- 모델번호 PN711EAJEDH047D0
자재번호 | 200389470 | 자재내역 | 제어카드,VME TYPE 제어카드,VOTER POWER S
단위 | EA | PO-TEXT | 품명 제어카드
자재그룹 | 59 |  | - 제어카드타입 VME TYPE 제어카드
품질등급 | A |  | - 제어카드용도 VOTER POWER SUPPLY CARD
저장등급 | A |  | - 길이 20.32㎜
자재유형 | SPAR |  | - 높이 160㎜
- 너비 233.3㎜
- 제어카드기능1 VOTER POWER SUPPLY
- 습도 5~95%
- 사용온도(하한) -5℃
- 사용온도(상한) 40℃
- 비트(BIT)수 16BIT
- 채널개수 32CH
- 입력데이터 입력전압 125VDC ±10%
- 출력데이터 출력전압 +5V, ±12VDC ±10%
- 구성품 POWER "ON/OFF" SWITCH
- 설치방법 RACK
- 적용품질기준 기술규격서 참조
- 품질보증서류 기술규격서 참조
- 시험성적서류 기술규격서 참조
품질등급 A등급
- 별칭 PS-V CARD
- 사이즈 233.3*20.32*160㎜
- 온도 데이터 -5~40℃
제작사 두산중공업(주)
- 부품번호 E1-BDR-3010-UD0F.0
- 모델번호 V-PSV
- 도면번호 3BHS229820E20-801(고리34)
- 3BHS229821E20-801(고리2)
- G4DB2011
- G4DB3010-2A(고리1)
- 주설비 참고자료 EXCITATION:DS-DEX-1033(고리2)
- EXCITATION:DS-DEX-1033(고리34)
- EXCITATION:DS-DEX-734(고리1)
- M003-B2
한빛 원자력 본부
- 패키지 번호 M003-B2
자재번호 | 200389633 | 자재내역 | 하우징,BOGIE UNIT,기계 구동장치용,BOGIE,
단위 | EA | PO-TEXT | 품명 하우징
자재그룹 | 28 |  | - 별칭 BOGIE UNIT
품질등급 | A |  | - 용도 기계 구동장치용
저장등급 | C |  | - 타입(형식) BOGIE
자재유형 | SPAR |  | - 치수 구매시방서 참조
- 재질 구매시방서 참조
- 설치기기 정보 TORQUE LIMITER
- 부속품목 구매시방서 참조
- 품질서류 1 CERTIFICATE OF CONFORMANCE
- 품질서류 2 MILL SHEET
품질등급 A등급
자재번호 | 200389646 | 자재내역 | 유니온,MALE CONNECT,1/4IN,SUS316,1/4IN*1
단위 | EA | PO-TEXT | 품명 유니온
자재그룹 | 47 |  | - 유니언타입 MALE CONNECT
품질등급 | A |  | - 외경 1/4IN
저장등급 | C |  | - 유니언재질 SUS316
자재유형 | SPAR |  | - 유니언연결형태 1/4IN*1/8 NPT
- 특수사항 HINGE TYPE BACK FERRULE
- 적용품질기준 ASME NQA-1
- 품질보증서류 CERTIFICATED OF COMPLIANCE
- 시험성적서류 MATERIAL TEST REPORT
품질등급 A등급
- 용도 PIPE/TUBE CONNECTION
제작사 SWAGELOK CORPORATION
- 부품번호 SS-400-1-2
자재번호 | 200389712 | 자재내역 | 부품키트,기계용,공기압축기 MOP 부품키트,
단위 | C45 | PO-TEXT | 품명 부품키트,기계용
자재그룹 | 43 |  | - 기계부품키트용도 펌프 어셈블리용
품질등급 | S |  | - 기계부품키트타입 SCREW
저장등급 | B |  | - 구성품1 BEARING(PP047BFY)
자재유형 | SPAR |  | - 구성품2 RING RETANING,EXT(PP028KA-66)
- 구성품3 SEAL(PP046JKN)
- 구성품4 O-RING(PP056SB1-232)
- 구성품5 O-RING(PP056SB1-135)
- 품질보증서류 CERTIFICATE OF CONFORMANCE
품질등급 S등급
- 별칭 공기압축기 MOP 부품키트
제작사 세아티이씨
- 부품번호 3241/250RA
자재번호 | 200389724 | 자재내역 | 볼베어링,6203 2RS1/C3,DGBB,깊은홈 환상형
단위 | EA | PO-TEXT | 품명 볼베어링
자재그룹 | 31 |  | - 베어링타입 DGBB
품질등급 | S |  | - 베어링형태 깊은홈 환상형
저장등급 | B |  | - 국제베어링교환번호 6203 2RS1/C3
자재유형 | SPAR |  | - 외경 40㎜
- 구멍직경 17㎜
- 너비 12㎜
- 열(ROW)수 SGL
- 동격하중 C3 CLEARANCE
- 윤활재 GREASE
- 회전속도 13000RPM
- 금속덮개(SHIELD)수 2 SHIELD
- 고무덮개(SEAL)수 RUBBER SEAL
품질등급 S등급
제작사 SKF
- 모델번호 6203 2RS1/C3
자재번호 | 200389740 | 자재내역 | 씰링,레버린스식,LABYRINTH,GRAPHITE FILLE
단위 | EA | PO-TEXT | 품명 씰링,레버린스식
자재그룹 | 53 |  | - 씰타입 LABYRINTH
품질등급 | A |  | - 씰재질 GRAPHITE FILLED PTFE
저장등급 | C |  | - 특수사항 O-RING(#139,150)
자재유형 | SPAR |  | - 적용품질기준 ASME-NQA1
- 품질보증서류 CERTIFICATE OF COMPLIANCE
품질등급 A등급
- 별칭 BEARING ISOLATORS
- 사이즈 55 ID*78 OD*10.39㎜ W
제작사 JOHN CRANE, INC.
- 부품번호 LNM-0550-0780-1
자재번호 | 200389798 | 자재내역 | 패킹세트,AIR DRYER 3WAY VALVE V-PACKING,
단위 | EA | PO-TEXT | 품명 패킹세트
자재그룹 | 53 |  | - 패킹세트타입 RING
품질등급 | S |  | - 너비 80A
저장등급 | B |  | - 패킹세트재질 VITON
자재유형 | SPAR |  | - 품질보증서류 CERTIFICATE OF CONFORMANCE
품질등급 S등급
- 별칭 AIR DRYER 3WAY VALVE V-PACKING
제작사 세아티이씨
- 부품번호 3WSV80A-VP
자재번호 | 200389799 | 자재내역 | 호스,NONMETALLIC,COOLING,40A,NBR,10㎏,CE
단위 | C45 | PO-TEXT | 품명 호스
자재그룹 | 47 |  | - 호스타입 NONMETALLIC
품질등급 | S |  | - 호스몸체형태 COOLING
저장등급 | C |  | - 너비 40A
자재유형 | SPAR |  | - 호스재질 NBR
- 사용압력(상한) 10㎏
- 품질보증서류 CERTIFICATE OF CONFORMANCE
품질등급 S등급
제작사 세아티이씨
- 부품번호 MOPH40A
자재번호 | 200389800 | 자재내역 | 호스,NONMETALLIC,COOLING,25A,NBR,10㎏,CE
단위 | C45 | PO-TEXT | 품명 호스
자재그룹 | 47 |  | - 호스타입 NONMETALLIC
품질등급 | S |  | - 호스몸체형태 COOLING
저장등급 | C |  | - 너비 25A
자재유형 | SPAR |  | - 호스재질 NBR
- 사용압력(상한) 10㎏
- 품질보증서류 CERTIFICATE OF CONFORMANCE
품질등급 S등급
제작사 세아티이씨
- 부품번호 MOPH25A
자재번호 | 200389883 | 자재내역 | 베어링,슬리브형,BEARING BUSH,BUSH,30㎜,4
단위 | EA | PO-TEXT | 품명 베어링,슬리브형
자재그룹 | 31 |  | - 슬리브베어링타입 BUSH
품질등급 | S |  | - 외경 45㎜
저장등급 | B |  | - 구멍직경 30㎜
자재유형 | SPAR |  | - 길이 85㎜
- 베어링재질 CARBON
- 품질보증서류 CERTIFICATE OF CONFORMANCE
품질등급 S등급
- 별칭 BEARING BUSH
제작사 (주)청우하이드로
- 부품번호 8
- 모델번호 WVP222,WVP214,WVP6527,WVP6540
- 도면번호 PVSD-150-20
자재번호 | 200389892 | 자재내역 | 볼트/너트 세트,380.6㎜,ASTM A193 B16,1-7
단위 | C45 | PO-TEXT | 품명 볼트/너트 세트
자재그룹 | 53 |  | - 길이 380.6㎜
품질등급 | A |  | - 볼트재질 ASTM A193 B16
저장등급 | C |  | - 나사시리즈 1-7/8IN-5산
자재유형 | SPAR |  | - 구성품 NUT : ASTM A194 2H
- 구성품2 WASHER : ASTM A193 B16
- 품질보증서류 CERTIFICATE OF CONFORMANCE
- 시험성적서류 MTR, 비파괴검사보고서(UT,MT)
품질등급 A등급
자재번호 | 200389893 | 자재내역 | 볼트/너트 세트,259㎜,ASTM A193-B7,STUD B
단위 | C45 | PO-TEXT | 품명 볼트/너트 세트
자재그룹 | 53 |  | - 길이 259㎜
품질등급 | A |  | - 볼트재질 ASTM A193-B7
저장등급 | C |  | - 나사형태 STUD BOLT SET
자재유형 | SPAR |  | - 나사시리즈 1-3/8IN-8UN
- 구성품 NUT(A194-2H)
- 구성품2 WASHER(F436)
- 적용품질기준 MTR 또는 MILL SHEET
- 시험성적서류 CERTIFICATE OF CONFORMANCE
품질등급 A등급
자재번호 | 200389894 | 자재내역 | 볼트/너트 세트,343㎜,ASTM A193-B7,1-3/8I
단위 | C45 | PO-TEXT | 품명 볼트/너트 세트
자재그룹 | 53 |  | - 길이 343㎜
품질등급 | A |  | - 볼트재질 ASTM A193-B7
저장등급 | C |  | - 나사시리즈 1-3/8IN-8UN
자재유형 | SPAR |  | - 구성품 NUT(A194-2H)
- 구성품2 WASHER(F436)
- 품질보증서류 MTR 또는 MILL SHEET
- 시험성적서류 CERTIFICATE OF CONFORMANCE
품질등급 A등급
- 용도 STUD BOLT SET
자재번호 | 200389895 | 자재내역 | 볼트/너트 세트,257㎜,ASTM A193-B7,2IN*8
단위 | C45 | PO-TEXT | 품명 볼트/너트 세트
자재그룹 | 53 |  | - 길이 257㎜
품질등급 | A |  | - 볼트재질 ASTM A193-B7
저장등급 | C |  | - 나사시리즈 2IN*8산
자재유형 | SPAR |  | - 구성품 NUT(A194-2H)
- 품질보증서류 MTR OR MILL SHEET
- 시험성적서류 CERTIFICATE OF CONFORMANCE
품질등급 A등급
자재번호 | 200389922 | 자재내역 | 부품키트,밸브용,PLUG,STEM ASSY,1IN,150LB
단위 | EA | PO-TEXT | 품명 부품키트,밸브용
자재그룹 | 48 |  | - 밸브부품키트타입 PLUG,STEM ASSY
품질등급 | A |  | - 길이 1IN,150LB
저장등급 | C |  | - 밸브부품키트재질 SUS316
자재유형 | SPAR |  | - 구성품1 PLUG STEM(일체형)
- 적용기술기준 ASME NQA-1
- 품질보증서류 CERTIFICATE OF CONFORMANCE
- 시험성적서류 CERTIFIED MATERIAL TEST REPORT
품질등급 A등급
제작사 (주)에쓰브이씨 [구 신우공업(주
- 부품번호 844071501AG
- 모델번호 810S
- 주설비 참고자료 Y5,6-571-V0013
자재번호 | 200390029 | 자재내역 | 링,기부(BASE)용,OIL SEAL,원형,30 ID*45 O
단위 | EA | PO-TEXT | 품명 링,기부(BASE)용
자재그룹 | 53 |  | - 별칭 OIL SEAL
품질등급 | S |  | - 타입(형식) 원형
저장등급 | C |  | - 사이즈 30 ID*45 OD*8㎜ T
자재유형 | SPAR |  | - 재질 NBR
품질등급 S등급
제작사 (주)청우하이드로
- 부품번호 11
- 모델번호 WVP6540
- 도면번호 M217-DG-A01-05
자재번호 | 200390200 | 자재내역 | 슬리브,SURE-FLEX COUPLING SLEEVE,커플링,
단위 | EA | PO-TEXT | 품명 슬리브
자재그룹 | 30 |  | - 슬리브용도 커플링,플렉시블
품질등급 | S |  | - 구멍직경 1/2IN
저장등급 | B |  | - 슬리브재질 NEOPRENE
자재유형 | SPAR |  | - 특수사항 J TYPE
품질등급 S등급
- 별칭 SURE-FLEX COUPLING SLEEVE
제작사 TB WOOD'S SONS COMPANY
- 부품번호 4J
자재번호 | 200390237 | 자재내역 | 쐐기,FILLER,전기권선용,SLOT FILLER,40.77
단위 | EA | PO-TEXT | 품명 쐐기
자재그룹 | 61 |  | - 별칭 FILLER
품질등급 | S |  | - 용도 전기권선용
저장등급 | C |  | - 타입(형식) SLOT FILLER
자재유형 | SPAR |  | - 사이즈 40.77 W*1219.2 L*0.25㎜ THK
- 품질서류 1 CERTIFICATE OF CONFORMANCE
품질등급 S등급
제작사 두산중공업(주)
- 부품번호 A50A514A
자재번호 | 200390238 | 자재내역 | 쐐기,FILLER,전기권선용,SLOT FILLER,40.77
단위 | EA | PO-TEXT | 품명 쐐기
자재그룹 | 61 |  | - 별칭 FILLER
품질등급 | S |  | - 용도 전기권선용
저장등급 | C |  | - 타입(형식) SLOT FILLER
자재유형 | SPAR |  | - 사이즈 40.77 W*1219.2 L*0.38㎜ THK
- 품질서류 1 CERTIFICATE OF CONFORMANCE
품질등급 S등급
제작사 두산중공업(주)
- 부품번호 U7101C48D1605
자재번호 | 200390239 | 자재내역 | 메카니칼씰,MECH. SEAL ASS'Y,1.75IN,1-3/4
단위 | C45 | PO-TEXT | 품명 메카니칼씰
자재그룹 | 53 |  | - 외경 1.75IN
품질등급 | S |  | - 샤프트직경 1-3/4IN
저장등급 | B |  | - 품질보증서류 CERTIFICATE OF CONFORMANCE
자재유형 | SPAR |  | 품질등급 S등급
- 별칭 MECH. SEAL ASS'Y
제작사 한국씰마스타(주)
- 모델번호 DURA SEAL PTO
자재번호 | 200390592 | 자재내역 | 센서,O₂, SENSOR,CELL TYPE,SUS316,MALE T
단위 | EA | PO-TEXT | 품명 센서
자재그룹 | 66 |  | - 용도 O₂, SENSOR
품질등급 | S |  | - 타입(형식) CELL TYPE
저장등급 | B |  | - 재질 SUS316
자재유형 | SPAR |  | - 연결(CONNECTION) 데이터 MALE THREAD
- 운전방법 IN WATER
품질등급 S등급
제작사 METTLER-TOLEDO GMBH
- 부품번호 52200965
- 모델번호 INPRO6800/12/120
제작사 METTLER-TOLEDO (KOREA) LTD.
- 부품번호 52200965
- 모델번호 INPRO6800/12/120
자재번호 | 200390598 | 자재내역 | 분석기,MEMBRAN KIT,O2 CAL,02-MEMBRANE-KI
단위 | EA | PO-TEXT | 품명 분석기
자재그룹 | 65 |  | - 별칭 MEMBRAN KIT
품질등급 | S |  | - 용도 O2 CAL
저장등급 | B |  | - 구성품 02-MEMBRANE-KIT
자재유형 | SPAR |  | - 구성품2 O2-ELECTROLYTE
- 부속품목 MEMBRAN-KIT
- 부속품목 2 ORING SET
품질등급 S등급
제작사 METTLER-TOLEDO GMBH
- 부품번호 52200024
제작사 METTLER-TOLEDO (KOREA) LTD.
- 부품번호 52200024
자재번호 | 200390617 | 자재내역 | 조절기,압축공기용,AUTOMATIC,MINIATURE,1/
단위 | EA | PO-TEXT | 품명 조절기,압축공기용
자재그룹 | 42 |  | - 용도 AUTOMATIC
품질등급 | A |  | - 타입(형식) MINIATURE
저장등급 | B |  | - 사이즈 1/4 NPT
자재유형 | SPAR |  | - 재질 BODY = ZINC BLACK COATED
- 압력 SUPPLY PRESSURE = 250PSIG
- 사용온도 40F TO 120F
- 압력(PRESSURE) 범위 5 TO 125 PSIG STANDARD
- 설치기기 정보 EASILY PANEL MOUNTED
- 특수사항 DIAPHRAGM OPERATION
- 품질서류 1 CERTIFICATE OF COMFORMANCE
품질등급 A등급
제작사 PAR NUCLEAR, INC.
- 부품번호 56492090
- 모델번호 R162
- 주설비 참고자료 PRESSURE8702A
자재번호 | 200390621 | 자재내역 | 튜브,3/8 INCH,0.250 INCH,AVG. WALL THICK
단위 | PC | PO-TEXT | 품명 튜브
자재그룹 | 47 |  | - 외경 3/8 INCH
품질등급 | A |  | - 내경 0.250 INCH
저장등급 | C |  | - 벽두께 AVG. WALL THICK = 0.062 INCH
자재유형 | SPAR |  | - 중량 2.5 LBS PER 100FT
- 튜브재질 POLYETHYLENE
- 색깔(COLOR) RED
- 사용압력(상한) 125 PSI AT 73F(FAHRENHEIT)
- 사용온도(상한) + 66 ℃
- 사용온도(하한) - 27 ℃
- 품질보증서류 CERTIFICATE OF COMFORMANCE
품질등급 A등급
- 사이즈 3/8 IN
제작사 PAR NUCLEAR, INC.
- 부품번호 56584221
- 모델번호 E-64-R-100
- 주설비 참고자료 66P:IMPERIAL EASTMAN
제작사 PARKER HANNIFIN CORP
- 모델번호 E-64-R-0100
자재번호 | 200390707 | 자재내역 | 게이지,TYPE 111.12,2",BLACK ABS, ALUMINU
단위 | EA | PO-TEXT | 품명 게이지
자재그룹 | 66 |  | - 게이지타입 TYPE 111.12
품질등급 | A |  | - 직경 2"
저장등급 | B |  | - 게이지재질 BLACK ABS, ALUMINUM
자재유형 | SPAR |  | - 케이스재질 BLACK ABS
- 측정범위(하한) 0 PSI, 0 KPA
- 측정범위(상한) 100 PSI, 700 KPA
- 정확도 ±2.0% OF SPAN
- 눈금단위 PSI/KPA
- 품질보증서류 CERTIFICATE OF CONFORMANCE
- 시험성적서류 CALIBRATION SHEET
품질등급 A등급
제작사 PAR NUCLEAR, INC.
- 부품번호 56384490
- 모델번호 9690692
- 주설비 참고자료 700KP G10068
- MARSHALLTOWN,9690692 WIKA
제작사 WIKA INSTRUMENT CORPORATION
- 모델번호 9690692
자재번호 | 200390709 | 자재내역 | 밸브 조립체,BALL VALVE,STAINLESS STEEL,2
단위 | EA | PO-TEXT | 품명 밸브 조립체
자재그룹 | 48 |  | - 밸브타입 BALL VALVE
품질등급 | A |  | - 밸브재질 STAINLESS STEEL
저장등급 | B |  | - 사용압력(상한) 206 BAR
자재유형 | SPAR |  | - 사용온도(상한) + 300 ℃
- 사용온도(하한) - 65 ℃
- 스템(STEM)재질 BALL STEM : 316SS/A276
- 디스크(DISK)재질 300 SERIES SS/B783
- 품질보증서류 CERTIFICATE OF COMFORMANCE
품질등급 A등급
제작사 PAR NUCLEAR, INC.
- 부품번호 56596502
- 모델번호 SS-43GF4
- 주설비 참고자료 #SS-43F4:WHITEY 9/16/99
제작사 SWAGELOK CORPORATION
- 모델번호 SS-43GF4
자재번호 | 200390758 | 자재내역 | 오-링,FLUORO RUBBER POLYMETHYLENE,CERTIF
단위 | EA | PO-TEXT | 품명 오-링
자재그룹 | 53 |  | - 오-링재질 FLUORO RUBBER POLYMETHYLENE
품질등급 | S |  | - 품질보증서류 CERTIFICATE OF CONFORMANCE
저장등급 | B |  | 품질등급 S등급
자재유형 | SPAR |  | - 별칭 O-RING
제작사 WESTINGHOUSE ELECTRIC COMPANY
- 부품번호 8000-400-080
- 도면번호 8118-101-400
- 8128-101-4000(SHIN-KORI3&4)
자재번호 | 200390774 | 자재내역 | 밸브,솔레노이드용,DIRECT ACTING,BRASS,3W
단위 | EA | PO-TEXT | 품명 밸브,솔레노이드용
자재그룹 | 48 |  | - 솔레노이드밸브타입 3WAY,UNIVERSAL
품질등급 | A |  | - 밸브재질 BRASS
저장등급 | B |  | - 정격전압 48VDC,11.6W
자재유형 | SPAR |  | - 사용압력(상한) 10BAR(150PSI)
- 사용온도(상한) 180DEG F
- 솔레노이드수 SGL
- 포트(PORT)수 1/4IN ORIFICE
- 밸브접속타입 1/4IN NPT
- 사용매체 AIR,WATER,OIL
- 유량(FLOW RATE) 1->2:0.49, 2->1:0.56
- 밸브운전방법 DIRECT ACTING
- 부속품목 MANUAL SWITCH
- 특수사항 VITON SEAL,HIGH TEMP. COIL
- 품질보증서류 CERTIFICATE OF CONFORMANCE
품질등급 A등급
제작사 ASCO NUMATIC
- 모델번호 JKH 8327G041 VMS
자재번호 | 200390834 | 자재내역 | 밸브 조립체,DIRECT ACTING NC-NO TYPE,ALU
단위 | EA | PO-TEXT | 품명 밸브 조립체
자재그룹 | 48 |  | - 밸브타입 DIRECT ACTING NC-NO TYPE
품질등급 | A |  | - 밸브재질 ALUMINUM
저장등급 | B |  | - 사용압력(상한) OPERATING DIFF P = 100 PSI
자재유형 | SPAR |  | - 사용압력(하한) OPERATING DIFF P = 0 PSI
- 사용온도(상한) MAX AMBIENT TEMP = 122 F
- 정격전압 24VDC
- 밸브운전방법 NORMAL CLOSE - NORMAL OPEN
- 품질보증서류 CERTIFICATE OF CONFORMANCE
품질등급 A등급
제작사 PAR NUCLEAR, INC.
- 부품번호 56596747
- 모델번호 V935LB2100DC2A4Y
제작사 PARKER HANNIFIN CORP
- 모델번호 V935LB2100DC2A4Y
자재번호 | 200390897 | 자재내역 | 부품키트,밸브용,차압조절밸브정비용키드,P
단위 | C45 | PO-TEXT | 품명 부품키트,밸브용
자재그룹 | 48 |  | - 밸브부품키트타입 PRESS REGULATOR VALVE
품질등급 | S |  | - 길이 1-1/2IN
저장등급 | B |  | - 밸브부품키트재질 NITRILE RUBBER,304SS+GRAPHITE
자재유형 | SPAR |  | - 구성품1 O-RING-1(Φ14*Φ18*2.4T)
- 구성품2 O-RING-2(Φ44*Φ50*3.5T)
- 구성품3 BONNET GASKET(Φ86*Φ103*3.2T)
- 구성품4 SEAT GASKET(Φ65*Φ79*3.2T)
- 구성품5 BOTTEM GASKET(Φ86*Φ103*3.2T)
- 구성품6 CAP GASKET(Φ40.5*Φ47.5*0.5T)
- 품질보증서류 CERTIFICATE OF CONFORMANCE
- 시험성적서류 제작도면
품질등급 S등급
- 별칭 차압조절밸브정비용키드
제작사 (주)에쓰브이씨 [구 신우공업(주
- 부품번호 PRV-01-01-SOFT-01
- 도면번호 PRV-01-01
자재번호 | 200390955 | 자재내역 | 계전기,전자식,RELAY,150VDC,125VAC,2A,48W
단위 | EA | PO-TEXT | 품명 계전기,전자식
자재그룹 | 59 |  | - 계전기타입 RELAY
품질등급 | A |  | - 정격전압 150VDC,125VAC
저장등급 | B |  | - 정격전류 2A
자재유형 | SPAR |  | - 정격전력(용량) 48W
- 제어전압 24VDC
- 주접촉최대전류 2A
- 주접촉최대전압 150VDC,125VAC
- 코일전압 24VDC
- 접촉부표면처리 4PDT
- 특수사항 DAMPING DIODE, POLARITY PROTEC
- 품질보증서류 REFER TO ATTACHED FILE
품질등급 A등급
제작사 WESTINGHOUSE ELECTRIC COMPANY
- 부품번호 2828387N
- 모델번호 ST-REL-7-SG 24/4X21
제작사 PHOENIX CONTACT GMBH & CO.
- 부품번호 2828387
- 모델번호 ST-REL-7-SG 24/4X21
자재번호 | 200390982 | 자재내역 | 씰,비금속제,DISK,ASTM A473 TYPE 431,REFE
단위 | EA | PO-TEXT | 품명 씰,비금속제
자재그룹 | 53 |  | - 씰타입 DISK
품질등급 | A |  | - 씰재질 ASTM A473 TYPE 431
저장등급 | B |  | - 품질보증서류 REFER TO TECHNICAL SPEC.
자재유형 | SPAR |  | 품질등급 A등급
- 별칭 STOP SEAL
제작사 WESTINGHOUSE ELECTRIC COMPANY
- 부품번호 8114-300-019 N
- 도면번호 8114-010-3013(FOR HANUL 5&6)
- 8118-101-300(HANBIT 5&6)
자재번호 | 200391150 | 자재내역 | 필터 엘리맨트,유체용,STRING WOUND,30IN(7
단위 | EA | PO-TEXT | 품명 필터 엘리맨트
자재그룹 | 29 |  | - 필터엘리멘트용도 유체용
품질등급 | A |  | - 필터엘리멘트타입 STRING WOUND
저장등급 | B |  | - 길이 30IN(757㎜)
자재유형 | SPAR |  | - 두께 0.45㎜
- 내경 30.9㎜
- 외경 2.5IN(61㎜)
- 필터엘리멘트재질 COTTON MEDIA YARN
- 마이크론등급 3㎛ NOMINAL
- 설계매체 DEMINERALIZED WATER
- 특수사항 DOUBLE OPEN ENDED
- 적용품질기준 QPS-A-001
- 품질보증서류 CERTIFICATE OF CONFORMANCE
- NCR / SDDR 종결분(발생 시)
- 성능시험 보고서
- 외관 및 치수검사 보고서
- 재료시험보고서
- 최종 제작도면
품질등급 A등급
제작사 엔바이오니아
- 모델번호 STRING WOUND FILTER
자재번호 | 200391170 | 자재내역 | 볼베어링,BALL BEARING,스러스트형,52㎜,15
단위 | EA | PO-TEXT | 품명 볼베어링
자재그룹 | 31 |  | - 베어링타입 DEEP GROOVE
품질등급 | Q |  | - 국제베어링교환번호 6205ZZ
저장등급 | B |  | - 외경 52㎜
자재유형 | SPAR |  | - 구멍직경 25㎜
- 너비 15㎜
- 열(ROW)수 SGL ROW
- 윤활재 GREASE
- 케이지(CAGE)재질 BEARING METAL
- 금속덮개(SHIELD)수 2SHIELD
- 품질보증서류 CERTIFICATE OF CONFORMANCE
- 시험성적서류 REFER TO PROCUREMENT SPEC
품질등급 Q등급
제작사 NSK LTD.
- 모델번호 6205ZZ
신고리 건설소
- 패키지 번호 S12-M214-5.01G
신월성 건설소
- 패키지 번호 B12-M214-5.01G
자재번호 | 200391362 | 자재내역 | 가스켓,METAL JACKET,CIRCULAR,3.2㎜,1673
단위 | EA | PO-TEXT | 품명 가스켓
자재그룹 | 53 |  | - 가스켓타입 METAL JACKET
품질등급 | S |  | - 가스켓몸체형태 CIRCULAR
저장등급 | B |  | - 두께 3.2㎜
자재유형 | SPAR |  | - 내경 1673㎜
- 외경 1724㎜
- 가스켓재질 STS316L
- 주입기(FILLER)재질 GRAPHITE
- 적용기술기준 ASME B16.20
- 품질보증서류 재질증명서(MTR OR MILL SHEET)
품질등급 S등급
자재번호 | 200391365 | 자재내역 | 가스켓,SEMICIRCULAR,3.2㎜,693.7㎜,719.1
단위 | EA | PO-TEXT | 품명 가스켓
자재그룹 | 53 |  | - 가스켓몸체형태 SEMICIRCULAR
품질등급 | S |  | - 두께 3.2㎜
저장등급 | B |  | - 내경 693.7㎜
자재유형 | SPAR |  | - 외경 719.1㎜
- 가스켓재질 NON-ASBESTOS
- 볼트홀(HOLE)수 46EA
- 특수사항 참고도면 참조
- 적용기술기준 KS B0412, KS B0501
- 시험성적서류 치수검사보고서
품질등급 S등급
자재번호 | 200391398 | 자재내역 | 샤프트,LOWER SHAFT,직선형,LOWER SHAFT,19
단위 | EA | PO-TEXT | 품명 샤프트
자재그룹 | 30 |  | - 샤프트타입 LOWER SHAFT
품질등급 | S |  | - 샤프트용도 직선형
저장등급 | C |  | - 길이 1905㎜
자재유형 | SPAR |  | - 직경 30㎜
- 샤프트재질 ASTM A276
- 표면처리 연마
- 품질보증서류 CERTIFICATE OF CONFORMANCE
- 시험성적서류 DIMENSION REPORT,MTR
품질등급 S등급
- 별칭 LOWER SHAFT
자재번호 | 200391399 | 자재내역 | 샤프트,UPPER SHAFT,직선형,UPPER SHAFT,87
단위 | EA | PO-TEXT | 품명 샤프트
자재그룹 | 30 |  | - 샤프트타입 UPPER SHAFT
품질등급 | S |  | - 샤프트용도 직선형
저장등급 | C |  | - 길이 879㎜
자재유형 | SPAR |  | - 직경 30㎜
- 샤프트재질 ASTM A276
- 표면처리 연마
- 품질보증서류 CERTIFICATE OF CONFORMANCE
- 시험성적서류 DIMENSION REPORT,MTR
품질등급 S등급
- 별칭 UPPER SHAFT
자재번호 | 200391400 | 자재내역 | 샤프트,INTER SHAFT,직선형,INTER SHAFT,13
단위 | EA | PO-TEXT | 품명 샤프트
자재그룹 | 30 |  | - 샤프트타입 INTER SHAFT
품질등급 | S |  | - 샤프트용도 직선형
저장등급 | C |  | - 길이 1302㎜
자재유형 | SPAR |  | - 직경 30㎜
- 샤프트재질 ASTM A276
- 표면처리 연마
- 품질보증서류 CERTIFICATE OF CONFORMANCE
- 시험성적서류 DIMENSION REPORT,MTR
품질등급 S등급
- 별칭 INTER SHAFT
자재번호 | 200391446 | 자재내역 | 씰,밀봉형,FACE,50.8㎜,STS316,600PSIG,WAT
단위 | EA | PO-TEXT | 품명 씰,밀봉형
자재그룹 | 53 |  | - 밀봉씰타입 FACE
품질등급 | A |  | - 너비 50.8㎜
저장등급 | B |  | - 밀봉씰재질 STS316
자재유형 | SPAR |  | - 사용압력(상한) 600PSIG
- 사용매체 WATER
- 품질보증서류 CERTIFICATE OF CONFORMANCE
품질등급 A등급
제작사 한국씰마스타(주)
- 부품번호 2R15843
- 모델번호 DHTW6500
- 도면번호 98LEX195234
자재번호 | 200391668 | 자재내역 | 탐촉자,CONDENSER ECT PROBE,ECT용,BOBBIN,
단위 | EA | PO-TEXT | 품명 탐촉자
자재그룹 | 66 |  | - 탐침(PROBE)용도 ECT용
품질등급 | S |  | - 탐침(PROBE)타입 BOBBIN
저장등급 | B |  | - 몸체직경 19.5㎜
자재유형 | SPAR |  | - 케이블길이 40M
- 주파수(상한) 50~800㎑
- 컨넥터타입 4PIN
- 튜브내경 20.825㎜
- 튜브벽두께 0.711㎜
- 튜브재질 ASTM SUS(B676-NO8367CL2)
- 품질보증서류 DATA SHEET
- 시험성적서류 CERTIFICATE OF CONFORMANCE
품질등급 S등급
- 별칭 CONDENSER ECT PROBE
자재번호 | 200391698 | 자재내역 | 엔코더,MULTITURN,10~30VDC,10㎜ SHAFT,CER
단위 | EA | PO-TEXT | 품명 엔코더
자재그룹 | 66 |  | - 타입(형식) MULTITURN
품질등급 | A |  | - 전기 데이터 10~30VDC
저장등급 | A |  | - 연결(CONNECTION) 데이터 10㎜ SHAFT
자재유형 | SPAR |  | - 품질서류 1 CERTIFICATE OF CONFORMANCE
품질등급 A등급
제작사 WESTINGHOUSE ELECTRIC COMPANY
- 부품번호 52277007
- 모델번호 GEMMW.A208P23
제작사 PAR NUCLEAR, INC.
- 부품번호 52277007
- 모델번호 GEMMW.A208P23
자재번호 | 200391699 | 자재내역 | 와이어 로프,CABLE,TROLLEY;SFHM,HOIST CAB
단위 | EA | PO-TEXT | 품명 와이어 로프
자재그룹 | 40 |  | - 별칭 CABLE,TROLLEY;SFHM
품질등급 | A |  | - 타입(형식) HOIST CABLE
저장등급 | C |  | - 재질 SUS
자재유형 | SPAR |  | - 특수사항 SILVER/WHITE
- 품질서류 1 CERTIFICATE OF CONFORMANCE
품질등급 A등급
제작사 PAR NUCLEAR, INC.
- 부품번호 00025485
자재번호 | 200391706 | 자재내역 | 증폭기 조립체,LOAD CELL,CERTIFICATE OF C
단위 | EA | PO-TEXT | 품명 증폭기 조립체
자재그룹 | 59 |  | - 타입(형식) LOAD CELL
품질등급 | A |  | - 품질서류 1 CERTIFICATE OF CONFORMANCE
저장등급 | A |  | 품질등급 A등급
자재유형 | SPAR |  | 제작사 PAR NUCLEAR, INC.
- 부품번호 07436693
- 주설비 참고자료 KISTLER-MORSE
제작사 웨스팅하우스 - FHE & CM
- 부품번호 07436693
자재번호 | 200391707 | 자재내역 | 씰,밀봉형,INFLATABLE,1 INCH(REF.),18FEET
단위 | EA | PO-TEXT | 품명 씰,밀봉형
자재그룹 | 53 |  | - 밀봉씰타입 INFLATABLE
품질등급 | Q |  | - 너비 1 INCH(REF.)
저장등급 | B |  | - 길이 18FEET 7INCH +0-1INCH (ENDLESS
자재유형 | SPAR |  | - 두께 0.62 INCH(REF.)
- 밀봉씰재질 SILICONE RUBBER
- 색깔(COLOR) RED (OR BLUE)
- 최소포장단위 1EA
- 특수사항 HARD(ST,PL) MATERIALS NOT USED
- 적용기술기준 8600-21600-0001-00-TS-A SEC B
- 적용품질기준 CSA Z299.3 OR ASME NQA-1
- 품질보증서류 CERTIFICATE OF CONFORMANCE
- NCR / SDDR (IF APPLICABLE)
품질등급 Q등급
제작사 TRENTEC
- 부품번호 WGS-7503-01-01-2
- 도면번호 WSG-7503-01-01 R1, NO.2
- 표준기술사양서 93055-QR-02 R1
자재번호 | 200391728 | 자재내역 | 티,튜브용,UNION,SUS,1/4IN,CTA-4-S316,
단위 | EA | PO-TEXT | 품명 티,튜브용
자재그룹 | 47 |  | - 티타입 UNION
품질등급 | S |  | - 티재질 SUS
저장등급 | C |  | 품질등급 S등급
자재유형 | SPAR |  | - 직선거리(RUN) 연결 데이터 1 1/4IN
제작사 하이록코리아(주)
- 부품번호 CTA-4-S316
자재번호 | 200391787 | 자재내역 | 가스켓,SHEET,0.8㎜,CERTIFICATE OF CONFOR
단위 | EA | PO-TEXT | 품명 가스켓
자재그룹 | 53 |  | - 가스켓타입 SHEET
품질등급 | S |  | - 두께 0.8㎜
저장등급 | B |  | - 품질보증서류 CERTIFICATE OF CONFORMANCE
자재유형 | SPAR |  | 품질등급 S등급
- 별칭 RUPTURE DISK PACKING용 GASKET
제작사 (주)센추리[구,화인텍센추리,센?
- 부품번호 1023159
자재번호 | 200391817 | 자재내역 | 유니온,REDUCING,8㎜*3/8IN,SUS316,THREADE
단위 | EA | PO-TEXT | 품명 유니온
자재그룹 | 47 |  | - 유니언타입 REDUCING
품질등급 | S |  | - 외경 8㎜*3/8IN
저장등급 | C |  | - 유니언재질 SUS316
자재유형 | SPAR |  | - 유니언연결타입 THREADED INTERNAL TUBE
품질등급 S등급
제작사 하이록코리아(주)
- 부품번호 CUR8M-6-SUS316
자재번호 | 200391819 | 자재내역 | 가스켓,WITH RIB,3㎜,1051㎜,1077㎜,NON-AS
단위 | EA | PO-TEXT | 품명 가스켓
자재그룹 | 53 |  | - 가스켓몸체형태 WITH RIB
품질등급 | A |  | - 두께 3㎜
저장등급 | B |  | - 내경 1051㎜
자재유형 | SPAR |  | - 외경 1077㎜
- 가스켓재질 NON-ASBESTOS
- 적용기술기준 ASTM/ANSI/KS VARIOUS SPEC.
- 품질보증서류 CERTIFICATE OF CONFORMANCE
- MTR OR MILLSHEET
- NCR - 발생시
- SDDR - 발생시
- 시정조치요구서 종결분 - 발생시
- 시험 및 검사보고서
품질등급 A등급
- 별칭 CHANNEL GASKET
자재번호 | 200391820 | 자재내역 | 가스켓,WITHOUT RIB,3㎜,1039㎜,1057㎜,NON
단위 | EA | PO-TEXT | 품명 가스켓
자재그룹 | 53 |  | - 가스켓몸체형태 WITHOUT RIB
품질등급 | A |  | - 두께 3㎜
저장등급 | B |  | - 내경 1039㎜
자재유형 | SPAR |  | - 외경 1057㎜
- 가스켓재질 NON-ASBESTOS
- 적용기술기준 KS V 0712
- 품질보증서류 CERTIFICATE OF CONFORMANCE
- 시험성적서류 치수검사보고서
품질등급 A등급
- 별칭 BUNDLE GASKET
자재번호 | 200392165 | 자재내역 | 밸브조립체,다기관용(MANIFOLD),MANIFOLD 3
단위 | EA | PO-TEXT | 품명 밸브조립체,다기관용(MANIFOLD)
자재그룹 | 48 |  | - 별칭 MANIFOLD 3-VALVE
품질등급 | S |  | - 타입(형식) 3 WAY
저장등급 | C |  | - 재질 SUS316
자재유형 | SPAR |  | - 압력 6000PSIG AT 37℃
- 온도 -53~232DEG C
- 설계 압력 3000PSIG AT 232℃
- 연결(CONNECTION) 데이터 1/2IN NPT F
- 부속품목 PTFE PACKING
품질등급 S등급
제작사 DK TECH CORPORATION
- 모델번호 VBR56-3V-8N
자재번호 | 200392205 | 자재내역 | 유량제한기,FLOW REGULATOR,REG,1/4IN,50㎜
단위 | EA | PO-TEXT | 품명 유량제한기
자재그룹 | 47 |  | - 별칭 FLOW REGULATOR
품질등급 | Q |  | - 타입(형식) REG
저장등급 | B |  | - 사이즈 1/4IN
자재유형 | SPAR |  | - 길이 50㎜
- 재질 AL
- 압력 1~10BAR
- 연결(CONNECTION) 데이터 1/4IN
- 특수사항 SEALS IN NITRILE(NBR)
- 적용기술기준 APPLY ATTACHED SPECIFICATION
- 적용품질기준 ASME NQA-1
- 품질서류 1 APPLY QVDL OF SPECIFICATION
- CERTIFICATE OF CONFORMANCE
품질등급 Q등급
제작사 ASCO JOUCUMATIC LTD.
- 모델번호 346 02 153
제작사 ASCO NUMATIC
- 모델번호 346 02 153
자재번호 | 200392310 | 자재내역 | 가스켓,1000㎜,1000㎜,0.2㎜,PAPER,CERTIFI
단위 | C80 | PO-TEXT | 품명 가스켓
자재그룹 | 53 |  | - 길이 1000㎜
품질등급 | S |  | - 너비 1000㎜
저장등급 | B |  | - 두께 0.2㎜
자재유형 | SPAR |  | - 가스켓재질 PAPER
- 품질보증서류 CERTIFICATE OF CONFORMANCE
품질등급 S등급
자재번호 | 200392311 | 자재내역 | 가스켓,1000㎜,1000㎜,0.8㎜,PAPER,CERTIFI
단위 | C80 | PO-TEXT | 품명 가스켓
자재그룹 | 53 |  | - 길이 1000㎜
품질등급 | S |  | - 너비 1000㎜
저장등급 | B |  | - 두께 0.8㎜
자재유형 | SPAR |  | - 가스켓재질 PAPER
- 품질보증서류 CERTIFICATE OF CONFORMANCE
품질등급 S등급
자재번호 | 200392313 | 자재내역 | 가스켓,1000㎜,1000㎜,0.5㎜,PAPER,CERTIFI
단위 | C80 | PO-TEXT | 품명 가스켓
자재그룹 | 53 |  | - 길이 1000㎜
품질등급 | S |  | - 너비 1000㎜
저장등급 | B |  | - 두께 0.5㎜
자재유형 | SPAR |  | - 가스켓재질 PAPER
- 품질보증서류 CERTIFICATE OF CONFORMANCE
품질등급 S등급
자재번호 | 200392316 | 자재내역 | 가스켓,SPIRAL WOUND,CIRCULAR,3㎜,320㎜,S
단위 | EA | PO-TEXT | 품명 가스켓
자재그룹 | 53 |  | - 가스켓타입 SPIRAL WOUND
품질등급 | S |  | - 가스켓몸체형태 CIRCULAR
저장등급 | B |  | - 두께 3㎜
자재유형 | SPAR |  | - 외경 320㎜
- 링(RING)재질 SUS304
- 주입기(FILLER)재질 PTFE(TEFLON)
- 사용압력(상한) 150LB
- 특수사항 10IN 150LB 3-WAY MIX. CONT.V/V
- 품질보증서류 C OF C,DIMENSION REPORT
- 시험성적서류 장비검교정성적서,MILL SHEET
품질등급 S등급
- 별칭 UPPER SEAT GASKET
- 타입 표식(TYPE DESIGNATION) SEAT
제작사 (주)에쓰브이씨 [구 신우공업(주
- 부품번호 UN-01-49-24
- 모델번호 J232-DG-A01-49-24
- 도면번호 J232-DG-A01-49
- J232-DG-A01-52
- J232-DG-A01-53
- 표준기술사양서 9-184-J232
자재번호 | 200392322 | 자재내역 | 가스켓,SPIRAL WOUND,CIRCULAR,3㎜,320㎜,S
단위 | EA | PO-TEXT | 품명 가스켓
자재그룹 | 53 |  | - 가스켓타입 SPIRAL WOUND
품질등급 | S |  | - 가스켓몸체형태 CIRCULAR
저장등급 | B |  | - 두께 3㎜
자재유형 | SPAR |  | - 외경 320㎜
- 링(RING)재질 SUS316
- 주입기(FILLER)재질 GRAPHITE
- 사용압력(상한) 150LB
- 특수사항 10IN 150LB 3-WAY MIX. CONT.V/V
- 품질보증서류 C OF C,DIMENSION REPORT
- 시험성적서류 장비검교정성적서,MILL SHEET
품질등급 S등급
- 별칭 BOTTOM FLANGE GASKET
제작사 (주)에쓰브이씨 [구 신우공업(주
- 부품번호 UN-01-49-15
- 모델번호 J232-DG-A01-49-15
- 도면번호 J232-DG-A01-49
- J232-DG-A01-52
- J232-DG-A01-53
- 표준기술사양서 9-184-J232
자재번호 | 200392346 | 자재내역 | 오-링,147㎜,154㎜,3.5㎜,RUBBER POLYMETHY
단위 | EA | PO-TEXT | 품명 오-링
자재그룹 | 53 |  | - 내경 147㎜
품질등급 | S |  | - 외경 154㎜
저장등급 | B |  | - 두께 3.5㎜
자재유형 | SPAR |  | - 오-링재질 FLUORO RUBBER POLYMETHYLENE
- 품질보증서류 C OF C
품질등급 S등급
자재번호 | 200392347 | 자재내역 | 가스켓,1000㎜,1000㎜,1.6㎜,NON-ASBESTOS,
단위 | C80 | PO-TEXT | 품명 가스켓
자재그룹 | 53 |  | - 길이 1000㎜
품질등급 | S |  | - 너비 1000㎜
저장등급 | B |  | - 두께 1.6㎜
자재유형 | SPAR |  | - 가스켓재질 NON-ASBESTOS
- 품질보증서류 CERTIFICATE OF CONFORMANCE
품질등급 S등급
자재번호 | 200392444 | 자재내역 | 고무판,경화식,1200 W*2000 L*3.2㎜ THK,12
단위 | C80 | PO-TEXT | 품명 고무판
자재그룹 | 53 |  | - 용도 경화식
품질등급 | S |  | - 사이즈 1200 W*2000 L*3.2㎜ THK
저장등급 | C |  | - 너비 1200㎜
자재유형 | SPAR |  | - 길이 2000㎜
- 두께 3.2㎜
- 재질 내마모성 RUBBER
- 특수사항 내부 SHIMPLATE 보강
- 품질서류 1 재료확인서
품질등급 S등급
자재번호 | 200392489 | 자재내역 | 가스켓,SPIRAL WOUND,CIRCULAR,3㎜,280㎜,S
단위 | EA | PO-TEXT | 품명 가스켓
자재그룹 | 53 |  | - 가스켓타입 SPIRAL WOUND
품질등급 | S |  | - 가스켓몸체형태 CIRCULAR
저장등급 | B |  | - 두께 3㎜
자재유형 | SPAR |  | - 외경 280㎜
- 링(RING)재질 SUS316
- 주입기(FILLER)재질 GRAPHITE
- 사용압력(상한) 150LB
- 특수사항 10IN 150LB 3-WAY MIX. CONT.V/V
- 품질보증서류 DIMENSION REPORT
- 시험성적서류 장비검교정성적서,MILL SHEET
품질등급 S등급
- 별칭 LOWER SEAT GASKET
- 타입 표식(TYPE DESIGNATION) SEAT
제작사 (주)에쓰브이씨 [구 신우공업(주
- 부품번호 UN-01-49-03
- 모델번호 J232-DG-A01-49-3
- 도면번호 J232-DG-A01-49
- J232-DG-A01-52
- J232-DG-A01-53
- 표준기술사양서 9-184-J232
자재번호 | 200392490 | 자재내역 | 가스켓,SPIRAL WOUND,CIRCULAR,3㎜,320㎜,S
단위 | EA | PO-TEXT | 품명 가스켓
자재그룹 | 53 |  | - 가스켓타입 SPIRAL WOUND
품질등급 | S |  | - 가스켓몸체형태 CIRCULAR
저장등급 | B |  | - 두께 3㎜
자재유형 | SPAR |  | - 외경 320㎜
- 링(RING)재질 SUS316
- 주입기(FILLER)재질 GRAPHITE
- 사용압력(상한) 150LB
- 특수사항 10IN 150LB 3-WAY MIX. CONT.V/V
- 품질보증서류 DIMENSION REPORT
- 시험성적서류 장비검교정성적서,MILL SHEET
품질등급 S등급
- 별칭 BONNET GASKET
제작사 (주)에쓰브이씨 [구 신우공업(주
- 부품번호 UN-01-49-06
- 모델번호 J232-DG-A01-49-6
- 도면번호 J232-DG-A01-49
- J232-DG-A01-52
- J232-DG-A01-53
- 표준기술사양서 9-184-J232
자재번호 | 200392504 | 자재내역 | 밸브,솔레노이드용,3WAY NORMALLY CLOSED,P
단위 | EA | PO-TEXT | 품명 밸브,솔레노이드용
자재그룹 | 48 |  | - 솔레노이드밸브타입 3WAY NORMALLY CLOSED
품질등급 | Q |  | - 밸브사이즈 PIPE:3/8INCH,ORIFICE:9/32INCH
저장등급 | B |  | - 밸브재질 BRASS BODY
자재유형 | SPAR |  | - 정격전압 125VDC
- 사용압력(상한) 150PSI
- 사용압력(하한) 15PSI
- 밸브접속타입 3/8INCH NPT
- 유량(FLOW RATE) 0.79(PRE TO CY)1.1(CY TO EXH)
- 밸브운전방법 PILOT OPERATED
- 특수사항 LEAD WIRED L=72IN
- 품질보증서류 CERTIFICATE OF CONFORMANCE
- 시험성적서류 FUNCTION TEST REPORT
품질등급 Q등급
제작사 ASCO NUMATIC
- 모델번호 NPL8321A2E
- 도면번호 9-806-Z-171-020
- 9-806-Z-171-023
- 9-806-Z-171-024
- 9-806-Z-171-025
- 9-806-Z-171-026
- 9-806-Z-171-028
- 9-806-Z-171-029
- 9-806-Z-171-030
- 9-806-Z-171-032
- 9-806-Z-171-033
- 9-806-Z-171-034
- 9-806-Z-171-035
- 9-806-Z-171-047
- 9-806-Z-171-048
자재번호 | 200392505 | 자재내역 | 밸브,솔레노이드용,3WAY NORMALLY CLOSED,P
단위 | EA | PO-TEXT | 품명 밸브,솔레노이드용
자재그룹 | 48 |  | - 솔레노이드밸브타입 3WAY NORMALLY CLOSED
품질등급 | Q |  | - 밸브사이즈 PIPE:3/8INCH,ORIFICE:5/8INCH
저장등급 | B |  | - 밸브재질 BRASS BODY
자재유형 | SPAR |  | - 정격전압 125VDC
- 사용압력(상한) 175 PSI
- 사용압력(하한) 10 PSI
- WAY수 3
- 밸브접속타입 3/8INCH NPT
- 유량(FLOW RATE) 1.98(PRE TO CY)2.72(CY TO EXH)
- 밸브운전방법 PILOT OPERATED
- 특수사항 LEAD WIRED L=72IN
- 품질보증서류 CERTIFICATE OF CONFORMANCE
- 시험성적서류 FUNCTION TEST REPORT
품질등급 Q등급
제작사 ASCO NUMATIC
- 부품번호 NSL831654
자재번호 | 200392506 | 자재내역 | 밸브,솔레노이드용,3-WAY, NORMALLY CLOSED
단위 | EA | PO-TEXT | 품명 밸브,솔레노이드용
자재그룹 | 48 |  | - 솔레노이드밸브타입 3-WAY, NORMALLY CLOSED
품질등급 | Q |  | - 밸브사이즈 PIPE : 3/4 INCH
저장등급 | B |  | - 밸브재질 BRASS
자재유형 | SPAR |  | - 정격전압 125VDC/17.4W
- 사용압력(상한) 175 PSI
- 사용압력(하한) 10 PSI
- 사용온도(상한) 0~60℃(AMBIENT)
- 솔레노이드수 1SOLENOID
- 제어위치수 2POSITION
- WAY수 3WAY
- 포트(PORT)수 3PORT
- 밸브접속타입 3/4IN NPT FEMALE
- 사용매체 INSTRUMENT AIR
- 유량(FLOW RATE) PRESSURE TO CYLINDER:4.17
- 밸브운전방법 PILOT OPERATING
- 특수사항 LEAD WIRE L=72IN
- 적용기술기준 APPLY ATTACHED SPECIFICATION
- 적용품질기준 APPLY QPS-A-001
- 품질보증서류 APPLY QVDL OF SPECIFICATION
품질등급 Q등급
제작사 ASCO NUMATIC
- 모델번호 NSL831674
자재번호 | 200392509 | 자재내역 | 밸브,솔레노이드용,N/C,BRASS,ORIFICE SIZE
단위 | EA | PO-TEXT | 품명 밸브,솔레노이드용
자재그룹 | 48 |  | - 밸브사이즈 ORIFICE SIZE:3/32 IN
품질등급 | A |  | - 밸브재질 BRASS
저장등급 | B |  | - 정격전압 125VDC/11.6W
자재유형 | SPAR |  | - 사용압력(상한) 0 ~ 115 PSI
- 밸브접속타입 1/4IN NPT
- 유량(FLOW RATE) CV FLOW FACTOR : 0.12
- 밸브운전방법 N/C
- 품질보증서류 CERTIFICATE OF CONFORMANCE
품질등급 A등급
제작사 ASCO NUMATIC
- 모델번호 HC8320G184
자재번호 | 200392573 | 자재내역 | 밸브,솔레노이드용,3-WAY,ORIFICE SIZE:5/8
단위 | EA | PO-TEXT | 품명 밸브,솔레노이드용
자재그룹 | 48 |  | - 솔레노이드밸브타입 3-WAY
품질등급 | Q |  | - 밸브사이즈 ORIFICE SIZE:5/8IN
저장등급 | B |  | - 밸브재질 BRASS
자재유형 | SPAR |  | - 정격전압 125VDC/17.4W
- 사용압력(상한) 10 ~ 175 PSI
- 밸브접속타입 1/2IN NPT
- 유량(FLOW RATE) PRESSURE : 3.3
- 밸브운전방법 N/C
- 특수사항 LEAD WIRED L=72IN
- 적용기술기준 ASME NQA-1
- 품질보증서류 CERTIFICATE OF CONFORMANCE
- 시험성적서류 TEST REPORT
품질등급 Q등급
제작사 CCI(CONTROL COMPONENTS INC)
- 부품번호 NPL8316A64V
- 모델번호 100G
- 도면번호 201260-208
제작사 ASCO NUMATIC
- 모델번호 NPL8316A64V
자재번호 | 200392693 | 자재내역 | 부품키트,기계용,PULSA SERIES KOPKIT,왕복
단위 | C84 | PO-TEXT | 품명 부품키트,기계용
자재그룹 | 43 |  | - 기계부품키트용도 왕복 펌프용
품질등급 | S |  | - 구성품1 GASKET,HEAD(PUMP)(W034195-000)
저장등급 | C |  | - 구성품2 SEAL,PISTON(W204191-000)
자재유형 | SPAR |  | - 구성품3 DIAPHRAGM(W094392-TFE)
- 구성품4 VALVE,BALL(W041935-316)
- 구성품5 SEAT,VALVE(W202906-316)
- 구성품6 O-RING(W078200-TFE)
- 구성품7 SEAL,OIL(W204769-000)
품질등급 S등급
- 별칭 PULSA SERIES KOPKIT
제작사 PULSAFEEDER, INC.
- 부품번호 KZ3924
- 모델번호 7660-S-AE
- 주설비 참고자료 S/N:9465672-7/8
자재번호 | 200392889 | 자재내역 | 제어카드,전자회로기판,INPUTBOARD 전원공
단위 | EA | PO-TEXT | 품명 제어카드
자재그룹 | 59 |  | - 제어카드용도 전자회로기판
품질등급 | S |  | - 제어카드기능1 INPUTBOARD 전원공급 유량데이터
저장등급 | A |  | - 입력데이터 110VAC
자재유형 | SPAR |  | - 출력데이터 7VAC
- 품질보증서류 CERTIFICATE OF CONFORMANCE
품질등급 S등급
- 별칭 메인보드
제작사 하이트롤(주)
- 모델번호 HTMC-MF-01-N
신고리 건설소
- 패키지 번호 S12-J226-5.02.A
신월성 건설소
- 패키지 번호 B12-J226-5.02.A
자재번호 | 200392891 | 자재내역 | 제어카드,전자회로기판,센서별 유속 대비
단위 | EA | PO-TEXT | 품명 제어카드
자재그룹 | 59 |  | - 제어카드용도 전자회로기판
품질등급 | S |  | - 제어카드기능1 센서별 유속 대비 저항값측정
저장등급 | A |  | - 입력데이터 7VAC
자재유형 | SPAR |  | - 출력데이터 측정저항
- 품질보증서류 CERTIFICATE OF CONFORMANCE
품질등급 S등급
- 별칭 인풋보드
제작사 하이트롤(주)
- 모델번호 HTMC-IF-01-N
신고리 건설소
- 패키지 번호 S12-J226-5.02.B
신월성 건설소
- 패키지 번호 B12-J226-5.02.B
자재번호 | 200392921 | 자재내역 | 샤프트,직선형,520㎜,45㎜,55*8*4㎜,ASTM A
단위 | EA | PO-TEXT | 품명 샤프트
자재그룹 | 30 |  | - 샤프트용도 직선형
품질등급 | S |  | - 길이 520㎜
저장등급 | C |  | - 직경 45㎜
자재유형 | SPAR |  | - 키홈(KEYWAY)너비 55*8*4㎜
- 샤프트재질 ASTM A276 316L
- 품질보증서류 CERTIFICATE OF CONFORMANCE
- 시험성적서류 DIMENSION REPORT, MTR
품질등급 S등급
자재번호 | 200392929 | 자재내역 | 가스켓,BASIC,4.5㎜,75㎜,96㎜,SS304*GRAPH
단위 | EA | PO-TEXT | 품명 가스켓
자재그룹 | 53 |  | - 가스켓단면형태 BASIC
품질등급 | S |  | - 두께 4.5㎜
저장등급 | B |  | - 내경 75㎜
자재유형 | SPAR |  | - 외경 96㎜
- 가스켓재질 SS304*GRAPHITE
- 사용온도(상한) 315℃
- 사용온도(하한) -270℃
- 사용압력(상한) 710PSI
품질등급 S등급
자재번호 | 200392931 | 자재내역 | 가스켓,BASIC,4.5㎜,190㎜,215㎜,SS304*GRA
단위 | EA | PO-TEXT | 품명 가스켓
자재그룹 | 53 |  | - 가스켓단면형태 BASIC
품질등급 | S |  | - 두께 4.5㎜
저장등급 | B |  | - 내경 190㎜
자재유형 | SPAR |  | - 외경 215㎜
- 가스켓재질 SS304*GRAPHITE
- 사용온도(상한) 315℃
- 사용온도(하한) -270℃
- 사용압력(상한) 710PSI
품질등급 S등급
자재번호 | 200392973 | 자재내역 | 슬리브,샤프트용,펌프용,40㎜,62㎜,33㎜,AS
단위 | EA | PO-TEXT | 품명 슬리브
자재그룹 | 43 |  | - 슬리브용도 샤프트용,펌프용
품질등급 | S |  | - 외경 40㎜
저장등급 | B |  | - 길이 62㎜
자재유형 | SPAR |  | - 구멍직경 33㎜
- 슬리브재질 ASTM A276 316L
- 품질보증서류 CERTIFICATE OF CONFORMANCE
- 시험성적서류 DIMENSION REPORT, MTR
품질등급 S등급
자재번호 | 200392974 | 자재내역 | 커플링,축용,고정식,104 OD*33.5㎜ L,SM45C
단위 | EA | PO-TEXT | 품명 커플링,축용,고정식
자재그룹 | 30 |  | - 치수 104 OD*33.5㎜ L
품질등급 | S |  | - 재질 SM45C
저장등급 | C |  | - 회전속도 1740RPM
자재유형 | SPAR |  | - 품질서류 1 CERTIFICATE OF CONFORMANCE
- 품질서류 2 DIMENSION REPORT, MTR
품질등급 S등급
자재번호 | 200393070 | 자재내역 | 밸브,솔레노이드용,BODY:BRASS,LEAD:45.72
단위 | EA | PO-TEXT | 품명 밸브,솔레노이드용
자재그룹 | 48 |  | - 밸브사이즈 LEAD:45.72㎝ LG
품질등급 | S |  | - 밸브재질 BODY:BRASS
저장등급 | B |  | - 정격전압 120VAC,60㎐,17.1W
자재유형 | SPAR |  | - 사용압력(상한) OPERATING PR.:100PSI
- 밸브접속타입 1/4IN NPT
품질등급 S등급
제작사 ASCO NUMATIC
- 모델번호 HB8320G174MO
자재번호 | 200393130 | 자재내역 | 필터 엘리맨트,DRYER-PRE FITER,유체용,원
단위 | EA | PO-TEXT | 품명 필터 엘리맨트
자재그룹 | 43 |  | - 필터엘리멘트용도 유체용
품질등급 | S |  | - 필터엘리멘트타입 원통형
저장등급 | B |  | - 필터엘리멘트재질 MICRO-GLASS COALESCER
자재유형 | SPAR |  | - 사용압력(상한) 30㎏/㎠
- 마이크론등급 1㎛
- 설계매체 AIR
- 특수사항 유량:13.3N㎥/HR
- 품질보증서류 CERTIFICATE OF CONFORMANCE
품질등급 S등급
- 별칭 DRYER-PRE FITER
제작사 제맥산업
- 부품번호 PCX-10E
- 모델번호 CX-0035
자재번호 | 200393180 | 자재내역 | 밸브,솔레노이드용,BRASS,2WAY,1/4B,120V,N
단위 | EA | PO-TEXT | 품명 밸브,솔레노이드용
자재그룹 | 48 |  | - 솔레노이드밸브타입 2WAY
품질등급 | S |  | - 밸브사이즈 1/4B
저장등급 | B |  | - 밸브재질 BRASS
자재유형 | SPAR |  | - 정격전압 120V
- 특수사항 NORMAL OPEN
- 품질보증서류 CERTIFICATE OF CONFORMANCE
품질등급 S등급
제작사 제맥산업
- 부품번호 122K63
- 모델번호 JMM-5HP
자재번호 | 200393181 | 자재내역 | 밸브,솔레노이드용,BRASS,2WAY,1/4B,120V,N
단위 | EA | PO-TEXT | 품명 밸브,솔레노이드용
자재그룹 | 48 |  | - 솔레노이드밸브타입 2WAY
품질등급 | S |  | - 밸브사이즈 1/4B
저장등급 | B |  | - 밸브재질 BRASS
자재유형 | SPAR |  | - 정격전압 120V
- 특수사항 NORMAL CLOSE
- 품질보증서류 CERTIFICATE OF CONFORMANCE
품질등급 S등급
제작사 제맥산업
- 부품번호 121K0103
- 모델번호 JMM-5HP
자재번호 | 200393182 | 자재내역 | 트랩,에어용,AIR VENT,1/2B,SUS304,CERTIFI
단위 | EA | PO-TEXT | 품명 트랩
자재그룹 | 47 |  | - 트랩용도 에어용
품질등급 | S |  | - 트랩타입 AIR VENT
저장등급 | C |  | - 몸체너비 1/2B
자재유형 | SPAR |  | - 몸체재질 SUS304
- 품질보증서류 CERTIFICATE OF CONFORMANCE
품질등급 S등급
제작사 제맥산업
- 부품번호 A3-2
- 모델번호 JMM-5HP
자재번호 | 200393231 | 자재내역 | 필터 엘리맨트,DRYER-AFTER FITER,유체용,
단위 | EA | PO-TEXT | 품명 필터 엘리맨트
자재그룹 | 43 |  | - 필터엘리멘트용도 유체용
품질등급 | S |  | - 필터엘리멘트타입 원통형
저장등급 | B |  | - 마이크론등급 1㎛
자재유형 | SPAR |  | - 설계매체 AIR
- 특수사항 유량:13.3N㎥/HR
- 품질보증서류 CERTIFICATE OF CONFORMANCE
품질등급 S등급
- 별칭 DRYER-AFTER FITER
- 압력(PRESSURE) 데이터 30㎏/㎠
제작사 제맥산업
- 부품번호 ACX-10E
- 모델번호 CX-0035
자재번호 | 200393234 | 자재내역 | 스위치,압력용,DIFF. PR INDICATOR & SWITC
단위 | EA | PO-TEXT | 품명 스위치,압력용
자재그룹 | 59 |  | - 압력설정범위(상한) 0~50㎏/㎠
품질등급 | S |  | - 차동압력(상한) 0~6PSID
저장등급 | B |  | - 설정치 범위 2PSID
자재유형 | SPAR |  | - 정확도 ±1.5% FS
- 접촉기능 1DPDT
- 접촉용량 125VAC
- 몸체너비 150㎜ DIA
- 케이스재질 AC7A(CASE),SU316(BELLOWS)
- 설치방법 1/2IN FNPT,SURFACE MOUNTING
품질등급 S등급
- 별칭 DIFF. PR INDICATOR & SWITCH
- 전류 5A
제작사 한국나가노(주)
- 모델번호 NDG17-3X3
자재번호 | 200393307 | 자재내역 | 가스켓,RECTANGULAR,3㎜,CLOTH INSERTED BU
단위 | C45 | PO-TEXT | 품명 가스켓
자재그룹 | 53 |  | - 가스켓몸체형태 RECTANGULAR
품질등급 | S |  | - 두께 3㎜
저장등급 | B |  | - 가스켓재질 CLOTH INSERTED BUNA-N(60SHORE)
자재유형 | SPAR |  | - 볼트홀(HOLE)직경 29㎜
- 최소포장단위 8EA/SET
- 적용기술기준 ASTM D2000-IBG607
- 품질보증서류 CERTIFICATE OF CONFORMANCE
품질등급 S등급
제작사 두산중공업(주)
- 도면번호 E318M11-M302, 2/2
자재번호 | 200393314 | 자재내역 | 건조제,,DRYER-DESICCANT,활성식,비가열식,
단위 | KG | PO-TEXT | 품명 건조제
자재그룹 | 68 |  | - 별칭 DRYER-DESICCANT
품질등급 | S |  | - 용도 활성식
저장등급 | C |  | - 타입(형식) 비가열식
자재유형 | SPAR |  | - 사이즈 MOLECULAR SIEVES
- 메쉬규격 2~3㎜
- 품질서류 1 CERTIFICATE OF CONFORMANCE
품질등급 S등급
제작사 제맥산업
- 부품번호 MS-4A
- 모델번호 JMM-5HP
자재번호 | 200393327 | 자재내역 | 부품키트,스위치용,MAGNETIC,SWITCH MECHAN
단위 | EA | PO-TEXT | 품명 부품키트,스위치용
자재그룹 | 59 |  | - 타입(형식) MAGNETIC
품질등급 | S |  | - 부속품목 SWITCH MECHANISM
저장등급 | B |  | - 최소포장단위 EA
자재유형 | SPAR |  | - 특수사항 DPDT
- 품질서류 1 CERTIFICATE OF CONFORMANCE
품질등급 S등급
제작사 MAGNETROL INT`L INC.
- 부품번호 XB40-FNM
- 모델번호 B40
자재번호 | 200393328 | 자재내역 | 스위치 어셈블리,MAGNETIC,168㎜ OD,498㎜,
단위 | EA | PO-TEXT | 품명 스위치 어셈블리
자재그룹 | 59 |  | - 스위치어셈블리타입 MAGNETIC
품질등급 | S |  | - 몸체직경 168㎜ OD
저장등급 | B |  | - 몸체너비 498㎜
자재유형 | SPAR |  | - 스위치어셈블리재질 CARBON STEEL CHAMBER MATERIAL
- 스위치동작타입 DPDT
- 최소포장단위 EA
- 특수사항 399˚C MAX PROCESS TEMPERATURE
- 품질보증서류 CERTIFICATE OF CONFORMANCE
품질등급 S등급
제작사 MAGNETROL INT`L INC.
- 부품번호 XB40-3C30-FNM
- 모델번호 B40
자재번호 | 200393332 | 자재내역 | 패킹재료,RING,28㎜ OD*18㎜ ID,23㎜,CARBO
단위 | C45 | PO-TEXT | 품명 패킹재료
자재그룹 | 53 |  | - 패킹재료타입 RING
품질등급 | A |  | - 길이 23㎜
저장등급 | B |  | - 외경 28㎜ OD*18㎜ ID
자재유형 | SPAR |  | - 패킹재료재질 CARBON FIBER
- 사용압력(상한) 600LB
- 특수사항 1/2,3/4,1IN 600LB VALVE 용
- 품질보증서류 CERTIFICATE OF CONFORMANCE
- 시험성적서류 DIMENSION REPORT,MILL SHEET
품질등급 A등급
제작사 삼신
- 부품번호 UC-206A-009-20AB
- 도면번호 UC-206A-009
- UC-206A-010
- UC-206A-013
- 표준기술사양서 9-145-P206A
자재번호 | 200393440 | 자재내역 | 펌프,MOTOR/DIESEL DRIVEN FIRE PUMP,원심
단위 | EA | PO-TEXT | 품명 펌프
자재그룹 | 43 |  | - 펌프몸체형태 원심식
품질등급 | S |  | - 펌프타입 DOUBLE SUCTION PROCESS PUMP
저장등급 | C |  | - 하우징재질 BRG HOUSING A48 CL30(FC20)
자재유형 | SPAR |  | - 임펠러재질 ASTM B148 C958(ALBC3)
- 유량(FLOW RATE) 1459GPM
- 사용압력(상한) HEAD 334FT
- 입구(INLET) 규격 8IN
- 출구(OUTLET) 규격 6IN
- 사용매체 FILTERED WATER
- 회전속도 1785RPM
- 품질보증서류 CERTIFICATE OF CONFORMANCE
품질등급 S등급
- 별칭 MOTOR/DIESEL DRIVEN FIRE PUMP
제작사 현대중공업(주)
- 모델번호 HD-DSH 2015GA
- 도면번호 M258-DG-B01-01
자재번호 | 200393581 | 자재내역 | 솔레노이드,SOLENOID VALVE,3-WAY,125VDC/1
단위 | EA | PO-TEXT | 품명 솔레노이드
자재그룹 | 59 |  | - 솔레노이드용도 SOLENOID VALVE
품질등급 | Q |  | - 솔레노이드타입 3-WAY
저장등급 | B |  | - 정격전압 125VDC/17.4W
자재유형 | SPAR |  | - 사용압력(상한) 175PSI
- 솔레노이드설치패턴 1/2IN NPT
- 적용기술기준 APPLY ATTACHED SPECIFICATION
- 적용품질기준 APPLY QPS-A-001
- 품질보증서류 APPLY QVDL OF SPECIFICATION
- CERTIFICATE OF CONFORMANCE
품질등급 Q등급
제작사 ASCO ASIA
- 모델번호 NPK8316A64E
- 도면번호 P206A-DG-A01-01
- 표준기술사양서 9-145-P206A
한빛 원자력 본부
- 패키지 번호 P206
자재번호 | 200393582 | 자재내역 | 패킹,성형식(MOLD),BALANCE,6IN,7IN,17.5㎜
단위 | C45 | PO-TEXT | 품명 패킹,성형식(MOLD)
자재그룹 | 53 |  | - 패킹타입 BALANCE
품질등급 | A |  | - 내경 6IN
저장등급 | B |  | - 외경 7IN
자재유형 | SPAR |  | - 두께 17.5㎜
- 패킹재질 BRAIDED GRAPHITE
- 단면형태 RING
- 절단형태 MOLD 11.5㎜,상하부 BRAID 3㎜
- 최소포장단위 MOLD(1EA)+BRAID(2EA)
- 품질보증서류 CERTIFICATE OF CONFORMANCE
- SDDR, NCR - 발생시
- 승인된 최종 제작도면
- 시정조치요구서 종결분 - 발생시
- 시험 및 검사보고서(규격서 참조
- 시험성적서류 MTR OR MILL SHEET
품질등급 A등급
- 별칭 BALANCE PACKING
자재번호 | 200393764 | 자재내역 | 제어카드,MULTI-CHANNEL I/O BUFFER PCB,24
단위 | EA | PO-TEXT | 품명 제어카드
자재그룹 | 59 |  | - 제어카드타입 MULTI-CHANNEL I/O BUFFER PCB
품질등급 | Q |  | - 정격전압 24VDC
저장등급 | A |  | - 습도 5∼95%, NON-CONDENSING
자재유형 | SPAR |  | - 사용온도(하한) 0℃
- 사용온도(상한) 55℃
- 입력데이터 11CH DI
- 출력데이터 2CH DO (120VAC)
- 적용품질기준 ASME NQA-1
- 품질보증서류 CERTIFICATE OF CONFORMANCE
품질등급 Q등급
제작사 DOOSAN HF CONTROLS CORPORATION
- 부품번호 40046221N
- 모델번호 HFC-DC33
신고리 건설소
- 패키지 번호 S12-J212-5.013
신월성 건설소
- 패키지 번호 B12-J212-5.013
자재번호 | 200393766 | 자재내역 | 제어카드,MULTI-CHANNEL I/O BUFFER PCB,24
단위 | EA | PO-TEXT | 품명 제어카드
자재그룹 | 59 |  | - 제어카드타입 MULTI-CHANNEL I/O BUFFER PCB
품질등급 | Q |  | - 정격전압 24VDC
저장등급 | A |  | - 제어카드기능1 PCB,SOV CONTROL
자재유형 | SPAR |  | - 습도 5∼95%, NON-CONDENSING
- 사용온도(하한) 0℃
- 사용온도(상한) 55℃
- 입력데이터 11CH DI
- 출력데이터 2CH DO (125VDC)
- 적용품질기준 ASME NQA-1,IEEE 323,344
- 품질보증서류 CERTIFICATE OF CONFORMANCE
- 시험성적서류 FUNCTION TEST REPORT
품질등급 Q등급
- 온도 데이터 0∼60℃
제작사 DOOSAN HF CONTROLS CORPORATION
- 부품번호 40046721N
- 모델번호 HFC-DC34
신고리 건설소
- 패키지 번호 S12-J212-5.014
신월성 건설소
- 패키지 번호 B12-J212-5.014
자재번호 | 200393768 | 자재내역 | 제어카드,16CH DO BOARD,전자회로기판,24VD
단위 | EA | PO-TEXT | 품명 제어카드
자재그룹 | 59 |  | - 제어카드타입 16CH DO BOARD
품질등급 | Q |  | - 제어카드용도 PCB(PRINT CIRCUIT BOARD)
저장등급 | A |  | - 정격전압 24VDC
자재유형 | SPAR |  | - 습도 5∼95%, NON-CONDENSING
- 사용온도(하한) 0∼70℃
- 채널개수 16CH
- 출력데이터 RELAY
- 적용기술기준 IEEE-344
- 적용품질기준 ASME NQA-1
- 품질보증서류 CERTIFICATE OF CONFORMANCE
품질등급 Q등급
- 온도 데이터 0∼60℃
제작사 DOOSAN HF CONTROLS CORPORATION
- 부품번호 40053821N
- 모델번호 HFC-DO16J
신고리 건설소
- 패키지 번호 S12-J212-5.018
신월성 건설소
- 패키지 번호 B12-J212-5.018
자재번호 | 200393770 | 자재내역 | 제어카드,16CH DO BOARD,24VDC,5∼95%, NON
단위 | EA | PO-TEXT | 품명 제어카드
자재그룹 | 59 |  | - 제어카드타입 16CH DO BOARD
품질등급 | Q |  | - 정격전압 24VDC
저장등급 | A |  | - 습도 5∼95%, NON-CONDENSING
자재유형 | SPAR |  | - 사용온도(하한) 0∼70℃
- 채널개수 16CH
- 출력데이터 SOLID-STATE
- 적용기술기준 EPRI TR-107330
- 적용품질기준 ASME NQA-1
- 품질보증서류 CERTIFICATE OF CONFORMANCE
품질등급 Q등급
- 온도 데이터 0∼60℃
제작사 DOOSAN HF CONTROLS CORPORATION
- 부품번호 40053822N
- 모델번호 HFC-DO16C
신고리 건설소
- 패키지 번호 S12-J212-5.019
신월성 건설소
- 패키지 번호 B12-J212-5.019
자재번호 | 200393771 | 자재내역 | 제어카드,MULTI-CHANNEL I/O BUFFER PCB,24
단위 | EA | PO-TEXT | 품명 제어카드
자재그룹 | 59 |  | - 제어카드타입 MULTI-CHANNEL I/O BUFFER PCB
품질등급 | Q |  | - 정격전압 24VDC
저장등급 | A |  | - 습도 5∼95%, NON-CONDENSING
자재유형 | SPAR |  | - 사용온도(하한) 0℃
- 사용온도(상한) 70℃
- 채널개수 12CH
- 적용기술기준 IEEE 472-1974
- 적용품질기준 ASME NQA-1
- 품질보증서류 CERTIFICATE OF CONFORMANCE
품질등급 Q등급
제작사 DOOSAN HF CONTROLS CORPORATION
- 부품번호 40062121N
- 모델번호 HFC-DC35
신고리 건설소
- 패키지 번호 S12-J212-5.017
신월성 건설소
- 패키지 번호 B12-J212-5.017
자재번호 | 200393773 | 자재내역 | 제어카드,GROUND FAULT DETECTOR,24VDC,5∼
단위 | EA | PO-TEXT | 품명 제어카드
자재그룹 | 59 |  | - 제어카드타입 GROUND FAULT DETECTOR
품질등급 | Q |  | - 정격전압 24VDC
저장등급 | A |  | - 습도 5∼95%, NON-CONDENSING
자재유형 | SPAR |  | - 사용온도(하한) 0∼70℃
- 비트(BIT)수 16BIT
- 채널개수 8CH
- 적용품질기준 ASME NQA-1
- 품질보증서류 CERTIFICATE OF CONFORMANCE
- 시험성적서류 TEST REPORT
품질등급 Q등급
제작사 DOOSAN HF CONTROLS CORPORATION
- 부품번호 40068521N
- 모델번호 HFC-GFD06
고리 원자력 본부
- 패키지 번호 S12-J212-5.020
신고리 건설소
- 패키지 번호 S12-J212-5.020
신월성 건설소
- 패키지 번호 B12-J212-5.020
자재번호 | 200393775 | 자재내역 | 제어카드,ANALOG OUTPUT BOARD,24VDC,8CH A
단위 | EA | PO-TEXT | 품명 제어카드
자재그룹 | 59 |  | - 제어카드타입 ANALOG OUTPUT BOARD
품질등급 | Q |  | - 정격전압 24VDC
저장등급 | A |  | - 제어카드기능1 8CH ANALOG OUTPUT
자재유형 | SPAR |  | - 습도 5∼95%, NON-CONDENSING
- 사용온도(하한) 0℃
- 사용온도(상한) 55℃
- 채널개수 8CH
- 적용품질기준 ASME NQA-1,IEEE 323,344
- 품질보증서류 CERTIFICATE OF CONFORMANCE
- 시험성적서류 TEST REPORT
품질등급 Q등급
- 온도 데이터 0∼55℃(OPERATING)
제작사 DOOSAN HF CONTROLS CORPORATION
- 부품번호 40047221N
- 모델번호 HFC-AO8F
고리 원자력 본부
- 패키지 번호 S12-J212-5.015
신고리 건설소
- 패키지 번호 S12-J212-5.015
신월성 건설소
- 패키지 번호 B12-J212-5.015
자재번호 | 200393776 | 자재내역 | 제어카드,CONTROLLER,24VDC,5∼95%,0℃,55
단위 | EA | PO-TEXT | 품명 제어카드
자재그룹 | 59 |  | - 제어카드타입 CONTROLLER
품질등급 | Q |  | - 정격전압 24VDC
저장등급 | A |  | - 습도 5∼95%
자재유형 | SPAR |  | - 사용온도(하한) 0℃
- 사용온도(상한) 55℃
- 비트(BIT)수 15BIT
- 채널개수 4CH INPUT/OUTPUT
- 입력데이터 0 ~ 20㎃
- 출력데이터 0 ~ 20㎃
- 적용기술기준 EPRI TR-107330
- 적용품질기준 ASME NQA-1
- 품질보증서류 CERTIFICATE OF CONFORMANCE
품질등급 Q등급
- 정확도 0.1% OF FULL SCALE
제작사 DOOSAN HF CONTROLS CORPORATION
- 부품번호 40078621N
- 모델번호 HFC-AC36FD
신고리 건설소
- 패키지 번호 S12-J212-5.016
신월성 건설소
- 패키지 번호 B12-J212-5.016
자재번호 | 200393779 | 자재내역 | 제어카드,SINGLE BOARD CONTROLLER CARD,PC
단위 | EA | PO-TEXT | 품명 제어카드
자재그룹 | 59 |  | - 제어카드타입 SINGLE BOARD CONTROLLER CARD
품질등급 | Q |  | - 제어카드용도 PCB(PRINTED CIRCUIT BOARD)
저장등급 | A |  | - 정격전압 24VDC
자재유형 | SPAR |  | - 습도 5% ~ 95% RH, NON-CONDENSING
- 사용온도(하한) 0℃
- 사용온도(상한) 55℃(OPERATING)
- 적용품질기준 ASME NQA-1,IEEE 323,344
- 품질보증서류 CERTIFICATE OF CONFORMANCE
- 시험성적서류 FUNCTION TEST REOPRT
품질등급 Q등급
제작사 DOOSAN HF CONTROLS CORPORATION
- 부품번호 40068921N
- 모델번호 HFC-SCG06
신고리 건설소
- 패키지 번호 S12-J212-5.005
신월성 건설소
- 패키지 번호 B12-J212-5.005
자재번호 | 200393780 | 자재내역 | 제어카드,DUAL PORTED MEMORY MODULE,PCB(P
단위 | EA | PO-TEXT | 품명 제어카드
자재그룹 | 59 |  | - 제어카드타입 DUAL PORTED MEMORY MODULE
품질등급 | Q |  | - 제어카드용도 PCB(PRINTED CIRCUIT BOARD)
저장등급 | A |  | - 정격전압 24VDC
자재유형 | SPAR |  | - 습도 5% ~ 95% RH, NON-CONDENSING
- 사용온도(하한) 0℃
- 사용온도(상한) 55℃(OPERATING)
- 적용품질기준 ASME NQA-1
- 품질보증서류 CERTIFICATE OF CONFORMANCE
- SDDR/NCR(IF APPLICABLE)
- 시험성적서류 FUNCTION TEST REOPRT
품질등급 Q등급
- 온도 데이터 0℃ ~ 70℃
제작사 DOOSAN HF CONTROLS CORPORATION
- 부품번호 40042221N
- 모델번호 HFC-DPM06
신고리 건설소
- 패키지 번호 S12-J212-5.006
신월성 건설소
- 패키지 번호 B12-J212-5.006
자재번호 | 200393781 | 자재내역 | 제어카드,SINGLE BOARD CONTROLLER CARD,24
단위 | EA | PO-TEXT | 품명 제어카드
자재그룹 | 59 |  | - 제어카드타입 SINGLE BOARD CONTROLLER CARD
품질등급 | Q |  | - 정격전압 24VDC
저장등급 | A |  | - 제어카드기능1 CONTROL
자재유형 | SPAR |  | - 습도 5% ~ 95% RH, NON-CONDENSING
- 사용온도(하한) 0℃ ~ 55℃
- 적용품질기준 ASME NQA-1,IEEE 323,344
- 품질보증서류 CERTIFICATE OF CONFORMANCE
- 시험성적서류 FUNCTION TEST REPORT
품질등급 Q등급
- 온도 데이터 0℃ ~ 70℃
제작사 DOOSAN HF CONTROLS CORPORATION
- 부품번호 40041721N
- 모델번호 HFC-SBC06
고리 원자력 본부
- 패키지 번호 S12-J212-5.004
신고리 건설소
- 패키지 번호 S12-J212-5.004
신월성 건설소
- 패키지 번호 B12-J212-5.004
자재번호 | 200393782 | 자재내역 | 제어카드,16-CHANNEL DIGITAL INPUT BOARD,
단위 | EA | PO-TEXT | 품명 제어카드
자재그룹 | 59 |  | - 제어카드타입 16-CHANNEL DIGITAL INPUT BOARD
품질등급 | Q |  | - 제어카드용도 PCB(PRINT CIRCUIT BOARD)
저장등급 | A |  | - 정격전압 24VDC
자재유형 | SPAR |  | - 습도 5% ~ 95% RH, NON-CONDENSING
- 사용온도(하한) 0℃
- 사용온도(상한) 55℃
- 비트(BIT)수 8BIT
- 채널개수 16CH
- 입력데이터 16CH
- 적용품질기준 ASME NQA-1,IEEE 323,344
- 품질보증서류 CERTIFICATE OF CONFORMANCE
- 시험성적서류 FUNCTION TEST REPORT
품질등급 Q등급
- 온도 데이터 0℃~55℃(OPERATING)
제작사 DOOSAN HF CONTROLS CORPORATION
- 부품번호 40045221N
- 모델번호 HFC-DI16I
고리 원자력 본부
- 패키지 번호 S12-J212-5.012
신고리 건설소
- 패키지 번호 S12-J212-5.012
신월성 건설소
- 패키지 번호 B12-J212-5.012
자재번호 | 200393803 | 자재내역 | 제어/지시기,M/A STATION,2.95"(W)*6.20"(H
단위 | EA | PO-TEXT | 품명 제어/지시기
자재그룹 | 58 |  | - 타입(형식) M/A STATION
품질등급 | Q |  | - 사이즈 2.95"(W)*6.20"(H)*7.30"(D)
저장등급 | A |  | - 기능1 MANUAL /AUTO CONTROL
자재유형 | SPAR |  | - 연결(CONNECTION) 데이터 DB9 PLUG
- 제어(CONTROL) 타입 AUTO/MANUAL
- 디스플레이 데이터 MV,SV,PV
- 특수사항 BEZEL COLOR : BLACK
- 적용품질기준 ASME NQA-1
- 품질서류 1 CERTIFICATE OF CONFORMANCE
품질등급 Q등급
제작사 DOOSAN HF CONTROLS CORPORATION
- 부품번호 70210227N
- 도면번호 POSITION 1 : 702102-27Q
- 도면번호 J212-DL-C02-00
고리 원자력 본부
- 패키지 번호 S12-J212-5.088
신고리 건설소
- 패키지 번호 S12-J212-5.088
신월성 건설소
- 패키지 번호 B12-J212-5.088
자재번호 | 200393816 | 자재내역 | 가스켓,SHEET,CIRCULAR,2㎜,372㎜,562㎜,NO
단위 | EA | PO-TEXT | 품명 가스켓
자재그룹 | 53 |  | - 가스켓타입 SHEET
품질등급 | S |  | - 가스켓몸체형태 CIRCULAR
저장등급 | B |  | - 두께 2㎜
자재유형 | SPAR |  | - 내경 372㎜
- 외경 562㎜
- 가스켓재질 NON ASBESTOS
- 사용온도(상한) 100℃
- 사용압력(상한) 15㎏/㎠
- 볼트홀(HOLE)수 14EA(제작참고도면 참조)
- 볼트홀(HOLE)직경 21㎜(12EA),38㎜(2EA)(제작도면)
품질등급 S등급
- 별칭 LP CYLINDER HEAD COVER GASKET
자재번호 | 200393817 | 자재내역 | 가스켓,SHEET,CIRCULAR,1.5㎜,232㎜,388㎜,
단위 | EA | PO-TEXT | 품명 가스켓
자재그룹 | 53 |  | - 가스켓타입 SHEET
품질등급 | S |  | - 가스켓몸체형태 CIRCULAR
저장등급 | B |  | - 두께 1.5㎜
자재유형 | SPAR |  | - 내경 232㎜
- 외경 388㎜
- 가스켓재질 NON ASBESTOS
- 사용온도(상한) 100℃
- 사용압력(상한) 15㎏/㎠
- 볼트홀(HOLE)수 10EA(제작참고도면 참조)
- 볼트홀(HOLE)직경 22㎜(제작참고도면 참조)
품질등급 S등급
- 별칭 HP CYLINDER HEAD COVER GASKET
자재번호 | 200393818 | 자재내역 | 가스켓,SHEET,CIRCULAR,2㎜,232㎜,388㎜,NO
단위 | EA | PO-TEXT | 품명 가스켓
자재그룹 | 53 |  | - 가스켓타입 SHEET
품질등급 | S |  | - 가스켓몸체형태 CIRCULAR
저장등급 | B |  | - 두께 2㎜
자재유형 | SPAR |  | - 내경 232㎜
- 외경 388㎜
- 가스켓재질 NON ASBESTOS
- 사용온도(상한) 100℃
- 사용압력(상한) 15㎏/㎠
- 볼트홀(HOLE)수 10EA(제작참고도면 참조)
- 볼트홀(HOLE)직경 22㎜(제작참고도면 참조)
품질등급 S등급
- 별칭 HP CYLINDER HEAD COVER GASKET
자재번호 | 200393819 | 자재내역 | 가스켓,SHEET,2.5㎜,232㎜,388㎜,NON ASBES
단위 | EA | PO-TEXT | 품명 가스켓
자재그룹 | 53 |  | - 가스켓타입 SHEET
품질등급 | S |  | - 두께 2.5㎜
저장등급 | B |  | - 내경 232㎜
자재유형 | SPAR |  | - 외경 388㎜
- 가스켓재질 NON ASBESTOS
- 사용온도(상한) 100℃
- 사용압력(상한) 15㎏/㎠
- 볼트홀(HOLE)수 10EA(제작참고도면 참조)
- 볼트홀(HOLE)직경 22㎜(제작참고도면 참조)
품질등급 S등급
- 별칭 HP CYLINDER HEAD COVER GASKET
자재번호 | 200393822 | 자재내역 | 마이크로 스위치,LIMIT STOP,48VDC,160℃,-
단위 | EA | PO-TEXT | 품명 마이크로 스위치
자재그룹 | 59 |  | - 마이크로스위치타입 LIMIT STOP
품질등급 | S |  | - 정격전압 48VDC
저장등급 | B |  | - 사용온도(상한) 160℃
자재유형 | SPAR |  | - 사용온도(하한) -30℃
- 설치방법 BOLT
- 부속품목 C/W 2M CABLE
- 시험성적서류 TEST REPORT
품질등급 S등급
- 별칭 LIMIT SWITCH
제작사 MAFELEC
- 모델번호 F5778
자재번호 | 200393833 | 자재내역 | 저장랙,EXPANSION I/O RACK,RACK ASSEMBLY(
단위 | EA | PO-TEXT | 품명 저장랙
자재그룹 | 59 |  | - 별칭 EXPANSION I/O RACK
품질등급 | A |  | - 용도 RACK ASSEMBLY(RACK 2~8 IN MUX)
저장등급 | B |  | - 타입(형식) 8-SLOT
자재유형 | SPAR |  | - 부속품목 INCLUDING ECS-QBP-01A CARD
- 적용품질기준 ASME NQA-1
- 품질서류 1 CERTIFICATE OF CONFORMANCE
품질등급 A등급
제작사 DOOSAN HF CONTROLS CORPORATION
- 부품번호 70206236Q
- 모델번호 ECS-QIO-RACK
고리 원자력 본부
- 패키지 번호 S12-J212-5.040.B
신고리 건설소
- 패키지 번호 S12-J212-5.040
신월성 건설소
- 패키지 번호 B12-J212-5.040
자재번호 | 200393918 | 자재내역 | 패킹재료,SQ,SQ,TEFLON GRAPHITE,상온,880F
단위 | C69 | PO-TEXT | 품명 패킹재료
자재그룹 | 53 |  | - 패킹재료타입 SQ
품질등급 | S |  | - 패킹재료단면형태 SQ
저장등급 | B |  | - 패킹재료재질 TEFLON GRAPHITE
자재유형 | SPAR |  | - 사용온도(상한) 상온
- 선속도 880FPM
- 윤활재 SEA WATER
- 코팅재 1/2IN
- 최소포장단위 5LBS/BOX
- 품질보증서류 C OF C
품질등급 S등급
- 사이즈 1/2IN
자재번호 | 200393952 | 자재내역 | 제어카드,RTD INPUT MODULE,24VDC,7~95%,NO
단위 | EA | PO-TEXT | 품명 제어카드
자재그룹 | 59 |  | - 제어카드타입 RTD INPUT MODULE
품질등급 | A |  | - 정격전압 24VDC
저장등급 | A |  | - 습도 7~95%,NON-CONDENSIG
자재유형 | SPAR |  | - 사용온도(하한) 0~60℃
- 비트(BIT)수 15 BIT
- 채널개수 8 CH
- 입력데이터 PT100Ω RTD
- 적용품질기준 ASME NQA-1
- 품질보증서류 CERTIFICATE OF CONFORMANCE
- 시험성적서류 TEST REPORT
품질등급 A등급
- 별칭 PCB
- 온도 데이터 0~200℃
제작사 DOOSAN HF CONTROLS CORPORATION
- 부품번호 40078281Q
- 모델번호 ECS-Q114D
고리 원자력 본부
- 패키지 번호 S12-J212-5.030
신고리 건설소
- 패키지 번호 S12-J212-5.030
신월성 건설소
- 패키지 번호 B12-J212-5.030
자재번호 | 200393953 | 자재내역 | 제어카드,RTD INPUT MODULE,BEZEL OF ECS-Q
단위 | EA | PO-TEXT | 품명 제어카드
자재그룹 | 59 |  | - 제어카드타입 RTD INPUT MODULE
품질등급 | A |  | - 제어카드용도 BEZEL OF ECS-Q114D(I/O) CARD
저장등급 | A |  | - 정격전압 24VDC
자재유형 | SPAR |  | - 사용온도(하한) 0~60℃
- 입력데이터 8 CH 100Ω RTD
- 품질보증서류 CERTIFICATE OF CONFORMANCE
품질등급 A등급
- 별칭 BEZEL
제작사 DOOSAN HF CONTROLS CORPORATION
- 부품번호 40078250Q
- 모델번호 ECS-Q114D
고리 원자력 본부
- 패키지 번호 S12-J212-5.030.A
신고리 건설소
- 패키지 번호 S12-J212-5.030.A
신월성 건설소
- 패키지 번호 B12-J212-5.030
자재번호 | 200393954 | 자재내역 | 제어카드,RTD INPUT MODULE,24VDC,0~60℃,8
단위 | EA | PO-TEXT | 품명 제어카드
자재그룹 | 59 |  | - 제어카드타입 RTD INPUT MODULE
품질등급 | A |  | - 정격전압 24VDC
저장등급 | A |  | - 사용온도(하한) 0~60℃
자재유형 | SPAR |  | - 입력데이터 8 CH 2㏀ RTD
품질등급 A등급
- 별칭 PCB
제작사 DOOSAN HF CONTROLS CORPORATION
- 부품번호 40078283Q
- 모델번호 ECS-Q114D
신고리 건설소
- 패키지 번호 S12-J212-5.031
신월성 건설소
- 패키지 번호 B12-J212-5.031
자재번호 | 200393956 | 자재내역 | 제어카드,ANALOG INPUT MODULE,BEZEL OF EC
단위 | EA | PO-TEXT | 품명 제어카드
자재그룹 | 59 |  | - 제어카드타입 ANALOG INPUT MODULE
품질등급 | A |  | - 제어카드용도 BEZEL OF ECS-Q111D(I/O) CARD
저장등급 | A |  | - 정격전압 24VDC
자재유형 | SPAR |  | - 습도 7~95%
- 사용온도(하한) 0~70℃
- 비트(BIT)수 15BIT
- 채널개수 8 CH
- 입력데이터 E-TYPE THERMOCOUPLE
- 품질보증서류 CERTIFICATE OF CONFORMANCE
품질등급 A등급
- 별칭 BEZEL
- 정확도 0.1%
- 온도 데이터 0~60℃
제작사 DOOSAN HF CONTROLS CORPORATION
- 부품번호 40077850Q
- 모델번호 ECS-Q111D
신고리 건설소
- 패키지 번호 S12-J212-5.029
신월성 건설소
- 패키지 번호 B12-J212-5.029
자재번호 | 200393957 | 자재내역 | 제어카드,ANALOG INPUT(THERMOCOUPLE),24VD
단위 | EA | PO-TEXT | 품명 제어카드
자재그룹 | 59 |  | - 제어카드타입 ANALOG INPUT(THERMOCOUPLE)
품질등급 | A |  | - 정격전압 24VDC
저장등급 | A |  | - 습도 7~95%
자재유형 | SPAR |  | - 사용온도(하한) 0℃
- 사용온도(상한) 60℃
- 비트(BIT)수 15 BIT
- 채널개수 8 CH
- 입력데이터 E-TYPE THERMOCOUPLE
- 적용품질기준 ASME NQA-1
- 품질보증서류 CERTIFICATE OF CONFORMANCE
- 시험성적서류 TEST REPORT
품질등급 A등급
- 별칭 PCB
- 정확도 ±0.1%
- 온도 데이터 0~60℃
제작사 DOOSAN HF CONTROLS CORPORATION
- 부품번호 40077881Q
- 모델번호 ECS-Q111D
고리 원자력 본부
- 패키지 번호 S12-J212-5.029
신고리 건설소
- 패키지 번호 S12-J212-5.029
신월성 건설소
- 패키지 번호 B12-J212-5.029
자재번호 | 200393958 | 자재내역 | 제어카드,MULTI-CHANNEL I/O BUFFER,24VDC,
단위 | EA | PO-TEXT | 품명 제어카드
자재그룹 | 59 |  | - 제어카드타입 MULTI-CHANNEL I/O BUFFER
품질등급 | A |  | - 정격전압 24VDC
저장등급 | A |  | - 습도 5~95%,NON-CONDENSING
자재유형 | SPAR |  | - 사용온도(하한) 0℃
- 사용온도(상한) 60℃
- 채널개수 2 CH OUTPUT 11 CH INPUT
- 입력데이터 DIGITAL INPUT
- 출력데이터 120VAC WITH COIL MONITOR
- 적용품질기준 ASME NQA-1
- 품질보증서류 CERTIFICATE OF CONFORMANCE
- 시험성적서류 TEST REPORT
품질등급 A등급
- 별칭 ECS-Q209S
- 전기 데이터 120VAC
제작사 DOOSAN HF CONTROLS CORPORATION
- 부품번호 40083081Q
- 모델번호 ECS-Q209S
신고리 건설소
- 패키지 번호 S12-J212-5.034
신월성 건설소
- 패키지 번호 B12-J212-5.034
자재번호 | 200393960 | 자재내역 | 제어카드,RELAY DIGITAL OUTPUT BOARD,24VD
단위 | EA | PO-TEXT | 품명 제어카드
자재그룹 | 59 |  | - 제어카드타입 RELAY DIGITAL OUTPUT BOARD
품질등급 | A |  | - 정격전압 24VDC
저장등급 | A |  | - 습도 5~95%
자재유형 | SPAR |  | - 사용온도(하한) 0~55℃
- 채널개수 8 CH
- 출력데이터 8 CH RELAY D/O
- 적용기술기준 REG GUIDE 1.100/EPRI TR-107330
- 적용품질기준 ASME NQA-1
- 품질보증서류 CERTIFICATE OF CONFORMANCE
- 시험성적서류 TEST REPORT
품질등급 A등급
- 별칭 PCB
제작사 DOOSAN HF CONTROLS CORPORATION
- 부품번호 40021281Q
- 모델번호 ECS-Q210
신고리 건설소
- 패키지 번호 S12-J212-5.035
신월성 건설소
- 패키지 번호 B12-J212-5.035
자재번호 | 200393961 | 자재내역 | 제어카드,RELAY DIGITAL OUTPUT BOARD,BEZE
단위 | EA | PO-TEXT | 품명 제어카드
자재그룹 | 59 |  | - 제어카드타입 RELAY DIGITAL OUTPUT BOARD
품질등급 | A |  | - 제어카드용도 BEZEL OF ECS-Q210 CARD
저장등급 | A |  | - 정격전압 24VDC
자재유형 | SPAR |  | - 정격전류 5A
- 사용온도(하한) 0~70℃
- 채널개수 8CH
- 출력데이터 8 CH RELAY D/O
- 품질보증서류 CERTIFICATE OF CONFORMANCE
- 시험성적서류 TEST REPORT
품질등급 A등급
- 별칭 BEZEL
제작사 DOOSAN HF CONTROLS CORPORATION
- 부품번호 70056401Q
- 모델번호 ECS-Q210
신고리 건설소
- 패키지 번호 S12-J212-5.035
신월성 건설소
- 패키지 번호 B12-J212-5.035
자재번호 | 200393962 | 자재내역 | 제어카드,MULTI-CHANNEL I/O BUFFER,24VDC,
단위 | EA | PO-TEXT | 품명 제어카드
자재그룹 | 59 |  | - 제어카드타입 MULTI-CHANNEL I/O BUFFER
품질등급 | A |  | - 정격전압 24VDC
저장등급 | A |  | - 습도 5 TO 95%, NONCONDENSING
자재유형 | SPAR |  | - 사용온도(하한) 0℃
- 사용온도(상한) 60℃
- 채널개수 11CH DI, 2CH 125VDC DO
- 입력데이터 DI
- 출력데이터 125VDC WITH COIL MONITOR
- 적용품질기준 ASME NQA-1
- 품질보증서류 CERTIFICATE OF CONFORMANCE
- 시험성적서류 TEST REPORT
품질등급 A등급
- 별칭 PCB
- 전기 데이터 125VDC
- 온도 데이터 0~60 DEG C
제작사 DOOSAN HF CONTROLS CORPORATION
- 부품번호 40083481Q
- 모델번호 ECS-Q211S
신고리 건설소
- 패키지 번호 S12-J212-5.036
신월성 건설소
- 패키지 번호 B12-J212-5.036
자재번호 | 200393964 | 자재내역 | 제어카드,ANALOG INPUT MODULE,24VDC,7~95%
단위 | EA | PO-TEXT | 품명 제어카드
자재그룹 | 59 |  | - 제어카드타입 ANALOG INPUT MODULE
품질등급 | A |  | - 정격전압 24VDC
저장등급 | A |  | - 습도 7~95%,NON-CONDENSING
자재유형 | SPAR |  | - 사용온도(하한) 0~70℃,STORAGE
- 채널개수 16 CH INPUT
- 입력데이터 4~20㎃
- 적용품질기준 ASME NQA-1
- 품질보증서류 CERTIFICATE OF CONFORMANCE
- 시험성적서류 SDDR/NCR(IF APPLICABLE)
품질등급 A등급
- 별칭 ECS-Q123D
- 온도 데이터 0~60℃
제작사 DOOSAN HF CONTROLS CORPORATION
- 부품번호 40077081Q
- 모델번호 ECS-Q123D
고리 원자력 본부
- 패키지 번호 S12-J212-5.026
신고리 건설소
- 패키지 번호 S12-J212-5.026
신월성 건설소
- 패키지 번호 B12-J212-5.026
자재번호 | 200393966 | 자재내역 | 제어카드,ANALOG INPUT/OUTPUT BOARD,24VDC
단위 | EA | PO-TEXT | 품명 제어카드
자재그룹 | 59 |  | - 제어카드타입 ANALOG INPUT/OUTPUT BOARD
품질등급 | A |  | - 정격전압 24VDC
저장등급 | A |  | - 습도 5~95%,NON-CONDENSING
자재유형 | SPAR |  | - 사용온도(하한) 0℃
- 사용온도(상한) 70℃
- 비트(BIT)수 15BIT
- 채널개수 4CH INPUT 4CH OUTPUT(ANALOG)
- 입력데이터 4~20㎃
- 출력데이터 4~20㎃
- 적용품질기준 ASME NQA-1
- 품질보증서류 CERTIFICATE OF CONFORMANCE
- 시험성적서류 TEST REPORT
품질등급 A등급
- 별칭 ECS-Q200D
- 온도 데이터 0~70℃
제작사 DOOSAN HF CONTROLS CORPORATION
- 부품번호 40077481Q
- 모델번호 ECS-Q200D
고리 원자력 본부
- 패키지 번호 S12-J212-5.037
신고리 건설소
- 패키지 번호 S12-J212-5.037
신월성 건설소
- 패키지 번호 B12-J212-5.037
자재번호 | 200393999 | 자재내역 | 부품키트,밸브용,HP CONTROL VALVE INTERNA
단위 | C45 | PO-TEXT | 품명 부품키트,밸브용
자재그룹 | 48 |  | - 밸브부품키트타입 HP CONTROL VALVE INTERNAL PART
품질등급 | A |  | - 길이 76.2DIA*568.3㎜ LG
저장등급 | C |  | - 밸브부품키트재질 ASTM A336 F22
자재유형 | SPAR |  | - 구성품1 STEM VALVE
- 구성품2 VALVE
- 구성품3 PIN
- 구성품4 NUT
- 구성품5 CLEVIS
- 구성품6 BEARING
- 적용기술기준 9-526-M205
- 품질보증서류 CERTIFICATE OF CONFORMANCE
- MILL SHEET OR MTR
- QVD 진위여부 점검확인서
- SDDR, NCR - IF APPLICABLE
- 비파괴 검사 보고서
- 측정장비 검교정 성적서
- 치수검사 보고서
품질등급 A등급
제작사 두산중공업(주)
- 부품번호 2,3,6~8,20
- 도면번호 501E429YE
자재번호 | 200394098 | 자재내역 | 가스켓,SPIRAL WOUND,OUTER RING,3/4IN,4.5
단위 | EA | PO-TEXT | 품명 가스켓
자재그룹 | 53 |  | - 가스켓타입 SPIRAL WOUND
품질등급 | S |  | - 가스켓단면형태 OUTER RING
저장등급 | B |  | - 배관공칭규격(NPS) 3/4IN
자재유형 | SPAR |  | - 두께 4.5㎜
- 가스켓재질 SUS316/GRAPHITE
- 링(RING)재질 SUS316
- 주입기(FILLER)재질 GRAPHITE
- 후프(HOOP)재질 SUS316
- 사용압력(상한) CL 300
품질등급 S등급
자재번호 | 200394103 | 자재내역 | 제어카드,PCB A'SSY,UFC-1 MOTION CONTROL,
단위 | EA | PO-TEXT | 품명 제어카드
자재그룹 | 59 |  | - 제어카드타입 PCB A'SSY
품질등급 | S |  | - 제어카드용도 UFC-1 MOTION CONTROL
저장등급 | A |  | - 제어카드기능1 SIGNAL CONTROL
자재유형 | SPAR |  | - 제어카드기능2 ARM & POLE
- 설치방법 SLOT MOUNT
품질등급 S등급
- 카드 데이터 I/O RACK
- 전기 데이터 110~220VAC
제작사 ZETEC, INC.
- 부품번호 Z1-775-1
- 모델번호 SM23A UFC-1
자재번호 | 200394104 | 자재내역 | 전자 제어장치,CPU,W/UFC-1 BOOT ROM FILE,
단위 | EA | PO-TEXT | 품명 전자 제어장치
자재그룹 | 63 |  | - 별칭 CPU,W/UFC-1 BOOT ROM FILE
품질등급 | S |  | 품질등급 S등급
저장등급 | B |  | 제작사 ZETEC, INC.
자재유형 | SPAR |  | - 부품번호 10022544
- 모델번호 SM23A UFC-1
자재번호 | 200394109 | 자재내역 | 슬리브,LOCKING SLEEVE,REFER TO PROCUREME
단위 | EA | PO-TEXT | 품명 슬리브
자재그룹 | 43 |  | - 슬리브타입 LOCKING SLEEVE
품질등급 | A |  | - 적용기술기준 REFER TO PROCUREMENT SPEC
저장등급 | B |  | - 적용품질기준 REFER TO PROCUREMENT SPEC
자재유형 | SPAR |  | - 품질보증서류 REFER TO PROCUREMENT SPEC
- 시험성적서류 REFER TO PROCUREMENT SPEC
품질등급 A등급
제작사 WESTINGHOUSE ELECTRIC COMPANY
- 부품번호 8000-400-117
- 모델번호 8118-101-400
- 도면번호 8118-101-4000
한울 원자력 본부
- 패키지 번호 ED2CRCP
자재번호 | 200394161 | 자재내역 | 패킹세트,GLAND,2.56IN(65㎜),3.82IN(97㎜)
단위 | C45 | PO-TEXT | 품명 패킹세트
자재그룹 | 53 |  | - 패킹세트타입 GLAND
품질등급 | S |  | - 내경 2.56IN(65㎜)
저장등급 | B |  | - 외경 3.82IN(97㎜)
자재유형 | SPAR |  | - 두께 16㎜
- 패킹세트재질 GRAPHITE
- 사용압력(상한) 150LB
- 패킹세트단면형태 4각
- 구성품 TOP/BOT:CARBON FIBER(2EA)
- 구성품2 INTER:DIE-FORMED GRAPHITE(3EA)
- 최소포장단위 5EA/SET
품질등급 S등급
- 별칭 GLAND PACKING
자재번호 | 200394196 | 자재내역 | 제어/지시기,M/A STATION,2.95"(W)*6.20"(H
단위 | EA | PO-TEXT | 품명 제어/지시기
자재그룹 | 58 |  | - 타입(형식) M/A STATION
품질등급 | A |  | - 사이즈 2.95"(W)*6.20"(H)*7.30"(D)
저장등급 | A |  | - 기능1 MANUAL /AUTO CONTROL
자재유형 | SPAR |  | - 연결(CONNECTION) 데이터 DB9 PLUG
- 제어(CONTROL) 타입 AUTO/MANUAL
- 디스플레이 데이터 MV,SV,PV
- 특수사항 BEZEL COLOR : BLACK
- 적용품질기준 ASME NQA-1
- 품질서류 1 CERTIFICATE OF CONFORMANCE
품질등급 A등급
제작사 DOOSAN HF CONTROLS CORPORATION
- 부품번호 70210212Q
- 도면번호 J212-DL-C02-00
고리 원자력 본부
- 패키지 번호 S12-J212-5.087
신고리 건설소
- 패키지 번호 S12-J212-5.087
신월성 건설소
- 패키지 번호 B12-J212-5.087
자재번호 | 200394313 | 자재내역 | 캐패시터,ELECTRIC,OVAL,161㎜,90㎜ OVAL,6
단위 | EA | PO-TEXT | 품명 캐패시터
자재그룹 | 59 |  | - 캐패시터타입 ELECTRIC
품질등급 | A |  | - 캐패시터몸체형태 OVAL
저장등급 | B |  | - 전체길이 161㎜
자재유형 | SPAR |  | - 몸체직경 90㎜ OVAL
- 정격전압 660VAC
- 사용온도(상한) 60DEG C
- 컨덴서용량 20.0㎌
- 주파수 60㎐
- 터미널타입 BLADES PER BUSHING
- 캐패시터연결타입 QUICK CONN
- 설치방법 PIN CLIP
- 품질보증서류 CERTIFICATE OF CONFORMANCE
품질등급 A등급
- 별칭 ELECTRIC AC CAPACITOR
- 입력데이터 PROTECTED : P644D20AFC
제작사 GENERAL ELECTRIC COMPANY
- 부품번호 A26F6634
- 모델번호 26FA6634FA
자재번호 | 200394502 | 자재내역 | 제어카드,MEMORY,24VDC,DUAL PORT MEMORY,5
단위 | EA | PO-TEXT | 품명 제어카드
자재그룹 | 59 |  | - 제어카드타입 MEMORY
품질등급 | A |  | - 정격전압 24VDC
저장등급 | A |  | - 제어카드기능1 DUAL PORT MEMORY
자재유형 | SPAR |  | - 전력필요조건 5.76W
- 적용기술기준 REG GUIDE 1.100/EPRI TR-107330
- 적용품질기준 ASME NQA-1
- 품질보증서류 CERTIFICATE OF CONFORMANCE
- 시험성적서류 SDDR/NCR(IF APPLICABLE)
품질등급 A등급
- 별칭 PCB
- 온도 데이터 0~55DEG C
제작사 DOOSAN HF CONTROLS CORPORATION
- 부품번호 40038781Q
- 모델번호 ECS-QDPM
신고리 건설소
- 패키지 번호 S12-J212-5.025
신월성 건설소
- 패키지 번호 B12-J212-5.025
자재번호 | 200394504 | 자재내역 | 제어카드,SINGLE BOARD CONTROLLER,24 VDC,
단위 | EA | PO-TEXT | 품명 제어카드
자재그룹 | 59 |  | - 제어카드용도 SINGLE BOARD CONTROLLER
품질등급 | A |  | - 정격전압 24 VDC
저장등급 | A |  | - 제어카드기능1 CONTROL
자재유형 | SPAR |  | - 습도 5~95% RH
- 사용온도(하한) 0℃
- 사용온도(상한) 55℃
- 적용품질기준 ASME NQA-1
- 품질보증서류 CERTIFICATE OF CONFORMANCE
- 시험성적서류 TEST REPORT
품질등급 A등급
- 별칭 PCB
제작사 DOOSAN HF CONTROLS CORPORATION
- 부품번호 40038281Q
- 모델번호 ECS-SBC06
고리 원자력 본부
- 패키지 번호 S12-J212-5.024
신고리 건설소
- 패키지 번호 S12-J212-5.024
신월성 건설소
- 패키지 번호 B12-J212-5.024
자재번호 | 200394506 | 자재내역 | 제어카드,MULTI-CHANNEL I/O BUFFER,24VDC,
단위 | EA | PO-TEXT | 품명 제어카드
자재그룹 | 59 |  | - 제어카드타입 MULTI-CHANNEL I/O BUFFER
품질등급 | A |  | - 정격전압 24VDC
저장등급 | A |  | - 습도 5~95%
자재유형 | SPAR |  | - 적용품질기준 ASME NQA-1
- 품질보증서류 CERTIFICATE OF CONFORMANCE
- 시험성적서류 TEST REPORT
품질등급 A등급
- 별칭 PCB
- 온도 데이터 0~70DEG C
제작사 DOOSAN HF CONTROLS CORPORATION
- 부품번호 40020281Q
- 모델번호 ECS-Q207
신고리 건설소
- 패키지 번호 S12-J212-5.033
신월성 건설소
- 패키지 번호 B12-J212-5.033
자재번호 | 200394508 | 자재내역 | 제어카드,GROUND FAULT CARD,24VDC,5~95%,8
단위 | EA | PO-TEXT | 품명 제어카드
자재그룹 | 59 |  | - 제어카드타입 GROUND FAULT CARD
품질등급 | A |  | - 정격전압 24VDC
저장등급 | A |  | - 습도 5~95%
자재유형 | SPAR |  | - 채널개수 8 CH
- 품질보증서류 CERTIFICATE OF CONFORMANCE
품질등급 A등급
- 별칭 PCB
- 온도 데이터 0~60DEG C
제작사 DOOSAN HF CONTROLS CORPORATION
- 부품번호 40014281Q
- 모델번호 ECS-GND-FLT
고리 원자력 본부
- 패키지 번호 S12-J212-5.038
신고리 건설소
- 패키지 번호 S12-J212-5.038
신월성 건설소
- 패키지 번호 B12-J212-5.038
자재번호 | 200394515 | 자재내역 | 제어카드,ANALOG INPUT BOARD,0~20MA,5~95%
단위 | EA | PO-TEXT | 품명 제어카드
자재그룹 | 59 |  | - 제어카드타입 ANALOG INPUT BOARD
품질등급 | Q |  | - 정격전력(용량) 0~20MA
저장등급 | A |  | - 습도 5~95%
자재유형 | SPAR |  | - 채널개수 16 CH
- 품질보증서류 CERTIFICATE OF CONFORMANCE
품질등급 Q등급
제작사 DOOSAN HF CONTROLS CORPORATION
- 부품번호 40054221N
- 모델번호 HFC-AI16FD
고리 원자력 본부
- 패키지 번호 S12-J212-5.008
신고리 건설소
- 패키지 번호 S12-J212-5.008
신월성 건설소
- 패키지 번호 B12-J212-5.008
자재번호 | 200394518 | 자재내역 | 제어카드,DIGITAL INPUT MODULE,48V,5~95%,
단위 | EA | PO-TEXT | 품명 제어카드
자재그룹 | 59 |  | - 제어카드타입 DIGITAL INPUT MODULE
품질등급 | A |  | - 정격전압 48V
저장등급 | A |  | - 습도 5~95%
자재유형 | SPAR |  | - 사용온도(하한) 0℃
- 사용온도(상한) 55℃
- 채널개수 16 CH
- 적용기술기준 REG GUIDE 1.100/EPRI TR-107330
- 적용품질기준 ASME NQA-1
- 품질보증서류 CERTIFICATE OF CONFORMANCE
- 시험성적서류 SDDR/NCR(IF APPLICABLE)
품질등급 A등급
- 별칭 PCB
- 온도 데이터 0~55DEG C
제작사 DOOSAN HF CONTROLS CORPORATION
- 부품번호 40030281Q
- 모델번호 ECS-Q134B
신고리 건설소
- 패키지 번호 S12-J212-5.028
신월성 건설소
- 패키지 번호 B12-J212-5.028
자재번호 | 200394519 | 자재내역 | 제어카드,DIGITAL INPUT MODULE,BEZEL OF E
단위 | EA | PO-TEXT | 품명 제어카드
자재그룹 | 59 |  | - 제어카드타입 DIGITAL INPUT MODULE
품질등급 | A |  | - 제어카드용도 BEZEL OF ECS-Q134B(I/O) CARD
저장등급 | A |  | - 정격전압 48V
자재유형 | SPAR |  | - 습도 5~95%
- 채널개수 16 CH
- 품질보증서류 CERTIFICATE OF CONFORMANCE
품질등급 A등급
- 별칭 BEZEL
- 온도 데이터 0~55DEG C
제작사 DOOSAN HF CONTROLS CORPORATION
- 부품번호 70047901Q
- 모델번호 ECS-Q134B
신고리 건설소
- 패키지 번호 S12-J212-5.028
신월성 건설소
- 패키지 번호 B12-J212-5.028
자재번호 | 200394528 | 자재내역 | 제어카드,DIGITAL CARD F/O HSIM,24VDC,INT
단위 | EA | PO-TEXT | 품명 제어카드
자재그룹 | 59 |  | - 제어카드타입 DIGITAL CARD F/O HSIM
품질등급 | A |  | - 정격전압 24VDC
저장등급 | A |  | - 제어카드기능1 INTERFACE BETWEEN RS485 & F.O.
자재유형 | SPAR |  | - 습도 5~95%
- 품질보증서류 CERTIFICATE OF CONFORMANCE
- 시험성적서류 TEST REPORT
품질등급 A등급
- 별칭 PCB
- 온도 데이터 0~55DEG C
제작사 DOOSAN HF CONTROLS CORPORATION
- 부품번호 40026781Q
- 모델번호 ECS-Q137B
신고리 건설소
- 패키지 번호 S12-J212-5.043
신월성 건설소
- 패키지 번호 B12-J212-5.043
자재번호 | 200394569 | 자재내역 | 패킹세트,RING,24㎜,36.8㎜,6.4㎜,GRAPHITE
단위 | C45 | PO-TEXT | 품명 패킹세트
자재그룹 | 53 |  | - 패킹세트타입 RING
품질등급 | A |  | - 내경 24㎜
저장등급 | B |  | - 외경 36.8㎜
자재유형 | SPAR |  | - 두께 6.4㎜
- 패킹세트재질 GRAPHITE YARN+INCONEL/DIEFORME
- 사용압력(상한) 2500LB
- 패킹세트단면형태 4각
- 구성품 TOP/BOT.:4EA
- 구성품2 INTER.:5EA
- 최소포장단위 9EA/SET
- 적용기술기준 ASTM F2191
- 품질보증서류 CERTIFICATE OF CONFORMANCE
- 시험 및 검사보고서(규격서 참조
- 최종 제작도면(AS BUILT DRAWING
- 품질검사계획서(QP, 승인본)
- 품질증빙서류 진위여부 점검확인
- 시험성적서류 MTR OR MILL SHEET
품질등급 A등급
- 별칭 PACKING FOR 2IN GATE V/V
제작사 서흥금속(주)
- 부품번호 A002GP200
- 모델번호 P207A-002
- P207A-009
- P207A-010
- 도면번호 G-G4B-25-36-D-08
- G-G4W-25-36-BD-02
- G-G4W-25-36-D-07
- P207-DG-A67-67
- 도면 품목번호 11
자재번호 | 200394593 | 자재내역 | 제어카드,COMMUNICATION MODULE,24VDC,0.5A
단위 | EA | PO-TEXT | 품명 제어카드
자재그룹 | 59 |  | - 제어카드타입 COMMUNICATION MODULE
품질등급 | Q |  | - 정격전압 24VDC
저장등급 | A |  | - 정격전류 0.5A(MAXIMUM LOAD)
자재유형 | SPAR |  | - 습도 5~95%
- 적용품질기준 ASME NQA-1
- 품질보증서류 CERTIFICATE OF CONFORMANCE
- SDDR/NCR(IF APPLICABLE)
- 시험성적서류 FUNCTION TEST REPORT
품질등급 Q등급
제작사 DOOSAN HF CONTROLS CORPORATION
- 부품번호 40042721N
- 모델번호 HFC-PCC-06
고리 원자력 본부
- 패키지 번호 S12-J212-5.007
신고리 건설소
- 패키지 번호 S12-J212-5.007
신월성 건설소
- 패키지 번호 B12-J212-5.007
자재번호 | 200394594 | 자재내역 | 백플레인(BACKPLANE),1 LOOP BACKPLANE,PCB
단위 | EA | PO-TEXT | 품명 백플레인(BACKPLANE)
자재그룹 | 59 |  | - 별칭 1 LOOP BACKPLANE
품질등급 | Q |  | - 타입(형식) PCB ASSY
저장등급 | B |  | - 사이즈 23 INCH (CARD RACK ASSEMBLY)
자재유형 | SPAR |  | - 카드슬롯의 갯수 18
- 기능1 ONE LOOP CONTROLLER BACKPLANE
- 적용품질기준 ASME NQA-1
- 품질서류 1 CERTIFICATE OF CONFORMANCE
품질등급 Q등급
제작사 DOOSAN HF CONTROLS CORPORATION
- 부품번호 40062981N(Q)
- 모델번호 HFC-BPC01-23
- 주설비 참고자료 J212-IM-A30-59(SK-12)
고리 원자력 본부
- 패키지 번호 S12-J212-5.021
신고리 건설소
- 패키지 번호 S12-J212-5.021
신월성 건설소
- 패키지 번호 B12-J212-5.021
자재번호 | 200394595 | 자재내역 | 백플레인(BACKPLANE),2 LOOP BACKPLANE,LOO
단위 | EA | PO-TEXT | 품명 백플레인(BACKPLANE)
자재그룹 | 59 |  | - 별칭 2 LOOP BACKPLANE
품질등급 | Q |  | - 타입(형식) LOOP BACKPLANE(9 SLOT+ 9 SLOT)
저장등급 | B |  | - 사이즈 23 INCH (CARD RACK ASSEMBLY)
자재유형 | SPAR |  | - 카드슬롯의 갯수 18
- 기능1 TWO LOOP CONTROLLER BACKPLANE
- 적용품질기준 ASME NQA-1
- 품질서류 1 CERTIFICATE OF CONFORMANCE
품질등급 Q등급
제작사 DOOSAN HF CONTROLS CORPORATION
- 부품번호 40063781N(Q)
- 모델번호 HFC-BPC02-23
고리 원자력 본부
- 패키지 번호 S12-J212-5.022
신고리 건설소
- 패키지 번호 S12-J212-5.022
신월성 건설소
- 패키지 번호 B12-J212-5.022
자재번호 | 200394596 | 자재내역 | 백플레인(BACKPLANE),3 LOOP BACKPLANE,BAC
단위 | EA | PO-TEXT | 품명 백플레인(BACKPLANE)
자재그룹 | 59 |  | - 별칭 3 LOOP BACKPLANE
품질등급 | Q |  | - 타입(형식) BACKPLANE(6SLOT+6SLOT+6SLOT)
저장등급 | B |  | - 사이즈 23 INCH (CARD RACK ASSEMBLY)
자재유형 | SPAR |  | - 카드슬롯의 갯수 18
- 기능1 3 LOOP CONTROLLER BACKPLANE
- 적용품질기준 ASME NQA-1
- 품질서류 1 CERTIFICATE OF CONFORMANCE
품질등급 Q등급
제작사 DOOSAN HF CONTROLS CORPORATION
- 부품번호 40064181N(Q)
- 모델번호 HFC-BPC03-23
- 주설비 참고자료 J212-IM-A30-59(SK-12)
고리 원자력 본부
- 패키지 번호 S12-J212-5.023
신고리 건설소
- 패키지 번호 S12-J212-5.023
신월성 건설소
- 패키지 번호 B12-J212-5.023
자재번호 | 200394674 | 자재내역 | 백플레인(BACKPLANE),TWO LOOP BACKPLANE,L
단위 | EA | PO-TEXT | 품명 백플레인(BACKPLANE)
자재그룹 | 59 |  | - 별칭 TWO LOOP BACKPLANE
품질등급 | Q |  | - 타입(형식) LOOP BACKPLANE(6 SLOT+12 SLOT)
저장등급 | B |  | - 사이즈 23 INCH (CARD RACK ASSEMBLY)
자재유형 | SPAR |  | - 카드슬롯의 갯수 18
- 기능1 TWO LOOP CONTROLLER BACKPLANE
- 적용품질기준 ASME NQA-1
- 품질서류 1 CERTIFICATE OF CONFORMANCE
품질등급 Q등급
제작사 DOOSAN HF CONTROLS CORPORATION
- 부품번호 40069381N(Q)
- 모델번호 HFC-BPC02A-23
고리 원자력 본부
- 패키지 번호 S12-J212-5.132
신고리 건설소
- 패키지 번호 S12-J212-5.132
신월성 건설소
- 패키지 번호 B12-J212-5.132
자재번호 | 200394859 | 자재내역 | 제어장치,온도용,LSC-T21-01,PT-1000Ω,DRY
단위 | EA | PO-TEXT | 품명 제어장치,온도용
자재그룹 | 66 |  | - 온도용제어장치타입 LSC-T21-01
품질등급 | Q |  | - 입력데이터타입 PT-1000Ω
저장등급 | B |  | - 출력데이터타입 DRY CONTACT
자재유형 | SPAR |  | - 정격전압 110/220VAC
- 주파수 50/60HZ
- 품질보증서류 CERTIFICATE OF CONFORMANCE
- 시험성적서류 CGID PLAN/REPORTS
품질등급 Q등급
- 별칭 CAPACITY CONTROL MODULE
제작사 LG전자(주)
- 부품번호 40158786
- 모델번호 LSC-T21-01
신고리 건설소
- 패키지 번호 S12-M227-5.26
신월성 건설소
- 패키지 번호 B12-M227-5.26
자재번호 | 200394878 | 자재내역 | 가스켓,RUBBER,2EA,ASME NQA-1('94ED &'95A
단위 | EA | PO-TEXT | 품명 가스켓
자재그룹 | 53 |  | - 가스켓재질 RUBBER
품질등급 | A |  | - 볼트홀(HOLE)수 2EA
저장등급 | B |  | - 적용품질기준 ASME NQA-1('94ED &'95ADD.)
자재유형 | SPAR |  | - 품질보증서류 CERTIFICATE OF CONFORMANCE
- NCR, SDDR(IF APPLICABLE)
품질등급 A등급
- 별칭 GASKET,INJECTOR SIDE COVER
제작사 MAN DEISEL SA(S.E.M.T. PIELSTI
- 부품번호 00.687.046110
- 모델번호 16PC2.5V 400
- 도면번호 02ARE029310/2 2/2
- 주설비 참고자료 M263
제작사 두산엔진(주) [구 HSD 엔진(주)]
- 부품번호 00.687.046110
- 모델번호 16PC2.5V 400
- 도면번호 02ARE029310/2 2/2
- 주설비 참고자료 M263
자재번호 | 200394879 | 자재내역 | 하우징,FEEDING CASING+BUSHING,FUEL INJEC
단위 | EA | PO-TEXT | 품명 하우징
자재그룹 | 29 |  | - 별칭 FEEDING CASING+BUSHING
품질등급 | Q |  | - 용도 FUEL INJECTION PUMP PART
저장등급 | C |  | - 재질 CS
자재유형 | SPAR |  | - 설치기기 정보 INJECTION PUMP SIDE
- 적용기술기준 구매시방서 참조
- 적용품질기준 ASME NQA-1
- 품질서류 1 CERTIFICATE OF CONFORMANCE
- 품질서류 2 NCR / SDDR (발생시)
- 품질증빙서류 진위여부 점검확인
품질등급 Q등급
제작사 MAN DIESEL SA(S.E.M.T. PIELSTI
- 부품번호 02.430.801500
- 모델번호 16PC2.5V400
- 도면번호 02ARE030611/1
- M810881
- 주설비 참고자료 M263-IM-A03-04
제작사 두산엔진(주) [구 HSD 엔진(주)]
- 부품번호 02.430.801500/1
- 모델번호 16PC2.5V400
- 도면번호 02ARE030611/1
- 주설비 참고자료 M263
자재번호 | 200394880 | 자재내역 | 하우징,DISCHARGE CASING+BUSHING,FUEL INJ
단위 | EA | PO-TEXT | 품명 하우징
자재그룹 | 29 |  | - 별칭 DISCHARGE CASING+BUSHING
품질등급 | Q |  | - 용도 FUEL INJECTION PUMP PART
저장등급 | C |  | - 재질 CS
자재유형 | SPAR |  | - 설치기기 정보 INJECTION PUMP SIDE
- 적용기술기준 구매시방서 참조
- 적용품질기준 ASME NQA-1
- 품질서류 1 CERTIFICATE OF CONFORMANCE
- 품질서류 2 NCR / SDDR (발생시)
- 품질증빙서류 진위여부 점검확인
품질등급 Q등급
제작사 MAN DIESEL SA(S.E.M.T. PIELSTI
- 부품번호 02.430.801600
- 모델번호 16PC2.5V400
- 도면번호 02ARE030611/1
- M810881
- 주설비 참고자료 M263-IM-A03-04
제작사 두산엔진(주) [구 HSD 엔진(주)]
- 부품번호 02.430.801600/1
- 모델번호 16PC2.5V400
- 도면번호 02ARE030611/1
- 주설비 참고자료 M263
자재번호 | 200394996 | 자재내역 | 전송기,PRESSURE,AL,0~10BAR,0~10BAR,4~20
단위 | EA | PO-TEXT | 품명 전송기
자재그룹 | 66 |  | - 온도센서보호형태 PRESSURE
품질등급 | S |  | - 케이스재질 AL
저장등급 | B |  | - 측정범위(상한) 0~10BAR
자재유형 | SPAR |  | - 입력압력 0~10BAR
- 출력압력 4~20㎃
- 정격전압 12~32VDC
- 정확도 ±0.3%
- 동체(BODY) 또는 헤드 재질 AL BODY
- 전선관연결 1/2IN NPT
- 설치방법 PANEL MOUNTING
품질등급 S등급
제작사 DANFOSS LTD.
- 모델번호 EMP 2 084G2109
자재번호 | 200394998 | 자재내역 | 스위치,압력용,4~40BAR,40BAR,-20~70DEG C,
단위 | EA | PO-TEXT | 품명 스위치,압력용
자재그룹 | 59 |  | - 압력설정범위(상한) 4~40BAR
품질등급 | S |  | - 작동압력(상한) 40BAR
저장등급 | B |  | - 사용온도(상한) -20~70DEG C
자재유형 | SPAR |  | - 프로세스연결타입 3*1.5
- 접촉기능 1SPDT
- 외함보호방식 ALSI10MG
- 케이스재질 AL
- 다이아프램재질 BELLOWS
- 사용매체 AIR & WATER
- 설치방법 BRACKET MTG
품질등급 S등급
제작사 TRAFAG SENSORS & CONTROLS
- 모델번호 904.2381.907
자재번호 | 200395063 | 자재내역 | 제어카드,DIGITAL INPUT MODULE,48V,100㎃,
단위 | EA | PO-TEXT | 품명 제어카드
자재그룹 | 59 |  | - 제어카드타입 DIGITAL INPUT MODULE
품질등급 | A |  | - 정격전압 48V
저장등급 | A |  | - 정격전류 100㎃
자재유형 | SPAR |  | - 품질보증서류 CERTIFICATE OF CONFORMANCE
품질등급 A등급
- 별칭 PCB
제작사 DOOSAN HF CONTROLS CORPORATION
- 부품번호 40030282Q
- 모델번호 ECS-Q134B(HSIM)
신고리 건설소
- 패키지 번호 S12-J212-5.041
신월성 건설소
- 패키지 번호 B12-J212-5.041
자재번호 | 200395065 | 자재내역 | 제어카드,DIGITAL OUTPUT MODULE,48V,TEST
단위 | EA | PO-TEXT | 품명 제어카드
자재그룹 | 59 |  | - 제어카드타입 DIGITAL OUTPUT MODULE
품질등급 | A |  | - 정격전압 48V
저장등급 | A |  | - 품질보증서류 TEST REPORT
자재유형 | SPAR |  | - 시험성적서류 CERTIFICATE OF CONFORMANCE
품질등급 A등급
- 별칭 BEZEL
제작사 DOOSAN HF CONTROLS CORPORATION
- 부품번호 70047901Q
- 모델번호 ECS-Q136B(HSIM)
신고리 건설소
- 패키지 번호 S12-J212-5.042
신월성 건설소
- 패키지 번호 B12-J212-5.042
자재번호 | 200395069 | 자재내역 | 가스켓,SPIRAL WOUND,CIRCULAR,3.2㎜,41.7
단위 | EA | PO-TEXT | 품명 가스켓
자재그룹 | 53 |  | - 가스켓타입 SPIRAL WOUND
품질등급 | A |  | - 가스켓몸체형태 CIRCULAR
저장등급 | B |  | - 두께 3.2㎜
자재유형 | SPAR |  | - 내경 41.7㎜
- 외경 55.1㎜
- 링(RING)재질 SUS316
- 주입기(FILLER)재질 GRAPHITE
- 사용압력(상한) 600LB
- 적용기술기준 ASME B16.20
- 품질보증서류 CERTIFICATE OF CONFORMANCE
- 시험성적서류 MILL SHEET,치수,장비검사서
품질등급 A등급
제작사 서흥금속(주)
- 부품번호 C012SG012
- 모델번호 P207C-011
- P207C-012
- P207C-013
- P207C-014
- P207C-034
- P207C-035
- P207C-036
- 도면번호 G-K9W-06-36-C-09
- G-K9W-06-36-CD-08
- G-K9W-06-36-D-07
- G-K9W-06-36-D-21
- G-K9W-06-36-D-22
자재번호 | 200395078 | 자재내역 | 패킹세트,PACKING:1IN 2500LB GLOBE V/V,19
단위 | EA | PO-TEXT | 품명 패킹세트
자재그룹 | 53 |  | - 내경 19㎜
품질등급 | A |  | - 외경 25.5㎜
저장등급 | B |  | - 두께 3.2㎜
자재유형 | SPAR |  | - 패킹세트재질 GRAPHITE YARN+INCONEL/DIEFORME
- 사용압력(상한) 2500LB
- 패킹세트단면형태 4각
- 구성품 TOP/BOT.:2EA
- 구성품2 INTER.:4EA
- 최소포장단위 6EA/SET
- 적용기술기준 ASTM F2191
- 품질보증서류 CERTIFICATE OF CONFORMANCE
- 시험성적서류 MILL SHEET,치수,장비검사서
품질등급 A등급
- 별칭 PACKING:1IN 2500LB GLOBE V/V
제작사 서흥금속(주)
- 부품번호 B004GP100
- 모델번호 P207B-004
- P207B-006
- P207B-029
- P207B-109
- P207B-122
- P207B-132
- P207B-133
- 도면번호 G-Y4W-15-15-12
- G-Y4W-15-15-45
- G-Y4W-15-15-53
- G-Y4W-15-36-52
- G-Y4W-25-36-01
- G-Y4W-25-36-D-03
- G-Y4W-25-36-D-20
자재번호 | 200395091 | 자재내역 | 가스켓,SWM(BASIC),3.2㎜,40.8㎜,53.5㎜,SS
단위 | EA | PO-TEXT | 품명 가스켓
자재그룹 | 53 |  | - 가스켓타입 SWM(BASIC)
품질등급 | A |  | - 두께 3.2㎜
저장등급 | B |  | - 내경 40.8㎜
자재유형 | SPAR |  | - 외경 53.5㎜
- 가스켓재질 SS304+GRAPHITE
- 주입기(FILLER)재질 GRAPHITE
- 후프(HOOP)재질 SS304
- 사용압력(상한) CL 600
- 특수사항 품질증빙서류 기술규격서 참조.
품질등급 A등급
제작사 서흥금속(주)
- 부품번호 C010SG034
- 모델번호 P207C-010
- 도면번호 G-I0W-06-15-50-06
자재번호 | 200395176 | 자재내역 | 케이지,밸브용,WINDOW,305*123㎜ LG,SS410,
단위 | EA | PO-TEXT | 품명 케이지,밸브용
자재그룹 | 48 |  | - 케이지타입 WINDOW
품질등급 | A |  | - 외경 305*123㎜ LG
저장등급 | C |  | - 케이지(CAGE)재질 SS410
자재유형 | SPAR |  | - 밸브타입 GLOBE ANSI 300LB,DRAG
- 밸브사이즈 10IN
- 적용품질기준 QPS-UC-001
- 품질보증서류 CERTIFICATE OF CONFORMANCE
- 시험성적서류 INSPECTION REPORT
품질등급 A등급
제작사 (주)에쓰브이씨 [구 신우공업(주
- 부품번호 5
- 모델번호 003501516AAR
- 도면번호 J232-DG-A01-16(REV.4)
자재번호 | 200395278 | 자재내역 | 오-링,269.4 ID*3.1㎜ THK,269.4㎜,3.1㎜,E
단위 | EA | PO-TEXT | 품명 오-링
자재그룹 | 53 |  | - 내경 269.4㎜
품질등급 | S |  | - 두께 3.1㎜
저장등급 | B |  | - 오-링재질 EP
자재유형 | SPAR |  | 품질등급 S등급
- 사이즈 269.4 ID*3.1㎜ THK
자재번호 | 200395389 | 자재내역 | 필터 엘리맨트,PIPELINE FILTER,GLASS FIBE
단위 | EA | PO-TEXT | 품명 필터 엘리맨트
자재그룹 | 30 |  | - 필터엘리멘트타입 PIPELINE FILTER
품질등급 | A |  | - 필터엘리멘트재질 GLASS FIBER,NYLON
저장등급 | B |  | - 메쉬규격 10 MICRON
자재유형 | SPAR |  | - 사용온도(상한) 40℃ MAX
- 사용압력(상한) 22BAR
- 마이크론등급 0.3㎛
- 나사시리즈 6IN FLG
- 설계매체 HELIUM
- 적용기술기준 ASME SEC. Ⅷ
- 적용품질기준 REFER TO THE PROCUREMENT SPEC.
- 품질보증서류 CERTIFICATE OF CONFORMANCE
- NCR, SDDR(IF APPLICABLE)
품질등급 A등급
- 별칭 GAS PIPELINE FILTER
- 압력(PRESSURE) 데이터 720PSIG
제작사 DOLLINGER
- 부품번호 3507875
- 모델번호 S12060C3-3507874
- 도면번호 3507874_S
자재번호 | 200395404 | 자재내역 | 가스켓,100A,3㎜,116㎜,155㎜,CERTIFICATE
단위 | EA | PO-TEXT | 품명 가스켓
자재그룹 | 53 |  | - 배관공칭규격(NPS) 100A
품질등급 | S |  | - 두께 3㎜
저장등급 | B |  | - 내경 116㎜
자재유형 | SPAR |  | - 외경 155㎜
- 품질보증서류 CERTIFICATE OF CONFORMANCE
품질등급 S등급
- 별칭 BONNET GASKET
제작사 (주)삼양알카
- 부품번호 A4778-BG
자재번호 | 200395417 | 자재내역 | 고정기(HOLDER),TRANSDUCER HOLDER,계기용,
단위 | EA | PO-TEXT | 품명 고정기(HOLDER)
자재그룹 | 49 |  | - 고정기용도 계기용
품질등급 | S |  | - 몸체너비 3/4IN-14NPT
저장등급 | C |  | - 특수사항 NON ADJUSTING SPINDLE
자재유형 | SPAR |  | - 품질보증서류 CERTIFICATE OF CONFORMANCE
품질등급 S등급
- 별칭 TRANSDUCER HOLDER
제작사 BRUEL & KJAER VIBRO A/S
- 모델번호 AC-101-1-071-0-173
자재번호 | 200395418 | 자재내역 | 필터,2-WAY,AIR FILTER,90DIA*204 LG,GLASS
단위 | EA | PO-TEXT | 품명 필터
자재그룹 | 42 |  | - 필터타입 2-WAY
품질등급 | S |  | - 필터용도 AIR FILTER
저장등급 | B |  | - 너비 90DIA*204 LG
자재유형 | SPAR |  | - 필터재질 GLASS FIBER
- 입구연결규격 3/8INCH
- 출구연결규격 1/2INCH
- 사용매체 AIR
- 여과막디자인 ELEMENT
- 마이크론등급 0.3㎛
- 설치방법 PIPE FITTING
- 부속품목 INDICATOR
품질등급 S등급
제작사 SMC CORPORTATION
- 모델번호 AM350C-03B-X6
자재번호 | 200395428 | 자재내역 | 고정기(HOLDER),PROBE HOLDER,계기용,3/4IN
단위 | EA | PO-TEXT | 품명 고정기(HOLDER)
자재그룹 | 49 |  | - 고정기용도 계기용
품질등급 | S |  | - 몸체너비 3/4IN-14NPT,79㎜ LG
저장등급 | C |  | - 특수사항 NON ADJUSTING SPINDLE
자재유형 | SPAR |  | - 품질보증서류 CERTIFICATE OF CONFORMANCE
품질등급 S등급
- 별칭 PROBE HOLDER
제작사 BRUEL & KJAER VIBRO A/S
- 모델번호 AC-101-1-079-0-181
자재번호 | 200395497 | 자재내역 | 베어링,슬리브형,MSP BUSHING BEARING,BUSH
단위 | EA | PO-TEXT | 품명 베어링,슬리브형
자재그룹 | 31 |  | - 슬리브베어링타입 BUSHING BEARING
품질등급 | A |  | - 품질보증서류 CERTIFICATE OF CONFORMANCE
저장등급 | B |  | - 시험성적서류 NDE REPORT
자재유형 | SPAR |  | 품질등급 A등급
- 별칭 MSP BUSHING BEARING
제작사 GE ENERGY PARTS, INC.
- 부품번호 11B
- 204-11-617
- 모델번호 100-14 1/2 VCRE
- 도면번호 64110950406DD-D
자재번호 | 200395514 | 자재내역 | 가스켓,100A,3㎜,128㎜,151㎜,BONNET,CERTI
단위 | EA | PO-TEXT | 품명 가스켓
자재그룹 | 53 |  | - 배관공칭규격(NPS) 100A
품질등급 | S |  | - 두께 3㎜
저장등급 | B |  | - 내경 128㎜
자재유형 | SPAR |  | - 외경 151㎜
- 특수사항 BONNET
- 품질보증서류 CERTIFICATE OF CONFORMANCE
품질등급 S등급
- 별칭 BONNET GASKET
제작사 (주)삼양알카
- 부품번호 A4820-BG
자재번호 | 200395523 | 자재내역 | 패킹세트,BONNET PACKING,BONNET,20㎜,30㎜
단위 | C45 | PO-TEXT | 품명 패킹세트
자재그룹 | 53 |  | - 패킹세트타입 BONNET
품질등급 | S |  | - 내경 20㎜
저장등급 | B |  | - 외경 30㎜
자재유형 | SPAR |  | - 두께 30㎜
- 품질보증서류 CERTIFICATE OF CONFORMANCE
품질등급 S등급
- 별칭 BONNET PACKING
제작사 (주)삼양알카
- 부품번호 A4820-BP
자재번호 | 200395532 | 자재내역 | 가스켓,SEAT,100A,3㎜,105㎜,128㎜,CERTIFI
단위 | EA | PO-TEXT | 품명 가스켓
자재그룹 | 53 |  | - 가스켓타입 SEAT
품질등급 | S |  | - 배관공칭규격(NPS) 100A
저장등급 | B |  | - 두께 3㎜
자재유형 | SPAR |  | - 내경 105㎜
- 외경 128㎜
- 품질보증서류 CERTIFICATE OF CONFORMANCE
품질등급 S등급
- 별칭 SEAT GASKET
제작사 (주)삼양알카
- 부품번호 A4820-SG
자재번호 | 200395535 | 자재내역 | 패킹세트,BONNET PACKING,BONNET,14㎜,24㎜
단위 | C45 | PO-TEXT | 품명 패킹세트
자재그룹 | 53 |  | - 패킹세트타입 BONNET
품질등급 | S |  | - 내경 14㎜
저장등급 | B |  | - 외경 24㎜
자재유형 | SPAR |  | - 두께 25㎜
- 품질보증서류 CERTIFICATE OF CONFORMANCE
품질등급 S등급
- 별칭 BONNET PACKING
제작사 (주)삼양알카
- 부품번호 A4847-BP
자재번호 | 200395557 | 자재내역 | 전원공급기,공정제어계통 전원공급기,343㎜
단위 | EA | PO-TEXT | 품명 전원공급기
자재그룹 | 61 |  | - 전원공급기타입 공정제어계통 전원공급기
품질등급 | Q |  | - 깊이 343㎜
저장등급 | A |  | - 높이 222㎜
자재유형 | SPAR |  | - 너비 483㎜
- 중량 26.7 KG
- 입력전압 102~132VAC
- 입력주파수 60㎐
- 출력전압 ±15VDC±5% 6A
- 전부하시RIPPLE전압 50㎷ 이내
- 설치방법 PNL MTG
- 적용품질기준 ASME NQA-1 또는 KEPIC QAP
- 품질보증서류 CERTIFICATE OF CONFORMANCE
품질등급 Q등급
제작사 코오롱엔솔루션(주)
- 모델번호 SY-PS-08-01
자재번호 | 200395661 | 자재내역 | 탐촉자,LP HTR ECT PROBE,ECT용,BOBBIN,22
단위 | C45 | PO-TEXT | 품명 탐촉자
자재그룹 | 66 |  | - 탐침(PROBE)용도 ECT용
품질등급 | S |  | - 탐침(PROBE)타입 BOBBIN
저장등급 | B |  | - 몸체직경 22㎜
자재유형 | SPAR |  | - 케이블길이 30M
- 주파수(상한) 800,400,200,100㎑
- 튜브외경 25.4㎜
- 튜브내경 23.876㎜
- 튜브벽두께 0.762㎜
- 튜브재질 A688-304L
- 품질보증서류 CERTIFICATE OF CONFORMANCE
품질등급 S등급
- 별칭 LP HTR ECT PROBE
자재번호 | 200395725 | 자재내역 | 부품키트,기계용,MINOR REPAIR KIT,O-RING(
단위 | C45 | PO-TEXT | 품명 부품키트,기계용
자재그룹 | 53 |  | - 기계부품키트타입 MINOR REPAIR KIT
품질등급 | A |  | - 구성품1 O-RING(PP056TB1-113)
저장등급 | B |  | - 구성품2 O-RING(PP056TB1-443)
자재유형 | SPAR |  | - 구성품3 GASKET(S423GBN)
- 구성품4 RETAINING, EXT.(PP028KA-237)
- 구성품5 SPACER(S438GAFX3)
- 구성품6 BEARING(PP047BCY)
- 구성품7 SEAL 2.375 RO MLTSPR(PP046JTT)
- 구성품8 SLEEVE(S438GX4/C)
- 구성품9 GASKET(S423GBS)
- 구성품(CONTENT) 10 FASTENER SEAL(PP057C-10)
- 구성품(CONTENT) 11 O-RING(PP056TB1-173)
- 용기타입 MINOR REPAIR KIT
- 최소포장단위 SET
- 적용기술기준 REFER TO PURCHASE ORDER
- 품질보증서류 CERTIFICATE OF CONFORMANCE
품질등급 A등급
제작사 IMO PUMP
- 부품번호 3222/176RA
- 모델번호 HG3DHS-350
자재번호 | 200395727 | 자재내역 | 부품키트,기계용,MAJOR REPAIR KIT,HOUSING
단위 | C45 | PO-TEXT | 품명 부품키트,기계용
자재그룹 | 53 |  | - 기계부품키트타입 MAJOR REPAIR KIT
품질등급 | A |  | - 구성품1 HOUSING
저장등급 | B |  | - 구성품2 ANTI-ROTATION TUBE
자재유형 | SPAR |  | - 구성품3 POWER ROTOR
- 구성품4 IDLERS
- 구성품5 THRUST PLATE
- 구성품6 IDLER CUPS(DESIGN ONLY)
- 구성품7 MINOR REPAIR KIT
- 품질보증서류 CERTIFICATE OF CONFORMANCE
품질등급 A등급
제작사 IMO PUMP
- 부품번호 3222/176R
- 모델번호 HG3DHS-350
자재번호 | 200395728 | 자재내역 | 부품키트,기계용,MINOR REPAIR KIT,O-RING,
단위 | C45 | PO-TEXT | 품명 부품키트,기계용
자재그룹 | 53 |  | - 기계부품키트타입 MINOR REPAIR KIT
품질등급 | A |  | - 구성품1 O-RING
저장등급 | B |  | - 구성품2 TRUARC RING
자재유형 | SPAR |  | - 구성품3 BALL BEARING
- 구성품4 MECHANICAL SEAL
- 구성품5 GASKET
- 구성품6 DYNA SEAL
- 구성품7 STOP PIN
- 용기타입 ESOP MINOR REPAIR KIT
- 품질보증서류 CERTIFICATE OF CONFORMANCE
품질등급 A등급
제작사 IMO PUMP
- 부품번호 3220/163RA
- 모델번호 HG3DHS-312
자재번호 | 200395730 | 자재내역 | 부품키트,기계용,ESOP MAJOR REPAIR KIT,MA
단위 | C45 | PO-TEXT | 품명 부품키트,기계용
자재그룹 | 53 |  | - 기계부품키트타입 MAJOR REPAIR KIT
품질등급 | A |  | - 구성품1 HOUSING
저장등급 | B |  | - 구성품2 TUBE
자재유형 | SPAR |  | - 구성품3 INBOARD COVER
- 구성품4 POWER ROTOR
- 구성품5 SPACER,BALANCE PISTON HOUSING
- 구성품6 IDLER,TRUARC RING
- 구성품7 THRUST PLATE
- 구성품8 MINOR REPAIR KIT
- 용기타입 ESOP MAJOR REPAIR KIT
- 품질보증서류 CERTIFICATE OF CONFORMANCE
품질등급 A등급
- 별칭 ESOP MAJOR REPAIR KIT
제작사 IMO PUMP
- 부품번호 3220/163R
- 모델번호 HG3DHS-312
자재번호 | 200395744 | 자재내역 | 계전기 어셈블리(RELAY ASSY),0.5∼6.5A,22
단위 | EA | PO-TEXT | 품명 계전기 어셈블리(RELAY ASSY)
자재그룹 | 59 |  | - 정격전류 0.5∼6.5A
품질등급 | Q |  | - 코일전압 220V
저장등급 | B |  | - 주파수 60㎐
자재유형 | SPAR |  | - 지연간격 0.2~ 30SEC
- 적용기술기준 ASME NQA-1
- 품질보증서류 DEDICATION REPORT
- 시험성적서류 REFER TO PROCUREMENT SPEC
품질등급 Q등급
- 위상수 1PH
제작사 SCHNEIDER ELECTRIC INDUSTRIES
- 모델번호 EOCRSS-05NY7
자재번호 | 200395763 | 자재내역 | 가스켓,SHEET,CHANNEL COVER,28*15㎜,3.5㎜
단위 | EA | PO-TEXT | 품명 가스켓
자재그룹 | 53 |  | - 가스켓타입 SHEET
품질등급 | S |  | - 가스켓몸체형태 CHANNEL COVER
저장등급 | B |  | - 너비 28*15㎜
자재유형 | SPAR |  | - 두께 3.5㎜
- 내경 2414㎜
- 외경 2470㎜
- 가스켓재질 NON-ASBESTOS
- 품질보증서류 CERTIFICATE OF CONFORMANCE
품질등급 S등급
자재번호 | 200395989 | 자재내역 | 스터드,양끝 나사형 스터드 볼트,양끝단 나
단위 | C45 | PO-TEXT | 품명 스터드
자재그룹 | 53 |  | - 스터드타입 양끝 나사형 스터드 볼트
품질등급 | S |  | - 스터드용도 양끝단 나사형
저장등급 | C |  | - 길이 325㎜
자재유형 | SPAR |  | - 스터드재질 ASTM A193 B7,A194 2H,F436
- 나사시리즈 1-3/8IN-8UCN*80S1*80S2
- 부속품목 C/W 2NUTS,2WASHERS
- 특수사항 양쪽자리부가공(양끝단 나사형)
- 품질보증서류 MILL SHEET 또는 MTR
- 시험성적서류 C OF C
품질등급 S등급
제작사 화신볼트산업(주)
- 모델번호 1-3/8IN-8UCN*80S1*80S2
자재번호 | 200395990 | 자재내역 | 스터드,양끝단 나사형 스터드 볼트,양끝단
단위 | C45 | PO-TEXT | 품명 스터드
자재그룹 | 53 |  | - 스터드타입 양끝단 나사형 스터드 볼트
품질등급 | S |  | - 스터드용도 양끝단 나사형
저장등급 | C |  | - 길이 250㎜
자재유형 | SPAR |  | - 스터드재질 ASTM A193 B7,A194 2H,F436
- 나사시리즈 7/8IN-9UNC*250*50S1*50S1
- 부속품목 C/W 2NUTS,2WASHERS
- 품질보증서류 C OF C
- 시험성적서류 MILL SHEET 또는 MTR
품질등급 S등급
제작사 화신볼트산업(주)
- 모델번호 7/8IN-9UNC*250*50S1*50S1
자재번호 | 200396105 | 자재내역 | 시트,밸브용,SUS316,수평형,1.5,RING,CERTI
단위 | EA | PO-TEXT | 품명 시트,밸브용
자재그룹 | 48 |  | - 시트재질 SUS316
품질등급 | S |  | - 밸브타입 수평형
저장등급 | C |  | - 밸브헤드(HEAD)직경 1.5
자재유형 | SPAR |  | - 시트표면형태 RING
- 품질보증서류 CERTIFICATE OF CONFORMANCE
품질등급 S등급
제작사 (주)에쓰브이씨 [구 신우공업(주
- 부품번호 S2505006
자재번호 | 200396108 | 자재내역 | 밸브디스크,1.5IN,EPDM,CERTIFICATE OF CON
단위 | EA | PO-TEXT | 품명 밸브디스크
자재그룹 | 48 |  | - 외경 1.5IN
품질등급 | S |  | - 디스크(DISK)재질 EPDM
저장등급 | B |  | - 품질보증서류 CERTIFICATE OF CONFORMANCE
자재유형 | SPAR |  | 품질등급 S등급
제작사 (주)에쓰브이씨 [구 신우공업(주
- 부품번호 3105004
자재번호 | 200396111 | 자재내역 | 다이아프램,밸브용,특수형,AIR OPER,2IN,EP
단위 | EA | PO-TEXT | 품명 다이아프램
자재그룹 | 48 |  | - 다이아프램타입 AIR OPER
품질등급 | S |  | - 다이아프램용도 밸브용,특수형
저장등급 | B |  | - 외경 2IN
자재유형 | SPAR |  | - 다이아프램재질 EPDM
- 사용압력(상한) 600LB
- 밸브타입 2IN
- 품질보증서류 CERTIFICATE OF CONFORMANCE
품질등급 S등급
제작사 (주)에쓰브이씨 [구 신우공업(주
- 부품번호 1903217
자재번호 | 200396120 | 자재내역 | 스위치,압력용,0-30IN HG,-65~225℉,ON/OFF
단위 | EA | PO-TEXT | 품명 스위치,압력용
자재그룹 | 59 |  | - 압력설정범위(상한) 0-30IN HG
품질등급 | A |  | - 사용온도(상한) -65~225℉
저장등급 | B |  | - 접촉기능 ON/OFF
자재유형 | SPAR |  | - 케이스재질 SS303
- 다이아프램재질 DIAPHRAM
- 부속품목 SPECIAL WIRE 120IN
- 품질보증서류 REFER TO ATTACHED SPEC
품질등급 A등급
- 전기 데이터 28.2HG VACUUM
제작사 SENTRY EQUIPMENT CORP.
- 부품번호 4-02961B
- 모델번호 J205V-1S-K12L120-X
자재번호 | 200396189 | 자재내역 | 오-링,RUBBER FLUOROCARBON,SET,REFER TO T
단위 | C45 | PO-TEXT | 품명 오-링
자재그룹 | 53 |  | - 오-링재질 RUBBER FLUOROCARBON
품질등급 | A |  | - 최소포장단위 SET
저장등급 | B |  | - 적용품질기준 REFER TO THE PROCUREMENT SPEC.
자재유형 | SPAR |  | - 적용기술기준 DIN/ISO1629
- 품질보증서류 CERTIFICATE OF CONFORMANCE
품질등급 A등급
제작사 MAN DEISEL SA(S.E.M.T. PIELSTI
- 부품번호 23
- 23/1
- 23/2
- 모델번호 PUMP TYPE 32-160H
- 도면번호 101-44-B59
- 8602-52000-9735-00-IM-A
자재번호 | 200396234 | 자재내역 | 필터,GAS,OPERATION MANUAL(96-210011),SOD
단위 | EA | PO-TEXT | 품명 필터
자재그룹 | 42 |  | - 필터용도 GAS
품질등급 | S |  | - 필터부품형태 OPERATION MANUAL(96-210011)
저장등급 | B |  | - 특수사항 SODIUM ANALIYZER
자재유형 | SPAR |  | - 시험성적서류 OPERATION MANUAL(96-210011)
품질등급 S등급
- 별칭 AIR FILTER
제작사 SWAN ANALYTICAL INSTRUMENTS
- 모델번호 C-82.880.010
자재번호 | 200396236 | 자재내역 | 탐촉자,SG ECT,18IN,CERTIFICATE OF CONFOR
단위 | EA | PO-TEXT | 품명 탐촉자
자재그룹 | 66 |  | - 탐침(PROBE)용도 SG ECT
품질등급 | S |  | - 몸체길이 18IN
저장등급 | B |  | - 품질보증서류 CERTIFICATE OF CONFORMANCE
자재유형 | SPAR |  | 품질등급 S등급
제작사 ZETEC, INC.
- 부품번호 10026748
자재번호 | 200396238 | 자재내역 | 탐촉자,SG ECT,1 COIL PANCAKE,8FT,0.75IN,
단위 | EA | PO-TEXT | 품명 탐촉자
자재그룹 | 66 |  | - 탐침(PROBE)용도 SG ECT
품질등급 | S |  | - 탐침(PROBE)타입 1 COIL PANCAKE
저장등급 | B |  | - 몸체길이 8FT
자재유형 | SPAR |  | - 튜브외경 0.75IN
- 튜브내경 0.664IN
- 튜브벽두께 0.043IN
- 특수사항 DETACHABLE HD
- 품질보증서류 CERTIFICATE OF CONFORMANCE
- 시험성적서류 TEST REPORT(DATA SHEET)
품질등급 S등급
- 별칭 ECT PROBE
제작사 ZETEC, INC.
- 부품번호 10026749
- 모델번호 0KG0EA0-0.664-0.666
- ZRPF-FH/DTSL-E00.580-P110A-
자재번호 | 200396387 | 자재내역 | 가스켓,CIRCULAR,3㎜,244㎜,253㎜,REINFORC
단위 | EA | PO-TEXT | 품명 가스켓
자재그룹 | 53 |  | - 가스켓몸체형태 CIRCULAR
품질등급 | A |  | - 두께 3㎜
저장등급 | B |  | - 내경 244㎜
자재유형 | SPAR |  | - 외경 253㎜
- 가스켓재질 REINFORCED PTFE
- 적용기술기준 ASME B16.20
- 품질보증서류 기술규격서 참조
- 시험성적서류 기술규격서 참조
품질등급 A등급
제작사 삼신
- 부품번호 NA-WON-001-17
- 도면번호 NA-WON-001
- 표준기술사양서 9-135-N223
자재번호 | 200396405 | 자재내역 | 패킹세트,V-PTFE,45㎜,53㎜,12㎜(3.5/3.5/5
단위 | EA | PO-TEXT | 품명 패킹세트
자재그룹 | 53 |  | - 패킹세트타입 V-PTFE
품질등급 | A |  | - 내경 45㎜
저장등급 | B |  | - 외경 53㎜
자재유형 | SPAR |  | - 두께 12㎜(3.5/3.5/5㎜)
- 너비 53 OD*45 ID*12㎜ THK
- 패킹세트재질 REINFORCED PTFE
- 패킹세트단면형태 TEFLON(PTFE)*3EA
- 최소포장단위 3EA/SET
- 특수사항 MOV BALL VALVE
- 적용기술기준 ASTM F2191
- 품질보증서류 CERTIFICATE OF CONFORMANCE
- MTR OR MILL SHEET
- SDDR / NCR, IF APPLICABLE
- 승인된 최종 제작도면
- 시험 및 검사보고서(규격서 참조
- 품질검사계획서(QP, 종결분)
- 품질증빙서류 진위여부 점검확인
품질등급 A등급
제작사 삼신
- 부품번호 NA-WON-001-20
- 도면번호 NA-WON-001
- 표준기술사양서 9-135-N223
자재번호 | 200396410 | 자재내역 | 시트,밸브용,182.6㎜,196㎜,18㎜,REINFORCE
단위 | EA | PO-TEXT | 품명 시트,밸브용
자재그룹 | 48 |  | - 내경 182.6㎜
품질등급 | A |  | - 외경 196㎜
저장등급 | C |  | - 두께 18㎜
자재유형 | SPAR |  | - 시트재질 REINFORCED PTFE
- 밸브타입 BALL VALVE
- 밸브헤드(HEAD)직경 6IN
- 시트표면형태 RING
- 적용기술기준 ANSI, ASTM ETC
- 품질보증서류 CERTIFICATE OF CONFORMANCE
- MTR OR MILL SHEET
- SDDR / NCR, IF APPLICABLE
- 승인된 최종 제작도면
- 시험 및 검사보고서(규격서 참조
- 품질검사계획서(QP, 종결분)
- 품질증빙서류 진위여부 점검확인
품질등급 A등급
제작사 삼신
- 부품번호 NA-WON-001-403
- 도면번호 NA-WON-001
- 표준기술사양서 9-135-N223
자재번호 | 200396442 | 자재내역 | 진동측정기,ACCELERATION SENSOR,PIEZOELEC
단위 | EA | PO-TEXT | 품명 진동측정기
자재그룹 | 66 |  | - 별칭 ACCELERATION SENSOR
품질등급 | S |  | - 타입(형식) PIEZOELECTRIC EFFECT
저장등급 | A |  | - 사이즈 5.3M
자재유형 | SPAR |  | - 전기 데이터 -24V
- 디스플레이 데이터 0~80G
- 입력 범위 4~10000㎐
- 감도(SENSITIVITY) 100MV/G, 10.2MV/M/S^2
- 설치기기 정보 M8 STUD,6㎜ DEEP
품질등급 S등급
제작사 삼창기업(주)
- 모델번호 AS-022/050/1
제작사 BRUEL & KJAER VIBRO A/S
- 모델번호 AS-022/050/1
자재번호 | 200396524 | 자재내역 | 표시등,PILOT LIGHT,24V DC/AC,GREEN,HIGH
단위 | EA | PO-TEXT | 품명 표시등
자재그룹 | 62 |  | - 등(LIGHT)타입 PILOT LIGHT
품질등급 | A |  | - 정격전압 24V DC/AC
저장등급 | B |  | - 렌즈색깔 GREEN
자재유형 | SPAR |  | - 렌즈타입 HIGH INTENSITY LED
- 특수사항 POWER MODULE TYPE-FULL VOLTAGE
- 품질보증서류 CERTIFICATE OF CONFORMANCE
품질등급 A등급
- 별칭 INDICATOR
제작사 PAR NUCLEAR, INC.
- 부품번호 52544139
- 주설비 참고자료 BOM PART NO : 07441773
제작사 ALLEN-BRADLEY/ROCKWELL AUTO.
- 부품번호 800T-QH24G
자재번호 | 200396526 | 자재내역 | 스위치,누름-당김식,PUSH BUTTON SWITCH,1N
단위 | EA | PO-TEXT | 품명 스위치,누름-당김식
자재그룹 | 59 |  | - 논로터리스위치타입 PUSH BUTTON SWITCH
품질등급 | A |  | - 접촉타입 1N.O.MOMENTARY CONTACT
저장등급 | B |  | - 설치방법 PNL
자재유형 | SPAR |  | - 특수사항 OPERATOR TYPE : FLUSH HEAD
- 적용품질기준 ASME NQA-1
- 품질보증서류 CERTIFICATE OF CONFORMANCE
품질등급 A등급
- 별칭 CONTROL CABINET SWITCH
제작사 PAR NUCLEAR, INC.
- 부품번호 52560047
- 주설비 참고자료 BOM PART NO : 07441773
제작사 ALLEN-BRADLEY/ROCKWELL AUTO.
- 부품번호 800T-A7D1
자재번호 | 200396534 | 자재내역 | 스위치,누름-당김식,SPRING RETURN CENTER
단위 | EA | PO-TEXT | 품명 스위치,누름-당김식
자재그룹 | 59 |  | - 논로터리스위치타입 SPRING RETURN CENTER FROM BOTH
품질등급 | A |  | - 접촉타입 1NO-1NC
저장등급 | B |  | - 구동기형태 3 POSITION SELECTOR
자재유형 | SPAR |  | - 설치방법 PNL
- 특수사항 KB7 CAM
- 품질보증서류 CERTIFICATE OF CONFORMANCE
품질등급 A등급
- 별칭 CONTROL CABINET SWITCH
제작사 PAR NUCLEAR, INC.
- 부품번호 52526035
- 주설비 참고자료 BOM PART NO : 07441773
제작사 ALLEN-BRADLEY/ROCKWELL AUTO.
- 부품번호 800T-J91A
자재번호 | 200396538 | 자재내역 | 지시기,디지탈식,CONTROL CABINET DISPLAY,
단위 | EA | PO-TEXT | 품명 지시기,디지탈식
자재그룹 | 66 |  | - 별칭 CONTROL CABINET DISPLAY
품질등급 | A |  | - 표시장치타입 DISPLAY
저장등급 | A |  | - 전기 데이터 6 DIGIT
자재유형 | SPAR |  | - 색깔(COLOR) LED
- 품질서류 1 CERTIFICATE OF CONFORMANCE
품질등급 A등급
제작사 PAR NUCLEAR, INC.
- 부품번호 53204001
- 모델번호 RD1497
- 주설비 참고자료 BOM PART NO : 07441773
제작사 WESCHLER INSTRUMENT DIVISION O
- 부품번호 NES RSSI #0235-00004-00
- 모델번호 RD1497
자재번호 | 200396541 | 자재내역 | 모듈,PLC,CPU I/O BASE,17.44 INCH,5.12 IN
단위 | EA | PO-TEXT | 품명 모듈
자재그룹 | 59 |  | - 모듈용도 PLC
품질등급 | A |  | - 모듈타입 CPU I/O BASE
저장등급 | A |  | - 너비 17.44 INCH
자재유형 | SPAR |  | - 높이 5.12 INCH
- 깊이 5.59 INCH
- 정격전압 5 VDC
- 정격전류 420 MILLI AMPERE
- 설치방법 10 SLOTS
- 품질보증서류 CERTIFICATE OF CONFORMANCE
품질등급 A등급
- 별칭 CONTROL CABINET CARD RACK
제작사 PAR NUCLEAR, INC.
- 부품번호 53109031
- 모델번호 IC693CHS391
- 주설비 참고자료 BOM PART NO : 07441773
제작사 GENERAL ELECTRIC COMPANY
- 부품번호 IC693CHS391
자재번호 | 200396553 | 자재내역 | 전자 모듈,표준화형,MODULE,24VDC,ETHERNET
단위 | EA | PO-TEXT | 품명 전자 모듈,표준화형
자재그룹 | 59 |  | - 전자모듈타입 MODULE
품질등급 | A |  | - 입력전압 24VDC
저장등급 | A |  | - 모듈기능 ETHERNET SWITCH
자재유형 | SPAR |  | - 모듈연결타입 RJ45
- 특수사항 5PORT UNMANAGED
- 품질보증서류 CERTIFICATE OF CONFORMANCE
품질등급 A등급
- 별칭 PLC PANEL MODULE
제작사 WESTINGHOUSE ELECTRIC COMPANY
- 부품번호 52081031
- 모델번호 2832085(FL SWITCH 5TX)
제작사 PAR NUCLEAR, INC.
- 부품번호 52081031
- 모델번호 2832085(FL SWITCH 5TX)
제작사 PHOENIX CONTACT GMBH & CO.
- 부품번호 2832085(FL SWITCH 5TX)
자재번호 | 200396554 | 자재내역 | 계전기,전자식,35㎜,35㎜,52.5㎜,10A,24VDC
단위 | EA | PO-TEXT | 품명 계전기,전자식
자재그룹 | 59 |  | - 길이 35㎜
품질등급 | A |  | - 너비 35㎜
저장등급 | B |  | - 높이 52.5㎜
자재유형 | SPAR |  | - 정격전류 10A
- 코일전압 24VDC
- 전극개수 4 DPDT
- 특수사항 FLY BACK DIODE
- 적용기술기준 IEEE C37.90
- 적용품질기준 QPS-A-001
- 품질보증서류 CERTIFICATE OF CONFORMANCE
- NCR/SDDR (IF APPLICABLE)
- TEST REPORT
품질등급 A등급
- 별칭 CONTROL CABINET RELAY
- 계전기(RELAY) 데이터 W/LED INDICATOR
제작사 PAR NUCLEAR, INC.
- 부품번호 52824038
- 모델번호 C4-A40DX/DC24V
- 주설비 참고자료 BOM PART NO : 07441773
제작사 TURCK INC.
- 부품번호 C4-A40DX/DC24V
제작사 웨스팅하우스 - FHE & CM
- 부품번호 52824038
- 모델번호 C4-A40DX/DC24V
자재번호 | 200396586 | 자재내역 | 증폭기/제어장치,PLC BOARD AMPLIFIER,POWE
단위 | EA | PO-TEXT | 품명 증폭기/제어장치
자재그룹 | 58 |  | - 별칭 PLC BOARD AMPLIFIER
품질등급 | A |  | - 타입(형식) POWER AMPLIFIER
저장등급 | A |  | - 전압(VOLTAGE) 180-250VAC
자재유형 | SPAR |  | - 전류 28A CONTINUOUS(OUTPUT)
- 전력 14.3㎸A
- 주파수 범위 50-440㎐(INPUT)
- 특수사항 SERVO DRIVE
- 품질서류 1 CERTIFICATE OF CONFORMANCE
품질등급 A등급
제작사 PAR NUCLEAR, INC.
- 부품번호 51109058
제작사 GENERAL ELECTRIC COMPANY
- 부품번호 IC800SSI228RD2
제작사 웨스팅하우스 - FHE & CM
- 부품번호 51109058
자재번호 | 200396588 | 자재내역 | 스위치,누름-당김식,PUSH BUTTON SWITCH,HE
단위 | EA | PO-TEXT | 품명 스위치,누름-당김식
자재그룹 | 59 |  | - 논로터리스위치타입 PUSH BUTTON SWITCH
품질등급 | A |  | - 스위치박스형태 HEAD TYPE - MUCHROOM HEAD
저장등급 | B |  | - 접촉타입 1 N.C.L.B. TYPE
자재유형 | SPAR |  | - 설치방법 PNL
- 특수사항 PUSH-PULL A-B 40MM
- 품질보증서류 CERTIFICATE OF CONFORMANCE
품질등급 A등급
- 별칭 DOOR SWITCH
제작사 PAR NUCLEAR, INC.
- 부품번호 52554103
- 주설비 참고자료 BOM PART NO : 07441773
제작사 ALLEN-BRADLEY/ROCKWELL AUTO.
- 부품번호 800T-FX6D4
자재번호 | 200396671 | 자재내역 | 모듈,PLC,EXPANSION I/O BASE,10.43 INCH,5
단위 | EA | PO-TEXT | 품명 모듈
자재그룹 | 59 |  | - 모듈용도 PLC
품질등급 | A |  | - 모듈타입 EXPANSION I/O BASE
저장등급 | A |  | - 너비 10.43 INCH
자재유형 | SPAR |  | - 높이 5.12 INCH
- 깊이 5.59 INCH
- 정격전압 5 VDC
- 정격전류 170 MILLI AMPERE
- 설치방법 5 SLOTS
- 특수사항 EXPANSION
- 품질보증서류 CERTIFICATE OF CONFORMANCE
품질등급 A등급
- 별칭 PLC PANEL CARD RACK
제작사 PAR NUCLEAR, INC.
- 부품번호 53109085
- 모델번호 IC693CHS398
- 주설비 참고자료 BOM PART NO : 07441773
제작사 GENERAL ELECTRIC COMPANY
- 부품번호 IC693CHS398
자재번호 | 200396745 | 자재내역 | 스위치,회전식,CELL SWITCH,800A118G06,W-2
단위 | EA | PO-TEXT | 품명 스위치,회전식
자재그룹 | 59 |  | 품질등급 S등급
품질등급 | S |  | - 별칭 CELL SWITCH
저장등급 | B |  | 제작사 ELECTROSWITCH
자재유형 | SPAR |  | - 부품번호 800A118G06
- 모델번호 W-2
자재번호 | 200396785 | 자재내역 | 제어카드,IGBT GATE DRIVE BOARD,PCB,CTRL,
단위 | EA | PO-TEXT | 품명 제어카드
자재그룹 | 59 |  | - 제어카드타입 PCB
품질등급 | A |  | - 제어카드기능1 CTRL
저장등급 | A |  | - 설치방법 PNL
자재유형 | SPAR |  | - 품질보증서류 CERTIFICATE OF CONFORMANCE
품질등급 A등급
- 별칭 IGBT GATE DRIVE BOARD
제작사 국제전기(주)(충북)
- 부품번호 PA006062
- 모델번호 IUE-INV-400
자재번호 | 200396877 | 자재내역 | 제어카드,DISPLAY MICOM BOARD,24VDC,LCD D
단위 | EA | PO-TEXT | 품명 제어카드
자재그룹 | 59 |  | - 제어카드용도 DISPLAY MICOM BOARD
품질등급 | S |  | - 정격전압 24VDC
저장등급 | A |  | - 제어카드기능1 LCD DISPLAY BOARD
자재유형 | SPAR |  | - 제어카드기능2 COVER SIZE:20*30㎜
- 입력데이터 4PIN:+V,TX,RX,G
- 해상도 256*128 LCD
- 설치방법 LCD SIZE:12.2*6.2㎜
- 특수사항 TO MEET ATTACHED SPECIFICATION
품질등급 S등급
- 별칭 ASSY-DISPLAY BOARD NUCLEAR
- 사이즈 27*16*5㎜
- 카드 데이터 RS-232C 통신
- 전기 데이터 IN/OUT CONNECTOR 4PIN
제작사 LS전선(주) [구 LG전선(주)]
- 부품번호 F047793
- 모델번호 LSC-X21-02D-1E
자재번호 | 200396887 | 자재내역 | 펌프,ROTARY SCREW,STEEL CASING,MAX INLET
단위 | C45 | PO-TEXT | 품명 펌프
자재그룹 | 43 |  | - 펌프몸체형태 ROTARY SCREW
품질등급 | A |  | - 하우징재질 STEEL CASING
저장등급 | C |  | - 사용압력(상한) MAX INLET:75,MAX DISCH:250PSIG
자재유형 | SPAR |  | - 구동장치연결타입 DIRECT
- 밀봉(SEAL)타입 MECHANICAL SEAL
- 흡입 및 방출구 연결 RUBBER BELLOWS
- 부속품목 DOUBLE SCREW
- 특수사항 BUNA FITTED STD. BEARING
- 품질보증서류 CERTIFICATE OF CONFORMANCE
- 시험성적서류 CERTIFIED MATERIAL TEST REPORT
품질등급 A등급
제작사 IMO PUMP
- 부품번호 3220/163A
- 모델번호 HG3DBS-312
자재번호 | 200396888 | 자재내역 | 베어링,슬리브형,SPLIT,CHARGING MTR BRG(
단위 | C45 | PO-TEXT | 품명 베어링,슬리브형
자재그룹 | 31 |  | - 슬리브베어링타입 SPLIT
품질등급 | Q |  | - 슬리브베어링형태 CHARGING MTR BRG(반부하측)
저장등급 | B |  | - 외경 6.250IN
자재유형 | SPAR |  | - 길이 4.875IN
- 윤활재 OIL LUBRICATED
- 특수사항 절연베어링
- 품질보증서류 REFER TO TECHNICAL SPEC
- 시험성적서류 REFER TO TECHNICAL SPEC
품질등급 Q등급
자재번호 | 200396926 | 자재내역 | 백플레인(BACKPLANE),MAIN CHASSIS,BLACK Z
단위 | EA | PO-TEXT | 품명 백플레인(BACKPLANE)
자재그룹 | 59 |  | - 별칭 MAIN CHASSIS
품질등급 | A |  | - 재질 BLACK ZINK-PLATED STEEL
저장등급 | B |  | - 데이터전송율 375 KBAUD I/O, 2MBAUD COMM
자재유형 | SPAR |  | - 적용기술기준 APPLY ATTACHED SPECIFICATION
- 적용품질기준 APPLY QPS-A-001
- 품질서류 1 APPLY QVDL OF SPECIFICATION
- CERTIFICATE OF CONFORMANCE
품질등급 A등급
제작사 INVENSYS SYSTEMS, INC
- 모델번호 8110
자재번호 | 200396927 | 자재내역 | 백플레인(BACKPLANE),EXPANSION CHASSIS,BL
단위 | EA | PO-TEXT | 품명 백플레인(BACKPLANE)
자재그룹 | 59 |  | - 별칭 EXPANSION CHASSIS
품질등급 | A |  | - 재질 BLACK ZINK-PLATED STEEL
저장등급 | B |  | - 데이터전송율 375 KBAUD I/O, 2MBAUD COMM
자재유형 | SPAR |  | - 적용기술기준 APPLY ATTACHED SPECIFICATION
- 적용품질기준 APPLY QPS-A-001
- 품질서류 1 APPLY QVDL OF SPECIFICATION
- CERTIFICATE OF CONFORMANCE
품질등급 A등급
제작사 INVENSYS SYSTEMS, INC
- 모델번호 8111
자재번호 | 200396929 | 자재내역 | 모듈,PLC,50 MHZ,SOE, DIAGNOSTIC,APPLY AT
단위 | EA | PO-TEXT | 품명 모듈
자재그룹 | 59 |  | - 모듈용도 PLC
품질등급 | A |  | - 주파수 50 MHZ
저장등급 | A |  | - 모듈기능 1 SOE, DIAGNOSTIC
자재유형 | SPAR |  | - 적용기술기준 APPLY ATTACHED SPECIFICATION
- 품질보증서류 APPLY ATTACHED SPECIFICATION
품질등급 A등급
- 별칭 MAIN PROCESS MODULE
제작사 INVENSYS SYSTEMS, INC
- 모델번호 3008(VER 10.3, BUILT 145)
자재번호 | 200396936 | 자재내역 | 모듈,PLC,32 CH,APPLY ATTACHED SPECIFICAT
단위 | EA | PO-TEXT | 품명 모듈
자재그룹 | 59 |  | - 모듈용도 PLC
품질등급 | A |  | - 채널개수 32 CH
저장등급 | A |  | - 적용기술기준 APPLY ATTACHED SPECIFICATION
자재유형 | SPAR |  | - 적용품질기준 APPLY QPS-A-001
- 품질보증서류 APPLY QVDL OF SPECIFICATION
품질등급 A등급
- 별칭 DIGITAL INPUT MODULE
- 연결 전기 데이터 24VAC/VDC
제작사 INVENSYS SYSTEMS, INC
- 모델번호 3503E(VERSION 10.3)
자재번호 | 200396952 | 자재내역 | 모듈,PLC,120VAC/VDC,6.5VDC,175W,APPLY AT
단위 | EA | PO-TEXT | 품명 모듈
자재그룹 | 59 |  | - 모듈용도 PLC
품질등급 | A |  | - 입력전압 120VAC/VDC
저장등급 | A |  | - 출력전압 6.5VDC,175W
자재유형 | SPAR |  | - 적용기술기준 APPLY ATTACHED SPECIFICATION
- 적용품질기준 APPLY QPS-A-001
- 품질보증서류 APPLY QVDL OF SPECIFICATION
품질등급 A등급
- 별칭 POWER MODULE
제작사 INVENSYS SYSTEMS, INC
- 모델번호 8310
자재번호 | 200397017 | 자재내역 | 베어링,슬리브형,SPLIT,CHARGING MTR BRG(
단위 | C45 | PO-TEXT | 품명 베어링,슬리브형
자재그룹 | 31 |  | - 슬리브베어링타입 SPLIT
품질등급 | Q |  | - 슬리브베어링형태 CHARGING MTR BRG(부하측)
저장등급 | B |  | - 외경 6.250IN
자재유형 | SPAR |  | - 길이 4.875IN
- 윤활재 OIL LUBRICATED
- 특수사항 비절연
- 품질보증서류 REFER TO TECHNICAL SPEC
- 시험성적서류 REFER TO TECHNICAL SPEC
품질등급 Q등급
자재번호 | 200397035 | 자재내역 | 제어카드,PBA,FAN FAIL,KEPIC QAP-1,CERTIF
단위 | EA | PO-TEXT | 품명 제어카드
자재그룹 | 59 |  | - 제어카드타입 PBA
품질등급 | Q |  | - 제어카드기능1 FAN FAIL
저장등급 | A |  | - 적용품질기준 KEPIC QAP-1
자재유형 | SPAR |  | - 품질보증서류 CERTIFICATE OF CONFORMANCE
- 시험성적서류 TEST REPORT
품질등급 Q등급
- 별칭 E990116(Q)
제작사 이화전기공업(주)
- 부품번호 PBA-ETC-9003
- 모델번호 E990116(Q)
자재번호 | 200397036 | 자재내역 | 제어카드,PBA,ALARM INDICATOR,REFER TO TE
단위 | EA | PO-TEXT | 품명 제어카드
자재그룹 | 59 |  | - 제어카드타입 PBA
품질등급 | Q |  | - 제어카드기능1 ALARM INDICATOR
저장등급 | A |  | - 적용품질기준 REFER TO TECHNICAL SPEC
자재유형 | SPAR |  | - 품질보증서류 CERTIFICATE OF CONFORMANCE
- 시험성적서류 REFER TO TECHNICAL SPEC
품질등급 Q등급
- 사이즈 BC99-122(Q)
제작사 이화전기공업(주)
- 부품번호 PBA-ETC-9004
- 모델번호 BC99-122(Q)
자재번호 | 200397037 | 자재내역 | 제어카드,PBA,AVR CONTROL,REFER TO TECHNI
단위 | EA | PO-TEXT | 품명 제어카드
자재그룹 | 59 |  | - 제어카드타입 PBA
품질등급 | Q |  | - 제어카드기능1 AVR CONTROL
저장등급 | A |  | - 적용품질기준 REFER TO TECHNICAL SPEC
자재유형 | SPAR |  | - 품질보증서류 CERTIFICATE OF CONFORMANCE
- 시험성적서류 REFER TO TECHNICAL SPEC
품질등급 Q등급
제작사 이화전기공업(주)
- 부품번호 PBA-ETC-9005
- 모델번호 757P09(Q)
자재번호 | 200397068 | 자재내역 | 캐패시터,전해식,고정식,250V,200UF,기술규
단위 | EA | PO-TEXT | 품명 캐패시터
자재그룹 | 59 |  | - 캐패시터타입 전해식
품질등급 | Q |  | - 캐패시터몸체형태 고정식
저장등급 | B |  | - 정격전압 250V
자재유형 | SPAR |  | - 컨덴서용량 200UF
- 적용품질기준 기술규격서 참조
- 품질보증서류 기술규격서 참조
- 시험성적서류 기술규격서 참조
품질등급 Q등급
제작사 이티아이(주)
- 부품번호 CAP-AC-4012
자재번호 | 200397070 | 자재내역 | 제어카드,PBA,120V,POWER SUPPLY & TIME DE
단위 | EA | PO-TEXT | 품명 제어카드
자재그룹 | 59 |  | - 제어카드타입 PBA
품질등급 | Q |  | - 정격전압 120V
저장등급 | A |  | - 제어카드기능1 POWER SUPPLY & TIME DELAY
자재유형 | SPAR |  | - 적용품질기준 REFER TO TECHNICAL SPEC
- 품질보증서류 CERTIFICATE OF CONFORMANCE
- 시험성적서류 REFER TO TECHNICAL SPEC
품질등급 Q등급
- 별칭 48902(Q)
제작사 이화전기공업(주)
- 부품번호 PBA-ETC-0090
- 모델번호 48902(Q)
자재번호 | 200397087 | 자재내역 | 캐패시터,전해식,고정식,660V,1㎌,기술규격
단위 | EA | PO-TEXT | 품명 캐패시터
자재그룹 | 59 |  | - 캐패시터타입 전해식
품질등급 | Q |  | - 캐패시터몸체형태 고정식
저장등급 | B |  | - 정격전압 660V
자재유형 | SPAR |  | - 컨덴서용량 1㎌
- 적용품질기준 기술규격서 참조
- 품질보증서류 기술규격서 참조
- 시험성적서류 기술규격서 참조
품질등급 Q등급
제작사 이티아이(주)
- 부품번호 CAP-AC-1021
자재번호 | 200397136 | 자재내역 | 스위치,압력용,DUAL CONTROL,35~400PSI,-20
단위 | EA | PO-TEXT | 품명 스위치,압력용
자재그룹 | 59 |  | - 압력스위치타입 DUAL CONTROL
품질등급 | A |  | - 압력설정범위(상한) 35~400PSI
저장등급 | B |  | - 사용온도(상한) -20~165DEG F
자재유형 | SPAR |  | - 접촉용량 125V
- 외함보호방식 NEMA3
- 케이스재질 NICKEL PLATED ALUMINUM
- 품질보증서류 REFER TO RROCUREMENT SPEC.
품질등급 A등급
제작사 BARKSDALE, INC.
- 모델번호 TC9622-1
자재번호 | 200397167 | 자재내역 | 송풍기,38*80㎜,8.5W,0.1A,115VAC,32CFM,UL
단위 | EA | PO-TEXT | 품명 송풍기
자재그룹 | 41 |  | - 길이 38*80㎜
품질등급 | S |  | - 정격전력(용량) 8.5W
저장등급 | C |  | - 정격전류 0.1A
자재유형 | SPAR |  | - 정격전압 115VAC
- 토출량 32CFM
- 날재질 UL94V-O REINFORCED PLASTIC
- 하우징재질 AL
- 특수사항 SPEED 3250/MIN
품질등급 S등급
- 별칭 DPPS CABINET P/S COOLING FAN
제작사 NMB TECHNOLOGIES CORPORATION
- 모델번호 3115FS-12W-B30
자재번호 | 200397209 | 자재내역 | 송풍기,환기용,92±0.5㎜,0.32A,3.84W,12VD
단위 | EA | PO-TEXT | 품명 송풍기
자재그룹 | 41 |  | - 송풍기몸체형태 환기용
품질등급 | S |  | - 직경 92±0.5㎜
저장등급 | B |  | - 정격전력(용량) 3.84W
자재유형 | SPAR |  | - 정격전류 0.32A
- 정격전압 12VDC
- 회전속도 3200RPM
- 토출량 1.35㎥/MIN
품질등급 S등급
제작사 SANKYO DENKI CO., LTD.
- 모델번호 109P0912S4081
자재번호 | 200397350 | 자재내역 | 플러그,기계용,복수기 TUBE PLUG(STAKING),
단위 | EA | PO-TEXT | 품명 플러그,기계용
자재그룹 | 53 |  | - 플러그용도 누설방지
품질등급 | A |  | - 플러그몸체형태 원추형
저장등급 | C |  | - 직경 20.39*21.46*50.8㎜
자재유형 | SPAR |  | - 플러그재질 TITANIUM(ASTM B348-2)
- 나사시리즈 7/8IN OD*20BWG
- 품질보증서류 CERTIFICATE OF CONFORMANCE
- 시험성적서류 DIMENSION REPORT,NDE REPORT
품질등급 A등급
- 별칭 복수기 TUBE PLUG(STAKING)
자재번호 | 200397351 | 자재내역 | 플러그,기계용,LP#1 TUBE PLUG(STAKING),누
단위 | EA | PO-TEXT | 품명 플러그,기계용
자재그룹 | 53 |  | - 플러그용도 누설방지
품질등급 | A |  | - 플러그몸체형태 원추형
저장등급 | C |  | - 직경 15.011*13.183*88.9㎜
자재유형 | SPAR |  | - 플러그재질 CS(ASTM A36)
- 나사시리즈 0.625IN OD*20BWG
- 품질보증서류 CERTIFICATE OF CONFORMANCE
- 시험성적서류 DIMENSION REPORT,NDE REPORT
품질등급 A등급
- 별칭 LP#1 TUBE PLUG(STAKING)
자재번호 | 200397352 | 자재내역 | 플러그,기계용,복수기 TUBE PLUG(STAKING),
단위 | EA | PO-TEXT | 품명 플러그,기계용
자재그룹 | 53 |  | - 플러그용도 누설방지
품질등급 | A |  | - 플러그몸체형태 원추형
저장등급 | C |  | - 직경 20.75*21.82*50.8㎜
자재유형 | SPAR |  | - 플러그재질 TITANIUM(ASTM B348-2)
- 나사시리즈 7/8IN OD*22BWG
- 품질보증서류 CERTIFICATE OF CONFORMANCE
- 시험성적서류 DIMENSION REPORT,NDE REPORT
품질등급 A등급
- 별칭 복수기 TUBE PLUG(STAKING)
자재번호 | 200397353 | 자재내역 | 플러그,기계용,LP#1 TUBE PLUG(WELDING),누
단위 | EA | PO-TEXT | 품명 플러그,기계용
자재그룹 | 53 |  | - 플러그용도 누설방지
품질등급 | A |  | - 플러그몸체형태 원추형
저장등급 | C |  | - 직경 16.256*11.125*15.748*41.3㎜
자재유형 | SPAR |  | - 플러그재질 ANNEALED INCONEL 600
- 나사시리즈 0.625IN OD*20BWG
- 품질보증서류 CERTIFICATE OF CONFORMANCE
- 시험성적서류 DIMENSION REPORT,NDE REPORT
품질등급 A등급
- 별칭 LP#1 TUBE PLUG(WELDING)
자재번호 | 200397354 | 자재내역 | 플러그,기계용,LP#2,3 TUBE PLUG(STAKING),
단위 | EA | PO-TEXT | 품명 플러그,기계용
자재그룹 | 53 |  | - 플러그용도 누설방지
품질등급 | A |  | - 플러그몸체형태 원추형
저장등급 | C |  | - 직경 18.745*16.891*88.9㎜
자재유형 | SPAR |  | - 플러그재질 CS(ASTM A36)
- 나사시리즈 0.75IN OD*20BWG
- 품질보증서류 CERTIFICATE OF CONFORMANCE
- 시험성적서류 DIMENSION REPORT,NDE REPORT
품질등급 A등급
- 별칭 LP#2,3 TUBE PLUG(STAKING)
자재번호 | 200397355 | 자재내역 | 플러그,기계용,LP#2,3 TUBE PLUG(WELDING),
단위 | EA | PO-TEXT | 품명 플러그,기계용
자재그룹 | 53 |  | - 플러그용도 누설방지
품질등급 | A |  | - 플러그몸체형태 원추형
저장등급 | C |  | - 직경 19.431*14.275*18.923*41.3㎜
자재유형 | SPAR |  | - 플러그재질 ANNEALED INCONEL 600
- 나사시리즈 0.75IN OD*20BWG
- 품질보증서류 CERTIFICATE OF CONFORMANCE
- 시험성적서류 DIMENSION REPORT,NDE REPORT
품질등급 A등급
- 별칭 LP#2,3 TUBE PLUG(WELDING)
자재번호 | 200397356 | 자재내역 | 플러그,기계용,누설방지,원추형,13*12.492*
단위 | EA | PO-TEXT | 품명 플러그,기계용
자재그룹 | 53 |  | - 플러그용도 누설방지
품질등급 | S |  | - 플러그몸체형태 원추형
저장등급 | C |  | - 직경 13*12.492*9.038*41.3㎜
자재유형 | SPAR |  | - 플러그재질 SS(ASTMA479-TP304 OR TP304L)
- 나사시리즈 0.625IN OD*20BWG
- 품질보증서류 제품 보증서
- 시험성적서류 DIMENSION REPORT,NDE REPORT
품질등급 S등급
- 별칭 HP#5,6,7 TUBE PLUG(WELDING)
자재번호 | 200397364 | 자재내역 | 계전기 어셈블리(RELAY ASSY),120VAC,60㎐,
단위 | EA | PO-TEXT | 품명 계전기 어셈블리(RELAY ASSY)
자재그룹 | 59 |  | - 코일전압 120VAC
품질등급 | A |  | - 주파수 60㎐
저장등급 | B |  | - 접촉최대전압 140VAC
자재유형 | SPAR |  | - 적용품질기준 ASME NQA-1
- 품질보증서류 CERTIFICATE OF CONFORMANCE
- 시험성적서류 REFER TO TECHNICAL SPEC
품질등급 A등급
- 기능1 SYNCHRO CHECK RELAY
제작사 ABB INC.
- 부품번호 424K1105
- 모델번호 25V
제작사 ABB AUTOMATION INC
- 부품번호 424K1105
- 모델번호 25V
제작사 ABB POWER T&D COMPANY INC.
- 부품번호 424K1105
- 모델번호 25V
제작사 ABB 코리아(주)
- 부품번호 424K1105
- 모델번호 25V
제작사 ABB INC.- PROTECTIVE RELAYS &
- 부품번호 424K1105
- 모델번호 25V
신고리 건설소
- 패키지 번호 S12-E207-5.1.27
- S12-E231-5.03
신월성 건설소
- 패키지 번호 B12-E231-5.03
자재번호 | 200397370 | 자재내역 | 씰,밀봉형,35㎜ DIA,35㎜ DIA,CARBON, CERA
단위 | EA | PO-TEXT | 품명 씰,밀봉형
자재그룹 | 53 |  | - 길이 35㎜ DIA
품질등급 | S |  | - 내경 35㎜ DIA
저장등급 | B |  | - 밀봉씰재질 CARBON, CERAMIC COATING
자재유형 | SPAR |  | - 품질보증서류 C OF C
품질등급 S등급
제작사 신신기계
- 부품번호 433.1
- 모델번호 NLG30
신고리 건설소
- 패키지 번호 S12-M219-5.01C
- S12-M219-5.02C
신월성 건설소
- 패키지 번호 B12-M219-5.01C
- B12-M219-5.02C
자재번호 | 200397415 | 자재내역 | 게이지,PRESSURE,DIAL INDICATING,SUS316,0
단위 | EA | PO-TEXT | 품명 게이지
자재그룹 | 66 |  | - 게이지타입 PRESSURE,DIAL INDICATING
품질등급 | S |  | - 게이지재질 SUS316
저장등급 | B |  | - 측정범위(하한) 0㎏/㎠
자재유형 | SPAR |  | - 측정범위(상한) 35㎏/㎠
- 정확도 ±0.5% OF FULL SCALE
- SCALE타입 DIAL
- 전선관연결 1/2IN NPT
- 지시기타입 DIAL
품질등급 S등급
제작사 (주)와이즈산전
- 모델번호 PN359
- 도면번호 WDGA-01-01-01
신고리 건설소
- 패키지 번호 S12-J221-5.01AP
신월성 건설소
- 패키지 번호 B12-J221-5.01AP
자재번호 | 200397533 | 자재내역 | 가스켓,RECTANGULAR,NOVA FORM,기술규격서
단위 | EA | PO-TEXT | 품명 가스켓
자재그룹 | 53 |  | - 가스켓타입 RECTANGULAR
품질등급 | A |  | - 가스켓재질 NOVA FORM
저장등급 | B |  | - 적용기술기준 기술규격서 참조
자재유형 | SPAR |  | - 적용품질기준 기술규격서 참조
- 품질보증서류 기술규격서 참조
- 시험성적서류 기술규격서 참조
품질등급 A등급
- 별칭 EXHAUST MANIFOLD LAGGING
제작사 MAN DEISEL SA(S.E.M.T. PIELSTI
- 부품번호 02.128.049100
- 모델번호 16PC2.5V 400
- 도면번호 02AJT028449/1
제작사 두산엔진(주) [구 HSD 엔진(주)]
- 부품번호 02.128.049100
- 모델번호 16PC2-5V 400
- 도면번호 02AJT028449/1
- 표준기술사양서 M263
한빛 원자력 본부
- 패키지 번호 M263
자재번호 | 200397797 | 자재내역 | 볼베어링,THRUST,52217,125㎜,70㎜,55㎜,GR
단위 | EA | PO-TEXT | 품명 볼베어링
자재그룹 | 31 |  | - 베어링형태 THRUST
품질등급 | S |  | - 국제베어링교환번호 52217
저장등급 | B |  | - 외경 125㎜
자재유형 | SPAR |  | - 구멍직경 70㎜
- 너비 55㎜
- 윤활재 GREASE
- 회전속도 590RPM
- 케이지(CAGE)재질 JIS-SUJ2(ASTM A295-52100 EQ.)
- 품질보증서류 CERTIFICATE OF CONFORMANCE
품질등급 S등급
제작사 TSURUMI MANUFACTURING CO., LTD
- 부품번호 30
- 모델번호 52217
신고리 건설소
- 패키지 번호 S12-M202-5.1.1
신월성 건설소
- 패키지 번호 B12-M202-5.1.1
자재번호 | 200397799 | 자재내역 | 가스켓,155㎜,95㎜,2㎜,44㎜,95㎜,NATURAL
단위 | EA | PO-TEXT | 품명 가스켓
자재그룹 | 53 |  | - 길이 155㎜
품질등급 | S |  | - 너비 95㎜
저장등급 | B |  | - 두께 2㎜
자재유형 | SPAR |  | - 내경 44㎜
- 외경 95㎜
- 가스켓재질 NATURAL RUBBER
- 품질보증서류 CERTIFICATE OF CONFORMANCE
품질등급 S등급
제작사 TSURUMI MANUFACTURING CO., LTD
- 부품번호 44
신고리 건설소
- 패키지 번호 S12-M202-5.1.4
신월성 건설소
- 패키지 번호 B12-M202-5.1.4
자재번호 | 200397800 | 자재내역 | 가스켓,SEMIDRYING LIQUID GASKET,SYNTHETI
단위 | EA | PO-TEXT | 품명 가스켓
자재그룹 | 53 |  | - 가스켓몸체형태 SEMIDRYING LIQUID GASKET
품질등급 | S |  | - 가스켓재질 SYNTHETIC RUBBER
저장등급 | B |  | - 사용온도(상한) 150DEG C
자재유형 | SPAR |  | - 사용온도(하한) -40DEG C
- 품질보증서류 CERTIFICATE OF CONFORMANCE
품질등급 S등급
제작사 TSURUMI MANUFACTURING CO., LTD
- 부품번호 29
- 37
- 모델번호 TB-1215
신고리 건설소
- 패키지 번호 S12-M202-5.1.5
- S34-M202-5.01.E
- S34-M202-5.02.C
신월성 건설소
- 패키지 번호 B12-M202-5.1.5
자재번호 | 200397801 | 자재내역 | 씰 세트,13㎜,100㎜,125㎜,NBR,145 ID *175
단위 | EA | PO-TEXT | 품명 씰 세트
자재그룹 | 53 |  | - 너비 13㎜
품질등급 | S |  | - 내경 100㎜
저장등급 | B |  | - 외경 125㎜
자재유형 | SPAR |  | - 씰재질 NBR
- 구성품1 145 ID *175 OD *14㎜ WIDTH
- 한 세트의 개수 1
- 최소포장단위 SET
- 품질보증서류 CERTIFICATE OF CONFORMANCE
품질등급 S등급
제작사 TSURUMI MANUFACTURING CO., LTD
- 부품번호 39
- 모델번호 SC10012513
신고리 건설소
- 패키지 번호 S12-M202-5.1.6
신월성 건설소
- 패키지 번호 B12-M202-5.1.6
자재번호 | 200397830 | 자재내역 | 오-링,159.3㎜,170.7㎜,NBR,JIS B 2401,CER
단위 | EA | PO-TEXT | 품명 오-링
자재그룹 | 53 |  | - 내경 159.3㎜
품질등급 | S |  | - 외경 170.7㎜
저장등급 | B |  | - 오-링재질 NBR
자재유형 | SPAR |  | - 적용기술기준 JIS B 2401
- 품질보증서류 CERTIFICATE OF CONFORMANCE
품질등급 S등급
제작사 TSURUMI MANUFACTURING CO., LTD
- 부품번호 36
- 모델번호 G160
신고리 건설소
- 패키지 번호 S12-M202-5.1.3
신월성 건설소
- 패키지 번호 B12-M202-5.1.3
자재번호 | 200397941 | 자재내역 | 패킹,성형식(MOLD),10M,16㎜,CARBONAIZED F
단위 | EA | PO-TEXT | 품명 패킹,성형식(MOLD)
자재그룹 | 53 |  | - 길이 10M
품질등급 | S |  | - 두께 16㎜
저장등급 | B |  | - 패킹재질 CARBONAIZED FIBER
자재유형 | SPAR |  | - 사용온도(상한) 80DEG C
- 사용압력(상한) 1.0㎫
- 단면형태 SQUARE-BRAIDING
- 품질보증서류 CERTIFICATE OF CONFORMANCE
품질등급 S등급
제작사 TSURUMI MANUFACTURING CO., LTD
- 부품번호 35
- 모델번호 P#6501L
신고리 건설소
- 패키지 번호 S12-M202-5.1.2
신월성 건설소
- 패키지 번호 B12-M202-5.1.2
자재번호 | 200397959 | 자재내역 | 접촉기,AC CONTACTOR,MOTOR START,4P,BRIDG
단위 | EA | PO-TEXT | 품명 접촉기
자재그룹 | 61 |  | - 가동접점타입 4P
품질등급 | A |  | - 설치방법 BRIDGE BRAKE REC PL
저장등급 | B |  | - 특수사항 DEVICE DESIGNATION:BCR
자재유형 | SPAR |  | - 품질보증서류 CERTIFICATE OF CONFORMANCE
품질등급 A등급
- 별칭 AC CONTACTOR
- 용도 MOTOR START
제작사 FURNAS ELECTRIC COMPANY
- 부품번호 42BF85AF
제작사 P&H MORRIS MATERIAL HANDLING
- 부품번호 R22624D4
자재번호 | 200397960 | 자재내역 | 전자접촉기,MAGNETIC CONTACTOR,600VAC MAX
단위 | EA | PO-TEXT | 품명 전자접촉기
자재그룹 | 61 |  | - 정격전압 600VAC MAX
품질등급 | A |  | - 주파수 60㎐
저장등급 | B |  | - 접촉타입 SIZE 1
자재유형 | SPAR |  | - 설치방법 MAIN,AUX BRAKE REC PL
- 특수사항 DEVICE DESIGNATION:BR2
- 품질보증서류 CERTIFICATE OF CONFORMANCE
품질등급 A등급
- 별칭 MAGNETIC CONTACTOR
제작사 P&H MORRIS MATERIAL HANDLING
- 부품번호 R1476D26
자재번호 | 200397961 | 자재내역 | 저항소자,POTENTIOMETER,5㏀,INCHING REF K
단위 | EA | PO-TEXT | 품명 저항소자
자재그룹 | 59 |  | - 저항소자타입 POTENTIOMETER
품질등급 | A |  | - 저항 5㏀
저장등급 | B |  | - 설치방법 INCHING REF KIT
자재유형 | SPAR |  | - 특수사항 DEVICE DESIGNATION:POT
- 품질보증서류 CERTIFICATE OF CONFORMANCE
품질등급 A등급
제작사 P&H MORRIS MATERIAL HANDLING
- 부품번호 979H149F2
자재번호 | 200397978 | 자재내역 | 어댑터,연결용,튜브/호스 연결용,직선형,FE
단위 | EA | PO-TEXT | 품명 어댑터,연결용
자재그룹 | 42 |  | - 어댑터타입 FEMALE CONNECTOR
품질등급 | A |  | - 어댑터용도 튜브/호스 연결용
저장등급 | B |  | - 어댑터몸체형태 직선형
자재유형 | SPAR |  | - 몸체사이즈 8㎜*1/2IN NPT
- 어댑터재질 SUS316
- 어댑터연결형태 TUBE FITTING
- 시험성적서류 C OF C
품질등급 A등급
- 튜브 연결 데이터 1 FEMALE NPT
제작사 SWAGELOK CORPORATION
- 부품번호 SS-8M0-7-8
자재번호 | 200397979 | 자재내역 | 어댑터,연결용,튜브/호스 연결용,직선형,FE
단위 | EA | PO-TEXT | 품명 어댑터,연결용
자재그룹 | 42 |  | - 어댑터타입 FEMALE CONNECTOR
품질등급 | A |  | - 어댑터용도 튜브/호스 연결용
저장등급 | B |  | - 어댑터몸체형태 직선형
자재유형 | SPAR |  | - 몸체사이즈 8㎜*1/2IN PT
- 어댑터재질 SUS316
- 어댑터연결형태 TUBE FITTING
- 품질보증서류 C OF C
품질등급 A등급
- 튜브 연결 데이터 1 FEMALE PT
제작사 SWAGELOK CORPORATION
- 부품번호 SS-8M0-7-8RG
자재번호 | 200397992 | 자재내역 | 어댑터,연결용,FEMALE CONNECTOR,TUBE/HOSE
단위 | EA | PO-TEXT | 품명 어댑터,연결용
자재그룹 | 42 |  | - 어댑터타입 FEMALE CONNECTOR
품질등급 | S |  | - 어댑터용도 TUBE/HOSE CONNECTION
저장등급 | B |  | - 어댑터몸체형태 STRAIGHT
자재유형 | SPAR |  | - 몸체사이즈 3/8*1/2IN PT
- 어댑터재질 SUS316
- 어댑터연결형태 TUBE FITTING
- 품질보증서류 C OF C
품질등급 S등급
- 튜브 연결 데이터 1 FEMALE PT
제작사 SWAGELOK CORPORATION
- 부품번호 SS-600-7-8RG
자재번호 | 200397993 | 자재내역 | 어댑터,연결용,FEMALE CONNECTOR,TUBE/HOSE
단위 | EA | PO-TEXT | 품명 어댑터,연결용
자재그룹 | 42 |  | - 어댑터타입 FEMALE CONNECTOR
품질등급 | S |  | - 어댑터용도 TUBE/HOSE CONNECTION
저장등급 | B |  | - 어댑터몸체형태 STRAIGHT
자재유형 | SPAR |  | - 몸체사이즈 8㎜*1/4IN PT
- 어댑터재질 SUS316
- 어댑터연결형태 TUBE FITTING
- 품질보증서류 C OF C
품질등급 S등급
- 튜브 연결 데이터 1 FEMALE PT
제작사 SWAGELOK CORPORATION
- 부품번호 SS-8M0-7-4RG
자재번호 | 200397994 | 자재내역 | 제어카드,CPU(Q),CPC CPU BOARD,390㎜,1.58
단위 | EA | PO-TEXT | 품명 제어카드
자재그룹 | 59 |  | - 제어카드타입 CPU(Q)
품질등급 | Q |  | - 제어카드용도 CPC CPU BOARD
저장등급 | A |  | - 길이 390㎜
자재유형 | SPAR |  | - 높이 1.58㎜
- 너비 422㎜
- 정격전압 5VDC
- 정격전류 4A
- 사용온도(하한) 0℃
- 사용온도(상한) 50℃
- 전력필요조건 5VDC,4AMP
- 적용기술기준 APPLY ATTACHED SPECIFICATION
- 적용품질기준 APPLY QPS-A-001
- 품질보증서류 APPLY QVDL OF SPECIFICATION
품질등급 Q등급
- 카드 데이터 NON S-BUS
제작사 코아네트(주)
- 부품번호 35-BBA-HQ
- 모델번호 CNC3205-P750
자재번호 | 200397997 | 자재내역 | 제어카드,MPC(Q),PDAS MIO BOARD,390.65㎜,
단위 | EA | PO-TEXT | 품명 제어카드
자재그룹 | 59 |  | - 제어카드타입 MPC(Q)
품질등급 | Q |  | - 제어카드용도 PDAS MIO BOARD
저장등급 | A |  | - 길이 390.65㎜
자재유형 | SPAR |  | - 높이 1.57㎜
- 너비 377.95㎜
- 정격전압 +5VDC
- 제어카드기능1 I/O CONTROLLER
- 제어카드기능2 RS232 통신기능 지원
- 전력필요조건 5VDC, 4AMP
- 구성품 OS/32
- 구성품2 PCI CLOCK : 30 MHZ
- 구성품3 FLASHROM:1 KBIT, RAM:144 KBIT
- 구성품4 SRAM : 4,608BIT
- 구성품5 처리속도 : 350 MHZ
- 구성품6 LSU(LOADER STORAGE UNIT)
- 부속품목 ICD FUCNTION
- 최소포장단위 EA
- 적용기술기준 APPLY ATTACHED SPECIFICATION
- 적용품질기준 ASME NQA-1 또는 KEPIC QAP
- 품질보증서류 ATT.4. QVDL OF SPECIFICATION
품질등급 Q등급
- 별칭 MPC
- 사이즈 15*15IN
- 카드 데이터 NON S-BUS
- 전기 데이터 350㎒
제작사 코아네트(주)
- 부품번호 35-BBB-HQ
- 모델번호 CNC3205-MPC
자재번호 | 200398017 | 자재내역 | 전원공급기,SWITCHING MODE POWER SUPPLY,1
단위 | EA | PO-TEXT | 품명 전원공급기
자재그룹 | 61 |  | - 전원공급기타입 SWITCHING MODE POWER SUPPLY
품질등급 | Q |  | - 깊이 100*110*60㎜
저장등급 | A |  | - 높이 60㎜
자재유형 | SPAR |  | - 너비 100㎜
- 중량 600ｇ
- 전원공급기재질 FRAME:AL
- 입력전압 105∼125VAC
- 입력주파수 47∼63㎐
- 출력전압 15V,1A
- 전부하시RIPPLE전압 18ｍVｒｍｓ, 50ｍVｐ-ｐ
- 적용기술기준 APPLY ATTACHED SPECIFICATION
- 적용품질기준 APPLY QPS-A-001
- 품질보증서류 APPLY QVDL OF SPECIFICATION
- 시험성적서류 TEST REPORT
품질등급 Q등급
- 별칭 CPC CPOIA POWER SUPPLY
제작사 코아네트(주)
- 부품번호 34-C92-HQ
- 모델번호 CNC-CPOIA-15
자재번호 | 200398044 | 자재내역 | 지시기,압력용,96 W*48 H*104.2㎜ D,0~19.9
단위 | EA | PO-TEXT | 품명 지시기,압력용
자재그룹 | 66 |  | - 몸체너비 96 W*48 H*104.2㎜ D
품질등급 | S |  | - 측정압력(상한) 0~19.99PSID
저장등급 | B |  | - 정확도 0.05%(25℃)
자재유형 | SPAR |  | - 정격전압 120VAC
- 입력압력 4~20㎃
- 출력압력 DIGITAL
- 표시타입(형식) DIGITAL,7-SEGMENT,RED,LED
- 주파수 60㎐
- 설치방법 PNL MOUNTING
- 품질보증서류 CERTIFICATE OF COMFORMANCE
- 시험성적서류 DATA SHEET,MANUAL
품질등급 S등급
제작사 NEWPORT ELECTRONICS, INC.
- 모델번호 202A-P
자재번호 | 200398127 | 자재내역 | 변환기,선형 변위측정용,PROXI/SEISMIC MON
단위 | EA | PO-TEXT | 품명 변환기,선형 변위측정용
자재그룹 | 66 |  | - 별칭 PROXI/SEISMIC MONITOR
품질등급 | S |  | - 기능1 PROXIMITOR/SEISMIC MONITOR
저장등급 | A |  | - 측정범위 4 CHANNEL MONITOR
자재유형 | SPAR |  | - 전기 데이터 7.7W TYPICAL
- 연결 전기 데이터 ACCEPT FROM 1 TO 4 PROXIMITY
- 부속품목 I/O MODULE
품질등급 S등급
제작사 BENTLY NEVADA CORPORATION
- 부품번호 176449-02,140471-01
- 모델번호 3500/42-09-00
자재번호 | 200398265 | 자재내역 | 차단기(CIRCUIT BREAKER),VCB,722㎜,817㎜,
단위 | EA | PO-TEXT | 품명 차단기(CIRCUIT BREAKER)
자재그룹 | 59 |  | - 차단기타입 VCB
품질등급 | Q |  | - 너비 722㎜
저장등급 | B |  | - 높이 817㎜
자재유형 | SPAR |  | - 길이 713㎜
- 정격전압 4.76㎸
- 정격전류 3000A
- 정격차단용량 410MVA
- 정격차단전류 50㎄
- 제어정격전압 125VDC
- 주파수 60㎐
- 주변온도(상한) 40℃
- 주변온도(하한) -30℃
- 표준동작책무 0-0.3ｓ-CO-3MIN-CO
- 정격차단시간 3CYCLE
- 아크소호방식 VACUUM INTERRUPTER
- 초기상태복귀방법 지그사용, 개폐 STROKE 셋팅
- 설치방법 G급 인출형
- 부속품목 DRAWOUT & CHARGING HANDLE
- 적용품질기준 ASME NQA-1
- 적용기술기준 IEEE C37.010
- 품질보증서류 CERTIFICATE OF CONFORMANCE
- NCR/SDDR (발행시)
- 시험성적서류 검사 및 시험성적서
품질등급 Q등급
- 별칭 고압진공차단기
제작사 LS산전(주) [구 LG산전(주)]
- 부품번호 25210006
- 모델번호 LVB-05G-50B/301E2K1
신고리 건설소
- 패키지 번호 S12-E207-5.2.1
신월성 건설소
- 패키지 번호 B12-E207-5.2.1
자재번호 | 200398266 | 자재내역 | 차단기(CIRCUIT BREAKER),VCB,722㎜,817㎜,
단위 | EA | PO-TEXT | 품명 차단기(CIRCUIT BREAKER)
자재그룹 | 59 |  | - 차단기타입 VCB
품질등급 | Q |  | - 너비 722㎜
저장등급 | B |  | - 높이 817㎜
자재유형 | SPAR |  | - 길이 713㎜
- 정격전압 4.76KV
- 정격전류 2000A
- 정격차단용량 410MVA
- 정격차단전류 50㎄
- 제어정격전압 125VDC
- 주파수 60㎐
- 주변온도(상한) 40℃
- 주변온도(하한) -30℃
- 표준동작책무 0-0.3ｓ-CO-3MIN-CO
- 정격차단시간 3CYCLE
- 아크소호방식 VACUUM INTERRUPTER
- 초기상태복귀방법 지그사용,개폐 STROKE 셋팅
- 설치방법 G급 인출형
- 부속품목 DRAWOUT & CHARGING HANDLE
- 적용품질기준 ASME NQA-1
- 적용기술기준 IEEE C37.09/C37.010
- 품질보증서류 CERTIFICATE OF CONFORMANCE
- NCR/SDDR(발행시)
- 시험성적서류 검사 및 시험성적서
품질등급 Q등급
- 별칭 고압진공차단기
제작사 LS산전(주) [구 LG산전(주)]
- 부품번호 25210005
- 모델번호 LVB-05G-50B/20 1E2K1
신고리 건설소
- 패키지 번호 S12-E207-5.2.2
신월성 건설소
- 패키지 번호 B12-E207-5.2.2
자재번호 | 200398374 | 자재내역 | 계전기,전자식,DIGITAL VOLTAGE RELAY,220V
단위 | EA | PO-TEXT | 품명 계전기,전자식
자재그룹 | 59 |  | - 계전기타입 DIGITAL VOLTAGE RELAY
품질등급 | A |  | - 정격전압 220VAC
저장등급 | B |  | - 주파수 60㎐
자재유형 | SPAR |  | - 제어전압 85~250VAC/VDC
- 주접촉최대전압 300VAC
- 위상수 3PH
- 코일전압 85~250VAC/VDC
- 지연간격(상한) 0.2~10SEC
- 전극개수 3P
- 접촉부표면처리 0N/OFF
- 터미널타입 1NO/1NC
- 설치설비형식 PCR PANEL
- 특수사항 INDOOR USE
- 적용기술기준 KEPIC EEF 1000
- 적용품질기준 KEPIC QAP(`00 W/ADD.`01-03)
- 품질보증서류 CERTIFICATE OF CONFORMANCE
- NCR/SDDR (발행시)
- 기술규격서 참조
- 시험성적서류 검사 및 시험성적서
품질등급 A등급
- 별칭 PCR PL FAN1,2 TRANSFER RELAY
제작사 두산중공업(주)
- 부품번호 E2-RLY-0710-PD00.0
- 모델번호 EVR-PD(부품번호 220N)
- 도면번호 G4DB0012-4A,5A,6A(울진34)
- G5DB0011-4A,5A,6A(월성12)
- G5DB0011-4A,5A,6A(월성34)
- 주설비 참고자료 EXCITATION:DS-DEX-733(월성12)
- EXCITATION:DS-DEX-734(울진34)
- EXCITATION:DS-DEX-833(월성34)
- 제작사 정보 특기사항 삼화EOCR
자재번호 | 200398379 | 자재내역 | 송풍기,PCR COOLING FAN,원심식,421㎜,395
단위 | EA | PO-TEXT | 품명 송풍기
자재그룹 | 41 |  | - 송풍기타입 PCR COOLING FAN
품질등급 | A |  | - 송풍기몸체형태 원심식
저장등급 | B |  | - 길이 421㎜
자재유형 | SPAR |  | - 너비 395㎜
- 높이 135㎜
- 정격전력(용량) 0.25㎾
- 정격전류 0.73/0.42A
- 정격전압 230V/400VAC
- 상(PHASE)수 THREE PHASE
- 주파수 60㎐
- 회전속도 1570RPM
- 주변온도(상한) 40℃
- 주변온도(하한) -5℃
- 적용기술기준 REFER TO TECHNICAL SPEC.
- 적용품질기준 REFER TO TECHNICAL SPEC.
- 품질보증서류 REFER TO TECHNICAL SPEC.
- 시험성적서류 REFER TO TECHNICAL SPEC.
품질등급 A등급
- 별칭 PCR PL COOLING FAN
제작사 두산중공업(주)
- 부품번호 E2-FAN-0510-PD00.0
- 모델번호 FC035.4DF.2C.A7
- 도면번호 G4DB0012(울진34)
- G5DB0011(월성12)
- G5DB0011-4A~6A (월성34)
- 주설비 참고자료 EXCITATION:DS-DEX-733(월성12)
- EXCITATION:DS-DEX-734(울진34)
- EXCITATION:DS-DEX-833(월성34)
제작사 ZIEHL-ABEGG AG
- 모델번호 FC035.4DF.2C.A7
자재번호 | 200398396 | 자재내역 | 레벨스위치,SNAP SWITCH ASS'Y,CERAMIC SNA
단위 | EA | PO-TEXT | 품명 레벨스위치
자재그룹 | 59 |  | - 레벨스위치타입 CERAMIC SNAP ACTION
품질등급 | S |  | - 출력전압 1SPDT-SMC-95
저장등급 | B |  | - 접촉용량 250VAC 10A
자재유형 | SPAR |  | - 사용온도(상한) 400℃
품질등급 S등급
- 별칭 SNAP SWITCH ASS'Y
제작사 서진인스텍(주)
- 부품번호 SHA001
신고리 건설소
- 패키지 번호 S12-J217B-5.01B
신월성 건설소
- 패키지 번호 B12-J217B-5.01B
자재번호 | 200398419 | 자재내역 | 캐패시터,고정식,3000V,85℃,-40℃,±5%,0.
단위 | EA | PO-TEXT | 품명 캐패시터
자재그룹 | 59 |  | - 캐패시터몸체형태 고정식
품질등급 | A |  | - 정격전압 3000V
저장등급 | B |  | - 사용온도(상한) 85℃
자재유형 | SPAR |  | - 사용온도(하한) -40℃
- 허용오차 ±5%
- 컨덴서용량 0.33㎌
- 설치방법 PANEL MOUNTING
- 적용품질기준 KEPIC QAP(`00 W/ADD.`01-03)
- 품질보증서류 CERTIFICATE OF CONFORMANCE
- NCR/SDDR (발행시)
- 측정장비 검교정 성적서
- 시험성적서류 검사 및 시험성적서
품질등급 A등급
- 별칭 FB PL CAPACITOR, SC1-6, CCR1-3
제작사 두산중공업(주)
- 부품번호 E2-CPR-0310-PD00.0
- 모델번호 C4BSYBX3330Z_L_
- 도면번호 G4DB0012
- G5DB0011-4A~6A,8C(월성34)
- 주설비 참고자료 EXCITATION:DS-DEX-734(울진34)
- EXCITATION:DS-DEX-833(월성34)
자재번호 | 200398493 | 자재내역 | 차단기(CIRCUIT BREAKER),인출형,480V,320A
단위 | EA | PO-TEXT | 품명 차단기(CIRCUIT BREAKER)
자재그룹 | 59 |  | - 차단기타입 인출형
품질등급 | Q |  | - 정격전압 480V
저장등급 | B |  | - 정격전류 320A
자재유형 | SPAR |  | - 정격차단용량 50㎄
- 프레임용량(AF) 1600AF
- 전극수 3P
- 제어정격전압 125VDC
- 주파수 60㎐
- 트립해제방식 WITH OCR(AOR-1L-AM)
- 터미널타입 BUS BAR 접속형
- 적용품질기준 KEPIC QAP
- 적용기술기준 KEPIC EED 1200
- 품질보증서류 CERTIFICATE OF COMFORMANCE
- NCR/SDDR(발행시)
- 시험성적서류 검사 및 시험성적서
품질등급 Q등급
- 별칭 기중차단기
- 전기 데이터 125VDC
제작사 현대중공업(주)
- 부품번호 HAT16-3DM9-05S5V-AEAFAGAIAPAWA
- 모델번호 HAT-16
신고리 건설소
- 패키지 번호 S12-E208-5.02
신월성 건설소
- 패키지 번호 B12-E208-5.01
자재번호 | 200398609 | 자재내역 | 계전기,전자식,OVERCURRENT RELAY,5A(OUTPU
단위 | EA | PO-TEXT | 품명 계전기,전자식
자재그룹 | 59 |  | - 계전기타입 OVERCURRENT RELAY
품질등급 | A |  | - 정격전류 5A(OUTPUT)
저장등급 | B |  | - 주파수 60HZ
자재유형 | SPAR |  | - 제어전압 DC 125V
- 주접촉최대전류 1.5 MULTIPLES OF PICKUP TAP SE
- 위상수 1PH
- 적용기술기준 IEEE C37.90
- 적용품질기준 ASME NQA-1
- 품질보증서류 CERTIFICATE OF CONFORMANCE
- NCR/SDDR(IF APPLICABLE)
- 시험성적서류 TEST REPORT
품질등급 A등급
- 별칭 GOCR(51G)
- 계전기(RELAY) 데이터 PICKUP RANGE : 1.5-6A
제작사 ABB INC.
- 모델번호 443S2241
제작사 ABB POWER T&D COMPANY INC.
- 부품번호 443S2241
- 모델번호 51Y
제작사 ABB 코리아(주)
- 부품번호 443S2241
- 모델번호 51Y
신고리 건설소
- 패키지 번호 S12-E208-5.11
신월성 건설소
- 패키지 번호 B12-E208-5.11
자재번호 | 200398610 | 자재내역 | 계전기,전자식,OVERCURRENT RELAY,5A(OUTPU
단위 | EA | PO-TEXT | 품명 계전기,전자식
자재그룹 | 59 |  | - 계전기타입 OVERCURRENT RELAY
품질등급 | A |  | - 정격전류 5A(OUTPUT)
저장등급 | B |  | - 주파수 60㎐
자재유형 | SPAR |  | - 제어전압 DC 125V
- 주접촉최대전류 1.5 MULTIPLES OF PICKUP TAP SE
- 위상수 1PH
- 적용기술기준 IEEE C37.90
- 적용품질기준 ASME NQA-1
- 품질보증서류 CERTIFICATE OF CONFORMANCE
- NCR/SDDR(IF APPLICABLE)
- 시험성적서류 TEST REPORT
품질등급 A등급
- 별칭 GOCR(51GN)
- 계전기(RELAY) 데이터 PICKUP RANGE : 1.5-6A
제작사 ABB INC.
- 모델번호 443S1241
제작사 ABB AUTOMATION INC
- 모델번호 443S1241
제작사 ABB POWER T&D COMPANY INC.
- 부품번호 443S1241
- 모델번호 51I
제작사 ABB 코리아(주)
- 부품번호 443S1241
- 모델번호 51I
신고리 건설소
- 패키지 번호 S12-E208-5.11
신월성 건설소
- 패키지 번호 B12-E208-5.11
자재번호 | 200398639 | 자재내역 | 계전기,전자식,OVERCURRENT RELAY,5A(OUTPU
단위 | EA | PO-TEXT | 품명 계전기,전자식
자재그룹 | 59 |  | - 계전기타입 OVERCURRENT RELAY
품질등급 | A |  | - 정격전류 5A(OUTPUT)
저장등급 | B |  | - 주파수 60㎐
자재유형 | SPAR |  | - 제어전압 DC 125V
- 주접촉최대전류 1.5 MULTIPLES OF PICKUP TAP SE
- 적용기술기준 IEEE C37.90
- 적용품질기준 ASME NQA-1
- 품질보증서류 CERTIFICATE OF CONFORMANCE
- NCR/SDDR(IF APPLICABLE)
- 시험성적서류 TEST REPORT
품질등급 A등급
- 계전기(RELAY) 데이터 PICKUP RANGE : 4-12A
제작사 ABB INC.
- 모델번호 443T5340
제작사 ABB AUTOMATION INC
- 모델번호 443T5340
제작사 ABB POWER T&D COMPANY INC.
- 부품번호 443T5340
- 모델번호 51L
제작사 ABB 코리아(주)
- 부품번호 443T5340
- 모델번호 51L
신고리 건설소
- 패키지 번호 S12-E208-5.14
- S34-E208-5.38.1
신월성 건설소
- 패키지 번호 B12-E208-5.14
자재번호 | 200398664 | 자재내역 | 계전기,접극자식,AUX PL RELAY,125VDC,350
단위 | EA | PO-TEXT | 품명 계전기,접극자식
자재그룹 | 59 |  | - 별칭 AUX PL RELAY
품질등급 | A |  | - 제어정격전압 125VDC
저장등급 | B |  | - 코일저항 350Ω
자재유형 | SPAR |  | - 설치기기 정보 PNL MTG
- 품질서류 1 CERTIFICATE OF CONFORMANCE
- QVD 진위여부확인서 및 결과목록
- 품질서류 2 검사 및 시험성적서
품질등급 A등급
제작사 두산중공업(주)
- 모델번호 LY4N 125VDC
- 도면번호 G4DB0012(울진34)
- 주설비 참고자료 EXCITATION:DS-DEX-734(울진34)
자재번호 | 200398668 | 자재내역 | 송풍기,PANEL FAN,AXIAL FANS,119㎜,119㎜,
단위 | EA | PO-TEXT | 품명 송풍기
자재그룹 | 41 |  | - 송풍기타입 PANEL FAN
품질등급 | A |  | - 송풍기몸체형태 AXIAL FANS
저장등급 | B |  | - 길이 119㎜
자재유형 | SPAR |  | - 너비 119㎜
- 높이 38㎜
- 정격전력(용량) 14.5W
- 정격전류 0.21A
- 정격전압 115VAC
- 상(PHASE)수 SINGLE PHASE
- 주파수 50/60㎐
- 회전속도 2900RPM
- 주변온도(상한) 40℃
- 주변온도(하한) -5℃
- 토출량 102CFM
- 적용품질기준 ASME NQA-1(‘94)
- 품질보증서류 CERTIFICATE OF CONFORMANCE
- NCR/SDDR (발행시)
- 측정장비 검교정 성적서
- 시험성적서류 검사 및 시험성적서
품질등급 A등급
- 별칭 AUX PANEL FAN
제작사 두산중공업(주)
- 모델번호 4715MS-12T B50
- 도면번호 G4DB0012(울진34)
- G5DB0011(월성12)
- 주설비 참고자료 EXCITATION:DS-DEX-733(월성12)
- EXCITATION:DS-DEX-734(울진34)
제작사 NMB
- 부품번호 4715MS-12T B50
자재번호 | 200398669 | 자재내역 | 접촉기,200/240 VAC,11A,2NO, 2NC,PCR PANE
단위 | EA | PO-TEXT | 품명 접촉기
자재그룹 | 61 |  | - 정격전압 200/240 VAC
품질등급 | A |  | - 정격전류 11A
저장등급 | B |  | - 가동접점타입 2NO, 2NC
자재유형 | SPAR |  | - 설치방법 PCR PANEL
- 적용기술기준 기술규격서 참조
- 적용품질기준 ASME NQA-1(‘94)
- 품질보증서류 CERTIFICATE OF CONFORMANCE
- NCR/SDDR (발행시)
- 측정장비 검교정 성적서
- 시험성적서류 검사 및 시험성적서
품질등급 A등급
- 별칭 PCR COOLING FAN1,2 MC
- 용도 MS1,2,3,4
제작사 LS산전(주) [구 LG산전(주)]
- 모델번호 MC-9B 125VDC
제작사 두산중공업(주)
- 부품번호 E2-MCB-0110-PD00.0
- 모델번호 MC-9B
- 도면번호 G4DB0012(울진34)
- G5DB0011(월성12)
- G5DB0011-4A,5A,6A(월성34)
- 주설비 참고자료 EXCITATION:DS-DEX-733(월성12)
- EXCITATION:DS-DEX-734(울진34)
- EXCITATION:DS-DEX-833(월성34)
자재번호 | 200398670 | 자재내역 | 계전기 어셈블리(RELAY ASSY),ELECTROMAGNE
단위 | EA | PO-TEXT | 품명 계전기 어셈블리(RELAY ASSY)
자재그룹 | 59 |  | - 계전기어셈블리타입 ELECTROMAGNETIC
품질등급 | A |  | - 정격전류 10A
저장등급 | B |  | - 코일전압 24VDC
자재유형 | SPAR |  | - 코일저항 350Ω
- 주파수 60㎐
- 부속품목 SOCKET
- 특수사항 LED INDICATOR
- 적용기술기준 KEPIC EEF 1000/2000
- 적용품질기준 KEPIC QAP(`00 W/ADD.`01-03)
- 품질보증서류 CERTIFICATE OF CONFORMANCE
- NCR/SDDR (발행시)
- 측정장비 검교정 성적서
- 시험성적서류 검사 및 시험성적서
품질등급 A등급
- 별칭 AUX RELAY
- 기능1 AUX
제작사 두산중공업(주)
- 모델번호 LY4N-D2
- 도면번호 G4DB0012(울진34)
- G5DB0011(월성12)
- 주설비 참고자료 EXCITATION:DS-DEX-733(월성12)
- EXCITATION:DS-DEX-734(울진34)
- 제작사 정보 특기사항 OMRON
제작사 OMRON CORPORATION.
- 부품번호 LY4N-D2
- 도면번호 G5DB0011(월성12)
자재번호 | 200398707 | 자재내역 | 시험 세트,전기/전자시험장비용,NSSS 공정
단위 | C45 | PO-TEXT | 품명 시험 세트,전기/전자시험장비용
자재그룹 | 66 |  | - 별칭 NSSS 공정제어기
품질등급 | A |  | - 타입(형식) CONTROL TEST
저장등급 | B |  | - 치수 350.0×280.0×165.6㎜
자재유형 | SPAR |  | - 테스트 기능 1 FWCS
- 테스트 기능 2 SBCS
- 테스트 기능 3 RRS & MAINTENANCE
- 부속품목 PC SET 10.4INCH MONITOR
- 품질서류 1 APPLY QVDL OF SPECIFICATION
품질등급 A등급
제작사 포커스 테크놀로지(주)
- 모델번호 NP 104T-NS3A
자재번호 | 200398761 | 자재내역 | 송풍기,PANEL FAN,AXIAL FANS,119㎜,119㎜,
단위 | EA | PO-TEXT | 품명 송풍기
자재그룹 | 41 |  | - 송풍기타입 PANEL FAN
품질등급 | A |  | - 송풍기몸체형태 AXIAL FANS
저장등급 | B |  | - 길이 119㎜
자재유형 | SPAR |  | - 너비 119㎜
- 높이 25㎜
- 정격전력(용량) 14/11W
- 정격전류 0.16A
- 정격전압 115VAC
- 상(PHASE)수 SINGLE PHASE
- 주파수 50/60㎐
- 회전속도 2300/2700RPM
- 주변온도(상한) 40℃
- 주변온도(하한) -5℃
- 토출량 63.5/70.6CFM
- 날재질 PLASTIC
- 날(BLADE)수량 5EA
- 설치방법 CONTROL PANEL
- 특수사항 C/W BALL BRGS
- 적용품질기준 KEPIC QAP(`00 W/ADD.`01-03)
- 품질보증서류 CERTIFICATE OF CONFORMANCE
- NCR/SDDR (발행시)
- 측정장비 검교정 성적서
- 시험성적서류 검사 및 시험성적서
품질등급 A등급
- 별칭 CONTROL PANEL FAN
제작사 두산중공업(주)
- 부품번호 E2-FAN-0110-PD00.0
- 모델번호 4710PS-12T-B30
- 도면번호 G4DB0012(울진34)
- G5DB0011(월성12)
- 주설비 참고자료 EXCITATION:DS-DEX-733(월성12)
- EXCITATION:DS-DEX-734(울진34)
자재번호 | 200398762 | 자재내역 | 필터,전기용,무선주파 혼신 방지용,ISOL I/
단위 | EA | PO-TEXT | 품명 필터,전기용
자재그룹 | 59 |  | - 전기용필터용도 무선주파 혼신 방지용
품질등급 | A |  | - 전기용필터타입 ISOL I/O
저장등급 | B |  | - 정격전압 250VAC
자재유형 | SPAR |  | - 정격전류 20A
- 주파수 60㎐
- 사용온도(상한) 85℃
- 사용온도(하한) -25℃
- 적용품질기준 KEPIC QAP(`00 W/ADD.`01-03)
- 품질보증서류 CERTIFICATE OF CONFORMANCE
- NCR/SDDR (발행시)
- 측정장비 검교정 성적서
- 시험성적서류 검사 및 시험성적서
품질등급 A등급
- 별칭 CONTROL PL NOISE FILTER
제작사 두산중공업(주)
- 모델번호 SN-E20H-CM
- 도면번호 G4DB0012(울진34)
- G5DB0011(월성12)
- G5DB0011-4A,5A,6A(월성34)
- 주설비 참고자료 EXCITATION:DS-DEX-733(월성12)
- EXCITATION:DS-DEX-734(울진34)
- EXCITATION:DS-DEX-833(월성34)
자재번호 | 200398765 | 자재내역 | 제어카드,CARD,DIGITAL INPUT BOARD,DIGITA
단위 | EA | PO-TEXT | 품명 제어카드
자재그룹 | 59 |  | - 제어카드타입 CARD
품질등급 | A |  | - 제어카드용도 DIGITAL INPUT BOARD
저장등급 | A |  | - 제어카드기능1 DIGITAL INPUT
자재유형 | SPAR |  | - 습도 5% ~95%
- 사용온도(하한) -5℃
- 사용온도(상한) 40℃
- 설치방법 CONTROL PANEL
- 적용기술기준 EPRI TR-102323/REG GUIDE 1.75
- 적용품질기준 KEPIC QAP
- 품질보증서류 CERTIFICATE OF CONFORMANCE
- NCR/SDDR (발행시)
- 측정장비 검교정 성적서
- 시험성적서류 검사 및 시험성적서
품질등급 A등급
- 별칭 DIGITAL INPUT BOARD(D/I)
- 사이즈 233*160㎜
제작사 두산중공업(주)
- 모델번호 DIB
- 도면번호 G1DS0012(한울12)
- G4DB0012(울진34)
- G5DB0011(월성12)
- G5DB0011-2B~D (월성34)
- 주설비 참고자료 EXCITATION:DS-DEX-733(월성12)
- EXCITATION:DS-DEX-734(울진34)
- EXCITATION:DS-DEX-833(월성34)
- 제작사 정보 특기사항 E2S
자재번호 | 200398766 | 자재내역 | 제어카드,CARD,DIGITAL OUTPUT BOARD,DIGIT
단위 | EA | PO-TEXT | 품명 제어카드
자재그룹 | 59 |  | - 제어카드타입 CARD
품질등급 | A |  | - 제어카드용도 DIGITAL OUTPUT BOARD
저장등급 | A |  | - 제어카드기능1 DIGITAL OUTPUT
자재유형 | SPAR |  | - 습도 5% ~95%
- 사용온도(하한) -5℃
- 사용온도(상한) 40℃
- 설치방법 CONTROL PANEL
- 적용기술기준 EPRI TR-102323/REG GUIDE 1.75
- 적용품질기준 KEPIC QAP
- 품질보증서류 CERTIFICATE OF CONFORMANCE
- NCR/SDDR (발행시)
- 측정장비 검교정 성적서
- 시험성적서류 검사 및 시험성적서
품질등급 A등급
- 별칭 DIGITAL OUTPUT BOARD(D/O)
- 사이즈 233*160㎜
제작사 두산중공업(주)
- 모델번호 DOB
- 도면번호 G1DS0012(한울12)
- G4DB0012(울진34)
- G5DB0011(월성12)
- G5DB0011-2B~D (월성34)
- 주설비 참고자료 EXCITATION:DS-DEX-733(월성12)
- EXCITATION:DS-DEX-734(울진34)
- EXCITATION:DS-DEX-833(월성34)
- 제작사 정보 특기사항 E2S
자재번호 | 200398767 | 자재내역 | 제어카드,CARD,COUNT TIMER BOARD,싸이리스
단위 | EA | PO-TEXT | 품명 제어카드
자재그룹 | 59 |  | - 제어카드타입 CARD
품질등급 | A |  | - 제어카드용도 COUNT TIMER BOARD
저장등급 | A |  | - 제어카드기능1 싸이리스트 점호각 제어
자재유형 | SPAR |  | - 습도 5% ~ 95%
- 사용온도(하한) -5℃
- 사용온도(상한) 40℃
- 설치방법 CONTROL PANEL
- 적용기술기준 기술규격서 참조
- 적용품질기준 ASME NQA-1(‘94)
- 품질보증서류 CERTIFICATE OF CONFORMANCE
- NCR/SDDR (발행시)
- 측정장비 검교정 성적서
- 시험성적서류 검사 및 시험성적서
품질등급 A등급
- 별칭 COUNT TIMER BOARD(C/T)
- 사이즈 233*160㎜
제작사 두산중공업(주)
- 모델번호 CTB (제작사 모델명 : TCB)
- 도면번호 G1DS0012(한울12)
- G4DB0012(울진34)
- G5DB0011(월성12)
- G5DB0011-2B~D (월성34)
- 주설비 참고자료 EXCITATION:DS-DEX-733(월성12)
- EXCITATION:DS-DEX-734(울진34)
- EXCITATION:DS-DEX-833(월성34)
- 제작사 정보 특기사항 E2S
자재번호 | 200398768 | 자재내역 | 제어카드,VME TYPE,ANALOG INPUT BOARD,5V,
단위 | EA | PO-TEXT | 품명 제어카드
자재그룹 | 59 |  | - 제어카드타입 VME TYPE
품질등급 | A |  | - 제어카드용도 ANALOG INPUT BOARD
저장등급 | A |  | - 정격전압 5V
자재유형 | SPAR |  | - 정격전류 2A
- 제어카드기능1 ANALOG INPUT
- 입력데이터 -10 ~ +10VDC
- 구성품 16CH
- 설치방법 CONTROL PANEL
- 적용품질기준 ASME NQA-1
- 품질보증서류 CERTIFICATE OF CONFORMANCE
- 시험성적서류 REFER TO TECHNICAL SPEC.
품질등급 A등급
- 별칭 AI BOARD
- 사이즈 233*160㎜
- 온도 데이터 -5℃∼40℃
제작사 두산중공업(주)
- 부품번호 E1-BDR-1040-UD0A.0
- 모델번호 AIB
- 도면번호 3BHS229820E20(고리34)
- 3BHS229821E20(고리2)
- G1DS0012(한울12)
- G4DB0010(고리1)
- G4DB0012(울진34)
- G5DB0011(월성12)
- G5DB0011-2B~D (월성34)
- 주설비 참고자료 EXCITATION:DS-DEX-1033(고리2)
- EXCITATION:DS-DEX-1033(고리34)
- EXCITATION:DS-DEX-733(월성12)
- EXCITATION:DS-DEX-734(고리1)
- EXCITATION:DS-DEX-734(울진34)
- EXCITATION:DS-DEX-833(월성34)
- 제작사 정보 특기사항 E2S
자재번호 | 200398775 | 자재내역 | 전원공급기,CARD,233㎜,160㎜,125VDC, ±10
단위 | EA | PO-TEXT | 품명 전원공급기
자재그룹 | 61 |  | - 전원공급기타입 CARD
품질등급 | A |  | - 깊이 233㎜
저장등급 | A |  | - 높이 160㎜
자재유형 | SPAR |  | - 입력전압 125VDC, ±10%
- 입력주파수 60㎐
- 출력전압 5V, +12V, -12V, ±10%
- 출력주파수 60㎐
- 사용온도(상한) 40℃
- 사용온도(하한) -5℃
- 설치방법 CONTROL PANEL
- 적용품질기준 KEPIC QAP
- 품질보증서류 CERTIFICATE OF CONFORMANCE
- NCR/SDDR (발행시)
- 측정장비 검교정 성적서
- 시험성적서류 검사 및 시험성적서
품질등급 A등급
- 별칭 CONTROLLER POWER SUPPLY(PS-C)
제작사 두산중공업(주)
- 모델번호 PS-C
- 도면번호 G1DS0012(한울12)
- G4DB0012(울진34)
- G5DB0011(월성12)
- G5DB0011-2B~D (월성34)
- 주설비 참고자료 EXCITATION:DS-DEX-733(월성12)
- EXCITATION:DS-DEX-734(울진34)
- EXCITATION:DS-DEX-833(월성34)
- 제작사 정보 특기사항 INTER BANK CO,.LTD.
자재번호 | 200398777 | 자재내역 | 전원공급기,CARD,233*160㎜,125VDC, ±10%,
단위 | EA | PO-TEXT | 품명 전원공급기
자재그룹 | 61 |  | - 전원공급기타입 CARD
품질등급 | A |  | - 깊이 233*160㎜
저장등급 | A |  | - 입력전압 125VDC, ±10%
자재유형 | SPAR |  | - 입력주파수 60㎐
- 출력전압 5V, +12V, -12V, ±10%
- 설치방법 CONTROL PANEL
- 적용품질기준 ASME NQA-1
- 품질보증서류 CERTIFICATE OF CONFORMANCE
- 검사 및 시험성적서
- 시험성적서류 NCR/SDDR(발행시)
품질등급 A등급
- 별칭 VOTER POWER SUPPLY(PS-V)
제작사 두산중공업(주)
- 모델번호 PS-V
- 도면번호 G1DS0012(한울12)
- G4DB0012(울진34)
- G5DB0011(월성12)
- G5DB0011-2A (월성34)
- 주설비 참고자료 EXCITATION:DS-DEX-733(월성12)
- EXCITATION:DS-DEX-734(울진34)
- EXCITATION:DS-DEX-833(월성34)
- 제작사 정보 특기사항 INTER BANK CO,.LTD.
자재번호 | 200398779 | 자재내역 | 제어카드,CARD,CURRENT SHARING BOARD,FIRI
단위 | EA | PO-TEXT | 품명 제어카드
자재그룹 | 59 |  | - 제어카드타입 CARD
품질등급 | A |  | - 제어카드용도 CURRENT SHARING BOARD
저장등급 | A |  | - 제어카드기능1 FIRING 신호 인가
자재유형 | SPAR |  | - 습도 5% ~ 95%
- 사용온도(하한) -5℃
- 사용온도(상한) 40℃
- 설치방법 PCR PANEL
- 적용기술기준 기술규격서 참조
- 적용품질기준 ASME NQA-1(‘94)
- 품질보증서류 CERTIFICATE OF CONFORMANCE
- NCR/SDDR (발행시)
- 측정장비 검교정 성적서
- 시험성적서류 검사 및 시험성적서
품질등급 A등급
- 별칭 CURRENT SHARING BOARD(CSB)
- 사이즈 300*105㎜
제작사 두산중공업(주)
- 모델번호 CSB (제작사 모델명 : CSBC)
- 도면번호 G1DS0012(한울12)
- G4DB0012(울진34)
- G5DB0011(월성12)
- G5DB0011-4~6BC (월성34)
- 주설비 참고자료 EXCITATION:DS-DEX-733(월성12)
- EXCITATION:DS-DEX-734(울진34)
- EXCITATION:DS-DEX-833(월성34)
- 제작사 정보 특기사항 E2S
자재번호 | 200398781 | 자재내역 | 전원공급기,CARD,233.3㎜,45㎜,160㎜,125VD
단위 | EA | PO-TEXT | 품명 전원공급기
자재그룹 | 61 |  | - 전원공급기타입 CARD
품질등급 | A |  | - 깊이 233.3㎜
저장등급 | A |  | - 높이 45㎜
자재유형 | SPAR |  | - 너비 160㎜
- 입력전압 125VDC(±3%)
- 입력주파수 60㎐
- 출력전압 ±24VDC(±3%)
- 출력전압안정도 ±10%
- 사용온도(상한) 40℃
- 사용온도(하한) -5℃
- 설치방법 PCR PANEL
- 적용품질기준 REFER TO TECHNICAL SPEC.
- 품질보증서류 REFER TO TECHNICAL SPEC.
- 시험성적서류 REFER TO TECHNICAL SPEC.
품질등급 A등급
- 별칭 PCR POWER SUPPLY(PS-P)
제작사 두산중공업(주)
- 모델번호 PS-P
- 도면번호 G1DS0012(한울1,2)
- G4DB0012(한울3,4)
- G5DB0011(월성1,2)
- G5DB0011(월성3,4)
- 주설비 참고자료 EXCITATION:DS-DEX-733(월성12)
- EXCITATION:DS-DEX-734(울진34)
- EXCITATION:DS-DEX-833(월성34)
- 제작사 정보 특기사항 PNE SOLUTION
자재번호 | 200398785 | 자재내역 | 제어카드,CARD,12V,잔류자기 방전 제어,FIE
단위 | EA | PO-TEXT | 품명 제어카드
자재그룹 | 59 |  | - 제어카드타입 CARD
품질등급 | A |  | - 정격전압 12V
저장등급 | A |  | - 제어카드기능1 잔류자기 방전 제어
자재유형 | SPAR |  | - 설치방법 FIELD BREAKER PANEL
- 특수사항 BOD 전압 : 2800V
- 적용기술기준 EPRI TR-102323/REG GUIDE 1.75
- 적용품질기준 ASME NQA-1/KEPIC-QAP
- 품질보증서류 CERTIFICATE OF CONFORMANCE
- NCR/SDDR (발행시)
- 측정장비 검교정 성적서
- 시험성적서류 검사 및 시험성적서
품질등급 A등급
- 별칭 CROWBAR TRIGERRING UNIT
- 사이즈 210*105㎜
제작사 두산중공업(주)
- 모델번호 FDEB
- 도면번호 G1DS0012(한울12)
- G4DB0012(울진34)
- G5DB0011(월성12)
- G5DB0011-8C(월성34)
- 주설비 참고자료 EXCITATION:DS-DEX-733(월성12)
- EXCITATION:DS-DEX-734(울진34)
- EXCITATION:DS-DEX-833(월성34)
- 제작사 정보 특기사항 E2S
자재번호 | 200398822 | 자재내역 | 제어카드,VME TYPE 제어카드,POWER SUPPLY
단위 | EA | PO-TEXT | 품명 제어카드
자재그룹 | 59 |  | - 제어카드타입 VME TYPE 제어카드
품질등급 | A |  | - 제어카드용도 POWER SUPPLY MONITORING BOARD
저장등급 | A |  | - 길이 30㎜
자재유형 | SPAR |  | - 높이 160㎜
- 너비 233㎜
- 제어카드기능1 MONITORING
- 습도 5~95%
- 사용온도(하한) -5℃
- 사용온도(상한) 40℃
- 채널개수 8CH
- 입력데이터 감지전압 +5VDC, +12V, -12V
- 설치방법 CONTROL PANEL
- 적용기술기준 기술규격서 참조
- 적용품질기준 ASME NQA-1(‘94)
- 품질보증서류 CERTIFICATE OF CONFORMANCE
- NCR/SDDR (발행시)
- 측정장비 검교정 성적서
- 시험성적서류 검사 및 시험성적서
품질등급 A등급
- 별칭 PSMV CARD
- 사이즈 233*30*160㎜
- 전기 데이터 +5V
- 온도 데이터 -5~40℃
제작사 두산중공업(주)
- 부품번호 E1-BDR-3020-UD0D.0
- 모델번호 PSMV
- 도면번호 3BHS229820E20-801-2A(고리34)
- 3BHS229821E20-801-2A(고리2)
- G1DS0012(한울12)
- G4DB0012(울진34)
- G4DB2011(한빛12)
- G4DB3010-2A(고리1)
- G5DB0011(월성12)
- G5DB0011-2A(월성34)
- 주설비 참고자료 EXCITATION:DS-DEX-1033(고리2)
- EXCITATION:DS-DEX-1033(고리34)
- EXCITATION:DS-DEX-733(월성12)
- EXCITATION:DS-DEX-734(고리1)
- EXCITATION:DS-DEX-833(월성34)
- M003-B2
- 제작사 정보 특기사항 INTER BANK CO,.LTD.
한울 원자력 본부
- 패키지 번호 M003-B2
자재번호 | 200398823 | 자재내역 | 제어카드,CARD,GATE DRIVE UNIT BOARD,FIRI
단위 | EA | PO-TEXT | 품명 제어카드
자재그룹 | 59 |  | - 제어카드타입 CARD
품질등급 | A |  | - 제어카드용도 GATE DRIVE UNIT BOARD
저장등급 | A |  | - 제어카드기능1 FIRING 신호 증폭
자재유형 | SPAR |  | - 습도 5% ~ 95%
- 사용온도(하한) -5℃
- 사용온도(상한) 40℃
- 설치방법 PCR PANEL
- 적용기술기준 REFER TO TECHNICAL SPEC.
- 적용품질기준 REFER TO TECHNICAL SPEC.
- 품질보증서류 REFER TO TECHNICAL SPEC.
- 시험성적서류 REFER TO TECHNICAL SPEC.
품질등급 A등급
- 별칭 GATE DRIVE UNIT BOARD
- 사이즈 233*40*160㎜
제작사 두산중공업(주)
- 모델번호 GDU
- 도면번호 G1DS0012(한울12)
- G4DB0012(울진34)
- G5DB0011-4~6BB(월성34)
- S/N:60459
- 도면번호 S/N:UC3GDU05(울진34)
- 주설비 참고자료 EXCITATION:DS-DEX-733(월성12)
- EXCITATION:DS-DEX-734(울진34)
- EXCITATION:DS-DEX-833(월성34)
- 제작사 정보 특기사항 PNE SOLUTION
자재번호 | 200398825 | 자재내역 | 게이지,PILOT,PRESSURE,1-1/2IN,BRASS,0PSI
단위 | EA | PO-TEXT | 품명 게이지
자재그룹 | 66 |  | - 게이지타입 PILOT
품질등급 | A |  | - 게이지용도 PRESSURE
저장등급 | B |  | - 직경 1-1/2IN
자재유형 | SPAR |  | - 게이지재질 BRASS
- 측정범위(하한) 0PSI
- 측정범위(상한) 30PSI
- SCALE타입 DIAL
- 전선관연결 1/8IN NPT
- 지시기타입 DIAL
- 적용기술기준 APPLY ATTACHED SPECIFICATION
- 적용품질기준 APPLY QPS-A-001
- 품질보증서류 APPLY QVDL OF SPECIFICATION
- CERTIFICATE OF CONFORMANCE
품질등급 A등급
제작사 MASONEILAN
- 모델번호 011482-120-888
자재번호 | 200398831 | 자재내역 | 제어카드,CARD,SCND,FILTERING,SCALING,ZER
단위 | EA | PO-TEXT | 품명 제어카드
자재그룹 | 59 |  | - 제어카드타입 CARD
품질등급 | A |  | - 제어카드용도 SCND
저장등급 | A |  | - 제어카드기능1 FILTERING,SCALING,ZEROCROSSING
자재유형 | SPAR |  | - 습도 5% ~ 95%
- 사용온도(하한) -5℃
- 사용온도(상한) 40℃
- 설치방법 CONTROL PANEL
- 적용기술기준 EPRI TR-102323/REG GUIDE 1.75
- 적용품질기준 KEPIC QAP
- 품질보증서류 CERTIFICATE OF CONFORMANCE
- NCR/SDDR (발행시)
- 측정장비 검교정 성적서
- 시험성적서류 검사 및 시험성적서
품질등급 A등급
- 별칭 SIGNAL CONDITIONER CARD(SCND)
- 사이즈 233*160㎜
제작사 두산중공업(주)
- 모델번호 SCND
- 도면번호 G1DS0012(한울12)
- G4DB0012(울진34)
- G5DB0011(월성12)
- G5DB0011-2B~D (월성34)
- 주설비 참고자료 EXCITATION:DS-DEX-733(월성12)
- EXCITATION:DS-DEX-734(울진34)
- EXCITATION:DS-DEX-833(월성34)
- PARENT EQUIP PROD LOT S/N:DSDEXSCND-C-021
- 제작사 정보 특기사항 INTER BANK CO,.LTD.
자재번호 | 200399024 | 자재내역 | 스위치,압력용,1500PSI(OVER RANG),20~180P
단위 | EA | PO-TEXT | 품명 스위치,압력용
자재그룹 | 59 |  | - 압력설정범위(상한) 1500PSI(OVER RANG)
품질등급 | Q |  | - 설정치 범위 20~180PSI
저장등급 | B |  | - 프로세스연결사이즈 1/4IN
자재유형 | SPAR |  | - 프로세스연결타입 NPT(F)
- 접촉용량 5A@250VAC, DPDT
- 특수사항 CONDUIT SEAL WITH 17FT WIRE
- 품질보증서류 CERTIFICATE OF CONFORMANCE
- 시험성적서류 FUNCTION & TEST REPORT
품질등급 Q등급
제작사 SOR INC
- 부품번호 6TA-BB5-U8-C1A-JJTTNQ
제작사 CCI(CONTROL COMPONENTS INC)
- 부품번호 258930012XXE
- 도면번호 201260-204
자재번호 | 200399108 | 자재내역 | 제어카드,CARD,SENSOR BOARD,PCR SENSOR BO
단위 | EA | PO-TEXT | 품명 제어카드
자재그룹 | 59 |  | - 제어카드타입 CARD
품질등급 | A |  | - 제어카드용도 SENSOR BOARD
저장등급 | A |  | - 제어카드기능1 PCR SENSOR BOARD
자재유형 | SPAR |  | - 습도 5% ~ 95%
- 사용온도(하한) -5℃
- 사용온도(상한) 40℃
- 설치방법 PCR PANEL
- 적용기술기준 REG GUIDE 1.75/EPRI TR-102323
- 적용품질기준 KEPIC QAP(`00 W/ADD.`01-03)
- 품질보증서류 CERTIFICATE OF CONFORMANCE
- NCR/SDDR (발행시)
- 측정장비 검교정 성적서
- 시험성적서류 검사 및 시험성적서
품질등급 A등급
- 별칭 PCR PL PULSE SENSOR BOARD
- 사이즈 233㎜*160㎜
제작사 두산중공업(주)
- 부품번호 E1-BDR-5030-PD00.0
- 모델번호 SENSOR BOARD
- 도면번호 G1DS0012(한울12)
- G4DB0012(울진34)
- G5DB0011(월성12)
- G5DB0011-4~6BB (월성34)
- 주설비 참고자료 EXCITATION:DS-DEX-733(월성12)
- EXCITATION:DS-DEX-734(울진34)
- EXCITATION:DS-DEX-833(월성34)
- 제작사 정보 특기사항 PNE SOLUTION
자재번호 | 200399156 | 자재내역 | 가스켓,SHEET,3.17㎜,1858㎜,1986㎜,압축 N
단위 | C80 | PO-TEXT | 품명 가스켓
자재그룹 | 53 |  | - 가스켓타입 SHEET
품질등급 | S |  | - 두께 3.17㎜
저장등급 | B |  | - 내경 1858㎜
자재유형 | SPAR |  | - 외경 1986㎜
- 가스켓재질 압축 NON ASBESTOS
- 사용압력(상한) JIC #6000
품질등급 S등급
- 별칭 CCW HX M/F GASKET
자재번호 | 200399177 | 자재내역 | 디스플레이,광전자식,5 DIGIT LED DISPLAY
단위 | EA | PO-TEXT | 품명 디스플레이,광전자식
자재그룹 | 59 |  | - 별칭 5 DIGIT LED DISPLAY ASSEMBLY
품질등급 | A |  | - 표시장치타입 7SEGMENT DISPLAY
저장등급 | B |  | - 운전 전류 1000㎃ AT ALL SEGMENT DISPLAY
자재유형 | SPAR |  | - 색깔(COLOR) RED
- 기능1 DIGITAL INDICATE
- 전기 데이터 5VDC
- 연결 전기 데이터 15PIN CONNECTOR
- 디스플레이 데이터 7 SEGMENT DIGIT
- 품질서류 1 CERTIFICATE OF COMPLIANCE
품질등급 A등급
제작사 신명전자
- 모델번호 SMD-03905
자재번호 | 200399178 | 자재내역 | 디스플레이,광전자식,4 DIGIT LED DISPLAY
단위 | EA | PO-TEXT | 품명 디스플레이,광전자식
자재그룹 | 59 |  | - 별칭 4 DIGIT LED DISPLAY ASSEMBLY
품질등급 | A |  | - 표시장치타입 7SEGMENT DISPLAY
저장등급 | B |  | - 운전 전류 800㎃ AT ALL SEGMENT DISPLAY
자재유형 | SPAR |  | - 색깔(COLOR) RED
- 기능1 DIGITAL INDICATE
- 전기 데이터 5VDC
- 연결 전기 데이터 15PIN CONNECTOR
- 디스플레이 데이터 7 SEGMENT DIGIT
- 설치기기 정보 PANEL MOUNTING
- 품질서류 1 CERTIFICATE OF COMPLIANCE
품질등급 A등급
제작사 신명전자
- 모델번호 SMD-03904
자재번호 | 200399229 | 자재내역 | 분석기,H2 ANALYZER,CV HYDROGEN ANALYZER,
단위 | C45 | PO-TEXT | 품명 분석기
자재그룹 | 66 |  | - 별칭 H2 ANALYZER
품질등급 | Q |  | - 용도 CV HYDROGEN ANALYZER
저장등급 | B |  | - 타입(형식) DIGITAL
자재유형 | SPAR |  | - 사이즈 220(W)*156(H)*250㎜(D),IP65
- 재질 BODY : ALUMINUM
- 압력 0~20 BAR
- 전기 데이터 85 ~ 264VAC,60㎐
- 입력데이터 HYDROGEN
- 출력데이터 0~100%, 4~20㎃, ALARM
- 디스플레이 데이터 0~100%
- 센서(SENSOR) 데이터 TC SENSOR
- 측정범위 0% TO 15% OF VOLUME, HYDROGEN
- 온도 23~122℉
- 정확도 ±1% OF READING OR 0.01%
- 해상도 RESOLUTION : 0.01%
- 주파수 60㎐
- 감도(SENSITIVITY) DRIFT : WITHIN 1%/ 1 YEAR
- 운전방법 COMMUNICATION:RS-485,USB CLIEN
- 설계매체 HYDROGEN
- 데이터 저장 10000 MEASEREMENT
- 표시장치타입 COLOR STN 320×240 PIXELS WITH
- 연결(CONNECTION) 데이터 JACK
- 구성품 31250GP, 32505.03, 32517.00
- 구성품2 28117GP, 32548.00, 29089S4
- 구성품3 32002.011, 32741
- 설치기기 정보 PANEL MOUNT
- 특수사항 LANGUAGE : KOREAN/ ENGLISH
- 적용기술기준 APPLY ATTACHED SPECIFICATION
- 적용품질기준 APPLY QPS-A-001
- 품질서류 1 APPLY QVDL OF SPECIFICATION
- 품질서류 2 CALIBRATION REPORT
품질등급 Q등급
제작사 HACH ULTRA ANALYTICS SA.
- 모델번호 511/F00/P1C0P00K(NEW)
- MOCA 3610/222E(OLD)
- 주설비 참고자료 J-359
자재번호 | 200399332 | 자재내역 | 모듈,PLC,I/O MEMORY 478KB,3.5W,PROCESSO
단위 | EA | PO-TEXT | 품명 모듈
자재그룹 | 59 |  | - 모듈용도 PLC
품질등급 | S |  | - 입력전압 I/O MEMORY 478KB
저장등급 | A |  | - 정격전력(용량) 3.5W
자재유형 | SPAR |  | - 모듈기능 1 PROCESSOR
품질등급 S등급
- 별칭 CPU MOUDLE
제작사 ALLEN-BRADLEY/ROCKWELL AUTO.
- 모델번호 1756-L61
자재번호 | 200399333 | 자재내역 | 모듈,PLC,120VAC 50/60HZ,INPUT 32 POINT,D
단위 | EA | PO-TEXT | 품명 모듈
자재그룹 | 59 |  | - 모듈용도 PLC
품질등급 | S |  | - 입력전압 120VAC 50/60HZ
저장등급 | A |  | - 출력전압 INPUT 32 POINT
자재유형 | SPAR |  | 품질등급 S등급
- 별칭 DIGITAL I/O MOUDLE
- 연결 전기 데이터 60㎐ MAX
제작사 ALLEN-BRADLEY/ROCKWELL AUTO.
- 모델번호 1756-IA32
자재번호 | 200399334 | 자재내역 | 전지,LITHUM,NOT RECHARGERABLE,0.68IN,1.3
단위 | EA | PO-TEXT | 품명 전지
자재그룹 | 61 |  | - 전지(BATTERY)타입 LITHUM
품질등급 | S |  | - 전지(BATTERY)용도 NOT RECHARGERABLE
저장등급 | B |  | - 직경 0.68IN
자재유형 | SPAR |  | - 높이 1.38IN
- 전압(VOLTAGE) 3V
- 전류방전용량 1200㎃H
품질등급 S등급
- 별칭 LITHUM BATTERY
제작사 ALLEN-BRADLEY/ROCKWELL AUTO.
- 모델번호 1756-BA2
자재번호 | 200399335 | 자재내역 | 모듈,PLC,120/240V AC 50/60HZ,6.5W @60℃,
단위 | EA | PO-TEXT | 품명 모듈
자재그룹 | 59 |  | - 모듈용도 PLC
품질등급 | S |  | - 입력전압 120/240V AC 50/60HZ
저장등급 | A |  | - 출력전류 6.5W @60℃
자재유형 | SPAR |  | - 채널개수 O/P 16 POINT
- 모듈기능 1 ISOLATION VOLTAGE:250V
- 특수사항 CISPR 11, CLASS A
품질등급 S등급
- 별칭 DIGITAL OUTPUT MODULE
제작사 ALLEN-BRADLEY/ROCKWELL AUTO.
- 모델번호 1756-OA16
자재번호 | 200399336 | 자재내역 | 모듈,PLC,0~20.5㎃(16BIT),16SINGLE ENDED,
단위 | EA | PO-TEXT | 품명 모듈
자재그룹 | 59 |  | - 모듈용도 PLC
품질등급 | S |  | - 입력전압 0~20.5㎃(16BIT)
저장등급 | A |  | - 출력전압 16SINGLE ENDED,8(DIFFERENTIAL)
자재유형 | SPAR |  | - 모듈기능 1 CMNR ＞100DB@50/60HZ
- 특수사항 INPUT IMPEDCE :249Ω(CURRENT)
품질등급 S등급
- 별칭 ANALOG INPUT MOUDLE
제작사 ALLEN-BRADLEY/ROCKWELL AUTO.
- 모델번호 1756-IF16
자재번호 | 200399340 | 자재내역 | 모듈,PLC,3.65W,RJ-45 CAT, 5PORT,ETHERNET
단위 | EA | PO-TEXT | 품명 모듈
자재그룹 | 59 |  | - 모듈용도 PLC
품질등급 | S |  | - 정격전력(용량) 3.65W
저장등급 | A |  | - 부속품목 RJ-45 CAT, 5PORT
자재유형 | SPAR |  | 품질등급 S등급
- 별칭 ETHERNET COMMUNICATION MOUDULE
제작사 ALLEN-BRADLEY/ROCKWELL AUTO.
- 모델번호 1756-ENBT
자재번호 | 200399391 | 자재내역 | 전원공급기,SMPS,324MM,312MM,188MM,800W M
단위 | EA | PO-TEXT | 품명 전원공급기
자재그룹 | 61 |  | - 전원공급기타입 SMPS
품질등급 | Q |  | - 깊이 324MM
저장등급 | A |  | - 높이 312MM
자재유형 | SPAR |  | - 너비 188MM
- 정격전력(용량) 800W MAX
- 입력전압 120VAC
- 입력주파수 60㎐
- 입력역율 90% ABOVE
- 출력전압 5.5, 24VDC
- 전부하시RIPPLE전압 2%
- 적용기술기준 REFER TO PROCUREMENT SPEC.
- 적용품질기준 REFER TO PROCUREMENT SPEC.
- 품질보증서류 REFER TO PROCUREMENT SPEC.
- 시험성적서류 REFER TO PROCUREMENT SPEC.
품질등급 Q등급
- 별칭 DATA LINK POWER SUPPLY
자재번호 | 200399510 | 자재내역 | 가스켓,SPIRAL WOUND,3.2㎜,72㎜,92㎜,GRAP
단위 | EA | PO-TEXT | 품명 가스켓
자재그룹 | 53 |  | - 가스켓타입 SPIRAL WOUND
품질등급 | S |  | - 가스켓단면형태 BASIC
저장등급 | B |  | - 두께 3.2㎜
자재유형 | SPAR |  | - 내경 72㎜
- 외경 92㎜
- 가스켓재질 GRAPHITE
- 후프(HOOP)재질 STS304
품질등급 S등급
- 별칭 BONNET GASKET
자재번호 | 200399548 | 자재내역 | 전자 모듈,표준화형,MODULE,1.776 INCH,1.2
단위 | EA | PO-TEXT | 품명 전자 모듈,표준화형
자재그룹 | 59 |  | - 전자모듈타입 MODULE
품질등급 | A |  | - 너비 1.776 INCH
저장등급 | A |  | - 높이 1.28 INCH
자재유형 | SPAR |  | - 정격전류 9 A
- 정격전압 300 V
- 사용온도(상한) + 75 ℃
- 사용온도(하한) - 30 ℃
- 특수사항 4PORT
- 적용기술기준 PROTECTION:NEMA 1,3,4,6P &IP67
- 품질보증서류 CERTIFICATE OF CONFORMANCE
품질등급 A등급
제작사 PAR NUCLEAR, INC.
- 부품번호 52081052
- 모델번호 JTBS 57-M433
자재번호 | 200399671 | 자재내역 | 모듈,BOP VMS,241*24.2*242㎜,4,CERTIFICAT
단위 | EA | PO-TEXT | 품명 모듈
자재그룹 | 59 |  | - 모듈용도 BOP VMS
품질등급 | S |  | - 너비 241*24.2*242㎜
저장등급 | B |  | - 채널개수 4
자재유형 | SPAR |  | - 품질보증서류 CERTIFICATE OF CONFORMANCE
품질등급 S등급
- 별칭 3500 4CH. RELAY
제작사 GE ENERGY PARTS, INC.
- 부품번호 125712-01
- 모델번호 3500/32
- 도면번호 J206-DL-101-01
신고리 건설소
- 패키지 번호 S12-J206-5.03
신월성 건설소
- 패키지 번호 B12-J206-5.03
자재번호 | 200399672 | 자재내역 | 모듈,BOP VMS,241.3MM*240.4MM*241.8MM,CER
단위 | EA | PO-TEXT | 품명 모듈
자재그룹 | 59 |  | - 모듈용도 BOP VMS
품질등급 | S |  | - 너비 241.3MM*240.4MM*241.8MM
저장등급 | B |  | - 품질보증서류 CERTIFICATE OF CONFORMANCE
자재유형 | SPAR |  | 품질등급 S등급
- 별칭 3500/42M PROX.SEISMIC MODULE
제작사 GE ENERGY PARTS, INC.
- 부품번호 140734-02
- 모델번호 3500/42
- 도면번호 J206-DL-101-01
신고리 건설소
- 패키지 번호 S12-J206-5.04
신월성 건설소
- 패키지 번호 B12-J206-5.04
자재번호 | 200399755 | 자재내역 | 솔레노이드,3-WAY,DIRECT ACTING,120VAC,3/
단위 | EA | PO-TEXT | 품명 솔레노이드
자재그룹 | 59 |  | - 솔레노이드타입 3-WAY,DIRECT ACTING
품질등급 | A |  | - 정격전압 120VAC
저장등급 | B |  | - 솔레노이드설치패턴 3/8NPT
자재유형 | SPAR |  | - 품질보증서류 REFER TO PROCUREMENT SPEC.
품질등급 A등급
- 별칭 SOLENOID
제작사 PAR NUCLEAR, INC.
- 부품번호 56596611
자재번호 | 200399814 | 자재내역 | 전원공급기,DUAL TYPE,251.5MM,120.7MM,50.
단위 | EA | PO-TEXT | 품명 전원공급기
자재그룹 | 61 |  | - 전원공급기타입 DUAL TYPE
품질등급 | S |  | - 깊이 251.5MM
저장등급 | A |  | - 높이 120.7MM
자재유형 | SPAR |  | - 너비 50.8MM
- 중량 1.39KG
- 전원공급기재질 STEEL
- 입력전압 85~132VAC RMS
- 입력전류 4.5A RMS(MAXIMUM)
- 입력주파수 47~62 HZ
- 출력전압 24VDC
- 사용온도(상한) 65℃
- 사용온도(하한) -30℃
- 특수사항 FOR 3500 MONITOR POWER SUPPLY
품질등급 S등급
- 별칭 3500 POWER SUPPLY
제작사 GE ENERGY PARTS, INC.
- 부품번호 127610-01/125840-02
- 모델번호 3500/15-01-01-00
- 도면번호 J206-DG-B01-01
신고리 건설소
- 패키지 번호 S12-J206-5.01
신월성 건설소
- 패키지 번호 B12-J206-5.01
자재번호 | 200399815 | 자재내역 | 전자 모듈,표준화형,CONTROL UNIT,DIGITAL,
단위 | EA | PO-TEXT | 품명 전자 모듈,표준화형
자재그룹 | 59 |  | - 전자모듈타입 CONTROL UNIT
품질등급 | S |  | - 신호데이터타입 DIGITAL
저장등급 | A |  | - 너비 24.4㎜*241.8㎜*241.3㎜
자재유형 | SPAR |  | - 정격전압 24VDC
- 입력전압 24VDC
- 모듈기능 SYSTEM MONITORING
- 모듈연결타입 PIN
- 설치방법 RACK
- 설치설계 RACK
- 특수사항 FOR COMMUNICATION BETWEEN 3500
품질등급 S등급
- 별칭 3500/22 TDI
제작사 GE ENERGY PARTS, INC.
- 부품번호 288055-01
- 모델번호 3500/22
- 도면번호 J206-DL-101-01
신고리 건설소
- 패키지 번호 S12-J206-5.02
신월성 건설소
- 패키지 번호 B12-J206-5.02
자재번호 | 200399910 | 자재내역 | 가스켓,CIRCULAR,1㎜,210㎜,225㎜,PTFE(TEF
단위 | EA | PO-TEXT | 품명 가스켓
자재그룹 | 53 |  | - 가스켓몸체형태 CIRCULAR
품질등급 | S |  | - 두께 1㎜
저장등급 | B |  | - 내경 210㎜
자재유형 | SPAR |  | - 외경 225㎜
- 가스켓재질 PTFE(TEFLON)
품질등급 S등급
자재번호 | 200399911 | 자재내역 | 가스켓,CIRCULAR,1㎜,27㎜,34㎜,PTFE(TEFLO
단위 | EA | PO-TEXT | 품명 가스켓
자재그룹 | 53 |  | - 가스켓몸체형태 CIRCULAR
품질등급 | S |  | - 두께 1㎜
저장등급 | B |  | - 내경 27㎜
자재유형 | SPAR |  | - 외경 34㎜
- 가스켓재질 PTFE(TEFLON)
품질등급 S등급
자재번호 | 200399912 | 자재내역 | 가스켓,CIRCULAR,1㎜,27㎜,38㎜,PTFE(TEFLO
단위 | EA | PO-TEXT | 품명 가스켓
자재그룹 | 53 |  | - 가스켓몸체형태 CIRCULAR
품질등급 | S |  | - 두께 1㎜
저장등급 | B |  | - 내경 27㎜
자재유형 | SPAR |  | - 외경 38㎜
- 가스켓재질 PTFE(TEFLON)
품질등급 S등급
자재번호 | 200399913 | 자재내역 | 가스켓,CIRCULAR,0.5㎜,38㎜,45㎜,PTFE(TEF
단위 | EA | PO-TEXT | 품명 가스켓
자재그룹 | 53 |  | - 가스켓몸체형태 CIRCULAR
품질등급 | S |  | - 두께 0.5㎜
저장등급 | B |  | - 내경 38㎜
자재유형 | SPAR |  | - 외경 45㎜
- 가스켓재질 PTFE(TEFLON)
품질등급 S등급
자재번호 | 200399949 | 자재내역 | 리테이너,BEARING RETAINER,밀봉용,38.1㎜,
단위 | EA | PO-TEXT | 품명 리테이너
자재그룹 | 53 |  | - 리테이너용도 밀봉용
품질등급 | S |  | - 내경 38.1㎜
저장등급 | C |  | - 리테이너재질 GC 250
자재유형 | SPAR |  | 품질등급 S등급
- 별칭 BEARING RETAINER
제작사 (주)청우하이드로
- 모델번호 WVP424
- 도면번호 PVSD-150-01
자재번호 | 200399950 | 자재내역 | 샤프트,SUMP PUMP(TOP SHAFT),1200㎜,40㎜,
단위 | EA | PO-TEXT | 품명 샤프트
자재그룹 | 43 |  | - 샤프트용도 SUMP PUMP(TOP SHAFT)
품질등급 | S |  | - 길이 1200㎜
저장등급 | C |  | - 직경 40㎜
자재유형 | SPAR |  | - 샤프트재질 SM 45C(KS) = S 45C(JIS)
- 최소포장단위 EA
품질등급 S등급
- 별칭 TOP SHAFT
- 사이즈 40MM
제작사 (주)청우하이드로
- 모델번호 WVP424
- 도면번호 PVSD-150-01
자재번호 | 200400171 | 자재내역 | 임펠러,펌프용,원심식,원심식,GC 250,38.1M
단위 | EA | PO-TEXT | 품명 임펠러
자재그룹 | 43 |  | - 임펠러타입 원심식
품질등급 | S |  | - 임펠러용도 펌프용,원심식
저장등급 | C |  | - 임펠러재질 GC 250
자재유형 | SPAR |  | - 샤프트직경 38.1MM
품질등급 S등급
제작사 (주)청우하이드로
- 모델번호 WVP424
- 도면번호 PVSD-150-01
자재번호 | 200400231 | 자재내역 | 케이싱,고정식,축 조립체용,CASING,SUCTION
단위 | EA | PO-TEXT | 품명 케이싱,고정식,축 조립체용
자재그룹 | 20 |  | - 별칭 CASING
품질등급 | S |  | - 사이즈 SUCTION:Φ270,DIS:150㎜
저장등급 | C |  | 품질등급 S등급
자재유형 | SPAR |  | 제작사 (주)청우하이드로
- 모델번호 WVP424
- 도면번호 PVSD-150-01
자재번호 | 200400235 | 자재내역 | 퓨즈,통형,10㎜,38㎜,250VAC,6A,10EA,CERTI
단위 | EA | PO-TEXT | 품명 퓨즈,통형
자재그룹 | 59 |  | - 외경 10㎜
품질등급 | Q |  | - 길이 38㎜
저장등급 | B |  | - 정격최대전압 250VAC
자재유형 | SPAR |  | - 정격연속운전전류 6A
- 최소포장단위 10EA
- 품질보증서류 CERTIFICATE OF CONFORMANCE
- 시험성적서류 CGID PLAN/REPORTS
품질등급 Q등급
- 사이즈 10*38㎜
제작사 FERRAZ SHAWMUT INC.
- 모델번호 OTM6
신고리 건설소
- 패키지 번호 S12-J211-5.01CC
신월성 건설소
- 패키지 번호 B12-J211-5.01CC
자재번호 | 200400278 | 자재내역 | 반도체장치,THYRISTOR,115㎜(L) * 50㎜(W)
단위 | EA | PO-TEXT | 품명 반도체장치
자재그룹 | 59 |  | - 반도체장비타입 THYRISTOR
품질등급 | S |  | - 사이즈 115㎜(L) * 50㎜(W) * 52㎜(H)
저장등급 | B |  | - 전압(VOLTAGE) 1600V
자재유형 | SPAR |  | - 전류 320A
- 주파수 60㎐
- 사이리스터(THYRISTOR) 특성 SCR 순/역방향 저항 100KΩ 이상
- 설치기기 정보 UPS
- 특수사항 SCR GATE 저항 50Ω 이하
품질등급 S등급
제작사 국제전기(주)(충북)
- 모델번호 MCC312-16I01
제작사 IXYS CORPORATION
- 모델번호 MCC312-16I01
신고리 건설소
- 패키지 번호 S12-E215-5.01
신월성 건설소
- 패키지 번호 B12-E215-5.01
자재번호 | 200400326 | 자재내역 | 캐패시터,고정식,63.5 L*190 W*12㎜ H,190
단위 | EA | PO-TEXT | 품명 캐패시터
자재그룹 | 59 |  | - 캐패시터몸체형태 고정식
품질등급 | S |  | - 몸체너비 63.5 L*190 W*12㎜ H
저장등급 | B |  | - 전체길이 190㎜
자재유형 | SPAR |  | - 정격전압 350VDC
- 누설전류 5㎃
- 예상수명 20000HOUR
- 사용온도(상한) 80DEG C
- 컨덴서용량 6800㎌
- 적용기술기준 KS C 6421
- 품질보증서류 CERTIFICATE OF CONFORMANCE
품질등급 S등급
제작사 삼영전자(주)
- 모델번호 RFA(6800㎌)
신고리 건설소
- 패키지 번호 S12-E215-5.08
신월성 건설소
- 패키지 번호 B12-E215-5.08
자재번호 | 200400401 | 자재내역 | 스위치,유량용,FLOW SWITCH WITH PIPE PIEC
단위 | EA | PO-TEXT | 품명 스위치,유량용
자재그룹 | 59 |  | - 별칭 FLOW SWITCH WITH PIPE PIECE
품질등급 | S |  | - 유량(FLOW RATE) 12~17 L/MIN
저장등급 | B |  | - 접촉자(CONTACT) 데이터 접촉유체 : WATER
자재유형 | SPAR |  | - 연결(CONNECTION) 데이터 배관 : 1 1/2 INCH
- 연결 전기 데이터 220VAC/48VDC/48VAC
- 설치기기 정보 DRAIN WATER PIPE
- 최소포장단위 EA
- 품질서류 1 CERTIFICATE OF CONFORMANCE
품질등급 S등급
제작사 SIKA
- 부품번호 VHS25M
자재번호 | 200400409 | 자재내역 | 게이지,PILOT,0PSI,30PSI,AIR,TRIPLE SCALE
단위 | EA | PO-TEXT | 품명 게이지
자재그룹 | 66 |  | - 게이지타입 PILOT
품질등급 | S |  | - 측정범위(하한) 0PSI
저장등급 | B |  | - 측정범위(상한) 30PSI
자재유형 | SPAR |  | - 사용매체 AIR
- SCALE타입 TRIPLE SCALE
- 전선관연결 1/8IN
- 품질보증서류 CERTIFICATE OF CONFORMANCE
품질등급 S등급
- 튜브재질 SUS
제작사 FISHER CONTROLS INT'L INC
- 부품번호 11B8583X012
자재번호 | 200400410 | 자재내역 | 게이지,PILOT,PRESSURE,0PSI,60PSI,AIR,TRI
단위 | EA | PO-TEXT | 품명 게이지
자재그룹 | 66 |  | - 게이지타입 PILOT
품질등급 | S |  | - 게이지용도 PRESSURE
저장등급 | B |  | - 측정범위(하한) 0PSI
자재유형 | SPAR |  | - 측정범위(상한) 60PSI
- 사용매체 AIR
- SCALE타입 TRIPLE SCALE
- 전선관연결 1/8IN
- 지시기타입 DIAL
- 품질보증서류 CERTIFICATE OF CONFORMANCE
품질등급 S등급
- 튜브재질 SUS
제작사 FISHER CONTROLS INT'L INC
- 부품번호 11B8583X022
자재번호 | 200400467 | 자재내역 | 전자 모듈,표준화형,MODULE,60.96MM,261.8M
단위 | EA | PO-TEXT | 품명 전자 모듈,표준화형
자재그룹 | 59 |  | - 전자모듈타입 MODULE
품질등급 | A |  | - 너비 60.96MM
저장등급 | A |  | - 높이 261.8MM
자재유형 | SPAR |  | - 깊이 194.7MM
- 입력전압 100~240VAC
- 출력전압 5VDC(200W),24VDC(250W)
- 주파수 60HZ
- 모듈기능 OCP : 40.8~52A
- 설치방법 RACK MOUNTING
- 특수사항 FRONT CASE MATERIAL : ALUMINUM
- 품질보증서류 CERTIFICATE OF CONFORMANCE
- 시험성적서류 TEST REPORT
품질등급 A등급
- 별칭 POWER SUPPLY MODULE
제작사 우리기술(주)
- 모델번호 XV852A
자재번호 | 200400506 | 자재내역 | 분석기,D/O ANALYZER,GAS,110VAC INPUT/4~2
단위 | EA | PO-TEXT | 품명 분석기
자재그룹 | 66 |  | - 별칭 D/O ANALYZER
품질등급 | S |  | - 용도 GAS
저장등급 | B |  | - 전기 데이터 110VAC INPUT/4~20MA OUTPUT
자재유형 | SPAR |  | - 측정범위 0~20PPM
- 품질서류 1 CERTIFICATE OF CONFORMANCE
품질등급 S등급
제작사 HACH COMPANY
- 모델번호 31130.01.3600/120.E
자재번호 | 200400513 | 자재내역 | 밸브위치기(POSITIONER),PNEUMATIC,0.2~1.0
단위 | EA | PO-TEXT | 품명 밸브위치기(POSITIONER)
자재그룹 | 48 |  | - 밸브위치기타입 PNEUMATIC
품질등급 | S |  | - 유압출력신호(상한) 0.2~1.0㎏/㎠
저장등급 | B |  | - 유압입력신호(상한) 4~20㎃
자재유형 | SPAR |  | - 부속품목 PILOT GAUGE
- 품질보증서류 CERTIFICATE OF CONFORMANCE
품질등급 S등급
제작사 ARCA REGLER GMBH
- 모델번호 824.E110-100
- 주설비 참고자료 M233-DL-B11-01/I-32
자재번호 | 200400549 | 자재내역 | 벨트,V형,5V-1240,WRAPPED,124IN,CR,5V,5V-
단위 | EA | PO-TEXT | 품명 벨트
자재그룹 | 30 |  | - 벨트타입 WRAPPED
품질등급 | S |  | - 벨트몸체형태 V형
저장등급 | C |  | - 국제드라이브벨트교환번호 5V-1240
자재유형 | SPAR |  | - 길이 124IN
- 벨트재질 CR
- 단면사이즈 5V
품질등급 S등급
제작사 동일고무벨트(주)/DRB동일
- 모델번호 5V-1240
자재번호 | 200400601 | 자재내역 | 오-링,MFWP O-RING,209.14㎜,3.53㎜,RUBBER
단위 | EA | PO-TEXT | 품명 오-링
자재그룹 | 53 |  | - 오-링타입 MFWP O-RING
품질등급 | S |  | - 내경 209.14㎜
저장등급 | B |  | - 두께 3.53㎜
자재유형 | SPAR |  | - 오-링재질 FLUORO RUBBER POLYMETHYLENE
- 품질보증서류 CERTIFICATE OF COMPLIANCE
품질등급 S등급
제작사 BUSAK AND SHAMBAN LTD
- 모델번호 AS568A-267-19457
- 주설비 참고자료 MFWP
자재번호 | 200400613 | 자재내역 | 컨넥터,튜브용,TUBE TO PIPE,MALE CONNECTO
단위 | EA | PO-TEXT | 품명 컨넥터,튜브용
자재그룹 | 47 |  | - 용도 TUBE TO PIPE
품질등급 | S |  | - 타입(형식) MALE CONNECTOR
저장등급 | C |  | - 튜브 연결 데이터 1 1/4IN TUBE OD
자재유형 | SPAR |  | - 연결 데이터 2 1/2IN NPT
- 연결부품(FITTING) 재질 SUS316
품질등급 S등급
제작사 하이록코리아(주)
- 부품번호 CMC4-8N-S316
제작사 SWAGELOK CORPORATION
- 부품번호 SS-400-1-8
제작사 DK TECH CORPORATION
- 모델번호 DMC 4-8N-SA
자재번호 | 200400619 | 자재내역 | 로킹플레이트(LOCKING PLATE),증기발생기 1
단위 | EA | PO-TEXT | 품명 로킹플레이트(LOCKING PLATE)
자재그룹 | 53 |  | - 별칭 증기발생기 1차 맨웨이 체결용
품질등급 | A |  | - 사이즈 PL 16 GA
저장등급 | C |  | - 재질 A-1011
자재유형 | SPAR |  | - 구멍 직경 42.9㎜
- 구멍개수 2개
- 적용품질기준 KEPIC QAP 2000년판
- 품질서류 1 CERTIFICATE OF CONFORMANCE
- 품질서류 2 MATERIAL TEST REPORT
품질등급 A등급
제작사 두산중공업(주)
- 부품번호 76-702
- 도면번호 9-161-Z-175-030(SWN1&2)
- 도면번호 C-HB-21176-M07(SWN1&2)
자재번호 | 200400745 | 자재내역 | 전지,CHARGE,94 H*151 W*65㎜ D,12V,2,65㎏
단위 | C45 | PO-TEXT | 품명 전지
자재그룹 | 61 |  | - 전지(BATTERY)용도 CHARGE
품질등급 | S |  | - 직경 94 H*151 W*65㎜ D
저장등급 | B |  | - 전압(VOLTAGE) 12V
자재유형 | SPAR |  | - 중량 2,65㎏
품질등급 S등급
제작사 GEOSIG LTD.
- 부품번호 #B-120.007.003PB
- 모델번호 SP-BAT-24-7
신고리 건설소
- 패키지 번호 S34-J203-5.10
신월성 건설소
- 패키지 번호 B12-J203-5.10
신울진 건설소
- 패키지 번호 D12-J203-5.10
자재번호 | 200400834 | 자재내역 | 레벨스위치,LEVEL SWITCH,FLOAT,POLYPROPYL
단위 | EA | PO-TEXT | 품명 레벨스위치
자재그룹 | 59 |  | - 레벨스위치타입 FLOAT
품질등급 | S |  | - 몸체재질 POLYPROPYLENE
저장등급 | B |  | - 정격전압 48VDC
자재유형 | SPAR |  | - 접촉기능 0N/OFF
- 접촉용량 48VDC
- 사용온도(상한) 0~60℃
- 사용압력(상한) 3ATM
- 구동방법 FLOAT OPERATED
품질등급 S등급
- 별칭 LEVEL SWITCH
제작사 ITT FLYGT AB
- 부품번호 582 88 72
- 모델번호 ENM10
- 도면번호 RT/L.DC.6840
자재번호 | 200400847 | 자재내역 | 커플링,축용,고정식,MUFF COUPLING SET,48
단위 | C45 | PO-TEXT | 품명 커플링,축용,고정식
자재그룹 | 30 |  | - 별칭 MUFF COUPLING SET
품질등급 | Q |  | - 치수 48 OD*32 ID*115㎜ G
저장등급 | C |  | - 재질 ASTM A276 316L
자재유형 | SPAR |  | - 회전속도 1730RPM
- 부속품목 2THRUST RING(32 OD*16 ID*135㎜
- 적용품질기준 ASME NQA-1 OR KEPIC QAP
- 품질서류 1 CERTIFICATE OF CONFORMANCE
- MTR OR MILL SHEET
- QVD 진위여부 점검확인서
- QVD 진위확인 점검결과 목록
- SDDR, NCR - IF APPLICABLE
- 비파괴 시험 성적서, 자격인증서
- 열처리 성적서-적용시
- 외관 및 치수검사 성적서
- 최종 승인된 제작도면
- 측정장비 검교정 성적서
품질등급 Q등급
제작사 현대중공업(주)
- 부품번호 1241
- 도면번호 KV2-014313
자재번호 | 200400922 | 자재내역 | 튜브,1/4IN,6M,ASME SA213 316SS,0.065IN,S
단위 | C67 | PO-TEXT | 품명 튜브
자재그룹 | 47 |  | - 외경 1/4IN
품질등급 | Q |  | - 벽두께 0.065IN
저장등급 | C |  | - 길이 6M
자재유형 | SPAR |  | - 튜브재질 ASME SA213 316SS
- 색깔(COLOR) SILVER
- 사용압력(상한) 6500PSIG
- 사용온도(상한) -196~649℃
- 특수사항 HYDRO TEST : 3750PSI
- 적용기술기준 ASME SECTION3 CLASS2
- 품질보증서류 C OF C,CMTR,HYDRO' TEST REPORT
- 시험성적서류 EDDY CURRENT TEST REPORT
품질등급 Q등급
제작사 SWAGELOK CORPORATION
- 부품번호 SS-T4-SNP-065-6ME
자재번호 | 200400948 | 자재내역 | 스위치,온도용,온도 지시 스위치,온도조절
단위 | EA | PO-TEXT | 품명 스위치,온도용
자재그룹 | 59 |  | - 온도스위치타입 2SPDT
품질등급 | A |  | - 온도스위치용도 온도조절용
저장등급 | B |  | - 사용온도(상한) NORM/MAX : 50℃/60℃
자재유형 | SPAR |  | - 차동범위 FXD DIFF.
- 정확도 ±2.0% OF FS
- 주파수 50/60㎐
- 온도센서타입 스위치 타입 : SNAP
- 벌브직경 BELLOWS OD:8㎜,재질:SUS304
- 충진재 인체에 무해
- 모세관사이즈 LG:3,4,5,6M,재질:SUS304
- 접촉기능 2 CONTACTS
- 접촉용량 스위치 ACTUATE/온도:INC/55 ℃
- 설치방법 지시눈금:0～80℃
- 특수사항 ACCURACY:±2.0% OF FS
- 품질보증서류 C OF C
- 시험성적서류 MTR, 시험성적서
품질등급 A등급
- 별칭 온도 지시 스위치
자재번호 | 200401220 | 자재내역 | 밸브,솔레노이드용,1/2IN NPT,AC 480V,2WAY
단위 | EA | PO-TEXT | 품명 밸브,솔레노이드용
자재그룹 | 48 |  | - 밸브사이즈 1/2IN NPT
품질등급 | A |  | - 정격전압 AC 480V
저장등급 | B |  | - WAY수 2WAY
자재유형 | SPAR |  | - 적용기술기준 APPLY ATTACHED SPECIFICATION
- 적용품질기준 APPLY QPS-A-001
- 품질보증서류 APPLY QVDL OF SPECIFICATION
품질등급 A등급
제작사 ASCO NUMATIC
- 모델번호 8210G034
자재번호 | 200401249 | 자재내역 | 가스켓,SPIRAL WOUND,4.5㎜,36㎜,50㎜,SUS3
단위 | EA | PO-TEXT | 품명 가스켓
자재그룹 | 53 |  | - 가스켓타입 SPIRAL WOUND
품질등급 | A |  | - 두께 4.5㎜
저장등급 | B |  | - 내경 36㎜
자재유형 | SPAR |  | - 외경 50㎜
- 가스켓재질 SUS304/GRAPHITE
- 사용압력(상한) CL 1500
- 품질보증서류 CERTIFICATE OF CONFORMANCE
- 시험성적서류 MTR OR MILL SHEET
품질등급 A등급
자재번호 | 200401253 | 자재내역 | 송풍기,CPC CPU이중화전원공급기 냉각팬,92
단위 | EA | PO-TEXT | 품명 송풍기
자재그룹 | 41 |  | - 길이 92*92*26㎜
품질등급 | S |  | - 정격전력(용량) 7W
저장등급 | C |  | - 정격전류 0.08A
자재유형 | SPAR |  | - 정격전압 115VAC,50/60㎐
- 토출량 38.9CFM
- 임펠러직경 90㎜
- 날재질 PLASTIC
- 날(BLADE)수량 6
- 하우징재질 AL
- 특수사항 COOLING,3100RPM,92*92*26㎜
품질등급 S등급
- 별칭 CPC CPU이중화전원공급기 냉각팬
제작사 SANKYO DENKI CO., LTD.
- 모델번호 109S093
자재번호 | 200401295 | 자재내역 | 커버,END,밀폐용,443*520*12㎜ THK,ASTM A5
단위 | EA | PO-TEXT | 품명 커버
자재그룹 | 53 |  | - 커버타입 END
품질등급 | S |  | - 커버용도 밀폐용
저장등급 | C |  | - 너비 443*520*12㎜ THK
자재유형 | SPAR |  | - 커버재질 ASTM A516-70
- 색깔(COLOR) BLACK
- 품질보증서류 CERTIFICATE OF CONFORMANCE
- 시험성적서류 CMTR 또는 MILL SHEET
품질등급 S등급
- 별칭 HP HTR PARTITION COVER
제작사 두산중공업(주)
- 부품번호 330-01
- 도면번호 HAD04-026,HAD04-019
자재번호 | 200401333 | 자재내역 | 전동기,TEFC,교류용,460VAC,19/9.5A,7.5HP,
단위 | EA | PO-TEXT | 품명 전동기
자재그룹 | 61 |  | - 전동기타입 TEFC
품질등급 | S |  | - 전동기용도 교류용
저장등급 | B |  | - 정격전압 460VAC
자재유형 | SPAR |  | - 정격전류 19/9.5A
- 정격전력(용량) 7.5HP
- 주파수 60㎐
- 상(PHASE)수 3PH
- 효율등급 7.5HP
- 회전속도 1750RPM
- 전극개수 4P
- 틀(FRAME)번호 213T
- 절연등급 CLASS F
- 과부하율(S.F) 연속운전
- 설치방법 HORIZONTAL
- 품질보증서류 C OF C
품질등급 S등급
- 별칭 HYDRAZINE METERING PUMP MOTOR
제작사 SIEMENS AKTIENGESELLSCHAFT
- 부품번호 1LA92134YK60
- 모델번호 H01T0088CE 23
한울 원자력 본부
- 패키지 번호 M233
자재번호 | 200401334 | 자재내역 | 전동기,TEFC,교류용,460VAC,3.6/1.8A,1HP,6
단위 | EA | PO-TEXT | 품명 전동기
자재그룹 | 61 |  | - 전동기타입 TEFC
품질등급 | S |  | - 전동기용도 교류용
저장등급 | B |  | - 정격전압 460VAC
자재유형 | SPAR |  | - 정격전류 3.6/1.8A
- 정격전력(용량) 1HP
- 주파수 60㎐
- 상(PHASE)수 3PH
- 효율등급 1HP
- 회전속도 1140RPM
- 전극개수 6P
- 틀(FRAME)번호 145T
- 절연등급 CLASS F
- 과부하율(S.F) 연속운전
- 품질보증서류 CERTIFICATE OF CONFORMANCE
품질등급 S등급
- 별칭 AMMONIAE METERING PP MOTOR
제작사 SIEMENS AKTIENGESELLSCHAFT
- 부품번호 1LA91456YK60
- 모델번호 D01T0093CE 13
한울 원자력 본부
- 패키지 번호 M233
자재번호 | 200401335 | 자재내역 | 전동기,TEFC,교류용,460VAC,3/1.5A,1HP,60
단위 | EA | PO-TEXT | 품명 전동기
자재그룹 | 61 |  | - 전동기타입 TEFC
품질등급 | S |  | - 전동기용도 교류용
저장등급 | B |  | - 정격전압 460VAC
자재유형 | SPAR |  | - 정격전류 3/1.5A
- 정격전력(용량) 1HP
- 주파수 60㎐
- 상(PHASE)수 3PH
- 효율등급 1HP
- 회전속도 1745RPM
- 전극개수 4P
- 틀(FRAME)번호 143T
- 절연등급 CLASS F
- 과부하율(S.F) 연속운전
- 품질보증서류 CERTIFICATE OF CONFORMANCE
품질등급 S등급
제작사 SIEMENS AKTIENGESELLSCHAFT
- 부품번호 1LA91444YK60
- 모델번호 J00T0083CE 68
한울 원자력 본부
- 패키지 번호 M233
자재번호 | 200401547 | 자재내역 | 표시등,LED,25㎜,12OVAC,20㎃,100㏁,RED,10
단위 | EA | PO-TEXT | 품명 표시등
자재그룹 | 62 |  | - 등(LIGHT)타입 LED
품질등급 | Q |  | - 램프직경 25㎜
저장등급 | B |  | - 정격전압 12OVAC
자재유형 | SPAR |  | - 정격전류 20㎃
- 절연저항 100㏁
- 렌즈색깔 RED
- 사용수명 100,000HR
- 램프터미널타입 SCREW
- 설치방법 MCC PANEL
- 품질보증서류 C OF C,TEST REPORT
품질등급 Q등급
제작사 용성전기(주)
- 모델번호 YSPL2-AL12R(N)
신고리 건설소
- 패키지 번호 S12-E209-5.1.34
- S34-E209-5.1.34.A
- S34-J210-5.22
신월성 건설소
- 패키지 번호 B12-E209-5.1.34
신울진 건설소
- 패키지 번호 D12-J210-5.22
자재번호 | 200401548 | 자재내역 | 표시등,LED,25㎜,120VAC,20㎃,100㏁,GREEN,
단위 | EA | PO-TEXT | 품명 표시등
자재그룹 | 62 |  | - 등(LIGHT)타입 LED
품질등급 | Q |  | - 램프직경 25㎜
저장등급 | B |  | - 정격전압 120VAC
자재유형 | SPAR |  | - 정격전류 20㎃
- 절연저항 100㏁
- 렌즈색깔 GREEN
- 사용수명 100,000HR
- 램프터미널타입 SCREW
- 품질보증서류 C OF C,TEST REPORT
품질등급 Q등급
제작사 용성전기(주)
- 모델번호 YSPL2-AL12G(N)
신고리 건설소
- 패키지 번호 S12-E209-5.1.34
- S34-E209-5.1.34.B
- S34-J210-5.22
신월성 건설소
- 패키지 번호 B12-E209-5.1.34
신울진 건설소
- 패키지 번호 D12-J210-5.22
자재번호 | 200401566 | 자재내역 | 패킹,성형식(MOLD),CIRCULAR,65㎜,91㎜,12.
단위 | C45 | PO-TEXT | 품명 패킹,성형식(MOLD)
자재그룹 | 53 |  | - 패킹몸체형태 CIRCULAR
품질등급 | A |  | - 내경 65㎜
저장등급 | B |  | - 외경 91㎜
자재유형 | SPAR |  | - 두께 12.7㎜
- 패킹재질 GRAPHITE
- 사용압력(상한) 1500LB
- 최소포장단위 8EA/SET
- 적용기술기준 ASTM F2191
- 품질보증서류 CERTIFICATE OF CONFORMANCE
- MTR OR MILL SHEET
- QVD 진위여부 점검확인서
- QVD 진위확인 점검결과 목록
- SDDR, NCR - IF APPLICABLE
- 계측기 검교정성적서
- 외관 및 치수검사 성적서
- 최종 제작도면
품질등급 A등급
- 별칭 GLOB VALVE 6IN PACKING
제작사 피케이밸브(주)
- 부품번호 AP98P204B-008-010-007
- 도면번호 AP98P204B-008
- 표준규격/규정 9-145-P204B
자재번호 | 200401567 | 자재내역 | 가스켓,FLAT MATEL,25㎜,180.4㎜,204㎜,186
단위 | EA | PO-TEXT | 품명 가스켓
자재그룹 | 53 |  | - 가스켓타입 FLAT MATEL
품질등급 | A |  | - 두께 25㎜
저장등급 | B |  | - 내경 180.4㎜
자재유형 | SPAR |  | - 외경 204㎜
- 피치원지름(PCD) 186㎜
- 가스켓재질 SUS316L METAL PLATE CAP
- 사용압력(상한) 1500LB
- 품질보증서류 CERTIFICATE OF CONFORMANCE
- MTR OR MILL SHEET
- SDDR / NCR, IF APPLICABLE
- 시험 및 검사보고서(규격서 참조
- 진위확인 점검결과 목록
- 품질검사계획서(QP, 승인본)
- 품질증빙서류 진위여부 점검확인
- 시험성적서류 DIMENSION REPORT,MILL SHEET
품질등급 A등급
- 치수 GLOBE VALVE 6IN
- 적용기술기준1 ASME B16.20
제작사 피케이밸브(주)
- 부품번호 AP98P204B-008-010-006
- 도면번호 AP98P204B-008
- P204-DG-A41-01(YGN56)
- 표준규격/규정 9-145-P204B
자재번호 | 200401622 | 자재내역 | 표시등,LED,25㎜,120VAC,20㎃,100㏁,YELLOW
단위 | EA | PO-TEXT | 품명 표시등
자재그룹 | 62 |  | - 등(LIGHT)타입 LED
품질등급 | Q |  | - 램프직경 25㎜
저장등급 | B |  | - 정격전압 120VAC
자재유형 | SPAR |  | - 정격전류 20㎃
- 절연저항 100㏁
- 렌즈색깔 YELLOW
- 사용수명 100000HR
- 램프터미널타입 SCREW
- 설치방법 MCC PANEL
- 품질보증서류 C OF C,TEST REPORT
품질등급 Q등급
제작사 용성전기(주)
- 모델번호 YSPL2-AL12Y(N)
신고리 건설소
- 패키지 번호 S12-E209-5.1.34
- S12-E216-5.1.7
신월성 건설소
- 패키지 번호 B12-E209-5.1.34
- B12-E216-5.1.7
자재번호 | 200401831 | 자재내역 | 스위치 어셈블리,80㎜,60㎜,60㎜,A.B.S,250
단위 | EA | PO-TEXT | 품명 스위치 어셈블리
자재그룹 | 59 |  | - 몸체높이 80㎜
품질등급 | Q |  | - 몸체너비 60㎜
저장등급 | B |  | - 몸체길이 60㎜
자재유형 | SPAR |  | - 스위치어셈블리재질 A.B.S
- 정격전압 250VAC
- 정격전류 30A
- 설치방법 MCC PANEL
- 품질보증서류 CERTIFICATE OF CONFORMANCE
- 시험성적서류 시험 및 검사보고서
품질등급 Q등급
- 별칭 CAM SWITCH
제작사 용성전기(주)
- 모델번호 YSNC 3210-64RPBW(N)
신고리 건설소
- 패키지 번호 S12-E209-5.1.40
신월성 건설소
- 패키지 번호 B12-E209-5.1.40
자재번호 | 200401832 | 자재내역 | 스위치 어셈블리,80㎜,60㎜,60㎜,A.B.S,250
단위 | EA | PO-TEXT | 품명 스위치 어셈블리
자재그룹 | 59 |  | - 몸체높이 80㎜
품질등급 | Q |  | - 몸체너비 60㎜
저장등급 | B |  | - 몸체길이 60㎜
자재유형 | SPAR |  | - 스위치어셈블리재질 A.B.S
- 정격전압 250VAC
- 정격전류 30A
- 설치방법 MCC PANEL
- 특수사항 JOG CLOSE - JOG OPEN
- 품질보증서류 CERTIFICATE OF CONFORMANCE
- 시험성적서류 시험 및 검사보고서
품질등급 Q등급
- 별칭 CAM SWITCH
제작사 용성전기(주)
- 모델번호 YSNC 3205-64RPBW(N)
신고리 건설소
- 패키지 번호 S12-E209-5.1.40
신월성 건설소
- 패키지 번호 B12-E209-5.1.40
자재번호 | 200401833 | 자재내역 | 스위치 어셈블리,60㎜,60㎜,80㎜,A.B.S,250
단위 | EA | PO-TEXT | 품명 스위치 어셈블리
자재그룹 | 59 |  | - 몸체높이 60㎜
품질등급 | Q |  | - 몸체너비 60㎜
저장등급 | B |  | - 몸체길이 80㎜
자재유형 | SPAR |  | - 스위치어셈블리재질 A.B.S
- 정격전압 250VAC
- 정격전류 30A
- 설치방법 MCC PANEL
- 특수사항 MCR-LOCAL
- 품질보증서류 CERTIFICATE OF CONFORMANCE
- 시험성적서류 시험 및 검사보고서
품질등급 Q등급
- 별칭 CAM SWITCH
제작사 용성전기(주)
- 모델번호 YSNC 2101-69MOBW(N)
신고리 건설소
- 패키지 번호 S12-E209-5.1.40
신월성 건설소
- 패키지 번호 B12-E209-5.1.40
자재번호 | 200401834 | 자재내역 | 탐촉자,SG ECT,50~400㎑,EPRI PWSGE GUIDEL
단위 | EA | PO-TEXT | 품명 탐촉자
자재그룹 | 66 |  | - 탐침(PROBE)용도 SG ECT
품질등급 | S |  | - 주파수(상한) 50~400㎑
저장등급 | B |  | - 적용품질기준 EPRI PWSGE GUIDELINES REV.6
자재유형 | SPAR |  | - 품질보증서류 C OF C, PROBE DATA REPORT
품질등급 S등급
제작사 ZETEC, INC.
- 부품번호 10028028
자재번호 | 200401925 | 자재내역 | 전송기,PRESSURE TRANSMITTER,압력,PRESSUR
단위 | EA | PO-TEXT | 품명 전송기
자재그룹 | 66 |  | - 전송기타입 PRESSURE_LCD INDICATOR
품질등급 | Q |  | - 온도센서보호형태 압력
저장등급 | B |  | - 측정범위(상한) 0~21㎏/㎠
자재유형 | SPAR |  | - 입력압력 0~21㎏/㎠
- 출력압력 4~20㎃ DC
- 정격전압 11.9~45VDC
- 사용압력(상한) STATIC PRESSURE 2000 PSIG
- 사용온도(상한) -40~85DEG C
- 정확도 ±0.075% OF SPAN
- 드리프트(DRIFT) DAMPING TIME:0.25~60SEC
- 동체(BODY) 또는 헤드 재질 AL
- 다이아프램재질 SUS316L
- 젖는부분재질 SUS316L
- 충진재 SILICON OIL
- 프로세스연결사이즈 SUS316L
- 프로세스연결타입 SUS316L
- 전선관연결 1/4IN-18 NPT
- 설치방법 ELECTRICAL DATA:1/2-14IN NPT
- 품질보증서류 C OF C, EQ TEST REPORT
- 시험성적서류 SEISMIC TEST REPORT
품질등급 Q등급
- 별칭 PRESSURE TRANSMITTER
제작사 두온 시스템(주)
- 모델번호 APT3700N-G7-M11A1L4N1-S-M1WBA
자재번호 | 200402010 | 자재내역 | 패킹세트,18IN,TEFLON(ASBESTOS FREE),150L
단위 | C45 | PO-TEXT | 품명 패킹세트
자재그룹 | 53 |  | - 너비 18IN
품질등급 | S |  | - 패킹세트재질 TEFLON(ASBESTOS FREE)
저장등급 | B |  | - 사용압력(상한) 150LB
자재유형 | SPAR |  | - 패킹세트단면형태 4각
- 품질보증서류 CERTIFICATE OF CONFORMANCE
품질등급 S등급
제작사 한국 키스톤 밸브(주)
- 부품번호 11
- 모델번호 FIG.513
- 도면번호 J235-DG-A20-02
자재번호 | 200402013 | 자재내역 | 오-링,18IN,EPDM,150LB,3EA/SET,CERTIFICAT
단위 | C45 | PO-TEXT | 품명 오-링
자재그룹 | 53 |  | - 오-링재질 EPDM
품질등급 | S |  | - 사용압력(상한) 150LB
저장등급 | B |  | - 최소포장단위 3EA/SET
자재유형 | SPAR |  | - 품질보증서류 CERTIFICATE OF CONFORMANCE
품질등급 S등급
- 치수 18IN
제작사 한국 키스톤 밸브(주)
- 부품번호 17,18
- 모델번호 FIG.513
- 도면번호 J235-DG-A20-02
자재번호 | 200402096 | 자재내역 | 케이블조립체/스위치,전기용,MAST ARM 3-WA
단위 | EA | PO-TEXT | 품명 케이블조립체/스위치,전기용
자재그룹 | 61 |  | - 별칭 MAST ARM 3-WAY CABLE
품질등급 | S |  | - 케이블타입 3-WAY
저장등급 | C |  | - 길이 8IN
자재유형 | SPAR |  | - 색깔(COLOR) 데이터 GRAY
- 제1단자연결 QUICK DISCONNECT
- 품질서류 1 CERTIFICATE OF CONFORMANCE
품질등급 S등급
제작사 ZETEC, INC.
- 부품번호 10008090-1
- 모델번호 3WAY CBL
- 8IN TO SPLIT SM25 MAST ARM
자재번호 | 200402214 | 자재내역 | 밸브,솔레노이드용,SOL VALVE,BRASS,HIGH F
단위 | EA | PO-TEXT | 품명 밸브,솔레노이드용
자재그룹 | 48 |  | - 솔레노이드밸브타입 HIGH FLOW DIRECT ACTION
품질등급 | S |  | - 밸브사이즈 99*55*50㎜
저장등급 | B |  | - 밸브재질 BRASS
자재유형 | SPAR |  | - 정격전압 125VDC
- 사용압력(상한) 150PSI
- 솔레노이드수 SGL
- 제어위치수 2 POSN
- 포트(PORT)수 1/4IN PORT
- 사용매체 AIR & WATER
- 유량(FLOW RATE) 0.49
품질등급 S등급
- 별칭 SOL VALVE
제작사 ASCO NUMATIC
- 모델번호 JKC8327G041
자재번호 | 200402384 | 자재내역 | 코일,LIFT,24VDC,4~20㎃,2 PIN,VERT,C OF C
단위 | EA | PO-TEXT | 품명 코일
자재그룹 | 29 |  | - 코일타입 LIFT
품질등급 | S |  | - 정격전압 24VDC
저장등급 | B |  | - 정격전류 4~20㎃
자재유형 | SPAR |  | - 터미널타입 2 PIN
- 설치방법 VERT
- 품질보증서류 C OF C,MANUAL
품질등급 S등급
제작사 MOBREY LTD
- 부품번호 SK392
자재번호 | 200402530 | 자재내역 | 필터 엘리맨트,FLUID,SEPARATOR,150㎜,25㎜
단위 | EA | PO-TEXT | 품명 필터 엘리맨트
자재그룹 | 25 |  | - 필터엘리멘트용도 FLUID
품질등급 | S |  | - 필터엘리멘트타입 SEPARATOR
저장등급 | B |  | - 길이 150㎜
자재유형 | SPAR |  | - 내경 25㎜
- 외경 55㎜
- 설계매체 POSPHATE ESTER/WATER,AIR
품질등급 S등급
- 별칭 COALESCING ELEMENT
제작사 RIETSCHLE THOMAS
- 부품번호 731311-0000
- 주설비 참고자료 VCB20
자재번호 | 200402539 | 자재내역 | 시트,밸브용,SEAT,68㎜,20㎜,SUS420,수평형
단위 | EA | PO-TEXT | 품명 시트,밸브용
자재그룹 | 48 |  | - 외경 68㎜
품질등급 | A |  | - 두께 20㎜
저장등급 | C |  | - 시트재질 SUS420
자재유형 | SPAR |  | - 밸브타입 수평형
- 밸브헤드(HEAD)직경 1.5IN
- 사용압력(상한) CL 150
- 적용기술기준 ASTM SECTION 1
- 품질보증서류 C OF C,MTR
품질등급 A등급
- 별칭 SEAT
제작사 (주)에쓰브이씨 [구 신우공업(주
- 부품번호 810400166-02
- 모델번호 81JHI
- 도면번호 J231-DG-A01-45
자재번호 | 200402721 | 자재내역 | 변환기,전류/공기압,I/P CONVERTER,TRANSDU
단위 | EA | PO-TEXT | 품명 변환기,전류/공기압
자재그룹 | 66 |  | - 별칭 I/P CONVERTER
품질등급 | Q |  | - 타입(형식) TRANSDUCER
저장등급 | B |  | - 압력 20 PSIG
자재유형 | SPAR |  | - 온도 데이터 NORMAL:-40~150℉(-40~66℃)
- 입력데이터 4~20㎃ I/P
- 출력데이터 3 TO 15 PSIG
- 압축공기 연결 데이터 1/4 IN NPT FEMALE
- 변환기(CONVERTER) 데이터 CONDUIT :1/2" NPT FEMALE
- 출력 압력 범위 3~15 PSIG
- 입력 압렵 범위 20 PSIG
- 정확도 ±0.75% OF OUTPUT SIGNAL SPAN
- 설치기기 정보 PANEL MOUNTING
- 특수사항 ELECTRICAL : EXPLOSION PROOF
- 적용기술기준 IEEE 323,344
- 적용품질기준 ASME NQA-1
- 품질서류 1 CERTIFICATE OF CONFORMANCE
- 품질서류 2 CALIBRATION SHEET
품질등급 Q등급
제작사 FISHER CONTROLS INT'L INC
- 모델번호 546NS
- 주설비 참고자료 J-601
자재번호 | 200402863 | 자재내역 | 케이블,전력용,ASSY 4C O/A SHD W/CONNS,12
단위 | M | PO-TEXT | 품명 케이블,전력용
자재그룹 | 61 |  | - 전력케이블타입 ASSY 4C O/A SHD W/CONNS
품질등급 | Q |  | - 전도체사이즈 12AWG
저장등급 | C |  | - 정격전압 600V
자재유형 | SPAR |  | - 절연재질 INSULATION OF EPR OR HFI 260
- 전도체고정방식 4C
- 케이블실드타입 SHIELDED
- 케이블외피타입 CSP OR HFS 105XL
- 특수사항 TYPE:861-4
- 적용기술기준 REFER PURCHASE SPECIFICATION
- 적용품질기준 ASME NQA-1
- 품질보증서류 REFER PURCHASE SPECIFICATION
- 시험성적서류 C OF C,TEST REPORT,EQ REPORT
품질등급 Q등급
월성 원자력 본부
- SCN 718L0435
자재번호 | 200402885 | 자재내역 | 씰링,금속제,디플렉터(DEFLECTOR),62MM,110
단위 | EA | PO-TEXT | 품명 씰링,금속제
자재그룹 | 53 |  | - 씰링타입 디플렉터(DEFLECTOR)
품질등급 | S |  | - 너비 62MM
저장등급 | B |  | - 내경 110MM
자재유형 | SPAR |  | - 외경 140MM
- 씰링재질 JIS G5121 SCS2
- 품질보증서류 INSPECTION REPORT
- MILL SHEET
- 하자보증서
품질등급 S등급
- 별칭 OUTBOARD
제작사 현대중공업(주)엔진
- 부품번호 65-2
- 모델번호 250X200 HD5M
- 도면번호 M204B-DG-B01-01
자재번호 | 200402886 | 자재내역 | 씰링,금속제,디플렉터(DEFLECTOR),42MM,111
단위 | EA | PO-TEXT | 품명 씰링,금속제
자재그룹 | 53 |  | - 씰링타입 디플렉터(DEFLECTOR)
품질등급 | S |  | - 너비 42MM
저장등급 | B |  | - 내경 111MM
자재유형 | SPAR |  | - 외경 142MM
- 씰링재질 JIS G5121 SCS2
- 품질보증서류 INSPECTION REPORT
- MILL SHEET
- 하자보증서
품질등급 S등급
- 별칭 INBOARD
제작사 현대중공업(주)엔진
- 부품번호 65-3
- 모델번호 250X200 HD5M
- 도면번호 M204B-DG-B01-01
자재번호 | 200402892 | 자재내역 | 베어링,롤러식,원통형,17㎜ OD,12.7㎜ ID,1
단위 | EA | PO-TEXT | 품명 베어링,롤러식
자재그룹 | 31 |  | - 베어링형태 원통형
품질등급 | Q |  | - 외경 17㎜ OD
저장등급 | B |  | - 구멍직경 12.7㎜ ID
자재유형 | SPAR |  | - 너비 12.6㎜
- 베어링재질 KS D-6002 BC6
- 적용품질기준 ASME NQA-1 OR KEPIC QAP
- 품질보증서류 CERTIFICATE OF CONFORMANCE
- MTR OR MILL SHEET
- SDDR / NCR, IF APPLICABLE
- 승인된 최종 제작도면
- 시험 및 검사보고서(규격서 참조
- 품질검사계획서(QP, 종결분)
- 품질증빙서류 진위여부 점검확인
품질등급 Q등급
제작사 현대중공업(주)
- 부품번호 9
- 도면번호 KB1-007196-1.0
자재번호 | 200402992 | 자재내역 | 오-링,3WAY V/V용,170㎜,8.4㎜,RUBBER,CERT
단위 | EA | PO-TEXT | 품명 오-링
자재그룹 | 53 |  | - 내경 170㎜
품질등급 | S |  | - 두께 8.4㎜
저장등급 | B |  | - 오-링재질 RUBBER
자재유형 | SPAR |  | - 품질보증서류 CERTIFICATE OF CONFORMANCE
품질등급 S등급
- 별칭 3WAY V/V용
제작사 세아티이씨
- 부품번호 3WSV80A-OR
자재번호 | 200402996 | 자재내역 | 씰링,금속제,SEAL RING,금속제,142㎜,40㎜,
단위 | EA | PO-TEXT | 품명 씰링,금속제
자재그룹 | 53 |  | - 너비 40㎜
품질등급 | S |  | - 내경 142㎜
저장등급 | B |  | - 씰링재질 JIS H5111 BC6
자재유형 | SPAR |  | - 품질보증서류 CERTIFICATE OF CONFORMANCE
- 시험성적서류 MILL SHEET,INSPECTION REPORT
품질등급 S등급
- 별칭 SEAL RING
- 용도 금속제
제작사 현대중공업(주)엔진
- 부품번호 943
- 모델번호 250X200 HD5M
- 도면번호 M204B-DG-B01-01
자재번호 | 200403144 | 자재내역 | 패킹,성형식(MOLD),3/8IN,COOTTON,40℃,9.1
단위 | EA | PO-TEXT | 품명 패킹,성형식(MOLD)
자재그룹 | 53 |  | - 두께 3/8IN
품질등급 | S |  | - 패킹재질 COOTTON
저장등급 | B |  | - 사용온도(상한) 40℃
자재유형 | SPAR |  | - 사용압력(상한) 9.14㎏/㎠
- 품질보증서류 CERTIFICATE OF CONFORMANCE
품질등급 S등급
제작사 현대중공업(주)엔진
- 부품번호 461
- 모델번호 HD-ASM 502
- 도면번호 M258-DG-B01-02
자재번호 | 200403152 | 자재내역 | 차단기(CIRCUIT BREAKER),105 W*50 D*185㎜
단위 | EA | PO-TEXT | 품명 차단기(CIRCUIT BREAKER)
자재그룹 | 59 |  | - 너비 105 W*50 D*185㎜ H
품질등급 | Q |  | - 정격전압 690VAC
저장등급 | B |  | - 정격전류 2.5A
자재유형 | SPAR |  | - 정격차단용량 85㎄
- 전극수 3P
- 주파수 60㎐
- 터미널타입 M8 BOLT
- 설치방법 MCC
- 부속품목 AX, AL
- 적용기술기준 UL 489
- 품질보증서류 CERTIFICATE OF CONFORMANCE
품질등급 Q등급
- 전기 데이터 100AF
제작사 현대중공업(주)
- 부품번호 100AF/2.5AT
- 모델번호 HBL103UMQ
신고리 건설소
- 패키지 번호 S12-E209-5.1.01
신월성 건설소
- 패키지 번호 B12-E209-5.1.01
자재번호 | 200403155 | 자재내역 | 차단기(CIRCUIT BREAKER),MCCB,105 W*86.5
단위 | EA | PO-TEXT | 품명 차단기(CIRCUIT BREAKER)
자재그룹 | 59 |  | - 차단기타입 MCCB
품질등급 | Q |  | - 너비 105 W*86.5 D*185㎜ H
저장등급 | B |  | - 정격전압 690VAC
자재유형 | SPAR |  | - 정격전류 3.2A
- 정격차단용량 85㎄
- 전극수 3P
- 주파수 60㎐
- 터미널타입 M8 BOLT
- 설치방법 MCC
- 부속품목 AX, AL
- 적용기술기준 UL 489
- 품질보증서류 (IF APPLICABLE)
- 1) CGID PLAN
- 2) 품질보증확인서(C OF C)
- 3) 관련서류 일체
- CERTIFICATE OF CONFORMANCE
- NCR (IF APPLICABLE)
- SDDR (IF APPLICABLE)
- 계측기 검교정 성적서
- 기기검증 원시데이터
- 내진 및 내환경 시험보고서
- 성능검증 계획서(IF APPLICABLE)
- 성능검증에 관한 계약서 및
- 일반규격품 품질검증 관련
- 재료시험성적서 혹은 재료확인서
- 시험성적서류 시험 및 검사보고서
품질등급 Q등급
- 전기 데이터 100AF
제작사 현대중공업(주)
- 부품번호 100AF/3.2AT
- 모델번호 HBL103UMQ
신고리 건설소
- 패키지 번호 S12-E209-5.1.01
신월성 건설소
- 패키지 번호 B12-E209-5.1.01
자재번호 | 200403156 | 자재내역 | 차단기(CIRCUIT BREAKER),MCCB,105 W*86.5
단위 | EA | PO-TEXT | 품명 차단기(CIRCUIT BREAKER)
자재그룹 | 59 |  | - 차단기타입 MCCB
품질등급 | Q |  | - 너비 105 W*86.5 D*185㎜ H
저장등급 | B |  | - 정격전압 690VAC
자재유형 | SPAR |  | - 정격전류 6.3A
- 정격차단용량 85㎄
- 전극수 3P
- 주파수 60㎐
- 터미널타입 M8 BOLT
- 설치방법 MCC
- 부속품목 AX, AL
- 적용기술기준 UL489
- 품질보증서류 (IF APPLICABLE)
- 1) CGID PLAN
- 2) 품질보증확인서(C OF C)
- 3) 관련서류 일체
- CERTIFICATE OF CONFORMANCE
- NCR (IF APPLICABLE)
- SDDR (IF APPLICABLE)
- 계측기 검교정 성적서
- 기기검증 원시데이터
- 내진 및 내환경 시험보고서
- 성능검증 계획서(IF APPLICABLE)
- 성능검증에 관한 계약서 및
- 일반규격품 품질검증 관련
- 재료시험성적서 혹은 재료확인서
- 시험성적서류 시험 및 검사보고서
품질등급 Q등급
- 전기 데이터 100AF
제작사 현대중공업(주)
- 부품번호 100AF/6.3AT
- 모델번호 HBL103UMQ
신고리 건설소
- 패키지 번호 S12-E209-5.1.01
신월성 건설소
- 패키지 번호 B12-E209-5.1.01
자재번호 | 200403157 | 자재내역 | 차단기(CIRCUIT BREAKER),MCCB,105 W*86.5
단위 | EA | PO-TEXT | 품명 차단기(CIRCUIT BREAKER)
자재그룹 | 59 |  | - 차단기타입 MCCB
품질등급 | Q |  | - 너비 105 W*86.5 D*185㎜ H
저장등급 | B |  | - 정격전압 690VAC
자재유형 | SPAR |  | - 정격전류 12.5A
- 정격차단용량 85㎄
- 전극수 3P
- 주파수 60㎐
- 터미널타입 M8 BOLT
- 설치방법 MCC
- 부속품목 AX,AL
- 적용기술기준 UL489
- 품질보증서류 (IF APPLICABLE)
- 1) CGID PLAN
- 2) 품질보증확인서(C OF C)
- 3) 관련서류 일체
- CERTIFICATE OF CONFORMANCE
- NCR (IF APPLICABLE)
- SDDR (IF APPLICABLE)
- 계측기 검교정 성적서
- 기기검증 원시데이터
- 내진 및 내환경 시험보고서
- 성능검증 계획서(IF APPLICABLE)
- 성능검증에 관한 계약서 및
- 일반규격품 품질검증 관련
- 재료시험성적서 혹은 재료확인서
- 시험성적서류 시험 및 검사보고서
품질등급 Q등급
- 전기 데이터 100AF
제작사 현대중공업(주)
- 부품번호 100AF/12.5AT
- 모델번호 HBL103UMQ
신고리 건설소
- 패키지 번호 S12-E209-5.1.01
신월성 건설소
- 패키지 번호 B12-E209-5.1.01
자재번호 | 200403158 | 자재내역 | 차단기(CIRCUIT BREAKER),MCCB,105 W*86.5
단위 | EA | PO-TEXT | 품명 차단기(CIRCUIT BREAKER)
자재그룹 | 59 |  | - 차단기타입 MCCB
품질등급 | Q |  | - 너비 105 W*86.5 D*185㎜ H
저장등급 | B |  | - 정격전압 690VAC
자재유형 | SPAR |  | - 정격전류 20A
- 정격차단용량 85㎄
- 전극수 3P
- 주파수 60㎐
- 터미널타입 M8 BOLT
- 설치방법 MCC
- 부속품목 AX,AL
- 적용기술기준 UL489
- 품질보증서류 (IF APPLICABLE)
- 1) CGID PLAN
- 2) 품질보증확인서(C OF C)
- 3) 관련서류 일체
- CERTIFICATE OF CONFORMANCE
- NCR (IF APPLICABLE)
- SDDR (IF APPLICABLE)
- 계측기 검교정 성적서
- 기기검증 원시데이터
- 내진 및 내환경 시험보고서
- 성능검증 계획서(IF APPLICABLE)
- 성능검증에 관한 계약서 및
- 일반규격품 품질검증 관련
- 재료시험성적서 혹은 재료확인서
- 시험성적서류 시험 및 검사보고서
품질등급 Q등급
- 전기 데이터 100AF
제작사 현대중공업(주)
- 부품번호 100AF/20AT
- 모델번호 HBL103UMQ
신고리 건설소
- 패키지 번호 S12-E209-5.1.01
신월성 건설소
- 패키지 번호 B12-E209-5.1.01
자재번호 | 200403159 | 자재내역 | 차단기(CIRCUIT BREAKER),MCCB,105 W*86.5
단위 | EA | PO-TEXT | 품명 차단기(CIRCUIT BREAKER)
자재그룹 | 59 |  | - 차단기타입 MCCB
품질등급 | Q |  | - 너비 105 W*86.5 D*185㎜ H
저장등급 | B |  | - 정격전압 690VAC
자재유형 | SPAR |  | - 정격전류 32A
- 정격차단용량 85㎄
- 전극수 3P
- 주파수 60㎐
- 터미널타입 M8 BOLT
- 설치방법 MCC
- 부속품목 AX,AL
- 적용기술기준 UL489
- 품질보증서류 (IF APPLICABLE)
- 1) CGID PLAN
- 2) 품질보증확인서(C OF C)
- 3) 관련서류 일체
- CERTIFICATE OF CONFORMANCE
- NCR (IF APPLICABLE)
- SDDR (IF APPLICABLE)
- 계측기 검교정 성적서
- 기기검증 원시데이터
- 내진 및 내환경 시험보고서
- 성능검증 계획서(IF APPLICABLE)
- 성능검증에 관한 계약서 및
- 일반규격품 품질검증 관련
- 재료시험성적서 혹은 재료확인서
- 시험성적서류 REFER TO TECHNICAL SPEC
품질등급 Q등급
- 전기 데이터 100AF
제작사 현대중공업(주)
- 부품번호 100AF/32AT
- 모델번호 HBL103UMQ
신고리 건설소
- 패키지 번호 S12-E209-5.1.02
신월성 건설소
- 패키지 번호 B12-E209-5.1.02
자재번호 | 200403163 | 자재내역 | 차단기(CIRCUIT BREAKER),MCCB,105 W*86.5
단위 | EA | PO-TEXT | 품명 차단기(CIRCUIT BREAKER)
자재그룹 | 59 |  | - 차단기타입 MCCB
품질등급 | Q |  | - 너비 105 W*86.5 D*185㎜ H
저장등급 | B |  | - 정격전압 690VAC
자재유형 | SPAR |  | - 정격전류 50A
- 정격차단용량 85㎄
- 전극수 3P
- 주파수 60㎐
- 터미널타입 M8 BOLT
- 설치방법 MCC
- 부속품목 AX,AL
- 적용기술기준 UL489
- 품질보증서류 (IF APPLICABLE)
- 1) CGID PLAN
- 2) 품질보증확인서(C OF C)
- 3) 관련서류 일체
- CERTIFICATE OF CONFORMANCE
- NCR (IF APPLICABLE)
- SDDR (IF APPLICABLE)
- 계측기 검교정 성적서
- 기기검증 원시데이터
- 내진 및 내환경 시험보고서
- 성능검증 계획서(IF APPLICABLE)
- 성능검증에 관한 계약서 및
- 일반규격품 품질검증 관련
- 재료시험성적서 혹은 재료확인서
- 시험성적서류 시험 및 검사보고서
품질등급 Q등급
- 전기 데이터 100AF
제작사 현대중공업(주)
- 부품번호 100AF/50AT
- 모델번호 HBL103UMQ
신고리 건설소
- 패키지 번호 S12-E209-5.1.02
신월성 건설소
- 패키지 번호 B12-E209-5.1.02
자재번호 | 200403164 | 자재내역 | 차단기(CIRCUIT BREAKER),MCCB,105 W*86.5
단위 | EA | PO-TEXT | 품명 차단기(CIRCUIT BREAKER)
자재그룹 | 59 |  | - 차단기타입 MCCB
품질등급 | Q |  | - 너비 105 W*86.5 D*185㎜ H
저장등급 | B |  | - 정격전압 690VAC
자재유형 | SPAR |  | - 정격전류 63A
- 정격차단용량 85㎄
- 전극수 3P
- 주파수 60㎐
- 터미널타입 M8 BOLT
- 설치방법 MCC
- 부속품목 AX,AL
- 적용기술기준 UL489
- 품질보증서류 (IF APPLICABLE)
- 1) CGID PLAN
- 2) 품질보증확인서(C OF C)
- 3) 관련서류 일체
- CERTIFICATE OF CONFORMANCE
- NCR (IF APPLICABLE)
- SDDR (IF APPLICABLE)
- 계측기 검교정 성적서
- 기기검증 원시데이터
- 내진 및 내환경 시험보고서
- 성능검증 계획서(IF APPLICABLE)
- 성능검증에 관한 계약서 및
- 일반규격품 품질검증 관련
- 재료시험성적서 혹은 재료확인서
- 시험성적서류 시험 및 검사보고서
품질등급 Q등급
- 전기 데이터 100AF
제작사 현대중공업(주)
- 부품번호 100AF/63AT
- 모델번호 HBL103UMQ
신고리 건설소
- 패키지 번호 S12-E209-5.1.03
신월성 건설소
- 패키지 번호 B12-E209-5.1.03
자재번호 | 200403190 | 자재내역 | 차단기(CIRCUIT BREAKER),MCCB,105 W*86.5
단위 | EA | PO-TEXT | 품명 차단기(CIRCUIT BREAKER)
자재그룹 | 59 |  | - 차단기타입 MCCB
품질등급 | Q |  | - 너비 105 W*86.5 D*185㎜ H
저장등급 | B |  | - 정격전압 690VAC
자재유형 | SPAR |  | - 정격전류 175A
- 정격차단용량 85㎄
- 전극수 3P
- 주파수 60㎐
- 터미널타입 M8 BOLT
- 설치방법 MCC
- 부속품목 AX,AL
- 적용기술기준 UL489
- 품질보증서류 CERTIFICATE OF CONFORMANCE
품질등급 Q등급
- 전기 데이터 225AF
제작사 현대중공업(주)
- 부품번호 225AF/175AT
- 모델번호 HBL203UMQ
신고리 건설소
- 패키지 번호 S12-E209-5.1.04
신월성 건설소
- 패키지 번호 B12-E209-5.1.04
자재번호 | 200403191 | 자재내역 | 차단기(CIRCUIT BREAKER),MCCB,105㎜,185㎜
단위 | EA | PO-TEXT | 품명 차단기(CIRCUIT BREAKER)
자재그룹 | 59 |  | - 차단기타입 MCCB
품질등급 | Q |  | - 너비 105㎜
저장등급 | B |  | - 높이 185㎜
자재유형 | SPAR |  | - 길이 86.5㎜
- 정격전압 690VAC
- 정격전류 15A
- 정격차단용량 85㎄
- 프레임용량(AF) 100AF
- 전극수 3P
- 주파수 60㎐
- 터미널타입 M8 BOLT
- 설치방법 MCC
- 부속품목 AX,AL,SHT
- 적용품질기준 KEPIC QAP
- 적용기술기준 UL489
- 품질보증서류 (IF APPLICABLE)
- 1) CGID PLAN
- 2) 품질보증확인서(C OF C)
- 3) 관련서류 일체
- CERTIFICATE OF CONFORMANCE
- NCR (IF APPLICABLE)
- SDDR (IF APPLICABLE)
- 계측기 검교정 성적서
- 기기검증 원시데이터
- 내진 및 내환경 시험보고서
- 성능검증 계획서(IF APPLICABLE)
- 성능검증에 관한 계약서 및
- 일반규격품 품질검증 관련
- 재료시험성적서 혹은 재료확인서
- 시험성적서류 시험 및 검사보고서
품질등급 Q등급
제작사 현대중공업(주)
- 부품번호 100AF/15AT
- 모델번호 HBL103UQ
신고리 건설소
- 패키지 번호 S12-E209-5.1.05
신월성 건설소
- 패키지 번호 B12-E209-5.1.05
자재번호 | 200403192 | 자재내역 | 차단기(CIRCUIT BREAKER),MCCB,105 W*86.5
단위 | EA | PO-TEXT | 품명 차단기(CIRCUIT BREAKER)
자재그룹 | 59 |  | - 차단기타입 MCCB
품질등급 | Q |  | - 너비 105 W*86.5 D*185㎜ H
저장등급 | B |  | - 정격전압 690VAC
자재유형 | SPAR |  | - 정격전류 20A
- 정격차단용량 85㎄
- 전극수 3P
- 주파수 60㎐
- 터미널타입 M8 BOLT
- 설치방법 MCC
- 부속품목 AUX,ALT,SHT
- 적용기술기준 UL489
- 품질보증서류 1) CGID PLAN
- 2) 품질보증확인서(C OF C)
- 3) CGID 보고서 및 관련서류
- ○ 계약 불일치사항 처리검토
- ○ 계측기 검교정 성적서
- ○ 기기검증 원시데이터
- ○ 내진 및 내환경검증(EQ) 시
- ○ 불일치품목보고서(NCR) 종결
- ○ 시험 및 검사보고서
- ○ 일반규격품 품질검증 관련
- ○ 재료시험성적서(MTR) 혹은
- ○ 최종 제작도면(FINAL FABRIC
- ○ 품질검사계획서 종결분
- ○ 품질보증확인서(C OF C)
- ○ 품질증빙서류 목록(QVDL:QUA
- ○ 품질증빙서류 진위여부 확인
- ○ 품질증빙서류 진위확인 점검
- 시험성적서류 시험 및 검사보고서,MTR
품질등급 Q등급
- 전기 데이터 100AF
제작사 현대중공업(주)
- 부품번호 100AF/20AT
- 모델번호 HBL103UQ
신고리 건설소
- 패키지 번호 S12-E209-5.1.05
신월성 건설소
- 패키지 번호 B12-E209-5.1.05
자재번호 | 200403193 | 자재내역 | 차단기(CIRCUIT BREAKER),MCCB,105㎜,86.5
단위 | EA | PO-TEXT | 품명 차단기(CIRCUIT BREAKER)
자재그룹 | 59 |  | - 차단기타입 MCCB
품질등급 | Q |  | - 너비 105㎜
저장등급 | B |  | - 높이 86.5㎜
자재유형 | SPAR |  | - 길이 165㎜
- 정격전압 690VAC
- 정격전류 30A
- 정격차단전류 85㎄
- 프레임용량(AF) 100AF
- 전극수 3P
- 주파수 60㎐
- 터미널타입 M8 BOLT
- 설치방법 MCC
- 부속품목 AX,AL,SHT
- 적용품질기준 KEPIC QAP
- 품질보증서류 CERTIFICATE OF CONFORMANCE
- NCR/SDDR (발행시)
- 검사 및 시험성적서
품질등급 Q등급
제작사 현대중공업(주)
- 부품번호 100AF/30AT
- 모델번호 HBL103UQ
신고리 건설소
- 패키지 번호 S12-E209-5.1.05
신월성 건설소
- 패키지 번호 B12-E209-5.1.05
자재번호 | 200403194 | 자재내역 | 차단기(CIRCUIT BREAKER),MCCB,105㎜,86.5
단위 | EA | PO-TEXT | 품명 차단기(CIRCUIT BREAKER)
자재그룹 | 59 |  | - 차단기타입 MCCB
품질등급 | Q |  | - 너비 105㎜
저장등급 | B |  | - 높이 86.5㎜
자재유형 | SPAR |  | - 길이 165㎜
- 정격전압 690VAC
- 정격전류 40A
- 정격차단전류 85㎄
- 프레임용량(AF) 100AF
- 전극수 3POLES
- 주파수 60㎐
- 터미널타입 M8 BOLT
- 설치방법 MCC
- 부속품목 AX,AL,SHT
- 적용품질기준 KEPIC QAP
- 적용기술기준 UL 489
- 품질보증서류 (IF APPLICABLE)
- 1) CGID PLAN
- 2) 품질보증확인서(C OF C)
- 3) 관련서류 일체
- CERTIFICATE OF CONFORMANCE
- NCR (IF APPLICABLE)
- SDDR (IF APPLICABLE)
- 계측기 검교정 성적서
- 기기검증 원시데이터
- 내진 및 내환경 시험보고서
- 성능검증 계획서(IF APPLICABLE)
- 성능검증에 관한 계약서 및
- 일반규격품 품질검증 관련
- 재료시험성적서 혹은 재료확인서
- 시험성적서류 시험 및 검사보고서
품질등급 Q등급
제작사 현대중공업(주)
- 부품번호 100AF/40AT
- 모델번호 HBL103UQ
신고리 건설소
- 패키지 번호 S12-E209-5.1.05
신월성 건설소
- 패키지 번호 B12-E209-5.1.05
자재번호 | 200403195 | 자재내역 | 차단기(CIRCUIT BREAKER),MCCB,105㎜ (W),1
단위 | EA | PO-TEXT | 품명 차단기(CIRCUIT BREAKER)
자재그룹 | 59 |  | - 차단기타입 MCCB
품질등급 | Q |  | - 너비 105㎜ (W)
저장등급 | B |  | - 높이 185㎜ (H)
자재유형 | SPAR |  | - 길이 86.5㎜ (D)
- 정격전압 690VAC
- 정격전류 50A
- 정격차단용량 85㎄
- 프레임용량(AF) 100AF
- 전극수 3P
- 주파수 60㎐
- 터미널타입 M8 BOLT
- 설치방법 MCC
- 부속품목 AX,AL,SHT
- 적용품질기준 KEPIC QAP 1,2
- 적용기술기준 KEPIC EED 1300, UL 489
- 품질보증서류 CERTIFICATE OF CONFORMANCE
- SDDR/NCR (발행시)
- 기타품질검사계획에서요구한기록
- 외부시험기관 성적서 (해당시)
- 장비 검/교정 성적서 (필요시)
- 시험성적서류 검사 및 시험성적서
품질등급 Q등급
- 전기 데이터 100AF
제작사 현대중공업(주)
- 부품번호 100AF/50AT
- 모델번호 HBL103Q
신고리 건설소
- 패키지 번호 S12-E209-5.1.06
신월성 건설소
- 패키지 번호 B12-E209-5.1.06
자재번호 | 200403196 | 자재내역 | 차단기(CIRCUIT BREAKER),MCCB,105 W*86.5
단위 | EA | PO-TEXT | 품명 차단기(CIRCUIT BREAKER)
자재그룹 | 59 |  | - 차단기타입 MCCB
품질등급 | Q |  | - 너비 105 W*86.5 D*185㎜ H
저장등급 | B |  | - 정격전압 690VAC
자재유형 | SPAR |  | - 정격전류 100A
- 정격차단용량 85㎄
- 전극수 3P
- 주파수 60㎐
- 터미널타입 M8 BOLT
- 설치방법 MCC
- 부속품목 AX,AL,SHT
- 적용기술기준 UL489
- 품질보증서류 CERTIFICATE OF CONFORMANCE
품질등급 Q등급
- 전기 데이터 100AF
제작사 현대중공업(주)
- 부품번호 100AF/100AT
- 모델번호 HBL103UQ
신월성 건설소
- 패키지 번호 B12-E209-5.1.07
자재번호 | 200403197 | 자재내역 | 차단기(CIRCUIT BREAKER),MCCB,105㎜ (W),1
단위 | EA | PO-TEXT | 품명 차단기(CIRCUIT BREAKER)
자재그룹 | 59 |  | - 차단기타입 MCCB
품질등급 | Q |  | - 너비 105㎜ (W)
저장등급 | B |  | - 높이 185㎜ (H)
자재유형 | SPAR |  | - 길이 86.5㎜ (D)
- 정격전압 690VAC
- 정격전류 150A
- 정격차단용량 85㎄
- 프레임용량(AF) 225AF
- 전극수 3P
- 주파수 60㎐
- 터미널타입 M8 BOLT
- 부속품목 AX,AL,SHT
- 적용품질기준 KEPIC QAP
- 적용기술기준 UL 489
- 품질보증서류 CERTIFICATE OF CONFORMANCE
- SDDR/NCR (발행시)
- 외부시험기관 성적서 (해당시)
- 시험성적서류 검사 및 시험성적서
품질등급 Q등급
제작사 현대중공업(주)
- 부품번호 225AF/150AT
- 모델번호 HBL203UQ
신고리 건설소
- 패키지 번호 S12-E209-5.1.08
- S34-E209-5.1.08
신월성 건설소
- 패키지 번호 B12-E209-5.1.08
자재번호 | 200403198 | 자재내역 | 전자접촉기,STARTER,480VAC,27A,-50~60℃,3
단위 | EA | PO-TEXT | 품명 전자접촉기
자재그룹 | 61 |  | - 전자접촉기타입 STARTER
품질등급 | Q |  | - 정격전압 480VAC
저장등급 | B |  | - 정격전류 27A
자재유형 | SPAR |  | - 사용온도(상한) -50~60℃
- 전극개수 3P
- 보조접점타입 3NO,3NC
- 터미널타입 M5 BOLT
- 설치방법 MCC
- 부속품목 HABQ22
- 적용기술기준 UL 508
- 품질보증서류 CERTIFICATE OF CONFORMANCE
품질등급 Q등급
- 별칭 COMBINATION STARTER
- 코일전압 120VAC
제작사 현대중공업(주)
- 모델번호 HMC27WQ11+HABQ22
신고리 건설소
- 패키지 번호 S12-E209-5.1.09
신월성 건설소
- 패키지 번호 B12-E209-5.1.09
자재번호 | 200403199 | 자재내역 | 전자접촉기,STARTER,480VAC,50A,-50~60℃,3
단위 | EA | PO-TEXT | 품명 전자접촉기
자재그룹 | 61 |  | - 전자접촉기타입 STARTER
품질등급 | Q |  | - 정격전압 480VAC
저장등급 | B |  | - 정격전류 50A
자재유형 | SPAR |  | - 사용온도(상한) -50~60℃
- 전극개수 3P
- 보조접점타입 3NO,3NC
- 터미널타입 M6 BOLT
- 설치방법 MCC
- 부속품목 HALQ5S
- 적용기술기준 UL 508
- 품질보증서류 CERTIFICATE OF CONFORMANCE
품질등급 Q등급
- 별칭 COMBINATION STARTER
- 코일전압 120VAC
제작사 현대중공업(주)
- 모델번호 HMC50WQ22+HALQ5S
신고리 건설소
- 패키지 번호 S12-E209-5.1.10
신월성 건설소
- 패키지 번호 B12-E209-5.1.10
자재번호 | 200403201 | 자재내역 | 전자접촉기,STARTER,480VAC,90A,60℃,-50℃
단위 | EA | PO-TEXT | 품명 전자접촉기
자재그룹 | 61 |  | - 전자접촉기타입 STARTER
품질등급 | Q |  | - 정격전압 480VAC
저장등급 | B |  | - 정격전류 90A
자재유형 | SPAR |  | - 사용온도(상한) 60℃
- 사용온도(하한) -50℃
- 전극개수 3P*2
- 보조접점타입 (2NO, 2NC)*2
- 터미널타입 M8 BOLT
- 설치방법 MCC
- 부속품목 HOKZX67
- 특수사항 HMC90WQ22*2
- 적용기술기준 UL 508
- 품질보증서류 CERTIFICATE OF CONFORMANCE
품질등급 Q등급
제작사 현대중공업(주)
- 모델번호 HMR90WQ22
신고리 건설소
- 패키지 번호 S12-E209-5.1.15
신월성 건설소
- 패키지 번호 B12-E209-5.1.15
자재번호 | 200403202 | 자재내역 | 계전기 어셈블리(RELAY ASSY),GFR,3VA,60㎐
단위 | EA | PO-TEXT | 품명 계전기 어셈블리(RELAY ASSY)
자재그룹 | 59 |  | - 정격전력(용량) 3VA
품질등급 | Q |  | - 주파수 60㎐
저장등급 | B |  | - 설치방법 SOCKET
자재유형 | SPAR |  | - 적용기술기준 KEPIC EEF 1000
- 적용품질기준 ANSI 37.20
- 품질보증서류 CERTIFICATE OF CONFORMANCE
품질등급 Q등급
- 별칭 GFR
- 기능1 GROUND DETECTION
제작사 디이시스(주)
- 모델번호 DGF-P11-1E
신고리 건설소
- 패키지 번호 S12-E209-5.1.20
신월성 건설소
- 패키지 번호 B12-E209-5.1.20
자재번호 | 200403247 | 자재내역 | 벨트,V형,B-107,WRAPPED,107IN,CR,B,B-107,
단위 | EA | PO-TEXT | 품명 벨트
자재그룹 | 30 |  | - 벨트타입 WRAPPED
품질등급 | S |  | - 벨트몸체형태 V형
저장등급 | C |  | - 국제드라이브벨트교환번호 B-107
자재유형 | SPAR |  | - 길이 107IN
- 벨트재질 CR
- 단면사이즈 B
품질등급 S등급
제작사 동일고무벨트(주)/DRB동일
- 모델번호 B-107
자재번호 | 200403282 | 자재내역 | 변압기,단권형,480/120V,0.31/1.25A,H종,60
단위 | EA | PO-TEXT | 품명 변압기
자재그룹 | 59 |  | - 변압기용도 단권형
품질등급 | Q |  | - 1차측전압 480/120V
저장등급 | B |  | - 1차전류 0.31/1.25A
자재유형 | SPAR |  | - 절연등급 H종
- 주파수 60㎐
- 냉각방법 AIR NATURAL COOLED
- 터미널타입 SCREW TERM
- 설치방법 MCC
- 특수사항 150VA
- 적용기술기준 ANSI C57 12.01
- 품질보증서류 CERTIFICATE OF CONFORMANCE
품질등급 Q등급
- 별칭 XFMR
제작사 KOC전기
- 모델번호 FRC-150-1E
신고리 건설소
- 패키지 번호 S12-E209-5.1.22
신월성 건설소
- 패키지 번호 B12-E209-5.1.22
자재번호 | 200403283 | 자재내역 | 변압기,단권형,480/120V,0.52/2.08A,H종,60
단위 | EA | PO-TEXT | 품명 변압기
자재그룹 | 59 |  | - 변압기용도 단권형
품질등급 | Q |  | - 1차측전압 480/120V
저장등급 | B |  | - 1차전류 0.52/2.08A
자재유형 | SPAR |  | - 절연등급 H종
- 주파수 60㎐
- 냉각방법 AIR NATURAL COOLED
- 설치방법 MCC
- 특수사항 250VA
- 적용기술기준 ANSI C57 12.01
- 품질보증서류 CERTIFICATE OF CONFORMANCE
품질등급 Q등급
- 별칭 XFMR
제작사 KOC전기
- 모델번호 FRC-250-1E
신고리 건설소
- 패키지 번호 S12-E209-5.1.23
신월성 건설소
- 패키지 번호 B12-E209-5.1.23
자재번호 | 200403296 | 자재내역 | 변류기(CT),ROUND,30㎜ DIA INSIDE,100A,60
단위 | EA | PO-TEXT | 품명 변류기(CT)
자재그룹 | 59 |  | - 변류기타입 ROUND
품질등급 | Q |  | - 내경 30㎜ DIA INSIDE
저장등급 | B |  | - 정격1차전류 100A
자재유형 | SPAR |  | - 주파수 60㎐
- 설치방법 MCC
- 적용기술기준 KOFEIS0308
- 품질보증서류 기술규격서 참조
- 시험성적서류 기술규격서 참조
품질등급 Q등급
- 별칭 ZCT
제작사 디이시스(주)
- 모델번호 ZR-030-1E
신고리 건설소
- 패키지 번호 S12-E209-5.1.21
신월성 건설소
- 패키지 번호 B12-E209-5.1.21
자재번호 | 200403299 | 자재내역 | 변류기(CT),ROUND,65㎜ DIA INSIDE,400A,60
단위 | EA | PO-TEXT | 품명 변류기(CT)
자재그룹 | 59 |  | - 변류기타입 ROUND
품질등급 | Q |  | - 내경 65㎜ DIA INSIDE
저장등급 | B |  | - 정격1차전류 400A
자재유형 | SPAR |  | - 주파수 60㎐
- 설치방법 MCC
- 품질보증서류 기술규격서 참조
- 시험성적서류 기술규격서 참조
품질등급 Q등급
- 별칭 ZCT
제작사 디이시스(주)
- 모델번호 ZR-065-1E
신고리 건설소
- 패키지 번호 S12-E209-5.1.21
신월성 건설소
- 패키지 번호 B12-E209-5.1.21
자재번호 | 200403313 | 자재내역 | 변압기,전력용,480/208-120V,36/83.2A,H종,
단위 | EA | PO-TEXT | 품명 변압기
자재그룹 | 61 |  | - 변압기용도 전력용
품질등급 | Q |  | - 1차측전압 480/208-120V
저장등급 | B |  | - 1차전류 36/83.2A
자재유형 | SPAR |  | - 절연등급 H종
- 주파수 60㎐
- 냉각방법 AIR NATURAL COOLED
- 중량 153㎏
- 터미널타입 SCREW TERM
- 설치방법 M
- 적용기술기준 ANSI C57 12.01
- 품질보증서류 CERTIFICATE OF CONFORMANCE
품질등급 Q등급
- 별칭 XFMR
- 전기 데이터 30KVA
제작사 KOC전기
- 모델번호 LTO-330-1E
신고리 건설소
- 패키지 번호 S12-E209-5.1.24
신월성 건설소
- 패키지 번호 B12-E209-5.1.24
자재번호 | 200403315 | 자재내역 | 전압계,RECTIFIER,80㎜,110*110㎜,0 ~ 600V
단위 | EA | PO-TEXT | 품명 전압계
자재그룹 | 66 |  | - 지시기타입 RECTIFIER
품질등급 | Q |  | - 몸체(BODY) 치수 80㎜
저장등급 | B |  | - 페이스(FACE) 치수 110*110㎜
자재유형 | SPAR |  | - 측정범위 0 ~ 600V
- 정확도 1.0CL
- 전압(VOLTAGE) 120VAC
- 표시장치타입 ANALOGUE
- 주파수 60㎐
- 감도(SENSITIVITY) 2.5S
- 설치기기 정보 MCC
- 적용기술기준 KEPIC EMD 1100
- 적용품질기준 ANSI 39.1
- 품질서류 1 CERTIFICATE OF CONFORMANCE
품질등급 Q등급
제작사 디이시스(주)
- 모델번호 W11-VA-1E
신고리 건설소
- 패키지 번호 S12-E207-5.2.36
- S12-E209-5.1.25
신월성 건설소
- 패키지 번호 B12-E209-5.1.25
자재번호 | 200403317 | 자재내역 | 핸들(HANDWHEEL),PLASTIC/METALLIC,HANDLE
단위 | EA | PO-TEXT | 품명 핸들(HANDWHEEL)
자재그룹 | 53 |  | - 재질 PLASTIC/METALLIC
품질등급 | Q |  | - 수동핸들 구성 데이터 HANDLE AND ACCESSORY
저장등급 | C |  | - 특수사항 FOR MCCB 100AFAND 225AF
자재유형 | SPAR |  | - 품질서류 1 CERTIFICATE OF CONFORMANCE
품질등급 Q등급
제작사 현대중공업(주)
- 모델번호 TFG
신고리 건설소
- 패키지 번호 S12-E209-5.1.27
신월성 건설소
- 패키지 번호 B12-E209-5.1.27
자재번호 | 200403320 | 자재내역 | 단자대(TERMINAL BLOCK),FIXING TYPE,84 L*
단위 | EA | PO-TEXT | 품명 단자대(TERMINAL BLOCK)
자재그룹 | 59 |  | - 단자대타입 FIXING TYPE
품질등급 | Q |  | - 몸체높이 84 L*41 W*32.5㎜ H
저장등급 | B |  | - 단자대재질 PHENOL
자재유형 | SPAR |  | - 정격전압 600V MAX
- 정격전류 60A
- 색깔(COLOR) BROWN
- 전도체재질 BRESS
- 설치방법 MCC
- 최소포장단위 10EA
- 적용품질기준 KEPIC QAP
- 품질보증서류 CERTIFICATE OF CONFORMANCE
- NCR/SDDR(발행시)
품질등급 Q등급
제작사 용성전기(주)
- 모델번호 YSFT060-03SF(N)
신고리 건설소
- 패키지 번호 S12-E209-5.1.28
신월성 건설소
- 패키지 번호 B12-E209-5.1.28
자재번호 | 200403321 | 자재내역 | 단자대(TERMINAL BLOCK),FIXING TYPE,105 L
단위 | EA | PO-TEXT | 품명 단자대(TERMINAL BLOCK)
자재그룹 | 59 |  | - 단자대타입 FIXING TYPE
품질등급 | Q |  | - 몸체높이 105 L*55.5 W*39㎜ H
저장등급 | B |  | - 단자대재질 PHENOL
자재유형 | SPAR |  | - 정격전압 600V MAX
- 정격전류 100A
- 색깔(COLOR) BROWN
- 터미널타입 M8.0
- 전도체재질 BRESS
- 설치방법 MCC
- 최소포장단위 10EA
- 적용기술기준 IEEE 323
- 품질보증서류 CERTIFICATE OF CONFORMANCE
품질등급 Q등급
제작사 용성전기(주)
- 모델번호 YSFT100-03SF(N)
신고리 건설소
- 패키지 번호 S12-E209-5.1.28
신월성 건설소
- 패키지 번호 B12-E209-5.1.28
자재번호 | 200403322 | 자재내역 | 단자대(TERMINAL BLOCK),FIXING TYPE,116 L
단위 | EA | PO-TEXT | 품명 단자대(TERMINAL BLOCK)
자재그룹 | 59 |  | - 단자대타입 FIXING TYPE
품질등급 | Q |  | - 몸체높이 116 L*67.5 W*44㎜ H
저장등급 | B |  | - 단자대재질 PHENOL
자재유형 | SPAR |  | - 정격전압 600V MAX
- 정격전류 150A
- 색깔(COLOR) BROWN
- 터미널타입 M8.0
- 전도체재질 BRESS
- 설치방법 MCC
- 최소포장단위 10EA
- 적용기술기준 IEEE 323
- 품질보증서류 CERTIFICATE OF CONFORMANCE
품질등급 Q등급
제작사 용성전기(주)
- 모델번호 YSFT150-03SF(N)
신고리 건설소
- 패키지 번호 S12-E209-5.1.28
신월성 건설소
- 패키지 번호 B12-E209-5.1.28
자재번호 | 200403323 | 자재내역 | 단자대(TERMINAL BLOCK),FIXING TYPE,134.5
단위 | EA | PO-TEXT | 품명 단자대(TERMINAL BLOCK)
자재그룹 | 59 |  | - 단자대타입 FIXING TYPE
품질등급 | Q |  | - 몸체높이 134.5 L*73 W*47㎜ H
저장등급 | B |  | - 단자대재질 PHENOL
자재유형 | SPAR |  | - 정격전압 600V MAX
- 정격전류 200A
- 색깔(COLOR) BROWN
- 터미널타입 M10
- 전도체재질 BRESS
- 설치방법 MCC
- 최소포장단위 10EA
- 적용기술기준 IEEE 323
- 품질보증서류 CERTIFICATE OF CONFORMANCE
품질등급 Q등급
제작사 용성전기(주)
- 모델번호 YSFT200-03SF(N)
신고리 건설소
- 패키지 번호 S12-E209-5.1.28
신월성 건설소
- 패키지 번호 B12-E209-5.1.28
자재번호 | 200403344 | 자재내역 | 샤프트,EHP 40B 축,전동장치펌프용,446㎜,3
단위 | EA | PO-TEXT | 품명 샤프트
자재그룹 | 43 |  | - 샤프트용도 전동장치펌프용
품질등급 | A |  | - 길이 446㎜
저장등급 | C |  | - 직경 32㎜
자재유형 | SPAR |  | - 샤프트재질 SUS304(ASTM A276-304)
- 품질보증서류 CERTIFICATE OF CONFORMANCE
- 시험성적서류 DIMENSION REPORT,NDE REPORT(PT
품질등급 A등급
- 별칭 EHP 40B 축
제작사 신신기계
- 부품번호 210.1
- 모델번호 EHP 40B
- 도면번호 SD-M213-9606
자재번호 | 200403351 | 자재내역 | 전자접촉기,STARTER,480VAC,50A,-50~60℃,3
단위 | EA | PO-TEXT | 품명 전자접촉기
자재그룹 | 61 |  | - 전자접촉기타입 STARTER
품질등급 | Q |  | - 정격전압 480VAC
저장등급 | B |  | - 정격전류 50A
자재유형 | SPAR |  | - 사용온도(상한) -50~60℃
- 전극개수 3P * 2
- 보조접점타입 (2NO,2NC) * 2
- 터미널타입 M6 BOLT
- 설치방법 MCC
- 부속품목 HOKZX68
- 특수사항 HMC50WQ22*2
- 적용기술기준 IEC60947-4-1, UL508
- 품질보증서류 CERTIFICATE OF CONFORMANCE
품질등급 Q등급
- 별칭 COMBINATION STARTER
- 코일전압 120VAC
- 전기 데이터 REV, NEMA 2
제작사 현대중공업(주)
- 모델번호 HMR50WQ22
신고리 건설소
- 패키지 번호 S12-E209-5.1.14
신월성 건설소
- 패키지 번호 B12-E209-5.1.14
자재번호 | 200403421 | 자재내역 | 링,오일조절용,PUMP SEAL,V-RING,50㎜ DIA,
단위 | EA | PO-TEXT | 품명 링,오일조절용
자재그룹 | 53 |  | - 별칭 PUMP SEAL
품질등급 | S |  | - 타입(형식) V-RING
저장등급 | B |  | - 사이즈 50㎜ DIA
자재유형 | SPAR |  | - 재질 NBR
품질등급 S등급
자재번호 | 200403422 | 자재내역 | 링,오일조절용,PUMP SEAL,V-RING,70㎜ DIA,
단위 | EA | PO-TEXT | 품명 링,오일조절용
자재그룹 | 53 |  | - 별칭 PUMP SEAL
품질등급 | S |  | - 타입(형식) V-RING
저장등급 | B |  | - 사이즈 70㎜ DIA
자재유형 | SPAR |  | - 재질 NBR
품질등급 S등급
자재번호 | 200403611 | 자재내역 | 가스켓,SHEET,1524㎜,1524㎜,1/16IN,GRAPHI
단위 | C80 | PO-TEXT | 품명 가스켓
자재그룹 | 53 |  | - 가스켓타입 SHEET
품질등급 | S |  | - 길이 1524㎜
저장등급 | B |  | - 너비 1524㎜
자재유형 | SPAR |  | - 두께 1/16IN
- 가스켓재질 GRAPHITE FIBER
- 사용온도(상한) 650℉
- 사용압력(상한) 2000PSI
- PT값(압력X온도 값) 700000(℉*PSIG)
- 품질보증서류 DIMENSION REPORT
품질등급 S등급
제작사 GARLOCK SEALING TECHNOLOGIES
- 모델번호 G-9900
자재번호 | 200403612 | 자재내역 | 가스켓,1524㎜,1524㎜,1/8IN,GRAPHITE FIBE
단위 | C80 | PO-TEXT | 품명 가스켓
자재그룹 | 53 |  | - 길이 1524㎜
품질등급 | S |  | - 너비 1524㎜
저장등급 | B |  | - 두께 1/8IN
자재유형 | SPAR |  | - 가스켓재질 GRAPHITE FIBER
- 사용온도(상한) 650℉
- 사용압력(상한) 2000PSI
- PT값(압력X온도 값) 700000(℉*PSIG)
- 품질보증서류 CERTIFICATE OF CONFORMANCE
품질등급 S등급
제작사 GARLOCK SEALING TECHNOLOGIES
- 모델번호 G-9900
자재번호 | 200403613 | 자재내역 | 가스켓,1524㎜,1524㎜,1/32IN,GRAPHITE FIB
단위 | C80 | PO-TEXT | 품명 가스켓
자재그룹 | 53 |  | - 길이 1524㎜
품질등급 | S |  | - 너비 1524㎜
저장등급 | B |  | - 두께 1/32IN
자재유형 | SPAR |  | - 가스켓재질 GRAPHITE FIBER
- 사용온도(상한) 650℉
- 사용압력(상한) 2000PSI
- PT값(압력X온도 값) 700000(℉*PSIG)
품질등급 S등급
제작사 GARLOCK SEALING TECHNOLOGIES
- 모델번호 G-9900
자재번호 | 200403616 | 자재내역 | 베어링,슬리브형,IA COMPRESSOR MOTOR 베어
단위 | EA | PO-TEXT | 품명 베어링,슬리브형
자재그룹 | 31 |  | - 구멍직경 80㎜
품질등급 | S |  | - 길이 110㎜
저장등급 | B |  | - 베어링BORE형태 부하/반부하측 동일
자재유형 | SPAR |  | 품질등급 S등급
- 별칭 IA COMPRESSOR MOTOR 베어링
- 치수 80 DIA*110㎜ LG
제작사 효성중공업(주)
- 부품번호 LME7317
자재번호 | 200403627 | 자재내역 | 계전기,전자식,RELAY,660VAC,10A,7.5VA,60
단위 | EA | PO-TEXT | 품명 계전기,전자식
자재그룹 | 59 |  | - 계전기타입 RELAY
품질등급 | Q |  | - 정격전압 660VAC
저장등급 | B |  | - 정격전류 10A
자재유형 | SPAR |  | - 정격전력(용량) 7.5VA
- 주파수 60㎐
- 코일전압 120VAC
- 접촉부표면처리 3NO, 1NC
- 터미널타입 M3.5 BOLT
- 설치설비형식 MCC
- 적용기술기준 IEC 60947-5-1
- 품질보증서류 CERTIFICATE OF CONFORMANCE
품질등급 Q등급
제작사 현대중공업(주)
- 모델번호 HMXQ31
신고리 건설소
- 패키지 번호 S12-E209-5.1.26
신월성 건설소
- 패키지 번호 B12-E209-5.1.26
자재번호 | 200403706 | 자재내역 | 계전기,전자식,RELAY,120VAC,60㎐,SCREW TE
단위 | EA | PO-TEXT | 품명 계전기,전자식
자재그룹 | 59 |  | - 계전기타입 RELAY
품질등급 | Q |  | - 정격전압 120VAC
저장등급 | B |  | - 주파수 60㎐
자재유형 | SPAR |  | - 터미널타입 SCREW TERM
- 설치설비형식 MCC
- 부속품목 FLANGE NUT
- 특수사항 IP52
- 적용기술기준 KEPIC EEF 1000
- 품질보증서류 CERTIFICATE OF CONFORMANCE
품질등급 Q등급
- 별칭 UVR
제작사 디이시스(주)
- 모델번호 DUV-M20D-1E
신고리 건설소
- 패키지 번호 S12-E209-5.1.42
신월성 건설소
- 패키지 번호 B12-E209-5.1.42
자재번호 | 200403715 | 자재내역 | 변성기(PT),XFMR,480V,120V,1.0C,60㎐,MCC,
단위 | EA | PO-TEXT | 품명 변성기(PT)
자재그룹 | 59 |  | - 변성기타입 XFMR
품질등급 | Q |  | - 1차측전압 480V
저장등급 | B |  | - 2차측전압 120V
자재유형 | SPAR |  | - 정확도 1.0C
- 주파수 60㎐
- 설치방법 MCC
- 적용기술기준 KEPIC EEB 5100
- 적용품질기준 IEEE C57.13
- 품질보증서류 CERTIFICATE OF CONFORMANCE
품질등급 Q등급
제작사 디이시스(주)
- 모델번호 DP-200-1E
신고리 건설소
- 패키지 번호 S12-E209-5.1.44
신월성 건설소
- 패키지 번호 B12-E209-5.1.44
자재번호 | 200403717 | 자재내역 | 계전기,열동형,OVERLOAD RELAY,92 L*76 W*6
단위 | EA | PO-TEXT | 품명 계전기,열동형
자재그룹 | 59 |  | - 열동형계전기타입 OVERLOAD RELAY
품질등급 | Q |  | - 길이 92 L*76 W*66 ㎜ H
저장등급 | B |  | - 정격전류(상한) 0.8~1.2A
자재유형 | SPAR |  | - 주파수 60㎐
- 접촉최대전압 660V
- 터미널타입 SCREW TERM
- 설치방법 MCC
- 부속품목 HATZXQ12
- 특수사항 SAFETY,1P20,NEMA1
- 적용기술기준 UL 508
- 품질보증서류 CERTIFICATE OF CONFORMANCE
품질등급 Q등급
제작사 현대중공업(주)
- 부품번호 1.2
- 모델번호 HOR1K-Q
신고리 건설소
- 패키지 번호 S12-E209-5.1.16
신월성 건설소
- 패키지 번호 B12-E209-5.1.16
자재번호 | 200403718 | 자재내역 | 계전기,열동형,OVERLOAD RELAY,92 L*76 W*6
단위 | EA | PO-TEXT | 품명 계전기,열동형
자재그룹 | 59 |  | - 열동형계전기타입 OVERLOAD RELAY
품질등급 | Q |  | - 길이 92 L*76 W*66 ㎜ H
저장등급 | B |  | - 정격전류(상한) 1.5~2.2A
자재유형 | SPAR |  | - 주파수 60㎐
- 접촉최대전압 660V
- 터미널타입 SCREW TERM
- 설치방법 MCC
- 부속품목 HATZXQ12
- 특수사항 SAFETY,IP20,NEMA1
- 적용기술기준 UL 508
- 품질보증서류 CERTIFICATE OF CONFORMANCE
품질등급 Q등급
제작사 현대중공업(주)
- 부품번호 2.2
- 모델번호 HOR1K-Q
신고리 건설소
- 패키지 번호 S12-E209-5.1.16
신월성 건설소
- 패키지 번호 B12-E209-5.1.16
자재번호 | 200403719 | 자재내역 | 계전기,열동형,OVERLOAD RELAY,92 L*76 W*6
단위 | EA | PO-TEXT | 품명 계전기,열동형
자재그룹 | 59 |  | - 열동형계전기타입 OVERLOAD RELAY
품질등급 | Q |  | - 길이 92 L*76 W*66 ㎜ H
저장등급 | B |  | - 정격전류(상한) 2~3A
자재유형 | SPAR |  | - 주파수 60㎐
- 접촉최대전압 660V
- 터미널타입 SCREW TERM
- 부속품목 HATZXQ12
- 특수사항 SAFETY,IP20,NEMA1
- 적용기술기준 UL 508
- 품질보증서류 CERTIFICATE OF CONFORMANCE
품질등급 Q등급
제작사 현대중공업(주)
- 부품번호 3
- 모델번호 HOR1K-Q
신고리 건설소
- 패키지 번호 S12-E209-5.1.16
신월성 건설소
- 패키지 번호 B12-E209-5.1.16
자재번호 | 200403720 | 자재내역 | 계전기,열동형,OVERLOAD RELAY,92 L*76 W*6
단위 | EA | PO-TEXT | 품명 계전기,열동형
자재그룹 | 59 |  | - 열동형계전기타입 OVERLOAD RELAY
품질등급 | Q |  | - 길이 92 L*76 W*66 ㎜ H
저장등급 | B |  | - 정격전류(상한) 2.8~4.2A
자재유형 | SPAR |  | - 주파수 60㎐
- 접촉최대전압 660V
- 터미널타입 SCREW TERM
- 설치방법 MCC
- 부속품목 HATZXQ12
- 특수사항 SAFETY,IP20,NEMA1
- 적용기술기준 UL508
- 품질보증서류 CERTIFICATE OF CONFORMANCE
품질등급 Q등급
제작사 현대중공업(주)
- 부품번호 4.2
- 모델번호 HOR1K-Q
신고리 건설소
- 패키지 번호 S12-E209-5.1.16
신월성 건설소
- 패키지 번호 B12-E209-5.1.16
자재번호 | 200403721 | 자재내역 | 계전기,열동형,OVERLOAD RELAY,92 L*76 W*6
단위 | EA | PO-TEXT | 품명 계전기,열동형
자재그룹 | 59 |  | - 열동형계전기타입 OVERLOAD RELAY
품질등급 | Q |  | - 길이 92 L*76 W*66 ㎜ H
저장등급 | B |  | - 정격전류(상한) 4~6A
자재유형 | SPAR |  | - 주파수 60㎐
- 접촉최대전압 660V
- 터미널타입 SCREW TERM
- 설치방법 MCC
- 부속품목 HATZXQ12
- 특수사항 SAFETY,IP20,NEMA1
- 적용기술기준 UL508
- 품질보증서류 CERTIFICATE OF CONFORMANCE
품질등급 Q등급
제작사 현대중공업(주)
- 부품번호 6
- 모델번호 HOR1K-Q
신고리 건설소
- 패키지 번호 S12-E209-5.1.16
신월성 건설소
- 패키지 번호 B12-E209-5.1.16
자재번호 | 200403722 | 자재내역 | 계전기,전자식,RELAY,660VAC,7.5VA,60㎐,10
단위 | EA | PO-TEXT | 품명 계전기,전자식
자재그룹 | 59 |  | - 계전기타입 RELAY
품질등급 | Q |  | - 정격전압 660VAC
저장등급 | B |  | - 정격전력(용량) 7.5VA
자재유형 | SPAR |  | - 주파수 60㎐
- 주접촉최대전류 10A
- 코일전압 120VAC
- 접촉부표면처리 2NO, 2NC
- 터미널타입 M3.5 BOLT
- 설치설비형식 MCC
- 적용기술기준 IEC 60947-5-1
- 품질보증서류 CERTIFICATE OF CONFORMANCE
품질등급 Q등급
제작사 현대중공업(주)
- 모델번호 HMXQ22
신고리 건설소
- 패키지 번호 S12-E209-5.1.43
- S12-E209-5.1.46
신월성 건설소
- 패키지 번호 B12-E209-5.1.43
- B12-E209-5.1.46
자재번호 | 200403723 | 자재내역 | 계전기,열동형,OVERLOAD RELAY,92 L*76 W*6
단위 | EA | PO-TEXT | 품명 계전기,열동형
자재그룹 | 59 |  | - 열동형계전기타입 OVERLOAD RELAY
품질등급 | Q |  | - 길이 92 L*76 W*66 ㎜ H
저장등급 | B |  | - 정격전류(상한) 5.6~8A
자재유형 | SPAR |  | - 주파수 60㎐
- 접촉최대전압 660V
- 터미널타입 SCREW TERM
- 설치방법 MCC
- 부속품목 HATZXQ12
- 특수사항 SAFETY,IP20,NEMA1
- 적용기술기준 UL508
- 품질보증서류 CERTIFICATE OF CONFORMANCE
품질등급 Q등급
제작사 현대중공업(주)
- 부품번호 8
- 모델번호 HOR1K-Q
신고리 건설소
- 패키지 번호 S12-E209-5.1.16
신월성 건설소
- 패키지 번호 B12-E209-5.1.16
자재번호 | 200403724 | 자재내역 | 계전기,열동형,OVERLOAD RELAY,92 L*76 W*6
단위 | EA | PO-TEXT | 품명 계전기,열동형
자재그룹 | 59 |  | - 열동형계전기타입 OVERLOAD RELAY
품질등급 | Q |  | - 길이 92 L*76 W*66 ㎜ H
저장등급 | B |  | - 정격전류(상한) 18~30A
자재유형 | SPAR |  | - 주파수 60㎐
- 접촉최대전압 660VAC
- 터미널타입 SCREW TERM
- 설치방법 MCC
- 부속품목 CN503K
- 특수사항 SAFETY,IP20,NEMA2
- 적용기술기준 UL508
- 품질보증서류 CERTIFICATE OF CONFORMANCE
품질등급 Q등급
제작사 현대중공업(주)
- 부품번호 30
- 모델번호 HOR3K-Q
신고리 건설소
- 패키지 번호 S12-E209-5.1.17
신월성 건설소
- 패키지 번호 B12-E209-5.1.17
자재번호 | 200403725 | 자재내역 | 계전기,열동형,OVERLOAD RELAY,92 L*76 W*6
단위 | EA | PO-TEXT | 품명 계전기,열동형
자재그룹 | 59 |  | - 열동형계전기타입 OVERLOAD RELAY
품질등급 | Q |  | - 길이 92 L*76 W*66 ㎜ H
저장등급 | B |  | - 정격전류(상한) 30~45A
자재유형 | SPAR |  | - 주파수 60㎐
- 접촉최대전압 660VAC
- 터미널타입 SCREW TERM
- 부속품목 CN503K
- 특수사항 SAFETY,IP20,NEMA2
- 적용기술기준 UL508
- 품질보증서류 CERTIFICATE OF CONFORMANCE
품질등급 Q등급
제작사 현대중공업(주)
- 부품번호 45
- 모델번호 HOR3KQ
신고리 건설소
- 패키지 번호 S12-E209-5.1.17
신월성 건설소
- 패키지 번호 B12-E209-5.1.17
자재번호 | 200403726 | 자재내역 | 계전기,열동형,OVERLOAD RELAY,92 L*76 W*6
단위 | EA | PO-TEXT | 품명 계전기,열동형
자재그룹 | 59 |  | - 열동형계전기타입 OVERLOAD RELAY
품질등급 | Q |  | - 길이 92 L*76 W*66 ㎜ H
저장등급 | B |  | - 정격전류(상한) 45~63A
자재유형 | SPAR |  | - 주파수 60㎐
- 접촉최대전압 660VAC
- 터미널타입 SCREW TERM
- 설치방법 MCC
- 부속품목 CN903K
- 특수사항 SAFETY,IP20,NEMA3
- 적용기술기준 UL508
- 품질보증서류 CERTIFICATE OF CONFORMANCE
품질등급 Q등급
제작사 현대중공업(주)
- 부품번호 63
- 모델번호 HOR3KQ
신고리 건설소
- 패키지 번호 S12-E209-5.1.18
신월성 건설소
- 패키지 번호 B12-E209-5.1.18
자재번호 | 200403727 | 자재내역 | 계전기,열동형,OVERLOAD RELAY,92 L*76 W*6
단위 | EA | PO-TEXT | 품명 계전기,열동형
자재그룹 | 59 |  | - 열동형계전기타입 OVERLOAD RELAY
품질등급 | Q |  | - 길이 92 L*76 W*66 ㎜ H
저장등급 | B |  | - 정격전류(상한) 45~80A
자재유형 | SPAR |  | - 주파수 60㎐
- 접촉최대전압 660VAC
- 터미널타입 SCREW TERM
- 설치방법 MCC
- 부속품목 CN131L(80/5)
- 특수사항 SAFETY,IP20,NEMA1
- 적용기술기준 UL508
- 품질보증서류 CERTIFICATE OF CONFORMANCE
품질등급 Q등급
제작사 현대중공업(주)
- 부품번호 80
- 모델번호 HOR1LQ
신고리 건설소
- 패키지 번호 S12-E209-5.1.19
신월성 건설소
- 패키지 번호 B12-E209-5.1.19
자재번호 | 200403731 | 자재내역 | 바,스위치 작동기용,FLEX METAL,ROD,TOR,7
단위 | EA | PO-TEXT | 품명 바
자재그룹 | 59 |  | - 바(BAR)용도 스위치 작동기용
품질등급 | Q |  | - 바(BAR)타입 FLEX METAL,ROD
저장등급 | B |  | - 특수사항 TOR
자재유형 | SPAR |  | 품질등급 Q등급
- 사이즈 7 DIA*500㎜ LG
제작사 삼정정밀(주)
- 부품번호 TH-RY RESET BAR
신고리 건설소
- 패키지 번호 S12-E209-5.1.45
신월성 건설소
- 패키지 번호 B12-E209-5.1.45
자재번호 | 200403892 | 자재내역 | 전자접촉기,BLOCK,480VAC,150A,60℃,-50℃,
단위 | EA | PO-TEXT | 품명 전자접촉기
자재그룹 | 61 |  | - 전자접촉기타입 BLOCK
품질등급 | Q |  | - 정격전압 480VAC
저장등급 | B |  | - 정격전류 150A
자재유형 | SPAR |  | - 사용온도(상한) 60℃
- 사용온도(하한) -50℃
- 전극개수 3P
- 보조접점타입 3NO, 3NC
- 터미널타입 M8,BOLT
- 설치방법 MCC PANEL
- 부속품목 AUX. CONTACT
- 적용기술기준 IEC 60947-1, UL 508
- 품질보증서류 CERTIFICATE OF CONFORMANCE
품질등급 Q등급
제작사 현대중공업(주)
- 모델번호 HALQ5S(CONTACT)
- HMC150WQ22(STARTER)
신고리 건설소
- 패키지 번호 S12-E209-5.1.12
- S34-E209-5.1.12
신월성 건설소
- 패키지 번호 B12-E209-5.1.12
자재번호 | 200403894 | 자재내역 | 전자접촉기,STARTER,480VAC,90A,-50~60℃,3
단위 | EA | PO-TEXT | 품명 전자접촉기
자재그룹 | 61 |  | - 전자접촉기타입 STARTER
품질등급 | Q |  | - 정격전압 480VAC
저장등급 | B |  | - 정격전류 90A
자재유형 | SPAR |  | - 사용온도(상한) -50~60℃
- 전극개수 3P
- 보조접점타입 3NO, 3NC
- 터미널타입 M8 BOLT
- 설치방법 MCC
- 부속품목 AUX. CONTACT
- 적용기술기준 IEC60947-4-1, UL508
- 품질보증서류 CERTIFICATE OF CONFORMANCE
품질등급 Q등급
- 별칭 COMBINATION STARTER
- 코일전압 120VAC
- 전기 데이터 NON-REV, NEMA 3
제작사 현대중공업(주)
- 모델번호 HALQ5S(CONTAC)
- HMC90WQ22(STATER)
신고리 건설소
- 패키지 번호 S12-E209-5.1.11
신월성 건설소
- 패키지 번호 B12-E209-5.1.11
자재번호 | 200403895 | 자재내역 | 전자접촉기,BLOCK,480VAC,27A,60℃,-50℃,3
단위 | EA | PO-TEXT | 품명 전자접촉기
자재그룹 | 61 |  | - 전자접촉기타입 BLOCK
품질등급 | Q |  | - 정격전압 480VAC
저장등급 | B |  | - 정격전류 27A
자재유형 | SPAR |  | - 사용온도(상한) 60℃
- 사용온도(하한) -50℃
- 전극개수 3P*2
- 보조접점타입 (2NO, 2NC)*2
- 터미널타입 M5 BOLT
- 설치방법 MCC
- 부속품목 AUX. CONTACT
- 특수사항 (HMC27WQ11+HABQ11)*2
- 적용기술기준 IEC60947-4-1, UL508
- 품질보증서류 CERTIFICATE OF CONFORMANCE
품질등급 Q등급
제작사 현대중공업(주)
- 모델번호 HABQ11(CONTACT)
- HMC27WQ11(STARTER)
신고리 건설소
- 패키지 번호 S12-E209-5.1.13
신월성 건설소
- 패키지 번호 B12-E209-5.1.13
자재번호 | 200404064 | 자재내역 | 제어/지시기,FISHER PNEUMATIC CONTROLLER,
단위 | EA | PO-TEXT | 품명 제어/지시기
자재그룹 | 58 |  | - 별칭 FISHER PNEUMATIC CONTROLLER
품질등급 | S |  | - 타입(형식) PNEUMATIC CONTROLLER
저장등급 | A |  | - 기능1 AIR CTRL
자재유형 | SPAR |  | - 입력데이터 0~100 PSIG
- 출력데이터 3~15 PSIG
- 정확도 0.5%
- 연결(CONNECTION) 데이터 1/4 NPT INTERNAL
- 제어(CONTROL) 타입 AIR
- 운전방법 PNEUMATIC CONTROLLER
- 온도 -40~93DEG C
- 부속품목 REGULATOR & BRACKET
- 특수사항 ACTUATOR YOKE TYPE 667 CONNECT
품질등급 S등급
제작사 FISHER CONTROLS INT'L INC
- 모델번호 C1P
자재번호 | 200404089 | 자재내역 | 계전기,전자식,동작표시등 내장형,36MM,28M
단위 | EA | PO-TEXT | 품명 계전기,전자식
자재그룹 | 59 |  | - 계전기타입 동작표시등 내장형
품질등급 | S |  | - 길이 36MM
저장등급 | B |  | - 너비 28MM
자재유형 | SPAR |  | - 높이 21.5MM
- 정격전압 24VDC
- 주파수 60㎐
- 주접촉최대전류 3A
- 주접촉최대전압 125VDC
- 전극개수 4
- 접촉부표면처리 4A4B
품질등급 S등급
제작사 LG-하니웰(주)
- 모델번호 SZR-MY4-N1
자재번호 | 200404106 | 자재내역 | 오-링,소화수펌프 OIL SEAL,NBR,40℃,9.14
단위 | EA | PO-TEXT | 품명 오-링
자재그룹 | 53 |  | - 오-링재질 NBR
품질등급 | S |  | - 사용온도(상한) 40℃
저장등급 | B |  | - 사용압력(상한) 9.14㎏/㎠
자재유형 | SPAR |  | - 특수사항 DE측
- 품질보증서류 CERTIFICATE OF CONFORMANCE
품질등급 S등급
- 별칭 소화수펌프 OIL SEAL
제작사 현대중공업(주)엔진
- 부품번호 420.1
- 모델번호 HD-ASM 502
- 도면번호 M258-DG-B01-02
자재번호 | 200404122 | 자재내역 | 풀리,홈통식,TAPER QUICK BUSH TYPE,257㎜,
단위 | EA | PO-TEXT | 품명 풀리
자재그룹 | 30 |  | - 풀리몸체형태 홈통식
품질등급 | S |  | - 풀리타입 TAPER QUICK BUSH TYPE
저장등급 | C |  | - 외경 257㎜
자재유형 | SPAR |  | - 풀리재질 GC25/FC25 이상
- 구멍직경 60㎜
- 홈형태 4GRV,5V
- 키높이 18 W*11㎜ H
- 부속품목 TAPER QUICK BUSH(2012)
- 품질보증서류 BALANCING REPORT
품질등급 S등급
자재번호 | 200404123 | 자재내역 | 풀리,홈통식,TAPER QUICK BUSH TYPE,330㎜,
단위 | EA | PO-TEXT | 품명 풀리
자재그룹 | 30 |  | - 풀리몸체형태 홈통식
품질등급 | S |  | - 풀리타입 TAPER QUICK BUSH TYPE
저장등급 | C |  | - 외경 330㎜
자재유형 | SPAR |  | - 풀리재질 GC25/FC25 이상
- 구멍직경 60㎜
- 홈형태 4GRV,5V
- 키높이 18 W*11㎜ H
- 부속품목 TAPER QUICK BUSH(2012)
- 품질보증서류 BALANCING REPORT
품질등급 S등급
자재번호 | 200404124 | 자재내역 | 풀리,홈통식,TAPER QUICK BUSH TYPE,257㎜,
단위 | EA | PO-TEXT | 품명 풀리
자재그룹 | 30 |  | - 풀리몸체형태 홈통식
품질등급 | S |  | - 풀리타입 TAPER QUICK BUSH TYPE
저장등급 | C |  | - 외경 257㎜
자재유형 | SPAR |  | - 풀리재질 GC25/FC25 이상
- 구멍직경 55㎜
- 홈형태 4GRV, B
- 키높이 16 W*10㎜ H
- 부속품목 TAPER QUICK BUSH(2012)
- 품질보증서류 BALANCING REPORT
품질등급 S등급
자재번호 | 200404125 | 자재내역 | 풀리,홈통식,TAPER QUICK BUSH TYPE,216㎜,
단위 | EA | PO-TEXT | 품명 풀리
자재그룹 | 30 |  | - 풀리몸체형태 홈통식
품질등급 | S |  | - 풀리타입 TAPER QUICK BUSH TYPE
저장등급 | C |  | - 외경 216㎜
자재유형 | SPAR |  | - 풀리재질 GC25/FC25 이상
- 구멍직경 55㎜
- 홈형태 5GRV,B
- 키높이 15 W*10㎜ H
- 부속품목 TAPER QUICK BUSH(2012)
- 품질보증서류 BALANCING REPORT
품질등급 S등급
자재번호 | 200404127 | 자재내역 | 풀리,홈통식,TAPER QUICK BUSH TYPE,216㎜,
단위 | EA | PO-TEXT | 품명 풀리
자재그룹 | 30 |  | - 풀리몸체형태 홈통식
품질등급 | S |  | - 풀리타입 TAPER QUICK BUSH TYPE
저장등급 | C |  | - 외경 216㎜
자재유형 | SPAR |  | - 풀리재질 GC25/FC25 이상
- 구멍직경 53㎜
- 홈형태 4GRV,5V
- 키높이 13 W*13㎜ H
- 부속품목 TAPER QUICK BUSH(2012)
- 품질보증서류 BALANCING REPORT
품질등급 S등급
자재번호 | 200404128 | 자재내역 | 풀리,홈통식,TAPER QUICK BUSH TYPE,228.6
단위 | EA | PO-TEXT | 품명 풀리
자재그룹 | 30 |  | - 풀리몸체형태 홈통식
품질등급 | S |  | - 풀리타입 TAPER QUICK BUSH TYPE
저장등급 | C |  | - 외경 228.6㎜
자재유형 | SPAR |  | - 풀리재질 GC25/FC25 이상
- 구멍직경 53㎜
- 홈형태 4GRV,5V
- 키높이 13 W*13㎜ H
- 부속품목 TAPER QUICK BUSH(2012)
- 품질보증서류 BALANCING REPORT
품질등급 S등급
자재번호 | 200404129 | 자재내역 | 풀리,홈통식,TAPER QUICK BUSH TYPE,178㎜,
단위 | EA | PO-TEXT | 품명 풀리
자재그룹 | 30 |  | - 풀리몸체형태 홈통식
품질등급 | S |  | - 풀리타입 TAPER QUICK BUSH TYPE
저장등급 | C |  | - 외경 178㎜
자재유형 | SPAR |  | - 풀리재질 GC25/FC25 이상
- 구멍직경 41㎜
- 홈형태 4GRV,B
- 키높이 9.5㎜W*9.5㎜H
- 부속품목 TAPER QUICK BUSH(2012)
- 품질보증서류 BALANCING REPORT
품질등급 S등급
자재번호 | 200404130 | 자재내역 | 풀리,홈통식,TAPER QUICK BUSH TYPE,191㎜,
단위 | EA | PO-TEXT | 품명 풀리
자재그룹 | 30 |  | - 풀리몸체형태 홈통식
품질등급 | S |  | - 풀리타입 TAPER QUICK BUSH TYPE
저장등급 | C |  | - 외경 191㎜
자재유형 | SPAR |  | - 풀리재질 GC25/FC25 이상
- 구멍직경 47㎜
- 홈형태 5GRV,B
- 키높이 13 W*13㎜ H
- 부속품목 TAPER QUICK BUSH(2012)
- 품질보증서류 BALANCING REPORT
품질등급 S등급
자재번호 | 200404132 | 자재내역 | 씰,밀봉형,OIL SEAL,25 ID*38 OD*7㎜THK,25
단위 | EA | PO-TEXT | 품명 씰,밀봉형
자재그룹 | 53 |  | - 너비 7㎜ THK
품질등급 | S |  | - 길이 25 ID*38 OD*7㎜THK
저장등급 | B |  | - 내경 25㎜
자재유형 | SPAR |  | - 외경 38㎜
- 밀봉씰재질 RBR+METAL
- 사용매체 LUBE OIL
- 특수사항 ALS 1599,CR
품질등급 S등급
- 별칭 OIL SEAL
자재번호 | 200404180 | 자재내역 | 링,랜턴형,원형,ASTM A276 TYPE 304,CERTIF
단위 | EA | PO-TEXT | 품명 링,랜턴형
자재그룹 | 36 |  | - 타입(형식) 원형
품질등급 | A |  | - 재질 ASTM A276 TYPE 304
저장등급 | C |  | - 품질서류 1 CERTIFICATE OF CONFORMANCE
자재유형 | SPAR |  | - 품질서류 2 INSPECTION REPORT, MTR
품질등급 A등급
제작사 현대중공업(주)엔진
- 부품번호 458
- 모델번호 HD-ASM 502
- 도면번호 M258-DG-B01-02
자재번호 | 200404225 | 자재내역 | 오-링,소화수펌프 OIL SEAL,NBR,40℃,9.14
단위 | EA | PO-TEXT | 품명 오-링
자재그룹 | 53 |  | - 오-링재질 NBR
품질등급 | S |  | - 사용온도(상한) 40℃
저장등급 | B |  | - 사용압력(상한) 9.14㎏/㎠
자재유형 | SPAR |  | - 특수사항 NDE측
- 품질보증서류 CERTIFICATE OF CONFORMANCE
품질등급 S등급
- 별칭 소화수펌프 OIL SEAL
제작사 현대중공업(주)엔진
- 부품번호 420.2
- 모델번호 HD-ASM 502
- 도면번호 M258-DG-B01-02
자재번호 | 200404250 | 자재내역 | 샤프트,직선형,직선형,639㎜,34㎜,ASTM A32
단위 | EA | PO-TEXT | 품명 샤프트
자재그룹 | 30 |  | - 샤프트타입 직선형
품질등급 | A |  | - 샤프트용도 직선형
저장등급 | C |  | - 길이 639㎜
자재유형 | SPAR |  | - 직경 34㎜
- 샤프트재질 ASTM A322 TYPE 4140
- 품질보증서류 CERTIFICATE OF CONFORMANCE
- 시험성적서류 INSPECTION REPORT, MTR
품질등급 A등급
제작사 현대중공업(주)엔진
- 부품번호 210
- 모델번호 HD-ASM 502
- 도면번호 M258-DG-B01-02
자재번호 | 200404251 | 자재내역 | 임펠러,펌프용,원심식,CENTRIFUGAL,164㎜,3
단위 | EA | PO-TEXT | 품명 임펠러
자재그룹 | 43 |  | - 임펠러타입 CENTRIFUGAL
품질등급 | A |  | - 임펠러용도 펌프용,원심식
저장등급 | C |  | - 임펠러재질 B148 C958
자재유형 | SPAR |  | - 직경 164㎜
- 길이 39㎜
- 샤프트직경 34㎜
- 품질보증서류 CERTIFICATE OF CONFORMANCE
- 시험성적서류 INSPECTION REPORT, MTR
품질등급 A등급
제작사 현대중공업(주)엔진
- 부품번호 230
- 모델번호 HD-ASM 502
- 도면번호 M258-DG-B01-02
자재번호 | 200404252 | 자재내역 | 볼베어링,7305 BDB,BDB,깊은홈 환상형,GREA
단위 | EA | PO-TEXT | 품명 볼베어링
자재그룹 | 31 |  | - 베어링타입 BDB
품질등급 | A |  | - 베어링형태 깊은홈 환상형
저장등급 | B |  | - 국제베어링교환번호 7305 BDB
자재유형 | SPAR |  | - 윤활재 GREASE,OIL
- 회전속도 3560RPM
- 특수사항 NDE측
- 품질보증서류 CERTIFICATE OF CONFORMANCE
품질등급 A등급
제작사 현대중공업(주)엔진
- 부품번호 320
- 모델번호 HD-ASM 502
- 도면번호 M258-DG-B01-02
자재번호 | 200404253 | 자재내역 | 볼베어링,6305,깊은홈 환상형,GREASE,OIL,3
단위 | EA | PO-TEXT | 품명 볼베어링
자재그룹 | 31 |  | - 베어링형태 깊은홈 환상형
품질등급 | A |  | - 국제베어링교환번호 6305
저장등급 | B |  | - 윤활재 GREASE,OIL
자재유형 | SPAR |  | - 회전속도 3560RPM
- 특수사항 DE측
- 품질보증서류 CERTIFICATE OF CONFORMANCE
품질등급 A등급
제작사 현대중공업(주)엔진
- 부품번호 321
- 모델번호 HD-ASM 502
- 도면번호 M258-DG-B01-02
자재번호 | 200404254 | 자재내역 | 링,웨어링,소화수펌프 CHANNEL RING,132㎜,
단위 | EA | PO-TEXT | 품명 링,웨어링
자재그룹 | 48 |  | - 링(WEARING)재질 ASTM A276 TYPE 304
품질등급 | A |  | - 외경 132㎜
저장등급 | C |  | - 품질보증서류 CERTIFICATE OF CONFORMANCE
자재유형 | SPAR |  | - 시험성적서류 INSPECTION REPORT, MTR
품질등급 A등급
- 별칭 소화수펌프 CHANNEL RING
제작사 현대중공업(주)엔진
- 부품번호 502.2
- 모델번호 HD-ASM 502
- 도면번호 M258-DG-B01-02
자재번호 | 200404255 | 자재내역 | 슬리브,샤프트용,펌프용,45㎜,140㎜,ASTM A
단위 | EA | PO-TEXT | 품명 슬리브
자재그룹 | 43 |  | - 슬리브용도 샤프트용,펌프용
품질등급 | A |  | - 외경 45㎜
저장등급 | B |  | - 길이 140㎜
자재유형 | SPAR |  | - 슬리브재질 ASTM A276 TYPE 304
- 품질보증서류 CERTIFICATE OF CONFORMANCE
- 시험성적서류 INSPECTION REPORT, MTR
품질등급 A등급
제작사 현대중공업(주)엔진
- 부품번호 523
- 모델번호 HD-ASM 502
- 도면번호 M258-DG-B01-02
자재번호 | 200404271 | 자재내역 | 링,웨어링,소화수펌프 CASING RING,ASTM A2
단위 | EA | PO-TEXT | 품명 링,웨어링
자재그룹 | 29 |  | - 링(WEARING)재질 ASTM A276 TYPE304
품질등급 | A |  | - 품질보증서류 CERTIFICATE OF CONFORMANCE
저장등급 | C |  | - 시험성적서류 INSPECTION REPORT, MTR
자재유형 | SPAR |  | 품질등급 A등급
- 별칭 소화수펌프 CASING RING
제작사 현대중공업(주)엔진
- 부품번호 502.1
- 모델번호 HD-ASM 502
- 도면번호 M258-DG-B01-02
자재번호 | 200404274 | 자재내역 | 부싱,슬리브용,23㎜,ASTM A276 TYPE 304,CE
단위 | EA | PO-TEXT | 품명 부싱
자재그룹 | 53 |  | - 부싱용도 슬리브용
품질등급 | A |  | - 외경 23㎜
저장등급 | B |  | - 부싱재질 ASTM A276 TYPE 304
자재유형 | SPAR |  | - 품질보증서류 CERTIFICATE OF CONFORMANCE
- 시험성적서류 INSPECTION REPORT, MTR
품질등급 A등급
제작사 현대중공업(주)엔진
- 부품번호 540
- 모델번호 HD-ASM 502
- 도면번호 M258-DG-B01-02
자재번호 | 200404275 | 자재내역 | 핀,CYLINEDERICAL PIN,홈식(GROOVED),원통
단위 | EA | PO-TEXT | 품명 핀
자재그룹 | 53 |  | - 핀(PIN)타입 원통형
품질등급 | A |  | - 핀(PIN)몸체형태 홈식(GROOVED)
저장등급 | C |  | - 핀(PIN)재질 ASTM A276 TYPE 304
자재유형 | SPAR |  | - 품질보증서류 CERTIFICATE OF CONFORMANCE
- 시험성적서류 INSPECTION REPORT, MTR
품질등급 A등급
- 별칭 CYLINEDERICAL PIN
제작사 현대중공업(주)엔진
- 부품번호 561.1
- 모델번호 HD-ASM 502
- 도면번호 M258-DG-B01-02
자재번호 | 200404276 | 자재내역 | 핀,CYLINEDERICAL PIN,홈식(GROOVED),원통
단위 | EA | PO-TEXT | 품명 핀
자재그룹 | 53 |  | - 핀(PIN)타입 원통형
품질등급 | A |  | - 핀(PIN)몸체형태 홈식(GROOVED)
저장등급 | C |  | - 핀(PIN)재질 ASTM A276 TYPE 304
자재유형 | SPAR |  | - 품질보증서류 CERTIFICATE OF CONFORMANCE
- 시험성적서류 INSPECTION REPORT, MTR
품질등급 A등급
- 별칭 CYLINEDERICAL PIN
제작사 현대중공업(주)엔진
- 부품번호 561.2
- 모델번호 HD-ASM 502
- 도면번호 M258-DG-B01-02
자재번호 | 200404277 | 자재내역 | 핀,CYLINEDERICAL PIN,홈식(GROOVED),원통
단위 | EA | PO-TEXT | 품명 핀
자재그룹 | 53 |  | - 핀(PIN)타입 원통형
품질등급 | A |  | - 핀(PIN)몸체형태 홈식(GROOVED)
저장등급 | C |  | - 핀(PIN)재질 ASTM A276 TYPE 304
자재유형 | SPAR |  | - 품질보증서류 CERTIFICATE OF CONFORMANCE
- 시험성적서류 INSPECTION REPORT, MTR
품질등급 A등급
- 별칭 CYLINEDERICAL PIN
제작사 현대중공업(주)엔진
- 부품번호 561.3
- 모델번호 HD-ASM 502
- 도면번호 M258-DG-B01-02
자재번호 | 200404278 | 자재내역 | 너트,SLEEVE NUT,슬리브용,ASTM A276 TYPE
단위 | EA | PO-TEXT | 품명 너트
자재그룹 | 53 |  | - 너트용도 슬리브용
품질등급 | A |  | - 너트재질 ASTM A276 TYPE 304
저장등급 | C |  | - 특수사항 RIGHT HAND
자재유형 | SPAR |  | - 품질보증서류 CERTIFICATE OF CONFORMANCE
- 시험성적서류 INSPECTION REPORT, MTR
품질등급 A등급
- 별칭 SLEEVE NUT
제작사 현대중공업(주)엔진
- 부품번호 921
- 모델번호 HD-ASM 502
- 도면번호 M258-DG-B01-02
자재번호 | 200404279 | 자재내역 | 너트,BEARING NUT,평면형 캡,ASTM A576 GR.
단위 | EA | PO-TEXT | 품명 너트
자재그룹 | 53 |  | - 너트용도 평면형 캡
품질등급 | A |  | - 너트재질 ASTM A576 GR.1045
저장등급 | C |  | - 품질보증서류 CERTIFICATE OF CONFORMANCE
자재유형 | SPAR |  | - 시험성적서류 INSPECTION REPORT, MTR
품질등급 A등급
- 별칭 BEARING NUT
제작사 현대중공업(주)엔진
- 부품번호 923
- 모델번호 HD-ASM 502
- 도면번호 M258-DG-B01-02
자재번호 | 200404280 | 자재내역 | 키(KEY),COUPLING KEY,ASTM A576 GR.1045,C
단위 | EA | PO-TEXT | 품명 키(KEY)
자재그룹 | 53 |  | - 키(KEY)재질 ASTM A576 GR.1045
품질등급 | A |  | - 품질보증서류 CERTIFICATE OF CONFORMANCE
저장등급 | B |  | - 시험성적서류 INSPECTION REPORT, MTR
자재유형 | SPAR |  | 품질등급 A등급
- 별칭 COUPLING KEY
제작사 현대중공업(주)엔진
- 부품번호 940.1
- 모델번호 HD-ASM 502
- 도면번호 M258-DG-B01-02
자재번호 | 200404281 | 자재내역 | 키(KEY),IMPELLEA KEY,ASTM A222 TYPE 4140
단위 | EA | PO-TEXT | 품명 키(KEY)
자재그룹 | 53 |  | - 키(KEY)재질 ASTM A222 TYPE 4140
품질등급 | A |  | - 품질보증서류 CERTIFICATE OF CONFORMANCE
저장등급 | B |  | - 시험성적서류 INSPECTION REPORT, MTR
자재유형 | SPAR |  | 품질등급 A등급
- 별칭 IMPELLEA KEY
제작사 현대중공업(주)엔진
- 부품번호 940.2
- 모델번호 HD-ASM 502
- 도면번호 M258-DG-B01-02
자재번호 | 200404461 | 자재내역 | 와셔,BEARING 와셔,FLAT,ASTM A576 GR.1045
단위 | EA | PO-TEXT | 품명 와셔
자재그룹 | 53 |  | - 와셔타입 FLAT
품질등급 | A |  | - 와셔재질 ASTM A576 GR.1045
저장등급 | C |  | - 품질보증서류 CERTIFICATE OF CONFORMANCE
자재유형 | SPAR |  | - 시험성적서류 INSPECTION REPORT
품질등급 A등급
- 별칭 BEARING 와셔
제작사 현대중공업(주)엔진
- 부품번호 932
- 모델번호 HD-ASM 502
- 도면번호 M258-DG-B01-02
자재번호 | 200404541 | 자재내역 | 하우징,MECHANICAL SEAL COVER,액체펌프용,
단위 | EA | PO-TEXT | 품명 하우징
자재그룹 | 43 |  | - 별칭 MECHANICAL SEAL COVER
품질등급 | A |  | - 용도 액체펌프용
저장등급 | C |  | - 치수 102 DIA*31㎜ LG
자재유형 | SPAR |  | - 재질 SUS304(ASTM A276-304)
- 설계매체 SEALING WATER
- 품질서류 1 CERTIFICATE OF CONFORMANCE
- 품질서류 2 DEMENSION REPORT,NDE REPORT(PT
품질등급 A등급
제작사 신신기계
- 부품번호 433.1
- 모델번호 EHP 40B
- 도면번호 M213-DG-C01-06
- SD-M213-9606(제작사)
자재번호 | 200404697 | 자재내역 | 전원공급기,DC-DC,DUAL,220㎜ D,3U,42HP,85
단위 | EA | PO-TEXT | 품명 전원공급기
자재그룹 | 59 |  | - 전원공급기타입 DC-DC,DUAL
품질등급 | A |  | - 깊이 220㎜ D
저장등급 | A |  | - 높이 3U
자재유형 | SPAR |  | - 너비 42HP
- 입력전압 85~264VAC
- 출력전압 5VDC(300W),24VDC(336W)
- 전부하시RIPPLE전압 2%(5VDC),1%(24VDC)
- 설치방법 RACK MOUNTING
- 특수사항 MODULE TYPE
- 적용품질기준 ASME NQA-1(94ED)OR ISO9001(00)
- 품질보증서류 CERTIFICATE OF CONFORMANCE
- 시험성적서류 TEST REPORT
품질등급 A등급
- 별칭 LPMS 전원공급기
제작사 우리기술(주)
- 모델번호 XV821R-77
자재번호 | 200404740 | 자재내역 | 스위치,압력용,DP,0~2 IN OF WATER,±2%,12
단위 | EA | PO-TEXT | 품명 스위치,압력용
자재그룹 | 59 |  | - 압력스위치타입 DP
품질등급 | S |  | - 차동압력(상한) 0~2 IN OF WATER
저장등급 | B |  | - 정확도 ±2%
자재유형 | SPAR |  | - 접촉용량 120VAC
- 부속품목 C/W IND
품질등급 S등급
- 주파수 60㎐
제작사 DWYER INSTRUMENTS, INC.
- 모델번호 A3002
자재번호 | 200404744 | 자재내역 | 가스켓,INNER AND OUTER RING,1/2IN,SUS304
단위 | EA | PO-TEXT | 품명 가스켓
자재그룹 | 53 |  | - 가스켓단면형태 INNER AND OUTER RING
품질등급 | S |  | - 배관공칭규격(NPS) 1/2IN
저장등급 | B |  | - 가스켓재질 SUS304/GRAPHITE
자재유형 | SPAR |  | - 사용압력(상한) 300LB
품질등급 S등급
자재번호 | 200404767 | 자재내역 | 플러그,기계용,플러그밸브용,35*265㎜,SUS3
단위 | EA | PO-TEXT | 품명 플러그,기계용
자재그룹 | 48 |  | - 플러그용도 플러그밸브용
품질등급 | A |  | - 직경 35*265㎜
저장등급 | C |  | - 플러그재질 SUS316
자재유형 | SPAR |  | - 밸브타입 수평형
- 적용기술기준 ASTM SECTION 1
- 품질보증서류 C OF C,MILL SHEET
- 시험성적서류 DIMENSION REPORT
품질등급 A등급
제작사 (주)에쓰브이씨 [구 신우공업(주
- 부품번호 810400166-04
- 모델번호 81JL
- 도면번호 J231-DG-A01-45
자재번호 | 200404883 | 자재내역 | 계전기,솔레노이드식,250VAC,24VDC,2A,2B,M
단위 | EA | PO-TEXT | 품명 계전기,솔레노이드식
자재그룹 | 59 |  | - 제어정격전압 250VAC
품질등급 | S |  | - 연결 전기 데이터 24VDC
저장등급 | B |  | - 접촉자(CONTACT) 데이터 2A,2B
자재유형 | SPAR |  | 품질등급 S등급
제작사 OMRON CORPORATION.
- 부품번호 MY2N-DC24-S
자재번호 | 200404980 | 자재내역 | 전원공급기,SWITCHING TYPE,500W,115VAC OR
단위 | EA | PO-TEXT | 품명 전원공급기
자재그룹 | 61 |  | - 전원공급기타입 SWITCHING TYPE
품질등급 | Q |  | - 정격전력(용량) 500W
저장등급 | A |  | - 입력전압 115VAC OR 125VDC
자재유형 | SPAR |  | - 입력주파수 60㎐
- 출력전압 V1:24VDC, V2:125VDC
- 설치방법 SURFACE MOUNT
- 적용기술기준 REFER TO TECHNICAL SPEC.
- 품질보증서류 REFER TO TECHNICAL SPEC.
- 시험성적서류 TEST REPORT
품질등급 Q등급
- 별칭 SINGLE INPUT/DUAL OUTPUT POWER
제작사 RONAN ENGINEERING CO.
- 모델번호 125(115)-24/125-500SCP
자재번호 | 200404999 | 자재내역 | 가스켓,SEAT GASKET,SEAT,315㎜,340㎜,4.5
단위 | EA | PO-TEXT | 품명 가스켓
자재그룹 | 53 |  | - 가스켓타입 SEAT
품질등급 | S |  | - 두께 4.5㎜
저장등급 | B |  | - 내경 315㎜
자재유형 | SPAR |  | - 외경 340㎜
- 품질보증서류 CERTIFICATE OF CONFORMANCE
품질등급 S등급
- 별칭 SEAT GASKET
제작사 (주)삼양알카
- 부품번호 A4781-SG
자재번호 | 200405000 | 자재내역 | 가스켓,BONNET GASKET,320㎜,370㎜,3㎜,CER
단위 | EA | PO-TEXT | 품명 가스켓
자재그룹 | 53 |  | - 두께 3㎜
품질등급 | S |  | - 내경 320㎜
저장등급 | B |  | - 외경 370㎜
자재유형 | SPAR |  | - 품질보증서류 CERTIFICATE OF CONFORMANCE
품질등급 S등급
- 별칭 BONNET GASKET
제작사 (주)삼양알카
- 부품번호 A4781-BG
자재번호 | 200405001 | 자재내역 | 가스켓,SEAT GASKET,SEAT,372㎜,408㎜,4.5
단위 | EA | PO-TEXT | 품명 가스켓
자재그룹 | 53 |  | - 가스켓타입 SEAT
품질등급 | S |  | - 두께 4.5㎜
저장등급 | B |  | - 내경 372㎜
자재유형 | SPAR |  | - 외경 408㎜
- 품질보증서류 CERTIFICATE OF CONFORMANCE
품질등급 S등급
- 별칭 SEAT GASKET
제작사 (주)삼양알카
- 부품번호 A4784-SG
자재번호 | 200405002 | 자재내역 | 가스켓,BASIC,4.5㎜,388㎜,448㎜,GRAPHITE,
단위 | EA | PO-TEXT | 품명 가스켓
자재그룹 | 53 |  | - 가스켓단면형태 BASIC
품질등급 | S |  | - 두께 4.5㎜
저장등급 | B |  | - 내경 388㎜
자재유형 | SPAR |  | - 외경 448㎜
- 주입기(FILLER)재질 GRAPHITE
- 후프(HOOP)재질 SUS304
- 품질보증서류 CERTIFICATE OF CONFORMANCE
품질등급 S등급
- 별칭 BONNET GASKET
제작사 (주)삼양알카
- 부품번호 A4784-BG
자재번호 | 200405042 | 자재내역 | 온도감지기,TEMPERATURE SENSOR,TC-E TYPE,
단위 | EA | PO-TEXT | 품명 온도감지기
자재그룹 | 29 |  | - 별칭 TEMPERATURE SENSOR
품질등급 | S |  | - 타입(형식) TC-E TYPE
저장등급 | B |  | - 치수 INSERTION LENGTH:175㎜
자재유형 | SPAR |  | - 덥개 규격 WEATHER PROOF/GROUND TYPE
- 재질 316SS / TERMINAL BLOCK:CERAMIC
- 센서(SENSOR) 덥개 재질 HEAD MATERIAL : STINLESS STEEL
- 연결 전기 데이터 CONDUIT CONNECTION : NPT 3/4"
- 센서(SENSOR) 연결 데이터 THREAD : 1/2" NPT(304SS)
- 측정범위 MAX : 375℃
- 설치기기 정보 THERMOWLL/SHEATH DIA:6.35㎜
- 부속품목 SPRING LOAD TYPE
- 특수사항 NIPPLE LENGTH : 150㎜
- 적용품질기준 GRADE : ±1℃ OR ±0.4%
- 품질서류 1 CERTIFICATE OF CONFORMANCE
- 품질서류 2 TEST REPORT
품질등급 S등급
제작사 (주)와이즈산전
- 모델번호 RN121DE1F96VECZ(175㎜)0
자재번호 | 200405138 | 자재내역 | 제어/지시기,220 W*210 H*120㎜ D,ADJUSTAB
단위 | EA | PO-TEXT | 품명 제어/지시기
자재그룹 | 66 |  | - 사이즈 220 W*210 H*120㎜ D
품질등급 | S |  | - 기능1 ADJUSTABLE REGULATOR
저장등급 | A |  | - 입력데이터 3~15PSI
자재유형 | SPAR |  | - 출력데이터 0-30 PSI ADJUSTABLE
- 압력 250PSI
- 채널개수 1CH
- 연결(CONNECTION) 데이터 1/4IN NPT
- 제어(CONTROL) 타입 LOCAL TRANSFER PNL
- 운전방법 AUTO/MANUAL SELECTION
- 부속품목 BYPASS UNIT
- 특수사항 BYPASS UNIT(NEEDLE VLAVE)
품질등급 S등급
제작사 FOXBORO COMPANY
- 모델번호 SD-2E/BVU
자재번호 | 200405289 | 자재내역 | 전송기,차압전송기,압력,0~15PSID,4~20㎃,+
단위 | EA | PO-TEXT | 품명 전송기
자재그룹 | 66 |  | - 온도센서보호형태 압력
품질등급 | S |  | - 측정범위(상한) 0~15PSID
저장등급 | B |  | - 출력압력 4~20㎃
자재유형 | SPAR |  | - 정확도 +1%
- 특수사항 접촉유체 : OIL
- 품질보증서류 CERTIFICATE OF CONFORMANCE
품질등급 S등급
- 별칭 차압전송기
제작사 ROSEMOUNT NUCLEAR INSTRUMENTS,
- 모델번호 3051CD3A22A1A
- 주설비 참고자료 S/N : RS0913172 (울진#5,6)
자재번호 | 200405436 | 자재내역 | 부품키트,기계용,GASKET_BRG. SPARE KIT,원
단위 | C45 | PO-TEXT | 품명 부품키트,기계용
자재그룹 | 43 |  | - 기계부품키트용도 원심펌프용
품질등급 | A |  | - 구성품1 가스켓 6종
저장등급 | A |  | - 구성품2 베어링 2종
자재유형 | SPAR |  | - 특수사항 CW(VIEW FROM MOTOR)
- 품질보증서류 CERTIFICATE OF CONFORMANCE
품질등급 A등급
- 별칭 GASKET_BRG. SPARE KIT
제작사 신신기계
- 부품번호 320.01(1EA)
- 320.02(1EA)
- 400.03(1EA)
- 400.04(1EA)
- 40Z.ZHEA(1EA)
- 412.05(1EA)
- 412.09(1EA)
- 412.10(1EA)
- 모델번호 ZAF 40B
- 도면번호 M214-DG-B01-01
- 주설비 참고자료 M214
자재번호 | 200405437 | 자재내역 | 부품키트,기계용,CENTRIFUGAL PUMP,GASKET
단위 | C45 | PO-TEXT | 품명 부품키트,기계용
자재그룹 | 43 |  | - 기계부품키트용도 CENTRIFUGAL PUMP
품질등급 | A |  | - 구성품1 GASKET 3ITEMS
저장등급 | A |  | - 구성품2 O-RING 3ITEMS
자재유형 | SPAR |  | - 구성품3 BEARING 2 ITEMS
- 특수사항 CW(VIEW FROM MOTOR)
- 적용품질기준 ASME NQA-1
- 품질보증서류 CERTIFICATE OF CONFORMANCE
- NCR, SDDR(IF APPLICABLE)
- 계측기 검교정성적서
- 외관및 치수검사보고서
품질등급 A등급
- 별칭 GASKET_BRG. SPARE KIT
제작사 신신기계
- 부품번호 320.01(1EA)
- 320.02(1EA)
- 400.03(2EA)
- 400.04(1EA)
- 400.05(1EA)
- 412.01(1EA)
- 412.05(1EA)
- 412.09(1EA)
- 모델번호 ZAF 40A
- 도면번호 M263-DG-B03-01
- 주설비 참고자료 M263
한울 원자력 본부
- 패키지 번호 M263
자재번호 | 200405439 | 자재내역 | 부품키트,기계용,CENTRIFUGAL PUMP,BEARING
단위 | C45 | PO-TEXT | 품명 부품키트,기계용
자재그룹 | 43 |  | - 기계부품키트용도 CENTRIFUGAL PUMP
품질등급 | A |  | - 구성품1 BEARING 2 ITEMS
저장등급 | B |  | - 구성품2 GASKET 5 ITEMS
자재유형 | SPAR |  | - 특수사항 CW(VIEW FROM MOTOR)
- 적용품질기준 ASME NQA-1
- 품질보증서류 CERTIFICATE OF CONFORMANCE
- NCR, SDDR(IF APPLICABLE)
품질등급 A등급
- 별칭 GASKET_BRG. SPARE KIT
제작사 신신기계
- 부품번호 370.1(3EA)
- 370.2(1EA)
- 400.1(1EA)
- 400.2(1EA)
- 400.3(1EA)
- 400.4(1EA)
- 400.5(1EA)
- 모델번호 NLG-20
- 도면번호 M263-DG-B03-03
- 주설비 참고자료 M263
자재번호 | 200405444 | 자재내역 | 케이지,밸브용,SS420,2 WAY GLOBE,1.5IN,AS
단위 | EA | PO-TEXT | 품명 케이지,밸브용
자재그룹 | 48 |  | - 케이지(CAGE)재질 SS420
품질등급 | A |  | - 밸브타입 2 WAY GLOBE
저장등급 | C |  | - 밸브사이즈 1.5IN
자재유형 | SPAR |  | - 적용기술기준 ASTM SECTION 1
- 품질보증서류 C OF C, MTR
품질등급 A등급
제작사 (주)에쓰브이씨 [구 신우공업(주
- 부품번호 810400166-08
- 모델번호 81JHI
- 도면번호 J231-DG-A01-45
자재번호 | 200405799 | 자재내역 | 베어링,롤러식,23220,SLEEVE TYPE SPHERICA
단위 | EA | PO-TEXT | 품명 베어링,롤러식
자재그룹 | 31 |  | - 베어링타입 SLEEVE TYPE SPHERICAL
품질등급 | S |  | - 베어링형태 자동조심
저장등급 | B |  | - 국제베어링교환번호 23220
자재유형 | SPAR |  | - 외경 180㎜
- 구멍직경 95㎜
- 너비 60㎜
- 열(ROW)수 2
- 윤활재 GREASE,OIL
- 금속덮개(SHIELD)수 NONE
- 고무덮개(SEAL)수 ONE SIDE SEALED
- 허용오차적용기준 P6
- 부속품목 SLEEVE FOR DISJOINT AHX 3220
- 특수사항 EXPLORER
- 품질보증서류 CERTIFICATE OF CONFORMANCE
품질등급 S등급
제작사 SKF
- 부품번호 23220CC/C3W33
자재번호 | 200405813 | 자재내역 | 발광 다이오드(LED),25㎜ DIA,ABS RESIN,DC
단위 | EA | PO-TEXT | 품명 발광 다이오드(LED)
자재그룹 | 59 |  | - 직경 25㎜ DIA
품질등급 | Q |  | - LED재질 ABS RESIN
저장등급 | B |  | - 정격전압 DC 125V
자재유형 | SPAR |  | - 정격전류 20㎃
- 색깔(COLOR) RED
- 적용품질기준 ASME NQA-1
- 품질보증서류 CERTIFICATE OF CONFORMANCE
- 시험성적서류 REFERANCE : QVDL
품질등급 Q등급
제작사 용성전기(주)
- 모델번호 YSPL2-DL12RN
신고리 건설소
- 패키지 번호 S12-E207-5.2.47
- S12-E216-5.1.7
- S34-E207-5.1.25
- S34-E208-5.25.1
신월성 건설소
- 패키지 번호 B12-E216-5.1.7
자재번호 | 200405814 | 자재내역 | 발광 다이오드(LED),25㎜ DIA,ABS RESIN,DC
단위 | EA | PO-TEXT | 품명 발광 다이오드(LED)
자재그룹 | 59 |  | - 직경 25㎜ DIA
품질등급 | Q |  | - LED재질 ABS RESIN
저장등급 | B |  | - 정격전압 DC 125V
자재유형 | SPAR |  | - 정격전류 20㎃
- 색깔(COLOR) GREEN
- 품질보증서류 CERTIFICATE OF CONFORMANCE
- 시험성적서류 REFERANCE : QVDL
품질등급 Q등급
제작사 용성전기(주)
- 모델번호 YSPL2-DL12GN
신고리 건설소
- 패키지 번호 S12-E207-5.2.47
- S12-E216-5.1.7
- S34-E207-5.1.26
- S34-E208-5.25.2
신월성 건설소
- 패키지 번호 B12-E216-5.1.7
자재번호 | 200405823 | 자재내역 | 차단기(CIRCUIT BREAKER),CIRCUIT BREAKER,
단위 | EA | PO-TEXT | 품명 차단기(CIRCUIT BREAKER)
자재그룹 | 59 |  | - 차단기타입 CIRCUIT BREAKER
품질등급 | A |  | - 정격전압 125V DC
저장등급 | B |  | - 정격전류 1600A
자재유형 | SPAR |  | - 정격차단용량 83㎄ PEAK/50㎄
- 전극수 2P
- 제어정격전압 DC 30V
- 주변온도(상한) -5∼40℃
- 터미널타입 SCREW TERM
- 설치방법 DC MCC
- 부속품목 CRADLE, 자동접속장치 고정핸들
- 적용기술기준 ANSI C37.14
- 품질보증서류 CERTIFICATE OF CONFORMANCE
품질등급 A등급
제작사 인텍전기전자㈜
- 부품번호 1600AF/1600AT
- 모델번호 E1600-Q-N
신고리 건설소
- 패키지 번호 S12-E216-5.2.1
- S34-E216-5.1.2
신월성 건설소
- 패키지 번호 B12-E216-5.2.1
자재번호 | 200405824 | 자재내역 | 차단기(CIRCUIT BREAKER),CIRCUIT BREAKER,
단위 | EA | PO-TEXT | 품명 차단기(CIRCUIT BREAKER)
자재그룹 | 59 |  | - 차단기타입 CIRCUIT BREAKER
품질등급 | A |  | - 정격전압 DC 125V
저장등급 | B |  | - 정격전류 800AT
자재유형 | SPAR |  | - 정격차단용량 83㎄ PEAK/50㎄
- 전극수 2P
- 제어정격전압 DC 30V
- 주변온도(상한) -5∼40℃
- 터미널타입 SCREW TERM
- 설치방법 DC MCC
- 부속품목 CRADLE, 자동접속장치 고정핸들
- 적용기술기준 ANSI C37.14
- 품질보증서류 CERTIFICATE OF CONFORMANCE
품질등급 A등급
제작사 인텍전기전자㈜
- 부품번호 800AF/800AT
- 모델번호 E1600-Q-N
신고리 건설소
- 패키지 번호 S12-E216-5.2.2
- S34-E216-5.2.2
신월성 건설소
- 패키지 번호 B12-E216-5.2.2
자재번호 | 200406149 | 자재내역 | 증폭기,공기식,VOLUME BOOSTER,7KG/㎠,1/4I
단위 | EA | PO-TEXT | 품명 증폭기,공기식
자재그룹 | 66 |  | - 별칭 VOLUME BOOSTER
품질등급 | S |  | - 입력압력 7KG/㎠
저장등급 | B |  | - 압축공기 연결 데이터 1/4IN NPT
자재유형 | SPAR |  | - 특수사항 -20~120℃
- 적용기술기준 FLOW CAPACITY : 1.02CV
품질등급 S등급
제작사 영텍(주)
- 모델번호 YT-300N2
자재번호 | 200406150 | 자재내역 | 증폭기,공기식,VOLUME BOOSTER,10KG/㎠,3/4
단위 | EA | PO-TEXT | 품명 증폭기,공기식
자재그룹 | 66 |  | - 별칭 VOLUME BOOSTER
품질등급 | S |  | - 입력압력 10KG/㎠
저장등급 | B |  | - 압축공기 연결 데이터 3/4IN NPT
자재유형 | SPAR |  | - 특수사항 -20~120℃
- 적용기술기준 FLOW CAPACITY : 4.98CV
품질등급 S등급
제작사 영텍(주)
- 모델번호 YT-310N2
자재번호 | 200406228 | 자재내역 | 퓨즈홀더,PLUG,3.03IN,1.05IN,125V,30A,2P,
단위 | EA | PO-TEXT | 품명 퓨즈홀더
자재그룹 | 59 |  | - 타입(형식) PLUG
품질등급 | A |  | - 길이 3.03IN
저장등급 | B |  | - 너비 1.05IN
자재유형 | SPAR |  | - 전압(VOLTAGE) 125V
- 전류 30A
- 폴(POLE) 데이터 2P
- 설치기기 정보 DC MCC
- 적용기술기준 UL 512
- 품질서류 1 CERTIFICATE OF CONFORMANCE
품질등급 A등급
제작사 COOPER BUSSMANN, INC.
- 모델번호 R25030-2
신고리 건설소
- 패키지 번호 S12-E216-5.2.6
- S34-E216-5.8.2
신월성 건설소
- 패키지 번호 B12-E216-5.2.6
자재번호 | 200406564 | 자재내역 | 지시기,압력용,B,100㎜ DIAL,ELEMENT : SUS
단위 | EA | PO-TEXT | 품명 지시기,압력용
자재그룹 | 66 |  | - 압력지시기타입 B
품질등급 | A |  | - 몸체너비 100㎜ DIAL
저장등급 | B |  | - 케이스재질 ELEMENT : SUS316L
자재유형 | SPAR |  | - 측정압력(상한) 0~10BAR
- 정확도 ±0.5% OF FULL SCALE
- 입력압력 0~10BAR
- 표시타입(형식) ANALOG
- 프로세스연결사이즈 3/8IN NPT
- 설치방법 3 HOLE SURFACE MOUNTING FLANGE
- 특수사항 WINDOW:LAMINATED SAFETY GLASS
- 품질보증서류 CERTIFICATE OF CONFORMANCE
품질등급 A등급
제작사 WIKA ALEXANDER WIEGAND GMBH &
- 모델번호 232.50
자재번호 | 200406941 | 자재내역 | 탐촉자,TPCCW HX ECT PROBE,ECT용,BOBBIN,1
단위 | C45 | PO-TEXT | 품명 탐촉자
자재그룹 | 66 |  | - 탐침(PROBE)용도 ECT용
품질등급 | S |  | - 탐침(PROBE)타입 BOBBIN
저장등급 | B |  | - 몸체직경 14.0㎜
자재유형 | SPAR |  | - 케이블길이 30M
- 주파수(상한) 80,40,20,10㎑
- 튜브외경 19.05㎜
- 튜브내경 16.56㎜
- 튜브벽두께 1.245㎜
- 튜브재질 ASTM SB111-7060(CU90-NI10)
- 부속품목 C/W PROBE ADAPTER OPTX064A
- 품질보증서류 CERTIFICATE OF CONFORMANCE
품질등급 S등급
- 별칭 TPCCW HX ECT PROBE
자재번호 | 200406943 | 자재내역 | 탐촉자,중앙냉각기ECT PROBE,FIN 포함두께
단위 | C45 | PO-TEXT | 품명 탐촉자
자재그룹 | 66 |  | - 탐침(PROBE)용도 FIN 포함두께 0.045IN
품질등급 | S |  | - 탐침(PROBE)타입 BOBBIN
저장등급 | B |  | - 몸체직경 14.0㎜
자재유형 | SPAR |  | - 케이블길이 25M
- 주파수(상한) 300,260,130,75㎑
- 튜브디자인타입 FINNED TUBING
- 튜브외경 0.75IN(19.05㎜)
- 튜브내경 16.76㎜
- 튜브벽두께 0.889㎜
- 튜브재질 TITANIUM ASTM-B338, GR.2
- 품질보증서류 CERTIFICATE OF CONFORMANCE
품질등급 S등급
- 별칭 중앙냉각기ECT PROBE
자재번호 | 200406961 | 자재내역 | 전송기,GAUGE PRESSURE,압력,HOUSING: ALUM
단위 | EA | PO-TEXT | 품명 전송기
자재그룹 | 66 |  | - 전송기타입 GAUGE PRESSURE
품질등급 | A |  | - 온도센서보호형태 압력
저장등급 | B |  | - 케이스재질 HOUSING: ALUMINUM DIE CASTING
자재유형 | SPAR |  | - 측정범위(상한) UPPER RANGE: 3000 PSI PSI
- 측정범위(하한) LOWER RANGE: -14.7 PSI
- 입력압력 0~2095.5 PSI
- 출력전류 4~20 MA WITH DIGITAL SIGNAL
- 정격전압 12.5~45VDC
- 사용압력(상한) 3000PSI
- 사용온도(상한) -40~85DEG C
- 정확도 ±0.25% OR BETTER
- 드리프트(DRIFT) DAMPING TIME:0.25~60SEC
- 다이아프램재질 SUS316L
- 충진재 SILICON OIL
- 프로세스연결사이즈 SUS316→ 1/4-18
- 프로세스연결타입 NPT
- 전선관연결 ELECTRICAL CONN: 1/2-14 NPT
- 설치방법 BRACKET MTG
- 특수사항 DISPLAY : DIGITAL
- 품질보증서류 CERTIFICATE OF CONFORMANCE
- 시험성적서류 TEST REPORT
품질등급 A등급
- 별칭 PRESSURE TRANSMITTER
제작사 두온 시스템(주)
- 모델번호 APT3700N-G9-M11A1L4N1-NS3AONE-
- M1WBA
자재번호 | 200406987 | 자재내역 | 엘보우,파이프용,FOR PIPE TO TUBE,SUS316,
단위 | EA | PO-TEXT | 품명 엘보우,파이프용
자재그룹 | 47 |  | - 엘보우용도 FOR PIPE TO TUBE
품질등급 | A |  | - 엘보우재질 SUS316
저장등급 | C |  | - 엘보우연결형태 MALE
자재유형 | SPAR |  | - 튜브외경 1/4IN
- 나사시리즈 관용테이퍼나사
- 나사사이즈(NTS) 1/4IN
- 특수사항 HINGE TYPE BACK FERRULE
- 품질보증서류 CERTIFICATE OF CONFORMANCE
- 시험성적서류 MATERIAL TEST REPORT
품질등급 A등급
제작사 SWAGELOK CORPORATION
- 부품번호 SS-400-2-4
자재번호 | 200407001 | 자재내역 | 체크밸브,28IN,ASME SB-148 UNS C95400,CLA
단위 | EA | PO-TEXT | 품명 체크밸브
자재그룹 | 48 |  | - 밸브사이즈 28IN
품질등급 | Q |  | - 밸브재질 ASME SB-148 UNS C95400
저장등급 | C |  | - 사용압력(상한) CLASS 150
자재유형 | SPAR |  | - 디스크(DISK)재질 ASME SB-148 UNS C95400
- 밸브접속타입 FLAT FACED ENDS
- 사용매체 SEA WATER
- 적용품질기준 ASME NQA-1
- 품질보증서류 CMTR,TEST REPORT
- NCR/SDDR(적용시)
- 시험성적서류 CERTIFICATE OF CONFORMANCE
품질등급 Q등급
- 별칭 TILTING DISC CHECK VALVE
- 사이즈 28IN
제작사 삼신
- 모델번호 094-C-CKF
- 도면번호 P206D-DG-A01-01
자재번호 | 200407075 | 자재내역 | 퓨즈,통형,DUAL ELEMENT, TIME DELAY FUSE,
단위 | EA | PO-TEXT | 품명 퓨즈,통형
자재그룹 | 59 |  | - 퓨즈타입 DUAL ELEMENT, TIME DELAY FUSE
품질등급 | S |  | - 외경 0.81IN
저장등급 | B |  | - 길이 5IN
자재유형 | SPAR |  | - 정격최대전압 600VAC, 300VDC
- 정격연속운전전류 30A
- 퓨즈종류 CLASS RK1
- 품질보증서류 CERTIFICATE OF CONFORMANCE
품질등급 S등급
제작사 COOPER BUSSMANN, INC.
- 부품번호 LPS-RK-30SP
자재번호 | 200407184 | 자재내역 | 완충기,PULSATION DAMPENER,유압식,4.2 DIA
단위 | EA | PO-TEXT | 품명 완충기
자재그룹 | 45 |  | - 별칭 PULSATION DAMPENER
품질등급 | S |  | - 용도 유압식
저장등급 | C |  | - 사이즈 4.2 DIA*8.1IN LG
자재유형 | SPAR |  | - 압력 MAX:4300PSI
- 몸체재질 CS
- 설계매체 N2
- 연결(CONNECTION) 데이터 1IN FNPT
- 설치기기 정보 EP DIAPHRAGM
- 특수사항 END-CLOSURE:SS316
품질등급 S등급
제작사 PULSAFEEDER, INC.
- 모델번호 PH-TD/18I/D75L
- 도면번호 PHR/18I/4300P/D75L
자재번호 | 200407185 | 자재내역 | 부품키트,기계용,DAMPENER REPAIR KIT,유체
단위 | C45 | PO-TEXT | 품명 부품키트,기계용
자재그룹 | 45 |  | - 기계부품키트용도 유체압력 댐퍼용
품질등급 | S |  | - 구성품1 DIAPHRAGM
저장등급 | C |  | - 구성품2 SEAL
자재유형 | SPAR |  | - 구성품3 N2 FILL VALVE
품질등급 S등급
- 별칭 DAMPENER REPAIR KIT
제작사 PULSAFEEDER, INC.
- 모델번호 SK/D75L-EP
자재번호 | 200407229 | 자재내역 | 구동기(ACTUATOR),70A,GREY CAST IRON,460V
단위 | EA | PO-TEXT | 품명 구동기(ACTUATOR)
자재그룹 | 30 |  | - 구동기타입 70A
품질등급 | A |  | - 구동기재질 GREY CAST IRON
저장등급 | B |  | - 정격전압 460V
자재유형 | SPAR |  | - 정격전류 10 AMP
- 정격전력(용량) 3.3㎾
- 정격토크 1100FT-LB
- 주파수 60㎐
- 회전수 29 RPM
- 연결전기전압 WD08624-01
- 클러치타입 24V DC
- 부속품목 12 SWITCH AOP
- 품질보증서류 C OF C, TEST REPORT
품질등급 A등급
- 별칭 MS-V77/78 ACTUATOR
제작사 ROTORK CONTROLS LTD
- 모델번호 70A F25A
자재번호 | 200407243 | 자재내역 | 스위치,레버형,BLK,125V,15A,PHENOL(코팅처
단위 | EA | PO-TEXT | 품명 스위치,레버형
자재그룹 | 59 |  | - 레버형스위치타입 BLK
품질등급 | S |  | - 정격전압 125V
저장등급 | B |  | - 정격전류 15A
자재유형 | SPAR |  | - 케이스재질 PHENOL(코팅처리)
- 스위치기능상위치 3POSN
- 품질보증서류 CERTIFICATE OF COMFORMANCE
품질등급 S등급
- 별칭 힌지룰러 장 레버형
제작사 건흥전기(주)
- 모델번호 KH-9015-HR(L)
자재번호 | 200407436 | 자재내역 | 밸브,솔레노이드용,NORMAL CLOSED,BRASS,12
단위 | EA | PO-TEXT | 품명 밸브,솔레노이드용
자재그룹 | 48 |  | - 솔레노이드밸브타입 NORMAL CLOSED
품질등급 | Q |  | - 밸브재질 BRASS
저장등급 | B |  | - 정격전압 125VDC
자재유형 | SPAR |  | - 사용압력(상한) 10 ~ 175 PSI
- 사용온도(상한) 32~140DEG F
- 시트재질 PILOT SEAT CARTRIDGE : BRASS
- 디스크(DISK)재질 ETHYLENE PROPYLENE
- 피스톤(PISTON)재질 SPRING : 302SS AND 17-7 PH SS
- 솔레노이드수 1 COIL
- WAY수 3-WAY
- 밸브접속타입 1/2IN FEMALE NPT
- 사용매체 AIR
- 유량(FLOW RATE) 3.30(P TO C) 3.60(C TO E)
- 특수사항 EXPLOSION PROOF
- 적용기술기준 IEEE 323-1974, IEEE 344-1975
- 적용품질기준 ASME NQA-1(94 ED)
- 품질보증서류 CERTIFICATE OF CONFORMANCE
- 시험성적서류 TEST REPORT
품질등급 Q등급
- 별칭 3WAY SOLENOID VALVE
제작사 ASCO NUMATIC
- 부품번호 NPL8316A65E
자재번호 | 200407559 | 자재내역 | 인서트모듈,전기연결기용,INPUT MODULE(32P
단위 | EA | PO-TEXT | 품명 인서트모듈,전기연결기용
자재그룹 | 59 |  | - 별칭 INPUT MODULE(32PTS)
품질등급 | S |  | - 타입(형식) OPEN
저장등급 | A |  | - 사이즈 145 W*140㎜ H
자재유형 | SPAR |  | - 기능1 INPUT
- 모듈(MODULE) 데이터 10~31.2VDC
- 설치기기 정보 CHASSIS SLOT
- 품질서류 1 IEC60000
품질등급 S등급
제작사 강원보일러(주)
- 부품번호 H-09
- 모델번호 1756-IB32
제작사 동보중공업(주)
- 부품번호 H-06
- 모델번호 1756-IB32
신고리 건설소
- 패키지 번호 S12-M232-5.02.B
- S34-M232-5.02.A
신월성 건설소
- 패키지 번호 B12-M232-5.02B
자재번호 | 200407560 | 자재내역 | 인서트모듈,전기연결기용,OUTPUT MODULE(32
단위 | EA | PO-TEXT | 품명 인서트모듈,전기연결기용
자재그룹 | 59 |  | - 별칭 OUTPUT MODULE(32PTS)
품질등급 | S |  | - 타입(형식) OPEN
저장등급 | A |  | - 사이즈 145 W*140㎜ H
자재유형 | SPAR |  | - 기능1 OUTPUT CONTROL
- 모듈(MODULE) 데이터 10~31.2VDC
- 설치기기 정보 CHASSIS SLOT
- 품질서류 1 IEC60000
품질등급 S등급
제작사 강원보일러(주)
- 부품번호 H-10
- 모델번호 1756-OB32
제작사 동보중공업(주)
- 부품번호 H-07
- 모델번호 1756-OB32
신고리 건설소
- 패키지 번호 S12-M232-5.02.C
- S34-M232-5.02.B
신월성 건설소
- 패키지 번호 B12-M232-5.02C
자재번호 | 200407564 | 자재내역 | 차폐장치,AC CAPACITOR,축전기용,SET,480V,
단위 | EA | PO-TEXT | 품명 차폐장치
자재그룹 | 59 |  | - 별칭 AC CAPACITOR
품질등급 | S |  | - 용도 축전기용
저장등급 | A |  | - 최소포장단위 SET
자재유형 | SPAR |  | - 특수사항 480V, 500μF, 20A
품질등급 S등급
제작사 강원보일러(주)
- 부품번호 H-27
- 모델번호 SMS-2500ST
제작사 동보중공업(주)
- 부품번호 H-22
- 모델번호 ESLII-22500S
신고리 건설소
- 패키지 번호 S12-M232-5.04.E
- S34-M232-5.04.E
신월성 건설소
- 패키지 번호 B12-M232-5.04E
자재번호 | 200407617 | 자재내역 | 링,웨어링,HDP-IMPELLER WEAR RING,원통형,
단위 | EA | PO-TEXT | 품명 링,웨어링
자재그룹 | 29 |  | - 링(WEARING)타입 HDP-IMPELLER WEAR RING
품질등급 | A |  | - 링(WEARING)몸체형태 원통형
저장등급 | C |  | - 링(WEARING)재질 ASTM A276-420 OR SUS420J2
자재유형 | SPAR |  | - 너비 45㎜
- 내경 319㎜
- 외경 341㎜
- 품질보증서류 C OF C/MTR OR MILL SHEET
- 시험성적서류 비파괴검사보고서 등
품질등급 A등급
자재번호 | 200407827 | 자재내역 | 차단기(CIRCUIT BREAKER),VCB,722㎜,817㎜,
단위 | EA | PO-TEXT | 품명 차단기(CIRCUIT BREAKER)
자재그룹 | 59 |  | - 차단기타입 VCB
품질등급 | Q |  | - 너비 722㎜
저장등급 | B |  | - 높이 817㎜
자재유형 | SPAR |  | - 길이 713㎜
- 정격전압 4.76KV
- 정격전류 1200A
- 정격차단전류 50㎄
- 제어정격전압 125VDC
- 주파수 60㎐
- 주변온도(상한) 40℃
- 주변온도(하한) -30℃
- 표준동작책무 0-0.3ｓ-CO-3MIN-CO
- 정격차단시간 3CYCLE
- 아크소호방식 VACUUM INTERRUPTER
- 초기상태복귀방법 지그사용,개폐STROKE 셋팅
- 부속품목 DRAWOUT HANDLE, CHARGING HANDL
- 적용품질기준 ASME NQA-1
- 적용기술기준 IEEE C37.010/C37.09
- 품질보증서류 CERTIFICATE OF CONFORMANCE
- 시험성적서류 REFER TO TECHNICAL SPEC
품질등급 Q등급
- 별칭 고압진공차단기
제작사 LS산전(주) [구 LG산전(주)]
- 부품번호 25210004
- 모델번호 LVB-05G-50B/12 1E2K 1 1E
신고리 건설소
- 패키지 번호 S12-E207-5.2.3
신월성 건설소
- 패키지 번호 B12-E207-5.2.3
자재번호 | 200407881 | 자재내역 | 링,리테이닝,CERTIFICATE OF CONFORMANCE,C
단위 | EA | PO-TEXT | 품명 링,리테이닝
자재그룹 | 53 |  | - 품질보증서류 CERTIFICATE OF CONFORMANCE
품질등급 | A |  | 품질등급 A등급
저장등급 | B |  | - 별칭 CARRIER RING
자재유형 | SPAR |  | 제작사 WESTINGHOUSE ELECTRIC COMPANY
- 부품번호 8000-400-091
- 모델번호 CE-KSB PUMP TYPE101
- 도면번호 E8114-101-4000
- 주설비 참고자료 9-181-Z-431-N01
한울 원자력 본부
- 패키지 번호 SC-96N
자재번호 | 200408111 | 자재내역 | 캐패시터,0.25UF, 1000V(A28F5501),고정식,
단위 | EA | PO-TEXT | 품명 캐패시터
자재그룹 | 59 |  | - 캐패시터타입 0.25UF, 1000V(A28F5501)
품질등급 | Q |  | - 캐패시터몸체형태 고정식
저장등급 | B |  | - 몸체너비 0.25UF
자재유형 | SPAR |  | - 전체길이 2.12IN
- 몸체직경 2.16IN
- 정격전압 1000VDC
- 예상수명 40,000H
- 사용온도(상한) 90℃
- 사용온도(하한) -55℃
- 허용오차 ±10%
- 컨덴서용량 0.25UF
- 품질보증서류 CERTIFICATE OF CONFORMANCE
- 시험성적서류 TEST REPORT
품질등급 Q등급
제작사 이화전기공업(주)
- 부품번호 503010000007
자재번호 | 200408112 | 자재내역 | 캐패시터,0.5UF, 1000V(A28F5502),고정식,0
단위 | EA | PO-TEXT | 품명 캐패시터
자재그룹 | 59 |  | - 캐패시터타입 0.5UF, 1000V(A28F5502)
품질등급 | Q |  | - 캐패시터몸체형태 고정식
저장등급 | B |  | - 몸체너비 0.5UF
자재유형 | SPAR |  | - 전체길이 2.12IN
- 몸체직경 2.16IN
- 정격전압 1000VDC
- 정격전류 6A
- 예상수명 40,000H
- 사용온도(상한) 90℃
- 사용온도(하한) -55℃
- 허용오차 ±10%
- 컨덴서용량 0.5UF
- 품질보증서류 CERTIFICATE OF CONFORMANCE
- 시험성적서류 TEST REPORT
품질등급 Q등급
제작사 이화전기공업(주)
- 부품번호 503010000017
자재번호 | 200408113 | 자재내역 | 캐패시터,고정식,10000UF,131㎜,77㎜,250VD
단위 | EA | PO-TEXT | 품명 캐패시터
자재그룹 | 59 |  | - 캐패시터몸체형태 고정식
품질등급 | Q |  | - 몸체너비 10000UF
저장등급 | B |  | - 전체길이 131㎜
자재유형 | SPAR |  | - 몸체직경 77㎜
- 정격전압 250VDC
- 누설전류 6MA
- 리플전류 19A
- 사용온도(상한) -40~85℃
- 허용오차 ±20%
- 컨덴서용량 10000UF
- 품질보증서류 REFER TO TECHNICAL SPEC.
- 시험성적서류 REFER TO TECHNICAL SPEC.
품질등급 Q등급
- 별칭 FC
제작사 이화전기공업(주)
- 부품번호 503020000140
자재번호 | 200408117 | 자재내역 | 분사기,INJECTOR ASSEMBLY,FOR FUEL OIL,42
단위 | EA | PO-TEXT | 품명 분사기
자재그룹 | 29 |  | - 별칭 INJECTOR ASSEMBLY
품질등급 | Q |  | - 용도 FOR FUEL OIL
저장등급 | C |  | - 재질 42CRMO4
자재유형 | SPAR |  | - 연결(CONNECTION) 데이터 BOLT
- 설치기기 정보 CYLINDER HEAD
- 특수사항 HI PR. FUEL PIPE
- 적용품질기준 ASME NQA-1('94ED &'95ADD.)
- 품질서류 1 CERTIFICATE OF CONFORMANCE
- 품질서류 2 CGID REPORT(IF APPLICABLE)
- NCR, SDDR(IF APPLICABLE)
품질등급 Q등급
제작사 MAN DEISEL SA(S.E.M.T. PIELSTI
- 부품번호 02ARK068459/1
- 모델번호 16PC2.5V400
- 도면번호 N7514003
제작사 두산엔진(주) [구 HSD 엔진(주)]
- 부품번호 02ARK068459/1
- 모델번호 16PC2.5V400
- 도면번호 N7514003
한울 원자력 본부
- 패키지 번호 M263
자재번호 | 200408262 | 자재내역 | 가스켓,SPIRAL WOUND,4.5㎜,94㎜,110㎜,SUS
단위 | EA | PO-TEXT | 품명 가스켓
자재그룹 | 53 |  | - 가스켓타입 SPIRAL WOUND
품질등급 | A |  | - 두께 4.5㎜
저장등급 | B |  | - 내경 94㎜
자재유형 | SPAR |  | - 외경 110㎜
- 가스켓재질 SUS304/GRAPHITE
- 사용압력(상한) CL 150
- 품질보증서류 CERTIFICATE OF CONFORMANCE
품질등급 A등급
자재번호 | 200408263 | 자재내역 | 가스켓,SPIRAL WOUND,4.5㎜,77㎜,102㎜,SUS
단위 | EA | PO-TEXT | 품명 가스켓
자재그룹 | 53 |  | - 가스켓타입 SPIRAL WOUND
품질등급 | A |  | - 두께 4.5㎜
저장등급 | B |  | - 내경 77㎜
자재유형 | SPAR |  | - 외경 102㎜
- 가스켓재질 SUS304/GRAPHITE
- 사용압력(상한) CL 150
- 품질보증서류 CERTIFICATE OF CONFORMANCE
품질등급 A등급
자재번호 | 200408264 | 자재내역 | 가스켓,SPIRAL WOUND,3.2㎜,41㎜,55㎜,SUS3
단위 | EA | PO-TEXT | 품명 가스켓
자재그룹 | 53 |  | - 가스켓타입 SPIRAL WOUND
품질등급 | A |  | - 두께 3.2㎜
저장등급 | B |  | - 내경 41㎜
자재유형 | SPAR |  | - 외경 55㎜
- 가스켓재질 SUS304/GRAPHITE
- 사용압력(상한) CL 150
- 품질보증서류 CERTIFICATE OF CONFORMANCE
품질등급 A등급
자재번호 | 200408310 | 자재내역 | 계수기,TOTALIZING COUNTER,ELECTRICAL COU
단위 | EA | PO-TEXT | 품명 계수기
자재그룹 | 66 |  | - 별칭 TOTALIZING COUNTER
품질등급 | A |  | - 형태(SHAPE) ELECTRICAL COUNTER
저장등급 | B |  | - 타입(형식) ELECTRO-MECHANICAL TOTALIZING
자재유형 | SPAR |  | - 전기 데이터 120VAC
- 입력데이터 INPUT COUNT SPEED :0~1.25 C/S
- 표시장치타입 WHITE WITH BLACK DIGITS
- 계수기(COUNTER) 데이터 0~999,999 COUNTS
- 설치기기 정보 FLUSH, SCREW PANEL MOUNT
- 특수사항 MANUAL RESET PUSHBUTTON
- 적용기술기준 APPLY ATTACHED SPECIFICATION
- 적용품질기준 APPLY QPS-A-001
- 품질서류 1 APPLY QVDL OF SPECIFICATION
품질등급 A등급
제작사 WESTINGHOUSE ELECTRIC COMPANY
- 부품번호 M16.11
- M16.11 N
제작사 KESSLER-ELLIS PRODUCTS CO.
- 부품번호 M16.11
자재번호 | 200408330 | 자재내역 | 패킹,성형식(MOLD),V-PACKING,CIRCULAR,3/8
단위 | C45 | PO-TEXT | 품명 패킹,성형식(MOLD)
자재그룹 | 53 |  | - 패킹타입 V-PACKING
품질등급 | S |  | - 패킹몸체형태 CIRCULAR
저장등급 | B |  | - 내경 3/8IN
자재유형 | SPAR |  | - 외경 3/4IN
- 두께 50㎜
- 패킹재질 TEFLON
- 패킹등급 200㎏/㎠ @ 600DEG C
- 단면형태 V
- 품질보증서류 CERTIFICATE OF CONFORMANCE
품질등급 S등급
자재번호 | 200408331 | 자재내역 | 가스켓,SHEET,1.6㎜,36㎜,63㎜,CERTIFICATE
단위 | EA | PO-TEXT | 품명 가스켓
자재그룹 | 53 |  | - 가스켓타입 SHEET
품질등급 | S |  | - 두께 1.6㎜
저장등급 | B |  | - 내경 36㎜
자재유형 | SPAR |  | - 외경 63㎜
- 품질보증서류 CERTIFICATE OF CONFORMANCE
품질등급 S등급
제작사 A.W.CHESTERTON COMPANY(CHESTER
- 부품번호 #457
자재번호 | 200408401 | 자재내역 | 부품키트,밸브용,안전제어밸브용,HYDRO KIT
단위 | C45 | PO-TEXT | 품명 부품키트,밸브용
자재그룹 | 48 |  | - 밸브부품키트용도 안전제어밸브용
품질등급 | S |  | - 구성품1 HYDRO KIT
저장등급 | A |  | - 구성품2 BLOW-OUT TOOL
자재유형 | SPAR |  | - 구성품3 BLOW-THROUGH
- 최소포장단위 SET
- 품질보증서류 C OF C
품질등급 S등급
- 별칭 FLUSHING KIT
제작사 CCI(CONTROL COMPONENTS INC)
- 부품번호 201259-310-FLUSH
신고리 건설소
- 패키지 번호 S12-J232B-4.16
신월성 건설소
- 패키지 번호 B12-J232B-4.16
자재번호 | 200408402 | 자재내역 | 부품키트,밸브용,CONTROL VALVE SPARE PART
단위 | C45 | PO-TEXT | 품명 부품키트,밸브용
자재그룹 | 48 |  | - 밸브부품키트용도 CONTROL VALVE SPARE PART
품질등급 | A |  | - 구성품1 SEAT GASKET
저장등급 | A |  | - 구성품2 BONNET GASKET
자재유형 | SPAR |  | - 구성품3 PACKING
- 구성품4 BALANCE SEAL
- 최소포장단위 SET
- 품질보증서류 C OF C
품질등급 A등급
- 별칭 SOFT GOODS KIT
제작사 CCI(CONTROL COMPONENTS INC)
- 부품번호 201259-201-SOFT
- 도면번호 J232B-DG-A02-01
- 표준기술사양서 9-184-J232B
신고리 건설소
- 패키지 번호 S12-J232B-5.01
신월성 건설소
- 패키지 번호 B12-J232B-5.01
자재번호 | 200408403 | 자재내역 | 부품키트,밸브용,CONTROL VALVE SPARE PART
단위 | C45 | PO-TEXT | 품명 부품키트,밸브용
자재그룹 | 48 |  | - 밸브부품키트용도 CONTROL VALVE SPARE PART
품질등급 | A |  | - 구성품1 SEAT GASKET
저장등급 | A |  | - 구성품2 BONNET GASKET
자재유형 | SPAR |  | - 구성품3 PACKING
- 구성품4 BALANCE SEAL
- 최소포장단위 SET
- 품질보증서류 C OF C
품질등급 A등급
- 별칭 SOFT GOODS KIT
제작사 CCI(CONTROL COMPONENTS INC)
- 부품번호 201259-202-SOFT
- 도면번호 J232B-DG-A02-02
- 표준기술사양서 9-184-J232B
신고리 건설소
- 패키지 번호 S12-J232B-5.02
신월성 건설소
- 패키지 번호 B12-J232B-5.02
자재번호 | 200408405 | 자재내역 | 부품키트,밸브용,CONTROL VALVE SPARE PART
단위 | C45 | PO-TEXT | 품명 부품키트,밸브용
자재그룹 | 48 |  | - 밸브부품키트용도 CONTROL VALVE SPARE PART
품질등급 | A |  | - 구성품1 SEAT GASKET
저장등급 | A |  | - 구성품2 BONNET GASKET
자재유형 | SPAR |  | - 구성품3 PACKING
- 구성품4 BALANCE SEAL
- 최소포장단위 SET
- 품질보증서류 C OF C
품질등급 A등급
- 별칭 SOFT GOODS KIT
제작사 CCI(CONTROL COMPONENTS INC)
- 부품번호 201259-204-SOFT
- 도면번호 J232B-DG-A02-04
- 표준기술사양서 9-184-J232B
신고리 건설소
- 패키지 번호 S12-J232B-5.04
신월성 건설소
- 패키지 번호 B12-J232B-5.04
자재번호 | 200408407 | 자재내역 | 부품키트,밸브용,CONTROL VALVE SPARE PART
단위 | C45 | PO-TEXT | 품명 부품키트,밸브용
자재그룹 | 48 |  | - 밸브부품키트용도 CONTROL VALVE SPARE PART
품질등급 | A |  | - 구성품1 SEAT GASKET
저장등급 | B |  | - 구성품2 BALANCE SEAL
자재유형 | SPAR |  | - 구성품3 PACKING
- 최소포장단위 SET
- 품질보증서류 CERTIFICATE OF CONFORMANCE
- NCR / SDDR(IF APPLICABLE)
품질등급 A등급
- 별칭 SOFT GOODS KIT
제작사 CCI(CONTROL COMPONENTS INC)
- 부품번호 201259-206-SOFT(SKN 1&2)
- 201260-206-SOFT(SWN 1&2)
- 도면번호 201260-206(SHIN WOLSONG)
- J232B-DG-A02-06
- 표준기술사양서 9-184-J232B
신고리 건설소
- 패키지 번호 S12-J232B-5.06
신월성 건설소
- 패키지 번호 B12-J232B-5.06
자재번호 | 200408409 | 자재내역 | 부품키트,밸브용,CONTROL VALVE SPARE PART
단위 | C45 | PO-TEXT | 품명 부품키트,밸브용
자재그룹 | 48 |  | - 밸브부품키트용도 CONTROL VALVE SPARE PART
품질등급 | A |  | - 구성품1 SEAT GASKET
저장등급 | A |  | - 구성품2 BONNET GASKET
자재유형 | SPAR |  | - 구성품3 PACKING
- 구성품4 BALANCE SEAL
- 최소포장단위 SET
- 품질보증서류 C OF C
품질등급 A등급
- 별칭 SOFT GOODS KIT
제작사 CCI(CONTROL COMPONENTS INC)
- 부품번호 201259-208-SOFT
- 도면번호 J232B-DG-A02-04
- 표준기술사양서 9-184-J232B
신고리 건설소
- 패키지 번호 S12-J232B-5.08
신월성 건설소
- 패키지 번호 B12-J232B-5.08
자재번호 | 200408418 | 자재내역 | 부품키트,밸브용,CONTROL VALVE SPARE PART
단위 | C45 | PO-TEXT | 품명 부품키트,밸브용
자재그룹 | 48 |  | - 밸브부품키트용도 CONTROL VALVE SPARE PART
품질등급 | A |  | - 구성품1 SEAT GASKET
저장등급 | A |  | - 구성품2 BONNET GASKET
자재유형 | SPAR |  | - 구성품3 PACKING
- 구성품4 BALANCE SEAL
- 최소포장단위 SET
- 품질보증서류 C OF C
품질등급 A등급
- 별칭 SOFT GOODS KIT
제작사 CCI(CONTROL COMPONENTS INC)
- 부품번호 201259-216-SOFT
- 도면번호 J232B-DG-A02-16
- 표준기술사양서 9-184-J232B
신고리 건설소
- 패키지 번호 S12-J232B-5.17
신월성 건설소
- 패키지 번호 B12-J232B-5.17
자재번호 | 200408419 | 자재내역 | 부품키트,밸브용,CONTROL VALVE SPARE PART
단위 | C45 | PO-TEXT | 품명 부품키트,밸브용
자재그룹 | 48 |  | - 밸브부품키트용도 CONTROL VALVE SPARE PART
품질등급 | A |  | - 구성품1 SEAT GASKET
저장등급 | A |  | - 구성품2 BONNET GASKET
자재유형 | SPAR |  | - 구성품3 PACKING
- 구성품4 BALANCE SEAL
- 최소포장단위 SET
- 품질보증서류 C OF C
품질등급 A등급
- 별칭 SOFT GOODS KIT
제작사 CCI(CONTROL COMPONENTS INC)
- 부품번호 201259-217-SOFT
- 도면번호 J232B-DG-A02-17
신고리 건설소
- 패키지 번호 S12-J232B-5.18
신월성 건설소
- 패키지 번호 B12-J232B-5.18
자재번호 | 200408425 | 자재내역 | 부품키트,밸브용,CONTROL VALVE SPARE PART
단위 | C45 | PO-TEXT | 품명 부품키트,밸브용
자재그룹 | 48 |  | - 밸브부품키트용도 CONTROL VALVE SPARE PART
품질등급 | S |  | - 구성품1 SEAT GASKET
저장등급 | A |  | - 구성품2 BONNET GASKET
자재유형 | SPAR |  | - 구성품3 PACKING
- 구성품4 BALANCE SEAL
- 최소포장단위 SET
- 품질보증서류 C OF C
품질등급 S등급
- 별칭 SOFT GOODS KIT
제작사 CCI(CONTROL COMPONENTS INC)
- 부품번호 201259-305-SOFT
신고리 건설소
- 패키지 번호 S12-J232B-5.24
신월성 건설소
- 패키지 번호 B12-J232B-5.24
자재번호 | 200408426 | 자재내역 | 부품키트,밸브용,CONTROL VALVE SPARE PART
단위 | C45 | PO-TEXT | 품명 부품키트,밸브용
자재그룹 | 48 |  | - 밸브부품키트용도 CONTROL VALVE SPARE PART
품질등급 | S |  | - 구성품1 SEAT GASKET
저장등급 | A |  | - 구성품2 BONNET GASKET
자재유형 | SPAR |  | - 구성품3 PACKING
- 구성품4 BALANCE SEAL
- 최소포장단위 SET
- 품질보증서류 C OF C
품질등급 S등급
- 별칭 SOFT GOODS KIT
제작사 CCI(CONTROL COMPONENTS INC)
- 부품번호 201259-306-SOFT
신고리 건설소
- 패키지 번호 S12-J232B-5.25
신월성 건설소
- 패키지 번호 B12-J232B-5.25
자재번호 | 200408427 | 자재내역 | 부품키트,밸브용,CONTROL VALVE SPARE PART
단위 | C45 | PO-TEXT | 품명 부품키트,밸브용
자재그룹 | 48 |  | - 밸브부품키트용도 CONTROL VALVE SPARE PART
품질등급 | S |  | - 구성품1 SEAT GASKET
저장등급 | A |  | - 구성품2 BONNET GASKET
자재유형 | SPAR |  | - 구성품3 PACKING
- 구성품4 BALANCE SEAL
- 최소포장단위 SET
- 품질보증서류 C OF C
품질등급 S등급
- 별칭 SOFT GOODS KIT
제작사 CCI(CONTROL COMPONENTS INC)
- 부품번호 201259-307-SOFT
신고리 건설소
- 패키지 번호 S12-J232B-5.26
신월성 건설소
- 패키지 번호 B12-J232B-5.26
자재번호 | 200408428 | 자재내역 | 부품키트,밸브용,CONTROL VALVE SPARE PART
단위 | C45 | PO-TEXT | 품명 부품키트,밸브용
자재그룹 | 48 |  | - 밸브부품키트용도 CONTROL VALVE SPARE PART
품질등급 | S |  | - 구성품1 SEAT GASKET
저장등급 | A |  | - 구성품2 BONNET GASKET
자재유형 | SPAR |  | - 구성품3 PACKING
- 구성품4 BALANCE SEAL
- 최소포장단위 SET
- 품질보증서류 C OF C
품질등급 S등급
- 별칭 SOFT GOODS KIT
제작사 CCI(CONTROL COMPONENTS INC)
- 부품번호 201259-308-SOFT
신고리 건설소
- 패키지 번호 S12-J232B-5.27
신월성 건설소
- 패키지 번호 B12-J232B-5.27
자재번호 | 200408431 | 자재내역 | 부품키트,밸브용,CONTROL VALVE SPARE PART
단위 | C45 | PO-TEXT | 품명 부품키트,밸브용
자재그룹 | 48 |  | - 밸브부품키트용도 CONTROL VALVE SPARE PART
품질등급 | S |  | - 구성품1 SEAT GASKET
저장등급 | A |  | - 구성품2 BONNET GASKET
자재유형 | SPAR |  | - 구성품3 PACKING
- 구성품4 BALANCE SEAL
- 최소포장단위 SET
- 품질보증서류 C OF C
품질등급 S등급
- 별칭 SOFT GOODS KIT
제작사 CCI(CONTROL COMPONENTS INC)
- 부품번호 201259-310-SOFT
신고리 건설소
- 패키지 번호 S12-J232B-5.30
신월성 건설소
- 패키지 번호 B12-J232B-5.30
자재번호 | 200408437 | 자재내역 | 필터,전기용,VZ7(TNR23G 201K),직류전압조
단위 | EA | PO-TEXT | 품명 필터,전기용
자재그룹 | 59 |  | - 전기용필터용도 직류전압조정용
품질등급 | Q |  | - 정격전압 170VDC
저장등급 | B |  | - 정격전류 6,500A(@8/20USEC.)
자재유형 | SPAR |  | - 정격전력(용량) 1W
- 사용온도(상한) -40℃～+85℃
- 품질보증서류 C OF C,TEST REPORT
품질등급 Q등급
- 별칭 VZ7(TNR23G 201K)
제작사 이화전기공업(주)
- 부품번호 527010000026
자재번호 | 200408438 | 자재내역 | 필터,전기용,VZ1~3(TNR23G 821K),직류전압
단위 | EA | PO-TEXT | 품명 필터,전기용
자재그룹 | 59 |  | - 전기용필터용도 직류전압조정용
품질등급 | Q |  | - 정격전압 670VDC
저장등급 | B |  | - 정격전류 6,500A(@8/20USEC.)
자재유형 | SPAR |  | - 정격전력(용량) 1.5W
- 사용온도(상한) -40~85℃
- 품질보증서류 C OF C,TEST REPORT
품질등급 Q등급
- 별칭 VZ1~3(TNR23G 821K)
제작사 이화전기공업(주)
- 부품번호 527010000030
자재번호 | 200408439 | 자재내역 | 필터,전기용,VZ4~6(TNR23G 241),직류전압조
단위 | EA | PO-TEXT | 품명 필터,전기용
자재그룹 | 59 |  | - 전기용필터용도 직류전압조정용
품질등급 | Q |  | - 정격전압 200VDC
저장등급 | B |  | - 정격전류 6,500A(@8/20USEC.)
자재유형 | SPAR |  | - 정격전력(용량) 1.0W
- 사용온도(상한) -40~85℃
- 품질보증서류 C OF C,TEST REPORT
품질등급 Q등급
- 별칭 VZ4~6(TNR23G 241)
제작사 이화전기공업(주)
- 부품번호 527010000061
자재번호 | 200408451 | 자재내역 | 필터,전기용,EMI FILTER,NOISE FILTER,GT3A
단위 | EA | PO-TEXT | 품명 필터,전기용
자재그룹 | 59 |  | - 전기용필터용도 NOISE FILTER
품질등급 | Q |  | - 전기용필터타입 GT3AK-5100
저장등급 | A |  | - 정격전압 3PH,500VAC
자재유형 | SPAR |  | - 정격전류 100A
- 정격전력(용량) 3W
- 주파수 50/60㎐
- 사용온도(상한) -25℃～+85℃
- 특수사항 GRAY
- 품질보증서류 C OF C,TEST REPORT
품질등급 Q등급
- 별칭 EMI FILTER
제작사 이화전기공업(주)
- 부품번호 599120001179
자재번호 | 200408453 | 자재내역 | 필터,전기용,EMI FILTER,NOISE FILTER,HT3A
단위 | EA | PO-TEXT | 품명 필터,전기용
자재그룹 | 59 |  | - 전기용필터용도 NOISE FILTER
품질등급 | Q |  | - 전기용필터타입 HT3AK-5200
저장등급 | A |  | - 정격전압 3PH,500VAC
자재유형 | SPAR |  | - 정격전류 200A
- 정격전력(용량) 3W
- 주파수 50/60㎐
- 사용온도(상한) -25℃～+45℃
- 특수사항 GRAY
- 품질보증서류 C OF C,TEST REPORT
품질등급 Q등급
- 별칭 EMI FILTER
제작사 이화전기공업(주)
- 부품번호 599120001180
자재번호 | 200408498 | 자재내역 | 송풍기,환기용,254,60W,0.25A,230VAC,60HZ,
단위 | EA | PO-TEXT | 품명 송풍기
자재그룹 | 41 |  | - 송풍기몸체형태 환기용
품질등급 | Q |  | - 직경 254
저장등급 | B |  | - 정격전력(용량) 60W
자재유형 | SPAR |  | - 정격전류 0.25A
- 정격전압 230VAC,60HZ
- 회전속도 1,650RPM
- 토출량 525.0CFM
- 날(BLADE)수량 3EA
- 설치방법 ROOF MTD
- 품질보증서류 COFC,TEST REPORT
품질등급 Q등급
- 별칭 FAN
제작사 이화전기공업(주)
- 부품번호 ETI 507010000005
제작사 COMAIR ROTRON
- 모델번호 TA1000/CLE3T2
자재번호 | 200408535 | 자재내역 | 계전기,전자식,OVERCURRENT RELAY,5A(OUTPU
단위 | EA | PO-TEXT | 품명 계전기,전자식
자재그룹 | 59 |  | - 계전기타입 OVERCURRENT RELAY
품질등급 | S |  | - 정격전류 5A(OUTPUT)
저장등급 | B |  | - 주파수 60㎐
자재유형 | SPAR |  | - 제어전압 DC 125V
- 위상수 1PH
- 시험성적서류 TEST REPORT
품질등급 S등급
- 별칭 GOCR(51G)
- 계전기(RELAY) 데이터 PICKUP RANGE : 1.5-6A
제작사 ABB INC.
- 부품번호 443S2241
- 모델번호 ITE-51Y
- 도면번호 V-824-HE200-001
제작사 ABB POWER T&D COMPANY INC.
- 부품번호 443S2241
- 모델번호 51Y
제작사 ABB 코리아(주)
- 부품번호 443S2241
- 모델번호 51Y
자재번호 | 200408536 | 자재내역 | 계전기,전자식,OVERCURRENT RELAY,5A(OUTPU
단위 | EA | PO-TEXT | 품명 계전기,전자식
자재그룹 | 59 |  | - 계전기타입 OVERCURRENT RELAY
품질등급 | S |  | - 정격전류 5A(OUTPUT)
저장등급 | B |  | - 주파수 60HZ
자재유형 | SPAR |  | - 제어전압 DC 125V
- 위상수 1PH
- 시험성적서류 TEST REPORT
품질등급 S등급
- 별칭 GOCR(51GN)
- 계전기(RELAY) 데이터 PICKUP RANGE : 1.5-6A
제작사 ABB INC.
- 부품번호 443S1241
- 모델번호 51I
- 도면번호 V-824-HE200-001
제작사 ABB POWER T&D COMPANY INC.
- 부품번호 443S1241
- 모델번호 51I
제작사 ABB 코리아(주)
- 부품번호 443S1241
- 모델번호 51I
자재번호 | 200408538 | 자재내역 | 가스켓,TEFLON,6㎜,32㎜,48㎜,PTFE(TEFLON)
단위 | EA | PO-TEXT | 품명 가스켓
자재그룹 | 53 |  | - 가스켓타입 TEFLON
품질등급 | S |  | - 두께 6㎜
저장등급 | B |  | - 내경 32㎜
자재유형 | SPAR |  | - 외경 48㎜
- 가스켓재질 PTFE(TEFLON)
품질등급 S등급
자재번호 | 200408843 | 자재내역 | 스위치,압력용,DPDT,3~30PSIG,INC 10PSIG,
단위 | EA | PO-TEXT | 품명 스위치,압력용
자재그룹 | 59 |  | - 압력스위치타입 DPDT
품질등급 | S |  | - 압력설정범위(상한) 3~30PSIG
저장등급 | B |  | - 설정치 범위 INC 10PSIG
자재유형 | SPAR |  | - 정확도 ±0.5% TOL FULL SCALE
- 접촉용량 250/125/28VDC
- 사용매체 LUBE OIL
- 설치방법 PANNEL
- 특수사항 TRIP,2000PSIG PROOF
- 품질보증서류 MANUAL
품질등급 S등급
- 별칭 ITT NEO-DYE SERIES 132P
- 전류 11/0.5/5A
제작사 ITT NEO-DYN
- 모델번호 132P48CC3R
자재번호 | 200408853 | 자재내역 | 스위치,압력용,DPDT,50~250PSIG INCR.PRESS
단위 | EA | PO-TEXT | 품명 스위치,압력용
자재그룹 | 59 |  | - 압력스위치타입 DPDT
품질등급 | S |  | - 압력설정범위(상한) 50~250PSIG INCR.PRESS
저장등급 | B |  | - 압력설정범위(하한) 30~230PSIG DECR.PRESS
자재유형 | SPAR |  | - 설정치 범위 50~250PSIG INC,30~230PSIG DEC
- 정확도 ±0.5% TOL FULL SCALE
- 프로세스연결타입 1/4 IN NPT(FEMALE)
- 접촉용량 11A @ 125-250VAC
- 사용매체 OIL
- 설치방법 PANNEL
- 특수사항 ELECTRICAL LEAD=72"
품질등급 S등급
- 별칭 ITT NEO-DYE SERIES 132P
- 전기 데이터 125VAC,25VAC,11A/28VDC,5A
제작사 ITT NEO-DYN
- 모델번호 132P41CC3R
자재번호 | 200408883 | 자재내역 | 변환기,전류/공기압,846 I/P CONVERTER,ELE
단위 | EA | PO-TEXT | 품명 변환기,전류/공기압
자재그룹 | 66 |  | - 별칭 846 I/P CONVERTER
품질등급 | A |  | - 타입(형식) ELECRTO PNUE
저장등급 | B |  | - 압력 18~24PSI
자재유형 | SPAR |  | - 입력데이터 4~20㎃ DC
- 전기 데이터 O.V:MIN.6.4V,MAX 7.2V
- 압축공기 연결 데이터 1/4IN NPT
- 출력 압력 범위 3~15PSI,RANGEABILITY(1~18)
- 정확도 ±0.3% OF SPAN
- 설치기기 정보 BRACKET
- 부속품목 GAUGE,FILTER REGULATOR,BRACKET
- 최소포장단위 EA
- 적용기술기준 APPLY ATTACHED SPECIFICATION
- 적용품질기준 APPLY QPS-A-001
- 품질서류 1 APPLY QVDL OF SPECIFICATION
품질등급 A등급
제작사 FISHER CONTROLS INT'L INC
- 모델번호 846
자재번호 | 200408986 | 자재내역 | 임펠러,CENTRIFUGAL,펌프용,원심식,SUS316,
단위 | EA | PO-TEXT | 품명 임펠러
자재그룹 | 43 |  | - 임펠러타입 CENTRIFUGAL
품질등급 | S |  | - 임펠러용도 펌프용,원심식
저장등급 | C |  | - 임펠러재질 SUS316
자재유형 | SPAR |  | - 토출방향형태 CLOCKWISE
- 사용매체 CONDENSATE
품질등급 S등급
- 별칭 CE-P003/004 펌프 임펠러
- 사이즈 흡입/토출구경 : 50*50
제작사 대영내산펌프(주)
- 모델번호 DY-DWW 50*50
- 도면번호 S/N 922810
자재번호 | 200408987 | 자재내역 | 샤프트,직선형,40㎜ DIA,SUS316,CE-P003/00
단위 | EA | PO-TEXT | 품명 샤프트
자재그룹 | 30 |  | - 샤프트용도 직선형
품질등급 | S |  | - 직경 40㎜ DIA
저장등급 | C |  | - 샤프트재질 SUS316
자재유형 | SPAR |  | 품질등급 S등급
- 별칭 CE-P003/004 펌프 임펠러
제작사 대영내산펌프(주)
- 모델번호 DY-DWW 50*50
- 도면번호 S/N 922810
자재번호 | 200409013 | 자재내역 | 밸브조립체,다기관용(MANIFOLD),MANIFOLD V
단위 | EA | PO-TEXT | 품명 밸브조립체,다기관용(MANIFOLD)
자재그룹 | 48 |  | - 별칭 MANIFOLD V/V
품질등급 | Q |  | - 타입(형식) 3WAY TYPE, WELED CONNECTION
저장등급 | C |  | - 밸브사이즈 155㎜(END TO END CONNECTION)
자재유형 | SPAR |  | - 재질 316SS/ASME SA479 TP316
- 밸브 갯수 3 WAY
- 압력 250BAR
- 온도 AMBIENT TEMP
- 설계 압력 172BAR
- 설계 온도 343DEG
- 설계매체 PACKING : GRAFOIL
- 연결(CONNECTION) 데이터 3/8 IN TUBE(ASME SA213 TP316)
- 부속품목 BRACKET, BOLT, WASHER, NUTS
- 특수사항 BALL TIP
- 품질서류 1 CMTR,PRESSURE TEST REPORT
- 품질서류 2 CERTIFICATE OF COMFORMANCE
품질등급 Q등급
제작사 SWAGELOK CORPORATION
- 부품번호 SS-V3NBSW6T65-2-GPTH19677
자재번호 | 200409017 | 자재내역 | 변환기,전류/공기압,I/P CONVERTER,E/P,-40
단위 | EA | PO-TEXT | 품명 변환기,전류/공기압
자재그룹 | 66 |  | - 별칭 I/P CONVERTER
품질등급 | A |  | - 타입(형식) E/P
저장등급 | B |  | - 온도 데이터 -40~66℃
자재유형 | SPAR |  | - 입력데이터 4~20㎃
- 전기 데이터 24VDC
- 압축공기 연결 데이터 3.5 BAR MAX
- 출력 압력 범위 3~15 PSIG, DIRECT ACTING
- 정확도 REF:±0.75%,LINEARITY:±0.5%
- 적용품질기준 ASME NQA-1(94) OR ISO 9001(00)
- 품질서류 1 CERTIFICATE OF CONFORMANCE
- 품질서류 2 CALIBRATION REPORT
품질등급 A등급
제작사 FISHER CONTROLS INT'L INC
- 모델번호 546NS
자재번호 | 200409081 | 자재내역 | 계전기,전자식,0.9W,15A,24VDC,2P,SILVER-C
단위 | EA | PO-TEXT | 품명 계전기,전자식
자재그룹 | 59 |  | - 정격전력(용량) 0.9W
품질등급 | Q |  | - 주접촉최대전류 15A
저장등급 | B |  | - 코일전압 24VDC
자재유형 | SPAR |  | - 전극개수 2P
- 접촉재질 SILVER-CADMIUM OXIDE
- 다층주접점배열형태 2
- 케이스재질 POLYCARBONATE
- 품질보증서류 CERTIFICATE OF COMPLIANCE
품질등급 Q등급
제작사 MEGGITT SAFETY SYSTEMS INC.
- 부품번호 K10P-11D15-24
제작사 TYCO
- 부품번호 K10P-11D15-24
신월성 건설소
- 패키지 번호 B12-J201-5.05
신울진 건설소
- 패키지 번호 D12-J201-5.05
자재번호 | 200409088 | 자재내역 | 지시기,디지탈식,DIGITAL,230 H * 185L * 1
단위 | EA | PO-TEXT | 품명 지시기,디지탈식
자재그룹 | 66 |  | - 표시장치타입 DIGITAL
품질등급 | S |  | - 사이즈 230 H * 185L * 180 D ㎜
저장등급 | A |  | - 전압(VOLTAGE) 220VAC
자재유형 | SPAR |  | - 부속품목 2GB SD
품질등급 S등급
제작사 ENERDIS - CHAUVIN ARNOUX
- 부품번호 HX0004(2EA)
- HX0079
- HX0220(2EA)
- SX-METRO/P
- 모델번호 OX6202E-CSD
자재번호 | 200409107 | 자재내역 | 유니온,파이프용,S45C,THREAD,1IN,51㎜,O-R
단위 | EA | PO-TEXT | 품명 유니온
자재그룹 | 47 |  | - 유니언재질 S45C
품질등급 | S |  | - 배관공칭규격(NPS) 1IN
저장등급 | C |  | - 유니언연결타입 51㎜
자재유형 | SPAR |  | - 유니언연결형태 THREAD
- 부속품목 O-RING
품질등급 S등급
- 용도 파이프용
자재번호 | 200409108 | 자재내역 | 유니온,파이프용,S45C,THREAD,3/4,42MM,O-R
단위 | EA | PO-TEXT | 품명 유니온
자재그룹 | 47 |  | - 유니언재질 S45C
품질등급 | S |  | - 배관공칭규격(NPS) 3/4
저장등급 | C |  | - 유니언연결타입 42MM
자재유형 | SPAR |  | - 유니언연결형태 THREAD
- 부속품목 O-RING
품질등급 S등급
- 용도 파이프용
자재번호 | 200409109 | 자재내역 | 유니온,파이프용,S45C,THREAD,1-1/4IN,58㎜
단위 | EA | PO-TEXT | 품명 유니온
자재그룹 | 47 |  | - 유니언재질 S45C
품질등급 | S |  | - 배관공칭규격(NPS) 1-1/4IN
저장등급 | C |  | - 유니언연결타입 58㎜
자재유형 | SPAR |  | - 유니언연결형태 THREAD
- 부속품목 O-RING
품질등급 S등급
- 용도 파이프용
자재번호 | 200409579 | 자재내역 | 기어 작동기,밸브용,기어박스,WORM GEAR,30
단위 | EA | PO-TEXT | 품명 기어 작동기,밸브용
자재그룹 | 48 |  | - 별칭 기어박스
품질등급 | A |  | - 기어형태 WORM GEAR
저장등급 | C |  | - 치수 300:1
자재유형 | SPAR |  | - 재질 CAST IRON
- 밸브타입 버터플라이
- 밸브사이즈 36IN
- 품질서류 1 CERTIFICATE OF CONFORMANCE
- 품질서류 2 MTR
품질등급 A등급
제작사 한국 키스톤 밸브(주)
- 모델번호 425-300-001
자재번호 | 200409582 | 자재내역 | 밸브,안전방출,SA-351 GR.CF8M,105 PSIG,31
단위 | EA | PO-TEXT | 품명 밸브,안전방출
자재그룹 | 48 |  | - 밸브재질 SA-351 GR.CF8M
품질등급 | S |  | - 압력설정범위(상한) 105 PSIG
저장등급 | C |  | - 디스크(DISK)재질 316 ST.ST
자재유형 | SPAR |  | - 스프링(SPRING)재질 CARBON
- 품질보증서류 CERTIFICATE OF CONFORMANCE
품질등급 S등급
- 밸브 데이터 1-1/2*2-1/2
제작사 FARRIS ENGINEERING
- 부품번호 421351-1-A10
- 모델번호 26GA10-171/SP
자재번호 | 200409697 | 자재내역 | 브레이크,BRAKE ASSEMBLY,MOTER W/ DISC,46
단위 | EA | PO-TEXT | 품명 브레이크
자재그룹 | 30 |  | - 브레이크용도 BRAKE ASSEMBLY
품질등급 | A |  | - 브레이크타입 MOTER W/ DISC
저장등급 | C |  | - 정격전압 460V
자재유형 | SPAR |  | - 정격전류 4.2A
- 주파수 60㎐
- 정격토크 75 FT-LBS
- 특수사항 15HP
- 품질보증서류 C OF C
품질등급 A등급
- 별칭 SHOE BRAKE
제작사 PAR NUCLEAR, INC.
- 부품번호 56474026
신고리 건설소
- 패키지 번호 S12-M248-5.02
신월성 건설소
- 패키지 번호 S12-M248-5.02
자재번호 | 200409698 | 자재내역 | 브레이크,BRAKE ASSEMBLY,MOTER W/ DISC,46
단위 | EA | PO-TEXT | 품명 브레이크
자재그룹 | 30 |  | - 브레이크용도 BRAKE ASSEMBLY
품질등급 | A |  | - 브레이크타입 MOTER W/ DISC
저장등급 | C |  | - 정격전압 460V
자재유형 | SPAR |  | - 정격전류 4.2A
- 주파수 60㎐
- 정격토크 35 FT-LBS
- 특수사항 7.5 HP
- 품질보증서류 C OF C
품질등급 A등급
- 별칭 TROLLEY DISC BRAKE
제작사 PAR NUCLEAR, INC.
- 부품번호 56474027
신고리 건설소
- 패키지 번호 S12-M248-5.03
신월성 건설소
- 패키지 번호 B12-M248-5.03
자재번호 | 200409699 | 자재내역 | 제어기,권양기용,MASTER SWITCH,JOYSTICK,A
단위 | EA | PO-TEXT | 품명 제어기,권양기용
자재그룹 | 61 |  | - 별칭 MASTER SWITCH
품질등급 | A |  | - 타입(형식) JOYSTICK
저장등급 | B |  | - 기능1 AUX. HOIST DOWN/UP
자재유형 | SPAR |  | - 전기 데이터 6A 250VAC
- 적용품질기준 ASME NQA-1
- 품질서류 1 CERTIFICATE OF CONFORMANCE
- 품질서류 2 REFER TO TECHNICAL SPEC
품질등급 A등급
제작사 PAR NUCLEAR, INC.
- 부품번호 305275
- 모델번호 V61RB6K-02ZP-A050 P444
제작사 GESSMANN
- 부품번호 305275
- 모델번호 V61RB6K-02ZP-A050 P444
신고리 건설소
- 패키지 번호 S12-M248-5.05
신월성 건설소
- 패키지 번호 B12-M248-5.05-01
자재번호 | 200409723 | 자재내역 | 제어장치,전원공급기용,CLUTCH/BREAK CONTR
단위 | EA | PO-TEXT | 품명 제어장치,전원공급기용
자재그룹 | 61 |  | - 별칭 CLUTCH/BREAK CONTROL FOR P.S
품질등급 | A |  | - 사이즈 50H * 50㎜ W
저장등급 | B |  | - 몸체재질 PLASTIC
자재유형 | SPAR |  | - 입력데이터 120V AC, 60㎐
- 출력데이터 90V DC, 1.25A
- 특수사항 120V AC, 60㎐
- 적용품질기준 ASME NQA-1
- 품질서류 1 CERTIFICATE OF CONFORMANCE
- NCR/SDDR(IF APPLICABLE)
품질등급 A등급
제작사 PAR NUCLEAR, INC.
- 부품번호 67-00010
- 모델번호 CBC-801-1
신고리 건설소
- 패키지 번호 S12-M248-5.17
신월성 건설소
- 패키지 번호 B12-M248-5.17
자재번호 | 200409727 | 자재내역 | 스위치,레버형,250 VAC,5A,STEEL,EA,SWITCH
단위 | EA | PO-TEXT | 품명 스위치,레버형
자재그룹 | 59 |  | - 정격전압 250 VAC
품질등급 | A |  | - 정격전류 5A
저장등급 | B |  | - 케이스재질 STEEL
자재유형 | SPAR |  | - 최소포장단위 EA
품질등급 A등급
- 별칭 SWITCH
- 중량 840 G
제작사 PAR NUCLEAR, INC.
- 부품번호 56578641
신고리 건설소
- 패키지 번호 S12-M248-5.01
신월성 건설소
- 패키지 번호 B12-M248-5.01-04
자재번호 | 200409728 | 자재내역 | 전자접촉기,SOLENOIDE,600V,270A,3,CONTACT
단위 | EA | PO-TEXT | 품명 전자접촉기
자재그룹 | 61 |  | - 전자접촉기타입 SOLENOIDE
품질등급 | A |  | - 정격전압 600V
저장등급 | B |  | - 정격전류 270A
자재유형 | SPAR |  | - 위상수 3
품질등급 A등급
- 별칭 CONTACTOR
제작사 PAR NUCLEAR, INC.
- 부품번호 200957
- 모델번호 500-F-0-D-930
신고리 건설소
- 패키지 번호 S12-M248-5.09
신월성 건설소
- 패키지 번호 B12-M248-5.09
자재번호 | 200409788 | 자재내역 | 제어카드,CSM PCB,24VDC±10%,UP TO 4 DRY
단위 | EA | PO-TEXT | 품명 제어카드
자재그룹 | 59 |  | - 제어카드용도 CSM PCB
품질등급 | Q |  | - 정격전압 24VDC±10%
저장등급 | A |  | - 제어카드기능1 UP TO 4 DRY CONTACT SWITCH
자재유형 | SPAR |  | - 제어카드기능2 UP TO 8 INDICATORS
- 습도 7% TO 90%,NONCONDENSING
- 사용온도(하한) 0℃
- 사용온도(상한) 60℃
- 적용품질기준 ASME NQA-1
- 품질보증서류 CERTIFICATE OF CONFORMANCE
- 시험성적서류 TEST REPORT
품질등급 Q등급
- 별칭 PCB OF CSM
제작사 DOOSAN HF CONTROLS CORPORATION
- 부품번호 40031281Q
- 모델번호 AFS-CSM-01
고리 원자력 본부
- 패키지 번호 S12-J212-5.137
신고리 건설소
- 패키지 번호 S12-J212-5.137
신월성 건설소
- 패키지 번호 B12-J212-5.137
자재번호 | 200409873 | 자재내역 | 계전기,전자식,5A(OUTPUT),6W,50~60㎐,125V
단위 | EA | PO-TEXT | 품명 계전기,전자식
자재그룹 | 59 |  | - 정격전류 5A(OUTPUT)
품질등급 | A |  | - 정격전력(용량) 6W
저장등급 | B |  | - 주파수 50~60㎐
자재유형 | SPAR |  | - 제어전압 125VDC(24~250VDC)
- 주접촉최대전류 15A(OUTPUT)
- 설치설비형식 PNL MTG
- 적용품질기준 ASME NQA-1
- 품질보증서류 CERTIFICATE OF CONFORMANCE
- 시험성적서류 REFER TO TECHNICAL SPEC
품질등급 A등급
제작사 ABB INC.
- 부품번호 1MRK001002-EA
- 모델번호 RAIDK
제작사 ABB AUTOMATION INC
- 부품번호 1MRK001002-EA
- 모델번호 RAIDK
제작사 ABB 코리아(주)
- 부품번호 1MRK001002-EA
- 모델번호 RAIDK
제작사 ABB INC.- PROTECTIVE RELAYS &
- 부품번호 1MRK001002-EA
- 모델번호 RAIDK
신고리 건설소
- 패키지 번호 S12-E231-5.06
신월성 건설소
- 패키지 번호 B12-E231-5.06
자재번호 | 200409874 | 자재내역 | 계전기,전자식,50~60㎐,125VDC(24-250VDC),
단위 | EA | PO-TEXT | 품명 계전기,전자식
자재그룹 | 59 |  | - 주파수 50~60㎐
품질등급 | A |  | - 제어전압 125VDC(24-250VDC)
저장등급 | B |  | - 주파수(상한) 60㎐
자재유형 | SPAR |  | - 주접촉최대전류 15A
- 주접촉최대전압 250V
- 적용품질기준 ASME NQA-1
- 품질보증서류 CERTIFICATE OF CONFORMANCE
- 시험성적서류 REFER TO TECHNICAL SPEC.
품질등급 A등급
- 별칭 359G & 327GT
제작사 ABB INC.
- 부품번호 1MRK 001 053-BB
- 모델번호 RAGEK
제작사 ABB AUTOMATION INC
- 부품번호 1MRK 001 053-BB
- 모델번호 RAGEK
제작사 ABB 코리아(주)
- 부품번호 1MRK 001 053-BB
- 모델번호 RAGEK
제작사 ABB NETWORK PARTNNER AB
- 부품번호 1MRK 001 053-BB
- 모델번호 RAGEK
제작사 ABB INC.- PROTECTIVE RELAYS &
- 부품번호 1MRK 001 053-BB
- 모델번호 RAGEK
신고리 건설소
- 패키지 번호 S12-E231-5.08
신월성 건설소
- 패키지 번호 B12-E231-5.08
자재번호 | 200409944 | 자재내역 | 볼베어링,볼 베어링,6208 ZZ,BALL,φ40*φ8
단위 | EA | PO-TEXT | 품명 볼베어링
자재그룹 | 31 |  | - 베어링타입 BALL
품질등급 | S |  | - 국제베어링교환번호 6208 ZZ
저장등급 | B |  | - 외경 φ80㎜
자재유형 | SPAR |  | - 구멍직경 φ40㎜
- 너비 18㎜
- 베어링재질 SUJ2
- 윤활재 GREASE
- 허용오차적용기준 CLASS 5
- 특수사항 MATERIAL TRANSFER TROLLEYS
- 적용기술기준 KS,JIS
- 적용품질기준 ISO
품질등급 S등급
- 별칭 볼 베어링
- 치수 φ40*φ80*18㎜
제작사 남진베어링
- 부품번호 6208 ZZ
- 도면번호 V-M20401-DG-100
자재번호 | 200409992 | 자재내역 | 제어카드,PCB,CT PROCESSING BOARD,PROCESS
단위 | C45 | PO-TEXT | 품명 제어카드
자재그룹 | 59 |  | - 제어카드타입 PCB
품질등급 | A |  | - 제어카드용도 CT PROCESSING BOARD
저장등급 | A |  | - 제어카드기능1 PROCESSING OF DATA
자재유형 | SPAR |  | - 제어카드기능2 MANAGEMENT OF 2 SERIAL LINKS
- 입력데이터 2 RELAY (INPUT)
- 출력데이터 1 ANALOG OUTPUT
- 적용품질기준 ASME NQA-1,KEPIC QAP
- 품질보증서류 CERTIFICATE OF CONFORMANCE
- 시험성적서류 TEST REPORT
품질등급 A등급
제작사 MGP INSTRUMENTS
- 모델번호 45126-SAV
제작사 (주)수산ENS (구(주)포뉴텍)
- 모델번호 45126-SAV
신고리 건설소
- 패키지 번호 S12-J202-5.14
신월성 건설소
- 패키지 번호 B12-J202-5.14
자재번호 | 200409993 | 자재내역 | 제어카드,PCB,MA INTERFACE BOARD,200㎜,19
단위 | C45 | PO-TEXT | 품명 제어카드
자재그룹 | 59 |  | - 제어카드타입 PCB
품질등급 | A |  | - 제어카드용도 MA INTERFACE BOARD
저장등급 | A |  | - 길이 200㎜
자재유형 | SPAR |  | - 높이 190㎜
- 제어카드재질 FR4
- 정격전압 120VAC(60HZ)
- 제어카드기능1 DC SUPPLY FOR RMS BACK-UP
- 제어카드기능2 INSTALL ANALOG I/O BOARD
- 습도 7~100%
- 사용온도(상한) 0~50℃
- 출력데이터 2 RELAY OUTPUT
- 적용품질기준 ASME NQA-1,KEPIC QAP
- 품질보증서류 CERTIFICATE OF CONFORMANCE
- 시험성적서류 TEST REPORT
품질등급 A등급
- 별칭 MA INTERFACE BOARD
제작사 MGP INSTRUMENTS
- 모델번호 117078-SAV
제작사 (주)수산ENS (구(주)포뉴텍)
- 모델번호 117078-SAV
신고리 건설소
- 패키지 번호 S12-J202-5.15
신월성 건설소
- 패키지 번호 B12-J202-5.15
자재번호 | 200410037 | 자재내역 | 허브,광케이블 전소방식,N-TRON HUB BACKPL
단위 | EA | PO-TEXT | 품명 허브,광케이블 전소방식
자재그룹 | 70 |  | - 별칭 N-TRON HUB BACKPLANE
품질등급 | S |  | - 사이즈 5.1 H*8.98 W*5.5" D
저장등급 | B |  | - 전기 데이터 +10VDC ~ + 30VDC
자재유형 | SPAR |  | - 연결 전기 데이터 100VAC
품질등급 S등급
제작사 N-TRON CORP.
- 모델번호 9000BP
자재번호 | 200410039 | 자재내역 | 통신 장치,N-TRON MIDIA CONVERTER,3.4 H*2
단위 | EA | PO-TEXT | 품명 통신 장치
자재그룹 | 58 |  | - 별칭 N-TRON MIDIA CONVERTER
품질등급 | S |  | - 사이즈 3.4 H*2.1 W*4.0" D
저장등급 | B |  | - 전기 데이터 10-30VDC
자재유형 | SPAR |  | - 통신 속도 10MBPS
- 통신 프로토콜 TCP/IP
품질등급 S등급
제작사 N-TRON CORP.
- 모델번호 102MC-FL
자재번호 | 200410040 | 자재내역 | 전원공급기,66 H*97 W*110㎜ D,115~230VAC
단위 | EA | PO-TEXT | 품명 전원공급기
자재그룹 | 61 |  | - 깊이 66 H*97 W*110㎜ D
품질등급 | S |  | - 입력전압 115~230VAC 47~63HZ
저장등급 | A |  | - 출력전압 24V 5A
자재유형 | SPAR |  | - 설치방법 DIN RAIL MTG
품질등급 S등급
- 별칭 TDK-LAMBDA POWER SUPPLY
제작사 TDK-LAMBDA
- 모델번호 DLP120-24-1
자재번호 | 200410042 | 자재내역 | 제어기,권양기용,MASTER SWITCH,JOYSTICK,A
단위 | EA | PO-TEXT | 품명 제어기,권양기용
자재그룹 | 61 |  | - 별칭 MASTER SWITCH
품질등급 | A |  | - 타입(형식) JOYSTICK
저장등급 | B |  | - 기능1 AUX. HOIST DOWN/UP
자재유형 | SPAR |  | - 전기 데이터 6A 250VAC
- 적용품질기준 ASME NQA-1
- 품질서류 1 CERTIFICATE OF CONFORMANCE
- NCR/SDDR (IF APPLICABLE)
- 품질서류 2 REFER TO TECHNICAL SPEC
품질등급 A등급
제작사 PAR NUCLEAR, INC.
- 부품번호 305276
- 모델번호 V61.1B6K-02ZP-A050 P444
제작사 GESSMANN
- 부품번호 305276
- 모델번호 V61.1B6K-02ZP-A050 P444
신고리 건설소
- 패키지 번호 S12-M248-5.05
신월성 건설소
- 패키지 번호 B12-M248-5.05-02
자재번호 | 200410130 | 자재내역 | 지시기,압력용,DIFF. PRESS INDICATING SWI
단위 | EA | PO-TEXT | 품명 지시기,압력용
자재그룹 | 66 |  | - 압력지시기타입 DIFF. PRESS INDICATING SWITCH
품질등급 | A |  | - 케이스재질 316 SST
저장등급 | B |  | - 측정압력(상한) 700 CMH2O
자재유형 | SPAR |  | - 측정압력(하한) 0 CMH2O
- 정확도 ±1.5% OF FULL SCALE
- 사용압력(상한) 200 PSIG
- 구동방법 BELLOWS
- 프로세스연결사이즈 1/4 INCH
- 프로세스연결타입 NPT
- 특수사항 2 SINGLE POLE DOUBLE THROW
- 품질보증서류 CERTIFICATE OF CONFORMANCE
- 시험성적서류 TEST REPORT
품질등급 A등급
- 연결 전기 데이터 0.2A/125VDC,5A/125VAC
제작사 CAMERON MEASUREMENT SYSTEMS
- 부품번호 288A
- 모델번호 288A
자재번호 | 200410131 | 자재내역 | 지시기,압력용,DIFF. PRESS INDICATING SWI
단위 | EA | PO-TEXT | 품명 지시기,압력용
자재그룹 | 66 |  | - 압력지시기타입 DIFF. PRESS INDICATING SWITCH
품질등급 | A |  | - 케이스재질 316 SST
저장등급 | B |  | - 측정압력(상한) 2000 CMH2O
자재유형 | SPAR |  | - 측정압력(하한) 0 CMH2O
- 정확도 ±1.5% OF FULL SCALE
- 사용압력(상한) 200 PSIG
- 구동방법 BELLOWS
- 프로세스연결사이즈 1/4 INCH
- 프로세스연결타입 NPT
- 특수사항 2 SINGLE POLE DOUBLE THROW
- 품질보증서류 CERTIFICATE OF CONFORMANCE
- 시험성적서류 TEST REPORT
품질등급 A등급
- 연결 전기 데이터 0.2A/125VDC,5A/125VAC
제작사 CAMERON MEASUREMENT SYSTEMS
- 부품번호 288A
- 모델번호 288A
자재번호 | 200410132 | 자재내역 | 지시기,압력용,PRESS INDICAT. SWITCH(BELL
단위 | EA | PO-TEXT | 품명 지시기,압력용
자재그룹 | 66 |  | - 압력지시기타입 PRESS INDICAT. SWITCH(BELLOWS)
품질등급 | A |  | - 몸체직경 6" WHITE ON BLACK DIAL GAUGE
저장등급 | B |  | - 케이스재질 316 SST
자재유형 | SPAR |  | - 측정압력(상한) 1500 CMH2O
- 측정압력(하한) 0 CMH2O
- 정확도 ±2.0% OF F.S(INDICATOR+SWITCH
- 사용압력(상한) 3025 PSIG(MAXIMUM DESIGN)
- 사용매체 2.5WT % BORIC ACID
- 구동방법 CONTACT TO OPEN ABOVE HI S.P
- 프로세스연결사이즈 1/4 IN NPT ON BOTTOM OF DPU
- 설치방법 CONDUIT CONNECTION 1/2IN NPT
- 부속품목 SWTICH DEADBAND : 6% MAXIMUM
- 특수사항 2 SINGLE POLE DOUBLE THROW
- 적용기술기준 APPLY ATTACHED SPECIFICATION
- 적용품질기준 APPLY QPS-A-001
- 품질보증서류 APPLY QVDL OF SPECIFICATION
품질등급 A등급
- 연결 전기 데이터 0.2A/125VDC,5A/125VAC
제작사 CAMERON MEASUREMENT SYSTEMS
- 모델번호 288A
자재번호 | 200410133 | 자재내역 | 지시기,압력용,DIFF. PRESS INDICATING SWI
단위 | EA | PO-TEXT | 품명 지시기,압력용
자재그룹 | 66 |  | - 압력지시기타입 DIFF. PRESS INDICATING SWITCH
품질등급 | A |  | - 케이스재질 316 SST
저장등급 | B |  | - 측정압력(상한) 3000 CMH2O
자재유형 | SPAR |  | - 측정압력(하한) 0 CMH2O
- 정확도 ±1.5% OF FULL SCALE
- 사용압력(상한) 200 PSIG
- 구동방법 BELLOWS
- 프로세스연결사이즈 1/4 INCH
- 프로세스연결타입 NPT
- 특수사항 2 SINGLE POLE DOUBLE THROW
- 품질보증서류 CERTIFICATE OF CONFORMANCE
- 시험성적서류 TEST REPORT
품질등급 A등급
- 연결 전기 데이터 0.2A/125VDC,5A/125VAC
제작사 CAMERON MEASUREMENT SYSTEMS
- 부품번호 288A
- 모델번호 288A
자재번호 | 200410134 | 자재내역 | 지시기,압력용,DIFF. PRESS INDICATING SWI
단위 | EA | PO-TEXT | 품명 지시기,압력용
자재그룹 | 66 |  | - 압력지시기타입 DIFF. PRESS INDICATING SWITCH
품질등급 | A |  | - 케이스재질 316 SST
저장등급 | B |  | - 측정압력(상한) 7000 CMH2O
자재유형 | SPAR |  | - 측정압력(하한) 0 CMH2O
- 정확도 ±1.75% OF FULL SCALE
- 사용압력(하한) 200 PSIG
- 구동방법 BELLOWS
- 프로세스연결사이즈 1/4 INCH
- 프로세스연결타입 NPT
- 품질보증서류 CERTIFICATE OF CONFORMANCE
- 시험성적서류 TEST REPORT
품질등급 A등급
- 연결 전기 데이터 0.2A/125VDC,5A/125VAC
제작사 CAMERON MEASUREMENT SYSTEMS
- 부품번호 288A
- 모델번호 288A
자재번호 | 200410148 | 자재내역 | 전원공급기,170*100*40㎜,120VAC,60HZ,10~3
단위 | C45 | PO-TEXT | 품명 전원공급기
자재그룹 | 61 |  | - 깊이 170*100*40㎜
품질등급 | A |  | - 입력전압 120VAC
저장등급 | A |  | - 입력주파수 60HZ
자재유형 | SPAR |  | - 출력전압 10~34VDC
- 정류기타입 25VA
- 적용품질기준 ASME NQA-1
- 품질보증서류 CERTIFICATE OF CONFORMANCE
- 시험성적서류 TEST REPORT
품질등급 A등급
- 별칭 POWER SUPPLY
제작사 MGP INSTRUMENTS
- 모델번호 118141-SAV
제작사 (주)수산ENS (구(주)포뉴텍)
- 모델번호 118141-SAV
신고리 건설소
- 패키지 번호 S12-J202-5.16
신월성 건설소
- 패키지 번호 B12-J202-5.16
자재번호 | 200410149 | 자재내역 | 단자판(TERMINAL BOARD),200*190㎜,FR4,ASM
단위 | C45 | PO-TEXT | 품명 단자판(TERMINAL BOARD)
자재그룹 | 59 |  | - 몸체너비 200*190㎜
품질등급 | A |  | - 단자판재질 FR4
저장등급 | B |  | - 적용품질기준 ASME NQA-1
자재유형 | SPAR |  | - 품질보증서류 CERTIFICATE OF CONFORMANCE
품질등급 A등급
- 별칭 ANALOG INPUT/OUTPUT BOARD
제작사 MGP INSTRUMENTS
- 모델번호 115222-SAV
제작사 (주)수산ENS (구(주)포뉴텍)
- 모델번호 115222-SAV
신고리 건설소
- 패키지 번호 S12-J202-5.17
신월성 건설소
- 패키지 번호 B12-J202-5.17
자재번호 | 200410150 | 자재내역 | 제어카드,PCB,CIL DISPLAY BOARD,200㎜,190
단위 | C45 | PO-TEXT | 품명 제어카드
자재그룹 | 59 |  | - 제어카드타입 PCB
품질등급 | A |  | - 제어카드용도 CIL DISPLAY BOARD
저장등급 | A |  | - 길이 200㎜
자재유형 | SPAR |  | - 높이 190㎜
- 정격전압 5VDC, ±15VDC
- 제어카드기능1 INTERFACE WITH G96 BUS
- 제어카드기능2 RS-232 SUPPLY
- 습도 7~100%
- 사용온도(하한) 0~50℃
- 적용품질기준 ASME NQA-1
- 품질보증서류 CERTIFICATE OF CONFORMANCE
- 시험성적서류 TEST REPORT
품질등급 A등급
- 별칭 CIL DISPLAY BOARD
제작사 MGP INSTRUMENTS
- 모델번호 116531-SAV
제작사 (주)수산ENS (구(주)포뉴텍)
- 모델번호 116531-SAV
신고리 건설소
- 패키지 번호 S12-J202-5.18
신월성 건설소
- 패키지 번호 B12-J202-5.18
자재번호 | 200410152 | 자재내역 | 제어카드,PCB,CM/PIPS MEASUREMENT BOARD,2
단위 | C45 | PO-TEXT | 품명 제어카드
자재그룹 | 59 |  | - 제어카드타입 PCB
품질등급 | A |  | - 제어카드용도 CM/PIPS MEASUREMENT BOARD
저장등급 | A |  | - 길이 200㎜
자재유형 | SPAR |  | - 높이 190㎜
- 제어카드재질 FR4
- 정격전압 5VDC, ±15VDC
- 제어카드기능1 2 AMP WITH GAIN 1 TO 2 BY S/W
- 제어카드기능2 FILTER ADVANCE : +12V SUPPLY
- 습도 7~100%
- 사용온도(하한) 0~50℃
- 입력데이터 3 ISOLATED DIGITAL INPUT
- 출력데이터 1 ISOLATED RELAY OUTPUT
- 해상도 ENERGY RESOLUTION : 1KEY
- 적용품질기준 ASME NQA-1
- 품질보증서류 CERTIFICATE OF CONFORMANCE
- 시험성적서류 TEST REPORT
품질등급 A등급
- 별칭 CM/PIPS MEASUREMENT BOARD
제작사 MGP INSTRUMENTS
- 모델번호 45668-SAV
제작사 (주)수산ENS (구(주)포뉴텍)
- 모델번호 45668-SAV
신고리 건설소
- 패키지 번호 S12-J202-5.20
신월성 건설소
- 패키지 번호 B12-J202-5.20
자재번호 | 200410153 | 자재내역 | 제어카드,PCB,ASP ACQUISITION SPECTRUM BO
단위 | C45 | PO-TEXT | 품명 제어카드
자재그룹 | 59 |  | - 제어카드타입 PCB
품질등급 | A |  | - 제어카드용도 ASP ACQUISITION SPECTRUM BOARD
저장등급 | A |  | - 길이 200㎜
자재유형 | SPAR |  | - 높이 190㎜
- 제어카드재질 FR4
- 정격전압 5VDC, ±15VDC
- 제어카드기능1 SPECTRUM REFRESHING TIME : 1㎲
- 제어카드기능2 ACQUISITION CYCLE :3S TO 1H
- 습도 7~100%
- 사용온도(하한) 0~50℃
- 비트(BIT)수 CHANNEL DEPTH : 32BITS
- 채널개수 1024
- 데이터전송율 CONVERSION TIME OF A PULSE:1㎲
- 적용품질기준 ASME NQA-1,KEPIC QAP
- 품질보증서류 CERTIFICATE OF CONFORMANCE
- 시험성적서류 TEST REPORT
품질등급 A등급
- 별칭 ASP ACQUISITION SPECTRUM BOARD
제작사 MGP INSTRUMENTS
- 모델번호 113718-SAV
제작사 (주)수산ENS (구(주)포뉴텍)
- 모델번호 113718-SAV
신고리 건설소
- 패키지 번호 S12-J202-5.21
신월성 건설소
- 패키지 번호 B12-J202-5.21
자재번호 | 200410154 | 자재내역 | 제어카드,PCB,CM/SAS MEASUREMENT BOARD,20
단위 | C45 | PO-TEXT | 품명 제어카드
자재그룹 | 59 |  | - 제어카드타입 PCB
품질등급 | A |  | - 제어카드용도 CM/SAS MEASUREMENT BOARD
저장등급 | A |  | - 길이 200㎜
자재유형 | SPAR |  | - 높이 190㎜
- 제어카드재질 FR-4
- 정격전압 5VDC, ±15VDC
- 제어카드기능1 HIGH VOLTAGE 100~1500VDC
- 제어카드기능2 HIGH VOLT CURRENT UP TO 500㎂
- 습도 7 ~ 100%
- 사용온도(하한) 0 ~ 50℃
- 해상도 ENERGY RESOLUTION : 2.5 KEV
- 특수사항 ACCURACY : 3%
- 적용품질기준 ASME NQA-1,KEPIC QAP
- 품질보증서류 CERTIFICATE OF CONFORMANCE
- 시험성적서류 TEST REPORT
품질등급 A등급
- 별칭 CM/SAS MEASUREMENT BOARD
- 정확도 VOLTAGE MEASUREMENT : 3%
제작사 MGP INSTRUMENTS
- 모델번호 122291-SAV
제작사 (주)수산ENS (구(주)포뉴텍)
- 모델번호 122291-SAV
신고리 건설소
- 패키지 번호 S12-J202-5.22
신월성 건설소
- 패키지 번호 B12-J202-5.22
자재번호 | 200410155 | 자재내역 | 제어카드,PCB,CM/IC MEASUREMENT BOARD,200
단위 | C45 | PO-TEXT | 품명 제어카드
자재그룹 | 59 |  | - 제어카드타입 PCB
품질등급 | A |  | - 제어카드용도 CM/IC MEASUREMENT BOARD
저장등급 | A |  | - 길이 200㎜
자재유형 | SPAR |  | - 높이 190㎜
- 제어카드재질 FR-4
- 정격전압 5VDC, ±15VDC
- 제어카드기능1 HIGH VOLTAGE 100~1500VDC
- 제어카드기능2 HIGH VOLT CURRENT UP TO 500㎂
- 습도 7 ~ 100%
- 사용온도(하한) 0 ~ 50℃
- 입력데이터 1E-15 ~ 1E-4A
- 특수사항 ACCURACY : 3%
- 적용품질기준 ASME NQA-1,KEPIC QAP
- 품질보증서류 CERTIFICATE OF CONFORMANCE
- 시험성적서류 TEST REPORT
품질등급 A등급
- 별칭 CM/IC MEASUREMENT BOARD
- 정확도 HIGH VOLTAGE MEASUREMENT : 3%
제작사 MGP INSTRUMENTS
- 모델번호 114973-SAV
제작사 (주)수산ENS (구(주)포뉴텍)
- 모델번호 114973-SAV
신고리 건설소
- 패키지 번호 S12-J202-5.23
신월성 건설소
- 패키지 번호 B12-J202-5.23
자재번호 | 200410223 | 자재내역 | 가스켓,SPIRAL WOUND,4.5㎜,378㎜,415㎜,SU
단위 | EA | PO-TEXT | 품명 가스켓
자재그룹 | 53 |  | - 가스켓타입 SPIRAL WOUND
품질등급 | A |  | - 두께 4.5㎜
저장등급 | B |  | - 내경 378㎜
자재유형 | SPAR |  | - 외경 415㎜
- 링(RING)재질 SUS304
- 주입기(FILLER)재질 GRAPHITE
- 후프(HOOP)재질 SUS304
품질등급 A등급
제작사 범한금속공업(주)
- 부품번호 3GKWVW28
- 모델번호 2601-EEO
신고리 건설소
- 패키지 번호 S12-P209A-S.074.A
- S12-P209A-S.075.A
- S12-P209B-S.010.A
- S12-P209C-S.009
- S12-P209C-S.032
신월성 건설소
- 패키지 번호 B12-P209A-S.074.A
- B12-P209A-S.075.A
- B12-P209B-S.010.A
- B12-P209C-S.009
- B12-P209C-S.032
자재번호 | 200410300 | 자재내역 | 탐촉자,ECT용,FLEXIBLE(ULC) TYPE,11.5㎜,2
단위 | EA | PO-TEXT | 품명 탐촉자
자재그룹 | 66 |  | - 탐침(PROBE)용도 ECT용
품질등급 | S |  | - 탐침(PROBE)타입 FLEXIBLE(ULC) TYPE
저장등급 | B |  | - 몸체직경 11.5㎜
자재유형 | SPAR |  | - 케이블길이 25M
- 주파수(상한) 50~400㎑
- 컨넥터타입 4PIN
- 튜브디자인타입 U-TUBE
- 튜브외경 15.875㎜
- 튜브내경 14.1㎜
- 튜브벽두께 0.89㎜
- 튜브재질 A688 TP304L
- 적용기술기준 ASME SEC.V
- 품질보증서류 C OF C,TEST REPORT
품질등급 S등급
- 별칭 LP HTR 01번 ECT PROBE
자재번호 | 200410301 | 자재내역 | 탐촉자,ECT용,FLEXIBLE(ULC) TYPE,14.5㎜,2
단위 | EA | PO-TEXT | 품명 탐촉자
자재그룹 | 66 |  | - 탐침(PROBE)용도 ECT용
품질등급 | S |  | - 탐침(PROBE)타입 FLEXIBLE(ULC) TYPE
저장등급 | B |  | - 몸체직경 14.5㎜
자재유형 | SPAR |  | - 케이블길이 25M
- 주파수(상한) 50~400㎑
- 컨넥터타입 4PIN
- 튜브디자인타입 U-TUBE
- 튜브외경 19.05㎜
- 튜브내경 17.27㎜
- 튜브벽두께 0.89㎜
- 튜브재질 A688 TP304L
- 적용기술기준 ASME SEC.V
- 품질보증서류 C OF C,TEST REPORT
품질등급 S등급
- 별칭 LP HTR 02/03번 ECT PROBE
자재번호 | 200410419 | 자재내역 | 가스켓,SPIRAL WOUND,4.5㎜,137㎜,162㎜,SU
단위 | EA | PO-TEXT | 품명 가스켓
자재그룹 | 53 |  | - 가스켓타입 SPIRAL WOUND
품질등급 | A |  | - 두께 4.5㎜
저장등급 | B |  | - 내경 137㎜
자재유형 | SPAR |  | - 외경 162㎜
- 링(RING)재질 SUS304
- 주입기(FILLER)재질 GRAPHITE
- 후프(HOOP)재질 SUS304
품질등급 A등급
제작사 범한금속공업(주)
- 부품번호 3GKWVW16
- 모델번호 2601-EEO
신고리 건설소
- 패키지 번호 S12-P209B-S.005.A
- S12-P209B-S.039.A
- S12-P209B-S.042.A
- S12-P209B-S.044.A
- S12-P209C-S.005
- S12-P209C-S.029
- S12-P209C-S.042
- S12-P209C-S.044
신월성 건설소
- 패키지 번호 B12-P209B-S.005.A
- B12-P209B-S.039.A
- B12-P209B-S.042.A
- B12-P209B-S.044.A
- B12-P209C-S.005
- B12-P209C-S.029
- B12-P209C-S.042
- B12-P209C-S.044
자재번호 | 200410502 | 자재내역 | 지시기,압력용,100㎜,0~10BAR,G1/2B MAIL,1
단위 | EA | PO-TEXT | 품명 지시기,압력용
자재그룹 | 66 |  | - 몸체너비 100㎜
품질등급 | S |  | - 측정압력(상한) 0~10BAR
저장등급 | B |  | - 프로세스연결사이즈 G1/2B MAIL
자재유형 | SPAR |  | 품질등급 S등급
제작사 ASHCROFT
- 모델번호 100-T5500-SD-15L-YW-NH-0/10BAR
자재번호 | 200410503 | 자재내역 | 지시기,압력용,100㎜,0~6 BAR,G1/2B MAIL,1
단위 | EA | PO-TEXT | 품명 지시기,압력용
자재그룹 | 66 |  | - 몸체너비 100㎜
품질등급 | S |  | - 측정압력(상한) 0~6 BAR
저장등급 | B |  | - 프로세스연결사이즈 G1/2B MAIL
자재유형 | SPAR |  | 품질등급 S등급
제작사 ASHCROFT
- 모델번호 100-T5500-SD-15L-YW-NH-0/6BAR
자재번호 | 200410524 | 자재내역 | 계전기,하이브리드식,TIME OVERCURRENT REL
단위 | EA | PO-TEXT | 품명 계전기,하이브리드식
자재그룹 | 59 |  | - 별칭 TIME OVERCURRENT RELAY
품질등급 | A |  | - 전압(VOLTAGE) 125VDC
저장등급 | B |  | - 지연(DELAY) 간격 1SEC ~ 10SEC
자재유형 | SPAR |  | - 작동 데이터 TAP : 0.5-2.0A
- 적용기술기준 IEEE C37.90
- 적용품질기준 ASME NQA-1
- 품질서류 1 CERTIFICATE OF CONFORMANCE
- NCR/SDDR (IF APPLICABLE)
- TEST REPORT
품질등급 A등급
제작사 ABB INC.
- 부품번호 443S1141
- 모델번호 51I
제작사 ABB AUTOMATION INC
- 부품번호 443S1141
- 모델번호 51I
제작사 ABB POWER T&D COMPANY INC.
- 부품번호 443S1141
- 모델번호 51I
제작사 ABB 코리아(주)
- 부품번호 443S1141
- 모델번호 51I
제작사 ABB INC.- PROTECTIVE RELAYS &
- 부품번호 443S1141
- 모델번호 51I
자재번호 | 200410562 | 자재내역 | 퓨즈,통형,1/2A,FUSE,KLM-1/2,
단위 | EA | PO-TEXT | 품명 퓨즈,통형
자재그룹 | 59 |  | - 정격차단전류 1/2A
품질등급 | S |  | 품질등급 S등급
저장등급 | B |  | - 별칭 FUSE
자재유형 | SPAR |  | 제작사 COOPER BUSSMANN, INC.
- 모델번호 KLM-1/2
자재번호 | 200410563 | 자재내역 | 퓨즈,통형,1A,FUSE,KLM-1,
단위 | EA | PO-TEXT | 품명 퓨즈,통형
자재그룹 | 59 |  | - 정격차단전류 1A
품질등급 | S |  | 품질등급 S등급
저장등급 | B |  | - 별칭 FUSE
자재유형 | SPAR |  | 제작사 COOPER BUSSMANN, INC.
- 모델번호 KLM-1
자재번호 | 200410564 | 자재내역 | 퓨즈,통형,2A,FUSE,KLM-2,
단위 | EA | PO-TEXT | 품명 퓨즈,통형
자재그룹 | 59 |  | - 정격차단전류 2A
품질등급 | S |  | 품질등급 S등급
저장등급 | B |  | - 별칭 FUSE
자재유형 | SPAR |  | 제작사 COOPER BUSSMANN, INC.
- 모델번호 KLM-2
자재번호 | 200410566 | 자재내역 | 퓨즈,통형,4A,FUSE,KLM-4,
단위 | EA | PO-TEXT | 품명 퓨즈,통형
자재그룹 | 59 |  | - 정격차단전류 4A
품질등급 | S |  | 품질등급 S등급
저장등급 | B |  | - 별칭 FUSE
자재유형 | SPAR |  | 제작사 COOPER BUSSMANN, INC.
- 모델번호 KLM-4
자재번호 | 200410567 | 자재내역 | 퓨즈,통형,5A,KLM-5,FUSE,KLM-5,
단위 | EA | PO-TEXT | 품명 퓨즈,통형
자재그룹 | 59 |  | - 정격차단전류 5A
품질등급 | S |  | - 퓨즈종류 KLM-5
저장등급 | B |  | 품질등급 S등급
자재유형 | SPAR |  | - 별칭 FUSE
제작사 COOPER BUSSMANN, INC.
- 모델번호 KLM-5
자재번호 | 200410573 | 자재내역 | 퓨즈,통형,30A,FUSE,FWP-30A14F,
단위 | EA | PO-TEXT | 품명 퓨즈,통형
자재그룹 | 59 |  | - 정격차단전류 30A
품질등급 | S |  | 품질등급 S등급
저장등급 | B |  | - 별칭 FUSE
자재유형 | SPAR |  | 제작사 COOPER BUSSMANN, INC.
- 모델번호 FWP-30A14F
자재번호 | 200410933 | 자재내역 | 밸브위치기(POSITIONER),E/P,C OF C,EA89,
단위 | EA | PO-TEXT | 품명 밸브위치기(POSITIONER)
자재그룹 | 48 |  | - 밸브위치기타입 E/P
품질등급 | S |  | - 품질보증서류 C OF C
저장등급 | B |  | 품질등급 S등급
자재유형 | SPAR |  | 제작사 MOTOYAMA ENG. WORKS, LTD.
- 모델번호 EA89
자재번호 | 200411026 | 자재내역 | 가스켓,SPIRAL WOUND,BASIC,4.5㎜,200㎜,22
단위 | EA | PO-TEXT | 품명 가스켓
자재그룹 | 53 |  | - 가스켓타입 SPIRAL WOUND
품질등급 | A |  | - 가스켓단면형태 BASIC
저장등급 | B |  | - 두께 4.5㎜
자재유형 | SPAR |  | - 내경 200㎜
- 외경 224㎜
- 가스켓재질 SUS304/GRAPHITE
- 링(RING)재질 SUS304
- 주입기(FILLER)재질 GRAPHITE
- 후프(HOOP)재질 SUS304
- 사용압력(상한) CL 900
- 품질보증서류 CERTIFICATE OF CONFORMANCE
품질등급 A등급
자재번호 | 200411030 | 자재내역 | 가스켓,SPIRAL WOUND,BASIC,4.5㎜,74㎜,100
단위 | EA | PO-TEXT | 품명 가스켓
자재그룹 | 53 |  | - 가스켓타입 SPIRAL WOUND
품질등급 | A |  | - 가스켓단면형태 BASIC
저장등급 | B |  | - 두께 4.5㎜
자재유형 | SPAR |  | - 내경 74㎜
- 외경 100㎜
- 가스켓재질 SUS304/GRAPHITE
- 링(RING)재질 KS D 3705 SUS 304 또는 316
- 주입기(FILLER)재질 GRAPHITE
- 후프(HOOP)재질 KS D 3705 SUS 304 또는 316
- 사용압력(상한) CL 900
- 품질보증서류 CERTIFICATE OF CONFORMANCE
- 시험성적서류 MTR OR MILL SHEET
품질등급 A등급
자재번호 | 200411033 | 자재내역 | 가스켓,SPIRAL WOUND,BASIC,4.5㎜,55.5㎜,6
단위 | EA | PO-TEXT | 품명 가스켓
자재그룹 | 53 |  | - 가스켓타입 SPIRAL WOUND
품질등급 | A |  | - 가스켓단면형태 BASIC
저장등급 | B |  | - 두께 4.5㎜
자재유형 | SPAR |  | - 내경 55.5㎜
- 외경 69㎜
- 가스켓재질 SUS304/GRAPHITE
- 링(RING)재질 SUS304
- 주입기(FILLER)재질 GRAPHITE
- 후프(HOOP)재질 SUS304
- 사용압력(상한) CL 900
- 품질보증서류 CERTIFICATE OF CONFORMANCE
품질등급 A등급
자재번호 | 200411034 | 자재내역 | 가스켓,SPIRAL WOUND,BASIC,4.5㎜,232㎜,25
단위 | EA | PO-TEXT | 품명 가스켓
자재그룹 | 53 |  | - 가스켓타입 SPIRAL WOUND
품질등급 | A |  | - 가스켓단면형태 BASIC
저장등급 | B |  | - 두께 4.5㎜
자재유형 | SPAR |  | - 내경 232㎜
- 외경 257.5㎜
- 가스켓재질 SUS304/GRAPHITE
- 링(RING)재질 KS D 3705 SUS 304 또는 316
- 주입기(FILLER)재질 GRAPHITE
- 후프(HOOP)재질 KS D 3705 SUS 304 또는 316
- 사용압력(상한) CL 900
- 품질보증서류 CERTIFICATE OF CONFORMANCE
품질등급 A등급
자재번호 | 200411035 | 자재내역 | 가스켓,SPIRAL WOUND,BASIC,4.5㎜,361㎜,38
단위 | EA | PO-TEXT | 품명 가스켓
자재그룹 | 53 |  | - 가스켓타입 SPIRAL WOUND
품질등급 | A |  | - 가스켓단면형태 BASIC
저장등급 | B |  | - 두께 4.5㎜
자재유형 | SPAR |  | - 내경 361㎜
- 외경 380㎜
- 가스켓재질 SUS304/GRAPHITE
- 링(RING)재질 KS D 3705 SUS 304 또는 316
- 주입기(FILLER)재질 GRAPHITE
- 후프(HOOP)재질 KS D 3705 SUS 304 또는 316
- 사용압력(상한) CL 900
- 품질보증서류 CERTIFICATE OF CONFORMANCE
품질등급 A등급
자재번호 | 200411036 | 자재내역 | 가스켓,SPIRAL WOUND,BASIC,3.5㎜,225㎜,23
단위 | EA | PO-TEXT | 품명 가스켓
자재그룹 | 53 |  | - 가스켓타입 SPIRAL WOUND
품질등급 | A |  | - 가스켓단면형태 BASIC
저장등급 | B |  | - 두께 3.5㎜
자재유형 | SPAR |  | - 내경 225㎜
- 외경 234㎜
- 가스켓재질 SUS304/GRAPHITE
- 링(RING)재질 SUS304
- 주입기(FILLER)재질 GRAPHITE
- 후프(HOOP)재질 SUS304
- 사용압력(상한) CL900
- 품질보증서류 CERTIFICATE OF CONFORMANCE
품질등급 A등급
자재번호 | 200411037 | 자재내역 | 가스켓,SPIRAL WOUND,BASIC,4.5㎜,143㎜,16
단위 | EA | PO-TEXT | 품명 가스켓
자재그룹 | 53 |  | - 가스켓타입 SPIRAL WOUND
품질등급 | A |  | - 가스켓단면형태 BASIC
저장등급 | B |  | - 두께 4.5㎜
자재유형 | SPAR |  | - 내경 143㎜
- 외경 167㎜
- 가스켓재질 SUS304/GRAPHITE
- 링(RING)재질 SUS304
- 주입기(FILLER)재질 GRAPHITE
- 후프(HOOP)재질 SUS304
- 사용압력(상한) CL 900
- 품질보증서류 CERTIFICATE OF CONFORMANCE
- 시험성적서류 MTR OR MILL SHEET
품질등급 A등급
자재번호 | 200411049 | 자재내역 | 가스켓,NON-ASBESTOS,BASIC,1.6㎜,408㎜,45
단위 | EA | PO-TEXT | 품명 가스켓
자재그룹 | 53 |  | - 가스켓타입 NON-ASBESTOS
품질등급 | A |  | - 가스켓단면형태 BASIC
저장등급 | B |  | - 두께 1.6㎜
자재유형 | SPAR |  | - 내경 408㎜
- 외경 451㎜
- 가스켓재질 GRAPHITE WITH NICKEL FOIL
- 사용온도(상한) 1600℉(870℃)
- 사용압력(상한) 2000PSI(140BAR)
- PT값(압력X온도 값) 1600000(℉*PSI)60000(℃*BAR)
- 품질보증서류 CERTIFICATE OF CONFORMANCE
- 시험성적서류 구매시방서 참조
품질등급 A등급
- 타입 표식(TYPE DESIGNATION) FLANGE SEALING
자재번호 | 200411060 | 자재내역 | 가스켓,NON-ASBESTOS,BASIC,2.4㎜,270㎜,30
단위 | EA | PO-TEXT | 품명 가스켓
자재그룹 | 53 |  | - 가스켓타입 NON-ASBESTOS
품질등급 | A |  | - 가스켓단면형태 BASIC
저장등급 | B |  | - 두께 2.4㎜
자재유형 | SPAR |  | - 내경 270㎜
- 외경 300㎜
- 사용온도(상한) 840℉(450℃)
- 사용압력(상한) 1470PSI(100BAR)
- PT값(압력X온도 값) 600,000(℉*PSI)/21,800(℃*BAR)
- 특수사항 CHESTERTON 457
- 품질보증서류 CERTIFICATE OF CONFORMANCE
품질등급 A등급
- 타입 표식(TYPE DESIGNATION) FLANGE SEALING
제작사 A.W.CHESTERTON COMPANY(CHESTER
- 부품번호 457
자재번호 | 200411121 | 자재내역 | 스위치,온도용,SPST,TEMPERATURE CONTROL,1
단위 | EA | PO-TEXT | 품명 스위치,온도용
자재그룹 | 59 |  | - 온도스위치타입 SPST
품질등급 | Q |  | - 온도스위치용도 TEMPERATURE CONTROL
저장등급 | B |  | - 정격전압 120VAC
자재유형 | SPAR |  | - 사용온도(상한) 350℉(177℃)
- 사용온도(하한) 150℉(65.6℃)
- 정확도 ±15℉(8.5℃)
- 온도센서타입 CAPILLARY
- 모세관사이즈 CAPILLARY TUBE LENGTH : 28INCH
- 특수사항 MANUAL RESET
- 품질보증서류 CERTIFICATE OF CONFORMANCE
- 시험성적서류 CGI DEDICATION REPORT(ALL)
품질등급 Q등급
제작사 EMERSON ELECTRIC CO.
- 모델번호 10H14
- 도면번호 M252-DL-B01-01 (TABLE 1)
- 도면 품목번호 PAGE NO. : 4,6,8 OF 18
- 주설비 참고자료 SK34-M252-DL-B01-02
자재번호 | 200411231 | 자재내역 | 전도도 셀,ON-LINE,20FT LG CABLE,0.01,PIP
단위 | EA | PO-TEXT | 품명 전도도 셀
자재그룹 | 66 |  | - 타입(형식) ON-LINE
품질등급 | S |  | - 연결(CONNECTION) 데이터 20FT LG CABLE
저장등급 | B |  | - 셀(CELL) 상수 0.01
자재유형 | SPAR |  | - 설치기기 정보 PIPE MOUNTING
- 부속품목 BALL VALVE (PN 9340078)
- 특수사항 AUTO TEMP COMPENSATION
품질등급 S등급
제작사 ROSEMOUNT ANALYTICAL INC.
- 모델번호 402-11-31
자재번호 | 200411261 | 자재내역 | 부품키트,콤프레셔용,PART KIT FOR HE COMP
단위 | C58 | PO-TEXT | 품명 부품키트,콤프레셔용
자재그룹 | 43 |  | - 별칭 PART KIT FOR HE COMPRESSOR
품질등급 | A |  | - 압축기(COMPRESSOR) 타입 1 STAGE SCREW
저장등급 | A |  | - 압축기(COMPRESSOR) 용량 DESIGN FLOW : 4564.5 LB/HR
자재유형 | SPAR |  | - 압축기 정격압력 25 BAR
- 구성품 SHAFT SEAL KIT
- 구성품2 THRUST BEARING KIT
- 구성품3 OUTLET COVER KIT
- 구성품4 CAPACITY CONTROL VALVE KIT
- 구성품5 VALVE GUIDE KIT
- 구성품6 SLEEVE BEARING
- 구성품7 OIL PUMP KIT
- 구성품8 DOWEL PIN
- 구성품9 MALE AND FEMALE 255MM ROTOR
- 최소포장단위 BOX
- 품질서류 1 CERTIFICATE OF CONFORMANCE
품질등급 A등급
제작사 SULLAIR CORPORATION
- 부품번호 02250148-801, 0050148-801
- 모델번호 PCC25L-22-10M
- 도면번호 8609-39330-9503-1-GA-1
- 주설비 참고자료 S/N(006-04004374,006-04004375)
자재번호 | 200411277 | 자재내역 | 베어링,롤러식,SRB,자동조심,100㎜,180㎜,4
단위 | EA | PO-TEXT | 품명 베어링,롤러식
자재그룹 | 31 |  | - 베어링타입 SRB
품질등급 | S |  | - 베어링형태 자동조심
저장등급 | B |  | - 외경 180㎜
자재유형 | SPAR |  | - 구멍직경 100㎜
- 너비 46㎜
- 열(ROW)수 2
- 베어링BORE형태 CYLINDERICAL
- 윤활재 GREASE, OIL
- 특수사항 SKF EXPLORER
- 품질보증서류 CERTIFICATE OF CONFORMANCE
품질등급 S등급
제작사 SKF
- 부품번호 22220 E
자재번호 | 200411290 | 자재내역 | 필터,VSP-005 FILTER CARTRIDGE,가스-미립
단위 | EA | PO-TEXT | 품명 필터
자재그룹 | 42 |  | - 필터타입 DUAL STAGE FILTER
품질등급 | S |  | - 필터용도 가스-미립자용
저장등급 | C |  | - 필터부품형태 AIR SAMPLING
자재유형 | SPAR |  | - 설치방법 VLF, VLC, VLP & VLS SERIS용
- 특수사항 VESDA FIRE SMOKE DETECTOR
품질등급 S등급
- 별칭 VSP-005 FILTER CARTRIDGE
자재번호 | 200411329 | 자재내역 | 스위치,누름-당김식,125/250VAC,10A,1NO,1N
단위 | EA | PO-TEXT | 품명 스위치,누름-당김식
자재그룹 | 59 |  | - 정격전압 125/250VAC
품질등급 | S |  | - 정격전류 10A
저장등급 | B |  | - 접촉타입 1NO,1NC
자재유형 | SPAR |  | - 설치방법 MODULE MOUNTING
- 특수사항 1/3HP
품질등급 S등급
- 별칭 CABINET DOOR SWITCH
제작사 DOOSAN HF CONTROLS CORPORATION
- 부품번호 7022607Q
- 모델번호 ALFSWD
자재번호 | 200411346 | 자재내역 | 송풍기,171.45*150.37*50.80㎜,24W,1A,24VD
단위 | EA | PO-TEXT | 품명 송풍기
자재그룹 | 41 |  | - 길이 171.45*150.37*50.80㎜
품질등급 | S |  | - 정격전력(용량) 24W
저장등급 | B |  | - 정격전류 1A
자재유형 | SPAR |  | - 정격전압 24VDC
- 토출량 235CFM
- 날(BLADE)수량 7
- 특수사항 COOLING, 3425RPM, BALL BEARING
품질등급 S등급
- 별칭 COOLING FAN FOR PCS SYSCABINET
제작사 COMAIR ROTRON
- 부품번호 032571
- 모델번호 JQ24B3QDNX
자재번호 | 200411404 | 자재내역 | 밸브조립체,다기관용(MANIFOLD),INSTRUMENT
단위 | EA | PO-TEXT | 품명 밸브조립체,다기관용(MANIFOLD)
자재그룹 | 48 |  | - 별칭 INSTRUMENT MANIFLOW 5-WAY V/V
품질등급 | A |  | - 타입(형식) 5 WAY TYPE
저장등급 | C |  | - 밸브사이즈 표준구매시방서 첨부화일 참고
자재유형 | SPAR |  | - 재질 S/S 316
- 밸브 갯수 5EA
- 압력 3600PSIG AT 100℉(37℃)
- 온도 MAX TEMPERATURE : 232℃
- 설계 압력 HYDROSATIC 5400PSIG,
- 운전방법 DIFFERENTIAL
- 설계매체 AIR & WATER
- 연결(CONNECTION) 데이터 1/4IN NPT
- 표면처리 매끄럽게
- 설치기기 정보 고정볼트 조임
- 부속품목 BAR HANDLE, 고정볼트 너트 2SET
- 최소포장단위 1
- 품질서류 1 C OF C
- 품질서류 2 CERTIFIED MATERIAL TEST REPORT
품질등급 A등급
제작사 디케이테크(주)
- 모델번호 N5M 150-S1-3/8
자재번호 | 200411526 | 자재내역 | 볼베어링,7230BCBM,DEEP GROOVE CIRCULATIO
단위 | EA | PO-TEXT | 품명 볼베어링
자재그룹 | 31 |  | - 베어링형태 DEEP GROOVE CIRCULATION SYSTEM
품질등급 | S |  | - 국제베어링교환번호 7230BCBM
저장등급 | B |  | - 품질보증서류 CERTIFICATE OF CONFORMANCE
자재유형 | SPAR |  | 품질등급 S등급
제작사 SKF EQUIPMENTS
- 부품번호 7230BCBM
자재번호 | 200411528 | 자재내역 | 가스켓,PAPER,CERTIFICATE OF CONFORMANCE,
단위 | EA | PO-TEXT | 품명 가스켓
자재그룹 | 53 |  | - 가스켓재질 PAPER
품질등급 | A |  | - 품질보증서류 CERTIFICATE OF CONFORMANCE
저장등급 | B |  | 품질등급 A등급
자재유형 | SPAR |  | - 별칭 TGOP GASKET-BRG. COVER
제작사 BUFFALO PUMPS INC.
- 부품번호 8013-12 5/8VCRE 65D
자재번호 | 200411529 | 자재내역 | 가스켓,KLINGER C5400,CERTIFICATE OF CONF
단위 | EA | PO-TEXT | 품명 가스켓
자재그룹 | 53 |  | - 가스켓재질 KLINGER C5400
품질등급 | A |  | - 품질보증서류 CERTIFICATE OF CONFORMANCE
저장등급 | B |  | 품질등급 A등급
자재유형 | SPAR |  | - 별칭 EBOP GASKET-BEARING COVER
제작사 BUFFALO PUMPS INC.
- 부품번호 8013-11 1/2VCRE 65D
자재번호 | 200411530 | 자재내역 | 씰,밀봉형,EBOP BEARING SEAL(OUTBOARD),BE
단위 | EA | PO-TEXT | 품명 씰,밀봉형
자재그룹 | 53 |  | - 밀봉씰타입 BEARING SEAL(OUTBOARD)
품질등급 | A |  | - 사용매체 OIL
저장등급 | B |  | - 특수사항 BEARING SEAL(OUTBOARD)
자재유형 | SPAR |  | - 품질보증서류 CERTIFICATE OF CONFORMANCE
품질등급 A등급
- 별칭 EBOP BEARING SEAL(OUTBOARD)
제작사 BUFFALO PUMPS INC.
- 부품번호 8013-11 1/2VCRE 30A
자재번호 | 200411541 | 자재내역 | 씰,밀봉형,BEARING SEAL(INBOARD),FPM,OIL,
단위 | EA | PO-TEXT | 품명 씰,밀봉형
자재그룹 | 53 |  | - 밀봉씰타입 BEARING SEAL(INBOARD)
품질등급 | A |  | - 밀봉씰재질 FPM
저장등급 | B |  | - 사용매체 OIL
자재유형 | SPAR |  | - 특수사항 BEARING SEAL(INBOARD)
- 품질보증서류 CERTIFICATE OF CONFORMANCE
품질등급 A등급
제작사 BUFFALO PUMPS INC.
- 부품번호 8013-11 1/2VCRE 30
자재번호 | 200411542 | 자재내역 | 가스켓,PAPER,CERTIFICATE OF CONFORMANCE,
단위 | EA | PO-TEXT | 품명 가스켓
자재그룹 | 53 |  | - 가스켓재질 PAPER
품질등급 | A |  | - 품질보증서류 CERTIFICATE OF CONFORMANCE
저장등급 | B |  | 품질등급 A등급
자재유형 | SPAR |  | 제작사 BUFFALO PUMPS INC.
- 부품번호 100-14 1/2VCRE 65D
자재번호 | 200411543 | 자재내역 | 씰,밀봉형,BEARING SEAL(OUTBOARD),FPM,OIL
단위 | EA | PO-TEXT | 품명 씰,밀봉형
자재그룹 | 53 |  | - 밀봉씰타입 BEARING SEAL(OUTBOARD)
품질등급 | A |  | - 밀봉씰재질 FPM
저장등급 | B |  | - 사용매체 OIL
자재유형 | SPAR |  | - 특수사항 OUTBOARD
- 품질보증서류 CERTIFICATE OF CONFORMANCE
품질등급 A등급
제작사 BUFFALO PUMPS INC.
- 부품번호 100-14 1/2VCRE 30A
자재번호 | 200411544 | 자재내역 | 씰,밀봉형,BEARING SEAL(INBOARD),FPM,OIL,
단위 | EA | PO-TEXT | 품명 씰,밀봉형
자재그룹 | 53 |  | - 밀봉씰타입 BEARING SEAL(INBOARD)
품질등급 | A |  | - 밀봉씰재질 FPM
저장등급 | B |  | - 사용매체 OIL
자재유형 | SPAR |  | - 특수사항 INBOARD
- 품질보증서류 CERTIFICATE OF CONFORMANCE
품질등급 A등급
제작사 BUFFALO PUMPS INC.
- 부품번호 100-14 1/2VCRE 30
자재번호 | 200411555 | 자재내역 | 샤프트,CCWP SHAFT,132 OD*2415㎜ LG,2415
단위 | EA | PO-TEXT | 품명 샤프트
자재그룹 | 30 |  | - 길이 2415㎜
품질등급 | A |  | - 직경 132㎜
저장등급 | C |  | - 샤프트재질 ASTM A576 GR. 1045
자재유형 | SPAR |  | - 특수사항 ROT.CCW(VIEW FROM MOTOR TO PP)
- 품질보증서류 CERTIFICATE OF CONFORMANCE
- 시험성적서류 MATERIAL TEST REPORT
품질등급 A등급
- 별칭 CCWP SHAFT
- 사이즈 132 OD*2415㎜ LG
제작사 신신기계
- 부품번호 210.1
- 모델번호 NDV600E
- 도면번호 N202A-DG-B01-01
- 도면번호 P35030
- 표준기술사양서 9-461-N202A
자재번호 | 200411556 | 자재내역 | 임펠러,펌프용,원심식,CENTRIFUGAL,132㎜ I
단위 | EA | PO-TEXT | 품명 임펠러
자재그룹 | 43 |  | - 임펠러타입 CENTRIFUGAL
품질등급 | A |  | - 임펠러용도 펌프용,원심식
저장등급 | C |  | - 임펠러재질 ASTM A743 CF8
자재유형 | SPAR |  | - 길이 336㎜
- 샤프트직경 132㎜
- 샤프트길이 2415㎜
- 사용매체 1차기기냉각수
- 품질보증서류 CERTIFICATE OF CONFORMANCE
- 시험성적서류 DYNAMIC BALANCING REPORT
품질등급 A등급
- 사이즈 132㎜ ID*590㎜ OD
제작사 신신기계
- 부품번호 230.1
- 모델번호 NDV600E
- 도면번호 N202A-DG-B01-01
- 도면번호 P35020
자재번호 | 200411558 | 자재내역 | 키(KEY),IMPELLER KEY,B 32*H 18*L 250㎜,A
단위 | EA | PO-TEXT | 품명 키(KEY)
자재그룹 | 53 |  | - 키(KEY)몸체형태 SQ SHAPE
품질등급 | A |  | - 너비 B 32*H 18*L 250㎜
저장등급 | B |  | - 키(KEY)재질 ASTM A576 GR 1045
자재유형 | SPAR |  | - 품질보증서류 CERTIFICATE OF CONFORMANCE
- 시험성적서류 MATERIAL TEST REPORT
품질등급 A등급
- 별칭 IMPELLER KEY
제작사 신신기계
- 부품번호 940.1
- 모델번호 NDV600E
- 도면번호 N202A-DG-B01-01
자재번호 | 200411559 | 자재내역 | 키(KEY),COULPING KEY,B 28*H 16*L 180㎜,A
단위 | EA | PO-TEXT | 품명 키(KEY)
자재그룹 | 53 |  | - 키(KEY)몸체형태 SQ SHAPE
품질등급 | A |  | - 너비 B 28*H 16*L 180㎜
저장등급 | B |  | - 키(KEY)재질 ASTM A576 GR. 1045
자재유형 | SPAR |  | - 품질보증서류 CERTIFICATE OF CONFORMANCE
- 시험성적서류 MATERIAL TEST REPORT
품질등급 A등급
- 별칭 COULPING KEY
제작사 신신기계
- 부품번호 940.2
- 모델번호 NDV600E
- 도면번호 N202A-DG-B01-01
자재번호 | 200411560 | 자재내역 | 백열램프,INCANDESCENT TUNGSTEN HALOGEN,C
단위 | EA | PO-TEXT | 품명 백열램프
자재그룹 | 62 |  | - 백열램프타입 INCANDESCENT TUNGSTEN HALOGEN
품질등급 | A |  | - 정격전류 CABLE CURRENT : 25A
저장등급 | C |  | - 주파수 60㎐
자재유형 | SPAR |  | - 색깔(COLOR) WHITE
- 사용수명 4,000HR
- 품질보증서류 REFER TO PROCUREMENT SPEC
품질등급 A등급
- 별칭 UNDERWATER LIGHTING
- 램프 용량 1000W * 2
제작사 BIRNS
- 모델번호 2501
자재번호 | 200411752 | 자재내역 | 가스켓,SPIRAL WOUND,INNER AND OUTER RING
단위 | EA | PO-TEXT | 품명 가스켓
자재그룹 | 53 |  | - 가스켓타입 SPIRAL WOUND
품질등급 | A |  | - 가스켓단면형태 INNER AND OUTER RING
저장등급 | B |  | - 배관공칭규격(NPS) 3/4IN
자재유형 | SPAR |  | - 가스켓재질 SUS316/GRAPHITE
- 사용압력(상한) CL 2500
- 품질보증서류 기술규격서 참조
- 시험성적서류 기술규격서 참조
품질등급 A등급
자재번호 | 200411787 | 자재내역 | 오-링,450㎜,5.7㎜,AFLAS,75,150℃,100㎏/
단위 | EA | PO-TEXT | 품명 오-링
자재그룹 | 53 |  | - 내경 450㎜
품질등급 | S |  | - 두께 5.7㎜
저장등급 | B |  | - 오-링재질 AFLAS
자재유형 | SPAR |  | - 경도등급 75
- 사용온도(상한) 150℃
- 사용압력(상한) 100㎏/㎠
- 품질보증서류 CERTIFICATE OF CONFORMANCE
품질등급 S등급
자재번호 | 200411788 | 자재내역 | 오-링,740㎜,7.8㎜,AFLAS,75,150℃,100㎏/
단위 | EA | PO-TEXT | 품명 오-링
자재그룹 | 53 |  | - 내경 740㎜
품질등급 | S |  | - 두께 7.8㎜
저장등급 | B |  | - 오-링재질 AFLAS
자재유형 | SPAR |  | - 경도등급 75
- 사용온도(상한) 150℃
- 사용압력(상한) 100㎏/㎠
- 품질보증서류 CERTIFICATE OF CONFORMANCE
품질등급 S등급
자재번호 | 200411789 | 자재내역 | 오-링,733㎜,7.8㎜,AFLAS,75,150℃,100㎏/
단위 | EA | PO-TEXT | 품명 오-링
자재그룹 | 53 |  | - 내경 733㎜
품질등급 | S |  | - 두께 7.8㎜
저장등급 | B |  | - 오-링재질 AFLAS
자재유형 | SPAR |  | - 경도등급 75
- 사용온도(상한) 150℃
- 사용압력(상한) 100㎏/㎠
- 품질보증서류 제품 보증서
품질등급 S등급
자재번호 | 200411790 | 자재내역 | 오-링,623㎜,7.8㎜,AFLAS,75,150℃,100㎏/
단위 | EA | PO-TEXT | 품명 오-링
자재그룹 | 53 |  | - 내경 623㎜
품질등급 | S |  | - 두께 7.8㎜
저장등급 | B |  | - 오-링재질 AFLAS
자재유형 | SPAR |  | - 경도등급 75
- 사용온도(상한) 150℃
- 사용압력(상한) 100㎏/㎠
- 품질보증서류 제품 보증서
품질등급 S등급
자재번호 | 200411791 | 자재내역 | 오-링,618㎜,7.8㎜,AFLAS,75,150℃,100㎏/
단위 | EA | PO-TEXT | 품명 오-링
자재그룹 | 53 |  | - 내경 618㎜
품질등급 | S |  | - 두께 7.8㎜
저장등급 | B |  | - 오-링재질 AFLAS
자재유형 | SPAR |  | - 경도등급 75
- 사용온도(상한) 150℃
- 사용압력(상한) 100㎏/㎠
- 품질보증서류 제품 보증서
품질등급 S등급
자재번호 | 200411827 | 자재내역 | 임펠러,IMPELLER,펌프용,원심식,184㎜,H71
단위 | EA | PO-TEXT | 품명 임펠러
자재그룹 | 43 |  | - 임펠러용도 펌프용,원심식
품질등급 | S |  | - 임펠러재질 SR 50A
저장등급 | C |  | - 직경 184㎜
자재유형 | SPAR |  | - 길이 H71㎜
- 날개개수 6
- 사용매체 SEA WATER
- 품질보증서류 NDE(PT),MTR(MILL SHEET)
- 시험성적서류 BALANCING,치수검사
품질등급 S등급
- 별칭 IMPELLER
자재번호 | 200411974 | 자재내역 | 퓨즈,밀폐형,F1,600V,500A,100㎄@600V,BOLT
단위 | EA | PO-TEXT | 품명 퓨즈,밀폐형
자재그룹 | 59 |  | - 별칭 F1
품질등급 | Q |  | - 전압(VOLTAGE) 600V
저장등급 | B |  | - 전류 500A
자재유형 | SPAR |  | - 차단용량 100㎄@600V
- 설치기기 정보 BOLT MTG
- 품질서류 1 C OF C,TEST REPORT
품질등급 Q등급
제작사 국제전기(주)(충북)
- 부품번호 QPC012103
자재번호 | 200411975 | 자재내역 | 퓨즈,밀폐형,F5~7,600V,60A,100㎄@600V,PLU
단위 | EA | PO-TEXT | 품명 퓨즈,밀폐형
자재그룹 | 59 |  | - 별칭 F5~7
품질등급 | Q |  | - 전압(VOLTAGE) 600V
저장등급 | B |  | - 전류 60A
자재유형 | SPAR |  | - 차단용량 100㎄@600V
- 설치기기 정보 PLUG-IN MTG
- 품질서류 1 C OF C,TEST REPORT
품질등급 Q등급
제작사 국제전기(주)(충북)
- 부품번호 QPC012102
자재번호 | 200411976 | 자재내역 | 송풍기,AIR OPER,CIRCLE,150㎜,38W,0.18A,2
단위 | EA | PO-TEXT | 품명 송풍기
자재그룹 | 41 |  | - 송풍기타입 AIR OPER
품질등급 | Q |  | - 송풍기몸체형태 CIRCLE
저장등급 | B |  | - 길이 150㎜
자재유형 | SPAR |  | - 정격전력(용량) 38W
- 정격전류 0.18A
- 정격전압 220V
- 회전속도 2,700
- 토출량 6.0
- 날(BLADE)수량 5
- 하우징재질 FRP
- 설치방법 PNL MTD
- 품질보증서류 REFER TO TECHNICAL SPEC.
- 시험성적서류 REFER TO TECHNICAL SPEC.
품질등급 Q등급
- 별칭 FAN1~6
제작사 NMB
- 모델번호 5915PC-22T-B30
제작사 국제전기(주)(충북)
- 부품번호 QPA010008
- 모델번호 5915PC-22T-B30
자재번호 | 200412155 | 자재내역 | 퓨즈,밀폐형,F2~4,600V,350A,100KA@600V,BO
단위 | EA | PO-TEXT | 품명 퓨즈,밀폐형
자재그룹 | 59 |  | - 별칭 F2~4
품질등급 | Q |  | - 전압(VOLTAGE) 600V
저장등급 | B |  | - 전류 350A
자재유형 | SPAR |  | - 차단용량 100KA@600V
- 설치기기 정보 BOLT MTG
- 품질서류 1 C OF C,TEST REPORT
품질등급 Q등급
제작사 국제전기(주)(충북)
- 부품번호 QPC012104
자재번호 | 200412180 | 자재내역 | 계전기,전자식,RY1,6,DC125V,5A,1.4W,7300,
단위 | EA | PO-TEXT | 품명 계전기,전자식
자재그룹 | 59 |  | - 정격전압 DC125V
품질등급 | Q |  | - 정격전류 5A
저장등급 | B |  | - 정격전력(용량) 1.4W
자재유형 | SPAR |  | - 코일저항 7300
- 코일전압 DC125V
- 품질보증서류 C OF C,TEST REPORT
품질등급 Q등급
- 별칭 RY1,6
제작사 국제전기(주)(충북)
- 부품번호 QPC004051
자재번호 | 200412181 | 자재내역 | 계전기,전자식,RY3~5,7~20,DC24V,5A,1.4W,2
단위 | EA | PO-TEXT | 품명 계전기,전자식
자재그룹 | 59 |  | - 정격전압 DC24V
품질등급 | Q |  | - 정격전류 5A
저장등급 | B |  | - 정격전력(용량) 1.4W
자재유형 | SPAR |  | - 코일저항 275W
- 코일전압 DC24V
- 품질보증서류 C OF C,TEST REPORT
품질등급 Q등급
- 별칭 RY3~5,7~20
제작사 국제전기(주)(충북)
- 부품번호 QPC004050
자재번호 | 200412234 | 자재내역 | 캐패시터,KME,고정식,350VDC,-25~105DEG C,
단위 | EA | PO-TEXT | 품명 캐패시터
자재그룹 | 59 |  | - 캐패시터타입 KME
품질등급 | Q |  | - 캐패시터몸체형태 고정식
저장등급 | B |  | - 정격전압 350VDC
자재유형 | SPAR |  | - 사용온도(상한) -25~105DEG C
- 허용오차 ±20% TOL
- 컨덴서용량 6,800㎌
- 품질보증서류 REFER TO TECHNICAL SPEC.
- 시험성적서류 REFER TO TECHNICAL SPEC.
품질등급 Q등급
- 별칭 CA
제작사 국제전기(주)(충북)
- 부품번호 QPC006229
- 제작사 정보 특기사항 KME, SAMYOUNG
자재번호 | 200412235 | 자재내역 | 캐패시터,FIG-3,고정식,212*60㎜,535VAC,92
단위 | EA | PO-TEXT | 품명 캐패시터
자재그룹 | 59 |  | - 캐패시터타입 FIG-3
품질등급 | Q |  | - 캐패시터몸체형태 고정식
저장등급 | B |  | - 몸체너비 212*60㎜
자재유형 | SPAR |  | - 정격전압 535VAC
- 컨덴서용량 92㎌
- 품질보증서류 REFER TO TECHNICAL SPEC.
- 시험성적서류 REFER TO TECHNICAL SPEC.
품질등급 Q등급
- 별칭 C1~6
제작사 국제전기(주)(충북)
- 부품번호 QPB002014
- 모델번호 FIG-3
자재번호 | 200412281 | 자재내역 | 가스켓,SPIRAL WOUND,INNER AND OUTER RING
단위 | EA | PO-TEXT | 품명 가스켓
자재그룹 | 53 |  | - 가스켓타입 SPIRAL WOUND
품질등급 | S |  | - 가스켓단면형태 INNER AND OUTER RING
저장등급 | B |  | - 두께 4.5㎜
자재유형 | SPAR |  | - 내경 405*415㎜
- 외경 460*538㎜
- 가스켓재질 GRAPHITE
- 링(RING)재질 SUS304
- 사용압력(상한) 300LB
- 적용기술기준 ISO 9001
- 품질보증서류 C OF C,MTR
- 시험성적서류 치수검사보고서
품질등급 S등급
자재번호 | 200412282 | 자재내역 | 가스켓,SPIRAL WOUND,INNER AND OUTER RING
단위 | EA | PO-TEXT | 품명 가스켓
자재그룹 | 53 |  | - 가스켓타입 SPIRAL WOUND
품질등급 | S |  | - 가스켓단면형태 INNER AND OUTER RING
저장등급 | B |  | - 두께 4.5㎜
자재유형 | SPAR |  | - 내경 405*415㎜
- 외경 460*570㎜
- 가스켓재질 SUS304/GRAPHITE
- 사용압력(상한) 900 LB
- 품질보증서류 C OF C,MTR
- 시험성적서류 치수검사보고서
품질등급 S등급
자재번호 | 200412409 | 자재내역 | 제어기,전자기기논리용,PLC CPU,SLC-5/03,1
단위 | EA | PO-TEXT | 품명 제어기,전자기기논리용
자재그룹 | 59 |  | - 별칭 PLC CPU
품질등급 | S |  | - 타입(형식) SLC-5/03
저장등급 | A |  | - 전기 데이터 110VAC,60㎐
자재유형 | SPAR |  | - 메모리용량 8K
- 설치기기 정보 PANEL MOUNTING
품질등급 S등급
제작사 ALLEN-BRADLEY/ROCKWELL AUTO.
- 부품번호 1747-L531
자재번호 | 200412469 | 자재내역 | 파열판(RUPTURE DISC),3IN,20℃,10% TOL,CE
단위 | EA | PO-TEXT | 품명 파열판(RUPTURE DISC)
자재그룹 | 48 |  | - 치수 3IN
품질등급 | S |  | - 파열 압력 15PSIG
저장등급 | B |  | - 온도 20℃
자재유형 | SPAR |  | - 디스크 데이터 10% TOL
- 품질서류 1 CERTIFICATE OF CONFORMANCE
품질등급 S등급
제작사 LS전선(주) [구 LG전선(주)]
- 부품번호 GF80400911B
자재번호 | 200412470 | 자재내역 | 씸플레이트 세트(SHIMS SET),공기압축기 로
단위 | C45 | PO-TEXT | 품명 씸플레이트 세트(SHIMS SET)
자재그룹 | 53 |  | - 별칭 공기압축기 로터 베어링 씸
품질등급 | S |  | - 사이즈 95 OD*12㎜
저장등급 | C |  | - 구성품 3.1T
자재유형 | SPAR |  | - 구성품2 2.3T
- 품질서류 1 CERTIFICATE OF CONFORMANCE
품질등급 S등급
제작사 세아티이씨
- 부품번호 TRBS-01G
자재번호 | 200412530 | 자재내역 | 전자접촉기,40AF,H : 90 MM,W : 69 MM,D :
단위 | EA | PO-TEXT | 품명 전자접촉기
자재그룹 | 61 |  | - 전자접촉기타입 40AF
품질등급 | S |  | - 길이 H : 90 MM
저장등급 | B |  | - 너비 W : 69 MM
자재유형 | SPAR |  | - 깊이 D : 83 MM
- 정격전압 380/440V
- 정격전류 40A
- 정격전력(용량) 18.5KW
- 주파수 60㎐
- 제어정격전압 120VAC
- 위상수 3상
- 보조접점타입 2A2B
품질등급 S등급
- 코일전압 120VAC
제작사 LS산전(주) [구 LG산전(주)]
- 모델번호 MC-40A (NEW)
- SMC-35P (OLD)
자재번호 | 200412541 | 자재내역 | 가스켓,SPIRAL WOUND(3/4",CL 150),INNER A
단위 | EA | PO-TEXT | 품명 가스켓
자재그룹 | 53 |  | - 가스켓타입 SPIRAL WOUND(3/4",CL 150)
품질등급 | A |  | - 가스켓단면형태 INNER AND OUTER RING
저장등급 | B |  | - 배관공칭규격(NPS) 3/4IN
자재유형 | SPAR |  | - 두께 4.5㎜
- 가스켓재질 SUS304/GRAPHITE
- 링(RING)재질 SUS304
- 주입기(FILLER)재질 GRAPHITE
- 후프(HOOP)재질 SUS304
- 사용압력(상한) CL 150
- 품질보증서류 CERTIFICATE OF CONFORMANCE
- 시험성적서류 MILL SHEET OR MTR, 시방서참조
품질등급 A등급
자재번호 | 200412674 | 자재내역 | 분석기,PH ANALYZER,PH METER,85~265VAC,47
단위 | C45 | PO-TEXT | 품명 분석기
자재그룹 | 66 |  | - 별칭 PH ANALYZER
품질등급 | S |  | - 타입(형식) PH METER
저장등급 | B |  | - 전기 데이터 85~265VAC,47~63㎐,24VDC
자재유형 | SPAR |  | - 출력데이터 0/4~20㎃
- 디스플레이 데이터 BACKLIT LCD
- 교정(CALIBRATION) 데이터 BUFFER SOLUTION CALIBRATION
- 측정범위 0~14PH
- 감도(SENSITIVITY) 0.01
- 부속품목 TRANSMITTER
- 품질서류 1 MANUAL
품질등급 S등급
제작사 SWAN ANALYTICAL INSTRUMENTS
- 부품번호 A-11.431.100 AMU PH-REDOX
- 모델번호 A-11.431.100 AMU PH-REDOX
자재번호 | 200412706 | 자재내역 | 튜브,SEAMLESS TUBE,6&15 PASS DETECTOR 통
단위 | EA | PO-TEXT | 품명 튜브
자재그룹 | 47 |  | - 튜브타입 SEAMLESS TUBE
품질등급 | A |  | - 튜브용도 6&15 PASS DETECTOR 통로
저장등급 | C |  | - 외경 7.93￠ (MM)
자재유형 | SPAR |  | - 내경 5.45￠ (MM)
- 벽두께 1.24㎜
- 길이 4 METER
- 눈금단위 연마품
- 튜브재질 ASTM A213 TP316L
- 사용압력(상한) 3500 PSI
- 용접방법 I.D표면거칠기:14-16(μ)전해
- 튜브말단부연결형태 연마품
- 표면처리 O.D표면거칠기:50-55(μ)전해
- 특수사항 튜브내부 NEO-LUBE 도포
- 품질보증서류 CERTIFICATE OF CONFORMANCE
- 시험성적서류 시험보고서
품질등급 A등급
- 별칭 DFMS R TUBE
- 사이즈 5/16IN
제작사 한라정공(주)
- 부품번호 KA-018-A1-049
- 도면번호 KA-018-A1-22
자재번호 | 200412754 | 자재내역 | 필터 엘리맨트,흡입공기 정화기용,720*420
단위 | EA | PO-TEXT | 품명 필터 엘리맨트
자재그룹 | 29 |  | - 필터엘리멘트용도 흡입공기 정화기용
품질등급 | S |  | - 너비 420㎜
저장등급 | B |  | - 길이 720㎜
자재유형 | SPAR |  | - 두께 25㎜
- 필터재질 SUS304
품질등급 S등급
- 사이즈 720*420㎜
제작사 효성중공업(주)
- 부품번호 DLMD5114H21
자재번호 | 200412758 | 자재내역 | 패킹세트,RING,BRAIDED,COMBINED,700℉,248
단위 | C45 | PO-TEXT | 품명 패킹세트
자재그룹 | 53 |  | - 패킹세트타입 RING,BRAIDED
품질등급 | A |  | - 패킹세트재질 COMBINED
저장등급 | B |  | - 사용온도(상한) 700℉
자재유형 | SPAR |  | - 사용압력(상한) 2485PSIG
- 구성품 UPPER 1EA
- 구성품2 INTER. 4EA
- 구성품3 BOTTOM 1EA
- 최소포장단위 6EA
- 특수사항 FOR 3/4IN 2500LB Y-GLOBE V/V
- 적용기술기준 1996 ADDENDA. CLASS 1
- 적용품질기준 ASME NQA-1
- 품질보증서류 CERTIFICATE OF CONFORMANCE
- 시험성적서류 MTR,DIMENSION REPORT
품질등급 A등급
- 별칭 PACKING SET:3/4IN2500GLOBE V/V
- 적용기술기준1 KEPIC MNB, 1995 EDITION WITH
제작사 서흥금속(주)
- 부품번호 11
- 모델번호 2550-B-GBA-D
- 도면번호 G-Y4W-15-36-18(REV.02)
- P207B-DG-A01-18
- 표준기술사양서 1996 ADDENDA. CLASS 1
- ASME NQA-1
- KEPIC MNB, 1995 EDITION WITH
한울 원자력 본부
- 패키지 번호 P207B
자재번호 | 200412777 | 자재내역 | 가스켓,SERRATED,10IN,2㎜,25.6㎜,34㎜,AST
단위 | EA | PO-TEXT | 품명 가스켓
자재그룹 | 53 |  | - 가스켓타입 SERRATED
품질등급 | S |  | - 배관공칭규격(NPS) 10IN
저장등급 | B |  | - 두께 2㎜
자재유형 | SPAR |  | - 내경 25.6㎜
- 외경 34㎜
- 가스켓재질 ASTM A479-304
- 사용압력(상한) 150#
- 품질보증서류 CERTIFICATE OF CONFORMANCE
품질등급 S등급
- 별칭 105-D-CKB
제작사 피케이밸브(주)
- 부품번호 AP98P209C-001-006-012
- 도면번호 AP98P209C-001
한빛 원자력 본부
- 패키지 번호 P209
자재번호 | 200412789 | 자재내역 | 가스켓,SPIRAL WOUND,10IN,4.5㎜,315㎜,347
단위 | EA | PO-TEXT | 품명 가스켓
자재그룹 | 53 |  | - 가스켓타입 SPIRAL WOUND
품질등급 | S |  | - 배관공칭규격(NPS) 10IN
저장등급 | B |  | - 두께 4.5㎜
자재유형 | SPAR |  | - 내경 315㎜
- 외경 347㎜
- 사용압력(상한) 150#
- 품질보증서류 CERTIFICATE OF CONFORMANCE
품질등급 S등급
- 별칭 105-D-CKB
제작사 피케이밸브(주)
- 부품번호 AP98P209C-001-006-006
- 도면번호 AP98P209C-001
자재번호 | 200412805 | 자재내역 | 가스켓,2000㎜,1500㎜,1/8IN,NITRILE(NBR),
단위 | C80 | PO-TEXT | 품명 가스켓
자재그룹 | 53 |  | - 길이 2000㎜
품질등급 | S |  | - 너비 1500㎜
저장등급 | B |  | - 두께 1/8IN
자재유형 | SPAR |  | - 가스켓재질 NITRILE(NBR)
- 사용온도(상한) 205℃
- 색깔(COLOR) BLUE
- 특수사항 -40/+370℃
품질등급 S등급
- 별칭 GARLOCK 3000
제작사 GARLOCK SEALING TECHNOLOGIES
- 모델번호 3000
자재번호 | 200412937 | 자재내역 | 밸브디스크,105-D-CKB,286*246*91㎜,ASTM A
단위 | EA | PO-TEXT | 품명 밸브디스크
자재그룹 | 48 |  | - 디스크타입 105-D-CKB
품질등급 | S |  | - 디스크(DISK)재질 ASTM A217 GR CA15
저장등급 | B |  | - 밸브타입 체크밸브
자재유형 | SPAR |  | - 밸브사이즈 10IN
- 사용압력(상한) 150#
- 품질보증서류 CERTIFICATE OF CONFORMANCE
- 시험성적서류 MATERIAL TEST REPORT
품질등급 S등급
- 사이즈 286*246*91㎜
제작사 피케이밸브(주)
- 부품번호 AP98P209C-001-006-003
- 도면번호 AP98P209C-001
자재번호 | 200412961 | 자재내역 | 계전기,무접점반도체형,125VDC,60㎐,0.4~12
단위 | EA | PO-TEXT | 품명 계전기,무접점반도체형
자재그룹 | 59 |  | - 제어정격전압 125VDC
품질등급 | A |  | - 주파수 60㎐
저장등급 | B |  | - 지연(DELAY) 간격 0.4~12SEC
자재유형 | SPAR |  | - 기능1 UNDER VOLTAGE RELAY
- 특수사항 PICKUP RANGE : 60-110V
- 적용기술기준 IEEE C37.90
- 적용품질기준 ASME NQA-1
- 품질서류 1 CERTIFICATE OF CONFORMANCE
- NCR/SDDR(IF APPLICABLE)
- 품질서류 2 TEST REPORT
품질등급 A등급
제작사 ABB AUTOMATION INC
- 모델번호 411R1175
제작사 ABB POWER T&D COMPANY INC.
- 부품번호 ITE-27
- 모델번호 411R1175
- 도면번호 16D210A
제작사 ABB 코리아(주)
- 부품번호 411R1175
- 모델번호 27
신월성 건설소
- 패키지 번호 B12-E208-5.15
자재번호 | 200413013 | 자재내역 | 부싱,THROAT,슬리브용,89㎜,54㎜,115.3㎜,S
단위 | EA | PO-TEXT | 품명 부싱
자재그룹 | 53 |  | - 부싱타입 THROAT
품질등급 | Q |  | - 부싱용도 슬리브용
저장등급 | B |  | - 외경 89㎜
자재유형 | SPAR |  | - 구멍직경 54㎜
- 구멍(BORE)길이 115.3㎜
- 부싱재질 SAE660
- 적용품질기준 ASME NQA-1
- 품질보증서류 CERTIFICATE OF CONFORMANCE
- MTR,치수검사보고서
- 비파괴검사보고서
- 제작도면, NCR / SDDR(발생시)
- 측정장비 검교정성적서
품질등급 Q등급
- 별칭 SLEEVE
자재번호 | 200413014 | 자재내역 | 봉,AISI 316/316L OR ASTM A276-316,53.88
단위 | EA | PO-TEXT | 품명 봉
자재그룹 | 53 |  | - 봉재질 AISI 316/316L OR ASTM A276-316
품질등급 | Q |  | - 외경 53.88㎜
저장등급 | C |  | - 길이 466.7㎜
자재유형 | SPAR |  | - 봉단면형태 FLAT
- 표면처리 TUNGSTEN CARBIDE COATING 0.3㎜
- 적용품질기준 ASME NQA-1
- 품질보증서류 CERTIFICATE OF CONFORMANCE
- 비파괴검사보고서
- 제작도면, NCR / SDDR(발생시)
- 측정장비 검교정성적서
- 코팅 및 열처리 보고서
- 시험성적서류 MTR,치수검사보고서
품질등급 Q등급
자재번호 | 200413083 | 자재내역 | 오-링,765㎜,5.5㎜,RUBBER POLYMETHYLENE-P
단위 | EA | PO-TEXT | 품명 오-링
자재그룹 | 53 |  | - 내경 765㎜
품질등급 | S |  | - 두께 5.5㎜
저장등급 | B |  | - 오-링재질 FLUORO RUBBER POLYMETHYLENE
자재유형 | SPAR |  | - 경도등급 90 HS
- 사용온도(상한) 135 DEG
- 사용압력(상한) 100 BAR
- 품질보증서류 CERTIFICATE OF CONFORMANCE
품질등급 S등급
제작사 현대중공업(주)엔진
- 부품번호 1108Z
자재번호 | 200413121 | 자재내역 | 가스켓,0.5㎜,258.5㎜,274㎜,OIL PAPER,CER
단위 | EA | PO-TEXT | 품명 가스켓
자재그룹 | 53 |  | - 두께 0.5㎜
품질등급 | S |  | - 내경 258.5㎜
저장등급 | B |  | - 외경 274㎜
자재유형 | SPAR |  | - 가스켓재질 OIL PAPER
- 품질보증서류 CERTIFICATE OF CONFORMANCE
품질등급 S등급
제작사 효성에바라(주)
- 부품번호 400.2
자재번호 | 200413122 | 자재내역 | 슬리브,샤프트용,20㎜,30㎜,70㎜,ASTM STS
단위 | EA | PO-TEXT | 품명 슬리브
자재그룹 | 43 |  | - 슬리브용도 샤프트용
품질등급 | S |  | - 내경 20㎜
저장등급 | B |  | - 외경 30㎜
자재유형 | SPAR |  | - 길이 70㎜
- 슬리브재질 ASTM STS 410
- 품질보증서류 CERTIFICATE OF CONFORMANCE
품질등급 S등급
제작사 효성에바라(주)
- 부품번호 102
자재번호 | 200413123 | 자재내역 | 키(KEY),COUPLING KEY,8*7*40㎜,ASTM SM45C
단위 | EA | PO-TEXT | 품명 키(KEY)
자재그룹 | 53 |  | - 너비 8*7*40㎜
품질등급 | S |  | - 키(KEY)재질 ASTM SM45C
저장등급 | B |  | - 품질보증서류 CERTIFICATE OF CONFORMANCE
자재유형 | SPAR |  | 품질등급 S등급
- 별칭 COUPLING KEY
제작사 효성에바라(주)
- 부품번호 940.1
자재번호 | 200413124 | 자재내역 | 키(KEY),IMPELLER KEY,6*6*45㎜,ASTM SM45C
단위 | EA | PO-TEXT | 품명 키(KEY)
자재그룹 | 53 |  | - 너비 6*6*45㎜
품질등급 | S |  | - 키(KEY)재질 ASTM SM45C
저장등급 | B |  | - 품질보증서류 CERTIFICATE OF CONFORMANCE
자재유형 | SPAR |  | 품질등급 S등급
- 별칭 IMPELLER KEY
제작사 효성에바라(주)
- 부품번호 940
자재번호 | 200413125 | 자재내역 | 가스켓,0.5㎜,62㎜,95㎜,OIL PAPER,CERTIFI
단위 | EA | PO-TEXT | 품명 가스켓
자재그룹 | 53 |  | - 두께 0.5㎜
품질등급 | S |  | - 내경 62㎜
저장등급 | B |  | - 외경 95㎜
자재유형 | SPAR |  | - 가스켓재질 OIL PAPER
- 품질보증서류 CERTIFICATE OF CONFORMANCE
품질등급 S등급
제작사 효성에바라(주)
- 부품번호 400.1
자재번호 | 200413126 | 자재내역 | 패킹세트,8MM X 8MM X 700MM,GFO(PTFE + GR
단위 | EA | PO-TEXT | 품명 패킹세트
자재그룹 | 53 |  | - 너비 8MM X 8MM X 700MM
품질등급 | S |  | - 패킹세트재질 GFO(PTFE + GRAPHITE)
저장등급 | B |  | - 패킹세트단면형태 정사각형(8MM X 8MM)
자재유형 | SPAR |  | - 품질보증서류 제품 하자보증서
품질등급 S등급
제작사 효성에바라(주)
- 부품번호 461
자재번호 | 200413127 | 자재내역 | 임펠러,펌프용,원심식,250㎜,ASTM GC 200,3
단위 | EA | PO-TEXT | 품명 임펠러
자재그룹 | 43 |  | - 임펠러용도 펌프용,원심식
품질등급 | S |  | - 임펠러재질 ASTM GC 200
저장등급 | C |  | - 직경 250㎜
자재유형 | SPAR |  | - 샤프트직경 30㎜
- 품질보증서류 CERTIFICATE OF CONFORMANCE
품질등급 S등급
제작사 효성에바라(주)
- 부품번호 203
자재번호 | 200413128 | 자재내역 | 너트,IMPELLER NUT,30㎜,ASTM SM25C,M14,CE
단위 | EA | PO-TEXT | 품명 너트
자재그룹 | 53 |  | - 호칭경 30㎜
품질등급 | S |  | - 너트재질 ASTM SM25C
저장등급 | C |  | - 나사시리즈 M14
자재유형 | SPAR |  | - 품질보증서류 CERTIFICATE OF CONFORMANCE
품질등급 S등급
- 별칭 IMPELLER NUT
제작사 효성에바라(주)
- 부품번호 920.3
자재번호 | 200413129 | 자재내역 | 너트,ARM NUT,1IN,ASTM A194 GR 8,8 UNC,15
단위 | EA | PO-TEXT | 품명 너트
자재그룹 | 53 |  | - 호칭경 1IN
품질등급 | S |  | - 너트재질 ASTM A194 GR 8
저장등급 | C |  | - 나사시리즈 8 UNC
자재유형 | SPAR |  | - 특수사항 150#,10IN
- 품질보증서류 CERTIFICATE OF CONFORMANCE
품질등급 S등급
- 별칭 ARM NUT
제작사 피케이밸브(주)
- 부품번호 AP98P209C-001-006-010
- 모델번호 105-D-CKB
- 도면번호 AP98P209C-001
자재번호 | 200413134 | 자재내역 | 암(ARM),ASTM A216 GR WCB,22.5*30.1*179㎜
단위 | EA | PO-TEXT | 품명 암(ARM)
자재그룹 | 66 |  | - 재질 ASTM A216 GR WCB
품질등급 | S |  | - 암(ARM) 데이터 22.5*30.1*179㎜
저장등급 | B |  | - 특수사항 150#, 10IN
자재유형 | SPAR |  | - 품질서류 1 CERTIFICATE OF CONFORMANCE
품질등급 S등급
제작사 피케이밸브(주)
- 부품번호 AP98P209C-001-006-004
- 모델번호 105-D-CKB
- 도면번호 AP98P209C-001
자재번호 | 200413139 | 자재내역 | 와셔,23.5*44*3.2㎜,ASTM A240-304,150#, 1
단위 | EA | PO-TEXT | 품명 와셔
자재그룹 | 53 |  | - 와셔재질 ASTM A240-304
품질등급 | S |  | - 특수사항 150#, 10IN
저장등급 | C |  | - 품질보증서류 CERTIFICATE OF CONFORMANCE
자재유형 | SPAR |  | 품질등급 S등급
- 사이즈 23.5*44*3.2㎜
제작사 피케이밸브(주)
- 부품번호 AP98P209C-001-006-009
- 모델번호 105-D-CKB
- 도면번호 AP98P209C-001
자재번호 | 200413144 | 자재내역 | 볼트,1-8*25*35,ASTM A479-410,150#, 10IN,
단위 | EA | PO-TEXT | 품명 볼트
자재그룹 | 53 |  | - 호칭경 1-8*25*35
품질등급 | S |  | - 볼트재질 ASTM A479-410
저장등급 | C |  | - 특수사항 150#, 10IN,105-D-CKB
자재유형 | SPAR |  | - 품질보증서류 CERTIFICATE OF CONFORMANCE
품질등급 S등급
제작사 피케이밸브(주)
- 부품번호 AP98P209C-001-006-011
- 모델번호 105-D-CKB
- 도면번호 AP98P209C-001
자재번호 | 200413147 | 자재내역 | 송풍기,직사각형,336.0*100.0*26.0㎜,115V,
단위 | EA | PO-TEXT | 품명 송풍기
자재그룹 | 41 |  | - 송풍기타입 직사각형
품질등급 | Q |  | - 길이 336.0*100.0*26.0㎜
저장등급 | B |  | - 정격전압 115V, 60㎐
자재유형 | SPAR |  | - 회전속도 3100RPM
- 토출량 38.9CFM
- 임펠러직경 90㎜
- 날재질 PLASTIC
- 날(BLADE)수량 6
- 하우징재질 ASS'Y(PLASTIC), FAN(ALUMINUM)
- 전기적연결타입 SOLDER
- 부속품목 냉각팬 3개 포함
- 적용품질기준 ASME NQA-1
- 품질보증서류 CERTIFICATE OF CONFORMANCE
품질등급 Q등급
- 분당회전수 3100RPM
제작사 코아네트(주)
- 부품번호 34-850-HS
자재번호 | 200413207 | 자재내역 | 기록기,PAPERLESS 그래픽 기록계,챠트용,PA
단위 | EA | PO-TEXT | 품명 기록기
자재그룹 | 66 |  | - 별칭 PAPERLESS 그래픽 기록계
품질등급 | Q |  | - 용도 챠트용
저장등급 | A |  | - 타입(형식) PAPERLESS 연속식 기록계(6CH)
자재유형 | SPAR |  | - 사이즈 144(W)*144(H)*230(D)㎜
- 전기 데이터 120VAC,60㎐
- 입력데이터 0~10VDC,4~20㎃DC,T/C,RTDPT100
- 출력데이터 온도, 압력, 0~100% 등
- 속도 샘플링RATE:125㎳
- 펜(PEN) 색깔 표시색:10색 임의설정
- 기능1 연산:가감승제,지수표현
- 채널개수 6CHANNEL
- 정확도 ± 0.1% OF FULL RANGE
- 부속품목 통신인터페이스:ETHERNET
- 특수사항 MIN. 320×240 PIXELS
- 적용품질기준 ASME NQA-1
- 품질서류 1 CERTIFICATE OF CONFORMANCE
- EQ DOCUMENT
- SOFTWARE V&V REPORT
- TEST REPORT
품질등급 Q등급
제작사 한국CHINO(주)
- 모델번호 KR2160-N0AQ
자재번호 | 200413331 | 자재내역 | 핀,ROD PIN,직선형,105-D-CKB,22*159㎜,AST
단위 | EA | PO-TEXT | 품명 핀
자재그룹 | 53 |  | - 핀(PIN)타입 105-D-CKB
품질등급 | S |  | - 핀(PIN)몸체형태 직선형
저장등급 | C |  | - 길이 22*159㎜
자재유형 | SPAR |  | - 핀(PIN)재질 ASTM A479-410
- 특수사항 150#, 10IN
- 품질보증서류 CERTIFICATE OF CONFORMANCE
품질등급 S등급
- 별칭 ROD PIN
제작사 피케이밸브(주)
- 부품번호 AP98P209C-001-006-013
- 도면번호 AP98P209C-001
자재번호 | 200413414 | 자재내역 | 커플링,플렉시블,축용,스프링강,2개/조,(주
단위 | C45 | PO-TEXT | 품명 커플링,플렉시블,축용
자재그룹 | 30 |  | - 커플링재질 스프링강
품질등급 | S |  | - 최소포장단위 2개/조
저장등급 | C |  | - 특수사항 (주)우창카플링
자재유형 | SPAR |  | - 품질보증서류 C OF C
품질등급 S등급
- 별칭 GRID
- 타입(형식) 1090T
- 색깔(COLOR) BLUE
자재번호 | 200413488 | 자재내역 | 커플링,축용,고정식,DIA 125㎜,ASTM GC 200
단위 | C45 | PO-TEXT | 품명 커플링,축용,고정식
자재그룹 | 30 |  | - 치수 DIA 125㎜
품질등급 | S |  | - 재질 ASTM GC 200
저장등급 | C |  | - 연결(CONNECTION) 데이터 24*8㎜,28*8㎜
자재유형 | SPAR |  | - 품질서류 1 CERTIFICATE OF CONFORMANCE
품질등급 S등급
제작사 효성에바라(주)
- 부품번호 861
자재번호 | 200413542 | 자재내역 | 너트,ARM NUT,1IN,ASTM A194 GR 8,8 UNC,15
단위 | EA | PO-TEXT | 품명 너트
자재그룹 | 53 |  | - 호칭경 1IN
품질등급 | A |  | - 너트재질 ASTM A194 GR 8
저장등급 | C |  | - 나사시리즈 8 UNC
자재유형 | SPAR |  | - 특수사항 150#,10IN
- 품질보증서류 CERTIFICATE OF CONFORMANCE
품질등급 A등급
- 별칭 ARM NUT
제작사 피케이밸브(주)
- 부품번호 AP98P209C-001-006-010
- 주설비 참고자료 AP98P209C-001
자재번호 | 200413543 | 자재내역 | 암(ARM),ASTM A216 GR WCB,22.5*30.1*179㎜
단위 | EA | PO-TEXT | 품명 암(ARM)
자재그룹 | 66 |  | - 재질 ASTM A216 GR WCB
품질등급 | A |  | - 암(ARM) 데이터 22.5*30.1*179㎜
저장등급 | B |  | - 특수사항 150#, 10IN
자재유형 | SPAR |  | - 품질서류 1 CERTIFICATE OF CONFORMANCE
품질등급 A등급
제작사 피케이밸브(주)
- 부품번호 AP98P209C-001-006-004
- 주설비 참고자료 AP98P209C-001
자재번호 | 200413548 | 자재내역 | 밸브디스크,105-D-CKB,286*246*91㎜,ASTM A
단위 | EA | PO-TEXT | 품명 밸브디스크
자재그룹 | 48 |  | - 디스크타입 105-D-CKB
품질등급 | A |  | - 디스크(DISK)재질 ASTM A217 GR CA15
저장등급 | B |  | - 밸브타입 체크밸브
자재유형 | SPAR |  | - 밸브사이즈 10IN
- 사용압력(상한) 150#
- 품질보증서류 CERTIFICATE OF CONFORMANCE
- 시험성적서류 MATERIAL TEST REPORT
품질등급 A등급
- 사이즈 286*246*91㎜
제작사 피케이밸브(주)
- 부품번호 AP98P209C-001-006-003
- 주설비 참고자료 AP98P209C-001
자재번호 | 200413565 | 자재내역 | 오-링,O-RING 1ST INLET,15.95IN,0.21IN,RU
단위 | EA | PO-TEXT | 품명 오-링
자재그룹 | 53 |  | - 오-링타입 O-RING 1ST INLET
품질등급 | S |  | - 내경 15.95IN
저장등급 | B |  | - 두께 0.21IN
자재유형 | SPAR |  | - 오-링재질 RUBBER FLUOROCARBON
품질등급 S등급
신월성 건설소
- 패키지 번호 B12-M224-5.04
자재번호 | 200413567 | 자재내역 | 오-링,AN276,278.99㎜,3.53㎜,FLUORO RUBBE
단위 | EA | PO-TEXT | 품명 오-링
자재그룹 | 53 |  | - 오-링표준규격번호 AN276
품질등급 | S |  | - 내경 278.99㎜
저장등급 | B |  | - 두께 3.53㎜
자재유형 | SPAR |  | - 오-링재질 FLUORO RUBBER POLYMETHYLENE
품질등급 S등급
- 별칭 O-RING 2ND INLET
신월성 건설소
- 패키지 번호 B12-M224-5.05
자재번호 | 200413569 | 자재내역 | 오-링,AN265,196.44㎜,3.53㎜,FLUORO RUBBE
단위 | EA | PO-TEXT | 품명 오-링
자재그룹 | 53 |  | - 오-링표준규격번호 AN265
품질등급 | S |  | - 내경 196.44㎜
저장등급 | B |  | - 두께 3.53㎜
자재유형 | SPAR |  | - 오-링재질 FLUORO RUBBER POLYMETHYLENE
품질등급 S등급
- 별칭 O-RING 3RD INLET
신월성 건설소
- 패키지 번호 B12-M224-5.06
자재번호 | 200413823 | 자재내역 | 가스켓,SPIRAL WOUND,INNER AND OUTER RING
단위 | EA | PO-TEXT | 품명 가스켓
자재그룹 | 53 |  | - 가스켓타입 SPIRAL WOUND
품질등급 | A |  | - 가스켓단면형태 INNER AND OUTER RING
저장등급 | B |  | - 배관공칭규격(NPS) 10IN
자재유형 | SPAR |  | - 두께 4.5㎜
- 링(RING)재질 SUS304
- 주입기(FILLER)재질 GRAPHITE
- 후프(HOOP)재질 SUS304
- 사용압력(상한) 600LB
- 적용기술기준 ASME B16.20
- 품질보증서류 CERTIFICATE OF CONFORMANCE
- MTR OR MILL SHEET
- QVD 진위여부 점검확인서
- QVD 진위확인 점검결과 목록
- SDDR, NCR - IF APPLICABLE
- 외관 및 치수검사 성적서
- 측정장비 검교정 성적서
품질등급 A등급
자재번호 | 200413933 | 자재내역 | 증폭기,공기식,SNAP-ACTING RELAY (LOCK-UP
단위 | EA | PO-TEXT | 품명 증폭기,공기식
자재그룹 | 66 |  | - 별칭 SNAP-ACTING RELAY (LOCK-UP VV)
품질등급 | S |  | - 입력압력 MAX PRESSURE : 150 PSI
저장등급 | B |  | - 출력압력 SET PRESSURE : 25~85 PSI
자재유형 | SPAR |  | - 압축공기 연결 데이터 PORT DIAMETER : 3/16IN
- 설치기기 정보 SENSING:1/8IN,OTHER:1/4IN NPT
- 최소포장단위 EA
- 특수사항 AMBIENT TEMPERATURE:-18℃-66℃
- 적용기술기준 PILOT INNER VALVE : BRASS
품질등급 S등급
제작사 ITT CONOFLOW
- 부품번호 254430002
- 모델번호 GVB12AB
- 제작사 정보 특기사항 S/N : 2302
자재번호 | 200413935 | 자재내역 | 게이지,PRESSURE,DIAL INDICATING,125㎜,SU
단위 | EA | PO-TEXT | 품명 게이지
자재그룹 | 66 |  | - 게이지타입 PRESSURE,DIAL INDICATING
품질등급 | S |  | - 직경 125㎜
저장등급 | B |  | - 게이지재질 SUS316
자재유형 | SPAR |  | - 케이스재질 PLASTIC, PHENOLIC RESIN
- 측정범위(하한) 0BAR
- 측정범위(상한) 10BAR
- 정확도 ±1% OF FULL SCALE
- 사용매체 AIR, OIL, WATER
- 댐핑방법 LIQUID FILLING
- SCALE타입 DIAL
- 전선관연결 1/2IN NPT
- 구동방법 BOURDON TUBE
- 지시기타입 DIAL
- 포인터색 WHITE ALUMINIUM WITH BRACK
- 설치방법 PANEL
- 특수사항 WINDOW:GLASS
품질등급 S등급
제작사 (주)와이즈산전
- 모델번호 PN3595B3EDH04732
자재번호 | 200413952 | 자재내역 | 오-링,밀봉유스트레이너 전환밸브 오링,162
단위 | EA | PO-TEXT | 품명 오-링
자재그룹 | 53 |  | - 오-링타입 밀봉유스트레이너 전환밸브 오링
품질등급 | S |  | - 내경 162㎜
저장등급 | B |  | - 외경 172㎜
자재유형 | SPAR |  | - 두께 5㎜
- 오-링재질 FLUORO RUBBER POLYMETHYLENE
- 적용기술기준 KS B 2805, JIS B 2401
품질등급 S등급
자재번호 | 200413953 | 자재내역 | 오-링,밀봉유스트레이너 전환밸브 오링,120
단위 | EA | PO-TEXT | 품명 오-링
자재그룹 | 53 |  | - 오-링타입 밀봉유스트레이너 전환밸브 오링
품질등급 | S |  | - 내경 120㎜
저장등급 | B |  | - 외경 128㎜
자재유형 | SPAR |  | - 두께 4㎜
- 오-링재질 FLUORO RUBBER POLYMETHYLENE
- 적용기술기준 KS B 2805, JIS B 2401
품질등급 S등급
자재번호 | 200414204 | 자재내역 | 탐촉자,CONDENSER ECT PROBE,ECT용,BOBBIN,
단위 | EA | PO-TEXT | 품명 탐촉자
자재그룹 | 66 |  | - 탐침(PROBE)용도 ECT용
품질등급 | S |  | - 탐침(PROBE)타입 BOBBIN
저장등급 | B |  | - 몸체직경 19㎜
자재유형 | SPAR |  | - 케이블길이 40M
- 주파수(상한) 50~800㎑
- 컨넥터타입 4PIN
- 튜브내경 20.825㎜
- 튜브벽두께 0.711㎜
- 튜브재질 ASTM SUS(B676-NO8367CL2)
- 품질보증서류 DATA SHEET
- 시험성적서류 CERTIFICATE OF CONFORMANCE
품질등급 S등급
- 별칭 CONDENSER ECT PROBE
자재번호 | 200414576 | 자재내역 | 히터,IA COMPRESSOR OIL HEATER,공간형,480
단위 | EA | PO-TEXT | 품명 히터
자재그룹 | 45 |  | - 히터몸체형태 공간형
품질등급 | S |  | - 정격전압 480V
저장등급 | B |  | - 정격전력(용량) 5㎾
자재유형 | SPAR |  | - 주파수 60㎐
- 특수사항 3φ
품질등급 S등급
- 별칭 IA COMPRESSOR OIL HEATER
제작사 세아티이씨
- 부품번호 T5110032
자재번호 | 200414639 | 자재내역 | 베어링,자동조심,SPHERICAL BEARING,SPHERI
단위 | EA | PO-TEXT | 품명 베어링,자동조심
자재그룹 | 31 |  | - 별칭 SPHERICAL BEARING
품질등급 | S |  | - 타입(형식) SPHERICAL
저장등급 | C |  | - 너비 1.187IN
자재유형 | SPAR |  | - 외경 2.375IN
- 재질 RACE-4130STL, BALL-52100STL
- 동격하중 MAX STATIC LOAD : 235,000LB
- 윤활 데이터 LUBE HOLES(2) 5/64IN DIA
- 구멍(BORE) 데이터 1.25IN, BALL DIA : 2IN
- 특수사항 BRG.NO : BH-20S
품질등급 S등급
자재번호 | 200414687 | 자재내역 | 단자대(TERMINAL BLOCK),SAK 4 EP/SW,FEED
단위 | EA | PO-TEXT | 품명 단자대(TERMINAL BLOCK)
자재그룹 | 59 |  | - 단자대타입 FEED THROUGH TERMINAL, SCREWED
품질등급 | S |  | - 몸체높이 6.5 W*40 L*51.5㎜ H
저장등급 | B |  | - 단자대재질 EPOXY RESIN
자재유형 | SPAR |  | - 정격전압 550V
- 정격전류 32A, MAX 41A
- 색깔(COLOR) BLACK
- 와이어규격 4㎜
- 설치방법 TS-32 SLOTTED RAIL
- 특수사항 THERMOSETTING PLASTIC
품질등급 S등급
- 별칭 SAK 4 EP/SW
제작사 WEIDMULLER LTD
- 부품번호 0128300000
- 모델번호 SAK 4 EP/SW
자재번호 | 200414688 | 자재내역 | 단자대(TERMINAL BLOCK),TW SAK4-10 EP/SW,
단위 | EA | PO-TEXT | 품명 단자대(TERMINAL BLOCK)
자재그룹 | 59 |  | - 단자대용도 END AND INTERMEDIATE PLATE
품질등급 | S |  | - 몸체높이 2.5㎜
저장등급 | B |  | - 단자대재질 EPOXY RESIN
자재유형 | SPAR |  | - 색깔(COLOR) BLACK
- 설치방법 SAK 4 EP/SW ACCESSORY
- 특수사항 THERMOSETTING PLASTIC
품질등급 S등급
- 별칭 TW SAK4-10 EP/SW
제작사 WEIDMULLER LTD
- 부품번호 0130100000
- 모델번호 TW SAK4-10 EP/SW
자재번호 | 200414899 | 자재내역 | 제어카드,ANALOG INPUT,전자회로기판,5VDC
단위 | EA | PO-TEXT | 품명 제어카드
자재그룹 | 59 |  | - 제어카드타입 ANALOG INPUT
품질등급 | A |  | - 제어카드용도 전자회로기판
저장등급 | A |  | - 정격전압 5VDC±0.25VDC
자재유형 | SPAR |  | - 정격전류 소모전류:0.9A
- 제어카드기능1 ANOLOG INPUT
- 습도 5 TO 95%
- 사용온도(하한) 0℃
- 사용온도(상한) 55℃
- 비트(BIT)수 16BITS
- 채널개수 8CH
- 입력데이터 0 TO 20㎃
- 출력데이터 DIGITAL
- 특수사항 통신방식 : VME
- 적용품질기준 ASME NQA-1
- 품질보증서류 CERTIFICATE OF CONFORMANCE
- 시험성적서류 FUNCTION TEST REPORT
품질등급 A등급
- 별칭 ANALOG INPUT MODULE
- 사이즈 188(D)×261.85(H)×20.32(W)㎜
- 정확도 ±0.1% OF FULL SCALE
- 카드 데이터 TGSI MASTER ANALOG INPUT 모듈
- 온도 데이터 -10~50℃
제작사 우리기술(주)
- 모델번호 XV405B
자재번호 | 200414950 | 자재내역 | 제어카드,DIGITAL I/P,전자회로기판,+5.00V
단위 | EA | PO-TEXT | 품명 제어카드
자재그룹 | 59 |  | - 제어카드타입 DIGITAL I/P
품질등급 | A |  | - 제어카드용도 전자회로기판
저장등급 | A |  | - 정격전압 +5.00VDC ±0.25VDC
자재유형 | SPAR |  | - 정격전류 소모전류 : 0.3A
- 정격전력(용량) 소비전력:5VDC 인가시 최대 1.5W
- 습도 5% TO 95% R.H.
- 사용온도(하한) 0℃
- 사용온도(상한) 55℃
- 채널개수 32 CHANNEL
- 입력데이터 CONTACT 32CH
- 출력데이터 CONTACT 16CH
- 특수사항 통신방식 : VME
- 품질보증서류 CERTIFICATE OF CONFORMANCE
- 시험성적서류 FUNCTION TEST REPORT
품질등급 A등급
- 별칭 XV201B-(24V)
- 사이즈 233.35(H)*20.32(W)*160(D)㎜
제작사 우리기술(주)
- 모델번호 XV201B-(24V)
자재번호 | 200414952 | 자재내역 | 제어카드,ANALOG OUTPUT MODULE,전자회로기
단위 | EA | PO-TEXT | 품명 제어카드
자재그룹 | 59 |  | - 제어카드타입 ANALOG OUTPUT MODULE
품질등급 | A |  | - 제어카드용도 전자회로기판
저장등급 | A |  | - 정격전압 +5VDC±0.25VDC
자재유형 | SPAR |  | - 제어카드기능1 VME BUS SLAVE(A24/D8)
- 제어카드기능2 CPU:AT89S53 8-BIT(MPU)
- 습도 5% TO 95% R.H.
- 사용온도(하한) 0℃
- 사용온도(상한) 55℃
- 비트(BIT)수 12BIT 이상
- 입력데이터 -10.406 TO 10.406V
- 출력데이터 0 TO 10VDC, 4 TO 20㎃
- 출력방식 8 CH ANALOG OUTPUT
- 전력필요조건 OP ISOLATION VOLT:1500VRMS
- 부속품목 LED:RUN(3㎜ GREEN)
- 적용품질기준 ASME NQA-1
- 품질보증서류 CERTIFICATE OF CONFORMANCE
- 시험성적서류 FUNCTION TEST REPORT
품질등급 A등급
- 별칭 XV502A
- 사이즈 188(D)×261.85(H)×20.32(W)㎜
- 정확도 FULL SCALE:0.1%
- 전기 데이터 사용전압:+5VDC,0.9A
제작사 우리기술(주)
- 모델번호 XV502A
자재번호 | 200414968 | 자재내역 | 제어/지시기,A/M STATION BYPASS VALVE UNI
단위 | EA | PO-TEXT | 품명 제어/지시기
자재그룹 | 58 |  | - 별칭 A/M STATION BYPASS VALVE UNIT
품질등급 | S |  | - 사이즈 220 *230 *3.2㎜ T
저장등급 | A |  | - 기능1 PNEU CTRL
자재유형 | SPAR |  | - 입력데이터 3-15PSI I/P
- 출력데이터 3-15PSI O/P
- 제어(CONTROL) 타입 AIR CONTROL
- 부속품목 AIR REGULATOR
품질등급 S등급
제작사 INVENSYS SYSTEMS, INC
- 모델번호 SD-BVU
자재번호 | 200415135 | 자재내역 | 탐촉자,PROBE,고압급수가열기 ECT,ECT용,BO
단위 | EA | PO-TEXT | 품명 탐촉자
자재그룹 | 66 |  | - 탐침(PROBE)용도 ECT용
품질등급 | S |  | - 탐침(PROBE)타입 BOBBIN(HARD TYPE)
저장등급 | B |  | - 몸체직경 11.5㎜
자재유형 | SPAR |  | - 케이블길이 25M
- 주파수(상한) 50~400㎑
- 컨넥터타입 4PIN
- 튜브디자인타입 U-TUBE
- 튜브외경 15.875㎜
- 튜브내경 13.030㎜
- 튜브벽두께 1.4224㎜
- 튜브재질 ASTM A688 TYPE 304L
- 품질보증서류 C OF C,DATA SHEET
품질등급 S등급
- 별칭 PROBE,고압급수가열기 ECT
자재번호 | 200415136 | 자재내역 | 탐촉자,ECT용,BOBBIN(HARD TYPE),12㎜,25M,
단위 | EA | PO-TEXT | 품명 탐촉자
자재그룹 | 66 |  | - 탐침(PROBE)용도 ECT용
품질등급 | S |  | - 탐침(PROBE)타입 BOBBIN(HARD TYPE)
저장등급 | B |  | - 몸체직경 12㎜
자재유형 | SPAR |  | - 케이블길이 25M
- 주파수(상한) 50~400㎑
- 컨넥터타입 4PIN
- 튜브디자인타입 U-TUBE
- 튜브외경 15.875㎜
- 튜브내경 13.030㎜
- 튜브벽두께 0.89㎜
- 튜브재질 A688-TP304L
- 적용기술기준 ASME SEC.V
- 품질보증서류 TEST REPORT
품질등급 S등급
자재번호 | 200415156 | 자재내역 | 계전기,무접점반도체형,GROUND OVERCURRENT
단위 | EA | PO-TEXT | 품명 계전기,무접점반도체형
자재그룹 | 59 |  | - 별칭 GROUND OVERCURRENT RELAY
품질등급 | A |  | - 제어정격전압 DC 125V
저장등급 | A |  | - 주파수 60㎐
자재유형 | SPAR |  | - 특수사항 (251N, 151N) : 51Y
- 적용기술기준 IEEE C37.90
- 적용품질기준 QPS-A-001
- 품질서류 1 CERTIFICATE OF CONFORMANCE
- NCR/SDDR(발행시)
- TEST REPORT
품질등급 A등급
제작사 ABB INC.
- 모델번호 443S2440
제작사 ABB AUTOMATION INC
- 모델번호 443S2440
제작사 ABB 코리아(주)
- 모델번호 443S2440
제작사 ABB INC.- PROTECTIVE RELAYS &
- 모델번호 443S2440
신월성 건설소
- 패키지 번호 B12-E207-5.1.43
자재번호 | 200415157 | 자재내역 | 계전기,전자식,DC 125V,60㎐,(287M) : 50D,
단위 | EA | PO-TEXT | 품명 계전기,전자식
자재그룹 | 59 |  | - 제어전압 DC 125V
품질등급 | A |  | - 주파수(상한) 60㎐
저장등급 | B |  | - 특수사항 (287M) : 50D
자재유형 | SPAR |  | - 적용기술기준 IEEE C37.90
- 적용품질기준 QPS-A-001
- 품질보증서류 CERTIFICATE OF CONFORMANCE
- NCR/SDDR(IF APPLICABLE)
- TEST REPORT
품질등급 A등급
- 별칭 MOTOR DIFFERENTIAL RELAY
제작사 ABB INC.
- 모델번호 468T1475
제작사 ABB AUTOMATION INC
- 모델번호 468T1475
제작사 ABB 코리아(주)
- 모델번호 468T1475
제작사 ABB INC.- PROTECTIVE RELAYS &
- 모델번호 468T1475
신월성 건설소
- 패키지 번호 B12-E207-5.1.46
자재번호 | 200415158 | 자재내역 | 계전기,전자식,AUX RELAY,DC 125V,125VDC,D
단위 | EA | PO-TEXT | 품명 계전기,전자식
자재그룹 | 59 |  | - 계전기타입 AUX RELAY
품질등급 | A |  | - 제어전압 DC 125V
저장등급 | B |  | - 코일전압 125VDC
자재유형 | SPAR |  | - 전극개수 DPDT+2P-N.O
- 부속품목 SOCKET 27390
- 적용기술기준 IEEE C37.90
- 적용품질기준 ASME NQA-1
- 품질보증서류 CERTIFICATE OF CONFORMANCE
- NCR/SDDR (IF APPLICABLE)
- 시험성적서류 TEST REPORT
품질등급 A등급
- 별칭 AUX RELAY
- 계전기(RELAY) 데이터 DPDT+2P-N.O
제작사 STRUTHERS-DUNN
- 모델번호 219BBX69P-125VDC
제작사 선도전기
- 모델번호 219BBX69P-125VDC
신월성 건설소
- 패키지 번호 B12-E207-5.1.47
자재번호 | 200415175 | 자재내역 | 제어카드,전자회로기판,깊이:188㎜,261.85
단위 | EA | PO-TEXT | 품명 제어카드
자재그룹 | 59 |  | - 제어카드용도 전자회로기판
품질등급 | A |  | - 길이 깊이:188㎜
저장등급 | A |  | - 높이 261.85㎜
자재유형 | SPAR |  | - 너비 20.32㎜
- 정격전압 +5.00V,±12.0V
- 정격전류 2.5A(+5.00V),100MA(12.0V)
- 제어카드기능1 PROCESS COMMUNICTION MODULE
- 습도 5% TO 95% R.H.
- 사용온도(하한) 0℃
- 사용온도(상한) +70℃
- 비트(BIT)수 32BIT RISC CPU MPC860T
- 특수사항 LED:RUN,MAST,VME,USER,TX
- 적용품질기준 ASME NQA-1
- 품질보증서류 CERTIFICATE OF CONFORMANCE
- 시험성적서류 FUNCTION TEST REPORT
품질등급 A등급
- 별칭 CPU 모듈(XV018C)
- 카드 데이터 CPU:50㎒ 32BIT MPC860T RISC
- 전기 데이터 10MBPS/100MBPS
제작사 우리기술(주)
- 모델번호 XV018C
자재번호 | 200415185 | 자재내역 | 계전기,무접점반도체형,SOLID STATE TIMING
단위 | EA | PO-TEXT | 품명 계전기,무접점반도체형
자재그룹 | 59 |  | - 별칭 SOLID STATE TIMING RELAY(262)
품질등급 | A |  | - 제어정격전압 125 DC
저장등급 | A |  | - 특수사항 62T
자재유형 | SPAR |  | - 적용기술기준 IEEE C37.90
- 적용품질기준 QPS-A-001
- 품질서류 1 CERTIFICATE OF CONFORMANCE
- NCR/SDDR(IF APPLICABLE)
- TEST REPORT
품질등급 A등급
제작사 ABB INC.
- 모델번호 417T3170
제작사 ABB AUTOMATION INC
- 모델번호 417T3170
제작사 ABB 코리아(주)
- 모델번호 417T3170
제작사 ABB INC.- PROTECTIVE RELAYS &
- 모델번호 417T3170
신월성 건설소
- 패키지 번호 B12-E207-5.1.82
자재번호 | 200415223 | 자재내역 | 흡수기,과전압용,SURGE ARESTER(4.16KV),6
단위 | EA | PO-TEXT | 품명 흡수기,과전압용
자재그룹 | 59 |  | - 별칭 SURGE ARESTER(4.16KV)
품질등급 | Q |  | - 전압(VOLTAGE) 6㎸
저장등급 | B |  | - 전류 10㎄
자재유형 | SPAR |  | 품질등급 Q등급
제작사 OHIO BRASS COMPANY
- 모델번호 PVR 221605-7314
신고리 건설소
- 패키지 번호 S34-E207-5.1.24
신월성 건설소
- 패키지 번호 B12-E207-5.2.51
자재번호 | 200415230 | 자재내역 | 퓨즈 엘리먼트,전기용,POWER FUSE FOR PT 1
단위 | EA | PO-TEXT | 품명 퓨즈 엘리먼트,전기용
자재그룹 | 59 |  | - 별칭 POWER FUSE FOR PT 1'RY
품질등급 | A |  | - 치수 12.87 * 1.63 IN
저장등급 | B |  | - 전압(VOLTAGE) 14400VAC
자재유형 | SPAR |  | - 전류 0.5A
- 적용기술기준 ANSI C37.40, ANSI C37.46
- 적용품질기준 ASME NQA-1
- 품질서류 1 CERTIFICATE OF CONFORMANCE
- NCR/SDDR (IF APPLICABLE)
품질등급 A등급
제작사 COOPER BUSSMANN, INC.
- 모델번호 15.5CAVH0.5E
제작사 선도전기
- 모델번호 15.5CAVH0.5E
신월성 건설소
- 패키지 번호 B12-E207-5.1.24
자재번호 | 200415231 | 자재내역 | 계전기,무접점반도체형,FEEDER MANAGEMENT
단위 | EA | PO-TEXT | 품명 계전기,무접점반도체형
자재그룹 | 59 |  | - 별칭 FEEDER MANAGEMENT RELAY (251A)
품질등급 | A |  | - 제어정격전압 125VDC
저장등급 | A |  | - 기능1 RCP MOTOR PROTECTION
자재유형 | SPAR |  | - 적용기술기준 IEEE C37.90, IEEE C37.90.1
- 적용품질기준 ASME NQA-1
- 품질서류 1 CERTIFICATE OF CONFORMANCE
- 품질서류 2 NCR/SDDR (IF APPLICABLE)
품질등급 A등급
제작사 GE MULTILIN INC.
- 모델번호 750-P5-G5-S5-HI-A20-R-E
제작사 GENERAL ELECTRIC COMPANY
- 모델번호 750-P5-G5-S5-HI-A20-R-E
제작사 선도전기
- 모델번호 750-P5-G5-S5-HI-A20-R-E
제작사 제너럴 일렉트릭
- 모델번호 750-P5-G5-S5-HI-A20-R-E
신월성 건설소
- 패키지 번호 B12-E207-5.1.41
자재번호 | 200415232 | 자재내역 | 계전기,무접점반도체형,MOTOR MANAGEMENT
단위 | EA | PO-TEXT | 품명 계전기,무접점반도체형
자재그룹 | 59 |  | - 별칭 MOTOR MANAGEMENT RELAY (251M)
품질등급 | A |  | - 제어정격전압 125VDC
저장등급 | A |  | - 설치기기 정보 RCP MOTOR PROTECTION
자재유형 | SPAR |  | - 적용기술기준 IEEE C37.90, IEEE C37.90.1
- 적용품질기준 ASME NQA-1
- 품질서류 1 CERTIFICATE OF CONFORMANCE
- NCR/SDDR (IF APPLICABLE)
품질등급 A등급
제작사 GE MULTILIN INC.
- 모델번호 469-P5-HI-A20-E
제작사 GENERAL ELECTRIC COMPANY
- 모델번호 469-P5-HI-A20-E
제작사 선도전기
- 모델번호 469-P5-HI-A20-E
제작사 제너럴 일렉트릭
- 모델번호 469-P5-HI-A20-E
신월성 건설소
- 패키지 번호 B12-E207-5.1.42
자재번호 | 200415235 | 자재내역 | 계전기,무접점반도체형,BUS DIFFERENTIAL R
단위 | EA | PO-TEXT | 품명 계전기,무접점반도체형
자재그룹 | 59 |  | - 별칭 BUS DIFFERENTIAL RELAY(187B,L)
품질등급 | A |  | - 제어정격전압 DC 125V
저장등급 | A |  | - 주파수 60㎐
자재유형 | SPAR |  | - 기능1 DIFFERENTIAL RELAY
- 적용기술기준 IEEE C37.90, IEEE C37.90.1
- 적용품질기준 ASME NQA-1
- 품질서류 1 CERTIFICATE OF CONFORMANCE
- 품질서류 2 NCR/SDDR (IF APPLICABLE)
품질등급 A등급
제작사 GE MULTILIN INC.
- 모델번호 PVD21D1A
제작사 GENERAL ELECTRIC COMPANY
- 모델번호 PVD21D1A
제작사 선도전기
- 모델번호 PVD21D1A
제작사 제너럴 일렉트릭
- 모델번호 PVD21D1A
신월성 건설소
- 패키지 번호 B12-E207-5.1.45
자재번호 | 200415236 | 자재내역 | 전압계,VOLTMETER (0∼18KV),MOVING IRON,1
단위 | EA | PO-TEXT | 품명 전압계
자재그룹 | 66 |  | - 별칭 VOLTMETER (0∼18KV)
품질등급 | A |  | - 지시기타입 MOVING IRON
저장등급 | B |  | - 페이스(FACE) 치수 110*110㎜
자재유형 | SPAR |  | - 측정범위 0-18㎸
- 정확도 ±1%
- 주파수 60HZ
- 적용기술기준 ANSI C39.1
- 적용품질기준 ASME NQA-1
- 품질서류 1 CERTIFICATE OF CONFORMANCE
- NCR/SDDR(IF APPLICABLE)
- 품질서류 2 TEST REPORT
품질등급 A등급
제작사 CROMPTON INSTRUMENT LTD.
- 모델번호 077-08VA-PZWD-C6
제작사 선도전기
- 모델번호 077-08VA-PZWD-C6
신월성 건설소
- 패키지 번호 B12-E207-5.1.55
자재번호 | 200415237 | 자재내역 | 전압계,VOLTMETER (0∼5250V),MOVING IRON,
단위 | EA | PO-TEXT | 품명 전압계
자재그룹 | 66 |  | - 별칭 VOLTMETER (0∼5250V)
품질등급 | A |  | - 지시기타입 MOVING IRON
저장등급 | B |  | - 페이스(FACE) 치수 110*110㎜
자재유형 | SPAR |  | - 측정범위 0-5250V
- 정확도 ±1%
- 주파수 60HZ
- 적용기술기준 ANSI C39.1
- 적용품질기준 ASME NQA-1
- 품질서류 1 CERTIFICATE OF CONFORMANCE
- NCR/SDDR(IF APPLICABLE)
- 품질서류 2 TEST REPORT
품질등급 A등급
제작사 CROMPTON INSTRUMENT LTD.
- 모델번호 077-08VA-PZUL-C6
제작사 선도전기
- 모델번호 077-08VA-PZUL-C6
신월성 건설소
- 패키지 번호 B12-E207-5.1.56
자재번호 | 200415238 | 자재내역 | 전류계,AMMETER (0∼100A),MOVING IRON,110
단위 | EA | PO-TEXT | 품명 전류계
자재그룹 | 66 |  | - 별칭 AMMETER (0∼100A)
품질등급 | A |  | - 지시기타입 MOVING IRON
저장등급 | B |  | - 페이스(FACE) 치수 110*110㎜
자재유형 | SPAR |  | - 측정범위 0-100A
- 정확도 ±1%
- 주파수 60HZ
- 온도 범위 0-40℃
- 적용기술기준 ANSI C39.1
- 적용품질기준 ASME NQA-1
- 품질서류 1 CERTIFICATE OF CONFORMANCE
- NCR/SDDR(IF APPLICABLE)
- 품질서류 2 TEST REPORT
품질등급 A등급
제작사 CROMPTON INSTRUMENT LTD.
- 모델번호 077-08AA-LSPK-C6
제작사 선도전기
- 모델번호 077-08AA-LSPK-C6
신월성 건설소
- 패키지 번호 B12-E207-5.1.57
자재번호 | 200415239 | 자재내역 | 전류계,AMMETER (0∼150A),MOVING IRON,110
단위 | EA | PO-TEXT | 품명 전류계
자재그룹 | 66 |  | - 별칭 AMMETER (0∼150A)
품질등급 | A |  | - 지시기타입 MOVING IRON
저장등급 | B |  | - 페이스(FACE) 치수 110*110㎜
자재유형 | SPAR |  | - 측정범위 0-150A
- 정확도 ±1%
- 주파수 60HZ
- 온도 범위 0-40℃
- 특수사항 500% OVER SCALE
- 적용기술기준 ANSI C39.1
- 적용품질기준 ASME NQA-1
- 품질서류 1 CERTIFICATE OF CONFORMANCE
- NCR/SDDR(IF APPLICABLE)
- 품질서류 2 TEST REPORT
품질등급 A등급
제작사 CROMPTON INSTRUMENT LTD.
- 모델번호 077-085A-LSPZ-C6
제작사 선도전기
- 모델번호 077-085A-LSPZ-C6
신월성 건설소
- 패키지 번호 B12-E207-5.1.58
자재번호 | 200415240 | 자재내역 | 전류계,AMMETER (0∼200A),MOVING IRON,110
단위 | EA | PO-TEXT | 품명 전류계
자재그룹 | 66 |  | - 별칭 AMMETER (0∼200A)
품질등급 | A |  | - 지시기타입 MOVING IRON
저장등급 | B |  | - 페이스(FACE) 치수 110*110㎜
자재유형 | SPAR |  | - 측정범위 0-200A
- 정확도 ±1%
- 주파수 60HZ
- 온도 범위 0-40℃
- 특수사항 500% OVER SCALE
- 적용기술기준 ANSI C39.1
- 적용품질기준 ASME NQA-1
- 품질서류 1 CERTIFICATE OF CONFORMANCE
- NCR/SDDR(IF APPLICABLE)
- 품질서류 2 TEST REPORT
품질등급 A등급
제작사 CROMPTON INSTRUMENT LTD.
- 모델번호 077-085A-LSRL-C6
제작사 선도전기
- 모델번호 077-085A-LSRL-C6
신월성 건설소
- 패키지 번호 B12-E207-5.1.59
자재번호 | 200415241 | 자재내역 | 전류계,AMMETER (0∼300A),MOVING IRON,110
단위 | EA | PO-TEXT | 품명 전류계
자재그룹 | 66 |  | - 별칭 AMMETER (0∼300A)
품질등급 | A |  | - 지시기타입 MOVING IRON
저장등급 | B |  | - 페이스(FACE) 치수 110*110㎜
자재유형 | SPAR |  | - 측정범위 0-300A
- 정확도 ±1%
- 주파수 60HZ
- 온도 범위 0-40℃
- 적용기술기준 ANSI C39.1
- 적용품질기준 ASME NQA-1
- 품질서류 1 CERTIFICATE OF CONFORMANCE
- NCR/SDDR(IF APPLICABLE)
- 품질서류 2 TEST REPORT
품질등급 A등급
제작사 CROMPTON INSTRUMENT LTD.
- 모델번호 077-08AA-LSRX-C6
제작사 선도전기
- 모델번호 077-08AA-LSRX-C6
신월성 건설소
- 패키지 번호 B12-E207-5.1.60
자재번호 | 200415242 | 자재내역 | 전류계,AMMETER (0∼400A),MOVING IRON,110
단위 | EA | PO-TEXT | 품명 전류계
자재그룹 | 66 |  | - 별칭 AMMETER (0∼400A)
품질등급 | A |  | - 지시기타입 MOVING IRON
저장등급 | B |  | - 페이스(FACE) 치수 110*110㎜
자재유형 | SPAR |  | - 측정범위 0-400A
- 정확도 ±1%
- 주파수 60HZ
- 온도 범위 0-40℃
- 적용기술기준 ANSI C39.1
- 적용품질기준 ASME NQA-1
- 품질서류 1 CERTIFICATE OF CONFORMANCE
- 품질서류 2 TEST REPORT
품질등급 A등급
제작사 CROMPTON INSTRUMENT LTD.
- 모델번호 077-08AA-LSSC-C6
제작사 선도전기
- 모델번호 077-08AA-LSSC-C6
신월성 건설소
- 패키지 번호 B12-E207-5.1.61
자재번호 | 200415243 | 자재내역 | 전류계,AMMETER (0∼600A),MOVING IRON,110
단위 | EA | PO-TEXT | 품명 전류계
자재그룹 | 66 |  | - 별칭 AMMETER (0∼600A)
품질등급 | A |  | - 지시기타입 MOVING IRON
저장등급 | B |  | - 페이스(FACE) 치수 110*110㎜
자재유형 | SPAR |  | - 측정범위 0-600A
- 정확도 ±1%
- 주파수 60HZ
- 온도 범위 0-40℃
- 특수사항 500% OVER SCALE
- 적용기술기준 ANSI C39.1
- 적용품질기준 ASME NQA-1
- 품질서류 1 CERTIFICATE OF CONFORMANCE
- NCR/SDDR(IF APPLICABLE)
- 품질서류 2 TEST REPORT
품질등급 A등급
제작사 CROMPTON INSTRUMENT LTD.
- 모델번호 077-085A-LSSJ-C6
제작사 선도전기
- 모델번호 077-085A-LSSJ-C6
신월성 건설소
- 패키지 번호 B12-E207-5.1.62
자재번호 | 200415244 | 자재내역 | 전류계,AMMETER (0∼1200A),MOVING IRON,11
단위 | EA | PO-TEXT | 품명 전류계
자재그룹 | 66 |  | - 별칭 AMMETER (0∼1200A)
품질등급 | A |  | - 지시기타입 MOVING IRON
저장등급 | B |  | - 페이스(FACE) 치수 110*110㎜
자재유형 | SPAR |  | - 측정범위 0-1200A
- 정확도 ±1%
- 주파수 60HZ
- 온도 범위 0-40℃
- 적용기술기준 ANSI C39.1
- 적용품질기준 ASME NQA-1
- 품질서류 1 CERTIFICATE OF CONFORMANCE
- NCR/SDDR(IF APPLICABLE)
- 품질서류 2 TEST REPORT
품질등급 A등급
제작사 CROMPTON INSTRUMENT LTD.
- 모델번호 077-08AA-LSSU-C6
제작사 선도전기
- 모델번호 077-08AA-LSSU-C6
신월성 건설소
- 패키지 번호 B12-E207-5.1.63
자재번호 | 200415245 | 자재내역 | 전류계,AMMETER (0∼2000A),MOVING IRON,11
단위 | EA | PO-TEXT | 품명 전류계
자재그룹 | 66 |  | - 별칭 AMMETER (0∼2000A)
품질등급 | A |  | - 지시기타입 MOVING IRON
저장등급 | B |  | - 페이스(FACE) 치수 110*110㎜
자재유형 | SPAR |  | - 측정범위 0-2000A
- 정확도 ±1%
- 주파수 60HZ
- 온도 범위 0-40℃
- 적용기술기준 ANSI C39.1
- 적용품질기준 ASME NQA-1
- 품질서류 1 CERTIFICATE OF CONFORMANCE
- NCR/SDDR(IF APPLICABLE)
- 품질서류 2 TEST REPORT
품질등급 A등급
제작사 CROMPTON INSTRUMENT LTD.
- 모델번호 077-08AA-LSTM-C6
제작사 선도전기
- 모델번호 077-08AA-LSTM-C6
신월성 건설소
- 패키지 번호 B12-E207-5.1.64
자재번호 | 200415246 | 자재내역 | 전류계,AMMETER (0∼3000A),MOVING IRON,11
단위 | EA | PO-TEXT | 품명 전류계
자재그룹 | 66 |  | - 별칭 AMMETER (0∼3000A)
품질등급 | A |  | - 지시기타입 MOVING IRON
저장등급 | B |  | - 페이스(FACE) 치수 110*110㎜
자재유형 | SPAR |  | - 측정범위 0-3000A
- 정확도 ±1%
- 주파수 60HZ
- 온도 범위 0-40℃
- 적용기술기준 ANSI C39.1
- 적용품질기준 ASME NQA-1
- 품질서류 1 CERTIFICATE OF CONFORMANCE
- NCR/SDDR(IF APPLICABLE)
- 품질서류 2 TEST REPORT
품질등급 A등급
제작사 CROMPTON INSTRUMENT LTD.
- 모델번호 077-08AA-LSUA-C6
제작사 선도전기
- 모델번호 077-08AA-LSUA-C6
신월성 건설소
- 패키지 번호 B12-E207-5.1.65
자재번호 | 200415247 | 자재내역 | 단자대(TERMINAL BLOCK),TERMINAL BLOCK12P
단위 | EA | PO-TEXT | 품명 단자대(TERMINAL BLOCK)
자재그룹 | 59 |  | - 단자대타입 TERMINAL BLOCK12P(FOR CONTROL)
품질등급 | Q |  | - 단자대몸체형태 조립식
저장등급 | B |  | 품질등급 Q등급
자재유형 | SPAR |  | 제작사 용성전기(주)
- 모델번호 YSAT035-01SAN 외
신고리 건설소
- 패키지 번호 S34-E207-5.1.30
- S34-E216-5.18.1
신월성 건설소
- 패키지 번호 B12-E207-5.2.46
자재번호 | 200415297 | 자재내역 | 계전기,무접점반도체형,UNDERVOLTAGE RELAY
단위 | EA | PO-TEXT | 품명 계전기,무접점반도체형
자재그룹 | 59 |  | - 별칭 UNDERVOLTAGE RELAY:27H
품질등급 | A |  | - 제어정격전압 125VDC
저장등급 | A |  | - 주파수 60㎐
자재유형 | SPAR |  | - 특수사항 (227B,LU,LS & 127B,LU,LS,L)
- 적용기술기준 IEEE C37.90
- 적용품질기준 QPS-A-001
- 품질서류 1 CERTIFICATE OF CONFORMANCE
- NCR/SDDR(IF APPLICABLE)
- TEST REPORT
품질등급 A등급
제작사 ABB INC.
- 모델번호 411R0175
제작사 ABB AUTOMATION INC
- 모델번호 411R0175
제작사 ABB 코리아(주)
- 모델번호 411R0175
제작사 ABB INC.- PROTECTIVE RELAYS &
- 모델번호 411R0175
신월성 건설소
- 패키지 번호 B12-E207-5.1.30
자재번호 | 200415298 | 자재내역 | 계전기,무접점반도체형,UNDERVOLTAGE RELAY
단위 | EA | PO-TEXT | 품명 계전기,무접점반도체형
자재그룹 | 59 |  | - 별칭 UNDERVOLTAGE RELAY : 27
품질등급 | A |  | - 제어정격전압 125VDC
저장등급 | A |  | - 주파수 60㎐
자재유형 | SPAR |  | - 특수사항 (127M,227M)
- 적용기술기준 IEEE C37.90
- 적용품질기준 QPS-A-001
- 품질서류 1 CERTIFICATE OF CONFORMANCE
- NCR/SDDR(IF APPLICABLE)
- TEST REPORT
품질등급 A등급
제작사 ABB INC.
- 모델번호 411R1175
제작사 ABB AUTOMATION INC
- 모델번호 411R1175
제작사 ABB 코리아(주)
- 모델번호 411R1175
제작사 ABB INC.- PROTECTIVE RELAYS &
- 모델번호 411R1175
신월성 건설소
- 패키지 번호 B12-E207-5.1.31
- S34-E208-5.14.2
자재번호 | 200415300 | 자재내역 | 계전기,무접점반도체형,NEGATIVE SEQUENCE
단위 | EA | PO-TEXT | 품명 계전기,무접점반도체형
자재그룹 | 59 |  | - 별칭 NEGATIVE SEQUENCE OCR(246)
품질등급 | A |  | - 제어정격전압 125VDC
저장등급 | A |  | - 주파수 60㎐
자재유형 | SPAR |  | - 적용기술기준 IEEE C37.90, IEEE C37.90.1
- 적용품질기준 QPS-A-001
- 품질서류 1 CERTIFICATE OF CONFORMANCE
- 품질서류 2 NCR/SDDR (IF APPLICABLE)
- TEST REPORT
품질등급 A등급
제작사 ABB INC.
- 모델번호 427Q0471
제작사 ABB AUTOMATION INC
- 모델번호 427Q0471
제작사 ABB 코리아(주)
- 모델번호 427Q0471
제작사 ABB INC.- PROTECTIVE RELAYS &
- 모델번호 427Q0471
신월성 건설소
- 패키지 번호 B12-E207-5.1.33
자재번호 | 200415303 | 자재내역 | 계전기,무접점반도체형,OVERCURRENT RELAY(
단위 | EA | PO-TEXT | 품명 계전기,무접점반도체형
자재그룹 | 59 |  | - 별칭 OVERCURRENT RELAY(250B)
품질등급 | A |  | - 제어정격전압 125VDC
저장등급 | A |  | - 주파수 60㎐
자재유형 | SPAR |  | - 특수사항 50D
- 적용기술기준 IEEE C37.90
- 적용품질기준 QPS-A-001
- 품질서류 1 CERTIFICATE OF CONFORMANCE
- NCR/SDDR(IF APPLICABLE)
- TEST REPORT
품질등급 A등급
제작사 ABB INC.
- 모델번호 468S1775
제작사 ABB AUTOMATION INC
- 모델번호 468S1775
제작사 ABB 코리아(주)
- 모델번호 468S1775
제작사 ABB INC.- PROTECTIVE RELAYS &
- 모델번호 468S1775
신월성 건설소
- 패키지 번호 B12-E207-5.1.36
자재번호 | 200415327 | 자재내역 | 퓨즈 엘리먼트,전기용,POWER FUSE FOR PT 1
단위 | EA | PO-TEXT | 품명 퓨즈 엘리먼트,전기용
자재그룹 | 59 |  | - 별칭 POWER FUSE FOR PT 1'RY (4200V)
품질등급 | A |  | - 치수 5-5/8*1 IN
저장등급 | B |  | - 전압(VOLTAGE) 5000VAC
자재유형 | SPAR |  | - 특수사항 E-RATING : 1E
- 적용기술기준 ANSI C37.40, C37.46
- 적용품질기준 ASME NQA-1
- 품질서류 1 CERTIFICATE OF CONFORMANCE
- 품질서류 2 NCR/SDDR (IF APPLICABLE)
품질등급 A등급
제작사 FERRAZ SHAWMUT INC.
- 모델번호 A500T1E-1
제작사 선도전기
- 모델번호 A500T1E-1
신월성 건설소
- 패키지 번호 B12-E207-5.1.25
자재번호 | 200415482 | 자재내역 | 가스켓,OVAL,25.4㎜,3.2㎜,190.5㎜,215.9㎜
단위 | EA | PO-TEXT | 품명 가스켓
자재그룹 | 53 |  | - 가스켓몸체형태 OVAL
품질등급 | A |  | - 너비 25.4㎜
저장등급 | B |  | - 두께 3.2㎜
자재유형 | SPAR |  | - 내경 190.5㎜
- 외경 215.9㎜
- 가스켓재질 GRAPHITE/SUS304/GRAPHITE
- 사용온도(상한) 400℃
- 사용온도(하한) -50℃
- 사용압력(상한) 3500PSIG
- 사용압력(하한) 10PSIG
- 볼트홀(HOLE)수 20EA
- 볼트홀(HOLE)직경 15.9㎜
- 품질보증서류 CERTIFICATE OF CONFORMANCE
품질등급 A등급
- 별칭 HP HTR PARTITION COVER GASKET
자재번호 | 200415483 | 자재내역 | 전송기,온도용,전기저항식,20-40,4-20㎃,11
단위 | EA | PO-TEXT | 품명 전송기
자재그룹 | 66 |  | - 온도센서보호형태 온도용,전기저항식
품질등급 | S |  | - 입력압력 20-40
저장등급 | B |  | - 출력압력 4-20㎃
자재유형 | SPAR |  | - 정격전압 117A
- 연결전압 117AC
- 품질보증서류 TEST REPORT
품질등급 S등급
제작사 MOORE INDUSTRIES
- 모델번호 RBT/3W20-40/4-20MA/117A/-EZ100
- STD
자재번호 | 200415503 | 자재내역 | 레벨스위치,2-1/16 IN,SUS316,SPST 20VA,FL
단위 | EA | PO-TEXT | 품명 레벨스위치
자재그룹 | 59 |  | - 몸체길이 2-1/16 IN
품질등급 | Q |  | - 몸체재질 SUS316
저장등급 | B |  | - 접촉기능 SPST 20VA
자재유형 | SPAR |  | - 구동방법 FLOAT ACTUATION
- 설치방법 MOUNTING THREAD 1/4IN NPT
- 특수사항 PRESS. RATING 750PSI MAX.
- 적용품질기준 ASME NQA-1
- 품질보증서류 CERTIFICATE OF CONFORMANCE
- 시험성적서류 CGID PLAN/REPORT
품질등급 Q등급
제작사 GEMS SENSORS INC
- 모델번호 LS-1950
제작사 FLOWSERVE CORPORATION
- 부품번호 872375
자재번호 | 200415637 | 자재내역 | 계전기,전자식,DRIVE VOLT : 24VDC,POLE CU
단위 | EA | PO-TEXT | 품명 계전기,전자식
자재그룹 | 59 |  | - 제어전압 DRIVE VOLT : 24VDC
품질등급 | A |  | - 주접촉최대전류 POLE CURRENT : 5A
저장등급 | B |  | - 주접촉최대전압 POLE VOLT : 150VDC
자재유형 | SPAR |  | - 코일저항 320Ω(1.80W)
- 전극개수 2 (FORM A)
- 특수사항 MANUFACTURED YEAR/DATE:MARKED
- 적용품질기준 CGI DEDICATION REQUIREMENTS
- 품질보증서류 REFER TO PROCUREMENT SPEC.
- 시험성적서류 REFER TO PROCUREMENT SPEC.
품질등급 A등급
- 별칭 RELAY FOR PCS MODULE
제작사 POTTER & BRUMFIELD
- 모델번호 KUEP-7D15-24
- 주설비 참고자료 J212
제작사 TYCO ELECTRONICS CORPORATION(R
- 부품번호 1-1393114-1
- 모델번호 KUEP-7D15-24
자재번호 | 200415649 | 자재내역 | 샤프트,395㎜,30㎜,ASTM STS 410,CERTIFICA
단위 | EA | PO-TEXT | 품명 샤프트
자재그룹 | 30 |  | - 길이 395㎜
품질등급 | S |  | - 직경 30㎜
저장등급 | C |  | - 샤프트재질 ASTM STS 410
자재유형 | SPAR |  | - 품질보증서류 CERTIFICATE OF CONFORMANCE
품질등급 S등급
제작사 효성에바라(주)
- 부품번호 535PP05210
자재번호 | 200415650 | 자재내역 | 링,연결용,원형,CASING RING,85㎜,95㎜,8㎜
단위 | EA | PO-TEXT | 품명 링,연결용,원형
자재그룹 | 53 |  | - 연결용링재질 ASTM CAC406
품질등급 | S |  | - 몸체두께 8㎜
저장등급 | C |  | - 몸체내경 85㎜
자재유형 | SPAR |  | - 몸체외경 95㎜
- 품질보증서류 CERTIFICATE OF CONFORMANCE
품질등급 S등급
- 별칭 CASING RING
제작사 효성에바라(주)
- 부품번호 535PP05502.1
자재번호 | 200415701 | 자재내역 | 가스켓,CIRCULAR,시계반대방향 ㄷ형,17㎜,7
단위 | EA | PO-TEXT | 품명 가스켓
자재그룹 | 53 |  | - 가스켓몸체형태 CIRCULAR
품질등급 | A |  | - 가스켓단면형태 시계반대방향 ㄷ형
저장등급 | B |  | - 두께 17㎜
자재유형 | SPAR |  | - 내경 740㎜
- 외경 772㎜
- 가스켓재질 RUBBER-네오프랜
- 품질보증서류 CERTIFICATE OF CONFORMANCE
품질등급 A등급
- 별칭 복수기 수실 MANWAY GASKET
자재번호 | 200415703 | 자재내역 | 샤프트,직선형,직선형,3085㎜,101.6㎜,ASTM
단위 | EA | PO-TEXT | 품명 샤프트
자재그룹 | 30 |  | - 샤프트타입 직선형
품질등급 | A |  | - 샤프트용도 직선형
저장등급 | C |  | - 길이 3085㎜
자재유형 | SPAR |  | - 직경 101.6㎜
- 샤프트재질 ASTM A564 GR.630
- 특수사항 TPOCW PUMP-LINE SHAFT
- 품질보증서류 C OF C, MTR OR MILL SHEET
- 시험성적서류 RUNOUT CHECK
품질등급 A등급
자재번호 | 200415797 | 자재내역 | 링,기부(BASE)용,OIL SEAL,원형,40 ID*62 O
단위 | EA | PO-TEXT | 품명 링,기부(BASE)용
자재그룹 | 53 |  | - 별칭 OIL SEAL
품질등급 | S |  | - 타입(형식) 원형
저장등급 | C |  | - 사이즈 40 ID*62 OD*11㎜ T
자재유형 | SPAR |  | - 재질 NBR
- 품질서류 1 CERTIFICATE OF CONFORMANCE
품질등급 S등급
제작사 (주)청우하이드로
- 부품번호 11
- 모델번호 WVP424/WVP632
- 도면번호 M217-DG-A01-01/02/03
자재번호 | 200415943 | 자재내역 | 가스켓,FRONT+REAR(2개/SET),1/8IN,2130㎜,
단위 | C45 | PO-TEXT | 품명 가스켓
자재그룹 | 53 |  | - 가스켓타입 FRONT+REAR(2개/SET)
품질등급 | A |  | - 두께 1/8IN
저장등급 | B |  | - 내경 2130㎜
자재유형 | SPAR |  | - 외경 2214㎜
- 가스켓재질 J6000 OR CHESTERTON#457
- 특수사항 FRONT+REAR(2개/SET)
- 품질보증서류 CERTIFICATE OF CONFORMANCE
품질등급 A등급
- 별칭 TPCCW HX M/W GASKET
자재번호 | 200415955 | 자재내역 | 부품키트,기계용,씰링류,기계장치용,오링(1
단위 | EA | PO-TEXT | 품명 부품키트,기계용
자재그룹 | 53 |  | - 기계부품키트용도 씰링류,기계장치용
품질등급 | S |  | - 구성품1 오링(1EA):BUNA N-460
저장등급 | A |  | - 구성품2 오링(2EA):BUNA N-282
자재유형 | SPAR |  | - 구성품3 오링(1EA):BUNA N-128
- 구성품4 오링(1EA):BUNA N-325
- 구성품5 오링(1EA):AS-243
- 구성품6 BSHG(1EA):1.5*2*1.5LG(IN),BRZ
- 특수사항 SUPPLY(PSIG) 75-105
- 품질보증서류 제품 보증서
품질등급 S등급
- 별칭 ACTUATOR SOFT GOODS KIT
자재번호 | 200415956 | 자재내역 | 부품키트,기계용,ACTUATOR SOFT GOODS KIT,
단위 | EA | PO-TEXT | 품명 부품키트,기계용
자재그룹 | 43 |  | - 구성품1 오링(1EA):BUNA N-452
품질등급 | S |  | - 구성품2 오링(2EA):BUNA N-277
저장등급 | A |  | - 구성품3 오링(1EA):BUNA N-244
자재유형 | SPAR |  | - 구성품4 오링(2EA):BUNA N-325
- 구성품5 오링(1EA):VITON A-119
- 구성품6 BSHG(1EA):1.5*2*1.5LG(IN),BRZ
- 특수사항 SUPPLY(PSIG) 75-105
- 품질보증서류 CERTIFICATE OF CONFORMANCE
품질등급 S등급
- 별칭 ACTUATOR SOFT GOODS KIT
자재번호 | 200415957 | 자재내역 | 부품키트,기계용,ACTUATOR SOFT GOODS KIT,
단위 | EA | PO-TEXT | 품명 부품키트,기계용
자재그룹 | 43 |  | - 구성품1 오링(1EA):VITON A-452
품질등급 | S |  | - 구성품2 오링(2EA):VITON A-277
저장등급 | A |  | - 구성품3 오링(2EA):VITON A-325
자재유형 | SPAR |  | - 구성품4 오링(1EA):VITON A-128
- 구성품5 BSHG(2EA):1.5*2*1.5LG(IN),BRZ
- 특수사항 SUPPLY(PSIG) 75-105
- 품질보증서류 CERTIFICATE OF CONFORMANCE
품질등급 S등급
- 별칭 ACTUATOR SOFT GOODS KIT
자재번호 | 200415961 | 자재내역 | 시트,밸브용,77.6,104.0,EPDM,3IN,150PSIG,
단위 | EA | PO-TEXT | 품명 시트,밸브용
자재그룹 | 48 |  | - 내경 77.6
품질등급 | Q |  | - 외경 104.0
저장등급 | C |  | - 시트재질 EPDM
자재유형 | SPAR |  | - 밸브헤드(HEAD)직경 3IN
- 사용압력(상한) 150PSIG
- 사용온도(상한) 110℉
- 적용기술기준 기술규격서 참조
- 적용품질기준 기술규격서 참조
- 품질보증서류 기술규격서 참조
- 시험성적서류 기술규격서 참조
품질등급 Q등급
- 별칭 VALVE SEAT
자재번호 | 200416004 | 자재내역 | 부품키트,기계용,ACTUATOR SOFT GOODS KIT,
단위 | EA | PO-TEXT | 품명 부품키트,기계용
자재그룹 | 43 |  | - 구성품1 오링(1EA):BUNA N-460
품질등급 | S |  | - 구성품2 오링(2EA):BUNA N-282
저장등급 | A |  | - 구성품3 오링(1EA):BUNA N-128
자재유형 | SPAR |  | - 구성품4 오링(2EA):VITON A-325
- 구성품5 BSHG(2EA):1.5*2*1.5LG(IN),BRZ
- 특수사항 SUPPLY(PSIG) 75-105
- 품질보증서류 CERTIFICATE OF CONFORMANCE
품질등급 S등급
- 별칭 ACTUATOR SOFT GOODS KIT
자재번호 | 200416009 | 자재내역 | 시트,밸브용,BALANCE SEAL,7IN,7IN,TF+316S
단위 | EA | PO-TEXT | 품명 시트,밸브용
자재그룹 | 48 |  | - 내경 7IN
품질등급 | S |  | - 시트재질 TF+316SS
저장등급 | C |  | - 밸브타입 GLOBE(AOV)
자재유형 | SPAR |  | - 밸브헤드(HEAD)직경 8IN
- 사용압력(상한) 2050PSIG(DESIGN),1500ANSI
- 사용온도(상한) 500℉(DESIGN)
- 특수사항 HELICAL SPRING
- 품질보증서류 CERTIFICATE OF CONFORMANCE
품질등급 S등급
- 별칭 BALANCE SEAL
- 사이즈 7IN
자재번호 | 200416010 | 자재내역 | 패킹,성형식(MOLD),V-PACKING,CIRCULAR,32
단위 | C45 | PO-TEXT | 품명 패킹,성형식(MOLD)
자재그룹 | 53 |  | - 패킹타입 V-PACKING
품질등급 | S |  | - 패킹몸체형태 CIRCULAR
저장등급 | B |  | - 내경 32㎜
자재유형 | SPAR |  | - 외경 45㎜
- 두께 32㎜ H
- 패킹재질 GRAPHITE(3EA)
- 사용온도(상한) 500℉(DESIGN)
- 사용압력(상한) 2050PSIG(DESIGN)
- 단면형태 V
- 부속품목 BRAID:GARLOCK 98,2EA
- 최소포장단위 5EA/SET
- 특수사항 ANSI CLASS 1500
품질등급 S등급
- 별칭 STEM PACKING
자재번호 | 200416011 | 자재내역 | 가스켓,SPIRAL WOUND,BASIC,4.5㎜,242㎜,26
단위 | EA | PO-TEXT | 품명 가스켓
자재그룹 | 53 |  | - 가스켓타입 SPIRAL WOUND
품질등급 | S |  | - 가스켓단면형태 BASIC
저장등급 | B |  | - 두께 4.5㎜
자재유형 | SPAR |  | - 내경 242㎜
- 외경 261㎜
- 가스켓재질 SS347/GRAPHITE
- 주입기(FILLER)재질 GRAPHITE
- 후프(HOOP)재질 SS347
- 사용온도(상한) 500℉(DESIGN)
- 사용압력(상한) 2050PSIG(DESIGN)
- 특수사항 ANSI CLASS 1500
품질등급 S등급
- 별칭 BONNET GASKET
자재번호 | 200416012 | 자재내역 | 가스켓,SPIRAL WOUND,BASIC,4.5㎜,200㎜,22
단위 | EA | PO-TEXT | 품명 가스켓
자재그룹 | 53 |  | - 가스켓타입 SPIRAL WOUND
품질등급 | S |  | - 가스켓단면형태 BASIC
저장등급 | B |  | - 두께 4.5㎜
자재유형 | SPAR |  | - 내경 200㎜
- 외경 222㎜
- 가스켓재질 SS347/GRAPHITE
- 주입기(FILLER)재질 GRAPHITE
- 후프(HOOP)재질 SS347
- 사용온도(상한) 500℉(DESIGN)
- 사용압력(상한) 2050PSIG(DESIGN)
- 특수사항 ANSI CLASS 900
품질등급 S등급
자재번호 | 200416013 | 자재내역 | 시트,밸브용,14IN,TF+SUS316,GLOBE(AOV),16
단위 | EA | PO-TEXT | 품명 시트,밸브용
자재그룹 | 48 |  | - 내경 14IN
품질등급 | S |  | - 시트재질 TF+SUS316
저장등급 | C |  | - 밸브타입 GLOBE(AOV)
자재유형 | SPAR |  | - 밸브헤드(HEAD)직경 16IN
- 사용압력(상한) 2050PSIG(DESIGN),900ANSI SPCL
- 사용온도(상한) 500℉(DESIGN)
- 특수사항 HELICAL SPRING
- 품질보증서류 CERTIFICATE OF CONFORMANCE
품질등급 S등급
- 별칭 BALANCE SEAL
- 사이즈 14IN
자재번호 | 200416038 | 자재내역 | 부품키트,기계용,ACTUATOR SOFT GOODS KIT,
단위 | EA | PO-TEXT | 품명 부품키트,기계용
자재그룹 | 43 |  | - 구성품1 오링(1EA):BUNA N-452
품질등급 | S |  | - 구성품2 오링(2EA):BUNA N-277
저장등급 | A |  | - 구성품3 오링(1EA):BUNA N-128
자재유형 | SPAR |  | - 구성품4 오링(2EA):VITON A-325
- 구성품5 BSHG(2EA):1.5*2*1.5LG(IN),BRZ
- 특수사항 SUPPLY(PSIG) 75-105
- 품질보증서류 CERTIFICATE OF CONFORMANCE
품질등급 S등급
- 별칭 ACTUATOR SOFT GOODS KIT
자재번호 | 200416042 | 자재내역 | 오-링,복수펌프 SPOOL 오링,508㎜(±1.0),7
단위 | EA | PO-TEXT | 품명 오-링
자재그룹 | 53 |  | - 오-링타입 복수펌프 SPOOL 오링
품질등급 | S |  | - 내경 508㎜(±1.0)
저장등급 | B |  | - 두께 7㎜(±0.1)
자재유형 | SPAR |  | - 오-링재질 FLUORO RUBBER POLYMETHYLENE
- 사용압력(상한) 40㎏/㎠
- 품질보증서류 CERTIFICATE OF CONFORMANCE
- 시험성적서류 재질성적서
품질등급 S등급
자재번호 | 200416043 | 자재내역 | 오-링,복수펌프 TOP CASE 오링,533.4㎜(±1
단위 | EA | PO-TEXT | 품명 오-링
자재그룹 | 53 |  | - 오-링타입 복수펌프 TOP CASE 오링
품질등급 | S |  | - 내경 533.4㎜(±1.0)
저장등급 | B |  | - 두께 7㎜(±0.1)
자재유형 | SPAR |  | - 오-링재질 FLUORO RUBBER POLYMETHYLENE
- 사용압력(상한) 40㎏/㎠
- 품질보증서류 CERTIFICATE OF CONFORMANCE
- 시험성적서류 재질성적서
품질등급 S등급
자재번호 | 200416044 | 자재내역 | 오-링,복수펌프 BARREL 오링,1219.2㎜(±1.
단위 | EA | PO-TEXT | 품명 오-링
자재그룹 | 53 |  | - 오-링타입 복수펌프 BARREL 오링
품질등급 | S |  | - 내경 1219.2㎜(±1.0)
저장등급 | B |  | - 두께 7㎜(±0.1)
자재유형 | SPAR |  | - 오-링재질 FLUORO RUBBER POLYMETHYLENE
- 사용압력(상한) 40㎏/㎠
- 품질보증서류 CERTIFICATE OF CONFORMANCE
- 시험성적서류 재질성적서
품질등급 S등급
자재번호 | 200416045 | 자재내역 | 오-링,복수펌프 SERIES 오링,596.9㎜(±1.0
단위 | EA | PO-TEXT | 품명 오-링
자재그룹 | 53 |  | - 오-링타입 복수펌프 SERIES 오링
품질등급 | S |  | - 내경 596.9㎜(±1.0)
저장등급 | B |  | - 두께 7㎜(±0.1)
자재유형 | SPAR |  | - 오-링재질 FLUORO RUBBER POLYMETHYLENE
- 사용압력(상한) 40㎏/㎠
- 품질보증서류 CERTIFICATE OF CONFORMANCE
- 시험성적서류 재질성적서
품질등급 S등급
자재번호 | 200416046 | 자재내역 | 오-링,복수펌프 흡입구 오링,556㎜(±1.0),
단위 | EA | PO-TEXT | 품명 오-링
자재그룹 | 53 |  | - 오-링타입 복수펌프 흡입구 오링
품질등급 | S |  | - 내경 556㎜(±1.0)
저장등급 | B |  | - 두께 7㎜(±0.1)
자재유형 | SPAR |  | - 오-링재질 FLUORO RUBBER POLYMETHYLENE
- 사용압력(상한) 40㎏/㎠
- 품질보증서류 CERTIFICATE OF CONFORMANCE
- 시험성적서류 재질성적서
품질등급 S등급
자재번호 | 200416070 | 자재내역 | 가스켓,SHEET,1/8IN,462㎜,530㎜,압축 NON
단위 | EA | PO-TEXT | 품명 가스켓
자재그룹 | 53 |  | - 가스켓타입 SHEET
품질등급 | S |  | - 두께 1/8IN
저장등급 | B |  | - 내경 462㎜
자재유형 | SPAR |  | - 외경 530㎜
- 가스켓재질 압축 NON ASBESTOS(JIC 6000)
- 사용온도(상한) 50℃
- 사용압력(상한) 150PSIG
- 품질보증서류 CERTIFICATE OF CONFORMANCE
품질등급 S등급
제작사 제일 E&S 주식회사
- 모델번호 JIC#6000
자재번호 | 200416078 | 자재내역 | 패킹,성형식(MOLD),V-PACKING,CIRCULAR,1.5
단위 | C45 | PO-TEXT | 품명 패킹,성형식(MOLD)
자재그룹 | 53 |  | - 패킹타입 V-PACKING
품질등급 | S |  | - 패킹몸체형태 CIRCULAR
저장등급 | B |  | - 길이 1.56IN
자재유형 | SPAR |  | - 내경 1.5IN
- 외경 2.125IN
- 패킹재질 GRAPHITE(5EA)
- 사용온도(상한) 575℉(DESIGN)
- 사용압력(상한) 2050PSIG(DESIGN),1500ANSI
- 단면형태 V
- 부속품목 BRAID:GARLOCK G-98,5/16IN*2EA
- 최소포장단위 7EA/SET
품질등급 S등급
- 별칭 STEM PACKING
자재번호 | 200416079 | 자재내역 | 가스켓,SPIRAL WOUND,BASIC,3.2㎜,14.75IN,
단위 | EA | PO-TEXT | 품명 가스켓
자재그룹 | 53 |  | - 가스켓타입 SPIRAL WOUND
품질등급 | S |  | - 가스켓단면형태 BASIC
저장등급 | B |  | - 두께 3.2㎜
자재유형 | SPAR |  | - 내경 14.75IN
- 외경 15.5IN
- 가스켓재질 SS347/GRAPHITE
- 주입기(FILLER)재질 GRAPHITE
- 후프(HOOP)재질 SS347
- 사용온도(상한) 500℉(DESIGN)
- 사용압력(상한) 2050PSIG(DESIGN)
- 사용매체 DEMI WATER
- 특수사항 ANSI CLASS 900
품질등급 S등급
자재번호 | 200416080 | 자재내역 | 스페이서,밸브 스템용 스페이서,1.5IN,2.12
단위 | EA | PO-TEXT | 품명 스페이서
자재그룹 | 53 |  | - 길이 1IN
품질등급 | S |  | - 내경 1.5IN
저장등급 | B |  | - 외경 2.12IN
자재유형 | SPAR |  | - 스페이서재질 CARBON
- 특수사항 밸브(DESIGN) :2050PSIG,500℉
- 품질보증서류 CERTIFICATE OF CONFORMANCE
품질등급 S등급
- 별칭 밸브 스템용 스페이서
자재번호 | 200416081 | 자재내역 | 시트,밸브용,BALANCE SEAL,6IN,6IN,316SS+T
단위 | EA | PO-TEXT | 품명 시트,밸브용
자재그룹 | 48 |  | - 내경 6IN
품질등급 | S |  | - 시트재질 316SS+TF
저장등급 | C |  | - 밸브타입 GLOBE(AOV)
자재유형 | SPAR |  | - 밸브헤드(HEAD)직경 8IN
- 사용압력(상한) 2050PSIG(DESIGN),1500ANSI
- 사용온도(상한) 300℉(DESIGN)
- 특수사항 HELICAL SPRING
- 품질보증서류 CERTIFICATE OF CONFORMANCE
품질등급 S등급
- 별칭 BALANCE SEAL
- 사이즈 6IN
자재번호 | 200416082 | 자재내역 | 가스켓,SPIRAL WOUND,BASIC,0.125IN,7.5IN,
단위 | EA | PO-TEXT | 품명 가스켓
자재그룹 | 53 |  | - 가스켓타입 SPIRAL WOUND
품질등급 | S |  | - 가스켓단면형태 BASIC
저장등급 | B |  | - 두께 0.125IN
자재유형 | SPAR |  | - 내경 7.5IN
- 외경 8.5IN
- 가스켓재질 SS347/GRAPHITE
- 주입기(FILLER)재질 GRAPHITE
- 후프(HOOP)재질 SS347
- 사용온도(상한) 575℉(DESIGN)
- 사용압력(상한) 2050PSIG(DESIGN),1500ANSI
- 품질보증서류 CERTIFICATE OF CONFORMANCE
품질등급 S등급
- 별칭 SEAT GASKET
제작사 CCI(CONTROL COMPONENTS INC)
- 부품번호 255590468
자재번호 | 200416084 | 자재내역 | 시트,밸브용,BALANCE SEAL,2IN,2IN,TF+316S
단위 | EA | PO-TEXT | 품명 시트,밸브용
자재그룹 | 48 |  | - 내경 2IN
품질등급 | S |  | - 시트재질 TF+316SS
저장등급 | C |  | - 밸브타입 GLOBE(AOV)
자재유형 | SPAR |  | - 밸브헤드(HEAD)직경 3IN
- 사용압력(상한) 2050PSIG(DESIGN),1500ANSI
- 사용온도(상한) 300℉(DESIGN)
- 특수사항 HELICAL SPRING
- 품질보증서류 CERTIFICATE OF CONFORMANCE
품질등급 S등급
- 별칭 BALANCE SEAL
- 사이즈 2IN
자재번호 | 200416085 | 자재내역 | 패킹,성형식(MOLD),V-PACKING,CIRCULAR,0.9
단위 | C45 | PO-TEXT | 품명 패킹,성형식(MOLD)
자재그룹 | 53 |  | - 패킹타입 V-PACKING
품질등급 | S |  | - 패킹몸체형태 CIRCULAR
저장등급 | B |  | - 길이 0.94IN
자재유형 | SPAR |  | - 내경 0.75IN
- 외경 1.125IN
- 패킹재질 GRAPH(5EA)
- 사용온도(상한) 300℉(DESIGN)
- 사용압력(상한) 2050PSIG(DESIGN),1500ANSI
- 단면형태 V
- 부속품목 BRAID:GARLOCK G-98,3/16IN*2EA
- 최소포장단위 7EA/SET
- 품질보증서류 CERTIFICATE OF CONFORMANCE
품질등급 S등급
- 별칭 STEM PACKING
자재번호 | 200416086 | 자재내역 | 스페이서,밸브 스템용 부싱,0.75IN,1.12IN,
단위 | EA | PO-TEXT | 품명 스페이서
자재그룹 | 53 |  | - 길이 0.6IN
품질등급 | S |  | - 내경 0.75IN
저장등급 | B |  | - 외경 1.12IN
자재유형 | SPAR |  | - 스페이서재질 CARBON
- 특수사항 밸브(DESIGN):2050PSIG,300℉
- 품질보증서류 CERTIFICATE OF CONFORMANCE
품질등급 S등급
- 별칭 밸브 스템용 부싱
자재번호 | 200416087 | 자재내역 | 가스켓,SPIRAL WOUND,BASIC,3.2㎜,75㎜,90
단위 | EA | PO-TEXT | 품명 가스켓
자재그룹 | 53 |  | - 가스켓타입 SPIRAL WOUND
품질등급 | S |  | - 가스켓단면형태 BASIC
저장등급 | B |  | - 두께 3.2㎜
자재유형 | SPAR |  | - 내경 75㎜
- 외경 90㎜
- 주입기(FILLER)재질 GRAPHITE
- 후프(HOOP)재질 SS347
- 사용온도(상한) 300℉(DESIGN)
- 사용압력(상한) 2050PSIG(DESIGN),1500ANSI
- 품질보증서류 CERTIFICATE OF CONFORMANCE
품질등급 S등급
- 별칭 SEAT GASKET
자재번호 | 200416088 | 자재내역 | 시트,밸브용,BALANCE SEAL,10IN,10IN,TF+31
단위 | EA | PO-TEXT | 품명 시트,밸브용
자재그룹 | 48 |  | - 내경 10IN
품질등급 | S |  | - 시트재질 TF+316SS
저장등급 | C |  | - 밸브타입 GLOBE(AOV)
자재유형 | SPAR |  | - 밸브헤드(HEAD)직경 14IN
- 사용압력(상한) 325PSIG(DESIGN),300ANSI
- 사용온도(상한) 430℉(DESIGN)
- 특수사항 HELICAL SPRING
- 품질보증서류 CERTIFICATE OF CONFORMANCE
품질등급 S등급
- 별칭 BALANCE SEAL
- 사이즈 10IN
자재번호 | 200416090 | 자재내역 | 가스켓,SPIRAL WOUND,BASIC,4.5㎜,373㎜,39
단위 | EA | PO-TEXT | 품명 가스켓
자재그룹 | 53 |  | - 가스켓타입 SPIRAL WOUND
품질등급 | S |  | - 가스켓단면형태 BASIC
저장등급 | B |  | - 두께 4.5㎜
자재유형 | SPAR |  | - 내경 373㎜
- 외경 398㎜
- 주입기(FILLER)재질 GRAPHITE
- 후프(HOOP)재질 SS347
- 사용온도(하한) 430℉
- 사용압력(상한) 325PSIG
- 품질보증서류 CERTIFICATE OF CONFORMANCE
품질등급 S등급
제작사 CCI(CONTROL COMPONENTS INC)
- 부품번호 61139384G
자재번호 | 200416091 | 자재내역 | 가스켓,SPIRAL WOUND,4.5㎜,408.4㎜,430.5
단위 | EA | PO-TEXT | 품명 가스켓
자재그룹 | 53 |  | - 가스켓타입 SPIRAL WOUND
품질등급 | S |  | - 가스켓단면형태 BASIC
저장등급 | B |  | - 두께 4.5㎜
자재유형 | SPAR |  | - 내경 408.4㎜
- 외경 430.5㎜
- 주입기(FILLER)재질 GRAPHITE
- 후프(HOOP)재질 SS347
- 사용온도(상한) 430℉
- 사용압력(상한) 325PSIG
- 품질보증서류 CERTIFICATE OF CONFORMANCE
품질등급 S등급
제작사 CCI(CONTROL COMPONENTS INC)
- 부품번호 61143494G
자재번호 | 200416133 | 자재내역 | 가스켓,SPIRAL WOUND,BASIC,0.125IN,7.8IN,
단위 | EA | PO-TEXT | 품명 가스켓
자재그룹 | 53 |  | - 가스켓타입 SPIRAL WOUND
품질등급 | S |  | - 가스켓단면형태 BASIC
저장등급 | B |  | - 두께 0.125IN
자재유형 | SPAR |  | - 내경 7.8IN
- 외경 8.5IN
- 가스켓재질 SS347/GRAPHITE
- 주입기(FILLER)재질 GRAPHITE
- 후프(HOOP)재질 SS347
- 사용온도(상한) 450℉(DESIGN)
- 사용압력(상한) 285PSIG(DESIGN),300ANSI
- 품질보증서류 CERTIFICATE OF CONFORMANCE
품질등급 S등급
- 별칭 SEAT GASKET
제작사 CCI(CONTROL COMPONENTS INC)
- 부품번호 324506086
자재번호 | 200416145 | 자재내역 | 슬리브,복수펌프 1ST 베어링 슬리브,샤프트
단위 | EA | PO-TEXT | 품명 슬리브
자재그룹 | 43 |  | - 슬리브용도 샤프트용
품질등급 | A |  | - 내경 100.07㎜(0,-0.02)
저장등급 | B |  | - 외경 114.3㎜(0,-0.05)
자재유형 | SPAR |  | - 길이 330.2㎜(-0.2,-0.5)
- 슬리브재질 A479 TP410
- 특수사항 GROOVE(19.05㎜±0.5,5.55±0.5)
- 품질보증서류 CERTIFICATE OF CONFORMANCE
- 시험성적서류 MTR,비파괴/치수검사보고서
품질등급 A등급
- 별칭 복수펌프 1ST 베어링 슬리브
자재번호 | 200416169 | 자재내역 | 베어링,슬리브형,158.85㎜(0,-0.03),143.15
단위 | EA | PO-TEXT | 품명 베어링,슬리브형
자재그룹 | 31 |  | - 외경 158.85㎜(0,-0.03)
품질등급 | A |  | - 구멍직경 143.15㎜(+0.03,0)
저장등급 | B |  | - 길이 317.5㎜(0,-0.5)
자재유형 | SPAR |  | - 베어링재질 GRAPHITE ALLOY
- 적용기술기준 ASTM MATERIAL SPECIFICATION
- 품질보증서류 CERTIFICATE OF CONFORMANCE
- MILL SHEET
- 외관 및 치수검사 성적서
- 최종 승인된 제작도면
- 측정 및검사장비 검교정 성적서
- 품질검사 계획서
- 품질보증 계획서
- 시험성적서류 MTR,치수검사/육안검사보고서
품질등급 A등급
- 별칭 복수펌프 SPOOL PIECE 베어링
자재번호 | 200416170 | 자재내역 | 베어링,슬리브형,158.85㎜(0,-0.03),143.15
단위 | EA | PO-TEXT | 품명 베어링,슬리브형
자재그룹 | 31 |  | - 외경 158.85㎜(0,-0.03)
품질등급 | A |  | - 구멍직경 143.15㎜(+0.03,0)
저장등급 | B |  | - 길이 203.2㎜(0,-0.5)
자재유형 | SPAR |  | - 베어링재질 GRAPHITE ALLOY
- 적용기술기준 ASTM MATERIAL SPECIFICATION
- 품질보증서류 CERTIFICATE OF CONFORMANCE
- MILL SHEET
- 외관 및 치수검사 성적서
- 최종 승인된 제작도면
- 측정 및검사장비 검교정 성적서
- 품질검사 계획서
- 품질보증 계획서
- 시험성적서류 MTR,치수검사/육안검사보고서
품질등급 A등급
- 별칭 복수펌프 SERIES 베어링
자재번호 | 200416171 | 자재내역 | 베어링,슬리브형,133.45㎜(0,-0.03),114.6
단위 | EA | PO-TEXT | 품명 베어링,슬리브형
자재그룹 | 31 |  | - 외경 133.45㎜(0,-0.03)
품질등급 | A |  | - 구멍직경 114.6㎜(+0.03,0)
저장등급 | B |  | - 길이 317.5㎜(0,-0.5)
자재유형 | SPAR |  | - 베어링재질 GRAPHITE ALLOY
- 품질보증서류 CERTIFICATE OF CONFORMANCE
- MTR OR MILL SHEET
- SDDR / NCR, IF APPLICABLE
- 시험 및 검사보고서(규격서 참조
- 최종 승인된 제작도면
- 품질증빙서류 진위여부 점검확인
품질등급 A등급
- 별칭 복수펌프 1ST 베어링
자재번호 | 200416172 | 자재내역 | 베어링,슬리브형,114.4㎜(0,-0.03),98.68㎜
단위 | EA | PO-TEXT | 품명 베어링,슬리브형
자재그룹 | 31 |  | - 외경 114.4㎜(0,-0.03)
품질등급 | A |  | - 구멍직경 98.68㎜(+0.03,0)
저장등급 | B |  | - 길이 177.8㎜(0,-0.5)
자재유형 | SPAR |  | - 베어링재질 GRAPHITE ALLOY
- 품질보증서류 CERTIFICATE OF CONFORMANCE
- MILL SHEET
- SDDR, NCR - IF APPLICABLE
- 외관 및 치수검사 성적서
- 최종 승인된 제작도면
- 측정 및검사장비 검교정 성적서
- 시험성적서류 MTR,치수검사/육안검사보고서
품질등급 A등급
- 별칭 복수펌프 BOTTOM 베어링
자재번호 | 200416173 | 자재내역 | 슬리브,복수펌프 SPOOL PIECE 슬리브,샤프
단위 | EA | PO-TEXT | 품명 슬리브
자재그룹 | 43 |  | - 슬리브용도 샤프트용
품질등급 | A |  | - 내경 127.07㎜(0,-0.02)
저장등급 | B |  | - 외경 142.88㎜(0,-0.05)
자재유형 | SPAR |  | - 길이 336.55㎜(-0.2,-0.5)
- 슬리브재질 A479 TP410
- 특수사항 GROOVE(19.05㎜±0.5,5.73±0.5)
- 품질보증서류 CERTIFICATE OF CONFORMANCE
- 시험성적서류 MTR,비파괴/치수검사보고서
품질등급 A등급
- 별칭 복수펌프 SPOOL PIECE 슬리브
자재번호 | 200416174 | 자재내역 | 슬리브,복수펌프 BOTTOM 슬리브,샤프트용,8
단위 | EA | PO-TEXT | 품명 슬리브
자재그룹 | 43 |  | - 슬리브용도 샤프트용
품질등급 | A |  | - 내경 82.6㎜(+0.03,0)
저장등급 | B |  | - 외경 98.43㎜(0,-0.03)
자재유형 | SPAR |  | - 길이 209.55㎜(-0.2,-0.5)
- 슬리브재질 A479 TP410
- 특수사항 GROOVE(19.05㎜±0.5,5.75±0.5)
- 품질보증서류 CERTIFICATE OF CONFORMANCE
- 시험성적서류 MTR,비파괴/치수검사보고서
품질등급 A등급
- 별칭 복수펌프 BOTTOM 슬리브
자재번호 | 200416175 | 자재내역 | 슬리브,복수펌프 SERIES 베어링 슬리브,샤
단위 | EA | PO-TEXT | 품명 슬리브
자재그룹 | 43 |  | - 슬리브용도 샤프트용
품질등급 | A |  | - 내경 127.02㎜(0,-0.02)
저장등급 | B |  | - 외경 142.88㎜(0,-0.05)
자재유형 | SPAR |  | - 길이 215.9㎜(-0.2,-0.5)
- 슬리브재질 A479 TP410
- 특수사항 GROOVE(19.05㎜±0.5,5.73±0.5)
- 품질보증서류 CERTIFICATE OF CONFORMANCE
- 시험성적서류 MTR,비파괴/치수검사보고서
품질등급 A등급
- 별칭 복수펌프 SERIES 베어링 슬리브
자재번호 | 200416186 | 자재내역 | 철사망,필터/스트레어너용,전처리 필터,609
단위 | EA | PO-TEXT | 품명 철사망,필터/스트레어너용
자재그룹 | 53 |  | - 몸체높이 609H*962W*20T
품질등급 | S |  | - 철사망재질 부직포(NON WOVEN)
저장등급 | C |  | - 특수사항 효율 AFI 85%이상
자재유형 | SPAR |  | - 품질보증서류 시험성적서
품질등급 S등급
- 별칭 전처리 필터
제작사 다나필터
- 모델번호 DAF-P
자재번호 | 200416187 | 자재내역 | 철사망,필터/스트레어너용,MEDIUM FILTER,6
단위 | EA | PO-TEXT | 품명 철사망,필터/스트레어너용
자재그룹 | 53 |  | - 몸체높이 609H*962W*75T
품질등급 | S |  | - 철사망재질 SY BIBER
저장등급 | C |  | - 특수사항 효율 NBS 85%이상
자재유형 | SPAR |  | - 품질보증서류 시험성적서
품질등급 S등급
- 별칭 MEDIUM FILTER
제작사 다나필터
- 모델번호 DAF-M 609675
자재번호 | 200416201 | 자재내역 | 제어기,연동장치용,다기능 디지털 루프 제
단위 | C45 | PO-TEXT | 품명 제어기,연동장치용
자재그룹 | 59 |  | - 별칭 다기능 디지털 루프 제어기
품질등급 | A |  | - 타입(형식) ANALOG & DIGITAL
저장등급 | B |  | - 사이즈 19"5U,417 W*221 H*438.6㎜ D
자재유형 | SPAR |  | - 기능1 ON-OFF, ANALOG CONTROL
- 추가 기능 1 MMI, DISPLAY, 데이타 통신,
- 추가 기능 2 이중화, 데이터 수집
- 입력데이터 T/C,RTD,직류전압/전류
- 출력데이터 1-5VDC,4-20㎃,CONTACTS
- 제어(CONTROL) 데이터 샘플링 주기 : 50㎳
- 접촉자(CONTACT) 데이터 릴레이 출력접점 : 1A 또는 1B
- 연결(CONNECTION) 데이터 온도/습도:10-50℃/7-90%
- 전극개수 전원:24VDC±5%, ±15VDC±5%
- 운전방법 AUTO
- 스위치 데이터 125VAC/20A,250VAC/12A,30VDC/20
- 품질서류 1 C OF C
- 품질서류 2 TEST REPORT
품질등급 A등급
제작사 우진(주)
- 모델번호 WJ-MLC
자재번호 | 200416268 | 자재내역 | 가스켓,SPIRAL WOUND,BASIC,3.2㎜,74㎜,90.
단위 | EA | PO-TEXT | 품명 가스켓
자재그룹 | 53 |  | - 가스켓타입 SPIRAL WOUND
품질등급 | S |  | - 가스켓단면형태 BASIC
저장등급 | B |  | - 두께 3.2㎜
자재유형 | SPAR |  | - 내경 74㎜
- 외경 90.6㎜
- 주입기(FILLER)재질 GRAPHITE
- 후프(HOOP)재질 SUS316
- 사용압력(상한) 300ANSI
- 품질보증서류 CERTIFICATE OF CONFORMANCE
품질등급 S등급
- 별칭 BONNET GASKET
자재번호 | 200416316 | 자재내역 | 습도소자,저항식,HYGROSENSOR,DUCT MTG,W.R
단위 | EA | PO-TEXT | 품명 습도소자,저항식
자재그룹 | 66 |  | - 별칭 HYGROSENSOR
품질등급 | A |  | - 타입(형식) DUCT MTG
저장등급 | B |  | - 범위(RANGE) W.R 10~98%RH,±2.0%RH
자재유형 | SPAR |  | - 부속품목 500FEET CABLE
- 품질서류 1 C OF C
- 품질서류 2 OPERATION & MAINTENACE MANUAAL
품질등급 A등급
제작사 NEWPORT SCIENTIFIC, INC.
- 부품번호 1818D
자재번호 | 200416317 | 자재내역 | 송수신기,HYGROTRANSMITTER,HUMIDITY TRANS
단위 | EA | PO-TEXT | 품명 송수신기
자재그룹 | 66 |  | - 별칭 HYGROTRANSMITTER
품질등급 | A |  | - 용도 HUMIDITY TRANSMITTER
저장등급 | B |  | - 타입(형식) TEMP COMPENSTATED, PNL MTG
자재유형 | SPAR |  | - 사이즈 152 H*76 W*267㎜ LG
- 입력데이터 HUMIDITY & TEMP SENSOR
- 출력데이터 4~20㎃
- 디스플레이 데이터 VERTICAL ANGLOG INDICATOR
- 측정범위 10~98% RH
- 연결(CONNECTION) 데이터 220VAC
- 채널개수 1CH
- 품질서류 1 C OF C
- 품질서류 2 OPERATION & MAINTENACE MANUAL
품질등급 A등급
제작사 NEWPORT SCIENTIFIC, INC.
- 부품번호 15-6371BM
자재번호 | 200416354 | 자재내역 | 제어카드,MAIN CONTROL MODULE(MCM),GFFD
단위 | EA | PO-TEXT | 품명 제어카드
자재그룹 | 59 |  | - 제어카드타입 MAIN CONTROL MODULE(MCM)
품질등급 | A |  | - 제어카드용도 GFFD 주제어 모듈
저장등급 | A |  | - 정격전압 ±15VDC, +5VDC
자재유형 | SPAR |  | - 정격전류 MAX : 0.5A
- 정격전력(용량) 7.5W
- 제어카드기능1 REAL TIME O/S
- 습도 15 ~ 95%
- 사용온도(하한) 10℃
- 사용온도(상한) 40℃
- 비트(BIT)수 TIMERS: 16 BIT
- 채널개수 10 CHANNEL
- 출력데이터 5 PORT CONTACT
- 데이터전송율 4352 RAM
- 구성품 C8051F020(PROCESSOR)
- 구성품2 64KB(FLASH MEMORY)
- 적용품질기준 KEPIC QAP(00) OR ASME NQA-1(94
- 품질보증서류 CERTIFICATE OF CONFORMANCE
- 시험성적서류 TEST REPORT
품질등급 A등급
- 별칭 MAIN CONTROL MODULE
- 사이즈 233.35 H*160 D*40 W㎜
제작사 코오롱엔솔루션(주)
- 부품번호 SY09-GFFD-001
- 모델번호 GFFD-MCM100
- 주설비 참고자료 M0001-0310
고리 원자력 본부
- 패키지 번호 M0001-0310
자재번호 | 200416355 | 자재내역 | 제어카드,ANALOG INPUT/OUTPUT MODULE,GFFD
단위 | EA | PO-TEXT | 품명 제어카드
자재그룹 | 59 |  | - 제어카드타입 ANALOG INPUT/OUTPUT MODULE
품질등급 | A |  | - 제어카드용도 GFFD ANALOG INPUT/OUTPUT
저장등급 | A |  | - 길이 233.35 H*160 D*40 W*1.6T㎜
자재유형 | SPAR |  | - 제어카드재질 유리 에폭시, 2층 기판
- 정격전압 ±15.000VDC, +5.000VDC
- 정격전류 MAX : 0.5A
- 정격전력(용량) 7.5WATT
- 제어카드기능1 ANALOG IN/OUT
- 습도 15 ~ 95%
- 사용온도(하한) 0℃
- 사용온도(상한) 75℃
- 채널개수 입력 : 4CH, 출력 : 7CH
- 입력데이터 4~20 MA OR 1~10 VDC
- 출력데이터 4~20 MA OR 1~10 VDC
- 출력방식 ANALOG
- 적용품질기준 KEPIC QAP(00) OR ASME NQA-1(94
- 품질보증서류 CERTIFICATE OF CONFORMANCE
- 시험성적서류 시험성적서
품질등급 A등급
- 별칭 ISOLATED ANALOG IN/OUT MODULE
- 사이즈 233.35 H*160 D*40㎜ W
- 카드 데이터 전원상태표시LED : RED
제작사 코오롱엔솔루션(주)
- 부품번호 SY09-GFFD-002
- 모델번호 GFFD-AIOM100
- 주설비 참고자료 M0001-0310
고리 원자력 본부
- 패키지 번호 M0001-0310
자재번호 | 200416356 | 자재내역 | 제어카드,DIGITAL IN/OUT MODULE,GFFD DIGI
단위 | EA | PO-TEXT | 품명 제어카드
자재그룹 | 59 |  | - 제어카드타입 DIGITAL IN/OUT MODULE
품질등급 | A |  | - 제어카드용도 GFFD DIGITAL IN/OUT MODULE
저장등급 | A |  | - 길이 233.35 H*160 D*60 W*1.6T㎜
자재유형 | SPAR |  | - 제어카드재질 유리 에폭시, 2층 기판
- 정격전압 +24.000VDC, +5.000VDC
- 제어카드기능1 DIGITAL INPUT/OUTPUT
- 습도 15 ~ 95%
- 사용온도(하한) 0℃
- 사용온도(상한) 75℃
- 채널개수 입력 : 3CH, 출력 : 8CH
- 입력데이터 RELAY 접점
- 출력데이터 RELAY 접점
- 출력방식 8CH 개별 릴레이 출력
- 적용품질기준 KEPIC QAP(00) OR ASME NQA-1(94
- 품질보증서류 CERTIFICATE OF CONFORMANCE
- 시험성적서류 시험성적서
품질등급 A등급
- 별칭 DIGITAL IN/OUT MODULE(DIOM)
- 사이즈 233.35 H*160 D*60㎜ W
제작사 코오롱엔솔루션(주)
- 부품번호 SY09-GFFD-003
- 모델번호 GFFD-DIOM100
- 주설비 참고자료 M0001-0310
고리 원자력 본부
- 패키지 번호 M0001-0310
자재번호 | 200416357 | 자재내역 | 제어카드,SIGNAL CONDITIONING MODULE,신호
단위 | EA | PO-TEXT | 품명 제어카드
자재그룹 | 59 |  | - 제어카드타입 SIGNAL CONDITIONING MODULE
품질등급 | A |  | - 제어카드용도 신호 평준화 및 증폭
저장등급 | A |  | - 길이 233.35 H*160 D*40 W*1.6T㎜
자재유형 | SPAR |  | - 제어카드재질 유리 에폭시, 2층 기판
- 정격전압 ±15VDC
- 제어카드기능1 GAIN ADJUST
- 제어카드기능2 DISCRIMINATOR ADJUST
- 습도 0 ~ 90%R.H
- 사용온도(하한) 0℃
- 사용온도(상한) 75℃
- 보드세트 어플리케이션 운전모드 선택 : INT/ EXT
- 출력데이터 계수율(CPM) 펄스 데이터 출력
- 특수사항 SIGNAL SHAPING
- 적용품질기준 KEPIC QAP(00) OR ASME NQA-1(94
- 품질보증서류 CERTIFICATE OF CONFORMANCE
- 시험성적서류 시험성적서
품질등급 A등급
- 별칭 SIGNAL CONDITIONING MODULE
- 사이즈 233.35 H*160 D*40㎜ W
- 카드 데이터 DISCRIMINATION VOLTAGE SETTING
- 전기 데이터 COUNTER CIRCUIT CALCULATION
제작사 코오롱엔솔루션(주)
- 부품번호 SY09-GFFD-004
- 모델번호 GFFD-SCM100
- 주설비 참고자료 M0001-0310
고리 원자력 본부
- 패키지 번호 M0001-0310
자재번호 | 200416358 | 자재내역 | 전원공급기,SUB POWER SUPPLY MODULE(SPSM)
단위 | EA | PO-TEXT | 품명 전원공급기
자재그룹 | 61 |  | - 전원공급기타입 SUB POWER SUPPLY MODULE(SPSM)
품질등급 | A |  | - 깊이 233.35 H*160 D*60 W*1.6T㎜
저장등급 | A |  | - 전원공급기재질 MAX CURRENT : 2A
자재유형 | SPAR |  | - 정격전력(용량) MAX : 48WATT
- 입력전압 110VAC ~ 120VAC
- 입력주파수 60HZ
- 입력상(PHASE)수 1
- 출력전압 ±15VDC, +24VDC
- 출력전류 0.5A(±15VDC), 2A(+24VDC)
- 표시장치타입 전면 상태표시 LED
- 사용온도(상한) 60℃
- 사용온도(하한) 0℃
- 적용품질기준 KEPIC QAP(00) OR ASME NQA-1(94
- 품질보증서류 CERTIFICATE OF CONFORMANCE
- 시험성적서류 시험보고서(TEST REPORT)
품질등급 A등급
- 별칭 SUB POWER SUPPLY MODULE(SPSM)
제작사 코오롱엔솔루션(주)
- 부품번호 SY09-GFFD-005
- 모델번호 GFFD-SPSM100
- 주설비 참고자료 M0001-0310
고리 원자력 본부
- 패키지 번호 M0001-0310
자재번호 | 200416359 | 자재내역 | 전원공급기,MAIN POWER SUPPLY MODULE,233.
단위 | EA | PO-TEXT | 품명 전원공급기
자재그룹 | 61 |  | - 전원공급기타입 MAIN POWER SUPPLY MODULE
품질등급 | A |  | - 깊이 233.35 H*160 D*60 W*1.6T㎜
저장등급 | A |  | - 입력전압 110VAC ~ 120VAC
자재유형 | SPAR |  | - 입력주파수 60㎐
- 입력상(PHASE)수 단상
- 출력전압 +5VDC
- 출력전류 +3A.MAX
- 표시장치타입 전면 상태표시 LED
- 사용온도(상한) 75℃
- 사용온도(하한) 0℃
- 적용품질기준 KEPIC QAP(00) OR ASME NQA-1(94
- 품질보증서류 CERTIFICATE OF CONFORMANCE
- 시험성적서류 시험성적서
품질등급 A등급
- 별칭 MAIN POWER SUPPLY MODULE(MPSM)
제작사 코오롱엔솔루션(주)
- 부품번호 SY09-GFFD-006
- 모델번호 GFFD-MPSM100
- 주설비 참고자료 M0001-0310
고리 원자력 본부
- 패키지 번호 M0001-0310
자재번호 | 200416363 | 자재내역 | 볼베어링,DGBB,6209ZZ,85㎜,45㎜,19㎜,1 RO
단위 | EA | PO-TEXT | 품명 볼베어링
자재그룹 | 31 |  | - 베어링타입 DGBB
품질등급 | A |  | - 국제베어링교환번호 6209ZZ
저장등급 | B |  | - 외경 85㎜
자재유형 | SPAR |  | - 구멍직경 45㎜
- 너비 19㎜
- 열(ROW)수 1 ROW
- 윤활재 OIL,GREASE
- 회전속도 17000 R/MIN
- 한계속도 8500 R/MIN
- 금속덮개(SHIELD)수 2 SHIELDS
- 허용오차적용기준 CLASS 5
- 특수사항 DRIVE FOR SHIELDED TRAP DOOR
품질등급 A등급
제작사 SKF
- 모델번호 6209ZZ
자재번호 | 200416562 | 자재내역 | 계전기 어셈블리(RELAY ASSY),UNDER VOLTAG
단위 | EA | PO-TEXT | 품명 계전기 어셈블리(RELAY ASSY)
자재그룹 | 59 |  | - 계전기어셈블리타입 UNDER VOLTAGE TRIP
품질등급 | Q |  | - 코일전압 125VDC
저장등급 | B |  | - 설치방법 REACTOR TRIP SWITCH GEAR
자재유형 | SPAR |  | - 시험성적서류 REFER TO TECH. SPECIFICATION
품질등급 Q등급
- 별칭 UVTA
- 기능1 UNDER VOLTAGE TRIP ATTACHMENT
제작사 WESTINGHOUSE ELECTRIC COMPANY
- 부품번호 5365C72G02
자재번호 | 200416580 | 자재내역 | 가스켓,COPPER RG GAUGE FITTING GASKET,1/
단위 | EA | PO-TEXT | 품명 가스켓
자재그룹 | 53 |  | - 가스켓타입 COPPER RG GAUGE FITTING GASKET
품질등급 | S |  | - 배관공칭규격(NPS) 1/2IN
저장등급 | B |  | - 두께 0.1IN
자재유형 | SPAR |  | - 내경 0.36IN
- 외경 0.7IN
품질등급 S등급
제작사 SWAGELOK CORPORATION
- 부품번호 CU-8-RG-2
자재번호 | 200416581 | 자재내역 | 스위치,유량용,DIFF PRESS IND SWITCH,SUS3
단위 | EA | PO-TEXT | 품명 스위치,유량용
자재그룹 | 59 |  | - 타입(형식) DIFF PRESS IND SWITCH
품질등급 | S |  | - 몸체재질 SUS316
저장등급 | B |  | - 전압(VOLTAGE) 125VAC
자재유형 | SPAR |  | - 전류 5A
- 유량(FLOW RATE) 0~13'-11"H2O(0~100%)
- 구동방법 HIGH & LOW
- 스위치 데이터 150㎜ NOM DIA
- 접촉자(CONTACT) 데이터 TWO CONTACT,MICRO CONTACT
- 연결(CONNECTION) 데이터 CAPILLARY 2M, 3/4"NPT
- 연결 전기 데이터 125VAC,60㎐
- 설치기기 정보 BRACKET
- 설계매체 BELLOWS & SUS316L
- 부속품목 BRACKET
- 품질서류 1 C OF C,TEST REPORT
품질등급 S등급
제작사 (주)와이즈산전
- 모델번호 +PN712RJJFDS123D7
- PN6426D4CWS12330
자재번호 | 200416590 | 자재내역 | 케이블,전력용,EXTENSION CABLE,COAXIL,4.5
단위 | EA | PO-TEXT | 품명 케이블,전력용
자재그룹 | 61 |  | - 전력케이블타입 COAXIL
품질등급 | S |  | - 케이블길이 4.5±0.3M
저장등급 | D |  | - 절연재질 MIL-C-17E TEFLON
자재유형 | SPAR |  | - 사용온도(상한) -50~200DEG C
품질등급 S등급
- 별칭 EXTENSION CABLE
제작사 BRUEL & KJAER VIBRO A/S
- 모델번호 EC-001-45-0-0-046
자재번호 | 200416625 | 자재내역 | 스프링,SPRING FOR SAFETY RELIEF VV,REGUL
단위 | EA | PO-TEXT | 품명 스프링
자재그룹 | 53 |  | - 별칭 SPRING FOR SAFETY RELIEF VV
품질등급 | S |  | - 타입(형식) REGULATING SPRING
저장등급 | B |  | - 재질 CHROME ALLOY
자재유형 | SPAR |  | - 특수사항 PART NO. 2G0247CR
- 품질서류 1 C OF C
품질등급 S등급
제작사 한국커티스라이트(주)
- 부품번호 2G0247CR
- 모델번호 26KB11-141
자재번호 | 200416627 | 자재내역 | 디스크/시트 세트,밸브용,SUS316,SAFETY RE
단위 | EA | PO-TEXT | 품명 디스크/시트 세트,밸브용
자재그룹 | 48 |  | - 디스크(DISK)재질 SUS316
품질등급 | S |  | - 밸브타입 SAFETY RELIEF VV
저장등급 | B |  | - 밸브사이즈 3IN
자재유형 | SPAR |  | - 특수사항 PART NO. : 301301×4-010
- 품질서류 1 C OF C
품질등급 S등급
제작사 한국커티스라이트(주)
- 부품번호 301301×4-010
- 모델번호 26KB11-141
자재번호 | 200416629 | 자재내역 | 벨로우즈,밸브용,INCONEL COMP.,SAFETY REL
단위 | EA | PO-TEXT | 품명 벨로우즈
자재그룹 | 48 |  | - 용도 밸브용
품질등급 | S |  | - 재질 INCONEL COMP.
저장등급 | C |  | - 설치기기 정보 SAFETY RELIEF VV
자재유형 | SPAR |  | - 품질서류 1 CERTIFICATE OF CONFORMANCE
품질등급 S등급
제작사 한국커티스라이트(주)
- 부품번호 303559×4-061
- 모델번호 26KB11-141
자재번호 | 200416630 | 자재내역 | 가스켓,CIRCULAR,SUS316,SET,CERTIFICATE O
단위 | C45 | PO-TEXT | 품명 가스켓
자재그룹 | 53 |  | - 가스켓몸체형태 CIRCULAR
품질등급 | S |  | - 가스켓재질 SUS316
저장등급 | B |  | - 최소포장단위 SET
자재유형 | SPAR |  | - 품질보증서류 CERTIFICATE OF CONFORMANCE
품질등급 S등급
제작사 한국커티스라이트(주)
- 부품번호 4KG26A35
- 모델번호 26KB11-141
자재번호 | 200416632 | 자재내역 | 노즐,NOZZLE,밸브용,SAFETY RELIEF VV,3IN
단위 | EA | PO-TEXT | 품명 노즐
자재그룹 | 47 |  | - 노즐용도 밸브용
품질등급 | S |  | - 노즐타입 SAFETY RELIEF VV
저장등급 | C |  | - 내경 3IN 300# *4IN 150#
자재유형 | SPAR |  | - 노즐재질 SUS316
- 품질보증서류 C OF C,CMTR,NDE REPORT
품질등급 S등급
- 별칭 NOZZLE
제작사 한국커티스라이트(주)
- 부품번호 316464×4-010
- 모델번호 26KB11-141
자재번호 | 200416738 | 자재내역 | 볼베어링,DGBB,깊은홈 환상형,6309ZZ,φ100
단위 | EA | PO-TEXT | 품명 볼베어링
자재그룹 | 31 |  | - 베어링타입 DGBB
품질등급 | A |  | - 베어링형태 깊은홈 환상형
저장등급 | B |  | - 국제베어링교환번호 6309ZZ
자재유형 | SPAR |  | - 외경 φ100㎜
- 구멍직경 φ45㎜
- 너비 25㎜
- 베어링재질 SUJ2
- 열(ROW)수 1 ROW
- 윤활재 OIL,GREASE
- 회전속도 15000 R/MIN
- 한계속도 7500 R/MIN
- 금속덮개(SHIELD)수 2 SHIELDS
- 허용오차적용기준 CLASS 5
- 특수사항 DRIVE FOR SHIELDED DOOR
- 적용기술기준 REFER TO PROCUREMENT SPEC
- 품질보증서류 CERTIFICATE OF CONFORMANCE
- 시험성적서류 REFER TO PROCUREMENT SPEC
품질등급 A등급
자재번호 | 200416759 | 자재내역 | 제어장치,경보기용,ALARM UNIT MODULE,CIRC
단위 | EA | PO-TEXT | 품명 제어장치,경보기용
자재그룹 | 63 |  | - 별칭 ALARM UNIT MODULE
품질등급 | A |  | - 타입(형식) CIRCUIT BOARD
저장등급 | A |  | - 전압(VOLTAGE) 15VDC
자재유형 | SPAR |  | - 입력데이터 0~10V
- 출력데이터 CONTACT
- 연결(CONNECTION) 데이터 4*2 DISPLAY, RS-232
- 설치기기 정보 2CHANNEL
- 특수사항 ACURRACY : ±0.5% F.S.
- 적용품질기준 ASME NQA-1, KEPIC QAP
- 품질서류 1 CERTIFICATE OF CONFORMANCE
- 품질서류 2 TEST REPORT
품질등급 A등급
제작사 비츠로시스(주)
- 모델번호 N-ALM-2
자재번호 | 200416761 | 자재내역 | 제어/지시기,CONTROLLER/INDICATOR,DIRECT,
단위 | EA | PO-TEXT | 품명 제어/지시기
자재그룹 | 58 |  | - 타입(형식) CONTROLLER/INDICATOR
품질등급 | S |  | - 기능1 DIRECT
저장등급 | A |  | - 입력데이터 20 PSI
자재유형 | SPAR |  | - 출력데이터 3~15 PSI
- 제어(CONTROL) 타입 PNEUMATIC
- 특수사항 HEAD ONLY(WITHOUT CHAMBER)
품질등급 S등급
제작사 MAGNETROL INT`L INC.
- 부품번호 P51-5H6A-PAA
자재번호 | 200416770 | 자재내역 | 구동기(ACTUATOR),DIVERT밸브 구동기,모터
단위 | EA | PO-TEXT | 품명 구동기(ACTUATOR)
자재그룹 | 30 |  | - 구동기용도 모터구동밸브 구동기
품질등급 | S |  | - 구동기타입 SA07.1-F10
저장등급 | B |  | - 정격토크 10-30UM
자재유형 | SPAR |  | - 설치방법 LUBE F1
- 특수사항 TEMP -25/+80
- 품질보증서류 CERTIFICATE OF CONFORMANCE
품질등급 S등급
- 별칭 DIVERT밸브 구동기
자재번호 | 200416825 | 자재내역 | 패킹세트,2WAY,38㎜(+0.2),54㎜(-0.2),50㎜
단위 | EA | PO-TEXT | 품명 패킹세트
자재그룹 | 53 |  | - 패킹세트타입 2WAY
품질등급 | A |  | - 내경 38㎜(+0.2)
저장등급 | B |  | - 외경 54㎜(-0.2)
자재유형 | SPAR |  | - 두께 50㎜(+1.0)
- 패킹세트재질 CARBON FIBER,GRAPHITE
- 사용온도(상한) -200 TO +455℃, STEAM:650℃
- 사용압력(상한) 690 BAR PLUS
- 경도등급 7EA/SET
- 구성품 FLUID:2EA
- 구성품2 MOLD:5EA
품질등급 A등급
자재번호 | 200416826 | 자재내역 | 스위치,유량용,3 1/4"L*3 9/16"W*3 3/8"H,B
단위 | EA | PO-TEXT | 품명 스위치,유량용
자재그룹 | 59 |  | - 사이즈 3 1/4"L*3 9/16"W*3 3/8"H
품질등급 | S |  | - 몸체재질 BRONZE
저장등급 | B |  | - 전압(VOLTAGE) 125V(15A),250V(7A)
자재유형 | SPAR |  | - 전류 15A(125V),7A(250V)
- 유량(FLOW RATE) SWITCH SETTING: 7GPM
- 접촉자(CONTACT) 데이터 SPDT
- 연결(CONNECTION) 데이터 1 INCH NPT
- 특수사항 DESIGN PRESSURE:125PSI
품질등급 S등급
제작사 KAYDON
- 부품번호 816BC-1"
자재번호 | 200416875 | 자재내역 | 가스켓,SPIRAL WOUND,BASIC,4.5㎜,408㎜,44
단위 | EA | PO-TEXT | 품명 가스켓
자재그룹 | 53 |  | - 가스켓타입 SPIRAL WOUND
품질등급 | A |  | - 가스켓단면형태 BASIC
저장등급 | B |  | - 두께 4.5㎜
자재유형 | SPAR |  | - 내경 408㎜
- 외경 448㎜
- 가스켓재질 INCONEL/GRAPHITE
- 사용압력(상한) #1500
- 품질보증서류 C OF C, MILL SHEET(INCONEL)
- 시험성적서류 치수검사보고서
품질등급 A등급
- 별칭 S/G 2차측 MANWAY GASKET
자재번호 | 200416876 | 자재내역 | 가스켓,SPIRAL WOUND,BASIC,4.5㎜,152.8㎜,
단위 | EA | PO-TEXT | 품명 가스켓
자재그룹 | 53 |  | - 가스켓타입 SPIRAL WOUND
품질등급 | A |  | - 가스켓단면형태 BASIC
저장등급 | B |  | - 두께 4.5㎜
자재유형 | SPAR |  | - 내경 152.8㎜
- 외경 182㎜
- 가스켓재질 INCONEL/GRAPHITE
- 사용압력(상한) #1500
- 품질보증서류 C OF C, MILL SHEET(INCONEL)
- 시험성적서류 치수검사보고서
품질등급 A등급
- 별칭 S/G HAND HOLE GASKET
자재번호 | 200416953 | 자재내역 | 냉각기,SAMPLE GAS COOLER,CONDENSATE OUTL
단위 | C45 | PO-TEXT | 품명 냉각기
자재그룹 | 44 |  | - 별칭 SAMPLE GAS COOLER
품질등급 | A |  | - 용도 CONDENSATE OUTLET
저장등급 | C |  | - 정격전원 115/230V 60HZ
자재유형 | SPAR |  | - 온도 GAS OUTLET TEMP:3℃ ± 0.3
- 유량(FLOW RATE) 1 * 250 L/H (HE250)
- 설치기기 정보 19" RACK TYPE OR WALL MOUNTING
- 특수사항 DIGITAL DISPLAY IN °C
- 품질서류 1 C OF C,MANUAL,TEST REPORT
품질등급 A등급
제작사 ABB BOMEM INC
- 모델번호 SCC-C
자재번호 | 200417118 | 자재내역 | 분석기,OXYGEN CONCENTRATION,220/110VAC,6
단위 | EA | PO-TEXT | 품명 분석기
자재그룹 | 66 |  | - 용도 OXYGEN CONCENTRATION
품질등급 | A |  | - 전기 데이터 220/110VAC,60㎐
저장등급 | B |  | - 출력데이터 4~20㎃ DC
자재유형 | SPAR |  | - 분석기(ANALYZER) 데이터 OXYGEN(O2)
- 측정범위 0~4VOL.% O2 , 0~10/21VOL.% O2
- 운전방법 THERMAL MAGNETIC
- 설치기기 정보 19IN RACK MOUNTED/WALL MOUNTED
- 품질서류 1 CERTIFICATE OF CONFORMANCE
- 품질서류 2 TEST REPORT
품질등급 A등급
제작사 ABB BOMEM INC
- 모델번호 MAGNOS-206
자재번호 | 200417147 | 자재내역 | 제어기,압력공기식,PNEUMATIC INDICATING C
단위 | EA | PO-TEXT | 품명 제어기,압력공기식
자재그룹 | 65 |  | - 별칭 PNEUMATIC INDICATING CONTROLLE
품질등급 | A |  | - 타입(형식) PNEUMATIC
저장등급 | A |  | - 입력데이터 INPUT PRESSURE : 0 - 25㎏/㎠
자재유형 | SPAR |  | - 출력데이터 3 - 15 PSIG
- 부속품목 SCALE RANGE : 0 ~ 25㎏/㎠
- 특수사항 ACCURACY : ±0.5% OF SPAN
- 품질서류 1 CALIBRATION SHEET
- CERTIFICATE OF CONFORMANCE
품질등급 A등급
제작사 INVENSYS SYSTEMS, INC
- 모델번호 43AP-PA42N/PB-AA
제작사 INVENSYS FOXBORO
- 모델번호 43AP-PA42N/PB-AA
자재번호 | 200417306 | 자재내역 | 스위치,압력용,SPDT, TWO SWITCH,±1 % OF
단위 | EA | PO-TEXT | 품명 스위치,압력용
자재그룹 | 59 |  | - 압력스위치타입 SPDT, TWO SWITCH
품질등급 | S |  | - 정확도 ±1 % OF FULL SCALE DP
저장등급 | B |  | - 사용온도(상한) 180F
자재유형 | SPAR |  | - 사용온도(하한) -40F
- 프로세스연결사이즈 1/4" X 1/4" FEMALE NPT
- 케이스재질 FORGED BRASS
- 벨로우즈재질 316 STAINLESS STEEL
- 사용매체 WATER
- 설치방법 FLUSH MOUNTING ADAPTOR PLATE
- 부속품목 C/W IND
- 품질보증서류 CERTIFICATE OF CONFORMANCE
품질등급 S등급
- 전기 데이터 0.4AMPS@125VDC(RESISTIVE)
- 입력데이터 0~150IN WC
- 출력데이터 0~57, LITERS/MIN. X10
제작사 CAMERON MEASUREMENT SYSTEMS
- 모델번호 288C
자재번호 | 200417524 | 자재내역 | 보온재,고온밸브용,REMOVABLE,65IN(상부커
단위 | C45 | PO-TEXT | 품명 보온재
자재그룹 | 56 |  | - 보온재타입 REMOVABLE
품질등급 | S |  | - 보온재용도 고온밸브용
저장등급 | C |  | - 너비 65IN(상부커버)
자재유형 | SPAR |  | - 두께 87.2㎜
- 절연재질 유리/금속섬유 하이브리드보온재
- 색깔(COLOR) 연회색
- 열전도율 0.025 W/㎡℃
- 사용온도(상한) 260℃
- 부착방법 SUS SPRING
- 품질보증서류 CERTIFICATE OF CONFORMANCE
- 시험성적서류 시험성적서(공인기관)
품질등급 S등급
자재번호 | 200417525 | 자재내역 | 보온재,고온밸브용,REMOVABLE,55IN(상부커
단위 | C45 | PO-TEXT | 품명 보온재
자재그룹 | 56 |  | - 보온재타입 REMOVABLE
품질등급 | S |  | - 보온재용도 고온밸브용
저장등급 | C |  | - 너비 55IN(상부커버)
자재유형 | SPAR |  | - 두께 87.2㎜
- 절연재질 유리/금속섬유 하이브리드보온재
- 색깔(COLOR) 연회색
- 열전도율 0.025 W/㎡℃
- 사용온도(상한) 260℃
- 부착방법 SUS SPRING
- 품질보증서류 CERTIFICATE OF CONFORMANCE
- 시험성적서류 시험성적서(공인기관)
품질등급 S등급
자재번호 | 200417526 | 자재내역 | 보온재,고온밸브용,REMOVABLE,23IN(상부커
단위 | C45 | PO-TEXT | 품명 보온재
자재그룹 | 56 |  | - 보온재타입 REMOVABLE
품질등급 | S |  | - 보온재용도 고온밸브용
저장등급 | C |  | - 너비 23IN(상부커버)
자재유형 | SPAR |  | - 두께 87.2㎜
- 절연재질 유리/금속섬유 하이브리드보온재
- 색깔(COLOR) 연회색
- 열전도율 0.025 W/㎡℃
- 사용온도(상한) 260℃
- 부착방법 SUS SPRING
- 품질보증서류 CERTIFICATE OF CONFORMANCE
- 시험성적서류 시험성적서(공인기관)
품질등급 S등급
자재번호 | 200417539 | 자재내역 | 가스켓,117㎜,3.2㎜,750㎜,984㎜,RUBBER ET
단위 | EA | PO-TEXT | 품명 가스켓
자재그룹 | 53 |  | - 너비 117㎜
품질등급 | A |  | - 두께 3.2㎜
저장등급 | B |  | - 내경 750㎜
자재유형 | SPAR |  | - 외경 984㎜
- 가스켓재질 RUBBER ETHYLENE-PROPYLENE-DIEN
- 적용기술기준 구매시방서 참조
- 적용품질기준 구매시방서 참조
- 품질보증서류 구매시방서 참조
- 시험성적서류 구매시방서 참조
품질등급 A등급
자재번호 | 200417540 | 자재내역 | 가스켓,134㎜,3.2㎜,900㎜,1168㎜,RUBBER E
단위 | EA | PO-TEXT | 품명 가스켓
자재그룹 | 53 |  | - 너비 134㎜
품질등급 | A |  | - 두께 3.2㎜
저장등급 | B |  | - 내경 900㎜
자재유형 | SPAR |  | - 외경 1168㎜
- 가스켓재질 RUBBER ETHYLENE-PROPYLENE-DIEN
- 적용기술기준 구매시방서 참조
- 적용품질기준 구매시방서 참조
- 품질보증서류 구매시방서 참조
- 시험성적서류 구매시방서 참조
품질등급 A등급
자재번호 | 200417647 | 자재내역 | 퓨즈,통형,FAST-ACTING,GLASS TUBE,LEAD,6.
단위 | EA | PO-TEXT | 품명 퓨즈,통형
자재그룹 | 59 |  | - 퓨즈타입 FAST-ACTING,GLASS TUBE,LEAD
품질등급 | Q |  | - 외경 6.35㎜±0.1
저장등급 | B |  | - 길이 31.75㎜±0.5
자재유형 | SPAR |  | - 정격최대전압 250V
- 정격연속운전전류 0.5A
- 정격차단전류 35A
- 케이스재질 GLASS
- 퓨즈종류 AGC SERIES
- 단자표면처리 LEAD 1.5
- 적용품질기준 ASME NQA-1
- 품질보증서류 CERTIFICATE OF CONFORMANCE
- 시험성적서류 REFERANCE : QVDL
품질등급 Q등급
- 사이즈 1/4" X 1-1/4"
제작사 WESTINGHOUSE ELECTRIC COMPANY
- 모델번호 AGC-1/2
자재번호 | 200417659 | 자재내역 | 노즐,INCORE SEALING NOZZLE,INCORE SEALIN
단위 | EA | PO-TEXT | 품명 노즐
자재그룹 | 47 |  | - 노즐용도 INCORE SEALING
품질등급 | Q |  | - 노즐타입 SWAGELOK TYPE
저장등급 | C |  | - 내경 3/4IN GUIDE TUBE
자재유형 | SPAR |  | - 노즐재질 SA-479 TYPE 304L
- 사용압력(상한) 2.5~155BAR
- 노즐피팅타입 SWAGELOK TYPE
- 노즐연결타입 5/16IN THIMBLE TUBE
- 품질보증서류 C OF C
품질등급 Q등급
- 별칭 INCORE SEALING NOZZLE
제작사 AREVA
- 부품번호 SFISM DB000802
자재번호 | 200417825 | 자재내역 | 스프링,발전기 32IN 수소 밀봉링 스프링,WI
단위 | EA | PO-TEXT | 품명 스프링
자재그룹 | 53 |  | - 별칭 발전기 32IN 수소 밀봉링 스프링
품질등급 | A |  | - 사이즈 WIRE 직경 : 4㎜ DIA
저장등급 | B |  | - 재질 SUS302 OR SUS304
자재유형 | SPAR |  | - 최소포장단위 2EA(상부+하부)/SET
- 적용기술기준 KS D VARIOUS SPECIFICATION
- 품질서류 1 CERTIFICATE OF CONFORMANCE
- NCR/SDDR - 발생시
- TEST AND INSPECTION REPORTS
- 승인된 최종 제작도면
- 시정조치요구서 종결분 - 발생시
- 품질서류 2 MTR
품질등급 A등급
제작사 두산중공업(주)
- 부품번호 254A5462
자재번호 | 200417826 | 자재내역 | 스프링,발전기 28IN 수소 밀봉링 스프링,WI
단위 | EA | PO-TEXT | 품명 스프링
자재그룹 | 53 |  | - 별칭 발전기 28IN 수소 밀봉링 스프링
품질등급 | A |  | - 사이즈 WIRE 직경 : 4㎜ DIA
저장등급 | B |  | - 재질 SUS302 OR SUS304
자재유형 | SPAR |  | - 최소포장단위 2EA(상부+하부)/SET
- 적용기술기준 KS D VARIOUS SPECIFICATION
- 품질서류 1 CERTIFICATE OF CONFORMANCE
- NCR/SDDR - 발생시
- TEST AND INSPECTION REPORTS
- 승인된 최종 제작도면
- 시정조치요구서 종결분 - 발생시
- 품질서류 2 MTR
품질등급 A등급
제작사 두산중공업(주)
- 부품번호 164A2798
자재번호 | 200417875 | 자재내역 | 전원공급기,REDUNDANT POWER PLUG IN,120VA
단위 | EA | PO-TEXT | 품명 전원공급기
자재그룹 | 61 |  | - 전원공급기타입 REDUNDANT POWER PLUG IN
품질등급 | A |  | - 입력전압 120VAC
저장등급 | A |  | - 입력주파수 60HZ
자재유형 | SPAR |  | - 출력전압 24VDC
- 특수사항 PLUG-IN-TYPE
- 적용기술기준 APPLY ATTACHED SPECIFICATION
- 적용품질기준 APPLY QPS-A-001
- 품질보증서류 APPLY QVDL OF SPECIFICATION
품질등급 A등급
- 별칭 REDUNDANT POWER SUPPLY
제작사 INVENSYS SYSTEMS, INC
- 부품번호 RPS-650-24
- 모델번호 RPS-650
- 도면번호 M205-DE-D18-01
- 도면 품목번호 1
자재번호 | 200418078 | 자재내역 | 부품키트,밸브용,VALVE SOFT GOODS,FOR 1/2
단위 | C45 | PO-TEXT | 품명 부품키트,밸브용
자재그룹 | 48 |  | - 밸브부품키트용도 FOR 1/2-571-V-0009
품질등급 | A |  | - 구성품1 SEAT GASKET
저장등급 | A |  | - 구성품2 BONNET GASKET
자재유형 | SPAR |  | - 구성품3 BONNET PACKING
- 최소포장단위 SET
- 품질보증서류 C OF C
품질등급 A등급
- 별칭 VALVE SOFT GOODS
제작사 (주)삼양알카
- 부품번호 9533
신고리 건설소
- 패키지 번호 S12-J231-5.01.CV
신월성 건설소
- 패키지 번호 B12-J231-5.01.CV
자재번호 | 200418081 | 자재내역 | 부품키트,밸브용,VALVE SOFT GOODS,FOR 1/2
단위 | C45 | PO-TEXT | 품명 부품키트,밸브용
자재그룹 | 48 |  | - 밸브부품키트용도 FOR 1/2-571-V-0037
품질등급 | A |  | - 구성품1 SEAT GASKET
저장등급 | A |  | - 구성품2 BONNET GASKET
자재유형 | SPAR |  | - 구성품3 BONNET PACKING
- 최소포장단위 SET
- 품질보증서류 C OF C
품질등급 A등급
- 별칭 VALVE SOFT GOODS
제작사 (주)삼양알카
- 부품번호 9555
신고리 건설소
- 패키지 번호 S12-J231-5.01.CZ
신월성 건설소
- 패키지 번호 B12-J231-5.01.CZ
자재번호 | 200418083 | 자재내역 | 부품키트,밸브용,VALVE SOFT GOODS,FOR 1/2
단위 | C45 | PO-TEXT | 품명 부품키트,밸브용
자재그룹 | 48 |  | - 밸브부품키트용도 FOR 1/2-596-V-0014
품질등급 | A |  | - 구성품1 SEAT GASKET
저장등급 | A |  | - 구성품2 BONNET GASKET
자재유형 | SPAR |  | - 구성품3 BONNET PACKING
- 최소포장단위 SET
- 품질보증서류 C OF C
품질등급 A등급
- 별칭 VALVE SOFT GOODS
제작사 (주)삼양알카
- 부품번호 9534
신고리 건설소
- 패키지 번호 S12-J231-5.01.DB
신월성 건설소
- 패키지 번호 B12-J231-5.01.DC
자재번호 | 200418190 | 자재내역 | 부품키트,밸브용,VALVE SOFT GOODS,FOR 1/2
단위 | C45 | PO-TEXT | 품명 부품키트,밸브용
자재그룹 | 48 |  | - 밸브부품키트용도 FOR 1/2-571-V-0013
품질등급 | A |  | - 구성품1 SEAT GASKET
저장등급 | A |  | - 구성품2 BONNET GASKET
자재유형 | SPAR |  | - 구성품3 BONNET PACKING
- 최소포장단위 SET
- 품질보증서류 C OF C
품질등급 A등급
- 별칭 VALVE SOFT GOODS
제작사 (주)삼양알카
- 부품번호 9552
신고리 건설소
- 패키지 번호 S12-J231-5.01.CW
신월성 건설소
- 패키지 번호 B12-J231-5.01.CW
자재번호 | 200418240 | 자재내역 | 오-링,AN264,190.09㎜,3.53㎜,FLUORO RUBBE
단위 | EA | PO-TEXT | 품명 오-링
자재그룹 | 53 |  | - 오-링표준규격번호 AN264
품질등급 | S |  | - 내경 190.09㎜
저장등급 | B |  | - 두께 3.53㎜
자재유형 | SPAR |  | - 오-링재질 FLUORO RUBBER POLYMETHYLENE
품질등급 S등급
- 별칭 공기압축기 AIR SEAL용(1ST,2ND)
신월성 건설소
- 패키지 번호 M224
자재번호 | 200418241 | 자재내역 | 오-링,145.6㎜,3.53㎜,RUBBER FLUOROCARBON
단위 | EA | PO-TEXT | 품명 오-링
자재그룹 | 53 |  | - 내경 145.6㎜
품질등급 | S |  | - 두께 3.53㎜
저장등급 | B |  | - 오-링재질 RUBBER FLUOROCARBON
자재유형 | SPAR |  | 품질등급 S등급
- 별칭 공기압축기 SEAL(3RD)용
자재번호 | 200418242 | 자재내역 | 오-링,AN257,148.82㎜,3.53㎜,FLUORO RUBBE
단위 | EA | PO-TEXT | 품명 오-링
자재그룹 | 53 |  | - 오-링표준규격번호 AN257
품질등급 | S |  | - 내경 148.82㎜
저장등급 | B |  | - 두께 3.53㎜
자재유형 | SPAR |  | - 오-링재질 FLUORO RUBBER POLYMETHYLENE
품질등급 S등급
- 별칭 공기압축기 OIL SEAL용(1ST,2ND)
신월성 건설소
- 패키지 번호 M224
자재번호 | 200418243 | 자재내역 | 오-링,224.6㎜,5㎜,RUBBER FLUOROCARBON,공
단위 | EA | PO-TEXT | 품명 오-링
자재그룹 | 53 |  | - 내경 224.6㎜
품질등급 | S |  | - 두께 5㎜
저장등급 | B |  | - 오-링재질 RUBBER FLUOROCARBON
자재유형 | SPAR |  | 품질등급 S등급
- 별칭 공기압축기 OIL COOLER용
자재번호 | 200418244 | 자재내역 | 오-링,212.6㎜,5㎜,RUBBER FLUOROCARBON,공
단위 | EA | PO-TEXT | 품명 오-링
자재그룹 | 53 |  | - 내경 212.6㎜
품질등급 | S |  | - 두께 5㎜
저장등급 | B |  | - 오-링재질 RUBBER FLUOROCARBON
자재유형 | SPAR |  | 품질등급 S등급
- 별칭 공기압축기 OIL COOLER용
신월성 건설소
- 패키지 번호 M224
자재번호 | 200418349 | 자재내역 | 전송기,DIFF PRESSURE TRANSMITTER,5 INCH
단위 | EA | PO-TEXT | 품명 전송기
자재그룹 | 59 |  | - 전송기타입 DIFF PRESSURE TRANSMITTER
품질등급 | A |  | - 측정범위(상한) 5 INCH W.C
저장등급 | B |  | - 측정범위(하한) 0 INCH W.C
자재유형 | SPAR |  | - 출력전류 4~20㎃
- 정격전압 24VDC
- 사용온도(상한) 60℃
- 사용온도(하한) -17.8℃
- 정확도 STABILITY:±1% F.S/YEAR
- 프로세스연결사이즈 1/8INCH FEMALE NPT
- 설치방법 PNL MOUNT
- 적용기술기준 APPLY ATTACHED SPECIFICATION
- 적용품질기준 APPLY QPS-A-001
- 품질보증서류 APPLY QVDL OF SPECIFICATION
품질등급 A등급
제작사 DWYER INSTRUMENTS, INC.
- 모델번호 603A-4
- 도면번호 M253-DL-B02-03(TABLE 1)
- 도면 품목번호 PAGE NO. : 5, 6 OF 40
자재번호 | 200418351 | 자재내역 | 전송기,DIFFERENTIAL PRESSURE,2 INCH W.C,
단위 | EA | PO-TEXT | 품명 전송기
자재그룹 | 59 |  | - 전송기타입 DIFFERENTIAL PRESSURE
품질등급 | A |  | - 측정범위(상한) 2 INCH W.C
저장등급 | B |  | - 측정범위(하한) 0 INCH W.C
자재유형 | SPAR |  | - 출력전류 4~20㎃
- 정격전압 24VDC
- 정확도 STABILITY:±1% F.S/YEAR
- 프로세스연결사이즈 1/8IN
- 프로세스연결타입 FEMALE NPT
- 설치방법 PNL MOUNT
- 적용품질기준 ASME NQA-1
- 품질보증서류 CERTIFICATE OF CONFORMANCE
- 시험성적서류 TEST REPORT
품질등급 A등급
제작사 DWYER INSTRUMENTS, INC.
- 모델번호 603A-3
자재번호 | 200418460 | 자재내역 | 다이오드,반도체식,ND43,1600V,250A,60㎐,-
단위 | EA | PO-TEXT | 품명 다이오드,반도체식
자재그룹 | 59 |  | - 다이오드기능별타입 ND43
품질등급 | Q |  | - 정격전압 1600V
저장등급 | B |  | - 정격전류 250A
자재유형 | SPAR |  | - 주파수 60㎐
- 사용온도(상한) -40℃~130℃
- 특수사항 15KVA INVERTER
- 적용품질기준 ASME NQA-1
- 품질보증서류 CERTIFICATE OF CONFORMANCE
- 시험성적서류 REFER TO TECHNICAL SPEC.
품질등급 Q등급
- 별칭 SCR/SCR
제작사 NUCLEAR LOGISTICS INC.
- 부품번호 ND431625
자재번호 | 200418462 | 자재내역 | 송풍기,AIR EXHAUST,40W,115VAC,60㎐,METAL
단위 | EA | PO-TEXT | 품명 송풍기
자재그룹 | 41 |  | - 송풍기타입 AIR EXHAUST
품질등급 | A |  | - 정격전력(용량) 40W
저장등급 | B |  | - 정격전압 115VAC
자재유형 | SPAR |  | - 주파수 60㎐
- 하우징재질 METAL
- 설치방법 7.5/15KVA INVERTER
- 적용품질기준 ASME NQA-1
- 품질보증서류 CERTIFICATE OF CONFORMANCE
- 시험성적서류 REFER TO TECHNICAL SPEC.
품질등급 A등급
제작사 NUCLEAR LOGISTICS INC.
- 부품번호 W2S130-AA25-01
- 도면번호 0649076-BM-1
- 0649076-BM-2
- 도면 품목번호 FAN1~8
제작사 EBM PAPST INC.
- 부품번호 W2S130-AA25-01
- 도면번호 0649076-BM-1
- 0649076-BM-2
- 도면 품목번호 FAN1~8
자재번호 | 200418486 | 자재내역 | 스위치 구동장치,THCHO GENERTOR SPEED SW(
단위 | EA | PO-TEXT | 품명 스위치 구동장치
자재그룹 | 59 |  | - 별칭 THCHO GENERTOR SPEED SW(SEC)
품질등급 | S |  | - 사이즈 AOOLICATION MOTOR:6P, 1200RPM
저장등급 | B |  | - 스위치 용량 RPM SETTING : 1500
자재유형 | SPAR |  | - 접촉자(CONTACT) 데이터 2 * 1A1B
- 스위치 데이터 AC 110V
- 설치기기 정보 THCHO GENERTOR
- 특수사항 THCHO GENERTOR MODEL : REO444N
품질등급 S등급
제작사 두산중공업(주)
- 모델번호 HDE-TGOS(Z)
자재번호 | 200418537 | 자재내역 | 밸브,글로브형,STRAIGHT (2-WAY),1/4IN,SUS
단위 | EA | PO-TEXT | 품명 밸브,글로브형
자재그룹 | 48 |  | - 글로브밸브타입 STRAIGHT (2-WAY)
품질등급 | S |  | - 밸브사이즈 1/4IN
저장등급 | C |  | - 밸브재질 SUS
자재유형 | SPAR |  | - 사용압력(상한) 5000PSIG 344BAR
- 사용온도(상한) 37°C
- 스템(STEM)재질 SUS316
- 밸브접속타입 SWAGELOK??TUBE FITTING
- 최소포장단위 PEEK
품질등급 S등급
제작사 SWAGELOK CORPORATION
- 부품번호 SS-1VS4-PK
신고리 건설소
- 패키지 번호 S12-J204-5.96
자재번호 | 200418761 | 자재내역 | 밸브,니들형,NEEDLE VALVE,SUS316,INLINE N
단위 | EA | PO-TEXT | 품명 밸브,니들형
자재그룹 | 48 |  | - 니들형밸브타입 INLINE NYLON ROUND HANDLE
품질등급 | S |  | - 밸브사이즈 1/4IN FNPT
저장등급 | C |  | - 밸브재질 SUS316
자재유형 | SPAR |  | - 사용온도(상한) -54~232℃
- 설계압력(상한) 5000PSIG(345BAR AT 38℃)
- 니들(NEEDLE) 직경 50
- 니들(NEEDLE) 재질 NYLON
- 시트재질 REPETITIVE SOFT SEAT
- 스템(STEM)재질 HARD CHROME
- 밸브접속타입 1/4IN
- 유량(FLOW RATE) AIR
품질등급 S등급
- 별칭 NEEDLE VALVE
제작사 DK TECH CORPORATION
- 모델번호 V15C-F-4N-NIL-S
자재번호 | 200418824 | 자재내역 | 모듈,PLC,4-STATUS INDICATORS,2-NETWORK P
단위 | EA | PO-TEXT | 품명 모듈
자재그룹 | 59 |  | - 모듈용도 PLC
품질등급 | A |  | - 모듈타입 4-STATUS INDICATORS
저장등급 | A |  | - 모듈부품타입 2-NETWORK PORTS
자재유형 | SPAR |  | - 모듈통신속도 10/100MBPS
- 모듈통신타입 RJ-45 CONNECTOR NETWORK PORT
- 채널개수 4-SERIAL PORTS
- 모듈기능 1 COMMUNICATION HARDWARE
- 모듈기능 2 DB-9 CONNECTOR SERIAL PORT
- 특수사항 500VDC PORT ISOLATION
- 적용기술기준 APPLY ATTACHED SPECIFICATION
- 적용품질기준 APPLY QPS-A-001
- 품질보증서류 APPLY QVDL OF SPECIFICATION
품질등급 A등급
- 별칭 TRICON COMMUNICATION MODULE
제작사 INVENSYS SYSTEMS, INC
- 모델번호 4351B
자재번호 | 200418889 | 자재내역 | 센서,TRIDE SENSOR WITH ROTOR,62 * 50 * 5
단위 | EA | PO-TEXT | 품명 센서
자재그룹 | 59 |  | - 별칭 TRIDE SENSOR WITH ROTOR
품질등급 | S |  | - 치수 62 * 50 * 58㎜
저장등급 | B |  | - 재질 PLATINUM
자재유형 | SPAR |  | - 측정범위 0.00 TO 10.00 PPM FREE CHLORIN
- 온도 데이터 0 TO 50 DEG C
품질등급 S등급
제작사 SWAN ANALYTICAL INSTRUMENTS
- 부품번호 A-87.459.010
자재번호 | 200419002 | 자재내역 | 패킹재료,185 JOINT SEALANT,ADHASIVE TAPE
단위 | ROL | PO-TEXT | 품명 패킹재료
자재그룹 | 53 |  | - 패킹재료타입 ADHASIVE TAPE GAKET
품질등급 | S |  | - 길이 4.5M
저장등급 | B |  | - 외경 14㎜
자재유형 | SPAR |  | - 패킹재료재질 100% VERGIN PTFE
- 사용온도(상한) -270℃(-450℉)~315℃(600℉)
- 사용압력(상한) 300PSI(210BAR)
- 내화학성 PH 0-14
- 최소포장단위 ROLL
- 특수사항 FLANGE SEALING TYPE
- 품질보증서류 CERTIFICATE OF CONFORMANCE
품질등급 S등급
- 별칭 185 JOINT SEALANT
- 사이즈 1/2IN
제작사 A.W.CHESTERTON COMPANY(CHESTER
- 모델번호 185
자재번호 | 200419111 | 자재내역 | 프린터,자동 자료처리용,DCS ALARM PRINTER
단위 | EA | PO-TEXT | 품명 프린터,자동 자료처리용
자재그룹 | 70 |  | - 별칭 DCS ALARM PRINTER
품질등급 | A |  | - 타입(형식) COLOR DOT-MATRIX
저장등급 | C |  | - 사이즈 132 COLUMN
자재유형 | SPAR |  | - 종이 규격 PAPER WIDTH: 76 MM TO 406 MM
- 속도 9600 BAUD
- 전기 데이터 120VAC,60㎐
- 특수사항 DCS SYSTEM INTERFACE(RS-232C)
- 적용품질기준 ASME NQA-1(94) OR ISO 9001(00)
- 품질서류 1 CERTIFICATE OF CONFORMANCE
품질등급 A등급
제작사 INVENSYS FOXBORO
- 모델번호 P0923HM
자재번호 | 200419134 | 자재내역 | 컨넥터,튜브용,MALE CONNECTOR(8MM*1/4" NP
단위 | EA | PO-TEXT | 품명 컨넥터,튜브용
자재그룹 | 47 |  | - 별칭 MALE CONNECTOR(8MM*1/4" NPT)
품질등급 | S |  | - 사이즈 8MM * 1/4
저장등급 | C |  | 품질등급 S등급
자재유형 | SPAR |  | 제작사 SWAGELOK CORPORATION
- 부품번호 SS-8M0-1-4
자재번호 | 200419229 | 자재내역 | 전원공급기,480*488.5*90㎜,13.7㎏,90~132V
단위 | EA | PO-TEXT | 품명 전원공급기
자재그룹 | 61 |  | - 깊이 480*488.5*90㎜
품질등급 | Q |  | - 중량 13.7㎏
저장등급 | A |  | - 입력전압 90~132VAC
자재유형 | SPAR |  | - 입력주파수 60㎐
- 출력전압 +5V/50A, ± 15V/7A
- 전부하시RIPPLE전압 +5V : 50MVP-P, ± 15V : 200MVP
- 냉각방법 FAN
- 설치방법 PNL
- 특수사항 DUAL, HOT SWAP
- 적용기술기준 APPLY ATTACHED SPECIFICATION
- 적용품질기준 APPLY QPS-A-001
- 품질보증서류 APPLY QVDL OF SPECIFICATION
- 시험성적서류 APPLY ATTACHED SPECIFICATION
품질등급 Q등급
제작사 코아네트(주)
- 부품번호 34-C93-HQ
- 모델번호 CNC-TPDS
자재번호 | 200419230 | 자재내역 | 전원공급기,480*488.5*90㎜,90~132VAC,60㎐
단위 | EA | PO-TEXT | 품명 전원공급기
자재그룹 | 61 |  | - 깊이 480*488.5*90㎜
품질등급 | Q |  | - 입력전압 90~132VAC
저장등급 | A |  | - 입력주파수 60㎐
자재유형 | SPAR |  | - 출력전압 +48V/8.5A
- 전부하시RIPPLE전압 150MVP-P
- 냉각방법 FAN
- 설치방법 PNL
- 특수사항 DUAL, HOT SWAP
- 적용기술기준 APPLY ATTACHED SPECIFICATION
- 적용품질기준 APPLY QPS-A-001
- 품질보증서류 APPLY QVDL OF SPECIFICATION
- 시험성적서류 TEST REPORT
품질등급 Q등급
제작사 코아네트(주)
- 부품번호 34-C94-HQ
- 모델번호 CNC-RPDS
자재번호 | 200419241 | 자재내역 | 핀,체결용,26*24㎜ DIA(제작도면 참조),88
단위 | EA | PO-TEXT | 품명 핀
자재그룹 | 53 |  | - 핀(PIN)용도 체결용
품질등급 | S |  | - 직경 26*24㎜ DIA(제작도면 참조)
저장등급 | C |  | - 길이 88㎜ LG
자재유형 | SPAR |  | - 핀(PIN)재질 SCM440
- 품질보증서류 C OF C,MTR OR MILLSHEET
- 시험성적서류 DIMENSION REPORT
품질등급 S등급
- 별칭 TWS SHEAR PIN(BALANCE)
자재번호 | 200419672 | 자재내역 | 오-링,밀봉유 듀플렉스필터 오링,523㎜,536
단위 | EA | PO-TEXT | 품명 오-링
자재그룹 | 53 |  | - 오-링타입 밀봉유 듀플렉스필터 오링
품질등급 | S |  | - 내경 523㎜
저장등급 | B |  | - 외경 536.98㎜
자재유형 | SPAR |  | - 두께 6.99㎜
- 오-링재질 FLUORO RUBBER POLYMETHYLENE
- 적용기술기준 KS B 2805, JIS B 2401
- 품질보증서류 CERTIFICATE OF CONFORMANCE
품질등급 S등급
자재번호 | 200419673 | 자재내역 | 오-링,밀봉유 듀플렉스스트레이너 오링,142
단위 | EA | PO-TEXT | 품명 오-링
자재그룹 | 53 |  | - 오-링타입 밀봉유 듀플렉스스트레이너 오링
품질등급 | S |  | - 내경 142.24㎜
저장등급 | B |  | - 외경 152.90㎜
자재유형 | SPAR |  | - 두께 5.33㎜
- 오-링재질 FLUORO RUBBER POLYMETHYLENE
- 적용기술기준 KS B 2805, JIS B 2401
- 품질보증서류 CERTIFICATE OF CONFORMANCE
품질등급 S등급
자재번호 | 200419679 | 자재내역 | 가스켓,SHEET,CIRCULAR,2㎜,80㎜,94.7㎜,NO
단위 | EA | PO-TEXT | 품명 가스켓
자재그룹 | 53 |  | - 가스켓타입 SHEET
품질등급 | S |  | - 가스켓몸체형태 CIRCULAR
저장등급 | B |  | - 두께 2㎜
자재유형 | SPAR |  | - 내경 80㎜
- 외경 94.7㎜
- 가스켓재질 NON-ASBESTOS
- 사용압력(하한) 40KG/CM2
품질등급 S등급
자재번호 | 200419690 | 자재내역 | 분석기,CONDUCTIVITY CELL,54*76㎜,8~100PS
단위 | EA | PO-TEXT | 품명 분석기
자재그룹 | 66 |  | - 별칭 CONDUCTIVITY CELL
품질등급 | S |  | - 사이즈 54*76㎜
저장등급 | B |  | - 압력 8~100PSIG
자재유형 | SPAR |  | - 전기 데이터 85~265 VAC
- 분석기(ANALYZER) 데이터 CONDUCTIVITY CELL
- 디스플레이 데이터 LCD
- 온도 5~45°C
- 표시장치타입 LCD
품질등급 S등급
제작사 SWAN ANALYTICAL INSTRUMENTS
- 부품번호 4-05888N
- 모델번호 #A-87.334.203
신고리 건설소
- 패키지 번호 S12-J204-5.02
자재번호 | 200419725 | 자재내역 | 가스켓,SHEET,CIRCULAR,2㎜,106㎜,124.2㎜,
단위 | EA | PO-TEXT | 품명 가스켓
자재그룹 | 53 |  | - 가스켓타입 SHEET
품질등급 | S |  | - 가스켓몸체형태 CIRCULAR
저장등급 | B |  | - 두께 2㎜
자재유형 | SPAR |  | - 내경 106㎜
- 외경 124.2㎜
- 가스켓재질 NON-ASBESTOS
- 사용압력(하한) 40KG/CM2
품질등급 S등급
자재번호 | 200419744 | 자재내역 | 퓨즈 엘리먼트,전기용,DUAL-ELEMENT,125VA,
단위 | EA | PO-TEXT | 품명 퓨즈 엘리먼트,전기용
자재그룹 | 59 |  | - 퓨즈 전극(ELEMENT) 타입 DUAL-ELEMENT
품질등급 | S |  | - 전압(VOLTAGE) 125VA
저장등급 | B |  | - 지연(DELAY) 간격 1/10-30 AMPS
자재유형 | SPAR |  | 품질등급 S등급
제작사 COOPER BUSSMANN, INC.
- 부품번호 4-01379G
- 모델번호 #FNA-0.50
신고리 건설소
- 패키지 번호 S12-J204-5.40
자재번호 | 200419759 | 자재내역 | 밸브,니들형,INSTRUMENT VALVE,MANUAL,ASTM
단위 | EA | PO-TEXT | 품명 밸브,니들형
자재그룹 | 48 |  | - 니들형밸브타입 BONNET
품질등급 | A |  | - 밸브사이즈 50.8 W*28.58 H*28.58㎜ D
저장등급 | C |  | - 밸브재질 ASTM A479 TYPE 316
자재유형 | SPAR |  | - 사용압력(상한) 3600 PSIG
- 사용온도(상한) 150℃
- 설계압력(상한) 3600 PSIG
- 니들(NEEDLE) 재질 ASTM A479 TYPE 316
- 스템(STEM)재질 ASTM A479 TYPE 316
- 밸브접속타입 3/8" TUBE
- 사용매체 AIR
- 유량(FLOW RATE) 0.5
- 밸브운전방법 MANUAL
- 특수사항 ORIFICE HOLE : 4.6㎜
- 품질보증서류 C OF C
- 시험성적서류 CERTIFIED MATERIAL TEST REPORT
품질등급 A등급
- 별칭 INSTRUMENT VALVE
제작사 디케이테크(주)
- 모델번호 NV150-S1-3/8T
자재번호 | 200419766 | 자재내역 | 부품키트,기계용,PUMP SKID SPARE PARTS KI
단위 | EA | PO-TEXT | 품명 부품키트,기계용
자재그룹 | 43 |  | - 구성품1 55HL PUMPS KOPKIT
품질등급 | S |  | - 구성품2 CMC2-ACE PUMPS KOPKIT
저장등급 | B |  | 품질등급 S등급
자재유형 | SPAR |  | - 별칭 PUMP SKID SPARE PARTS KITS7660
제작사 PULSAFEEDER, INC.
- 부품번호 4-05262J
- 모델번호 #KPGBFAKAA02 KOPKIT
신고리 건설소
- 패키지 번호 S12-J204-5.115A
자재번호 | 200419836 | 자재내역 | 표시등,120VAC/125VDC,RED,18㎜,4-01325J,#
단위 | EA | PO-TEXT | 품명 표시등
자재그룹 | 62 |  | - 램프직경 18㎜
품질등급 | S |  | - 정격전압 120VAC/125VDC
저장등급 | B |  | - 렌즈색깔 RED
자재유형 | SPAR |  | 품질등급 S등급
제작사 ALLEN-BRADLEY/ROCKWELL AUTOMAT
- 부품번호 4-01325J
- 모델번호 #800T-QSTH13R
신고리 건설소
- 패키지 번호 S12-J204-5.98
자재번호 | 200419837 | 자재내역 | 표시등,PILOT,120VAC/125VDC,GREEN,18㎜,4-
단위 | EA | PO-TEXT | 품명 표시등
자재그룹 | 62 |  | - 등(LIGHT)타입 PILOT
품질등급 | S |  | - 램프직경 18㎜
저장등급 | B |  | - 정격전압 120VAC/125VDC
자재유형 | SPAR |  | - 렌즈색깔 GREEN
품질등급 S등급
제작사 ALLEN-BRADLEY/ROCKWELL AUTOMAT
- 부품번호 4-01325K
- 모델번호 #800T-QSTH13G
신고리 건설소
- 패키지 번호 S12-J204-5.100
자재번호 | 200419858 | 자재내역 | 밸브,글로브형,2-WAY,1/4IN,SUS316,3000PSI
단위 | EA | PO-TEXT | 품명 밸브,글로브형
자재그룹 | 48 |  | - 글로브밸브타입 2-WAY
품질등급 | S |  | - 밸브사이즈 1/4IN
저장등급 | C |  | - 밸브재질 SUS316
자재유형 | SPAR |  | - 사용압력(상한) 3000PSIG 206BAR
- 사용온도(상한) 450°F
- 밸브접속타입 TUBE SOCKET WELD
품질등급 S등급
- 별칭 GLOBE VALVE
제작사 SWAGELOK CORPORATION
- 부품번호 4-02387B
- 모델번호 SS-3NBSW4T-G
신고리 건설소
- 패키지 번호 S12-J204-5.89
자재번호 | 200419871 | 자재내역 | 분석기,HYDRAZINE REFERENCE ELECTRODE,85-
단위 | EA | PO-TEXT | 품명 분석기
자재그룹 | 66 |  | - 별칭 HYDRAZINE REFERENCE ELECTRODE
품질등급 | S |  | - 전기 데이터 85-265VAC,47~63㎐
저장등급 | B |  | - 분석기(ANALYZER) 데이터 HYDROZINE
자재유형 | SPAR |  | - 디스플레이 데이터 BACKLIT LCD
- 측정범위 0.1~600PPB
- 온도 15~45°C
- 표시장치타입 LED
- 구성품 SPARE KIT FOR FLOWCELL
- 구성품2 SENSOR
품질등급 S등급
제작사 SWAN ANALYTICAL INSTRUMENTS
- 부품번호 4-05888J
- 모델번호 #A-87.850.100
신고리 건설소
- 패키지 번호 S12-J204-5.09A
자재번호 | 200420195 | 자재내역 | 플랜지,T/C STUFFING BOXING FLANGE,증기누
단위 | EA | PO-TEXT | 품명 플랜지
자재그룹 | 47 |  | - 플랜지타입 FLANGE
품질등급 | A |  | - 플랜지용도 증기누설 방지
저장등급 | C |  | - 외경 OD:114.30㎜
자재유형 | SPAR |  | - 내경 22.37㎜
- 플랜지재질 A479 TP316
- 파이프스케줄 가스켓 THK: 3.40㎜
- 호칭압력 NON SAFETY CL
- 플랜지면형태 가스켓 ID: 35.0㎜
- 플랜지접속타입 7/8IN UNION FITTNG*0.065IN T
- 볼트홀(HOLE)직경 17.4Φ
- 볼트홀(HOLE)수(QUANTITY) 4개
- 부속품목 FRONT/BACK FERRULE, NUT
- 품질보증서류 C OF C
품질등급 A등급
- 별칭 T/C STUFFING BOXING FLANGE
- 등급 가스켓 OD: 57.10㎜
- 연결 데이터 2 BOLT
- 플랜지(FLANGE) 테이블 41.27㎜ T
제작사 디케이테크(주)
- 모델번호 OKHN-DF14T110L-SA
- 주설비 참고자료 M-003
자재번호 | 200420258 | 자재내역 | 컨넥터,튜브용,MALE CONNECT,STRAIGHT,TUBE
단위 | EA | PO-TEXT | 품명 컨넥터,튜브용
자재그룹 | 47 |  | - 별칭 MALE CONNECT
품질등급 | Q |  | - 형태(SHAPE) STRAIGHT
저장등급 | C |  | - 타입(형식) TUBE(3/8) TO NPT(1)
자재유형 | SPAR |  | - 연결부품(FITTING) 재질 SS316
- 품질서류 1 CERTIFICATE OF CONFORMANCE
- 품질서류 2 CERTIFIED MATERIAL TEST REPORT
품질등급 Q등급
제작사 SWAGELOK CORPORATION
- 부품번호 SS-600-1-16
자재번호 | 200420510 | 자재내역 | 자판,자료입력용,SCORPIUS-35,51㎜ TRACKBA
단위 | EA | PO-TEXT | 품명 자판,자료입력용
자재그룹 | 58 |  | - 별칭 SCORPIUS-35
품질등급 | S |  | - 타입(형식) 51㎜ TRACKBALL/3 MOUSE BUTTON
저장등급 | A |  | - 색깔(COLOR) WHITE
자재유형 | SPAR |  | - 열쇠(키) 타입 CHERRY MECHANICAL KEY SWITCH
- 키보드 데이터 PS/2 INTERFACE
품질등급 S등급
자재번호 | 200420687 | 자재내역 | 밸브,솔레노이드용,2WAY TYPE,BRASS,220VAC
단위 | EA | PO-TEXT | 품명 밸브,솔레노이드용
자재그룹 | 48 |  | - 솔레노이드밸브타입 2WAY TYPE
품질등급 | A |  | - 밸브재질 BRASS
저장등급 | B |  | - 정격전압 220VAC,60㎐,8W
자재유형 | SPAR |  | - 사용압력(상한) 40BAR
- 밸브접속타입 G 3/8IN
- 적용기술기준 APPLY ATTACHED SPECIFICATION
- 적용품질기준 APPLY QPS-A-001
- 품질보증서류 APPLY QVDL OF SPECIFICATION
품질등급 A등급
제작사 MAN DEISEL SA(S.E.M.T. PIELSTI
- 모델번호 322H7306-4270-481000
- 표준기술사양서 9-591-M263
자재번호 | 200420775 | 자재내역 | 메카니칼씰,MULTI SPRING, STATIONARY,7.75
단위 | C45 | PO-TEXT | 품명 메카니칼씰
자재그룹 | 53 |  | - 메커니컬씰타입 MULTI SPRING, STATIONARY
품질등급 | A |  | - 내경 7.750IN
저장등급 | B |  | - 사용온도(상한) 150 ℃
자재유형 | SPAR |  | - 사용압력(상한) 토출압력:50.0㎏/㎠
- 샤프트직경 171.45㎜ DIA
- 윤활재 씰 내부 펌핑장치
- 고정자섭동면재질 ANTIMONY CARBON
- 회전자섭동면재질 SILICON CARBIDE
- 슬리브재질 316 SS
- 구성품 316 SS FLANGE
- 적용기술기준 API 682 10.3.1.4/ASTM
- 품질보증서류 CERTIFICATE OF CONFORMANCE
- MTR OR MILL SHEET
- SEAL FACE 평면도검사 성적서
- SEAL FACE 표면조도 성적서
- 공압시험 보고서
- 동적성능시험 보고서
- 비파괴검사 성적서(PT)
- 시험 및 검사장비 검교정 성적서
- 외관 및 치수검사 보고서
- 제작도면
- 시험성적서류 습동면 조도, 표면검사,외관검사
품질등급 A등급
- 별칭 FWBP MECHANICAL SEAL NDE SIDE
제작사 한국씰마스타(주)
- 모델번호 A3H23879
자재번호 | 200420776 | 자재내역 | 메카니칼씰,MULTI SPRING, STATIONARY,7.75
단위 | C45 | PO-TEXT | 품명 메카니칼씰
자재그룹 | 53 |  | - 메커니컬씰타입 MULTI SPRING, STATIONARY
품질등급 | A |  | - 내경 7.750IN
저장등급 | B |  | - 사용온도(상한) 150 ℃
자재유형 | SPAR |  | - 사용압력(상한) 토출압력:50.0㎏/㎠
- 샤프트직경 171.45㎜ DIA
- 윤활재 씰 내부 펌핑장치
- 고정자섭동면재질 ANTIMONY CARBON
- 회전자섭동면재질 SILICON CARBIDE
- 슬리브재질 316 SS
- 구성품 316 SS FLANGE
- 적용기술기준 API 682 10.3.1.4/ASTM
- 품질보증서류 CERTIFICATE OF CONFORMANCE
- MTR OR MILL SHEET
- SEAL FACE 평면도검사 성적서
- SEAL FACE 표면조도 성적서
- 공압시험 보고서
- 동적성능시험 보고서
- 비파괴검사 성적서(PT)
- 시험 및 검사장비 검교정 성적서
- 외관 및 치수검사 보고서
- 제작도면
- 시험성적서류 습동면 조도, 표면검사,외관검사
품질등급 A등급
- 별칭 FWBP MECHANICAL SEAL DE SIDE
제작사 한국씰마스타(주)
- 모델번호 A3H23878
자재번호 | 200420786 | 자재내역 | 밸브,솔레노이드용,3-WAY,NORMALLY CLOSED,
단위 | EA | PO-TEXT | 품명 밸브,솔레노이드용
자재그룹 | 48 |  | - 솔레노이드밸브타입 3-WAY
품질등급 | A |  | - 밸브사이즈 NORMALLY CLOSED
저장등급 | B |  | - 밸브재질 SST
자재유형 | SPAR |  | - 정격전압 24VDC
- 포트(PORT)수 1/4 NPTF
- 밸브접속타입 1/4 NPTF PIPED
- 품질보증서류 CERTIFICATE OF CONFORMANCE
품질등급 A등급
- 별칭 EXH. ADAPTER VALVE
제작사 PAR NUCLEAR, INC.
- 부품번호 56596739
- 모델번호 3CBX4S-C EA-19-4
- 도면번호 A-06655009-D, ITEM 0008
자재번호 | 200420811 | 자재내역 | 밸브,솔레노이드용,BRASS,2WAY,G 1/4IN,220
단위 | EA | PO-TEXT | 품명 밸브,솔레노이드용
자재그룹 | 48 |  | - 솔레노이드밸브타입 2WAY
품질등급 | A |  | - 밸브사이즈 G 1/4IN
저장등급 | B |  | - 밸브재질 BRASS
자재유형 | SPAR |  | - 정격전압 220V,14W,60㎐
- 밸브접속타입 1/4IN NPT
- 특수사항 NORMAL OPEN
- 품질보증서류 CERTIFICATE OF CONFORMANCE
품질등급 A등급
제작사 한국하니웰(주)
- 모델번호 122K63-B-2H
자재번호 | 200420882 | 자재내역 | 체크밸브,GLOBE PATTERN,FRONT VALVE,BODY
단위 | EA | PO-TEXT | 품명 체크밸브
자재그룹 | 48 |  | - 체크밸브타입 GLOBE PATTERN
품질등급 | A |  | - 체크밸브용도 FRONT VALVE
저장등급 | C |  | - 밸브재질 BODY = CARBON STEEL
자재유형 | SPAR |  | - 사용압력(상한) 690 BAR
- 사용온도(상한) -40 C(CELSIUS)
- 사용온도(하한) 100 C(CELSIUS)
- 스템(STEM)재질 416 STAINLESS STEEL
- 최소포장단위 EA
- 적용기술기준 ASME NQA-1
- 품질보증서류 CERTIFICATE OF CONFORMANCE
품질등급 A등급
- 별칭 COILHOUSE FILTER FRONT VALVE
제작사 PAR NUCLEAR, INC.
- 부품번호 56596448
- 모델번호 S350S1 (PNEU-TROL)
- 도면번호 A-06653609-D, I/N: 23
자재번호 | 200420883 | 자재내역 | 체크밸브,FLOW CTRL VALVE,BRASS,140 ㎏/㎠
단위 | EA | PO-TEXT | 품명 체크밸브
자재그룹 | 48 |  | - 체크밸브용도 FLOW CTRL VALVE
품질등급 | A |  | - 밸브재질 BRASS
저장등급 | C |  | - 사용압력(상한) 140 ㎏/㎠
자재유형 | SPAR |  | - 사용온도(상한) -26 TO +204 ℃
- 밸브접속타입 1/4 IN NPT (F)
- 밸브운전방법 FLOW CONTROL
- 적용품질기준 ASME NQA-1
- 품질보증서류 CERTIFICATE OF CONFORMANCE
품질등급 A등급
- 별칭 SPREADER UP FLOW CTRL VALVE
제작사 PAR NUCLEAR, INC.
- 부품번호 56596101
- 모델번호 F-20B (PNEU-TROL)
- 도면번호 A-06653609-D, I/N: 24
자재번호 | 200420887 | 자재내역 | 변환기,선형 변위측정용,RM BRIDGE DRIVE P
단위 | EA | PO-TEXT | 품명 변환기,선형 변위측정용
자재그룹 | 66 |  | - 별칭 RM BRIDGE DRIVE PROX SW
품질등급 | A |  | - 타입(형식) PROXIMITY SWITCH
저장등급 | A |  | - 재질 SST
자재유형 | SPAR |  | - 측정범위 8㎜
- 전기 데이터 10~30VDC
- 품질서류 1 CERTIFICATE OF CONFORMANCE
품질등급 A등급
제작사 PAR NUCLEAR, INC.
- 부품번호 56578599
- 모델번호 NI8U-EM12-AP6X-H1141
- 도면번호 A-07369837-D I/N : 30
자재번호 | 200420889 | 자재내역 | 모듈,REPLACEMENT BATTERY,MODULE,2.559 IN
단위 | EA | PO-TEXT | 품명 모듈
자재그룹 | 59 |  | - 모듈용도 REPLACEMENT BATTERY
품질등급 | A |  | - 모듈타입 MODULE
저장등급 | A |  | - 너비 2.559 INCH
자재유형 | SPAR |  | - 높이 1.571 INCH
- 깊이 5.713 INCH
- 정격전류 15 AMPERE/HOURS
- 최소포장단위 EA
- 품질보증서류 CERTIFICATE OF CONFORMANCE
품질등급 A등급
- 별칭 PLC BACKUP BATTERY
제작사 PAR NUCLEAR, INC.
- 부품번호 53109166
- 모델번호 IC693ACC302A
제작사 GENERAL ELECTRIC COMPANY
- 모델번호 IC693ACC302A
자재번호 | 200420904 | 자재내역 | 제어카드,전자회로기판,(깊이) 188㎜,(높이
단위 | EA | PO-TEXT | 품명 제어카드
자재그룹 | 59 |  | - 제어카드용도 전자회로기판
품질등급 | Q |  | - 길이 (깊이) 188㎜
저장등급 | A |  | - 높이 (높이) 261.85 ㎜
자재유형 | SPAR |  | - 너비 (폭) 20.32㎜
- 정격전압 +5.00V,±12.0V
- 정격전류 2.5A,100㎃
- 제어카드기능1 PROCESS COMMUNICATION MODULE
- 습도 5% TO 95% R.H.
- 사용온도(하한) 0℃
- 사용온도(상한) +70℃
- 비트(BIT)수 32BIT RISC CPU MPC860T
- 특수사항 LED:RUN,MAST,VME,USER,TX
- 적용품질기준 ASME NQA-1
- 품질보증서류 CERTIFICATE OF CONFORMANCE
- 시험성적서류 FUNCTION TEST REPORT
품질등급 Q등급
- 별칭 CPU 모듈(QV018C)
- 카드 데이터 CPU:50㎒ 32BIT MPC860T RISC
- 전기 데이터 10MBPS/100MBPS
제작사 우리기술(주)
- 모델번호 QV018C
자재번호 | 200420957 | 자재내역 | 제어카드,ANALOG INPUT,전자회로기판,5VDC
단위 | EA | PO-TEXT | 품명 제어카드
자재그룹 | 59 |  | - 제어카드타입 ANALOG INPUT
품질등급 | Q |  | - 제어카드용도 전자회로기판
저장등급 | A |  | - 정격전압 5VDC±0.25VDC
자재유형 | SPAR |  | - 정격전류 소모전류 : 0.9A
- 제어카드기능1 ANOLOG INPUT
- 비트(BIT)수 16BITS
- 채널개수 8CH
- 입력데이터 0~20㎃
- 출력데이터 DIGITAL
- 특수사항 통신방식 : VME
- 적용품질기준 ASME NQA-1
- 품질보증서류 CERTIFICATE OF CONFORMANCE
- 시험성적서류 FUNCTION TEST REPORT
품질등급 Q등급
- 별칭 QV405B
- 사이즈 188(D)×261.85(H)×20.32(W)㎜
- 정확도 ±0.1% FS
- 카드 데이터 TGSI MASTER ANALOG INPUT 모듈
- 온도 데이터 -10~50℃
제작사 우리기술(주)
- 모델번호 QV405B
자재번호 | 200420958 | 자재내역 | 제어카드,DIGITAL I/P,DIGITAL INPUT MODUL
단위 | EA | PO-TEXT | 품명 제어카드
자재그룹 | 59 |  | - 제어카드타입 DIGITAL I/P
품질등급 | Q |  | - 제어카드용도 DIGITAL INPUT MODULE
저장등급 | A |  | - 정격전압 5VDC±0.25VDC
자재유형 | SPAR |  | - 정격전류 소모전류 : 0.3A
- 정격전력(용량) 5VDC 인가시 최대 1.5W
- 습도 5% TO 95% R.H.
- 사용온도(하한) 0℃
- 사용온도(상한) 70℃
- 채널개수 32 CHANNEL
- 입력데이터 48VDC OR 24VDC
- 특수사항 통신방식 : VME
- 적용품질기준 ASME NQA-1
- 품질보증서류 CERTIFICATE OF CONFORMANCE
- 시험성적서류 FUNCTION TEST REPORT
품질등급 Q등급
- 별칭 QV201B
- 사이즈 233.35(H) * 20.32(W) * 160(D)
제작사 우리기술(주)
- 모델번호 QV201B
자재번호 | 200420979 | 자재내역 | 오-링,제어유재순환펌프 정비용오링 소,62.
단위 | EA | PO-TEXT | 품명 오-링
자재그룹 | 53 |  | - 오-링타입 제어유재순환펌프 정비용오링 소
품질등급 | S |  | - 내경 62.6㎜
저장등급 | B |  | - 외경 69㎜
자재유형 | SPAR |  | - 두께 3.2㎜
- 오-링재질 FLUORO RUBBER POLYMETHYLENE
- 품질보증서류 CERTIFICATE OF CONFORMANCE
품질등급 S등급
자재번호 | 200420980 | 자재내역 | 오-링,제어유재순환펌프 정비용오링 대,78
단위 | EA | PO-TEXT | 품명 오-링
자재그룹 | 53 |  | - 오-링타입 제어유재순환펌프 정비용오링 대
품질등급 | S |  | - 내경 78㎜
저장등급 | B |  | - 외경 84㎜
자재유형 | SPAR |  | - 두께 3㎜
- 오-링재질 FLUORO RUBBER POLYMETHYLENE
- 품질보증서류 CERTIFICATE OF CONFORMANCE
품질등급 S등급
자재번호 | 200420981 | 자재내역 | 오-링,0.5 미크론 필터 오링,84.5㎜,89.5㎜
단위 | EA | PO-TEXT | 품명 오-링
자재그룹 | 53 |  | - 오-링타입 0.5 미크론 필터 오링
품질등급 | S |  | - 내경 84.5㎜
저장등급 | B |  | - 외경 89.5㎜
자재유형 | SPAR |  | - 두께 2.5㎜
- 오-링재질 FLUORO RUBBER POLYMETHYLENE
- 품질보증서류 CERTIFICATE OF CONFORMANCE
품질등급 S등급
자재번호 | 200420982 | 자재내역 | 오-링,제어유재순환펌프 정비용오링,29.5㎜
단위 | EA | PO-TEXT | 품명 오-링
자재그룹 | 53 |  | - 오-링타입 제어유재순환펌프 정비용오링
품질등급 | S |  | - 내경 29.5㎜
저장등급 | B |  | - 외경 35.9㎜
자재유형 | SPAR |  | - 두께 3.2㎜
- 오-링재질 FLUORO RUBBER POLYMETHYLENE
- 품질보증서류 CERTIFICATE OF CONFORMANCE
품질등급 S등급
자재번호 | 200421020 | 자재내역 | 송풍기,PCS MX OUTSIDE COOLING FAN,SQUARE
단위 | EA | PO-TEXT | 품명 송풍기
자재그룹 | 41 |  | - 송풍기몸체형태 SQUARE
품질등급 | S |  | - 길이 172 * 150 * 38㎜
저장등급 | B |  | - 정격전력(용량) 28W
자재유형 | SPAR |  | - 정격전압 115VAC 50/60㎐
- 회전속도 3400 RPM
- 토출량 211 CFM
품질등급 S등급
- 별칭 PCS MX OUTSIDE COOLING FAN
- 분당회전수 3400RPM
제작사 ORION FANS
- 모델번호 OA172SAPL-11-1TB
- 제작사 정보 특기사항 VOLTAGE, RATING : 115 VAC
자재번호 | 200421029 | 자재내역 | 와셔,SEAL WASHER,WSR 0.875,PART FOR 2653
단위 | EA | PO-TEXT | 품명 와셔
자재그룹 | 53 |  | - 와셔타입 SEAL WASHER
품질등급 | S |  | - 두께 WSR 0.875
저장등급 | C |  | - 특수사항 PART FOR 26530 RVDP
자재유형 | SPAR |  | 품질등급 S등급
제작사 BENTLY NEVADA CORPORATION
- 부품번호 04290437
자재번호 | 200421249 | 자재내역 | 전원공급기,MODULE,3.8OINCH,2.95INCH,1.77
단위 | EA | PO-TEXT | 품명 전원공급기
자재그룹 | 61 |  | - 전원공급기타입 MODULE
품질등급 | A |  | - 깊이 3.8OINCH
저장등급 | A |  | - 높이 2.95INCH
자재유형 | SPAR |  | - 너비 1.77INCH
- 정격전력(용량) 25W
- 입력전압 115/230VAC
- 입력주파수 50-60 HZ
- 출력전압 5VDC
- 출력전류 5A
- 정류기타입 5A
- 품질보증서류 CERTIFICATE OF CONFORMANCE
품질등급 A등급
제작사 WESTINGHOUSE ELECTRIC COMPANY
- 부품번호 50919023
- 모델번호 SDP5-5-100T
제작사 PAR NUCLEAR, INC.
- 부품번호 50919023
- 모델번호 SDP5-5-100T
자재번호 | 200421250 | 자재내역 | 전원공급기,MODULE,4.55INCH,4.88INCH,3.26
단위 | EA | PO-TEXT | 품명 전원공급기
자재그룹 | 61 |  | - 전원공급기타입 MODULE
품질등급 | A |  | - 깊이 4.55INCH
저장등급 | A |  | - 높이 4.88INCH
자재유형 | SPAR |  | - 너비 3.26INCH
- 정격전력(용량) 240W
- 입력전압 115/230VAC
- 입력주파수 50-60 HZ
- 출력전압 24VDC
- 출력전류 5A
- 정류기타입 10A
- 품질보증서류 CERTIFICATE OF CONFORMANCE
품질등급 A등급
제작사 WESTINGHOUSE ELECTRIC COMPANY
- 부품번호 50919020
- 모델번호 SDN10-24-100P
제작사 PAR NUCLEAR, INC.
- 부품번호 50919020
- 모델번호 SDN10-24-100P
자재번호 | 200421251 | 자재내역 | 전원공급기,MODULE,3.58INCH,2.95INCH,1.77
단위 | EA | PO-TEXT | 품명 전원공급기
자재그룹 | 61 |  | - 전원공급기타입 MODULE
품질등급 | A |  | - 깊이 3.58INCH
저장등급 | A |  | - 높이 2.95INCH
자재유형 | SPAR |  | - 너비 1.77INCH
- 정격전력(용량) 30W
- 입력전압 115/230VAC
- 출력전압 10-12VDC
- 정류기타입 2.5~3.0A
- 품질보증서류 CERTIFICATE OF CONFORMANCE
품질등급 A등급
제작사 PAR NUCLEAR, INC.
- 부품번호 50919022
- 모델번호 SDP2-12-100T
자재번호 | 200421253 | 자재내역 | 전원공급기,MODULE,3.58INCH,2.95INCH,1.77
단위 | EA | PO-TEXT | 품명 전원공급기
자재그룹 | 61 |  | - 전원공급기타입 MODULE
품질등급 | A |  | - 깊이 3.58INCH
저장등급 | A |  | - 높이 2.95INCH
자재유형 | SPAR |  | - 너비 1.77INCH
- 정격전력(용량) 50W
- 입력전압 115/230VAC
- 입력주파수 50-60 HZ
- 정류기타입 4.2-3.4A
- 품질보증서류 CERTIFICATE OF CONFORMANCE
품질등급 A등급
제작사 WESTINGHOUSE ELECTRIC COMPANY
- 부품번호 50919025
- 모델번호 SDP3-15-100T
제작사 PAR NUCLEAR, INC.
- 부품번호 50919025
- 모델번호 SDP3-15-100T
자재번호 | 200421481 | 자재내역 | 가스켓,SPIRAL WOUND,BASIC,0.125IN,10.09I
단위 | EA | PO-TEXT | 품명 가스켓
자재그룹 | 53 |  | - 가스켓타입 SPIRAL WOUND
품질등급 | S |  | - 가스켓단면형태 BASIC
저장등급 | B |  | - 두께 0.125IN
자재유형 | SPAR |  | - 내경 10.09IN
- 외경 10.96IN
- 가스켓재질 SS347/GRAPHITE
- 주입기(FILLER)재질 GRAPHITE
- 후프(HOOP)재질 SS347
- 사용온도(상한) 575℉(DESIGN)
- 사용압력(상한) 1255PSIG(DESIGN)
- 품질보증서류 CERTIFICATE OF CONFORMANCE
품질등급 S등급
- 별칭 BONNET GASKET
제작사 CCI(CONTROL COMPONENTS INC)
- 부품번호 324593019
자재번호 | 200421482 | 자재내역 | 가스켓,SPIRAL WOUND,BASIC,3.2㎜,313㎜,33
단위 | EA | PO-TEXT | 품명 가스켓
자재그룹 | 53 |  | - 가스켓타입 SPIRAL WOUND
품질등급 | S |  | - 가스켓단면형태 BASIC
저장등급 | B |  | - 두께 3.2㎜
자재유형 | SPAR |  | - 내경 313㎜
- 외경 339㎜
- 가스켓재질 SUS347/GRAPHITE
- 주입기(FILLER)재질 GRAPHITE
- 후프(HOOP)재질 SUS347
- 사용온도(상한) 400℉(DESIGN)
- 사용압력(상한) 230PSIG(DESIGN)
- 품질보증서류 CERTIFICATE OF CONFORMANCE
품질등급 S등급
- 별칭 BONNET GASKET
제작사 CCI(CONTROL COMPONENTS INC)
- 부품번호 61130413G
자재번호 | 200421483 | 자재내역 | 가스켓,SPIRAL WOUND,BASIC,3.2㎜,282㎜,30
단위 | EA | PO-TEXT | 품명 가스켓
자재그룹 | 53 |  | - 가스켓타입 SPIRAL WOUND
품질등급 | S |  | - 가스켓단면형태 BASIC
저장등급 | B |  | - 두께 3.2㎜
자재유형 | SPAR |  | - 내경 282㎜
- 외경 307㎜
- 가스켓재질 SS347/GRAPHITE
- 주입기(FILLER)재질 GRAPHITE
- 후프(HOOP)재질 SS347
- 사용온도(상한) 400℉(DESIGN)
- 사용압력(상한) 230PSIG(DESIGN)
- 품질보증서류 CERTIFICATE OF CONFORMANCE
품질등급 S등급
- 별칭 SEAT GASKET
제작사 CCI(CONTROL COMPONENTS INC)
- 부품번호 61133833G
자재번호 | 200421489 | 자재내역 | 가스켓,SPIRAL WOUND,BASIC,3.5㎜,206㎜,22
단위 | EA | PO-TEXT | 품명 가스켓
자재그룹 | 53 |  | - 가스켓타입 SPIRAL WOUND
품질등급 | S |  | - 가스켓단면형태 BASIC
저장등급 | B |  | - 두께 3.5㎜
자재유형 | SPAR |  | - 내경 206㎜
- 외경 227㎜
- 가스켓재질 SS347/GRAPHITE
- 주입기(FILLER)재질 GRAPHITE
- 후프(HOOP)재질 SS347
- 사용온도(상한) 575℉(DESIGN)
- 사용압력(상한) 2220PSIG(DESIGN)
- 품질보증서류 CERTIFICATE OF CONFORMANCE
품질등급 S등급
- 별칭 BONNET GASKET
제작사 CCI(CONTROL COMPONENTS INC)
- 부품번호 324529018
자재번호 | 200421490 | 자재내역 | 패킹,성형식(MOLD),1.5IN,1IN,1.5IN,GRAPHI
단위 | C45 | PO-TEXT | 품명 패킹,성형식(MOLD)
자재그룹 | 53 |  | - 길이 1.5IN
품질등급 | S |  | - 내경 1IN
저장등급 | B |  | - 외경 1.5IN
자재유형 | SPAR |  | - 패킹재질 GRAPHITE
- 사용온도(상한) 575℉(DESIGN)
- 사용압력(상한) 2220PSIG(DESIGN)
- 단면형태 RECT/SQ SECT
- 부속품목 BRAID:GARLOCK 98,2EA
- 최소포장단위 6EA/SET
- 품질보증서류 CERTIFICATE OF CONFORMANCE
품질등급 S등급
제작사 CCI(CONTROL COMPONENTS INC)
- 부품번호 255670096XX
자재번호 | 200421505 | 자재내역 | 계전기,열동형,12VDC,35-43A,3 PHASE,60㎐,
단위 | EA | PO-TEXT | 품명 계전기,열동형
자재그룹 | 59 |  | - 제어전압(상한) 12VDC
품질등급 | A |  | - 정격전류(상한) 35-43A
저장등급 | B |  | - 위상수 3 PHASE
자재유형 | SPAR |  | - 주파수 60㎐
- 접촉 배열 100-C60 ~ 100-C85
- 설치방법 CV POLAR CRANE WORK-PLATFORM
- 품질보증서류 CERTIFICATE OF CONFORMANCE
품질등급 A등급
제작사 ALLEN-BRADLEY/ROCKWELL AUTO.
- 부품번호 193-T1DC47
- 주설비 참고자료 BOM PART NO.10457-1C
자재번호 | 200421654 | 자재내역 | 전원공급기,1.04*3.23*4.72IN,125VDC,MAX C
단위 | EA | PO-TEXT | 품명 전원공급기
자재그룹 | 61 |  | - 깊이 1.04*3.23*4.72IN
품질등급 | S |  | - 입력전압 125VDC
저장등급 | A |  | - 입력전류 MAX CURRENT 2.2A
자재유형 | SPAR |  | - 입력주파수 60㎐
- 출력전압 24VDC
- 전부하시RIPPLE전압 200㎹
- 냉각방법 CONVECTION COOLING
- 표시장치타입 GREEN LED
- 설치방법 PANEL MOUNTING
품질등급 S등급
- 별칭 POWER SUPPLY
제작사 LAMBDA ELECTRONICS INC.
- 모델번호 HWS50-24/A
자재번호 | 200421693 | 자재내역 | 오-링,31.7㎜,38.7㎜,3.5㎜,BUNA-N (N.B.C.
단위 | EA | PO-TEXT | 품명 오-링
자재그룹 | 53 |  | - 내경 31.7㎜
품질등급 | S |  | - 외경 38.7㎜
저장등급 | B |  | - 두께 3.5㎜
자재유형 | SPAR |  | - 오-링재질 BUNA-N (N.B.C.)
- 품질보증서류 CERTIFICATE OF CONFORMANCE
품질등급 S등급
제작사 비와이
- 부품번호 MDSA01-8
- 모델번호 P32
신월성 건설소
- 패키지 번호 B12-P218-S.001
자재번호 | 200421748 | 자재내역 | 씰링,금속제,PRESSURE SEAL GASKET,47㎜,10
단위 | EA | PO-TEXT | 품명 씰링,금속제
자재그룹 | 53 |  | - 씰링타입 PRESSURE SEAL GASKET
품질등급 | A |  | - 너비 47㎜
저장등급 | B |  | - 내경 107.9㎜
자재유형 | SPAR |  | - 외경 133.7㎜
- 씰링재질 AISI 4130-4142
- 사용압력(상한) 1500LB
- 표면처리 SILVER COATED
- 최소포장단위 1EA
- 적용기술기준 AISI
- 품질보증서류 CERTIFICATE OF CONFORMANCE
- 시험성적서류 치수검사 보고서
품질등급 A등급
자재번호 | 200421749 | 자재내역 | 씰링,금속제,PRESSURE SEAL GASKET,47㎜,20
단위 | EA | PO-TEXT | 품명 씰링,금속제
자재그룹 | 53 |  | - 씰링타입 PRESSURE SEAL GASKET
품질등급 | A |  | - 너비 47㎜
저장등급 | B |  | - 내경 209.4㎜
자재유형 | SPAR |  | - 외경 234.9㎜
- 씰링재질 AISI 4130-4142
- 사용압력(상한) 1500LB
- 표면처리 SILVER COATED
- 최소포장단위 1EA
- 적용기술기준 AISI
- 품질보증서류 CERTIFICATE OF CONFORMANCE
- 시험성적서류 치수검사 보고서
품질등급 A등급
자재번호 | 200421750 | 자재내역 | 씰링,금속제,47㎜,234.80㎜,260.30㎜,AISI
단위 | EA | PO-TEXT | 품명 씰링,금속제
자재그룹 | 53 |  | - 너비 47㎜
품질등급 | A |  | - 내경 234.80㎜
저장등급 | B |  | - 외경 260.30㎜
자재유형 | SPAR |  | - 씰링재질 AISI 4130-4142 OR EQUIV.
- 사용온도(상한) 900LB
- 표면처리 SILVER COATED
- 최소포장단위 1EA
- 품질보증서류 CERTIFICATE OF CONFORMANCE
- NCR/SDDR(IF APPLICABLE)
- 시험성적서류 MILL SHEET, DIMENSION REPORT
품질등급 A등급
- 별칭 METAL SEAL
제작사 CCI(CONTROL COMPONENTS INC)
- 부품번호 021309001
자재번호 | 200421751 | 자재내역 | 씰링,금속제,47㎜,387.3㎜,412.9㎜,AISI413
단위 | EA | PO-TEXT | 품명 씰링,금속제
자재그룹 | 53 |  | - 너비 47㎜
품질등급 | A |  | - 내경 387.3㎜
저장등급 | B |  | - 외경 412.9㎜
자재유형 | SPAR |  | - 씰링재질 AISI4130/4142 OR KSD3867SCM440
- 사용온도(상한) 900LB
- 표면처리 SILVER COATED 20㎛
- 최소포장단위 1EA
- 품질보증서류 CERTIFICATE OF CONFORMANCE
- SDDR, NCR - IF APPLICABLE
품질등급 A등급
- 별칭 METAL SEAL
자재번호 | 200421752 | 자재내역 | 씰링,금속제,PRESSURE SEAL GASKET,47㎜,43
단위 | EA | PO-TEXT | 품명 씰링,금속제
자재그룹 | 53 |  | - 씰링타입 PRESSURE SEAL GASKET
품질등급 | A |  | - 너비 47㎜
저장등급 | B |  | - 내경 438.2㎜
자재유형 | SPAR |  | - 외경 463.75㎜
- 씰링재질 AISI 4130-4142
- 사용압력(상한) 900LB
- 표면처리 SILVER COATED
- 최소포장단위 1EA
- 특수사항 EFCV 분해 점검용
- 적용기술기준 AISI
- 품질보증서류 CERTIFICATE OF CONFORMANCE
- 시험성적서류 치수검사 보고서
품질등급 A등급
자재번호 | 200421758 | 자재내역 | 열전대,THEMOCOUPLE,E TYPE,0~260℃,±0.25
단위 | EA | PO-TEXT | 품명 열전대
자재그룹 | 66 |  | - 열전대소자타입 E TYPE
품질등급 | S |  | - 측정온도(상한) 0~260℃
저장등급 | B |  | - 정확도 ±0.25%
자재유형 | SPAR |  | - 외피(SHEATH) 직경 6.35㎜
- 외피(SHEATH) 길이 176㎜
- 리드선직경 SHEATH WIRE TP316L
- 프로세스연결사이즈 1/2INCH NPT
- 프로세스연결타입 CF 8M
- 부속품목 HEAD, HEAD COVER
품질등급 S등급
- 별칭 THEMOCOUPLE
제작사 우진(주)
- 모델번호 E-0.4-A-6.35-G-176
자재번호 | 200421897 | 자재내역 | 제어카드,NSA G02,11.6*6.25IN,SUM AMP,±0
단위 | EA | PO-TEXT | 품명 제어카드
자재그룹 | 59 |  | - 제어카드타입 NSA G02
품질등급 | Q |  | - 제어카드기능1 SUM AMP
저장등급 | A |  | - 입력데이터 -10~+10VDC,I/PZ>10㏀
자재유형 | SPAR |  | - 출력데이터 -11.9~+11.9VDC,O/PZ>500Ω
- 전력필요조건 24VDC±2V
- 적용기술기준 IEEE 323/344
- 품질보증서류 C OF C
품질등급 Q등급
- 사이즈 11.6*6.25IN
- 정확도 ±0.1%
제작사 WESTINGHOUSE ELECTRIC COMPANY
- 부품번호 2837A14G02 Y
자재번호 | 200421916 | 자재내역 | 가스켓,INNER AND OUTER RING,6IN,GRAPHITE
단위 | EA | PO-TEXT | 품명 가스켓
자재그룹 | 53 |  | - 가스켓단면형태 INNER AND OUTER RING
품질등급 | S |  | - 배관공칭규격(NPS) 6IN
저장등급 | B |  | - 가스켓재질 GRAPHITE
자재유형 | SPAR |  | - 후프(HOOP)재질 SUS316
- 사용압력(상한) 150LB
- 특수사항 수소냉각기 배관
품질등급 S등급
- 별칭 스파이럴 가스켓
자재번호 | 200422072 | 자재내역 | 핀,40*26MM DIA(붙임도면참조),34MM LG,SCM
단위 | EA | PO-TEXT | 품명 핀
자재그룹 | 53 |  | - 직경 40*26MM DIA(붙임도면참조)
품질등급 | S |  | - 길이 34MM LG
저장등급 | C |  | - 핀(PIN)재질 SCM440
자재유형 | SPAR |  | - 품질보증서류 C OF C,MTR,DIMENSION REPORT
품질등급 S등급
- 별칭 TWS SHEAR PIN BUSH
자재번호 | 200422152 | 자재내역 | 스위치,근접식,FTS PROXIMITY SWITCH,PROXI
단위 | EA | PO-TEXT | 품명 스위치,근접식
자재그룹 | 59 |  | - 별칭 FTS PROXIMITY SWITCH
품질등급 | A |  | - 타입(형식) PROXIMITY, UNDERWATER 8-PIN
저장등급 | B |  | - 사이즈 4.38 X 1.5 X 1.5INCH(HDW)
자재유형 | SPAR |  | - 감지거리 APPROX. 6㎜ END SENSING
- 운용 온도 범위 -40℃~80℃
- 접촉자(CONTACT) 데이터 DPDT(FORM CC) 10A@120VAC
- 터미널(TERMINAL) 데이터 8PIN
- 특수사항 W/316 SST MALE LOCK SLEEVE
- 적용품질기준 ASME NQA-1
- 품질서류 1 CERTIFICATE OF CONFORMANCE
- 품질서류 2 REFER TO PROCUREMENT SPEC
품질등급 A등급
제작사 PAR NUCLEAR, INC.
- 부품번호 52701013
제작사 TOPWORX INC.
- 부품번호 120405B-6
- 모델번호 81-20128-8DD/SLSB/M
자재번호 | 200422153 | 자재내역 | 스위치,근접식,FTS GATE V/V PROXIMITY SWI
단위 | EA | PO-TEXT | 품명 스위치,근접식
자재그룹 | 59 |  | - 별칭 FTS GATE V/V PROXIMITY SWITCH
품질등급 | A |  | - 타입(형식) PROXIMITY, UNDERWATER 8-PIN
저장등급 | B |  | - 감지거리 APPROX. 6㎜ END SENSING
자재유형 | SPAR |  | - 운용 온도 범위 -40℃~80℃
- 접촉자(CONTACT) 데이터 DPDT(FORM CC) 10A@120VAC
- 특수사항 W/316 SST
- 적용기술기준 NEMA ICS 1,2 , ANSI Y 14.5M
- 적용품질기준 ASME NQA-1
- 품질서류 1 CERTIFICATE OF CONFORMANCE
- 품질서류 2 NCR/SDDR (IF APPLICABLE)
품질등급 A등급
제작사 PAR NUCLEAR, INC.
- 부품번호 52701006
제작사 GO SWITCH
- 모델번호 81-20528-8DD/SSLSB/M
자재번호 | 200422173 | 자재내역 | 가스켓,3.2㎜,91.4㎜,191㎜,152.4㎜,RUBBER
단위 | EA | PO-TEXT | 품명 가스켓
자재그룹 | 53 |  | - 두께 3.2㎜
품질등급 | S |  | - 내경 91.4㎜
저장등급 | B |  | - 외경 191㎜
자재유형 | SPAR |  | - 피치원지름(PCD) 152.4㎜
- 가스켓재질 RUBBER
- 사용압력(상한) 150LB
- 볼트홀(HOLE)수 4EA
- 볼트홀(HOLE)직경 19.1㎜
- 품질보증서류 CERTIFICATE OF CONFORMANCE
품질등급 S등급
자재번호 | 200422181 | 자재내역 | 가스켓,NONMETALLIC FLAT GASKETS,2IN,1/8I
단위 | EA | PO-TEXT | 품명 가스켓
자재그룹 | 53 |  | - 가스켓몸체형태 NONMETALLIC FLAT GASKETS
품질등급 | S |  | - 배관공칭규격(NPS) 2IN
저장등급 | B |  | - 두께 1/8IN
자재유형 | SPAR |  | - 가스켓재질 NEOPRENE
- 사용압력(상한) CLASS 150
- 볼트홀(HOLE)수 BOLT HOLES
- 경도등급 80-85DUROMETER HARDNESS SHOREA
- 적용기술기준 ASME B16.21
품질등급 S등급
- 타입 표식(TYPE DESIGNATION) FULL FACE
자재번호 | 200422261 | 자재내역 | 전원공급기,97㎜,80㎜,208㎜,1.5㎏,220W,10
단위 | EA | PO-TEXT | 품명 전원공급기
자재그룹 | 61 |  | - 깊이 97㎜
품질등급 | S |  | - 높이 80㎜
저장등급 | A |  | - 너비 208㎜
자재유형 | SPAR |  | - 중량 1.5㎏
- 정격전력(용량) 220W
- 입력전압 100~120VAC
- 입력전류 4.4A
- 입력주파수 50~60㎐
- 입력상(PHASE)수 1Ø
- 입력역율 77%
- 출력전압 24VDC/9.5A
- 출력용량 220W
- 출력연결타입 SCREW
- 냉각방법 AIR COOLED
- 표시장치타입 LIQUID EMITTING DIODE (LED)
- 사용온도(상한) 50℃
- 사용온도(하한) -10℃
- 설치방법 PANEL MOUNTING
- 품질보증서류 CERTIFICATE OF CONFORMANCE
품질등급 S등급
- 별칭 DC POWER SUPPLY(SMPS)
제작사 썬트로닉스(주)
- 모델번호 VSF220-24
자재번호 | 200422337 | 자재내역 | 시트,밸브용,26㎜,65.7㎜,17.2㎜,A276-420,
단위 | EA | PO-TEXT | 품명 시트,밸브용
자재그룹 | 48 |  | - 내경 26㎜
품질등급 | S |  | - 외경 65.7㎜
저장등급 | C |  | - 두께 17.2㎜
자재유형 | SPAR |  | - 시트재질 A276-420
- 밸브헤드(HEAD)직경 2IN GLOBE 300LB
- 사용압력(상한) 1125PSIG
- 사용온도(상한) 575℉
- 표면처리 STELLITE(시팅부)
- 적용기술기준 ANSI/ASME B16.34
- 적용품질기준 구매시방서 16.0항
- 품질보증서류 CERTIFICATE OF CONFORMANCE
- 시험성적서류 MILL SHEET,DIMENSION REPORT
품질등급 S등급
- 사이즈 26 ID*65.7 OD*17.2㎜ THK
자재번호 | 200422338 | 자재내역 | 시트,밸브용,47㎜,101.8㎜,19㎜,A276-420,3
단위 | EA | PO-TEXT | 품명 시트,밸브용
자재그룹 | 48 |  | - 내경 47㎜
품질등급 | S |  | - 외경 101.8㎜
저장등급 | C |  | - 두께 19㎜
자재유형 | SPAR |  | - 시트재질 A276-420
- 밸브헤드(HEAD)직경 3IN GLOBE 300LB
- 사용압력(상한) 1125PSIG
- 사용온도(상한) 575℉
- 표면처리 STELLITE(시팅부)
- 적용기술기준 ANSI/ASME B16.34
- 적용품질기준 구매시방서 16.0항
- 품질보증서류 CERTIFICATE OF CONFORMANCE
- 시험성적서류 MILL SHEET,DIMENSION REPORT
품질등급 S등급
- 사이즈 47 ID*101.8 OD*19㎜ THK
제작사 (주)삼양알카
- 부품번호 4
- 도면번호 A100-101-024
- 주설비 참고자료 9-184-J231
자재번호 | 200422339 | 자재내역 | 시트,밸브용,16.1㎜,51.8㎜,13㎜,A276-420,
단위 | EA | PO-TEXT | 품명 시트,밸브용
자재그룹 | 48 |  | - 내경 16.1㎜
품질등급 | S |  | - 외경 51.8㎜
저장등급 | C |  | - 두께 13㎜
자재유형 | SPAR |  | - 시트재질 A276-420
- 밸브헤드(HEAD)직경 1IN GLOBE 300LB
- 사용압력(상한) 1125PSIG
- 사용온도(상한) 575℉
- 표면처리 STELLITE(시팅부)
- 적용기술기준 ANSI/ASME B16.34
- 적용품질기준 구매시방서 16.0항
- 품질보증서류 CERTIFICATE OF CONFORMANCE
- 시험성적서류 MILL SHEET,DIMENSION REPORT
품질등급 S등급
- 사이즈 16.1 ID*51.8 OD*13㎜ THK
자재번호 | 200422341 | 자재내역 | 시트,밸브용,34.8㎜,65.6㎜,17㎜,A276-420,
단위 | EA | PO-TEXT | 품명 시트,밸브용
자재그룹 | 48 |  | - 내경 34.8㎜
품질등급 | S |  | - 외경 65.6㎜
저장등급 | C |  | - 두께 17㎜
자재유형 | SPAR |  | - 시트재질 A276-420
- 밸브헤드(HEAD)직경 2IN GLOBE 150LB
- 사용압력(상한) 450PSIG
- 사용온도(상한) 575℉
- 표면처리 STELLITE(시팅부)
- 적용기술기준 ANSI/ASME B16.34
- 적용품질기준 구매시방서 16.0항
- 품질보증서류 CERTIFICATE OF CONFORMANCE
- 시험성적서류 MILL SHEET,DIMENSION REPORT
품질등급 S등급
자재번호 | 200422512 | 자재내역 | 부품키트,제어기용,HOT SECTION, TMX,GAS C
단위 | EA | PO-TEXT | 품명 부품키트,제어기용
자재그룹 | 61 |  | - 별칭 HOT SECTION, TMX
품질등급 | S |  | - 타입(형식) GAS CHROMATOGRAPHY
저장등급 | B |  | - 재질 STAINLESS AND PCB
자재유형 | SPAR |  | - 전압(VOLTAGE) 24VDC
- 제어기(CONTROLLER) 데이터 H2,O2,CO,CO2,CH4,C2H6,C2H2,C2H
- 온도 범위 63℃ ~ 73℃
- 구성품 COLUMN, PCB BOARD, HEATER
- 구성품2 FAN, RIBBON CABLE
- 특수사항 250W X 100D X 100H
- 용도 GAS ANALYSIS IN OIL
- 적용기술기준 GAS CHROMATOGRAPHY
품질등급 S등급
제작사 QUALITROL COMPANY LLC
- 모델번호 750-0076-04A(KOR)
자재번호 | 200422520 | 자재내역 | 계기,유량지시형,ROTAMETER,16BAR,-80~200
단위 | EA | PO-TEXT | 품명 계기,유량지시형
자재그룹 | 66 |  | - 타입(형식) ROTAMETER
품질등급 | S |  | - 압력 16BAR
저장등급 | B |  | - 온도 -80~200℃
자재유형 | SPAR |  | - 정확도 ±2% OF SCALE
- 측정범위 2.5~25ℓ/HR
- 운전방법 FLOAT
- 부속품목 MANUAL
품질등급 S등급
제작사 KROHNE S.A
- 부품번호 H256/RR/M6
자재번호 | 200422533 | 자재내역 | 게이지,PRESSURE,63㎜,SUS316,0BAR,15BAR,D
단위 | EA | PO-TEXT | 품명 게이지
자재그룹 | 66 |  | - 게이지타입 PRESSURE
품질등급 | A |  | - 직경 63㎜
저장등급 | B |  | - 게이지재질 SUS316
자재유형 | SPAR |  | - 측정범위(하한) 0BAR
- 측정범위(상한) 15BAR
- SCALE타입 DIAL
- 전선관연결 1/4IN NPT
- 접속위치 LOWER BACK
- 지시기타입 DIAL
- 품질보증서류 CERTIFICATE OF CONFORMANCE
품질등급 A등급
제작사 WIKA ALEXANDER WIEGAND GMBH &
- 모델번호 232.50
자재번호 | 200422610 | 자재내역 | 모듈,COMMUNICATION,RJ45,24VDC,10/100MBIT
단위 | EA | PO-TEXT | 품명 모듈
자재그룹 | 59 |  | - 모듈용도 COMMUNICATION
품질등급 | A |  | - 모듈타입 RJ45
저장등급 | A |  | - 입력전압 24VDC
자재유형 | SPAR |  | - 모듈통신속도 10/100MBIT/S
- 모듈통신타입 ETHERNET
- 채널개수 4 PORTS
- 품질보증서류 CERTIFICATE OF CONFORMANCE
품질등급 A등급
- 별칭 ETHERNET SWITCH MODULE
제작사 WESTINGHOUSE ELECTRIC COMPANY
- 부품번호 52081057
- 모델번호 2891453
제작사 PAR NUCLEAR, INC.
- 부품번호 52081057
- 모델번호 2891453
자재번호 | 200422704 | 자재내역 | 계기,수소이온 검사용,H2SCAN HY-ALERTA260
단위 | C45 | PO-TEXT | 품명 계기,수소이온 검사용
자재그룹 | 66 |  | - 별칭 H2SCAN HY-ALERTA2605
품질등급 | A |  | - 타입(형식) EXPLOSION PROOF
저장등급 | A |  | - 전기 데이터 90~260VAC,15W,50~60HZ
자재유형 | SPAR |  | - 측정범위 0.2~5.0% HYDROGEN AT 1ATM
- 교정(CALIBRATION) 90DAYS
- 정확도 (0.03*INDICATION+0.2)
- 출력데이터 4~20MA
- 표시장치타입 LED DISPLAY
- 운전 전류 4~20MA
- 부속품목 SENSOR MODULE,CONTROL MODULE
- 특수사항 REMOTE CONTROL INCLUDED
- 품질서류 1 CERTIFICATE OF CONFORMANCE
- 품질서류 2 TEST REPORT
품질등급 A등급
제작사 MEGGITT SAFETY SYSTEMS INC.
- 부품번호 905546-01
제작사 H2SCAN, LLC
- 모델번호 HY-ALERTA2605
자재번호 | 200422711 | 자재내역 | 튜브,SPREADER DOWN CONTROL,3/8IN,0.250 I
단위 | FT | PO-TEXT | 품명 튜브
자재그룹 | 47 |  | - 튜브용도 SPREADER DOWN CONTROL
품질등급 | A |  | - 외경 3/8IN
저장등급 | C |  | - 내경 0.250 INCH
자재유형 | SPAR |  | - 벽두께 AVG. WALL THICK = 0.062 INCH
- 길이 30 FT
- 중량 2.5 LBS PER 100FT
- 튜브재질 POLYETHYLENE
- 색깔(COLOR) ORANGE
- 사용압력(상한) 125 PSI AT 73F(FAHRENHEIT)
- 사용온도(상한) + 66 ℃
- 사용온도(하한) - 27 ℃
- 최소포장단위 30 FT
- 품질보증서류 CERTIFICATE OF CONFORMANCE
품질등급 A등급
- 별칭 TUBING
제작사 PAR NUCLEAR, INC.
- 부품번호 56584222
- 모델번호 E-64-O-0100
제작사 PARKER AEROSPACE
- 모델번호 E-64-O-0100
자재번호 | 200422712 | 자재내역 | 튜브,TUBING,CAMERA DOWN,3/8IN,0.250 INCH
단위 | FT | PO-TEXT | 품명 튜브
자재그룹 | 47 |  | - 튜브타입 TUBING
품질등급 | A |  | - 튜브용도 CAMERA DOWN
저장등급 | C |  | - 외경 3/8IN
자재유형 | SPAR |  | - 내경 0.250 INCH
- 벽두께 AVG. WALL THICK = 0.062 INCH
- 길이 30FT
- 중량 2.5 LBS PER 100FT
- 튜브재질 POLYETHYLENE
- 색깔(COLOR) YELLOW
- 사용압력(상한) 125 PSI AT 73F(FAHRENHEIT)
- 사용온도(상한) + 66 ℃
- 사용온도(하한) - 27 ℃
- 품질보증서류 CERTIFICATE OF CONFORMANCE
품질등급 A등급
제작사 PAR NUCLEAR, INC.
- 부품번호 56584223
- 모델번호 E-64-Y-0100
제작사 PARKER AEROSPACE
- 모델번호 E-64-Y-0100
자재번호 | 200422713 | 자재내역 | 튜브,TUBING,UNDERWATER CAMERA UP,3/8IN,0
단위 | FT | PO-TEXT | 품명 튜브
자재그룹 | 47 |  | - 튜브타입 TUBING
품질등급 | A |  | - 튜브용도 UNDERWATER CAMERA UP
저장등급 | C |  | - 외경 3/8IN
자재유형 | SPAR |  | - 내경 0.250 INCH
- 벽두께 AVG. WALL THICK = 0.062 INCH
- 길이 30FT
- 중량 2.5 LBS PER 100FT
- 튜브재질 POLYETHYLENE
- 색깔(COLOR) BLUE
- 사용압력(상한) 125 PSI AT 73F(FAHRENHEIT)
- 사용온도(상한) +150 °F
- 사용온도(하한) -80 °F
- 품질보증서류 CERTIFICATE OF CONFORMANCE
품질등급 A등급
제작사 PAR NUCLEAR, INC.
- 부품번호 56584224
- 모델번호 E-64-B-0100
제작사 PARKER AEROSPACE
- 모델번호 E-64-B-0100
자재번호 | 200422714 | 자재내역 | 튜브,TUBING,LATCH,3/8IN,0.250 INCH,AVG.
단위 | FT | PO-TEXT | 품명 튜브
자재그룹 | 47 |  | - 튜브타입 TUBING
품질등급 | A |  | - 튜브용도 LATCH
저장등급 | C |  | - 외경 3/8IN
자재유형 | SPAR |  | - 내경 0.250 INCH
- 벽두께 AVG. WALL THICK = 0.062 INCH
- 길이 30FT
- 중량 2.5 LBS PER 100FT
- 튜브재질 POLYETHYLENE
- 색깔(COLOR) BLACK
- 사용압력(상한) 125 PSI AT 73F(FAHRENHEIT)
- 사용온도(상한) + 66 ℃
- 사용온도(하한) - 27 ℃
- 품질보증서류 CERTIFICATE OF CONFORMANCE
품질등급 A등급
제작사 PAR NUCLEAR, INC.
- 부품번호 56584225
- 모델번호 EB-64-0100
제작사 PARKER AEROSPACE
- 모델번호 EB-64-0100
자재번호 | 200422715 | 자재내역 | 튜브,TUBING,GRAPPLE UP,3/8IN,0.250 INCH,
단위 | FT | PO-TEXT | 품명 튜브
자재그룹 | 47 |  | - 튜브타입 TUBING
품질등급 | A |  | - 튜브용도 GRAPPLE UP
저장등급 | C |  | - 외경 3/8IN
자재유형 | SPAR |  | - 내경 0.250 INCH
- 벽두께 AVG. WALL THICK = 0.062 INCH
- 길이 30FT
- 중량 2.5 LBS PER 100FT
- 튜브재질 POLYETHYLENE
- 색깔(COLOR) GREEN
- 사용압력(상한) 125 PSI AT 73F(FAHRENHEIT)
- 사용온도(상한) +150 °F
- 사용온도(하한) -80 °F
- 품질보증서류 CERTIFICATE OF CONFORMANCE
품질등급 A등급
제작사 PAR NUCLEAR, INC.
- 부품번호 56584226
- 모델번호 E-64-G-0100
제작사 PARKER AEROSPACE
- 모델번호 E-64-G-0100
자재번호 | 200422716 | 자재내역 | 튜브,TUBING,GRAPPLE DOWN,3/8IN,0.250 INC
단위 | FT | PO-TEXT | 품명 튜브
자재그룹 | 47 |  | - 튜브타입 TUBING
품질등급 | A |  | - 튜브용도 GRAPPLE DOWN
저장등급 | C |  | - 외경 3/8IN
자재유형 | SPAR |  | - 내경 0.250 INCH
- 벽두께 AVG. WALL THICK = 0.062 INCH
- 길이 30FT
- 중량 2.5 LBS PER 100FT
- 튜브재질 POLYETHYLENE
- 색깔(COLOR) PURPLE
- 사용압력(상한) 125 PSI AT 73F(FAHRENHEIT)
- 사용온도(상한) +150 °F
- 사용온도(하한) -80 °F
- 품질보증서류 CERTIFICATE OF CONFORMANCE
품질등급 A등급
제작사 PAR NUCLEAR, INC.
- 부품번호 56584227
- 모델번호 E-64-P-0100
제작사 PARKER AEROSPACE
- 모델번호 E-64-P-0100
자재번호 | 200422747 | 자재내역 | 송풍기,PL 조립형,환기용,172*150*51㎜(±0
단위 | EA | PO-TEXT | 품명 송풍기
자재그룹 | 41 |  | - 송풍기타입 PL 조립형
품질등급 | A |  | - 송풍기몸체형태 환기용
저장등급 | B |  | - 길이 172*150*51㎜(±0.5)
자재유형 | SPAR |  | - 정격전력(용량) 31W
- 정격전류 0.25A
- 정격전압 115VAC
- 주파수 60㎐
- 회전속도 3400 RPM
- 토출량 226 CFM
- 특수사항 소음:58 DB 이하
- 적용기술기준 ANSI C83.9
- 적용품질기준 KEPIC QAP
- 품질보증서류 CERTIFICATE OF CONFORMANCE
- NCR/SDDR (발행시)
- 검사 및 시험성적서
- 측정 장비 검교정성적서
품질등급 A등급
- 별칭 UPS 750KVA LEG MODULE 냉각용팬
제작사 이화전기공업(주)
- 모델번호 UF15PC11
자재번호 | 200422748 | 자재내역 | 송풍기,PL 조립형,환기용,254Φ * 88.9㎜,3
단위 | EA | PO-TEXT | 품명 송풍기
자재그룹 | 41 |  | - 송풍기타입 PL 조립형
품질등급 | A |  | - 송풍기몸체형태 환기용
저장등급 | B |  | - 길이 254Φ * 88.9㎜
자재유형 | SPAR |  | - 정격전력(용량) 33W
- 정격전류 0.29A
- 정격전압 115VAC
- 주파수 60㎐
- 회전속도 1650 RPM
- 토출량 550 CFM
- 특수사항 소음:58 DB 이하
- 적용기술기준 ANSI C83.9
- 적용품질기준 KEPIC QAP
- 품질보증서류 CERTIFICATE OF CONFORMANCE
- NCR/SDDR(발행시)
- 검사 및 시험성적서
- 시험장비 검교정 성적서
품질등급 A등급
- 별칭 UPS 750KVA PANEL 주 냉각용
제작사 이화전기공업(주)
- 모델번호 UF25GC11-H
자재번호 | 200422836 | 자재내역 | 가스켓,SPRIAL WOUND,BASIC,4.5㎜,241㎜,26
단위 | EA | PO-TEXT | 품명 가스켓
자재그룹 | 53 |  | - 가스켓타입 SPRIAL WOUND
품질등급 | A |  | - 가스켓단면형태 BASIC
저장등급 | B |  | - 두께 4.5㎜
자재유형 | SPAR |  | - 내경 241㎜
- 외경 263㎜
- 가스켓재질 GRAPHITE/SUS304.SUS316
- 적용기술기준 ASTM
- 품질보증서류 CERTIFICATE OF CONFORMANCE
품질등급 A등급
제작사 CCI(CONTROL COMPONENTS INC)
- 부품번호 61126314E
자재번호 | 200422855 | 자재내역 | 제어카드,DIGITAL OUTPUT CARD,공기압축기
단위 | EA | PO-TEXT | 품명 제어카드
자재그룹 | 59 |  | - 제어카드용도 공기압축기용 제어카드
품질등급 | S |  | - 정격전압 +5V, +12V
저장등급 | A |  | - 제어카드기능1 전동기 ON LAMP,전동기 ON등
자재유형 | SPAR |  | - 제어카드기능2 IGV CLOSE&OPEN, 보조기기 ON
- 채널개수 RELAY OUTPUT I/F 16CH
- 입력데이터 CONTROLLER CPU(CARD SLOT)
- 출력데이터 DIGITAL OUTPUT DRIVER
품질등급 S등급
- 별칭 DIGITAL OUTPUT CARD
- 사이즈 116*175*1.6㎜ THK
- 정확도 ± 0.1%
제작사 세아티이씨
- 모델번호 TCP00004-1
자재번호 | 200422860 | 자재내역 | 밸브디스크,VALVE DISC,수직 왕복형 플런저
단위 | EA | PO-TEXT | 품명 밸브디스크
자재그룹 | 48 |  | - 디스크타입 수직 왕복형 플런저 펌프
품질등급 | Q |  | - 두께 25.4㎜
저장등급 | B |  | - 외경 76.2㎜
자재유형 | SPAR |  | - 디스크(DISK)재질 ACETAL
- 사용압력(상한) 2700PSIG
- 적용기술기준 ASME NQA1
- 품질보증서류 CERTIFICATE OF CONFORMANCE
품질등급 Q등급
- 별칭 VALVE DISC
자재번호 | 200422874 | 자재내역 | 제어카드,KEY BOARD DATA INPUT INTERFACE,
단위 | EA | PO-TEXT | 품명 제어카드
자재그룹 | 59 |  | - 제어카드용도 KEY BOARD DATA INPUT INTERFACE
품질등급 | S |  | - 정격전압 +5V, +12V
저장등급 | A |  | - 제어카드기능1 KEY BOARD DATA INPUT
자재유형 | SPAR |  | - 제어카드기능2 LCD DATA OUTPUT
- 채널개수 KEY 1CH, LCD 1CH
- 입력데이터 KEY BOARD DATA INPUT
- 출력데이터 KEY BOARD DATA OUTPUT
- 출력방식 LCD DISPLAY
품질등급 S등급
- 사이즈 116*175*1.6㎜ THK
- 정확도 ± 0.1 %
제작사 세아티이씨
- 모델번호 TCP00005U-1
자재번호 | 200423135 | 자재내역 | 패킹세트,쐐기형패킹,CHESTERTON #5800-T O
단위 | C45 | PO-TEXT | 품명 패킹세트
자재그룹 | 53 |  | - 패킹세트타입 CHESTERTON #5800-T OR EQUIV.
품질등급 | S |  | - 내경 14㎜
저장등급 | B |  | - 외경 24㎜
자재유형 | SPAR |  | - 길이 35㎜
- 패킹세트재질 GRAPHITE/BRAID
- 패킹세트단면형태 쐐기형
- 구성품 BRAID 2개 포함
품질등급 S등급
- 별칭 쐐기형패킹
자재번호 | 200423354 | 자재내역 | 전지,NI-CD BATTERY,축전식,NI-CD,110*88*4
단위 | EA | PO-TEXT | 품명 전지
자재그룹 | 61 |  | - 전지(BATTERY)타입 NI-CD
품질등급 | S |  | - 전지(BATTERY)용도 축전식
저장등급 | B |  | - 직경 110*88*43㎜
자재유형 | SPAR |  | - 전압(VOLTAGE) DC 24V
- 전류방전용량 1300MAH
품질등급 S등급
- 별칭 NI-CD BATTERY
자재번호 | 200423516 | 자재내역 | 가스켓,SPIRAL WOUND,3.2㎜,371㎜,392.5㎜,
단위 | EA | PO-TEXT | 품명 가스켓
자재그룹 | 53 |  | - 가스켓타입 SPIRAL WOUND
품질등급 | A |  | - 두께 3.2㎜
저장등급 | B |  | - 내경 371㎜
자재유형 | SPAR |  | - 외경 392.5㎜
- 가스켓재질 SUS316/SUS304/GRAPHITE
- 적용기술기준 기술규격서 참조
- 적용품질기준 기술규격서 참조
- 품질보증서류 기술규격서 참조
- 시험성적서류 기술규격서 참조
품질등급 A등급
- 별칭 CCI 255590352
자재번호 | 200423623 | 자재내역 | 제어카드,LCD MODULE & CONTROLLER,LCD 창
단위 | EA | PO-TEXT | 품명 제어카드
자재그룹 | 59 |  | - 제어카드타입 TCP00005L-1
품질등급 | S |  | - 제어카드용도 LCD 창에 DATA DISPLAY
저장등급 | A |  | - 정격전압 +5V
자재유형 | SPAR |  | - 제어카드기능1 LCD DATA DISPLAY
- 채널개수 1CH
- 출력방식 LCD 창에 DATA DISPLAY
품질등급 S등급
- 별칭 LCD MODULE & CONTROLLER
- 정확도 ± 0.1 %
제작사 세아티이씨
- 모델번호 TCP00005L-1
자재번호 | 200423625 | 자재내역 | 필터 엘리맨트,TELL-TALE FILTER,BEARING L
단위 | C45 | PO-TEXT | 품명 필터 엘리맨트
자재그룹 | 29 |  | - 필터엘리멘트용도 BEARING LIFT OIL PUMP FILTER
품질등급 | A |  | - 필터엘리멘트타입 DISP
저장등급 | B |  | - 필터재질 CELLULOSE
자재유형 | SPAR |  | - 필터엘리멘트재질 CELLULOSE
- 메쉬규격 10㎛
- 사용온도(상한) 45℃
- 사용압력(상한) 25PSI
- 품질보증서류 CERTIFICATE OF CONFORMANCE
품질등급 A등급
- 별칭 TELL-TALE FILTER
제작사 PARKER HANNIFIN CORP
- 부품번호 924734
- 도면번호 U02N1007H1-02930
자재번호 | 200423630 | 자재내역 | 제어카드,RELAY BOARD,DIGITAL DATA RELAY
단위 | EA | PO-TEXT | 품명 제어카드
자재그룹 | 59 |  | - 제어카드타입 TCP00006-1
품질등급 | S |  | - 제어카드용도 DIGITAL DATA RELAY OUTPUT
저장등급 | A |  | - 정격전압 +5V, +12V
자재유형 | SPAR |  | - 채널개수 RELAY OUTPUT 16CH
- 입력데이터 DIG. OUTPUT CARD DRIVER DATA
- 출력방식 DIGITAL OUTPUT DRY CONTACT
품질등급 S등급
- 별칭 RELAY BOARD
- 사이즈 135㎜*179㎜,1.6T
- 정확도 ± 0.1 %
제작사 세아티이씨
- 모델번호 TCP00006-1
자재번호 | 200423632 | 자재내역 | 제어카드,POWER SUPPLY,제어용 RACK,SLOT C
단위 | EA | PO-TEXT | 품명 제어카드
자재그룹 | 59 |  | - 제어카드타입 TCP00007-1
품질등급 | S |  | - 제어카드용도 제어용 RACK,SLOT CARD 전원공급
저장등급 | A |  | - 정격전압 AC 28V
자재유형 | SPAR |  | - 출력데이터 DC+27V,+20V,+12V,-12V,+5V
- 출력방식 단권 28V
품질등급 S등급
- 별칭 POWER SUPPLY
- 사이즈 114㎜*145㎜, 1.6T
- 정확도 ± 0.1 %
제작사 세아티이씨
- 모델번호 TCP00007-1
자재번호 | 200423805 | 자재내역 | 필터,전기용,CNTRL I/P MODULE,120V,2.4㎾,
단위 | EA | PO-TEXT | 품명 필터,전기용
자재그룹 | 59 |  | - 전기용필터용도 CNTRL I/P MODULE
품질등급 | A |  | - 정격전압 120V
저장등급 | B |  | - 정격전력(용량) 2.4㎾
자재유형 | SPAR |  | - 주파수 60㎐
- 특수사항 MK VI
- 품질보증서류 CERTIFICATE OF CONFORMANCE
품질등급 A등급
- 별칭 CPF MK5 CONTROL POWER
제작사 GE ENERGY PARTS, INC.
- 부품번호 246B8279G4
자재번호 | 200423806 | 자재내역 | 퓨즈,통형,CARTRIDGE FUSE,5㎜,20㎜,250V,3
단위 | EA | PO-TEXT | 품명 퓨즈,통형
자재그룹 | 59 |  | - 퓨즈타입 CARTRIDGE FUSE
품질등급 | A |  | - 외경 5㎜
저장등급 | B |  | - 길이 20㎜
자재유형 | SPAR |  | - 정격최대전압 250V
- 정격연속운전전류 3.15A
- 저항 0.0173Ω
- 사용온도(상한) +125℃
- 사용온도(하한) -55℃
- 최소포장단위 PACK
- 적용품질기준 ASME NQA-1
- 품질보증서류 CERTIFICATE OF CONFORMANCE
- 시험성적서류 CGID REPORT
품질등급 A등급
제작사 GE ENERGY PARTS, INC.
- 부품번호 259A9266P16
제작사 LITTLEFUSE
- 부품번호 T3.15AL250V
- 모델번호 02183.15VXP
자재번호 | 200423807 | 자재내역 | 트랙볼,자료 입력용,TRACKBALL ICITRACPS2R
단위 | EA | PO-TEXT | 품명 트랙볼,자료 입력용
자재그룹 | 58 |  | - 별칭 TRACKBALL ICITRACPS2R
품질등급 | A |  | - 타입(형식) CTRL
저장등급 | C |  | - 재질 POLYESTER
자재유형 | SPAR |  | - 품질서류 1 CERTIFICATE OF CONFORMANCE
품질등급 A등급
제작사 GE ENERGY PARTS, INC.
- 부품번호 278A2181VUP1B
자재번호 | 200423808 | 자재내역 | 콘덴서,CAP,MYLAR,FILM,TUBLR,,CHARGER,MYL
단위 | EA | PO-TEXT | 품명 콘덴서
자재그룹 | 66 |  | - 별칭 CAP,MYLAR,FILM,TUBLR,
품질등급 | A |  | - 타입(형식) CHARGER
저장등급 | C |  | - 재질 MYLAR
자재유형 | SPAR |  | - 특수사항 ASME NQA-1
- 품질서류 1 CERTIFICATE OF CONFORMANCE
품질등급 A등급
제작사 GE ENERGY PARTS, INC.
- 부품번호 68A7081P2
자재번호 | 200423810 | 자재내역 | 계전기,리드식,RELAY,60㎐,CONTROL PNL,PIN
단위 | EA | PO-TEXT | 품명 계전기,리드식
자재그룹 | 59 |  | - 별칭 RELAY
품질등급 | A |  | - 주파수 60㎐
저장등급 | B |  | - 기능1 CONTROL PNL
자재유형 | SPAR |  | - 터미널(TERMINAL) 데이터 PIN TERMINAL
- 설치기기 정보 MK VI
- 품질서류 1 CERTIFICATE OF CONFORMANCE
품질등급 A등급
제작사 GE ENERGY PARTS, INC.
- 부품번호 CR2810A14AK2
자재번호 | 200423811 | 자재내역 | 계전기,리드식,RELAY,60㎐,CONTROL PNL,PIN
단위 | EA | PO-TEXT | 품명 계전기,리드식
자재그룹 | 59 |  | - 별칭 RELAY
품질등급 | A |  | - 주파수 60㎐
저장등급 | B |  | - 기능1 CONTROL PNL
자재유형 | SPAR |  | - 터미널(TERMINAL) 데이터 PIN TERMINAL
- 설치기기 정보 MK VI
- 품질서류 1 CERTIFICATE OF CONFORMANCE
품질등급 A등급
제작사 GE ENERGY PARTS, INC.
- 부품번호 CR2810A14DG2
자재번호 | 200423812 | 자재내역 | 전원공급기,POWER DISTRIBUTION MODULE,125
단위 | EA | PO-TEXT | 품명 전원공급기
자재그룹 | 61 |  | - 전원공급기타입 POWER DISTRIBUTION MODULE
품질등급 | A |  | - 입력전압 125VDC, 115/230VAC
저장등급 | A |  | - 입력주파수 60㎐
자재유형 | SPAR |  | - 출력전압 125VDC, 115/230VAC
- 출력주파수 60㎐
- 출력연결개소 30
- 설치방법 MK VI
- 적용품질기준 ASME NQA-1
- 품질보증서류 CERTIFICATE OF CONFORMANCE
품질등급 A등급
- 별칭 PDM
제작사 GE ENERGY PARTS, INC.
- 부품번호 DS200TCPDG2B
- 모델번호 DS200TCPDG2B
자재번호 | 200423813 | 자재내역 | 변환기,전기용,RACK MTG,9.5A,115/230 VAC
단위 | EA | PO-TEXT | 품명 변환기,전기용
자재그룹 | 59 |  | - 변환기타입 RACK MTG
품질등급 | A |  | - 정격전력(용량) 9.5A
저장등급 | B |  | - 정격전압 115/230 VAC 50/60㎐
자재유형 | SPAR |  | - 사용온도(상한) 45℃
- 사용온도(하한) -30℃
- 입력신호타입 AC
- 설치방법 MK VI
- 적용품질기준 ASME NQA-1
- 품질보증서류 CERTIFICATE OF CONFORMANCE
품질등급 A등급
- 별칭 AC-DC CONVERTION MODULE
- 출력데이터 107VDC, NOM@9.5A
제작사 GE ENERGY PARTS, INC.
- 부품번호 DS2020DACAG2
자재번호 | 200423814 | 자재내역 | 제어장치,전원공급기용,PDM LYNN GAS REMOT
단위 | EA | PO-TEXT | 품명 제어장치,전원공급기용
자재그룹 | 61 |  | - 별칭 PDM LYNN GAS REMOTE I/O
품질등급 | A |  | - 타입(형식) BOARD ASSY
저장등급 | B |  | - 전기 데이터 125VDC, 115/230VAC
자재유형 | SPAR |  | - 설치기기 정보 MK VI
- 적용품질기준 ASME NQA-1
- 품질서류 1 CERTIFICATE OF CONFORMANCE
품질등급 A등급
제작사 GE ENERGY PARTS, INC.
- 부품번호 DS2020PDMAG6
자재번호 | 200423815 | 자재내역 | 팬,FAN,24VDC,24VDC,SQ,W/STAB CONN,ASME N
단위 | EA | PO-TEXT | 품명 팬
자재그룹 | 49 |  | - 별칭 FAN,24VDC
품질등급 | A |  | - 전기 데이터 24VDC
저장등급 | B |  | - 형태(SHAPE) SQ
자재유형 | SPAR |  | - 패널(PANEL) 데이터 W/STAB CONN
- 특수사항 ASME NQA-1
- 품질서류 1 CERTIFICATE OF CONFORMANCE
품질등급 A등급
제작사 GE ENERGY PARTS, INC.
- 부품번호 EBM#4294
자재번호 | 200423816 | 자재내역 | 단자판(TERMINAL BOARD),TERMINAL BOARD,4I
단위 | EA | PO-TEXT | 품명 단자판(TERMINAL BOARD)
자재그룹 | 59 |  | - 단자판타입 TERMINAL BOARD
품질등급 | A |  | - 몸체너비 4IN*13IN
저장등급 | B |  | - 터미널타입 BOLTED
자재유형 | SPAR |  | - 터미널수량 24TERMINALS/BLOCK
- 설치방법 MK VI
- 적용품질기준 ASME NQA-1
- 품질보증서류 AUTHENTICITY CONFIRMATION OF Q
- CERTIFICATE OF CONFORMANCE
- LIST OF AUTHENTICITY CHECK RES
품질등급 A등급
- 별칭 ANALOG INPUT/OUT TERM.BOARD
- 기능1 TERMINAL BOARD (TBAI)
제작사 GE ENERGY PARTS, INC.
- 부품번호 IS200TBAIH1C
자재번호 | 200423817 | 자재내역 | 단자판(TERMINAL BOARD),TERMINAL BOARD,4I
단위 | EA | PO-TEXT | 품명 단자판(TERMINAL BOARD)
자재그룹 | 59 |  | - 단자판타입 TERMINAL BOARD
품질등급 | A |  | - 몸체너비 4IN*13IN
저장등급 | B |  | - 터미널타입 BOLTED
자재유형 | SPAR |  | - 터미널수량 24TERMINALS/BLOCK
- 설치방법 MK VI
- 적용기술기준 ANSI IPC/E1A
- 적용품질기준 ASME NQA-1
- 품질보증서류 AUTHENTICITY CONFIRMATION OF Q
- CERTIFICATE OF CONFORMANCE
- LIST OF AUTHENTICITY CHECK RES
품질등급 A등급
- 별칭 TERM. BOARD, ANALOG OUTPUT(*2)
- 기능1 TERMINAL BOARD (TBAO)
제작사 GE ENERGY PARTS, INC.
- 부품번호 IS200TBAOH1C
자재번호 | 200423818 | 자재내역 | 단자판(TERMINAL BOARD),TERMINAL BOARD,13
단위 | EA | PO-TEXT | 품명 단자판(TERMINAL BOARD)
자재그룹 | 59 |  | - 단자판타입 TERMINAL BOARD
품질등급 | A |  | - 몸체너비 13IN*4IN
저장등급 | B |  | - 정격전압 125VDC
자재유형 | SPAR |  | - 터미널타입 BOLTED
- 터미널수량 24TERMINALS/BLOCK
- 설치방법 MK VI
- 적용기술기준 ANSI IPC/E1A
- 적용품질기준 ASME NQA-1
- 품질보증서류 AUTHENTICITY CONFIRMATION OF Q
- CERTIFICATE OF CONFORMANCE
- LIST OF AUTHENTICITY CHECK RES
품질등급 A등급
- 별칭 TERMINAL BOARD (TBCI)
- 기능1 CONTACT
제작사 GE ENERGY PARTS, INC.
- 부품번호 IS200TBCIH1B
자재번호 | 200423819 | 자재내역 | 단자판(TERMINAL BOARD),E,J,K,S,T THERMOC
단위 | EA | PO-TEXT | 품명 단자판(TERMINAL BOARD)
자재그룹 | 59 |  | - 단자판타입 E,J,K,S,T THERMOCOUPLES(MV)
품질등급 | A |  | - 터미널타입 BOLTED
저장등급 | B |  | - 터미널수량 24TERMINALS/BLOCK
자재유형 | SPAR |  | - 설치방법 MK VI
- 적용기술기준 ANSI IPC/E1A
- 적용품질기준 ASME NQA-1
- 품질보증서류 AUTHENTICITY CONFIRMATION OF Q
- CERTIFICATE OF CONFORMANCE
- LIST OF AUTHENTICITY CHECK RES
품질등급 A등급
- 별칭 THERMOCOUPLE INPUTS TERM.BOARD
- 기능1 THERMOCOUPLE
제작사 GE ENERGY PARTS, INC.
- 부품번호 IS200TBTCH1B
자재번호 | 200423820 | 자재내역 | 단자판(TERMINAL BOARD),E,J,K,S,T THERMOC
단위 | EA | PO-TEXT | 품명 단자판(TERMINAL BOARD)
자재그룹 | 59 |  | - 단자판타입 E,J,K,S,T THERMOCOUPLES(MV)
품질등급 | A |  | - 터미널타입 BOLTED
저장등급 | B |  | - 터미널수량 24TERMINALS/BLOCK
자재유형 | SPAR |  | - 설치방법 MK VI
- 적용기술기준 ANSI IPC/E1A
- 적용품질기준 ASME NQA-1
- 품질보증서류 AUTHENTICITY CONFIRMATION OF Q
- CERTIFICATE OF CONFORMANCE
- LIST OF AUTHENTICITY CHECK RES
품질등급 A등급
- 별칭 THERMOCOUPLE INPUTS TERM.BOARD
- 기능1 TERMINAL BOARD (TBTC)
제작사 GE ENERGY PARTS, INC.
- 부품번호 IS200TBTCH1C
자재번호 | 200423821 | 자재내역 | 단자판(TERMINAL BOARD),ANALOG INPUT:±5V
단위 | EA | PO-TEXT | 품명 단자판(TERMINAL BOARD)
자재그룹 | 59 |  | - 정격전압 ANALOG INPUT:±5VDC,±10VDC
품질등급 | A |  | - 정격전류 ANALOG INPUT:4 TO 20㎃
저장등급 | B |  | - 터미널타입 BOLTED
자재유형 | SPAR |  | - 터미널수량 24TERMINALS/BLOCK
- 설치방법 MK VI
- 적용품질기준 ASME NQA-1
- 품질보증서류 AUTHENTICITY CONFIRMATION OF Q
- CERTIFICATE OF CONFORMANCE
- LIST OF AUTHENTICITY CHECK RES
품질등급 A등급
- 별칭 TERMINATION BD, GENE
- 기능1 TERMINAL BOARD (TGEN)
제작사 GE ENERGY PARTS, INC.
- 부품번호 IS200TGENH1A
자재번호 | 200423822 | 자재내역 | 단자판(TERMINAL BOARD),13IN,7IN,28VDC,BO
단위 | EA | PO-TEXT | 품명 단자판(TERMINAL BOARD)
자재그룹 | 59 |  | - 몸체너비 13IN
품질등급 | A |  | - 몸체높이 7IN
저장등급 | B |  | - 정격전압 28VDC
자재유형 | SPAR |  | - 터미널타입 BOLTED
- 터미널수량 24TERMINALS/BLOCK
- 설치방법 MK VI
- 적용품질기준 ASME NQA-1
- 품질보증서류 AUTHENTICITY CONFIRMATION OF Q
- CERTIFICATE OF CONFORMANCE
- LIST OF AUTHENTICITY CHECK RES
품질등급 A등급
- 별칭 PROTECTION TERMINATION BOARD
- 기능1 TERMINAL BOARD (TPRO)
제작사 GE ENERGY PARTS, INC.
- 부품번호 IS200TPROH1B
자재번호 | 200423823 | 자재내역 | 단자판(TERMINAL BOARD),13IN,7IN,125VDC,1
단위 | EA | PO-TEXT | 품명 단자판(TERMINAL BOARD)
자재그룹 | 59 |  | - 몸체너비 13IN
품질등급 | A |  | - 몸체높이 7IN
저장등급 | B |  | - 정격전압 125VDC
자재유형 | SPAR |  | - 정격전류 1A
- 터미널타입 BOLTED
- 설치방법 MK VI
- 적용품질기준 ASME NQA-1
- 품질보증서류 AUTHENTICITY CONFIRMATION OF Q
- CERTIFICATE OF CONFORMANCE
- LIST OF AUTHENTICITY CHECK RES
품질등급 A등급
- 별칭 TERM BD TRIP EMERGEN
- 기능1 TERMINAL BOARD (TREL)
제작사 GE ENERGY PARTS, INC.
- 부품번호 IS200TRELH1A
자재번호 | 200423824 | 자재내역 | 단자판(TERMINAL BOARD),7IN*13IN,SILVER C
단위 | EA | PO-TEXT | 품명 단자판(TERMINAL BOARD)
자재그룹 | 59 |  | - 몸체너비 7IN*13IN
품질등급 | A |  | - 단자판재질 SILVER CAD-OXIDE
저장등급 | B |  | - 정격전압 125VDC/24VDC, 115/230VAC
자재유형 | SPAR |  | - 정격전류 10A
- 터미널타입 BOLTED
- 터미널수량 24TERMINALS/BLOCK
- 설치방법 MK VI
- 적용기술기준 ANSI IPC/E1A
- 적용품질기준 ASME NQA-1
- 품질보증서류 AUTHENTICITY CONFIRMATION OF Q
- CERTIFICATE OF CONFORMANCE
- LIST OF AUTHENTICITY CHECK RES
품질등급 A등급
- 별칭 TERMINAL BOARD (TRLY)
- 기능1 RELAY TERM
제작사 GE ENERGY PARTS, INC.
- 부품번호 IS200TRLYH1B
자재번호 | 200423825 | 자재내역 | 단자판(TERMINAL BOARD),13IN,7IN,100/125V
단위 | EA | PO-TEXT | 품명 단자판(TERMINAL BOARD)
자재그룹 | 59 |  | - 몸체너비 13IN
품질등급 | A |  | - 몸체높이 7IN
저장등급 | B |  | - 정격전압 100/125VDC OR 24VDC,115VAC
자재유형 | SPAR |  | - 터미널타입 BOLTED
- 터미널수량 24TERMINALS/BLOCK
- 설치방법 MK VI
- 적용품질기준 ASME NQA-1
- 품질보증서류 AUTHENTICITY CONFIRMATION OF Q
- CERTIFICATE OF CONFORMANCE
- LIST OF AUTHENTICITY CHECK RES
품질등급 A등급
- 별칭 ALL NO RELAY CONTACTS
- 기능1 TERMINAL BOARD (TRLYF)
제작사 GE ENERGY PARTS, INC.
- 부품번호 IS200TRLYH1F
자재번호 | 200423826 | 자재내역 | 단자판(TERMINAL BOARD),125VDC/24VDC,1A/3
단위 | EA | PO-TEXT | 품명 단자판(TERMINAL BOARD)
자재그룹 | 59 |  | - 정격전압 125VDC/24VDC
품질등급 | A |  | - 정격전류 1A/3A
저장등급 | B |  | - 터미널타입 BOLTED
자재유형 | SPAR |  | - 터미널수량 24TERMINALS/BLOCK
- 설치방법 MK VI
- 적용품질기준 ASME NQA-1
- 품질보증서류 AUTHENTICITY CONFIRMATION OF Q
- CERTIFICATE OF CONFORMANCE
- LIST OF AUTHENTICITY CHECK RES
품질등급 A등급
- 별칭 PRIMARY PROTECT. TRIP OUT T.B
- 기능1 TRPL
제작사 GE ENERGY PARTS, INC.
- 부품번호 IS200TRPLH1A
자재번호 | 200423827 | 자재내역 | 단자판(TERMINAL BOARD),BOLTED,24TERMINAL
단위 | EA | PO-TEXT | 품명 단자판(TERMINAL BOARD)
자재그룹 | 59 |  | - 터미널타입 BOLTED
품질등급 | A |  | - 터미널수량 24TERMINALS/BLOCK
저장등급 | B |  | - 설치방법 MK VI
자재유형 | SPAR |  | - 적용품질기준 ASME NQA-1
- 품질보증서류 AUTHENTICITY CONFIRMATION OF Q
- CERTIFICATE OF CONFORMANCE
- LIST OF AUTHENTICITY CHECK RES
품질등급 A등급
- 별칭 RTD TERMINAL BOARD
- 기능1 TERMINAL BOARD (TRTD)
제작사 GE ENERGY PARTS, INC.
- 부품번호 IS200TRTDH1C
자재번호 | 200423829 | 자재내역 | 단자판(TERMINAL BOARD),P28V DISTRIBUTION
단위 | EA | PO-TEXT | 품명 단자판(TERMINAL BOARD)
자재그룹 | 59 |  | - 단자판타입 P28V DISTRIBUTION
품질등급 | A |  | - 정격전압 28VDC
저장등급 | B |  | - 적용품질기준 ASME NQA-1
자재유형 | SPAR |  | - 품질보증서류 AUTHENTICITY CONFIRMATION OF Q
- CERTIFICATE OF CONFORMANCE
- LIST OF AUTHENTICITY CHECK RES
품질등급 A등급
- 별칭 POWER CONDITIONING BOARD
- 기능1 TERMINAL BOARD (TTPW)
제작사 GE ENERGY PARTS, INC.
- 부품번호 IS200TTPWG1B
자재번호 | 200423830 | 자재내역 | 단자판(TERMINAL BOARD),13IN,7IN,BOLTED,2
단위 | EA | PO-TEXT | 품명 단자판(TERMINAL BOARD)
자재그룹 | 59 |  | - 몸체너비 13IN
품질등급 | A |  | - 몸체높이 7IN
저장등급 | B |  | - 터미널타입 BOLTED
자재유형 | SPAR |  | - 터미널수량 24TERMINALS/BLOCK
- 설치방법 MK VI
- 적용품질기준 ASME NQA-1
- 품질보증서류 AUTHENTICITY CONFIRMATION OF Q
- CERTIFICATE OF CONFORMANCE
- LIST OF AUTHENTICITY CHECK RES
품질등급 A등급
- 별칭 PRIMARY PROTECTION INPUT BOARD
- 기능1 TERMINAL BOARD (TTUR)
제작사 GE ENERGY PARTS, INC.
- 부품번호 IS200TTURH1B
자재번호 | 200423831 | 자재내역 | 단자판(TERMINAL BOARD),13IN,7IN,-24VDC,1
단위 | EA | PO-TEXT | 품명 단자판(TERMINAL BOARD)
자재그룹 | 59 |  | - 몸체너비 13IN
품질등급 | A |  | - 몸체높이 7IN
저장등급 | B |  | - 정격전압 -24VDC
자재유형 | SPAR |  | - 정격전류 12㎃
- 터미널타입 BOLTED
- 터미널수량 24TERMINALS/BLOCK
- 설치방법 MK VI
- 적용품질기준 ASME NQA-1
- 품질보증서류 AUTHENTICITY CONFIRMATION OF Q
- CERTIFICATE OF CONFORMANCE
- LIST OF AUTHENTICITY CHECK RES
품질등급 A등급
- 별칭 TERMINATION BD., VIB
- 기능1 TERMINAL BOARD (TVIB)
제작사 GE ENERGY PARTS, INC.
- 부품번호 IS200TVIBH2B
자재번호 | 200423832 | 자재내역 | 제어카드,ANALOG INPUT BOARD, VAIC,24VDC,
단위 | EA | PO-TEXT | 품명 제어카드
자재그룹 | 59 |  | - 제어카드타입 ANALOG INPUT BOARD, VAIC
품질등급 | A |  | - 정격전압 24VDC
저장등급 | A |  | - 사용온도(하한) 0℃
자재유형 | SPAR |  | - 사용온도(상한) 60℃
- 채널개수 24CH
- 입력데이터 ±1㎃,4~20㎃,±5VDC,±10VDC
- 출력데이터 4~20㎃,0~20㎃,0-200㎃
- 설치방법 MK VI
- 적용품질기준 ASME NQA-1
- 품질보증서류 AUTHENTICITY CONFIRMATION OF Q
- CERTIFICATE OF CONFORMANCE
- LIST OF AUTHENTICITY CHECK RES
품질등급 A등급
제작사 GE ENERGY PARTS, INC.
- 부품번호 IS200VAICH1D
자재번호 | 200423833 | 자재내역 | 제어카드,RACK MTG,ANALOG OUTPUT BOARD (V
단위 | EA | PO-TEXT | 품명 제어카드
자재그룹 | 59 |  | - 제어카드타입 RACK MTG
품질등급 | A |  | - 제어카드용도 ANALOG OUTPUT BOARD (VAOC)
저장등급 | A |  | - 채널개수 16
자재유형 | SPAR |  | - 출력데이터 0-20㎃
- 설치방법 MK VI
- 적용품질기준 ASME NQA-1
- 품질보증서류 AUTHENTICITY CONFIRMATION OF Q
- CERTIFICATE OF CONFORMANCE
- LIST OF AUTHENTICITY CHECK RES
품질등급 A등급
제작사 GE ENERGY PARTS, INC.
- 부품번호 IS200VAOCH1C
자재번호 | 200423835 | 자재내역 | 제어카드,CNTRL I/P MODULE,GENERATOR MONI
단위 | EA | PO-TEXT | 품명 제어카드
자재그룹 | 59 |  | - 제어카드타입 CNTRL I/P MODULE
품질등급 | A |  | - 제어카드용도 GENERATOR MONITOR AND TRIP
저장등급 | A |  | - 입력데이터 4-20㎃(4)/PT(2)/CT(3)
자재유형 | SPAR |  | - 출력데이터 12 RELAY OUTPUTS
- 설치방법 MK VI
- 적용품질기준 ASME NQA-1
- 품질보증서류 AUTHENTICITY CONFIRMATION OF Q
- CERTIFICATE OF CONFORMANCE
- LIST OF AUTHENTICITY CHECK RES
품질등급 A등급
제작사 GE ENERGY PARTS, INC.
- 부품번호 IS200VGENH1B
자재번호 | 200423836 | 자재내역 | 제어카드,INPUT MODULE,RTD INPUT BOARD (V
단위 | EA | PO-TEXT | 품명 제어카드
자재그룹 | 59 |  | - 제어카드타입 INPUT MODULE
품질등급 | A |  | - 제어카드용도 RTD INPUT BOARD (VRTD)
저장등급 | A |  | - 채널개수 16 CHANNEL
자재유형 | SPAR |  | - 입력데이터 10,100 & 200ΩPLATINUM
- 전력필요조건 LESS THAN 12W
- 데이터전송율 NORMAL 4HZ, FAST 25HZ
- 해상도 14BIT ADC
- 터미널타입 VME BUS
- 설치방법 MK VI
- 적용품질기준 ASME NQA-1
- 품질보증서류 AUTHENTICITY CONFIRMATION OF Q
- CERTIFICATE OF CONFORMANCE
- LIST OF AUTHENTICITY CHECK RES
품질등급 A등급
제작사 GE ENERGY PARTS, INC.
- 부품번호 IS200VRTDH1D
자재번호 | 200423837 | 자재내역 | 제어카드,RACK MTG,SERVO CONTROL BOARD,24
단위 | EA | PO-TEXT | 품명 제어카드
자재그룹 | 59 |  | - 제어카드타입 RACK MTG
품질등급 | A |  | - 제어카드용도 SERVO CONTROL BOARD
저장등급 | A |  | - 정격전압 24VDC
자재유형 | SPAR |  | - 채널개수 4CH
- 보드세트 어플리케이션 4CHANNEL SERVO VALVE CONTROL
- 입력데이터 LVDT POSITION
- 출력데이터 MAX ±120MA
- 해상도 INPUT 14BIT, OUTPUT 12BIT
- 설치방법 MK VI
- 적용품질기준 ASME NQA-1
- 품질보증서류 CERTIFICATE OF CONFORMANCE
품질등급 A등급
제작사 GE ENERGY PARTS, INC.
- 부품번호 IS200VSVOH1B
자재번호 | 200423839 | 자재내역 | 제어카드,RACK MTG,PRIMARY TURBINE PROTEC
단위 | EA | PO-TEXT | 품명 제어카드
자재그룹 | 59 |  | - 제어카드타입 RACK MTG
품질등급 | A |  | - 제어카드용도 PRIMARY TURBINE PROTECTION
저장등급 | A |  | - 제어카드기능1 TRIP SOLENOID INTERFACE
자재유형 | SPAR |  | - 제어카드기능2 TURBINE PROTECTION
- 입력데이터 4PASSIVE SPEED,1SHAFT VOLT,ETC
- 출력데이터 SYNC PERMISSIVE, AUTO SYNC
- 설치방법 MK VI
- 적용품질기준 ASME NQA-1
- 품질보증서류 AUTHENTICITY CONFIRMATION OF Q
- CERTIFICATE OF CONFORMANCE
- LIST OF AUTHENTICITY CHECK RES
품질등급 A등급
- 별칭 VTUR
제작사 GE ENERGY PARTS, INC.
- 부품번호 IS200VTURH1B
자재번호 | 200423840 | 자재내역 | 제어카드,RACK MTG,VIBRATION MONITOR BOAR
단위 | EA | PO-TEXT | 품명 제어카드
자재그룹 | 59 |  | - 제어카드타입 RACK MTG
품질등급 | A |  | - 제어카드용도 VIBRATION MONITOR BOARD, VVIB
저장등급 | A |  | - 정격전압 PROBE POWER:-24VDC
자재유형 | SPAR |  | - 제어카드기능1 16 VIBRATION
- 제어카드기능2 8 POSITION, 2 KEYPHASOR
- 채널개수 26 PROBE
- 설치방법 MK VI
- 적용품질기준 ASME NQA-1
- 품질보증서류 AUTHENTICITY CONFIRMATION OF Q
- CERTIFICATE OF CONFORMANCE
- LIST OF AUTHENTICITY CHECK RES
품질등급 A등급
제작사 GE ENERGY PARTS, INC.
- 부품번호 IS200VVIBH1C
자재번호 | 200423841 | 자재내역 | 제어장치,전원공급기용,TRLYH1F PWR DIST D
단위 | EA | PO-TEXT | 품명 제어장치,전원공급기용
자재그룹 | 61 |  | - 별칭 TRLYH1F PWR DIST DB
품질등급 | A |  | - 타입(형식) BOARD ASSY
저장등급 | B |  | - 사이즈 4IN(H)*13IN(W)
자재유형 | SPAR |  | - 입력데이터 115VAC OR 125VDC
- 설치기기 정보 MK VI
- 적용품질기준 ASME NQA-1
- 품질서류 1 CERTIFICATE OF CONFORMANCE
품질등급 A등급
제작사 GE ENERGY PARTS, INC.
- 부품번호 IS200WPDFH1A
자재번호 | 200423842 | 자재내역 | 전원공급기,BOARD ASSY,400W,125VDC,60℃,0
단위 | EA | PO-TEXT | 품명 전원공급기
자재그룹 | 61 |  | - 전원공급기타입 BOARD ASSY
품질등급 | A |  | - 정격전력(용량) 400W
저장등급 | A |  | - 입력전압 125VDC
자재유형 | SPAR |  | - 사용온도(상한) 60℃
- 사용온도(하한) 0℃
- 설치방법 MK VI
- 적용품질기준 ASME NQA-1
- 품질보증서류 CERTIFICATE OF CONFORMANCE
품질등급 A등급
제작사 GE ENERGY PARTS, INC.
- 부품번호 IS2020RKPSG3A
자재번호 | 200423844 | 자재내역 | 제어카드,6U HIGH VME BOARD,VCMIH,MK VI,A
단위 | EA | PO-TEXT | 품명 제어카드
자재그룹 | 59 |  | - 제어카드타입 6U HIGH VME BOARD
품질등급 | A |  | - 제어카드용도 VCMIH
저장등급 | A |  | - 설치방법 MK VI
자재유형 | SPAR |  | - 적용품질기준 ASME NQA-1
- 품질보증서류 AUTHENTICITY CONFIRMATION OF Q
- CERTIFICATE OF CONFORMANCE
- LIST OF AUTHENTICITY CHECK RES
품질등급 A등급
제작사 GE ENERGY PARTS, INC.
- 부품번호 IS215VCMIH2C
자재번호 | 200423845 | 자재내역 | 제어카드,RACK MTG,TURBINE PROTECTION BOA
단위 | EA | PO-TEXT | 품명 제어카드
자재그룹 | 59 |  | - 제어카드타입 RACK MTG
품질등급 | A |  | - 제어카드용도 TURBINE PROTECTION BOARD(VPRO)
저장등급 | A |  | - 정격전압 125VDC
자재유형 | SPAR |  | - 입력데이터 4~20㎃,±5VDC OR ±10VDC
- 설치방법 MK VI
- 적용품질기준 ASME NQA-1
- 품질보증서류 AUTHENTICITY CONFIRMATION OF Q
- CERTIFICATE OF CONFORMANCE
- LIST OF AUTHENTICITY CHECK RES
품질등급 A등급
제작사 GE ENERGY PARTS, INC.
- 부품번호 IS215VPROH1B
자재번호 | 200423846 | 자재내역 | 센서,DUAL VIBRATION PROBE,VIBRATION,PROX
단위 | EA | PO-TEXT | 품명 센서
자재그룹 | 59 |  | - 별칭 DUAL VIBRATION PROBE
품질등급 | A |  | - 용도 VIBRATION
저장등급 | B |  | - 타입(형식) PROXIMITY + VELOCITY
자재유형 | SPAR |  | - 치수 8㎜
- 측정범위 0.25 ~ 2.3㎜(10 ~ 90 MILS)
- 전압(VOLTAGE) -24VDC
- 출력데이터 -1 ~ -17VDC
- 설치기기 정보 VMS
- 특수사항 SCALE FACTOR :-7.87VDC/MM
- 적용품질기준 ASME NQA-1
- 품질서류 1 CERTIFICATE OF CONFORMANCE
품질등급 A등급
제작사 BENTLY NEVADA CORPORATION
- 모델번호 26530-12-10-03-018-217-21-03-1
자재번호 | 200423847 | 자재내역 | 센서,DUAL VIBRATION PROBE,VIBRATION,PROX
단위 | EA | PO-TEXT | 품명 센서
자재그룹 | 59 |  | - 별칭 DUAL VIBRATION PROBE
품질등급 | A |  | - 용도 VIBRATION
저장등급 | B |  | - 타입(형식) PROXIMITY + VELOCITY
자재유형 | SPAR |  | - 치수 8㎜
- 측정범위 0.25 ~ 2.3㎜(10 ~ 90 MILS)
- 전압(VOLTAGE) -24VDC
- 연결(CONNECTION) 데이터 3/4-14 NPT
- 온도 데이터 -51~177℃
- 출력데이터 -1 ~ -17VDC
- 설치기기 정보 VIBRATION MONITORING SYSTEM
- 특수사항 SCALE FACTOR :7.87VDC/MM
- 적용품질기준 ASME NQA-1
- 품질서류 1 CERTIFICATE OF CONFORMANCE
품질등급 A등급
제작사 BENTLY NEVADA CORPORATION
- 모델번호 26530-12-10-03-018-237-21-03-1
자재번호 | 200423851 | 자재내역 | 변환기,신호,RACK MTG,1 TO 4 PORXIMITY TR
단위 | EA | PO-TEXT | 품명 변환기,신호
자재그룹 | 58 |  | - 회로구성타입 RACK MTG
품질등급 | A |  | - 입력신호타입 1 TO 4 PORXIMITY TRANSDUCER
저장등급 | A |  | - 신호변환기센서타입 PROBE
자재유형 | SPAR |  | - 설치방법 VMS
- 적용품질기준 ASME NQA-1
- 품질보증서류 CERTIFICATE OF CONFORMANCE
품질등급 A등급
- 별칭 3500 PROXIMITOR MONITOR
제작사 BENTLY NEVADA CORPORATION
- 모델번호 3500/40-01-01
자재번호 | 200423853 | 자재내역 | 캐패시터,FLAT,10000,EX2100,1,CERTIFICATE
단위 | EA | PO-TEXT | 품명 캐패시터
자재그룹 | 59 |  | - 캐패시터몸체형태 FLAT
품질등급 | A |  | - 예상수명 10000
저장등급 | B |  | - 설치방법 EX2100
자재유형 | SPAR |  | - 최소포장단위 1
- 품질보증서류 CERTIFICATE OF CONFORMANCE
품질등급 A등급
- 별칭 CAPACITOR 0.25MFD 1500VAC
제작사 GE ENERGY PARTS, INC.
- 부품번호 104X122AA 450
자재번호 | 200423854 | 자재내역 | 다이오드,반도체식,2600,540,1,CERTIFICATE
단위 | EA | PO-TEXT | 품명 다이오드,반도체식
자재그룹 | 59 |  | - 정격전압 2600
품질등급 | A |  | - 정격전류 540
저장등급 | B |  | - 최소포장단위 1
자재유형 | SPAR |  | - 품질보증서류 CERTIFICATE OF CONFORMANCE
품질등급 A등급
- 별칭 DIODE MODULE
제작사 GE ENERGY PARTS, INC.
- 부품번호 104X125DC 074
자재번호 | 200423860 | 자재내역 | 센서,US SENSOR RTD,MEASURE TEMPERATURE,E
단위 | EA | PO-TEXT | 품명 센서
자재그룹 | 59 |  | - 별칭 US SENSOR RTD
품질등급 | A |  | - 용도 MEASURE TEMPERATURE
저장등급 | B |  | - 설치기기 정보 EX2100
자재유형 | SPAR |  | - 최소포장단위 1
- 품질서류 1 CERTIFICATE OF CONFORMANCE
품질등급 A등급
제작사 GE ENERGY PARTS, INC.
- 부품번호 151X1215DC50PC01
자재번호 | 200423870 | 자재내역 | 퓨즈,통형,1600,1250,EX2100,1,CERTIFICATE
단위 | EA | PO-TEXT | 품명 퓨즈,통형
자재그룹 | 59 |  | - 정격최대전압 1600
품질등급 | A |  | - 정격연속운전전류 1250
저장등급 | B |  | - 설치방법 EX2100
자재유형 | SPAR |  | - 최소포장단위 1
- 품질보증서류 CERTIFICATE OF CONFORMANCE
품질등급 A등급
- 별칭 FUSE 1250A,1600V
제작사 GE ENERGY PARTS, INC.
- 부품번호 323A2437P301
자재번호 | 200423877 | 자재내역 | 제어카드,PROTECTION,EX2100,1,ASME NQA-1,
단위 | EA | PO-TEXT | 품명 제어카드
자재그룹 | 59 |  | - 제어카드기능1 PROTECTION
품질등급 | A |  | - 설치방법 EX2100
저장등급 | A |  | - 최소포장단위 1
자재유형 | SPAR |  | - 적용품질기준 ASME NQA-1
- 품질보증서류 CERTIFICATE OF CONFORMANCE
- NCR/SDDR(IF APPLICABLE)
품질등급 A등급
- 별칭 DRIVE DSP CONTROL CARD
- 카드 데이터 DIGITAL
제작사 GE ENERGY PARTS, INC.
- 부품번호 IS200DSPXH1D
자재번호 | 200423878 | 자재내역 | 제어카드,AC FEEDBACK,ANALOG,VOLTAGE TRAN
단위 | EA | PO-TEXT | 품명 제어카드
자재그룹 | 59 |  | - 제어카드기능1 AC FEEDBACK
품질등급 | A |  | - 입력데이터 ANALOG
저장등급 | A |  | - 구성품 VOLTAGE TRANSFORMERS
자재유형 | SPAR |  | - 설치방법 EX2100
- 최소포장단위 1
- 적용기술기준 IEC 60194
- 적용품질기준 ASME NQA-1
- 품질보증서류 CERTIFICATE OF CONFORMANCE
- NCR/SDDR(IF APPLICABLE)
품질등급 A등급
- 별칭 EX2100 AC FEEDBACK BOARD
제작사 GE ENERGY PARTS, INC.
- 부품번호 IS200EACFG2B
자재번호 | 200423882 | 자재내역 | 전자 모듈,표준화형,GROUND DETECT,EX2100,
단위 | EA | PO-TEXT | 품명 전자 모듈,표준화형
자재그룹 | 59 |  | - 모듈기능 GROUND DETECT
품질등급 | A |  | - 설치방법 EX2100
저장등급 | A |  | - 최소포장단위 1
자재유형 | SPAR |  | - 품질보증서류 CERTIFICATE OF CONFORMANCE
품질등급 A등급
- 별칭 EXCITER GRND DETECTOR MOD(*2)
제작사 GE ENERGY PARTS, INC.
- 부품번호 IS200EGDMH1A
자재번호 | 200423886 | 자재내역 | 제어카드,I/O MANAGEMENT,EX2100,1,QPS-A-0
단위 | EA | PO-TEXT | 품명 제어카드
자재그룹 | 59 |  | - 제어카드기능1 I/O MANAGEMENT
품질등급 | A |  | - 설치방법 EX2100
저장등급 | A |  | - 최소포장단위 1
자재유형 | SPAR |  | - 적용품질기준 QPS-A-001
- 품질보증서류 CERTIFICATE OF CONFORMANCE
- NCR/SDDR(IF APPLICABLE)
품질등급 A등급
- 별칭 EXCITER MAIN I/O(EMIO)
제작사 GE ENERGY PARTS, INC.
- 부품번호 IS200EMIOH1A
자재번호 | 200423888 | 자재내역 | 제어카드,POWER DISTRIBUTION,EX2100,1,CER
단위 | EA | PO-TEXT | 품명 제어카드
자재그룹 | 59 |  | - 제어카드기능1 POWER DISTRIBUTION
품질등급 | A |  | - 설치방법 EX2100
저장등급 | A |  | - 최소포장단위 1
자재유형 | SPAR |  | - 품질보증서류 CERTIFICATE OF CONFORMANCE
품질등급 A등급
- 별칭 EXCITER PWR DIST MOD(2)
제작사 GE ENERGY PARTS, INC.
- 부품번호 IS200EPDMG1B
자재번호 | 200423889 | 자재내역 | 제어카드,POWER SUPPLY,EX2100,1,CERTIFICA
단위 | EA | PO-TEXT | 품명 제어카드
자재그룹 | 59 |  | - 제어카드기능1 POWER SUPPLY
품질등급 | A |  | - 설치방법 EX2100
저장등급 | A |  | - 최소포장단위 1
자재유형 | SPAR |  | - 품질보증서류 CERTIFICATE OF CONFORMANCE
품질등급 A등급
- 별칭 EXCITER POWER SUPPLY (*2)
제작사 GE ENERGY PARTS, INC.
- 부품번호 IS200EPSMG1A
자재번호 | 200423890 | 자재내역 | 제어카드,GATING CONTROL,EX2100,1,CERTIFI
단위 | EA | PO-TEXT | 품명 제어카드
자재그룹 | 59 |  | - 제어카드기능1 GATING CONTROL
품질등급 | A |  | - 설치방법 EX2100
저장등급 | A |  | - 최소포장단위 1
자재유형 | SPAR |  | - 품질보증서류 CERTIFICATE OF CONFORMANCE
품질등급 A등급
- 별칭 EXCITER SELECTOR CAR
제작사 GE ENERGY PARTS, INC.
- 부품번호 IS200ESELH3A
자재번호 | 200423892 | 자재내역 | 제어카드,CONTACT CONTROL,EX2100,1,CERTIF
단위 | EA | PO-TEXT | 품명 제어카드
자재그룹 | 59 |  | - 제어카드기능1 CONTACT CONTROL
품질등급 | A |  | - 설치방법 EX2100
저장등급 | A |  | - 최소포장단위 1
자재유형 | SPAR |  | - 품질보증서류 CERTIFICATE OF CONFORMANCE
품질등급 A등급
- 별칭 EXCITGER H.S. RELAY DRIVER
제작사 GE ENERGY PARTS, INC.
- 부품번호 IS200EXHSG3A
자재번호 | 200423894 | 자재내역 | 시동기,60,EX2100,1,CERTIFICATE OF CONFOR
단위 | EA | PO-TEXT | 품명 시동기
자재그룹 | 61 |  | - 주파수 60
품질등급 | A |  | - 설치방법 EX2100
저장등급 | B |  | - 최소포장단위 1
자재유형 | SPAR |  | - 품질보증서류 CERTIFICATE OF CONFORMANCE
품질등급 A등급
- 별칭 BLOWER STARTER, EX2100
제작사 GE ENERGY PARTS, INC.
- 부품번호 PDAS1401A18G08
자재번호 | 200423895 | 자재내역 | 퓨즈,통형,FLAT,1000VDC/1500VAC,32A,55㎄(
단위 | EA | PO-TEXT | 품명 퓨즈,통형
자재그룹 | 59 |  | - 퓨즈타입 FLAT
품질등급 | A |  | - 정격최대전압 1000VDC/1500VAC
저장등급 | B |  | - 정격연속운전전류 32A
자재유형 | SPAR |  | - 정격차단전류 55㎄(DC)/100㎄(AC)
- 설치방법 EX2100
- 최소포장단위 1
- 적용품질기준 QPS-A-001
- 품질보증서류 CERTIFICATE OF CONFORMANCE
- NCR/SDDR(IF APPLICABLE)
품질등급 A등급
- 별칭 FUSE 32A 1000VDC
제작사 GE ENERGY PARTS, INC.
- 부품번호 PDFP1000A32V1Q
자재번호 | 200423896 | 자재내역 | 필터,FILTER,EX2100,1,CERTIFICATE OF CONF
단위 | EA | PO-TEXT | 품명 필터
자재그룹 | 25 |  | - 필터용도 FILTER
품질등급 | A |  | - 설치방법 EX2100
저장등급 | B |  | - 최소포장단위 1
자재유형 | SPAR |  | - 품질보증서류 CERTIFICATE OF CONFORMANCE
품질등급 A등급
- 별칭 FILTER, AIR 16X25X1
제작사 GE ENERGY PARTS, INC.
- 부품번호 RSP#913
자재번호 | 200423897 | 자재내역 | 필터,FILTER,EX2100,1,CERTIFICATE OF CONF
단위 | EA | PO-TEXT | 품명 필터
자재그룹 | 25 |  | - 필터용도 FILTER
품질등급 | A |  | - 설치방법 EX2100
저장등급 | B |  | - 최소포장단위 1
자재유형 | SPAR |  | - 품질보증서류 CERTIFICATE OF CONFORMANCE
품질등급 A등급
- 별칭 FILTER, AIR 20X16X1
제작사 GE ENERGY PARTS, INC.
- 부품번호 RSP#914
자재번호 | 200423899 | 자재내역 | 차단기(CIRCUIT BREAKER),5,2P,EX2100,1,CE
단위 | EA | PO-TEXT | 품명 차단기(CIRCUIT BREAKER)
자재그룹 | 59 |  | - 정격차단용량 5
품질등급 | A |  | - 전극수 2P
저장등급 | B |  | - 설치방법 EX2100
자재유형 | SPAR |  | - 최소포장단위 1
- 품질보증서류 CERTIFICATE OF CONFORMANCE
품질등급 A등급
- 별칭 5A, 2P, RAIL MTD., MINI-CB
제작사 GE ENERGY PARTS, INC.
- 부품번호 PDSB10A05P2RLCB
자재번호 | 200423944 | 자재내역 | 전송기,STT25H OR EQUIVALENT,1/2IN NPT CA
단위 | EA | PO-TEXT | 품명 전송기
자재그룹 | 66 |  | - 몸체너비 STT25H OR EQUIVALENT
품질등급 | S |  | - 전선관연결 1/2IN NPT CABLE
저장등급 | B |  | - 설치방법 BRACKET FOR 2 IN PIPE(CS)
자재유형 | SPAR |  | - 특수사항 ATEX FLAMEPROOF
품질등급 S등급
- 별칭 TEMPERATURE TRANSMITTER
제작사 HONEYWELL INTERNATIONAL INC.
- 모델번호 STT25H-0-ENE-T00-M00-0D0-00-3D
자재번호 | 200423954 | 자재내역 | 스위치 어셈블리,LIMIT SWITCH,1 TYPE, 반
단위 | EA | PO-TEXT | 품명 스위치 어셈블리
자재그룹 | 59 |  | - 스위치어셈블리타입 1 TYPE, 반시계방향,STANDARD
품질등급 | Q |  | - 몸체높이 65㎜
저장등급 | B |  | - 몸체너비 77㎜
자재유형 | SPAR |  | - 몸체길이 166.5㎜
- 스위치어셈블리재질 HOUSING : BRONZE
- 정격전압 125V/250V/480/600V
- 정격전류 20A/15A/10A/5A
- 스위치동작타입 접점 재질 : 은합금/금도금
- 스위치수 4
- 설치방법 부착방향 : 세로
- 부속품목 BRACKET
- 특수사항 SWITCH BODY 재질 : BMC
- 적용기술기준 IEEE-323, IEEE-344, IEEE-382
- 적용품질기준 ASME NQA-1
- 품질보증서류 CERTIFICATE OF COMFORMANCE
- 시험성적서류 EQ/SEISMIC TEST REPORT
품질등급 Q등급
- 별칭 LIMIT SWITCH
제작사 용성전기(주)
- 모델번호 YS HL12-A3N
자재번호 | 200424077 | 자재내역 | 베어링 하프,공기압축기 1,3단베어링,틸팅
단위 | EA | PO-TEXT | 품명 베어링 하프
자재그룹 | 31 |  | - 별칭 공기압축기 1,3단베어링
품질등급 | S |  | - 타입(형식) 틸팅패드베어링
저장등급 | C |  | - 구멍(BORE) 데이터 31.75㎜
자재유형 | SPAR |  | - 외경 69.85㎜
- 재질 S45C
- 특수사항 시계방향
- 품질서류 1 C OF C,AS-BUILT DROWING
- 품질서류 2 MTR
품질등급 S등급
제작사 파이오니아모타베어링코리아
- 부품번호 PK10HHH0001-2
자재번호 | 200424078 | 자재내역 | 베어링 하프,공기압축기 2,4단베어링,틸팅
단위 | EA | PO-TEXT | 품명 베어링 하프
자재그룹 | 31 |  | - 별칭 공기압축기 2,4단베어링
품질등급 | S |  | - 타입(형식) 틸팅패드베어링
저장등급 | C |  | - 구멍(BORE) 데이터 31.75㎜
자재유형 | SPAR |  | - 외경 69.85㎜
- 재질 S45C
- 특수사항 반시계방향
- 품질서류 1 C OF C,AS-BUILT DROWING
- 품질서류 2 MTR
품질등급 S등급
제작사 파이오니아모타베어링코리아
- 부품번호 PK10HHH0002-2
자재번호 | 200424125 | 자재내역 | 오-링,NBR,ASTM VARIOUS SPEC. OR ETC.,CER
단위 | EA | PO-TEXT | 품명 오-링
자재그룹 | 53 |  | - 오-링재질 NBR
품질등급 | A |  | - 적용기술기준 ASTM VARIOUS SPEC. OR ETC.
저장등급 | B |  | - 품질보증서류 CERTIFICATE OF CONFORMANCE
자재유형 | SPAR |  | 품질등급 A등급
제작사 MAN DEISEL SA(S.E.M.T. PIELSTI
- 부품번호 00.652.243563
제작사 두산엔진(주) [구 HSD 엔진(주)]
- 부품번호 00.652.243563
자재번호 | 200424320 | 자재내역 | 변환기,신호,RACK MTG,ANALOG VOLTAGE,PROB
단위 | EA | PO-TEXT | 품명 변환기,신호
자재그룹 | 58 |  | - 회로구성타입 RACK MTG
품질등급 | A |  | - 입력신호타입 ANALOG VOLTAGE
저장등급 | A |  | - 신호변환기센서타입 PROBE
자재유형 | SPAR |  | - 설치방법 VMS
- 특수사항 CHANNEL : 4CH.
- 적용품질기준 ASME NQA-1
- 품질보증서류 CERTIFICATE OF CONFORMANCE
품질등급 A등급
- 별칭 3500 4CH POSITION MONITOR
제작사 BENTLY NEVADA CORPORATION
- 모델번호 3500/45-01-01
자재번호 | 200424371 | 자재내역 | 밸브위치기(POSITIONER),PNEUMATIC,3~15 PS
단위 | EA | PO-TEXT | 품명 밸브위치기(POSITIONER)
자재그룹 | 48 |  | - 밸브위치기타입 PNEUMATIC
품질등급 | A |  | - 유압입력신호(상한) 3~15 PSIG
저장등급 | B |  | - 행정거리 2~6IN STROKE,90DEG LINEAR CAM
자재유형 | SPAR |  | - 압축공기관 접속타입 75~105 PSIG
- 부속품목 3 PRESSURE GUAGES
- 적용기술기준 APPLY ATTACHED SPECIFICATION
- 적용품질기준 APPLY QPS-A-001
- 품질보증서류 APPLY QVDL OF SPECIFICATION
품질등급 A등급
- 별칭 VALVE POSITIONER
제작사 SIEMENS
- 모델번호 760P1FABEGNND6
한울 원자력 본부
- 패키지 번호 J232
자재번호 | 200424441 | 자재내역 | 패킹세트,V-PACKING(M5,B2),54*38*50㎜ L,G
단위 | EA | PO-TEXT | 품명 패킹세트
자재그룹 | 53 |  | - 패킹세트타입 V-PACKING(M5,B2)
품질등급 | A |  | - 너비 54*38*50㎜ L
저장등급 | B |  | - 패킹세트재질 GRAPHITE/CARBON FIBER,SILVER C
자재유형 | SPAR |  | - 패킹세트단면형태 V TYPE
- 적용기술기준 기술규격서 참조
- 적용품질기준 기술규격서 참조
- 품질보증서류 기술규격서 참조
- 시험성적서류 기술규격서 참조
품질등급 A등급
- 별칭 PACKING SET
자재번호 | 200424443 | 자재내역 | 패킹세트,PACKING SET,V-PACKING(M5,B2),32
단위 | C45 | PO-TEXT | 품명 패킹세트
자재그룹 | 53 |  | - 패킹세트타입 V-PACKING(M5,B2)
품질등급 | A |  | - 내경 32㎜
저장등급 | B |  | - 외경 45㎜
자재유형 | SPAR |  | - 두께 50㎜
- 패킹세트재질 GRAPHITE
- 패킹세트단면형태 V TYPE
- 적용기술기준 ASTM
- 품질보증서류 CERTIFICATE OF CONFORMANCE
품질등급 A등급
- 별칭 PACKING SET
자재번호 | 200424515 | 자재내역 | 제어카드,CPU BOARD,MICRO PROCESSOR CONTR
단위 | EA | PO-TEXT | 품명 제어카드
자재그룹 | 59 |  | - 제어카드타입 TCP00008-1
품질등급 | S |  | - 제어카드용도 MICRO PROCESSOR CONTROL UNIT
저장등급 | A |  | - 정격전압 DC 5V
자재유형 | SPAR |  | - 제어카드기능1 SYSTEM CONTROL
- 채널개수 각 SLOT CARD 10CH
- 입력데이터 PROGRAM
- 출력데이터 각 SLOT CARD 제어&DATA 입출력
품질등급 S등급
- 별칭 CPU BOARD
- 정확도 ± 0.1 %
제작사 세아티이씨
- 모델번호 TCP00008-1
자재번호 | 200424516 | 자재내역 | 제어카드,BOV CARD,BLOW OFF V/V 개도,TCP0
단위 | EA | PO-TEXT | 품명 제어카드
자재그룹 | 59 |  | - 제어카드용도 BLOW OFF V/V 개도
품질등급 | S |  | - 정격전압 DC +12V,+5V
저장등급 | A |  | - 채널개수 2CH
자재유형 | SPAR |  | - 입력데이터 CONTROLLER CPU(CARD SLOT)
- 출력데이터 OUTPUT DC1~5V(4~20㎃)
품질등급 S등급
- 별칭 BOV CARD
- 사이즈 TCP00012-1
- 정확도 ± 0.1 %
제작사 세아티이씨
- 모델번호 TCP00012-1
자재번호 | 200424528 | 자재내역 | 플러그,기계용,제어용,원형 일자형,표준구
단위 | EA | PO-TEXT | 품명 플러그,기계용
자재그룹 | 48 |  | - 플러그용도 제어용
품질등급 | S |  | - 플러그몸체형태 원형 일자형
저장등급 | C |  | - 직경 표준구매시방서 참조
자재유형 | SPAR |  | - 플러그재질 SS 316,STF
- 사용압력(상한) 200 PSIG
- 사용온도(상한) 250℉
- 나사시리즈 M14*P1.5
- 사용매체 WATER, STEAM
- 표면처리 열처리
- 적용기술기준 기술규격서 참조
- 적용품질기준 기술규격서 참조
- 품질보증서류 기술규격서 참조
- 시험성적서류 기술규격서 참조
품질등급 S등급
- 별칭 VALVE PLUG
자재번호 | 200424530 | 자재내역 | 플러그,기계용,제어용,원형 일자형,표준구
단위 | EA | PO-TEXT | 품명 플러그,기계용
자재그룹 | 48 |  | - 플러그용도 제어용
품질등급 | S |  | - 플러그몸체형태 원형 일자형
저장등급 | C |  | - 직경 표준구매시방서 참조
자재유형 | SPAR |  | - 플러그재질 SS 316,STF
- 사용압력(상한) 200 PSIG
- 사용온도(상한) 250℉
- 나사시리즈 M14*P1.5
- 사용매체 WATER, STEAM
- 표면처리 열처리
- 적용기술기준 기술규격서 참조
- 적용품질기준 기술규격서 참조
- 품질보증서류 기술규격서 참조
- 시험성적서류 기술규격서 참조
품질등급 S등급
- 별칭 VALVE PLUG
자재번호 | 200424531 | 자재내역 | 시트,밸브용,16㎜,50㎜,22㎜,SS 316,STF,AO
단위 | EA | PO-TEXT | 품명 시트,밸브용
자재그룹 | 48 |  | - 내경 16㎜
품질등급 | S |  | - 외경 50㎜
저장등급 | C |  | - 두께 22㎜
자재유형 | SPAR |  | - 시트재질 SS 316,STF
- 밸브타입 AOV
- 사용압력(상한) 200 PSIG
- 사용온도(상한) 250℉
- 시트표면형태 RING
- 표면처리 열처리
- 적용기술기준 기술규격서 참조
- 적용품질기준 기술규격서 참조
- 품질보증서류 기술규격서 참조
- 시험성적서류 기술규격서 참조
품질등급 S등급
- 별칭 SEAT RING
- 사이즈 표준구매시방서 참조
자재번호 | 200424532 | 자재내역 | 플러그,기계용,제어용,원형 일자형,표준구
단위 | EA | PO-TEXT | 품명 플러그,기계용
자재그룹 | 48 |  | - 플러그용도 제어용
품질등급 | S |  | - 플러그몸체형태 원형 일자형
저장등급 | C |  | - 직경 표준구매시방서 참조
자재유형 | SPAR |  | - 플러그재질 SS 316,STF
- 사용압력(상한) 200 PSIG
- 사용온도(상한) 250℉
- 나사시리즈 M14*P1.5
- 사용매체 WATER, STEAM
- 표면처리 열처리
- 적용기술기준 기술규격서 참조
- 적용품질기준 기술규격서 참조
- 품질보증서류 기술규격서 참조
- 시험성적서류 기술규격서 참조
품질등급 S등급
- 별칭 VALVE PLUG
자재번호 | 200424533 | 자재내역 | 시트,밸브용,22㎜,50㎜,22㎜,SS 316,STF,AO
단위 | EA | PO-TEXT | 품명 시트,밸브용
자재그룹 | 48 |  | - 내경 22㎜
품질등급 | S |  | - 외경 50㎜
저장등급 | C |  | - 두께 22㎜
자재유형 | SPAR |  | - 시트재질 SS 316,STF
- 밸브타입 AOV
- 사용압력(상한) 200 PSIG
- 사용온도(상한) 250℉
- 시트표면형태 RING
- 표면처리 열처리
- 적용기술기준 기술규격서 참조
- 적용품질기준 기술규격서 참조
- 품질보증서류 기술규격서 참조
- 시험성적서류 기술규격서 참조
품질등급 S등급
- 별칭 SEAT RING
- 사이즈 표준구매시방서 참조
자재번호 | 200424534 | 자재내역 | 플러그,기계용,제어용,원형 일자형,표준구
단위 | EA | PO-TEXT | 품명 플러그,기계용
자재그룹 | 48 |  | - 플러그용도 제어용
품질등급 | S |  | - 플러그몸체형태 원형 일자형
저장등급 | C |  | - 직경 표준구매시방서 참조
자재유형 | SPAR |  | - 플러그재질 SS 316,STF
- 사용압력(상한) 200 PSIG
- 사용온도(상한) 250℉
- 나사시리즈 M14*P1.5
- 사용매체 WATER, STEAM
- 적용기술기준 기술규격서 참조
- 적용품질기준 기술규격서 참조
- 품질보증서류 기술규격서 참조
- 시험성적서류 기술규격서 참조
품질등급 S등급
- 별칭 VALVE PLUG
자재번호 | 200424535 | 자재내역 | 시트,밸브용,19.1㎜,50㎜,22㎜,SS 316,STF,
단위 | EA | PO-TEXT | 품명 시트,밸브용
자재그룹 | 48 |  | - 내경 19.1㎜
품질등급 | S |  | - 외경 50㎜
저장등급 | C |  | - 두께 22㎜
자재유형 | SPAR |  | - 시트재질 SS 316,STF
- 밸브타입 AOV
- 사용압력(상한) 200 PSIG
- 사용온도(상한) 250℉
- 시트표면형태 RING
- 표면처리 열처리
- 적용기술기준 기술규격서 참조
- 적용품질기준 기술규격서 참조
- 품질보증서류 기술규격서 참조
- 시험성적서류 기술규격서 참조
품질등급 S등급
- 별칭 SEAT RING
- 사이즈 표준구매시방서 참조
자재번호 | 200424536 | 자재내역 | 플러그,기계용,2-WAY,제어용,원형 일자형,
단위 | EA | PO-TEXT | 품명 플러그,기계용
자재그룹 | 48 |  | - 플러그타입 2-WAY
품질등급 | S |  | - 플러그용도 제어용
저장등급 | C |  | - 플러그몸체형태 원형 일자형
자재유형 | SPAR |  | - 직경 표준구매시방서 참조
- 플러그재질 SS 316,STF
- 사용압력(상한) 200 PSIG
- 사용온도(상한) 250℉
- 나사시리즈 M14*P1.5
- 사용매체 WATER, STEAM
- 표면처리 열처리
- 적용기술기준 기술규격서 참조
- 적용품질기준 기술규격서 참조
- 품질보증서류 기술규격서 참조
- 시험성적서류 기술규격서 참조
품질등급 S등급
- 별칭 VALVE PLUG
자재번호 | 200424537 | 자재내역 | 시트,밸브용,72㎜,116㎜,29㎜,SS 316,STF,A
단위 | EA | PO-TEXT | 품명 시트,밸브용
자재그룹 | 48 |  | - 내경 72㎜
품질등급 | S |  | - 외경 116㎜
저장등급 | C |  | - 두께 29㎜
자재유형 | SPAR |  | - 시트재질 SS 316,STF
- 밸브타입 AOV
- 사용압력(상한) 200 PSIG
- 사용온도(상한) 250℉
- 시트표면형태 RING
- 표면처리 열처리
- 적용기술기준 기술규격서 참조
- 적용품질기준 기술규격서 참조
- 품질보증서류 기술규격서 참조
- 시험성적서류 기술규격서 참조
품질등급 S등급
- 별칭 SEAT RING
- 사이즈 표준구매시방서 참조
자재번호 | 200424538 | 자재내역 | 플러그,기계용,제어용,원형 일자형,표준구
단위 | EA | PO-TEXT | 품명 플러그,기계용
자재그룹 | 48 |  | - 플러그용도 제어용
품질등급 | S |  | - 플러그몸체형태 원형 일자형
저장등급 | C |  | - 직경 표준구매시방서 참조
자재유형 | SPAR |  | - 플러그재질 SS 316,STF
- 사용압력(상한) 200 PSIG
- 사용온도(상한) 250℉
- 나사시리즈 M14*P1.5
- 사용매체 WATER, STEAM
- 표면처리 열처리
- 적용기술기준 기술규격서 참조
- 적용품질기준 기술규격서 참조
- 품질보증서류 기술규격서 참조
- 시험성적서류 기술규격서 참조
품질등급 S등급
- 별칭 VALVE PLUG
자재번호 | 200424558 | 자재내역 | 씰,비금속제,ROTOR,링,SUS 431/SIL CAR3,93
단위 | EA | PO-TEXT | 품명 씰,비금속제
자재그룹 | 53 |  | - 씰타입 ROTOR
품질등급 | Q |  | - 씰형태 링
저장등급 | B |  | - 씰재질 SUS 431/SIL CAR3
자재유형 | SPAR |  | - 사용온도(상한) 93.3℃
- 사용압력(상한) 9.77㎫
- 적용기술기준 ASTM A262
- 적용품질기준 ASME NQA-1
- 품질보증서류 CERTIFICATE OF CONFORMANCE
- NCR / SDDR (발생 시)
- 계측 및 시험장비 검교정 성적서
- 비파괴검사 보고서
- 비파괴검사자 자격인정서
- 성능시험 보고서
- 수압시험 보고서
- 승인된 제작도면
- 외관 및 치수검사 보고서
- 시험성적서류 MATERIAL TEST REPORT
품질등급 Q등급
- 별칭 431 SS/SIL CAR3 ROTOR
제작사 한국씰마스타(주)
- 부품번호 KVVX8750ZAAN
- 도면번호 34-33120-9001-01-DD-B
자재번호 | 200424559 | 자재내역 | 씰,비금속제,STATOR,링,SUS 431/SIL CAR3,9
단위 | EA | PO-TEXT | 품명 씰,비금속제
자재그룹 | 53 |  | - 씰타입 STATOR
품질등급 | Q |  | - 씰형태 링
저장등급 | B |  | - 씰재질 SUS 431/SIL CAR3
자재유형 | SPAR |  | - 사용온도(상한) 93.3℃
- 사용압력(상한) 9.77㎫
- 적용기술기준 ASTM A262
- 적용품질기준 ASME NQA-1
- 품질보증서류 CERTIFICATE OF CONFORMANCE
- NCR / SDDR (발생 시)
- 계측 및 시험장비 검교정 성적서
- 비파괴검사 보고서
- 비파괴검사자 자격인정서
- 성능시험 보고서
- 수압시험 보고서
- 승인된 제작도면
- 외관 및 치수검사 보고서
- 시험성적서류 MATERIAL TEST REPORT
품질등급 Q등급
- 별칭 431 SS/SIL CAR3 STATOR
제작사 한국씰마스타(주)
- 부품번호 KVVX8750AAAN
- 도면번호 34-33120-9001-01-DD-B
자재번호 | 200424586 | 자재내역 | 시트,밸브용,35㎜,68㎜,24㎜,SS 316,STF,20
단위 | EA | PO-TEXT | 품명 시트,밸브용
자재그룹 | 48 |  | - 내경 35㎜
품질등급 | S |  | - 외경 68㎜
저장등급 | C |  | - 두께 24㎜
자재유형 | SPAR |  | - 시트재질 SS 316,STF
- 사용압력(상한) 200 PSIG
- 사용온도(상한) 250℉
- 표면처리 열처리
- 적용기술기준 기술규격서 참조
- 적용품질기준 기술규격서 참조
- 품질보증서류 기술규격서 참조
- 시험성적서류 기술규격서 참조
품질등급 S등급
- 별칭 SEAT RING
- 사이즈 표준구매시방서 참조
자재번호 | 200424587 | 자재내역 | 시트,밸브용,22㎜,80㎜,27㎜,SS 316,STF,AO
단위 | EA | PO-TEXT | 품명 시트,밸브용
자재그룹 | 48 |  | - 내경 22㎜
품질등급 | A |  | - 외경 80㎜
저장등급 | C |  | - 두께 27㎜
자재유형 | SPAR |  | - 시트재질 SS 316,STF
- 밸브타입 AOV
- 사용압력(상한) 200 PSIG
- 사용온도(상한) 250℉
- 시트표면형태 RING
- 표면처리 열처리
- 품질보증서류 C OF C
품질등급 A등급
- 별칭 SEAT RING
- 사이즈 표준구매시방서 참조
자재번호 | 200424588 | 자재내역 | 스템,밸브용,일자형,25㎜,305㎜,SS 316,STF
단위 | EA | PO-TEXT | 품명 스템,밸브용
자재그룹 | 48 |  | - 스템타입 일자형
품질등급 | A |  | - 외경 25㎜
저장등급 | C |  | - 길이 305㎜
자재유형 | SPAR |  | - 스템(STEM)재질 SS 316,STF
- 사용매체 WATER, STEAM
- 표면처리 열처리
- 품질보증서류 C OF C
품질등급 A등급
- 별칭 VALVE STEM
- 용도 제어용
- 사이즈 표준구매시방서 참조
자재번호 | 200424589 | 자재내역 | 스템,밸브용,일자형,32㎜,463㎜,SS 316,STF
단위 | EA | PO-TEXT | 품명 스템,밸브용
자재그룹 | 48 |  | - 스템타입 일자형
품질등급 | A |  | - 외경 32㎜
저장등급 | C |  | - 길이 463㎜
자재유형 | SPAR |  | - 스템(STEM)재질 SS 316,STF
- 사용매체 WATER, STEAM
- 표면처리 열처리
- 품질보증서류 C OF C
품질등급 A등급
- 별칭 VALVE STEM
- 용도 제어용
- 사이즈 표준구매시방서 참조
자재번호 | 200424590 | 자재내역 | 스템,밸브용,일자형,32㎜,506㎜,SS 316,STF
단위 | EA | PO-TEXT | 품명 스템,밸브용
자재그룹 | 48 |  | - 스템타입 일자형
품질등급 | A |  | - 외경 32㎜
저장등급 | C |  | - 길이 506㎜
자재유형 | SPAR |  | - 스템(STEM)재질 SS 316,STF
- 사용매체 AIR AND OIL
- 표면처리 열처리
- 품질보증서류 C OF C
품질등급 A등급
- 별칭 VALVE ACT STEM
- 용도 제어용
- 사이즈 표준구매시방서 참조
자재번호 | 200424600 | 자재내역 | 볼트/스페이서 키트,SEAL REPAIR HARD KIT,
단위 | C45 | PO-TEXT | 품명 볼트/스페이서 키트
자재그룹 | 53 |  | - 별칭 SEAL REPAIR HARD KIT
품질등급 | Q |  | - 구성품 HAST C LOCATOR STUD 6EA
저장등급 | B |  | - 구성품2 SOK HD CAPSCREW 36,12,8,4EA
자재유형 | SPAR |  | - 구성품3 SPRING,STOPSCR,SNAPRING60,9,24
- 품질서류 1 CERTIFICATE OF CONFORMANCE
- 품질서류 2 MTR OR MILL SHEET
품질등급 Q등급
제작사 한국씰마스타(주)
- 부품번호 MCA14071346N 36EA
- MCA14071347N 8EA
- MCAK15921OYN 60EA
- MCAK6608233N 9EA
- MCAK6691833N 12EA
- MCAX8840627N 4EA
- MIAK4728433N 6EA
- MLAK6950133N 12EA
- MLAK6950233N 12EA
- 도면번호 34-33120-9001-01-DD-B
자재번호 | 200424663 | 자재내역 | 플러그,기계용,제어용,원형 일자형,285㎜ L
단위 | EA | PO-TEXT | 품명 플러그,기계용
자재그룹 | 48 |  | - 플러그용도 제어용
품질등급 | A |  | - 플러그몸체형태 원형 일자형
저장등급 | C |  | - 직경 285㎜ LG
자재유형 | SPAR |  | - 플러그재질 SS 316,STF
- 사용압력(상한) 200 PSIG
- 사용온도(상한) 250℉
- 나사시리즈 M14*P1.5
- 사용매체 WATER, STEAM
- 표면처리 열처리
- 품질보증서류 C OF C
품질등급 A등급
- 별칭 VALVE PLUG
자재번호 | 200424666 | 자재내역 | 메카니칼씰,RO,SINGLE INSIDE CARTRIDGE,SS
단위 | EA | PO-TEXT | 품명 메카니칼씰
자재그룹 | 53 |  | - 메커니컬씰타입 RO,SINGLE INSIDE CARTRIDGE
품질등급 | A |  | - 메커니컬씰재질 SS316
저장등급 | B |  | - 샤프트직경 140㎜ DIA
자재유형 | SPAR |  | - 슬리브직경 ISO 174㎜(씰외경)
- 구성품 SEAL RING
- 구성품2 SILICON CARBIDE 1
- 구성품3 COMPRESSION UNIT
- 구성품4 INSERT-CARBON
- 구성품5 VITON O-RING
- 구성품6 THROTLE BUSHING-CARBON
- 적용기술기준 구매시방서 참조
- 적용품질기준 구매시방서 참조
- 품질보증서류 구매시방서 참조
- 시험성적서류 구매시방서 참조
품질등급 A등급
자재번호 | 200424682 | 자재내역 | 제어카드,PCB,DIGITAL LOGIC BOARD,2123/4-
단위 | EA | PO-TEXT | 품명 제어카드
자재그룹 | 59 |  | - 제어카드타입 PCB
품질등급 | A |  | - 제어카드용도 DIGITAL LOGIC BOARD
저장등급 | A |  | - 설치방법 2123/4-NQ-N001/2
자재유형 | SPAR |  | - 적용품질기준 ASME NQA-1
- 품질보증서류 CERTIFICATE OF CONFORMANCE
- 시험성적서류 REFER TO TECHNICAL SPEC.
품질등급 A등급
- 별칭 DIGITAL LOGIC BOARD
제작사 국제전기(주)(충북)
- 부품번호 PA006100
- 모델번호 IUE-NINV-352-10
자재번호 | 200424685 | 자재내역 | 제어카드,PCB,STATIC DRIVE BOARD,2123/4-N
단위 | EA | PO-TEXT | 품명 제어카드
자재그룹 | 59 |  | - 제어카드타입 PCB
품질등급 | A |  | - 제어카드용도 STATIC DRIVE BOARD
저장등급 | A |  | - 설치방법 2123/4-NQ-N001
자재유형 | SPAR |  | - 적용품질기준 ASME NQA-1
- 품질보증서류 CERTIFICATE OF CONFORMANCE
- 시험성적서류 REFER TO TECHNICAL SPEC.
품질등급 A등급
- 별칭 STATIC DRIVE BOARD
제작사 국제전기(주)(충북)
- 부품번호 PA006053
- 모델번호 IUE-NRPS-276-1
자재번호 | 200424686 | 자재내역 | 제어카드,PCB,PHASE CONTROLLER BOARD,2123
단위 | EA | PO-TEXT | 품명 제어카드
자재그룹 | 59 |  | - 제어카드타입 PCB
품질등급 | A |  | - 제어카드용도 PHASE CONTROLLER BOARD
저장등급 | A |  | - 설치방법 2123/4-NQ-N001/N003/N008
자재유형 | SPAR |  | - 적용품질기준 ASME NQA-1
- 품질보증서류 CERTIFICATE OF CONFORMANCE
- 시험성적서류 REFER TO TECHNICAL SPEC.
품질등급 A등급
- 별칭 PHASE CONTROLLER BOARD
제작사 국제전기(주)(충북)
- 부품번호 PA006048
- 모델번호 IUE-CON-602-V1
자재번호 | 200424687 | 자재내역 | 제어카드,PCB,INVERTER LOGIC,2123/4-NQ-N0
단위 | EA | PO-TEXT | 품명 제어카드
자재그룹 | 59 |  | - 제어카드타입 PCB
품질등급 | A |  | - 제어카드용도 INVERTER LOGIC
저장등급 | A |  | - 설치방법 2123/4-NQ-N003/N008
자재유형 | SPAR |  | - 품질보증서류 기술규격서 참조
- 시험성적서류 기술규격서 참조
품질등급 A등급
- 별칭 INVERTER LOGIC BOARD
제작사 국제전기(주)(충북)
- 부품번호 PA006061
- 모델번호 IUE-NIPG-272B-1
자재번호 | 200424816 | 자재내역 | 계전기,전자식,OUT OF STEP RELAY,120V,5A,
단위 | EA | PO-TEXT | 품명 계전기,전자식
자재그룹 | 59 |  | - 계전기타입 OUT OF STEP RELAY
품질등급 | A |  | - 정격전압 120V
저장등급 | B |  | - 정격전류 5A
자재유형 | SPAR |  | - 주파수 60㎐
- 제어전압 125VDC
- 적용기술기준 IEEE C37.90
- 적용품질기준 ASME NQA-1
- 품질보증서류 CERTIFICATE OF CONFORMANCE
- NCR/SDDR (IF APPLICABLE)
품질등급 A등급
- 별칭 378B
제작사 유호전기공업(주)
- 부품번호 12GSY51A1A
- 모델번호 GSY51A
제작사 GE MULTILIN INC.
- 부품번호 12GSY51A1A
- 모델번호 GSY51A
제작사 GENERAL ELECTRIC COMPANY
- 부품번호 12GSY51A1A
- 모델번호 GSY51A
자재번호 | 200424818 | 자재내역 | 계전기,회전식,OVERVOLTAGE RELAY,125VDC,6
단위 | EA | PO-TEXT | 품명 계전기,회전식
자재그룹 | 59 |  | - 타입(형식) OVERVOLTAGE RELAY
품질등급 | A |  | - 코일전압 125VDC
저장등급 | B |  | - 주파수 60㎐
자재유형 | SPAR |  | - 특수사항 PICK UP 7~16VAC
- 적용기술기준 IEEE C37.90
- 적용품질기준 ASME NQA-1
- 품질서류 1 CERTIFICATE OF CONFORMANCE
- NCR/SDDR(IF APPLICABLE)
- TEST REPORT
품질등급 A등급
제작사 ABB INC.
- 부품번호 1956708
- 모델번호 SV
제작사 ABB AUTOMATION INC
- 부품번호 1956708
- 모델번호 SV
제작사 ABB POWER T&D COMPANY INC.
- 부품번호 1956708
- 모델번호 SV
제작사 ABB 코리아(주)
- 부품번호 1956708
- 모델번호 SV
제작사 ABB INC.- PROTECTIVE RELAYS &
- 부품번호 1956708
- 모델번호 SV
자재번호 | 200424851 | 자재내역 | 밸브,솔레노이드용,2IN Y-PATTERN,METAL,90
단위 | EA | PO-TEXT | 품명 밸브,솔레노이드용
자재그룹 | 48 |  | - 솔레노이드밸브타입 2IN Y-PATTERN
품질등급 | Q |  | - 밸브재질 METAL
저장등급 | B |  | - 정격전압 90~140VDC
자재유형 | SPAR |  | - 특수사항 SAFETY RELATED
- 품질보증서류 CERTIFICATE OF CONFORMANCE
- 시험성적서류 TEST AND EXAMINATION REPORT
품질등급 Q등급
- 별칭 SOLENOID ASSY (2IN Y-PATTERN)
제작사 CURTISS WRIGHT FLOW CONTROL CO
- 부품번호 300926-1
- 모델번호 03F-001,002
- 03Q-001-1,03Q-039-1
- 도면번호 9-804-Z-171-001
- J239-DG-A01-01
신고리 건설소
- 패키지 번호 S12-J239-5.04.Q
자재번호 | 200424852 | 자재내역 | 솔레노이드,CYLINDRICAL,SOLENOID VALVE,SO
단위 | EA | PO-TEXT | 품명 솔레노이드
자재그룹 | 59 |  | - 솔레노이드몸체형태 CYLINDRICAL
품질등급 | Q |  | - 솔레노이드용도 SOLENOID VALVE
저장등급 | B |  | - 솔레노이드타입 SOLENOID FOR SOLENOID VALVE
자재유형 | SPAR |  | - 정격전압 125VDC(90~140VDC)
- 정격전류 MAX. 1.0A
- 코일저항 205~233Ω
- 환경보호 WATERTIGHT-NEMA TYPE 4
- 적용기술기준 IEEE-382, IEEE-344
- 적용품질기준 ASME NQA-1
- 품질보증서류 CERTIFICATE OF CONFORMANCE
- 시험성적서류 TEST REPORT
품질등급 Q등급
- 별칭 SOLENOID ASSEMBLY
제작사 CURTISS WRIGHT FLOW CONTROL CO
- 부품번호 300983-1
- 모델번호 03Q-007-1,03Q-009-1,03Q-010-1
- 03Q-012-1,03Q-015-1,03Q-017-1
- 03Q-019-1,03Q-021-1,03Q-022-1
- 03Q-025-1,03Q-027-1,03Q-028-1
- 03Q-032-1,03Q-033-1,03Q-038-1
- 03Q-041-1
- 도면번호 J239-DG-A01-06
고리 원자력 본부
- 패키지 번호 J239
신고리 건설소
- 패키지 번호 S12-J239-5.04.R
자재번호 | 200424853 | 자재내역 | 솔레노이드,CYLINDRICAL,SOLENOID VALVE,SO
단위 | EA | PO-TEXT | 품명 솔레노이드
자재그룹 | 59 |  | - 솔레노이드몸체형태 CYLINDRICAL
품질등급 | Q |  | - 솔레노이드용도 SOLENOID VALVE
저장등급 | B |  | - 솔레노이드타입 SOLENOID FOR SOLENOID VALVE
자재유형 | SPAR |  | - 정격전압 125VDC(90~140VDC)
- 정격전류 MAX. 1.5A
- 코일저항 90~102Ω
- 환경보호 WATERTIGHT-NEMA TYPE 4
- 적용기술기준 IEEE-382, IEEE-344
- 적용품질기준 ASME NQA-1
- 품질보증서류 CERTIFICATE OF CONFORMANCE
- 시험성적서류 TEST REPORT
품질등급 Q등급
- 별칭 SOLENOID ASSEMBLY
제작사 CURTISS WRIGHT FLOW CONTROL CO
- 부품번호 300989-1
- 모델번호 03F-004-1,03Q-004-1
- 03Q-006-1,03Q-036-1
- 도면번호 9-804-Z-171-004
- J239-DG-A01-03
- J239-DG-A01-04
- J239-DG-A01-22
고리 원자력 본부
- 패키지 번호 J239, 9-804-Z-*
신고리 건설소
- 패키지 번호 S12-J239-5.04.S
자재번호 | 200424914 | 자재내역 | 온도감지기,DUAL RTD ASS'Y,PT-100,6.4 OD*
단위 | EA | PO-TEXT | 품명 온도감지기
자재그룹 | 29 |  | - 별칭 DUAL RTD ASS'Y
품질등급 | A |  | - 타입(형식) PT-100
저장등급 | B |  | - 치수 6.4 OD*350㎜ LG
자재유형 | SPAR |  | - 덥개 규격 CF8M
- 재질 PT-100
- 센서(SENSOR) 덥개 재질 316SS
- 연결 전기 데이터 3/4IN PT
- 센서(SENSOR) 연결 데이터 1/2IN NPT +CF
- 측정범위 0 ~ +150℃
- 특수사항 HEAD TYPE : EXPLOSION PROOF
- 품질서류 1 CERTIFICATE OF CONFORMANCE
- 품질서류 2 TEST REPORT
품질등급 A등급
제작사 (주)와이즈산전
- 모델번호 RN222FQ1F94PECZ(350MM)0
자재번호 | 200425193 | 자재내역 | 어댑터,연결용,F,PIPE/TUBE,STRAIGHT,1/4IN
단위 | EA | PO-TEXT | 품명 어댑터,연결용
자재그룹 | 47 |  | - 어댑터타입 F
품질등급 | Q |  | - 어댑터용도 PIPE/TUBE
저장등급 | C |  | - 어댑터몸체형태 STRAIGHT
자재유형 | SPAR |  | - 몸체사이즈 1/4IN OD*1/2IN
- 어댑터재질 ASME SA182 GRADE TP316
- 배관공칭규격(NPS) 1/2IN NPT
- 튜브규격 1/4IN TUBE
- 적용품질기준 ASME NQA-1
- 품질보증서류 CERTIFICATE OF CONFORMANCE
- 시험성적서류 CERTIFIED MATERIAL TEST REPORT
품질등급 Q등급
- 별칭 FEMALE CONNECTOR
제작사 하이록코리아(주)
- 부품번호 NCFC4-8N-SA
제작사 DK TECH CORPORATION
- 부품번호 NDCF4-8N-SA
제작사 SWAGELOK COMPANY
- 부품번호 SS-400-7-8
자재번호 | 200425242 | 자재내역 | 증폭기,공기식,2625 VOLUME BOOSTER,150PSI
단위 | EA | PO-TEXT | 품명 증폭기,공기식
자재그룹 | 66 |  | - 타입(형식) 2625 VOLUME BOOSTER
품질등급 | A |  | - 입력압력 150PSIG
저장등급 | B |  | - 압축공기 연결 데이터 SUPPLY/EXHAUST PORT:1/2IN
자재유형 | SPAR |  | - 특수사항 BOOSTER
- 품질서류 1 CERTIFICATE OF CONFORMANCE
품질등급 A등급
제작사 FISHER ROSEMOUNT INC
- 모델번호 2625
자재번호 | 200425310 | 자재내역 | 계전기,전자식,400VAC,16A,24VDC,REFER TO
단위 | EA | PO-TEXT | 품명 계전기,전자식
자재그룹 | 59 |  | - 정격전압 400VAC
품질등급 | Q |  | - 정격전류 16A
저장등급 | B |  | - 제어전압 24VDC
자재유형 | SPAR |  | - 적용기술기준 REFER TO PROCUREMENT SPEC.
- 적용품질기준 CGI DEDICATION REQUIREMENTS
- 품질보증서류 REFER TO PROCUREMENT SPEC.
- 시험성적서류 TEST REPORT
품질등급 Q등급
제작사 SCHRACK
- 부품번호 KLP431A
- 모델번호 RM202024
- 도면번호 KLP431
자재번호 | 200425362 | 자재내역 | 분석기,HYDRAZINE DIFFUSION TUBING,SENSIN
단위 | EA | PO-TEXT | 품명 분석기
자재그룹 | 66 |  | - 별칭 HYDRAZINE DIFFUSION TUBING
품질등급 | S |  | - 용도 SENSING HYDRAZINE
저장등급 | B |  | - 사이즈 0.3 / 0.5 M
자재유형 | SPAR |  | - 측정범위 0.1 ~ 600 PPB
- 운전방법 FOR 1 YEAR OPERATION
- 품질서류 1 CERTIFICATE OF CONFORMANCE
품질등급 S등급
제작사 SWAN ANALYTICAL INSTRUMENTS
- 모델번호 A-82.250.100
신고리 건설소
- 패키지 번호 S34-J204-5.08
자재번호 | 200425469 | 자재내역 | 부품키트,기계용,O-RING,O-RING,GASKET,SNA
단위 | C45 | PO-TEXT | 품명 부품키트,기계용
자재그룹 | 43 |  | - 구성품1 O-RING
품질등급 | S |  | - 구성품2 O-RING
저장등급 | C |  | - 구성품3 GASKET
자재유형 | SPAR |  | - 구성품4 SNAP RINGS
- 구성품5 BEARING
- 구성품6 MECHANICAL SEAL
- 구성품7 SEAL SPACER
- 구성품9 GASKET(O-RING SEAT SEALS ONLY)
- 용기타입 INLET O-RING(AXIAL INLET PP)
- 품질보증서류 CERTIFICATE OF CONFORMANCE
품질등급 S등급
- 별칭 MSOP MINOR REPAIR KIT
제작사 IMO PUMP
- 부품번호 3225/293RA
- 모델번호 HAG3DH-400P
- 도면번호 G1EB0565
자재번호 | 200425470 | 자재내역 | 부품키트,기계용,O-RING,O-RING,GASKET,SNA
단위 | C45 | PO-TEXT | 품명 부품키트,기계용
자재그룹 | 43 |  | - 구성품1 O-RING
품질등급 | S |  | - 구성품2 O-RING
저장등급 | C |  | - 구성품3 GASKET
자재유형 | SPAR |  | - 구성품4 SNAP RINGS
- 구성품5 BEARING
- 구성품7 MECHANICAL SEAL
- 구성품8 SEAL SPACER
- 구성품9 GASKET(O-RING SEAT SEALS ONLY)
- 용기타입 INLET O-RING(AXIAL INLET PP)
- 품질보증서류 CERTIFICATE OF CONFORMANCE
품질등급 S등급
- 별칭 RSOP MINOR REPAIR KIT
제작사 IMO PUMP
- 부품번호 3222/223RA
- 모델번호 HG3DH-350
- 도면번호 G1EB0564
자재번호 | 200425587 | 자재내역 | 솔레노이드,PILOTED STAINLESS STEEL VALVE
단위 | EA | PO-TEXT | 품명 솔레노이드
자재그룹 | 59 |  | - 솔레노이드용도 FLOW CONTROL
품질등급 | A |  | - 솔레노이드타입 2-WAY
저장등급 | B |  | - 몸체길이 ENERGIZE TO OPEN
자재유형 | SPAR |  | - 정격전압 120VAC
- 정격전력(용량) 16W(AC)
- 주파수 60㎐
- 사용압력(상한) 21KGF/㎠
- 솔레노이드설치패턴 3/8IN
- 부속품목 BODY&HOUSING&COIL
- 최소포장단위 EA
- 특수사항 KV 43 L/MIN,NBR SEALS
- 품질보증서류 C OF C,MANUAL
품질등급 A등급
- 별칭 PILOTED STAINLESS STEEL VALVES
제작사 PARKER HANNIFIN CORP
- 모델번호 06F22C6240ADFEC05
자재번호 | 200425756 | 자재내역 | 너트,평면형 육각형,11㎜ LG,A194-8,1/2IN-
단위 | EA | PO-TEXT | 품명 너트
자재그룹 | 53 |  | - 너트몸체형태 평면형 육각형
품질등급 | S |  | - 호칭경 11㎜ LG
저장등급 | C |  | - 너트재질 A194-8
자재유형 | SPAR |  | - 나사시리즈 1/2IN-13UNC
- 와셔외경 IN:14.5,OUT:24,T:3.5(㎜)
- 와셔재질 A240-304
- 부속품목 LOCK WASHER(SPRING WASHER)
품질등급 S등급
자재번호 | 200425764 | 자재내역 | 스터드,1/2IN-13UNC,65㎜ LG,A193-B8,
단위 | EA | PO-TEXT | 품명 스터드
자재그룹 | 53 |  | - 길이 65㎜ LG
품질등급 | S |  | - 스터드재질 A193-B8
저장등급 | C |  | 품질등급 S등급
자재유형 | SPAR |  | - 사이즈 1/2IN-13UNC
자재번호 | 200425816 | 자재내역 | 퓨즈,통형,FORM 101,14㎜ DIA,51㎜,300V,20
단위 | EA | PO-TEXT | 품명 퓨즈,통형
자재그룹 | 59 |  | - 퓨즈타입 FORM 101
품질등급 | A |  | - 외경 14㎜ DIA
저장등급 | B |  | - 길이 51㎜
자재유형 | SPAR |  | - 정격최대전압 300V
- 정격연속운전전류 20A
- 퓨즈종류 AMP TRAP FUSE
- 사용온도(상한) STYLE : QS
- 단자표면처리 FERRULE 1
- 특수사항 HIGHLIGHTS : FAST ACTION
- 적용품질기준 ASME NQA-1
- 품질보증서류 CERTIFICATE OF CONFORMANCE
- 시험성적서류 REFER TO TECHNICAL SPEC.
품질등급 A등급
- 별칭 SEMICONDUCTOR FUSE
- 사이즈 300V 20A
제작사 MERSEN
- 모델번호 A30QS20-1
자재번호 | 200425849 | 자재내역 | 가스켓,NON-ASBESTOS,1.6㎜,406㎜,489㎜,44
단위 | C80 | PO-TEXT | 품명 가스켓
자재그룹 | 53 |  | - 가스켓타입 NON-ASBESTOS
품질등급 | S |  | - 두께 1.6㎜
저장등급 | B |  | - 내경 406㎜
자재유형 | SPAR |  | - 외경 489㎜
- 피치원지름(PCD) 445MM
- 가스켓재질 GARLOCK #3400
- 볼트홀(HOLE)수 24EA
- 볼트홀(HOLE)직경 19㎜
- 시험성적서류 치수검사보고서
품질등급 S등급
자재번호 | 200425850 | 자재내역 | 가스켓,NON-ASBESTOS,1.6㎜,381㎜,464㎜,41
단위 | C80 | PO-TEXT | 품명 가스켓
자재그룹 | 53 |  | - 가스켓타입 NON-ASBESTOS
품질등급 | S |  | - 두께 1.6㎜
저장등급 | B |  | - 내경 381㎜
자재유형 | SPAR |  | - 외경 464㎜
- 피치원지름(PCD) 419MM
- 가스켓재질 GARLOCK #3400
- 볼트홀(HOLE)수 24EA
- 볼트홀(HOLE)직경 19㎜
- 시험성적서류 치수검사보고서
품질등급 S등급
자재번호 | 200425999 | 자재내역 | 가스켓,SPIRAL WOUND,BASIC,3.2㎜,327㎜,36
단위 | EA | PO-TEXT | 품명 가스켓
자재그룹 | 53 |  | - 가스켓타입 SPIRAL WOUND
품질등급 | A |  | - 가스켓단면형태 BASIC
저장등급 | B |  | - 두께 3.2㎜
자재유형 | SPAR |  | - 내경 327㎜
- 외경 360.9㎜
- 가스켓재질 SUS304/GRAPHITE
- 사용압력(상한) CL 2500
- 품질보증서류 C OF C,MTR,육안치수검사보고서
- 시험성적서류 구매시방서 참조
품질등급 A등급
자재번호 | 200426021 | 자재내역 | 가스켓,SPIRAL WOUND,CIRCULAR,INNER AND O
단위 | EA | PO-TEXT | 품명 가스켓
자재그룹 | 53 |  | - 가스켓타입 SPIRAL WOUND
품질등급 | S |  | - 가스켓몸체형태 CIRCULAR
저장등급 | B |  | - 가스켓단면형태 INNER AND OUTER RING
자재유형 | SPAR |  | - 배관공칭규격(NPS) 32IN
- 두께 4.5㎜
- 내경 831㎜*851㎜*897㎜
- 외경 937㎜(CENTER RING OD)
- 가스켓재질 SUS304/GRAPHITE
- 링(RING)재질 INNER/OUTER RING : SUS304
- 주입기(FILLER)재질 GRAPHITE
- 후프(HOOP)재질 SUS304
- 적용기술기준 AWWA CL.E-T3 32" RF
품질등급 S등급
- 별칭 32IN T-TYPE STRAINER 가스켓
자재번호 | 200426036 | 자재내역 | 송수신기,SIGNAL ISOLATOR,400S TRANSMITTE
단위 | EA | PO-TEXT | 품명 송수신기
자재그룹 | 66 |  | - 별칭 SIGNAL ISOLATOR
품질등급 | S |  | - 타입(형식) 400S TRANSMITTER
저장등급 | B |  | - 전기 데이터 AC 110/220
자재유형 | SPAR |  | - 입력데이터 4-20MA DC
- 출력데이터 4-20MA DC
품질등급 S등급
제작사 삼인기술(주)
- 모델번호 SMX-408(D) C33
자재번호 | 200426481 | 자재내역 | 가스켓,22㎜,582㎜,619㎜,NEOPRENE,SHORE 7
단위 | EA | PO-TEXT | 품명 가스켓
자재그룹 | 53 |  | - 두께 22㎜
품질등급 | A |  | - 내경 582㎜
저장등급 | B |  | - 외경 619㎜
자재유형 | SPAR |  | - 가스켓재질 NEOPRENE
- 경도등급 SHORE 70 HARDNESS
- 품질보증서류 CERTIFICATE OF CONFORMANCE
- MTR OR MILL SHEET(종이류 제외)
- SDDR / NCR, IF APPLICABLE
- 시험 및 검사보고서(규격서 참조
- 품질검사계획서(QP, 종결분)
- 품질증빙서류 진위여부 점검확인
품질등급 A등급
- 별칭 복수기 HOTWELL 가스켓
자재번호 | 200426482 | 자재내역 | 가스켓,21㎜,471㎜,517㎜,NEOPRENE,SHORE 7
단위 | EA | PO-TEXT | 품명 가스켓
자재그룹 | 53 |  | - 두께 21㎜
품질등급 | A |  | - 내경 471㎜
저장등급 | B |  | - 외경 517㎜
자재유형 | SPAR |  | - 가스켓재질 NEOPRENE
- 경도등급 SHORE 70 HARDNESS
- 품질보증서류 CERTIFICATE OF CONFORMANCE
- MTR OR MILL SHEET(종이류 제외)
- SDDR / NCR, IF APPLICABLE
- 시험 및 검사보고서(규격서 참조
- 품질검사계획서(QP, 종결분)
- 품질증빙서류 진위여부 점검확인
품질등급 A등급
- 별칭 복수기 수실 가스켓
자재번호 | 200426662 | 자재내역 | 볼베어링,6203ZZ,깊은 홈 볼 베어링,17㎜,4
단위 | EA | PO-TEXT | 품명 볼베어링
자재그룹 | 31 |  | - 베어링타입 깊은 홈 볼 베어링
품질등급 | S |  | - 국제베어링교환번호 6203ZZ
저장등급 | B |  | - 외경 40㎜
자재유형 | SPAR |  | - 구멍직경 17㎜
- 너비 12㎜
- 최소포장단위 1EA
품질등급 S등급
제작사 효림산업(주)
- 부품번호 07
- 모델번호 6203ZZ
- 도면번호 H285-DG-J20-01
신고리 건설소
- 패키지 번호 S34-H285-5.01A
자재번호 | 200426719 | 자재내역 | 센서,SENSOR,PC1R1A,150 L*1.125㎜ DIA,RYT
단위 | EA | PO-TEXT | 품명 센서
자재그룹 | 59 |  | - 별칭 SENSOR
품질등급 | S |  | - 타입(형식) PC1R1A
저장등급 | B |  | - 치수 150 L*1.125㎜ DIA
자재유형 | SPAR |  | - 재질 RYTON
- 측정범위 0~14PH
- 전기 데이터 SENSOR CABLE LENGTH 4.5M
- 최소포장단위 1 EA
품질등급 S등급
제작사 GLI INTERNATIONAL, INC.
- 모델번호 PC1R1A
- 도면번호 H285-DL-C01-01
신고리 건설소
- 패키지 번호 H285-5.40A
자재번호 | 200426812 | 자재내역 | 밸브위치기(POSITIONER),E/P,4-20MA,3-15PS
단위 | EA | PO-TEXT | 품명 밸브위치기(POSITIONER)
자재그룹 | 48 |  | - 밸브위치기타입 E/P
품질등급 | S |  | - 유압출력신호(상한) 3-15PSIG
저장등급 | B |  | - 유압입력신호(상한) 4-20MA
자재유형 | SPAR |  | - 특수사항 EP CONVERTER&POSITIONER SET
품질등급 S등급
제작사 MOTOYAMA ENG. WORKS, LTD.
- 모델번호 EA83
자재번호 | 200426841 | 자재내역 | 밸브,솔레노이드용,3WAY,AL WITH NI FINISH
단위 | EA | PO-TEXT | 품명 밸브,솔레노이드용
자재그룹 | 48 |  | - 솔레노이드밸브타입 3WAY
품질등급 | Q |  | - 밸브재질 AL WITH NI FINISH
저장등급 | B |  | - 정격전압 48VDC
자재유형 | SPAR |  | - 사용압력(상한) 150 PSI
- 사용압력(하한) 50 PSI
- 사용온도(상한) 66 DEGC
- 사용온도(하한) 0 DEGC
- 디스크(DISK)재질 BR
- 포트(PORT)수 1/2 IN NPT
- 적용기술기준 APPLY ATTACHED SPECIFICATION
- 적용품질기준 ASME NQA-1
- 품질보증서류 APPLY QVDL OF SPECIFICATION
- CERTIFICATE OF CONFORMANCE
품질등급 Q등급
- 별칭 DUAL SOL VALVE
제작사 AUTOMATIC VALVE
- 모델번호 U0605GABB-DCN
자재번호 | 200426842 | 자재내역 | 밸브,솔레노이드용,AL WITH NI FINISH,48VD
단위 | EA | PO-TEXT | 품명 밸브,솔레노이드용
자재그룹 | 48 |  | - 밸브재질 AL WITH NI FINISH
품질등급 | Q |  | - 정격전압 48VDC
저장등급 | B |  | - 사용압력(상한) 150 PSI
자재유형 | SPAR |  | - 사용압력(하한) 50 PSI
- 사용온도(상한) 66 DEGC
- 사용온도(하한) 0 DEGC
- 피스톤(PISTON)재질 BR
- WAY수 3 WAY
- 포트(PORT)수 1/2 IN NPT
- 특수사항 NORMAL CLOSED CONTRACT
- 적용기술기준 APPLY ATTACHED SPECIFICATION
- 적용품질기준 ASME NQA-1
- 품질보증서류 APPLY QVDL OF SPECIFICATION
- CERTIFICATE OF CONFORMANCE
품질등급 Q등급
제작사 AUTOMATIC VALVE
- 모델번호 U0605GBBR-DCN
자재번호 | 200427061 | 자재내역 | 계기,유량지시형,METAL TUBE COMPACT FLOWM
단위 | EA | PO-TEXT | 품명 계기,유량지시형
자재그룹 | 66 |  | - 별칭 METAL TUBE COMPACT FLOWMETER
품질등급 | S |  | - 형태(SHAPE) 직동형
저장등급 | B |  | - 타입(형식) ANALOG
자재유형 | SPAR |  | - 사이즈 ISO PN10(SIZE:15)
- 압력 84BAR
- 입력데이터 63~630 L/HR
- 출력데이터 0~100%
- 연결(CONNECTION) 데이터 2IN ID PIPE
- 온도 -10~+60℃
- 측정범위 63~630 L/HR
- 교정(CALIBRATION) 0~100%
- 설치기기 정보 FLG MTG
- 케이스재질 SUS316
- 표시장치타입 POINTER
- 운전방법 LIQUID
- 특수사항 FLANGE LENGTH : 250㎜
품질등급 S등급
제작사 한국후로셀(주)
- 모델번호 FMV-9410-A1L2-40A-250
자재번호 | 200427096 | 자재내역 | 날,COOLER FAN BLADE,MAIN XFMR COOLER 냉
단위 | EA | PO-TEXT | 품명 날
자재그룹 | 41 |  | - 별칭 COOLER FAN BLADE
품질등급 | S |  | - 용도 MAIN XFMR COOLER 냉각팬
저장등급 | C |  | - 타입(형식) PROPELLER
자재유형 | SPAR |  | - 사이즈 760 DIA
- 너비 54.5㎜
- 길이 760㎜
- 재질 CAPRON
- 날(BLADE) 데이터 날개수 : 8개
- 설치기기 정보 HUB DIA : 170㎜
품질등급 S등급
제작사 현대중공업(주)
- 모델번호 OD760
자재번호 | 200427135 | 자재내역 | 제어장치,온도용,96*96*100㎜,PT-100Ω,0~5
단위 | EA | PO-TEXT | 품명 제어장치,온도용
자재그룹 | 66 |  | - 몸체너비 96*96*100㎜
품질등급 | S |  | - 입력데이터타입 PT-100Ω,0~5A
저장등급 | B |  | - 출력데이터타입 DRY CONTACT
자재유형 | SPAR |  | - 정격전압 AC 90-240VA
- 주파수 60㎐
- 채널개수 3 CH
- 온도용제어장치표시타입 DIGIT
- 온도용제어장치운전방법 AUTOMATIC
- 설치방법 PANEL MOUNTING
품질등급 S등급
- 별칭 TEMP CONTROLLER
제작사 LG전자(주)
- 모델번호 LSN-01
제작사 LS 엠트론(주)
- 모델번호 LSN-01
자재번호 | 200427312 | 자재내역 | 게이지,PRESSURE,63㎜,SUS316L,0㎏/㎠,16㎏
단위 | EA | PO-TEXT | 품명 게이지
자재그룹 | 66 |  | - 게이지타입 PRESSURE
품질등급 | A |  | - 직경 63㎜
저장등급 | B |  | - 게이지재질 SUS316L
자재유형 | SPAR |  | - 측정범위(하한) 0㎏/㎠
- 측정범위(상한) 16㎏/㎠
- 정확도 ±1.6% OF FULL SPAN
- 충진재 GLYCERINE
- 전선관연결 1/4IN NPT
- 구동방법 BOURDON TUBE
- 적용품질기준 ASME NQA-1
- 품질보증서류 CERTIFICATE OF CONFORMANCE
- NCR/SDDR (IF APPLICABLE)
품질등급 A등급
- 튜브재질 SUS316
제작사 두산엔진(주) [구 HSD 엔진(주)]
- 모델번호 213.53/63/15.7/1224 549
제작사 WIKA ALEXANDER WIEGAND GMBH &
- 모델번호 213.53/63/15.7/1224 549
- 도면번호 M263-IM-A07-01-00-00
자재번호 | 200427313 | 자재내역 | 게이지,PRESSURE,63㎜,SUS316L,0㎏/㎠,60㎏
단위 | EA | PO-TEXT | 품명 게이지
자재그룹 | 66 |  | - 게이지타입 PRESSURE
품질등급 | A |  | - 직경 63㎜
저장등급 | B |  | - 게이지재질 SUS316L
자재유형 | SPAR |  | - 측정범위(하한) 0㎏/㎠
- 측정범위(상한) 60㎏/㎠
- 정확도 ±1.6% OF FULL SPAN
- 충진재 GLYCERINE
- 전선관연결 1/4IN NPT
- 구동방법 BOURDON TUBE
- 적용품질기준 ASME NQA-1
- 품질보증서류 CERTIFICATE OF CONFORMANCE
- NCR/SDDR (IF APPLICABLE)
품질등급 A등급
- 튜브재질 SUS316
제작사 두산엔진(주) [구 HSD 엔진(주)]
- 모델번호 213.53/63/58.8/1224 549
제작사 WIKA ALEXANDER WIEGAND GMBH &
- 모델번호 213.53/63/58.8/1224 549
- 도면번호 M263-IM-A07-01-00-00
자재번호 | 200427314 | 자재내역 | 게이지,PRESSURE,63㎜,STS316L,0㎏/㎠,6㎏/
단위 | EA | PO-TEXT | 품명 게이지
자재그룹 | 66 |  | - 게이지타입 PRESSURE
품질등급 | A |  | - 직경 63㎜
저장등급 | B |  | - 게이지재질 STS316L
자재유형 | SPAR |  | - 측정범위(하한) 0㎏/㎠
- 측정범위(상한) 6㎏/㎠
- 정확도 ±1.6% OF FULL SPAN
- 충진재 GLYCERINE
- 전선관연결 1/4IN NPT
- 구동방법 BOURDON TUBE
- 적용품질기준 ASME NQA-1
- 품질보증서류 CERTIFICATE OF CONFORMANCE
- NCR/SDDR (IF APPLICABLE)
품질등급 A등급
- 튜브재질 SUS316
제작사 두산엔진(주) [구 HSD 엔진(주)]
- 모델번호 213.53/63/5.88/1224 549
제작사 WIKA ALEXANDER WIEGAND GMBH &
- 모델번호 213.53/63/5.88/1224 549
- 도면번호 M263-IM-A07-01-00-00
자재번호 | 200427499 | 자재내역 | 제어카드,SIGNAL CONDITIONING MODULE,6 DI
단위 | EA | PO-TEXT | 품명 제어카드
자재그룹 | 59 |  | - 제어카드타입 6 DIGITAL OUTPUT STATUS LED
품질등급 | A |  | - 정격전압 5VDC/ +15VDC/ -15VDC
저장등급 | A |  | - 정격전류 0.5A/ 0.5A/ 0.2A
자재유형 | SPAR |  | - 제어카드기능1 SIGNAL TRANSFER, POWER SUPPLY
- 제어카드기능2 DIGITAL OUTPUT, ANALOG OUTPUT
- 습도 0 ∼ 95%
- 사용온도(하한) 0 ∼ 60℃
- 채널개수 DIGITAL OUT : 6CH
- 층개수 ANALOG IN/OUT : 3CH/4CH
- 품질보증서류 CERTIFICATE OF CONFORMANCE
품질등급 A등급
- 별칭 SIGNAL CONDITIONING MODULE
- 사이즈 23.43㎜ H*160㎜ W*1.6 T
- 전기 데이터 HIGH VOLTAGE : 0 ~ 2000VDC
제작사 세영엔디씨(주)
- 모델번호 LCU-SCM102
자재번호 | 200427796 | 자재내역 | 열전대,노내 열전대(T/C),잠김,K,0 - 1250
단위 | EA | PO-TEXT | 품명 열전대
자재그룹 | 66 |  | - 열전대소자타입 K
품질등급 | Q |  | - 열전대헤드타입 잠김
저장등급 | B |  | - 측정온도(상한) 0 - 1250 ℃
자재유형 | SPAR |  | - 정확도 1.1 ℃ OR 0.4% OF READING
- 외피(SHEATH) 직경 3.2㎜
- 외피(SHEATH) 길이 314.43 IN
- 외피(SHEATH) 재질 TP347 SUS
- 적용기술기준 IEEE 323, 344, 572
- 적용품질기준 ASME SEC' 3, 5, 9
- 품질보증서류 C OF C, EQ/SEISMIC REPORT
- 시험성적서류 TEST REPORT
품질등급 Q등급
- 별칭 노내 열전대(T/C)
제작사 우진(주)
- 부품번호 WJ-ICTC-002
자재번호 | 200427879 | 자재내역 | 부품키트,기계용,ESOP MINOR REPAIR KIT,O-
단위 | C45 | PO-TEXT | 품명 부품키트,기계용
자재그룹 | 43 |  | - 구성품1 O-RING
품질등급 | S |  | - 구성품2 O-RING
저장등급 | C |  | - 구성품3 O-RING/GASKET
자재유형 | SPAR |  | - 구성품4 SNAP RINGS
- 구성품5 BEARING
- 구성품6 KEY
- 구성품7 MECHANICAL SEAL
- 구성품8 SEAL SPACER
- 품질보증서류 CERTIFICATE OF CONFORMANCE
품질등급 S등급
- 별칭 ESOP MINOR REPAIR KIT
제작사 IMO PUMP
- 부품번호 3217/1063
- 모델번호 HG3DH-275
- 도면번호 G1EB0563
- 도면번호 SERIAL NO. : N47352-1
자재번호 | 200427986 | 자재내역 | 베어링,슬리브형,CWP BEARING,230.2 OD*200
단위 | EA | PO-TEXT | 품명 베어링,슬리브형
자재그룹 | 31 |  | - 외경 230.2㎜
품질등급 | S |  | - 길이 290㎜
저장등급 | B |  | - 베어링재질 THORDON
자재유형 | SPAR |  | - 윤활재 해수
- 표면처리 GRINDING
- 품질보증서류 DIMENSION REPORT
- 시험성적서류 CERTIFICATE OF CONFORMANCE
품질등급 S등급
- 별칭 CWP BEARING
- 치수 230.2 OD*200.8 ID*290㎜ L
자재번호 | 200428022 | 자재내역 | 스위치,온도용,ROOM TEMPERATURE,-100 TO 6
단위 | EA | PO-TEXT | 품명 스위치,온도용
자재그룹 | 59 |  | - 온도스위치용도 ROOM TEMPERATURE
품질등급 | Q |  | - 사용온도(상한) -100 TO 600℉ ADJUSTABLE
저장등급 | B |  | - 정확도 ±2% OF FULL SCALE
자재유형 | SPAR |  | - 프로브재질 6.5IN L*0.625IN OD
- 접촉기능 NORMAL OPEN
- 접촉용량 5A @115VAC, 0.5A@115VDC
- 설치방법 TYPE V
- 특수사항 QUALIFIED LIFE-40 YEAR @135℉
- 적용기술기준 IEEE 323-1974, IEEE 344-1975
- 적용품질기준 ASME NQA-1(94ED)
- 품질보증서류 CERTIFICATE OF CONFORMANCE
- 시험성적서류 CGID PLAN/REPORTS
품질등급 Q등급
- 별칭 CLASS 1E TEMPERATURE SWITCH
제작사 EGS A SCIENTECH, INC., COMPANY
- 부품번호 01-170230-090
자재번호 | 200428026 | 자재내역 | 전자 모듈,표준화형,고정식,60㎐,-25~85℃,
단위 | EA | PO-TEXT | 품명 전자 모듈,표준화형
자재그룹 | 59 |  | - 전자모듈타입 고정식
품질등급 | A |  | - 주파수 60㎐
저장등급 | A |  | - 사용온도(상한) -25~85℃
자재유형 | SPAR |  | - 모듈기능 SCALER COUNTER UNIT
- 설치방법 AUX PANEL
- 부속품목 6800UF,5KΩ, 0.2Ω
- 적용품질기준 ASEM NQA-1/KEPIC-QAP
- 품질보증서류 CERTIFICATE OF CONFORMANCE
- QVD 진위여부확인서 및 결과목록
- 시험성적서류 검사 및 시험성적서
품질등급 A등급
- 별칭 CONTROL POWER MODULE
제작사 두산중공업(주)
- 부품번호 CPS(1-6), RPS2,4,6
- 도면번호 G4DB0012-3BA
- G5DB0011(월성12)
- 주설비 참고자료 EXCITATION:DS-DEX-733(월성12)
- EXCITATION:DS-DEX-734(울진34)
- 제작사 정보 특기사항 SAMYOUNG
자재번호 | 200428042 | 자재내역 | 전송기,PROCESS INDICATOR,PANEL MOUNTING,
단위 | EA | PO-TEXT | 품명 전송기
자재그룹 | 66 |  | - 전송기타입 PANEL MOUNTING
품질등급 | A |  | - 측정범위(상한) -200~850℃
저장등급 | B |  | - 입력압력 3 WIRE,100Ω I/P
자재유형 | SPAR |  | - 출력압력 4~20MA, 2SPDT
- 정격전압 100~240VAC
- 정확도 +-250UA + 0.25%
- 설치방법 20PIN BASE
- 부속품목 C/W RET SPRG,OPTION M,RESET BU
- 특수사항 LATCHING HIGH ALARM
- 품질보증서류 CERTIFICATE OF CONFORMANCE
품질등급 A등급
- 별칭 PROCESS INDICATOR
제작사 EUROTHERM LIMITED CORPORATE
- 모델번호 32H8I/AL/VH/RXDX/R/XXX/G/
자재번호 | 200428548 | 자재내역 | 부품키트,기계용,KIT OF SPART PARTS,PUMP,
단위 | C45 | PO-TEXT | 품명 부품키트,기계용
자재그룹 | 43 |  | - 기계부품키트용도 PUMP
품질등급 | A |  | - 기계부품키트타입 LIQUID RING PUMP
저장등급 | C |  | - 구성품1 BEARING SET
자재유형 | SPAR |  | - 구성품2 GASKET SET
- 구성품3 O-RING SET
- 구성품4 SEAL SET
- 구성품5 IMPELLER
- 구성품6 MECHANICAL SEAL
- 특수사항 MODEL:CK90
- 품질보증서류 CERTIFICATE OF CONFORMANCE
품질등급 A등급
- 별칭 KIT OF SPART PARTS
제작사 PEDROLLO
- 모델번호 CK90
자재번호 | 200428608 | 자재내역 | 트립(TRIP),과속방지용,PROTECH G2,OVER SP
단위 | EA | PO-TEXT | 품명 트립(TRIP),과속방지용
자재그룹 | 28 |  | - 별칭 PROTECH G2
품질등급 | S |  | - 타입(형식) OVER SPEED PROTECTION SYS
저장등급 | B |  | - 사이즈 432.4*310.4*104.8㎝
자재유형 | SPAR |  | - 정격트립 VOTED TO TRIP
- TRIP 데이터 0.5-32000RPM
- 연결(CONNECTION) 데이터 MPU OR PROX
- 특수사항 90~150 VDC, 88-264 VAC
품질등급 S등급
제작사 WOODWARD GOVERNOR CO.
- 부품번호 8237-1245
- 모델번호 PROTECH G2
자재번호 | 200428738 | 자재내역 | 퓨즈,통형,CARTRIDGE FUSE,5MM,20MM,250V,3
단위 | EA | PO-TEXT | 품명 퓨즈,통형
자재그룹 | 4 |  | - 퓨즈타입 CARTRIDGE FUSE
품질등급 | R |  | - 외경 5MM
저장등급 | B |  | - 길이 20MM
자재유형 | SPAR |  | - 정격최대전압 250V
- 정격연속운전전류 3.15A
- 저항 0.0173 OHM
- 퓨즈종류 SLO-BLO
- 사용온도(상한) 125℃
- 사용온도(하한) -55℃
- 품질보증서류 CERTIFICATE OF CONFORMANCE
품질등급 R등급
- 별칭 FUSE (SLO-BLO) 3.15A
제작사 GENERAL ELECTRIC COMPANY
- 부품번호 259A9266P16
자재번호 | 200428745 | 자재내역 | 변환기,전기용,9.5A,115/230 VAC,45℃,-30
단위 | EA | PO-TEXT | 품명 변환기,전기용
자재그룹 | 4 |  | - 정격전력(용량) 9.5A
품질등급 | R |  | - 정격전압 115/230 VAC
저장등급 | B |  | - 사용온도(상한) 45℃
자재유형 | SPAR |  | - 사용온도(하한) -30℃
- 입력신호타입 AC
- 출력전압 DC
- 품질보증서류 CERTIFICATE OF CONFORMANCE
품질등급 R등급
제작사 GENERAL ELECTRIC COMPANY
- 부품번호 DS2020DACAG2
자재번호 | 200428771 | 자재내역 | 메카니칼씰,LWS,SUS304 AND NBR,43~48℃,10
단위 | EA | PO-TEXT | 품명 메카니칼씰
자재그룹 | 53 |  | - 메커니컬씰타입 LWS
품질등급 | S |  | - 메커니컬씰재질 SUS304 AND NBR
저장등급 | B |  | - 사용온도(상한) 43~48℃
자재유형 | SPAR |  | - 사용압력(하한) 100PSIG
- 사용압력(상한) 150PSIG
- 샤프트직경 22.225㎜
- 윤활재 터빈오일 32
- 고정자섭동면재질 도면참조
- 회전자섭동면재질 도면참조
- 특수사항 FLOWSERVE PUMP(6GASM1D0)용
- 품질보증서류 CERTIFICATE OF CONFORMANCE
품질등급 S등급
- 사용압력 100PSIG
자재번호 | 200428879 | 자재내역 | 제어카드,PREAMPLIFIER ASSEMBLY,PREAMPLIF
단위 | EA | PO-TEXT | 품명 제어카드
자재그룹 | 4 |  | - 제어카드용도 PREAMPLIFIER ASSEMBLY
품질등급 | Q |  | - 제어카드기능1 PREAMPLIFIER ASSEMBLY
저장등급 | A |  | - 품질보증서류 CERTIFICATE OF CONFORMANCE
자재유형 | SPAR |  | - 시험성적서류 TEST REPORT
품질등급 Q등급
제작사 THERMO FISHER SCIENTIFIC INC.
- 부품번호 100004-106
자재번호 | 200428891 | 자재내역 | 제어카드,ASME NQA-1,CERTIFICATE OF CONFO
단위 | EA | PO-TEXT | 품명 제어카드
자재그룹 | 4 |  | - 적용품질기준 ASME NQA-1
품질등급 | A |  | - 품질보증서류 CERTIFICATE OF CONFORMANCE
저장등급 | A |  | - 시험성적서류 TEST REPORT
자재유형 | SPAR |  | 품질등급 A등급
- 별칭 AUDIBLE CT RATE
제작사 THERMO FISHER SCIENTIFIC INC.
- 부품번호 100758-103
자재번호 | 200429088 | 자재내역 | 필터 엘리맨트,01.NL400.3VG.HR.E.V,
단위 | EA | PO-TEXT | 품명 필터 엘리맨트
자재그룹 | 4 |  | 품질등급 S등급
품질등급 | S |  | 제작사 INTERNORMEN GMBH
저장등급 | A |  | - 부품번호 01.NL400.3VG.HR.E.V
자재유형 | SPAR
자재번호 | 200429090 | 자재내역 | 필터 엘리맨트,01.WP125/130.3VL.P,
단위 | EA | PO-TEXT | 품명 필터 엘리맨트
자재그룹 | 4 |  | 품질등급 S등급
품질등급 | S |  | 제작사 INTERNORMEN GMBH
저장등급 | A |  | - 부품번호 01.WP125/130.3VL.P
자재유형 | SPAR
자재번호 | 200429095 | 자재내역 | 오링 세트,FOR HNU.401.3VG.HR.,
단위 | EA | PO-TEXT | 품명 오링 세트
자재그룹 | 4 |  | 품질등급 S등급
품질등급 | S |  | 제작사 INTERNORMEN GMBH
저장등급 | A |  | - 부품번호 FOR HNU.401.3VG.HR.
자재유형 | SPAR
자재번호 | 200429096 | 자재내역 | 오링 세트,FOR ST718-00-CNX2,
단위 | EA | PO-TEXT | 품명 오링 세트
자재그룹 | 4 |  | 품질등급 S등급
품질등급 | S |  | 제작사 두산중공업(주)
저장등급 | A |  | - 부품번호 FOR ST718-00-CNX2
자재유형 | SPAR
자재번호 | 200429364 | 자재내역 | 제어카드,전자회로기판,센서측정값 출력,7V
단위 | EA | PO-TEXT | 품명 제어카드
자재그룹 | 59 |  | - 제어카드용도 전자회로기판
품질등급 | S |  | - 제어카드기능1 센서측정값 출력
저장등급 | A |  | - 입력데이터 7VAC
자재유형 | SPAR |  | - 출력데이터 4~20㎃
- 품질보증서류 CERTIFICATE OF CONFORMANCE
품질등급 S등급
- 별칭 아웃풋보드
제작사 하이트롤(주)
- 모델번호 HTMC-OF-01-N
- 도면번호 J226
자재번호 | 200429551 | 자재내역 | 호스,FLEXIBLE,1620㎜,2IN DIA,EPDM, FKM,G
단위 | EA | PO-TEXT | 품명 호스
자재그룹 | 47 |  | - 호스몸체형태 FLEXIBLE
품질등급 | A |  | - 길이 1620㎜
저장등급 | C |  | - 너비 2IN DIA
자재유형 | SPAR |  | - 호스재질 EPDM, FKM
- 색깔(COLOR) GREEN
- 사용온도(상한) 80℃
- 사용압력(상한) WORK:2500PSI, BURST:10000PSI
- 호스보강재타입 4 SPIRAL PLIES, H/T STL WIRE
- 호스연결타입 37˚ SWIVEL
- 호스연결형태 45˚ ELBOW
- 특수사항 PHOSPHATE ESTER FLUID
- 적용기술기준 ASTM D1418
- 적용품질기준 ASME NQA-1 (94ED & 95ADD)
- 품질보증서류 CERTIFICATE OF CONFORMANCE
- NCR, SDDR(IF APPLICABLE)
품질등급 A등급
제작사 THE OILGEAR COMPANY
- 부품번호 251611-001
- 모델번호 NO-SKIVE 774-32
자재번호 | 200429552 | 자재내역 | 호스,FLEXIBLE,1620㎜,1-1/4IN DIA,EPDM, F
단위 | EA | PO-TEXT | 품명 호스
자재그룹 | 47 |  | - 호스몸체형태 FLEXIBLE
품질등급 | A |  | - 길이 1620㎜
저장등급 | C |  | - 너비 1-1/4IN DIA
자재유형 | SPAR |  | - 호스재질 EPDM, FKM
- 색깔(COLOR) GREEN
- 사용온도(상한) 80℃
- 사용압력(상한) WORK:2500PSI, BURST:10000PSI
- 호스보강재타입 4 SPIRAL PLIES, H/T STL WIRE
- 호스연결타입 37˚ SWIVEL
- 특수사항 PHOSPHATE ESTER FLUID
- 적용기술기준 ASTM D1418
- 적용품질기준 ASME NQA-1 (94ED & 95ADD)
- 품질보증서류 CERTIFICATE OF CONFORMANCE
- NCR, SDDR(IF APPLICABLE)
품질등급 A등급
제작사 THE OILGEAR COMPANY
- 부품번호 251611-002
- 모델번호 NO-SKIVE 774-20
자재번호 | 200429713 | 자재내역 | 전도도 셀,CONDUCTIVITY CELL,NON PEEK SEN
단위 | EA | PO-TEXT | 품명 전도도 셀
자재그룹 | 66 |  | - 별칭 CONDUCTIVITY CELL
품질등급 | A |  | - 몸체재질 NON PEEK SENSOR
저장등급 | B |  | - 출력데이터 0-10%
자재유형 | SPAR |  | - 부속품목 VITON O-RING
- 최소포장단위 1/EA
- 특수사항 CAUSTIC
- 품질서류 1 C OF C,TEST REPORT
품질등급 A등급
제작사 INVENSYS FOXBORO
- 모델번호 871EC-TF2-V
자재번호 | 200429771 | 자재내역 | 가스켓,SPIRAL WOUND,CIRCULAR,3.2㎜,46.5
단위 | EA | PO-TEXT | 품명 가스켓
자재그룹 | 53 |  | - 가스켓타입 SPIRAL WOUND
품질등급 | A |  | - 가스켓몸체형태 CIRCULAR
저장등급 | B |  | - 두께 3.2㎜
자재유형 | SPAR |  | - 내경 46.5±0.4㎜(1.831±0.016IN)
- 외경 58.5±0.4㎜(2.303±0.016IN)
- 가스켓재질 SUS304/GRAPHITE
- 링(RING)재질 SUS304
- 주입기(FILLER)재질 GRAPHITE
- 후프(HOOP)재질 SUS304
- 사용온도(상한) 265℃(DESIGN)
- 사용압력(상한) 5.17㎫(DESIGN)
- 특수사항 "Y"=10,000PSI / M=3
- 적용기술기준 ASME B16.20
- 적용품질기준 REFER TO THE PROCUREMENT SPEC.
- 품질보증서류 CERTIFICATE OF CONFORMANCE
품질등급 A등급
- 별칭 SECONDARY MANWAY NUT GASKET
제작사 BABCOCK & WILCOX CANADA
- 부품번호 5005428
- 도면번호 7505-A-320
- 표준기술사양서 86-33111-TS-003
- 주설비 참고자료 86-33111-9067-1-MM-4
제작사 두산중공업(주)
- 부품번호 ITEM : 17
- 도면번호 86-33111-9304-1-DD-B
- 도면번호 D-WB-33111-100
자재번호 | 200429821 | 자재내역 | 오-링,BFP SEAL STRAINER,K242,101.19㎜,3.
단위 | EA | PO-TEXT | 품명 오-링
자재그룹 | 53 |  | - 오-링타입 BFP SEAL STRAINER
품질등급 | S |  | - 오-링표준규격번호 K242
저장등급 | B |  | - 내경 101.19㎜
자재유형 | SPAR |  | - 두께 3.53㎜
- 오-링재질 FLUORO RUBBER POLYMETHYLENE
- 경도등급 70 DURO
품질등급 S등급
자재번호 | 200429931 | 자재내역 | 필터 엘리맨트,OIL TANK,ALUMINUM,OIL FILT
단위 | EA | PO-TEXT | 품명 필터 엘리맨트
자재그룹 | 29 |  | - 필터엘리멘트용도 OIL TANK
품질등급 | S |  | - 필터재질 ALUMINUM
저장등급 | B |  | 품질등급 S등급
자재유형 | SPAR |  | - 별칭 OIL FILTER
- 사이즈 121 ID*225㎜ L, PT1-1/2IN
제작사 세아이엔티
- 부품번호 T5110029
- 모델번호 ST-450
자재번호 | 200429932 | 자재내역 | 가스켓,1.5㎜,207.7㎜,306.5㎜,NON-ASBESTO
단위 | EA | PO-TEXT | 품명 가스켓
자재그룹 | 53 |  | - 두께 1.5㎜
품질등급 | S |  | - 내경 207.7㎜
저장등급 | B |  | - 외경 306.5㎜
자재유형 | SPAR |  | - 가스켓재질 NON-ASBESTOS
품질등급 S등급
제작사 세아이엔티
- 모델번호 ST-450
자재번호 | 200429942 | 자재내역 | 밸브,압력조절형(REGULATOR),SENTRY BPRVA-
단위 | C45 | PO-TEXT | 품명 밸브,압력조절형(REGULATOR)
자재그룹 | 48 |  | - 제어밸브타입 SENTRY BPRVA-42
품질등급 | S |  | - 밸브재질 316SS AND VITON
저장등급 | B |  | - 사용온도(상한) -40~74℃
자재유형 | SPAR |  | - 품질보증서류 CERTIFICATE OF COMPLIANCE
품질등급 S등급
- 별칭 HYDROGEN PRESS REGULATOR
제작사 센트리코리아
- 부품번호 7-00868B
자재번호 | 200430092 | 자재내역 | 필터 엘리맨트,240㎜,BETAMICRON-H ELEMEN,
단위 | EA | PO-TEXT | 품명 필터 엘리맨트
자재그룹 | 29 |  | - 길이 240㎜
품질등급 | S |  | - 필터재질 BETAMICRON-H ELEMEN
저장등급 | B |  | - 메쉬규격 10㎛
자재유형 | SPAR |  | 품질등급 S등급
- 별칭 터빈윤활유 BLOP FILTER 10㎛
제작사 하이닥두원(주)
- 부품번호 0240 D 010 BN4HC
자재번호 | 200430093 | 자재내역 | 필터 엘리맨트,240㎜,BETAMICRON-H ELEMENT
단위 | EA | PO-TEXT | 품명 필터 엘리맨트
자재그룹 | 29 |  | - 길이 240㎜
품질등급 | S |  | - 필터재질 BETAMICRON-H ELEMENT
저장등급 | B |  | - 필터엘리멘트재질 BETAMICRON-H ELEMENT
자재유형 | SPAR |  | - 메쉬규격 50㎛
품질등급 S등급
- 별칭 터빈윤활유 BLOP FILTER 50㎛
제작사 하이닥두원(주)
- 모델번호 0240 D 050 W/HC
자재번호 | 200430159 | 자재내역 | 필터 엘리맨트,HYDRAULIC SYSTEM,FIBERGLAS
단위 | EA | PO-TEXT | 품명 필터 엘리맨트
자재그룹 | 29 |  | - 필터엘리멘트용도 HYDRAULIC SYSTEM
품질등급 | S |  | - 필터재질 FIBERGLASS
저장등급 | B |  | - 메쉬규격 1VG
자재유형 | SPAR |  | - 사용온도(상한) 80℃
- 사용온도(하한) -10℃
- 사용압력(상한) 315BAR
- 설계매체 EHC OIL
- 품질보증서류 CERTIFICATE OF COMPLIANCE
품질등급 S등급
- 별칭 POLISHING FILTER ELEMENTS
- 압력(PRESSURE) 데이터 30BAR
제작사 INTERNORMEN GMBH
- 부품번호 329685
- 모델번호 01E.240.1VG.30.E.V
제작사 (주)신우산업
- 부품번호 329685
- 모델번호 01E.240.1VG.30.E.V
자재번호 | 200430181 | 자재내역 | 필터 엘리맨트,BLEEDER,AIR BLEEDER FILTER
단위 | EA | PO-TEXT | 품명 필터 엘리맨트
자재그룹 | 29 |  | - 필터엘리멘트용도 BLEEDER
품질등급 | S |  | - 필터엘리멘트타입 AIR BLEEDER FILTER
저장등급 | B |  | - 길이 300㎜
자재유형 | SPAR |  | - 내경 140㎜
- 외경 190㎜
- 필터엘리멘트재질 FIBER GLASS
- 마이크론등급 3UM
품질등급 S등급
자재번호 | 200430283 | 자재내역 | 어댑터,연결용,파이프/튜브연결용,직선형,S
단위 | EA | PO-TEXT | 품명 어댑터,연결용
자재그룹 | 47 |  | - 어댑터용도 파이프/튜브연결용
품질등급 | S |  | - 어댑터몸체형태 직선형
저장등급 | C |  | - 어댑터재질 SUS316
자재유형 | SPAR |  | - 배관공칭규격(NPS) 1/2IN NPT
- 튜브규격 3/8IN TUBE
- 어댑터연결형태 NPT
품질등급 S등급
제작사 하이록코리아(주)
- 부품번호 CFC6-8N-S316
자재번호 | 200430394 | 자재내역 | 계기,전도율측정,CONDUCTIVITY ANALYZER,CO
단위 | EA | PO-TEXT | 품명 계기,전도율측정
자재그룹 | 66 |  | - 별칭 CONDUCTIVITY ANALYZER
품질등급 | S |  | - 타입(형식) CONTACTING CONDUCTIVITY
저장등급 | B |  | - 전기 데이터 SWITCHING AC 85~265VAC,50/60㎐
자재유형 | SPAR |  | - 출력데이터 ANALOG 4-20 MA CURRENT OUTPUT
- 전도셀(CONDUCTIVITY CELL) 규격 402-11-31
- 측정범위 0~10㎲/㎝
- 설치기기 정보 PANEL MOUNTING
품질등급 S등급
제작사 ROSEMOUNT ANALYTICAL INC.
- 모델번호 1056-03-20-38-AN
자재번호 | 200430398 | 자재내역 | 가스켓,SPIRAL WOUND,OUTER RING,1IN,STS30
단위 | EA | PO-TEXT | 품명 가스켓
자재그룹 | 53 |  | - 가스켓타입 SPIRAL WOUND
품질등급 | S |  | - 가스켓단면형태 OUTER RING
저장등급 | B |  | - 배관공칭규격(NPS) 1IN
자재유형 | SPAR |  | - 가스켓재질 STS304/GRAPHITE
- 주입기(FILLER)재질 GRAPHITE
- 후프(HOOP)재질 STS304
- 사용압력(상한) CLASS 300
품질등급 S등급
자재번호 | 200430457 | 자재내역 | 가스켓,2000㎜,1000㎜,3㎜,실리콘 고무,250
단위 | C80 | PO-TEXT | 품명 가스켓
자재그룹 | 53 |  | - 길이 2000㎜
품질등급 | S |  | - 너비 1000㎜
저장등급 | B |  | - 두께 3㎜
자재유형 | SPAR |  | - 가스켓재질 실리콘 고무
- 사용온도(상한) 250℃
- 사용온도(하한) -60℃
품질등급 S등급
- 별칭 실리콘 고무
자재번호 | 200430458 | 자재내역 | 계전기,전자식,OVERCURRENT RELAY,OPER.VOL
단위 | EA | PO-TEXT | 품명 계전기,전자식
자재그룹 | 59 |  | - 계전기타입 OVERCURRENT RELAY
품질등급 | A |  | - 정격전압 OPER.VOLTAGE : 100-142V DC
저장등급 | B |  | - 정격전류 16A(INPUT)
자재유형 | SPAR |  | - 제어전압 125VDC
- 위상수 3 PHASE
- 코일저항 BURDEN AT PICKUP : 0.014Ω
- 지연간격(상한) OPER.TIME : 5㎳~10㎳
- 적용품질기준 ASME NQA-1
- 품질보증서류 CERTIFICATE OF CONFORMANCE
- 시험성적서류 REFER TO TECHNICAL SPEC.
품질등급 A등급
- 별칭 HI-DROPOUT CURRNET RELAYS
- 계전기(RELAY) 데이터 INSTANTANEOUS OVERCURRENT
- 전기 데이터 PICK UP RANGE : 0.8-8A
제작사 ABB INC.
- 부품번호 468T0575
- 모델번호 50H
제작사 ABB AUTOMATION INC
- 부품번호 468T0575
- 모델번호 50H
제작사 ABB POWER T&D COMPANY INC.
- 부품번호 468T0575
- 모델번호 50H
제작사 ABB 코리아(주)
- 부품번호 468T0575
- 모델번호 50H
제작사 ABB INC.- PROTECTIVE RELAYS &
- 부품번호 468T0575
- 모델번호 50H
자재번호 | 200430459 | 자재내역 | 계전기,전자식,TIME DELAY,125VDC,125VDC,9
단위 | EA | PO-TEXT | 품명 계전기,전자식
자재그룹 | 59 |  | - 계전기타입 TIME DELAY
품질등급 | A |  | - 정격전압 125VDC
저장등급 | B |  | - 제어전압 125VDC
자재유형 | SPAR |  | - 지연간격(상한) 999 SEC
- 지연간격(하한) 1 SEC
- 적용품질기준 ASME NQA-1
- 품질보증서류 CERTIFICATE OF CONFORMANCE
- 시험성적서류 REFER TO TECHNICAL SPEC.
품질등급 A등급
- 별칭 TIME DELAY RELAY
- 계전기(RELAY) 데이터 TIMER RANGE 1~999 SEC
제작사 ABB INC.
- 부품번호 417T4170
- 모델번호 62T
제작사 ABB AUTOMATION INC
- 부품번호 417T4170
- 모델번호 62T
제작사 ABB POWER T&D COMPANY INC.
- 부품번호 417T4170
- 모델번호 62T
제작사 ABB 코리아(주)
- 부품번호 417T4170
- 모델번호 62T
제작사 ABB INC.- PROTECTIVE RELAYS &
- 부품번호 417T4170
- 모델번호 62T
자재번호 | 200430460 | 자재내역 | 계전기,무접점반도체형,OVER/UNDER FREQUEN
단위 | EA | PO-TEXT | 품명 계전기,무접점반도체형
자재그룹 | 59 |  | - 별칭 OVER/UNDER FREQUENCY RELAY
품질등급 | A |  | - 제어정격전압 125VDC(110~250VDC)
저장등급 | A |  | - 주파수 42.0-67.5㎐
자재유형 | SPAR |  | - 접촉자(CONTACT) 데이터 16A(OUTPUT RATING CURRENT)
- 적용기술기준 IEEE C37.90, IEEE C37.90.1
- 적용품질기준 ASME NQA-1
- 품질서류 1 CERTIFICATE OF CONFORMANCE
- NCR/SDDR (IF APPLICABLE)
품질등급 A등급
제작사 유호전기공업(주)
- 부품번호 MIV2000E000H00C
- 모델번호 MIV2000
제작사 GE MULTILIN INC.
- 부품번호 MIV2000E000H00C
- 모델번호 MIV2000
제작사 GENERAL ELECTRIC COMPANY
- 부품번호 MIV2000E000H00C
- 모델번호 MIV2000
자재번호 | 200430614 | 자재내역 | 기록기,KR200 FRONT PANEL ASS'Y,PAPERLESS
단위 | EA | PO-TEXT | 품명 기록기
자재그룹 | 66 |  | - 별칭 KR200 FRONT PANEL ASS'Y
품질등급 | S |  | - 용도 PAPERLESS 기록계 부분품
저장등급 | A |  | - 타입(형식) LCD 패널
자재유형 | SPAR |  | - 사이즈 144*144㎜
- 전기 데이터 100~240VAC,50/60㎐
- 입력데이터 VDC,MVDC,4~20㎃DC,T/C,RTDPT100
- 출력데이터 정도 : ± 0.1%(± 1DIGIT)
- 연결 전기 데이터 5.6IN TFT COLOR LCD
- 펜(PEN) 색깔 표시색:10색 임의설정
- 적용기술기준 IEEE STD 323, 344
품질등급 S등급
제작사 한국CHINO(주)
- 모델번호 PAKR21-031
- 제작사 정보 특기사항 LCD UNIT 포함
자재번호 | 200430729 | 자재내역 | 베어링,슬리브형,SPLIT SLEEVE,190.5㎜,88.
단위 | EA | PO-TEXT | 품명 베어링,슬리브형
자재그룹 | 31 |  | - 슬리브베어링타입 SPLIT SLEEVE
품질등급 | S |  | - 외경 190.5㎜
저장등급 | B |  | - 길이 88.9㎜
자재유형 | SPAR |  | - 베어링재질 BC6 WITH B23 GR2 BABBIT
- 윤활재 LUBE OIL
- 특수사항 1EA= 펌프1대분 베어링
- 품질보증서류 MILL SHEET
품질등급 S등급
- 별칭 SLEEVE BEARING
- 치수 첨부도면참조
제작사 효성굿스프링스(주)
- 부품번호 300
- 도면번호 M208-DG-B01-02
자재번호 | 200430747 | 자재내역 | 제어카드,64KB FLASH,펄스신호 취득 및 계
단위 | EA | PO-TEXT | 품명 제어카드
자재그룹 | 59 |  | - 제어카드타입 64KB FLASH
품질등급 | A |  | - 제어카드용도 펄스신호 취득 및 계수환산 기능
저장등급 | A |  | - 정격전압 ±15.0VDC, +5VDC
자재유형 | SPAR |  | - 정격전류 MAX 0.5A
- 정격전력(용량) 7.5W
- 제어카드기능1 REAL TIME O/S
- 습도 15 ~ 95%
- 사용온도(하한) 10 ~ 40℃
- 비트(BIT)수 16BIT
- 채널개수 10 CHANNEL
- 출력데이터 5 PORT CONTACT
- 데이터전송율 4352 RAM
- 적용품질기준 KEPIC QAP(00) OR ASME NQA-1(94
- 품질보증서류 CERTIFICATE OF CONFORMANCE
- 시험성적서류 시험성적서
품질등급 A등급
- 별칭 MAIN CONTROL MODULE
- 사이즈 233.35 H*160 D*40㎜ W(전면)
제작사 코오롱엔솔루션(주)
- 부품번호 SY09-BCMS-001
- 모델번호 BCMS-MCM100
고리 원자력 본부
- 패키지 번호 M0001-0945
자재번호 | 200430749 | 자재내역 | 제어카드,BCMS ANALOG INPUT/OUTPUT,15VDC,
단위 | EA | PO-TEXT | 품명 제어카드
자재그룹 | 59 |  | - 제어카드용도 BCMS ANALOG INPUT/OUTPUT
품질등급 | A |  | - 정격전압 15VDC
저장등급 | A |  | - 제어카드기능1 신호변환
자재유형 | SPAR |  | - 채널개수 11 CHANNEL (4 I/P+7 O/P)
- 입력데이터 4~20 MA OR 1~10 VDC
- 출력데이터 4~20 MA OR 1~10 VDC
- 출력방식 5CH ISOLATION
- 적용품질기준 KEPIC QAP(00) OR ASME NQA-1(94
- 품질보증서류 CERTIFICATE OF CONFORMANCE
- 시험성적서류 TEST REPORT
품질등급 A등급
- 별칭 붕산농도감시설비 AIOM 기판
- 사이즈 233.35 H*160 D*40㎜ W(전면)
- 카드 데이터 전원상태 LED(RED)
제작사 코오롱엔솔루션(주)
- 부품번호 SY09-BCMS-002
- 모델번호 BCMS-AIOM100
고리 원자력 본부
- 패키지 번호 M0001-0945
자재번호 | 200430750 | 자재내역 | 제어카드,MODULE,BCMS SIGNAL CONDITIONING
단위 | EA | PO-TEXT | 품명 제어카드
자재그룹 | 59 |  | - 제어카드타입 MODULE
품질등급 | A |  | - 제어카드용도 BCMS SIGNAL CONDITIONING MODUL
저장등급 | A |  | - 정격전압 ±15.0 VDC
자재유형 | SPAR |  | - 제어카드기능1 SIGNAL CONDITIONING
- 제어카드기능2 GAIN ADJUST, DIFFERENTIAL CIRC
- 비트(BIT)수 16 BIT
- 출력데이터 기록계출력신호(CPM) 발생
- 적용품질기준 KEPIC QAP(00) OR ASME NQA-1(94
- 품질보증서류 CERTIFICATE OF CONFORMANCE
- 시험성적서류 시험성적서
품질등급 A등급
- 별칭 붕산농도감시설비 SCM 기판
- 사이즈 233.35 H*160 D*40㎜ W
- 카드 데이터 DISCRIMINATION VOLTAGE SETTING
- 전기 데이터 COUNTER CIRCUIT CALCULATION
- 온도 데이터 TEST PULSE CALCULATION
제작사 코오롱엔솔루션(주)
- 부품번호 SY09-BCMS-004
- 모델번호 BCMS-SCM100
고리 원자력 본부
- 패키지 번호 M0001-0945
자재번호 | 200430751 | 자재내역 | 제어카드,MODULE,SUB POWER SUPPLY,+/- 15.
단위 | EA | PO-TEXT | 품명 제어카드
자재그룹 | 59 |  | - 제어카드타입 MODULE
품질등급 | A |  | - 제어카드용도 SUB POWER SUPPLY
저장등급 | A |  | - 정격전압 +/- 15.0 VDC, 24 VDC
자재유형 | SPAR |  | - 정격전류 MAXIMUM : 2 A
- 정격전력(용량) MAXIMUM : 48 W
- 제어카드기능1 POWER SUPPLY
- 제어카드기능2 위상(PHASE):1, 주파수:60㎐
- 입력데이터 110 VAC ～ 120 VAC
- 출력데이터 +/- 15.0 VDC, 24 VDC
- 적용품질기준 KEPIC QAP(00) OR ASME NQA-1(94
- 품질보증서류 CERTIFICATE OF CONFORMANCE
- 시험성적서류 TEST REPORT
품질등급 A등급
- 별칭 붕산농도감시설비 SPSM 기판
- 사이즈 233.35 H*160 DMM
- 온도 데이터 온도 범위 : 0℃~60℃
제작사 코오롱엔솔루션(주)
- 부품번호 SY09-BCMS-005
- 모델번호 BCMS-SPSM100
고리 원자력 본부
- 패키지 번호 M0001-0945
자재번호 | 200430752 | 자재내역 | 제어카드,MODULE,MAIN POWER SUPPLY,110 VA
단위 | EA | PO-TEXT | 품명 제어카드
자재그룹 | 59 |  | - 제어카드타입 MODULE
품질등급 | A |  | - 제어카드용도 MAIN POWER SUPPLY
저장등급 | A |  | - 정격전압 110 VAC ～ 120 VAC
자재유형 | SPAR |  | - 정격전력(용량) 50 W
- 제어카드기능1 POWER SUPPLY
- 입력데이터 110 VAC ～ 120 VAC
- 출력데이터 +5.0 VDC
- 적용품질기준 KEPIC QAP(‘00) OR ASME NQA-1(
- 품질보증서류 CERTIFICATE OF CONFORMANCE
- 시험성적서류 TEST REPORT
품질등급 A등급
- 별칭 붕산농도감시설비 MPSM 기판
- 사이즈 233.35 H*160 D㎜
- 전기 데이터 위상(PHASE):1, 주파수:60㎐
제작사 코오롱엔솔루션(주)
- 부품번호 SY09-BCMS-006
- 모델번호 BCMS-MPSM100
고리 원자력 본부
- 패키지 번호 M0001-0945
자재번호 | 200430753 | 자재내역 | 제어카드,MODULE,HIGH VOLTAGE POWER SUPPL
단위 | EA | PO-TEXT | 품명 제어카드
자재그룹 | 59 |  | - 제어카드타입 MODULE
품질등급 | A |  | - 제어카드용도 HIGH VOLTAGE POWER SUPPLY
저장등급 | A |  | - 정격전압 5VDC
자재유형 | SPAR |  | - 정격전류 0.5㎃
- 제어카드기능1 HIGH VOLTAGE POWER SUPPLY
- 제어카드기능2 표시 : H/V LOSS LED
- 입력데이터 0 ∼ 5VDC(REAR SELECTOR SW BN
- 출력데이터 3000VDC, 0.5MA MAX REAR OUTPUT
- 적용품질기준 KEPIC QAP(00) OR ASME NQA-1(94
- 품질보증서류 CERTIFICATE OF CONFORMANCE
- 시험성적서류 TEST REPOR
품질등급 A등급
- 별칭 붕산농도감시설비 HVPS 기판
- 사이즈 233.35 H*160 D*60㎜ W(전면)
- 정확도 터미널:4 DIGIT 7 SEGMENT LED
- 전기 데이터 위상(PHASE):1, 주파수:60㎐
제작사 세영엔디씨(주)
- 부품번호 SY09-BCMS-007
- 모델번호 BCMS-HVPS100
제작사 코오롱엔솔루션(주)
- 부품번호 SY09-BCMS-007
- 모델번호 BCMS-HVPS100
고리 원자력 본부
- 패키지 번호 M0001-0945
자재번호 | 200430754 | 자재내역 | 제어카드,MODULE,신호 전단증폭 기능,+24/-
단위 | EA | PO-TEXT | 품명 제어카드
자재그룹 | 59 |  | - 제어카드타입 MODULE
품질등급 | A |  | - 제어카드용도 신호 전단증폭 기능
저장등급 | A |  | - 정격전압 +24/-24/+12/-12 VDC
자재유형 | SPAR |  | - 정격전류 30/10/15/15 MA
- 제어카드기능1 감도 : NOMINAL 45MV/MEV SIGNAL
- 제어카드기능2 ENERGY RANGE : 0 ∼ 100 MEV
- 입력데이터 INPUT:INPUT, BIAS, TEST
- 출력데이터 OUTPUT:EANDT(ENERGY & TIMING)
- 품질보증서류 CERTIFICATE OF CONFORMANCE
- 시험성적서류 시험 및 검사보고서
품질등급 A등급
- 별칭 붕산농도감시설비 PREAMPLIFIER
- 사이즈 38*61*133㎜
- 정확도 DETECTOR BIAS : ±3000 V
- RIPPLE 율 OPEN LOOP GAIN : ≥40,000
- 카드 데이터 CONNECTOR:INPUT AND BIAS(SHV)
- 전기 데이터 CONNECTOR:TEST E AND T (BNC),
- 온도 데이터 CONNECTOR:POWER CABLE 3M
제작사 코오롱엔솔루션(주)
- 부품번호 SY09-BCMS-008
- 모델번호 BCMS-PAM100
자재번호 | 200430835 | 자재내역 | 제어카드,MODULE,BCMS DIGITAL INPUT/OUTPU
단위 | EA | PO-TEXT | 품명 제어카드
자재그룹 | 59 |  | - 제어카드타입 MODULE
품질등급 | A |  | - 제어카드용도 BCMS DIGITAL INPUT/OUTPUT
저장등급 | A |  | - 정격전압 15.0VDC
자재유형 | SPAR |  | - 정격전류 RELAY CONTACT 30 A
- 제어카드기능1 DIGITAL INPUT/OUTPUT
- 비트(BIT)수 16 BIT
- 채널개수 11 CHANNEL (3 I/P+8 O/P)
- 입력데이터 접점
- 출력데이터 RELAY 접점
- 적용품질기준 KEPIC QAP(00) OR ASME NQA-1(94
- 품질보증서류 CERTIFICATE OF CONFORMANCE
- 시험성적서류 교정성적서
품질등급 A등급
- 별칭 붕산농도감시설비 DIOM 기판
- 사이즈 233.35 H*160 D*60㎜ W(전면)
- 카드 데이터 전원상태 LED : RED
제작사 코오롱엔솔루션(주)
- 부품번호 SY09-BCMS-003
- 모델번호 BCMS-DIOM100
고리 원자력 본부
- 패키지 번호 M0001-0945
자재번호 | 200430908 | 자재내역 | 금속판,ASTM A516 GR.70,13㎜,20-16㎜,BOLT
단위 | EA | PO-TEXT | 품명 금속판
자재그룹 | 95 |  | - 플레이트재질 ASTM A516 GR.70
품질등급 | S |  | - 두께 13㎜
저장등급 | C |  | - 구멍개수 20-16㎜
자재유형 | SPAR |  | - 부속품목 BOLTS, 1/2"-13UNC*31.8L, 20EA
- 품질보증서류 CERTIFICATE OF CONFORMANCE
- 시험성적서류 MILL SHEET
품질등급 S등급
- 별칭 HP HTR PARTITION PLATE COVER
- 사이즈 512*435.8*R 203.2㎜
자재번호 | 200431062 | 자재내역 | 송풍기,FAN-MOTOR 일체형,950W,1.6A,460V,3
단위 | C45 | PO-TEXT | 품명 송풍기
자재그룹 | 41 |  | - 송풍기타입 FAN-MOTOR 일체형
품질등급 | S |  | - 정격전력(용량) 950W
저장등급 | B |  | - 정격전류 1.6A
자재유형 | SPAR |  | - 정격전압 460V
- 상(PHASE)수 3PH
- 주파수 60HZ
- 토출량 23CFM 이상
- 날길이 275㎜
- 기계적접속타입 FLANGE
- 특수사항 F종 절연
품질등급 S등급
- 별칭 MRS-DC18(MRS18-DUL)
- 분당회전수 3300RPM
제작사 동건공업(주)
- 부품번호 DB-300(460VAC)
한울 원자력 본부
- 패키지 번호 M224
자재번호 | 200431076 | 자재내역 | 컨넥터,튜브용,MALE CONNECTOR,TUBE TO PIP
단위 | EA | PO-TEXT | 품명 컨넥터,튜브용
자재그룹 | 47 |  | - 별칭 MALE CONNECTOR
품질등급 | S |  | - 형태(SHAPE) TUBE TO PIPE ENDS
저장등급 | C |  | - 용도 CONNECT TO FEMALE NPT THREAD
자재유형 | SPAR |  | - 사이즈 1/4IN*1/4IN NPT
- 연결부품(FITTING) 재질 SS316
품질등급 S등급
제작사 DK TECH CORPORATION
- 모델번호 DMC4-4N-S
자재번호 | 200431088 | 자재내역 | 패킹재료,PUMP GLAND,SQ,CARBON,200℃,1.0
단위 | C79 | PO-TEXT | 품명 패킹재료
자재그룹 | 53 |  | - 패킹재료타입 PUMP GLAND
품질등급 | S |  | - 패킹재료단면형태 SQ
저장등급 | B |  | - 패킹재료재질 CARBON
자재유형 | SPAR |  | - 사용온도(상한) 200℃
- 사용압력(상한) 1.0㎫
- 내화학성 PH 2 TO 12
- 선속도 20㎧
- 최소포장단위 3M/ROLL
품질등급 S등급
- 사이즈 3/4IN(19㎜)
제작사 PILLAR INDUSTRIES
- 모델번호 6501L
자재번호 | 200431127 | 자재내역 | 온도계,모세관식,100㎜ DIA,0~200DEG C,±1
단위 | EA | PO-TEXT | 품명 온도계
자재그룹 | 66 |  | - 온도계몸체형태 모세관식
품질등급 | S |  | - 다이알직경 100㎜ DIA
저장등급 | B |  | - 측정온도(상한) 0~200DEG C
자재유형 | SPAR |  | - 정확도 ±1.0% OF FULL SCALE
- 벌브(BULB)재질 SUS316
- 케이스재질 SUS304
- 벌브직경 10㎜ STEM OUT DIA
- 모세관길이 8M LG CAPILLARY
- 지시기연결방식 1/2IN NPT
- 엔트리(ENTRY)타입 CF(COMPRESSION FITTING)
- 벌브설치방법 THERMO WELL
- 케이스설치방법 SURFACE FLG
품질등급 S등급
제작사 (주)와이즈산전
- 모델번호 TN2104B1EF3114V0
자재번호 | 200431180 | 자재내역 | 컨넥터,튜브용,MALE CONNECTOR,직선식,3/8I
단위 | EA | PO-TEXT | 품명 컨넥터,튜브용
자재그룹 | 47 |  | - 형태(SHAPE) MALE CONNECTOR
품질등급 | S |  | - 용도 직선식
저장등급 | C |  | - 사이즈 3/8IN TUBE OD
자재유형 | SPAR |  | - 튜브 연결 데이터 1 1/2IN NPT M
- 연결부품(FITTING) 재질 SUS316
품질등급 S등급
제작사 DK TECH CORPORATION
- 모델번호 DMC-6-8N
자재번호 | 200431192 | 자재내역 | 전원공급기,414.27㎜,187.45㎜,3.62KG,1200
단위 | EA | PO-TEXT | 품명 전원공급기
자재그룹 | 61 |  | - 높이 414.27㎜
품질등급 | A |  | - 너비 187.45㎜
저장등급 | A |  | - 중량 3.62KG
자재유형 | SPAR |  | - 정격전력(용량) 1200WATTS
- 입력전압 200 ~ 240VAC
- 입력주파수 50/60㎐
- 출력전압 12V
- 품질보증서류 CERTIFICATE OF CONFORMANCE
품질등급 A등급
- 별칭 HOT PLUG AC POWER SUPPLY
제작사 HP
- 모델번호 437572-B21
자재번호 | 200431212 | 자재내역 | 가스켓,3㎜,900㎜,1168.4㎜,1075㎜,NON-ASB
단위 | EA | PO-TEXT | 품명 가스켓
자재그룹 | 53 |  | - 두께 3㎜
품질등급 | S |  | - 내경 900㎜
저장등급 | B |  | - 외경 1168.4㎜
자재유형 | SPAR |  | - 피치원지름(PCD) 1075㎜
- 가스켓재질 NON-ASBESTOS
- 볼트홀(HOLE)수 32EA
- 볼트홀(HOLE)직경 41.28㎜
품질등급 S등급
자재번호 | 200431213 | 자재내역 | 가스켓,3㎜,920㎜,1050㎜,NON-ASBESTOS,COP
단위 | EA | PO-TEXT | 품명 가스켓
자재그룹 | 53 |  | - 두께 3㎜
품질등급 | S |  | - 내경 920㎜
저장등급 | B |  | - 외경 1050㎜
자재유형 | SPAR |  | - 가스켓재질 NON-ASBESTOS
품질등급 S등급
- 별칭 COP STRAINER 가스켓
자재번호 | 200431214 | 자재내역 | 씰,비금속제,CIRCLE,329*353*13.6㎜,TF+316
단위 | EA | PO-TEXT | 품명 씰,비금속제
자재그룹 | 53 |  | - 씰형태 CIRCLE
품질등급 | S |  | - 너비 329*353*13.6㎜
저장등급 | B |  | - 씰재질 TF+316SS
자재유형 | SPAR |  | - 특수사항 HELICAL SPRING
- 품질보증서류 CERTIFICATE OF CONFORMANCE
품질등급 S등급
- 별칭 BALANCE SEAL
자재번호 | 200431381 | 자재내역 | 밸브위치기(POSITIONER),DIRECT ACTING,24.
단위 | EA | PO-TEXT | 품명 밸브위치기(POSITIONER)
자재그룹 | 48 |  | - 밸브위치기타입 DIRECT ACTING
품질등급 | S |  | - 길이 24.4~101.6㎜ STROKE
저장등급 | B |  | - 유압출력신호(상한) 0~100%
자재유형 | SPAR |  | - 유압입력신호(상한) 3~15PSIG
- 압축공기관 접속타입 1/4IN F NPT
- 부속품목 WITH PRESSURE GAUGES
품질등급 S등급
제작사 ABB 코리아(주)
- 모델번호 AV1121000
자재번호 | 200431474 | 자재내역 | 제어장치,온도용,PNEUMATIC,40~200F,3~15PS
단위 | EA | PO-TEXT | 품명 제어장치,온도용
자재그룹 | 66 |  | - 온도용제어장치타입 PNEUMATIC
품질등급 | S |  | - 측정범위 40~200F
저장등급 | B |  | - 입력데이터타입 3~15PSIG
자재유형 | SPAR |  | - 출력데이터타입 3~15PSIG
- 온도용제어장치표시타입 LOCAL INDICATOR(9.96*12.1*4.73
- 특수사항 재질:ADC
- 적용기술기준 KEPIC EM/MG 또는 관련기술기준
- 적용품질기준 KEPIC QAP 또는 관련기술기준
- 품질보증서류 COFC
품질등급 S등급
- 별칭 PNEUMATIC TEMP CONTROLLER
제작사 서진인스텍(주)
- 부품번호 SG65RP5EC1029/SEX71AB0202
- 모델번호 SG-65RP
- 도면번호 J217A-DG-A05-01
자재번호 | 200431580 | 자재내역 | 레벨스위치,SPDT,498 W*168 D*640 H,CHAMBE
단위 | EA | PO-TEXT | 품명 레벨스위치
자재그룹 | 59 |  | - 레벨스위치타입 SPDT
품질등급 | S |  | - 몸체길이 498 W*168 D*640 H
저장등급 | B |  | - 몸체재질 CHAMBER:CARBON STEEL
자재유형 | SPAR |  | - 정격전압 125VDC/24VDC DOUBLE INPUT
- 정격전류 5A
- 출력전압 CONTACT
- 사용온도(상한) 800° F
- 사용압력(상한) 1100 PSI
- 구동방법 SPDT
- 설치방법 PIPE FITTING
품질등급 S등급
- 별칭 WATER LEVEL SWITCH
- 입력데이터 WATER LEVEL
제작사 MAGNETROL INT`L INC.
- 모델번호 XB40-3C30-SDM
자재번호 | 200431610 | 자재내역 | 전송기,DIFFERENTIAL,0~150IN WC,4~20㎃ DC
단위 | EA | PO-TEXT | 품명 전송기
자재그룹 | 66 |  | - 전송기타입 DIFFERENTIAL
품질등급 | S |  | - 측정범위(상한) 0~150IN WC
저장등급 | B |  | - 출력압력 4~20㎃ DC & HART
자재유형 | SPAR |  | - 정격전압 24VDC
- 특수사항 계통:531
품질등급 S등급
- 별칭 차압전송기
제작사 두온 시스템(주)
- 모델번호 APT3700N-D4-M11A13N1-NS3SONE-
- M1
자재번호 | 200431611 | 자재내역 | 계전기,전자식,OPEN OR CLOSED-CIRCUIT PRI
단위 | EA | PO-TEXT | 품명 계전기,전자식
자재그룹 | 59 |  | - 계전기타입 OPEN OR CLOSED-CIRCUIT PRINCIP
품질등급 | Q |  | - 길이 120㎜(D)
저장등급 | B |  | - 너비 22.5㎜(W)
자재유형 | SPAR |  | - 높이 105㎜(H)
- 정격전압 110-240VAC(60㎐)/100-300VDC
- 주파수 60㎐
- 제어전압 0-10V
- 설치설비형식 DIN-RAIL(WIDTH : 22.5㎜)
- 특수사항 EDG
- 적용품질기준 ASME NQA-1
- 품질보증서류 CERTIFICATE OF CONFORMANCE
- 시험성적서류 TEST REPORT
품질등급 Q등급
- 별칭 STANDARD SIGNAL CONVERTER
- 계전기(RELAY) 데이터 2 THRESHOLD RELAY OUTPUTS
제작사 ABB AUTOMATION INC
- 부품번호 1SVR 040 011 R2500
- 모델번호 CC-U/STDR
- 도면번호 N6018E-A40009
- 주설비 참고자료 M263-IM-A01-02
제작사 ABB 코리아(주)
- 부품번호 1SVR 040 011 R2500
- 모델번호 CC-U/STDR
자재번호 | 200431651 | 자재내역 | 유량전송기,TORQUE TUBE TYPE,CARBON STEEL
단위 | EA | PO-TEXT | 품명 유량전송기
자재그룹 | 66 |  | - 유량전송기타입 TORQUE TUBE TYPE
품질등급 | S |  | - 몸체재질 CARBON STEEL
저장등급 | B |  | - 측정유량(상한) 24 IN
자재유형 | SPAR |  | - 측정유량(하한) 0 IN
- 정확도 ± 0.5% OF SPAN
- 사용압력(상한) 압력MAX:270PSIG
- 사용온도(상한) 온도MAX:650F
- 응답시간 1~30 SEC
- 출력전류 DC 4 ~ 20MA
- 프로세스연결사이즈 2 IN
- 전선관연결 3/4 IN NPT
- 외함보호방식 NEMA4
- 설치방법 FLANGE
- 부속품목 GASKET 2EA(3" 900#)
- 특수사항 표시타입:LCD(19.7*94.5*15.7)
- 적용기술기준 KEPIC EM/MG 또는 관련기술기준
- 적용품질기준 KEPIC QAP 또는 관련기술기준
품질등급 S등급
- 별칭 TORQUE TUBE TYPE LEVEL TRANSMI
- 연결 전기 데이터 DC 24V
제작사 서진인스텍(주)
- 부품번호 SDT420-33A1A3A1A3B
- 모델번호 SDT-420
- 도면번호 J230B-DG-A01-10
자재번호 | 200431652 | 자재내역 | 유량전송기,TORQUE TUBE TYPE,CARBON STEEL
단위 | EA | PO-TEXT | 품명 유량전송기
자재그룹 | 66 |  | - 유량전송기타입 TORQUE TUBE TYPE
품질등급 | S |  | - 몸체재질 CARBON STEEL
저장등급 | B |  | - 측정유량(상한) 43IN
자재유형 | SPAR |  | - 측정유량(하한) 0IN
- 정확도 ± 0.5% OF SPAN
- 사용압력(상한) 압력MAX:285PSIG
- 사용온도(상한) 온도MAX:450F
- 응답시간 1~30 SEC
- 출력전류 DC 4 ~ 20MA
- 프로세스연결사이즈 2 IN
- 전선관연결 3/4 IN NPT
- 외함보호방식 NEMA4
- 설치방법 FLANGE
- 부속품목 GASKET 2EA(3" 900#)
- 특수사항 표시타입:LCD(19.7*94.5*15.7)
- 적용기술기준 KEPIC EM/MG 또는 관련기술기준
- 적용품질기준 KEPIC QAP 또는 관련기술기준
품질등급 S등급
- 별칭 TORQUE TUBE TYPE LEVEL TRANSMI
- 연결 전기 데이터 DC 24V
제작사 서진인스텍(주)
- 부품번호 SDT420-33A1A4A1A3B
- 모델번호 SDT-420
- 도면번호 J230B-DG-A01-10
자재번호 | 200431659 | 자재내역 | 부품키트,밸브용,6353,PILOT 6353,PART OF
단위 | C45 | PO-TEXT | 품명 부품키트,밸브용
자재그룹 | 48 |  | - 밸브타입 6353
품질등급 | S |  | - 밸브부품키트타입 PILOT 6353
저장등급 | B |  | - 밸브부품키트용도 PART OF 1098-EGR
자재유형 | SPAR |  | - 밸브부품키트기능 PRESSURE REDUCING REGULATOR
- 밸브부품키트재질 TUBING/FITTINGS : 316SST
- 특수사항 SPRING RANGE : 3~40PGIG
- 품질보증서류 CERTIFICATE OF COMPLIANCE
품질등급 S등급
- 별칭 PILOT VALVE 6353 FOR 1098-EGR
제작사 FISHER CONTROLS INT'L INC
- 모델번호 PILOT 6353 FOR 1098-EGR
자재번호 | 200431680 | 자재내역 | 스터드,COP 흡입관/1단케이싱,1IN,110㎜,ST
단위 | EA | PO-TEXT | 품명 스터드
자재그룹 | 53 |  | - 스터드용도 COP 흡입관/1단케이싱
품질등급 | A |  | - 호칭경 1IN
저장등급 | C |  | - 길이 110㎜
자재유형 | SPAR |  | - 스터드재질 STAINLESS STEEL 316
- 나사시리즈 8UNC
- 부속품목 NUT, SPRING WASHER
- 품질보증서류 CERTIFICATE OF CONFORMANCE
- 시험성적서류 NDE REPORT, 재질성적서
품질등급 A등급
자재번호 | 200431737 | 자재내역 | 계기,전도율측정,CONDUCTIVITY INDICATING
단위 | EA | PO-TEXT | 품명 계기,전도율측정
자재그룹 | 66 |  | - 별칭 CONDUCTIVITY INDICATING TRANSM
품질등급 | S |  | - 타입(형식) CONTACTING CONDUCTIVITY
저장등급 | B |  | - 정확도 ±0.05㎃
자재유형 | SPAR |  | - 전기 데이터 SWITCHING 115~230VAC, 50/60㎐
- 출력데이터 4~20㎃ CURRENT OUTPUT
- 표시장치타입 ANALOG
- 전도셀(CONDUCTIVITY CELL) 규격 402-11-31
- 측정범위 0-10US/㎝
- 설치기기 정보 PANEL MOUNT
- 품질서류 1 MANUAL
품질등급 S등급
제작사 ROSEMOUNT ANALYTICAL INC.
- 모델번호 1056-03-20-38-AN
자재번호 | 200431740 | 자재내역 | 허브,광케이블 전소방식,UPORT 1650-16,USB
단위 | EA | PO-TEXT | 품명 허브,광케이블 전소방식
자재그룹 | 70 |  | - 별칭 UPORT 1650-16
품질등급 | A |  | - 타입(형식) USB TO SERIAL CONVERTER(HUB)
저장등급 | B |  | - 사이즈 440 W*198.1 D*45.5㎜ H
자재유형 | SPAR |  | - 전기 데이터 POWER CONSUMPTION:150MA@100VAC
- 허브(HUB) 데이터 SERIAL : RS-232/422/485
- 포트(PORT)수 16PORT
- 특수사항 STANDARD 19INCH RACK-MOUNTABLE
- 품질서류 1 CERTIFICATE OF CONFORMANCE
품질등급 A등급
제작사 MOXA TECHNOLOGIES CO., LTD.
- 모델번호 UPORT 1650-16
자재번호 | 200431742 | 자재내역 | 제어카드,PCB,CT PROCESSING BOARD,PROCESS
단위 | C45 | PO-TEXT | 품명 제어카드
자재그룹 | 59 |  | - 제어카드타입 PCB
품질등급 | Q |  | - 제어카드용도 CT PROCESSING BOARD
저장등급 | A |  | - 제어카드기능1 PROCESSING OF DATA
자재유형 | SPAR |  | - 제어카드기능2 MANAGEMENT OF 2 SERIAL LINKS
- 입력데이터 2 RELAY (INPUT)
- 출력데이터 1 ANALOG OUTPUT
- 적용품질기준 ASME NQA-1
- 품질보증서류 CERTIFICATE OF CONFORMANCE
- 시험성적서류 시험성적서
품질등급 Q등급
- 별칭 CT PROCESSING BOARD
제작사 MGP INSTRUMENTS
- 모델번호 45126SR
제작사 (주)수산ENS (구(주)포뉴텍)
- 모델번호 45126SR
자재번호 | 200431743 | 자재내역 | 제어카드,PCB,ASP ACQUISITION SPECTRUM BO
단위 | EA | PO-TEXT | 품명 제어카드
자재그룹 | 59 |  | - 제어카드타입 PCB
품질등급 | Q |  | - 제어카드용도 ASP ACQUISITION SPECTRUM BOARD
저장등급 | A |  | - 정격전압 DC 5V, DC +/- 15V
자재유형 | SPAR |  | - 제어카드기능1 SPECTRUM REFRESHING TIME:1㎲
- 제어카드기능2 ACQUISITION CYCLE:3S TO 1H
- 습도 7 ~ 100%
- 사용온도(하한) 0 ~ 50℃
- 비트(BIT)수 CHANNEL DEPTH : 32 BITS
- 채널개수 1024
- 데이터전송율 CONVERSION TIME OF A PULSE:1US
- 적용품질기준 ASME NQA-1
- 품질보증서류 CERTIFICATE OF CONFORMANCE
품질등급 Q등급
- 별칭 ASP ACQUISITION SPECTRUM BOARD
제작사 MGP INSTRUMENTS
- 모델번호 113718SR
제작사 (주)수산ENS (구(주)포뉴텍)
- 모델번호 113718SR
자재번호 | 200431744 | 자재내역 | 제어카드,PCB,MA INTERFACE BOARD,120VAC(6
단위 | EA | PO-TEXT | 품명 제어카드
자재그룹 | 59 |  | - 제어카드타입 PCB
품질등급 | Q |  | - 제어카드용도 MA INTERFACE BOARD
저장등급 | A |  | - 정격전압 120VAC(60㎐)
자재유형 | SPAR |  | - 제어카드기능1 DC SUPPLY FOR RMA BACK-UP
- 제어카드기능2 INSTALL ANALOG I/O BOARD
- 습도 7 ~ 100%
- 사용온도(하한) 0 ~ 50℃
- 출력데이터 2 RELAY OUTPUT( 3 OPTIONAL)
- 적용품질기준 ASME NQA-1,KEPIC QAP
- 품질보증서류 CERTIFICATE OF CONFORMANCE
- 시험성적서류 시험성적서
품질등급 Q등급
- 별칭 MA INTERFACE BOARD
- 전기 데이터 DC 5V, DC +/- 15V SUPPLY
제작사 MGP INSTRUMENTS
- 모델번호 117078SR
제작사 (주)수산ENS (구(주)포뉴텍)
- 모델번호 117078SR
자재번호 | 200431821 | 자재내역 | 스터드,COP 1단/2단 케이싱,1.25IN,140㎜,S
단위 | EA | PO-TEXT | 품명 스터드
자재그룹 | 53 |  | - 스터드용도 COP 1단/2단 케이싱
품질등급 | A |  | - 호칭경 1.25IN
저장등급 | C |  | - 길이 140㎜
자재유형 | SPAR |  | - 스터드재질 STAINLESS STEEL 316
- 나사시리즈 8UNC
- 부속품목 NUT, SPRING WASHER
- 품질보증서류 CERTIFICATE OF CONFORMANCE
- 시험성적서류 NDE REPORT, 재질성적서
품질등급 A등급
- 적용기술기준1 ASTM A193 B8M
한울 원자력 본부
- 패키지 번호 M208
자재번호 | 200431822 | 자재내역 | 스터드,COP2단/3단,3단/4단,567단케이싱,1.
단위 | EA | PO-TEXT | 품명 스터드
자재그룹 | 53 |  | - 스터드용도 COP2단/3단,3단/4단,567단케이싱
품질등급 | A |  | - 호칭경 1.25IN
저장등급 | C |  | - 길이 160㎜
자재유형 | SPAR |  | - 스터드재질 STAINLESS STEEL 316
- 나사시리즈 8UNC
- 부속품목 NUT, SPRING WASHER
- 품질보증서류 CERTIFICATE OF CONFORMANCE
- 시험성적서류 NDE REPORT, 재질성적서
품질등급 A등급
- 적용기술기준1 ASTM A193 B8M
한울 원자력 본부
- 패키지 번호 M208
자재번호 | 200431823 | 자재내역 | 스터드,COP 4단/CASE SPACER,7단/SPOOL,1.2
단위 | EA | PO-TEXT | 품명 스터드
자재그룹 | 53 |  | - 스터드용도 COP 4단/CASE SPACER,7단/SPOOL
품질등급 | A |  | - 호칭경 1.25IN
저장등급 | C |  | - 길이 190㎜
자재유형 | SPAR |  | - 스터드재질 STAINLESS STEEL 316
- 나사시리즈 8UNC
- 부속품목 NUT, SPRING WASHER
- 품질보증서류 CERTIFICATE OF CONFORMANCE
- 시험성적서류 NDE REPORT, 재질성적서
품질등급 A등급
- 적용기술기준1 ASTM A193 B8M
한울 원자력 본부
- 패키지 번호 M208
자재번호 | 200431824 | 자재내역 | 볼트,COP SPOOL PIECE/NOZZLE HEAD,M36,200
단위 | EA | PO-TEXT | 품명 볼트
자재그룹 | 53 |  | - 볼트용도 COP SPOOL PIECE/NOZZLE HEAD
품질등급 | A |  | - 호칭경 M36
저장등급 | C |  | - 길이 200㎜
자재유형 | SPAR |  | - 볼트헤드형태 HEXAGON
- 볼트재질 SUS316
- 부속품목 NUT, SPRING WASHER
- 품질보증서류 CERTIFICATE OF CONFORMANCE
- 시험성적서류 NDE REPORT, 재질성적서
품질등급 A등급
자재번호 | 200431825 | 자재내역 | 볼트,ALLEN SCREW,COP IMPELLER FIXING,1/2
단위 | EA | PO-TEXT | 품명 볼트
자재그룹 | 53 |  | - 볼트타입 ALLEN SCREW
품질등급 | A |  | - 볼트용도 COP IMPELLER FIXING
저장등급 | C |  | - 호칭경 1/2IN
자재유형 | SPAR |  | - 길이 40㎜
- 나사산수 13
- 나사시리즈 유니파이 보통나사
- 볼트재질 SUS316
- 부속품목 SPRING WASHER
- 품질보증서류 CERTIFICATE OF CONFORMANCE
- 시험성적서류 NDE REPORT, 재질성적서
품질등급 A등급
자재번호 | 200431915 | 자재내역 | 단자판(TERMINAL BOARD),STRAIGHT THRU,1/2
단위 | EA | PO-TEXT | 품명 단자판(TERMINAL BOARD)
자재그룹 | 59 |  | - 단자판타입 STRAIGHT THRU
품질등급 | S |  | - 몸체너비 1/2*3-1/2IN
저장등급 | B |  | - 정격전압 24VDC-110VDC
자재유형 | SPAR |  | - 터미널타입 BOLTED
- 적용기술기준 MARK VIE CONTROL
품질등급 S등급
- 별칭 TERM.BOARD,DIGITAL OUTPUT
제작사 GE ENERGY PARTS, INC.
- 부품번호 IS200SRLYH2AAA
자재번호 | 200431916 | 자재내역 | 단자판(TERMINAL BOARD),TERM.BOARD,PROTEC
단위 | EA | PO-TEXT | 품명 단자판(TERMINAL BOARD)
자재그룹 | 59 |  | - 단자판타입 STRAIGHT THRU
품질등급 | S |  | - 몸체너비 1/2*3-1/2IN
저장등급 | B |  | - 정격전압 24VDC
자재유형 | SPAR |  | - 터미널타입 BOLTED
- 설치방법 MK VI
- 품질보증서류 CERTIFICATE OF CONFORMANCE
품질등급 S등급
- 별칭 TERM.BOARD,PROTECTION RELAY
제작사 GE NUCLEAR ENERGY
- 부품번호 IS200STURH2A
자재번호 | 200431924 | 자재내역 | 볼베어링,DGBB,6201ZZ,SINGLE ROW,GREASE,O
단위 | EA | PO-TEXT | 품명 볼베어링
자재그룹 | 31 |  | - 베어링타입 DGBB
품질등급 | S |  | - 국제베어링교환번호 6201ZZ
저장등급 | B |  | - 열(ROW)수 SINGLE ROW
자재유형 | SPAR |  | - 윤활재 GREASE,OIL
- 케이지(CAGE)재질 SHEET METAL-STEEL
- 금속덮개(SHIELD)수 NONE
- 고무덮개(SEAL)수 NONE
- 허용오차적용기준 P6
- 부속품목 WITH BEARING HOUSING
- 특수사항 EXPLORER
품질등급 S등급
- 별칭 BEARING BALL
제작사 SKF
- 부품번호 6201ZZ
한울 원자력 본부
- 패키지 번호 M224(AUX)
자재번호 | 200431926 | 자재내역 | 눈금판,SIGHT GLASS 눈금지시계,METER SCAL
단위 | EA | PO-TEXT | 품명 눈금판
자재그룹 | 53 |  | - 용도 SIGHT GLASS 눈금지시계
품질등급 | S |  | - 타입(형식) METER SCALE PLATE
저장등급 | A |  | - 치수 600*45㎜
자재유형 | SPAR |  | - 재질 SUS316
- 측정(SCALE) 데이터 0~600㎜
품질등급 S등급
자재번호 | 200432010 | 자재내역 | 유량전송기,LVL,72IN,435 DEG.F,4-20㎃,DIS
단위 | EA | PO-TEXT | 품명 유량전송기
자재그룹 | 66 |  | - 유량전송기타입 LVL
품질등급 | S |  | - 몸체너비 72IN
저장등급 | B |  | - 사용온도(상한) 435 DEG.F
자재유형 | SPAR |  | - 출력압력 4-20㎃
- 구동방법 DISPLACER
품질등급 S등급
- 별칭 DISPLACER
제작사 MEGGITT SAFETY SYSTEMS INC.
- 모델번호 LTS65TFAN5CBX
- 도면번호 J230B-DG-A01-10
자재번호 | 200432046 | 자재내역 | 제어카드,PCB,CM/PIPS MEASUREMENT BOARD,D
단위 | EA | PO-TEXT | 품명 제어카드
자재그룹 | 59 |  | - 제어카드타입 PCB
품질등급 | Q |  | - 제어카드용도 CM/PIPS MEASUREMENT BOARD
저장등급 | A |  | - 정격전압 DC 5V, DC +/- 15V SUPPLY
자재유형 | SPAR |  | - 제어카드기능1 2 AMP. WITH GAIN 1 TO 2 BY S/W
- 제어카드기능2 FILTER ADVANCE : +12V SUPPLY
- 습도 7 ~ 100%
- 사용온도(하한) 0 ~ 50℃
- 입력데이터 3 ISOLATED DIGITAL INPUT
- 출력데이터 1 ISOLATED RELAY OUTPUT
- 해상도 ENERGY RESOLUTION : 1KEV
- 적용품질기준 ASME NQA-1,KEPIC QAP
- 품질보증서류 CERTIFICATE OF CONFORMANCE
- 시험성적서류 TEST REPORT
품질등급 Q등급
- 별칭 CMPIPS MEASUREMENT BOARD
제작사 MGP INSTRUMENTS
- 모델번호 45668SR
제작사 (주)수산ENS (구(주)포뉴텍)
- 모델번호 45668SR
자재번호 | 200432081 | 자재내역 | 하우징,STUFFING HOUSING,펌프용,CASING,SS
단위 | EA | PO-TEXT | 품명 하우징
자재그룹 | 43 |  | - 별칭 STUFFING HOUSING
품질등급 | S |  | - 용도 펌프용
저장등급 | C |  | - 타입(형식) CASING
자재유형 | SPAR |  | - 재질 SSC16(A743CF3M)
- 품질서류 1 CERTIFICATE OF CONFORMANCE
- 품질서류 2 비파괴검사/치수검사 보고서
품질등급 S등급
제작사 효성에바라(주)
- 부품번호 301
- 모델번호 HES 40-315
- 도면번호 SD0419-104
한울 원자력 본부
- 패키지 번호 M220
자재번호 | 200432181 | 자재내역 | 송풍기,AC AXIAL FAN,119㎜,119㎜,38㎜,13W
단위 | EA | PO-TEXT | 품명 송풍기
자재그룹 | 41 |  | - 송풍기타입 AC AXIAL FAN
품질등급 | S |  | - 길이 119㎜
저장등급 | B |  | - 너비 119㎜
자재유형 | SPAR |  | - 높이 38㎜
- 정격전력(용량) 13W
- 정격전류 0.1A
- 정격전압 220VAC
- 상(PHASE)수 1PH
- 주파수 60HZ
- 회전속도 2900RPM
- 토출량 AIR FLOW : 2.90㎥/MIN
- 특수사항 COOLING
품질등급 S등급
제작사 NMB
- 부품번호 4715MS-22T-B50
- 모델번호 4715MS-22T-B50
제작사 국제전기(주)(충북)
- 부품번호 4715MS-22T-B50
한빛 원자력 본부
- 패키지 번호 E693
자재번호 | 200432210 | 자재내역 | 패킹,성형식(MOLD),1.5IN,2.125IN,0.312IN,
단위 | EA | PO-TEXT | 품명 패킹,성형식(MOLD)
자재그룹 | 53 |  | - 내경 1.5IN
품질등급 | A |  | - 외경 2.125IN
저장등급 | B |  | - 두께 0.312IN
자재유형 | SPAR |  | - 패킹재질 GRAFOIL
- 사용온도(하한) 700℉(371.1℃)
- 사용압력(하한) 2,485PSIG(171.3BAR)
- 적용품질기준 QPS-A-001
- 품질보증서류 CERTIFICATE OF CONFORMANCE
품질등급 A등급
- 별칭 PACKING
제작사 CURTISS WRIGHT FLOW CONTROL CO
- 부품번호 204462-1
- 모델번호 03G-001,03G-002
- 03G-003(SWN1&2)
- 도면번호 9-446-Z-171-001
- 9-446-Z-171-002
- 9-446-Z-171-003(SWN1&2)
자재번호 | 200432225 | 자재내역 | 패킹,성형식(MOLD),1.5IN,2.125IN,0.312IN,
단위 | EA | PO-TEXT | 품명 패킹,성형식(MOLD)
자재그룹 | 53 |  | - 내경 1.5IN
품질등급 | A |  | - 외경 2.125IN
저장등급 | B |  | - 두께 0.312IN
자재유형 | SPAR |  | - 패킹재질 GRAFPHITE FILAMENT
- 사용온도(하한) 700℉(371.1℃)
- 사용압력(하한) 2,485PSIG(171.3BAR)
- 적용품질기준 QPS-A-001
- 품질보증서류 CERTIFICATE OF CONFORMANCE
품질등급 A등급
제작사 CURTISS WRIGHT FLOW CONTROL CO
- 부품번호 204461-1
- 모델번호 03G-001,03G-002
- 03G-003(SWN1&2)
- 도면번호 9-446-Z-171-001
- 9-446-Z-171-002
- 9-446-Z-171-003(SWN1&2)
자재번호 | 200432403 | 자재내역 | 프로브(PROBE),방사능측정기용,IM201 NAI P
단위 | C45 | PO-TEXT | 품명 프로브(PROBE),방사능측정기용
자재그룹 | 66 |  | - 별칭 IM201 NAI PROBE
품질등급 | Q |  | - 타입(형식) SCINTILLATION
저장등급 | A |  | - 사이즈 44.15*190㎜
자재유형 | SPAR |  | - 재질 SUS
- 전기 데이터 ANALOGUE SIGNAL
- 방사능(RADIATION) 규모(SCALE) 3.7 ~ 3.7×10E+06 BQ/㎥
- 최소포장단위 SET
- 적용품질기준 ASME NQA-1
- 품질서류 1 CERTIFICATE OF CONFORMANCE
- 품질서류 2 TEST REPORT
품질등급 Q등급
제작사 MGP INSTRUMENTS
- 부품번호 111932-SR
- 표준기술사양서 9-761-J202
제작사 (주)수산ENS (구(주)포뉴텍)
- 부품번호 111932-SR
자재번호 | 200432424 | 자재내역 | 제어/지시기,PNEUMATIC CONTROLLER,PNEUMAT
단위 | EA | PO-TEXT | 품명 제어/지시기
자재그룹 | 66 |  | - 별칭 PNEUMATIC CONTROLLER
품질등급 | S |  | - 타입(형식) PNEUMATIC ACTUATORS
저장등급 | A |  | - 기능1 PNEU CTRL
자재유형 | SPAR |  | - 입력데이터 0.0~1.0㎏/㎠
- 출력데이터 0.2~1.0㎏/㎠
- 정확도 ±0.5% OF FULL SCALE
- 범위(RANGE) 0~1.0㎏/㎠
- 연결(CONNECTION) 데이터 1/4IN NPT FEMALE
- 제어(CONTROL) 타입 PNEUMATIC PI
- 디스플레이 데이터 SCALE DISPLAY
- 온도 -30~80℃
품질등급 S등급
제작사 YOKOGAWA M&C CORPORATION
- 모델번호 MC43-A4C-N*A/NAS-FM/
자재번호 | 200432436 | 자재내역 | 스위치,유량용,PRESSURE DIFFERENCE SWITCH
단위 | EA | PO-TEXT | 품명 스위치,유량용
자재그룹 | 59 |  | - 별칭 PRESSURE DIFFERENCE SWITCH
품질등급 | S |  | - 타입(형식) DIAPHRAGM
저장등급 | B |  | - 몸체재질 STAINLESS STEEL
자재유형 | SPAR |  | - 용량 50~350MBAR
- 스위치 데이터 SPDT
- 연결(CONNECTION) 데이터 1/4IN NPT
- 설계매체 WATER
품질등급 S등급
제작사 DELTA CONTROLS LTD.
- 모델번호 W3030IE802F
자재번호 | 200432454 | 자재내역 | 스위치,압력용,9~150PSIG,6PSIG,3000PSIG,
단위 | EA | PO-TEXT | 품명 스위치,압력용
자재그룹 | 59 |  | - 압력설정범위(상한) 9~150PSIG
품질등급 | S |  | - 차동압력(상한) 6PSIG
저장등급 | B |  | - 작동압력(상한) 3000PSIG
자재유형 | SPAR |  | - 정확도 ±1% OF FULL SCALE
- 사용온도(상한) -40~82DEG C
- 프로세스연결사이즈 1/2NPT FEMALE
- 접촉기능 DPDT
- 접촉용량 125,250VAC
- 다이아프램재질 DIAPHRAGM
- 특수사항 5000PSI PROOF
- 품질보증서류 CERTIFICATE OF CONFORMANCE
품질등급 S등급
- 별칭 PRESSURE SWITCH
- 전류 11A
- 입력데이터 9~150PSIG
- 출력데이터 CONTACT
제작사 ITT NEO-DYN
- 모델번호 100P42CC3
자재번호 | 200432561 | 자재내역 | 케이블,전기용,RACK CONNECTION,PLC RACK E
단위 | EA | PO-TEXT | 품명 케이블,전기용
자재그룹 | 59 |  | - 케이블타입 RACK CONNECTION
품질등급 | A |  | - 케이블용도 PLC RACK EXPANSION
저장등급 | B |  | - 케이블길이 1M
자재유형 | SPAR |  | - 정격전류 4~20㎃
- 제1단자연결 RACK
- 제2단자연결 RACK
- 품질보증서류 CERTIFICATE OF CONFORMANCE
품질등급 A등급
제작사 WESTINGHOUSE ELECTRIC COMPANY
- 부품번호 48012-47N
제작사 OMRON CORORATION.
- 모델번호 C500-CN122N
자재번호 | 200432581 | 자재내역 | 제어카드,PCB,CIL DISPLAY BOARD,DC 5V, DC
단위 | EA | PO-TEXT | 품명 제어카드
자재그룹 | 59 |  | - 제어카드타입 PCB
품질등급 | Q |  | - 제어카드용도 CIL DISPLAY BOARD
저장등급 | A |  | - 정격전압 DC 5V, DC +/- 15V SUPPLY
자재유형 | SPAR |  | - 제어카드기능1 INTERFACE WITH G96 BUS
- 제어카드기능2 RS232 SUPPLY
- 습도 7 ~ 100%
- 사용온도(하한) 0 ~ 50℃
- 적용품질기준 ASME NQA-1,KEPIC QAP
- 품질보증서류 CERTIFICATE OF CONFORMANCE
- 시험성적서류 TEST REPORT
품질등급 Q등급
- 별칭 CIL DISPLAY BOARD
제작사 MGP INSTRUMENTS
- 모델번호 116531SR
제작사 (주)수산ENS (구(주)포뉴텍)
- 모델번호 116531SR
자재번호 | 200432582 | 자재내역 | 제어카드,PCB,CM/SAS MEASUREMENT BOARD,DC
단위 | EA | PO-TEXT | 품명 제어카드
자재그룹 | 59 |  | - 제어카드타입 PCB
품질등급 | Q |  | - 제어카드용도 CM/SAS MEASUREMENT BOARD
저장등급 | A |  | - 정격전압 DC 5V, DC +/- 15V SUPPLY
자재유형 | SPAR |  | - 제어카드기능1 HIGH VOLT ADJUSTABLE 100~1500V
- 제어카드기능2 HIGH VOLT CURRENT UP TO 500㎂
- 습도 7 ~ 100%
- 사용온도(하한) 0 ~ 50℃
- 해상도 ENERGY RESOLUTION : 2.5 KEV
- 적용품질기준 ASME NQA-1,KEPIC QAP
- 품질보증서류 CERTIFICATE OF CONFORMANCE
- 시험성적서류 TEST REPORT
품질등급 Q등급
- 별칭 CM/SAS MEASUREMENT BOARD
- 정확도 VOLTAGE MEASUREMENT :3%
제작사 MGP INSTRUMENTS
- 모델번호 122291SR
제작사 (주)수산ENS (구(주)포뉴텍)
- 모델번호 122291SR
자재번호 | 200432583 | 자재내역 | 제어카드,PCB,CM/IC MEASUREMENT BOARD,DC
단위 | EA | PO-TEXT | 품명 제어카드
자재그룹 | 59 |  | - 제어카드타입 PCB
품질등급 | Q |  | - 제어카드용도 CM/IC MEASUREMENT BOARD
저장등급 | A |  | - 정격전압 DC 5V, DC +/- 15V SUPPLY
자재유형 | SPAR |  | - 정격전류 MEASURE RANGE:10E-15~10E-4 A
- 제어카드기능1 HIGH VOLTAGE 100~1500VDC
- 제어카드기능2 HIGH VOLT CURRENT UP TO 500㎂
- 습도 7 ~ 100%
- 사용온도(하한) 0 ~ 50℃
- 적용품질기준 ASME NQA-1,KEPIC QAP
- 품질보증서류 CERTIFICATE OF CONFORMANCE
- 시험성적서류 시험성적서
품질등급 Q등급
- 별칭 CM/IC MEASUREMENT BOARD
- 정확도 HIGH VOLT MEASURE ACCURACY:3%
제작사 MGP INSTRUMENTS
- 모델번호 114973SR
제작사 (주)수산ENS (구(주)포뉴텍)
- 모델번호 114973SR
자재번호 | 200432585 | 자재내역 | 전원공급기,DIMENSIONS:170*100*40㎜,25VA,
단위 | EA | PO-TEXT | 품명 전원공급기
자재그룹 | 61 |  | - 깊이 DIMENSIONS:170*100*40㎜
품질등급 | Q |  | - 정격전력(용량) 25VA
저장등급 | A |  | - 입력전압 120VAC
자재유형 | SPAR |  | - 입력주파수 60HZ
- 출력전압 10~34VDC
- 터미널타입 19PIN I/O CONNECTOR
- 부속품목 WITH A BUILT-IN TRANSFORMER
- 적용품질기준 ASME NQA-1
- 품질보증서류 CERTIFICATE OF CONFORMANCE
- 시험성적서류 FUNCTION TEST REPORT
품질등급 Q등급
- 별칭 POWER SUPPLY
제작사 MGP INSTRUMENTS
- 모델번호 118141SR
제작사 (주)수산ENS (구(주)포뉴텍)
- 모델번호 118141SR
자재번호 | 200432588 | 자재내역 | 유량전송기,MASS FLOWMETER,0~60LPM,0 ~ 50
단위 | EA | PO-TEXT | 품명 유량전송기
자재그룹 | 66 |  | - 유량전송기타입 MASS FLOWMETER
품질등급 | A |  | - 측정유량(상한) 0~60LPM
저장등급 | B |  | - 사용온도(상한) 0 ~ 50℃
자재유형 | SPAR |  | - 입력압력 1 FLOW CHANNEL , 1 ΔP CHANNEL
- 출력전류 4-20㎃
- 설치방법 CONNECTED WITH LP(D)U
- 특수사항 TRIGGER FOR A FILTER ADVANCE
- 품질보증서류 CERTIFICATE OF CONFORMANCE
- 시험성적서류 TEST REPORT(CALIBRATION)
품질등급 A등급
- 별칭 FLOWMETER
제작사 MGP INSTRUMENTS
- 모델번호 120114
제작사 (주)수산ENS (구(주)포뉴텍)
- 모델번호 120114
자재번호 | 200432589 | 자재내역 | 방사능 측정기 보조조립체,FILTER CASSETTE
단위 | EA | PO-TEXT | 품명 방사능 측정기 보조조립체
자재그룹 | 66 |  | - 별칭 FILTER CASSETTE
품질등급 | A |  | - 타입(형식) MOVING FILTER CASSETTE
저장등급 | A |  | - 기능1 FILTER ADVANCED FUNCTION
자재유형 | SPAR |  | - 전기 데이터 DC 5V, DC ±15V
- 특수사항 INSTALLED IN ABPM SUB-ASSEMBLY
- 적용품질기준 ASME NQA-1,KEPIC QAP
- 품질서류 1 CERTIFICATE OF CONFORMANCE
- 품질서류 2 TEST REPORT
품질등급 A등급
제작사 MGP INSTRUMENTS
- 모델번호 43775
제작사 (주)수산ENS (구(주)포뉴텍)
- 모델번호 43775
자재번호 | 200432591 | 자재내역 | 변환기,전류/공기압,I/P CONVERTER,-40~85D
단위 | EA | PO-TEXT | 품명 변환기,전류/공기압
자재그룹 | 66 |  | - 별칭 I/P CONVERTER
품질등급 | S |  | - 온도 데이터 -40~85DEG C
저장등급 | B |  | - 입력데이터 4~20㎃
자재유형 | SPAR |  | - 출력데이터 3~15PSIG
- 압축공기 연결 데이터 1/4IN NPT F
- 출력 압력 범위 3~15PSIG
- 정확도 ±1% OF FULL SCALE
품질등급 S등급
제작사 FISHER CONTROLS INT'L INC
- 모델번호 I2P-100
자재번호 | 200432609 | 자재내역 | 스위치,압력용,12IN HG-50PSIG,7~50IN HG,1
단위 | EA | PO-TEXT | 품명 스위치,압력용
자재그룹 | 59 |  | - 압력설정범위(상한) 12IN HG-50PSIG
품질등급 | S |  | - 차동압력(상한) 7~50IN HG
저장등급 | B |  | - 작동압력(상한) 100PSIG
자재유형 | SPAR |  | - 사용온도(상한) 10~40DEG C
- 접촉기능 DPST
- 접촉용량 120V
- 케이스재질 NEMA 1
품질등급 S등급
- 별칭 PRESSURE SWITCH
- 전류 24A
- 입력데이터 12IN HG-50PSIG
- 출력데이터 CONTACT
제작사 JOHNSON CONTROLS INT'L INC
- 모델번호 P72AA-18
자재번호 | 200432610 | 자재내역 | 스위치,압력용,12IN HG-50PSIG,7~50IN HG,M
단위 | EA | PO-TEXT | 품명 스위치,압력용
자재그룹 | 59 |  | - 압력설정범위(상한) 12IN HG-50PSIG
품질등급 | S |  | - 차동압력(상한) 7~50IN HG
저장등급 | B |  | - 작동압력(상한) MAX. 100PSIG
자재유형 | SPAR |  | - 사용온도(상한) 10~40DEG C
- 접촉기능 DPST
- 접촉용량 120VAC
- 외함보호방식 NEMA 1
- 사용매체 OIL
- 품질보증서류 CERTIFICATE OF CONFORMANCE
품질등급 S등급
- 별칭 PRESSURE SWITCH
- 전류 24A
- 입력데이터 12IN HG-50PSIG
- 출력데이터 CONTACT
제작사 JOHNSON CONTROLS INT'L INC
- 모델번호 P72CA-18
자재번호 | 200432611 | 자재내역 | 스위치,압력용,50~240PSIG(3.5~26.9㎏/㎠),
단위 | EA | PO-TEXT | 품명 스위치,압력용
자재그룹 | 59 |  | - 압력설정범위(상한) 50~240PSIG(3.5~26.9㎏/㎠)
품질등급 | S |  | - 정확도 ±3% PSI
저장등급 | B |  | - 사용온도(상한) 10~40DEG C
자재유형 | SPAR |  | - 프로세스연결사이즈 1/4IN FNPT
- 접촉기능 DPST
- 접촉용량 125VDC
- 외함보호방식 NEMA 1
- 사용매체 OIL
- 부속품목 BRACKET,NO ADJUSTMENT KNOB
- 품질보증서류 CERTIFICATE OF CONFORMANCE
품질등급 S등급
- 별칭 PRESSURE SWITCH
- 전류 24A
- 전기 데이터 22㎜ CONDUIT HOLE
- 입력데이터 50~240PSIG(3.5~26.9㎏/㎠)
- 출력데이터 CONTACT
제작사 JOHNSON CONTROLS INT'L INC
- 모델번호 P72CA-8
자재번호 | 200432703 | 자재내역 | 브라켓,DRIVE END,TEFC,BEARING : 6205,460
단위 | EA | PO-TEXT | 품명 브라켓
자재그룹 | 30 |  | - 브라켓용도 DRIVE END
품질등급 | S |  | - 브라켓몸체형태 TEFC
저장등급 | C |  | - 설치방법 BEARING : 6205
자재유형 | SPAR |  | - 특수사항 460VAC MOTOR FRAME NO. 143T
품질등급 S등급
- 연결(CONNECTION) 데이터 MOTOR 1HP, 1750RPM
제작사 BALDOR ELETRIC COMPANY
- 부품번호 GF1 35EP1102
한울 원자력 본부
- 패키지 번호 J204
자재번호 | 200432704 | 자재내역 | 브라켓,NON DRIVE END,TEFC,BEARING : 6203
단위 | C45 | PO-TEXT | 품명 브라켓
자재그룹 | 30 |  | - 브라켓용도 NON DRIVE END
품질등급 | S |  | - 브라켓몸체형태 TEFC
저장등급 | C |  | - 설치방법 BEARING : 6203
자재유형 | SPAR |  | - 특수사항 460VAC MOTOR FRAME NO. 143T
품질등급 S등급
- 연결(CONNECTION) 데이터 MOTOR 1HP, 1750RPM
제작사 BALDOR ELETRIC COMPANY
- 부품번호 35EP1100
- 제작사 정보 특기사항 6203 BEARING
한울 원자력 본부
- 패키지 번호 J204
자재번호 | 200432705 | 자재내역 | 날,MOTOR COOLING FAN,COOLING,35㎜,150㎜,
단위 | EA | PO-TEXT | 품명 날
자재그룹 | 41 |  | - 별칭 MOTOR COOLING FAN
품질등급 | S |  | - 타입(형식) COOLING
저장등급 | C |  | - 너비 35㎜
자재유형 | SPAR |  | - 길이 150㎜
- 재질 PLASTIC
- 형태(SHAPE) BLADE 7EA
- 설치기기 정보 143T FRAME MOTOR
품질등급 S등급
제작사 BALDOR ELETRIC COMPANY
- 부품번호 34FN3002B01
한울 원자력 본부
- 패키지 번호 J204
자재번호 | 200432757 | 자재내역 | 제어카드,ETHERNET 100BASE-FX,PROTOCOL :F
단위 | EA | PO-TEXT | 품명 제어카드
자재그룹 | 59 |  | - 제어카드타입 ETHERNET 100BASE-FX
품질등급 | A |  | - 제어카드기능1 PROTOCOL :FAST ETHERNET
저장등급 | A |  | - 제어카드기능2 RAM:72KB
자재유형 | SPAR |  | - 데이터전송율 100MBPS
- 품질보증서류 CERTIFICATE OF CONFORMANCE
품질등급 A등급
- 별칭 INTERFACE NETWORK CARD
- 사이즈 PLUG-IN CARD
- 카드 데이터 INTERFACE TYPE:PCI EXPRESS X1
제작사 ALLIED TELESYN, INC
- 모델번호 AT-2711FX/SC-901
자재번호 | 200432758 | 자재내역 | 모듈,MULTIFUNCTION DATA ACQUISITION,FORM
단위 | EA | PO-TEXT | 품명 모듈
자재그룹 | 59 |  | - 모듈용도 MULTIFUNCTION DATA ACQUISITION
품질등급 | A |  | - 모듈타입 FORM FACTOR : USB
저장등급 | A |  | - 모듈부품타입 SAMPLE RATE : 250KS/S
자재유형 | SPAR |  | - 너비 OPERATING SYSTEM:WINDOWS
- 입력전압 MAX VOLTAGE : 10V
- 모듈통신속도 2 COUNTERS
- 채널개수 SINGLE-ENDED:16,DIFFERENTIAL:8
- 품질보증서류 CERTIFICATE OF CONFORMANCE
품질등급 A등급
- 별칭 ANALOG INPUT MODULE
제작사 NATIONAL INSTRUMENTS CORP.
- 부품번호 779675-01
- 모델번호 NI USB-6210
자재번호 | 200432759 | 자재내역 | 모듈,MEASUREMENT TYPE : DIGITAL,MAXIMUM
단위 | EA | PO-TEXT | 품명 모듈
자재그룹 | 59 |  | - 모듈타입 MEASUREMENT TYPE : DIGITAL
품질등급 | A |  | - 입력전압 MAXIMUM INPUT RANGE : ±60V
저장등급 | A |  | - 모듈통신속도 ISOLATION TYPE:CH-CH ISOLATION
자재유형 | SPAR |  | - 채널개수 INPUT-ONLY:24, OUTPUT-ONLY:24
- 모듈기능 1 OPERATING SYSTEM : WINDOWS
품질등급 A등급
- 별칭 DIGITAL INPUT/OUTPUT MODULE
제작사 NATIONAL INSTRUMENTS CORP.
- 부품번호 778833-01
- 모델번호 NI PCI-6528
자재번호 | 200432760 | 자재내역 | 제어카드,PCB,CM/SI MEASUREMENT BOARD,DC
단위 | EA | PO-TEXT | 품명 제어카드
자재그룹 | 59 |  | - 제어카드타입 PCB
품질등급 | A |  | - 제어카드용도 CM/SI MEASUREMENT BOARD
저장등급 | A |  | - 정격전압 DC 5V, DC ±15V
자재유형 | SPAR |  | - 적용품질기준 ASME NQA-1,KEPIC QAP
- 품질보증서류 CERTIFICATE OF CONFORMANCE
- 시험성적서류 TEST REPORT
품질등급 A등급
- 별칭 CM/SI MEASUREMENT BOARD
- 사이즈 200*190㎜
제작사 MGP INSTRUMENTS
- 모델번호 45311-SAV
제작사 (주)수산ENS (구(주)포뉴텍)
- 모델번호 45311-SAV
자재번호 | 200432761 | 자재내역 | 무정전 전원공급장치(UPS),19IN RACK-MOUNT
단위 | EA | PO-TEXT | 품명 무정전 전원공급장치(UPS)
자재그룹 | 61 |  | - 타입(형식) 19IN RACK-MOUNT TYPE
품질등급 | A |  | - 너비 483㎜(19IN)
저장등급 | B |  | - 깊이 615㎜(24.2IN)
자재유형 | SPAR |  | - 높이 84㎜(3.3IN)
- 입력전압 INPUT : 120V
- 출력전압 INPUT : 120V
- 입력주파수 50 OR 60㎐
- 출력주파수 50 OR 60㎐
- 용량 3000VA
- 품질서류 1 CERTIFICATE OF CONFORMANCE
품질등급 A등급
제작사 PCM
- 모델번호 SMK-3000A RM(2U)
자재번호 | 200432762 | 자재내역 | 허브,광케이블 전소방식,24SFP GIGABIT, LA
단위 | EA | PO-TEXT | 품명 허브,광케이블 전소방식
자재그룹 | 70 |  | - 타입(형식) 24SFP GIGABIT, LAYER 3 SWITCH
품질등급 | A |  | - 사이즈 IPV4 AND IPV6 GIGABIT SWITCH
저장등급 | B |  | - 연결 전기 데이터 9KB JUMBO FRAMES
자재유형 | SPAR |  | - 포트(PORT)수 SFP24 SLOT × 24PORT
- 품질서류 1 CERTIFICATE OF CONFORMANCE
품질등급 A등급
제작사 ALLIED TELESYN, INC
- 모델번호 AT-9924SP
자재번호 | 200432763 | 자재내역 | 전원공급기,POWER SUPPLY HOT-PLUG,PLUG-IN
단위 | EA | PO-TEXT | 품명 전원공급기
자재그룹 | 61 |  | - 전원공급기타입 POWER SUPPLY HOT-PLUG
품질등급 | A |  | - 깊이 PLUG-IN MODULE
저장등급 | A |  | - 중량 2.2LBS
자재유형 | SPAR |  | - 정류기타입 AC
- 운전방법 POWER SUPPLY FOR AT-9924SP
- 품질보증서류 CERTIFICATE OF CONFORMANCE
품질등급 A등급
제작사 ALLIED TELESYN, INC
- 모델번호 AT-PWR01
자재번호 | 200432764 | 자재내역 | 송수신기,AT-SPTX,1000BASE-T SFP,TRANSCEI
단위 | EA | PO-TEXT | 품명 송수신기
자재그룹 | 66 |  | - 별칭 AT-SPTX
품질등급 | A |  | - 용도 1000BASE-T SFP
저장등급 | B |  | - 타입(형식) TRANSCEIVER MODULE
자재유형 | SPAR |  | - 사이즈 DATA RATES SUPPORTED : 1000T
- 재질 MEDIA TYPE : COPPER
- 전송속도 MAXIMUM DATA RATE : 1.25GBPS
- 연결(CONNECTION) 데이터 CONNECTOR : RJ-45
- 품질서류 1 CERTIFICATE OF CONFORMANCE
품질등급 A등급
제작사 ALLIED TELESYN, INC
- 모델번호 AT-SPTX
자재번호 | 200432765 | 자재내역 | 송수신기,TRANSCEIVER MODULE,OPERATING TE
단위 | EA | PO-TEXT | 품명 송수신기
자재그룹 | 66 |  | - 용도 TRANSCEIVER MODULE
품질등급 | A |  | - 온도 OPERATING TEMP. : -5°C ~ 70°
저장등급 | B |  | - 출력데이터 TX PWR : -9DBM(MIN),-3DBM(MAX)
자재유형 | SPAR |  | - 기능1 DISTANCE : 550M
- 전송속도 MAXIMUM DATA RATE : 1.25GBPS
- 품질서류 1 CERTIFICATE OF CONFORMANCE
품질등급 A등급
제작사 ALLIED TELESYN, INC
- 모델번호 AT-SPSX
자재번호 | 200432911 | 자재내역 | 밸브,유량조절용,ELEC-HYD,SERVO VALVE 1ST
단위 | EA | PO-TEXT | 품명 밸브,유량조절용
자재그룹 | 48 |  | - 유량조절밸브타입 ELEC-HYD
품질등급 | A |  | - 밸브사이즈 SERVO VALVE 1ST,2ND,3RD STAGE
저장등급 | B |  | - 밸브재질 STEEL CARBON
자재유형 | SPAR |  | - 사용압력(상한) 200PSIG
- 유압입력신호(상한) 0-200㎃
- 사용매체 OIL
- 유량(FLOW RATE) 2.7GPM
- 밸브운전방법 SERVO VALVE
- 특수사항 0~200㎃
- 적용기술기준 APPLY ATTACHED SPECIFICATION
- 적용품질기준 APPLY QPS-A-001
- 품질보증서류 APPLY QVDL OF SPECIFICATION
품질등급 A등급
제작사 WOODWARD GOVERNOR CO.
- 부품번호 6945-681
- 도면번호 526(FT)
- 주설비 참고자료 SN:16270901
자재번호 | 200432988 | 자재내역 | 탐촉자,직관용 BOBBIN PROBE,13㎜,30M,4PIN
단위 | EA | PO-TEXT | 품명 탐촉자
자재그룹 | 66 |  | - 탐침(PROBE)타입 직관용 BOBBIN PROBE
품질등급 | S |  | - 몸체직경 13㎜
저장등급 | B |  | - 케이블길이 30M
자재유형 | SPAR |  | - 컨넥터타입 4PIN AMPHENOL
- 튜브디자인타입 U-TUBE
- 튜브외경 15.875㎜
- 튜브내경 14.09㎜
- 튜브벽두께 0.889㎜
- 튜브재질 ASTM A688 TP304L
- 품질보증서류 C OF C,TEST REPORT
- 시험성적서류 구매시방서 참조
품질등급 S등급
자재번호 | 200432989 | 자재내역 | 탐촉자,U-BEND용 ULC PROBE,12.5㎜,30M,4PI
단위 | EA | PO-TEXT | 품명 탐촉자
자재그룹 | 66 |  | - 탐침(PROBE)타입 U-BEND용 ULC PROBE
품질등급 | S |  | - 몸체직경 12.5㎜
저장등급 | B |  | - 케이블길이 30M
자재유형 | SPAR |  | - 컨넥터타입 4PIN AMPHENOL
- 튜브디자인타입 U-TUBE
- 튜브외경 15.875㎜
- 튜브내경 14.09㎜
- 튜브벽두께 0.889㎜
- 튜브재질 ASTM A688 TP304L
- 품질보증서류 C OF C,TEST REPORT
- 시험성적서류 구매시방서 참조
품질등급 S등급
자재번호 | 200432990 | 자재내역 | 탐촉자,직관용 BOBBIN PROBE,16.0㎜,30M,4P
단위 | EA | PO-TEXT | 품명 탐촉자
자재그룹 | 66 |  | - 탐침(PROBE)타입 직관용 BOBBIN PROBE
품질등급 | S |  | - 몸체직경 16.0㎜
저장등급 | B |  | - 케이블길이 30M
자재유형 | SPAR |  | - 컨넥터타입 4PIN AMPHENOL
- 튜브디자인타입 U-TUBE
- 튜브외경 19.05㎜
- 튜브내경 17.27㎜
- 튜브벽두께 0.889㎜
- 튜브재질 ASTM A688 TP304L
- 품질보증서류 C OF C,TEST REPORT
- 시험성적서류 구매시방서 참조
품질등급 S등급
자재번호 | 200432991 | 자재내역 | 탐촉자,U-BEND용 ULC PROBE,15.5㎜,30M,4PI
단위 | EA | PO-TEXT | 품명 탐촉자
자재그룹 | 66 |  | - 탐침(PROBE)타입 U-BEND용 ULC PROBE
품질등급 | S |  | - 몸체직경 15.5㎜
저장등급 | B |  | - 케이블길이 30M
자재유형 | SPAR |  | - 컨넥터타입 4PIN AMPHENOL
- 튜브디자인타입 U-TUBE
- 튜브외경 19.05㎜
- 튜브내경 17.27㎜
- 튜브벽두께 0.889㎜
- 튜브재질 ASTM A688 TP304L
- 품질보증서류 C OF C,TEST REPORT
- 시험성적서류 구매시방서 참조
품질등급 S등급
자재번호 | 200432992 | 자재내역 | 탐촉자,직관용 BOBBIN PROBE,12㎜,30M,사용
단위 | EA | PO-TEXT | 품명 탐촉자
자재그룹 | 66 |  | - 탐침(PROBE)타입 직관용 BOBBIN PROBE
품질등급 | S |  | - 몸체직경 12㎜
저장등급 | B |  | - 케이블길이 30M
자재유형 | SPAR |  | - 주파수(상한) 사용주파수 : 280 ㎑
- 주파수(하한) 보조주파수 : 140㎑,70㎑,35㎑
- 컨넥터타입 4PIN AMPHENOL
- 튜브디자인타입 U-TUBE
- 튜브외경 15.875㎜
- 튜브내경 13.335㎜
- 튜브벽두께 1.27㎜
- 튜브재질 ASTM A688 TP304L
- 적용기술기준 ASME SECT.V
- 품질보증서류 NCR / SDDR (발생시)
- 감도시험 결과(주파수별)
- 방수시험 결과표
- 전기적 특성시험 결과표
- 출하승인서
- 치수 검사표(헤드 및 케이블)
- 케이블 인장시험 결과표
- 파형 특성검사 결과(주파수별)
- 시험성적서류 BALANCING 시험 결과표
품질등급 S등급
자재번호 | 200432993 | 자재내역 | 탐촉자,U-BEND용 ULC PROBE,11.5㎜,30M,사
단위 | EA | PO-TEXT | 품명 탐촉자
자재그룹 | 66 |  | - 탐침(PROBE)타입 U-BEND용 ULC PROBE
품질등급 | S |  | - 몸체직경 11.5㎜
저장등급 | B |  | - 케이블길이 30M
자재유형 | SPAR |  | - 주파수(상한) 사용주파수 : 280 ㎑
- 주파수(하한) 보조주파수 : 140㎑,70㎑,35㎑
- 컨넥터타입 4PIN AMPHENOL
- 튜브디자인타입 U-TUBE
- 튜브외경 15.875㎜
- 튜브내경 13.335㎜
- 튜브벽두께 1.27㎜
- 튜브재질 ASTM A688 TP304L
- 적용기술기준 ASME SECT.V
- 품질보증서류 BALANCING 시험 결과표
- NCR / SDDR (발생시)
- 감도시험 결과(주파수별)
- 방수시험 결과표
- 전기적 특성시험 결과표
- 출하승인서
- 치수 검사표(헤드 및 케이블)
- 케이블 인장시험 결과표
- 파형 특성검사 결과(주파수별)
품질등급 S등급
자재번호 | 200432994 | 자재내역 | 탐촉자,직관용 BOBBIN PROBE,11.5㎜,30M,사
단위 | EA | PO-TEXT | 품명 탐촉자
자재그룹 | 66 |  | - 탐침(PROBE)타입 직관용 BOBBIN PROBE
품질등급 | S |  | - 몸체직경 11.5㎜
저장등급 | B |  | - 케이블길이 30M
자재유형 | SPAR |  | - 주파수(상한) 사용주파수 : 240 ㎑
- 주파수(하한) 보조주파수 : 120㎑,60㎑,30㎑
- 컨넥터타입 4PIN AMPHENOL
- 튜브디자인타입 U-TUBE
- 튜브외경 15.875㎜
- 튜브내경 13.183㎜
- 튜브벽두께 1.346㎜
- 튜브재질 ASTM A688 TP304L
- 적용기술기준 ASME SECT.V
- 품질보증서류 NCR / SDDR (발생시)
- 감도시험 결과(주파수별)
- 방수시험 결과표
- 전기적 특성시험 결과표
- 출하승인서
- 치수 검사표(헤드 및 케이블)
- 케이블 인장시험 결과표
- 파형 특성검사 결과(주파수별)
- 시험성적서류 BALANCING 시험 결과표
품질등급 S등급
자재번호 | 200432995 | 자재내역 | 탐촉자,U-BEND용 ULC PROBE,11.0㎜,30M,사
단위 | EA | PO-TEXT | 품명 탐촉자
자재그룹 | 66 |  | - 탐침(PROBE)타입 U-BEND용 ULC PROBE
품질등급 | S |  | - 몸체직경 11.0㎜
저장등급 | B |  | - 케이블길이 30M
자재유형 | SPAR |  | - 주파수(상한) 사용주파수 : 240 ㎑
- 주파수(하한) 보조주파수 : 120㎑,60㎑,30㎑
- 컨넥터타입 4PIN AMPHENOL
- 튜브디자인타입 U-TUBE
- 튜브외경 15.875㎜
- 튜브내경 13.183㎜
- 튜브벽두께 1.346㎜
- 튜브재질 ASTM A688 TP304L
- 적용기술기준 ASME SECT.V
- 품질보증서류 NCR / SDDR (발생시)
- 감도시험 결과(주파수별)
- 방수시험 결과표
- 전기적 특성시험 결과표
- 출하승인서
- 치수 검사표(헤드 및 케이블)
- 케이블 인장시험 결과표
- 파형 특성검사 결과(주파수별)
- 시험성적서류 BALANCING 시험 결과표
품질등급 S등급
자재번호 | 200433000 | 자재내역 | 탐촉자,복수기 ECT(SUS_22BWG),BOBBIN,22.5
단위 | EA | PO-TEXT | 품명 탐촉자
자재그룹 | 66 |  | - 탐침(PROBE)용도 복수기 ECT(SUS_22BWG)
품질등급 | S |  | - 탐침(PROBE)타입 BOBBIN
저장등급 | B |  | - 몸체직경 22.5㎜
자재유형 | SPAR |  | - 케이블길이 40M
- 주파수(상한) 사용주파수 : 1000 ㎑
- 주파수(하한) 보조주파수 : 500㎑,250㎑,80㎑
- 컨넥터타입 4PIN AMPHENOL
- 튜브디자인타입 STRAIGHT
- 튜브외경 25.4㎜
- 튜브내경 23.978㎜
- 튜브벽두께 0.711㎜
- 튜브재질 ASTM A249-S32050
- 적용기술기준 ASME SECT.V
- 품질보증서류 NCR / SDDR (발생시)
- 감도시험 결과(주파수별)
- 방수시험 결과표
- 전기적 특성시험 결과표
- 출하승인서
- 치수 검사표(헤드 및 케이블)
- 케이블 인장시험 결과표
- 파형 특성검사 결과(주파수별)
- 시험성적서류 BALANCING 시험 결과표
품질등급 S등급
자재번호 | 200433001 | 자재내역 | 탐촉자,복수기 ECT(SUS_22BWG),BOBBIN,21㎜
단위 | EA | PO-TEXT | 품명 탐촉자
자재그룹 | 66 |  | - 탐침(PROBE)용도 복수기 ECT(SUS_22BWG)
품질등급 | S |  | - 탐침(PROBE)타입 BOBBIN
저장등급 | B |  | - 몸체직경 21㎜
자재유형 | SPAR |  | - 케이블길이 40M
- 주파수(상한) 사용주파수 : 1000 ㎑
- 주파수(하한) 보조주파수 : 500㎑,250㎑,80㎑
- 컨넥터타입 4PIN AMPHENOL
- 튜브디자인타입 STRAIGHT
- 튜브외경 25.4㎜
- 튜브내경 23.978㎜
- 튜브벽두께 0.711㎜
- 튜브재질 ASTM A249-S32050
- 품질보증서류 C OF C,TEST REPORT
- 시험성적서류 구매시방서 참조
품질등급 S등급
자재번호 | 200433002 | 자재내역 | 탐촉자,복수기 ECT(SUS_20BWG),BOBBIN,21㎜
단위 | EA | PO-TEXT | 품명 탐촉자
자재그룹 | 66 |  | - 탐침(PROBE)용도 복수기 ECT(SUS_20BWG)
품질등급 | S |  | - 탐침(PROBE)타입 BOBBIN
저장등급 | B |  | - 몸체직경 21㎜
자재유형 | SPAR |  | - 케이블길이 40M
- 주파수(상한) 사용주파수 : 700 ㎑
- 주파수(하한) 보조주파수 : 350㎑,175㎑,60㎑
- 컨넥터타입 4PIN AMPHENOL
- 튜브디자인타입 STRAIGHT
- 튜브외경 25.4㎜
- 튜브내경 23.622㎜
- 튜브벽두께 0.889㎜
- 튜브재질 ASTM A249-S32050
- 품질보증서류 C OF C,TEST REPORT
- 시험성적서류 구매시방서 참조
품질등급 S등급
자재번호 | 200433003 | 자재내역 | 탐촉자,복수기 ECT(TI_22BWG),BOBBIN,22.5
단위 | EA | PO-TEXT | 품명 탐촉자
자재그룹 | 66 |  | - 탐침(PROBE)용도 복수기 ECT(TI_22BWG)
품질등급 | S |  | - 탐침(PROBE)타입 BOBBIN
저장등급 | B |  | - 몸체직경 22.5㎜
자재유형 | SPAR |  | - 케이블길이 40M
- 주파수(상한) 사용주파수 : 620 ㎑
- 주파수(하한) 보조주파수 : 310㎑,160㎑,50㎑
- 컨넥터타입 4PIN AMPHENOL
- 튜브디자인타입 STRAIGHT
- 튜브외경 25.4㎜
- 튜브내경 23.978㎜
- 튜브벽두께 0.711㎜
- 튜브재질 TITANIUM(ASTM B338 GR.2)
- 적용기술기준 ASME SECT.V
- 품질보증서류 NCR / SDDR (발생시)
- 감도시험 결과(주파수별)
- 방수시험 결과표
- 전기적 특성시험 결과표
- 출하승인서
- 치수 검사표(헤드 및 케이블)
- 케이블 인장시험 결과표
- 파형 특성검사 결과(주파수별)
- 시험성적서류 BALANCING 시험 결과표
품질등급 S등급
자재번호 | 200433004 | 자재내역 | 탐촉자,복수기 ECT(SUS_20BWG),BOBBIN,22.5
단위 | EA | PO-TEXT | 품명 탐촉자
자재그룹 | 66 |  | - 탐침(PROBE)용도 복수기 ECT(SUS_20BWG)
품질등급 | S |  | - 탐침(PROBE)타입 BOBBIN
저장등급 | B |  | - 몸체직경 22.5㎜
자재유형 | SPAR |  | - 케이블길이 40M
- 주파수(상한) 사용주파수 : 700 ㎑
- 주파수(하한) 보조주파수 : 350㎑,175㎑,60㎑
- 컨넥터타입 4PIN AMPHENOL
- 튜브디자인타입 STRAIGHT
- 튜브외경 25.4㎜
- 튜브내경 23.622㎜
- 튜브벽두께 0.889㎜
- 튜브재질 ASTM A249-S32050
- 적용기술기준 ASME SECT.V
- 품질보증서류 NCR / SDDR (발생시)
- 감도시험 결과(주파수별)
- 방수시험 결과표
- 전기적 특성시험 결과표
- 출하승인서
- 치수 검사표(헤드 및 케이블)
- 케이블 인장시험 결과표
- 파형 특성검사 결과(주파수별)
- 시험성적서류 BALANCING 시험 결과표
품질등급 S등급
자재번호 | 200433005 | 자재내역 | 탐촉자,복수기 ECT(TI_22BWG),BOBBIN,21㎜,
단위 | EA | PO-TEXT | 품명 탐촉자
자재그룹 | 66 |  | - 탐침(PROBE)용도 복수기 ECT(TI_22BWG)
품질등급 | S |  | - 탐침(PROBE)타입 BOBBIN
저장등급 | B |  | - 몸체직경 21㎜
자재유형 | SPAR |  | - 케이블길이 40M
- 주파수(상한) 사용주파수 : 620 ㎑
- 주파수(하한) 보조주파수 : 310㎑,160㎑,50㎑
- 컨넥터타입 4PIN AMPHENOL
- 튜브디자인타입 STRAIGHT
- 튜브외경 25.4㎜
- 튜브내경 23.978㎜
- 튜브벽두께 0.711㎜
- 튜브재질 TITANIUM(ASTM B338 GR.2)
- 적용기술기준 ASME SECT.V
- 품질보증서류 NCR / SDDR (발생시)
- 감도시험 결과(주파수별)
- 방수시험 결과표
- 전기적 특성시험 결과표
- 출하승인서
- 치수 검사표(헤드 및 케이블)
- 케이블 인장시험 결과표
- 파형 특성검사 결과(주파수별)
- 시험성적서류 BALANCING 시험 결과표
품질등급 S등급
자재번호 | 200433045 | 자재내역 | 캐패시터,E62.L14-204G10,1PH,420V,200㎌,C
단위 | EA | PO-TEXT | 품명 캐패시터
자재그룹 | 59 |  | - 캐패시터타입 E62.L14-204G10
품질등급 | Q |  | - 몸체너비 1PH
저장등급 | B |  | - 정격전압 420V
자재유형 | SPAR |  | - 컨덴서용량 200㎌
- 품질보증서류 CERTIFICATE OF CONFORMANCE
품질등급 Q등급
- 별칭 AFC1~8
제작사 이화전기공업(주)
- 부품번호 503010000229
한빛 원자력 본부
- 패키지 번호 E-035
자재번호 | 200433052 | 자재내역 | 캐패시터,ALS32,77*150,350V,85DEG C,8200
단위 | EA | PO-TEXT | 품명 캐패시터
자재그룹 | 59 |  | - 캐패시터타입 ALS32
품질등급 | Q |  | - 전체길이 77*150
저장등급 | B |  | - 정격전압 350V
자재유형 | SPAR |  | - 사용온도(상한) 85DEG C
- 컨덴서용량 8200㎌
- 품질보증서류 CERTIFICATE OF CONFORMANCE
품질등급 Q등급
- 별칭 C1,C2,C3
제작사 이화전기공업(주)
- 부품번호 503020000156
자재번호 | 200433054 | 자재내역 | 다이오드,반도체식,R7SO-1616XX,1600V,1600
단위 | EA | PO-TEXT | 품명 다이오드,반도체식
자재그룹 | 59 |  | - 다이오드기능별타입 R7SO-1616XX
품질등급 | Q |  | - 정격전압 1600V
저장등급 | B |  | - 정격전류 1600A
자재유형 | SPAR |  | - 품질보증서류 CERTIFICATE OF CONFORMANCE
품질등급 Q등급
- 별칭 BD1
제작사 이화전기공업(주)
- 부품번호 506090000086
한빛 원자력 본부
- 패키지 번호 E-035
자재번호 | 200433059 | 자재내역 | 반도체장치,THYRISTOR PACK,SCR1~5,SKKT250
단위 | EA | PO-TEXT | 품명 반도체장치
자재그룹 | 59 |  | - 별칭 THYRISTOR PACK,SCR1~5
품질등급 | Q |  | - 사이즈 SKKT250/16
저장등급 | B |  | - 전압(VOLTAGE) 1600V
자재유형 | SPAR |  | - 전류 250A
- 품질서류 1 CERTIFICATE OF CONFORMANCE
품질등급 Q등급
제작사 이화전기공업(주)
- 부품번호 518010000051
한빛 원자력 본부
- 패키지 번호 E-035
자재번호 | 200433099 | 자재내역 | 송풍기,UF15PC11BTH,172*150*51㎜,31W,RATE
단위 | EA | PO-TEXT | 품명 송풍기
자재그룹 | 41 |  | - 송풍기타입 UF15PC11BTH
품질등급 | Q |  | - 길이 172*150*51㎜
저장등급 | B |  | - 정격전력(용량) 31W
자재유형 | SPAR |  | - 정격전류 RATE 0.25A, LOCK 0.43A
- 정격전압 115V,60㎐
- 회전속도 3400RPM
- 토출량 MAX AIR 226CFM
- 날(BLADE)수량 5
- 품질보증서류 REFER TO TECHNICAL SPEC.
- 시험성적서류 REFER TO TECHNICAL SPEC.
품질등급 Q등급
- 별칭 AC FAN,B1~B12
제작사 이화전기공업(주)
- 부품번호 507010000135
- 모델번호 UF15PC11BTH
한빛 원자력 본부
- 패키지 번호 E-035
자재번호 | 200433228 | 자재내역 | 스위치,온도용,PW-2 8166 R85,"A" CONTACT,
단위 | EA | PO-TEXT | 품명 스위치,온도용
자재그룹 | 59 |  | - 온도스위치타입 PW-2 8166 R85
품질등급 | Q |  | - 몸체너비 "A" CONTACT
저장등급 | B |  | - 사용온도(상한) 85℃
자재유형 | SPAR |  | - 품질보증서류 CERTIFICATE OF CONFORMANCE
품질등급 Q등급
- 별칭 STH1~4
제작사 이화전기공업(주)
- 부품번호 522010000016
한빛 원자력 본부
- 패키지 번호 E-035
자재번호 | 200433231 | 자재내역 | 트랜지스터,IGBT,Q1~Q8,SKM300GB063D,600V,
단위 | EA | PO-TEXT | 품명 트랜지스터
자재그룹 | 59 |  | - 별칭 IGBT,Q1~Q8
품질등급 | Q |  | - 타입(형식) SKM300GB063D
저장등급 | B |  | - 전압(VOLTAGE) 600V
자재유형 | SPAR |  | - 전류 300A
- 품질서류 1 CERTIFICATE OF CONFORMANCE
품질등급 Q등급
제작사 이화전기공업(주)
- 부품번호 523040000129
한빛 원자력 본부
- 패키지 번호 E-035
자재번호 | 200433232 | 자재내역 | 트랜지스터,Q1,Q2,SKM400GB128D,1200V,400A
단위 | EA | PO-TEXT | 품명 트랜지스터
자재그룹 | 59 |  | - 별칭 Q1,Q2
품질등급 | Q |  | - 타입(형식) SKM400GB128D
저장등급 | B |  | - 전압(VOLTAGE) 1200V
자재유형 | SPAR |  | - 전류 400A
- 품질서류 1 CERTIFICATE OF CONFORMANCE
품질등급 Q등급
제작사 이화전기공업(주)
- 부품번호 523040000098
한빛 원자력 본부
- 패키지 번호 E-035
자재번호 | 200433234 | 자재내역 | 필터,전기용,EMI FILTER,EF1,ET3AA-6080,60
단위 | EA | PO-TEXT | 품명 필터,전기용
자재그룹 | 59 |  | - 전기용필터타입 ET3AA-6080
품질등급 | Q |  | - 정격전압 600V
저장등급 | B |  | - 정격전류 80A
자재유형 | SPAR |  | - 품질보증서류 CERTIFICATE OF CONFORMANCE
품질등급 Q등급
- 별칭 EMI FILTER,EF1
제작사 이화전기공업(주)
- 부품번호 560040000604
한빛 원자력 본부
- 패키지 번호 E-035
자재번호 | 200433292 | 자재내역 | 시험 세트,간격측정기용,STROKE METER,DIGI
단위 | C45 | PO-TEXT | 품명 시험 세트,간격측정기용
자재그룹 | 66 |  | - 별칭 STROKE METER
품질등급 | S |  | - 타입(형식) DIGITAL INDICATOR
저장등급 | B |  | - 품질서류 1 CERTIFICATE OF CONFORMANCE
자재유형 | SPAR |  | 품질등급 S등급
제작사 CURTISS WRIGHT FLOW CONTROL CO
- 부품번호 SK-30101-1
- 모델번호 09M-001, 09M-002
- 표준기술사양서 2-184-J239
자재번호 | 200433294 | 자재내역 | 시험 세트,간격측정기용,LVDT TEST FIXTURE
단위 | C45 | PO-TEXT | 품명 시험 세트,간격측정기용
자재그룹 | 66 |  | - 별칭 LVDT TEST FIXTURE
품질등급 | S |  | - 구성품 LVDT
저장등급 | B |  | - 구성품2 TUBE
자재유형 | SPAR |  | - 구성품3 ROD ASSEMBLY
- 구성품4 SPACER
- 품질서류 1 CERTIFICATE OF CONFORMANCE
품질등급 S등급
제작사 CURTISS WRIGHT FLOW CONTROL CO
- 부품번호 SK-11294-2
- 모델번호 09M-001, 09M-002
- 표준기술사양서 2-184-J239
자재번호 | 200433295 | 자재내역 | 시험 세트,간격측정기용,LVDT SPACER,CERTI
단위 | C45 | PO-TEXT | 품명 시험 세트,간격측정기용
자재그룹 | 66 |  | - 별칭 LVDT SPACER
품질등급 | S |  | - 품질서류 1 CERTIFICATE OF CONFORMANCE
저장등급 | B |  | 품질등급 S등급
자재유형 | SPAR |  | 제작사 CURTISS WRIGHT FLOW CONTROL CO
- 부품번호 SK-11429-2
- 모델번호 09M-001, 09M-002
- 표준기술사양서 2-184-J239
자재번호 | 200433378 | 자재내역 | 필터 엘리맨트,AIR PRE/AFTER FILTER,597㎜
단위 | EA | PO-TEXT | 품명 필터 엘리맨트
자재그룹 | 29 |  | - 필터엘리멘트타입 AIR PRE/AFTER FILTER
품질등급 | S |  | - 길이 597㎜
저장등급 | B |  | - 내경 53㎜
자재유형 | SPAR |  | - 외경 63.5㎜
- 필터재질 PLEATED CELLULOSE
- 중량 750G
- 마이크론등급 0.3~0.6㎛
품질등급 S등급
제작사 PNEUMATECH, INC
- 부품번호 C-235-25 GR.6
자재번호 | 200433443 | 자재내역 | 지시기,유량용,DELTA P BELLOWS,6IN DIA,SU
단위 | EA | PO-TEXT | 품명 지시기,유량용
자재그룹 | 66 |  | - 유량지시기타입 DELTA P BELLOWS
품질등급 | A |  | - 몸체너비 6IN DIA
저장등급 | B |  | - 케이스재질 SUS316L
자재유형 | SPAR |  | - 측정유량(상한) 20L/S(입력차압: 300IN H2O)
- 측정유량(하한) 0L/S
- 정확도 ±0.5% OF F.S
- 사용압력(상한) BASE PRESS 710PSI
- 표시타입(형식) GAUGE
- 구동방법 DIFFERENTIAL
- 프로세스연결사이즈 1/2IN F
- 적용품질기준 KEPIC QAP 또는 관련기술기준
- 품질보증서류 CERTIFICATE OF CONFORMANCE
- 시험성적서류 TEST REPORT(교정)
품질등급 A등급
- 별칭 유량지시계
- 적용기술기준1 KEPIC EM/MG 또는 관련기술기준
제작사 한국나가노(주)
- 모델번호 NDG96-2X3
- 도면번호 J219-DG-A01-15-0001
자재번호 | 200433446 | 자재내역 | 계기,유량지시형,DIFFERENTIAL PRESSURE GA
단위 | EA | PO-TEXT | 품명 계기,유량지시형
자재그룹 | 66 |  | - 별칭 DIFFERENTIAL PRESSURE GAUGE
품질등급 | A |  | - 형태(SHAPE) 차압식
저장등급 | B |  | - 사이즈 6INCH DIA
자재유형 | SPAR |  | - 연결(CONNECTION) 데이터 1/2INCH NPT FEMALE BOTTOM
- 정확도 ±0.5% OF F.S
- 측정범위 0~3㎏/㎠D
- 설치기기 정보 WALL MOUNTING
- 케이스재질 316L SS
- 표시장치타입 DIAL
- 운전방법 DP BELLOWS
- 적용품질기준 ASME NQA-1,KEPIC QAP
- 품질서류 1 CERTIFICATE OF CONFORMANCE
- 품질서류 2 CALIBRATION REPORT
품질등급 A등급
제작사 한국나가노(주)
- 모델번호 NDG96-2X3
- 도면번호 J219-DG-A01-12-0001
고리 원자력 본부
- 패키지 번호 J219
자재번호 | 200433449 | 자재내역 | 모듈,PLC,AO650 ANALOG OUTPUT MODULE,10VD
단위 | EA | PO-TEXT | 품명 모듈
자재그룹 | 59 |  | - 모듈용도 PLC
품질등급 | Q |  | - 모듈부품타입 AO650 ANALOG OUTPUT MODULE
저장등급 | A |  | - 입력전압 10VDC
자재유형 | SPAR |  | - 모듈통신속도 12-BIT
- 채널개수 8CH.
- 모듈기능 1 ANALOG OUTPUT
- 설치방법 APC
- 특수사항 CPCS SLOT 9
- 적용품질기준 ASME NQA-1
- 품질보증서류 CERTIFICATE OF CONFORMANCE
품질등급 Q등급
- 별칭 AO650 OUTPUT MODULE
- 카드표시번호 2C48361G05
제작사 WESTINGHOUSE ELECTRIC COMPANY
- 부품번호 2C48361G05
자재번호 | 200433451 | 자재내역 | 컴퓨터,CPC MTP PC NODE BOX(NGNB),CPC MAI
단위 | EA | PO-TEXT | 품명 컴퓨터
자재그룹 | 70 |  | - 별칭 CPC MTP PC NODE BOX(NGNB)
품질등급 | Q |  | - 용도 CPC MAINTENANCE
저장등급 | A |  | - 형태(SHAPE) TOUCHSCREEN
자재유형 | SPAR |  | - 타입(형식) APC PANEL MOUNT
- 치수 26.04(W)*20.32(H)*30.48(D)㎝
- 프로세서 속도 1GHZ PENTIUM M
- 구성품 LOW VOLTAGE DC POWER SUPPLIES
- 구성품2 DI/DO BOARD
- 구성품3 DVD-RW DRIVE
- 구성품4 WINXP, ACC1.7 ADVANCED SW
- 구성품5 HARD DRIVE ENABLE RELAY
- 구성품6 CI527 AF100 INTERFACE BOARD
- 구성품7 RS232 PORT(COM1, COM2)
- 구성품8 QNX FLASH DISK
- 구성품9 EHTERNET PORT
- 구성품(CONTENT) 10 IRIG-B TIME SYNCH CARD
- 연결(CONNECTION) 데이터 KEYBOARD & MOUSE
- 적용품질기준 ASME NQA-1
- 품질서류 1 CERTIFICATE OF CONFORMANCE
품질등급 Q등급
제작사 WESTINGHOUSE ELECTRIC COMPANY
- 부품번호 3D91880G04
- 도면번호 3D91880
- 제작사 정보 특기사항 INSTALL.KIT NO : 10000A247G01Y
자재번호 | 200433452 | 자재내역 | 컴퓨터,CPC OM PC NODE BOX(NGNB),CPC OPER
단위 | EA | PO-TEXT | 품명 컴퓨터
자재그룹 | 70 |  | - 별칭 CPC OM PC NODE BOX(NGNB)
품질등급 | Q |  | - 용도 CPC OPERATION
저장등급 | A |  | - 형태(SHAPE) TOUCHSCREEN
자재유형 | SPAR |  | - 치수 26.04(W)*20.32(H)*30.48(D)㎝
- 기능1 CPC OPERATION
- 지시기타입 VGA
- 구성품2 USB THUMB DRIVE(2 PORTS)
- 구성품3 CI527W AF100 INTERFACE BOARD
- 구성품4 RS232 PORT(TOUCH CABLE)
- 구성품5 DGITAL INPUT CONNECTOR
- 구성품6 FPD 12VDC POWER PORT
- 구성품7 AF100 FOM POWER PORT
- 구성품8 FIBER OPTIC MODEM
- 구성품9 QNX FLASH DISK
- 적용기술기준 ASME NQA-1
- 품질서류 1 CERTIFICATE OF CONFORMANCE
품질등급 Q등급
제작사 WESTINGHOUSE ELECTRIC COMPANY
- 부품번호 3D91880G03
- 도면번호 12659-40765
- 주설비 참고자료 6.3㎜
- 제작사 정보 특기사항 INSTALL.KIT NO : 10000A247G02Y
자재번호 | 200433491 | 자재내역 | 임펠러,CENTRIFUGAL,펌프용,원심식,SSC16(A
단위 | EA | PO-TEXT | 품명 임펠러
자재그룹 | 43 |  | - 임펠러타입 CENTRIFUGAL
품질등급 | S |  | - 임펠러용도 펌프용,원심식
저장등급 | C |  | - 임펠러재질 SSC16(A743CF3M)
자재유형 | SPAR |  | - 품질보증서류 CERTIFICATE OF CONFORMANCE
- 시험성적서류 비파괴검사/치수검사 보고서
품질등급 S등급
제작사 효성에바라(주)
- 부품번호 501
- 모델번호 HES 40-315
- 도면번호 SD0419-104
자재번호 | 200433522 | 자재내역 | 필터,전기용,EMI FILTER,EF1,DT3AA-6030,60
단위 | EA | PO-TEXT | 품명 필터,전기용
자재그룹 | 59 |  | - 전기용필터타입 DT3AA-6030
품질등급 | Q |  | - 정격전압 600V
저장등급 | B |  | - 정격전류 30A
자재유형 | SPAR |  | - 품질보증서류 CERTIFICATE OF CONFORMANCE
품질등급 Q등급
- 별칭 EMI FILTER,EF1
제작사 이화전기공업(주)
- 부품번호 560040000569
한빛 원자력 본부
- 패키지 번호 E-035
자재번호 | 200433858 | 자재내역 | 전자 제어장치,1756 CONTROLLOGIC CONTROLL
단위 | EA | PO-TEXT | 품명 전자 제어장치
자재그룹 | 49 |  | - 별칭 1756 CONTROLLOGIC CONTROLLER
품질등급 | S |  | - 타입(형식) 1756-L62,AB
저장등급 | A |  | - 연결 전기 데이터 POWER DISSIPATION 3.5W
자재유형 | SPAR |  | - 입력데이터 I/O 128,000(MAX.)
- 운전 전류 14MA@24V DC
- 설치기기 정보 USER MEM. 4MB, I/O MEM 478KB
- 적용기술기준 EN61000-6-4
품질등급 S등급
제작사 ALLEN-BRADLEY/ROCKWELL AUTO.
- 모델번호 1756-L62
제작사 ROCKWELL AUTOMATION
- 부품번호 N208-EP507
- 모델번호 1756-L62
- 도면번호 N208-DG-B04-05-02
신고리 건설소
- 패키지 번호 N208
자재번호 | 200433868 | 자재내역 | 계전기,솔레노이드식,AUX. RELAY,700-HLT1Z
단위 | EA | PO-TEXT | 품명 계전기,솔레노이드식
자재그룹 | 59 |  | - 별칭 AUX. RELAY
품질등급 | S |  | - 타입(형식) 700-HLT1Z24, AB
저장등급 | B |  | - 전력 24V DC
자재유형 | SPAR |  | - 적용기술기준 EN 61000-6-4
품질등급 S등급
제작사 ROCKWELL AUTOMATION
- 부품번호 N208-EP519
- 모델번호 700-HLT1Z24
- 도면번호 N208-DG-B04-06
신고리 건설소
- 패키지 번호 N208
자재번호 | 200433893 | 자재내역 | 모듈,ANALOG SIGNAL OUTPUT MODULE,1756-OF
단위 | EA | PO-TEXT | 품명 모듈
자재그룹 | 59 |  | - 모듈용도 ANALOG SIGNAL OUTPUT MODULE
품질등급 | S |  | - 모듈타입 1756-OF8,AB
저장등급 | A |  | - 너비 8 VOLTAGE OR CURRENT OUTPUTS
자재유형 | SPAR |  | - 출력전압 +/-10.4V, 0 TO 21MA
- 정격전력(용량) 150
- 채널개수 20 POSITION RTB
- 설치방법 150MA@5.1VDC & 40MA@24VDC
- 최소포장단위 1 EA
- 적용기술기준 EN 61131-167
품질등급 S등급
- 별칭 CONTROLOGIX ANALOG OUTPUT MODU
제작사 ALLEN-BRADLEY/ROCKWELL AUTOMAT
- 모델번호 1756-OF8
제작사 ROCKWELL AUTOMATION
- 부품번호 N208-EP511
- 모델번호 1756-OF8
- 도면번호 N208-DG-B04-05-02
신고리 건설소
- 패키지 번호 N208
자재번호 | 200433899 | 자재내역 | 와셔,WEC RCP INTERNAL PART,TAB WASHER,80
단위 | EA | PO-TEXT | 품명 와셔
자재그룹 | 53 |  | - 와셔몸체형태 WEC RCP INTERNAL PART
품질등급 | S |  | 품질등급 S등급
저장등급 | C |  | - 별칭 TAB WASHER
자재유형 | SPAR |  | 제작사 WESTINGHOUSE ELECTRIC COMPANY
- 부품번호 8000-400-127
- 도면번호 I/M : 9-181-Z-431-N01
자재번호 | 200433903 | 자재내역 | 씰링,금속제,WEC RCP INTERNAL PART,REFER
단위 | EA | PO-TEXT | 품명 씰링,금속제
자재그룹 | 53 |  | - 씰링타입 WEC RCP INTERNAL PART
품질등급 | Q |  | - 품질보증서류 REFER TO TECHNICAL SPEC.
저장등급 | B |  | 품질등급 Q등급
자재유형 | SPAR |  | - 별칭 IMPELLER BUSHING
제작사 WESTINGHOUSE ELECTRIC COMPANY
- 부품번호 8122-300-012
- 도면번호 IM:9-181-Z-431-N01
자재번호 | 200434136 | 자재내역 | 제어장치,압력용,기록식,PNEUMATIC PRESSUR
단위 | EA | PO-TEXT | 품명 제어장치,압력용,기록식
자재그룹 | 66 |  | - 별칭 PNEUMATIC PRESSURE CONTROLLER
품질등급 | A |  | - 타입(형식) PRESSURE CONTROLLER
저장등급 | B |  | - 설정치 범위 0~1000PSIG
자재유형 | SPAR |  | - 출력데이터 3~15PSIG
- 적용기술기준 KEPIC EM/MG 또는 관련기술기준
- 적용품질기준 KEPIC QAP 또는 관련기술기준
- 품질서류 1 CERTIFICATE OF CONFORMANCE
품질등급 A등급
제작사 서진인스텍(주)
- 부품번호 SG65SP3DA10M0
- 모델번호 FR64N11
- 도면번호 J217A-DG-A13-01
자재번호 | 200434138 | 자재내역 | 레벨스위치,DISPLACER,CHAMBER:A106,AC 125
단위 | EA | PO-TEXT | 품명 레벨스위치
자재그룹 | 59 |  | - 레벨스위치타입 DISPLACER
품질등급 | S |  | - 몸체재질 CHAMBER:A106
저장등급 | B |  | - 정격전압 AC 125V, 15A/ DC 250V, 0.05A
자재유형 | SPAR |  | - 접촉기능 4SPDT
- 사용압력(상한) 50PSIG
- 전선관연결 3/4" NPT
- 품질보증서류 CERTIFICATE OF CONFORMANCE
- 시험성적서류 TEST REPORT
품질등급 S등급
제작사 서진인스텍(주)
- 모델번호 SMC4A20P10P
- 도면번호 J217B-DG-A01-19
자재번호 | 200434140 | 자재내역 | 레벨스위치,DISPLACER,CHAMBER:A106,AC 125
단위 | EA | PO-TEXT | 품명 레벨스위치
자재그룹 | 59 |  | - 레벨스위치타입 DISPLACER
품질등급 | S |  | - 몸체재질 CHAMBER:A106
저장등급 | B |  | - 정격전압 AC 125V, 15A/ DC 250V, 0.05A
자재유형 | SPAR |  | - 출력전압 3/4NPT
- 접촉기능 4SPDT
- 사용온도(상한) 298℉
- 사용압력(상한) 50PSIG
- 적용기술기준 KEPIC EM/MG 또는 관련기술기준
- 적용품질기준 KEPIC QAP 또는 관련기술기준
- 품질보증서류 CERTIFICATE OF CONFORMANCE
- 시험성적서류 TEST REPORT
품질등급 S등급
제작사 서진인스텍(주)
- 모델번호 SMC4B20P10P
- 도면번호 J217B-DG-A01-20
자재번호 | 200434141 | 자재내역 | 레벨스위치,DISPLACER TYPE,FLANGE:A240, H
단위 | EA | PO-TEXT | 품명 레벨스위치
자재그룹 | 59 |  | - 레벨스위치타입 DISPLACER TYPE
품질등급 | S |  | - 몸체재질 FLANGE:A240, HOUSING:304SS
저장등급 | B |  | - 정격전압 AC 125V, 15A/ DC 250V, 0.05A
자재유형 | SPAR |  | - 출력전압 3/4NPT
- 접촉기능 2SPDT
- 사용온도(상한) 120℉
- 사용압력(상한) 5PSIG
- 적용기술기준 KEPIC EM/MG 또는 관련기술기준
- 적용품질기준 KEPIC QAP 또는 관련기술기준
- 품질보증서류 CERTIFICATE OF CONFORMANCE
- 시험성적서류 TEST REPORT
품질등급 S등급
제작사 서진인스텍(주)
- 모델번호 SMC6A20P10P
- 도면번호 J217B-DG-A01-21
자재번호 | 200434143 | 자재내역 | 레벨스위치,FLOAT TYPE,CHAMBER:A106,AC 12
단위 | EA | PO-TEXT | 품명 레벨스위치
자재그룹 | 59 |  | - 레벨스위치타입 FLOAT TYPE
품질등급 | S |  | - 몸체재질 CHAMBER:A106
저장등급 | B |  | - 정격전압 AC 125V, 15A/ DC 250V, 0.05A
자재유형 | SPAR |  | - 출력전압 3/4NPT
- 접촉기능 2SPDT
- 사용온도(상한) MAX. 240F
- 사용압력(상한) MAX. 5PSIG
- 적용기술기준 KEPIC EM/MG 또는 관련기술기준
- 적용품질기준 KEPIC QAP 또는 관련기술기준
품질등급 S등급
제작사 서진인스텍(주)
- 모델번호 SMC952BOPB1OP
- 도면번호 J217B-DG-A01-16
자재번호 | 200434144 | 자재내역 | 레벨스위치,FLOAT TYPE,CHAMBER:A106,AC 12
단위 | EA | PO-TEXT | 품명 레벨스위치
자재그룹 | 59 |  | - 레벨스위치타입 FLOAT TYPE
품질등급 | S |  | - 몸체재질 CHAMBER:A106
저장등급 | B |  | - 정격전압 AC 125V, 15A/ DC 250V, 0.05A
자재유형 | SPAR |  | - 출력전압 3/4NPT
- 접촉기능 2SPDT
- 사용온도(상한) MAX. 240F
- 사용압력(상한) MAX. 5PSIG
- 적용기술기준 KEPIC EM/MG 또는 관련기술기준
- 적용품질기준 KEPIC QAP 또는 관련기술기준
- 시험성적서류 TEST REPORT
품질등급 S등급
제작사 서진인스텍(주)
- 모델번호 SMC952COPB1OP
- 도면번호 J217B-DG-A01-16
자재번호 | 200434146 | 자재내역 | 레벨스위치,FLOAT TYPE,CHAMBER:A106, HOUS
단위 | EA | PO-TEXT | 품명 레벨스위치
자재그룹 | 59 |  | - 레벨스위치타입 FLOAT TYPE
품질등급 | S |  | - 몸체재질 CHAMBER:A106, HOUSING:KSD6006
저장등급 | B |  | - 정격전압 AC 125V, 15A/ DC 250V, 0.05A
자재유형 | SPAR |  | - 접촉기능 2 DPDT
- 적용기술기준 KEPIC EM/MG 또는 관련기술기준
- 적용품질기준 KEPIC QAP 또는 관련기술기준
품질등급 S등급
제작사 서진인스텍(주)
- 모델번호 SMC4A20P10P
- 도면번호 J217B-DG-A01-15
자재번호 | 200434167 | 자재내역 | 슬리브,PACKING,PUMP SHAFT,114㎜,130㎜,15
단위 | EA | PO-TEXT | 품명 슬리브
자재그룹 | 43 |  | - 슬리브타입 PACKING
품질등급 | Q |  | - 슬리브용도 PUMP SHAFT
저장등급 | B |  | - 내경 114㎜
자재유형 | SPAR |  | - 외경 130㎜
- 길이 158㎜
- 슬리브재질 ASTM A351 CF3M
- 표면처리 CHROME
- 최소포장단위 1EA/PACK
- 적용기술기준 ASME SEC.Ⅴ
- 적용품질기준 ASME NQA-1
- 품질보증서류 CERTIFICATE OF CONFORMANCE
- MILL SHEET OR MTR
- QVD 진위여부 점검확인서
- SDDR, NCR - IF APPLICABLE
- 도금검사 보고서
- 비파괴 검사원 자격 증명서
- 비파괴 시험 성적서
- 열처리 성적서 - 적용시
- 육안 및 치수 검사 성적서
- 진위확인 점검결과 목록
- 최종 제작도면
- 출하승인서
- 측정장비 검교정 성적서
- 하자보증서
품질등급 Q등급
- 별칭 ESWP PACKING SLEEVE
제작사 현대중공업(주)
- 부품번호 1227
- 모델번호 700VKNM
- 도면번호 N201-DG-B01-01
자재번호 | 200434237 | 자재내역 | 역변환기(INVERTER),정지형,INVERTER IGBT,
단위 | C45 | PO-TEXT | 품명 역변환기(INVERTER),정지형
자재그룹 | 61 |  | - 별칭 INVERTER IGBT
품질등급 | S |  | - 타입(형식) CM200DY-12NF
저장등급 | B |  | - 전압(VOLTAGE) 120V
자재유형 | SPAR |  | - 전류 200A
- 전력 30KVA
- 입력데이터 600V
- 주파수 60㎐
품질등급 S등급
제작사 동보중공업(주)
- 부품번호 H-19
- 모델번호 CM200DY-12NF
신고리 건설소
- 패키지 번호 S34-M232-5.04.B
자재번호 | 200434238 | 자재내역 | 퓨즈,통형,98㎜,30㎜,AC660V,160A,원통형,3
단위 | C45 | PO-TEXT | 품명 퓨즈,통형
자재그룹 | 59 |  | - 길이 98㎜
품질등급 | S |  | - 열전극부길이 30㎜
저장등급 | B |  | - 정격최대전압 AC660V
자재유형 | SPAR |  | - 정격연속운전전류 160A
- 퓨즈종류 원통형
- 사용온도(상한) 35WATT 손실치
- 최소포장단위 SET
- 특수사항 GRAY
품질등급 S등급
- 별칭 INVERTER FUSE
- 사이즈 98 L*23 W*30㎜ H
제작사 동보중공업(주)
- 부품번호 H-20
- 모델번호 600V,200A
신고리 건설소
- 패키지 번호 S34-M232-5.04.C
자재번호 | 200434263 | 자재내역 | 패킹재료,PACKING,PTFE,ARAMID FIBER,기술
단위 | LB | PO-TEXT | 품명 패킹재료
자재그룹 | 53 |  | - 패킹재료타입 PACKING
품질등급 | A |  | - 패킹재료재질 PTFE,ARAMID FIBER
저장등급 | B |  | - 품질보증서류 기술규격서 참조
자재유형 | SPAR |  | - 시험성적서류 기술규격서 참조
품질등급 A등급
- 사이즈 3/4IN
자재번호 | 200434340 | 자재내역 | 레벨스위치,DISPLACEMENT TYPE,120VAC,15A
단위 | EA | PO-TEXT | 품명 레벨스위치
자재그룹 | 59 |  | - 레벨스위치타입 DISPLACEMENT TYPE
품질등급 | A |  | - 정격전압 120VAC,15A / 250VDC,0.05A
저장등급 | B |  | - 접촉기능 2SPDT
자재유형 | SPAR |  | - 사용온도(상한) + 120℃
- 사용온도(하한) - 40 ℃
- 사용압력(상한) 10KGF/CM^2
- 플랜지재질 4“ ANSI 150LB RF
- 전선관연결 3/4" NPT
- 적용기술기준 KEPIC EMC 2607
- 적용품질기준 ASME NQA-1
- 품질보증서류 CERTIFICATE OF CONFORMANCE
- 시험성적서류 TEST REPORT
품질등급 A등급
- 별칭 DISPLACER TYPE LEVEL SWITCH
제작사 서진인스텍(주)
- 모델번호 SMC2A2OP1OP
- 도면번호 J217B-DG-A01-03,06,07,09,11
자재번호 | 200434341 | 자재내역 | 레벨스위치,DISPLACEMENT TYPE,120VAC,15A
단위 | EA | PO-TEXT | 품명 레벨스위치
자재그룹 | 59 |  | - 레벨스위치타입 DISPLACEMENT TYPE
품질등급 | A |  | - 정격전압 120VAC,15A / 250VDC,0.05A
저장등급 | B |  | - 접촉기능 4 SPDT
자재유형 | SPAR |  | - 사용온도(상한) + 120℃
- 사용온도(하한) - 40℃
- 사용압력(상한) 10KGF/CM^2
- 플랜지재질 4“ ANSI 150LB RF
- 설치사이즈 3/4" NPT
- 적용기술기준 KEPIC EMC 2607
- 적용품질기준 ASME NQA-1
- 품질보증서류 CERTIFICATE OF CONFORMANCE
- 시험성적서류 시험성적서(TEST REPORT)
품질등급 A등급
- 별칭 DISPLACER TYPE LEVEL SWITCH
제작사 서진인스텍(주)
- 모델번호 SMC4AOPOP1OP
- 도면번호 J217B-DG-A01-04,05,08,10,12
자재번호 | 200434428 | 자재내역 | 가스켓,PRESSURE SEAL,GRAPHITE,600LB,STOP
단위 | C45 | PO-TEXT | 품명 가스켓
자재그룹 | 53 |  | - 가스켓타입 PRESSURE SEAL
품질등급 | S |  | - 가스켓재질 GRAPHITE
저장등급 | B |  | - 사용압력(상한) 600LB
자재유형 | SPAR |  | - 특수사항 STOP ANGLE CHECK VV 14IN
- 시험성적서류 치수검사보고서
품질등급 S등급
- 타입 표식(TYPE DESIGNATION) GRF MOLD
제작사 키밸브기술주식회사
- 부품번호 003
- 모델번호 CLASS 600LP-SPL, ANGLE STOP CH
- 도면번호 01-KAPE3BADBA-080
자재번호 | 200434430 | 자재내역 | 패킹세트,CARBON 편조+GRF MOLD,STOP ANGLE
단위 | C45 | PO-TEXT | 품명 패킹세트
자재그룹 | 53 |  | - 패킹세트타입 CARBON 편조+GRF MOLD
품질등급 | S |  | - 너비 STOP ANGLE CHECK VV 14IN
저장등급 | B |  | - 패킹세트재질 GRAPHITE
자재유형 | SPAR |  | - 사용압력(상한) 600LB
- 시험성적서류 치수검사보고서
품질등급 S등급
- 별칭 MSR 1ST MOV PACKING
제작사 키밸브기술주식회사
- 부품번호 004
- 모델번호 CLASS 600LP-SPL, ANGLE STOP CH
- 도면번호 01-KAPE3BADBA-080
자재번호 | 200434431 | 자재내역 | 가스켓,PRESSURE SEAL,GRAPHITE,1500LB,STO
단위 | C45 | PO-TEXT | 품명 가스켓
자재그룹 | 53 |  | - 가스켓타입 PRESSURE SEAL
품질등급 | S |  | - 가스켓재질 GRAPHITE
저장등급 | B |  | - 사용압력(상한) 1500LB
자재유형 | SPAR |  | - 특수사항 STOP ANGLE CHECK VV 10IN
- 시험성적서류 치수검사보고서
품질등급 S등급
- 타입 표식(TYPE DESIGNATION) GRF MOLD
제작사 키밸브기술주식회사
- 부품번호 003
- 모델번호 CLASS 600LP-SPL, ANGLE STOP CH
- 도면번호 02-KAPE3BADBA-080
자재번호 | 200434432 | 자재내역 | 패킹세트,CARBON 편조+GRF MOLD,GRAPHITE,1
단위 | C45 | PO-TEXT | 품명 패킹세트
자재그룹 | 53 |  | - 패킹세트타입 CARBON 편조+GRF MOLD
품질등급 | S |  | - 패킹세트재질 GRAPHITE
저장등급 | B |  | - 사용압력(상한) 1500LB
자재유형 | SPAR |  | - 특수사항 STOP ANGLE CHECK VV 10IN
- 시험성적서류 치수검사보고서
품질등급 S등급
- 별칭 MSR 2ND MOV PACKING
제작사 키밸브기술주식회사
- 부품번호 004
- 모델번호 CLASS 600LP-SPL, ANGLE STOP CH
- 도면번호 02-KAPE3BADBA-080
자재번호 | 200434437 | 자재내역 | 어댑터,연결용,UNION TEE,파이프/튜브연결
단위 | EA | PO-TEXT | 품명 어댑터,연결용
자재그룹 | 47 |  | - 어댑터타입 UNION TEE
품질등급 | S |  | - 어댑터용도 파이프/튜브연결용
저장등급 | C |  | - 어댑터몸체형태 직선형
자재유형 | SPAR |  | - 어댑터재질 SUS316
- 튜브규격 3/8IN
품질등급 S등급
제작사 DK TECH CORPORATION
- 모델번호 DT-6-SA
자재번호 | 200434575 | 자재내역 | 가속도계,전기식,TRIAXIAL ACCELEROMETER,1
단위 | EA | PO-TEXT | 품명 가속도계,전기식
자재그룹 | 66 |  | - 별칭 TRIAXIAL ACCELEROMETER
품질등급 | A |  | - 사이즈 195*112*96㎜
저장등급 | A |  | - 측정범위 ±2G
자재유형 | SPAR |  | - 운용 범위 0.1~100㎐
- 입력데이터 12VDC @40㎃
- 출력데이터 ±10VDC
- 품질서류 1 CERTIFICATE OF CONFORMANCE
- 품질서류 2 TEST REPORT
품질등급 A등급
제작사 GEOSIG LTD.
- 모델번호 AC-23
자재번호 | 200434609 | 자재내역 | 탐촉자,ECT용,BOBBIN(HARD TYPE),12㎜,30M,
단위 | EA | PO-TEXT | 품명 탐촉자
자재그룹 | 66 |  | - 탐침(PROBE)용도 ECT용
품질등급 | S |  | - 탐침(PROBE)타입 BOBBIN(HARD TYPE)
저장등급 | B |  | - 몸체직경 12㎜
자재유형 | SPAR |  | - 케이블길이 30M
- 주파수(상한) 190㎑
- 컨넥터타입 4PIN
- 튜브디자인타입 U-TUBE
- 튜브외경 15.875㎜
- 튜브내경 12.98㎜
- 튜브벽두께 1.447㎜
- 튜브재질 ASTM A688 TYPE 304L
- 특수사항 HARD CABLE
- 품질보증서류 CERTIFICATE OF CONFORMANCE
- 시험성적서류 DATA SHEET
품질등급 S등급
자재번호 | 200434611 | 자재내역 | 탐촉자,ECT용,BOBBIN(ULC TYPE),11㎜,30M,1
단위 | EA | PO-TEXT | 품명 탐촉자
자재그룹 | 66 |  | - 탐침(PROBE)용도 ECT용
품질등급 | S |  | - 탐침(PROBE)타입 BOBBIN(ULC TYPE)
저장등급 | B |  | - 몸체직경 11㎜
자재유형 | SPAR |  | - 케이블길이 30M
- 주파수(상한) 190㎑
- 컨넥터타입 4PIN
- 튜브디자인타입 U-TUBE
- 튜브외경 15.924㎜
- 튜브내경 13.030㎜
- 튜브벽두께 1.447㎜
- 튜브재질 ASTM A688 TYPE 304L
- 특수사항 HARD CABLE
- 품질보증서류 CERTIFICATE OF CONFORMANCE
- 시험성적서류 DATA SHEET
품질등급 S등급
자재번호 | 200434614 | 자재내역 | 탐촉자,ECT용,BOBBIN(HARD TYPE),12.5㎜,30
단위 | EA | PO-TEXT | 품명 탐촉자
자재그룹 | 66 |  | - 탐침(PROBE)용도 ECT용
품질등급 | S |  | - 탐침(PROBE)타입 BOBBIN(HARD TYPE)
저장등급 | B |  | - 몸체직경 12.5㎜
자재유형 | SPAR |  | - 케이블길이 30M
- 주파수(상한) 580㎑
- 컨넥터타입 4PIN
- 튜브디자인타입 STRAIGHT
- 튜브외경 15.88㎜
- 튜브내경 14.1㎜
- 튜브벽두께 0.89㎜
- 튜브재질 ASTM A688 TP304L
- 특수사항 HARD CABLE
- 적용기술기준 ASME SEC.V
- 품질보증서류 CERTIFICATE OF CONFORMANCE
- 시험성적서류 TEST REPORT
품질등급 S등급
자재번호 | 200434615 | 자재내역 | 탐촉자,ECT용,BOBBIN(ULC TYPE),12㎜,30M,5
단위 | EA | PO-TEXT | 품명 탐촉자
자재그룹 | 66 |  | - 탐침(PROBE)용도 ECT용
품질등급 | S |  | - 탐침(PROBE)타입 BOBBIN(ULC TYPE)
저장등급 | B |  | - 몸체직경 12㎜
자재유형 | SPAR |  | - 케이블길이 30M
- 주파수(상한) 580㎑
- 컨넥터타입 4PIN
- 튜브디자인타입 STRAIGHT
- 튜브외경 15.88㎜
- 튜브내경 14.1㎜
- 튜브벽두께 0.89㎜
- 튜브재질 ASTM A688 TP304L
- 특수사항 HARD CABLE
- 적용기술기준 ASME SEC.V
- 품질보증서류 TEST REPORT
품질등급 S등급
자재번호 | 200434616 | 자재내역 | 탐촉자,ECT용,BOBBIN(HARD TYPE),15.5㎜,30
단위 | EA | PO-TEXT | 품명 탐촉자
자재그룹 | 66 |  | - 탐침(PROBE)용도 ECT용
품질등급 | S |  | - 탐침(PROBE)타입 BOBBIN(HARD TYPE)
저장등급 | B |  | - 몸체직경 15.5㎜
자재유형 | SPAR |  | - 케이블길이 30M
- 주파수(상한) 500㎑
- 컨넥터타입 4PIN
- 튜브디자인타입 STRAIGHT
- 튜브외경 19.05㎜
- 튜브내경 17.27㎜
- 튜브벽두께 0.89㎜
- 튜브재질 ASTM A688 TP304L
- 특수사항 HARD CABLE
- 적용기술기준 ASME SEC.V
- 품질보증서류 CERTIFICATE OF CONFORMANCE
- 시험성적서류 TEST REPORT
품질등급 S등급
자재번호 | 200434617 | 자재내역 | 탐촉자,ECT용,BOBBIN(ULC TYPE),14.5㎜,30M
단위 | EA | PO-TEXT | 품명 탐촉자
자재그룹 | 66 |  | - 탐침(PROBE)용도 ECT용
품질등급 | S |  | - 탐침(PROBE)타입 BOBBIN(ULC TYPE)
저장등급 | B |  | - 몸체직경 14.5㎜
자재유형 | SPAR |  | - 케이블길이 30M
- 주파수(상한) 500㎑
- 컨넥터타입 4PIN
- 튜브디자인타입 STRAIGHT
- 튜브외경 19.05㎜
- 튜브내경 17.27㎜
- 튜브벽두께 0.89㎜
- 튜브재질 ASTM A688 TP304L
- 특수사항 HARD CABLE
- 적용기술기준 ASME SEC.V
- 품질보증서류 CERTIFICATE OF CONFORMANCE
- 시험성적서류 TEST REPORT
품질등급 S등급
자재번호 | 200434656 | 자재내역 | 무정전 전원공급장치(UPS),RACK TYPE,483㎜
단위 | EA | PO-TEXT | 품명 무정전 전원공급장치(UPS)
자재그룹 | 61 |  | - 타입(형식) RACK TYPE
품질등급 | S |  | - 너비 483㎜
저장등급 | B |  | - 깊이 489㎜
자재유형 | SPAR |  | - 높이 131㎜
- 입력전압 220VAC
- 출력전압 220VAC±3% 순정현파
- 입력주파수 50㎐
- 출력주파수 60㎐
- 전력 2.0KVA
- 중량 30KG
- 특수사항 역률:0.6LAG, 절체시간:2~4MS
품질등급 S등급
제작사 엔이티(주)
- 모델번호 SMART-2000(RM)
자재번호 | 200434893 | 자재내역 | 변환기,전기용,VELOMITOR,28 D *73.11㎜ H,
단위 | EA | PO-TEXT | 품명 변환기,전기용
자재그룹 | 59 |  | - 변환기타입 VELOMITOR
품질등급 | S |  | - 몸체높이 28 D *73.11㎜ H
저장등급 | B |  | - 사용온도(상한) -55~121℃
자재유형 | SPAR |  | - 출력전압 PULSE
- 변환기전기연결 SCREW
- 응답시간 3.9㎹/㎜/S±5%
품질등급 S등급
- 측정범위 0~1270㎜/S PEAK
제작사 BENTLY NEVADA CORPORATION
- 부품번호 330525-00
자재번호 | 200434894 | 자재내역 | 밸브,솔레노이드용,SOLENOID VALVE,125VDC,
단위 | EA | PO-TEXT | 품명 밸브,솔레노이드용
자재그룹 | 48 |  | - 솔레노이드밸브타입 3 WAY
품질등급 | S |  | - 밸브사이즈 125VDC
저장등급 | B |  | - 정격전압 125VDC
자재유형 | SPAR |  | - 사용압력(상한) 10BAR(MEDIUM PRESSURE)
- 사용온도(상한) 120℉(MAX FLUID TEMP)
- 밸브접속타입 PIPE SIZE : 1/4IN NPT
- 특수사항 EXPLOSION-PROOF CLASS:EXD Ⅱ C
- 품질보증서류 CERTIFICATE OF CONFORMANCE
품질등급 S등급
- 별칭 SOLENOID VALVE
제작사 ASCO NUMATIC
- 모델번호 NF 8327B001
자재번호 | 200435043 | 자재내역 | 변환기,전류/공기압,ELECTRO-PNEUMATIC TRA
단위 | EA | PO-TEXT | 품명 변환기,전류/공기압
자재그룹 | 66 |  | - 타입(형식) ELECTRO-PNEUMATIC TRANSDUCER
품질등급 | A |  | - 입력데이터 4∼20㎃
저장등급 | B |  | - 출력데이터 3~15PSI
자재유형 | SPAR |  | - 압축공기 연결 데이터 MAXIMUM: 3.4 BAR (50 PSIG)
- 정확도 ±1.0% OF OUTPUT SPAN
- 품질서류 1 CERTIFICATE OF CONFORMANCE
품질등급 A등급
제작사 FISHER CONTROLS INT'L INC
- 모델번호 I2P-100
자재번호 | 200435061 | 자재내역 | 모듈,PLC,32 BIT,PROCESSOR,ASME NQA-1,CER
단위 | EA | PO-TEXT | 품명 모듈
자재그룹 | 59 |  | - 모듈용도 PLC
품질등급 | Q |  | - 해상도 32 BIT
저장등급 | A |  | - 모듈기능 1 PROCESSOR
자재유형 | SPAR |  | - 적용품질기준 ASME NQA-1
- 품질보증서류 CERTIFICATE OF COMPLIANCE
품질등급 Q등급
- 별칭 PM646 PROCESSOR MODULE
- 카드표시번호 2C48361G01
제작사 WESTINGHOUSE ELECTRIC COMPANY
- 부품번호 2C48361G01
- 모델번호 PM646A
- 도면번호 E-00000-435-501.3P
- 표준기술사양서 9-653-Z-201-001
- 주설비 참고자료 9-653-Z-431-100
자재번호 | 200435083 | 자재내역 | 전원공급기,SMPS,12.75IN D,12.29IN H,7.41
단위 | EA | PO-TEXT | 품명 전원공급기
자재그룹 | 61 |  | - 전원공급기타입 SMPS
품질등급 | Q |  | - 깊이 12.75IN D
저장등급 | A |  | - 높이 12.29IN H
자재유형 | SPAR |  | - 너비 7.41IN W
- 입력전압 120VAC
- 입력주파수 60㎐
- 입력역율 90% ABOVE
- 출력전압 24, 7.5, +15, -15, 24VDC
- 전부하시RIPPLE전압 REFER TO PROCUREMENT SPEC.
- 적용기술기준 REFER TO PROCUREMENT SPEC.
- 적용품질기준 REFER TO PROCUREMENT SPEC.
- 품질보증서류 REFER TO PROCUREMENT SPEC.
- 시험성적서류 REFER TO PROCUREMENT SPEC.
품질등급 Q등급
한빛 원자력 본부
- 패키지 번호 J212
자재번호 | 200435435 | 자재내역 | 온도계,BD,CAPILLARY,160㎜,0~60℃,10￠,32
단위 | EA | PO-TEXT | 품명 온도계
자재그룹 | 66 |  | - 온도계타입 BD
품질등급 | A |  | - 온도계몸체형태 CAPILLARY
저장등급 | B |  | - 다이알직경 160㎜
자재유형 | SPAR |  | - 측정온도(상한) 0~60℃
- 스템직경 10￠
- 스템길이 320 MM
- 모세관길이 15M CAPILLARY SS ARMOR TYPE
- 지시기연결방식 3/4IN BSF + C.F
- 케이스설치방법 3 HOLE PANEL MOUNTING
- 특수사항 THERMOWELL(3/4"BSF*1"BSPSCREW)
- 적용품질기준 ASME NQA-1
- 품질보증서류 CERTIFICATE OF CONFORMANCE
- 시험성적서류 CALIBRATION SHEET
품질등급 A등급
- 별칭 THERMOMETER WITH WELL
제작사 WIKA ALEXANDER WIEGAND GMBH &
- 모델번호 F73.160-BD-60-15W
자재번호 | 200435456 | 자재내역 | 케이블,전력용,CONTROL,12AWG,주석도금 연
단위 | M | PO-TEXT | 품명 케이블,전력용
자재그룹 | 61 |  | - 전력케이블타입 CONTROL
품질등급 | Q |  | - 전도체사이즈 12AWG
저장등급 | C |  | - 전도체재질 주석도금 연동연선(ASTM B33)
자재유형 | SPAR |  | - 전도체수량 2C
- 정격전압 600V
- 절연재질 EPR/FR-PH OR HFI260
- 케이블실드타입 UNSHIELDED
- 케이블외피타입 CSP OR HFS105XL TYPE B
- 사용온도(상한) 90℃
- 색깔(COLOR) GREEN
- 적용기술기준 IEEE-323,383
- 적용품질기준 ASME NQA-1 OR KEPIC-QAP
- 품질보증서류 CERTIFICATE OF CONFORMANCE
- TEST REPORT
- 시험성적서류 EQ REPORT
품질등급 Q등급
제작사 LS전선(주) [구 LG전선(주)]
- 부품번호 EPR/CSP 2C 12AWG
제작사 HABIA CABLE AB
- 부품번호 M/TPC 1237 TQ2 GREEN
자재번호 | 200435488 | 자재내역 | 제어카드,RACK EXTENSION MODULE,CERTIFICA
단위 | EA | PO-TEXT | 품명 제어카드
자재그룹 | 4 |  | - 제어카드타입 RACK EXTENSION MODULE
품질등급 | S |  | - 품질보증서류 CERTIFICATE OF CONFORMANCE
저장등급 | A |  | 품질등급 S등급
자재유형 | SPAR |  | - 별칭 BACKPLANE EXTENDER
제작사 SCHNEIDER ELECTRIC INDUSTRIES
- 모델번호 140 XBE 100 00
제작사 WESTINGHOUSE ELECTRIC COMPANY
- 부품번호 140 XBE 100 00
제작사 슈나이더 일렉트릭 코리아(주)
- 모델번호 140 XBE 100 00
자재번호 | 200435503 | 자재내역 | 제어카드,ANALOG OUTPUT MODULE(0~10V),ELE
단위 | EA | PO-TEXT | 품명 제어카드
자재그룹 | 4 |  | - 제어카드타입 ANALOG OUTPUT MODULE(0~10V)
품질등급 | A |  | - 제어카드용도 ELETRONICS MODULE
저장등급 | A |  | - 정격전압 24VDC
자재유형 | SPAR |  | - 정격전력(용량) 2W TYPICAL
- 제어카드기능1 DIGITAL TO ANALOG CONVERSION
- 습도 0 TO 95%
- 사용온도(상한) 0~60℃
- 채널개수 4 CHANNEL
- 출력데이터 0-10V(MAX LOAD : 10㎃)
- 해상도 12 BITS
- 적용품질기준 ASME NQA-1
- 품질보증서류 CERTIFICATE OF CONFORMANCE
품질등급 A등급
- 정확도 ±0.1% OF FULL SCALE
제작사 WESTINGHOUSE ELECTRIC COMPANY
- 부품번호 PS22011H02
- 모델번호 1C31129G02
- 주설비 참고자료 9-640-Z-201-163(SKN #1,2)
자재번호 | 200435505 | 자재내역 | 제어카드,ANALOG PCB,POWER DISTRIBUTION,D
단위 | EA | PO-TEXT | 품명 제어카드
자재그룹 | 59 |  | - 제어카드타입 ANALOG PCB
품질등급 | A |  | - 제어카드용도 POWER DISTRIBUTION
저장등급 | A |  | - 제어카드기능1 DISTRIBUTION OF DC POWER
자재유형 | SPAR |  | - 입력데이터 115/230 VAC
- 출력데이터 MAIN:24VDC/12A, AUX:24VDC/8A
- 설치방법 DIN RAIL
- 적용품질기준 ASME NQA-1
- 품질보증서류 CERTIFICATE OF CONFORMANCE
품질등급 A등급
- 별칭 POWER DISTRIBUTION MODULE
제작사 WESTINGHOUSE ELECTRIC COMPANY
- 부품번호 PS22415H02
- 모델번호 1X00102H01
자재번호 | 200435510 | 자재내역 | 메모리, 컴퓨터용,OVATION CONTROLLER MEMO
단위 | EA | PO-TEXT | 품명 메모리, 컴퓨터용
자재그룹 | 70 |  | - 별칭 OVATION CONTROLLER MEMORY
품질등급 | A |  | - 타입(형식) COMPACT FLASH DISK
저장등급 | B |  | - 카드 메모리 128MB
자재유형 | SPAR |  | - 기능1 CONTROLLER MEMORY
- 적용품질기준 ASME NQA-1
- 품질서류 1 CERTIFICATE OF CONFORMANCE
- 품질서류 2 SDDR/NCR(IF APPLICABLE)
품질등급 A등급
제작사 WESTINGHOUSE ELECTRIC COMPANY
- 부품번호 PS04204H01
- 주설비 참고자료 3D91227(SKN #1,2)
자재번호 | 200435515 | 자재내역 | 전원공급기,120±12VAC,60±3㎐,MAIN:24VDC
단위 | EA | PO-TEXT | 품명 전원공급기
자재그룹 | 61 |  | - 입력전압 120±12VAC
품질등급 | A |  | - 입력주파수 60±3㎐
저장등급 | A |  | - 출력전압 MAIN:24VDC, AUX:24VDC
자재유형 | SPAR |  | - 출력전류 MAIN:12A, AUX:8A
- 출력제어방식 SWITCH (ON/OFF)
- 표시장치타입 LIQUID EMITTING DIODE (LED)
- 설치방법 DIN RAIL
- 적용품질기준 ASME NQA-1
- 품질보증서류 CERTIFICATE OF CONFORMANCE
품질등급 A등급
- 별칭 OVATION POWER SUPPLY
제작사 WESTINGHOUSE ELECTRIC COMPANY
- 부품번호 PS22403H01
- 모델번호 1X00416H01
자재번호 | 200435550 | 자재내역 | 전자 구성품 조립체,PANEL 1 CHANNEL,SCM7B
단위 | EA | PO-TEXT | 품명 전자 구성품 조립체
자재그룹 | 4 |  | - 별칭 PANEL 1 CHANNEL
품질등급 | Q |  | 품질등급 Q등급
저장등급 | A |  | 제작사 WESTINGHOUSE ELECTRIC COMPANY
자재유형 | SPAR |  | - 부품번호 SCM7BP01-DIN
자재번호 | 200435552 | 자재내역 | 제어카드,TRACK BALL,CPC,WITH TEFLON BALL
단위 | EA | PO-TEXT | 품명 제어카드
자재그룹 | 4 |  | - 제어카드타입 TRACK BALL
품질등급 | Q |  | - 제어카드용도 CPC
저장등급 | A |  | - 부속품목 WITH TEFLON BALL SHIELD
자재유형 | SPAR |  | 품질등급 Q등급
제작사 WESTINGHOUSE ELECTRIC COMPANY
- 부품번호 2B10093G06
자재번호 | 200435554 | 자재내역 | 제어카드,SUB-ASSY E/I -A & B,50003-6,
단위 | EA | PO-TEXT | 품명 제어카드
자재그룹 | 4 |  | 품질등급 Q등급
품질등급 | Q |  | - 별칭 SUB-ASSY E/I -A & B
저장등급 | A |  | 제작사 WESTINGHOUSE ELECTRIC COMPANY
자재유형 | SPAR |  | - 부품번호 50003-6
자재번호 | 200435557 | 자재내역 | 계전기 어셈블리(RELAY ASSY),INITIATION R
단위 | EA | PO-TEXT | 품명 계전기 어셈블리(RELAY ASSY)
자재그룹 | 4 |  | - 계전기어셈블리타입 INITIATION RELAYS
품질등급 | Q |  | - 제어정격전압 24VDC
저장등급 | A |  | - 코일전압 24VDC
자재유형 | SPAR |  | - 코일저항 1.1KΩ
- 부속품목 7(DUAL:5, SINGLE:2)
- 적용품질기준 ASME NQA-1
- 품질보증서류 CERTIFICATE OF CONFORMANCE
품질등급 Q등급
- 별칭 SUB ASSY IR
제작사 WESTINGHOUSE ELECTRIC COMPANY
- 부품번호 50003-21
자재번호 | 200435558 | 자재내역 | 계전기 어셈블리(RELAY ASSY),SUB ASSY WDT
단위 | EA | PO-TEXT | 품명 계전기 어셈블리(RELAY ASSY)
자재그룹 | 4 |  | 품질등급 Q등급
품질등급 | Q |  | - 별칭 SUB ASSY WDT
저장등급 | A |  | 제작사 WESTINGHOUSE ELECTRIC COMPANY
자재유형 | SPAR |  | - 부품번호 50003-1
자재번호 | 200435562 | 자재내역 | 램프,CARTRIDGE PANEL LED LAMP,24V,WHITE,
단위 | EA | PO-TEXT | 품명 램프
자재그룹 | 4 |  | - 정격전압 24V
품질등급 | Q |  | - 색깔(COLOR) WHITE
저장등급 | A |  | 품질등급 Q등급
자재유형 | SPAR |  | - 별칭 CARTRIDGE PANEL LED LAMP
제작사 WESTINGHOUSE ELECTRIC COMPANY
- 부품번호 PNL1153-004
자재번호 | 200435567 | 자재내역 | 퓨즈홀더,LAMP SOCKET,SM-2A,
단위 | EA | PO-TEXT | 품명 퓨즈홀더
자재그룹 | 4 |  | - 별칭 LAMP SOCKET
품질등급 | Q |  | 품질등급 Q등급
저장등급 | A |  | 제작사 WESTINGHOUSE ELECTRIC COMPANY
자재유형 | SPAR |  | - 부품번호 SM-2A
자재번호 | 200435572 | 자재내역 | 모듈,PLC,PM646A PROCESSOR MODULE,PLC PRO
단위 | EA | PO-TEXT | 품명 모듈
자재그룹 | 4 |  | - 모듈용도 PLC
품질등급 | Q |  | - 모듈타입 PM646A PROCESSOR MODULE
저장등급 | A |  | - 모듈부품타입 PLC PROCESSOR
자재유형 | SPAR |  | - 입력전압 24VDC
- 정격전력(용량) 12W
- 모듈통신타입 RS-422,RS-232
- 모듈기능 1 DISPLAY 7SEGMENT * 2
- 적용품질기준 ASME NQA-1
- 품질보증서류 CERTIFICATE OF CONFORMANCE
품질등급 Q등급
- 별칭 MODULE, CPU PM646A
제작사 WESTINGHOUSE ELECTRIC COMPANY
- 부품번호 3BDS005619R1
자재번호 | 200435573 | 자재내역 | 날,ASSY FAN PLC RACK,CERTIFICATE OF CONF
단위 | EA | PO-TEXT | 품명 날
자재그룹 | 4 |  | - 별칭 ASSY FAN PLC RACK
품질등급 | Q |  | - 품질서류 1 CERTIFICATE OF CONFORMANCE
저장등급 | C |  | 품질등급 Q등급
자재유형 | SPAR |  | 제작사 WESTINGHOUSE ELECTRIC COMPANY
- 부품번호 50027-1
자재번호 | 200435615 | 자재내역 | 인서트,나사용,SCREW THREAD INSERT,CERTIF
단위 | EA | PO-TEXT | 품명 인서트,나사용
자재그룹 | 4 |  | - 별칭 SCREW THREAD INSERT
품질등급 | A |  | - 품질서류 1 CERTIFICATE OF CONFORMANCE
저장등급 | C |  | 품질등급 A등급
자재유형 | SPAR |  | 제작사 WESTINGHOUSE ELECTRIC COMPANY
- 부품번호 8120-125-005
- 도면번호 8124-101-125
- 8124-101-125/007(SKN 1,2)
자재번호 | 200435620 | 자재내역 | 오-링,CERTIFICATE OF CONFORMANCE,VERSA V
단위 | EA | PO-TEXT | 품명 오-링
자재그룹 | 4 |  | - 품질보증서류 CERTIFICATE OF CONFORMANCE
품질등급 | A |  | 품질등급 A등급
저장등급 | B |  | - 별칭 VERSA VENT ASSEMBLY HOUSING N
자재유형 | SPAR |  | 제작사 WESTINGHOUSE ELECTRIC COMPANY
- 부품번호 CEDM-E-R8000-4
- 도면번호 CEDM-E-R8000
자재번호 | 200435642 | 자재내역 | 계전기 어셈블리(RELAY ASSY),24VDC,CERTIF
단위 | EA | PO-TEXT | 품명 계전기 어셈블리(RELAY ASSY)
자재그룹 | 4 |  | - 코일전압 24VDC
품질등급 | A |  | - 품질보증서류 CERTIFICATE OF CONFORMANCE
저장등급 | B |  | 품질등급 A등급
자재유형 | SPAR |  | - 별칭 ASSY TRANSFER RELAY
- 전극개수 24 POLE
제작사 WESTINGHOUSE ELECTRIC COMPANY
- 부품번호 75052
자재번호 | 200435766 | 자재내역 | 열전대,K,DOUBLE,2M CAPILLIRY TYPE,0~130
단위 | EA | PO-TEXT | 품명 열전대
자재그룹 | 66 |  | - 열전대소자타입 K,DOUBLE
품질등급 | A |  | - 몸체너비 2M CAPILLIRY TYPE
저장등급 | B |  | - 측정온도(상한) 0~130℃
자재유형 | SPAR |  | - 외피(SHEATH) 길이 7M
- 외피(SHEATH) 재질 SUS316
- 프로세스연결사이즈 1/8㎜
- 적용품질기준 ASME NQA-1
- 품질보증서류 CERTIFICATE OF CONFORMANCE
- 시험성적서류 CALIBRATION SHEET
품질등급 A등급
제작사 WIKA ALEXANDER WIEGAND GMBH &
- 모델번호 TC10-KD-3.0-7-2
자재번호 | 200435790 | 자재내역 | 스위치,온도용,CAPILLARY TYPE,100℃,0℃,
단위 | EA | PO-TEXT | 품명 스위치,온도용
자재그룹 | 59 |  | - 온도스위치타입 CAPILLARY TYPE
품질등급 | A |  | - 사용온도(상한) 100℃
저장등급 | B |  | - 사용온도(하한) 0℃
자재유형 | SPAR |  | - 정확도 ±1.0% OF FULL SCALE
- 온도센서타입 CAPILLARY
- 벌브직경 10 DIA*200㎜
- 모세관사이즈 7M
- 접촉기능 SPDT
- 설치방법 1/2IN CF CONNECTOR
- 부속품목 DIAL 160㎜
- 적용품질기준 ASME NQA-1(94ED) OR ISO 9001
- 품질보증서류 CALIBRATION SHEET
- CERTIFICATE OF CONFORMANCE
품질등급 A등급
제작사 WIKA ALEXANDER WIEGAND GMBH &
- 모델번호 F73.160-B-100-7-821.3
자재번호 | 200435793 | 자재내역 | 열전대,T, DUAL,0 ~ +150℃,2.8Φ,5㎜,SS31
단위 | EA | PO-TEXT | 품명 열전대
자재그룹 | 66 |  | - 열전대소자타입 T, DUAL
품질등급 | A |  | - 측정온도(상한) 0 ~ +150℃
저장등급 | B |  | - 외피(SHEATH) 직경 2.8Φ
자재유형 | SPAR |  | - 외피(SHEATH) 길이 5㎜
- 외피(SHEATH) 재질 SS316L
- 리드선직경 LEAD WIRE 500㎜
- 프로세스연결사이즈 1/4IN NPT
- 품질보증서류 CERTIFICATE OF CONFORMANCE
품질등급 A등급
제작사 WIKA ALEXANDER WIEGAND GMBH &
- 모델번호 TC40-TD-2.8-05-1/4"
자재번호 | 200435871 | 자재내역 | 모듈,750KVA UPS CONTROL MODULE,PCB ASSEM
단위 | C45 | PO-TEXT | 품명 모듈
자재그룹 | 59 |  | - 모듈용도 750KVA UPS CONTROL MODULE
품질등급 | A |  | - 모듈타입 PCB ASSEMBLY
저장등급 | A |  | - 입력전압 480VAC±10% 60㎐
자재유형 | SPAR |  | - 출력전압 480VAC±2% 60㎐
- 주파수 60㎐
- 모듈통신속도 A13 CARD CAGE WITH PCB
- 모듈기능 1 750KVA UPS CONTROL
- 설치방법 기구 판넬 및 실드케이블 포함
- 부속품목 A1,2,3,8,9,12,18,20,21,23,34
- 특수사항 MOTHER BOARD 및 VR PCB 포함
- 적용기술기준 기술규격서 참조
- 적용품질기준 KEPIC QAP(`00 W/ADD.`01-03)
- 품질보증서류 CERTIFICATE OF CONFORMANCE
- NCR/SDDR (발행시)
- 측정장비 검교정 성적서
- 시험성적서류 검사 및 시험성적서
품질등급 A등급
제작사 이화전기공업(주)
- 모델번호 W1-750-A13-CCM
- 주설비 참고자료 ETI 3000 SERIES UPS
자재번호 | 200435872 | 자재내역 | 모듈,60KVA INV A13 CARD CAGE & PCB,PCB A
단위 | C45 | PO-TEXT | 품명 모듈
자재그룹 | 59 |  | - 모듈용도 60KVA INV A13 CARD CAGE & PCB
품질등급 | A |  | - 모듈타입 PCB ASSEMBLY
저장등급 | A |  | - 입력전압 250VDC
자재유형 | SPAR |  | - 출력전압 120VAC
- 주파수 60㎐
- 모듈통신속도 PCB ASSEMBLY
- 모듈기능 1 ETI 60KVA INV MAIN CONTROL
- 설치방법 ETI 60KVA INV-WOLSONG1
- 부속품목 J22,J23,J24,RM-300 등
- 적용기술기준 시방서 10377580 적용
- 적용품질기준 ASME NQA-1
- 품질보증서류 C OF C,TEST REPORT,한글MANUAL
- 시험성적서류 BOM, QVDL
품질등급 A등급
- 카드표시번호 60KVA INV A13 CONTROL MODULE
제작사 이화전기공업(주)
- 모델번호 W1-60-A13-CCM
자재번호 | 200435965 | 자재내역 | 게이지,PRESSURE,DIAL INDICATING,125㎜,PH
단위 | EA | PO-TEXT | 품명 게이지
자재그룹 | 66 |  | - 게이지타입 PRESSURE,DIAL INDICATING
품질등급 | S |  | - 직경 125㎜
저장등급 | B |  | - 케이스재질 PHENOLIC
자재유형 | SPAR |  | - 측정범위(하한) 0㎏/㎠
- 측정범위(상한) 3㎏/㎠
- 정확도 ±0.5% OF FULL SCALE
- 눈금단위 KILOGRAMS PER SQUARE CENTIMETE
- 댐핑방법 LIQUID FILLING
- 전선관연결 1/2IN NPT
- 접속위치 BOTTOM
품질등급 S등급
제작사 (주)와이즈산전
- 모델번호 P3595B2EDX04332
자재번호 | 200435999 | 자재내역 | 솔레노이드,3WAY,125VDC,145 PSI,1/4INCH N
단위 | EA | PO-TEXT | 품명 솔레노이드
자재그룹 | 59 |  | - 솔레노이드타입 3WAY
품질등급 | S |  | - 정격전압 125VDC
저장등급 | B |  | - 사용압력(상한) 145 PSI
자재유형 | SPAR |  | - 솔레노이드설치패턴 1/4INCH NPT
품질등급 S등급
제작사 ASCO NUMATIC
- 모델번호 NF8327B001
자재번호 | 200436013 | 자재내역 | 전자 모듈,표준화형,56585137 MODULE,16A,S
단위 | EA | PO-TEXT | 품명 전자 모듈,표준화형
자재그룹 | 59 |  | - 전자모듈타입 56585137 MODULE
품질등급 | A |  | - 정격전류 16A
저장등급 | A |  | - 모듈기능 SPEED SENSOR
자재유형 | SPAR |  | - 설치방법 683-M-CX01
- 특수사항 15-26V, 1024PPR
- 적용품질기준 10CFR50 APPENDIX B
- 품질보증서류 CERTIFICATE OF CONFORMANCE
품질등급 A등급
- 별칭 CONTROL CABINET MODULE
제작사 WESTINGHOUSE ELECTRIC COMPANY
- 부품번호 R81024LK172RC
- 모델번호 NSR81024LRC
- 도면번호 M248-DE-C01-01
제작사 PAR NUCLEAR, INC.
- 부품번호 R81024LK172RC
- 모델번호 NSR81024LRC
- 도면번호 M248-DE-C01-01
제작사 DYNAPAR
- 부품번호 R81024LK172RC
- 모델번호 NSR81024LRC
- 도면번호 M248-DE-C01-01
자재번호 | 200436025 | 자재내역 | 계전기,하이브리드식,GROUND OVERVOLTAGE R
단위 | EA | PO-TEXT | 품명 계전기,하이브리드식
자재그룹 | 59 |  | - 별칭 GROUND OVERVOLTAGE RELAY
품질등급 | A |  | - 전압(VOLTAGE) 125 VDC
저장등급 | B |  | - 주파수 60㎐
자재유형 | SPAR |  | - 특수사항 TAP RANGE : 20-70V
- 적용기술기준 IEEE C37.90, IEEE C37.90.1
- 적용품질기준 ASME NQA-1
- 품질서류 1 CERTIFICATE OF CONFORMANCE
- NCR/SDDR (IF APPLICABLE)
- 품질서류 2 TEST REPORT
품질등급 A등급
제작사 ABB AUTOMATION INC
- 부품번호 410E1375
- 모델번호 59G
제작사 ABB POWER T&D COMPANY INC.
- 부품번호 410E1375
- 모델번호 59G
제작사 ABB 코리아(주)
- 부품번호 410E1375
- 모델번호 59G
자재번호 | 200436187 | 자재내역 | 계기,수소이온 검사용,H2SCAN HY-ALERTA260
단위 | C45 | PO-TEXT | 품명 계기,수소이온 검사용
자재그룹 | 66 |  | - 별칭 H2SCAN HY-ALERTA2605
품질등급 | S |  | - 타입(형식) EXPLOSION PROOF
저장등급 | A |  | - 사이즈 SENSOR(W13.8*L19.3*D13.0㎝)
자재유형 | SPAR |  | - 전기 데이터 90~260VAC,
- 측정범위 0.4~5.0% HYDROGEN
- 교정(CALIBRATION) 90DAYS
- 정확도 (0.03*INDICATION+0.2)
- 출력데이터 4~20㎃
- 표시장치타입 LED
- 운전 전류 4~20㎃
- 운전방법 DIGITAL
- 품질서류 1 INSPECTION REPORT
품질등급 S등급
제작사 MEGGITT SAFETY SYSTEMS INC.
- 부품번호 905546-01
- 모델번호 HY-ALERTA 2605
자재번호 | 200436196 | 자재내역 | 가스켓,SPIRAL WOUND,OVAL,15.1㎜,4.45㎜,
단위 | EA | PO-TEXT | 품명 가스켓
자재그룹 | 53 |  | - 가스켓타입 SPIRAL WOUND
품질등급 | S |  | - 가스켓몸체형태 OVAL
저장등급 | B |  | - 너비 15.1㎜
자재유형 | SPAR |  | - 두께 4.45㎜
- 내경 장축(458.8㎜), 단축(357.2㎜)
- 가스켓재질 SUS316L/GRAPHITE
- 주입기(FILLER)재질 GRAPHITE
- 후프(HOOP)재질 SUS316L
- 시험성적서류 치수검사보고서
품질등급 S등급
자재번호 | 200436217 | 자재내역 | 가스켓,SPIRAL WOUND,OVAL,15.1㎜,4.45㎜,
단위 | EA | PO-TEXT | 품명 가스켓
자재그룹 | 53 |  | - 가스켓타입 SPIRAL WOUND
품질등급 | S |  | - 가스켓몸체형태 OVAL
저장등급 | B |  | - 너비 15.1㎜
자재유형 | SPAR |  | - 두께 4.45㎜
- 내경 장축(381㎜), 단축(279.4㎜)
- 가스켓재질 SUS316L/GRAPHITE
- 주입기(FILLER)재질 GRAPHITE
- 후프(HOOP)재질 SUS316L
- 사용온도(상한) 350℃
- 사용압력(상한) 30㎏/㎠
- 시험성적서류 치수검사보고서
품질등급 S등급
자재번호 | 200436218 | 자재내역 | 다이아프램,MI-30(20) 구동기용,270㎜ DIA,
단위 | EA | PO-TEXT | 품명 다이아프램
자재그룹 | 29 |  | - 다이아프램용도 MI-30(20) 구동기용
품질등급 | S |  | - 외경 270㎜ DIA
저장등급 | B |  | - 다이아프램재질 EPDM
자재유형 | SPAR |  | - 밸브사이즈 2IN, 1-1/2IN
- 부속품목 오링(P20:1EA,ID16㎜*3.5T:2EA)
- 최소포장단위 개별 질소포장
- 특수사항 오링 P33(ID32.7㎜*3.5T):1EA
- 품질보증서류 CERTIFICATE OF CONFORMANCE
품질등급 S등급
제작사 (주)삼양알카
- 부품번호 34(오링3종 포함)
- 모델번호 MⅠ
- 도면번호 J231-DG-A01-27
자재번호 | 200436219 | 자재내역 | 다이아프램,392㎜ DIA,EPDM,4IN, 300LB,오
단위 | EA | PO-TEXT | 품명 다이아프램
자재그룹 | 29 |  | - 외경 392㎜ DIA
품질등급 | S |  | - 다이아프램재질 EPDM
저장등급 | B |  | - 밸브사이즈 4IN, 300LB
자재유형 | SPAR |  | - 부속품목 오링(P24:1EA,ID 20㎜*3.5T:2EA)
- 최소포장단위 개별 질소포장
- 특수사항 오링 P56:1EA
- 품질보증서류 CERTIFICATE OF CONFORMANCE
품질등급 S등급
제작사 (주)삼양알카
- 부품번호 34(오링3종 포함)
- 모델번호 MⅢ
- 도면번호 J232A-DG-A01-21
자재번호 | 200436220 | 자재내역 | 다이아프램,530㎜ DIA,EPDM,12IN, 600LB,오
단위 | EA | PO-TEXT | 품명 다이아프램
자재그룹 | 29 |  | - 외경 530㎜ DIA
품질등급 | S |  | - 다이아프램재질 EPDM
저장등급 | B |  | - 밸브사이즈 12IN, 600LB
자재유형 | SPAR |  | - 부속품목 오링(ID 25㎜*3.5T:1EA)
- 최소포장단위 개별 질소포장
- 품질보증서류 CERTIFICATE OF CONFORMANCE
품질등급 S등급
제작사 (주)삼양알카
- 부품번호 34(오링 포함)
- 모델번호 UV
- 도면번호 J232A-DG-A01-51
자재번호 | 200436282 | 자재내역 | 퓨즈,통형,INDUSTRIAL CERAMIC BODY FUSES,
단위 | EA | PO-TEXT | 품명 퓨즈,통형
자재그룹 | 59 |  | - 퓨즈타입 INDUSTRIAL CERAMIC BODY FUSES
품질등급 | Q |  | - 정격최대전압 600VAC/250VDC
저장등급 | B |  | - 정격연속운전전류 4A
자재유형 | SPAR |  | - 적용기술기준 EPRI NP-5652
- 적용품질기준 ASME NQA-1(94) OR KEPIC QAP(00
- 품질보증서류 CERTIFICATE OF CONFORMANCE
- 시험성적서류 CGID PLAN/REPORTS
품질등급 Q등급
- 사이즈 55.0(W)*11.2(D)*14.0(H)㎜
제작사 COOPER BUSSMANN, INC.
- 부품번호 NITD4
자재번호 | 200436283 | 자재내역 | 퓨즈,통형,INDUSTRIAL CERAMIC BODY FUSES,
단위 | EA | PO-TEXT | 품명 퓨즈,통형
자재그룹 | 59 |  | - 퓨즈타입 INDUSTRIAL CERAMIC BODY FUSES
품질등급 | Q |  | - 정격최대전압 600VAC/250VDC
저장등급 | B |  | - 정격연속운전전류 6A
자재유형 | SPAR |  | - 적용기술기준 EPRI NP-5652
- 적용품질기준 ASME NQA-1(94) OR KEPIC QAP(00
- 품질보증서류 CERTIFICATE OF CONFORMANCE
- 시험성적서류 CGID PLAN/REPORTS
품질등급 Q등급
- 별칭 FUSE
- 사이즈 55.0(W)*11.2(D)*14.0(H)㎜
제작사 COOPER BUSSMANN, INC.
- 부품번호 NITD6
자재번호 | 200436284 | 자재내역 | 퓨즈,통형,250 VAC,1A,EPRI NP-5652,ASME N
단위 | EA | PO-TEXT | 품명 퓨즈,통형
자재그룹 | 59 |  | - 정격최대전압 250 VAC
품질등급 | Q |  | - 정격연속운전전류 1A
저장등급 | B |  | - 적용기술기준 EPRI NP-5652
자재유형 | SPAR |  | - 적용품질기준 ASME NQA-1(94) OR KEPIC QAP(00
- 품질보증서류 CERTIFICATE OF CONFORMANCE
- 시험성적서류 CGID PLAN/REPORTS
품질등급 Q등급
- 별칭 FUSE
- 사이즈 38.1*10.3㎜
제작사 COOPER BUSSMANN, INC.
- 부품번호 FNM-1
자재번호 | 200436285 | 자재내역 | 퓨즈,통형,MELAMINE TUBE,10.3MM,38.1MM,25
단위 | EA | PO-TEXT | 품명 퓨즈,통형
자재그룹 | 59 |  | - 퓨즈몸체형태 MELAMINE TUBE
품질등급 | Q |  | - 외경 10.3MM
저장등급 | B |  | - 길이 38.1MM
자재유형 | SPAR |  | - 정격최대전압 250VAC
- 정격연속운전전류 2A
- 케이스재질 MELAMINE TUBE
- 퓨즈종류 TIME-DELAY SUPPLEMENTARY FUSE
- 터미널재질 NICKEL-PLATED BRASS
- 적용품질기준 ASME NQA-1
- 품질보증서류 CERTIFICATE OF CONFORMANCE
- 시험성적서류 CGID PLAN/REPORTS
품질등급 Q등급
- 별칭 FNM-2
- 사이즈 38.1*10.3㎜
제작사 COOPER BUSSMANN, INC.
- 부품번호 FNM-2
자재번호 | 200436286 | 자재내역 | 퓨즈,통형,250 VAC,4A,EPRI NP-5652,ASME N
단위 | EA | PO-TEXT | 품명 퓨즈,통형
자재그룹 | 59 |  | - 정격최대전압 250 VAC
품질등급 | Q |  | - 정격연속운전전류 4A
저장등급 | B |  | - 적용기술기준 EPRI NP-5652
자재유형 | SPAR |  | - 적용품질기준 ASME NQA-1(94) OR KEPIC QAP(00
- 품질보증서류 CERTIFICATE OF CONFORMANCE
- 시험성적서류 CGID PLAN/REPORTS
품질등급 Q등급
- 별칭 FUSE
- 사이즈 38.1*10.3㎜
제작사 COOPER BUSSMANN, INC.
- 부품번호 FNM-4
자재번호 | 200436350 | 자재내역 | 메카니칼씰,DOUBLE,SIL CAR+SUS316,40㎜,IE
단위 | C45 | PO-TEXT | 품명 메카니칼씰
자재그룹 | 53 |  | - 메커니컬씰타입 DOUBLE
품질등급 | S |  | - 메커니컬씰재질 SIL CAR+SUS316
저장등급 | B |  | - 샤프트직경 40㎜
자재유형 | SPAR |  | - 고정자섭동면재질 IER4--VV
- 슬리브직경 50㎜
- 품질보증서류 CERTIFICATE OF CONFORMANCE
품질등급 S등급
제작사 신신기계
- 부품번호 520
- 모델번호 FPH 50C
- 도면번호 M213-DG-C01-11
- SD-M213-9611
자재번호 | 200436355 | 자재내역 | 백 플래인 카드 고정 조립체,PLC BACKPLANE
단위 | EA | PO-TEXT | 품명 백 플래인 카드 고정 조립체
자재그룹 | 59 |  | - 별칭 PLC BACKPLANE
품질등급 | S |  | - 타입(형식) HORIZONTAL,BACK PANEL MOUNTING
저장등급 | B |  | - 사이즈 368*169*145㎜
자재유형 | SPAR |  | - 설치기기 정보 LRS
- 특수사항 7 SLOT
품질등급 S등급
제작사 ALLEN-BRADLEY/ROCKWELL AUTO.
- 모델번호 1756-A7
자재번호 | 200436356 | 자재내역 | 제어카드,CHASSIS-BASED,LRS,700MA@5.1VDC,
단위 | EA | PO-TEXT | 품명 제어카드
자재그룹 | 59 |  | - 제어카드타입 CHASSIS-BASED
품질등급 | S |  | - 제어카드용도 LRS
저장등급 | A |  | - 정격전류 700MA@5.1VDC,3MA@24VDC
자재유형 | SPAR |  | - 정격전력(용량) 3.65W
- 제어카드기능1 ETHERNET/IP COMMUNICATION
- 제어카드기능2 128 LOGIX CONNECTIONS
품질등급 S등급
- 별칭 PLC ETHERNET CARD
- 카드 데이터 10/100MBPS
제작사 ALLEN-BRADLEY/ROCKWELL AUTO.
- 모델번호 1756-ENBT/A
자재번호 | 200436358 | 자재내역 | 제어카드,CHASSIS-BASED,LRS,970MA@5.1VDC,
단위 | EA | PO-TEXT | 품명 제어카드
자재그룹 | 59 |  | - 제어카드타입 CHASSIS-BASED
품질등급 | S |  | - 제어카드용도 LRS
저장등급 | A |  | - 정격전류 970MA@5.1VDC,1.7MA@24VDC
자재유형 | SPAR |  | - 정격전력(용량) 5.14W
- 제어카드기능1 CONTROLNET COMMUNICATION
- 출력방식 BNC, RJ45 PORT
품질등급 S등급
- 별칭 PLC CONTROL NET INTERFACE
제작사 ALLEN-BRADLEY/ROCKWELL AUTO.
- 모델번호 1756-CNBR/E
자재번호 | 200436359 | 자재내역 | 제어카드,LRS,24VDC (19.2V TO 31.2VDC),FL
단위 | EA | PO-TEXT | 품명 제어카드
자재그룹 | 59 |  | - 제어카드용도 LRS
품질등급 | S |  | - 정격전압 24VDC (19.2V TO 31.2VDC)
저장등급 | A |  | - 정격전류 FLEXBUS OUTPUT MAX. 640㎃
자재유형 | SPAR |  | - 제어카드기능1 I/O CAPACITY 8 MODULE
품질등급 S등급
- 별칭 CONTROLNET REDUNDANT MEDIA ADT
- 사이즈 87*94*69㎜
제작사 ALLEN-BRADLEY/ROCKWELL AUTO.
- 모델번호 1794-ACNR15/C
자재번호 | 200436364 | 자재내역 | 제어장치,전원공급기용,FLEX I/O POWER SUP
단위 | EA | PO-TEXT | 품명 제어장치,전원공급기용
자재그룹 | 61 |  | - 별칭 FLEX I/O POWER SUPPLY
품질등급 | S |  | - 타입(형식) DIN-RAIL, PANEL
저장등급 | B |  | - 사이즈 87*94*69㎜
자재유형 | SPAR |  | - 입력데이터 120V/220V AC 86W
- 출력데이터 24VDC
- 전기 데이터 OUT PUT COURRENT MAX. 3.0A
품질등급 S등급
제작사 ALLEN-BRADLEY/ROCKWELL AUTO.
- 모델번호 1794-PS3
자재번호 | 200436373 | 자재내역 | 제어장치,전원공급기용,CONTORL LOGIX PLC
단위 | EA | PO-TEXT | 품명 제어장치,전원공급기용
자재그룹 | 61 |  | - 별칭 CONTORL LOGIX PLC POWER SUPPLY
품질등급 | S |  | - 사이즈 140*112*145㎜
저장등급 | B |  | - 입력데이터 120V/240VAC
자재유형 | SPAR |  | - 전기 데이터 OUTPUT POWER MAX 75W@60'C
품질등급 S등급
제작사 ALLEN-BRADLEY/ROCKWELL AUTOMAT
- 모델번호 1756-PA72/C
자재번호 | 200436374 | 자재내역 | 제어카드,LRS,24VDC,MODULE COMMUNICATION,
단위 | EA | PO-TEXT | 품명 제어카드
자재그룹 | 59 |  | - 제어카드용도 LRS
품질등급 | S |  | - 정격전압 24VDC
저장등급 | A |  | - 제어카드기능1 MODULE COMMUNICATION
자재유형 | SPAR |  | 품질등급 S등급
- 별칭 SYSTEM REDUNDANCY MODULE
- 사이즈 NEED 2 SLOTS
- 카드 데이터 1 IN EACH REDUNDANT CHASSIS
제작사 ALLEN-BRADLEY/ROCKWELL AUTO.
- 모델번호 1757-SRM
자재번호 | 200436376 | 자재내역 | 밸브,솔레노이드용,3WAY,3PORT,2POSITION,N
단위 | EA | PO-TEXT | 품명 밸브,솔레노이드용
자재그룹 | 48 |  | - 솔레노이드밸브타입 3WAY,3PORT,2POSITION,NC
품질등급 | S |  | - 밸브사이즈 1/4IN NPT FEMALE PIPE
저장등급 | B |  | - 밸브재질 BRASS
자재유형 | SPAR |  | - 정격전압 120VAC, 60㎐
- 주파수 60㎐
- 사용압력(상한) MAX 150 PSIG(DIFFERENTIAL)
- 사용온도(상한) 52℃
- 사용온도(하한) -18℃
- 솔레노이드수 1SOLENOID
- 제어위치수 2POSITION
- WAY수 3WAY
- 포트(PORT)수 3PORT
- 밸브접속형태 FLARE(TUBE)
- 사용매체 AIR
- 유량(FLOW RATE) FACTOR 0.49(PORT1-2)/0.56(2-3)
- 품질보증서류 CERTIFICATE OF CONFORMANCE
품질등급 S등급
제작사 ASCO NUMATIC
- 모델번호 EF8327G041
자재번호 | 200436377 | 자재내역 | 밸브,솔레노이드용,1/4IN NPT PIPE,120VAC,
단위 | EA | PO-TEXT | 품명 밸브,솔레노이드용
자재그룹 | 48 |  | - 밸브사이즈 1/4IN NPT PIPE
품질등급 | S |  | - 정격전압 120VAC, 60㎐
저장등급 | B |  | - 주파수 60㎐
자재유형 | SPAR |  | - 사용압력(상한) 150PSI
- 사용압력(하한) 30PSI
- 사용온도(상한) 60℃
- 사용온도(하한) -15℃
- 제어위치수 2POSITION
- WAY수 5WAY
- 포트(PORT)수 5PORT
- 사용매체 AIR
- 유량(FLOW RATE) 0.86(FLOW FACTOR)
- 품질보증서류 CERTIFICATE OF CONFORMANCE
품질등급 S등급
제작사 ASCO NUMATIC
- 모델번호 SC8551A017MS
자재번호 | 200436378 | 자재내역 | 밸브,솔레노이드용,1/2IN NPT PIPE,120VAC,
단위 | EA | PO-TEXT | 품명 밸브,솔레노이드용
자재그룹 | 48 |  | - 밸브사이즈 1/2IN NPT PIPE
품질등급 | S |  | - 정격전압 120VAC, 60㎐
저장등급 | B |  | - 주파수 60㎐
자재유형 | SPAR |  | - 사용압력(상한) 300 PSI
- 사용온도(상한) 52℃
- 사용온도(하한) 0℃
- 솔레노이드수 1 SOLENOID
- 제어위치수 2 POSITION
- WAY수 2WAY
- 포트(PORT)수 2PORT
- 밸브접속타입 1/2IN NPT
- 사용매체 AIR
- 유량(FLOW RATE) KV FLOW FACTOR : 3.4
- 밸브운전방법 AIR
- 품질보증서류 CERTIFICATE OF CONFORMANCE
품질등급 S등급
제작사 ASCO NUMATIC
- 모델번호 EF8210G227
자재번호 | 200436460 | 자재내역 | 컨넥터,기계용,MALE CONNECTOR,1/4*3/8IN N
단위 | EA | PO-TEXT | 품명 컨넥터,기계용
자재그룹 | 47 |  | - 타입(형식) MALE CONNECTOR
품질등급 | S |  | - 치수 1/4*3/8IN NPT
저장등급 | C |  | - 재질 SUS316
자재유형 | SPAR |  | - 연결(CONNECTION) 데이터 MALE CONNECTOR
품질등급 S등급
제작사 SWAGELOK CORPORATION
- 부품번호 SS-400-1-6
자재번호 | 200436472 | 자재내역 | 날,COOLER FAN BLADE,AUX TRANSFOR COOLER
단위 | EA | PO-TEXT | 품명 날
자재그룹 | 41 |  | - 별칭 COOLER FAN BLADE
품질등급 | S |  | - 용도 AUX TRANSFOR COOLER 냉각팬
저장등급 | C |  | - 타입(형식) PROPELLER
자재유형 | SPAR |  | - 사이즈 610 DIA
- 재질 A1050(KSD6701)
- 날(BLADE) 데이터 날개수 : 4개
- 특수사항 동등품 이상 가능
품질등급 S등급
제작사 현대중공업(주)
- 모델번호 T2162C
- 도면번호 TM1040-A45
자재번호 | 200436582 | 자재내역 | 온도감지기,온지 지시 및 스위치,TEMP SWIT
단위 | EA | PO-TEXT | 품명 온도감지기
자재그룹 | 29 |  | - 별칭 온지 지시 및 스위치
품질등급 | S |  | - 타입(형식) TEMP SWITCH & INDICATOR
저장등급 | B |  | - 연결 전기 데이터 250VAC/2A/60㎐
자재유형 | SPAR |  | - 측정범위 0~300도
- 특수사항 2-SPST
품질등급 S등급
제작사 한영넉스(주)
- 모델번호 NX2-00(UL)
자재번호 | 200436592 | 자재내역 | 펌프,SEAL OIL VACUUM PP,VANE VACUUM PP,V
단위 | EA | PO-TEXT | 품명 펌프
자재그룹 | 43 |  | - 펌프용도 SEAL OIL VACUUM PP
품질등급 | S |  | - 펌프몸체형태 VANE VACUUM PP
저장등급 | C |  | - 펌프타입 VACUUM PUMP TYPE
자재유형 | SPAR |  | - 높이 265㎜
- 너비 320㎜
- 길이 480㎜
- 유량(FLOW RATE) 1183ℓ/MIN
- 입구(INLET) 규격 1.25IN
- 출구(OUTLET) 규격 1.25IN
- 사용매체 LUBE OIL
- 회전속도 1800RPM
- 전동기타입 3P, 460VAC , 60㎐
- 중량 52㎏
품질등급 S등급
제작사 OERLIKON LEYBOLD VACUUM GMBH
- 부품번호 960407
- 모델번호 SOGEVAC SV65 B
자재번호 | 200436787 | 자재내역 | 전자 모듈,표준화형,VGA DISPLAY,30CH,GRY
단위 | EA | PO-TEXT | 품명 전자 모듈,표준화형
자재그룹 | 59 |  | - 전자모듈타입 VGA DISPLAY
품질등급 | A |  | - 입력전압 30CH
저장등급 | A |  | - 출력전압 GRY CODE
자재유형 | SPAR |  | - 사용온도(상한) -10~70℃
- 모듈연결타입 DB-37 CONN TYPE
- 부속품목 RS POWER STATION
- 특수사항 PANEL MOUNT
- 품질보증서류 CERTIFICATE OF CONFORMANCE
품질등급 A등급
제작사 BENTLY NEVADA
- 모델번호 3500/94-148654-01-00
자재번호 | 200437005 | 자재내역 | 스위치,압력용,차압스위치,4㎏/㎠,0.8㎏/㎠
단위 | EA | PO-TEXT | 품명 스위치,압력용
자재그룹 | 59 |  | - 압력스위치타입 차압스위치
품질등급 | S |  | - 압력설정범위(상한) 4㎏/㎠
저장등급 | B |  | - 압력설정범위(하한) 0.8㎏/㎠
자재유형 | SPAR |  | - 설정치 범위 0.9㎏/㎠
- 정확도 1% OF FULL SAPN
- 사용온도(상한) 60℃
- 사용온도(하한) -20℃
- 프로세스연결사이즈 1/4IN PT FEMALE
- 프로세스연결타입 PT
- 전선관연결 3/4IN PF FEMALE
- 접촉기능 SPDT
- 몸체너비 309㎜
- 몸체높이 188㎜
- 몸체길이 150㎜
- 케이스재질 SCS14
- 사용매체 OIL
- 설치방법 PANEL MOUNTING
- 최소포장단위 EA
- 품질보증서류 CERTIFICATE OF CONFORMANCE
품질등급 S등급
제작사 한국나가노(주)
- 모델번호 CL71-173
자재번호 | 200437056 | 자재내역 | 계전기,전자식,RATED VOLTAGE 24,100/110,R
단위 | EA | PO-TEXT | 품명 계전기,전자식
자재그룹 | 59 |  | - 정격전압 RATED VOLTAGE 24,100/110
품질등급 | S |  | - 정격전류 RATED AMEARE 7.5A
저장등급 | B |  | - 접촉부표면처리 AG
자재유형 | SPAR |  | 품질등급 S등급
제작사 OMRON ELECTRONICS, INC.
- 모델번호 MM4XP-D
자재번호 | 200437103 | 자재내역 | 컨넥터,플러그형,TERMINATION UNIT,CPC,3D9
단위 | EA | PO-TEXT | 품명 컨넥터,플러그형
자재그룹 | 59 |  | - 컨넥터타입(플러그형) CPC
품질등급 | Q |  | 품질등급 Q등급
저장등급 | A |  | - 별칭 TERMINATION UNIT
자재유형 | SPAR |  | 제작사 WESTINGHOUSE ELECTRIC COMPANY
- 부품번호 3D91128G01
- 도면번호 3D91128
자재번호 | 200437104 | 자재내역 | 컨넥터,플러그형,TERMINATION UNIT,CPC,3D9
단위 | EA | PO-TEXT | 품명 컨넥터,플러그형
자재그룹 | 59 |  | - 컨넥터타입(플러그형) CPC
품질등급 | Q |  | 품질등급 Q등급
저장등급 | A |  | - 별칭 TERMINATION UNIT
자재유형 | SPAR |  | 제작사 WESTINGHOUSE ELECTRIC COMPANY
- 부품번호 3D91113G01
- 도면번호 3D91113
자재번호 | 200437105 | 자재내역 | 컨넥터,플러그형,SURGE SUPRESSOR TT-SLKK5
단위 | EA | PO-TEXT | 품명 컨넥터,플러그형
자재그룹 | 59 |  | - 컨넥터타입(플러그형) CPC
품질등급 | Q |  | 품질등급 Q등급
저장등급 | A |  | - 별칭 SURGE SUPRESSOR TT-SLKK5/24DC
자재유형 | SPAR |  | 제작사 WESTINGHOUSE ELECTRIC COMPANY
- 부품번호 PS20559H04
- 도면번호 E-00000-435-413
자재번호 | 200437106 | 자재내역 | 컨넥터,플러그형,DEVICE PROTECTION,PT2-PE
단위 | EA | PO-TEXT | 품명 컨넥터,플러그형
자재그룹 | 59 |  | - 컨넥터용도(플러그형) DEVICE PROTECTION
품질등급 | Q |  | - 컨넥터타입(플러그형) PT2-PE/S-120VAC-ST
저장등급 | B |  | - 정격전압 150VAC(ARRESTER RATED VOLTAGE)
자재유형 | SPAR |  | - 품질보증서류 CERTIFICATE OF CONFORMANCE
품질등급 Q등급
- 별칭 SURGE SUPRESSOR
제작사 WESTINGHOUSE ELECTRIC COMPANY
- 부품번호 PS13011H02
- 도면번호 E-00000-435-418
자재번호 | 200437107 | 자재내역 | 컨넥터,플러그형,TERMINAL BLOCK DISCONNEC
단위 | EA | PO-TEXT | 품명 컨넥터,플러그형
자재그룹 | 59 |  | - 컨넥터타입(플러그형) CPC
품질등급 | Q |  | 품질등급 Q등급
저장등급 | A |  | - 별칭 TERMINAL BLOCK DISCONNECT UKK5
자재유형 | SPAR |  | 제작사 WESTINGHOUSE ELECTRIC COMPANY
- 부품번호 28 00 00 4
- 도면번호 E-00000-435-403
자재번호 | 200437111 | 자재내역 | 컨넥터,플러그형,ASSY HSL TERMINATION UNI
단위 | EA | PO-TEXT | 품명 컨넥터,플러그형
자재그룹 | 59 |  | - 컨넥터타입(플러그형) CPC
품질등급 | Q |  | 품질등급 Q등급
저장등급 | A |  | - 별칭 ASSY HSL TERMINATION UNIT G05
자재유형 | SPAR |  | 제작사 WESTINGHOUSE ELECTRIC COMPANY
- 부품번호 E-00000-435-506-5
- 도면번호 E-00000-435-506
자재번호 | 200437112 | 자재내역 | 컨넥터,플러그형,ASSY HSL TERMINATION UNI
단위 | EA | PO-TEXT | 품명 컨넥터,플러그형
자재그룹 | 59 |  | - 컨넥터타입(플러그형) CPC
품질등급 | Q |  | 품질등급 Q등급
저장등급 | A |  | - 별칭 ASSY HSL TERMINATION UNIT G04
자재유형 | SPAR |  | 제작사 WESTINGHOUSE ELECTRIC COMPANY
- 부품번호 E-00000-435-506-4
- 도면번호 E-00000-435-506
자재번호 | 200437113 | 자재내역 | 컨넥터,플러그형,ASSY HSL TERMINATION UNI
단위 | EA | PO-TEXT | 품명 컨넥터,플러그형
자재그룹 | 59 |  | - 컨넥터타입(플러그형) CPC
품질등급 | Q |  | 품질등급 Q등급
저장등급 | A |  | - 별칭 ASSY HSL TERMINATION UNIT G03
자재유형 | SPAR |  | 제작사 WESTINGHOUSE ELECTRIC COMPANY
- 부품번호 E-00000-435-506-3
- 도면번호 E-00000-435-506
자재번호 | 200437114 | 자재내역 | 컨넥터,플러그형,ASSY HSL TERMINATION UNI
단위 | EA | PO-TEXT | 품명 컨넥터,플러그형
자재그룹 | 59 |  | - 컨넥터타입(플러그형) CPC
품질등급 | Q |  | 품질등급 Q등급
저장등급 | A |  | - 별칭 ASSY HSL TERMINATION UNIT G02
자재유형 | SPAR |  | 제작사 WESTINGHOUSE ELECTRIC COMPANY
- 부품번호 E-00000-435-506-2
- 도면번호 E-00000-435-506
자재번호 | 200437115 | 자재내역 | 컨넥터,플러그형,ASSY HSL TERMINATION UNI
단위 | EA | PO-TEXT | 품명 컨넥터,플러그형
자재그룹 | 59 |  | - 컨넥터타입(플러그형) CPC
품질등급 | Q |  | 품질등급 Q등급
저장등급 | A |  | - 별칭 ASSY HSL TERMINATION UNIT G01
자재유형 | SPAR |  | 제작사 WESTINGHOUSE ELECTRIC COMPANY
- 부품번호 E-00000-435-506-1
- 도면번호 E-00000-435-506
자재번호 | 200437157 | 자재내역 | 전송기,REED SWITCH,STAINLESS STEEL,SUPPL
단위 | EA | PO-TEXT | 품명 전송기
자재그룹 | 59 |  | - 전송기타입 REED SWITCH
품질등급 | Q |  | - 케이스재질 STAINLESS STEEL
저장등급 | B |  | - 입력전압 SUPPLY VOLTAGE : 15VDC
자재유형 | SPAR |  | - 출력전압 5~10VDC
- 구동방법 VOLTAGE DIVIDER
- 적용품질기준 ASME NQA-1
- 품질보증서류 CERTIFICATE OF CONFORMANCE
품질등급 Q등급
- 별칭 RSPT
제작사 WESTINGHOUSE ELECTRIC COMPANY
- 부품번호 R1000
- 도면번호 E-STDCEDM-R1000
자재번호 | 200437192 | 자재내역 | 전자 모듈,표준화형,DO MODULE(16 OUTPUT C
단위 | EA | PO-TEXT | 품명 전자 모듈,표준화형
자재그룹 | 59 |  | - 전자모듈타입 DO MODULE(16 OUTPUT CHANNELS)
품질등급 | Q |  | - 신호데이터타입 SOLID STATE SWITCHES
저장등급 | A |  | - 출력전압 24VDC
자재유형 | SPAR |  | - 출력전류 2A
- 모듈기능 SHORT-CIRCUIT PROTECTION
- 적용품질기준 ASME NQA-1
- 품질보증서류 CERTIFICATE OF CONFORMANCE
품질등급 Q등급
- 별칭 CARD DO625 DIGITAL OUTPUT
제작사 WESTINGHOUSE ELECTRIC COMPANY
- 부품번호 2C48361G10
- 도면번호 2C48361
자재번호 | 200437193 | 자재내역 | 전자 모듈,표준화형,ANALOG,VOLTAGE, TC, R
단위 | EA | PO-TEXT | 품명 전자 모듈,표준화형
자재그룹 | 59 |  | - 전자모듈타입 ANALOG
품질등급 | Q |  | - 신호데이터타입 VOLTAGE, TC, RTD
저장등급 | A |  | - 입력전압 INPUT IMPEDANCE : > 5㏁
자재유형 | SPAR |  | - 모듈기능 ANALOG INPUT
- 모듈연결타입 CONNECTOR(50PIN)
- 특수사항 16 INPUT CHANNELS
- 품질보증서류 CERTIFICATE OF CONFORMANCE
품질등급 Q등급
- 별칭 CARD AI685 ANALOG INPUT
제작사 WESTINGHOUSE ELECTRIC COMPANY
- 부품번호 2C48361G04
- 도면번호 E-00000-435-501
자재번호 | 200437194 | 자재내역 | 전자 모듈,표준화형,DIGITAL PULSE MODULE,
단위 | EA | PO-TEXT | 품명 전자 모듈,표준화형
자재그룹 | 59 |  | - 전자모듈타입 DIGITAL PULSE MODULE
품질등급 | Q |  | - 입력전압 INPUT : FREQUENCY
저장등급 | A |  | - 출력전압 OUTPUT : RPM & COUNT
자재유형 | SPAR |  | - 주파수 0 TO 10㎑
- 사용온도(상한) 57.2℃
- 사용온도(하한) 15.6℃
- 적용품질기준 ASME NQA-1
- 품질보증서류 CERTIFICATE OF CONFORMANCE
품질등급 Q등급
- 별칭 CARD DP620 HIGH SPEED COUNTER
제작사 WESTINGHOUSE ELECTRIC COMPANY
- 부품번호 2C48361G09
- 도면번호 2C48361
자재번호 | 200437197 | 자재내역 | 전자 모듈,표준화형,CPC,24V,INPUT : DIGIT
단위 | EA | PO-TEXT | 품명 전자 모듈,표준화형
자재그룹 | 59 |  | - 전자모듈타입 CPC
품질등급 | Q |  | - 정격전압 24V
저장등급 | A |  | - 입력전압 INPUT : DIGITAL
자재유형 | SPAR |  | - 출력전압 OUTPUT : DIGITAL
- 모듈기능 COMMUNICATION
- 설치방법 PLC SLOT2
- 적용품질기준 ASME NQA-1
- 품질보증서류 CERTIFICATE OF CONFORMANCE
품질등급 Q등급
- 별칭 INTERFACE KIT CI631 AF100
제작사 WESTINGHOUSE ELECTRIC COMPANY
- 부품번호 2C48361G06
- 도면번호 2C48361
자재번호 | 200437198 | 자재내역 | 전자 모듈,표준화형,PROCESSOR MODULE,CERT
단위 | EA | PO-TEXT | 품명 전자 모듈,표준화형
자재그룹 | 59 |  | - 전자모듈타입 PROCESSOR MODULE
품질등급 | Q |  | - 품질보증서류 CERTIFICATE OF CONFORMANCE
저장등급 | A |  | 품질등급 Q등급
자재유형 | SPAR |  | - 별칭 PROCESSOR MODULE PM646A
제작사 WESTINGHOUSE ELECTRIC COMPANY
- 부품번호 2C48361G01
- 도면번호 2C48361
자재번호 | 200437199 | 자재내역 | 전자 모듈,표준화형,CPC,18.8㎝,16.26㎝,10
단위 | EA | PO-TEXT | 품명 전자 모듈,표준화형
자재그룹 | 59 |  | - 전자모듈타입 CPC
품질등급 | Q |  | - 너비 18.8㎝
저장등급 | A |  | - 높이 16.26㎝
자재유형 | SPAR |  | - 깊이 10.92㎝
- 적용품질기준 ASME NQA-1
- 품질보증서류 CERIFICATE OF CONFORMANCE
- FUNCTION TEST REPORT
품질등급 Q등급
- 별칭 TC514V2 AF100 OPTO REPEATER
제작사 WESTINGHOUSE ELECTRIC COMPANY
- 부품번호 2C48361G14
- 도면번호 2C48361
자재번호 | 200437200 | 자재내역 | 전자 모듈,표준화형,RELAY OUTPUT MODULES,
단위 | EA | PO-TEXT | 품명 전자 모듈,표준화형
자재그룹 | 59 |  | - 전자모듈타입 RELAY OUTPUT MODULES
품질등급 | A |  | - 모듈기능 OUTPUT CHANNEL : 8
저장등급 | A |  | - 품질보증서류 CERTIFICATE OF CONFORMANCE
자재유형 | SPAR |  | 품질등급 A등급
- 별칭 8 CHAN RELAY D/O MODULE
제작사 SCHNEIDER ELECTRIC INDUSTRIES
- 모델번호 140 DRC 830 00
제작사 WESTINGHOUSE ELECTRIC COMPANY
- 부품번호 140 DRC 830 00
- 도면번호 12664-40823
제작사 슈나이더 일렉트릭 코리아(주)
- 모델번호 140 DRC 830 00
자재번호 | 200437233 | 자재내역 | 제어카드,OVATION PCRR CARD,CONTROLLER RE
단위 | EA | PO-TEXT | 품명 제어카드
자재그룹 | 59 |  | - 제어카드타입 OVATION PCRR CARD
품질등급 | A |  | - 제어카드용도 CONTROLLER REMOTE I/O CARD
저장등급 | A |  | - 제어카드기능1 INTERFACE CTRL TO ROMOTE NODE
자재유형 | SPAR |  | - 채널개수 8(REMOTE NODE)
- 터미널타입 PCI SLOT
- 적용품질기준 ASME NQA-1
- 품질보증서류 CERTIFICATE OF CONFORMANCE
품질등급 A등급
제작사 WESTINGHOUSE ELECTRIC COMPANY
- 부품번호 PS22433H01
- 모델번호 3A99190G01
- 주설비 참고자료 3D91227(SKN #1,2)
자재번호 | 200437234 | 자재내역 | 제어카드,OVATION PCRL CARD,CONTROLLER LO
단위 | EA | PO-TEXT | 품명 제어카드
자재그룹 | 59 |  | - 제어카드타입 OVATION PCRL CARD
품질등급 | A |  | - 제어카드용도 CONTROLLER LOCAL I/O CARD
저장등급 | A |  | - 제어카드기능1 INTERFACE CTRL TO I/O MODULE
자재유형 | SPAR |  | - 채널개수 64(I/O MODULE)
- 터미널타입 PCI SLOT
- 적용품질기준 ASME NQA-1
- 품질보증서류 CERTIFICATE OF CONFORMANCE
품질등급 A등급
제작사 WESTINGHOUSE ELECTRIC COMPANY
- 부품번호 PS22400H01
- 모델번호 3A99158G01
- 주설비 참고자료 3D91227
자재번호 | 200437235 | 자재내역 | 제어카드,OVATION NIC CARD,CONTROLLER NET
단위 | EA | PO-TEXT | 품명 제어카드
자재그룹 | 59 |  | - 제어카드타입 OVATION NIC CARD
품질등급 | A |  | - 제어카드용도 CONTROLLER NETWORK INTERFACE
저장등급 | A |  | - 정격전압 5VDC
자재유형 | SPAR |  | - 제어카드기능1 OVATION NETWORK INTERFACE
- 출력방식 100BASETX FAST ETHERNET
- 터미널타입 RJ-45 PORT(2EA)
- 적용품질기준 ASME NQA-1
- 품질보증서류 CERTIFICATE OF CONFORMANCE
품질등급 A등급
제작사 WESTINGHOUSE ELECTRIC COMPANY
- 부품번호 PS22432H02
- 모델번호 1X00061H01
- 주설비 참고자료 3D91227(SKN #1,2)
자재번호 | 200437236 | 자재내역 | 제어카드,OVATION PCPS BOARD,CONTROLLER P
단위 | EA | PO-TEXT | 품명 제어카드
자재그룹 | 59 |  | - 제어카드타입 OVATION PCPS BOARD
품질등급 | A |  | - 제어카드용도 CONTROLLER PWR SUPPLY
저장등급 | A |  | - 제어카드기능1 POWER SUPPLY TO CONTROLLER
자재유형 | SPAR |  | - 입력데이터 24VDC
- 출력데이터 5VDC,±12VDC
- 적용품질기준 ASME NQA-1
- 품질보증서류 CERTIFICATE OF CONFORMANCE
품질등급 A등급
제작사 WESTINGHOUSE ELECTRIC COMPANY
- 부품번호 PS22434H02
- 모델번호 3A99132G02
- 주설비 참고자료 3D91227(SKN #1,2)
자재번호 | 200437240 | 자재내역 | 제어카드,POWER SUPPLY MODULE,CEDMCS,INPU
단위 | EA | PO-TEXT | 품명 제어카드
자재그룹 | 59 |  | - 제어카드타입 POWER SUPPLY MODULE
품질등급 | A |  | - 제어카드용도 CEDMCS
저장등급 | A |  | - 정격전압 INPUT VOLTAGE : 20~30VDC
자재유형 | SPAR |  | - 정격전류 INPUT CURRENT : 3.8A MAX
- 제어카드기능1 I/O POWER SUPPLY
- 출력데이터 OUTPUT VOLTAGE : 5.1VDC
- 시험성적서류 CERTIFICATE OF CONFORMANCE
품질등급 A등급
제작사 SCHNEIDER ELECTRIC INDUSTRIES
- 모델번호 140 CPS 214 00
제작사 WESTINGHOUSE ELECTRIC COMPANY
- 부품번호 140 CPS 214 00
- 도면번호 12660-38056
제작사 슈나이더 일렉트릭 코리아(주)
- 모델번호 140 CPS 214 00
자재번호 | 200437265 | 자재내역 | 계전기 어셈블리(RELAY ASSY),2PDT(2 FORM
단위 | EA | PO-TEXT | 품명 계전기 어셈블리(RELAY ASSY)
자재그룹 | 59 |  | - 계전기어셈블리타입 2PDT(2 FORM C)
품질등급 | Q |  | - 제어정격전압 250V AC/DC
저장등급 | B |  | - 품질보증서류 CERTIFICATE OF CONFORMANCE
자재유형 | SPAR |  | 품질등급 Q등급
- 별칭 RELAY REL-MR-24DC-21-21
- 기능1 CPC
제작사 PHOENIX CORPORATION
- 부품번호 2961192
- 모델번호 REL-MR-24DC/21-21
제작사 WESTINGHOUSE ELECTRIC COMPANY
- 부품번호 29 61 19 2
- 도면번호 E-00000-435-4
- E-00000-435-411
자재번호 | 200437279 | 자재내역 | 전원공급기,CPC,15.25INCH,7INCH,19INCH,12
단위 | EA | PO-TEXT | 품명 전원공급기
자재그룹 | 59 |  | - 전원공급기타입 CPC
품질등급 | Q |  | - 깊이 15.25INCH
저장등급 | A |  | - 높이 7INCH
자재유형 | SPAR |  | - 너비 19INCH
- 입력전압 120VAC
- 입력주파수 60㎐
- 적용기술기준 REG GUIDE 1.100/1.75/1.89
- 적용품질기준 ASME NQA-1
- 품질보증서류 CERTIFICATE OF CONFORMANCE
품질등급 Q등급
- 별칭 ASSY CPC POWER SUPPLY
제작사 WESTINGHOUSE ELECTRIC COMPANY
- 부품번호 D-00000-435-120-1
- 도면번호 D-00000-435-120
자재번호 | 200437280 | 자재내역 | 전원공급기,POWER SUPPLY SWITCHING 24V,DP
단위 | EA | PO-TEXT | 품명 전원공급기
자재그룹 | 59 |  | - 전원공급기타입 DPPS
품질등급 | Q |  | 품질등급 Q등급
저장등급 | A |  | - 별칭 POWER SUPPLY SWITCHING 24V
자재유형 | SPAR |  | 제작사 WESTINGHOUSE ELECTRIC COMPANY
- 부품번호 W24GT38
- 도면번호 12663-50031
자재번호 | 200437287 | 자재내역 | 송풍기,BLOWER,DETPH : 9.50INCH,19INCH,8.
단위 | EA | PO-TEXT | 품명 송풍기
자재그룹 | 59 |  | - 송풍기타입 BLOWER
품질등급 | Q |  | - 길이 DETPH : 9.50INCH
저장등급 | B |  | - 너비 19INCH
자재유형 | SPAR |  | - 높이 8.75INCH
- 정격전류 1.1A
- 정격전압 115V
- 주파수 60㎐
- 적용기술기준 REG GUIDE 1.100/1.75/1.89
- 적용품질기준 ASME NQA-1
- 품질보증서류 CERTIFICATE OF CONFORMANCE
품질등급 Q등급
- 별칭 BLOWER
- 분당회전수 1600RPM
제작사 WESTINGHOUSE ELECTRIC COMPANY
- 부품번호 KPR701A-XX10
- 도면번호 40630
자재번호 | 200437295 | 자재내역 | 센서,ACCELEROMETER,NIMS,CERTIFICATE OF C
단위 | EA | PO-TEXT | 품명 센서
자재그룹 | 59 |  | - 별칭 ACCELEROMETER
품질등급 | A |  | - 타입(형식) NIMS
저장등급 | B |  | - 품질서류 1 CERTIFICATE OF CONFORMANCE
자재유형 | SPAR |  | 품질등급 A등급
제작사 WESTINGHOUSE ELECTRIC COMPANY
- 부품번호 75018-006
- 도면번호 12665-49038
자재번호 | 200437319 | 자재내역 | 게이지,차압식,원형문자판,CARBON STEEL BO
단위 | EA | PO-TEXT | 품명 게이지,차압식,원형문자판
자재그룹 | 66 |  | - 케이스재질 CARBON STEEL BODY&S.S INTERNAL
품질등급 | S |  | - 압력 10~35 IN OF WATER
저장등급 | B |  | - 측정범위 10~35 IN OF WATER
자재유형 | SPAR |  | - 정확도 ±0.5% F.S
품질등급 S등급
제작사 MID-WEST INSTRUMENT
- 모델번호 105MG-04-00
자재번호 | 200437323 | 자재내역 | 스위치,압력용,PRESSURE TRANSMITTER,0~60P
단위 | EA | PO-TEXT | 품명 스위치,압력용
자재그룹 | 59 |  | - 압력스위치타입 PRESSURE TRANSMITTER
품질등급 | S |  | - 압력설정범위(상한) 0~60PSIG
저장등급 | B |  | - 정확도 1% OF F.S
자재유형 | SPAR |  | - 사용온도(상한) 125℃
- 사용온도(하한) -40℃
- 프로세스연결사이즈 1/8IN NPT MALE
- 사용매체 WATER
- 설치방법 PIPE FITTING
- 품질보증서류 CERTIFICATE OF CONFORMANCE
품질등급 S등급
- 입력데이터 0~60PSI
- 출력데이터 4~20㎃
제작사 ASHCROFT
- 모델번호 G27M0142G1-60PSI
자재번호 | 200437325 | 자재내역 | 부품키트,밸브용,SEAT,CONE SHAFT,SPINDLE,
단위 | C45 | PO-TEXT | 품명 부품키트,밸브용
자재그룹 | 48 |  | - 구성품1 SEAT
품질등급 | S |  | - 구성품2 CONE SHAFT
저장등급 | C |  | - 구성품3 SPINDLE
자재유형 | SPAR |  | - 구성품4 PACKING SET
- 구성품5 GASKET
- 구성품6 DIAPHRAM
- 특수사항 7085(APP.NO)
품질등급 S등급
제작사 (주)삼양알카
- 모델번호 813.201
자재번호 | 200437337 | 자재내역 | 압력계,PRESSURE INDICATOR,WELDED AISI 31
단위 | EA | PO-TEXT | 품명 압력계
자재그룹 | 66 |  | - 형태(SHAPE) PRESSURE INDICATOR
품질등급 | S |  | - 타입(형식) WELDED AISI 316 TUBE
저장등급 | B |  | - 사이즈 CASE SIZE:2 1/2IN
자재유형 | SPAR |  | - 범위(RANGE) 0~6KSC
- 정확도 1% OF F.S
- 연결(CONNECTION) 데이터 1/4IN CENTER BACK
품질등급 S등급
제작사 ASHCROFT
- 모델번호 25-1009-SWL-02B-XFW
자재번호 | 200437338 | 자재내역 | 압력계,PRESSURE INDICATOR,1/4IN CENTER B
단위 | EA | PO-TEXT | 품명 압력계
자재그룹 | 66 |  | - 별칭 PRESSURE INDICATOR
품질등급 | S |  | - 타입(형식) 1/4IN CENTER BACK
저장등급 | B |  | - 사이즈 CASE SIZE:63㎜
자재유형 | SPAR |  | - 재질 BRONZE/BRASS SOLDERED
- 범위(RANGE) 0~160PSI
- 연결(CONNECTION) 데이터 1/4IN NPT
품질등급 S등급
제작사 ASHCROFT
- 모델번호 63-1008A-02B
자재번호 | 200437375 | 자재내역 | 전송기,RELAY 4EA(LL,L,H,HH),난연성 ABS,D
단위 | EA | PO-TEXT | 품명 전송기
자재그룹 | 66 |  | - 전송기타입 RELAY 4EA(LL,L,H,HH)
품질등급 | S |  | - 케이스재질 난연성 ABS
저장등급 | B |  | - 입력압력 DC24V LOOP 4∼20㎃, DC 4∼20㎃
자재유형 | SPAR |  | - 출력압력 DC 4~20㎃
- 정격전압 110/220VAC±10%,50/60㎐
품질등급 S등급
제작사 서진인스텍(주)
- 모델번호 SLIC-4P
자재번호 | 200437379 | 자재내역 | 변환기,신호,LED TARGET INDICATION,30㎜ D
단위 | EA | PO-TEXT | 품명 변환기,신호
자재그룹 | 58 |  | - 회로구성타입 LED TARGET INDICATION
품질등급 | S |  | - 몸체높이 30㎜ DIA
저장등급 | A |  | - 정격전압 10~60 VDC SUPPLY
자재유형 | SPAR |  | - 사용온도 -25~70 DEG C
- 신호변환기센서타입 INDUCTIVE
- 정확도 3~15% HYSTERESIS
- 부속품목 CABLE LENGTH : 30M
품질등급 S등급
- 별칭 INDUCTIVE PROXIMITY SENSOR
제작사 PEPPERL+FUCHS INC
- 모델번호 NJ15-30GM50-E2
자재번호 | 200437394 | 자재내역 | 스위치,압력용,PRESS SWITCH,25~300PSIG,25
단위 | EA | PO-TEXT | 품명 스위치,압력용
자재그룹 | 59 |  | - 압력스위치타입 PRESS SWITCH
품질등급 | S |  | - 압력설정범위(상한) 25~300PSIG
저장등급 | B |  | - 설정치 범위 25~300PSIG
자재유형 | SPAR |  | - 프로세스연결사이즈 1/4 NPT BRASS
- 접촉기능 SNAP-ACTION SPDT(FORM C)
- 접촉용량 125/250/480VAC
- 특수사항 MINIMUM DEADBAND 12PSIG
품질등급 S등급
- 전류 15A
제작사 POTTER ELECTRIC SIGNAL COMPANY
- 모델번호 ADPS-300-1B
- 제작사 정보 특기사항 STOCK NO. 1370010
자재번호 | 200437498 | 자재내역 | 압력계,PRESSURE INDICATOR,BOTTOM,100㎜ D
단위 | EA | PO-TEXT | 품명 압력계
자재그룹 | 66 |  | - 별칭 PRESSURE INDICATOR
품질등급 | S |  | - 타입(형식) BOTTOM
저장등급 | B |  | - 사이즈 100㎜ DIA
자재유형 | SPAR |  | - 범위(RANGE) 0~15.0㎏/㎠
- 정확도 0.5% OF F.S
- 온도 범위 -5~40℃
- 연결(CONNECTION) 데이터 1/2IN NPT
- 설치기기 정보 PIPE(STEM)
- 품질서류 1 CERTIFICATE OF CONFORMANCE
품질등급 S등급
제작사 NAGANO KEIKI CO., LTD.
- 모델번호 GA11-261-2140000
자재번호 | 200437501 | 자재내역 | 게이지,차압식,원형문자판,PRESSURE DIFFER
단위 | EA | PO-TEXT | 품명 게이지,차압식,원형문자판
자재그룹 | 66 |  | - 타입(형식) PRESSURE DIFFERENCE INDICATOR
품질등급 | S |  | - 케이스재질 ALUMINUM ALLOY
저장등급 | B |  | - 온도 -5~40℃
자재유형 | SPAR |  | - 측정범위 0~2㎏/㎠
- 다이알 규격 100㎜
- 정확도 ±1.5% OF F.S(INDICATION)
- 전기 데이터 PF 3/4IN, JIS20B
- 연결(CONNECTION) 데이터 1/4IN PT FEMALE CONNECTION
- 설치기기 정보 PIPE
- 품질서류 1 CERTIFICATE OF CONFORMANCE
품질등급 S등급
제작사 NAGANO KEIKI CO., LTD.
- 모델번호 DG95-273-21013(7)00
자재번호 | 200437502 | 자재내역 | 스위치,압력/온도식,BOURDON,120VAC,5A,-76
단위 | EA | PO-TEXT | 품명 스위치,압력/온도식
자재그룹 | 59 |  | - 별칭 BOURDON
품질등급 | S |  | - 전압(VOLTAGE) 120VAC
저장등급 | B |  | - 전류 5A
자재유형 | SPAR |  | - 압력(PRESSURE) 범위 -760MMHGV∼1.5㎏/㎠
- 접촉자(CONTACT) 데이터 2SPDT
- 특수사항 1/2"NPT(P.CONN.),CONDUIT:G3/4"
품질등급 S등급
제작사 WIKA INSTRUMENT CORPORATION
- 모델번호 BWXDS
자재번호 | 200437504 | 자재내역 | 게이지,차압식,원형문자판,PRESSURE DIFFER
단위 | EA | PO-TEXT | 품명 게이지,차압식,원형문자판
자재그룹 | 66 |  | - 타입(형식) PRESSURE DIFFERENCE INDICATOR
품질등급 | S |  | - 측정범위 0~15㎏/㎠
저장등급 | B |  | - 다이알 규격 125㎜
자재유형 | SPAR |  | - 정확도 0.5% OF F.S
- 연결(CONNECTION) 데이터 1/2IN NPT
품질등급 S등급
제작사 (주)와이즈산전
- 모델번호 PN35952EDB05030
자재번호 | 200437505 | 자재내역 | 게이지,차압식,원형문자판,PRESSURE DIFFER
단위 | EA | PO-TEXT | 품명 게이지,차압식,원형문자판
자재그룹 | 66 |  | - 별칭 PRESSURE DIFFERENCE INDICATOR
품질등급 | S |  | - 타입(형식) BOTTOM CONNECTION
저장등급 | B |  | - 측정범위 0~1㎏/㎠
자재유형 | SPAR |  | - 다이알 규격 150㎜
- 정확도 1% OF F.S
- 연결(CONNECTION) 데이터 1/2IN NPT(F)
품질등급 S등급
제작사 (주)와이즈산전
- 모델번호 PN6246D3EDB04130
자재번호 | 200437524 | 자재내역 | 밸브,솔레노이드용,2-WAY, NC,BODY:STAINLE
단위 | EA | PO-TEXT | 품명 밸브,솔레노이드용
자재그룹 | 48 |  | - 솔레노이드밸브타입 2-WAY, NC
품질등급 | S |  | - 밸브재질 BODY:STAINLESS STEEL
저장등급 | B |  | - 정격전압 125VDC
자재유형 | SPAR |  | - 사용온도(상한) 40℃
- WAY수 2
- 포트(PORT)수 1/4IN NPT
- 특수사항 COIL CLASS:H
품질등급 S등급
제작사 ASCO NUMATIC
- 모델번호 HC8262H086
자재번호 | 200437534 | 자재내역 | 지시기,유량용,DELTA P BELLOWS,6IN DIA,SU
단위 | EA | PO-TEXT | 품명 지시기,유량용
자재그룹 | 66 |  | - 유량지시기타입 DELTA P BELLOWS
품질등급 | A |  | - 몸체너비 6IN DIA
저장등급 | B |  | - 케이스재질 SUS316L
자재유형 | SPAR |  | - 측정유량(상한) 200L/S (입력차압: 300IN H2O)
- 측정유량(하한) 0L/S
- 정확도 ±0.5% OF F.S
- 사용압력(상한) BASE PRESS 710PSI
- 표시타입(형식) GAUGE
- 구동방법 DIFFERENTIAL
- 프로세스연결사이즈 1/2IN NPT(F)
- 적용품질기준 KEPIC QAP 또는 관련기술기준
- 품질보증서류 CERTIFICATE OF CONFORMANCE
- 시험성적서류 TEST REPORT(교정)
품질등급 A등급
- 별칭 유량지시계
- 적용기술기준1 KEPIC EM/MG 또는 관련기술기준
제작사 한국나가노(주)
- 모델번호 NDG96-2X3
- 도면번호 J219-DG-A01-10
자재번호 | 200437537 | 자재내역 | 제어카드,CCU,CURRENT CONTROL UNIT,7.75IN
단위 | EA | PO-TEXT | 품명 제어카드
자재그룹 | 59 |  | - 제어카드타입 CCU
품질등급 | Q |  | - 제어카드용도 CURRENT CONTROL UNIT
저장등급 | A |  | - 길이 7.75IN
자재유형 | SPAR |  | - 높이 1.75IN
- 너비 2.63IN
- 제어카드기능1 REDUCING DC COIL HEAT RISE
- 입력데이터 90~140 VDC
- 출력데이터 FULL RATED COIL CURRENT
- 출력방식 FULL CURRENT : 0.83A NOM
- 특수사항 ASME NQA-1
- 품질보증서류 CERTIFICATE OF CONFORMANCE
품질등급 Q등급
제작사 CURTISS WRIGHT FLOW CONTROL CO
- 부품번호 303925-2
- 850010-2(OLD)
- 모델번호 03Q-001-1
- 도면번호 J239-DG-A01-01
고리 원자력 본부
- 패키지 번호 J239
자재번호 | 200437562 | 자재내역 | 스위치,유량용,FLOW SWITCH,DC 20~36V,400
단위 | EA | PO-TEXT | 품명 스위치,유량용
자재그룹 | 59 |  | - 별칭 FLOW SWITCH
품질등급 | S |  | - 전압(VOLTAGE) DC 20~36V
저장등급 | B |  | - 전류 400㎃
자재유형 | SPAR |  | - 유량(FLOW RATE) 3~300 CM/S
- 연결(CONNECTION) 데이터 M12 CONNECTOR
- 특수사항 10LEDS, THREE-COLOUR
품질등급 S등급
제작사 케이씨기업(주)
- 모델번호 SI 5000
자재번호 | 200437564 | 자재내역 | 온도감지기,TEMPERATURE SENSOR,TC-E TYPE,
단위 | EA | PO-TEXT | 품명 온도감지기
자재그룹 | 29 |  | - 별칭 TEMPERATURE SENSOR
품질등급 | S |  | - 타입(형식) TC-E TYPE
저장등급 | B |  | - 치수 LENGTH:125㎜(나사선 미포함)
자재유형 | SPAR |  | - 재질 316SS
- 센서(SENSOR) 연결 데이터 1/2IN NPT (304SS)
- 측정범위 -50~600℃
품질등급 S등급
제작사 (주)와이즈산전
- 모델번호 RN121AE1F93XECZ(125MM)0
자재번호 | 200437565 | 자재내역 | 온도계,LOWER BACK CONNECTION,DIRECT I,DI
단위 | EA | PO-TEXT | 품명 온도계
자재그룹 | 66 |  | - 온도계타입 LOWER BACK CONNECTION,DIRECT I
품질등급 | S |  | - 다이알직경 DIAMETER:100㎜
저장등급 | B |  | - 측정온도(상한) 0~100℃
자재유형 | SPAR |  | - 정확도 ±2%OF F.S
- 스템직경 STEM LENGTH:100MM 나사산포함
- 지시기연결방식 1/2INCH NPT
- SCALE타입 0~100℃
- 측정타입 0~100℃
- 특수사항 STEM OUTDIA : 6.4㎜
품질등급 S등급
제작사 (주)와이즈산전
- 모델번호 TN1904Y0ED110450
자재번호 | 200437566 | 자재내역 | 게이지,차압식,원형문자판,MECHANICAL DIFF
단위 | EA | PO-TEXT | 품명 게이지,차압식,원형문자판
자재그룹 | 66 |  | - 별칭 MECHANICAL DIFFERENTIAL PRESSU
품질등급 | S |  | - 타입(형식) TYPE 700.04
저장등급 | B |  | - 측정범위 0/2 PSID THROUGH 0/100 PSID
자재유형 | SPAR |  | - 다이알 규격 2½IN
- 정확도 ± 2% OF SPAN
- 특수사항 NEMA 4X
품질등급 S등급
제작사 WIKA INSTRUMENT CORPORATION
- 부품번호 TYPE 700.04 2.5
자재번호 | 200437567 | 자재내역 | 레벨스위치,1-SPST,0~370㎜,SUS304,24VDC 0
단위 | EA | PO-TEXT | 품명 레벨스위치
자재그룹 | 59 |  | - 레벨스위치타입 1-SPST
품질등급 | S |  | - 중심부-중심부간길이 0~370㎜
저장등급 | B |  | - 몸체재질 SUS304
자재유형 | SPAR |  | - 정격전압 24VDC 0.5A OR 120VAC 1A
- 사용압력(상한) 10.0㎏/㎠
- 구동방법 1-SPST
품질등급 S등급
- 별칭 LEVEL SWITCH
제작사 (주)하이트롤
- 모델번호 HR-30-SS1OOSP370A1
자재번호 | 200437568 | 자재내역 | 레벨스위치,1-SPST,0~380㎜,SUS304,24VDC 0
단위 | EA | PO-TEXT | 품명 레벨스위치
자재그룹 | 59 |  | - 레벨스위치타입 1-SPST
품질등급 | S |  | - 중심부-중심부간길이 0~380㎜
저장등급 | B |  | - 몸체재질 SUS304
자재유형 | SPAR |  | - 정격전압 24VDC 0.5A OR 120VAC 1A
- 사용온도(상한) -15~80℃
- 사용압력(상한) 10.0㎏/㎠
품질등급 S등급
- 별칭 LEVEL SWITCH
제작사 (주)하이트롤
- 모델번호 HR-30-SS1OOSP380A1
자재번호 | 200437711 | 자재내역 | 스위치,압력용,250PSI,0~200PSIG SET POINT
단위 | EA | PO-TEXT | 품명 스위치,압력용
자재그룹 | 59 |  | - 작동압력(상한) 250PSI
품질등급 | S |  | - 설정치 범위 0~200PSIG SET POINT RANGE
저장등급 | B |  | - 접촉용량 120VAC
자재유형 | SPAR |  | - 외함보호방식 WELDED 316L SS BELLOWS 1/2"NPT
품질등급 S등급
- 전류 5A
- 출력데이터 2SPDT OUTPUT
제작사 UNITED ELECTRIC CONTROLS CO.
- 모델번호 J402-358
자재번호 | 200437712 | 자재내역 | 스위치,압력용,INTERNAL ADJUST,300PSI,3~3
단위 | EA | PO-TEXT | 품명 스위치,압력용
자재그룹 | 59 |  | - 압력스위치타입 INTERNAL ADJUST
품질등급 | S |  | - 작동압력(상한) 300PSI
저장등급 | B |  | - 설정치 범위 3~30PSID
자재유형 | SPAR |  | - 프로세스연결사이즈 WELDED316L SS BELLOWS 1/2"NPT
- 접촉용량 120VAC
품질등급 S등급
- 출력데이터 2SPDT OUTPUT
제작사 UNITED ELECTRIC CONTROLS CO.
- 모델번호 J402K-S147B
자재번호 | 200437745 | 자재내역 | 지시기,압력용,PRESSURE INDICATOR,POLYPRO
단위 | EA | PO-TEXT | 품명 지시기,압력용
자재그룹 | 66 |  | - 압력지시기타입 PRESSURE INDICATOR
품질등급 | Q |  | - 케이스재질 POLYPROPYLENE
저장등급 | B |  | - 측정압력(상한) 0~10㎏/㎠
자재유형 | SPAR |  | - 정확도 ±0.5%
- 입력압력 0~10㎏/㎠
- 출력압력 0~10㎏/㎠
- 프로세스연결사이즈 1/2" NPT
- 프로세스연결타입 BOTTOM, 3 BACK LUGS FIXING
- 특수사항 LIQUID FILLING : DRY
- 적용품질기준 ASME NQA-1
- 품질보증서류 CERTIFICATE OF CONFORMANCE
품질등급 Q등급
제작사 BOURDON-HAENNI SAS
- 모델번호 MPG6A60F22
제작사 두산엔진(주) [구 HSD 엔진(주)]
- 모델번호 MPG6A60F22
- 도면번호 M263-IM-A01-17/PAGE 94
자재번호 | 200437746 | 자재내역 | 감지기,3300XL 8㎜ PROXIMITY PROBE,METRIC
단위 | EA | PO-TEXT | 품명 감지기
자재그룹 | 66 |  | - 별칭 3300XL 8㎜ PROXIMITY PROBE
품질등급 | A |  | - 형태(SHAPE) METRIC
저장등급 | B |  | - 사이즈 8㎜
자재유형 | SPAR |  | - 재질 M10X1 THREAD WITH ARMOR
- 전기 데이터 REQUIRES -17.5 VDC TO -26 VDC
- 측정범위 MILS GAP 10~90
- 연결(CONNECTION) 데이터 CLICK LOC COAXIAL CONECTOR
- 설치기기 정보 VMS
- 특수사항 TOTAL LENGTH OPTION 1.6FT
- 품질서류 1 CERTIFICATE OF CONFORMANCE
품질등급 A등급
제작사 BENTLY NEVADA CORPORATION
- 모델번호 330104-00-08-05-02-00
자재번호 | 200437747 | 자재내역 | 지시기,압력용,PRESSURE INDICATOR,POLYPRO
단위 | EA | PO-TEXT | 품명 지시기,압력용
자재그룹 | 66 |  | - 압력지시기타입 PRESSURE INDICATOR
품질등급 | Q |  | - 케이스재질 POLYPROPYLENE
저장등급 | B |  | - 측정압력(상한) 0~60㎏/㎠
자재유형 | SPAR |  | - 정확도 ±0.5%
- 입력압력 0~60㎏/㎠
- 출력압력 0~60㎏/㎠
- 품질보증서류 CERTIFICATE OF CONFORMANCE
- 시험성적서류 TEST REPORT(CALIBRATION)
품질등급 Q등급
제작사 BOURDON-HAENNI SAS
- 모델번호 MPG6A60F29
자재번호 | 200437811 | 자재내역 | 습도계,DEW POINT METER,공기건조기 습도센
단위 | EA | PO-TEXT | 품명 습도계
자재그룹 | 66 |  | - 타입(형식) DEW POINT METER
품질등급 | S |  | - 용도 공기건조기 습도센서 및 표시기
저장등급 | B |  | - 온도 범위 -100 ~ 20℃
자재유형 | SPAR |  | - 정확도 ±0.3℃
- 입력데이터 100~240VAC/50~60㎐
- 출력데이터 4 ~ 20㎃
- 부속품목 SENSOR:XTR-100,전송기:XDT-PMPB
품질등급 S등급
제작사 (주)젠코씨엔아이
- 모델번호 XDT-100
- 도면번호 M224-DL-B02-01-003-001
자재번호 | 200437822 | 자재내역 | 제어카드,CHASSIS-BASED,WATER TREATMENT S
단위 | EA | PO-TEXT | 품명 제어카드
자재그룹 | 59 |  | - 제어카드타입 CHASSIS-BASED
품질등급 | S |  | - 제어카드용도 WATER TREATMENT SYSTEM
저장등급 | A |  | - 제어카드기능1 MEMORY CARD
자재유형 | SPAR |  | - 습도 5....95% NONCONDENSING
- 사용온도(하한) -25℃
- 사용온도(상한) 70℃
- 보드세트 어플리케이션 1756-L6X
- 구성품 MEMORY 64MB
품질등급 S등급
제작사 ALLEN-BRADLEY/ROCKWELL AUTOMAT
- 모델번호 1784-CF64
자재번호 | 200438004 | 자재내역 | 제어카드,ASSEMBLY KIT,OVATION CONSUMABLE
단위 | EA | PO-TEXT | 품명 제어카드
자재그룹 | 59 |  | - 제어카드타입 ASSEMBLY KIT
품질등급 | A |  | - 제어카드기능1 OVATION CONSUMABLES KIT
저장등급 | A |  | - 구성품 FUSES
자재유형 | SPAR |  | - 적용품질기준 ASME NQA-1
- 품질보증서류 CERTIFICATE OF CONFORMANCE
품질등급 A등급
제작사 WESTINGHOUSE ELECTRIC COMPANY
- 부품번호 PS22421H01
- 모델번호 5A22727G03
자재번호 | 200438008 | 자재내역 | 제어장치,경보기용,TEMPERATURE CONTROLLER
단위 | EA | PO-TEXT | 품명 제어장치,경보기용
자재그룹 | 63 |  | - 별칭 TEMPERATURE CONTROLLER
품질등급 | S |  | - 전압(VOLTAGE) AC100-240V
저장등급 | A |  | - 입력데이터 DC4-20㎃
자재유형 | SPAR |  | - 출력데이터 0-100%, DC4-20㎃
- 특수사항 ALARM 1,2 : H,L
- 품질서류 1 CERTIFICATE OF CONFORMANCE
품질등급 S등급
제작사 DELTA CONTROLS LTD.
- 부품번호 F900F801-8*AB-N2N-NN
- 모델번호 C49REX-F900
자재번호 | 200438010 | 자재내역 | 센서,DO METER SENSOR,FLOW THROUGH,CATHOD
단위 | EA | PO-TEXT | 품명 센서
자재그룹 | 59 |  | - 별칭 DO METER SENSOR
품질등급 | S |  | - 타입(형식) FLOW THROUGH
저장등급 | B |  | - 재질 CATHODE GOLD, ANODE SILVER
자재유형 | SPAR |  | - 측정범위 0-20 PPM 02
- 온도 데이터 MAX. 50℃
- 적용기술기준 IP65
품질등급 S등급
제작사 SWAN ANALYTICAL INSTRUMENTS
- 부품번호 A-87.213.050
- 모델번호 OXYTRACE G
자재번호 | 200438011 | 자재내역 | 계기,수소이온 검사용,CONDUCTIVITY METER,
단위 | EA | PO-TEXT | 품명 계기,수소이온 검사용
자재그룹 | 66 |  | - 별칭 CONDUCTIVITY METER
품질등급 | S |  | - 타입(형식) DIGITAL READ OUT
저장등급 | A |  | - 사이즈 96*96*120㎜(DIN43700)
자재유형 | SPAR |  | - 전기 데이터 100∼240VAC, 60㎐
- 측정범위 0.005㎲/㎝ TO 30㎳/㎝
- 정확도 ±1% OF MEASURING VALUE
- 입력데이터 2-ELECTODE SENSOR TYPE
- 출력데이터 4∼20㎃
- 표시장치타입 MONITOR
- 설치기기 정보 BRACKET
품질등급 S등급
제작사 SWAN ANALYTICAL INSTRUMENTS
- 부품번호 A-13.463.100
- 모델번호 AMU POWERCON
자재번호 | 200438126 | 자재내역 | 퓨즈,통형,11㎜,38㎜,500V,2A,120㎄,REGULA
단위 | EA | PO-TEXT | 품명 퓨즈,통형
자재그룹 | 59 |  | - 외경 11㎜
품질등급 | T |  | - 길이 38㎜
저장등급 | B |  | - 정격최대전압 500V
자재유형 | SPAR |  | - 정격연속운전전류 2A
- 정격차단전류 120㎄
- 설치방법 REGULATING TR
- 품질보증서류 CERTIFICATE OF CONFORMANCE
품질등급 T등급
제작사 FERRAZ SHAWMUT INC.
- 모델번호 10X38
신고리 건설소
- 패키지 번호 S34-E215-5.4.1
자재번호 | 200438148 | 자재내역 | 전자 모듈,표준화형,RIO DROP ADAPTOR,27 I
단위 | EA | PO-TEXT | 품명 전자 모듈,표준화형
자재그룹 | 59 |  | - 전자모듈타입 RIO DROP ADAPTOR
품질등급 | A |  | - 신호데이터타입 27 I/O MODULES MAX
저장등급 | A |  | - 품질보증서류 CERTIFICATE OF CONFORMANCE
자재유형 | SPAR |  | 품질등급 A등급
- 별칭 ADAPTOR REMOTE I/O
제작사 SCHNEIDER ELECTRIC INDUSTRIES
- 모델번호 140 CRA 932 00
제작사 WESTINGHOUSE ELECTRIC COMPANY
- 부품번호 140 CRA 932 00
- 도면번호 12661-39035
제작사 슈나이더 일렉트릭 코리아(주)
- 모델번호 140 CRA 932 00
자재번호 | 200438172 | 자재내역 | 전원공급기,NSSS CONTROL SYSTEM,RACK MOUN
단위 | EA | PO-TEXT | 품명 전원공급기
자재그룹 | 61 |  | - 깊이 NSSS CONTROL SYSTEM
품질등급 | A |  | - 높이 RACK MOUNT
저장등급 | A |  | - 전원공급기재질 INSULATED
자재유형 | SPAR |  | - 입력전압 120VAC
- 품질보증서류 CERTIFICATE OF CONFORMANCE
품질등급 A등급
- 별칭 POWER SUPPLY MODIFIED (NCS)
제작사 WESTINGHOUSE ELECTRIC COMPANY
- 부품번호 75037-6
- 모델번호 F24-12-A
- 도면번호 12666-48032
자재번호 | 200438174 | 자재내역 | 패널,보호,전기장치용,NIMS,SUB-ASSY AUDIO
단위 | EA | PO-TEXT | 품명 패널,보호,전기장치용
자재그룹 | 61 |  | - 별칭 NIMS
품질등급 | A |  | - 타입(형식) SUB-ASSY AUDIO PNL
저장등급 | B |  | - 정격전원 120VAC
자재유형 | SPAR |  | - 품질서류 1 CERTIFICATE OF CONFORMANCE
품질등급 A등급
제작사 WESTINGHOUSE ELECTRIC COMPANY
- 부품번호 49054-3
- 도면번호 9-614-Z-431-V01-003-001 P.311
자재번호 | 200438225 | 자재내역 | 오-링,ASME NQA-1,C OF C,8122-400-053,812
단위 | EA | PO-TEXT | 품명 오-링
자재그룹 | 53 |  | - 적용품질기준 ASME NQA-1
품질등급 | A |  | - 품질보증서류 C OF C
저장등급 | B |  | 품질등급 A등급
자재유형 | SPAR |  | 제작사 WESTINGHOUSE ELECTRIC COMPANY
- 부품번호 8122-400-053
- 도면번호 8124-101-400
자재번호 | 200438226 | 자재내역 | 와셔,CERTIFICATE OF COMPLIANCE,8000-400-
단위 | EA | PO-TEXT | 품명 와셔
자재그룹 | 53 |  | - 품질보증서류 CERTIFICATE OF COMPLIANCE
품질등급 | S |  | 품질등급 S등급
저장등급 | C |  | 제작사 WESTINGHOUSE ELECTRIC COMPANY
자재유형 | SPAR |  | - 부품번호 8000-400-130
- 도면번호 8124-101-400
자재번호 | 200438340 | 자재내역 | 게이지,차압식,원형문자판,DIFFERENTIAL PR
단위 | EA | PO-TEXT | 품명 게이지,차압식,원형문자판
자재그룹 | 66 |  | - 별칭 DIFFERENTIAL PRESSURE GAGES
품질등급 | S |  | - 타입(형식) 4" DIAL GAGES
저장등급 | B |  | - 케이스재질 ALUMINM CASE
자재유형 | SPAR |  | - 압력 0-4.0"WTR
- 온도 -6.67 TO 60°C
- 측정범위 0-4.0"WTR
- 다이알 규격 101.6㎜
- 정확도 ±2% OF F.S
- 측정(SCALE) 데이터 0-4.0"WTR
- 연결(CONNECTION) 데이터 TWO 1/8" FEMAIL NPT
품질등급 S등급
제작사 DWYER INSTRUMENTS, INC.
- 모델번호 2004
자재번호 | 200438346 | 자재내역 | 게이지,차압식,원형문자판,DIFFERENTIAL PR
단위 | EA | PO-TEXT | 품명 게이지,차압식,원형문자판
자재그룹 | 66 |  | - 별칭 DIFFERENTIAL PRESSURE SWITCH
품질등급 | S |  | - 타입(형식) 4IN DIAL GAGES, DPDT TYPE
저장등급 | B |  | - 케이스재질 ALUMINM CASE3
자재유형 | SPAR |  | - 압력 0-3 INCHWTR
- 온도 -6.67 TO 48.9°C
- 측정범위 0-3 INCHWTR
- 다이알 규격 101.6㎜
- 정확도 ±2% OF F.S
- 전기 데이터 10A @120,240VAC
- 입력데이터 0-3 INCHWTR
- 출력데이터 CONTACT(2 RELAY)
- 측정(SCALE) 데이터 0-3 INCHWTR
- 연결(CONNECTION) 데이터 TWO 1/8IN FEMAIL NPT
- 특수사항 PHOTOTRANSISTOR ACTUATED RELAY
품질등급 S등급
제작사 DWYER INSTRUMENTS, INC.
- 모델번호 A3003
자재번호 | 200438370 | 자재내역 | 밸브,솔레노이드용,2-WAY, NC,125VDC,0~25
단위 | EA | PO-TEXT | 품명 밸브,솔레노이드용
자재그룹 | 48 |  | - 솔레노이드밸브타입 2-WAY, NC
품질등급 | S |  | - 정격전압 125VDC
저장등급 | B |  | - 사용온도(상한) 0~25℃
자재유형 | SPAR |  | - WAY수 2WAY
- 밸브접속타입 PIPE:3/8IN
- 사용매체 WATER
- 유량(FLOW RATE) 1.5 CV
- 부속품목 MANUAL OVERRIDE
- 특수사항 COIL CLASS:H
품질등급 S등급
제작사 ASCO NUMATIC
- 모델번호 HC8210G36MO
자재번호 | 200438394 | 자재내역 | 게이지,차압식,원형문자판,DIFFERENTIAL PR
단위 | EA | PO-TEXT | 품명 게이지,차압식,원형문자판
자재그룹 | 66 |  | - 별칭 DIFFERENTIAL PRESSURE SWITCH
품질등급 | S |  | - 타입(형식) 4IN DIAL GAGES, DPDT TYPE
저장등급 | B |  | - 케이스재질 ALUMINM CASE
자재유형 | SPAR |  | - 압력 0-5 INCHWTR
- 온도 -6.67 TO 48.9°C
- 측정범위 0-5 INCHWTR
- 다이알 규격 101.6㎜
- 정확도 ±2% OF F.S
- 전기 데이터 10A @120,240VAC
- 입력데이터 0-5 INCHWTR
- 출력데이터 CONTACT(2 RELAY)
- 측정(SCALE) 데이터 0-5 INCHWTR
- 연결(CONNECTION) 데이터 TWO 1/8IN FEMAIL NPT
- 특수사항 PHOTOTRANSISTOR ACTUATED RELAY
품질등급 S등급
제작사 DWYER INSTRUMENTS, INC.
- 모델번호 DW A3005
자재번호 | 200438404 | 자재내역 | 다이아프램,AREA:147 SQIN, DIA:450㎜,EPDM
단위 | EA | PO-TEXT | 품명 다이아프램
자재그룹 | 29 |  | - 외경 AREA:147 SQIN, DIA:450㎜
품질등급 | S |  | - 다이아프램재질 EPDM
저장등급 | B |  | - 사용압력(상한) 73PSI(ACT' MAX WORK PRESSURE)
자재유형 | SPAR |  | - 품질보증서류 CERTIFICATE OF CONFORMANCE
품질등급 S등급
제작사 (주)위어인터내셔널
- 부품번호 10
- 도면번호 147SQIN-028-000
자재번호 | 200438405 | 자재내역 | 다이아프램,AREA:225 SQIN, DIA:550㎜,EPDM
단위 | EA | PO-TEXT | 품명 다이아프램
자재그룹 | 29 |  | - 외경 AREA:225 SQIN, DIA:550㎜
품질등급 | S |  | - 다이아프램재질 EPDM
저장등급 | B |  | - 사용압력(상한) 73PSI(ACT' MAX WORK PRESSURE)
자재유형 | SPAR |  | - 품질보증서류 CERTIFICATE OF CONFORMANCE
품질등급 S등급
제작사 (주)위어인터내셔널
- 부품번호 10
- 도면번호 225SQIN-028-000
자재번호 | 200438435 | 자재내역 | 제어카드,DIGITAL RATEMETER ADM 606,PRM/G
단위 | EA | PO-TEXT | 품명 제어카드
자재그룹 | 59 |  | - 제어카드타입 DIGITAL RATEMETER ADM 606
품질등급 | A |  | - 제어카드용도 PRM/GSERM
저장등급 | A |  | - 정격전압 120VAC
자재유형 | SPAR |  | - 품질보증서류 CERTIFICATE OF CONFORMANCE
품질등급 A등급
제작사 CANBERRA INDUSTRIES, INC.
- 부품번호 (EP-51405 WESERF SB5108092)
- 9302765B WITH WSERF HP7113825
- 모델번호 ADM-606
자재번호 | 200438625 | 자재내역 | 변성기(PT),LINE TO LINE VOLTAGE TRANSFOR
단위 | EA | PO-TEXT | 품명 변성기(PT)
자재그룹 | 59 |  | - 변성기타입 LINE TO LINE VOLTAGE TRANSFORM
품질등급 | S |  | - 몸체너비 114㎜
저장등급 | B |  | - 몸체높이 132㎜
자재유형 | SPAR |  | - 몸체깊이 122㎜
- 1차측전압 480V
- 2차측전압 120V
- 정격전력(용량) 100VA
- 주파수 60㎐
- 설치방법 PANEL MOUNTING
- 특수사항 1.0CLASS
품질등급 S등급
제작사 경보전기(주)
- 모델번호 LL23
자재번호 | 200438631 | 자재내역 | 플러그,기계용,공기구동 실린더식,유량조절
단위 | EA | PO-TEXT | 품명 플러그,기계용
자재그룹 | 48 |  | - 플러그타입 공기구동 실린더식
품질등급 | A |  | - 플러그용도 유량조절
저장등급 | C |  | - 직경 8IN
자재유형 | SPAR |  | - 플러그재질 420 CRES SS
- 사용압력(상한) 1500 ANSI
- 부속품목 스템(재질:A564-630)
- 품질보증서류 CERTIFICATE OF CERTIFICATION
- 시험성적서류 CMTR, NDE REPORT
품질등급 A등급
- 별칭 밸브 플러그
자재번호 | 200438632 | 자재내역 | 시트,밸브용,420 CRES SS,공기구동 실린더
단위 | EA | PO-TEXT | 품명 시트,밸브용
자재그룹 | 48 |  | - 시트재질 420 CRES SS
품질등급 | A |  | - 밸브타입 공기구동 실린더식
저장등급 | C |  | - 밸브헤드(HEAD)직경 8IN*8IN
자재유형 | SPAR |  | - 사용압력(상한) 1500 ANSI
- 품질보증서류 CERTIFICATE OF CONFORMANCE
- 시험성적서류 CMTR, NDE REPORT
품질등급 A등급
- 별칭 밸브 시트링
자재번호 | 200438633 | 자재내역 | 플러그,기계용,공기구동 실린더식,유량조절
단위 | EA | PO-TEXT | 품명 플러그,기계용
자재그룹 | 48 |  | - 플러그타입 공기구동 실린더식
품질등급 | A |  | - 플러그용도 유량조절
저장등급 | C |  | - 직경 3IN
자재유형 | SPAR |  | - 플러그재질 420 SS
- 사용압력(상한) 1500 ANSI
- 부속품목 스템(재질:A564-630)
- 품질보증서류 CERTIFICATE OF CONFORMANCE
- 시험성적서류 CMTR, NDE REPORT
품질등급 A등급
- 별칭 밸브 플러그
자재번호 | 200438634 | 자재내역 | 시트,밸브용,420 SS,공기구동 실린더식,3IN
단위 | EA | PO-TEXT | 품명 시트,밸브용
자재그룹 | 48 |  | - 시트재질 420 SS
품질등급 | A |  | - 밸브타입 공기구동 실린더식
저장등급 | C |  | - 밸브헤드(HEAD)직경 3IN*3IN
자재유형 | SPAR |  | - 사용압력(상한) 1500 ANSI
- 품질보증서류 CERTIFICATE OF CONFORMANCE
- 시험성적서류 CMTR, NDE REPORT
품질등급 A등급
- 별칭 밸브 시트링
자재번호 | 200438635 | 자재내역 | 플러그,기계용,공기구동 실린더식,유량조절
단위 | EA | PO-TEXT | 품명 플러그,기계용
자재그룹 | 48 |  | - 플러그타입 공기구동 실린더식
품질등급 | A |  | - 플러그용도 유량조절
저장등급 | C |  | - 직경 8IN
자재유형 | SPAR |  | - 플러그재질 420 SS
- 사용압력(상한) 1500 ANSI
- 부속품목 스템(재질:A564-630)
- 품질보증서류 CERTIFICATE OF CONFORMANCE
- 시험성적서류 CMTR, NDE REPORT
품질등급 A등급
- 별칭 밸브 플러그
자재번호 | 200438636 | 자재내역 | 시트,밸브용,316 SS,공기구동 실린더식,8IN
단위 | EA | PO-TEXT | 품명 시트,밸브용
자재그룹 | 48 |  | - 시트재질 316 SS
품질등급 | A |  | - 밸브타입 공기구동 실린더식
저장등급 | C |  | - 밸브헤드(HEAD)직경 8IN*8IN
자재유형 | SPAR |  | - 사용압력(상한) 1500 ANSI
- 품질보증서류 CERTIFICATE OF CONFORMANCE
- 시험성적서류 CMTR, NDE REPORT
품질등급 A등급
- 별칭 밸브 시트링
자재번호 | 200438637 | 자재내역 | 플러그,기계용,공기구동 실린더식,유량조절
단위 | EA | PO-TEXT | 품명 플러그,기계용
자재그룹 | 48 |  | - 플러그타입 공기구동 실린더식
품질등급 | A |  | - 플러그용도 유량조절
저장등급 | C |  | - 직경 12IN
자재유형 | SPAR |  | - 플러그재질 420 SS
- 사용압력(상한) 300 ANSI
- 부속품목 스템(재질:A564-630)
- 품질보증서류 CERTIFICATE OF CONFORMANCE
- 시험성적서류 CMTR, NDE REPORT
품질등급 A등급
- 별칭 밸브 플러그
자재번호 | 200438638 | 자재내역 | 시트,밸브용,410 SS,공기구동 실린더식,12I
단위 | EA | PO-TEXT | 품명 시트,밸브용
자재그룹 | 48 |  | - 시트재질 410 SS
품질등급 | A |  | - 밸브타입 공기구동 실린더식
저장등급 | C |  | - 밸브헤드(HEAD)직경 12IN*12IN
자재유형 | SPAR |  | - 사용압력(상한) 300 ANSI
- 품질보증서류 CERTIFICATE OF CONFORMANCE
- 시험성적서류 CMTR, NDE REPORT
품질등급 A등급
- 별칭 밸브 시트링
자재번호 | 200438639 | 자재내역 | 플러그,기계용,공기구동 실린더식,유량조절
단위 | EA | PO-TEXT | 품명 플러그,기계용
자재그룹 | 48 |  | - 플러그타입 공기구동 실린더식
품질등급 | A |  | - 플러그용도 유량조절
저장등급 | C |  | - 직경 14IN
자재유형 | SPAR |  | - 플러그재질 420 SS
- 사용압력(상한) 300 ANSI
- 부속품목 스템(재질:A276-431)
- 품질보증서류 CERTIFICATE OF CONFORMANCE
- 시험성적서류 CMTR, NDE REPORT
품질등급 A등급
- 별칭 밸브 플러그
자재번호 | 200438640 | 자재내역 | 시트,밸브용,316 SS + STF,공기구동 실린더
단위 | EA | PO-TEXT | 품명 시트,밸브용
자재그룹 | 48 |  | - 시트재질 316 SS + STF
품질등급 | A |  | - 밸브타입 공기구동 실린더식
저장등급 | C |  | - 밸브헤드(HEAD)직경 14IN*14IN
자재유형 | SPAR |  | - 사용압력(상한) 300 ANSI
- 품질보증서류 CERTIFICATE OF CONFORMANCE
- 시험성적서류 CMTR, NDE REPORT
품질등급 A등급
- 별칭 밸브 시트링
자재번호 | 200438647 | 자재내역 | 볼베어링,THRUST BALL ONE DIRECTION,트러
단위 | EA | PO-TEXT | 품명 볼베어링
자재그룹 | 31 |  | - 베어링타입 THRUST BALL ONE DIRECTION
품질등급 | S |  | - 베어링형태 트러스트형
저장등급 | B |  | - 국제베어링교환번호 51209
자재유형 | SPAR |  | - 외경 73㎜
- 구멍직경 45㎜
- 너비 20㎜
- 윤활재 OIL, GREASE
- 한계속도 6300
- 케이지(CAGE)재질 STEEL
품질등급 S등급
자재번호 | 200438663 | 자재내역 | 밸브,솔레노이드용,3WAY,BRASS BODY,125VDC
단위 | EA | PO-TEXT | 품명 밸브,솔레노이드용
자재그룹 | 48 |  | - 솔레노이드밸브타입 3WAY
품질등급 | S |  | - 밸브재질 BRASS BODY
저장등급 | B |  | - 정격전압 125VDC
자재유형 | SPAR |  | - 사용압력(상한) 60 PSI
- 사용압력(하한) 0 PSI
- 사용온도(상한) 25℃
- 사용온도(하한) 0℃
- 디스크(DISK)재질 NBR
- 솔레노이드수 1 COIL
- 제어위치수 2 POSITION
- WAY수 3 WAY
- 포트(PORT)수 3 PORT
- 밸브접속타입 1/4IN NPT FEMAIL
- 사용매체 AIR
- 유량(FLOW RATE) CV : 0.12
- 특수사항 30FT COIL LEADWIRE LENGTH
품질등급 S등급
- 별칭 3WAY SOLENOID VALVE
제작사 ASCO NUMATIC
- 모델번호 WPHCX8320B174-26858
- 도면번호 J232A-DG-A01
자재번호 | 200438664 | 자재내역 | 밸브,솔레노이드용,3WAY/3PORT/2POSITION,B
단위 | EA | PO-TEXT | 품명 밸브,솔레노이드용
자재그룹 | 48 |  | - 솔레노이드밸브타입 3WAY/3PORT/2POSITION
품질등급 | S |  | - 밸브재질 BRASS BODY
저장등급 | B |  | - 정격전압 125VDC
자재유형 | SPAR |  | - 사용압력(상한) MAX 60 PSI
- 사용온도(상한) 90℃
- 사용온도(하한) -20℃
- 디스크(DISK)재질 NBR
- 솔레노이드수 1EA
- WAY수 3WAY
- 포트(PORT)수 3PORT(2POSITOIN)
- 밸브접속타입 1/4INCH NPT
- 사용매체 AIR
- 유량(FLOW RATE) FLOW COEFFICIENT KV:0.12
- 특수사항 WATER TIGHT,HI TEMP. COIL
품질등급 S등급
제작사 ASCO ASIA
- 모델번호 WPHCX8320B174(TPL=26858)125DC
자재번호 | 200438782 | 자재내역 | 다이아프램,400㎜ DIA,EPDM,5㎏/㎠(ACT' DE
단위 | EA | PO-TEXT | 품명 다이아프램
자재그룹 | 29 |  | - 외경 400㎜ DIA
품질등급 | S |  | - 다이아프램재질 EPDM
저장등급 | B |  | - 사용압력(상한) 5㎏/㎠(ACT' DES' AIR PRESSURE)
자재유형 | SPAR |  | - 특수사항 개별 질소포장
- 품질보증서류 CERTIFICATE OF CONFORMANCE
품질등급 S등급
제작사 (주)위어인터내셔널
- 부품번호 11
- 모델번호 A60
- 도면번호 A35X-000000
자재번호 | 200438807 | 자재내역 | 전송기,SMART TRANSMITER,DIFFERENTIAL HIG
단위 | EA | PO-TEXT | 품명 전송기
자재그룹 | 66 |  | - 전송기타입 SMART TRANSMITER
품질등급 | Q |  | - 온도센서보호형태 DIFFERENTIAL HIGH LINE PRESS
저장등급 | B |  | - 측정범위(상한) 690㎪(7.036㎏/㎠)
자재유형 | SPAR |  | - 측정범위(하한) -690㎪(-7.036㎏/㎠)
- 출력압력 4~20㎃ DC & HART
- 정격전압 DC 24V
- 정확도 ±0.075% OF SPAN
- 드리프트(DRIFT) ±0.125% URL FOR 12 MONTHS
- 동체(BODY) 또는 헤드 재질 ALUMINUM
- 다이아프램재질 316L SST
- 충진재 SILLICON
- 적용품질기준 ASME NQA-1, KEPIC QAP
- 품질보증서류 CERTIFICATE OF CONFORMANCE
- 시험성적서류 CALIBRATION REPORT
품질등급 Q등급
- 별칭 차압전송기
제작사 두온 시스템(주)
- 모델번호 APT3700N-H6-M11A14NX
신월성 건설소
- 패키지 번호 B12-J230C-5.05A
- B12-J230C-5.05B
- B12-J230C-5.05C
- B12-J230C-5.05D
자재번호 | 200439143 | 자재내역 | 전송기,GAGE PRESSURE TRANSMITTER,-300 TO
단위 | EA | PO-TEXT | 품명 전송기
자재그룹 | 66 |  | - 측정범위(상한) -300 TO 300PSI/3PSI
품질등급 | S |  | - 출력압력 4-20MA WITH HART PROTOCOL
저장등급 | B |  | - 다이아프램재질 ISOLATING DIAPHRAGM SU316L
자재유형 | SPAR |  | - 프로세스연결사이즈 ALTERNATE FLANGE
- 전선관연결 1/2-14NPT FLANGE ADAPTERS
- 특수사항 FILL FLUID SILICONE
품질등급 S등급
- 별칭 GAGE PRESSURE TRANSMITTER
제작사 EMERSON PROCESS MANAGEMENT
- 모델번호 3051CG4A02A1AB1DFH2L4Q4
자재번호 | 200439156 | 자재내역 | 제어장치,온도용,DIGITAL TEMP. CONTROL,53
단위 | EA | PO-TEXT | 품명 제어장치,온도용
자재그룹 | 66 |  | - 온도용제어장치타입 DIGITAL TEMP. CONTROL
품질등급 | S |  | - 몸체너비 53.3 W*117.5 D*30.9㎜ H
저장등급 | B |  | - 측정범위 -200~700℃
자재유형 | SPAR |  | - 입력데이터타입 TEMP
- 출력데이터타입 DRY CONTACT
- 정격전압 24 VAC
- 정격전류 PT100Ω
- 연결전압 24 VAC
- 주파수 60㎐
- 온도용제어장치표시타입 DUAL 4 DIGIT,7 SEGMENT DISPLAY
- 온도용제어장치운전방법 PID
- 설치방법 PANNEL MOUNTING
품질등급 S등급
- 별칭 TEMP. INDICATOR CONTROLLER
제작사 한국와트로(주)
- 모델번호 PM3C3CK-AAAABAA
자재번호 | 200439213 | 자재내역 | 변환기,신호,BOARD,ALARM CARD,24VDC,CONTA
단위 | EA | PO-TEXT | 품명 변환기,신호
자재그룹 | 58 |  | - 신호변환기몸체형태 BOARD
품질등급 | S |  | - 회로구성타입 ALARM CARD
저장등급 | A |  | - 변조타입 CONTACT
자재유형 | SPAR |  | - 정격전압 24VDC
- 입력신호타입 CONTACT
- 출력전압 2 RELAY
- 설치방법 PANEL MOUNTING
품질등급 S등급
- 전기 데이터 24VDC
- 연결 전기 데이터 24VDC
제작사 SENTRY EQUIPMENT CORP.
- 부품번호 4-04716J
제작사 ACTION INSTRUMENTS,INC.
- 모델번호 G108-0001
자재번호 | 200439364 | 자재내역 | 전송기,PT,SUS316,0~1500 MMHGA,4~20㎃ DC
단위 | EA | PO-TEXT | 품명 전송기
자재그룹 | 66 |  | - 전송기타입 PT
품질등급 | S |  | - 케이스재질 SUS316
저장등급 | B |  | - 측정범위(상한) 0~1500 MMHGA
자재유형 | SPAR |  | - 출력압력 4~20㎃ DC & HART
- 정격전압 24VDC
- 사용온도(상한) 400 F
품질등급 S등급
- 별칭 압력전송기
제작사 두온 시스템(주)
- 모델번호 A5-M11A13N1-NS3SONE-M1
자재번호 | 200439488 | 자재내역 | 가스켓,SPIRAL WOUND,CIRCULAR,OUTER RING,
단위 | EA | PO-TEXT | 품명 가스켓
자재그룹 | 53 |  | - 가스켓타입 SPIRAL WOUND
품질등급 | S |  | - 가스켓몸체형태 CIRCULAR
저장등급 | B |  | - 가스켓단면형태 OUTER RING
자재유형 | SPAR |  | - 두께 4.5㎜
- 내경 24IN
- 링(RING)재질 CS
- 주입기(FILLER)재질 GRAPHITE
- 후프(HOOP)재질 SUS304
- 사용압력(상한) 300LB
품질등급 S등급
자재번호 | 200439501 | 자재내역 | 슬리브,PACKING,PUMP SHAFT,40㎜,50㎜,90㎜
단위 | EA | PO-TEXT | 품명 슬리브
자재그룹 | 43 |  | - 슬리브타입 PACKING
품질등급 | Q |  | - 슬리브용도 PUMP SHAFT
저장등급 | B |  | - 내경 40㎜
자재유형 | SPAR |  | - 외경 50㎜
- 길이 90㎜
- 슬리브재질 ASTM A276 TY.316L
- 표면처리 CHROME
- 최소포장단위 1EA/PACK
- 적용기술기준 ASME SEC.Ⅴ
- 적용품질기준 ASME NQA-1
- 품질보증서류 CERTIFICATE OF CONFORMANCE
- MILL SHEET OR MTR
- QVD 진위여부 점검확인서
- SDDR, NCR - IF APPLICABLE
- 도금검사 보고서
- 비파괴 검사원 자격 증명서
- 비파괴 시험 성적서
- 열처리 성적서 - 적용시
- 육안 및 치수 검사 성적서
- 진위확인 점검결과 목록
- 최종 제작도면
- 측정장비 검교정 성적서
품질등급 Q등급
- 별칭 ESW SWP PACKING SLEEVE
제작사 현대중공업(주)
- 부품번호 1228
- 모델번호 100VK7M
자재번호 | 200439504 | 자재내역 | 오일펌프 어셈블리,베인펌프,9.4㎤/REV,21
단위 | EA | PO-TEXT | 품명 오일펌프 어셈블리
자재그룹 | 28 |  | - 타입(형식) 베인펌프
품질등급 | A |  | - 유량(FLOW RATE) 9.4㎤/REV
저장등급 | C |  | - 압력 21㎫
자재유형 | SPAR |  | - 펌프 데이터 인산에스텔계 작동유
- 연결(CONNECTION) 데이터 푸트취부형
- 품질서류 1 CERTIFICATE OF CONFORMANCE
품질등급 A등급
제작사 SEWON YUKEN
- 부품번호 F-PV2R1-10-L-RAA-41
자재번호 | 200439600 | 자재내역 | 밸브,솔레노이드용,NORMALLY OPEN,BODY : S
단위 | EA | PO-TEXT | 품명 밸브,솔레노이드용
자재그룹 | 48 |  | - 솔레노이드밸브타입 NORMALLY OPEN
품질등급 | Q |  | - 밸브재질 BODY : SAE 1215 STEEL
저장등급 | B |  | - 정격전압 115 VDC ±10%
자재유형 | SPAR |  | - 정격전류 0.12A
- 사용압력(상한) 3000 PSIG
- 사용온도(상한) 350 ℉
- 사용온도(하한) -20 ℉
- 유량(FLOW RATE) 8 GPM
- 품질보증서류 CERTIFICATE OF CONFORMANCE
품질등급 Q등급
- 별칭 SOLENOID VALVE,2W,2P(N.O)
제작사 ENERTECH,CURTISS WRIGHT NUCLEA
- 부품번호 MD21851-3
- 모델번호 D1720S
자재번호 | 200439633 | 자재내역 | 부품키트,밸브용,25㎜,GRAFOIL, SUS316-GRA
단위 | C45 | PO-TEXT | 품명 부품키트,밸브용
자재그룹 | 48 |  | - 길이 25㎜
품질등급 | S |  | - 밸브부품키트재질 GRAFOIL, SUS316-GRAPHITE
저장등급 | B |  | - 사용압력(상한) ANSI 1500
자재유형 | SPAR |  | - 구성품1 10(PACKING RINGS SET)
- 구성품2 20(BONNET GASKET)
- 구성품3 21(SEAT GASKET)
품질등급 S등급
- 별칭 VALVE SOFT GOODS KIT
제작사 WEIR VALVES & CONTROLS UK LTD
- 부품번호 10
- 20
- 21
- 모델번호 BV502
- 도면번호 25A-GLA5SW-DOOSAN-1/SOFT
자재번호 | 200439634 | 자재내역 | 부품키트,밸브용,200㎜,ANSI 600,10(PACKIN
단위 | C45 | PO-TEXT | 품명 부품키트,밸브용
자재그룹 | 48 |  | - 길이 200㎜
품질등급 | S |  | - 사용압력(상한) ANSI 600
저장등급 | B |  | - 구성품1 10(PACKING RINGS SET)
자재유형 | SPAR |  | - 구성품2 14(PLUG SEAL RING)
- 구성품3 20(BONNET GASKET)
- 구성품4 21(SEAT GASKET)
- 구성품5 22(UPPER GASKET)
품질등급 S등급
- 별칭 VALVE SOFT GOODS KIT
제작사 WEIR VALVES & CONTROLS UK LTD
- 부품번호 10
- 14
- 20
- 21
- 22
- 모델번호 BV500
- 도면번호 200A-GLA3BW-DOOSAN-2/SOFT
자재번호 | 200439635 | 자재내역 | 부품키트,밸브용,200㎜,ANSI 600,10(PACKIN
단위 | C45 | PO-TEXT | 품명 부품키트,밸브용
자재그룹 | 48 |  | - 길이 200㎜
품질등급 | S |  | - 사용압력(상한) ANSI 600
저장등급 | B |  | - 구성품1 10(PACKING RINGS SET)
자재유형 | SPAR |  | - 구성품2 14(PLUG SEAL RING)
- 구성품3 20(BONNET GASKET)
- 구성품4 21(SEAT GASKET)
- 품질보증서류 CERTIFICATE OF CONFORMANCE
품질등급 S등급
- 별칭 VALVE SOFT GOODS KIT
제작사 WEIR VALVES & CONTROLS UK LTD
- 부품번호 10
- 14
- 20
- 21
- 22
- 모델번호 BV500
- 도면번호 200A-GLA3BW-DOOSAN-3/SOFT
자재번호 | 200439636 | 자재내역 | 부품키트,밸브용,200㎜,10(PACKING RINGS S
단위 | C45 | PO-TEXT | 품명 부품키트,밸브용
자재그룹 | 48 |  | - 길이 200㎜
품질등급 | S |  | - 구성품1 10(PACKING RINGS SET)
저장등급 | B |  | - 구성품2 14(PLUG SEAL RING)
자재유형 | SPAR |  | - 구성품3 20(BONNET GASKET)
- 구성품4 21(SEAT GASKET)
- 구성품5 22(UPPER GASKET)
품질등급 S등급
- 별칭 VALVE SOFT GOODS KIT
제작사 WEIR VALVES & CONTROLS UK LTD
- 부품번호 10
- 14
- 20
- 21
- 22
- 모델번호 BV990
- 도면번호 200A-GLA5BW-DOOSAN-4/SOFT
자재번호 | 200439637 | 자재내역 | 부품키트,밸브용,100㎜,10(PACKING RINGS S
단위 | C45 | PO-TEXT | 품명 부품키트,밸브용
자재그룹 | 48 |  | - 길이 100㎜
품질등급 | S |  | - 구성품1 10(PACKING RINGS SET)
저장등급 | B |  | - 구성품2 14(PLUG SEAL RING)
자재유형 | SPAR |  | - 구성품3 20(BONNET GASKET)
- 구성품4 21(SEAT GASKET)
- 구성품5 22(UPPER GASKET)
품질등급 S등급
- 별칭 VALVE SOFT GOODS KIT
제작사 WEIR VALVES & CONTROLS UK LTD
- 부품번호 10
- 14
- 20
- 21
- 22
- 모델번호 BV990
- 도면번호 100A-GLA5BW-DOOSAN-6/SOFT
자재번호 | 200439638 | 자재내역 | 부품키트,밸브용,BV500,50㎜,10(PACKING RI
단위 | C45 | PO-TEXT | 품명 부품키트,밸브용
자재그룹 | 48 |  | - 밸브타입 BV500
품질등급 | S |  | - 길이 50㎜
저장등급 | B |  | - 밸브부품키트기능 10(PACKING RINGS SET)
자재유형 | SPAR |  | - 구성품1 14(PLUG SEAL RING)
- 구성품2 20(BONNET GASKET)
- 구성품3 21(SEAT GASKET)
- 구성품4 22(UPPER GASKET)
품질등급 S등급
- 별칭 VALVE SOFT GOODS KIT
제작사 WEIR VALVES & CONTROLS UK LTD
- 부품번호 10
- 14
- 20
- 21
- 22
- 모델번호 BV500
- 도면번호 50A-GLA3BW-DOOSAN-7/SOFT
자재번호 | 200439664 | 자재내역 | 다이오드,반도체식,DUAL DIODES CATHODE CO
단위 | EA | PO-TEXT | 품명 다이오드,반도체식
자재그룹 | 59 |  | - 다이오드기능별타입 DUAL DIODES CATHODE COMMON
품질등급 | S |  | - 다이오드재질 ISOLATION VOLTAGE : 2000V
저장등급 | B |  | - 정격전압 800V
자재유형 | SPAR |  | - 정격전류 30A(AVERAGE RECTIFIED OUTPUT)
- 주파수 50㎐ HALF SINE WAVE CONDITION
- 사용온도(상한) -40 ~ 150 DEG C
- 케이스(CASE) ISOLATION BASE
- 설치방법 M5 SCREW
품질등급 S등급
- 별칭 DIODE MODULE
제작사 NIHON INTER ELECTRONICS CORPOR
- 모델번호 PC308
자재번호 | 200439673 | 자재내역 | 냉각기,터보냉각팬 세트(팬,전동기),몰드변
단위 | EA | PO-TEXT | 품명 냉각기
자재그룹 | 59 |  | - 별칭 터보냉각팬 세트(팬,전동기)
품질등급 | S |  | - 용도 몰드변압기 냉각용
저장등급 | C |  | - 타입(형식) 터보팬냉각기
자재유형 | SPAR |  | - 사이즈 450*540*420㎜(외관크기)
- 재질 철판 2.3T
- 전기 데이터 480VAC,3PH, 2HP
- 전기 입력 데이터 480VAC,3PH
- 냉각기 정격용량 2HP(전동기)
- 정격전원 480VAC,3PH
- 용량 풍량 :>5300 ㎥/H
- 팬 속도 1710 RPM
- 송풍기(FAN) 데이터 250MM(FAN 직경)
- 최소포장단위 1EA
- 특수사항 모터 그리스 주입 니플 2개 설치
- 품질서류 1 C OF C,MANUAL
품질등급 S등급
제작사 동아풍력(주)
- 모델번호 ETD8851
- 도면번호 ETD8851
자재번호 | 200439719 | 자재내역 | 밸브,솔레노이드용,NORMALLY CLOSED,BODY :
단위 | EA | PO-TEXT | 품명 밸브,솔레노이드용
자재그룹 | 48 |  | - 솔레노이드밸브타입 NORMALLY CLOSED
품질등급 | Q |  | - 밸브재질 BODY : SAE 1215 STEEL
저장등급 | B |  | - 정격전압 115 VDC ±10%
자재유형 | SPAR |  | - 정격전류 0.12A
- 사용압력(상한) 3000 PSIG
- 사용온도(상한) +350 ℉
- 사용온도(하한) -20 ℉
- 유량(FLOW RATE) 8 GPM
- 품질보증서류 CERTIFICATE OF COMFORMANCE
품질등급 Q등급
- 별칭 SOLENOID VALVE,2W,2P(N.C)
제작사 ENERTECH,CURTISS WRIGHT NUCLEA
- 부품번호 MD21851-2
- 모델번호 D2075S
자재번호 | 200439720 | 자재내역 | 스위치,압력용,675 TO 2800 PSIG,INCREASIN
단위 | EA | PO-TEXT | 품명 스위치,압력용
자재그룹 | 59 |  | - 압력설정범위(상한) 675 TO 2800 PSIG
품질등급 | Q |  | - 설정치 범위 INCREASING : 2750±25PSIG
저장등급 | B |  | - 정확도 DEADBAND : 175PSIG MAX
자재유형 | SPAR |  | - 사용온도(상한) -30 TO +160 ℉
- 프로세스연결타입 1/4-18 NPT FEMALE
- 몸체너비 7*3.5*3IN
- 케이스재질 ALUMINUM
- 적용품질기준 ASME NQA-1
- 품질보증서류 CERTIFICATE OF COMFORMANCE
- 시험성적서류 TEST REPORT
품질등급 Q등급
- 별칭 PRESSURE SWITCH
- 전기 데이터 11 AMP @ 125/250 VAC
제작사 ENERTECH,CURTISS WRIGHT NUCLEA
- 모델번호 MD21851-17
자재번호 | 200439721 | 자재내역 | 스위치,압력용,675 TO 2800 PSIG,DECREASIN
단위 | EA | PO-TEXT | 품명 스위치,압력용
자재그룹 | 59 |  | - 압력설정범위(상한) 675 TO 2800 PSIG
품질등급 | Q |  | - 설정치 범위 DECREASING : 2550±25PSIG
저장등급 | B |  | - 정확도 DEADBAND : 175PSIG MAX
자재유형 | SPAR |  | - 사용온도(상한) -30 TO +160 ℉
- 프로세스연결타입 1/4-18 NPT FEMALE
- 몸체너비 7*3.5*3IN
- 케이스재질 ALUMINUM
- 적용품질기준 ASME NQA-1
- 품질보증서류 CERTIFICATE OF COMFORMANCE
- 시험성적서류 FUNCTION & TEST REPORT
품질등급 Q등급
- 별칭 PRESSURE SWITCH
- 전기 데이터 11 AMP @ 125/250 VAC
제작사 ENERTECH,CURTISS WRIGHT NUCLEA
- 모델번호 MD21851-18
자재번호 | 200439765 | 자재내역 | 스위치,압력용,DPDT,675 TO 2800 PSIG,DECR
단위 | EA | PO-TEXT | 품명 스위치,압력용
자재그룹 | 59 |  | - 압력스위치타입 DPDT
품질등급 | Q |  | - 압력설정범위(상한) 675 TO 2800 PSIG
저장등급 | B |  | - 설정치 범위 DECREASING : 2500±25PSIG
자재유형 | SPAR |  | - 정확도 DEADBAND : 175PSI MAX
- 사용온도(상한) -30 TO +160 ℉
- 몸체너비 7IN*3.5IN*3IN
- 케이스재질 ALUMINUM
- 적용품질기준 ASME NQA-1
- 품질보증서류 CERTIFICATE OF COMFORMANCE
품질등급 Q등급
- 별칭 PRESSURE SWITCH
- 전기 데이터 11 AMP @ 125/250 VAC
제작사 ENERTECH,CURTISS WRIGHT NUCLEA
- 부품번호 MD21851-12
자재번호 | 200439766 | 자재내역 | 저항기,가변식,POTENTIOMETER,10 IN,3/4 IN
단위 | EA | PO-TEXT | 품명 저항기,가변식
자재그룹 | 59 |  | - 별칭 POTENTIOMETER
품질등급 | Q |  | - 몸체길이 10 IN
저장등급 | B |  | - 몸체직경 3/4 IN
자재유형 | SPAR |  | - 저항 5000Ω
- 허용오차 ±10% TOL
- 적용품질기준 ASME NQA-1
- 품질서류 1 CERTIFICATE OF CONFORMANCE
- 품질서류 2 TEST REPORT
품질등급 Q등급
제작사 ENERTECH,CURTISS WRIGHT NUCLEA
- 부품번호 MD21851-50
자재번호 | 200439951 | 자재내역 | 패킹,성형식(MOLD),MOLD형 STEM PAKING,40
단위 | C45 | PO-TEXT | 품명 패킹,성형식(MOLD)
자재그룹 | 53 |  | - 패킹타입 MOLD형 STEM PAKING
품질등급 | S |  | - 내경 40㎜
저장등급 | B |  | - 외경 60㎜
자재유형 | SPAR |  | - 두께 10㎜
- 패킹재질 GRAPHITE
- 사용온도(상한) 400℉
- 사용압력(상한) 570PSIG
- 단면형태 사각형
- 사용매체 DEMI WATER
- 최소포장단위 6개/SET-GRAPHITE:4개,BRAID:2개
- 특수사항 BRAID:GRAPHITE+INCONEL(2개)
- 시험성적서류 치수검사 보고서
품질등급 S등급
자재번호 | 200439952 | 자재내역 | 패킹,성형식(MOLD),MOLD형 STEM PAKING,30
단위 | C45 | PO-TEXT | 품명 패킹,성형식(MOLD)
자재그룹 | 53 |  | - 패킹타입 MOLD형 STEM PAKING
품질등급 | S |  | - 내경 30㎜
저장등급 | B |  | - 외경 20㎜
자재유형 | SPAR |  | - 두께 5㎜
- 패킹재질 GRAPHITE
- 사용온도(상한) 400℉
- 사용압력(상한) 570PSIG
- 단면형태 사각형
- 사용매체 DEMI WATER
- 최소포장단위 8개/SET-GRAPHITE:6개,BRAID:2개
- 특수사항 BRAID:GRAPHITE+INCONEL(2개)
- 시험성적서류 치수검사 보고서
품질등급 S등급
자재번호 | 200439953 | 자재내역 | 패킹,성형식(MOLD),MOLD형 STEM PAKING,20
단위 | C45 | PO-TEXT | 품명 패킹,성형식(MOLD)
자재그룹 | 53 |  | - 패킹타입 MOLD형 STEM PAKING
품질등급 | S |  | - 내경 20㎜
저장등급 | B |  | - 외경 36㎜
자재유형 | SPAR |  | - 두께 8㎜
- 패킹재질 GRAPHITE
- 사용온도(상한) 400℉
- 사용압력(상한) 570PSIG
- 단면형태 사각형
- 사용매체 DEMI WATER
- 최소포장단위 8개/SET_GRAPHITE:6개,BRAID:2개
- 특수사항 BRAID:GRAPHITE+INCONEL(2개)
- 시험성적서류 치수검사 보고서
품질등급 S등급
자재번호 | 200439954 | 자재내역 | 가스켓,SPIRAL WOUND,BASIC,4.5㎜,320㎜,37
단위 | EA | PO-TEXT | 품명 가스켓
자재그룹 | 53 |  | - 가스켓타입 SPIRAL WOUND
품질등급 | S |  | - 가스켓단면형태 BASIC
저장등급 | B |  | - 두께 4.5㎜
자재유형 | SPAR |  | - 내경 320㎜
- 외경 370㎜
- 주입기(FILLER)재질 GRAPHITE
- 후프(HOOP)재질 SUS316
- 사용온도(상한) 400℉
- 사용압력(상한) 570PSIG
- 사용매체 DEMI WATER
- 시험성적서류 치수검사 보고서
품질등급 S등급
자재번호 | 200439955 | 자재내역 | 가스켓,SPIRAL WOUND,BASIC,3.2㎜,128㎜,15
단위 | EA | PO-TEXT | 품명 가스켓
자재그룹 | 53 |  | - 가스켓타입 SPIRAL WOUND
품질등급 | S |  | - 가스켓단면형태 BASIC
저장등급 | B |  | - 두께 3.2㎜
자재유형 | SPAR |  | - 내경 128㎜
- 외경 151㎜
- 주입기(FILLER)재질 GRAPHITE
- 후프(HOOP)재질 SUS316
- 사용온도(상한) 400℉
- 사용압력(상한) 570PSIG
- 사용매체 DEMI WATER
- 시험성적서류 치수검사 보고서
품질등급 S등급
자재번호 | 200439956 | 자재내역 | 가스켓,SPIRAL WOUND,BASIC,3.2㎜,163㎜,20
단위 | EA | PO-TEXT | 품명 가스켓
자재그룹 | 53 |  | - 가스켓타입 SPIRAL WOUND
품질등급 | S |  | - 가스켓단면형태 BASIC
저장등급 | B |  | - 두께 3.2㎜
자재유형 | SPAR |  | - 내경 163㎜
- 외경 204㎜
- 주입기(FILLER)재질 GRAPHITE
- 후프(HOOP)재질 SUS316
- 사용온도(상한) 400℉
- 사용압력(상한) 570PSIG
- 사용매체 DEMI WATER
- 시험성적서류 치수검사 보고서
품질등급 S등급
자재번호 | 200439957 | 자재내역 | 가스켓,SPIRAL WOUND,BASIC,3.2㎜,236㎜,28
단위 | EA | PO-TEXT | 품명 가스켓
자재그룹 | 53 |  | - 가스켓타입 SPIRAL WOUND
품질등급 | S |  | - 가스켓단면형태 BASIC
저장등급 | B |  | - 두께 3.2㎜
자재유형 | SPAR |  | - 내경 236㎜
- 외경 280㎜
- 주입기(FILLER)재질 GRAPHITE
- 후프(HOOP)재질 SUS316
- 사용온도(상한) 400℉
- 사용압력(상한) 570PSIG
- 사용매체 DEMI WATER
품질등급 S등급
자재번호 | 200439958 | 자재내역 | 가스켓,SPIRAL WOUND,BASIC,3.2㎜,161㎜,17
단위 | EA | PO-TEXT | 품명 가스켓
자재그룹 | 53 |  | - 가스켓타입 SPIRAL WOUND
품질등급 | S |  | - 가스켓단면형태 BASIC
저장등급 | B |  | - 두께 3.2㎜
자재유형 | SPAR |  | - 내경 161㎜
- 외경 177㎜
- 주입기(FILLER)재질 GRAPHITE
- 후프(HOOP)재질 SUS316
- 사용온도(상한) 400℉
- 사용압력(상한) 570PSIG
- 사용매체 DEMI WATER
- 시험성적서류 치수검사 보고서
품질등급 S등급
자재번호 | 200439959 | 자재내역 | 가스켓,SPIRAL WOUND,BASIC,3.2㎜,105㎜,12
단위 | EA | PO-TEXT | 품명 가스켓
자재그룹 | 53 |  | - 가스켓타입 SPIRAL WOUND
품질등급 | S |  | - 가스켓단면형태 BASIC
저장등급 | B |  | - 두께 3.2㎜
자재유형 | SPAR |  | - 내경 105㎜
- 외경 128㎜
- 주입기(FILLER)재질 GRAPHITE
- 후프(HOOP)재질 SUS316
- 사용온도(상한) 400℉
- 사용압력(상한) 570PSIG
- 사용매체 DEMI WATER
- 시험성적서류 치수검사 보고서
품질등급 S등급
자재번호 | 200439969 | 자재내역 | 가스켓,SPIRAL WOUND,BASIC,3.2㎜,222㎜,25
단위 | EA | PO-TEXT | 품명 가스켓
자재그룹 | 53 |  | - 가스켓타입 SPIRAL WOUND
품질등급 | S |  | - 가스켓단면형태 BASIC
저장등급 | B |  | - 두께 3.2㎜
자재유형 | SPAR |  | - 내경 222㎜
- 외경 252㎜
- 주입기(FILLER)재질 GRAPHITE
- 후프(HOOP)재질 SUS316
- 사용온도(상한) 400℉
- 사용압력(상한) 570PSIG
- 사용매체 DEMI WATER
- 시험성적서류 치수검사 보고서
품질등급 S등급
자재번호 | 200439970 | 자재내역 | 패킹,성형식(MOLD),MOLD형 BLANCE PACKING,
단위 | EA | PO-TEXT | 품명 패킹,성형식(MOLD)
자재그룹 | 53 |  | - 패킹타입 MOLD형 BLANCE PACKING
품질등급 | S |  | - 내경 162㎜
저장등급 | B |  | - 외경 173.5㎜
자재유형 | SPAR |  | - 두께 8㎜
- 패킹재질 GRAPHITE
- 사용온도(상한) 400℉
- 사용압력(상한) 570PSIG
- 단면형태 사각형
- 사용매체 DEMI WATER
- 최소포장단위 2개/SET(GRAPHITE:2개)
- 시험성적서류 치수검사 보고서
품질등급 S등급
자재번호 | 200440229 | 자재내역 | 전압계,VOLTMETER,기록용,110*110㎜,0~1600
단위 | EA | PO-TEXT | 품명 전압계
자재그룹 | 66 |  | - 별칭 VOLTMETER
품질등급 | T |  | - 용도 기록용
저장등급 | B |  | - 페이스(FACE) 치수 110*110㎜
자재유형 | SPAR |  | - 측정범위 0~1600V
- 전압(VOLTAGE) 150VDC
- 표시장치타입 WIDE ANGEL TYPE
- 감도(SENSITIVITY) 2.5
- 설치기기 정보 DC MCC
- 부속품목 FLANGE NUT
- 적용기술기준 EMD 1100
- 적용품질기준 ANSI 39.1
- 품질서류 1 CERTIFICATE OF CONFORMANCE
품질등급 T등급
제작사 디이시스(주)
- 모델번호 W11-AD-N1E
신고리 건설소
- 패키지 번호 S34-E216-5.3.1
자재번호 | 200440230 | 자재내역 | 전압계,VOLTMETER,기록용,110*110㎜,0~400V
단위 | EA | PO-TEXT | 품명 전압계
자재그룹 | 66 |  | - 별칭 VOLTMETER
품질등급 | S |  | - 용도 기록용
저장등급 | B |  | - 페이스(FACE) 치수 110*110㎜
자재유형 | SPAR |  | - 측정범위 0~400V
- 전압(VOLTAGE) 150VDC
- 표시장치타입 WIDE ANGEL TYPE
- 감도(SENSITIVITY) 2.5
- 설치기기 정보 DC MCC
- 부속품목 FLANGE NUT
- 적용기술기준 EMD 1100
- 적용품질기준 ANSI 39.1
- 품질서류 1 CERTIFICATE OF CONFORMANCE
품질등급 S등급
제작사 디이시스(주)
- 모델번호 W11-AD-N1E
신고리 건설소
- 패키지 번호 S34-E216-5.4.1
자재번호 | 200440237 | 자재내역 | 기록기,PAPERLESS GRAPHIC RECORDER,챠트용
단위 | EA | PO-TEXT | 품명 기록기
자재그룹 | 66 |  | - 별칭 PAPERLESS GRAPHIC RECORDER
품질등급 | R |  | - 용도 챠트용
저장등급 | A |  | - 사이즈 257 W*158 D*144㎜ H
자재유형 | SPAR |  | - 전기 데이터 120 VAC±10 %, 60HZ±5
- 입력데이터 DC 125V OR DC 250V
- 출력데이터 ON / OFF
- 기능1 지락감시
- 설치기기 정보 PANEL MOUNTED
- 부속품목 256 MB COMPACT FLASH
- 적용품질기준 KEPIC-EN
- 품질서류 1 C OF C,TEST REPORT
품질등급 R등급
제작사 한국CHINO(주)
- 모델번호 KR1713-N12
신고리 건설소
- 패키지 번호 S34-E216-5.12.2
자재번호 | 200440239 | 자재내역 | 스위치,누름-당김식,ROUND,25㎜ DIA,250VAC
단위 | EA | PO-TEXT | 품명 스위치,누름-당김식
자재그룹 | 59 |  | - 논로터리스위치타입 ROUND
품질등급 | R |  | - 몸체너비 25㎜ DIA
저장등급 | B |  | - 용량(AMP HOUR) 250VAC,6A
자재유형 | SPAR |  | - 절연저항 100MΩ
- 버튼범례색깔 BLACK
- 품질보증서류 CERTIFICATE OF CONFORMANCE
품질등급 R등급
- 접촉점(CONTACTS) 갯수 1A1B
제작사 용성전기(주)
- 모델번호 YSAP12-11B
신고리 건설소
- 패키지 번호 S34-E216-5.17.2
자재번호 | 200440326 | 자재내역 | 밸브,솔레노이드용,3WAY,125VDC,8.5BAR,0.7
단위 | EA | PO-TEXT | 품명 밸브,솔레노이드용
자재그룹 | 48 |  | - 솔레노이드밸브타입 3WAY
품질등급 | A |  | - 정격전압 125VDC
저장등급 | B |  | - 사용압력(상한) 8.5BAR
자재유형 | SPAR |  | - 사용압력(하한) 0.7BAR
- 시트재질 BRASS
- 디스크(DISK)재질 NBR
- 솔레노이드수 1EA
- WAY수 3WAY
- 포트(PORT)수 3PORT
- 밸브접속타입 3/8IN NPT FEMALE
- 사용매체 AIR
- 품질보증서류 CERTIFICATE OF CONFORMANCE
품질등급 A등급
제작사 ASCO ASIA
- 모델번호 WPHCX8316A05425725
자재번호 | 200440521 | 자재내역 | 가스켓,SPIRAL WOUND,OUTER RING,4.5/3㎜,4
단위 | EA | PO-TEXT | 품명 가스켓
자재그룹 | 53 |  | - 가스켓타입 SPIRAL WOUND
품질등급 | S |  | - 가스켓단면형태 OUTER RING
저장등급 | B |  | - 두께 4.5/3㎜
자재유형 | SPAR |  | - 내경 482㎜
- 외경 526*547㎜
- 가스켓재질 GRAPHITE
- 링(RING)재질 SUS304
- 주입기(FILLER)재질 GRAPHITE
- 후프(HOOP)재질 SUS304
- 사용압력(상한) CLASS 900
- 적용기술기준 ASME B16.20
- 시험성적서류 치수검사보고서
품질등급 S등급
- 별칭 MSR 1ST/2ND MANWAY GASKET
자재번호 | 200440522 | 자재내역 | 가스켓,SPIRAL WOUND,OUTER RING,4.5/3㎜,5
단위 | EA | PO-TEXT | 품명 가스켓
자재그룹 | 53 |  | - 가스켓타입 SPIRAL WOUND
품질등급 | S |  | - 가스켓단면형태 OUTER RING
저장등급 | B |  | - 두께 4.5/3㎜
자재유형 | SPAR |  | - 내경 525.3㎜
- 외경 577.9*648㎜
- 가스켓재질 SUS304/GRAPHITE
- 링(RING)재질 SUS304
- 주입기(FILLER)재질 GRAPHITE
- 후프(HOOP)재질 SUS304
- 사용압력(상한) CLASS 300
- 적용기술기준 ASME B16.20
- 시험성적서류 치수검사보고서
품질등급 S등급
- 별칭 MSR SHELL MANWAY GASKET
자재번호 | 200440523 | 자재내역 | 가스켓,SHEET,RECTANGULAR,635.2㎜,482.8㎜
단위 | EA | PO-TEXT | 품명 가스켓
자재그룹 | 53 |  | - 가스켓타입 SHEET
품질등급 | S |  | - 가스켓몸체형태 RECTANGULAR
저장등급 | B |  | - 길이 635.2㎜
자재유형 | SPAR |  | - 너비 482.8㎜
- 두께 3㎜
- 가스켓재질 MESH INSERTED GRAPHITE
- 시험성적서류 치수검사보고서
품질등급 S등급
- 별칭 INTERNAL MANWAY GASKET
자재번호 | 200440524 | 자재내역 | 가스켓,SHEET,RECTANGULAR,571㎜,419㎜,3.2
단위 | EA | PO-TEXT | 품명 가스켓
자재그룹 | 53 |  | - 가스켓타입 SHEET
품질등급 | S |  | - 가스켓몸체형태 RECTANGULAR
저장등급 | B |  | - 길이 571㎜
자재유형 | SPAR |  | - 너비 419㎜
- 두께 3.2㎜
- 가스켓재질 MESH INSERTED GRAPHITE
- 시험성적서류 치수검사보고서
품질등급 S등급
- 별칭 1ST/2ND PARTITION PLATE(4)
자재번호 | 200440525 | 자재내역 | 가스켓,SHEET,HEXAGON,419㎜*646㎜,3.2㎜,M
단위 | EA | PO-TEXT | 품명 가스켓
자재그룹 | 53 |  | - 가스켓타입 SHEET
품질등급 | S |  | - 가스켓몸체형태 HEXAGON
저장등급 | B |  | - 길이 419㎜*646㎜
자재유형 | SPAR |  | - 두께 3.2㎜
- 가스켓재질 MESH INSERTED GRAPHITE
- 시험성적서류 치수검사보고서
품질등급 S등급
- 별칭 1ST/2ND PARTITION PLATE(3)
자재번호 | 200440709 | 자재내역 | 컴퓨터,LOCAL MMI,IPC(RACK TYPE),482×177
단위 | EA | PO-TEXT | 품명 컴퓨터
자재그룹 | 70 |  | - 별칭 LOCAL MMI
품질등급 | A |  | - 타입(형식) IPC(RACK TYPE)
저장등급 | A |  | - 치수 482×177×478㎜
자재유형 | SPAR |  | - 전기 데이터 +100V~240VAC
- 중앙처리장치(CPU) 데이터 BETTER THAN CORE 2 DUO 2.4㎓
- 적용품질기준 ASEM NQA-1
- 품질서류 1 CERTIFICATE OF CONFORMANCE
- 품질서류 2 REFER TO TECHNICAL SPEC.
품질등급 A등급
제작사 두산중공업(주)
- 부품번호 E1-HMI-1010-UD00.0
- 모델번호 IPC-610-H
- 주설비 참고자료 EXCITATION:DS-DEX-833(월성34)
자재번호 | 200440710 | 자재내역 | 컴퓨터,REMOTE MMI,PANEL PC,MOUNTING TYPE
단위 | EA | PO-TEXT | 품명 컴퓨터
자재그룹 | 70 |  | - 별칭 REMOTE MMI
품질등급 | A |  | - 형태(SHAPE) PANEL PC
저장등급 | A |  | - 타입(형식) MOUNTING TYPE
자재유형 | SPAR |  | - 모니터 타입 터치스크린 가능한 모델
- 치수 482㎜*399.2㎜*67㎜
- 전기 데이터 +100~240VAC
- 구성품 RED HAT LINUX ENTERPRISE WS4.7
- 구성품2 DS-DEX MMI 응용 프로그램
- 중앙처리장치(CPU) 데이터 CORE 2 DUO 1.8㎓ 이상
- 적용품질기준 KEPIC QAP(`00 W/ADD.`01-03)
- 품질서류 1 CERTIFICATE OF CONFORMANCE
- 측정장비 검교정 성적서
- 품질서류 2 NCR/SDDR (발행시)
- 검사 및 시험성적서
품질등급 A등급
제작사 두산중공업(주)
- 부품번호 E1-HMI-1020-UD00.0(한빛본부)
- E1-HMP-1010-UD00.0
- 모델번호 UNO-2184G
- 도면번호 3BHS229820E20(고리34)
- 3BHS229821E20(고리2)
- G4DB0010(고리1)
- 주설비 참고자료 EXCITATION:DS-DEX-1033(고리2)
- EXCITATION:DS-DEX-1033(고리34)
- EXCITATION:DS-DEX-734(고리1)
- EXCITATION:DS-DEX-833(월성34)
자재번호 | 200440717 | 자재내역 | 온도계,온도지시계(CAPILLARY TYPE),모세관
단위 | EA | PO-TEXT | 품명 온도계
자재그룹 | 59 |  | - 온도계타입 DIAL INDICATING
품질등급 | S |  | - 온도계몸체형태 CAPILLARY
저장등급 | B |  | - 다이알직경 100㎜
자재유형 | SPAR |  | - 측정온도(상한) 50℃
- 측정온도(하한) 0℃
- 정확도 1.0%
- 스템(STEM)재질 STAINLESS STEEL 316
- 벌브(BULB)재질 STAINLESS STEEL 316
- 케이스재질 ALUMINUM
- 스템직경 10㎜
- 스템길이 2 METRE
품질등급 S등급
제작사 (주)와이즈산전
- 모델번호 TN7114B1ED3099P0
자재번호 | 200440885 | 자재내역 | 가스켓,1.5㎜,90㎜,185㎜,150㎜,NON-ASBEST
단위 | EA | PO-TEXT | 품명 가스켓
자재그룹 | 53 |  | - 두께 1.5㎜
품질등급 | S |  | - 내경 90㎜
저장등급 | B |  | - 외경 185㎜
자재유형 | SPAR |  | - 피치원지름(PCD) 150㎜
- 가스켓재질 NON-ASBESTOS
- 볼트홀(HOLE)수 8EA
- 볼트홀(HOLE)직경 22㎜
품질등급 S등급
- 별칭 공기압축기 드라이어 가스켓
자재번호 | 200440890 | 자재내역 | 부품키트,기계용,TRAP,DISC STEAM,1IN, CLA
단위 | C45 | PO-TEXT | 품명 부품키트,기계용
자재그룹 | 43 |  | - 기계부품키트용도 TRAP
품질등급 | S |  | - 기계부품키트타입 DISC STEAM
저장등급 | C |  | - 기계부품키트몸체사이즈 1IN, CLASS 150
자재유형 | SPAR |  | - 구성품1 COVER GASKET
- 구성품2 SEAT GASKET-1, 2
- 구성품3 PLUG GASKET
- 구성품4 SCREEN
- 구성품5 BIMETAL RING
- 구성품6 DISC
- 구성품7 SEAT
품질등급 S등급
제작사 (주)에쓰브이씨 [구 신우공업(주
- 부품번호 SKP217-571SDT41-1
- 모델번호 SDT-41
자재번호 | 200441041 | 자재내역 | 부품키트,기계용,TRAP,DISC STEAM,1IN, CLA
단위 | C45 | PO-TEXT | 품명 부품키트,기계용
자재그룹 | 43 |  | - 기계부품키트용도 TRAP
품질등급 | S |  | - 기계부품키트타입 DISC STEAM
저장등급 | C |  | - 기계부품키트몸체사이즈 1IN, CLASS 300
자재유형 | SPAR |  | - 구성품1 COVER GASKET
- 구성품2 SEAT GASKET-1, 2
- 구성품3 PLUG GASKET
- 구성품4 SCREEN
- 구성품5 BIMETAL RING
- 구성품6 DISC
- 구성품7 SEAT
품질등급 S등급
제작사 (주)에쓰브이씨 [구 신우공업(주
- 부품번호 SKP217-527SDT41-1
- 모델번호 SDT-41
자재번호 | 200441225 | 자재내역 | 차단기(CIRCUIT BREAKER),VCB,4.16KV,1,200
단위 | EA | PO-TEXT | 품명 차단기(CIRCUIT BREAKER)
자재그룹 | 59 |  | - 차단기타입 VCB
품질등급 | Q |  | - 정격전압 4.16KV
저장등급 | B |  | - 정격전류 1,200A
자재유형 | SPAR |  | - 정격차단용량 50KA
- 제어정격전압 125VDC
- 주파수 60㎐
- 주변온도(상한) 40℃
- 주변온도(하한) -30℃
- 부속품목 DRAWOUT & CHARGING HANDLE
- 적용품질기준 ASME NQA-1
- 적용기술기준 ANSI C37.04/06/09
- 품질보증서류 CERTIFICATE OF CONFORMANCE
품질등급 Q등급
제작사 비츠로테크(주)(구.광명기전)
- 모델번호 KVAH-7150M
신고리 건설소
- 패키지 번호 S34-E207-5.1.01
자재번호 | 200441271 | 자재내역 | 스위치,유량용,FLOW SWITCH METER,PIPE SIZ
단위 | EA | PO-TEXT | 품명 스위치,유량용
자재그룹 | 59 |  | - 별칭 FLOW SWITCH METER
품질등급 | S |  | - 사이즈 PIPE SIZE 1-1/2IN, NPT
저장등급 | B |  | - 몸체재질 NAVAL BRONZE
자재유형 | SPAR |  | - 유량(FLOW RATE) 0-60GPM
- 구동방법 FLOW DIRECTION : RIGHT TO LEFT
- 스위치 데이터 FLOW DOWN 7GPM
- 연결 전기 데이터 TWO SPDT, CE
- 특수사항 SEAL MATERIAL : VITON
- 품질서류 1 CERTIFICATE OF CONFORMANCE
품질등급 S등급
제작사 UNIVERSAL FLOW MONITORS, INC.
- 모델번호 -27D
- MN-UTF60GM-12-32V1.03-A4WL-15D
자재번호 | 200441339 | 자재내역 | 스터드,5/8IN,90㎜,A193 B7,5/8IN-11UNC,NU
단위 | C45 | PO-TEXT | 품명 스터드
자재그룹 | 53 |  | - 호칭경 5/8IN
품질등급 | A |  | - 길이 90㎜
저장등급 | C |  | - 스터드재질 A193 B7
자재유형 | SPAR |  | - 나사시리즈 5/8IN-11UNC
- 부속품목 NUT(A194 GR.2H) 2EA
- 적용기술기준 ASTM A193/194
- 적용품질기준 ASME NQA-1
- 품질보증서류 C OF C
- 시험성적서류 MTR OR MILL SHEET
품질등급 A등급
자재번호 | 200441361 | 자재내역 | 부품키트,밸브용,GLOBE VALVE,밸브 분해정
단위 | C45 | PO-TEXT | 품명 부품키트,밸브용
자재그룹 | 48 |  | - 밸브타입 GLOBE VALVE
품질등급 | S |  | - 밸브부품키트용도 밸브 분해정비용
저장등급 | B |  | - 사용압력(상한) 70㎏/㎠
자재유형 | SPAR |  | - 구성품1 PACKING RING(PART NO:10)
- 구성품2 PLUG SEAL RING(PART NO:14)
- 구성품3 BONNET GASKET(PART NO:20)
- 구성품4 UPPER CAGE GASKET(PART NO:21)
- 구성품5 LOWER CAGE GASKET(PART NO:22)
- 품질보증서류 CERTIFICATE OF CONFORMANCE
- 시험성적서류 치수검사 보고서
품질등급 S등급
제작사 (주)위어인터내셔널
- 부품번호 10,14,20,21,22
- 모델번호 AOV-2RDV-C1&C2
- 도면번호 BV500-BO4MF4-3ANR-A60B-2
자재번호 | 200441362 | 자재내역 | 부품키트,밸브용,GLOBE VALVE,밸브 분해정
단위 | C45 | PO-TEXT | 품명 부품키트,밸브용
자재그룹 | 48 |  | - 밸브타입 GLOBE VALVE
품질등급 | S |  | - 밸브부품키트용도 밸브 분해정비용
저장등급 | B |  | - 사용압력(상한) 70㎏/㎠
자재유형 | SPAR |  | - 구성품1 PACKING RING(PART NO:10)
- 구성품2 PLUG SEAL RING(PART NO:14)
- 구성품3 BONNET GASKET(PART NO:20)
- 구성품4 UPPER CAGE GASKET(PART NO:21)
- 구성품5 LOWER CAGE GASKET(PART NO:22
- 품질보증서류 CERTIFICATE OF CONFORMANCE
- 시험성적서류 치수검사 보고서
품질등급 S등급
제작사 (주)위어인터내셔널
- 부품번호 10,14,20,21,22
- 모델번호 AOV-1RDV-C1&C2
- 도면번호 BV500-BO4MF4-3ANR-A60B-4
자재번호 | 200441363 | 자재내역 | 부품키트,밸브용,GLOBE VALVE,밸브 분해정
단위 | C45 | PO-TEXT | 품명 부품키트,밸브용
자재그룹 | 48 |  | - 밸브타입 GLOBE VALVE
품질등급 | S |  | - 밸브부품키트용도 밸브 분해정비용
저장등급 | B |  | - 사용압력(상한) 70㎏/㎠
자재유형 | SPAR |  | - 구성품1 PACKING RING(PART NO:10)
- 구성품2 PLUG SEAL RING(PART NO:14)
- 구성품3 BONNET GASKET(PART NO:20)
- 구성품4 UPPER CAGE GASKET(PART NO:21)
- 구성품5 LOWER CAGE GASKET(PART NO:22)
- 품질보증서류 CERTIFICATE OF CONFORMANCE
- 시험성적서류 치수검사 보고서
품질등급 S등급
제작사 (주)위어인터내셔널
- 부품번호 10,14,20,21,22
- 모델번호 AOV-1RDV-H1&H2
- 도면번호 BV500-BO4MF4-3ANR-A60B-5
자재번호 | 200441364 | 자재내역 | 부품키트,밸브용,GLOBE VALVE,밸브 분해정
단위 | C45 | PO-TEXT | 품명 부품키트,밸브용
자재그룹 | 48 |  | - 밸브타입 GLOBE VALVE
품질등급 | S |  | - 밸브부품키트용도 밸브 분해정비용
저장등급 | B |  | - 사용압력(상한) 70㎏/㎠
자재유형 | SPAR |  | - 구성품1 PACKING RING(PART NO:10)
- 구성품2 PLUG SEAL RING(PART NO:14)
- 구성품3 BONNET GASKET(PART NO:20)
- 구성품4 UPPER CAGE GASKET(PART NO:21)
- 구성품5 LOWER CAGE GASKET(PART NO:22)
- 품질보증서류 CERTIFICATE OF CONFORMANCE
- 시험성적서류 치수검사 보고서
품질등급 S등급
제작사 (주)위어인터내셔널
- 부품번호 10,14,20,21,22
- 모델번호 AOV-MSDV-C1&C2
- 도면번호 BV500-BO4MF4-3ANR-A60B-6
자재번호 | 200441406 | 자재내역 | 스위치,유량용,FLOW SWITCH METER,PIPE SIZ
단위 | EA | PO-TEXT | 품명 스위치,유량용
자재그룹 | 59 |  | - 별칭 FLOW SWITCH METER
품질등급 | S |  | - 사이즈 PIPE SIZE 1IN, NPT
저장등급 | B |  | - 몸체재질 NAVAL BRONZE
자재유형 | SPAR |  | - 유량(FLOW RATE) 0-50GPM
- 구동방법 FLOW DIRECTION : RIGHT TO LEFT
- 연결 전기 데이터 TWO SPDT, CE
품질등급 S등급
제작사 UNIVERSAL FLOW MONITORS, INC.
- 모델번호 MN-UTF50GM-8-32V1.03-A4WL-35D
자재번호 | 200441407 | 자재내역 | 스위치,유량용,FLOW SWITCH METER,PIPE SIZ
단위 | EA | PO-TEXT | 품명 스위치,유량용
자재그룹 | 59 |  | - 별칭 FLOW SWITCH METER
품질등급 | S |  | - 사이즈 PIPE SIZE 1IN, NPT
저장등급 | B |  | - 몸체재질 NAVAL BRONZE
자재유형 | SPAR |  | - 유량(FLOW RATE) 0-20GPM
- 구동방법 FLOW DIRECTION : RIGHT TO LEFT
- 연결 전기 데이터 TWO SPDT, CE
품질등급 S등급
제작사 UNIVERSAL FLOW MONITORS, INC.
- 모델번호 MN-UTF20GM-8-32V1.03-A4WL-13D
자재번호 | 200441408 | 자재내역 | 스위치,유량용,FLOW SWITCH METER,PIPE SIZ
단위 | EA | PO-TEXT | 품명 스위치,유량용
자재그룹 | 59 |  | - 별칭 FLOW SWITCH METER
품질등급 | S |  | - 사이즈 PIPE SIZE 1IN, NPT
저장등급 | B |  | - 몸체재질 NAVAL BRONZE
자재유형 | SPAR |  | - 유량(FLOW RATE) 0-10GPM
- 구동방법 FLOW DIRECTION : RIGHT TO LEFT
- 연결 전기 데이터 TWO SPDT, CE
품질등급 S등급
제작사 UNIVERSAL FLOW MONITORS, INC.
- 모델번호 MN-UTF10GM-8-32V1.03-A4WL-2D
자재번호 | 200441409 | 자재내역 | 부품키트,밸브용,BALL VALVE,밸브 분해정비
단위 | C45 | PO-TEXT | 품명 부품키트,밸브용
자재그룹 | 48 |  | - 밸브타입 BALL VALVE
품질등급 | S |  | - 밸브부품키트용도 밸브 분해정비용
저장등급 | B |  | - 사용압력(상한) 10㎏/㎠
자재유형 | SPAR |  | - 구성품1 BALL SEAT
- 구성품2 BONNET GASKET
- 구성품3 STEM PACKING
- 품질보증서류 CERTIFICATE OF CONFORMANCE
- 시험성적서류 치수검사 보고서
품질등급 S등급
제작사 (주)위어인터내셔널
- 모델번호 AOV-MSDV-H1&H2
- 도면번호 BV500-B08MF4-3ANR-A61B-1
자재번호 | 200441445 | 자재내역 | 유량전송기,LEVEL TRANSMITTER,215㎜,180㎜
단위 | EA | PO-TEXT | 품명 유량전송기
자재그룹 | 66 |  | - 유량전송기타입 LEVEL TRANSMITTER
품질등급 | S |  | - 몸체너비 215㎜
저장등급 | B |  | - 몸체높이 180㎜
자재유형 | SPAR |  | - 몸체길이 150㎜
- 출력전류 2X 4~20㎃HART
- 정격전압 230VAC
- 설치방법 FIELD MOUNTING PC
품질등급 S등급
제작사 ENDRESS HAUSER MESSTECHNIK GMB
- 모델번호 FMU90-R11CA262AA3A
- 구 품질등급 S
자재번호 | 200441446 | 자재내역 | 변환기,초음파검사용,FDU92 PROSONIC SENSO
단위 | EA | PO-TEXT | 품명 변환기,초음파검사용
자재그룹 | 66 |  | - 별칭 FDU92 PROSONIC SENSORS
품질등급 | S |  | - 타입(형식) ULTRA SENSOR
저장등급 | B |  | - 사이즈 98 DIA*125㎜ LG
자재유형 | SPAR |  | - 측정범위 0~20M
- 기능1 LEVEL SENSOR
- 입력데이터 WATER LEVEL
- 부속품목 CONNECTING CABLE WITH 5M/16FT
- 적용기술기준 STANDARD
품질등급 S등급
제작사 ENDRESS HAUSER MESSTECHNIK GMB
- 모델번호 FDU92-RN1A
자재번호 | 200441500 | 자재내역 | 활성탄,GRANULAR ACTIVATED CARBON,PURGE,B
단위 | LB | PO-TEXT | 품명 활성탄
자재그룹 | 65 |  | - 별칭 GRANULAR ACTIVATED CARBON
품질등급 | S |  | - 용도 PURGE
저장등급 | C |  | - 분석 데이터 2 BULK DENSITY : 0.48 G/CC
자재유형 | SPAR |  | - 분석 데이터 3 MOISTURE CONTENT : 5% MAX
- 분석 데이터 4 BALL PAN HARDNESS : 98
- 분석 데이터 5 ASH CONTENT : 3%
- 입자(PARTICLE) 규격 4*8 MESH
- 최소포장단위 200 LB/DRUM
- 특수사항 CERTIFICATE OF ANALYSIS
- 적용기술기준 ASTM D2854/62/67,3466/7,3802/3
품질등급 S등급
제작사 CALGON CARBON CORPORATION
- 모델번호 207C
자재번호 | 200441616 | 자재내역 | 부품키트,밸브용,DRAG,SOFT GOODS KIT,1750
단위 | C45 | PO-TEXT | 품명 부품키트,밸브용
자재그룹 | 48 |  | - 밸브타입 DRAG
품질등급 | S |  | - 밸브부품키트타입 SOFT GOODS KIT
저장등급 | B |  | - 사용압력(상한) 1750 PSIG
자재유형 | SPAR |  | - 사용압력(하한) 500℉
- 구성품1 SEAT GASKET(2EA)
- 구성품2 BALANCE SEAL(1EA)
- 구성품3 STEM PACKING(1SET)
- 구성품4 PACKING SPACER(1EA)
품질등급 S등급
제작사 CCI(CONTROL COMPONENTS INC)
- 부품번호 201427-3-SOFT
- 도면번호 CCI :201427-3
- KHNP :1/2-541-V-1112/1122
자재번호 | 200441618 | 자재내역 | 부품키트,밸브용,GLOBE VALVE,SOFT GOODS K
단위 | C45 | PO-TEXT | 품명 부품키트,밸브용
자재그룹 | 48 |  | - 밸브타입 GLOBE VALVE
품질등급 | S |  | - 밸브부품키트타입 SOFT GOODS KIT
저장등급 | B |  | - 밸브부품키트용도 FOR GLOBE VALVE
자재유형 | SPAR |  | - 사용압력(상한) 1750 PSIG
- 사용압력(하한) 500℉
- 구성품1 BONNET GASKET(1EA)
- 구성품2 SEAT GASKET(3EA)
- 구성품3 BALANCE SEAL(1EA)
- 구성품4 STEM PACKING(1SET)
품질등급 S등급
제작사 CCI(CONTROL COMPONENTS INC)
- 부품번호 201426-1-SOFT(SKN-1/2)
- 201427-1-SOFT(SWN-1/2)
- 도면번호 201426-1(SKN-1/2)
- 201427-1(SWN-1/2)
자재번호 | 200441700 | 자재내역 | 차단기(CIRCUIT BREAKER),VCB,4.16KV,2,000
단위 | EA | PO-TEXT | 품명 차단기(CIRCUIT BREAKER)
자재그룹 | 59 |  | - 차단기타입 VCB
품질등급 | Q |  | - 정격전압 4.16KV
저장등급 | B |  | - 정격전류 2,000A
자재유형 | SPAR |  | - 정격차단용량 50KA
- 제어정격전압 125VDC
- 주파수 60㎐
- 주변온도(상한) 40℃
- 주변온도(하한) -30℃
- 부속품목 DRAWOUT & CHARGING HANDLE
- 적용품질기준 ASME NQA-1
- 적용기술기준 ANSI C37.04/06/09
- 품질보증서류 CERTIFICATE OF CONFORMANCE
품질등급 Q등급
제작사 비츠로테크(주)(구.광명기전)
- 모델번호 KVAH-7250M
신고리 건설소
- 패키지 번호 S34-E207-5.1.02
자재번호 | 200441701 | 자재내역 | 변류기(CT),BUSHING,4.7KV,8,000A,5A,100VA
단위 | EA | PO-TEXT | 품명 변류기(CT)
자재그룹 | 59 |  | - 변류기타입 BUSHING
품질등급 | Q |  | - 정격전압 4.7KV
저장등급 | B |  | - 정격1차전류 8,000A
자재유형 | SPAR |  | - 정격2차전류 5A
- 정격부담 100VA
- 주파수 60㎐
- 포화전압계급 C400
- 변압비율 8000/5A
- 설치방법 BUSHING
- 적용기술기준 KEPIC EMB 5100
- 적용품질기준 계기용변성기
- 품질보증서류 CERTIFICATE OF CONFORMANCE
- 시험성적서류 자체성적서
품질등급 Q등급
제작사 여기로테크
- 모델번호 172-800D
신고리 건설소
- 패키지 번호 S34-E207-5.1.03
자재번호 | 200441702 | 자재내역 | 변류기(CT),BUSHING,4.7KV,2,000A,5A,100VA
단위 | EA | PO-TEXT | 품명 변류기(CT)
자재그룹 | 59 |  | - 변류기타입 BUSHING
품질등급 | Q |  | - 정격전압 4.7KV
저장등급 | B |  | - 정격1차전류 2,000A
자재유형 | SPAR |  | - 정격2차전류 5A
- 정격부담 100VA
- 주파수 60㎐
- 포화전압계급 C400
- 변압비율 2000/5A
- 설치방법 BUSHING
- 적용기술기준 KEPIC EMB 5100
- 적용품질기준 계기용변성기
- 품질보증서류 CERTIFICATE OF CONFORMANCE
- 시험성적서류 자체성적서
품질등급 Q등급
제작사 여기로테크
- 모델번호 172-200D
신고리 건설소
- 패키지 번호 S34-E207-5.1.04
자재번호 | 200441703 | 자재내역 | 변류기(CT),BUSHING,4.7KV,2,000A,5A,12.5V
단위 | EA | PO-TEXT | 품명 변류기(CT)
자재그룹 | 59 |  | - 변류기타입 BUSHING
품질등급 | Q |  | - 정격전압 4.7KV
저장등급 | B |  | - 정격1차전류 2,000A
자재유형 | SPAR |  | - 정격2차전류 5A
- 정격부담 12.5VA
- 주파수 60㎐
- 포화전압계급 C50
- 변압비율 2000/5A
- 설치방법 BUSHING
- 적용기술기준 KEPIC EMB 5100
- 적용품질기준 계기용변성기
- 품질보증서류 CERTIFICATE OF CONFORMANCE
- 시험성적서류 자체성적서
품질등급 Q등급
제작사 여기로테크
- 모델번호 86-200A
신고리 건설소
- 패키지 번호 S34-E207-5.1.04.A
자재번호 | 200441705 | 자재내역 | 변류기(CT),BUSHING,4.7KV,400A,5A,12.5VA,
단위 | EA | PO-TEXT | 품명 변류기(CT)
자재그룹 | 59 |  | - 변류기타입 BUSHING
품질등급 | Q |  | - 정격전압 4.7KV
저장등급 | B |  | - 정격1차전류 400A
자재유형 | SPAR |  | - 정격2차전류 5A
- 정격부담 12.5VA
- 주파수 60㎐
- 포화전압계급 C50
- 변압비율 400/5A
- 설치방법 BUSHING
- 적용기술기준 KEPIC EMB 5100
- 적용품질기준 계기용변성기
- 품질보증서류 CERTIFICATE OF CONFORMANCE
- 시험성적서류 자체성적서
품질등급 Q등급
제작사 여기로테크
- 모델번호 86-40A
신고리 건설소
- 패키지 번호 S34-E207-5.1.05
자재번호 | 200441707 | 자재내역 | 변성기(PT),4200V,120V,단상,감극성,0.3Y,6
단위 | EA | PO-TEXT | 품명 변성기(PT)
자재그룹 | 59 |  | - 1차측전압 4200V
품질등급 | Q |  | - 2차측전압 120V
저장등급 | B |  | - 상(PHASE)수 단상
자재유형 | SPAR |  | - 극성 감극성
- 정확도 0.3Y
- 주파수 60㎐
- 부속품목 FUSE
- 적용기술기준 ANSI/IEEE C57.13
- 품질보증서류 CERTIFICATE OF CONFORMANCE
- 시험성적서류 ROUTINE TEST REPORT
품질등급 Q등급
제작사 동우전기공업(주)
- 모델번호 DPI-108SF-1E
신고리 건설소
- 패키지 번호 S34-E207-5.1.06
자재번호 | 200441708 | 자재내역 | 퓨즈,통형,PT FUSE,5,000V,1A,ASME NQA-1,C
단위 | EA | PO-TEXT | 품명 퓨즈,통형
자재그룹 | 59 |  | - 퓨즈타입 PT FUSE
품질등급 | Q |  | - 정격최대전압 5,000V
저장등급 | B |  | - 정격연속운전전류 1A
자재유형 | SPAR |  | - 적용품질기준 ASME NQA-1
- 품질보증서류 C OF C
품질등급 Q등급
제작사 FERRAZ SHAWMUT INC.
- 모델번호 A500T1E-1
신고리 건설소
- 패키지 번호 S34-E207-5.1.07
자재번호 | 200441710 | 자재내역 | 변류기(CT),ZCT,C50,300A/5A,SCREW TERM,PA
단위 | EA | PO-TEXT | 품명 변류기(CT)
자재그룹 | 59 |  | - 변류기타입 ZCT
품질등급 | Q |  | - 포화전압계급 C50
저장등급 | B |  | - 변압비율 300A/5A
자재유형 | SPAR |  | - 터미널타입 SCREW TERM
- 설치방법 PANEL MOUNTING
- 품질보증서류 CERTIFICATE OF CERTIFICATION
- 시험성적서류 TEST REPORT
품질등급 Q등급
제작사 동우전기공업(주)
- 모델번호 DCIZ-5
신고리 건설소
- 패키지 번호 S34-E207-5.1.08
자재번호 | 200441744 | 자재내역 | 계전기,전자식,DIGITAL,60㎐,125VDC,125VDC
단위 | EA | PO-TEXT | 품명 계전기,전자식
자재그룹 | 59 |  | - 계전기타입 DIGITAL
품질등급 | Q |  | - 주파수 60㎐
저장등급 | B |  | - 제어전압 125VDC
자재유형 | SPAR |  | - 코일전압 125VDC
- 설치설비형식 PNL MTG
- 특수사항 50,51,51G,XDCR(A),A
- 품질보증서류 CERTIFICATE OF CONFORMANCE
- 시험성적서류 TEST REPORT
품질등급 Q등급
제작사 GE MULTILIN INC.
- 모델번호 F60
신고리 건설소
- 패키지 번호 S34-E207-5.1.09
자재번호 | 200441745 | 자재내역 | 계전기,전자식,DIGITAL,60㎐,125VDC,125VDC
단위 | EA | PO-TEXT | 품명 계전기,전자식
자재그룹 | 59 |  | - 계전기타입 DIGITAL
품질등급 | Q |  | - 주파수 60㎐
저장등급 | B |  | - 제어전압 125VDC
자재유형 | SPAR |  | - 코일전압 125VDC
- 설치설비형식 PNL MTG
- 특수사항 25,27,51,51G,XDCR(A,V),V,A
- 품질보증서류 CERTIFICATE OF CONFORMANCE
- 시험성적서류 TEST REPORT
품질등급 Q등급
제작사 GE MULTILIN INC.
- 모델번호 F60
신고리 건설소
- 패키지 번호 S34-E207-5.1.10
자재번호 | 200441746 | 자재내역 | 계전기,전자식,DIGITAL,60㎐,125VDC,125VDC
단위 | EA | PO-TEXT | 품명 계전기,전자식
자재그룹 | 59 |  | - 계전기타입 DIGITAL
품질등급 | Q |  | - 주파수 60㎐
저장등급 | B |  | - 제어전압 125VDC
자재유형 | SPAR |  | - 코일전압 125VDC
- 설치설비형식 PNL MTG
- 특수사항 46,50,50G,87M,XDCR(A,W),A
- 품질보증서류 CERTIFICATE OF CONFORMANCE
- 시험성적서류 TEST REPORT
품질등급 Q등급
제작사 GE MULTILIN INC.
- 모델번호 M60
신고리 건설소
- 패키지 번호 S34-E207-5.1.11
자재번호 | 200441747 | 자재내역 | 계전기,전자식,DIGITAL,60㎐,125VDC,125VDC
단위 | EA | PO-TEXT | 품명 계전기,전자식
자재그룹 | 59 |  | - 계전기타입 DIGITAL
품질등급 | Q |  | - 주파수 60㎐
저장등급 | B |  | - 제어전압 125VDC
자재유형 | SPAR |  | - 코일전압 125VDC
- 설치설비형식 PNL MTG
- 특수사항 27P,27S
- 품질보증서류 CERTIFICATE OF CONFORMANCE
- 시험성적서류 TEST REPORT
품질등급 Q등급
제작사 GE MULTILIN INC.
- 모델번호 F60
신고리 건설소
- 패키지 번호 S34-E207-5.1.12
자재번호 | 200441748 | 자재내역 | 계전기,전자식,DIGITAL,60㎐,125VDC,125VDC
단위 | EA | PO-TEXT | 품명 계전기,전자식
자재그룹 | 59 |  | - 계전기타입 DIGITAL
품질등급 | Q |  | - 주파수 60㎐
저장등급 | B |  | - 제어전압 125VDC
자재유형 | SPAR |  | - 코일전압 125VDC
- 설치설비형식 PNL MTG
- 특수사항 27B,27R,47
- 품질보증서류 CERTIFICATE OF CONFORMANCE
- 시험성적서류 TEST REPORT
품질등급 Q등급
제작사 GE MULTILIN INC.
- 모델번호 F60
신고리 건설소
- 패키지 번호 S34-E207-5.1.13
자재번호 | 200441749 | 자재내역 | 계전기,스위치 내장형,LOCK-OUT RELAY, 186
단위 | EA | PO-TEXT | 품명 계전기,스위치 내장형
자재그룹 | 59 |  | - 별칭 LOCK-OUT RELAY, 186
품질등급 | Q |  | - 전압(VOLTAGE) 125VDC
저장등급 | B |  | - 주파수 60㎐
자재유형 | SPAR |  | - 품질서류 1 C OF C,TEST REPORT
품질등급 Q등급
제작사 용성전기(주)
- 모델번호 YSLR2801-N
신고리 건설소
- 패키지 번호 S34-E207-5.1.16
자재번호 | 200441750 | 자재내역 | 계전기 어셈블리(RELAY ASSY),AUX. RELAY,1
단위 | EA | PO-TEXT | 품명 계전기 어셈블리(RELAY ASSY)
자재그룹 | 59 |  | - 코일전압 125VDC
품질등급 | Q |  | - 주파수 60㎐
저장등급 | B |  | - 부속품목 SOCKET
자재유형 | SPAR |  | - 품질보증서류 CERTIFICATE OF CONFORMANCE
- 시험성적서류 C OF C,TEST REPORT
품질등급 Q등급
- 별칭 AUX. RELAY
제작사 용성전기(주)
- 모델번호 YSMR07-2P125DN
신고리 건설소
- 패키지 번호 S34-E207-5.1.17
- S34-E208-5.16.1
자재번호 | 200441751 | 자재내역 | 계전기,전자식,DIGITAL,SYNCHRONIZING RELA
단위 | EA | PO-TEXT | 품명 계전기,전자식
자재그룹 | 59 |  | - 계전기타입 DIGITAL,SYNCHRONIZING RELAY
품질등급 | Q |  | - 주파수 60㎐
저장등급 | B |  | - 제어전압 125DC
자재유형 | SPAR |  | - 코일전압 125DC
- 설치설비형식 PNL MTG
- 특수사항 SYNCHROTACT 5 FOR DUAL CHANNEL
- 품질보증서류 CERTIFICATE OF CONFORMANCE
- 시험성적서류 TEST REPORT
품질등급 Q등급
제작사 ABB INDUSTRY PTE LTD
- 모델번호 SYN5202
신고리 건설소
- 패키지 번호 S34-E207-5.1.18
자재번호 | 200441753 | 자재내역 | 히터,SPACE HEATER,240VAC,600W,60㎐,CERTI
단위 | EA | PO-TEXT | 품명 히터
자재그룹 | 59 |  | - 히터타입 SPACE HEATER
품질등급 | Q |  | - 정격전압 240VAC
저장등급 | A |  | - 정격전력(용량) 600W
자재유형 | SPAR |  | - 주파수 60㎐
- 품질보증서류 CERTIFICATE OF CONFORMANCE
- 시험성적서류 MATERIAL TEST REPORT
품질등급 Q등급
제작사 (주)효성
- 모델번호 RSH600
신고리 건설소
- 패키지 번호 S34-E207-5.1.20
자재번호 | 200441800 | 자재내역 | 스위치,회전식,125VDC,20A,100MΩ이상,SCRE
단위 | EA | PO-TEXT | 품명 스위치,회전식
자재그룹 | 59 |  | - 정격전압 125VDC
품질등급 | Q |  | - 정격전류 20A
저장등급 | B |  | - 절연저항 100MΩ이상
자재유형 | SPAR |  | - 터미널타입 SCREW TERM
- 설치방법 PNL MTG
- 품질보증서류 CERTIFICATE OF CONFORMANCE
- 시험성적서류 시험 및 검사보고서
품질등급 Q등급
제작사 용성전기(주)
- 모델번호 YSDNC3205-A4RD20N
신고리 건설소
- 패키지 번호 S34-E207-5.1.21
자재번호 | 200441801 | 자재내역 | 스위치,회전식,AC220V,30A,100MΩ이상,SCRE
단위 | EA | PO-TEXT | 품명 스위치,회전식
자재그룹 | 59 |  | - 정격전압 AC220V
품질등급 | Q |  | - 정격전류 30A
저장등급 | B |  | - 절연저항 100MΩ이상
자재유형 | SPAR |  | - 터미널타입 SCREW TERM
- 설치방법 PNL MTG
- 품질보증서류 CERTIFICATE OF CONFORMANCE
- 시험성적서류 시험 및 검사보고서
품질등급 Q등급
제작사 용성전기(주)
- 모델번호 YSDNC4210-A4MT30N
신고리 건설소
- 패키지 번호 S34-E207-5.1.22
자재번호 | 200441802 | 자재내역 | 변환기,전기용,전압형,ANALOG VOLTAGE,±0.
단위 | EA | PO-TEXT | 품명 변환기,전기용
자재그룹 | 59 |  | - 변환기타입 전압형
품질등급 | Q |  | - 입력신호타입 ANALOG VOLTAGE
저장등급 | B |  | - 정확도 ±0.2%
자재유형 | SPAR |  | - 변환기기능 VOLTAGE TRANSDUCER
- 품질보증서류 CERTIFICATE OF CONFORMANCE
- 시험성적서류 TEST REPORT
품질등급 Q등급
- 입력데이터 AC 0-150V
- 출력데이터 DC 4-20MA
- 측정범위 4~20㎃ DC
제작사 디이시스(주)
- 모델번호 DVT-1111-1E
신고리 건설소
- 패키지 번호 S34-E207-5.1.23
자재번호 | 200441804 | 자재내역 | 전압계,SWGR AC 전압지시계,80㎜,110*110㎜
단위 | EA | PO-TEXT | 품명 전압계
자재그룹 | 66 |  | - 용도 SWGR AC 전압지시계
품질등급 | Q |  | - 몸체(BODY) 치수 80㎜
저장등급 | B |  | - 페이스(FACE) 치수 110*110㎜
자재유형 | SPAR |  | - 측정범위 0~5,250V
- 정확도 1.0CL
- 표시장치타입 ANALOGUE
- 주파수 60㎐
- 설치기기 정보 SWGR
- 특수사항 PT:4200V/120V
- 적용기술기준 KEPIC EMD 1100
- 적용품질기준 ANSI 39.1
- 품질서류 1 CERTIFICATE OF CONFORMANCE
품질등급 Q등급
제작사 디이시스(주)
- 모델번호 W11-VA-1E
신고리 건설소
- 패키지 번호 S34-E207-5.1.27
자재번호 | 200441806 | 자재내역 | 절연체,EPOXY POST INSULATOR,12KV,95BIL,8
단위 | EA | PO-TEXT | 품명 절연체
자재그룹 | 59 |  | - 별칭 EPOXY POST INSULATOR
품질등급 | Q |  | - 전압(VOLTAGE) 12KV
저장등급 | C |  | - 출력 등급 95BIL
자재유형 | SPAR |  | - 내경 80㎜
- 외경 86㎜
- 길이 145㎜
- 재질 EPOXY
- 설치기기 정보 SWGR
- 특수사항 BOLTING
- 품질서류 1 C OF C,TEST REPORT
품질등급 Q등급
제작사 한일전기(주)
- 모델번호 PIH15A4
신고리 건설소
- 패키지 번호 S34-E207-5.1.28
자재번호 | 200441807 | 자재내역 | 단자대(TERMINAL BLOCK),ASSEMBLY,BLOCK TY
단위 | EA | PO-TEXT | 품명 단자대(TERMINAL BLOCK)
자재그룹 | 59 |  | - 단자대타입 ASSEMBLY
품질등급 | Q |  | - 단자대몸체형태 BLOCK TYPE
저장등급 | B |  | - 단자대재질 ABS
자재유형 | SPAR |  | - 정격전압 AC 600V
- 정격전류 60A
- 전극개수 6P
- 터미널타입 SCREW TERM
- 설치방법 PNL MTG
- 적용기술기준 NEMA ICS4
- 품질보증서류 CERTIFICATE OF CONFORMANCE
- 시험성적서류 TEST REPORT
품질등급 Q등급
제작사 용성전기(주)
- 모델번호 YSAT060-01SA(N)
신고리 건설소
- 패키지 번호 S34-E207-5.1.29
자재번호 | 200441812 | 자재내역 | 퓨즈,통형,HRC,600VAC,5A,CERTIFICATE OF C
단위 | EA | PO-TEXT | 품명 퓨즈,통형
자재그룹 | 59 |  | - 퓨즈타입 HRC
품질등급 | Q |  | - 정격최대전압 600VAC
저장등급 | B |  | - 정격연속운전전류 5A
자재유형 | SPAR |  | - 품질보증서류 CERTIFICATE OF CONFORMANCE
품질등급 Q등급
제작사 FERRAZ SHAWMUT INC.
- 모델번호 AJT5
신고리 건설소
- 패키지 번호 S34-E207-5.1.31.D
- S34-E208-5.28.1
자재번호 | 200441813 | 자재내역 | 퓨즈,통형,HRC,600VAC,4A,CERTIFICATE OF C
단위 | EA | PO-TEXT | 품명 퓨즈,통형
자재그룹 | 59 |  | - 퓨즈타입 HRC
품질등급 | Q |  | - 정격최대전압 600VAC
저장등급 | B |  | - 정격연속운전전류 4A
자재유형 | SPAR |  | - 품질보증서류 CERTIFICATE OF CONFORMANCE
품질등급 Q등급
- 사이즈 5.5KV, 1A
제작사 FERRAZ SHAWMUT INC.
- 모델번호 AJT4
신고리 건설소
- 패키지 번호 S34-E207-5.1.31.E
- S34-E208-5.29.1
자재번호 | 200441962 | 자재내역 | 밸브,솔레노이드용,3WAY, N.C TYPE,45 W*45
단위 | C45 | PO-TEXT | 품명 밸브,솔레노이드용
자재그룹 | 48 |  | - 솔레노이드밸브타입 3WAY, N.C TYPE
품질등급 | S |  | - 밸브사이즈 45 W*45 D*95㎜ H
저장등급 | B |  | - 정격전압 120VAC
자재유형 | SPAR |  | - 주파수 60㎐
- 사용압력(상한) 10BAR
- 솔레노이드수 1EA
- WAY수 3
- 포트(PORT)수 3PORT
- 밸브접속타입 1/4IN NPT
- 사용매체 AIR
- 밸브운전방법 SOLENOID
- 부속품목 1/4"TO 1/4"NIPPLE 2EA,FLOW VV
품질등급 S등급
제작사 SMC CORPORTATION
- 모델번호 VT315-021G
자재번호 | 200441982 | 자재내역 | 아웃렛,파이프용,WELDOLET,ASTM A105,6*3/4
단위 | EA | PO-TEXT | 품명 아웃렛,파이프용
자재그룹 | 47 |  | - 별칭 WELDOLET
품질등급 | A |  | - 재질 ASTM A105
저장등급 | C |  | - 사이즈 6*3/4IN
자재유형 | SPAR |  | - 압력 CLASS 3000
- 파이프스케줄 S40×S80
- 연결(CONNECTION) 데이터 WN×SW
- 품질서류 1 MTR OR MILL SHEET
- 품질서류 2 CERTIFICATE OF COMFORMANCE
품질등급 A등급
자재번호 | 200441998 | 자재내역 | 송풍기,FAN-MOTOR 직결식,옥내용 환풍기(고
단위 | C45 | PO-TEXT | 품명 송풍기
자재그룹 | 41 |  | - 송풍기타입 FAN-MOTOR 직결식
품질등급 | S |  | - 송풍기몸체형태 옥내용 환풍기(고압팬)
저장등급 | B |  | - 정격전력(용량) 170W
자재유형 | SPAR |  | - 정격전압 460V
- 상(PHASE)수 3PH
- 주파수 60㎐
- 토출량 75 M3/MIN
- 날(BLADE)수량 4 EA
- 하우징재질 SUS
- 기계적접속타입 FRAME(BOLTING)
- 설치방법 천장부착
- 부속품목 안전망
- 특수사항 F종 절연
품질등급 S등급
제작사 세아이엔티
- 모델번호 HV-40B
- 주설비 참고자료 M224
자재번호 | 200442006 | 자재내역 | 씰링,금속제,PRESSURE SEAL GASKET,AISI 41
단위 | EA | PO-TEXT | 품명 씰링,금속제
자재그룹 | 53 |  | - 씰링타입 PRESSURE SEAL GASKET
품질등급 | S |  | - 씰링재질 AISI 4130-4142
저장등급 | B |  | - 사용온도(상한) 450℉(DESIGN TEMPERATURE)
자재유형 | SPAR |  | - 사용압력(상한) 285PSIG(DESIGN PRESSURE)
- 시험성적서류 MILL SHEET
품질등급 S등급
제작사 CCI(CONTROL COMPONENTS INC)
- 부품번호 021305001
- 도면번호 201260-305(SWN-1/2)
자재번호 | 200442008 | 자재내역 | 씰링,금속제,PRESSURE SEAL GASKET,AISI 41
단위 | EA | PO-TEXT | 품명 씰링,금속제
자재그룹 | 53 |  | - 씰링타입 PRESSURE SEAL GASKET
품질등급 | S |  | - 씰링재질 AISI 4130-4142
저장등급 | B |  | - 사용온도(상한) 250℉(DESIGN TEMPERATURE)
자재유형 | SPAR |  | - 사용압력(상한) 450PSIG(DESIGN PRESSURE)
- 특수사항 DIMENSION INSPECTION REPORT
- 시험성적서류 MILL SHEET, NDE REPORT(PT)
품질등급 S등급
제작사 CCI(CONTROL COMPONENTS INC)
- 부품번호 021311001
- 모델번호 542471-20
- 도면번호 201260-306 (SWN-1/2)
자재번호 | 200442010 | 자재내역 | 씰링,금속제,PRESSURE SEAL GASKET,AISI 41
단위 | EA | PO-TEXT | 품명 씰링,금속제
자재그룹 | 53 |  | - 씰링타입 PRESSURE SEAL GASKET
품질등급 | S |  | - 씰링재질 AISI 4130-4142
저장등급 | B |  | - 사용온도(상한) 250℉(DESIGN TEMPERATURE)
자재유형 | SPAR |  | - 사용압력(상한) 450PSIG(DESIGN PRESSURE)
- 특수사항 DIMENSION INSPECTION REPORT
- 시험성적서류 MILL SHEET, NDE REPORT(PT)
품질등급 S등급
제작사 CCI(CONTROL COMPONENTS INC)
- 부품번호 021321001
- 도면번호 201259-307(SKN-1/2)
- 201260-307(SWN-1/2)
자재번호 | 200442360 | 자재내역 | 메카니칼씰,PTO,3.5 IN,TUNGSTEM CARBIDE-C
단위 | EA | PO-TEXT | 품명 메카니칼씰
자재그룹 | 53 |  | - 메커니컬씰타입 PTO
품질등급 | Q |  | - 내경 3.5 IN
저장등급 | B |  | - 메커니컬씰재질 TUNGSTEM CARBIDE-CARBON
자재유형 | SPAR |  | - 사용온도(하한) 60℉
- 사용온도(상한) 350℉
- 샤프트직경 2.75 IN
- 윤활재 WATER-BORATED
- 고정자섭동면재질 CARBON
- 회전자섭동면재질 TUNGSTEM CARBIDE
- 슬리브재질 SS316
- 고정자패킹재질 ETHYLENE PROPYLENE
- 회전자패킹재질 ETHYLENE PROPYLENE
- 사용매체 WATER-BORATED
- 구성품 SLEEVE
- 구성품2 STATIOANARY FACE W/ PIN
- 구성품3 ROTATING FACE
- 구성품4 GLAND BUSHING, SPLIT RING
- 구성품5 KEY, DRIVE & ADJUSTING COLLAR
- 구성품6 SEAL ASSEMBLY
- 구성품7 ALL GASKETS & SCREWS
- 적용기술기준 ASME SEC III
- 적용품질기준 ASME NQA-1
- 품질보증서류 CERTIFICATE OF CONFORMANCE
- CMTR FOR SEAL GLAND
- NCR IF APPLICABLE
- SDDR IF APPLICABLE
품질등급 Q등급
제작사 FLOWSERVE PUMP CORPORATION
- 부품번호 1 : SLEEVE
- 103 : SETTING DEVICE
- 11 : GLAND
- 129 : ADJUSTING COLLAR
- 13 : SEAT GASKET
- 14 : STATIONARY FACE
- 15 : ROTATING FACE
- 16 : COIL SPRING
- 17 SPRING HOLDER
- 175 : SEAL ASSEMBLY
- 175(INCLUDE. 2,5,5.1,16,17,57)
- 18 : GLAND GASKET
- 19 : SLEEVE GASKET
- 2 : SEAL DRIVE
- 24 : GLAND BUSING
- 25 : KEY
- 40 : SHCS 1/4-20X1/4
- 40.1 : HHCS 5/16-18X1/2
- 40.2 : HHCS 5/16-18X1
- 5 : PIN
- 5.1 : PIN
- 5.2 : PIN
- 57 : SSCP 1/4-20X1/4
- 58 : DRIVE COLLAR
- 76 : ROT. FACE GASKET
- 94 : SPLIT RING
- 모델번호 PTO E U 5 V F/V X671 X671
- 도면번호 06KPX911418 REV.E
- 표준기술사양서 9-442-N203-06
한울 원자력 본부
- 패키지 번호 N203
자재번호 | 200442387 | 자재내역 | 저항기,열감지식,RTD,PT-100,0-400℃,100Ω
단위 | EA | PO-TEXT | 품명 저항기,열감지식
자재그룹 | 59 |  | - 저항기타입(열감지식) RTD
품질등급 | S |  | - 저항기재질(열감지식) PT-100
저장등급 | B |  | - 측정범위(상한) 0-400℃
자재유형 | SPAR |  | - 저항 100Ω(0.385)
품질등급 S등급
제작사 GE ENERGY PARTS, INC.
- 부품번호 297A6695P0003
제작사 TEMP-PRO INC
- 모델번호 SR-4491-4
자재번호 | 200442394 | 자재내역 | 가스켓,SPIRAL WOUND,CIRCULAR,INNER AND O
단위 | EA | PO-TEXT | 품명 가스켓
자재그룹 | 53 |  | - 가스켓타입 SPIRAL WOUND
품질등급 | A |  | - 가스켓몸체형태 CIRCULAR
저장등급 | B |  | - 가스켓단면형태 INNER AND OUTER RING
자재유형 | SPAR |  | - 배관공칭규격(NPS) 2IN
- 가스켓재질 SUS316
- 링(RING)재질 SUS316
- 주입기(FILLER)재질 GRAPHITE
- 후프(HOOP)재질 SUS316
- 사용압력(상한) 1500LB
- 최소포장단위 1EA
- 적용기술기준 ASME/ANSI B16.20
- 적용품질기준 KEPIC QAP-1
- 품질보증서류 기술규격서 참조
- 시험성적서류 기술규격서 참조
품질등급 A등급
자재번호 | 200442518 | 자재내역 | 지시기,유량용,DELTA P BELLOWS,6INCH (150
단위 | EA | PO-TEXT | 품명 지시기,유량용
자재그룹 | 66 |  | - 유량지시기타입 DELTA P BELLOWS
품질등급 | A |  | - 몸체너비 6INCH (150 DIA)
저장등급 | B |  | - 케이스재질 CF8M
자재유형 | SPAR |  | - 측정유량(상한) 200L/S (입력차압: 60.7IN H2O)
- 측정유량(하한) 0L/S
- 정확도 ±0.5% OF F.S
- 사용압력(상한) BASE PRESS 710PSI
- 표시타입(형식) GAUGE
- 구동방법 DIFFERENTIAL
- 프로세스연결사이즈 1/2INCH FEMALE
- 특수사항 O-RING : NBR
- 적용품질기준 ASME NQA-1, KEPIC QAP
- 품질보증서류 CERTIFICATE OF CONFORMANCE
- 시험성적서류 교정성적서
품질등급 A등급
제작사 한국나가노(주)
- 모델번호 NDG96-2X3
- 도면번호 J219-DG-A01-11-0001
자재번호 | 200442691 | 자재내역 | 유니온,REDUCING,8㎜*1/4IN,SUS316,THREADE
단위 | EA | PO-TEXT | 품명 유니온
자재그룹 | 47 |  | - 유니언타입 REDUCING
품질등급 | S |  | - 외경 8㎜*1/4IN
저장등급 | C |  | - 유니언재질 SUS316
자재유형 | SPAR |  | - 유니언연결타입 THREADED INTERNAL TUBE
품질등급 S등급
제작사 하이록코리아(주)
- 부품번호 CUR8M-4-S
자재번호 | 200442832 | 자재내역 | 차단기(CIRCUIT BREAKER),ACB,508V,800A,30
단위 | EA | PO-TEXT | 품명 차단기(CIRCUIT BREAKER)
자재그룹 | 59 |  | - 차단기타입 ACB
품질등급 | Q |  | - 정격전압 508V
저장등급 | B |  | - 정격전류 800A
자재유형 | SPAR |  | - 정격차단전류 30㎄
- 프레임용량(AF) 1600AF
- 전극수 3P
- 제어정격전압 125VDC
- 주파수 60㎐
- 보호회로방식 OCR : LT/ST/IT
- 터미널타입 BUS BAR 접속형
- 아크소호방식 AIR
- 적용품질기준 ASME NQA-1
- 품질보증서류 CERTIFICATE OF COMFORMANCE
품질등급 Q등급
제작사 비츠로테크(주)(구.광명기전)
- 모델번호 VAB-16N
신고리 건설소
- 패키지 번호 S34-E208-5.1.1
자재번호 | 200442833 | 자재내역 | 차단기(CIRCUIT BREAKER),ACB,508V,320A,30
단위 | EA | PO-TEXT | 품명 차단기(CIRCUIT BREAKER)
자재그룹 | 59 |  | - 차단기타입 ACB
품질등급 | Q |  | - 정격전압 508V
저장등급 | B |  | - 정격전류 320A
자재유형 | SPAR |  | - 정격차단전류 30㎄
- 프레임용량(AF) 1600AF
- 전극수 3P
- 제어정격전압 125VDC
- 주파수 60㎐
- 보호회로방식 OCR : LT/ST/IT
- 터미널타입 BUS BAR 접속형
- 아크소호방식 AIR
- 적용품질기준 ASME NQA-1
- 품질보증서류 CERTIFICATE OF COMFORMANCE
품질등급 Q등급
제작사 비츠로테크(주)(구.광명기전)
- 모델번호 VAB-16N
신고리 건설소
- 패키지 번호 S34-E208-5.1.2
자재번호 | 200442855 | 자재내역 | 전송기,DP TRANSMITTER INDICATOR,70,000㎜
단위 | EA | PO-TEXT | 품명 전송기
자재그룹 | 63 |  | - 전송기타입 DP TRANSMITTER INDICATOR
품질등급 | A |  | - 측정범위(상한) 70,000㎜H2O
저장등급 | B |  | - 측정범위(하한) 0㎜H2O
자재유형 | SPAR |  | - 입력전압 24VDC
- 출력전류 4~20㎃
- 사용압력(상한) 2500㎜H2O(0.25㎏/㎠)
- 사용압력(하한) 0㎜H2O(0㎏/㎠)
- 정확도 ±0.075%
- 동체(BODY) 또는 헤드 재질 BODY : 316 SS
- 다이아프램재질 316L SS
- 젖는부분재질 316L SS
- 프로세스연결사이즈 150#FF1"
- 프로세스연결타입 NPT
- 전선관연결 1/2IN NPT
- 부속품목 DIAPHRAGM SEAL(SIZE:104.14㎜)
- 적용품질기준 ASME NQA-1
- 품질보증서류 CERTIFICATE OF CONFORMANCE
- 시험성적서류 CGID REPORT
품질등급 A등급
제작사 HONEYWELL INTERNATIONAL INC.
- 모델번호 -11S-B-10A0-F1-0000
- STR73D-21CC1A0-DCABA400T-C-AHB
자재번호 | 200442876 | 자재내역 | 변류기(CT),RING,1500A,5A,22.5VA,60㎐,0.3
단위 | EA | PO-TEXT | 품명 변류기(CT)
자재그룹 | 59 |  | - 변류기타입 RING
품질등급 | Q |  | - 정격1차전류 1500A
저장등급 | B |  | - 정격2차전류 5A
자재유형 | SPAR |  | - 정격부담 22.5VA
- 주파수 60㎐
- 포화전압계급 0.3B0.9
- 변압비율 1500/5A
- 품질보증서류 CERTIFICATE OF COMFORMANCE
품질등급 Q등급
제작사 (주)시티이택
- 모델번호 100-150M
신고리 건설소
- 패키지 번호 S34-E208-5.6.1
자재번호 | 200442878 | 자재내역 | 변류기(CT),RING,600A,5A,25VA,60㎐,C100,6
단위 | EA | PO-TEXT | 품명 변류기(CT)
자재그룹 | 59 |  | - 변류기타입 RING
품질등급 | Q |  | - 정격1차전류 600A
저장등급 | B |  | - 정격2차전류 5A
자재유형 | SPAR |  | - 정격부담 25VA
- 주파수 60㎐
- 포화전압계급 C100
- 변압비율 600/5A
- 품질보증서류 CERTIFICATE OF COMFORMANCE
품질등급 Q등급
제작사 (주)시티이택
- 모델번호 100-060D
신고리 건설소
- 패키지 번호 S34-E208-5.7.1
자재번호 | 200442892 | 자재내역 | 변류기(CT),WINDOW,ZCT,300A,5A,5VA,60㎐,C
단위 | EA | PO-TEXT | 품명 변류기(CT)
자재그룹 | 59 |  | - 변류기타입 WINDOW,ZCT
품질등급 | Q |  | - 정격1차전류 300A
저장등급 | B |  | - 정격2차전류 5A
자재유형 | SPAR |  | - 정격부담 5VA
- 주파수 60㎐
- 포화전압계급 C20
- 변압비율 300/5A
- 품질보증서류 CERTIFICATE OF COMFORMANCE
품질등급 Q등급
제작사 (주)시티이택
- 모델번호 10Z-30E1
신고리 건설소
- 패키지 번호 S34-E208-5.9.1
자재번호 | 200442894 | 자재내역 | 변성기(PT),계기용 변압기,480V,120V,0.3Y,
단위 | EA | PO-TEXT | 품명 변성기(PT)
자재그룹 | 59 |  | - 1차측전압 480V
품질등급 | Q |  | - 2차측전압 120V
저장등급 | B |  | - 정확도 0.3Y
자재유형 | SPAR |  | - 주파수 60㎐
- 품질보증서류 CERTIFICATE OF CERTIFICATION
품질등급 Q등급
- 별칭 계기용 변압기
제작사 (주)시티이택
- 모델번호 CPT-48E1
신고리 건설소
- 패키지 번호 S34-E208-5.10.1
자재번호 | 200442897 | 자재내역 | 계전기,하이브리드식,51G,125VDC,0.5~2.0A,
단위 | EA | PO-TEXT | 품명 계전기,하이브리드식
자재그룹 | 59 |  | - 별칭 51G
품질등급 | Q |  | - 전압(VOLTAGE) 125VDC
저장등급 | B |  | - 전류 0.5~2.0A
자재유형 | SPAR |  | - 위상수 1PH
- 지연(DELAY) 간격 VERY INVERSE TIME
- 품질서류 1 CERTIFICATE OF CONFORMANCE
품질등급 Q등급
제작사 ABB AUTOMATION INC
- 모델번호 443S2141
신고리 건설소
- 패키지 번호 S34-E208-5.11.1
자재번호 | 200442900 | 자재내역 | 계전기,하이브리드식,51GN,125VDC,0.5~2.0A
단위 | EA | PO-TEXT | 품명 계전기,하이브리드식
자재그룹 | 59 |  | - 별칭 51GN
품질등급 | Q |  | - 전압(VOLTAGE) 125VDC
저장등급 | B |  | - 전류 0.5~2.0A
자재유형 | SPAR |  | - 위상수 1PH
- 지연(DELAY) 간격 INVERSE TIME
- 품질서류 1 CERTIFICATE OF CONFORMANCE
품질등급 Q등급
제작사 ABB AUTOMATION INC
- 모델번호 443S1141
신고리 건설소
- 패키지 번호 S34-E208-5.11.2
자재번호 | 200442908 | 자재내역 | 센서,GS GROUND SENSOR,ROUND,127㎜ ID,5~5
단위 | EA | PO-TEXT | 품명 센서
자재그룹 | 59 |  | - 용도 GS GROUND SENSOR
품질등급 | Q |  | - 타입(형식) ROUND
저장등급 | B |  | - 치수 127㎜ ID
자재유형 | SPAR |  | - 측정범위 5~50A
- 전류 5~50A
- 품질서류 1 CERTIFICATE OF CONFORMANCE
품질등급 Q등급
제작사 ABB AUTOMATION INC
- 모델번호 302G500UL
신고리 건설소
- 패키지 번호 S34-E208-5.13.1
자재번호 | 200442910 | 자재내역 | 계전기,스위치 내장형,LOCK-OUT RELAY,125V
단위 | EA | PO-TEXT | 품명 계전기,스위치 내장형
자재그룹 | 59 |  | - 별칭 LOCK-OUT RELAY
품질등급 | Q |  | - 전압(VOLTAGE) 125VDC
저장등급 | B |  | - 전류 20A
자재유형 | SPAR |  | - 주파수 60㎐
- 접촉자(CONTACT) 데이터 4A,4B
- 품질서류 1 CERTIFICATE OF CONFORMANCE
- 품질서류 2 TEST REPORT
품질등급 Q등급
제작사 용성전기(주)
- 모델번호 YSLR2405125DEBD(N)
신고리 건설소
- 패키지 번호 S34-E208-5.15.1
자재번호 | 200442915 | 자재내역 | 전압계,ANALOG,110*110㎜,99㎜ DIA,0~600VA
단위 | EA | PO-TEXT | 품명 전압계
자재그룹 | 66 |  | - 지시기타입 ANALOG
품질등급 | T |  | - 몸체(BODY) 치수 110*110㎜
저장등급 | B |  | - 페이스(FACE) 치수 99㎜ DIA
자재유형 | SPAR |  | - 측정범위 0~600VAC
- 정확도 1.OCL
- 전압(VOLTAGE) 120VAC
- 품질서류 1 CERTIFICATE OF CONFORMANCE
품질등급 T등급
제작사 경보전기(주)
- 모델번호 WA-V2
신고리 건설소
- 패키지 번호 S34-E208-5.17.1
자재번호 | 200442968 | 자재내역 | 스위치,회전식,125VDC,20A,3POSITION,SPRIN
단위 | EA | PO-TEXT | 품명 스위치,회전식
자재그룹 | 59 |  | - 정격전압 125VDC
품질등급 | Q |  | - 정격전류 20A
저장등급 | B |  | - 제어위치수 3POSITION
자재유형 | SPAR |  | - 구동기형태 SPRING RETURN
- 특수사항 TRIP-CLOSE
- 품질보증서류 CERTIFICATE OF CONFORMANCE
- 시험성적서류 시험 및 검사보고서
품질등급 Q등급
- 별칭 차단기조작스위치
제작사 용성전기(주)
- 모델번호 YSNC3102-64RGBD(N)
신고리 건설소
- 패키지 번호 S34-E208-5.22.1
자재번호 | 200442970 | 자재내역 | 변환기,전기용,120VAC,0~5A,4-20㎃,0.2%,CU
단위 | EA | PO-TEXT | 품명 변환기,전기용
자재그룹 | 59 |  | - 정격전압 120VAC
품질등급 | Q |  | - 입력신호타입 0~5A
저장등급 | B |  | - 출력전류 4-20㎃
자재유형 | SPAR |  | - 정확도 0.2%
- 변환기기능 CURRENT TRANSDUCER
- 특수사항 AUX.POWER 120VAC
- 품질보증서류 CERTIFICATE OF CONFORMANCE
품질등급 Q등급
제작사 경보전기(주)
- 모델번호 TA-1A2
신고리 건설소
- 패키지 번호 S34-E208-5.23.1
자재번호 | 200442973 | 자재내역 | 변환기,전기용,120VAC,0~150V,4-20㎃,0.2%,
단위 | EA | PO-TEXT | 품명 변환기,전기용
자재그룹 | 59 |  | - 정격전압 120VAC
품질등급 | Q |  | - 입력신호타입 0~150V
저장등급 | B |  | - 출력전류 4-20㎃
자재유형 | SPAR |  | - 정확도 0.2%
- 변환기기능 VOLTAGE TRANSDUCER
- 특수사항 AUX.POWER 120VAC
- 품질보증서류 CERTIFICATE OF CONFORMANCE
품질등급 Q등급
제작사 경보전기(주)
- 모델번호 TA-1V2
신고리 건설소
- 패키지 번호 S34-E208-5.24.1
자재번호 | 200442996 | 자재내역 | 퓨즈,통형,600VAC,10A,200㎄,CERTIFICATE O
단위 | EA | PO-TEXT | 품명 퓨즈,통형
자재그룹 | 59 |  | - 정격최대전압 600VAC
품질등급 | Q |  | - 정격연속운전전류 10A
저장등급 | B |  | - 정격차단전류 200㎄
자재유형 | SPAR |  | - 품질보증서류 CERTIFICATE OF CONFORMANCE
품질등급 Q등급
제작사 FERRAZ SHAWMUT INC.
- 모델번호 A4J10
신고리 건설소
- 패키지 번호 S34-E208-5.26.1
자재번호 | 200442997 | 자재내역 | 퓨즈,통형,21㎜,57㎜,600VAC,30A,200㎄,ASM
단위 | EA | PO-TEXT | 품명 퓨즈,통형
자재그룹 | 59 |  | - 외경 21㎜
품질등급 | Q |  | - 길이 57㎜
저장등급 | B |  | - 정격최대전압 600VAC
자재유형 | SPAR |  | - 정격연속운전전류 30A
- 정격차단전류 200㎄
- 적용품질기준 ASME NQA-1
- 품질보증서류 CERTIFICATE OF CONFORMANCE
- CGID PLAN
- 시험성적서류 CGID REPORTS
품질등급 Q등급
제작사 FERRAZ SHAWMUT INC.
- 모델번호 A4J30
신고리 건설소
- 패키지 번호 S34-E208-5.27.1
자재번호 | 200442999 | 자재내역 | 단자판(TERMINAL BOARD),고정식,156㎜,26㎜
단위 | EA | PO-TEXT | 품명 단자판(TERMINAL BOARD)
자재그룹 | 59 |  | - 단자판타입 고정식
품질등급 | Q |  | - 몸체너비 156㎜
저장등급 | B |  | - 몸체높이 26㎜
자재유형 | SPAR |  | - 몸체깊이 35㎜
- 단자판재질 열경화성페놀수지
- 정격전압 600VAC
- 정격전류 30A
- 터미널타입 BOLT(재질:STAINLESS STEEL)
- 터미널수량 10P
- 터미널연결고리타입 LUG
- 설치방법 BOLT MTD
- 특수사항 카바재질 : PS 수지(PS RESIN)
- 적용기술기준 IEEE 323-1983,IEEE 344-1987
- 품질보증서류 CERTIFICATE OF CONFORMANCE
- 시험성적서류 TEST REPORT
품질등급 Q등급
- 별칭 TERMINAL BLOCK
제작사 용성전기(주)
- 모델번호 YSFT030-10SF(N)
신고리 건설소
- 패키지 번호 S34-E208-5.31.1
자재번호 | 200443022 | 자재내역 | 게이지,PRESSURE,DIAL INDICATING,100㎜,SU
단위 | EA | PO-TEXT | 품명 게이지
자재그룹 | 66 |  | - 게이지타입 PRESSURE,DIAL INDICATING
품질등급 | S |  | - 직경 100㎜
저장등급 | B |  | - 게이지재질 SUS316L
자재유형 | SPAR |  | - 측정범위(하한) 0 BAR
- 측정범위(상한) 10 BAR
- 정확도 ±1%
- 눈금단위 BAR
- 프로세스연결사이즈 G 1/2IN B, 22㎜ FLATS
- 구동방법 BOURDON TUBE
- 포인터타입 ALUMINIUM
- 포인터색 BLACK
- 품질보증서류 CERTIFICATE OF CONFORMANCE
품질등급 S등급
제작사 WIKA INSTRUMENT CORPORATION
- 모델번호 232.50
자재번호 | 200443320 | 자재내역 | 백 플래인 카드 고정 조립체,PLC BACKPLANE
단위 | EA | PO-TEXT | 품명 백 플래인 카드 고정 조립체
자재그룹 | 59 |  | - 타입(형식) PLC BACKPLANE
품질등급 | S |  | - 사이즈 368*169*145㎜
저장등급 | B |  | - 설치기기 정보 HORIZONTAL,BACK PANEL MOUNTING
자재유형 | SPAR |  | - 특수사항 17 SLOT
품질등급 S등급
제작사 ALLEN-BRADLEY/ROCKWELL AUTO.
- 모델번호 1756-A17
고리 원자력 본부
- 패키지 번호 DFMS
자재번호 | 200443321 | 자재내역 | 모듈,PLC,ANALOG INPUT MOUDLE,0~20.5㎃(16
단위 | EA | PO-TEXT | 품명 모듈
자재그룹 | 59 |  | - 모듈용도 PLC
품질등급 | S |  | - 모듈타입 ANALOG INPUT MOUDLE
저장등급 | A |  | - 입력전압 0~20.5㎃(16BIT)
자재유형 | SPAR |  | - 출력전압 16 SINGLE, 8(DIFFERENTIAL)
- 정격전력(용량) 249Ω,1MΩ(VOLTAGE)
- 모듈기능 1 I/M
품질등급 S등급
제작사 ALLEN-BRADLEY/ROCKWELL AUTO.
- 모델번호 1756-OF4
자재번호 | 200443322 | 자재내역 | 단자대(TERMINAL BLOCK),36PIN,SCREW CLAMP
단위 | EA | PO-TEXT | 품명 단자대(TERMINAL BLOCK)
자재그룹 | 59 |  | - 전극개수 36PIN
품질등급 | S |  | - 터미널타입 SCREW CLAMP
저장등급 | B |  | - 부속품목 C/W STD HSG
자재유형 | SPAR |  | 품질등급 S등급
제작사 ALLEN-BRADLEY/ROCKWELL AUTO.
- 모델번호 1756-TBNH
자재번호 | 200443324 | 자재내역 | 모듈,PLC,ETHERNET COMMUNICATION MOUDULE,
단위 | EA | PO-TEXT | 품명 모듈
자재그룹 | 59 |  | - 모듈용도 PLC
품질등급 | S |  | - 모듈타입 ETHERNET COMMUNICATION MOUDULE
저장등급 | A |  | - 정격전력(용량) 3.65W
자재유형 | SPAR |  | - 부속품목 RJ-45 CAT, 5PORT
품질등급 S등급
제작사 ALLEN-BRADLEY/ROCKWELL AUTO.
- 모델번호 MVI56-MNET
자재번호 | 200443337 | 자재내역 | 제어카드,SYSTEM REDUNDANCY MODULE,LRS,24
단위 | EA | PO-TEXT | 품명 제어카드
자재그룹 | 59 |  | - 제어카드타입 SYSTEM REDUNDANCY MODULE
품질등급 | S |  | - 제어카드용도 LRS
저장등급 | A |  | - 정격전압 24VDC
자재유형 | SPAR |  | - 제어카드기능1 MODULE COMMUNICATION
- 입력데이터 1IN EACH REDUNDANT CHASSIS
- 특수사항 NEED 2 SLOTS
품질등급 S등급
제작사 ALLEN-BRADLEY/ROCKWELL AUTO.
- 모델번호 1756-RM
자재번호 | 200443338 | 자재내역 | 모듈,PLC,CTRL NET REDUNDENT BRIDGE,1756-
단위 | EA | PO-TEXT | 품명 모듈
자재그룹 | 59 |  | - 모듈용도 PLC
품질등급 | S |  | - 모듈기능 1 CTRL NET REDUNDENT BRIDGE
저장등급 | A |  | 품질등급 S등급
자재유형 | SPAR |  | 제작사 ALLEN-BRADLEY/ROCKWELL AUTO.
- 모델번호 1756-CN2R
자재번호 | 200443339 | 자재내역 | 모듈,PLC,ETHERNET/IP BRIDGE,2 ETHERNET P
단위 | EA | PO-TEXT | 품명 모듈
자재그룹 | 59 |  | - 모듈용도 PLC
품질등급 | S |  | - 모듈타입 ETHERNET/IP BRIDGE
저장등급 | A |  | - 부속품목 2 ETHERNET PORT(RJ45 CAT5)
자재유형 | SPAR |  | - 특수사항 USB1.1, FULL SPEED
품질등급 S등급
제작사 ALLEN-BRADLEY/ROCKWELL AUTO.
- 모델번호 1756-EN2T
자재번호 | 200443417 | 자재내역 | 스위치,압력용,DUAL SWITCH,171PSIG,21.4PS
단위 | EA | PO-TEXT | 품명 스위치,압력용
자재그룹 | 59 |  | - 압력스위치타입 DUAL SWITCH
품질등급 | Q |  | - 압력설정범위(상한) 171PSIG
저장등급 | B |  | - 압력설정범위(하한) 21.4PSIG
자재유형 | SPAR |  | - 설정치 범위 57PSIG
- 정확도 ±2%
- 프로세스연결사이즈 1/4IN
- 프로세스연결타입 NPT F
- 벨로우즈재질 SUS316L
- 적용기술기준 EPRI NP-5652
- 적용품질기준 ASME NQA-1
- 품질보증서류 CERTIFICATE OF CONFORMANCE
- 시험성적서류 FUNCTION TEST REPORT
품질등급 Q등급
제작사 UNITED ELECTRIC CONTROLS CO.
- 모델번호 J402-358
자재번호 | 200443601 | 자재내역 | 제어카드,전자회로기판,전기 및 전자 조립
단위 | EA | PO-TEXT | 품명 제어카드
자재그룹 | 59 |  | - 제어카드용도 전자회로기판
품질등급 | Q |  | - 제어카드기능1 전기 및 전자 조립체, 보드
저장등급 | A |  | - 품질보증서류 CERTIFICATE OF CONFORMANCE
자재유형 | SPAR |  | 품질등급 Q등급
- 전기 데이터 전기 및 전자 조립체, 보드
제작사 코아네트(주)
- 부품번호 35-C11-HQ-P
자재번호 | 200443602 | 자재내역 | 제어카드,전자회로기판,전기 및 전자 조립
단위 | EA | PO-TEXT | 품명 제어카드
자재그룹 | 59 |  | - 제어카드용도 전자회로기판
품질등급 | Q |  | - 제어카드기능1 전기 및 전자 조립체, 보드
저장등급 | A |  | - 품질보증서류 REFER TO SPECIFICATION
자재유형 | SPAR |  | 품질등급 Q등급
제작사 코아네트(주)
- 부품번호 35-C21-HQ
자재번호 | 200443706 | 자재내역 | 리테이너,THRUST BEARING,390㎜,600㎜,220
단위 | EA | PO-TEXT | 품명 리테이너
자재그룹 | 53 |  | - 리테이너용도 THRUST BEARING
품질등급 | A |  | - 내경 390㎜
저장등급 | C |  | - 외경 600㎜
자재유형 | SPAR |  | - 길이 220㎜
- 리테이너재질 F42 STANDARD NFA 36612
품질등급 A등급
자재번호 | 200443800 | 자재내역 | 케이지,밸브용,DISC STACK,410SS,GLOBE,12I
단위 | EA | PO-TEXT | 품명 케이지,밸브용
자재그룹 | 48 |  | - 케이지타입 DISC STACK
품질등급 | A |  | - 케이지(CAGE)재질 410SS
저장등급 | C |  | - 밸브타입 GLOBE
자재유형 | SPAR |  | - 밸브사이즈 12IN*12IN
- 품질보증서류 CERTIFICATE OF CONFORMANCE
- 시험성적서류 MTR OR MILL SHEET
품질등급 A등급
제작사 CCI(CONTROL COMPONENTS INC)
- 부품번호 728748156
- 도면번호 201259-306
- J232B-DG-A03-06
자재번호 | 200443836 | 자재내역 | 전원공급기,POWER SUPPLY,300㎜,92㎜,190㎜
단위 | EA | PO-TEXT | 품명 전원공급기
자재그룹 | 61 |  | - 전원공급기타입 POWER SUPPLY
품질등급 | A |  | - 깊이 300㎜
저장등급 | A |  | - 높이 92㎜
자재유형 | SPAR |  | - 너비 190㎜
- 중량 6㎏
- 정격전력(용량) 1500W
- 입력전압 85~265VAC
- 입력전류 22A
- 입력주파수 47~66㎐
- 입력상(PHASE)수 1Ø
- 입력역율 0.99
- 출력전압 24VDC
- 출력전류 65A
- 출력제어방식 PWM
- 전부하시RIPPLE전압 200㎷ PEAK
- 출력전압안정도 ±0.9%
- 출력연결타입 TERMINAL LUG
- 출력연결개소 1EA
- 입력연결타입 TERMINAL LUG
- 입력연결개소 1EA
- 냉각방법 DUAL FAN
- 표시장치타입 LIQUID EMITTING DIODE (LED)
- 사용온도(상한) 50℃
- 사용온도(하한) -10℃
- 설치방법 PNL MTG
- 환경보호 ROHS
- 부속품목 ADAPTOR PLATE
- 품질보증서류 REFER TO PROCUREMENT SPEC.
품질등급 A등급
제작사 WESTINGHOUSE ELECTRIC COMPANY
- 부품번호 2B10513G01 N
제작사 KEPCO INC.
- 모델번호 RKW 24-65K
자재번호 | 200443868 | 자재내역 | 조절기,압축공기용,AIR FILTER REGULATOR,A
단위 | EA | PO-TEXT | 품명 조절기,압축공기용
자재그룹 | 48 |  | - 별칭 AIR FILTER REGULATOR
품질등급 | S |  | - 재질 AL
저장등급 | B |  | - 압력 0~8.4㎏F/㎠
자재유형 | SPAR |  | - 사용온도 -20~70℃
- 연결(CONNECTION) 데이터 NPT 1/4IN
- 부속품목 GAUGE(10㎏F/㎠)
품질등급 S등급
제작사 영텍(주)
- 모델번호 NYT-200BN2101
자재번호 | 200443928 | 자재내역 | 차단기(CIRCUIT BREAKER),240VAC,20A,10㎄/
단위 | EA | PO-TEXT | 품명 차단기(CIRCUIT BREAKER)
자재그룹 | 59 |  | - 정격전압 240VAC
품질등급 | Q |  | - 정격전류 20A
저장등급 | B |  | - 정격차단용량 10㎄/240V
자재유형 | SPAR |  | - 전극수 2P
- 주파수 60㎐
- 터미널타입 BOLT(M5)
- 품질보증서류 CERTIFICATE OF CONFORMANCE
품질등급 Q등급
제작사 현대중공업(주)
- 모델번호 HIBD63HUQ
신고리 건설소
- 패키지 번호 S34-E209-5.1.30
자재번호 | 200443929 | 자재내역 | 차단기(CIRCUIT BREAKER),240VAC,32A,10㎄/
단위 | EA | PO-TEXT | 품명 차단기(CIRCUIT BREAKER)
자재그룹 | 59 |  | - 정격전압 240VAC
품질등급 | Q |  | - 정격전류 32A
저장등급 | B |  | - 정격차단용량 10㎄/240V
자재유형 | SPAR |  | - 전극수 2P
- 주파수 60㎐
- 터미널타입 BOLT(M5)
- 품질보증서류 CERTIFICATE OF CONFORMANCE
품질등급 Q등급
제작사 현대중공업(주)
- 모델번호 HIBD63HUQ
신고리 건설소
- 패키지 번호 S34-E209-5.1.31
자재번호 | 200443930 | 자재내역 | 차단기(CIRCUIT BREAKER),240VAC,40A,10㎄/
단위 | EA | PO-TEXT | 품명 차단기(CIRCUIT BREAKER)
자재그룹 | 59 |  | - 정격전압 240VAC
품질등급 | Q |  | - 정격전류 40A
저장등급 | B |  | - 정격차단용량 10㎄/240V
자재유형 | SPAR |  | - 전극수 2P
- 주파수 60㎐
- 품질보증서류 CERTIFICATE OF CONFORMANCE
품질등급 Q등급
제작사 현대중공업(주)
- 모델번호 HIBD63HUQ
신고리 건설소
- 패키지 번호 S34-E209-5.1.32
자재번호 | 200443931 | 자재내역 | 차단기(CIRCUIT BREAKER),240VAC,50A,10㎄/
단위 | EA | PO-TEXT | 품명 차단기(CIRCUIT BREAKER)
자재그룹 | 59 |  | - 정격전압 240VAC
품질등급 | Q |  | - 정격전류 50A
저장등급 | B |  | - 정격차단용량 10㎄/240V
자재유형 | SPAR |  | - 전극수 2P
- 주파수 60㎐
- 터미널타입 BOLT(M5)
- 품질보증서류 CERTIFICATE OF CONFORMANCE
품질등급 Q등급
제작사 현대중공업(주)
- 모델번호 HIBD63HUQ
신고리 건설소
- 패키지 번호 S34-E209-5.1.33
자재번호 | 200444011 | 자재내역 | 시트,밸브용,410SS,GLOBE,C OF C,MTR OR MI
단위 | EA | PO-TEXT | 품명 시트,밸브용
자재그룹 | 48 |  | - 시트재질 410SS
품질등급 | A |  | - 밸브타입 GLOBE
저장등급 | C |  | - 품질보증서류 C OF C
자재유형 | SPAR |  | - 시험성적서류 MTR OR MILL SHEET
품질등급 A등급
제작사 CCI(CONTROL COMPONENTS INC)
- 부품번호 020326009
- 도면번호 201259-306
자재번호 | 200444012 | 자재내역 | 밸브디스크,PLUG & STEM ASS'Y,410SS,DRAG
단위 | C45 | PO-TEXT | 품명 밸브디스크
자재그룹 | 48 |  | - 디스크타입 PLUG & STEM ASS'Y
품질등급 | A |  | - 디스크(DISK)재질 410SS
저장등급 | B |  | - 밸브타입 DRAG VALVE
자재유형 | SPAR |  | - 밸브사이즈 ANSI 300LB
- 밸브운전방법 AOV
- 특수사항 INCLUDING STEM
- 품질보증서류 C OF C
- 시험성적서류 MTR OR MILL SHEET
품질등급 A등급
제작사 CCI(CONTROL COMPONENTS INC)
- 부품번호 524133003
- 도면번호 201259-306
자재번호 | 200444013 | 자재내역 | 케이지,밸브용,DISC STACK,410 SS,GLOBE,16
단위 | EA | PO-TEXT | 품명 케이지,밸브용
자재그룹 | 48 |  | - 케이지타입 DISC STACK
품질등급 | A |  | - 케이지(CAGE)재질 410 SS
저장등급 | C |  | - 밸브타입 GLOBE
자재유형 | SPAR |  | - 밸브사이즈 16IN*16IN
- 품질보증서류 C OF C
- 시험성적서류 MTR OR MILL SHEET
품질등급 A등급
제작사 CCI(CONTROL COMPONENTS INC)
- 부품번호 728703692
- 도면번호 201259-307
- J232B-DG-A03-07
자재번호 | 200444014 | 자재내역 | 시트,밸브용,410SS,GLOBE,C OF C,MTR OR MI
단위 | EA | PO-TEXT | 품명 시트,밸브용
자재그룹 | 48 |  | - 시트재질 410SS
품질등급 | A |  | - 밸브타입 GLOBE
저장등급 | C |  | - 품질보증서류 C OF C
자재유형 | SPAR |  | - 시험성적서류 MTR OR MILL SHEET
품질등급 A등급
제작사 CCI(CONTROL COMPONENTS INC)
- 부품번호 120301348
- 도면번호 201259-307
- J232B-DG-A03-07
자재번호 | 200444015 | 자재내역 | 밸브디스크,PLUG & STEM ASS'Y,410SS,DRAG
단위 | C45 | PO-TEXT | 품명 밸브디스크
자재그룹 | 48 |  | - 디스크타입 PLUG & STEM ASS'Y
품질등급 | A |  | - 디스크(DISK)재질 410SS
저장등급 | B |  | - 밸브타입 DRAG VALVE
자재유형 | SPAR |  | - 밸브사이즈 ANSI 300LB
- 밸브운전방법 AOV
- 특수사항 INCLUDING STEM
- 품질보증서류 C OF C
- 시험성적서류 MTR OR MILL SHEET
품질등급 A등급
제작사 CCI(CONTROL COMPONENTS INC)
- 부품번호 724103181
- 도면번호 201259-307
- J232B-DG-A03-07
자재번호 | 200444041 | 자재내역 | 밸브,솔레노이드용,1/2INCH,127VDC,15W,10B
단위 | EA | PO-TEXT | 품명 밸브,솔레노이드용
자재그룹 | 48 |  | - 밸브사이즈 1/2INCH
품질등급 | A |  | - 정격전압 127VDC,15W
저장등급 | B |  | - 사용압력(상한) 10BAR
자재유형 | SPAR |  | - 사용온도(상한) 60℃
- WAY수 3WAY
- 밸브접속형태 NPT 1/2INCH
- 적용기술기준 APPLY ATTACHED SPECIFICATION
- 적용품질기준 ASME NQA-1
- 품질보증서류 APPLY QVDL OF SPECIFICATION
품질등급 A등급
제작사 ASCO NUMATIC
- 모델번호 12600018
자재번호 | 200444199 | 자재내역 | 변환기,신호,ABS,24VDC±20%,0 ~ 50℃,RS-4
단위 | EA | PO-TEXT | 품명 변환기,신호
자재그룹 | RX |  | - 신호변환기몸체재질 ABS
품질등급 | A |  | - 정격전압 24VDC±20%
저장등급 | A |  | - 사용온도 0 ~ 50℃
자재유형 | SPAR |  | - 입력신호타입 RS-422 INTERFACE
- 적용품질기준 ASME NQA-1
- 품질보증서류 CERTIFICATE OF CONFORMANCE
품질등급 A등급
- 별칭 OPTIC MEDIA CONVERTER(RS-422)
제작사 WESTINGHOUSE ELECTRIC COMPANY
- 부품번호 2B10148G01
- 모델번호 2B10148G01
자재번호 | 200444405 | 자재내역 | 가스켓,SPIRAL WOUND,BASIC,4.5㎜,314㎜,34
단위 | EA | PO-TEXT | 품명 가스켓
자재그룹 | 53 |  | - 가스켓타입 SPIRAL WOUND
품질등급 | S |  | - 가스켓단면형태 BASIC
저장등급 | B |  | - 두께 4.5㎜
자재유형 | SPAR |  | - 내경 314㎜
- 외경 340㎜
- 주입기(FILLER)재질 GRAPHITE
- 후프(HOOP)재질 SUS316
- 사용온도(상한) 400℉
- 사용압력(상한) 570PSIG
- 사용매체 DEMI WATER
- 시험성적서류 치수검사 보고서
품질등급 S등급
자재번호 | 200444525 | 자재내역 | 어댑터,계기용,INDIVIDUAL STADOFF ADAPTER
단위 | EA | PO-TEXT | 품명 어댑터,계기용
자재그룹 | 66 |  | - 별칭 INDIVIDUAL STADOFF ADAPTER
품질등급 | S |  | - 사이즈 1.7IN
저장등급 | B |  | - 연결(CONNECTION) 데이터 7/8IN 14 UNF
자재유형 | SPAR |  | 품질등급 S등급
제작사 BENTLY NEVADA
- 부품번호 40468-01-0170
자재번호 | 200444526 | 자재내역 | 어댑터,계기용,INDIVIDUAL STANDOFF ADAPTE
단위 | EA | PO-TEXT | 품명 어댑터,계기용
자재그룹 | 66 |  | - 별칭 INDIVIDUAL STANDOFF ADAPTER
품질등급 | S |  | - 사이즈 1.8IN
저장등급 | B |  | - 연결(CONNECTION) 데이터 3/4-14 NPT
자재유형 | SPAR |  | 품질등급 S등급
제작사 BENTLY NEVADA
- 부품번호 40468-03-0180
자재번호 | 200444604 | 자재내역 | 오-링,26530(DUAL PROBE)THREAD SEAL,0.801
단위 | EA | PO-TEXT | 품명 오-링
자재그룹 | 53 |  | - 오-링타입 26530(DUAL PROBE)THREAD SEAL
품질등급 | S |  | - 외경 0.801IN
저장등급 | B |  | - 두께 0.07IN
자재유형 | SPAR |  | - 오-링재질 FLUOROCARBON RUBBER
- 특수사항 OUTSTANDING OIL RESISTANCE
- 적용품질기준 FKM(ASTM1418)
품질등급 S등급
제작사 BENTLY NEVADA
- 부품번호 04290417
자재번호 | 200444606 | 자재내역 | 와셔,THREAD SEAL WASHER,26530(DUAL PROBE
단위 | EA | PO-TEXT | 품명 와셔
자재그룹 | 53 |  | - 와셔타입 THREAD SEAL WASHER
품질등급 | S |  | - 와셔용도 26530(DUAL PROBE)
저장등급 | C |  | - 외경 0.875IN
자재유형 | SPAR |  | - 특수사항 OUTSTANDING OIL RESISTANCE
품질등급 S등급
제작사 BENTLY NEVADA
- 부품번호 26940-01
자재번호 | 200444643 | 자재내역 | 제어장치,온도용,AIR TO AIR(P/P),0~100℃,
단위 | EA | PO-TEXT | 품명 제어장치,온도용
자재그룹 | 66 |  | - 온도용제어장치타입 AIR TO AIR(P/P)
품질등급 | S |  | - 측정범위 0~100℃
저장등급 | B |  | - 입력데이터타입 20PSIG (REGULATED PRESSURE)
자재유형 | SPAR |  | - 출력데이터타입 3~15PSIG
- 온도용제어장치운전방법 AIR
- 설치방법 PANEL MOUNGING
- 부속품목 AIR REGULATOR
- 최소포장단위 EA
- 특수사항 P+I+D CONTROLLER
- 품질보증서류 CERTIFICATE OF CONFORMANCE
품질등급 S등급
- 별칭 TEMP. INDICATOR CONTROLLER
제작사 FOXBORO COMPANY
- 모델번호 43AP-FA52C/TA-1A
자재번호 | 200444646 | 자재내역 | 밸브,플러그형,GLOBE VALVE,4IN,BODY: ASTM
단위 | C45 | PO-TEXT | 품명 밸브,플러그형
자재그룹 | 48 |  | - 플러그형밸브타입 GLOBE VALVE
품질등급 | S |  | - 밸브사이즈 4IN
저장등급 | C |  | - 밸브재질 BODY: ASTM A217 C5
자재유형 | SPAR |  | - 사용압력(상한) 1000PSIG
- 사용온도(상한) 544℉
- 플러그재질 17-4PH (STS630)
- 스템(STEM)재질 ASTM A276 316
- 유량(FLOW RATE) 923 GPM (MAX)
- 특수사항 PLUG AND STEM ASS'Y
- 품질보증서류 QULAITY ASSURANCE DOCUMENTS
- 시험성적서류 MILL SHEET
품질등급 S등급
제작사 WEIR VALVES & CONTROLS UK LTD
- 부품번호 4,6
- 모델번호 AOV-2RDV-C1&C2
- 도면번호 BV500-BO4MF4-3ANR-A60B-2
제작사 (주)위어인터내셔널
- 부품번호 4,6
- 모델번호 AOV-2RDV-C1&C2
- 도면번호 BV500-BO4MF4-3ANR-A60B-2
자재번호 | 200444661 | 자재내역 | 시트,밸브용,ASTM A276 316+GR.6 STELLITE,
단위 | EA | PO-TEXT | 품명 시트,밸브용
자재그룹 | 48 |  | - 시트재질 ASTM A276 316+GR.6 STELLITE
품질등급 | S |  | - 밸브타입 GLOVE
저장등급 | C |  | - 사용압력(상한) 1000PSIG
자재유형 | SPAR |  | - 사용온도(상한) 544℉
- 품질보증서류 QULAITY ASSURANCE DOCUMENTS
- 시험성적서류 MILL SHEET
품질등급 S등급
제작사 WEIR VALVES & CONTROLS UK LTD
- 부품번호 3
- 모델번호 AOV-2RDV-C1&C2
- 도면번호 BV500-BO4MF4-3ANR-A60B-2
제작사 (주)위어인터내셔널
- 부품번호 3
- 모델번호 AOV-2RDV-C1&C2
- 도면번호 BV500-BO4MF4-3ANR-A60B-2
자재번호 | 200444665 | 자재내역 | 체크밸브,SWING,역류방지용,4IN,ASTM A351
단위 | EA | PO-TEXT | 품명 체크밸브
자재그룹 | 48 |  | - 체크밸브타입 SWING
품질등급 | A |  | - 체크밸브용도 역류방지용
저장등급 | C |  | - 밸브사이즈 4IN
자재유형 | SPAR |  | - 밸브재질 ASTM A351 CF8M
- 시트재질 A351 CF8M STELLITE#6 HARDFACE
- 디스크(DISK)재질 A351 CF8M STELLITE#6 HARDFACE
- 본넷타입 BOLTED COVER
- 밸브접속타입 BUTT WELD PIPE
- 밸브접속형태 BEVELED(PIPE)
- 사용매체 WATER
- 밸브운전방법 MANUAL
- 적용기술기준 ASME B 16.34
- 적용품질기준 ASME NQA-1
- 품질보증서류 C OF C,CMTR
- 시험성적서류 TEST REPORT,SEISMIC REPORT
품질등급 A등급
자재번호 | 200444741 | 자재내역 | 가스켓,BONDED FIBER,REFER TO THE PROCURE
단위 | EA | PO-TEXT | 품명 가스켓
자재그룹 | 53 |  | - 가스켓재질 BONDED FIBER
품질등급 | A |  | - 적용품질기준 REFER TO THE PROCURE. SPEC.
저장등급 | B |  | - 품질보증서류 CERTIFICATE OF CONFORMANCE
자재유형 | SPAR |  | - NCR / SDDR (IF APPLICABLE)
품질등급 A등급
- 별칭 GASKET
제작사 NEWMANHATTERSLEY LTD
- 부품번호 9-000000-000059(NEW)
- S/P14074/19(OLD)
- 도면번호 86-30833-9017-2-GA-D
- 93-5732-19
- 주설비 참고자료 86-30833-9007-1-MM-A
- NH-5732-MM
자재번호 | 200444772 | 자재내역 | 유량전송기,DIFFERENTIAL PRESSURE,800 INH
단위 | EA | PO-TEXT | 품명 유량전송기
자재그룹 | 66 |  | - 유량전송기타입 DIFFERENTIAL PRESSURE
품질등급 | Q |  | - 측정유량(상한) 800 INH2O
저장등급 | B |  | - 측정유량(하한) 0 INH2O
자재유형 | SPAR |  | - 정확도 0.25 SPAN
- 사용압력(상한) 2768 INH2O
- 사용압력(하한) 0 INH2O
- 사용온도(상한) 150℉
- 입력압력 2200 PSIG
- 출력전류 4~20㎃
- 정격전압 24VDC
- 충진재 SILICONE OIL
- 젖는부분재질 316 SST
- 프로세스연결사이즈 3/8"
- 프로세스연결타입 SWAGELOK COMPRESSION FITTING
- 전선관연결 1/2"-14 NPT
- 구동방법 DIAPHRAGM
- 설치방법 SURFACE
- 적용기술기준 IEEE-323, IEEE-344,ETC
- 적용품질기준 ASME NQA-1
- 품질보증서류 CERTIFICATE OF CONFORMANCE
- FUCTION TEST REPORT
- NCR/SDDR(IF APPLICABLE)
- 시험성적서류 EQ/SQ TEST REPORT
품질등급 Q등급
제작사 ROSEMOUNT NUCLEAR INSTRUMENTS,
- 모델번호 1154DH6RA
자재번호 | 200444773 | 자재내역 | 전송기,GAUGE PRESSURE,10㎏/㎠,0㎏/㎠,100
단위 | EA | PO-TEXT | 품명 전송기
자재그룹 | 66 |  | - 전송기타입 GAUGE PRESSURE
품질등급 | Q |  | - 측정범위(상한) 10㎏/㎠
저장등급 | B |  | - 측정범위(하한) 0㎏/㎠
자재유형 | SPAR |  | - 입력압력 100 PSIG
- 출력전류 4~20㎃
- 정격전압 24VDC
- 사용압력(상한) 300 PSI
- 사용압력(하한) 0 PSI
- 사용온도(상한) 150℉
- 정확도 ±0.25% SPAN
- 구동방법 DIAPHRAGM
- 젖는부분재질 316 SST
- 충진재 SILICONE OIL
- 프로세스연결사이즈 3/8"
- 프로세스연결타입 SWAGELOK COMPRESSION FITTING
- 전선관연결 1/2"-14 NPT
- 설치방법 SURFACE
- 적용기술기준 IEEE-323, IEEE-344,ETC
- 적용품질기준 ASME NQA-1
- 품질보증서류 CERTIFICATE OF CONFORMANCE
- FUCTION TEST REPORT
- NCR/SDDR(IF APPLICABLE)
- 시험성적서류 EQ/SQ TEST REPORT
품질등급 Q등급
제작사 ROSEMOUNT NUCLEAR INSTRUMENTS,
- 모델번호 1153GD7RA
자재번호 | 200444774 | 자재내역 | 전송기,PRESSURE TRANSMITTER,250㎏/㎠,0㎏
단위 | EA | PO-TEXT | 품명 전송기
자재그룹 | 66 |  | - 전송기타입 PRESSURE TRANSMITTER
품질등급 | Q |  | - 측정범위(상한) 250㎏/㎠
저장등급 | B |  | - 측정범위(하한) 0㎏/㎠
자재유형 | SPAR |  | - 입력압력 2200PSIG
- 출력전류 4~20㎃
- 정격전압 24VDC
- 사용압력(상한) 210.9㎏/㎠
- 사용압력(하한) 0㎏/㎠
- 사용온도(상한) 150℉
- 정확도 ±0.25% SPAN
- 구동방법 DIAPHRAGM
- 젖는부분재질 316 SST
- 충진재 SILICONE OIL
- 프로세스연결사이즈 3/8"
- 프로세스연결타입 SWAGELOK COMPRESSION FITTING
- 전선관연결 1/2"-14 NPT
- 설치방법 SURFACE
- 적용기술기준 IEEE-323, IEEE-344,ETC
- 적용품질기준 ASME NQA-1
- 품질보증서류 AGING TEST OR ANALYSIS REPORT
- CERTIFICATE OF CONFORMANCE
- FUCTION TEST REPORT
- NCR/SDDR(IF APPLICABLE)
- 시험성적서류 SQ TEST REPORT
품질등급 Q등급
제작사 ROSEMOUNT NUCLEAR INSTRUMENTS,
- 모델번호 1153GD0RA
자재번호 | 200444821 | 자재내역 | 메카니칼씰,ASME NQA-1,CERTIFICATE OF CON
단위 | C45 | PO-TEXT | 품명 메카니칼씰
자재그룹 | 53 |  | - 적용품질기준 ASME NQA-1
품질등급 | A |  | - 품질보증서류 CERTIFICATE OF CONFORMANCE
저장등급 | B |  | - NCR OR SDDR(IF HAPPEN)
자재유형 | SPAR |  | 품질등급 A등급
제작사 FAPMO
- 부품번호 93 A 93/13
- 모델번호 PUMP TYPE AL20-160H
- 도면번호 43-20-B54
- 주설비 참고자료 86-52000-9757-00-IM-A
자재번호 | 200444981 | 자재내역 | 베어링,롤러식,ROLLER,NU230-E-M1-C3,270MM
단위 | EA | PO-TEXT | 품명 베어링,롤러식
자재그룹 | 31 |  | - 베어링형태 ROLLER
품질등급 | S |  | - 국제베어링교환번호 NU230-E-M1-C3
저장등급 | B |  | - 외경 270MM
자재유형 | SPAR |  | - 구멍직경 150MM
- 너비 45MM
- 열(ROW)수 1
- 베어링BORE형태 CYLINDRICAL
- 동격하중 520KN
- 정격하중 590KN
- 피로한계하중 68KN
- 회전속도 2,390RPM
- 한계속도 4,500RPM
- 고무덮개(SEAL)수 NONE
품질등급 S등급
- 별칭 M-G SET BEARING
제작사 FAG KUGELFISCHER GEORG SCHA FE
- 모델번호 NU230-E-M1-C3
자재번호 | 200445013 | 자재내역 | 절연판,PCS ISOLATION SHEET,ISOLATION SHE
단위 | EA | PO-TEXT | 품명 절연판
자재그룹 | 59 |  | - 별칭 PCS ISOLATION SHEET
품질등급 | A |  | - 타입(형식) ISOLATION SHEET FOR TB
저장등급 | B |  | - 너비 3.5IN
자재유형 | SPAR |  | - 길이 8.5IN
- 두께 0.017IN
- 절연재질 POLYPRO
- 절연재색깔 BLACK
- 최소포장단위 1EA
- 품질서류 1 CERTIFICATE OF CONFORMANCE
품질등급 A등급
제작사 DOOSAN HF CONTROLS CORPORATION
- 부품번호 70206271Q
신월성 건설소
- 패키지 번호 B12-J212-5.174
자재번호 | 200445025 | 자재내역 | 밸브,솔레노이드용,PRESSURE,VENT,NORMAL S
단위 | EA | PO-TEXT | 품명 밸브,솔레노이드용
자재그룹 | 48 |  | - 밸브몸체형태 PRESSURE,VENT,NORMAL STOP
품질등급 | Q |  | - 밸브사이즈 1/2IN
저장등급 | B |  | - 정격전압 125V DC MAX(DUTY)
자재유형 | SPAR |  | - 정격전류 1.5A MAX @125 VDC
- 사용압력(상한) 145PSIG
- 포트(PORT)수 3(PORT A, PORT B, PORT C)
- 밸브접속타입 SOCKET WELD
- 사용매체 AIR
- 유체흐름형태 CV=4.5 MINIMUM
- 적용품질기준 ASME NQA-1
- 품질보증서류 CERTIFICATED OF CONFORMANCE
품질등급 Q등급
제작사 두산엔진(주) [구 HSD 엔진(주)]
- 부품번호 V105-300-9
- 모델번호 V573-5235-7
- 도면번호 M263-IM-A05-08
제작사 VALCOR ENGINERING CORP
- 부품번호 V105-300-9
- 모델번호 V573-5235-7
자재번호 | 200453888 | 자재내역 | 제어카드,7300 SIGNAL COMPARATOR,SIGNAL C
단위 | EA | PO-TEXT | 품명 제어카드
자재그룹 | 59 |  | - 제어카드타입 7300 SIGNAL COMPARATOR
품질등급 | Q |  | - 제어카드용도 SIGNAL COMPARATOR
저장등급 | A |  | - 길이 11.6IN
자재유형 | SPAR |  | - 너비 6.25IN
- 정격전압 24VDC±2V
- 제어카드기능1 BISTABLE
- 제어카드기능2 LVL CONVR
- 습도 10 ~ 90%
- 사용온도(하한) 5 ~ 60℃
- 입력데이터 0~10VDC I/P
- 출력데이터 0~10VDC O/P
- 출력방식 ANALOG
- 데이터전송율 RESPONSE : 10㎳ DELAY IN
- 설치방법 CARD
- 특수사항 INPUT IMPEDANCE : 10㏀ MINIMUM
- 품질보증서류 C OF C, MANUAL
품질등급 Q등급
제작사 WESTINGHOUSE ELECTRIC COMPANY
- 부품번호 6D30818G07 Y
- 모델번호 NAL-G01
자재번호 | 200454099 | 자재내역 | 변환기,전류/공기압,TRANSDUCER,ELECTRO-PN
단위 | EA | PO-TEXT | 품명 변환기,전류/공기압
자재그룹 | 66 |  | - 별칭 TRANSDUCER
품질등급 | A |  | - 타입(형식) ELECTRO-PNEUMATIC
저장등급 | B |  | - 온도 데이터 -40~85℃
자재유형 | SPAR |  | - 입력데이터 4~20㎃
- 출력데이터 3~15PSI
- 정확도 ±1% OF FULL SCALE
- 적용품질기준 ASME NQA-1
- 품질서류 1 CERTIFICATE OF CONFORMANCE
- 품질서류 2 NCR/SDDR (IF APPLICABLE)
품질등급 A등급
제작사 CCI(CONTROL COMPONENTS INC)
- 부품번호 258800223
- 도면번호 201259-303(SHIN KORI UNIT 1&2)
- 201260-303(WOLSUNG UNIT 5&6)
자재번호 | 200454100 | 자재내역 | 밸브위치기(POSITIONER),PNEUMATIC,SUPPLY
단위 | EA | PO-TEXT | 품명 밸브위치기(POSITIONER)
자재그룹 | 48 |  | - 밸브위치기타입 PNEUMATIC
품질등급 | A |  | - 유압입력신호(상한) SUPPLY PRESSURE : 150 PSIG MAX
저장등급 | B |  | - 행정각도 90°ROTARY STANDARD
자재유형 | SPAR |  | - 압축공기관 접속타입 NPT
- 공기관사이즈 1/4" NPT
- 전기적연결타입 1/2" NPT
- 주변온도(상한) 85℃
- 주변온도(하한) -40℃
- 최소포장단위 ZERO : ADJUSTABLE -10 ~ 60%
- 특수사항 SPAN : ADJUSTABLE -60 ~ 25%
- 적용품질기준 ASME NQA-1
- 품질보증서류 CERTIFICATE OF CONFORMANCE
품질등급 A등급
제작사 CCI(CONTROL COMPONENTS INC)
- 부품번호 252780942
- 도면번호 201259-303(SHIN KORI UNIT 1&2)
- 201260-303(SHIN WOLSUNG 1&2)
자재번호 | 200454102 | 자재내역 | 계전기,공기식,VOLUME BOOSTER,BOOSTER, AI
단위 | EA | PO-TEXT | 품명 계전기,공기식
자재그룹 | 48 |  | - 별칭 VOLUME BOOSTER
품질등급 | A |  | - 타입(형식) BOOSTER, AIR
저장등급 | B |  | - 최대 공급압력 10BAR
자재유형 | SPAR |  | - 압축공기 연결 데이터 PLUG-IN OR 1/4IN NPT
- 품질서류 1 CERTIFICATE OF CONFORMANCE
품질등급 A등급
제작사 CCI(CONTROL COMPONENTS INC)
- 부품번호 34157
- 도면번호 201259-303(SHIN KORI UNIT 1&2)
- 201260-303(WOLSUNG UNIT 5&6)
자재번호 | 200454103 | 자재내역 | 밸브,솔레노이드용,NOMALLY CLOSED,BRASS,4
단위 | EA | PO-TEXT | 품명 밸브,솔레노이드용
자재그룹 | 48 |  | - 솔레노이드밸브타입 NOMALLY CLOSED
품질등급 | A |  | - 밸브재질 BRASS
저장등급 | B |  | - 사용온도(상한) 40℃
자재유형 | SPAR |  | - 사용온도(하한) 0℃
- WAY수 3WAY
- 적용품질기준 ASME NQA-1
- 품질보증서류 CERTIFICATE OF CONFORMANCE
- NCR/SDDR (IF APPLICABLE)
품질등급 A등급
제작사 CCI(CONTROL COMPONENTS INC)
- 부품번호 254340474
- 도면번호 201260-303
제작사 ASCO NUMATIC
- 모델번호 HC8320G184V
자재번호 | 200454113 | 자재내역 | 진동측정기,VIBRATION TRANSMITTER,-18~-26
단위 | EA | PO-TEXT | 품명 진동측정기
자재그룹 | 59 |  | - 별칭 VIBRATION TRANSMITTER
품질등급 | A |  | - 전기 데이터 -18~-26VDC
저장등급 | A |  | - 입력 범위 10~90MILS
자재유형 | SPAR |  | - 출력 범위(OUTPUT RANGE) -1~-17VDC
- 품질서류 1 CERTIFICATE OF CONFORMANCE
품질등급 A등급
제작사 BRUEL & KJAER VIBRO A/S
- 부품번호 OD-051
- 모델번호 OD-051
자재번호 | 200454114 | 자재내역 | 송수신기,습도전송기,습도용,LEAD TYPE,12~
단위 | EA | PO-TEXT | 품명 송수신기
자재그룹 | 66 |  | - 별칭 습도전송기
품질등급 | A |  | - 용도 습도용
저장등급 | B |  | - 타입(형식) LEAD TYPE
자재유형 | SPAR |  | - 전기 데이터 12~24VDC
- 출력데이터 4~20㎃
- 측정범위 10~95%RH
- 정확도 ±3%
- 부속품목 LEAD TYPE 습도측정 ELEMENT
- 적용품질기준 CERTIFICATE OF CONFORMANCE
- 품질서류 1 CGI DEDICATION REQUIREMENTS
품질등급 A등급
제작사 한생계전(주)
- 부품번호 THT-N561
자재번호 | 200454153 | 자재내역 | 컴퓨터,HMI COMPUTER FOR MARK-VI,1333㎒,4
단위 | EA | PO-TEXT | 품명 컴퓨터
자재그룹 | 70 |  | - 별칭 HMI COMPUTER FOR MARK-VI
품질등급 | A |  | - 프로세서 속도 1333㎒
저장등급 | A |  | - 메모리용량 4GB
자재유형 | SPAR |  | - 하드 디스크 용량 500GB*2EA
- 캐시 용량 6M
- 구성품 CPU VIDEO CARD
- 구성품2 8 USB PORT
- 구성품3 1 RS-232 SERIAL PORT
- 구성품4 DVD RW(ALSO BURN CDS)
- 구성품5 DUAL UDH, DUAL PDH ETHERNET
- 구성품6 WINDOWS XP PROFESSIONAL(SP3)
- 구성품7 AVG ANTIVIRUS SOFTWARE
- 구성품8 ACRONIS BACKUP/RESTORE S/W
- 구성품9 1 PARALLEL PORT ADAPTER
- 구성품(CONTENT) 10 CAT6 ETHERNET CABLES WITH RJ45
- 품질서류 1 CERTIFICATE OF CONFORMANCE
- 품질서류 2 TEST REPORT
품질등급 A등급
제작사 GE ENERGY PARTS, INC.
- 모델번호 323A4747WAP1B
- 도면번호 9-341-L-174-045
자재번호 | 200454154 | 자재내역 | 전송기,GAGE PRESSURE,ALUMINUM,-14.2~2000
단위 | EA | PO-TEXT | 품명 전송기
자재그룹 | 66 |  | - 전송기타입 GAGE PRESSURE
품질등급 | A |  | - 케이스재질 ALUMINUM
저장등급 | B |  | - 입력압력 -14.2~2000PSI
자재유형 | SPAR |  | - 출력전류 4~20㎃
- 정확도 0.25% ACCURACY
- 다이아프램재질 SUS316L
- 젖는부분재질 SILICONE
- 적용기술기준 ASME NQA-1
- 품질보증서류 CERTIFICATE OF CONFORMANCE
- 시험성적서류 TEST REPORT
품질등급 A등급
제작사 ROSEMOUNT NUCLEAR INSTRUMENTS,
- 모델번호 3051NG5A02A1AH2PM
자재번호 | 200454155 | 자재내역 | 전송기,GAGE PRESSURE,ALUMINUM,-14.2~300P
단위 | EA | PO-TEXT | 품명 전송기
자재그룹 | 66 |  | - 전송기타입 GAGE PRESSURE
품질등급 | A |  | - 케이스재질 ALUMINUM
저장등급 | B |  | - 입력압력 -14.2~300PSI
자재유형 | SPAR |  | - 출력전류 4~20㎃
- 정확도 0.25% ACCURACY
- 다이아프램재질 SUS316L
- 젖는부분재질 SILICONE
- 적용기술기준 ASME NQA-1
- 품질보증서류 CERTIFICATE OF CONFORMANCE
- 시험성적서류 TEST REPORT
품질등급 A등급
제작사 ROSEMOUNT NUCLEAR INSTRUMENTS,
- 모델번호 3051NG4A02A1AH2PM
자재번호 | 200454156 | 자재내역 | 전송기,ABSOLUTE PRESSURE,ALUMINUM,0~30PS
단위 | EA | PO-TEXT | 품명 전송기
자재그룹 | 66 |  | - 전송기타입 ABSOLUTE PRESSURE
품질등급 | A |  | - 케이스재질 ALUMINUM
저장등급 | B |  | - 입력압력 0~30PSIA(0~2.1BAR)
자재유형 | SPAR |  | - 출력전류 4~20㎃
- 정확도 ±0.25% ACCURACY
- 다이아프램재질 SUS316L
- 젖는부분재질 SILICONE
- 적용품질기준 ASME NQA-1
- 품질보증서류 CERTIFICATE OF CONFORMANCE
- 시험성적서류 CALIBRATION REPORT
품질등급 A등급
제작사 ROSEMOUNT NUCLEAR INSTRUMENTS,
- 모델번호 3051NA1A02A1AH2PM
자재번호 | 200454157 | 자재내역 | 전송기,GAGE PRESSURE,ALUMINUM,-14.2~2000
단위 | EA | PO-TEXT | 품명 전송기
자재그룹 | 66 |  | - 전송기타입 GAGE PRESSURE
품질등급 | A |  | - 케이스재질 ALUMINUM
저장등급 | B |  | - 입력압력 -14.2~2000PSI(-0.98~137.9BAR)
자재유형 | SPAR |  | - 출력전류 4~20㎃
- 정확도 0.25% ACCURACY
- 다이아프램재질 SUS316L
- 젖는부분재질 SILICONE
- 적용기술기준 ASME NQA-1
- 품질보증서류 CERTIFICATE OF CONFORMANCE
- 시험성적서류 TEST REPORT
품질등급 A등급
제작사 ROSEMOUNT NUCLEAR INSTRUMENTS,
- 모델번호 3051NG5A02A1AH2B2
자재번호 | 200454159 | 자재내역 | 전송기,GAGE PRESSURE,ALUMINUM,-393~1000I
단위 | EA | PO-TEXT | 품명 전송기
자재그룹 | 66 |  | - 전송기타입 GAGE PRESSURE
품질등급 | A |  | - 케이스재질 ALUMINUM
저장등급 | B |  | - 입력압력 -393~1000INH2O(-0.98~2.5BAR)
자재유형 | SPAR |  | - 출력전류 4~20㎃
- 정확도 0.25% ACCURACY
- 다이아프램재질 SUS316L
- 젖는부분재질 SILICONE
- 적용기술기준 ASME NQA-1(‘94)
- 품질보증서류 CERTIFICATE OF CONFORMANCE
- 시험성적서류 TEST REPORT
품질등급 A등급
제작사 ROSEMOUNT NUCLEAR INSTRUMENTS,
- 모델번호 3051NG3A02A1AH2PM
자재번호 | 200454160 | 자재내역 | 전송기,DIFFERENTIAL PRESSURE,ALUMINUM,-2
단위 | EA | PO-TEXT | 품명 전송기
자재그룹 | 66 |  | - 전송기타입 DIFFERENTIAL PRESSURE
품질등급 | A |  | - 케이스재질 ALUMINUM
저장등급 | B |  | - 입력압력 -250~250INH2O(-623~623MBAR)
자재유형 | SPAR |  | - 출력전류 4~20㎃
- 정확도 0.25% ACCURACY
- 다이아프램재질 SUS316L
- 젖는부분재질 SILICONE
- 품질보증서류 CERTIFICATE OF CONFORMANCE
- 시험성적서류 TEST REPORT
품질등급 A등급
제작사 ROSEMOUNT NUCLEAR INSTRUMENTS,
- 모델번호 3051ND2A02A1AH2PM
자재번호 | 200454203 | 자재내역 | 밸브,다방향용,MFCV 3-WAY VALVE,10BAR(MAX
단위 | EA | PO-TEXT | 품명 밸브,다방향용
자재그룹 | 48 |  | - 별칭 MFCV 3-WAY VALVE
품질등급 | A |  | - 압력 10BAR(MAXIMUM)
저장등급 | C |  | - 온도 -10 TO +70℃
자재유형 | SPAR |  | - 몸체재질 ANODISED ALUMINUM/BRASS
- 연결(CONNECTION) 데이터 1/4IN PORT(SIGNAL)
- 적용품질기준 ASME NQA-1
- 품질서류 1 CERTIFICATE OF CONFORMANCE
- 품질서류 2 TEST REPORT
품질등급 A등급
제작사 CCI AG
- 부품번호 34298(REF. 72122)
- 모델번호 100D
- 도면번호 201427-3
자재번호 | 200454228 | 자재내역 | 계전기,공기식,VOLUME BOOSTER,BOOSTER, AI
단위 | EA | PO-TEXT | 품명 계전기,공기식
자재그룹 | 48 |  | - 별칭 VOLUME BOOSTER
품질등급 | A |  | - 타입(형식) BOOSTER, AIR
저장등급 | B |  | - 최대 공급압력 142PSI
자재유형 | SPAR |  | - 최대 입력신호 압력 100PSI
- 압축공기 연결 데이터 1/4IN PT(NPT)
- 품질서류 1 CERTIFICATE OF CONFORMANCE
품질등급 A등급
제작사 CCI(CONTROL COMPONENTS INC)
- 부품번호 6200800004
- 도면번호 201260-401
자재번호 | 200454229 | 자재내역 | 밸브,공기압 제어용,SNAP ACTING RELAY,ALU
단위 | EA | PO-TEXT | 품명 밸브,공기압 제어용
자재그룹 | 48 |  | - 별칭 SNAP ACTING RELAY
품질등급 | A |  | - 밸브 본체 재질 ALUMINUM
저장등급 | B |  | - 압력조절 범위 150 PSI MAX
자재유형 | SPAR |  | - 라인 연결 데이터 IN/OUT:1/2", SENSING:1/8"
- 특수사항 TEMPERATURE LIMITS :0 ~ 150℉
- 적용품질기준 ASME NQA-1
- 품질서류 1 CERTIFICATE OF CONFORMANCE
품질등급 A등급
제작사 CCI(CONTROL COMPONENTS INC)
- 부품번호 6201500003
- 도면번호 201260-401
자재번호 | 200454278 | 자재내역 | 밸브,공기압 제어용,PRESSOSTATIC HEAD,PIL
단위 | EA | PO-TEXT | 품명 밸브,공기압 제어용
자재그룹 | 48 |  | - 별칭 PRESSOSTATIC HEAD
품질등급 | A |  | - 타입(형식) PILOT
저장등급 | B |  | - 밸브 본체 재질 ALUMINUM-STAINLESS STEEL
자재유형 | SPAR |  | - 압력조절 범위 15~70PSI
- 라인 연결 데이터 1/8IN NPT F
- 적용품질기준 ASME NQA-1
- 품질서류 1 CERTIFICATE OF CONFORMANCE
품질등급 A등급
제작사 CCI(CONTROL COMPONENTS INC)
- 부품번호 33049(REF.55767)
- 도면번호 201260-307
자재번호 | 200454279 | 자재내역 | 밸브,공기,방출제어용,3WAY PNEUMATIC VALV
단위 | EA | PO-TEXT | 품명 밸브,공기,방출제어용
자재그룹 | 29 |  | - 타입(형식) 3WAY PNEUMATIC VALVE
품질등급 | A |  | - 재질 ALUMINUM/BRASS
저장등급 | B |  | - 연결(CONNECTION) 데이터 1/4"
자재유형 | SPAR |  | - 압력 2.5 ~ 10 BAR
- 온도 WORKING TEMPERATURE :-10~70℃
- 특수사항 STORAGE TEMPERATURE :-40~80℃
- 적용품질기준 ASME NQA-1
- 품질서류 1 CERTIFICATE OF CONFORMANCE
- NCR/SDDR(IF APPLICABLE)
품질등급 A등급
제작사 CCI(CONTROL COMPONENTS INC)
- 부품번호 33040
- 도면번호 201143-1
자재번호 | 200454497 | 자재내역 | 제어/지시기,PUMP CONTROLLER DISPLAY,DIGI
단위 | EA | PO-TEXT | 품명 제어/지시기
자재그룹 | 58 |  | - 별칭 PUMP CONTROLLER DISPLAY
품질등급 | S |  | - 타입(형식) DIGITAL TYPE
저장등급 | A |  | - 전기 데이터 220V
자재유형 | SPAR |  | 품질등급 S등급
제작사 PROMINENT DOSIERTECHNIK GMBH
- 모델번호 1020095
자재번호 | 200454528 | 자재내역 | 모니터,HMI MONITOR FOR MARK-VI,19INCH(W)
단위 | EA | PO-TEXT | 품명 모니터
자재그룹 | 70 |  | - 별칭 HMI MONITOR FOR MARK-VI
품질등급 | A |  | - 사이즈 19INCH(W)*15.719INCH(H)
저장등급 | B |  | - 표시장치타입 LIQUID CRYSTAL DIODE (LCD)
자재유형 | SPAR |  | - 스크린(SCREEN) 규격 19IN
- 전압(VOLTAGE) 90 ~ 264VAC, 60㎐
- 입력데이터 NTSC
- 설치기기 정보 PANEL MOUNTING
- 적용품질기준 ASME NQA-1
- 품질서류 1 CERTIFICATE OF CONFORMANCE
- 품질서류 2 SDDR/NCR(IF APPLICABLE)
품질등급 A등급
제작사 GE ENERGY PARTS, INC.
- 부품번호 278A218VSP13C
- 모델번호 FPM-190_R
- 도면번호 9-341-L-174-045
자재번호 | 200454615 | 자재내역 | 수리 키트,전기장치용,ACTUATOR SEAL KIT,A
단위 | C45 | PO-TEXT | 품명 수리 키트,전기장치용
자재그룹 | 49 |  | - 별칭 ACTUATOR SEAL KIT
품질등급 | S |  | - 타입(형식) ACTR
저장등급 | B |  | - 구성품 O-RING
자재유형 | SPAR |  | - 구성품2 GASKET
품질등급 S등급
제작사 LIMITORQUE,DIVISION OF FLOWSER
- 부품번호 16010-235 & 23000-063
- 모델번호 LY-1001
- 도면번호 FIGURE 6.5 ~ FIGURE 6.7
자재번호 | 200454787 | 자재내역 | 제어/지시기,FISHER PNEUMATIC CONTROLLER,
단위 | EA | PO-TEXT | 품명 제어/지시기
자재그룹 | 58 |  | - 별칭 FISHER PNEUMATIC CONTROLLER
품질등급 | A |  | - 타입(형식) PNEUMATIC CONTROLLER
저장등급 | A |  | - 기능1 AIR CTRL
자재유형 | SPAR |  | - 입력데이터 0 ~ 100PSI
- 출력데이터 6 ~ 30 PSI
- 정확도 0.5%
- 제어(CONTROL) 타입 AIR
- 운전방법 PNEUMATIC CONTROLLER
- 품질서류 1 CERTIFICATE OF CONFORMANCE
품질등급 A등급
제작사 FISHER CONTROLS INT'L INC
- 부품번호 C1P CONTROLLER
- 모델번호 18309968
자재번호 | 200454824 | 자재내역 | 가스켓,NON-ASBESTOS,1.6㎜,63㎜,111㎜,OIL
단위 | EA | PO-TEXT | 품명 가스켓
자재그룹 | 53 |  | - 가스켓타입 NON-ASBESTOS
품질등급 | S |  | - 두께 1.6㎜
저장등급 | B |  | - 내경 63㎜
자재유형 | SPAR |  | - 외경 111㎜
- 사용매체 OIL
품질등급 S등급
자재번호 | 200454825 | 자재내역 | 가스켓,NON-ASBESTOS,1.6㎜,63㎜,107㎜,OIL
단위 | EA | PO-TEXT | 품명 가스켓
자재그룹 | 53 |  | - 가스켓타입 NON-ASBESTOS
품질등급 | S |  | - 두께 1.6㎜
저장등급 | B |  | - 내경 63㎜
자재유형 | SPAR |  | - 외경 107㎜
- 사용매체 OIL
품질등급 S등급
자재번호 | 200455028 | 자재내역 | 패킹세트,GLAND PACKING,1.89IN(48㎜),2.91
단위 | C45 | PO-TEXT | 품명 패킹세트
자재그룹 | 53 |  | - 패킹세트타입 GLAND PACKING
품질등급 | S |  | - 내경 1.89IN(48㎜)
저장등급 | B |  | - 외경 2.91(74㎜)
자재유형 | SPAR |  | - 두께 전체52㎜/개별10㎜~13㎜(5EA)
- 패킹세트단면형태 RECTANGULAR
- 구성품 TOP/BOT:CARBON FIBER(2EA)
- 구성품2 INTER:DIE-FORMED GRAPHITE(3EA)
- 최소포장단위 5EA/SET
- 특수사항 CLASS 300
품질등급 S등급
제작사 삼신
- 부품번호 20A,20B
- 도면번호 UC-206B-007
자재번호 | 200455029 | 자재내역 | 패킹세트,GLAND PACKING,2.28IN(58㎜),3.31
단위 | C45 | PO-TEXT | 품명 패킹세트
자재그룹 | 53 |  | - 패킹세트타입 GLAND PACKING
품질등급 | S |  | - 내경 2.28IN(58㎜)
저장등급 | B |  | - 외경 3.31(84㎜)
자재유형 | SPAR |  | - 두께 전체52㎜/개별10㎜~13㎜(5EA)
- 패킹세트단면형태 RECTANGULAR
- 구성품 TOP/BOT:CARBON FIBER(2EA)
- 구성품2 INTER:DIE-FORMED GRAPHITE(3EA)
- 최소포장단위 5EA/SET
- 특수사항 CLASS 300
품질등급 S등급
제작사 삼신
- 부품번호 20A,20B
- 도면번호 UC-206B-008
자재번호 | 200455161 | 자재내역 | 밸브,유량조절용,SERVO(4WAY 3COIL),2000PS
단위 | EA | PO-TEXT | 품명 밸브,유량조절용
자재그룹 | 48 |  | - 유량조절밸브타입 SERVO(4WAY 3COIL)
품질등급 | A |  | - 사용압력(상한) 2000PSI(140BAR)
저장등급 | B |  | - 사용압력(하한) 500 PSI(35BAR)
자재유형 | SPAR |  | - 사용온도(상한) 85℃
- 사용온도(하한) -40℃
- 포트(PORT)수 5
- 사용매체 CONTROL OIL
- 유량(FLOW RATE) 100GPM
- 정격전류 ±80MA(RATED CURR -90MA~102MA)
- 특수사항 SEAL MATERIAL(VITON)
- 품질보증서류 CERTIFICATE OF CONFORMANCE
- 시험성적서류 TEST REPORT,TEST OIL REPORT
품질등급 A등급
제작사 GE ENERGY PARTS, INC.
- 부품번호 351A7620P0109
- 모델번호 -744F006
제작사 MOOG INC.
- 모델번호 -744F006
자재번호 | 200455266 | 자재내역 | 솔레노이드,TO APPLY A MECHANICAL FORCE,P
단위 | EA | PO-TEXT | 품명 솔레노이드
자재그룹 | 59 |  | - 솔레노이드용도 TO APPLY A MECHANICAL FORCE
품질등급 | S |  | - 솔레노이드타입 PUSH TYPE
저장등급 | B |  | - 몸체길이 5.56 INCH
자재유형 | SPAR |  | - 몸체높이 2.88 INCH
- 몸체너비 2.62 INCH
- 정격전압 120 VAC
- 정격전력(용량) 750/85VA AT MAX/MIN STROKE
- 주파수 60㎐
- 특수사항 1 INCH STROKE
품질등급 S등급
- 별칭 HEAVY DUTY AC SOLENOIDS CR9503
제작사 GE ENERGY PARTS, INC.
- 부품번호 CR9503209MAF
- 도면번호 C208-DG-B92-14-0001
제작사 GENERAL ELECTRIC COMPANY
- 부품번호 CR9503209MAF
- 도면번호 C208-DG-B92-14-0001
자재번호 | 200455295 | 자재내역 | 리듀셔,STRAIGHT,TUBE,SUS316,TUBE(1/2) TO
단위 | EA | PO-TEXT | 품명 리듀셔
자재그룹 | 47 |  | - 리듀셔타입 STRAIGHT
품질등급 | Q |  | - 리듀셔용도 TUBE
저장등급 | C |  | - 리듀셔재질 SUS316
자재유형 | SPAR |  | - 리듀셔연결형태 TUBE(1/2) TO TUBE(3/8)
- 품질보증서류 CERTIFICATE OF CONFORMANCE
- 시험성적서류 CERTIFIED MATERIAL TEST REPORT
품질등급 Q등급
제작사 SWAGELOK CORPORATION
- 부품번호 SS-810-6-6
자재번호 | 200455345 | 자재내역 | 케이블,전력용,14AWG,COPPER,1C,600V,EPR,B
단위 | M | PO-TEXT | 품명 케이블,전력용
자재그룹 | 61 |  | - 전도체사이즈 14AWG
품질등급 | S |  | - 전도체재질 COPPER
저장등급 | D |  | - 전도체수량 1C
자재유형 | SPAR |  | - 정격전압 600V
- 절연재질 EPR
- 색깔(COLOR) BLACK
- 품질보증서류 CERTIFICATE OF CONFORMANCE
- 시험성적서류 TEST REPORT
품질등급 S등급
제작사 LS전선(주) [구 LG전선(주)]
- 부품번호 0114LRN8
자재번호 | 200455467 | 자재내역 | 스위치,압력용,SPDT, TWO SWITCH,±1 % OF
단위 | EA | PO-TEXT | 품명 스위치,압력용
자재그룹 | 59 |  | - 압력스위치타입 SPDT, TWO SWITCH
품질등급 | S |  | - 정확도 ±1 % OF FULL SCALE DP
저장등급 | B |  | - 사용온도(상한) 180F
자재유형 | SPAR |  | - 사용온도(하한) -40F
- 프로세스연결사이즈 1/4" X 1/4" FEMALE NPT
- 케이스재질 FORGED BRASS
- 벨로우즈재질 316 STAINLESS STEEL
- 사용매체 WATER
- 설치방법 FLUSH MOUNTING ADAPTOR PLATE
- 부속품목 C/W IND
품질등급 S등급
- 전기 데이터 0.4AMPS@125VDC(RESISTIVE)
- 입력데이터 0~150IN WC
- 출력데이터 0~295, LITERS/MIN. X10
제작사 CAMERON MEASUREMENT SYSTEMS
- 모델번호 288C
자재번호 | 200455509 | 자재내역 | 펌프,BOOSTER PUMP,HORIZONTAL,316SUS,316S
단위 | EA | PO-TEXT | 품명 펌프
자재그룹 | 43 |  | - 펌프용도 BOOSTER PUMP
품질등급 | S |  | - 펌프타입 HORIZONTAL
저장등급 | C |  | - 펌프재질 316SUS
자재유형 | SPAR |  | - 하우징재질 316SUS
- 임펠러재질 316SUS
- 유량(FLOW RATE) 60 GPM(SEAWATER AT 1.03 SP.GR)
- 입구(INLET) 규격 1-1/2 IN NPT
- 출구(OUTLET) 규격 1-1/4 IN NPT
- 사용매체 SEA WATER
- 정격전력(용량) 5HP
- 정격전압 460V,60㎐
- 위상수 3-PH
- 회전속도 3500RPM
- 품질보증서류 CERTIFICATE OF CONFORMANCE
- 시험성적서류 TEST REPORT
품질등급 S등급
제작사 AMPCO PUMPS
- 부품번호 ASKC2-1512-100
- 모델번호 KC2 1-1/2* 1-1/4
자재번호 | 200455522 | 자재내역 | 전송기,PRESSURE TRANSMITTER,PRESSURE,105
단위 | EA | PO-TEXT | 품명 전송기
자재그룹 | 66 |  | - 전송기타입 PRESSURE TRANSMITTER
품질등급 | S |  | - 온도센서보호형태 PRESSURE
저장등급 | B |  | - 몸체너비 105W*127H*209㎜ D
자재유형 | SPAR |  | - 측정범위(상한) 0-300PSI
- 입력전압 10.5~55VDC
- 출력압력 4-20㎃ O/P
- 정격전압 10.5-55VDC
- 사용압력(상한) 300PSI/21BAR MWP
- 사용온도(상한) 80℃
- 사용온도(하한) -20℃
- 정확도 0.25%
- 충진재 SILICON
- 프로세스연결사이즈 1/4IN NPT FEMALE
- 전선관연결 1/2IN-14 NPT
- 설치방법 PANEL MOUNTING
품질등급 S등급
제작사 ROSEMOUNT NUCLEAR INSTRUMENTS,
- 모델번호 3051CG4A22A1A
자재번호 | 200455592 | 자재내역 | 게이지,차압식,원형문자판,MAGNEHELIC DIFF
단위 | EA | PO-TEXT | 품명 게이지,차압식,원형문자판
자재그룹 | 66 |  | - 별칭 MAGNEHELIC DIFF PRESSURE GAUGE
품질등급 | A |  | - 타입(형식) DIFFERENTIAL PRESSURE
저장등급 | B |  | - 케이스재질 AL
자재유형 | SPAR |  | - 압력 -20"HG TO 15 PSIG
- 온도 -6.67 TO 60℃
- 측정범위 0~15" OF W.G
- 다이알 규격 4" DIA DIAL FACE
- 정확도 ±2% OF FULL SCALE
- 입력데이터 0~15" OF WATER
- 출력데이터 0~15" OF WATER
- 벨로우즈재질 SILICON RUBBER DIAPHRAGM
- 연결(CONNECTION) 데이터 1/8" NPT
- 적용품질기준 ASME NQA-1
- 품질서류 1 CERTICATE OF CONFORMANCE
- 품질서류 2 CGID REPORT
품질등급 A등급
제작사 DWYER INSTRUMENTS, INC.
- 모델번호 2015
자재번호 | 200455594 | 자재내역 | 계기,다중눈금식,INDICATOR,DUAL TYPE,1.5%
단위 | EA | PO-TEXT | 품명 계기,다중눈금식
자재그룹 | 66 |  | - 별칭 INDICATOR
품질등급 | A |  | - 타입(형식) DUAL TYPE
저장등급 | A |  | - 정확도 1.5%
자재유형 | SPAR |  | - 입력데이터 (1)0~10VDC (2)0~10VDC
- 측정(SCALE) 데이터 (1)0~120FP%(2)-20~20FP%
- 진동자(MOVEMENT) 데이터 TWO MOVEMENTS
- 설치기기 정보 PANEL
- 적용기술기준 APPLY ATTACHED SPECIFICATION
- 적용품질기준 RCC-E
- 품질서류 1 APPLY ATTACHED QVDL OF SPEC
품질등급 A등급
제작사 AREVA
- 모델번호 JUMALUX 461 J2
- 표준규격/규정 FRA ET/LX-DC-0353 REV.E
자재번호 | 200455595 | 자재내역 | 계기,다중눈금식,INDICATOR,DUAL TYPE,1.5%
단위 | EA | PO-TEXT | 품명 계기,다중눈금식
자재그룹 | 66 |  | - 별칭 INDICATOR
품질등급 | A |  | - 타입(형식) DUAL TYPE
저장등급 | A |  | - 정확도 1.5%
자재유형 | SPAR |  | - 입력데이터 (1)0~10VDC (2)0~0.909~10VDC
- 측정(SCALE) 데이터 (1)1~10^6CPS(2)-30SEC~∞~+3SEC
- 진동자(MOVEMENT) 데이터 TWO MOVEMENTS
- 설치기기 정보 PANEL
- 적용기술기준 APPLY ATTACHED SPECIFICATION
- 적용품질기준 RCC-E
- 품질서류 1 APPLY ATTACHED QVDL OF SPEC
품질등급 A등급
제작사 AREVA
- 모델번호 JUMALUX 461 J2
- 표준규격/규정 FRA ET/LX-DC-0353 REV.E
자재번호 | 200455668 | 자재내역 | 밸브,글로브형,3/4IN,A182-F316L,CLASS 600
단위 | EA | PO-TEXT | 품명 밸브,글로브형
자재그룹 | 48 |  | - 밸브사이즈 3/4IN
품질등급 | A |  | - 밸브재질 A182-F316L
저장등급 | C |  | - 사용압력(상한) CLASS 600
자재유형 | SPAR |  | - 밸브접속타입 SOCKET, WELD, PIPE
- 품질보증서류 CERTIFICATE OF CONFORMANCE
- 시험성적서류 MILL SHEET, 구매시방서 참조
품질등급 A등급
제작사 일신밸브(주)
- 부품번호 S12-P207B-107
- 모델번호 655-D-GBA
고리 원자력 본부
- 패키지 번호 S12-P207B-107
자재번호 | 200455675 | 자재내역 | 마이크로 스위치,가로 로라 누름 버튼형,HO
단위 | EA | PO-TEXT | 품명 마이크로 스위치
자재그룹 | 59 |  | - 마이크로스위치타입 가로 로라 누름 버튼형
품질등급 | A |  | - 마이크로스위치몸체형태 HOLE MOUNTED
저장등급 | B |  | - 몸체너비 49.2㎜
자재유형 | SPAR |  | - 몸체높이 49.5㎜
- 몸체길이 17.5㎜
- 정격전압 125VAC
- 정격전류 15A
- 정격전력(용량) 절연저항:＞100㏁(DC500V MEGA)
- 사용습도(상한) 85%
- 사용습도(하한) 45%
- 사용온도(상한) 55℃
- 사용온도(하한) -10℃
- 구동기형태 ROLLER ARM
- 구동기어댑터형태 접점간격 : 0.5㎜
- 터미널타입 BOLT
- 설치방법 PANEL MOUNTING
- 적용기술기준 APPLY ATTACHED SPECIFICATION
- 적용품질기준 APPENDIX QPS-A-001.Ⅱ.PARA 2.2
- 품질보증서류 CERTIFICATE OF CONFORMANCE
- 시험성적서류 TEST REPORT
품질등급 A등급
제작사 용성전기(주)
- 모델번호 YSRP 3515 GW-B
자재번호 | 200455692 | 자재내역 | 밸브,나비형,10인치,A536,기어박스제외,WAF
단위 | C45 | PO-TEXT | 품명 밸브,나비형
자재그룹 | 48 |  | - 나비형밸브타입 10인치,A536,기어박스제외
품질등급 | A |  | - 밸브몸체형태 WAFER TYPE
저장등급 | C |  | - 밸브사이즈 10IN
자재유형 | SPAR |  | - 사용압력(상한) 150 PSIG
- 사용온도(상한) 50℃
- 시트재질 EPDM (FULL LINING)
- 스템(STEM)재질 A351 CF8M(디스크 일체형)
- 디스크(DISK)재질 A351 CF8M + TEFLON COVERED
- 밸브접속형태 공기구동기와 밸브STEM 직접연결
- 플랜지호칭압력 AWWA C-504 CLASS 150
- 페이스너비 64㎜
- 사용매체 SEA WATER
- 밸브운전방법 기존 공기 구동기
- 특수사항 PACKING EPDM
- 적용기술기준 AWWA C504,ASTM A536/A276/B148
- 적용품질기준 QPS-A-001
- 품질보증서류 CERTIFICATE OF CONFORMANCE
- NCR / SDDR 종결분 (발생 시)
- PIN-HOLE TEST REPORT
- 비파괴검사 보고서
- 수압시험 보고서
- 외관 및 치수검사 보고서
- 재질증명서(MTR OR MILL SHEET)
- 최종 승인도면
품질등급 A등급
자재번호 | 200455736 | 자재내역 | 허브,PDAS계통 네트워크 허브,단상 120VAC,
단위 | EA | PO-TEXT | 품명 허브
자재그룹 | 30 |  | - 용도 PDAS계통 네트워크 허브
품질등급 | Q |  | - 타입(형식) 단상 120VAC, 57~63HZ
저장등급 | C |  | - 내경 305㎜
자재유형 | SPAR |  | - 외경 439㎜
- 두께 45㎜
- 설치기기 정보 PDAS A,B,C,D
- 부속품목 이중화 내장형 PS
- 특수사항 ST TYPE 광포트 지원
- 적용기술기준 APPLY ATTACHED SPECIFICATION
- 적용품질기준 APPLY QPS-A-001
- 품질서류 1 APPLY QVDL OF SPECIFICATION
- CERTIFICATE OF CONFORMANCE
품질등급 Q등급
제작사 코아네트(주)
- 모델번호 CNC-PEL228
자재번호 | 200455741 | 자재내역 | 지시기,압력용,BOURDON TUBBE PRESSURE GAU
단위 | EA | PO-TEXT | 품명 지시기,압력용
자재그룹 | 66 |  | - 압력지시기타입 BOURDON TUBBE PRESSURE GAUGE
품질등급 | S |  | - 몸체직경 4-1/2IN DIAL
저장등급 | B |  | - 케이스재질 BLACK-PAINTED ALUMINUM
자재유형 | SPAR |  | - 측정압력(상한) 1.5 BAR
- 측정압력(하한) -1 BAR
- 정확도 ±0.5 % OF FULL SCALE
- 표시타입(형식) ANALOG
- 사용매체 GASEOUS OR LIQUID MEDIA
- 프로세스연결사이즈 1/2 IN
- 프로세스연결타입 NPT
- 설치방법 LOW BACK MOUNT
품질등급 S등급
제작사 WIKA ALEXANDER WIEGAND GMBH &
- 모델번호 232.25(-1~1.5 BAR)
자재번호 | 200455831 | 자재내역 | 마이크로 스위치,CCW,ZINC/AL.,125VDC,5A,2
단위 | EA | PO-TEXT | 품명 마이크로 스위치
자재그룹 | 59 |  | - 마이크로스위치타입 CCW
품질등급 | S |  | - 몸체재질 ZINC/AL.
저장등급 | B |  | - 정격전압 125VDC
자재유형 | SPAR |  | - 정격전류 5A
- 접촉타입 2NO,2NC
- 사용온도(상한) 90℃
- 사용온도(하한) -20℃
- 전극개수 2P
- 설치방법 STANDARD MOUNTING, FRONT SHAFT
- 특수사항 STANDARD TRAVEL
품질등급 S등급
제작사 NAMCO CONTROLS CORPORATION
- 모델번호 EA170-12100
자재번호 | 200455884 | 자재내역 | 가스켓,SPRIAL WOUND GASKET,BASIC,935㎜,9
단위 | EA | PO-TEXT | 품명 가스켓
자재그룹 | 53 |  | - 가스켓타입 SPRIAL WOUND GASKET
품질등급 | S |  | - 가스켓단면형태 BASIC
저장등급 | B |  | - 내경 935㎜
자재유형 | SPAR |  | - 외경 959㎜
- 주입기(FILLER)재질 GRAPHITE
- 후프(HOOP)재질 SUS 316W
- 사용온도(상한) 200℃
- 사용압력(상한) 60㎏/㎠
- 사용매체 DEMI WATER
- 품질보증서류 CERTIFICATE OF CONFORMANCE
품질등급 S등급
자재번호 | 200455998 | 자재내역 | 다이아프램,NOZZLE DAM,30 IN,EPDM,ASME NQ
단위 | C45 | PO-TEXT | 품명 다이아프램
자재그룹 | 29 |  | - 다이아프램용도 NOZZLE DAM
품질등급 | Q |  | - 외경 30 IN
저장등급 | B |  | - 다이아프램재질 EPDM
자재유형 | SPAR |  | - 적용품질기준 ASME NQA-1
- 품질보증서류 CERTIFICATE OF CONFORMANCE
- 시험성적서류 TEST REPORT
품질등급 Q등급
제작사 SCIENTECH, INC.
- 부품번호 83D4564-1
- 모델번호 C-3, 30IN
- 도면번호 90E1362
자재번호 | 200455999 | 자재내역 | 다이아프램,NOZZLE DAM,42 IN,EPDM,ASME NQ
단위 | C45 | PO-TEXT | 품명 다이아프램
자재그룹 | 29 |  | - 다이아프램용도 NOZZLE DAM
품질등급 | Q |  | - 외경 42 IN
저장등급 | B |  | - 다이아프램재질 EPDM
자재유형 | SPAR |  | - 적용품질기준 ASME NQA
- 품질보증서류 CERTIFICATE OF CONFORMANCE
- 시험성적서류 HYDRO TEST REPORT,MTR
품질등급 Q등급
제작사 SCIENTECH, INC.
- 부품번호 83D4566-1
- 모델번호 C-3, 42IN
- 도면번호 90E1363
자재번호 | 200456311 | 자재내역 | 밸브,제어식,압력 및 온도용,공기압축기 오
단위 | EA | PO-TEXT | 품명 밸브,제어식,압력 및 온도용
자재그룹 | 48 |  | - 별칭 공기압축기 오일온도조절용
품질등급 | S |  | - 타입(형식) 3-WAY
저장등급 | B |  | - 사이즈 40A
자재유형 | SPAR |  | - 재질 CAST-IRON GG 25
- 설계매체 OIL
품질등급 S등급
제작사 세아이엔티
- 부품번호 TCV-40
- 모델번호 ST-450
자재번호 | 200456419 | 자재내역 | 송풍기,FAN,1P,60HZ,AS1538L-120M,
단위 | EA | PO-TEXT | 품명 송풍기
자재그룹 | 41 |  | - 송풍기몸체형태 FAN
품질등급 | S |  | - 상(PHASE)수 1P
저장등급 | B |  | - 주파수 60HZ
자재유형 | SPAR |  | 품질등급 S등급
제작사 (주)효성
- 모델번호 AS1538L-120M
한울 원자력 본부
- 패키지 번호 AAC D/G
자재번호 | 200456447 | 자재내역 | 전자 구성품 조립체,RIGHT END CAP / TERMI
단위 | EA | PO-TEXT | 품명 전자 구성품 조립체
자재그룹 | 59 |  | - 별칭 RIGHT END CAP / TERMINATOR
품질등급 | S |  | - 기능1 I/O MODULE TERMINATION
저장등급 | A |  | 품질등급 S등급
자재유형 | SPAR |  | 제작사 ALLEN-BRADLEY/ROCKWELL AUTOMAT
- 모델번호 1769-ECR
자재번호 | 200456479 | 자재내역 | 마이크로 스위치,MAGNETIC,HOUSING SYTLE -
단위 | EA | PO-TEXT | 품명 마이크로 스위치
자재그룹 | 59 |  | - 마이크로스위치타입 MAGNETIC
품질등급 | S |  | - 마이크로스위치몸체형태 HOUSING SYTLE - MOUNTED
저장등급 | B |  | - 몸체재질 CERAMIC
자재유형 | SPAR |  | - 정격전압 250V AC
- 정격전류 10A
- 구동기형태 LEVER TYPE
- 전극개수 2P
- 설치방법 CASE
- 특수사항 CERAMIC SWITCH
- 품질보증서류 CERTIFICATE OF CONFORMANCE
품질등급 S등급
제작사 서진인스텍(주)
- 부품번호 SHA-001
자재번호 | 200456496 | 자재내역 | 퓨즈,통형,TRIGGER,22㎜,58㎜,58㎜,100A,10
단위 | EA | PO-TEXT | 품명 퓨즈,통형
자재그룹 | 59 |  | - 퓨즈타입 TRIGGER
품질등급 | A |  | - 외경 22㎜
저장등급 | B |  | - 길이 58㎜
자재유형 | SPAR |  | - 열전극부길이 58㎜
- 정격연속운전전류 100A
- 정격차단전류 100A/690V
- 설치방법 FUSEHOLDER
- 품질보증서류 CERTIFICATE OF CONFORMANCE
품질등급 A등급
- 별칭 PROTISTOR URGA 100A(TRIGGER)
- 사이즈 22*58㎜
제작사 FERRAZ SHAWMUT INC.
- 모델번호 6.921 CP URGA 22.58/100
자재번호 | 200456497 | 자재내역 | 퓨즈,통형,TRIGGER,22㎜,58㎜,58㎜,50A,50A
단위 | EA | PO-TEXT | 품명 퓨즈,통형
자재그룹 | 59 |  | - 퓨즈타입 TRIGGER
품질등급 | A |  | - 외경 22㎜
저장등급 | B |  | - 길이 58㎜
자재유형 | SPAR |  | - 열전극부길이 58㎜
- 정격연속운전전류 50A
- 정격차단전류 50A/690V
- 설치방법 FUSEHOLDER
- 품질보증서류 CERTIFICATE OF CONFORMANCE
품질등급 A등급
- 별칭 PROTISTOR URGA 50A(TRIGGER)
- 사이즈 22*58㎜
제작사 FERRAZ SHAWMUT INC.
- 모델번호 6.921 CP URGA 22.58/50
자재번호 | 200456512 | 자재내역 | 케이지,밸브용,340㎜,174㎜,298.5㎜,ASTM A
단위 | EA | PO-TEXT | 품명 케이지,밸브용
자재그룹 | 48 |  | - 외경 340㎜
품질등급 | S |  | - 내경 174㎜
저장등급 | C |  | - 길이 298.5㎜
자재유형 | SPAR |  | - 케이지(CAGE)재질 ASTM A276-410
- 밸브타입 AOV(GLOBE)
- 밸브사이즈 12IN
- 특수사항 CV : 198.3
- 품질보증서류 치수검사, NDT보고서 등
품질등급 S등급
제작사 (주)삼양알카
- 부품번호 5.1
- 도면번호 J232A-DG-A01-49
자재번호 | 200456513 | 자재내역 | 케이지,밸브용,340㎜,174㎜,298.5㎜,ASTM A
단위 | EA | PO-TEXT | 품명 케이지,밸브용
자재그룹 | 48 |  | - 외경 340㎜
품질등급 | S |  | - 내경 174㎜
저장등급 | C |  | - 길이 298.5㎜
자재유형 | SPAR |  | - 케이지(CAGE)재질 ASTM A276-410
- 밸브타입 AOV(GLOBE)
- 밸브사이즈 12IN
- 특수사항 CV : 396.8
- 품질보증서류 치수검사, NDT보고서 등
품질등급 S등급
제작사 (주)삼양알카
- 부품번호 5.1
- 도면번호 J232A-DG-A01-11
자재번호 | 200456514 | 자재내역 | 케이지,밸브용,340㎜,174㎜,298.5㎜,ASTM A
단위 | EA | PO-TEXT | 품명 케이지,밸브용
자재그룹 | 48 |  | - 외경 340㎜
품질등급 | S |  | - 내경 174㎜
저장등급 | C |  | - 길이 298.5㎜
자재유형 | SPAR |  | - 케이지(CAGE)재질 ASTM A276-410
- 밸브타입 AOV(GLOBE)
- 밸브사이즈 12IN
- 특수사항 CV : 758.5
- 품질보증서류 치수검사, NDT보고서 등
품질등급 S등급
제작사 (주)삼양알카
- 부품번호 5.1
- 도면번호 J232A-DG-A01-15
자재번호 | 200456515 | 자재내역 | 케이지,밸브용,340㎜,174㎜,298.5㎜,ASTM A
단위 | EA | PO-TEXT | 품명 케이지,밸브용
자재그룹 | 48 |  | - 외경 340㎜
품질등급 | S |  | - 내경 174㎜
저장등급 | C |  | - 길이 298.5㎜
자재유형 | SPAR |  | - 케이지(CAGE)재질 ASTM A276-410
- 밸브타입 AOV(GLOBE)
- 밸브사이즈 12IN
- 특수사항 CV : 676.8
- 품질보증서류 치수검사, NDT보고서 등
품질등급 S등급
제작사 (주)삼양알카
- 부품번호 5.1
- 도면번호 J232A-DG-A01-51
자재번호 | 200456516 | 자재내역 | 케이지,밸브용,340㎜,174㎜,298.5㎜,ASTM A
단위 | EA | PO-TEXT | 품명 케이지,밸브용
자재그룹 | 48 |  | - 외경 340㎜
품질등급 | S |  | - 내경 174㎜
저장등급 | C |  | - 길이 298.5㎜
자재유형 | SPAR |  | - 케이지(CAGE)재질 ASTM A276-410
- 밸브타입 AOV(GLOBE)
- 밸브사이즈 12IN
- 품질보증서류 치수검사, NDT보고서 등
품질등급 S등급
제작사 (주)삼양알카
- 부품번호 5.1
- 도면번호 J232A-DG-A01-17
자재번호 | 200456517 | 자재내역 | 플러그,인디케이터,밸브용,Φ181*219.47㎜,
단위 | C45 | PO-TEXT | 품명 플러그,인디케이터,밸브용
자재그룹 | 48 |  | - 사이즈 Φ181*219.47㎜
품질등급 | S |  | - 재질 ASTM A276-410
저장등급 | C |  | - 부속품목 SPINDLE
자재유형 | SPAR |  | - 특수사항 CV : 198.3
- 품질서류 1 치수검사, NDT보고서 등
품질등급 S등급
제작사 (주)삼양알카
- 부품번호 5&8
- 도면번호 J232A-DG-A01-49
자재번호 | 200456519 | 자재내역 | 플러그,인디케이터,밸브용,AOV(GLOBE),Φ18
단위 | C45 | PO-TEXT | 품명 플러그,인디케이터,밸브용
자재그룹 | 48 |  | - 타입(형식) AOV(GLOBE)
품질등급 | S |  | - 사이즈 Φ181*219.47㎜
저장등급 | C |  | - 재질 ASTM A276-410
자재유형 | SPAR |  | - 부속품목 SPINDLE
- 특수사항 CV : 396.8
- 품질서류 1 치수검사, NDT보고서 등
품질등급 S등급
제작사 (주)삼양알카
- 부품번호 5&8
- 도면번호 J232A-DG-A01-13
자재번호 | 200456591 | 자재내역 | 플러그,인디케이터,밸브용,Φ181*219.47㎜,
단위 | C45 | PO-TEXT | 품명 플러그,인디케이터,밸브용
자재그룹 | 48 |  | - 사이즈 Φ181*219.47㎜
품질등급 | S |  | - 재질 ASTM A276-410
저장등급 | C |  | - 부속품목 SPINDLE
자재유형 | SPAR |  | - 특수사항 CV : 758.5
- 품질서류 1 치수검사, NDT보고서 등
품질등급 S등급
제작사 (주)삼양알카
- 부품번호 5&8
- 도면번호 J232A-DG-A01-15
자재번호 | 200456592 | 자재내역 | 플러그,인디케이터,밸브용,Φ181*219.47㎜,
단위 | C45 | PO-TEXT | 품명 플러그,인디케이터,밸브용
자재그룹 | 48 |  | - 사이즈 Φ181*219.47㎜
품질등급 | S |  | - 재질 ASTM A276-410
저장등급 | C |  | - 부속품목 SPINDLE
자재유형 | SPAR |  | - 특수사항 CV : 676.8
- 품질서류 1 치수검사, NDT보고서 등
품질등급 S등급
제작사 (주)삼양알카
- 부품번호 5&8
- 도면번호 J232A-DG-A01-51
자재번호 | 200456593 | 자재내역 | 플러그,인디케이터,밸브용,Φ269*241.55㎜,
단위 | C45 | PO-TEXT | 품명 플러그,인디케이터,밸브용
자재그룹 | 48 |  | - 사이즈 Φ269*241.55㎜
품질등급 | S |  | - 재질 ASTM A276-410
저장등급 | C |  | - 부속품목 SPINDLE
자재유형 | SPAR |  | - 특수사항 CV : 1400.4
- 품질서류 1 치수검사, NDT보고서 등
품질등급 S등급
제작사 (주)삼양알카
- 부품번호 5&8
- 도면번호 J232A-DG-A01-17
자재번호 | 200456594 | 자재내역 | 플러그,인디케이터,밸브용,AOV(GLOBE),Φ68
단위 | C45 | PO-TEXT | 품명 플러그,인디케이터,밸브용
자재그룹 | 48 |  | - 타입(형식) AOV(GLOBE)
품질등급 | S |  | - 사이즈 Φ68*144.8㎜
저장등급 | C |  | - 재질 ASTM A276-410
자재유형 | SPAR |  | - 부속품목 SPINDLE
- 특수사항 CV : 58.3
- 품질서류 1 치수검사, NDT보고서 등
품질등급 S등급
제작사 (주)삼양알카
- 부품번호 5&8
- 도면번호 J232A-DG-A01-21
자재번호 | 200456595 | 자재내역 | 플러그,인디케이터,밸브용,AOV(GLOBE),Φ79
단위 | C45 | PO-TEXT | 품명 플러그,인디케이터,밸브용
자재그룹 | 48 |  | - 타입(형식) AOV(GLOBE)
품질등급 | S |  | - 사이즈 Φ79*151.2㎜
저장등급 | C |  | - 재질 ASTM A276-410
자재유형 | SPAR |  | - 부속품목 SPINDLE
- 특수사항 CV : 88.6
- 품질서류 1 치수검사, NDT보고서 등
품질등급 S등급
제작사 (주)삼양알카
- 부품번호 5&8
- 도면번호 J232A-DG-A01-24
자재번호 | 200456606 | 자재내역 | 시트,밸브용,162㎜,340㎜,82㎜,ASTM A276-4
단위 | EA | PO-TEXT | 품명 시트,밸브용
자재그룹 | 48 |  | - 내경 162㎜
품질등급 | S |  | - 외경 340㎜
저장등급 | C |  | - 두께 82㎜
자재유형 | SPAR |  | - 시트재질 ASTM A276-410
- 밸브타입 12IN AOV(GLOBE)
- 특수사항 CV : 198.3
- 품질보증서류 치수검사, NDT보고서 등
품질등급 S등급
제작사 (주)삼양알카
- 부품번호 4
- 도면번호 J232A-DG-A01-49
자재번호 | 200456607 | 자재내역 | 시트,밸브용,162㎜,340㎜,82㎜,ASTM A276-4
단위 | EA | PO-TEXT | 품명 시트,밸브용
자재그룹 | 48 |  | - 내경 162㎜
품질등급 | S |  | - 외경 340㎜
저장등급 | C |  | - 두께 82㎜
자재유형 | SPAR |  | - 시트재질 ASTM A276-410
- 밸브타입 12IN AOV(GLOBE)
- 특수사항 CV : 396,8
- 품질보증서류 치수검사, NDT보고서 등
품질등급 S등급
제작사 (주)삼양알카
- 부품번호 4
- 도면번호 J232A-DG-A01-13
자재번호 | 200456608 | 자재내역 | 시트,밸브용,162㎜,340㎜,82㎜,ASTM A276-4
단위 | EA | PO-TEXT | 품명 시트,밸브용
자재그룹 | 48 |  | - 내경 162㎜
품질등급 | S |  | - 외경 340㎜
저장등급 | C |  | - 두께 82㎜
자재유형 | SPAR |  | - 시트재질 ASTM A276-410
- 밸브타입 12IN AOV(GLOBE)
- 특수사항 CV : 758.5
- 품질보증서류 치수검사, NDT보고서 등
품질등급 S등급
제작사 (주)삼양알카
- 부품번호 4
- 도면번호 J232A-DG-A01-15
자재번호 | 200456609 | 자재내역 | 시트,밸브용,162㎜,340㎜,82㎜,ASTM A276-4
단위 | EA | PO-TEXT | 품명 시트,밸브용
자재그룹 | 48 |  | - 내경 162㎜
품질등급 | S |  | - 외경 340㎜
저장등급 | C |  | - 두께 82㎜
자재유형 | SPAR |  | - 시트재질 ASTM A276-410
- 밸브타입 12IN AOV(GLOBE)
- 특수사항 CV : 676.8
- 품질보증서류 치수검사, NDT보고서 등
품질등급 S등급
제작사 (주)삼양알카
- 부품번호 4
- 도면번호 J232A-DG-A01-51
자재번호 | 200456610 | 자재내역 | 시트,밸브용,250㎜,340㎜,69.5㎜,ASTM A276
단위 | EA | PO-TEXT | 품명 시트,밸브용
자재그룹 | 48 |  | - 내경 250㎜
품질등급 | S |  | - 외경 340㎜
저장등급 | C |  | - 두께 69.5㎜
자재유형 | SPAR |  | - 시트재질 ASTM A276-410
- 밸브타입 12IN AOV(GLOBE)
- 특수사항 CV : 1400.4
- 품질보증서류 치수검사, NDT보고서 등
품질등급 S등급
제작사 (주)삼양알카
- 부품번호 4
- 도면번호 J232A-DG-A01-17
자재번호 | 200456611 | 자재내역 | 시트,밸브용,52㎜,128㎜,116㎜,ASTM A276-4
단위 | EA | PO-TEXT | 품명 시트,밸브용
자재그룹 | 48 |  | - 내경 52㎜
품질등급 | S |  | - 외경 128㎜
저장등급 | C |  | - 두께 116㎜
자재유형 | SPAR |  | - 시트재질 ASTM A276-410
- 밸브타입 4IN AOV(GLOBE)
- 특수사항 CV : 58.3
- 품질보증서류 치수검사, NDT보고서 등
품질등급 S등급
제작사 (주)삼양알카
- 부품번호 4
- 도면번호 J232A-DG-A01-21
자재번호 | 200456612 | 자재내역 | 시트,밸브용,63㎜,128㎜,113㎜,ASTM A276-4
단위 | EA | PO-TEXT | 품명 시트,밸브용
자재그룹 | 48 |  | - 내경 63㎜
품질등급 | S |  | - 외경 128㎜
저장등급 | C |  | - 두께 113㎜
자재유형 | SPAR |  | - 시트재질 ASTM A276-410
- 밸브타입 4IN AOV(GLOBE)
- 특수사항 CV : 88.6
- 품질보증서류 치수검사, NDT보고서 등
품질등급 S등급
제작사 (주)삼양알카
- 부품번호 4
- 도면번호 J232A-DG-A01-24
자재번호 | 200456613 | 자재내역 | 시트,밸브용,125㎜,177㎜,149㎜,ASTM A276-
단위 | EA | PO-TEXT | 품명 시트,밸브용
자재그룹 | 48 |  | - 내경 125㎜
품질등급 | S |  | - 외경 177㎜
저장등급 | C |  | - 두께 149㎜
자재유형 | SPAR |  | - 시트재질 ASTM A276-410
- 밸브타입 6IN AOV(GLOBE)
- 특수사항 CV : 350.1
- 품질보증서류 치수검사, NDT보고서 등
품질등급 S등급
제작사 (주)삼양알카
- 부품번호 4
- 도면번호 J232A-DG-A01-30
자재번호 | 200456616 | 자재내역 | 시트,밸브용,160㎜,252㎜,204㎜,ASTM A276-
단위 | EA | PO-TEXT | 품명 시트,밸브용
자재그룹 | 48 |  | - 내경 160㎜
품질등급 | S |  | - 외경 252㎜
저장등급 | C |  | - 두께 204㎜
자재유형 | SPAR |  | - 시트재질 ASTM A276-410
- 밸브타입 8IN AOV(GLOBE)
- 특수사항 CV : 525.1
- 품질보증서류 치수검사, NDT보고서 등
품질등급 S등급
제작사 (주)삼양알카
- 부품번호 4
- 도면번호 J232A-DG-A01-36
자재번호 | 200456718 | 자재내역 | 계기,유량지시형,FLOW METER,ANALOG INDICA
단위 | EA | PO-TEXT | 품명 계기,유량지시형
자재그룹 | 66 |  | - 별칭 FLOW METER
품질등급 | S |  | - 타입(형식) ANALOG INDICATOR
저장등급 | B |  | - 사이즈 3INCH
자재유형 | SPAR |  | - 출력데이터 0~500ℓ/MIN
- 연결(CONNECTION) 데이터 PROCESS CONNECTION:FLANGE
- 정확도 REPRODUCIBILITY : 0.25%
- 측정범위 0~500ℓ/MIN
- 케이스재질 ALUMINUM
- 특수사항 CONNECTION METER SIZES:DN80
품질등급 S등급
제작사 ABB AUTOMATION INC
- 부품번호 FAM541A1Y0F1D1A1XC3Y1A1CET0F1
자재번호 | 200456730 | 자재내역 | 제어카드,PLC,PANEL CONTROLLER,24VDC,MONI
단위 | EA | PO-TEXT | 품명 제어카드
자재그룹 | 59 |  | - 제어카드타입 PLC
품질등급 | A |  | - 제어카드용도 PANEL CONTROLLER
저장등급 | A |  | - 정격전압 24VDC
자재유형 | SPAR |  | - 제어카드기능1 MONITORING, DETECTION
- 제어카드기능2 COMPARISION,DIGITAL CONTROL
- 습도 7~90% RH
- 사용온도(하한) 10℃
- 사용온도(상한) 40℃
- 비트(BIT)수 MEMORY:MIN 256MB SDRAM,256MB
- 보드세트 어플리케이션 MICRO PROCESSOR:MIN 650㎒
- 출력데이터 4~20㎃
- 데이터전송율 TIME SYNC : 1㎳
- 구성품 2 USB PORTS
- 구성품2 32GB SOLID STATE DISK
- 구성품3 1 DIGITAL VGA PORT
- 구성품4 ONE SET OF KEYBOARD
- 구성품6 4-10/100 ETHERNET PORTS
- 설치방법 PANEL MOUNTING
- 적용기술기준 APPLY ATTACHED SPECIFICATION
- 품질보증서류 CERTIFICATE OF CONFORMANCE
- 시험성적서류 TEST REPORT
품질등급 A등급
제작사 두산중공업(주)
- 모델번호 HFC-FPC08
자재번호 | 200456783 | 자재내역 | 다이아프램,MIII-30 구동기용,392㎜ DIA,NB
단위 | C45 | PO-TEXT | 품명 다이아프램
자재그룹 | 29 |  | - 다이아프램용도 MIII-30 구동기용
품질등급 | S |  | - 외경 392㎜ DIA
저장등급 | B |  | - 다이아프램재질 NBR
자재유형 | SPAR |  | - 밸브사이즈 3IN, 300LB
- 부속품목 오링(P24:1EA,ID20*3.5T:2EA)
- 특수사항 납품시 개별 질소포장
- 품질보증서류 CERTIFICATE OF CONFORMANCE
품질등급 S등급
제작사 (주)삼양알카
- 부품번호 34(오링포함)
- 모델번호 MIII
- 도면번호 J231-DG-A01-25
자재번호 | 200456784 | 자재내역 | 가스켓,SPIRAL WOUND,BASIC,3.2㎜,56㎜,66
단위 | EA | PO-TEXT | 품명 가스켓
자재그룹 | 53 |  | - 가스켓타입 SPIRAL WOUND
품질등급 | S |  | - 가스켓단면형태 BASIC
저장등급 | B |  | - 두께 3.2㎜
자재유형 | SPAR |  | - 내경 56㎜
- 외경 66㎜
- 주입기(FILLER)재질 GRAPHITE
- 후프(HOOP)재질 SUS316
- 사용온도(상한) 400℉
- 사용압력(상한) 570PSIG
- 사용매체 STEAM
- 품질보증서류 CERTIFICATE OF CONFORMANCE
- 시험성적서류 치수검사 보고서
품질등급 S등급
자재번호 | 200456785 | 자재내역 | 가스켓,SPIRAL WOUND,BASIC,3.2㎜,59㎜,89
단위 | EA | PO-TEXT | 품명 가스켓
자재그룹 | 53 |  | - 가스켓타입 SPIRAL WOUND
품질등급 | S |  | - 가스켓단면형태 BASIC
저장등급 | B |  | - 두께 3.2㎜
자재유형 | SPAR |  | - 내경 59㎜
- 외경 89㎜
- 주입기(FILLER)재질 GRAPHITE
- 후프(HOOP)재질 SUS316
- 사용온도(상한) 400℉
- 사용압력(상한) 570PSIG
- 사용매체 STEAM
- 품질보증서류 CERTIFICATE OF CONFORMANCE
- 시험성적서류 치수검사 보고서
품질등급 S등급
자재번호 | 200456786 | 자재내역 | 가스켓,SPIRAL WOUND,BASIC,3.2㎜,47㎜,57
단위 | EA | PO-TEXT | 품명 가스켓
자재그룹 | 53 |  | - 가스켓타입 SPIRAL WOUND
품질등급 | S |  | - 가스켓단면형태 BASIC
저장등급 | B |  | - 두께 3.2㎜
자재유형 | SPAR |  | - 내경 47㎜
- 외경 57㎜
- 주입기(FILLER)재질 GRAPHITE
- 후프(HOOP)재질 SUS316
- 사용온도(상한) 400℉
- 사용압력(상한) 570PSIG
- 사용매체 STEAM
- 품질보증서류 CERTIFICATE OF CONFORMANCE
- 시험성적서류 치수검사 보고서
품질등급 S등급
자재번호 | 200456787 | 자재내역 | 가스켓,SPIRAL WOUND,BASIC,3.2㎜,57㎜,64
단위 | EA | PO-TEXT | 품명 가스켓
자재그룹 | 53 |  | - 가스켓타입 SPIRAL WOUND
품질등급 | S |  | - 가스켓단면형태 BASIC
저장등급 | B |  | - 두께 3.2㎜
자재유형 | SPAR |  | - 내경 57㎜
- 외경 64㎜
- 주입기(FILLER)재질 GRAPHITE
- 후프(HOOP)재질 SUS316
- 사용온도(상한) 400℉
- 사용압력(상한) 570PSIG
- 사용매체 STEAM
- 시험성적서류 치수검사 보고서
품질등급 S등급
자재번호 | 200456788 | 자재내역 | 가스켓,SPIRAL WOUND,BASIC,3.2㎜,56㎜,66
단위 | EA | PO-TEXT | 품명 가스켓
자재그룹 | 53 |  | - 가스켓타입 SPIRAL WOUND
품질등급 | S |  | - 가스켓단면형태 BASIC
저장등급 | B |  | - 두께 3.2㎜
자재유형 | SPAR |  | - 내경 56㎜
- 외경 66㎜
- 주입기(FILLER)재질 GRAPHITE
- 후프(HOOP)재질 SUS316
- 사용온도(상한) 400℉
- 사용압력(상한) 570PSIG
- 사용매체 STEAM
- 품질보증서류 CERTIFICATE OF CONFORMANCE
- 시험성적서류 치수검사 보고서
품질등급 S등급
자재번호 | 200456789 | 자재내역 | 가스켓,SPIRAL WOUND,BASIC,3.2㎜,67㎜,82
단위 | EA | PO-TEXT | 품명 가스켓
자재그룹 | 53 |  | - 가스켓타입 SPIRAL WOUND
품질등급 | S |  | - 가스켓단면형태 BASIC
저장등급 | B |  | - 두께 3.2㎜
자재유형 | SPAR |  | - 내경 67㎜
- 외경 82㎜
- 주입기(FILLER)재질 GRAPHITE
- 후프(HOOP)재질 SUS316
- 사용온도(상한) 400℉
- 사용압력(상한) 570PSIG
- 사용매체 STEAM
- 시험성적서류 치수검사 보고서
품질등급 S등급
자재번호 | 200456790 | 자재내역 | 가스켓,SPIRAL WOUND,BASIC,3.2㎜,86㎜,102
단위 | EA | PO-TEXT | 품명 가스켓
자재그룹 | 53 |  | - 가스켓타입 SPIRAL WOUND
품질등급 | S |  | - 가스켓단면형태 BASIC
저장등급 | B |  | - 두께 3.2㎜
자재유형 | SPAR |  | - 내경 86㎜
- 외경 102㎜
- 주입기(FILLER)재질 GRAPHITE
- 후프(HOOP)재질 SUS316
- 사용온도(상한) 400℉
- 사용압력(상한) 570PSIG
- 사용매체 STEAM
- 품질보증서류 CERTIFICATE OF CONFORMANCE
- 시험성적서류 치수검사 보고서
품질등급 S등급
자재번호 | 200456791 | 자재내역 | 가스켓,SPIRAL WOUND,BASIC,3.2㎜,100㎜,12
단위 | EA | PO-TEXT | 품명 가스켓
자재그룹 | 53 |  | - 가스켓타입 SPIRAL WOUND
품질등급 | S |  | - 가스켓단면형태 BASIC
저장등급 | B |  | - 두께 3.2㎜
자재유형 | SPAR |  | - 내경 100㎜
- 외경 128㎜
- 주입기(FILLER)재질 GRAPHITE
- 후프(HOOP)재질 SUS316
- 사용온도(상한) 400℉
- 사용압력(상한) 570PSIG
- 사용매체 STEAM
- 시험성적서류 치수검사 보고서
품질등급 S등급
자재번호 | 200456793 | 자재내역 | 패킹세트,GLAND PACKING,76.5㎜,89.5㎜,6.5
단위 | C45 | PO-TEXT | 품명 패킹세트
자재그룹 | 53 |  | - 패킹세트타입 GLAND PACKING
품질등급 | S |  | - 내경 76.5㎜
저장등급 | B |  | - 외경 89.5㎜
자재유형 | SPAR |  | - 두께 6.5㎜
- 패킹세트재질 CARBON FIBER
- 패킹세트단면형태 4각
- 구성품 TOP/BOT:TEFLON 2EA
- 구성품2 INTER:CARBON FIBER 2EA
품질등급 S등급
자재번호 | 200457478 | 자재내역 | 캐패시터,CAPACITOR, 10UF 370VAC,07-02010
단위 | EA | PO-TEXT | 품명 캐패시터
자재그룹 | 59 |  | 품질등급 T등급
품질등급 | T |  | - 별칭 CAPACITOR, 10UF 370VAC
저장등급 | B |  | 제작사 AMETEK SOLIDSTATE CONTROLS
자재유형 | SPAR |  | - 부품번호 07-020104-00
- 모델번호 Z50S3710M
- 도면번호 20-113352
- 9-750-Z-143-101C
자재번호 | 200457517 | 자재내역 | 캐패시터,CAPACITOR ELCTLT 15400UF 200V,0
단위 | EA | PO-TEXT | 품명 캐패시터
자재그룹 | 59 |  | 품질등급 T등급
품질등급 | T |  | - 별칭 CAPACITOR ELCTLT 15400UF 200V
저장등급 | B |  | 제작사 AMETEK SOLIDSTATE CONTROLS
자재유형 | SPAR |  | - 부품번호 07-010111-00
- 모델번호 ALS30H1018NX
- 도면번호 20-113352
- 9-750-Z-143-101C
자재번호 | 200457599 | 자재내역 | 가스켓,COPPER GASKET,COPPER,ASME NQA-1,C
단위 | EA | PO-TEXT | 품명 가스켓
자재그룹 | 53 |  | - 가스켓타입 COPPER GASKET
품질등급 | Q |  | - 링(RING)재질 COPPER
저장등급 | B |  | - 적용품질기준 ASME NQA-1
자재유형 | SPAR |  | - 품질보증서류 CERTIFICATE OF CONFORMANCE
품질등급 Q등급
- 별칭 COPPER GASKET FOR HJTC IHA CAB
제작사 WESTINGHOUSE ELECTRIC COMPANY
- 부품번호 130430-2
- 도면번호 9-761-Z-171-500-0001
자재번호 | 200457967 | 자재내역 | 다이오드,반도체식,DIODE MOD,1200V,45A,SK
단위 | EA | PO-TEXT | 품명 다이오드,반도체식
자재그룹 | 59 |  | 품질등급 R등급
품질등급 | R |  | - 별칭 DIODE MOD,1200V,45A,SKKD46/12
저장등급 | B |  | 제작사 GE ENERGY PARTS, INC.
자재유형 | SPAR |  | - 부품번호 104X125DC 014
자재번호 | 200458006 | 자재내역 | 제어카드,SIMPLEX,BUS MASTER CONTROLLER(V
단위 | EA | PO-TEXT | 품명 제어카드
자재그룹 | 59 |  | - 제어카드타입 SIMPLEX
품질등급 | A |  | - 제어카드용도 BUS MASTER CONTROLLER(VCMI)
저장등급 | A |  | - 제어카드기능1 COMMUNICATION INTERFACE
자재유형 | SPAR |  | - 데이터전송율 10MBITS/SEC
- 적용품질기준 ASME NQA-1
- 품질보증서류 AUTHENTICITY CONFIRMATION OF Q
- CERTIFICATE OF CONFORMANCE
- LIST OF AUTHENTICITY CHECK RES
품질등급 A등급
- 별칭 VME COMM INTERFACE
제작사 GE ENERGY PARTS, INC.
- 부품번호 IS215VCMIH1C
자재번호 | 200458048 | 자재내역 | 밸브,압력조절형(REGULATOR),AIR FILTER RE
단위 | EA | PO-TEXT | 품명 밸브,압력조절형(REGULATOR)
자재그룹 | 48 |  | - 제어밸브타입 AIR FILTER REGULATOR, 3 MICRON
품질등급 | A |  | - 밸브재질 ALUMINUM DIECASTING
저장등급 | B |  | - 사용온도(상한) 120℃
자재유형 | SPAR |  | - 사용온도(하한) -20℃
- 출구압력(상한) 0.84㎫(122 PSI)
- 최대 입구 압력 1.7㎫/17BAR
- 스템(STEM)재질 황동
- 밸브접속타입 1/2IN NPT
- 밸브접속형태 1/2IN NPT
- 사용매체 AIR
- 유량조절장치 FILTERING SIZE : 3 MICRON
- 조절타입 MANUAL
- 설치방법 SURFACE
- 부속품목 PR GAUGE:1.0MPA(145PSI,1/4NPT)
- 최소포장단위 MOUNTING BRACKET포함
- 특수사항 압력계단위: ㎫ & PSI 이중표기
- 품질보증서류 CERTIFICATE OF CONFORMANCE
품질등급 A등급
제작사 영텍(주)
- 모델번호 NYTK-220BN2202
자재번호 | 200458054 | 자재내역 | 스템,밸브용,39.96㎜,528㎜,A276-410,STEAM
단위 | C45 | PO-TEXT | 품명 스템,밸브용
자재그룹 | 48 |  | - 외경 39.96㎜
품질등급 | A |  | - 길이 528㎜
저장등급 | C |  | - 스템(STEM)재질 A276-410
자재유형 | SPAR |  | - 사용매체 STEAM
- 부속품목 STEM2 : 31.8 * 912MM
- 특수사항 STEM ASS'Y
- 품질보증서류 C OF C
품질등급 A등급
자재번호 | 200458142 | 자재내역 | 온도계,LIQUID FILLED,100㎜,80℃,50℃,1%,
단위 | EA | PO-TEXT | 품명 온도계
자재그룹 | 66 |  | - 온도계타입 LIQUID FILLED
품질등급 | A |  | - 다이알직경 100㎜
저장등급 | B |  | - 측정온도(상한) 80℃
자재유형 | SPAR |  | - 측정온도(하한) 50℃
- 정확도 1%
- 케이스재질 SUS304
- 스템직경 10㎜
- SCALE타입 0~100
품질등급 A등급
제작사 (주)와이즈산전
- 모델번호 T2104B1EF3104X1
자재번호 | 200458143 | 자재내역 | 온도계,COILED BIMETAL,2.5IN DIAL,2%,SUS3
단위 | EA | PO-TEXT | 품명 온도계
자재그룹 | 66 |  | - 온도계타입 COILED BIMETAL
품질등급 | A |  | - 다이알직경 2.5IN DIAL
저장등급 | B |  | - 정확도 2%
자재유형 | SPAR |  | - 케이스재질 SUS304
- 눈금단위 0~150
품질등급 A등급
제작사 (주)와이즈산전
- 모델번호 T1905Y0ED110951
자재번호 | 200458144 | 자재내역 | 스위치,압력용,PRESSUER SWITCH WEATHER PR
단위 | EA | PO-TEXT | 품명 스위치,압력용
자재그룹 | 59 |  | - 압력스위치타입 PRESSUER SWITCH WEATHER PROOF
품질등급 | A |  | - 압력설정범위(상한) 75BAR
저장등급 | B |  | - 압력설정범위(하한) 71BAR
자재유형 | SPAR |  | - 정확도 1%
- 케이스재질 ALDC
품질등급 A등급
제작사 (주)와이즈산전
- 모델번호 P9419B3EDH05230
자재번호 | 200458157 | 자재내역 | 밸브,공기압 제어용,3WAY PNEUMATIC VALVE,
단위 | EA | PO-TEXT | 품명 밸브,공기압 제어용
자재그룹 | 48 |  | - 별칭 3WAY PNEUMATIC VALVE
품질등급 | A |  | - 타입(형식) 3WAY, 2POSITION
저장등급 | B |  | - 밸브 본체 재질 ALUMINUM/ STAINLESS STEEL
자재유형 | SPAR |  | - 압력조절 범위 OPERATING PRESSURE:2.5~10BAR
- 라인 연결 데이터 INPUT:1/4"NPT,OTHERS:1"FEMALE
- 설치기기 정보 BRACKET
- 품질서류 1 CERTIFICATE OF CONFORMANCE
품질등급 A등급
제작사 CCI(CONTROL COMPONENTS INC)
- 부품번호 33508
- 도면번호 201259-303
자재번호 | 200458158 | 자재내역 | 체크밸브,STRAIGHT THRU,1/2IN,ALUMINIUM,1
단위 | EA | PO-TEXT | 품명 체크밸브
자재그룹 | 48 |  | - 체크밸브몸체형태 STRAIGHT THRU
품질등급 | A |  | - 밸브사이즈 1/2IN
저장등급 | C |  | - 밸브재질 ALUMINIUM
자재유형 | SPAR |  | - 사용압력(상한) 10BAR
- 사용압력(하한) 0.1BAR
- 사용온도(상한) 80℃
- 사용온도(하한) -20℃
- 사용매체 AIR
- 품질보증서류 CERTIFICATE OF CONFORMANCE
품질등급 A등급
제작사 CCI(CONTROL COMPONENTS INC)
- 부품번호 33038
제작사 IMI NOGREN(CCI KK NORGREN DIVI
- 모델번호 T55C4800
자재번호 | 200458165 | 자재내역 | 커플링,축용,고정식,INTERMEDIATE COUPLING
단위 | EA | PO-TEXT | 품명 커플링,축용,고정식
자재그룹 | 30 |  | - 별칭 INTERMEDIATE COUPLING
품질등급 | S |  | - 치수 48 OD*30 ID*112㎜ LG
저장등급 | C |  | - 재질 SUS316L
자재유형 | SPAR |  | - 부속품목 세트스크류(316L)
- 품질서류 1 CERTIFICATE OF CONFORMANCE
- 품질서류 2 MTR,DIMENSION REPORT
품질등급 S등급
자재번호 | 200458228 | 자재내역 | 스위치,온도용,WEATHER PROOF TEMP. SWITCH
단위 | EA | PO-TEXT | 품명 스위치,온도용
자재그룹 | 59 |  | - 온도스위치용도 WEATHER PROOF TEMP. SWITCH
품질등급 | A |  | - 사용온도(상한) 150℃
저장등급 | B |  | - 사용온도(하한) -20℃
자재유형 | SPAR |  | - 정확도 +-1.0%
- 주파수 60㎐
품질등급 A등급
제작사 (주)와이즈산전
- 모델번호 T9419B1EF3079Z1
자재번호 | 200458471 | 자재내역 | 밸브,솔레노이드용,BRASS,125VDC,115PSI,0P
단위 | EA | PO-TEXT | 품명 밸브,솔레노이드용
자재그룹 | 48 |  | - 밸브재질 BRASS
품질등급 | A |  | - 정격전압 125VDC
저장등급 | B |  | - 사용압력(상한) 115PSI
자재유형 | SPAR |  | - 사용압력(하한) 0PSI
- 사용온도(상한) 40℃
- 사용온도(하한) 0℃
- 솔레노이드수 SINGLE
- 제어위치수 2POSITION
- WAY수 3-WAY
- 포트(PORT)수 3PORT
- 밸브접속타입 1/4IN NPT FEMAIL
- 사용매체 AIR
- 특수사항 CLASS-H BATTERY CHARGING COIL
- 품질보증서류 CERTIFICATE OF CONFORMANCE
품질등급 A등급
제작사 ASCO NUMATIC
- 모델번호 HC8320G184V
자재번호 | 200458472 | 자재내역 | 가속도계,전기식,SEISMIC TRIAXIAL ACCELER
단위 | EA | PO-TEXT | 품명 가속도계,전기식
자재그룹 | 66 |  | - 별칭 SEISMIC TRIAXIAL ACCELEROMETER
품질등급 | A |  | - 용도 SEISMIC TEST
저장등급 | A |  | - 타입(형식) SERVO-ACCELEROMETER
자재유형 | SPAR |  | - 사이즈 195 W*112 D*96㎜ H
- 측정범위 ±0.5G
- 운용 범위 ±0.5G
- 온도 범위 -20~70℃(OPERATING)
- 전기 데이터 12VDC±0.1VDC
- 입력데이터 ±0.5G
- 출력데이터 4~20㎃
- 연결 전기 데이터 LINEARITY:±0.1% OF FULL SCALE
- 시뮬레이터 데이터 ACCURACY:±0.4㏈ MAX BANDWIDTH
- 시뮬레이터 설치 BANDWIDT:0.1㎐ TO 100㎐(1POLE)
- 부속품목 DAMPING : 0.7 CRITICAL
- 특수사항 OFFSET DRIFT : <1㎷/℃
- 적용기술기준 KEPIC QAP
- 품질서류 1 CERTIFICATE OF CONFORMANCE
- NCR/SDDR(IF APPLICABLE)
- 품질서류 2 APPLY QVDL OF SPECIFICATION
품질등급 A등급
제작사 두산중공업(주)
- 부품번호 KR_7287-1000
- 모델번호 AC-23-NPP
자재번호 | 200458520 | 자재내역 | 커버,브라켓트,전동발전기 발전기측,원형,8
단위 | EA | PO-TEXT | 품명 커버
자재그룹 | 29 |  | - 커버타입 브라켓트
품질등급 | A |  | - 커버용도 전동발전기 발전기측
저장등급 | C |  | - 커버몸체형태 원형
자재유형 | SPAR |  | - 직경 888㎜
- 커버재질 SS400
- 설치방법 발전기측 베어링(6326)
- 특수사항 MOTOR FRAME NO:450
- 품질보증서류 CERTIFICATE OF CONFORMANCE
품질등급 A등급
- 별칭 MG-SET 전동기측 브라켓트
제작사 효성(주)
- 부품번호 GHD2533(RO)
- 모델번호 SF020E
- 도면번호 GHD2533
자재번호 | 200458570 | 자재내역 | 다이아프램,AIR OPER,밸브용,특수형,650㎜
단위 | EA | PO-TEXT | 품명 다이아프램
자재그룹 | 48 |  | - 다이아프램타입 AIR OPER
품질등급 | S |  | - 다이아프램용도 밸브용,특수형
저장등급 | B |  | - 외경 650㎜ DIA
자재유형 | SPAR |  | - 다이아프램재질 EPDM+섬유보강재 삽입
- 사용압력(상한) 300,600LB
- 밸브타입 8,10,12IN
- 품질보증서류 C OF C
품질등급 S등급
제작사 에스에스브이
- 부품번호 9116060
자재번호 | 200458617 | 자재내역 | 와셔,진동감소용 완충고무,16.5㎜,30㎜,RUB
단위 | EA | PO-TEXT | 품명 와셔
자재그룹 | 53 |  | - 와셔용도 진동감소용 완충고무
품질등급 | S |  | - 내경 16.5㎜
저장등급 | C |  | - 외경 30㎜
자재유형 | SPAR |  | - 와셔재질 RUBBER
품질등급 S등급
- 사이즈 17.5㎜
제작사 (주)청우하이드로
- 모델번호 WVP424
- 도면번호 DGN-SEC-WVP-01
자재번호 | 200458618 | 자재내역 | 세트스크류,무두육각,6*6㎜,6MM,1MM,6MM,SS
단위 | EA | PO-TEXT | 품명 세트스크류
자재그룹 | 53 |  | - 나사타입 무두육각
품질등급 | S |  | - 나사시리즈 6*6㎜
저장등급 | C |  | - 나사사이즈(NTS) 6MM
자재유형 | SPAR |  | - 나사피치 1MM
- 나사길이 6MM
- 나사재질 SS400
품질등급 S등급
제작사 (주)청우하이드로
- 부품번호 18
- 도면번호 DGN-SEC-WVP-01-18
자재번호 | 200458619 | 자재내역 | 커버,펌프용,270㎜,51㎜,9㎜,GC 200,3,DGN-
단위 | EA | PO-TEXT | 품명 커버
자재그룹 | 53 |  | - 커버용도 펌프용
품질등급 | S |  | - 너비 270㎜
저장등급 | C |  | - 길이 51㎜
자재유형 | SPAR |  | - 높이 9㎜
- 커버재질 GC 200
품질등급 S등급
제작사 (주)청우하이드로
- 부품번호 3
- 도면번호 DGN-SEC-WVP-01-03
자재번호 | 200458623 | 자재내역 | 제어카드,PLC,LOCAL SIGNAL TRANSFER,24VDC
단위 | EA | PO-TEXT | 품명 제어카드
자재그룹 | 59 |  | - 제어카드타입 PLC
품질등급 | A |  | - 제어카드용도 LOCAL SIGNAL TRANSFER
저장등급 | A |  | - 정격전압 24VDC
자재유형 | SPAR |  | - 정격전력(용량) 2 WATT(1 CHANNEL)
- 제어카드기능1 CREATE +5VDC FOR POWERING
- 제어카드기능2 +2.5 SOURCE FOR ADC CAL LOW
- 습도 7 ~ 95%
- 사용온도(하한) 0℃
- 사용온도(상한) 60℃
- 비트(BIT)수 24BIT
- 채널개수 CURRENT ALL CHANNEL : 4
- 보드세트 어플리케이션 DSP, FLASH MEMORY:256K BYTE
- 입력데이터 4 ~ 20㎃
- 출력데이터 0 ~ 20㎃
- 출력방식 OPTO RELAY SETTLING TIME:128㎲
- 데이터전송율 RS-485 BAUD : 345.5 KBAUD
- 층개수 SCAN RATE : MIN. 500 SCANS
- 해상도 A/D CONVERTER OF MIN 16 BIT
- 구성품 RAM : 30K BYTES
- 구성품2 EEPROM : 32K BITS
- 구성품3 PUSHBUTTON
- 구성품4 LED
- 구성품5 SWITCH
- 구성품6 RESISTOR
- 설치방법 SLOT
- 특수사항 COMMON MODE ISOLATION:1000VDC
- 품질보증서류 CERTIFICATE OF CONFORMANCE
- 시험성적서류 TEST REPORT
품질등급 A등급
제작사 DOOSAN HF CONTROLS CORPORATION
- 부품번호 40078622Q
- 모델번호 HFC-AC36FD
자재번호 | 200458647 | 자재내역 | 제어카드,PLC,LOCAL SIGNAL TRANSFER,24VDC
단위 | EA | PO-TEXT | 품명 제어카드
자재그룹 | 59 |  | - 제어카드타입 PLC
품질등급 | A |  | - 제어카드용도 LOCAL SIGNAL TRANSFER
저장등급 | A |  | - 정격전압 24VDC
자재유형 | SPAR |  | - 정격전류 0.4A MAX
- 제어카드기능1 UNIQUE HARDWARE INITIALIZATION
- 제어카드기능2 DO IMAGE LOOPBACK TEST
- 습도 5 ~ 95%, NON-CONDENSING
- 사용온도(하한) 0℃
- 사용온도(상한) 70℃
- 비트(BIT)수 16
- 채널개수 16
- 보드세트 어플리케이션 MICROPROCESSOR CLOCK:22.1184㎒
- 출력데이터 UP TO 30VDC AT 5A MAX,RESISTIV
- 출력방식 UP TO 250VAC AT 5A MAX,GENERAL
- 구성품 SWITCH
- 구성품2 DIODE
- 구성품3 LED
- 구성품4 RAM
- 구성품5 PROM
- 설치방법 SLOT
- 적용기술기준 APPLY ATTACHED SPECIFICATION
- 품질보증서류 CERTIFICATE OF CONFORMANCE
- 시험성적서류 TEST REPORT
품질등급 A등급
제작사 DOOSAN HF CONTROLS CORPORATION
- 부품번호 40053824Q
- 모델번호 HFC-DO16J
- 주설비 참고자료 ASTS
자재번호 | 200458732 | 자재내역 | 베어링,롤러식,SPHERICAL,HIGH SPEED-HEAVY
단위 | EA | PO-TEXT | 품명 베어링,롤러식
자재그룹 | 31 |  | - 베어링타입 SPHERICAL
품질등급 | S |  | - 베어링용도 HIGH SPEED-HEAVY LOAD
저장등급 | B |  | - 베어링형태 SELF-ALIGNING
자재유형 | SPAR |  | - 구멍직경 2-15/16IN
- 회전속도 2100RPM
- 부속품목 HOUSING
품질등급 S등급
- 별칭 IPB 01/02 FAN BEARING
제작사 DODGE-NEWARK SUPPLY CO., INC.
- 부품번호 069419
- 모델번호 P2B-IP-215R
자재번호 | 200458954 | 자재내역 | 패킹,성형식(MOLD),MOLD형 STEM PAKING,14
단위 | C45 | PO-TEXT | 품명 패킹,성형식(MOLD)
자재그룹 | 53 |  | - 패킹타입 MOLD형 STEM PAKING
품질등급 | S |  | - 내경 14㎜
저장등급 | B |  | - 외경 24㎜
자재유형 | SPAR |  | - 두께 5㎜/EA
- 패킹재질 GRAPHITE
- 사용온도(상한) 400℉
- 사용압력(상한) 570PSIG
- 단면형태 SQUARE
- 사용매체 STEAM
- 최소포장단위 GRAPHITE(7EA)+BRAID(2EA)
- 특수사항 BRAID:GRAPHITE+INCONEL
- 시험성적서류 치수검사 보고서
품질등급 S등급
자재번호 | 200458993 | 자재내역 | 샤프트,SUMP PUMP(MIDDLE SHAFT),1200㎜,40
단위 | EA | PO-TEXT | 품명 샤프트
자재그룹 | 30 |  | - 샤프트용도 SUMP PUMP(MIDDLE SHAFT)
품질등급 | S |  | - 길이 1200㎜
저장등급 | C |  | - 직경 40㎜
자재유형 | SPAR |  | - 샤프트재질 SM 45C(KS) = S 45C(JIS)
- 샤프트말단형태 M36*2P(상부),M36*2P(하부)
- 최소포장단위 EA
품질등급 S등급
- 별칭 MIDDLE SHAFT
제작사 (주)청우하이드로
- 모델번호 WVP424
- 도면번호 PVSD-150-01
자재번호 | 200458994 | 자재내역 | 샤프트,SUMP PUMP(BOTTOM SHAFT),1200㎜,40
단위 | EA | PO-TEXT | 품명 샤프트
자재그룹 | 43 |  | - 샤프트용도 SUMP PUMP(BOTTOM SHAFT)
품질등급 | S |  | - 길이 1200㎜
저장등급 | C |  | - 직경 40㎜
자재유형 | SPAR |  | - 키홈(KEYWAY)너비 10MM
- 키홈(KEYWAY)길이 48MM
- 샤프트재질 SM 45C(KS) = S 45C(JIS)
- 샤프트말단형태 M36*2P(상부),M24*3P(하부)
- 최소포장단위 EA
품질등급 S등급
- 별칭 BOTTOM SHAFT
- 사이즈 40㎜
제작사 (주)청우하이드로
- 모델번호 WVP424
- 도면번호 PVSD-150-01
자재번호 | 200459017 | 자재내역 | 계전기 어셈블리(RELAY ASSY),MSADV INPUT
단위 | EA | PO-TEXT | 품명 계전기 어셈블리(RELAY ASSY)
자재그룹 | 59 |  | - 계전기어셈블리타입 MSADV INPUT VOLTAGE RELAY
품질등급 | Q |  | - 제어정격전압 12VDC
저장등급 | B |  | - 접촉최대전압 120VAC
자재유형 | SPAR |  | - 적용품질기준 ASME NQA-1
- 품질보증서류 CERTIFICATE OF CONFORMANCE
- 시험성적서류 FUNCTION & TEST REPORT
품질등급 Q등급
제작사 ENERTECH,CURTISS WRIGHT NUCLEA
- 부품번호 MD20228-20
제작사 CCI(CONTROL COMPONENTS INC)
- 부품번호 258420030XXE
- 모델번호 MD20228-20
- 도면번호 201260-206
자재번호 | 200459018 | 자재내역 | 패킹,성형식(MOLD),MOLD형 STEM PAKING,10
단위 | C45 | PO-TEXT | 품명 패킹,성형식(MOLD)
자재그룹 | 53 |  | - 패킹타입 MOLD형 STEM PAKING
품질등급 | S |  | - 내경 10㎜
저장등급 | B |  | - 외경 20㎜
자재유형 | SPAR |  | - 두께 5㎜/EA(총9EA)
- 패킹재질 GRAPHITE
- 사용온도(하한) 400℉
- 사용압력(상한) 570PSIG
- 단면형태 사각형
- 사용매체 STEAM
- 최소포장단위 GRAPHITE(7EA)+BRAID(2EA)
- 특수사항 BRAID:GRAPHITE+INCONEL
- 시험성적서류 치수검사 보고서
품질등급 S등급
자재번호 | 200459019 | 자재내역 | 패킹,성형식(MOLD),MOLD형 STEM PAKING,14
단위 | C45 | PO-TEXT | 품명 패킹,성형식(MOLD)
자재그룹 | 53 |  | - 패킹타입 MOLD형 STEM PAKING
품질등급 | S |  | - 내경 14㎜
저장등급 | B |  | - 외경 24㎜
자재유형 | SPAR |  | - 두께 5㎜/EA
- 패킹재질 GRAPHITE
- 사용온도(하한) 400℉
- 사용압력(상한) 570PSIG
- 단면형태 사각형
- 사용매체 STEAM
- 최소포장단위 GRAPHITE(7EA)+BRAID(2EA)
- 특수사항 BRAID:GRAPHITE+INCONEL
- 시험성적서류 치수검사 보고서
품질등급 S등급
자재번호 | 200459020 | 자재내역 | 패킹,성형식(MOLD),MOLD형 STEM PAKING,20
단위 | C45 | PO-TEXT | 품명 패킹,성형식(MOLD)
자재그룹 | 53 |  | - 패킹타입 MOLD형 STEM PAKING
품질등급 | S |  | - 내경 20㎜
저장등급 | B |  | - 외경 30㎜
자재유형 | SPAR |  | - 두께 5㎜/EA(총9EA)
- 패킹재질 GRAPHITE
- 사용온도(하한) 400℉
- 사용압력(상한) 570PSIG
- 단면형태 사각형
- 사용매체 STEAM
- 최소포장단위 GRAPHITE(7EA)+BRAID(2EA)
- 특수사항 BRAID:GRAPHITE+INCONEL
- 품질보증서류 CERTIFICATE OF CONFORMANCE
- 시험성적서류 치수검사 보고서
품질등급 S등급
자재번호 | 200459138 | 자재내역 | 고온도계,지시식,PNL용 아나로그 지시계,PN
단위 | EA | PO-TEXT | 품명 고온도계,지시식
자재그룹 | 66 |  | - 별칭 PNL용 아나로그 지시계
품질등급 | A |  | - 타입(형식) PNL 설치용
저장등급 | B |  | - 측정범위 SCALE : 0~110 ℃
자재유형 | SPAR |  | - 연결 전기 데이터 4~20MA/DC
- 특수사항 110*110(MM)
- 적용품질기준 ±1.5% OF F.S
- 품질서류 1 CERTIFICATE OF CONFORMANCE
- 품질서류 2 시험성적서
품질등급 A등급
제작사 두산엔진(주) [구 HSD 엔진(주)]
- 모델번호 WA-01
- 도면번호 M262-IM-B01-02 /PAGE 2347(S12)
제작사 경보전기(주)
- 모델번호 WA-01
자재번호 | 200459140 | 자재내역 | 스위치,압력용,DIFF PR S/W,50㎏/㎠,0㎏/㎠
단위 | EA | PO-TEXT | 품명 스위치,압력용
자재그룹 | 59 |  | - 압력스위치타입 DIFF PR S/W
품질등급 | A |  | - 압력설정범위(상한) 50㎏/㎠
저장등급 | B |  | - 압력설정범위(하한) 0㎏/㎠
자재유형 | SPAR |  | - 차동압력(상한) 10.5BAR
- 차동압력(하한) 0BAR
- 설정치 범위 0.8㎏/㎠
- 프로세스연결사이즈 1/4IN NPT
- 적용품질기준 ASME NQA-1
- 품질보증서류 CERTIFICATE OF CONFORMANCE
품질등급 A등급
제작사 두산엔진(주) [구 HSD 엔진(주)]
- 모델번호 T-280-D-40/8-A07(1800.08986)
- 도면번호 M263-DG-B02-03
제작사 ALFA LAVAL SEPARARION AB
- 모델번호 T-280-D-40/8-A07(1800.08986)
자재번호 | 200459172 | 자재내역 | 볼베어링,6308ZZ,90㎜,40㎜,23㎜,GREASE,
단위 | EA | PO-TEXT | 품명 볼베어링
자재그룹 | 31 |  | - 국제베어링교환번호 6308ZZ
품질등급 | Q |  | - 외경 90㎜
저장등급 | B |  | - 구멍직경 40㎜
자재유형 | SPAR |  | - 너비 23㎜
- 윤활재 GREASE
품질등급 Q등급
자재번호 | 200459177 | 자재내역 | 센서,HYDROGEN DETECTION CHAMBER,H₂DETEC
단위 | EA | PO-TEXT | 품명 센서
자재그룹 | 59 |  | - 별칭 HYDROGEN DETECTION CHAMBER
품질등급 | Q |  | - 타입(형식) H₂DETECTOR
저장등급 | B |  | - 측정범위 0∼30% H2 VOLUME
자재유형 | SPAR |  | - 연결(CONNECTION) 데이터 SAMPLE IN/OUT GAS : 3/8 SWG
- 출력데이터 1.0 ~ 1.5㎷/% H2
- 입력데이터 0∼30% H2
- 설치기기 정보 SURFACE
- 부속품목 H₂SENSOR ETC
- 적용품질기준 ASME NQA-1
- 품질서류 1 CERTIFICATE OF CONFORMANCE
- 품질서류 2 TEST REPORT
품질등급 Q등급
제작사 MEGGITT SAFETY SYSTEMS INC.
- 부품번호 114D164-1
- 모델번호 114D164-1
- 주설비 참고자료 SK34-J201-IM-A01-01
자재번호 | 200459403 | 자재내역 | 게이지,오일충만형,주급수펌프 입구압력 측
단위 | EA | PO-TEXT | 품명 게이지
자재그룹 | 66 |  | - 게이지타입 오일충만형
품질등급 | S |  | - 게이지용도 주급수펌프 입구압력 측정용
저장등급 | B |  | - 직경 125㎜
자재유형 | SPAR |  | - 측정범위(하한) 0BAR
- 측정범위(상한) 70BAR
- 정확도 ±1% OF FULL SCALE
- 사용매체 WATER
- 충진재 LIQUID
- 프로세스연결사이즈 1/2IN
- 프로세스연결타입 NPT
- 접속위치 BOTTOM
- 구동방법 BOURDON TUBE
- 지시기타입 DIAL
- 포인터타입 INDICATING
- 포인터색 BLACK
품질등급 S등급
제작사 (주)와이즈산전
- 모델번호 PN3595B3EDH05732
자재번호 | 200459404 | 자재내역 | 게이지,오일충만형,125㎜,0BAR,250BAR,±1%
단위 | EA | PO-TEXT | 품명 게이지
자재그룹 | 66 |  | - 게이지타입 오일충만형
품질등급 | S |  | - 직경 125㎜
저장등급 | B |  | - 측정범위(하한) 0BAR
자재유형 | SPAR |  | - 측정범위(상한) 250BAR
- 정확도 ±1% OF FULL SCALE
- 사용매체 WATER
- 충진재 LIQUID
- 프로세스연결사이즈 1/2IN
- 프로세스연결타입 NPT
- 구동방법 BOURDON TUBE
- 지시기타입 DIAL
- 포인터타입 INDICATING
- 포인터색 BLACK
- 사용압력(하한) 0BAR
- 사용압력(상한) 250BAR
품질등급 S등급
제작사 (주)와이즈산전
- 모델번호 PN3595B3EDH06232
자재번호 | 200459405 | 자재내역 | 게이지,PRESSURE,DIAL INDICATING,4.5IN,-1
단위 | EA | PO-TEXT | 품명 게이지
자재그룹 | 66 |  | - 게이지타입 PRESSURE,DIAL INDICATING
품질등급 | S |  | - 직경 4.5IN
저장등급 | B |  | - 측정범위(하한) -1BAR
자재유형 | SPAR |  | - 측정범위(상한) 0.6BAR
- 정확도 ±1% OF FULL SCALE
- 사용매체 FLUID
- 눈금단위 BAR
- 구동방법 BOURDON TUBE
- 지시기타입 DIAL
- 포인터색 BLACK
- 사용압력(하한) -1㎏/㎠
- 사용압력(상한) 0.6㎏/㎠
품질등급 S등급
제작사 WIKA INSTRUMENT CORPORATION
- 모델번호 232.25 4-1/2"(-1~0.6BAR)
자재번호 | 200459406 | 자재내역 | 게이지,TEMP. GAUGE,4.5IN,0℃,120℃,±1%
단위 | EA | PO-TEXT | 품명 게이지
자재그룹 | 66 |  | - 게이지타입 TEMP. GAUGE
품질등급 | S |  | - 직경 4.5IN
저장등급 | B |  | - 측정범위(하한) 0℃
자재유형 | SPAR |  | - 측정범위(상한) 120℃
- 정확도 ±1% OF FULL SCALE
- 사용매체 AIR
- 눈금단위 DEG CELSIUS
- 지시기타입 DIAL
- 포인터색 BLACK
품질등급 S등급
제작사 WIKA INSTRUMENT CORPORATION
- 모델번호 TI.R45E(0~120℃)
자재번호 | 200459410 | 자재내역 | 스위치,압력용,DPDT,0㎜HGV,760㎜HGV,760~0
단위 | EA | PO-TEXT | 품명 스위치,압력용
자재그룹 | 59 |  | - 압력스위치타입 DPDT
품질등급 | S |  | - 압력설정범위(상한) 0㎜HGV
저장등급 | B |  | - 압력설정범위(하한) 760㎜HGV
자재유형 | SPAR |  | - 설정치 범위 760~0㎜HGV
- 정확도 ±1% OF FULL SCALE
- 프로세스연결사이즈 1/4IN
- 프로세스연결타입 NPT
- 사용매체 AIR
- 설치방법 PANEL MTG
품질등급 S등급
제작사 NAGANO KEIKI CO., LTD.
- 모델번호 CB33-1X3
자재번호 | 200459411 | 자재내역 | 스위치,압력용,DIFF PRESS SW,0㎜HGV,760㎜
단위 | EA | PO-TEXT | 품명 스위치,압력용
자재그룹 | 59 |  | - 압력스위치타입 DIFF PRESS SW
품질등급 | S |  | - 압력설정범위(상한) 0㎜HGV
저장등급 | B |  | - 압력설정범위(하한) 760㎜HGV
자재유형 | SPAR |  | - 차동압력(상한) 0㎜HGV
- 차동압력(하한) 300㎜HGV
- 설정치 범위 0㎜HGV~300㎜HGV
- 정확도 ±0.5% OF FULL SCALE
- 프로세스연결사이즈 1/4IN
- 프로세스연결타입 NPT
- 사용매체 AIR
- 설치방법 PANEL
품질등급 S등급
제작사 TAIHEI BOEKI CO., LTD.
- 모델번호 SZ-01BSD
자재번호 | 200459413 | 자재내역 | 전자 모듈,표준화형,CPU,1.54IN,8.01IN,6.3
단위 | EA | PO-TEXT | 품명 전자 모듈,표준화형
자재그룹 | 59 |  | - 전자모듈타입 CPU
품질등급 | S |  | - 너비 1.54IN
저장등급 | A |  | - 높이 8.01IN
자재유형 | SPAR |  | - 깊이 6.30IN
- 정격전압 18-32VDC
- 사용온도(상한) 65℃
- 사용온도(하한) 0℃
- 모듈기능 CPU CARD
- 설치방법 BOLT
- 부속품목 MEMORY : 256MB DDR SDRAM
품질등급 S등급
- 별칭 MARK-VIE CPU
제작사 GE ENERGY PARTS, INC.
- 모델번호 IS220UCSAH1A REV.D
자재번호 | 200459414 | 자재내역 | 단자판(TERMINAL BOARD),4.0IN,13.0IN,24VD
단위 | EA | PO-TEXT | 품명 단자판(TERMINAL BOARD)
자재그룹 | 59 |  | - 몸체너비 4.0IN
품질등급 | S |  | - 몸체높이 13.0IN
저장등급 | B |  | - 정격전압 24VDC
자재유형 | SPAR |  | - 품질보증서류 CERTIFICATE OF CONFORMANCE
- 시험성적서류 TEST REPORT
품질등급 S등급
제작사 GE ENERGY PARTS, INC.
- 모델번호 IS200TBAIH1C
자재번호 | 200459416 | 자재내역 | 전원공급기,125㎜,130㎜,60㎜,1.1㎏,HOUSIN
단위 | EA | PO-TEXT | 품명 전원공급기
자재그룹 | 61 |  | - 깊이 125㎜
품질등급 | S |  | - 높이 130㎜
저장등급 | A |  | - 너비 60㎜
자재유형 | SPAR |  | - 중량 1.1㎏
- 전원공급기재질 HOUSING:STEEL SHEET ZINCK-PLAT
- 정격전력(용량) PWR LOSS NOMINAL LOAD : 18W
- 입력전압 100~240VAC
- 입력전류 CURENT CONSUMPTION:2.8A(120VAC
- 입력주파수 45~65㎐
- 출력전압 24VDC ± 1%
- 출력전류 10A(-25℃~75℃)
- 전부하시RIPPLE전압 RESIDUAL RIPPLE:50MV-PP
- 터미널타입 PLUG SCREW CONNECTION
- 사용온도(상한) 70℃(OPERATION TEMP)
- 사용온도(하한) -25℃(OPERATION TEMP)
- 부속품목 UWA 182/52
- 품질보증서류 CERTIFICATE OF CONFORMANCE
- 시험성적서류 TEST REPORT
품질등급 S등급
제작사 PHOENIX CONTACT GMBH & CO.
- 모델번호 QUINT-PS/1AC/24DC/10
자재번호 | 200459417 | 자재내역 | 전원공급기,125㎜,130㎜,90㎜,1.7㎏,HOUSIN
단위 | EA | PO-TEXT | 품명 전원공급기
자재그룹 | 61 |  | - 깊이 125㎜
품질등급 | S |  | - 높이 130㎜
저장등급 | A |  | - 너비 90㎜
자재유형 | SPAR |  | - 중량 1.7㎏
- 전원공급기재질 HOUSING:STEEL SHEET ZINCK-PLAT
- 정격전력(용량) PWR LOSS NOMINAL LOAD MAX: 40W
- 입력전압 100~240VAC
- 입력전류 CURENT CONSUMPTION:5.1A(120VAC
- 입력주파수 45~65㎐
- 출력전압 24VDC±1%
- 출력전류 20A(-25℃~70℃/U-OUT 24VDC)
- 전부하시RIPPLE전압 <30MV-PP(NOMINAL VALUE)
- 출력연결타입 PLUG SCREW CONNECTION
- 출력연결개소 SCREW CONNECTION
- 사용온도(상한) 70℃(OPERATION TEMP)
- 사용온도(하한) -25℃(OPERATION TEMP)
- 부속품목 UWA 182/52
- 품질보증서류 CERTIFICATE OF CONFORMANCE
- 시험성적서류 TEST REPORT
품질등급 S등급
제작사 PHOENIX CONTACT GMBH & CO.
- 모델번호 QUINT-PS/1AC/24DC/20
자재번호 | 200459418 | 자재내역 | 밸브,유량조절용,SERVO,93℃,-29℃,250PSI,
단위 | EA | PO-TEXT | 품명 밸브,유량조절용
자재그룹 | 48 |  | - 유량조절밸브타입 SERVO
품질등급 | S |  | - 사용온도(상한) 93℃
저장등급 | B |  | - 사용온도(하한) -29℃
자재유형 | SPAR |  | - 유압입력신호(상한) 250PSI
- 유압입력신호(하한) 80PSI
- 사용매체 OIL
- 유량(FLOW RATE) STEADY STATE :7.6~11.4L/MIN
- 정격전류 INPUT CURRENT:0~200MA
- 품질보증서류 CERTIFICATE OF CONFORMANCE
- 시험성적서류 TEST REPORT
품질등급 S등급
제작사 WOODWARD GOVERNOR CO.
- 모델번호 6945-681
자재번호 | 200459421 | 자재내역 | 단자판(TERMINAL BOARD),TERM.BOARD ANALOG
단위 | EA | PO-TEXT | 품명 단자판(TERMINAL BOARD)
자재그룹 | 59 |  | - 단자판타입 TERM.BOARD ANALOG OUTPUT
품질등급 | S |  | - 몸체너비 4IN
저장등급 | B |  | - 몸체높이 13IN
자재유형 | SPAR |  | - 정격전압 24VDC
- 시험성적서류 TEST REPORT
품질등급 S등급
제작사 GE ENERGY PARTS, INC.
- 모델번호 IS200TBAOHIC
자재번호 | 200459439 | 자재내역 | 전자 모듈,표준화형,A/I,PULSE,1.65IN,3.25
단위 | EA | PO-TEXT | 품명 전자 모듈,표준화형
자재그룹 | 59 |  | - 전자모듈타입 A/I
품질등급 | S |  | - 신호데이터타입 PULSE
저장등급 | A |  | - 너비 1.65IN
자재유형 | SPAR |  | - 높이 3.25IN
- 깊이 4.78IN
- 정격전압 20V
- 사용온도(상한) 65℃
- 사용온도(하한) -35℃
품질등급 S등급
- 별칭 SPEED PACK
제작사 GE NUCLEAR ENERGY
- 모델번호 IS220PTURH1A
- IS220PTURH1B
자재번호 | 200459440 | 자재내역 | 전자 모듈,표준화형,1.65IN,3.25IN,4.78IN,
단위 | EA | PO-TEXT | 품명 전자 모듈,표준화형
자재그룹 | 59 |  | - 너비 1.65IN
품질등급 | S |  | - 높이 3.25IN
저장등급 | A |  | - 깊이 4.78IN
자재유형 | SPAR |  | - 사용온도(상한) -30℃
- 사용온도(하한) 65℃
- 모듈기능 ANALOG INPUT/OUPPUT
품질등급 S등급
- 별칭 ANALOG INPUT/OUTPUT PACK
제작사 GE NUCLEAR ENERGY
- 모델번호 IS220PAICH2A
자재번호 | 200459445 | 자재내역 | 가스켓,SPIRAL WOUND,INNER AND OUTER RING
단위 | EA | PO-TEXT | 품명 가스켓
자재그룹 | 53 |  | - 가스켓타입 SPIRAL WOUND
품질등급 | S |  | - 가스켓단면형태 INNER AND OUTER RING
저장등급 | B |  | - 배관공칭규격(NPS) 3/4IN
자재유형 | SPAR |  | - 링(RING)재질 SPCC
- 주입기(FILLER)재질 GRAPHITE
- 후프(HOOP)재질 SUS304
- 사용압력(상한) 300LB
품질등급 S등급
자재번호 | 200459466 | 자재내역 | 커플링,축용,고정식,ESWP MUFF COUPLING,17
단위 | EA | PO-TEXT | 품명 커플링,축용,고정식
자재그룹 | 30 |  | - 별칭 ESWP MUFF COUPLING
품질등급 | Q |  | - 치수 170 OD*100 ID*450㎜ LG
저장등급 | C |  | - 재질 ASTM A276 TY. 316L
자재유형 | SPAR |  | - 회전속도 884RPM
- 최소포장단위 1EA/BOX
- 적용기술기준 ASME SEC.Ⅴ
- 적용품질기준 ASME NQA-1
- 품질서류 1 CERTIFICATE OF CONFORMANCE
- MTR OR MILL SHEET
- QVD 진위여부 점검확인서
- QVD 진위확인 점검결과 목록
- SDDR, NCR - IF APPLICABLE
- 비파괴 시험 성적서, 자격인증서
- 열처리 성적서-적용시
- 외관 및 치수검사 성적서
- 최종 승인된 제작도면
- 측정장비 검교정 성적서
품질등급 Q등급
제작사 현대중공업(주)
- 부품번호 1241
- 모델번호 700VKNM
- 도면번호 N201-DG-B01-01
한울 원자력 본부
- 패키지 번호 N201
자재번호 | 200459481 | 자재내역 | 전자 모듈,표준화형,A/O,ANALOG OUTPUT,1.6
단위 | EA | PO-TEXT | 품명 전자 모듈,표준화형
자재그룹 | 59 |  | - 전자모듈타입 A/O
품질등급 | S |  | - 신호데이터타입 ANALOG OUTPUT
저장등급 | A |  | - 너비 1.65IN(4.19CM)
자재유형 | SPAR |  | - 높이 3.25IN(8.26CM)
- 깊이 4.78IN(12.1CM)
- 출력전류 0-20MA
- 사용온도(상한) 65℃
- 사용온도(하한) -30℃
품질등급 S등급
- 별칭 ANALOG OUTPUT PACK
제작사 GE NUCLEAR ENERGY
- 모델번호 IS220PAOCH1A
- 도면번호 IS220PAOCH1B
자재번호 | 200459482 | 자재내역 | 단자판(TERMINAL BOARD),4.0IN,6.25IN,CERT
단위 | EA | PO-TEXT | 품명 단자판(TERMINAL BOARD)
자재그룹 | 59 |  | - 몸체너비 4.0IN
품질등급 | S |  | - 몸체높이 6.25IN
저장등급 | B |  | - 품질보증서류 CERTIFICATE OF CONFORMANCE
자재유형 | SPAR |  | - 시험성적서류 TEST REPORT
품질등급 S등급
- 별칭 DIGITAL TB CONTACK INPUT
제작사 GE NUCLEAR ENERGY
- 모델번호 IS200STCIH2A
자재번호 | 200459483 | 자재내역 | 전자 모듈,표준화형,DIGITAL CONTACT,DISCR
단위 | EA | PO-TEXT | 품명 전자 모듈,표준화형
자재그룹 | 59 |  | - 전자모듈타입 DIGITAL CONTACT
품질등급 | S |  | - 신호데이터타입 DISCRETE VOLTAGE
저장등급 | A |  | - 너비 1.65IN
자재유형 | SPAR |  | - 높이 3.25IN
- 깊이 4.78IN
- 정격전압 28V
- 사용온도(상한) 65℃
- 사용온도(하한) -30℃
품질등급 S등급
- 별칭 PDIA DISCRETINPUT PACK
제작사 GE NUCLEAR ENERGY
- 모델번호 IS220PDIAH1A
- IS220PDIAH1B
자재번호 | 200459485 | 자재내역 | 단자판(TERMINAL BOARD),CERTIFICATE OF CO
단위 | EA | PO-TEXT | 품명 단자판(TERMINAL BOARD)
자재그룹 | 59 |  | - 품질보증서류 CERTIFICATE OF CONFORMANCE
품질등급 | S |  | - 시험성적서류 TEST REPORT
저장등급 | B |  | 품질등급 S등급
자재유형 | SPAR |  | - 별칭 THERMOCOUPLE T/B MODULE
제작사 GE NUCLEAR ENERGY
- 모델번호 IS200TBTCH1C
자재번호 | 200459486 | 자재내역 | 전자 모듈,표준화형,A/I,ANALOG VOLTAGE,1.
단위 | EA | PO-TEXT | 품명 전자 모듈,표준화형
자재그룹 | 59 |  | - 전자모듈타입 A/I
품질등급 | S |  | - 신호데이터타입 ANALOG VOLTAGE
저장등급 | A |  | - 너비 1.65IN
자재유형 | SPAR |  | - 높이 3.25IN
- 깊이 4.78IN
- 정격전압 28V
- 입력전압 -8 TO 45 MV
- 사용온도(상한) 65℃
- 사용온도(하한) -30℃
- 모듈기능 THERMOCOUPLE INPUT
품질등급 S등급
- 별칭 THERMOCOUPLE PACK
제작사 GE ENERGY PARTS, INC.
- 모델번호 IS220PTCCH1A(REV.F)
- IS220PTCCH1B
자재번호 | 200459534 | 자재내역 | 레벨스위치,FLOAT LEVEL SWITCHES,SUS316/3
단위 | EA | PO-TEXT | 품명 레벨스위치
자재그룹 | 59 |  | - 레벨스위치타입 FLOAT LEVEL SWITCHES
품질등급 | S |  | - 몸체재질 SUS316/316L
저장등급 | B |  | - 사용온도(상한) 450℉
자재유형 | SPAR |  | 품질등급 S등급
제작사 MAGNETROL INT`L INC.
- 모델번호 XC75-4B20-COB
자재번호 | 200459535 | 자재내역 | 레벨스위치,FLOAT LEVEL SWITCHES,CARBON S
단위 | EA | PO-TEXT | 품명 레벨스위치
자재그룹 | 59 |  | - 레벨스위치타입 FLOAT LEVEL SWITCHES
품질등급 | S |  | - 몸체재질 CARBON STEEL
저장등급 | B |  | - 사용온도(상한) 450℉
자재유형 | SPAR |  | 품질등급 S등급
제작사 MAGNETROL INT`L INC.
- 모델번호 XB75-1B20-COA
자재번호 | 200459595 | 자재내역 | 볼베어링,DRACBB,PUMP,3305A 2Z C3,62㎜,25
단위 | EA | PO-TEXT | 품명 볼베어링
자재그룹 | 31 |  | - 베어링타입 DRACBB
품질등급 | S |  | - 베어링용도 PUMP
저장등급 | B |  | - 국제베어링교환번호 3305A 2Z C3
자재유형 | SPAR |  | - 외경 62㎜
- 구멍직경 25㎜
- 너비 25.4㎜
- 윤활재 GREASE
품질등급 S등급
자재번호 | 200459596 | 자재내역 | 리테이너,OIL SEAL,1-1/8IN,1-3/4IN,3/8IN,
단위 | EA | PO-TEXT | 품명 리테이너
자재그룹 | 53 |  | - 리테이너타입 OIL SEAL
품질등급 | S |  | - 내경 1-1/8IN
저장등급 | C |  | - 외경 1-3/4IN
자재유형 | SPAR |  | - 너비 3/8IN
- 리테이너재질 NITRILE RUBBER
- 샤프트직경 1-1/8IN
- 특수사항 SINGLE LIP, SPRING LOADED
품질등급 S등급
- 별칭 9460 LUP CLIPPER OIL SEAL
자재번호 | 200459597 | 자재내역 | 가스켓,SHEET,CIRCULAR,1.6㎜,201㎜,222㎜,
단위 | EA | PO-TEXT | 품명 가스켓
자재그룹 | 53 |  | - 가스켓타입 SHEET
품질등급 | S |  | - 가스켓몸체형태 CIRCULAR
저장등급 | B |  | - 두께 1.6㎜
자재유형 | SPAR |  | - 내경 201㎜
- 외경 222㎜
- 가스켓재질 NON-ASBESTOS
- 사용매체 OIL
- 시험성적서류 MILL SHEET
품질등급 S등급
자재번호 | 200459598 | 자재내역 | 볼베어링,DRACBB,PUMP,3311B 2Z C3,120㎜,5
단위 | EA | PO-TEXT | 품명 볼베어링
자재그룹 | 31 |  | - 베어링타입 DRACBB
품질등급 | S |  | - 베어링용도 PUMP
저장등급 | B |  | - 국제베어링교환번호 3311B 2Z C3
자재유형 | SPAR |  | - 외경 120㎜
- 구멍직경 55㎜
- 너비 49.2㎜
- 윤활재 GREASE
품질등급 S등급
자재번호 | 200459842 | 자재내역 | 오-링,2-223,1.609IN,0.139IN,FKM(ASTM 141
단위 | EA | PO-TEXT | 품명 오-링
자재그룹 | 53 |  | - 오-링표준규격번호 2-223
품질등급 | S |  | - 내경 1.609IN
저장등급 | B |  | - 두께 0.139IN
자재유형 | SPAR |  | - 오-링재질 FKM(ASTM 1418)
- 적용기술기준 ASTM 1418
- 시험성적서류 MILL SHEET
품질등급 S등급
자재번호 | 200459953 | 자재내역 | 볼트,SOCKET HEAD CAP SCREW,FIX,1/2IN,44.
단위 | EA | PO-TEXT | 품명 볼트
자재그룹 | 53 |  | - 볼트타입 SOCKET HEAD CAP SCREW
품질등급 | S |  | - 볼트용도 FIX
저장등급 | C |  | - 호칭경 1/2IN
자재유형 | SPAR |  | - 길이 44.4㎜
- 나사산수 13
- 나사시리즈 유니파이 보통나사
- 나사길이 32㎜
- 볼트재질 UNBRAKO HIGH GRADE ALLOY STEEL
- 특수사항 UNBRAKO
- 품질보증서류 CERTIFICATE OF CONFORMANCE
품질등급 S등급
자재번호 | 200460064 | 자재내역 | 볼베어링,DEEP GROOVE,CIRCULATION SYSTEM,
단위 | EA | PO-TEXT | 품명 볼베어링
자재그룹 | 31 |  | - 베어링타입 DEEP GROOVE
품질등급 | Q |  | - 베어링형태 CIRCULATION SYSTEM
저장등급 | B |  | - 국제베어링교환번호 6306ZZ
자재유형 | SPAR |  | - 외경 72㎜
- 구멍직경 30㎜
- 너비 19㎜
- 베어링재질 STB2
- 열(ROW)수 SINGLE
- 윤활재 GREASE,OIL
- 금속덮개(SHIELD)수 BOTH SIDE SHIELD
- 허용오차적용기준 C3 CLEARANCE
품질등급 Q등급
제작사 SKF
- 부품번호 6306ZZ
자재번호 | 200460066 | 자재내역 | 볼베어링,5309ANR C3,HIGH CARBON CHROMIUM
단위 | EA | PO-TEXT | 품명 볼베어링
자재그룹 | 31 |  | - 국제베어링교환번호 5309ANR C3
품질등급 | Q |  | - 베어링재질 HIGH CARBON CHROMIUM BRG STEEL
저장등급 | B |  | - 윤활재 JIS K2239
자재유형 | SPAR |  | - 케이지(CAGE)재질 LOW CARBON STEEL
- 특수사항 JIS B1514
품질등급 Q등급
제작사 SKF
- 부품번호 5309
자재번호 | 200460067 | 자재내역 | 볼베어링,DEEP GROOVE,6309,100㎜,45㎜,25
단위 | EA | PO-TEXT | 품명 볼베어링
자재그룹 | 31 |  | - 베어링타입 DEEP GROOVE
품질등급 | Q |  | - 국제베어링교환번호 6309
저장등급 | B |  | - 외경 100㎜
자재유형 | SPAR |  | - 구멍직경 45㎜
- 너비 25㎜
- 윤활재 GREASE,OIL
- 금속덮개(SHIELD)수 NONE
- 고무덮개(SEAL)수 NONE
- 특수사항 SKF EXPLORER
- 적용품질기준 ASME NQA-1
- 품질보증서류 CERTIFICATE OF CONFORMANCE
품질등급 Q등급
제작사 SKF
- 부품번호 6309
제작사 천인(주)
- 부품번호 6309
제작사 일진전기(주)
- 부품번호 6309
제작사 (주)효성
- 부품번호 6309
자재번호 | 200460068 | 자재내역 | 볼베어링,DEEP GROOVE,SRDGBB,6207,72㎜,35
단위 | EA | PO-TEXT | 품명 볼베어링
자재그룹 | 31 |  | - 베어링타입 DEEP GROOVE
품질등급 | A |  | - 베어링형태 SRDGBB
저장등급 | B |  | - 국제베어링교환번호 6207
자재유형 | SPAR |  | - 외경 72㎜
- 구멍직경 35㎜
- 너비 17㎜
- 열(ROW)수 1
- 윤활재 GREASE,OIL
- 회전속도 13000RPM
- 금속덮개(SHIELD)수 NONE
- 고무덮개(SEAL)수 NONE
- 품질보증서류 C OF C
품질등급 A등급
제작사 SKF
- 부품번호 6207
자재번호 | 200460189 | 자재내역 | 컨넥터,튜브용,MALE ELBOW,TUBE CONNECTION
단위 | EA | PO-TEXT | 품명 컨넥터,튜브용
자재그룹 | 47 |  | - 별칭 MALE ELBOW
품질등급 | S |  | - 용도 TUBE CONNECTION
저장등급 | C |  | - 타입(형식) ELBOW
자재유형 | SPAR |  | - 사이즈 3/8 TUBE*3/8IN M
- 연결부품(FITTING) 재질 BRASS
품질등급 S등급
제작사 SWAGELOK CORPORATION
- 모델번호 B-600-2-6
제작사 SWAGELOK COMPANY
- 부품번호 B-600-2-6
자재번호 | 200460196 | 자재내역 | 단자판(TERMINAL BOARD),STRIP,40 POINTS,R
단위 | EA | PO-TEXT | 품명 단자판(TERMINAL BOARD)
자재그룹 | 59 |  | - 단자판타입 STRIP
품질등급 | S |  | - 터미널수량 40 POINTS
저장등급 | B |  | - 터미널연결고리타입 RUG
자재유형 | SPAR |  | - 특수사항 0~60℃,0~90%
품질등급 S등급
- 기능1 I/O STRIP
제작사 SCHNEIDER ELECTRIC INDUSTRIES
- 부품번호 140XTS00200
자재번호 | 200460236 | 자재내역 | 부품키트,밸브용,PRESSURE REDUCING,DIAPHR
단위 | C45 | PO-TEXT | 품명 부품키트,밸브용
자재그룹 | 48 |  | - 밸브타입 PRESSURE REDUCING
품질등급 | S |  | - 밸브부품키트타입 DIAPHRAGM KIT
저장등급 | B |  | - 밸브부품키트용도 FOR 518-V-0018(H-19)
자재유형 | SPAR |  | - 밸브부품키트기능 PRESSURE REDUCING
- 밸브부품키트재질 NITRILE
- 사용압력(상한) 150PSIG
- 구성품1 DIAPHRAGM
- 구성품2 STEM O-RING
- 구성품3 CASING O-RING
- 특수사항 SEAL OIL PRESSURE CONTROL VV
품질등급 S등급
제작사 FISHER CONTROLS INT'L INC
- 부품번호 15A6216X022
- 모델번호 1098H-EGR(2IN)
- 주설비 참고자료 GENERATOR SEAL OIL DP VV(H-19)
자재번호 | 200460243 | 자재내역 | 컨넥터,튜브용,MALE ELBOW,TUBE/FITTING CO
단위 | EA | PO-TEXT | 품명 컨넥터,튜브용
자재그룹 | 47 |  | - 별칭 MALE ELBOW
품질등급 | S |  | - 용도 TUBE/FITTING CONNECTION
저장등급 | C |  | - 타입(형식) ELBOW
자재유형 | SPAR |  | - 사이즈 3/8*1/4IN RT
- 튜브 연결 데이터 1 3/8*1/4IN RT
- 연결부품(FITTING) 재질 SS316
품질등급 S등급
제작사 SWAGELOK COMPANY
- 부품번호 SS-600-2-4RT
자재번호 | 200460244 | 자재내역 | 컨넥터,튜브용,MALE ELBOW,TUBE/FITTING CO
단위 | EA | PO-TEXT | 품명 컨넥터,튜브용
자재그룹 | 47 |  | - 별칭 MALE ELBOW
품질등급 | S |  | - 용도 TUBE/FITTING CONNECTION
저장등급 | C |  | - 타입(형식) ELBOW
자재유형 | SPAR |  | - 사이즈 3/8*3/8IN RT
- 튜브 연결 데이터 1 3/8*3/8IN RT
- 연결부품(FITTING) 재질 SS316
품질등급 S등급
제작사 SWAGELOK COMPANY
- 부품번호 SS-600-2-6RT
자재번호 | 200460245 | 자재내역 | 컨넥터,튜브용,UNION,TUBE/FITTING CONNECT
단위 | EA | PO-TEXT | 품명 컨넥터,튜브용
자재그룹 | 47 |  | - 별칭 UNION
품질등급 | S |  | - 용도 TUBE/FITTING CONNECTION
저장등급 | C |  | - 타입(형식) UNION
자재유형 | SPAR |  | - 사이즈 8㎜
- 튜브 연결 데이터 1 8㎜
- 연결부품(FITTING) 재질 SUS316
품질등급 S등급
제작사 SWAGELOK COMPANY
- 부품번호 SS-8M0-6
자재번호 | 200460246 | 자재내역 | 컨넥터,튜브용,UNION,TUBE/FITTING CONNECT
단위 | EA | PO-TEXT | 품명 컨넥터,튜브용
자재그룹 | 47 |  | - 별칭 UNION
품질등급 | S |  | - 용도 TUBE/FITTING CONNECTION
저장등급 | C |  | - 타입(형식) UNION
자재유형 | SPAR |  | - 사이즈 10㎜
- 튜브 연결 데이터 1 10㎜
- 연결부품(FITTING) 재질 SUS316
품질등급 S등급
제작사 SWAGELOK COMPANY
- 부품번호 SS-10M0-6
자재번호 | 200460247 | 자재내역 | 컨넥터,튜브용,UNION ELBOW,TUBE/FITTING C
단위 | EA | PO-TEXT | 품명 컨넥터,튜브용
자재그룹 | 47 |  | - 별칭 UNION ELBOW
품질등급 | S |  | - 용도 TUBE/FITTING CONNECTION
저장등급 | C |  | - 타입(형식) UNION ELBOW
자재유형 | SPAR |  | - 사이즈 8㎜
- 튜브 연결 데이터 1 8㎜
- 연결부품(FITTING) 재질 SUS316
품질등급 S등급
제작사 SWAGELOK COMPANY
- 부품번호 SS-8M0-9
자재번호 | 200460248 | 자재내역 | 컨넥터,튜브용,UNION ELBOW,TUBE/FITTING C
단위 | EA | PO-TEXT | 품명 컨넥터,튜브용
자재그룹 | 47 |  | - 별칭 UNION ELBOW
품질등급 | S |  | - 용도 TUBE/FITTING CONNECTION
저장등급 | C |  | - 타입(형식) ELBOW
자재유형 | SPAR |  | - 사이즈 10㎜
- 튜브 연결 데이터 1 10㎜
- 연결부품(FITTING) 재질 SUS316
품질등급 S등급
제작사 SWAGELOK COMPANY
- 부품번호 SS-10M0-9
자재번호 | 200460253 | 자재내역 | 컨넥터,튜브용,MALE CONNECTOR,TUBE/FITTIN
단위 | EA | PO-TEXT | 품명 컨넥터,튜브용
자재그룹 | 47 |  | - 별칭 MALE CONNECTOR
품질등급 | S |  | - 용도 TUBE/FITTING CONNECTION
저장등급 | C |  | - 타입(형식) CONNECTOR
자재유형 | SPAR |  | - 사이즈 8㎜*3/8IN NPT
- 튜브 연결 데이터 1 8㎜*3/8IN NPT
- 연결부품(FITTING) 재질 SUS316
품질등급 S등급
제작사 SWAGELOK COMPANY
- 부품번호 SS-8M0-1-6
자재번호 | 200460254 | 자재내역 | 컨넥터,튜브용,MALE CONNECTOR,TUBE/FITTIN
단위 | EA | PO-TEXT | 품명 컨넥터,튜브용
자재그룹 | 47 |  | - 별칭 MALE CONNECTOR
품질등급 | S |  | - 용도 TUBE/FITTING CONNECTION
저장등급 | C |  | - 타입(형식) CONNECTOR
자재유형 | SPAR |  | - 사이즈 8㎜*1/4IN RT
- 튜브 연결 데이터 1 8㎜*1/4IN RT
- 연결부품(FITTING) 재질 SUS316
품질등급 S등급
제작사 SWAGELOK COMPANY
- 부품번호 SS-8M0-1-4RT
자재번호 | 200460255 | 자재내역 | 컨넥터,튜브용,MALE CONNECTOR,TUBE/FITTIN
단위 | EA | PO-TEXT | 품명 컨넥터,튜브용
자재그룹 | 47 |  | - 별칭 MALE CONNECTOR
품질등급 | S |  | - 용도 TUBE/FITTING CONNECTION
저장등급 | C |  | - 타입(형식) CONNECTOR
자재유형 | SPAR |  | - 사이즈 8㎜*3/8IN RT
- 튜브 연결 데이터 1 8㎜*3/8IN RT
- 연결부품(FITTING) 재질 SUS316
품질등급 S등급
제작사 SWAGELOK COMPANY
- 부품번호 SS-8M0-1-6RT
자재번호 | 200460256 | 자재내역 | 컨넥터,튜브용,MALE ELBOW,TUBE/FITTING CO
단위 | EA | PO-TEXT | 품명 컨넥터,튜브용
자재그룹 | 47 |  | - 별칭 MALE ELBOW
품질등급 | S |  | - 용도 TUBE/FITTING CONNECTION
저장등급 | C |  | - 타입(형식) ELBOW
자재유형 | SPAR |  | - 사이즈 8㎜*1/4IN NPT
- 튜브 연결 데이터 1 8㎜*1/4IN NPT
- 연결부품(FITTING) 재질 SUS316
품질등급 S등급
제작사 SWAGELOK COMPANY
- 부품번호 SS-8M0-2-4
자재번호 | 200460257 | 자재내역 | 컨넥터,튜브용,MALE ELBOW,TUBE/FITTING CO
단위 | EA | PO-TEXT | 품명 컨넥터,튜브용
자재그룹 | 47 |  | - 별칭 MALE ELBOW
품질등급 | S |  | - 용도 TUBE/FITTING CONNECTION
저장등급 | C |  | - 타입(형식) ELBOW
자재유형 | SPAR |  | - 사이즈 8㎜*3/8IN NPT
- 튜브 연결 데이터 1 8㎜*3/8IN NPT
- 연결부품(FITTING) 재질 SUS316
품질등급 S등급
제작사 SWAGELOK COMPANY
- 부품번호 SS-8M0-2-6
자재번호 | 200460258 | 자재내역 | 컨넥터,튜브용,MALE CONNECTOR,TUBE/FITTIN
단위 | EA | PO-TEXT | 품명 컨넥터,튜브용
자재그룹 | 47 |  | - 별칭 MALE CONNECTOR
품질등급 | S |  | - 용도 TUBE/FITTING CONNECTION
저장등급 | C |  | - 타입(형식) CONNECTOR
자재유형 | SPAR |  | - 사이즈 8㎜*1/4IN RT
- 튜브 연결 데이터 1 8㎜*1/4IN RT
- 연결부품(FITTING) 재질 SUS316
품질등급 S등급
제작사 SWAGELOK COMPANY
- 부품번호 SS-8M0-2-4RT
자재번호 | 200460259 | 자재내역 | 컨넥터,튜브용,MALE CONNECTOR,TUBE/FITTIN
단위 | EA | PO-TEXT | 품명 컨넥터,튜브용
자재그룹 | 47 |  | - 별칭 MALE CONNECTOR
품질등급 | S |  | - 용도 TUBE/FITTING CONNECTION
저장등급 | C |  | - 타입(형식) CONNECTOR
자재유형 | SPAR |  | - 사이즈 8㎜*3/8IN RT
- 튜브 연결 데이터 1 8㎜*3/8IN RT
- 연결부품(FITTING) 재질 SUS316
품질등급 S등급
제작사 SWAGELOK COMPANY
- 부품번호 SS-8M0-2-6RT
자재번호 | 200460302 | 자재내역 | 오-링,EA,KLC-38 FILTER #1,300974,300974,
단위 | EA | PO-TEXT | 품명 오-링
자재그룹 | 53 |  | - 최소포장단위 EA
품질등급 | S |  | - 특수사항 KLC-38 FILTER #1
저장등급 | B |  | 품질등급 S등급
자재유형 | SPAR |  | 제작사 유선인터내쇼날(주)
- 부품번호 300974
제작사 KAYDON
- 부품번호 300974
자재번호 | 200460303 | 자재내역 | 오-링,EA,KLC-38 FILTER #2,58N55,58N55,
단위 | EA | PO-TEXT | 품명 오-링
자재그룹 | 53 |  | - 최소포장단위 EA
품질등급 | S |  | - 특수사항 KLC-38 FILTER #2
저장등급 | B |  | 품질등급 S등급
자재유형 | SPAR |  | 제작사 유선인터내쇼날(주)
- 부품번호 58N55
제작사 KAYDON
- 부품번호 58N55
자재번호 | 200460304 | 자재내역 | 오-링,EA,KLC-38 FILTER #3,300987,300987,
단위 | EA | PO-TEXT | 품명 오-링
자재그룹 | 53 |  | - 최소포장단위 EA
품질등급 | S |  | - 특수사항 KLC-38 FILTER #3
저장등급 | B |  | 품질등급 S등급
자재유형 | SPAR |  | 제작사 유선인터내쇼날(주)
- 부품번호 300987
제작사 KAYDON
- 부품번호 300987
자재번호 | 200460323 | 자재내역 | 제어카드,PCB ALARM CARD(NC/NO-S/M),115㎜
단위 | EA | PO-TEXT | 품명 제어카드
자재그룹 | 59 |  | - 제어카드타입 PCB ALARM CARD(NC/NO-S/M)
품질등급 | A |  | - 길이 115㎜
저장등급 | A |  | - 높이 93.7㎜
자재유형 | SPAR |  | - 제어카드재질 PCB
- 정격전압 48VDC
- 제어카드기능1 NC/NO
- 제어카드기능2 SINGLE/MIDDLE
- 습도 MAX 70%RH
- 사용온도(하한) 5℃
- 사용온도(상한) 40℃
- 핀(FIN)수 25PIN CONNECTOR
- 구성품 RELAY(LATCH):V23003B64C110
- 구성품2 RELAY(MONO):V23154N726B110
- 구성품3 FUSE:218.800XEP
- 적용기술기준 APPLY ATTACHED SPECIFICATION
- 적용품질기준 APPLY ATTACHED QPS-A-001
- 품질보증서류 APPLY ATTACHED QVDL OF SPEC
품질등급 A등급
제작사 액츠테크놀로지(주)
- 모델번호 NPA-SM1201
- 표준규격/규정 울일12-공무-KSA-003
자재번호 | 200460324 | 자재내역 | 제어카드,PCB ALARM CARD(NC/NO-T/E),115㎜
단위 | EA | PO-TEXT | 품명 제어카드
자재그룹 | 59 |  | - 제어카드타입 PCB ALARM CARD(NC/NO-T/E)
품질등급 | A |  | - 길이 115㎜
저장등급 | A |  | - 높이 93.7㎜
자재유형 | SPAR |  | - 제어카드재질 PCB
- 정격전압 48VDC
- 제어카드기능1 NC/NO
- 제어카드기능2 TOP/END
- 습도 MAX 70%RH
- 사용온도(하한) 5℃
- 사용온도(상한) 40℃
- 핀(FIN)수 25PIN CONNECTOR
- 구성품 RELAY(LATCH):V23003B64C110
- 구성품2 RELAY(MONO):V23154N726B110
- 구성품3 FUSE:218.800XEP
- 적용기술기준 APPLY ATTACHED SPECIFICATION
- 적용품질기준 APPLY ATTACHED QPS-A-001
- 품질보증서류 APPLY ATTACHED QVDL OF SPEC
품질등급 A등급
제작사 액츠테크놀로지(주)
- 모델번호 NPA-TE1201
- 표준규격/규정 울일12-공무-KSA-003
자재번호 | 200460391 | 자재내역 | 전원공급기,MODULATOR-POWER SUPPLY,SUS304
단위 | EA | PO-TEXT | 품명 전원공급기
자재그룹 | 61 |  | - 전원공급기타입 MODULATOR-POWER SUPPLY
품질등급 | S |  | - 전원공급기재질 SUS304
저장등급 | A |  | - 정격전력(용량) 15A
자재유형 | SPAR |  | - 부속품목 UFC-1 CONTROLLER SAPRE PART
- 특수사항 18AWG, 20AWG
품질등급 S등급
제작사 ZETEC, INC.
- 부품번호 109280
자재번호 | 200460495 | 자재내역 | 베어링 유니트,볼베어링형,METAL,6311ZZ C3
단위 | EA | PO-TEXT | 품명 베어링 유니트
자재그룹 | 31 |  | - 형태(SHAPE) 볼베어링형
품질등급 | A |  | - 하우징재질 METAL
저장등급 | B |  | - 국제베어링교환번호 6311ZZ C3
자재유형 | SPAR |  | - 베어링 외경 120㎜
- 구멍직경 55㎜
품질등급 A등급
제작사 (주)효성
- 부품번호 1MB0502
자재번호 | 200460507 | 자재내역 | 부품키트,기계용,MINOR REPAIR KIT,O-RING,
단위 | C45 | PO-TEXT | 품명 부품키트,기계용
자재그룹 | 43 |  | - 기계부품키트타입 MINOR REPAIR KIT
품질등급 | S |  | - 구성품1 O-RING
저장등급 | B |  | - 구성품2 BEARING
자재유형 | SPAR |  | - 구성품3 MECHANICAL SEAL
- 구성품4 GASKET
- 구성품5 SNAP RINGS
- 구성품6 KEY
- 구성품7 SEAL SPACER
- 용기타입 ESOP MINOR REPAIR KIT
품질등급 S등급
제작사 IMO PUMP
- 부품번호 3220/163RA
- 모델번호 HG3DHS-312
자재번호 | 200460519 | 자재내역 | 부품키트,기계용,MINOR REPAIR KIT,MECHANI
단위 | C45 | PO-TEXT | 품명 부품키트,기계용
자재그룹 | 43 |  | - 기계부품키트타입 MINOR REPAIR KIT
품질등급 | S |  | - 구성품1 MECHANICAL SEAL
저장등급 | B |  | - 구성품2 D LINE SEAL FLYER
자재유형 | SPAR |  | - 구성품3 O-RING
- 구성품4 O-RING
- 구성품5 GASKET
- 구성품6 RING,RETAINING
- 구성품7 SPACER SUB-ASSEMBLY
- 구성품8 FASTENER SEAL
- 구성품9 BEARING
- 구성품(CONTENT) 10 SLEEVE
- 구성품(CONTENT) 11 GASKET
- 구성품(CONTENT) 12 O-RING
- 품질보증서류 QUALITY ASSURANCE DOCUMENT
품질등급 S등급
제작사 IMO PUMP
- 부품번호 3222/176RA
- 모델번호 HG3DHS-350
자재번호 | 200460521 | 자재내역 | 베어링,롤러식,SPHERICAL,HIGH SPEED-HEAVY
단위 | EA | PO-TEXT | 품명 베어링,롤러식
자재그룹 | 31 |  | - 베어링타입 SPHERICAL
품질등급 | S |  | - 베어링용도 HIGH SPEED-HEAVY LOAD
저장등급 | B |  | - 구멍직경 2-15/16IN
자재유형 | SPAR |  | - 회전속도 2100RPM
- 부속품목 HOUSING
품질등급 S등급
제작사 DODGE-NEWARK SUPPLY CO., INC.
- 부품번호 129242
- 모델번호 P2B-GTMAH-215
자재번호 | 200460522 | 자재내역 | 오-링,229.3㎜,5.7㎜,EPDM,75 DEG SHORE A,
단위 | EA | PO-TEXT | 품명 오-링
자재그룹 | 53 |  | - 내경 229.3㎜
품질등급 | S |  | - 두께 5.7㎜
저장등급 | B |  | - 오-링재질 EPDM
자재유형 | SPAR |  | - 경도등급 75 DEG SHORE A
- 적용기술기준 KS B 2805, JIS B 2401
품질등급 S등급
- 별칭 MAKE-P FILTER O-RING
자재번호 | 200460523 | 자재내역 | 오-링,643㎜,7㎜,EPDM,75 DEG SHORE A,KS B
단위 | EA | PO-TEXT | 품명 오-링
자재그룹 | 53 |  | - 내경 643㎜
품질등급 | S |  | - 두께 7㎜
저장등급 | B |  | - 오-링재질 EPDM
자재유형 | SPAR |  | - 경도등급 75 DEG SHORE A
- 적용기술기준 KS B 2805, JIS B 2401
품질등급 S등급
- 별칭 MAIN FILTER O-RING
자재번호 | 200460555 | 자재내역 | 오-링,393.3㎜,7㎜,EPDM,75 DEG SHORE A,BU
단위 | EA | PO-TEXT | 품명 오-링
자재그룹 | 53 |  | - 내경 393.3㎜
품질등급 | S |  | - 두께 7㎜
저장등급 | B |  | - 오-링재질 EPDM
자재유형 | SPAR |  | - 경도등급 75 DEG SHORE A
- 특수사항 BUSHING FILTER O-RING
품질등급 S등급
자재번호 | 200460556 | 자재내역 | 오-링,780㎜,7㎜,EPDM,DEIONIZER O-RING,
단위 | EA | PO-TEXT | 품명 오-링
자재그룹 | 53 |  | - 내경 780㎜
품질등급 | S |  | - 두께 7㎜
저장등급 | B |  | - 오-링재질 EPDM
자재유형 | SPAR |  | - 특수사항 DEIONIZER O-RING
품질등급 S등급
자재번호 | 200460558 | 자재내역 | 오-링,KLC-10 FILTER #1,CERTIFICATE OF CO
단위 | EA | PO-TEXT | 품명 오-링
자재그룹 | 53 |  | - 특수사항 KLC-10 FILTER #1
품질등급 | S |  | - 품질보증서류 CERTIFICATE OF CONFORMANCE
저장등급 | B |  | 품질등급 S등급
자재유형 | SPAR |  | 제작사 KAYDON
- 부품번호 300197
- 모델번호 KLC10
- 주설비 참고자료 WOLSONG(S/N:07JS2741)
자재번호 | 200460559 | 자재내역 | 오-링,KLC-10 FILTER #2,CERTIFICATE OF CO
단위 | EA | PO-TEXT | 품명 오-링
자재그룹 | 53 |  | - 특수사항 KLC-10 FILTER #2
품질등급 | S |  | - 품질보증서류 CERTIFICATE OF CONFORMANCE
저장등급 | B |  | 품질등급 S등급
자재유형 | SPAR |  | 제작사 KAYDON
- 부품번호 300958
- 모델번호 KLC10
- 주설비 참고자료 WOLSONG(S/N:07JS2741)
자재번호 | 200460560 | 자재내역 | 베어링,롤러식,1-1/4IN,HOUSING,P2B-1-1/4I
단위 | EA | PO-TEXT | 품명 베어링,롤러식
자재그룹 | 31 |  | - 구멍직경 1-1/4IN
품질등급 | S |  | - 부속품목 HOUSING
저장등급 | B |  | - 특수사항 P2B-1-1/4IN-SCAH
자재유형 | SPAR |  | 품질등급 S등급
- 별칭 IPB FAN BEARING
제작사 DODGE-NEWARK SUPPLY CO., INC.
- 부품번호 053910
- 모델번호 PB 1-1/4IN SCAH DODGE 206
자재번호 | 200460568 | 자재내역 | 가스켓,SPIRAL WOUND,INNER AND OUTER RING
단위 | EA | PO-TEXT | 품명 가스켓
자재그룹 | 53 |  | - 가스켓타입 SPIRAL WOUND
품질등급 | S |  | - 가스켓단면형태 INNER AND OUTER RING
저장등급 | B |  | - 배관공칭규격(NPS) 30IN
자재유형 | SPAR |  | - 두께 3.2㎜
- 가스켓재질 SUS304/GRAPHITE
- 링(RING)재질 SUS304
- 주입기(FILLER)재질 GRAPHITE
- 후프(HOOP)재질 SUS304
- 사용압력(상한) 150LB
- 품질보증서류 CERTIFICATE OF CONFORMANCE
품질등급 S등급
자재번호 | 200460710 | 자재내역 | 오-링,EA,KLC-10 FILTER #1,CERTIFICATE OF
단위 | EA | PO-TEXT | 품명 오-링
자재그룹 | 53 |  | - 최소포장단위 EA
품질등급 | S |  | - 특수사항 KLC-10 FILTER #1
저장등급 | B |  | - 품질보증서류 CERTIFICATE OF CONFORMANCE
자재유형 | SPAR |  | 품질등급 S등급
제작사 유선인터내쇼날(주)
- 부품번호 300197
제작사 KAYDON
- 부품번호 300197
자재번호 | 200460886 | 자재내역 | 씰,평면형,OIL SEAL RETAINER,60㎜,80㎜,7
단위 | EA | PO-TEXT | 품명 씰,평면형
자재그룹 | 53 |  | - 평면씰타입 OIL SEAL RETAINER
품질등급 | S |  | - 내경 60㎜
저장등급 | B |  | - 외경 80㎜
자재유형 | SPAR |  | - 두께 7㎜/5.5㎜
- 평면씰재질 FKM(불소고무)
- 경도등급 75
- 사용매체 EHC OIL
품질등급 S등급
자재번호 | 200461223 | 자재내역 | 가이드,GUIDE BUSHING,SUS400 CRES,16*16IN
단위 | EA | PO-TEXT | 품명 가이드
자재그룹 | 43 |  | - 별칭 GUIDE BUSHING
품질등급 | S |  | - 재질 SUS400 CRES
저장등급 | C |  | - 밸브사이즈 16*16IN GLOBE ANSI 900LB,DRAG
자재유형 | SPAR |  | - 연결(CONNECTION) 데이터 BW
품질등급 S등급
제작사 CCI(CONTROL COMPONENTS INC)
- 부품번호 ITEM CODE :020703002
- 도면번호 CCI:201426-3(P/N:12)
- KHNP:1/2-541-V-1112/1122
자재번호 | 200461258 | 자재내역 | 게이지,PRESSURE,DIAL INDICATING,SUS316,-
단위 | EA | PO-TEXT | 품명 게이지
자재그룹 | 66 |  | - 게이지타입 PRESSURE,DIAL INDICATING
품질등급 | S |  | - 게이지재질 SUS316
저장등급 | B |  | - 측정범위(하한) -10MBAR
자재유형 | SPAR |  | - 측정범위(상한) 10MBAR
- 정확도 ±0.5% OF FULL SCALE
- SCALE타입 DIAL
- 프로세스연결사이즈 1/2IN
- 프로세스연결타입 NPT
- 지시기타입 DIAL
- 품질보증서류 CERTIFICATE OF CONFORMANCE
품질등급 S등급
제작사 (주)와이즈산전
- 모델번호 PN3595B2EDH02270
자재번호 | 200461281 | 자재내역 | 날,MOTOR COOLING FAN,COOLING,PLASTIC,BLA
단위 | EA | PO-TEXT | 품명 날
자재그룹 | 41 |  | - 별칭 MOTOR COOLING FAN
품질등급 | S |  | - 타입(형식) COOLING
저장등급 | C |  | - 재질 PLASTIC
자재유형 | SPAR |  | - 형태(SHAPE) BLADE 11EA
- 설치기기 정보 215T FRAME MOTOR
- 특수사항 SHAFT(IN) 29MM
품질등급 S등급
제작사 BALDOR ELETRIC COMPANY
- 부품번호 37FN3002
한울 원자력 본부
- 패키지 번호 M205
자재번호 | 200461526 | 자재내역 | 필터 엘리맨트,유체용,LO FULL FLOW FILTER
단위 | EA | PO-TEXT | 품명 필터 엘리맨트
자재그룹 | 29 |  | - 필터엘리멘트용도 유체용
품질등급 | Q |  | - 필터엘리멘트타입 LO FULL FLOW FILTER
저장등급 | B |  | - 메쉬규격 20㎛
자재유형 | SPAR |  | - 사용온도(상한) 200℃
- 사용온도(하한) 65℃
- 사용압력(상한) 100PSIG
- 마이크론등급 20㎛
- 설계매체 SAE 40 LUBE OIL
- 품질보증서류 C OF C, MTR OR MILL SHEET
- 시험성적서류 성능시험보고서
품질등급 Q등급
자재번호 | 200461527 | 자재내역 | 필터 엘리맨트,유체용,LO KEEP WARM FILTER
단위 | EA | PO-TEXT | 품명 필터 엘리맨트
자재그룹 | 29 |  | - 필터엘리멘트용도 유체용
품질등급 | Q |  | - 필터엘리멘트타입 LO KEEP WARM FILTER
저장등급 | B |  | - 사용온도(상한) 175℃
자재유형 | SPAR |  | - 사용온도(하한) 70℃
- 사용압력(상한) 100PSIG
- 마이크론등급 10㎛
- 설계매체 SAE 40 LUBE OIL
- 품질보증서류 C OF C, MTR
- 시험성적서류 성능시험보고서
품질등급 Q등급
자재번호 | 200461528 | 자재내역 | 필터 엘리맨트,유체용,FUEL OIL FILTER,20
단위 | EA | PO-TEXT | 품명 필터 엘리맨트
자재그룹 | 29 |  | - 필터엘리멘트용도 유체용
품질등급 | Q |  | - 필터엘리멘트타입 FUEL OIL FILTER
저장등급 | B |  | - 메쉬규격 20±3㎛
자재유형 | SPAR |  | - 사용온도(상한) 250℉
- 사용압력(상한) 30PSIG
- 사용압력(하한) 20PSIG
- 설계매체 저유황 경유 0.4%
- 적용품질기준 C OF C, MTR
- 품질보증서류 성능시험보고서
품질등급 Q등급
자재번호 | 200461847 | 자재내역 | 스템,밸브용,REGULATOR STEM,SUS316,AIR,2I
단위 | EA | PO-TEXT | 품명 스템,밸브용
자재그룹 | 48 |  | - 스템타입 REGULATOR STEM
품질등급 | S |  | - 스템(STEM)재질 SUS316
저장등급 | C |  | - 사용매체 AIR
자재유형 | SPAR |  | - 밸브사이즈 2IN, 150LB
- 특수사항 EA별,자재번호기록
- 품질보증서류 CERTIFICATE OF CONFORMANCE
품질등급 S등급
- 용도 S.P RANGE 5-15 PSIG
제작사 (주)에쓰브이씨 [구 신우공업(주
- 부품번호 S2505205
- 모델번호 SWR-NP11
- 도면번호 J231-DG-A00-93
자재번호 | 200461984 | 자재내역 | 밸브,솔레노이드용,BRASS,125VDC,3WAY,3/4I
단위 | EA | PO-TEXT | 품명 밸브,솔레노이드용
자재그룹 | 48 |  | - 밸브재질 BRASS
품질등급 | S |  | - 정격전압 125VDC
저장등급 | B |  | - WAY수 3WAY
자재유형 | SPAR |  | - 밸브접속타입 3/4IN NPT
- 밸브접속형태 SOCKET(PIPE)
- 사용매체 AIR
품질등급 S등급
제작사 ASCO NUMATIC
- 모델번호 JKC8316G74
자재번호 | 200462062 | 자재내역 | 부품키트,기계용,직선 구동기 실린더용,DIS
단위 | C45 | PO-TEXT | 품명 부품키트,기계용
자재그룹 | 25 |  | - 기계부품키트용도 직선 구동기 실린더용
품질등급 | A |  | - 기계부품키트타입 DISTANCE/INNER
저장등급 | C |  | - 기계부품키트몸체사이즈 45*215㎜
자재유형 | SPAR |  | - 기계부품키트재질 SUS316L
- 구성품1 SHAFT ROD
- 구성품2 FRONT COVER
- 구성품3 REAR COVER
- 구성품4 SWITCH HOLDER & SWITCH
- 구성품5 PERMANENT MAGNET
- 구성품6 BEARING
- 품질보증서류 CERTIFICATE OF CONFORMANCE
품질등급 A등급
자재번호 | 200462104 | 자재내역 | 퓨즈홀더,ROUND,FUSE SIZE (17-3/16 IN),CO
단위 | C45 | PO-TEXT | 품명 퓨즈홀더
자재그룹 | 59 |  | - 형태(SHAPE) ROUND
품질등급 | A |  | - 사이즈 FUSE SIZE (17-3/16 IN)
저장등급 | B |  | - 재질 COPPER
자재유형 | SPAR |  | - 전압(VOLTAGE) 25.8㎸
- 전류 0.5E
- 설치된 퓨즈 갯수 11
- 설치기기 정보 PANEL MOUNT
- 부속품목 BOLT
- 품질서류 1 CERTIFICATE OF CONFORMANCE
- 품질서류 2 C OF C,TEST REPORT
품질등급 A등급
자재번호 | 200462283 | 자재내역 | 열전대,K TYPE,CHROMEL/ ALUMEL,TIP:19㎜ D
단위 | EA | PO-TEXT | 품명 열전대
자재그룹 | 66 |  | - 열전대타입 K TYPE
품질등급 | A |  | - 열전대소자타입 CHROMEL/ ALUMEL
저장등급 | B |  | - 몸체너비 TIP:19㎜ DIA ,BODY:7/8IN
자재유형 | SPAR |  | - 몸체길이 TIP:148㎜,BODY:1412㎜
- 측정온도(상한) 400℃
- 측정온도(하한) 0℃
- 정확도 0.75 GRADE (IEC 584)
- 외피(SHEATH) 직경 3.2㎜
- 외피(SHEATH) 길이 13,287 ㎜
- 외피(SHEATH) 재질 SUS316
- 리드선직경 0.12㎜
- 프로세스연결사이즈 3/4IN MALE FITTING
- 프로세스연결타입 PT
- 설치방법 WALL
- 부속품목 WASHER,LOCK NUT
- 특수사항 절연저항 : 500VOLT @ 100㏁이상
- 적용기술기준 ISA MC96.1, KEPIC EMB 1100
- 적용품질기준 ASME NQA-1(94) OR KEPIC QAP)
- 품질보증서류 CERTIFICATE OF CONFORMANCE
- MATERIAL TEST REPORT
- 시험성적서류 FINAL CALIBRATION DATA SHEET
품질등급 A등급
- 별칭 4 PAIR "K" TYPE T/C
- 온도감지기 보호관 데이터 JUNCTION : UNGROUND
제작사 우진(주)
- 모델번호 WJ-K1-TSTC-LP
자재번호 | 200462314 | 자재내역 | 부품키트,기계용,MECHANICAL SEAL,MATING R
단위 | C45 | PO-TEXT | 품명 부품키트,기계용
자재그룹 | 53 |  | - 기계부품키트용도 MECHANICAL SEAL
품질등급 | A |  | - 구성품1 MATING RING/SEAT
저장등급 | B |  | - 구성품2 PRIMARY RING/FACE
자재유형 | SPAR |  | - 구성품3 SPRING
- 구성품4 O-RING SET(5 ITEMS)
- 최소포장단위 SET
- 적용기술기준 API 682
- 적용품질기준 REFER TO THE PROCUREMENT SPEC.
- 품질보증서류 CERTIFICATE OF CONFORMANCE
- NCR, SDDR(IF APPLICABLE)
품질등급 A등급
- 별칭 CARTRIDGE SEAL TYPE 1648
제작사 JOHN CRANE, INC.
- 부품번호 0000-234-9549(O-RING)
- 0000-238-9579(O-RING)
- 0000-243-9549(O-RING)
- 0000-245-9549(O-RING)
- 0000-260-9549(O-RING)
- 4492(SPRING)
- C48-3500-002-8270,PRIMARY RING
- D-3251-359-9221(MATING RING)
- 모델번호 1648 MP
- 도면번호 K/J4784B
자재번호 | 200462315 | 자재내역 | 다이아프램,PRESSURE CONTROL,CIRCULAR,3㎏
단위 | EA | PO-TEXT | 품명 다이아프램
자재그룹 | 29 |  | - 다이아프램용도 PRESSURE CONTROL
품질등급 | S |  | - 다이아프램몸체형태 CIRCULAR
저장등급 | B |  | - 사용압력(상한) 3㎏/㎠
자재유형 | SPAR |  | - 사용온도(상한) 74℃
- 사용온도(하한) -40℃
- 밸브사이즈 1/4IN
- 밸브타입 PRESSURE CONTRL VALVE
- 사용매체 WATER
- 품질보증서류 CERTIFICATE OF CONFORMANCE
품질등급 S등급
제작사 센트리코리아
- 부품번호 6-04084A
자재번호 | 200462320 | 자재내역 | 베어링,슬리브형,CENTER FLANGE(DE),SLEEVE
단위 | EA | PO-TEXT | 품명 베어링,슬리브형
자재그룹 | 31 |  | - 슬리브베어링타입 CENTER FLANGE(DE)
품질등급 | S |  | - 슬리브베어링형태 SLEEVE, BEARING
저장등급 | B |  | - 외경 130㎜
자재유형 | SPAR |  | - 길이 55㎜
- 베어링재질 SM25C/WJ2
- 윤활재 TURBINE OIL
- 윤활방식 OIL RING TYPE
- 최소포장단위 SET(WITH OIL SEAL)
품질등급 S등급
- 치수 내경 65㎜
제작사 (주)효성
- 부품번호 DLMW1452G01
자재번호 | 200462322 | 자재내역 | 가스켓,용접식 메탈 가스켓,원형,12.7±0.8
단위 | EA | PO-TEXT | 품명 가스켓
자재그룹 | 53 |  | - 가스켓타입 용접식 메탈 가스켓
품질등급 | S |  | - 가스켓몸체형태 원형
저장등급 | B |  | - 두께 12.7±0.8㎜
자재유형 | SPAR |  | - 외경 501.8±1.6㎜
- 가스켓재질 ASTM A516-70
- 특수사항 첨부 도면 참조
- 품질보증서류 MILL SHEET OR MTR
품질등급 S등급
자재번호 | 200462332 | 자재내역 | 분석기,O2 ANALYZER,FOR O2 ANALYZER,INSTA
단위 | EA | PO-TEXT | 품명 분석기
자재그룹 | 66 |  | - 별칭 O2 ANALYZER
품질등급 | S |  | - 용도 FOR O2 ANALYZER
저장등급 | B |  | - 타입(형식) INSTALLED FOR PANNEL
자재유형 | SPAR |  | - 사이즈 HEIGHT:156/123/250㎜
- 재질 ALUMINIUM,IP65
- 전기 데이터 100~240VAC@60㎐
- 출력데이터 4~20 MA
- 디스플레이 데이터 PPB~PPM
- 센서(SENSOR) 데이터 EC
- 측정범위 PPB~PPM
- 온도 ℃
- 해상도 STN 320*240, CFL BACKLIGHT
- 데이터 저장 CONTINUOUS SANNING & SAVING
- 특수사항 TUOCHSCREEN PANNEL
- 품질서류 1 CERTIFICATE OF CONFORMANCE
품질등급 S등급
제작사 HACH ULTRA ANALYTICS SA.
- 모델번호 ORBISPHERE 510
자재번호 | 200462388 | 자재내역 | 프린터,자동 자료처리용,컬러레이저프린터,
단위 | EA | PO-TEXT | 품명 프린터,자동 자료처리용
자재그룹 | 70 |  | - 별칭 컬러레이저프린터
품질등급 | S |  | - 사이즈 382*309*211㎜
저장등급 | C |  | - 속도 18PPM(흑백)/4PPM(컬러)
자재유형 | SPAR |  | - 해상도 최대 2400*600 DPI
- 연결(CONNECTION) 데이터 USB2.0
품질등급 S등급
제작사 삼성전자(주)
- 모델번호 CLP-362
자재번호 | 200462464 | 자재내역 | 커플링,축용,고정식,GMC2 DRIVE MAGNET ASS
단위 | EA | PO-TEXT | 품명 커플링,축용,고정식
자재그룹 | 30 |  | - 별칭 GMC2 DRIVE MAGNET ASSEMBLY
품질등급 | S |  | - 타입(형식) MAGNETIC COUPLING
저장등급 | C |  | - 재질 STL
자재유형 | SPAR |  | - 최소포장단위 EA
- 품질서류 1 CERTIFICATE OF CONFORMANCE
품질등급 S등급
제작사 PULSAFEEDER, INC.
- 부품번호 79684
자재번호 | 200462467 | 자재내역 | 커플링,축용,고정식,GMC2 DRIVEN MAGNET AS
단위 | EA | PO-TEXT | 품명 커플링,축용,고정식
자재그룹 | 30 |  | - 별칭 GMC2 DRIVEN MAGNET ASSEMBLY
품질등급 | S |  | - 타입(형식) MAGNETIC COUPLING
저장등급 | C |  | - 재질 STL
자재유형 | SPAR |  | - 부속품목 EA
- 품질서류 1 CERTIFICATE OF CONFORMANCE
품질등급 S등급
제작사 PULSAFEEDER, INC.
- 부품번호 79691
자재번호 | 200462468 | 자재내역 | 키(KEY),SUNK KEY,RECTANGULAR,4㎜,35㎜,6
단위 | EA | PO-TEXT | 품명 키(KEY)
자재그룹 | 53 |  | - 키(KEY)타입 SUNK KEY
품질등급 | S |  | - 키(KEY)몸체형태 RECTANGULAR
저장등급 | B |  | - 너비 4㎜
자재유형 | SPAR |  | - 길이 35㎜
- 높이 6㎜
- 키(KEY)재질 ALLOY 20
- 최소포장단위 EA
- 품질보증서류 CERTIFICATE OF CONFORMANCE
품질등급 S등급
- 별칭 KEY FOR DRIVE MAGNET ASSEMBLY
제작사 PULSAFEEDER, INC.
- 부품번호 71925
자재번호 | 200462469 | 자재내역 | 케이싱,고정식,축 조립체용,SAMPLING BOOST
단위 | EA | PO-TEXT | 품명 케이싱,고정식,축 조립체용
자재그룹 | 20 |  | - 별칭 SAMPLING BOOSTER PP CASING
품질등급 | S |  | - 타입(형식) PUMP CASING
저장등급 | C |  | - 재질 ALU
자재유형 | SPAR |  | - 설치기기 정보 COND SAMPLING BOOSTER PUMP
- 최소포장단위 EA
- 품질서류 1 CERTIFICATE OF CONFORMANCE
품질등급 S등급
제작사 PULSAFEEDER, INC.
- 부품번호 79610
자재번호 | 200462470 | 자재내역 | 하우징,CENTER HOUSING,SAMPLING BOOSTER P
단위 | EA | PO-TEXT | 품명 하우징
자재그룹 | 61 |  | - 별칭 CENTER HOUSING
품질등급 | S |  | - 용도 SAMPLING BOOSTER PUMP
저장등급 | C |  | - 재질 SUS316
자재유형 | SPAR |  | - 색깔(COLOR) SILVER
- 연결(CONNECTION) 데이터 BOLT
- 설계매체 WATER
- 설치기기 정보 COND SAMPLING BOOSTER PUMP
- 최소포장단위 EA
- 품질서류 1 C OF C
품질등급 S등급
제작사 PULSAFEEDER, INC.
- 부품번호 70026
자재번호 | 200462493 | 자재내역 | 증폭기/전원공급기,LOAD CELL,KISTLER-MORS
단위 | EA | PO-TEXT | 품명 증폭기/전원공급기
자재그룹 | 58 |  | - 별칭 LOAD CELL
품질등급 | A |  | - 타입(형식) KISTLER-MORSE SVS 2000
저장등급 | A |  | - 전압(VOLTAGE) 115V
자재유형 | SPAR |  | - 설치기기 정보 FUELING & REFUELING EQUIPMENT
- 특수사항 AMPLIFIER
- 적용품질기준 ASME NQA-1
- 품질서류 1 CERTIFICATE OF CONFORMANCE
- 품질서류 2 REFER TO TECHNICAL SPEC.
품질등급 A등급
제작사 PAR NUCLEAR, INC.
- 부품번호 07436696
- 모델번호 SVS 2000
자재번호 | 200462495 | 자재내역 | 메카니칼씰,SIL. CARBON 1 ROT,20℃,136℃,
단위 | C45 | PO-TEXT | 품명 메카니칼씰
자재그룹 | 53 |  | - 메커니컬씰재질 SIL. CARBON 1 ROT
품질등급 | S |  | - 사용온도(하한) 20℃
저장등급 | B |  | - 사용온도(상한) 136℃
자재유형 | SPAR |  | - 사용압력(상한) 45㎏/㎠
- 샤프트직경 6.5IN (ID)
- 윤활재 FEED WATER(DEMI WTR)
- 고정자섭동면재질 SUS316
- 회전자섭동면재질 METALIZED/SILICON CARBIDE
- 사용매체 FEED WATER(DEMI WTR)
- 부속품목 첨부도면의 부품모두 포함
- 최소포장단위 DE/NDE측 ASS'Y 형태로 납품
- 특수사항 1SET= DE 또는 NDE 1SET
품질등급 S등급
- 별칭 F/W BOOSTER P/P MECH. SEAL
제작사 한국씰마스타(주)
- 부품번호 2R15842SL
- 2R15843ZA
- 2R15844DB
- 2R15845DB
- 2R21345DB
- 2R21431RY
- 2R21435DB
- 2R24588DB
- 2R24691DB
- 4N01774CI
- 4R0378EP
- 4R0444CI
- 4R14528DB
- 4R14541GE
- 4R14542DB
- 4R2892CI
- 4R3217X335
- 4R4280DB
- 568165GU
- 568356ZV
- 568370GU
- 568374GU
- 568374ZV
- 568439GU
- 630174DB
- 660492DB
- 670678DB
- 모델번호 DHTW/6.5"
- 도면번호 A3H19689(98LEX195234)
자재번호 | 200462533 | 자재내역 | 가스켓,SPIRAL WOUND,INNER AND OUTER RING
단위 | EA | PO-TEXT | 품명 가스켓
자재그룹 | 53 |  | - 가스켓타입 SPIRAL WOUND
품질등급 | S |  | - 가스켓단면형태 INNER AND OUTER RING
저장등급 | B |  | - 배관공칭규격(NPS) 16IN
자재유형 | SPAR |  | - 가스켓재질 SUS316L/GRAPHITE
- 링(RING)재질 SUS304
- 사용온도(상한) 300℃
- 사용압력(상한) CL 900
품질등급 S등급
자재번호 | 200462534 | 자재내역 | 가스켓,SPIRAL WOUND,INNER AND OUTER RING
단위 | EA | PO-TEXT | 품명 가스켓
자재그룹 | 53 |  | - 가스켓타입 SPIRAL WOUND
품질등급 | S |  | - 가스켓단면형태 INNER AND OUTER RING
저장등급 | B |  | - 배관공칭규격(NPS) 16IN
자재유형 | SPAR |  | - 가스켓재질 SUS316L/GRAPHITE
- 링(RING)재질 SUS304
- 사용온도(상한) 300℃
- 사용압력(상한) CL 300
품질등급 S등급
자재번호 | 200462612 | 자재내역 | 브레이크,GENERATOR&MOTOR BRAKE,PAD TYPE
단위 | C45 | PO-TEXT | 품명 브레이크
자재그룹 | 30 |  | - 브레이크용도 GENERATOR&MOTOR BRAKE
품질등급 | A |  | - 브레이크타입 PAD TYPE MECHANICAL BRAKE
저장등급 | C |  | - 몸체너비 540㎜
자재유형 | SPAR |  | - 몸체높이 400㎜
- 몸체길이 350㎜
- 최소포장단위 SET
- 품질보증서류 CERTIFICATE OF CONFORMANCE
품질등급 A등급
- 별칭 G/M MECHANICAL BRAKE
제작사 ALSTOM POWER
- 부품번호 35-187949
- 도면번호 35-187949
자재번호 | 200462806 | 자재내역 | 볼베어링,DEEP GROOVE,5312,130㎜,70㎜,531
단위 | EA | PO-TEXT | 품명 볼베어링
자재그룹 | 31 |  | - 베어링타입 DEEP GROOVE
품질등급 | Q |  | - 국제베어링교환번호 5312
저장등급 | B |  | - 외경 130㎜
자재유형 | SPAR |  | - 구멍직경 70㎜
품질등급 Q등급
제작사 SKF
- 부품번호 5312
자재번호 | 200462877 | 자재내역 | 기어,웜형,SAMPLING PUMP GEARBOX,WORM,10:
단위 | EA | PO-TEXT | 품명 기어,웜형
자재그룹 | 30 |  | - 기어용도 SAMPLING PUMP GEARBOX
품질등급 | S |  | - 기어형태 WORM
저장등급 | C |  | - 비율(RATIO) 10:1
자재유형 | SPAR |  | - 품질보증서류 C OF C
품질등급 S등급
제작사 PULSAFEEDER, INC.
- 부품번호 NP060007-010
- 도면번호 AN00035
자재번호 | 200462878 | 자재내역 | 기어,웜형,SAMPLING PUMP GEARBOX,WORM GEA
단위 | EA | PO-TEXT | 품명 기어,웜형
자재그룹 | 30 |  | - 기어용도 SAMPLING PUMP GEARBOX
품질등급 | S |  | - 기어형태 WORM GEAR
저장등급 | C |  | - 비율(RATIO) 10:1
자재유형 | SPAR |  | - 품질보증서류 CERTIFICATE OF CONFORMANCE
품질등급 S등급
제작사 PULSAFEEDER, INC.
- 부품번호 NP060006-010
- 도면번호 AN00035
자재번호 | 200462894 | 자재내역 | 스위치,압력용,DPDT,30IN HG - 35PSI,2.2PS
단위 | EA | PO-TEXT | 품명 스위치,압력용
자재그룹 | 59 |  | - 압력스위치타입 DPDT
품질등급 | S |  | - 압력설정범위(상한) 30IN HG - 35PSI
저장등급 | B |  | - 차동압력(상한) 2.2PSI
자재유형 | SPAR |  | - 차동압력(하한) 7PSI
- 작동압력(상한) 65 PSI
- 설정치 범위 30INHG VACUUM~35PSIG
- 사용온도(상한) 66℃
- 사용온도(하한) -30℃
- 프로세스연결사이즈 1/4IN NPT FEMALE
- 접촉기능 4-CIRCUT CONTACT BLOCK
- 접촉용량 120VAC
- 외함보호방식 BELLOWS : STYLE T 316SS
- 몸체너비 3.50 W X 6.65 IN H
- 다이아프램재질 SUS316 BELLOWS
- 사용매체 OIL
품질등급 S등급
- 별칭 PRESSURE SWITCH
- 전류 MAX CURRENT : 30A
- 출력데이터 4 CONTACT SWITCH
- 주파수 60HZ
제작사 ALLEN-BRADLEY/ROCKWELL AUTO.
- 모델번호 836T-T260JX40(NEW)
자재번호 | 200462899 | 자재내역 | 오링 세트,SOFT SEAL KIT,O-RING & BACKUP
단위 | C45 | PO-TEXT | 품명 오링 세트
자재그룹 | 53 |  | - 별칭 SOFT SEAL KIT
품질등급 | A |  | - 타입(형식) O-RING & BACKUP RING
저장등급 | B |  | - 오-링재질 EPDM E0740-75 & E0652-90
자재유형 | SPAR |  | - 구성품 ITEM NO.9 6EA
- 구성품2 ITEM NO.16 3EA
- 구성품3 ITEM NO.35 3EA
- 구성품4 ITEM NO.27 5EA
- 구성품5 ITEM NO.33 3EA
- 구성품6 ITEM NO.32 3EA
- 구성품7 ITEM NO.18 3EA
- 적용품질기준 기술규격서 참조
- 품질서류 1 CERTIFICATE OF CONFORMANCE
- 품질서류 2 MTR,외관및 치수검사보고서
- NCR/SDDR(발생 시)
품질등급 A등급
제작사 한국씰마스타(주)
- 부품번호 568263X671N
- 568265X671N
- 568269X671N
- 568372X671N
- 568382X671N
- 568387X671N
- MLAK6627133N
- 모델번호 K SEAL 8.750"
- 도면번호 2K-66084
자재번호 | 200462908 | 자재내역 | 베어링,슬리브형,168㎜ OD, 120㎜ ID,JIS G
단위 | C45 | PO-TEXT | 품명 베어링,슬리브형
자재그룹 | 31 |  | - 외경 168㎜ OD, 120㎜ ID
품질등급 | S |  | - 베어링재질 JIS G4051 S25C-N-WJ2
저장등급 | B |  | - 윤활재 LUBE OIL
자재유형 | SPAR |  | - 윤활방식 강제윤활식
- 최소포장단위 DE, NDE 1SET
- 품질보증서류 재질증명서, C OF CONFORMANCE
품질등급 S등급
- 별칭 MFWP SLEEVE BEARING
제작사 현대중공업(주)
- 부품번호 1430
- 도면번호 M204A-DG-B01-01
자재번호 | 200462978 | 자재내역 | 베어링,롤러식,CYLINDRICAL,HIGH SPEED-HEA
단위 | EA | PO-TEXT | 품명 베어링,롤러식
자재그룹 | 31 |  | - 베어링타입 CYLINDRICAL
품질등급 | A |  | - 베어링용도 HIGH SPEED-HEAVY LOAD
저장등급 | B |  | - 베어링형태 CYLINDRICAL
자재유형 | SPAR |  | - 국제베어링교환번호 NU317ECM
- 외경 180㎜
- 구멍직경 85㎜
- 너비 41㎜
- 열(ROW)수 1 ROW
- 윤활재 GREASE
- 회전속도 4000 R/MIN
- 한계속도 4800 R/MIN
- 케이지(CAGE)재질 6.BRASS
- 최소포장단위 EA
- 적용기술기준 REFER TO PROCUREMENT SPEC
- 품질보증서류 CERTIFICATE OF CONFORMANCE
- 시험성적서류 REFER TO PROCUREMENT SPEC
품질등급 A등급
자재번호 | 200462987 | 자재내역 | 서버(SERVER),PMS SERVER,HP-UX 11I V3 BOE
단위 | EA | PO-TEXT | 품명 서버(SERVER)
자재그룹 | 70 |  | - 별칭 PMS SERVER
품질등급 | S |  | - 저장 데이터 HP-UX 11I V3 BOE
저장등급 | A |  | - 메모리용량 300GB 10K SAS SFF * 4EA
자재유형 | SPAR |  | - 프로세서 속도 ITANIUM 9550, 2.4GHZ
- 서버 사용전력 MIN 800W, MAX 1200W
- 캐시 램(CACHE RAM) L3 CACHE 32MB
- 구성품 8GB(2*4GB) PC3-10600R-9 * 2
- 구성품2 SLIMLINE DVD-ROM OPTICAL DRIVE
- 구성품3 PCIE 2PT 1000BASE-SX CARD* 2
- 구성품4 PCIE 1PT 8GB FC SR(QLOGIC) * 2
- 구성품5 PCIE 2PT P411/256MB SAS
- 구성품6 6-SLOT MEM EXPANSION BOARD
- 구성품7 PCIE 3-SLOT RISER BOARD * 2
- 최소포장단위 EA
- 특수사항 692*482*89㎜
품질등급 S등급
자재번호 | 200462989 | 자재내역 | 볼베어링,6215,130㎜,25㎜,SINGLE ROW,STEE
단위 | EA | PO-TEXT | 품명 볼베어링
자재그룹 | 31 |  | - 베어링타입 DGBB
품질등급 | Q |  | - 베어링형태 DEEP GROOVE
저장등급 | B |  | - 국제베어링교환번호 6215
자재유형 | SPAR |  | - 외경 130㎜
- 구멍직경 75㎜
- 너비 25㎜
- 열(ROW)수 SINGLE ROW
- 윤활재 OIL, GREASE
- 회전속도 6700
- 금속덮개(SHIELD)수 NONE
- 고무덮개(SEAL)수 NONE
- 허용오차적용기준 P6
- 특수사항 SKF EXPLORER
품질등급 Q등급
제작사 SKF
- 부품번호 6215
자재번호 | 200462997 | 자재내역 | 베어링,슬리브형,CENTER FLANGE(NDE),SLEEV
단위 | EA | PO-TEXT | 품명 베어링,슬리브형
자재그룹 | 31 |  | - 슬리브베어링타입 CENTER FLANGE(NDE)
품질등급 | S |  | - 슬리브베어링형태 SLEEVE, BEARING
저장등급 | B |  | - 외경 130㎜
자재유형 | SPAR |  | - 길이 55㎜
- 베어링재질 SM25C/WJ2
- 윤활재 TURBINE OIL
- 윤활방식 OIL RING TYPE
- 최소포장단위 SET(WITH OIL SEAL)
품질등급 S등급
- 치수 내경 65㎜
제작사 (주)효성
- 부품번호 DLMW1452G02
자재번호 | 200463006 | 자재내역 | 씰링,금속제,LABYRINTH SEAL,26㎜,80㎜,26.
단위 | EA | PO-TEXT | 품명 씰링,금속제
자재그룹 | 53 |  | - 씰링타입 LABYRINTH SEAL
품질등급 | S |  | - 너비 26㎜
저장등급 | B |  | - 내경 80㎜
자재유형 | SPAR |  | - 두께 26.5㎜
- 씰링재질 POLYASETAL
- 사용온도(하한) -10℃
- 사용온도(상한) 120℃
품질등급 S등급
제작사 (주)효성
- 부품번호 DLMW13373
자재번호 | 200463015 | 자재내역 | 호스,SAE 100 R2AT,AIR COMPRESSOR,ID 1/4"
단위 | EA | PO-TEXT | 품명 호스
자재그룹 | 47 |  | - 호스타입 SAE 100 R2AT
품질등급 | S |  | - 호스용도 AIR COMPRESSOR
저장등급 | C |  | - 내경 ID 1/4"
자재유형 | SPAR |  | - 색깔(COLOR) BLACK
- 사용압력(상한) 250BAR
- 사용매체 AIR
- 부속품목 CONNECTOR
- 품질보증서류 CERTIFICATE OF CONFORMANCE
품질등급 S등급
- 별칭 FLEXIBLE PIPE
제작사 ALSTOM GRID PTE. LTD.
- 부품번호 914041002
- 도면번호 NM 4/201, 10/30, ITEM 21
자재번호 | 200463016 | 자재내역 | 슬리브,PASSE-FILS STANDARD,SEAL,25MM,CER
단위 | EA | PO-TEXT | 품명 슬리브
자재그룹 | 43 |  | - 슬리브타입 PASSE-FILS STANDARD
품질등급 | S |  | - 슬리브용도 SEAL
저장등급 | B |  | - 구멍직경 25MM
자재유형 | SPAR |  | - 품질보증서류 CERTIFICATE OF CONFORMANCE
품질등급 S등급
- 별칭 WIRE SLEEVE
제작사 ALSTOM GRID PTE. LTD.
- 부품번호 -02543165
- 도면번호 NM 4/201, 10/30, ITEM 26
자재번호 | 200463018 | 자재내역 | 유니온,T SHAPED,12MM,250BAR,T,AIR,C OF C
단위 | EA | PO-TEXT | 품명 유니온
자재그룹 | 47 |  | - 유니언타입 T SHAPED
품질등급 | S |  | - 외경 12MM
저장등급 | C |  | - 사용압력(상한) 250BAR
자재유형 | SPAR |  | - 유니언플랜지형태 T
- 사용매체 AIR
- 품질보증서류 C OF C
품질등급 S등급
- 별칭 TEE UNION
제작사 ALSTOM GRID PTE. LTD.
- 부품번호 981219001
- 도면번호 NM 4/201, 12/69-1, ITEM 63
자재번호 | 200463019 | 자재내역 | 너트,UNION,18.6MM,17MM,250BAR,CERTIFICAT
단위 | EA | PO-TEXT | 품명 너트
자재그룹 | 53 |  | - 너트용도 UNION
품질등급 | S |  | - 높이 18.6MM
저장등급 | C |  | - 너비 17MM
자재유형 | SPAR |  | - 사용압력(상한) 250BAR
- 품질보증서류 CERTIFICATE OF CONFORMANCE
품질등급 S등급
- 별칭 UNION NUT
제작사 ALSTOM GRID PTE. LTD.
- 부품번호 966720001
- 도면번호 NM 4/201, 12/69-1, ITEM 57
자재번호 | 200463035 | 자재내역 | 호스,METALLIC,냉각수 공급용,FLEXIBLE,120
단위 | EA | PO-TEXT | 품명 호스
자재그룹 | 47 |  | - 호스타입 METALLIC
품질등급 | S |  | - 호스용도 냉각수 공급용
저장등급 | C |  | - 호스몸체형태 FLEXIBLE
자재유형 | SPAR |  | - 길이 120㎝
- 호스재질 SUS316
- 색깔(COLOR) GRAY
- 사용온도(상한) 200℃
- 사용압력(상한) 1800PSI
- 사용매체 AIR
- 호스연결타입 3/8IN TUBE
- 호스연결형태 3/8IN TUBE
품질등급 S등급
- 전체길이 120㎝
제작사 SWAGELOK COMPANY
- 부품번호 SS-FM6SL6SL6-120CM
자재번호 | 200463037 | 자재내역 | 가스켓,RUBBER,1047.8㎜,425.4㎜,3㎜,RUBBE
단위 | EA | PO-TEXT | 품명 가스켓
자재그룹 | 53 |  | - 가스켓타입 RUBBER
품질등급 | S |  | - 길이 1047.8㎜
저장등급 | B |  | - 너비 425.4㎜
자재유형 | SPAR |  | - 두께 3㎜
- 가스켓재질 RUBBER BUTADIENE-ACRYLONITRILE
- 볼트홀(HOLE)수 42EA
- 볼트홀(HOLE)직경 17.4㎜
- 특수사항 OUT:R60.2, IN:R19
품질등급 S등급
- 별칭 GENERATOR H2 COOLER GASKET
- 가스켓형태 사각형
자재번호 | 200463038 | 자재내역 | 가스켓,RUBBER,1162㎜,971.6㎜,3㎜,RUBBER
단위 | EA | PO-TEXT | 품명 가스켓
자재그룹 | 53 |  | - 가스켓타입 RUBBER
품질등급 | S |  | - 길이 1162㎜
저장등급 | B |  | - 너비 971.6㎜
자재유형 | SPAR |  | - 두께 3㎜
- 가스켓재질 RUBBER BUTADIENE-ACRYLONITRILE
- 볼트홀(HOLE)수 40EA
- 볼트홀(HOLE)직경 22.2㎜
- 특수사항 OUT:R25.4, IN:R15.7
품질등급 S등급
- 별칭 GENERATOR H2 COOLER GASKET
- 가스켓형태 사각형
자재번호 | 200463042 | 자재내역 | 호스,METALLIC,배관연결용,FLEXIBLE,100㎝,
단위 | EA | PO-TEXT | 품명 호스
자재그룹 | 47 |  | - 호스타입 METALLIC
품질등급 | S |  | - 호스용도 배관연결용
저장등급 | C |  | - 호스몸체형태 FLEXIBLE
자재유형 | SPAR |  | - 길이 100㎝
- 호스재질 SUS316
- 색깔(COLOR) GRAY
- 사용온도(상한) 200℃
- 사용압력(상한) 1800 PSI
- 사용매체 WATER
- 호스연결타입 3/8IN TUBE
품질등급 S등급
제작사 SWAGELOK COMPANY
- 부품번호 SS-FM6SL6SL6-100CM
자재번호 | 200463254 | 자재내역 | 필터 엘리맨트,AIR FILTER,10.11IN,5.11IN,
단위 | EA | PO-TEXT | 품명 필터 엘리맨트
자재그룹 | 29 |  | - 필터엘리멘트용도 AIR FILTER
품질등급 | S |  | - 길이 10.11IN
저장등급 | B |  | - 외경 5.11IN
자재유형 | SPAR |  | - 필터재질 DESICCANT CRYSTALS
- 중량 1.5㎏
- 풍량 1.25㎥/MIN
- 설계매체 AIR
품질등급 S등급
- 별칭 REPLACEMENT GEL
제작사 INTERNORMEN GMBH
- 모델번호 RG.130
자재번호 | 200463333 | 자재내역 | 부품키트,기계용,PUMP SEALKIT,SEALKIT,CIR
단위 | C45 | PO-TEXT | 품명 부품키트,기계용
자재그룹 | 43 |  | - 기계부품키트용도 PUMP SEALKIT
품질등급 | S |  | - 기계부품키트타입 SEALKIT
저장등급 | B |  | - 기계부품키트몸체사이즈 CIRCLE
자재유형 | SPAR |  | - 기계부품키트재질 FLUOROCARBON SEAL
- 구성품1 SHAFT SEAL
- 구성품2 O-RINGS
품질등급 S등급
- 별칭 TAFP SEALKIT
제작사 VICKERS,INCORPORATED
- 부품번호 919772
- 모델번호 SEALKIT F3-V10
자재번호 | 200463519 | 자재내역 | 스위치,유량용,FLOW SENSOR,INTERNAL THREA
단위 | EA | PO-TEXT | 품명 스위치,유량용
자재그룹 | 59 |  | - 별칭 FLOW SENSOR
품질등급 | S |  | - 사이즈 INTERNAL THREAD M18*1.5
저장등급 | B |  | - 몸체재질 SUS316L
자재유형 | SPAR |  | - 전압(VOLTAGE) 110VAC
- 용량 3VA
- 유량(FLOW RATE) SETTING : 40DM3/S
- 스위치 데이터 RELAY
- 부속품목 FLOW SENSOR
- 품질서류 1 CERTIFICATION
품질등급 S등급
제작사 IFM
- 모델번호 SF5200/SY0100
자재번호 | 200463525 | 자재내역 | 부품키트,밸브용,16*16IN, GLOVE, 900 ANSI
단위 | C45 | PO-TEXT | 품명 부품키트,밸브용
자재그룹 | 48 |  | - 밸브타입 16*16IN, GLOVE, 900 ANSI
품질등급 | S |  | - 밸브부품키트타입 ACTUATOR SOFT GOOD KIT
저장등급 | B |  | - 밸브부품키트용도 ACTUATOR REPAIR
자재유형 | SPAR |  | - 사용압력(상한) 105 PSIG
- 사용압력(하한) 75 PSIG
- 구성품1 SEAL RING(O-RING)
- 구성품2 SLIDING RING(TEFLON SEAL)
- 구성품3 DUST SEAL GASKET
- 구성품4 STEM SLIDING RING
품질등급 S등급
제작사 CCI(CONTROL COMPONENTS INC)
- 부품번호 33280
- 도면번호 201427-3
자재번호 | 200463594 | 자재내역 | 시트,밸브용,TEFLON+SUS316 HELICAL SPRING
단위 | EA | PO-TEXT | 품명 시트,밸브용
자재그룹 | 48 |  | - 시트재질 TEFLON+SUS316 HELICAL SPRING
품질등급 | S |  | - 밸브타입 AIR OPER
저장등급 | C |  | - 밸브헤드(HEAD)직경 1.5IN
자재유형 | SPAR |  | - 사용압력(상한) 300LB
- 특수사항 고온고압 성형품
- 품질보증서류 CERTIFICATE OF CONFORMANCE
품질등급 S등급
제작사 (주)에쓰브이씨 [구 신우공업(주
- 부품번호 6131401H
자재번호 | 200463623 | 자재내역 | 밸브,안전방출,RELIEF VALVE,CYLINDER,1/4I
단위 | EA | PO-TEXT | 품명 밸브,안전방출
자재그룹 | 48 |  | - 안전방출밸브타입 RELIEF VALVE
품질등급 | S |  | - 밸브몸체형태 CYLINDER
저장등급 | C |  | - 밸브사이즈 1/4IN
자재유형 | SPAR |  | - 밸브재질 BRASS
- 압력설정범위(상한) 150.0PSIG
- 압력설정범위(하한) 145.5PSIG
- 사용온도(상한) 165F
- 사용온도(하한) -320F
- 시트재질 PTFE
- 밸브접속타입 THREAD
- 사용매체 CO2
- 품질보증서류 C OF C
품질등급 S등급
제작사 REGO
- 부품번호 PRV9432T150
자재번호 | 200463625 | 자재내역 | 밸브,압력조절형(REGULATOR),PRESSURE REGU
단위 | EA | PO-TEXT | 품명 밸브,압력조절형(REGULATOR)
자재그룹 | 48 |  | - 제어밸브타입 PRESSURE REGULATOR
품질등급 | S |  | - 밸브사이즈 1IN
저장등급 | B |  | - 밸브재질 ALUMINUM & NYLON
자재유형 | SPAR |  | - 사용온도(상한) 80℃
- 사용온도(하한) -18℃
- 출구압력(상한) 300PSIG
- 밸브접속타입 THREAD
- 사용매체 CO2
- 품질보증서류 C OF C
- 시험성적서류 HYDRO/VISUAL/FUNCIONAL TEST
품질등급 S등급
제작사 NORGREN INC
- 모델번호 R17-800-NGLA
자재번호 | 200463664 | 자재내역 | 부품키트,밸브용,8*8IN, GLOVE, 900 ANSI,A
단위 | C45 | PO-TEXT | 품명 부품키트,밸브용
자재그룹 | 48 |  | - 밸브타입 8*8IN, GLOVE, 900 ANSI
품질등급 | S |  | - 밸브부품키트타입 ACTUATOR SOFT GOOD KIT
저장등급 | B |  | - 밸브부품키트용도 ACTUATOR REPAIR
자재유형 | SPAR |  | - 사용압력(상한) 105 PSIG
- 사용압력(하한) 75 PSIG
- 구성품1 GASKET
- 구성품2 DUST SEAL GASKET
- 구성품3 SEAL RING(O-RING)
- 구성품4 SLIDING RING(TEFLON SEAL)
품질등급 S등급
제작사 CCI(CONTROL COMPONENTS INC)
- 부품번호 33176
- 도면번호 201427-2
자재번호 | 200463672 | 자재내역 | 부품키트,밸브용,10*18IN, GLOVE, 900 ANSI
단위 | C45 | PO-TEXT | 품명 부품키트,밸브용
자재그룹 | 48 |  | - 밸브타입 10*18IN, GLOVE, 900 ANSI
품질등급 | S |  | - 밸브부품키트타입 ACTUATOR SOFT GOOD KIT
저장등급 | B |  | - 밸브부품키트용도 ACTUATOR REPAIR
자재유형 | SPAR |  | - 사용압력(상한) 105 PSIG
- 사용압력(하한) 75 PSIG
- 구성품1 SEAL RING(O-RING)
- 구성품2 SLIDING RING(TEFLON SEAL)
- 구성품3 DUST SEAL GASKET
- 구성품4 STEM SLIDING RING
품질등급 S등급
제작사 CCI(CONTROL COMPONENTS INC)
- 부품번호 33002
- 도면번호 201260-303
자재번호 | 200463673 | 자재내역 | 부품키트,밸브용,10*10IN, GLOVE, 900 ANSI
단위 | C45 | PO-TEXT | 품명 부품키트,밸브용
자재그룹 | 48 |  | - 밸브타입 10*10IN, GLOVE, 900 ANSI
품질등급 | S |  | - 밸브부품키트타입 ACTUATOR SOFT GOOD KIT
저장등급 | B |  | - 밸브부품키트용도 ACTUATOR REPAIR
자재유형 | SPAR |  | - 사용압력(상한) 105 PSIG
- 사용압력(하한) 75 PSIG
- 구성품1 SEAL RING(O-RING)
- 구성품2 SLIDING RING(TEFLON SEAL)
- 구성품3 DUST SEAL GASKET
- 구성품4 STEM SLIDING RING
품질등급 S등급
제작사 CCI(CONTROL COMPONENTS INC)
- 부품번호 33002
- 도면번호 201260-304
자재번호 | 200463679 | 자재내역 | 마이크로 스위치,LIMIT SWITCH,HOLE MOUNTE
단위 | EA | PO-TEXT | 품명 마이크로 스위치
자재그룹 | 59 |  | - 마이크로스위치타입 LIMIT SWITCH
품질등급 | S |  | - 마이크로스위치몸체형태 HOLE MOUNTED
저장등급 | B |  | - 몸체너비 57.2MM
자재유형 | SPAR |  | - 몸체높이 81MM
- 몸체길이 179.3MM
- 몸체재질 ZINC
- 사용온도(상한) 90℃
- 사용온도(하한) -20℃
품질등급 S등급
제작사 NAMCO CONTROLS CORPORATION
- 모델번호 EA700-80100
자재번호 | 200463680 | 자재내역 | 전송기,POSITION TRANSMITTER,25MM,450MM,+
단위 | EA | PO-TEXT | 품명 전송기
자재그룹 | 66 |  | - 전송기타입 POSITION TRANSMITTER
품질등급 | S |  | - 몸체너비 25MM
저장등급 | B |  | - 몸체높이 450MM
자재유형 | SPAR |  | - 사용온도(상한) +100ºC
- 사용온도(하한) -40ºC
- 구동방법 TRANSMITTER/TRANSDUCER
- 부속품목 CONNECTER(18MM)
- 최소포장단위 LINE LENGTH(5M)
- 특수사항 VALVE STROKE 102MM
품질등급 S등급
제작사 SOLARTRON METROLOGY
- 모델번호 AC100
자재번호 | 200463689 | 자재내역 | 전자접촉기,125VDC,125VDC,6A2B,AUX RELAY,
단위 | EA | PO-TEXT | 품명 전자접촉기
자재그룹 | 61 |  | - 정격전압 125VDC
품질등급 | S |  | - 제어정격전압 125VDC
저장등급 | B |  | - 보조접점타입 6A2B
자재유형 | SPAR |  | - 부속품목 AUX RELAY
품질등급 S등급
제작사 LS산전(주) [구 LG산전(주)]
- 모델번호 MR-8D(6A2B)
자재번호 | 200463690 | 자재내역 | 전자접촉기,73.5MM,45MM,109.6MM,4A4B,AUX
단위 | EA | PO-TEXT | 품명 전자접촉기
자재그룹 | 61 |  | - 길이 73.5MM
품질등급 | S |  | - 너비 45MM
저장등급 | B |  | - 깊이 109.6MM
자재유형 | SPAR |  | - 보조접점타입 4A4B
- 부속품목 AUX RELAY
품질등급 S등급
- 별칭 MR-8D
- 코일전압 125VDC
제작사 LS산전(주) [구 LG산전(주)]
- 모델번호 MR-8D(4A4B)
자재번호 | 200463736 | 자재내역 | 계전기 부속품 어셈블리,보조계전기,4A4B(
단위 | EA | PO-TEXT | 품명 계전기 부속품 어셈블리
자재그룹 | 59 |  | - 별칭 보조계전기
품질등급 | S |  | - 기능1 4A4B(접점구성)
저장등급 | B |  | - 구성품 코일전압 120VAC
자재유형 | SPAR |  | 품질등급 S등급
제작사 LS산전(주) [구 LG산전(주)]
- 부품번호 4A4B(접점구성)
- 모델번호 MR-8
자재번호 | 200463805 | 자재내역 | 감지기,3300XL 8㎜ PROXIMITY PROBE,METRIC
단위 | EA | PO-TEXT | 품명 감지기
자재그룹 | 66 |  | - 별칭 3300XL 8㎜ PROXIMITY PROBE
품질등급 | S |  | - 형태(SHAPE) METRIC
저장등급 | B |  | - 사이즈 8㎜
자재유형 | SPAR |  | - 재질 M10X1 THREAD WITH ARMOR
- 전기 데이터 REQUIRES -17.5 VDC TO -26 VDC
- 측정범위 MILS GAP 10~90
- 연결(CONNECTION) 데이터 CLICK LOC COAXIAL CONECTOR
- 설치기기 정보 VMS
품질등급 S등급
제작사 BENTLY NEVADA CORPORATION
- 부품번호 330104-01-07-05-02-00
자재번호 | 200463858 | 자재내역 | 퓨즈,통형,CARTRIDGE FUSE,AXIAL,50㎜,20㎜
단위 | EA | PO-TEXT | 품명 퓨즈,통형
자재그룹 | 59 |  | - 퓨즈타입 CARTRIDGE FUSE
품질등급 | S |  | - 퓨즈몸체형태 AXIAL
저장등급 | B |  | - 외경 50㎜
자재유형 | SPAR |  | - 길이 20㎜
- 정격최대전압 220VDC
- 정격연속운전전류 2A
- 저항 0.0416Ω
- 케이스재질 BODY/CAP:GLASS/NICKEL PLAT BRA
- 퓨즈종류 일반 회로용
- 사용온도(상한) 150℃
- 사용온도(하한) -55℃
- 설치방법 SOCKET
품질등급 S등급
제작사 LITTLEFUSE
- 부품번호 0217002HX
자재번호 | 200463859 | 자재내역 | 퓨즈,통형,CARTRIDGE FUSE,AXIAL,5㎜,20㎜,
단위 | EA | PO-TEXT | 품명 퓨즈,통형
자재그룹 | 59 |  | - 퓨즈타입 CARTRIDGE FUSE
품질등급 | S |  | - 퓨즈몸체형태 AXIAL
저장등급 | B |  | - 외경 5㎜
자재유형 | SPAR |  | - 길이 20㎜
- 정격최대전압 250VDC
- 정격연속운전전류 5A
- 저항 0.0137Ω
- 정격차단전류 35A@250VDC
- 케이스재질 BODY/CAP:GLASS/NICKEL PLAT BRA
- 퓨즈종류 일반 회로용
- 사용온도(상한) 150℃
- 사용온도(하한) -55℃
- 설치방법 SOCKET
품질등급 S등급
제작사 LITTLEFUSE
- 부품번호 0217005HXP
자재번호 | 200463992 | 자재내역 | 시트,밸브용,177.8MM,203.2MM,0.7IN,GRAFOI
단위 | C45 | PO-TEXT | 품명 시트,밸브용
자재그룹 | 48 |  | - 내경 177.8MM
품질등급 | S |  | - 외경 203.2MM
저장등급 | C |  | - 두께 0.7IN
자재유형 | SPAR |  | - 시트재질 GRAFOIL MOLD
- 밸브타입 DO GLOBE
- 밸브헤드(HEAD)직경 8"
- 사용압력(상한) 1,255 PSIG
- 사용온도(상한) 575℉
- 경도등급 BALANCE SEAL
- 최소포장단위 SET/3EA
- 적용기술기준 AFTER VALVE ASSEMBLY:0.5IN/THK
- 품질보증서류 CERTIFICATE OF CONFORMANCE
품질등급 S등급
제작사 GARLOCK SEALING TECHNOLOGIES
- 부품번호 47835-7062
자재번호 | 200464000 | 자재내역 | 오-링,2-234,75.79MM,3.53MM,FLUOROCARBON(
단위 | EA | PO-TEXT | 품명 오-링
자재그룹 | 53 |  | - 오-링표준규격번호 2-234
품질등급 | S |  | - 내경 75.79MM
저장등급 | B |  | - 두께 3.53MM
자재유형 | SPAR |  | - 오-링재질 FLUOROCARBON(FKM)
- 사용온도(하한) -25℃
- 사용온도(상한) 200℃
- 허용오차(내경) 0.61MM
- 허용오차(두께) 0.10MM
품질등급 S등급
자재번호 | 200464045 | 자재내역 | 시트,밸브용,152.4MM,177.8MM,0.7IN,GRAFOI
단위 | C45 | PO-TEXT | 품명 시트,밸브용
자재그룹 | 48 |  | - 내경 152.4MM
품질등급 | S |  | - 외경 177.8MM
저장등급 | C |  | - 두께 0.7IN
자재유형 | SPAR |  | - 시트재질 GRAFOIL MOLD
- 밸브타입 DO GLOBE
- 밸브헤드(HEAD)직경 7IN
- 사용압력(상한) 285PSIG
- 사용온도(상한) 450℉
- 최소포장단위 SET/3EA
- 적용기술기준 AFTER VALVE ASSEMBLY:0.5IN/THK
- 적용품질기준 CERTIFICATE OF CONFORMANCE
품질등급 S등급
- 별칭 BALANCE SEAL
- 사이즈 6IN
제작사 GARLOCK SEALING TECHNOLOGIES
- 부품번호 47835-7059
자재번호 | 200464184 | 자재내역 | 스템,밸브용,제어밸브용,31.66㎜,650㎜,A27
단위 | EA | PO-TEXT | 품명 스템,밸브용
자재그룹 | 48 |  | - 스템타입 제어밸브용
품질등급 | A |  | - 외경 31.66㎜
저장등급 | C |  | - 길이 650㎜
자재유형 | SPAR |  | - 스템(STEM)재질 A276-410
- 사용매체 STEAM
- 품질보증서류 C OF C
품질등급 A등급
자재번호 | 200464185 | 자재내역 | 스템,밸브용,제어밸브용,63.2㎜,410㎜,A276
단위 | EA | PO-TEXT | 품명 스템,밸브용
자재그룹 | 48 |  | - 스템타입 제어밸브용
품질등급 | A |  | - 외경 63.2㎜
저장등급 | C |  | - 길이 410㎜
자재유형 | SPAR |  | - 스템(STEM)재질 A276-410
- 사용매체 STEAM
- 품질보증서류 C OF C
품질등급 A등급
자재번호 | 200464338 | 자재내역 | 볼베어링,DGBB,6208ZZ,80MM,40MM,18MM,OIL,
단위 | EA | PO-TEXT | 품명 볼베어링
자재그룹 | 31 |  | - 베어링타입 DGBB
품질등급 | A |  | - 국제베어링교환번호 6208ZZ
저장등급 | B |  | - 외경 80MM
자재유형 | SPAR |  | - 구멍직경 40MM
- 너비 18MM
- 윤활재 OIL,GREASE
- 회전속도 18000 R/MIN
- 한계속도 9000 R/MIN
- 금속덮개(SHIELD)수 2 SHIELDS
품질등급 A등급
제작사 SKF
- 모델번호 6208ZZ
자재번호 | 200464343 | 자재내역 | 볼베어링,DGBB,깊은홈 환상형,6311C3,120㎜
단위 | EA | PO-TEXT | 품명 볼베어링
자재그룹 | 31 |  | - 베어링타입 DGBB
품질등급 | A |  | - 베어링형태 깊은홈 환상형
저장등급 | B |  | - 국제베어링교환번호 6311C3
자재유형 | SPAR |  | - 외경 120㎜
- 구멍직경 55㎜
- 너비 29㎜
- 열(ROW)수 1 ROW
- 윤활재 OIL,GREASE
- 회전속도 12000 R/MIN
- 한계속도 8000 R/MIN
- 허용오차적용기준 C3
- 적용기술기준 REFER TO PROCUREMENT SPEC
- 품질보증서류 CERTIFICATE OF CONFORMANCE
- 시험성적서류 REFER TO PROCUREMENT SPEC
품질등급 A등급
자재번호 | 200464419 | 자재내역 | 전동기,TEFC, 그리스 주입용,몰드변압기 냉
단위 | EA | PO-TEXT | 품명 전동기
자재그룹 | 61 |  | - 전동기타입 TEFC, 그리스 주입용
품질등급 | A |  | - 전동기용도 몰드변압기 냉각용
저장등급 | B |  | - 정격전압 460V
자재유형 | SPAR |  | - 정격전류 3.3A
- 정격전력(용량) 2HP
- 주파수 60HZ
- 상(PHASE)수 THREE PHASE
- 회전속도 1720RPM
- 전극개수 4P
- 틀(FRAME)번호 90L
- 절연등급 F
- 과부하율(S.F) 1.15
- 품질보증서류 CERTIFICATE OF CONFORMANCE
- 시험성적서류 TEST REPORT
품질등급 A등급
자재번호 | 200464589 | 자재내역 | 변환기,선형 변위측정용,5/8MM,PROXIMITOR
단위 | EA | PO-TEXT | 품명 변환기,선형 변위측정용
자재그룹 | 66 |  | - 사이즈 5/8MM
품질등급 | S |  | - 기능1 PROXIMITOR SENSOR
저장등급 | A |  | 품질등급 S등급
자재유형 | SPAR |  | 제작사 GE ENERGY PARTS, INC.
- 부품번호 70085-1010-131
제작사 AI-TEK INSTRUMENTS, LLC
- 부품번호 70085-1010-131
자재번호 | 200464596 | 자재내역 | 벨트,RAW EDGE COGGED(NARROW),V형,5V1400,
단위 | EA | PO-TEXT | 품명 벨트
자재그룹 | 30 |  | - 벨트타입 RAW EDGE COGGED(NARROW)
품질등급 | S |  | - 벨트몸체형태 V형
저장등급 | C |  | - 국제드라이브벨트교환번호 5V1400
자재유형 | SPAR |  | - 길이 140IN
- 벨트재질 COTTON,POLYESTER,CR
- 품질보증서류 C OF C
품질등급 S등급
- 별칭 NARROW V-BELT
자재번호 | 200464643 | 자재내역 | 퓨즈,통형,ONE TIME FUSE,600V,20A,NOS-20,
단위 | EA | PO-TEXT | 품명 퓨즈,통형
자재그룹 | 59 |  | - 퓨즈타입 ONE TIME FUSE
품질등급 | Q |  | - 정격최대전압 600V
저장등급 | B |  | - 정격차단전류 20A
자재유형 | SPAR |  | - 퓨즈종류 NOS-20
- 품질보증서류 REFER TO TECHNICAL SPEC.
- 시험성적서류 REFER TO TECHNICAL SPEC.
품질등급 Q등급
제작사 COOPER BUSSMANN, INC.
- 모델번호 NOS-20
자재번호 | 200464644 | 자재내역 | 퓨즈,통형,ONE TIME FUSE,600V,35A, NOS-35
단위 | EA | PO-TEXT | 품명 퓨즈,통형
자재그룹 | 59 |  | - 퓨즈타입 ONE TIME FUSE
품질등급 | Q |  | - 정격최대전압 600V
저장등급 | B |  | - 정격차단전류 35A
자재유형 | SPAR |  | - 퓨즈종류 NOS-35
- 품질보증서류 REFER TO TECHNICAL SPEC.
- 시험성적서류 REFER TO TECHNICAL SPEC.
품질등급 Q등급
제작사 COOPER BUSSMANN, INC.
- 모델번호 NOS-35
자재번호 | 200464645 | 자재내역 | 퓨즈,통형,ONE TIME FUSE,600V,40A,NOS-40,
단위 | EA | PO-TEXT | 품명 퓨즈,통형
자재그룹 | 59 |  | - 퓨즈타입 ONE TIME FUSE
품질등급 | Q |  | - 정격최대전압 600V
저장등급 | B |  | - 정격차단전류 40A
자재유형 | SPAR |  | - 퓨즈종류 NOS-40
- 품질보증서류 REFER TO TECHNICAL SPEC.
- 시험성적서류 REFER TO TECHNICAL SPEC.
품질등급 Q등급
제작사 COOPER BUSSMANN, INC.
- 모델번호 NOS-40
자재번호 | 200464646 | 자재내역 | 퓨즈,통형,ONE TIME FUSE,600V,50A,NOS-50,
단위 | EA | PO-TEXT | 품명 퓨즈,통형
자재그룹 | 59 |  | - 퓨즈타입 ONE TIME FUSE
품질등급 | Q |  | - 정격최대전압 600V
저장등급 | B |  | - 정격차단전류 50A
자재유형 | SPAR |  | - 퓨즈종류 NOS-50
- 품질보증서류 REFER TO TECHNICAL SPEC.
- 시험성적서류 REFER TO TECHNICAL SPEC.
품질등급 Q등급
제작사 COOPER BUSSMANN, INC.
- 모델번호 NOS-50
자재번호 | 200464647 | 자재내역 | 퓨즈,통형,ONE TIME FUSE,600V,100A,NOS-10
단위 | EA | PO-TEXT | 품명 퓨즈,통형
자재그룹 | 59 |  | - 퓨즈타입 ONE TIME FUSE
품질등급 | Q |  | - 정격최대전압 600V
저장등급 | B |  | - 정격차단전류 100A
자재유형 | SPAR |  | - 퓨즈종류 NOS-100
- 품질보증서류 REFER TO TECHNICAL SPEC.
- 시험성적서류 REFER TO TECHNICAL SPEC.
품질등급 Q등급
제작사 COOPER BUSSMANN, INC.
- 모델번호 NOS-100
자재번호 | 200464695 | 자재내역 | 오-링,2-012,9.25㎜,1.78㎜,FLUOROCARBON(F
단위 | EA | PO-TEXT | 품명 오-링
자재그룹 | 53 |  | - 오-링표준규격번호 2-012
품질등급 | A |  | - 내경 9.25㎜
저장등급 | B |  | - 두께 1.78㎜
자재유형 | SPAR |  | - 오-링재질 FLUOROCARBON(FKM)
- 경도등급 75
- 사용온도(하한) -15℉
- 사용온도(상한) 400℉
- 허용오차(내경) ±0.13㎜
- 허용오차(두께) ±0.08㎜
- 품질보증서류 CERTIFICATE OF CONFORMANCE
- 시험성적서류 TEST REPORTS (HARDNESS, TENS)
품질등급 A등급
- 별칭 V0747 2-012
- 사이즈 AS568A-012
제작사 PARKER HANNIFIN CORP
- 부품번호 V0747 2-012
자재번호 | 200464698 | 자재내역 | 퓨즈,통형,ONE TIME,600V,125A,NOS-125,REF
단위 | EA | PO-TEXT | 품명 퓨즈,통형
자재그룹 | 59 |  | - 퓨즈타입 ONE TIME
품질등급 | Q |  | - 정격최대전압 600V
저장등급 | B |  | - 정격차단전류 125A
자재유형 | SPAR |  | - 퓨즈종류 NOS-125
- 품질보증서류 REFER TO TECHNICAL SPEC.
- 시험성적서류 REFER TO TECHNICAL SPEC.
품질등급 Q등급
제작사 COOPER BUSSMANN, INC.
- 모델번호 NOS-125
자재번호 | 200464701 | 자재내역 | 제어카드,DIGITAL INPUT OUTPUT CARD,CEDMC
단위 | EA | PO-TEXT | 품명 제어카드
자재그룹 | 59 |  | - 제어카드타입 DIGITAL INPUT OUTPUT CARD
품질등급 | A |  | - 제어카드용도 CEDMCS SUB GROUP
저장등급 | A |  | - 길이 280㎜
자재유형 | SPAR |  | - 높이 230㎜
- 제어카드재질 FRONT PANEL : AL
- 정격전압 24VDC
- 제어카드기능1 32CH DIGITAL INPUT MAX
- 제어카드기능2 16CH DIGITAL OUTPUT MAX
- 구성품 OPTO-ISO. DIGITAL INPUT
- 구성품2 24VDC LEVEL DIGITAL SIGNAL IN.
- 부속품목 BLACK COLOR HANDLE
- 특수사항 TRANSIENT INPUT REJECT FILTER
- 품질보증서류 REFER TO ATTACHED FILE
품질등급 A등급
- 별칭 DIGITAL INPUT OUTPUT CARD
제작사 두산중공업(주)
- 부품번호 PG01040011-000001
- PG01040011-000016
- 모델번호 DIOC
자재번호 | 200464704 | 자재내역 | 제어카드,TYPICAL 24VDC INPUT,CEDMCS PCU
단위 | EA | PO-TEXT | 품명 제어카드
자재그룹 | 59 |  | - 제어카드타입 TYPICAL 24VDC INPUT
품질등급 | A |  | - 제어카드용도 CEDMCS PCU & DCU
저장등급 | A |  | - 길이 280㎜
자재유형 | SPAR |  | - 높이 262㎜
- 제어카드재질 FRONT PANEL : AL
- 제어카드기능1 POWER SUPERVISORY ALARM
- 품질보증서류 REFER TO PROCUREMENT SPEC.
품질등급 A등급
- 별칭 POWER SUPPLY CARD
제작사 두산중공업(주)
- 부품번호 PG01060024-000018
- 모델번호 PSC
자재번호 | 200464707 | 자재내역 | 제어카드,DIGITAL CARD,CEDMCS PCU,280㎜,2
단위 | EA | PO-TEXT | 품명 제어카드
자재그룹 | 59 |  | - 제어카드타입 DIGITAL CARD
품질등급 | A |  | - 제어카드용도 CEDMCS PCU
저장등급 | A |  | - 길이 280㎜
자재유형 | SPAR |  | - 높이 262㎜
- 제어카드재질 FRONT PANEL : AL
- 제어카드기능1 SRAM 4MB*4, FLASH 4MB*2
- 제어카드기능2 EEPROM 64KB
- 구성품 10BASE T ETHERNET CTRLER*2PORT
- 구성품2 RS232C, RS485C SERIAL
- 부속품목 BLACK COLOR HANDLE
- 특수사항 WITH PROGRAM FOR PCU
- 품질보증서류 CERTIFICATE OF CONFORMANCE
품질등급 A등급
- 별칭 DIGITAL PROCESSING CARD
제작사 두산중공업(주)
- 부품번호 PG01040005-000004
- 모델번호 DPC
자재번호 | 200464714 | 자재내역 | 제어카드,DIGITAL CARD,CEDMCS SUB GROUP,2
단위 | EA | PO-TEXT | 품명 제어카드
자재그룹 | 59 |  | - 제어카드타입 DIGITAL CARD
품질등급 | A |  | - 제어카드용도 CEDMCS SUB GROUP
저장등급 | A |  | - 길이 280㎜
자재유형 | SPAR |  | - 높이 230㎜
- 제어카드재질 FRONT PANEL : AL
- 제어카드기능1 3-Φ SCR GATE PULSE DRIVER
- 제어카드기능2 100㎷ HYSTERISIS ZCP DRIVER
- 비트(BIT)수 AD CONVERTER 16BIT 100KPS
- 채널개수 ANALOG MUX 8CH
- 구성품 ISO. CURRENT INPUT 1.25~10V
- 구성품2 AMPLIFIER*4
- 구성품3 330㎐ FC LPS WITH MONITOR PORT
- 부속품목 BLACK COLOR HANDLE
- 품질보증서류 REFER TO ATTACHED FILE
품질등급 A등급
- 별칭 SIGNAL CONDITIONING CARD(SGUG)
제작사 두산중공업(주)
- 부품번호 PG01040006-000003
- PG01040006-000034
- 모델번호 SCCUG
자재번호 | 200464715 | 자재내역 | 제어카드,DIGITAL CARD,CEDMCS SUB GROUP,2
단위 | EA | PO-TEXT | 품명 제어카드
자재그룹 | 59 |  | - 제어카드타입 DIGITAL CARD
품질등급 | A |  | - 제어카드용도 CEDMCS SUB GROUP
저장등급 | A |  | - 길이 280㎜
자재유형 | SPAR |  | - 높이 230㎜
- 제어카드재질 FRONT PANEL : AL
- 제어카드기능1 3-Φ SCR GATE PULSE DRIVER
- 제어카드기능2 100㎷ HYSTERISIS ZCP DRIVER
- 비트(BIT)수 AD CONVERTER 16BIT 100KPS
- 채널개수 ANALOG MUX 8CH
- 구성품 ISO. CURRENT INPUT 1.25~10V
- 구성품2 AMPLIFIER*4
- 구성품3 330㎐ FC LPS WITH MONITOR PORT
- 품질보증서류 REFER TO ATTACHED FILE
품질등급 A등급
- 별칭 SIGNAL CONDITIONING CARD(SGLG)
제작사 두산중공업(주)
- 부품번호 PG01040006-000003
- PG01040006-000036
- 모델번호 SCCLG
자재번호 | 200464717 | 자재내역 | 제어카드,DIGITAL CARD,CEDMCS SUB GROUP,4
단위 | EA | PO-TEXT | 품명 제어카드
자재그룹 | 59 |  | - 제어카드타입 DIGITAL CARD
품질등급 | A |  | - 제어카드용도 CEDMCS SUB GROUP
저장등급 | A |  | - 길이 431㎜
자재유형 | SPAR |  | - 높이 144㎜
- 제어카드재질 GUIDE PANEL : METAL
- 제어카드기능1 4 SCR 3-Φ GATE PULSE DRIVER
- 제어카드기능2 12 CHANNNEL
- 입력데이터 24VDC OPTO-ISO INPUT
- 구성품 PULSE TRANS EXITA MOSFET DRIVE
- 품질보증서류 REFER TO ATTACHED FILE
품질등급 A등급
- 별칭 GATE DRIVE CARD(SG)
제작사 두산중공업(주)
- 부품번호 PG01040007-000002
- PG01040007-000009
- 모델번호 GDC
자재번호 | 200464782 | 자재내역 | 캐패시터,3 PHASE DELTA,SYSTEM VOLTAGE: 2
단위 | EA | PO-TEXT | 품명 캐패시터
자재그룹 | 59 |  | - 캐패시터타입 3 PHASE DELTA
품질등급 | A |  | - 정격전압 SYSTEM VOLTAGE: 240V
저장등급 | B |  | - 캐패시터연결타입 3 WIRE + GROUND
자재유형 | SPAR |  | - 특수사항 NO MICROSWITCH
- 적용기술기준 L-L ONLY
- 품질보증서류 REFER TO TECHNICAL SPEC.
- 시험성적서류 REFER TO TECHNICAL SPEC.
품질등급 A등급
- 별칭 SURGE SUPPRESSOR
제작사 두산중공업(주)
- 부품번호 ST2403PD
자재번호 | 200464848 | 자재내역 | 스위치,압력용,DP,0~1.0㎏/㎠ DP,0.4㎏/㎠,
단위 | EA | PO-TEXT | 품명 스위치,압력용
자재그룹 | 59 |  | - 압력스위치타입 DP
품질등급 | S |  | - 차동압력(상한) 0~1.0㎏/㎠ DP
저장등급 | B |  | - 설정치 범위 0.4㎏/㎠
자재유형 | SPAR |  | - 정확도 ±1% TOL
- 사용온도(상한) -20~65DEG C
- 프로세스연결사이즈 M20*1.5P
- 접촉기능 HI SPST
- 접촉용량 110/220VAC
- 케이스재질 SUS316
- 설치방법 BRACKET
- 특수사항 REMOTE SEAL TYPE
품질등급 S등급
- 별칭 차압지시스위치
- 입력데이터 C/W
- 모세관(CAPILLARY) 데이터 30㎝
- 주파수 60㎐
제작사 (주)와이즈산전
- 모델번호 P6216D4EWH04131
자재번호 | 200464931 | 자재내역 | 오-링,MOLDED, SEAMLESS, 원형,비표준,465.
단위 | EA | PO-TEXT | 품명 오-링
자재그룹 | 53 |  | - 오-링타입 MOLDED, SEAMLESS, 원형
품질등급 | S |  | - 오-링표준규격번호 비표준
저장등급 | B |  | - 내경 465.0MM
자재유형 | SPAR |  | - 두께 6.0MM
- 오-링재질 NBR
- 경도등급 SHORE DUROMETER A 75
- 적용기술기준 AS 568A AEROSPACE STANDARD
- 시험성적서류 치수검사보고서,재질증명서
품질등급 S등급
자재번호 | 200465029 | 자재내역 | 전송기,SMART PRESSURE TRANSMITTER,0~85.3
단위 | EA | PO-TEXT | 품명 전송기
자재그룹 | 66 |  | - 전송기타입 SMART PRESSURE TRANSMITTER
품질등급 | Q |  | - 입력압력 0~85.3"WC
저장등급 | B |  | - 출력전류 4~20MA
자재유형 | SPAR |  | - 연결전압 24V DC(POWER)
- 사용압력(상한) MAX 100 PSIG
- 사용온도(상한) MAX 105 DEG F
- 정확도 ±0.075%
- 동체(BODY) 또는 헤드 재질 HASTELLOY C276
- 다이아프램재질 HASTELLOY C276
- 프로세스연결사이즈 1/4"(3/8" ADAPTOR)
- 프로세스연결타입 NPT
- 전선관연결 1/2" NPT
- 적용품질기준 ASME NQA-1
- 품질보증서류 CERTIFICATE OF CONFORMANCE
- 시험성적서류 TEST REPORT
품질등급 Q등급
제작사 ROSEMOUNT NUCLEAR INSTRUMENTS,
- 모델번호 3051ND2A03B1AH3B2
자재번호 | 200465030 | 자재내역 | 전송기,SMART PRESSURE TRANSMITTER,0~8 KG
단위 | EA | PO-TEXT | 품명 전송기
자재그룹 | 66 |  | - 전송기타입 SMART PRESSURE TRANSMITTER
품질등급 | Q |  | - 입력압력 0~8 KG/CM2
저장등급 | B |  | - 출력전류 4~20MA
자재유형 | SPAR |  | - 연결전압 24V DC(POWER)
- 사용압력(상한) MAX 110 PSIG
- 사용온도(상한) 105 DEG F
- 정확도 ±0.075%
- 동체(BODY) 또는 헤드 재질 HASTELLOY C276
- 다이아프램재질 HASTELLOY C276
- 품질보증서류 CERTIFICATE OF CONFORMANCE
- 시험성적서류 TEST REPORT
품질등급 Q등급
제작사 ROSEMOUNT NUCLEAR INSTRUMENTS,
- 모델번호 3051NG4A03B1AH3B2
자재번호 | 200465060 | 자재내역 | 오링 세트,터빈밸브 10인치 작동기 오링킷,
단위 | C45 | PO-TEXT | 품명 오링 세트
자재그룹 | 53 |  | - 별칭 터빈밸브 10인치 작동기 오링킷
품질등급 | A |  | - 사이즈 구매시방서 참조
저장등급 | B |  | - 오-링재질 RUBBER FLUOROCARBON
자재유형 | SPAR |  | - 구성품 구매시방서 참조(총 23종)
- 적용품질기준 구매시방서 참조
- 품질서류 1 CERTIFICATE OF CONFORMANCE
- 품질서류 2 MILL SHEET, 치수검사보고서
- NCR/SDDR(발생 시)
품질등급 A등급
자재번호 | 200465061 | 자재내역 | 오링 세트,터빈밸브 8인치 작동기 오링킷,
단위 | C45 | PO-TEXT | 품명 오링 세트
자재그룹 | 53 |  | - 별칭 터빈밸브 8인치 작동기 오링킷
품질등급 | A |  | - 사이즈 구매시방서 참조
저장등급 | B |  | - 오-링재질 RUBBER FLUOROCARBON
자재유형 | SPAR |  | - 구성품 구매시방서 참조(총 23종)
- 적용품질기준 구매시방서 참조
- 품질서류 1 CERTIFICATE OF CONFORMANCE
- 품질서류 2 MILL SHEET, 치수검사보고서
- NCR/SDDR(발생 시)
품질등급 A등급
자재번호 | 200465062 | 자재내역 | 오링 세트,터빈밸브 5인치 작동기 오링킷,
단위 | C45 | PO-TEXT | 품명 오링 세트
자재그룹 | 53 |  | - 별칭 터빈밸브 5인치 작동기 오링킷
품질등급 | A |  | - 사이즈 구매시방서 참조
저장등급 | B |  | - 오-링재질 RUBBER FLUOROCARBON
자재유형 | SPAR |  | - 구성품 구매시방서 참조(총 23종)
- 적용품질기준 구매시방서 참조
- 품질서류 1 CERTIFICATE OF CONFORMANCE
- 품질서류 2 MILL SHEET, 치수검사보고서
- NCR/SDDR(발생 시)
품질등급 A등급
자재번호 | 200465193 | 자재내역 | 볼트/너트 세트,STUD,580L(165X250X165),3I
단위 | EA | PO-TEXT | 품명 볼트/너트 세트
자재그룹 | 53 |  | - 볼트타입 STUD
품질등급 | S |  | - 길이 580L(165X250X165)
저장등급 | C |  | - 너트호칭경 3IN
자재유형 | SPAR |  | - 너트높이 75MM
- 너트너비 115MM
- 볼트재질 A193-B7/A194-2H
- 볼트헤드형태 HEADLESS
- 나사시리즈 3IN*8 UNC
- 구성품 1NUT
- 특수사항 볼트중간 무산처리
- 품질보증서류 CERTIFICATE OF COMPLIANCE
- 시험성적서류 TEST REPORT(치수측정보고서)
품질등급 S등급
자재번호 | 200465346 | 자재내역 | 게이지,차압식,원형문자판,DIFF. PR. GAUGE
단위 | EA | PO-TEXT | 품명 게이지,차압식,원형문자판
자재그룹 | 66 |  | - 타입(형식) DIFF. PR. GAUGE
품질등급 | S |  | - 케이스재질 SUS304
저장등급 | B |  | - 압력 STATIC PR. 50BAR
자재유형 | SPAR |  | - 측정범위 0-20T/H (SQRT)
- 다이알 규격 150㎜
- 정확도 ±1.0% OF F.S
- 측정(SCALE) 데이터 0~400MBAR
- 연결(CONNECTION) 데이터 1/4IN*1/2IN NPT MALE
- 특수사항 LIQUID FILLED
품질등급 S등급
제작사 (주)와이즈산전
- 모델번호 PN6206D3EWS12132
자재번호 | 200465411 | 자재내역 | 부품키트,기계용,BLOWER MAINTENANCE,PACKI
단위 | C45 | PO-TEXT | 품명 부품키트,기계용
자재그룹 | 43 |  | - 기계부품키트용도 BLOWER MAINTENANCE
품질등급 | S |  | - 기계부품키트타입 PACKING SET
저장등급 | A |  | - 구성품1 DIVISION HEAD PACKING(1EA)
자재유형 | SPAR |  | - 구성품2 ROPE PACKING(1EA)
- 구성품3 INTERSTAGE PACKING(1EA)
- 구성품4 END HEAD GASKET(1EA)
품질등급 S등급
제작사 THE SPENCER TURBINE CO.
- 부품번호 2,4,9,12
- 모델번호 G-2025-HMOD-1
자재번호 | 200465413 | 자재내역 | 오-링,FWPT MOP O-RING,209.22㎜,2.62㎜,FL
단위 | EA | PO-TEXT | 품명 오-링
자재그룹 | 53 |  | - 오-링타입 FWPT MOP O-RING
품질등급 | S |  | - 내경 209.22㎜
저장등급 | B |  | - 두께 2.62㎜
자재유형 | SPAR |  | - 오-링재질 FLUORO RUBBER POLYMETHYLENE
- 품질보증서류 CERTIFICATE OF CONFORMANCE
품질등급 S등급
- 별칭 AN-172
자재번호 | 200465522 | 자재내역 | 차단기(CIRCUIT BREAKER),125VDC/240VAC,50
단위 | EA | PO-TEXT | 품명 차단기(CIRCUIT BREAKER)
자재그룹 | 59 |  | - 정격전압 125VDC/240VAC
품질등급 | A |  | - 정격전류 50AMP
저장등급 | B |  | - 전극수 2 POLE
자재유형 | SPAR |  | - 적용품질기준 QPS-A-001
- 적용기술기준 MANUFACTURER'S DESIGN DOCUMENT
- 품질보증서류 CERTIFICATE OF CONFORMANCE
품질등급 A등급
제작사 WESTINGHOUSE ELECTRIC COMPANY
- 부품번호 CD2A3DUW50240AC1
- 도면번호 11934-48016
자재번호 | 200465523 | 자재내역 | 밸브,솔레노이드용,DIRECTIONAL CONTROL,12
단위 | EA | PO-TEXT | 품명 밸브,솔레노이드용
자재그룹 | 48 |  | - 솔레노이드밸브타입 DIRECTIONAL CONTROL
품질등급 | A |  | - 정격전압 120VAC/60㎐, 110VAC/50HZ
저장등급 | B |  | - 정격전류 0.79-0.93AMPS
자재유형 | SPAR |  | - 주파수 120VAC/60㎐, 110VAC/50HZ
- 사용압력(상한) 5000PSI(P,A,B) 1500PSI(T) MAX
- 제어위치수 2 POSN
- 포트(PORT)수 4
- 밸브운전방법 FAST ACTING(9.6MS)
- 특수사항 INRUSH 298VA, HOLDING 95VA
- 적용기술기준 APPLY ATTACHED SPECIFICATION
- 적용품질기준 APPLY QPS-A-001
- 품질보증서류 APPLY QVDL OF SPECIFICATION
- CERTIFICATE OF CONFORMANCE
품질등급 A등급
제작사 GE ENERGY PARTS, INC.
- 부품번호 378A1742P0003
제작사 PARKER
- 모델번호 D3W30BVYCXB829
자재번호 | 200465705 | 자재내역 | 오-링,MOLDED, SEAMLESS, 원형,AS 568A #27
단위 | EA | PO-TEXT | 품명 오-링
자재그룹 | 53 |  | - 오-링타입 MOLDED, SEAMLESS, 원형
품질등급 | S |  | - 오-링표준규격번호 AS 568A #273
저장등급 | B |  | - 내경 247.24MM
자재유형 | SPAR |  | - 두께 3.53MM
- 오-링재질 NBR
- 경도등급 SHORE DUROMETER A 75
- 적용기술기준 AS 568A AEROSPACE STANDARD
- 시험성적서류 재질증명서
품질등급 S등급
자재번호 | 200465706 | 자재내역 | 오-링,MOLDED, SEAMLESS, 원형,AS 568A #25
단위 | EA | PO-TEXT | 품명 오-링
자재그룹 | 53 |  | - 오-링타입 MOLDED, SEAMLESS, 원형
품질등급 | S |  | - 오-링표준규격번호 AS 568A #252
저장등급 | B |  | - 내경 132.94MM
자재유형 | SPAR |  | - 두께 3.53MM
- 오-링재질 NBR
- 경도등급 SHORE DUROMETER A 75
- 적용기술기준 AS 568A AEROSPACE STANDARD
- 시험성적서류 재질증명서
품질등급 S등급
자재번호 | 200465707 | 자재내역 | 오-링,MOLDED, SEAMLESS, 원형,AS 568A #22
단위 | EA | PO-TEXT | 품명 오-링
자재그룹 | 53 |  | - 오-링타입 MOLDED, SEAMLESS, 원형
품질등급 | S |  | - 오-링표준규격번호 AS 568A #226
저장등급 | B |  | - 내경 50.39MM
자재유형 | SPAR |  | - 두께 3.53MM
- 오-링재질 NBR
- 경도등급 SHORE DUROMETER A 75
- 적용기술기준 AS 568A AEROSPACE STANDARD
- 시험성적서류 재질증명서
품질등급 S등급
자재번호 | 200465708 | 자재내역 | 오-링,MOLDED, SEAMLESS, 원형,AS 568A #44
단위 | EA | PO-TEXT | 품명 오-링
자재그룹 | 53 |  | - 오-링타입 MOLDED, SEAMLESS, 원형
품질등급 | S |  | - 오-링표준규격번호 AS 568A #444
저장등급 | B |  | - 내경 196.22MM
자재유형 | SPAR |  | - 두께 6.99MM
- 오-링재질 NBR
- 경도등급 SHORE DUROMETER A 75
- 적용기술기준 AS 568A AEROSPACE STANDARD
- 시험성적서류 재질증명서
품질등급 S등급
자재번호 | 200465709 | 자재내역 | 오-링,MOLDED, SEAMLESS, 원형,AS 568A #25
단위 | EA | PO-TEXT | 품명 오-링
자재그룹 | 53 |  | - 오-링타입 MOLDED, SEAMLESS, 원형
품질등급 | S |  | - 오-링표준규격번호 AS 568A #251
저장등급 | B |  | - 내경 129.77MM
자재유형 | SPAR |  | - 두께 3.53MM
- 오-링재질 NBR
- 경도등급 SHORE DUROMETER A 75
- 적용기술기준 AS 568A AEROSPACE STANDARD
- 시험성적서류 재질증명서
품질등급 S등급
자재번호 | 200465710 | 자재내역 | 오-링,MOLDED, SEAMLESS, 원형,AS 568A #24
단위 | EA | PO-TEXT | 품명 오-링
자재그룹 | 53 |  | - 오-링타입 MOLDED, SEAMLESS, 원형
품질등급 | S |  | - 오-링표준규격번호 AS 568A #245
저장등급 | B |  | - 내경 110.72MM
자재유형 | SPAR |  | - 두께 3.53MM
- 오-링재질 RUBBER FLUOROCARBON
- 경도등급 SHORE DUROMETER A 75
- 적용기술기준 AS 568A AEROSPACE STANDARD
- 시험성적서류 재질증명서
품질등급 S등급
자재번호 | 200465711 | 자재내역 | 오-링,MOLDED, SEAMLESS, 원형,비표준,618.
단위 | EA | PO-TEXT | 품명 오-링
자재그룹 | 53 |  | - 오-링타입 MOLDED, SEAMLESS, 원형
품질등급 | S |  | - 오-링표준규격번호 비표준
저장등급 | B |  | - 내경 618.0MM
자재유형 | SPAR |  | - 두께 6.5MM
- 오-링재질 NBR
- 경도등급 SHORE DUROMETER A 75
- 적용기술기준 AS 568A AEROSPACE STANDARD
- 시험성적서류 재질증명서
품질등급 S등급
자재번호 | 200465712 | 자재내역 | 오-링,MOLDED, SEAMLESS, 원형,비표준,641.
단위 | EA | PO-TEXT | 품명 오-링
자재그룹 | 53 |  | - 오-링타입 MOLDED, SEAMLESS, 원형
품질등급 | S |  | - 오-링표준규격번호 비표준
저장등급 | B |  | - 내경 641.0MM
자재유형 | SPAR |  | - 두께 7.5MM
- 오-링재질 NBR
- 경도등급 SHORE DUROMETER A 75
- 적용기술기준 AS 568A AEROSPACE STANDARD
- 시험성적서류 재질증명서
품질등급 S등급
자재번호 | 200465713 | 자재내역 | 오-링,MOLDED, SEAMLESS, 원형,비표준,515.
단위 | EA | PO-TEXT | 품명 오-링
자재그룹 | 53 |  | - 오-링타입 MOLDED, SEAMLESS, 원형
품질등급 | S |  | - 오-링표준규격번호 비표준
저장등급 | B |  | - 내경 515.0MM
자재유형 | SPAR |  | - 두께 7.0MM
- 오-링재질 NBR
- 경도등급 SHORE DUROMETER A 75
- 적용기술기준 AS 568A AEROSPACE STANDARD
- 시험성적서류 재질증명서
품질등급 S등급
자재번호 | 200465714 | 자재내역 | 오-링,MOLDED, SEAMLESS, 원형,비표준,900.
단위 | EA | PO-TEXT | 품명 오-링
자재그룹 | 53 |  | - 오-링타입 MOLDED, SEAMLESS, 원형
품질등급 | S |  | - 오-링표준규격번호 비표준
저장등급 | B |  | - 내경 900.0MM
자재유형 | SPAR |  | - 두께 7.0MM
- 오-링재질 NBR
- 경도등급 SHORE DUROMETER A 75
- 적용기술기준 AS 568A AEROSPACE STANDARD
- 시험성적서류 재질증명서
품질등급 S등급
자재번호 | 200465715 | 자재내역 | 오-링,MOLDED, SEAMLESS, 원형,비표준,940.
단위 | EA | PO-TEXT | 품명 오-링
자재그룹 | 53 |  | - 오-링타입 MOLDED, SEAMLESS, 원형
품질등급 | S |  | - 오-링표준규격번호 비표준
저장등급 | B |  | - 내경 940.0MM
자재유형 | SPAR |  | - 두께 7.0MM
- 오-링재질 NBR
- 경도등급 SHORE DUROMETER A 75
- 적용기술기준 AS 568A AEROSPACE STANDARD
- 시험성적서류 재질증명서
품질등급 S등급
자재번호 | 200465716 | 자재내역 | 오-링,MOLDED, SEAMLESS, 사각형,비표준,88
단위 | EA | PO-TEXT | 품명 오-링
자재그룹 | 53 |  | - 오-링타입 MOLDED, SEAMLESS, 사각형
품질등급 | S |  | - 오-링표준규격번호 비표준
저장등급 | B |  | - 내경 883.0MM
자재유형 | SPAR |  | - 외경 908.4MM
- 두께 9.4MM
- 오-링재질 NBR
- 시험성적서류 재질증명서
품질등급 S등급
- 별칭 SQUARE RING
자재번호 | 200465721 | 자재내역 | 가스켓,SHEET GASKET(#455),사각판형,1/16
단위 | EA | PO-TEXT | 품명 가스켓
자재그룹 | 53 |  | - 가스켓타입 SHEET GASKET(#455)
품질등급 | S |  | - 가스켓단면형태 사각판형
저장등급 | B |  | - 두께 1/16 INCH
자재유형 | SPAR |  | - 내경 186MM
- 외경 208MM
- 가스켓재질 CARBON FIBER/NITRILE BINDER
- 사용온도(상한) 450℃
- 사용압력(상한) 1470PSI
- PT값(압력X온도 값) 600000(℉*PSI),21800(℃*BAR)
- 특수사항 FLANGE SEALING
- 시험성적서류 재질증명서
품질등급 S등급
자재번호 | 200465722 | 자재내역 | 가스켓,SHEET GASKET(#455),사각판형,1/16
단위 | EA | PO-TEXT | 품명 가스켓
자재그룹 | 53 |  | - 가스켓타입 SHEET GASKET(#455)
품질등급 | S |  | - 가스켓단면형태 사각판형
저장등급 | B |  | - 두께 1/16 INCH
자재유형 | SPAR |  | - 내경 19MM
- 외경 25MM
- 가스켓재질 CARBON FIBER/NITRILE BINDER
- 사용온도(상한) 450℃
- 사용압력(상한) 1470PSI
- PT값(압력X온도 값) 600000(℉*PSI),21800(℃*BAR)
- 특수사항 FLANGE SEALING
- 시험성적서류 재질증명서
품질등급 S등급
자재번호 | 200465724 | 자재내역 | 가스켓,SHEET GASKET(#455),사각판형,1/16
단위 | EA | PO-TEXT | 품명 가스켓
자재그룹 | 53 |  | - 가스켓타입 SHEET GASKET(#455)
품질등급 | S |  | - 가스켓단면형태 사각판형
저장등급 | B |  | - 두께 1/16 INCH
자재유형 | SPAR |  | - 내경 84MM
- 외경 90MM
- 가스켓재질 CARBON FIBER/NITRILE BINDER
- 사용온도(상한) 450℃
- 사용압력(상한) 1470PSI
- PT값(압력X온도 값) 600000(℉*PSI),21800(℃*BAR)
- 특수사항 FLANGE SEALING
- 시험성적서류 재질증명서
품질등급 S등급
자재번호 | 200465924 | 자재내역 | 가이드,GUIDE-BUSHING,410 SS,DRAG,8IN*8IN
단위 | EA | PO-TEXT | 품명 가이드
자재그룹 | 43 |  | - 별칭 GUIDE-BUSHING
품질등급 | S |  | - 재질 410 SS
저장등급 | C |  | - 밸브 스타일 DRAG
자재유형 | SPAR |  | - 밸브사이즈 8IN*8IN, 1500 ANSI
- 품질서류 1 QULAITY ASSURANCE DOCUMENTS
품질등급 S등급
제작사 CCI(CONTROL COMPONENTS INC)
- 부품번호 020710001
- 도면번호 CCI : 201260-308
- KHNP : 1/2-541-V-0023~0025
자재번호 | 200465925 | 자재내역 | 시트,밸브용,316 SS,DRAG,2000 PSIG,300 DE
단위 | EA | PO-TEXT | 품명 시트,밸브용
자재그룹 | 48 |  | - 시트재질 316 SS
품질등급 | S |  | - 밸브타입 DRAG
저장등급 | C |  | - 사용압력(상한) 2000 PSIG
자재유형 | SPAR |  | - 사용온도(상한) 300 DEG F
- 품질보증서류 QULAITY ASSURANCE DOCUMENTS
품질등급 S등급
- 별칭 SEAT RING
제작사 CCI(CONTROL COMPONENTS INC)
- 부품번호 020310004
- 도면번호 CCI : 201260-308
- KHNP : 1/2-541-V-0023~0025
자재번호 | 200465930 | 자재내역 | 밸브,플러그형,8IN*8IN, 900 ANSI,1750 PSI
단위 | EA | PO-TEXT | 품명 밸브,플러그형
자재그룹 | 48 |  | - 밸브사이즈 8IN*8IN, 900 ANSI
품질등급 | S |  | - 사용압력(상한) 1750 PSIG
저장등급 | C |  | - 사용온도(상한) 500 DEG F
자재유형 | SPAR |  | - 플러그재질 400 CRES SS
- 스템(STEM)재질 17-4PH
- 사용매체 DEMI WATER
- 유량(FLOW RATE) MAX : 2300 GPM
- 표면처리 HEAT TREAT
- 특수사항 PLUG & STEM ASSEMBLY TYPE
- 품질보증서류 QULAITY ASSURANCE DOCUMENTS
품질등급 S등급
제작사 CCI(CONTROL COMPONENTS INC)
- 부품번호 844705801B-R/884008484C-S
- 도면번호 CCI : 201427-2
- KHNP : 1/2-541-V-1113/1123
자재번호 | 200465931 | 자재내역 | 시트,밸브용,400 CRES SS,1750 PSIG,500 DE
단위 | EA | PO-TEXT | 품명 시트,밸브용
자재그룹 | 48 |  | - 시트재질 400 CRES SS
품질등급 | S |  | - 사용압력(상한) 1750 PSIG
저장등급 | C |  | - 사용온도(상한) 500 DEG F
자재유형 | SPAR |  | - 표면처리 HEAT TREAT
- 품질보증서류 QULAITY ASSURANCE DOCUMENTS
품질등급 S등급
- 별칭 SEAT RING
제작사 CCI(CONTROL COMPONENTS INC)
- 부품번호 834C83070B-R
- 도면번호 CCI : 201427-2
- KHNP : 1/2-541-V-1113/1123
자재번호 | 200465935 | 자재내역 | 밸브,플러그형,DRAG,8IN*8IN, 1500 ANSI,20
단위 | C45 | PO-TEXT | 품명 밸브,플러그형
자재그룹 | 48 |  | - 플러그형밸브타입 DRAG
품질등급 | S |  | - 밸브사이즈 8IN*8IN, 1500 ANSI
저장등급 | C |  | - 사용압력(상한) 2000 PSIG
자재유형 | SPAR |  | - 사용온도(상한) 300 DEG F
- 플러그재질 410 SS
- 스템(STEM)재질 17-4PH
- 사용매체 DEMI WATER
- 유량(FLOW RATE) MAX : 5000 GPM
- 표면처리 HEAT TREAT
- 특수사항 PLUG & STEM ASSEMBLY TYPE
- 품질보증서류 QULAITY ASSURANCE DOCUMENTS
품질등급 S등급
제작사 CCI(CONTROL COMPONENTS INC)
- 부품번호 724101181
- 도면번호 CCI : 201260-308
- KHNP : 1/2-541-V-0023~0025
자재번호 | 200465946 | 자재내역 | 부품키트,밸브용,DRAG,VALVE SOFT GOODS KI
단위 | C45 | PO-TEXT | 품명 부품키트,밸브용
자재그룹 | 48 |  | - 밸브타입 DRAG
품질등급 | S |  | - 밸브부품키트타입 VALVE SOFT GOODS KIT
저장등급 | B |  | - 사용압력(상한) 1255 PSIG
자재유형 | SPAR |  | - 구성품1 GASKET(SEAT GASKET) - 2EA
- 구성품2 SEAL(BALANCE SEAL) - 1EA
- 구성품3 SPACER - 1EA
- 구성품4 PACKING(STEM) - 1SET
품질등급 S등급
제작사 CCI(CONTROL COMPONENTS INC)
- 부품번호 201260-303-SOFT
- 도면번호 CCI : 201260-303
- KHNP : 1/2-521-V-1001~6
자재번호 | 200465947 | 자재내역 | 부품키트,밸브용,DRAG,VALVE SOFT GOODS KI
단위 | C45 | PO-TEXT | 품명 부품키트,밸브용
자재그룹 | 48 |  | - 밸브타입 DRAG
품질등급 | S |  | - 밸브부품키트타입 VALVE SOFT GOODS KIT
저장등급 | B |  | - 사용압력(상한) 1255 PSIG
자재유형 | SPAR |  | - 구성품1 GASKET(SEAT GASKET) - 3EA
- 구성품2 SEAL(BALANCE SEAL) - 1EA
- 구성품3 GASKET(BONNET GASKET) - 1EA
- 구성품4 SPACER - 1EA
- 구성품5 PACKING(STEM) - 1SET
품질등급 S등급
제작사 CCI(CONTROL COMPONENTS INC)
- 부품번호 201260-304-SOFT
- 도면번호 CCI : 201260-304
- KHNP : 1/2-521-V-1007~1008
자재번호 | 200465972 | 자재내역 | 부품키트,밸브용,DRAG,VALVE SOFT GOODS KI
단위 | C45 | PO-TEXT | 품명 부품키트,밸브용
자재그룹 | 48 |  | - 밸브타입 DRAG
품질등급 | S |  | - 밸브부품키트타입 VALVE SOFT GOODS KIT
저장등급 | B |  | - 사용압력(상한) 2000 PSIG
자재유형 | SPAR |  | - 구성품1 GASKET(SEAT GASKET) - 2EA
- 구성품2 SEAL(BALANCE SEAL) - 1EA
- 구성품3 SPACER - 1EA
- 구성품4 PACKING(STEM) - 1SET
품질등급 S등급
제작사 CCI(CONTROL COMPONENTS INC)
- 부품번호 SKN:201259-308-SOFT
- SWN:201260-308-SOFT
- 도면번호 CCI : 201260-308
- KHNP : 1/2-541-V-0023~0025
자재번호 | 200466013 | 자재내역 | 온도감지기,THERMOCOUPLE,E TYPE,STEM LENG
단위 | EA | PO-TEXT | 품명 온도감지기
자재그룹 | 29 |  | - 별칭 THERMOCOUPLE
품질등급 | S |  | - 타입(형식) E TYPE
저장등급 | B |  | - 치수 STEM LENGTH : 50㎜
자재유형 | SPAR |  | - 덥개 규격 SHEATH OUT DIA : 6.4㎜
- 센서(SENSOR) 덥개 재질 316SS
- 센서(SENSOR) 연결 데이터 HEAD YPE : NONHEAD
- 부속품목 오메가커넥터(암수 셋트)
품질등급 S등급
제작사 (주)와이즈산전
- 모델번호 RN322PE1F97XRCZ(50MM)0
자재번호 | 200466281 | 자재내역 | 가스켓,SPIRAL WOUND,3.2㎜,333㎜,342㎜,SU
단위 | EA | PO-TEXT | 품명 가스켓
자재그룹 | 53 |  | - 가스켓타입 SPIRAL WOUND
품질등급 | S |  | - 두께 3.2㎜
저장등급 | B |  | - 내경 333㎜
자재유형 | SPAR |  | - 외경 342㎜
- 가스켓재질 SUS304/GRAPHITE
품질등급 S등급
자재번호 | 200466653 | 자재내역 | 가스켓,SPIRAL WOUND,CIRCULAR,BASIC,3.5㎜
단위 | EA | PO-TEXT | 품명 가스켓
자재그룹 | 53 |  | - 가스켓타입 SPIRAL WOUND
품질등급 | S |  | - 가스켓몸체형태 CIRCULAR
저장등급 | B |  | - 가스켓단면형태 BASIC
자재유형 | SPAR |  | - 두께 3.5㎜
- 내경 210㎜
- 외경 225㎜
- 가스켓재질 SUS304/GRAPHITE
- 사용압력(상한) 300LB
품질등급 S등급
자재번호 | 200466688 | 자재내역 | 오-링,MOLDED, SEAMLESS, 원형,AS 568A #37
단위 | EA | PO-TEXT | 품명 오-링
자재그룹 | 53 |  | - 오-링타입 MOLDED, SEAMLESS, 원형
품질등급 | S |  | - 오-링표준규격번호 AS 568A #373
저장등급 | B |  | - 내경 227.97MM
자재유형 | SPAR |  | - 두께 5.33MM
- 오-링재질 NBR
- 경도등급 SHORE DUROMETER A 75
- 적용기술기준 AS 568A AEROSPACE STANDARD
- 시험성적서류 재질증명서
품질등급 S등급
자재번호 | 200467165 | 자재내역 | 오-링,102㎜,110㎜,4㎜,FKM(ASTM1418),검정
단위 | EA | PO-TEXT | 품명 오-링
자재그룹 | 53 |  | - 내경 102㎜
품질등급 | S |  | - 외경 110㎜
저장등급 | B |  | - 두께 4㎜
자재유형 | SPAR |  | - 오-링재질 FKM(ASTM1418)
- 색깔(COLOR) 검정색
- 특수사항 터빈제어유 고압필터 오링
- 품질보증서류 C OF C
품질등급 S등급
- 별칭 터빈제어유 고압필터 오링
자재번호 | 200467258 | 자재내역 | 스템,밸브용,ACTUATOR STEM,38MM,454MM,630
단위 | EA | PO-TEXT | 품명 스템,밸브용
자재그룹 | 48 |  | - 스템타입 ACTUATOR STEM
품질등급 | A |  | - 외경 38MM
저장등급 | C |  | - 길이 454MM
자재유형 | SPAR |  | - 스템(STEM)재질 630SS
- 연결단자타입 COUPLING
- 밸브타입 공기구동 실린더 밸브
- 밸브사이즈 4IN
- 적용기술기준 10442719
- 적용품질기준 10442719
- 품질보증서류 CERTIFICATE OF CONFORMANCE
- MTR
- NCR, SDDR (IF APPLICABLE)
- QVD 진위여부 점검확인서
- QVD 진위확인 점검결과 목록
- 비파괴검사 성적서
- 비파괴검사원 자격증명서
- 승인된 최종 제작도면
- 치수검사 보고서
- 시험성적서류 MATERIAL TEST REPORT
품질등급 A등급
- 별칭 구동기 스템
자재번호 | 200467301 | 자재내역 | 팬,PC COOLING FAN DRAWER,LOW SPEED ALARM
단위 | EA | PO-TEXT | 품명 팬
자재그룹 | 49 |  | - 별칭 PC COOLING FAN DRAWER
품질등급 | A |  | - 타입(형식) LOW SPEED ALARM - CONTACT ON
저장등급 | B |  | - 사이즈 FAN FRAME SIZE : 160㎜
자재유형 | SPAR |  | - 용량 3300RPM
- 전기 데이터 INPUT VOLTAGE : 115VAC
- 표면처리 COLOR : LIGHT GRAY
- 부속품목 CAPACITOR : 3㎌ * 2EA
- 최소포장단위 COOLING FAN DRAWER MOQ : 10EA
- 특수사항 LOW-SPEED ALARM CONTACT TYPE
- 품질서류 1 구매시방서 참조
품질등급 A등급
제작사 두산중공업(주)
- 부품번호 PD02020034-000076
- 모델번호 ORIX MRS16-BTA
자재번호 | 200467442 | 자재내역 | 스위치,압력용,DIFFERENTIAL PRESSURE SWIT
단위 | EA | PO-TEXT | 품명 스위치,압력용
자재그룹 | 59 |  | - 압력스위치타입 DIFFERENTIAL PRESSURE SWITCH
품질등급 | A |  | - 차동압력(상한) 0.20-1.0 IN WC DP
저장등급 | B |  | - 사용온도(하한) -30'F
자재유형 | SPAR |  | - 다이아프램재질 DIAPH OPER
- 품질보증서류 C OF C
품질등급 A등급
- 전기 데이터 15 AMPS
- 주파수 60 HZ
제작사 DWYER INSTRUMENTS, INC.
- 부품번호 1638-1
자재번호 | 200467443 | 자재내역 | 스위치,압력용,DIFFERENTIAL PRESSURE SWIT
단위 | EA | PO-TEXT | 품명 스위치,압력용
자재그룹 | 59 |  | - 압력스위치타입 DIFFERENTIAL PRESSURE SWITCH
품질등급 | A |  | - 차동압력(상한) 1.0-3.0 IN WC DP
저장등급 | B |  | - 사용온도(하한) -30'F
자재유형 | SPAR |  | - 다이아프램재질 DIAPH OPER
- 품질보증서류 C OF C
품질등급 A등급
- 전류 15 AMPS
- 주파수 60 HZ
제작사 DWYER INSTRUMENTS, INC.
- 모델번호 1638-2
자재번호 | 200467566 | 자재내역 | 캐패시터,DC CAPACITOR,고정식,315V,5㎃,10
단위 | EA | PO-TEXT | 품명 캐패시터
자재그룹 | 59 |  | - 캐패시터타입 DC CAPACITOR
품질등급 | S |  | - 캐패시터몸체형태 고정식
저장등급 | B |  | - 정격전압 315V
자재유형 | SPAR |  | - 누설전류 5㎃
- 예상수명 10YEARS
- 사용온도(상한) 105℃
- 사용온도(하한) -40℃
- 허용오차 ±20% TOL
- 컨덴서용량 4700㎌
- 설치방법 NUT TYPE
- 특수사항 CATALOG 포함
품질등급 S등급
제작사 삼영전자(주)
- 부품번호 CDS-003
- 모델번호 315 KME 4700
자재번호 | 200467625 | 자재내역 | 가스켓,3.2㎜,592㎜,815㎜,750㎜,RUBBER,30
단위 | EA | PO-TEXT | 품명 가스켓
자재그룹 | 53 |  | - 두께 3.2㎜
품질등급 | S |  | - 내경 592㎜
저장등급 | B |  | - 외경 815㎜
자재유형 | SPAR |  | - 피치원지름(PCD) 750㎜
- 가스켓재질 RUBBER
- 사용압력(상한) 300LBS
- 볼트홀(HOLE)수 20EA
- 볼트홀(HOLE)직경 38㎜
- 품질보증서류 C OF C
품질등급 S등급
자재번호 | 200467638 | 자재내역 | 볼트,HEX HEAD,CWP ISO VALVE(84"),M52,210
단위 | C45 | PO-TEXT | 품명 볼트
자재그룹 | 53 |  | - 볼트타입 HEX HEAD
품질등급 | S |  | - 볼트용도 CWP ISO VALVE(84")
저장등급 | C |  | - 호칭경 M52
자재유형 | SPAR |  | - 길이 210㎜(볼트헤드 포함)
- 헤드높이 80㎜
- 헤드너비 35㎜
- 나사피치 5㎜
- 나사길이 120㎜
- 볼트재질 A193 GR. B7
- 표면처리 HEAT TREATMENT
- 부속품목 NUT(A194 GR. 2H) 1EA
품질등급 S등급
자재번호 | 200467647 | 자재내역 | 볼베어링,DGBB,6213ZZ,1 ROW,GREASE,STEEL,
단위 | EA | PO-TEXT | 품명 볼베어링
자재그룹 | 31 |  | - 베어링타입 DGBB
품질등급 | S |  | - 국제베어링교환번호 6213ZZ
저장등급 | B |  | - 열(ROW)수 1 ROW
자재유형 | SPAR |  | - 윤활재 GREASE
- 케이지(CAGE)재질 STEEL
- 금속덮개(SHIELD)수 2 SHIELD
- 특수사항 SKF EXPLORER
품질등급 S등급
제작사 SKF
- 부품번호 6213-ZZ
자재번호 | 200467702 | 자재내역 | 필터,윤활유 필터,H: 249.2MM,OD: 118.62MM
단위 | EA | PO-TEXT | 품명 필터
자재그룹 | 25 |  | - 필터용도 윤활유 필터
품질등급 | S |  | - 길이 H: 249.2MM
저장등급 | B |  | - 직경 OD: 118.62MM
자재유형 | SPAR |  | - 사용매체 OIL
- 설치방법 THREAD SIZE : 1-1/2"-12
- 특수사항 모델:FLEETGUARD LF670
품질등급 S등급
자재번호 | 200467703 | 자재내역 | 필터,LUBE OIL BY-PASS FILTER,OIL,원통형,
단위 | EA | PO-TEXT | 품명 필터
자재그룹 | 25 |  | - 필터용도 LUBE OIL BY-PASS FILTER
품질등급 | S |  | - 사용매체 OIL
저장등급 | B |  | - 필터및스트레이너몸통형태 원통형
자재유형 | SPAR |  | - 특수사항 모델:FLEETGUARD LF777
품질등급 S등급
자재번호 | 200467704 | 자재내역 | 필터,WATER FILTER,HEIGHT:137.24MM,OD:94.
단위 | EA | PO-TEXT | 품명 필터
자재그룹 | 25 |  | - 필터용도 WATER FILTER
품질등급 | S |  | - 길이 HEIGHT:137.24MM
저장등급 | B |  | - 직경 OD:94.49MM
자재유형 | SPAR |  | - 필터및스트레이너몸통형태 원통형
- 설치방법 THREAD SIZE : 11/16"-16
- 특수사항 모델:FLEETGUARD WF2075
품질등급 S등급
자재번호 | 200467705 | 자재내역 | 필터,FUEL OIL FILTER,HEIGHT:287.27MM,OD:
단위 | EA | PO-TEXT | 품명 필터
자재그룹 | 25 |  | - 필터용도 FUEL OIL FILTER
품질등급 | S |  | - 길이 HEIGHT:287.27MM
저장등급 | B |  | - 직경 OD:120.27MM
자재유형 | SPAR |  | - 필터및스트레이너몸통형태 원통형
- 설치방법 THREAD SIZE : 1-1/4"-12
- 특수사항 모델:FLEETGUARD FF202
품질등급 S등급
자재번호 | 200467706 | 자재내역 | 필터,엘리멘트,AIR FILTER,원통형,모델:CUM
단위 | EA | PO-TEXT | 품명 필터
자재그룹 | 25 |  | - 필터타입 엘리멘트
품질등급 | S |  | - 필터용도 AIR FILTER
저장등급 | B |  | - 필터및스트레이너몸통형태 원통형
자재유형 | SPAR |  | - 특수사항 모델:CUMMINS AF25278
품질등급 S등급
자재번호 | 200467712 | 자재내역 | 오-링,1054.6MM,1072.6MM,9MM,NITRILE BUTA
단위 | EA | PO-TEXT | 품명 오-링
자재그룹 | 53 |  | - 내경 1054.6MM
품질등급 | S |  | - 외경 1072.6MM
저장등급 | B |  | - 두께 9MM
자재유형 | SPAR |  | - 오-링재질 NITRILE BUTADIENE RUBBER
- 경도등급 70±5
- 시험성적서류 C OF C
품질등급 S등급
자재번호 | 200467718 | 자재내역 | 필터 엘리맨트,BLOP,240㎜,BETAMICRON-H EL
단위 | EA | PO-TEXT | 품명 필터 엘리맨트
자재그룹 | 29 |  | - 필터엘리멘트용도 BLOP
품질등급 | S |  | - 길이 240㎜
저장등급 | B |  | - 필터재질 BETAMICRON-H ELEMENT
자재유형 | SPAR |  | - 마이크론등급 10㎛
- 여과매체설계 OIL
- 최소포장단위 1EA/PACK
- 품질보증서류 CERTIFICATE OF CONFORMANCE
품질등급 S등급
- 별칭 TBN BLOP
- 사이즈 240D 010 BN3HC
- 압력(PRESSURE) 데이터 5BAR
제작사 HYDAC. INTERNATIONAL/FLUTBC
- 모델번호 240D 010 BN3HC
자재번호 | 200467719 | 자재내역 | 가스켓,SPIRAL WOUND,CIRCULAR,INNER AND O
단위 | EA | PO-TEXT | 품명 가스켓
자재그룹 | 53 |  | - 가스켓타입 SPIRAL WOUND
품질등급 | S |  | - 가스켓몸체형태 CIRCULAR
저장등급 | B |  | - 가스켓단면형태 INNER AND OUTER RING
자재유형 | SPAR |  | - 배관공칭규격(NPS) 2IN
- 두께 3.2㎜
- 가스켓재질 SUS304/GRAPHITE
- 링(RING)재질 SUS304
- 주입기(FILLER)재질 GRAPHITE
- 후프(HOOP)재질 SUS304
- 사용압력(상한) 300LB
- 품질보증서류 CERTIFICATE OF CONFORMANCE
품질등급 S등급
- 별칭 COP HEAD LINE GASKET
자재번호 | 200467747 | 자재내역 | 부품키트,기계용,구동기 분해정비용,FKM,다
단위 | C45 | PO-TEXT | 품명 부품키트,기계용
자재그룹 | 43 |  | - 기계부품키트용도 구동기 분해정비용
품질등급 | S |  | - 기계부품키트재질 FKM
저장등급 | A |  | - 구성품1 다이아프램(1EA) : FKM
자재유형 | SPAR |  | - 구성품2 BSHG O-RING(1EA) : FKM P32
- 구성품3 BSHG O-RING(1EA) : FKM G55
- 구성품4 SPACER O-RING(1EA) : FKM P22.4
- 구성품5 CAP O-RING(1EA) : FKM G70
품질등급 S등급
- 별칭 ACTUATOR SOFT GOOD KIT
자재번호 | 200467759 | 자재내역 | 제어기,산업공정용,CONTROLLER,SPDT,110,22
단위 | EA | PO-TEXT | 품명 제어기,산업공정용
자재그룹 | 66 |  | - 제어(CONTROL) 타입 CONTROLLER
품질등급 | S |  | - 제어기(CONTROLLER) 타입 SPDT
저장등급 | B |  | - 전압(VOLTAGE) 110,220,240VAC, 24VDC
자재유형 | SPAR |  | - 기능1 H/L CONTROL
- 연결(CONNECTION) 데이터 DIGITALS IN/OUT
- 디스플레이 데이터 DIGITAL
품질등급 S등급
제작사 (주)하이트롤
- 모델번호 HLC-200A
자재번호 | 200467770 | 자재내역 | 가스켓,SHEET,CIRCULAR,1/64IN,229㎜,305㎜
단위 | EA | PO-TEXT | 품명 가스켓
자재그룹 | 53 |  | - 가스켓타입 SHEET
품질등급 | S |  | - 가스켓몸체형태 CIRCULAR
저장등급 | B |  | - 두께 1/64IN
자재유형 | SPAR |  | - 내경 229㎜
- 외경 305㎜
- 피치원지름(PCD) 267㎜
- 볼트홀(HOLE)수 8EA
- 볼트홀(HOLE)직경 23㎜
- 특수사항 CHEST. #457, UTEX #1137
- 품질보증서류 CERTIFICATE OF CONFORMANCE
품질등급 S등급
- 별칭 COP SPOOL GASKET
자재번호 | 200467792 | 자재내역 | 패킹,성형식(MOLD),사각형,1028.7MM,1054.1
단위 | EA | PO-TEXT | 품명 패킹,성형식(MOLD)
자재그룹 | 53 |  | - 패킹몸체형태 사각형
품질등급 | S |  | - 내경 1028.7MM
저장등급 | B |  | - 외경 1054.1MM
자재유형 | SPAR |  | - 두께 12.7MM
- 패킹재질 NBR(NITRILE BUTADIENE RUBBER)
- 경도등급 SHORE 'A' 80
품질등급 S등급
자재번호 | 200468085 | 자재내역 | 송풍기,AIR OPER,CIRCLE,38W,0.18A,220V,2,
단위 | EA | PO-TEXT | 품명 송풍기
자재그룹 | 41 |  | - 송풍기타입 AIR OPER
품질등급 | S |  | - 송풍기몸체형태 CIRCLE
저장등급 | B |  | - 정격전력(용량) 38W
자재유형 | SPAR |  | - 정격전류 0.18A
- 정격전압 220V
- 회전속도 2,700
- 날(BLADE)수량 5
- 하우징재질 FRP
- 설치방법 PNL MTD
품질등급 S등급
- 별칭 FAN1~6
제작사 NMB TECHNOLOGIES CORPORATION
- 부품번호 QPA010008
- 모델번호 15038PB-B2L-EP
자재번호 | 200468123 | 자재내역 | 제어장치,온도용,ELECTRONIC TEMP SWITCH,0
단위 | EA | PO-TEXT | 품명 제어장치,온도용
자재그룹 | 66 |  | - 온도용제어장치타입 ELECTRONIC TEMP SWITCH
품질등급 | S |  | - 측정범위 0~100℃
저장등급 | B |  | - 입력데이터타입 0~100℃
자재유형 | SPAR |  | - 출력데이터타입 4RELAYS, 4~20MA, 0~10V
- 정격전압 22~32VDC
- 정격전류 200MA
- 온도용제어장치표시타입 4-DIGIT, LED, 7SEGMENT
- 특수사항 SET BY KEY
- 적용품질기준 IP65
품질등급 S등급
제작사 HYDAC. INTERNATIONAL/FLUTBC
- 모델번호 ETS1700
자재번호 | 200468136 | 자재내역 | 메카니칼씰,SINGLE, INSIDE, PTO,도면참조,
단위 | EA | PO-TEXT | 품명 메카니칼씰
자재그룹 | 53 |  | - 메커니컬씰타입 SINGLE, INSIDE, PTO
품질등급 | S |  | - 너비 도면참조
저장등급 | B |  | - 길이 도면참조
자재유형 | SPAR |  | - 내경 도면참조
- 외경 90㎜
- 메커니컬씰재질 CARBON/SILICON CARBIDE
- 샤프트직경 70㎜
- 고정자섭동면재질 CARBON(NO.5)
- 회전자섭동면재질 SILICON CARBIDE
- 사용매체 WATER, DEMINERALIZED
품질등급 S등급
- 별칭 K19896 E 25--VV
제작사 한국씰마스타(주)
- 모델번호 PTO M070 E 25.. VV
- 도면번호 K19896 E 25--VV
자재번호 | 200468236 | 자재내역 | 통풍조절장치,제어반 판넬에어컨,공기용,40
단위 | EA | PO-TEXT | 품명 통풍조절장치
자재그룹 | 41 |  | - 별칭 제어반 판넬에어컨
품질등급 | S |  | - 용도 공기용
저장등급 | C |  | - 치수 400 W*1300 H*260 D㎜
자재유형 | SPAR |  | - 전력 2320 W/H
- 형태(SHAPE) 측면부착형
- 설치기기 정보 20~52℃ 40%RH
- 특수사항 1PH 220VAC/50 OR 60㎐
품질등급 S등급
제작사 에어메이저
- 모델번호 AMPS 2000F
자재번호 | 200468267 | 자재내역 | 오-링,E0515 2-222,1.484 IN,0.139 IN,ETHY
단위 | EA | PO-TEXT | 품명 오-링
자재그룹 | 53 |  | - 오-링표준규격번호 E0515 2-222
품질등급 | Q |  | - 내경 1.484 IN
저장등급 | B |  | - 두께 0.139 IN
자재유형 | SPAR |  | - 오-링재질 ETHYLENE PROPYLENE
- 경도등급 80
- 사용온도(하한) -40℉
- 사용온도(상한) 250℉
- 적용품질기준 REFER TO ATTACHED FILE
- 품질보증서류 CERTIFICATE OF CONFORMANCE
- REFER TO ATTACHED FILE
- 시험성적서류 TEST REPORT (MATERIAL)
품질등급 Q등급
제작사 PARKER HANNIFIN CORP
- 모델번호 E0515 2-222
- E0515 2-222/1W2Y (OLD)
자재번호 | 200468289 | 자재내역 | 컴퓨터,NGNB INSTALLATION KIT - MTP,CPC M
단위 | C84 | PO-TEXT | 품명 컴퓨터
자재그룹 | 70 |  | - 별칭 NGNB INSTALLATION KIT - MTP
품질등급 | Q |  | - 용도 CPC MTP INSTALLATION KIT
저장등급 | A |  | - 형태(SHAPE) CABLE & ASSEMBLY
자재유형 | SPAR |  | - 구성품 AC POWER CABLE 10FT
- 구성품2 MODEM POWER CABLE 5FT
- 구성품3 INSTRUMENT CABLE 15FT(DI)
- 구성품4 FPD POWER CABLE 10FT
- 구성품5 FPD TOUCHSCREEN CABLE 10FT
- 구성품6 FPD VGA CABLE 10FT
- 구성품7 KEYBOARD
- 구성품8 NGNB INSTALLATION DOCUMENT
- 품질서류 1 CERTIFICATE OF CONFORMANCE
품질등급 Q등급
제작사 WESTINGHOUSE ELECTRIC COMPANY
- 부품번호 10000A247G01
자재번호 | 200468290 | 자재내역 | 컴퓨터,NGNB INSTALLATION KIT - OM,CPC OM
단위 | C84 | PO-TEXT | 품명 컴퓨터
자재그룹 | 70 |  | - 별칭 NGNB INSTALLATION KIT - OM
품질등급 | Q |  | - 용도 CPC OM INSTALLATION KIT
저장등급 | A |  | - 형태(SHAPE) CABLE
자재유형 | SPAR |  | - 구성품 AC POWER CABLE 20FT
- 구성품2 MODEM POWER CABLE 20FT
- 구성품3 INSTRUMENT CABLE 30FT(DI)
- 구성품4 FPD POWER CABLE 30FT
- 구성품5 FPD TOUCHSCREEN CABLE 30FT
- 구성품6 FPD VGA CABLE 30FT
- 구성품7 NGNB INSTALLATION DOCUMENT
- 품질서류 1 CERTIFICATE OF CONFORMANCE
품질등급 Q등급
제작사 WESTINGHOUSE ELECTRIC COMPANY
- 부품번호 10000A247G02
자재번호 | 200468291 | 자재내역 | 컴퓨터,NGNB INSTALLATION KIT - CEAPD,CPC
단위 | C84 | PO-TEXT | 품명 컴퓨터
자재그룹 | 70 |  | - 별칭 NGNB INSTALLATION KIT - CEAPD
품질등급 | Q |  | - 용도 CPC CEAPD INSTALLATION KIT
저장등급 | A |  | - 형태(SHAPE) CABLE
자재유형 | SPAR |  | - 구성품 AC POWER CABLE 20FT
- 구성품2 MODEM POWER CABLE 20FT
- 구성품3 INSTRUMENT CABLE 30FT(DI)
- 구성품4 INSTRUMENT CABLE 20FT(DO)
- 구성품5 FPD POWER CABLE 30FT
- 구성품6 FPD TOUCHSCREEN CABLE 30FT
- 구성품7 FPD VGA CABLE 30FT
- 구성품8 NGNB INSTALLATION DOCUMENT
- 품질서류 1 CERTIFICATE OF CONFORMANCE
품질등급 Q등급
제작사 WESTINGHOUSE ELECTRIC COMPANY
- 부품번호 10000A247G03
자재번호 | 200468342 | 자재내역 | 절연튜브,전기슬리이브용,HEAT SHRINK,1000
단위 | EA | PO-TEXT | 품명 절연튜브,전기슬리이브용
자재그룹 | 59 |  | - 절연튜브타입 HEAT SHRINK
품질등급 | Q |  | - 몸체길이 1000㎜
저장등급 | C |  | - 절연전압 600V
자재유형 | SPAR |  | - 벽두께 2.2㎜
- 팽창내경 8.9㎜
- 절연재색깔 BLACK
- 특수사항 ADHESIVE COATED
- 품질보증서류 CERTIFICATE OF CONFORMANCE
품질등급 Q등급
제작사 TYCO ELECTRONICS CORPORATION(R
- 모델번호 WCSF-115-9/3-1000/N
자재번호 | 200468414 | 자재내역 | 디스크/시트 세트,밸브용,SS410/HT,SS410/H
단위 | EA | PO-TEXT | 품명 디스크/시트 세트,밸브용
자재그룹 | 48 |  | - 디스크(DISK)재질 SS410/HT
품질등급 | A |  | - 시트재질 SS410/HT
저장등급 | B |  | - 밸브타입 PLUG & STEM
자재유형 | SPAR |  | - 밸브사이즈 8*8. 900
- 압력 2220PSIG
- 온도 575DEC F
- 품질서류 1 C OF C
- 품질서류 2 QVD
품질등급 A등급
자재번호 | 200468415 | 자재내역 | 밸브,플러그형,GLOBE,16*16 IN,900 LB,400
단위 | EA | PO-TEXT | 품명 밸브,플러그형
자재그룹 | 48 |  | - 플러그형밸브타입 GLOBE
품질등급 | A |  | - 밸브사이즈 16*16 IN
저장등급 | C |  | - 사용압력(상한) 900 LB
자재유형 | SPAR |  | - 플러그재질 400 CRES SS
- 스템(STEM)재질 17-4PH
- 품질보증서류 C OF C,QVD(MILL SHEET 등)
품질등급 A등급
자재번호 | 200468416 | 자재내역 | 시트,밸브용,SS410. HT,AIR ACTUATED ISOLA
단위 | EA | PO-TEXT | 품명 시트,밸브용
자재그룹 | 48 |  | - 시트재질 SS410. HT
품질등급 | A |  | - 밸브타입 AIR ACTUATED ISOLATION
저장등급 | C |  | - 밸브헤드(HEAD)직경 8*8IN
자재유형 | SPAR |  | - 경도등급 900LB(ANSI)
- 시트표면형태 RING
- 부속품목 SEATRING
- 적용기술기준 기술규격서 참조
- 적용품질기준 기술규격서 참조
- 품질보증서류 기술규격서 참조
- 시험성적서류 기술규격서 참조
품질등급 A등급
자재번호 | 200468417 | 자재내역 | 시트,밸브용,GLOBE VALVE,16*16IN,1750 PSI
단위 | EA | PO-TEXT | 품명 시트,밸브용
자재그룹 | 48 |  | - 밸브타입 GLOBE VALVE
품질등급 | A |  | - 밸브헤드(HEAD)직경 16*16IN
저장등급 | C |  | - 사용압력(상한) 1750 PSIG
자재유형 | SPAR |  | - 사용온도(상한) 500℉
- 품질보증서류 C OF C,QVD(MILL SHEET 등)
품질등급 A등급
자재번호 | 200468499 | 자재내역 | 밸브,솔레노이드용,POPPET DIRECTIONAL VAL
단위 | EA | PO-TEXT | 품명 밸브,솔레노이드용
자재그룹 | 48 |  | - 솔레노이드밸브타입 POPPET DIRECTIONAL VALVE
품질등급 | A |  | - 정격전압 125VDC
저장등급 | B |  | - 사용압력(상한) 6100PSI(420BAR)
자재유형 | SPAR |  | - 사용온도(상한) 80℃
- 사용온도(하한) -20℃
- 시트재질 FPM SEAL
- WAY수 2
- 포트(PORT)수 4
- 사용매체 OIL
- 유량(FLOW RATE) MAXIMUM 6.6GPM(25L/MIN)
- 적용기술기준 APPLY ATTACHED SPECIFICATION
- 적용품질기준 APPLY ATTACHED QPS-A-001
- 품질보증서류 APPLY ATTACHED QVDL OF SPEC
품질등급 A등급
제작사 GE ENERGY PARTS, INC.
- 부품번호 141A5524P0031
- 표준기술사양서 9-511-J213 REV.0
제작사 BOSCH REXROTH AG
- 모델번호 M-4SEW6D36/420MG125N9K4/B18/V
- 표준규격/규정 9-511-J213 REV.0
자재번호 | 200468500 | 자재내역 | 스위치,근접식,ETD PROXIMITY SENSOR,1.025
단위 | EA | PO-TEXT | 품명 스위치,근접식
자재그룹 | 59 |  | - 별칭 ETD PROXIMITY SENSOR
품질등급 | A |  | - 사이즈 1.025 INCH(26.03MM)
저장등급 | B |  | - 전압(VOLTAGE) 120VAC
자재유형 | SPAR |  | - 전류 0.5A
- 전기 데이터 24~120VAC(LEAKAGE CURRENT 1MA)
- 감지거리 0.09 INCH(2.3MM)
- 케이블타입 3PIN MINI-CHANGE TYPE
- 운용 온도 범위 -40~71℃
- 접촉자(CONTACT) 데이터 SINGLE POLE SINGLE THROW
- 적용기술기준 APPLY ATTACHED SPECIFICATION
- 적용품질기준 APPLY QPS-A-001
- 품질서류 1 APPLY QVDL OF SPECIFICATION
- CERTIFICATE OF CONFORMANCE
품질등급 A등급
제작사 GE ENERGY PARTS, INC.
- 부품번호 141A5524P0081
제작사 TOPWORX INC.
- 부품번호 7C-23658-DCA
자재번호 | 200468535 | 자재내역 | 증폭기/전원공급기,ALMS CHARGE PREAMPLIFI
단위 | EA | PO-TEXT | 품명 증폭기/전원공급기
자재그룹 | 58 |  | - 별칭 ALMS CHARGE PREAMPLIFIER
품질등급 | A |  | - 운전 전류 QUIESCENT CURRENT:60㎃
저장등급 | A |  | - 주파수 FILTERING : 100㎑~300㎑
자재유형 | SPAR |  | - 사이즈 DYNAMIC RANGE : >80 DB
- 입력데이터 BANDWIDTH(-1 DB):20㎑~600㎑
- 출력데이터 MAX OUTPUT:10V P-P INTO 50Ω
- 연결 전기 데이터 RMS NOISE(RTI) : <20㎶ RMS
- 설치기기 정보 INPUT CONNECTOR:SINGLE BNC
- 특수사항 GAIN:100㎷/㎊&1000㎷/㎊
- 적용품질기준 ASME NQA-1
- 품질서류 1 CERTIFICATE OF CONFORMANCE
품질등급 A등급
제작사 WESTINGHOUSE ELECTRIC COMPANY
- 부품번호 49328-5
- 도면번호 49328
- 주설비 참고자료 SK34-9-614-Z-431-V01C
자재번호 | 200468574 | 자재내역 | 변환기,전류/공기압,VALVE E/P,546NS,-40~6
단위 | EA | PO-TEXT | 품명 변환기,전류/공기압
자재그룹 | 66 |  | - 별칭 VALVE E/P
품질등급 | A |  | - 타입(형식) 546NS
저장등급 | B |  | - 온도 데이터 -40~60 DEG C
자재유형 | SPAR |  | - 입력데이터 4~20㎃
- 출력 압력 범위 3~15 PSIG, DIRECT ACTING
- 입력 압렵 범위 20 PSIG
- 정확도 REF:±0.75%,LINEARITY:±0.5%
- 부속품목 TYPE 67CFR REG WITH GAGUE
- 특수사항 REG GAGUE RANGE 0~30 PSIG
- 적용기술기준 APPLY ATTACHED SPECIFICATION
- 적용품질기준 APPLY QPS-A-001
- 품질서류 1 APPLY QVDL OF SPECIFICATION
- CERTIFICATE OF CONFORMANCE
품질등급 A등급
제작사 FISHER CONTROLS INT'L INC
- 모델번호 546NS
자재번호 | 200468738 | 자재내역 | 전자 모듈,표준화형,PREAMP,INPUT POWER :
단위 | EA | PO-TEXT | 품명 전자 모듈,표준화형
자재그룹 | 59 |  | - 전자모듈타입 PREAMP
품질등급 | A |  | - 입력전압 INPUT POWER : -24 ±4 VDC
저장등급 | A |  | - 주파수 1 ~ 10 ㎑
자재유형 | SPAR |  | - 품질보증서류 CERTIFICATE OF CONFORMANCE
품질등급 A등급
제작사 WESTINGHOUSE ELECTRIC COMPANY
- 부품번호 75019-004
제작사 B&K PRECISION
- 모델번호 2688-R-003
자재번호 | 200468803 | 자재내역 | 퓨즈홀더,WSI 6/LD 10-36V DC/AC,DARK BEIG
단위 | EA | PO-TEXT | 품명 퓨즈홀더
자재그룹 | 59 |  | - 타입(형식) WSI 6/LD 10-36V DC/AC
품질등급 | S |  | - 색깔(COLOR) DARK BEIGE
저장등급 | B |  | - 연결(CONNECTION) 데이터 SCREW CONNECTION
자재유형 | SPAR |  | 품질등급 S등급
제작사 WEIDMULLER
- 부품번호 WSI 6/LD 10-36V DC/AC
자재번호 | 200468838 | 자재내역 | 오-링,G-175,174.3㎜,5.7㎜,RUBBER POLYMET
단위 | EA | PO-TEXT | 품명 오-링
자재그룹 | 53 |  | - 오-링표준규격번호 G-175
품질등급 | S |  | - 내경 174.3㎜
저장등급 | B |  | - 두께 5.7㎜
자재유형 | SPAR |  | - 오-링재질 FLUORO RUBBER POLYMETHYLENE
품질등급 S등급
자재번호 | 200468839 | 자재내역 | 오-링,P-45,44.7,35㎜,RUBBER POLYMETHYLEN
단위 | EA | PO-TEXT | 품명 오-링
자재그룹 | 53 |  | - 오-링표준규격번호 P-45
품질등급 | S |  | - 내경 44.7
저장등급 | B |  | - 두께 35㎜
자재유형 | SPAR |  | - 오-링재질 FLUORO RUBBER POLYMETHYLENE
품질등급 S등급
자재번호 | 200468866 | 자재내역 | 오-링,U-225,47MM,3.5㎜,RUBBER POLYMETHYL
단위 | EA | PO-TEXT | 품명 오-링
자재그룹 | 53 |  | - 오-링표준규격번호 U-225
품질등급 | S |  | - 내경 47MM
저장등급 | B |  | - 두께 3.5㎜
자재유형 | SPAR |  | - 오-링재질 FLUORO RUBBER POLYMETHYLENE
품질등급 S등급
자재번호 | 200468900 | 자재내역 | 전동기,TEFC,BEARING LIFT OIL PUMP MOTOR,
단위 | EA | PO-TEXT | 품명 전동기
자재그룹 | 61 |  | - 전동기타입 TEFC
품질등급 | A |  | - 전동기용도 BEARING LIFT OIL PUMP MOTOR
저장등급 | B |  | - 정격전압 460VAC
자재유형 | SPAR |  | - 정격전류 7.2A
- 정격전력(용량) 3.7KW
- 주파수 60㎐
- 상(PHASE)수 3PH
- 회전속도 1150RPM
- 틀(FRAME)번호 254T
- 절연등급 F
- 과부하율(S.F) CONT(1.15 이상)
- 부속품목 BEARING DE(6209ZZ),NDE(6207ZZ)
- 품질보증서류 CERTIFICATE OF CONFORMANCE
- 시험성적서류 검사 및 시험성적서
품질등급 A등급
제작사 효성중공업(주)
- 부품번호 005197001
자재번호 | 200469034 | 자재내역 | 전송기,LEVEL TRANSMITTER,150 IN H2O,0 IN
단위 | EA | PO-TEXT | 품명 전송기
자재그룹 | 66 |  | - 전송기타입 LEVEL TRANSMITTER
품질등급 | Q |  | - 측정범위(상한) 150 IN H2O
저장등급 | B |  | - 측정범위(하한) 0 IN H2O
자재유형 | SPAR |  | - 출력전류 4~20㎃
- 정격전압 24 VDC
- 사용압력(상한) 2000PSIG
- 품질보증서류 CERTIFICATE OF CONFORMANCE
- 시험성적서류 TEST REPORT(CALIBRATION)
품질등급 Q등급
제작사 ROSEMOUNT NUCLEAR INSTRUMENTS,
- 모델번호 1153DB4RA
자재번호 | 200469131 | 자재내역 | 전동기,AVR 항온항습기 실외기 팬 모터,480
단위 | EA | PO-TEXT | 품명 전동기
자재그룹 | 61 |  | - 전동기용도 AVR 항온항습기 실외기 팬 모터
품질등급 | S |  | - 정격전압 480V
저장등급 | B |  | - 정격전력(용량) 0.4KW
자재유형 | SPAR |  | - 주파수 60HZ
- 상(PHASE)수 3￠
품질등급 S등급
제작사 오양공조기
- 모델번호 OTM-4006NRC(N711)
자재번호 | 200469165 | 자재내역 | 센서,PPU,TBN SPEED MEASURE(MARK VIE),300
단위 | EA | PO-TEXT | 품명 센서
자재그룹 | 59 |  | - 별칭 PPU
품질등급 | A |  | - 용도 TBN SPEED MEASURE(MARK VIE)
저장등급 | B |  | - 재질 300 SERIES STAINLESS STEAL
자재유형 | SPAR |  | - 측정범위 0-15KHZ
- 전압(VOLTAGE) 4.5~24VDC
- 연결(CONNECTION) 데이터 5/8-18 UNF-2A
- 온도 데이터 -40~125℃
- 출력데이터 TTL COMPATIBLE
- 부속품목 WITH CONNECTOR MS3106A-10SL-3S
- 적용기술기준 APPLY ATTACHED SPECIFICATION
- 적용품질기준 APPLY QPS-A-001
- 품질서류 1 APPLY QVDL OF SPECIFICATION
- CERTIFICATE OF CONFORMANCE
품질등급 A등급
제작사 GE ENERGY PARTS, INC.
- 부품번호 365B8661P0003
제작사 AI-TEK INSTRUMENTS, LLC
- 부품번호 RH1512-006
자재번호 | 200469170 | 자재내역 | 속도계,SPEED SENSOR,TBN SPEED MEASURE,MP
단위 | EA | PO-TEXT | 품명 속도계
자재그룹 | 66 |  | - 별칭 SPEED SENSOR
품질등급 | A |  | - 용도 TBN SPEED MEASURE
저장등급 | B |  | - 타입(형식) MPU
자재유형 | SPAR |  | - 센서(SENSOR) 기능 FREQUENCY MEASURE
- 온도 -55~120℃
- 센서(SENSOR) 데이터 SURFACE SPEED : 0.38M/S
- 전기 데이터 OUTPUT VOLTAGE : 70V P-P MIN
- 측정범위 MAX 40KHZ
- 설치기기 정보 THREAD LENGTH : 1.4 INCH(35MM)
- 적용기술기준 APPLY ATTACHED SPECIFICATION
- 적용품질기준 APPLY QPS-A-001
- 품질서류 1 APPLY QVDL OF SPECIFICATION
품질등급 A등급
제작사 GE ENERGY PARTS, INC.
- 부품번호 164A5294P0001
- 모델번호 3040A
제작사 HONEYWELL
- 부품번호 3040A
- 모델번호 164A5294P0001
자재번호 | 200469171 | 자재내역 | 전송기,ABSOLUTE PRESSURE,55 BAR.A(800 PS
단위 | EA | PO-TEXT | 품명 전송기
자재그룹 | 66 |  | - 전송기타입 ABSOLUTE PRESSURE
품질등급 | A |  | - 측정범위(상한) 55 BAR.A(800 PSIA)
저장등급 | B |  | - 측정범위(하한) 0 BAR.A(0 PSIA)
자재유형 | SPAR |  | - 출력전류 4-20MA
- 정격전압 9-32VDC
- 사용온도(상한) 121 DEGC
- 사용온도(하한) -40 DEGC
- 정확도 MAXIMUM 0.04%
- 응답시간 100MS
- 다이아프램재질 316L SST
- 충진재 SILICONE
- 프로세스연결사이즈 1/2-14NPT(FEMALE)
- 적용기술기준 APPLY ATTACHED SPECIFICATION
- 적용품질기준 APPLY QPS-A-001
- 품질보증서류 APPLY QVDL OF SPECIFICATION
- CERTIFICATE OF CONFORMANCE
품질등급 A등급
제작사 FISHER ROSEMOUNT INC
- 모델번호 3051T A 3 A 2B 2 1 A
제작사 GE ENERGY PARTS, INC.
- 부품번호 B989FB0300B00N000
- 모델번호 3051T A 3 A 2B 2 1 A
자재번호 | 200469202 | 자재내역 | 가스켓,SPIRAL WOUND,OVAL,BASIC,381㎜,279
단위 | EA | PO-TEXT | 품명 가스켓
자재그룹 | 53 |  | - 가스켓타입 SPIRAL WOUND
품질등급 | S |  | - 가스켓몸체형태 OVAL
저장등급 | B |  | - 가스켓단면형태 BASIC
자재유형 | SPAR |  | - 길이 381㎜
- 너비 279.4㎜
- 두께 16 W*4.5㎜
- 주입기(FILLER)재질 GRAPHITE
- 후프(HOOP)재질 SUS316
품질등급 S등급
자재번호 | 200469467 | 자재내역 | 베어링,슬리브형,JOURNAL,BRONZE, BABITT M
단위 | EA | PO-TEXT | 품명 베어링,슬리브형
자재그룹 | 31 |  | - 슬리브베어링타입 JOURNAL
품질등급 | Q |  | - 베어링재질 BRONZE, BABITT METAL
저장등급 | B |  | - 적용품질기준 ASME NQA-1
자재유형 | SPAR |  | - 품질보증서류 CERTIFICATE OF CONFORMANCE
- NCR / SDDR (IF APPLICABLE)
- NDE REPORT
- 시험성적서류 MATERIAL TEST REPORT
품질등급 Q등급
제작사 COOPER ENERGY SERVICES
- 부품번호 P-5442-A
- 모델번호 T-150
- 도면번호 59-35260-9015-1-GA-D
제작사 CANDU ENERGY INC.
- 부품번호 P-5442-A
- 모델번호 T-150
- 도면번호 59-35260-9015-1-GA-D
자재번호 | 200469581 | 자재내역 | 엘보우,튜브용,ELBOW,90DEG,SUS316,MALE NP
단위 | EA | PO-TEXT | 품명 엘보우,튜브용
자재그룹 | 47 |  | - 엘보우타입 ELBOW
품질등급 | Q |  | - 굴곡각도 90DEG
저장등급 | C |  | - 엘보우재질 SUS316
자재유형 | SPAR |  | - 엘보우연결타입 MALE NPT TAPER THREAD
- 튜브외경 1/4 IN
- 나사시리즈 관용테이퍼나사
- 나사사이즈(NTS) 1/4 IN
- 적용품질기준 ASME NQA-1
- 품질보증서류 CERTIFICATE OF CONFORMANCE
- 시험성적서류 CERTIFIED MATERIAL TEST REPORT
품질등급 Q등급
제작사 SWAGELOK CORPORATION
- 부품번호 SS-400-2-4
자재번호 | 200469586 | 자재내역 | 엘보우,튜브용,POSITIONABLE MALE ELBOW,EL
단위 | EA | PO-TEXT | 품명 엘보우,튜브용
자재그룹 | 47 |  | - 엘보우타입 POSITIONABLE MALE ELBOW
품질등급 | Q |  | - 엘보우몸체형태 ELBOW 90˚
저장등급 | C |  | - 엘보우재질 SUS316
자재유형 | SPAR |  | - 엘보우연결타입 MS STRAIGHT THREAD
- 튜브외경 3/8IN
- 나사시리즈 SAE/MS
- 나사사이즈(NTS) 9/16-18
- 적용품질기준 ASME NQA-1
- 품질보증서류 CERTIFICATE OF CONFORMANCE
- 시험성적서류 CERTIFIED MATERIAL TEST REPORT
품질등급 Q등급
- 엘보우 데이터 TUBE FITTING
제작사 SWAGELOK CORPORATION
- 부품번호 SS-600-2-6ST
자재번호 | 200469944 | 자재내역 | 볼트,M16,80㎜,HEXAGON,SUS304,NUT, WASHER
단위 | C45 | PO-TEXT | 품명 볼트
자재그룹 | 53 |  | - 호칭경 M16
품질등급 | S |  | - 길이 80㎜
저장등급 | C |  | - 볼트헤드형태 HEXAGON
자재유형 | SPAR |  | - 볼트재질 SUS304
- 부속품목 NUT, WASHER
품질등급 S등급
한울 원자력 본부
- 패키지 번호 E210
자재번호 | 200470034 | 자재내역 | 패널,운전제어용,DI ETP,TERMIANL PANEL(ET
단위 | EA | PO-TEXT | 품명 패널,운전제어용
자재그룹 | 58 |  | - 별칭 DI ETP
품질등급 | A |  | - 타입(형식) TERMIANL PANEL(ETP)
저장등급 | B |  | - 품질서류 1 C OF C,MANUAL
자재유형 | SPAR |  | 품질등급 A등급
제작사 INVENSYS SYSTEMS, INC
- 모델번호 9563-830
자재번호 | 200470035 | 자재내역 | 모듈,PLC,TMR,AI,0~20㎃,32 CHANNEL,APPLY
단위 | EA | PO-TEXT | 품명 모듈
자재그룹 | 59 |  | - 모듈용도 PLC
품질등급 | A |  | - 모듈타입 TMR,AI
저장등급 | A |  | - 입력전류 0~20㎃
자재유형 | SPAR |  | - 채널개수 32 CHANNEL
- 적용기술기준 APPLY ATTACHED SPECIFICATION
- 적용품질기준 APPLY QPS-A-001
- 품질보증서류 APPLY QVDL OF SPECIFICATION
품질등급 A등급
- 별칭 ANALOG INPUT MODULE
제작사 INVENSYS SYSTEMS, INC
- 부품번호 VER.6285/0/0
- 모델번호 3721
자재번호 | 200470036 | 자재내역 | 모듈,PLC,TMR,AO,4~20㎃ AND 20~320㎃,8 CH
단위 | EA | PO-TEXT | 품명 모듈
자재그룹 | 59 |  | - 모듈용도 PLC
품질등급 | A |  | - 모듈타입 TMR,AO
저장등급 | A |  | - 출력전류 4~20㎃ AND 20~320㎃
자재유형 | SPAR |  | - 채널개수 8 CHANNEL
- 적용기술기준 APPLY ATTACHED SPECIFICATION
- 적용품질기준 APPLY QPS-A-001
- 품질보증서류 APPLY QVDL OF SPECIFICATION
품질등급 A등급
- 별칭 ANALOG OUTPUT MODULE
제작사 INVENSYS SYSTEMS, INC
- 부품번호 VER.5897/0/0
- 모델번호 3806E
자재번호 | 200470037 | 자재내역 | 모듈,PLC,TMR,PI,8 CHANNEL,PULSE INPUT MO
단위 | EA | PO-TEXT | 품명 모듈
자재그룹 | 59 |  | - 모듈용도 PLC
품질등급 | A |  | - 모듈타입 TMR,PI
저장등급 | A |  | - 채널개수 8 CHANNEL
자재유형 | SPAR |  | - 모듈기능 1 PULSE INPUT MODULE
- 적용기술기준 APPLY ATTACHED SPECIFICATION
- 적용품질기준 APPLY QPS-A-001
- 품질보증서류 APPLY QVDL OF SPECIFICATION
품질등급 A등급
- 별칭 PULSE INPUT MODULE
제작사 INVENSYS SYSTEMS, INC
- 부품번호 VER.5647/0/0
- 모델번호 3511
자재번호 | 200470038 | 자재내역 | 모듈,PLC,TMR,DO,32 CHANNEL,C OF C,MANUAL
단위 | EA | PO-TEXT | 품명 모듈
자재그룹 | 59 |  | - 모듈용도 PLC
품질등급 | A |  | - 모듈타입 TMR,DO
저장등급 | A |  | - 채널개수 32 CHANNEL
자재유형 | SPAR |  | - 품질보증서류 C OF C,MANUAL
- 시험성적서류 TEST REPORT
품질등급 A등급
- 별칭 DIGITAL OUTPUT MODULE
제작사 INVENSYS SYSTEMS, INC
- 부품번호 VER.6293/0/0
- 모델번호 3625
자재번호 | 200470039 | 자재내역 | 패널,운전제어용,AI ETP,TERMINAL PANEL(ET
단위 | EA | PO-TEXT | 품명 패널,운전제어용
자재그룹 | 58 |  | - 별칭 AI ETP
품질등급 | A |  | - 타입(형식) TERMINAL PANEL(ETP)
저장등급 | B |  | - 품질서류 1 C OF C,MANUAL
자재유형 | SPAR |  | 품질등급 A등급
제작사 INVENSYS SYSTEMS, INC
- 모델번호 9761-230
자재번호 | 200470040 | 자재내역 | 패널,운전제어용,AO ETP,TERMIANL PANEL(ET
단위 | EA | PO-TEXT | 품명 패널,운전제어용
자재그룹 | 58 |  | - 별칭 AO ETP
품질등급 | A |  | - 타입(형식) TERMIANL PANEL(ETP)
저장등급 | B |  | - 품질서류 1 C OF C,MANUAL
자재유형 | SPAR |  | 품질등급 A등급
제작사 INVENSYS SYSTEMS, INC
- 모델번호 9863-730
자재번호 | 200470041 | 자재내역 | 패널,운전제어용,PI ETP,TERMIANL PANEL(ET
단위 | EA | PO-TEXT | 품명 패널,운전제어용
자재그룹 | 58 |  | - 별칭 PI ETP
품질등급 | A |  | - 타입(형식) TERMIANL PANEL(ETP)
저장등급 | B |  | - 품질서류 1 C OF C,MANUAL
자재유형 | SPAR |  | 품질등급 A등급
제작사 INVENSYS SYSTEMS, INC
- 모델번호 9753-130
자재번호 | 200470042 | 자재내역 | 패널,운전제어용,DO ETP,TERMIANL PANEL(ET
단위 | EA | PO-TEXT | 품명 패널,운전제어용
자재그룹 | 58 |  | - 별칭 DO ETP
품질등급 | A |  | - 타입(형식) TERMIANL PANEL(ETP)
저장등급 | B |  | - 품질서류 1 C OF C,MANUAL
자재유형 | SPAR |  | 품질등급 A등급
제작사 INVENSYS SYSTEMS, INC
- 모델번호 9662-630
자재번호 | 200470043 | 자재내역 | 케이블,전기용,TRICON EXPANSION CABLE,SET
단위 | C45 | PO-TEXT | 품명 케이블,전기용
자재그룹 | 59 |  | - 케이블타입 TRICON EXPANSION CABLE
품질등급 | A |  | - 특수사항 SET OF 3
저장등급 | B |  | - 적용기술기준 APPLY ATTACHED SPECIFICATION
자재유형 | SPAR |  | - 적용품질기준 APPLY QPS-A-001
- 품질보증서류 APPLY QVDL OF SPECIFICATION
- CERTIFICATE OF CONFORMANCE
품질등급 A등급
- 별칭 TROCON EXPANSION CABLE
제작사 INVENSYS SYSTEMS, INC
- 모델번호 9000
자재번호 | 200470088 | 자재내역 | 히터,FLANGED IMMERSION HEATER,65",5",SUS
단위 | EA | PO-TEXT | 품명 히터
자재그룹 | 59 |  | - 히터타입 FLANGED IMMERSION HEATER
품질등급 | A |  | - 길이 65"
저장등급 | A |  | - 직경 5"
자재유형 | SPAR |  | - 히터재질 SUS 316L SEAMLESS
- 정격전압 480V
- 정격전력(용량) 19.6KW
- 주파수 60HZ
- 상(PHASE)수 3P
- 접속타입 FLANGE(5"-150LB FLAT FACE)
- 부속품목 THERMOSTAT(10~110℃)
- 특수사항 WATT DENSITY 20 W/IN2 이하
- 품질보증서류 C OF C
품질등급 A등급
- 별칭 OIL RESERVOIR HEATER
자재번호 | 200470091 | 자재내역 | 오링 세트,주급수터빈 오링 세트,Φ3.53*Φ
단위 | C45 | PO-TEXT | 품명 오링 세트
자재그룹 | 53 |  | - 별칭 주급수터빈 오링 세트
품질등급 | S |  | - 사이즈 Φ3.53*Φ18.64 (5EA)
저장등급 | B |  | - 오-링재질 FLUORO RUBBER POLYMETHYLENE
자재유형 | SPAR |  | - 구성품 Φ3.53*Φ24.99 (3EA)
- 구성품2 Φ3.53*Φ34.52 (5EA)
- 구성품3 Φ7*Φ157.77 (2EA)
- 최소포장단위 사이즈별 개별 포장
- 특수사항 O-RING 보관함 포함
품질등급 S등급
자재번호 | 200470142 | 자재내역 | 캐패시터,고정식,85㎜,63㎜ DIA,370VAC,10Y
단위 | EA | PO-TEXT | 품명 캐패시터
자재그룹 | 59 |  | - 캐패시터몸체형태 고정식
품질등급 | S |  | - 몸체높이 85㎜
저장등급 | B |  | - 몸체직경 63㎜ DIA
자재유형 | SPAR |  | - 정격전압 370VAC
- 예상수명 10YEARS
- 사용온도(상한) 80℃
- 사용온도(하한) -25℃
- 허용오차 -5% ~ 10%
- 컨덴서용량 50㎌
- 도선(LEAD)직경 20.6㎜
- 주파수 50/60㎐
품질등급 S등급
제작사 뉴인텍(주)
- 부품번호 RNV-37H5005
자재번호 | 200470184 | 자재내역 | 케이블,광섬유용,FIBER CABLE,9.84FT,31BTU
단위 | EA | PO-TEXT | 품명 케이블,광섬유용
자재그룹 | 60 |  | - 별칭 FIBER CABLE
품질등급 | S |  | - 길이 9.84FT
저장등급 | B |  | - 신호(SIGNAL) 데이터 31BTU/HR
자재유형 | SPAR |  | - 전기 데이터 120MA
품질등급 S등급
제작사 ALLEN-BRADLEY/ROCKWELL AUTOMAT
- 모델번호 1756-RMC3
자재번호 | 200470193 | 자재내역 | 센서,HJTC,913.8㎝(2.2㎝ DIA),0∼1260℃,I
단위 | EA | PO-TEXT | 품명 센서
자재그룹 | 59 |  | - 타입(형식) HJTC
품질등급 | Q |  | - 치수 913.8㎝(2.2㎝ DIA)
저장등급 | B |  | - 측정범위 0∼1260℃
자재유형 | SPAR |  | - 외피(SHEATH) 재질 INCONEL 600 OR 690
- 특수사항 ASSY
- 적용품질기준 ASME NQA-1
- 품질서류 1 APPLY QVDL OF SPECIFICATION
품질등급 Q등급
제작사 우진(주)
- 모델번호 WJ-HJTC-01
제작사 WESTINGHOUSE ELECTRIC COMPANY
- 부품번호 E91691174-001-1 Y
자재번호 | 200470253 | 자재내역 | 오-링,190.17㎜,195.41㎜,2.62㎜,FKM(ASTM1
단위 | EA | PO-TEXT | 품명 오-링
자재그룹 | 53 |  | - 내경 190.17㎜
품질등급 | S |  | - 외경 195.41㎜
저장등급 | B |  | - 두께 2.62㎜
자재유형 | SPAR |  | - 오-링재질 FKM(ASTM1418)
품질등급 S등급
- 별칭 BS-169
자재번호 | 200470267 | 자재내역 | 샤시,전기-전자 장비용,RTP 2300 CHASSIS F
단위 | C45 | PO-TEXT | 품명 샤시,전기-전자 장비용
자재그룹 | 58 |  | - 별칭 RTP 2300 CHASSIS FOR FWPT
품질등급 | A |  | - 타입(형식) RTP2300 MAIN CHASSIS A AND B
저장등급 | B |  | - 치수 178㎜ H * 483㎜ W * 290㎜ D
자재유형 | SPAR |  | - 기능1 INCLUDE A FAN ASSEMBLY
- 카드슬롯의 갯수 I/O CARDS SLOTS 0 THROUGH 11
- 전기 데이터 125VDC AND 120VAC
- 샷시(CHASSIS) 데이터 REDUNDANT NODE
- 부속품목 P/S 4EA,CPU 2EA AND CC 2EA
- 적용기술기준 APPLY ATTACHED SPECIFICATION
- 품질서류 1 APPLY QVDL OF SPECIFICATION
품질등급 A등급
제작사 RTP CORP.
- 모델번호 KOR 2300D/07-001
자재번호 | 200470272 | 자재내역 | 밸브위치기(POSITIONER),PNEUMATIC,ENCLOSU
단위 | EA | PO-TEXT | 품명 밸브위치기(POSITIONER)
자재그룹 | 48 |  | - 밸브위치기타입 PNEUMATIC
품질등급 | S |  | - 밸브위치기재질 ENCLOSURE : ALUMINUM
저장등급 | B |  | - 유압출력신호(상한) 15 PSI
자재유형 | SPAR |  | - 유압출력신호(하한) 3 PSI
- 유압입력신호(상한) 15 PSI
- 유압입력신호(하한) 3 PSI
- 행정각도 90°ROTARY MOTION
- 압축공기관 접속타입 1/4"
- 공기관나사시리즈 관용테이퍼나사
- 주변온도(상한) 127℃
- 주변온도(하한) -20℃
- 부속품목 PRESSURE GAGES
품질등급 S등급
제작사 ABB AUTOMATION INC
- 모델번호 AV1523000
자재번호 | 200470273 | 자재내역 | 밸브,솔레노이드용,3-WAY / UNIVERSAL,NPT
단위 | EA | PO-TEXT | 품명 밸브,솔레노이드용
자재그룹 | 48 |  | - 솔레노이드밸브타입 3-WAY / UNIVERSAL
품질등급 | S |  | - 밸브사이즈 NPT 1/4 INCH
저장등급 | B |  | - 밸브재질 BRASS
자재유형 | SPAR |  | - 정격전압 125VDC
- 사용압력(상한) 60PSI
품질등급 S등급
제작사 ASCO NUMATIC
- 모델번호 EFHCL8320G174
자재번호 | 200470297 | 자재내역 | 밸브,솔레노이드용,2-WAY / NORMALLY CLOSE
단위 | EA | PO-TEXT | 품명 밸브,솔레노이드용
자재그룹 | 48 |  | - 솔레노이드밸브타입 2-WAY / NORMALLY CLOSED
품질등급 | S |  | - 밸브사이즈 NPT 1/2 INCH
저장등급 | B |  | - 밸브재질 BRASS
자재유형 | SPAR |  | - 정격전압 125VDC
- 사용압력(상한) 40PSI
품질등급 S등급
제작사 ASCO NUMATIC
- 모델번호 EFHCL8210G094
자재번호 | 200470380 | 자재내역 | 구동기(ACTUATOR),기기냉각해수필터 역세정
단위 | EA | PO-TEXT | 품명 구동기(ACTUATOR)
자재그룹 | 30 |  | - 구동기용도 기기냉각해수필터 역세정밸브 구
품질등급 | A |  | - 구동기타입 SINGLE ACTING
저장등급 | B |  | - 사용압력(상한) 150PSIG
자재유형 | SPAR |  | - 사용압력(하한) 80PSIG
- 구동기기능 밸브 개폐(90˚)
- 구동타입 공기구동
- 적용품질기준 ASME NQA-1 OR KEPIC QAP OR ISO
- 품질보증서류 CERTIFICATE OF CONFORMANCE
품질등급 A등급
자재번호 | 200470476 | 자재내역 | 튜브,SEAMLESS,SEAWATER TUBE,3/8IN OD,0.0
단위 | C67 | PO-TEXT | 품명 튜브
자재그룹 | 47 |  | - 튜브타입 SEAMLESS
품질등급 | Q |  | - 튜브용도 SEAWATER TUBE
저장등급 | C |  | - 외경 3/8IN OD
자재유형 | SPAR |  | - 벽두께 0.065IN WALL THK
- 튜브재질 MONEL
- 표면처리 BRIGHT-ANNEALED
- 최소포장단위 LENGTH/6M
- 적용기술기준 ASME SB-165 OR KEPIC MD
- 적용품질기준 ASME NQA-1 OR KEPIC QAP
- 품질보증서류 REFER TO ATTACHED SPEC.
- 시험성적서류 REFER TO ATTACHED SPEC.
품질등급 Q등급
제작사 하이록코리아(주)
- 모델번호 T06T065B165BBSQ-L-SB40
자재번호 | 200470495 | 자재내역 | 스터드,전장나사형,COP SUCTION BELL 체결
단위 | C45 | PO-TEXT | 품명 스터드
자재그룹 | 53 |  | - 스터드타입 전장나사형
품질등급 | A |  | - 스터드용도 COP SUCTION BELL 체결용 STUD
저장등급 | C |  | - 길이 105㎜
자재유형 | SPAR |  | - 스터드재질 ASTM A193 B7
- 나사시리즈 1IN*8UNC
- 부속품목 NUT(ASTM A194 2H, 1NUT)
- 적용기술기준 ASTM A193/A194
- 적용품질기준 ASME NQA-1
- 품질보증서류 CERTIFICATE OF CONFORMANCE
품질등급 A등급
자재번호 | 200470504 | 자재내역 | 스터드,전장나사형,HDP 출구배관 STUD,255
단위 | C45 | PO-TEXT | 품명 스터드
자재그룹 | 53 |  | - 스터드타입 전장나사형
품질등급 | A |  | - 스터드용도 HDP 출구배관 STUD
저장등급 | C |  | - 길이 255㎜
자재유형 | SPAR |  | - 스터드재질 ASTM A193 B7
- 나사시리즈 1-1/2IN*8UNC
- 부속품목 NUT(ASTM A194 2H, 2NUT)
- 적용기술기준 ASTM A193/A194
- 적용품질기준 ASME NQA-1
- 품질보증서류 CERTIFICATE OF CONFORMANCE
- 시험성적서류 MILL SHEET OR MTR
품질등급 A등급
자재번호 | 200470505 | 자재내역 | 스터드,전장나사형,HDP BOWL 체결용 STUD,1
단위 | C45 | PO-TEXT | 품명 스터드
자재그룹 | 53 |  | - 스터드타입 전장나사형
품질등급 | A |  | - 스터드용도 HDP BOWL 체결용 STUD
저장등급 | C |  | - 길이 127㎜
자재유형 | SPAR |  | - 스터드재질 ASTM A193 B7
- 나사시리즈 1IN*8UNC
- 부속품목 NUT(ASTM A194 2H, 1NUT)
- 적용기술기준 ASTM A193/A194
- 적용품질기준 ASME NQA-1
- 품질보증서류 CERTIFICATE OF CONFORMANCE
- 시험성적서류 MILL SHEET OR MTR
품질등급 A등급
자재번호 | 200470506 | 자재내역 | 스터드,전장나사형,HDP 입구배관 STUD,205
단위 | C45 | PO-TEXT | 품명 스터드
자재그룹 | 53 |  | - 스터드타입 전장나사형
품질등급 | A |  | - 스터드용도 HDP 입구배관 STUD
저장등급 | C |  | - 길이 205㎜
자재유형 | SPAR |  | - 스터드재질 ASTM A193 B7
- 나사시리즈 1-1/4IN*8UNC
- 부속품목 NUT(ASTM A194 2H, 2NUT)
- 적용기술기준 ASTM A193/A194
- 적용품질기준 ASME NQA-1
- 품질보증서류 CERTIFICATE OF CONFORMANCE
- 시험성적서류 MILL SHEET OR MTR
품질등급 A등급
자재번호 | 200470791 | 자재내역 | 속도계,MAGNETIC PICK-UP UNIT,PASSIVE SPE
단위 | EA | PO-TEXT | 품명 속도계
자재그룹 | 66 |  | - 별칭 MAGNETIC PICK-UP UNIT
품질등급 | S |  | - 타입(형식) PASSIVE SPEED SENSOR
저장등급 | B |  | - 센서(SENSOR) 기능 SPEED
자재유형 | SPAR |  | - 온도 -73~107℃
- 센서(SENSOR) 데이터 MAX.210Ω
- 출력데이터 75V(P-P)
- 품질서류 1 C OF C
품질등급 S등급
제작사 AI-TEK INSTRUMENTS, LLC
- 부품번호 70085-1010-028
- 주설비 참고자료 M205-IM-A01-01
고리 원자력 본부
- 패키지 번호 M205
자재번호 | 200470823 | 자재내역 | 가스켓,SPRIAL WOUND GASKET,기본형,4.5T,4
단위 | EA | PO-TEXT | 품명 가스켓
자재그룹 | 53 |  | - 가스켓타입 SPRIAL WOUND GASKET
품질등급 | S |  | - 가스켓몸체형태 기본형
저장등급 | B |  | - 두께 4.5T
자재유형 | SPAR |  | - 내경 445MM
- 외경 486MM
- 링(RING)재질 SUS304
- 주입기(FILLER)재질 GRAPHITE
- 후프(HOOP)재질 SUS304
- 사용온도(상한) 300도(섭씨)
- 사용압력(상한) 80KG/CM2
- 사용매체 STEAM
품질등급 S등급
자재번호 | 200470884 | 자재내역 | 속도계,ACTIVE SPEED SENSOR,MAGNETIC HALL
단위 | EA | PO-TEXT | 품명 속도계
자재그룹 | 66 |  | - 별칭 ACTIVE SPEED SENSOR
품질등급 | S |  | - 타입(형식) MAGNETIC HALL EFFECT SENSOR
저장등급 | B |  | - 센서(SENSOR) 기능 SPEED SENSING
자재유형 | SPAR |  | - 온도 -40~125℃
- 전기 데이터 4.5~24VDC, 50㎃ MAX
- 출력데이터 SQUARE WAVE
- 측정범위 0~15KHZ
- 품질서류 2 C OF C
품질등급 S등급
제작사 AI-TEK INSTRUMENTS, LLC
- 부품번호 RH1522-005
고리 원자력 본부
- 패키지 번호 M205
자재번호 | 200470888 | 자재내역 | 부품키트,유량계기용,와유량계(ACCURACY 1%
단위 | EA | PO-TEXT | 품명 부품키트,유량계기용
자재그룹 | 66 |  | - 별칭 와유량계(ACCURACY 1%)
품질등급 | S |  | - 타입(형식) VORTEX
저장등급 | A |  | - 기능1 4~20MA 출력
자재유형 | SPAR |  | - 구성품 플랜지 타입(40MM)
- 구성품2 RANGE 0 ~ 200LPM
- 구성품3 디지털 지시계 포함
- 품질서류 1 C OF C
품질등급 S등급
제작사 우진(주)
- 모델번호 N-VXW1040
자재번호 | 200470889 | 자재내역 | 부품키트,유량계기용,와유량계(ACCURACY 1%
단위 | EA | PO-TEXT | 품명 부품키트,유량계기용
자재그룹 | 66 |  | - 별칭 와유량계(ACCURACY 1%)
품질등급 | S |  | - 타입(형식) VORTEX
저장등급 | A |  | - 기능1 4~20MA 출력
자재유형 | SPAR |  | - 구성품 플랜지 타입(40MM)
- 구성품2 RANGE 0 ~ 140LPM
- 구성품3 디지털 지시계 포함
- 품질서류 1 C OF C
품질등급 S등급
제작사 우진(주)
- 모델번호 N-VXW1040
자재번호 | 200470896 | 자재내역 | 컨넥터,튜브용,MALE CONNECTOR,TUBE TO FEM
단위 | EA | PO-TEXT | 품명 컨넥터,튜브용
자재그룹 | 47 |  | - 별칭 MALE CONNECTOR
품질등급 | Q |  | - 용도 TUBE TO FEMALE NPT
저장등급 | C |  | - 튜브 연결 데이터 1 3/8IN OD
자재유형 | SPAR |  | - 연결 데이터 2 3/8IN NPT
- 연결부품(FITTING) 재질 ASME SB-164 MONEL
- 적용기술기준 ASME SB-164 OR KEPIC MDN
- 적용품질기준 ASME NQA-1 OR KEPIC QAP
- 품질서류 1 REFER TO ATTACHED SPEC.
- 품질서류 2 REFER TO ATTACHED SPEC.
품질등급 Q등급
제작사 하이록코리아(주)
- 모델번호 CMC6-6N-SB40
자재번호 | 200470966 | 자재내역 | 밸브위치기(POSITIONER),PENUMATIC,168.3㎜
단위 | EA | PO-TEXT | 품명 밸브위치기(POSITIONER)
자재그룹 | 48 |  | - 밸브위치기타입 PENUMATIC
품질등급 | S |  | - 길이 168.3㎜
저장등급 | B |  | - 너비 159㎜
자재유형 | SPAR |  | - 높이 94.2㎜
- 밸브위치기재질 ALUMINUM
- 유압입력신호(상한) 15 PSI
- 유압입력신호(하한) 3 PSI
- 주변온도(상한) 180℉
- 주변온도(하한) -20℉
품질등급 S등급
제작사 FLOWSERVE CORPORATION
- 부품번호 50247AT(OLD)
- 80247A0T(NEW)
- 모델번호 50247AT(OLD)
- 80247A0T(NEW)
자재번호 | 200470973 | 자재내역 | 기록기,PAPERLESS RECORDER,144 W*144 H*22
단위 | EA | PO-TEXT | 품명 기록기
자재그룹 | 66 |  | - 별칭 PAPERLESS RECORDER
품질등급 | S |  | - 사이즈 144 W*144 H*220㎜ D
저장등급 | A |  | - 운전 전류 90~132,180~250VAC
자재유형 | SPAR |  | - 속도 125㎳(FAST SAMPLING MODE)
- 기능1 400MB STANDARD MEMORY
- 채널개수 12 CHANNEL
- 정확도 DCV:±(0.05% OF RDG+3 DIGITS)
- 주파수 50/60㎐
- 설치기기 정보 PANEL MOUNTING & BRACKE
품질등급 S등급
제작사 YOKOGAWA ELECTRIC COPORATION
- 부품번호 DX1012-3-4-2/S2/A1/USB1
- 모델번호 DX1012-3-4-2/S2/A1/USB1
자재번호 | 200470981 | 자재내역 | 컨넥터,튜브용,MALE CONNECTOR,TUBE TO FEM
단위 | EA | PO-TEXT | 품명 컨넥터,튜브용
자재그룹 | 47 |  | - 별칭 MALE CONNECTOR
품질등급 | Q |  | - 용도 TUBE TO FEMALE NPT
저장등급 | C |  | - 튜브 연결 데이터 1 3/8IN OD
자재유형 | SPAR |  | - 연결 데이터 2 1/4IN NPT(M)
- 연결부품(FITTING) 재질 ASME SB-164 MONEL
- 적용기술기준 ASME SB-164 OR KEPIC MD
- 적용품질기준 ASME NQA-1 OR KEPIC QAP
- 품질서류 1 REFER TO ATTACHED SPEC.
- 품질서류 2 REFER TO ATTACHED SPEC.
품질등급 Q등급
제작사 하이록코리아(주)
- 모델번호 CMC6-4N-SB40
자재번호 | 200470982 | 자재내역 | 어댑터,연결용,FEMALE,TUBE TO MALE NPT TH
단위 | EA | PO-TEXT | 품명 어댑터,연결용
자재그룹 | 47 |  | - 어댑터타입 FEMALE
품질등급 | Q |  | - 어댑터용도 TUBE TO MALE NPT THREAD
저장등급 | C |  | - 몸체사이즈 3/8IN OD X 1/2IN NPT(F)
자재유형 | SPAR |  | - 어댑터재질 ASME SB-164 MONEL
- 배관공칭규격(NPS) 1/2IN NPT
- 튜브규격 3/8IN TUBE
- 적용기술기준 ASME SB-164 OR KEPIC MD
- 적용품질기준 ASME NQA-1 OR KEPIC QAP
- 품질보증서류 REFER TO ATTACHED SPEC.
- 시험성적서류 REFER TO ATTACHED SPEC.
품질등급 Q등급
- 별칭 FEMALE CONNECTOR
제작사 하이록코리아(주)
- 모델번호 CFC6-8N-SB40
자재번호 | 200470983 | 자재내역 | 캡,튜브용,CAP,3/8IN,ASME SB-164 MONEL,AS
단위 | EA | PO-TEXT | 품명 캡,튜브용
자재그룹 | 47 |  | - 튜브용캡타입 CAP
품질등급 | Q |  | - 캡사이즈 3/8IN
저장등급 | C |  | - 튜브용캡재질 ASME SB-164 MONEL
자재유형 | SPAR |  | - 적용기술기준 ASME SB-164 OR KEPIC MD
- 적용품질기준 ASME NQA-1 OR KEPIC QAP
- 품질보증서류 REFER TO ATTACHED SPEC.
- 시험성적서류 REFER TO ATTACHED SPEC.
품질등급 Q등급
제작사 하이록코리아(주)
- 모델번호 CCA6-SB40
자재번호 | 200470987 | 자재내역 | 컨넥터,튜브용,MALE CONNECTOR,TUBE TO FEM
단위 | EA | PO-TEXT | 품명 컨넥터,튜브용
자재그룹 | 47 |  | - 별칭 MALE CONNECTOR
품질등급 | Q |  | - 용도 TUBE TO FEMALE NPT
저장등급 | C |  | - 튜브 연결 데이터 1 3/8IN OD
자재유형 | SPAR |  | - 연결 데이터 2 1/2IN NPT
- 연결부품(FITTING) 재질 ASME SB-164 MONEL
- 적용기술기준 ASME SB-164 OR KEPIC MD
- 적용품질기준 ASME NQA-1 OR KEPIC QAP
- 품질서류 1 REFER TO ATTACHED SPEC.
- 품질서류 2 REFER TO ATTACHED SPEC.
품질등급 Q등급
제작사 하이록코리아(주)
- 모델번호 CMC6-8N-SB40
자재번호 | 200471041 | 자재내역 | 회전속도계,TACHPAK30,105.3MM X 45.2MM X
단위 | EA | PO-TEXT | 품명 회전속도계
자재그룹 | 66 |  | - 별칭 TACHPAK30
품질등급 | S |  | - 치수 105.3MM X 45.2MM X 114.5MM
저장등급 | A |  | - 측정범위 0.05HZ ~ 40KHZ
자재유형 | SPAR |  | - 전기 데이터 12 ~ 30 VDC
- 입력데이터 FREQUENCY
- 출력데이터 RELAY, ANALOG OUTPUT
품질등급 S등급
제작사 AI-TEK INSTRUMENTS, LLC
- 부품번호 T77530-10
- 모델번호 TACHPAK 30
자재번호 | 200471075 | 자재내역 | 스위치,압력용,DIFFERENTIAL PRESSURE SWIT
단위 | EA | PO-TEXT | 품명 스위치,압력용
자재그룹 | 59 |  | - 압력스위치타입 DIFFERENTIAL PRESSURE SWITCH
품질등급 | A |  | - 압력설정범위(상한) 500 PA (5 MBAR)
저장등급 | B |  | - 압력설정범위(하한) 50 PA (0.5 MBAR)
자재유형 | SPAR |  | - 전선관연결 SCREW TERMINALS
- 접촉기능 CHANGEOVER SWITCH, NO CONTACT
- 접촉용량 5A 250VAC
- 케이스재질 PLASTIC
- 사용매체 AIR
- 설치방법 MOUNTING BRACKET
- 품질보증서류 AUTHENTICITY CONFIRMATION-QVD
- CERTIFICATE OF CONFORMANCE
- RELATED DOCUMENTS FOR CGID
- 시험성적서류 INSPECTION & TEST REPORTS
품질등급 A등급
- 출력데이터 NC/NO CONTACT
제작사 HUBA CONTROL
- 부품번호 604.9111010
한울 원자력 본부
- 패키지 번호 E210
자재번호 | 200471088 | 자재내역 | 부품키트,기계용,BTV(24IN) REPAIR KIT,COV
단위 | C45 | PO-TEXT | 품명 부품키트,기계용
자재그룹 | 43 |  | - 기계부품키트용도 BTV(24IN) REPAIR KIT
품질등급 | S |  | - 구성품1 COVER GASKET(1EA)
저장등급 | B |  | - 구성품2 SIDE GASKET(1EA)
자재유형 | SPAR |  | - 구성품3 PACKING RING(2EA)
- 구성품4 WIPER RING(3EA)
- 구성품5 CARBON SLEEVE(1EA)
품질등급 S등급
제작사 WEIR VALVES & CONTROLS USA, IN
- 부품번호 25782646S003
- 25782745S005
- 25791462S002
- 38121005S001
- 38121164S001
- 모델번호 FFRCV TYPE 5.1(24IN)
- 도면번호 52189-E/52189-F
자재번호 | 200471089 | 자재내역 | 부품키트,기계용,BTV(20IN) REPAIR KIT,COV
단위 | C45 | PO-TEXT | 품명 부품키트,기계용
자재그룹 | 43 |  | - 기계부품키트용도 BTV(20IN) REPAIR KIT
품질등급 | S |  | - 구성품1 COVER GASKET(1EA)
저장등급 | B |  | - 구성품2 SIDE GASKET(1EA)
자재유형 | SPAR |  | - 구성품3 PACKING RING(2EA)
- 구성품4 WIPER RING(3EA)
- 구성품5 CARBON SLEEVE(1EA)
품질등급 S등급
제작사 WEIR VALVES & CONTROLS USA, IN
- 부품번호 25166307S002
- 25166422S001
- 25782646S003
- 25782745S005
- 25791462S002
- 모델번호 FFRCV TYPE 5.1(20IN)
- 도면번호 52189-B
자재번호 | 200471090 | 자재내역 | 제어장치,온도용,MICRO PROCESSOR,9 INCH,1
단위 | EA | PO-TEXT | 품명 제어장치,온도용
자재그룹 | 66 |  | - 온도용제어장치타입 MICRO PROCESSOR
품질등급 | S |  | - 몸체너비 9 INCH
저장등급 | B |  | - 몸체높이 15.25 INCH
자재유형 | SPAR |  | - 측정범위 0-255℃
- 채널개수 3
- 온도용제어장치표시타입 3 DIGIT RED LED
- 센싱소자타입 TYPE E THERMOCOUPLES
품질등급 S등급
- 별칭 MODEL A21(SERIES 21)
제작사 현대중공업(주)
- 모델번호 SERIES 21
- 제작사 정보 특기사항 CIMCO ELECTRONICS
자재번호 | 200471093 | 자재내역 | 밸브,솔레노이드용,2WAY,G 1/4IN,BRASS,100
단위 | EA | PO-TEXT | 품명 밸브,솔레노이드용
자재그룹 | 48 |  | - 솔레노이드밸브타입 2WAY
품질등급 | S |  | - 밸브사이즈 G 1/4IN
저장등급 | B |  | - 밸브재질 BRASS
자재유형 | SPAR |  | - 정격전압 100V/50㎐, 115V/60㎐, 14W
- 사용온도(상한) 100℃
- 특수사항 NORMAL OPEN
품질등급 S등급
제작사 파카하니핀(주)
- 모델번호 122K63-6000-496265OP
자재번호 | 200471195 | 자재내역 | 볼트,수소 씰 하우징(TE) 상,하 체결,0.625
단위 | C45 | PO-TEXT | 품명 볼트
자재그룹 | 53 |  | - 볼트용도 수소 씰 하우징(TE) 상,하 체결
품질등급 | A |  | - 호칭경 0.625IN
저장등급 | C |  | - 길이 57MM
자재유형 | SPAR |  | - 볼트헤드형태 HEXAGON
- 나사산수 11TPI
- 나사시리즈 유니파이 보통나사
- 볼트재질 A449-1
- 사용와셔형태(1ST) FLAT(0.625IN, F436)
- 최소포장단위 1EA/SET
- 적용기술기준 ASME B31.1
- 적용품질기준 QPS-A-001
- 품질보증서류 CERTIFICATE OF CONFORMANCE
품질등급 A등급
제작사 화신볼트산업(주)
- 부품번호 858A814P0013
- 도면번호 858A814
자재번호 | 200471206 | 자재내역 | 볼트,발전기 수소 씰 하우징(CE) 체결,3/4I
단위 | C45 | PO-TEXT | 품명 볼트
자재그룹 | 53 |  | - 볼트용도 발전기 수소 씰 하우징(CE) 체결
품질등급 | A |  | - 호칭경 3/4IN
저장등급 | C |  | - 길이 114MM
자재유형 | SPAR |  | - 볼트헤드형태 HEXAGON
- 나사산수 10TPI
- 나사시리즈 유니파이 보통나사
- 볼트재질 A325-1
- 사용와셔형태(1ST) FLAT(3/4IN, F436)
- 적용기술기준 ASME SEC. II
- 적용품질기준 QPS-A-001
- 품질보증서류 CERTIFICATE OF CONFORMANCE
- MTR
- 최종 승인된 제작도면
- 측정장비 검교정 검사 성적서
- 치수 검사 기록서
품질등급 A등급
제작사 화신볼트산업(주)
- 부품번호 254A5710P0011
- 도면번호 254A5710
자재번호 | 200471221 | 자재내역 | 피스톤,밸브 구동부 피스톤,50.1MM,406.85M
단위 | EA | PO-TEXT | 품명 피스톤
자재그룹 | 48 |  | - 용도 밸브 구동부 피스톤
품질등급 | A |  | - 길이 50.1MM
저장등급 | C |  | - 직경 406.85MM
자재유형 | SPAR |  | - 재질 B209-6061
- 밸브 스타일 AOV 실린더형
- 밸브사이즈 16*16 IN
- 적용기술기준 ANSI/ASME B31.1
- 적용품질기준 원자력품질보증구매시방서(QPS-A
품질등급 A등급
자재번호 | 200471286 | 자재내역 | 가스켓,SPIRAL WOUND,CIRCULAR,INNER AND O
단위 | EA | PO-TEXT | 품명 가스켓
자재그룹 | 53 |  | - 가스켓타입 SPIRAL WOUND
품질등급 | A |  | - 가스켓몸체형태 CIRCULAR
저장등급 | B |  | - 가스켓단면형태 INNER AND OUTER RING
자재유형 | SPAR |  | - 배관공칭규격(NPS) 4IN
- 두께 4.5㎜
- 가스켓재질 STS304/GRAPHITE
- 링(RING)재질 STS304
- 주입기(FILLER)재질 GRAPHITE
- 후프(HOOP)재질 STS304
- 사용압력(상한) CLASS 600
- 적용기술기준 ASME B16.20
- 품질보증서류 CERTIFICATE OF CONFORMANCE
- MTR OR MILL SHEET
- QVD 진위여부 점검확인서
- QVD 진위확인 점검결과 목록
- SDDR, NCR - IF APPLICABLE
- 외관 및 치수검사 성적서
- 측정장비 검교정 성적서
품질등급 A등급
자재번호 | 200471296 | 자재내역 | 볼트,발전기 수소 씰 하우징(TE) 체결,3/4I
단위 | C45 | PO-TEXT | 품명 볼트
자재그룹 | 53 |  | - 볼트용도 발전기 수소 씰 하우징(TE) 체결
품질등급 | A |  | - 호칭경 3/4IN
저장등급 | C |  | - 길이 95.3MM
자재유형 | SPAR |  | - 볼트헤드형태 HEXAGON
- 나사산수 10TPI
- 나사시리즈 유니파이 보통나사
- 볼트재질 A325-1
- 사용와셔형태(1ST) FLAT(3/4IN, F436)
- 최소포장단위 1EA/SET
- 적용기술기준 ASME SEC. II
- 적용품질기준 QPS-A-001
- 품질보증서류 CERTIFICATE OF CONFORMANCE
- MTR
- 최종 승인된 제작도면
- 측정장비 검교정 검사 성적서
- 치수 검사 기록서
품질등급 A등급
제작사 화신볼트산업(주)
- 부품번호 254A5710P0008
- 도면번호 254A5710
자재번호 | 200471326 | 자재내역 | 앵커,HSL-3 M10/20,CEA,M10,110㎜,볼트 : G
단위 | EA | PO-TEXT | 품명 앵커
자재그룹 | 53 |  | - 별칭 HSL-3 M10/20
품질등급 | S |  | - 용도 CEA
저장등급 | C |  | - 타입(형식) M10
자재유형 | SPAR |  | - 길이 110㎜
- 재질 볼트 : GRADE 8.8 ACC.DIN EN
- 구멍(HOLE) 깊이 90㎜
- 부속품목 볼트 및 와셔
- 품질서류 1 C OF C
- 품질서류 2 치수검사서
품질등급 S등급
제작사 HILTI
- 부품번호 HSL-3 M10/20
- 모델번호 HSL-3 M10/20
자재번호 | 200471374 | 자재내역 | 밸브,솔레노이드용,2W, NC,BRASS,28VDC,150
단위 | EA | PO-TEXT | 품명 밸브,솔레노이드용
자재그룹 | 48 |  | - 솔레노이드밸브타입 2W, NC
품질등급 | S |  | - 밸브재질 BRASS
저장등급 | B |  | - 정격전압 28VDC
자재유형 | SPAR |  | - 사용압력(상한) 150PSI
- 사용압력(하한) 0PSI
- 사용온도(상한) 75DEG C
- 사용온도(하한) -10DEG C
- WAY수 2W
- 포트(PORT)수 PORT SIZE : 1/4 IN NPTF
- 사용매체 AIR, WATER, OIL
- 유량(FLOW RATE) 0.04 CV
- 유량조절장치 ORIFICE SIZE : 3/64IN
품질등급 S등급
제작사 GE ENERGY PARTS, INC.
- 부품번호 302A6230P0009
자재번호 | 200471646 | 자재내역 | 전자접촉기,직류조작형,73.5㎜,45㎜,103.6
단위 | EA | PO-TEXT | 품명 전자접촉기
자재그룹 | 61 |  | - 전자접촉기타입 직류조작형
품질등급 | S |  | - 길이 73.5㎜
저장등급 | B |  | - 너비 45㎜
자재유형 | SPAR |  | - 깊이 103.6㎜
- 정격전압 440VAC
- 정격전류 12A
- 정격전력(용량) 5.5㎾
- 주파수 50/60㎐
- 위상수 3
- 보조접점타입 1A1B
- 설치방법 나사 및 레일겸용
- 최소포장단위 EA
- 특수사항 22AF
- 적용기술기준 IEC 60947
- 품질보증서류 C OF C
품질등급 S등급
- 별칭 METASOL MC-12B
- 코일전압 DC125V
제작사 LS산전(주) [구 LG산전(주)]
- 모델번호 METASOL MC-12B
자재번호 | 200471707 | 자재내역 | 전송기,SPDT * 1,FOR RTD,34.5㎜,100㎜,136
단위 | EA | PO-TEXT | 품명 전송기
자재그룹 | 66 |  | - 전송기타입 SPDT * 1
품질등급 | S |  | - 온도센서보호형태 FOR RTD
저장등급 | B |  | - 몸체너비 34.5㎜
자재유형 | SPAR |  | - 몸체높이 100㎜
- 몸체깊이 136㎜
- 입력압력 PT100/PT1000 RTD
- 출력압력 4-20MA
- 정격전압 22~300VDC OR 90~260VAC
- 설치방법 DIN TYPE
- 특수사항 ONE RELAY
품질등급 S등급
- 별칭 TRANSDUCER FOR TEMPERATUER
- 온도감지기 보호관 설치 PT100/PT1000
제작사 MOORE INDUSTRIES
- 모델번호 SPT/TPRG/PRG/U-C-QK[DIN]
자재번호 | 200471709 | 자재내역 | 오-링,3㎜,RUBBER ETHYLENE-PROPYLENE-DIEN
단위 | M | PO-TEXT | 품명 오-링
자재그룹 | 53 |  | - 두께 3㎜
품질등급 | A |  | - 오-링재질 RUBBER ETHYLENE-PROPYLENE-DIEN
저장등급 | B |  | - 품질보증서류 CERTIFICATE OF CONFORMANCE
자재유형 | SPAR |  | - MTR OR MILL SHEET
- SDDR / NCR, IF APPLICABLE
- 품질검사계획서(QP, 종결분)
- 품질증빙서류 진위여부 점검확인
품질등급 A등급
자재번호 | 200471751 | 자재내역 | 감지기,VIBRATION SENSOR,PROBE,PROBE,SUS3
단위 | EA | PO-TEXT | 품명 감지기
자재그룹 | 66 |  | - 별칭 VIBRATION SENSOR
품질등급 | S |  | - 형태(SHAPE) PROBE
저장등급 | B |  | - 타입(형식) PROBE
자재유형 | SPAR |  | - 재질 SUS316
- 전기 데이터 -24VDC
- 출력데이터 -24VDC
- 입력데이터 -24VDC
- 측정범위 0~ -24VDC
품질등급 S등급
제작사 BENTLY NEVADA CORPORATION
- 모델번호 330103-00-25-10-02-00
자재번호 | 200471773 | 자재내역 | 감지기,선형,PROBE,SUS316,-24VDC,-24VDC,-
단위 | EA | PO-TEXT | 품명 감지기
자재그룹 | 66 |  | - 형태(SHAPE) 선형
품질등급 | S |  | - 타입(형식) PROBE
저장등급 | B |  | - 재질 SUS316
자재유형 | SPAR |  | - 전기 데이터 -24VDC
- 입력데이터 -24VDC
- 측정범위 -0 ~ -24VDC
- 탐지기 정격전원 -24VDC
- 탐지기 데이터 ECCENTRICITY
품질등급 S등급
제작사 BENTLY NEVADA CORPORATION
- 모델번호 330101-00-20-10-02-00
자재번호 | 200471774 | 자재내역 | 스위치,압력용,DIFF PRESS SW,60PSI,5PSI,6
단위 | EA | PO-TEXT | 품명 스위치,압력용
자재그룹 | 59 |  | - 압력스위치타입 DIFF PRESS SW
품질등급 | S |  | - 압력설정범위(상한) 60PSI
저장등급 | B |  | - 압력설정범위(하한) 5PSI
자재유형 | SPAR |  | - 차동압력(상한) 60PSI
- 차동압력(하한) 5PSI
- 설정치 범위 5~60 PSI
- 정확도 ±0.5% OF FULL SCALE
- 프로세스연결사이즈 1/4"MALE * 3/8" TUBE
- 프로세스연결타입 NPT
- 전선관연결 1/2IN NPT
- 사용매체 OIL
- 설치방법 PANEL
품질등급 S등급
제작사 ITT NEO-DYN
- 모델번호 160P16CC3
자재번호 | 200471775 | 자재내역 | 스위치,압력용,PRESSURE SWITCH,30 PSIG,0
단위 | EA | PO-TEXT | 품명 스위치,압력용
자재그룹 | 59 |  | - 압력스위치타입 PRESSURE SWITCH
품질등급 | S |  | - 압력설정범위(상한) 30 PSIG
저장등급 | B |  | - 압력설정범위(하한) 0 PSIG
자재유형 | SPAR |  | - 프로세스연결사이즈 1/2"FEMALE
- 프로세스연결타입 NPT
- 사용매체 OIL
- 설치방법 PANEL
품질등급 S등급
제작사 UNITED ELECTRIC CONTROLS CO.
- 모델번호 H403-S146B/M203/M446/QC1
자재번호 | 200471776 | 자재내역 | 스위치,온도용,TEMP SWITCH,TEMPERATURE AL
단위 | EA | PO-TEXT | 품명 스위치,온도용
자재그룹 | 59 |  | - 온도스위치타입 TEMP SWITCH
품질등급 | S |  | - 온도스위치용도 TEMPERATURE ALARM
저장등급 | B |  | - 사용온도(상한) 152℃
자재유형 | SPAR |  | - 사용온도(하한) 260℃
- 정확도 ±2% OF SETPOINT
- 온도센서타입 BULB
- 프로세스연결사이즈 1/2" MALE
- 프로세스연결타입 NPT
- 설치방법 BRACKET
품질등급 S등급
제작사 ITT NEO-DYN
- 모델번호 100TC5JCC325
자재번호 | 200471779 | 자재내역 | 지시기,압력용,BOURDON TUBBE PRESSURE GAU
단위 | EA | PO-TEXT | 품명 지시기,압력용
자재그룹 | 66 |  | - 압력지시기타입 BOURDON TUBBE PRESSURE GAUGE
품질등급 | S |  | - 몸체직경 4.5 IN DIAL
저장등급 | B |  | - 케이스재질 BLACK-PAINTED ALUMINUM
자재유형 | SPAR |  | - 측정압력(상한) 25 BAR
- 측정압력(하한) 0 BAR
- 정확도 ±0.5 % OF FULL SCALE
- 표시타입(형식) ANALOG
- 사용매체 GASEOUS OR LIQUID MEDIA
- 프로세스연결사이즈 1/4 IN
- 프로세스연결타입 NPT
- 설치방법 LAMINATED SAFETY GLASS WINDOW
- 설치시설배열 LOWER BACK MOUNT
품질등급 S등급
제작사 WIKA ALEXANDER WIEGAND GMBH &
- 모델번호 232.25(0~25 BAR)
자재번호 | 200471780 | 자재내역 | 지시기,유량용,FLOW INDICATOR,DELTA P BEL
단위 | EA | PO-TEXT | 품명 지시기,유량용
자재그룹 | 66 |  | - 유량지시기용도 FLOW INDICATOR
품질등급 | S |  | - 유량지시기타입 DELTA P BELLOWS
저장등급 | B |  | - 몸체너비 6IN DIAL
자재유형 | SPAR |  | - 케이스재질 ADC
- 정확도 ±0.5% OF FULL SCALE
- 입력유량 DIFF.PRESS MAX(100IN H₂O)
- 출력유량 0 ~ 100ℓ/S
- 사용압력(상한) 450PSI
- 사용매체 WATER
- 프로세스연결사이즈 1/2IN
- 프로세스연결타입 F NPT
품질등급 S등급
제작사 NAGANO KEIKI CO., LTD.
- 모델번호 NDG96-2X3
자재번호 | 200471802 | 자재내역 | 스위치,압력용,PRESSURE SWITCH,1" HG,26"
단위 | EA | PO-TEXT | 품명 스위치,압력용
자재그룹 | 59 |  | - 압력스위치타입 PRESSURE SWITCH
품질등급 | S |  | - 압력설정범위(상한) 1" HG
저장등급 | B |  | - 압력설정범위(하한) 26" HG
자재유형 | SPAR |  | - 설정치 범위 1~26" HG
- 정확도 ±0.5% OF FULL SCALE
- 프로세스연결사이즈 1/4"MALE * 3/8" TUBE
- 프로세스연결타입 NPT
- 사용매체 OIL
- 설치방법 PANEL
품질등급 S등급
제작사 ITT NEO-DYN
- 모델번호 180P14CC3
자재번호 | 200471803 | 자재내역 | 스위치,압력용,PRESSURE SWITCH,20 PSI,30"
단위 | EA | PO-TEXT | 품명 스위치,압력용
자재그룹 | 59 |  | - 압력스위치타입 PRESSURE SWITCH
품질등급 | S |  | - 압력설정범위(상한) 20 PSI
저장등급 | B |  | - 압력설정범위(하한) 30"HG VAC
자재유형 | SPAR |  | - 설정치 범위 30"HG VAC ~ 20 PSI
- 프로세스연결사이즈 1/4"FEMALE
- 프로세스연결타입 NPT
- 사용매체 VACUUM
- 설치방법 BRACKET
품질등급 S등급
제작사 UNITED ELECTRIC CONTROLS CO.
- 모델번호 H403-S134B/M203/M446/QC1
자재번호 | 200471804 | 자재내역 | 스위치,온도용,TEMP SWITCH,343.3℃,10℃,
단위 | EA | PO-TEXT | 품명 스위치,온도용
자재그룹 | 59 |  | - 온도스위치타입 TEMP SWITCH
품질등급 | S |  | - 사용온도(상한) 343.3℃
저장등급 | B |  | - 사용온도(하한) 10℃
자재유형 | SPAR |  | - 정확도 ±2% OF SETPOINT
- 온도센서타입 BULB
- 벌브직경 3/8"
- 벌브길이 3-1/4"
- 설치방법 BRACKET
품질등급 S등급
제작사 UNITED ELECTRIC CONTROLS CO.
- 모델번호 F403-8BS/M203/M446/25S-25S/W05
자재번호 | 200471811 | 자재내역 | 감지기,VIBRATION SENSOR,PROBE,PROBE,SUS3
단위 | EA | PO-TEXT | 품명 감지기
자재그룹 | 66 |  | - 별칭 VIBRATION SENSOR
품질등급 | S |  | - 형태(SHAPE) PROBE
저장등급 | B |  | - 타입(형식) PROBE
자재유형 | SPAR |  | - 재질 SUS316
- 전기 데이터 0~ -24VDC
- 출력데이터 0~ -24VDC
- 입력데이터 0~ -24VDC
품질등급 S등급
제작사 BENTLY NEVADA CORPORATION
- 모델번호 21000-16-05-00-050-04-02
자재번호 | 200471812 | 자재내역 | 감지기,VIBRATION SENSOR,PROBE,PROBE,SUS3
단위 | EA | PO-TEXT | 품명 감지기
자재그룹 | 66 |  | - 별칭 VIBRATION SENSOR
품질등급 | S |  | - 형태(SHAPE) PROBE
저장등급 | B |  | - 타입(형식) PROBE
자재유형 | SPAR |  | - 재질 SUS316
- 전기 데이터 0~ -24VDC
- 출력데이터 0~ -24VDC
- 입력데이터 0~ -24VDC
품질등급 S등급
제작사 BENTLY NEVADA CORPORATION
- 모델번호 31000-16-10-00-028-03-02
자재번호 | 200471813 | 자재내역 | 감지기,THRUST SENSOR,PROBE,PROBE,SUS316,
단위 | EA | PO-TEXT | 품명 감지기
자재그룹 | 66 |  | - 별칭 THRUST SENSOR
품질등급 | S |  | - 형태(SHAPE) PROBE
저장등급 | B |  | - 타입(형식) PROBE
자재유형 | SPAR |  | - 재질 SUS316
- 전기 데이터 0~ -24VDC
- 출력데이터 0~ -24VDC
- 입력데이터 0~ -24VDC
품질등급 S등급
제작사 BENTLY NEVADA CORPORATION
- 모델번호 330102-00-23-05-02-00
자재번호 | 200471814 | 자재내역 | 감지기,THRUST SENSOR,PROBE,PROBE,SUS316,
단위 | EA | PO-TEXT | 품명 감지기
자재그룹 | 66 |  | - 별칭 THRUST SENSOR
품질등급 | S |  | - 형태(SHAPE) PROBE
저장등급 | B |  | - 타입(형식) PROBE
자재유형 | SPAR |  | - 재질 SUS316
- 전기 데이터 0~ -24VDC
- 출력데이터 0~ -24VDC
- 입력데이터 0~ -24VDC
품질등급 S등급
제작사 BENTLY NEVADA CORPORATION
- 모델번호 21022-12-05-021-01
- 도면번호 2520-541
자재번호 | 200471815 | 자재내역 | 감지기,VIBRATION SENSOR,PROBE,PROBE,SUS3
단위 | EA | PO-TEXT | 품명 감지기
자재그룹 | 66 |  | - 별칭 VIBRATION SENSOR
품질등급 | S |  | - 형태(SHAPE) PROBE
저장등급 | B |  | - 타입(형식) PROBE
자재유형 | SPAR |  | - 재질 SUS316
- 전기 데이터 0~ -24VDC
- 출력데이터 0~ -24VDC
- 입력데이터 0~ -24VDC
품질등급 S등급
제작사 BENTLY NEVADA CORPORATION
- 모델번호 31000-16-05-00-030-01-02
- 도면번호 2520-541
자재번호 | 200471827 | 자재내역 | 밸브,솔레노이드용,125VDC,55℃,-20℃,1SOL
단위 | EA | PO-TEXT | 품명 밸브,솔레노이드용
자재그룹 | 48 |  | - 정격전압 125VDC
품질등급 | S |  | - 사용온도(상한) 55℃
저장등급 | B |  | - 사용온도(하한) -20℃
자재유형 | SPAR |  | - 솔레노이드수 1SOLENOID
- 제어위치수 2POSITION
- WAY수 3WAY
- 포트(PORT)수 3PORT
- 사용매체 AIR
- 밸브운전방법 BALANCED POPPET TYPE
품질등급 S등급
제작사 ASCO NUMATIC
- 모델번호 HC8327G41VMS
- 도면번호 2523-535(CA)
자재번호 | 200471828 | 자재내역 | 스위치,압력용,SINGLE SWITCH,4~20PSI,140
단위 | EA | PO-TEXT | 품명 스위치,압력용
자재그룹 | 59 |  | - 압력스위치타입 SINGLE SWITCH
품질등급 | S |  | - 설정치 범위 4~20PSI
저장등급 | B |  | - 사용온도(상한) 140℉
자재유형 | SPAR |  | - 사용온도(하한) -40℉
- 프로세스연결타입 1/2 NPT MALE
- 몸체너비 12.1㎝
- 몸체높이 5.7㎝
- 몸체길이 11.1㎝
- 케이스재질 PLATED STEEL
- 특수사항 USED FIRE PROTECTION SYSTEM
품질등급 S등급
- 별칭 PRESSURE SWITCH
제작사 POTTER ELECTRIC SIGNAL COMPANY
- 모델번호 PS10-1A
자재번호 | 200471829 | 자재내역 | 스위치,압력용,FOR ALARM WATERFLOW,20PSI,
단위 | EA | PO-TEXT | 품명 스위치,압력용
자재그룹 | 59 |  | - 압력스위치타입 FOR ALARM WATERFLOW
품질등급 | S |  | - 압력설정범위(상한) 20PSI
저장등급 | B |  | - 압력설정범위(하한) 4PSI
자재유형 | SPAR |  | - 차동압력(상한) 3PSI
- 사용온도(상한) 160℉
- 사용온도(하한) -40℉
- 프로세스연결사이즈 SINGLE SPDT
- 프로세스연결타입 NYLON 1/2 NPT MALE
- 몸체너비 8.4㎝
- 몸체높이 13㎝
- 몸체길이 10.8㎝
품질등급 S등급
- 별칭 EPS10-1
제작사 SYSTEM SENSOR FAR EAST LTD.
- 모델번호 EPS10-1
자재번호 | 200471832 | 자재내역 | 감지기,VIBRATION SENSOR,PROBE,PROBE,SUS3
단위 | EA | PO-TEXT | 품명 감지기
자재그룹 | 66 |  | - 별칭 VIBRATION SENSOR
품질등급 | S |  | - 형태(SHAPE) PROBE
저장등급 | B |  | - 타입(형식) PROBE
자재유형 | SPAR |  | - 재질 SUS316
- 전기 데이터 -24VDC
- 출력데이터 0~ -24VDC
- 입력데이터 0~ -24VDC
- 측정범위 0~ -24VDC
품질등급 S등급
제작사 BENTLY NEVADA CORPORATION
- 모델번호 31000-16-10-00-070-02-02
자재번호 | 200471833 | 자재내역 | 지시기,압력용,BOURDON TUBBE PRESSURE GAU
단위 | EA | PO-TEXT | 품명 지시기,압력용
자재그룹 | 66 |  | - 압력지시기타입 BOURDON TUBBE PRESSURE GAUGE
품질등급 | S |  | - 몸체너비 4-1/2IN DIAL
저장등급 | B |  | - 케이스재질 WETTED PART : 316SS
자재유형 | SPAR |  | - 측정압력(상한) 0~11 BAR AND 0~160 PSI
- 정확도 ±0.5 % OF FULL SCALE
- 표시타입(형식) ANALOG
- 프로세스연결사이즈 1/4 IN NPT LOW BACK MOUNT
- 설치방법 LAMINATED SAFETY GLASS WINDOW
품질등급 S등급
- 별칭 HINGED RING PRESSURE GAUGE
제작사 WIKA ALEXANDER WIEGAND GMBH &
- 부품번호 232.25-11/160
- 모델번호 232.25-11/160
자재번호 | 200471847 | 자재내역 | 제어카드,CARD,발전기 여자시스템용,SCR GA
단위 | EA | PO-TEXT | 품명 제어카드
자재그룹 | 59 |  | - 제어카드타입 CARD
품질등급 | A |  | - 제어카드용도 발전기 여자시스템용
저장등급 | A |  | - 제어카드기능1 SCR GATE SIGNAL I/O
자재유형 | SPAR |  | - 제어카드기능2 SCR FAULT DETECTION
- 습도 상대습도 : 최저 5% ~ 최고 95%
- 사용온도(하한) -5℃
- 사용온도(상한) 40℃
- 입력데이터 1:24VDC, 2:±5VDC
- 설치방법 PCR PANEL
- 적용기술기준 REG GUIDE 1.75/EPRI TR-102323
- 적용품질기준 KEPIC QAP(`00 W/ADD.`01-03)
- 품질보증서류 CERTIFICATE OF CONFORMANCE
- NCR/SDDR (발행시)
- 측정장비 검교정 성적서
- 시험성적서류 검사 및 시험성적서
품질등급 A등급
- 별칭 PULSE TRANS BOARD
- 온도 데이터 -5℃ ~ 40℃
제작사 두산중공업(주)
- 부품번호 E1-BDR-5050-PD02.0
- 모델번호 PTB
- 도면번호 G5DB0011-4A~6A (월성34)
- 주설비 참고자료 EXCITATION:DS-DEX-833(월성34)
- 제작사 정보 특기사항 PNE SOLUTION
자재번호 | 200471911 | 자재내역 | 베어링,롤러식,ROLLER,CYLINDRICAL,NU326,2
단위 | EA | PO-TEXT | 품명 베어링,롤러식
자재그룹 | 31 |  | - 베어링타입 ROLLER
품질등급 | A |  | - 베어링형태 CYLINDRICAL
저장등급 | B |  | - 국제베어링교환번호 NU326
자재유형 | SPAR |  | - 외경 280㎜
- 구멍직경 130㎜
- 너비 58㎜
- 동격하중 570KN
- 정격하중 670KN
- 윤활재 GREASE
- 회전속도 2400RPM
- 한계속도 2600RPM
- 케이지(CAGE)재질 MACHINED BRASS CAGE
- 품질보증서류 REFER TO PROCUREMENT SPEC.
- 시험성적서류 REFER TO PROCUREMENT SPEC.
품질등급 A등급
제작사 FAG KUGELFISCHER GEORG SCHA FE
- 모델번호 NU326E.M1
자재번호 | 200471912 | 자재내역 | 볼베어링,BALL,DEEP GROOVE,6326MC3,280㎜,
단위 | EA | PO-TEXT | 품명 볼베어링
자재그룹 | 31 |  | - 베어링타입 BALL
품질등급 | A |  | - 베어링형태 DEEP GROOVE
저장등급 | B |  | - 국제베어링교환번호 6326MC3
자재유형 | SPAR |  | - 외경 280㎜
- 구멍직경 130㎜
- 너비 58㎜
- 열(ROW)수 SINGLE
- 동격하중 244KN
- 정격하중 214KN
- 윤활재 GREASE
- 회전속도 3500RPM
- 한계속도 4150RPM
- 케이지(CAGE)재질 MACHINED BRASS CAGE
- 허용오차적용기준 C3
품질등급 A등급
제작사 FAG KUGELFISCHER GEORG SCHA FE
- 모델번호 6326MC3
자재번호 | 200471960 | 자재내역 | 지시기,압력용,BOURDON TUBBE PRESSURE GAU
단위 | EA | PO-TEXT | 품명 지시기,압력용
자재그룹 | 66 |  | - 압력지시기타입 BOURDON TUBBE PRESSURE GAUGE
품질등급 | S |  | - 몸체직경 4-1/2IN DIAL
저장등급 | B |  | - 케이스재질 BLACK-PAINTED ALUMINUM
자재유형 | SPAR |  | - 측정압력(상한) 4 BAR
- 측정압력(하한) 0 BAR
- 정확도 ±0.5 % OF FULL SCALE
- 표시타입(형식) ANALOG
- 사용매체 GASEOUS OR LIQUID MEDIA
- 프로세스연결사이즈 1/4 IN
- 프로세스연결타입 NPT
- 설치방법 LOW BACK MOUNT
품질등급 S등급
제작사 WIKA ALEXANDER WIEGAND GMBH &
- 모델번호 232.25(0~4 BAR)
자재번호 | 200472122 | 자재내역 | 계전기,전자식,SPDT,29㎜(MAX),13㎜(MAX),3
단위 | EA | PO-TEXT | 품명 계전기,전자식
자재그룹 | 59 |  | - 계전기타입 SPDT
품질등급 | Q |  | - 길이 29㎜(MAX)
저장등급 | B |  | - 너비 13㎜(MAX)
자재유형 | SPAR |  | - 높이 35.5㎜(MAX)
- 정격전압 24VDC
- 코일저항 1113Ω
- 전극개수 1POLE
- 부속품목 RELAY SOCKET
- 적용품질기준 ASME NQA-1
- 품질보증서류 CERTIFICATE OF CONFORMANCE
- 시험성적서류 SDDR/NCR(IF HAPPEN)
품질등급 Q등급
제작사 WESTINGHOUSE ELECTRIC COMPANY
- 부품번호 14002
제작사 OMRON ELECTRONICS, INC.
- 부품번호 14002
자재번호 | 200472123 | 자재내역 | 계전기,전자식,DPDT,29㎜(MAX),13㎜(MAX),3
단위 | EA | PO-TEXT | 품명 계전기,전자식
자재그룹 | 59 |  | - 계전기타입 DPDT
품질등급 | Q |  | - 길이 29㎜(MAX)
저장등급 | B |  | - 너비 13㎜(MAX)
자재유형 | SPAR |  | - 높이 35.5㎜(MAX)
- 정격전압 24VDC
- 코일저항 1113Ω
- 전극개수 2POLE
- 부속품목 RELAY SOCKET
- 적용품질기준 ASME NQA-1
- 품질보증서류 CERTIFICATE OF CONFORMANCE
- 시험성적서류 SDDR/NCR(IF HAPPEN)
품질등급 Q등급
제작사 WESTINGHOUSE ELECTRIC COMPANY
- 부품번호 14008
제작사 OMRON ELECTRONICS, INC.
- 부품번호 14008
자재번호 | 200472129 | 자재내역 | 계전기,전자식,5A,120W,890±89Ω,24VDC,AS
단위 | EA | PO-TEXT | 품명 계전기,전자식
자재그룹 | 59 |  | - 정격전류 5A
품질등급 | Q |  | - 정격전력(용량) 120W
저장등급 | B |  | - 코일저항 890±89Ω
자재유형 | SPAR |  | - 코일전압 24VDC
- 적용품질기준 ASME NQA-1
- 품질보증서류 CERTIFICATE OF CONFORMANCE
품질등급 Q등급
제작사 PHOENIX CORPORATION
- 부품번호 REL-SG24/F104
제작사 WESTINGHOUSE ELECTRIC COMPANY
- 부품번호 29 60 13 5
자재번호 | 200472134 | 자재내역 | 전자 모듈,표준화형,TACHOMETER,ANALOG VOL
단위 | EA | PO-TEXT | 품명 전자 모듈,표준화형
자재그룹 | 59 |  | - 전자모듈타입 TACHOMETER
품질등급 | S |  | - 신호데이터타입 ANALOG VOLTAGE
저장등급 | A |  | - 너비 24.4MM
자재유형 | SPAR |  | - 높이 241.3MM
- 깊이 241.8MM
- 입력전압 -24VDC
- 출력전압 -21.5 TO -24.7 VDC
- 사용온도(상한) 65℃
- 사용온도(하한) -30℃
- 모듈기능 TACHOMETER
- 설치방법 RACK
- 설치설계 RACK
품질등급 S등급
제작사 BENTLY NEVADA CORPORATION
- 부품번호 288062-02,133442-01
- 모델번호 3500/50-01-00(NEW)
- 3500/50-01-01-00-00-01(OLD)
자재번호 | 200472135 | 자재내역 | 전자 모듈,표준화형,ANALOG DISPLAY,DIGITA
단위 | EA | PO-TEXT | 품명 전자 모듈,표준화형
자재그룹 | 59 |  | - 전자모듈타입 ANALOG DISPLAY
품질등급 | S |  | - 신호데이터타입 DIGITAL
저장등급 | A |  | - 정격전압 24VDC
자재유형 | SPAR |  | - 입력전압 0~-24VDC
- 모듈기능 DISPLAY
- 모듈연결타입 PIN
- 설치방법 RACK
- 설치설계 RACK
품질등급 S등급
제작사 BENTLY NEVADA CORPORATION
- 부품번호 135785-02,135799-02,135813-01
- 모델번호 3500/93-07-01-01-00
자재번호 | 200472136 | 자재내역 | 전자 모듈,표준화형,RACK MTG,DIGITAL,24VD
단위 | EA | PO-TEXT | 품명 전자 모듈,표준화형
자재그룹 | 59 |  | - 전자모듈타입 RACK MTG
품질등급 | S |  | - 신호데이터타입 DIGITAL
저장등급 | A |  | - 정격전압 24VDC
자재유형 | SPAR |  | - 입력전압 0~-24VDC
- 출력전압 0~-24VDC
- 모듈기능 INSTRUMENT RACK
- 모듈연결타입 PIN
- 설치방법 RACK
- 설치설계 RACK
품질등급 S등급
제작사 BENTLY NEVADA CORPORATION
- 모델번호 3500/05-01-01-00-00-01
자재번호 | 200472137 | 자재내역 | 전자 모듈,표준화형,MODULE ASSY,DIGITAL,2
단위 | EA | PO-TEXT | 품명 전자 모듈,표준화형
자재그룹 | 59 |  | - 전자모듈타입 MODULE ASSY
품질등급 | S |  | - 신호데이터타입 DIGITAL
저장등급 | A |  | - 정격전압 24VDC
자재유형 | SPAR |  | - 출력전류 4-20㎃
- 사용온도(상한) 65℃
- 사용온도(하한) -30℃
- 모듈기능 TEMP MODULE
- 모듈연결타입 PIN
- 설치방법 RACK
- 설치설계 RACK
품질등급 S등급
제작사 BENTLY NEVADA CORPORATION
- 부품번호 163179-02,133819-02
- 모델번호 3500/61-01-00
자재번호 | 200472138 | 자재내역 | 전자 모듈,표준화형,MODULE ASSY,DIGITAL,2
단위 | EA | PO-TEXT | 품명 전자 모듈,표준화형
자재그룹 | 59 |  | - 전자모듈타입 MODULE ASSY
품질등급 | S |  | - 신호데이터타입 DIGITAL
저장등급 | A |  | - 너비 24.4MM
자재유형 | SPAR |  | - 높이 241.3MM
- 깊이 241.8MM
- 정격전압 24VDC
- 입력전압 24VDC
- 사용온도(상한) 65℃
- 사용온도(하한) -30℃
- 모듈기능 RACK INTERFACE MODULE
- 모듈연결타입 PIN
- 설치방법 RACK
- 설치설계 RACK
품질등급 S등급
제작사 BENTLY NEVADA CORPORATION
- 부품번호 125760-01,125744-02,125768-01
- 모델번호 3500/20-01-02-00
자재번호 | 200472139 | 자재내역 | 전자 모듈,표준화형,MODULE ASSY,DIGITAL,2
단위 | EA | PO-TEXT | 품명 전자 모듈,표준화형
자재그룹 | 59 |  | - 전자모듈타입 MODULE ASSY
품질등급 | S |  | - 신호데이터타입 DIGITAL
저장등급 | A |  | - 정격전압 24VDC
자재유형 | SPAR |  | - 입력전압 24VDC
- 사용온도(상한) 65℃
- 사용온도(하한) -30℃
- 모듈기능 KEYPHASOR
- 모듈연결타입 PIN
- 설치방법 RACK
- 설치설계 RACK
품질등급 S등급
제작사 BENTLY NEVADA CORPORATION
- 부품번호 125800-01,149369-01
- 모델번호 3500/25-01-01-00
자재번호 | 200472140 | 자재내역 | 전자 모듈,표준화형,POWER SUPPLY MODULE,3
단위 | EA | PO-TEXT | 품명 전자 모듈,표준화형
자재그룹 | 59 |  | - 전자모듈타입 POWER SUPPLY MODULE
품질등급 | S |  | - 정격전류 3A
저장등급 | A |  | - 입력전압 120VAC
자재유형 | SPAR |  | - 입력전류 0.4A @ 115 VAC
- 출력전압 5.1VDC
- 출력전류 3A
- 사용온도(상한) 60℃
- 사용온도(하한) 0℃
- 모듈기능 POWER SUPPLY
- 모듈연결타입 PIN
- 설치방법 RACK
- 설치설계 RACK
품질등급 S등급
- 별칭 POWER SUPPLY MODULE
제작사 SCHNEIDER ELECTRIC INDUSTRIES
- 모델번호 140CPS11100
자재번호 | 200472143 | 자재내역 | 전자 모듈,표준화형,PLC DISCRETE INPUT MO
단위 | EA | PO-TEXT | 품명 전자 모듈,표준화형
자재그룹 | 59 |  | - 전자모듈타입 PLC DISCRETE INPUT MODULE
품질등급 | S |  | - 신호데이터타입 DIGITAL
저장등급 | A |  | - 정격전압 24VDC
자재유형 | SPAR |  | - 입력전압 24VDC
- 사용온도(상한) 60℃
- 사용온도(하한) 0℃
- 모듈기능 DISCRETE INPUT MODULE
- 모듈연결타입 PIN
- 설치방법 RACK
- 설치설계 RACK
품질등급 S등급
- 별칭 DISCRETE INPUT MODULE
제작사 SCHNEIDER ELECTRIC INDUSTRIES
- 모델번호 140DDI84100
자재번호 | 200472144 | 자재내역 | 전자 모듈,표준화형,PLC EMPTY MODULE,60℃
단위 | EA | PO-TEXT | 품명 전자 모듈,표준화형
자재그룹 | 59 |  | - 전자모듈타입 PLC EMPTY MODULE
품질등급 | S |  | - 사용온도(상한) 60℃
저장등급 | A |  | - 사용온도(하한) 0℃
자재유형 | SPAR |  | - 모듈기능 EMPTY MODULE
- 설치방법 RACK
- 설치설계 RACK
품질등급 S등급
- 별칭 EMPTY MODULE
제작사 SCHNEIDER ELECTRIC INDUSTRIES
- 모델번호 140XCP51000
자재번호 | 200472145 | 자재내역 | 전자 모듈,표준화형,PLC BACKPLANE EAPANDE
단위 | EA | PO-TEXT | 품명 전자 모듈,표준화형
자재그룹 | 59 |  | - 전자모듈타입 PLC BACKPLANE EAPANDER
품질등급 | S |  | - 신호데이터타입 DIGITAL
저장등급 | A |  | - 사용온도(상한) 60℃
자재유형 | SPAR |  | - 사용온도(하한) 0℃
- 모듈기능 BACKPLANE EAPANDER
- 모듈연결타입 PIN
- 설치방법 PANEL MOUNTING
- 설치설계 PANEL MOUNTING
품질등급 S등급
- 별칭 BACKPLANE EAPANDER
제작사 SCHNEIDER ELECTRIC INDUSTRIES
- 모델번호 140XBP00600
자재번호 | 200472146 | 자재내역 | 전자 모듈,표준화형,BACKPLANE EAPANDER,DI
단위 | EA | PO-TEXT | 품명 전자 모듈,표준화형
자재그룹 | 59 |  | - 전자모듈타입 BACKPLANE EAPANDER
품질등급 | S |  | - 신호데이터타입 DIGITAL
저장등급 | A |  | - 사용온도(상한) 60℃
자재유형 | SPAR |  | - 사용온도(하한) 0℃
- 모듈기능 BACKPLANE EAPANDER
- 모듈연결타입 PIN
- 설치방법 PANEL MOUNTING
- 설치설계 PANEL MOUNTING
품질등급 S등급
- 별칭 BACKPLANE EAPANDER
제작사 SCHNEIDER ELECTRIC INDUSTRIES
- 모델번호 140XBP01000
자재번호 | 200472147 | 자재내역 | 전자 모듈,표준화형,BACKPLANE EAPANDER,DI
단위 | EA | PO-TEXT | 품명 전자 모듈,표준화형
자재그룹 | 59 |  | - 전자모듈타입 BACKPLANE EAPANDER
품질등급 | S |  | - 신호데이터타입 DIGITAL
저장등급 | A |  | - 사용온도(상한) 60℃
자재유형 | SPAR |  | - 사용온도(하한) 0℃
- 모듈기능 BACKPLANE EAPANDER
- 모듈연결타입 PIN
- 설치방법 PANEL MOUNTING
- 설치설계 PANEL MOUNTING
품질등급 S등급
- 별칭 BACKPLANE EAPANDER
제작사 SCHNEIDER ELECTRIC INDUSTRIES
- 모델번호 140XBP01600
자재번호 | 200472152 | 자재내역 | 메카니칼씰,STS316 등,80℃,2.5㎏/㎠,44.45
단위 | C45 | PO-TEXT | 품명 메카니칼씰
자재그룹 | 53 |  | - 메커니컬씰재질 STS316 등
품질등급 | Q |  | - 사용온도(상한) 80℃
저장등급 | B |  | - 사용압력(상한) 2.5㎏/㎠
자재유형 | SPAR |  | - 샤프트직경 44.45MM
- 품질보증서류 C OF C,MILL SHEET
품질등급 Q등급
- 사용압력 디젤윤활유 항온펌프 기계적씰
자재번호 | 200472172 | 자재내역 | 전송기,TEMPERATURE TRANSMITTER,THERMOWEL
단위 | EA | PO-TEXT | 품명 전송기
자재그룹 | 66 |  | - 전송기타입 TEMPERATURE TRANSMITTER
품질등급 | S |  | - 온도센서보호형태 THERMOWELL
저장등급 | B |  | - 케이스재질 ALUMINUM
자재유형 | SPAR |  | - 측정범위(상한) 150℃
- 측정범위(하한) 0℃
- 입력전압 24VDC
- 정격전압 24VDC
- 연결전압 24VDC
- 사용온도(상한) 120℃
- 사용온도(하한) -50℃
- 구동방법 ELEMENT
- 프로세스연결타입 NPT
- 전선관연결 3/4IN NPT
- 설치방법 PANEL MTG
품질등급 S등급
- 별칭 TEMPERATURE TRANSMITTER
제작사 EMERSON PROCESS MANAGEMENT
- 모델번호 644HAE5J6Q4
자재번호 | 200472284 | 자재내역 | 전자 모듈,표준화형,PLC REMOTE I/O HEAD P
단위 | EA | PO-TEXT | 품명 전자 모듈,표준화형
자재그룹 | 59 |  | - 전자모듈타입 PLC REMOTE I/O HEAD PROCESSOR
품질등급 | S |  | - 신호데이터타입 DIGITAL
저장등급 | A |  | - 사용온도(상한) 60℃
자재유형 | SPAR |  | - 사용온도(하한) 0℃
- 모듈기능 REMOTE I/O HEAD PROCESSOR
- 모듈연결타입 PIN
- 설치방법 RACK
- 설치설계 RACK
품질등급 S등급
- 별칭 REMOTE I/O HEAD PROCESSOR
제작사 SCHNEIDER ELECTRIC INDUSTRIES
- 모델번호 140CRP93100
자재번호 | 200472285 | 자재내역 | 전자 모듈,표준화형,PLC REMOTE I/O DROP A
단위 | EA | PO-TEXT | 품명 전자 모듈,표준화형
자재그룹 | 59 |  | - 전자모듈타입 PLC REMOTE I/O DROP ADAPTER
품질등급 | S |  | - 신호데이터타입 DIGITAL
저장등급 | A |  | - 정격전류 BUS CURRENT : 600MA
자재유형 | SPAR |  | - 사용온도(상한) 60℃
- 사용온도(하한) 0℃
- 모듈기능 REMOTE I/O DROP ADAPTER
- 모듈연결타입 PIN
- 설치방법 RACK
- 설치설계 RACK
품질등급 S등급
- 별칭 REMOTE I/O DROP ADAPTER
제작사 SCHNEIDER ELECTRIC INDUSTRIES
- 모델번호 140CRA93100
자재번호 | 200472286 | 자재내역 | 전자 모듈,표준화형,PLC DISCRETE OUTPUT M
단위 | EA | PO-TEXT | 품명 전자 모듈,표준화형
자재그룹 | 59 |  | - 전자모듈타입 PLC DISCRETE OUTPUT MODULE
품질등급 | S |  | - 신호데이터타입 DIGITAL
저장등급 | A |  | - 정격전류 BUS CURRENT : 160MA
자재유형 | SPAR |  | - 정격전압 24VDC
- 사용온도(상한) 60℃
- 사용온도(하한) 0℃
- 모듈기능 DISCRETE OUTPUT MODULE
- 모듈연결타입 PIN
- 설치방법 RACK
- 설치설계 RACK
품질등급 S등급
- 별칭 DISCRETE OUTPUT MODULE
제작사 SCHNEIDER ELECTRIC INDUSTRIES
- 모델번호 140DDO84300
자재번호 | 200472287 | 자재내역 | 전자 모듈,표준화형,PLC ANALOG INPUT MODU
단위 | EA | PO-TEXT | 품명 전자 모듈,표준화형
자재그룹 | 59 |  | - 전자모듈타입 PLC ANALOG INPUT MODULE
품질등급 | S |  | - 신호데이터타입 DIGITAL
저장등급 | A |  | - 정격전압 24VDC
자재유형 | SPAR |  | - 입력전압 MAXIMUM INPUT 50 VDC
- 입력전류 MAXIMUM INPUT 25 MA
- 사용온도(상한) 60℃
- 사용온도(하한) 0℃
- 모듈기능 ANALOG INPUT MODULE
- 모듈연결타입 PIN
- 설치방법 RACK
- 설치설계 RACK
품질등급 S등급
- 별칭 ANALOG INPUT MODULE
제작사 SCHNEIDER ELECTRIC INDUSTRIES
- 모델번호 140ACI03000
자재번호 | 200472343 | 자재내역 | 메카니칼씰,SILICON CARBIDE 1 등,85℃,45P
단위 | C45 | PO-TEXT | 품명 메카니칼씰
자재그룹 | 53 |  | - 메커니컬씰재질 SILICON CARBIDE 1 등
품질등급 | Q |  | - 사용온도(상한) 85℃
저장등급 | B |  | - 사용압력(상한) 45PSIG
자재유형 | SPAR |  | - 샤프트직경 31.75㎜
- 품질보증서류 C OF C,MILL SHEET
품질등급 Q등급
- 별칭 디젤자켓수 항온펌프 기계적씰
자재번호 | 200472359 | 자재내역 | 제어카드,CONTACT INPUT MODULE,ELECTRONIC
단위 | EA | PO-TEXT | 품명 제어카드
자재그룹 | 59 |  | - 제어카드타입 CONTACT INPUT MODULE
품질등급 | A |  | - 제어카드용도 ELECTRONICS MODULE
저장등급 | A |  | - 정격전력(용량) 4.56W TYPICAL
자재유형 | SPAR |  | - 제어카드기능1 CONTACT TO DIGITAL CONVERSION
- 습도 0 TO 95%
- 사용온도(하한) 0℃
- 사용온도(상한) 60℃
- 채널개수 16CHANNEL
- 입력데이터 DRY CONTACT
- 적용품질기준 ASME NQA-1
- 품질보증서류 CERTIFICATE OF CONFORMANCE
품질등급 A등급
- 전기 데이터 48VDC FOR INPUT(DRY CONTACT)
제작사 WESTINGHOUSE ELECTRIC COMPANY
- 부품번호 PS22013H01
- 모델번호 1C31234G01
- 주설비 참고자료 9-640-Z-201-159(SKN #1,2)
자재번호 | 200472383 | 자재내역 | 가스켓,SPIRAL WOUND(1"#150),INNER AND OU
단위 | EA | PO-TEXT | 품명 가스켓
자재그룹 | 53 |  | - 가스켓타입 SPIRAL WOUND(1"#150)
품질등급 | A |  | - 가스켓단면형태 INNER AND OUTER RING
저장등급 | B |  | - 배관공칭규격(NPS) 1IN
자재유형 | SPAR |  | - 가스켓재질 GRAPHITE/SUS304
- 링(RING)재질 SUS304
- 주입기(FILLER)재질 GRAPHITE
- 후프(HOOP)재질 SUS304
- 사용압력(상한) CL 150
- 품질보증서류 CERTIFICATE OF CONFORMANCE
품질등급 A등급
자재번호 | 200472385 | 자재내역 | 가스켓,SPIRAL WOUND(10"#150),INNER AND O
단위 | EA | PO-TEXT | 품명 가스켓
자재그룹 | 53 |  | - 가스켓타입 SPIRAL WOUND(10"#150)
품질등급 | A |  | - 가스켓단면형태 INNER AND OUTER RING
저장등급 | B |  | - 배관공칭규격(NPS) 10IN
자재유형 | SPAR |  | - 가스켓재질 GRAPHITE/SUS304
- 링(RING)재질 SUS304
- 주입기(FILLER)재질 GRAPHITE
- 후프(HOOP)재질 SUS304
- 사용압력(상한) CL 150
- 품질보증서류 CERTIFICATE OF CONFORMANCE
품질등급 A등급
자재번호 | 200472392 | 자재내역 | 팬,FAN DRAWER ASSY,POWER SUPPLY COOLING,
단위 | EA | PO-TEXT | 품명 팬
자재그룹 | 49 |  | - 별칭 FAN DRAWER ASSY
품질등급 | Q |  | - 용도 POWER SUPPLY COOLING
저장등급 | B |  | - 타입(형식) FAN DRAWER
자재유형 | SPAR |  | - 사이즈 61㎝(L)*46㎝(W)*30㎝(D)
- 전기 데이터 12VDC
- 형태(SHAPE) 4 MUFFIN FANS ARRANGED
- 패널(PANEL) 데이터 CPCS COMMON Q POWER SUPPLY
- 특수사항 FAN FAIL DETECTOR
- 품질서류 1 CERTIFICATE OF CONFORMANCE
품질등급 Q등급
제작사 WESTINGHOUSE ELECTRIC COMPANY
- 부품번호 2C48394G11
- 도면번호 E-00000-435-027
자재번호 | 200472393 | 자재내역 | 습도계,HUMIDITY TRANSMITTER ASSEMBLY,HUM
단위 | EA | PO-TEXT | 품명 습도계
자재그룹 | 66 |  | - 별칭 HUMIDITY TRANSMITTER ASSEMBLY
품질등급 | A |  | - 타입(형식) HUMIDITY TRANSMITTER OUTPUT
저장등급 | B |  | - 용도 GAS R SYSTEM
자재유형 | SPAR |  | - 사이즈 6.0IN LG
- 정확도 ±2.5% FROM 10% TO 80%
- 입력데이터 0-100% RH
- 출력데이터 4㎃ TO 20㎃
- 적용품질기준 ASME NQA-1
- 품질서류 1 CERTIFICATE OF CONFORMANCE
- 품질서류 2 CGID REPORT
품질등급 A등급
제작사 MINCO PRODUCTS INC.
- 모델번호 HT880N25NT60FX
자재번호 | 200472531 | 자재내역 | 패킹,성형식(MOLD),MOLD(12.70*25.40*6.35)
단위 | EA | PO-TEXT | 품명 패킹,성형식(MOLD)
자재그룹 | 53 |  | - 패킹타입 MOLD(12.70*25.40*6.35)
품질등급 | A |  | - 내경 12.70㎜
저장등급 | B |  | - 외경 25.40㎜
자재유형 | SPAR |  | - 두께 6.35㎜
- 패킹재질 GRAPHITE
- 사용온도(하한) -400℉(-240℃)
- 사용온도(상한) 800℉(430℃)
- 사용압력(상한) 4600PSI(317BAR)
- 단면형태 SQUARE
- 절단형태 45 DEG BEVEL
- 품질보증서류 CERTIFICATE OF CONFORMANCE
- 시험성적서류 MTR, 외관 및 치수검사보고서
품질등급 A등급
자재번호 | 200472669 | 자재내역 | 제어카드,ANALOG INPUT,전자회로기판,ANOLO
단위 | EA | PO-TEXT | 품명 제어카드
자재그룹 | 59 |  | - 제어카드타입 ANALOG INPUT
품질등급 | S |  | - 제어카드용도 전자회로기판
저장등급 | A |  | - 제어카드기능1 ANOLOG INPUT
자재유형 | SPAR |  | - 비트(BIT)수 12/16BITS
- 채널개수 8CH
- 입력데이터 4~20㎃
- 출력데이터 DIGITAL
- 층개수 2
- 특수사항 통신방식 : VME
품질등급 S등급
- 별칭 ANALOG INPUT MODULE
- 사이즈 261.85 H*20.32 W*188㎜ D
- 정확도 ±0.1% FS
- 카드 데이터 TGSI MASTER ANALOG INPUT 모듈
- 전기 데이터 5VDC
- 온도 데이터 -5~50℃
제작사 우리기술(주)
- 모델번호 XV405B
자재번호 | 200472685 | 자재내역 | 제어카드,CPU 모듈(FCM),전자회로기판,PROC
단위 | EA | PO-TEXT | 품명 제어카드
자재그룹 | 59 |  | - 제어카드타입 CPU 모듈(FCM)
품질등급 | S |  | - 제어카드용도 전자회로기판
저장등급 | A |  | - 제어카드기능1 PROCESS COMMUNICTION MODULE
자재유형 | SPAR |  | - 사용온도(하한) -5℃
- 사용온도(상한) 55℃
- 비트(BIT)수 32BIT RISC CPU MPC860T
- 전력필요조건 5VDC
- 층개수 6U
- 구성품 통신 PIGGY 포함
- 구성품2 DAS_NORMAL_FCM_20130514 펌웨어
- 특수사항 LED:RUN,MAST,VME,USER,TX
품질등급 S등급
- 별칭 CPU 모듈(XV018C_FCM)
- 카드 데이터 CPU:50㎒ 32BIT MPC860T RISC
- 전기 데이터 10MBPS/100MBPS
제작사 우리기술(주)
- 모델번호 XV018C_FCM
자재번호 | 200472693 | 자재내역 | 제어카드,5VDC,48VDC,5VDC,POWER SUPPLY 모
단위 | EA | PO-TEXT | 품명 제어카드
자재그룹 | 59 |  | - 제어카드용도 5VDC
품질등급 | S |  | - 입력데이터 48VDC
저장등급 | A |  | - 출력데이터 5VDC
자재유형 | SPAR |  | 품질등급 S등급
- 별칭 POWER SUPPLY 모듈
- 사이즈 61 W*262 H*164㎜ D
- 온도 데이터 -5~50℃
제작사 우리기술(주)
- 모델번호 XV830R-40
자재번호 | 200472776 | 자재내역 | 패킹,성형식(MOLD),MOLD(22.23*38.10*7.93)
단위 | EA | PO-TEXT | 품명 패킹,성형식(MOLD)
자재그룹 | 53 |  | - 패킹타입 MOLD(22.23*38.10*7.93)
품질등급 | A |  | - 내경 22.23㎜
저장등급 | B |  | - 외경 38.10㎜
자재유형 | SPAR |  | - 두께 7.93㎜
- 패킹재질 GRAPHITE
- 사용온도(하한) -400℉(-240℃)
- 사용온도(상한) 800℉(430℃)
- 사용압력(상한) 4600PSI(317BAR)
- 단면형태 SQUARE
- 절단형태 45 DEG BEVEL
- 품질보증서류 CERTIFICATE OF CONFORMANCE
- 시험성적서류 원제작사 C OF C
품질등급 A등급
자재번호 | 200472825 | 자재내역 | 밸브,솔레노이드용,3 WAY UNIVERSAL TYPE,1
단위 | EA | PO-TEXT | 품명 밸브,솔레노이드용
자재그룹 | 48 |  | - 솔레노이드밸브타입 3 WAY UNIVERSAL TYPE
품질등급 | S |  | - 정격전압 120VAC
저장등급 | B |  | - 주파수 60㎐
자재유형 | SPAR |  | - 사용압력(상한) 100 PSIG
- 사용압력(하한) 0 PSIG
- 사용온도(상한) 52℃
- 사용온도(하한) 0℃
- 솔레노이드수 1SOLENOID
- 제어위치수 2POSITION
- WAY수 3WAY
- 포트(PORT)수 3PORT
- 사용매체 AIR
- 밸브운전방법 DIRECT ACTING
품질등급 S등급
제작사 ASCO NUMATIC
- 모델번호 JKB8320G174MO
자재번호 | 200472826 | 자재내역 | 밸브,솔레노이드용,3WAY NORMALLY CLOSED,1
단위 | EA | PO-TEXT | 품명 밸브,솔레노이드용
자재그룹 | 48 |  | - 솔레노이드밸브타입 3WAY NORMALLY CLOSED
품질등급 | S |  | - 정격전압 120VAC
저장등급 | B |  | - 주파수 60㎐
자재유형 | SPAR |  | - 사용압력(상한) 200 PSI
- 사용압력(하한) 10 PSI
- 사용온도(상한) 52℃
- 사용온도(하한) 0℃
- 솔레노이드수 1SOLENOID
- 제어위치수 2POSITION
- WAY수 3WAY
- 포트(PORT)수 3PORT
- 사용매체 AIR
- 유체흐름형태 CV : 0.80(PRESS) 1.2(EXH)
- 밸브운전방법 PILOT OPERATED
품질등급 S등급
제작사 ASCO NUMATIC
- 모델번호 JKH8321G001
자재번호 | 200472856 | 자재내역 | 전자 모듈,표준화형,ALARM CONTROL,DIGITAL
단위 | EA | PO-TEXT | 품명 전자 모듈,표준화형
자재그룹 | 59 |  | - 전자모듈타입 ALARM CONTROL
품질등급 | S |  | - 신호데이터타입 DIGITAL
저장등급 | A |  | - 정격전압 24VDC
자재유형 | SPAR |  | - 입력전압 0~-24VDC
- 사용온도(상한) 65℃
- 사용온도(하한) -30℃
- 모듈기능 RELAY MODULE(SPDT)
- 모듈연결타입 PIN
- 설치방법 RACK
- 설치설계 RACK
- 특수사항 16 CHANNEL
품질등급 S등급
제작사 BENTLY NEVADA CORPORATION
- 부품번호 149986-01, 149992-01
- 모델번호 3500/33-01-00
자재번호 | 200472885 | 자재내역 | 제어장치,온도용,CAPILLARY,0~200℉,0~200
단위 | EA | PO-TEXT | 품명 제어장치,온도용
자재그룹 | 66 |  | - 온도용제어장치타입 CAPILLARY
품질등급 | S |  | - 측정범위 0~200℉
저장등급 | B |  | - 입력데이터타입 0~200℉
자재유형 | SPAR |  | - 출력데이터타입 3~15 PSIG
- 온도용제어장치표시타입 POINTER
- 온도용제어장치지시방법 POINTER
- 온도용제어장치운전방법 PNEUMATIC
- 센싱소자타입 CAPILLARY TUBE
- 설치방법 PANEL MTG
- 특수사항 CAPILLARY LENGTH : 25FT
품질등급 S등급
제작사 FISHER CONTROLS INT'L INC
- 모델번호 4166K-205/R/25FT
자재번호 | 200472891 | 자재내역 | 전송기,PRESSURE TRANSMITTER,ALUMINUM,300
단위 | EA | PO-TEXT | 품명 전송기
자재그룹 | 66 |  | - 전송기타입 PRESSURE TRANSMITTER
품질등급 | S |  | - 케이스재질 ALUMINUM
저장등급 | B |  | - 측정범위(상한) 300 PSIG
자재유형 | SPAR |  | - 측정범위(하한) -14.2 PSIG
- 입력압력 140 PSIG
- 입력전압 24VDC
- 출력전류 4~20㎃
- 정격전압 24VDC
- 사용압력(상한) 10㎏/㎠
- 사용압력(하한) 0㎏/㎠
- 다이아프램재질 SS316
- 프로세스연결사이즈 1/4"-18NPT
- 프로세스연결타입 NPT
- 전선관연결 16MM
- 설치방법 BRACKET
품질등급 S등급
- 송신기(TRANSMITTER) 데이터 0-10KG/CM2 CALIBRATION SPAN
제작사 EMERSON PROCESS MANAGEMENT
- 모델번호 3051S1CG4A2F12A1AB2D1D2E5M5Q4
자재번호 | 200472913 | 자재내역 | 씰링,금속제,METAL SEAL,438㎜,463㎜,AISI
단위 | EA | PO-TEXT | 품명 씰링,금속제
자재그룹 | 53 |  | - 씰링타입 METAL SEAL
품질등급 | S |  | - 내경 438㎜
저장등급 | B |  | - 외경 463㎜
자재유형 | SPAR |  | - 씰링재질 AISI 4130-4142
- 사용매체 DEMI WTR
품질등급 S등급
제작사 CCI(CONTROL COMPONENTS INC)
- 부품번호 021323001
- 도면번호 201427-3 (CCI DRAWING)
자재번호 | 200472915 | 자재내역 | 씰링,금속제,METAL SEAL,209㎜,235㎜,AISI
단위 | EA | PO-TEXT | 품명 씰링,금속제
자재그룹 | 53 |  | - 씰링타입 METAL SEAL
품질등급 | S |  | - 내경 209㎜
저장등급 | B |  | - 외경 235㎜
자재유형 | SPAR |  | - 씰링재질 AISI 4130-4142
- 사용매체 DEMI WATER
품질등급 S등급
제작사 CCI(CONTROL COMPONENTS INC)
- 부품번호 021307001
- 도면번호 201260-308 (CCI DRAWING)
자재번호 | 200472930 | 자재내역 | 전송기,PRESSURE TRANSMITTER,ALUMINUM,760
단위 | EA | PO-TEXT | 품명 전송기
자재그룹 | 66 |  | - 전송기타입 PRESSURE TRANSMITTER
품질등급 | S |  | - 케이스재질 ALUMINUM
저장등급 | B |  | - 측정범위(상한) 760 ㎜HGA
자재유형 | SPAR |  | - 측정범위(하한) 0 ㎜HGA
- 입력전압 24VDC
- 출력전류 4~20㎃
- 정격전압 24VDC
- 사용압력(상한) 760 ㎜HGA
- 사용압력(하한) 0 ㎜HGA
- 구동방법 DIAPHRAM
- 다이아프램재질 SS316
- 프로세스연결사이즈 1/4"-18NPT
- 프로세스연결타입 NPT
- 전선관연결 16㎜
- 설치방법 BRACKET
품질등급 S등급
- 송신기(TRANSMITTER) 데이터 0-760 ㎜HGA CALIBRATION SPAN
제작사 EMERSON PROCESS MANAGEMENT
- 모델번호 3051S1CA1A2F12A1AB2D1D2E5M5Q4
자재번호 | 200472987 | 자재내역 | 패킹세트,3/4IN,PTFE/CARBON FILLED PTFE,D
단위 | C45 | PO-TEXT | 품명 패킹세트
자재그룹 | 53 |  | - 내경 3/4IN
품질등급 | S |  | - 패킹세트재질 PTFE/CARBON FILLED PTFE
저장등급 | B |  | - 사용매체 DISTILLED WATER
자재유형 | SPAR |  | 품질등급 S등급
- 별칭 PACKING SET FOR 517-V-0051
제작사 FISHER CONTROLS INT'L INC
- 부품번호 12A8995X022
- 모델번호 8560
- 주설비 참고자료 517-V-0051
- PARENT EQUIP PROD LOT S/N:18309969
자재번호 | 200473013 | 자재내역 | 가스켓,SPIRAL WOUND,BASIC,4.5㎜,131㎜,15
단위 | EA | PO-TEXT | 품명 가스켓
자재그룹 | 53 |  | - 가스켓타입 SPIRAL WOUND
품질등급 | S |  | - 가스켓단면형태 BASIC
저장등급 | B |  | - 두께 4.5㎜
자재유형 | SPAR |  | - 내경 131㎜
- 외경 159㎜
- 가스켓재질 SUS304/GRAPHITE
- 링(RING)재질 SUS304
- 주입기(FILLER)재질 GRAPHITE
- 후프(HOOP)재질 SUS304
품질등급 S등급
- 가스켓형태 CIRCULAR
자재번호 | 200473044 | 자재내역 | 밸브,유량조절용,SERVO,500 PSIG,0 PSIG,36
단위 | EA | PO-TEXT | 품명 밸브,유량조절용
자재그룹 | 48 |  | - 유량조절밸브타입 SERVO
품질등급 | S |  | - 사용압력(상한) 500 PSIG
저장등급 | B |  | - 사용압력(하한) 0 PSIG
자재유형 | SPAR |  | - 유압출력신호(상한) 360 PSIG
- 유압출력신호(하한) 0 PSIG
- 유압입력신호(상한) 360 PSIG
- 유압입력신호(하한) 0 PSIG
- 사용매체 OIL
- 유량(FLOW RATE) 2.7GPM
- 유체흐름형태 3WAY 4PORT
- 유량조절장치 SPOOL
- 정격전압 24VDC
- 정격전류 0-200㎃
- 밸브운전방법 SERVO VALVE
품질등급 S등급
- 별칭 SERVO VALVE
- 용도 FWPT CONTROL VALVE
제작사 WOODWARD GOVERNOR CO.
- 모델번호 6945-670
자재번호 | 200473051 | 자재내역 | 부품키트,전기/기계식 구동기용,ACTUATOR S
단위 | C45 | PO-TEXT | 품명 부품키트,전기/기계식 구동기용
자재그룹 | 29 |  | - 별칭 ACTUATOR SOFT GOOD KIT
품질등급 | S |  | - 타입(형식) PNEUMATIC CYLINDER TYPE
저장등급 | A |  | - 구성품 SEALING RING
자재유형 | SPAR |  | - 구성품2 STEM SLIDING RING
- 최소포장단위 SET
품질등급 S등급
제작사 CCI(CONTROL COMPONENTS INC)
- 부품번호 34217
- 모델번호 DRAG VALVE 12"*12"GLOBE300ANSI
- 도면번호 201260-306
자재번호 | 200473052 | 자재내역 | 부품키트,전기/기계식 구동기용,ACTUATOR S
단위 | C45 | PO-TEXT | 품명 부품키트,전기/기계식 구동기용
자재그룹 | 29 |  | - 별칭 ACTUATOR SOFT GOOD KIT
품질등급 | S |  | - 타입(형식) PNEUMATIC CYLINDER TYPE
저장등급 | A |  | - 구성품 SEALING RING
자재유형 | SPAR |  | - 구성품2 STEM SLIDING RING
- 최소포장단위 SET
품질등급 S등급
제작사 CCI(CONTROL COMPONENTS INC)
- 부품번호 33002
- 모델번호 DRAG VALVE 16"*16"GLOBE300ANSI
- 도면번호 201260-307
자재번호 | 200473142 | 자재내역 | 밸브,솔레노이드용,125VDC,75 PSIG,0 PSIG,
단위 | EA | PO-TEXT | 품명 밸브,솔레노이드용
자재그룹 | 48 |  | - 정격전압 125VDC
품질등급 | S |  | - 사용압력(상한) 75 PSIG
저장등급 | B |  | - 사용압력(하한) 0 PSIG
자재유형 | SPAR |  | - 솔레노이드수 1SOLENOID
- 제어위치수 2POSITION
- WAY수 3WAY
- 포트(PORT)수 3PORT
- 밸브접속타입 THREADED INTERNAL TUBE
- 사용매체 AIR
- 유체흐름형태 3WAY 2POSITION
- 유량조절장치 SPOOL
- 밸브운전방법 AIR
품질등급 S등급
제작사 ASCO NUMATIC
- 모델번호 HC8320G172V
자재번호 | 200473153 | 자재내역 | 패킹세트,1/2" X 1/2" X 2400MM,GFO(PTFE +
단위 | EA | PO-TEXT | 품명 패킹세트
자재그룹 | 53 |  | - 너비 1/2" X 1/2" X 2400MM
품질등급 | S |  | - 패킹세트재질 GFO(PTFE + GRAPHITE)
저장등급 | B |  | - 패킹세트단면형태 정사각형(1/2" X 1/2")
자재유형 | SPAR |  | - 품질보증서류 CERTIFICATE OF CONFORMANCE
품질등급 S등급
제작사 효성에바라(주)
- 부품번호 1
- 도면번호 M202-DG-C01-01
자재번호 | 200473177 | 자재내역 | 부품키트,작동기용,ACTUATOR REPAIR KIT,CO
단위 | C45 | PO-TEXT | 품명 부품키트,작동기용
자재그룹 | 30 |  | - 별칭 ACTUATOR REPAIR KIT
품질등급 | S |  | - 구성품 COVER O-RING
저장등급 | B |  | - 구성품2 PISTON O-RING
자재유형 | SPAR |  | - 구성품3 GUIDE BUSHING O-RING
품질등급 S등급
제작사 CCI(CONTROL COMPONENTS INC)
- 부품번호 33000
- 모델번호 100D
- 도면번호 201260-305
자재번호 | 200473178 | 자재내역 | 부품키트,작동기용,BTV AIR CYLINDER REPAI
단위 | C45 | PO-TEXT | 품명 부품키트,작동기용
자재그룹 | 30 |  | - 별칭 BTV AIR CYLINDER REPAIR KIT
품질등급 | S |  | - 구성품 O-RING,U-CAP
저장등급 | B |  | - 구성품2 RETAINING CLIP, ROLL PIN
자재유형 | SPAR |  | - 구성품3 UNEEPAC SEAL, FLAT WASHER
품질등급 S등급
제작사 WEIR VALVES & CONTROLS USA, IN
- 부품번호 48174990S004
- 도면번호 52189-B
자재번호 | 200473184 | 자재내역 | 부품키트,밸브용,GLOBE(12*12IN),SOFT GOOD
단위 | C45 | PO-TEXT | 품명 부품키트,밸브용
자재그룹 | 48 |  | - 밸브타입 GLOBE(12*12IN)
품질등급 | S |  | - 밸브부품키트타입 SOFT GOODS KIT
저장등급 | A |  | - 밸브부품키트용도 CONTROL VALVE SPARE PART
자재유형 | SPAR |  | - 밸브부품키트기능 SEALING
- 구성품1 GASKET,FLEXITALLIC 2EA
- 구성품2 SEAL BALANCE 1EA
- 구성품3 PACKING STEM 2EA
- 구성품4 SPACER, PACKING 1EA
- 최소포장단위 SET
품질등급 S등급
- 별칭 SOFT GOODS KIT
제작사 CCI(CONTROL COMPONENTS INC)
- 부품번호 201260-306-SOFT
- 모델번호 DRAG VALVE 12"*12"GLOBE300ANSI
- 도면번호 201260-306
자재번호 | 200473185 | 자재내역 | 부품키트,밸브용,GLOBE(16*16IN),SOFT GOOD
단위 | C45 | PO-TEXT | 품명 부품키트,밸브용
자재그룹 | 48 |  | - 밸브타입 GLOBE(16*16IN)
품질등급 | S |  | - 밸브부품키트타입 SOFT GOODS KIT
저장등급 | A |  | - 밸브부품키트용도 CONTROL VALVE SPARE PART
자재유형 | SPAR |  | - 밸브부품키트기능 SEALING
- 구성품1 GASKET,FLEXITALLIC 2EA
- 구성품2 PACKING STEM 1EA
- 구성품3 SEAL BALANCE 1EA
- 구성품4 SPACER, PACKING 1EA
- 최소포장단위 SET
품질등급 S등급
- 별칭 SOFT GOODS KIT
제작사 CCI(CONTROL COMPONENTS INC)
- 부품번호 201260-307-SOFT
- 모델번호 DRAG VALVE 16"*16"GLOBE300ANSI
- 도면번호 201260-307
자재번호 | 200473260 | 자재내역 | 계전기,전자식,FREQUENCY RELAY,120V,60㎐,
단위 | EA | PO-TEXT | 품명 계전기,전자식
자재그룹 | 59 |  | - 계전기타입 FREQUENCY RELAY
품질등급 | A |  | - 정격전압 120V
저장등급 | B |  | - 주파수 60㎐
자재유형 | SPAR |  | - 제어전압 125VDC
- 적용기술기준 IEEE C37.90, IEEE C37.90.1
- 적용품질기준 ASME NQA-1
- 품질보증서류 CERTIFICATE OF CONFORMANCE
- NCR/SDDR (IF APPLICABLE)
- TEST REPORT
품질등급 A등급
제작사 ABB AUTOMATION INC
- 부품번호 1357D42A42 B
- 모델번호 MDF-4
제작사 ABB POWER T&D COMPANY INC.
- 부품번호 1357D42A42 B
- 모델번호 MDF-4
제작사 ABB 코리아(주)
- 부품번호 1357D42A42 B
- 모델번호 MDF-4
자재번호 | 200473263 | 자재내역 | 캐패시터,105㎜,77㎜,250VDC,15A(100㎐),-2
단위 | EA | PO-TEXT | 품명 캐패시터
자재그룹 | 59 |  | - 전체길이 105㎜
품질등급 | S |  | - 몸체직경 77㎜
저장등급 | B |  | - 정격전압 250VDC
자재유형 | SPAR |  | - 리플전류 15A(100㎐)
- 사용온도(상한) -25~85℃
- 허용오차 +-20%
- 컨덴서용량 6800㎌
- 설치방법 INVERTER PANEL
- 특수사항 INCLUDE CATALOG
품질등급 S등급
제작사 BHC COMPONENTS LTD.
- 부품번호 CDS-009
- 모델번호 BHC ALS31 682NF 250 SCREW
- 도면번호 9-750-Z-104-001
자재번호 | 200473287 | 자재내역 | 볼베어링,DEEP GROOVE BALL BEARING,6311,1
단위 | EA | PO-TEXT | 품명 볼베어링
자재그룹 | 31 |  | - 베어링형태 DEEP GROOVE BALL BEARING
품질등급 | A |  | - 국제베어링교환번호 6311
저장등급 | B |  | - 외경 120㎜
자재유형 | SPAR |  | - 구멍직경 55㎜
- 너비 29㎜
- 윤활재 GREASE
- 금속덮개(SHIELD)수 NONE
- 고무덮개(SEAL)수 NONE
- 품질보증서류 CERTIFICATE OF CONFORMANCE
- 시험성적서류 CGID REPORTS
품질등급 A등급
제작사 SKF
- 부품번호 6311
자재번호 | 200473288 | 자재내역 | 볼베어링,DEEP GROOVE BALL BEARING,6312,1
단위 | EA | PO-TEXT | 품명 볼베어링
자재그룹 | 31 |  | - 베어링형태 DEEP GROOVE BALL BEARING
품질등급 | A |  | - 국제베어링교환번호 6312
저장등급 | B |  | - 외경 130㎜
자재유형 | SPAR |  | - 구멍직경 60㎜
- 너비 31㎜
- 윤활재 GREASE
- 금속덮개(SHIELD)수 NONE
- 고무덮개(SEAL)수 NONE
- 품질보증서류 CERTIFICATE OF CONFORMANCE
- 시험성적서류 CGID REPORTS
품질등급 A등급
제작사 SKF
- 부품번호 6312
자재번호 | 200473290 | 자재내역 | 볼베어링,DEEP GROOVE BALL BEARING,6314,1
단위 | EA | PO-TEXT | 품명 볼베어링
자재그룹 | 31 |  | - 베어링형태 DEEP GROOVE BALL BEARING
품질등급 | A |  | - 국제베어링교환번호 6314
저장등급 | B |  | - 외경 150㎜
자재유형 | SPAR |  | - 구멍직경 70㎜
- 너비 35㎜
- 윤활재 GREASE
- 금속덮개(SHIELD)수 NONE
- 고무덮개(SEAL)수 NONE
- 품질보증서류 CGID REPORTS
- 시험성적서류 CGID REPORTS
품질등급 A등급
제작사 SKF
- 부품번호 6314
자재번호 | 200473295 | 자재내역 | 볼베어링,DEEP GROOVE BALL BEARING,6206 2
단위 | EA | PO-TEXT | 품명 볼베어링
자재그룹 | 31 |  | - 베어링형태 DEEP GROOVE BALL BEARING
품질등급 | A |  | - 국제베어링교환번호 6206 2Z
저장등급 | B |  | - 외경 62㎜
자재유형 | SPAR |  | - 구멍직경 30㎜
- 너비 16㎜
- 윤활재 GREASE
- 금속덮개(SHIELD)수 2 SHIELD
- 고무덮개(SEAL)수 NONE
- 품질보증서류 REFER TO TECHNICAL SPEC.
- 시험성적서류 REFER TO TECHNICAL SPEC.
품질등급 A등급
제작사 SKF
- 부품번호 6206 2Z
자재번호 | 200473296 | 자재내역 | 볼베어링,DEEP GROOVE BALL BEARING,6207 2
단위 | EA | PO-TEXT | 품명 볼베어링
자재그룹 | 31 |  | - 베어링형태 DEEP GROOVE BALL BEARING
품질등급 | A |  | - 국제베어링교환번호 6207 2Z
저장등급 | B |  | - 외경 72㎜
자재유형 | SPAR |  | - 구멍직경 35㎜
- 너비 17㎜
- 윤활재 GREASE
- 금속덮개(SHIELD)수 2 SHIELD
- 고무덮개(SEAL)수 NONE
- 품질보증서류 CERTIFICATE OF CONFORMANCE
- 시험성적서류 CGID REPORTS
품질등급 A등급
제작사 SKF
- 부품번호 6207 2Z
자재번호 | 200473298 | 자재내역 | 볼베어링,DEEP GROOVE BALL BEARING,6309 2
단위 | EA | PO-TEXT | 품명 볼베어링
자재그룹 | 31 |  | - 베어링형태 DEEP GROOVE BALL BEARING
품질등급 | A |  | - 국제베어링교환번호 6309 2Z
저장등급 | B |  | - 외경 100㎜
자재유형 | SPAR |  | - 구멍직경 45㎜
- 너비 25㎜
- 윤활재 GREASE
- 금속덮개(SHIELD)수 2 SHIELD
- 고무덮개(SEAL)수 NONE
- 품질보증서류 CERTIFICATE OF CONFORMANCE
- 시험성적서류 CGID REPORTS
품질등급 A등급
제작사 SKF
- 부품번호 6309 2Z
자재번호 | 200473301 | 자재내역 | 볼베어링,DEEP GROOVE BALL BEARING,6313 C
단위 | EA | PO-TEXT | 품명 볼베어링
자재그룹 | 31 |  | - 베어링형태 DEEP GROOVE BALL BEARING
품질등급 | A |  | - 국제베어링교환번호 6313 C3
저장등급 | B |  | - 외경 140㎜
자재유형 | SPAR |  | - 구멍직경 65㎜
- 너비 33㎜
- 윤활재 GREASE
- 금속덮개(SHIELD)수 NONE
- 고무덮개(SEAL)수 NONE
- 시험성적서류 CGID REPORTS
품질등급 A등급
제작사 SKF
- 부품번호 6313 C3
자재번호 | 200473310 | 자재내역 | 볼베어링,DEEP GROOVE BALL BEARING,6307 2
단위 | EA | PO-TEXT | 품명 볼베어링
자재그룹 | 31 |  | - 베어링형태 DEEP GROOVE BALL BEARING
품질등급 | A |  | - 국제베어링교환번호 6307 2Z C3
저장등급 | B |  | - 외경 80㎜
자재유형 | SPAR |  | - 구멍직경 35㎜
- 너비 21㎜
- 윤활재 GREASE
- 금속덮개(SHIELD)수 2 SHIELD
- 고무덮개(SEAL)수 NONE
- 품질보증서류 CERTIFICATE OF CONFORMANCE
- 시험성적서류 CGID REPORTS
품질등급 A등급
제작사 SKF
- 부품번호 6307 2Z C3
자재번호 | 200473330 | 자재내역 | 계전기,전자식,HIGH-DROPOUT CURRENT RELAY
단위 | EA | PO-TEXT | 품명 계전기,전자식
자재그룹 | 59 |  | - 계전기타입 HIGH-DROPOUT CURRENT RELAY
품질등급 | A |  | - 정격전류 20A(INPUT)
저장등급 | B |  | - 주파수 50/60 ㎐
자재유형 | SPAR |  | - 제어전압 125VDC
- 위상수 3 PHASE
- 적용기술기준 IEEE C37.90, IEEE C37.90.1
- 적용품질기준 ASME NQA-1
- 품질보증서류 CERTIFICATE OF CONFORMANCE
- NCR/SDDR (IF APPLICABLE)
- TEST REPORT
품질등급 A등급
- 계전기(RELAY) 데이터 PICK UP RANGE : 8-80A
제작사 ABB INC.
- 부품번호 468T0775
- 모델번호 50H
제작사 ABB AUTOMATION INC
- 부품번호 468T0775
- 모델번호 50H
제작사 ABB POWER T&D COMPANY INC.
- 부품번호 468T0775
- 모델번호 50H
제작사 ABB 코리아(주)
- 부품번호 468T0775
- 모델번호 50H
제작사 ABB INC.- PROTECTIVE RELAYS &
- 부품번호 468T0775
- 모델번호 50H
자재번호 | 200473344 | 자재내역 | 변환기,선형 변위측정용,PROX,VT :-18~-24
단위 | EA | PO-TEXT | 품명 변환기,선형 변위측정용
자재그룹 | 66 |  | - 타입(형식) PROX
품질등급 | S |  | - 변환기(TRANSDUCER) 데이터 VT :-18~-24 VDC
저장등급 | A |  | - 운전방법 PROBE
자재유형 | SPAR |  | - 연결 전기 데이터 PROBE DIA:5 & 8㎜
- 부속품목 CABLE LENGTH:5M
- 최소포장단위 3300 XL PROXIMITOR
품질등급 S등급
제작사 BENTLY NEVADA
- 모델번호 330180-51-00
자재번호 | 200473345 | 자재내역 | 밸브,솔레노이드용,1/2 INCH,STAINLESS STE
단위 | EA | PO-TEXT | 품명 밸브,솔레노이드용
자재그룹 | 48 |  | - 밸브사이즈 1/2 INCH
품질등급 | S |  | - 밸브재질 STAINLESS STEEL
저장등급 | B |  | - 정격전압 110 VAC
자재유형 | SPAR |  | - 포트(PORT)수 2PORT
품질등급 S등급
제작사 SMC CORPORTATION
- 모델번호 VXZ242GZ2MB
자재번호 | 200473366 | 자재내역 | 전원공급기,SMPS,250MM,120MM,40MM,MAX 1.3
단위 | EA | PO-TEXT | 품명 전원공급기
자재그룹 | 61 |  | - 전원공급기타입 SMPS
품질등급 | A |  | - 깊이 250MM
저장등급 | A |  | - 높이 120MM
자재유형 | SPAR |  | - 너비 40MM
- 중량 MAX 1.3KG
- 전원공급기재질 ALUMINUM
- 입력전압 120-240VAC
- 입력주파수 50~60HZ
- 출력전압 24VDC
- 출력전류 MAX 13A
- 출력용량 MAX 312W
- 냉각방법 CONVECTION
- 사용온도(상한) -10℃
- 사용온도(하한) 71℃
- 설치방법 PANEL MOUNTING
- 부속품목 MA RAX/RTW 300H(ADAPTOR)
- 적용품질기준 ASME NQA-1
- 품질보증서류 CERTIFICATE OF CONFORMANCE
품질등급 A등급
제작사 WESTINGHOUSE ELECTRIC COMPANY
- 부품번호 RTW24-13KC
- 모델번호 RTW24-13KC
자재번호 | 200473379 | 자재내역 | 전송기,DIFFERENTIAL PRESSURE,0 TO 250 IN
단위 | EA | PO-TEXT | 품명 전송기
자재그룹 | 66 |  | - 전송기타입 DIFFERENTIAL PRESSURE
품질등급 | S |  | - 측정범위(상한) 0 TO 250 INH₂O / 0.5INH₂O
저장등급 | B |  | - 출력전류 4 ~ 20㎃
자재유형 | SPAR |  | 품질등급 S등급
제작사 ROSEMOUNT NUCLEAR INSTRUMENTS,
- 모델번호 3051CD2A22A1AS2M5B4E5Q4
자재번호 | 200473447 | 자재내역 | 가스켓,SPIRAL WOUND(1",CL 150),INNER AND
단위 | EA | PO-TEXT | 품명 가스켓
자재그룹 | 53 |  | - 가스켓타입 SPIRAL WOUND(1",CL 150)
품질등급 | A |  | - 가스켓단면형태 INNER AND OUTER RING
저장등급 | B |  | - 배관공칭규격(NPS) 1IN
자재유형 | SPAR |  | - 두께 4.5MM
- 가스켓재질 SUS304/GRAPHITE
- 링(RING)재질 SUS304
- 주입기(FILLER)재질 GRAPHITE
- 후프(HOOP)재질 SUS304
- 사용압력(상한) CL 150
- 품질보증서류 CERTIFICATE OF CONFORMANCE
- 시험성적서류 MILL SHEET OR MTR, 시방서참조
품질등급 A등급
자재번호 | 200473451 | 자재내역 | 가스켓,SPIRAL WOUND(8"#150),INNER AND OU
단위 | EA | PO-TEXT | 품명 가스켓
자재그룹 | 53 |  | - 가스켓타입 SPIRAL WOUND(8"#150)
품질등급 | A |  | - 가스켓단면형태 INNER AND OUTER RING
저장등급 | B |  | - 배관공칭규격(NPS) 8IN
자재유형 | SPAR |  | - 가스켓재질 GRAPHITE/SUS304
- 링(RING)재질 SUS304
- 주입기(FILLER)재질 GRAPHITE
- 후프(HOOP)재질 SUS304
- 사용압력(상한) CL 150
- 품질보증서류 CERTIFICATE OF CONFORMANCE
- 시험성적서류 MTR,치수검사보고서
품질등급 A등급
자재번호 | 200473494 | 자재내역 | 가스켓,SPIRAL WOUND,CIRCULAR,4.5㎜,98.5
단위 | EA | PO-TEXT | 품명 가스켓
자재그룹 | 53 |  | - 가스켓타입 SPIRAL WOUND
품질등급 | S |  | - 가스켓몸체형태 CIRCULAR
저장등급 | B |  | - 두께 4.5㎜
자재유형 | SPAR |  | - 내경 98.5㎜
- 외경 114㎜
- 가스켓재질 SUS304/GRAPHITE
- 링(RING)재질 SUS304
- 주입기(FILLER)재질 GRAPHITE
- 후프(HOOP)재질 SUS304
품질등급 S등급
자재번호 | 200473564 | 자재내역 | 패킹,성형식(MOLD),MOLDED PACKING,CIRCULA
단위 | EA | PO-TEXT | 품명 패킹,성형식(MOLD)
자재그룹 | 53 |  | - 패킹타입 MOLDED PACKING
품질등급 | S |  | - 패킹몸체형태 CIRCULAR
저장등급 | B |  | - 내경 29㎜
자재유형 | SPAR |  | - 외경 40㎜
- 두께 5.5㎜
- 패킹재질 GRAPHITE MOLD
품질등급 S등급
자재번호 | 200473570 | 자재내역 | 가스켓,SHEET GASKET,BASIC,2.4T,465㎜,515
단위 | EA | PO-TEXT | 품명 가스켓
자재그룹 | 53 |  | - 가스켓타입 SHEET GASKET
품질등급 | S |  | - 가스켓단면형태 BASIC
저장등급 | B |  | - 두께 2.4T
자재유형 | SPAR |  | - 내경 465㎜
- 외경 515㎜
- 가스켓재질 GRAHITE
- 적용기술기준 ASTM F 104
- 품질보증서류 CERTIFICATE OF CONFORMANCE
품질등급 S등급
자재번호 | 200473616 | 자재내역 | 계전기 어셈블리(RELAY ASSY),DIGITAL, T60
단위 | EA | PO-TEXT | 품명 계전기 어셈블리(RELAY ASSY)
자재그룹 | 59 |  | - 계전기어셈블리타입 DIGITAL, T60
품질등급 | A |  | - 제어정격전압 125V~250VDC
저장등급 | B |  | - 정격전류 1A OR 5A
자재유형 | SPAR |  | - 정격전력(용량) 35VA
- 주파수 60㎐
- 설치방법 PNL
- 계전기어셈블리단면형태 HORIZONTALITY
- 특수사항 TRANSFORMER PROTECTION SYS
- 적용기술기준 IEEE C37.90
- 적용품질기준 ASME NQA-1
- 품질보증서류 CERTIFICATE OF CONFORMANCE
- MANUAL
- NCR/SDDR (IF APPLICABLE)
- TEST REPORT
품질등급 A등급
- 위상수 3PH
제작사 GE MULTILIN INC.
- 부품번호 T60(FIRMWARE5.5)
- 모델번호 T60G03HCHF8HH6CMXXPXXUXXWXX
자재번호 | 200473624 | 자재내역 | 가스켓,3.0㎜,400㎜,488㎜,444㎜,RUBBER,24
단위 | EA | PO-TEXT | 품명 가스켓
자재그룹 | 53 |  | - 두께 3.0㎜
품질등급 | S |  | - 내경 400㎜
저장등급 | B |  | - 외경 488㎜
자재유형 | SPAR |  | - 피치원지름(PCD) 444㎜
- 가스켓재질 RUBBER
- 볼트홀(HOLE)수 24EA
- 볼트홀(HOLE)직경 19㎜
품질등급 S등급
자재번호 | 200473628 | 자재내역 | 가스켓,SHEET,1/8IN,173㎜,313㎜,260,카본
단위 | EA | PO-TEXT | 품명 가스켓
자재그룹 | 53 |  | - 가스켓타입 SHEET
품질등급 | S |  | - 두께 1/8IN
저장등급 | B |  | - 내경 173㎜
자재유형 | SPAR |  | - 외경 313㎜
- 피치원지름(PCD) 260
- 가스켓재질 카본섬유(비석면)
- 볼트홀(HOLE)수 12
- 볼트홀(HOLE)직경 23㎜
- 특수사항 CHEST #457
- 품질보증서류 C OF C
품질등급 S등급
자재번호 | 200473629 | 자재내역 | 가스켓,SHEET,1/8IN,280㎜,433㎜,380,카본
단위 | C80 | PO-TEXT | 품명 가스켓
자재그룹 | 53 |  | - 가스켓타입 SHEET
품질등급 | S |  | - 두께 1/8IN
저장등급 | B |  | - 내경 280㎜
자재유형 | SPAR |  | - 외경 433㎜
- 피치원지름(PCD) 380
- 가스켓재질 카본섬유(비석면)
- 볼트홀(HOLE)수 12EA
- 볼트홀(HOLE)직경 25㎜
- 특수사항 CHEST #457
- 품질보증서류 C OF C
품질등급 S등급
자재번호 | 200473639 | 자재내역 | 스위치,압력용,BELLOWS,0.2㎏/㎠,0㎏/㎠,0.
단위 | EA | PO-TEXT | 품명 스위치,압력용
자재그룹 | 59 |  | - 압력스위치타입 BELLOWS
품질등급 | S |  | - 압력설정범위(상한) 0.2㎏/㎠
저장등급 | B |  | - 압력설정범위(하한) 0㎏/㎠
자재유형 | SPAR |  | - 차동압력(상한) 0.2㎏/㎠
- 차동압력(하한) 0㎏/㎠
- 설정치 범위 15~90% F.S
- 정확도 ±1.0% FS
- 프로세스연결사이즈 1/2IN FNPT
- 프로세스연결타입 NPT
- 접촉용량 DC 125V, 0.4A/AC 125VAC, 5A
- 케이스재질 SUS316L
- 사용매체 WATER
- 설치방법 BRACKET
품질등급 S등급
제작사 NAGANO KEIKI CO., LTD.
- 모델번호 NDG17-3X3
자재번호 | 200473645 | 자재내역 | 가스켓,GRAPHITE GASKET,GRAPHITE,0.5T,280
단위 | EA | PO-TEXT | 품명 가스켓
자재그룹 | 53 |  | - 가스켓타입 GRAPHITE GASKET
품질등급 | S |  | - 가스켓몸체형태 GRAPHITE
저장등급 | B |  | - 두께 0.5T
자재유형 | SPAR |  | - 내경 280㎜
- 외경 292㎜
- 가스켓재질 GRAPHITE
- 품질보증서류 CERTIFICATE OF CONFORMANCE
품질등급 S등급
자재번호 | 200474026 | 자재내역 | 오-링,AS SERIES O-RING,AS568-465,456.06
단위 | EA | PO-TEXT | 품명 오-링
자재그룹 | 53 |  | - 오-링타입 AS SERIES O-RING
품질등급 | S |  | - 오-링표준규격번호 AS568-465
저장등급 | B |  | - 내경 456.06㎜
자재유형 | SPAR |  | - 두께 6.99㎜
- 오-링재질 FKM OR FPM OR FLUOROCARBON
- 품질보증서류 C OF C
- 시험성적서류 외관 및 치수검사표
품질등급 S등급
자재번호 | 200474027 | 자재내역 | 오-링,107.54㎜,3.53㎜,FLUOROCARBON OR FK
단위 | EA | PO-TEXT | 품명 오-링
자재그룹 | 53 |  | - 내경 107.54㎜
품질등급 | S |  | - 두께 3.53㎜
저장등급 | B |  | - 오-링재질 FLUOROCARBON OR FKM OR FPM
자재유형 | SPAR |  | - 품질보증서류 C OF C
- 시험성적서류 외관 및 치수검사표
품질등급 S등급
자재번호 | 200474028 | 자재내역 | 볼트/너트 세트,MACHINE,M12,107㎜,SS41(KS
단위 | C45 | PO-TEXT | 품명 볼트/너트 세트
자재그룹 | 53 |  | - 볼트타입 MACHINE
품질등급 | S |  | - 호칭경 M12
저장등급 | C |  | - 길이 107㎜
자재유형 | SPAR |  | - 볼트재질 SS41(KSD 3503)
- 볼트헤드형태 HEXAGONAL
- 나사피치 1.75㎜
- 구성품 너트 포함
품질등급 S등급
자재번호 | 200474051 | 자재내역 | 패킹,성형식(MOLD),DIE-FROMED RING(MOLD),
단위 | EA | PO-TEXT | 품명 패킹,성형식(MOLD)
자재그룹 | 53 |  | - 패킹타입 DIE-FROMED RING(MOLD)
품질등급 | S |  | - 패킹몸체형태 CIRCULAR
저장등급 | B |  | - 내경 63.5㎜
자재유형 | SPAR |  | - 외경 85.7㎜
- 두께 11.1㎜
- 패킹재질 GRAPHITE
- 사용온도(상한) 5000℉(2760℃)
- 사용압력(상한) 4500PSI(176㎏/㎠)
- 단면형태 SQUARE
- 절단형태 45DEG BEVEL
- 품질보증서류 CERTIFICATE OF CONFORMANCE
- 시험성적서류 GRAPHITE 순도 99.8%이상 성적서
품질등급 S등급
- 별칭 MOLD PACKING
자재번호 | 200474082 | 자재내역 | 모듈,ANALOG OUTPUT BOARD,PCB(PRINT CIRCU
단위 | EA | PO-TEXT | 품명 모듈
자재그룹 | 59 |  | - 모듈용도 ANALOG OUTPUT BOARD
품질등급 | Q |  | - 모듈타입 PCB(PRINT CIRCUIT BOARD)
저장등급 | A |  | - 입력전압 24VDC
자재유형 | SPAR |  | - 입력전류 0.575A
- 출력전류 0~20㎃
- 정격전압 24VDC
- 주파수 3.2768㎒
- 모듈통신타입 CPLD
- 채널개수 8 CH
- 모듈기능 1 TRANSFER TO INDICATORS
- 적용품질기준 ASME NQA-1
- 품질보증서류 CERTIFICATE OF CONFORMANCE
- 시험성적서류 TEST REPORT
품질등급 Q등급
- 카드표시번호 HFC-AO8FD
제작사 DOOSAN HF CONTROLS CORPORATION
- 부품번호 40081821N
- 40081881Q
- 모델번호 HFC-AO8FD
- 도면번호 700712-01Q
- 주설비 참고자료 J212-DL-G30-78-007
- J212-DS-C30-29-003
자재번호 | 200474086 | 자재내역 | 제어카드,TEMPERATURE MONITOR,241.8㎜,241
단위 | EA | PO-TEXT | 품명 제어카드
자재그룹 | 59 |  | - 제어카드용도 TEMPERATURE MONITOR
품질등급 | S |  | - 길이 241.8㎜
저장등급 | A |  | - 높이 241.3㎜
자재유형 | SPAR |  | - 너비 24.4㎜
- 정격전력(용량) 9WATT
- 제어카드기능1 ALARM & DISPLAY
- 습도 95%
- 사용온도(하한) -30℃
- 사용온도(상한) 65℃
- 채널개수 6 CH
- 시험성적서류 TEST REPORT
품질등급 S등급
제작사 BENTLY NEVADA CORPORATION
- 부품번호 163179-02, 133819-02
- 모델번호 3500/61-01-00
자재번호 | 200474087 | 자재내역 | 오-링,342.27㎜,6.99㎜,FLUOROCARBON OR FK
단위 | EA | PO-TEXT | 품명 오-링
자재그룹 | 53 |  | - 내경 342.27㎜
품질등급 | S |  | - 두께 6.99㎜
저장등급 | B |  | - 오-링재질 FLUOROCARBON OR FKM OR FPM
자재유형 | SPAR |  | - 품질보증서류 C OF C
- 시험성적서류 외관 및 치수검사표
품질등급 S등급
자재번호 | 200474109 | 자재내역 | 가스켓,SPIRAL WOUND,BASIC,4.5㎜,103㎜,12
단위 | EA | PO-TEXT | 품명 가스켓
자재그룹 | 53 |  | - 가스켓타입 SPIRAL WOUND
품질등급 | S |  | - 가스켓단면형태 BASIC
저장등급 | B |  | - 두께 4.5㎜
자재유형 | SPAR |  | - 내경 103㎜
- 외경 121㎜
- 가스켓재질 SUS304/GRAPHITE
- 링(RING)재질 SUS304
- 주입기(FILLER)재질 GRAPHITE
- 후프(HOOP)재질 SUS304
- 적용품질기준 C OF C
품질등급 S등급
- 가스켓형태 CIRCULAR
자재번호 | 200474140 | 자재내역 | 전자접촉기,AUXILIARY CONTACTOR,125VDC,12
단위 | EA | PO-TEXT | 품명 전자접촉기
자재그룹 | 61 |  | - 전자접촉기타입 AUXILIARY CONTACTOR
품질등급 | S |  | - 정격전압 125VDC
저장등급 | B |  | - 제어정격전압 125VDC
자재유형 | SPAR |  | - 전극개수 4POLE
- 보조접점타입 2A2B(2NO 2NC)
품질등급 S등급
- 별칭 전자식 보조계전기
제작사 LS산전(주) [구 LG산전(주)]
- 모델번호 MR-4(2A2B)
한울 원자력 본부
- 패키지 번호 E231
자재번호 | 200474359 | 자재내역 | 가스켓,SPIRAL WOUND,BASIC,4.5㎜,225㎜,23
단위 | EA | PO-TEXT | 품명 가스켓
자재그룹 | 53 |  | - 가스켓타입 SPIRAL WOUND
품질등급 | S |  | - 가스켓단면형태 BASIC
저장등급 | B |  | - 두께 4.5㎜
자재유형 | SPAR |  | - 내경 225㎜
- 외경 234㎜
- 가스켓재질 SUS304/GRAPHITE
- 링(RING)재질 SUS304
- 주입기(FILLER)재질 GRAPHITE
- 후프(HOOP)재질 SUS304
- 품질보증서류 C OF C
품질등급 S등급
자재번호 | 200474589 | 자재내역 | 압력계,PRESSURE TRANSDUCER,0.5 ~ 4.5VDC
단위 | EA | PO-TEXT | 품명 압력계
자재그룹 | 66 |  | - 별칭 PRESSURE TRANSDUCER
품질등급 | S |  | - 범위(RANGE) 0.5 ~ 4.5VDC OUTPUT
저장등급 | B |  | - 정확도 0.25%
자재유형 | SPAR |  | - 압력계(MANOMETER) 데이터 0~500PSIG INPUT
- 연결(CONNECTION) 데이터 1/4"SAE45°FLARE INT. THREAD
품질등급 S등급
제작사 JOHNSON CONTROLS INT'L INC
- 모델번호 P499RCP-105C
자재번호 | 200474662 | 자재내역 | 트랩,물용,BALL FLOAT,188MM,101.5MM,ALUMI
단위 | C45 | PO-TEXT | 품명 트랩
자재그룹 | 47 |  | - 트랩용도 물용
품질등급 | S |  | - 트랩타입 BALL FLOAT
저장등급 | C |  | - 몸체너비 188MM
자재유형 | SPAR |  | - 몸체높이 101.5MM
- 몸체재질 ALUMINIUM
- 사용압력(상한) 9.9KG/CM2
- 사용온도(상한) 60℃
- 사용온도(하한) 0℃
- 트랩연결타입 IN(1/2",PF), OUT(3/8",PF)
- 부속품목 FILTER SET(Y형 스트레이너)
- 품질보증서류 하자보증서
품질등급 S등급
- 별칭 공기압축기 드레인 트랩
- 트랩(TRAP) 데이터 ACE-TRAP/ AT15N-C
제작사 세아티이씨
- 모델번호 T5110072
자재번호 | 200474663 | 자재내역 | 부품키트,기계용,트랩용,BALL FLOAT DRAIN,
단위 | C45 | PO-TEXT | 품명 부품키트,기계용
자재그룹 | 43 |  | - 기계부품키트용도 트랩용
품질등급 | S |  | - 기계부품키트타입 BALL FLOAT DRAIN
저장등급 | C |  | - 구성품1 볼 플로트 셋트
자재유형 | SPAR |  | - 구성품2 테스트 키 셋트
- 구성품3 배출부 셋트
- 구성품4 24 육각 셋트
- 구성품5 오링 셋트
- 품질보증서류 하자보증서
품질등급 S등급
- 별칭 ACE-TRAP(AT15N-C) 부품키트
제작사 세아티이씨
- 모델번호 T5110072(트랩의부품키트)
자재번호 | 200474721 | 자재내역 | 부품키트,기계용,씰링류,기계장치용,O-RING
단위 | C45 | PO-TEXT | 품명 부품키트,기계용
자재그룹 | 53 |  | - 기계부품키트용도 씰링류,기계장치용
품질등급 | A |  | - 구성품1 O-RING:2EA
저장등급 | B |  | - 구성품2 O-RING:4EA
자재유형 | SPAR |  | - 구성품3 O-RING:2EA
- 구성품4 FLANGE GASKET(KALREZ):2EA
- 구성품5 FLANGE GASKET(VITON):2EA
- 구성품6 SLEEVE GASKET:2EA
- 구성품7 SPRING:20EA
- 구성품8 SPRING HOLDER : 2EA(SCCP12EA)
- 구성품9 STATIONARY FACE : 2EA
- 구성품(CONTENT) 10 ROTATING FACE : 2EA
- 구성품(CONTENT) 11 SLEEVE : 2EA
- 구성품(CONTENT) 12 LOCKPIN : 6EA
- 구성품(CONTENT) 13 BACKING RING/LOCK RING : 각2EA
- 구성품(CONTENT) 14 BUSHING : 2EA
- 구성품(CONTENT) 15 DRIVE COLLAR : 2EA
- 최소포장단위 SET
- 적용기술기준 구매시방서 참조
- 품질보증서류 구매시방서 참조
- 시험성적서류 구매시방서 참조
품질등급 A등급
- 별칭 메카니컬씰 리페어킷
제작사 한국씰마스타(주)
- 부품번호 구성품10:2R15842
- 구성품11:2R24588
- 구성품12:4R3217
- 구성품13:2R15844/2R15845
- 구성품14:4R14541
- 구성품15:4R4280
- 구성품1:568439(O-RING)
- 구성품2:568165(O-RING)
- 구성품3:568370(O-RING)
- 구성품4:568374(FLANGE GASKET)
- 구성품5:568374(FLANGE GASKET)
- 구성품6:568356(SLEEVE GASKET)
- 구성품7:630174(SPRING)
- 구성품8:2R15843
- 구성품9:2R21431
자재번호 | 200474749 | 자재내역 | 제어카드,CCU,CURRENT CONTROL UNIT,7.75IN
단위 | EA | PO-TEXT | 품명 제어카드
자재그룹 | 59 |  | - 제어카드타입 CCU
품질등급 | Q |  | - 제어카드용도 CURRENT CONTROL UNIT
저장등급 | A |  | - 길이 7.75IN
자재유형 | SPAR |  | - 높이 1.75IN
- 너비 2.63IN
- 제어카드기능1 REDUCING DC COIL HEAT RISE
- 입력데이터 90~140 VDC
- 출력데이터 FULL RATED COIL CURRENT
- 출력방식 FULL CURRENT : 0.57A NOM.
- 특수사항 ASME NQA-1
- 품질보증서류 CERTIFICATE OF CONFORMANCE
품질등급 Q등급
제작사 CURTISS WRIGHT FLOW CONTROL CO
- 부품번호 303925-1
- 850010-1(OLD)
- 모델번호 03Q-009-1
- 03Q-010-1
- 도면번호 J239-DG-A01-06
고리 원자력 본부
- 패키지 번호 J239
자재번호 | 200474814 | 자재내역 | 전자접촉기,AC MAGNETIC CONTACTOR,106㎜,7
단위 | EA | PO-TEXT | 품명 전자접촉기
자재그룹 | 61 |  | - 전자접촉기타입 AC MAGNETIC CONTACTOR
품질등급 | S |  | - 길이 106㎜
저장등급 | B |  | - 너비 79㎜
자재유형 | SPAR |  | - 깊이 119㎜
- 정격전압 690VAC
- 정격전류 50A
- 정격전력(용량) 22KW
- 주파수 60HZ
- 전극개수 3P
- 보조접점타입 2A2B
- 터미널타입 SCREW
품질등급 S등급
- 코일전압 120VAC
제작사 LS산전(주) [구 LG산전(주)]
- 모델번호 MC-50A
자재번호 | 200474884 | 자재내역 | 계전기,열동형,열동형 과부하계전기,75㎜,4
단위 | EA | PO-TEXT | 품명 계전기,열동형
자재그룹 | 59 |  | - 열동형계전기타입 열동형 과부하계전기
품질등급 | S |  | - 길이 75㎜
저장등급 | B |  | - 너비 45㎜
자재유형 | SPAR |  | - 정격전류(상한) 4A
- 정격전류(하한) 2.5A
- 주파수 60HZ
- 접촉최대전압 690VAC
- 접촉 배열 3P
- 터미널타입 SCREW
- 특수사항 1A1B
품질등급 S등급
제작사 LS산전(주) [구 LG산전(주)]
- 모델번호 MT-32/3H3.3
자재번호 | 200474909 | 자재내역 | 디스플레이,광전자식,12" FLAT PANEL DISPL
단위 | EA | PO-TEXT | 품명 디스플레이,광전자식
자재그룹 | 59 |  | - 별칭 12" FLAT PANEL DISPLAY
품질등급 | Q |  | - 사이즈 12.0"(W)X10.0"(H)X2.03"(D)
저장등급 | B |  | - 주파수 60HZ
자재유형 | SPAR |  | - 색깔(COLOR) 262,144 COLORS
- 전기 데이터 12VDC
- 디스플레이 데이터 SVGA 800(H)X600(V)
- 품질서류 1 CERTIFICATE OF CONFORMANCE
품질등급 Q등급
제작사 WESTINGHOUSE ELECTRIC COMPANY
- 부품번호 3D91659G02
- 도면번호 3D91659
자재번호 | 200474910 | 자재내역 | 디스플레이,광전자식,15" FLAT PANEL DISPL
단위 | EA | PO-TEXT | 품명 디스플레이,광전자식
자재그룹 | 59 |  | - 별칭 15" FLAT PANEL DISPLAY
품질등급 | Q |  | - 사이즈 15.0"(W)X12.0"(H)X1.92"(D)
저장등급 | B |  | - 주파수 60HZ
자재유형 | SPAR |  | - 색깔(COLOR) >16 MILLION
- 전기 데이터 12VDC
- 디스플레이 데이터 XGA 1024(H)X768(V)
- 특수사항 REMOVE EXISTING USB COUPLER
- 품질서류 1 CERTIFICATE OF CONFORMANCE
품질등급 Q등급
제작사 WESTINGHOUSE ELECTRIC COMPANY
- 부품번호 3D91659G05
- 도면번호 3D91659
자재번호 | 200474912 | 자재내역 | 모뎀,FIBER OPTIC MODEM,80.5(W)X56.5(H)X1
단위 | EA | PO-TEXT | 품명 모뎀
자재그룹 | 58 |  | - 별칭 FIBER OPTIC MODEM
품질등급 | Q |  | - 사이즈 80.5(W)X56.5(H)X18(D)MM
저장등급 | A |  | - 속도 DC TO 5 MBIT/S(DC COUPLING)
자재유형 | SPAR |  | - 운전 전류 165MA
- 연결 전기 데이터 5VDC
- 연결(CONNECTION) 데이터 25-PIN SUB-D CONNECTOR
- 품질서류 1 CERTIFICATE OF CONFORMANCE
품질등급 Q등급
제작사 WESTINGHOUSE ELECTRIC COMPANY
- 부품번호 2A10425G01
- 모델번호 OZDV 114A
자재번호 | 200474943 | 자재내역 | 전송기,GAGE,ALUMINUM,-14.2~2000PSIA(-0.9
단위 | EA | PO-TEXT | 품명 전송기
자재그룹 | 66 |  | - 전송기타입 GAGE
품질등급 | A |  | - 케이스재질 ALUMINUM
저장등급 | B |  | - 입력압력 -14.2~2000PSIA(-0.97~137.9BAR)
자재유형 | SPAR |  | - 출력전류 4~20㎃
- 정확도 0.25% ACCURACY
- 다이아프램재질 316L SST
- 젖는부분재질 SILICONE
- 프로세스연결타입 1/2-14 NPT
- 품질보증서류 CERTIFICATE OF CONFORMANCE
- 시험성적서류 CALIBRATION REPORT
품질등급 A등급
제작사 ROSEMOUNT NUCLEAR INSTRUMENTS,
- 모델번호 3051CG5A02A1AH2B1Q4
자재번호 | 200474948 | 자재내역 | 전송기,POSITION TRANSMITTER,120㎜,80㎜,5
단위 | EA | PO-TEXT | 품명 전송기
자재그룹 | 66 |  | - 전송기타입 POSITION TRANSMITTER
품질등급 | A |  | - 몸체너비 120㎜
저장등급 | B |  | - 몸체높이 80㎜
자재유형 | SPAR |  | - 몸체깊이 55㎜
- 케이스재질 LIGHT GREY ABS PLASTIC
- 입력전압 13-48VDC
- 입력전류 < 30㎃
- 출력전류 4㎃~20㎃
- 사용온도(상한) 0℃
- 사용온도(하한) 70℃
- 적용품질기준 ASME NQA-1
- 품질보증서류 CERTIFICATE OF CONFORMANCE
- 시험성적서류 CGID REPORTS
품질등급 A등급
- 별칭 OD2
제작사 CCI(CONTROL COMPONENTS INC)
- 부품번호 258800135
- 모델번호 OD2
- 도면번호 201426-3
제작사 SOLARTRON METROLOGY
- 모델번호 OD2
자재번호 | 200474949 | 자재내역 | 전송기,POSITION TRANSMITTER,25㎜,552MM,+
단위 | EA | PO-TEXT | 품명 전송기
자재그룹 | 66 |  | - 전송기타입 POSITION TRANSMITTER
품질등급 | A |  | - 몸체너비 25㎜
저장등급 | B |  | - 몸체높이 552MM
자재유형 | SPAR |  | - 사용온도(상한) +100ºC
- 사용온도(하한) -40ºC
- 구동방법 TRANSMITTER/TRANSDUCER
- 부속품목 CONNECTER(18MM)
- 최소포장단위 LINE LENGTH(5M)
- 특수사항 VALVE STROKE 305MM
- 품질보증서류 CERTIFICATE OF CONFORMANCE
- 시험성적서류 CGID REPORTS
품질등급 A등급
- 별칭 AC150
제작사 CCI(CONTROL COMPONENTS INC)
- 부품번호 258800141
- 모델번호 AC150
- 도면번호 201426-3
제작사 SOLARTRON METROLOGY
- 모델번호 AC150
자재번호 | 200474951 | 자재내역 | 게이지,차압식,원형문자판,SPDT,AC7AF,0 ~
단위 | EA | PO-TEXT | 품명 게이지,차압식,원형문자판
자재그룹 | 66 |  | - 타입(형식) SPDT
품질등급 | S |  | - 케이스재질 AC7AF
저장등급 | B |  | - 압력 0 ~ 0.1 KGF/CM2
자재유형 | SPAR |  | - 다이알 규격 150MM
- 정확도 1.5%
- 전기 데이터 125V AC 5A, 125V DC 0.4A
- 연결(CONNECTION) 데이터 3/8 또는 1/4 NPT
- 설치기기 정보 SURFACE
- 최소포장단위 EA
품질등급 S등급
제작사 NAGANO KEIKI CO., LTD.
- 모델번호 NDG17-3X3
제작사 한국나가노(주)
- 모델번호 NDG17-3X3
자재번호 | 200474952 | 자재내역 | 게이지,차압식,원형문자판,차압지시스위치,
단위 | EA | PO-TEXT | 품명 게이지,차압식,원형문자판
자재그룹 | 66 |  | - 타입(형식) 차압지시스위치
품질등급 | S |  | - 케이스재질 AC7AF
저장등급 | B |  | - 측정범위 0~10 KGF/CM2
자재유형 | SPAR |  | - 다이알 규격 150㎜
- 정확도 1.5%
- 전기 데이터 125V AC 5A, 125V DC 0.4A
- 벨로우즈재질 SUS316L
- 연결(CONNECTION) 데이터 3/8 또는 1/4 NPT
- 설치기기 정보 SURFACE
- 최소포장단위 EA
품질등급 S등급
제작사 NAGANO KEIKI CO., LTD.
- 모델번호 NDG98-3X3
제작사 한국나가노(주)
- 모델번호 NDG17-3X3(OLD)
- NDG98-3X3(NEW)
자재번호 | 200474986 | 자재내역 | 고정스프링,SPRING-LOADED HOLDER,SPRING-L
단위 | EA | PO-TEXT | 품명 고정스프링
자재그룹 | 53 |  | - 별칭 SPRING-LOADED HOLDER
품질등급 | S |  | - 홀더(HOLDER) 스타일 SPRING-LOADED
저장등급 | B |  | - 치수 3/4-14NPT,1/2-14NPT
자재유형 | SPAR |  | - 재질 300 SERIES STAINSS STEEL
- 설치기기 정보 PROBE ￠: 0.188 INCH
- 특수사항 TEMP. -40 TO 260℃
품질등급 S등급
제작사 MINCO PRODUCTS INC.
- 모델번호 FG114-1
자재번호 | 200475038 | 자재내역 | 벨트,V형,B SECTION,126IN,RUBBER,하자보증
단위 | EA | PO-TEXT | 품명 벨트
자재그룹 | 30 |  | - 벨트타입 V형
품질등급 | S |  | - 벨트몸체형태 B SECTION
저장등급 | C |  | - 길이 126IN
자재유형 | SPAR |  | - 벨트재질 RUBBER
- 품질보증서류 하자보증서
품질등급 S등급
- 별칭 CLCS 팬벨트
자재번호 | 200475041 | 자재내역 | 베어링 유니트,JIB BEARING,SER 207 20,518
단위 | EA | PO-TEXT | 품명 베어링 유니트
자재그룹 | 31 |  | - 별칭 JIB BEARING
품질등급 | S |  | - 국제베어링교환번호 SER 207 20
저장등급 | B |  | - 설치기기 정보 518 SOVP
자재유형 | SPAR |  | - 최소포장단위 1EA
- 품질서류 1 하자보증서
품질등급 S등급
자재번호 | 200475371 | 자재내역 | 누전차단기(ELB),EBS33C - 15A,460/220VAC,
단위 | EA | PO-TEXT | 품명 누전차단기(ELB)
자재그룹 | 59 |  | - 별칭 EBS33C - 15A
품질등급 | S |  | - 전압(VOLTAGE) 460/220VAC
저장등급 | B |  | - 전류 15A
자재유형 | SPAR |  | - 정격 차단 용량 10KA
- 주파수 50/60HZ
- 틀(FRAME)규격 30AF
- 폴(POLE) 데이터 3P
- 부속품목 경보접점(AL) 포함
품질등급 S등급
제작사 LS산전(주) [구 LG산전(주)]
- 모델번호 EBS33C - 15A
자재번호 | 200475372 | 자재내역 | 누전차단기(ELB),EBS33C 10A,460/220VAC,10
단위 | EA | PO-TEXT | 품명 누전차단기(ELB)
자재그룹 | 59 |  | - 별칭 EBS33C 10A
품질등급 | S |  | - 전압(VOLTAGE) 460/220VAC
저장등급 | B |  | - 전류 10A
자재유형 | SPAR |  | - 정격 차단 용량 10KA
- 주파수 50/60HZ
- 틀(FRAME)규격 30AF
- 폴(POLE) 데이터 3P
- 부속품목 경보접점(AL) 포함
품질등급 S등급
제작사 LS산전(주) [구 LG산전(주)]
- 모델번호 EBS33C - 10A
자재번호 | 200475522 | 자재내역 | 키(KEY),CERTIFICATE OF CONFORMANCE,RCPCP
단위 | EA | PO-TEXT | 품명 키(KEY)
자재그룹 | 53 |  | - 품질보증서류 CERTIFICATE OF CONFORMANCE
품질등급 | A |  | 품질등급 A등급
저장등급 | B |  | - 별칭 RCPCPX
자재유형 | SPAR |  | 제작사 WESTINGHOUSE ELECTRIC COMPANY
- 부품번호 8577C03H03
- 도면번호 33903
자재번호 | 200475523 | 자재내역 | 키(KEY),CERTIFICATE OF CONFORMANCE,RCPCP
단위 | EA | PO-TEXT | 품명 키(KEY)
자재그룹 | 53 |  | - 품질보증서류 CERTIFICATE OF CONFORMANCE
품질등급 | A |  | 품질등급 A등급
저장등급 | B |  | - 별칭 RCPCPX
자재유형 | SPAR |  | 제작사 WESTINGHOUSE ELECTRIC COMPANY
- 부품번호 713B765H09
- 도면번호 33933
자재번호 | 200475544 | 자재내역 | 가스켓,SPIRAL WOUND,4.5MM,275MM,298MM,테
단위 | EA | PO-TEXT | 품명 가스켓
자재그룹 | 53 |  | - 가스켓타입 SPIRAL WOUND
품질등급 | S |  | - 두께 4.5MM
저장등급 | B |  | - 내경 275MM
자재유형 | SPAR |  | - 외경 298MM
- 가스켓재질 테프론
- 사용압력(하한) 150PSI
품질등급 S등급
자재번호 | 200475545 | 자재내역 | 가스켓,SPIRAL WOUND,3.5MM,115MM,140MM,SU
단위 | EA | PO-TEXT | 품명 가스켓
자재그룹 | 53 |  | - 가스켓타입 SPIRAL WOUND
품질등급 | S |  | - 두께 3.5MM
저장등급 | B |  | - 내경 115MM
자재유형 | SPAR |  | - 외경 140MM
- 가스켓재질 SUS316
품질등급 S등급
- 별칭 GRAPHITE
자재번호 | 200475549 | 자재내역 | 플러그,기계용,PIPE PLUG,RCP MOTOR FLYWHE
단위 | EA | PO-TEXT | 품명 플러그,기계용
자재그룹 | 48 |  | - 플러그타입 PIPE PLUG
품질등급 | A |  | - 플러그용도 RCP MOTOR FLYWHEEL
저장등급 | C |  | - 적용품질기준 ASME NQA-1
자재유형 | SPAR |  | - 품질보증서류 CERTIFICATE OF CONFORMANCE
- 시험성적서류 REFER TO TECHNICAL SPEC.
품질등급 A등급
- 별칭 RCPCPX
제작사 WESTINGHOUSE ELECTRIC COMPANY
- 부품번호 4395B66H01
자재번호 | 200475576 | 자재내역 | 가스켓,FLEXIBLE GRAPHITE,CRINKLED GASKET
단위 | ROL | PO-TEXT | 품명 가스켓
자재그룹 | 53 |  | - 가스켓타입 FLEXIBLE GRAPHITE
품질등급 | S |  | - 가스켓몸체형태 CRINKLED GASKET TAPE
저장등급 | B |  | - 너비 7.5MM
자재유형 | SPAR |  | - 두께 0.5MM
- 특수사항 ADHESIVE BACKED FLEXIBLE
품질등급 S등급
- 별칭 GRAFOIL GRADE : GHT(G6351)
자재번호 | 200475717 | 자재내역 | 볼베어링,BALL,펌프용,깊은홈 환상형,NU311
단위 | EA | PO-TEXT | 품명 볼베어링
자재그룹 | 31 |  | - 베어링타입 BALL
품질등급 | S |  | - 베어링용도 펌프용
저장등급 | B |  | - 베어링형태 깊은홈 환상형
자재유형 | SPAR |  | - 국제베어링교환번호 NU311
- 품질보증서류 C OF C (원제작사 품질서류)
품질등급 S등급
자재번호 | 200475849 | 자재내역 | 커플링,플렉시블,축용,우레탄,76MM(외경)*1
단위 | EA | PO-TEXT | 품명 커플링,플렉시블,축용
자재그룹 | 30 |  | - 커플링재질 우레탄
품질등급 | S |  | - 직경 76MM(외경)*15MM(두께)
저장등급 | C |  | 품질등급 S등급
자재유형 | SPAR |  | - 별칭 IA MOP 커플링
- 타입(형식) SUN-FLOWER
자재번호 | 200475887 | 자재내역 | 가스켓,RUBBER,CIRCULAR,20IN ANSI B16.5 1
단위 | EA | PO-TEXT | 품명 가스켓
자재그룹 | 53 |  | - 가스켓타입 RUBBER
품질등급 | S |  | - 가스켓몸체형태 CIRCULAR
저장등급 | B |  | - 배관공칭규격(NPS) 20IN ANSI B16.5 150LB FF
자재유형 | SPAR |  | - 두께 3㎜
- 내경 508㎜
- 외경 698.5㎜
- 가스켓재질 RUBBER NEOPRENE
- 사용매체 WATER, SEA
품질등급 S등급
자재번호 | 200476011 | 자재내역 | 제어장치,압력용,기록식,TYPE C1D PNEUMATI
단위 | EA | PO-TEXT | 품명 제어장치,압력용,기록식
자재그룹 | 66 |  | - 별칭 TYPE C1D PNEUMATIC CONTROLLER
품질등급 | S |  | - 타입(형식) STABILIZER
저장등급 | B |  | - 입력데이터 0~30PSIG
자재유형 | SPAR |  | - 출력데이터 3~15PSIG
- 설치기기 정보 REGULATOR & PNL MTG BRACKET
- 적용기술기준 NEMA 3
- 품질서류 1 C OF C,TEST REPORT
품질등급 S등급
제작사 FISHER CONTROLS INT'L INC
- 부품번호 S/N 20096346(TYPE C1D)
- 모델번호 C1D
자재번호 | 200476028 | 자재내역 | 제어기,압력공기식,600# SOKET WELD,R-H PO
단위 | C45 | PO-TEXT | 품명 제어기,압력공기식
자재그룹 | 65 |  | - 타입(형식) 600# SOKET WELD,R-H POSITION 2
품질등급 | S |  | - 입력데이터 DISPLACEMENT
저장등급 | A |  | - 출력데이터 3~15PSIG(PROPORTIO-PLUS-RESET)
자재유형 | SPAR |  | - 부속품목 HEAT IN. 67CFR REGULATOR, CAGE
- 특수사항 AIR LINE MATERIAL : METAL
품질등급 S등급
제작사 FISHER CONTROLS INT'L INC
- 모델번호 2502-249B
자재번호 | 200476029 | 자재내역 | 제어기,압력공기식,2502-249B,DISPLACEMENT
단위 | C45 | PO-TEXT | 품명 제어기,압력공기식
자재그룹 | 65 |  | - 타입(형식) 2502-249B
품질등급 | S |  | - 입력데이터 DISPLACEMENT
저장등급 | A |  | - 출력데이터 3~15PSIG(PROPORTIO-PLUS-RESET)
자재유형 | SPAR |  | - 부속품목 HEAT IN. 67CFR REGULATOR, CAGE
- 특수사항 AIR LINE MATERIAL : METAL
품질등급 S등급
제작사 FISHER CONTROLS INT'L INC
- 모델번호 2502-249B
자재번호 | 200476030 | 자재내역 | 제어기,압력공기식,900# R-F FLANGE,R-H PO
단위 | C45 | PO-TEXT | 품명 제어기,압력공기식
자재그룹 | 65 |  | - 타입(형식) 900# R-F FLANGE,R-H POSITION 1
품질등급 | S |  | - 입력데이터 DISPLACEMENT
저장등급 | A |  | - 출력데이터 3~15PSIG(PROPORTIO-PLUS-RESET)
자재유형 | SPAR |  | - 부속품목 HEAT IN. 67CFR REGULATOR, CAGE
- 특수사항 AIR LINE MATERIAL : METAL
품질등급 S등급
제작사 FISHER CONTROLS INT'L INC
- 모델번호 2502-249K
자재번호 | 200476237 | 자재내역 | 가스켓,2MM,75MM,190MM,150MM,NON-ASBESTOS
단위 | EA | PO-TEXT | 품명 가스켓
자재그룹 | 53 |  | - 두께 2MM
품질등급 | S |  | - 내경 75MM
저장등급 | B |  | - 외경 190MM
자재유형 | SPAR |  | - 피치원지름(PCD) 150MM
- 가스켓재질 NON-ASBESTOS
- 볼트홀(HOLE)수 8
- 볼트홀(HOLE)직경 19MM
- 품질보증서류 하자보증서
품질등급 S등급
- 별칭 IA COOLER FLANGE GASKET
자재번호 | 200476238 | 자재내역 | 가스켓,2MM,77MM,175MM,140MM,NON-ASBESTOS
단위 | EA | PO-TEXT | 품명 가스켓
자재그룹 | 53 |  | - 두께 2MM
품질등급 | S |  | - 내경 77MM
저장등급 | B |  | - 외경 175MM
자재유형 | SPAR |  | - 피치원지름(PCD) 140MM
- 가스켓재질 NON-ASBESTOS
- 볼트홀(HOLE)수 4
- 볼트홀(HOLE)직경 19MM
- 품질보증서류 하자보증서
품질등급 S등급
- 별칭 BOV & SPACE FLANGE GASKET
자재번호 | 200476239 | 자재내역 | 가스켓,2.5MM,115.4MM,210MM,175MM,NON-ASB
단위 | EA | PO-TEXT | 품명 가스켓
자재그룹 | 53 |  | - 두께 2.5MM
품질등급 | S |  | - 내경 115.4MM
저장등급 | B |  | - 외경 210MM
자재유형 | SPAR |  | - 피치원지름(PCD) 175MM
- 가스켓재질 NON-ASBESTOS
- 볼트홀(HOLE)수 8
- 볼트홀(HOLE)직경 19MM
- 품질보증서류 하자보증서
품질등급 S등급
- 별칭 CHECK V/V FLANGE GASKET
자재번호 | 200476240 | 자재내역 | 가스켓,2MM,90MM,185MM,150MM,NON-ASBESTOS
단위 | EA | PO-TEXT | 품명 가스켓
자재그룹 | 53 |  | - 두께 2MM
품질등급 | S |  | - 내경 90MM
저장등급 | B |  | - 외경 185MM
자재유형 | SPAR |  | - 피치원지름(PCD) 150MM
- 가스켓재질 NON-ASBESTOS
- 볼트홀(HOLE)수 8
- 볼트홀(HOLE)직경 19MM
- 품질보증서류 하자보증서
품질등급 S등급
- 별칭 SILENCER FLANGE GASKET
자재번호 | 200476241 | 자재내역 | 가스켓,분할형,164*10MM,3.5MM,328MM,360MM
단위 | EA | PO-TEXT | 품명 가스켓
자재그룹 | 53 |  | - 가스켓단면형태 분할형,164*10MM
품질등급 | S |  | - 두께 3.5MM
저장등급 | B |  | - 내경 328MM
자재유형 | SPAR |  | - 외경 360MM
- 가스켓재질 RUBBER(NBR)
- 품질보증서류 하자보증서
품질등급 S등급
- 별칭 INTER-COOLER HEADER GASKET
자재번호 | 200476243 | 자재내역 | 가스켓,2MM,34.5MM,125MM,90MM,NON-ASBESTO
단위 | EA | PO-TEXT | 품명 가스켓
자재그룹 | 53 |  | - 두께 2MM
품질등급 | S |  | - 내경 34.5MM
저장등급 | B |  | - 외경 125MM
자재유형 | SPAR |  | - 피치원지름(PCD) 90MM
- 가스켓재질 NON-ASBESTOS
- 볼트홀(HOLE)수 4
- 볼트홀(HOLE)직경 19MM
- 품질보증서류 하자보증서
품질등급 S등급
- 별칭 OIL COOLER FLANGE GASKET
자재번호 | 200476244 | 자재내역 | 가스켓,3MM,49.1MM,140MM,105MM,NON-ASBEST
단위 | EA | PO-TEXT | 품명 가스켓
자재그룹 | 53 |  | - 두께 3MM
품질등급 | S |  | - 내경 49.1MM
저장등급 | B |  | - 외경 140MM
자재유형 | SPAR |  | - 피치원지름(PCD) 105MM
- 가스켓재질 NON-ASBESTOS
- 볼트홀(HOLE)수 4
- 볼트홀(HOLE)직경 19MM
- 품질보증서류 하자보증서
품질등급 S등급
- 별칭 BY-PASS FLANGE GASKET
자재번호 | 200476245 | 자재내역 | 가스켓,SPRIAL WOUND, 외륜형,JIS 10K 100,
단위 | EA | PO-TEXT | 품명 가스켓
자재그룹 | 53 |  | - 가스켓타입 SPRIAL WOUND, 외륜형
품질등급 | S |  | - 배관공칭규격(NPS) JIS 10K 100
저장등급 | B |  | - 가스켓재질 GRAPHITE
자재유형 | SPAR |  | - 링(RING)재질 SUS304
- 품질보증서류 하자보증서
품질등급 S등급
- 별칭 AFTER COOLER FLANGE GASKET
자재번호 | 200476246 | 자재내역 | 가스켓,0.8MM,154MM,280MM,242MM,NON-ASBES
단위 | EA | PO-TEXT | 품명 가스켓
자재그룹 | 53 |  | - 두께 0.8MM
품질등급 | S |  | - 내경 154MM
저장등급 | B |  | - 외경 280MM
자재유형 | SPAR |  | - 피치원지름(PCD) 242MM
- 가스켓재질 NON-ASBESTOS
- 볼트홀(HOLE)수 7
- 볼트홀(HOLE)직경 14MM
- 품질보증서류 하자보증서
품질등급 S등급
- 별칭 IGV GASKET
자재번호 | 200476310 | 자재내역 | 스위치,압력용,10㎏/㎠,1㎏/㎠,SPDT,125V A
단위 | EA | PO-TEXT | 품명 스위치,압력용
자재그룹 | 59 |  | - 압력설정범위(상한) 10㎏/㎠
품질등급 | S |  | - 압력설정범위(하한) 1㎏/㎠
저장등급 | B |  | - 프로세스연결사이즈 SPDT
자재유형 | SPAR |  | - 접촉용량 125V AC
품질등급 S등급
- 전류 12A
제작사 SAGINOMIYA SEISAKUSHO, INC.
- 모델번호 SNS-C110
자재번호 | 200476444 | 자재내역 | 시트,밸브용,3.98IN,4.785IN,0.561IN,GRAPH
단위 | C45 | PO-TEXT | 품명 시트,밸브용
자재그룹 | 48 |  | - 내경 3.98IN
품질등급 | S |  | - 외경 4.785IN
저장등급 | C |  | - 두께 0.561IN
자재유형 | SPAR |  | - 시트재질 GRAPH-LOCK
- 밸브타입 GLOBE
- 밸브헤드(HEAD)직경 8"
- 사용압력(상한) 1,225 PSIG
- 사용온도(상한) 575℉
- 경도등급 BALANCE SEAL
- 최소포장단위 1EA
- 적용기술기준 AFTER VALVE ASSEMBLY:0.5IN/THK
- 품질보증서류 CERTIFICATE OF CONFORMANCE
품질등급 S등급
제작사 GARLOCK SEALING TECHNOLOGIES
- 부품번호 SSPE-03980(CCI : 255590880XX)
- 도면번호 200062-25
자재번호 | 200476576 | 자재내역 | 전송기,GAUGE PRESSURE TRANSMITTER,0-800
단위 | EA | PO-TEXT | 품명 전송기
자재그룹 | 66 |  | - 전송기타입 GAUGE PRESSURE TRANSMITTER
품질등급 | A |  | - 입력압력 0-800 PSI
저장등급 | B |  | - 출력전류 4-20㎃ DC / DIGITAL HART PROTO
자재유형 | SPAR |  | - 사용압력(상한) ADJUSTABLE RANGE : 0-800 PSI
- 정확도 ±0.5% OF FULL SPAN
- 젖는부분재질 304L/316SS(EXCEPTBODY,GASKET,D
- 프로세스연결타입 1/2"
- 부속품목 LCD METER
- 특수사항 CALIBRATED TO NIST TRACEABLE S
- 적용품질기준 ASME NQA-1
- 품질보증서류 CERTIFICATE OF CONFORMANCE
- 시험성적서류 TEST REPORT
품질등급 A등급
- 별칭 PRESSURE TRANSMITTER
제작사 FISHER ROSEMOUNT INC
- 모델번호 2088G3S22A1M5Q4Q8
자재번호 | 200476592 | 자재내역 | 베어링,슬리브형,EHC,CERTIFICATE OF CONFO
단위 | EA | PO-TEXT | 품명 베어링,슬리브형
자재그룹 | 31 |  | - 윤활재 EHC
품질등급 | S |  | - 품질보증서류 CERTIFICATE OF CONFORMANCE
저장등급 | B |  | 품질등급 S등급
자재유형 | SPAR |  | - 별칭 EHC PUMP ROTATING GROUP BRG.
제작사 THE OILGEAR COMPANY
- 부품번호 L516275-210
- 모델번호 PVG130-C2UV
자재번호 | 200476593 | 자재내역 | 리테이너,SEALING,SEAL,FPM,CERTIFICATE OF
단위 | EA | PO-TEXT | 품명 리테이너
자재그룹 | 53 |  | - 리테이너용도 SEALING
품질등급 | S |  | - 리테이너타입 SEAL
저장등급 | C |  | - 리테이너재질 FPM
자재유형 | SPAR |  | - 품질보증서류 CERTIFICATE OF CONFORMANCE
품질등급 S등급
제작사 THE OILGEAR COMPANY
- 부품번호 51091
- 모델번호 PVG130-C2UV
자재번호 | 200476594 | 자재내역 | 가스켓,SEAT GASKET,70℃,0℃,2000PSI,EHC,
단위 | EA | PO-TEXT | 품명 가스켓
자재그룹 | 53 |  | - 가스켓타입 SEAT GASKET
품질등급 | S |  | - 사용온도(상한) 70℃
저장등급 | B |  | - 사용온도(하한) 0℃
자재유형 | SPAR |  | - 사용압력(상한) 2000PSI
- 사용매체 EHC
- 품질보증서류 CERTIFICATE OF CONFORMANCE
품질등급 S등급
제작사 THE OILGEAR COMPANY
- 부품번호 319025
- 모델번호 PVG130-C2UV
자재번호 | 200476595 | 자재내역 | 가스켓,SEAT GASKET,70℃,0℃,2000PSI,CERT
단위 | EA | PO-TEXT | 품명 가스켓
자재그룹 | 53 |  | - 가스켓타입 SEAT GASKET
품질등급 | S |  | - 사용온도(상한) 70℃
저장등급 | B |  | - 사용온도(하한) 0℃
자재유형 | SPAR |  | - 사용압력(상한) 2000PSI
- 품질보증서류 CERTIFICATE OF CONFORMANCE
품질등급 S등급
제작사 THE OILGEAR COMPANY
- 부품번호 319046
- 모델번호 PVG130-C2UV
자재번호 | 200476596 | 자재내역 | 가스켓,SEAT, O-RING,FKM,70℃,0℃,2000PSI
단위 | EA | PO-TEXT | 품명 가스켓
자재그룹 | 53 |  | - 가스켓타입 SEAT, O-RING
품질등급 | S |  | - 가스켓재질 FKM
저장등급 | B |  | - 사용온도(상한) 70℃
자재유형 | SPAR |  | - 사용온도(하한) 0℃
- 사용압력(상한) 2000PSI
- 사용매체 EHC
- 품질보증서류 CERTIFICATE OF CONFORMANCE
품질등급 S등급
- 별칭 GASKET & SEAL KIT
제작사 THE OILGEAR COMPANY
- 부품번호 K516175-C11
- 모델번호 PVG130-C2UV
자재번호 | 200476706 | 자재내역 | 씰,밀봉형,GEAR SHAFT OIL SEAL,AGMA 8 OIL
단위 | EA | PO-TEXT | 품명 씰,밀봉형
자재그룹 | 53 |  | - 밀봉씰타입 GEAR SHAFT OIL SEAL
품질등급 | S |  | - 사용매체 AGMA 8 OIL
저장등급 | B |  | - 최소포장단위 1 EA
자재유형 | SPAR |  | 품질등급 S등급
제작사 DELROYD WORM GEAR
- 부품번호 DH37G
- 모델번호 HE60
자재번호 | 200476707 | 자재내역 | 씰,밀봉형,WORM SHAFT OIL SEAL,AGMA 8 OIL
단위 | EA | PO-TEXT | 품명 씰,밀봉형
자재그룹 | 53 |  | - 밀봉씰타입 WORM SHAFT OIL SEAL
품질등급 | S |  | - 사용매체 AGMA 8 OIL
저장등급 | B |  | - 최소포장단위 1 EA
자재유형 | SPAR |  | 품질등급 S등급
제작사 DELROYD WORM GEAR
- 부품번호 DH37G-1
- 모델번호 HE60
자재번호 | 200476708 | 자재내역 | 씰,밀봉형,HELICAL PINION OIL SEAL,AGMA 8
단위 | EA | PO-TEXT | 품명 씰,밀봉형
자재그룹 | 53 |  | - 밀봉씰타입 HELICAL PINION OIL SEAL
품질등급 | S |  | - 사용매체 AGMA 8 OIL
저장등급 | B |  | - 최소포장단위 1 EA
자재유형 | SPAR |  | 품질등급 S등급
제작사 DELROYD WORM GEAR
- 부품번호 DH37G-10
- 모델번호 HE60
자재번호 | 200476709 | 자재내역 | 씸플레이트 세트(SHIMS SET),GEAR BEARING
단위 | C45 | PO-TEXT | 품명 씸플레이트 세트(SHIMS SET)
자재그룹 | 53 |  | - 타입(형식) GEAR BEARING SHIM SET
품질등급 | S |  | - 최소포장단위 1 SET
저장등급 | C |  | 품질등급 S등급
자재유형 | SPAR |  | 제작사 DELROYD WORM GEAR
- 부품번호 DH1255GSET
- 모델번호 HE60
자재번호 | 200476710 | 자재내역 | 씸플레이트 세트(SHIMS SET),WORM BEARING
단위 | C45 | PO-TEXT | 품명 씸플레이트 세트(SHIMS SET)
자재그룹 | 53 |  | - 타입(형식) WORM BEARING SHIM SET
품질등급 | S |  | - 최소포장단위 1 SET
저장등급 | C |  | 품질등급 S등급
자재유형 | SPAR |  | 제작사 DELROYD WORM GEAR
- 부품번호 DH1255G-1SET
- 모델번호 HE60
자재번호 | 200476711 | 자재내역 | 씸플레이트 세트(SHIMS SET),HELICAL PINIO
단위 | C45 | PO-TEXT | 품명 씸플레이트 세트(SHIMS SET)
자재그룹 | 53 |  | - 타입(형식) HELICAL PINION BEARING SHIMSET
품질등급 | S |  | - 최소포장단위 1 SET
저장등급 | C |  | 품질등급 S등급
자재유형 | SPAR |  | 제작사 DELROYD WORM GEAR
- 부품번호 DH1255G-4SET
- 모델번호 HE60
자재번호 | 200476821 | 자재내역 | 전송기,DIFFERENTIAL PRESS TRANSMITTER,0~
단위 | EA | PO-TEXT | 품명 전송기
자재그룹 | 66 |  | - 전송기타입 DIFFERENTIAL PRESS TRANSMITTER
품질등급 | Q |  | - 측정범위(하한) 0~25" W.C
저장등급 | B |  | - 출력전류 4~20㎃
자재유형 | SPAR |  | - 정격전압 10~35VDC
- 사용온도(상한) 140℉
- 사용온도(하한) 0℉
- 정확도 ±0.5% OF FULL SCALE
- 프로세스연결사이즈 1/8" FEMALE NPT
- 적용품질기준 ASME NQA-1
- 품질보증서류 CERTIFICATE OF CONFORMANCE
- 시험성적서류 CGI DEDICATION REPORT
품질등급 Q등급
제작사 캐리어(주)
- 모델번호 603A-5
제작사 DWYER INSTRUMENTS, INC.
- 모델번호 603A-5
자재번호 | 200476970 | 자재내역 | 마이크로 스위치,LIMIT S/W,LEVER TYPE/SPR
단위 | C45 | PO-TEXT | 품명 마이크로 스위치
자재그룹 | 59 |  | - 마이크로스위치타입 LIMIT S/W
품질등급 | S |  | - 마이크로스위치몸체형태 LEVER TYPE/SPRING RETURN
저장등급 | B |  | - 정격전압 24VDC @ 1.1 A RESISTIVE LOAD
자재유형 | SPAR |  | - 사용온도(상한) 110℃
- 사용온도(하한) -18℃
- 구동기형태 CLOCKWISE OR COUNTER CLOCKWISE
- 설치방법 BOLT
- 특수사항 COLOR : GRAY
품질등급 S등급
- 재질 DIE-CAST ALLOY
제작사 ALLEN-BRADLEY/ROCKWELL AUTO.
- 모델번호 802T-APD
자재번호 | 200476991 | 자재내역 | 풀리,2LOW,154MM,2,150MM,1800RPM,BUSHING(
단위 | C45 | PO-TEXT | 품명 풀리
자재그룹 | 30 |  | - 풀리타입 2LOW
품질등급 | S |  | - 외경 154MM
저장등급 | C |  | - 홈개수 2
자재유형 | SPAR |  | - 피치직경 150MM
- 분당회전수 1800RPM
- 부속품목 BUSHING(PHF TB2012X50MM)
- 특수사항 BUSHING(INCLUDING)
품질등급 S등급
- 별칭 PHP 2SPZ150TB
제작사 SKF
- 모델번호 PHP 2SPZ150TB, PHF TB2012X50MM
자재번호 | 200476992 | 자재내역 | 풀리,2LOW,110MM,2,106,1800RPM,BUSHING(PH
단위 | C45 | PO-TEXT | 품명 풀리
자재그룹 | 30 |  | - 풀리타입 2LOW
품질등급 | S |  | - 외경 110MM
저장등급 | C |  | - 홈개수 2
자재유형 | SPAR |  | - 피치직경 106
- 분당회전수 1800RPM
- 부속품목 BUSHING(PHF TB1610X30MM)
- 특수사항 BUSHING(INCLUDING)
품질등급 S등급
- 별칭 PHP 2SPZ106TB
제작사 SKF
- 모델번호 PHP 2SPZ106TB, PHF TB1610X30MM
자재번호 | 200477014 | 자재내역 | 전송기,GAUGE PRESSURE TRANSMITTER,0-5 PS
단위 | EA | PO-TEXT | 품명 전송기
자재그룹 | 66 |  | - 전송기타입 GAUGE PRESSURE TRANSMITTER
품질등급 | A |  | - 측정범위(상한) 0-5 PSIG
저장등급 | B |  | - 출력전류 4 ~ 20 ㎃ / HART
자재유형 | SPAR |  | - 정확도 ±0.1% OF FULL SCALE
- 젖는부분재질 304L/316L SS(EXCEPT BODY, GASK
- 충진재 SILICONE
- 프로세스연결사이즈 1/2" FEMALE NPT
- 부속품목 LCD DISPLAY
- 적용품질기준 ASME NQA-1
- 품질보증서류 CERTIFICATE OF CONFORMANCE
- 시험성적서류 TEST REPORT
품질등급 A등급
- 별칭 PRESSURE TRANSMITTER
제작사 ROSEMOUNT NUCLEAR INSTRUMENTS,
- 모델번호 2088G1S22A1M5Q4Q8
자재번호 | 200477061 | 자재내역 | 씰,밀봉형,Y-SEAL,46㎜,37㎜,5㎜ T,RUBBER,
단위 | M | PO-TEXT | 품명 씰,밀봉형
자재그룹 | 53 |  | - 밀봉씰타입 Y-SEAL
품질등급 | S |  | - 너비 46㎜
저장등급 | B |  | - 길이 37㎜
자재유형 | SPAR |  | - 두께 5㎜ T
- 밀봉씰재질 RUBBER
- 사용매체 AIR
- 특수사항 제작 도면 참조
품질등급 S등급
- 별칭 공기압축기 쿨러 조립용
제작사 세아이엔티
- 부품번호 T3012001
- T3012002
자재번호 | 200477123 | 자재내역 | 볼베어링,DGBB,6313,140㎜,65㎜,33㎜,1 ROW
단위 | EA | PO-TEXT | 품명 볼베어링
자재그룹 | 31 |  | - 베어링타입 DGBB
품질등급 | Q |  | - 국제베어링교환번호 6313
저장등급 | B |  | - 외경 140㎜
자재유형 | SPAR |  | - 구멍직경 65㎜
- 너비 33㎜
- 열(ROW)수 1 ROW
- 베어링BORE형태 PARALLEL
- 동격하중 93.6KN
- 정격하중 60KN
- 회전속도 10000RPM
- 한계속도 5300RPM
- 적용기술기준 REFER TO TECHNICAL SPEC.
- 적용품질기준 REFER TO TECHNICAL SPEC.
- 품질보증서류 REFER TO TECHNICAL SPEC.
- 시험성적서류 REFER TO TECHNICAL SPEC.
품질등급 Q등급
제작사 SKF
- 부품번호 6313-2Z/C3
자재번호 | 200477189 | 자재내역 | 유량전송기,IN LINE / DIRECT,316L WROUGHT
단위 | EA | PO-TEXT | 품명 유량전송기
자재그룹 | 66 |  | - 유량전송기타입 IN LINE / DIRECT
품질등급 | A |  | - 몸체재질 316L WROUGHT STAINLESS AND CF-
저장등급 | B |  | - 측정유량(상한) 0~100GPM
자재유형 | SPAR |  | - 정확도 0.1%
- 사용온도(상한) 232℃
- 사용온도(하한) -40℃
- 출력전류 4~20㎃ WITH HART
- 프로세스연결사이즈 CONDUIT ENTRY:1/2-14"
- 특수사항 LCD INDICATOR
- 적용품질기준 ASME NQA-1
- 품질보증서류 CERTIFICATE OF CONFORMANCE
- NCR/SDDR (IF APPLICABLE)
- 시험성적서류 CALIBRATION REPORT
품질등급 A등급
- 별칭 SMART VORTEX FLOW TRANSMITTER
제작사 ROSEMOUNT NUCLEAR INSTRUMENTS,
- 모델번호 8800DW015SA1N1D1M5Q4Q8
자재번호 | 200477190 | 자재내역 | 전송기,DIFFERENTIAL PRESSURE,150 PSI,0PS
단위 | EA | PO-TEXT | 품명 전송기
자재그룹 | 66 |  | - 전송기타입 DIFFERENTIAL PRESSURE
품질등급 | A |  | - 측정범위(상한) 150 PSI
저장등급 | B |  | - 측정범위(하한) 0PSI
자재유형 | SPAR |  | - 출력압력 4~20㎃
- 사용온도(상한) 32℉(PROCESS)
- 사용온도(하한) 150℉(PROCESS)
- 정확도 ±0.5%
- 젖는부분재질 304L/316L SS(EXCEPT BODY,GASKE
- 프로세스연결사이즈 DRAIN/VENT : 1/4"FNPT
- 프로세스연결타입 CONDUIT ENTRY SIZE : 1/2-14NPT
- 부속품목 HYLOK : M3V1FUV8N-S316L
- 특수사항 LCD DISPLAY
- 적용기술기준 NEMA 250
- 적용품질기준 ASME NQA-1
- 품질보증서류 CERTIFICATE OF CONFORMANCE
- NCR/SDDR (IF APPLICABLE)
- 시험성적서류 TEST REPORT
품질등급 A등급
제작사 ROSEMOUNT INSTRUMENTS LTD.
- 모델번호 3051CD4A02A1AH2Q4Q8M5
자재번호 | 200477193 | 자재내역 | 전송기,LEVEL TRANSMITTER,ENCLOSURE:ALUMI
단위 | EA | PO-TEXT | 품명 전송기
자재그룹 | 66 |  | - 전송기타입 LEVEL TRANSMITTER
품질등급 | A |  | - 케이스재질 ENCLOSURE:ALUMINUM(COATED)
저장등급 | B |  | - 측정범위(상한) 314"(SPAN)
자재유형 | SPAR |  | - 측정범위(하한) 13.8"
- 연결전압 24VDC LOOP POWERED PREFERRED
- 사용온도(상한) 150℉(PROCESS)
- 사용온도(하한) 32℉(PROCESS)
- 정확도 ±1% OF FULL SCALE
- 탐침(PROBE)길이 NOZZLE : 2" SCH80S NPS
- 탐침(PROBE)타입 UNTRASONIC
- 프로세스연결사이즈 1/2"(TRANSMITTER)
- 부속품목 PROVIDE WITH 3/4" ADAPTER
- 적용기술기준 NEMA 250
- 적용품질기준 ASME NQA-1
- 품질보증서류 CERTIFICATE OF CONFORMANCE
- 시험성적서류 CGID REPORTS
품질등급 A등급
제작사 PEPPERL+FUCHS
- 모델번호 LUC-M20-N6A14-IHD-NA
자재번호 | 200477194 | 자재내역 | 게이지,차압식,원형문자판,DIFFERENTIAL PR
단위 | EA | PO-TEXT | 품명 게이지,차압식,원형문자판
자재그룹 | 66 |  | - 별칭 DIFFERENTIAL PRESSURE SWITCH
품질등급 | A |  | - 압력 -20" HG TO 25 PSIG
저장등급 | B |  | - 온도 20 TO 120℉(-6.67 TO 48.9℃)
자재유형 | SPAR |  | - 측정범위 0-3" WTR
- 다이알 규격 4" DIAL FACE
- 정확도 ±2% OF F.S
- 전기 데이터 SWITCH : 10A @120 VAC
- 측정(SCALE) 데이터 0-3" WTR
- 연결(CONNECTION) 데이터 1/8" FEMAIL NPT
- 특수사항 SWITCH TYPE : DPDT
- 적용품질기준 ASME NQA-1
- 품질서류 1 CERTIFICATE OF CONFORMANCE
- 품질서류 2 TEST REPORT
품질등급 A등급
제작사 DWYER INSTRUMENTS, INC.
- 모델번호 A3003
자재번호 | 200477195 | 자재내역 | 게이지,차압식,원형문자판,DIFFERENTIAL PR
단위 | EA | PO-TEXT | 품명 게이지,차압식,원형문자판
자재그룹 | 66 |  | - 별칭 DIFFERENTIAL PRESSURE SWITCH
품질등급 | A |  | - 타입(형식) DIAPHRAGM
저장등급 | B |  | - 케이스재질 ALUMINUM
자재유형 | SPAR |  | - 압력 -20" HG TO 25 PSIG
- 온도 20 TO 120℉(-6.67 TO 48.9℃)
- 측정범위 0-4 IN W.C
- 다이알 규격 4 IN DIAL FACE
- 정확도 ±2% OF FULL SCALE
- 전기 데이터 10A @120 VAC
- 측정(SCALE) 데이터 0-4 IN W.C
- 연결(CONNECTION) 데이터 1/8" FEMAIL NPT
- 특수사항 SWITCH TYPE : DPDT
- 적용품질기준 ASME NQA-1
- 품질서류 1 CERTIFICATE OF CONFORMANCE
- 품질서류 2 CGID TEST REPORT
품질등급 A등급
제작사 DWYER INSTRUMENTS, INC.
- 모델번호 A3004
자재번호 | 200477204 | 자재내역 | 유량전송기,FLOWTUBE MOUNTING,FLOWTUBE LI
단위 | EA | PO-TEXT | 품명 유량전송기
자재그룹 | 66 |  | - 유량전송기타입 FLOWTUBE MOUNTING
품질등급 | A |  | - 몸체재질 FLOWTUBE LINER : CERAMIC
저장등급 | B |  | - 측정유량(상한) 20 GPM
자재유형 | SPAR |  | - 측정유량(하한) 0.5 GPM
- 정확도 +-0.3%
- 사용압력(상한) 400 PSIG
- 사용압력(하한) 0 PSIG
- 사용온도(상한) 104℉
- 출력전류 4~20㎃
- 정격전압 120VAC
- 젖는부분재질 FLOWTUBE:304L/316LSS OR CERAMI
- 센서타입 800HA-WCI-PJGFGZ-B
- 프로세스연결사이즈 1/2"
- 프로세스연결타입 NPT
- 부속품목 LCD INDICATOR/KEYPAD
- 적용기술기준 NEMA 250
- 적용품질기준 ISO9001
- 품질보증서류 CERTIFICATE OF CONFORMANCE
- 시험성적서류 TEST REPORT
품질등급 A등급
제작사 (주)센추리[구,화인텍센추리,센?
- 모델번호 IMT25-IEATB10N-AB
제작사 FOXBORO COMPANY
- 모델번호 IMT25-IEATB10N-AB
제작사 INVENSYS FOXBORO
- 모델번호 IMT25-IEATB10N-AB
자재번호 | 200477234 | 자재내역 | 레벨스위치,118MM,250VAC,10A,130℉,아연합
단위 | EA | PO-TEXT | 품명 레벨스위치
자재그룹 | 59 |  | - 몸체길이 118MM
품질등급 | S |  | - 정격전압 250VAC
저장등급 | B |  | - 정격전류 10A
자재유형 | SPAR |  | - 사용온도(상한) 130℉
- 헤드재질 아연합금
- 구동방법 CW(시계방향)
- 특수사항 OPERATING 15도
품질등급 S등급
제작사 용성전기(주)
- 모델번호 YSGM12-A1
자재번호 | 200477235 | 자재내역 | 레벨스위치,118MM,250VAC,10A,130℉,아연합
단위 | EA | PO-TEXT | 품명 레벨스위치
자재그룹 | 59 |  | - 몸체길이 118MM
품질등급 | S |  | - 정격전압 250VAC
저장등급 | B |  | - 정격전류 10A
자재유형 | SPAR |  | - 사용온도(상한) 130℉
- 헤드재질 아연합
- 구동방법 CCW(반시계방향)
- 특수사항 OPERATING 15도
품질등급 S등급
제작사 용성전기(주)
- 모델번호 YSGM13-A1
자재번호 | 200477344 | 자재내역 | 밸브위치기(POSITIONER),PNEMATIC,3∼15PSI
단위 | EA | PO-TEXT | 품명 밸브위치기(POSITIONER)
자재그룹 | 48 |  | - 밸브위치기타입 PNEMATIC
품질등급 | A |  | - 유압입력신호(상한) 3∼15PSI
저장등급 | B |  | - 부속품목 C/W TX
자재유형 | SPAR |  | - 적용기술기준 APPLY ATTACHED SPECIFICATION
- 적용품질기준 APPLY QPS-A-001
- 품질보증서류 APPLY QVDL OF SPECIFICATION
품질등급 A등급
제작사 ABB INC.
- 모델번호 AV1121000
자재번호 | 200477390 | 자재내역 | 메카니칼씰,SINGLE, INSIDE, RO,도면참조,
단위 | EA | PO-TEXT | 품명 메카니칼씰
자재그룹 | 53 |  | - 메커니컬씰타입 SINGLE, INSIDE, RO
품질등급 | S |  | - 너비 도면참조
저장등급 | B |  | - 길이 도면참조
자재유형 | SPAR |  | - 내경 도면참조
- 외경 90㎜
- 메커니컬씰재질 CARBON/SILICON CARBIDE
- 샤프트직경 70㎜
- 고정자섭동면재질 CARBON(NO.5)
- 회전자섭동면재질 SILICON CARBIDE
- 사용매체 WATER
품질등급 S등급
- 별칭 116136 E 45--VV
자재번호 | 200477478 | 자재내역 | 패킹,성형식(MOLD),CTRL VLV PISTON CUP WA
단위 | EA | PO-TEXT | 품명 패킹,성형식(MOLD)
자재그룹 | 53 |  | - 패킹타입 CTRL VLV PISTON CUP WASHER
품질등급 | S |  | - 내경 273㎜
저장등급 | B |  | - 외경 306㎜
자재유형 | SPAR |  | - 두께 2.2㎜
- 패킹재질 TEFLON/GRAPHITE
품질등급 S등급
자재번호 | 200477504 | 자재내역 | 패킹,성형식(MOLD),MOLD PACKING,34.9㎜,50
단위 | EA | PO-TEXT | 품명 패킹,성형식(MOLD)
자재그룹 | 53 |  | - 패킹타입 MOLD PACKING
품질등급 | S |  | - 내경 34.9㎜
저장등급 | B |  | - 외경 50.8㎜
자재유형 | SPAR |  | - 두께 7.9㎜
- 패킹재질 GRAPHITE
품질등급 S등급
자재번호 | 200477511 | 자재내역 | 패킹,성형식(MOLD),MOLD PACKING,19.05㎜,3
단위 | EA | PO-TEXT | 품명 패킹,성형식(MOLD)
자재그룹 | 53 |  | - 패킹타입 MOLD PACKING
품질등급 | S |  | - 내경 19.05㎜
저장등급 | B |  | - 외경 34.9㎜
자재유형 | SPAR |  | - 두께 7.9㎜
- 패킹재질 GRAPHITE
품질등급 S등급
자재번호 | 200477534 | 자재내역 | 패킹,성형식(MOLD),MOLD PACKING,63.5㎜,82
단위 | EA | PO-TEXT | 품명 패킹,성형식(MOLD)
자재그룹 | 53 |  | - 패킹타입 MOLD PACKING
품질등급 | S |  | - 내경 63.5㎜
저장등급 | B |  | - 외경 82.55㎜
자재유형 | SPAR |  | - 두께 9.5㎜
- 패킹재질 GRAPHITE
품질등급 S등급
자재번호 | 200477700 | 자재내역 | 코일,460V, 3PH, 60HZ,7.5 KW,60 HZ,50 ℃,
단위 | EA | PO-TEXT | 품명 코일
자재그룹 | 29 |  | - 정격전압 460V, 3PH, 60HZ
품질등급 | S |  | - 정격전력(용량) 7.5 KW
저장등급 | B |  | - 주파수 60 HZ
자재유형 | SPAR |  | - 사용온도(상한) 50 ℃
- 사용온도(하한) -15 ℃
- 설치방법 GANTRY CRANE(30/5T) TROLLY
- 부속품목 BRAKE TORQUE : 14 ㎏.M
- 특수사항 BRAKING FREQUENCY : 400SW/HR
품질등급 S등급
- 별칭 THRUSTOR BRAKE
- 용도 GANTRY CRANE TROLLY BRAKE
제작사 세아SA(주)
- 모델번호 ACT-160C
한울 원자력 본부
- 패키지 번호 M249
자재번호 | 200477755 | 자재내역 | 밸브위치기(POSITIONER),HIGH FLOW(CV=0.6)
단위 | EA | PO-TEXT | 품명 밸브위치기(POSITIONER)
자재그룹 | 48 |  | - 유압출력신호(상한) HIGH FLOW(CV=0.6)
품질등급 | S |  | - 유압입력신호(상한) 3~15PSIG
저장등급 | B |  | - 운전방법 1/2INCH TO 4INCH STROKE LEVER
자재유형 | SPAR |  | - 행정거리 3/4IN NPT CONDUIT CONNECTION
품질등급 S등급
제작사 SIEMENS ENERGY & AUTOMATION IN
- 모델번호 760P1EABEGN2D6
자재번호 | 200477784 | 자재내역 | 가스켓,SHEET GASKET,BASIC,1.6T,270㎜,300
단위 | EA | PO-TEXT | 품명 가스켓
자재그룹 | 53 |  | - 가스켓타입 SHEET GASKET
품질등급 | S |  | - 가스켓몸체형태 BASIC
저장등급 | B |  | - 두께 1.6T
자재유형 | SPAR |  | - 내경 270㎜
- 외경 300㎜
- 가스켓재질 GRAHITE
- 적용기술기준 ASTM F 104
- 품질보증서류 CERTIFICATE OF CONFORMANCE
품질등급 S등급
자재번호 | 200477789 | 자재내역 | 케이블조립체,섬유광학용,FIBER OPTIC CABL
단위 | EA | PO-TEXT | 품명 케이블조립체,섬유광학용
자재그룹 | 60 |  | - 별칭 FIBER OPTIC CABLE ASSEMBLY
품질등급 | A |  | - 타입(형식) FD20LTF3
저장등급 | B |  | - 길이 200FT
자재유형 | SPAR |  | - 재질 ZERO HALOGEN POLYOLEFIN
- 전기 데이터 BAND WIDTH : 20 MHZ-KM
- 전도체수량 2 CORE
- 전도체사이즈 CORE SIZE : 200㎛
- 끝단 연결 데이터 PLUG CONNECTOR AT BOTH ENDS
- 특수사항 LENGTH : 200FT
- 품질서류 1 CERTIFICATE OF CONFORMANCE
품질등급 A등급
제작사 QUALTECH NP
- 모델번호 B-N-23092-28
고리 원자력 본부
- 패키지 번호 S12-E248-1.32A
- S12-E248-2.32A
자재번호 | 200477790 | 자재내역 | 케이블조립체,섬유광학용,FIBER OPTIC CABL
단위 | EA | PO-TEXT | 품명 케이블조립체,섬유광학용
자재그룹 | 60 |  | - 별칭 FIBER OPTIC CABLE ASSEMBLY
품질등급 | A |  | - 길이 80FT
저장등급 | B |  | - 재질 ZERO HALOGEN POLYOLEFIN
자재유형 | SPAR |  | - 전기 데이터 BAND WIDTH : 20 MHZ-KM
- 전도체수량 2 CORE
- 전도체사이즈 CORE SIZE : 200㎛
- 끝단 연결 데이터 PLUG CONNECTOR AT BOTH ENDS
- 특수사항 LENGTH : 80FT
- 품질서류 1 CERTIFICATE OF CONFORMANCE
품질등급 A등급
제작사 QUALTECH NP
- 모델번호 B-N-23092-28
고리 원자력 본부
- 패키지 번호 S12-E248-1.32B
- S12-E248-2.32B
자재번호 | 200477791 | 자재내역 | 제어기,압력공기식,2502-249B,DISPLACEMENT
단위 | C45 | PO-TEXT | 품명 제어기,압력공기식
자재그룹 | 65 |  | - 타입(형식) 2502-249B
품질등급 | S |  | - 입력데이터 DISPLACEMENT
저장등급 | A |  | - 출력데이터 3~15PSIG(PROPORTIO-PLUS-RESET)
자재유형 | SPAR |  | - 부속품목 HEAT IN. 67CFR REGULATOR, CAGE
- 특수사항 AIR LINE MATERIAL : METAL
품질등급 S등급
제작사 FISHER CONTROLS INT'L INC
- 모델번호 2502-249B
자재번호 | 200477792 | 자재내역 | 제어기,압력공기식,2502-249B,DISPLACEMENT
단위 | C45 | PO-TEXT | 품명 제어기,압력공기식
자재그룹 | 65 |  | - 타입(형식) 2502-249B
품질등급 | S |  | - 입력데이터 DISPLACEMENT
저장등급 | A |  | - 출력데이터 3~15PSIG(PROPORTIO-PLUS-RESET)
자재유형 | SPAR |  | - 부속품목 HEAT IN. 67CFR REGULATOR, CAGE
- 특수사항 AIR LINE MATERIAL : METAL
품질등급 S등급
제작사 FISHER CONTROLS INT'L INC
- 모델번호 2502-249B
자재번호 | 200477807 | 자재내역 | 오링 세트,주급수펌프 RING-JOINT,678ID*7
단위 | C45 | PO-TEXT | 품명 오링 세트
자재그룹 | 53 |  | - 별칭 주급수펌프 RING-JOINT
품질등급 | S |  | - 사이즈 678ID*7㎜(TAG NO :1192-1)-1EA
저장등급 | B |  | - 오-링재질 FLUORO RUBBER POLYMETHYLENE
자재유형 | SPAR |  | - 구성품 573ID*7㎜(TAG NO :1192-2)-1EA
- 구성품2 550ID*7㎜(TAG NO :1192-3)-1EA
- 구성품3 528ID*7㎜(TAG NO :1192-4)-1EA
- 구성품4 418ID*7㎜(TAG NO :1192-5)-1EA
- 구성품5 417ID*7㎜(TAG NO :1192-6)-1EA
- 구성품6 32.92ID*3.53㎜ - 5EA
- 구성품7 26.7ID*3.53㎜ - 10EA
- 최소포장단위 개별포장(사이즈,TAG NO 명기)
- 특수사항 제작공차 ±0.2㎜
품질등급 S등급
자재번호 | 200477808 | 자재내역 | 오링 세트,주급수펌프 오링 세트,155ID*5.7
단위 | C45 | PO-TEXT | 품명 오링 세트
자재그룹 | 53 |  | - 별칭 주급수펌프 오링 세트
품질등급 | S |  | - 사이즈 155ID*5.7㎜(TAG NO:1391-1)-2EA
저장등급 | B |  | - 오-링재질 FLUORO RUBBER POLYMETHYLENE
자재유형 | SPAR |  | - 구성품 150ID*5.7㎜(TAG NO:1391-2)-2EA
- 구성품2 145ID*5.7㎜(TAG NO:1391-3)-2EA
- 구성품3 200ID*5.7㎜(TAG NO:1497-1)-1EA
- 구성품4 120ID*3.1㎜(TAG NO:1497-2)-3EA
- 최소포장단위 개별포장(사이즈,TAG NO 명기)
- 특수사항 제작공차 ±0.2㎜
품질등급 S등급
자재번호 | 200477813 | 자재내역 | 가스켓,SEAT GASKET,타원형,도면참조,3.2㎜
단위 | C45 | PO-TEXT | 품명 가스켓
자재그룹 | 53 |  | - 가스켓타입 SEAT GASKET
품질등급 | S |  | - 가스켓몸체형태 타원형
저장등급 | B |  | - 너비 도면참조
자재유형 | SPAR |  | - 두께 3.2㎜ T
- 내경 도면참조
- 외경 도면참조
- 가스켓재질 NON-ASBESTOS SHEET GASKET
- 사용온도(상한) 300℃
- 사용압력(상한) 100㎏/㎠
- 볼트홀(HOLE)수 20EA/SET
- 사용매체 DEMI WATER
품질등급 S등급
자재번호 | 200477842 | 자재내역 | 밸브,솔레노이드용,96V,150℃,3 SERVICE PO
단위 | EA | PO-TEXT | 품명 밸브,솔레노이드용
자재그룹 | 48 |  | - 정격전압 96V
품질등급 | S |  | - 사용온도(상한) 150℃
저장등급 | B |  | - 포트(PORT)수 3 SERVICE PORTS
자재유형 | SPAR |  | - 밸브운전방법 DIRECT OPERATED
- 특수사항 CERTIFICATE OF CONFORMANCE
품질등급 S등급
- 별칭 TEST SOLENOID V/V FOR HFPM-A/B
제작사 REXROTH CORP.
- 부품번호 3WE-6-A62/EG96N9K4/V
자재번호 | 200477844 | 자재내역 | 온도계,ADJUSTABLE STEAM,CENTTER BACK TYP
단위 | EA | PO-TEXT | 품명 온도계
자재그룹 | 66 |  | - 온도계타입 ADJUSTABLE STEAM
품질등급 | S |  | - 온도계몸체형태 CENTTER BACK TYPE
저장등급 | B |  | - 다이알직경 100㎜
자재유형 | SPAR |  | - 측정온도(상한) 100℃
- 측정온도(하한) 0℃
- 정확도 ±1.0% OF F.S
- 스템(STEM)재질 316SS
- 스템직경 6.0㎜
- 스템길이 80㎜
- 지시기연결방식 1/2IN NPT MAIL
- SCALE타입 0~100℃
- 특수사항 STEM OUTDIA : 6.0㎜
품질등급 S등급
- 별칭 TEMPERATURE INDICATOR
- 센서재질 SUS316
제작사 (주)와이즈산전
- 모델번호 TN1904Y1ED010440
자재번호 | 200477933 | 자재내역 | 다이오드,반도체식,SIL,500VDC,1A,RECTR SI
단위 | EA | PO-TEXT | 품명 다이오드,반도체식
자재그룹 | 59 |  | - 다이오드재질 SIL
품질등급 | A |  | - 정격전압 500VDC
저장등급 | B |  | - 정격전류 1A
자재유형 | SPAR |  | - 반도체장비타입 RECTR SIL
- 설치방법 STUD MTG
- 적용품질기준 ASME NQA-1
- 품질보증서류 CERTIFICATE OF CONFORMANCE
품질등급 A등급
제작사 WESTINGHOUSE ELECTRIC COMPANY
- 부품번호 1N4007ES001
자재번호 | 200477985 | 자재내역 | 스위치,유량용,FLOW SWITCH,DPDT,CONNECTIO
단위 | EA | PO-TEXT | 품명 스위치,유량용
자재그룹 | 59 |  | - 별칭 FLOW SWITCH
품질등급 | A |  | - 타입(형식) DPDT
저장등급 | B |  | - 몸체재질 CONNECTION : 316L SS
자재유형 | SPAR |  | - 전압(VOLTAGE) 24VDC
- 유량(FLOW RATE) 0.1~10 GPM
- 연결(CONNECTION) 데이터 WETTED :316/316L SS
- 연결 전기 데이터 1/2" NPT
- 부속품목 PROBE MDDEL : TEM-A010-001
- 품질서류 1 CERTIFICATE OF CONFORMANCE
- 품질서류 2 CGID REPORT
품질등급 A등급
제작사 MAGNETROL INT`L INC.
- 모델번호 TD1-2D00-0C1
자재번호 | 200478108 | 자재내역 | 제어/지시기,LEVEL INDICATOR,DP BELLOWS,4
단위 | EA | PO-TEXT | 품명 제어/지시기
자재그룹 | 58 |  | - 별칭 LEVEL INDICATOR
품질등급 | A |  | - 타입(형식) DP BELLOWS
저장등급 | A |  | - 입력데이터 49.85~244.84CMH2O
자재유형 | SPAR |  | - 출력데이터 0~100%
- 정확도 ±1.5% OF FULL SCALE
- 연결(CONNECTION) 데이터 PROCESS CONN.SIZE: 1/2" NPT(F)
- 적용품질기준 ASME NQA-1
- 품질서류 1 CERTIFICATE OF CONFORMANCE
- 품질서류 2 TEST REPORT(CALIBRATION)
품질등급 A등급
제작사 KOREA NAGANO CO.LTD
- 모델번호 NDG96-2X311F0000
- 도면번호 J219-DG-A01-09-0001
자재번호 | 200478262 | 자재내역 | 전지,LEAD-CALCIUM TYPE,NUCLEAR CLASS 1E,
단위 | EA | PO-TEXT | 품명 전지
자재그룹 | 61 |  | - 전지(BATTERY)타입 LEAD-CALCIUM TYPE
품질등급 | Q |  | - 전지(BATTERY)용도 NUCLEAR CLASS 1E
저장등급 | B |  | - 길이 9.25INCH
자재유형 | SPAR |  | - 너비 14.55INCH
- 높이 22.5INCH
- 전압(VOLTAGE) 2VDC/CELL
- 전류방전용량 1496AH(8HR/1.75EVPC/25℃)
- 적용기술기준 IEEE 323/344/450/535
- 적용품질기준 ASME NQA-1
- 품질보증서류 CERTIFICATE OF CONFORMANCE
- 시험성적서류 REFER TO PROCUREMENT SPEC
품질등급 Q등급
제작사 NUCLEAR LOGISTICS INC.
- 모델번호 NCN-21
자재번호 | 200478287 | 자재내역 | 캐패시터,DC CAPACITOR,350VDC,±20%,8200
단위 | EA | PO-TEXT | 품명 캐패시터
자재그룹 | 59 |  | - 캐패시터타입 DC CAPACITOR
품질등급 | S |  | - 정격전압 350VDC
저장등급 | B |  | - 허용오차 ±20%
자재유형 | SPAR |  | - 컨덴서용량 8200㎌
품질등급 S등급
제작사 이화전기공업(주)
- 부품번호 ALS32A822N5R350
- 모델번호 ALS32 8200UF, 350V
제작사 BHC COMPONENTS LTD.
- 부품번호 ALS32A822N5R350
- 모델번호 ALS32 8200UF, 350V
자재번호 | 200478288 | 자재내역 | 캐패시터,AC CAPACITOR,480V,-5%~+15%,400
단위 | EA | PO-TEXT | 품명 캐패시터
자재그룹 | 59 |  | - 캐패시터타입 AC CAPACITOR
품질등급 | S |  | - 정격전압 480V
저장등급 | B |  | - 허용오차 -5%~+15%
자재유형 | SPAR |  | - 컨덴서용량 400㎌
품질등급 S등급
제작사 이화전기공업(주)
- 부품번호 ESL II-48400T(HARMONIC FILTER)
- 모델번호 ESL II-48400T
제작사 은성산업
- 부품번호 ESL II-48400T(HARMONIC FILTER)
- 모델번호 ESL II-48400T
자재번호 | 200478317 | 자재내역 | 브러쉬,BRUSH OF MOTOR,CARBON,CERTIFICATE
단위 | EA | PO-TEXT | 품명 브러쉬
자재그룹 | 59 |  | - 용도 BRUSH OF MOTOR
품질등급 | A |  | - 재질 CARBON
저장등급 | B |  | - 품질서류 1 CERTIFICATE OF CONFORMANCE
자재유형 | SPAR |  | 품질등급 A등급
제작사 KONECRANES
- 부품번호 73Q10D3
자재번호 | 200478330 | 자재내역 | 전원공급기,PSS용 SMPS,+125 VDC,2 PH,+ 24
단위 | EA | PO-TEXT | 품명 전원공급기
자재그룹 | 61 |  | - 전원공급기타입 PSS용 SMPS
품질등급 | A |  | - 입력전압 +125 VDC
저장등급 | A |  | - 입력상(PHASE)수 2 PH
자재유형 | SPAR |  | - 출력전압 + 24 VDC
- 품질보증서류 CERTIFICATE OF CONFORMANCE
- 품질증빙서류진위여부점검확인서
- 시험성적서류 검사 및 시험보고서
품질등급 A등급
- 별칭 PSS CONTROL POWER SUPPLY
제작사 두산중공업(주)
- 부품번호 E2-SMP-0010-PD00.0
- 도면번호 G4DB0012-3AB
자재번호 | 200478335 | 자재내역 | 게이지,PRESSURE,DIAL INDICATING,LIQUID I
단위 | EA | PO-TEXT | 품명 게이지
자재그룹 | 66 |  | - 게이지타입 PRESSURE,DIAL INDICATING
품질등급 | S |  | - 게이지용도 LIQUID INDUSTRIAL
저장등급 | B |  | - 직경 63㎜
자재유형 | SPAR |  | - 게이지재질 SUS316
- 측정범위(하한) 0㎏/㎠
- 측정범위(상한) 25㎏/㎠
- 정확도 ±1.6% OF FULL SCALE
- SCALE타입 DIAL
- 프로세스연결사이즈 1/4IN NPT
- 접속위치 BOTTOM
- 지시기타입 DIAL
품질등급 S등급
제작사 (주)와이즈산전
- 모델번호 PN2582A4CDB05232
자재번호 | 200478336 | 자재내역 | 게이지,PRESSURE,DIAL INDICATING,LIQUID I
단위 | EA | PO-TEXT | 품명 게이지
자재그룹 | 66 |  | - 게이지타입 PRESSURE,DIAL INDICATING
품질등급 | S |  | - 게이지용도 LIQUID INDUSTRIAL
저장등급 | B |  | - 직경 63㎜
자재유형 | SPAR |  | - 게이지재질 SUS316
- 측정범위(하한) 0㎏/㎠
- 측정범위(상한) 6㎏/㎠
- 정확도 ±1.6% OF FULL SCALE
- SCALE타입 DIAL
- 프로세스연결사이즈 1/4IN NPT
- 접속위치 BOTTOM
- 지시기타입 DIAL
품질등급 S등급
제작사 (주)와이즈산전
- 모델번호 PN2582A4CDB04532
자재번호 | 200478545 | 자재내역 | 통신 장치,산업용 통신서버,157*62.2*210(M
단위 | EA | PO-TEXT | 품명 통신 장치
자재그룹 | 58 |  | - 별칭 산업용 통신서버
품질등급 | S |  | - 사이즈 157*62.2*210(MM)(W*D*H)
저장등급 | B |  | - 전기 데이터 AC 100~240V
자재유형 | SPAR |  | - 주파수 50/60㎐
- 통신 속도 10/100M BPS, 115.2K BPS
- 입력데이터 RS-232/422/485/ETHERNET
- 출력데이터 RS-232/422/485/ETHERNET
- 구성품 POWER 포트(1)
- 구성품2 RS-232 PORT(2)
- 구성품3 RS-422/485 PORT(2)
- 구성품4 PGM포트(1)
- 구성품5 TX/RX/POWER STATUS LED
- 구성품6 ETHERNET PORT(2)
- 설치기기 정보 KIT004AR-5
- 특수사항 이기종 PROTOCOL간 변환 기능
품질등급 S등급
제작사 (주)에이씨엔티시스템
- 모델번호 ETOS-150-DX-E22
자재번호 | 200478573 | 자재내역 | 철사망,필터/스트레어너용,1,060MM,780MM,S
단위 | EA | PO-TEXT | 품명 철사망,필터/스트레어너용
자재그룹 | 53 |  | - 몸체너비 1,060MM
품질등급 | S |  | - 몸체길이 780MM
저장등급 | C |  | - 철사망재질 STS316
자재유형 | SPAR |  | - 메시가로길이 2.5MM
- 메시세로길이 2.5MM
- 메시형태 SQUARE
- 와이어직경 0.7MM
- 품질보증서류 C OF C, DWG
품질등급 S등급
자재번호 | 200478635 | 자재내역 | 퓨즈,통형,10.31 ㎜,38.1 ㎜,250VAC,4.5A,E
단위 | EA | PO-TEXT | 품명 퓨즈,통형
자재그룹 | 59 |  | - 외경 10.31 ㎜
품질등급 | Q |  | - 길이 38.1 ㎜
저장등급 | B |  | - 정격최대전압 250VAC
자재유형 | SPAR |  | - 정격차단전류 4.5A
- 적용기술기준 EPRI NP-5652
- 적용품질기준 QPS-A-001
- 품질보증서류 CERTIFICATE OF CONFORMANCE
- NCR/SDDR(IF APPLICABLE)
- 시험성적서류 CGID PLAN/REPORTS
품질등급 Q등급
제작사 LITTELFUSE, INC
- 모델번호 FLM 4-1/2
자재번호 | 200478750 | 자재내역 | 패킹,성형식(MOLD),GRAPHITE MOLD PACKING,
단위 | EA | PO-TEXT | 품명 패킹,성형식(MOLD)
자재그룹 | 53 |  | - 패킹타입 GRAPHITE MOLD PACKING
품질등급 | A |  | - 내경 31.75
저장등급 | B |  | - 외경 47.63
자재유형 | SPAR |  | - 두께 7.94
- 패킹재질 GRAPHITE MOLD
- 사용온도(상한) 2760℉
- 절단형태 97% PURITY,45DEG BEVEL
- 품질보증서류 CERTIFICATE OF CONFORMANCE
품질등급 A등급
자재번호 | 200478774 | 자재내역 | 캐패시터,350V,3300㎌,ALS32 (3300UF 350V)
단위 | EA | PO-TEXT | 품명 캐패시터
자재그룹 | 59 |  | - 정격전압 350V
품질등급 | S |  | - 컨덴서용량 3300㎌
저장등급 | B |  | 품질등급 S등급
자재유형 | SPAR |  | 제작사 이화전기공업(주)
- 부품번호 ALS32 (3300UF 350V)
- 모델번호 ALS32 (3300UF 350V)
제작사 BHC COMPONENTS LTD.
- 부품번호 ALS32 (3300UF 350V)
- 모델번호 ALS32 (3300UF 350V)
자재번호 | 200478822 | 자재내역 | 밸브위치기(POSITIONER),PNEUMATIC,3~15 PS
단위 | EA | PO-TEXT | 품명 밸브위치기(POSITIONER)
자재그룹 | 48 |  | - 밸브위치기타입 PNEUMATIC
품질등급 | S |  | - 유압입력신호(상한) 3~15 PSI
저장등급 | B |  | - 운전방법 AIR OPER
자재유형 | SPAR |  | - 행정각도 45 ROTARY MOTION
- 압축공기관 접속타입 1/4IN INCH NPT
- 출력토크 MAX SUPPLY PRESS 150 PSI
품질등급 S등급
제작사 ABB AUTOMATION INC
- 모델번호 AV1121010
자재번호 | 200478825 | 자재내역 | 전극,PT1000,SENSOR,316SS,100℃,-30℃,PG1
단위 | C45 | PO-TEXT | 품명 전극
자재그룹 | 66 |  | - 전극형태 PT1000
품질등급 | S |  | - 전극타입 SENSOR
저장등급 | B |  | - 전극재질 316SS
자재유형 | SPAR |  | - 사용온도(상한) 100℃
- 사용온도(하한) -30℃
- 설치방법 PG13.5 SCREW PLUG TYPE
- 특수사항 PROTECTION DEGREE : PI68
품질등급 S등급
- 별칭 PH SENSOR TEMP PT1000
제작사 SWAN ANALYTICAL INSTRUMENTS
- 부품번호 A-87.030.200
- 도면번호 2523-791(PS)
자재번호 | 200478912 | 자재내역 | 캐패시터,AL ELECTROLYTIC,고정식,250VDC,1
단위 | EA | PO-TEXT | 품명 캐패시터
자재그룹 | 59 |  | - 캐패시터타입 AL ELECTROLYTIC
품질등급 | S |  | - 정격전압 250VDC
저장등급 | B |  | - 리플전류 16.9A
자재유형 | SPAR |  | - 사용온도(상한) -40~85℃
- 허용오차 ±20% TOL
- 컨덴서용량 6800㎌
- 캐패시터연결타입 SCREW
품질등급 S등급
- 별칭 BHC,KEMET(ALS31A682NF250N)
제작사 BHC COMPONENTS LTD.
- 부품번호 ALS31A682NF250N
자재번호 | 200479074 | 자재내역 | 밸브,솔레노이드용,NC TYPE SOLENOID VALVE
단위 | EA | PO-TEXT | 품명 밸브,솔레노이드용
자재그룹 | 48 |  | - 솔레노이드밸브타입 NC TYPE SOLENOID VALVE
품질등급 | A |  | - 밸브사이즈 PIPE :1/2", ORIFICE : 5/8"
저장등급 | B |  | - 밸브재질 STAINLESS STEEL
자재유형 | SPAR |  | - 정격전압 120VAC
- 주파수 60 HZ
- 사용압력(상한) 150 PSI
- WAY수 2
- 유량(FLOW RATE) FLOW FACTOR(CV) : 4
- 품질보증서류 CERTIFICATE OF CONFORMANCE
품질등급 A등급
- 별칭 RMS SKID SOL VALVE
제작사 ASCO NUMATIC
- 모델번호 JKB8210G87
자재번호 | 200479114 | 자재내역 | 속도계,DIGITAL SPEED INDICATOR SWITCH,SP
단위 | EA | PO-TEXT | 품명 속도계
자재그룹 | 66 |  | - 별칭 DIGITAL SPEED INDICATOR SWITCH
품질등급 | S |  | - 용도 SPEED INDICATOR
저장등급 | B |  | - 사이즈 4.35*4.35*1.25IN
자재유형 | SPAR |  | - 입력데이터 4-20㎃
- 측정범위 0-12000RPM
- 설치기기 정보 PANEL MOUNTING
품질등급 S등급
제작사 CLYDE PUMPS LTD(OLD:WEIR PUMPS
- 모델번호 HI-QTBS-05-210-12-2I9-01
자재번호 | 200479131 | 자재내역 | 밸브,솔레노이드용,NC TYPE SOLENOID VALVE
단위 | EA | PO-TEXT | 품명 밸브,솔레노이드용
자재그룹 | 48 |  | - 솔레노이드밸브타입 NC TYPE SOLENOID VALVE
품질등급 | A |  | - 밸브사이즈 PIPE :3/8", ORIFICE : 3/8"
저장등급 | B |  | - 밸브재질 STAINLESS STEEL
자재유형 | SPAR |  | - 정격전압 120VAC
- 주파수 60 HZ
- 사용압력(상한) AIR:5~150 PSI, WATER:1~125 PSI
- 유량(FLOW RATE) 1.5
- 품질보증서류 CERTIFICATE OF CONFORMANCE
품질등급 A등급
- 별칭 RMS SKID SOL VALVE
제작사 ASCO NUMATIC
- 모델번호 JKH8210G36
자재번호 | 200479132 | 자재내역 | 밸브,솔레노이드용,NC TYPE SOLENOID VALVE
단위 | EA | PO-TEXT | 품명 밸브,솔레노이드용
자재그룹 | 48 |  | - 솔레노이드밸브타입 NC TYPE SOLENOID VALVE
품질등급 | A |  | - 밸브사이즈 PIPE :3/4", ORIFICE : 5/8"
저장등급 | B |  | - 밸브재질 STAINLESS STEEL
자재유형 | SPAR |  | - 정격전압 120VAC
- 주파수 60 HZ
- 사용압력(상한) 150 PSI
- WAY수 2
- 유량(FLOW RATE) FLOW FACTOR(CV) : 4.5
- 품질보증서류 CERTIFICATE OF CONFORMANCE
품질등급 A등급
- 별칭 RMS LM SKID SOL VALVE
제작사 CANBERRA INDUSTRIES, INC.
- 부품번호 602604-019
제작사 ASCO NUMATIC
- 모델번호 JKB8210G88
자재번호 | 200479145 | 자재내역 | 전송기,PRESSURE TRANSMITTER,ALUMINUM,2,0
단위 | EA | PO-TEXT | 품명 전송기
자재그룹 | 66 |  | - 전송기타입 PRESSURE TRANSMITTER
품질등급 | A |  | - 케이스재질 ALUMINUM
저장등급 | B |  | - 측정범위(상한) 2,068 KPA(300 PSI)
자재유형 | SPAR |  | - 측정범위(하한) -98 KPA(-14.7 PSI)
- 출력전류 4~20㎃
- 정격전압 11.9~45VDC
- 사용온도(상한) 80℃
- 사용온도(하한) -30℃
- 정확도 ±0.25% OF SPAN
- 구동방법 DIAPHRAM
- 동체(BODY) 또는 헤드 재질 316 SST
- 다이아프램재질 316 SST
- 젖는부분재질 316 SST
- 충진재 SILICON OIL
- 프로세스연결사이즈 3/8 IN-18 NPT FEMALE
- 프로세스연결타입 F NPT
- 전선관연결 1/2IN-14NPT
- 부속품목 LCD INDICATOR
- 품질보증서류 CERTIFICATE OF CONFORMANCE
- 시험성적서류 TEST REPORT(교정)
품질등급 A등급
- 별칭 PRESSURE TRANSMITTER
제작사 두온 시스템(주)
- 모델번호 APT3700NG7-M11A13N1-NS2TONE-M1
고리 원자력 본부
- 패키지 번호 J230C
자재번호 | 200479146 | 자재내역 | 전송기,PRESSURE TRANSMITTER,ALUMINUM,690
단위 | EA | PO-TEXT | 품명 전송기
자재그룹 | 66 |  | - 전송기타입 PRESSURE TRANSMITTER
품질등급 | A |  | - 케이스재질 ALUMINUM
저장등급 | B |  | - 측정범위(상한) 690 KPA(100 PSI)
자재유형 | SPAR |  | - 측정범위(하한) -98 KPA(-14.7 PSI)
- 입력압력 6.9~690KPA(1~100PSI)
- 출력전류 4~20㎃
- 정격전압 11.9~45VDC
- 사용온도(상한) 80℃
- 사용온도(하한) -30℃
- 정확도 ±0.25% OF SPAN
- 구동방법 DIAPHRAM
- 동체(BODY) 또는 헤드 재질 316 SST
- 다이아프램재질 316 SST
- 젖는부분재질 316 SST
- 충진재 SILICON OIL
- 프로세스연결사이즈 3/8 IN-18 NPT FEMALE
- 프로세스연결타입 F NPT
- 전선관연결 1/2IN-14NPT
- 부속품목 LCD INDICATOR
- 품질보증서류 CERTIFICATE OF CONFORMANCE
- 시험성적서류 TEST REPORT(교정)
품질등급 A등급
- 별칭 PRESSURE TRANSMITTER
제작사 두온 시스템(주)
- 모델번호 APT3700NG6-M11A13N1-NS2TONE-M1
고리 원자력 본부
- 패키지 번호 J230C
자재번호 | 200479147 | 자재내역 | 전송기,DIFF. PRESSURE TRANSMITTER,ALUMIN
단위 | EA | PO-TEXT | 품명 전송기
자재그룹 | 66 |  | - 전송기타입 DIFF. PRESSURE TRANSMITTER
품질등급 | A |  | - 케이스재질 ALUMINUM
저장등급 | B |  | - 출력전류 4~20㎃ DC
자재유형 | SPAR |  | - 정격전압 11.9~45VDC
- 사용압력(상한) 13.79 MPA(2,000 PSI)
- 사용온도(상한) 80℃
- 사용온도(하한) -30℃
- 정확도 ±0.25% OF SPAN
- 구동방법 DIAPHRAM
- 동체(BODY) 또는 헤드 재질 316L SST
- 다이아프램재질 316L SST
- 젖는부분재질 316L SST
- 충진재 SILICON OIL
- 프로세스연결사이즈 3/8 IN-18
- 프로세스연결타입 F NPT
- 전선관연결 1/2IN-14NPT
- 부속품목 LCD INDICATOR
- 품질보증서류 CERTIFICATE OF CONFORMANCE
- 시험성적서류 TEST REPORT(교정)
품질등급 A등급
- 별칭 DIFF PRESSURE TRANSMITTER
제작사 두온 시스템(주)
- 모델번호 APT3700ND3-M11A13N1-NS2TONE-M1
고리 원자력 본부
- 패키지 번호 J230C
자재번호 | 200479148 | 자재내역 | 전송기,DIFF. PRESSURE TRANSMITTER,ALUMIN
단위 | EA | PO-TEXT | 품명 전송기
자재그룹 | 66 |  | - 전송기타입 DIFF. PRESSURE TRANSMITTER
품질등급 | A |  | - 케이스재질 ALUMINUM
저장등급 | B |  | - 측정범위(상한) 37.3 KPA(150 INH20)
자재유형 | SPAR |  | - 측정범위(하한) -37.3 KPA(-150 INH20)
- 입력압력 0.373~37.3KPA(1.5~150 INH20)
- 출력전류 4~20㎃ DC
- 정격전압 11.9~45VDC
- 사용압력(상한) 13.79 MPA(2,000 PSI)
- 사용온도(상한) 80℃
- 사용온도(하한) -30℃
- 정확도 ±0.25% OF SPAN
- 구동방법 DIAPHRAM
- 동체(BODY) 또는 헤드 재질 316L SST
- 다이아프램재질 316L SST
- 젖는부분재질 316L SST
- 충진재 SILICON OIL
- 프로세스연결사이즈 3/8 IN-18
- 프로세스연결타입 F NPT
- 전선관연결 1/2IN-14NPT
- 적용품질기준 ASME NQA-1/KEPIC-QAP
- 품질보증서류 CERTIFICATE OF CONFORMANCE
- 시험성적서류 TEST REPORT(교정)
품질등급 A등급
- 별칭 DIFF PRESSURE TRANSMITTER
제작사 두온 시스템(주)
- 모델번호 -M1
- APT3700N-D4-M11A13N1-NS2TONE
고리 원자력 본부
- 패키지 번호 J230C
자재번호 | 200479310 | 자재내역 | 셀,건전지,MEMORY BACKUP BATTERY,LITHIUM
단위 | EA | PO-TEXT | 품명 셀,건전지
자재그룹 | 61 |  | - 별칭 MEMORY BACKUP BATTERY
품질등급 | A |  | - 재질 LITHIUM C-SIZE BATTERY
저장등급 | C |  | - 전압(VOLTAGE) 3.6VDC
자재유형 | SPAR |  | - 적용기술기준 APPLY ATTACHED SPECIFICATION
- 적용품질기준 APPLY QPS-A-001
- 품질서류 1 APPLY QVDL OF SPECIFICATION
- CERTIFICATE OF CONFORMANCE
품질등급 A등급
제작사 INVENSYS SYSTEMS, INC
- 모델번호 3000785-001
자재번호 | 200479311 | 자재내역 | 전원공급기,POWER SUPPLY,APPLY ATTACHED S
단위 | EA | PO-TEXT | 품명 전원공급기
자재그룹 | 59 |  | - 전원공급기타입 POWER SUPPLY
품질등급 | A |  | - 적용기술기준 APPLY ATTACHED SPECIFICATION
저장등급 | A |  | - 적용품질기준 APPLY QPS-A-001
자재유형 | SPAR |  | - 품질보증서류 APPLY QVDL OF SPECIFICATION
- CERTIFICATE OF CONFORMANCE
품질등급 A등급
제작사 BENTLY NEVADA CORPORATION
- 부품번호 3500/15-01-03-00
- 모델번호 3500/15-01-03-00
자재번호 | 200479312 | 자재내역 | 제어카드,TEMPERATURE MONITOR,6 CH,APPLY
단위 | EA | PO-TEXT | 품명 제어카드
자재그룹 | 59 |  | - 제어카드용도 TEMPERATURE MONITOR
품질등급 | A |  | - 채널개수 6 CH
저장등급 | A |  | - 적용기술기준 APPLY ATTACHED SPECIFICATION
자재유형 | SPAR |  | - 적용품질기준 APPLY QPS-A-001
- 품질보증서류 APPLY QVDL OF SPECIFICATION
- CERTIFICATE OF CONFORMANCE
품질등급 A등급
제작사 BENTLY NEVADA CORPORATION
- 부품번호 3500/61-01-00
- 모델번호 3500/61-01-00
자재번호 | 200479313 | 자재내역 | 트립(TRIP),과속방지용,PROTECH G2,OVER SP
단위 | EA | PO-TEXT | 품명 트립(TRIP),과속방지용
자재그룹 | 28 |  | - 별칭 PROTECH G2
품질등급 | A |  | - 타입(형식) OVER SPEED PROTECTION SYS
저장등급 | B |  | - 정격트립 VOTED TO TRIP
자재유형 | SPAR |  | - TRIP 데이터 0.5-32000RPM
- 연결(CONNECTION) 데이터 MPU OR PROX
- 특수사항 90~150 VDC, 88-264 VAC
- 적용기술기준 APPLY ATTACHED SPECIFICATION
- 적용품질기준 APPLY QPS-A-001
- 품질서류 1 APPLY QVDL OF SPECIFICATION
품질등급 A등급
제작사 WOODWARD GOVERNOR CO.
- 부품번호 8237-1245
자재번호 | 200479315 | 자재내역 | 밸브,솔레노이드용,2WAY,SUS316,2,WATER,49
단위 | EA | PO-TEXT | 품명 밸브,솔레노이드용
자재그룹 | 48 |  | - 솔레노이드밸브타입 2WAY
품질등급 | S |  | - 밸브재질 SUS316
저장등급 | B |  | - WAY수 2
자재유형 | SPAR |  | - 사용매체 WATER
- 부속품목 491514P3 (SOLENOID)
- 특수사항 DIRECT LIFT
품질등급 S등급
제작사 PARKER
- 모델번호 718N6E-6000
자재번호 | 200479509 | 자재내역 | 케이블,전력용,CONTROL,12AWG,주석도금 연
단위 | M | PO-TEXT | 품명 케이블,전력용
자재그룹 | 61 |  | - 전력케이블타입 CONTROL
품질등급 | Q |  | - 전도체사이즈 12AWG
저장등급 | D |  | - 전도체재질 주석도금 연동연선
자재유형 | SPAR |  | - 전도체수량 2C
- 정격전압 600V
- 절연재질 EPR/FR-PH OR HFI260
- 케이블실드타입 UNSHIELDED
- 케이블외피타입 CSP OR HFS105XL TYPE B
- 사용온도(상한) 90℃
- 색깔(COLOR) ORANGE
- 적용기술기준 IEEE 323-1983, IEEE 383-1974
- 적용품질기준 ASME NQA-1(94ED)OR KEPIC QAP(0
- 품질보증서류 CERTIFICATE OF CONFORMANCE
- 시험성적서류 EQ REPORT, TEST REPORT
품질등급 Q등급
제작사 LS전선(주) [구 LG전선(주)]
- 부품번호 EPR/CSP 2C 12AWG
제작사 HABIA CABLE AB
- 부품번호 EPR/CSP 2C 12AWG
자재번호 | 200479561 | 자재내역 | 유량전송기,THERMAL DISPERSION TYPE,SUS31
단위 | EA | PO-TEXT | 품명 유량전송기
자재그룹 | 66 |  | - 유량전송기타입 THERMAL DISPERSION TYPE
품질등급 | A |  | - 몸체재질 SUS316
저장등급 | B |  | - 측정유량(상한) 1000 M3/MIN
자재유형 | SPAR |  | - 측정유량(하한) 0 M3/MIN
- 사용압력(상한) 10 INCH W.C
- 사용압력(하한) 0 INCH W.C
- 사용온도(상한) 177 ℃
- 사용온도(하한) -40 ℃
- 입력전압 100 ~ 130VAC
- 출력전류 4~20MA
- 정격전압 120VAC, 60HZ
- 센서타입 FOUR(4) POINTS
- 프로세스연결사이즈 8 INCH
- 프로세스연결타입 DUCT FLANGE
- 전선관연결 1INCH NPT
- 설치방법 MOUNTING : REMOTE
- 부속품목 FLOW ELEMENT(FE)
- 특수사항 SENSOR INSERTION LENGHT : 36"
- 품질보증서류 REFER TO PROCUREMENT SPEC.
- 시험성적서류 TEST REPORT, MANUAL
품질등급 A등급
제작사 FLUID COMPONENTS INTL.
- 부품번호 99-042923-02
- 모델번호 MT86-M44SAFDB914.4BG-G5AAXXXX
한빛 원자력 본부
- 패키지 번호 J226
자재번호 | 200479598 | 자재내역 | 퓨즈,통형,600VAC,10A,TIME DELAY,ASME NQA
단위 | EA | PO-TEXT | 품명 퓨즈,통형
자재그룹 | 59 |  | - 정격최대전압 600VAC
품질등급 | A |  | - 정격연속운전전류 10A
저장등급 | B |  | - 퓨즈종류 TIME DELAY
자재유형 | SPAR |  | - 적용품질기준 ASME NQA-1
- 품질보증서류 CERTIFICATE OF CONFORMANCE
- 시험성적서류 REFER TO TECHNICAL SPEC.
품질등급 A등급
- 별칭 FUSE
제작사 FERRAZ SHAWMUT INC.
- 모델번호 ATQR10
제작사 PAR NUCLEAR, INC.
- 부품번호 50836062
자재번호 | 200479667 | 자재내역 | 전자접촉기,METASOL MC-150AR 가역형,158MM
단위 | C45 | PO-TEXT | 품명 전자접촉기
자재그룹 | 61 |  | - 전자접촉기타입 METASOL MC-150AR 가역형
품질등급 | S |  | - 길이 158MM
저장등급 | B |  | - 너비 226MM
자재유형 | SPAR |  | - 깊이 130.3MM
- 정격전압 690V
- 정격전류 150A
- 정격전력(용량) 75KW
- 주파수 50/60HZ
- 전극개수 3P
- 보조접점타입 1A1B(UA-1)
- 터미널타입 SCREW
- 설치방법 나사/DIN RAIL(70MM) 겸용
- 부속품목 INTERLOCK UNIT(UR-02)
- 특수사항 MC-150A 2개/SET
품질등급 S등급
- 별칭 MC-150AR
- 코일전압 AC 500V
제작사 LS산전(주) [구 LG산전(주)]
- 모델번호 MC-150AR
자재번호 | 200479668 | 자재내역 | 전자접촉기,METASOL MC-22BR 가역형,73.5㎜
단위 | C45 | PO-TEXT | 품명 전자접촉기
자재그룹 | 61 |  | - 전자접촉기타입 METASOL MC-22BR 가역형
품질등급 | S |  | - 길이 73.5㎜
저장등급 | B |  | - 너비 102㎜
자재유형 | SPAR |  | - 깊이 88.2㎜
- 정격전압 690VAC
- 정격전류 22A
- 정격전력(용량) 11KW
- 주파수 50/60HZ
- 전극개수 3P
- 보조접점타입 1A1B(UA-1)
- 터미널타입 SCREW
- 설치방법 나사/DIN RAIL(35MM) 겸용
- 부속품목 INTERLOCK UNIT(UR-02)
- 특수사항 MC-22B 2개/SET
품질등급 S등급
- 별칭 MC-22BR
- 코일전압 120VAC
제작사 LS산전(주) [구 LG산전(주)]
- 모델번호 MC-22BR
자재번호 | 200479669 | 자재내역 | 전자접촉기,METASOL MC-225AR 가역형,203MM
단위 | EA | PO-TEXT | 품명 전자접촉기
자재그룹 | 61 |  | - 전자접촉기타입 METASOL MC-225AR 가역형
품질등급 | S |  | - 길이 203MM
저장등급 | B |  | - 너비 138MM
자재유형 | SPAR |  | - 깊이 185.1MM
- 정격전압 690V
- 정격전류 225A
- 정격전력(용량) 132KW
- 주파수 50/60HZ
- 전극개수 3P
- 보조접점타입 2A2B(AU-100)
- 설치방법 나사전용
- 부속품목 INTERLOCK UNIT(AR-180)
- 특수사항 MC-225A 2개/SET
품질등급 S등급
- 별칭 MC-225AR
- 코일전압 AC 500V
제작사 LS산전(주) [구 LG산전(주)]
- 모델번호 MC-225AR
자재번호 | 200479670 | 자재내역 | 계전기,열동형,열동형 과부하계전기,75㎜,4
단위 | EA | PO-TEXT | 품명 계전기,열동형
자재그룹 | 59 |  | - 열동형계전기타입 열동형 과부하계전기
품질등급 | S |  | - 길이 75㎜
저장등급 | B |  | - 너비 45㎜
자재유형 | SPAR |  | - 정격전류(상한) 13A
- 정격전류(하한) 9A
- 주파수 60HZ
- 접촉최대전압 690VAC
- 접촉 배열 3P
- 터미널타입 SCREW
- 특수사항 1A1B
품질등급 S등급
- 별칭 MT-32/3H10.6
제작사 LS산전(주) [구 LG산전(주)]
- 모델번호 MT-32/3H10.6
자재번호 | 200479821 | 자재내역 | 감지기,RFD-2000X,UV/IR 불꽃감지기,134X16
단위 | EA | PO-TEXT | 품명 감지기
자재그룹 | 66 |  | - 별칭 RFD-2000X
품질등급 | S |  | - 타입(형식) UV/IR 불꽃감지기
저장등급 | B |  | - 사이즈 134X163X110MM
자재유형 | SPAR |  | - 재질 스테인레스 316
- 전력 1.8W
- 사용온도 -40℃~ 75℃
- 작동 방법 UV/IR 센서
- 탐지기 정격전원 24VDC
- 감지거리 15M
- 설치기기 정보 공칭시야각도 90°
- 적용기술기준 KFI
- 품질서류 1 소방용품 형식승인서
품질등급 S등급
제작사 레존텍(주)
- 모델번호 RFD-2000X
자재번호 | 200479833 | 자재내역 | 가스켓,SPIRAL WOUND,CIRCULAR,BASIC,4.5㎜
단위 | EA | PO-TEXT | 품명 가스켓
자재그룹 | 53 |  | - 가스켓타입 SPIRAL WOUND
품질등급 | S |  | - 가스켓몸체형태 CIRCULAR
저장등급 | B |  | - 가스켓단면형태 BASIC
자재유형 | SPAR |  | - 두께 4.5㎜
- 내경 362㎜
- 외경 380㎜
- 가스켓재질 SUS304/GRAPHITE
- 링(RING)재질 SUS304
- 주입기(FILLER)재질 GRAPHITE
품질등급 S등급
자재번호 | 200479837 | 자재내역 | 패킹,성형식(MOLD),MOLD PACKING,76.2㎜,10
단위 | EA | PO-TEXT | 품명 패킹,성형식(MOLD)
자재그룹 | 53 |  | - 패킹타입 MOLD PACKING
품질등급 | S |  | - 내경 76.2㎜
저장등급 | B |  | - 외경 101.6㎜
자재유형 | SPAR |  | - 두께 12.7㎜
- 패킹재질 GRAPHITE
- 색깔(COLOR) GRAY
- 품질보증서류 C OF C
품질등급 S등급
자재번호 | 200479841 | 자재내역 | 전자접촉기,METASOL MC-150AF,158MM,119MM,
단위 | EA | PO-TEXT | 품명 전자접촉기
자재그룹 | 61 |  | - 전자접촉기타입 METASOL MC-150AF
품질등급 | S |  | - 길이 158MM
저장등급 | B |  | - 너비 119MM
자재유형 | SPAR |  | - 깊이 130.3MM
- 정격전압 690V
- 정격전류 150A
- 정격전력(용량) 75KW
- 주파수 50/60HZ
- 전극개수 3P
- 터미널타입 SCREW
- 설치방법 나사/DIN RAIL(70MM) 겸용
- 부속품목 보조접점(UA-1,2A2B) 포함
품질등급 S등급
- 별칭 MC-150A
- 코일전압 AC 500V
제작사 LS산전(주) [구 LG산전(주)]
- 모델번호 MC-150A
자재번호 | 200479842 | 자재내역 | 전자접촉기,METASOL MC-22B,73.5MM,45MM,87
단위 | EA | PO-TEXT | 품명 전자접촉기
자재그룹 | 61 |  | - 전자접촉기타입 METASOL MC-22B
품질등급 | S |  | - 길이 73.5MM
저장등급 | B |  | - 너비 45MM
자재유형 | SPAR |  | - 깊이 87.4MM
- 정격전압 690V
- 정격전류 22A
- 정격전력(용량) 11KW
- 주파수 50/60HZ
- 전극개수 3P
- 보조접점타입 2A2B(UA-1)
- 터미널타입 SCREW
- 설치방법 나사/DIN RAIL(35MM) 겸용
품질등급 S등급
- 별칭 MC-22B
- 코일전압 AC 120V
제작사 LS산전(주) [구 LG산전(주)]
- 모델번호 MC-22B
자재번호 | 200479996 | 자재내역 | 볼베어링,삽입베어링(HC),원통구멍형,HC 20
단위 | EA | PO-TEXT | 품명 볼베어링
자재그룹 | 31 |  | - 베어링타입 삽입베어링(HC)
품질등급 | S |  | - 베어링형태 원통구멍형
저장등급 | B |  | - 국제베어링교환번호 HC 206
자재유형 | SPAR |  | - 구멍직경 29.26 MM
- 너비 62 MM
품질등급 S등급
자재번호 | 200480054 | 자재내역 | 전지,PLC BATTERY,145.1 MM,65.0 MM,39.9 M
단위 | EA | PO-TEXT | 품명 전지
자재그룹 | 61 |  | - 전지(BATTERY)용도 PLC BATTERY
품질등급 | S |  | - 길이 145.1 MM
저장등급 | B |  | - 너비 65.0 MM
자재유형 | SPAR |  | - 높이 39.9 MM
- 전압(VOLTAGE) 3VDC
- 특수사항 90-30 CPU 374
품질등급 S등급
- 별칭 CONTROL CABINET BATTERY
제작사 GENERAL ELECTRIC COMPANY
- 부품번호 IC693ACC302
자재번호 | 200480110 | 자재내역 | 밸브,솔레노이드용,110V,60㎐,0.9㎫(9.0BAR
단위 | EA | PO-TEXT | 품명 밸브,솔레노이드용
자재그룹 | 48 |  | - 정격전압 110V,60㎐
품질등급 | S |  | - 사용압력(상한) 0.9㎫(9.0BAR)
저장등급 | B |  | - 사용압력(하한) 0.15㎫(1.5BAR)
자재유형 | SPAR |  | - 사용온도(상한) 60℃
- 사용온도(하한) 5℃
- 솔레노이드수 1SOLENOID
- 포트(PORT)수 2PORT
- 밸브접속타입 1/4IN NPT
- 사용매체 AIR
- 밸브운전방법 SOLENOID
품질등급 S등급
제작사 PARKER HANNIFIN CORP
- 모델번호 321K45
자재번호 | 200480122 | 자재내역 | 소켓,렌치용,RELAY SOCKET,RELAY SOCKET,71
단위 | EA | PO-TEXT | 품명 소켓,렌치용
자재그룹 | 59 |  | - 별칭 RELAY SOCKET
품질등급 | S |  | - 용도 RELAY SOCKET
저장등급 | B |  | - 사이즈 71㎜*29㎜*28㎜
자재유형 | SPAR |  | - 전압(VOLTAGE) 24VDC
- 접촉 수량 또는 타입 14 PIN
- 접촉최대전압 24VDC
- 설치기기 정보 PLATE
- 터미널(TERMINAL) 데이터 4NO,4NC
품질등급 S등급
제작사 OMRON CORPORATION.
- 모델번호 PYF14A
자재번호 | 200480123 | 자재내역 | 소켓,렌치용,RELAY SOCKET,RELAY SOCKET,24
단위 | EA | PO-TEXT | 품명 소켓,렌치용
자재그룹 | 59 |  | - 별칭 RELAY SOCKET
품질등급 | S |  | - 용도 RELAY SOCKET
저장등급 | B |  | - 전압(VOLTAGE) 24VDC
자재유형 | SPAR |  | - 접촉 수량 또는 타입 8 PIN
- 접촉최대전압 24VDC
- 설치기기 정보 PLATE
- 터미널(TERMINAL) 데이터 2NO,2NC
품질등급 S등급
제작사 OMRON CORPORATION.
- 모델번호 PYF08A
자재번호 | 200480141 | 자재내역 | 마이크로 스위치,LIMIT SWITCH,1.65",1.65"
단위 | EA | PO-TEXT | 품명 마이크로 스위치
자재그룹 | 59 |  | - 마이크로스위치타입 LIMIT SWITCH
품질등급 | S |  | - 몸체너비 1.65"
저장등급 | B |  | - 몸체높이 1.65"
자재유형 | SPAR |  | - 몸체길이 5.746"
- 몸체재질 HOUSING : ZINC DIE-CAST
- 정격전압 600VAC & 250VDC MAX.
- 정격전류 10A
- 접촉타입 DPDT
- 사용온도(상한) 85℃
- 사용온도(하한) -25℃
- 구동기형태 SIDE ROTARY
- 터미널타입 0.5IN-14NPT CONDUIT
- 환경보호 IP67
품질등급 S등급
제작사 HONEYWELL INTERNATIONAL INC.
- 모델번호 GLAA20A2A
- 도면번호 0-676-M105-001
- 9-533-M105-002
- J235-DG-B02-04
신고리 건설소
- 패키지 번호 J235
자재번호 | 200480239 | 자재내역 | 케이싱,고정식,축 조립체용,복수 진공 재순
단위 | EA | PO-TEXT | 품명 케이싱,고정식,축 조립체용
자재그룹 | 20 |  | - 별칭 복수 진공 재순환펌프 케이싱
품질등급 | S |  | - 타입(형식) SINGLE VOLUTE
저장등급 | C |  | - 사이즈 320MM X 405MM(WXH)
자재유형 | SPAR |  | - 재질 CAST IRON, GC200
- 연결(CONNECTION) 데이터 SUCT.DO - 65MM,DISCH.DO - 40MM
- 설치기기 정보 압력 상한 10 K/CM2
- 특수사항 플랜지 타입 - RF
- 적용기술기준 KS B 1511
- 품질서류 1 하자보증서, 비파괴검사
품질등급 S등급
제작사 효성에바라(주)
- 부품번호 20101
- 모델번호 HES/40-250
자재번호 | 200480240 | 자재내역 | 부품키트,밸브용,DELUGE VALVE,CLAPPER ASS
단위 | EA | PO-TEXT | 품명 부품키트,밸브용
자재그룹 | 48 |  | - 밸브타입 DELUGE VALVE
품질등급 | S |  | - 밸브부품키트타입 CLAPPER ASSEMBLY
저장등급 | C |  | - 너비 2IN
자재유형 | SPAR |  | - 밸브부품키트기능 SEALING
- 밸브부품키트재질 BRONZE(CLAPPER)
- 사용압력(상한) 17.5KG/CM^2
- 구성품1 DIAPHRAGM RUBBER : EPDM
- 구성품2 CLAMP RING : BRONZE
- 구성품3 SCREW, R.H. : STRAINLESS STEEL
- 구성품4 SCREW, H.H.C : STEEL
- 구성품5 SEAT RUBBER ASSEMBLY : EPDM
품질등급 S등급
제작사 THE VIKING CORPORATION
- 모델번호 E-1
- 도면번호 M259-DG-F01-01
자재번호 | 200480243 | 자재내역 | 봉,옥외소화전 UPPER ROD SET,SM45C,50MM,8
단위 | C45 | PO-TEXT | 품명 봉
자재그룹 | 53 |  | - 봉용도 옥외소화전 UPPER ROD SET
품질등급 | S |  | - 봉재질 SM45C
저장등급 | C |  | - 외경 50MM
자재유형 | SPAR |  | - 길이 815MM
- 표면처리 CR 도금
- 부속품목 커플링 및 커플링 핀
- 적용기술기준 상세치수 및 형상 도면확인요
- 품질보증서류 재질증명서 및 품질보증서
품질등급 S등급
자재번호 | 200480364 | 자재내역 | 퓨즈,통형,250 VAC,3A,EPRI NP-5652,ASME N
단위 | EA | PO-TEXT | 품명 퓨즈,통형
자재그룹 | 59 |  | - 정격최대전압 250 VAC
품질등급 | Q |  | - 정격연속운전전류 3A
저장등급 | B |  | - 적용기술기준 EPRI NP-5652
자재유형 | SPAR |  | - 적용품질기준 ASME NQA-1(94ED)
- 품질보증서류 CERTIFICATE OF CONFORMANCE
- 시험성적서류 CGID PLAN/REPORTS
품질등급 Q등급
- 별칭 FUSE
- 사이즈 38.1*10.3㎜
제작사 COOPER BUSSMANN, INC.
- 부품번호 FNM-3
자재번호 | 200480368 | 자재내역 | 변환기,신호,SIGNAL CONVERTER,I/V,35.2 W*
단위 | EA | PO-TEXT | 품명 변환기,신호
자재그룹 | 58 |  | - 회로구성타입 SIGNAL CONVERTER,I/V
품질등급 | A |  | - 몸체높이 35.2 W*217.3 L*220㎜ H
저장등급 | A |  | - 사용온도 0~50℃
자재유형 | SPAR |  | - 입력신호타입 4~20㎃
- 출력전압 0~10V
- 정확도 ±0.5% OF FULL SCALE
- 적용품질기준 ASME NQA-1
- 품질보증서류 CERTIFICATE OF CONFORMANCE
- 시험성적서류 FUNCTION TEST REPORT
품질등급 A등급
- 전기 데이터 15VDC
제작사 비츠로시스(주)
- 모델번호 N-I2V-2
- 주설비 참고자료 9-187-J209
자재번호 | 200480369 | 자재내역 | 제어장치,경보기용,CONTROLLER,15VDC,0~10V
단위 | C45 | PO-TEXT | 품명 제어장치,경보기용
자재그룹 | 63 |  | - 타입(형식) CONTROLLER
품질등급 | A |  | - 전압(VOLTAGE) 15VDC
저장등급 | A |  | - 입력데이터 0~10V
자재유형 | SPAR |  | - 출력데이터 0~10V
- 적용품질기준 KEPIC QAP-1
- 품질서류 1 CERTIFICATE OF CONFORMANCE
- FUNCTION TEST REPORT
- NCR(발생시)
- SDDR(발생시)
품질등급 A등급
제작사 비츠로시스(주)
- 모델번호 N-MFC-2000
자재번호 | 200480385 | 자재내역 | 수질검사기,DISSOLVED OXYGEN,PART KIT,DIS
단위 | C99 | PO-TEXT | 품명 수질검사기
자재그룹 | 66 |  | - 별칭 DISSOLVED OXYGEN
품질등급 | S |  | - 용도 PART KIT
저장등급 | B |  | - 검출된 화학성분 DISSOLVED OXYGEN
자재유형 | SPAR |  | - 구성품 SEN.OXYTRACE G,1M(A-87.213.010
- 구성품2 SENSOR CAP WITH ELECTROLYTE
- 구성품3 (A-87.290.050)
- 최소포장단위 PACK
- 품질서류 1 C OF C
품질등급 S등급
제작사 SWAN ANALYTICAL INSTRUMENTS
- 모델번호 SWANKR 2-01
자재번호 | 200480427 | 자재내역 | 가스켓,RUBBER,CIRCULAR WITH U-SHARE,4㎜,
단위 | EA | PO-TEXT | 품명 가스켓
자재그룹 | 53 |  | - 가스켓타입 RUBBER
품질등급 | S |  | - 가스켓몸체형태 CIRCULAR WITH U-SHARE
저장등급 | B |  | - 두께 4㎜
자재유형 | SPAR |  | - 내경 619㎜
- 외경 582㎜
- 가스켓재질 NEOPRENE 70 SHORE
- 사용온도(상한) 92℉
- 특수사항 이음매(접착) 없을것
품질등급 S등급
- 별칭 GASKET FOR SHELL MANWAY
자재번호 | 200480428 | 자재내역 | 가스켓,RUBBER,CIRCULAR WITH U-SHARE,21 H
단위 | EA | PO-TEXT | 품명 가스켓
자재그룹 | 53 |  | - 가스켓타입 RUBBER
품질등급 | S |  | - 가스켓몸체형태 CIRCULAR WITH U-SHARE
저장등급 | B |  | - 두께 21 H*4㎜ THK
자재유형 | SPAR |  | - 내경 923㎜
- 외경 885㎜
- 가스켓재질 NEOPRENE 70 SHORE
- 사용온도(상한) 92℉
- 특수사항 이음매(접착) 없을것
품질등급 S등급
- 별칭 GASKET FOR TRANSITION MANWAY
자재번호 | 200480429 | 자재내역 | 가스켓,RUBBER,SQUARE WITH U-SHARE,771㎜,
단위 | EA | PO-TEXT | 품명 가스켓
자재그룹 | 53 |  | - 가스켓타입 RUBBER
품질등급 | S |  | - 가스켓몸체형태 SQUARE WITH U-SHARE
저장등급 | B |  | - 길이 771㎜
자재유형 | SPAR |  | - 너비 517㎜
- 두께 4㎜
- 가스켓재질 NEOPRENE 70 SHORE
- 사용온도(상한) 92℉
- 특수사항 이음매(접착) 없을것
품질등급 S등급
- 별칭 GASKET FOR WATER MANWAY
자재번호 | 200480441 | 자재내역 | 절연튜브,전기슬리이브용,HEAT SHRINK,1000
단위 | EA | PO-TEXT | 품명 절연튜브,전기슬리이브용
자재그룹 | 59 |  | - 절연튜브타입 HEAT SHRINK
품질등급 | Q |  | - 몸체길이 1000㎜
저장등급 | C |  | - 절연전압 600V
자재유형 | SPAR |  | - 벽두께 4.3㎜
- 팽창내경 50.8㎜
- 절연재색깔 BLACK
- 특수사항 ADHESIVE COATED
- 품질보증서류 CERTIFICATE OF CONFORMANCE
품질등급 Q등급
제작사 TYCO ELECTRONICS CORPORATION(R
- 모델번호 WCSF-650-50/17-1000/N
자재번호 | 200480643 | 자재내역 | 가스켓,SET(26품목),PLAN,250BAR,8,구매참
단위 | C45 | PO-TEXT | 품명 가스켓
자재그룹 | 53 |  | - 가스켓타입 SET(26품목)
품질등급 | S |  | - 가스켓단면형태 PLAN
저장등급 | B |  | - 사용압력(상한) 250BAR
자재유형 | SPAR |  | - 볼트홀(HOLE)수 8
- 특수사항 구매참고자료 참조
- 품질보증서류 CERTIFICATE OF CONFORMANCE
품질등급 S등급
- 별칭 J.A. BECKER & SOHNE(코엔지)
제작사 코엔지
- 부품번호 (103)163955
- 모델번호 SVB 300/250
자재번호 | 200480644 | 자재내역 | 오링 세트,GCB 공기 압축기 오링 세트,94X3
단위 | C45 | PO-TEXT | 품명 오링 세트
자재그룹 | 53 |  | - 별칭 GCB 공기 압축기 오링 세트
품질등급 | S |  | - 사이즈 94X3
저장등급 | B |  | - 구성품 구매참고자료 참조
자재유형 | SPAR |  | - 최소포장단위 SET(총9품목)
- 품질서류 1 CERTIFICATE OF CONFORMANCE
품질등급 S등급
제작사 코엔지
- 부품번호 106(073644)
- 모델번호 SVB 300/250
자재번호 | 200480645 | 자재내역 | 링,로드용,피스톤용,GCB 공기 압축기 SPAR(
단위 | C45 | PO-TEXT | 품명 링,로드용,피스톤용
자재그룹 | 30 |  | - 별칭 GCB 공기 압축기 SPAR(PISTON)
품질등급 | S |  | - 사이즈 85X77.6X2.5
저장등급 | B |  | - 부속품목 구매참고자료 참조
자재유형 | SPAR |  | - 최소포장단위 SET(총7품목)
- 특수사항 J.A. BECKER & SOHNE(코엔지)
- 품질서류 1 CERTIFICATE OF CONFORMANCE
품질등급 S등급
제작사 코엔지
- 부품번호 801(104027)
- 모델번호 SVB 300/250
자재번호 | 200480646 | 자재내역 | 필터 엘리맨트,GCB 공기압축기,EA,SVB 300/
단위 | EA | PO-TEXT | 품명 필터 엘리맨트
자재그룹 | 29 |  | - 필터엘리멘트용도 GCB 공기압축기
품질등급 | S |  | - 최소포장단위 EA
저장등급 | B |  | - 특수사항 SVB 300/250
자재유형 | SPAR |  | - 품질보증서류 CERTIFICATE OF CONFORMANCE
품질등급 S등급
- 별칭 J.A. BECKER & SOHNE(코엔지)
제작사 코엔지
- 부품번호 905(152293)
- 모델번호 SVB 300/250
자재번호 | 200480647 | 자재내역 | 밸브,안전방출,SAFETY RELIEF,70BAR,AIR,구
단위 | EA | PO-TEXT | 품명 밸브,안전방출
자재그룹 | 48 |  | - 밸브몸체형태 SAFETY RELIEF
품질등급 | S |  | - 압력설정범위(상한) 70BAR
저장등급 | C |  | - 사용매체 AIR
자재유형 | SPAR |  | - 특수사항 구매참고자료 참조
- 품질보증서류 CERTIFICATE OF CONFORMANCE
- 시험성적서류 TEST REPORT
품질등급 S등급
- 밸브 데이터 866(169524)
제작사 코엔지
- 부품번호 866(169524)
- 모델번호 866(169524)
자재번호 | 200480648 | 자재내역 | 밸브,안전방출,SAFETY RELIEF,25BAR,AIR,EA
단위 | EA | PO-TEXT | 품명 밸브,안전방출
자재그룹 | 48 |  | - 밸브몸체형태 SAFETY RELIEF
품질등급 | S |  | - 압력설정범위(상한) 25BAR
저장등급 | C |  | - 사용매체 AIR
자재유형 | SPAR |  | - 최소포장단위 EA
- 특수사항 구매참고자료 참조
- 품질보증서류 CERTIFICATE OF CONFORMANCE
품질등급 S등급
- 밸브 데이터 865(034444)
제작사 코엔지
- 부품번호 865(034444)
- 모델번호 SVB 300/250
자재번호 | 200480649 | 자재내역 | 밸브,안전방출,SAFETY RELIEF,6BAR,AIR,구
단위 | EA | PO-TEXT | 품명 밸브,안전방출
자재그룹 | 48 |  | - 밸브몸체형태 SAFETY RELIEF
품질등급 | S |  | - 사용압력(상한) 6BAR
저장등급 | C |  | - 사용매체 AIR
자재유형 | SPAR |  | - 특수사항 구매참고자료 참조
- 품질보증서류 CERTIFICATE OF CONFORMANCE
- 시험성적서류 TEST REPORT
품질등급 S등급
- 밸브 데이터 864(034230)
제작사 코엔지
- 부품번호 864(034230)
- 모델번호 SVB 300/250
자재번호 | 200480650 | 자재내역 | 체크밸브,역류방지용,TEE,250BAR,THREADED
단위 | EA | PO-TEXT | 품명 체크밸브
자재그룹 | 48 |  | - 체크밸브용도 역류방지용
품질등급 | S |  | - 체크밸브몸체형태 TEE
저장등급 | C |  | - 사용압력(상한) 250BAR
자재유형 | SPAR |  | - 밸브접속타입 THREADED INTERNAL PIPE
- 사용매체 AIR
- 최소포장단위 EA
- 특수사항 구매참고자료 참조
- 품질보증서류 CERTIFICATE OF CONFORMANCE
품질등급 S등급
- 별칭 877(158883)
제작사 코엔지
- 부품번호 877(158883)
- 모델번호 SVB 300/250
자재번호 | 200480722 | 자재내역 | 부품키트,기계용,PRESSURE RELIEF VALVE,RE
단위 | C45 | PO-TEXT | 품명 부품키트,기계용
자재그룹 | 43 |  | - 기계부품키트용도 PRESSURE RELIEF VALVE
품질등급 | S |  | - 기계부품키트타입 REPAIR KIT
저장등급 | B |  | - 구성품1 BELLOWS/ 316L ST.ST./ 1EA
자재유형 | SPAR |  | - 구성품2 DISC INSERT/ 316 A479/ 1EA
- 구성품3 SPRING/ C.S(COATING)/ 1EA
- 구성품4 GASKET(SET SCREW)/NON-ASB/ 1EA
- 구성품5 GASKET(GUIDE)/NON-ASB/ 1EA
- 구성품6 GASKET(CAP)/NON-ASB/ 1EA
- 구성품7 GASKET(CAP TOP)/NON-ASB/ 1EA
- 구성품8 GASKET(CAP PLUG)/NON-ASB/ 1EA
- 특수사항 SET PRESSURE - 50 PSI
- 품질보증서류 C OF C
품질등급 S등급
제작사 ANDERSON GREENWOOD CROSBY
- 부품번호 18
- 27
- 28
- 41
- 45
- 5C
- 62
- 8
- 모델번호 4 N 6 JLT-JBS-15 TYPE E
- 도면번호 DS-C97796
자재번호 | 200480726 | 자재내역 | 부품키트,기계용,PRESSURE RELIEF VALVE,RE
단위 | C45 | PO-TEXT | 품명 부품키트,기계용
자재그룹 | 43 |  | - 기계부품키트용도 PRESSURE RELIEF VALVE
품질등급 | S |  | - 기계부품키트타입 REPAIR KIT
저장등급 | B |  | - 구성품1 DISC INSERT/ 316 A479/ 1EA
자재유형 | SPAR |  | - 구성품2 SPRING/ 631 A313/ 1EA
- 구성품3 O-RING(CAP PLUG)/ RUBBER/ 1EA
- 특수사항 SET PRESSURE - 650 PSI
- 품질보증서류 C OF C
품질등급 S등급
제작사 ANDERSON GREENWOOD CROSBY
- 부품번호 14
- 3
- 8
- 모델번호 3/4 X 1 9511013E
- 도면번호 DS-C97794
자재번호 | 200480728 | 자재내역 | 부품키트,기계용,PRESSURE RELIEF VALVE,RE
단위 | C45 | PO-TEXT | 품명 부품키트,기계용
자재그룹 | 43 |  | - 기계부품키트용도 PRESSURE RELIEF VALVE
품질등급 | S |  | - 기계부품키트타입 REPAIR KIT
저장등급 | B |  | - 구성품1 DISC INSERT/ 316 A479/ 1EA
자재유형 | SPAR |  | - 구성품2 SPRING/ C.S(COATING)/ 1EA
- 구성품3 GASKET(SET SCREW)/NON-ASB/ 1EA
- 구성품4 GASKET(GUIDE)/NON-ASB/ 1EA
- 구성품5 GASKET(CAP)/NON-ASB/ 1EA
- 구성품6 GASKET(CAP PLUG)/NON-ASB/ 1EA
- 구성품7 O-RING(DISC INSET)/RUBBER/ 1EA
- 특수사항 SET PRESSURE - 75 PSI
- 품질보증서류 C OF C
품질등급 S등급
제작사 ANDERSON GREENWOOD CROSBY
- 부품번호 10
- 20
- 21
- 25
- 27
- 29
- 6
- 모델번호 8 T 10 JOS-35 TYPE E
- 도면번호 DS-G63177(REV.E)
자재번호 | 200480808 | 자재내역 | 전원공급기,D(527.5MM),H(133.3MM),W(135.5
단위 | EA | PO-TEXT | 품명 전원공급기
자재그룹 | 61 |  | - 깊이 D(527.5MM)
품질등급 | A |  | - 높이 H(133.3MM)
저장등급 | A |  | - 너비 W(135.5MM)
자재유형 | SPAR |  | - 중량 7KG
- 입력전압 108 ~ 132VAC
- 입력전류 <7.2A
- 입력주파수 47~63HZ
- 출력전압 24VDC
- 출력전류 MAX 24.5A
- 출력용량 MAX 590W
- 전부하시RIPPLE전압 <2%
- 사용온도(상한) 70
- 사용온도(하한) -10
- 특수사항 PRIMARY
- 품질보증서류 구매규격서 참조
- 시험성적서류 TEST REPORT
품질등급 A등급
제작사 두산중공업(주)
- 모델번호 DHI-PSM2460P
자재번호 | 200480809 | 자재내역 | 전원공급기,POWER SUPPLY(DC24V) PRIMARY,D
단위 | EA | PO-TEXT | 품명 전원공급기
자재그룹 | 61 |  | - 전원공급기타입 POWER SUPPLY(DC24V) PRIMARY
품질등급 | A |  | - 깊이 D(370MM)
저장등급 | A |  | - 높이 H(120MM)
자재유형 | SPAR |  | - 너비 W(142.5MM)
- 중량 3KG
- 입력전압 108 ~ 132VAC
- 입력전류 <7.2A
- 입력주파수 47~63HZ
- 출력전압 24VDC
- 출력전류 MAX 24.5A
- 전부하시RIPPLE전압 <2%
- 품질보증서류 구매규격서 참조
- 시험성적서류 TEST REPORT
품질등급 A등급
제작사 두산중공업(주)
- 부품번호 PG01060024-000043
- 모델번호 DHI-PSM2460L
자재번호 | 200480836 | 자재내역 | 감지기,FLOW ELEMENT,PROBE LENGTH IN INCH
단위 | EA | PO-TEXT | 품명 감지기
자재그룹 | 66 |  | - 별칭 FLOW ELEMENT
품질등급 | A |  | - 형태(SHAPE) PROBE LENGTH IN INCHES
저장등급 | B |  | - 타입(형식) MINI TWIN TIP
자재유형 | SPAR |  | - 재질 316L STAINLESS STEEL
- 측정범위 0.1 - 10 GPM
- 탐지기 정격전원 24VDC
- 반응 매체(REACTION MEDIA) FLOW(PROCESS WATER)
- 연결(CONNECTION) 데이터 1/2" NPT
- 특수사항 1 INCH PROBE
- 적용품질기준 ASME NQA-1
- 품질서류 1 CERTIFICATE OF CONFORMANCE
- 품질서류 2 CGID REPORT
품질등급 A등급
제작사 MAGNETROL INT`L INC.
- 모델번호 TEM-A010-001
자재번호 | 200480839 | 자재내역 | 밸브,안전방출,SAFETY RELIEF,270BAR,AIR,E
단위 | EA | PO-TEXT | 품명 밸브,안전방출
자재그룹 | 48 |  | - 밸브몸체형태 SAFETY RELIEF
품질등급 | S |  | - 압력설정범위(상한) 270BAR
저장등급 | C |  | - 사용매체 AIR
자재유형 | SPAR |  | - 부속품목 EA
- 특수사항 구매참고자료 참조
- 품질보증서류 CERTIFICATE OF CONFORMANCE
- 시험성적서류 TEST REPORT
품질등급 S등급
제작사 코엔지
- 부품번호 867(168797)
- 모델번호 SVB 300/250
자재번호 | 200480913 | 자재내역 | 전송기,ULTRASONIC TRANSMITTER,285㎜,209
단위 | EA | PO-TEXT | 품명 전송기
자재그룹 | 66 |  | - 전송기타입 ULTRASONIC TRANSMITTER
품질등급 | Q |  | - 몸체너비 285㎜
저장등급 | B |  | - 몸체높이 209㎜
자재유형 | SPAR |  | - 몸체깊이 106㎜(ADD REMOTE CONTROL)
- 측정범위(상한) 60ｍ
- 측정범위(하한) 0.3ｍ
- 출력전류 4 TO 20㎃
- 정격전압 120VAC, 60㎐
- 사용온도(상한) 50℃
- 사용온도(하한) -20℃
- 정확도 0.25% OF RANGE
- 구동방법 SWITCH TYPE : DPDT
- 설치방법 MOUNTED
- 부속품목 4 ALARM/CONTROL RELAYS
- 특수사항 INPUT RANGE : 44㎑ PULSE
- 적용품질기준 ASME NQA-1
- 품질보증서류 CERTIFICATE OF COMFORMANCE
- 시험성적서류 FUNCTION TEST REPORT
품질등급 Q등급
- 별칭 ULTRASONIC SENSOR
제작사 SIEMENS MILLTRONICS PROCESS IN
- 모델번호 SITRANS LU02
자재번호 | 200480918 | 자재내역 | 지시기,압력용,TURBINE GAUGE (GE),BARSS,
단위 | EA | PO-TEXT | 품명 지시기,압력용
자재그룹 | 66 |  | - 압력지시기타입 TURBINE GAUGE (GE)
품질등급 | S |  | - 케이스재질 BARSS, PAINTED BLACK
저장등급 | B |  | - 측정압력(상한) 400PSI
자재유형 | SPAR |  | - 측정압력(하한) 0PSI
- 정확도 ±0.5%
- 사용매체 OIL
- 프로세스연결사이즈 1/4IN NPT
- 특수사항 GE DRAWING U175X
품질등급 S등급
제작사 WINTERS
- 모델번호 PTB4106GE
- 도면번호 U175X (GE)
자재번호 | 200481006 | 자재내역 | 전원공급기,RACK MOUNT,251.5MM,120.7MM,50
단위 | EA | PO-TEXT | 품명 전원공급기
자재그룹 | 59 |  | - 전원공급기타입 RACK MOUNT
품질등급 | S |  | - 깊이 251.5MM
저장등급 | A |  | - 높이 120.7MM
자재유형 | SPAR |  | - 너비 50.8MM
- 중량 1.39㎏
- 정격전력(용량) 194W MAX
- 입력전압 LOW VOLTAGE AC:85~132VAC
- 입력전류 4.5A RMS MAX
- 입력주파수 60㎐
- 출력전압 24VDC
- 출력연결개소 15EA
- 냉각방법 AIR COOLED
- 운전방법 AUTOMATIC OPERATION
- 사용온도(상한) 65℃
- 사용온도(하한) -30℃
- 설치방법 RACK
- 부속품목 SUPPLY OK LEDS
품질등급 S등급
제작사 BENTLY NEVADA CORPORATION
- 모델번호 3500/15-01-00-00
자재번호 | 200481009 | 자재내역 | 모듈,BOP VMS,VIBRATION MONITOR MODULE,35
단위 | EA | PO-TEXT | 품명 모듈
자재그룹 | 59 |  | - 모듈용도 BOP VMS
품질등급 | S |  | - 모듈타입 VIBRATION MONITOR MODULE
저장등급 | A |  | - 모듈부품타입 3500/25 ENHANCED KEYPHASOR
자재유형 | SPAR |  | - 입력전압 +0.8V TO -21.0V
- 출력전압 -22.0 VDC TO -24.50 VDC
- 정격전력(용량) 3.2 WATTS TYPICAL
- 모듈기능 1 KEYPHASOR MODULE
- 설치방법 RACK
- 부속품목 FRONT PANEL LED OK,TX/RX
품질등급 S등급
제작사 BENTLY NEVADA CORPORATION
- 모델번호 3500/25-01-01-00
자재번호 | 200481032 | 자재내역 | 가스켓,SPIRAL WOUND,BASIC,3.2 MM,42 MM,5
단위 | EA | PO-TEXT | 품명 가스켓
자재그룹 | 53 |  | - 가스켓타입 SPIRAL WOUND
품질등급 | S |  | - 가스켓단면형태 BASIC
저장등급 | B |  | - 두께 3.2 MM
자재유형 | SPAR |  | - 내경 42 MM
- 외경 52 MM
- 가스켓재질 DARK GRAY
- 주입기(FILLER)재질 GRAPHITE
- 후프(HOOP)재질 SUS304
- 사용온도(상한) 485 ℉
- 사용압력(상한) 575 PSIG
- 사용매체 STEAM
- 색깔(COLOR) DARK GRAY
- 품질보증서류 CERTIFICATE OF CONFORMANCE
품질등급 S등급
- 별칭 고압급수가열기 STRAINER 가스켓
자재번호 | 200481047 | 자재내역 | 스위치,누름-당김식,PUSH BUTTON WITH VOLU
단위 | EA | PO-TEXT | 품명 스위치,누름-당김식
자재그룹 | 59 |  | - 논로터리스위치타입 PUSH BUTTON WITH VOLUME
품질등급 | A |  | - 몸체너비 55㎜
저장등급 | B |  | - 몸체높이 62㎜
자재유형 | SPAR |  | - 몸체깊이 30㎜
- 정격전압 0~-15V
- 적용기술기준 NEMA PB 1, EPRI NP-5652
- 적용품질기준 ASME NQA-1, KEPIC QAP
- 품질보증서류 CERTIFICATE OF CONFORMANCE
- CGID 검증보고서(IF APPLICABLE)
- NCR/SDDR (발생시)
품질등급 A등급
제작사 SCHNEIDER ELECTRIC INDUSTRIES
- 부품번호 XEA-B15361
제작사 TELEMECANIQUE INTERNATIONAL DI
- 부품번호 XEA-B15361
제작사 효성C&P
- 모델번호 XEA-B15361
자재번호 | 200481104 | 자재내역 | 베어링,롤러식,SINGLE ROW CYLINDRICAL ROL
단위 | EA | PO-TEXT | 품명 베어링,롤러식
자재그룹 | 31 |  | - 베어링타입 SINGLE ROW CYLINDRICAL ROLLER
품질등급 | A |  | - 외경 72㎜
저장등급 | B |  | - 구멍직경 30㎜
자재유형 | SPAR |  | - 너비 19㎜
- 열(ROW)수 SGL ROW
- 윤활재 GREASE, OIL
- 회전속도 12,000RPM
- 금속덮개(SHIELD)수 NONE
- 고무덮개(SEAL)수 NONE
- 특수사항 EXPLORER, 200011374 CGID
- 품질보증서류 CGID REPORT
- TAKE OVER INSPECTION REPORT
품질등급 A등급
제작사 SKF
- 모델번호 NU306EC
- 도면번호 52000-9757-00-IM-A
자재번호 | 200481171 | 자재내역 | 볼베어링,BALL,7306BECBP,72㎜,30㎜,19㎜,1
단위 | EA | PO-TEXT | 품명 볼베어링
자재그룹 | 31 |  | - 베어링타입 BALL
품질등급 | A |  | - 국제베어링교환번호 7306BECBP
저장등급 | B |  | - 외경 72㎜
자재유형 | SPAR |  | - 구멍직경 30㎜
- 너비 19㎜
- 열(ROW)수 1
- 윤활재 GREASE,LUBE OIL
- 회전속도 11,000RPM, 8,000 RPM
- 특수사항 20013253 CGID
- 품질보증서류 CGID REPORT
- 시험성적서류 TAKE OVER INSPECTION REPORT
품질등급 A등급
- 별칭 1ROW ANGULAR CONTACT B/BEARING
제작사 SKF
- 모델번호 7306-BECBP
- 도면번호 52000-9757-00-IM-A
자재번호 | 200481394 | 자재내역 | 볼베어링,DGBB,깊은홈 환상형,6206ZZ,62㎜,
단위 | EA | PO-TEXT | 품명 볼베어링
자재그룹 | 31 |  | - 베어링타입 DGBB
품질등급 | A |  | - 베어링형태 깊은홈 환상형
저장등급 | B |  | - 국제베어링교환번호 6206ZZ
자재유형 | SPAR |  | - 외경 62㎜
- 구멍직경 30㎜
- 너비 16㎜
- 열(ROW)수 SINGLE ROW
- 윤활재 OIL,GREASE
- 회전속도 24000 R/MIN
- 한계속도 12000 R/MIN
- 금속덮개(SHIELD)수 2 SHIELD
- 고무덮개(SEAL)수 NONE
품질등급 A등급
자재번호 | 200481404 | 자재내역 | 볼베어링,DGBB,6317,180㎜,85㎜,41㎜,1 ROW
단위 | EA | PO-TEXT | 품명 볼베어링
자재그룹 | 31 |  | - 베어링타입 DGBB
품질등급 | A |  | - 국제베어링교환번호 6317
저장등급 | B |  | - 외경 180㎜
자재유형 | SPAR |  | - 구멍직경 85㎜
- 너비 41㎜
- 열(ROW)수 1 ROW
- 윤활재 OIL,GREASE
- 회전속도 8000 R/MIN
- 한계속도 5000 R/MIN
- 적용기술기준 REFER TO PROCUREMENT SPEC
- 적용품질기준 CERTIFICATE OF CONFORMANCE
- 품질보증서류 REFER TO PROCUREMENT SPEC
품질등급 A등급
자재번호 | 200481419 | 자재내역 | 볼베어링,DGBB,6319,200㎜,95㎜,45㎜,1 ROW
단위 | EA | PO-TEXT | 품명 볼베어링
자재그룹 | 31 |  | - 베어링타입 DGBB
품질등급 | A |  | - 국제베어링교환번호 6319
저장등급 | B |  | - 외경 200㎜
자재유형 | SPAR |  | - 구멍직경 95㎜
- 너비 45㎜
- 열(ROW)수 1 ROW
- 윤활재 GREASE
- 회전속도 7000 R/MIN
- 한계속도 4500 R/MIN
- 금속덮개(SHIELD)수 NONE
- 고무덮개(SEAL)수 NONE
- 적용기술기준 REFER TO PROCUREMENT SPEC
- 품질보증서류 CERTIFICATE OF CONFORMANCE
- 시험성적서류 REFER TO PROCUREMENT SPEC
품질등급 A등급
자재번호 | 200481451 | 자재내역 | 진동측정기,VIBRATION PROXIMITOR(VT),PROX
단위 | EA | PO-TEXT | 품명 진동측정기
자재그룹 | 66 |  | - 별칭 VIBRATION PROXIMITOR(VT)
품질등급 | A |  | - 타입(형식) PROXIMITOR(PANEL MOUNT)
저장등급 | A |  | - 사이즈 15FOOT
자재유형 | SPAR |  | - 전기 데이터 100MV/MIL
- 설치기기 정보 REACT COOLANT PUMP
- 최소포장단위 EA
- 특수사항 RADIATION RESISTANT
- 품질서류 1 CERTIFICATE OF CONFORMANCE
- 품질서류 2 TEST REPORT
품질등급 A등급
제작사 BENTLY NEVADA CORPORATION
- 모델번호 330281-015-00
자재번호 | 200481538 | 자재내역 | 바스켓,ESW SCREEN BASKET,R225*L830,SUS31
단위 | EA | PO-TEXT | 품명 바스켓
자재그룹 | 72 |  | - 별칭 ESW SCREEN BASKET
품질등급 | Q |  | - 사이즈 R225*L830
저장등급 | C |  | - 재질 SUS316(L)
자재유형 | SPAR |  | - 메쉬규격 2.5㎜ SQUARE OPENING(MESH)
- 부속품목 0.71㎜ WIRE GAUGE(MESH)
- 최소포장단위 1EA/BOX
- 품질서류 1 C OF C,MILL SHEET
- 품질서류 2 NDE REPORT
품질등급 Q등급
한울 원자력 본부
- 패키지 번호 M241
자재번호 | 200481658 | 자재내역 | 볼베어링,BALL BEARING,MOTOR,DEEP GROOVE
단위 | EA | PO-TEXT | 품명 볼베어링
자재그룹 | 31 |  | - 베어링타입 BALL BEARING
품질등급 | S |  | - 베어링용도 MOTOR
저장등급 | B |  | - 베어링형태 DEEP GROOVE BALL BEARING
자재유형 | SPAR |  | - 국제베어링교환번호 6209ZZ
- 외경 φ85
- 구멍직경 40㎜
- 너비 φ19
- 베어링재질 SUJ2
- 정격하중 35.1 KN
- 윤활재 GREASE, OIL
- 한계속도 11000 RPM
- 금속덮개(SHIELD)수 2SHIELD
- 적용기술기준 KS
- 적용품질기준 ISO
품질등급 S등급
- 별칭 BALL BEARING
제작사 SKF
- 부품번호 6209ZZ
자재번호 | 200481665 | 자재내역 | 볼베어링,BALL BEARING,MOTOR,6311ZZ,120MM
단위 | EA | PO-TEXT | 품명 볼베어링
자재그룹 | 31 |  | - 베어링타입 BALL BEARING
품질등급 | S |  | - 베어링용도 MOTOR
저장등급 | B |  | - 국제베어링교환번호 6311ZZ
자재유형 | SPAR |  | - 외경 120MM
- 구멍직경 55MM
- 너비 29MM
- 베어링재질 SUJ2
- 피로한계하중 1.9 KN
- 윤활재 GREASE, OIL
- 한계속도 6300 RPM
- 베어링금속덮개(SHIELD)형태 2
- 적용품질기준 KS
- 품질보증서류 ISO
품질등급 S등급
- 별칭 BALL BEARING
제작사 SKF
- 부품번호 6311ZZ
자재번호 | 200481684 | 자재내역 | 열전대,RTD(PT-100Ω),CONTACT,0~100℃,300
단위 | EA | PO-TEXT | 품명 열전대
자재그룹 | 66 |  | - 열전대소자타입 RTD(PT-100Ω)
품질등급 | S |  | - 열전대헤드타입 CONTACT
저장등급 | B |  | - 측정온도(상한) 0~100℃
자재유형 | SPAR |  | - 외피(SHEATH) 길이 300㎜(PROTECTION TUBE LENGTH)
- 프로세스연결사이즈 1/4IN NPT UNION
품질등급 S등급
- 별칭 RTD
- 열전대(THERMOCOUPLE) 데이터 DOUBLE
제작사 CMR(CONTROLE MEASURE REGULATIO
- 모델번호 MC13-S 300 1/4 BSPT P&F1E
자재번호 | 200481687 | 자재내역 | 레벨스위치,FLOAT SWITCH,500MM,125VDC,60
단위 | EA | PO-TEXT | 품명 레벨스위치
자재그룹 | 59 |  | - 레벨스위치타입 FLOAT SWITCH
품질등급 | S |  | - 몸체길이 500MM
저장등급 | B |  | - 정격전압 125VDC
자재유형 | SPAR |  | - 사용온도(상한) 60℃
- 사용온도(하한) -10℃
- 헤드재질 PLASTIC
품질등급 S등급
- 입력데이터 SETTING : 400MM
제작사 서진인스텍(주)
- 모델번호 SOL-1-A-1-A-OP-E-3
자재번호 | 200481776 | 자재내역 | 레벨스위치,MAGNET,PLASTIC,125VDC,ON/OFF,
단위 | EA | PO-TEXT | 품명 레벨스위치
자재그룹 | 59 |  | - 레벨스위치타입 MAGNET
품질등급 | S |  | - 몸체재질 PLASTIC
저장등급 | B |  | - 정격전압 125VDC
자재유형 | SPAR |  | - 출력전압 ON/OFF
- 구동방법 MAGNET
- 품질보증서류 CERTIFICATE OF TEST
품질등급 S등급
- 별칭 LEVEL SW(SPDT)
제작사 크로네 코리아
- 모델번호 MS 15/MC
자재번호 | 200481788 | 자재내역 | 볼베어링,DGBB,6205ZZ C3,52㎜,25㎜,15㎜,C
단위 | EA | PO-TEXT | 품명 볼베어링
자재그룹 | 31 |  | - 베어링타입 DGBB
품질등급 | S |  | - 국제베어링교환번호 6205ZZ C3
저장등급 | B |  | - 외경 52㎜
자재유형 | SPAR |  | - 구멍직경 25㎜
- 너비 15㎜
- 허용오차적용기준 C3
품질등급 S등급
제작사 SKF STEEL
- 부품번호 6205ZZ C3
자재번호 | 200481817 | 자재내역 | 스위치,압력용,PRESSURE,6 BAR,0 BAR,±2%
단위 | EA | PO-TEXT | 품명 스위치,압력용
자재그룹 | 59 |  | - 압력스위치타입 PRESSURE
품질등급 | A |  | - 압력설정범위(상한) 6 BAR
저장등급 | B |  | - 압력설정범위(하한) 0 BAR
자재유형 | SPAR |  | - 정확도 ±2% OF FULL SCALE
- 프로세스연결사이즈 1/4IN
- 프로세스연결타입 G
- 접촉기능 SPDT
- 케이스재질 SUS316
- 다이아프램재질 BELLOWS
- 사용매체 OIL
- 설치방법 MOUNTING BRACKET
- 적용품질기준 ASME NQA-1
- 품질보증서류 CERTIFICATE OF CONFORMANCE
- NCR/SDDR(IF APPLICABLE)
품질등급 A등급
- 전기 데이터 24VDC
제작사 TRAFAG SENSORS & CONTROLS
- 부품번호 907.1277.903.31
자재번호 | 200481818 | 자재내역 | 스위치,온도용,150℃,20℃,±2.0% OF FULL
단위 | EA | PO-TEXT | 품명 스위치,온도용
자재그룹 | 59 |  | - 사용온도(상한) 150℃
품질등급 | A |  | - 사용온도(하한) 20℃
저장등급 | B |  | - 정확도 ±2.0% OF FULL SCALE
자재유형 | SPAR |  | - 충진재 LIQUID FILLED
- 전선관연결 1/2IN
- 터미널타입 G
- 특수사항 SPDT, 2M CAPILLARY
- 적용품질기준 ASME NQA-1
- 품질보증서류 CERTIFICATE OF CONFORMANCE
- 시험성적서류 시험성적서
품질등급 A등급
제작사 두산엔진(주) [구 HSD 엔진(주)]
- 부품번호 471.2331.342.27.8319
- 도면번호 M263-DT-B07-01(SK12)
제작사 TRAFAG SENSORS & CONTROLS
- 부품번호 471.2331.342.27.8319
자재번호 | 200481889 | 자재내역 | 레벨스위치,FLOAT SWITCH,500MM,125VDC,60
단위 | EA | PO-TEXT | 품명 레벨스위치
자재그룹 | 59 |  | - 레벨스위치타입 FLOAT SWITCH
품질등급 | S |  | - 몸체길이 500MM
저장등급 | B |  | - 정격전압 125VDC
자재유형 | SPAR |  | - 사용온도(상한) 60℃
- 사용온도(하한) -10℃
- 헤드재질 PLASTIC
- 설치사이즈 HIGH:220MM, LOW:470MM
품질등급 S등급
- 입력데이터 SETTING : 400MM
제작사 서진인스텍(주)
- 모델번호 SOL-2-B-1-A-OP-E-3
자재번호 | 200481894 | 자재내역 | 솔레노이드,FOR 03Q-002-02,SUS,125VDC,1A
단위 | EA | PO-TEXT | 품명 솔레노이드
자재그룹 | 59 |  | - 솔레노이드용도 FOR 03Q-002-02
품질등급 | Q |  | - 표면처리 SUS
저장등급 | B |  | - 정격전압 125VDC
자재유형 | SPAR |  | - 정격전류 1A MAX
- 코일저항 153±10Ω
- 특수사항 EXPLOSION PROOF
- 적용기술기준 NEMA4
- 품질보증서류 CERTIFICATE OF CONFORMANCE
품질등급 Q등급
제작사 CURTISS WRIGHT FLOW CONTROL CO
- 부품번호 303790-1
- 도면번호 J239-DG-A01-02-0001-003
자재번호 | 200481932 | 자재내역 | 스위치,압력용,DIAPHRAGM,5~50BAR,± 1% FU
단위 | EA | PO-TEXT | 품명 스위치,압력용
자재그룹 | 59 |  | - 압력스위치타입 DIAPHRAGM
품질등급 | A |  | - 설정치 범위 5~50BAR
저장등급 | B |  | - 정확도 ± 1% FULL SCALE
자재유형 | SPAR |  | - 프로세스연결사이즈 1/2IN-14NPT
- 설치방법 SURFACE
- 특수사항 2SPDT
- 품질보증서류 CERTIFICATE OF CONFORMANCE
품질등급 A등급
제작사 REGULATEURS GEORGIN
- 모델번호 PA44RX
자재번호 | 200482096 | 자재내역 | 마이크로 스위치,TWO SET POINTS,120V,0~50
단위 | EA | PO-TEXT | 품명 마이크로 스위치
자재그룹 | 59 |  | - 마이크로스위치타입 TWO SET POINTS
품질등급 | S |  | - 정격전압 120V
저장등급 | B |  | - 사용온도(상한) 0~50℃
자재유형 | SPAR |  | - 특수사항 RPM RANGES
품질등급 S등급
제작사 ELECTRO-SENSORS, INC.
- 모델번호 TR400
자재번호 | 200482140 | 자재내역 | 볼베어링,DEEP GROOVE BALL BEARING,6206ZZ
단위 | EA | PO-TEXT | 품명 볼베어링
자재그룹 | 31 |  | - 베어링타입 DEEP GROOVE BALL BEARING
품질등급 | Q |  | - 국제베어링교환번호 6206ZZ
저장등급 | B |  | - 외경 62MM
자재유형 | SPAR |  | - 구멍직경 30MM
- 너비 16MM
- 열(ROW)수 1
- 윤활재 GREASE
- 한계속도 12000R/MIN
- 금속덮개(SHIELD)수 2 SHIELD
- 특수사항 SKF EXPLORER
- 적용품질기준 REFER TO TECHNICAL SPEC.
- 품질보증서류 REFER TO TECHNICAL SPEC.
품질등급 Q등급
제작사 SKF
- 모델번호 6206ZZ
자재번호 | 200482144 | 자재내역 | 볼베어링,DEEP GROOVE BALL BEARING,6308ZZ
단위 | EA | PO-TEXT | 품명 볼베어링
자재그룹 | 31 |  | - 베어링타입 DEEP GROOVE BALL BEARING
품질등급 | Q |  | - 국제베어링교환번호 6308ZZ
저장등급 | B |  | - 외경 90MM
자재유형 | SPAR |  | - 구멍직경 40MM
- 너비 23MM
- 열(ROW)수 1
- 윤활재 GREASE
- 한계속도 8500R/MIN
- 금속덮개(SHIELD)수 2 SHIELD
- 특수사항 SKF EXPLORER
- 적용품질기준 ASME NQA-1
- 품질보증서류 CERTIFICATE OF CONFORMANCE
- CGID CERTIFICATE CONFORMANCE
- CGID PLAN(SIGNED OFF)
- CGID PROCEDURE
- CGID REPORTS(ALL)
품질등급 Q등급
제작사 SKF
- 모델번호 6308ZZ
자재번호 | 200482145 | 자재내역 | 볼베어링,DEEP GROOVE BALL BEARING,6310,1
단위 | EA | PO-TEXT | 품명 볼베어링
자재그룹 | 31 |  | - 베어링타입 DEEP GROOVE BALL BEARING
품질등급 | Q |  | - 국제베어링교환번호 6310
저장등급 | B |  | - 외경 110MM
자재유형 | SPAR |  | - 구멍직경 50MM
- 너비 27MM
- 열(ROW)수 1
- 윤활재 GREASE
- 한계속도 8500R/MIN
- 금속덮개(SHIELD)수 NONE
- 특수사항 SKF EXPLORER
- 적용품질기준 ASME NQA-1
- 품질보증서류 CERTIFICATE OF CONFORMANCE
- CGID CERTIFICATE CONFORMANCE
- CGID PLAN(SIGNED OFF)
- CGID PROCEDURE
- CGID REPORTS(ALL)
품질등급 Q등급
제작사 SKF
- 모델번호 6310
자재번호 | 200482174 | 자재내역 | 볼베어링,DEEP GROOVE BALL BEARING,6307ZZ
단위 | EA | PO-TEXT | 품명 볼베어링
자재그룹 | 31 |  | - 베어링타입 DEEP GROOVE BALL BEARING
품질등급 | Q |  | - 국제베어링교환번호 6307ZZ
저장등급 | B |  | - 외경 80MM
자재유형 | SPAR |  | - 구멍직경 35MM
- 너비 21MM
- 열(ROW)수 1
- 윤활재 GREASE
- 한계속도 9500 R/MIN
- 금속덮개(SHIELD)수 2 SHIELD
- 특수사항 SKF EXPLORER
- 적용품질기준 ASME NQA-1
- 품질보증서류 CERTIFICATE OF CONFORMANCE
- CGID CERTIFICATE CONFORMANCE
- CGID PLAN(SIGNED OFF)
- CGID PROCEDURE
- CGID REPORTS(ALL)
품질등급 Q등급
제작사 SKF
- 모델번호 6307ZZ
자재번호 | 200482188 | 자재내역 | 볼베어링,6312ZZ,130MM,60MM,31MM,6312ZZ,
단위 | EA | PO-TEXT | 품명 볼베어링
자재그룹 | 31 |  | - 국제베어링교환번호 6312ZZ
품질등급 | S |  | - 외경 130MM
저장등급 | B |  | - 구멍직경 60MM
자재유형 | SPAR |  | - 너비 31MM
품질등급 S등급
제작사 SKF STEEL
- 부품번호 6312ZZ
자재번호 | 200482295 | 자재내역 | 가스켓,SPIRAL WOUND,INNER AND OUTER RING
단위 | EA | PO-TEXT | 품명 가스켓
자재그룹 | 53 |  | - 가스켓타입 SPIRAL WOUND
품질등급 | S |  | - 가스켓단면형태 INNER AND OUTER RING
저장등급 | B |  | - 배관공칭규격(NPS) 24IN
자재유형 | SPAR |  | - 두께 4.5㎜
- 가스켓재질 SUS304
- 링(RING)재질 SUS304
- 주입기(FILLER)재질 GRAPHITE
- 후프(HOOP)재질 SUS304
- 사용압력(상한) CLASS 150, RF
- 적용기술기준 ANSI
품질등급 S등급
자재번호 | 200482508 | 자재내역 | 차단기(CIRCUIT BREAKER),MCCB ABS52C, 50A
단위 | EA | PO-TEXT | 품명 차단기(CIRCUIT BREAKER)
자재그룹 | 59 |  | - 차단기타입 MCCB ABS52C, 50AF
품질등급 | S |  | - 너비 50
저장등급 | B |  | - 높이 130
자재유형 | SPAR |  | - 길이 60
- 정격전류 30A
- 정격차단용량 460V : 18KA, 220V : 35KA
- 프레임용량(AF) 50AF
- 전극수 2P
품질등급 S등급
제작사 LS산전(주) [구 LG산전(주)]
- 부품번호 ABS 52C
자재번호 | 200482541 | 자재내역 | 반도체장치,THYRISTOR,SCR,1600V,320A,60㎐
단위 | EA | PO-TEXT | 품명 반도체장치
자재그룹 | 59 |  | - 용도 THYRISTOR
품질등급 | S |  | - 반도체장비타입 SCR
저장등급 | B |  | - 전압(VOLTAGE) 1600V
자재유형 | SPAR |  | - 전류 320A
- 주파수 60㎐
- 터미널(TERMINAL) 데이터 7 PIN
품질등급 S등급
제작사 IXYS CORPORATION
- 모델번호 MCC310-16IO1
자재번호 | 200482710 | 자재내역 | 가스켓,SHEET GASKET,CIRCULAR,BASIC,2.4 M
단위 | EA | PO-TEXT | 품명 가스켓
자재그룹 | 53 |  | - 가스켓타입 SHEET GASKET
품질등급 | S |  | - 가스켓몸체형태 CIRCULAR
저장등급 | B |  | - 가스켓단면형태 BASIC
자재유형 | SPAR |  | - 두께 2.4 MM
- 내경 250 MM
- 외경 290 MM
- 가스켓재질 NON-ASBESTOS
- 사용매체 물
- 품질보증서류 품질 보증서
품질등급 S등급
자재번호 | 200482781 | 자재내역 | 조절기,압축공기용,H2 REGULATOR,8 W*8 H*7
단위 | EA | PO-TEXT | 품명 조절기,압축공기용
자재그룹 | 48 |  | - 용도 H2 REGULATOR
품질등급 | S |  | - 사이즈 8 W*8 H*7-3/8IN D
저장등급 | B |  | - 재질 DIAPHRAGM:SS
자재유형 | SPAR |  | - 압력(PRESSURE) 범위 5~125PSIG(MAX:3000PSIG)
- 조절기(REGULATOR) 데이터 TWO STAGE
- 연결(CONNECTION) 데이터 CGA 997
- 표면처리 BODY: FORGED BRASS
- 부속품목 2-1/2" GAUGES
품질등급 S등급
제작사 VICTOR TECHNOLOGIES INTERNATIO
- 부품번호 0781-3961
- 모델번호 VTS 452MD-997
자재번호 | 200482782 | 자재내역 | 조절기,압축공기용,H2 REGULATOR,FORGED BR
단위 | EA | PO-TEXT | 품명 조절기,압축공기용
자재그룹 | 48 |  | - 용도 H2 REGULATOR
품질등급 | S |  | - 재질 FORGED BRASS
저장등급 | B |  | - 압력 MAX. INLET : 3000PSIG
자재유형 | SPAR |  | - 사용온도 -29~60℃
- 압력(PRESSURE) 범위 0.1~2 PSIG
- 연결(CONNECTION) 데이터 1/4IN FEMALE NPT
- 표면처리 CHROME PLATED
- 부속품목 2 PRESSURE GAUGE
품질등급 S등급
제작사 MATHESON TRI-GAS
- 모델번호 81-2-350
자재번호 | 200482783 | 자재내역 | 게이지,PRESSURE,63㎜,SUS316L,0 BAR,16 BA
단위 | EA | PO-TEXT | 품명 게이지
자재그룹 | 66 |  | - 게이지타입 PRESSURE
품질등급 | S |  | - 직경 63㎜
저장등급 | B |  | - 게이지재질 SUS316L
자재유형 | SPAR |  | - 측정범위(하한) 0 BAR
- 측정범위(상한) 16 BAR
- 정확도 ±1.5% OF FULL SPAN
- 충진재 GLYCERINE
- 프로세스연결사이즈 1/4IN
- 프로세스연결타입 PT
- 접속위치 LOWER MOUNT
- 구동방법 BOURDON TUBE
- 사용온도(하한) -20℃
- 사용온도(상한) 60℃
품질등급 S등급
- 튜브재질 SUS316
제작사 WIKA ALEXANDER WIEGAND GMBH &
- 모델번호 213.53
자재번호 | 200482784 | 자재내역 | 게이지,PRESSURE,63㎜,SUS316L,0 BAR,60 BA
단위 | EA | PO-TEXT | 품명 게이지
자재그룹 | 66 |  | - 게이지타입 PRESSURE
품질등급 | S |  | - 직경 63㎜
저장등급 | B |  | - 게이지재질 SUS316L
자재유형 | SPAR |  | - 측정범위(하한) 0 BAR
- 측정범위(상한) 60 BAR
- 정확도 ±1.5% OF FULL SPAN
- 충진재 GLYCERINE
- 전선관연결 1/4IN PT
- 구동방법 BOURDON TUBE
- 사용온도(하한) -20℃
- 사용온도(상한) 60℃
품질등급 S등급
- 튜브재질 SUS316
제작사 WIKA ALEXANDER WIEGAND GMBH &
- 모델번호 213.53
자재번호 | 200482913 | 자재내역 | 밸브,플로트형,3IN,FLOAT VALVE,OIL,FLANGE
단위 | EA | PO-TEXT | 품명 밸브,플로트형
자재그룹 | 48 |  | - 사이즈 3IN
품질등급 | S |  | - 타입(형식) FLOAT VALVE
저장등급 | C |  | - 설계매체 OIL
자재유형 | SPAR |  | - 연결(CONNECTION) 데이터 FLANGE
- 부속품목 FLOAT(300㎜ DIA, SUS304)
품질등급 S등급
제작사 두산중공업(주)
- 모델번호 NS 821
- 도면번호 BL3A003A
자재번호 | 200482914 | 자재내역 | 밸브,플로트형,1-1/2IN,FLOAT VALVE,OIL,FL
단위 | EA | PO-TEXT | 품명 밸브,플로트형
자재그룹 | 48 |  | - 사이즈 1-1/2IN
품질등급 | S |  | - 타입(형식) FLOAT VALVE
저장등급 | C |  | - 설계매체 OIL
자재유형 | SPAR |  | - 연결(CONNECTION) 데이터 FLANGE
품질등급 S등급
제작사 두산중공업(주)
- 모델번호 NS 821
- 도면번호 BG000508
자재번호 | 200482921 | 자재내역 | 변환기,선형 변위측정용,VIBRATION SENSOR,
단위 | EA | PO-TEXT | 품명 변환기,선형 변위측정용
자재그룹 | 66 |  | - 별칭 VIBRATION SENSOR
품질등급 | S |  | - 타입(형식) PROX
저장등급 | A |  | - 변환기(TRANSDUCER) 데이터 8㎜
자재유형 | SPAR |  | - 운전방법 PROBE
- 전기 데이터 -24VDC
- 연결 전기 데이터 -24VDC
품질등급 S등급
제작사 BENTLY NEVADA CORPORATION
- 부품번호 21000-16-05-00-020-03-02
자재번호 | 200482922 | 자재내역 | 열전대,DUAL,E,260℃,-184℃,4-WIRE,DOUBLE
단위 | EA | PO-TEXT | 품명 열전대
자재그룹 | 66 |  | - 열전대타입 DUAL
품질등급 | S |  | - 열전대소자타입 E
저장등급 | B |  | - 측정온도(상한) 260℃
자재유형 | SPAR |  | - 측정온도(하한) -184℃
- 전선개수 4-WIRE
- 소자개수 DOUBLE
품질등급 S등급
- 압력 100PSIG
제작사 MINCO PRODUCTS INC.
- 모델번호 TC2520EU24SB0
자재번호 | 200482923 | 자재내역 | 고정스프링,SPRING-LOADED HOLDER,SPRING-L
단위 | EA | PO-TEXT | 품명 고정스프링
자재그룹 | 53 |  | - 별칭 SPRING-LOADED HOLDER
품질등급 | S |  | - 홀더(HOLDER) 스타일 SPRING-LOADED
저장등급 | B |  | - 치수 3/4-14NPT,1/2-14NPT
자재유형 | SPAR |  | - 재질 300 SERIES STAINSS STEEL
- 설치기기 정보 PROBE ￠: 0.250 INCH
- 특수사항 TEMP. -40 TO 260℃
품질등급 S등급
제작사 MINCO PRODUCTS INC.
- 모델번호 FG113-1
자재번호 | 200482924 | 자재내역 | 고정기(HOLDER),ADAPTOR,CABLE SEAL,SS,1/2
단위 | EA | PO-TEXT | 품명 고정기(HOLDER)
자재그룹 | 66 |  | - 고정기형태 ADAPTOR
품질등급 | S |  | - 고정기용도 CABLE SEAL
저장등급 | B |  | - 고정기재질 SS
자재유형 | SPAR |  | - 나사시리즈 1/2IN-14NPT
- 설치방법 SCREW
품질등급 S등급
- 별칭 CABLE SEAL
제작사 MINCO PRODUCTS INC.
- 모델번호 FG1015P3SS6V050
자재번호 | 200482925 | 자재내역 | 감지기,VIBRATION SENSOR,PROBE,24VDC,VIBR
단위 | EA | PO-TEXT | 품명 감지기
자재그룹 | 59 |  | - 별칭 VIBRATION SENSOR
품질등급 | S |  | - 타입(형식) PROBE
저장등급 | B |  | - 전기 데이터 24VDC
자재유형 | SPAR |  | - 설계매체 VIBRATION
- 탐지기 데이터 8MM PROBE
- 디스플레이 데이터 LED
- 특수사항 PROXIMITY PROBE HOUSUNG
품질등급 S등급
제작사 BENTLY NEVADA CORPORATION
- 모델번호 31000-16-05-00-037-03-02
자재번호 | 200483036 | 자재내역 | 차단기(CIRCUIT BREAKER),MCCB,25.4MM(1"),
단위 | EA | PO-TEXT | 품명 차단기(CIRCUIT BREAKER)
자재그룹 | 59 |  | - 차단기타입 MCCB
품질등급 | S |  | - 너비 25.4MM(1")
저장등급 | B |  | - 높이 161.29MM(6.35")
자재유형 | SPAR |  | - 길이 115.82MM(4.56")
- 정격전압 480V
- 정격전류 50A
- 정격차단전류 18KA(@480VAC)
- 전극수 2POLE
- 주변온도(상한) 40℃
- 트립해제방식 THERMAL-MAGNETIC
- 보호회로방식 OVERCURRENT
- 터미널타입 LUG
- 초기상태복귀방법 MANUAL RESET
- 차단기구동기타입 TOGGLE
품질등급 S등급
제작사 SIEMENS ELECTROMECHANICAL COMP
- 모델번호 ED42B050L
자재번호 | 200483042 | 자재내역 | 부품키트,제어기용,NOZZLE(KEY 57),NOZZLE,
단위 | EA | PO-TEXT | 품명 부품키트,제어기용
자재그룹 | 61 |  | - 별칭 NOZZLE(KEY 57)
품질등급 | S |  | - 타입(형식) NOZZLE
저장등급 | A |  | - 재질 416 STAINLESS STEEL
자재유형 | SPAR |  | - 제어기(CONTROLLER) 데이터 4166K TEMP CONTROLLER PART
- 용도 TEMP CONTROL
품질등급 S등급
제작사 FISHER CONTROLS INT'L INC
- 부품번호 1U639135132
자재번호 | 200483043 | 자재내역 | 부품키트,제어기용,FLAPPER(KEY 45),FLAPPE
단위 | EA | PO-TEXT | 품명 부품키트,제어기용
자재그룹 | 61 |  | - 별칭 FLAPPER(KEY 45)
품질등급 | S |  | - 타입(형식) FLAPPER
저장등급 | A |  | - 제어기(CONTROLLER) 데이터 4156K TEMP CONTROLLER PART
자재유형 | SPAR |  | - 용도 TEMPERATURE CONTROL
품질등급 S등급
제작사 FISHER CONTROLS INT'L INC
- 부품번호 1H266941132
자재번호 | 200483065 | 자재내역 | 가스켓,SPIRAL WOUND,BASIC,3.2㎜,130㎜,15
단위 | EA | PO-TEXT | 품명 가스켓
자재그룹 | 53 |  | - 가스켓타입 SPIRAL WOUND
품질등급 | S |  | - 가스켓단면형태 BASIC
저장등급 | B |  | - 두께 3.2㎜
자재유형 | SPAR |  | - 내경 130㎜
- 외경 157.5㎜
- 가스켓재질 SS347/GRAPHITE
- 주입기(FILLER)재질 GRAPHITE
- 후프(HOOP)재질 SS347
- 품질보증서류 CERTIFICATE OF CONFORMANCE
품질등급 S등급
- 별칭 SEAT GASKET
자재번호 | 200483071 | 자재내역 | 캐패시터,120MM,76.5MM,350VDC,5MA,14.7A,2
단위 | EA | PO-TEXT | 품명 캐패시터
자재그룹 | 59 |  | - 전체길이 120MM
품질등급 | S |  | - 몸체직경 76.5MM
저장등급 | B |  | - 정격전압 350VDC
자재유형 | SPAR |  | - 누설전류 5MA
- 리플전류 14.7A
- 예상수명 20,000HRS
- 사용온도(상한) -25℃
- 사용온도(하한) 85℃
- 허용오차 ±20%
- 컨덴서용량 4700㎌
- 주파수 60HZ
- 캐패시터연결타입 2 SCREW TERM
품질등급 S등급
제작사 삼영전자(주)
- 모델번호 RFA
자재번호 | 200483072 | 자재내역 | 전원공급기,96MM,40MM,135MM,400G,110VAC,
단위 | EA | PO-TEXT | 품명 전원공급기
자재그룹 | 61 |  | - 깊이 96MM
품질등급 | S |  | - 높이 40MM
저장등급 | A |  | - 너비 135MM
자재유형 | SPAR |  | - 중량 400G
- 입력전압 110VAC, 220VAC
- 입력전류 1.8A(110V)/1.0A(220V)
- 입력주파수 50/60HZ
- 출력전압 24V
- 출력전류 3.5A
- 전부하시RIPPLE전압 240MVP-P
- 출력연결타입 TERMINAL
- 입력연결타입 TERMINAL
- 사용온도(상한) 50℃
- 사용온도(하한) -10℃
- 설치방법 LUG
품질등급 S등급
제작사 화인썬트로닉스(주)
- 모델번호 VSF75-24
자재번호 | 200483074 | 자재내역 | 전원공급기,83MM,40MM,125MM,50W,90-264VAC
단위 | EA | PO-TEXT | 품명 전원공급기
자재그룹 | 61 |  | - 깊이 83MM
품질등급 | S |  | - 높이 40MM
저장등급 | A |  | - 너비 125MM
자재유형 | SPAR |  | - 정격전력(용량) 50W
- 입력전압 90-264VAC
- 출력전압 24V
- 출력전류 2.5A
품질등급 S등급
제작사 화인썬트로닉스(주)
- 모델번호 VSFL50-24
자재번호 | 200483133 | 자재내역 | 밸브,솔레노이드용,SINGLE SOLENOID,125VDC
단위 | EA | PO-TEXT | 품명 밸브,솔레노이드용
자재그룹 | 48 |  | - 솔레노이드밸브타입 SINGLE SOLENOID
품질등급 | S |  | - 정격전압 125VDC
저장등급 | B |  | - 정격전류 0.197A
자재유형 | SPAR |  | - 밸브접속타입 NPT 1/4INCH
- 사용매체 INSTRUMENT AIR
품질등급 S등급
제작사 ASCO NUMATIC
- 모델번호 HCX8551G417MO
자재번호 | 200483258 | 자재내역 | 온도계,DIAL,BIMETAL,4INCH(100㎜),100℃,0
단위 | EA | PO-TEXT | 품명 온도계
자재그룹 | 66 |  | - 온도계타입 DIAL
품질등급 | A |  | - 온도계몸체형태 BIMETAL
저장등급 | B |  | - 다이알직경 4INCH(100㎜)
자재유형 | SPAR |  | - 측정온도(상한) 100℃
- 측정온도(하한) 0℃
- 정확도 2.0%±FULL SCALE
- 스템(STEM)재질 304SS
- 케이스재질 304SS
- 스템직경 6.4㎜(O.D)
- 스템길이 317MM
- 지시기연결방식 1/2" NPT
- SCALE타입 0℃~100℃
- 스케일표시값(상한) 0℃
- 스케일표시값(하한) 100℃
- 해상도 2℃
- 품질보증서류 구매규격서 참조
- 시험성적서류 TEST REPORT
품질등급 A등급
- 센서재질 304SS
제작사 (주)와이즈산전
- 모델번호 T1904Y0ED1104F0
- 도면번호 J221-DG-A01-02
한빛 원자력 본부
- 패키지 번호 J221
자재번호 | 200483342 | 자재내역 | 단자판(TERMINAL BOARD),7IN*13IN,NOMINAL
단위 | EA | PO-TEXT | 품명 단자판(TERMINAL BOARD)
자재그룹 | 59 |  | - 몸체너비 7IN*13IN
품질등급 | A |  | - 정격전압 NOMINAL 24VDC
저장등급 | B |  | - 터미널타입 BOLTED
자재유형 | SPAR |  | - 터미널수량 24TERMINALS/BLOCK
- 설치방법 MK VI
- 적용기술기준 ANSI IPC/E1A
- 적용품질기준 ASME NQA-1
- 품질보증서류 AUTHENTICITY CONFIRMATION OF Q
- CERTIFICATE OF CONFORMANCE
- LIST OF AUTHENTICITY CHECK RES
품질등급 A등급
- 별칭 TERMINAL BOARD (TSVO)
- 기능1 SERVO V/V CONTROL
제작사 GE ENERGY PARTS, INC.
- 부품번호 IS200TSVOH2B
자재번호 | 200483546 | 자재내역 | 벨트,RAW EDGE COGGED(REC),3V520,RBR RAW
단위 | EA | PO-TEXT | 품명 벨트
자재그룹 | 30 |  | - 벨트타입 RAW EDGE COGGED(REC)
품질등급 | S |  | - 국제드라이브벨트교환번호 3V520
저장등급 | C |  | - 벨트재질 RBR RAW EDGE,CORD
자재유형 | SPAR |  | 품질등급 S등급
- 용도 발전기 터미널 냉각팬 팬벨트트
제작사 동일고무벨트(주)/DRB동일
- 부품번호 3V520
자재번호 | 200483549 | 자재내역 | 게이지,차압식,원형문자판,MAGNEHELIC DIFF
단위 | EA | PO-TEXT | 품명 게이지,차압식,원형문자판
자재그룹 | 66 |  | - 별칭 MAGNEHELIC DIFF PRESSURE GAUGE
품질등급 | A |  | - 타입(형식) DIFFERENTIAL PRESSURE
저장등급 | B |  | - 케이스재질 AL
자재유형 | SPAR |  | - 온도 -6.67~60DEG C
- 측정범위 0~20INCH WTR
- 다이알 규격 4IN DIA DIAL FACE
- 정확도 ±2% OF FULL SCALE
- 입력데이터 AIR
- 벨로우즈재질 SILICON RUBBER DIAPHRAGM
- 연결(CONNECTION) 데이터 1/8IN NPT
- 품질서류 1 CERTIFICATE OF CONFORMANCE
- 품질서류 2 CGID REPORT
품질등급 A등급
제작사 DWYER INSTRUMENTS, INC.
- 모델번호 2020
자재번호 | 200483706 | 자재내역 | 램프,사각 밀착집합 표시등,24VDC,적색,LED
단위 | EA | PO-TEXT | 품명 램프
자재그룹 | 62 |  | - 램프타입 사각 밀착집합 표시등
품질등급 | S |  | - 정격전압 24VDC
저장등급 | C |  | - 색깔(COLOR) 적색
자재유형 | SPAR |  | - 조명연출타입 LED램프
- 설치방법 단자 조임식
- 특수사항 전전압식
품질등급 S등급
제작사 건흥전기(주)
- 모델번호 KH-500TL-1L
자재번호 | 200483707 | 자재내역 | 램프,사각 밀착집합 표시등,24VDC,황색,LED
단위 | EA | PO-TEXT | 품명 램프
자재그룹 | 62 |  | - 램프타입 사각 밀착집합 표시등
품질등급 | S |  | - 정격전압 24VDC
저장등급 | C |  | - 색깔(COLOR) 황색
자재유형 | SPAR |  | - 조명연출타입 LED램프
- 설치방법 단자 조임식
- 특수사항 전전압식
품질등급 S등급
제작사 건흥전기(주)
- 모델번호 KH-500TL-3L
자재번호 | 200483709 | 자재내역 | 램프,사각 밀착집합 표시등,24VDC,황색,LED
단위 | EA | PO-TEXT | 품명 램프
자재그룹 | 62 |  | - 램프타입 사각 밀착집합 표시등
품질등급 | S |  | - 정격전압 24VDC
저장등급 | C |  | - 색깔(COLOR) 황색
자재유형 | SPAR |  | - 조명연출타입 LED램프
- 설치방법 단자 조임식
- 특수사항 전전압식
품질등급 S등급
제작사 건흥전기(주)
- 모델번호 KH-500TL-1L
자재번호 | 200483710 | 자재내역 | 램프,사각 밀착집합 표시등,24VDC,녹색,LED
단위 | EA | PO-TEXT | 품명 램프
자재그룹 | 62 |  | - 램프타입 사각 밀착집합 표시등
품질등급 | S |  | - 정격전압 24VDC
저장등급 | C |  | - 색깔(COLOR) 녹색
자재유형 | SPAR |  | - 조명연출타입 LED램프
- 설치방법 단자 조임식
- 특수사항 전전압식
품질등급 S등급
제작사 건흥전기(주)
- 모델번호 KH-500TL-1L
자재번호 | 200483728 | 자재내역 | 전원공급기,PROPORTIONAL CONTROL,480VAC,6
단위 | EA | PO-TEXT | 품명 전원공급기
자재그룹 | 66 |  | - 전원공급기타입 PROPORTIONAL CONTROL
품질등급 | A |  | - 입력전압 480VAC
저장등급 | A |  | - 입력주파수 60 ㎐
자재유형 | SPAR |  | - 입력상(PHASE)수 3
- 출력전류 0~225 A
- 출력주파수 60 ㎐
- 출력상(PHASE)수 3
- 출력제어방식 0~100%(COMMAND SIGNAL 4~20 ㎃)
- 표시장치타입 ANALOG
- 설치방법 PNL MTG
- 품질보증서류 AUTHENTICITY CONFIRMATION-QVD
- CERTIFICATE OF CONFORMANCE
- 시험성적서류 TEST AND INSPECTION REPORT
품질등급 A등급
- 별칭 PROPORTIONAL HTR CONTROLLER
제작사 AMETEK HDR POWER SYSTEM
- 모델번호 PF3-480-225-CL-NO-01
자재번호 | 200483826 | 자재내역 | 제어카드,AUXILIARY CONTACT MODULE,DIESEL
단위 | EA | PO-TEXT | 품명 제어카드
자재그룹 | 59 |  | - 제어카드타입 AUXILIARY CONTACT MODULE
품질등급 | A |  | - 제어카드용도 DIESEL GENERATOR
저장등급 | A |  | - 출력방식 2 OUTPUT CONTACTS
자재유형 | SPAR |  | - 설치방법 SLOT
- 품질보증서류 REFER TO PROCUREMENT SPEC.
품질등급 A등급
- 카드 데이터 HERMETICALLY SEALED
제작사 RONAN ENGINEERING CO.
- 모델번호 X1216TC-2HS
자재번호 | 200483827 | 자재내역 | 전자 모듈,표준화형,LAMP MODULE,24VDC,60
단위 | EA | PO-TEXT | 품명 전자 모듈,표준화형
자재그룹 | 59 |  | - 전자모듈타입 LAMP MODULE
품질등급 | A |  | - 정격전압 24VDC
저장등급 | A |  | - 주파수 60㎐
자재유형 | SPAR |  | - 모듈기능 ALARM MODULE
- 설치방법 SLOT
- 품질보증서류 REFER TO PROCUREMENT SPEC.
품질등급 A등급
제작사 RONAN ENGINEERING CO.
- 모델번호 LM2-24
자재번호 | 200483884 | 자재내역 | 제어장치,전기브레이크용,MAGNETIC BRAKE C
단위 | EA | PO-TEXT | 품명 제어장치,전기브레이크용
자재그룹 | 61 |  | - 별칭 MAGNETIC BRAKE CONTROLLER
품질등급 | A |  | - 타입(형식) DMB CONTROLLER
저장등급 | B |  | - 정격전원 220-480VAC
자재유형 | SPAR |  | - 연결 전기 데이터 60㎐(±5%)
- 설치기기 정보 1/2-683-M-CX06
- 품질서류 1 CERTIFICATE OF CONFORMANCE
- 품질서류 2 REFER TO TECHNICAL SPEC
품질등급 A등급
제작사 효성C&P
- 모델번호 DMB-A60
제작사 세아SA(주)
- 모델번호 DMB A60
자재번호 | 200483888 | 자재내역 | 계전기,전자식,28MM,21.5MM,36MM,110VDC,11
단위 | EA | PO-TEXT | 품명 계전기,전자식
자재그룹 | 59 |  | - 길이 28MM
품질등급 | S |  | - 너비 21.5MM
저장등급 | B |  | - 높이 36MM
자재유형 | SPAR |  | - 정격전압 110VDC
- 정격전류 11MA
- 주파수 60HZ
- 코일저항 11,000OHM
- 전극개수 4극
품질등급 S등급
- 별칭 다이오드 내장
제작사 한국하니웰(주)
- 모델번호 SZR-MY4-N1
자재번호 | 200483948 | 자재내역 | 제어장치-결합기군,SLC500 TRAING WORKSTAT
단위 | EA | PO-TEXT | 품명 제어장치-결합기군
자재그룹 | 59 |  | - 별칭 SLC500 TRAING WORKSTATION KIT
품질등급 | S |  | - 정격전원 110VAC
저장등급 | A |  | - 구성품 DIGITAL DC IN/OUTPUT MODULE
자재유형 | SPAR |  | - 구성품2 ANALOG COMBINATION MODULE
- 구성품3 I/O CHASSIS
- 구성품4 CPU MODULE
- 구성품5 POWER MODULE
- 구성품6 SLOT RACK
- 부속품목 RSLOGIX500 SW
품질등급 S등급
제작사 ROCKWELL AUTOMATION
- 모델번호 1746-A7
자재번호 | 200484001 | 자재내역 | 마이크로 스위치,TOP PLUNGER,250 VAC / 48
단위 | EA | PO-TEXT | 품명 마이크로 스위치
자재그룹 | 59 |  | - 마이크로스위치타입 TOP PLUNGER
품질등급 | S |  | - 정격전압 250 VAC / 48 VDC
저장등급 | B |  | - 정격전류 2A
자재유형 | SPAR |  | - 구동기형태 TOP PLUNGER
- 전극개수 DPDB OPERATION
- 특수사항 NEMA A600
품질등급 S등급
제작사 OMRON CORORATION.
- 모델번호 WLD
자재번호 | 200484011 | 자재내역 | 제어카드,ALARM MODULE,DIESEL GENERATOR,1
단위 | EA | PO-TEXT | 품명 제어카드
자재그룹 | 59 |  | - 제어카드타입 ALARM MODULE
품질등급 | A |  | - 제어카드용도 DIESEL GENERATOR
저장등급 | A |  | - 정격전압 125VDC FC VOLTAGE
자재유형 | SPAR |  | - 품질보증서류 REFER TO PROCUREMENT SPEC.
품질등급 A등급
- 전기 데이터 AUX.CONTACT HS, FC FOLLOWER
제작사 RONAN ENGINEERING CO.
- 모델번호 FDHI-1006
자재번호 | 200484017 | 자재내역 | 유량전송기,DIFFERENTIAL PRESSURE FOR FLO
단위 | EA | PO-TEXT | 품명 유량전송기
자재그룹 | 66 |  | - 유량전송기타입 DIFFERENTIAL PRESSURE FOR FLOW
품질등급 | S |  | - 몸체재질 316LSS
저장등급 | B |  | - 측정유량(상한) -1000~1000 INH2O
자재유형 | SPAR |  | - 출력전류 4~20㎃
- 정격전압 24 VDC
- 다이아프램재질 316LSS
- 충진재 SILICON OIL
- 프로세스연결사이즈 1/2IN NPT
- 전선관연결 1/2IN NPT
- 구동방법 DIAPHRAGM
- 외함보호방식 NEMA 4X
- 부속품목 MANIFOLD(0305RT32B11)
품질등급 S등급
- 별칭 FLOW INDICATING TRANSMITTER
제작사 ROSEMOUNT NUCLEAR INSTRUMENTS,
- 모델번호 3051CD3A02A1AM5H2L4S6Q4
자재번호 | 200484018 | 자재내역 | 전송기,D/P TRANSMITTER,316LSS,-1000~1000
단위 | EA | PO-TEXT | 품명 전송기
자재그룹 | 66 |  | - 전송기타입 D/P TRANSMITTER
품질등급 | S |  | - 케이스재질 316LSS
저장등급 | B |  | - 측정범위(상한) -1000~1000 INH2O
자재유형 | SPAR |  | - 출력전류 4~20㎃
- 정격전압 24 VDC
- 구동방법 DIAPHRAGM
- 다이아프램재질 316LSS
- 충진재 SILICON OIL
- 프로세스연결사이즈 1/2IN NPT
- 전선관연결 1/2IN NPT
- 부속품목 MANIFOLD(0305RT32B11)
- 특수사항 NEMA 4X
품질등급 S등급
- 별칭 PDIT
제작사 ROSEMOUNT INSTRUMENTS LTD.
- 모델번호 3051CD3A02A1AM5H2L4S6Q4
자재번호 | 200484019 | 자재내역 | 전송기,D/P TRANSMITTER,316LSS,-300~300 P
단위 | EA | PO-TEXT | 품명 전송기
자재그룹 | 66 |  | - 전송기타입 D/P TRANSMITTER
품질등급 | S |  | - 케이스재질 316LSS
저장등급 | B |  | - 측정범위(상한) -300~300 PSI
자재유형 | SPAR |  | - 출력전류 4~20㎃
- 정격전압 24 VDC
- 구동방법 DIAPHRAGM
- 다이아프램재질 316LSS
- 충진재 SILICON OIL
- 프로세스연결사이즈 1/2IN NPT
- 전선관연결 1/2IN NPT
- 부속품목 MANIFOLD(0305RT32B11)
- 특수사항 NEMA 4X
품질등급 S등급
- 별칭 PDIT
제작사 ROSEMOUNT INSTRUMENTS LTD.
- 모델번호 3051CD4A02A1AM5H2L4S6Q4
자재번호 | 200484020 | 자재내역 | 유량전송기,DIFFERENTIAL PRESSURE FOR FLO
단위 | EA | PO-TEXT | 품명 유량전송기
자재그룹 | 66 |  | - 유량전송기타입 DIFFERENTIAL PRESSURE FOR FLOW
품질등급 | S |  | - 몸체재질 316LSS
저장등급 | B |  | - 측정유량(상한) -250~250 INH2O
자재유형 | SPAR |  | - 출력전류 4~20㎃
- 정격전압 24 VDC
- 다이아프램재질 316LSS
- 충진재 SILICON OIL
- 프로세스연결사이즈 1/2IN NPT
- 전선관연결 1/2IN NPT
- 구동방법 DIAPHRAGM
- 외함보호방식 NEMA 4X
- 부속품목 MANIFOLD(0305RT32B11)
품질등급 S등급
- 별칭 FIT
제작사 ROSEMOUNT INSTRUMENTS LTD.
- 모델번호 3051CD2A02A1AM5H2L4S6Q4
자재번호 | 200484021 | 자재내역 | 전송기,D/P TRANSMITTER,316SS,-1000~1000
단위 | EA | PO-TEXT | 품명 전송기
자재그룹 | 66 |  | - 전송기타입 D/P TRANSMITTER
품질등급 | S |  | - 케이스재질 316SS
저장등급 | B |  | - 측정범위(상한) -1000~1000 INH2O
자재유형 | SPAR |  | - 출력전류 4~20㎃
- 정격전압 24 VDC
- 구동방법 DIAPHRAGM
- 다이아프램재질 HASTELLOY C276
- 충진재 SILICON OIL
- 프로세스연결사이즈 1/2IN NPT
- 전선관연결 1/2IN NPT
- 부속품목 MANIFOLD(0305RT32B11)
- 특수사항 NEMA 4X
품질등급 S등급
제작사 ROSEMOUNT INSTRUMENTS LTD.
- 모델번호 3051CD3A03A1AM5H2L4S6Q4
자재번호 | 200484022 | 자재내역 | 전송기,PRESSURE INDICATING TRANS.,316LSS
단위 | EA | PO-TEXT | 품명 전송기
자재그룹 | 66 |  | - 전송기타입 PRESSURE INDICATING TRANS.
품질등급 | S |  | - 케이스재질 316LSS
저장등급 | B |  | - 측정범위(상한) -14.7~800 PSI
자재유형 | SPAR |  | - 출력전류 4~20㎃
- 정격전압 24 VDC
- 구동방법 DIAPHRAGM
- 다이아프램재질 316LSS
- 충진재 SILICON OIL
- 프로세스연결사이즈 1/2IN NPT FEMALE
- 전선관연결 1/2IN NPT
- 부속품목 MANIFOLD(0306RT22BA11)
- 특수사항 NEMA 4X
품질등급 S등급
제작사 ROSEMOUNT INSTRUMENTS LTD.
- 모델번호 3051TG3A2B21AB4M5Q4S5
자재번호 | 200484023 | 자재내역 | 전송기,D/P TRANSMITTER,316LSS,-300~300 P
단위 | EA | PO-TEXT | 품명 전송기
자재그룹 | 66 |  | - 전송기타입 D/P TRANSMITTER
품질등급 | S |  | - 케이스재질 316LSS
저장등급 | B |  | - 측정범위(상한) -300~300 PSI
자재유형 | SPAR |  | - 출력전류 4~20㎃
- 정격전압 24 VDC
- 구동방법 DIAPHRAGM
- 다이아프램재질 316LSS
- 충진재 SILICON OIL
- 프로세스연결사이즈 1/2IN NPT
- 전선관연결 1/2IN NPT
- 특수사항 NEMA 4X
품질등급 S등급
제작사 ROSEMOUNT INSTRUMENTS LTD.
- 모델번호 3051CD4A02A1AM5H2L4Q4
자재번호 | 200484024 | 자재내역 | 유량전송기,DIFFERENTIAL PRESSURE FOR FLO
단위 | EA | PO-TEXT | 품명 유량전송기
자재그룹 | 66 |  | - 유량전송기타입 DIFFERENTIAL PRESSURE FOR FLOW
품질등급 | S |  | - 몸체재질 316LSS
저장등급 | B |  | - 측정유량(상한) -250~250 INH2O
자재유형 | SPAR |  | - 출력전류 4~20㎃
- 정격전압 24 VDC
- 다이아프램재질 316LSS
- 충진재 SILICON OIL
- 프로세스연결사이즈 1/2IN NPT
- 전선관연결 1/2IN NPT
- 구동방법 DIAPHRAGM
- 외함보호방식 NEMA 4X
품질등급 S등급
- 별칭 FLOW INDICATING TRANSMITTER
제작사 ROSEMOUNT INSTRUMENTS LTD.
- 모델번호 3051CD2A02A1AM5H2L4Q4
자재번호 | 200484025 | 자재내역 | 전송기,D/P TRANSMITTER,316LSS,-1000~1000
단위 | EA | PO-TEXT | 품명 전송기
자재그룹 | 66 |  | - 전송기타입 D/P TRANSMITTER
품질등급 | S |  | - 케이스재질 316LSS
저장등급 | B |  | - 측정범위(상한) -1000~1000 INH2O
자재유형 | SPAR |  | - 출력전류 4~20㎃
- 정격전압 24 VDC
- 구동방법 DIAPHRAGM
- 다이아프램재질 316LSS
- 프로세스연결사이즈 1/2IN NPT
- 전선관연결 1/2IN NPT
- 특수사항 NEMA 4X
품질등급 S등급
제작사 ROSEMOUNT INSTRUMENTS LTD.
- 모델번호 3051CD3A02A1AM5H2L4Q4
자재번호 | 200484110 | 자재내역 | 하우징,PROXIMITY PROBE HOUSING,MOTOR KEY
단위 | EA | PO-TEXT | 품명 하우징
자재그룹 | 61 |  | - 별칭 PROXIMITY PROBE HOUSING
품질등급 | A |  | - 용도 MOTOR KEYPHASOR
저장등급 | C |  | - 재질 PPS
자재유형 | SPAR |  | - 온도 -34~105℃
- 부속품목 3300 XL 8MM PROBE
- 품질서류 1 CERTIFICATE OF CONFORMANCE
품질등급 A등급
제작사 BENTLY NEVADA CORPORATION
- 모델번호 31000-16-05-00-040-03-02
자재번호 | 200484112 | 자재내역 | 지시기,유량용,FLOW INDICATOR,1.91㎝,2.54
단위 | EA | PO-TEXT | 품명 지시기,유량용
자재그룹 | 66 |  | - 유량지시기용도 FLOW INDICATOR
품질등급 | S |  | - 몸체너비 1.91㎝
저장등급 | B |  | - 몸체높이 2.54㎝
자재유형 | SPAR |  | - 몸체길이 12.22㎝
- 측정유량(상한) 11GPH
- 측정유량(하한) 1GPH
- 정확도 4% OF FULL SCALE
- 사용압력(상한) 100PSI(6.9BAR)
- 사용압력(하한) 0PSI
- 사용매체 WATER
- 구동방법 FLOAT
- 프로세스연결사이즈 1/8IN NPT
품질등급 S등급
- 별칭 FLOWMETER
제작사 DWYER INSTRUMENTS, INC.
- 모델번호 RMA-42-SSV
자재번호 | 200484126 | 자재내역 | 전자 모듈,표준화형,0℃,50℃,IS200EDEXG1B
단위 | EA | PO-TEXT | 품명 전자 모듈,표준화형
자재그룹 | 59 |  | - 사용온도(상한) 0℃
품질등급 | R |  | - 사용온도(하한) 50℃
저장등급 | A |  | - 부속품목 IS200EDEXG1B
자재유형 | SPAR |  | - 적용품질기준 ASME NQA-1
- 품질보증서류 CERTIFICATE OF CONFORMANC
- 시험성적서류 REFER TO PROCUREMENT SPEC
품질등급 R등급
- 별칭 77MM DE-EXCITATION MODULE
제작사 GE ENERGY PARTS, INC.
- 부품번호 151X1207CK02SA12
- 도면번호 389B1241AE
자재번호 | 200484127 | 자재내역 | 제어카드,APPLICATION CONTROL LAYER,EXCIT
단위 | EA | PO-TEXT | 품명 제어카드
자재그룹 | 59 |  | - 제어카드용도 APPLICATION CONTROL LAYER
품질등급 | R |  | - 제어카드기능1 EXCITER CONTROL
저장등급 | A |  | - 습도 5~95%
자재유형 | SPAR |  | - 사용온도(하한) 0℃
- 사용온도(상한) 50℃
- 구성품 IS200ACLE CARRIER BOARD
- 구성품2 PC/104 PROCESSOR BOARD
- 구성품3 COMPACT FLASH DISK
- 품질보증서류 CERTIFICATE OF CONFORMANCE
품질등급 R등급
- 별칭 ACLE
제작사 GE ENERGY PARTS, INC.
- 부품번호 IS215ACLEH1C
- 도면번호 389B1241AE
자재번호 | 200484128 | 자재내역 | 차단기(CIRCUIT BREAKER),41AC BREAKER FOR
단위 | EA | PO-TEXT | 품명 차단기(CIRCUIT BREAKER)
자재그룹 | 59 |  | - 차단기타입 41AC BREAKER FOR EX2100
품질등급 | R |  | - 차단기몸체형태 MOUNTING TYPE
저장등급 | B |  | - 정격전류 6300A
자재유형 | SPAR |  | - 전극수 3 POLE
- 제어정격전압 120AC
- 주변온도(상한) 50℃
- 주변온도(하한) 0℃
- 설치방법 INSIDE OF AC BREAKER PANEL
- 최소포장단위 1
- 적용품질기준 ASME NQA-1
- 품질보증서류 CERTIFICATE OF CONFORMANCE
- 시험성적서류 REFER TO PROCUREMENT SPEC
품질등급 R등급
제작사 GE ENERGY PARTS, INC.
- 부품번호 9-99061396P015
- 도면번호 389B1241AE
자재번호 | 200484146 | 자재내역 | 히터,SPACE HEATER,250W,240V,2,PNL BOTTOM
단위 | EA | PO-TEXT | 품명 히터
자재그룹 | 59 |  | - 히터타입 SPACE HEATER
품질등급 | R |  | - 히터용량 250W
저장등급 | A |  | - 정격전압 240V
자재유형 | SPAR |  | - 상(PHASE)수 2
- 설치방법 PNL BOTTOM ATTACH
- 최소포장단위 1
- 적용품질기준 ASME NQA-1
- 품질보증서류 CERTIFICATE OF CONFORMANCE
- 시험성적서류 REFER TO PROCUREMENT SPEC
품질등급 R등급
- 용량 250W
제작사 GE ENERGY PARTS, INC.
- 부품번호 0659A922P0003
- 도면번호 389B1241AE
자재번호 | 200484147 | 자재내역 | 송풍기,ASSEMBLY,2.33KW,3.3A,480V,3,60HZ,
단위 | EA | PO-TEXT | 품명 송풍기
자재그룹 | 41 |  | - 송풍기타입 ASSEMBLY
품질등급 | R |  | - 정격전력(용량) 2.33KW
저장등급 | B |  | - 정격전류 3.3A
자재유형 | SPAR |  | - 정격전압 480V
- 상(PHASE)수 3
- 주파수 60HZ
- 회전속도 3185RPM
- 운전방법 MANUAL START
- 토출방향형태 BLOW UP
- 설치방법 PCM PANNEL MOUNTING
- 적용품질기준 ASME NQA-1
- 품질보증서류 CERTIFICATE OF CONFORMANCE
- 시험성적서류 REFER TO PROCUREMENT SPEC
품질등급 R등급
- 별칭 BLOWER ASM
제작사 GE ENERGY PARTS, INC.
- 부품번호 151X1215DG02SA02
- 도면번호 389B1241AE
자재번호 | 200484148 | 자재내역 | 분류기(SHUNT),계기식,DC OUTGOING,12000A
단위 | EA | PO-TEXT | 품명 분류기(SHUNT),계기식
자재그룹 | 66 |  | - 별칭 DC OUTGOING,12000A SHUNT, W/1
품질등급 | R |  | - 전압(VOLTAGE) 100MV
저장등급 | B |  | - 전류 12000A
자재유형 | SPAR |  | - 설치기기 정보 EX2100
- 품질서류 1 CERTIFICATE OF CONFORMANCE
- 품질서류 2 REFER TO PROCUREMENT SPEC
품질등급 R등급
제작사 GE ENERGY PARTS, INC.
- 부품번호 PDGS10A12KMV100
- 도면번호 389B1241AE
자재번호 | 200484150 | 자재내역 | 백 플래인 카드 고정 조립체,EXCITER CONTR
단위 | EA | PO-TEXT | 품명 백 플래인 카드 고정 조립체
자재그룹 | 59 |  | - 별칭 EXCITER CONTROL BACKPLANE
품질등급 | R |  | - 구성품 CONNECTORS
저장등급 | B |  | - 구성품2 TEST POINTS
자재유형 | SPAR |  | - 적용품질기준 ASME NQA-1
- 품질서류 1 CERTIFICATE OF CONFORMANCE
- 품질서류 2 REFER TO PROCUREMENT SPEC
품질등급 R등급
제작사 GE ENERGY PARTS, INC.
- 부품번호 IS200EBKPG1C
- 도면번호 389B1241AE
자재번호 | 200484151 | 자재내역 | 제어카드,EXCITER CONTACT TERMINAL LINK,C
단위 | EA | PO-TEXT | 품명 제어카드
자재그룹 | 59 |  | - 제어카드용도 EXCITER CONTACT TERMINAL LINK
품질등급 | R |  | - 제어카드기능1 CONTACT TERMINAL LINK
저장등급 | A |  | - 습도 5~95%
자재유형 | SPAR |  | - 사용온도(하한) 0℃
- 사용온도(상한) 50℃
- 구성품 TERMINAL BLOCKS
- 구성품2 CUSTOMER TRIP RELAYS
- 구성품3 GENERAL PURPOSE RELAYS
- 설치방법 INSIDE OF PANEL
- 적용품질기준 ASME NQA-1
- 품질보증서류 CERTIFICATE OF CONFORMANCE
품질등급 R등급
- 별칭 EXCITER CONTACT TERM BD.
제작사 GE ENERGY PARTS, INC.
- 부품번호 IS200ECTBG1A
- 도면번호 389B1241AE
자재번호 | 200484153 | 자재내역 | 스위치 어셈블리,AC,DC CB ASSEMBLED,MANUA
단위 | EA | PO-TEXT | 품명 스위치 어셈블리
자재그룹 | 59 |  | - 스위치어셈블리타입 AC,DC CB ASSEMBLED
품질등급 | R |  | - 스위치동작타입 MANUAL HANDLE
저장등급 | B |  | - 스위치수 1
자재유형 | SPAR |  | - 설치방법 INSIDE OF PANEL AND BOLT FIXED
- 적용품질기준 ASME NQA-1
- 품질보증서류 CERTIFICATE OF CONFORMANCE
품질등급 R등급
- 별칭 OLR OPERATOR ASSEMBLY
제작사 GE ENERGY PARTS, INC.
- 부품번호 151X1215DK02SA01
- 도면번호 389B1241AE
자재번호 | 200484154 | 자재내역 | 제어카드,EXCITER DC FEEDBACK,24VDC,DC FE
단위 | EA | PO-TEXT | 품명 제어카드
자재그룹 | 59 |  | - 제어카드용도 EXCITER DC FEEDBACK
품질등급 | R |  | - 정격전압 24VDC
저장등급 | A |  | - 제어카드기능1 DC FEEDBACK SINAL PROCESSING
자재유형 | SPAR |  | - 습도 5~95%
- 사용온도(하한) 0℃
- 사용온도(상한) 50℃
- 입력데이터 ANALOG INPUT
- 설치방법 EX2100 PANEL INSIDE
- 품질보증서류 CERTIFICATE OF CONFORMANCE
품질등급 R등급
- 별칭 BOARD - EX2100 DC FEEDBACK
제작사 GE ENERGY PARTS, INC.
- 부품번호 IS200EDCFG1B
- 도면번호 389B1241AE
자재번호 | 200484155 | 자재내역 | 제어카드,EXCITER GATE PULSE AMPLIFIER,12
단위 | EA | PO-TEXT | 품명 제어카드
자재그룹 | 59 |  | - 제어카드용도 EXCITER GATE PULSE AMPLIFIER
품질등급 | R |  | - 정격전압 125VDC/130VDC
저장등급 | A |  | - 제어카드기능1 SCR CONTROL
자재유형 | SPAR |  | - 제어카드기능2 BRIDGE TEMPERATURE MONITORING
- 습도 5~95%
- 사용온도(하한) 0℃
- 사용온도(상한) 50℃
- 설치방법 EX2100 PANEL INSIDE
- 적용품질기준 ASME NQA-1
- 품질보증서류 CERTIFICATE OF CONFORMANCE
- 시험성적서류 REFER TO PROCUREMENT SPEC
품질등급 R등급
- 별칭 GATE PULSE AMPLIFIER
제작사 GE ENERGY PARTS, INC.
- 부품번호 IS200EHPAG1D
- 도면번호 389B1241AE
자재번호 | 200484156 | 자재내역 | 제어카드,EXCITER IS BUS BOARD,COMMUNICAT
단위 | EA | PO-TEXT | 품명 제어카드
자재그룹 | 59 |  | - 제어카드용도 EXCITER IS BUS BOARD
품질등급 | R |  | - 제어카드기능1 COMMUNICATION FOR M1,M2,C
저장등급 | A |  | - 습도 5~95%
자재유형 | SPAR |  | - 사용온도(하한) 0℃
- 사용온도(상한) 50℃
- 구성품 FIBER-OPTIC CONNECTOR
- 구성품2 RESET SWITCH
- 적용품질기준 ASME NQA-1
- 품질보증서류 CERTIFICATE OF CONFORMANCE
- 시험성적서류 REFER TO PROCUREMENT SPEC
품질등급 R등급
- 별칭 EXCITER IN-SYNCH-BUS
제작사 GE ENERGY PARTS, INC.
- 부품번호 IS200EISBH1A
- 도면번호 389B1241AE
자재번호 | 200484157 | 자재내역 | 제어카드,EXCITER PT/CT SIGNAL TRANSMIT,G
단위 | EA | PO-TEXT | 품명 제어카드
자재그룹 | 59 |  | - 제어카드용도 EXCITER PT/CT SIGNAL TRANSMIT
품질등급 | R |  | - 제어카드기능1 GENERATOR VOLTAGE FEEDBACK
저장등급 | A |  | - 제어카드기능2 GENERATOR CURRENT FEEDBACK
자재유형 | SPAR |  | - 습도 5~95%
- 사용온도(하한) 0℃
- 사용온도(상한) 50℃
- 구성품 ISOLATION TRANSFORMERS
- 설치방법 EX2100 PANEL INSIDE
- 적용품질기준 ASME NQA-1
- 품질보증서류 CERTIFICATE OF CONFORMANCE
품질등급 R등급
- 별칭 EPCT EXCITER PULSE
제작사 GE ENERGY PARTS, INC.
- 부품번호 IS200EPCTG1A
- 도면번호 389B1241AE
자재번호 | 200484158 | 자재내역 | 제어카드,EXCITER ATTENUATIONI MODULE,GRO
단위 | EA | PO-TEXT | 품명 제어카드
자재그룹 | 59 |  | - 제어카드용도 EXCITER ATTENUATIONI MODULE
품질등급 | R |  | - 제어카드기능1 GROUND DETECT
저장등급 | A |  | - 습도 5 ~ 95%
자재유형 | SPAR |  | - 사용온도(하한) 0℃
- 사용온도(상한) 50℃
- 구성품 CONNECTOR
- 구성품2 CONNECTION TERMINAL
- 구성품3 JUMPER
- 구성품4 ATTENUATION RESISTORS
- 구성품5 SENSE RESISTORS
- 설치방법 EX2100
- 특수사항 NO TESTPOINTS, FUSE, LED
- 적용품질기준 ASME NQA-1
- 품질보증서류 CERTIFICATE OF CONFORMANCE
- 시험성적서류 REFER TO PROCUREMENT SPEC
품질등급 R등급
- 별칭 EXAM
제작사 GE ENERGY PARTS, INC.
- 부품번호 IS200EXAMG1B
- 도면번호 389B1241AE
자재번호 | 200484159 | 자재내역 | 단로기,공기식,실외용,GERAPID 8007,AEG DI
단위 | EA | PO-TEXT | 품명 단로기,공기식,실외용
자재그룹 | 61 |  | - 별칭 GERAPID 8007
품질등급 | R |  | - 타입(형식) AEG DISC 8000A 125VDC 1X2 ARC
저장등급 | B |  | - 전압(VOLTAGE) 125VDC
자재유형 | SPAR |  | - 전류 8000A
- 기능1 41DC BREAKER
- 설치기기 정보 EX2100
- 적용품질기준 ASME NQA-1
- 품질서류 1 CERTIFICATE OF CONFORMANCE
- 품질서류 2 REFER TO PROCUREMENT SPEC
품질등급 R등급
제작사 GE ENERGY PARTS, INC.
- 부품번호 151X1215GD01SA21
- 모델번호 GERAPID 8007
- 도면번호 389B1241AE
자재번호 | 200484160 | 자재내역 | 제어/지시기,KEYPAD ASSEMBLY,PUSH BUTTON
단위 | EA | PO-TEXT | 품명 제어/지시기
자재그룹 | 58 |  | - 별칭 KEYPAD ASSEMBLY
품질등급 | R |  | - 타입(형식) PUSH BUTTON TYPE(LCD DISPLAY)
저장등급 | A |  | - 기능1 EX2100 CONTROL PAD
자재유형 | SPAR |  | - 온도 0℃ ~ 50℃
- 설치기기 정보 EX2100 LOCAL CONTROL PAD
- 최소포장단위 REFER TO PROCUREMENT SPEC
- 적용품질기준 ASME NQA-1
- 품질서류 1 CERTIFICATE OF CONFORMANCE
품질등급 R등급
제작사 GE ENERGY PARTS, INC.
- 부품번호 151X1207BA10SA01
- 도면번호 389B1241AE
자재번호 | 200484161 | 자재내역 | 퓨즈,통형,5MM,20MM,8.0A,50℃,0℃,EX2100
단위 | EA | PO-TEXT | 품명 퓨즈,통형
자재그룹 | 59 |  | - 외경 5MM
품질등급 | R |  | - 길이 20MM
저장등급 | B |  | - 정격연속운전전류 8.0A
자재유형 | SPAR |  | - 사용온도(상한) 50℃
- 사용온도(하한) 0℃
- 설치방법 EX2100 EPDM ATTACH
- 최소포장단위 1
- 품질보증서류 CERTIFICATE OF CONFORMANCE
- 시험성적서류 REFER TO PROCUREMENT SPEC
품질등급 R등급
- 별칭 8.0A FUSE FOR EPDM
- 사이즈 5MM X 20MM
제작사 GE ENERGY PARTS, INC.
- 부품번호 323A2357P31
- 도면번호 389B1241AE
자재번호 | 200484162 | 자재내역 | 팬,FAN FOR EX2100 CONTROLLER,DOWN TEMPER
단위 | EA | PO-TEXT | 품명 팬
자재그룹 | 49 |  | - 별칭 FAN FOR EX2100 CONTROLLER
품질등급 | R |  | - 용도 DOWN TEMPERATURE
저장등급 | B |  | - 사이즈 119*119*38㎜
자재유형 | SPAR |  | - 용량 105.0CFM
- 전기 데이터 24VDC, 4.5W
- 특수사항 -30℃ ~ 75℃
- 품질서류 1 CERTIFICATE OF CONFORMANCE
- 품질서류 2 REFER TO PROCUREMENT SPEC
품질등급 R등급
제작사 GE ENERGY PARTS, INC.
- 부품번호 151X1224GAP0001
- 도면번호 389B1241AE
자재번호 | 200484163 | 자재내역 | 정류기,SCR ASSEMBLY,DC SUPPLY,100MM,850V
단위 | EA | PO-TEXT | 품명 정류기
자재그룹 | 59 |  | - 별칭 SCR ASSEMBLY
품질등급 | R |  | - 용도 DC SUPPLY
저장등급 | B |  | - 사이즈 100MM
자재유형 | SPAR |  | - 전압(VOLTAGE) 850V
- 입력데이터 AC
- 출력데이터 DC
- 품질서류 1 CERTIFICATE OF CONFORMANCE
- 품질서류 2 REFER TO PROCUREMENT SPEC
품질등급 R등급
제작사 GE ENERGY PARTS, INC.
- 부품번호 151X1215DC29SA01
- 도면번호 389B1241AE
자재번호 | 200484177 | 자재내역 | 히터,물용,증기 및 전기 가열식,IMMERSION
단위 | EA | PO-TEXT | 품명 히터
자재그룹 | 59 |  | - 히터몸체형태 물용,증기 및 전기 가열식
품질등급 | S |  | - 히터타입 IMMERSION TYPE
저장등급 | A |  | - 길이 1308㎜/1358㎜(51.5"/53.5")
자재유형 | SPAR |  | - 직경 3" PT
- 히터재질 INCOLOY840
- 히터용량 20㎾
- 정격전압 480V
- 주파수 60㎐
- 상(PHASE)수 THREE PHASE
품질등급 S등급
제작사 하이테크노
- 모델번호 SH-EHR-100
- 도면번호 M254-DG-A07-01(5/8)
자재번호 | 200484181 | 자재내역 | 스위치 어셈블리,MCCB INTERNAL ACCESSORY,
단위 | EA | PO-TEXT | 품명 스위치 어셈블리
자재그룹 | 59 |  | - 스위치어셈블리타입 MCCB INTERNAL ACCESSORY
품질등급 | A |  | - 정격전압 480VAC, 250VDC
저장등급 | B |  | - 설치방법 ATTACH TO MCCB
자재유형 | SPAR |  | - 특수사항 ACCESSORY FOR MD/SMD800A FRAME
- 품질보증서류 DEDICATION REPORT
품질등급 A등급
- 별칭 AUXILIARY SWITCH COMBINATION
제작사 SIEMENS ENERGY & AUTOMATION IN
- 부품번호 A01MN64
자재번호 | 200484183 | 자재내역 | 코일,SHUNT TRIP,48VDC,2.16A,CIRCUIT BREA
단위 | EA | PO-TEXT | 품명 코일
자재그룹 | 29 |  | - 코일타입 SHUNT TRIP
품질등급 | A |  | - 정격전압 48VDC
저장등급 | B |  | - 정격전류 2.16A
자재유형 | SPAR |  | - 설치방법 CIRCUIT BREAKER
- 품질보증서류 DEDICATION REPORT
품질등급 A등급
- 별칭 SHUNT TRIP ACCESSORY
- 용도 CIRCUIT BREAKER TRIP
제작사 SIEMENS ENERGY & AUTOMATION IN
- 부품번호 S09MN6
자재번호 | 200484240 | 자재내역 | 탐촉자,복수기 ECT(TI_22BWG),BOBBIN,PROBE
단위 | EA | PO-TEXT | 품명 탐촉자
자재그룹 | 66 |  | - 탐침(PROBE)용도 복수기 ECT(TI_22BWG)
품질등급 | S |  | - 탐침(PROBE)타입 BOBBIN
저장등급 | B |  | - 몸체길이 PROBE HEAD : 100㎜
자재유형 | SPAR |  | - 몸체직경 22.5㎜
- 케이블길이 40M
- 주파수(상한) 사용주파수 : 620 ㎑
- 주파수(하한) 보조주파수 : 310㎑,160㎑,50㎑
- 컨넥터타입 4PIN AMPHENOL
- 튜브디자인타입 STRAIGHT
- 튜브외경 25.4㎜
- 튜브내경 23.978㎜
- 튜브벽두께 0.711㎜
- 튜브재질 TITANIUM(ASTM B338 GR.2)
- 적용기술기준 ASME SECT.V
- 품질보증서류 NCR / SDDR (발생시)
- 감도시험 결과(주파수별)
- 방수시험 결과표
- 전기적 특성시험 결과표
- 출하승인서
- 치수 검사표(헤드 및 케이블)
- 케이블 인장시험 결과표
- 파형 특성검사 결과(주파수별)
- 시험성적서류 BALANCING 시험 결과표
품질등급 S등급
자재번호 | 200484262 | 자재내역 | 소켓,렌치용,40X58X20[MM],8 PIN,250V,10A,
단위 | EA | PO-TEXT | 품명 소켓,렌치용
자재그룹 | 59 |  | - 사이즈 40X58X20[MM]
품질등급 | S |  | - 접촉 수량 또는 타입 8 PIN
저장등급 | B |  | - 접촉최대전압 250V
자재유형 | SPAR |  | - 접촉최대전류 10A
- 설치기기 정보 KH-102-2CL-110VAC
품질등급 S등급
제작사 건흥전기(주)
- 모델번호 KH-RS-R8
자재번호 | 200484265 | 자재내역 | 지시기,전위식,PRESSURE INDICATOR,ANALOG
단위 | EA | PO-TEXT | 품명 지시기,전위식
자재그룹 | 66 |  | - 별칭 PRESSURE INDICATOR
품질등급 | A |  | - 타입(형식) ANALOG TYPE
저장등급 | B |  | - 사이즈 FRAME:96㎜(W)*96㎜(H)
자재유형 | SPAR |  | - 범위(RANGE) 0~10BAR
- 정확도 1.5%
- 전기 데이터 4~20㎃ I/P
- 설치기기 정보 PNL INDICATOR
- 적용품질기준 ASME NQA-1
- 품질서류 1 CERTIFICATED OF CONFORMANCE
품질등급 A등급
제작사 ENERDIS - CHAUVIN ARNOUX
- 모델번호 NE96 C250
제작사 두산엔진(주) [구 HSD 엔진(주)]
- 모델번호 NE96 C250
- 도면번호 M263-IM-A01-16/PAGE 1145
자재번호 | 200484267 | 자재내역 | 스위치,압력용,SNAP, DIAPHRAM,100PSI,4PSI
단위 | EA | PO-TEXT | 품명 스위치,압력용
자재그룹 | 59 |  | - 압력스위치타입 SNAP, DIAPHRAM
품질등급 | S |  | - 압력설정범위(상한) 100PSI
저장등급 | B |  | - 압력설정범위(하한) 4PSI
자재유형 | SPAR |  | - 프로세스연결사이즈 1/2IN NPTF
- 전선관연결 1/2IN NPTF
- 접촉기능 SPDT
- 외함보호방식 ENCLOSURE TYPE 4X
- 케이스재질 DIE CAST ALUMINUM,EPOXY COATED
- 다이아프램재질 MONEL
- 시험성적서류 TEST REPORT
품질등급 S등급
- 별칭 PRESSURE SWITCH
- 전류 11A
- 전기 데이터 250VAC
제작사 UNITED ELECTRIC CONTROLS CO.
- 부품번호 H117-185
- OPT.:M201,M446,XD003,XP113,QC1
자재번호 | 200484273 | 자재내역 | 밸브,솔레노이드용,NORMALLY CLOSED,1/4"NP
단위 | EA | PO-TEXT | 품명 밸브,솔레노이드용
자재그룹 | 48 |  | - 솔레노이드밸브타입 NORMALLY CLOSED
품질등급 | Q |  | - 밸브사이즈 1/4"NPT
저장등급 | B |  | - 정격전압 120VAC
자재유형 | SPAR |  | - 주파수 60HZ
- 사용압력(상한) 140PSI
- WAY수 2-WAY
- 유량(FLOW RATE) 0.35
- 밸브운전방법 NORMALLY CLOSED
- 품질보증서류 REFER TO PROCUREMENT SPEC.
- 시험성적서류 REFER TO PROCUREMENT SPEC.
품질등급 Q등급
제작사 COMSIP INC. DELPHI SYS. DIV.
- 모델번호 THT-8262C7N
한빛 원자력 본부
- 패키지 번호 J-359
자재번호 | 200484295 | 자재내역 | 스위치,압력/온도식,BOURDON,15A-380VAC /
단위 | EA | PO-TEXT | 품명 스위치,압력/온도식
자재그룹 | 59 |  | - 별칭 BOURDON
품질등급 | S |  | - 전압(VOLTAGE) 15A-380VAC / 2A-24VDC
저장등급 | B |  | - 압력(PRESSURE) 범위 0~2.5BAR
자재유형 | SPAR |  | - 접촉자(CONTACT) 데이터 2*SPDT
- 특수사항 P.CONN.:1/2"NPT,CONDUIT:G3/4"
품질등급 S등급
제작사 WIKA INSTRUMENT CORPORATION
- 모델번호 BWXDS
자재번호 | 200484296 | 자재내역 | 스위치,압력/온도식,BOURDON,15A-380VAC /
단위 | EA | PO-TEXT | 품명 스위치,압력/온도식
자재그룹 | 59 |  | - 별칭 BOURDON
품질등급 | S |  | - 전압(VOLTAGE) 15A-380VAC / 2A-24VDC
저장등급 | B |  | - 압력(PRESSURE) 범위 0~16BAR
자재유형 | SPAR |  | - 접촉자(CONTACT) 데이터 2*SPDT
- 특수사항 P.CONN.:1/2"NPT,CONDUIT:G3/4"
품질등급 S등급
제작사 WIKA INSTRUMENT CORPORATION
- 모델번호 BWXDS
자재번호 | 200484297 | 자재내역 | 스위치,압력/온도식,BOURDON,15A-380VAC /
단위 | EA | PO-TEXT | 품명 스위치,압력/온도식
자재그룹 | 59 |  | - 별칭 BOURDON
품질등급 | S |  | - 전압(VOLTAGE) 15A-380VAC / 2A-24VDC
저장등급 | B |  | - 압력(PRESSURE) 범위 0~6BAR
자재유형 | SPAR |  | - 접촉자(CONTACT) 데이터 2*SPDT
- 특수사항 P.CONN.:1/2"NPT,CONDUIT:G3/4"
품질등급 S등급
제작사 WIKA INSTRUMENT CORPORATION
- 모델번호 BWXDS
자재번호 | 200484301 | 자재내역 | 벨트,RAW EDGE COGGED(REC),COGGED,3550MM,
단위 | EA | PO-TEXT | 품명 벨트
자재그룹 | 30 |  | - 벨트타입 RAW EDGE COGGED(REC)
품질등급 | S |  | - 벨트몸체형태 COGGED
저장등급 | C |  | - 길이 3550MM
자재유형 | SPAR |  | - 벨트재질 RBR RAW EDGE,CORD
- 최소포장단위 1EA
- 특수사항 SPC 3550
- 적용기술기준 ISO4184
- 품질보증서류 CERTIFICATE OF CONFORMANCE
품질등급 S등급
자재번호 | 200484350 | 자재내역 | 온도감지소자,바이메탈,THERMOSTAT,NORMALL
단위 | EA | PO-TEXT | 품명 온도감지소자,바이메탈
자재그룹 | 66 |  | - 별칭 THERMOSTAT
품질등급 | R |  | - 타입(형식) NORMALLY CLOSED
저장등급 | A |  | - 설치기기 정보 EX2100
자재유형 | SPAR |  | - 특수사항 32 TO 140℉ RANGE
- 적용품질기준 ASME NQA-1
- 품질서류 1 CERTIFICATE OF CONFORMANCE
- 품질서류 2 REFER TO PROCUREMENT SPEC
품질등급 R등급
제작사 GE ENERGY PARTS, INC.
- 부품번호 151X1220CB01PC02
- 도면번호 389B1241AE
자재번호 | 200484430 | 자재내역 | 발광 다이오드(LED),24VDC,20㎃,2W,-10~55
단위 | EA | PO-TEXT | 품명 발광 다이오드(LED)
자재그룹 | 59 |  | - 정격전압 24VDC
품질등급 | S |  | - 정격전류 20㎃
저장등급 | B |  | - 정격전력(용량) 2W
자재유형 | SPAR |  | - 사용온도(상한) -10~55℃
- 색깔(COLOR) GREEN
- 베이스타입 SCREW
품질등급 S등급
- 별칭 LED전구
- 다이오드(DIODE) 타입번호 반구형(LED)
제작사 건흥전기(주)
- 모델번호 E/15
자재번호 | 200484431 | 자재내역 | 발광 다이오드(LED),24VDC,20㎃,2W,-10~55
단위 | EA | PO-TEXT | 품명 발광 다이오드(LED)
자재그룹 | 59 |  | - 정격전압 24VDC
품질등급 | S |  | - 정격전류 20㎃
저장등급 | B |  | - 정격전력(용량) 2W
자재유형 | SPAR |  | - 사용온도(상한) -10~55℃
- 색깔(COLOR) YELLOW
- 베이스타입 SCREW
품질등급 S등급
- 별칭 LED전구
- 다이오드(DIODE) 타입번호 반구형(LED)
제작사 건흥전기(주)
- 모델번호 E/15
자재번호 | 200484492 | 자재내역 | 전원공급기,330MM,127MM,82MM,3.8KG,85-264
단위 | EA | PO-TEXT | 품명 전원공급기
자재그룹 | 61 |  | - 깊이 330MM
품질등급 | S |  | - 높이 127MM
저장등급 | A |  | - 너비 82MM
자재유형 | SPAR |  | - 중량 3.8KG
- 입력전압 85-264VAC
- 입력전류 19A(115VAC)/10A(230VAC)
- 입력주파수 47~63㎐
- 출력전압 48~66VDC
- 출력전류 28A/42A(PEAK)
- 출력용량 1680W
- 냉각방법 BUILT-IN FAN
- 사용온도(상한) 50℃(AT 100% LOAD)
- 사용온도(하한) -10℃(AT 100% LOAD)
- 시험성적서류 TEST REPORT
품질등급 S등급
제작사 TDK-LAMBDA
- 모델번호 HWS1500-60
자재번호 | 200484513 | 자재내역 | 발광 다이오드(LED),24VDC,20㎃,2W,-10~55
단위 | EA | PO-TEXT | 품명 발광 다이오드(LED)
자재그룹 | 59 |  | - 정격전압 24VDC
품질등급 | S |  | - 정격전류 20㎃
저장등급 | B |  | - 정격전력(용량) 2W
자재유형 | SPAR |  | - 사용온도(상한) -10~55℃
- 색깔(COLOR) RED
- 베이스타입 SCREW
품질등급 S등급
- 별칭 LED전구
- 다이오드(DIODE) 타입번호 반구형(LED)
제작사 건흥전기(주)
- 모델번호 E/15
자재번호 | 200484514 | 자재내역 | 발광 다이오드(LED),24VDC,20㎃,2W,-10~55
단위 | EA | PO-TEXT | 품명 발광 다이오드(LED)
자재그룹 | 59 |  | - 정격전압 24VDC
품질등급 | S |  | - 정격전류 20㎃
저장등급 | B |  | - 정격전력(용량) 2W
자재유형 | SPAR |  | - 사용온도(상한) -10~55℃
- 색깔(COLOR) WHITE
- 베이스타입 SCREW
- 특수사항 KH-5001-1용 LED
품질등급 S등급
- 별칭 LED전구
- 다이오드(DIODE) 타입번호 반구형(LED)
제작사 건흥전기(주)
- 모델번호 E/15
자재번호 | 200484518 | 자재내역 | 경보기,경보 발생기,혼,스피커 SIZE 72MM,2
단위 | EA | PO-TEXT | 품명 경보기
자재그룹 | 63 |  | - 용도 경보 발생기
품질등급 | S |  | - 타입(형식) 혼
저장등급 | B |  | - 사이즈 스피커 SIZE 72MM
자재유형 | SPAR |  | - 전압(VOLTAGE) 24VDC
- 전기 데이터 소비전력 최대 5W
- 출력데이터 최대 85DB
품질등급 S등급
제작사 한국자동제어(주)
- 모델번호 KSP-62LS
자재번호 | 200484519 | 자재내역 | 지시기,디지탈식,W96 X H48,24VDC,EA,KN-20
단위 | EA | PO-TEXT | 품명 지시기,디지탈식
자재그룹 | 66 |  | - 사이즈 W96 X H48
품질등급 | S |  | - 전압(VOLTAGE) 24VDC
저장등급 | A |  | - 최소포장단위 EA
자재유형 | SPAR |  | 품질등급 S등급
제작사 코닉스(주)
- 모델번호 KN-2001W
자재번호 | 200484521 | 자재내역 | 계전기 어셈블리(RELAY ASSY),6A,24VDC,650
단위 | EA | PO-TEXT | 품명 계전기 어셈블리(RELAY ASSY)
자재그룹 | 59 |  | - 정격전류 6A
품질등급 | S |  | - 코일전압 24VDC
저장등급 | B |  | - 코일저항 650Ω
자재유형 | SPAR |  | - 계전기어셈블리접점배열형태 4CO
품질등급 S등급
- 별칭 RELAY
제작사 SCHNEIDER ELECTRIC INDUSTRIES
- 모델번호 RXM4AB2BD
자재번호 | 200484522 | 자재내역 | 계전기,전자식,125VDC,10A,125VDC,3NO-2NC,
단위 | EA | PO-TEXT | 품명 계전기,전자식
자재그룹 | 59 |  | - 정격전압 125VDC
품질등급 | S |  | - 정격전류 10A
저장등급 | B |  | - 제어전압 125VDC
자재유형 | SPAR |  | - 접촉부표면처리 3NO-2NC
- 터미널타입 LUGS
품질등급 S등급
- 별칭 AUX RELAY
제작사 SCHNEIDER ELECTRIC INDUSTRIES
- 모델번호 CAD326GD
자재번호 | 200484523 | 자재내역 | 계전기 어셈블리(RELAY ASSY),36MM,21.5MM,
단위 | EA | PO-TEXT | 품명 계전기 어셈블리(RELAY ASSY)
자재그룹 | 59 |  | - 몸체길이 36MM
품질등급 | S |  | - 몸체너비 21.5MM
저장등급 | B |  | - 몸체높이 28MM
자재유형 | SPAR |  | - 정격전류 7.2MA
- 코일전압 125VDC
- 코일저항 17380Ω±15%(AT20℃)
- 접촉최대전압 250VAC/DC
- 접촉최대전류 20A
- 계전기어셈블리접점배열형태 4-PDT
- 사용온도(상한) 70℃
- 스위치동작타입 2 PDT
품질등급 S등급
제작사 PHOENIX CONTACT GMBH & CO.
- 모델번호 REL-IR/LDP-125DC/4X21
자재번호 | 200484541 | 자재내역 | 부품키트,회로차단기,SURGE PROTECTOR,TYPE
단위 | EA | PO-TEXT | 품명 부품키트,회로차단기
자재그룹 | 59 |  | - 별칭 SURGE PROTECTOR
품질등급 | S |  | - 타입(형식) TYPE II 2 280V/40KA
저장등급 | B |  | 품질등급 S등급
자재유형 | SPAR |  | 제작사 WEIDMULLER INTERFACE GMBH & CO
- 모델번호 VPU II 2
자재번호 | 200484542 | 자재내역 | 변환기,신호,97MM,41MM,25MM,24V,-5 ~ 55℃
단위 | EA | PO-TEXT | 품명 변환기,신호
자재그룹 | 58 |  | - 몸체높이 97MM
품질등급 | S |  | - 몸체깊이 41MM
저장등급 | A |  | - 몸체너비 25MM
자재유형 | SPAR |  | - 정격전압 24V
- 사용온도 -5 ~ 55℃
- 입력신호타입 4~20㎃
- 출력전압 4~20㎃
품질등급 S등급
제작사 M-SYSTEM CO., LTD.
- 부품번호 M5DY-A-R
- 모델번호 M5DY
자재번호 | 200484543 | 자재내역 | 컨넥터,리셉터클형,TERMINAL BOX,WDU4,60*6
단위 | EA | PO-TEXT | 품명 컨넥터,리셉터클형
자재그룹 | 59 |  | - 용도 TERMINAL BOX
품질등급 | S |  | - 타입(형식) WDU4
저장등급 | B |  | - 사이즈 60*6.1*46.5 MM
자재유형 | SPAR |  | 품질등급 S등급
제작사 WEIDMULLER INTERFACE GMBH & CO
- 모델번호 WDU4
자재번호 | 200484544 | 자재내역 | 컨넥터,리셉터클형,TERMINAL BOX,WDU 2.5,6
단위 | EA | PO-TEXT | 품명 컨넥터,리셉터클형
자재그룹 | 59 |  | - 용도 TERMINAL BOX
품질등급 | S |  | - 타입(형식) WDU 2.5
저장등급 | B |  | - 사이즈 60*5.1*46.5 MM
자재유형 | SPAR |  | 품질등급 S등급
제작사 WEIDMULLER INTERFACE GMBH & CO
- 모델번호 WDU 2.5
자재번호 | 200484545 | 자재내역 | 컨넥터,리셉터클형,TERMINAL BOX,DK 4QV/35
단위 | EA | PO-TEXT | 품명 컨넥터,리셉터클형
자재그룹 | 59 |  | - 용도 TERMINAL BOX
품질등급 | S |  | - 타입(형식) DK 4QV/35
저장등급 | B |  | - 사이즈 6*59.9*54MM
자재유형 | SPAR |  | 품질등급 S등급
제작사 WEIDMULLER INTERFACE GMBH & CO
- 모델번호 DK 4QV/35
자재번호 | 200484546 | 자재내역 | 코일,120VAC,964-13,코일,964-13,WY11-2KAF
단위 | EA | PO-TEXT | 품명 코일
자재그룹 | 29 |  | - 정격전압 120VAC
품질등급 | S |  | 품질등급 S등급
저장등급 | B |  | - 별칭 964-13
자재유형 | SPAR |  | - 용도 코일
제작사 운영(주)
- 부품번호 964-13
- 모델번호 WY11-2KAF
자재번호 | 200484566 | 자재내역 | 모니터,WORKSTATION,TN WITH LED BACKLIGHT
단위 | EA | PO-TEXT | 품명 모니터
자재그룹 | 70 |  | - 용도 WORKSTATION
품질등급 | S |  | - 타입(형식) TN WITH LED BACKLIGHT
저장등급 | B |  | - 사이즈 414*206.4*418.2MM
자재유형 | SPAR |  | - 스크린(SCREEN) 규격 19IN
- 입력데이터 VGA
- 해상도 1280*1024, 60㎐
- 응답 속도 5MS
품질등급 S등급
제작사 HEWLETT-PACKARD CO.
- 부품번호 D2W67AA
- 모델번호 P19A
자재번호 | 200484567 | 자재내역 | 허브,광케이블 전소방식,NETWORK SWITCH,50
단위 | EA | PO-TEXT | 품명 허브,광케이블 전소방식
자재그룹 | 70 |  | - 별칭 NETWORK SWITCH
품질등급 | S |  | - 사이즈 50*115*70MM
저장등급 | B |  | - 전기 데이터 24VDC
자재유형 | SPAR |  | - 포트(PORT)수 8
- 특수사항 WARRANTY : 5 YEARS
품질등급 S등급
제작사 MOXA TECHNOLOGIES CO., LTD.
- 모델번호 EDS-208A
자재번호 | 200484568 | 자재내역 | 전송기,V/A CONVERTER,POSITION,50MVRMS~50
단위 | EA | PO-TEXT | 품명 전송기
자재그룹 | 66 |  | - 전송기타입 V/A CONVERTER
품질등급 | S |  | - 온도센서보호형태 POSITION
저장등급 | B |  | - 입력전압 50MVRMS~5000MVRMS
자재유형 | SPAR |  | - 출력전류 4~20MA
- 정격전압 15~30VDC
- 사용온도(상한) -20~75 DEG C
- 설치방법 PNL MOUNT
품질등급 S등급
- 별칭 LVDT CONDITIONING MODULE
제작사 EVERLIGHT ELECTRONICS CO., LTD
- 모델번호 S1A
자재번호 | 200484569 | 자재내역 | 차단기(CIRCUIT BREAKER),MCCB ABS52C, 50A
단위 | EA | PO-TEXT | 품명 차단기(CIRCUIT BREAKER)
자재그룹 | 59 |  | - 차단기타입 MCCB ABS52C, 50AF
품질등급 | S |  | - 너비 50
저장등급 | B |  | - 높이 130
자재유형 | SPAR |  | - 길이 60
- 정격전류 20A
- 정격차단용량 460V : 18KA, 220V : 35KA
- 프레임용량(AF) 50AF
- 전극수 2P
품질등급 S등급
제작사 LS산전(주) [구 LG산전(주)]
- 부품번호 ABS 52C
자재번호 | 200484570 | 자재내역 | 차단기(CIRCUIT BREAKER),회로보호차단기,2
단위 | EA | PO-TEXT | 품명 차단기(CIRCUIT BREAKER)
자재그룹 | 59 |  | - 차단기타입 회로보호차단기
품질등급 | S |  | - 너비 29.5
저장등급 | B |  | - 높이 35
자재유형 | SPAR |  | - 길이 54
- 정격전류 3A
- 정격차단용량 24VAC : 2.5KA
- 전극수 2P
품질등급 S등급
제작사 LS산전(주) [구 LG산전(주)]
- 부품번호 LCP-32FM/3
- 모델번호 LCP-32F
자재번호 | 200484571 | 자재내역 | 차단기(CIRCUIT BREAKER),회로보호차단기,2
단위 | EA | PO-TEXT | 품명 차단기(CIRCUIT BREAKER)
자재그룹 | 59 |  | - 차단기타입 회로보호차단기
품질등급 | S |  | - 너비 29.5
저장등급 | B |  | - 높이 35
자재유형 | SPAR |  | - 길이 54
- 정격전류 5A
- 정격차단용량 24VAC : 2.5KA
- 전극수 2P
품질등급 S등급
제작사 LS산전(주) [구 LG산전(주)]
- 부품번호 LCP-32FM/5
- 모델번호 LCP-32F
자재번호 | 200484572 | 자재내역 | 차단기(CIRCUIT BREAKER),회로보호차단기,2
단위 | EA | PO-TEXT | 품명 차단기(CIRCUIT BREAKER)
자재그룹 | 59 |  | - 차단기타입 회로보호차단기
품질등급 | S |  | - 너비 29.5
저장등급 | B |  | - 높이 35
자재유형 | SPAR |  | - 길이 54
- 정격전류 7A
- 정격차단용량 24VAC : 2.5KA
- 전극수 2P
품질등급 S등급
제작사 LS산전(주) [구 LG산전(주)]
- 부품번호 LCP-32FM/7
- 모델번호 LCP-32F
자재번호 | 200484573 | 자재내역 | 차단기(CIRCUIT BREAKER),회로보호차단기,2
단위 | EA | PO-TEXT | 품명 차단기(CIRCUIT BREAKER)
자재그룹 | 59 |  | - 차단기타입 회로보호차단기
품질등급 | S |  | - 너비 29.5
저장등급 | B |  | - 높이 35
자재유형 | SPAR |  | - 길이 54
- 정격전류 15A
- 정격차단용량 24VAC : 2.5KA
- 전극수 2P
품질등급 S등급
제작사 LS산전(주) [구 LG산전(주)]
- 부품번호 LCP-32FM/15
- 모델번호 LCP-32F
자재번호 | 200484574 | 자재내역 | 다이오드,반도체식,REDUNDANCY MODULE,24~3
단위 | EA | PO-TEXT | 품명 다이오드,반도체식
자재그룹 | 59 |  | - 다이오드기능별타입 REDUNDANCY MODULE
품질등급 | S |  | - 정격전압 24~30VDC(MAX.60VDC)
저장등급 | B |  | 품질등급 S등급
자재유형 | SPAR |  | 제작사 PHOENIX CONTACT GMBH & CO.
- 부품번호 QUINT-DIODE/40
자재번호 | 200484575 | 자재내역 | 다이오드,반도체식,25,31,92,KD55F160,
단위 | EA | PO-TEXT | 품명 다이오드,반도체식
자재그룹 | 59 |  | - 너비 25
품질등급 | S |  | - 높이 31
저장등급 | B |  | - 길이 92
자재유형 | SPAR |  | 품질등급 S등급
제작사 SANREX CORPORATION
- 부품번호 KD55F160
자재번호 | 200484633 | 자재내역 | 스위치,압력용,SPDT,10PSIG,0.5~2 IN WC,2%
단위 | EA | PO-TEXT | 품명 스위치,압력용
자재그룹 | 59 |  | - 압력스위치타입 SPDT
품질등급 | A |  | - 압력설정범위(상한) 10PSIG
저장등급 | B |  | - 차동압력(상한) 0.5~2 IN WC
자재유형 | SPAR |  | - 정확도 2% OF FULL SPAN
- 사용온도(상한) 180'F
- 사용온도(하한) -30'F
- 프로세스연결사이즈 1/8 FEMALE NPT
- 접촉용량 120~480V
- 다이아프램재질 MOLDED SILICONE RUBBER
- 설치방법 1/2IN NPT-MALE
- 품질보증서류 REFER TO ATTACHED SPEC
품질등급 A등급
- 전류 15A
- 주파수 60HZ
제작사 DWYER INSTRUMENTS, INC.
- 모델번호 1823-2
자재번호 | 200484636 | 자재내역 | 밸브,솔레노이드용,125VDC,175PSI,10PSI,3-
단위 | EA | PO-TEXT | 품명 밸브,솔레노이드용
자재그룹 | 48 |  | - 정격전압 125VDC
품질등급 | Q |  | - 사용압력(상한) 175PSI
저장등급 | B |  | - 사용압력(하한) 10PSI
자재유형 | SPAR |  | - 제어위치수 3-WAY
- 밸브접속타입 3/8"
- 품질보증서류 CERTIFICATE OF CONFORMANCE
- 시험성적서류 TEST REPORT
품질등급 Q등급
제작사 ASCO NUMATIC
- 모델번호 NPL8316A54E
자재번호 | 200484642 | 자재내역 | 지시기,압력용,DIFFERENTIAL PRESSURE GAGE
단위 | EA | PO-TEXT | 품명 지시기,압력용
자재그룹 | 66 |  | - 압력지시기타입 DIFFERENTIAL PRESSURE GAGES
품질등급 | A |  | - 측정압력(상한) 3"WC
저장등급 | B |  | - 측정압력(하한) 0"WC
자재유형 | SPAR |  | - 정확도 2%
- 프로세스연결사이즈 1/8" FEMALE NPT
- 품질보증서류 CERTIFICATE OF CONFORMANCE
- 시험성적서류 TEST REPORT
품질등급 A등급
제작사 DWYER INSTRUMENTS, INC.
- 모델번호 2003
자재번호 | 200484644 | 자재내역 | 지시기,압력용,DIFFERENTIAL PRESSURE GAGE
단위 | EA | PO-TEXT | 품명 지시기,압력용
자재그룹 | 66 |  | - 압력지시기타입 DIFFERENTIAL PRESSURE GAGES
품질등급 | A |  | - 측정압력(상한) 20"WC
저장등급 | B |  | - 측정압력(하한) 0"WC
자재유형 | SPAR |  | - 정확도 2%
- 프로세스연결사이즈 1/8" FEMALE NPT
- 품질보증서류 CERTIFICATE OF CONFORMANCE
- 시험성적서류 TEST REPORT
품질등급 A등급
제작사 DWYER INSTRUMENTS, INC.
- 모델번호 2020
자재번호 | 200484669 | 자재내역 | 전원공급기,85-263VAC,47-63HZ,24-28VDC,TE
단위 | EA | PO-TEXT | 품명 전원공급기
자재그룹 | 61 |  | - 입력전압 85-263VAC
품질등급 | S |  | - 입력주파수 47-63HZ
저장등급 | A |  | - 출력전압 24-28VDC
자재유형 | SPAR |  | - 시험성적서류 TEST REPORT
품질등급 S등급
제작사 TRACO POWER
- 모델번호 TSP 090-124EX
자재번호 | 200484670 | 자재내역 | 팬,120*120*38,112/120 CFM,110/120VAC, 50
단위 | EA | PO-TEXT | 품명 팬
자재그룹 | 49 |  | - 사이즈 120*120*38
품질등급 | S |  | - 용량 112/120 CFM
저장등급 | B |  | - 전기 데이터 110/120VAC, 50/60HZ
자재유형 | SPAR |  | 품질등급 S등급
제작사 COMMONWEALTH INDUSTRIAL CORPOR
- 모델번호 FP-108-1-8(S-ULTRA)
자재번호 | 200484671 | 자재내역 | 온도감지기,24VDC, 4-20MA,-20 ~ 500℃,EA,
단위 | EA | PO-TEXT | 품명 온도감지기
자재그룹 | 29 |  | - 연결 전기 데이터 24VDC, 4-20MA
품질등급 | S |  | - 측정범위 -20 ~ 500℃
저장등급 | B |  | - 최소포장단위 EA
자재유형 | SPAR |  | 품질등급 S등급
제작사 SHANGHAI VIGOR TECHNOLOGY DEVE
- 모델번호 VTIR-1816-442-238
자재번호 | 200484727 | 자재내역 | 스터드,전장나사형,HDP 배관하부 베이스 볼
단위 | C45 | PO-TEXT | 품명 스터드
자재그룹 | 53 |  | - 스터드타입 전장나사형
품질등급 | A |  | - 스터드용도 HDP 배관하부 베이스 볼트
저장등급 | C |  | - 길이 175㎜
자재유형 | SPAR |  | - 스터드재질 ASTM A193 B7
- 나사시리즈 1-1/2IN*12UNC
- 부속품목 NUT(ASTM A194 2H,1NUT,1WASHER)
- 특수사항 WASHER TYPE : FLAT
- 적용기술기준 ASTM A193/A194
- 적용품질기준 ASME NQA-1
- 품질보증서류 CERTIFICATE OF CONFORMANCE
- 시험성적서류 MTR OR MILL SHEET
품질등급 A등급
자재번호 | 200484729 | 자재내역 | 스터드,전장나사형,HDP 모터 베이스 볼트,1
단위 | C45 | PO-TEXT | 품명 스터드
자재그룹 | 53 |  | - 스터드타입 전장나사형
품질등급 | A |  | - 스터드용도 HDP 모터 베이스 볼트
저장등급 | C |  | - 길이 185㎜
자재유형 | SPAR |  | - 스터드재질 ASTM A193 B7
- 나사시리즈 1-1/4IN*12UNC
- 부속품목 NUT(ASTM A194 2H,2NUT,2WASHER)
- 특수사항 WASHER TYPE : FLAT
- 적용기술기준 ASTM A193/A194
- 적용품질기준 ASME NQA-1
- 품질보증서류 CERTIFICATE OF CONFORMANCE
- 시험성적서류 MTR OR MILL SHEET
품질등급 A등급
자재번호 | 200484734 | 자재내역 | 볼트,HEAVY HEX SCREW,FIX,1-1/2IN*12UNC,1
단위 | EA | PO-TEXT | 품명 볼트
자재그룹 | 53 |  | - 볼트타입 HEAVY HEX SCREW
품질등급 | A |  | - 볼트용도 FIX
저장등급 | C |  | - 호칭경 1-1/2IN*12UNC
자재유형 | SPAR |  | - 길이 145㎜
- 볼트헤드형태 HEXAGON
- 적용기술기준 ASTM A193 B7, ASME B18.2.1
- 품질보증서류 CERTIFICATE OF CONFORMANCE
- 시험성적서류 MTR OR MILL SHEET
품질등급 A등급
- 별칭 HDP 펌프 베이스 볼트
자재번호 | 200484758 | 자재내역 | 가스켓,1/8IN,73-1/2IN,78IN,76-1/8IN,COMP
단위 | EA | PO-TEXT | 품명 가스켓
자재그룹 | 53 |  | - 두께 1/8IN
품질등급 | A |  | - 내경 73-1/2IN
저장등급 | B |  | - 외경 78IN
자재유형 | SPAR |  | - 피치원지름(PCD) 76-1/8IN
- 가스켓재질 COMPRESSED NON-ASBESTOS
- 사용압력(상한) 30㎏/㎠
- 볼트홀(HOLE)수 72
- 볼트홀(HOLE)직경 1IN
- 품질보증서류 CERTIFICATE OF CONFORMANCE
- 시험성적서류 REFERANCE : QVDL
품질등급 A등급
자재번호 | 200484759 | 자재내역 | 가스켓,13/16IN RIB,1/8IN,73-1/2IN,78IN,7
단위 | EA | PO-TEXT | 품명 가스켓
자재그룹 | 53 |  | - 가스켓몸체형태 13/16IN RIB
품질등급 | A |  | - 두께 1/8IN
저장등급 | B |  | - 내경 73-1/2IN
자재유형 | SPAR |  | - 외경 78IN
- 피치원지름(PCD) 76-1/8IN
- 가스켓재질 COMPRESSED NON-ASBESTOS
- 사용압력(상한) 30㎏/㎠
- 볼트홀(HOLE)수 72
- 볼트홀(HOLE)직경 1IN
- 품질보증서류 CERTIFICATE OF CONFORMANCE
- 시험성적서류 MTR, 외관 및 치수검사보고
품질등급 A등급
자재번호 | 200484788 | 자재내역 | 카트리지,J.A. BECKER & SOHNE(코엔지),GCB
단위 | EA | PO-TEXT | 품명 카트리지
자재그룹 | 46 |  | - 별칭 J.A. BECKER & SOHNE(코엔지)
품질등급 | S |  | - 용도 GCB 공기압축기 필터
저장등급 | B |  | - 타입(형식) 861(518736)
자재유형 | SPAR |  | - 최소포장단위 EA
- 특수사항 SVB 300/250
- 품질서류 1 제품보증서
품질등급 S등급
제작사 코엔지
- 부품번호 861(518736)
- 모델번호 SVB 300/250
자재번호 | 200484800 | 자재내역 | 전송기,TEMPERATURE TRANSMITTER,4-20 MA,
단위 | EA | PO-TEXT | 품명 전송기
자재그룹 | 66 |  | - 온도센서보호형태 TEMPERATURE TRANSMITTER
품질등급 | S |  | - 출력전류 4-20 MA
저장등급 | B |  | - 정확도 ±0.1% OF SPAN
자재유형 | SPAR |  | 품질등급 S등급
제작사 MINCO PRODUCTS INC.
- 모델번호 TT176
자재번호 | 200484803 | 자재내역 | 송풍기,INVERTER TUBE AXIAL,250MM,230VAC,
단위 | EA | PO-TEXT | 품명 송풍기
자재그룹 | 41 |  | - 송풍기타입 INVERTER TUBE AXIAL
품질등급 | Q |  | - 직경 250MM
저장등급 | B |  | - 정격전압 230VAC
자재유형 | SPAR |  | - 상(PHASE)수 1PH
- 주파수 60HZ
- 날(BLADE)수량 5
- 설치방법 PNL MTD
- 시험성적서류 DEDICATION REPORT
품질등급 Q등급
제작사 IKURA SEIKI SEISAKUSHO CO. LTD
- 모델번호 250P749-21
자재번호 | 200484852 | 자재내역 | 체크밸브,역류방지용,AIR,구매참고자료 참
단위 | EA | PO-TEXT | 품명 체크밸브
자재그룹 | 48 |  | - 체크밸브용도 역류방지용
품질등급 | S |  | - 사용매체 AIR
저장등급 | C |  | - 부속품목 구매참고자료 참조
자재유형 | SPAR |  | - 최소포장단위 EA
- 특수사항 LAMINA VALVE 80LV
- 품질보증서류 CERTIFICATE OF CONFORMANCE
품질등급 S등급
- 별칭 178(037656)
제작사 코엔지
- 부품번호 178(037656)
- 모델번호 SVB 300/250
자재번호 | 200484853 | 자재내역 | 체크밸브,역류방지용,AIR,구매참고자료 참
단위 | EA | PO-TEXT | 품명 체크밸브
자재그룹 | 48 |  | - 체크밸브용도 역류방지용
품질등급 | S |  | - 사용매체 AIR
저장등급 | C |  | - 부속품목 구매참고자료 참조
자재유형 | SPAR |  | - 최소포장단위 EA
- 특수사항 LAMINA VALVE 45LV
- 품질보증서류 CERTIFICATE OF CONFORMANCE
품질등급 S등급
- 별칭 213(096032)
제작사 코엔지
- 부품번호 213(096032)
- 모델번호 SVB 300/250
자재번호 | 200484854 | 자재내역 | 체크밸브,역류방지용,AIR,구매참고자료 참
단위 | EA | PO-TEXT | 품명 체크밸브
자재그룹 | 48 |  | - 체크밸브용도 역류방지용
품질등급 | S |  | - 사용매체 AIR
저장등급 | C |  | - 부속품목 구매참고자료 참조
자재유형 | SPAR |  | - 최소포장단위 EA
- 특수사항 SUCTION VALVE 9 A NR 22
- 품질보증서류 CERTIFICATE OF CONFORMANCE
품질등급 S등급
- 별칭 229(038571)
제작사 코엔지
- 부품번호 229(038571)
- 모델번호 SVB 300/250
자재번호 | 200484855 | 자재내역 | 체크밸브,역류방지용,AIR,구매참고자료 참
단위 | EA | PO-TEXT | 품명 체크밸브
자재그룹 | 48 |  | - 체크밸브용도 역류방지용
품질등급 | S |  | - 사용매체 AIR
저장등급 | C |  | - 부속품목 구매참고자료 참조
자재유형 | SPAR |  | - 최소포장단위 EA
- 특수사항 PRESSURE VALVE 9 A NR 23
- 품질보증서류 CERTIFICATE OF CONFORMANCE
품질등급 S등급
- 별칭 230(038580)
제작사 코엔지
- 부품번호 230(038580)
- 모델번호 SVB 300/250
자재번호 | 200484863 | 자재내역 | 베어링,슬리브형,SPHERICAL,120.65MM,76.2M
단위 | C45 | PO-TEXT | 품명 베어링,슬리브형
자재그룹 | 31 |  | - 슬리브베어링타입 SPHERICAL
품질등급 | S |  | - 외경 120.65MM
저장등급 | B |  | - 구멍직경 76.2MM
자재유형 | SPAR |  | - 길이 66.675MM
- 베어링재질 NAVAL BRASS
- 윤활재 GREASE, OIL
- 최소포장단위 2EA/SET
- 품질보증서류 CERTIFICATE OF CONFORMANCE
품질등급 S등급
- 별칭 SBB48-2RS
자재번호 | 200484870 | 자재내역 | 저항기 세트,APPLY ATTACHED SPECIFICATION
단위 | EA | PO-TEXT | 품명 저항기 세트
자재그룹 | 59 |  | - 적용기술기준 APPLY ATTACHED SPECIFICATION
품질등급 | A |  | - 적용품질기준 APPLY QPS-A-001
저장등급 | B |  | - 품질서류 1 APPLY QVDL OF SPECIFICATION
자재유형 | SPAR |  | - CERTIFICATE OF CONFORMANCE
품질등급 A등급
제작사 WESTINGHOUSE ELECTRIC COMPANY
- 부품번호 48035
자재번호 | 200484875 | 자재내역 | 스위치,유량용,6 1/4"L*5 1/8"W*4 1/2"H,BR
단위 | EA | PO-TEXT | 품명 스위치,유량용
자재그룹 | 59 |  | - 사이즈 6 1/4"L*5 1/8"W*4 1/2"H
품질등급 | S |  | - 몸체재질 BRONZE
저장등급 | B |  | - 전압(VOLTAGE) 125V(15A),250V(7A)
자재유형 | SPAR |  | - 전류 15A(125V),7A(250V)
- 유량(FLOW RATE) SWITCH SETTING: 11GPM
- 접촉자(CONTACT) 데이터 SPDT
- 연결(CONNECTION) 데이터 2 INCH NPT
- 특수사항 DESIGN PRESSURE:125PSI
품질등급 S등급
제작사 KAYDON
- 부품번호 816BC-2"
자재번호 | 200484957 | 자재내역 | 램프,사각 밀착집합 표시등,24VDC,녹색,LED
단위 | EA | PO-TEXT | 품명 램프
자재그룹 | 62 |  | - 램프타입 사각 밀착집합 표시등
품질등급 | S |  | - 정격전압 24VDC
저장등급 | C |  | - 색깔(COLOR) 녹색
자재유형 | SPAR |  | - 조명연출타입 LED램프
- 설치방법 단자 조임식
- 특수사항 전전압식
품질등급 S등급
제작사 건흥전기(주)
- 모델번호 KH-500TL-3L
자재번호 | 200485010 | 자재내역 | 제어장치,유량용,벤츄리.베인포,MASS FLOW
단위 | EA | PO-TEXT | 품명 제어장치,유량용,벤츄리.베인포
자재그룹 | 66 |  | - 별칭 MASS FLOW CONTROLLER
품질등급 | Q |  | - 사이즈 1/2IN
저장등급 | B |  | - 재질 302 SS, 316SS, NICKEL 200
자재유형 | SPAR |  | - 출력데이터 0~5VDC
- 입력데이터 0~1㎷DC
- 연결(CONNECTION) 데이터 15-PIN SUBMINIATURE D(15VDC)
- 적용기술기준 APPLY ATTACHED SPECIFICATION
- 적용품질기준 APPLY QPS-A-001
- 품질서류 1 APPLY QVDL OF SPECIFICATION
품질등급 Q등급
제작사 CANBERRA INDUSTRIES, INC.
- 부품번호 602308-003
- 모델번호 HFC-203
- 주설비 참고자료 J202-IM-A16-01(DPT.014)
제작사 APANTEC,LLC.
- 부품번호 80458-001
- 모델번호 HFC-203
한울 원자력 본부
- 패키지 번호 J202
자재번호 | 200485142 | 자재내역 | 송풍기,INVERTER IGBT,RADIAL FAN,154W,230
단위 | EA | PO-TEXT | 품명 송풍기
자재그룹 | 41 |  | - 송풍기타입 INVERTER IGBT
품질등급 | Q |  | - 송풍기몸체형태 RADIAL FAN
저장등급 | B |  | - 정격전력(용량) 154W
자재유형 | SPAR |  | - 정격전압 230VAC
- 주파수 60HZ
- 주변온도(상한) 40℃
- 토출량 575㎥/HR
- 설치방법 PNL MTD, NOISE: 57DB
- 특수사항 WEIGHT:3.6㎏
- 시험성적서류 DEDICATION REPORTS
품질등급 Q등급
제작사 SEMIKRON
- 부품번호 VE001030
- 모델번호 SKF16A-230-01
자재번호 | 200485182 | 자재내역 | 패킹,성형식(MOLD),MOLD PACKING,32.7MM,47
단위 | EA | PO-TEXT | 품명 패킹,성형식(MOLD)
자재그룹 | 53 |  | - 패킹타입 MOLD PACKING
품질등급 | S |  | - 내경 32.7MM
저장등급 | B |  | - 외경 47.4MM
자재유형 | SPAR |  | - 두께 8MM
- 패킹재질 GRAGHITE
- 품질보증서류 C OF C
품질등급 S등급
자재번호 | 200485183 | 자재내역 | 가스켓,BASIC,4.5MM,53MM,63MM,TEFRON,C OF
단위 | EA | PO-TEXT | 품명 가스켓
자재그룹 | 53 |  | - 가스켓타입 BASIC
품질등급 | S |  | - 두께 4.5MM
저장등급 | B |  | - 내경 53MM
자재유형 | SPAR |  | - 외경 63MM
- 가스켓재질 TEFRON
- 품질보증서류 C OF C
품질등급 S등급
자재번호 | 200485184 | 자재내역 | 가스켓,TEFRON GASKET,3.2MM,33MM,42MM,TEF
단위 | EA | PO-TEXT | 품명 가스켓
자재그룹 | 53 |  | - 가스켓타입 TEFRON GASKET
품질등급 | S |  | - 두께 3.2MM
저장등급 | B |  | - 내경 33MM
자재유형 | SPAR |  | - 외경 42MM
- 가스켓재질 TEFRON GASKET
- 품질보증서류 C OF C
품질등급 S등급
자재번호 | 200485194 | 자재내역 | 가스켓,SPIRAL WOUND,CIRCULAR,BASIC,3.2㎜
단위 | EA | PO-TEXT | 품명 가스켓
자재그룹 | 53 |  | - 가스켓타입 SPIRAL WOUND
품질등급 | S |  | - 가스켓몸체형태 CIRCULAR
저장등급 | B |  | - 가스켓단면형태 BASIC
자재유형 | SPAR |  | - 두께 3.2㎜
- 내경 72㎜
- 외경 83㎜
- 가스켓재질 SUS304/GRAPHITE
- 주입기(FILLER)재질 GRAPHITE
- 후프(HOOP)재질 SUS304
- 사용온도(상한) 150LB
품질등급 S등급
자재번호 | 200485301 | 자재내역 | 유량전송기,ELECTROMAGNETIC FLOWMETER,120
단위 | EA | PO-TEXT | 품명 유량전송기
자재그룹 | 66 |  | - 유량전송기타입 ELECTROMAGNETIC FLOWMETER
품질등급 | S |  | - 측정유량(상한) 1200㎥/HR
저장등급 | B |  | - 측정유량(하한) 12㎥/HR
자재유형 | SPAR |  | - 정확도 0.4% OF RATE
- 사용온도(상한) -20℃(-4℉)
- 사용온도(하한) 60℃(140℉)
- 출력전류 4~20㎃
- 정격전압 100~230VAC 60㎐
- 젖는부분재질 PTFE/ TITANIUM
- 프로세스연결사이즈 FLANGE, ASME CL 150
- 프로세스연결타입 FLANGE(STEEL)
- 전선관연결 1/2IN NPT
- 외함보호방식 IP65,IP67(NEMA 4X)
- 부속품목 DISPLAY
품질등급 S등급
- 별칭 FIT
제작사 ABB AUTOMATION PRODUCTS GMBH(H
- 모델번호 FEP311150A1F1A1B0A1A0A1B3C1
자재번호 | 200485302 | 자재내역 | 센서,CONDUCTIVITY SENSOR,TITANIUM(ELECTR
단위 | EA | PO-TEXT | 품명 센서
자재그룹 | 59 |  | - 별칭 CONDUCTIVITY SENSOR
품질등급 | S |  | - 재질 TITANIUM(ELECTRODE)
저장등급 | B |  | - 측정범위 0.055~1000㎲/㎝
자재유형 | SPAR |  | - 정확도 ±1% OR 0.001㎲/㎝
- 외피(SHEATH) 재질 SHAFT(SS316L),ISOLATION(PEEK)
- 센서(SENSOR) 데이터 BUILT-IN TEMPERATURE PROBE
- 연결(CONNECTION) 데이터 3/4 IN NPT
- 온도 데이터 100℃ AT 6.5BAR
- 특수사항 CABLE(5M) ATTACHED DIRECTLY
품질등급 S등급
제작사 SWAN ANALYTICAL INSTRUMENTS
- 부품번호 A-87.334.150
- 모델번호 SWANSENSOR UP-CON1000
자재번호 | 200485315 | 자재내역 | 커플링,플렉시블,축용,우레탄,68(OD)*25.6(
단위 | EA | PO-TEXT | 품명 커플링,플렉시블,축용
자재그룹 | 30 |  | - 커플링재질 우레탄
품질등급 | S |  | - 직경 68(OD)*25.6(ID)*17㎜(T)
저장등급 | C |  | - 품질보증서류 하자보증서
자재유형 | SPAR |  | 품질등급 S등급
- 별칭 IA AOP 커플링
- 타입(형식) ZAW 커플링, 스파이더
자재번호 | 200485322 | 자재내역 | 계전기 어셈블리(RELAY ASSY),DIGITAL, T35
단위 | EA | PO-TEXT | 품명 계전기 어셈블리(RELAY ASSY)
자재그룹 | 59 |  | - 계전기어셈블리타입 DIGITAL, T35
품질등급 | A |  | - 제어정격전압 DC 125V~250V
저장등급 | B |  | - 정격전류 0.7A
자재유형 | SPAR |  | - 접촉최대전압 300V
- 접촉최대전류 10㎃
- 부속품목 UR RHH/9NH/8FH/6TH/8HH/6CH
- 적용기술기준 IEEE C 37.90
- 적용품질기준 ASME NQA-1
- 품질보증서류 CERTIFICATE OF CONFORMANCE
- NCR/SDDR (IF APPLICABLE)
- TEST REPORT
품질등급 A등급
- 별칭 UNIT OVERALL DIFF. RELAY
제작사 GE MULTILIN INC.
- 부품번호 PT10033
- 모델번호 T35N00HCHF8FH6TM8HP6CU8HW6T
- 도면번호 828726(WIRING DIAGRAM)
- 제작사 정보 특기사항 FIRMWARE : A09MA570.000
자재번호 | 200485330 | 자재내역 | 커버,END,밀폐용,477.7*396*25㎜ THK,25㎜,
단위 | C45 | PO-TEXT | 품명 커버
자재그룹 | 53 |  | - 커버타입 END
품질등급 | S |  | - 커버용도 밀폐용
저장등급 | C |  | - 너비 477.7*396*25㎜ THK
자재유형 | SPAR |  | - 두께 25㎜
- 커버재질 ASTM A516-70
- 최소포장단위 2EA(좌우대칭)/SET
- 품질보증서류 CERTIFICATE OF CONFORMANCE
- 시험성적서류 MTR 또는 MILL SHEET
품질등급 S등급
- 별칭 6호기7번 HP PARTITION COVER
자재번호 | 200485337 | 자재내역 | 가스켓,HP HE PARTITION COVER GASKET,477.
단위 | C45 | PO-TEXT | 품명 가스켓
자재그룹 | 53 |  | - 가스켓타입 HP HE PARTITION COVER GASKET
품질등급 | S |  | - 길이 477.7MM
저장등급 | B |  | - 너비 396㎜
자재유형 | SPAR |  | - 두께 3㎜
- 가스켓재질 NON-ASBESTOS
- 사용온도(하한) 240℃
- 사용압력(하한) 100KG/CM2
- 볼트홀(HOLE)수 22EA
- 볼트홀(HOLE)직경 16㎜
- 최소포장단위 2EA(좌우대칭)/SET
- 품질보증서류 CERTIFICATE OF CONFORMANCE
품질등급 S등급
- 별칭 6호기 7번 HP HTR용
자재번호 | 200485472 | 자재내역 | 베어링,롤러식,29338E,320,190,78,29338E,
단위 | EA | PO-TEXT | 품명 베어링,롤러식
자재그룹 | 31 |  | - 국제베어링교환번호 29338E
품질등급 | Q |  | - 외경 320
저장등급 | B |  | - 구멍직경 190
자재유형 | SPAR |  | - 너비 78
품질등급 Q등급
제작사 SKF STEEL
- 부품번호 29338E
자재번호 | 200485638 | 자재내역 | 퓨즈,통형,21MM,57MM,600VAC,3A,CGID REPOR
단위 | EA | PO-TEXT | 품명 퓨즈,통형
자재그룹 | 59 |  | - 외경 21MM
품질등급 | Q |  | - 길이 57MM
저장등급 | B |  | - 정격최대전압 600VAC
자재유형 | SPAR |  | - 정격연속운전전류 3A
- 품질보증서류 CGID REPORT
품질등급 Q등급
제작사 FERRAZ SHAWMUT INC.
- 모델번호 AJT3
자재번호 | 200485639 | 자재내역 | 퓨즈,통형,21MM,57MM,600VAC,1A,CGID REPOR
단위 | EA | PO-TEXT | 품명 퓨즈,통형
자재그룹 | 59 |  | - 외경 21MM
품질등급 | Q |  | - 길이 57MM
저장등급 | B |  | - 정격최대전압 600VAC
자재유형 | SPAR |  | - 정격연속운전전류 1A
- 품질보증서류 CGID REPORT
품질등급 Q등급
제작사 FERRAZ SHAWMUT INC.
- 모델번호 AJT1
자재번호 | 200485640 | 자재내역 | 퓨즈,통형,21MM,57MM,600VAC,30A,200KA,CGI
단위 | EA | PO-TEXT | 품명 퓨즈,통형
자재그룹 | 59 |  | - 외경 21MM
품질등급 | Q |  | - 길이 57MM
저장등급 | B |  | - 정격최대전압 600VAC
자재유형 | SPAR |  | - 정격연속운전전류 30A
- 정격차단전류 200KA
- 품질보증서류 CGID REPORT
품질등급 Q등급
제작사 FERRAZ SHAWMUT INC.
- 모델번호 A4J30
자재번호 | 200485641 | 자재내역 | 퓨즈,통형,10MM,38MM,600VAC/600VDC,2A,CGI
단위 | EA | PO-TEXT | 품명 퓨즈,통형
자재그룹 | 59 |  | - 외경 10MM
품질등급 | Q |  | - 길이 38MM
저장등급 | B |  | - 정격최대전압 600VAC/600VDC
자재유형 | SPAR |  | - 정격연속운전전류 2A
- 품질보증서류 CGID REPORT
품질등급 Q등급
제작사 FERRAZ SHAWMUT INC.
- 모델번호 ATM2
자재번호 | 200485642 | 자재내역 | 퓨즈,통형,HRC,21MM,57MM,600VAC,12A,CGID
단위 | EA | PO-TEXT | 품명 퓨즈,통형
자재그룹 | 59 |  | - 퓨즈타입 HRC
품질등급 | Q |  | - 외경 21MM
저장등급 | B |  | - 길이 57MM
자재유형 | SPAR |  | - 정격최대전압 600VAC
- 정격연속운전전류 12A
- 품질보증서류 CGID REPORT
품질등급 Q등급
제작사 FERRAZ SHAWMUT INC.
- 모델번호 AJT12
고리 원자력 본부
- 패키지 번호 S34-E208-5.27.1
자재번호 | 200485643 | 자재내역 | 퓨즈,통형,21MM,57MM,600VAC,8A,CGID REPOR
단위 | EA | PO-TEXT | 품명 퓨즈,통형
자재그룹 | 59 |  | - 외경 21MM
품질등급 | Q |  | - 길이 57MM
저장등급 | B |  | - 정격최대전압 600VAC
자재유형 | SPAR |  | - 정격연속운전전류 8A
- 품질보증서류 CGID REPORT
품질등급 Q등급
제작사 FERRAZ SHAWMUT INC.
- 모델번호 AJT8
고리 원자력 본부
- 패키지 번호 S34-E208-5.27.1
자재번호 | 200485644 | 자재내역 | 퓨즈,통형,21MM,57MM,600VAC,30A,CGID REPO
단위 | EA | PO-TEXT | 품명 퓨즈,통형
자재그룹 | 59 |  | - 외경 21MM
품질등급 | Q |  | - 길이 57MM
저장등급 | B |  | - 정격최대전압 600VAC
자재유형 | SPAR |  | - 정격연속운전전류 30A
- 품질보증서류 CGID REPORT
품질등급 Q등급
제작사 FERRAZ SHAWMUT INC.
- 모델번호 AJT30
자재번호 | 200485645 | 자재내역 | 퓨즈,통형,21MM,57MM,600VAC,20A,CGID REPO
단위 | EA | PO-TEXT | 품명 퓨즈,통형
자재그룹 | 59 |  | - 외경 21MM
품질등급 | Q |  | - 길이 57MM
저장등급 | B |  | - 정격최대전압 600VAC
자재유형 | SPAR |  | - 정격연속운전전류 20A
- 품질보증서류 CGID REPORT
품질등급 Q등급
제작사 FERRAZ SHAWMUT INC.
- 모델번호 AJT20
자재번호 | 200485646 | 자재내역 | 퓨즈,통형,21MM,57MM,600VAC,15A,CGID REPO
단위 | EA | PO-TEXT | 품명 퓨즈,통형
자재그룹 | 59 |  | - 외경 21MM
품질등급 | Q |  | - 길이 57MM
저장등급 | B |  | - 정격최대전압 600VAC
자재유형 | SPAR |  | - 정격연속운전전류 15A
- 품질보증서류 CGID REPORT
품질등급 Q등급
제작사 FERRAZ SHAWMUT INC.
- 모델번호 AJT15
자재번호 | 200485647 | 자재내역 | 퓨즈,통형,21MM,57MM,600VAC,10A,CGID REPO
단위 | EA | PO-TEXT | 품명 퓨즈,통형
자재그룹 | 59 |  | - 외경 21MM
품질등급 | Q |  | - 길이 57MM
저장등급 | B |  | - 정격최대전압 600VAC
자재유형 | SPAR |  | - 정격연속운전전류 10A
- 품질보증서류 CGID REPORT
품질등급 Q등급
제작사 FERRAZ SHAWMUT INC.
- 모델번호 A4J10
자재번호 | 200485648 | 자재내역 | 퓨즈,통형,10MM,38MM,600VAC/600VDC,1A,100
단위 | EA | PO-TEXT | 품명 퓨즈,통형
자재그룹 | 59 |  | - 외경 10MM
품질등급 | Q |  | - 길이 38MM
저장등급 | B |  | - 정격최대전압 600VAC/600VDC
자재유형 | SPAR |  | - 정격연속운전전류 1A
- 정격차단전류 100KA
- 품질보증서류 CGID REPORT
품질등급 Q등급
제작사 FERRAZ SHAWMUT INC.
- 모델번호 ATM1
자재번호 | 200485649 | 자재내역 | 퓨즈,통형,21MM,57MM,600VAC,10A,CGID REPO
단위 | EA | PO-TEXT | 품명 퓨즈,통형
자재그룹 | 59 |  | - 외경 21MM
품질등급 | Q |  | - 길이 57MM
저장등급 | B |  | - 정격최대전압 600VAC
자재유형 | SPAR |  | - 정격연속운전전류 10A
- 품질보증서류 CGID REPORT
품질등급 Q등급
제작사 FERRAZ SHAWMUT INC.
- 모델번호 AJT10
자재번호 | 200485650 | 자재내역 | 퓨즈,통형,21MM,57MM,600VAC,5A,CGID REPOR
단위 | EA | PO-TEXT | 품명 퓨즈,통형
자재그룹 | 59 |  | - 외경 21MM
품질등급 | Q |  | - 길이 57MM
저장등급 | B |  | - 정격최대전압 600VAC
자재유형 | SPAR |  | - 정격연속운전전류 5A
- 품질보증서류 CGID REPORT
품질등급 Q등급
제작사 FERRAZ SHAWMUT INC.
- 모델번호 AJT5
자재번호 | 200485653 | 자재내역 | 캐패시터,ALUMINUM ELECTROLYTIC,138MM,60M
단위 | EA | PO-TEXT | 품명 캐패시터
자재그룹 | 59 |  | - 캐패시터타입 ALUMINUM ELECTROLYTIC
품질등급 | S |  | - 전체길이 138MM
저장등급 | B |  | - 몸체직경 60MM
자재유형 | SPAR |  | - 정격전압 400VDC
- 사용온도(상한) 85℃
- 사용온도(하한) -40℃
- 허용오차 ±5%(J)
- 컨덴서용량 100㎌
- 캐패시터연결타입 SCREW TERMINAL
품질등급 S등급
제작사 KEMET ELECTRONIC CORPORATION
- 모델번호 C44AFGP6100ZG0J
자재번호 | 200485659 | 자재내역 | 제어장치,온도용,REVERSE-ACTING,268MM,330
단위 | EA | PO-TEXT | 품명 제어장치,온도용
자재그룹 | 66 |  | - 온도용제어장치타입 REVERSE-ACTING
품질등급 | S |  | - 몸체너비 268MM
저장등급 | B |  | - 몸체높이 330MM
자재유형 | SPAR |  | - 몸체깊이 148MM
- 측정범위 0~200 ℉
- 출력데이터타입 3~15PSIG
- 온도용제어장치표시타입 PROPORTIONAL-RESET CONTROLLER
- 온도용제어장치지시방법 POINTER
- 온도용제어장치운전방법 AUTO CONTROL
- 센싱소자타입 CAPILLARY TUBE
- 설치방법 PANEL MOUNTING
- 부속품목 CAPILLARY LENGTH 6M
- 특수사항 3/8 IN BULB
품질등급 S등급
- 별칭 TIC
제작사 FISHER CONTROLS INT'L INC
- 모델번호 4196BR
자재번호 | 200485660 | 자재내역 | 전송기,TEMPERATURE TRANSMITTER,106㎜,88
단위 | EA | PO-TEXT | 품명 전송기
자재그룹 | 66 |  | - 전송기타입 TEMPERATURE TRANSMITTER
품질등급 | S |  | - 몸체너비 106㎜
저장등급 | B |  | - 몸체높이 88㎜
자재유형 | SPAR |  | - 몸체깊이 40.5㎜
- 측정범위(상한) 200℃
- 측정범위(하한) 0℃
- 출력전류 4~20㎃
- 연결전압 24VDC
- 사용온도(상한) 85℃
- 사용온도(하한) -40℃
- 백금온도센서저항 PT 100Ω
품질등급 S등급
제작사 TRAFAG SENSORS & CONTROLS
- 부품번호 8100.05.1003.01
- 모델번호 T200
자재번호 | 200485661 | 자재내역 | 전송기,PRESSURE TRANSMITTER,106㎜,89.5㎜
단위 | EA | PO-TEXT | 품명 전송기
자재그룹 | 66 |  | - 전송기타입 PRESSURE TRANSMITTER
품질등급 | S |  | - 몸체너비 106㎜
저장등급 | B |  | - 몸체높이 89.5㎜
자재유형 | SPAR |  | - 몸체깊이 40.5㎜
- 측정범위(상한) 10 BAR
- 측정범위(하한) 0 BAR
- 출력전류 4~20㎃
- 연결전압 24VDC
- 사용온도(상한) 85℃
- 사용온도(하한) -25℃
- 정확도 ±0.5% OF FULL SCALE
- 프로세스연결사이즈 G1/4" FEMALE
품질등급 S등급
제작사 TRAFAG SENSORS & CONTROLS
- 부품번호 8202.78.2210
- 모델번호 N10.0
자재번호 | 200485662 | 자재내역 | 스위치,압력용,DIFF PRESS IND SW,10 BAR,1
단위 | EA | PO-TEXT | 품명 스위치,압력용
자재그룹 | 59 |  | - 압력스위치타입 DIFF PRESS IND SW
품질등급 | S |  | - 차동압력(상한) 10 BAR
저장등급 | B |  | - 차동압력(하한) 1 BAR
자재유형 | SPAR |  | - 정확도 ±2% OF FULL SCALE
- 사용온도(상한) 70℃
- 사용온도(하한) -25℃
- 프로세스연결사이즈 G1/4" FEMALE
- 외함보호방식 IP65
- 몸체너비 106MM
- 몸체높이 90MM
- 몸체길이 40.5MM
- 케이스재질 BRASS
- 사용매체 LUBE OIL
품질등급 S등급
제작사 TRAFAG SENSORS & CONTROLS
- 부품번호 924.1178.938
자재번호 | 200485664 | 자재내역 | 스위치,압력용,DIFF PRESS IND SW,4 BAR,0
단위 | EA | PO-TEXT | 품명 스위치,압력용
자재그룹 | 59 |  | - 압력스위치타입 DIFF PRESS IND SW
품질등급 | S |  | - 차동압력(상한) 4 BAR
저장등급 | B |  | - 차동압력(하한) 0 BAR
자재유형 | SPAR |  | - 정확도 ±2% OF FULL SCALE
- 사용온도(상한) 70℃
- 사용온도(하한) -25℃
- 프로세스연결사이즈 G1/8" FEMALE
- 몸체너비 106MM
- 몸체높이 90MM
- 몸체길이 40.5MM
- 케이스재질 BRASS
- 사용매체 LUBE OIL
품질등급 S등급
제작사 TRAFAG SENSORS & CONTROLS
- 부품번호 924.1176.933
자재번호 | 200485665 | 자재내역 | 스위치,압력용,PRESSURE SWITCH,40 BAR,4 B
단위 | EA | PO-TEXT | 품명 스위치,압력용
자재그룹 | 59 |  | - 압력스위치타입 PRESSURE SWITCH
품질등급 | S |  | - 압력설정범위(상한) 40 BAR
저장등급 | B |  | - 압력설정범위(하한) 4 BAR
자재유형 | SPAR |  | - 정확도 ±2% OF FULL SCALE
- 사용온도(상한) 70℃
- 사용온도(하한) -20℃
- 프로세스연결사이즈 G1/4" FEMALE
- 몸체너비 106MM
- 몸체높이 90MM
- 몸체길이 40.5MM
- 설치방법 MOUNTING BRACKET
- 부속품목 LEAD SEAL
품질등급 S등급
제작사 TRAFAG SENSORS & CONTROLS
- 부품번호 904.2381.907.31.16
자재번호 | 200485666 | 자재내역 | 스위치,압력용,PRESSURE SWITCH,40 BAR,4 B
단위 | EA | PO-TEXT | 품명 스위치,압력용
자재그룹 | 59 |  | - 압력스위치타입 PRESSURE SWITCH
품질등급 | S |  | - 압력설정범위(상한) 40 BAR
저장등급 | B |  | - 압력설정범위(하한) 4 BAR
자재유형 | SPAR |  | - 정확도 ±2% OF FULL SCALE
- 사용온도(상한) 70℃
- 사용온도(하한) -20℃
- 프로세스연결사이즈 G1/4" FEMALE
- 외함보호방식 IP65
- 설치방법 MOUNTING BRACKET
- 부속품목 LEAD SEAL
품질등급 S등급
제작사 TRAFAG SENSORS & CONTROLS
- 부품번호 907.2381.907.31.16
자재번호 | 200485995 | 자재내역 | 게이지,차압식,원형문자판,DIFFERENTIAL PR
단위 | EA | PO-TEXT | 품명 게이지,차압식,원형문자판
자재그룹 | 66 |  | - 별칭 DIFFERENTIAL PRESSURE SWITCH
품질등급 | A |  | - 압력 -20" HG TO 25 PSIG
저장등급 | B |  | - 온도 20 TO 120℉(-6.67 TO 48.9℃)
자재유형 | SPAR |  | - 측정범위 0-2" WTR
- 다이알 규격 4" DIAL FACE
- 정확도 ±2% OF F.S
- 전기 데이터 SWITCH : 10A @120 VAC
- 측정(SCALE) 데이터 0-2" WTR
- 연결(CONNECTION) 데이터 1/8" NPT FEMALE
- 특수사항 SWITCH TYPE : DPDT
- 적용품질기준 ASME NQA-1
- 품질서류 1 CERTIFICATE OF CONFORMANCE
- CGID REPORT
품질등급 A등급
제작사 DWYER INSTRUMENTS, INC.
- 모델번호 A3002
자재번호 | 200486027 | 자재내역 | 변환기,선형 변위측정용,LVDT FOR FWPT,LIN
단위 | EA | PO-TEXT | 품명 변환기,선형 변위측정용
자재그룹 | 66 |  | - 별칭 LVDT FOR FWPT
품질등급 | S |  | - 타입(형식) LINEAR VARIABLE DISPLACEMENT
저장등급 | A |  | - 기능1 POSITION MEASURE EHPC
자재유형 | SPAR |  | - 정확도 LINEARITY ±1.0% FULL STROKE
- 변환기(TRANSDUCER) 데이터 SENSITIVITY 0.070 V/VOLT/INCH
- 온도 -100~300 ℉
- 측정범위 10INCH(LINEAR STROKE ±5 INCH)
- 전기 데이터 EXCITATION 20V @ 3000HZ
- 연결 전기 데이터 IMPEDANCE 600±100 Ω
품질등급 S등급
제작사 GE ENERGY PARTS, INC.
- 부품번호 119C9638-P0002
제작사 SCHAEVITZ SENSORS DIV. OF MEAS
- 부품번호 03560112-015
자재번호 | 200486193 | 자재내역 | 지시기,압력용,GAGE PRESSURE INDICATOR,ST
단위 | EA | PO-TEXT | 품명 지시기,압력용
자재그룹 | 66 |  | - 압력지시기타입 GAGE PRESSURE INDICATOR
품질등급 | A |  | - 케이스재질 STANDARD DIE CAST ALUMINUM
저장등급 | B |  | - 측정압력(상한) 50㎏/㎠
자재유형 | SPAR |  | - 측정압력(하한) 0㎏/㎠
- 정확도 ±1.0% OF FULL SCALE
- 사용압력(상한) SWP : 1500 PSIG
- 표시타입(형식) 6" WHITE ON BLACK DIAL GAUGE
- 구동방법 BELLOWS
- 프로세스연결사이즈 1/4 INCH
- 프로세스연결타입 NPT
- 설치방법 WALL OR TRANSMITTER RACK
- 품질보증서류 CERTIFICATE OF CONFORMANCE
- 시험성적서류 TEST REPORT
품질등급 A등급
제작사 CAMERON MEASUREMENT SYSTEMS
- 모델번호 227A
- 주설비 참고자료 9-640-Z-101-B01-0003
- 9-640-Z-129-002
자재번호 | 200486194 | 자재내역 | 지시기,압력용,FLOW INDICATOR,STANDARD DI
단위 | EA | PO-TEXT | 품명 지시기,압력용
자재그룹 | 66 |  | - 압력지시기타입 FLOW INDICATOR
품질등급 | A |  | - 케이스재질 STANDARD DIE CAST ALUMINUM
저장등급 | B |  | - 측정압력(상한) 1016㎝H2O
자재유형 | SPAR |  | - 측정압력(하한) 0㎝H2O
- 정확도 ±0.5% OF FULL SCALE
- 사용압력(상한) SWP : 500 PSI
- 표시타입(형식) 6" WHITE ON BLACK DIAL GUAGE
- 구동방법 BELLOWS
- 프로세스연결사이즈 1/4 INCH
- 프로세스연결타입 NPT
- 설치방법 WALL OR TRANSMITTER RACK
- 특수사항 SCALE RANGE:0-750LPM(SQRT)
- 품질보증서류 CERTIFICATE OF CONFORMANCE
- 시험성적서류 TEST REPORT
품질등급 A등급
- 별칭 DIFF. PRESSURE INDICATOR
제작사 CAMERON MEASUREMENT SYSTEMS
- 부품번호 227A
- 모델번호 227A
- 주설비 참고자료 9-640-Z-101-B01-0001
- 9-640-Z-128-002
자재번호 | 200486195 | 자재내역 | 지시기,압력용,LEVEL INDICATOR,STANDARD D
단위 | EA | PO-TEXT | 품명 지시기,압력용
자재그룹 | 66 |  | - 압력지시기타입 LEVEL INDICATOR
품질등급 | A |  | - 케이스재질 STANDARD DIE CAST ALUMINUM
저장등급 | B |  | - 측정압력(상한) 340㎝H2O
자재유형 | SPAR |  | - 측정압력(하한) 0㎝H2O
- 정확도 ±0.5% OF FULL SCALE
- 사용압력(상한) SWP : 500 PSI
- 표시타입(형식) 6" WHITE ON BLACK DIAL GUAGE
- 구동방법 BELLOWS
- 프로세스연결사이즈 1/4 INCH
- 프로세스연결타입 NPT
- 설치방법 WALL OR TRANSMITTER RACK
- 특수사항 SCALE RANGE:0-100%(REVERSE)
- 품질보증서류 CERTIFICATE OF CONFORMANCE
- 시험성적서류 TEST REPORT
품질등급 A등급
- 별칭 DIFF. PRESSURE INDICATOR
제작사 CAMERON MEASUREMENT SYSTEMS
- 부품번호 227A
- 모델번호 227A
- 주설비 참고자료 9-640-Z-101-B01-0001
- 9-640-Z-128-002
자재번호 | 200486243 | 자재내역 | 계전기,전자식,120VAC,3A,5A @120VAC/28VDC
단위 | EA | PO-TEXT | 품명 계전기,전자식
자재그룹 | 59 |  | - 정격전압 120VAC
품질등급 | S |  | - 정격전류 3A
저장등급 | B |  | - 주접촉최대전류 5A @120VAC/28VDC
자재유형 | SPAR |  | - 코일저항 3,900Ω±15% @120VAC
- 코일전압 120VAC
- 전극개수 4PDT
- 접촉재질 SILVER-CADMIUM OXIDE
품질등급 S등급
제작사 TYCO ELECTRONICS CORPORATION(R
- 모델번호 KHAU-17A12-120
자재번호 | 200486581 | 자재내역 | 링,웨어링,MONEL K-500,16MM,154MM,168MM,E
단위 | EA | PO-TEXT | 품명 링,웨어링
자재그룹 | 29 |  | - 링(WEARING)재질 MONEL K-500
품질등급 | A |  | - 두께 16MM
저장등급 | C |  | - 내경 154MM
자재유형 | SPAR |  | - 외경 168MM
- 최소포장단위 EA
- 적용기술기준 ASME SEC. V
- 품질보증서류 CERTIFICATE OF CONFORMANCE
- MTR OR MILL SHEET
- SDDR / NCR, IF APPLICABLE
- 승인된 최종 제작도면
- 시험 및 검사보고서(규격서 참조
- 품질검사계획서(QP, 종결분)
- 품질증빙서류 진위여부 점검확인
- 시험성적서류 MTR OR MILL SHEET
품질등급 A등급
- 별칭 임펠러 웨어링
제작사 효성중공업(주)
- 부품번호 025-1, 025-2
- 모델번호 200X100 UCWM-20T
- 도면번호 K98-1103105
자재번호 | 200486589 | 자재내역 | 오-링,SIZE-241,SAE-ARP568,RUBBER POLYMET
단위 | EA | PO-TEXT | 품명 오-링
자재그룹 | 53 |  | - 오-링타입 SIZE-241
품질등급 | S |  | - 오-링표준규격번호 SAE-ARP568
저장등급 | B |  | - 오-링재질 FLUORO RUBBER POLYMETHYLENE
자재유형 | SPAR |  | - 사용압력(상한) 2000PSI
- 최소포장단위 EA
- 특수사항 제어유 고압필터 오링
품질등급 S등급
- 별칭 TUBE CAP HEAD O-RING
- 사이즈 241
자재번호 | 200486590 | 자재내역 | 오-링,백업링(SIZE-241),SAE-ARP568,RUBBER
단위 | EA | PO-TEXT | 품명 오-링
자재그룹 | 53 |  | - 오-링타입 백업링(SIZE-241)
품질등급 | S |  | - 오-링표준규격번호 SAE-ARP568
저장등급 | B |  | - 오-링재질 FLUORO RUBBER POLYMETHYLENE
자재유형 | SPAR |  | - 사용압력(상한) 2000PSI
- 최소포장단위 EA
- 특수사항 터빈 제어유 고압필터 캡 백업링
품질등급 S등급
- 별칭 터빈 제어유 고압필터 캡 백업링
- 사이즈 241
자재번호 | 200486702 | 자재내역 | 속도계,SPEED SWITCH,SPEED SWITCH,UNDER/O
단위 | EA | PO-TEXT | 품명 속도계
자재그룹 | 66 |  | - 별칭 SPEED SWITCH
품질등급 | S |  | - 용도 SPEED SWITCH
저장등급 | B |  | - 센서(SENSOR) 기능 UNDER/OVER SPEED SWITCH
자재유형 | SPAR |  | - 온도 (OPERATING)-40℃∼+60℃
- 전기 데이터 115VAC, 2.5VA
- 출력데이터 ONE FORM C, SPDT
- 설치기기 정보 PANEL MOUNTING
- 품질서류 1 CERTIFICATE OF CONFORMANCE
품질등급 S등급
제작사 ELECTRO-SENSORS, INC.
- 부품번호 800-076000
- 모델번호 LRB1000
자재번호 | 200486705 | 자재내역 | 차단기 부속품,CLOSING SOLENOID(투입코일,
단위 | EA | PO-TEXT | 품명 차단기 부속품
자재그룹 | 59 |  | - 회로차단기부속품타입 CLOSING SOLENOID(투입코일,Y9)
품질등급 | S |  | - 회로차단기타입 VACUUM CIRCUIT BREAKER
저장등급 | B |  | - 정격전압 DC125V
자재유형 | SPAR |  | 품질등급 S등급
- 별칭 CLOSING SOLENOID (VCB)
제작사 현대중공업(주)
- 모델번호 HAFS-SOL5(DC125V)
자재번호 | 200486815 | 자재내역 | 송풍기,60㎜,60㎜,25㎜,0.24A,12VDC,109R06
단위 | EA | PO-TEXT | 품명 송풍기
자재그룹 | 41 |  | - 길이 60㎜
품질등급 | S |  | - 너비 60㎜
저장등급 | B |  | - 높이 25㎜
자재유형 | SPAR |  | - 정격전류 0.24A
- 정격전압 12VDC
품질등급 S등급
제작사 SANYO DENKI CO., LTD.
- 부품번호 109R0612G4011
자재번호 | 200486892 | 자재내역 | 계전기,전자식,DELAY, STYLE A,120VAC,DPDT
단위 | EA | PO-TEXT | 품명 계전기,전자식
자재그룹 | 59 |  | - 계전기타입 DELAY, STYLE A
품질등급 | S |  | - 정격전압 120VAC
저장등급 | B |  | - 전극개수 DPDT
자재유형 | SPAR |  | 품질등급 S등급
- 계전기(RELAY) 데이터 5A@240VAC, RESISTIVE
제작사 DIVERSIFIED ELECTRONICS
- 모델번호 UOA-120-ALA
자재번호 | 200487000 | 자재내역 | 퓨즈,밀폐형,FAST-ACTING FUSE,6.3㎜,32㎜,
단위 | EA | PO-TEXT | 품명 퓨즈,밀폐형
자재그룹 | 59 |  | - 별칭 FAST-ACTING FUSE
품질등급 | S |  | - 직경 6.3㎜
저장등급 | B |  | - 몸체길이 32㎜
자재유형 | SPAR |  | - 전압(VOLTAGE) 125VAC
- 전류 1/2A
- 종류 PIN-INDICATING TYPE
품질등급 S등급
제작사 COOPER BUSSMANN, INC.
- 모델번호 GBA-1/2
자재번호 | 200487001 | 자재내역 | 퓨즈,밀폐형,FAST-ACTING FUSE,6.3㎜,32㎜,
단위 | EA | PO-TEXT | 품명 퓨즈,밀폐형
자재그룹 | 59 |  | - 별칭 FAST-ACTING FUSE
품질등급 | S |  | - 직경 6.3㎜
저장등급 | B |  | - 몸체길이 32㎜
자재유형 | SPAR |  | - 전압(VOLTAGE) 125VAC
- 전류 2A
- 종류 PIN-INDICATING TYPE
품질등급 S등급
제작사 COOPER BUSSMANN, INC.
- 모델번호 GBA-2
자재번호 | 200487002 | 자재내역 | 퓨즈,밀폐형,FAST-ACTING FUSE,6.3㎜,32㎜,
단위 | EA | PO-TEXT | 품명 퓨즈,밀폐형
자재그룹 | 59 |  | - 별칭 FAST-ACTING FUSE
품질등급 | S |  | - 직경 6.3㎜
저장등급 | B |  | - 몸체길이 32㎜
자재유형 | SPAR |  | - 전압(VOLTAGE) 125VAC
- 전류 15A
- 종류 PIN-INDICATING TYPE
품질등급 S등급
제작사 COOPER BUSSMANN, INC.
- 모델번호 GBA-15
자재번호 | 200487330 | 자재내역 | 펌프,FWBP MOP,GEAR PUMP,IRON CASE,18 GPM
단위 | EA | PO-TEXT | 품명 펌프
자재그룹 | 43 |  | - 펌프용도 FWBP MOP
품질등급 | S |  | - 펌프타입 GEAR PUMP
저장등급 | C |  | - 하우징재질 IRON CASE
자재유형 | SPAR |  | - 유량(FLOW RATE) 18 GPM
- 입구(INLET) 규격 2 IN 4-BOLT
- 출구(OUTLET) 규격 1 1/2 IN 4-BOLT
- 사용매체 LUBE OIL
- 회전속도 1750RPM
- 밀봉(SEAL)타입 FLUORCARBON BELLOWS MECHANICAL
- 흡입 및 방출구 연결 BOLTTING TYPE
- 특수사항 INLET/OUTLET 4-BOLT TYPE
품질등급 S등급
- 별칭 FWBP MOP
제작사 IMO PUMP
- 모델번호 AA3G/NVPSCA143SD
- 도면번호 SDD 19511
자재번호 | 200487461 | 자재내역 | 스위치,압력용,DIFFERENTIAL PRESSURE SWIT
단위 | EA | PO-TEXT | 품명 스위치,압력용
자재그룹 | 59 |  | - 압력스위치타입 DIFFERENTIAL PRESSURE SWITCH
품질등급 | S |  | - 압력설정범위(상한) 5000 PA (50 MBAR)
저장등급 | B |  | - 압력설정범위(하한) 1000 PA (10 MBAR)
자재유형 | SPAR |  | - 전선관연결 SCREW TERMINALS
- 접촉기능 CHANGEOVER SWITCH, NO CONTACT
- 접촉용량 5A 250VAC
- 케이스재질 PLASTIC
- 사용매체 AIR
- 설치방법 MOUNTING BRACKET
품질등급 S등급
- 출력데이터 NC/NO CONTACT
제작사 HUBA CONTROL
- 모델번호 604.9511012
한울 원자력 본부
- 패키지 번호 E210
자재번호 | 200487570 | 자재내역 | 퓨즈,통형,LOW VOLTAGE AC,ROUND,132VAC,15
단위 | EA | PO-TEXT | 품명 퓨즈,통형
자재그룹 | 59 |  | - 퓨즈타입 LOW VOLTAGE AC
품질등급 | S |  | - 퓨즈몸체형태 ROUND
저장등급 | B |  | - 정격최대전압 132VAC
자재유형 | SPAR |  | - 저항 15.5ｍΩ
- 특수사항 3500/15-01-01-01 FUSE
품질등급 S등급
제작사 GE ENERGY PARTS, INC.
- 부품번호 01720025
제작사 BENTLY NEVADA CORPORATION
- 부품번호 01720025
자재번호 | 200487571 | 자재내역 | 패널,모니터,3500 VGA DISPLAY MODULE,15"
단위 | EA | PO-TEXT | 품명 패널,모니터
자재그룹 | 58 |  | - 별칭 3500 VGA DISPLAY MODULE
품질등급 | S |  | - 타입(형식) 15" LCD
저장등급 | B |  | - 치수 16.8X13.3X3.8(INCH)
자재유형 | SPAR |  | - 설치기기 정보 PANEL MOUNTING
- 특수사항 20 TO 36VDC
품질등급 S등급
제작사 GE ENERGY PARTS, INC.
- 부품번호 148654-01
- 모델번호 3500/94-01-00-00
제작사 BENTLY NEVADA CORPORATION
- 부품번호 148654-01
- 모델번호 3500/94-01-00-00
자재번호 | 200487576 | 자재내역 | 패킹세트,MOLD+BRAIDED,14㎜,24㎜,5㎜,GRAP
단위 | EA | PO-TEXT | 품명 패킹세트
자재그룹 | 53 |  | - 패킹세트타입 MOLD+BRAIDED
품질등급 | S |  | - 내경 14㎜
저장등급 | B |  | - 외경 24㎜
자재유형 | SPAR |  | - 두께 5㎜
- 패킹세트재질 GRAPHITE
- 사용온도(하한) 300도(섭씨)
- 사용압력(상한) 80KG/CM2
- 절단형태 사각형
- 구성품 MOLD : 7EA
- 구성품2 BRAIDED : 2EA
- 특수사항 MOLD+BRAIDED : 9개/1SET
품질등급 S등급
자재번호 | 200487579 | 자재내역 | 게이지,차압식,원형문자판,DIFFERENTIAL GA
단위 | EA | PO-TEXT | 품명 게이지,차압식,원형문자판
자재그룹 | 66 |  | - 별칭 DIFFERENTIAL GAUGE
품질등급 | S |  | - 케이스재질 FIBERGLASS THERMOPLASTIC
저장등급 | B |  | - 압력 6000PSIG(MAX SAFE WORKING PRE)
자재유형 | SPAR |  | - 측정범위 0~4 BAR
- 다이알 규격 4 1/2"
- 정확도 2% OF SPAN(ON INCREASING PRE)
- 연결(CONNECTION) 데이터 1/4" NPT FEMALE
- 설치기기 정보 PANEL MOUNTING
- 특수사항 SENSOR HOUSING 316L SS
품질등급 S등급
제작사 WIKA INSTRUMENT CORPORATION
- 모델번호 700.04 4.5
자재번호 | 200487594 | 자재내역 | 가스켓,SPIRAL WOUND GASKET,BASIC TYPE,3.
단위 | EA | PO-TEXT | 품명 가스켓
자재그룹 | 53 |  | - 가스켓타입 SPIRAL WOUND GASKET
품질등급 | S |  | - 가스켓몸체형태 BASIC TYPE
저장등급 | B |  | - 두께 3.2T
자재유형 | SPAR |  | - 내경 51㎜
- 외경 63㎜
- 링(RING)재질 SUS304
- 주입기(FILLER)재질 GRAPHITE
- 후프(HOOP)재질 SUS304
- 사용온도(상한) 300℃
- 사용압력(상한) 80㎏/㎠
- 사용매체 STEAM
품질등급 S등급
자재번호 | 200487595 | 자재내역 | 패킹세트,MOLD TYPE,10㎜,20㎜,5㎜,GRAPHIT
단위 | EA | PO-TEXT | 품명 패킹세트
자재그룹 | 53 |  | - 패킹세트타입 MOLD TYPE
품질등급 | S |  | - 내경 10㎜
저장등급 | B |  | - 외경 20㎜
자재유형 | SPAR |  | - 두께 5㎜
- 패킹세트재질 GRAPHITE
- 사용온도(하한) 300도(섭씨)
- 사용압력(상한) 80KG/CM2
- 패킹세트단면형태 사각형
- 사용매체 STEAM
- 구성품 MOLD : 7EA
- 구성품2 BRAIDED : 2EA
- 특수사항 MOLD+BRAIDED : 9개/1SET
품질등급 S등급
자재번호 | 200487620 | 자재내역 | 볼트,HEXAGON SOCKET HEAD CAP SCREW,FIX,3
단위 | EA | PO-TEXT | 품명 볼트
자재그룹 | 53 |  | - 볼트타입 HEXAGON SOCKET HEAD CAP SCREW
품질등급 | A |  | - 볼트용도 FIX
저장등급 | C |  | - 호칭경 3/4IN*10UNC
자재유형 | SPAR |  | - 길이 45㎜
- 볼트재질 ASTM A574
- 적용기술기준 ASTM A574, ASME B18.3
- 품질보증서류 CERTIFICATE OF CONFORMANCE
품질등급 A등급
- 별칭 COP,HDP 헤드베어링 고정 볼트
자재번호 | 200487625 | 자재내역 | 볼트,HEXAGON SOCKET HEAD CAP SCREW,FIX,3
단위 | EA | PO-TEXT | 품명 볼트
자재그룹 | 53 |  | - 볼트타입 HEXAGON SOCKET HEAD CAP SCREW
품질등급 | A |  | - 볼트용도 FIX
저장등급 | C |  | - 호칭경 3/8IN*16UNC
자재유형 | SPAR |  | - 길이 37㎜
- 볼트재질 ASTM A574
- 적용기술기준 ASTM A574, ASME B18.3
- 품질보증서류 CERTIFICATE OF CONFORMANCE
품질등급 A등급
- 별칭 HDP 헤드베어링 슬리브 고정볼트
자재번호 | 200487719 | 자재내역 | 지시기,압력용,232.34,4.5 INCH DIAL(ACRYL
단위 | EA | PO-TEXT | 품명 지시기,압력용
자재그룹 | 66 |  | - 압력지시기타입 232.34
품질등급 | S |  | - 몸체너비 4.5 INCH DIAL(ACRYLIC)
저장등급 | B |  | - 케이스재질 MEASURING SYSTEM 316L
자재유형 | SPAR |  | - 측정압력(상한) 0.6BAR
- 측정압력(하한) -1BAR
- 정확도 ±0.5% OF SPAN
- 표시타입(형식) POINT:ADJUSTABLE POINTER
- 프로세스연결사이즈 1/4 IN NPT(LOWER MOUNT)
- 특수사항 FILLING FLUID:GLYCERINE
품질등급 S등급
- 별칭 PHENOLIC PLASTIC PRESS GAUGE
제작사 WIKA INSTRUMENT CORPORATION
- 모델번호 232.34 4.5"
자재번호 | 200487720 | 자재내역 | 제어 및 감시기,RECORDER,KEYPAD,ALARM LAM
단위 | EA | PO-TEXT | 품명 제어 및 감시기
자재그룹 | 58 |  | - 구성품 RECORDER
품질등급 | S |  | - 구성품2 KEYPAD
저장등급 | B |  | - 구성품3 ALARM LAMPS
자재유형 | SPAR |  | - 특수사항 MOUNTING IN CONTROL ROOM
품질등급 S등급
제작사 GE ENERGY PARTS, INC.
- 부품번호 358A4744P003
자재번호 | 200487725 | 자재내역 | 볼트,HEXAGON SOCKET HEAD CAP SCREW,FIX,1
단위 | EA | PO-TEXT | 품명 볼트
자재그룹 | 53 |  | - 볼트타입 HEXAGON SOCKET HEAD CAP SCREW
품질등급 | A |  | - 볼트용도 FIX
저장등급 | C |  | - 호칭경 1/2IN*13UNC
자재유형 | SPAR |  | - 길이 50㎜
- 볼트재질 ASTM A574
- 적용기술기준 ASTM A574, ASME B18.3
- 품질보증서류 CERTIFICATE OF CONFORMANCE
품질등급 A등급
- 별칭 HDP 임펠러 고정볼트
자재번호 | 200487726 | 자재내역 | 볼트,HEXAGON SOCKET HEAD CAP SCREW,COMBI
단위 | C45 | PO-TEXT | 품명 볼트
자재그룹 | 53 |  | - 볼트타입 HEXAGON SOCKET HEAD CAP SCREW
품질등급 | A |  | - 볼트용도 COMBINE
저장등급 | C |  | - 호칭경 3/4IN*10UNC
자재유형 | SPAR |  | - 길이 63.5㎜
- 볼트재질 ASTM A574
- 사용와셔형태(1ST) SPLIT HELICAL RING
- 부속품목 NUT(ASTM A563, 1NUT, 1WASHER)
- 적용기술기준 ASTM A574/A563, ASME B18.3
- 품질보증서류 CERTIFICATE OF CONFORMANCE
품질등급 A등급
- 별칭 HDP 커플링 볼트/너트(상부)
자재번호 | 200487727 | 자재내역 | 볼트,HEXAGON SOCKET HEAD CAP SCREW,COMBI
단위 | C45 | PO-TEXT | 품명 볼트
자재그룹 | 53 |  | - 볼트타입 HEXAGON SOCKET HEAD CAP SCREW
품질등급 | A |  | - 볼트용도 COMBINE
저장등급 | C |  | - 호칭경 3/4IN*10UNC
자재유형 | SPAR |  | - 길이 82.5㎜
- 볼트재질 ASTM A574
- 사용와셔형태(1ST) SPLIT HELICAL RING
- 부속품목 NUT(ASTM A563, 1NUT, 1WASHER)
- 적용기술기준 ASTM A574/A563, ASME B18.3
- 품질보증서류 CERTIFICATE OF CONFORMANCE
품질등급 A등급
- 별칭 HDP 커플링 볼트/너트(하부)
자재번호 | 200487728 | 자재내역 | 볼트,HEXAGON SOCKET HEAD CAP SCREW,FIX,3
단위 | EA | PO-TEXT | 품명 볼트
자재그룹 | 53 |  | - 볼트타입 HEXAGON SOCKET HEAD CAP SCREW
품질등급 | A |  | - 볼트용도 FIX
저장등급 | C |  | - 호칭경 3/4IN*10UNC
자재유형 | SPAR |  | - 길이 57㎜
- 볼트재질 ASTM A574
- 적용기술기준 ASTM A574, ASME B18.3
- 품질보증서류 CERTIFICATE OF CONFORMANCE
품질등급 A등급
- 별칭 HDP 씰 하우징 고정볼트
자재번호 | 200487729 | 자재내역 | 볼트,HEXAGON SOCKET HEAD CAP SCREW,FIX,1
단위 | EA | PO-TEXT | 품명 볼트
자재그룹 | 53 |  | - 볼트타입 HEXAGON SOCKET HEAD CAP SCREW
품질등급 | A |  | - 볼트용도 FIX
저장등급 | C |  | - 호칭경 1/2IN*13UNC
자재유형 | SPAR |  | - 길이 114㎜
- 볼트재질 ASTM A574
- 적용기술기준 ASTM A574, ASME B18.3
- 품질보증서류 CERTIFICATE OF CONFORMANCE
품질등급 A등급
- 별칭 HDP 씰 하우징 커버 고정볼트
자재번호 | 200487732 | 자재내역 | 캐패시터,ELECTROLYTIC CAPACITOR,HOLD-UP
단위 | EA | PO-TEXT | 품명 캐패시터
자재그룹 | 59 |  | - 캐패시터타입 ELECTROLYTIC CAPACITOR
품질등급 | Q |  | - 캐패시터몸체형태 HOLD-UP BOX
저장등급 | B |  | - 몸체너비 1.55"
자재유형 | SPAR |  | - 몸체높이 3.52"
- 전체길이 3.45"
- 정격전압 450VDC
- 리플전류 MAX 2.73 RMS
- 예상수명 15YEARS
- 사용온도(상한) 105℃
- 사용온도(하한) -25℃
- 허용오차 ±20%
- 컨덴서용량 1640㎌
- 부속품목 HOUSING/PINS KIT 21395
- 특수사항 AMP CONNECTOR 643412-1
- 적용품질기준 ASME NQA-1
- 품질보증서류 CERTIFICATE OF CONFORMANCE
품질등급 Q등급
제작사 WESTINGHOUSE ELECTRIC COMPANY
- 부품번호 2C48394H30
- 도면번호 2C48394
제작사 VICOR CORPORATION
- 부품번호 HUB820-P
- 도면번호 16770
자재번호 | 200487738 | 자재내역 | 퓨즈,통형,LEAD-FREE 3AB FAST ACTING,CERA
단위 | EA | PO-TEXT | 품명 퓨즈,통형
자재그룹 | 59 |  | - 퓨즈타입 LEAD-FREE 3AB FAST ACTING
품질등급 | Q |  | - 퓨즈몸체형태 CERAMIC BODY
저장등급 | B |  | - 외경 6.35±0.3 ㎜
자재유형 | SPAR |  | - 길이 31.75±1.12 ㎜
- 정격차단전류 15A
- 품질보증서류 CERTIFICATE OF CONFORMANCE
품질등급 Q등급
제작사 WESTINGHOUSE ELECTRIC COMPANY
- 부품번호 2C48394H31
자재번호 | 200487739 | 자재내역 | 퓨즈,통형,LEAD-FREE 3AB FAST ACTING,CERA
단위 | EA | PO-TEXT | 품명 퓨즈,통형
자재그룹 | 59 |  | - 퓨즈타입 LEAD-FREE 3AB FAST ACTING
품질등급 | Q |  | - 퓨즈몸체형태 CERAMIC BODY
저장등급 | B |  | - 외경 6.35±0.3 ㎜
자재유형 | SPAR |  | - 길이 31.75±1.12 ㎜
- 정격차단전류 10A
- 품질보증서류 CERTIFICATE OF CONFORMANCE
품질등급 Q등급
제작사 WESTINGHOUSE ELECTRIC COMPANY
- 부품번호 2C48394H32
자재번호 | 200487918 | 자재내역 | 제어카드,MULTI-CHANNEL I/O BUFFER PCB,5
단위 | EA | PO-TEXT | 품명 제어카드
자재그룹 | 59 |  | - 제어카드타입 MULTI-CHANNEL I/O BUFFER PCB
품질등급 | Q |  | - 습도 5∼95%, NON-CONDENSING
저장등급 | A |  | - 사용온도(하한) 0℃
자재유형 | SPAR |  | - 사용온도(상한) 60℃
- 채널개수 OUTPUT : 2, INPUT : 12
- 입력데이터 12CH DI
- 출력데이터 2CH DO(125VDC)
- 적용품질기준 IEEE 323,IEEE 384
- 품질보증서류 CERTIFICATE OF CONFORMANCE
- 시험성적서류 TEST REPORT
품질등급 Q등급
- 온도 데이터 0∼60℃
제작사 DOOSAN HF CONTROLS CORPORATION
- 부품번호 40143081Q
- 모델번호 HFC-DC34B
자재번호 | 200487933 | 자재내역 | 슬리브,SHAFT SLEEVE,145㎜,170㎜,265㎜,SU
단위 | EA | PO-TEXT | 품명 슬리브
자재그룹 | 43 |  | - 슬리브용도 SHAFT SLEEVE
품질등급 | S |  | - 내경 145㎜
저장등급 | B |  | - 외경 170㎜
자재유형 | SPAR |  | - 길이 265㎜
- 슬리브재질 SUS304
- 품질보증서류 CERTIFICATE OF CONFORMANCE
- MILL SHEET
품질등급 S등급
제작사 TSURUMI MANUFACTURING CO., LTD
- 부품번호 19
- 모델번호 200EVMA
- 도면번호 M202-DG-C01-01
자재번호 | 200487934 | 자재내역 | 라이너,IMPELLER LINER,170㎜,SUS304,실린
단위 | EA | PO-TEXT | 품명 라이너
자재그룹 | 36 |  | - 용도 IMPELLER LINER
품질등급 | S |  | - 사이즈 170㎜
저장등급 | C |  | - 재질 SUS304
자재유형 | SPAR |  | - 형태(SHAPE) 실린더형
- 품질서류 1 CERTIFICATE OF CONFORMANCE
- 품질서류 2 MILL SHEET
품질등급 S등급
제작사 TSURUMI MANUFACTURING CO., LTD
- 부품번호 22
- 모델번호 200EVMA
- 도면번호 M202-DG-C01-01
자재번호 | 200487935 | 자재내역 | 플레이트,기계용,PORT PLATE,1ST STAGE INL
단위 | EA | PO-TEXT | 품명 플레이트,기계용
자재그룹 | 53 |  | - 별칭 PORT PLATE
품질등급 | S |  | - 타입(형식) 1ST STAGE INLET
저장등급 | C |  | - 재질 FC250
자재유형 | SPAR |  | - 설치기기 정보 CONDENCER VACCUM PUMP
- 품질서류 1 CERTIFICATE OF CONFORMANCE
- 품질서류 2 MILL SHEET
품질등급 S등급
제작사 TSURUMI MANUFACTURING CO., LTD
- 부품번호 6
- 모델번호 200EVMA
- 도면번호 M202-DG-C01-01
자재번호 | 200487936 | 자재내역 | 플레이트,기계용,PORT PLATE,1ST STAGE OUT
단위 | EA | PO-TEXT | 품명 플레이트,기계용
자재그룹 | 53 |  | - 별칭 PORT PLATE
품질등급 | S |  | - 타입(형식) 1ST STAGE OUTLET
저장등급 | C |  | - 재질 FC250
자재유형 | SPAR |  | - 설치기기 정보 CONDENCER VACCUM PUMP
- 품질서류 1 CERTIFICATE OF CONFORMANCE
- 품질서류 2 MILL SHEET
품질등급 S등급
제작사 TSURUMI MANUFACTURING CO., LTD
- 부품번호 7
- 모델번호 200EVMA
- 도면번호 M202-DG-C01-01
자재번호 | 200487937 | 자재내역 | 플레이트,기계용,PORT PLATE,2ND STAGE INL
단위 | EA | PO-TEXT | 품명 플레이트,기계용
자재그룹 | 53 |  | - 별칭 PORT PLATE
품질등급 | S |  | - 타입(형식) 2ND STAGE INLET
저장등급 | C |  | - 재질 FC250
자재유형 | SPAR |  | - 설치기기 정보 CONDENCER VACCUM PUMP
- 품질서류 1 CERTIFICATE OF CONFORMANCE
- 품질서류 2 MILL SHEET
품질등급 S등급
제작사 TSURUMI MANUFACTURING CO., LTD
- 부품번호 8
- 모델번호 200EVMA
- 도면번호 M202-DG-C01-01
자재번호 | 200487938 | 자재내역 | 플레이트,기계용,PORT PLATE,2ND STAGE OUT
단위 | EA | PO-TEXT | 품명 플레이트,기계용
자재그룹 | 53 |  | - 별칭 PORT PLATE
품질등급 | S |  | - 타입(형식) 2ND STAGE OUTLET
저장등급 | C |  | - 재질 FC250
자재유형 | SPAR |  | - 설치기기 정보 CONDENCER VACCUM PUMP
- 품질서류 1 CERTIFICATE OF CONFORMANCE
- 품질서류 2 MILL SHEET
품질등급 S등급
제작사 TSURUMI MANUFACTURING CO., LTD
- 부품번호 9
- 모델번호 200EVMA
- 도면번호 M202-DG-C01-01
자재번호 | 200487939 | 자재내역 | 필터 엘리맨트,HYDRAULIC OIL FILTER,CARTR
단위 | EA | PO-TEXT | 품명 필터 엘리맨트
자재그룹 | 29 |  | - 필터엘리멘트용도 HYDRAULIC OIL FILTER
품질등급 | S |  | - 필터엘리멘트타입 CARTRIDGE FILTER
저장등급 | B |  | - 메쉬규격 0.5μM
자재유형 | SPAR |  | - 설계매체 EHC
- 최소포장단위 EA
- 품질보증서류 CERTIFICATE OF CONFORMANCE
품질등급 S등급
- 별칭 EHC 0.5μM FILTER
제작사 THE HILLIARD CORPORATION
- 부품번호 03310-0250-2002
- 모델번호 PL310-12-BC
자재번호 | 200487940 | 자재내역 | 필터 엘리맨트,HYDRAULIC OIL FILTER,EHC,E
단위 | EA | PO-TEXT | 품명 필터 엘리맨트
자재그룹 | 29 |  | - 필터엘리멘트용도 HYDRAULIC OIL FILTER
품질등급 | S |  | - 설계매체 EHC
저장등급 | B |  | - 최소포장단위 EA
자재유형 | SPAR |  | - 품질보증서류 CERTIFICATE OF CONFORMANCE
품질등급 S등급
- 별칭 EHC EARTH FILTER
제작사 THE HILLIARD CORPORATION
- 부품번호 01718-540104003
- 모델번호 HT718-00-CR
자재번호 | 200487963 | 자재내역 | 절연판,INSULATION RING,원형,ID 685.8MM O
단위 | C45 | PO-TEXT | 품명 절연판
자재그룹 | 59 |  | - 별칭 INSULATION RING
품질등급 | A |  | - 타입(형식) 원형
저장등급 | B |  | - 길이 ID 685.8MM OD 868.4MM
자재유형 | SPAR |  | - 두께 3.17MM
- 절연재질 A19B51B1
- 최소포장단위 SET(상,하부)
- 특수사항 DWG.NO 207B4285P0001,P0002
- 품질서류 1 -적용시
- CERTIFICATE OF CONFORMANCE
- MTR
- NCR - 적용시
- SDDR - 적용시
- 시험 및 검사장비 검교정 성적서
- 외관 및 치수검사 성적서
- 용접 및 열처리 성적서-적용시
- 최종 승인된 제작도면
품질등급 A등급
자재번호 | 200487965 | 자재내역 | 절연슬리브,INSULATION BUSING,부싱형,61.9
단위 | EA | PO-TEXT | 품명 절연슬리브
자재그룹 | 59 |  | - 별칭 INSULATION BUSING
품질등급 | A |  | - 용도 부싱형
저장등급 | B |  | - 길이 61.9MM , OD 22.6MM, ID 19.43MM
자재유형 | SPAR |  | - 절연재질 A19B51B1
- 최소포장단위 EA
- 특수사항 DWG.NO 251A214P0034
- 품질서류 1 CERTIFICATE OF CONFORMANCE
- MTR
- NCR - 적용시
- SDDR - 적용시
- 시험 및 검사장비 검교정 성적서
- 외관 및 치수검사 성적서
- 용접 및 열처리 성적서-적용시
- 최종 승인된 제작도면
품질등급 A등급
자재번호 | 200487966 | 자재내역 | 절연슬리브,INSULATION BUSHING,부싱형,77.
단위 | EA | PO-TEXT | 품명 절연슬리브
자재그룹 | 59 |  | - 별칭 INSULATION BUSHING
품질등급 | A |  | - 용도 부싱형
저장등급 | B |  | - 길이 77.8MM , OD 22.6MM, ID 19.43MM
자재유형 | SPAR |  | - 절연재질 A19B51B1
- 최소포장단위 EA
- 특수사항 DWG.NO 251A214P0036
- 적용기술기준 ASTM D257, ASTM D495,ASTM D709
- 품질서류 1 CERTIFICATE OF CONFORMANCE
- MTR
- NCR - 적용시
- SDDR - 적용시
- 시험 및 검사장비 검교정 성적서
- 외관 및 치수검사 성적서
- 용접 및 열처리 성적서-적용시
- 최종 승인된 제작도면
품질등급 A등급
자재번호 | 200487967 | 자재내역 | 절연 와셔,INSULATION WASHER,20.6MM,34.9M
단위 | EA | PO-TEXT | 품명 절연 와셔
자재그룹 | 59 |  | - 별칭 INSULATION WASHER
품질등급 | A |  | - 내경 20.6MM
저장등급 | C |  | - 외경 34.9MM
자재유형 | SPAR |  | - 두께 7.9MM
- 절연체(INSULATOR) 재질 A19B23C1 OR A19B51B1
- 최소포장단위 EA
- 특수사항 DWG.NO 144V863P0001
- 적용기술기준 ASTM D257, ASTM D495,ASTM D709
- 품질서류 1 CERTIFICATE OF CONFORMANCE
- MTR
- NCR - 적용시
- QVD 진위여부 점검확인서
- QVD 진위확인 점검결과 목록
- SDDR - 적용시
- 시험 및 검사장비 검교정 성적서
- 외관 및 치수검사 성적서
- 용접 및 열처리 성적서-적용시
- 최종 승인된 제작도면
품질등급 A등급
자재번호 | 200487998 | 자재내역 | 베어링,롤러식,ROLLER,NU322,240㎜,110㎜,5
단위 | EA | PO-TEXT | 품명 베어링,롤러식
자재그룹 | 31 |  | - 베어링형태 ROLLER
품질등급 | S |  | - 국제베어링교환번호 NU322
저장등급 | B |  | - 외경 240㎜
자재유형 | SPAR |  | - 구멍직경 110㎜
- 너비 50㎜
- 윤활재 GREASE
- 회전속도 590 RPM
- 케이지(CAGE)재질 JIS-SUJ2(ASTM A295-52100 EQ.)
- 최소포장단위 1 PC
- 품질보증서류 CERTIFICATE OF CONFORMANCE
품질등급 S등급
- 별칭 ROLLER BEARING
제작사 TSURUMI MANUFACTURING CO., LTD
- 부품번호 27
- 모델번호 200EVMA
- 도면번호 M202-DG-C01-01
자재번호 | 200488109 | 자재내역 | 호스,METALLIC,FLEXIBLE,32IN,3/8IN DIA,0.
단위 | EA | PO-TEXT | 품명 호스
자재그룹 | 47 |  | - 호스타입 METALLIC
품질등급 | S |  | - 호스몸체형태 FLEXIBLE
저장등급 | C |  | - 길이 32IN
자재유형 | SPAR |  | - 너비 3/8IN DIA
- 외경 0.69IN
- 내경 0.42IN
- 호스재질 SUS316L
- 사용온도(하한) -200℃
- 사용온도(상한) 454℃
- 사용압력(상한) 2000PSIG
- 호스연결타입 3/8IN FITTING
- 특수사항 HYDROSTATIC TEST
- 시험성적서류 HYDROSTATIC TEST REPORT
품질등급 S등급
- 전체길이 36IN
제작사 SWAGELOK CORPORATION
- 부품번호 SS-FM6SL6SL6-36-W
자재번호 | 200488158 | 자재내역 | 스위치,키(KEY)식,20PG-1251D4-1,CONTROL S
단위 | EA | PO-TEXT | 품명 스위치,키(KEY)식
자재그룹 | 59 |  | - 별칭 20PG-1251D4-1
품질등급 | Q |  | - 타입(형식) CONTROL SWITCH(ROTARY SWITCH)
저장등급 | B |  | - 전압(VOLTAGE) 125VDC
자재유형 | SPAR |  | - 전류 3A
- 제어위치수 2 POSITION(90˚ DETENT)
- 접촉자(CONTACT) 데이터 2A2B
- 키(KEY) 데이터 1 KEY OPERATED
- 설치기기 정보 PANEL MOUNTING
- 부속품목 2 STATUS INDICATOR LAMPS
- 특수사항 PUSH TO TEST LAMP HOLDER
- 적용품질기준 ASME NQA-1
- 품질서류 1 CERTIFICATE OF CONFORMANCE
- 품질서류 2 REFER TO TECHNICAL SPEC.
품질등급 Q등급
제작사 ELECTROSWITCH
- 부품번호 20PG-1251D4-1
자재번호 | 200488278 | 자재내역 | 필터 엘리맨트,터빈윤활유용,D-PRESSURE EL
단위 | EA | PO-TEXT | 품명 필터 엘리맨트
자재그룹 | 29 |  | - 필터엘리멘트용도 터빈윤활유용
품질등급 | S |  | - 필터엘리멘트타입 D-PRESSURE ELEMENTS
저장등급 | B |  | - 길이 240MM
자재유형 | SPAR |  | - 필터엘리멘트재질 BETAMICRON-H ELEMENT
- 메쉬규격 50㎛
- 품질보증서류 CERTIFICATE OF CONFORMANCE
품질등급 S등급
- 별칭 터빈윤활유 BLOP FTR 50㎛
자재번호 | 200488318 | 자재내역 | 모듈,CPU MODULE,1.2VDC,5MA/5.1VDC,800MA,
단위 | EA | PO-TEXT | 품명 모듈
자재그룹 | 59 |  | - 모듈용도 CPU MODULE
품질등급 | A |  | - 출력전류 1.2VDC,5MA/5.1VDC,800MA
저장등급 | A |  | - 정격전력(용량) 2.5W
자재유형 | SPAR |  | - 채널개수 32TASKS
- 설치방법 CHASSIS-BASED(1756-A4)
- 부속품목 ENERGY STORAGE MODULE
- 품질보증서류 AUTHENTICITY CONFIRMATION-QVD
- CERTIFICATE OF CONFORMANCE
- CGI DEDICATION RESULT
품질등급 A등급
제작사 ALLEN-BRADLEY/ROCKWELL AUTOMAT
- 모델번호 1756-L71
자재번호 | 200488320 | 자재내역 | 전자 모듈,표준화형,1A AT 5.1VDC,+60℃,ET
단위 | EA | PO-TEXT | 품명 전자 모듈,표준화형
자재그룹 | 59 |  | - 정격전류 1A AT 5.1VDC
품질등급 | A |  | - 사용온도(상한) +60℃
저장등급 | A |  | - 모듈기능 ETHERNET MODULE
자재유형 | SPAR |  | - 모듈연결타입 ETHERNET RJ45
- 설치방법 CHASSIS-BASED(1756-A4)
- 품질보증서류 AUTHENTICITY CONFIRMATION-QVD
- CERTIFICATE OF CONFORMANCE
- CGI DEDICATION RESULT
품질등급 A등급
제작사 ALLEN-BRADLEY/ROCKWELL AUTOMAT
- 모델번호 1756-ENT2R
자재번호 | 200488321 | 자재내역 | 전자 모듈,표준화형,CPU POWER SUPPLY,14CM
단위 | EA | PO-TEXT | 품명 전자 모듈,표준화형
자재그룹 | 59 |  | - 전자모듈타입 CPU POWER SUPPLY
품질등급 | A |  | - 너비 14CM
저장등급 | A |  | - 높이 11.2CM
자재유형 | SPAR |  | - 깊이 14.5CM
- 정격전압 90~143VDC
- 입력전압 125VDC
- 출력전압 24VDC
- 출력전류 2.8A
- 사용온도(상한) +60℃
- 모듈기능 CPU POWER SUPPLY
- 설치방법 CHASSIS-BASED(1756-A4)
- 품질보증서류 AUTHENTICITY CONFIRMATION-QVD
- CERTIFICATE OF CONFORMANCE
- CGI DEDICATION RESULT
품질등급 A등급
제작사 ALLEN-BRADLEY/ROCKWELL AUTOMAT
- 모델번호 1756-PH75/B
자재번호 | 200488323 | 자재내역 | 전자 모듈,표준화형,ADAPTER BASE UNIT,18~
단위 | EA | PO-TEXT | 품명 전자 모듈,표준화형
자재그룹 | 59 |  | - 전자모듈타입 ADAPTER BASE UNIT
품질등급 | A |  | - 정격전압 18~32VDC
저장등급 | A |  | - 입력전압 24VDC
자재유형 | SPAR |  | - 입력전류 3.2A
- 사용온도(상한) +60℃
- 사용온도(하한) -25℃
- 모듈연결타입 RJ45 CONNECTOR
- 품질보증서류 AUTHENTICITY CONFIRMATION-QVD
- CERTIFICATE OF CONFORMANCE
- RELATED DOCUMENTS FOR CGID
품질등급 A등급
제작사 ALLEN-BRADLEY/ROCKWELL AUTOMAT
- 모델번호 1715-A2A
자재번호 | 200488324 | 자재내역 | 전자 모듈,표준화형,I/O BASE UNIT,166MM,4
단위 | EA | PO-TEXT | 품명 전자 모듈,표준화형
자재그룹 | 59 |  | - 전자모듈타입 I/O BASE UNIT
품질등급 | A |  | - 너비 166MM
저장등급 | A |  | - 높이 42MM
자재유형 | SPAR |  | - 깊이 118MM
- 정격전압 18~32VDC
- 입력전압 24VDC
- 사용온도(상한) +70℃
- 사용온도(하한) -25℃
- 품질보증서류 AUTHENTICITY CONFIRMATION-QVD
- CERTIFICATE OF CONFORMANCE
- RELATED DOCUMENTS FOR CGID
품질등급 A등급
제작사 ALLEN-BRADLEY/ROCKWELL AUTOMAT
- 모델번호 1715-A3IO
자재번호 | 200488523 | 자재내역 | 밸브,공기압 제어용,3WAY PNEUMATIC VALVE,
단위 | EA | PO-TEXT | 품명 밸브,공기압 제어용
자재그룹 | 48 |  | - 별칭 3WAY PNEUMATIC VALVE
품질등급 | S |  | - 타입(형식) 3WAY, 2POSITION
저장등급 | B |  | - 밸브 본체 재질 ALUMINUM/ STAINLESS STEEL
자재유형 | SPAR |  | - 압력조절 범위 OPERATING PRESSURE:2.5~7BAR
- 라인 연결 데이터 PILOT:1/8"NPT,OTHERS:1/2"NPT
품질등급 S등급
제작사 CCI(CONTROL COMPONENTS INC)
- 부품번호 33276(REF.58387)
- 도면번호 201426-2
제작사 STI S.R.L.
- 모델번호 CO 1/2"
자재번호 | 200488524 | 자재내역 | 필터-조절기,압축공기용,FILTER REGULATOR,
단위 | EA | PO-TEXT | 품명 필터-조절기,압축공기용
자재그룹 | 48 |  | - 별칭 FILTER REGULATOR
품질등급 | S |  | - 출력압력 0.3~9BAR
저장등급 | B |  | - 필터(FILTER) 데이터 5㎛
자재유형 | SPAR |  | - 연결(CONNECTION) 데이터 1/2" PTF, 1/4" PTF(GAUGE)
- 몸체재질 STAINLESS STEEL
- 부속품목 18-013-909, 18-001-973
- 특수사항 DRAIN : MANUAL
품질등급 S등급
제작사 CCI(CONTROL COMPONENTS INC)
- 부품번호 254570090
제작사 IMI NORGEN ENOTS LTD.
- 모델번호 B38-444-M1LA
자재번호 | 200488600 | 자재내역 | 패킹,성형식(MOLD),MOLD형 BALANCE PACKING
단위 | C45 | PO-TEXT | 품명 패킹,성형식(MOLD)
자재그룹 | 53 |  | - 패킹타입 MOLD형 BALANCE PACKING
품질등급 | S |  | - 내경 250㎜
저장등급 | B |  | - 외경 261.7㎜
자재유형 | SPAR |  | - 두께 8㎜
- 패킹재질 GRAPHITE
- 사용온도(상한) 400℉
- 사용압력(상한) 570PSIG
- 단면형태 사각형
- 사용매체 DEMI WATER
- 최소포장단위 2개/SET(GRAPHITE:2개)
- 시험성적서류 치수검사 보고서
품질등급 S등급
자재번호 | 200488683 | 자재내역 | 오-링,E515-80,2-012,0.364IN,0.434IN,0.07
단위 | EA | PO-TEXT | 품명 오-링
자재그룹 | 53 |  | - 오-링표준규격번호 E515-80,2-012
품질등급 | Q |  | - 내경 0.364IN
저장등급 | B |  | - 외경 0.434IN
자재유형 | SPAR |  | - 두께 0.070IN
- 오-링재질 ETHYLENE PROPYLENE(EPDM)
- 경도등급 80
- 사용온도(하한) -30℃
- 사용온도(상한) 150℃
- 허용오차(내경) ±0.005INCH
- 허용오차(두께) ±0.003INCH
- 적용품질기준 REFER TO PROCUREMENT SPEC
- 적용기술기준 REFER TO PROCUREMENT SPEC
- 품질보증서류 REFER TO PROCUREMENT SPEC
품질등급 Q등급
제작사 PARKER HANNIFIN CORP
- 부품번호 E0515-80 2-012
- E515-80 2-012 OR
자재번호 | 200488685 | 자재내역 | 오-링,E515-80,2-014,0.489IN,0.559IN,0.07
단위 | EA | PO-TEXT | 품명 오-링
자재그룹 | 53 |  | - 오-링표준규격번호 E515-80,2-014
품질등급 | Q |  | - 내경 0.489IN
저장등급 | B |  | - 외경 0.559IN
자재유형 | SPAR |  | - 두께 0.070IN
- 오-링재질 ETHYLENE PROPYLENE(EPDM)
- 경도등급 80
- 사용온도(하한) -30℃
- 사용온도(상한) 150℃
- 허용오차(내경) ±0.005INCH
- 허용오차(두께) ±0.003INCH
- 적용품질기준 REFER TO PROCUREMENT SPEC
- 적용기술기준 REFER TO PROCUREMENT SPEC
- 품질보증서류 REFER TO PROCUREMENT SPEC
품질등급 Q등급
제작사 PARKER HANNIFIN CORP
- 부품번호 E0515-80 2-014
- E515-80 2-014 OR
자재번호 | 200488687 | 자재내역 | 오-링,E515-80,2-032,1.864IN,1.934IN,0.07
단위 | EA | PO-TEXT | 품명 오-링
자재그룹 | 53 |  | - 오-링표준규격번호 E515-80,2-032
품질등급 | Q |  | - 내경 1.864IN
저장등급 | B |  | - 외경 1.934IN
자재유형 | SPAR |  | - 두께 0.070IN
- 오-링재질 ETHYLENE PROPYLENE(EPDM)
- 경도등급 80
- 사용온도(하한) -30℃
- 사용온도(상한) 150℃
- 허용오차(내경) 0.015IN
- 허용오차(두께) 0.070IN
- 적용품질기준 REFER TO PROCUREMENT SPEC
- 적용기술기준 REFER TO PROCUREMENT SPEC
- 품질보증서류 REFER TO PROCUREMENT SPEC
품질등급 Q등급
제작사 PARKER HANNIFIN CORP
- 부품번호 E0515-80 2-032
- E515-80 2-032 OR
자재번호 | 200488689 | 자재내역 | 오-링,E515-80,2-033,1.989IN,2.059IN,0.07
단위 | EA | PO-TEXT | 품명 오-링
자재그룹 | 53 |  | - 오-링표준규격번호 E515-80,2-033
품질등급 | Q |  | - 내경 1.989IN
저장등급 | B |  | - 외경 2.059IN
자재유형 | SPAR |  | - 두께 0.070IN
- 오-링재질 ETHYLENE PROPYLENE(EPDM)
- 경도등급 80
- 사용온도(하한) -30℃
- 사용온도(상한) 150℃
- 허용오차(내경) 0.018IN
- 허용오차(두께) 0.003IN
- 적용품질기준 REFER TO PROCUREMENT SPEC
- 적용기술기준 REFER TO PROCUREMENT SPEC
- 품질보증서류 REFER TO PROCUREMENT SPEC
품질등급 Q등급
제작사 PARKER HANNIFIN CORP
- 부품번호 E0515-80 2-033
- E515-80 2-033 OR
한빛 원자력 본부
- 패키지 번호 M243
자재번호 | 200488692 | 자재내역 | 오-링,E515-80 2-006,0.114IN,0.184IN,0.07
단위 | EA | PO-TEXT | 품명 오-링
자재그룹 | 53 |  | - 오-링표준규격번호 E515-80 2-006
품질등급 | Q |  | - 내경 0.114IN
저장등급 | B |  | - 외경 0.184IN
자재유형 | SPAR |  | - 두께 0.070IN
- 오-링재질 ETHYLENE PROPYLENE(EPDM)
- 경도등급 80
- 사용온도(하한) -30℃
- 사용온도(상한) 150℃
- 허용오차(내경) 0.005IN
- 허용오차(두께) 0.003IN
- 적용품질기준 REFER TO PROCUREMENT SPEC
- 적용기술기준 REFER TO PROCUREMENT SPEC
- 품질보증서류 REFER TO PROCUREMENT SPEC
품질등급 Q등급
제작사 PARKER HANNIFIN CORP
- 부품번호 E0515-80 2-006
- E515-80 2-006 OR
한빛 원자력 본부
- 패키지 번호 M243
자재번호 | 200488713 | 자재내역 | 단자(TERMINAL LUG),RING TONGUE TERMINALS
단위 | EA | PO-TEXT | 품명 단자(TERMINAL LUG)
자재그룹 | 59 |  | - 단자타입 RING TONGUE TERMINALS
품질등급 | Q |  | - 단자몸체형태 PIDG
저장등급 | C |  | - 길이 21.44㎜
자재유형 | SPAR |  | - 너비 7.92㎜
- 볼트홀(HOLE)직경 10
- 볼트홀(HOLE)수(QUANTITY) 1
- 전선사이즈(상한) 14AWG
- 전선사이즈(하한) 16AWG
- 단자재질 COPPER ASTM B152
- 색깔(COLOR) BLUE
- 절연재질 PVF2
- 특수사항 RADIATION RESISTANT
- 품질보증서류 CERTIFICATE OF CONFORMANCE
품질등급 Q등급
제작사 TYCO ELECTRONICS CORPORATION(R
- 모델번호 53418-1
자재번호 | 200488714 | 자재내역 | 단자(TERMINAL LUG),RING TONGUE TERMINALS
단위 | EA | PO-TEXT | 품명 단자(TERMINAL LUG)
자재그룹 | 59 |  | - 단자타입 RING TONGUE TERMINALS
품질등급 | Q |  | - 단자몸체형태 PIDG
저장등급 | C |  | - 길이 21.44㎜
자재유형 | SPAR |  | - 너비 7.92㎜
- 볼트홀(HOLE)직경 6
- 볼트홀(HOLE)수(QUANTITY) 1
- 전선사이즈(상한) 14AWG
- 전선사이즈(하한) 16AWG
- 단자재질 COPPER PER ASTM-B152
- 색깔(COLOR) BLUE
- 절연재질 PVF2
- 특수사항 RADIATION RESISTANT
- 품질보증서류 CERTIFICATE OF CONFORMANCE
품질등급 Q등급
제작사 TYCO ELECTRONICS CORPORATION(R
- 모델번호 53416-1
자재번호 | 200488824 | 자재내역 | 부품키트,밸브용,REGULATOR,KIT,MAINTENANC
단위 | C45 | PO-TEXT | 품명 부품키트,밸브용
자재그룹 | 48 |  | - 밸브타입 REGULATOR
품질등급 | Q |  | - 밸브부품키트타입 KIT
저장등급 | B |  | - 밸브부품키트용도 MAINTENANCE
자재유형 | SPAR |  | - 사용압력(상한) 7 BAR
- 구성품1 O-RING(28):4EA,O-RING(19):1EA
- 구성품2 O-RING(5):1EA,O-RING(3):1EA
- 구성품3 DIAPHRAGM(22):1EA
- 구성품4 POPPET(21):1EA,BALL(11):1EA
- 구성품5 SPRING(17):1EA,SPRING(8):1EA
- 구성품6 SEAT(1):1EA
- 최소포장단위 SET
- 적용기술기준 ASME ⅢCLASS 3
- 품질보증서류 CERTIFICATE OF CONFORMANCE
- CERTIFIED MATERIAL TEST REPORT
품질등급 Q등급
- 별칭 REGULATOR, BACK PRESSURE
제작사 VALCOR ENGINERING CORP
- 부품번호 S101CB11
- S101CB22
- S101CB30
- S101CB41
- S1368-27
- V52011-20-2
- V52015-06-32
- V52015-20-2
- V52056-20-11
- V52081-20-11N
- 모델번호 V520-20-11
- 도면번호 M263-DG-A10-01,M263-IM-A05-02
자재번호 | 200488828 | 자재내역 | 부품키트,밸브용,REGULATOR,KIT,MAINTENANC
단위 | C45 | PO-TEXT | 품명 부품키트,밸브용
자재그룹 | 48 |  | - 밸브타입 REGULATOR
품질등급 | Q |  | - 밸브부품키트타입 KIT
저장등급 | B |  | - 밸브부품키트용도 MAINTENANCE
자재유형 | SPAR |  | - 사용압력(상한) 7 BAR
- 구성품1 O-RING(3):1EA,O-RING(19):1EA
- 구성품2 DIAPHRAGM(22):1EA
- 구성품3 POPPET(21):1EA,BALL(11):1EA
- 구성품4 SPRING(17):1EA,SPRING(8):1EA
- 구성품5 SEAT(1):1EA
- 최소포장단위 SET
- 적용기술기준 ASME ⅢCLASS 3
- 품질보증서류 CERTIFICATE OF CONFORMANCE
- CERTIFIED MATERIAL TEST REPORT
품질등급 Q등급
- 별칭 REGULATOR, BACK PRESSURE
제작사 VALCOR ENGINERING CORP
- 부품번호 S101CB22
- S101CB41
- S1368-27
- V52011-20-10
- V52015-06-32
- V52015-20-2
- V52056-20-11
- V52081-20-11N
- 모델번호 V520-20-12
- 도면번호 M263-DG-A10-02,M263-IM-A05-01
자재번호 | 200488829 | 자재내역 | 부품키트,밸브용,REGULATOR,KIT,MAINTENANC
단위 | C45 | PO-TEXT | 품명 부품키트,밸브용
자재그룹 | 48 |  | - 밸브타입 REGULATOR
품질등급 | Q |  | - 밸브부품키트타입 KIT
저장등급 | B |  | - 밸브부품키트용도 MAINTENANCE
자재유형 | SPAR |  | - 사용압력(상한) 44 BAR
- 구성품1 O-RING(3):1EA,O-RING(7):1EA
- 구성품2 O-RING(22):1EA,O-RING(23):1EA
- 구성품3 SPRING(15):1EA,SPRING(2):1EA
- 구성품4 POPPET(2):1EA,POPPET(5):1EA
- 구성품5 SEAT(4):1EA
- 구성품6 DIAPHRAGM(26):1EA
- 구성품7 BALL(17):1EA
- 최소포장단위 SET
- 적용기술기준 ASME ⅢCLASS 3
- 품질보증서류 CERTIFICATE OF CONFORMANCE
- CERTIFIED MATERIAL TEST REPORT
품질등급 Q등급
- 별칭 REGULATOR,PRESSURE REDUCE
제작사 VALCOR ENGINERING CORP
- 부품번호 S101CB11
- S101CB20
- S101CB24
- S101CB41
- S1368-27
- V52015-06-16
- V52015-06-32
- V52046-06-16
- V52056-06-51
- V52081-06-51N
- 모델번호 V520-06-51
- 도면번호 M263-DG-A10-04,M263-IM-A05-03
- M263-IM-A05-04(SWN 1&2)
자재번호 | 200488830 | 자재내역 | 부품키트,밸브용,SOL VALVE,KIT,MAINTENANC
단위 | C45 | PO-TEXT | 품명 부품키트,밸브용
자재그룹 | 48 |  | - 밸브타입 SOL VALVE
품질등급 | Q |  | - 밸브부품키트타입 KIT
저장등급 | B |  | - 밸브부품키트용도 MAINTENANCE
자재유형 | SPAR |  | - 사용압력(상한) 10 BAR
- 구성품1 SPRING,STOP(5-5) : 1EA
- 구성품2 DISC ASSEMBLY(5-7) : 1EA
- 구성품3 O-RING(5-11) : 1EA
- 구성품4 O-RING(5-12) : 2EA
- 최소포장단위 SET
- 적용기술기준 ASME SECTⅢCLASS 3
- 적용품질기준 ASME NQA-1
- 품질보증서류 CERTIFICATE OF CONFORMANCE
- CERTIFIED MATERIAL TEST REPORT
- NCR/SDDR(IF APPLICABLE)
품질등급 Q등급
- 별칭 BONNET ASSEMBLY(V57361-5235-6)
제작사 VALCOR ENGINERING CORP
- 부품번호 S101CB28
- S101CB40
- V52604-10-14
- V57345-5235-6-1
- 모델번호 V573-5235-6
- 도면번호 M263-DG-B05-02,M263-IM-A05-08
자재번호 | 200488831 | 자재내역 | 부품키트,밸브용,SOL VALVE,KIT,MAINTENANC
단위 | C45 | PO-TEXT | 품명 부품키트,밸브용
자재그룹 | 48 |  | - 밸브타입 SOL VALVE
품질등급 | Q |  | - 밸브부품키트타입 KIT
저장등급 | B |  | - 밸브부품키트용도 MAINTENANCE
자재유형 | SPAR |  | - 사용압력(상한) 10 BAR
- 구성품1 STOP(5-2):1EA,RING(5-10):1EA
- 구성품2 SPRING,STOP(5-3):1EA
- 구성품3 SEAL ASSEMBLY(5-4):1EA
- 구성품4 PIN(5-5):1EA,PLUNGER(5-6):1EA
- 구성품5 SPRING/PLUNGER(5-7):1EA
- 구성품6 SPRING,DISC(5-8):1EA
- 구성품7 ORING(5-9,5-11,5-12,5-13):1EA
- 최소포장단위 SET
- 적용기술기준 ASME SECTⅢCLASS 3
- 적용품질기준 ASME NQA-1
- 품질보증서류 CERTIFICATE OF CONFORMANCE
- CERTIFIED MATERIAL TEST REPORT
- NCR/SDDR(IF APPLICABLE)
품질등급 Q등급
- 별칭 BONNET ASSEMBLY(V57361-5235-7)
제작사 VALCOR ENGINERING CORP
- 부품번호 S101CB26
- S101CB29
- S101CS28
- S102CB28
- V52604-10-25
- V57303-5235-3
- V57304-10-40
- V57316-5231-3
- V57322-5235-3
- V57345-5235-3
- V7315-10-31
- 모델번호 V573-5235-7
- 도면번호 M263-DG-B05-01,M263-IM-A05-08
자재번호 | 200488832 | 자재내역 | 부품키트,밸브용,SOL VALVE,KIT,MAINTENANC
단위 | C45 | PO-TEXT | 품명 부품키트,밸브용
자재그룹 | 48 |  | - 밸브타입 SOL VALVE
품질등급 | Q |  | - 밸브부품키트타입 KIT
저장등급 | B |  | - 밸브부품키트용도 MAINTENANCE
자재유형 | SPAR |  | - 사용압력(상한) 44 BAR
- 구성품1 SPRING/STOP(1):1EA
- 구성품2 PIN(3):1EA
- 구성품3 O-RING(4):2EA,ORING(9):2EA
- 구성품4 SPRING/PLUNGER(5):1EA
- 구성품5 POPPET ASSEMBLY(6):1EA
- 구성품6 SPRING(POPPET):1EA
- 최소포장단위 SET
- 적용기술기준 ASME SECTⅢCLASS 3
- 품질보증서류 CERTIFICATE OF CONFORMANCE
- CERTIFIED MATERIAL TEST REPORT
품질등급 Q등급
- 별칭 BONNET ASSEMBLY(V52661-6640-1)
제작사 VALCOR ENGINERING CORP
- 부품번호 S101CB113
- S101CB24
- S101CS28
- V52604-10-1
- V52604-10-36
- V52616-5950-2
- V52645-5950-2
- V57315-10-5
- 모델번호 V526-6640-1
- 도면번호 M263-DG-A19-01,M263-IM-A05-05
자재번호 | 200488859 | 자재내역 | 가스켓,SPIRAL WOUND,BASIC,3.2㎜,188.5㎜,
단위 | EA | PO-TEXT | 품명 가스켓
자재그룹 | 53 |  | - 가스켓타입 SPIRAL WOUND
품질등급 | S |  | - 가스켓단면형태 BASIC
저장등급 | B |  | - 두께 3.2㎜
자재유형 | SPAR |  | - 내경 188.5㎜
- 외경 217㎜
- 주입기(FILLER)재질 GRAPHITE
- 후프(HOOP)재질 STS 304
- 사용온도(상한) 300도(섭씨)
- 사용압력(상한) 100KG/㎠
- 사용매체 STEAM
품질등급 S등급
자재번호 | 200489054 | 자재내역 | 스위치,압력용,PRESSURE SWITCH,200PSI(14.
단위 | EA | PO-TEXT | 품명 스위치,압력용
자재그룹 | 59 |  | - 압력스위치타입 PRESSURE SWITCH
품질등급 | A |  | - 압력설정범위(상한) 200PSI(14.06㎏/㎠)
저장등급 | B |  | - 압력설정범위(하한) 0PSI
자재유형 | SPAR |  | - 설정치 범위 <87PSI:LOW ALARM
- 사용온도(상한) 300℉
- 사용온도(하한) 0℉
- 접촉기능 2 SPDT
- 접촉용량 15A, 125/250 VAC
- 외함보호방식 TYPE400,NEMA3/4/4X/13 AND IP66
- 사용매체 AIR
- 품질보증서류 CERTIFICATE OF CONFORMANCE
- 시험성적서류 TEST REPORT
품질등급 A등급
제작사 ASHCROFT
- 모델번호 B461SXJK200PSI
자재번호 | 200489055 | 자재내역 | 레벨스위치,VIBRATING LEVEL SWITCH,SUS 31
단위 | EA | PO-TEXT | 품명 레벨스위치
자재그룹 | 59 |  | - 레벨스위치타입 VIBRATING LEVEL SWITCH
품질등급 | A |  | - 몸체재질 SUS 316L
저장등급 | B |  | - 출력전압 20~253V AC/DC
자재유형 | SPAR |  | - 사용온도(상한) 150℃
- 사용온도(하한) -40℃
- 사용압력(상한) 64 BAR
- 사용압력(하한) -1 BAR
- 응답시간 SWITCHING DELAY 500MS(ON/OFF)
- 사용매체 LIQUIDS
- 구동방법 LIQUIDS(TUNING FORK)
- 외함보호방식 IP65
- 설치사이즈 THREAD G1A PN64
- 품질보증서류 CERTIFICATE OF CONFORMANCE
- 시험성적서류 TEST REPORTS
품질등급 A등급
- 별칭 VEGASWING 51
제작사 두산엔진(주) [구 HSD 엔진(주)]
- 모델번호 SG51.XXTGACPVL
제작사 VEGA GRIESHABER KG (SCHILTACH)
- 모델번호 SG51.XXTGACPVL
자재번호 | 200489066 | 자재내역 | 지시기,압력용,BLACK ALUMINUM THREADED RI
단위 | EA | PO-TEXT | 품명 지시기,압력용
자재그룹 | 66 |  | - 케이스재질 BLACK ALUMINUM THREADED RINGS
품질등급 | A |  | - 측정압력(상한) 14 BAR
저장등급 | B |  | - 측정압력(하한) 0 BAR
자재유형 | SPAR |  | - 정확도 0.5% OF FULL SCALE
- 사용매체 AIR
- 구동방법 BOURDON TUBE
- 프로세스연결사이즈 1/2IN NPT MALE
- 프로세스연결타입 CONN. LOCATION:LOWER
- 특수사항 IP54
- 적용기술기준 ACCURACY:GRADE 2A,ASME B40.100
- 품질보증서류 CERTIFICATE OF CONFORMANCE
- 시험성적서류 TEST REPORT
품질등급 A등급
제작사 ASHCROFT
- 부품번호 45-1379-SS-04L-14BR
- 도면번호 M263-IM-A05-08
자재번호 | 200489104 | 자재내역 | 퓨즈,통형,TIME DELAY FUSE,5㎜,20㎜,250V,
단위 | EA | PO-TEXT | 품명 퓨즈,통형
자재그룹 | 59 |  | - 퓨즈타입 TIME DELAY FUSE
품질등급 | A |  | - 외경 5㎜
저장등급 | B |  | - 길이 20㎜
자재유형 | SPAR |  | - 정격최대전압 250V
- 정격연속운전전류 1A
- 케이스재질 GLASS
- 사용온도(상한) 125 DEGC
- 사용온도(하한) -55 DEGC
- 단자표면처리 NICKEL-PLATED BRASS
- 적용기술기준 APPLY ATTACHED SPECIFICATION
- 적용품질기준 APPLY QPS-A-001
- 품질보증서류 APPLY QVDL OF SPECIFICATION
- CERTIFICATE OF CONFORMANCE
품질등급 A등급
- 별칭 239001
제작사 LITTELFUSE, INC
- 부품번호 239001
자재번호 | 200489194 | 자재내역 | 저항온도측정기(RTD),PT 100Ω,316SS,4 WIR
단위 | EA | PO-TEXT | 품명 저항온도측정기(RTD)
자재그룹 | 66 |  | - RTD타입 PT 100Ω
품질등급 | Q |  | - RTD재질 316SS
저장등급 | B |  | - 연결규격 4 WIRE(RED 2EA/WHITE 2EA)
자재유형 | SPAR |  | - 설치방법 PLATE MOUNTED
- 품질보증서류 CERTIFICATE OF CONFORMANCE
품질등급 Q등급
- 별칭 TEMPERATURE SENSOR ASSEMBLY
제작사 WESTINGHOUSE ELECTRIC COMPANY
- 부품번호 D-00000-435-419-1
- 도면번호 D-00000-435-419
자재번호 | 200489195 | 자재내역 | 스위치,압력용,PRESSURE SWITCH,200PSI(14.
단위 | EA | PO-TEXT | 품명 스위치,압력용
자재그룹 | 59 |  | - 압력스위치타입 PRESSURE SWITCH
품질등급 | A |  | - 압력설정범위(상한) 200PSI(14.06㎏/㎠)
저장등급 | B |  | - 압력설정범위(하한) 0PSI
자재유형 | SPAR |  | - 설정치 범위 < 87 PSI:LOW ALARM
- 사용온도(상한) 300℉
- 사용온도(하한) 0℉
- 접촉기능 2 SPDT
- 접촉용량 15A, 125/250 VAC
- 외함보호방식 TYPE400,NEMA3/4/4X/13 AND IP66
- 사용매체 AIR
- 품질보증서류 CERTIFICATE OF CONFORMANCE
- 시험성적서류 TEST REPORT
품질등급 A등급
제작사 ASHCROFT
- 모델번호 B461S200PSI
자재번호 | 200489232 | 자재내역 | 계전기,전자식,400VAC,16A,24VDC,GOLD CONT
단위 | EA | PO-TEXT | 품명 계전기,전자식
자재그룹 | 59 |  | - 정격전압 400VAC
품질등급 | Q |  | - 정격전류 16A
저장등급 | B |  | - 제어전압 24VDC
자재유형 | SPAR |  | - 접촉부표면처리 GOLD CONTACTS
- 적용기술기준 APPLY ATTACHED SPECIFICATION
- 적용품질기준 ASME NQA-1
- 품질보증서류 APPLY QVDL OF SPECIFICATION
- CERTIFICATE OF CONFORMANCE
품질등급 Q등급
제작사 DRS POWER & CONTROL TECHNOLOGI
- 부품번호 KLP431B
- 도면번호 KDL399/19
자재번호 | 200489474 | 자재내역 | 스위치,온도 및 액체레벨,RELAY,110/120VAC
단위 | EA | PO-TEXT | 품명 스위치,온도 및 액체레벨
자재그룹 | 59 |  | - 타입(형식) RELAY
품질등급 | A |  | - 전압(VOLTAGE) 110/120VAC
저장등급 | B |  | - 주파수 60㎐
자재유형 | SPAR |  | - 온도 범위 0~199℃
- 온도센서타입 RTD/TC
- 접촉자(CONTACT) 데이터 SPDT
- 터미널(TERMINAL) 데이터 8PIN
- 품질서류 1 REFER TO PROCUREMENT SPEC.
품질등급 A등급
제작사 (주)한영넉스
- 모델번호 DF4-FPMR04
자재번호 | 200489523 | 자재내역 | 게이지,DIFFERENTIAL, DIAL INDICATING,100
단위 | EA | PO-TEXT | 품명 게이지
자재그룹 | 66 |  | - 게이지타입 DIFFERENTIAL, DIAL INDICATING
품질등급 | A |  | - 직경 100㎜
저장등급 | B |  | - 케이스재질 BLACK FINISH STEEL CASE
자재유형 | SPAR |  | - 측정범위(하한) 0BAR
- 측정범위(상한) 2.5BAR
- 정확도 ±1.6% OF FULL SPAN
- 눈금단위 0.02BAR
- 다이아프램재질 SUS
- 프로세스연결사이즈 2*G 1/4IN FEMALE
- 사용압력(하한) 0BAR
- 사용압력(상한) 2.5BAR
- 사용온도(하한) -4℉(-20℃)
- 사용온도(상한) 140℉(60℃)
- 설치방법 BRACKET
- 특수사항 IP 54 PER EN 60 529
- 품질보증서류 CERTIFICATE OF CONFORMANCE
- 시험성적서류 TEST REPORT(CALIBRATION)
품질등급 A등급
- 별칭 EDG COMPRESSOR FILTER DPI
제작사 두산엔진(주) [구 HSD 엔진(주)]
- 모델번호 732.51
- 도면번호 M263-DT-B07-01/PAGE 35~37
- 주설비 참고자료 M263-DT-B07-01
제작사 WIKA INSTRUMENT CORPORATION
- 모델번호 732.51
- 주설비 참고자료 M263-DT-B07-01
자재번호 | 200489532 | 자재내역 | 씰,밀봉형,WATER, SALT,ASME SEC.Ⅷ,CERTIF
단위 | C45 | PO-TEXT | 품명 씰,밀봉형
자재그룹 | 53 |  | - 사용매체 WATER, SALT
품질등급 | S |  | - 적용기술기준 ASME SEC.Ⅷ
저장등급 | B |  | - 품질보증서류 CERTIFICATE OF CONFORMANCE
자재유형 | SPAR |  | 품질등급 S등급
- 별칭 BACK WASH FILTER
제작사 TAPROGGE GESELLSCHAFT MBH
- 부품번호 NO.4 ~ NO.8
- 모델번호 TDR 600
- 도면번호 K2009/20/1387-0020
자재번호 | 200489586 | 자재내역 | 씰,밀봉형,WATER, SALT,ASME SEC.Ⅷ,CERTIF
단위 | C45 | PO-TEXT | 품명 씰,밀봉형
자재그룹 | 53 |  | - 사용매체 WATER, SALT
품질등급 | S |  | - 적용기술기준 ASME SEC.Ⅷ
저장등급 | B |  | - 품질보증서류 CERTIFICATE OF CONFORMANCE
자재유형 | SPAR |  | - DIMENSION REPORT
품질등급 S등급
- 별칭 BACK WASH FILTER
제작사 TAPROGGE GESELLSCHAFT MBH
- 부품번호 NO.3 ~ NO.30
- 모델번호 TDR 500
- 도면번호 K2008/97/0059-0020
자재번호 | 200489991 | 자재내역 | 볼베어링,DGBB,DEEP GROOVE BALL BEARING,6
단위 | EA | PO-TEXT | 품명 볼베어링
자재그룹 | 31 |  | - 베어링타입 DGBB
품질등급 | A |  | - 베어링형태 DEEP GROOVE BALL BEARING
저장등급 | B |  | - 국제베어링교환번호 6317/C3
자재유형 | SPAR |  | - 외경 180㎜
- 구멍직경 85㎜
- 너비 41㎜
- 윤활재 GREASE,OIL
- 회전속도 5000
- 금속덮개(SHIELD)수 NONE
- 고무덮개(SEAL)수 NONE
- 허용오차적용기준 C3 CLEARANCE
품질등급 A등급
자재번호 | 200489992 | 자재내역 | 볼베어링,BALL,깊은홈 환상형,6320,215㎜,1
단위 | EA | PO-TEXT | 품명 볼베어링
자재그룹 | 31 |  | - 베어링타입 BALL
품질등급 | A |  | - 베어링형태 깊은홈 환상형
저장등급 | B |  | - 국제베어링교환번호 6320
자재유형 | SPAR |  | - 외경 215㎜
- 구멍직경 100㎜
- 너비 47㎜
- 윤활재 GREASE,OIL
- 회전속도 4300RPM
- 금속덮개(SHIELD)수 NONE
- 고무덮개(SEAL)수 NONE
- 허용오차적용기준 C3 CLEARANCE
품질등급 A등급
자재번호 | 200490029 | 자재내역 | 허브,C-LINK HUB(20 PORT),PCS BAY HUB,10B
단위 | EA | PO-TEXT | 품명 허브
자재그룹 | 30 |  | - 별칭 C-LINK HUB(20 PORT)
품질등급 | Q |  | - 용도 PCS BAY HUB
저장등급 | C |  | - 타입(형식) 10BASE-T/100BASE-TX ETHERNET
자재유형 | SPAR |  | - 설치기기 정보 23" RACK MOUNT, RJ45 CONNECTOR
- 특수사항 INPUT VOLTAGE:24VDC(REDUNDANT)
- 적용품질기준 ASME NQA-1
- 품질서류 1 CERTIFICATE OF CONFORMANCE
- 품질서류 2 TEST REPORT
품질등급 Q등급
제작사 DOOSAN HF CONTROLS CORPORATION
- 부품번호 40092450Q
자재번호 | 200490030 | 자재내역 | 제어장치,온도용,AUTO/MANUAL,55MM,102MM,1
단위 | EA | PO-TEXT | 품명 제어장치,온도용
자재그룹 | 66 |  | - 온도용제어장치타입 AUTO/MANUAL
품질등급 | Q |  | - 몸체너비 55MM
저장등급 | B |  | - 몸체높이 102MM
자재유형 | SPAR |  | - 몸체깊이 17MM+103MM
- 측정범위 -18~177'C
- 입력데이터타입 UNIVERSAL SIGNAL CONDITIONER
- 출력데이터타입 4~20㎃
- 정격전압 100~240VAC
- 주파수 50/60㎐
- 온도용제어장치표시타입 COLOR(UPPER:LOWER)=RED:RED
- 온도용제어장치지시방법 DIGITAL
- 온도용제어장치운전방법 AUTO/MANUAL
- 설치방법 VERTICAL MOUNTING
- 품질보증서류 CERTIFICATE OF CONFORMANCE
- 시험성적서류 CGID PLAN/REPORTS
품질등급 Q등급
제작사 WATLOW ELECTRIC MANUFACTURING
- 모델번호 988A-20FD-JDRR
자재번호 | 200490041 | 자재내역 | 제어카드,DIGITAL INPUT OUTPUT MODULE,전
단위 | EA | PO-TEXT | 품명 제어카드
자재그룹 | 59 |  | - 제어카드타입 DIGITAL INPUT OUTPUT MODULE
품질등급 | A |  | - 제어카드용도 전자회로기판
저장등급 | A |  | - 제어카드기능1 DIGITAL INPUT
자재유형 | SPAR |  | - 제어카드기능2 DIGITAL OUTPUT
- 채널개수 16CH ISO NEGATIVE DIGITAL I/O
- 적용기술기준 APPLY ATTACHED SPECIFICATION
- 적용품질기준 APPLY QPS-A-001
- 품질보증서류 APPLY QVDL OF SPECIFICATION
- CERTIFICATE OF CONFORMANCE
품질등급 A등급
- 사이즈 188*261.8*20㎜
제작사 우리기술(주)
- 모델번호 XV220L
- 표준기술사양서 IEE-한울1-15-KIR-0001-A
자재번호 | 200490055 | 자재내역 | 온도계,HERMETICAL SEALED CASE,3",10~150
단위 | EA | PO-TEXT | 품명 온도계
자재그룹 | 66 |  | - 온도계몸체형태 HERMETICAL SEALED CASE
품질등급 | S |  | - 다이알직경 3"
저장등급 | B |  | - 측정온도(상한) 10~150℃
자재유형 | SPAR |  | - 정확도 1% OF F.S
- 스템길이 9"
- 지시기연결방식 1/2" NPT, REAR CONNECTION
품질등급 S등급
- 별칭 TEMPERATURE INDICATOR
제작사 ASHCROFT
- 부품번호 30EI60R09010/150C
자재번호 | 200490064 | 자재내역 | 샤프트,직선형+인벌류트 스플라인,터빈제어
단위 | EA | PO-TEXT | 품명 샤프트
자재그룹 | 30 |  | - 샤프트타입 직선형+인벌류트 스플라인
품질등급 | A |  | - 샤프트용도 터빈제어유 펌프
저장등급 | C |  | - 길이 328.5MM
자재유형 | SPAR |  | - 샤프트재질 SCM440
- 적용기술기준 ASME SEC. V
- 품질보증서류 CERTIFICATE OF CONFORMANCE
- MTR
- QVD 진위여부 점검결과 목록
- QVD 진위여부 점검확인서
- RUN-OUT 시험 보고서
- SDDR, NCR - IF APPLICABLE
- 경도 측정 보고서
- 비파괴시험 보고서
- 승인된 최종 제작도면
- 열처리 시험 보고서 - 적용시
- 직진도 검사결과 보고서
- 치수검사 보고서
품질등급 A등급
- 별칭 DRIVE SHAFT
자재번호 | 200490066 | 자재내역 | 샤프트,직선형+인벌류트 스플라인,터빈 이
단위 | EA | PO-TEXT | 품명 샤프트
자재그룹 | 30 |  | - 샤프트타입 직선형+인벌류트 스플라인
품질등급 | A |  | - 샤프트용도 터빈 이송 및 재순환 펌프
저장등급 | C |  | - 길이 160.7MM
자재유형 | SPAR |  | - 샤프트재질 SCM440
- 적용기술기준 ASME SEC. V
- 품질보증서류 CERTIFICATE OF CONFORMANCE
- MTR
- QVD 진위여부 점검결과 목록
- QVD 진위여부 점검확인서
- RUN-OUT 시험 보고서
- SDDR, NCR - IF APPLICABLE
- 경도 측정 보고서
- 비파괴시험 보고서
- 승인된 최종 제작도면
- 열처리 시험 보고서 - 적용시
- 직진도 검사결과 보고서
- 치수검사 보고서
품질등급 A등급
- 별칭 DRIVE SHAFT
자재번호 | 200490074 | 자재내역 | 전자 구성품 조립체,UFC-1 ROLL MOTOR DRIV
단위 | EA | PO-TEXT | 품명 전자 구성품 조립체
자재그룹 | 59 |  | - 별칭 UFC-1 ROLL MOTOR DRIVE
품질등급 | S |  | - 사이즈 4.9×1.65×3.35IN
저장등급 | A |  | - 전기 데이터 24VDC,0.25A
자재유형 | SPAR |  | - 구성타입 DIGITAL SERVO DRIVE
- 특수사항 VIX500
품질등급 S등급
제작사 ZETEC, INC.
- 부품번호 10021454-2
자재번호 | 200490076 | 자재내역 | 오-링,1.739INCH,0.07INCH,NITIRILE 70 DUR
단위 | EA | PO-TEXT | 품명 오-링
자재그룹 | 53 |  | - 내경 1.739INCH
품질등급 | S |  | - 두께 0.07INCH
저장등급 | B |  | - 오-링재질 NITIRILE 70 DUROMETER
자재유형 | SPAR |  | 품질등급 S등급
- 별칭 MW RING RESOLVER MOUNT O-RING
제작사 ZETEC, INC.
- 부품번호 103561
자재번호 | 200490077 | 자재내역 | 시트,밸브용,S.S 410,GLOBE VALVE(16IN*16I
단위 | EA | PO-TEXT | 품명 시트,밸브용
자재그룹 | 48 |  | - 시트재질 S.S 410
품질등급 | S |  | - 밸브타입 GLOBE VALVE(16IN*16IN)
저장등급 | C |  | - 사용압력(상한) 450PSIG(DESIGN PRESSURE)
자재유형 | SPAR |  | - 사용온도(상한) 250℉(DESIGN TEMPERATURE)
품질등급 S등급
제작사 CCI(CONTROL COMPONENTS INC)
- 부품번호 120301348
- 모델번호 DRAGVALVE 16"X16"GLOBE300ANSI
- 도면번호 201260-307 (ITEM NO. : 9)
자재번호 | 200490078 | 자재내역 | 플러그,기계용,SUS410,450PSIG(DESIGN PRES
단위 | C45 | PO-TEXT | 품명 플러그,기계용
자재그룹 | 48 |  | - 플러그재질 SUS410
품질등급 | S |  | - 사용압력(상한) 450PSIG(DESIGN PRESSURE)
저장등급 | C |  | - 사용온도(상한) 250℉(DESIGN TEMPERATURE)
자재유형 | SPAR |  | - 밸브타입 GLOBE VALVE
- 부속품목 STEM
품질등급 S등급
제작사 CCI(CONTROL COMPONENTS INC)
- 부품번호 524133003
- 모델번호 DRAGVALVE 12"X12"GLOBE300ANSI
- 도면번호 201230-306(ITEM NO. : 6, 7)
자재번호 | 200490081 | 자재내역 | 기어-로타 세트,회전펌프용,모터&펌프 감속
단위 | C45 | PO-TEXT | 품명 기어-로타 세트,회전펌프용
자재그룹 | 43 |  | - 별칭 모터&펌프 감속기어/로터 조립체
품질등급 | S |  | - 기어재질 SCM415
저장등급 | B |  | - 설치기기 정보 SEAL OIL VACCUM PUMP
자재유형 | SPAR |  | - 최소포장단위 SET
- 특수사항 감속비 6.25
- 품질서류 1 제품보증서
품질등급 S등급
제작사 효성굿스프링스(주)
- 모델번호 FHB-6.25-3
자재번호 | 200490082 | 자재내역 | 케이지,밸브용,STACK,S.S 410,GLOBE,12IN*1
단위 | EA | PO-TEXT | 품명 케이지,밸브용
자재그룹 | 48 |  | - 케이지타입 STACK
품질등급 | S |  | - 케이지(CAGE)재질 S.S 410
저장등급 | C |  | - 밸브타입 GLOBE
자재유형 | SPAR |  | - 밸브사이즈 12IN*12IN
품질등급 S등급
제작사 CCI(CONTROL COMPONENTS INC)
- 부품번호 728748156
- 모델번호 DRAGVALVE 12"X12"GLOBE300ANSI
- 도면번호 201260-306(ITEM NO.11)
자재번호 | 200490084 | 자재내역 | 케이지,밸브용,STACK,S.S 410,GLOBE,16IN*1
단위 | EA | PO-TEXT | 품명 케이지,밸브용
자재그룹 | 48 |  | - 케이지타입 STACK
품질등급 | S |  | - 케이지(CAGE)재질 S.S 410
저장등급 | C |  | - 밸브타입 GLOBE
자재유형 | SPAR |  | - 밸브사이즈 16IN*16IN
품질등급 S등급
제작사 CCI(CONTROL COMPONENTS INC)
- 부품번호 728703692
- 모델번호 DRAGVALVE 16"X16"GLOBE300ANSI
- 도면번호 201260-307
자재번호 | 200490085 | 자재내역 | 플러그,기계용,S.S 410,450PSIG(DESIGN PRE
단위 | C45 | PO-TEXT | 품명 플러그,기계용
자재그룹 | 48 |  | - 플러그재질 S.S 410
품질등급 | S |  | - 사용압력(상한) 450PSIG(DESIGN PRESSURE)
저장등급 | C |  | - 사용온도(상한) 250℉(DESIGN TEMPERATURE)
자재유형 | SPAR |  | - 밸브타입 GLOBE, 16 * 16 INCH
- 사용매체 WATER, DEMINERALIZED
- 부속품목 STEM
품질등급 S등급
- 별칭 PLUG ASSEMBLY
제작사 CCI(CONTROL COMPONENTS INC)
- 부품번호 724103181
- 모델번호 DRAGVALVE 16"X16"GLOBE300ANSI
- 도면번호 201260-307
자재번호 | 200490086 | 자재내역 | 시트,밸브용,410 SS,GLOBE VALVE,450PSIG(D
단위 | EA | PO-TEXT | 품명 시트,밸브용
자재그룹 | 48 |  | - 시트재질 410 SS
품질등급 | S |  | - 밸브타입 GLOBE VALVE
저장등급 | C |  | - 사용압력(상한) 450PSIG(DESIGN PRESSURE)
자재유형 | SPAR |  | - 사용온도(상한) 250℉(DESIGN TEMPERATURE)
품질등급 S등급
제작사 CCI(CONTROL COMPONENTS INC)
- 부품번호 020326009
- 모델번호 DRAGVALVE 12"X12"GLOBE300ANSI
- 도면번호 201260-306
자재번호 | 200490089 | 자재내역 | 체크밸브,WAFER,4",16,200EVMA,TX-92332,
단위 | EA | PO-TEXT | 품명 체크밸브
자재그룹 | 48 |  | - 체크밸브몸체형태 WAFER
품질등급 | S |  | - 밸브사이즈 4"
저장등급 | C |  | 품질등급 S등급
자재유형 | SPAR |  | 제작사 TSURUMI MANUFACTURING CO., LTD
- 부품번호 16
- 모델번호 200EVMA
- 도면번호 TX-92332
자재번호 | 200490090 | 자재내역 | 계기,유량지시형,SEALWATER FLOWGLASS,2-1/
단위 | EA | PO-TEXT | 품명 계기,유량지시형
자재그룹 | 66 |  | - 별칭 SEALWATER FLOWGLASS
품질등급 | S |  | - 사이즈 2-1/2IN
저장등급 | B |  | - 연결(CONNECTION) 데이터 FLANGE
자재유형 | SPAR |  | - 용량 0~35㎥/H
품질등급 S등급
제작사 TSURUMI MANUFACTURING CO., LTD
- 부품번호 10
- 모델번호 TX-92332
- 도면번호 200EVMA
자재번호 | 200490177 | 자재내역 | 지시기,눈금식,수위지시계,6IN DIAL,1/2IN
단위 | EA | PO-TEXT | 품명 지시기,눈금식
자재그룹 | 52 |  | - 별칭 수위지시계
품질등급 | S |  | - 사이즈 6IN DIAL
저장등급 | A |  | - 연결(CONNECTION) 데이터 1/2IN FNPT
자재유형 | SPAR |  | - 타입(형식) LEVEL
- 지시기(INDICATOR) 데이터 0~100% RANGE
- 재질 316LSS
- 측정범위 15.33~464.19 CMH2O
- 측정범위 2 MAX 50 PSIG
- 측정범위 3 ±0.5% F.S
품질등급 S등급
제작사 한국나가노(주)
- 모델번호 NDG96-2X331140000
자재번호 | 200490219 | 자재내역 | 계전기 어셈블리(RELAY ASSY),36㎜,21.5㎜,
단위 | EA | PO-TEXT | 품명 계전기 어셈블리(RELAY ASSY)
자재그룹 | 59 |  | - 몸체길이 36㎜
품질등급 | S |  | - 몸체너비 21.5㎜
저장등급 | B |  | - 몸체높이 28㎜
자재유형 | SPAR |  | - 제어정격전압 120VAC
- 정격전류 8.4/9.2㎃
- 코일저항 4430Ω
- 주파수 60㎐
- 터미널타입 PIN
- 사용온도(상한) 70℃
- 설치방법 SOCKET
- 부속품목 WITH SOCKET
품질등급 S등급
제작사 OMRON ELECTRONICS, INC.
- 모델번호 MY4N
자재번호 | 200490496 | 자재내역 | 패킹세트,143㎜,169㎜,10㎜,GRAPHITE,-50∼
단위 | EA | PO-TEXT | 품명 패킹세트
자재그룹 | 53 |  | - 내경 143㎜
품질등급 | S |  | - 외경 169㎜
저장등급 | B |  | - 두께 10㎜
자재유형 | SPAR |  | - 패킹세트재질 GRAPHITE
- 사용온도(상한) -50∼400℃
- 사용압력(상한) 10∼3500PSIG
- 품질보증서류 제품보증서
- 치수검사보고서
품질등급 S등급
- 별칭 MSV GRAPHITE PACKING
자재번호 | 200490541 | 자재내역 | 본체(BODY),밸브용,V-NOTCH BALL VALVE,8 I
단위 | C45 | PO-TEXT | 품명 본체(BODY),밸브용
자재그룹 | 48 |  | - 밸브타입 V-NOTCH BALL VALVE
품질등급 | S |  | - 밸브사이즈 8 INCH
저장등급 | C |  | - 밸브재질 A351-CF8M
자재유형 | SPAR |  | - 사용압력(상한) INLET PRESS. : 144PSIG
- 사용온도(상한) INLET TEMP. : 354℉
- 밸브접속형태 RF FLANGED
- 플랜지형태 RF(LENGTH OF FLANGE FACE:243㎜
- 부속품목 GLAND FLANGE
- 품질보증서류 MILL SHEET
- 시험성적서류 HYDRAULIC TEST
품질등급 S등급
제작사 WEIR VALVES & CONTROLS UK LTD
- 부품번호 1(BODY)
- 모델번호 AOV-MSDV-H1&H2
- 도면번호 BV500-B08MF4-A61B-1
자재번호 | 200490542 | 자재내역 | 밸브디스크,V-NOTCH BALL,A351-CF8M+TC,V-N
단위 | C45 | PO-TEXT | 품명 밸브디스크
자재그룹 | 48 |  | - 디스크몸체형태 V-NOTCH BALL
품질등급 | S |  | - 디스크(DISK)재질 A351-CF8M+TC
저장등급 | B |  | - 밸브타입 V-NOTCH BALL VALVE
자재유형 | SPAR |  | - 밸브사이즈 8 INCH
- 밸브운전방법 AIR OPERATED VALVE
- 부속품목 STEM, PIN
- 품질보증서류 MILL SHEET
품질등급 S등급
제작사 WEIR VALVES & CONTROLS UK LTD
- 부품번호 17(PIN)
- 2(BALL)
- 4(STEM)
- 모델번호 AOV-MSDV-H1&H2
- 도면번호 BV500-B08MF4-A61B-1
자재번호 | 200490543 | 자재내역 | 시트,밸브용,A351-CF8M+TC,V-NOTCH BALL VA
단위 | C45 | PO-TEXT | 품명 시트,밸브용
자재그룹 | 48 |  | - 시트재질 A351-CF8M+TC
품질등급 | S |  | - 밸브타입 V-NOTCH BALL VALVE
저장등급 | C |  | - 부속품목 SEAT SPRING, SEAT SEAL
자재유형 | SPAR |  | - 품질보증서류 MILL SHEET
품질등급 S등급
제작사 WEIR VALVES & CONTROLS UK LTD
- 부품번호 5(METAL SEAT)
- 6(SEAT SPRING)
- 7(SEAT SEAL)
- 모델번호 AOV-MSDV-H1&H2
- 도면번호 BV500-B08MF4-A61B-1
자재번호 | 200490544 | 자재내역 | 부품키트,밸브용,V-NOTCH BALL VALVE,TRUNN
단위 | C45 | PO-TEXT | 품명 부품키트,밸브용
자재그룹 | 48 |  | - 밸브타입 V-NOTCH BALL VALVE
품질등급 | S |  | - 구성품1 TRUNNION GASKET
저장등급 | B |  | - 구성품2 PACKING
자재유형 | SPAR |  | 품질등급 S등급
제작사 WEIR VALVES & CONTROLS UK LTD
- 부품번호 8(TRUNNION GASKET)
- 9(PACKING)
- 모델번호 AOV-MSDV-H1&H2
- 도면번호 BV500-B08MF4-A61B-1
자재번호 | 200490545 | 자재내역 | 스템,밸브용,A479-410,STEAM,BLEEDER TRIP
단위 | C45 | PO-TEXT | 품명 스템,밸브용
자재그룹 | 48 |  | - 스템(STEM)재질 A479-410
품질등급 | S |  | - 사용매체 STEAM
저장등급 | C |  | - 밸브타입 BLEEDER TRIP VALVE
자재유형 | SPAR |  | - 밸브사이즈 24INCH
- 부속품목 KEY
- 품질보증서류 MILL SHEET
품질등급 S등급
제작사 WEIR VALVES & CONTROLS UK LTD
- 부품번호 08(SHAFT)
- 702(KEY)
- 모델번호 FFRCV TYPE 5.1(24IN)
- 도면번호 52189-E
자재번호 | 200490546 | 자재내역 | 스템,밸브용,A479-410,STEAM,BLEEDER TRIP
단위 | C45 | PO-TEXT | 품명 스템,밸브용
자재그룹 | 48 |  | - 스템(STEM)재질 A479-410
품질등급 | S |  | - 사용매체 STEAM
저장등급 | C |  | - 밸브타입 BLEEDER TRIP VALVE
자재유형 | SPAR |  | - 밸브사이즈 20INCH
- 부속품목 KEY
- 품질보증서류 MILL SHEET
품질등급 S등급
제작사 WEIR VALVES & CONTROLS UK LTD
- 부품번호 08(SHAFT)
- 702(KEY)
- 모델번호 FFRCV TYPE 5.1(20IN)
- 도면번호 52189-B
자재번호 | 200490660 | 자재내역 | 가스켓,SPIRAL WOUND GASKET,BASIC TYPE,3.
단위 | EA | PO-TEXT | 품명 가스켓
자재그룹 | 53 |  | - 가스켓타입 SPIRAL WOUND GASKET
품질등급 | S |  | - 가스켓몸체형태 BASIC TYPE
저장등급 | B |  | - 두께 3.2㎜
자재유형 | SPAR |  | - 내경 53㎜
- 외경 59㎜
- 주입기(FILLER)재질 GRAPHITE
- 후프(HOOP)재질 SUS304
- 사용온도(상한) 300도(섭씨)
- 사용압력(상한) 80KG/CM2
- 사용매체 STEAM
품질등급 S등급
자재번호 | 200490661 | 자재내역 | 가스켓,SPIRAL WOUND GASKET,BASIC TYPE,3.
단위 | EA | PO-TEXT | 품명 가스켓
자재그룹 | 53 |  | - 가스켓타입 SPIRAL WOUND GASKET
품질등급 | S |  | - 가스켓몸체형태 BASIC TYPE
저장등급 | B |  | - 두께 3.2㎜
자재유형 | SPAR |  | - 내경 49㎜
- 외경 63㎜
- 주입기(FILLER)재질 GRAPHITE
- 후프(HOOP)재질 SUS304
- 사용온도(상한) 300도(섭씨)
- 사용압력(상한) 80KG/CM2
- 사용매체 STEAM
품질등급 S등급
자재번호 | 200490738 | 자재내역 | 오-링,FKM,KALREZ,200도(섭씨),제작사 정보
단위 | EA | PO-TEXT | 품명 오-링
자재그룹 | 53 |  | - 오-링재질 FKM,KALREZ
품질등급 | S |  | - 사용온도(상한) 200도(섭씨)
저장등급 | B |  | - 부속품목 제작사 정보 참조
자재유형 | SPAR |  | 품질등급 S등급
제작사 한국씰마스타(주)
- 부품번호 18 (568374ZV) - 1EA
- 18-1 (568374GU) - 1EA
- 19 (568356ZV) -1EA
- 53 (568439GU) - 1EA
- 71 (568165GU) - 2EA
- 71-1 (568370GU) - 1EA
- 도면번호 A3H19688
자재번호 | 200490876 | 자재내역 | 전원공급기,98㎜,37㎜,79㎜,100~240VAC,0.3
단위 | EA | PO-TEXT | 품명 전원공급기
자재그룹 | 61 |  | - 깊이 98㎜
품질등급 | S |  | - 높이 37㎜
저장등급 | A |  | - 너비 79㎜
자재유형 | SPAR |  | - 입력전압 100~240VAC
- 입력전류 0.35A(220V)
- 입력주파수 60㎐
- 출력전압 24V
- 출력전류 1.5A
품질등급 S등급
제작사 화인썬트로닉스(주)
- 모델번호 VSF30-24
자재번호 | 200490882 | 자재내역 | 계전기,전자식,36MM,28MM,21.5MM,220VAC,5.
단위 | EA | PO-TEXT | 품명 계전기,전자식
자재그룹 | 59 |  | - 길이 36MM
품질등급 | S |  | - 너비 28MM
저장등급 | B |  | - 높이 21.5MM
자재유형 | SPAR |  | - 정격전압 220VAC
- 정격전류 5.8MA
- 주파수 60HZ
- 코일저항 12950
품질등급 S등급
제작사 한국하니웰(주)
- 모델번호 SZR-MY4-N1
자재번호 | 200490919 | 자재내역 | 모듈,PLC,CPU MODULE,24V,3.5W,14MA,DIGITA
단위 | EA | PO-TEXT | 품명 모듈
자재그룹 | 59 |  | - 모듈용도 PLC
품질등급 | S |  | - 모듈타입 CPU MODULE
저장등급 | A |  | - 정격전압 24V
자재유형 | SPAR |  | - 정격전력(용량) 3.5W
- 정격전류 14MA
- 모듈통신속도 DIGITAL I/O, MAX 128,000
- 모듈기능 1 I/O MEMORY 478KB
- 모듈기능 2 USER MEMORY 2MB
- 특수사항 OPRATION TEMP 0~60℃
품질등급 S등급
- 별칭 LOGIX5561
제작사 ALLEN-BRADLEY/ROCKWELL AUTOMAT
- 부품번호 1756-L61
- 모델번호 LOGIX5561
자재번호 | 200490995 | 자재내역 | 캐패시터,160MM,76.5MM,350VDC,22.2A,5000H
단위 | EA | PO-TEXT | 품명 캐패시터
자재그룹 | 59 |  | - 전체길이 160MM
품질등급 | S |  | - 몸체직경 76.5MM
저장등급 | B |  | - 정격전압 350VDC
자재유형 | SPAR |  | - 리플전류 22.2A
- 예상수명 5000HR
- 사용온도(상한) 85℃
- 사용온도(하한) -25℃
- 컨덴서용량 8,200㎌
품질등급 S등급
제작사 삼영전자(주)
- 모델번호 RFW
자재번호 | 200491002 | 자재내역 | 센서,HFC-134A GAS DETECTOR,RENEWABLE,0~1
단위 | EA | PO-TEXT | 품명 센서
자재그룹 | 59 |  | - 용도 HFC-134A GAS DETECTOR
품질등급 | S |  | - 타입(형식) RENEWABLE
저장등급 | B |  | - 측정범위 0~100PPM
자재유형 | SPAR |  | - 부속품목 4 POINT CABLE TERMINAL
- 특수사항 COMPATIBLE WITH SH-1407TW-FL
품질등급 S등급
제작사 BIONICS INSTRUMENT CO., LTD.
- 모델번호 GS-4780HY
자재번호 | 200491092 | 자재내역 | 전송기,DIFFERENTIAL PRESSURE,0.1 INCH W.
단위 | EA | PO-TEXT | 품명 전송기
자재그룹 | 66 |  | - 전송기타입 DIFFERENTIAL PRESSURE
품질등급 | A |  | - 측정범위(상한) 0.1 INCH W.C.
저장등급 | B |  | - 측정범위(하한) 0 INCH W.C.
자재유형 | SPAR |  | - 입력압력 0 ~ 0.1 INCH W.C.
- 출력전류 4~20 MA
- 정격전압 12~36 VDC
- 사용압력(상한) 10 PSIG
- 사용온도(상한) 160 ℉
- 사용온도(하한) -20 ℉
- 정확도 ±0.5% OF FULL SPAN
- 응답시간 250 MSEC
- 품질보증서류 CERTIFICATE OF CONFORMANCE
- 시험성적서류 TEST REPORT
품질등급 A등급
제작사 DWYER INSTRUMENTS, INC.
- 모델번호 607-0
- 도면번호 P-D-912-181
자재번호 | 200491129 | 자재내역 | 스터드,전나사,200㎜,ASTM A193 B7, A194 2
단위 | EA | PO-TEXT | 품명 스터드
자재그룹 | 53 |  | - 스터드타입 전나사
품질등급 | S |  | - 길이 200㎜
저장등급 | C |  | - 스터드재질 ASTM A193 B7, A194 2H(너트)
자재유형 | SPAR |  | - 나사시리즈 1-1/4IN-8UNC
- 부속품목 너트(2EA), 와셔(2EA) 포함
- 품질보증서류 C OF C
품질등급 S등급
- 별칭 TPCCW HX 점검창 출구측 스터드
자재번호 | 200491130 | 자재내역 | 스터드,전나사,230㎜,ASTM A193 B7, A194 2
단위 | EA | PO-TEXT | 품명 스터드
자재그룹 | 53 |  | - 스터드타입 전나사
품질등급 | S |  | - 길이 230㎜
저장등급 | C |  | - 스터드재질 ASTM A193 B7, A194 2H(너트)
자재유형 | SPAR |  | - 나사시리즈 1-1/2IN-6UNC
- 부속품목 너트(2EA), 와셔(2EA) 포함
- 품질보증서류 C OF C
품질등급 S등급
- 별칭 TPCCW HX 점검창 입구측 스터드
자재번호 | 200491229 | 자재내역 | 케이지,밸브용,DISK STACK(MULTI-STAGE),41
단위 | EA | PO-TEXT | 품명 케이지,밸브용
자재그룹 | 48 |  | - 케이지타입 DISK STACK(MULTI-STAGE)
품질등급 | A |  | - 케이지(CAGE)재질 410 SS
저장등급 | C |  | - 밸브타입 DRAG
자재유형 | SPAR |  | - 밸브사이즈 10IN*18IN, 900 ANSI
- 적용품질기준 QPS-A-001
- 품질보증서류 CERTIFICATE OF CONFORMANCE
- MTR
- NCR/SDDR(IF APPLICABLE)
품질등급 A등급
제작사 CONTROL COMPONENTS INC.
- 부품번호 728708252
- 도면번호 CCI : 201260-303
- J232B-DG-A03-03
- KHNP : 1/2-521-V-1001~6
자재번호 | 200491230 | 자재내역 | 가이드,GUIDE-BUSHING,410 SS,DRAG,10IN*18
단위 | C45 | PO-TEXT | 품명 가이드
자재그룹 | 43 |  | - 별칭 GUIDE-BUSHING
품질등급 | A |  | - 재질 410 SS
저장등급 | C |  | - 밸브 스타일 DRAG
자재유형 | SPAR |  | - 밸브사이즈 10IN*18IN, 900 ANSI
- 적용기술기준 ASME B31.1
- 적용품질기준 QPS-A-001
- 품질서류 1 CERTIFICATE OF CONFORMANCE
- MILL SHEET
- NCR/SDDR(IF APPLICABLE)
품질등급 A등급
제작사 CONTROL COMPONENTS INC.
- 부품번호 020712001
- 도면번호 CCI : 201260-303
- J232B-DG-A03-03
- KHNP : 1/2-521-V-1001~6
자재번호 | 200491231 | 자재내역 | 시트,밸브용,410 SS,DRAG,1255 PSIG,575 DE
단위 | EA | PO-TEXT | 품명 시트,밸브용
자재그룹 | 48 |  | - 시트재질 410 SS
품질등급 | A |  | - 밸브타입 DRAG
저장등급 | C |  | - 사용압력(상한) 1255 PSIG
자재유형 | SPAR |  | - 사용온도(상한) 575 DEG F
- 표면처리 HEAT TREAT
- 적용기술기준 ASME B31.1
- 적용품질기준 QPS-A-001
- 품질보증서류 CERTIFICATE OF CONFORMANCE
- MILL SHEET
- NCR/SDDR(IF APPLICABLE)
품질등급 A등급
제작사 CONTROL COMPONENTS INC.
- 부품번호 020329009
- 도면번호 CCI : 201260-303
- J232B-DG-A03-03
- KHNP : 1/2-521-V-1001~6
자재번호 | 200491232 | 자재내역 | 씰링,금속제,METAL SEAL,282㎜,311㎜,AISI
단위 | EA | PO-TEXT | 품명 씰링,금속제
자재그룹 | 53 |  | - 씰링타입 METAL SEAL
품질등급 | A |  | - 내경 282㎜
저장등급 | B |  | - 외경 311㎜
자재유형 | SPAR |  | - 씰링재질 AISI 4130-4142
- 사용온도(상한) 575 DEG F
- 사용압력(상한) 1255 PSIG
- 사용매체 STEAM
- 적용기술기준 ASME B31.1
- 적용품질기준 QPS-A-001
- 품질보증서류 CERTIFICATE OF CONFORMANCE
- MILL SHEET
- NCR/SDDR(IF APPLICABLE)
품질등급 A등급
제작사 CONTROL COMPONENTS INC.
- 부품번호 021313001
- 도면번호 CCI : 201260-303
- J232B-DG-A03-03
- KHNP : 1/2-521-V-1001~6
자재번호 | 200491233 | 자재내역 | 케이지,밸브용,DISK STACK(MULTI-STAGE),40
단위 | EA | PO-TEXT | 품명 케이지,밸브용
자재그룹 | 48 |  | - 케이지타입 DISK STACK(MULTI-STAGE)
품질등급 | A |  | - 케이지(CAGE)재질 400 CRES SS
저장등급 | C |  | - 밸브타입 DRAG
자재유형 | SPAR |  | - 밸브사이즈 10IN*10IN, 900ANSI
- 적용기술기준 ASME B31.1
- 적용품질기준 QPS-A-001
- 품질보증서류 CERTIFICATE OF CONFORMANCE
- NCR/SDDR(IF APPLICABLE)
품질등급 A등급
제작사 CONTROL COMPONENTS INC.
- 부품번호 728709391
- 도면번호 CCI : 201260-304
- J232B-DG-A03-04
- KHNP : 1/2-521-V-1007~1008
자재번호 | 200491234 | 자재내역 | 가이드,GUIDE-BUSHING,400 CRES SS,DRAG,10
단위 | EA | PO-TEXT | 품명 가이드
자재그룹 | 43 |  | - 별칭 GUIDE-BUSHING
품질등급 | A |  | - 재질 400 CRES SS
저장등급 | C |  | - 밸브 스타일 DRAG
자재유형 | SPAR |  | - 밸브사이즈 10IN*10IN, 900 ANSI
- 적용기술기준 ASME B31.1
- 적용품질기준 QPS-A-001
- 품질서류 1 CERTIFICATE OF CONFORMANCE
- MILL SHEET
- NCR/SDDR(IF APPLICABLE)
품질등급 A등급
제작사 CONTROL COMPONENTS INC.
- 부품번호 020711001
- 도면번호 CCI : 201260-304
- J232B-DG-A03-04
- KHNP : 1/2-521-V-1007~1008
자재번호 | 200491235 | 자재내역 | 시트,밸브용,400 CRES SS,DRAG,1255 PSIG,5
단위 | EA | PO-TEXT | 품명 시트,밸브용
자재그룹 | 48 |  | - 시트재질 400 CRES SS
품질등급 | A |  | - 밸브타입 DRAG
저장등급 | C |  | - 사용압력(상한) 1255 PSIG
자재유형 | SPAR |  | - 사용온도(상한) 575 DEG F
- 표면처리 HEAT TREAT
- 적용기술기준 ASME B31.1
- 적용품질기준 QPS-A-001
- 품질보증서류 CERTIFICATE OF CONFORMANCE
- MILL SHEET
- NCR/SDDR(IF APPLICABLE)
품질등급 A등급
제작사 CONTROL COMPONENTS INC.
- 부품번호 020326009
- 도면번호 CCI : 201260-304
- J232B-DG-A03-04
- KHNP : 1/2-521-V-1007~1008
자재번호 | 200491240 | 자재내역 | 오-링,E0740-75,3-1/4IN,3-3/8IN,1/16IN,EP
단위 | EA | PO-TEXT | 품명 오-링
자재그룹 | 53 |  | - 오-링타입 E0740-75
품질등급 | Q |  | - 내경 3-1/4IN
저장등급 | B |  | - 외경 3-3/8IN
자재유형 | SPAR |  | - 두께 1/16IN
- 오-링재질 EPDM
- 경도등급 75SHORE
- 색깔(COLOR) BLACK
- 적용품질기준 ASME NQA-1
- 품질보증서류 CERTIFICATE OF CONFORMANCE
- 시험성적서류 TEST REPORT
품질등급 Q등급
- 사이즈 2-042
제작사 SOR INC
- 부품번호 8923-206
- 도면번호 J232B-IM-A02-04 (145PAGE)
제작사 PARKER HANNIFIN CORP
- 모델번호 E0740-75 2-042
자재번호 | 200491241 | 자재내역 | 오-링,E0740-75,3IN,3-3/16IN,3/32IN,EPDM,
단위 | EA | PO-TEXT | 품명 오-링
자재그룹 | 53 |  | - 오-링타입 E0740-75
품질등급 | Q |  | - 내경 3IN
저장등급 | B |  | - 외경 3-3/16IN
자재유형 | SPAR |  | - 두께 3/32IN
- 오-링재질 EPDM
- 경도등급 75SHORE
- 색깔(COLOR) BLACK
- 적용품질기준 ASME NQA-1
- 품질보증서류 CERTIFICATE OF CONFORMANCE
- 시험성적서류 TEST REPORT
품질등급 Q등급
- 사이즈 2-151
제작사 PARKER HANNIFIN CORP
- 모델번호 E0740-75, 2-151
자재번호 | 200491252 | 자재내역 | 가스켓,CHANNEL PLATE GASKET,1350*3100MM,
단위 | EA | PO-TEXT | 품명 가스켓
자재그룹 | 53 |  | - 가스켓타입 CHANNEL PLATE GASKET
품질등급 | S |  | - 길이 1350*3100MM
저장등급 | B |  | - 가스켓재질 NITRILE
자재유형 | SPAR |  | - 최소포장단위 REMOVAL AND INSTALLATION
- 특수사항 PLATE CLEANING
- 품질보증서류 CERTIFICATE OF CONFORMANCE
- DIMENSIONAL INSPECTION REPORT
- MILL SHEET
- PLATE NDE REPORT(PT)
품질등급 S등급
- 별칭 FIELD GASKET A A45
- 타입 표식(TYPE DESIGNATION) NBRB GLUED FLAT
제작사 ALFA LAVAL SEPARARION AB
- 부품번호 3233005146
- 모델번호 A45
자재번호 | 200491253 | 자재내역 | 가스켓,CHANNEL PLATE GASKET,1350*3100MM,
단위 | EA | PO-TEXT | 품명 가스켓
자재그룹 | 53 |  | - 가스켓타입 CHANNEL PLATE GASKET
품질등급 | S |  | - 길이 1350*3100MM
저장등급 | B |  | - 가스켓재질 NITRILE
자재유형 | SPAR |  | - 최소포장단위 REMOVAL AND INSTALLATION
- 특수사항 PLATE CLEANING
- 품질보증서류 CERTIFICATE OF CONFORMANCE
- DIMENSIONAL INSPECTION REPORT
- MILL SHEET
- PLATE NDE REPORT(PT)
품질등급 S등급
- 별칭 FIELD GASKET B A45
- 타입 표식(TYPE DESIGNATION) NBRB GLUED FLAT
제작사 ALFA LAVAL SEPARARION AB
- 부품번호 3233005196
- 모델번호 A45
자재번호 | 200491254 | 자재내역 | 가스켓,RING GASKET(TRANSITION PLATE),447
단위 | EA | PO-TEXT | 품명 가스켓
자재그룹 | 53 |  | - 가스켓타입 RING GASKET(TRANSITION PLATE)
품질등급 | S |  | - 내경 447.2MM
저장등급 | B |  | - 외경 493.4MM
자재유형 | SPAR |  | - 가스켓재질 NITRILE
- 품질보증서류 CERTIFICATE OF CONFORMANCE
- DIMENSIONAL INSPECTION REPORT
- MILL SHEET
품질등급 S등급
제작사 ALFA LAVAL SEPARARION AB
- 부품번호 3233062296
- 모델번호 A45
자재번호 | 200491255 | 자재내역 | 칼라(COLLAR),COLLAR FOR TRANSITION PLATE
단위 | EA | PO-TEXT | 품명 칼라(COLLAR)
자재그룹 | 30 |  | - 별칭 COLLAR FOR TRANSITION PLATE
품질등급 | S |  | - 외경 OD 510MM, ID 470MM
저장등급 | C |  | - 재질 TITANIUM
자재유형 | SPAR |  | - 품질서류 1 CERTIFICATE OF CONFORMANCE
- DIMENSIONAL INSPECTION REPORT
- MILL SHEET
- PLATE NDE REPORT(PT)
품질등급 S등급
제작사 ALFA LAVAL SEPARARION AB
- 부품번호 3232471062
- 모델번호 A45
자재번호 | 200491321 | 자재내역 | 캐패시터,ALUMINUM ELECTROLYTIC,138MM,70M
단위 | EA | PO-TEXT | 품명 캐패시터
자재그룹 | 59 |  | - 캐패시터타입 ALUMINUM ELECTROLYTIC
품질등급 | S |  | - 전체길이 138MM
저장등급 | B |  | - 몸체직경 70MM
자재유형 | SPAR |  | - 정격전압 400VDC
- 사용온도(상한) -40℃
- 사용온도(하한) 85℃
- 허용오차 ±5%(J)
- 컨덴서용량 150㎌
- 터미널타입 SCREW
품질등급 S등급
제작사 KEMET ELECTRONIC CORPORATION
- 모델번호 C44AFGP6150ZA0J
자재번호 | 200491322 | 자재내역 | 캐패시터,ALUMINUM ELECTROLYTIC,185MM,85M
단위 | EA | PO-TEXT | 품명 캐패시터
자재그룹 | 59 |  | - 캐패시터타입 ALUMINUM ELECTROLYTIC
품질등급 | S |  | - 전체길이 185MM
저장등급 | B |  | - 몸체직경 85MM
자재유형 | SPAR |  | - 정격전압 400VDC
- 사용온도(상한) 85℃
- 사용온도(하한) -40℃
- 허용오차 ±5%(J)
- 컨덴서용량 300㎌
품질등급 S등급
제작사 KEMET ELECTRONIC CORPORATION
- 모델번호 C44AFGR6300ZA0J
자재번호 | 200491323 | 자재내역 | 퓨즈,통형,CARTRIDGE FUSE,500V,6A,EA,ASME
단위 | EA | PO-TEXT | 품명 퓨즈,통형
자재그룹 | 59 |  | - 퓨즈타입 CARTRIDGE FUSE
품질등급 | A |  | - 정격최대전압 500V
저장등급 | B |  | - 정격차단전류 6A
자재유형 | SPAR |  | - 최소포장단위 EA
- 적용품질기준 ASME NQA-1
- 품질보증서류 CERTIFICATE OF CONFORMANCE
- 시험성적서류 REFER TO TECHNICAL SPEC
품질등급 A등급
- 사이즈 10Ø*38MM
제작사 우리기술(주)
- 부품번호 KFS-B06
제작사 한국자동제어(주)
- 부품번호 KFS-B06
자재번호 | 200491325 | 자재내역 | 전송기,DIFF PRESSURE TRANSMITTER,PRESSUR
단위 | EA | PO-TEXT | 품명 전송기
자재그룹 | 66 |  | - 전송기타입 DIFF PRESSURE TRANSMITTER
품질등급 | Q |  | - 온도센서보호형태 PRESSURE
저장등급 | B |  | - 케이스재질 316 SST
자재유형 | SPAR |  | - 측정범위(상한) -25~25 INH2O
- 출력압력 4~20㎃
- 사용압력(상한) MAX WORKING PRESSURE 2000PSI
- 정확도 ±0.25% OF FULL RANGE
- 동체(BODY) 또는 헤드 재질 SUS316 SST
- 다이아프램재질 SUS316L SST
- 충진재 SILICONE OIL
- 프로세스연결사이즈 TRADITIONAL FLANGE
- 전선관연결 1/2IN NPT
- 적용품질기준 ASME NQA-1
- 품질보증서류 CERTIFICATE OF CONFORMANCE
- 시험성적서류 CALIBRATION SHEET
품질등급 Q등급
제작사 ROSEMOUNT NUCLEAR INSTRUMENTS,
- 모델번호 3051ND1A02B1AH2B2
자재번호 | 200491327 | 자재내역 | 퓨즈,통형,21MM,57MM,600VAC,4A,CGID REPOR
단위 | EA | PO-TEXT | 품명 퓨즈,통형
자재그룹 | 59 |  | - 외경 21MM
품질등급 | Q |  | - 길이 57MM
저장등급 | B |  | - 정격최대전압 600VAC
자재유형 | SPAR |  | - 정격연속운전전류 4A
- 품질보증서류 CGID REPORT
품질등급 Q등급
제작사 FERRAZ SHAWMUT INC.
- 모델번호 AJT4
자재번호 | 200491329 | 자재내역 | 퓨즈,통형,5000VAC,1A,CGID REPORT,A500T1E
단위 | EA | PO-TEXT | 품명 퓨즈,통형
자재그룹 | 59 |  | - 정격최대전압 5000VAC
품질등급 | Q |  | - 정격연속운전전류 1A
저장등급 | B |  | - 품질보증서류 CGID REPORT
자재유형 | SPAR |  | 품질등급 Q등급
제작사 FERRAZ SHAWMUT INC.
- 모델번호 A500T1E-1
자재번호 | 200491396 | 자재내역 | 다이아프램,MFWP 밀봉수 CONTROL V/V 정비
단위 | EA | PO-TEXT | 품명 다이아프램
자재그룹 | 29 |  | - 다이아프램용도 MFWP 밀봉수 CONTROL V/V 정비용
품질등급 | S |  | - 다이아프램재질 EPDM
저장등급 | B |  | - 사용압력(하한) 8㎏/㎠
자재유형 | SPAR |  | - 볼트홀(HOLE)수(QUANTITY) 12EA
- 설치방법 BOLTING TYPE
- 밸브사이즈 2IN
- 밸브타입 GLOBE V/V
- 사용매체 AIR
- 부속품목 BUSHING,BRG,ROCK NUT,오링 포함
품질등급 S등급
제작사 (주)프로발
- 부품번호 18(다이아프램),26/27/29(부속품
- 모델번호 YAD-22231
자재번호 | 200491418 | 자재내역 | 씰,밀봉형,WATER, SALT,ASME SEC.Ⅷ,CERTIF
단위 | C45 | PO-TEXT | 품명 씰,밀봉형
자재그룹 | 53 |  | - 사용매체 WATER, SALT
품질등급 | S |  | - 적용기술기준 ASME SEC.Ⅷ
저장등급 | B |  | - 품질보증서류 CERTIFICATE OF CONFORMANCE
자재유형 | SPAR |  | - DIMENSION REPORT
품질등급 S등급
- 별칭 BACK WASH FILTER SPARE KIT
제작사 TAPROGGE GESELLSCHAFT MBH
- 부품번호 NO.2 ~ NO.26
- 모델번호 TDR 600
- 도면번호 K2009/20/1387-0020
자재번호 | 200491455 | 자재내역 | 가이드,가이드부싱,밸브 스템 가이드,Y TYP
단위 | EA | PO-TEXT | 품명 가이드
자재그룹 | 43 |  | - 별칭 가이드부싱
품질등급 | S |  | - 용도 밸브 스템 가이드
저장등급 | C |  | - 타입(형식) Y TYPE GATE
자재유형 | SPAR |  | - 재질 A276-420
- 밸브 스타일 Y TYPE GATE
- 밸브사이즈 1IN 900LB
- 부속품목 제작사 정보 참조
- 최소포장단위 개별포장
품질등급 S등급
제작사 (주)삼양알카
- 부품번호 5(CONE)
- 7(GUIDE BUSHING)
- 8(SPINDLE)
- 모델번호 813.109Y
- 도면번호 M205-DG-A05-01
자재번호 | 200491456 | 자재내역 | 가이드,가이드부싱,밸브 스템 가이드,Y TYP
단위 | EA | PO-TEXT | 품명 가이드
자재그룹 | 43 |  | - 별칭 가이드부싱
품질등급 | S |  | - 용도 밸브 스템 가이드
저장등급 | C |  | - 타입(형식) Y TYPE GATE
자재유형 | SPAR |  | - 재질 A276-420
- 밸브 스타일 Y TYPE GATE
- 밸브사이즈 1.5IN 900LB
- 부속품목 제작사 정보 참조
- 최소포장단위 개별포장
품질등급 S등급
제작사 (주)삼양알카
- 부품번호 5(CONE)
- 7(GUIDE BUSHING)
- 8(SPINDLE)
- 모델번호 813.109Y
- 도면번호 M205-DG-A05-02
자재번호 | 200491458 | 자재내역 | 가이드,가이드부싱,밸브 스템 가이드,Y TYP
단위 | EA | PO-TEXT | 품명 가이드
자재그룹 | 43 |  | - 별칭 가이드부싱
품질등급 | S |  | - 용도 밸브 스템 가이드
저장등급 | C |  | - 타입(형식) Y TYPE GATE
자재유형 | SPAR |  | - 재질 A276-420
- 밸브사이즈 1.25IN 900LB
- 부속품목 제작사 정보 참조
- 최소포장단위 개별포장
품질등급 S등급
제작사 (주)삼양알카
- 부품번호 5(CONE)
- 7(GUIDE BUSHING)
- 8(SPINDLE)
- 모델번호 813.109Y
- 도면번호 M205-DG-A05-03
자재번호 | 200491472 | 자재내역 | 송풍기,119MM,119MM,38MM,14.5W,0.21A,115V
단위 | EA | PO-TEXT | 품명 송풍기
자재그룹 | 41 |  | - 길이 119MM
품질등급 | A |  | - 너비 119MM
저장등급 | B |  | - 높이 38MM
자재유형 | SPAR |  | - 정격전력(용량) 14.5W
- 정격전류 0.21A
- 정격전압 115VAC
- 주파수 60HZ
- 회전속도 2900RPM
- 토출량 102.0CFM
- 축베어링타입 BALL BEARING
- 전기적연결타입 TERMINAL TYPE(2 LEAD WIRE)
- 설치방법 FLANGE TYPE
- 품질보증서류 CIRTIFICATE OF CONFORMANCE
- 시험성적서류 CGID REPOET
품질등급 A등급
제작사 NMB
- 모델번호 4715MS-12T-B50
자재번호 | 200491525 | 자재내역 | 모듈,DMDS PLC 317-2DP,CPU MODULE,40MM,12
단위 | EA | PO-TEXT | 품명 모듈
자재그룹 | 59 |  | - 모듈용도 DMDS PLC 317-2DP
품질등급 | A |  | - 모듈타입 CPU MODULE
저장등급 | A |  | - 너비 40MM
자재유형 | SPAR |  | - 높이 125MM
- 깊이 130MM
- 입력전류 870MA(RATED VALUE)
- 정격전압 24VDC
- 정격전류 2A MIN
- 모듈통신속도 0.025㎲(FOR BIT OPERATIONS)
- 모듈통신타입 INTEGRATED RS 485 INTERFACE
- 채널개수 DI.I/O(65536), AL.I/O(4096)
- 모듈기능 1 CPU MODULE
- 설치방법 ON RAIL(6ES7390-1AE80-0AA0)
- 특수사항 CONFIGURE S/W : STEP 7
- 품질보증서류 CERTIFICATE OF CONFORMANCE
- 시험성적서류 CGID REPORT
품질등급 A등급
제작사 SIEMENS AG
- 모델번호 6ES7317-2AK14-0AB0
자재번호 | 200491526 | 자재내역 | 모듈,DMDS PLC CP 343-1,INTERFACE MODULE,
단위 | EA | PO-TEXT | 품명 모듈
자재그룹 | 59 |  | - 모듈용도 DMDS PLC CP 343-1
품질등급 | A |  | - 모듈타입 INTERFACE MODULE
저장등급 | A |  | - 너비 40MM
자재유형 | SPAR |  | - 높이 125MM
- 깊이 120MM
- 정격전압 24VDC
- 정격전류 0.16A
- 모듈통신속도 10~100 MBIT/S
- 모듈통신타입 RJ45 PORT
- 모듈기능 1 INTERFACE MODULE
- 설치방법 ON RAIL(6ES7390-1AE80-0AA0)
- 특수사항 IP20
- 적용기술기준 SIMATIC COMMUNICATION
- 품질보증서류 CERTIFICATE OF CONFORMANCE
- 시험성적서류 CGID REPORT
품질등급 A등급
제작사 SIEMENS AG
- 모델번호 6GK7343-1CX10-0XE0
자재번호 | 200491527 | 자재내역 | 모듈,DMDS PLC,PROFIBUS BUS CONNECTOR,15.
단위 | EA | PO-TEXT | 품명 모듈
자재그룹 | 59 |  | - 모듈용도 DMDS PLC
품질등급 | A |  | - 모듈타입 PROFIBUS BUS CONNECTOR
저장등급 | A |  | - 너비 15.8MM
자재유형 | SPAR |  | - 높이 64MM
- 깊이 35.6MM
- 모듈통신속도 9.6KBIT/S~12MBIT/S
- 모듈통신타입 PROFIBUS DP
- 특수사항 IP20
- 품질보증서류 CERTIFICATE OF CONFORMANCE
- 시험성적서류 CGID REPORT
품질등급 A등급
제작사 SIEMENS AG
- 모델번호 6ES7972-0BA12-0XA0
자재번호 | 200491528 | 자재내역 | 연결물,전기접속자 동체용,DMDS PLC,FRONT
단위 | EA | PO-TEXT | 품명 연결물,전기접속자 동체용
자재그룹 | 59 |  | - 별칭 DMDS PLC
품질등급 | A |  | - 컨넥터타입 FRONT CONNECTOR 40P
저장등급 | B |  | - 접촉 수량 또는 타입 40-PIN WITH SCREW CONTACTS
자재유형 | SPAR |  | - 적용기술기준 SIMATIC S7-300
- 품질서류 1 CERTIFICATE OF CONFORMANCE
- 품질서류 2 CGID REPORTS
품질등급 A등급
제작사 SIEMENS AG
- 모델번호 6ES7392-1AM00-0AA0
자재번호 | 200491529 | 자재내역 | 연결물,전기접속자 동체용,DMDS PLC,FRONT
단위 | EA | PO-TEXT | 품명 연결물,전기접속자 동체용
자재그룹 | 59 |  | - 별칭 DMDS PLC
품질등급 | A |  | - 컨넥터타입 FRONT CONNECTOR 20P
저장등급 | B |  | - 접촉 수량 또는 타입 20-PIN WITH SCREW CONTACTS
자재유형 | SPAR |  | - 적용기술기준 SIMATIC S7-300
- 품질서류 1 CERTIFICATE OF CONFORMANCE
- 품질서류 2 CGID REPORTS
품질등급 A등급
제작사 SIEMENS AG
- 모델번호 6ES7392-1AJ00-0AA0
자재번호 | 200491531 | 자재내역 | 모듈,DMDS PLC SM 331,RTD MODULE,40MM,125
단위 | EA | PO-TEXT | 품명 모듈
자재그룹 | 59 |  | - 모듈용도 DMDS PLC SM 331
품질등급 | A |  | - 모듈타입 RTD MODULE
저장등급 | A |  | - 너비 40MM
자재유형 | SPAR |  | - 높이 125MM
- 깊이 120MM
- 정격전압 24VDC
- 채널개수 A/I 8(RESISTANCE THERMOMETER)
- 모듈기능 1 ANALOG INPUT MODULE
- 모듈기능 2 CGID REPORTS
- 설치방법 ON RAIL(6ES7195-1GF30-0XA0)
- 품질보증서류 CERTIFICATE OF CONFORMANCE
품질등급 A등급
제작사 SIEMENS AG
- 모델번호 6ES7331-7PF01-0AB0
자재번호 | 200491532 | 자재내역 | 모듈,DMDS PLC SM 331,TC MODULE,40MM,125M
단위 | EA | PO-TEXT | 품명 모듈
자재그룹 | 59 |  | - 모듈용도 DMDS PLC SM 331
품질등급 | A |  | - 모듈타입 TC MODULE
저장등급 | A |  | - 너비 40MM
자재유형 | SPAR |  | - 높이 125MM
- 깊이 120MM
- 정격전압 24VDC
- 채널개수 8 AI THERMOCOUPLE
- 모듈기능 1 THERMOCOUPLE INPUT MODULE
- 설치방법 ON RAIL(6ES7195-1GF30-0XA0)
- 품질보증서류 CERTIFICATE OF CONFORMANCE
- 시험성적서류 CGID REPORTS
품질등급 A등급
제작사 SIEMENS AG
- 모델번호 6ES7331-7PF11-0AB0
자재번호 | 200491533 | 자재내역 | 모듈,DMDS PLC IM 153,INTERFACE MODULE,40
단위 | EA | PO-TEXT | 품명 모듈
자재그룹 | 59 |  | - 모듈용도 DMDS PLC IM 153
품질등급 | A |  | - 모듈타입 INTERFACE MODULE
저장등급 | A |  | - 너비 40MM
자재유형 | SPAR |  | - 높이 125MM
- 깊이 117MM
- 입력전류 MAX 650㎃
- 출력전압 5VDC
- 출력전류 1.5A
- 정격전압 24VDC
- 모듈통신속도 12 MBIT/S
- 모듈통신타입 RS 485(PROFIBUS DP)
- 모듈기능 1 INTERFACE MODULE
- 설치방법 ON RAIL(6ES7195-1GF30-0XA0)
- 품질보증서류 CERTIFICATE OF CONFORMANCE
- 시험성적서류 CGID REPORTS
품질등급 A등급
제작사 SIEMENS AG
- 모델번호 6ES7153-2BA10-0XB0
자재번호 | 200491547 | 자재내역 | 케이지,밸브용,DISK STACK(MULTI-STAGE),40
단위 | EA | PO-TEXT | 품명 케이지,밸브용
자재그룹 | 48 |  | - 케이지타입 DISK STACK(MULTI-STAGE)
품질등급 | S |  | - 케이지(CAGE)재질 400 CRES SS
저장등급 | C |  | - 밸브타입 DRAG
자재유형 | SPAR |  | - 밸브사이즈 10IN*10IN, 900 STD
- 품질보증서류 QULAITY ASSURANCE DOCUMENTS
품질등급 S등급
제작사 CONTROL COMPONENTS INC.
- 부품번호 728701419
- 도면번호 CCI : 201427-1
자재번호 | 200491548 | 자재내역 | 가이드,GUIDE-BUSHING,400 CRES SS,DRAG,6I
단위 | EA | PO-TEXT | 품명 가이드
자재그룹 | 43 |  | - 별칭 GUIDE-BUSHING
품질등급 | S |  | - 재질 400 CRES SS
저장등급 | C |  | - 밸브 스타일 DRAG
자재유형 | SPAR |  | - 밸브사이즈 6IN
- 품질서류 1 QULAITY ASSURANCE DOCUMENTS
품질등급 S등급
제작사 CONTROL COMPONENTS INC.
- 부품번호 020707001
- 도면번호 CCI : 201427-1
자재번호 | 200491581 | 자재내역 | 베이스,VALVE,RELIFE,ASME SA479 TYPE 316,
단위 | EA | PO-TEXT | 품명 베이스
자재그룹 | 59 |  | - 용도 VALVE
품질등급 | Q |  | - 타입(형식) RELIFE
저장등급 | B |  | - 재질 ASME SA479 TYPE 316
자재유형 | SPAR |  | - 최소포장단위 1EA
- 적용기술기준 ASME SEC. Ⅲ CLASS 3
- 적용품질기준 ASME NQA-1
- 품질서류 1 CERTIFICATE OF CONFORMANCE
- CERTIFIED MATERIAL TEST REPORT
- NCR/SDDR(IF APPLICABLE)
- WALL THICKNESS MEASUREMENT REP
품질등급 Q등급
제작사 두산엔진(주) [구 HSD 엔진(주)]
- 부품번호 1A
- 모델번호 9611813D
- 도면번호 DS-B-90009
- M263-DG-A25-02
제작사 ANDERSON GREENWOOD CROSBY
- 부품번호 1A
- 모델번호 9611813D
- 도면번호 DS-B-90009
자재번호 | 200491582 | 자재내역 | 플랜지,LAP JOINT STUB END,ASME SA182 GR.
단위 | EA | PO-TEXT | 품명 플랜지
자재그룹 | 47 |  | - 플랜지타입 LAP JOINT STUB END
품질등급 | Q |  | - 플랜지재질 ASME SA182 GR.F316
저장등급 | C |  | - 플랜지접속타입 LAP JOINT
자재유형 | SPAR |  | - 사용온도(상한) 150℉
- 최소포장단위 1EA
- 적용기술기준 ASME SEC. Ⅲ CLASS 3
- 적용품질기준 ASME NQA-1
- 품질보증서류 CERTIFICATE OF CONFORMANCE
- CMTR
- NCR/SDDR(IF APPLICABLE)
- WALL THICKNESS MEASUREMENT REP
품질등급 Q등급
제작사 두산엔진(주) [구 HSD 엔진(주)]
- 부품번호 1B
- 모델번호 9611813D
- 도면번호 DS-B-90009
- M263-DG-A25-02
제작사 ANDERSON GREENWOOD CROSBY
- 부품번호 1B
- 모델번호 9611813D
- 도면번호 DS-B-90009
자재번호 | 200491583 | 자재내역 | 플랜지,LAP JOINT,ASME SA182 GR.F316,LAP
단위 | EA | PO-TEXT | 품명 플랜지
자재그룹 | 47 |  | - 플랜지타입 LAP JOINT
품질등급 | Q |  | - 플랜지재질 ASME SA182 GR.F316
저장등급 | C |  | - 플랜지접속타입 LAP JOINT
자재유형 | SPAR |  | - 사용온도(상한) 150℉
- 최소포장단위 1EA
- 적용기술기준 ASME SEC. Ⅲ CLASS 3
- 적용품질기준 ASME NQA-1
- 품질보증서류 CERTIFICATE OF CONFORMANCE
- CMTR
- NCR/SDDR(IF APPLICABLE)
품질등급 Q등급
제작사 두산엔진(주) [구 HSD 엔진(주)]
- 부품번호 1C
- 모델번호 9611813D
- 도면번호 DS-B-90009
- M263-DG-A25-02
제작사 ANDERSON GREENWOOD CROSBY
- 부품번호 1C
- 모델번호 9611813D
- 도면번호 DS-B-90009
자재번호 | 200491584 | 자재내역 | 밸브디스크,DISC INSERT,ASME SA479 TYPE 3
단위 | EA | PO-TEXT | 품명 밸브디스크
자재그룹 | 48 |  | - 디스크타입 DISC INSERT
품질등급 | Q |  | - 디스크(DISK)재질 ASME SA479 TYPE 316
저장등급 | B |  | - 밸브타입 RELIEF
자재유형 | SPAR |  | - 밸브사이즈 3/4X1INCH
- 사용온도(상한) 150℉
- 최소포장단위 1EA
- 적용기술기준 ASME SEC. Ⅲ CLASS 3
- 적용품질기준 ASME NQA-1
- 품질보증서류 CERTIFICATE OF CONFORMANCE
- CMTR
- DATA REPORT
- NCR/SDDR(IF APPLICABLE)
- WALL THICKNESS MEASUREMENT REP
품질등급 Q등급
- 용도 RELIEF VALVE
제작사 두산엔진(주) [구 HSD 엔진(주)]
- 부품번호 3
- 모델번호 9611813D
- 도면번호 DS-B-90009
- M263-DG-A25-02
제작사 ANDERSON GREENWOOD CROSBY
- 부품번호 3
- 모델번호 9611813D
- 도면번호 DS-B-90009
자재번호 | 200491585 | 자재내역 | 밸브디스크,DISC HOLDER,316 SST,RELIEF,3/
단위 | EA | PO-TEXT | 품명 밸브디스크
자재그룹 | 48 |  | - 디스크타입 DISC HOLDER
품질등급 | Q |  | - 디스크(DISK)재질 316 SST
저장등급 | B |  | - 밸브타입 RELIEF
자재유형 | SPAR |  | - 밸브사이즈 3/4X1INCH
- 사용온도(상한) 150℉
- 최소포장단위 1EA
- 적용기술기준 ASME SEC. Ⅲ CLASS 3
- 적용품질기준 ASME NQA-1
- 품질보증서류 CERTIFICATE OF CONFORMANCE
- MTR OR MILL SHEET
- NCR/SDDR(IF APPLICABLE)
품질등급 Q등급
제작사 두산엔진(주) [구 HSD 엔진(주)]
- 부품번호 4
- 모델번호 9611813D
- 도면번호 DS-B-90009
- M263-DG-A25-02
제작사 ANDERSON GREENWOOD CROSBY
- 부품번호 4
- 모델번호 9611813D
- 도면번호 DS-B-90009
자재번호 | 200491586 | 자재내역 | 스프링,RELIEF VALVE,3/4X1INCH,ASTM A313
단위 | EA | PO-TEXT | 품명 스프링
자재그룹 | 53 |  | - 용도 RELIEF VALVE
품질등급 | Q |  | - 사이즈 3/4X1INCH
저장등급 | B |  | - 재질 ASTM A313 TYPE 316
자재유형 | SPAR |  | - 최소포장단위 1EA
- 적용품질기준 ASME NQA-1
- 품질서류 1 CERTIFICATE OF CONFORMANCE
- MTR OR MILL SHEET
- NCR/SDDR(IF APPLICABLE)
품질등급 Q등급
제작사 두산엔진(주) [구 HSD 엔진(주)]
- 부품번호 8
- 모델번호 9611813D
- 도면번호 DS-B-90009
- M263-DG-A25-02
제작사 ANDERSON GREENWOOD CROSBY
- 부품번호 8
- 모델번호 9611813D
- 도면번호 DS-B-90009
자재번호 | 200491587 | 자재내역 | 오-링,CAM O-RING,ETHYLENE PROPYLENE,150
단위 | EA | PO-TEXT | 품명 오-링
자재그룹 | 53 |  | - 오-링타입 CAM O-RING
품질등급 | A |  | - 오-링재질 ETHYLENE PROPYLENE
저장등급 | B |  | - 사용온도(상한) 150℉
자재유형 | SPAR |  | - 최소포장단위 1EA
- 품질보증서류 CERTIFICATE OF CONFORMANCE
- NCR/SDDR(IF APPLICABLE)
품질등급 A등급
제작사 두산엔진(주) [구 HSD 엔진(주)]
- 부품번호 16
- 모델번호 9611813D
- 도면번호 DS-B-90009
- M263-DG-A25-02
제작사 ANDERSON GREENWOOD CROSBY
- 부품번호 16
- 모델번호 9611813D
- 도면번호 DS-B-90009
자재번호 | 200491588 | 자재내역 | 오-링,CAM SLEEVE O-RING,ETHYLENE PROPYLE
단위 | EA | PO-TEXT | 품명 오-링
자재그룹 | 53 |  | - 오-링타입 CAM SLEEVE O-RING
품질등급 | A |  | - 오-링재질 ETHYLENE PROPYLENE
저장등급 | B |  | - 사용온도(상한) 150℉
자재유형 | SPAR |  | - 최소포장단위 1EA
- 품질보증서류 CERTIFICATE OF CONFORMANCE
- NCR/SDDR(IF APPLICABLE)
품질등급 A등급
제작사 두산엔진(주) [구 HSD 엔진(주)]
- 부품번호 18
- 모델번호 9611813D
- 도면번호 DS-B-90009
- M263-DG-A25-02
제작사 ANDERSON GREENWOOD CROSBY
- 부품번호 18
- 모델번호 9611813D
- 도면번호 DS-B-90009
자재번호 | 200491589 | 자재내역 | 베이스,VALVE,RELIEF,ASME SA479 TYPE 316,
단위 | EA | PO-TEXT | 품명 베이스
자재그룹 | 59 |  | - 용도 VALVE
품질등급 | Q |  | - 타입(형식) RELIEF
저장등급 | B |  | - 재질 ASME SA479 TYPE 316
자재유형 | SPAR |  | - 최소포장단위 1EA
- 적용기술기준 ASME SEC. Ⅲ CLASS 3
- 적용품질기준 ASME NQA-1
- 품질서류 1 CERTIFICATE OF CONFORMANCE
- CERTIFIED MATERIAL TEST REPORT
- NCR/SDDR(IF APPLICABLE)
- WALL THICKNESS MEASUREMENT REP
품질등급 Q등급
제작사 두산엔진(주) [구 HSD 엔진(주)]
- 부품번호 1A
- 모델번호 9511813D
- 도면번호 DS-B-90008
- M263-DG-A25-01
제작사 ANDERSON GREENWOOD CROSBY
- 부품번호 1A
- 모델번호 9511813D
- 도면번호 DS-B-90008
자재번호 | 200491590 | 자재내역 | 플랜지,LAP JOINT STUB END,ASME SA182 GR.
단위 | EA | PO-TEXT | 품명 플랜지
자재그룹 | 47 |  | - 플랜지타입 LAP JOINT STUB END
품질등급 | Q |  | - 플랜지재질 ASME SA182 GR.F316
저장등급 | C |  | - 플랜지접속타입 LAP JOINT
자재유형 | SPAR |  | - 사용온도(상한) 150℉
- 최소포장단위 1EA
- 적용기술기준 ASME SEC. Ⅲ CLASS 3
- 적용품질기준 ASME NQA-1
- 품질보증서류 CERTIFICATE OF CONFORMANCE
- CMTR
- NCR/SDDR(IF APPLICABLE)
- WALL THICKNESS MEASUREMENT REP
품질등급 Q등급
제작사 두산엔진(주) [구 HSD 엔진(주)]
- 부품번호 1B
- 모델번호 9511813D
- 도면번호 DS-B-90008
- M263-DG-A25-01
제작사 ANDERSON GREENWOOD CROSBY
- 부품번호 1B
- 모델번호 9511813D
- 도면번호 DS-B-90008
자재번호 | 200491591 | 자재내역 | 플랜지,LAP JOINT,ASME SA182 GR.F316,LAP
단위 | EA | PO-TEXT | 품명 플랜지
자재그룹 | 47 |  | - 플랜지타입 LAP JOINT
품질등급 | Q |  | - 플랜지재질 ASME SA182 GR.F316
저장등급 | C |  | - 플랜지접속타입 LAP JOINT
자재유형 | SPAR |  | - 사용온도(상한) 150℉
- 최소포장단위 1EA
- 적용기술기준 ASME SEC. Ⅲ CLASS 3
- 적용품질기준 ASME NQA-1
- 품질보증서류 CERTIFICATE OF CONFORMANCE
- CMTR
- NCR/SDDR(IF APPLICABLE)
품질등급 Q등급
제작사 두산엔진(주) [구 HSD 엔진(주)]
- 부품번호 1C
- 모델번호 9511813D
- 도면번호 DS-B-90008(신고리)
- DS-B-90010(신월성)
- M263-DG-A25-01
제작사 ANDERSON GREENWOOD CROSBY
- 부품번호 1C
- 모델번호 9511813D
- 도면번호 DS-B-90008
자재번호 | 200491592 | 자재내역 | 밸브디스크,DISC INSERT,ASME SA479 TYPE 3
단위 | EA | PO-TEXT | 품명 밸브디스크
자재그룹 | 48 |  | - 디스크타입 DISC INSERT
품질등급 | Q |  | - 디스크(DISK)재질 ASME SA479 TYPE 316
저장등급 | B |  | - 밸브타입 RELIEF
자재유형 | SPAR |  | - 밸브사이즈 3/4X1INCH
- 사용온도(상한) 150℉
- 최소포장단위 1EA
- 적용기술기준 ASME SEC. Ⅲ CLASS 3
- 적용품질기준 ASME NQA-1
- 품질보증서류 CERTIFICATE OF CONFORMANCE
- CMTR
- DATA REPORT
- NCR/SDDR(IF APPLICABLE)
- WALL THICKNESS MEASUREMENT REP
품질등급 Q등급
- 용도 RELIEF VALVE
제작사 두산엔진(주) [구 HSD 엔진(주)]
- 부품번호 3
- 모델번호 9511813D
- 도면번호 DS-B-90008
- M263-DG-A25-01
제작사 ANDERSON GREENWOOD CROSBY
- 부품번호 3
- 모델번호 9511813D
- 도면번호 DS-B-90008
자재번호 | 200491593 | 자재내역 | 밸브디스크,DISC HOLDER,316 SST,RELIEF,3/
단위 | EA | PO-TEXT | 품명 밸브디스크
자재그룹 | 48 |  | - 디스크타입 DISC HOLDER
품질등급 | Q |  | - 디스크(DISK)재질 316 SST
저장등급 | B |  | - 밸브타입 RELIEF
자재유형 | SPAR |  | - 밸브사이즈 3/4X1INCH
- 사용온도(상한) 150℉
- 최소포장단위 1EA
- 적용품질기준 ASME NQA-1
- 품질보증서류 CERTIFICATE OF CONFORMANCE
- MTR OR MILL SHEET
- NCR/SDDR(IF APPLICABLE)
품질등급 Q등급
제작사 두산엔진(주) [구 HSD 엔진(주)]
- 부품번호 4
- 모델번호 9511813D
- 도면번호 DS-B-90008
- M263-DG-A25-01
제작사 ANDERSON GREENWOOD CROSBY
- 부품번호 4
- 모델번호 9511813D
- 도면번호 DS-B-90008
자재번호 | 200491594 | 자재내역 | 스프링,RELIEF VALVE,3/4X1INCH,ASTM A313
단위 | EA | PO-TEXT | 품명 스프링
자재그룹 | 53 |  | - 용도 RELIEF VALVE
품질등급 | Q |  | - 사이즈 3/4X1INCH
저장등급 | B |  | - 재질 ASTM A313 TYPE 316
자재유형 | SPAR |  | - 최소포장단위 1EA
- 적용기술기준 ASME SEC. Ⅲ CLASS 3
- 적용품질기준 ASME NQA-1
- 품질서류 1 CERTIFICATE OF CONFORMANCE
- MTR OR MILL SHEET
- NCR/SDDR(IF APPLICABLE)
품질등급 Q등급
제작사 두산엔진(주) [구 HSD 엔진(주)]
- 부품번호 8
- 모델번호 9511813D
- 도면번호 DS-B-90008(신고리)
- DS-B-90010(신월성)
- M263-DG-A25-01
제작사 ANDERSON GREENWOOD CROSBY
- 부품번호 8
- 모델번호 9511813D
- 도면번호 DS-B-90008
자재번호 | 200491595 | 자재내역 | 오-링,CAM O-RING,ETHYLENE PROPYLENE,150
단위 | EA | PO-TEXT | 품명 오-링
자재그룹 | 53 |  | - 오-링타입 CAM O-RING
품질등급 | A |  | - 오-링재질 ETHYLENE PROPYLENE
저장등급 | B |  | - 사용온도(상한) 150℉
자재유형 | SPAR |  | - 최소포장단위 1EA
- 품질보증서류 CERTIFICATE OF CONFORMANCE
- NCR/SDDR(IF APPLICABLE)
품질등급 A등급
제작사 두산엔진(주) [구 HSD 엔진(주)]
- 부품번호 16
- 모델번호 9511813D
- 도면번호 DS-B-90008
- M263-DG-A25-01
제작사 ANDERSON GREENWOOD CROSBY
- 부품번호 16
- 모델번호 9511813D
- 도면번호 DS-B-90008
자재번호 | 200491596 | 자재내역 | 오-링,CAM SLEEVE O-RING,ETHYLENE PROPYLE
단위 | EA | PO-TEXT | 품명 오-링
자재그룹 | 53 |  | - 오-링타입 CAM SLEEVE O-RING
품질등급 | A |  | - 오-링재질 ETHYLENE PROPYLENE
저장등급 | B |  | - 사용온도(상한) 150℉
자재유형 | SPAR |  | - 최소포장단위 1EA
- 품질보증서류 CERTIFICATE OF CONFORMANCE
- NCR/SDDR(IF APPLICABLE)
품질등급 A등급
제작사 두산엔진(주) [구 HSD 엔진(주)]
- 부품번호 18
- 모델번호 9511813D
- 도면번호 DS-B-90008
- M263-DG-A25-01
제작사 ANDERSON GREENWOOD CROSBY
- 부품번호 18
- 모델번호 9511813D
- 도면번호 DS-B-90008
자재번호 | 200491601 | 자재내역 | 스템,밸브용,PLUG & STEM ASSEMBLY,410 SS,
단위 | EA | PO-TEXT | 품명 스템,밸브용
자재그룹 | 48 |  | - 스템타입 PLUG & STEM ASSEMBLY
품질등급 | A |  | - 스템(STEM)재질 410 SS
저장등급 | C |  | - 사용매체 STEAM
자재유형 | SPAR |  | - 밸브타입 DRAG
- 밸브사이즈 10IN*18IN, 900 ANSI
- 표면처리 HEAT TREAT
- 특수사항 MAX FLOW LATE : 848,000 LBM/HR
- 적용기술기준 ASME B31.1
- 적용품질기준 QPS-A-001
- 품질보증서류 CERTIFICATE OF CONFORMANCE
- MILL SHEET
- NCR/SDDR(IF APPLICABLE)
품질등급 A등급
제작사 CONTROL COMPONENTS INC.
- 부품번호 723814219
- 도면번호 CCI : 201260-303
- J232B-DG-A03-03
- KHNP : 1/2-521-V-1001~6
자재번호 | 200491602 | 자재내역 | 스템,밸브용,PLUG & STEM ASSEMBLY,400 CRE
단위 | C45 | PO-TEXT | 품명 스템,밸브용
자재그룹 | 48 |  | - 스템타입 PLUG & STEM ASSEMBLY
품질등급 | A |  | - 스템(STEM)재질 400 CRES SS
저장등급 | C |  | - 사용매체 STEAM
자재유형 | SPAR |  | - 밸브타입 DRAG
- 밸브사이즈 10IN*10IN, 900 ANSI
- 부속품목 HEAT TREAT
- 특수사항 MAX FLOW LATE : 954,000 LBM/HR
- 적용기술기준 ASME B31.1
- 적용품질기준 QPS-A-001
- 품질보증서류 CERTIFICATE OF CONFORMANCE
- MILL SHEET
- NCR/SDDR(IF APPLICABLE)
품질등급 A등급
제작사 CONTROL COMPONENTS INC.
- 부품번호 723815219
- 도면번호 CCI : 201260-304
- KHNP : 1/2-521-V-1007~1008
자재번호 | 200491686 | 자재내역 | 패킹,성형식(MOLD),PISTON CUP WASHER,172
단위 | EA | PO-TEXT | 품명 패킹,성형식(MOLD)
자재그룹 | 53 |  | - 패킹타입 PISTON CUP WASHER
품질등급 | S |  | - 내경 172㎜
저장등급 | B |  | - 외경 210㎜
자재유형 | SPAR |  | - 두께 2.2㎜
- 패킹재질 TEFLON/GRAPHITE
품질등급 S등급
자재번호 | 200491825 | 자재내역 | 베어링,롤러식,CYLINDRICAL ROLLER BEARING
단위 | EA | PO-TEXT | 품명 베어링,롤러식
자재그룹 | 31 |  | - 베어링타입 CYLINDRICAL ROLLER BEARING
품질등급 | S |  | - 국제베어링교환번호 NU312W
저장등급 | B |  | - 외경 130 MM
자재유형 | SPAR |  | - 구멍직경 60 MM
- 너비 31 MM
- 열(ROW)수 SINGLE ROW
품질등급 S등급
제작사 NSK LTD.
- 모델번호 NU312W
자재번호 | 200491826 | 자재내역 | 볼베어링,ANGULAR CONTACT BALL BEARING,73
단위 | EA | PO-TEXT | 품명 볼베어링
자재그룹 | 31 |  | - 베어링타입 ANGULAR CONTACT BALL BEARING
품질등급 | S |  | - 국제베어링교환번호 7312BW
저장등급 | B |  | - 외경 130 MM
자재유형 | SPAR |  | - 구멍직경 60 MM
- 너비 31 MM
- 열(ROW)수 SINGLE ROW
품질등급 S등급
제작사 NSK LTD.
- 모델번호 7312BW
자재번호 | 200491887 | 자재내역 | 다이아프램,VALVE,FLAT,DIAPHRAGM TYPE ACT
단위 | EA | PO-TEXT | 품명 다이아프램
자재그룹 | 29 |  | - 다이아프램타입 VALVE,FLAT
품질등급 | S |  | - 다이아프램용도 DIAPHRAGM TYPE ACTUATOR
저장등급 | B |  | - 외경 290MM
자재유형 | SPAR |  | - 다이아프램재질 NEOPRENE
- 사용압력(상한) 90 PSI
- 밸브사이즈 2_1/2IN
- 품질보증서류 제품 보증서
품질등급 S등급
제작사 (주)에쓰브이씨 [구 신우공업(주
- 부품번호 PRV-01-01-18
- 도면번호 PRV-01-01
자재번호 | 200491888 | 자재내역 | 오-링,44MM,50MM,3.5MM,RUBBER POLYMETHYLE
단위 | EA | PO-TEXT | 품명 오-링
자재그룹 | 53 |  | - 내경 44MM
품질등급 | S |  | - 외경 50MM
저장등급 | B |  | - 두께 3.5MM
자재유형 | SPAR |  | - 오-링재질 RUBBER POLYMETHYLENE-PERFLUORO
- 사용온도(상한) 200℉
- 사용압력(상한) 155PSI
- 특수사항 두산중공업 납품
- 품질보증서류 제품 보증서
품질등급 S등급
제작사 (주)에쓰브이씨 [구 신우공업(주
- 부품번호 207B4732P0001
자재번호 | 200492059 | 자재내역 | 전원공급기,98MM,37MM,79MM,100~240VAC,0.3
단위 | EA | PO-TEXT | 품명 전원공급기
자재그룹 | 61 |  | - 깊이 98MM
품질등급 | A |  | - 높이 37MM
저장등급 | A |  | - 너비 79MM
자재유형 | SPAR |  | - 입력전압 100~240VAC
- 입력전류 0.35A(@220V)
- 출력전압 24V
- 출력전류 1.5A
- 품질보증서류 CIRTIFICATE OF CONFORMANCE
품질등급 A등급
제작사 화인썬트로닉스(주)
- 모델번호 VSF30-24
자재번호 | 200492060 | 자재내역 | 전원공급기,135MM,40MM,96MM,100~240VAC,1.
단위 | EA | PO-TEXT | 품명 전원공급기
자재그룹 | 61 |  | - 깊이 135MM
품질등급 | A |  | - 높이 40MM
저장등급 | A |  | - 너비 96MM
자재유형 | SPAR |  | - 입력전압 100~240VAC
- 입력전류 1.0A(@220V)
- 출력전압 24V
- 출력전류 3.5A
- 품질보증서류 CIRTIFICATE OF CONFORMANCE
품질등급 A등급
제작사 화인썬트로닉스(주)
- 모델번호 VSF75-24
자재번호 | 200492139 | 자재내역 | 전송기,DIFFERENTIAL PRESSURE,62.3 KPA(25
단위 | EA | PO-TEXT | 품명 전송기
자재그룹 | 66 |  | - 전송기타입 DIFFERENTIAL PRESSURE
품질등급 | Q |  | - 측정범위(상한) 62.3 KPA(250 IN H2O)
저장등급 | B |  | - 측정범위(하한) -62.3 KPA(-250 IN H2O)
자재유형 | SPAR |  | - 입력전압 POWER SUPPLY: 48 VDC(MAX.)
- 출력전류 4~20MA ANALOGUE
- 사용압력(상한) 3600 PSIG(OVER PRESSURE LIMIT)
- 사용온도(상한) 93.3℃(TRANSMITTER)
- 사용온도(하한) 4.4℃(TRANSMITTER)
- 정확도 ±0.2% OF CALIBRATION SPAN
- 응답시간 MINIMUM 1.2 SEC (TRANSMITTER)
- 동체(BODY) 또는 헤드 재질 SST
- 다이아프램재질 316L SST
- 충진재 SILICONE OIL (TRANSMITTER)
- 프로세스연결사이즈 1 IN SOCKET WELD CONNECTION
- 설치방법 PANEL MOUNTING TYPE
- 부속품목 TWO REMOTE DIAPHRAM SEAL
- 특수사항 CAPILLARY LENGTH : 60FT
- 적용기술기준 IEEE 323, IEEE 344, ASME NQA-1
- 품질보증서류 CERTIFICATE OF CONFORMANCE
- 시험성적서류 EQ/SQ REPORT,CALIBRATION SHEET
품질등급 Q등급
- 별칭 LEVEL TRANSMITTER
제작사 ROSEMOUNT NUCLEAR INSTRUMENTS,
- 모델번호 3152ND2A2S2E2(TRANSMITTER)
- 3159B060P4B1F1K00(REMOTE SEAL)
자재번호 | 200492143 | 자재내역 | 제어장치,온도용,ON/OFF CONTROLS,3.5"*3.5
단위 | EA | PO-TEXT | 품명 제어장치,온도용
자재그룹 | 66 |  | - 온도용제어장치타입 ON/OFF CONTROLS
품질등급 | Q |  | - 몸체너비 3.5"*3.5"
저장등급 | B |  | - 몸체높이 2.0"
자재유형 | SPAR |  | - 측정범위 50-250F
- 입력데이터타입 RTD, 100Ω@
- 출력데이터타입 RELAY, SPDT
- 정격전압 120VAC
- 정격전류 6VA
- 주파수 60㎐
- 설치방법 4 NYLON STANDOFFS
- 품질보증서류 CERTIFICATE OF CONFORMANCE
- 시험성적서류 TEST REPORT
품질등급 Q등급
제작사 SOLITECH/INDEECO CONTROLS
- 모델번호 520-RT-26A2H
자재번호 | 200492195 | 자재내역 | 엘보우,튜브용,MALE ELBOW,3/4" ×1/2" NPT
단위 | EA | PO-TEXT | 품명 엘보우,튜브용
자재그룹 | 47 |  | - 엘보우타입 MALE ELBOW
품질등급 | A |  | - 외경 3/4" ×1/2" NPT
저장등급 | C |  | - 굴곡각도 90
자재유형 | SPAR |  | - 엘보우재질 SUS316
- 품질보증서류 CERTIFICATE OF CONFORMANCE
- 시험성적서류 MATERIAL TEST REPORT
품질등급 A등급
제작사 SWAGELOK CORPORATION
- 부품번호 SS-1210-2-8
자재번호 | 200492268 | 자재내역 | 전극,수소이온 측정용,DURAFETⅡ PH ELECTR
단위 | EA | PO-TEXT | 품명 전극
자재그룹 | 66 |  | - 전극용도 수소이온 측정용
품질등급 | S |  | - 전극타입 DURAFETⅡ PH ELECTROD(SENSOR)
저장등급 | B |  | - 동작범위 0~14PH
자재유형 | SPAR |  | - 용접-커팅방법 CABLE FOR UDA2182 AND 51204976
- 부속품목 CABLE FOR UDA2182 AND 51204976
- 특수사항 DURAFETⅡINDUSTRIAL
- 품질보증서류 MANUAL
품질등급 S등급
- 별칭 DURAFETⅡ PH ELECTROD
- 전극(ELECTRODE) 데이터 P/N 51204976-501
제작사 한국하니웰(주)
- 모델번호 51204976-501
제작사 HONEYWELL INDUSTRIAL AUTOMATIO
- 모델번호 51204976-501
자재번호 | 200492338 | 자재내역 | 캐패시터,138MM,60MM,400VDC,32A,100,000HR
단위 | EA | PO-TEXT | 품명 캐패시터
자재그룹 | 59 |  | - 전체길이 138MM
품질등급 | A |  | - 몸체직경 60MM
저장등급 | B |  | - 정격전압 400VDC
자재유형 | SPAR |  | - 리플전류 32A
- 예상수명 100,000HR
- 사용온도(상한) 85℃
- 사용온도(하한) -40℃
- 허용오차 ±5%, J
- 컨덴서용량 100㎌
- 품질보증서류 CIRTIFICATE OF CONFORMANCE
품질등급 A등급
제작사 KEMET ELECTRONIC CORPORATION
- 모델번호 C44AFGP6100ZG0J
자재번호 | 200492339 | 자재내역 | 캐패시터,70MM,138MM,400VDC,32A,85℃,-40
단위 | EA | PO-TEXT | 품명 캐패시터
자재그룹 | 59 |  | - 전체길이 70MM
품질등급 | A |  | - 몸체직경 138MM
저장등급 | B |  | - 정격전압 400VDC
자재유형 | SPAR |  | - 리플전류 32A
- 사용온도(상한) 85℃
- 사용온도(하한) -40℃
- 허용오차 ±5%, J
- 컨덴서용량 150㎌
- 품질보증서류 CIRTIFICATE OF CONFORMANCE
- 시험성적서류 REFER TO TECHNICAL SPEC
품질등급 A등급
제작사 KEMET ELECTRONIC CORPORATION
- 모델번호 C44AFGP6150ZA0J
자재번호 | 200492340 | 자재내역 | 캐패시터,120MM,76.5MM,350VDC,14.7A,85℃,
단위 | EA | PO-TEXT | 품명 캐패시터
자재그룹 | 59 |  | - 전체길이 120MM
품질등급 | A |  | - 몸체직경 76.5MM
저장등급 | B |  | - 정격전압 350VDC
자재유형 | SPAR |  | - 리플전류 14.7A
- 사용온도(상한) 85℃
- 사용온도(하한) -25℃
- 허용오차 ±20%
- 컨덴서용량 4700㎌
- 품질보증서류 CIRTIFICATE OF CONFORMANCE
품질등급 A등급
제작사 삼영전자(주)
- 모델번호 RFA 350V 4700㎌
자재번호 | 200492341 | 자재내역 | 캐패시터,160MM,76.5MM,350VDC,20.2A,-25℃
단위 | EA | PO-TEXT | 품명 캐패시터
자재그룹 | 59 |  | - 전체길이 160MM
품질등급 | A |  | - 몸체직경 76.5MM
저장등급 | B |  | - 정격전압 350VDC
자재유형 | SPAR |  | - 리플전류 20.2A
- 사용온도(상한) -25℃
- 사용온도(하한) 85℃
- 허용오차 ±20%
- 컨덴서용량 6800㎌
- 품질보증서류 CIRTIFICATE OF CONFORMANCE
품질등급 A등급
제작사 삼영전자(주)
- 모델번호 RFA 350V 6800㎌
자재번호 | 200492344 | 자재내역 | 송풍기,172MM,150MM,38MM,32W,0.36A,115V,6
단위 | EA | PO-TEXT | 품명 송풍기
자재그룹 | 41 |  | - 길이 172MM
품질등급 | A |  | - 너비 150MM
저장등급 | B |  | - 높이 38MM
자재유형 | SPAR |  | - 정격전력(용량) 32W
- 정격전류 0.36A
- 정격전압 115V
- 주파수 60HZ
- 회전속도 3200RPM
- 토출량 212.0CFM
- 축베어링타입 BALL BEARING
- 전기적연결타입 TERMINAL TYPE(2 LEAD WIRE)
- 적용품질기준 ASME NQA-1
- 품질보증서류 CIRTIFICATE OF CONFORMANCE
- 시험성적서류 DEDICATION REPORT
품질등급 A등급
제작사 NMB
- 모델번호 15038PB-A1L-EP-00
자재번호 | 200492346 | 자재내역 | 캐패시터,185MM,85MM,400VDC,50A,85℃,-40
단위 | EA | PO-TEXT | 품명 캐패시터
자재그룹 | 59 |  | - 전체길이 185MM
품질등급 | A |  | - 몸체직경 85MM
저장등급 | B |  | - 정격전압 400VDC
자재유형 | SPAR |  | - 리플전류 50A
- 사용온도(상한) 85℃
- 사용온도(하한) -40℃
- 허용오차 ±5%, J
- 컨덴서용량 300㎌
- 품질보증서류 CIRTIFICATE OF CONFORMANCE
품질등급 A등급
제작사 KEMET ELECTRONIC CORPORATION
- 모델번호 C44AFGR6300ZA0J
자재번호 | 200492347 | 자재내역 | 스트레이너(STRAINER),SCREEN,83±2,49±2,
단위 | EA | PO-TEXT | 품명 스트레이너(STRAINER)
자재그룹 | 47 |  | - 스트레이너타입 SCREEN
품질등급 | A |  | - 길이 83±2
저장등급 | C |  | - 외경 49±2
자재유형 | SPAR |  | - 스트레이너재질 SUS 316
- 메쉬규격 0.15MM
- 나사시리즈 PT 3/4"
- 최소포장단위 EA
- 적용기술기준 ANSI B31.1
- 품질보증서류 CERTIFICATE OF CONFORMANCE
- MTR
- NDE REPORTS - IF APPLICABLE
- SDDR, NCR - IF APPLICABLE
- 측정장비 검교정 성적서
- 치수검사 보고서
품질등급 A등급
- 별칭 WEDGE WIRE DISTRIBUTOR
자재번호 | 200492530 | 자재내역 | 전원공급기,117MM,124MM,60MM,900G,240W,11
단위 | EA | PO-TEXT | 품명 전원공급기
자재그룹 | 61 |  | - 깊이 117MM
품질등급 | A |  | - 높이 124MM
저장등급 | A |  | - 너비 60MM
자재유형 | SPAR |  | - 중량 900G
- 정격전력(용량) 240W
- 입력전압 110~300VDC
- 입력전류 0.87~2.37A
- 출력전압 24~28VDC
- 출력전류 10A
- 전부하시RIPPLE전압 <50MVPP
- 사용온도(상한) 70℃(OPERATION TEMP)
- 사용온도(하한) -25℃(OPERATION TEMP)
- 품질보증서류 AUTHENTICITY CONFIRMATION-QVD
- CERTIFICATE OF CONFORMANCE
- RELATED DOCUMENTS FOR CGID
품질등급 A등급
- 별칭 I/O POWER SUPPLY
제작사 ALLEN-BRADLEY/ROCKWELL AUTOMAT
- 모델번호 1606-XLS240E
자재번호 | 200492541 | 자재내역 | 패널,운전제어용,MOTION CONVERTER BRACKET
단위 | EA | PO-TEXT | 품명 패널,운전제어용
자재그룹 | 58 |  | - 별칭 MOTION CONVERTER BRACKET
품질등급 | S |  | - 사이즈 160MM * 520MM * 135MM
저장등급 | B |  | - 길이 520MM
자재유형 | SPAR |  | - 두께 10T
- 재질 STS304
- 설치기기 정보 BRACKET
- 특수사항 FIXED VOLT & NUT(WASHER)
품질등급 S등급
제작사 CCI(CONTROL COMPONENTS INC)
- 부품번호 33395
자재번호 | 200492542 | 자재내역 | 패널,운전제어용,DMFCV POSITION FEEDBACK,
단위 | C45 | PO-TEXT | 품명 패널,운전제어용
자재그룹 | 58 |  | - 별칭 DMFCV POSITION FEEDBACK
품질등급 | S |  | - 타입(형식) NORMAL STROKE : 4"
저장등급 | B |  | - 사이즈 60*313*5
자재유형 | SPAR |  | - 길이 313MM
- 재질 STS304 OR AL6061
- 설치기기 정보 POSITION FEEDBACK BRACKET
- 부속품목 FEEDBACK BAR & RAIL
- 특수사항 FIXED VOLT & NUT(WASHER)
품질등급 S등급
제작사 CCI(CONTROL COMPONENTS INC)
- 부품번호 34946
- 도면번호 201426-2(SHINKORI UNIT 1,2)
자재번호 | 200492543 | 자재내역 | 패널,운전제어용,POSITION FEEDBACK,60*900
단위 | C45 | PO-TEXT | 품명 패널,운전제어용
자재그룹 | 58 |  | - 별칭 POSITION FEEDBACK
품질등급 | S |  | - 사이즈 60*900*5
저장등급 | B |  | - 길이 900MM
자재유형 | SPAR |  | - 재질 STS304 & AL6061
- 설치기기 정보 POSITION FEEDBACK BRACKET
- 부속품목 FEEDBACK BAR & RAIL
- 특수사항 FIXED VOLT & NUT(WASHER)
품질등급 S등급
제작사 CCI(CONTROL COMPONENTS INC)
- 부품번호 34945
자재번호 | 200492544 | 자재내역 | 패널,운전제어용,POSITION FEEDBACK,60*800
단위 | C45 | PO-TEXT | 품명 패널,운전제어용
자재그룹 | 58 |  | - 별칭 POSITION FEEDBACK
품질등급 | S |  | - 사이즈 60*800*5
저장등급 | B |  | - 길이 800MM
자재유형 | SPAR |  | - 재질 STS304 & AL6061
- 설치기기 정보 POSITION FEEDBACK BRACKET
- 부속품목 FEEDBACK BAR & RAIL
- 특수사항 FIXED VOLT & NUT(WASHER)
품질등급 S등급
제작사 CCI(CONTROL COMPONENTS INC)
- 부품번호 35502
- 도면번호 201260-308
자재번호 | 200492545 | 자재내역 | 패널,운전제어용,POSITION FEEDBACK,60*200
단위 | C45 | PO-TEXT | 품명 패널,운전제어용
자재그룹 | 58 |  | - 별칭 POSITION FEEDBACK
품질등급 | S |  | - 사이즈 60*200*5
저장등급 | B |  | - 길이 200MM
자재유형 | SPAR |  | - 재질 STS304 & AL6061
- 설치기기 정보 POSITION FEEDBACK BRACKET
- 부속품목 FEEDBACK BAR & RAIL
- 특수사항 FIXED VOLT & NUT(WASHER)
품질등급 S등급
제작사 CCI(CONTROL COMPONENTS INC)
- 부품번호 35616
- 도면번호 201260-309
자재번호 | 200492546 | 자재내역 | 패널,운전제어용,POSITION FEEDBACK,60*500
단위 | C45 | PO-TEXT | 품명 패널,운전제어용
자재그룹 | 58 |  | - 별칭 POSITION FEEDBACK
품질등급 | S |  | - 사이즈 60*500*5
저장등급 | B |  | - 길이 500MM
자재유형 | SPAR |  | - 재질 STS304 & AL6061
- 설치기기 정보 POSITION FEEDBACK BRACKET
- 부속품목 FEEDBACK BAR & RAIL
- 특수사항 FIXED VOLT & NUT(WASHER)
품질등급 S등급
제작사 CCI(CONTROL COMPONENTS INC)
- 부품번호 35502
- 도면번호 201260-306
자재번호 | 200492594 | 자재내역 | 지시기,압력용,DIFFERENTIAL PRESSURE GUAG
단위 | EA | PO-TEXT | 품명 지시기,압력용
자재그룹 | 66 |  | - 압력지시기타입 DIFFERENTIAL PRESSURE GUAGE
품질등급 | S |  | - 몸체너비 6IN DIA
저장등급 | B |  | - 케이스재질 CASE:ADC12, BODY:SCS14(CF8M)
자재유형 | SPAR |  | - 측정압력(상한) 2㎏/㎠
- 측정압력(하한) 0㎏/㎠
- 정확도 ±0.5% OF FULL SCALE
- 사용압력(상한) 200PSI, D.P RANGE: 25PSID
- 사용매체 GAS OR LIQUID
- 구동방법 BELLOWS
- 프로세스연결사이즈 1/2IN
- 프로세스연결타입 F NPT
- 설치방법 SURFACE
- 특수사항 UNIT : ㎏/㎠
품질등급 S등급
제작사 한국나가노(주)
- 모델번호 NDG96-2X3
- 도면번호 J219-DG-A01-12-0001
고리 원자력 본부
- 패키지 번호 J219
자재번호 | 200492595 | 자재내역 | 지시기,유량용,FLOW GUAGE,6IN DIA,CASE:AD
단위 | EA | PO-TEXT | 품명 지시기,유량용
자재그룹 | 66 |  | - 유량지시기타입 FLOW GUAGE
품질등급 | S |  | - 몸체너비 6IN DIA
저장등급 | B |  | - 케이스재질 CASE:ADC12, BODY:SCS14(CF8M)
자재유형 | SPAR |  | - 측정유량(상한) 20L/S(입력차압:150 INH2O)
- 측정유량(하한) 0L/S(입력차압:0 INH2O)
- 정확도 ±0.5% OF FULL SCALE
- 사용압력(상한) BASE PRESS 710PSI
- 표시타입(형식) DIAL
- 사용매체 GAS OR LIQUID
- 구동방법 BELLOWS
- 프로세스연결사이즈 1/2IN
- 프로세스연결타입 F NPT
- 설치방법 SURFACE
- 품질보증서류 CERTIFICATE OF CONFORMANCE
품질등급 S등급
제작사 한국나가노(주)
- 모델번호 NDG96-2X3
고리 원자력 본부
- 패키지 번호 J219
자재번호 | 200492623 | 자재내역 | 피팅,호스용,MALE RUN TEE,1/4"T*1/4"NPT*1
단위 | EA | PO-TEXT | 품명 피팅,호스용
자재그룹 | 47 |  | - 별칭 MALE RUN TEE
품질등급 | A |  | - 타입(형식) 1/4"T*1/4"NPT*1/4"T
저장등급 | C |  | - 재질 SUS316
자재유형 | SPAR |  | - 품질서류 1 CERTIFICATE OF CONFORMANCE
- 품질서류 2 MTR
품질등급 A등급
제작사 SWAGELOK COMPANY
- 부품번호 SS-400-3-4TMT
자재번호 | 200492687 | 자재내역 | 게이지,PRESSURE,DIAL INDICATING,100㎜,SU
단위 | EA | PO-TEXT | 품명 게이지
자재그룹 | 66 |  | - 게이지타입 PRESSURE,DIAL INDICATING
품질등급 | S |  | - 직경 100㎜
저장등급 | B |  | - 게이지재질 SUS316
자재유형 | SPAR |  | - 측정범위(하한) 0㎏/㎠
- 측정범위(상한) 20㎏/㎠
- 정확도 ±1% OF FULL SCALE
- SCALE타입 DIAL
- 지시기타입 DIAL
품질등급 S등급
- 튜브재질 SUS316
제작사 (주)와이즈산전
- 모델번호 PN2584A3DDB05130
자재번호 | 200492688 | 자재내역 | 전송기,ULTRASONIC TRANSMITTER,285㎜,209
단위 | EA | PO-TEXT | 품명 전송기
자재그룹 | 66 |  | - 전송기타입 ULTRASONIC TRANSMITTER
품질등급 | S |  | - 몸체너비 285㎜
저장등급 | B |  | - 몸체높이 209㎜
자재유형 | SPAR |  | - 몸체깊이 106㎜(ADD REMOTE CONTROL)
- 측정범위(상한) 60ｍ
- 측정범위(하한) 0.3ｍ
- 출력전류 4 TO 20㎃
- 정격전압 120VAC, 60㎐
- 사용온도(상한) 50℃
- 사용온도(하한) -20℃
- 정확도 0.25% OF RANGE
- 구동방법 SWITCH TYPE : DPDT
- 설치방법 MOUNTED
- 부속품목 4 ALARM/CONTROL RELAYS
- 특수사항 INPUT RANGE : 44㎑ PULSE
품질등급 S등급
- 별칭 ULTRASONIC SENSOR
제작사 SIEMENS MILLTRONICS PROCESS IN
- 모델번호 SITRANS LU02
자재번호 | 200492700 | 자재내역 | 패널,운전제어용,EMFCV MOTION CONVERTER B
단위 | EA | PO-TEXT | 품명 패널,운전제어용
자재그룹 | 58 |  | - 별칭 EMFCV MOTION CONVERTER BRACKET
품질등급 | A |  | - 사이즈 160㎜ * 520㎜ * 135㎜
저장등급 | B |  | - 길이 520㎜
자재유형 | SPAR |  | - 두께 10T
- 재질 STS304
- 설치기기 정보 BRACKET
- 적용품질기준 ASME NQA-1
- 품질서류 1 CERTIFICATE OF CONFORMANCE
품질등급 A등급
제작사 CCI(CONTROL COMPONENTS INC)
- 부품번호 33395(REF.62871)
- 모델번호 33395(REF.62871)
- 도면번호 201426-3(SHINKORI UNIT 1,2)
- AD15655
자재번호 | 200492732 | 자재내역 | 모듈,I/O ETHERNET ADAPTER MODOULE,224MM,
단위 | EA | PO-TEXT | 품명 모듈
자재그룹 | 59 |  | - 모듈용도 I/O ETHERNET ADAPTER MODOULE
품질등급 | A |  | - 너비 224MM
저장등급 | A |  | - 높이 84MM
자재유형 | SPAR |  | - 깊이 30MM
- 정격전압 18~32VDC
- 정격전력(용량) 8W
- 정격전류 380MA
- 설치방법 MODULE BACKPLANE(1715-A3IO)
- 품질보증서류 CERTIFICATE OF CONFORMANCE
- RELATED DOCUMENTS FOR CGID
품질등급 A등급
제작사 ALLEN-BRADLEY/ROCKWELL AUTOMAT
- 모델번호 1715-AENTR
자재번호 | 200492733 | 자재내역 | 모듈,DIGITAL INPUT MODULE,42MM,166MM,118
단위 | EA | PO-TEXT | 품명 모듈
자재그룹 | 59 |  | - 모듈용도 DIGITAL INPUT MODULE
품질등급 | A |  | - 너비 42MM
저장등급 | A |  | - 높이 166MM
자재유형 | SPAR |  | - 깊이 118MM
- 입력전압 18~32VDC
- 입력전류 260MA
- 정격전력(용량) 7.2W
- 채널개수 16
- 설치방법 MODULE BACKPLANE(1715-A3IO)
- 품질보증서류 CERTIFICATE OF CONFORMANCE
- RELATED DOCUMENTS FOR CGID
품질등급 A등급
제작사 ALLEN-BRADLEY/ROCKWELL AUTOMAT
- 모델번호 1715-IB16D
자재번호 | 200492734 | 자재내역 | 모듈,DIGITAL OUTPUT MODULE,42MM,166MM,11
단위 | EA | PO-TEXT | 품명 모듈
자재그룹 | 59 |  | - 모듈타입 DIGITAL OUTPUT MODULE
품질등급 | A |  | - 너비 42MM
저장등급 | A |  | - 높이 166MM
자재유형 | SPAR |  | - 깊이 118MM
- 입력전압 18~32VDC
- 입력전류 165MA
- 정격전력(용량) 3W
- 채널개수 8
- 설치방법 MODULE BACKPLANE(1715-A3IO)
- 품질보증서류 CERTIFICATE OF CONFORMANCE
- RELATED DOCUMENTS FOR CGID
품질등급 A등급
- 연결 전기 데이터 36 PIN
제작사 ALLEN-BRADLEY/ROCKWELL AUTOMAT
- 모델번호 1715-OB8DE
자재번호 | 200492913 | 자재내역 | 온도계,DIRECT,MACHINE GLASS THERMOMETER,
단위 | EA | PO-TEXT | 품명 온도계
자재그룹 | 65 |  | - 온도계타입 DIRECT
품질등급 | A |  | - 온도계몸체형태 MACHINE GLASS THERMOMETER
저장등급 | B |  | - 다이알직경 110㎜
자재유형 | SPAR |  | - 측정온도(상한) 160 ℃
- 측정온도(하한) 0 ℃
- 스템(STEM)재질 CU-ALLOY
- 케이스재질 ALUMINIUM, BRASS COLOR ANODIZE
- 스템길이 63㎜
- 특수사항 CONNECTION : JIS SCREW M20*1.5
- 적용품질기준 ASME NQA-1
- 품질보증서류 CERTIFICATE OF CONFORMANCE
- NCR/SDDR (IF APPLICABLE)
품질등급 A등급
- 별칭 GLASS THERMOMETER
제작사 두산엔진(주) [구 HSD 엔진(주)]
- 모델번호 G3200
제작사 WIKA ALEXANDER WIEGAND GMBH &
- 모델번호 G3200
자재번호 | 200492914 | 자재내역 | 스위치,압력용,BELLOW,6 BAR,0 BAR,3.2 BAR
단위 | EA | PO-TEXT | 품명 스위치,압력용
자재그룹 | 59 |  | - 압력스위치타입 BELLOW
품질등급 | A |  | - 압력설정범위(상한) 6 BAR
저장등급 | B |  | - 압력설정범위(하한) 0 BAR
자재유형 | SPAR |  | - 차동압력(상한) 3.2 BAR
- 차동압력(하한) 0.4 BAR
- 작동압력(상한) 0.6 BAR
- 정확도 ±2% OF FULL SCALE
- 프로세스연결사이즈 1/4"
- 프로세스연결타입 JIS SCREW PT
- 벨로우즈재질 SUS316
- 설치방법 MOUNTING BRACKET
- 특수사항 WITHOUT WINDOW,ADJUSTING SCREW
- 적용품질기준 ASME NQA-1
- 품질보증서류 CERTIFICATE OF CONFORMANCE
- 시험성적서류 TEST REPORT
품질등급 A등급
- 전기 데이터 FORM : SPDT
제작사 두산엔진(주) [구 HSD 엔진(주)]
- 부품번호 907.1277.903.31
- 도면번호 M263-DT-B07-01(SK12)
제작사 TRAFAG SENSORS & CONTROLS
- 부품번호 907.1277.903.31
자재번호 | 200493105 | 자재내역 | 퓨즈홀더,INDICATING FUSEHOLDER,2P FUSE B
단위 | EA | PO-TEXT | 품명 퓨즈홀더
자재그룹 | 59 |  | - 별칭 INDICATING FUSEHOLDER
품질등급 | A |  | - 타입(형식) 2P FUSE BOX
저장등급 | B |  | - 형태(SHAPE) SOCKET
자재유형 | SPAR |  | - 길이 2.85 IN
- 너비 0.81 IN
- 전압(VOLTAGE) 90~250VAC
- 전류 15AMPS
- 설치된 퓨즈 갯수 1
- 설치기기 정보 PNL MTG
- 부속품목 NEON LAMP
- 품질서류 1 REFER TO TECH. SPECIFICATION
- 품질서류 2 REFER TO TECH. SPECIFICATION
품질등급 A등급
제작사 COOPER BUSSMANN, INC.
- 모델번호 HKL
자재번호 | 200493112 | 자재내역 | 스위치,압력용,DIFFERENTIAL PRESSURE SWIT
단위 | EA | PO-TEXT | 품명 스위치,압력용
자재그룹 | 59 |  | - 압력스위치타입 DIFFERENTIAL PRESSURE SWITCH
품질등급 | A |  | - 차동압력(상한) 9 PSID (0.63 ㎏/㎠)
저장등급 | B |  | - 차동압력(하한) 1 PSID (0.07 ㎏/㎠)
자재유형 | SPAR |  | - 설정치 범위 4 PSID (0.29 ㎏/㎠)
- 정확도 ±1% OF FULL RANGE
- 프로세스연결사이즈 1/4" FEMALE CONNECTOR
- 접촉기능 SPDT
- 사용매체 OIL
- 설치방법 PANEL MOUNTING
- 적용기술기준 APPLY ATTACHED SPECIFICATION
- 적용품질기준 APPLY QPS-A-001
- 품질보증서류 APPLY QVDL OF SPECIFICATION
품질등급 A등급
- 전기 데이터 125 VDC
제작사 ALLEN-BRADLEY/ROCKWELL AUTO.
- 모델번호 836T-D450JX40
자재번호 | 200493113 | 자재내역 | 부품키트,게이지용,압력용,GAUGES & NEEDLE
단위 | EA | PO-TEXT | 품명 부품키트,게이지용,압력용
자재그룹 | 66 |  | - 별칭 GAUGES & NEEDLE VALVES ASS'Y
품질등급 | S |  | - 구성품 압력지시계 (0~4㎏/㎠) 2EA
저장등급 | A |  | - 구성품2 압력지시계 (0~28㎏/㎠) 1EA
자재유형 | SPAR |  | - 구성품3 튜브피팅 3SET
- 구성품4 격리밸브 3EA
- 적용기술기준 APPLY ATTACHED SPECIFICATION
- 적용품질기준 APPLY QPS-A-001
- 품질서류 1 APPLY QVDL OF SPECIFICATION
품질등급 S등급
제작사 두산중공업주식회사
- 모델번호 111B6926G14
자재번호 | 200493161 | 자재내역 | 송풍기,UPDRAFT,10INCH,1.02A,120VAC,1,50/
단위 | EA | PO-TEXT | 품명 송풍기
자재그룹 | 41 |  | - 송풍기타입 UPDRAFT
품질등급 | A |  | - 길이 10INCH
저장등급 | B |  | - 정격전류 1.02A
자재유형 | SPAR |  | - 정격전압 120VAC
- 상(PHASE)수 1
- 주파수 50/60HZ
- 회전속도 1,500PRM
- 날재질 STEEL
- 날(BLADE)수량 4EA
- 하우징재질 STEEL
- 설치방법 PNL MTD
- 적용품질기준 ASME NQA-1
- 품질보증서류 CERTIFICATE OF CONFORMANCE
- 시험성적서류 CGID REPORT
품질등급 A등급
- 별칭 FAN ASSY UPDRAFT 10INCH DC CON
제작사 AMETEK SOLIDSTATE CONTROLS
- 부품번호 80-900033-90
자재번호 | 200493163 | 자재내역 | 발광 다이오드(LED),3.5 IN,1 IN,125VDC,0.
단위 | EA | PO-TEXT | 품명 발광 다이오드(LED)
자재그룹 | 59 |  | - 길이 3.5 IN
품질등급 | A |  | - 직경 1 IN
저장등급 | B |  | - 정격전압 125VDC
자재유형 | SPAR |  | - 정격전류 0.04A
- 정격전력(용량) 12.5W
- 광도 0.34
- 베이스타입 SCREW
- 적용품질기준 ASME NQA-1
- 품질보증서류 CERTIFICATE OF CONFORMANCE
- 시험성적서류 CGID REPORT
품질등급 A등급
- 별칭 0116B6708G3
제작사 AMETEK SOLIDSTATE CONTROLS
- 부품번호 03-771501-00
제작사 GENERAL ELECTRIC COMPANY
- 모델번호 0116B6708G3
자재번호 | 200493164 | 자재내역 | 발광 다이오드(LED),3.5 IN,1 IN,120VAC,0.
단위 | EA | PO-TEXT | 품명 발광 다이오드(LED)
자재그룹 | 59 |  | - 길이 3.5 IN
품질등급 | A |  | - 직경 1 IN
저장등급 | B |  | - 정격전압 120VAC
자재유형 | SPAR |  | - 정격전류 0.05A
- 정격전력(용량) 12.5W
- 광도 11
- 베이스타입 SCREW
- 적용품질기준 ASME NQA-1
- 품질보증서류 CERTIFICATE OF CONFORMANCE
- 시험성적서류 CGID REPORT
품질등급 A등급
- 별칭 0116B6708G5
제작사 AMETEK SOLIDSTATE CONTROLS
- 부품번호 03-771502-00
제작사 GENERAL ELECTRIC COMPANY
- 모델번호 0116B6708G5
자재번호 | 200493263 | 자재내역 | 계전기 어셈블리(RELAY ASSY),2 C/O(SPDT)
단위 | EA | PO-TEXT | 품명 계전기 어셈블리(RELAY ASSY)
자재그룹 | 59 |  | - 계전기어셈블리타입 2 C/O(SPDT) CONTACTS
품질등급 | A |  | - 몸체길이 (W)22.5㎜
저장등급 | B |  | - 몸체너비 (D)103.7㎜
자재유형 | SPAR |  | - 몸체높이 (H)85.6㎜
- 제어정격전압 3 * 90-170VAC
- 환경보호 PHASE SEQUENCE MONITORING
- 계전기어셈블리단면형태 MONITOR
- 스위치동작타입 OVER/UNDER 전압,상 불평형
- 특수사항 INTERRUPTED NEUTRAL MONITORING
- 품질보증서류 REFER TO PROCUREMENT SPEC.
- 시험성적서류 REFER TO PROCUREMENT SPEC.
품질등급 A등급
- 기능1 PHASE FAILURE DETECTION
제작사 두산중공업(주)
- 모델번호 CM-MPS.11S
- 주설비 참고자료 제어봉제어계통(CEDMCS)
자재번호 | 200493336 | 자재내역 | 메모리,데이타 저장용(RAM),FLASH-EPROM,24
단위 | EA | PO-TEXT | 품명 메모리,데이타 저장용(RAM)
자재그룹 | 70 |  | - 타입(형식) FLASH-EPROM
품질등급 | A |  | - 사이즈 24(W)*32(H)*1.4(D)MM
저장등급 | B |  | - 용량 2MBYTE
자재유형 | SPAR |  | - 품질서류 1 CERTIFICATE OF CONFORMANCE
품질등급 A등급
제작사 SIEMENS AG
- 부품번호 6ES7953-8LL31-0AA0
자재번호 | 200493367 | 자재내역 | 게이지,PRESSURE,PRESSURE TEST,63㎜,NATUR
단위 | EA | PO-TEXT | 품명 게이지
자재그룹 | 66 |  | - 게이지타입 PRESSURE
품질등급 | A |  | - 게이지용도 PRESSURE TEST
저장등급 | B |  | - 직경 63㎜
자재유형 | SPAR |  | - 케이스재질 NATURAL FINISH STAINLESS STEEL
- 측정범위(하한) 0BAR(0㎏/㎠)
- 측정범위(상한) 60BAR(61.2㎏/㎠)
- 정확도 ±1.6% OF FULL SCALE
- 사용매체 WATER
- 충진재 GLYCERINE
- 프로세스연결사이즈 R 1/4(PT)
- 프로세스연결타입 CENTER BACK CONNECTION
- 구동방법 BOURDON TUBE
- 사용온도(하한) -20℃
- 사용온도(상한) 60℃
- 설치방법 SURFACE
- 적용품질기준 ASME NQA-1
- 품질보증서류 CERTIFICATE OF CONFORMANCE
- 시험성적서류 TEST REPORT(CALIBRATION)
품질등급 A등급
- 별칭 PRESSURE GAUGE
제작사 두산엔진(주) [구 HSD 엔진(주)]
- 모델번호 213.53
- 도면번호 M263-DT-B07-01/PAGE 11~13
제작사 WIKA ALEXANDER WIEGAND GMBH &
- 모델번호 213.53
- 주설비 참고자료 M263-DT-B07-01
자재번호 | 200493382 | 자재내역 | 캐패시터,1.56IN,2.69IN,3.88IN,4.88IN,2.6
단위 | EA | PO-TEXT | 품명 캐패시터
자재그룹 | 59 |  | - 몸체너비 1.56IN
품질등급 | A |  | - 몸체높이 2.69IN
저장등급 | B |  | - 몸체깊이 3.88IN
자재유형 | SPAR |  | - 전체길이 4.88IN
- 몸체직경 2.69IN
- 정격전압 250V
- 사용온도(상한) 80℃
- 사용온도(하한) -40℃
- 허용오차 10%
- 컨덴서용량 40㎌
- 적용품질기준 ASME NQA-1
- 품질보증서류 CERTIFICATE OF CONFORMANCE
- 시험성적서류 CGID REPORT
품질등급 A등급
- 별칭 Z92S2540M
제작사 AMETEK SOLIDSTATE CONTROLS
- 부품번호 07-020401-00
제작사 AEROVOX DIV. PPC
- 모델번호 Z92S2540M
자재번호 | 200493383 | 자재내역 | 캐패시터,1.56 IN,2.69 IN,3.88 IN,4.88 IN
단위 | EA | PO-TEXT | 품명 캐패시터
자재그룹 | 59 |  | - 몸체너비 1.56 IN
품질등급 | A |  | - 몸체높이 2.69 IN
저장등급 | B |  | - 몸체깊이 3.88 IN
자재유형 | SPAR |  | - 전체길이 4.88 IN
- 몸체직경 2.69 IN
- 정격전압 200 VDC
- 허용오차 10 %
- 컨덴서용량 15,400 ㎌
- 주파수 60HZ
- 특수사항 OUTPUT VOLTAGE : 120V RMS
- 품질보증서류 CERTIFICATE OF CONFORMANCE
- 시험성적서류 CGID REPORT
품질등급 A등급
- 별칭 ALS30H1018NX
제작사 AMETEK SOLIDSTATE CONTROLS
- 부품번호 07-010111-00
제작사 AEROVOX DIV. PPC
- 모델번호 ALS30H1018NX
자재번호 | 200493384 | 자재내역 | 반도체장치,ST330C10L0,INVERTER,DIA 42MM,
단위 | EA | PO-TEXT | 품명 반도체장치
자재그룹 | 59 |  | - 별칭 ST330C10L0
품질등급 | A |  | - 용도 INVERTER
저장등급 | B |  | - 사이즈 DIA 42MM
자재유형 | SPAR |  | - 전압(VOLTAGE) 400~1600V
- 전류 720A
- 설치기기 정보 INVERTER
- 적용품질기준 ASME NQA-1
- 품질서류 1 CERTIFICATE OF CONFORMANCE
- 품질서류 2 CGID REPORT
품질등급 A등급
제작사 AMETEK SOLIDSTATE CONTROLS
- 부품번호 07-618513-00
제작사 VISHAY INTERTECHNOLOGY, INC
- 모델번호 ST330C10L0
자재번호 | 200493386 | 자재내역 | 반도체장치,ST333C08LFL0,INVERTER,DIA 42M
단위 | EA | PO-TEXT | 품명 반도체장치
자재그룹 | 59 |  | - 별칭 ST333C08LFL0
품질등급 | A |  | - 용도 INVERTER
저장등급 | B |  | - 사이즈 DIA 42MM
자재유형 | SPAR |  | - 전압(VOLTAGE) 400~800V
- 전류 720A
- 설치기기 정보 INVERTER
- 적용품질기준 ASME NQA-1
- 품질서류 1 CERTIFICATE OF CONFORMANCE
- 품질서류 2 CGID REPORT
품질등급 A등급
제작사 AMETEK SOLIDSTATE CONTROLS
- 부품번호 07-617000-00
제작사 VISHAY INTERTECHNOLOGY, INC
- 모델번호 ST333C08LFL0
자재번호 | 200493387 | 자재내역 | 캐패시터,1.97IN,3.66IN,5.78IN,6.38IN,3.6
단위 | EA | PO-TEXT | 품명 캐패시터
자재그룹 | 59 |  | - 몸체너비 1.97IN
품질등급 | A |  | - 몸체높이 3.66IN
저장등급 | B |  | - 몸체깊이 5.78IN
자재유형 | SPAR |  | - 전체길이 6.38IN
- 몸체직경 3.66IN
- 유전체재질 METALLIZED POLYPROPYLENE FILEM
- 케이스재질 UNPAINTED STEEL CASE
- 정격전압 1000V
- 사용온도(상한) 90℃
- 사용온도(하한) -40℃
- 허용오차 ±5%
- 컨덴서용량 13㎌
- 적용품질기준 ASME NQA-1
- 품질보증서류 CERTIFICATE OF CONFORMANCE
- 시험성적서류 CGID REPORT
품질등급 A등급
- 별칭 H94S1013AOBA22B
제작사 AMETEK SOLIDSTATE CONTROLS
- 부품번호 07-020139-10
제작사 AEROVOX DIV. PPC
- 모델번호 H94S1013AOBA22B
자재번호 | 200493422 | 자재내역 | 와셔,SPRG,1EA,ASME SEC. Ⅲ CLASS 3,ASME
단위 | EA | PO-TEXT | 품명 와셔
자재그룹 | 53 |  | - 와셔타입 SPRG
품질등급 | Q |  | - 최소포장단위 1EA
저장등급 | C |  | - 적용기술기준 ASME SEC. Ⅲ CLASS 3
자재유형 | SPAR |  | - 적용품질기준 ASME NQA-1
- 품질보증서류 CERTIFICATE OF CONFORMANCE
- CMTR
- DATA REPORT
- NCR/SDDR(IF APPLICABLE)
품질등급 Q등급
제작사 두산엔진(주) [구 HSD 엔진(주)]
- 부품번호 9
- 모델번호 9611813D
- 도면번호 DS-B-90009
- M263-DG-A25-02
제작사 ANDERSON GREENWOOD CROSBY
- 부품번호 9
- 모델번호 9611813D
- 도면번호 DS-B-90009
자재번호 | 200493423 | 자재내역 | 와셔,SPRG,1EA,ASME SEC. Ⅲ CLASS 3,ASME
단위 | EA | PO-TEXT | 품명 와셔
자재그룹 | 53 |  | - 와셔타입 SPRG
품질등급 | Q |  | - 최소포장단위 1EA
저장등급 | C |  | - 적용기술기준 ASME SEC. Ⅲ CLASS 3
자재유형 | SPAR |  | - 적용품질기준 ASME NQA-1
- 품질보증서류 CERTIFICATE OF CONFORMANCE
- CMTR
- DATA REPORT
- NCR/SDDR(IF APPLICABLE)
품질등급 Q등급
제작사 두산엔진(주) [구 HSD 엔진(주)]
- 부품번호 9
- 모델번호 9511813D
- 도면번호 DS-B-90008
- M263-DG-A25-01
제작사 ANDERSON GREENWOOD CROSBY
- 부품번호 9
- 모델번호 9511813D
- 도면번호 DS-B-90008
자재번호 | 200493437 | 자재내역 | 게이지,PRESSURE,PRESSURE TEST,63㎜,NATUR
단위 | EA | PO-TEXT | 품명 게이지
자재그룹 | 66 |  | - 게이지타입 PRESSURE
품질등급 | A |  | - 게이지용도 PRESSURE TEST
저장등급 | B |  | - 직경 63㎜
자재유형 | SPAR |  | - 케이스재질 NATURAL FINISH STAINLESS STEEL
- 측정범위(하한) 0BAR(0㎏/㎠)
- 측정범위(상한) 6BAR(6.1㎏/㎠)
- 정확도 ±1.6% OF FULL SCALE
- 사용매체 WATER
- 충진재 GLYCERINE
- 프로세스연결사이즈 R 1/4(PT)
- 프로세스연결타입 CENTER BACK CONNECTION
- 구동방법 BOURDON TUBE
- 사용온도(하한) -20℃
- 사용온도(상한) 60℃
- 설치방법 SURFACE
- 품질보증서류 CERTIFICATE OF CONFORMANCE
- 시험성적서류 TEST REPORT(CALIBRATION)
품질등급 A등급
- 별칭 PRESSURE GAUGE
제작사 두산엔진(주) [구 HSD 엔진(주)]
- 모델번호 213.53
- 도면번호 M263-DT-B07-01/PAGE 11~13
- 주설비 참고자료 M263-DT-B07-01
제작사 WIKA ALEXANDER WIEGAND GMBH &
- 모델번호 213.53
- 주설비 참고자료 M263-DT-B07-01
자재번호 | 200493438 | 자재내역 | 게이지,PRESSURE,PRESSURE TEST,63㎜,NATUR
단위 | EA | PO-TEXT | 품명 게이지
자재그룹 | 66 |  | - 게이지타입 PRESSURE
품질등급 | A |  | - 게이지용도 PRESSURE TEST
저장등급 | B |  | - 직경 63㎜
자재유형 | SPAR |  | - 케이스재질 NATURAL FINISH STAINLESS STEEL
- 측정범위(하한) 0 BAR(0㎏/㎠)
- 측정범위(상한) 16BAR(16.3㎏/㎠)
- 정확도 ±1.6% OF FULL SCALE
- 사용매체 WATER
- 충진재 GLYCERINE
- 프로세스연결사이즈 R 1/4(PT)
- 프로세스연결타입 CENTER BACK CONNECTION
- 구동방법 BOURDON TUBE
- 사용온도(하한) -20℃
- 사용온도(상한) 60℃
- 설치방법 SURFACE
- 품질보증서류 CERTIFICATE OF CONFORMANCE
- 시험성적서류 TEST REPORT(CALIBRATION)
품질등급 A등급
- 별칭 PRESSURE GAUGE
제작사 두산엔진(주) [구 HSD 엔진(주)]
- 모델번호 213.53
- 도면번호 M263-DT-B07-01/PAGE 11~13
제작사 WIKA INSTRUMENT CORPORATION
- 모델번호 213.53
자재번호 | 200493538 | 자재내역 | 패널,운전제어용,EMFCV POSITION FEEDBACK,
단위 | C45 | PO-TEXT | 품명 패널,운전제어용
자재그룹 | 58 |  | - 별칭 EMFCV POSITION FEEDBACK
품질등급 | A |  | - 타입(형식) NORMAL STROKE : 12"
저장등급 | B |  | - 사이즈 60㎜ * 522㎜ * 5㎜
자재유형 | SPAR |  | - 길이 522㎜
- 두께 5T
- 재질 STS304 & AL6061
- 설치기기 정보 POSITION FEEDBACK BRACKET
- 부속품목 FEEDBACK BAR & RAIL
- 특수사항 FIXED VOLT & NUT(WASHER)
- 적용품질기준 ASME NQA-1
- 품질서류 1 CERTIFICATE OF CONFORMANCE
품질등급 A등급
제작사 CCI(CONTROL COMPONENTS INC)
- 부품번호 34947
- 도면번호 201426-3(SHINKORI UNIT 1,2)
- 201427-3(SHINWOLSONG UNIT1.2)
자재번호 | 200493563 | 자재내역 | 다이오드,반도체식,255MM,38MM,CERAMIC,400
단위 | EA | PO-TEXT | 품명 다이오드,반도체식
자재그룹 | 59 |  | - 길이 255MM
품질등급 | A |  | - 직경 38MM
저장등급 | B |  | - 다이오드재질 CERAMIC
자재유형 | SPAR |  | - 정격전압 400V
- 정격전류 600A
- 사용온도(상한) +180℃
- 사용온도(하한) -40℃
- 설치방법 STUD
- 적용품질기준 ASME NQA-1
- 품질보증서류 CERTIFICATE OF CONFORMANCE
- 시험성적서류 CGID REPORT
품질등급 A등급
- 별칭 VS-SD600N04PC
제작사 AMETEK SOLIDSTATE CONTROLS
- 부품번호 07-600500-00
제작사 VISHAY INTERTECHNOLOGY, INC
- 모델번호 VS-SD600N04PC
자재번호 | 200493564 | 자재내역 | 다이오드,반도체식,255MM,38MM,CERAMIC,800
단위 | EA | PO-TEXT | 품명 다이오드,반도체식
자재그룹 | 59 |  | - 길이 255MM
품질등급 | A |  | - 직경 38MM
저장등급 | B |  | - 다이오드재질 CERAMIC
자재유형 | SPAR |  | - 정격전압 800V
- 정격전류 600A
- 사용온도(상한) +180℃
- 사용온도(하한) -40℃
- 설치방법 STUD
- 적용품질기준 ASME NQA-1
- 품질보증서류 CERTIFICATE OF CONFORMANCE
- 시험성적서류 CGID REPORT
품질등급 A등급
제작사 AMETEK SOLIDSTATE CONTROLS
- 부품번호 07-600501-00
제작사 VISHAY INTERTECHNOLOGY, INC
- 모델번호 VS-SD600R08PC
자재번호 | 200493610 | 자재내역 | 제어장치,온도용,LSC-T21-01,PT-1000Ω,DRY
단위 | EA | PO-TEXT | 품명 제어장치,온도용
자재그룹 | 66 |  | - 온도용제어장치타입 LSC-T21-01
품질등급 | S |  | - 입력데이터타입 PT-1000Ω
저장등급 | B |  | - 출력데이터타입 DRY CONTACT
자재유형 | SPAR |  | - 정격전압 110/220VAC
- 주파수 50/60HZ
- 특수사항 DEDICATION 수행용
품질등급 S등급
- 별칭 CAPACITY CONTROL MODULE
제작사 LG전자(주)
- 부품번호 40158786
- 모델번호 LSC-T21-01
제작사 신흥콘트롤(주)
- 모델번호 LSC-T21-01
한빛 원자력 본부
- 패키지 번호 Y12-M723
자재번호 | 200493683 | 자재내역 | 가스켓,NON-ASBESTOS,CIRCULAR,FF(FLAT FAC
단위 | EA | PO-TEXT | 품명 가스켓
자재그룹 | 53 |  | - 가스켓타입 NON-ASBESTOS
품질등급 | S |  | - 가스켓몸체형태 CIRCULAR
저장등급 | B |  | - 가스켓단면형태 FF(FLAT FACE)
자재유형 | SPAR |  | - 배관공칭규격(NPS) 8 IN
- 두께 1/16 IN
- 가스켓재질 NON-ASBESTOS
- 사용압력(상한) 10.55KG/CM^2 (#150)
- 볼트홀(HOLE)수 12
- 사용매체 WATER
- 적용기술기준 ASME B16.21
품질등급 S등급
자재번호 | 200493769 | 자재내역 | 퓨즈,통형,FAST ACTING CERAMIC TUBE FUSE,
단위 | EA | PO-TEXT | 품명 퓨즈,통형
자재그룹 | 59 |  | - 퓨즈타입 FAST ACTING CERAMIC TUBE FUSE
품질등급 | A |  | - 퓨즈몸체형태 CYLINDRICAL
저장등급 | B |  | - 외경 6.35 MM
자재유형 | SPAR |  | - 길이 31.75 MM
- 중량 3.175 G
- 정격최대전압 250 V
- 정격연속운전전류 5A
- 저항 26 MOHMS
- 퓨즈종류 FAST ACTING CERAMIC TUBE FUSE
- 적용품질기준 ASME NQA-1
- 품질보증서류 CIRTIFICATE OF CONFORMANCE
- 시험성적서류 CGID REPORT
품질등급 A등급
- 별칭 BK-ABC-5
- 사이즈 31.75 MM L X 6.35 MM D
제작사 AMETEK SOLIDSTATE CONTROLS
- 부품번호 07-750521-00
제작사 COOPER BUSSMANN, INC.
- 모델번호 BK-ABC-5
자재번호 | 200493770 | 자재내역 | 퓨즈,통형,AXIAL LEAD AND CARTRIDGE FUSE,
단위 | EA | PO-TEXT | 품명 퓨즈,통형
자재그룹 | 59 |  | - 퓨즈타입 AXIAL LEAD AND CARTRIDGE FUSE
품질등급 | A |  | - 퓨즈몸체형태 CYLINDRICAL
저장등급 | B |  | - 외경 6.35 MM
자재유형 | SPAR |  | - 길이 31.75 MM
- 정격최대전압 250 V
- 저항 21.2 MOHMS
- 정격차단전류 5A
- 퓨즈종류 AXIAL LEAD AND CARTRIDGE FUSE
- 사용온도(상한) 125 C
- 사용온도(하한) - 55 C
- 설치방법 HOLDER / CLIP
- 적용품질기준 ASME NQA-1
- 품질보증서류 CIRTIFICATE OF CONFORMANCE
- 시험성적서류 CGID REPORT
품질등급 A등급
- 사이즈 31.75 MM L X 6.35 MM D
제작사 AMETEK SOLIDSTATE CONTROLS
- 부품번호 07-750551-00
제작사 LITTLEFUSE
- 모델번호 313 005
자재번호 | 200493771 | 자재내역 | 퓨즈,통형,HIGH SPEED FUSE,CARTRIDGE FUSE
단위 | EA | PO-TEXT | 품명 퓨즈,통형
자재그룹 | 59 |  | - 퓨즈타입 HIGH SPEED FUSE
품질등급 | A |  | - 퓨즈몸체형태 CARTRIDGE FUSES
저장등급 | B |  | - 외경 10.3 MM
자재유형 | SPAR |  | - 길이 38.1 MM
- 중량 11.340 G
- 정격최대전압 150 V
- 정격연속운전전류 15A
- 퓨즈종류 HIGH SPEED FUSE
- 설치방법 HOLDER / CLIP
- 적용품질기준 ASME NQA-1
- 품질보증서류 CIRTIFICATE OF CONFORMANCE
- 시험성적서류 CGID REPORT
품질등급 A등급
제작사 AMETEK SOLIDSTATE CONTROLS
- 부품번호 07-751152-00
제작사 COOPER BUSSMANN, INC.
- 모델번호 FWA-15A10F
자재번호 | 200493772 | 자재내역 | 퓨즈,통형,HIGH SPEED FUSE,CARTRIDGE FUSE
단위 | EA | PO-TEXT | 품명 퓨즈,통형
자재그룹 | 59 |  | - 퓨즈타입 HIGH SPEED FUSE
품질등급 | A |  | - 퓨즈몸체형태 CARTRIDGE FUSES
저장등급 | B |  | - 외경 10.3 MM
자재유형 | SPAR |  | - 길이 38.1 MM
- 중량 7.711 G
- 정격최대전압 150 V
- 정격차단전류 20A
- 퓨즈종류 HIGH SPEED FUSE
- 설치방법 HOLDER / CLIP
- 적용품질기준 ASME NQA-1
- 품질보증서류 CIRTIFICATE OF CONFORMANCE
- 시험성적서류 CGID REPORT
품질등급 A등급
- 별칭 FWA-20A10F
- 사이즈 38.1 MM L X 10.3 MM D
제작사 AMETEK SOLIDSTATE CONTROLS
- 부품번호 07-751202-00
제작사 COOPER BUSSMANN, INC.
- 모델번호 FWA-20A10F
자재번호 | 200493783 | 자재내역 | 퓨즈,통형,HIGH SPEED CARTRIDGE FUSE,CART
단위 | EA | PO-TEXT | 품명 퓨즈,통형
자재그룹 | 59 |  | - 퓨즈타입 HIGH SPEED CARTRIDGE FUSE
품질등급 | A |  | - 퓨즈몸체형태 CARTRIDGE FUSES
저장등급 | B |  | - 외경 10.3 MM
자재유형 | SPAR |  | - 길이 38.1 MM
- 중량 11.340 G
- 정격최대전압 130 V
- 정격연속운전전류 10A
- 퓨즈종류 HIGH SPEED CARTRIDGE FUSE
- 설치방법 HOLDER / CLIP
- 적용품질기준 ASME NQA-1
- 품질보증서류 CIRTIFICATE OF CONFORMANCE
- 시험성적서류 CGID REPORT
품질등급 A등급
- 별칭 FWA-10A10F
- 사이즈 38.1 MM L X 10.3 MM D
제작사 AMETEK SOLIDSTATE CONTROLS
- 부품번호 07-751102-00
제작사 COOPER BUSSMANN, INC.
- 모델번호 FWA-10A10F
자재번호 | 200493784 | 자재내역 | 퓨즈,통형,HIGH SPEED FUSE,CARTRIDGE FUSE
단위 | EA | PO-TEXT | 품명 퓨즈,통형
자재그룹 | 59 |  | - 퓨즈타입 HIGH SPEED FUSE
품질등급 | A |  | - 퓨즈몸체형태 CARTRIDGE FUSES
저장등급 | B |  | - 외경 10.3 MM
자재유형 | SPAR |  | - 길이 38.1 MM
- 중량 11.340 G
- 정격최대전압 150 V
- 정격연속운전전류 30A
- 퓨즈종류 HIGH SPEED FUSE
- 설치방법 HOLDER / CLIP
- 적용품질기준 ASME NQA-1
- 품질보증서류 CIRTIFICATE OF CONFORMANCE
- 시험성적서류 CGID REPORT
품질등급 A등급
- 별칭 FWA-30A10F
- 사이즈 38.1 MM L X 10.3 MM D
제작사 AMETEK SOLIDSTATE CONTROLS
- 부품번호 07-751302-10
제작사 COOPER BUSSMANN, INC.
- 모델번호 FWA-30A10F
자재번호 | 200493785 | 자재내역 | 퓨즈,통형,HIGH SPEED FUSE,CARTRIDGE FUSE
단위 | EA | PO-TEXT | 품명 퓨즈,통형
자재그룹 | 59 |  | - 퓨즈타입 HIGH SPEED FUSE
품질등급 | A |  | - 퓨즈몸체형태 CARTRIDGE FUSES
저장등급 | B |  | - 외경 10.3 MM
자재유형 | SPAR |  | - 길이 38.1 MM
- 중량 11.340 G
- 정격최대전압 150 V
- 정격연속운전전류 25A
- 퓨즈종류 HIGH SPEED FUSE
- 설치방법 HOLDER / CLIP
- 적용품질기준 ASME NQA-1
- 품질보증서류 CIRTIFICATE OF CONFORMANCE
- 시험성적서류 CGID REPORT
품질등급 A등급
- 별칭 FWA-30A10F
- 사이즈 38.1 MM L X 10.3 MM D
제작사 AMETEK SOLIDSTATE CONTROLS
- 부품번호 07-751252-10
제작사 COOPER BUSSMANN, INC.
- 모델번호 FWA-25A10F
자재번호 | 200493791 | 자재내역 | 전자 모듈,표준화형,CENTRAL PROCESSING UN
단위 | EA | PO-TEXT | 품명 전자 모듈,표준화형
자재그룹 | 59 |  | - 전자모듈타입 CENTRAL PROCESSING UNIT
품질등급 | S |  | - 신호데이터타입 BOOLEAN, WORD
저장등급 | A |  | - 정격전류 2500㎃ BUS CURRENT
자재유형 | SPAR |  | - 주파수 CLOCK FREQUENCY : 266MHZ
- 모듈기능 0.0525~0.075㎲ BOOLEAN EXECUTE
- 모듈연결타입 31DROPS*2RACKS-REMOTE
- 설치방법 2-LOCAL RACK
- 부속품목 FIBER OPTIC CABLE
- 특수사항 HOT STANDBY, PROCESS CONTROL
품질등급 S등급
- 별칭 PLC CPU CARD
제작사 SCHNEIDER ELECTRIC INDUSTRIES
- 모델번호 140CPU67160
자재번호 | 200493792 | 자재내역 | 부품키트,유량계기용,RANGE : 0~5.5 SCFM,F
단위 | EA | PO-TEXT | 품명 부품키트,유량계기용
자재그룹 | 66 |  | - 타입(형식) RANGE : 0~5.5 SCFM
품질등급 | S |  | - 기능1 FLOW TRANSMITTER
저장등급 | A |  | - 구성품 FLOW INDICATOR
자재유형 | SPAR |  | - 구성품2 MAIN BOARD
- 구성품3 FLOW TRANSMITTER ASSEMBLY
- 특수사항 GAS:AIR, PRESS/TEMP:AMBIENT
- 적용기술기준 RATE/TOTAL : SCFM/SCF
품질등급 S등급
제작사 ELDRIDGE PRODUCTS, INC. (EPI)
- 모델번호 8649MP-SSS-133-DC24-AIR
자재번호 | 200493823 | 자재내역 | 가스켓,KIT,CERTIFICATE OF CONFORMANCE,NC
단위 | C84 | PO-TEXT | 품명 가스켓
자재그룹 | 53 |  | - 최소포장단위 KIT
품질등급 | S |  | - 품질보증서류 CERTIFICATE OF CONFORMANCE
저장등급 | B |  | - NCR/SDDR(IF APPLICABLE)
자재유형 | SPAR |  | 품질등급 S등급
- 별칭 REPAIR KIT
제작사 FISHER CONTROLS INT'L INC
- 부품번호 RPACKX00022
한울 원자력 본부
- 패키지 번호 ED3HTBN-1244
자재번호 | 200493830 | 자재내역 | 가스켓,SPIRAL WOUND,CIRCULAR,GRAPHITE/SU
단위 | C45 | PO-TEXT | 품명 가스켓
자재그룹 | 53 |  | - 가스켓타입 SPIRAL WOUND
품질등급 | S |  | - 가스켓몸체형태 CIRCULAR
저장등급 | B |  | - 가스켓재질 GRAPHITE/SUS304
자재유형 | SPAR |  | - 최소포장단위 SET
- 특수사항 RGASKETX282
- 품질보증서류 CERTIFICATE OF CONFORMANCE
품질등급 S등급
제작사 FISHER CONTROLS INT'L INC
- 부품번호 RGASKETX282
- 모델번호 657(70)ES
자재번호 | 200493831 | 자재내역 | 부품키트,밸브용,SCW TEMP. CTRL,METAL,SPR
단위 | EA | PO-TEXT | 품명 부품키트,밸브용
자재그룹 | 48 |  | - 밸브부품키트타입 SCW TEMP. CTRL
품질등급 | S |  | - 밸브부품키트재질 METAL
저장등급 | B |  | - 구성품1 SPRING
자재유형 | SPAR |  | - 구성품2 WASHER
- 구성품3 TEFLON PACKING
- 구성품4 GASKET
- 품질보증서류 CERTIFICATE OF CONFORMANCE
품질등급 S등급
- 별칭 REPAIR KIT, GEN. SCW TEMP
제작사 FISHER CONTROLS INT'L INC
- 부품번호 RPACKX00032
- 모델번호 657(70)ES
자재번호 | 200493833 | 자재내역 | 씰링,금속제,HASTELLOY C SPRING,-73℃,232
단위 | EA | PO-TEXT | 품명 씰링,금속제
자재그룹 | 53 |  | - 씰링타입 HASTELLOY C SPRING
품질등급 | S |  | - 사용온도(하한) -73℃
저장등급 | B |  | - 사용온도(상한) 232℃
자재유형 | SPAR |  | - 최소포장단위 EA
- 품질보증서류 CERTIFICATE OF CONFORMANCE
품질등급 S등급
- 별칭 SEAL RING
제작사 FISHER CONTROLS INT'L INC
- 부품번호 10A4207X012
자재번호 | 200493834 | 자재내역 | 가스켓,SPIRAL WOUND,EA,CERTIFICATE OF CO
단위 | EA | PO-TEXT | 품명 가스켓
자재그룹 | 53 |  | - 가스켓타입 SPIRAL WOUND
품질등급 | S |  | - 최소포장단위 EA
저장등급 | B |  | - 품질보증서류 CERTIFICATE OF CONFORMANCE
자재유형 | SPAR |  | - NCR/SDDR(IF APPLICABLE)
품질등급 S등급
- 별칭 GASKET
제작사 FISHER CONTROLS INT'L INC
- 부품번호 RGASKETX252
자재번호 | 200493835 | 자재내역 | 링,리테이닝,LP,EA,CERTIFICATE OF CONFORM
단위 | EA | PO-TEXT | 품명 링,리테이닝
자재그룹 | 53 |  | - 리테이닝링타입 LP
품질등급 | S |  | - 최소포장단위 EA
저장등급 | B |  | - 품질보증서류 CERTIFICATE OF CONFORMANCE
자재유형 | SPAR |  | 품질등급 S등급
제작사 FISHER CONTROLS INT'L INC
- 부품번호 10A4211X012
자재번호 | 200493836 | 자재내역 | 가스켓,GRAPHITE,CERTIFICATE OF CONFORMAN
단위 | EA | PO-TEXT | 품명 가스켓
자재그룹 | 53 |  | - 가스켓재질 GRAPHITE
품질등급 | S |  | - 품질보증서류 CERTIFICATE OF CONFORMANCE
저장등급 | B |  | 품질등급 S등급
자재유형 | SPAR |  | 제작사 FISHER CONTROLS INT'L INC
- 부품번호 1C2515X0052
자재번호 | 200493867 | 자재내역 | 가스켓,SPIRAL WOUND,2-1/2",OIL,CERTIFICA
단위 | EA | PO-TEXT | 품명 가스켓
자재그룹 | 53 |  | - 가스켓타입 SPIRAL WOUND
품질등급 | S |  | - 배관공칭규격(NPS) 2-1/2"
저장등급 | B |  | - 사용매체 OIL
자재유형 | SPAR |  | - 품질보증서류 CERTIFICATE OF CONFORMANCE
품질등급 S등급
- 별칭 DETRAINING OUTLET FLOAT VV
제작사 FISHER CONTROLS INT'L INC
- 부품번호 1R3297X0112(UCN5,6)
자재번호 | 200493868 | 자재내역 | 씰,평면형,OIL,PORT,CERTIFICATE OF CONFOR
단위 | C45 | PO-TEXT | 품명 씰,평면형
자재그룹 | 53 |  | - 사용매체 OIL
품질등급 | S |  | - 특수사항 PORT
저장등급 | B |  | - 품질보증서류 CERTIFICATE OF CONFORMANCE
자재유형 | SPAR |  | 품질등급 S등급
제작사 FISHER CONTROLS INT'L INC
- 부품번호 10A7756X022(UCN5,6)
자재번호 | 200493869 | 자재내역 | 가스켓,CERTIFICATE OF CONFORMANCE,GASKET
단위 | C45 | PO-TEXT | 품명 가스켓
자재그룹 | 53 |  | - 품질보증서류 CERTIFICATE OF CONFORMANCE
품질등급 | S |  | 품질등급 S등급
저장등급 | B |  | - 별칭 GASKET SET
자재유형 | SPAR |  | 제작사 FISHER CONTROLS INT'L INC
- 부품번호 1R2859X0042(UCN5,6)
자재번호 | 200493870 | 자재내역 | 가스켓,CIRCULAR,CERTIFICATE OF CONFORMAN
단위 | EA | PO-TEXT | 품명 가스켓
자재그룹 | 53 |  | - 가스켓몸체형태 CIRCULAR
품질등급 | S |  | - 품질보증서류 CERTIFICATE OF CONFORMANCE
저장등급 | B |  | 품질등급 S등급
자재유형 | SPAR |  | - 타입 표식(TYPE DESIGNATION) SEAT
제작사 FISHER CONTROLS INT'L INC
- 부품번호 1R2862X0062(UCN5,6)
자재번호 | 200493871 | 자재내역 | 오-링,CERTIFICATE OF CONFORMANCE,O-RING,
단위 | EA | PO-TEXT | 품명 오-링
자재그룹 | 53 |  | - 품질보증서류 CERTIFICATE OF CONFORMANCE
품질등급 | S |  | 품질등급 S등급
저장등급 | B |  | - 별칭 O-RING
자재유형 | SPAR |  | 제작사 FISHER CONTROLS INT'L INC
- 부품번호 1V3234X0022(UCN5,6)
자재번호 | 200493872 | 자재내역 | 패킹,성형식(MOLD),PTFE,FM8 17D7,CLASS3(C
단위 | EA | PO-TEXT | 품명 패킹,성형식(MOLD)
자재그룹 | 53 |  | - 패킹재질 PTFE,FM8 17D7
품질등급 | S |  | - 적용기술기준 CLASS3(CAN3-N285.0,1981)
저장등급 | B |  | - 품질보증서류 CERTIFICATE OF CONFORMANCE
자재유형 | SPAR |  | 품질등급 S등급
제작사 FISHER CONTROLS INT'L INC
- 부품번호 1R290001012
자재번호 | 200493873 | 자재내역 | 링,피스톤용,PISTON RING,CERTIFICATE OF C
단위 | EA | PO-TEXT | 품명 링,피스톤용
자재그룹 | 30 |  | - 별칭 PISTON RING
품질등급 | S |  | - 품질서류 1 CERTIFICATE OF CONFORMANCE
저장등급 | B |  | 품질등급 S등급
자재유형 | SPAR |  | 제작사 FISHER CONTROLS INT'L INC
- 부품번호 IV322505092
자재번호 | 200493874 | 자재내역 | 씰,평면형,OIL,UPPER,CERTIFICATE OF CONFO
단위 | EA | PO-TEXT | 품명 씰,평면형
자재그룹 | 53 |  | - 사용매체 OIL
품질등급 | S |  | - 특수사항 UPPER
저장등급 | B |  | - 품질보증서류 CERTIFICATE OF CONFORMANCE
자재유형 | SPAR |  | 품질등급 S등급
제작사 FISHER CONTROLS INT'L INC
- 부품번호 IV323105242
자재번호 | 200493875 | 자재내역 | 링,리테이닝,S30200 AISI SAM FULL HARD TE
단위 | EA | PO-TEXT | 품명 링,리테이닝
자재그룹 | 53 |  | - 리테이닝링재질 S30200 AISI SAM FULL HARD TEMP
품질등급 | S |  | - 품질보증서류 C OF C
저장등급 | B |  | 품질등급 S등급
자재유형 | SPAR |  | - 별칭 RETAINING RING
제작사 FISHER CONTROLS INT'L INC
- 부품번호 10A4211X012 (OLD)
자재번호 | 200493906 | 자재내역 | 전송기,DIFFERENTIAL PRESSURE,1000 INH2O,
단위 | EA | PO-TEXT | 품명 전송기
자재그룹 | 66 |  | - 전송기타입 DIFFERENTIAL PRESSURE
품질등급 | Q |  | - 측정범위(상한) 1000 INH2O
저장등급 | B |  | - 측정범위(하한) -1000 INH2O
자재유형 | SPAR |  | - 출력전류 4-20㎃ DC
- 정격전압 24V DC
- 사용압력(상한) 216 INH2O
- 사용압력(하한) 0 INH2O
- 정확도 ±0.2% OF CALIB. SPAN
- 구동방법 DIAPHRAGM
- 다이아프램재질 316L SST
- 충진재 SILICONE OIL
- 프로세스연결사이즈 3/8IN
- 프로세스연결타입 SWAGELOK COMPRESSION FITTING
- 전선관연결 1/2-14 NPT
- 특수사항 NEMA 4X
- 품질보증서류 CERTIFICATE OF CONFORMANCE
- 시험성적서류 CALIBRATION DATA SHEET
품질등급 Q등급
제작사 ROSEMOUNT NUCLEAR INSTRUMENTS,
- 모델번호 3154ND3R2F3E7
자재번호 | 200493921 | 자재내역 | 전원공급기,SWITCHING POWER SUPPLY,150MM,
단위 | EA | PO-TEXT | 품명 전원공급기
자재그룹 | 61 |  | - 전원공급기타입 SWITCHING POWER SUPPLY
품질등급 | S |  | - 깊이 150MM
저장등급 | A |  | - 높이 40.5MM
자재유형 | SPAR |  | - 너비 81.5MM
- 정격전력(용량) 270W
- 입력전압 90~264VAC
- 입력주파수 47~63HZ
- 출력전압 3.3V, 5V, 12V, -5V, -12V
- 냉각방법 FAN
- 사용온도(상한) +80℃
- 사용온도(하한) -20℃
품질등급 S등급
제작사 FSP
- 모델번호 FSP270-60LE
자재번호 | 200493922 | 자재내역 | 전원공급기,FLEX ATX,150MM,40.5MM,81.5MM,
단위 | EA | PO-TEXT | 품명 전원공급기
자재그룹 | 61 |  | - 전원공급기타입 FLEX ATX
품질등급 | S |  | - 깊이 150MM
저장등급 | A |  | - 높이 40.5MM
자재유형 | SPAR |  | - 너비 81.5MM
- 정격전력(용량) 300W
- 입력전압 90~264VAC
- 입력전류 3A @115VAC
- 입력주파수 47~63HZ
- 출력전압 3.3V, 5V, 12V, -5V, -12V
- 냉각방법 FAN
- 사용온도(상한) -20℃
- 사용온도(하한) +80℃
품질등급 S등급
제작사 SPARKLE POWER INC.
- 모델번호 SPI300F4BB
자재번호 | 200493923 | 자재내역 | 전원공급기,FLEX ATX,150MM,40.5MM,81.5MM,
단위 | EA | PO-TEXT | 품명 전원공급기
자재그룹 | 61 |  | - 전원공급기타입 FLEX ATX
품질등급 | S |  | - 깊이 150MM
저장등급 | A |  | - 높이 40.5MM
자재유형 | SPAR |  | - 너비 81.5MM
- 정격전력(용량) 250W
- 입력전압 88~264VAC
- 입력주파수 60/50HZ
- 출력전압 3.3V, 5V, 12V, -5V, -12V
- 사용온도(상한) +80℃
- 사용온도(하한) -20℃
품질등급 S등급
제작사 ATHENA COMPUTER POWER CORP.
- 모델번호 AP-MFATX25
자재번호 | 200493955 | 자재내역 | 볼베어링,DGBB,6208 Z C3,80㎜,40㎜,18㎜,1
단위 | EA | PO-TEXT | 품명 볼베어링
자재그룹 | 31 |  | - 베어링타입 DGBB
품질등급 | A |  | - 국제베어링교환번호 6208 Z C3
저장등급 | B |  | - 외경 80㎜
자재유형 | SPAR |  | - 구멍직경 40㎜
- 너비 18㎜
- 열(ROW)수 1 ROW
- 동격하중 32.5KN
- 정격하중 19KN
- 피로한계하중 0.8KN
- 윤활재 GREASE
- 회전속도 18000RPM
- 한계속도 9000RPM
- 금속덮개(SHIELD)수 1 SHIELD
- 허용오차적용기준 C3
- 특수사항 200010736 CGID
- 시험성적서류 CGID REPORT
품질등급 A등급
제작사 SKF
- 부품번호 6208-Z/C3
- 모델번호 6208-Z/C3
자재번호 | 200493965 | 자재내역 | 오-링,ARP154-V70,94.92㎜,100.16㎜,2.62㎜
단위 | EA | PO-TEXT | 품명 오-링
자재그룹 | 53 |  | - 오-링표준규격번호 ARP154-V70
품질등급 | S |  | - 내경 94.92㎜
저장등급 | B |  | - 외경 100.16㎜
자재유형 | SPAR |  | - 두께 2.62㎜
- 오-링재질 FLUORO RUBBER POLYMETHYLENE
품질등급 S등급
자재번호 | 200493996 | 자재내역 | 캐패시터,10000UF,131㎜,77㎜,250VDC,6MA,1
단위 | EA | PO-TEXT | 품명 캐패시터
자재그룹 | 59 |  | - 몸체너비 10000UF
품질등급 | Q |  | - 전체길이 131㎜
저장등급 | B |  | - 몸체직경 77㎜
자재유형 | SPAR |  | - 정격전압 250VDC
- 누설전류 6MA
- 리플전류 19A
- 사용온도(상한) -40~85℃
- 허용오차 ±20%
- 컨덴서용량 10000UF
- 품질보증서류 REFER TO TECHNICAL SPEC.
- 시험성적서류 REFER TO TECHNICAL SPEC.
품질등급 Q등급
- 별칭 FC
제작사 KEMET INERNATIONAL LTD.
- 모델번호 ALS33A103N5C250
자재번호 | 200494150 | 자재내역 | 와셔,평와셔,주발전기 맨웨이 체결용,16.5M
단위 | EA | PO-TEXT | 품명 와셔
자재그룹 | 53 |  | - 와셔타입 평와셔
품질등급 | S |  | - 와셔용도 주발전기 맨웨이 체결용
저장등급 | C |  | - 내경 16.5MM
자재유형 | SPAR |  | - 외경 32MM
- 두께 5MM
- 와셔재질 S45C
- 최소포장단위 EA
- 품질보증서류 C OF C
품질등급 S등급
자재번호 | 200494151 | 자재내역 | 밸브,글로브형,LONG BONNET,GLOBE VALVE,1I
단위 | EA | PO-TEXT | 품명 밸브,글로브형
자재그룹 | 48 |  | - 글로브밸브타입 LONG BONNET
품질등급 | S |  | - 밸브몸체형태 GLOBE VALVE
저장등급 | C |  | - 밸브사이즈 1IN
자재유형 | SPAR |  | - 밸브재질 BODY : A105 BELLOWS : SUS316
- 사용압력(상한) 300PSI 이상
- 사용온도(상한) 275℉ 이상
- 시트재질 STELLITE HARDFACING
- 스템(STEM)재질 ASTM A276-410
- 디스크(DISK)재질 ASTM A276-410
- 본넷타입 SEAL WELDED
- 밸브접속타입 SW
- 페이스너비 면간거리 최소 128MM 이상
- 사용매체 H2
- 밸브운전방법 MANUAL
- 최소포장단위 EA
- 품질보증서류 MTR
- 밸브도면
- 제품 보증서
- 시험성적서류 HE LEAK TEST REPORT
품질등급 S등급
자재번호 | 200494158 | 자재내역 | 오링 세트,주급수터빈 오링 세트,Φ3.53*ID
단위 | C45 | PO-TEXT | 품명 오링 세트
자재그룹 | 53 |  | - 별칭 주급수터빈 오링 세트
품질등급 | S |  | - 사이즈 Φ3.53*ID 18.64 (5EA)
저장등급 | B |  | - 오-링재질 FLUORO RUBBER POLYMETHYLENE
자재유형 | SPAR |  | - 구성품 Φ3.53*ID 34.52 (5EA)
- 구성품2 Φ3.53*ID 24.99 (3EA)
- 구성품3 Φ6.99*ID 154.77 (2EA)
- 품질서류 1 제품 보증서
품질등급 S등급
자재번호 | 200494272 | 자재내역 | 캐패시터,ALS32A822N5R350,77*150,350V,85D
단위 | EA | PO-TEXT | 품명 캐패시터
자재그룹 | 59 |  | - 캐패시터타입 ALS32A822N5R350
품질등급 | Q |  | - 전체길이 77*150
저장등급 | B |  | - 정격전압 350V
자재유형 | SPAR |  | - 사용온도(상한) 85DEG C
- 컨덴서용량 8200㎌
- 품질보증서류 REFER TO TECHNICAL SPEC.
- 시험성적서류 REFER TO TECHNICAL SPEC.
품질등급 Q등급
- 별칭 C1,C2,C3
제작사 KEMET INERNATIONAL LTD.
- 모델번호 ALS32A822N5R350
자재번호 | 200494363 | 자재내역 | 가스켓,SPIRALWOUND,OUTER RING,1/2IN,SUS3
단위 | EA | PO-TEXT | 품명 가스켓
자재그룹 | 53 |  | - 가스켓타입 SPIRALWOUND
품질등급 | S |  | - 가스켓몸체형태 OUTER RING
저장등급 | B |  | - 배관공칭규격(NPS) 1/2IN
자재유형 | SPAR |  | - 가스켓재질 SUS304
- 사용온도(상한) 300LB
- 품질보증서류 제품보증서
품질등급 S등급
자재번호 | 200494365 | 자재내역 | 가스켓,SHEET,CIRCULAR,1.6MM,120MM,157MM,
단위 | EA | PO-TEXT | 품명 가스켓
자재그룹 | 53 |  | - 가스켓타입 SHEET
품질등급 | S |  | - 가스켓몸체형태 CIRCULAR
저장등급 | B |  | - 두께 1.6MM
자재유형 | SPAR |  | - 내경 120MM
- 외경 157MM
- 부속품목 EA
- 특수사항 GARLOCK #3400
- 품질보증서류 제품보증서
품질등급 S등급
- 별칭 주발전기 하부 오일배관 가스켓
자재번호 | 200494366 | 자재내역 | 가스켓,SHEET,CIRCULAR,1.6MM,128MM,184MM,
단위 | EA | PO-TEXT | 품명 가스켓
자재그룹 | 53 |  | - 가스켓타입 SHEET
품질등급 | S |  | - 가스켓몸체형태 CIRCULAR
저장등급 | B |  | - 두께 1.6MM
자재유형 | SPAR |  | - 내경 128MM
- 외경 184MM
- 최소포장단위 EA
- 특수사항 GARLOCK #3400
- 품질보증서류 제품보증서
품질등급 S등급
자재번호 | 200494367 | 자재내역 | 가스켓,SHEET,CIRCULAR,1.6MM,154MM,215MM,
단위 | EA | PO-TEXT | 품명 가스켓
자재그룹 | 53 |  | - 가스켓타입 SHEET
품질등급 | S |  | - 가스켓몸체형태 CIRCULAR
저장등급 | B |  | - 두께 1.6MM
자재유형 | SPAR |  | - 내경 154MM
- 외경 215MM
- 최소포장단위 EA
- 특수사항 GARLOCK #3400
- 품질보증서류 제품보증서
품질등급 S등급
- 별칭 주발전기 하부 오일배관 가스켓
자재번호 | 200494368 | 자재내역 | 가스켓,SHEET,CIRCULAR,1.6MM,15MM,51MM,EA
단위 | EA | PO-TEXT | 품명 가스켓
자재그룹 | 53 |  | - 가스켓타입 SHEET
품질등급 | S |  | - 가스켓몸체형태 CIRCULAR
저장등급 | B |  | - 두께 1.6MM
자재유형 | SPAR |  | - 내경 15MM
- 외경 51MM
- 최소포장단위 EA
- 특수사항 GARLOCK #3400
- 품질보증서류 제품보증서
품질등급 S등급
- 별칭 주발전기 하부 오일배관 가스켓
자재번호 | 200494369 | 자재내역 | 가스켓,SHEET,CIRCULAR,1.6MM,19MM,41MM,EA
단위 | EA | PO-TEXT | 품명 가스켓
자재그룹 | 53 |  | - 가스켓타입 SHEET
품질등급 | S |  | - 가스켓몸체형태 CIRCULAR
저장등급 | B |  | - 두께 1.6MM
자재유형 | SPAR |  | - 내경 19MM
- 외경 41MM
- 최소포장단위 EA
- 특수사항 GARLOCK #3400
- 품질보증서류 제품보증서
품질등급 S등급
- 별칭 주발전기 하부 오일배관 가스켓
자재번호 | 200494370 | 자재내역 | 가스켓,SHEET,CIRCULAR,1.6MM,203MM,304MM,
단위 | EA | PO-TEXT | 품명 가스켓
자재그룹 | 53 |  | - 가스켓타입 SHEET
품질등급 | S |  | - 가스켓몸체형태 CIRCULAR
저장등급 | B |  | - 두께 1.6MM
자재유형 | SPAR |  | - 내경 203MM
- 외경 304MM
- 최소포장단위 EA
- 특수사항 GARLOCK #3400
- 품질보증서류 제품보증서
품질등급 S등급
- 별칭 주발전기 하부 오일배관 가스켓
자재번호 | 200494371 | 자재내역 | 가스켓,SHEET,CIRCULAR,1.6MM,20MM,58MM,EA
단위 | EA | PO-TEXT | 품명 가스켓
자재그룹 | 53 |  | - 가스켓타입 SHEET
품질등급 | S |  | - 가스켓몸체형태 CIRCULAR
저장등급 | B |  | - 두께 1.6MM
자재유형 | SPAR |  | - 내경 20MM
- 외경 58MM
- 최소포장단위 EA
- 특수사항 GARLOCK #3400
- 품질보증서류 제품보증서
품질등급 S등급
- 별칭 주발전기 하부 오일배관 가스켓
자재번호 | 200494372 | 자재내역 | 가스켓,SHEET,CIRCULAR,1.6MM,23MM,51MM,EA
단위 | EA | PO-TEXT | 품명 가스켓
자재그룹 | 53 |  | - 가스켓타입 SHEET
품질등급 | S |  | - 가스켓몸체형태 CIRCULAR
저장등급 | B |  | - 두께 1.6MM
자재유형 | SPAR |  | - 내경 23MM
- 외경 51MM
- 최소포장단위 EA
- 특수사항 GARLOCK #3400
- 품질보증서류 제품보증서
품질등급 S등급
- 별칭 주발전기 하부 오일배관 가스켓
자재번호 | 200494373 | 자재내역 | 가스켓,SHEET,CIRCULAR,1.6MM,24MM,50MM,EA
단위 | EA | PO-TEXT | 품명 가스켓
자재그룹 | 53 |  | - 가스켓타입 SHEET
품질등급 | S |  | - 가스켓몸체형태 CIRCULAR
저장등급 | B |  | - 두께 1.6MM
자재유형 | SPAR |  | - 내경 24MM
- 외경 50MM
- 최소포장단위 EA
- 특수사항 GARLOCK #3400
- 품질보증서류 제품보증서
품질등급 S등급
- 별칭 주발전기 하부 오일배관 가스켓
자재번호 | 200494374 | 자재내역 | 가스켓,SHEET,CIRCULAR,1.6MM,24MM,70MM,EA
단위 | EA | PO-TEXT | 품명 가스켓
자재그룹 | 53 |  | - 가스켓타입 SHEET
품질등급 | S |  | - 가스켓몸체형태 CIRCULAR
저장등급 | B |  | - 두께 1.6MM
자재유형 | SPAR |  | - 내경 24MM
- 외경 70MM
- 최소포장단위 EA
- 특수사항 GARLOCK #3400
- 품질보증서류 제품보증서
품질등급 S등급
- 별칭 주발전기 하부 오일배관 가스켓
자재번호 | 200494375 | 자재내역 | 가스켓,SHEET,CIRCULAR,1.6MM,254MM,357MM,
단위 | EA | PO-TEXT | 품명 가스켓
자재그룹 | 53 |  | - 가스켓타입 SHEET
품질등급 | S |  | - 가스켓몸체형태 CIRCULAR
저장등급 | B |  | - 두께 1.6MM
자재유형 | SPAR |  | - 내경 254MM
- 외경 357MM
- 최소포장단위 EA
- 특수사항 GARLOCK #3400
- 품질보증서류 제품보증서
품질등급 S등급
- 별칭 주발전기 하부 오일배관 가스켓
자재번호 | 200494376 | 자재내역 | 가스켓,SHEET,CIRCULAR,1.6MM,40MM,70MM,EA
단위 | EA | PO-TEXT | 품명 가스켓
자재그룹 | 53 |  | - 가스켓타입 SHEET
품질등급 | S |  | - 가스켓몸체형태 CIRCULAR
저장등급 | B |  | - 두께 1.6MM
자재유형 | SPAR |  | - 내경 40MM
- 외경 70MM
- 최소포장단위 EA
- 특수사항 GARLOCK #3400
- 품질보증서류 제품보증서
품질등급 S등급
- 별칭 주발전기 하부 오일배관 가스켓
자재번호 | 200494377 | 자재내역 | 가스켓,SHEET,CIRCULAR,1.6MM,50MM,108MM,E
단위 | EA | PO-TEXT | 품명 가스켓
자재그룹 | 53 |  | - 가스켓타입 SHEET
품질등급 | S |  | - 가스켓몸체형태 CIRCULAR
저장등급 | B |  | - 두께 1.6MM
자재유형 | SPAR |  | - 내경 50MM
- 외경 108MM
- 최소포장단위 EA
- 특수사항 GARLOCK #3400
- 품질보증서류 제품보증서
품질등급 S등급
- 별칭 주발전기 하부 오일배관 가스켓
자재번호 | 200494378 | 자재내역 | 가스켓,SHEET,CIRCULAR,1.6MM,62MM,104MM,E
단위 | EA | PO-TEXT | 품명 가스켓
자재그룹 | 53 |  | - 가스켓타입 SHEET
품질등급 | S |  | - 가스켓몸체형태 CIRCULAR
저장등급 | B |  | - 두께 1.6MM
자재유형 | SPAR |  | - 내경 62MM
- 외경 104MM
- 최소포장단위 EA
- 특수사항 GARLOCK #3400
- 품질보증서류 제품보증서
품질등급 S등급
- 별칭 주발전기 하부 오일배관 가스켓
자재번호 | 200494379 | 자재내역 | 가스켓,SHEET,CIRCULAR,1.6MM,62MM,118MM,E
단위 | EA | PO-TEXT | 품명 가스켓
자재그룹 | 53 |  | - 가스켓타입 SHEET
품질등급 | S |  | - 가스켓몸체형태 CIRCULAR
저장등급 | B |  | - 두께 1.6MM
자재유형 | SPAR |  | - 내경 62MM
- 외경 118MM
- 최소포장단위 EA
- 특수사항 GARLOCK #3400
- 품질보증서류 제품보증서
품질등급 S등급
- 별칭 주발전기 하부 오일배관 가스켓
자재번호 | 200494380 | 자재내역 | 가스켓,SHEET,CIRCULAR,1.6MM,78MM,126MM,E
단위 | EA | PO-TEXT | 품명 가스켓
자재그룹 | 53 |  | - 가스켓타입 SHEET
품질등급 | S |  | - 가스켓몸체형태 CIRCULAR
저장등급 | B |  | - 두께 1.6MM
자재유형 | SPAR |  | - 내경 78MM
- 외경 126MM
- 최소포장단위 EA
- 특수사항 GARLOCK #3400
- 품질보증서류 제품보증서
품질등급 S등급
- 별칭 주발전기 하부 오일배관 가스켓
자재번호 | 200494381 | 자재내역 | 가스켓,SHEET,CIRCULAR,1.6MM,78MM,144MM,E
단위 | EA | PO-TEXT | 품명 가스켓
자재그룹 | 53 |  | - 가스켓타입 SHEET
품질등급 | S |  | - 가스켓몸체형태 CIRCULAR
저장등급 | B |  | - 두께 1.6MM
자재유형 | SPAR |  | - 내경 78MM
- 외경 144MM
- 최소포장단위 EA
- 특수사항 GARLOCK #3400
- 품질보증서류 제품보증서
품질등급 S등급
- 별칭 주발전기 하부 오일배관 가스켓
자재번호 | 200494382 | 자재내역 | 가스켓,SHEET,CIRCULAR,1.6MM,90MM,139MM,E
단위 | EA | PO-TEXT | 품명 가스켓
자재그룹 | 53 |  | - 가스켓타입 SHEET
품질등급 | S |  | - 가스켓몸체형태 CIRCULAR
저장등급 | B |  | - 두께 1.6MM
자재유형 | SPAR |  | - 내경 90MM
- 외경 139MM
- 최소포장단위 EA
- 특수사항 GARLOCK #3400
- 품질보증서류 제품보증
품질등급 S등급
- 별칭 주발전기 하부 오일배관 가스켓
자재번호 | 200494427 | 자재내역 | 모듈,ANALOG INPUT MODULE,42MM,166MM,118M
단위 | EA | PO-TEXT | 품명 모듈
자재그룹 | 59 |  | - 모듈타입 ANALOG INPUT MODULE
품질등급 | A |  | - 너비 42MM
저장등급 | A |  | - 높이 166MM
자재유형 | SPAR |  | - 깊이 118MM
- 입력전압 18~32VDC
- 입력전류 260MA
- 정격전력(용량) 5.28W
- 채널개수 16
- 설치방법 MODULE BACKPLANE(1715-A3IO)
- 품질보증서류 CERTIFICATE OF CONFORMANCE
- RELATED DOCUMENTS FOR CGID
품질등급 A등급
- 연결 전기 데이터 36 PIN
제작사 ALLEN-BRADLEY/ROCKWELL AUTOMAT
- 모델번호 1715-IF16
자재번호 | 200494436 | 자재내역 | 누전차단기(ELB),EBS53C-30A,460VAC,30A,18
단위 | EA | PO-TEXT | 품명 누전차단기(ELB)
자재그룹 | 59 |  | - 별칭 EBS53C-30A
품질등급 | S |  | - 전압(VOLTAGE) 460VAC
저장등급 | B |  | - 전류 30A
자재유형 | SPAR |  | - 정격 차단 용량 18KA
- 주파수 60HZ
- 틀(FRAME)규격 50AF
- 폴(POLE) 데이터 3P
품질등급 S등급
제작사 LS산전(주) [구 LG산전(주)]
- 모델번호 EBS53C, 3P, 50AF/30AT
자재번호 | 200494493 | 자재내역 | 전자 모듈,표준화형,PLC ETHERNET HEAD ADA
단위 | EA | PO-TEXT | 품명 전자 모듈,표준화형
자재그룹 | 59 |  | - 전자모듈타입 PLC ETHERNET HEAD ADAPTOR
품질등급 | S |  | - 신호데이터타입 DIGITAL
저장등급 | A |  | - 너비 167MM
자재유형 | SPAR |  | - 높이 50MM
- 사용온도(상한) 60℃
- 사용온도(하한) 0℃
- 모듈기능 ETHERNET RIO HEAD FOR QUANTUM
- 모듈연결타입 PIN
- 설치방법 RACK
- 설치설계 RACK
품질등급 S등급
- 별칭 QUANTUM EHTERNET RIO HEAD
제작사 SCHNEIDER ELECTRIC INDUSTRIES
- 모델번호 140CRP31200
자재번호 | 200494494 | 자재내역 | 전자 모듈,표준화형,PLC ETHERNET DROP ADA
단위 | EA | PO-TEXT | 품명 전자 모듈,표준화형
자재그룹 | 59 |  | - 전자모듈타입 PLC ETHERNET DROP ADAPTER
품질등급 | S |  | - 신호데이터타입 DIGITAL
저장등급 | A |  | - 너비 167MM
자재유형 | SPAR |  | - 높이 50MM
- 사용온도(상한) 60℃
- 사용온도(하한) 0℃
- 모듈기능 ETHERNET DROP ADAPTER
- 모듈연결타입 PIN
- 설치방법 RACK
- 설치설계 RACK
품질등급 S등급
- 별칭 ETHERENT DROP ADAPTER
제작사 SCHNEIDER ELECTRIC INDUSTRIES
- 모델번호 140CRA31200
자재번호 | 200494565 | 자재내역 | 송풍기,FAN,254,60W,0.25A,230VAC,60HZ,1,6
단위 | EA | PO-TEXT | 품명 송풍기
자재그룹 | 41 |  | - 송풍기몸체형태 FAN
품질등급 | Q |  | - 직경 254
저장등급 | B |  | - 정격전력(용량) 60W
자재유형 | SPAR |  | - 정격전류 0.25A
- 정격전압 230VAC,60HZ
- 회전속도 1,650RPM
- 토출량 525.0CFM
- 날(BLADE)수량 3EA
- 설치방법 ROOF MTD
- 품질보증서류 REFER TO PROCUREMENT SPEC.
- 시험성적서류 REFER TO PROCUREMENT SPEC.
품질등급 Q등급
- 별칭 FAN
제작사 COMAIR ROTRON
- 부품번호 CLE3T2
자재번호 | 200494597 | 자재내역 | 밸브위치기(POSITIONER),PENUMATIC,HIGH FL
단위 | EA | PO-TEXT | 품명 밸브위치기(POSITIONER)
자재그룹 | 48 |  | - 밸브위치기타입 PENUMATIC
품질등급 | S |  | - 유압출력신호(상한) HIGH FLOW(CV=0.6)
저장등급 | B |  | - 유압입력신호(상한) 15 PSIG
자재유형 | SPAR |  | - 유압입력신호(하한) 3 PSIG
- 운전방법 1/4TURN,NAMUR STYLE SHAFT
- 주변온도(상한) -40℃
- 주변온도(하한) 85℃
- 부속품목 90DEG LINEAR CAM, GAUGE
품질등급 S등급
제작사 SIEMENS ENERGY, INC.
- 모델번호 760P15ABEGNND6
자재번호 | 200494636 | 자재내역 | 전선관,내열 플렉시블,전선 보호용,#28,33.
단위 | M | PO-TEXT | 품명 전선관
자재그룹 | 59 |  | - 전선관형태 내열 플렉시블
품질등급 | S |  | - 전선관용도 전선 보호용
저장등급 | C |  | - 전선관타입 #28
자재유형 | SPAR |  | - 외경 33.2MM
- 내경 26.4MM
- 전선관재질 STAINLESS STEEL
- 색깔(COLOR) BLACK
- 최소포장단위 30M/ROLL
- 특수사항 사용온도 -15~105℃
품질등급 S등급
- 별칭 SIH #28
제작사 삼화기전(주)
- 모델번호 SIH #28
자재번호 | 200494637 | 자재내역 | 커플링,전선관용,COMBINATION COUPLING,#28
단위 | EA | PO-TEXT | 품명 커플링,전선관용
자재그룹 | 59 |  | - 별칭 COMBINATION COUPLING
품질등급 | S |  | - 사이즈 #28
저장등급 | C |  | - 재질 아연(ZN)
자재유형 | SPAR |  | - 연결(CONNECTION) 데이터 CTG 28 - 플렉시블
- 특수사항 방수
품질등급 S등급
제작사 삼화기전(주)
- 모델번호 KFUG(ZN) #28
자재번호 | 200494641 | 자재내역 | 전송기,DP,115.6MM,235.2MM,107MM,ALUMINUM
단위 | EA | PO-TEXT | 품명 전송기
자재그룹 | 66 |  | - 전송기타입 DP
품질등급 | A |  | - 몸체너비 115.6MM
저장등급 | B |  | - 몸체높이 235.2MM
자재유형 | SPAR |  | - 몸체깊이 107MM
- 케이스재질 ALUMINUM
- 측정범위(상한) 300 PSI
- 측정범위(하한) -300 PSI
- 출력전류 4~20MA WITH ADJUSTABLE DAMPING
- 사용압력(상한) 3626PSIG
- 사용온도(상한) 93.3℃
- 사용온도(하한) 4.4℃
- 정확도 ±0.2% OF CALIBRATED SPAN
- 드리프트(DRIFT) ±(0.1% URL + 0.1% SPAN)
- 다이아프램재질 SUS 316L
- 프로세스연결사이즈 1/4"
- 프로세스연결타입 NPT
- 전선관연결 1/2" NPT
- 설치방법 BRACKET
- 부속품목 TRADITIONAL BRACKET,SST PANEL
- 적용품질기준 IEEE-323-1974/1983/2003
- 품질보증서류 CERTIFICATE OF CONFORMANCE
- 시험성적서류 TEST REPORT
품질등급 A등급
제작사 ROSEMOUNT NUCLEAR INSTRUMENTS,
- 모델번호 3152ND4B2F1A2
자재번호 | 200494642 | 자재내역 | 전송기,DIFFERENTIAL PRESSURE,115.6㎜,235
단위 | EA | PO-TEXT | 품명 전송기
자재그룹 | 66 |  | - 전송기타입 DIFFERENTIAL PRESSURE
품질등급 | A |  | - 몸체너비 115.6㎜
저장등급 | B |  | - 몸체높이 235.2㎜
자재유형 | SPAR |  | - 몸체깊이 107㎜
- 케이스재질 ALUMINUM
- 입력압력 -1000 ~ 1000 IN H2O
- 출력전류 4~20㎃ WITH ADJUSTABLE DAMPING
- 정격전압 12~48VDC
- 사용압력(상한) 3626 PSIG
- 사용압력(하한) 0.5 PSIA
- 사용온도(상한) 93.3℃
- 사용온도(하한) 4.4℃
- 정확도 ±0.2% OF CALIBRATED SPAN
- 드리프트(DRIFT) ±(0.1% URL+0.1%SPAN) PER 30M
- 응답시간 0.2 SECOND
- 다이아프램재질 SUS 316L
- 충진재 SILICONE OIL
- 프로세스연결사이즈 1/4"
- 프로세스연결타입 NPT
- 전선관연결 1/2"-14NPT
- 설치방법 BRACKET
- 부속품목 TRADITIONAL BRACKET,SST PANEL
- 적용기술기준 IEEE-344
- 적용품질기준 ASME NQA-1
- 품질보증서류 CERTIFICATE OF CONFORMANCE
- FUNCTION TEST REPORT
- NCR/SDDR(IF APPLICABLE)
- 시험성적서류 SQ TEST REPORT
품질등급 A등급
- 별칭 PRESSURE TRANSMITTER
제작사 ROSEMOUNT NUCLEAR INSTRUMENTS,
- 모델번호 3152ND3B2F1A2
자재번호 | 200494647 | 자재내역 | 튜브,ENCLOSING TUBE-LOWER,피팅 일체형,금
단위 | EA | PO-TEXT | 품명 튜브
자재그룹 | 47 |  | - 튜브타입 ENCLOSING TUBE-LOWER
품질등급 | Q |  | - 튜브용도 피팅 일체형,금속제
저장등급 | C |  | - 외경 53㎜
자재유형 | SPAR |  | - 내경 38.1㎜
- 길이 988.4㎜
- 튜브재질 ASTM B148 C95400
- 품질보증서류 C OF C, MTR OR MILL SHEET
품질등급 Q등급
- 별칭 NSCW TSWP-LOWER ENCL. TUBE 1단
- 사이즈 53(38.1) * 988.4
자재번호 | 200494648 | 자재내역 | 튜브,ENCLOSING TUBE-LOWER,피팅 일체형,금
단위 | EA | PO-TEXT | 품명 튜브
자재그룹 | 47 |  | - 튜브타입 ENCLOSING TUBE-LOWER
품질등급 | Q |  | - 튜브용도 피팅 일체형,금속제
저장등급 | C |  | - 외경 53㎜
자재유형 | SPAR |  | - 내경 38.1㎜
- 길이 971.2MM
- 튜브재질 ASTM B148 C95400
- 품질보증서류 C OF C, MTR OR MILL SHEET
품질등급 Q등급
- 별칭 NSCW TSWP-LOWER ENCL. TUBE 2단
자재번호 | 200494649 | 자재내역 | 튜브,ENCLOSING TUBE-UPPER,피팅 일체형,금
단위 | EA | PO-TEXT | 품명 튜브
자재그룹 | 47 |  | - 튜브타입 ENCLOSING TUBE-UPPER
품질등급 | Q |  | - 튜브용도 피팅 일체형,금속제
저장등급 | C |  | - 외경 53㎜
자재유형 | SPAR |  | - 내경 38.1㎜
- 길이 1540.8MM
- 튜브재질 ASTM B148 C95400
- 품질보증서류 C OF C, MTR OR MILL SHEET
품질등급 Q등급
- 별칭 NSCW TSWP-UPPER ENCL. TUBE 3단
자재번호 | 200494650 | 자재내역 | 튜브,ENCLOSING TUBE-UPPER,피팅 일체형,금
단위 | EA | PO-TEXT | 품명 튜브
자재그룹 | 47 |  | - 튜브타입 ENCLOSING TUBE-UPPER
품질등급 | Q |  | - 튜브용도 피팅 일체형,금속제
저장등급 | C |  | - 외경 53㎜
자재유형 | SPAR |  | - 내경 38.1㎜
- 길이 1519 MM
- 튜브재질 ASTM B148 C95400
- 품질보증서류 C OF C, MTR OR MILL SHEET
품질등급 Q등급
- 별칭 NSCW TSWP-UPPER ENCL. TUBE 4단
자재번호 | 200494651 | 자재내역 | 튜브,ENCLOSING TUBE-UPPER,피팅 일체형,금
단위 | EA | PO-TEXT | 품명 튜브
자재그룹 | 47 |  | - 튜브타입 ENCLOSING TUBE-UPPER
품질등급 | Q |  | - 튜브용도 피팅 일체형,금속제
저장등급 | C |  | - 외경 53㎜
자재유형 | SPAR |  | - 내경 38.1㎜
- 길이 1554.6㎜
- 튜브재질 ASTM B148 C95400
- 품질보증서류 C OF C, MTR OR MILL SHEET
품질등급 Q등급
- 별칭 NSCW TSWP-UPPER ENCL. TUBE 5단
자재번호 | 200494652 | 자재내역 | 튜브,ENCLOSING TUBE-UPPER,피팅 일체형,금
단위 | EA | PO-TEXT | 품명 튜브
자재그룹 | 47 |  | - 튜브타입 ENCLOSING TUBE-UPPER
품질등급 | Q |  | - 튜브용도 피팅 일체형,금속제
저장등급 | C |  | - 외경 53㎜
자재유형 | SPAR |  | - 내경 38.1㎜
- 길이 1505.3 MM
- 튜브재질 ASTM B148 C95400
- 품질보증서류 C OF C, MTR OR MILL SHEET
품질등급 Q등급
- 별칭 NSCW TSWP-UPPER ENCL. TUBE 6단
자재번호 | 200494676 | 자재내역 | 송풍기,UF15PC11BTH,172*150*51㎜,31W,RATE
단위 | EA | PO-TEXT | 품명 송풍기
자재그룹 | 41 |  | - 송풍기타입 UF15PC11BTH
품질등급 | Q |  | - 길이 172*150*51㎜
저장등급 | B |  | - 정격전력(용량) 31W
자재유형 | SPAR |  | - 정격전류 RATE 0.25A, LOCK 0.43A
- 정격전압 115V,60㎐
- 회전속도 3400RPM
- 토출량 MAX AIR 226CFM
- 날(BLADE)수량 5
- 품질보증서류 REFER TO PROCUREMENT SPEC.
- 시험성적서류 REFER TO PROCUREMENT SPEC.
품질등급 Q등급
- 별칭 AC FAN,B1~B12
한빛 원자력 본부
- 패키지 번호 E-035
자재번호 | 200494682 | 자재내역 | 전지,90 MM,70 MM,106 MM,12 V,FASTON TAB
단위 | EA | PO-TEXT | 품명 전지
자재그룹 | 61 |  | - 길이 90 MM
품질등급 | S |  | - 너비 70 MM
저장등급 | B |  | - 높이 106 MM
자재유형 | SPAR |  | - 전압(VOLTAGE) 12 V
- 터미널타입 FASTON TAB 250
- 셀(CELL)수량 6
- 중량 APPROX. 1.9KG(4.2 LBS)
품질등급 S등급
제작사 CSB BATTERY TECHNOLOGIES INC.
- 모델번호 HR 1221W F2
자재번호 | 200494714 | 자재내역 | 계기,유량지시형,SHORATE 1350E,ROTAMETER,
단위 | EA | PO-TEXT | 품명 계기,유량지시형
자재그룹 | 66 |  | - 별칭 SHORATE 1350E
품질등급 | S |  | - 타입(형식) ROTAMETER
저장등급 | B |  | - 압력 OPERATIONG PRESSURE : 14.7PSIA
자재유형 | SPAR |  | - 연결(CONNECTION) 데이터 316SS 1/8" NPT
- 정확도 ±10% OF FULL SCALE
- 측정범위 MAX 7.8 SCFH/AIR
- 케이스재질 SS
- 표시장치타입 TUBE AND FLOAT : R-2-65-DG
품질등급 S등급
제작사 BROOKS INSTRUMENT
- 모델번호 1350GAK3BBFT1AAA
자재번호 | 200494739 | 자재내역 | 지시기,디지탈식,DIGITAL INDICATOR,4-DIGI
단위 | EA | PO-TEXT | 품명 지시기,디지탈식
자재그룹 | 66 |  | - 별칭 DIGITAL INDICATOR
품질등급 | A |  | - 표시장치타입 4-DIGIT DIGITAL DISPLAY
저장등급 | A |  | - 사이즈 96(W)*48(H)*100(DEPTH)㎜
자재유형 | SPAR |  | - 전력 100-240VAC, 60㎐
- 입력데이터 4~20㎃
- 색깔(COLOR) BLACK
- 설치기기 정보 PANEL MOUNTING
- 적용기술기준 IP55
- 품질서류 1 CERTIFICATE OF CONFORMANCE
품질등급 A등급
제작사 정우산기(주)
- 모델번호 UM331(SUFFIX :-30)
- 도면번호 N233-IM-A01-01(PAGE 84)
제작사 YOKOGAWA FRANCE S.A.S.
- 모델번호 UM331(SUFFIX :-30)
제작사 YOKOGAWA ELECTRIC COPORATION
- 모델번호 UM331(SUFFIX :-30)
자재번호 | 200494761 | 자재내역 | 링,웨어링,원통형,ASTM A494 GR M35-1,90MM
단위 | EA | PO-TEXT | 품명 링,웨어링
자재그룹 | 43 |  | - 링(WEARING)타입 원통형
품질등급 | Q |  | - 링(WEARING)재질 ASTM A494 GR M35-1
저장등급 | C |  | - 내경 90MM
자재유형 | SPAR |  | - 외경 125MM
- 특수사항 NSCW S/W PP WEAR RING
- 품질보증서류 C OF C, MTR OR MILL SHEET
품질등급 Q등급
- 사이즈 외경125 * 내경90 * 길이500 MM
자재번호 | 200494849 | 자재내역 | 부품키트,밸브용,GLOBE,REPAIR KITS,FOR VA
단위 | C45 | PO-TEXT | 품명 부품키트,밸브용
자재그룹 | 48 |  | - 밸브타입 GLOBE
품질등급 | S |  | - 밸브부품키트타입 REPAIR KITS
저장등급 | A |  | - 밸브부품키트용도 FOR VALVE & ACTUATOR
자재유형 | SPAR |  | - 밸브부품키트기능 SEALING
- 구성품1 DIAPHRAGM 1EA(SDA-2DT)
- 구성품2 GLAND PACKING 1SET
- 구성품3 BONNET GASKET 1EA
품질등급 S등급
제작사 서흥금속(주)
- 모델번호 SS-1010
- 도면번호 8609-75800-6401-01-DD-3
자재번호 | 200494855 | 자재내역 | 차단기(CIRCUIT BREAKER),HIGHLY-INDUCTIVE
단위 | EA | PO-TEXT | 품명 차단기(CIRCUIT BREAKER)
자재그룹 | 59 |  | - 차단기타입 HIGHLY-INDUCTIVE LOADS
품질등급 | A |  | - 너비 61.5㎜
저장등급 | B |  | - 높이 80㎜
자재유형 | SPAR |  | - 길이 17.5㎜
- 정격전압 277V
- 정격전류 15A
- 정격차단전류 10㎄
- 프레임용량(AF) 17.5 * 61.5㎜
- 전극수 1POLE
- 주변온도(상한) -5 ~ 40℃
- 적용품질기준 ASME NQA-1
- 품질보증서류 CERTIFICATE OF CONFORMANCE
- 시험성적서류 REFER TO TECHNICAL SPEC.
품질등급 A등급
- 별칭 REFUELING MACHINE CIRCUIT BKR
제작사 PAR NUCLEAR, INC.
- 부품번호 50048078
- 모델번호 1492-SP1D150
제작사 ALLEN-BRADLEY/ROCKWELL AUTO.
- 모델번호 1492-SP1D150
제작사 웨스팅하우스 - FHE & CM
- 부품번호 50048078
- 모델번호 1492-SP1D150
자재번호 | 200494857 | 자재내역 | 제어카드,POWER SUPPLY,24VDC,10AMPS,POWER
단위 | EA | PO-TEXT | 품명 제어카드
자재그룹 | 66 |  | - 제어카드타입 POWER SUPPLY
품질등급 | A |  | - 정격전압 24VDC
저장등급 | A |  | - 정격전력(용량) 10AMPS
자재유형 | SPAR |  | - 제어카드기능1 POWER CONTROL
- 특수사항 DIN RAIL MT
- 적용품질기준 ASME NQA-1
- 품질보증서류 CERTIFICATE OF CONFORMANCE
- 시험성적서류 REFER TO TECHNICAL SPEC.
품질등급 A등급
- 별칭 CONTROL CABINET POWER SUPPLY
- 전기 데이터 115VAC IN
제작사 PAR NUCLEAR, INC.
- 부품번호 50919020
제작사 SOLA ELECTRIC
- 부품번호 SDN 10-24-100P
제작사 웨스팅하우스 - FHE & CM
- 부품번호 50919020
자재번호 | 200494858 | 자재내역 | 변압기,500VA,240/480V,120V,60㎐,ASME NQA
단위 | EA | PO-TEXT | 품명 변압기
자재그룹 | 61 |  | - 변압기용량 500VA
품질등급 | A |  | - 1차측전압 240/480V
저장등급 | B |  | - 2차측전압 120V
자재유형 | SPAR |  | - 주파수 60㎐
- 적용품질기준 ASME NQA-1
- 품질보증서류 CERTIFICATE OF CONFORMANCE
- 시험성적서류 REFER TO TECHNICAL SPEC.
품질등급 A등급
제작사 PAR NUCLEAR, INC.
- 부품번호 50964050
제작사 HEVI-DUTY/NELSON
- 부품번호 E500WA
제작사 웨스팅하우스 - FHE & CM
- 부품번호 50964050
자재번호 | 200494859 | 자재내역 | 변압기,187*489*386㎜,7.5㎸A,460 DELTA V,
단위 | EA | PO-TEXT | 품명 변압기
자재그룹 | 59 |  | - 높이 187*489*386㎜
품질등급 | A |  | - 변압기용량 7.5㎸A
저장등급 | B |  | - 1차측전압 460 DELTA V
자재유형 | SPAR |  | - 2차측전압 230/133Y V
- 주파수 60㎐
- 상(PHASE)수 THREE PHASE
- 중량 81.63㎏
- 적용품질기준 ASME NQA-1
- 품질보증서류 CERTIFICATE OF CONFORMANCE
- 시험성적서류 REFER TO TECHNICAL SPEC.
품질등급 A등급
- 별칭 CONTROL CABINET XFMR
제작사 PAR NUCLEAR, INC.
- 부품번호 50969020
제작사 ACME
- 부품번호 DTGA-7-2S
제작사 웨스팅하우스 - FHE & CM
- 부품번호 50969020
자재번호 | 200494860 | 자재내역 | 계전기,전자식,120VAC/110VDC,ASME NQA-1,C
단위 | EA | PO-TEXT | 품명 계전기,전자식
자재그룹 | 59 |  | - 정격전압 120VAC/110VDC
품질등급 | A |  | - 적용품질기준 ASME NQA-1
저장등급 | B |  | - 품질보증서류 CERTIFICATE OF CONFORMANCE
자재유형 | SPAR |  | - 시험성적서류 REFER TO TECHNICAL SPEC.
품질등급 A등급
- 계전기(RELAY) 데이터 PLC RSC-120UC/21-21
제작사 PHOENIX CORPORATION
- 부품번호 2967086
제작사 PAR NUCLEAR, INC.
- 부품번호 51663202
자재번호 | 200494861 | 자재내역 | 계전기,전자식,DPDT,24VDC,6A,ASME NQA-1,C
단위 | EA | PO-TEXT | 품명 계전기,전자식
자재그룹 | 59 |  | - 계전기타입 DPDT
품질등급 | A |  | - 정격전압 24VDC
저장등급 | B |  | - 정격전류 6A
자재유형 | SPAR |  | - 적용품질기준 ASME NQA-1
- 품질보증서류 CERTIFICATE OF CONFORMANCE
- 시험성적서류 REFER TO TECHNICAL SPEC.
품질등급 A등급
제작사 PHOENIX CORPORATION
- 부품번호 2967060
제작사 PAR NUCLEAR, INC.
- 부품번호 51699007
자재번호 | 200494862 | 자재내역 | 계전기,전자식,SINGLE CHANNEL,PNL,SAFETY
단위 | EA | PO-TEXT | 품명 계전기,전자식
자재그룹 | 59 |  | - 계전기타입 SINGLE CHANNEL
품질등급 | A |  | - 설치설비형식 PNL
저장등급 | B |  | - 특수사항 SAFETY MONITORING
자재유형 | SPAR |  | - 적용품질기준 ASME NQA-1
- 품질보증서류 CERTIFICATE OF CONFORMANCE
- 시험성적서류 REFER TO TECHNICAL SPEC.
품질등급 A등급
- 별칭 CONTROL CABINET RELAY
제작사 PAR NUCLEAR, INC.
- 부품번호 53700084
제작사 ALLEN-BRADLEY/ROCKWELL AUTO.
- 부품번호 440R-N23123
제작사 웨스팅하우스 - FHE & CM
- 부품번호 53700084
자재번호 | 200494863 | 자재내역 | 브레이크,ELECTRIC,DOUBLE C-FACE,140TC,11
단위 | EA | PO-TEXT | 품명 브레이크
자재그룹 | 30 |  | - 브레이크용도 ELECTRIC
품질등급 | A |  | - 브레이크타입 DOUBLE C-FACE,140TC
저장등급 | C |  | - 정격전압 115VAC
자재유형 | SPAR |  | - 정격토크 15FT-LB
- 적용품질기준 ASME NQA-1
- 품질보증서류 CERTIFICATE OF CONFORMANCE
- 시험성적서류 REFER TO TECHNICAL SPEC.
품질등급 A등급
제작사 REXNORD CORPORATION STEARNS DI
- 부품번호 1-056-741-H7-BF
제작사 PAR NUCLEAR, INC.
- 부품번호 07370849
제작사 웨스팅하우스 - FHE & CM
- 부품번호 07370849
자재번호 | 200494864 | 자재내역 | 엔코더,MULTITURN,10~30VDC,10㎜ SHAFT,CER
단위 | EA | PO-TEXT | 품명 엔코더
자재그룹 | 66 |  | - 타입(형식) MULTITURN
품질등급 | A |  | - 전기 데이터 10~30VDC
저장등급 | A |  | - 연결(CONNECTION) 데이터 10㎜ SHAFT
자재유형 | SPAR |  | - 품질서류 1 CERTIFICATE OF CONFORMANCE
- 품질서류 2 REFERANCE : QVDL
품질등급 A등급
제작사 PAR NUCLEAR, INC.
- 부품번호 52277007
제작사 IVO GMBH & CO. KG
- 부품번호 A208P23
제작사 웨스팅하우스 - FHE & CM
- 부품번호 52277007
자재번호 | 200494865 | 자재내역 | 엔코더,TROLLEY ENCODER,DUAL ENCODER,GEMM
단위 | EA | PO-TEXT | 품명 엔코더
자재그룹 | 66 |  | - 별칭 TROLLEY ENCODER
품질등급 | A |  | - 용도 DUAL ENCODER
저장등급 | A |  | - 타입(형식) GEMMH.R208P23
자재유형 | SPAR |  | - 전기 데이터 10-30VDC
- 연결(CONNECTION) 데이터 DEVICENET
- 적용품질기준 ASME NQA-1
- 품질서류 1 CERTIFICATE OF CONFORMANCE
- 품질서류 2 REFER TO TECHNICAL SPEC.
품질등급 A등급
제작사 PAR NUCLEAR, INC.
- 부품번호 52277013
제작사 IVO GMBH & CO. KG
- 부품번호 GEMMH.R208P23
제작사 웨스팅하우스 - FHE & CM
- 부품번호 52277013
자재번호 | 200494866 | 자재내역 | 브레이크,182TC DOUBLE C-FACE,115VAC,25FT
단위 | EA | PO-TEXT | 품명 브레이크
자재그룹 | 30 |  | - 브레이크타입 182TC DOUBLE C-FACE
품질등급 | A |  | - 정격전압 115VAC
저장등급 | C |  | - 정격토크 25FT-LBS
자재유형 | SPAR |  | - 절연등급 CLASS H COIL
- 적용품질기준 ASME NQA-1
- 품질보증서류 CERTIFICATE OF CONFORMANCE
- 시험성적서류 REFER TO TECHNICAL SPEC.
품질등급 A등급
- 별칭 RM BRIDGE BRAKE
제작사 REXNORD CORPORATION STEARNS DI
- 부품번호 1-087-731-H1-BG
제작사 PAR NUCLEAR, INC.
- 부품번호 56080326
제작사 웨스팅하우스 - FHE & CM
- 부품번호 56080326
자재번호 | 200494867 | 자재내역 | 브레이크,ELECTRIC,115VAC,10FT-LBS,ASME N
단위 | EA | PO-TEXT | 품명 브레이크
자재그룹 | 30 |  | - 브레이크용도 ELECTRIC
품질등급 | A |  | - 정격전압 115VAC
저장등급 | C |  | - 정격토크 10FT-LBS
자재유형 | SPAR |  | - 적용품질기준 ASME NQA-1
- 품질보증서류 CERTIFICATE OF CONFORMANCE
- 시험성적서류 REFER TO TECHNICAL SPEC.
품질등급 A등급
- 별칭 RM BRIDGE BRAKE
제작사 REXNORD CORPORATION STEARNS DI
- 부품번호 1-056-731-H7-BF
제작사 PAR NUCLEAR, INC.
- 부품번호 56080327
제작사 웨스팅하우스 - FHE & CM
- 부품번호 56080327
자재번호 | 200494868 | 자재내역 | 추,LOAD CELL,24VDC,3000LB,INC.PN 24051-3
단위 | EA | PO-TEXT | 품명 추
자재그룹 | 66 |  | - 별칭 LOAD CELL
품질등급 | A |  | - 전기 데이터 24VDC
저장등급 | B |  | - 용량 3000LB
자재유형 | SPAR |  | - 특수사항 INC.PN 24051-3(1/2-20NF)
- 적용품질기준 ASME NQA-1
- 품질서류 1 CERTIFICATE OF CONFORMANCE
- 품질서류 2 REFER TO TECHNICAL SPEC.
품질등급 A등급
제작사 PAR NUCLEAR, INC.
- 부품번호 56432012
제작사 REVERE TRANSDUCERS INC.
- 부품번호 24051-3
제작사 웨스팅하우스 - FHE & CM
- 부품번호 56432012
자재번호 | 200494869 | 자재내역 | 저항기 세트,LOAD CELL PIN,DUAL BRIDGE,FU
단위 | EA | PO-TEXT | 품명 저항기 세트
자재그룹 | 59 |  | - 별칭 LOAD CELL PIN
품질등급 | A |  | - 타입(형식) DUAL BRIDGE
저장등급 | B |  | - 설치기기 정보 FUELING & REFUELING EQUIPMENT
자재유형 | SPAR |  | - 특수사항 MANUFACTURER : MAGTROL
- 적용품질기준 ASME NQA-1
- 품질서류 1 CERTIFICATE OF CONFORMANCE
- 품질서류 2 REFER TO TECHNICAL SPEC.
품질등급 A등급
제작사 PAR NUCLEAR, INC.
- 부품번호 56432216
제작사 MAGNETROL INT`L INC.
- 부품번호 122-212-000S032
제작사 웨스팅하우스 - FHE & CM
- 부품번호 56432216
자재번호 | 200494870 | 자재내역 | 추,LOAD CELL,DOUBLE DIAPHRAGM,24VDC,5000
단위 | EA | PO-TEXT | 품명 추
자재그룹 | 66 |  | - 별칭 LOAD CELL
품질등급 | A |  | - 타입(형식) DOUBLE DIAPHRAGM
저장등급 | B |  | - 전기 데이터 24VDC
자재유형 | SPAR |  | - 용량 5000LB
- 특수사항 AL111DR
- 적용품질기준 ASME NQA-1
- 품질서류 1 CERTIFICATE OF CONFORMANCE
- 품질서류 2 REFER TO TECHNICAL SPEC.
품질등급 A등급
제작사 PAR NUCLEAR, INC.
- 부품번호 56432035
제작사 SENSOTEC
- 부품번호 060-0572-05
- 모델번호 41
제작사 웨스팅하우스 - FHE & CM
- 부품번호 56432035
자재번호 | 200494898 | 자재내역 | 마이크로 스위치,MICRO,2*DPDT,LEVER OPER,
단위 | EA | PO-TEXT | 품명 마이크로 스위치
자재그룹 | 59 |  | - 마이크로스위치타입 MICRO
품질등급 | A |  | - 접촉타입 2*DPDT
저장등급 | B |  | - 구동기어댑터형태 LEVER OPER
자재유형 | SPAR |  | - 터미널타입 LGE TERM
- 설치방법 PANEL MOUNTING
- 적용품질기준 ASME NQA-1
- 품질보증서류 CERTIFICATE OF CONFORMANCE
- 시험성적서류 REFER TO TECHNICAL SPEC.
품질등급 A등급
- 별칭 LIMIT SWITCH
제작사 PAR NUCLEAR, INC.
- 부품번호 56578435
제작사 MICRO SWITCH A HONEYWELL DIVIS
- 모델번호 LSA7L
제작사 웨스팅하우스 - FHE & CM
- 부품번호 56578435
자재번호 | 200494899 | 자재내역 | 솔레노이드,3-WAY,DIRECT ACTING,120VAC,3/
단위 | EA | PO-TEXT | 품명 솔레노이드
자재그룹 | 59 |  | - 솔레노이드타입 3-WAY,DIRECT ACTING
품질등급 | A |  | - 정격전압 120VAC
저장등급 | B |  | - 솔레노이드설치패턴 3/8NPT
자재유형 | SPAR |  | - 적용품질기준 ASME NQA-1
- 품질보증서류 CERTIFICATE OF CONFORMANCE
- 시험성적서류 REFER TO TECHNICAL SPEC.
품질등급 A등급
- 별칭 SOLENOID
제작사 PAR NUCLEAR, INC.
- 부품번호 56596611
제작사 CIRCLE SEAL CONTROLS, INC.
- 부품번호 SV31T32P6P43M
제작사 웨스팅하우스 - FHE & CM
- 부품번호 56596611
자재번호 | 200494900 | 자재내역 | 솔레노이드,4-WAY 2-POSITION,1/4NPTF PORT
단위 | EA | PO-TEXT | 품명 솔레노이드
자재그룹 | 59 |  | - 솔레노이드타입 4-WAY 2-POSITION,1/4NPTF PORT
품질등급 | A |  | - 정격전압 24VDC
저장등급 | B |  | - 적용품질기준 ASME NQA-1
자재유형 | SPAR |  | - 품질보증서류 CERTIFICATE OF CONFORMANCE
- 시험성적서류 REFER TO TECHNICAL SPEC.
품질등급 A등급
- 별칭 SOLENOID
제작사 PAR NUCLEAR, INC.
- 부품번호 56596755
제작사 PARKER
- 부품번호 73417VN2PNMO NOC222C2
제작사 웨스팅하우스 - FHE & CM
- 부품번호 56596755
자재번호 | 200494901 | 자재내역 | 전자 모듈,표준화형,MODULE, CPU,HIGH PERF
단위 | EA | PO-TEXT | 품명 전자 모듈,표준화형
자재그룹 | 59 |  | - 전자모듈타입 MODULE, CPU
품질등급 | A |  | - 모듈기능 HIGH PERFORMANCE,240KB USER ME
저장등급 | A |  | - 특수사항 2 ETHERNET PORTS 10/100 MB/SEC
자재유형 | SPAR |  | - 적용품질기준 ASME NQA-1
- 품질보증서류 CERTIFICATE OF CONFORMANCE
- 시험성적서류 REFER TO TECHNICAL SPEC.
품질등급 A등급
- 별칭 CONTROL CABINET MODULE
제작사 PAR NUCLEAR, INC.
- 부품번호 53109159
제작사 GENERAL ELECTRIC COMPANY
- 부품번호 IC693CPU374
제작사 웨스팅하우스 - FHE & CM
- 부품번호 53109159
자재번호 | 200494902 | 자재내역 | 전자 모듈,표준화형,MODULE,HIGH CAPACITY
단위 | EA | PO-TEXT | 품명 전자 모듈,표준화형
자재그룹 | 59 |  | - 전자모듈타입 MODULE
품질등급 | A |  | - 입력전압 HIGH CAPACITY 5VDC
저장등급 | A |  | - 출력전압 30W TOTAL LOAD CAPACITY
자재유형 | SPAR |  | - 모듈기능 POWER SUPPLY
- 적용품질기준 ASME NQA-1
- 품질보증서류 CERTIFICATE OF CONFORMANCE
- 시험성적서류 REFER TO TECHNICAL SPEC.
품질등급 A등급
- 별칭 CONTROL CABINET MODULE
제작사 PAR NUCLEAR, INC.
- 부품번호 53109160
제작사 GENERAL ELECTRIC COMPANY
- 부품번호 IC693PWR330
제작사 웨스팅하우스 - FHE & CM
- 부품번호 53109160
자재번호 | 200494903 | 자재내역 | 제어카드,DRIVE,FUELING & REFUELING EQUIP
단위 | EA | PO-TEXT | 품명 제어카드
자재그룹 | 59 |  | - 제어카드타입 DRIVE
품질등급 | A |  | - 제어카드용도 FUELING & REFUELING EQUIPMENT
저장등급 | A |  | - 특수사항 VFD, 5HP, 460VAC, 60㎐
자재유형 | SPAR |  | - 적용품질기준 ASME NQA-1
- 품질보증서류 CERTIFICATE OF CONFORMANCE
- 시험성적서류 REFER TO TECHNICAL SPEC.
품질등급 A등급
제작사 TOSHIBA CORPORATION
- 부품번호 ACE-7D4005-V9/ACEG94005-1
제작사 PAR NUCLEAR, INC.
- 부품번호 52732973
자재번호 | 200494904 | 자재내역 | 어댑터,전자구성품 소켓 연결용,REMOTE EOI
단위 | EA | PO-TEXT | 품명 어댑터,전자구성품 소켓 연결용
자재그룹 | 59 |  | - 별칭 REMOTE EOI MOUNTING KIT
품질등급 | A |  | - 특수사항 MOUNT ASSEMBLY,ASD-MTG-KIT9
저장등급 | B |  | - 적용품질기준 ASME NQA-1
자재유형 | SPAR |  | - 품질서류 1 CERTIFICATE OF CONFORMANCE
- 품질서류 2 REFER TO TECHNICAL SPEC.
품질등급 A등급
제작사 TOSHIBA CORPORATION
- 부품번호 ASD-MTG-KIT9
제작사 PAR NUCLEAR, INC.
- 부품번호 52732990
제작사 웨스팅하우스 - FHE & CM
- 부품번호 52732990
자재번호 | 200494905 | 자재내역 | 차단기(CIRCUIT BREAKER),277V,2A,1P,TRIP
단위 | EA | PO-TEXT | 품명 차단기(CIRCUIT BREAKER)
자재그룹 | 59 |  | - 정격전압 277V
품질등급 | A |  | - 정격전류 2A
저장등급 | B |  | - 전극수 1P
자재유형 | SPAR |  | - 특수사항 TRIP C
- 적용기술기준 UL1077 (CE)
- 품질보증서류 CERTIFICATE OF CONFORMANCE
- 시험성적서류 REFER TO PROCUREMENT SPEC
품질등급 A등급
제작사 PAR NUCLEAR, INC.
- 부품번호 50048066
- 모델번호 1492-SP1C020
자재번호 | 200494906 | 자재내역 | 차단기(CIRCUIT BREAKER),1 AMP,1P,CERTIFI
단위 | EA | PO-TEXT | 품명 차단기(CIRCUIT BREAKER)
자재그룹 | 59 |  | - 정격전류 1 AMP
품질등급 | A |  | - 전극수 1P
저장등급 | B |  | - 품질보증서류 CERTIFICATE OF CONFORMANCE
자재유형 | SPAR |  | - 시험성적서류 REFER TO PROCUREMENT SPEC
품질등급 A등급
제작사 PAR NUCLEAR, INC.
- 부품번호 50048067
- 모델번호 1492-SP1C010
자재번호 | 200494907 | 자재내역 | 차단기(CIRCUIT BREAKER),277V,15A,1P,TRIP
단위 | EA | PO-TEXT | 품명 차단기(CIRCUIT BREAKER)
자재그룹 | 59 |  | - 정격전압 277V
품질등급 | A |  | - 정격전류 15A
저장등급 | B |  | - 전극수 1P
자재유형 | SPAR |  | - 특수사항 TRIP D, D-CURVE
- 적용품질기준 ASME NQA-1
- 품질보증서류 CERTIFICATE OF CONFORMANCE
- 시험성적서류 REFER TO TECHNICAL SPEC.
품질등급 A등급
- 별칭 CONTROL CABINET CKT, BRKR
제작사 PAR NUCLEAR, INC.
- 부품번호 50048088
- 모델번호 1492-SP1D150
제작사 웨스팅하우스 - FHE & CM
- 부품번호 50048088
- 모델번호 1492-SP1D150
자재번호 | 200494908 | 자재내역 | 차단기(CIRCUIT BREAKER),MOTOR PROTECTION
단위 | EA | PO-TEXT | 품명 차단기(CIRCUIT BREAKER)
자재그룹 | 59 |  | - 차단기타입 MOTOR PROTECTION
품질등급 | A |  | - 너비 45㎜
저장등급 | B |  | - 높이 70㎜
자재유형 | SPAR |  | - 길이 90㎜
- 정격전압 480V
- 정격전류 6.3A
- 정격차단전류 65㎄
- 전극수 3P
- 주파수 60㎐
- 주변온도(상한) -25~60℃
- 특수사항 HIGH MAGNETIC TRIP
- 적용품질기준 ASME NQA-1
- 품질보증서류 CERTIFICATE OF CONFORMANCE
- REFER TO TECHNICAL SPEC.
품질등급 A등급
- 별칭 480V POWER CKT,BRKR
제작사 PAR NUCLEAR, INC.
- 부품번호 51678147
제작사 ALLEN-BRADLEY/ROCKWELL AUTO.
- 모델번호 140M-C2T-B63
제작사 웨스팅하우스 - FHE & CM
- 부품번호 51678147
- 모델번호 140M-C2T-B63
자재번호 | 200494915 | 자재내역 | 캐패시터,KME,350V,6,800㎌,7.5KVA INVERTE
단위 | EA | PO-TEXT | 품명 캐패시터
자재그룹 | 59 |  | - 캐패시터타입 KME
품질등급 | Q |  | - 정격전압 350V
저장등급 | B |  | - 컨덴서용량 6,800㎌
자재유형 | SPAR |  | - 설치방법 7.5KVA INVERTER
- 적용품질기준 ASME NQA-1
- 품질보증서류 CERTIFICATE OF CONFORMANCE
- 시험성적서류 REFER TO TECHNICAL SPEC.
품질등급 Q등급
- 별칭 DC CONDENSER
제작사 국제전기(주)(충북)
- 부품번호 QA005001
- 도면번호 IEC-KN-001-01
자재번호 | 200494916 | 자재내역 | 캐패시터,KME,315V,4,700㎌,7.5KVA INVERTE
단위 | EA | PO-TEXT | 품명 캐패시터
자재그룹 | 59 |  | - 캐패시터타입 KME
품질등급 | Q |  | - 정격전압 315V
저장등급 | B |  | - 컨덴서용량 4,700㎌
자재유형 | SPAR |  | - 설치방법 7.5KVA INVERTER
- 적용품질기준 ASME NQA-1
- 품질보증서류 CERTIFICATE OF CONFORMANCE
- 시험성적서류 REFER TO TECHNICAL SPEC.
품질등급 Q등급
- 별칭 DC CONDENSER
제작사 국제전기(주)(충북)
- 부품번호 QA005004
- 도면번호 IEC-KN-001-01
자재번호 | 200494917 | 자재내역 | 캐패시터,C44AFGP6150ZA0J,250V,150㎌,7.5K
단위 | EA | PO-TEXT | 품명 캐패시터
자재그룹 | 59 |  | - 캐패시터타입 C44AFGP6150ZA0J
품질등급 | Q |  | - 정격전압 250V
저장등급 | B |  | - 컨덴서용량 150㎌
자재유형 | SPAR |  | - 설치방법 7.5KVA INVERTER
- 적용품질기준 ASME NQA-1
- 품질보증서류 CERTIFICATE OF CONFORMANCE
- 시험성적서류 REFER TO TECHNICAL SPEC.
품질등급 Q등급
- 별칭 AC CONDENSER
제작사 국제전기(주)(충북)
- 부품번호 QA005006
- 도면번호 IEC-KN-001-01
자재번호 | 200494918 | 자재내역 | 캐패시터,C44AFGP6100ZG0J,250V,100㎌,7.5K
단위 | EA | PO-TEXT | 품명 캐패시터
자재그룹 | 59 |  | - 캐패시터타입 C44AFGP6100ZG0J
품질등급 | Q |  | - 정격전압 250V
저장등급 | B |  | - 컨덴서용량 100㎌
자재유형 | SPAR |  | - 설치방법 7.5KVA INVERTER
- 적용품질기준 ASME NQA-1
- 품질보증서류 CERTIFICATE OF CONFORMANCE
- 시험성적서류 REFER TO TECHNICAL SPEC.
품질등급 Q등급
- 별칭 AC CONDENSER
제작사 국제전기(주)(충북)
- 부품번호 QA005003
- 도면번호 IEC-KN-001-01
자재번호 | 200494919 | 자재내역 | 캐패시터,C44AFGR6300ZA0J,250V,300㎌,7.5K
단위 | EA | PO-TEXT | 품명 캐패시터
자재그룹 | 59 |  | - 캐패시터타입 C44AFGR6300ZA0J
품질등급 | Q |  | - 정격전압 250V
저장등급 | B |  | - 컨덴서용량 300㎌
자재유형 | SPAR |  | - 설치방법 7.5KVA INVERTER
- 적용품질기준 ASME NQA-1
- 품질보증서류 CERTIFICATE OF CONFORMANCE
- 시험성적서류 REFER TO TECHNICAL SPEC.
품질등급 Q등급
- 별칭 AC CONDENSER
제작사 국제전기(주)(충북)
- 부품번호 QA005002
- 도면번호 IEC-KN-001-01
자재번호 | 200494970 | 자재내역 | 커플링,플렉시블,축용,SM45C,194 MM,PUMP :
단위 | EA | PO-TEXT | 품명 커플링,플렉시블,축용
자재그룹 | 30 |  | - 커플링재질 SM45C
품질등급 | S |  | - 직경 194 MM
저장등급 | C |  | - 내경 PUMP : 60 MM/DRIVE : 57.188 MM
자재유형 | SPAR |  | - 길이 307 MM
- 특수사항 MODEL NO. : PS445
- 시험성적서류 제품 보증서
품질등급 S등급
- 타입(형식) FLEXIBLE COUPLING
- 전력 179 KW
- 회전속도 MAX. SPEED : 3000 RPM
제작사 (주)나라코퍼레이션
- 모델번호 PS445
- 도면번호 M258-DG-A01-01
자재번호 | 200494971 | 자재내역 | 커플링,플렉시블,축용,CASTING IRON(GC200)
단위 | EA | PO-TEXT | 품명 커플링,플렉시블,축용
자재그룹 | 30 |  | - 커플링재질 CASTING IRON(GC200)
품질등급 | S |  | - 직경 315 MM
저장등급 | C |  | - 내경 60 MM/80 MM
자재유형 | SPAR |  | - 특수사항 MODEL NO. : PA445
- 시험성적서류 제품 보증서
품질등급 S등급
- 타입(형식) FLEXIBLE COUPLING
- 전력 160 KW
- 회전속도 MAX. SPEED : 2050 RPM
제작사 (주)나라코퍼레이션
- 모델번호 PA445
- 도면번호 M258-DG-A01-02
자재번호 | 200495001 | 자재내역 | 퓨즈,통형,HIGH SPEED FUSE,CARTRIDGE FUSE
단위 | EA | PO-TEXT | 품명 퓨즈,통형
자재그룹 | 59 |  | - 퓨즈타입 HIGH SPEED FUSE
품질등급 | A |  | - 퓨즈몸체형태 CARTRIDGE FUSES
저장등급 | B |  | - 외경 10.3 MM
자재유형 | SPAR |  | - 길이 38.1 MM
- 중량 11.340 G
- 정격최대전압 150 V
- 정격연속운전전류 5A
- 퓨즈종류 HIGH SPEED FUSE
- 설치방법 HOLDER / CLIP
- 적용품질기준 ASME NQA-1
- 품질보증서류 CERTIFICATE OF CONFORMANCE
- 시험성적서류 CGID REPORT
품질등급 A등급
- 별칭 FWA-5A10F
- 사이즈 38.1 MM L X 10.3 MM D
제작사 AMETEK SOLIDSTATE CONTROLS
- 부품번호 07-751501-00
제작사 COOPER BUSSMANN, INC.
- 모델번호 FWA-5A10F
자재번호 | 200495002 | 자재내역 | 퓨즈,통형,HIGH SPEED FUSE,CARTRIDGE FUSE
단위 | EA | PO-TEXT | 품명 퓨즈,통형
자재그룹 | 59 |  | - 퓨즈타입 HIGH SPEED FUSE
품질등급 | A |  | - 퓨즈몸체형태 CARTRIDGE FUSES
저장등급 | B |  | - 외경 21 MM
자재유형 | SPAR |  | - 길이 51 MM
- 중량 59 G
- 정격최대전압 150 V
- 정격연속운전전류 60A
- 퓨즈종류 HIGH SPEED FUSE
- 설치방법 HOLDER / CLIP
- 적용품질기준 ASME NQA-1
- 품질보증서류 CERTIFICATE OF CONFORMANCE
- 시험성적서류 CGID REPORT
품질등급 A등급
- 별칭 FWA-60A21F
- 사이즈 50.8 MM L X 20.6 MM D
제작사 AMETEK SOLIDSTATE CONTROLS
- 부품번호 07-751602-00
제작사 COOPER BUSSMANN, INC.
- 모델번호 FWA-60A21F
자재번호 | 200495003 | 자재내역 | 퓨즈,통형,SEMICONDUCTOR FUSE,ROUND BODY
단위 | EA | PO-TEXT | 품명 퓨즈,통형
자재그룹 | 59 |  | - 퓨즈타입 SEMICONDUCTOR FUSE
품질등급 | A |  | - 퓨즈몸체형태 ROUND BODY BLADE FUSES
저장등급 | B |  | - 외경 76.2 MM
자재유형 | SPAR |  | - 길이 177 MM
- 정격최대전압 500 V
- 정격연속운전전류 1KA
- 퓨즈종류 SEMICONDUCTOR FUSE
- 설치방법 STUD/BOLT
- 품질보증서류 CERTIFICATE OF CONFORMANCE
- 시험성적서류 CGID REPORT
품질등급 A등급
- 별칭 A50QS1000-4
- 사이즈 177 MM L X 76.2 MM D
제작사 FERRAZ SHAWMUT INC.
- 모델번호 A50QS1000-4
제작사 AMETEK SOLIDSTATE CONTROLS
- 부품번호 07-755104-00
자재번호 | 200495017 | 자재내역 | 전원공급기,125MM,40MM,83MM,AC100-120V/20
단위 | EA | PO-TEXT | 품명 전원공급기
자재그룹 | 61 |  | - 깊이 125MM
품질등급 | A |  | - 높이 40MM
저장등급 | A |  | - 너비 83MM
자재유형 | SPAR |  | - 입력전압 AC100-120V/200-240V
- 입력전류 0.6A(@220V)
- 출력전압 24V
- 출력전류 2.1A
- 품질보증서류 CIRTIFICATE OF CONFORMANCE
- 시험성적서류 DEDICATION REPORT
품질등급 A등급
제작사 화인썬트로닉스(주)
- 모델번호 VSF50-24
자재번호 | 200495055 | 자재내역 | 센서,TEMPERATURE,PT100Ω,SUS,0~100℃,MON
단위 | EA | PO-TEXT | 품명 센서
자재그룹 | 66 |  | - 용도 TEMPERATURE
품질등급 | S |  | - 타입(형식) PT100Ω
저장등급 | B |  | - 재질 SUS
자재유형 | SPAR |  | - 측정범위 0~100℃
- 출력데이터 MONITOR
- 품질서류 1 C OF C
품질등급 S등급
제작사 SENTRY EQUIPMENT CORP.
- 부품번호 6-02378A
자재번호 | 200495161 | 자재내역 | 변환기,전기용,20 VOLTS 3000 CPS,600Ω ±
단위 | EA | PO-TEXT | 품명 변환기,전기용
자재그룹 | 59 |  | - 정격전압 20 VOLTS 3000 CPS
품질등급 | S |  | - 조정범위 600Ω ±100Ω
저장등급 | B |  | - 부속품목 CONNECTOR CABLE 5M
자재유형 | SPAR |  | - 특수사항 0.5 SINGLE AMPLITUDE 0 TO 20 C
- 품질보증서류 C OF C,MANUAL
품질등급 S등급
제작사 GE ENERGY PARTS, INC.
- 부품번호 436C568PT4
제작사 MACRO SENSORS
- 부품번호 VRT-1250-5500-0563
자재번호 | 200495177 | 자재내역 | 전송기,PRESSURE,ALUMINIUM HOUSING,300PSI
단위 | EA | PO-TEXT | 품명 전송기
자재그룹 | 66 |  | - 전송기타입 PRESSURE
품질등급 | S |  | - 케이스재질 ALUMINIUM HOUSING
저장등급 | B |  | - 측정범위(상한) 300PSI
자재유형 | SPAR |  | - 측정범위(하한) 10PSI
- 입력압력 10~300PSI
- 출력압력 4~20㎃
- 정격전압 24VDC
- 다이아프램재질 316L SS
- 젖는부분재질 316L SS
- 프로세스연결사이즈 1/2 NPT EXTERNAL THREAD
- 프로세스연결타입 1/4 NPT INTERNAL THREAD
품질등급 S등급
제작사 FOXBORO COMPANY
- 모델번호 IGP10-A22D1F-M1
자재번호 | 200495188 | 자재내역 | 차단기(CIRCUIT BREAKER),MOTOR PROTECT,40
단위 | EA | PO-TEXT | 품명 차단기(CIRCUIT BREAKER)
자재그룹 | 59 |  | - 차단기타입 MOTOR PROTECT
품질등급 | A |  | - 정격전압 400V
저장등급 | B |  | - 정격전류 20A
자재유형 | SPAR |  | - 전극수 3PH
- 적용품질기준 ASME NQA-1
- 품질보증서류 CERTIFICATE OF CONFORMANCE
- 시험성적서류 REFER TO TECHNICAL SPEC.
품질등급 A등급
제작사 PAR NUCLEAR, INC.
- 부품번호 51678092
제작사 ALLEN-BRADLEY/ROCKWELL AUTO.
- 모델번호 140M-C2E-C20
제작사 웨스팅하우스 - FHE & CM
- 부품번호 51678092
- 모델번호 140M-C2E-C20
자재번호 | 200495189 | 자재내역 | 차단기(CIRCUIT BREAKER),10-16 AMP,3POLE,
단위 | EA | PO-TEXT | 품명 차단기(CIRCUIT BREAKER)
자재그룹 | 59 |  | - 정격전류 10-16 AMP
품질등급 | A |  | - 전극수 3POLE
저장등급 | B |  | - 적용품질기준 ASME NQA-1
자재유형 | SPAR |  | - 품질보증서류 CERTIFICATE OF CONFORMANCE
- 시험성적서류 REFER TO TECHNICAL SPEC.
품질등급 A등급
제작사 PAR NUCLEAR, INC.
- 부품번호 51678101
제작사 ALLEN-BRADLEY/ROCKWELL AUTO.
- 모델번호 140M-C2E-C16
제작사 웨스팅하우스 - FHE & CM
- 부품번호 51678101
- 모델번호 140M-C2E-C16
자재번호 | 200495190 | 자재내역 | 차단기(CIRCUIT BREAKER),60㎐,PNL MOUNT,A
단위 | EA | PO-TEXT | 품명 차단기(CIRCUIT BREAKER)
자재그룹 | 59 |  | - 주파수 60㎐
품질등급 | A |  | - 설치방법 PNL MOUNT
저장등급 | B |  | - 적용품질기준 ASME NQA-1
자재유형 | SPAR |  | - 품질보증서류 CERTIFICATE OF CONFORMANCE
- 시험성적서류 REFER TO TECHNICAL SPEC.
품질등급 A등급
제작사 PAR NUCLEAR, INC.
- 부품번호 51678116
제작사 ALLEN-BRADLEY/ROCKWELL AUTO.
- 모델번호 140M-C-AFA11
제작사 웨스팅하우스 - FHE & CM
- 부품번호 51678116
- 모델번호 140M-C-AFA11
자재번호 | 200495191 | 자재내역 | 차단기(CIRCUIT BREAKER),MOTOR PROTECTOR,
단위 | EA | PO-TEXT | 품명 차단기(CIRCUIT BREAKER)
자재그룹 | 59 |  | - 차단기타입 MOTOR PROTECTOR
품질등급 | A |  | - 정격전류 1.6-2.5AMP
저장등급 | B |  | - 전극수 3POLE
자재유형 | SPAR |  | - 적용품질기준 ASME NQA-1
- 품질보증서류 CERTIFICATE OF CONFORMANCE
- 시험성적서류 REFER TO TECHNICAL SPEC.
품질등급 A등급
제작사 PAR NUCLEAR, INC.
- 부품번호 51678123
제작사 ALLEN-BRADLEY/ROCKWELL AUTO.
- 모델번호 140M-C2E-B25
제작사 웨스팅하우스 - FHE & CM
- 부품번호 51678123
- 모델번호 140M-C2E-B25
자재번호 | 200495247 | 자재내역 | 밸브,솔레노이드용,1/2IN,SUS,125VDC,2,LIQ
단위 | EA | PO-TEXT | 품명 밸브,솔레노이드용
자재그룹 | 48 |  | - 밸브사이즈 1/2IN
품질등급 | S |  | - 밸브재질 SUS
저장등급 | B |  | - 정격전압 125VDC
자재유형 | SPAR |  | - WAY수 2
- 유량(FLOW RATE) LIQUID
품질등급 S등급
제작사 ASCO NUMATIC
- 모델번호 HC8210G087
자재번호 | 200495248 | 자재내역 | 오-링,PVDF,ORDER NO. 52402391,SPANNER RI
단위 | EA | PO-TEXT | 품명 오-링
자재그룹 | 53 |  | - 오-링재질 PVDF
품질등급 | S |  | - 특수사항 ORDER NO. 52402391
저장등급 | B |  | 품질등급 S등급
자재유형 | SPAR |  | - 별칭 SPANNER RING 787
제작사 METTLER-TOLEDO GMBH
- 부품번호 SPANNER RING 787
- 모델번호 ORDER NO. 52402391
자재번호 | 200495250 | 자재내역 | 온도계,125MM,100도,0도,1%,304SS,304SS,6.
단위 | EA | PO-TEXT | 품명 온도계
자재그룹 | 66 |  | - 다이알직경 125MM
품질등급 | S |  | - 측정온도(상한) 100도
저장등급 | B |  | - 측정온도(하한) 0도
자재유형 | SPAR |  | - 정확도 1%
- 스템(STEM)재질 304SS
- 케이스재질 304SS
- 스템직경 6.4MM
- 스템길이 150MM
- 지시기연결방식 1/2 IN, NPT
- 특수사항 THERMOWELL
품질등급 S등급
- 별칭 INDUSTRIAL BIMETAL THERMONETER
제작사 (주)와이즈산전
- 모델번호 T1105X0ED110483
자재번호 | 200495393 | 자재내역 | 부품키트,밸브용,REPAIR KIT FOR SOLENOID
단위 | C45 | PO-TEXT | 품명 부품키트,밸브용
자재그룹 | 48 |  | - 밸브부품키트용도 REPAIR KIT FOR SOLENOID VALVE
품질등급 | S |  | 품질등급 S등급
저장등급 | A |  | - 별칭 REPAIR KIT FOR SOLENOID VALVE
자재유형 | SPAR |  | 제작사 SWAN ANALYTICAL INSTRUMENTS
- 부품번호 A-82.519.020
자재번호 | 200495394 | 자재내역 | 씰,비금속제,SEALING SET FOR REAGENT BOTT
단위 | C45 | PO-TEXT | 품명 씰,비금속제
자재그룹 | 53 |  | - 씰타입 SEALING SET FOR REAGENT BOTTLE
품질등급 | S |  | - 최소포장단위 1SET = 5EA
저장등급 | B |  | 품질등급 S등급
자재유형 | SPAR |  | 제작사 SWAN ANALYTICAL INSTRUMENTS
- 부품번호 A-82.939.010
자재번호 | 200495585 | 자재내역 | 볼베어링,DGBB,#6411-ZC3,140㎜,55㎜,33㎜,
단위 | EA | PO-TEXT | 품명 볼베어링
자재그룹 | 31 |  | - 베어링타입 DGBB
품질등급 | A |  | - 국제베어링교환번호 #6411-ZC3
저장등급 | B |  | - 외경 140㎜
자재유형 | SPAR |  | - 구멍직경 55㎜
- 너비 33㎜
- 열(ROW)수 SINGLE ROW
- 윤활재 GREASE,OIL
- 회전속도 7000
- 케이지(CAGE)재질 SHEET METAL-STEEL
- 금속덮개(SHIELD)수 NONE
- 고무덮개(SEAL)수 NONE
품질등급 A등급
제작사 NTN CORPORATION
- 부품번호 6411-ZC3
자재번호 | 200495586 | 자재내역 | 볼베어링,DGBB,6313,140㎜,65㎜,33㎜,1,GRE
단위 | EA | PO-TEXT | 품명 볼베어링
자재그룹 | 31 |  | - 베어링타입 DGBB
품질등급 | A |  | - 국제베어링교환번호 6313
저장등급 | B |  | - 외경 140㎜
자재유형 | SPAR |  | - 구멍직경 65㎜
- 너비 33㎜
- 열(ROW)수 1
- 윤활재 GREASE,OIL
- 회전속도 6700
- 고무덮개(SEAL)수 NONE
- 허용오차적용기준 C3 CLEARANCE
품질등급 A등급
제작사 SKF
- 부품번호 6313/C3
자재번호 | 200495588 | 자재내역 | 볼베어링,DGBB,깊은홈 환상형,120㎜,55㎜,2
단위 | EA | PO-TEXT | 품명 볼베어링
자재그룹 | 31 |  | - 베어링타입 DGBB
품질등급 | A |  | - 베어링형태 깊은홈 환상형
저장등급 | B |  | - 외경 120㎜
자재유형 | SPAR |  | - 구멍직경 55㎜
- 너비 29㎜
- 열(ROW)수 1
- 윤활재 GREASE
- 회전속도 6300
- 금속덮개(SHIELD)수 2 SHIELDS
- 고무덮개(SEAL)수 NONE
- 특수사항 SKF
품질등급 A등급
자재번호 | 200495738 | 자재내역 | 전원공급기,CURRENT LOOP SUPPLY,133㎜,85
단위 | EA | PO-TEXT | 품명 전원공급기
자재그룹 | 58 |  | - 전원공급기타입 CURRENT LOOP SUPPLY
품질등급 | S |  | - 깊이 133㎜
저장등급 | A |  | - 높이 85㎜
자재유형 | SPAR |  | - 너비 50㎜
- 중량 0.4㎏
- 전원공급기재질 ABS RESIN
- 정격전력(용량) AC110V
- 입력전압 24VDC
- 출력전류 4~20㎃, 2 OUTPUT
품질등급 S등급
- 별칭 SHN-IPS-BHH-V
제작사 신호시스템 서울센타
- 모델번호 SHN-IPS-BHH-V
자재번호 | 200495808 | 자재내역 | 송풍기,15038-A11-EP-00,32W,115VAC,7.5KVA
단위 | EA | PO-TEXT | 품명 송풍기
자재그룹 | 41 |  | - 송풍기타입 15038-A11-EP-00
품질등급 | Q |  | - 정격전력(용량) 32W
저장등급 | B |  | - 정격전압 115VAC
자재유형 | SPAR |  | - 설치방법 7.5KVA INVERTER
- 적용품질기준 ASME NQA-1
- 품질보증서류 CERTIFICATE OF CONFORMANCE
- 시험성적서류 REFER TO TECHNICAL SPEC.
품질등급 Q등급
제작사 국제전기(주)(충북)
- 부품번호 PA010006
- 도면번호 IEC-KN-001-01
제작사 NMB TECHNOLOGIES CORPORATION
- 부품번호 15038-A11-EP-00
자재번호 | 200495809 | 자재내역 | 트랜지스터,IGBT,2MBI400VD-060-50,600V,40
단위 | EA | PO-TEXT | 품명 트랜지스터
자재그룹 | 59 |  | - 별칭 IGBT
품질등급 | Q |  | - 타입(형식) 2MBI400VD-060-50
저장등급 | B |  | - 전압(VOLTAGE) 600V
자재유형 | SPAR |  | - 전류 400A
- 적용기술기준 ASME NQA-1
- 품질서류 1 CERTIFICATE OF CONFORMANCE
- 품질서류 2 REFER TO TECHNICAL SPEC.
품질등급 Q등급
제작사 FUJI ELECTRIC CO., LTD.
- 부품번호 2MBI400VD-060-50
제작사 국제전기(주)(충북)
- 부품번호 QA008002
- 도면번호 IEC-KN-001-01
자재번호 | 200495849 | 자재내역 | 차단기(CIRCUIT BREAKER),MCCB,90MM,164MM,
단위 | EA | PO-TEXT | 품명 차단기(CIRCUIT BREAKER)
자재그룹 | 59 |  | - 차단기타입 MCCB
품질등급 | S |  | - 너비 90MM
저장등급 | B |  | - 높이 164MM
자재유형 | SPAR |  | - 길이 86MM
- 정격전압 480VAC / 120VAC
- 정격차단용량 35KA
- 정격차단전류 15AT
- 프레임용량(AF) 125AF
- 전극수 2POLE
품질등급 S등급
제작사 LS산전(주) [구 LG산전(주)]
- 모델번호 TD 125NU
제작사 국제전기(주)(충북)
- 부품번호 PA004137
- 모델번호 TD 125NU
- 도면번호 E215-DE-A01-03
자재번호 | 200495861 | 자재내역 | 전송기,GUIDED WAVE RADAR LEVEL,ROD PROBE
단위 | EA | PO-TEXT | 품명 전송기
자재그룹 | 66 |  | - 전송기타입 GUIDED WAVE RADAR LEVEL
품질등급 | S |  | - 온도센서보호형태 ROD PROBE
저장등급 | B |  | - 측정범위(상한) 1500 MM
자재유형 | SPAR |  | - 측정범위(하한) 400 MM
- 출력전류 4-20MA
- 사용온도(상한) 150 DEGC
- 사용온도(하한) -30 DEGC
- 정확도 +/- 2MM
- 탐침(PROBE)길이 1130MM
- 탐침(PROBE)직경 12MM
- 프로세스연결사이즈 1-1/2 INCH
- 프로세스연결타입 G TYPE
- 전선관연결 GLAND M20
- 특수사항 CALRIBRATION 3 POINT LINEARITY
품질등급 S등급
- 송신기(TRANSMITTER) 데이터 DISPLAY SD02 4-LINE, BUTTONS
제작사 ENDRESS HAUSER MESSTECHNIK GMB
- 모델번호 FMP51-AAACCAACA4GGJ+AMF3
자재번호 | 200495862 | 자재내역 | 지시기,디지탈식,PANEL METER,5 DIGIT, 7 S
단위 | EA | PO-TEXT | 품명 지시기,디지탈식
자재그룹 | 66 |  | - 별칭 PANEL METER
품질등급 | S |  | - 표시장치타입 5 DIGIT, 7 SEGMENT
저장등급 | A |  | - 사이즈 48X96MM
자재유형 | SPAR |  | - 전기 데이터 INPUT 4-20MA OUTPUT UNIVERSAL
- 측정범위 400 ~ 1500MM
- 설치기기 정보 3 KEYS
- 특수사항 2 RELAY
품질등급 S등급
제작사 ENDRESS HAUSER MESSTECHNIK GMB
- 모델번호 RIA45-A1C1
자재번호 | 200495896 | 자재내역 | 오-링,2-114,0.612",0.103",FLUOROCARBON (
단위 | EA | PO-TEXT | 품명 오-링
자재그룹 | 53 |  | - 오-링표준규격번호 2-114
품질등급 | Q |  | - 내경 0.612"
저장등급 | B |  | - 두께 0.103"
자재유형 | SPAR |  | - 오-링재질 FLUOROCARBON (FKM)
- 경도등급 75
- 사용온도(하한) -15℉
- 사용온도(상한) 400℉
- 허용오차(내경) ±0.23MM
- 허용오차(두께) ±0.08MM
- 색깔(COLOR) BLACK
- 품질보증서류 REFER TO PROCUREMENT SPEC.
- 시험성적서류 TEST REPORT
품질등급 Q등급
- 별칭 V0747 2-114
제작사 PARKER HANNIFIN CORP
- 모델번호 V0747 2-114
자재번호 | 200495897 | 자재내역 | 단자(TERMINAL LUG),RING TONGUE TERMINALS
단위 | EA | PO-TEXT | 품명 단자(TERMINAL LUG)
자재그룹 | 59 |  | - 단자타입 RING TONGUE TERMINALS
품질등급 | Q |  | - 단자몸체형태 PIDG
저장등급 | C |  | - 길이 17.86㎜
자재유형 | SPAR |  | - 너비 6.35㎜
- 볼트홀(HOLE)직경 6
- 볼트홀(HOLE)수(QUANTITY) 1
- 전선사이즈(상한) 14AWG
- 전선사이즈(하한) 16AWG
- 단자재질 COPPER PER ASTM-B152
- 색깔(COLOR) BLU
- 절연재질 PVF2
- 특수사항 RADIATION RESISTANT
- 품질보증서류 CERTIFICATE OF CONFORMANCE
품질등급 Q등급
제작사 TYCO ELECTRONICS CORPORATION(R
- 부품번호 53415-1
자재번호 | 200495898 | 자재내역 | 단자(TERMINAL LUG),RING TONGUE TERMINALS
단위 | EA | PO-TEXT | 품명 단자(TERMINAL LUG)
자재그룹 | 59 |  | - 단자타입 RING TONGUE TERMINALS
품질등급 | Q |  | - 단자몸체형태 PIDG
저장등급 | C |  | - 길이 17.07㎜
자재유형 | SPAR |  | - 너비 5.54㎜
- 볼트홀(HOLE)직경 6
- 볼트홀(HOLE)수(QUANTITY) 1
- 전선사이즈(상한) 22AWG
- 전선사이즈(하한) 16AWG
- 단자재질 COPPER PER ASTM-B152
- 색깔(COLOR) RED
- 절연재질 PVF2
- 특수사항 RADIATION RESISTANT
- 품질보증서류 CERTIFICATE OF CONFORMANCE
품질등급 Q등급
제작사 TYCO ELECTRONICS CORPORATION(R
- 모델번호 53406-1
자재번호 | 200495964 | 자재내역 | 퓨즈,통형,FAST-ACTING,250VAC,15A,CERTIFI
단위 | EA | PO-TEXT | 품명 퓨즈,통형
자재그룹 | 59 |  | - 퓨즈타입 FAST-ACTING
품질등급 | A |  | - 정격최대전압 250VAC
저장등급 | B |  | - 정격연속운전전류 15A
자재유형 | SPAR |  | - 품질보증서류 CERTIFICATE OF CONFORMANCE
- 시험성적서류 CGID REPORTS
품질등급 A등급
제작사 COOPER BUSSMANN, INC.
- 모델번호 ABC-15-R
자재번호 | 200495967 | 자재내역 | 스위치,근접식,FTS PROXIMITY SWITCH,PROXI
단위 | EA | PO-TEXT | 품명 스위치,근접식
자재그룹 | 59 |  | - 별칭 FTS PROXIMITY SWITCH
품질등급 | A |  | - 타입(형식) PROXIMITY, UNDERWATER 8-PIN
저장등급 | B |  | - 감지거리 APPROX. 6㎜ END SENSING
자재유형 | SPAR |  | - 운용 온도 범위 -40℃~80℃
- 접촉자(CONTACT) 데이터 DPDT(FORM CC) 10A@120VAC
- 특수사항 W/316 SST MALE LOCK SLEEVE
- 적용품질기준 ASME NQA-1
- 품질서류 1 CERTIFICATE OF CONFORMANCE
- 품질서류 2 REFER TO TECHNICAL SPEC.
품질등급 A등급
제작사 PAR NUCLEAR, INC.
- 부품번호 52701013
제작사 TOPWORX INC.
- 부품번호 120405B-6
제작사 웨스팅하우스 - FHE & CM
- 부품번호 52701013
자재번호 | 200495969 | 자재내역 | 증폭기/전원공급기,AMPLIFIER,LOAD CELL,11
단위 | EA | PO-TEXT | 품명 증폭기/전원공급기
자재그룹 | 58 |  | - 별칭 AMPLIFIER
품질등급 | A |  | - 타입(형식) LOAD CELL
저장등급 | A |  | - 전압(VOLTAGE) 115V
자재유형 | SPAR |  | - 설치기기 정보 FUELING & REFUELING EQUIPMENT
- 특수사항 KISTLER-MORSE
- 적용품질기준 ASME NQA-1
- 품질서류 1 CERTIFICATE OF CONFORMANCE
- 품질서류 2 REFER TO TECHNICAL SPEC.
품질등급 A등급
제작사 PAR NUCLEAR, INC.
- 부품번호 07436688
- 모델번호 SVS2000AAADN
제작사 웨스팅하우스 - FHE & CM
- 부품번호 07436688
- 모델번호 SVS2000AAADN
자재번호 | 200495971 | 자재내역 | 퓨즈,통형,3AG SLO-BLO TYPE,5A,ASME NQA-1
단위 | EA | PO-TEXT | 품명 퓨즈,통형
자재그룹 | 59 |  | - 퓨즈타입 3AG SLO-BLO TYPE
품질등급 | A |  | - 정격연속운전전류 5A
저장등급 | B |  | - 적용품질기준 ASME NQA-1
자재유형 | SPAR |  | - 품질보증서류 CERTIFICATE OF CONFORMANCE
- 시험성적서류 REFER TO TECHNICAL SPEC.
품질등급 A등급
- 별칭 FUSE
제작사 PAR NUCLEAR, INC.
- 부품번호 50808330
- 모델번호 MDL5
제작사 COOPER BUSSMANN, INC.
- 부품번호 MDL5
제작사 웨스팅하우스 - FHE & CM
- 부품번호 50808330
- 모델번호 MDL5
자재번호 | 200495973 | 자재내역 | 퓨즈,통형,TIME DELAY/CLASS J,600VAC,15A,
단위 | EA | PO-TEXT | 품명 퓨즈,통형
자재그룹 | 59 |  | - 퓨즈타입 TIME DELAY/CLASS J
품질등급 | A |  | - 정격최대전압 600VAC
저장등급 | B |  | - 정격연속운전전류 15A
자재유형 | SPAR |  | - 정격차단전류 200㎄
- 적용품질기준 ASME NQA-1
- 품질보증서류 CERTIFICATE OF CONFORMANCE
- 시험성적서류 REFER TO TECHNICAL SPEC.
품질등급 A등급
- 별칭 FUSE
제작사 FERRAZ SHAWMUT INC.
- 부품번호 AJT15
제작사 PAR NUCLEAR, INC.
- 부품번호 50833010
제작사 웨스팅하우스 - FHE & CM
- 부품번호 50833010
자재번호 | 200495974 | 자재내역 | 퓨즈,통형,0.41IN,1.5IN,600V,20A,EA,ASME
단위 | EA | PO-TEXT | 품명 퓨즈,통형
자재그룹 | 59 |  | - 외경 0.41IN
품질등급 | A |  | - 길이 1.5IN
저장등급 | B |  | - 정격최대전압 600V
자재유형 | SPAR |  | - 정격연속운전전류 20A
- 최소포장단위 EA
- 적용품질기준 ASME NQA-1
- 품질보증서류 CERTIFICATE OF CONFORMANCE
- 시험성적서류 REFER TO TECHNICAL SPEC.
품질등급 A등급
- 별칭 FUSE
제작사 PAR NUCLEAR, INC.
- 부품번호 50836046
제작사 LITTLEFUSE
- 모델번호 KLDR002
제작사 웨스팅하우스 - FHE & CM
- 부품번호 50836046
- 모델번호 KLDR002
자재번호 | 200495976 | 자재내역 | 퓨즈,통형,TIME DELAY/CLASS CC,600VAC,15A
단위 | EA | PO-TEXT | 품명 퓨즈,통형
자재그룹 | 59 |  | - 퓨즈타입 TIME DELAY/CLASS CC
품질등급 | A |  | - 정격최대전압 600VAC
저장등급 | B |  | - 정격연속운전전류 15A
자재유형 | SPAR |  | - 적용품질기준 ASME NQA-1
- 품질보증서류 CERTIFICATE OF CONFORMANCE
- 시험성적서류 REFER TO TECHNICAL SPEC.
품질등급 A등급
- 별칭 FUSE
제작사 FERRAZ SHAWMUT INC.
- 모델번호 ATQR15
제작사 PAR NUCLEAR, INC.
- 부품번호 50836074
제작사 웨스팅하우스 - FHE & CM
- 부품번호 50836074
- 모델번호 ATQR15
자재번호 | 200495978 | 자재내역 | 변압기,2000VA,240/480V,120V,50/60㎐,ASME
단위 | EA | PO-TEXT | 품명 변압기
자재그룹 | 61 |  | - 변압기용량 2000VA
품질등급 | A |  | - 1차측전압 240/480V
저장등급 | B |  | - 2차측전압 120V
자재유형 | SPAR |  | - 주파수 50/60㎐
- 적용기술기준 ASME NQA-1
- 품질보증서류 CERTIFICATE OF CONFORMANCE
- 시험성적서류 REFER TO TECHNICAL SPEC.
품질등급 A등급
제작사 PAR NUCLEAR, INC.
- 부품번호 50958043
제작사 SQUARE D COMPANY
- 부품번호 9070TF2000D1
제작사 웨스팅하우스 - FHE & CM
- 부품번호 50958043
- 모델번호 9070TF2000D1
자재번호 | 200495980 | 자재내역 | 전자접촉기,3NO & 1NC,ASME NQA-1,CERTIFIC
단위 | EA | PO-TEXT | 품명 전자접촉기
자재그룹 | 61 |  | - 보조접점타입 3NO & 1NC
품질등급 | A |  | - 적용품질기준 ASME NQA-1
저장등급 | B |  | - 품질보증서류 CERTIFICATE OF CONFORMANCE
자재유형 | SPAR |  | - 시험성적서류 REFER TO TECHNICAL SPEC.
품질등급 A등급
- 코일전압 24VDC
제작사 PAR NUCLEAR, INC.
- 부품번호 51666076
제작사 ALLEN-BRADLEY/ROCKWELL AUTO.
- 부품번호 100S-C30DJ31C
제작사 웨스팅하우스 - FHE & CM
- 부품번호 51666076
자재번호 | 200495982 | 자재내역 | 전자접촉기,120V AC,3NO & 1NC,ASME NQA-1,
단위 | EA | PO-TEXT | 품명 전자접촉기
자재그룹 | 61 |  | - 정격전압 120V AC
품질등급 | A |  | - 보조접점타입 3NO & 1NC
저장등급 | B |  | - 적용품질기준 ASME NQA-1
자재유형 | SPAR |  | - 품질보증서류 CERTIFICATE OF CONFORMANCE
- 시험성적서류 REFER TO TECHNICAL SPEC.
품질등급 A등급
- 코일전압 120VAC
제작사 PAR NUCLEAR, INC.
- 부품번호 51666078
제작사 ALLEN-BRADLEY/ROCKWELL AUTO.
- 부품번호 100S-C23D431BC
제작사 웨스팅하우스 - FHE & CM
- 부품번호 51666078
자재번호 | 200495986 | 자재내역 | 전원공급기,MODULE,115/230VAC,2.1/1.0A,50
단위 | EA | PO-TEXT | 품명 전원공급기
자재그룹 | 61 |  | - 전원공급기타입 MODULE
품질등급 | A |  | - 입력전압 115/230VAC
저장등급 | A |  | - 입력전류 2.1/1.0A
자재유형 | SPAR |  | - 입력주파수 50-60㎐
- 출력전압 24VDC
- 출력전류 3.8A
- 적용품질기준 ASME NQA-1
- 품질보증서류 CERTIFICATE OF CONFORMANCE
- 시험성적서류 REFER TO TECHNICAL SPEC.
품질등급 A등급
제작사 PAR NUCLEAR, INC.
- 부품번호 50919032
제작사 SOLA ELECTRIC
- 부품번호 SDN4-24-100LP
제작사 웨스팅하우스 - FHE & CM
- 부품번호 50919032
자재번호 | 200495988 | 자재내역 | 변압기,DRY TYPE DISTRIBUTION TR.,262㎜,3
단위 | EA | PO-TEXT | 품명 변압기
자재그룹 | 59 |  | - 변압기타입 DRY TYPE DISTRIBUTION TR.
품질등급 | A |  | - 높이 262㎜
저장등급 | B |  | - 너비 365㎜
자재유형 | SPAR |  | - 깊이 181㎜
- 변압기용량 5㎸A
- 1차측전압 190/208/220/240X380/416/440/48
- 2차측전압 120/240
- 절연등급 INSULATION CLASS : 180
- 주파수 60㎐
- 상(PHASE)수 SINGLE PHASE
- 적용품질기준 ASME NQA-1
- 품질보증서류 CERTIFICATE OF CONFORMANCE
- 시험성적서류 REFER TO TECHNICAL SPEC.
품질등급 A등급
- 별칭 RELAY PANEL XFMR
- 전기 데이터 120/240V
제작사 PAR NUCLEAR, INC.
- 부품번호 50969131
제작사 ACME
- 부품번호 TR-2-79263-S
제작사 웨스팅하우스 - FHE & CM
- 부품번호 50969131
자재번호 | 200495990 | 자재내역 | 변압기,RELAY PANEL XFMR,292*262*181㎜,3
단위 | EA | PO-TEXT | 품명 변압기
자재그룹 | 59 |  | - 변압기용도 RELAY PANEL XFMR
품질등급 | A |  | - 높이 292*262*181㎜
저장등급 | B |  | - 변압기용량 3㎸A
자재유형 | SPAR |  | - 1차측전압 190/208/220/240X380/416/440/48
- 2차측전압 120/240V
- 주파수 50/60㎐
- 상(PHASE)수 SINGLE PHASE
- 적용품질기준 ASME NQA-1
- 품질보증서류 CERTIFICATE OF CONFORMANCE
- 시험성적서류 REFER TO TECHNICAL SPEC.
품질등급 A등급
- 별칭 CONTROL CABINET XFMR
- 전기 데이터 120/240V
제작사 PAR NUCLEAR, INC.
- 부품번호 50969132
제작사 ACME
- 부품번호 TR-2-79262-S
제작사 웨스팅하우스 - FHE & CM
- 부품번호 50969132
자재번호 | 200495993 | 자재내역 | 변압기,DRY TYPE DISTRIBUTION TR.,140㎜,3
단위 | EA | PO-TEXT | 품명 변압기
자재그룹 | 59 |  | - 변압기타입 DRY TYPE DISTRIBUTION TR.
품질등급 | A |  | - 높이 140㎜
저장등급 | B |  | - 너비 330㎜
자재유형 | SPAR |  | - 깊이 130㎜
- 변압기용량 2KVA
- 1차측전압 190/208/220/240X380/416/440/48
- 2차측전압 120/240V
- 절연등급 INSULATION CLASS : 180
- 주파수 60㎐
- 상(PHASE)수 SINGLE PHASE
- 적용품질기준 ASME NQA-1
- 품질보증서류 CERTIFICATE OF CONFORMANCE
- 시험성적서류 REFER TO TECHNICAL SPEC.
품질등급 A등급
- 별칭 RELAY PANEL XFMR
- 전기 데이터 120/240V
제작사 PAR NUCLEAR, INC.
- 부품번호 50969134
제작사 ACME
- 부품번호 TR-2-79261-S
제작사 웨스팅하우스 - FHE & CM
- 부품번호 50969134
자재번호 | 200495994 | 자재내역 | 변압기,6KVA,480V,240Y/138V,60㎐,3PH,ELEC
단위 | EA | PO-TEXT | 품명 변압기
자재그룹 | 59 |  | - 변압기용량 6KVA
품질등급 | A |  | - 1차측전압 480V
저장등급 | B |  | - 2차측전압 240Y/138V
자재유형 | SPAR |  | - 주파수 60㎐
- 상(PHASE)수 3PH
- 특수사항 ELECTROSTATICALLY SHIELDED
- 적용품질기준 ASME NQA-1
- 품질보증서류 CERTIFICATE OF CONFORMANCE
- 시험성적서류 REFER TO TECHNICAL SPEC.
품질등급 A등급
- 심(CORE) 데이터 CLASS 180 INSUL
- 전기 데이터 95%,100%,105% TAPS
제작사 PAR NUCLEAR, INC.
- 부품번호 50969135
제작사 SOLA ELECTRIC
- 부품번호 933811T00
제작사 웨스팅하우스 - FHE & CM
- 부품번호 50969135
자재번호 | 200495996 | 자재내역 | 전자접촉기,60㎐,3P,1NO & 4NC,ASME NQA-1,
단위 | EA | PO-TEXT | 품명 전자접촉기
자재그룹 | 61 |  | - 주파수 60㎐
품질등급 | A |  | - 위상수 3P
저장등급 | B |  | - 보조접점타입 1NO & 4NC
자재유형 | SPAR |  | - 적용품질기준 ASME NQA-1
- 품질보증서류 CERTIFICATE OF CONFORMANCE
- 시험성적서류 REFER TO TECHNICAL SPEC.
품질등급 A등급
- 코일전압 24VDC
제작사 PAR NUCLEAR, INC.
- 부품번호 51666070
제작사 ALLEN-BRADLEY/ROCKWELL AUTO.
- 부품번호 100S-C30DJ14C
제작사 웨스팅하우스 - FHE & CM
- 부품번호 51666070
자재번호 | 200495998 | 자재내역 | 전자접촉기,4NO POSITIVELY GUIDED,BUILT-I
단위 | EA | PO-TEXT | 품명 전자접촉기
자재그룹 | 61 |  | - 보조접점타입 4NO POSITIVELY GUIDED
품질등급 | A |  | - 부속품목 BUILT-IN DIODE
저장등급 | B |  | - 적용품질기준 ASME NQA-1
자재유형 | SPAR |  | - 품질보증서류 CERTIFICATE OF CONFORMANCE
- 시험성적서류 REFER TO TECHNICAL SPEC.
품질등급 A등급
- 코일전압 24VDC COIL
제작사 PAR NUCLEAR, INC.
- 부품번호 51663073
제작사 ALLEN-BRADLEY/ROCKWELL AUTO.
- 부품번호 700-CF400DJ
제작사 웨스팅하우스 - FHE & CM
- 부품번호 51663073
자재번호 | 200496000 | 자재내역 | 전자접촉기,480V,60㎐,1 NO AUX CONTACT,AS
단위 | EA | PO-TEXT | 품명 전자접촉기
자재그룹 | 61 |  | - 정격전압 480V
품질등급 | A |  | - 주파수 60㎐
저장등급 | B |  | - 보조접점타입 1 NO AUX CONTACT
자재유형 | SPAR |  | - 적용품질기준 ASME NQA-1
- 품질보증서류 CERTIFICATE OF CONFORMANCE
- 시험성적서류 REFER TO TECHNICAL SPEC.
품질등급 A등급
제작사 PAR NUCLEAR, INC.
- 부품번호 51666074
제작사 ALLEN-BRADLEY/ROCKWELL AUTO.
- 부품번호 100-SA10
제작사 웨스팅하우스 - FHE & CM
- 부품번호 51666074
자재번호 | 200496002 | 자재내역 | 시동기,MOTOR PROTECTOR,6.3-10AMP,7.5HP,3
단위 | EA | PO-TEXT | 품명 시동기
자재그룹 | 61 |  | - 시동기용도 MOTOR PROTECTOR
품질등급 | A |  | - 정격전류 6.3-10AMP
저장등급 | B |  | - 정격전력(용량) 7.5HP
자재유형 | SPAR |  | - 상(PHASE)수 3POLE
- 적용품질기준 ASME NQA-1
- 품질보증서류 CERTIFICATE OF CONFORMANCE
- 시험성적서류 REFER TO TECHNICAL SPEC.
품질등급 A등급
제작사 PAR NUCLEAR, INC.
- 부품번호 51678077
제작사 ALLEN-BRADLEY/ROCKWELL AUTO.
- 부품번호 140M-C2E-C10
제작사 웨스팅하우스 - FHE & CM
- 부품번호 51678077
자재번호 | 200496004 | 자재내역 | 차단기(CIRCUIT BREAKER),6.3~10A,3P,HIGH
단위 | EA | PO-TEXT | 품명 차단기(CIRCUIT BREAKER)
자재그룹 | 59 |  | - 정격전류 6.3~10A
품질등급 | A |  | - 전극수 3P
저장등급 | B |  | - 설치방법 HIGH MAGNETIC TRIP
자재유형 | SPAR |  | - 적용품질기준 ASME NQA-1
- 품질보증서류 CERTIFICATE OF CONFORMANCE
- 시험성적서류 REFER TO TECHNICAL SPEC.
품질등급 A등급
- 별칭 MOTOR PROTECTION
제작사 PAR NUCLEAR, INC.
- 부품번호 51678148
제작사 ALLEN-BRADLEY/ROCKWELL AUTO.
- 모델번호 140M-C2T-C10
제작사 웨스팅하우스 - FHE & CM
- 부품번호 51678148
자재번호 | 200496006 | 자재내역 | 차단기(CIRCUIT BREAKER),MOTOR PROTECTION
단위 | EA | PO-TEXT | 품명 차단기(CIRCUIT BREAKER)
자재그룹 | 59 |  | - 차단기타입 MOTOR PROTECTION
품질등급 | A |  | - 정격전류 10-16A
저장등급 | B |  | - 전극수 3 POLE
자재유형 | SPAR |  | - 적용품질기준 ASME NQA-1
- 품질보증서류 CERTIFICATE OF CONFORMANCE
- 시험성적서류 REFER TO TECHNICAL SPEC.
품질등급 A등급
제작사 PAR NUCLEAR, INC.
- 부품번호 51678168
제작사 ALLEN-BRADLEY/ROCKWELL AUTO.
- 모델번호 140M-D8E-E16
제작사 웨스팅하우스 - FHE & CM
- 부품번호 51678168
자재번호 | 200496008 | 자재내역 | 전자접촉기,TOP MOUNT,2 NO AUX CONTACT,AS
단위 | EA | PO-TEXT | 품명 전자접촉기
자재그룹 | 61 |  | - 전자접촉기타입 TOP MOUNT
품질등급 | A |  | - 보조접점타입 2 NO AUX CONTACT
저장등급 | B |  | - 적용품질기준 ASME NQA-1
자재유형 | SPAR |  | - 품질보증서류 CERTIFICATE OF CONFORMANCE
- 시험성적서류 REFER TO TECHNICAL SPEC.
품질등급 A등급
제작사 PAR NUCLEAR, INC.
- 부품번호 51685070
제작사 ALLEN-BRADLEY/ROCKWELL AUTO.
- 모델번호 100-FA20
제작사 웨스팅하우스 - FHE & CM
- 부품번호 51685070
자재번호 | 200496053 | 자재내역 | 계전기,전자식,28MM,21.5MM,36MM,24VDC,36.
단위 | EA | PO-TEXT | 품명 계전기,전자식
자재그룹 | 59 |  | - 길이 28MM
품질등급 | A |  | - 너비 21.5MM
저장등급 | B |  | - 높이 36MM
자재유형 | SPAR |  | - 정격전압 24VDC
- 정격전류 36.9MA
- 정격전력(용량) 0.9W
- 코일저항 650Ω
- 전극개수 4극
- 특수사항 동작표시등 내장형
- 품질보증서류 CERTIFICATE OF CONFORMANCE
품질등급 A등급
제작사 한국하니웰(주)
- 모델번호 SZR-MY4-N1
자재번호 | 200496054 | 자재내역 | 계전기,전자식,28MM,21.5MM,36MM,110VAC,8.
단위 | EA | PO-TEXT | 품명 계전기,전자식
자재그룹 | 59 |  | - 길이 28MM
품질등급 | A |  | - 너비 21.5MM
저장등급 | B |  | - 높이 36MM
자재유형 | SPAR |  | - 정격전압 110VAC
- 정격전류 8.4MA
- 정격전력(용량) 0.9~1.1W
- 주파수 60HZ
- 코일저항 4,430Ω
- 전극개수 4극
- 특수사항 동작표시등 내장형
- 품질보증서류 CERTIFICATE OF COMPLIANCE
품질등급 A등급
제작사 한국하니웰(주)
- 모델번호 SZR-MY4-N1
자재번호 | 200496055 | 자재내역 | 계전기,전자식,27.5MM,21MM,35MM,24VDC,0.9
단위 | EA | PO-TEXT | 품명 계전기,전자식
자재그룹 | 59 |  | - 길이 27.5MM
품질등급 | A |  | - 너비 21MM
저장등급 | B |  | - 높이 35MM
자재유형 | SPAR |  | - 정격전압 24VDC
- 정격전력(용량) 0.9W
- 코일저항 650Ω
- 전극개수 4극
- 특수사항 LED타입
- 품질보증서류 CERTIFICATE OF COMPLIANCE
품질등급 A등급
제작사 건흥전기(주)
- 모델번호 KH-103-4CL
자재번호 | 200496328 | 자재내역 | 진동측정기,VIBRATION PROBE,NON-CONTACT.
단위 | EA | PO-TEXT | 품명 진동측정기
자재그룹 | 66 |  | - 별칭 VIBRATION PROBE
품질등급 | A |  | - 타입(형식) NON-CONTACT. DISPLACE. SENSOR
저장등급 | A |  | - 사이즈 7.85㎜ DIA,105㎜ LG
자재유형 | SPAR |  | - 입력 범위 MEASURING RANGE : 2㎜
- 설치기기 정보 THREAD G : 3/8"24UNF-2A
- 부속품목 HODER/HEAD:AC-105-4-3-0,AC-324
- 특수사항 CABLE LENGTH : 0.5M
- 품질서류 1 CERTIFICATE OF CONFORMANCE
품질등급 A등급
제작사 BRUEL & KJAER VIBRO A/S
- 모델번호 SD-052-4-105-05-0-0
자재번호 | 200496329 | 자재내역 | 케이블,전기용,COAXIAL CABLE,95Ω,VIBRATI
단위 | EA | PO-TEXT | 품명 케이블,전기용
자재그룹 | 59 |  | - 케이블타입 COAXIAL CABLE,95Ω
품질등급 | A |  | - 케이블용도 VIBRATION EXTENSION CABLE
저장등급 | B |  | - 케이블길이 4.5M
자재유형 | SPAR |  | - 제1단자연결 COAXIAL SOCKET
- 제2단자연결 COAXIAL CONNECTOR
- 사용온도(상한) 200℃
- 사용온도(하한) -50℃
- 품질보증서류 CERTIFICATE OF CONFORMANCE
품질등급 A등급
- 별칭 EXTENSION CABLE
제작사 BRUEL & KJAER VIBRO A/S
- 모델번호 EC-002-45-0-047
자재번호 | 200496350 | 자재내역 | 전자 모듈,표준화형,PANEL HMI MODULE,12.
단위 | EA | PO-TEXT | 품명 전자 모듈,표준화형
자재그룹 | 59 |  | - 전자모듈타입 PANEL HMI MODULE
품질등급 | S |  | - 너비 12. IN
저장등급 | A |  | - 정격전압 100-240V
자재유형 | SPAR |  | - 모듈기능 PLC PROGRAM설치 포함
- 모듈연결타입 GLOFA-GM4
품질등급 S등급
제작사 뉴텍전자(주)
- 모델번호 NTP12SF-I
자재번호 | 200496387 | 자재내역 | 게이지,PRESSURE,DIAL INDICATING,압력 측
단위 | EA | PO-TEXT | 품명 게이지
자재그룹 | 66 |  | - 게이지타입 PRESSURE,DIAL INDICATING
품질등급 | S |  | - 게이지용도 압력 측정
저장등급 | B |  | - 게이지형태 POINTED
자재유형 | SPAR |  | - 직경 125 ㎜
- 측정범위(하한) 0.0 ㎏/㎠
- 측정범위(상한) 10.0 ㎏/㎠
- 정확도 ± 0.5 % OF FULL SCALE
- 사용매체 WATER, DEMINERALIZED
- 눈금단위 KILOGRAMS PER SQUARE CENTIMETE
- 충진재 LIQUID
- SCALE타입 DIAL
- 프로세스연결사이즈 1/2 IN
- 프로세스연결타입 NPT
- 접속위치 BOTTOM
- 지시기타입 DIAL
- 포인터타입 INDICATING
- 포인터색 BLACK
- 사용온도(하한) -20 ℃
- 사용온도(상한) 65 ℃
- 시험성적서류 TEST REPORT
품질등급 S등급
제작사 (주)와이즈산전
- 모델번호 P3595B2ED04732
자재번호 | 200496411 | 자재내역 | 흡수기,과전압용,SURGE ARRESTER(13.8KV),P
단위 | EA | PO-TEXT | 품명 흡수기,과전압용
자재그룹 | 59 |  | - 별칭 SURGE ARRESTER(13.8KV)
품질등급 | S |  | - 타입(형식) PDV100-OPTIMA
저장등급 | B |  | - 전압(VOLTAGE) 15KV
자재유형 | SPAR |  | - 사이즈 HEIGHT:295MM
- 특수사항 IEEE C62.11
품질등급 S등급
제작사 현대중공업(주)
- 모델번호 PDV100-213713
제작사 OHIO BRASS COMPANY
- 모델번호 PDV100-213713
자재번호 | 200496412 | 자재내역 | 흡수기,과전압용,SURGE ARRESTER(4.16KV),P
단위 | EA | PO-TEXT | 품명 흡수기,과전압용
자재그룹 | 59 |  | - 별칭 SURGE ARRESTER(4.16KV)
품질등급 | S |  | - 타입(형식) PDV100-OPTIMA
저장등급 | B |  | - 전압(VOLTAGE) 6㎸
자재유형 | SPAR |  | - 사이즈 HEIGHT:193MM
- 특수사항 IEEE C62.11
품질등급 S등급
제작사 현대중공업(주)
- 모델번호 PDV100-213705
제작사 OHIO BRASS COMPANY
- 모델번호 PDV100-213705
자재번호 | 200496417 | 자재내역 | 게이지,PRESSURE, DIAL INDICATING,100㎜,S
단위 | EA | PO-TEXT | 품명 게이지
자재그룹 | 66 |  | - 게이지타입 PRESSURE, DIAL INDICATING
품질등급 | S |  | - 직경 100㎜
저장등급 | B |  | - 게이지재질 SS316
자재유형 | SPAR |  | - 측정범위(하한) -76 CMHG
- 측정범위(상한) 0 CMHG
- 정확도 ±1.0
- 밀봉(SEAL)타입 SILICON OIL
- 프로세스연결사이즈 1/2 IN NPT
- 프로세스연결타입 BOTTOM CONNECTION
품질등급 S등급
제작사 NAGANO KEIKI CO., LTD.
- 모델번호 GV42-163V10010
제작사 (주)와이즈산전
- 모델번호 P2584A2EDA02633
제작사 KOREA NAGANO CO.LTD
- 모델번호 GV42-163V10010
자재번호 | 200496426 | 자재내역 | 보조조립체, 컴퓨터용,IRIG-B TIME SYNC PC
단위 | EA | PO-TEXT | 품명 보조조립체, 컴퓨터용
자재그룹 | 58 |  | - 별칭 IRIG-B TIME SYNC PCI CARD
품질등급 | Q |  | - 타입(형식) CIRCUIT CARD
저장등급 | A |  | - 품질서류 1 CERTIFICATE OF CONFORMANCE
자재유형 | SPAR |  | 품질등급 Q등급
제작사 WESTINGHOUSE ELECTRIC COMPANY
- 부품번호 PS20190H01
자재번호 | 200496427 | 자재내역 | 보조조립체, 컴퓨터용,CI527 AF100 BUS INT
단위 | EA | PO-TEXT | 품명 보조조립체, 컴퓨터용
자재그룹 | 58 |  | - 별칭 CI527 AF100 BUS INTERFACE CARD
품질등급 | Q |  | - 타입(형식) CI-527W
저장등급 | A |  | - 품질서류 1 CERTIFICATE OF CONFORMANCE
자재유형 | SPAR |  | 품질등급 Q등급
제작사 WESTINGHOUSE ELECTRIC COMPANY
- 부품번호 2C48361G18
자재번호 | 200496428 | 자재내역 | 스위치,온도용,316 SS,RATING : 250VAC, 5A
단위 | EA | PO-TEXT | 품명 스위치,온도용
자재그룹 | 59 |  | - 케이스재질 316 SS
품질등급 | Q |  | - 정격전압 RATING : 250VAC, 5A
저장등급 | B |  | - 정격전류 RATING : 125VDC, 0.3A
자재유형 | SPAR |  | - 사용온도(상한) 107℃
- 사용온도(하한) 5℃
- 사용압력(상한) FLUID TEMP MAX : 220℉
- 사용압력(하한) FLUID TEMP NORMAL : 104℉
- 정확도 ±2% F.S
- 온도센서타입 1 DPDT OR 2 SPDT
- 프로세스연결사이즈 1/2 IN NPT(M)
- 전선관연결 3/4IN NPT
- 설치방법 DIRECT MOUNTING
- 적용기술기준 ENVIRONMETAL ZONE : D
- 적용품질기준 ELECT. CLASS : 1E
- 품질보증서류 CERTIFICATE OF CONFORMANCE
- 시험성적서류 EQ/SQ, CGID REPORT
품질등급 Q등급
제작사 SOR
- 모델번호 201RT-BB125-U9-C7A-JJNQ
자재번호 | 200496478 | 자재내역 | 회전디스크,239㎜(길이)*97㎜(너비),STAINL
단위 | EA | PO-TEXT | 품명 회전디스크
자재그룹 | 53 |  | - 사이즈 239㎜(길이)*97㎜(너비)
품질등급 | S |  | - 재질 STAINLESS STEEL
저장등급 | B |  | 품질등급 S등급
자재유형 | SPAR |  | 제작사 삼공사
- 부품번호 205546102
자재번호 | 200496560 | 자재내역 | 스위치,압력용,DIFF PRESS IND SW,4 BAR,0
단위 | EA | PO-TEXT | 품명 스위치,압력용
자재그룹 | 59 |  | - 압력스위치타입 DIFF PRESS IND SW
품질등급 | S |  | - 차동압력(상한) 4 BAR
저장등급 | B |  | - 차동압력(하한) 0 BAR
자재유형 | SPAR |  | - 정확도 ±2% OF FULL SCALE
- 사용온도(상한) 70℃
- 사용온도(하한) -25℃
- 프로세스연결사이즈 G1/4" FEMALE
- 몸체너비 106MM
- 몸체높이 90MM
- 몸체길이 40.5MM
- 케이스재질 BRASS
- 사용매체 LUBE OIL
품질등급 S등급
제작사 TRAFAG SENSORS & CONTROLS
- 모델번호 924.1176.937
자재번호 | 200496576 | 자재내역 | 전송기,ABSOLUTE PRESSURE,SST HOUSING,0~1
단위 | EA | PO-TEXT | 품명 전송기
자재그룹 | 66 |  | - 전송기타입 ABSOLUTE PRESSURE
품질등급 | Q |  | - 케이스재질 SST HOUSING
저장등급 | B |  | - 측정범위(상한) 0~10 BAR.A FOR 4~20㎃
자재유형 | SPAR |  | - 출력압력 4~20㎃
- 정격전압 20~45V
- 정확도 ±0.2% OF CALIBRATED SPAN
- 드리프트(DRIFT) ±(0.1% URL + ±0.1% SPAN)
- 다이아프램재질 316L SST
- 프로세스연결사이즈 1/4-18 NPT
- 전선관연결 QUICK DISCONNECT,1/4IN NPT
- 설치방법 PIPE MTG
- 부속품목 2*4PIN CONN
- 적용기술기준 APPLY ATTACHED SPECIFICATION
- 적용품질기준 APPLY QPS-A-001
- 품질보증서류 APPLY QVDL OF SPECIFICATION
- CERTIFICATE OF CONFORMANCE
품질등급 Q등급
- 별칭 PRESSURE TRANSMITTER
- 송신기(TRANSMITTER) 데이터 2 WIRE
제작사 ROSEMOUNT NUCLEAR INSTRUMENTS,
- 모델번호 3154NA4R2F1E3C3/0115400560216
자재번호 | 200496583 | 자재내역 | 송풍기,CABINET FAN UNIT,3개 1조,20 W,48
단위 | EA | PO-TEXT | 품명 송풍기
자재그룹 | 41 |  | - 송풍기타입 CABINET FAN UNIT
품질등급 | S |  | - 송풍기몸체형태 3개 1조
저장등급 | B |  | - 정격전력(용량) 20 W
자재유형 | SPAR |  | - 정격전압 48 VDC
- 설치방법 전면ON/OFF스위치,POWER/FAN LED
- 특수사항 DAS CABINET 중간설치
품질등급 S등급
- 별칭 CFU
제작사 우리기술(주)
- 모델번호 CFU01B
자재번호 | 200496621 | 자재내역 | 부품키트,기계용,볼재순환 펌프용,MECH. SE
단위 | C45 | PO-TEXT | 품명 부품키트,기계용
자재그룹 | 43 |  | - 기계부품키트용도 볼재순환 펌프용
품질등급 | S |  | - 구성품1 MECH. SEAL,MG.1/35Z(BURGMANH)
저장등급 | B |  | - 구성품2 오링, 34.65(IO)X1.78MM(T)
자재유형 | SPAR |  | - 구성품3 오링, 41.0(IO)X1.78MM(T)
- 구성품4 오링, 164.47(IO)X5.33MM(T)
- 구성품5 오링, 192.22(IO)X5.33MM(T)
- 구성품6 오링, 66.27(IO)X3.53MM(T)
- 구성품7 가스켓(비석면) 18.0X14.4X1.6MM
- 구성품8 가스켓(비석면) 25.7X21.1X1.6MM
- 구성품9 가스켓(테플론) 25.7X21.1X1.6MM
- 구성품(CONTENT) 10 가스켓(테플론) 25.7X21.1X0.6MM
품질등급 S등급
자재번호 | 200496844 | 자재내역 | 마이크로 스위치,CW,ZINC HOUSING,600VAC,5
단위 | EA | PO-TEXT | 품명 마이크로 스위치
자재그룹 | 59 |  | - 마이크로스위치타입 CW
품질등급 | Q |  | - 몸체재질 ZINC HOUSING
저장등급 | B |  | - 정격전압 600VAC
자재유형 | SPAR |  | - 정격전류 5AMPS
- 사용온도(상한) 0~90℃
- 구동기어댑터형태 STANDARD OPERATING LEVER
- 전극개수 2 N.O.-2 N.C.CONTACT
- 특수사항 STANDARD TRAVEL
- 적용품질기준 ASME NQA-1
- 품질보증서류 CERTIFICATE OF CONFORMANCE
품질등급 Q등급
- 별칭 LIMIT SWITCH
제작사 NAMCO CONTROLS CORPORATION
- 모델번호 EA170-14302
자재번호 | 200496845 | 자재내역 | 마이크로 스위치,CCW,ZINC HOUSING,600 VAC
단위 | EA | PO-TEXT | 품명 마이크로 스위치
자재그룹 | 59 |  | - 마이크로스위치타입 CCW
품질등급 | Q |  | - 몸체재질 ZINC HOUSING
저장등급 | B |  | - 정격전압 600 VAC
자재유형 | SPAR |  | - 정격전류 5 AMPS
- 사용온도(상한) 0~90℃
- 구동기어댑터형태 STANDARD OPERATING LEVER
- 전극개수 2 N.O.-2 N.C.CONTACT
- 특수사항 STANDARD TRAVEL
- 적용품질기준 ASME NQA-1
- 품질보증서류 CERTIFICATE OF CONFORMANCE
품질등급 Q등급
- 별칭 LIMIT SWITCH
제작사 NAMCO CONTROLS CORPORATION
- 모델번호 EA170-15302
자재번호 | 200496846 | 자재내역 | 마이크로 스위치,LIMIT SWITCH,ZINC HOUSIN
단위 | EA | PO-TEXT | 품명 마이크로 스위치
자재그룹 | 59 |  | - 마이크로스위치타입 LIMIT SWITCH
품질등급 | Q |  | - 몸체재질 ZINC HOUSING
저장등급 | B |  | - 정격전압 600 VAC
자재유형 | SPAR |  | - 정격전류 5 AMPS
- 전극개수 2 N.O.-2 N.C.CONTACT
- 적용품질기준 ASME NQA-1
- 품질보증서류 CERTIFICATE OF CONFORMANCE
품질등급 Q등급
- 별칭 LIMIT SWITCH
제작사 NAMCO CONTROLS CORPORATION
- 모델번호 EA170-31100
자재번호 | 200496847 | 자재내역 | 마이크로 스위치,LIMIT SWITCH,ZINC HOUSIN
단위 | EA | PO-TEXT | 품명 마이크로 스위치
자재그룹 | 59 |  | - 마이크로스위치타입 LIMIT SWITCH
품질등급 | Q |  | - 몸체재질 ZINC HOUSING
저장등급 | B |  | - 정격전압 600 VAC
자재유형 | SPAR |  | - 정격전류 5 AMPS
- 전극개수 2 N.O.-2 N.C.CONTACT
- 적용품질기준 ASME NQA-1
- 품질보증서류 CERTIFICATE OF CONFORMANCE
품질등급 Q등급
- 별칭 LIMIT SWITCH
제작사 NAMCO CONTROLS CORPORATION
- 모델번호 EA170-32100
자재번호 | 200496848 | 자재내역 | 마이크로 스위치,CW,ZINC HOUSING,600 VAC,
단위 | EA | PO-TEXT | 품명 마이크로 스위치
자재그룹 | 59 |  | - 마이크로스위치타입 CW
품질등급 | A |  | - 몸체재질 ZINC HOUSING
저장등급 | B |  | - 정격전압 600 VAC
자재유형 | SPAR |  | - 정격전류 5 AMPS
- 사용온도(상한) 0~90℃
- 전극개수 2 N.O.-2 N.C.CONTACT
- 품질보증서류 CERTIFICATE OF CONFORMANCE
품질등급 A등급
- 별칭 LIMIT SWITCH
제작사 NAMCO CONTROLS CORPORATION
- 모델번호 EA170-34100
자재번호 | 200496849 | 자재내역 | 마이크로 스위치,CCW,ZINC HOUSING,600 VAC
단위 | EA | PO-TEXT | 품명 마이크로 스위치
자재그룹 | 59 |  | - 마이크로스위치타입 CCW
품질등급 | A |  | - 몸체재질 ZINC HOUSING
저장등급 | B |  | - 정격전압 600 VAC
자재유형 | SPAR |  | - 정격전류 5 AMPS
- 사용온도(상한) 0~90℃
- 전극개수 2 N.O.-2 N.C.CONTACT
- 품질보증서류 CERTIFICATE OF CONFORMANCE
품질등급 A등급
- 별칭 LIMIT SWITCH
제작사 NAMCO CONTROLS CORPORATION
- 모델번호 EA170-35100
자재번호 | 200496850 | 자재내역 | 마이크로 스위치,CW,BRONZE HOUSING,600 VA
단위 | EA | PO-TEXT | 품명 마이크로 스위치
자재그룹 | 59 |  | - 마이크로스위치타입 CW
품질등급 | Q |  | - 몸체재질 BRONZE HOUSING
저장등급 | B |  | - 정격전압 600 VAC
자재유형 | SPAR |  | - 정격전류 5 AMPS
- 사용온도(상한) 0~90℃
- 구동기어댑터형태 ROLLER ARM
- 전극개수 2 N.O.-2 N.C.CONTACT
- 적용품질기준 ASME NQA-1
- 품질보증서류 CERTIFICATE OF CONFORMANCE
품질등급 Q등급
- 별칭 LIMIT SWITCH
제작사 NAMCO CONTROLS CORPORATION
- 모델번호 EA180-34309
자재번호 | 200496851 | 자재내역 | 마이크로 스위치,CCW,BRONZE HOUSING,600 V
단위 | EA | PO-TEXT | 품명 마이크로 스위치
자재그룹 | 59 |  | - 마이크로스위치타입 CCW
품질등급 | Q |  | - 몸체재질 BRONZE HOUSING
저장등급 | B |  | - 정격전압 600 VAC
자재유형 | SPAR |  | - 정격전류 5 AMPS
- 사용온도(상한) 0~90℃
- 구동기어댑터형태 ROLLER ARM
- 전극개수 2 N.O.-2 N.C.CONTACT
- 적용품질기준 ASME NQA-1
- 품질보증서류 CERTIFICATE OF CONFORMANCE
품질등급 Q등급
제작사 NAMCO CONTROLS CORPORATION
- 모델번호 EA180-35309
자재번호 | 200496973 | 자재내역 | 패킹세트,LOPE,-60㎝H2OVAC,0㎝H2OVAC,VAPO
단위 | C45 | PO-TEXT | 품명 패킹세트
자재그룹 | 53 |  | - 패킹세트재질 LOPE
품질등급 | S |  | - 사용압력(하한) -60㎝H2OVAC
저장등급 | B |  | - 사용압력(상한) 0㎝H2OVAC
자재유형 | SPAR |  | - 사용매체 VAPOR PRESSURE
- 구성품 DIVISION HEAD PACKING_1EA(2)
- 구성품2 LOPE PACKING(DEFLECTOR)_2EA(4)
- 구성품3 INTER STAGE PACKING_1EA(9A)
- 구성품4 END HEAD GASKET_1EA(12)
- 품질보증서류 CERTIFICATE OF CONFORMANCE
품질등급 S등급
- 별칭 SPE PACKING SET(SPENCER)
제작사 THE SPENCER TURBINE CO.
- 모델번호 G-2025-H MOD-1(SE. 809839 KO7)
자재번호 | 200496997 | 자재내역 | 밸브,공기압 제어용,PRESSOSTATIC HEAD,PIL
단위 | EA | PO-TEXT | 품명 밸브,공기압 제어용
자재그룹 | 48 |  | - 별칭 PRESSOSTATIC HEAD
품질등급 | S |  | - 타입(형식) PILOT
저장등급 | B |  | - 밸브 본체 재질 ALUMINUM-STAINLESS STEEL
자재유형 | SPAR |  | - 압력조절 범위 15-70PSI
- 라인 연결 데이터 1/8IN NPT F
품질등급 S등급
제작사 CCI(CONTROL COMPONENTS INC)
- 부품번호 55767
- 도면번호 201260-307
자재번호 | 200497106 | 자재내역 | 제어카드,PCB,DC POWER SUPPLY,DC CONTROL
단위 | EA | PO-TEXT | 품명 제어카드
자재그룹 | 59 |  | - 제어카드타입 PCB
품질등급 | Q |  | - 제어카드용도 DC POWER SUPPLY
저장등급 | A |  | - 제어카드기능1 DC CONTROL POWER SUPPLY(24VDC)
자재유형 | SPAR |  | - 적용품질기준 ASME NQA-1
- 품질보증서류 CERTIFICATE OF CONFORMANCE
- 시험성적서류 REFER TO TECHNICAL SPEC.
품질등급 Q등급
제작사 이화전기공업(주)
- 부품번호 EH7-3(Q)
자재번호 | 200497133 | 자재내역 | 지시기,유량용,차압면적식 유량계,SUS304,1
단위 | EA | PO-TEXT | 품명 지시기,유량용
자재그룹 | 66 |  | - 유량지시기타입 차압면적식 유량계
품질등급 | S |  | - 케이스재질 SUS304
저장등급 | B |  | - 측정유량(상한) 1.5 M3/H
자재유형 | SPAR |  | - 측정유량(하한) 0.3 M3/H
- 구동방법 SCREW
품질등급 S등급
- 별칭 FLT-N-XXXX-2
제작사 한국후로셀(주)
- 모델번호 FLT-N-XXXX-2
자재번호 | 200497197 | 자재내역 | 전류계,96 X 48 X 111(MM),0~5A AC,±0.2%,
단위 | EA | PO-TEXT | 품명 전류계
자재그룹 | 66 |  | - 몸체(BODY) 치수 96 X 48 X 111(MM)
품질등급 | S |  | - 측정범위 0~5A AC
저장등급 | B |  | - 정확도 ±0.2%
자재유형 | SPAR |  | - 전력필요조건 AC/DC 85~250V
- 표시장치타입 DIGITAL
- 주파수 60HZ
- 숫자 갯수 4
- 특수사항 8개 단자
품질등급 S등급
제작사 경보전기(주)
- 모델번호 DM1N-AA41
자재번호 | 200497198 | 자재내역 | 캐패시터,DC,150MM,76.5MM,350V,5000㎂,9.7
단위 | EA | PO-TEXT | 품명 캐패시터
자재그룹 | 59 |  | - 캐패시터타입 DC
품질등급 | S |  | - 전체길이 150MM
저장등급 | B |  | - 몸체직경 76.5MM
자재유형 | SPAR |  | - 정격전압 350V
- 누설전류 5000㎂
- 리플전류 9.7A RMS(120HZ)
- 사용온도(상한) -25℃
- 사용온도(하한) +105℃
- 허용오차 ±20%
- 컨덴서용량 6800㎌
- 주파수 60HZ
품질등급 S등급
제작사 삼영전자(주)
- 모델번호 KME350LG6800M
자재번호 | 200497447 | 자재내역 | 퓨즈,통형,TIME DELAY FUSE,5㎜,20㎜,250V,
단위 | EA | PO-TEXT | 품명 퓨즈,통형
자재그룹 | 59 |  | - 퓨즈타입 TIME DELAY FUSE
품질등급 | S |  | - 외경 5㎜
저장등급 | B |  | - 길이 20㎜
자재유형 | SPAR |  | - 정격최대전압 250V
- 정격연속운전전류 1A
- 케이스재질 GLASS
- 사용온도(상한) 125℃
- 사용온도(하한) -55℃
- 단자표면처리 NICKEL-PLATED BRASS
품질등급 S등급
- 별칭 239001
제작사 LITTELFUSE, INC
- 부품번호 239001
자재번호 | 200497448 | 자재내역 | 퓨즈,통형,TIME-DELAY FUSE,5㎜ X 20㎜,1A,
단위 | EA | PO-TEXT | 품명 퓨즈,통형
자재그룹 | 59 |  | - 퓨즈타입 TIME-DELAY FUSE
품질등급 | S |  | - 길이 5㎜ X 20㎜
저장등급 | B |  | - 정격차단전류 1A
자재유형 | SPAR |  | 품질등급 S등급
제작사 COOPER BUSSMANN, INC.
- 부품번호 GMC-1A
자재번호 | 200497449 | 자재내역 | 퓨즈,통형,5㎜ X 20㎜,250V,2A,G 20/2.00A/
단위 | EA | PO-TEXT | 품명 퓨즈,통형
자재그룹 | 59 |  | - 길이 5㎜ X 20㎜
품질등급 | S |  | - 정격최대전압 250V
저장등급 | B |  | - 정격차단전류 2A
자재유형 | SPAR |  | 품질등급 S등급
제작사 WEIDMULLER INTERFACE GMBH & CO
- 모델번호 G 20/2.00A/F
자재번호 | 200497537 | 자재내역 | 퓨즈,통형,CLASS J,21MM DIA,57MM,600VAC,3
단위 | EA | PO-TEXT | 품명 퓨즈,통형
자재그룹 | 59 |  | - 퓨즈타입 CLASS J
품질등급 | A |  | - 외경 21MM DIA
저장등급 | B |  | - 길이 57MM
자재유형 | SPAR |  | - 정격최대전압 600VAC
- 정격연속운전전류 30A
- 정격차단전류 200KA
- 설치방법 FUSE HOLDER
- 최소포장단위 10EA
- 적용기술기준 UL 248-8
- 적용품질기준 ASME NQA-1
- 품질보증서류 CERTIFICATE OF CONFORMANCE
- 시험성적서류 DEDICATION REPORT
품질등급 A등급
제작사 GE ENERGY PARTS, INC.
- 부품번호 HSJ 30
제작사 FERRAZ SHAWMUT INC.
- 모델번호 HSJ 30
제작사 두산중공업주식회사
- 모델번호 HSJ 30
자재번호 | 200497538 | 자재내역 | 퓨즈,통형,TIME-DELAY,0.41IN DIA,1.5IN,60
단위 | EA | PO-TEXT | 품명 퓨즈,통형
자재그룹 | 59 |  | - 퓨즈타입 TIME-DELAY
품질등급 | A |  | - 외경 0.41IN DIA
저장등급 | B |  | - 길이 1.5IN
자재유형 | SPAR |  | - 정격최대전압 600VAC
- 정격연속운전전류 30A
- 정격차단전류 200KA
- 설치방법 FUSE HOLDER
- 최소포장단위 10EA
- 적용기술기준 UL 248-4
- 적용품질기준 ASME NQA-1
- 품질보증서류 CERTIFICATE OF CONFORMANCE
- 시험성적서류 DEDICATION REPORT
품질등급 A등급
제작사 GE ENERGY PARTS, INC.
- 모델번호 FNQ-R-30
제작사 COOPER BUSSMANN, INC.
- 모델번호 FNQ-R-30
제작사 두산중공업주식회사
- 모델번호 FNQ-R-30
자재번호 | 200497539 | 자재내역 | 퓨즈,통형,PROTISTOR DC FUSE,20.6MM DIA,1
단위 | EA | PO-TEXT | 품명 퓨즈,통형
자재그룹 | 59 |  | - 퓨즈타입 PROTISTOR DC FUSE
품질등급 | A |  | - 외경 20.6MM DIA
저장등급 | B |  | - 길이 127MM
자재유형 | SPAR |  | - 정격최대전압 1000VDC/1500VAC
- 정격연속운전전류 20A
- 정격차단전류 55KA
- 최소포장단위 10EA
- 적용기술기준 ANSI C37.40
- 적용품질기준 ASME NQA-1
- 품질보증서류 CERTIFICATE OF CONFORMANCE
- 시험성적서류 DEDICATION REPORT
품질등급 A등급
제작사 GE ENERGY PARTS, INC.
- 모델번호 FD20GB100V20T
제작사 FERRAZ SHAWMUT INC.
- 모델번호 FD20GB100V20T
제작사 두산중공업주식회사
- 모델번호 FD20GB100V20T
자재번호 | 200497540 | 자재내역 | 퓨즈,통형,14.3MM DIA,50.8MM,250V,5A,20KA
단위 | EA | PO-TEXT | 품명 퓨즈,통형
자재그룹 | 59 |  | - 외경 14.3MM DIA
품질등급 | A |  | - 길이 50.8MM
저장등급 | B |  | - 정격최대전압 250V
자재유형 | SPAR |  | - 정격연속운전전류 5A
- 정격차단전류 20KA
- 적용품질기준 ASME NQA-1
- 품질보증서류 CERTIFICATE OF CONFORMANCE
- 시험성적서류 DEDICATION REPORT
품질등급 A등급
제작사 COOPER BUSSMANN, INC.
- 모델번호 FRN-R-5
제작사 두산중공업주식회사
- 모델번호 FRN-R-5
자재번호 | 200497541 | 자재내역 | 퓨즈홀더,FUSE BLOCK 2P,CLASS J FUSE,114M
단위 | EA | PO-TEXT | 품명 퓨즈홀더
자재그룹 | 59 |  | - 별칭 FUSE BLOCK 2P
품질등급 | A |  | - 타입(형식) CLASS J FUSE
저장등급 | B |  | - 길이 114MM * 65MM
자재유형 | SPAR |  | - 너비 56MM
- 전압(VOLTAGE) 600VAC
- 전류 30A
- 폴(POLE) 데이터 2P
- 품질서류 1 CERTIFICATE OF CONFORMANCE
- 품질서류 2 DEDICATION REPORT
품질등급 A등급
제작사 GE ENERGY PARTS, INC.
- 모델번호 US3J2 A213440
제작사 FERRAZ SHAWMUT INC.
- 모델번호 US3J2 A213440
제작사 두산중공업주식회사
- 모델번호 US3J2 A213440
자재번호 | 200497542 | 자재내역 | 계전기,전자식,35.2MM,21.5MM,27.5MM,24VDC
단위 | EA | PO-TEXT | 품명 계전기,전자식
자재그룹 | 59 |  | - 길이 35.2MM
품질등급 | A |  | - 너비 21.5MM
저장등급 | B |  | - 높이 27.5MM
자재유형 | SPAR |  | - 정격전압 24VDC
- 정격전류 37MA
- 정격전력(용량) 0.9W
- 코일저항 650Ω
- 품질보증서류 CERTIFICATE OF CONFORMANCE
- 시험성적서류 DEDICATION REPORT
품질등급 A등급
제작사 GE ENERGY PARTS, INC.
- 모델번호 SCL-L-DPDT-S
제작사 두산중공업주식회사
- 모델번호 SCL-L-DPDT-S
제작사 SONG CHUAN GROUP COMPANY
- 모델번호 SCL-L-DPDT-S
자재번호 | 200497556 | 자재내역 | 오-링,CIRCULAR,687.8MM±3MM,6.35MM±0.25
단위 | EA | PO-TEXT | 품명 오-링
자재그룹 | 53 |  | - 오-링타입 CIRCULAR
품질등급 | S |  | - 내경 687.8MM±3MM
저장등급 | B |  | - 두께 6.35MM±0.25MM
자재유형 | SPAR |  | - 오-링재질 EPDM(ASTM D2768)
- 최소포장단위 EA
- 품질보증서류 제품보증서
품질등급 S등급
- 별칭 고정자냉각수쿨러 오링
자재번호 | 200497649 | 자재내역 | 게이지,PRESSURE,DIAL INDICATING,63㎜,0PS
단위 | EA | PO-TEXT | 품명 게이지
자재그룹 | 66 |  | - 게이지타입 PRESSURE,DIAL INDICATING
품질등급 | Q |  | - 직경 63㎜
저장등급 | B |  | - 측정범위(하한) 0PSIG
자재유형 | SPAR |  | - 측정범위(상한) 142.9PSIG
- 전선관연결 1/4IN
- 구동방법 BOURDON TUBE
- 지시기타입 EN 837-1
- 사용온도(하한) -40℃
- 사용온도(상한) 60℃
- 적용품질기준 ASME NQA-1
- 품질보증서류 CERTIFICATE OF CONFORMANCE
- 시험성적서류 FUNCTION TEST REPORT
품질등급 Q등급
제작사 WIKA INSTRUMENT CORPORATION
- 모델번호 232.50
자재번호 | 200497650 | 자재내역 | 변환기,신호,LED TARGET INDICATION,30㎜ D
단위 | EA | PO-TEXT | 품명 변환기,신호
자재그룹 | 58 |  | - 회로구성타입 LED TARGET INDICATION
품질등급 | Q |  | - 몸체높이 30㎜ DIA
저장등급 | A |  | - 정격전압 10~60 VDC SUPPLY
자재유형 | SPAR |  | - 사용온도 -25~70 DEG C
- 신호변환기센서타입 INDUCTIVE
- 정확도 3~15% HYSTERESIS
- 적용기술기준 ASME NQA-1
- 품질보증서류 CERTIFICATE OF CONFORMANCE
- 시험성적서류 FUNCTION TEST REPORT
품질등급 Q등급
- 별칭 INDUCTIVE PROXIMITY SENSOR
제작사 PEPPERL+FUCHS
- 모델번호 NJ15-30GM50-E2
자재번호 | 200497653 | 자재내역 | 스위치,압력용,DIFFERENTIAL PRESSURE,30 P
단위 | EA | PO-TEXT | 품명 스위치,압력용
자재그룹 | 59 |  | - 압력스위치타입 DIFFERENTIAL PRESSURE
품질등급 | Q |  | - 압력설정범위(상한) 30 PSID
저장등급 | B |  | - 압력설정범위(하한) 3 PSID
자재유형 | SPAR |  | - 작동압력(상한) 300PSI
- 설정치 범위 3~30PSID
- 정확도 ±2.0% OF FULL SCALE
- 프로세스연결사이즈 1/2"NPT
- 프로세스연결타입 FEMALE
- 접촉용량 2*SPDT,15A @ 120~480 VAC
- 외함보호방식 NEMA TYPE 4X
- 벨로우즈재질 WELDED316L SS BELLOWS
- 적용기술기준 EPRI NP-5652
- 적용품질기준 ASME NQA-1
- 품질보증서류 CERTIFICATE OF CONFORMANCE
- 시험성적서류 TEST REPORT,CGID PLAN
품질등급 Q등급
- 출력데이터 2SPDT OUTPUT
제작사 UNITED ELECTRIC CONTROLS CO.
- 모델번호 J402K-S147B
자재번호 | 200497654 | 자재내역 | 감지기,ULTRASONIC SENSOR,ULTRASONIC,86㎜
단위 | EA | PO-TEXT | 품명 감지기
자재그룹 | 66 |  | - 별칭 ULTRASONIC SENSOR
품질등급 | Q |  | - 타입(형식) ULTRASONIC
저장등급 | B |  | - 사이즈 86㎜(O.D)*122㎜(HEIGHT)
자재유형 | SPAR |  | - 재질 KYNAR
- 전기 데이터 FREQUENCY : 43㎑
- 측정범위 0.3 ~ 10M
- 작동 방법 ULTRASONIC
- 설계매체 WATER
- 감지거리 BEAM ANGLE : 12°
- 설치기기 정보 MOUNTING 1"NPT
- 적용품질기준 ASME NQA-1
- 품질서류 1 CERTIFICATE OF CONFORMANCE
- 품질서류 2 TEST REPORT,CGID PLAN
품질등급 Q등급
제작사 SIEMENS AG
- 부품번호 7ML1115-0BA30
- 모델번호 XPS-10
- 표준기술사양서 M241-DL-B01-01-003-001
자재번호 | 200497655 | 자재내역 | 계전기,전자식,35.2MM,21.5MM,27.5MM,125VD
단위 | EA | PO-TEXT | 품명 계전기,전자식
자재그룹 | 59 |  | - 길이 35.2MM
품질등급 | A |  | - 너비 21.5MM
저장등급 | B |  | - 높이 27.5MM
자재유형 | SPAR |  | - 정격전압 125VDC
- 정격전류 10MA
- 정격전력(용량) 0.9W
- 코일저항 11000Ω
- 품질보증서류 CERTIFICATE OF CONFORMANCE
- 시험성적서류 DEDICATION REPORT
품질등급 A등급
제작사 GE ENERGY PARTS, INC.
- 모델번호 SCL-L-DPDT-S
제작사 두산중공업주식회사
- 모델번호 SCL-L-DPDT-S
제작사 SONG CHUAN GROUP COMPANY
- 모델번호 SCL-L-DPDT-S
자재번호 | 200497656 | 자재내역 | 퓨즈홀더,73.88MM * 52.5MM,83.19MM,600V,3
단위 | EA | PO-TEXT | 품명 퓨즈홀더
자재그룹 | 59 |  | - 길이 73.88MM * 52.5MM
품질등급 | A |  | - 너비 83.19MM
저장등급 | B |  | - 전압(VOLTAGE) 600V
자재유형 | SPAR |  | - 전류 30A
- 설치된 퓨즈 갯수 3EA
- 폴(POLE) 데이터 3P
- 특수사항 WITHOUT INDICATOR
- 품질서류 1 CERTIFICATE OF CONFORMANCE
- 품질서류 2 DEDICATION REPORT
품질등급 A등급
제작사 GE ENERGY PARTS, INC.
- 모델번호 CHCC3DU
제작사 COOPER BUSSMANN, INC.
- 모델번호 CHCC3DU
제작사 두산중공업주식회사
- 모델번호 CHCC3DU
자재번호 | 200497657 | 자재내역 | 전자접촉기,4.78IN,4.78IN,3.86IN,480VAC,3
단위 | EA | PO-TEXT | 품명 전자접촉기
자재그룹 | 61 |  | - 길이 4.78IN
품질등급 | A |  | - 너비 4.78IN
저장등급 | B |  | - 깊이 3.86IN
자재유형 | SPAR |  | - 정격전압 480VAC
- 정격전류 32A
- 주파수 60HZ
- 전극개수 3POLE
- 보조접점타입 1NO
- 품질보증서류 CERTIFICATE OF CONFORMANCE
- 시험성적서류 TEST REPORT
품질등급 A등급
제작사 GE ENERGY PARTS, INC.
- 모델번호 LAR04AU
제작사 두산중공업주식회사
- 모델번호 LAR04AU
자재번호 | 200497662 | 자재내역 | 계전기,전자식,PLUG IN 단자,92.5㎜ 이하,6
단위 | EA | PO-TEXT | 품명 계전기,전자식
자재그룹 | 59 |  | - 계전기타입 PLUG IN 단자
품질등급 | S |  | - 길이 92.5㎜ 이하
저장등급 | B |  | - 너비 63.5㎜ 이하
자재유형 | SPAR |  | - 높이 80㎜ 이하
- 정격전류 155㎃
- 정격전력(용량) 3.9W
- 제어전압 24VDC
- 주접촉최대전류 5A
- 주접촉최대전압 250VDC
- 코일저항 155Ω
- 코일전압 24VDC
- 지연간격(상한) 60㎳ 이하
- 접촉재질 AG 합금
- 케이스재질 PLASTIC
- 설치설비형식 소켓 8PIN
- 설치설비유형 원형
- 특수사항 온도/습도:-10~55℃/5~85%RH
품질등급 S등급
- 별칭 ALTERNATOR RELAY
제작사 오므론
- 모델번호 G4Q-212S
- 도면번호 J209-DG-A01-01
- 주설비 참고자료 SK34-J209-A01-02
자재번호 | 200497744 | 자재내역 | 계수기,AUDIBLE COUNTRATE DRAWER,10.45 *
단위 | EA | PO-TEXT | 품명 계수기
자재그룹 | 66 |  | - 별칭 AUDIBLE COUNTRATE DRAWER
품질등급 | A |  | - 사이즈 10.45 * 19 * 17 (INCHES)
저장등급 | B |  | - 입력데이터 TWO SELECTABLE BNC INPUT JACKS
자재유형 | SPAR |  | - 운전 전류 POWER:120VAC±10%, 60HZ, 2A
- 숫자 갯수 COUNTRATE:10^-1 TO 10^6 CPS
- 설치기기 정보 DRAWER ASSEMBLY
- 특수사항 O/P TERMINALS FOR REMOTE SPKR
- 품질서류 1 CERTIFICATE OF CONFORMANCE
- 품질서류 2 TEST REPORTS
품질등급 A등급
제작사 GAMMA-METRICS
- 부품번호 900464
- 모델번호 900464
자재번호 | 200497754 | 자재내역 | 가스켓,NON-ASBESTOS,CIRCULAR,3㎜,704㎜,7
단위 | EA | PO-TEXT | 품명 가스켓
자재그룹 | 53 |  | - 가스켓타입 NON-ASBESTOS
품질등급 | S |  | - 가스켓몸체형태 CIRCULAR
저장등급 | B |  | - 두께 3㎜
자재유형 | SPAR |  | - 내경 704㎜
- 외경 748㎜
- 최소포장단위 EA
- 특수사항 JIC6000
- 품질보증서류 제품보증서
품질등급 S등급
- 별칭 고정자냉각수쿨러 가스켓
자재번호 | 200497755 | 자재내역 | 가스켓,NON-ASBESTOS,CIRCULAR,3㎜,713㎜,7
단위 | EA | PO-TEXT | 품명 가스켓
자재그룹 | 53 |  | - 가스켓타입 NON-ASBESTOS
품질등급 | S |  | - 가스켓몸체형태 CIRCULAR
저장등급 | B |  | - 두께 3㎜
자재유형 | SPAR |  | - 내경 713㎜
- 외경 753MM
- 최소포장단위 EA
- 특수사항 RIB 10MM, R15MM, JIC6000
- 품질보증서류 제품보증서
품질등급 S등급
- 별칭 고정자냉각수쿨러 가스켓
자재번호 | 200497853 | 자재내역 | 게이지,PRESSURE,DIAL INDICATING,DIAL SIZ
단위 | EA | PO-TEXT | 품명 게이지
자재그룹 | 66 |  | - 게이지타입 PRESSURE,DIAL INDICATING
품질등급 | S |  | - 게이지형태 DIAL SIZE : 4-1/2IN
저장등급 | B |  | - 두께 54.6MM
자재유형 | SPAR |  | - 케이스재질 304SS
- 측정범위(하한) 0㎏/㎠
- 측정범위(상한) 25㎏/㎠
- 정확도 ±1% OF FULL SCALE
- 충진재 GLYCERIN
- SCALE타입 DIAL
- 프로세스연결타입 1/2IN NPT M
- 접속위치 BOTTOM
- 지시기타입 DIAL
- 특수사항 SURFACE MOUNT
- 시험성적서류 TEST REPORT
품질등급 S등급
제작사 ASHCROFT
- 모델번호 45-1009-SL-04L-XBF
자재번호 | 200497861 | 자재내역 | 지시기,압력용,17MM,30MM,STAINLESS,150 PS
단위 | EA | PO-TEXT | 품명 지시기,압력용
자재그룹 | 66 |  | - 몸체높이 17MM
품질등급 | S |  | - 몸체직경 30MM
저장등급 | B |  | - 케이스재질 STAINLESS
자재유형 | SPAR |  | - 측정압력(상한) 150 PSI
- 측정압력(하한) 0 PSI
- 정확도 3%
- 프로세스연결사이즈 R1/8
- 프로세스연결타입 DT TYPE(BACK MOUNTING)
품질등급 S등급
- 별칭 G33-P10-N01-X30
제작사 한국SMC공압(주)
- 모델번호 G33-P10-N01-X30
자재번호 | 200497862 | 자재내역 | 지시기,압력용,17MM,30MM,STAINLESS,30PSI,
단위 | EA | PO-TEXT | 품명 지시기,압력용
자재그룹 | 66 |  | - 몸체높이 17MM
품질등급 | S |  | - 몸체직경 30MM
저장등급 | B |  | - 케이스재질 STAINLESS
자재유형 | SPAR |  | - 측정압력(상한) 30PSI
- 측정압력(하한) 0 PSI
- 정확도 3%
- 프로세스연결사이즈 R1/8
- 프로세스연결타입 DT TYPE(BACK MOUNTING)
품질등급 S등급
- 별칭 G33-P2-N01-X30
제작사 한국SMC공압(주)
- 모델번호 G33-P2-N01-X30
자재번호 | 200497863 | 자재내역 | 제어장치,온도용,HOT GAS BYPASS V/V CONTR
단위 | EA | PO-TEXT | 품명 제어장치,온도용
자재그룹 | 66 |  | - 온도용제어장치타입 HOT GAS BYPASS V/V CONTROLLER
품질등급 | S |  | - 입력데이터타입 0~135Ω, 3LINE METHOD
저장등급 | B |  | - 출력데이터타입 0~100%
자재유형 | SPAR |  | - 정격전압 110/220 VAC
- 주파수 60 HZ
- 온도용제어장치표시타입 DIGITAL
품질등급 S등급
- 별칭 RPM-04S
제작사 LG전자(주)
- 부품번호 40159133
- 모델번호 RPM-04S
자재번호 | 200497864 | 자재내역 | 등,LED TYPE NRL-34,판넬용,NEW TYPE,LED,A
단위 | EA | PO-TEXT | 품명 등
자재그룹 | 62 |  | - 별칭 LED TYPE NRL-34
품질등급 | S |  | - 용도 판넬용
저장등급 | B |  | - 타입(형식) NEW TYPE
자재유형 | SPAR |  | - 재질 LED
- 전기 데이터 AC LED
- 램프 전압 220VAC
- 렌즈색깔 RED
- 램프 데이터 1 BULLETIN RECTANGLE LAMP
- 설치기기 정보 외형치수 30*40 [MM]
- 부속품목 1단 1열
품질등급 S등급
제작사 LG전자(주)
- 모델번호 YSNRL34-AL22R11
자재번호 | 200497865 | 자재내역 | 등,LED TYPE NRL-34,판넬용,NEW TYPE,LED,A
단위 | EA | PO-TEXT | 품명 등
자재그룹 | 62 |  | - 별칭 LED TYPE NRL-34
품질등급 | S |  | - 용도 판넬용
저장등급 | B |  | - 타입(형식) NEW TYPE
자재유형 | SPAR |  | - 재질 LED
- 전기 데이터 AC LED
- 램프 전압 220VAC
- 렌즈색깔 RED
- 램프 데이터 1 BULLETIN RECTANGLE LAMP
- 설치기기 정보 외형치수 30*40 [MM]
- 부속품목 1단 7열
품질등급 S등급
제작사 LG전자(주)
- 모델번호 YSNRL34-AL22R17
자재번호 | 200497867 | 자재내역 | 게이지,차압식,원형문자판,P6246D4ECS04131
단위 | EA | PO-TEXT | 품명 게이지,차압식,원형문자판
자재그룹 | 66 |  | - 별칭 P6246D4ECS04131
품질등급 | S |  | - 케이스재질 304SS
저장등급 | B |  | - 압력 최대압력 50KG/CM2
자재유형 | SPAR |  | - 온도 5 ~ 60도씨
- 측정범위 0~1KG/CM2
- 정확도 1.5%
- 전기 데이터 0.5 A ST 120V AC
- 벨로우즈재질 316L SS
- 연결(CONNECTION) 데이터 PT 1/2" WITH 3-WAY MINIFOLD VV
품질등급 S등급
제작사 (주)와이즈산전
- 모델번호 P6246D4ECS04131
자재번호 | 200497868 | 자재내역 | 스위치,유량용,SI1000,316S12,DC 20 - 36V,
단위 | EA | PO-TEXT | 품명 스위치,유량용
자재그룹 | 59 |  | - 별칭 SI1000
품질등급 | S |  | - 몸체재질 316S12
저장등급 | B |  | - 전압(VOLTAGE) DC 20 - 36V
자재유형 | SPAR |  | - 전류 400MA
- 용량 FLOW:3-300, GAS:200-3000CM/S
- 스위치 데이터 PUSHBUTTONS
- 연결 전기 데이터 M12 CONNECTOR
품질등급 S등급
제작사 IFM ELECTRONIC GMBH
- 모델번호 SI 1000
자재번호 | 200497889 | 자재내역 | 키(KEY),DRIVE KEY,ASTM A479 TYPE410 ANNE
단위 | EA | PO-TEXT | 품명 키(KEY)
자재그룹 | 53 |  | - 키(KEY)타입 DRIVE KEY
품질등급 | A |  | - 키(KEY)재질 ASTM A479 TYPE410 ANNEALED
저장등급 | C |  | - 적용품질기준 REFER TO THE PROCUREMENT SPEC.
자재유형 | SPAR |  | - 품질보증서류 CERTIFICATE OF COMPLIANCE
품질등급 A등급
제작사 SULZER PUMPS INC.
- 부품번호 433
- 도면번호 86-33122-9007-1-DD-D
- 도면번호 H08581
자재번호 | 200497940 | 자재내역 | 컴퓨터,INDUSTRIAL PANEL COMPUTER,44.76(W
단위 | EA | PO-TEXT | 품명 컴퓨터
자재그룹 | 70 |  | - 타입(형식) INDUSTRIAL PANEL COMPUTER
품질등급 | S |  | - 치수 44.76(W)X17.78(D)44.52(H)CM
저장등급 | A |  | - 프로세서 속도 INTEL XEON E5-1620 3.7GHZ
자재유형 | SPAR |  | - 메모리용량 8GB
- 하드 디스크 용량 2TB(7200RPM/RAID 1 MIRRORING)
- 구성품 WINDOWS7 PROFESSIONAL K 64 SP1
- 구성품2 NETWORK CARD(MOTHER BOARD)
- 구성품3 NETWORK CARD(GIGABIT)
- 구성품4 CD/DVD RW
- 구성품5 NVIDIA QUADRO K600
- 구성품6 DVI TO VGA ADAPTER(NO CABLE)
- 중앙처리장치(CPU) 데이터 AT LEAST 'QUAD CORE'
품질등급 S등급
제작사 HEWLETT-PACKARD CO.
- 모델번호 Z420
자재번호 | 200497945 | 자재내역 | 통신 장치,PMS NETWORK SWITCH(FO),12PORT,
단위 | EA | PO-TEXT | 품명 통신 장치
자재그룹 | 58 |  | - 별칭 PMS NETWORK SWITCH(FO)
품질등급 | S |  | - 타입(형식) 12PORT
저장등급 | B |  | - 사이즈 440㎜*257㎜*43㎜
자재유형 | SPAR |  | - 통신 속도 10/100/1000BASE
- 통신 프로토콜 IEEE 802.3
품질등급 S등급
제작사 넷기어(주)
- 모델번호 GSM7212
자재번호 | 200497947 | 자재내역 | 모니터,PMS 운전지원장치 모니터,LIQUID CR
단위 | EA | PO-TEXT | 품명 모니터
자재그룹 | 70 |  | - 별칭 PMS 운전지원장치 모니터
품질등급 | S |  | - 표시장치타입 LIQUID CRYSTAL DIODE (LCD)
저장등급 | B |  | - 스크린(SCREEN) 규격 19INCH
자재유형 | SPAR |  | - 전압(VOLTAGE) 100-240V
- 주파수 50/60㎐
- 해상도 1280*1024DPI
품질등급 S등급
제작사 LG전자(주)
- 모델번호 L1953S
자재번호 | 200497948 | 자재내역 | 무정전 전원공급장치(UPS),PMS EOF UPS,428
단위 | EA | PO-TEXT | 품명 무정전 전원공급장치(UPS)
자재그룹 | 61 |  | - 별칭 PMS EOF UPS
품질등급 | S |  | - 너비 428㎜
저장등급 | B |  | - 깊이 635㎜
자재유형 | SPAR |  | - 높이 84㎜
- 입력전압 100-240V
- 출력전압 100-240V
- 입력주파수 50/60㎐
- 출력주파수 50/60㎐
- 용량 3000VA
품질등급 S등급
제작사 한국 PCM
- 모델번호 VGD-3000-RM
자재번호 | 200497949 | 자재내역 | 제어 및 감시기,발전소감시계통 KVM,PS/2
단위 | EA | PO-TEXT | 품명 제어 및 감시기
자재그룹 | 58 |  | - 별칭 발전소감시계통 KVM
품질등급 | S |  | - 타입(형식) PS/2 지원
저장등급 | B |  | - 디스플레이 데이터 선택항목 표시
자재유형 | SPAR |  | - 구성품 PLUG&PLAY 지원
- 특수사항 PC ON/OFF 감지
품질등급 S등급
제작사 아타시스템
- 모델번호 K-M-4
자재번호 | 200497950 | 자재내역 | 전원공급기,POWER SUPPLY,79㎜,37㎜,65㎜,A
단위 | EA | PO-TEXT | 품명 전원공급기
자재그룹 | 61 |  | - 전원공급기타입 POWER SUPPLY
품질등급 | S |  | - 깊이 79㎜
저장등급 | A |  | - 높이 37㎜
자재유형 | SPAR |  | - 너비 65㎜
- 입력전압 AC 100-240V(OR DC 120-370V)
- 입력주파수 50/60㎐(OR DC)
- 출력전압 DC 12V
- 출력전류 2.5A
품질등급 S등급
제작사 화인썬트로닉스(주)
- 모델번호 VSF30-12
자재번호 | 200497951 | 자재내역 | 통신 장치,N-TRON MIDIA CONVERTER,3.4 H*2
단위 | EA | PO-TEXT | 품명 통신 장치
자재그룹 | 58 |  | - 별칭 N-TRON MIDIA CONVERTER
품질등급 | S |  | - 사이즈 3.4 H*2.1 W*4.0" D
저장등급 | B |  | - 전기 데이터 10-30VDC
자재유형 | SPAR |  | - 통신 속도 100MBPS
- 통신 프로토콜 TCP/IP
품질등급 S등급
제작사 N-TRON CORP.
- 모델번호 302MC-FL
자재번호 | 200497952 | 자재내역 | 통신 장치,NETWORK HUB,ST TYPE FIBER PORT
단위 | EA | PO-TEXT | 품명 통신 장치
자재그룹 | 58 |  | - 별칭 NETWORK HUB
품질등급 | S |  | - 타입(형식) ST TYPE FIBER PORT
저장등급 | B |  | - 전력 120VAC, 57~63㎐
자재유형 | SPAR |  | - 통신 프로토콜 RSTP SUPPORT
- 부속품목 DUAL PS
- 특수사항 MANAGEMENT SYSTEM SOFTWARE
품질등급 S등급
제작사 RED LION CONTROLS
- 모델번호 EL228
자재번호 | 200498237 | 자재내역 | 차단기(CIRCUIT BREAKER),MCCB,5.51INCH,10
단위 | EA | PO-TEXT | 품명 차단기(CIRCUIT BREAKER)
자재그룹 | 59 |  | - 차단기타입 MCCB
품질등급 | S |  | - 너비 5.51INCH
저장등급 | B |  | - 높이 10INCH
자재유형 | SPAR |  | - 길이 4.07INCH
- 정격전압 480VAC
- 정격차단용량 35KA
- 정격차단전류 400AT
- 프레임용량(AF) 400AF
- 전극수 3POLE
품질등급 S등급
제작사 국제전기(주)(충북)
- 부품번호 PA012035
- 모델번호 S5
- 도면번호 E215-DE-A01-03
제작사 ABB 코리아(주)
- 모델번호 S5
자재번호 | 200498239 | 자재내역 | 차단기(CIRCUIT BREAKER),MCCB,4.13INCH,6.
단위 | EA | PO-TEXT | 품명 차단기(CIRCUIT BREAKER)
자재그룹 | 59 |  | - 차단기타입 MCCB
품질등급 | S |  | - 너비 4.13INCH
저장등급 | B |  | - 높이 6.7INCH
자재유형 | SPAR |  | - 길이 4.07INCH
- 정격전압 480VAC
- 정격차단용량 50KA
- 정격차단전류 100AT
- 프레임용량(AF) 150AF
- 전극수 3POLE
품질등급 S등급
제작사 국제전기(주)(충북)
- 부품번호 PA012054
- 모델번호 S3
- 도면번호 E215-DE-A01-04
제작사 ABB 코리아(주)
- 모델번호 S3
자재번호 | 200498241 | 자재내역 | 차단기(CIRCUIT BREAKER),MCCB,5.51INCH,10
단위 | EA | PO-TEXT | 품명 차단기(CIRCUIT BREAKER)
자재그룹 | 59 |  | - 차단기타입 MCCB
품질등급 | S |  | - 너비 5.51INCH
저장등급 | B |  | - 높이 10INCH
자재유형 | SPAR |  | - 길이 4.07INCH
- 정격전압 600VDC
- 정격차단용량 35KA
- 정격차단전류 400AT
- 프레임용량(AF) 400AF
- 전극수 3POLE
품질등급 S등급
제작사 국제전기(주)(충북)
- 부품번호 PA012049
- 모델번호 S5H-D
- 도면번호 E215-DE-A01-04
제작사 ABB 코리아(주)
- 모델번호 S5H-D
자재번호 | 200498242 | 자재내역 | 차단기(CIRCUIT BREAKER),MCCB,8.27INCH,10
단위 | EA | PO-TEXT | 품명 차단기(CIRCUIT BREAKER)
자재그룹 | 59 |  | - 차단기타입 MCCB
품질등급 | S |  | - 너비 8.27INCH
저장등급 | B |  | - 높이 10.55INCH
자재유형 | SPAR |  | - 길이 4.07INCH
- 정격전압 600VDC
- 정격차단용량 85KA
- 정격차단전류 800AT
- 프레임용량(AF) 800AF
- 전극수 3POLE
품질등급 S등급
제작사 국제전기(주)(충북)
- 부품번호 PA012045
- 모델번호 S6H-D
- 도면번호 E215-DE-A01-03
제작사 ABB 코리아(주)
- 모델번호 S6H-D
자재번호 | 200498243 | 자재내역 | 차단기(CIRCUIT BREAKER),MCCB,105MM,178MM
단위 | EA | PO-TEXT | 품명 차단기(CIRCUIT BREAKER)
자재그룹 | 59 |  | - 차단기타입 MCCB
품질등급 | S |  | - 너비 105MM
저장등급 | B |  | - 높이 178MM
자재유형 | SPAR |  | - 길이 86MM
- 정격전압 480VAC
- 정격차단용량 35KA
- 정격차단전류 225AT
- 프레임용량(AF) 250AF
- 전극수 2POLE
품질등급 S등급
제작사 LS산전(주) [구 LG산전(주)]
- 모델번호 TS250NU
- 도면번호 E215-DE-A01-08
제작사 국제전기(주)(충북)
- 부품번호 PA004197
- 모델번호 TS250NU
- 도면번호 E215-DE-A01-08
자재번호 | 200498245 | 자재내역 | 차단기(CIRCUIT BREAKER),MCCB,90MM,164MM,
단위 | EA | PO-TEXT | 품명 차단기(CIRCUIT BREAKER)
자재그룹 | 59 |  | - 차단기타입 MCCB
품질등급 | S |  | - 너비 90MM
저장등급 | B |  | - 높이 164MM
자재유형 | SPAR |  | - 길이 86MM
- 정격전압 480VAC
- 정격차단용량 35KA
- 정격차단전류 100AT
- 프레임용량(AF) 125AF
- 전극수 2POLE
품질등급 S등급
제작사 LS산전(주) [구 LG산전(주)]
- 모델번호 TD125NU
제작사 국제전기(주)(충북)
- 부품번호 PA004195
- 모델번호 TD125NU
- 도면번호 E215-DE-A01-08/10
자재번호 | 200498246 | 자재내역 | 차단기(CIRCUIT BREAKER),MCCB,90MM,164MM,
단위 | EA | PO-TEXT | 품명 차단기(CIRCUIT BREAKER)
자재그룹 | 59 |  | - 차단기타입 MCCB
품질등급 | S |  | - 너비 90MM
저장등급 | B |  | - 높이 164MM
자재유형 | SPAR |  | - 길이 86MM
- 정격전압 480VAC
- 정격차단용량 35KA
- 정격차단전류 15AT
- 프레임용량(AF) 125AF
- 전극수 2POLE
품질등급 S등급
제작사 LS산전(주) [구 LG산전(주)]
- 모델번호 TD125NU
제작사 국제전기(주)(충북)
- 부품번호 PA004107
- 모델번호 TD125NU
- 도면번호 E215-DE-A01-08
자재번호 | 200498247 | 자재내역 | 차단기(CIRCUIT BREAKER),MCCB,105MM,178MM
단위 | EA | PO-TEXT | 품명 차단기(CIRCUIT BREAKER)
자재그룹 | 59 |  | - 차단기타입 MCCB
품질등급 | S |  | - 너비 105MM
저장등급 | B |  | - 높이 178MM
자재유형 | SPAR |  | - 길이 86MM
- 정격전압 480VAC
- 정격차단용량 35KA
- 정격차단전류 200AT
- 프레임용량(AF) 250AF
- 전극수 2POLE
품질등급 S등급
제작사 LS산전(주) [구 LG산전(주)]
- 모델번호 TS250NU
제작사 국제전기(주)(충북)
- 부품번호 PA004152
- 모델번호 TS250NU
- 도면번호 E215-DE-A01-10
자재번호 | 200498248 | 자재내역 | 차단기(CIRCUIT BREAKER),MCCB,90MM,164MM,
단위 | EA | PO-TEXT | 품명 차단기(CIRCUIT BREAKER)
자재그룹 | 59 |  | - 차단기타입 MCCB
품질등급 | S |  | - 너비 90MM
저장등급 | B |  | - 높이 164MM
자재유형 | SPAR |  | - 길이 86MM
- 정격전압 480VAC
- 정격차단용량 35KA
- 정격차단전류 50AT
- 프레임용량(AF) 125AF
- 전극수 2POLE
품질등급 S등급
제작사 LS산전(주) [구 LG산전(주)]
- 모델번호 TD125NU
제작사 국제전기(주)(충북)
- 부품번호 PA004189
- 모델번호 TD125NU
- 도면번호 E215-DE-A01-10
자재번호 | 200498249 | 자재내역 | 모듈,COMMUNICATION GATEWAY,TCP/IP & RS-4
단위 | EA | PO-TEXT | 품명 모듈
자재그룹 | 59 |  | - 모듈용도 COMMUNICATION GATEWAY
품질등급 | A |  | - 모듈부품타입 TCP/IP & RS-485 I/O MODULE
저장등급 | A |  | - 너비 24.4㎜
자재유형 | SPAR |  | - 높이 241㎜
- 깊이 242㎜
- 정격전력(용량) 5W TYPICAL
- 모듈통신타입 TCP/IP FRAME & MODBUS/TCP
- 설치방법 RACK SLOT MOUNT
- 부속품목 TCP/IP & RS-485 I/O MODULE
- 적용품질기준 ASME NQA-1(94) OR ISO 9001(00)
- 품질보증서류 CERTIFICATE OF CONFORMANCE
품질등급 A등급
- 별칭 3500 COMM. GATEWAY MODULE
제작사 GE ENERGY PARTS, INC.
- 모델번호 3500/92-04-01-00
제작사 BENTLY NEVADA CORPORATION
- 부품번호 138629-01
- 모델번호 3500/92-04-01-00
자재번호 | 200498251 | 자재내역 | 차단기(CIRCUIT BREAKER),MCCB,90MM,164MM,
단위 | EA | PO-TEXT | 품명 차단기(CIRCUIT BREAKER)
자재그룹 | 59 |  | - 차단기타입 MCCB
품질등급 | A |  | - 너비 90MM
저장등급 | B |  | - 높이 164MM
자재유형 | SPAR |  | - 길이 86MM
- 정격전압 480VAC
- 정격차단용량 35KA
- 정격차단전류 15AT
- 프레임용량(AF) 125AF
- 전극수 2POLE
- 품질보증서류 CERTIFICATE OF CONFORMANCE
품질등급 A등급
제작사 LS산전(주) [구 LG산전(주)]
- 모델번호 TD125NU
- 도면번호 E215-DE-A01-01
제작사 국제전기(주)(충북)
- 부품번호 PA004137
- 모델번호 TD125NU
- 도면번호 E215-DE-A01-01
자재번호 | 200498253 | 자재내역 | 차단기(CIRCUIT BREAKER),MCCB,5.51INCH,10
단위 | EA | PO-TEXT | 품명 차단기(CIRCUIT BREAKER)
자재그룹 | 59 |  | - 차단기타입 MCCB
품질등급 | A |  | - 너비 5.51INCH
저장등급 | B |  | - 높이 10INCH
자재유형 | SPAR |  | - 길이 4.07INCH
- 정격전압 480VAC
- 정격차단용량 35KA
- 정격차단전류 400AT
- 프레임용량(AF) 400AF
- 전극수 3POLE
- 품질보증서류 CERTIFICATE OF CONFORMANCE
품질등급 A등급
제작사 국제전기(주)(충북)
- 부품번호 PA012035
- 모델번호 S5
- 도면번호 E215-DE-A01-01
제작사 ABB 코리아(주)
- 모델번호 S5
자재번호 | 200498255 | 자재내역 | 차단기(CIRCUIT BREAKER),MCCB,15.98INCH,1
단위 | EA | PO-TEXT | 품명 차단기(CIRCUIT BREAKER)
자재그룹 | 59 |  | - 차단기타입 MCCB
품질등급 | A |  | - 너비 15.98INCH
저장등급 | B |  | - 높이 15.75INCH
자재유형 | SPAR |  | - 길이 9.25INCH
- 정격전압 600VAC
- 정격차단용량 85KA
- 정격차단전류 2500AT
- 프레임용량(AF) 2500AF
- 전극수 3POLE
- 품질보증서류 CERTIFICATE OF CONFORMANCE
품질등급 A등급
제작사 국제전기(주)(충북)
- 부품번호 PA012036
- 모델번호 S8V-D
- 도면번호 E215-DE-A01-01
제작사 ABB 코리아(주)
- 모델번호 S8V-D
자재번호 | 200498264 | 자재내역 | 전자접촉기,125VDC,20A,4EA,2NO, 2NC,SCREW
단위 | EA | PO-TEXT | 품명 전자접촉기
자재그룹 | 61 |  | - 정격전압 125VDC
품질등급 | A |  | - 정격전류 20A
저장등급 | B |  | - 전극개수 4EA
자재유형 | SPAR |  | - 보조접점타입 2NO, 2NC
- 설치방법 SCREW TERMINAL
- 품질보증서류 CERTIFICATE OF CONFORMANCE
품질등급 A등급
제작사 GE ENERGY PARTS, INC.
- 모델번호 RL4RD022TK
제작사 두산중공업주식회사
- 모델번호 RL4RD022TK
자재번호 | 200498266 | 자재내역 | 계전기,전자식,34MM,32.2MM,51.3MM,125VDC,
단위 | EA | PO-TEXT | 품명 계전기,전자식
자재그룹 | 59 |  | - 길이 34MM
품질등급 | A |  | - 너비 32.2MM
저장등급 | B |  | - 높이 51.3MM
자재유형 | SPAR |  | - 정격전압 125VDC
- 정격전류 11MA
- 정격전력(용량) 1.4W
- 코일저항 11420Ω
- 품질보증서류 CERTIFICATE OF CONFORMANCE
- 시험성적서류 TEST REPORT
품질등급 A등급
제작사 용성전기(주)
- 모델번호 YSMR07-2P
제작사 두산중공업주식회사
- 모델번호 YSMR07-2P
자재번호 | 200498385 | 자재내역 | 계전기 어셈블리(RELAY ASSY),77.4㎜,84.2
단위 | EA | PO-TEXT | 품명 계전기 어셈블리(RELAY ASSY)
자재그룹 | 59 |  | - 몸체길이 77.4㎜
품질등급 | S |  | - 몸체너비 84.2㎜
저장등급 | B |  | - 제어정격전압 24V DC
자재유형 | SPAR |  | - 정격전류 5A
- 정격전력(용량) 200㎽
- 코일전압 24V DC
품질등급 S등급
- 기능1 8점 릴레이
제작사 삼원ACT(주)
- 모델번호 IOLINK R8G-24V
자재번호 | 200498386 | 자재내역 | 제어카드,RS-422/485 UNIVERSAL PCI CARD,1
단위 | EA | PO-TEXT | 품명 제어카드
자재그룹 | 59 |  | - 제어카드타입 RS-422/485 UNIVERSAL PCI CARD
품질등급 | S |  | - 길이 151㎜
저장등급 | A |  | - 너비 114.2㎜
자재유형 | SPAR |  | - 정격전압 5V DC
- 정격전류 1.02㎃
- 사용온도(하한) -10℃
- 사용온도(상한) 70℃
- 채널개수 4
품질등급 S등급
제작사 SPECTRA-TECH, INC.
- 모델번호 JET-CARD 1404I
자재번호 | 200498387 | 자재내역 | 제어카드,DI/DO CARD,5V DC,0℃,60℃,0-24V
단위 | EA | PO-TEXT | 품명 제어카드
자재그룹 | 59 |  | - 제어카드용도 DI/DO CARD
품질등급 | S |  | - 정격전압 5V DC
저장등급 | A |  | - 사용온도(하한) 0℃
자재유형 | SPAR |  | - 사용온도(상한) 60℃
- 입력데이터 0-24V DC
- 출력데이터 5-35V DC
- 층개수 DI : 32CH, DO : 32CH
품질등급 S등급
제작사 ADLINK TECHNOLOGY AMERICA INC
- 모델번호 PCI-7432
자재번호 | 200498388 | 자재내역 | 제어카드,AI/AO CARD,175㎜,107㎜,5V DC,1.
단위 | EA | PO-TEXT | 품명 제어카드
자재그룹 | 59 |  | - 제어카드용도 AI/AO CARD
품질등급 | S |  | - 길이 175㎜
저장등급 | A |  | - 너비 107㎜
자재유형 | SPAR |  | - 정격전압 5V DC
- 정격전류 1.2A
- 채널개수 AI 16 CH
품질등급 S등급
제작사 ADLINK TECHNOLOGY AMERICA INC
- 모델번호 DAQ-2214
자재번호 | 200498389 | 자재내역 | 통신 장치,SERVER ADAPTER,1A, 5VDC,10/100
단위 | EA | PO-TEXT | 품명 통신 장치
자재그룹 | 58 |  | - 별칭 SERVER ADAPTER
품질등급 | S |  | - 전기 데이터 1A, 5VDC
저장등급 | B |  | - 통신 속도 10/100/1000MBPS
자재유형 | SPAR |  | - 통신 프로토콜 IEEE 802.3
- 설치기기 정보 64-BIT/133M㎐
품질등급 S등급
제작사 INTEL CORP.
- 모델번호 PWLA8490XF
자재번호 | 200498396 | 자재내역 | 전자접촉기,440VAC,16A,60HZ,2NO+2NC,CERTI
단위 | EA | PO-TEXT | 품명 전자접촉기
자재그룹 | 61 |  | - 정격전압 440VAC
품질등급 | A |  | - 정격전류 16A
저장등급 | B |  | - 주파수 60HZ
자재유형 | SPAR |  | - 보조접점타입 2NO+2NC
- 품질보증서류 CERTIFICATE OF CONFORMANCE
- 시험성적서류 TEST REPORT
품질등급 A등급
- 별칭 REF.NO 102095
제작사 GE ENERGY PARTS, INC.
- 모델번호 MCRA022ATW
제작사 두산중공업주식회사
- 모델번호 MCRA022ATW
자재번호 | 200498445 | 자재내역 | 히터,TUBE TYPE,550MM,375MM,SUS316L SEAML
단위 | EA | PO-TEXT | 품명 히터
자재그룹 | 59 |  | - 히터몸체형태 TUBE TYPE
품질등급 | S |  | - 높이 550MM
저장등급 | A |  | - 길이 375MM
자재유형 | SPAR |  | - 히터재질 SUS316L SEAMLESS
- 정격전압 480V
- 정격전력(용량) 6KW
- 전류 범위 7.2A
- 주파수 60HZ
- 상(PHASE)수 3PHASE
- 절연저항 1000MΩ
- 접속타입 FLANGE
- 부속품목 THERMOSTAT 110℃
- 품질보증서류 REFER TO PROCUREMENT SPEC.
- 시험성적서류 REFER TO PROCUREMENT SPEC.
품질등급 S등급
제작사 쥴(주)
- 모델번호 JH-HB3-48006
- 제작사 정보 특기사항 MAF. NO. : JH-15088-01
자재번호 | 200498605 | 자재내역 | 캐패시터,E62.L14-204G10,1PH,420V,200㎌,R
단위 | EA | PO-TEXT | 품명 캐패시터
자재그룹 | 59 |  | - 캐패시터타입 E62.L14-204G10
품질등급 | Q |  | - 캐패시터몸체형태 1PH
저장등급 | B |  | - 정격전압 420V
자재유형 | SPAR |  | - 컨덴서용량 200㎌
- 품질보증서류 REFER TO TECHNICAL SPEC
- 시험성적서류 REFER TO TECHNICAL SPEC
품질등급 Q등급
- 별칭 AFC1~8
한빛 원자력 본부
- 패키지 번호 E-035
자재번호 | 200498608 | 자재내역 | 캐패시터,0.25UF, 1000V(A28F5501),FIXED,0
단위 | EA | PO-TEXT | 품명 캐패시터
자재그룹 | 59 |  | - 캐패시터타입 0.25UF, 1000V(A28F5501)
품질등급 | Q |  | - 캐패시터몸체형태 FIXED
저장등급 | B |  | - 몸체너비 0.25UF
자재유형 | SPAR |  | - 전체길이 2.12IN
- 몸체직경 2.16IN
- 정격전압 1000VDC
- 예상수명 40,000H
- 사용온도(상한) 90℃
- 사용온도(하한) -55℃
- 허용오차 ±10%
- 컨덴서용량 0.25UF
- 품질보증서류 REFER TO TECHNICAL SPEC
- 시험성적서류 REFER TO TECHNICAL SPEC
품질등급 Q등급
자재번호 | 200498609 | 자재내역 | 캐패시터,0.5UF, 1000V(A28F5502),STATIONA
단위 | EA | PO-TEXT | 품명 캐패시터
자재그룹 | 59 |  | - 캐패시터타입 0.5UF, 1000V(A28F5502)
품질등급 | Q |  | - 캐패시터몸체형태 STATIONARY
저장등급 | B |  | - 몸체너비 0.5UF
자재유형 | SPAR |  | - 전체길이 2.12IN
- 몸체직경 2.16IN
- 정격전압 1000VDC
- 정격전류 6A
- 예상수명 40,000H
- 사용온도(상한) 90℃
- 사용온도(하한) -55℃
- 허용오차 ±10%
- 컨덴서용량 0.5UF
- 품질보증서류 REFER TO TECHNICAL SPEC
- 시험성적서류 REFER TO TECHNICAL SPEC
품질등급 Q등급
자재번호 | 200498639 | 자재내역 | 차단기(CIRCUIT BREAKER),MCCB,105MM,178MM
단위 | EA | PO-TEXT | 품명 차단기(CIRCUIT BREAKER)
자재그룹 | 59 |  | - 차단기타입 MCCB
품질등급 | A |  | - 너비 105MM
저장등급 | B |  | - 높이 178MM
자재유형 | SPAR |  | - 길이 86MM
- 정격전압 480VAC
- 정격차단용량 65KA
- 정격차단전류 225AT
- 프레임용량(AF) 250AF
- 전극수 2POLE
- 품질보증서류 CERTIFICATE OF CONFORMANCE
품질등급 A등급
제작사 LS산전(주) [구 LG산전(주)]
- 모델번호 TS250HU
- 도면번호 E215-DE-A01-06
제작사 국제전기(주)(충북)
- 부품번호 PA004110
- 모델번호 TS250HU
- 도면번호 E215-DE-A01-06
자재번호 | 200498640 | 자재내역 | .
단위 | EA | PO-TEXT | 품명 차단기(CIRCUIT BREAKER)
자재그룹 | 59 |  | - 차단기타입 MCCB
품질등급 | A |  | - 너비 90MM
저장등급 | B |  | - 높이 164MM
자재유형 | SPAR |  | - 길이 86MM
- 정격전압 480VAC
- 정격차단용량 65KA
- 정격차단전류 15AT
- 프레임용량(AF) 125AF
- 전극수 2POLE
- 품질보증서류 CERTIFICATE OF CONFORMANCE
품질등급 A등급
제작사 LS산전(주) [구 LG산전(주)]
- 모델번호 TD125HU
제작사 국제전기(주)(충북)
- 부품번호 PA004151
- 모델번호 TD125HU
- 도면번호 E215-DE-A01-06
자재번호 | 200498641 | 자재내역 | 차단기(CIRCUIT BREAKER),MCCB,140MM,292MM
단위 | EA | PO-TEXT | 품명 차단기(CIRCUIT BREAKER)
자재그룹 | 59 |  | - 차단기타입 MCCB
품질등급 | A |  | - 너비 140MM
저장등급 | B |  | - 높이 292MM
자재유형 | SPAR |  | - 길이 110MM
- 정격차단용량 35KA
- 정격차단전류 300AT
- 프레임용량(AF) 400AF
- 전극수 2POLE
- 품질보증서류 CERTIFICATE OF CONFORMANCE
품질등급 A등급
제작사 LS산전(주) [구 LG산전(주)]
- 모델번호 TS400NU
제작사 국제전기(주)(충북)
- 부품번호 PA004196
- 모델번호 TS400NU
- 도면번호 E215-DE-A01-07
자재번호 | 200498644 | 자재내역 | .
단위 | EA | PO-TEXT | 품명 차단기(CIRCUIT BREAKER)
자재그룹 | 59 |  | - 차단기타입 MCCB
품질등급 | A |  | - 너비 90MM
저장등급 | B |  | - 높이 164MM
자재유형 | SPAR |  | - 길이 86MM
- 정격전압 480VAC
- 정격차단용량 35KA
- 정격차단전류 100AT
- 프레임용량(AF) 125AF
- 전극수 2POLE
- 품질보증서류 CERTIFICATE OF CONFORMANCE
품질등급 A등급
제작사 LS산전(주) [구 LG산전(주)]
- 모델번호 TD125NU
제작사 국제전기(주)(충북)
- 부품번호 PA004195
- 모델번호 TD125NU
- 도면번호 E215-DE-A01-07
자재번호 | 200498646 | 자재내역 | 차단기(CIRCUIT BREAKER),MCCB,90MM,164MM,
단위 | EA | PO-TEXT | 품명 차단기(CIRCUIT BREAKER)
자재그룹 | 59 |  | - 차단기타입 MCCB
품질등급 | A |  | - 너비 90MM
저장등급 | B |  | - 높이 164MM
자재유형 | SPAR |  | - 길이 86MM
- 정격전압 480VAC
- 정격차단용량 35KA
- 정격차단전류 15AT
- 프레임용량(AF) 125AF
- 전극수 2POLE
- 품질보증서류 CERTIFICATE OF CONFORMANCE
품질등급 A등급
제작사 LS산전(주) [구 LG산전(주)]
- 모델번호 TD125NU
제작사 국제전기(주)(충북)
- 부품번호 PA004107
- 모델번호 TD125NU
- 도면번호 E215-DE-A01-07
자재번호 | 200498647 | 자재내역 | .
단위 | EA | PO-TEXT | 품명 차단기(CIRCUIT BREAKER)
자재그룹 | 59 |  | - 차단기타입 MCCB
품질등급 | A |  | - 너비 8.27INCH
저장등급 | B |  | - 높이 10.55INCH
자재유형 | SPAR |  | - 길이 4.07INCH
- 정격전압 480VAC
- 정격차단용량 50KA
- 정격차단전류 800AT
- 프레임용량(AF) 800AF
- 전극수 3POLE
- 품질보증서류 CERTIFICATE OF CONFORMANCE
품질등급 A등급
제작사 국제전기(주)(충북)
- 부품번호 PA012055
- 모델번호 S6
- 도면번호 E215-DE-A01-06
제작사 ABB 코리아(주)
- 모델번호 S6
자재번호 | 200498648 | 자재내역 | 차단기(CIRCUIT BREAKER),MCCB,4.13INCH,6.
단위 | EA | PO-TEXT | 품명 차단기(CIRCUIT BREAKER)
자재그룹 | 59 |  | - 차단기타입 MCCB
품질등급 | A |  | - 너비 4.13INCH
저장등급 | B |  | - 높이 6.7INCH
자재유형 | SPAR |  | - 길이 4.07INCH
- 정격전압 500VDC
- 정격차단용량 35KA
- 정격차단전류 150AT
- 프레임용량(AF) 150AF
- 전극수 3POLE
- 품질보증서류 CERTIFICATE OF CONFORMANCE
품질등급 A등급
제작사 국제전기(주)(충북)
- 부품번호 PA004042
- 모델번호 S3 150N
- 도면번호 E215-DE-A01-07
제작사 ABB 코리아(주)
- 모델번호 S3 150N
- 도면번호 E215-DE-A01-07
자재번호 | 200498667 | 자재내역 | 스위치 어셈블리,COUNTER GEAR TYPE,250VAC
단위 | EA | PO-TEXT | 품명 스위치 어셈블리
자재그룹 | 59 |  | - 스위치어셈블리타입 COUNTER GEAR TYPE
품질등급 | S |  | - 정격전압 250VAC
저장등급 | B |  | - 정격전류 10.1A
자재유형 | SPAR |  | - 스위치동작타입 LIMIT/TORQUE SWITCH
- 스위치수 LIMIT(2A+2B)/TORQUE(1C)
- 최소포장단위 EA
- 특수사항 4축,ENERTORK MOV 적용가능타입
품질등급 S등급
제작사 (주)에너토크
- 모델번호 스위치 유니트
자재번호 | 200498670 | 자재내역 | 전원공급기,40MM,125MM,83MM,85~264VAC,60H
단위 | EA | PO-TEXT | 품명 전원공급기
자재그룹 | 61 |  | - 깊이 40MM
품질등급 | S |  | - 높이 125MM
저장등급 | A |  | - 너비 83MM
자재유형 | SPAR |  | - 입력전압 85~264VAC
- 입력주파수 60HZ
- 출력전압 24VDC
- 출력전류 2.1A
- 전부하시RIPPLE전압 240MV(P-P)
- 출력연결타입 TERMINAL VOLT
- 출력연결개소 2EA(+, -)
- 입력연결타입 TERMINAL VOLT
- 입력연결개소 2EA(AC)
- 터미널타입 BOLT
- 사용온도(상한) 50℃
- 사용온도(하한) 0℃
품질등급 S등급
제작사 운영(주)
- 모델번호 WYSP-50S24B
자재번호 | 200498678 | 자재내역 | 경보설비,89 MM,89 MM,295.78 MM,WINDOW,PU
단위 | EA | PO-TEXT | 품명 경보설비
자재그룹 | 63 |  | - 몸체너비 89 MM
품질등급 | S |  | - 몸체높이 89 MM
저장등급 | B |  | - 몸체깊이 295.78 MM
자재유형 | SPAR |  | - 경보기표시타입 WINDOW
- 경보기운전방법 PUSH-BUTTON
- 경보기(ANNUNCIATOR) 기능 ALARM
- 정격전압 24VDC
- 시각신호색 WHITE
- 적용기술기준 ALARM MODULE-24VDC (2QTY)
- 적용품질기준 FLASHER HORN DRIVER (2QTY)
품질등급 S등급
- 별칭 ALARM MODULE - 24 VDC
제작사 RONAN ENGINEERING CO.
- 모델번호 X11SN-2000X(11SN2F3AA0002W)
자재번호 | 200498801 | 자재내역 | 모듈,CPU,PLC,USER MEMORY:4MB,2.5W,5MA(1.
단위 | EA | PO-TEXT | 품명 모듈
자재그룹 | 59 |  | - 모듈용도 CPU
품질등급 | S |  | - 모듈타입 PLC
저장등급 | A |  | - 모듈부품타입 USER MEMORY:4MB
자재유형 | SPAR |  | - 정격전력(용량) 2.5W
- 정격전류 5MA(1.2VDC),800MA(5.1VDC)
- 모듈기능 1 PROCESSOR
- 특수사항 PROGRAMMABLE LOGIC CONTROLLER
품질등급 S등급
제작사 ALLEN-BRADLEY/ROCKWELL AUTO.
- 모델번호 1756-L72
제작사 ALLEN-BRADLEY/ROCKWELL AUTOMAT
- 모델번호 1756-L72
자재번호 | 200498803 | 자재내역 | 모듈,ETHERNET/IP BRIDGE,PLC,10/100MBPS,C
단위 | EA | PO-TEXT | 품명 모듈
자재그룹 | 59 |  | - 모듈용도 ETHERNET/IP BRIDGE
품질등급 | S |  | - 모듈타입 PLC
저장등급 | A |  | - 모듈통신속도 10/100MBPS
자재유형 | SPAR |  | - 모듈기능 1 COMMUNICATION MODULE
- 모듈기능 2 USB PORT(1.1, FULL SPEED)
- 특수사항 TEMPERATURE, OPERATING 0~60℃
품질등급 S등급
제작사 ALLEN-BRADLEY/ROCKWELL AUTO.
- 모델번호 1756-EN2TR
제작사 ALLEN-BRADLEY/ROCKWELL AUTOMAT
- 모델번호 1756-EN2TR
자재번호 | 200498866 | 자재내역 | 퓨즈,통형,12MM,50MM,120VAC,4A,일반 회로
단위 | EA | PO-TEXT | 품명 퓨즈,통형
자재그룹 | 59 |  | - 외경 12MM
품질등급 | S |  | - 길이 50MM
저장등급 | B |  | - 정격최대전압 120VAC
자재유형 | SPAR |  | - 정격연속운전전류 4A
- 퓨즈종류 일반 회로용
- 설치방법 HY-F30C 퓨즈홀더 장착
- 특수사항 사기퓨즈
품질등급 S등급
자재번호 | 200498934 | 자재내역 | 볼베어링,ANGULAR CONTACT BALL BEARING,73
단위 | EA | PO-TEXT | 품명 볼베어링
자재그룹 | 31 |  | - 베어링타입 ANGULAR CONTACT BALL BEARING
품질등급 | S |  | - 국제베어링교환번호 7318-B-TVP
저장등급 | B |  | - 외경 190 MM
자재유형 | SPAR |  | - 구멍직경 90 MM
- 너비 43 MM
- 열(ROW)수 SINGLE ROW
품질등급 S등급
제작사 FAG BEARING
- 모델번호 7318-B-TVP
자재번호 | 200498978 | 자재내역 | 스위치,압력용,DIFFERENTIAL PRESSURE SW,4
단위 | EA | PO-TEXT | 품명 스위치,압력용
자재그룹 | 59 |  | - 압력스위치타입 DIFFERENTIAL PRESSURE SW
품질등급 | S |  | - 압력설정범위(상한) 40PSID
저장등급 | B |  | - 압력설정범위(하한) 0PSID
자재유형 | SPAR |  | - 프로세스연결사이즈 1/2"NPT
- 특수사항 WATERTIGHT CONDUIT FITTLING
품질등급 S등급
- 전기 데이터 15AMPS, 125VAC
제작사 UNITED ELECTRIC CONTROLS CO.
- 모델번호 J21K-S150B
자재번호 | 200498994 | 자재내역 | 지시기,유량용,DELTA P BELLOWS,6IN DIA,AD
단위 | EA | PO-TEXT | 품명 지시기,유량용
자재그룹 | 66 |  | - 유량지시기타입 DELTA P BELLOWS
품질등급 | S |  | - 몸체너비 6IN DIA
저장등급 | B |  | - 케이스재질 ADC /BELLOWS: 316LSS
자재유형 | SPAR |  | - 측정유량(상한) 196.6IN H2O
- 측정유량(하한) 0~1200L/S
- 정확도 ±0.5% OF F.S
- 사용압력(상한) 1420 PSI
- 표시타입(형식) GAUGE
- 구동방법 DIFFERENTIAL
- 프로세스연결사이즈 1/2IN FNPT
품질등급 S등급
제작사 한국나가노(주)
- 모델번호 NDG96-2X3
- 도면번호 J219-DG-A01-05-0001
고리 원자력 본부
- 패키지 번호 J219
자재번호 | 200498995 | 자재내역 | 지시기,압력용,DELTA P BELLOWS,6IN DIA,CA
단위 | EA | PO-TEXT | 품명 지시기,압력용
자재그룹 | 66 |  | - 압력지시기타입 DELTA P BELLOWS
품질등급 | S |  | - 몸체너비 6IN DIA
저장등급 | B |  | - 케이스재질 CASE:ADC, BODY:MONEL
자재유형 | SPAR |  | - 측정압력(상한) 1000 CMH20(D.P MAX.:30.58'H2O)
- 측정압력(하한) 0 CMH20(D.P NOR.:20.763'H2O)
- 정확도 ±0.5% OF FULL SCALE
- 사용압력(상한) DESIGN PRESSURE : 710PSI
- 구동방법 BELLOWS
- 프로세스연결사이즈 1/2IN
- 프로세스연결타입 F NPT
- 설치방법 SURFACE
품질등급 S등급
제작사 한국나가노(주)
- 모델번호 NDG96-2X3
- 도면번호 J219-DG-A01-14-0001
고리 원자력 본부
- 패키지 번호 J219
자재번호 | 200498996 | 자재내역 | 지시기,유량용,DELTA P BELLOWS,6IN DIA,CA
단위 | EA | PO-TEXT | 품명 지시기,유량용
자재그룹 | 66 |  | - 유량지시기타입 DELTA P BELLOWS
품질등급 | S |  | - 몸체너비 6IN DIA
저장등급 | B |  | - 케이스재질 CASE:ADC, BODY:CF8M
자재유형 | SPAR |  | - 측정유량(상한) 121.7IN H2O
- 측정유량(하한) 0.0 IN H2O
- 정확도 ±0.5% OF F.S
- 출력유량 0~1500L/S
- 사용압력(상한) BASE PRESS 710PSI
- 표시타입(형식) GAUGE
- 구동방법 DIFFERENTIAL
- 프로세스연결사이즈 1/2IN NPT(F)
- 적용품질기준 KEPIC QAP 또는 관련기술기준
품질등급 S등급
- 별칭 유량지시계
- 적용기술기준1 KEPIC EM/MG 또는 관련기술기준
제작사 한국나가노(주)
- 모델번호 NDG96-2X3
- 도면번호 J219-DG-A01-11-0001
고리 원자력 본부
- 패키지 번호 J219
자재번호 | 200498997 | 자재내역 | 지시기,유량용,DELTA P BELLOWS,6IN DIA,CA
단위 | EA | PO-TEXT | 품명 지시기,유량용
자재그룹 | 66 |  | - 유량지시기타입 DELTA P BELLOWS
품질등급 | S |  | - 몸체너비 6IN DIA
저장등급 | B |  | - 케이스재질 CASE:ADC, BODY:CF8M
자재유형 | SPAR |  | - 측정유량(상한) 250IN H2O
- 측정유량(하한) 0.0 IN H2O
- 정확도 ±0.5% OF F.S
- 출력유량 0.0~1500L/S
- 사용압력(상한) BASE PRESS 710PSI
- 표시타입(형식) GAUGE
- 구동방법 DIFFERENTIAL
- 프로세스연결사이즈 1/2IN NPT(F)
- 적용품질기준 KEPIC QAP 또는 관련기술기준
- 품질보증서류 CERTIFICATE OF CONFORMANCE
품질등급 S등급
- 별칭 유량지시계
- 적용기술기준1 KEPIC EM/MG 또는 관련기술기준
제작사 한국나가노(주)
- 모델번호 NDG96-2X3
- 도면번호 J219-DG-A01-11-0001
자재번호 | 200499001 | 자재내역 | 계전기 어셈블리(RELAY ASSY),125VDC,INCLU
단위 | EA | PO-TEXT | 품명 계전기 어셈블리(RELAY ASSY)
자재그룹 | 59 |  | - 코일전압 125VDC
품질등급 | A |  | - 부속품목 INCLUDING SOCKET 9946,K58001S
저장등급 | B |  | - 특수사항 WITHDRAWABLE
자재유형 | SPAR |  | - 적용기술기준 IEEE C37.90, IEEE C37.90.1
- 적용품질기준 ASME NQA-1
- 품질보증서류 CERTIFICATE OF CONFORMANCE
- NCR/SDDR (IF APPLICABLE)
- 시험성적서류 REFER TO TECHNICAL SPEC
품질등급 A등급
- 별칭 BISTABLE RELAY
- 기능1 LATCHING
제작사 TEC AUTOMATISMES
- 모델번호 2248
자재번호 | 200499002 | 자재내역 | 계전기 어셈블리(RELAY ASSY),8A,24VDC,280
단위 | EA | PO-TEXT | 품명 계전기 어셈블리(RELAY ASSY)
자재그룹 | 59 |  | - 정격전류 8A
품질등급 | A |  | - 코일전압 24VDC
저장등급 | B |  | - 코일저항 280Ω
자재유형 | SPAR |  | - 계전기어셈블리접점배열형태 4SPDT
- 부속품목 SOCKET 9946,10K58001S
- 적용기술기준 IEEE C37.90, IEEE C37.90.1
- 적용품질기준 ASME NQA-1
- 품질보증서류 CERTIFICATE OF CONFORMANCE
- NCR/SDDR (IF APPLICABLE)
- 시험성적서류 REFER TO TECHNICAL SPEC
품질등급 A등급
제작사 TEC AUTOMATISMES
- 모델번호 2246-24VDC
자재번호 | 200499003 | 자재내역 | 계전기 어셈블리(RELAY ASSY),8A,125VDC,77
단위 | EA | PO-TEXT | 품명 계전기 어셈블리(RELAY ASSY)
자재그룹 | 59 |  | - 정격전류 8A
품질등급 | A |  | - 코일전압 125VDC
저장등급 | B |  | - 코일저항 7700Ω
자재유형 | SPAR |  | - 계전기어셈블리접점배열형태 4SPDT
- 부속품목 SOCKET 9946,10K58001S
- 적용기술기준 IEEE C37.90, IEEE C37.90.1
- 적용품질기준 ASME NQA-1
- 품질보증서류 CERTIFICATE OF CONFORMANCE
- NCR/SDDR (IF APPLICABLE)
- 시험성적서류 REFER TO TECHNICAL SPEC
품질등급 A등급
제작사 TEC AUTOMATISMES
- 모델번호 2246-125VDC
자재번호 | 200499023 | 자재내역 | 전류계,AMMETER (0∼100A),MOVING IRON,110
단위 | EA | PO-TEXT | 품명 전류계
자재그룹 | 66 |  | - 별칭 AMMETER (0∼100A)
품질등급 | A |  | - 지시기타입 MOVING IRON
저장등급 | B |  | - 페이스(FACE) 치수 110*110㎜
자재유형 | SPAR |  | - 측정범위 0-100A
- 정확도 ±1%
- 주파수 60HZ
- 온도 범위 0-40℃
- 특수사항 500% OVER SCALE
- 적용기술기준 ANSI C39.1
- 적용품질기준 ASME NQA-1
- 품질서류 1 CERTIFICATE OF CONFORMANCE
- NCR/SDDR(IF APPLICABLE)
- 품질서류 2 TEST REPORT
품질등급 A등급
제작사 CROMPTON INSTRUMENT LTD.
- 모델번호 077-085A-LSPK-C6
제작사 선도전기
- 모델번호 077-085A-LSPK-C6
자재번호 | 200499024 | 자재내역 | 전류계,AMMETER (0∼300A),MOVING IRON,110
단위 | EA | PO-TEXT | 품명 전류계
자재그룹 | 66 |  | - 별칭 AMMETER (0∼300A)
품질등급 | A |  | - 지시기타입 MOVING IRON
저장등급 | B |  | - 페이스(FACE) 치수 110*110㎜
자재유형 | SPAR |  | - 측정범위 0-300A
- 정확도 ±1%
- 주파수 60HZ
- 온도 범위 0-40℃
- 특수사항 500% OVER SCALE
- 적용기술기준 ANSI C39.1
- 적용품질기준 ASME NQA-1
- 품질서류 1 CERTIFICATE OF CONFORMANCE
- NCR/SDDR(IF APPLICABLE)
- 품질서류 2 TEST REPORT
품질등급 A등급
제작사 CROMPTON INSTRUMENT LTD.
- 모델번호 077-085A-LSRX-C6
제작사 선도전기
- 모델번호 077-085A-LSRX-C6
자재번호 | 200499025 | 자재내역 | 전류계,AMMETER (0∼150A),MOVING IRON,110
단위 | EA | PO-TEXT | 품명 전류계
자재그룹 | 66 |  | - 별칭 AMMETER (0∼150A)
품질등급 | A |  | - 지시기타입 MOVING IRON
저장등급 | B |  | - 페이스(FACE) 치수 110*110㎜
자재유형 | SPAR |  | - 측정범위 0-150A
- 정확도 ±1%
- 주파수 60HZ
- 온도 범위 0-40℃
- 적용기술기준 ANSI C39.1
- 적용품질기준 ASME NQA-1
- 품질서류 1 CERTIFICATE OF CONFORMANCE
- NCR/SDDR(IF APPLICABLE)
- 품질서류 2 TEST REPORT
품질등급 A등급
제작사 CROMPTON INSTRUMENT LTD.
- 모델번호 077-08AA-LSPZ-C6
제작사 선도전기
- 모델번호 077-08AA-LSPZ-C6
자재번호 | 200499026 | 자재내역 | 전류계,AMMETER (0∼200A),MOVING IRON,110
단위 | EA | PO-TEXT | 품명 전류계
자재그룹 | 66 |  | - 별칭 AMMETER (0∼200A)
품질등급 | A |  | - 지시기타입 MOVING IRON
저장등급 | B |  | - 페이스(FACE) 치수 110*110㎜
자재유형 | SPAR |  | - 측정범위 0-200A
- 정확도 ±1%
- 주파수 60HZ
- 온도 범위 0-40℃
- 적용기술기준 ANSI C39.1
- 적용품질기준 ASME NQA-1
- 품질서류 1 CERTIFICATE OF CONFORMANCE
- NCR/SDDR(IF APPLICABLE)
- 품질서류 2 TEST REPORT
품질등급 A등급
제작사 CROMPTON INSTRUMENT LTD.
- 모델번호 077-08AA-LSRL-C6
제작사 선도전기
- 모델번호 077-08AA-LSRL-C6
자재번호 | 200499058 | 자재내역 | 전동기,TWTX,SECONDARY HOIST MOTOR,727㎜,
단위 | EA | PO-TEXT | 품명 전동기
자재그룹 | 61 |  | - 전동기타입 TWTX
품질등급 | A |  | - 전동기용도 SECONDARY HOIST MOTOR
저장등급 | B |  | - 길이 727㎜
자재유형 | SPAR |  | - 높이 377㎜
- 너비 282㎜
- 정격전압 460VAC
- 정격전류 6.3A
- 정격전력(용량) 3HP
- 주파수 60㎐
- 회전속도 1120RPM
- 틀(FRAME)번호 132M
- 절연등급 F
- 과부하율(S.F) 1.0
- 품질보증서류 CERTIFICATE OF CONFORMANCE
- 시험성적서류 REFER TO TECHNICAL SPEC
품질등급 A등급
제작사 효성(주)
- 모델번호 ME21781101001
제작사 REULAND
- 모델번호 ME21781101001
자재번호 | 200499059 | 자재내역 | 전동기,TWTX,TROLLEY / BRIDGE MOTOR,727㎜
단위 | EA | PO-TEXT | 품명 전동기
자재그룹 | 61 |  | - 전동기타입 TWTX
품질등급 | A |  | - 전동기용도 TROLLEY / BRIDGE MOTOR
저장등급 | B |  | - 길이 727㎜
자재유형 | SPAR |  | - 높이 377㎜
- 너비 282㎜
- 정격전압 460VAC
- 정격전류 10A
- 정격전력(용량) 5HP
- 주파수 60㎐
- 상(PHASE)수 THREE PHASE
- 회전속도 1130RPM
- 전극개수 6P
- 틀(FRAME)번호 132M
- 절연등급 F
- 과부하율(S.F) 1.0
- 품질보증서류 CERTIFICATE OF CONFORMANCE
- 시험성적서류 REFER TO TECHNICAL SPEC
품질등급 A등급
제작사 효성(주)
- 모델번호 ME21781103002
제작사 REULAND
- 모델번호 ME21781103002
자재번호 | 200499152 | 자재내역 | 퓨즈,통형,FAST-ACTING,10.3㎜,38.1㎜,600V
단위 | EA | PO-TEXT | 품명 퓨즈,통형
자재그룹 | 59 |  | - 퓨즈타입 FAST-ACTING
품질등급 | A |  | - 외경 10.3㎜
저장등급 | B |  | - 길이 38.1㎜
자재유형 | SPAR |  | - 정격최대전압 600VAC/DC
- 정격차단전류 20A
- 적용품질기준 ASME NQA-1
- 품질보증서류 CERTIFICATE OF CONFORMANCE
품질등급 A등급
제작사 COOPER BUSSMANN, INC.
- 모델번호 KLM-20
제작사 EATON CORPORATION
- 모델번호 KLM-20
자재번호 | 200499223 | 자재내역 | 수신기,FIBER OPTIC DATA RECEIVER,50MA,15
단위 | EA | PO-TEXT | 품명 수신기
자재그룹 | 60 |  | - 용도 FIBER OPTIC DATA RECEIVER
품질등급 | A |  | - 운전 전류 50MA
저장등급 | B |  | - 전기 데이터 15VDC
자재유형 | SPAR |  | - 속도 RESPONSE TIME : 4MSEC
- 사용온도 65~158DEG F
- 포트(PORT)수 SCREW TERMINAL
- 품질서류 1 REFER TO ATTACHED SPEC.
품질등급 A등급
제작사 WESTINGHOUSE ELECTRIC COMPANY
- 부품번호 90190-002
자재번호 | 200499344 | 자재내역 | 필터,SIZE:￠48*4㎜,MATERIAL:PETP,5PIECE/
단위 | C45 | PO-TEXT | 품명 필터
자재그룹 | 25 |  | - 너비 SIZE:￠48*4㎜
품질등급 | S |  | - 필터재질 MATERIAL:PETP
저장등급 | B |  | - 최소포장단위 5PIECE/1SET
자재유형 | SPAR |  | - 특수사항 APPLICATION:FLOWCELL CATCON+SL
품질등급 S등급
제작사 SWAN ANALYTICAL INSTRUMENTS
- 모델번호 A-82.849.010
자재번호 | 200499424 | 자재내역 | 단자판(TERMINAL BOARD),125VDC,ARC SUPPRE
단위 | EA | PO-TEXT | 품명 단자판(TERMINAL BOARD)
자재그룹 | 59 |  | - 정격전압 125VDC
품질등급 | Q |  | - 부속품목 ARC SUPPRESSOR(P/N : 203129-1)
저장등급 | B |  | - 적용품질기준 ASME NQA-1
자재유형 | SPAR |  | - 품질보증서류 CERTIFICATE OF CONFORMANCE
품질등급 Q등급
- 별칭 ELECTRICAL ASSEMBLY
제작사 CURTISS WRIGHT FLOW CONTROL CO
- 부품번호 300709-7
- 모델번호 03F-004-1
- 03Q-004-1,03Q-006-1,03Q-036-1
- 도면번호 9-840-Z-171-004
- J239-DG-A01-03
고리 원자력 본부
- 패키지 번호 9-840-Z-*
- J239
자재번호 | 200499425 | 자재내역 | 단자판(TERMINAL BOARD),125VDC,ARC SUPPRE
단위 | EA | PO-TEXT | 품명 단자판(TERMINAL BOARD)
자재그룹 | 59 |  | - 정격전압 125VDC
품질등급 | Q |  | - 부속품목 ARC SUPPRESSOR(P/N : 203129-1)
저장등급 | B |  | - 적용품질기준 ASME NQA-1
자재유형 | SPAR |  | - 품질보증서류 CERTIFICATE OF CONFORMANCE
품질등급 Q등급
- 별칭 ELECTRICAL ASSEMBLY
제작사 CURTISS WRIGHT FLOW CONTROL CO
- 부품번호 300982-7
- 모델번호 03Q-007-1,03Q-009-1,03Q-010-1
- 03Q-012-1,03Q-015-1,03Q-017-1
- 03Q-019-1,03Q-021-1,03Q-022-1
- 03Q-025-1,03Q-027-1,03Q-028-1
- 03Q-032-1,03Q-033-1,03Q-038-1
- 03Q-039-1,03Q-041-1
- 도면번호 J239-DG-A01-05
고리 원자력 본부
- 패키지 번호 J239
자재번호 | 200499845 | 자재내역 | 필터-조절기,압축공기용,0.05 TO 0.85 MPA,
단위 | EA | PO-TEXT | 품명 필터-조절기,압축공기용
자재그룹 | 48 |  | - 압력(PRESSURE) 범위 0.05 TO 0.85 MPA
품질등급 | S |  | - 포트(PORT) 데이터 1/4IN PORT
저장등급 | B |  | - 필터(FILTER) 데이터 RELIEF TYPE
자재유형 | SPAR |  | - 연결(CONNECTION) 데이터 NPT
- 최소포장단위 EA
품질등급 S등급
제작사 SMC CORPORTATION
- 모델번호 AW20-02BG-2-B
자재번호 | 200499853 | 자재내역 | 지시기,압력용,0/16 ㎏/㎠,±1% OF FULL SC
단위 | EA | PO-TEXT | 품명 지시기,압력용
자재그룹 | 66 |  | - 측정압력(상한) 0/16 ㎏/㎠
품질등급 | S |  | - 정확도 ±1% OF FULL SCALE
저장등급 | B |  | - 표시타입(형식) GAUGE PRESSURE,DIAL
자재유형 | SPAR |  | - 구동방법 GAUGE
- 프로세스연결사이즈 1/4 NPT
품질등급 S등급
제작사 ASHCROFT
- 부품번호 4-04356E
- 모델번호 25-1009-SW-02L-XUC
- 도면번호 J204-IM-A01-01-001-001, P.1049
자재번호 | 200500062 | 자재내역 | 백 플래인 카드 고정 조립체,EXCITER CONTR
단위 | EA | PO-TEXT | 품명 백 플래인 카드 고정 조립체
자재그룹 | 59 |  | - 별칭 EXCITER CONTROL BACKPLANE
품질등급 | A |  | - 설치기기 정보 EX2100
저장등급 | B |  | - 구성품 CONNECTORS
자재유형 | SPAR |  | - 구성품2 TEST POINTS
- 최소포장단위 1EA
- 적용품질기준 ASME NQA-1
- 품질서류 1 CERTIFICATE OF CONFORMANCE
품질등급 A등급
제작사 GE ENERGY PARTS, INC.
- 부품번호 IS200EPBPG1A
자재번호 | 200500063 | 자재내역 | 저항기 세트,AC LINE FILTER RESISTOR,500W
단위 | EA | PO-TEXT | 품명 저항기 세트
자재그룹 | 59 |  | - 별칭 AC LINE FILTER RESISTOR
품질등급 | A |  | - 소비전력 500W
저장등급 | B |  | - 저항 12.5Ω
자재유형 | SPAR |  | - 적용품질기준 ASME NQA-1
- 품질서류 1 CERTIFICATE OF CONFORMANCE
- 품질서류 2 TEST REPORT
품질등급 A등급
제작사 GE ENERGY PARTS, INC.
- 부품번호 151X1215FD50SA02
자재번호 | 200500064 | 자재내역 | 저항기 세트,AC LINE FILTER RESISTOR,500W
단위 | EA | PO-TEXT | 품명 저항기 세트
자재그룹 | 59 |  | - 별칭 AC LINE FILTER RESISTOR
품질등급 | A |  | - 소비전력 500W
저장등급 | B |  | - 저항 12.5Ω
자재유형 | SPAR |  | - 적용품질기준 ASME NQA-1
- 품질서류 1 CERTIFICATE OF CONFORMANCE
- 품질서류 2 REFER TO TECHNICAL SPEC
품질등급 A등급
제작사 GE ENERGY PARTS, INC.
- 모델번호 151X1215FD50SA12
자재번호 | 200500065 | 자재내역 | 캐패시터,2,000VAC / 3,000VDC,1㎌,CERTIFI
단위 | EA | PO-TEXT | 품명 캐패시터
자재그룹 | 59 |  | - 정격전압 2,000VAC / 3,000VDC
품질등급 | A |  | - 컨덴서용량 1㎌
저장등급 | B |  | - 품질보증서류 CERTIFICATE OF CONFORMANCE
자재유형 | SPAR |  | 품질등급 A등급
- 별칭 AC LINE FILTER CAPACITOR
제작사 GE ENERGY PARTS, INC.
- 모델번호 336A5167P1
자재번호 | 200500066 | 자재내역 | 퓨즈홀더,MOV FUSE HOLDER,ASME NQA-1,CERT
단위 | EA | PO-TEXT | 품명 퓨즈홀더
자재그룹 | 59 |  | - 별칭 MOV FUSE HOLDER
품질등급 | A |  | - 적용품질기준 ASME NQA-1
저장등급 | B |  | - 품질서류 1 CERTIFICATE OF CONFORMANCE
자재유형 | SPAR |  | 품질등급 A등급
제작사 GE ENERGY PARTS, INC.
- 모델번호 PS203PREMCPS
자재번호 | 200500067 | 자재내역 | 스위치,나이프형,PT SWITCH,EX2100,CERTIFI
단위 | EA | PO-TEXT | 품명 스위치,나이프형
자재그룹 | 59 |  | - 별칭 PT SWITCH
품질등급 | A |  | - 설치기기 정보 EX2100
저장등급 | B |  | - 품질서류 1 CERTIFICATE OF CONFORMANCE
자재유형 | SPAR |  | 품질등급 A등급
제작사 GE ENERGY PARTS, INC.
- 모델번호 C3-203-D
자재번호 | 200500068 | 자재내역 | 스위치,나이프형,CT SWITCH,EX2100,CERTIFI
단위 | EA | PO-TEXT | 품명 스위치,나이프형
자재그룹 | 59 |  | - 별칭 CT SWITCH
품질등급 | A |  | - 설치기기 정보 EX2100
저장등급 | B |  | - 품질서류 1 CERTIFICATE OF CONFORMANCE
자재유형 | SPAR |  | 품질등급 A등급
제작사 GE ENERGY PARTS, INC.
- 모델번호 C3-202-E
자재번호 | 200500069 | 자재내역 | 차단기(CIRCUIT BREAKER),16A,FOR EX2100(E
단위 | EA | PO-TEXT | 품명 차단기(CIRCUIT BREAKER)
자재그룹 | 59 |  | - 정격전류 16A
품질등급 | A |  | - 특수사항 FOR EX2100(EXCITER)
저장등급 | B |  | - 품질보증서류 CERTIFICATE OF CONFORMANCE
자재유형 | SPAR |  | 품질등급 A등급
제작사 GE ENERGY PARTS, INC.
- 모델번호 S 282 UC
제작사 두산중공업주식회사
- 모델번호 S 282 UC
자재번호 | 200500092 | 자재내역 | 증폭기/제어장치,PREAMPLIFIER,PA300E(V10)
단위 | EA | PO-TEXT | 품명 증폭기/제어장치
자재그룹 | 58 |  | - 별칭 PREAMPLIFIER
품질등급 | A |  | - 타입(형식) PA300E(V10)
저장등급 | A |  | - 전압(VOLTAGE) +15V,-15V
자재유형 | SPAR |  | - 품질서류 1 CERTIFICATE OF CONFORMANCE
품질등급 A등급
제작사 CANBERRA INDUSTRIES, INC.
- 부품번호 808670-001
- 모델번호 PA300E
제작사 APTEC-NRC INC.
- 부품번호 10252-001
- 모델번호 SDA3EKV1
자재번호 | 200500134 | 자재내역 | 패킹세트,V-PACKING,14.29㎜,25.4㎜,50㎜,T
단위 | EA | PO-TEXT | 품명 패킹세트
자재그룹 | 53 |  | - 패킹세트타입 V-PACKING
품질등급 | S |  | - 내경 14.29㎜
저장등급 | B |  | - 외경 25.4㎜
자재유형 | SPAR |  | - 두께 50㎜
- 패킹세트재질 TEFLON
품질등급 S등급
자재번호 | 200500261 | 자재내역 | 오-링,2-033,50.52㎜,1.78㎜,FKM(ASTM1418)
단위 | EA | PO-TEXT | 품명 오-링
자재그룹 | 53 |  | - 오-링표준규격번호 2-033
품질등급 | Q |  | - 내경 50.52㎜
저장등급 | B |  | - 두께 1.78㎜
자재유형 | SPAR |  | - 오-링재질 FKM(ASTM1418)
- 경도등급 75
- 허용오차(내경) ±0.46㎜
- 허용오차(두께) ±0.08㎜
- 품질보증서류 CERTIFICATE OF CONFORMANCE
- 시험성적서류 TEST REPORTS (HARDNESS, TENS)
품질등급 Q등급
- 별칭 V0747 2-033
제작사 PARKER HANNIFIN CORP
- 부품번호 V0747 2-033
자재번호 | 200500292 | 자재내역 | 오-링,2-214,24.99㎜,3.53㎜,FKM(ASTM1418)
단위 | EA | PO-TEXT | 품명 오-링
자재그룹 | 53 |  | - 오-링표준규격번호 2-214
품질등급 | A |  | - 내경 24.99㎜
저장등급 | B |  | - 두께 3.53㎜
자재유형 | SPAR |  | - 오-링재질 FKM(ASTM1418)
- 경도등급 75
- 사용온도(하한) -15℉
- 사용온도(상한) 400℉
- 허용오차(내경) ±0.25㎜
- 허용오차(두께) ±0.1㎜
- 품질보증서류 CERTIFICATE OF CONFORMANCE
- 시험성적서류 TEST REPORTS (HARDNESS, TENS)
품질등급 A등급
- 별칭 V0747 2-214
제작사 PARKER HANNIFIN CORP
- 부품번호 V0747 2-214
자재번호 | 200500293 | 자재내역 | 오-링,3-911,21.92㎜,2.95㎜,FKM(ASTM1418)
단위 | EA | PO-TEXT | 품명 오-링
자재그룹 | 53 |  | - 오-링표준규격번호 3-911
품질등급 | A |  | - 내경 21.92㎜
저장등급 | B |  | - 두께 2.95㎜
자재유형 | SPAR |  | - 오-링재질 FKM(ASTM1418)
- 경도등급 75
- 사용온도(하한) -15℉
- 사용온도(상한) 400℉
- 허용오차(내경) ±0.23㎜
- 허용오차(두께) ±0.1㎜
- 품질보증서류 CERTIFICATE OF CONFORMANCE
- 시험성적서류 TEST REPORTS (HARDNESS, TENS)
품질등급 A등급
- 별칭 V0747 3-911
제작사 PARKER HANNIFIN CORP
- 부품번호 V0747 3-911
자재번호 | 200500294 | 자재내역 | 오-링,50.52㎜,2(1/8)IN(NOM),1.78㎜,FKM(A
단위 | EA | PO-TEXT | 품명 오-링
자재그룹 | 53 |  | - 오-링표준규격번호 3-904
품질등급 | A |  | - 내경 8.92㎜
저장등급 | B |  | - 두께 1.83㎜
자재유형 | SPAR |  | - 오-링재질 FKM(ASTM1418)
- 경도등급 75
- 사용온도(하한) -15℉
- 사용온도(상한) 400℉
- 허용오차(내경) ±0.13㎜
- 허용오차(두께) ±0.08㎜
- 품질보증서류 CERTIFICATE OF CONFORMANCE
- 시험성적서류 TEST REPORTS (HARDNESS, TENS)
품질등급 A등급
- 별칭 V0747 3-904
제작사 PARKER HANNIFIN CORP
- 부품번호 V0747 3-904
자재번호 | 200500295 | 자재내역 | 오-링,2-022,25.12㎜,1.78㎜,FKM(ASTM1418)
단위 | EA | PO-TEXT | 품명 오-링
자재그룹 | 53 |  | - 오-링표준규격번호 2-022
품질등급 | A |  | - 내경 25.12㎜
저장등급 | B |  | - 두께 1.78㎜
자재유형 | SPAR |  | - 오-링재질 FKM(ASTM1418)
- 경도등급 75
- 사용온도(하한) -15℉
- 사용온도(상한) 400℉
- 허용오차(내경) ±0.25㎜
- 허용오차(두께) ±0.08㎜
- 품질보증서류 CERTIFICATE OF CONFORMANCE
- 시험성적서류 TEST REPORTS (HARDNESS, TENS)
품질등급 A등급
- 별칭 V0747 2-022
제작사 PARKER HANNIFIN CORP
- 부품번호 V0747 2-022
자재번호 | 200500296 | 자재내역 | 오-링,2-124,31.42㎜,2.62㎜,FKM(ASTM1418)
단위 | EA | PO-TEXT | 품명 오-링
자재그룹 | 53 |  | - 오-링표준규격번호 2-124
품질등급 | A |  | - 내경 31.42㎜
저장등급 | B |  | - 두께 2.62㎜
자재유형 | SPAR |  | - 오-링재질 FKM(ASTM1418)
- 경도등급 75
- 사용온도(하한) -15℉
- 사용온도(상한) 400℉
- 허용오차(내경) ±0.3㎜
- 허용오차(두께) ±0.08㎜
- 품질보증서류 CERTIFICATE OF CONFORMANCE
- 시험성적서류 TEST REPORTS (HARDNESS, TENS)
품질등급 A등급
- 별칭 V0747 2-124
제작사 PARKER HANNIFIN CORP
- 부품번호 V0747 2-124
자재번호 | 200500297 | 자재내역 | 오-링,2-030,41㎜,1.78㎜,FKM(ASTM1418),75
단위 | EA | PO-TEXT | 품명 오-링
자재그룹 | 53 |  | - 오-링표준규격번호 2-030
품질등급 | A |  | - 내경 41㎜
저장등급 | B |  | - 두께 1.78㎜
자재유형 | SPAR |  | - 오-링재질 FKM(ASTM1418)
- 경도등급 75
- 사용온도(상한) -15℉
- 사용압력(상한) 400℉
- 허용오차(내경) ±0.33㎜
- 허용오차(두께) ±0.08㎜
- 품질보증서류 CERTIFICATE OF CONFORMANCE
- 시험성적서류 TEST REPORTS (HARDNESS, TENS)
품질등급 A등급
- 별칭 V0747 2-030
제작사 PARKER HANNIFIN CORP
- 부품번호 V0747 2-030
자재번호 | 200500298 | 자재내역 | 오-링,3-908,16.36㎜,2.21㎜,FKM(ASTM1418)
단위 | EA | PO-TEXT | 품명 오-링
자재그룹 | 53 |  | - 오-링표준규격번호 3-908
품질등급 | A |  | - 내경 16.36㎜
저장등급 | B |  | - 두께 2.21㎜
자재유형 | SPAR |  | - 오-링재질 FKM(ASTM1418)
- 경도등급 75
- 사용온도(하한) -15℉
- 사용온도(상한) 400℉
- 허용오차(내경) ±0.23㎜
- 허용오차(두께) ±0.08㎜
- 품질보증서류 CERTIFICATE OF CONFORMANCE
- 시험성적서류 TEST REPORTS (HARDNESS, TENS)
품질등급 A등급
- 별칭 V0747 3-908
제작사 PARKER HANNIFIN CORP
- 부품번호 V0747 3-908
자재번호 | 200500299 | 자재내역 | 오-링,3-912,23.47㎜,2.95㎜,FKM(ASTM1418)
단위 | EA | PO-TEXT | 품명 오-링
자재그룹 | 53 |  | - 오-링표준규격번호 3-912
품질등급 | A |  | - 내경 23.47㎜
저장등급 | B |  | - 두께 2.95㎜
자재유형 | SPAR |  | - 오-링재질 FKM(ASTM1418)
- 경도등급 75
- 사용온도(하한) -15℉
- 사용온도(상한) 400℉
- 허용오차(내경) ±0.23㎜
- 허용오차(두께) ±0.1㎜
- 품질보증서류 CERTIFICATE OF CONFORMANCE
- 시험성적서류 TEST REPORTS (HARDNESS, TENS)
품질등급 A등급
- 별칭 V0747 3-912
제작사 PARKER HANNIFIN CORP
- 부품번호 V0747 3-912
자재번호 | 200500300 | 자재내역 | 밸브,솔레노이드용,2-WAY,NPT 3/4 INCH(PIP
단위 | EA | PO-TEXT | 품명 밸브,솔레노이드용
자재그룹 | 48 |  | - 솔레노이드밸브타입 2-WAY
품질등급 | A |  | - 밸브사이즈 NPT 3/4 INCH(PIPE)
저장등급 | B |  | - 밸브재질 BRASS
자재유형 | SPAR |  | - 정격전압 DC125V
- 사용압력(상한) 200 PSI
- 사용압력(하한) 5 PSI
- 디스크(DISK)재질 FKM(VITON)
- 솔레노이드수 1 COIL
- 밸브접속타입 3/4 INCH(ORIFICE)
- 밸브접속형태 NORMALLY CLOSED
- 사용매체 AIR
- 유량(FLOW RATE) 6.5 CV
- 밸브운전방법 PILOT OPERATED
- 품질보증서류 CERTIFICATE OF CONFORMANCE
품질등급 A등급
제작사 ASCO NUMATIC
- 모델번호 HC8210G003V
- 도면번호 N208-IM-A01-01(부분002-3)
자재번호 | 200500369 | 자재내역 | 변환기,신호,RTD RESISTANCE TO VOLTAGE CO
단위 | EA | PO-TEXT | 품명 변환기,신호
자재그룹 | 58 |  | - 회로구성타입 RTD RESISTANCE TO VOLTAGE CON.
품질등급 | A |  | - 입력신호타입 RTD 200Ω
저장등급 | A |  | - 출력전압 0~10VDC
자재유형 | SPAR |  | - 조정범위 CH1:0~150℃,CH2:0~100℃
- 특수사항 CURVE NO:2RE-306/2RE-302
- 적용품질기준 APPLY ATTACHED SPECIFICATION
- 품질보증서류 APPLY ATTACHED SPECIFICATION
- 시험성적서류 APPLY ATTACHED SPECIFICATION
품질등급 A등급
- 별칭 R/V CONVERTER
제작사 INVENSYS FOXBORO
- 모델번호 N-2AI-P2V(ECEP 9808)
- 주설비 참고자료 95ED2
자재번호 | 200500472 | 자재내역 | 부품키트,기계용,OVHL KIT,ACTUATOR SOFT G
단위 | C45 | PO-TEXT | 품명 부품키트,기계용
자재그룹 | 43 |  | - 기계부품키트용도 OVHL KIT
품질등급 | A |  | - 기계부품키트타입 ACTUATOR SOFT GOODS
저장등급 | B |  | - 기계부품키트재질 VITON,RUBBER,STEEL ETC.
자재유형 | SPAR |  | - 구성품1 10451(2EA),40769(4EA)
- 구성품2 180061(1EA),180230(2EA)
- 구성품3 186049(4EA),188425(2EA)
- 구성품4 206055(1EA),206148(2EA)
- 구성품5 206165(1EA),206583(1EA)
- 구성품6 206630(1EA),206657(1EA)
- 구성품7 218195(1EA),218720(1EA)
- 구성품8 360036(2EA),1001-889(2EA)
- 구성품9 1361-501(2EA),1361-503(1EA)
- 구성품(CONTENT) 10 3054-061(1EA),4900-035(2EA)
- 구성품(CONTENT) 11 4936-019(1EA),5261-071(2EA)
- 구성품(CONTENT) 12 5303-007(1EA)
- 품질보증서류 CERTIFICATE OF CONFORMANCE
품질등급 A등급
제작사 MAN DIESEL SA(S.E.M.T. PIELSTI
- 부품번호 EGB-50P(8934-622)
- 모델번호 16PC 2.5V
- 주설비 참고자료 M263
제작사 두산엔진(주) [구 HSD 엔진(주)]
- 부품번호 EGB-50P(8934-622)
- 모델번호 16PC 2.5V
- 주설비 참고자료 M263
제작사 WOODWARD GOVERNOR CO.
- 부품번호 8934-622
- 모델번호 EGB-50P
자재번호 | 200500702 | 자재내역 | 구동기(ACTUATOR),90AF30A,460V,15A,5.4KW,
단위 | EA | PO-TEXT | 품명 구동기(ACTUATOR)
자재그룹 | 30 |  | - 구동기타입 90AF30A
품질등급 | A |  | - 정격전압 460V
저장등급 | B |  | - 정격전류 15A
자재유형 | SPAR |  | - 정격전력(용량) 5.4KW
- 정격토크 2030NM/1500FT-LB
- 주파수 60HZ
- 회전수 29RPM
- 상(PHASE)수 3PH
- 품질보증서류 CERTIFICATE OF CONFORMANCE
- NCR/SDDR(IF APPLICABLE)
- 시험성적서류 TEST REPORT
품질등급 A등급
제작사 ROTORK CONTROLS LTD
- 부품번호 Z27179030201
- 모델번호 90AF30A
- 도면번호 WD06965
자재번호 | 200500703 | 자재내역 | 구동기(ACTUATOR),11AF10B4,460V,1.65A,0.2
단위 | EA | PO-TEXT | 품명 구동기(ACTUATOR)
자재그룹 | 30 |  | - 구동기타입 11AF10B4
품질등급 | A |  | - 정격전압 460V
저장등급 | B |  | - 정격전류 1.65A
자재유형 | SPAR |  | - 정격전력(용량) 0.29KW
- 정격토크 54NM/40FT-IB
- 주파수 60HZ
- 회전수 57RPM
- 상(PHASE)수 3PH
- 품질보증서류 CERTIFICATE OF CONFORMANCE
- NCR/SDDR(IF APPLICABLE)
- 시험성적서류 TEST REPORT
품질등급 A등급
제작사 ROTORK CONTROLS LTD
- 부품번호 Z26176010103
- 모델번호 11AF10B4
- 도면번호 WD06965
자재번호 | 200500729 | 자재내역 | 하우징,ESW S/W PP 베어링 CASE,CAST IRON,
단위 | EA | PO-TEXT | 품명 하우징
자재그룹 | 61 |  | - 용도 ESW S/W PP 베어링 CASE
품질등급 | A |  | - 타입(형식) CAST IRON
저장등급 | C |  | - 재질 KS D4301 GC200
자재유형 | SPAR |  | - 설치기기 정보 볼베어링,7309BE, 복열식
- 품질서류 1 CERTIFICATE OF CONFORMANCE
- MTR OR MILL SHEET
- QVD 진위여부 점검확인서
- QVD 진위확인 점검결과 목록
- SDDR, NCR - IF APPLICABLE
- 비파괴 시험 성적서, 자격인증서
- 외관 및 치수검사 성적서
- 측정장비 검교정 성적서
품질등급 A등급
자재번호 | 200500730 | 자재내역 | 하우징,ESW S/W PP 베어링 COVER,CAST IRON
단위 | EA | PO-TEXT | 품명 하우징
자재그룹 | 61 |  | - 용도 ESW S/W PP 베어링 COVER
품질등급 | A |  | - 타입(형식) CAST IRON
저장등급 | C |  | - 재질 KS D4301 GC200
자재유형 | SPAR |  | - 설치기기 정보 볼베어링,7309BE, 복열식
- 품질서류 1 CERTIFICATE OF CONFORMANCE
- MTR OR MILL SHEET
- QVD 진위여부 점검확인서
- QVD 진위확인 점검결과 목록
- SDDR, NCR - IF APPLICABLE
- 비파괴 시험 성적서, 자격인증서
- 외관 및 치수검사 성적서
- 측정장비 검교정 성적서
품질등급 A등급
자재번호 | 200500733 | 자재내역 | 모듈,ETHERNET COMMUNICATION MOUDULE,BACK
단위 | EA | PO-TEXT | 품명 모듈
자재그룹 | 59 |  | - 모듈용도 ETHERNET COMMUNICATION MOUDULE
품질등급 | A |  | - 정격전압 BACKPLANE POWER 1A AT 5.1VDC
저장등급 | A |  | - 정격전력(용량) 5.1W
자재유형 | SPAR |  | - 정격전류 1A
- 모듈통신속도 10/100MBPS
- 모듈통신타입 1 ETHENET RJ45 CATEGORY 5
- 설치방법 CHASSIS-BASED(1756-A4)
- 특수사항 30V(ISOLATION VOLTAGE)
- 품질보증서류 CERTIFICATE OF CONFORMANCE
- 시험성적서류 RELATED DOCUMENTS FOR CGID
품질등급 A등급
제작사 ALLEN-BRADLEY/ROCKWELL AUTOMAT
- 모델번호 1756-EN2T
자재번호 | 200500734 | 자재내역 | 모듈,PLC REDUNDANCY MODULE,BACKPLANE POW
단위 | EA | PO-TEXT | 품명 모듈
자재그룹 | 59 |  | - 모듈용도 PLC REDUNDANCY MODULE
품질등급 | A |  | - 정격전압 BACKPLANE POWER 5.1VDC/24VDC
저장등급 | A |  | - 정격전력(용량) 6W
자재유형 | SPAR |  | - 정격전류 1.16A/3.4MA
- 설치방법 CHASSIS-BASED(1756-A4)
- 품질보증서류 CERTIFICATE OF CONFORMANCE
- 시험성적서류 RELATED DOCUMENTS FOR CGID
품질등급 A등급
제작사 ALLEN-BRADLEY/ROCKWELL AUTOMAT
- 모델번호 1756-RM2
자재번호 | 200500735 | 자재내역 | 모듈,CHASSIS,PLC MODULE CHASSIS,26.3CM(1
단위 | EA | PO-TEXT | 품명 모듈
자재그룹 | 59 |  | - 모듈용도 CHASSIS
품질등급 | A |  | - 모듈타입 PLC MODULE CHASSIS
저장등급 | A |  | - 너비 26.3CM(10.34 INCH)
자재유형 | SPAR |  | - 높이 14.5CM(5.70 INCH)
- 입력전류 14MA
- 정격전압 BACKPLANE POWER 5.1VDC/24VDC
- 정격전력(용량) 4W
- 정격전류 15A AT 5.1VDC / 2.8A AT 24VDC
- 특수사항 4 SLOTS
- 품질보증서류 CERTIFICATE OF CONFORMANCE
- 시험성적서류 RELATED DOCUMENTS FOR CGID
품질등급 A등급
제작사 ALLEN-BRADLEY/ROCKWELL AUTOMAT
- 모델번호 1756-A4
자재번호 | 200500865 | 자재내역 | 다이아프램,ACTUATOR,FOR VALVE,NBR/NYL 17
단위 | EA | PO-TEXT | 품명 다이아프램
자재그룹 | 48 |  | - 다이아프램타입 ACTUATOR
품질등급 | S |  | - 다이아프램용도 FOR VALVE
저장등급 | B |  | - 다이아프램재질 NBR/NYL 17E64
자재유형 | SPAR |  | - 사용압력(상한) 705PSIG
- 사용온도(상한) 450℉
- 밸브타입 3IN GLOBE
- 품질보증서류 C OF C
품질등급 S등급
- 별칭 CONTROL VALVE DIAPHRAGM
제작사 FISHER CONTROLS INT'L INC
- 부품번호 39A4813X012
- 모델번호 1250-GL-3660-4196
자재번호 | 200500866 | 자재내역 | 오-링,1*5/8IN,1*7/8IN,1/8IN,NITRILE-DS52
단위 | EA | PO-TEXT | 품명 오-링
자재그룹 | 53 |  | - 내경 1*5/8IN
품질등급 | S |  | - 외경 1*7/8IN
저장등급 | B |  | - 두께 1/8IN
자재유형 | SPAR |  | - 오-링재질 NITRILE-DS52-1
- 품질보증서류 C OF C
품질등급 S등급
제작사 FISHER CONTROLS INT'L INC
- 부품번호 15A8508X032
- 모델번호 1250-GL-3660-4196
자재번호 | 200500867 | 자재내역 | 오-링,13/16IN,1IN,3/32IN,NITRILE-DS52-1,
단위 | EA | PO-TEXT | 품명 오-링
자재그룹 | 53 |  | - 내경 13/16IN
품질등급 | S |  | - 외경 1IN
저장등급 | B |  | - 두께 3/32IN
자재유형 | SPAR |  | - 오-링재질 NITRILE-DS52-1
- 품질보증서류 C OF C
품질등급 S등급
제작사 FISHER CONTROLS INT'L INC
- 부품번호 1J108506992
- 모델번호 1250-GL-3660-4196
자재번호 | 200500868 | 자재내역 | 오-링,4*1/4IN,4*7/16IN,3/32IN,NITRILE-DS
단위 | EA | PO-TEXT | 품명 오-링
자재그룹 | 53 |  | - 내경 4*1/4IN
품질등급 | S |  | - 외경 4*7/16IN
저장등급 | B |  | - 두께 3/32IN
자재유형 | SPAR |  | - 오-링재질 NITRILE-DS52-2
- 품질보증서류 C OF C
품질등급 S등급
제작사 FISHER CONTROLS INT'L INC
- 부품번호 14A5688X012
- 모델번호 1250-GL-3660-4196
자재번호 | 200500930 | 자재내역 | 가스켓,SHEET GASKET,CIRCULAR,1/8IN,610㎜
단위 | EA | PO-TEXT | 품명 가스켓
자재그룹 | 53 |  | - 가스켓타입 SHEET GASKET
품질등급 | S |  | - 가스켓몸체형태 CIRCULAR
저장등급 | B |  | - 두께 1/8IN
자재유형 | SPAR |  | - 내경 610㎜
- 외경 690㎜
- 가스켓재질 JIC#6000
품질등급 S등급
- 별칭 TPCCW HX-수실 MAN-WAY GASKET
자재번호 | 200500931 | 자재내역 | 가스켓,SHEET GASKET,CIRCULAR,1/8IN,640㎜
단위 | EA | PO-TEXT | 품명 가스켓
자재그룹 | 53 |  | - 가스켓타입 SHEET GASKET
품질등급 | S |  | - 가스켓몸체형태 CIRCULAR
저장등급 | B |  | - 두께 1/8IN
자재유형 | SPAR |  | - 내경 640㎜
- 외경 740㎜
- 가스켓재질 JIC#6000
품질등급 S등급
- 별칭 TPCCW HX-수실 MAN-WAY GASKET
자재번호 | 200500944 | 자재내역 | 제어카드,IUE-NIPG-271C,INV. LOGIC POWER,
단위 | EA | PO-TEXT | 품명 제어카드
자재그룹 | 59 |  | - 제어카드타입 IUE-NIPG-271C
품질등급 | S |  | - 제어카드용도 INV. LOGIC POWER
저장등급 | A |  | 품질등급 S등급
자재유형 | SPAR |  | 제작사 국제전기(주)(충북)
- 모델번호 IUE-NIPG-271C
- 도면번호 E215-DE-A01-08/10
- 도면번호 2520-842-E-UP01N/03N
자재번호 | 200500945 | 자재내역 | 제어카드,IUE-NIPG-272B-1,INV. LOGIC,IUE-
단위 | EA | PO-TEXT | 품명 제어카드
자재그룹 | 59 |  | - 제어카드타입 IUE-NIPG-272B-1
품질등급 | S |  | - 제어카드용도 INV. LOGIC
저장등급 | A |  | 품질등급 S등급
자재유형 | SPAR |  | 제작사 국제전기(주)(충북)
- 모델번호 IUE-NIPG-272B-1
- 도면번호 E215-DE-A01-08/10
- 도면번호 2520-842-E-UP01N/03N
자재번호 | 200500946 | 자재내역 | 제어카드,IUE-NRPS-237,ALARM CIRCUIT POWE
단위 | EA | PO-TEXT | 품명 제어카드
자재그룹 | 59 |  | - 제어카드타입 IUE-NRPS-237
품질등급 | S |  | - 제어카드용도 ALARM CIRCUIT POWER
저장등급 | A |  | 품질등급 S등급
자재유형 | SPAR |  | 제작사 국제전기(주)(충북)
- 모델번호 IUE-NRPS-237
- 도면번호 E215-DE-A01-08/10
- 도면번호 2520-842-E-UP01N/03N
자재번호 | 200500947 | 자재내역 | 제어카드,IUE-NRPS-232A-1,STATIC LOGIC,IU
단위 | EA | PO-TEXT | 품명 제어카드
자재그룹 | 59 |  | - 제어카드타입 IUE-NRPS-232A-1
품질등급 | S |  | - 제어카드용도 STATIC LOGIC
저장등급 | A |  | 품질등급 S등급
자재유형 | SPAR |  | 제작사 국제전기(주)(충북)
- 모델번호 IUE-NRPS-232A-1
- 도면번호 E215-DE-A01-08/10
- 도면번호 2520-842-E-UP01N/03N
자재번호 | 200500948 | 자재내역 | 제어카드,IUE-NSTA-233B,STATIC DRIVER POW
단위 | EA | PO-TEXT | 품명 제어카드
자재그룹 | 59 |  | - 제어카드타입 IUE-NSTA-233B
품질등급 | S |  | - 제어카드용도 STATIC DRIVER POWER
저장등급 | A |  | 품질등급 S등급
자재유형 | SPAR |  | 제작사 국제전기(주)(충북)
- 모델번호 IUE-NSTA-233B
- 도면번호 E215-DE-A01-08/10
- 도면번호 2520-842-E-UP01N/03N
자재번호 | 200500949 | 자재내역 | 제어카드,IUE-NINV-400,IGBT GATE DRIVER,I
단위 | EA | PO-TEXT | 품명 제어카드
자재그룹 | 59 |  | - 제어카드타입 IUE-NINV-400
품질등급 | S |  | - 제어카드용도 IGBT GATE DRIVER
저장등급 | A |  | 품질등급 S등급
자재유형 | SPAR |  | 제작사 국제전기(주)(충북)
- 모델번호 IUE-NINV-400
- 도면번호 E215-DE-A01-08/10
- 도면번호 2520-842-E-UP01N/03N
자재번호 | 200500950 | 자재내역 | 제어카드,IUE-NIPG-270,DIODE ASSEBLY,IUE-
단위 | EA | PO-TEXT | 품명 제어카드
자재그룹 | 59 |  | - 제어카드타입 IUE-NIPG-270
품질등급 | S |  | - 제어카드용도 DIODE ASSEBLY
저장등급 | A |  | 품질등급 S등급
자재유형 | SPAR |  | 제작사 국제전기(주)(충북)
- 모델번호 IUE-NIPG-270
- 도면번호 E215-DE-A01-08/10
- 도면번호 2520-842-E-UP01N/03N
자재번호 | 200500951 | 자재내역 | 제어카드,IUE-NGAL-224-2A,ALARM INDICATOR
단위 | EA | PO-TEXT | 품명 제어카드
자재그룹 | 59 |  | - 제어카드타입 IUE-NGAL-224-2A
품질등급 | S |  | - 제어카드용도 ALARM INDICATOR
저장등급 | A |  | 품질등급 S등급
자재유형 | SPAR |  | 제작사 국제전기(주)(충북)
- 모델번호 IUE-NGAL-224-2A
- 도면번호 E215-DE-A01-08/10
- 도면번호 2520-842-E-UP01N/03N
자재번호 | 200500952 | 자재내역 | 제어카드,IUE-INV-614-V1,IGBT GATE INTERF
단위 | EA | PO-TEXT | 품명 제어카드
자재그룹 | 59 |  | - 제어카드타입 IUE-INV-614-V1
품질등급 | S |  | - 제어카드용도 IGBT GATE INTERFACE
저장등급 | A |  | - 구성품 IGBT 포함
자재유형 | SPAR |  | 품질등급 S등급
제작사 국제전기(주)(충북)
- 모델번호 IUE-INV-614-V1
- 도면번호 E215-DE-A01-08/10
- 도면번호 2520-842-E-UP01N/03N
자재번호 | 200500953 | 자재내역 | 제어카드,IUE-NRPS-276,SCR DRIVER,IUE-NRP
단위 | EA | PO-TEXT | 품명 제어카드
자재그룹 | 59 |  | - 제어카드타입 IUE-NRPS-276
품질등급 | S |  | - 제어카드용도 SCR DRIVER
저장등급 | A |  | 품질등급 S등급
자재유형 | SPAR |  | 제작사 국제전기(주)(충북)
- 모델번호 IUE-NRPS-276
- 도면번호 E215-DE-A01-08/10
- 도면번호 2520-842-E-UP01N/03N
자재번호 | 200500954 | 자재내역 | 제어카드,IUE-NA-002,LCD INTERFACE BOARD,
단위 | EA | PO-TEXT | 품명 제어카드
자재그룹 | 59 |  | - 제어카드타입 IUE-NA-002
품질등급 | S |  | - 제어카드용도 LCD INTERFACE BOARD
저장등급 | A |  | 품질등급 S등급
자재유형 | SPAR |  | 제작사 국제전기(주)(충북)
- 모델번호 IUE-NA-002
- 도면번호 E215-DE-A01-08/10
- 도면번호 2520-842-E-UP01N/03N
자재번호 | 200500955 | 자재내역 | 제어카드,IUE-ND-002,LCD INTERFACE BOARD,
단위 | EA | PO-TEXT | 품명 제어카드
자재그룹 | 59 |  | - 제어카드타입 IUE-ND-002
품질등급 | S |  | - 제어카드용도 LCD INTERFACE BOARD
저장등급 | A |  | 품질등급 S등급
자재유형 | SPAR |  | 제작사 국제전기(주)(충북)
- 모델번호 IUE-ND-002
- 도면번호 E215-DE-A01-08/10
- 도면번호 2520-842-E-UP01N/03N
자재번호 | 200500956 | 자재내역 | 제어카드,IUE-MTS-101,CONTROL BOARD,IUE-M
단위 | EA | PO-TEXT | 품명 제어카드
자재그룹 | 59 |  | - 제어카드타입 IUE-MTS-101
품질등급 | S |  | - 제어카드용도 CONTROL BOARD
저장등급 | A |  | 품질등급 S등급
자재유형 | SPAR |  | 제작사 국제전기(주)(충북)
- 모델번호 IUE-MTS-101
- 도면번호 E215-DE-A01-08/10
- 도면번호 2520-842-E-UP01N/03N
자재번호 | 200500957 | 자재내역 | 제어카드,IUE-TM-105,TIMER BOARD,IUE-TM-1
단위 | EA | PO-TEXT | 품명 제어카드
자재그룹 | 59 |  | - 제어카드타입 IUE-TM-105
품질등급 | S |  | - 제어카드용도 TIMER BOARD
저장등급 | A |  | 품질등급 S등급
자재유형 | SPAR |  | 제작사 국제전기(주)(충북)
- 모델번호 IUE-TM-105
- 도면번호 E215-DE-A01-08/10
- 도면번호 2520-842-E-UP01N/03N
자재번호 | 200500958 | 자재내역 | 제어카드,IUE-FU-103,FAN FUSE BOARD,IUE-F
단위 | EA | PO-TEXT | 품명 제어카드
자재그룹 | 59 |  | - 제어카드타입 IUE-FU-103
품질등급 | S |  | - 제어카드용도 FAN FUSE BOARD
저장등급 | A |  | 품질등급 S등급
자재유형 | SPAR |  | 제작사 국제전기(주)(충북)
- 모델번호 IUE-FU-103
- 도면번호 E215-DE-A01-08/10
- 도면번호 2520-842-E-UP01N/03N
자재번호 | 200500959 | 자재내역 | 제어카드,IUE-DI-101,DIODE BOARD,IUE-DI-1
단위 | EA | PO-TEXT | 품명 제어카드
자재그룹 | 59 |  | - 제어카드타입 IUE-DI-101
품질등급 | S |  | - 제어카드용도 DIODE BOARD
저장등급 | A |  | 품질등급 S등급
자재유형 | SPAR |  | 제작사 국제전기(주)(충북)
- 모델번호 IUE-DI-101
- 도면번호 E215-DE-A01-08/10
- 도면번호 2520-842-E-UP01N/03N
자재번호 | 200500960 | 자재내역 | 제어카드,IUE-M-200,MIMIC BOARD,IUE-M-200
단위 | EA | PO-TEXT | 품명 제어카드
자재그룹 | 59 |  | - 제어카드타입 IUE-M-200
품질등급 | S |  | - 제어카드용도 MIMIC BOARD
저장등급 | A |  | 품질등급 S등급
자재유형 | SPAR |  | 제작사 국제전기(주)(충북)
- 모델번호 IUE-M-200
- 도면번호 E215-DE-A01-08/10
- 도면번호 2520-842-E-UP01N/03N
자재번호 | 200500961 | 자재내역 | 제어카드,IUE-IEC-4013,VOLTAGE DETECT.BOA
단위 | EA | PO-TEXT | 품명 제어카드
자재그룹 | 59 |  | - 제어카드타입 IUE-IEC-4013
품질등급 | S |  | - 제어카드용도 VOLTAGE DETECT.BOARD
저장등급 | A |  | 품질등급 S등급
자재유형 | SPAR |  | 제작사 국제전기(주)(충북)
- 모델번호 IUE-IEC-4013
- 도면번호 E215-DE-A01-08/10
- 도면번호 2520-842-E-UP01N/03N
자재번호 | 200500962 | 자재내역 | 제어카드,SEC-BC-820-V0,CONVERTER CONTROL
단위 | EA | PO-TEXT | 품명 제어카드
자재그룹 | 59 |  | - 제어카드타입 SEC-BC-820-V0
품질등급 | S |  | - 제어카드용도 CONVERTER CONTROL
저장등급 | A |  | 품질등급 S등급
자재유형 | SPAR |  | 제작사 국제전기(주)(충북)
- 모델번호 SEC-BC-820-V0
- 도면번호 E215-DE-A01-10
- 도면번호 2520-842-E-UP03N
자재번호 | 200501052 | 자재내역 | 가스켓,SHEET,60IN,60IN,1/64IN,ARAMID FIB
단위 | EA | PO-TEXT | 품명 가스켓
자재그룹 | 53 |  | - 가스켓타입 SHEET
품질등급 | S |  | - 길이 60IN
저장등급 | B |  | - 너비 60IN
자재유형 | SPAR |  | - 두께 1/64IN
- 가스켓재질 ARAMID FIBERS+NBR BINDER
- 사용온도(상한) 370℃
- 사용온도(하한) -40℃
- 사용압력(상한) 70BAR
- 압축률 7-17%
품질등급 S등급
제작사 GARLOCK SEALING TECHNOLOGIES
- 모델번호 BLUE-GARD 3000
자재번호 | 200501053 | 자재내역 | 가스켓,1524㎜,1524㎜,1/64IN,GRAPHITE FIB
단위 | C80 | PO-TEXT | 품명 가스켓
자재그룹 | 53 |  | - 길이 1524㎜
품질등급 | S |  | - 너비 1524㎜
저장등급 | B |  | - 두께 1/64IN
자재유형 | SPAR |  | - 가스켓재질 GRAPHITE FIBER
- 사용온도(상한) 650℉
- 사용압력(상한) 2000PSI
- PT값(압력X온도 값) 700000(℉*PSIG)
품질등급 S등급
제작사 GARLOCK SEALING TECHNOLOGIES
- 모델번호 G-9900
자재번호 | 200501054 | 자재내역 | 플라스틱 판,GARLOCK BLUE GARD STYLE 3400
단위 | C57 | PO-TEXT | 품명 플라스틱 판
자재그룹 | 53 |  | - 별칭 GARLOCK BLUE GARD STYLE 3400
품질등급 | S |  | - 타입(형식) STYLE 3400
저장등급 | C |  | - 사이즈 1520 W*1520㎜ LG
자재유형 | SPAR |  | - 두께 1/64IN
- 색깔(COLOR) BLUE
품질등급 S등급
제작사 GARLOCK SEALING TECHNOLOGIES
- 모델번호 BLUE-GARD 3400
자재번호 | 200501055 | 자재내역 | 플라스틱 판,GARLOCK BLUE GARD STYLE 3400
단위 | C57 | PO-TEXT | 품명 플라스틱 판
자재그룹 | 53 |  | - 별칭 GARLOCK BLUE GARD STYLE 3400
품질등급 | S |  | - 타입(형식) STYLE 3400
저장등급 | C |  | - 사이즈 1520 W*1520㎜ LG
자재유형 | SPAR |  | - 두께 1/32IN
- 색깔(COLOR) BLUE
품질등급 S등급
제작사 GARLOCK SEALING TECHNOLOGIES
- 모델번호 BLUE-GARD 3400
자재번호 | 200501056 | 자재내역 | 플라스틱 판,GARLOCK BLUE GARD STYLE 3400
단위 | C57 | PO-TEXT | 품명 플라스틱 판
자재그룹 | 53 |  | - 별칭 GARLOCK BLUE GARD STYLE 3400
품질등급 | S |  | - 타입(형식) STYLE 3400
저장등급 | C |  | - 사이즈 1520 W*1520㎜ LG
자재유형 | SPAR |  | - 두께 1/8IN
- 색깔(COLOR) BLUE
품질등급 S등급
제작사 GARLOCK SEALING TECHNOLOGIES
- 모델번호 BLUE-GARD 3400
자재번호 | 200501068 | 자재내역 | 제어 및 감시기,GEN CORE MONITOR,IONIZATI
단위 | C45 | PO-TEXT | 품명 제어 및 감시기
자재그룹 | 58 |  | - 별칭 GEN CORE MONITOR
품질등급 | S |  | - 타입(형식) IONIZATION
저장등급 | B |  | - 디스플레이 데이터 0~100%
자재유형 | SPAR |  | - 구성품 REMOTE CONTROL PANEL
- 구성품2 1OIL/MOIS TRAP WITH GROUND KIT
- 구성품3 1 SPARE SAMPLE COLLECTOR
- 구성품4 1 SPARE OIL/MOISTURE TRAP SET
- 특수사항 EXPLOSION PROOF:ATEX ZONE2,HYD
- 적용기술기준 COMPLIANCE WITH PROCUREMENT SP
- 품질서류 1 MANUAL
품질등급 S등급
제작사 ENVIRONMENT ONE CORPORATION
- 부품번호 GCM-X
자재번호 | 200501073 | 자재내역 | 변환기,신호,RTD RESISTANCE TO VOLTAGE CO
단위 | EA | PO-TEXT | 품명 변환기,신호
자재그룹 | 58 |  | - 회로구성타입 RTD RESISTANCE TO VOLTAGE CON.
품질등급 | A |  | - 입력신호타입 RTD 200Ω
저장등급 | A |  | - 출력전압 0~10VDC
자재유형 | SPAR |  | - 조정범위 CH1:0~300℃,CH2:0~100℃
- 특수사항 CURVE NO:2RE-299/2RE-302
- 적용품질기준 APPLY ATTACHED SPECIFICATION
- 품질보증서류 APPLY ATTACHED SPECIFICATION
- 시험성적서류 APPLY ATTACHED SPECIFICATION
품질등급 A등급
- 별칭 R/V CONVERTER
제작사 INVENSYS FOXBORO
- 모델번호 N-2AI-P2V(ECEP 9808)
- 주설비 참고자료 95ED2
자재번호 | 200501074 | 자재내역 | 변환기,신호,RTD RESISTANCE TO VOLTAGE CO
단위 | EA | PO-TEXT | 품명 변환기,신호
자재그룹 | 58 |  | - 회로구성타입 RTD RESISTANCE TO VOLTAGE CON.
품질등급 | A |  | - 입력신호타입 RTD 200Ω
저장등급 | A |  | - 출력전압 0~10VDC
자재유형 | SPAR |  | - 조정범위 CH1:0~400℃,CH2:0~400℃
- 특수사항 CURVE NO:2RE-298
- 적용품질기준 APPLY ATTACHED SPECIFICATION
- 품질보증서류 APPLY ATTACHED SPECIFICATION
- 시험성적서류 APPLY ATTACHED SPECIFICATION
품질등급 A등급
- 별칭 R/V CONVERTER
제작사 INVENSYS FOXBORO
- 모델번호 N-2AI-P2V(ECEP 9808)
자재번호 | 200501075 | 자재내역 | 변환기,신호,RTD RESISTANCE TO VOLTAGE CO
단위 | EA | PO-TEXT | 품명 변환기,신호
자재그룹 | 58 |  | - 회로구성타입 RTD RESISTANCE TO VOLTAGE CON.
품질등급 | A |  | - 입력신호타입 RTD 200Ω
저장등급 | A |  | - 출력전압 0~10VDC
자재유형 | SPAR |  | - 조정범위 CH1:0~100℃,CH2:0~100℃
- 특수사항 CURVE NO:2RE-302
- 적용품질기준 APPLY ATTACHED SPECIFICATION
- 품질보증서류 APPLY ATTACHED SPECIFICATION
- 시험성적서류 APPLY ATTACHED SPECIFICATION
품질등급 A등급
- 별칭 R/V CONVERTER
제작사 INVENSYS FOXBORO
- 모델번호 N-2AI-P2V(ECEP 9808)
- 주설비 참고자료 95ED2
자재번호 | 200501181 | 자재내역 | 계기,수소이온 검사용,H2SCAN HY-ALERTA 26
단위 | C45 | PO-TEXT | 품명 계기,수소이온 검사용
자재그룹 | 66 |  | - 별칭 H2SCAN HY-ALERTA 2605
품질등급 | S |  | - 타입(형식) EXPLOSION PROOF
저장등급 | B |  | - 사이즈 SENSOR(W13.8*L19.3*D13.0CM)
자재유형 | SPAR |  | - 전기 데이터 90~260VAC
- 측정범위 0.4~5.0% HYDROGEN
- 정확도 (0.03*INDICATION+0.2)
- 출력데이터 4~20㎃
- 표시장치타입 LED
- 운전 전류 4~20㎃
- 부속품목 CONTROL MODULE, REMOTE CONTROL
- 품질서류 1 CERTIFICATE OF CONFORMANCE
품질등급 S등급
제작사 H2SCAN, LLC
- 모델번호 HY-ALERTA 2605
자재번호 | 200501350 | 자재내역 | 컴퓨터,FHM PANEL PC,PANEL MOUNT,INDUSTRI
단위 | C45 | PO-TEXT | 품명 컴퓨터
자재그룹 | 70 |  | - 별칭 FHM PANEL PC
품질등급 | A |  | - 형태(SHAPE) PANEL MOUNT
저장등급 | A |  | - 타입(형식) INDUSTRIAL PANEL MOUNT PC
자재유형 | SPAR |  | - 모니터 타입 TOUCH SCREEN
- 치수 15 INCH, 392X292(CUT OUT)
- 전기 데이터 90-264VAC, PC INPUT 9-32VDC
- 프로세서 속도 2.26 GHZ, INTEL CORE 2 DUO
- 메모리용량 4GB DDR3
- 하드 디스크 용량 64GB SATAIII SSD
- 구성품 WINDOWS XP PRO(FES) INSTALLED
- 구성품2 DVD+RW DRIVE(EXTERNAL,USB)
- 구성품3 4XUSB2.0,2XRS-232,1XRS-422/485
- 품질서류 1 REFER TO TECHNICAL SPEC.
품질등급 A등급
제작사 WESTINGHOUSE ELECTRIC COMPANY
- 부품번호 52090630
제작사 TOTAL CONTROL SOLUTIONS(TCS)
- 모델번호 TCS-030-01998-001
자재번호 | 200501351 | 자재내역 | 컴퓨터,RM PANEL PC,PANEL MOUNT,INDUSTRIA
단위 | C45 | PO-TEXT | 품명 컴퓨터
자재그룹 | 70 |  | - 별칭 RM PANEL PC
품질등급 | A |  | - 형태(SHAPE) PANEL MOUNT
저장등급 | A |  | - 타입(형식) INDUSTRIAL PANEL MOUNT PC
자재유형 | SPAR |  | - 모니터 타입 TOUCH SCREEN
- 치수 17 INCH
- 전기 데이터 90-264VAC, PC INPUT 9-32VDC
- 프로세서 속도 2.26 GHZ, INTEL CORE 2 DUO
- 메모리용량 4GB DDR3
- 하드 디스크 용량 64GB SATAIII SSD
- 구성품 WINDOWS XP PRO(FES) INSTALLED
- 구성품2 DVD+RW DRIVE(EXTERNAL,USB)
- 구성품3 4XUSB2.0,2XRS-232,1XRS-422/485
- 품질서류 1 REFER TO TECHNICAL SPEC.
품질등급 A등급
제작사 WESTINGHOUSE ELECTRIC COMPANY
- 부품번호 52090624
제작사 TOTAL CONTROL SOLUTIONS(TCS)
- 모델번호 TCS-030-01998-002
자재번호 | 200501373 | 자재내역 | 모듈,SERVO POSITION MODULE,4~20㎃,0~200
단위 | EA | PO-TEXT | 품명 모듈
자재그룹 | 59 |  | - 모듈타입 SERVO POSITION MODULE
품질등급 | S |  | - 입력전류 4~20㎃
저장등급 | A |  | - 출력전류 0~200㎃
자재유형 | SPAR |  | - 정격전압 24VDC
- 주파수 EXCITER OUTPUT : 1000~5000 HZ
- 모듈기능 1 CONTROLLER
- 특수사항 LVDT/RVDT
품질등급 S등급
제작사 WOODWARD GOVERNOR CO.
- 부품번호 SPC 8200-226
자재번호 | 200501376 | 자재내역 | 조속기,GOVERNOR CONTROLLER,DIGITAL,PANEL
단위 | EA | PO-TEXT | 품명 조속기
자재그룹 | 29 |  | - 용도 GOVERNOR CONTROLLER
품질등급 | S |  | - 타입(형식) DIGITAL
저장등급 | A |  | - 설치기기 정보 PANEL MOUNTING
자재유형 | SPAR |  | - 특수사항 AC/DC
품질등급 S등급
제작사 WOODWARD GOVERNOR CO.
- 부품번호 9907-163
- 모델번호 WOODWARD 505
자재번호 | 200501378 | 자재내역 | 씰,비금속제,DISK,STOP SEAL,CERTIFICATE O
단위 | EA | PO-TEXT | 품명 씰,비금속제
자재그룹 | 53 |  | - 씰타입 DISK
품질등급 | S |  | - 씰형태 STOP SEAL
저장등급 | B |  | - 품질보증서류 CERTIFICATE OF CONFORMANCE
자재유형 | SPAR |  | 품질등급 S등급
제작사 WESTINGHOUSE ELECTRIC COMPANY
- 부품번호 8114-300-019
자재번호 | 200501380 | 자재내역 | 튜브 조립체,TUBE ASSY-LUBE, THRUSTPAD,TB
단위 | EA | PO-TEXT | 품명 튜브 조립체
자재그룹 | 47 |  | - 별칭 TUBE ASSY-LUBE, THRUSTPAD
품질등급 | S |  | - 용도 TBA
저장등급 | C |  | - 타입(형식) J
자재유형 | SPAR |  | 품질등급 S등급
제작사 WESTINGHOUSE ELECTRIC COMPANY
- 부품번호 8000-400-008
자재번호 | 200501381 | 자재내역 | 볼트,STOP-THRUST PAD UPPER,CERTIFICATE O
단위 | EA | PO-TEXT | 품명 볼트
자재그룹 | 53 |  | - 볼트용도 STOP-THRUST PAD UPPER
품질등급 | A |  | - 품질보증서류 CERTIFICATE OF COMPLIANCE
저장등급 | C |  | - CERTIFICATE OF CONFORMANCE
자재유형 | SPAR |  | 품질등급 A등급
제작사 WESTINGHOUSE ELECTRIC COMPANY
- 부품번호 8000-400-087
자재번호 | 200501522 | 자재내역 | 볼트,STOP-THRUST PAD LOWER,CERTIFICATE O
단위 | EA | PO-TEXT | 품명 볼트
자재그룹 | 53 |  | - 볼트용도 STOP-THRUST PAD LOWER
품질등급 | A |  | - 품질보증서류 CERTIFICATE OF COMPLIANCE
저장등급 | C |  | - CERTIFICATE OF CONFORMANCE
자재유형 | SPAR |  | 품질등급 A등급
제작사 WESTINGHOUSE ELECTRIC COMPANY
- 부품번호 8000-400-093
자재번호 | 200501605 | 자재내역 | 전원공급기,100VAC/240VAC,12A/5A,12V/3.3V
단위 | EA | PO-TEXT | 품명 전원공급기
자재그룹 | 61 |  | - 입력전압 100VAC/240VAC
품질등급 | S |  | - 입력전류 12A/5A
저장등급 | A |  | - 출력전압 12V/3.3V
자재유형 | SPAR |  | - 출력전류 83.4A/12.2A
- 출력용량 1000W+40W(REDUNDANT MODE)
- 특수사항 CISCO 4500 SERIES PARTS
품질등급 S등급
제작사 CISCO
- 부품번호 PWR-C45-1000AC
자재번호 | 200501606 | 자재내역 | 전원공급기,100-240VAC,1.5A,50-60㎐,12V,6
단위 | EA | PO-TEXT | 품명 전원공급기
자재그룹 | 61 |  | - 입력전압 100-240VAC
품질등급 | S |  | - 입력전류 1.5A
저장등급 | A |  | - 입력주파수 50-60㎐
자재유형 | SPAR |  | - 출력전압 12V
- 출력전류 6.7A
- 출력용량 1600W
- 특수사항 CISCO ME3400E PARTS
품질등급 S등급
제작사 CISCO
- 모델번호 ME34X-PWR-AC
자재번호 | 200501607 | 자재내역 | 전원공급기,115-240VAC,12-6A,50-60㎐,12V@
단위 | EA | PO-TEXT | 품명 전원공급기
자재그룹 | 61 |  | - 입력전압 115-240VAC
품질등급 | S |  | - 입력전류 12-6A
저장등급 | A |  | - 입력주파수 50-60㎐
자재유형 | SPAR |  | - 출력전압 12V@25A-52V@16.4A
- 출력전류 131.6A/6A
- 출력용량 1150W
- 특수사항 CISCO RPS2300 PARTS
품질등급 S등급
제작사 CISCO
- 모델번호 C3K-PWR-1150WAC
자재번호 | 200501687 | 자재내역 | 계전기 어셈블리(RELAY ASSY),GENERAL MULT
단위 | EA | PO-TEXT | 품명 계전기 어셈블리(RELAY ASSY)
자재그룹 | 59 |  | - 계전기어셈블리타입 GENERAL MULTICONTACT AC RELAY
품질등급 | Q |  | - 코일전압 120VAC
저장등급 | B |  | - 코일저항 3,900Ω±15%
자재유형 | SPAR |  | - 계전기어셈블리접점배열형태 4 FORM C(4PDT)
- 부속품목 WITH SOCKET(P/N:27E894)
- 품질보증서류 CERTIFICATE OF CONFORMANCE
- 시험성적서류 TEST REPORT-FUNCTION
품질등급 Q등급
제작사 CLYDE PUMPS LTD(OLD:WEIR PUMPS
- 모델번호 KHAU-17A12-120
- 주설비 참고자료 M206-DL-B01-01(한빛3발)
- M206-IM-A01-01(한빛3발,338P)
- M206-IM-A05-02-00(20PAGE)
한울 원자력 본부
- 패키지 번호 M206
자재번호 | 200501691 | 자재내역 | 계전기 어셈블리(RELAY ASSY),UNDERVOLTAGE
단위 | EA | PO-TEXT | 품명 계전기 어셈블리(RELAY ASSY)
자재그룹 | 59 |  | - 계전기어셈블리타입 UNDERVOLTAGE RELAY(STYLE A)
품질등급 | Q |  | - 제어정격전압 97~130VAC / 102-135VAC
저장등급 | B |  | - 정격전력(용량) 3W
자재유형 | SPAR |  | - 지연간격 PICK-UP:30MS,DROP-OUT:0.5S
- 계전기어셈블리접점배열형태 DPDT
- 터미널타입 STYLE A
- 스위치동작타입 DPDT
- 품질보증서류 CERTIFICATE OF CONFORMANCE
- 시험성적서류 TEST REPORT-FUNCTION
품질등급 Q등급
- 별칭 UNDERVOLTAGE RELAY
제작사 CLYDE PUMPS LTD(OLD:WEIR PUMPS
- 부품번호 UOA-120-ALA
- 주설비 참고자료 M206-DL-B01-01(한빛3발)
- M206-IM-A01-01(한빛3발,314P)
- M206-IM-A05-02-00(2PAGE)
한빛 원자력 본부
- 패키지 번호 M206
한울 원자력 본부
- 패키지 번호 M206
자재번호 | 200501692 | 자재내역 | 계전기 어셈블리(RELAY ASSY),SINGLE SHOT
단위 | EA | PO-TEXT | 품명 계전기 어셈블리(RELAY ASSY)
자재그룹 | 59 |  | - 계전기어셈블리타입 SINGLE SHOT RELAY(STYLE A)
품질등급 | Q |  | - 제어정격전압 120VAC
저장등급 | B |  | - 스위치동작타입 DPDT
자재유형 | SPAR |  | - 품질보증서류 CERTIFICATE OF CONFORMANCE
- 시험성적서류 TEST REPORT
품질등급 Q등급
제작사 CLYDE PUMPS LTD(OLD:WEIR PUMPS
- 모델번호 TDE-120-AKB-030
- 주설비 참고자료 M206-DL-B01-01(한빛3발)
- M206-IM-A01-01(한빛3발,311P)
- M206-IM-A05-02-00(6PAGE)
한울 원자력 본부
- 패키지 번호 M206
자재번호 | 200501698 | 자재내역 | 계전기 어셈블리(RELAY ASSY),110VDC,CERTI
단위 | EA | PO-TEXT | 품명 계전기 어셈블리(RELAY ASSY)
자재그룹 | 59 |  | - 제어정격전압 110VDC
품질등급 | Q |  | - 품질보증서류 CERTIFICATE OF CONFORMANCE
저장등급 | B |  | - 시험성적서류 TEST REPORT-FUNCTION
자재유형 | SPAR |  | 품질등급 Q등급
제작사 CLYDE PUMPS LTD(OLD:WEIR PUMPS
- 모델번호 UOA-110-DLA
- 주설비 참고자료 M206-IM-A05-02-00(8PAGE)
한울 원자력 본부
- 패키지 번호 M206
자재번호 | 200501699 | 자재내역 | 퓨즈,통형,125V,0.5A,CERTIFICATE OF CONFO
단위 | EA | PO-TEXT | 품명 퓨즈,통형
자재그룹 | 59 |  | - 정격최대전압 125V
품질등급 | Q |  | - 정격차단전류 0.5A
저장등급 | B |  | - 품질보증서류 CERTIFICATE OF CONFORMANCE
자재유형 | SPAR |  | 품질등급 Q등급
제작사 CLYDE PUMPS LTD(OLD:WEIR PUMPS
- 모델번호 GBA-1/2
- 주설비 참고자료 M206-IM-A05-02-00(7PAGE)
한울 원자력 본부
- 패키지 번호 M206
자재번호 | 200501700 | 자재내역 | 퓨즈,통형,2A,CERTIFICATE OF CONFORMANCE,
단위 | EA | PO-TEXT | 품명 퓨즈,통형
자재그룹 | 59 |  | - 정격차단전류 2A
품질등급 | Q |  | - 품질보증서류 CERTIFICATE OF CONFORMANCE
저장등급 | B |  | 품질등급 Q등급
자재유형 | SPAR |  | 제작사 CLYDE PUMPS LTD(OLD:WEIR PUMPS
- 모델번호 GBA-2
- 주설비 참고자료 M206-IM-A05-02-00(7PAGE)
한울 원자력 본부
- 패키지 번호 M206
자재번호 | 200501701 | 자재내역 | 퓨즈,통형,15A,CERTIFICATE OF CONFORMANCE
단위 | EA | PO-TEXT | 품명 퓨즈,통형
자재그룹 | 59 |  | - 정격차단전류 15A
품질등급 | Q |  | - 품질보증서류 CERTIFICATE OF CONFORMANCE
저장등급 | B |  | 품질등급 Q등급
자재유형 | SPAR |  | 제작사 CLYDE PUMPS LTD(OLD:WEIR PUMPS
- 모델번호 GBA-15
- 주설비 참고자료 M206-IM-A05-02-00(7PAGE)
한울 원자력 본부
- 패키지 번호 M206
자재번호 | 200501731 | 자재내역 | 제어기,속도용,교류권선형 유도전동기 제어
단위 | EA | PO-TEXT | 품명 제어기,속도용
자재그룹 | 20 |  | - 별칭 교류권선형 유도전동기 제어용
품질등급 | A |  | - 타입(형식) THYRISTER UNIT CONTROLLER
저장등급 | B |  | - 전압(VOLTAGE) 220~500V
자재유형 | SPAR |  | - 전력 정격 150A
- 전기 데이터 3PH, 60㎐
- 출력데이터 81KW
- 설치기기 정보 1/2-683-M-CX06
- 부속품목 ROTOR STEP CHANGE BOARD
- 최소포장단위 1EA/BOX
- 특수사항 STV-84C15S + VW3-RRD104
- 품질서류 1 CERTIFICATE OF CONFORMANCE
- 품질서류 2 REFER TO TECHNICAL SPEC
품질등급 A등급
제작사 효성C&P
- 모델번호 STV-84C15S + VW3-RRD104
제작사 세아SA(주)
- 모델번호 STV-84C15S + VW3-RRD104
자재번호 | 200501732 | 자재내역 | 변환기,선형 변위측정용,PROXIMITOR,2 INCH
단위 | EA | PO-TEXT | 품명 변환기,선형 변위측정용
자재그룹 | 66 |  | - 별칭 PROXIMITOR
품질등급 | A |  | - 사이즈 2 INCH X 2.4 INCH X 3.1 INCH
저장등급 | A |  | - 온도 0 DEGREE ~ 100 DEGREE
자재유형 | SPAR |  | - 적용기술기준 APPLY ATTATCHED SPECIFICATION
- 적용품질기준 APPLY QPS-A-001
- 품질서류 1 APPLY QVDL OF SPECIFICATION
품질등급 A등급
제작사 WESTINGHOUSE ELECTRIC COMPANY
- 부품번호 36363-01
제작사 BENTLY NEVADA
- 부품번호 49014
- 모델번호 36363-01
자재번호 | 200501852 | 자재내역 | 밸브,솔레노이드용,2 WAY,NPT 3/8IN,BRASS
단위 | EA | PO-TEXT | 품명 밸브,솔레노이드용
자재그룹 | 48 |  | - 솔레노이드밸브타입 2 WAY
품질등급 | A |  | - 밸브사이즈 NPT 3/8IN
저장등급 | B |  | - 밸브재질 BRASS BODY
자재유형 | SPAR |  | - 정격전압 125VDC
- 사용압력(상한) 200 PSI
- 사용압력(하한) 5 PSI
- 디스크(DISK)재질 FKM(VITON)
- 솔레노이드수 1 COIL
- 포트(PORT)수 NORMALLY CLOSED
- 밸브접속타입 5/8 INCH(ORIFICE)
- 사용매체 AIR
- 유량(FLOW RATE) 3 CV
- 밸브운전방법 PILOT OPERATED
- 특수사항 COIL CLASS:HC, FLOW FACTOR:3.0
- 적용품질기준 ASME NQA-1
- 품질보증서류 CERTIFICATE OF CONFORMANCE
품질등급 A등급
제작사 ASCO NUMATIC
- 모델번호 HC8210G001V
- 도면번호 N208-IM-A01-01(부분002-3)
자재번호 | 200501900 | 자재내역 | 가스켓,SPIRAL WOUND,3.2MM,128MM,150MM,SU
단위 | EA | PO-TEXT | 품명 가스켓
자재그룹 | 53 |  | - 가스켓타입 SPIRAL WOUND
품질등급 | S |  | - 두께 3.2MM
저장등급 | B |  | - 내경 128MM
자재유형 | SPAR |  | - 외경 150MM
- 가스켓재질 SUS316/GRAPHITE,HOOP(SUS316)
- 사용압력(상한) 300LB
품질등급 S등급
- 타입 표식(TYPE DESIGNATION) 일반형
자재번호 | 200501901 | 자재내역 | 가스켓,SPIRAL WOUND,3.2MM,105.2MM,127.7M
단위 | EA | PO-TEXT | 품명 가스켓
자재그룹 | 53 |  | - 가스켓타입 SPIRAL WOUND
품질등급 | S |  | - 두께 3.2MM
저장등급 | B |  | - 내경 105.2MM
자재유형 | SPAR |  | - 외경 127.7MM
- 가스켓재질 SUS316/GRAPHITE,HOOP(SUS316)
- 사용압력(상한) 300LB
품질등급 S등급
- 타입 표식(TYPE DESIGNATION) 일반형
자재번호 | 200502112 | 자재내역 | 제어기,속도용,교류권선형 유도전동기 제어
단위 | EA | PO-TEXT | 품명 제어기,속도용
자재그룹 | 20 |  | - 별칭 교류권선형 유도전동기 제어용
품질등급 | A |  | - 타입(형식) THYRISTER UNIT CONTROLLER
저장등급 | B |  | - 전압(VOLTAGE) 220~500V
자재유형 | SPAR |  | - 전력 정격 40A
- 전기 데이터 3PH, 60㎐
- 출력데이터 21KW
- 설치기기 정보 1/2-683-M-CX06
- 부속품목 ROTOR STEP CHANGE BOARD
- 최소포장단위 1EA/BOX
- 특수사항 STV-84D40S + VW3-RRD104
- 품질서류 1 CERTIFICATE OF CONFORMANCE
- 품질서류 2 REFER TO TECHNICAL SPEC
품질등급 A등급
제작사 효성C&P
- 모델번호 STV-84D40S + VW3-RRD104
제작사 세아SA(주)
- 모델번호 STV-84D40S + VW3-RRD104
자재번호 | 200502243 | 자재내역 | 호스,METALLIC,FLEXIBLE,32IN,1/2IN DIA,0.
단위 | EA | PO-TEXT | 품명 호스
자재그룹 | 47 |  | - 호스타입 METALLIC
품질등급 | S |  | - 호스몸체형태 FLEXIBLE
저장등급 | C |  | - 길이 32IN
자재유형 | SPAR |  | - 너비 1/2IN DIA
- 외경 0.85IN
- 내경 0.53IN
- 호스재질 SUS316L
- 사용온도(하한) -200℃
- 사용온도(상한) 454℃
- 사용압력(상한) 1800PSIG
- 호스연결타입 1/2IN FITTING
- 특수사항 HYDROSTATIC TEST
- 시험성적서류 HYDROSTATIC TEST REPORT
품질등급 S등급
- 전체길이 36IN
제작사 SWAGELOK CORPORATION
- 모델번호 SS-FM8SL8SL8-36-W
자재번호 | 200502244 | 자재내역 | 호스,METALLIC,FLEXIBLE,43.5IN,3/8IN DIA,
단위 | EA | PO-TEXT | 품명 호스
자재그룹 | 47 |  | - 호스타입 METALLIC
품질등급 | S |  | - 호스몸체형태 FLEXIBLE
저장등급 | C |  | - 길이 43.5IN
자재유형 | SPAR |  | - 너비 3/8IN DIA
- 외경 0.69IN
- 내경 0.42IN
- 호스재질 SUS316L
- 사용온도(하한) -200℃
- 사용온도(상한) 454℃
- 사용압력(상한) 2000PSIG
- 호스연결타입 3/8IN FITTING
- 특수사항 HYDROSTATIC TEST
- 시험성적서류 HYDROSTATIC TEST REPORT
품질등급 S등급
- 전체길이 48IN
제작사 SWAGELOK CORPORATION
- 모델번호 SS-FM6SL6SL6-48-W
자재번호 | 200502258 | 자재내역 | 전압계,전압감시,96 X 48 X 111(MM),±0.2%
단위 | EA | PO-TEXT | 품명 전압계
자재그룹 | 66 |  | - 용도 전압감시
품질등급 | S |  | - 몸체(BODY) 치수 96 X 48 X 111(MM)
저장등급 | B |  | - 정확도 ±0.2%
자재유형 | SPAR |  | - 전압(VOLTAGE) 600V
- 표시장치타입 DIGITAL
- 주파수 60HZ
- 연결(CONNECTION) 데이터 16단자
- 특수사항 제어전압 AC/DC 85~250V
품질등급 S등급
제작사 경보전기(주)
- 모델번호 DM1N-AV42
자재번호 | 200502339 | 자재내역 | 조명장치,비상조명등 램프,PAR36,12.8V,18W
단위 | EA | PO-TEXT | 품명 조명장치
자재그룹 | 62 |  | - 별칭 비상조명등 램프
품질등급 | S |  | - 등(LIGHT UNIT) 타입 PAR36
저장등급 | B |  | - 전압(VOLTAGE) 12.8V
자재유형 | SPAR |  | - 소비전력 18W
- 특수사항 SEALED BEAM LAMP
품질등급 S등급
제작사 남북전기(주)
- 모델번호 #4414
자재번호 | 200502342 | 자재내역 | 수리 키트,회로기판,비상조명등 기판,190MM
단위 | EA | PO-TEXT | 품명 수리 키트,회로기판
자재그룹 | 59 |  | - 별칭 비상조명등 기판
품질등급 | S |  | - 타입(형식) 190MM(W) 82MM(H) 32MM(D)
저장등급 | B |  | - 특수사항 방전전류 2.8A, 충전전류 1.41A
자재유형 | SPAR |  | 품질등급 S등급
제작사 남북전기(주)
- 모델번호 NB-EL-0004
자재번호 | 200502694 | 자재내역 | 퓨즈,통형,FAST-ACTING,GLASS TUBE,LEAD,6.
단위 | EA | PO-TEXT | 품명 퓨즈,통형
자재그룹 | 59 |  | - 퓨즈타입 FAST-ACTING,GLASS TUBE,LEAD
품질등급 | Q |  | - 외경 6.35㎜±0.1
저장등급 | B |  | - 길이 31.75㎜±0.5
자재유형 | SPAR |  | - 정격최대전압 250V
- 정격연속운전전류 1A
- 정격차단전류 35A
- 케이스재질 GLASS
- 퓨즈종류 AGC SERIES
- 단자표면처리 LEAD 1.5
- 특수사항 200241195(DEDICATION)
- 적용품질기준 ASME NQA-1
- 품질보증서류 REFER TO ATTACHED FILE
품질등급 Q등급
- 사이즈 1/4 * 1-1/4IN
제작사 WESTINGHOUSE ELECTRIC COMPANY
- 부품번호 AGC-1
- 모델번호 AGC 1
자재번호 | 200502760 | 자재내역 | 밸브,계전기,공기압력용,급속배기밸브,PROD
단위 | EA | PO-TEXT | 품명 밸브,계전기,공기압력용
자재그룹 | 25 |  | - 별칭 급속배기밸브
품질등급 | S |  | - 사이즈 PRODUCT WEIGHT 710G
저장등급 | B |  | - 압력 0.05 ~ 1.0 MPA
자재유형 | SPAR |  | - 연결(CONNECTION) 데이터 IN/OUT(3/4"), EXH(1")
- 운전방법 AIR OPERATION
- 특수사항 유체온도범위 5 TO 60 'C
품질등급 S등급
제작사 CKD KOREA
- 모델번호 QEV2-20-AP
자재번호 | 200502819 | 자재내역 | 퓨즈,통형,0.41",1.5",600V,1/2A,REFER TO
단위 | EA | PO-TEXT | 품명 퓨즈,통형
자재그룹 | 59 |  | - 외경 0.41"
품질등급 | Q |  | - 길이 1.5"
저장등급 | B |  | - 정격최대전압 600V
자재유형 | SPAR |  | - 정격연속운전전류 1/2A
- 적용기술기준 REFER TO ATTACHED FILE
- 적용품질기준 REFER TO ATTACHED FILE
- 품질보증서류 CERTIFICATE OF CONFORMANCE
품질등급 Q등급
- 사이즈 13/32"×1-1/2"
제작사 WESTINGHOUSE ELECTRIC COMPANY
- 부품번호 KLM-1/2
- 모델번호 KLM 1/2
자재번호 | 200502867 | 자재내역 | 센서,SWANSENSOR SODIUM,SENSOR OF CONCENT
단위 | EA | PO-TEXT | 품명 센서
자재그룹 | 66 |  | - 별칭 SWANSENSOR SODIUM
품질등급 | S |  | - 용도 SENSOR OF CONCENTRATION
저장등급 | B |  | - 타입(형식) GLASS POLE
자재유형 | SPAR |  | - 재질 ION SENSITIVE GLASS MEMBRANE
- 측정범위 0.001~10000PPB NA
- 연결(CONNECTION) 데이터 SCREW PLUG
- 온도 데이터 UP TO 50C
품질등급 S등급
제작사 SWAN ANALYTICAL INSTRUMENTS
- 부품번호 A 87.720.010
자재번호 | 200502868 | 자재내역 | 센서,NA REFERENCE SENSOR,ELECTROLYTE : K
단위 | EA | PO-TEXT | 품명 센서
자재그룹 | 59 |  | - 별칭 NA REFERENCE SENSOR
품질등급 | S |  | - 재질 ELECTROLYTE : KCL
저장등급 | B |  | - 외피(SHEATH) 재질 GLASS
자재유형 | SPAR |  | - 센서(SENSOR) 데이터 NA 100ML FILLING SOLUTION
- 연결(CONNECTION) 데이터 SCREW PLUG
- 설치기기 정보 GROUNDED GLASS SLEEVE DOUBLE J
품질등급 S등급
제작사 SWAN ANALYTICAL INSTRUMENTS
- 부품번호 A 87.840.100
자재번호 | 200502869 | 자재내역 | 분석기,CALIBRATION LOOP FOR SODITRACE,TU
단위 | EA | PO-TEXT | 품명 분석기
자재그룹 | 66 |  | - 용도 CALIBRATION LOOP FOR SODITRACE
품질등급 | S |  | - 타입(형식) TUBE
저장등급 | B |  | 품질등급 S등급
자재유형 | SPAR |  | 제작사 SWAN ANALYTICAL INSTRUMENTS
- 부품번호 A-86.170.020
자재번호 | 200502870 | 자재내역 | 센서,HYDRAZINE SENSOR WITH ROTOR,FLOW,SO
단위 | EA | PO-TEXT | 품명 센서
자재그룹 | 59 |  | - 별칭 HYDRAZINE SENSOR WITH ROTOR
품질등급 | S |  | - 용도 FLOW
저장등급 | B |  | - 타입(형식) SOCKET
자재유형 | SPAR |  | - 측정범위 0.1 ~ 600PPB
- 정확도 ±5% OF READING UP TO 200PPB
품질등급 S등급
제작사 SWAN ANALYTICAL INSTRUMENTS
- 부품번호 A-87.450.020
자재번호 | 200502871 | 자재내역 | 센서,SWANSENSOR OXYTRACE G,CLARK,CATHODE
단위 | EA | PO-TEXT | 품명 센서
자재그룹 | 59 |  | - 별칭 SWANSENSOR OXYTRACE G
품질등급 | S |  | - 타입(형식) CLARK
저장등급 | B |  | - 재질 CATHODE GOLD, ANODE SILVER
자재유형 | SPAR |  | - 측정범위 0-20 PPM
- 정확도 0.3%(CAL TEM = MEAS TEMP)
- 외피(SHEATH) 재질 POLYACETAL COPOLYMER
- 부속품목 CABLE,CAP,ADAPTER,ELECTROLYTE
품질등급 S등급
제작사 SWAN ANALYTICAL INSTRUMENTS
- 부품번호 A-87.213.010
자재번호 | 200502872 | 자재내역 | 센서,CONDUCTIVITY SENSOR,0.05~1000㎲/㎝,
단위 | EA | PO-TEXT | 품명 센서
자재그룹 | 59 |  | - 별칭 CONDUCTIVITY SENSOR
품질등급 | S |  | - 측정범위 0.05~1000㎲/㎝
저장등급 | B |  | - 정확도 ±1%, 0.001㎲/㎝
자재유형 | SPAR |  | - 외피(SHEATH) 재질 SS316L,TITANIUM ELECTRODE
- 센서(SENSOR) 데이터 BUILT-IN TEMPERATURE PROBE
- 연결(CONNECTION) 데이터 3/4 IN NPT
- 온도 데이터 100℃, 6.5BAR
품질등급 S등급
제작사 SWAN ANALYTICAL INSTRUMENTS
- 부품번호 A-87.334.100
자재번호 | 200503036 | 자재내역 | 계기,전도율측정,CONDUCTIVITY ANALYZER,FR
단위 | EA | PO-TEXT | 품명 계기,전도율측정
자재그룹 | 66 |  | - 타입(형식) CONDUCTIVITY ANALYZER
품질등급 | S |  | - 전기 데이터 FREE VOLTAGE
저장등급 | B |  | - 출력데이터 4-20㎃
자재유형 | SPAR |  | - 표시장치타입 66.8*35.5㎜ DOT 128 W*64㎜ H
- 설치기기 정보 PANEL AND PIPE
- 특수사항 156*156*185.5㎜ LG
품질등급 S등급
제작사 HONEYWELL
- 모델번호 UDA2182-CC1-NN2-NN-N-00C0
- 도면번호 J204-IM-A01-01-001-001, P.1456
자재번호 | 200503037 | 자재내역 | 지시기,온습도용,INDICATOR,DG NO.1 ENG "A
단위 | EA | PO-TEXT | 품명 지시기,온습도용
자재그룹 | 66 |  | - 온습도용지시기용도 INDICATOR
품질등급 | S |  | - 온습도용지시기타입 DG NO.1 ENG "A"
저장등급 | B |  | - 치수 THERMOMETER CONNECTION 1/2"NPT
자재유형 | SPAR |  | - 측정범위 10-100℃
- 연결전압 TYPE : EI
- 설치방법 SENSOR THICKNESS : 6.3 MM
- 특수사항 SENSOR LENGTH : 10 CM
품질등급 S등급
- 지시기(INDICATOR) 데이터 TEMPERATURE
제작사 ASHCROFT
- 부품번호 4-00816H
- 모델번호 30EI60R040-0/100
- 도면번호 J204-IM-A01-01-001-001, P.1054
고리 원자력 본부
- 패키지 번호 J204
자재번호 | 200503071 | 자재내역 | 지시기,온습도용,ENGINE OIL TEMP,52MM,PLA
단위 | EA | PO-TEXT | 품명 지시기,온습도용
자재그룹 | 66 |  | - 온습도용지시기용도 ENGINE OIL TEMP
품질등급 | S |  | - 치수 52MM
저장등급 | B |  | - 케이스재질 PLASTIC
자재유형 | SPAR |  | - 측정범위 140-320°F, 60-160°C
- 정격전압 24VDC
품질등급 S등급
제작사 CUMMINS INC
- 부품번호 3015233
자재번호 | 200503072 | 자재내역 | 지시기,온습도용,ENGINE WATER TEMP,52MM,P
단위 | EA | PO-TEXT | 품명 지시기,온습도용
자재그룹 | 66 |  | - 온습도용지시기용도 ENGINE WATER TEMP
품질등급 | S |  | - 치수 52MM
저장등급 | B |  | - 케이스재질 PLASTIC
자재유형 | SPAR |  | - 측정범위 150-250°F, 66-121°F
- 정격전압 24VDC
품질등급 S등급
제작사 CUMMINS INC
- 부품번호 3015234
자재번호 | 200503073 | 자재내역 | 지시기,압력용,ENGINE OIL PRESSURE,52MM,P
단위 | EA | PO-TEXT | 품명 지시기,압력용
자재그룹 | 66 |  | - 압력지시기타입 ENGINE OIL PRESSURE
품질등급 | S |  | - 몸체직경 52MM
저장등급 | B |  | - 케이스재질 PLASTIC
자재유형 | SPAR |  | - 측정압력(상한) 125 PSI, 862 KPA
- 측정압력(하한) 0 PSI, 0 KPA
- 정격전압 24VDC
- 설치방법 PANEL MOUNT
품질등급 S등급
제작사 CUMMINS INC
- 부품번호 3015232
자재번호 | 200503074 | 자재내역 | 지시기,전위식,ENGINE VOLT METER,52MM,20
단위 | EA | PO-TEXT | 품명 지시기,전위식
자재그룹 | 66 |  | - 별칭 ENGINE VOLT METER
품질등급 | S |  | - 사이즈 52MM
저장등급 | B |  | - 범위(RANGE) 20 ~ 32 V
자재유형 | SPAR |  | - 설치기기 정보 N-1E DIESEL GENERATOR
품질등급 S등급
제작사 CUMMINS INC
- 부품번호 3015235
자재번호 | 200503075 | 자재내역 | 제어/지시기,ENGINE HOUR METER,24VDC,0 ~
단위 | EA | PO-TEXT | 품명 제어/지시기
자재그룹 | 58 |  | - 별칭 ENGINE HOUR METER
품질등급 | S |  | - 전기 데이터 24VDC
저장등급 | A |  | - 범위(RANGE) 0 ~ 99,999
자재유형 | SPAR |  | - 설치기기 정보 PANEL MOUNT
품질등급 S등급
제작사 CUMMINS INC
- 부품번호 3035766
자재번호 | 200503076 | 자재내역 | 속도계,MAGNETIC PICKUP,ENGINE SPEED,3.25
단위 | EA | PO-TEXT | 품명 속도계
자재그룹 | 66 |  | - 별칭 MAGNETIC PICKUP
품질등급 | S |  | - 용도 ENGINE SPEED
저장등급 | B |  | - 사이즈 3.25 IN
자재유형 | SPAR |  | - 센서(SENSOR) 기능 SPEED SENSOR
- 온도 -40 ~ 275°F
- 설치기기 정보 N-1E DIESEL GENERATOR
- 특수사항 COIM RESISTANCE : 300 OHM MAX
품질등급 S등급
제작사 CUMMINS INC
- 부품번호 3034572
자재번호 | 200503077 | 자재내역 | 스위치,압력용,PRESSURE SWITCH,16 ~ 18 PS
단위 | EA | PO-TEXT | 품명 스위치,압력용
자재그룹 | 59 |  | - 압력스위치타입 PRESSURE SWITCH
품질등급 | S |  | - 설정치 범위 16 ~ 18 PSI
저장등급 | B |  | - 사용온도(상한) 250℉
자재유형 | SPAR |  | - 사용온도(하한) -40℉
- 프로세스연결타입 CONNECTOR KEY
- 접촉용량 DC 12 ~ 32V, 4A
- 부속품목 CONNECTOR KEY : 3056356
- 특수사항 PAINT ID COLOR : RED
품질등급 S등급
제작사 CUMMINS INC
- 모델번호 3408607
자재번호 | 200503078 | 자재내역 | 스위치,압력용,PRESSURE SWITCH,19 ~ 23 PS
단위 | EA | PO-TEXT | 품명 스위치,압력용
자재그룹 | 59 |  | - 압력스위치타입 PRESSURE SWITCH
품질등급 | S |  | - 설정치 범위 19 ~ 23 PSI
저장등급 | B |  | - 사용온도(상한) 250℉
자재유형 | SPAR |  | - 사용온도(하한) -40℉
- 프로세스연결타입 CONNECTOR KEY
- 접촉용량 DC 12 ~ 32V, 4A
- 사용매체 OIL
- 설치방법 ENGINE MOUNT
- 부속품목 CONNECTOR KEY : 3056357
- 특수사항 PAINT ID COLOR : ORANGE
품질등급 S등급
제작사 CUMMINS INC
- 부품번호 3408608
자재번호 | 200503079 | 자재내역 | 스위치,온도용,TEMP SWITCH,TEMPERATURE AL
단위 | EA | PO-TEXT | 품명 스위치,온도용
자재그룹 | 59 |  | - 온도스위치타입 TEMP SWITCH
품질등급 | S |  | - 온도스위치용도 TEMPERATURE ALARM
저장등급 | B |  | - 사용온도(상한) 250℉
자재유형 | SPAR |  | - 사용온도(하한) -40℉
- 차동범위 220 ~ 226℉
- 접촉용량 DC 12 ~ 32V, 4A
- 프로세스연결사이즈 1/2 - 14
- 프로세스연결타입 NPTF
- 부속품목 CONNECTOR KEY : 3056356
- 특수사항 PAINT ID COLOR : BLUE
품질등급 S등급
제작사 CUMMINS INC
- 부품번호 3408627
자재번호 | 200503085 | 자재내역 | 지시기,유량용,TOTAL FLOW,BRONZE AND CAST
단위 | EA | PO-TEXT | 품명 지시기,유량용
자재그룹 | 66 |  | - 유량지시기용도 TOTAL FLOW
품질등급 | S |  | - 케이스재질 BRONZE AND CAST IRON
저장등급 | B |  | - 측정유량(상한) 20 GPM
자재유형 | SPAR |  | - 측정유량(하한) 0 GPM
- 정확도 ±1.5% OF READING
- 사용매체 LUBE OIL
- 프로세스연결사이즈 3/4"
- 프로세스연결타입 MNPT
품질등급 S등급
제작사 OMEGA ENGINEERING, INC.
- 모델번호 FTB6107-A
자재번호 | 200503462 | 자재내역 | 오-링,시방서 도면참조(PART NO.11),EPDM,C
단위 | EA | PO-TEXT | 품명 오-링
자재그룹 | 53 |  | - 내경 시방서 도면참조(PART NO.11)
품질등급 | A |  | - 오-링재질 EPDM
저장등급 | B |  | - 품질보증서류 CERTIFICATE OF COMPLIANCE
자재유형 | SPAR |  | - PHYSICAL PROPERTIES REPORT OR
품질등급 A등급
- 별칭 영구밀봉환 INNER O-RING
- 사이즈 ID 448 × T 5.7
자재번호 | 200503464 | 자재내역 | 정류기,RECTIFIER SCHOTTKY,SEMICONDUCTOR,
단위 | EA | PO-TEXT | 품명 정류기
자재그룹 | 59 |  | - 별칭 RECTIFIER SCHOTTKY
품질등급 | A |  | - 형태(SHAPE) SEMICONDUCTOR
저장등급 | B |  | - 용도 SEMICONDUCTOR
자재유형 | SPAR |  | - 타입(형식) SCHOTTKY BARRIER RECTIFIER
- 전압(VOLTAGE) 35~45V
- 출력전압 35~45V
- 전류 60A
- 터미널(TERMINAL) 데이터 PANEL MOUNTED
- 설치기기 정보 PLUG IN
- 품질서류 1 CERTIFICATE OF CONFORMANCE
품질등급 A등급
제작사 WESTINGHOUSE ELECTRIC COMPANY
- 부품번호 50HQ045
자재번호 | 200503469 | 자재내역 | 오-링,시방서 도면참조(PART NO.12),EPDM,C
단위 | EA | PO-TEXT | 품명 오-링
자재그룹 | 53 |  | - 내경 시방서 도면참조(PART NO.12)
품질등급 | A |  | - 오-링재질 EPDM
저장등급 | B |  | - 품질보증서류 CERTIFICATE OF COMPLIANCE
자재유형 | SPAR |  | - PHYSICAL PROPERTIES REPORT OR
품질등급 A등급
- 별칭 영구밀봉환 OUTER O-RING
- 사이즈 ID 483 × T 5.7
자재번호 | 200503644 | 자재내역 | 볼베어링,시일드형,깊은홈 환상형,#6207ZZ,
단위 | EA | PO-TEXT | 품명 볼베어링
자재그룹 | 31 |  | - 베어링타입 시일드형
품질등급 | A |  | - 베어링형태 깊은홈 환상형
저장등급 | B |  | - 국제베어링교환번호 #6207ZZ
자재유형 | SPAR |  | - 외경 72㎜
- 구멍직경 35㎜
- 너비 17㎜
- 베어링재질 SJ-2
- 열(ROW)수 SGL
- 케이지(CAGE)재질 SJ-2
품질등급 A등급
- 별칭 FAN BEARING
자재번호 | 200503677 | 자재내역 | 밸브위치기(POSITIONER),DIRECT ACTING,100
단위 | EA | PO-TEXT | 품명 밸브위치기(POSITIONER)
자재그룹 | 48 |  | - 밸브위치기타입 DIRECT ACTING
품질등급 | A |  | - 유압출력신호(상한) 100%
저장등급 | B |  | - 유압출력신호(하한) 0%
자재유형 | SPAR |  | - 유압입력신호(상한) 15PSIG
- 유압입력신호(하한) 3PSIG
- 행정거리 STROKE : 25.4~101.6㎜
- 행정각도 90˚ ROTATION
- 압축공기관 접속타입 1/4IN F NPT
- 주변온도(상한) 82℃(OPERATING)
- 주변온도(하한) -40℃(OPERATING)
- 부속품목 WITH PRESSURE GAUGES
- 적용품질기준 ASME NQA-1
- 품질보증서류 CERTIFICATE OF CONFORMANCE
품질등급 A등급
- 별칭 POSITIONER
제작사 ABB AUTOMATION INC
- 모델번호 AV1121000
자재번호 | 200503824 | 자재내역 | 퓨즈,통형,CARTRIDGE FUSE,10.31MM,38.1MM,
단위 | EA | PO-TEXT | 품명 퓨즈,통형
자재그룹 | 59 |  | - 퓨즈타입 CARTRIDGE FUSE
품질등급 | A |  | - 외경 10.31MM
저장등급 | B |  | - 길이 38.1MM
자재유형 | SPAR |  | - 정격최대전압 250VAC/125VDC
- 정격연속운전전류 2A
- 저항 0.2191OHM
- 정격차단전류 10KA AT 250VAC
- 적용품질기준 ASME NQA-1
- 품질보증서류 CERTIFICATE OF CONFORMANCE
품질등급 A등급
제작사 DOOSAN HF CONTROLS CORPORATION
- 부품번호 7010713N
- 모델번호 FLM002
자재번호 | 200503845 | 자재내역 | 필터-조절기,압축공기용,SUPPLY PRESSURE :
단위 | EA | PO-TEXT | 품명 필터-조절기,압축공기용
자재그룹 | 48 |  | - 압력(PRESSURE) 범위 SUPPLY PRESSURE : 250 PSIG
품질등급 | S |  | - 출력압력 OPER. : 5~125PSIG
저장등급 | B |  | - 출력데이터 MAX. FLOW:80SCFM
자재유형 | SPAR |  | - 포트(PORT) 데이터 GAUGE PORT : 1/4"NPT FULL FLOW
- 연결(CONNECTION) 데이터 PIPE : 3/8"
- 몸체재질 ALUMINUM
- 적용기술기준 OPER. TEMP. : 40~120℉
- 적용품질기준 WITHIN SIZE:2.66"*5.57"*2.26"
품질등급 S등급
제작사 ARROW PNEUMATICS,INC.
- 모델번호 R353T
자재번호 | 200503847 | 자재내역 | 밸브,압력조절형(REGULATOR),DIECAST AL. A
단위 | EA | PO-TEXT | 품명 밸브,압력조절형(REGULATOR)
자재그룹 | 48 |  | - 밸브재질 DIECAST AL. ALLOY
품질등급 | S |  | - 사용온도(상한) -18~71℃
저장등급 | B |  | - 출구압력(상한) 0~30PSIG
자재유형 | SPAR |  | - 최대 입구 압력 250PSIG
- 다이아프램재질 NITRILE ELASTOMER & NYLON FABR
- 시트재질 NITRILE ELASTOMER
- 밸브접속타입 1/4IN NPT
- 유량(FLOW RATE) 22SCFM AT 100PSIG
- 부속품목 30PSIG GAUGE(446-725-004)
- 특수사항 FILTER : 40㎛
- 품질보증서류 C OF C
품질등급 S등급
제작사 CONTROLAIR INC.
- 모델번호 300-BAK
자재번호 | 200503943 | 자재내역 | 전자접촉기,MC-12B,460VAC,12A,5.5KW,60HZ,
단위 | EA | PO-TEXT | 품명 전자접촉기
자재그룹 | 61 |  | - 전자접촉기타입 MC-12B
품질등급 | S |  | - 정격전압 460VAC
저장등급 | B |  | - 정격전류 12A
자재유형 | SPAR |  | - 정격전력(용량) 5.5KW
- 주파수 60HZ
- 전극개수 3P
- 보조접점타입 별도자재 참조
- 터미널타입 SCREW
품질등급 S등급
- 코일전압 120VAC
제작사 LS산전(주) [구 LG산전(주)]
- 모델번호 MC-12B
자재번호 | 200504060 | 자재내역 | 밸브,안전방출,NOZZLE TYPE RELIEF VALVE,3
단위 | EA | PO-TEXT | 품명 밸브,안전방출
자재그룹 | 48 |  | - 안전방출밸브타입 NOZZLE TYPE RELIEF VALVE
품질등급 | Q |  | - 밸브사이즈 3/4×1IN
저장등급 | C |  | - 밸브재질 ASME SA182 GR.F316
자재유형 | SPAR |  | - 사용온도(상한) 150℉
- 디스크(DISK)재질 ASME AS479 TYPE 316
- 스프링(SPRING)재질 ASME A313 TYPE 316
- 최소포장단위 1EA
- 적용기술기준 ASME SEC.ⅢCLASS 3
- 적용품질기준 ASME NQA-1
- 품질보증서류 ASME QME-1 QUALIFICATION REPOR
- CERTIFICATE OF CONFORMANCE
- CMTR(PRESSURE RETAING PART)
- DATA REPORT
- HYDROSTATIC PRESSURE TEST REPO
- NCR/SDDR(IF APPLICABLE)
- NDE REPORT(PT)
- WALL THICKNESS MEASUREMENT REP
- WELDING RECORD
품질등급 Q등급
제작사 두산엔진(주) [구 HSD 엔진(주)]
- 부품번호 N900011
- 모델번호 9611813D
- 도면번호 DS-B-90009
- M263-DG-A25-02
제작사 ANDERSON GREENWOOD CROSBY
- 부품번호 N900011
- 모델번호 9611813D
- 도면번호 DS-B-90009
자재번호 | 200504061 | 자재내역 | 밸브,안전방출,NOZZLE TYPE RELIEF VALVE,3
단위 | EA | PO-TEXT | 품명 밸브,안전방출
자재그룹 | 48 |  | - 안전방출밸브타입 NOZZLE TYPE RELIEF VALVE
품질등급 | Q |  | - 밸브사이즈 3/4×1IN
저장등급 | C |  | - 사용온도(상한) 150℉
자재유형 | SPAR |  | - 디스크(DISK)재질 ASME AS479 TYPE 316
- 스프링(SPRING)재질 ASME A313 TYPE 316
- 최소포장단위 1EA
- 적용기술기준 ASME SEC.ⅢCLASS 3
- 적용품질기준 ASME NQA-1
- 품질보증서류 ASME QME-1 QUALIFICATION REPOR
- CERTIFICATE OF CONFORMANCE
- CMTR(PRESSURE RETAING PART)
- DATA REPORT
- HYDROSTATIC PRESSURE TEST REPO
- NCR/SDDR(IF APPLICABLE)
- WALL THICKNESS MEASUREMENT REP
- WELDING RECORD
품질등급 Q등급
제작사 두산엔진(주) [구 HSD 엔진(주)]
- 부품번호 N900010
- 모델번호 9511813D
- 도면번호 DS-B-90008
- M263-DG-A25-01
제작사 ANDERSON GREENWOOD CROSBY
- 부품번호 N900010
- 모델번호 9511813D
- 도면번호 DS-B-90008
자재번호 | 200504106 | 자재내역 | 밸브위치기(POSITIONER),ALUMINUM,CLOSE/OP
단위 | EA | PO-TEXT | 품명 밸브위치기(POSITIONER)
자재그룹 | 48 |  | - 밸브위치기재질 ALUMINUM
품질등급 | S |  | - 운전방법 CLOSE/OPEN
저장등급 | B |  | - 접속형태 DPDT
자재유형 | SPAR |  | - 전기적연결타입 (1)1/2"F+(1)1/2"M NPT
- 주변온도(상한) 175℉
- 주변온도(하한) -40℉
품질등급 S등급
제작사 MONITEUR DEVICES, INC.
- 모델번호 FMYB-5428X14250
자재번호 | 200504107 | 자재내역 | 밸브위치기(POSITIONER),ALUMINUM,3-WAY PA
단위 | EA | PO-TEXT | 품명 밸브위치기(POSITIONER)
자재그룹 | 48 |  | - 밸브위치기재질 ALUMINUM
품질등급 | S |  | - 운전방법 3-WAY PATH O(90 DEGREE)
저장등급 | B |  | - 접속형태 DPDT
자재유형 | SPAR |  | - 전기적연결타입 (1)1/2"F+(1)1/2"M NPT
- 주변온도(상한) 175℉
- 주변온도(하한) -40℉
- 품질보증서류 CERTIFICATE OF CONFORMANCE
품질등급 S등급
제작사 MONITEUR DEVICES, INC.
- 모델번호 FMOB-5428X14250
자재번호 | 200504108 | 자재내역 | 밸브위치기(POSITIONER),HOUSING : PLASTIC
단위 | EA | PO-TEXT | 품명 밸브위치기(POSITIONER)
자재그룹 | 48 |  | - 밸브위치기재질 HOUSING : PLASTIC
품질등급 | S |  | - 운전방법 SINGLE-ACTION
저장등급 | B |  | - 공기관사이즈 1/4"NPT
자재유형 | SPAR |  | - 전기적연결타입 1/2" NPT
- 외함보호방식 CENELEC/FM
- 부속품목 JY-MODULE EX(FM)(6DR4004-7J)
- 특수사항 4~20MA WITH HART-INTERFACE
- 품질보증서류 CERTIFICATE OF CONFORMANCE
품질등급 S등급
제작사 SIEMENS AG
- 부품번호 6DR5210-0EN00-0AA0
- 모델번호 SIPART PS2
자재번호 | 200504334 | 자재내역 | 밸브,솔레노이드용,ALUMINUM ALLOY,24VDC,1
단위 | EA | PO-TEXT | 품명 밸브,솔레노이드용
자재그룹 | 48 |  | - 밸브재질 ALUMINUM ALLOY
품질등급 | S |  | - 정격전압 24VDC
저장등급 | B |  | - 밸브접속타입 1/4IN F CONN
자재유형 | SPAR |  | - 특수사항 VALVE SPRING : SS
품질등급 S등급
제작사 CKD KOREA
- 모델번호 4KA310-08
자재번호 | 200504518 | 자재내역 | 접촉기,MAGNETIC CONTACT,500V, 15KW,40A,2
단위 | EA | PO-TEXT | 품명 접촉기
자재그룹 | 59 |  | - 접촉기타입 MAGNETIC CONTACT
품질등급 | A |  | - 정격전압 500V, 15KW
저장등급 | B |  | - 정격전류 40A
자재유형 | SPAR |  | - 가동접점타입 2NO, 2NC
- 품질보증서류 CERTIFICATE OF CONFORMANCE
품질등급 A등급
- 별칭 MD-60A(SMM-60DP대체품)
제작사 LS산전(주) [구 LG산전(주)]
- 부품번호 E2-MCB-0120-PD00.0
- 모델번호 MD-60A(SMM-60DP대체품)
제작사 두산중공업(주)
- 부품번호 E2-MCB-0120-PD00.0
- 모델번호 MD-60A(SMM-60DP대체품)
자재번호 | 200504602 | 자재내역 | 디스플레이,광전자식,BACKLIGHTED LCD,2*16
단위 | EA | PO-TEXT | 품명 디스플레이,광전자식
자재그룹 | 59 |  | - 표시장치타입 BACKLIGHTED LCD
품질등급 | S |  | - 사이즈 2*16 LINES
저장등급 | B |  | 품질등급 S등급
자재유형 | SPAR |  | 제작사 MGP INSTRUMENTS
- 부품번호 LF131473
제작사 (주)수산ENS (구(주)포뉴텍)
- 부품번호 LF131473
자재번호 | 200504642 | 자재내역 | 오-링,9.25 ± 0.13 ㎜,12.81㎜,1.78± 0.0
단위 | C76 | PO-TEXT | 품명 오-링
자재그룹 | 53 |  | - 내경 9.25 ± 0.13 ㎜
품질등급 | Q |  | - 외경 12.81㎜
저장등급 | B |  | - 두께 1.78± 0.08 ㎜
자재유형 | SPAR |  | - 오-링재질 EPDM
- 경도등급 80SHORE, E515-80
- 색깔(COLOR) -70~250℉
- 특수사항 0.070±0.003IN
- 적용품질기준 ASME NQA-1
- 품질보증서류 CERIFICATE OF CONFORMANCE
- 시험성적서류 TEST REPORT(MATERIAL)
품질등급 Q등급
제작사 PARKER HANNIFIN CORP
- 부품번호 E0515-80 02-012
자재번호 | 200504723 | 자재내역 | 저항온도측정기(RTD),PROBE,SUS,INNER,ASME
단위 | EA | PO-TEXT | 품명 저항온도측정기(RTD)
자재그룹 | 66 |  | - RTD타입 PROBE
품질등급 | A |  | - RTD재질 SUS
저장등급 | B |  | - 설치방법 INNER
자재유형 | SPAR |  | - 적용품질기준 ASME NQA-1
- 품질보증서류 CERTIFICATE OF CONFORMANCE
- 시험성적서류 REFER TO TECHNICAL SPEC.
품질등급 A등급
- 별칭 LOWER BEARING RTD
제작사 WESTINGHOUSE ELECTRIC COMPANY
- 부품번호 4877A68H03
자재번호 | 200504735 | 자재내역 | 분석기,GAS,HYDROGEN,120VAC,60㎐,4~20㎃,H
단위 | EA | PO-TEXT | 품명 분석기
자재그룹 | 66 |  | - 용도 GAS
품질등급 | A |  | - 타입(형식) HYDROGEN
저장등급 | B |  | - 전기 데이터 120VAC,60㎐
자재유형 | SPAR |  | - 출력데이터 4~20㎃
- 분석기(ANALYZER) 데이터 HYDROGEN
- 측정범위 0~100%
- 주파수 60㎐
- 운전방법 ANALYSIS ELEMENT
- 설계매체 H2 GAS & AIR
- 표시장치타입 4DIGIT
- 설치기기 정보 PANEL MOUNT
- 적용품질기준 ASME NQA-1
- 품질서류 1 CERTIFICATE OF CONFORMANCE
- 품질서류 2 TEST REPORT
품질등급 A등급
제작사 MEGGITT SAFETY SYSTEMS INC.
- 부품번호 800-122-623-2-120-00
- 도면번호 J204-IM-A01-01-001-001, P.1923
고리 원자력 본부
- 패키지 번호 J204
자재번호 | 200504766 | 자재내역 | 씰,밀봉형,O-RING,109MM(G110),3.1MM,NBR(N
단위 | EA | PO-TEXT | 품명 씰,밀봉형
자재그룹 | 53 |  | - 밀봉씰타입 O-RING
품질등급 | S |  | - 내경 109MM(G110)
저장등급 | B |  | - 두께 3.1MM
자재유형 | SPAR |  | - 밀봉씰재질 NBR(NITRILE-BUTADIENE RUBBER)
- 사용매체 LIQUID
품질등급 S등급
- 별칭 SUMP PP
제작사 (주)청우하이드로
- 부품번호 13
- 모델번호 WVP424,WVP632
- 도면번호 PVSD-150-01
자재번호 | 200504784 | 자재내역 | 캠,MOTION CONVERTER CAM,TURBINE BYPASS V
단위 | EA | PO-TEXT | 품명 캠
자재그룹 | 30 |  | - 별칭 MOTION CONVERTER CAM
품질등급 | A |  | - 용도 TURBINE BYPASS VAVLE CONTROL
저장등급 | B |  | - 치수 60MM * 522MM * 5MM
자재유형 | SPAR |  | - 재질 AISI 304/316
- 기능1 VALVE CONTROL
- 설치기기 정보 MOTION CONVERTER
- 특수사항 NORMAL STROKE : 8"
- 품질서류 1 CERTIFICATE OF CONFORMANCE
품질등급 A등급
제작사 CCI(CONTROL COMPONENTS INC)
- 부품번호 35502(REF.93924)
- 도면번호 201259-303(SHINKORI UNIT 1,2)
자재번호 | 200504837 | 자재내역 | 백플레인(BACKPLANE),BPC,325(D)㎜*263(H)
단위 | EA | PO-TEXT | 품명 백플레인(BACKPLANE)
자재그룹 | 59 |  | - 별칭 BPC
품질등급 | A |  | - 사이즈 325(D)㎜*263(H)㎜
저장등급 | B |  | - 카드슬롯의 갯수 7 EA
자재유형 | SPAR |  | - 기능1 ETHERNET PORT(2EA)
- 터미널(TERMINAL) 데이터 POWER SUPPLY TERMINAL(2EA)
- 특수사항 SYNC TR TERMINAL(2EA)
- 품질서류 1 REFER TO ATTACHED FILE
품질등급 A등급
제작사 두산중공업(주)
- 부품번호 PG01040009-000016
자재번호 | 200504838 | 자재내역 | 백플레인(BACKPLANE),GDBPC,325(D)㎜*174(H
단위 | EA | PO-TEXT | 품명 백플레인(BACKPLANE)
자재그룹 | 59 |  | - 별칭 GDBPC
품질등급 | A |  | - 사이즈 325(D)㎜*174(H)㎜
저장등급 | B |  | - 카드슬롯의 갯수 9 EA
자재유형 | SPAR |  | - 기능1 I-GND TERMINAL(1EA)
- 터미널(TERMINAL) 데이터 24VDC INPUT TERMINAL(2EA)
- 품질서류 1 REFER TO ATTACHED FILE
품질등급 A등급
제작사 두산중공업(주)
- 부품번호 PG01040009-000014
자재번호 | 200504839 | 자재내역 | 백플레인(BACKPLANE),DHBPC,325(D)㎜*263(H
단위 | EA | PO-TEXT | 품명 백플레인(BACKPLANE)
자재그룹 | 59 |  | - 별칭 DHBPC
품질등급 | A |  | - 사이즈 325(D)㎜*263(H)㎜
저장등급 | B |  | - 카드슬롯의 갯수 6 EA
자재유형 | SPAR |  | - 기능1 ETHERNET PORT(2EA)
- 터미널(TERMINAL) 데이터 POWER SUPPLY TERMINAL(2EA)
- 특수사항 SYNC TR TERMINAL(2EA)
- 품질서류 1 REFER TO ATTACHED FILE
품질등급 A등급
제작사 두산중공업(주)
- 부품번호 PG01040009-000011
자재번호 | 200504840 | 자재내역 | 백플레인(BACKPLANE),DHGDBPC,325(D)㎜*174
단위 | EA | PO-TEXT | 품명 백플레인(BACKPLANE)
자재그룹 | 59 |  | - 별칭 DHGDBPC
품질등급 | A |  | - 사이즈 325(D)㎜*174(H)㎜
저장등급 | B |  | - 카드슬롯의 갯수 8 EA
자재유형 | SPAR |  | - 기능1 I-GND TERMINAL(1EA)
- 품질서류 1 REFER TO ATTACHED FILE
품질등급 A등급
제작사 두산중공업(주)
- 부품번호 PG01040009-000013
자재번호 | 200504854 | 자재내역 | 볼베어링,HIGH SPEED-LIGHT LOAD,6310ZZ,11
단위 | EA | PO-TEXT | 품명 볼베어링
자재그룹 | 31 |  | - 베어링용도 HIGH SPEED-LIGHT LOAD
품질등급 | S |  | - 국제베어링교환번호 6310ZZ
저장등급 | B |  | - 외경 110㎜
자재유형 | SPAR |  | - 구멍직경 50㎜
품질등급 S등급
- 별칭 SUMP PP
제작사 (주)청우하이드로
- 부품번호 19
- 모델번호 WVP424,WVP632
- 도면번호 PVSD-150-01
자재번호 | 200504960 | 자재내역 | 스위치,압력용,SPDT SNAP ACTION,3000PSI,
단위 | EA | PO-TEXT | 품명 스위치,압력용
자재그룹 | 59 |  | - 압력스위치타입 SPDT SNAP ACTION
품질등급 | S |  | - 압력설정범위(상한) 3000PSI, MAX 10000
저장등급 | B |  | - 압력설정범위(하한) MIN 240PSI
자재유형 | SPAR |  | - 설정치 범위 200~3000PSI
- 정확도 ±2.0% OF SET POINT
- 사용온도(상한) 74℃
- 사용온도(하한) -40℃
- 프로세스연결사이즈 1/4IN-18 NPT FEMALE
- 전선관연결 THROUGH 1/2IN NPS
- 접촉용량 125,250 OR 480VAC, 10A
- 케이스재질 ANODIZED ALUMINUM
- 사용매체 NITROGEN
품질등급 S등급
- 전류 10A
- 전기 데이터 1/2IN NPS CONDUIT
- 출력데이터 CONTACT
제작사 BARKSDALE, INC.
- 모델번호 9048-4-V
자재번호 | 200504961 | 자재내역 | 스위치,압력용,SPDT SNAP ACTION,5000PSI,3
단위 | EA | PO-TEXT | 품명 스위치,압력용
자재그룹 | 59 |  | - 압력스위치타입 SPDT SNAP ACTION
품질등급 | S |  | - 압력설정범위(상한) 5000PSI
저장등급 | B |  | - 압력설정범위(하한) 395PSI
자재유형 | SPAR |  | - 설정치 범위 395~5000PSI
- 정확도 ±2.0% OF SET POINT
- 사용온도(상한) 74℃
- 사용온도(하한) -40℃
- 프로세스연결사이즈 1/4IN-18 NPT FEMALE
- 전선관연결 THROUGH 1/2IN NPS
- 접촉용량 125,250 OR 480VAC
- 케이스재질 ANODIZED ALUMINUM
- 사용매체 OIL
- 특수사항 O-RING : VITON
품질등급 S등급
- 전류 10A
- 전기 데이터 1/2IN NPS CONDUIT
- 출력데이터 CONTACT
제작사 BARKSDALE, INC.
- 모델번호 9048-5-V
자재번호 | 200504993 | 자재내역 | 계기,유량지시형,FLOAT/150MM SCALE,316LSS
단위 | EA | PO-TEXT | 품명 계기,유량지시형
자재그룹 | 66 |  | - 타입(형식) FLOAT/150MM SCALE
품질등급 | S |  | - 연결(CONNECTION) 데이터 316LSS-1/4"FNPT
저장등급 | B |  | - 정확도 ±4% OF F.S
자재유형 | SPAR |  | - 측정범위 0~36 SCFH AIR
- 부속품목 VITON/O-RING
- 특수사항 316LSS-INLET VALVE
- 적용기술기준 FLOAT MATERIAL : 316SS
- 품질서류 1 TEST REPORT
품질등급 S등급
제작사 KING INSTRUMENT COMPANY
- 모델번호 74C217G02232351
자재번호 | 200504994 | 자재내역 | 계기,유량지시형,FLOAT/150MM SCALE,316LSS
단위 | EA | PO-TEXT | 품명 계기,유량지시형
자재그룹 | 66 |  | - 타입(형식) FLOAT/150MM SCALE
품질등급 | S |  | - 연결(CONNECTION) 데이터 316LSS-1/4"FNPT
저장등급 | B |  | - 정확도 ±4% OF F.S
자재유형 | SPAR |  | - 측정범위 0~215 CC/MIN WATER
- 부속품목 VITON/O-RING
- 특수사항 316LSS-INLET VALVE
- 적용기술기준 FLOAT MATERIAL : GLASS
- 품질서류 1 TEST REPORT
품질등급 S등급
제작사 KING INSTRUMENT COMPANY
- 모델번호 74C217G02212341
자재번호 | 200505009 | 자재내역 | 오-링,3.1㎜,FLUORO RUBBER POLYMETHYLENE,
단위 | M | PO-TEXT | 품명 오-링
자재그룹 | 53 |  | - 두께 3.1㎜
품질등급 | S |  | - 오-링재질 FLUORO RUBBER POLYMETHYLENE
저장등급 | B |  | 품질등급 S등급
자재유형 | SPAR |  | 제작사 세아이엔티
- 부품번호 T5122029
자재번호 | 200505036 | 자재내역 | 밸브,솔레노이드용,NORMALLY CLOSED,115 VD
단위 | EA | PO-TEXT | 품명 밸브,솔레노이드용
자재그룹 | 48 |  | - 솔레노이드밸브타입 NORMALLY CLOSED
품질등급 | Q |  | - 정격전압 115 VDC ±10%
저장등급 | B |  | - 사용압력(상한) 3000 PSIG
자재유형 | SPAR |  | - 사용온도(상한) +350 ℉
- 사용온도(하한) -20 ℉
- 유량(FLOW RATE) 8 GPM
- 적용기술기준 APPLY ATTACHED SPECIFICATION
- 적용품질기준 ASME NQA-1
- 품질보증서류 APPLY QVDL OF SPECIFICATION
품질등급 Q등급
- 별칭 SOLENOID VALVE,2W,2P(N.C)
제작사 ENERTECH,CURTISS WRIGHT NUCLEA
- 부품번호 MD21850-2
- 주설비 참고자료 STOCK NUMBER : D2075S
- 공급자도면 : MA21631
자재번호 | 200505037 | 자재내역 | 밸브,솔레노이드용,NORMALLY OPEN,115 VDC
단위 | EA | PO-TEXT | 품명 밸브,솔레노이드용
자재그룹 | 48 |  | - 솔레노이드밸브타입 NORMALLY OPEN
품질등급 | Q |  | - 정격전압 115 VDC ±10%
저장등급 | B |  | - 사용압력(상한) 3000 PSIG
자재유형 | SPAR |  | - 사용온도(상한) 350 ℉
- 사용온도(하한) -20 ℉
- 유량(FLOW RATE) 8 GPM
- 적용기술기준 APPLY ATTACHED SPECIFICATION
- 적용품질기준 ASME NQA-1
- 품질보증서류 APPLY QVDL OF SPECIFICATION
품질등급 Q등급
- 별칭 SOLENOID VALVE,2W,2P(N.O)
제작사 ENERTECH,CURTISS WRIGHT NUCLEA
- 부품번호 MD21850-3
- 주설비 참고자료 STOCK NUMBER : D1720S
- 공급자도면 : MA21630
자재번호 | 200505112 | 자재내역 | 밸브,솔레노이드용,3-WAY,ORIFICE SIZE:1/1
단위 | EA | PO-TEXT | 품명 밸브,솔레노이드용
자재그룹 | 48 |  | - 솔레노이드밸브타입 3-WAY
품질등급 | A |  | - 밸브사이즈 ORIFICE SIZE:1/16IN
저장등급 | B |  | - 밸브재질 BRASS
자재유형 | SPAR |  | - 정격전압 125VDC/17.4W
- 사용압력(상한) 0~160 PSI
- 밸브접속타입 1/4IN NPT
- 유량(FLOW RATE) PRESSURE : 0.07
- 밸브운전방법 N/C
- 특수사항 LEAD WIRED L=72IN
- 품질보증서류 CERTIFICATE OF CONFORMANCE
품질등급 A등급
제작사 ASCO NUMATIC
- 모델번호 NPL8320A182E
자재번호 | 200505115 | 자재내역 | 밸브,솔레노이드용,3WAY,BRASS BODY,125VDC
단위 | EA | PO-TEXT | 품명 밸브,솔레노이드용
자재그룹 | 48 |  | - 솔레노이드밸브타입 3WAY
품질등급 | A |  | - 밸브재질 BRASS BODY
저장등급 | B |  | - 정격전압 125VDC
자재유형 | SPAR |  | - 사용압력(상한) 60 PSI
- 사용압력(하한) 0 PSI
- 사용온도(상한) 25℃
- 사용온도(하한) 0℃
- 디스크(DISK)재질 NBR
- 솔레노이드수 1 COIL
- 제어위치수 2 POSITION
- WAY수 3 WAY
- 포트(PORT)수 3 PORT
- 밸브접속타입 1/4IN NPT FEMAIL
- 사용매체 AIR
- 유량(FLOW RATE) CV : 0.12
- 특수사항 30FT COIL LEADWIRE LENGTH
- 품질보증서류 CERTIFICATE OF CONFORMANCE
품질등급 A등급
- 별칭 3WAY SOLENOID VALVE
제작사 ASCO NUMATIC
- 모델번호 WPHCX8320B17426858
자재번호 | 200505133 | 자재내역 | 리테이너,PACKING RETAINING,CIRCLE,ASTM A
단위 | EA | PO-TEXT | 품명 리테이너
자재그룹 | 53 |  | - 리테이너용도 PACKING RETAINING
품질등급 | A |  | - 리테이너형태(씰) CIRCLE
저장등급 | B |  | - 리테이너재질 ASTM A666 SST316
자재유형 | SPAR |  | - 밸브사이즈 3/8IN
- 리테이너단면형태 SQ.
- 사용매체 D2O
- 최소포장단위 EA
- 적용품질기준 ASME NQA-1 OR CSA Z299.3
- 품질보증서류 CERIFICATE OF CONFORMANCE
품질등급 A등급
제작사 HOKE INC.
- 부품번호 93093-168
- 도면번호 35230-9008-1-GA-D IT56
제작사 VALCOR ENGINERING CORP
- 부품번호 HOKE 93093-168
자재번호 | 200505180 | 자재내역 | 단자판(TERMINAL BOARD),고정식 단자대,251
단위 | EA | PO-TEXT | 품명 단자판(TERMINAL BOARD)
자재그룹 | 59 |  | - 단자판타입 고정식 단자대
품질등급 | S |  | - 몸체너비 251 L*30 W*27 H ㎜
저장등급 | B |  | - 단자판재질 몸체:PHENOL,단자:황동
자재유형 | SPAR |  | - 정격전압 600V
- 정격전류 20A
- 터미널수량 20 P
- 특수사항 단자볼트;M4
품질등급 S등급
- 연결 전기 데이터 (절연저항) 100MΩ이상
제작사 건흥전기(주)
- 모델번호 KH-6020-20
자재번호 | 200505352 | 자재내역 | 제어장치,온도용,HTR CTRL,-100~100℃,120V
단위 | EA | PO-TEXT | 품명 제어장치,온도용
자재그룹 | 66 |  | - 온도용제어장치타입 HTR CTRL
품질등급 | S |  | - 측정범위 -100~100℃
저장등급 | B |  | - 정격전압 120VAC
자재유형 | SPAR |  | - 온도용제어장치표시타입 DIGITAL
- 온도용제어장치운전방법 AUTO
- 설치방법 PNL
- 특수사항 53 W*53 H*119㎜ D
품질등급 S등급
제작사 WATLOW PROCESS SYSTEMS
- 부품번호 PM6C1KK-AAAAAAA
자재번호 | 200505353 | 자재내역 | 유량전송기,PX,0~2000 CC/㎏,SAMPLEING SYS
단위 | EA | PO-TEXT | 품명 유량전송기
자재그룹 | 66 |  | - 몸체재질 PX
품질등급 | S |  | - 측정유량(상한) 0~2000 CC/㎏
저장등급 | B |  | - 최소포장단위 SAMPLEING SYSTEM(491)
자재유형 | SPAR |  | - 품질보증서류 C OF C
품질등급 S등급
- 별칭 DISSILVED HYDROGEN TRANSMITTER
제작사 MEGGITT SAFETY SYSTEMS INC.
- 모델번호 815-01-11-21
자재번호 | 200505381 | 자재내역 | 밸브,솔레노이드용,POPPET TYPE,125VDC,125
단위 | EA | PO-TEXT | 품명 밸브,솔레노이드용
자재그룹 | 48 |  | - 솔레노이드밸브타입 POPPET TYPE
품질등급 | S |  | - 정격전압 125VDC
저장등급 | B |  | - 사용압력(상한) 125PSI
자재유형 | SPAR |  | - WAY수 3WAY
- 밸브접속타입 3/4IN NPT
- 유량(FLOW RATE) 2.3
품질등급 S등급
제작사 LESLIE CONTROLS, INC.
- 모델번호 3100WA73
자재번호 | 200505382 | 자재내역 | 필터-조절기,압축공기용,0~35PSIG,C/W PRES
단위 | EA | PO-TEXT | 품명 필터-조절기,압축공기용
자재그룹 | 48 |  | - 출력압력 0~35PSIG
품질등급 | S |  | - 부속품목 C/W PRESS GAUGE
저장등급 | B |  | 품질등급 S등급
자재유형 | SPAR |  | 제작사 FISHER CONTROLS INT'L INC
- 모델번호 67CFR-362
자재번호 | 200505402 | 자재내역 | 신축이음관,DOG-BONE,RECTANGULAR,DUCK AND
단위 | C45 | PO-TEXT | 품명 신축이음관
자재그룹 | 47 |  | - 신축이음관타입 DOG-BONE
품질등급 | A |  | - 신축이음관몸체형태 RECTANGULAR
저장등급 | C |  | - 신축이음관재질 DUCK AND NEOPRENE
자재유형 | SPAR |  | - 신축이음관용도 EXPANSION
- 사이즈 12.7㎜ THK * 273㎜ WIDTH
- 길이 36,271㎜
- 경도 SHORE DUROMETER A 63
- 사용온도 140CELSIUS /2HRS
- 사용압력 FULL VACUUM TO 15PSIG
- 부속품목 기술규격서 참조
- 특수사항 설치조건부
- 품질보증서류 기술규격서 참조
- 시험성적서류 기술규격서 참조
품질등급 A등급
- 별칭 CONDENSER EXPANTION JOINT
자재번호 | 200505403 | 자재내역 | 튜브,MICARTA,ASME NQA-1,CERTIFICATE OF C
단위 | EA | PO-TEXT | 품명 튜브
자재그룹 | 47 |  | - 튜브재질 MICARTA
품질등급 | A |  | - 적용품질기준 ASME NQA-1
저장등급 | C |  | - 품질보증서류 CERTIFICATE OF CONFORMANCE
자재유형 | SPAR |  | - 시험성적서류 REFER TO TECHNICAL SPEC.
품질등급 A등급
- 별칭 TUBE MICARTA
제작사 WESTINGHOUSE ELECTRIC COMPANY
- 부품번호 9905A59H13
자재번호 | 200505404 | 자재내역 | 와셔,PANTLEG,SPRING TYPE,EG NEEDS LONGER
단위 | EA | PO-TEXT | 품명 와셔
자재그룹 | 53 |  | - 와셔타입 PANTLEG
품질등급 | A |  | - 와셔몸체형태 SPRING TYPE
저장등급 | C |  | - 특수사항 EG NEEDS LONGER
자재유형 | SPAR |  | - 적용품질기준 ASME NQA-1
- 품질보증서류 CERTIFICATE OF CONFORMANCE
- 시험성적서류 REFER TO TECHNICAL SPEC.
품질등급 A등급
- 사이즈 1-1/4IN
제작사 WESTINGHOUSE ELECTRIC COMPANY
- 부품번호 0184967H07
자재번호 | 200505405 | 자재내역 | 와셔,PANTLEG WASHER,RUNNER SEAL CLAMP,RC
단위 | EA | PO-TEXT | 품명 와셔
자재그룹 | 53 |  | - 와셔타입 PANTLEG WASHER
품질등급 | A |  | - 와셔용도 RUNNER SEAL CLAMP
저장등급 | C |  | - 특수사항 RCP MOTOR
자재유형 | SPAR |  | - 적용품질기준 ASME NQA-1
- 품질보증서류 CERTIFICATE OF CONFORMANCE
- 시험성적서류 REFER TO TECHNICAL SPEC.
품질등급 A등급
제작사 WESTINGHOUSE ELECTRIC COMPANY
- 부품번호 024D265H02
자재번호 | 200505406 | 자재내역 | 클램프,HYDRAZORB,LOOF, CABLE FIXING,IEEE
단위 | EA | PO-TEXT | 품명 클램프
자재그룹 | 53 |  | - 클램프타입 HYDRAZORB
품질등급 | A |  | - 클램프용도 LOOF, CABLE FIXING
저장등급 | C |  | - 적용기술기준 IEEE 323/344
자재유형 | SPAR |  | - 적용품질기준 ASME NQA-1
- 품질보증서류 CERTIFICATE OF CONFORMANCE
- 시험성적서류 REFER TO TECHNICAL SPEC.
품질등급 A등급
- 별칭 RCPCPX
제작사 WESTINGHOUSE ELECTRIC COMPANY
- 부품번호 4394B34H01
자재번호 | 200505407 | 자재내역 | 와셔,PANTLEG,SPRING TYPE,ASME NQA-1,CERT
단위 | EA | PO-TEXT | 품명 와셔
자재그룹 | 53 |  | - 와셔타입 PANTLEG
품질등급 | A |  | - 와셔몸체형태 SPRING TYPE
저장등급 | C |  | - 적용품질기준 ASME NQA-1
자재유형 | SPAR |  | - 품질보증서류 CERTIFICATE OF CONFORMANCE
- 시험성적서류 REFER TO TECHNICAL SPEC.
품질등급 A등급
- 별칭 RCPCPX
- 사이즈 1IN
제작사 WESTINGHOUSE ELECTRIC COMPANY
- 부품번호 024D265H09 N
자재번호 | 200505408 | 자재내역 | 오-링,OIL LIFT PUMP FLANGE,ASME NQA-1,CE
단위 | EA | PO-TEXT | 품명 오-링
자재그룹 | 53 |  | - 특수사항 OIL LIFT PUMP FLANGE
품질등급 | A |  | - 적용품질기준 ASME NQA-1
저장등급 | B |  | - 품질보증서류 CERTIFICATE OF CONFORMANCE
자재유형 | SPAR |  | - 시험성적서류 REFER TO TECHNICAL SPEC.
품질등급 A등급
- 적용기술기준1 FOR RCP MOTOR
제작사 WESTINGHOUSE ELECTRIC COMPANY
- 부품번호 4395B08H02 N
자재번호 | 200505409 | 자재내역 | 링,리테이닝,RCP MOTOR,ASME NQA-1,CERTIFI
단위 | EA | PO-TEXT | 품명 링,리테이닝
자재그룹 | 53 |  | - 특수사항 RCP MOTOR
품질등급 | A |  | - 적용품질기준 ASME NQA-1
저장등급 | B |  | - 품질보증서류 CERTIFICATE OF CONFORMANCE
자재유형 | SPAR |  | - 시험성적서류 REFER TO TECHNICAL SPEC.
품질등급 A등급
- 별칭 RETAING RING
제작사 WESTINGHOUSE ELECTRIC COMPANY
- 부품번호 8882D45H14 N
자재번호 | 200505411 | 자재내역 | 너트,STL,1(1/4)IN,7TPI,JAM NUT,ASME NQA-
단위 | EA | PO-TEXT | 품명 너트
자재그룹 | 53 |  | - 너트재질 STL
품질등급 | A |  | - 나사시리즈 1(1/4)IN
저장등급 | C |  | - 나사피치 7TPI
자재유형 | SPAR |  | - 특수사항 JAM NUT
- 적용품질기준 ASME NQA-1
- 품질보증서류 CERTIFICATE OF CONFORMANCE
- 시험성적서류 REFER TO TECHNICAL SPEC.
품질등급 A등급
- 별칭 LOCK NUT, SLIDING SUPPORT
제작사 WESTINGHOUSE ELECTRIC COMPANY
- 부품번호 4752C23H09
자재번호 | 200505422 | 자재내역 | 와셔,LOCK WASHER,ASME NQA-1,CERTIFICATE
단위 | EA | PO-TEXT | 품명 와셔
자재그룹 | 53 |  | - 와셔타입 LOCK WASHER
품질등급 | A |  | - 적용품질기준 ASME NQA-1
저장등급 | C |  | - 품질보증서류 CERTIFICATE OF CONFORMANCE
자재유형 | SPAR |  | - 시험성적서류 REFER TO TECHNICAL SPEC.
품질등급 A등급
- 별칭 LOCK WASHER(FLYWHEEL)
제작사 WESTINGHOUSE ELECTRIC COMPANY
- 부품번호 8892D75H45
자재번호 | 200505423 | 자재내역 | 와셔,1-1/2IN,2-1/2IN,1/4IN,MICARTA,ASME
단위 | EA | PO-TEXT | 품명 와셔
자재그룹 | 53 |  | - 내경 1-1/2IN
품질등급 | A |  | - 외경 2-1/2IN
저장등급 | C |  | - 두께 1/4IN
자재유형 | SPAR |  | - 와셔재질 MICARTA
- 적용품질기준 ASME NQA-1
- 품질보증서류 CERTIFICATE OF CONFORMANCE
- 시험성적서류 REFER TO TECHNICAL SPEC.
품질등급 A등급
- 별칭 RCPCPX
제작사 WESTINGHOUSE ELECTRIC COMPANY
- 부품번호 9905A58H05
자재번호 | 200505424 | 자재내역 | 필터,OIL FILTER(RCP MOTOR),ASME NQA-1,CE
단위 | EA | PO-TEXT | 품명 필터
자재그룹 | 25 |  | - 필터용도 OIL FILTER(RCP MOTOR)
품질등급 | A |  | - 적용품질기준 ASME NQA-1
저장등급 | B |  | - 품질보증서류 CERTIFICATE OF CONFORMANCE
자재유형 | SPAR |  | - 시험성적서류 REFER TO TECHNICAL SPEC.
품질등급 A등급
- 별칭 OIL FILTER
제작사 WESTINGHOUSE ELECTRIC COMPANY
- 부품번호 8335D16H02
자재번호 | 200505458 | 자재내역 | 저항기,열감지식,RTD SINGLE(4-WIRE),PLATI
단위 | EA | PO-TEXT | 품명 저항기,열감지식
자재그룹 | 59 |  | - 저항기타입(열감지식) RTD SINGLE(4-WIRE)
품질등급 | A |  | - 저항기재질(열감지식) PLATINUM
저장등급 | B |  | - 측정범위(하한) 0℃
자재유형 | SPAR |  | - 측정범위(상한) 400℃
- 저항 200±0.2Ω(ICE POINT)
- 허용오차 ±0.75℃ AT 300℃
- 탐침(PROBE)길이 11IN
- 온도감지기보호관재질 SUS316
- 연결헤드타입 CONDUIT CONNECTION 3/4IN NPT
- 적용기술기준 IEEE-344
- 품질보증서류 CERTIFICATE OF CONFORMANCE
- 시험성적서류 CALIBRATION DATA SHEET
품질등급 A등급
제작사 ULTRA ELECTRONICS NSPI
- 부품번호 0565-002-0007T
- 모델번호 602-2B-C-4-C-11.00-0-0
- 도면번호 0213-354945-012(SKN 1&2)
자재번호 | 200505460 | 자재내역 | 저항기,열감지식,RTD SINGLE(4-WIRE),PLATI
단위 | EA | PO-TEXT | 품명 저항기,열감지식
자재그룹 | 59 |  | - 저항기타입(열감지식) RTD SINGLE(4-WIRE)
품질등급 | A |  | - 저항기재질(열감지식) PLATINUM
저장등급 | B |  | - 측정범위(하한) 0℃
자재유형 | SPAR |  | - 측정범위(상한) 400℃
- 저항 200±0.2Ω(ICE POINT)
- 허용오차 ±0.3℃ AT 0℃
- 탐침(PROBE)길이 25.25IN
- 온도감지기보호관재질 SUS316
- 연결헤드타입 CONDUIT CONNECTION 3/4IN NPT
- 적용기술기준 IEEE-344
- 품질보증서류 CERTIFICATE OF CONFORMANCE
- 시험성적서류 CALIBRATION DATA SHEET
품질등급 A등급
제작사 ULTRA ELECTRONICS NSPI
- 부품번호 0565-002-0002T
- 모델번호 602-2B-C-4-C-25.25-0-0
- 도면번호 0213-354945-006(SKN 1&2)
자재번호 | 200505462 | 자재내역 | 저항기,열감지식,RTD SINGLE(4-WIRE),PLATI
단위 | EA | PO-TEXT | 품명 저항기,열감지식
자재그룹 | 59 |  | - 저항기타입(열감지식) RTD SINGLE(4-WIRE)
품질등급 | A |  | - 저항기재질(열감지식) PLATINUM
저장등급 | B |  | - 측정범위(하한) 0℃
자재유형 | SPAR |  | - 측정범위(상한) 400℃
- 저항 200±0.2Ω(ICE POINT)
- 허용오차 ±0.3℃ AT 0℃
- 탐침(PROBE)길이 31.25IN
- 온도감지기보호관재질 SUS316
- 연결헤드타입 CONDUIT CONNECTION 3/4IN NPT
- 적용기술기준 IEEE-344
- 품질보증서류 CERTIFICATE OF CONFORMANCE
- 시험성적서류 CALIBRATION DATA SHEET
품질등급 A등급
제작사 ULTRA ELECTRONICS NSPI
- 부품번호 0565-002-0008T
- 모델번호 602-2B-C-4-C-31.25-0-0
- 도면번호 0213-354945-011(SKN 1&2)
자재번호 | 200505603 | 자재내역 | 가스켓,SPRIAL WOUND,4.5㎜,SUS 304,SUS 30
단위 | EA | PO-TEXT | 품명 가스켓
자재그룹 | 53 |  | - 가스켓타입 SPRIAL WOUND
품질등급 | S |  | - 두께 4.5㎜
저장등급 | B |  | - 가스켓재질 SUS 304
자재유형 | SPAR |  | - 링(RING)재질 SUS 304
- 주입기(FILLER)재질 GRAPHITE
- 후프(HOOP)재질 SUS 304
- PT값(압력X온도 값) CL #900
- 적용기술기준 ASME B16.20 900
품질등급 S등급
- 치수 2"
- 보강(REINFORCEMENT) 데이터 INNER AND OUTER RING
제작사 (주)코리아 후지 팩킹
- 모델번호 KFP/#330S-EEGE
자재번호 | 200505604 | 자재내역 | 마이크로 스위치,CCW,600VAC,5AMPS,0~90℃,
단위 | EA | PO-TEXT | 품명 마이크로 스위치
자재그룹 | 59 |  | - 마이크로스위치타입 CCW
품질등급 | S |  | - 정격전압 600VAC
저장등급 | B |  | - 정격전류 5AMPS
자재유형 | SPAR |  | - 사용온도(상한) 0~90℃
- 구동기어댑터형태 STANDARD OPERATING LEVER
- 설치방법 LONG MOUNTING
- 품질보증서류 CERTIFICATE OF CONFORMANCE
품질등급 S등급
- 별칭 LIMIT SWITCH
제작사 NAMCO CONTROLS CORPORATION
- 모델번호 EA180-32309
자재번호 | 200505605 | 자재내역 | 밸브,솔레노이드용,TWO WAY,BRASS,24VDC,33
단위 | EA | PO-TEXT | 품명 밸브,솔레노이드용
자재그룹 | 48 |  | - 솔레노이드밸브타입 TWO WAY
품질등급 | S |  | - 밸브재질 BRASS
저장등급 | B |  | - 정격전압 24VDC
자재유형 | SPAR |  | - 정격전류 338㎃
- 사용압력(상한) 250 PSI
- 사용압력(하한) 5 PSI
- 시트재질 SEALS AND DISCS : BUNA N
- 디스크(DISK)재질 CORE TUBE : 305 SS
- 피스톤(PISTON)재질 SPRINGS : 302 SS
- 솔레노이드수 1
- 밸브접속타입 1/2IN NPT
- 밸브접속형태 FEMALE
- 사용매체 WATER
- 유량조절장치 ORIFICE SIZE : 5/8IN
- 특수사항 COIL CLASS :H
품질등급 S등급
- 별칭 SOLENOID VALVE
제작사 VIKING PUMP INC.
- 부품번호 11601
제작사 ASCO JOUCUMATIC LTD.
- 모델번호 HV274060-001
자재번호 | 200505606 | 자재내역 | 밸브,솔레노이드용,ORIFICE 1/4,12 VDC,5~1
단위 | EA | PO-TEXT | 품명 밸브,솔레노이드용
자재그룹 | 48 |  | - 솔레노이드밸브타입 ORIFICE 1/4
품질등급 | S |  | - 정격전압 12 VDC
저장등급 | B |  | - 사용압력(상한) 5~1500 PSI
자재유형 | SPAR |  | 품질등급 S등급
제작사 PARKER
- 모델번호 73218BN4UNLVNOC111C2
자재번호 | 200505613 | 자재내역 | 스트레이너(STRAINER),이중타공판,T-TYPE,1
단위 | EA | PO-TEXT | 품명 스트레이너(STRAINER)
자재그룹 | 47 |  | - 스트레이너타입 이중타공판
품질등급 | S |  | - 스트레이너몸체형태 T-TYPE
저장등급 | C |  | - 너비 1060*740*300㎜
자재유형 | SPAR |  | - 스트레이너재질 A276-304/A240-304
- 사용압력(상한) 150LB
- 용량 19400GPM
- 메쉬규격 20MESH
- 와이어직경 SWG 31
- 사용매체 WATER
- 특수사항 제작 도면 참조
- 품질보증서류 INSTRUCTION MANUAL_최초 납품시
- MTR OR MILL SHEET
- 건전성 검토보고서_최초 납품시
- 비파괴검사보고서
- 제품보증서
- 차압계산서_최초 납품시
- 치수 및 육안검사보고서
품질등급 S등급
- 별칭 30" T-STR. ELEMENT
제작사 정우산기(주)
- 모델번호 30" T-STR. ELEMENT
- 도면번호 P216-DG-A16-01
자재번호 | 200505687 | 자재내역 | 플레이트,전기용,JACK SCREW LOCK PLATE,LO
단위 | EA | PO-TEXT | 품명 플레이트,전기용
자재그룹 | 59 |  | - 별칭 JACK SCREW LOCK PLATE
품질등급 | A |  | - 타입(형식) LOCK PLATE
저장등급 | B |  | - 부속품목 C/W INST BOOK
자재유형 | SPAR |  | - 특수사항 JACKSCREW LOCKPLATE
- 적용품질기준 ASME NQA-1
- 품질서류 1 CERTIFICATE OF CONFORMANCE
- 품질서류 2 REFER TO TECHNICAL SPEC.
품질등급 A등급
제작사 WESTINGHOUSE ELECTRIC COMPANY
- 부품번호 4874A79G01
자재번호 | 200505706 | 자재내역 | 스위치,압력용,PRESSURE SWITCH,25PSI,2PSI
단위 | EA | PO-TEXT | 품명 스위치,압력용
자재그룹 | 59 |  | - 압력스위치타입 PRESSURE SWITCH
품질등급 | Q |  | - 압력설정범위(상한) 25PSI
저장등급 | B |  | - 압력설정범위(하한) 2PSI
자재유형 | SPAR |  | - 작동압력(상한) OVERPRESSURE : 750PSI
- 정확도 ±0.23 PSI(±1% OF SPAN)
- 프로세스연결사이즈 1/4IN
- 프로세스연결타입 F NPT
- 전선관연결 3/4IN NPT
- 접촉기능 SPDT
- 접촉용량 DC 125V, 0.5A
- 적용기술기준 IEEE-323, IEEE-344
- 적용품질기준 ASME NQA-1
- 품질보증서류 CERTIFICATE OF CONFORMANCE
- 시험성적서류 CGID PLAN/ REPORT
품질등급 Q등급
제작사 SOR INC
- 모델번호 4N6-B4-U8-C1A-JJTTNQ
- 도면번호 8923-145(SKN 1&2)
자재번호 | 200505708 | 자재내역 | 스위치,압력용,PRESSURE SWITCH,1IN HG,30I
단위 | EA | PO-TEXT | 품명 스위치,압력용
자재그룹 | 59 |  | - 압력스위치타입 PRESSURE SWITCH
품질등급 | Q |  | - 압력설정범위(상한) 1IN HG
저장등급 | B |  | - 압력설정범위(하한) 30IN HGV
자재유형 | SPAR |  | - 작동압력(상한) OVERPRESSURE : 750PSI
- 정확도 ±0.15PSI(±1% OF SPAN)
- 프로세스연결사이즈 1/4IN
- 프로세스연결타입 F NPT
- 전선관연결 3/4IN NPT
- 접촉기능 SPDT
- 접촉용량 DC 125V, 0.5A
- 적용기술기준 IEEE-323, IEEE-344
- 적용품질기준 ASME NQA-1
- 품질보증서류 CERTIFICATE OF CONFORMANCE
- 시험성적서류 CGID PLAN/ REPORT
품질등급 Q등급
제작사 SOR INC
- 모델번호 54N6-B118-M9-C1A-JJTTNQ
- 도면번호 8923-145(SKN 1&2)
자재번호 | 200505747 | 자재내역 | 피스톤,C RAM PISTON,2.63IN,2.996IN,WAUKE
단위 | EA | PO-TEXT | 품명 피스톤
자재그룹 | 48 |  | - 별칭 C RAM PISTON
품질등급 | Q |  | - 길이 2.63IN
저장등급 | B |  | - 직경 2.996IN
자재유형 | SPAR |  | - 재질 WAUKESHA #88
- 홈개수 2
- 최소포장단위 EA
- 적용품질기준 ASME NQA-1 OR CSA Z299.3
- 품질서류 1 CERTIFICATE OF CONFORMANCE
- 품질서류 2 MATERIAL CERTIFICATE
품질등급 Q등급
제작사 GE HITACHI NUCLEAR ENERGY CANA
- 부품번호 425N0045
- 도면번호 XX-35214-65-1-DD-C
제작사 CANDU ENERGY INC.
- 부품번호 425N0045
- 도면번호 XX-35214-65-1-DD-C
자재번호 | 200505748 | 자재내역 | 밸브디스크,STEM POINT ASS'Y,SA-479 & STE
단위 | EA | PO-TEXT | 품명 밸브디스크
자재그룹 | 48 |  | - 디스크타입 STEM POINT ASS'Y
품질등급 | Q |  | - 디스크(DISK)재질 SA-479 & STELLITE#2
저장등급 | B |  | - 밸브사이즈 3/8IN
자재유형 | SPAR |  | - 사용압력(상한) 2520PSIG
- 사용온도(상한) 600℉
- 사용매체 D2O
- 최소포장단위 EA
- 적용기술기준 ASME SECⅢ DIV1 SUBSEC.NB
- 적용품질기준 ASME NQA-1 OR CSA Z299.3
- 품질보증서류 CERTIFICATE OF CONFOMANCE
- CMTR
- DATA REPORT
- HEAT TEATMENT REPORT(IF APPL.)
- NDE REPORT
품질등급 Q등급
제작사 HOKE INC.
- 부품번호 N81131-3
- 도면번호 N2831F6Y6
제작사 VALCOR ENGINERING CORP
- 부품번호 V52255-7010-6N
자재번호 | 200505758 | 자재내역 | 펌프,RMS PUMP,CENTRIFUGAL,SELF-PRIMING,
단위 | C45 | PO-TEXT | 품명 펌프
자재그룹 | 43 |  | - 펌프용도 RMS PUMP
품질등급 | A |  | - 펌프몸체형태 CENTRIFUGAL
저장등급 | C |  | - 펌프타입 SELF-PRIMING, SEGMENTAL TYPE
자재유형 | SPAR |  | - 높이 190㎜
- 너비 156㎜
- 유량(FLOW RATE) 0.5~2.5㎥/H
- 펌프 양정 10~30M
- 사용매체 LIQUID
- 정격전력(용량) 0.2~0.41㎾
- 회전속도 MAX. 1800 RPM
- 밀봉(SEAL)타입 MECHANICAL SEAL
- 품질보증서류 C OF C
품질등급 A등급
제작사 STERLING SIHI GMBH
- 모델번호 AKHA1201ABAF34B4
- 표준규격/규정 9-761-J202
자재번호 | 200505845 | 자재내역 | 스위치,온도용,TEMPERATURE ALARM,120VAC ,
단위 | EA | PO-TEXT | 품명 스위치,온도용
자재그룹 | 59 |  | - 온도스위치용도 TEMPERATURE ALARM
품질등급 | S |  | - 정격전압 120VAC , 240VAC
저장등급 | B |  | - 사용온도(상한) 60℃
자재유형 | SPAR |  | - 사용온도(하한) -40℃
- 주파수 50,60HZ
- 설치방법 BRACKET
- 특수사항 WITH MOUNTING BRACKET
품질등급 S등급
- 별칭 REPLACE FOR T775A1035
제작사 DOOSAN HF CONTROLS CORPORATION
- 부품번호 9050606Q
- 모델번호 T775B2040
자재번호 | 200505846 | 자재내역 | 스위치,압력용,PRESSURE SWITCH,180 PSI,50
단위 | EA | PO-TEXT | 품명 스위치,압력용
자재그룹 | 59 |  | - 압력스위치타입 PRESSURE SWITCH
품질등급 | S |  | - 압력설정범위(상한) 180 PSI
저장등급 | B |  | - 압력설정범위(하한) 50 PSI
자재유형 | SPAR |  | - 설정치 범위 70 PSIG/FALL CLOSE
- 정확도 ±1% OF RANGE
- 프로세스연결사이즈 1/2IN
- 프로세스연결타입 NPTF
- 전선관연결 1/2IN NPTF
- 접촉기능 ONE SPDT
- 접촉용량 15A 125VAC
- 외함보호방식 TYPE 4X REQUIREMENTS
- 케이스재질 DIE CAST ALUMINUM
- 벨로우즈재질 SUS316L
- 시험성적서류 TEST REPORT
품질등급 S등급
제작사 UNITED ELECTRIC CONTROLS CO.
- 모델번호 J6-S160B M201 QC1 MC1
자재번호 | 200505913 | 자재내역 | 스위치,압력용,PRESS SWITCH,0~200PSIG,0~2
단위 | EA | PO-TEXT | 품명 스위치,압력용
자재그룹 | 59 |  | - 압력스위치타입 PRESS SWITCH
품질등급 | S |  | - 압력설정범위(상한) 0~200PSIG
저장등급 | B |  | - 설정치 범위 0~200PSIG
자재유형 | SPAR |  | - 프로세스연결사이즈 1/4 NPT FEMALE
- 접촉기능 2 SPDT
품질등급 S등급
- 전류 15A
제작사 ASHCROFT
- 모델번호 LPDN4GGT25200200PSI
자재번호 | 200506029 | 자재내역 | 하우징부품,기계 구동장치용,CCWP SEAL FLA
단위 | EA | PO-TEXT | 품명 하우징부품,기계 구동장치용
자재그룹 | 28 |  | - 별칭 CCWP SEAL FLANGE
품질등급 | Q |  | - 사이즈 4" TYPE
저장등급 | C |  | - 재질 ASME SA240 TYPE316
자재유형 | SPAR |  | - 품질서류 1 C OF C
- 품질서류 2 CERTIFIED MATERIAL TEST REPORT
품질등급 Q등급
자재번호 | 200506097 | 자재내역 | 지시기,압력용,PILOT GAUGE,40MM,SS400(흑
단위 | EA | PO-TEXT | 품명 지시기,압력용
자재그룹 | 66 |  | - 압력지시기타입 PILOT GAUGE
품질등급 | S |  | - 몸체직경 40MM
저장등급 | B |  | - 케이스재질 SS400(흑색도장)
자재유형 | SPAR |  | - 측정압력(상한) 10 BAR
- 측정압력(하한) 0 BAR
- 정확도 ±3.0%
- 프로세스연결사이즈 PF 1/8IN
- 프로세스연결타입 PT 1/8IN
- 설치방법 D : 매입형
품질등급 S등급
제작사 코닉스계기(주)
- 부품번호 SS-3013
자재번호 | 200506098 | 자재내역 | 지시기,압력용,LIQUID FILLED PRESSURE GAU
단위 | EA | PO-TEXT | 품명 지시기,압력용
자재그룹 | 66 |  | - 압력지시기타입 LIQUID FILLED PRESSURE GAUGE
품질등급 | S |  | - 몸체너비 100㎜ DIA
저장등급 | B |  | - 몸체길이 52MM
자재유형 | SPAR |  | - 몸체직경 111MM
- 측정압력(상한) -76㎝HG~+6㎏/㎠
- 정확도 ±1% OF FULL SCALE
- 표시타입(형식) GAUGE PRESSURE,DIAL
- 프로세스연결사이즈 1/2IN NPT
- 설치방법 BOTTOM, DIRECT
품질등급 S등급
제작사 (주)와이즈산전
- 부품번호 P2904A3EDB03130
자재번호 | 200506183 | 자재내역 | 밸브,솔레노이드용,PILOT,BODY:SS, SEAL:FL
단위 | EA | PO-TEXT | 품명 밸브,솔레노이드용
자재그룹 | 48 |  | - 솔레노이드밸브타입 PILOT
품질등급 | A |  | - 밸브재질 BODY:SS, SEAL:FLUOROCARBON
저장등급 | B |  | - 정격전압 125VDC
자재유형 | SPAR |  | - 사용압력(상한) 150 PSIG
- 사용압력(하한) 35 PSIG
- 솔레노이드수 2
- WAY수 4
- 포트(PORT)수 5
- 밸브접속타입 1/4" NPT F
- 사용매체 AIR
- 유량(FLOW RATE) 2.5 CV
- 부속품목 30 FOOT LEAD WIRE LENGTH
- 특수사항 3/4"NPT CONDUIT
- 적용기술기준 H COIL CLASS
- 품질보증서류 CERTIFICATE OF CONFORMANCE
품질등급 A등급
제작사 AUTOMATIC VALVE
- 모델번호 U0403ABBB-DECLS
자재번호 | 200506184 | 자재내역 | 가속도계,전기식,ALMS SENSOR - SOFT LINE
단위 | EA | PO-TEXT | 품명 가속도계,전기식
자재그룹 | 66 |  | - 별칭 ALMS SENSOR - SOFT LINE 20FT
품질등급 | A |  | - 타입(형식) ACCELEROMETER
저장등급 | A |  | - 측정범위 OPERATING FREQ. : 50 ~ 500 KHZ
자재유형 | SPAR |  | - 운용 범위 RESONANT FREQ. : 100 KHZ
- 전기 데이터 SENSITIVITY : -82 REF V/MBAR
- 연결 전기 데이터 BNC
- 품질서류 1 CERTIFICATION OF CONFORMANCE
품질등급 A등급
제작사 WESTINGHOUSE ELECTRIC COMPANY
- 부품번호 75017-002
자재번호 | 200506185 | 자재내역 | 컴퓨터,ALMS COMPUTER ASSY,178 MM HIGH X
단위 | C45 | PO-TEXT | 품명 컴퓨터
자재그룹 | 70 |  | - 별칭 ALMS COMPUTER ASSY
품질등급 | A |  | - 치수 178 MM HIGH X 432MM WIDE
저장등급 | A |  | - 프로세서 속도 2.8 GHZ PENTIUM 4 PROCESSOR
자재유형 | SPAR |  | - 메모리용량 1 GBYTES
- 하드 디스크 용량 160 GBYTE U/ATA 100 EIDE
- 구성품3 POWER SUPPLY: ATX SMART POWER
- 구성품4 MOTHERBOARD:INTEL D865GBF ATX
- 품질서류 1 CERTIFICATE OF CONFORMANCE
품질등급 A등급
제작사 WESTINGHOUSE ELECTRIC COMPANY
- 부품번호 49093
- 도면번호 9-614-Z-431-V01-003-001 P.407
자재번호 | 200506214 | 자재내역 | 밸브,솔레노이드용,3WAY,AL,125VDC,150PSI,
단위 | EA | PO-TEXT | 품명 밸브,솔레노이드용
자재그룹 | 48 |  | - 솔레노이드밸브타입 3WAY
품질등급 | S |  | - 밸브재질 AL
저장등급 | B |  | - 정격전압 125VDC
자재유형 | SPAR |  | - 사용압력(상한) 150PSI
- 사용온도(상한) 130℉
- 제어위치수 3WAY
- WAY수 CV 0.10 FLOW FACTOR
- 밸브접속타입 1/4 IN PIPE*5/64 IN ORIFICE
- 사용매체 AIR & GAS
- 유량(FLOW RATE) 0.10GPM
- 품질보증서류 CERTIFICATE OF CONFORMANCE
품질등급 S등급
제작사 ASCO NUMATIC
- 모델번호 HC8327G41
자재번호 | 200506264 | 자재내역 | 퓨즈,통형,14.3㎜,51㎜,690V(IEC),700V(UL)
단위 | EA | PO-TEXT | 품명 퓨즈,통형
자재그룹 | 59 |  | - 외경 14.3㎜
품질등급 | A |  | - 길이 51㎜
저장등급 | B |  | - 정격최대전압 690V(IEC),700V(UL)
자재유형 | SPAR |  | - 정격연속운전전류 30A
- 전극용융온도 MINIMUM METLING : 58
- 특수사항 WITH STRIKER
- 품질보증서류 REFER TO PROCUREMENT SPEC.
품질등급 A등급
- 별칭 FUSE(30A)
제작사 두산중공업(주)
- 모델번호 FWP-30A14FI
자재번호 | 200506265 | 자재내역 | 퓨즈,통형,14.3㎜,51㎜,690V(IEC),700V(UL)
단위 | EA | PO-TEXT | 품명 퓨즈,통형
자재그룹 | 59 |  | - 외경 14.3㎜
품질등급 | A |  | - 길이 51㎜
저장등급 | B |  | - 정격최대전압 690V(IEC),700V(UL)
자재유형 | SPAR |  | - 정격연속운전전류 25A
- 전극용융온도 MINIMUM METLING : 46.5
- 특수사항 WITH STRIKER
- 품질보증서류 REFER TO PROCUREMENT SPEC.
품질등급 A등급
- 별칭 FUSE(25A)
제작사 두산중공업(주)
- 모델번호 FWP-25A14FI
자재번호 | 200506420 | 자재내역 | 제어카드,RCPSSSS SIGNAL PROCESSOR,19IN,8
단위 | EA | PO-TEXT | 품명 제어카드
자재그룹 | 59 |  | - 제어카드용도 RCPSSSS SIGNAL PROCESSOR
품질등급 | Q |  | - 길이 19IN
저장등급 | A |  | - 높이 8-3/4IN
자재유형 | SPAR |  | - 너비 12IN
- 정격전압 125VAC±10%, 60㎐±5%,1Ø
- 제어카드기능1 RCP SPEED SENSING
- 습도 50±10%RH
- 사용온도(하한) 15.6℃
- 사용온도(상한) 57.2℃
- 채널개수 4CHANNEL
- 입력데이터 PULSES(AMP.:±12V)
- 출력데이터 PULSE(AMP.:10V, WIDTH:100㎲)
- 구성품 POWER SUPPLY ASSEMBLY(1EA)
- 구성품2 PULSE SHAPER ASSEMBLY(4EA)
- 구성품3 ETC.(REFER DWG.12667-40650)
- 적용기술기준 IEEE 323-1983, IEEE 344-1987
- 적용품질기준 ASME NQA-1
- 품질보증서류 CERTIFICATE OF CONFORMANCE
품질등급 Q등급
- 별칭 RCP SHAFT SPEED SENSING SYS
제작사 WESTINGHOUSE ELECTRIC COMPANY
- 모델번호 12174-60650-1(KEDO)
- 12667-40650-1
- 도면번호 12667-40650(SHIN-KORI 1&2)
자재번호 | 200506421 | 자재내역 | 스위치,압력용,DPDT,2800 PSIG,675 PSIG,IN
단위 | EA | PO-TEXT | 품명 스위치,압력용
자재그룹 | 59 |  | - 압력스위치타입 DPDT
품질등급 | Q |  | - 압력설정범위(상한) 2800 PSIG
저장등급 | B |  | - 압력설정범위(하한) 675 PSIG
자재유형 | SPAR |  | - 설정치 범위 INCREASING : 2750±25PSIG
- 정확도 DEADBAND : 175PSIG MAX
- 사용온도(상한) +160 ℉
- 사용온도(하한) -30℉
- 프로세스연결타입 1/4-18 NPT FEMALE
- 전선관연결 1/2-14 NPT FEMALE
- 몸체너비 7*3.5*3IN
- 케이스재질 ALUMINUM BODY
- 다이아프램재질 STAINLESS STEEL
- 특수사항 WIRE : 72" FREE LEADS
- 적용품질기준 ASME NQA-1
- 품질보증서류 CERTIFICATE OF COMFORMANCE
- 시험성적서류 CGID PLAN/REPORTS
품질등급 Q등급
- 별칭 PRESSURE SWITCH
- 전기 데이터 11 AMP @ 125/250 VAC
제작사 ENERTECH,CURTISS WRIGHT NUCLEA
- 부품번호 MD21851-17
- 모델번호 C4372S
제작사 ITT NEO-DYN
- 부품번호 100P18CC3ABS
자재번호 | 200506422 | 자재내역 | 제어카드,ANALOG I/O,MODULATING VALVE POS
단위 | EA | PO-TEXT | 품명 제어카드
자재그룹 | 59 |  | - 제어카드타입 ANALOG I/O
품질등급 | Q |  | - 제어카드용도 MODULATING VALVE POSITION CARD
저장등급 | A |  | - 정격전압 90-140VDC
자재유형 | SPAR |  | - 제어카드기능1 POSITIONING
- 입력데이터 4-20MA
- 출력데이터 4-20MA
- 구성품 OPEN / CLOSE RELAY CONTACT
- 부속품목 VALVE POSITIONER REPAIR KIT
- 적용기술기준 ASME NQA-1
- 품질보증서류 CERTIFICATE OF CONFORMANCE
- 시험성적서류 TEST REPORT
품질등급 Q등급
제작사 CURTISS WRIGHT FLOW CONTROL CO
- 부품번호 -17-D
- 810000-036-P-T2-180-FO-1.23-EK
- 모델번호 03Q-031-1
- 03Q-031-2
자재번호 | 200506445 | 자재내역 | 구동기(ACTUATOR),MOV ACTUATOR,ELECTRIC M
단위 | EA | PO-TEXT | 품명 구동기(ACTUATOR)
자재그룹 | 30 |  | - 구동기용도 MOV ACTUATOR
품질등급 | S |  | - 구동기타입 ELECTRIC MOTOR(TM-01)
저장등급 | B |  | - 정격전압 460V
자재유형 | SPAR |  | - 정격전류 2A
- 정격전력(용량) 1HP
- 정격토크 7KGF·M
- 주파수 60HZ
- 구동기기능 VALVE CONTROL
- 회전수 69.3 RPM
- 상(PHASE)수 3상(4극)
- 부속품목 SPACE HEATER
- 특수사항 IP68, INS:F
품질등급 S등급
제작사 (주)에너토크
- 부품번호 TM090699-058
- 모델번호 TM-01
자재번호 | 200506449 | 자재내역 | 구동기(ACTUATOR),MOV ACTUATOR,ELECTRIC M
단위 | EA | PO-TEXT | 품명 구동기(ACTUATOR)
자재그룹 | 30 |  | - 구동기용도 MOV ACTUATOR
품질등급 | S |  | - 구동기타입 ELECTRIC MOTOR(TM-01)
저장등급 | B |  | - 정격전압 460V
자재유형 | SPAR |  | - 정격전류 1.1A
- 정격전력(용량) 0.5HP
- 정격토크 4KGF·M
- 주파수 60HZ
- 구동기기능 VALVE CONTROL
- 회전수 52.8RPM
- 상(PHASE)수 3상(4극)
- 부속품목 SPACE HEATER
- 특수사항 3상(4극)
품질등급 S등급
제작사 (주)에너토크
- 부품번호 TM-01
- 모델번호 TM090699-089
자재번호 | 200506453 | 자재내역 | 구동기(ACTUATOR),MOV ACTUATOR,ELECTRIC M
단위 | EA | PO-TEXT | 품명 구동기(ACTUATOR)
자재그룹 | 30 |  | - 구동기용도 MOV ACTUATOR
품질등급 | S |  | - 구동기타입 ELECTRIC MOTOR
저장등급 | B |  | - 정격전압 460V
자재유형 | SPAR |  | - 정격전류 6.2A
- 정격전력(용량) 5HP
- 정격토크 23KGF·M
- 주파수 60HZ
- 구동기기능 VALVE CONTROL
- 회전수 196RPM
- 상(PHASE)수 3상(2극)
- 부속품목 SPACE HEATER
- 특수사항 IP68, INS:F
품질등급 S등급
제작사 (주)에너토크
- 부품번호 TM090699-050
- 모델번호 TM-04
자재번호 | 200506458 | 자재내역 | 구동기(ACTUATOR),MOV ACTUATOR,ELECTRIC M
단위 | EA | PO-TEXT | 품명 구동기(ACTUATOR)
자재그룹 | 30 |  | - 구동기용도 MOV ACTUATOR
품질등급 | S |  | - 구동기타입 ELECTRIC MOTOR
저장등급 | B |  | - 정격전압 460V
자재유형 | SPAR |  | - 정격전류 21.3A
- 정격전력(용량) 11KW
- 정격토크 153.1KGF·M
- 주파수 60HZ
- 구동기기능 VALVE CONTROL
- 회전수 63.6RPM
- 상(PHASE)수 3상(4극)
- 부속품목 SPACE HEATER
- 특수사항 IP55, INS:F
품질등급 S등급
제작사 (주)에너토크
- 부품번호 LM090699-0043
- 모델번호 LTMD-3
자재번호 | 200506462 | 자재내역 | 구동기(ACTUATOR),MOV ACTUATOR,ELECTRIC M
단위 | EA | PO-TEXT | 품명 구동기(ACTUATOR)
자재그룹 | 30 |  | - 구동기용도 MOV ACTUATOR
품질등급 | S |  | - 구동기타입 ELECTRIC MOTOR
저장등급 | B |  | - 정격전압 460V
자재유형 | SPAR |  | - 정격전류 6.2A
- 정격전력(용량) 5HP
- 정격토크 27KGF·M
- 주파수 60HZ
- 구동기기능 VALVE CONTROL
- 회전수 196RPM
- 상(PHASE)수 3상(2극)
- 부속품목 SPACE HEATER
- 특수사항 IP68, INS:F
품질등급 S등급
제작사 (주)에너토크
- 부품번호 TM090699-018
- 모델번호 TM-04
자재번호 | 200506465 | 자재내역 | 구동기(ACTUATOR),MOV ACTUATOR,ELECTRIC M
단위 | EA | PO-TEXT | 품명 구동기(ACTUATOR)
자재그룹 | 30 |  | - 구동기용도 MOV ACTUATOR
품질등급 | S |  | - 구동기타입 ELECTRIC MOTOR
저장등급 | B |  | - 정격전압 460V
자재유형 | SPAR |  | - 정격전류 15.4A
- 정격전력(용량) 7.5KW
- 정격토크 144.5KGF·M
- 주파수 60HZ
- 구동기기능 VALVE CONTROL
- 회전수 52.8RPM
- 상(PHASE)수 3상(4극)
- 연결타입 SPACE HEATER
- 특수사항 IP68, INS:F
품질등급 S등급
제작사 (주)에너토크
- 부품번호 TM090699-020
- 모델번호 TM-1
자재번호 | 200506515 | 자재내역 | 형광램프,GX23,177MM,220VAC,60HZ,주광색,8
단위 | EA | PO-TEXT | 품명 형광램프
자재그룹 | 62 |  | - 램프베이스형태 GX23
품질등급 | S |  | - 몸체길이 177MM
저장등급 | C |  | - 정격전압 220VAC
자재유형 | SPAR |  | - 주파수 60HZ
- 렌즈색깔 주광색
- 사용수명 8000H
품질등급 S등급
- 광속 900LM
제작사 두영전자(주)
- 모델번호 FPX13EX-D
자재번호 | 200506516 | 자재내역 | 안정기,램프용,형광램프용 안정기,220VAC,0
단위 | EA | PO-TEXT | 품명 안정기,램프용
자재그룹 | 62 |  | - 램프타입 형광램프용 안정기
품질등급 | S |  | - 정격전압 220VAC
저장등급 | C |  | - 정격전류 0.05A
자재유형 | SPAR |  | - 정격전력(용량) 12W
- 주파수 60HZ
- 램프갯수 1등용
품질등급 S등급
제작사 대현전자
- 모델번호 DAU-13S22M
자재번호 | 200506592 | 자재내역 | 스위치,압력용,DPDT,2800 PSIG,675 PSIG,DE
단위 | EA | PO-TEXT | 품명 스위치,압력용
자재그룹 | 59 |  | - 압력스위치타입 DPDT
품질등급 | Q |  | - 압력설정범위(상한) 2800 PSIG
저장등급 | B |  | - 압력설정범위(하한) 675 PSIG
자재유형 | SPAR |  | - 설정치 범위 DECREASING : 2550±25PSIG
- 정확도 DEADBAND : 175PSIG MAX
- 사용온도(상한) +160 ℉
- 사용온도(하한) -30℉
- 프로세스연결타입 1/4-18 NPT FEMALE
- 전선관연결 1/2-14 NPT FEMALE
- 몸체너비 7*3.5*3IN
- 케이스재질 ALUMINUM
- 다이아프램재질 STAINLESS STEEL
- 특수사항 WIRE : 72" FREE LEADS
- 적용품질기준 ASME NQA-1
- 품질보증서류 CERTIFICATE OF COMFORMANCE
- 시험성적서류 CGID PLAN/REPORTS
품질등급 Q등급
- 별칭 PRESSURE SWITCH
- 전기 데이터 11 AMP @ 125/250 VAC
제작사 ENERTECH,CURTISS WRIGHT NUCLEA
- 부품번호 MD21851-18
- 모델번호 C4371S
제작사 ITT NEO-DYN
- 부품번호 100P18CC3ABS
자재번호 | 200506593 | 자재내역 | 스위치,압력용,DPDT,2800 PSIG,675 PSIG,DE
단위 | EA | PO-TEXT | 품명 스위치,압력용
자재그룹 | 59 |  | - 압력스위치타입 DPDT
품질등급 | Q |  | - 압력설정범위(상한) 2800 PSIG
저장등급 | B |  | - 압력설정범위(하한) 675 PSIG
자재유형 | SPAR |  | - 설정치 범위 DECREASING : 2500±25PSIG
- 정확도 DEADBAND : 175PSI MAX
- 사용온도(상한) 160 ℉
- 사용온도(하한) -30℉
- 프로세스연결타입 1/4-18 NPT FEMALE
- 전선관연결 1/2-14 NPT FEMALE
- 몸체너비 7IN*3.5IN*3IN
- 케이스재질 ALUMINUM
- 다이아프램재질 STAINLESS STEEL
- 특수사항 WIRE : 72" FREE LEADS
- 적용품질기준 ASME NQA-1
- 품질보증서류 CERTIFICATE OF COMFORMANCE
- 시험성적서류 CGID PLAN/REPORTS
품질등급 Q등급
- 별칭 PRESSURE SWITCH
- 전기 데이터 11 AMP @ 125/250 VAC
제작사 ENERTECH,CURTISS WRIGHT NUCLEA
- 부품번호 MD21851-12
- 모델번호 C4373S
제작사 ITT NEO-DYN
- 부품번호 100P18CC3ABS
자재번호 | 200506594 | 자재내역 | 스위치,압력용,SPDT SNAP ACTION,3000PSI,M
단위 | EA | PO-TEXT | 품명 스위치,압력용
자재그룹 | 59 |  | - 압력스위치타입 SPDT SNAP ACTION
품질등급 | Q |  | - 압력설정범위(상한) 3000PSI
저장등급 | B |  | - 압력설정범위(하한) MIN 240PSI
자재유형 | SPAR |  | - 설정치 범위 200~3000PSI
- 정확도 ±2.0% OF SET POINT
- 사용온도(상한) 74℃
- 사용온도(하한) -40℃
- 프로세스연결사이즈 1/4IN-18 NPT FEMALE
- 전선관연결 THROUGH 1/2IN NPS CONDUIT
- 접촉용량 10A @ 125,250 OR 480VAC
- 케이스재질 ANODIZED ALUMINUM
- 사용매체 NITROGEN
- 품질보증서류 CERTIFICATE OF CONFORMANCE
- 시험성적서류 CGID PLAN/REPORTS
품질등급 Q등급
- 전류 10A
- 출력데이터 CONTACT
제작사 BARKSDALE, INC.
- 모델번호 9048-4-V
제작사 FLOWSERVE CORPORATION
- 부품번호 178148
자재번호 | 200506604 | 자재내역 | 퓨즈,통형,FAST-ACTING,DIAMETER : 10.3㎜,
단위 | EA | PO-TEXT | 품명 퓨즈,통형
자재그룹 | 59 |  | - 퓨즈타입 FAST-ACTING
품질등급 | Q |  | - 외경 DIAMETER : 10.3㎜
저장등급 | B |  | - 길이 38.1㎜
자재유형 | SPAR |  | - 정격최대전압 600V
- 정격연속운전전류 5A
- 적용품질기준 ASME NQA-1
- 품질보증서류 CERTIFICATE OF CONFORMANCE
- 시험성적서류 CGID REPORT
품질등급 Q등급
제작사 COOPER BUSSMANN, INC.
- 부품번호 KLM-5
- 도면번호 11934-480324
자재번호 | 200506605 | 자재내역 | 퓨즈,통형,FAST-ACTING,DIAMETER : 10.3㎜,
단위 | EA | PO-TEXT | 품명 퓨즈,통형
자재그룹 | 59 |  | - 퓨즈타입 FAST-ACTING
품질등급 | Q |  | - 외경 DIAMETER : 10.3㎜
저장등급 | B |  | - 길이 38.1㎜
자재유형 | SPAR |  | - 정격최대전압 600V
- 정격연속운전전류 2A
- 적용품질기준 ASME NQA-1
- 품질보증서류 CERTIFICATE OF CONFORMANCE
- 시험성적서류 CGID REPORT
품질등급 Q등급
제작사 COOPER BUSSMANN, INC.
- 부품번호 KLM-2
자재번호 | 200506606 | 자재내역 | 퓨즈,통형,FAST-ACTING,DIAMETER : 10.3㎜,
단위 | EA | PO-TEXT | 품명 퓨즈,통형
자재그룹 | 59 |  | - 퓨즈타입 FAST-ACTING
품질등급 | Q |  | - 외경 DIAMETER : 10.3㎜
저장등급 | B |  | - 길이 38.1㎜
자재유형 | SPAR |  | - 정격최대전압 600V
- 정격연속운전전류 0.5A
- 적용품질기준 ASME NQA-1
- 품질보증서류 CERTIFICATE OF CONFORMANCE
- 시험성적서류 CGID REPORT
품질등급 Q등급
- 별칭 KLM 1/2
제작사 COOPER BUSSMANN, INC.
- 모델번호 KLM-1/2
자재번호 | 200506607 | 자재내역 | 퓨즈,통형,FAST-ACTING,10.3㎜,38.1㎜,600V
단위 | EA | PO-TEXT | 품명 퓨즈,통형
자재그룹 | 59 |  | - 퓨즈타입 FAST-ACTING
품질등급 | Q |  | - 외경 10.3㎜
저장등급 | B |  | - 길이 38.1㎜
자재유형 | SPAR |  | - 정격최대전압 600V
- 정격연속운전전류 10A
- 적용품질기준 ASME NQA-1
- 품질보증서류 CERTIFICATE OF COMFORMANCE
- CGID REPORT
품질등급 Q등급
- 사이즈 10.3*38.1㎜
제작사 COOPER BUSSMANN, INC.
- 부품번호 KLM-10
자재번호 | 200506608 | 자재내역 | 퓨즈,통형,FAST-ACTING,CARTRIDGE,10.3㎜,3
단위 | EA | PO-TEXT | 품명 퓨즈,통형
자재그룹 | 59 |  | - 퓨즈타입 FAST-ACTING
품질등급 | Q |  | - 퓨즈몸체형태 CARTRIDGE
저장등급 | B |  | - 외경 10.3㎜
자재유형 | SPAR |  | - 길이 38.1㎜
- 중량 11.34ｇ
- 정격최대전압 600V
- 정격연속운전전류 1A
- 퓨즈종류 MIDGET FUSE
- 특수사항 FAST-ACTING
- 적용품질기준 ASME NQA-1
- 품질보증서류 CERTIFICATE OF CONFORMANCE
- 시험성적서류 CGID REPORT
품질등급 Q등급
제작사 COOPER BUSSMANN, INC.
- 모델번호 KLM-1
- 도면번호 1934-480324
자재번호 | 200506609 | 자재내역 | 퓨즈,통형,FAST-ACTING MIDGET,10.3㎜,38.1
단위 | EA | PO-TEXT | 품명 퓨즈,통형
자재그룹 | 59 |  | - 퓨즈타입 FAST-ACTING MIDGET
품질등급 | Q |  | - 외경 10.3㎜
저장등급 | B |  | - 길이 38.1㎜
자재유형 | SPAR |  | - 정격최대전압 600V
- 정격연속운전전류 4A
- 적용품질기준 ASME NQA-1
- 품질보증서류 CERTIFICATE OF CONFORMANCE
- CGID REPORT
품질등급 Q등급
- 별칭 FAST ACTING FUSE
제작사 COOPER BUSSMANN, INC.
- 모델번호 KLM-4
자재번호 | 200506610 | 자재내역 | 퓨즈,통형,TIME-DELAY,DERAMIC TUBE,6.35㎜
단위 | EA | PO-TEXT | 품명 퓨즈,통형
자재그룹 | 59 |  | - 퓨즈타입 TIME-DELAY
품질등급 | Q |  | - 퓨즈몸체형태 DERAMIC TUBE
저장등급 | B |  | - 외경 6.35㎜
자재유형 | SPAR |  | - 길이 31.75㎜
- 정격최대전압 250VAC
- 정격연속운전전류 2A
- 정격차단전류 250VAC/100A
- 설치방법 PLUG-IN MTG
- 적용품질기준 ASME NQA-1
- 품질보증서류 CERTIFICATE OF CONFORMANCE
- CGID REPORT
품질등급 Q등급
제작사 COOPER BUSSMANN, INC.
- 모델번호 MDA-2
자재번호 | 200506690 | 자재내역 | 전자 구성품 조립체,PCM DRAWER(B-BAY),TER
단위 | EA | PO-TEXT | 품명 전자 구성품 조립체
자재그룹 | 59 |  | - 별칭 PCM DRAWER(B-BAY)
품질등급 | A |  | - 연결 전기 데이터 TERMINAL BLOCK(RWV 5)*12
저장등급 | A |  | - 입력데이터 SNUBBER CAPACITOR & RESISTOR
자재유형 | SPAR |  | - 구성타입 SCR STACK
- 기능1 SCR(SKKT72/22H4)*6
- 설치기기 정보 SAMPLING RESISTOR(RH05025LOOF)
- 최소포장단위 SNUBBER CAPACITOR(SNMPU03220SD
- 특수사항 AVAILABLE FOR "B-BAY" DRAWER
- 적용기술기준 REFER TO PROCUREMENT SPEC.
- 적용품질기준 REFER TO PROCUREMENT SPEC.
- 품질서류 1 REFER TO PROCUREMENT SPEC.
품질등급 A등급
제작사 두산중공업(주)
- 모델번호 PCM-4C4CEDM-B1
- 도면번호 9-520-Z-171-001(27,36/43)
- 표준기술사양서 문서번호:10-P-000000000-J-011
자재번호 | 200506691 | 자재내역 | 전자 구성품 조립체,PCM DRAWER(A-BAY),TER
단위 | EA | PO-TEXT | 품명 전자 구성품 조립체
자재그룹 | 59 |  | - 별칭 PCM DRAWER(A-BAY)
품질등급 | A |  | - 연결 전기 데이터 TERMINAL BLOCK(RWV 5)*12
저장등급 | A |  | - 입력데이터 SNUBBER CAPACITOR & RESISTOR
자재유형 | SPAR |  | - 구성타입 SCR STACK
- 기능1 SCR(SKKT72/22H4)*6EA
- 설치기기 정보 SAMPLING RESISTOR(RH05025LOOF)
- 최소포장단위 SNUBBER CAPACITOR(SNMPU03220SD
- 특수사항 AVAILABLE FOR "A-BAY" DRAWER
- 적용기술기준 REFER TO PROCUREMENT SPEC.
- 적용품질기준 REFER TO PROCUREMENT SPEC.
- 품질서류 1 REFER TO PROCUREMENT SPEC.
품질등급 A등급
제작사 두산중공업(주)
- 모델번호 PCM-4C4CEDM-A1
- 도면번호 9-520-Z-171-001(23,36/43)
- 표준기술사양서 문서번호:10-P-000000000-J-011
자재번호 | 200506749 | 자재내역 | 계전기,전자식,PLUG IN,38.89㎜,35.71㎜,10
단위 | EA | PO-TEXT | 품명 계전기,전자식
자재그룹 | 59 |  | - 계전기타입 PLUG IN
품질등급 | Q |  | - 길이 38.89㎜
저장등급 | B |  | - 너비 35.71㎜
자재유형 | SPAR |  | - 주접촉최대전류 10A
- 주접촉최대전압 240VAC
- 코일저항 472Ω
- 코일전압 24VDC
- 접촉재질 AG-CD-O
- 다층주접점배열형태 2 FORM C
- 설치설비형식 WDT-P&V
- 적용품질기준 ASME NQA-1
- 품질보증서류 CERTIFICATE OF CONFORMANCE
- 시험성적서류 CGID REPORT
품질등급 Q등급
- 계전기(RELAY) 데이터 COIL INPUT:VDC
제작사 POTTER & BRUMFIELD
- 모델번호 KUP-11D15-24
자재번호 | 200506750 | 자재내역 | 계전기,전자식,ENCLOSED TYPE,38.89㎜,35.7
단위 | EA | PO-TEXT | 품명 계전기,전자식
자재그룹 | 59 |  | - 계전기타입 ENCLOSED TYPE
품질등급 | Q |  | - 길이 38.89㎜
저장등급 | B |  | - 너비 35.71㎜
자재유형 | SPAR |  | - 높이 48.4㎜
- 주접촉최대전류 10A
- 주접촉최대전압 240VAC
- 코일저항 472Ω±10%
- 코일전압 24VDC
- 전극개수 1 FORM C
- 접촉재질 AG-CD-O
- 설치설비형식 WDT-P&V
- 특수사항 CONTACT TYPE : SPDT
- 적용품질기준 ASME NQA-1
- 품질보증서류 CERTIFICATE OF CONFORMANCE
- 시험성적서류 CGID REPORT
품질등급 Q등급
제작사 POTTER & BRUMFIELD
- 모델번호 KUP-5D15-24
제작사 TYCO ELECTRONICS CORPORATION(R
- 모델번호 KUP-5D15-24
자재번호 | 200506765 | 자재내역 | 씰,평면형,FLAT,60MM,92MM,6MM,CARBON,AIR,
단위 | EA | PO-TEXT | 품명 씰,평면형
자재그룹 | 53 |  | - 평면씰타입 FLAT
품질등급 | S |  | - 내경 60MM
저장등급 | B |  | - 외경 92MM
자재유형 | SPAR |  | - 두께 6MM
- 평면씰재질 CARBON
- 사용매체 AIR
- 특수사항 3조각, 스프링 고정
품질등급 S등급
- 별칭 811 AH01/02 FAN 축 씰
자재번호 | 200506766 | 자재내역 | 베어링 하우징,811 AH01/02 FAN SHAFT BRG.
단위 | EA | PO-TEXT | 품명 베어링 하우징
자재그룹 | 31 |  | - 별칭 811 AH01/02 FAN SHAFT BRG.
품질등급 | S |  | - 너비 110㎜
저장등급 | C |  | - 높이 149㎜
자재유형 | SPAR |  | - 길이 275㎜
- 재질 CAST IRON
- 볼트홀(HOLE)수 2
- 볼트중심원직경 16㎜
- 샤프트직경 50㎜
- 씰(SEAL) 데이터 OPTIONAL(G,A,S,ND)
품질등급 S등급
제작사 SKF
- 부품번호 SNL 513-611
- 모델번호 2311K
자재번호 | 200506834 | 자재내역 | 밸브디스크,FLAPPER,K93600 ALLOY,C OF C,F
단위 | EA | PO-TEXT | 품명 밸브디스크
자재그룹 | 48 |  | - 디스크타입 FLAPPER
품질등급 | S |  | - 디스크(DISK)재질 K93600 ALLOY
저장등급 | B |  | - 품질보증서류 C OF C
자재유형 | SPAR |  | 품질등급 S등급
- 별칭 FLAPPER, INVAR 36
제작사 FISHER CONTROLS INT'L INC
- 부품번호 1J416241132
- 모델번호 2502 (KEY#60)
자재번호 | 200506835 | 자재내역 | 계전기,공기식,NOZZLE, STAINLESS STEEL,NO
단위 | EA | PO-TEXT | 품명 계전기,공기식
자재그룹 | 48 |  | - 별칭 NOZZLE, STAINLESS STEEL
품질등급 | S |  | - 타입(형식) NOZZLE
저장등급 | B |  | - 최대 공급압력 20PSIG
자재유형 | SPAR |  | - 품질서류 1 C OF C
품질등급 S등급
제작사 FISHER CONTROLS INT'L INC
- 부품번호 1U639135132
- 모델번호 2502 (KEY#58)
자재번호 | 200506844 | 자재내역 | 가스켓,NON-ASBESTOS,CIRCULAR,3MM,713MM,7
단위 | EA | PO-TEXT | 품명 가스켓
자재그룹 | 53 |  | - 가스켓타입 NON-ASBESTOS
품질등급 | S |  | - 가스켓몸체형태 CIRCULAR
저장등급 | B |  | - 두께 3MM
자재유형 | SPAR |  | - 내경 713MM
- 외경 753MM
- 특수사항 RIB 10MM, R15MM, JIC6000
품질등급 S등급
자재번호 | 200506845 | 자재내역 | 가스켓,NON-ASBESTOS,CIRCULAR,3MM,704MM,7
단위 | EA | PO-TEXT | 품명 가스켓
자재그룹 | 53 |  | - 가스켓타입 NON-ASBESTOS
품질등급 | S |  | - 가스켓몸체형태 CIRCULAR
저장등급 | B |  | - 두께 3MM
자재유형 | SPAR |  | - 내경 704MM
- 외경 748MM
- 특수사항 JIC6000
품질등급 S등급
자재번호 | 200506891 | 자재내역 | 제어장치,온도용,전자식온도제어스위치(가
단위 | EA | PO-TEXT | 품명 제어장치,온도용
자재그룹 | 66 |  | - 온도용제어장치타입 전자식온도제어스위치(가열제어)
품질등급 | A |  | - 몸체너비 96 W*96 H*112.5㎜ D
저장등급 | B |  | - 측정범위 -199~650℃(정확도:±1℃)
자재유형 | SPAR |  | - 입력데이터타입 RTD
- 출력데이터타입 2RELAY(HI,LO),4~20㎃(코일제어)
- 정격전압 120VAC/60㎐
- 연결전압 100V-240VAC/60㎐
- 온도용제어장치표시타입 LED DISPLAY
- 설치방법 PANNEL MOUNTING
- 적용기술기준 REFER TO ATTACHED FILE
- 품질보증서류 REFER TO ATTACHED FILE
품질등급 A등급
- 별칭 TEMPERATURE CONTROLLER
제작사 (주)한영넉스
- 모델번호 NX9-00
자재번호 | 200506990 | 자재내역 | 게이지,차압식,원형문자판,MAGNEHELIC DIFF
단위 | EA | PO-TEXT | 품명 게이지,차압식,원형문자판
자재그룹 | 66 |  | - 별칭 MAGNEHELIC DIFF PRESSURE GAUGE
품질등급 | A |  | - 타입(형식) DIFFERENTIAL PRESSURE
저장등급 | B |  | - 케이스재질 AL
자재유형 | SPAR |  | - 온도 -6.67~60DEG C
- 측정범위 0~30INCH WTR
- 다이알 규격 4IN DIA DIAL FACE
- 정확도 ±2% OF FULL SCALE
- 입력데이터 AIR
- 벨로우즈재질 SILICON RUBBER DIAPHRAGM
- 연결(CONNECTION) 데이터 1/8IN NPT FEMALE
- 적용품질기준 ASME NQA-1
- 품질서류 1 CERTIFICATE OF CONFORMANCE
- 품질서류 2 CGID REPORT
품질등급 A등급
제작사 DWYER INSTRUMENTS, INC.
- 모델번호 2030
자재번호 | 200507019 | 자재내역 | 스위치,압력용,DPDT,2800 PSIG,675 PSIG,IN
단위 | EA | PO-TEXT | 품명 스위치,압력용
자재그룹 | 59 |  | - 압력스위치타입 DPDT
품질등급 | S |  | - 압력설정범위(상한) 2800 PSIG
저장등급 | B |  | - 압력설정범위(하한) 675 PSIG
자재유형 | SPAR |  | - 설정치 범위 INCREASING : 2750±25PSIG
- 정확도 DEADBAND : 175PSIG MAX
- 사용온도(상한) +160 ℉
- 사용온도(하한) -30℉
- 프로세스연결타입 1/4-18 NPT FEMALE
- 전선관연결 1/2-14 NPT FEMALE
- 몸체너비 7*3.5*3IN
- 케이스재질 ALUMINUM BODY
- 다이아프램재질 STAINLESS STEEL
- 특수사항 WIRE : 72" FREE LEADS
품질등급 S등급
- 별칭 PRESSURE SWITCH
- 전기 데이터 11 AMP @ 125/250 VAC
제작사 ITT NEO-DYN
- 모델번호 100P18CC3ABS
자재번호 | 200507020 | 자재내역 | 스위치,압력용,DPDT,2800 PSIG,675 PSIG,DE
단위 | EA | PO-TEXT | 품명 스위치,압력용
자재그룹 | 59 |  | - 압력스위치타입 DPDT
품질등급 | S |  | - 압력설정범위(상한) 2800 PSIG
저장등급 | B |  | - 압력설정범위(하한) 675 PSIG
자재유형 | SPAR |  | - 설정치 범위 DECREASING : 2550±25PSIG
- 정확도 DEADBAND : 175PSIG MAX
- 사용온도(상한) +160 ℉
- 사용온도(하한) -30℉
- 프로세스연결타입 1/4-18 NPT FEMALE
- 전선관연결 1/2-14 NPT FEMALE
- 몸체너비 7*3.5*3IN
- 케이스재질 ALUMINUM
- 다이아프램재질 STAINLESS STEEL
- 특수사항 WIRE : 72" FREE LEADS
품질등급 S등급
- 별칭 PRESSURE SWITCH
- 전기 데이터 11 AMP @ 125/250 VAC
제작사 ITT NEO-DYN
- 모델번호 100P18CC3ABS
자재번호 | 200507021 | 자재내역 | 스위치,압력용,DPDT,2800 PSIG,675 PSIG,DE
단위 | EA | PO-TEXT | 품명 스위치,압력용
자재그룹 | 59 |  | - 압력스위치타입 DPDT
품질등급 | S |  | - 압력설정범위(상한) 2800 PSIG
저장등급 | B |  | - 압력설정범위(하한) 675 PSIG
자재유형 | SPAR |  | - 설정치 범위 DECREASING : 2500±25PSIG
- 정확도 DEADBAND : 175PSI MAX
- 사용온도(상한) 160 ℉
- 사용온도(하한) -30℉
- 프로세스연결타입 1/4-18 NPT FEMALE
- 전선관연결 1/2-14 NPT FEMALE
- 몸체너비 7IN*3.5IN*3IN
- 케이스재질 ALUMINUM
- 다이아프램재질 STAINLESS STEEL
- 특수사항 WIRE : 72" FREE LEADS
품질등급 S등급
- 별칭 PRESSURE SWITCH
- 전기 데이터 11 AMP @ 125/250 VAC
제작사 ITT NEO-DYN
- 모델번호 100P18CC3ABS
자재번호 | 200507051 | 자재내역 | 계전기,전자식,TIME DELAY,3.81 INCH,3.25
단위 | EA | PO-TEXT | 품명 계전기,전자식
자재그룹 | 59 |  | - 계전기타입 TIME DELAY
품질등급 | S |  | - 길이 3.81 INCH
저장등급 | B |  | - 너비 3.25 INCH
자재유형 | SPAR |  | - 높이 6.23 INCH
- 정격전압 125VDC
- 제어전압 125VDC
- 지연간격(상한) 1.5∼15SEC
- 전극개수 2P
품질등급 S등급
- 별칭 TIMER
제작사 TYCO ELECTRONICS ENERGY DIVISI
- 모델번호 7012PC
자재번호 | 200507063 | 자재내역 | 절연체,INSULATED BUSHING,BUSHING,ASME NQ
단위 | EA | PO-TEXT | 품명 절연체
자재그룹 | 59 |  | - 별칭 INSULATED BUSHING
품질등급 | A |  | - 용도 BUSHING
저장등급 | C |  | - 적용품질기준 ASME NQA-1
자재유형 | SPAR |  | - 품질서류 1 CERTIFICATE OF CONFORMANCE
- 품질서류 2 REFER TO TECHNICAL SPEC.
품질등급 A등급
제작사 WESTINGHOUSE ELECTRIC COMPANY
- 부품번호 8576C14G01
자재번호 | 200507064 | 자재내역 | 허브,광케이블 전소방식,MULTI PORT FIBER
단위 | EA | PO-TEXT | 품명 허브,광케이블 전소방식
자재그룹 | 70 |  | - 별칭 MULTI PORT FIBER OPTIC HUB
품질등급 | A |  | - 타입(형식) FIBER OPTIC
저장등급 | B |  | - 전기 데이터 24VDC±10% (〈750MA TOTAL)
자재유형 | SPAR |  | - 허브(HUB) 데이터 10BASET/100BASETX,100BASEFX
- 포트(PORT)수 16PORT
- 적용기술기준 EPRI TR-106439,IEEE 344
- 적용품질기준 NRC REGULATORY GUIDE 1.29
- 품질서류 1 CERTIFICATE OF CONFORMANCE
품질등급 A등급
제작사 DOOSAN HF CONTROLS CORPORATION
- 부품번호 70070952Q
- 모델번호 HFC-FX12TX4
자재번호 | 200507065 | 자재내역 | 스위치,회전식,3.5 INCH(BEHIND PANEL),OVA
단위 | EA | PO-TEXT | 품명 스위치,회전식
자재그룹 | 59 |  | - 몸체깊이 3.5 INCH(BEHIND PANEL)
품질등급 | Q |  | - 로터리스위치샤프트타입 OVAL TYPE
저장등급 | B |  | - 정격전압 125VDC, 600VAC
자재유형 | SPAR |  | - 정격전류 3A/125VDC, 20A/600VAC
- 절연저항 100㏁
- 구동기형태 SPRING RETURN CENTER FROM BOTH
- 설치방법 PANEL MOUNTING
- 특수사항 PULL TO LOCK
- 적용기술기준 EPRI TR-106439,IEEE 344
- 적용품질기준 NRC REGULATORY GUIDE 1.29
- 품질보증서류 CERTIFICATE OF CONFORMANCE
품질등급 Q등급
- 별칭 SERIES 20 ROTARY SWITCH
제작사 DOOSAN HF CONTROLS CORPORATION
- 부품번호 7723921N
- 모델번호 20KB-908S4-1
자재번호 | 200507067 | 자재내역 | 스위치,압력용,SPDT SNAP ACTION,5000PSI,3
단위 | EA | PO-TEXT | 품명 스위치,압력용
자재그룹 | 59 |  | - 압력스위치타입 SPDT SNAP ACTION
품질등급 | Q |  | - 압력설정범위(상한) 5000PSI
저장등급 | B |  | - 압력설정범위(하한) 395PSI
자재유형 | SPAR |  | - 설정치 범위 395~5000PSI
- 정확도 ±2.0% OF SET POINT
- 사용온도(상한) 74℃
- 사용온도(하한) -40℃
- 프로세스연결사이즈 1/4IN-18 NPT FEMALE
- 전선관연결 THROUGH 1/2IN NPS
- 접촉용량 125,250 OR 480VAC
- 케이스재질 ANODIZED ALUMINUM
- 사용매체 OIL
- 특수사항 O-RING : FKM
- 적용품질기준 ASME NQA-1
- 품질보증서류 CERTIFICATE OF CONFORMANCE
- 시험성적서류 CGID PLAN/REPORTS
품질등급 Q등급
- 전류 10A
- 전기 데이터 1/2IN NPS CONDUIT
- 출력데이터 CONTACT
제작사 BARKSDALE, INC.
- 모델번호 9048-5-V
제작사 FLOWSERVE CORPORATION
- 부품번호 157886
자재번호 | 200507105 | 자재내역 | 부품키트,제어기용,PARTS KIT R2502X00H52,
단위 | C45 | PO-TEXT | 품명 부품키트,제어기용
자재그룹 | 61 |  | - 별칭 PARTS KIT R2502X00H52
품질등급 | S |  | - 타입(형식) HIGH TEMPERATURE TYPE
저장등급 | B |  | - 구성품 2502 PARTS #12,15,21,24,38,55
자재유형 | SPAR |  | - 구성품2 2502 PARTS #57,58,60,62,63,64
- 구성품3 2502 PARTS #77,79,84,86,87,93
- 구성품4 2502 PARTS #101,187
- 용도 2502 CONTROLLER REPAIR
품질등급 S등급
제작사 FISHER CONTROLS INT'L INC
- 부품번호 R2502X00H52
자재번호 | 200507106 | 자재내역 | 부품키트,제어기용,RELAY REPLACEMENT KIT,
단위 | C45 | PO-TEXT | 품명 부품키트,제어기용
자재그룹 | 61 |  | - 별칭 RELAY REPLACEMENT KIT
품질등급 | S |  | - 타입(형식) HIGH TEMPERATURE TYPE
저장등급 | B |  | - 제어기(CONTROLLER) 데이터 2502 CONTROLLER
자재유형 | SPAR |  | - 구성품 2502 PARTS #22, 43
- 구성품2 RELAY ASSEMBLY
품질등급 S등급
제작사 FISHER CONTROLS INT'L INC
- 부품번호 RRELAYX0H22
자재번호 | 200507107 | 자재내역 | 부품키트,제어기용,HEAT INSULATOR PARTS K
단위 | C45 | PO-TEXT | 품명 부품키트,제어기용
자재그룹 | 61 |  | - 별칭 HEAT INSULATOR PARTS KIT
품질등급 | S |  | - 제어기(CONTROLLER) 데이터 2502 CONTROLLER
저장등급 | B |  | - 구성품 2502 PARTS #35,36,37,38,39,40
자재유형 | SPAR |  | - 구성품2 2502 PARTS #53
품질등급 S등급
제작사 FISHER CONTROLS INT'L INC
- 부품번호 R2500XH0012
자재번호 | 200507108 | 자재내역 | 부품키트,전기-공기압 작동기용,1N43040638
단위 | C45 | PO-TEXT | 품명 부품키트,전기-공기압 작동기용
자재그룹 | 30 |  | - 별칭 1N430406382
품질등급 | S |  | - 타입(형식) O-RING,(3 REQ'D)
저장등급 | A |  | - 재질 FLUOROELASTOMER
자재유형 | SPAR |  | - 구성품 2502 PARTS #55
품질등급 S등급
제작사 FISHER CONTROLS INT'L INC
- 부품번호 1N430406382
자재번호 | 200507110 | 자재내역 | 부품키트,전기-공기압 작동기용,O-RING,HIG
단위 | EA | PO-TEXT | 품명 부품키트,전기-공기압 작동기용
자재그룹 | 30 |  | - 별칭 O-RING
품질등급 | S |  | - 타입(형식) HIGH TEMPERATURE TYPE
저장등급 | A |  | - 재질 FLUOROELASTOMER
자재유형 | SPAR |  | - 구성품 2502 PARTS #57
품질등급 S등급
제작사 FISHER CONTROLS INT'L INC
- 부품번호 1N838706382
자재번호 | 200507111 | 자재내역 | 로드엔드,나사식,ROD/DRIVER ASSY,TYPE 249
단위 | EA | PO-TEXT | 품명 로드엔드,나사식
자재그룹 | 53 |  | - 별칭 ROD/DRIVER ASSY
품질등급 | S |  | - 로드엔드 타입 TYPE 249K
저장등급 | C |  | - 로드엔드 재질 S31600 STAINLESS STEEL
자재유형 | SPAR |  | - 품질서류 1 C OF C
품질등급 S등급
제작사 FISHER CONTROLS INT'L INC
- 부품번호 1C6151000A2
자재번호 | 200507112 | 자재내역 | 튜브 조립체,TORQUE TUBE ASSY,LEVEL CONTR
단위 | EA | PO-TEXT | 품명 튜브 조립체
자재그룹 | 47 |  | - 별칭 TORQUE TUBE ASSY
품질등급 | S |  | - 용도 LEVEL CONTROL
저장등급 | C |  | - 타입(형식) TYPE 249B
자재유형 | SPAR |  | - 재질 N05500
- 품질서류 1 C OF C
품질등급 S등급
제작사 FISHER CONTROLS INT'L INC
- 부품번호 1K4493X0012
자재번호 | 200507113 | 자재내역 | 튜브 조립체,TORQUE TUBE ASSY,LEVEL CONTR
단위 | EA | PO-TEXT | 품명 튜브 조립체
자재그룹 | 47 |  | - 별칭 TORQUE TUBE ASSY
품질등급 | S |  | - 용도 LEVEL CONTROL
저장등급 | C |  | - 타입(형식) TYPE 249K
자재유형 | SPAR |  | - 재질 N05500
- 품질서류 1 C OF C
품질등급 S등급
제작사 FISHER CONTROLS INT'L INC
- 부품번호 1K4499X0012
자재번호 | 200507114 | 자재내역 | 가스켓,TYPE 249B,0.03IN,4.56IN,5.23IN,GR
단위 | EA | PO-TEXT | 품명 가스켓
자재그룹 | 53 |  | - 가스켓타입 TYPE 249B
품질등급 | S |  | - 두께 0.03IN
저장등급 | B |  | - 내경 4.56IN
자재유형 | SPAR |  | - 외경 5.23IN
- 가스켓재질 GRAPHITE-STAINLESS STEEL
품질등급 S등급
제작사 FISHER CONTROLS INT'L INC
- 부품번호 0Y0873X0082
제작사 피셔코리아
- 부품번호 0Y0873X0082
자재번호 | 200507115 | 자재내역 | 가스켓,TYPE 249K,COMPOSITION-STAINLESS S
단위 | EA | PO-TEXT | 품명 가스켓
자재그룹 | 53 |  | - 가스켓타입 TYPE 249K
품질등급 | S |  | - 가스켓재질 COMPOSITION-STAINLESS STEEL
저장등급 | B |  | - 사용매체 STEAM, WATER
자재유형 | SPAR |  | - 품질보증서류 C OF C
품질등급 S등급
제작사 FISHER CONTROLS INT'L INC
- 부품번호 1N924299152
제작사 피셔코리아
- 부품번호 1N924299152
자재번호 | 200507117 | 자재내역 | 가스켓,ARM GASKET(249B),GRAPHITE-STAINLE
단위 | EA | PO-TEXT | 품명 가스켓
자재그룹 | 53 |  | - 가스켓타입 ARM GASKET(249B)
품질등급 | S |  | - 가스켓재질 GRAPHITE-STAINLESS STEEL
저장등급 | B |  | 품질등급 S등급
자재유형 | SPAR |  | 제작사 FISHER CONTROLS INT'L INC
- 부품번호 1E5629X0072
제작사 피셔코리아
- 부품번호 1E5629X0072
자재번호 | 200507118 | 자재내역 | 가스켓,ARM GASKET(249K),COMPOSITION-STAI
단위 | EA | PO-TEXT | 품명 가스켓
자재그룹 | 53 |  | - 가스켓타입 ARM GASKET(249K)
품질등급 | S |  | - 가스켓재질 COMPOSITION-STAINLESS STEEL
저장등급 | B |  | - 사용매체 STEAM, WATER
자재유형 | SPAR |  | - 품질보증서류 C OF C
품질등급 S등급
제작사 FISHER CONTROLS INT'L INC
- 부품번호 1N924299152
제작사 피셔코리아
- 부품번호 1N924299152
자재번호 | 200507119 | 자재내역 | 가스켓,TUBE END GASKET (KEY 14),0.75 X 1
단위 | EA | PO-TEXT | 품명 가스켓
자재그룹 | 53 |  | - 가스켓타입 TUBE END GASKET (KEY 14)
품질등급 | S |  | - 길이 0.75 X 1.12 X 0.03
저장등급 | B |  | - 가스켓재질 GRAPHITE-STAINLESS STEEL
자재유형 | SPAR |  | - 사용매체 STEAM, WATER
- 품질보증서류 CERTIFICATE OF CONFORMANCE
품질등급 S등급
- 타입 표식(TYPE DESIGNATION) 249V SPARE PART
제작사 FISHER CONTROLS INT'L INC
- 부품번호 0Y0876X0052
제작사 피셔코리아
- 부품번호 0Y0876X0052
자재번호 | 200507181 | 자재내역 | 가스켓,SPIRAL WOUND,BASIC,3.2MM,188.5MM,
단위 | EA | PO-TEXT | 품명 가스켓
자재그룹 | 53 |  | - 가스켓타입 SPIRAL WOUND
품질등급 | S |  | - 가스켓단면형태 BASIC
저장등급 | B |  | - 두께 3.2MM
자재유형 | SPAR |  | - 내경 188.5MM
- 외경 217MM
- 주입기(FILLER)재질 GRAPHITE
- 후프(HOOP)재질 STS 304
- 사용온도(상한) 300도(섭씨)
- 사용압력(상한) 100KSC
- 사용매체 STEAM
품질등급 S등급
- 별칭 MFWPT HP CV 가스켓
자재번호 | 200507235 | 자재내역 | 레버,LIMIT SWITCH LEVER,1 INCH,2 INCHES,
단위 | EA | PO-TEXT | 품명 레버
자재그룹 | 30 |  | - 별칭 LIMIT SWITCH LEVER
품질등급 | Q |  | - 너비 1 INCH
저장등급 | C |  | - 길이 2 INCHES
자재유형 | SPAR |  | - 재질 LEVER: BRASS/ROLLER: BRYL.COP
- 품질서류 1 CERTIFICATE OF CONFORMANCE
품질등급 Q등급
제작사 NAMCO CONTROLS CORPORATION
- 모델번호 EL060-55530
- 주설비 참고자료 J237A-IM-A01-01(MSSV)
자재번호 | 200507428 | 자재내역 | 스위치,온도용,온도조절용,48*48㎜,110/220
단위 | EA | PO-TEXT | 품명 스위치,온도용
자재그룹 | 59 |  | - 온도스위치용도 온도조절용
품질등급 | A |  | - 몸체너비 48*48㎜
저장등급 | B |  | - 정격전압 110/220VAC
자재유형 | SPAR |  | - 사용온도(상한) 0~50DEG C
- 주파수 60㎐
- 온도센서타입 PT100Ω
- 품질보증서류 CERTIFICATE OF CONFORMANCE
품질등급 A등급
- 별칭 DIGITAL TEMP.SWITCH
제작사 (주)센추리[구,화인텍센추리,센?
- 모델번호 DF4-PPMR06
자재번호 | 200507536 | 자재내역 | 모듈,PLC MODULE,DISCRETE INPUT,OPERATING
단위 | EA | PO-TEXT | 품명 모듈
자재그룹 | 59 |  | - 모듈용도 PLC MODULE
품질등급 | S |  | - 모듈타입 DISCRETE INPUT
저장등급 | A |  | - 입력전압 OPERATING V : 85 TO 132VAC
자재유형 | SPAR |  | - 출력전압 OPERATING V : 5 TO 265VAC
- 정격전류 CONTINUOUS CURRENT : 4.0A
- 채널개수 2 INPUTS 2 OUTPUTS
- 품질보증서류 CERTIFICATE OF CONFORMANCE
품질등급 S등급
제작사 ALLEN-BRADLEY/ROCKWELL AUTOMAT
- 모델번호 1746-IO4
- 도면번호 C208-IM-B01-02-001 P187
- 도면번호 C208-DE-A01-15-0001
자재번호 | 200507537 | 자재내역 | 전자 모듈,표준화형,85~265VAC AT 47~63㎐,
단위 | EA | PO-TEXT | 품명 전자 모듈,표준화형
자재그룹 | 59 |  | - 정격전류 85~265VAC AT 47~63㎐
품질등급 | S |  | - 입력전압 120/240VAC SIGNAL INPUT
저장등급 | A |  | - 사용온도(상한) +60℃
자재유형 | SPAR |  | - 사용온도(하한) 0℃
- 설치방법 BACKPLANE MOUNTING
- 특수사항 NUMBER OF OUTPUTS : 8
품질등급 S등급
- 별칭 DIGITAL OUTPUT MODULE
제작사 ALLEN-BRADLEY/ROCKWELL AUTOMAT
- 모델번호 1746-OA8
- 도면번호 C208-IM-B01-02-001 P179
- 도면번호 C208-DE-A01-15-0001
자재번호 | 200507538 | 자재내역 | 밸브,솔레노이드용,125 VDC,3WAY,3/4 INCH
단위 | EA | PO-TEXT | 품명 밸브,솔레노이드용
자재그룹 | 48 |  | - 정격전압 125 VDC
품질등급 | S |  | - WAY수 3WAY
저장등급 | B |  | - 밸브접속형태 3/4 INCH NPT
자재유형 | SPAR |  | - 특수사항 72INCH LEADWIRE
품질등급 S등급
- 별칭 SOLENOID VALVE
제작사 ASCO NUMATIC
- 모델번호 EFHCL8316G074V
자재번호 | 200507560 | 자재내역 | 케이블,전력용,CABLE QUAD RG6 12M,12M,2 S
단위 | C45 | PO-TEXT | 품명 케이블,전력용
자재그룹 | 61 |  | - 전력케이블타입 CABLE QUAD RG6 12M
품질등급 | S |  | - 케이블길이 12M
저장등급 | D |  | - 부속품목 2 SPLITTER, 4 SELF TERMINATOR
자재유형 | SPAR |  | - 특수사항 CHS REMOTE I/O CABLE ASS'Y
품질등급 S등급
제작사 SCHNEIDER ELECTRIC INDUSTRIES
- 모델번호 140CHSRIO100
자재번호 | 200507638 | 자재내역 | 가스켓,2MM,498MM,648MM,NON-ASBESTOS,290
단위 | EA | PO-TEXT | 품명 가스켓
자재그룹 | 53 |  | - 두께 2MM
품질등급 | S |  | - 내경 498MM
저장등급 | B |  | - 외경 648MM
자재유형 | SPAR |  | - 가스켓재질 NON-ASBESTOS
- 사용온도(상한) 290℃
- 사용압력(상한) 10㎏/㎠
- 볼트홀(HOLE)수 18(558MM)
- 볼트홀(HOLE)직경 21MM
- 사용매체 STEAM
품질등급 S등급
- 별칭 LP AMN-WAY GASKET
자재번호 | 200507642 | 자재내역 | 가스켓,스파이럴운드 외륜형,14IN,4.5T,SUS
단위 | EA | PO-TEXT | 품명 가스켓
자재그룹 | 53 |  | - 가스켓타입 스파이럴운드 외륜형
품질등급 | S |  | - 배관공칭규격(NPS) 14IN
저장등급 | B |  | - 두께 4.5T
자재유형 | SPAR |  | - 가스켓재질 SUS304
- 사용압력(상한) 300LB
- 품질보증서류 하자보증서
품질등급 S등급
자재번호 | 200507660 | 자재내역 | 패드,완충용,진동 패드,811 냉각팬 지지,FM
단위 | EA | PO-TEXT | 품명 패드,완충용
자재그룹 | 25 |  | - 별칭 진동 패드
품질등급 | S |  | - 용도 811 냉각팬 지지
저장등급 | B |  | - 타입(형식) FM 8027
자재유형 | SPAR |  | - 사이즈 길이:120,패드직경:80,높이:27MM
- 재질 RUBBER
- 표면처리 고정용볼트홀 2EA(L:100MM)
- 설치기기 정보 FLOOR
- 특수사항 AV INDUSTRIAL PRODUCT
- 품질서류 1 하자보증서
품질등급 S등급
자재번호 | 200507661 | 자재내역 | 패드,완충용,진동 패드,811 냉각팬 지지,FM
단위 | EA | PO-TEXT | 품명 패드,완충용
자재그룹 | 25 |  | - 별칭 진동 패드
품질등급 | S |  | - 용도 811 냉각팬 지지
저장등급 | B |  | - 타입(형식) FM 15039
자재유형 | SPAR |  | - 사이즈 길이:214MM, 패드직경:150MM
- 재질 RUBBER
- 표면처리 고정용볼트홀 2EA(L:182MM)
- 설치기기 정보 FLOOR
- 특수사항 AV INDUSTRIAL PRODUCT
- 품질서류 1 하자보증서
품질등급 S등급
자재번호 | 200507740 | 자재내역 | 감지기,PROX PROBE HOUSINGS,144.8*91.4*76
단위 | EA | PO-TEXT | 품명 감지기
자재그룹 | 66 |  | - 별칭 PROX PROBE HOUSINGS
품질등급 | S |  | - 사이즈 144.8*91.4*76.2 MM
저장등급 | B |  | - 재질 POLYPROPYLENE SULFIDE FIBERS
자재유형 | SPAR |  | - 부속품목 3300 XL 8MM PROBE
- 품질서류 1 CERTIFICATE OF CONFORMANCE
품질등급 S등급
제작사 BENTLY NEVADA CORPORATION
- 부품번호 31000-16-05-15-028-03-02
자재번호 | 200507789 | 자재내역 | 솔레노이드,FAIL CLOSE,125VDC(90~140VDC),
단위 | EA | PO-TEXT | 품명 솔레노이드
자재그룹 | 59 |  | - 솔레노이드타입 FAIL CLOSE
품질등급 | Q |  | - 정격전압 125VDC(90~140VDC)
저장등급 | B |  | - 정격전류 0.6A
자재유형 | SPAR |  | - 적용품질기준 ASME NQA-1
- 품질보증서류 CERTIFICATE OF CONFORMANCE
- 시험성적서류 TEST REPORT
품질등급 Q등급
- 별칭 SOLENOID ASSEMBLY
제작사 CURTISS WRIGHT FLOW CONTROL CO
- 부품번호 1011105-4-1-1/2-S
- 모델번호 04Z519-001
- 도면번호 04Z519-001
- 주설비 참고자료 M206-IM-A01-02(SKORI-I&2)
자재번호 | 200507790 | 자재내역 | 열교환기,HEAT EXCHANGER ASSEMBLY,PCS MUX
단위 | EA | PO-TEXT | 품명 열교환기
자재그룹 | 45 |  | - 별칭 HEAT EXCHANGER ASSEMBLY
품질등급 | A |  | - 용도 PCS MUX CABINET HEAT EXCHANGE
저장등급 | C |  | - 사이즈 47.16"(H)*10.24"(W)*5.92"(D)
자재유형 | SPAR |  | - 온도 -29℃~60℃
- 교환기(EXCHANGER) 데이터 VOLTAGE : 115VAC
- 연결(CONNECTION) 데이터 FULL LOAD AMPS = 1.5A
- 적용기술기준 EPRI TR-106439,IEEE 344
- 적용품질기준 NRC REGULATORY GUIDE 1.29
- 품질서류 1 CERTIFICATE OF CONFORMANCE
품질등급 A등급
제작사 DOOSAN HF CONTROLS CORPORATION
- 부품번호 9092140Q
- 모델번호 XR472416012
- 도면번호 J212-IM-A30-59(SK-12)
자재번호 | 200507791 | 자재내역 | 변환기,선형 변위측정용,MSADV R/I CONVERT
단위 | EA | PO-TEXT | 품명 변환기,선형 변위측정용
자재그룹 | 66 |  | - 별칭 MSADV R/I CONVERTER
품질등급 | Q |  | - 타입(형식) R-I CONVERTER
저장등급 | A |  | - 기능1 R TO I
자재유형 | SPAR |  | - 입력데이터 0~5KΩ(0~100%)
- 출력데이터 4~20㎃
- 온도 -40℉ TO 176℉
- 적용기술기준 ASME NQA-1
- 품질서류 1 CERTIFICATE OF CONFORMANCE
- 품질서류 2 TEST REPORTS
품질등급 Q등급
제작사 ENERTECH,CURTISS WRIGHT NUCLEA
- 부품번호 MD20228-17
- 모델번호 C6701S
제작사 EUROTHERM LIMITED CORPORATE
- 모델번호 T752-0000
제작사 유로썸 인벤시스
- 모델번호 T752-0000
자재번호 | 200507819 | 자재내역 | 슬리브,BUTT SPLICES,CABLE CONNECTION,PID
단위 | EA | PO-TEXT | 품명 슬리브
자재그룹 | 59 |  | - 슬리브타입 BUTT SPLICES
품질등급 | Q |  | - 슬리브용도 CABLE CONNECTION
저장등급 | B |  | - 슬리브몸체형태 PIDG
자재유형 | SPAR |  | - 길이 26.29㎜
- 구멍직경 24-20AWG
- 슬리브재질 COPPER PER ASTM B-152
- 경도등급 WHITE STRIPES
- 표면처리 PVF2 INSULATOR
- 특수사항 RADIATION RESISTANT
- 품질보증서류 CERTIFICATE OF CONFORMANCE
품질등급 Q등급
제작사 TYCO ELECTRONICS CORPORATION(R
- 모델번호 53547-1
자재번호 | 200507821 | 자재내역 | 단자(TERMINAL LUG),RING TONGUE TERMINALS
단위 | EA | PO-TEXT | 품명 단자(TERMINAL LUG)
자재그룹 | 59 |  | - 단자타입 RING TONGUE TERMINALS
품질등급 | Q |  | - 단자몸체형태 PIDG
저장등급 | C |  | - 길이 19.87㎜
자재유형 | SPAR |  | - 너비 6.35㎜
- 볼트홀(HOLE)직경 6
- 볼트홀(HOLE)수(QUANTITY) 1
- 전선사이즈(상한) 16AWG
- 전선사이즈(하한) 22AWG
- 단자재질 COPPER PER ASTM-B152
- 색깔(COLOR) RED
- 절연재질 PVF2
- 특수사항 RADIATION RESISTANT
- 품질보증서류 CERTIFICATE OF CONFORMANCE
품질등급 Q등급
제작사 TYCO ELECTRONICS CORPORATION(R
- 모델번호 53407-1
자재번호 | 200507822 | 자재내역 | 단자(TERMINAL LUG),RING TONGUE TERMINALS
단위 | EA | PO-TEXT | 품명 단자(TERMINAL LUG)
자재그룹 | 59 |  | - 단자타입 RING TONGUE TERMINALS
품질등급 | Q |  | - 단자몸체형태 PIDG
저장등급 | C |  | - 길이 21.44㎜
자재유형 | SPAR |  | - 너비 7.91㎜
- 볼트홀(HOLE)직경 8
- 볼트홀(HOLE)수(QUANTITY) 1
- 전선사이즈(상한) 16AWG
- 전선사이즈(하한) 22AWG
- 단자재질 COPPER PER ASTM-B152
- 색깔(COLOR) RED
- 절연재질 PVF2
- 특수사항 RADIATION RESISTANT
- 품질보증서류 CERTIFICATE OF CONFORMANCE
품질등급 Q등급
제작사 TYCO ELECTRONICS CORPORATION(R
- 모델번호 53408-1
자재번호 | 200507823 | 자재내역 | 단자(TERMINAL LUG),RING TONGUE TERMINALS
단위 | EA | PO-TEXT | 품명 단자(TERMINAL LUG)
자재그룹 | 59 |  | - 단자타입 RING TONGUE TERMINALS
품질등급 | Q |  | - 단자몸체형태 PIDG
저장등급 | C |  | - 길이 21.44㎜
자재유형 | SPAR |  | - 너비 7.92㎜
- 볼트홀(HOLE)직경 10
- 볼트홀(HOLE)수(QUANTITY) 1
- 전선사이즈(상한) 16AWG
- 전선사이즈(하한) 22AWG
- 단자재질 COPPER PER ASTM-B152
- 색깔(COLOR) RED
- 절연재질 PVF2
- 특수사항 RADIATION RESISTANT
- 품질보증서류 CERTIFICATE OF CONFORMANCE
품질등급 Q등급
제작사 TYCO ELECTRONICS CORPORATION(R
- 모델번호 53409-1
자재번호 | 200507824 | 자재내역 | 절연튜브,전기슬리이브용,HEAT SHRINK,1000
단위 | EA | PO-TEXT | 품명 절연튜브,전기슬리이브용
자재그룹 | 59 |  | - 절연튜브타입 HEAT SHRINK
품질등급 | Q |  | - 몸체길이 1000㎜
저장등급 | C |  | - 절연전압 600V
자재유형 | SPAR |  | - 벽두께 0.9㎜
- 팽창내경 3.3㎜
- 절연재색깔 BLACK
- 특수사항 ADHESIVE COATED
- 품질보증서류 CERTIFICATE OF CONFORMANCE
품질등급 Q등급
제작사 TYCO ELECTRONICS CORPORATION(R
- 모델번호 WCSF-050-3/1-1000/N
자재번호 | 200507825 | 자재내역 | 절연튜브,전기슬리이브용,HEAT SHRINK,1000
단위 | EA | PO-TEXT | 품명 절연튜브,전기슬리이브용
자재그룹 | 59 |  | - 절연튜브타입 HEAT SHRINK
품질등급 | Q |  | - 몸체길이 1000㎜
저장등급 | C |  | - 절연전압 600V
자재유형 | SPAR |  | - 벽두께 4.3㎜
- 팽창내경 76.2㎜
- 절연재색깔 BLACK
- 특수사항 ADHESIVE COATED
- 품질보증서류 CERTIFICATE OF CONFORMANCE
품질등급 Q등급
제작사 TYCO ELECTRONICS CORPORATION(R
- 모델번호 WCSF-1000-76/26-1000/N
자재번호 | 200507855 | 자재내역 | 스위치,압력용,DIFF PRESS IND SW,4 BAR,0
단위 | EA | PO-TEXT | 품명 스위치,압력용
자재그룹 | 59 |  | - 압력스위치타입 DIFF PRESS IND SW
품질등급 | S |  | - 차동압력(상한) 4 BAR
저장등급 | B |  | - 차동압력(하한) 0 BAR
자재유형 | SPAR |  | - 정확도 ±2% OF FULL SCALE
- 사용온도(상한) 70℃
- 사용온도(하한) -25℃
- 프로세스연결사이즈 G1/8" FEMALE
- 몸체너비 106MM
- 몸체높이 90MM
- 몸체길이 40.5MM
- 케이스재질 BRASS
- 사용매체 FUEL OIL
품질등급 S등급
제작사 TRAFAG SENSORS & CONTROLS
- 모델번호 924.1076.933
자재번호 | 200507859 | 자재내역 | 스위치,압력용,PRESS SWITCH,0~10BAR,0~0.3
단위 | EA | PO-TEXT | 품명 스위치,압력용
자재그룹 | 59 |  | - 압력스위치타입 PRESS SWITCH
품질등급 | S |  | - 압력설정범위(상한) 0~10BAR
저장등급 | B |  | - 차동압력(상한) 0~0.33BAR ADJUSTABLE
자재유형 | SPAR |  | - 설정치 범위 0~10BAR
- 프로세스연결사이즈 3/8IN FEMALE NPT
- 접촉기능 SPDT
- 특수사항 MAX PRESSURE 25BAR
품질등급 S등급
제작사 DANFOSS LTD.
- 모델번호 RT116
자재번호 | 200507945 | 자재내역 | 진동측정기,EXTENTION CABLE,4.5M,ARMORED
단위 | EA | PO-TEXT | 품명 진동측정기
자재그룹 | 66 |  | - 별칭 EXTENTION CABLE
품질등급 | S |  | - 사이즈 4.5M
저장등급 | A |  | - 설치기기 정보 ARMORED CABLE WITH CONNECTOR
자재유형 | SPAR |  | - 부속품목 PROTECTORS
- 품질서류 1 C OF C
품질등급 S등급
제작사 BENTLY NEVADA CORPORATION
- 모델번호 330130-045-03-00
자재번호 | 200508130 | 자재내역 | 전송기,PRESSURE TRANSMITTER,19.9PSID,-9.
단위 | EA | PO-TEXT | 품명 전송기
자재그룹 | 66 |  | - 전송기타입 PRESSURE TRANSMITTER
품질등급 | S |  | - 측정범위(상한) 19.9PSID
저장등급 | B |  | - 측정범위(하한) -9.9PSID
자재유형 | SPAR |  | - 입력전류 5V
- 설치방법 SLMS PANEL
품질등급 S등급
제작사 GE ENERGY PARTS, INC.
- 모델번호 302A6230P0042
자재번호 | 200508131 | 자재내역 | 패널,운전제어용,SLMS GAS CONTROL PANEL,C
단위 | EA | PO-TEXT | 품명 패널,운전제어용
자재그룹 | 58 |  | - 별칭 SLMS GAS CONTROL PANEL
품질등급 | S |  | - 타입(형식) CONTROL PANEL
저장등급 | B |  | - 전압(VOLTAGE) 5V, 15V
자재유형 | SPAR |  | - 주파수 60HZ
- 범례 데이터 3-DIGIT RED LED DISPLAY
- 패널(PANEL) 데이터 H2 GAS LEVEL, CELL TEMP
- 설치기기 정보 SLMS
- 특수사항 NEMA 4X
품질등급 S등급
제작사 GE ENERGY PARTS, INC.
- 모델번호 302A6230P0019
자재번호 | 200508348 | 자재내역 | 전송기,DIFF PRESSURE TRANSMITTER,ALUMINU
단위 | EA | PO-TEXT | 품명 전송기
자재그룹 | 66 |  | - 전송기타입 DIFF PRESSURE TRANSMITTER
품질등급 | A |  | - 케이스재질 ALUMINUM
저장등급 | B |  | - 측정범위(상한) 0~30 TO 0~300 PSI
자재유형 | SPAR |  | - 입력전압 24VDC
- 출력전류 4~20㎃
- 사용온도(상한) 200℉
- 사용온도(하한) -20℉
- 정확도 ±0.25%
- 드리프트(DRIFT) ±0.2% OF URL FOR 30 MONTHS
- 다이아프램재질 SS316
- 프로세스연결사이즈 1/4-18IN NPT
- 전선관연결 1/2-14IN NPT CONDUIT
- 부속품목 FOR NUCLEAR APPLICATIONS
- 적용기술기준 IEEE 323-1971
- 적용품질기준 ASME NQA-1
- 품질보증서류 CERTIFICATE OF CONFORMANCE
- NCR/SDDR(IF APPLICABLE)
- 시험성적서류 TEST REPORT
품질등급 A등급
제작사 ROSEMOUNT NUCLEAR INSTRUMENTS,
- 모델번호 3152ND4B2F1A2
자재번호 | 200508495 | 자재내역 | 게이지,차압식,원형문자판,MAGNEHELIC DIFF
단위 | EA | PO-TEXT | 품명 게이지,차압식,원형문자판
자재그룹 | 66 |  | - 별칭 MAGNEHELIC DIFF PRESSURE GAUGE
품질등급 | A |  | - 타입(형식) DIFFERENTIAL PRESSURE
저장등급 | B |  | - 케이스재질 AL
자재유형 | SPAR |  | - 온도 -6.67~60℃
- 측정범위 0~40INCH WTR
- 다이알 규격 4IN DIA DIAL FACE
- 정확도 ±2% OF FULL SCALE
- 입력데이터 AIR
- 벨로우즈재질 SILICON RUBBER DIAPHRAGM
- 연결(CONNECTION) 데이터 1/8IN NPT FEMALE
- 적용품질기준 ASME NQA-1
- 품질서류 1 CERTIFICATE OF CONFORMANCE
- 품질서류 2 CGID, TEST REPORT
품질등급 A등급
제작사 DWYER INSTRUMENTS, INC.
- 모델번호 2040
자재번호 | 200508701 | 자재내역 | 마이크로 스위치,MICRO,ZINC DIE-CAST,600V
단위 | EA | PO-TEXT | 품명 마이크로 스위치
자재그룹 | 59 |  | - 마이크로스위치타입 MICRO
품질등급 | Q |  | - 몸체재질 ZINC DIE-CAST
저장등급 | B |  | - 정격전압 600VAC,250VDC MAX.
자재유형 | SPAR |  | - 정격전류 10A
- 접촉타입 SPDT
- 사용온도(상한) 250℉
- 사용온도(하한) 30℉
- 구동기형태 SIDE ROTARY
- 터미널타입 1/2IN-14NPT CONDUIT
- 품질보증서류 CERTIFICATE OF CONFORMANCE
- 시험성적서류 CGID PLAN/REPORTS
품질등급 Q등급
- 별칭 HDLS(HEAVY DUTY LIMIT SWITCH)
제작사 HONEYWELL INTERNATIONAL INC.
- 모델번호 LSYHC3K
자재번호 | 200508943 | 자재내역 | 게이지,PRESSURE,DIAL INDICATING,6 IN,ALU
단위 | EA | PO-TEXT | 품명 게이지
자재그룹 | 66 |  | - 게이지타입 PRESSURE,DIAL INDICATING
품질등급 | S |  | - 직경 6 IN
저장등급 | B |  | - 케이스재질 ALUMINUM
자재유형 | SPAR |  | - 측정범위(하한) 0 PSI(0 ㎏/㎠)
- 측정범위(상한) 140 PSI(10 ㎏/㎠)
- 정확도 ±0.5% OF FULL SCALE
- 사용매체 DEMINERALIZED WATER
- 눈금단위 INNER : PSI, OUTER : ㎏/㎠
- SCALE타입 METRIC RANGE(DUAL)
- 프로세스연결사이즈 1/2 IN
- 프로세스연결타입 NPT
- 접속위치 BACK
- 구동방법 BOURDON TUBE
- 지시기타입 DIAL
- 설치방법 PANEL MOUNT
- 특수사항 CASE TYPE:SOLID FRONT
품질등급 S등급
- 튜브재질 SUS316
제작사 ASHCROFT
- 모델번호 60-1377-A-S-04-B-XLL-140#/KG
자재번호 | 200508944 | 자재내역 | 게이지,PRESSURE,DIAL INDICATING,6 IN,ALU
단위 | EA | PO-TEXT | 품명 게이지
자재그룹 | 66 |  | - 게이지타입 PRESSURE,DIAL INDICATING
품질등급 | S |  | - 직경 6 IN
저장등급 | B |  | - 케이스재질 ALUMINUM
자재유형 | SPAR |  | - 측정범위(하한) 0 PSI(0 ㎏/㎠)
- 측정범위(상한) 220 PSI(16 ㎏/㎠)
- 정확도 ±0.5% OF FULL SCALE
- 사용매체 DEMINERALIZED WATER
- 눈금단위 INNER : PSI, OUTER : ㎏/㎠
- SCALE타입 METRIC RANGE(DUAL)
- 프로세스연결사이즈 1/2IN
- 프로세스연결타입 NPT
- 접속위치 BACK
- 구동방법 BOURDON TUBE
- 지시기타입 DIAL
- 설치방법 PANEL MOUNT
- 특수사항 CASE TYPE:SOLID FRONT
품질등급 S등급
- 튜브재질 SUS316
제작사 ASHCROFT
- 모델번호 60-1377-A-S-04-B-XLL-220#/KG
자재번호 | 200508965 | 자재내역 | 가스켓,SPIRAL WOUND,4.5㎜,61㎜,74㎜,SUS3
단위 | EA | PO-TEXT | 품명 가스켓
자재그룹 | 53 |  | - 가스켓타입 SPIRAL WOUND
품질등급 | S |  | - 두께 4.5㎜
저장등급 | B |  | - 내경 61㎜
자재유형 | SPAR |  | - 외경 74㎜
- 가스켓재질 SUS304/GRAPHITE
품질등급 S등급
자재번호 | 200508966 | 자재내역 | 패킹,성형식(MOLD),MOLD PACKING,20㎜,30㎜
단위 | C45 | PO-TEXT | 품명 패킹,성형식(MOLD)
자재그룹 | 53 |  | - 패킹타입 MOLD PACKING
품질등급 | S |  | - 내경 20㎜
저장등급 | B |  | - 외경 30㎜
자재유형 | SPAR |  | - 두께 5㎜
- 패킹재질 GRAPHITE
품질등급 S등급
자재번호 | 200509021 | 자재내역 | 제어기,감시기능포함,CONTROL MODULE CASE
단위 | EA | PO-TEXT | 품명 제어기,감시기능포함
자재그룹 | 58 |  | - 별칭 CONTROL MODULE CASE ASSEMBLY
품질등급 | A |  | - 출력데이터 0~10V, HIGH/FAIL CONTACT
저장등급 | A |  | - 채널개수 3CHANNEL
자재유형 | SPAR |  | - 부속품목 ADM-606 3EA, BACK PANEL
- 품질서류 1 CERTIFICATE OF CONFORMANCE
- 품질서류 2 TEST REPORT
품질등급 A등급
제작사 CANBERRA INDUSTRIES, INC.
- 부품번호 D810769-001
- 도면번호 810769-001
자재번호 | 200509052 | 자재내역 | 소프트웨어,SYSTEM1,VIBRATION MONITORING,
단위 | C45 | PO-TEXT | 품명 소프트웨어
자재그룹 | 70 |  | - 별칭 SYSTEM1
품질등급 | A |  | - 타입(형식) VIBRATION MONITORING
저장등급 | A |  | - 제목(TITLE) SYSTEM1 FOR POWER GENERATION
자재유형 | SPAR |  | - 특수사항 600~1400MW LICENSES
- 적용품질기준 ASME NQA-1(94) OR ISO 9001(00)
- 품질서류 1 CERIFICATE OF CONFORMANCE
품질등급 A등급
제작사 GE ENERGY PARTS, INC.
- 모델번호 3060/80-03
제작사 BENTLY NEVADA CORPORATION
- 모델번호 3060/80-03
자재번호 | 200509054 | 자재내역 | 모듈,TRANSIENT DATA INTERFACE,10 BASE-T/
단위 | EA | PO-TEXT | 품명 모듈
자재그룹 | 70 |  | - 모듈용도 TRANSIENT DATA INTERFACE
품질등급 | A |  | - 모듈부품타입 10 BASE-T/100 BASE-TX ETHERNET
저장등급 | A |  | - 너비 24.4MM
자재유형 | SPAR |  | - 높이 243.1MM
- 깊이 241.8MM
- 정격전력(용량) 10.5W
- 모듈통신타입 ETHERNET TCP/IP
- 부속품목 10BASE-T/100BASE-TX I/O MODULE
- 특수사항 INTERFACE TYPE:STANDARD
- 적용품질기준 ASME NQA-1(94) OR ISO 9001(00)
- 품질보증서류 CERTIFICATE OF CONFORMANCE
품질등급 A등급
제작사 GE ENERGY PARTS, INC.
- 모델번호 3500/22-01-01-00
제작사 BENTLY NEVADA CORPORATION
- 모델번호 3500/22-01-01-00
자재번호 | 200509172 | 자재내역 | 변환기,선형 변위측정용,11MM PROBE,PROXIM
단위 | EA | PO-TEXT | 품명 변환기,선형 변위측정용
자재그룹 | 66 |  | - 별칭 11MM PROBE
품질등급 | A |  | - 타입(형식) PROXIMITY
저장등급 | A |  | - 정확도 DSL: LESS THAN ±0.1 MM
자재유형 | SPAR |  | - 변환기(TRANSDUCER) 데이터 3300XL 11MM
- 측정범위 GAP SETTING: 2.5MM(100 MILS)
- 전기 데이터 -17.5 ~ -26VDC
- 특수사항 3300 XL 11MM TRANSDUCER SYSTEM
- 품질서류 1 CERTIFICATE OF CONFORMANCE
품질등급 A등급
제작사 BENTLY NEVADA CORPORATION
- 모델번호 330702-00-40-10-01-00
자재번호 | 200509174 | 자재내역 | 케이블,전기용,INTERCONNECTION,VIB CABLE,
단위 | EA | PO-TEXT | 품명 케이블,전기용
자재그룹 | 59 |  | - 케이블타입 INTERCONNECTION
품질등급 | A |  | - 케이블용도 VIB CABLE
저장등급 | B |  | - 케이블길이 10M
자재유형 | SPAR |  | - 전도체사이즈 22 AWG
- 심(CORE)갯수 3C(2 CONDUCTORS AND 1 SHLD)
- 특수사항 STAINLESS STEEL ARMOR CABLE
- 품질보증서류 CERTIFICATE OF CONFORMANCE
품질등급 A등급
제작사 BENTLY NEVADA CORPORATION
- 부품번호 106765-10
자재번호 | 200509190 | 자재내역 | 서버(SERVER),SYSTEM1 SERVER,500 W POWER
단위 | EA | PO-TEXT | 품명 서버(SERVER)
자재그룹 | 70 |  | - 별칭 SYSTEM1 SERVER
품질등급 | A |  | - 구성품 500 W POWER SUPPLY*2
저장등급 | A |  | - 구성품2 HDD:300GB 12G SAS 10KRPM
자재유형 | SPAR |  | - 구성품3 2.5"*6
- 구성품4 OS : WINDOWS SEVER STD 2012
- 구성품5 RAM:16GB*2 2133MHZ
- 구성품6 CPU:INTEL XEON E5-2620V3
- 구성품7 2.40 GHZ 15M CACHE 6CORE*2
- 특수사항 INCLUDING OPC LICENSE
- 적용품질기준 ASME NQA-1(94) OR ISO 9001(00)
- 품질서류 1 CERTIFICATE OF CONFORMANCE
- 품질서류 2 OPC LICENSE
품질등급 A등급
제작사 GE ENERGY PARTS, INC.
- 모델번호 HP ML350G9
제작사 BENTLY NEVADA CORPORATION
- 모델번호 HP ML350G9
자재번호 | 200509194 | 자재내역 | 소프트웨어,3500 RACK CONFIGURATION SW,35
단위 | EA | PO-TEXT | 품명 소프트웨어
자재그룹 | 59 |  | - 별칭 3500 RACK CONFIGURATION SW
품질등급 | A |  | - 제목(TITLE) 3500 SOFTWARE
저장등급 | A |  | - 구성품 CONFIGURATION MANUAL
자재유형 | SPAR |  | - 특수사항 S/W LICENSE
- 적용품질기준 ASME NQA-1(94) OR ISO 9001(00)
- 품질서류 1 CERTIFICATE OF CONFORMANCE
품질등급 A등급
제작사 BENTLY NEVADA CORPORATION
- 모델번호 3500/01-01
자재번호 | 200509212 | 자재내역 | 가스켓,SPIRAL WOUND,3.2㎜,60㎜,78㎜,SUS3
단위 | EA | PO-TEXT | 품명 가스켓
자재그룹 | 53 |  | - 가스켓타입 SPIRAL WOUND
품질등급 | S |  | - 두께 3.2㎜
저장등급 | B |  | - 내경 60㎜
자재유형 | SPAR |  | - 외경 78㎜
- 가스켓재질 SUS304/GRAPHITE
품질등급 S등급
자재번호 | 200509213 | 자재내역 | 패킹,성형식(MOLD),GRAPHITE MOLD PACKING,
단위 | EA | PO-TEXT | 품명 패킹,성형식(MOLD)
자재그룹 | 53 |  | - 패킹타입 GRAPHITE MOLD PACKING
품질등급 | S |  | - 내경 15.8MM
저장등급 | B |  | - 외경 28.6MM
자재유형 | SPAR |  | - 두께 6.4MM
- 패킹재질 GRAPHITE
품질등급 S등급
자재번호 | 200509214 | 자재내역 | 패킹,성형식(MOLD),MOLDED PACKING,CIRCULA
단위 | EA | PO-TEXT | 품명 패킹,성형식(MOLD)
자재그룹 | 53 |  | - 패킹타입 MOLDED PACKING
품질등급 | S |  | - 패킹몸체형태 CIRCULAR
저장등급 | B |  | - 내경 32㎜
자재유형 | SPAR |  | - 외경 42㎜
- 두께 5㎜
- 패킹재질 GRAPHITE MOLD
품질등급 S등급
자재번호 | 200509215 | 자재내역 | 가스켓,SPIRAL WOUND,CIRCULAR,INNER RING,
단위 | EA | PO-TEXT | 품명 가스켓
자재그룹 | 53 |  | - 가스켓타입 SPIRAL WOUND
품질등급 | S |  | - 가스켓몸체형태 CIRCULAR
저장등급 | B |  | - 가스켓단면형태 INNER RING
자재유형 | SPAR |  | - 두께 4.5㎜
- 내경 109*103㎜
- 외경 121㎜
- 링(RING)재질 SUS304
- 주입기(FILLER)재질 GRAPHITE
- 후프(HOOP)재질 SUS304
- 사용온도(상한) 350℃
- 사용압력(상한) 1500PSIG
품질등급 S등급
자재번호 | 200509216 | 자재내역 | 패킹,성형식(MOLD),25㎜,36㎜,6.4㎜,GRAPHI
단위 | EA | PO-TEXT | 품명 패킹,성형식(MOLD)
자재그룹 | 53 |  | - 내경 25㎜
품질등급 | S |  | - 외경 36㎜
저장등급 | B |  | - 두께 6.4㎜
자재유형 | SPAR |  | - 패킹재질 GRAPHITE MOLD
품질등급 S등급
- 별칭 MOLD PACKING
자재번호 | 200509371 | 자재내역 | 송수신기,TEMPERATURE TRANSMITTER,12A PNE
단위 | EA | PO-TEXT | 품명 송수신기
자재그룹 | 66 |  | - 별칭 TEMPERATURE TRANSMITTER
품질등급 | S |  | - 타입(형식) 12A PNEUMATIC TEMP.TRANSMITTER
저장등급 | B |  | - 제어(CONTROL) 타입 PNUMATIC TEMP CTRL
자재유형 | SPAR |  | - 온도 0~50℃
- 입력데이터 0~50℃
- 출력데이터 3~15PSI
- 디스플레이 데이터 0~50℃
- 측정범위 0~50℃
- 정확도 ±0.5%
- 부속품목 TSS-12A-4 T0112BA IAS-FG
- 특수사항 1/4IN(AIR SUPPLY),PIPE MOUNTIN
- 적용품질기준 ISO9001
- 품질서류 1 CERTIFICATE OF COMPLIANCE
- 품질서류 2 CALIBRATION REPORT
품질등급 S등급
제작사 SCHNEIDER ELECTRIC INDUSTRIES
- 모델번호 12A
제작사 INVENSYS FOXBORO
- 모델번호 12A
- TSS-12-4, T0112BA, IAS-FG
자재번호 | 200509816 | 자재내역 | 제어카드,CONTACT INPUT MODULE,FOAM INSER
단위 | EA | PO-TEXT | 품명 제어카드
자재그룹 | 59 |  | - 제어카드타입 CONTACT INPUT MODULE
품질등급 | A |  | - 제어카드용도 FOAM INSERT
저장등급 | A |  | - 정격전력(용량) 4.56 WATT TYPICAL
자재유형 | SPAR |  | - 제어카드기능1 SURGE PROTECTION
- 습도 0 TO 95%
- 사용온도(하한) 0℃
- 사용온도(상한) 60℃
- 채널개수 16CHANNEL
- 입력데이터 DRY CONTACT
- 품질보증서류 CERTIFICATE OF CONFORMANCE
품질등급 A등급
- 전기 데이터 48VDC FOR INPUT(DRY CONTACT)
제작사 WESTINGHOUSE ELECTRIC COMPANY
- 부품번호 PS22213H01
- 모델번호 1C31238H01
- 주설비 참고자료 9-640-Z-201-159(SKN #1,2)
자재번호 | 200509817 | 자재내역 | 제어카드,OVATION PROCESSOR BOARD,PENTIUM
단위 | EA | PO-TEXT | 품명 제어카드
자재그룹 | 4 |  | - 제어카드타입 OVATION PROCESSOR BOARD
품질등급 | A |  | - 제어카드용도 PENTIUM 266MHZ/64MB RAM
저장등급 | A |  | - 제어카드기능1 NSSS PROCESS CONTROL
자재유형 | SPAR |  | - 터미널타입 PCI SLOT
- 구성품 128MB COMPACT FLASH MEMORY
- 적용품질기준 ASME NQA-1
- 품질보증서류 CERTIFICATE OF CONFORMANCE
품질등급 A등급
제작사 WESTINGHOUSE ELECTRIC COMPANY
- 부품번호 PS22435H15
- 주설비 참고자료 3D91227(SKN #1,2)
자재번호 | 200509819 | 자재내역 | 게이지,PRESSURE,DIAL INDICATING,DIAL SIZ
단위 | EA | PO-TEXT | 품명 게이지
자재그룹 | 66 |  | - 게이지타입 PRESSURE,DIAL INDICATING
품질등급 | Q |  | - 직경 DIAL SIZE [100MM(4")]
저장등급 | B |  | - 케이스재질 SUS304
자재유형 | SPAR |  | - 측정범위(하한) 0PSI
- 측정범위(상한) 4000PSI
- 정확도 ±1% OF FULL SPAN
- 사용매체 NITROGEN
- 눈금단위 PSI
- 충진재 SILICON
- SCALE타입 DIAL
- 프로세스연결사이즈 1/4IN NPT MALE
- 프로세스연결타입 M NPT
- 접속위치 BOTTOM
- 지시기타입 DIAL
- 사용압력(하한) 0PSI
- 사용압력(상한) 4000PSI
- 품질보증서류 CERTIFICATE OF CONFORMANCE
- CGID PLAN/REPORTS
품질등급 Q등급
제작사 PACIFIC SCIENTIFIC
- 모델번호 G145ASS22S
제작사 PRECISION INSTRUMENT COMPANY
- 모델번호 G145ASS22S
자재번호 | 200509841 | 자재내역 | 게이지,PRESSURE,DIAL INDICATING,SS304,0P
단위 | EA | PO-TEXT | 품명 게이지
자재그룹 | 66 |  | - 게이지타입 PRESSURE,DIAL INDICATING
품질등급 | Q |  | - 케이스재질 SS304
저장등급 | B |  | - 측정범위(하한) 0PSI
자재유형 | SPAR |  | - 측정범위(상한) 160PSI
- 정확도 1% OF FULL SPAN
- 사용매체 AIR
- 눈금단위 PSI
- 충진재 SILICON
- SCALE타입 DIAL
- 프로세스연결사이즈 1/4IN NPT MALE
- 프로세스연결타입 M NPT
- 접속위치 BOTTOM
- 지시기타입 DIAL
- 사용압력(하한) 0PSI
- 사용압력(상한) 160PSI
- 적용품질기준 ASME NQA-1
- 품질보증서류 CERTIFICATE OF CONFORMANCE
- CGID PLAN/REPORTS
품질등급 Q등급
제작사 PACIFIC SCIENTIFIC
- 모델번호 G125ASS06S
제작사 PRECISION INSTRUMENT COMPANY
- 모델번호 G125ASS06S
자재번호 | 200509842 | 자재내역 | 게이지,PRESSURE,DIAL INDICATING,SS304,0P
단위 | EA | PO-TEXT | 품명 게이지
자재그룹 | 66 |  | - 게이지타입 PRESSURE,DIAL INDICATING
품질등급 | Q |  | - 케이스재질 SS304
저장등급 | B |  | - 측정범위(하한) 0PSI
자재유형 | SPAR |  | - 측정범위(상한) 6000PSI
- 정확도 ±1%
- 사용매체 OIL
- 눈금단위 PSI
- 충진재 SILICON
- SCALE타입 DIAL
- 프로세스연결사이즈 1/4IN NPT MALE
- 프로세스연결타입 M NPT
- 접속위치 BOTTOM
- 지시기타입 DIAL
- 사용압력(하한) 0PSI
- 사용압력(상한) 6000PSI
- 적용품질기준 ASME NQA-1
- 품질보증서류 CERTIFICATE OF CONFORMANCE
- CGID PLAN/ REPORTS
품질등급 Q등급
제작사 PACIFIC SCIENTIFIC
- 모델번호 G145ASS24S
제작사 PRECISION INSTRUMENT COMPANY
- 모델번호 G145ASS24S
자재번호 | 200509866 | 자재내역 | 제어/지시기,M/A STATION (MANUAL ONLY),2.
단위 | EA | PO-TEXT | 품명 제어/지시기
자재그룹 | 58 |  | - 타입(형식) M/A STATION (MANUAL ONLY)
품질등급 | Q |  | - 사이즈 2.95"(W)*6.20"(H)*7.30"(D)
저장등급 | A |  | - 기능1 MANUAL ONLY CONTROL
자재유형 | SPAR |  | - 연결(CONNECTION) 데이터 DB9 PLUG
- 제어(CONTROL) 타입 MANUAL
- 디스플레이 데이터 MV,SV,PV
- 특수사항 BEZEL COLOR : BLACK
- 적용품질기준 ASME NQA-1
- 품질서류 1 CERTIFICATE OF CONFORMANCE
품질등급 Q등급
제작사 DOOSAN HF CONTROLS CORPORATION
- 부품번호 70210223N
- 도면번호 POSITION 1 : 702102-23Q
- 도면번호 J212-DL-C02-00
고리 원자력 본부
- 패키지 번호 S12-J212
자재번호 | 200509980 | 자재내역 | 베어링,롤러식,ROLLER,NU226,230㎜,130㎜,4
단위 | EA | PO-TEXT | 품명 베어링,롤러식
자재그룹 | 31 |  | - 베어링형태 ROLLER
품질등급 | Q |  | - 국제베어링교환번호 NU226
저장등급 | B |  | - 외경 230㎜
자재유형 | SPAR |  | - 구멍직경 130㎜
- 정격하중 455KN
- 피로한계하중 51KN
- 회전속도 3200RPM
- 한계속도 3400RPM
- 특수사항 NU226ECM
품질등급 Q등급
제작사 SKF
- 모델번호 NU226ECM
- 도면번호 N201-DG-B02-01
- 도면 품목번호 ITEM NO. 22
자재번호 | 200510025 | 자재내역 | 패널,모니터,PANEL MOUNT LCD,MONITOR 15.1
단위 | EA | PO-TEXT | 품명 패널,모니터
자재그룹 | 58 |  | - 타입(형식) PANEL MOUNT LCD
품질등급 | A |  | - 치수 MONITOR 15.1 INCH
저장등급 | B |  | - 설치기기 정보 1024*68 RESOLUTION
자재유형 | SPAR |  | - 특수사항 RESISTIVE TOUCH SCREEN
- 품질서류 1 CERTIFICATE OF CONFORMANCE
품질등급 A등급
제작사 PAR NUCLEAR, INC.
- 부품번호 52090476
- 모델번호 TCS-11169-1
- 도면번호 9-200-Z-175-004
자재번호 | 200510111 | 자재내역 | 제어/지시기,M/A STATION (MANUAL ONLY),2.
단위 | EA | PO-TEXT | 품명 제어/지시기
자재그룹 | 58 |  | - 타입(형식) M/A STATION (MANUAL ONLY)
품질등급 | A |  | - 사이즈 2.95"(W)*6.20"(H)*7.30"(D)
저장등급 | A |  | - 기능1 MANUAL ONLY CONTROL
자재유형 | SPAR |  | - 연결(CONNECTION) 데이터 DB9 PLUG
- 제어(CONTROL) 타입 MANUAL
- 디스플레이 데이터 MV,SV,PV
- 특수사항 BEZEL COLOR : BLACK
- 적용품질기준 ASME NQA-1
- 품질서류 1 CERTIFICATE OF CONFORMANCE
품질등급 A등급
제작사 DOOSAN HF CONTROLS CORPORATION
- 부품번호 70210201Q
- 도면번호 J212-DL-C02-00
고리 원자력 본부
- 패키지 번호 S12-J212
자재번호 | 200510117 | 자재내역 | 컴퓨터,COMPUTER,INTEL PENTIUM 4 CPU 2.4G
단위 | EA | PO-TEXT | 품명 컴퓨터
자재그룹 | 70 |  | - 별칭 COMPUTER
품질등급 | A |  | - 프로세서 속도 INTEL PENTIUM 4 CPU 2.4GHZ
저장등급 | A |  | - 메모리용량 512M BYTE DDR333
자재유형 | SPAR |  | - 하드 디스크 용량 40.0G BYTE IDE HDD OR GREATER
- 구성품 CDR-W DRIVE 32*10*40
- 구성품2 2 PORT RS-232 SERIAL CARD PCI
- 구성품3 CHASSIS LID ROTATED 180 DEG
- 품질서류 1 CERTIFICATE OF CONFORMANCE
품질등급 A등급
제작사 PAR NUCLEAR, INC.
- 부품번호 52090498
- 도면번호 9-200-Z-175-004
제작사 두산중공업주식회사
- 부품번호 52090498
자재번호 | 200510174 | 자재내역 | 가스켓,TYPE 249K,GRAPHITE-STAINLESS STEE
단위 | EA | PO-TEXT | 품명 가스켓
자재그룹 | 53 |  | - 가스켓타입 TYPE 249K
품질등급 | S |  | - 가스켓재질 GRAPHITE-STAINLESS STEEL
저장등급 | B |  | 품질등급 S등급
자재유형 | SPAR |  | 제작사 FISHER CONTROLS INT'L INC
- 부품번호 1N9242X0012
제작사 피셔코리아
- 부품번호 1N9242X0012
자재번호 | 200510175 | 자재내역 | 가스켓,TYPE 249K,COMPOSITION-STAINLESS S
단위 | EA | PO-TEXT | 품명 가스켓
자재그룹 | 53 |  | - 가스켓타입 TYPE 249K
품질등급 | S |  | - 가스켓재질 COMPOSITION-STAINLESS STEEL
저장등급 | B |  | 품질등급 S등급
자재유형 | SPAR |  | 제작사 FISHER CONTROLS INT'L INC
- 부품번호 1N9243X0012
제작사 피셔코리아
- 부품번호 1N9243X0012
자재번호 | 200510177 | 자재내역 | 스위치,압력용,DIFFERENTIAL PRESSURE,40PS
단위 | EA | PO-TEXT | 품명 스위치,압력용
자재그룹 | 59 |  | - 압력스위치타입 DIFFERENTIAL PRESSURE
품질등급 | S |  | - 차동압력(상한) 40PSID
저장등급 | B |  | - 차동압력(하한) 0PSID
자재유형 | SPAR |  | - 작동압력(상한) SETPOINT : 25PSID
- 정확도 ±2% OF FULL SCALE
- 프로세스연결사이즈 1/4"
- 프로세스연결타입 M NPT
품질등급 S등급
제작사 ORANGE RESEARCH, INC.
- 모델번호 1201PGS-4C-2.5F-A0-40PSID
자재번호 | 200510179 | 자재내역 | 마이크로 스위치,LIMIT SWITCH,1.5 IN,4.02
단위 | EA | PO-TEXT | 품명 마이크로 스위치
자재그룹 | 59 |  | - 마이크로스위치타입 LIMIT SWITCH
품질등급 | S |  | - 몸체너비 1.5 IN
저장등급 | B |  | - 몸체높이 4.02 IN
자재유형 | SPAR |  | - 몸체길이 2.71 IN
- 몸체재질 ZINC
- 정격전압 120VDC/250VDC
- 정격전류 0.55A/0.11A
- 접촉타입 2NO,2NC
- 터미널타입 1/2" NPT
- 설치방법 RACK MOUNT
- 특수사항 SIDE PUSH ROD PLUNGER
품질등급 S등급
제작사 SCHNEIDER ELECTRIC INDUSTRIES
- 모델번호 9007C62GD
자재번호 | 200510486 | 자재내역 | 부품키트,기계용,PRESSURE RELIEF VALVE,SU
단위 | C45 | PO-TEXT | 품명 부품키트,기계용
자재그룹 | 43 |  | - 기계부품키트용도 PRESSURE RELIEF VALVE
품질등급 | Q |  | - 기계부품키트타입 SUB-ASSEMBLY
저장등급 | B |  | - 구성품1 BASE
자재유형 | SPAR |  | - 구성품2 LAP JOINT STUB END
- 구성품3 LAP JOINT FLANGE
- 특수사항 SET:145 PSIG, 3/4" X 1"
- 적용기술기준 ASME SEC.Ⅲ CL3 98ED 2000ADD
- 적용품질기준 ASME NQA-1
- 품질보증서류 CERTIFICATE OF CONFORMANCE
- CMTR
- DATA REPORT
- DIMENSIONAL INSPECTION REPORT
- NDE RECORD
- WALL THICKNESS RECORD
- WELDING RECORD
품질등급 Q등급
- 별칭 BASE ASSY
제작사 두산엔진(주) [구 HSD 엔진(주)]
- 부품번호 1A,1B,1C
- 모델번호 9611813D
- 도면번호 DS-B-90009
- M263-DG-A25-02
제작사 ANDERSON GREENWOOD CROSBY
- 부품번호 1A,1B,1C
- 모델번호 9611813D
- 도면번호 DS-B-90009
- 주설비 참고자료 M263
자재번호 | 200510487 | 자재내역 | 부품키트,기계용,PRESSURE RELIEF VALVE,SU
단위 | C45 | PO-TEXT | 품명 부품키트,기계용
자재그룹 | 43 |  | - 기계부품키트용도 PRESSURE RELIEF VALVE
품질등급 | Q |  | - 기계부품키트타입 SUB-ASSEMBLY
저장등급 | B |  | - 구성품1 BASE
자재유형 | SPAR |  | - 구성품2 LAP JOINT STUB END
- 구성품3 LAP JOINT FLANGE
- 특수사항 SET:638 PSIG, 3/4" X 1"
- 적용기술기준 ASME SEC.Ⅲ CL3 98ED 2000ADD
- 적용품질기준 ASME NQA-1
- 품질보증서류 CERTIFICATE OF CONFORMANCE
- CMTR
- DATA REPORT
- DIMENSIONAL INSPECTION REPORT
- NDE RECORD
- WALL THICKNESS RECORD
- WELDING RECORD
품질등급 Q등급
- 별칭 BASE ASSY
제작사 두산엔진(주) [구 HSD 엔진(주)]
- 부품번호 1A,1B,1C
- 모델번호 9511813D
- 도면번호 DS-B-90008
- M263-DG-A25-01
제작사 ANDERSON GREENWOOD CROSBY
- 부품번호 1A,1B,1C
- 모델번호 9511813D
- 도면번호 DS-B-90008
자재번호 | 200510710 | 자재내역 | 레벨스위치,DISPLACER TYPE,AC 125V, 15A/
단위 | EA | PO-TEXT | 품명 레벨스위치
자재그룹 | 59 |  | - 레벨스위치타입 DISPLACER TYPE
품질등급 | S |  | - 정격전압 AC 125V, 15A/ DC 250V, 0.05A
저장등급 | B |  | - 접촉기능 2 DPDT
자재유형 | SPAR |  | 품질등급 S등급
제작사 서진인스텍(주)
- 모델번호 SMC4A2OP1OP
자재번호 | 200510714 | 자재내역 | 레벨스위치,DISPLACER,AC 125V, 15A/ DC 25
단위 | EA | PO-TEXT | 품명 레벨스위치
자재그룹 | 59 |  | - 레벨스위치타입 DISPLACER
품질등급 | S |  | - 정격전압 AC 125V, 15A/ DC 250V, 0.05A
저장등급 | B |  | - 출력전압 3/4NPT
자재유형 | SPAR |  | - 접촉기능 2DPDT
- 사용온도(상한) 298℉
- 사용압력(상한) 50PSIG
- 부속품목 플랜지가스켓 2EA
- 시험성적서류 TEST REPORT
품질등급 S등급
제작사 서진인스텍(주)
- 모델번호 SMC4B2OP1OP
자재번호 | 200510728 | 자재내역 | 제어기,압력공기식,DISPLACEMENT,3~15PSIG(
단위 | C45 | PO-TEXT | 품명 제어기,압력공기식
자재그룹 | 65 |  | - 입력데이터 DISPLACEMENT
품질등급 | S |  | - 출력데이터 3~15PSIG(PROPORTIO-PLUS-RESET)
저장등급 | A |  | - 부속품목 HEAT IN. 67CFR REGULATOR, CAGE
자재유형 | SPAR |  | - 특수사항 AIR LINE MATERIAL : METAL
품질등급 S등급
제작사 FISHER CONTROLS INT'L INC
- 모델번호 2502-249B(300#RF,R-H POSIT_2)
자재번호 | 200510856 | 자재내역 | 밸브,솔레노이드용,DIRECT LIFT,W×H :70.0
단위 | EA | PO-TEXT | 품명 밸브,솔레노이드용
자재그룹 | 48 |  | - 솔레노이드밸브타입 DIRECT LIFT
품질등급 | S |  | - 밸브사이즈 W×H :70.0 ㎜×104.0 ㎜
저장등급 | B |  | - 밸브재질 BODY : 316SS
자재유형 | SPAR |  | - 정격전압 120 VAC 60 HZ
- 정격전류 WATTS : 8 W
- 사용압력(상한) 7 ㎏/㎠
- 사용압력(하한) 0 ㎏/㎠
- 사용온도(상한) 85.0 ℃
- 사용온도(하한) -30.0 ℃
- 시트재질 SEAL : FKM
- 솔레노이드수 1
- WAY수 2 WAY
- 밸브접속타입 1/2" NPTF
- 사용매체 WATER
- 유량(FLOW RATE) FLOW FACTORS(KV) : 58
- 부속품목 HOUSING : 6000
- 특수사항 ORIFICE SIZE : 16 ㎜
품질등급 S등급
- 별칭 SOLENOID VALVE
제작사 PARKER HANNIFIN CORP
- 모델번호 718N5E-6000-4910006J
자재번호 | 200510857 | 자재내역 | 전송기,DIFFERENTIAL PRESSURE,300 INH₂O,
단위 | EA | PO-TEXT | 품명 전송기
자재그룹 | 66 |  | - 전송기타입 DIFFERENTIAL PRESSURE
품질등급 | S |  | - 측정범위(상한) 300 INH₂O
저장등급 | B |  | - 측정범위(하한) 0 INH₂O
자재유형 | SPAR |  | - 출력전류 4 ~ 20㎃
품질등급 S등급
제작사 ROSEMOUNT NUCLEAR INSTRUMENTS,
- 모델번호 3051CD4A22A1AS2M5B4E5Q4
자재번호 | 200510860 | 자재내역 | 스위치,압력용,DIFF PRESS IND SW,6 BAR,0
단위 | EA | PO-TEXT | 품명 스위치,압력용
자재그룹 | 59 |  | - 압력스위치타입 DIFF PRESS IND SW
품질등급 | S |  | - 차동압력(상한) 6 BAR
저장등급 | B |  | - 차동압력(하한) 0 BAR
자재유형 | SPAR |  | - 정확도 ±2% OF FULL SCALE
- 사용온도(상한) 70℃
- 사용온도(하한) -25℃
- 프로세스연결사이즈 G1/4" FEMALE
- 외함보호방식 IP65
- 몸체너비 106MM
- 몸체높이 90MM
- 몸체길이 40.5MM
- 케이스재질 BRASS
- 사용매체 LUBE OIL
품질등급 S등급
제작사 TRAFAG SENSORS & CONTROLS
- 모델번호 924.1177.937.31
자재번호 | 200510894 | 자재내역 | 지시기 조립체,기계장치용,19인치 랙마운트
단위 | EA | PO-TEXT | 품명 지시기 조립체,기계장치용
자재그룹 | 58 |  | - 타입(형식) 19인치 랙마운트
품질등급 | S |  | - 구성품 ALARM용 24V 적색 LED
저장등급 | A |  | - 구성품2 CAUTION용 24V 적색 LED
자재유형 | SPAR |  | - 구성품3 BY-PASS SWITCH
- 구성품4 BUZZER RESET용 버튼
품질등급 S등급
제작사 이컴기술
- 모델번호 ECO-ALMS-IND-U12
자재번호 | 200510895 | 자재내역 | 샤시,전기-전자 장비용,랙마운트 6U,19인치
단위 | EA | PO-TEXT | 품명 샤시,전기-전자 장비용
자재그룹 | 58 |  | - 타입(형식) 랙마운트 6U
품질등급 | S |  | - 치수 19인치
저장등급 | B |  | - 카드슬롯의 갯수 16SLOT
자재유형 | SPAR |  | - 샷시(CHASSIS) 데이터 후면 BNC PORT 64EA
품질등급 S등급
제작사 이컴기술
- 모델번호 ECO-ALMS-AECASE-U12
자재번호 | 200510926 | 자재내역 | 오-링,AN255,142.47㎜,3.53㎜,FLUORO RUBBE
단위 | EA | PO-TEXT | 품명 오-링
자재그룹 | 53 |  | - 오-링표준규격번호 AN255
품질등급 | S |  | - 내경 142.47㎜
저장등급 | B |  | - 두께 3.53㎜
자재유형 | SPAR |  | - 오-링재질 FLUORO RUBBER POLYMETHYLENE
품질등급 S등급
- 별칭 O-RING 4TH COVER
자재번호 | 200510928 | 자재내역 | 오-링,G85,84.4㎜,3.1㎜,FLUORO RUBBER POL
단위 | EA | PO-TEXT | 품명 오-링
자재그룹 | 53 |  | - 오-링표준규격번호 G85
품질등급 | S |  | - 내경 84.4㎜
저장등급 | B |  | - 두께 3.1㎜
자재유형 | SPAR |  | - 오-링재질 FLUORO RUBBER POLYMETHYLENE
품질등급 S등급
- 별칭 O-RING RETAINER OIL SEAL
자재번호 | 200511159 | 자재내역 | 호스,METALLIC,FLEXIBLE,100㎝,17.5㎜,10.6
단위 | EA | PO-TEXT | 품명 호스
자재그룹 | 47 |  | - 호스타입 METALLIC
품질등급 | S |  | - 호스몸체형태 FLEXIBLE
저장등급 | C |  | - 길이 100㎝
자재유형 | SPAR |  | - 외경 17.5㎜
- 내경 10.6㎜
- 호스재질 SS316L
- 사용온도(하한) -200℃
- 사용온도(상한) 454℃
- 사용압력(상한) 2000PSI
- 호스단면형태 SS316L, CORE/BRAID (FM TYPE)
- 호스연결형태 3/8IN TUBE ADAPTER
품질등급 S등급
제작사 SWAGELOK CORPORATION
- 모델번호 SS-FM6TA6TA6-100CM
자재번호 | 200511160 | 자재내역 | 호스,METALLIC,FLEXIBLE,120㎝,17.5㎜,10.6
단위 | EA | PO-TEXT | 품명 호스
자재그룹 | 47 |  | - 호스타입 METALLIC
품질등급 | S |  | - 호스몸체형태 FLEXIBLE
저장등급 | C |  | - 길이 120㎝
자재유형 | SPAR |  | - 외경 17.5㎜
- 내경 10.6㎜
- 호스재질 SS316L
- 사용온도(하한) -200℃
- 사용온도(상한) 454℃
- 사용압력(상한) 2000PSI
- 호스단면형태 SS316L, CORE/BRAID (FM TYPE)
- 호스연결형태 3/8IN TUBE ADAPTER
품질등급 S등급
제작사 SWAGELOK CORPORATION
- 모델번호 SS-FM6TA6TA6-120CM
자재번호 | 200511181 | 자재내역 | 슬리브,SHAFT SLEEVE,29㎜,35㎜,87㎜,SUS30
단위 | EA | PO-TEXT | 품명 슬리브
자재그룹 | 43 |  | - 슬리브용도 SHAFT SLEEVE
품질등급 | S |  | - 내경 29㎜
저장등급 | B |  | - 외경 35㎜
자재유형 | SPAR |  | - 길이 87㎜
- 슬리브재질 SUS304
- 품질보증서류 CERTIFICATE OF CONFORMANCE
- MILL SHEET
품질등급 S등급
제작사 TSURUMI MANUFACTURING CO., LTD
- 부품번호 450
- 모델번호 AY01373, 01380
- 도면번호 TA4061213-1-1
자재번호 | 200511200 | 자재내역 | 전원공급기,132.5㎜,482.5㎜,200VAC~240VAC
단위 | EA | PO-TEXT | 품명 전원공급기
자재그룹 | 61 |  | - 높이 132.5㎜
품질등급 | S |  | - 너비 482.5㎜
저장등급 | A |  | - 입력전압 200VAC~240VAC
자재유형 | SPAR |  | - 입력주파수 50/60㎐
- 입력상(PHASE)수 1PH
- 출력전압 최대출력(1750W)
- 설치방법 19" RACK TYPE
품질등급 S등급
- 별칭 전원공급기 IBU
제작사 우리기술(주)
- 모델번호 XF81ER-AB8B4D
- 표준기술사양서 울일12-계측-KIT-002
자재번호 | 200511298 | 자재내역 | 스위치,압력용,PRESSURE SWITCH,25~300PSIG
단위 | EA | PO-TEXT | 품명 스위치,압력용
자재그룹 | 59 |  | - 압력스위치타입 PRESSURE SWITCH
품질등급 | A |  | - 압력설정범위(상한) 25~300PSIG
저장등급 | B |  | - 설정치 범위 25~300PSIG
자재유형 | SPAR |  | - 프로세스연결사이즈 1/4 NPT BRASS
- 접촉기능 SNAP-ACTION SPDT(FORM C)
- 접촉용량 125/250VAC
- 다이아프램재질 BERYLLIUM COPPER
- 특수사항 MINIMUM DEADBAND 12PSIG
- 적용품질기준 ASME NQA-1
- 품질보증서류 CERTIFICATE OF CONFORMANCE
- 시험성적서류 CALIBRATION, CGID REPORT
품질등급 A등급
- 전류 15A
제작사 POTTER ELECTRIC SIGNAL COMPANY
- 모델번호 ADPS-300-1B
자재번호 | 200511300 | 자재내역 | 스위치,압력용,FOR ALARM WATERFLOW,20PSI,
단위 | EA | PO-TEXT | 품명 스위치,압력용
자재그룹 | 59 |  | - 압력스위치타입 FOR ALARM WATERFLOW
품질등급 | A |  | - 압력설정범위(상한) 20PSI
저장등급 | B |  | - 압력설정범위(하한) 4PSI
자재유형 | SPAR |  | - 차동압력(상한) 3PSI
- 사용온도(상한) 160℉
- 사용온도(하한) -40℉
- 프로세스연결사이즈 SINGLE SPDT
- 프로세스연결타입 NYLON 1/2 NPT MALE
- 접촉용량 250VAC/24VDC
- 몸체너비 8.4㎝
- 몸체높이 13㎝
- 몸체길이 10.8㎝
- 적용품질기준 ASME NQA-1
- 품질보증서류 CERTIFICATE OF CONFORMANCE
- 시험성적서류 CGID REPORT
품질등급 A등급
- 별칭 EPS10-1
제작사 SYSTEM SENSOR FAR EAST LTD.
- 부품번호 EPS10-1
자재번호 | 200511301 | 자재내역 | 스위치,압력용,SINGLE SWITCH,4~20PSI,140
단위 | EA | PO-TEXT | 품명 스위치,압력용
자재그룹 | 59 |  | - 압력스위치타입 SINGLE SWITCH
품질등급 | A |  | - 설정치 범위 4~20PSI
저장등급 | B |  | - 사용온도(상한) 140℉
자재유형 | SPAR |  | - 사용온도(하한) -40℉
- 프로세스연결타입 NYLON 1/2" NPT MALE
- 몸체너비 12.1㎝
- 몸체높이 5.7㎝
- 몸체길이 11.1㎝
- 케이스재질 PLATED STEEL
- 특수사항 USED FIRE PROTECTION SYSTEM
- 적용품질기준 ASME NQA-1
- 품질보증서류 CERTIFICATE OF CONFORMANCE
- 시험성적서류 CGID REPORT
품질등급 A등급
- 별칭 PRESSURE SWITCH
제작사 POTTER ELECTRIC SIGNAL COMPANY
- 모델번호 PS10-1A
자재번호 | 200511302 | 자재내역 | 스위치,유량용,SNAP-LOCK,STANDARD TRAVEL/
단위 | EA | PO-TEXT | 품명 스위치,유량용
자재그룹 | 59 |  | - 별칭 SNAP-LOCK
품질등급 | A |  | - 타입(형식) STANDARD TRAVEL/LONG MOUNTING
저장등급 | B |  | - 사이즈 6.58"*2.87"*2.56"
자재유형 | SPAR |  | - 몸체재질 ZINC/AL
- 전압(VOLTAGE) 600VAC/5.0A, 250VDC/1.5A
- 구동방법 LEVER
- 접촉자(CONTACT) 데이터 2NO/2NC
- 연결(CONNECTION) 데이터 SCREW TERMINALS
- 특수사항 NEMA RATING : 4
- 적용품질기준 ASME NQA-1
- 품질서류 1 CERTIFICATE OF CONFORMANCE
- 품질서류 2 CGID REPORT
품질등급 A등급
제작사 NAMCO CONTROLS CORPORATION
- 모델번호 EA170-31100
자재번호 | 200511303 | 자재내역 | 마이크로 스위치,STANDARD TRAVEL/LONG MOU
단위 | EA | PO-TEXT | 품명 마이크로 스위치
자재그룹 | 59 |  | - 마이크로스위치몸체형태 STANDARD TRAVEL/LONG MOUNTING
품질등급 | A |  | - 몸체너비 2.87"
저장등급 | B |  | - 몸체높이 2.56"
자재유형 | SPAR |  | - 몸체길이 6.58"
- 몸체재질 ZINC/AL
- 정격전압 600VAC/5.0A, 250VDC/1.5A
- 사용온도(상한) -20~+90℃
- 구동기형태 CCW LEVER
- 전극개수 2P, 2NO/2NC
- 터미널타입 TERMINAL
- 적용품질기준 ASME NQA-1
- 품질보증서류 CERTIFICATE OF CONFORMANCE
- 시험성적서류 CGID REPORT
품질등급 A등급
- 재질 ZINC/AL.
제작사 NAMCO CONTROLS CORPORATION
- 모델번호 EA170-32100
자재번호 | 200511304 | 자재내역 | 마이크로 스위치,STANDARD TRAVEL/LONG MOU
단위 | EA | PO-TEXT | 품명 마이크로 스위치
자재그룹 | 59 |  | - 마이크로스위치타입 STANDARD TRAVEL/LONG MOUNTING
품질등급 | A |  | - 마이크로스위치몸체형태 CCW LEVER
저장등급 | B |  | - 정격전압 600VAC
자재유형 | SPAR |  | - 정격전류 5AMPS
- 사용온도(상한) 0~90℃
- 적용품질기준 ASME NQA-1
- 품질보증서류 CERTIFICATE OF CONFORMANCE
- 시험성적서류 CGID REPORT
품질등급 A등급
- 별칭 LIMIT SWITCH
제작사 NAMCO CONTROLS CORPORATION
- 모델번호 EA180-32309
자재번호 | 200511305 | 자재내역 | 밸브,솔레노이드용,TWO WAY,BRASS,24VDC,33
단위 | EA | PO-TEXT | 품명 밸브,솔레노이드용
자재그룹 | 48 |  | - 솔레노이드밸브타입 TWO WAY
품질등급 | A |  | - 밸브재질 BRASS
저장등급 | B |  | - 정격전압 24VDC
자재유형 | SPAR |  | - 정격전류 338㎃
- 사용압력(상한) 250 PSI
- 사용압력(하한) 5 PSI
- 시트재질 SEALS AND DISCS : BUNA N
- 디스크(DISK)재질 CORE TUBE : 305 SS
- 피스톤(PISTON)재질 SPRINGS : 302 SS
- 솔레노이드수 1
- WAY수 2
- 밸브접속타입 1/2IN NPT
- 밸브접속형태 FEMALE
- 사용매체 WATER
- 유량조절장치 ORIFICE SIZE : 5/8IN
- 특수사항 COIL CLASS :H
- 적용품질기준 ASME NQA-1
- 품질보증서류 CERTIFICATE OF CONFORMANCE
- 시험성적서류 CGID REPORT
품질등급 A등급
- 별칭 SOLENOID VALVE
제작사 VIKING PUMP INC.
- 모델번호 11601
제작사 신화전기(주)
- 모델번호 11601
제작사 ASCO JOUCUMATIC LTD.
- 모델번호 HV274060-001
자재번호 | 200511306 | 자재내역 | 밸브,솔레노이드용,ORIFICE 5/8",2PORT,1/2
단위 | EA | PO-TEXT | 품명 밸브,솔레노이드용
자재그룹 | 48 |  | - 솔레노이드밸브타입 ORIFICE 5/8"
품질등급 | A |  | - 밸브몸체형태 2PORT
저장등급 | B |  | - 밸브사이즈 1/2NPT
자재유형 | SPAR |  | - 정격전압 24VDC/10W
- 사용압력(상한) 5~150 PSI
- 사용온도(상한) 185℉
- 솔레노이드수 1
- WAY수 2
- 포트(PORT)수 2
- 밸브운전방법 NORMAL CLOSE
- 적용품질기준 ASME NQA-1
- 품질보증서류 CERTIFICATE OF CONFORMANCE
- 시험성적서류 CGID REPORT
품질등급 A등급
제작사 신화전기(주)
- 모델번호 73218BN4UNLVNOC111C2
제작사 PARKER
- 모델번호 73218BN4UNLVNOC111C2
자재번호 | 200511307 | 자재내역 | 모듈,PLC PROCESSOR,MICROLOGIX 1500 CONTR
단위 | EA | PO-TEXT | 품명 모듈
자재그룹 | 59 |  | - 모듈용도 PLC PROCESSOR
품질등급 | A |  | - 모듈타입 MICROLOGIX 1500 CONTROLLER
저장등급 | A |  | - 모듈통신타입 RS-232
자재유형 | SPAR |  | - 모듈기능 1 14KB MEMORY
- 설치방법 SLOT MOUNT
- 부속품목 INTERFACE MODULE,MEMORY MODULE
- 특수사항 DC(20-60V)INPUT MODULE
- 적용품질기준 ASME NQA-1
- 품질보증서류 CERTIFICATE OF CONFORMANCE
- 시험성적서류 TEST, CGID REPORT
품질등급 A등급
- 연결 전기 데이터 RS-232 PORT
제작사 정우산기(주)
- 모델번호 1764-LRP
제작사 ALLEN-BRADLEY/ROCKWELL AUTO.
- 모델번호 1764-LRP
자재번호 | 200511308 | 자재내역 | 모듈,PLC INPUT,AC INPUT MODULE,35㎜,118
단위 | EA | PO-TEXT | 품명 모듈
자재그룹 | 59 |  | - 모듈용도 PLC INPUT
품질등급 | A |  | - 모듈타입 AC INPUT MODULE
저장등급 | A |  | - 너비 35㎜
자재유형 | SPAR |  | - 높이 118㎜
- 깊이 87㎜
- 입력전압 79~132VAC, 47~63㎐
- 채널개수 16 CHANNEL
- 모듈기능 1 INPUT MODULE
- 설치방법 DIN RAIL OR PANEL MOUNT
- 특수사항 115VAC SINK/SOURCE INPUT MOD
- 적용품질기준 ASME NQA-1
- 품질보증서류 CERTIFICATE OF CONFORMANCE
- 시험성적서류 TEST, CGID REPORT
품질등급 A등급
- 연결 전기 데이터 115VAC
제작사 정우산기(주)
- 모델번호 1769-IA16
제작사 ALLEN-BRADLEY/ROCKWELL AUTO.
- 모델번호 1769-IA16
제작사 ALLEN-BRADLEY/ROCKWELL AUTOMAT
- 모델번호 1769-IA16
자재번호 | 200511309 | 자재내역 | 모듈,PLC BASE UNIT,PLC POWER SUPPLY,I/O,
단위 | EA | PO-TEXT | 품명 모듈
자재그룹 | 59 |  | - 모듈용도 PLC BASE UNIT
품질등급 | A |  | - 모듈타입 PLC POWER SUPPLY,I/O
저장등급 | A |  | - 입력전압 120/240VAC
자재유형 | SPAR |  | - 출력전압 5VDC/2250㎃, 24VDC/400㎃
- 모듈기능 1 12CHANNEL(120VAC INPUT)
- 모듈기능 2 12RELAY OUTPUT,2 ISOL RELAY
- 설치방법 DIN RAIL
- 특수사항 MICROLOGIX 1500 BASE UNIT
- 적용품질기준 ASME NQA-1
- 품질보증서류 CERTIFICATE OF CONFORMANCE
- 시험성적서류 TEST, CGID REPORT
품질등급 A등급
- 연결 전기 데이터 24VDC
제작사 정우산기(주)
- 모델번호 1764-24AWA
제작사 ALLEN-BRADLEY/ROCKWELL AUTO.
- 모델번호 1764-24AWA
제작사 ALLEN-BRADLEY/ROCKWELL AUTOMAT
- 모델번호 1764-24AWA
자재번호 | 200511310 | 자재내역 | 모듈,PLC RELAY OUTPUT,AC/DC RELAY OUTPUT
단위 | EA | PO-TEXT | 품명 모듈
자재그룹 | 59 |  | - 모듈용도 PLC RELAY OUTPUT
품질등급 | A |  | - 모듈타입 AC/DC RELAY OUTPUT MODULE
저장등급 | A |  | - 출력전압 5~265VAC,5~125VDC
자재유형 | SPAR |  | - 정격전압 5VDC/205㎃, 24VDC/180㎃
- 채널개수 16 CHANNEL
- 설치방법 DIN RAIL
- 적용품질기준 ASME NQA-1
- 품질보증서류 CERTIFICATE OF CONFORMANCE
- 시험성적서류 TEST, CGID REPORT
품질등급 A등급
제작사 정우산기(주)
- 모델번호 1769-OW16
제작사 ALLEN-BRADLEY/ROCKWELL AUTO.
- 모델번호 1769-OW16
제작사 ALLEN-BRADLEY/ROCKWELL AUTOMAT
- 모델번호 1769-OW16
자재번호 | 200511311 | 자재내역 | 전원공급기,PLC EXPANSION POWER SUPPLY,11
단위 | EA | PO-TEXT | 품명 전원공급기
자재그룹 | 61 |  | - 전원공급기타입 PLC EXPANSION POWER SUPPLY
품질등급 | A |  | - 깊이 118 × 70 × 87㎜(H×W×D)
저장등급 | A |  | - 입력전압 85~265VAC(NOMINAL:120/240VAC)
자재유형 | SPAR |  | - 출력전압 5VDC/2000㎃,24VDC/800㎃
- 설치방법 DIN RAIL
- 특수사항 BOTH OVP(5V,24V)
- 적용품질기준 ASME NQA-1
- 품질보증서류 CERTIFICATE OF CONFORMANCE
- 시험성적서류 TEST, CGID REPORT
품질등급 A등급
제작사 정우산기(주)
- 모델번호 1769-PA2
제작사 ALLEN-BRADLEY/ROCKWELL AUTO.
- 모델번호 1769-PA2
제작사 ALLEN-BRADLEY/ROCKWELL AUTOMAT
- 모델번호 1769-PA2
자재번호 | 200511335 | 자재내역 | 감지기,ULTRASONIC LEVEL TRANSMITTER,FREQ
단위 | EA | PO-TEXT | 품명 감지기
자재그룹 | 66 |  | - 별칭 ULTRASONIC LEVEL TRANSMITTER
품질등급 | A |  | - 전기 데이터 FREQUENCY : 43㎑
저장등급 | B |  | - 출력데이터 4~20㎃
자재유형 | SPAR |  | - 측정범위 0.45~50FT(0.45~15M)
- 사용온도 -20~95℃
- 탐지기 정격전원 120VAC
- 탐지기 데이터 BEAM 6°
- 디스플레이 데이터 LCD(6.9*9.45*3.58)
- 설치기기 정보 MOUNTING 1"NPT
- 적용품질기준 ASME NQA-1
- 품질서류 1 CERTIFICATE OF CONFORMANCE
- 품질서류 2 TEST REPORT,CGID PLAN
품질등급 A등급
제작사 SIEMENS MILLTRONICS PROCESS IN
- 모델번호 XPS-15
자재번호 | 200511342 | 자재내역 | 제어카드,MULTI-CHANNEL I/O BUFFER PCB,5
단위 | EA | PO-TEXT | 품명 제어카드
자재그룹 | 59 |  | - 제어카드타입 MULTI-CHANNEL I/O BUFFER PCB
품질등급 | S |  | - 습도 5∼95%, NON-CONDENSING
저장등급 | A |  | - 사용온도(하한) 0℃
자재유형 | SPAR |  | - 사용온도(상한) 60℃
- 채널개수 OUTPUT : 2, INPUT : 12
- 입력데이터 12CH DI
- 출력데이터 2CH DO(125VDC)
- 시험성적서류 TEST REPORT
품질등급 S등급
- 온도 데이터 0∼60℃
제작사 DOOSAN HF CONTROLS CORPORATION
- 부품번호 40143081Q
- 모델번호 HFC-DC34
자재번호 | 200511414 | 자재내역 | 가속도계,전기식,VIBRATION DETECTOR,VIBRA
단위 | EA | PO-TEXT | 품명 가속도계,전기식
자재그룹 | 66 |  | - 별칭 VIBRATION DETECTOR
품질등급 | A |  | - 용도 VIBRATION MEASUREMENT
저장등급 | B |  | - 타입(형식) ACCELEROMETER
자재유형 | SPAR |  | - 측정범위 10㎐~15㎑
- 운용 범위 0-490㎨ PEAK OVERALL
- 온도 범위 -55℃ ~ 121℃
- 전기 데이터 -24VDC
- 특수사항 SENSITIVITY : 10.2 ㎷/㎨
- 적용품질기준 ASME NQA-1
- 품질서류 1 CERTIFICATE OF CONFORMANCE
품질등급 A등급
제작사 BENTLY NEVADA CORPORATION
- 모델번호 330400-01-00
자재번호 | 200511428 | 자재내역 | 케이블조립체,제어용,ARMORED,22AWG(0.5㎟)
단위 | EA | PO-TEXT | 품명 케이블조립체,제어용
자재그룹 | 25 |  | - 타입(형식) ARMORED
품질등급 | A |  | - 사이즈 22AWG(0.5㎟)*10FT LG
저장등급 | B |  | - 기능1 EXTENSION
자재유형 | SPAR |  | - 특수사항 3CONDUCTOR,3SOCKET
- 적용품질기준 ASME NQA-1
- 품질서류 1 CERTIFICATE OF CONFORMANCE
품질등급 A등급
제작사 BENTLY NEVADA CORPORATION
- 모델번호 16710-10
자재번호 | 200511429 | 자재내역 | 변환기,선형 변위측정용,PROXIMITOR,PROXIM
단위 | EA | PO-TEXT | 품명 변환기,선형 변위측정용
자재그룹 | 66 |  | - 타입(형식) PROXIMITOR
품질등급 | A |  | - 기능1 PROXIMITY TRANSDUCER
저장등급 | B |  | - 정확도 7.87㎷/㎜(200㎷/MIL)
자재유형 | SPAR |  | - 변환기(TRANSDUCER) 데이터 AISI-1025
- 측정범위 0.25~2.3㎜(10~90MILS)
- 운전방법 PROBE
- 전기 데이터 -17.5 ~ -26VDC
- 적용품질기준 ASME NQA-1
- 품질서류 1 CERTIFICATE OF CONFORMANCE
품질등급 A등급
제작사 BENTLY NEVADA CORPORATION
- 모델번호 330180-51-00
자재번호 | 200511452 | 자재내역 | 하우징,PROXIMITY PROBE HOUSING ASSY',MOT
단위 | EA | PO-TEXT | 품명 하우징
자재그룹 | 61 |  | - 별칭 PROXIMITY PROBE HOUSING ASSY'
품질등급 | A |  | - 용도 MOTOR KEYPHASOR
저장등급 | C |  | - 치수 8MM PROXIMITY PROBE
자재유형 | SPAR |  | - 재질 POLYPHENYLENE SULFIDE(PPS)
- 온도 -34~105℃
- 부속품목 PROXIMITY PROBE
- 특수사항 PENETRATION : 2.4INCH
- 적용품질기준 ASME NQA-1
- 품질서류 1 CERTIFICATE OF CONFORMANCE
품질등급 A등급
제작사 BENTLY NEVADA CORPORATION
- 모델번호 31000-16-10-00-024-03-02
자재번호 | 200511453 | 자재내역 | 하우징,PROXIMITY PROBE HOUSING ASSY',MOT
단위 | EA | PO-TEXT | 품명 하우징
자재그룹 | 61 |  | - 별칭 PROXIMITY PROBE HOUSING ASSY'
품질등급 | A |  | - 용도 MOTOR KEYPHASOR
저장등급 | C |  | - 재질 POLYPHENYLENE SULFIDE(PPS)
자재유형 | SPAR |  | - 온도 -34~105℃
- 연결(CONNECTION) 데이터 STANDOFF ADAPTER OPTION:1.5IN
- 설치기기 정보 8MM PROXIMITY PROBE
- 부속품목 PROXIMITY PROBE
- 특수사항 PENETRATION : 3.9INCH
- 적용품질기준 ASME NQA-1
- 품질서류 1 CERTIFICATE OF CONFORMANCE
품질등급 A등급
제작사 BENTLY NEVADA CORPORATION
- 모델번호 31000-16-10-15-039-03-02
자재번호 | 200511543 | 자재내역 | 계전기,전자식,AUXILIARY RELAY,125VDC,3A,
단위 | EA | PO-TEXT | 품명 계전기,전자식
자재그룹 | 59 |  | - 계전기타입 AUXILIARY RELAY
품질등급 | A |  | - 정격전압 125VDC
저장등급 | B |  | - 정격전류 3A
자재유형 | SPAR |  | - 주파수 60㎐
- 지연간격(상한) OPERATING TIME : 2㎳
- 적용기술기준 IEEE C37.90, IEEE C37.90.1
- 적용품질기준 QPS-A-001
- 품질보증서류 CERTIFICATE OF CONFORMANCE
- NCR/SDDR(IF APPLICABLE)
- TEST REPORT
품질등급 A등급
- 별칭 AUX RELAY
- 계전기(RELAY) 데이터 2 MAKE AND 2 BRAKE
제작사 ABB INC.
- 부품번호 606B017A15
- 모델번호 AR(2MAKE 2BREAK)
제작사 ABB AUTOMATION INC
- 부품번호 606B017A15
- 모델번호 AR(2MAKE 2BREAK)
제작사 ABB 코리아(주)
- 부품번호 606B017A15
- 모델번호 AR(2MAKE 2BREAK)
제작사 ABB INC.- PROTECTIVE RELAYS &
- 부품번호 606B017A15
- 모델번호 AR(2MAKE 2BREAK)
자재번호 | 200511550 | 자재내역 | 가스켓,2㎜,57.7㎜,65.8㎜,ALUMINUM,2120-1
단위 | EA | PO-TEXT | 품명 가스켓
자재그룹 | 53 |  | - 두께 2㎜
품질등급 | S |  | - 내경 57.7㎜
저장등급 | B |  | - 외경 65.8㎜
자재유형 | SPAR |  | - 가스켓재질 ALUMINUM
품질등급 S등급
제작사 범한산업(주)
- 부품번호 2120-1102-00
- 모델번호 LT-104
- 도면번호 0120-0200-00
자재번호 | 200511551 | 자재내역 | 가스켓,1㎜,112㎜,140㎜,NON-ASBESTOS,2120
단위 | EA | PO-TEXT | 품명 가스켓
자재그룹 | 53 |  | - 두께 1㎜
품질등급 | S |  | - 내경 112㎜
저장등급 | B |  | - 외경 140㎜
자재유형 | SPAR |  | - 가스켓재질 NON-ASBESTOS
품질등급 S등급
제작사 범한산업(주)
- 부품번호 2120-1103-00
- 모델번호 LT-104
- 도면번호 0120-0200-00
자재번호 | 200511552 | 자재내역 | 가스켓,2.5㎜,49.2㎜,56.5㎜,ALUMINUM,2120
단위 | EA | PO-TEXT | 품명 가스켓
자재그룹 | 53 |  | - 두께 2.5㎜
품질등급 | S |  | - 내경 49.2㎜
저장등급 | B |  | - 외경 56.5㎜
자재유형 | SPAR |  | - 가스켓재질 ALUMINUM
품질등급 S등급
제작사 범한산업(주)
- 부품번호 2120-1202-00
- 모델번호 LT-104
- 도면번호 0120-0200-00
자재번호 | 200511553 | 자재내역 | 가스켓,1㎜,76㎜,100㎜,NON-ASBESTOS,2120-
단위 | EA | PO-TEXT | 품명 가스켓
자재그룹 | 53 |  | - 두께 1㎜
품질등급 | S |  | - 내경 76㎜
저장등급 | B |  | - 외경 100㎜
자재유형 | SPAR |  | - 가스켓재질 NON-ASBESTOS
품질등급 S등급
제작사 범한산업(주)
- 부품번호 2120-1203-00
- 모델번호 LT-104
- 도면번호 0120-0200-00
자재번호 | 200511554 | 자재내역 | 오-링,122.6㎜,128.8㎜,NBR,3120-3102-00,3
단위 | EA | PO-TEXT | 품명 오-링
자재그룹 | 53 |  | - 내경 122.6㎜
품질등급 | S |  | - 외경 128.8㎜
저장등급 | B |  | - 오-링재질 NBR
자재유형 | SPAR |  | 품질등급 S등급
제작사 범한산업(주)
- 부품번호 3120-3102-00
- 3120-3202-00
- 모델번호 LT-104
- 도면번호 0120-0200-00
자재번호 | 200511555 | 자재내역 | 베어링,롤러식,24㎜,1.5㎜,CRANK PIN METAL
단위 | EA | PO-TEXT | 품명 베어링,롤러식
자재그룹 | 31 |  | - 외경 24㎜
품질등급 | S |  | - 너비 1.5㎜
저장등급 | B |  | 품질등급 S등급
자재유형 | SPAR |  | - 별칭 CRANK PIN METAL BRG
제작사 범한산업(주)
- 부품번호 2120-4102-00
- 모델번호 LT-104
- 도면번호 0120-0200-00
자재번호 | 200511556 | 자재내역 | 오-링,163.6㎜,170.6㎜,NBR,O-RING OF BRG.
단위 | EA | PO-TEXT | 품명 오-링
자재그룹 | 53 |  | - 내경 163.6㎜
품질등급 | S |  | - 외경 170.6㎜
저장등급 | B |  | - 오-링재질 NBR
자재유형 | SPAR |  | 품질등급 S등급
- 별칭 O-RING OF BRG. CASE
제작사 범한산업(주)
- 부품번호 3120-6122-00
- 모델번호 LT-104
- 도면번호 0120-0200-00
자재번호 | 200511557 | 자재내역 | 오-링,92.6㎜,98.8㎜,NBR,O-RING OF BRG. C
단위 | EA | PO-TEXT | 품명 오-링
자재그룹 | 53 |  | - 내경 92.6㎜
품질등급 | S |  | - 외경 98.8㎜
저장등급 | B |  | - 두께 NBR
자재유형 | SPAR |  | 품질등급 S등급
- 별칭 O-RING OF BRG. CASE COVER
제작사 범한산업(주)
- 부품번호 3120-6132-00
- 모델번호 LT-104
- 도면번호 0120-0200-00
자재번호 | 200511558 | 자재내역 | 볼베어링,메인베어링,3120-5102-00,LT-104,
단위 | EA | PO-TEXT | 품명 볼베어링
자재그룹 | 31 |  | 품질등급 S등급
품질등급 | S |  | - 별칭 메인베어링
저장등급 | B |  | 제작사 범한산업(주)
자재유형 | SPAR |  | - 부품번호 3120-5102-00
- 모델번호 LT-104
- 도면번호 0120-0200-00
자재번호 | 200511559 | 자재내역 | 밸브,실린더형,CONCENTRIC VALVE,LP,0120-7
단위 | EA | PO-TEXT | 품명 밸브,실린더형
자재그룹 | 81 |  | - 별칭 CONCENTRIC VALVE
품질등급 | S |  | - 특수사항 LP
저장등급 | B |  | 품질등급 S등급
자재유형 | SPAR |  | 제작사 범한산업(주)
- 부품번호 0120-7100-00
- 모델번호 LT-104
- 도면번호 0120-0200-00
자재번호 | 200511560 | 자재내역 | 밸브,실린더형,CONCENTRIC VALVE,HP,0120-7
단위 | EA | PO-TEXT | 품명 밸브,실린더형
자재그룹 | 81 |  | - 별칭 CONCENTRIC VALVE
품질등급 | S |  | - 특수사항 HP
저장등급 | B |  | 품질등급 S등급
자재유형 | SPAR |  | 제작사 범한산업(주)
- 부품번호 0120-7200-00
- 모델번호 LT-104
- 도면번호 0120-0200-00
자재번호 | 200511561 | 자재내역 | 링,피스톤용,LP PISTON RING,100㎜,2.5㎜,I
단위 | EA | PO-TEXT | 품명 링,피스톤용
자재그룹 | 28 |  | - 별칭 LP PISTON RING
품질등급 | S |  | - 내경 100㎜
저장등급 | B |  | - 두께 2.5㎜
자재유형 | SPAR |  | - 재질 IRON CAST (FC25)
- 단면형태 RECTANGURAR
품질등급 S등급
제작사 범한산업(주)
- 부품번호 2120-2102-00
- 모델번호 LT-104
- 도면번호 0120-0200-00
자재번호 | 200511562 | 자재내역 | 링,피스톤용,LP PISTON OIL RING,100㎜,4.4
단위 | EA | PO-TEXT | 품명 링,피스톤용
자재그룹 | 28 |  | - 별칭 LP PISTON OIL RING
품질등급 | S |  | - 사이즈 100㎜
저장등급 | B |  | - 두께 4.48㎜
자재유형 | SPAR |  | - 재질 IRON CAST (FC25)
품질등급 S등급
제작사 범한산업(주)
- 부품번호 2120-2103-00
- 모델번호 LT-104
- 도면번호 0120-0200-00
자재번호 | 200511563 | 자재내역 | 링,피스톤용,HP PISTON RING,45㎜,3.15㎜,I
단위 | EA | PO-TEXT | 품명 링,피스톤용
자재그룹 | 28 |  | - 별칭 HP PISTON RING
품질등급 | S |  | - 내경 45㎜
저장등급 | B |  | - 두께 3.15㎜
자재유형 | SPAR |  | - 재질 IRON CAST (FC25)
- 단면형태 RECTANGURAR
품질등급 S등급
제작사 범한산업(주)
- 부품번호 2120-2202-00
- 모델번호 LT-104
- 도면번호 0120-0200-00
자재번호 | 200511564 | 자재내역 | 링,피스톤용,HP PISTON OIL RING,45㎜,2㎜,
단위 | EA | PO-TEXT | 품명 링,피스톤용
자재그룹 | 28 |  | - 별칭 HP PISTON OIL RING
품질등급 | S |  | - 내경 45㎜
저장등급 | B |  | - 두께 2㎜
자재유형 | SPAR |  | - 재질 IRON CAST (FC25)
품질등급 S등급
제작사 범한산업(주)
- 부품번호 2120-2203-00
- 모델번호 LT-104
- 도면번호 0120-0200-00
자재번호 | 200511565 | 자재내역 | 부품키트,기계용,배기 매니폴더 정비용,GAS
단위 | C45 | PO-TEXT | 품명 부품키트,기계용
자재그룹 | 43 |  | - 기계부품키트용도 배기 매니폴더 정비용
품질등급 | S |  | - 구성품1 GASKET,TURBOCHARGER(2EA)
저장등급 | B |  | - 구성품2 SEAL,O-RING(2EA)
자재유형 | SPAR |  | - 구성품3 GASKET,CONNECTION(2EA)
- 구성품4 GASKET,EXHAUST(12EA)
품질등급 S등급
제작사 커민스 코리아
- 부품번호 216187
- 3037821
- 3178988
- 3630742
- 모델번호 KTA38-D(M)(33178709)
자재번호 | 200511566 | 자재내역 | 가스켓,OIL PAPER,25PSIG,OIL,400.1,NLG-3,
단위 | EA | PO-TEXT | 품명 가스켓
자재그룹 | 53 |  | - 가스켓재질 OIL PAPER
품질등급 | S |  | - 사용압력(상한) 25PSIG
저장등급 | B |  | - 사용매체 OIL
자재유형 | SPAR |  | 품질등급 S등급
제작사 신신기계
- 부품번호 400.1
- 모델번호 NLG-3
자재번호 | 200511653 | 자재내역 | 변환기,디지털/아날로그,I/F FO CONVERTER,
단위 | EA | PO-TEXT | 품명 변환기,디지털/아날로그
자재그룹 | 66 |  | - 별칭 I/F FO CONVERTER
품질등급 | S |  | - 타입(형식) 10 BASE-T
저장등급 | A |  | - 사이즈 3.5"(H)*3"(W)*1"(D)
자재유형 | SPAR |  | - 연결 전기 데이터 95~125VAC,60HZ
- 설치기기 정보 DISTANCE(MAX:2KM)
품질등급 S등급
제작사 DOOSAN HF CONTROLS CORPORATION
- 부품번호 9050402Q
자재번호 | 200511654 | 자재내역 | 통신 장치,PCS INTERFACE CONVERTER,ASYNC
단위 | EA | PO-TEXT | 품명 통신 장치
자재그룹 | 58 |  | - 별칭 PCS INTERFACE CONVERTER
품질등급 | S |  | - 타입(형식) ASYNC RS232 TO RS422
저장등급 | B |  | - 사이즈 0.8"(H)*1.2"(W)*2.5"(D)
자재유형 | SPAR |  | - 통신 속도 19.2KBPS(MAX)
품질등급 S등급
제작사 DOOSAN HF CONTROLS CORPORATION
- 부품번호 9194852Q
자재번호 | 200511655 | 자재내역 | 부품키트,전기-공기압 작동기용,SLEEVE,PLA
단위 | EA | PO-TEXT | 품명 부품키트,전기-공기압 작동기용
자재그룹 | 30 |  | - 별칭 SLEEVE
품질등급 | S |  | - 재질 PLASTIC
저장등급 | B |  | 품질등급 S등급
자재유형 | SPAR |  | 제작사 FISHER CONTROLS INT'L INC
- 부품번호 16A0976X012
자재번호 | 200511764 | 자재내역 | 전자 구성품 조립체,RIGHT END CAP / TERMI
단위 | EA | PO-TEXT | 품명 전자 구성품 조립체
자재그룹 | 59 |  | - 별칭 RIGHT END CAP / TERMINATOR
품질등급 | A |  | - 사이즈 87 X 118 X 18㎜
저장등급 | A |  | - 전기 데이터 BUS CURRENT DRAW : 5㎃/5VDC
자재유형 | SPAR |  | - 연결 전기 데이터 BUS TERMINATOR
- 기능1 I/O MODULE TERMINATION
- 설치기기 정보 DIN RAIL
- 적용품질기준 ASME NQA-1
- 품질서류 1 CERTIFICATE OF CONFORMANCE
품질등급 A등급
제작사 ALLEN-BRADLEY/ROCKWELL AUTO.
- 모델번호 1769-ECR
제작사 ALLEN-BRADLEY/ROCKWELL AUTOMAT
- 모델번호 1769-ECR
자재번호 | 200511950 | 자재내역 | 필터,AIR FILTER FOR COOLING MOTOR,STAINL
단위 | EA | PO-TEXT | 품명 필터
자재그룹 | 25 |  | - 필터용도 AIR FILTER FOR COOLING MOTOR
품질등급 | A |  | - 필터재질 STAINLESS STEEL
저장등급 | B |  | - 품질보증서류 CERTIFICATE OF COMPLIANCE
자재유형 | SPAR |  | 품질등급 A등급
제작사 WESTINGHOUSE MOTOR COMPANY
- 부품번호 7136C02H13
- 모델번호 7136C02H13
자재번호 | 200511982 | 자재내역 | 스위치,압력용,DIFF PRESS IND SW,6 BAR,-1
단위 | EA | PO-TEXT | 품명 스위치,압력용
자재그룹 | 59 |  | - 압력스위치타입 DIFF PRESS IND SW
품질등급 | S |  | - 압력설정범위(상한) 6 BAR
저장등급 | B |  | - 압력설정범위(하한) -1 BAR
자재유형 | SPAR |  | - 차동압력(상한) 4 BAR
- 차동압력(하한) 0 BAR
- 정확도 ±2% OF FULL SCALE
- 사용온도(상한) 70℃
- 사용온도(하한) -25℃
- 프로세스연결사이즈 G1/4" FEMALE
- 외함보호방식 IP65
- 몸체너비 106MM
- 몸체높이 90MM
- 몸체길이 40.5MM
- 케이스재질 BRASS
- 사용매체 LUBE OIL
품질등급 S등급
제작사 TRAFAG SENSORS & CONTROLS
- 모델번호 924.1176.937
자재번호 | 200511995 | 자재내역 | 베어링 하프 세트,슬리브용,REAR BEARING A
단위 | C45 | PO-TEXT | 품명 베어링 하프 세트,슬리브용
자재그룹 | 31 |  | - 별칭 REAR BEARING ASSEMBLY
품질등급 | A |  | - 윤활 데이터 OIL
저장등급 | C |  | - 구성품 GUIDE BEARING(3D89743G02)
자재유형 | SPAR |  | - 구성품2 OIL SEAL(7478C09H02)
- 구성품3 SIGHT WINDOW(9843A02H01)
- 구성품4 O-RING(45351AU40X)
- 품질서류 1 C OF C
품질등급 A등급
제작사 WESTINGHOUSE MOTOR COMPANY
- 부품번호 5D97659G01
- 모델번호 5D97659G01
자재번호 | 200512159 | 자재내역 | 베어링 세트,와셔형,추력식,UPPER BEARING
단위 | C45 | PO-TEXT | 품명 베어링 세트,와셔형,추력식
자재그룹 | 31 |  | - 별칭 UPPER BEARING ASSEMBLY
품질등급 | A |  | - 윤활 데이터 OIL
저장등급 | C |  | - 구성품 THRUST BEARING(5D97638H01)
자재유형 | SPAR |  | - 구성품2 OIL COOLER(3D89788H05)
- 구성품3 INSULATED PAD/TUBE/WASHER
- 구성품4 SIGHT WINDOW(9843A02H01)
- 구성품5 BTD ASSEMBLY(5D97727G01)
- 최소포장단위 COMPONENT6:O-RING(45351AU40X)
- 품질서류 1 C OF C
품질등급 A등급
제작사 WESTINGHOUSE MOTOR COMPANY
- 부품번호 5D97681G01
- 모델번호 5D97681G01
자재번호 | 200512204 | 자재내역 | 지시기,압력용,0~2.8㎏/㎠,5000 PSI,GAUGE,
단위 | EA | PO-TEXT | 품명 지시기,압력용
자재그룹 | 66 |  | - 측정압력(상한) 0~2.8㎏/㎠
품질등급 | S |  | - 사용압력(상한) 5000 PSI
저장등급 | B |  | - 표시타입(형식) GAUGE
자재유형 | SPAR |  | - 구동방법 DP
품질등급 S등급
제작사 ORANGE RESEARCH, INC.
- 모델번호 1203PGS#44360
자재번호 | 200512205 | 자재내역 | 스위치,압력용,10-175PSI,MAX PRESSURE : 2
단위 | EA | PO-TEXT | 품명 스위치,압력용
자재그룹 | 59 |  | - 압력설정범위(상한) 10-175PSI
품질등급 | A |  | - 작동압력(상한) MAX PRESSURE : 250PSI
저장등급 | B |  | - 설정치 범위 6±1PSI
자재유형 | SPAR |  | - 사용온도(상한) 140℉
- 사용온도(하한) -40℉
- 프로세스연결사이즈 1/2" NPT
- 프로세스연결타입 MALE
- 접촉기능 SINGLE SPDT(FORM C)
- 접촉용량 125/250VAC:15A,30VDC:2.5A
- 몸체너비 120.7㎜(W)
- 몸체높이 111.1㎜(H)
- 몸체길이 57.2㎜(D)
- 케이스재질 DIE-CAST
- 사용매체 WATER & DRY
- 설치방법 SURFACE
- 적용품질기준 ASME NQA-1
- 품질보증서류 CERTIFICATE OF CONFORMANCE
- 시험성적서류 CGID REPORT
품질등급 A등급
- 별칭 ALARM PRESSURE SWITCH
- 환경보호 NEMA4
제작사 THE VIKING CORPORATION
- 모델번호 09470
자재번호 | 200512208 | 자재내역 | 오-링,2-114,0.612",0.103",FLUOROCARBON (
단위 | EA | PO-TEXT | 품명 오-링
자재그룹 | 53 |  | - 오-링표준규격번호 2-114
품질등급 | Q |  | - 내경 0.612"
저장등급 | B |  | - 두께 0.103"
자재유형 | SPAR |  | - 오-링재질 FLUOROCARBON (FKM)
- 경도등급 75
- 사용온도(하한) -15℉
- 사용온도(상한) 400℉
- 허용오차(내경) ±0.23MM
- 허용오차(두께) ±0.08MM
- 색깔(COLOR) BLACK
- 적용품질기준 ASME NQA-1
- 품질보증서류 CERTIFICATE OF CONFORMANCE
- 시험성적서류 CGID REPORT
품질등급 Q등급
- 별칭 V0747 2-114
제작사 PARKER HANNIFIN CORP
- 모델번호 V0747 2-114
자재번호 | 200512213 | 자재내역 | 타이머,TOTALIZER,67.86㎜,80.96㎜,98.42㎜
단위 | EA | PO-TEXT | 품명 타이머
자재그룹 | 66 |  | - 타이머타입 TOTALIZER
품질등급 | A |  | - 몸체너비 67.86㎜
저장등급 | B |  | - 몸체높이 80.96㎜
자재유형 | SPAR |  | - 몸체깊이 98.42㎜
- 시간범위 99999 SEC(5 DIGITS)
- 정격전압 120VAC 60HZ
- 정격전류 3W MAX
- 주파수 60㎐
- 설치방법 PANEL MTG
- 특수사항 RESET FUNCTION ENABLE
- 적용기술기준 APPLY ATTACHED SPECIFICATION
- 적용품질기준 APPLY QPS-A-001
- 품질보증서류 APPLY QVDL OF SPECIFICATION
품질등급 A등급
제작사 EAGLE SIGNAL TIMERS
- 모델번호 HK520A6
- 도면번호 J211-IM-A01-01
자재번호 | 200512218 | 자재내역 | 제어기,감시기능포함,음향감시장치, DMIMS,
단위 | C45 | PO-TEXT | 품명 제어기,감시기능포함
자재그룹 | 58 |  | - 별칭 음향감시장치, DMIMS
품질등급 | A |  | - 타입(형식) 사이즈:483 W*133 H*280㎜ D
저장등급 | A |  | - 입력데이터 PULSE
자재유형 | SPAR |  | - 출력데이터 모니터/헤드폰 앰프:≥3W/≥0.8W
- 전기 데이터 24VDC
- 채널개수 소스 입력찬넬 : 16
- 주파수 표시대역:250㎐,500㎐,1㎑,2㎑..
- 운전 전류 10.5A
- 설치기기 정보 PANEL MOUNTING
- 연결 전기 데이터 BNC I/O CONNECTOR
- 운전방법 AUTO
- 특수사항 PUSH BUTTON SELECT 16 SWITCH
- 적용기술기준 APPLY ATTACHED SPECIFICATION
- 적용품질기준 APPLY ATTACHED QPS-A-001
- 품질서류 1 APPLY ATTACHED QVDL OF SPEC
품질등급 A등급
제작사 우리기술(주)
- 모델번호 WTG-LPMS-AMU-U12
- 표준기술사양서 울일12-공무-KIR-002
자재번호 | 200512349 | 자재내역 | 티,튜브용,UNION TEE,3/8IN TUBE,ASME SB-1
단위 | EA | PO-TEXT | 품명 티,튜브용
자재그룹 | 47 |  | - 티타입 UNION TEE
품질등급 | Q |  | - 외경 3/8IN TUBE
저장등급 | C |  | - 티재질 ASME SB-164 MONEL
자재유형 | SPAR |  | - 적용기술기준 ASME SB-164 OR KEPIC MD
- 적용품질기준 ASME NQA-1 OR KEPIC QAP
- 품질보증서류 C OF C,CMTR
품질등급 Q등급
- 브랜치(BRANCH) 연결 데이터 3/8IN BR
- 직선거리(RUN) 연결 데이터 1 3/8IN RUN
제작사 하이록코리아(주)
- 모델번호 CTA6-SB40
자재번호 | 200512350 | 자재내역 | 티,튜브용,UNION TEE(SW),3/8IN TUBE,ASME
단위 | EA | PO-TEXT | 품명 티,튜브용
자재그룹 | 47 |  | - 티타입 UNION TEE(SW)
품질등급 | Q |  | - 외경 3/8IN TUBE
저장등급 | C |  | - 티재질 ASME SB-164 MONEL
자재유형 | SPAR |  | - 적용기술기준 ASME SB-164 OR KEPIC MD
- 적용품질기준 ASME NQA-1 OR KEPIC QAP
- 품질보증서류 C OF C,CMTR
품질등급 Q등급
제작사 하이록코리아(주)
- 모델번호 H-SWTA-6T-SB40
자재번호 | 200512351 | 자재내역 | 유니온,UNION(SW),3/8IN TUBE OD,ASME SB-1
단위 | EA | PO-TEXT | 품명 유니온
자재그룹 | 47 |  | - 유니언타입 UNION(SW)
품질등급 | Q |  | - 외경 3/8IN TUBE OD
저장등급 | C |  | - 유니언재질 ASME SB-164
자재유형 | SPAR |  | - 유니언연결형태 3/8IN
- 적용기술기준 ASME SB-164 OR KEPIC MD
- 적용품질기준 ASME NQA-1 OR KEPIC QAP
- 품질보증서류 C OF C
- 시험성적서류 CERTIFIED MATERIAL TEST REPORT
품질등급 Q등급
- 별칭 BULKHEAD UNION
제작사 하이록코리아(주)
- 모델번호 H-SWFC-6T-SB40
자재번호 | 200512498 | 자재내역 | 후크,FUEL PENCIL HANDLING TOOL,TO HANDLE
단위 | C45 | PO-TEXT | 품명 후크
자재그룹 | 40 |  | - 별칭 FUEL PENCIL HANDLING TOOL
품질등급 | A |  | - 용도 TO HANDLE FUEL PENCIL
저장등급 | C |  | - 사이즈 108IN LENGTH
자재유형 | SPAR |  | - 재질 ST.STEEL ASIS 304
- 적용품질기준 QPS-A-001
- 품질서류 1 CERTIFICATE OF CONFORMANCE
- MTR OR MILL SHEET
- 계측기검교정성적서
- 산세정검사보고서
- 외관 및 치수검사보고서
- 용접검사보고서, 용접절차서
- 제작도면,비파괴검사기록
품질등급 A등급
자재번호 | 200512502 | 자재내역 | 어댑터,연결용,TUBE ADAPTOR,PIPE WELD TO
단위 | EA | PO-TEXT | 품명 어댑터,연결용
자재그룹 | 47 |  | - 어댑터타입 TUBE ADAPTOR
품질등급 | Q |  | - 어댑터용도 PIPE WELD TO TUBE SOCKET WELD
저장등급 | C |  | - 어댑터재질 ASME SB-164
자재유형 | SPAR |  | - 적용기술기준 ASME SB-164 OR KEPIC MD
- 적용품질기준 ASME NQA-1 OR KEPIC QAP
- 품질보증서류 C OF C
- 시험성적서류 CERTIFIED MATERIAL TEST REPORT
품질등급 Q등급
제작사 하이록코리아(주)
- 모델번호 H-SWRM12P-6T-SB40
자재번호 | 200512503 | 자재내역 | 컨넥터,튜브용,MALE ELBOW CONNECTOR,TUBE
단위 | EA | PO-TEXT | 품명 컨넥터,튜브용
자재그룹 | 47 |  | - 별칭 MALE ELBOW CONNECTOR
품질등급 | Q |  | - 용도 TUBE TO FEMALE NPT
저장등급 | C |  | - 튜브 연결 데이터 1 3/8IN OD
자재유형 | SPAR |  | - 연결 데이터 2 3/8IN NPT(M)
- 연결부품(FITTING) 재질 ASME SB-164/564 MONEL
- 적용기술기준 ASME SB-164/564
- 적용품질기준 ASME NQA-1 OR KEPIC QAP
- 품질서류 1 C OF C,CMTR
품질등급 Q등급
제작사 하이록코리아(주)
- 모델번호 CLMA6-6N-SB40
자재번호 | 200512504 | 자재내역 | 컨넥터,튜브용,MALE ELBOW CONNECTOR,TUBE
단위 | EA | PO-TEXT | 품명 컨넥터,튜브용
자재그룹 | 47 |  | - 별칭 MALE ELBOW CONNECTOR
품질등급 | Q |  | - 용도 TUBE TO FEMALE NPT
저장등급 | C |  | - 튜브 연결 데이터 1 3/8IN OD
자재유형 | SPAR |  | - 연결 데이터 2 1/2IN NPT(M)
- 연결부품(FITTING) 재질 ASME SB-164/SB-564 MONEL
- 적용기술기준 ASME SB-164/SB564 OR KEPIC MD
- 적용품질기준 ASME NQA-1 OR KEPIC QAP
- 품질서류 1 C OF C, CMTR
품질등급 Q등급
제작사 하이록코리아(주)
- 모델번호 CLMA6-8N-SB40
자재번호 | 200512505 | 자재내역 | 컨넥터,튜브용,MALE CONNECTOR,TUBE TO FEM
단위 | EA | PO-TEXT | 품명 컨넥터,튜브용
자재그룹 | 47 |  | - 별칭 MALE CONNECTOR
품질등급 | Q |  | - 용도 TUBE TO FEMALE NPT
저장등급 | C |  | - 튜브 연결 데이터 1 1/2IN OD
자재유형 | SPAR |  | - 연결 데이터 2 1/2IN NPT(M)
- 연결부품(FITTING) 재질 ASME SB-164/SB-564 MONEL
- 적용기술기준 ASME SB-164/SB-564 OR KEPIC MD
- 적용품질기준 ASME NQA-1 OR KEPIC QAP
- 품질서류 1 C OF C, CMTR
품질등급 Q등급
제작사 하이록코리아(주)
- 모델번호 CMC8-8N-SB40
자재번호 | 200512554 | 자재내역 | 단자판(TERMINAL BOARD),68-PIN SCREW MALE
단위 | EA | PO-TEXT | 품명 단자판(TERMINAL BOARD)
자재그룹 | 59 |  | - 단자판타입 68-PIN SCREW MALE CONNECTOR
품질등급 | A |  | - 몸체너비 195×152×45MM
저장등급 | B |  | - 적용기술기준 APPLY ATTACHED SPECIFICATION
자재유형 | SPAR |  | - 적용품질기준 APPLY ATTACHED QPS-A-001
- 품질보증서류 APPLY ATTACHED QVDL OF SPEC
품질등급 A등급
- 별칭 LPMS-TERMINAL BLOCK
- 기능1 68-CONDUCTOR FLAT RIBBON CABLE
제작사 우리기술(주)
- 모델번호 WTG-LPMS-AOMTB-U12
- 표준기술사양서 울일12-공무-KIR-002
자재번호 | 200512556 | 자재내역 | 제어카드,AOM,전자회로기판,ANALOG OUTPUT
단위 | EA | PO-TEXT | 품명 제어카드
자재그룹 | 59 |  | - 제어카드타입 AOM
품질등급 | A |  | - 제어카드용도 전자회로기판
저장등급 | A |  | - 제어카드기능1 ANALOG OUTPUT 4
자재유형 | SPAR |  | - 제어카드기능2 1M/S(UPDATE RATE)
- 비트(BIT)수 12BIT
- 채널개수 4CH
- 출력데이터 ±10V
- 설치방법 PNL
- 적용기술기준 APPLY ATTACHED SPECIFICATION
- 적용품질기준 APPLY ATTACHED QPS-A-001
- 품질보증서류 APPLY ATTACHED QVDL OF SPEC
품질등급 A등급
- 별칭 LPMS-AOM
- 정확도 OUTPUT RESOLUTION 12
제작사 우리기술(주)
- 모델번호 XV550A
- 표준기술사양서 울일12-공무-KIR-002
자재번호 | 200512625 | 자재내역 | 모니터,19" ACTIVE MATRIX TFT,PCS OIS MON
단위 | EA | PO-TEXT | 품명 모니터
자재그룹 | 70 |  | - 별칭 19" ACTIVE MATRIX TFT
품질등급 | A |  | - 용도 PCS OIS MONITOR
저장등급 | B |  | - 타입(형식) PANEL MOUNT
자재유형 | SPAR |  | - 사이즈 19.0"(W)X15.75"(H)X2.25"(D)
- 스크린(SCREEN) 규격 19"
- 전압(VOLTAGE) 12VDC (POWER BRICK)
- 전력 50WATTS
- 밝기(휘도) 240 NITS
- 해상도 1280X1024
- 특수사항 TOUCH SCREEN
- 적용품질기준 ASME-NQA-1-1994,IEEE 344
- 품질서류 1 CERTIFICATE OF CONFORMANCE
품질등급 A등급
제작사 DOOSAN HF CONTROLS CORPORATION
- 부품번호 9049016Q
- 모델번호 EXP1910-PL-RA
자재번호 | 200512662 | 자재내역 | 제어/지시기,M/A STATION (MANUAL ONLY),2.
단위 | EA | PO-TEXT | 품명 제어/지시기
자재그룹 | 58 |  | - 타입(형식) M/A STATION (MANUAL ONLY)
품질등급 | Q |  | - 사이즈 2.95"(W)*6.20"(H)*7.30"(D)
저장등급 | A |  | - 기능1 MANUAL ONLY CONTROL
자재유형 | SPAR |  | - 전기 데이터 24VDC
- 연결(CONNECTION) 데이터 DB9 PLUG
- 제어(CONTROL) 타입 MANUAL
- 디스플레이 데이터 MV,SV,PV
- 특수사항 BEZEL COLOR : BLACK
- 적용품질기준 ASME NQA-1
- 품질서류 1 CERTIFICATE OF CONFORMANCE
품질등급 Q등급
제작사 DOOSAN HF CONTROLS CORPORATION
- 부품번호 70210223N
- 도면번호 POSITION 1 : 702102-23Q
- 도면번호 J212-DL-C02-00
자재번호 | 200512735 | 자재내역 | 밸브조립체,다기관용(MANIFOLD),MANIFOLD V
단위 | EA | PO-TEXT | 품명 밸브조립체,다기관용(MANIFOLD)
자재그룹 | 48 |  | - 별칭 MANIFOLD VALVE(3 WAY)
품질등급 | Q |  | - 재질 ASME SB-164 GR400 MONEL(BODY)
저장등급 | C |  | - 압력 1500 PSIG
자재유형 | SPAR |  | - 온도 100 DEG F
- 연결(CONNECTION) 데이터 3/8"
- 적용기술기준 ASME SB-164 OR KEPIC MD
- 적용품질기준 ASME NQA-1 OR KEPIC QAP
- 품질서류 1 C OF C, TEST REPORT
- 품질서류 2 CERTIFIED MATERIAL TEST REPORT
품질등급 Q등급
제작사 하이록코리아(주)
- 모델번호 S3M 150-M1-3/8
자재번호 | 200512736 | 자재내역 | 밸브,니들형,INSTRUMENT VALVE,ASME SB-164
단위 | EA | PO-TEXT | 품명 밸브,니들형
자재그룹 | 48 |  | - 니들형밸브타입 INSTRUMENT VALVE
품질등급 | Q |  | - 밸브재질 ASME SB-164 GR400 MONEL(BODY)
저장등급 | C |  | - 사용압력(상한) 1500 PSIG
자재유형 | SPAR |  | - 사용온도(상한) 100 DEG F
- 니들(NEEDLE) 직경 3/8"
- 적용기술기준 ASME SB-164 OR KEPIC MD
- 적용품질기준 ASME NQA-1 OR KEPIC QAP
- 품질보증서류 C OF C, TEST REPORT
- 시험성적서류 CERTIFIED MATERIAL TEST REPORT
품질등급 Q등급
- 별칭 INSTRUMENT VALVE
제작사 하이록코리아(주)
- 모델번호 SV 150-M1-3/8
자재번호 | 200512737 | 자재내역 | 밸브조립체,다기관용(MANIFOLD),MANIFOLD V
단위 | EA | PO-TEXT | 품명 밸브조립체,다기관용(MANIFOLD)
자재그룹 | 48 |  | - 별칭 MANIFOLD VALVE(2 WAY)
품질등급 | Q |  | - 재질 ASME SB-164 GR400 MONEL(BODY)
저장등급 | C |  | - 압력 1500 PSIG
자재유형 | SPAR |  | - 온도 100 DEG F
- 연결(CONNECTION) 데이터 3/8"
- 적용기술기준 ASME SB-164 OR KEPIC MD
- 적용품질기준 ASME NQA-1 OR KEPIC QAP
- 품질서류 1 C OF C,TEST REPORT
- 품질서류 2 CERTIFIED MATERIAL TEST REPORT
품질등급 Q등급
제작사 하이록코리아(주)
- 모델번호 S2M 150-M1-3/8
자재번호 | 200512749 | 자재내역 | 제어/지시기,M/A STATION (MANUAL ONLY),2.
단위 | EA | PO-TEXT | 품명 제어/지시기
자재그룹 | 58 |  | - 타입(형식) M/A STATION (MANUAL ONLY)
품질등급 | A |  | - 사이즈 2.95"(W)*6.20"(H)*7.30"(D)
저장등급 | A |  | - 기능1 MANUAL ONLY CONTROL
자재유형 | SPAR |  | - 전기 데이터 24VDC
- 연결(CONNECTION) 데이터 DB9 PLUG
- 제어(CONTROL) 타입 MANUAL
- 디스플레이 데이터 MV,SV,PV
- 특수사항 BEZEL COLOR : BLACK
- 적용품질기준 ASME NQA-1
- 품질서류 1 CERTIFICATE OF CONFORMANCE
품질등급 A등급
제작사 DOOSAN HF CONTROLS CORPORATION
- 부품번호 70210201Q
- 도면번호 J212-DL-C02-00
자재번호 | 200512854 | 자재내역 | 계전기 부속품 어셈블리,RELAY SOCKET,FRON
단위 | EA | PO-TEXT | 품명 계전기 부속품 어셈블리
자재그룹 | 59 |  | - 별칭 RELAY SOCKET
품질등급 | S |  | - 계전기(RELAY) 하위부품 타입 FRONT TERMINAL
저장등급 | B |  | - 사이즈 110*114MM
자재유형 | SPAR |  | - 기능1 D2600 SOCKET
품질등급 S등급
제작사 CLIFFORD & SNELL LIMITED
- 모델번호 D2600/FT
자재번호 | 200512860 | 자재내역 | 반도체장치,92*20.8*30MM,1600V,180A,7PIN,
단위 | EA | PO-TEXT | 품명 반도체장치
자재그룹 | 59 |  | - 사이즈 92*20.8*30MM
품질등급 | S |  | - 전압(VOLTAGE) 1600V
저장등급 | B |  | - 전류 180A
자재유형 | SPAR |  | - 터미널(TERMINAL) 데이터 7PIN
- 연결(CONNECTION) 데이터 M5 VOLT
- 적용기술기준 UL, E72873
품질등급 S등급
제작사 IXYS CORPORATION
- 모델번호 MCC95-16IO1B
자재번호 | 200512876 | 자재내역 | 스위치,압력용,PRESSURE SWITCH,0~20㎏/㎠,
단위 | EA | PO-TEXT | 품명 스위치,압력용
자재그룹 | 59 |  | - 압력스위치타입 PRESSURE SWITCH
품질등급 | A |  | - 압력설정범위(상한) 0~20㎏/㎠
저장등급 | B |  | - 차동압력(상한) 7~30PSI DP
자재유형 | SPAR |  | - 설정치 범위 1.8 ㎏/㎠
- 프로세스연결사이즈 1/4IN NPT
- 접촉용량 15A 250VAC, 5A 30VDC
- 특수사항 30㎏/㎠ WP,1.8㎏/㎠ SET PT
- 품질보증서류 CERTIFICATE OF CONFORMANCE
- 시험성적서류 TEST REPORT
품질등급 A등급
제작사 SOR INC
- 모델번호 6NN-K2-N4-F1A-C4
- PARENT EQUIP PROD LOT LO PS-007/3
자재번호 | 200512947 | 자재내역 | 프린터,자동 자료처리용,컬러 레이저젯,레
단위 | EA | PO-TEXT | 품명 프린터,자동 자료처리용
자재그룹 | 70 |  | - 별칭 컬러 레이저젯
품질등급 | S |  | - 타입(형식) 레이저 프린터
저장등급 | C |  | - 사이즈 392×412×236.2MM
자재유형 | SPAR |  | - 속도 800MHZ
- 전기 데이터 220V
- 연결(CONNECTION) 데이터 HI-SPEED USB 2.0
- 부속품목 내장고속이더넷 10/100BASE-TX
- 특수사항 메모리 255MB
품질등급 S등급
제작사 HP
- 모델번호 M252DW
자재번호 | 200512948 | 자재내역 | 송풍기,FAN UNIT,119MM,119MM,38.4MM,48V,2
단위 | EA | PO-TEXT | 품명 송풍기
자재그룹 | 41 |  | - 송풍기타입 FAN UNIT
품질등급 | S |  | - 너비 119MM
저장등급 | B |  | - 높이 119MM
자재유형 | SPAR |  | - 직경 38.4MM
- 정격전압 48V
- 회전속도 2950RPM
- 축베어링타입 볼
품질등급 S등급
제작사 한국NMB(주)
- 모델번호 4715KL-07W-B39-P50
자재번호 | 200513084 | 자재내역 | 볼베어링,ANGULAR,HIGH SPEED-HEAVY LOAD,D
단위 | EA | PO-TEXT | 품명 볼베어링
자재그룹 | 31 |  | - 베어링타입 ANGULAR
품질등급 | A |  | - 베어링용도 HIGH SPEED-HEAVY LOAD
저장등급 | B |  | - 베어링형태 DOUBLE ROW
자재유형 | SPAR |  | - 국제베어링교환번호 7319BDT
- 외경 200㎜
- 구멍직경 95㎜
- 너비 45㎜
- 동격하중 189000N
- 정격하중 167000N, 272000N
- 피로한계하중 9300N
- 윤활재 GREASE
- 회전속도 2600R/MIN, 2200R/MIN
- 적용품질기준 ASME NQA-1
- 품질보증서류 CERTIFICATE OF CONFORMANCE
- 시험성적서류 REFER TO TECHNICAL SPEC
품질등급 A등급
제작사 NSK LTD.
- 모델번호 7319BDT
제작사 SKF
- 모델번호 7319BDT
제작사 FAG KUGELFISCHER GEORG SCHA FE
- 모델번호 7319BDT
자재번호 | 200513089 | 자재내역 | 전송기,PNEUMATIC,3-15PSIG,SUPPLY PR: 18.
단위 | EA | PO-TEXT | 품명 전송기
자재그룹 | 66 |  | - 전송기타입 PNEUMATIC
품질등급 | A |  | - 출력압력 3-15PSIG
저장등급 | B |  | - 사용압력(상한) SUPPLY PR: 18.0 TO 22.0 PSI
자재유형 | SPAR |  | - 정확도 ±0.5% OF SPAN
- 동체(BODY) 또는 헤드 재질 FORGED 316 STAINLESS STEEL
- 다이아프램재질 CAPSULE: 316 SS
- 충진재 DC200 10 CST SILICONE
- 프로세스연결타입 1/2NPT
- 부속품목 REMOTE SEAL
- 특수사항 CAPILLARY LENGTH:15M
- 적용품질기준 ASME NQA-1 OR ISO 9001
- 품질보증서류 CERTIFICATE OF CONFORMANCE
- 시험성적서류 CALIBRATION SHEET
품질등급 A등급
제작사 INVENSYS SYSTEMS, INC
- 모델번호 11GM-BS2(TRANSMITTER)
- PSFPS-D3S0E314V(REMOTE SEAL)
자재번호 | 200513093 | 자재내역 | 엘보우,튜브용,MALE ELBOW,1 IN,90,SUS316,
단위 | EA | PO-TEXT | 품명 엘보우,튜브용
자재그룹 | 47 |  | - 엘보우타입 MALE ELBOW
품질등급 | A |  | - 외경 1 IN
저장등급 | C |  | - 굴곡각도 90
자재유형 | SPAR |  | - 엘보우재질 SUS316
- 사용매체 AIR
- 나사시리즈 관용테이퍼나사
- 나사사이즈(NTS) 3/4 IN
- 품질보증서류 CERTIFICATE OF CONFORMANCE
- 시험성적서류 MATERIAL TEST REPORT
품질등급 A등급
제작사 SWAGELOK COMPANY
- 모델번호 SS-1610-2-12
자재번호 | 200513100 | 자재내역 | 튜브,SEAMLESS,1 IN,0.083IN,20FT,SUS316,B
단위 | C67 | PO-TEXT | 품명 튜브
자재그룹 | 47 |  | - 튜브타입 SEAMLESS
품질등급 | A |  | - 외경 1 IN
저장등급 | C |  | - 벽두께 0.083IN
자재유형 | SPAR |  | - 길이 20FT
- 튜브재질 SUS316
- 표면처리 BRIGHTNESS
- 최소포장단위 20FT/BON
- 품질보증서류 CERTIFICATE OF CONFORMANCE
- 시험성적서류 MATERIAL TEST REPORT
품질등급 A등급
제작사 SWAGELOK COMPANY
- 모델번호 SS-T16-S-083-20
자재번호 | 200513104 | 자재내역 | 볼베어링,BALL,DGBB,6309ZZ,100㎜,45㎜,25
단위 | EA | PO-TEXT | 품명 볼베어링
자재그룹 | 31 |  | - 베어링타입 BALL
품질등급 | A |  | - 베어링형태 DGBB
저장등급 | B |  | - 국제베어링교환번호 6309ZZ
자재유형 | SPAR |  | - 외경 100㎜
- 구멍직경 45㎜
- 너비 25㎜
- 윤활재 GREASE
- 적용품질기준 ASME NQA-1
- 품질보증서류 CERTIFICATE OF CONFORMANCE
- 시험성적서류 REFER TO TECHNICAL SPEC
품질등급 A등급
- 별칭 6309ZZ
제작사 NSK LTD.
- 모델번호 6309ZZ
제작사 SKF
- 모델번호 6309ZZ
제작사 FAG KUGELFISCHER GEORG SCHA FE
- 모델번호 6309ZZ
자재번호 | 200513107 | 자재내역 | 오-링,9.93㎜,2.62㎜,FKM,FPM,75,-26℃,200
단위 | EA | PO-TEXT | 품명 오-링
자재그룹 | 53 |  | - 내경 9.93㎜
품질등급 | S |  | - 두께 2.62㎜
저장등급 | B |  | - 오-링재질 FKM,FPM
자재유형 | SPAR |  | - 경도등급 75
- 사용온도(하한) -26℃
- 사용온도(상한) 200℃
- 허용오차(내경) ±0.13㎜
- 허용오차(두께) ±0.08㎜
- 색깔(COLOR) BLACK
- 품질보증서류 C OF C
품질등급 S등급
제작사 PARKER HANNIFIN CORP
- 모델번호 V0747-75 5-614
자재번호 | 200513108 | 자재내역 | 모듈,PLC,ETHERNET COMMUNICATION MOUDULE,
단위 | EA | PO-TEXT | 품명 모듈
자재그룹 | 59 |  | - 모듈용도 PLC
품질등급 | S |  | - 모듈타입 ETHERNET COMMUNICATION MOUDULE
저장등급 | A |  | - 부속품목 RJ-45 CAT5, 5PORT
자재유형 | SPAR |  | 품질등급 S등급
제작사 ALLEN-BRADLEY/ROCKWELL AUTOMAT
- 모델번호 MVI56E-MNET
자재번호 | 200513111 | 자재내역 | 케이블조립체,제어용,CONTROLNET T-TAP/RIG
단위 | EA | PO-TEXT | 품명 케이블조립체,제어용
자재그룹 | 29 |  | - 별칭 CONTROLNET T-TAP/RIGHT ANGLE
품질등급 | S |  | 품질등급 S등급
저장등급 | B |  | 제작사 ALLEN-BRADLEY/ROCKWELL AUTOMAT
자재유형 | SPAR |  | - 부품번호 1786-TPR
자재번호 | 200513115 | 자재내역 | 제어카드,1756 CONTROLLOGIX,CONTROLLOGIX
단위 | EA | PO-TEXT | 품명 제어카드
자재그룹 | 59 |  | - 제어카드타입 1756 CONTROLLOGIX
품질등급 | S |  | - 제어카드용도 CONTROLLOGIX REDUNDANCY MODULE
저장등급 | A |  | - 사용온도(하한) 0℃
자재유형 | SPAR |  | - 사용온도(상한) 60℃
- 설치방법 CHASSIS_BASED, 1SLOT
품질등급 S등급
제작사 ALLEN-BRADLEY/ROCKWELL AUTOMAT
- 부품번호 1756-RM2
자재번호 | 200513116 | 자재내역 | 케이블,광섬유용,CONTROLLOGIX CONNECTOR C
단위 | EA | PO-TEXT | 품명 케이블,광섬유용
자재그룹 | 60 |  | - 별칭 CONTROLLOGIX CONNECTOR CABLE
품질등급 | S |  | - 타입(형식) PROGRAMMABLE FIBER CABLE
저장등급 | B |  | - 길이 3M
자재유형 | SPAR |  | 품질등급 S등급
제작사 ALLEN-BRADLEY/ROCKWELL AUTOMAT
- 부품번호 1756-RMC3
자재번호 | 200513117 | 자재내역 | 케이블,광섬유용,CONTROLLOGIX CONNECTOR C
단위 | EA | PO-TEXT | 품명 케이블,광섬유용
자재그룹 | 60 |  | - 별칭 CONTROLLOGIX CONNECTOR CABLE
품질등급 | S |  | - 타입(형식) PROGRAMMABLE FIBER CABLE
저장등급 | B |  | - 길이 1M
자재유형 | SPAR |  | 품질등급 S등급
제작사 ALLEN-BRADLEY/ROCKWELL AUTOMAT
- 부품번호 1756-RMC1
자재번호 | 200513120 | 자재내역 | 케이블조립체,제어용,R BANK-TO-L BANK EXP
단위 | EA | PO-TEXT | 품명 케이블조립체,제어용
자재그룹 | 29 |  | - 타입(형식) R BANK-TO-L BANK EXPANSION
품질등급 | S |  | - 사이즈 1FT
저장등급 | B |  | - 기능1 I/O COMMUNICATION BUS
자재유형 | SPAR |  | 품질등급 S등급
제작사 ALLEN-BRADLEY/ROCKWELL AUTOMAT
- 부품번호 1769-CRL1
자재번호 | 200513121 | 자재내역 | 모듈,ANALOG VOLT. INPUT MODULE,16 SINGLE
단위 | EA | PO-TEXT | 품명 모듈
자재그룹 | 59 |  | - 모듈타입 ANALOG VOLT. INPUT MODULE
품질등급 | S |  | - 채널개수 16 SINGLE-ENDED
저장등급 | A |  | 품질등급 S등급
자재유형 | SPAR |  | 제작사 ALLEN-BRADLEY/ROCKWELL AUTOMAT
- 부품번호 1769-IF16V
자재번호 | 200513122 | 자재내역 | 터치 스크린,자료 입력용,GRAPHIC TERMINAL
단위 | EA | PO-TEXT | 품명 터치 스크린,자료 입력용
자재그룹 | 70 |  | - 타입(형식) GRAPHIC TERMINAL
품질등급 | S |  | - 사이즈 12.1INCH
저장등급 | B |  | - 전기 데이터 18~32VDC
자재유형 | SPAR |  | - 부속품목 SINGLE ETHERNET AND RS232
- 특수사항 WINDOWS CE 6.0
품질등급 S등급
제작사 ALLEN-BRADLEY/ROCKWELL AUTOMAT
- 부품번호 2711P-T12C4D8
자재번호 | 200513123 | 자재내역 | 퀵컨넥터(QUICK CONNECTOR),CONTROLNET,COA
단위 | PAK | PO-TEXT | 품명 퀵컨넥터(QUICK CONNECTOR)
자재그룹 | 47 |  | - 별칭 CONTROLNET
품질등급 | S |  | - 타입(형식) COAXIAL CONNECTOR
저장등급 | C |  | - 최소포장단위 50 PIECES
자재유형 | SPAR |  | - 특수사항 IP20
- 적용기술기준 75ΩPLUG
품질등급 S등급
제작사 ALLEN-BRADLEY/ROCKWELL AUTOMAT
- 부품번호 1786-BNC
자재번호 | 200513128 | 자재내역 | 전원공급기,SITOP POWER,120V/230V AC,24VD
단위 | EA | PO-TEXT | 품명 전원공급기
자재그룹 | 61 |  | - 전원공급기타입 SITOP POWER
품질등급 | S |  | - 입력전압 120V/230V AC
저장등급 | A |  | - 출력전압 24VDC
자재유형 | SPAR |  | - 출력주파수 50/60HZ
- 사용온도(상한) 55℃
- 사용온도(하한) 0℃
- 설치방법 BRACKET(6EP1971-2BA00)
- 품질보증서류 CERTIFICATE OF CONFORMANCE
품질등급 S등급
제작사 SIEMENS AG
- 부품번호 6EP1336-2BA00
자재번호 | 200513130 | 자재내역 | 계전기,무접점반도체형,HOCKEY PUCK RELAY,
단위 | EA | PO-TEXT | 품명 계전기,무접점반도체형
자재그룹 | 59 |  | - 별칭 HOCKEY PUCK RELAY
품질등급 | S |  | - 제어정격전압 3~32VDC
저장등급 | A |  | - 접촉자(CONTACT) 데이터 10A@42~265VAC
자재유형 | SPAR |  | - 기능1 OPTOCOUPLER
품질등급 S등급
제작사 ALLEN-BRADLEY/ROCKWELL AUTOMAT
- 부품번호 700-SH10JZ24
자재번호 | 200513131 | 자재내역 | 계전기,전자식,INTERPOSING/ISOLATION RELA
단위 | EA | PO-TEXT | 품명 계전기,전자식
자재그룹 | 59 |  | - 계전기타입 INTERPOSING/ISOLATION RELAY
품질등급 | S |  | - 주접촉최대전류 16A
저장등급 | B |  | - 코일전압 24VDC
자재유형 | SPAR |  | - 전극개수 1-POLE
- 설치설비형식 SOCKET
- 적용기술기준 SPDT
품질등급 S등급
제작사 ALLEN-BRADLEY/ROCKWELL AUTOMAT
- 부품번호 700-HK36Z24
자재번호 | 200513138 | 자재내역 | 오-링,EPT,ASME NQA-1,CERTIFICATE OF COMP
단위 | EA | PO-TEXT | 품명 오-링
자재그룹 | 53 |  | - 오-링재질 EPT
품질등급 | A |  | - 적용품질기준 ASME NQA-1
저장등급 | B |  | - 품질보증서류 CERTIFICATE OF COMPLIANCE
자재유형 | SPAR |  | 품질등급 A등급
제작사 DAVID BROWN UNION PUMPS COMPAN
- 부품번호 661
- 모델번호 TX-150
- 도면번호 SEC E02725 02
자재번호 | 200513140 | 자재내역 | 가스켓,ARMSTRONG ACCOPAC CN-705,ASME NQA
단위 | EA | PO-TEXT | 품명 가스켓
자재그룹 | 53 |  | - 가스켓재질 ARMSTRONG ACCOPAC CN-705
품질등급 | A |  | - 적용품질기준 ASME NQA-1
저장등급 | B |  | - 품질보증서류 CERTIFICATE OF COMPLIANCE
자재유형 | SPAR |  | 품질등급 A등급
제작사 DAVID BROWN UNION PUMPS COMPAN
- 부품번호 652
- 모델번호 TX-150
- 도면번호 SEC E02725 02
자재번호 | 200513242 | 자재내역 | 펌프,CRANKCASE OIL PUMP,9 GPM,3 BAR,OIL,
단위 | EA | PO-TEXT | 품명 펌프
자재그룹 | 43 |  | - 펌프용도 CRANKCASE OIL PUMP
품질등급 | Q |  | - 유량(FLOW RATE) 9 GPM
저장등급 | C |  | - 펌프 양정 3 BAR
자재유형 | SPAR |  | - 사용매체 OIL
- 회전속도 512 RPM
- 적용품질기준 ASME NQA-1
- 품질보증서류 CERTIFICATE OF COMPLIANCE
- CERTIFICATE OF CONFORMANCE
품질등급 Q등급
제작사 DAVID BROWN UNION PUMPS COMPAN
- 부품번호 635
- 모델번호 TX-150
- 도면번호 SEC E02725 02
자재번호 | 200513244 | 자재내역 | 씰,밀봉형,STUB,STEEL/NITRILE,ASME NQA-1,
단위 | EA | PO-TEXT | 품명 씰,밀봉형
자재그룹 | 53 |  | - 밀봉씰타입 STUB
품질등급 | Q |  | - 밀봉씰재질 STEEL/NITRILE
저장등급 | B |  | - 적용품질기준 ASME NQA-1
자재유형 | SPAR |  | - 품질보증서류 CERTIFICATE OF CONFORMANCE
품질등급 Q등급
제작사 DAVID BROWN UNION PUMPS COMPAN
- 부품번호 633
- 모델번호 TX-150
- 도면번호 SEC E02725 02
자재번호 | 200513245 | 자재내역 | 씰,밀봉형,STUB,STEEL/NITRILE,ASME NQA-1,
단위 | EA | PO-TEXT | 품명 씰,밀봉형
자재그룹 | 53 |  | - 밀봉씰타입 STUB
품질등급 | Q |  | - 밀봉씰재질 STEEL/NITRILE
저장등급 | B |  | - 적용품질기준 ASME NQA-1
자재유형 | SPAR |  | - 품질보증서류 CERTIFICATE OF CONFORMANCE
품질등급 Q등급
제작사 DAVID BROWN UNION PUMPS COMPAN
- 부품번호 632
- 모델번호 TX-150
- 도면번호 SEC E02725 02
자재번호 | 200513246 | 자재내역 | 씰,밀봉형,SHAFT SEAL RING,STEEL/NITRILE,
단위 | EA | PO-TEXT | 품명 씰,밀봉형
자재그룹 | 53 |  | - 밀봉씰타입 SHAFT SEAL RING
품질등급 | Q |  | - 밀봉씰재질 STEEL/NITRILE
저장등급 | B |  | - 적용품질기준 ASME NQA-1
자재유형 | SPAR |  | - 품질보증서류 CERTIFICATE OF CONFORMANCE
품질등급 Q등급
제작사 DAVID BROWN UNION PUMPS COMPAN
- 부품번호 631
- 모델번호 TX-150
- 도면번호 SEC E02725 02
자재번호 | 200513247 | 자재내역 | 가스켓,ARMSTRONG ACCOPAC CN-705,ASME NQA
단위 | EA | PO-TEXT | 품명 가스켓
자재그룹 | 53 |  | - 가스켓재질 ARMSTRONG ACCOPAC CN-705
품질등급 | A |  | - 적용품질기준 ASME NQA-1
저장등급 | B |  | - 품질보증서류 CERTIFICATE OF COMPLIANCE
자재유형 | SPAR |  | 품질등급 A등급
- 별칭 CROSSHEAD STUB SEAL CAP GASKET
제작사 DAVID BROWN UNION PUMPS COMPAN
- 부품번호 623
- 모델번호 TX-150
- 도면번호 SEC E02725 02
자재번호 | 200513248 | 자재내역 | 오-링,EPT,ASME NQA-1,CERTIFICATE OF COMP
단위 | EA | PO-TEXT | 품명 오-링
자재그룹 | 53 |  | - 오-링재질 EPT
품질등급 | A |  | - 적용품질기준 ASME NQA-1
저장등급 | B |  | - 품질보증서류 CERTIFICATE OF COMPLIANCE
자재유형 | SPAR |  | 품질등급 A등급
제작사 DAVID BROWN UNION PUMPS COMPAN
- 부품번호 622
- 모델번호 TX-150
- 도면번호 SEC E02725 02
자재번호 | 200513249 | 자재내역 | 가스켓,ARMSTRONG ACCOPAC CN-705,ASME NQA
단위 | EA | PO-TEXT | 품명 가스켓
자재그룹 | 53 |  | - 가스켓재질 ARMSTRONG ACCOPAC CN-705
품질등급 | A |  | - 적용품질기준 ASME NQA-1
저장등급 | B |  | - 품질보증서류 CERTIFICATE OF COMPLIANCE
자재유형 | SPAR |  | 품질등급 A등급
- 별칭 CRANKCASE INSPECTION COVER GAS
제작사 DAVID BROWN UNION PUMPS COMPAN
- 부품번호 621
- 모델번호 TX-150
- 도면번호 SEC E02725 02
자재번호 | 200513250 | 자재내역 | 부싱,AISI 304,ASME NQA-1,CERTIFICATE OF
단위 | EA | PO-TEXT | 품명 부싱
자재그룹 | 53 |  | - 부싱재질 AISI 304
품질등급 | A |  | - 적용품질기준 ASME NQA-1
저장등급 | B |  | - 품질보증서류 CERTIFICATE OF CONFORMANCE
자재유형 | SPAR |  | - 시험성적서류 MTR OR MILL SHEET
품질등급 A등급
- 별칭 PRIMARY SPRING MALE ADAPTER BU
제작사 DAVID BROWN UNION PUMPS COMPAN
- 부품번호 336
- 모델번호 TX-150
- 도면번호 9-903-Z-170-501(1/2)
자재번호 | 200513251 | 자재내역 | 베어링,볼&롤러,레디얼&스러스트,PINION SH
단위 | EA | PO-TEXT | 품명 베어링,볼&롤러,레디얼&스러스트
자재그룹 | 31 |  | - 별칭 PINION SHAFT BEARING
품질등급 | Q |  | - 적용품질기준 ASME NQA-1
저장등급 | C |  | - 품질서류 1 CERTIFICATE OF CONFORMANCE
자재유형 | SPAR |  | 품질등급 Q등급
제작사 DAVID BROWN UNION PUMPS COMPAN
- 부품번호 149
- 모델번호 TX-150
- 도면번호 9-903-Z-170-501(1/2)
자재번호 | 200513252 | 자재내역 | 베어링,볼&롤러,레디얼&스러스트,THRUST BE
단위 | EA | PO-TEXT | 품명 베어링,볼&롤러,레디얼&스러스트
자재그룹 | 31 |  | - 별칭 THRUST BEARING
품질등급 | Q |  | - 적용품질기준 ASME NQA-1
저장등급 | C |  | - 품질서류 1 CERTIFICATE OF CONFORMANCE
자재유형 | SPAR |  | 품질등급 Q등급
제작사 DAVID BROWN UNION PUMPS COMPAN
- 부품번호 142
- 모델번호 TX-150
- 도면번호 9-903-Z-170-501(1/2)
자재번호 | 200513253 | 자재내역 | 베어링,롤러식,ASME NQA-1,CERTIFICATE OF
단위 | C45 | PO-TEXT | 품명 베어링,롤러식
자재그룹 | 31 |  | - 적용품질기준 ASME NQA-1
품질등급 | Q |  | - 품질보증서류 CERTIFICATE OF CONFORMANCE
저장등급 | B |  | 품질등급 Q등급
자재유형 | SPAR |  | - 별칭 CRANKSHAFT ROLLER BEARING ASSE
제작사 DAVID BROWN UNION PUMPS COMPAN
- 부품번호 107
- 모델번호 TX-150
- 도면번호 9-903-Z-170-501(1/2)
자재번호 | 200513254 | 자재내역 | 패킹,성형식(MOLD),EPDM AND FABRIC,ASME N
단위 | EA | PO-TEXT | 품명 패킹,성형식(MOLD)
자재그룹 | 53 |  | - 패킹재질 EPDM AND FABRIC
품질등급 | A |  | - 적용품질기준 ASME NQA-1
저장등급 | B |  | - 품질보증서류 CERTIFICATE OF CONFORMANCE
자재유형 | SPAR |  | 품질등급 A등급
- 별칭 PRIMARY PACKING
제작사 DAVID BROWN UNION PUMPS COMPAN
- 부품번호 038
- 모델번호 TX-150
- 도면번호 9-903-Z-170-501(1/2)
자재번호 | 200513256 | 자재내역 | 증폭기,공기식,VOLUME BOOSTER,0-7㎏/㎠,0-
단위 | EA | PO-TEXT | 품명 증폭기,공기식
자재그룹 | 66 |  | - 별칭 VOLUME BOOSTER
품질등급 | A |  | - 입력압력 0-7㎏/㎠
저장등급 | B |  | - 출력압력 0-7㎏/㎠
자재유형 | SPAR |  | - 비율(RATIO) 1:1
- 압축공기 연결 데이터 INPUT SIGNAL : 1/4IN NPT
- 품질서류 1 CERTIFICATE OF CONFORMANCE
품질등급 A등급
제작사 CCI(CONTROL COMPONENTS INC)
- 부품번호 254370097
- 도면번호 201426-3(SHINKORI-#1,2)
- 9-812-Z-431-003
자재번호 | 200513292 | 자재내역 | 전자 모듈,표준화형,EEPROM MEMORY MODULE,
단위 | EA | PO-TEXT | 품명 전자 모듈,표준화형
자재그룹 | 59 |  | - 전자모듈타입 EEPROM MEMORY MODULE
품질등급 | S |  | - 신호데이터타입 MEMORY MODULE CARD
저장등급 | A |  | - 사용온도(상한) 60℃
자재유형 | SPAR |  | - 사용온도(하한) 0℃
- 특수사항 MEMORY : 64KB
품질등급 S등급
- 별칭 SLC 64KB MEMORY MODULE
제작사 ALLEN-BRADLEY/ROCKWELL AUTO.
- 모델번호 1747-M13
- 도면번호 C208-DE-A01-15-0001
제작사 로크웰삼성오토메이션(주)
- 모델번호 1747-M13
- 도면번호 C208-DE-A01-15-0001
자재번호 | 200513368 | 자재내역 | 베어링 하프 세트,슬리브용,CONNECTING ROD
단위 | EA | PO-TEXT | 품명 베어링 하프 세트,슬리브용
자재그룹 | 31 |  | - 별칭 CONNECTING ROD BEARING HALF
품질등급 | Q |  | - 재질 823-11 LINED 8144/505-932
저장등급 | C |  | 품질등급 Q등급
자재유형 | SPAR |  | 제작사 DAVID BROWN UNION PUMPS COMPAN
- 부품번호 116
- 모델번호 TX-150
- 도면번호 9-903-Z-170-501(1/2)
자재번호 | 200513638 | 자재내역 | 제어장치,온도용,HOT GAS BYPASS V/V CONTR
단위 | EA | PO-TEXT | 품명 제어장치,온도용
자재그룹 | 66 |  | - 온도용제어장치타입 HOT GAS BYPASS V/V CONTROLLER
품질등급 | Q |  | - 입력데이터타입 0~135Ω, 3LINE METHOD
저장등급 | B |  | - 출력데이터타입 0~100%
자재유형 | SPAR |  | - 정격전압 110/220VAC
- 주파수 60HZ
- 온도용제어장치표시타입 DIGITAL
- 적용품질기준 ASME NQA-1, KEPIC QAP
- 품질보증서류 CERTIFICATE OF CONFORMANCE
품질등급 Q등급
- 별칭 RPM-04S
제작사 LG전자(주)
- 부품번호 40159133
- 모델번호 RPM-04S
자재번호 | 200513639 | 자재내역 | 제어/지시기,VANE OPEN % METER,0~135Ω, 3
단위 | EA | PO-TEXT | 품명 제어/지시기
자재그룹 | 58 |  | - 별칭 VANE OPEN % METER
품질등급 | Q |  | - 입력데이터 0~135Ω, 3WIRE
저장등급 | A |  | - 출력데이터 0~100%
자재유형 | SPAR |  | - 전기 데이터 220VAC
- 특수사항 RESOLUTION : 2%
- 적용품질기준 ASME NQA-1, KEPIC QAP
- 품질서류 1 CERTIFICATE OF CONFORMANCE
품질등급 Q등급
제작사 LG전자(주)
- 모델번호 RPM-89S
자재번호 | 200513655 | 자재내역 | 호스,METAL FLEXIBLE,80CM,1 IN,MAX 47.9MM
단위 | EA | PO-TEXT | 품명 호스
자재그룹 | 47 |  | - 호스타입 METAL FLEXIBLE
품질등급 | A |  | - 길이 80CM
저장등급 | C |  | - 너비 1 IN
자재유형 | SPAR |  | - 외경 MAX 47.9MM
- 내경 MIN 24.1MM
- 호스재질 SUS316L
- 사용온도(하한) -200 ℃(-325 ℉)
- 사용온도(상한) 426 ℃(800 ℉)
- 사용매체 AIR
- 호스연결타입 FEMALE NPT
- 품질보증서류 CERTIFICATE OF CONFORMANCE
- 시험성적서류 MTR, HELIUM LEAK TEST
품질등급 A등급
제작사 SWAGELOK COMPANY
- 부품번호 SS-FJ16PF16PF16-80CM-A-H-Z
자재번호 | 200513656 | 자재내역 | 호스,METAL FLEXIBLE,60CM,1 IN,MAX 47.9MM
단위 | EA | PO-TEXT | 품명 호스
자재그룹 | 47 |  | - 호스타입 METAL FLEXIBLE
품질등급 | A |  | - 길이 60CM
저장등급 | C |  | - 너비 1 IN
자재유형 | SPAR |  | - 외경 MAX 47.9MM
- 내경 MIN 24.1MM
- 호스재질 SUS316L
- 사용온도(하한) -200 ℃(-325 ℉)
- 사용온도(상한) 426 ℃(800 ℉)
- 사용매체 AIR
- 호스연결타입 FEMALE NPT
- 품질보증서류 CERTIFICATE OF CONFORMANCE
- 시험성적서류 MTR, HELIUM LEAK TEST
품질등급 A등급
제작사 SWAGELOK COMPANY
- 부품번호 SS-FJ16PF16PF16-60CM-A-H-Z
자재번호 | 200513657 | 자재내역 | 튜브,1/4 IN,0.065 IN,20FT(6M)/BON,ASME S
단위 | C67 | PO-TEXT | 품명 튜브
자재그룹 | 47 |  | - 외경 1/4 IN
품질등급 | Q |  | - 벽두께 0.065 IN
저장등급 | C |  | - 길이 20FT(6M)/BON
자재유형 | SPAR |  | - 튜브재질 ASME SA 213 SS316
- 사용압력(상한) 10200PSI
- 품질보증서류 CERTIFICATE OF CONFORMANCE
- 시험성적서류 CERTIFIED MATERIAL TEST REPORT
품질등급 Q등급
제작사 SWAGELOK CORPORATION
- 모델번호 SS-T4-S-065-20
자재번호 | 200513658 | 자재내역 | 튜브,3/8 IN,0.065 IN,20FT(6M)/BON,ASME S
단위 | C67 | PO-TEXT | 품명 튜브
자재그룹 | 47 |  | - 외경 3/8 IN
품질등급 | Q |  | - 벽두께 0.065 IN
저장등급 | C |  | - 길이 20FT(6M)/BON
자재유형 | SPAR |  | - 튜브재질 ASME SA 213 SS316
- 사용압력(상한) 6500PSI
- 품질보증서류 CERTIFICATE OF CONFORMANCE
- 시험성적서류 CERTIFIED MATERIAL TEST REPORT
품질등급 Q등급
제작사 SWAGELOK CORPORATION
- 모델번호 SS-T6-S-065-20
자재번호 | 200513659 | 자재내역 | 튜브,1 IN,0.083 IN,20FT(6M)/BON,ASME SA2
단위 | C67 | PO-TEXT | 품명 튜브
자재그룹 | 47 |  | - 외경 1 IN
품질등급 | Q |  | - 벽두께 0.083 IN
저장등급 | C |  | - 길이 20FT(6M)/BON
자재유형 | SPAR |  | - 튜브재질 ASME SA213 SS316
- 사용압력(상한) 3100PSI
- 품질보증서류 CERTIFICATE OF CONFORMANCE
- 시험성적서류 CERTIFIED MATERIAL TEST REPORT
품질등급 Q등급
제작사 SWAGELOK CORPORATION
- 모델번호 SS-T16-S-083-20
자재번호 | 200513660 | 자재내역 | 튜브,1/2 IN,0.065 IN,20FT(6M)/BON,AMSE S
단위 | C67 | PO-TEXT | 품명 튜브
자재그룹 | 47 |  | - 외경 1/2 IN
품질등급 | Q |  | - 벽두께 0.065 IN
저장등급 | C |  | - 길이 20FT(6M)/BON
자재유형 | SPAR |  | - 튜브재질 AMSE SA313 SS316
- 사용압력(상한) 5100PSI
- 품질보증서류 CERTIFICATE OF CONFORMANCE
- 시험성적서류 CERTIFIED MATERIAL TEST REPORT
품질등급 Q등급
제작사 SWAGELOK CORPORATION
- 모델번호 SS-T8-S-065-20
자재번호 | 200513677 | 자재내역 | 스위치,누름-당김식,FLUSH HEAD,RED,PROTEC
단위 | EA | PO-TEXT | 품명 스위치,누름-당김식
자재그룹 | 59 |  | - 구동기형태 FLUSH HEAD
품질등급 | S |  | - 구동기색깔 RED
저장등급 | B |  | - 특수사항 PROTECTION RATING : METAL
자재유형 | SPAR |  | 품질등급 S등급
- 별칭 MOMENTARY CONTACT PUSH BUTTON
- 접촉점(CONTACTS) 갯수 1 N.O. - 1 N.C.
제작사 ALLEN-BRADLEY/ROCKWELL AUTO.
- 모델번호 800T-A6A
- 도면번호 C208-DE-A01-15-0001
제작사 ROCKWELL AUTOMATION
- 모델번호 800T-A6A
- 도면번호 C208-DE-A01-15-0001
자재번호 | 200513678 | 자재내역 | 스위치,회전식,STANDARD KNOB OPERATOR,1 N
단위 | EA | PO-TEXT | 품명 스위치,회전식
자재그룹 | 59 |  | - 로터리스위치몸체형태 STANDARD KNOB OPERATOR
품질등급 | S |  | - 접촉타입 1 N.O. - 1 N.C.
저장등급 | B |  | - 부속품목 KNOB INSERT COLOR : WHITE
자재유형 | SPAR |  | - 특수사항 PROTECTION RATING : METAL
품질등급 S등급
- 별칭 2-POSITION SELECTOR SW DEVICE
- 버튼(BUTTON) 타입 2-POSITION SELECTOR SWITCH
제작사 ALLEN-BRADLEY/ROCKWELL AUTO.
- 모델번호 800T-H2A
- 도면번호 C208-DE-A01-15-0001
제작사 ROCKWELL AUTOMATION
- 모델번호 800T-H2A
- 도면번호 C208-DE-A01-15-0001
자재번호 | 200513680 | 자재내역 | 표시등,PUSH TO TEST PILOT LIGHT,120 VAC,
단위 | EA | PO-TEXT | 품명 표시등
자재그룹 | 62 |  | - 등(LIGHT)타입 PUSH TO TEST PILOT LIGHT
품질등급 | S |  | - 정격전압 120 VAC, 50/60 HZ
저장등급 | B |  | - 렌즈색깔 AMBER
자재유형 | SPAR |  | - 렌즈타입 INCANDESCENT
품질등급 S등급
- 별칭 PUSH TO TEST PILOT LIGHT
제작사 ALLEN-BRADLEY/ROCKWELL AUTO.
- 모델번호 800T-PT16A
- 도면번호 C208-DE-A01-15-0001
제작사 ROCKWELL AUTOMATION
- 모델번호 800T-PT16A
- 도면번호 C208-DE-A01-15-0001
자재번호 | 200513681 | 자재내역 | 제어카드,LGA775SOCKET ATX,SERVER MOTHERB
단위 | EA | PO-TEXT | 품명 제어카드
자재그룹 | 59 |  | - 제어카드타입 LGA775SOCKET ATX
품질등급 | S |  | - 제어카드용도 SERVER MOTHERBOARD
저장등급 | A |  | - 길이 244*305
자재유형 | SPAR |  | - 구성품 DUAL GBE PORT
- 구성품2 FOUR USB PORT
품질등급 S등급
제작사 INTEL CORP.
- 모델번호 RUBY-9715VG2AR
자재번호 | 200513682 | 자재내역 | 표시등,PUSH TO TEST PILOT LIGHT,120 VAC,
단위 | EA | PO-TEXT | 품명 표시등
자재그룹 | 62 |  | - 등(LIGHT)타입 PUSH TO TEST PILOT LIGHT
품질등급 | S |  | - 정격전압 120 VAC, 50/60 HZ
저장등급 | B |  | - 렌즈색깔 GREEN
자재유형 | SPAR |  | - 렌즈타입 INCANDESCENT
품질등급 S등급
- 별칭 PUSH TO TEST PILOT LIGHT
제작사 ALLEN-BRADLEY/ROCKWELL AUTO.
- 모델번호 800T-PT16G
- 도면번호 C208-DE-A01-15-0001
제작사 ROCKWELL AUTOMATION
- 모델번호 800T-PT16G
- 도면번호 C208-DE-A01-15-0001
자재번호 | 200513683 | 자재내역 | 표시등,PUSH TO TEST PILOT LIGHT,120 VAC,
단위 | EA | PO-TEXT | 품명 표시등
자재그룹 | 62 |  | - 등(LIGHT)타입 PUSH TO TEST PILOT LIGHT
품질등급 | S |  | - 정격전압 120 VAC, 50/60 HZ
저장등급 | B |  | - 렌즈색깔 RED
자재유형 | SPAR |  | - 렌즈타입 INCANDESCENT
품질등급 S등급
- 별칭 PUSH TO TEST PILOT LIGHT
제작사 ALLEN-BRADLEY/ROCKWELL AUTO.
- 모델번호 800T-PT16R
- 도면번호 C208-DE-A01-15-0001
제작사 ROCKWELL AUTOMATION
- 모델번호 800T-PT16R
- 도면번호 C208-DE-A01-15-0001
자재번호 | 200513685 | 자재내역 | 소프트웨어,FACTORYTALK VIEW SE STATION,1
단위 | EA | PO-TEXT | 품명 소프트웨어
자재그룹 | 70 |  | - 별칭 FACTORYTALK VIEW SE STATION
품질등급 | S |  | - 타입(형식) 100 DISPLAY
저장등급 | A |  | - 구성품 ON-SITE INSTALLATION
자재유형 | SPAR |  | - 구성품2 HMI(RSVIEW32) CONVERSION
- 구성품3 ON-SITE COMMISSIONING
- 구성품4 USB DONGGLE(S/W LICENSE)
품질등급 S등급
제작사 ALLEN-BRADLEY/ROCKWELL AUTOMAT
- 부품번호 9701-VWSB100AENE
자재번호 | 200513686 | 자재내역 | 소프트웨어,FACTORYTALK VIEW SE STUDIO,DE
단위 | EA | PO-TEXT | 품명 소프트웨어
자재그룹 | 70 |  | - 별칭 FACTORYTALK VIEW SE STUDIO
품질등급 | S |  | - 타입(형식) DEVELOPING HMI
저장등급 | A |  | - 구성품 USB DONGGLE(S/W LICENSE)
자재유형 | SPAR |  | 품질등급 S등급
제작사 ALLEN-BRADLEY/ROCKWELL AUTOMAT
- 부품번호 9701-VWSTENE
자재번호 | 200513709 | 자재내역 | 밸브,공기압 제어용,3WAY PNEUMATIC VALVE,
단위 | EA | PO-TEXT | 품명 밸브,공기압 제어용
자재그룹 | 48 |  | - 별칭 3WAY PNEUMATIC VALVE
품질등급 | A |  | - 타입(형식) 3WAY, 2POSITION
저장등급 | B |  | - 밸브 본체 재질 ALUMINUM/ STAINLESS STEEL
자재유형 | SPAR |  | - 압력조절 범위 OPERATING PRESSURE:2.5~10BAR
- 라인 연결 데이터 INPUT:1/4"NPT,OTHERS:1"FEMALE
- 설치기기 정보 TBN BYPASS VALVE
- 품질서류 1 CERTIFICATE OF CONFORMANCE
품질등급 A등급
제작사 CCI(CONTROL COMPONENTS INC)
- 부품번호 34445
- 도면번호 201259-303
자재번호 | 200513744 | 자재내역 | 엘보우,튜브용,POSITIONABLE MALE ELBOW,EL
단위 | EA | PO-TEXT | 품명 엘보우,튜브용
자재그룹 | 47 |  | - 엘보우타입 POSITIONABLE MALE ELBOW
품질등급 | Q |  | - 엘보우몸체형태 ELBOW 90˚
저장등급 | C |  | - 엘보우재질 SS316
자재유형 | SPAR |  | - 튜브외경 1/4IN
- 나사시리즈 SAE/MS
- 나사사이즈(NTS) 7/16-20
- 품질보증서류 CERTIFICATE OF CONFORMANCE
- 시험성적서류 CERTIFIED MATERIAL TEST REPORT
품질등급 Q등급
제작사 SWAGELOK CORPORATION
- 모델번호 SS-400-2-4ST
자재번호 | 200513745 | 자재내역 | 엘보우,튜브용,POSITIONABLE MALE ELBOW,EL
단위 | EA | PO-TEXT | 품명 엘보우,튜브용
자재그룹 | 47 |  | - 엘보우타입 POSITIONABLE MALE ELBOW
품질등급 | Q |  | - 엘보우몸체형태 ELBOW 90˚
저장등급 | C |  | - 엘보우재질 SS316
자재유형 | SPAR |  | - 튜브외경 1/4IN
- 나사시리즈 SAE/MS
- 나사사이즈(NTS) 9/16-18
- 품질보증서류 CERTIFICATE OF CONFORMANCE
- 시험성적서류 CERTIFIED MATERIAL TEST REPORT
품질등급 Q등급
제작사 SWAGELOK CORPORATION
- 모델번호 SS-400-2-6ST
자재번호 | 200513746 | 자재내역 | 엘보우,튜브용,POSITIONABLE MALE ELBOW,EL
단위 | EA | PO-TEXT | 품명 엘보우,튜브용
자재그룹 | 47 |  | - 엘보우타입 POSITIONABLE MALE ELBOW
품질등급 | Q |  | - 엘보우몸체형태 ELBOW 90˚
저장등급 | C |  | - 엘보우재질 SS316
자재유형 | SPAR |  | - 튜브외경 3/8IN
- 나사시리즈 SAE/MS
- 나사사이즈(NTS) 7/16-20
- 품질보증서류 CERTIFICATE OF CONFORMANCE
- 시험성적서류 CERTIFIED MATERIAL TEST REPORT
품질등급 Q등급
제작사 SWAGELOK CORPORATION
- 모델번호 SS-600-2-4ST
자재번호 | 200513747 | 자재내역 | 엘보우,튜브용,POSITIONABLE MALE ELBOW,EL
단위 | EA | PO-TEXT | 품명 엘보우,튜브용
자재그룹 | 47 |  | - 엘보우타입 POSITIONABLE MALE ELBOW
품질등급 | Q |  | - 엘보우몸체형태 ELBOW 90˚
저장등급 | C |  | - 엘보우재질 SS316
자재유형 | SPAR |  | - 튜브외경 3/8IN
- 나사시리즈 SAE/MS
- 나사사이즈(NTS) 3/4"-16
- 품질보증서류 CERTIFICATE OF CONFORMANCE
- 시험성적서류 CERTIFIED MATERIAL TEST REPORT
품질등급 Q등급
제작사 SWAGELOK CORPORATION
- 모델번호 SS-600-2-8ST
자재번호 | 200513760 | 자재내역 | 컨넥터,튜브용,MALE CONNECT,STRAIGHT,TUBE
단위 | EA | PO-TEXT | 품명 컨넥터,튜브용
자재그룹 | 47 |  | - 별칭 MALE CONNECT
품질등급 | Q |  | - 형태(SHAPE) STRAIGHT
저장등급 | C |  | - 타입(형식) TUBE(1/4) TO NPT(3/8)
자재유형 | SPAR |  | - 연결부품(FITTING) 재질 SS316
- 품질서류 1 CERTIFICATE OF CONFORMANCE
- 품질서류 2 CERTIFIED MATERIAL TEST REPORT
품질등급 Q등급
제작사 SWAGELOK CORPORATION
- 모델번호 SS-400-1-6
자재번호 | 200514097 | 자재내역 | 열전대,DUAL,E,260℃,-184℃,4-WIRE,DOUBLE
단위 | EA | PO-TEXT | 품명 열전대
자재그룹 | 66 |  | - 열전대타입 DUAL
품질등급 | S |  | - 열전대소자타입 E
저장등급 | B |  | - 측정온도(상한) 260℃
자재유형 | SPAR |  | - 측정온도(하한) -184℃
- 전선개수 4-WIRE
- 소자개수 DOUBLE
품질등급 S등급
- 압력 100PSIG
제작사 MINCO PRODUCTS INC.
- 모델번호 TC355EU074S10
자재번호 | 200514098 | 자재내역 | 열전대,DUAL,E,260℃,-184℃,4-WIRE,DOUBLE
단위 | EA | PO-TEXT | 품명 열전대
자재그룹 | 66 |  | - 열전대타입 DUAL
품질등급 | S |  | - 열전대소자타입 E
저장등급 | B |  | - 측정온도(상한) 260℃
자재유형 | SPAR |  | - 측정온도(하한) -184℃
- 전선개수 4-WIRE
- 소자개수 DOUBLE
품질등급 S등급
- 압력 100PSIG
제작사 MINCO PRODUCTS INC.
- 모델번호 TC359EU070S10
자재번호 | 200514099 | 자재내역 | 연결물,전기접속자 동체용,CAST IRON CONNE
단위 | EA | PO-TEXT | 품명 연결물,전기접속자 동체용
자재그룹 | 59 |  | - 별칭 CAST IRON CONNECTION HEAD
품질등급 | S |  | - 상자재질 NICKEL-PLATED CAST IRON
저장등급 | B |  | - 케이블 엔트리 데이터 3/4 IN
자재유형 | SPAR |  | - 끝단(TERMINATION) 데이터 AWG 14 OR SMALLER
품질등급 S등급
제작사 MINCO PRODUCTS INC.
- 모델번호 CH102P2T4
자재번호 | 200514102 | 자재내역 | 지시기,압력용,WETTED PARTS : STAINLESS S
단위 | EA | PO-TEXT | 품명 지시기,압력용
자재그룹 | 66 |  | - 케이스재질 WETTED PARTS : STAINLESS STEEL
품질등급 | S |  | - 측정압력(상한) 2.0 ㎏/㎠
저장등급 | B |  | - 측정압력(하한) 0 ㎏/㎠
자재유형 | SPAR |  | - 정확도 ±2% OF FULL SCALE
- 사용압력(상한) 5000 PSID
- 표시타입(형식) GAUGE
- 사용매체 SEAL WATER
- 구동방법 DP
- 프로세스연결사이즈 1/4 IN
- 프로세스연결타입 NPT
- 부속품목 SWITCH TYPE : -C
- 특수사항 SETPOINT : 0.8㎏/㎠ INC.
- 적용기술기준 SEAL : BUNA
품질등급 S등급
제작사 ORANGE RESEARCH, INC.
- 부품번호 1203PGS-1C-4.5F-C-C
- 모델번호 1203PGS#44360(SERIAL : 209088)
자재번호 | 200514105 | 자재내역 | 제어/지시기,TEMP CTRL,3~15PSIG,3~15PSIG,
단위 | EA | PO-TEXT | 품명 제어/지시기
자재그룹 | 66 |  | - 기능1 TEMP CTRL
품질등급 | S |  | - 입력데이터 3~15PSIG
저장등급 | A |  | - 출력데이터 3~15PSIG
자재유형 | SPAR |  | - 정확도 ±0.5% OF FULL SPAN
- 제어(CONTROL) 타입 PNEUMATIC P.I.D
- 디스플레이 데이터 0-100℃
- 부속품목 AIR REGULATOR
- 설치기기 정보 BRACKET
- 특수사항 REPEATABILITY :± 0.2% OF SPAN
품질등급 S등급
제작사 INVENSYS FOXBORO
- 모델번호 43AP-FA52C/PC/0 TO 100℃
자재번호 | 200514202 | 자재내역 | 전압계,AC INPUT VOLTMETER,BOLT-IN MOUNTI
단위 | EA | PO-TEXT | 품명 전압계
자재그룹 | 66 |  | - 용도 AC INPUT VOLTMETER
품질등급 | A |  | - 지시기타입 BOLT-IN MOUNTING
저장등급 | B |  | - 측정범위 0 ~ 600 VAC
자재유형 | SPAR |  | - 전압(VOLTAGE) 0 ~ 600 VAC
- 설치기기 정보 NLI INVERTER
- 적용품질기준 ASME NQA-1
- 품질서류 1 CERTIFICATE OF CONFORMANCE
- 품질서류 2 REFER TO TECHNICAL SPEC.
품질등급 A등급
제작사 NUCLEAR LOGISTICS INC.
- 부품번호 260344SJSJ
- 도면 품목번호 M1
제작사 YOKOGAWA ELECTRIC COPORATION
- 부품번호 260344SJSJ
- 도면 품목번호 M1
자재번호 | 200514203 | 자재내역 | 전류계,AC INPUT AMMETER,BOLT-IN MOUNTING
단위 | EA | PO-TEXT | 품명 전류계
자재그룹 | 66 |  | - 별칭 AC INPUT AMMETER
품질등급 | A |  | - 지시기타입 BOLT-IN MOUNTING
저장등급 | B |  | - 측정범위 0 ~ 20 A
자재유형 | SPAR |  | - 설치기기 정보 NLI INVERTER
- 적용품질기준 ASME NQA-1
- 품질서류 1 CERTIFICATE OF CONFORMANCE
- 품질서류 2 REFER TO TECHNICAL SPEC.
품질등급 A등급
제작사 NUCLEAR LOGISTICS INC.
- 부품번호 260340LSNG
- 도면 품목번호 M2
제작사 YOKOGAWA ELECTRIC COPORATION
- 부품번호 260340LSNG
- 도면 품목번호 M2
자재번호 | 200514204 | 자재내역 | 전압계,DC INPUT VOLTMETER,BOLT-IN MOUNTI
단위 | EA | PO-TEXT | 품명 전압계
자재그룹 | 66 |  | - 용도 DC INPUT VOLTMETER
품질등급 | A |  | - 지시기타입 BOLT-IN MOUNTING
저장등급 | B |  | - 측정범위 0 ~ 150 VDC
자재유형 | SPAR |  | - 전압(VOLTAGE) 0 ~ 150 VDC
- 설치기기 정보 NLI INVERTER
- 적용품질기준 ASME NQA-1
- 품질서류 1 CERTIFICATE OF CONFORMANCE
- 품질서류 2 REFER TO TECHNICAL SPEC.
품질등급 A등급
제작사 NUCLEAR LOGISTICS INC.
- 부품번호 264320PZPZ
- 도면 품목번호 M6
제작사 YOKOGAWA ELECTRIC COPORATION
- 부품번호 264320PZPZ
- 도면 품목번호 M6
자재번호 | 200514205 | 자재내역 | 전류계,DC INPUT AMMETER,BOLT-IN MOUNTING
단위 | EA | PO-TEXT | 품명 전류계
자재그룹 | 66 |  | - 별칭 DC INPUT AMMETER
품질등급 | A |  | - 지시기타입 BOLT-IN MOUNTING
저장등급 | B |  | - 측정범위 0 ~ 100 A
자재유형 | SPAR |  | - 적용품질기준 ASME NQA-1
- 품질서류 1 CERTIFICATE OF CONFORMANCE
- 품질서류 2 REFER TO TECHNICAL SPEC.
품질등급 A등급
제작사 NUCLEAR LOGISTICS INC.
- 부품번호 264324ECPK
- 도면 품목번호 M7
제작사 YOKOGAWA ELECTRIC COPORATION
- 부품번호 264324ECPK
- 도면 품목번호 M7
자재번호 | 200514206 | 자재내역 | 전압계,AC OUTPUT VOLTMETER,BOLT-IN MOUNT
단위 | EA | PO-TEXT | 품명 전압계
자재그룹 | 66 |  | - 용도 AC OUTPUT VOLTMETER
품질등급 | A |  | - 지시기타입 BOLT-IN MOUNTING
저장등급 | B |  | - 측정범위 0 ~ 150 VAC
자재유형 | SPAR |  | - 전압(VOLTAGE) 0 ~ 150 VAC
- 설치기기 정보 NLI INVERTER
- 적용품질기준 ASME NQA-1
- 품질서류 1 CERTIFICATE OF CONFORMANCE
- 품질서류 2 REFER TO TECHNICAL SPEC.
품질등급 A등급
제작사 NUCLEAR LOGISTICS INC.
- 부품번호 260344PZPZ
- 도면 품목번호 M3
제작사 YOKOGAWA ELECTRIC COPORATION
- 부품번호 260344PZPZ
- 도면 품목번호 M3
자재번호 | 200514207 | 자재내역 | 전류계,AC OUTPUT AMMETER,BOLT-IN MOUNTIN
단위 | EA | PO-TEXT | 품명 전류계
자재그룹 | 66 |  | - 별칭 AC OUTPUT AMMETER
품질등급 | A |  | - 지시기타입 BOLT-IN MOUNTING
저장등급 | B |  | - 측정범위 0 ~ 100 A
자재유형 | SPAR |  | - 적용품질기준 ASME NQA-1
- 품질서류 1 CERTIFICATE OF CONFORMANCE
- 품질서류 2 REFER TO TECHNICAL SPEC.
품질등급 A등급
제작사 NUCLEAR LOGISTICS INC.
- 부품번호 260340LSPK
- 도면 품목번호 M4
제작사 YOKOGAWA ELECTRIC COPORATION
- 부품번호 260340LSPK
- 도면 품목번호 M4
자재번호 | 200514208 | 자재내역 | 주파수계,OUTPUT FREQUENCY METER,BOLT-IN
단위 | EA | PO-TEXT | 품명 주파수계
자재그룹 | 66 |  | - 별칭 OUTPUT FREQUENCY METER
품질등급 | A |  | - 타입(형식) BOLT-IN MOUNTING
저장등급 | B |  | - 측정범위 55 ~ 65㎐
자재유형 | SPAR |  | - 전기 데이터 120V
- 설치기기 정보 NLI INVERTER
- 적용품질기준 ASME NQA-1
- 품질서류 1 CERTIFICATE OF CONFORMANCE
- 품질서류 2 REFER TO TECHNICAL SPEC.
품질등급 A등급
제작사 NUCLEAR LOGISTICS INC.
- 부품번호 264350ANAN9
- 도면 품목번호 M5
제작사 YOKOGAWA ELECTRIC COPORATION
- 부품번호 264350ANAN9
- 도면 품목번호 M5
자재번호 | 200514229 | 자재내역 | 퓨즈,통형,FERRULE-TYPE,143㎜,5000VAC,50
단위 | EA | PO-TEXT | 품명 퓨즈,통형
자재그룹 | 59 |  | - 퓨즈타입 FERRULE-TYPE
품질등급 | Q |  | - 외경 143㎜
저장등급 | B |  | - 정격최대전압 5000VAC
자재유형 | SPAR |  | - 정격차단전류 50㎄
- 적용품질기준 ASME NQA-1
- 품질보증서류 CERTIFICATE OF CONFORMANCE
- 시험성적서류 REFER TO TECHNICAL SPEC.
품질등급 Q등급
- 별칭 PT FUSE
- 사이즈 A500T 1/2E
제작사 MERSEN
- 모델번호 A500T 1/2E
자재번호 | 200514430 | 자재내역 | 본체(BODY),밸브용,GATE VALVE(WEDGE),8*6*
단위 | EA | PO-TEXT | 품명 본체(BODY),밸브용
자재그룹 | 48 |  | - 밸브타입 GATE VALVE(WEDGE)
품질등급 | Q |  | - 밸브사이즈 8*6*8
저장등급 | C |  | - 밸브재질 ASME SA-216 GR.WCC
자재유형 | SPAR |  | - 설계압력(상한) 2050 PSI
- 설계온도(상한) 500℉
- 시트재질 ASME SA-105
- 부속품목 SEATRING(WELDED)
- 특수사항 INLET/OUTLET : SCH.160/120
- 적용기술기준 ASME SEC.Ⅲ
- 적용품질기준 ASME NQA-1
- 품질보증서류 CMTR
- CODE DATA REPORT
- NCR/SDDR(IF APPLICABLE)
- NDE REPORT
품질등급 Q등급
- 별칭 BODY ASSEMBLY
제작사 FLOWSERVE CORPORATION
- 부품번호 660659
- 모델번호 B14311(WCC)BJMMNPQTY
- 도면번호 D94-32457-04
- M243-DG-D04-01
자재번호 | 200514445 | 자재내역 | 변환기,전기용,전류변환기,75MM,112MM,120V
단위 | EA | PO-TEXT | 품명 변환기,전기용
자재그룹 | 59 |  | - 변환기타입 전류변환기
품질등급 | S |  | - 몸체높이 75MM
저장등급 | B |  | - 몸체너비 112MM
자재유형 | SPAR |  | - 정격전압 120VAC
- 입력신호타입 DC ±100㎷
- 출력전압 DC 4-12-20㎃
- 변환기기능 DC VOLT TRANSDUCER
- 특수사항 CLASS:±0.2
품질등급 S등급
제작사 디이시스(주)
- 모델번호 DDC-1811
- 도면번호 E216-DE-C08-01
자재번호 | 200514523 | 자재내역 | 차단기(CIRCUIT BREAKER),MCCB,600V,225A,2
단위 | EA | PO-TEXT | 품명 차단기(CIRCUIT BREAKER)
자재그룹 | 59 |  | - 차단기타입 MCCB
품질등급 | Q |  | - 정격전압 600V
저장등급 | B |  | - 정격전류 225A
자재유형 | SPAR |  | - 정격차단전류 25㎄
- 프레임용량(AF) 225AF
- 전극수 3POLES
- 주파수 60㎐
- 주변온도(상한) 40℃
- 보호회로방식 TM(THERMAL MAGNETIC)
- 최소포장단위 FACTORY ASSEMBLED COMPLETE
- 적용품질기준 ASME NQA-1
- 품질보증서류 CERTIFICATE OF CONFORMANCE
- 시험성적서류 REFER TO TECHNICAL SPEC.
품질등급 Q등급
제작사 WESTINGHOUSE ELECTRIC COMPANY
- 모델번호 KD3225
자재번호 | 200514598 | 자재내역 | 씰링,레버린스식,LEAKAGE RESTRICTION BUSH
단위 | EA | PO-TEXT | 품명 씰링,레버린스식
자재그룹 | 28 |  | - 씰타입 LEAKAGE RESTRICTION BUSH
품질등급 | A |  | - 씰용도 MFWP DE//NDE
저장등급 | C |  | - 씰재질 ASTM B584 ALLOY 937
자재유형 | SPAR |  | - 품질보증서류 CERTIFICATE OF CONFORMANCE
- NCR/SDDR(IF APPLICABLE)
품질등급 A등급
제작사 CLYDE PUMPS LTD(OLD:WEIR PUMPS
- 부품번호 54
- 모델번호 RK1 H42
- 도면번호 C.A1-110964
자재번호 | 200514600 | 자재내역 | 칼라(COLLAR),MFWP THRUST COLLAR,MFWP NDE
단위 | EA | PO-TEXT | 품명 칼라(COLLAR)
자재그룹 | 30 |  | - 별칭 MFWP THRUST COLLAR
품질등급 | A |  | - 용도 MFWP NDE
저장등급 | C |  | - 재질 ASTM A29 GR 1040
자재유형 | SPAR |  | - 품질서류 1 CERTIFICATE OF CONFORMANCE
- NCR/SDDR(IF APPLICABLE)
품질등급 A등급
제작사 CLYDE PUMPS LTD(OLD:WEIR PUMPS
- 부품번호 38
- 모델번호 RK1 H42
- 도면번호 C.A1-110964
자재번호 | 200514602 | 자재내역 | 전동기,IBQ-T,CRANE PENDANT TROLLEY MOTOR
단위 | EA | PO-TEXT | 품명 전동기
자재그룹 | 61 |  | - 전동기타입 IBQ-T
품질등급 | A |  | - 전동기용도 CRANE PENDANT TROLLEY MOTOR
저장등급 | B |  | - 정격전압 460VAC
자재유형 | SPAR |  | - 정격전류 1.1A
- 정격전력(용량) 0.45HP
- 주파수 60㎐
- 상(PHASE)수 THREE PHASE
- 외함보호등급(NEMA TYPE) TENV
- 외함보호등급(IP등급) IP54
- 회전속도 1800RPM
- 전극개수 4P
- 틀(FRAME)번호 IP55
- 절연등급 B
- 과부하율(S.F) 1.0
- 적용품질기준 ASME NQA-1
- 품질보증서류 CERTIFICATE OF CONFORMANCE
- 시험성적서류 REFER TO TECHNICAL SPEC
품질등급 A등급
제작사 웨스팅하우스 - FHE & CM
- 부품번호 3284140
자재번호 | 200514603 | 자재내역 | 전동기,COSO,POLAR CRANE PENDANT CABLE MO
단위 | EA | PO-TEXT | 품명 전동기
자재그룹 | 61 |  | - 전동기타입 COSO
품질등급 | A |  | - 전동기용도 POLAR CRANE PENDANT CABLE MOTO
저장등급 | B |  | - 길이 22IN
자재유형 | SPAR |  | - 높이 8IN
- 너비 10.25IN
- 정격전압 460VAC
- 정격전류 1.6A
- 정격전력(용량) 1HP
- 주파수 60㎐
- 상(PHASE)수 THREE PHASE
- 외함보호등급(NEMA TYPE) TENV
- 외함보호등급(IP등급) IP54
- 회전속도 1800RPM
- 틀(FRAME)번호 56C
- 절연등급 FFF
- 과부하율(S.F) 1.0
- 부속품목 BRAKE
- 특수사항 BRAKE INCLUDE
- 적용품질기준 ASME NQA-1
- 품질보증서류 CERTIFICATE OF CONFORMANCE
- 시험성적서류 REFER TO TECHNICAL SPEC
품질등급 A등급
제작사 PAR NUCLEAR, INC.
- 부품번호 56448255
제작사 REULAND
- 부품번호 0010C-1BAB-0261
제작사 웨스팅하우스 - FHE & CM
- 부품번호 56448255
자재번호 | 200514604 | 자재내역 | 전원공급기,REDUNDANT POWER SUPPLY,120㎜,
단위 | EA | PO-TEXT | 품명 전원공급기
자재그룹 | 61 |  | - 전원공급기타입 REDUNDANT POWER SUPPLY
품질등급 | A |  | - 깊이 120㎜
저장등급 | A |  | - 높이 124㎜
자재유형 | SPAR |  | - 너비 102㎜
- 정격전력(용량) 240W
- 입력전압 230/115VAC, 240~375VDC
- 입력전류 0.87~2.37A
- 출력전압 24VDC
- 출력전류 10A
- 적용품질기준 ASME NQA-1
- 품질보증서류 CERTIFICATE OF CONFORMANCE
- 시험성적서류 REFER TO TECHNICAL SPEC
품질등급 A등급
제작사 PAR NUCLEAR, INC.
- 부품번호 305256
제작사 ALLEN-BRADLEY/ROCKWELL AUTO.
- 모델번호 1606-XL240EP
제작사 웨스팅하우스 - FHE & CM
- 부품번호 305256
자재번호 | 200514605 | 자재내역 | 전자접촉기,152㎜,90㎜,114㎜,480VAC,18A,5
단위 | EA | PO-TEXT | 품명 전자접촉기
자재그룹 | 61 |  | - 길이 152㎜
품질등급 | A |  | - 너비 90㎜
저장등급 | B |  | - 깊이 114㎜
자재유형 | SPAR |  | - 정격전압 480VAC
- 정격전류 18A
- 정격전력(용량) 5HP
- 주파수 60㎐
- 위상수 3PH
- 부속품목 SURGE SUPPRESSOR
- 특수사항 NEMA SIZE 0
- 적용품질기준 ASME NQA-1
- 품질보증서류 CERTIFICATE OF CONFORMANCE
- 시험성적서류 REFER TO TECHNICAL SPEC.
품질등급 A등급
- 별칭 500F-AOD930
- 코일전압 120VAC
제작사 PAR NUCLEAR, INC.
- 부품번호 300665
제작사 ALLEN-BRADLEY/ROCKWELL AUTO.
- 모델번호 500F-AOD930
제작사 웨스팅하우스 - FHE & CM
- 부품번호 300665
자재번호 | 200514606 | 자재내역 | 퓨즈홀더,FUSE BLOCK,76㎜,60㎜,600VAC,30A
단위 | EA | PO-TEXT | 품명 퓨즈홀더
자재그룹 | 59 |  | - 타입(형식) FUSE BLOCK
품질등급 | A |  | - 길이 76㎜
저장등급 | B |  | - 너비 60㎜
자재유형 | SPAR |  | - 전압(VOLTAGE) 600VAC
- 전류 30A
- 설치된 퓨즈 갯수 3P
- 폴(POLE) 데이터 3P
- 적용품질기준 ASME NQA-1
- 품질서류 1 CERTIFICATE OF CONFORMANCE
- 품질서류 2 REFER TO TECHNICAL SPEC.
품질등급 A등급
제작사 PAR NUCLEAR, INC.
- 부품번호 202970
제작사 BUSSMANN DENMARK
- 모델번호 BC6033S
제작사 웨스팅하우스 - FHE & CM
- 부품번호 202970
자재번호 | 200514607 | 자재내역 | 변압기,CONTROL TRANSFORMER,171㎜,145㎜,2
단위 | EA | PO-TEXT | 품명 변압기
자재그룹 | 61 |  | - 변압기타입 CONTROL TRANSFORMER
품질등급 | A |  | - 높이 171㎜
저장등급 | B |  | - 너비 145㎜
자재유형 | SPAR |  | - 깊이 235㎜
- 변압기용량 2KVA
- 1차측전압 240/480V
- 2차측전압 120/240V
- 2차전류 16A
- 절연등급 130
- 주파수 60㎐
- 적용품질기준 ASME NQA-1
- 품질보증서류 CERTIFICATE OF CONFORMANCE
- 시험성적서류 REFER TO TECHNICAL SPEC
품질등급 A등급
- 별칭 TA-2-81219
제작사 PAR NUCLEAR, INC.
- 부품번호 204199
제작사 ACME
- 모델번호 TA-2-81219
제작사 웨스팅하우스 - FHE & CM
- 부품번호 204199
자재번호 | 200514608 | 자재내역 | 전자접촉기,152㎜,90㎜,114㎜,480VAC,90A,5
단위 | EA | PO-TEXT | 품명 전자접촉기
자재그룹 | 61 |  | - 길이 152㎜
품질등급 | A |  | - 너비 90㎜
저장등급 | B |  | - 깊이 114㎜
자재유형 | SPAR |  | - 정격전압 480VAC
- 정격전류 90A
- 정격전력(용량) 5HP
- 주파수 60㎐
- 위상수 3PH
- 부속품목 SURGE SUPPRESSOR
- 적용품질기준 ASME NQA-1
- 품질보증서류 CERTIFICATE OF CONFORMANCE
- 시험성적서류 REFER TO TECHNICAL SPEC
품질등급 A등급
- 별칭 500F-DOD930
- 코일전압 120V
제작사 PAR NUCLEAR, INC.
- 부품번호 300664
제작사 ALLEN-BRADLEY/ROCKWELL AUTO.
- 모델번호 500F-DOD930
제작사 웨스팅하우스 - FHE & CM
- 부품번호 300664
자재번호 | 200514609 | 자재내역 | 퓨즈홀더,OPM-1038R,CLASS CC,82㎜,45㎜,60
단위 | EA | PO-TEXT | 품명 퓨즈홀더
자재그룹 | 59 |  | - 별칭 OPM-1038R
품질등급 | A |  | - 타입(형식) CLASS CC
저장등급 | B |  | - 길이 82㎜
자재유형 | SPAR |  | - 너비 45㎜
- 전압(VOLTAGE) 600VAC
- 전류 30A
- 폴(POLE) 데이터 3P
- 적용품질기준 ASME NQA-1
- 품질서류 1 CERTIFICATE OF CONFORMANCE
- 품질서류 2 REFER TO TECHNICAL SPEC
품질등급 A등급
제작사 PAR NUCLEAR, INC.
- 부품번호 305123
제작사 COOPER BUSSMANN, INC.
- 모델번호 OPM-1038R
제작사 웨스팅하우스 - FHE & CM
- 부품번호 305123
자재번호 | 200514610 | 자재내역 | 변압기,90㎜,60㎜,52㎜,190~480VAC,60㎐,TH
단위 | EA | PO-TEXT | 품명 변압기
자재그룹 | 61 |  | - 높이 90㎜
품질등급 | A |  | - 너비 60㎜
저장등급 | B |  | - 깊이 52㎜
자재유형 | SPAR |  | - 1차측전압 190~480VAC
- 주파수 60㎐
- 상(PHASE)수 THREE PHASE
- 적용품질기준 ASME NQA-1
- 품질보증서류 CERTIFICATE OF CONFORMANCE
- 시험성적서류 REFER TO TECHNICAL SPEC
품질등급 A등급
- 별칭 LPVRB
제작사 PAR NUCLEAR, INC.
- 부품번호 305119
제작사 INSTRUMENT TRANSFORMERS, INC(I
- 모델번호 LPVRB
제작사 웨스팅하우스 - FHE & CM
- 부품번호 305119
자재번호 | 200514611 | 자재내역 | 계전기,전자식,BUL 700 TYPE P,90㎜,170㎜,
단위 | EA | PO-TEXT | 품명 계전기,전자식
자재그룹 | 59 |  | - 계전기타입 BUL 700 TYPE P
품질등급 | A |  | - 길이 90㎜
저장등급 | B |  | - 너비 170㎜
자재유형 | SPAR |  | - 높이 57㎜
- 정격전압 600VAC
- 정격전류 10A
- 주파수 60㎐
- 코일전압 24~600VAC
- 전극개수 4P
- 적용품질기준 ASME NQA-1
- 품질보증서류 CERTIFICATE OF CONFORMANCE
- 시험성적서류 REFER TO TECHNICAL SPEC
품질등급 A등급
제작사 PAR NUCLEAR, INC.
- 부품번호 305231
제작사 ALLEN-BRADLEY/ROCKWELL AUTOMAT
- 모델번호 700-P1200A1
제작사 웨스팅하우스 - FHE & CM
- 부품번호 305231
자재번호 | 200514612 | 자재내역 | 계전기,전자식,SOLID-STATE TIMING RELAY,1
단위 | EA | PO-TEXT | 품명 계전기,전자식
자재그룹 | 59 |  | - 계전기타입 SOLID-STATE TIMING RELAY
품질등급 | A |  | - 길이 195㎜
저장등급 | B |  | - 너비 124㎜
자재유형 | SPAR |  | - 높이 178㎜
- 정격전류 5A
- 정격전력(용량) 9VA
- 주파수 60㎐
- 코일전압 24~120VAC
- 적용품질기준 ASME NQA-1
- 품질보증서류 CERTIFICATE OF CONFORMANCE
- 시험성적서류 REFER TO TECHNICAL SPEC
품질등급 A등급
- 별칭 BUL 700 TYPE RTC
제작사 PAR NUCLEAR, INC.
- 부품번호 305127
제작사 ALLEN-BRADLEY/ROCKWELL AUTOMAT
- 모델번호 700-RTC20020U1
제작사 웨스팅하우스 - FHE & CM
- 부품번호 305127
자재번호 | 200514613 | 자재내역 | 계전기,전자식,700-TYPE PK,90㎜,170㎜,57
단위 | EA | PO-TEXT | 품명 계전기,전자식
자재그룹 | 59 |  | - 계전기타입 700-TYPE PK
품질등급 | A |  | - 길이 90㎜
저장등급 | B |  | - 너비 170㎜
자재유형 | SPAR |  | - 높이 57㎜
- 정격전압 600VAC
- 정격전류 10A
- 주파수 60㎐
- 코일전압 24~600VAC
- 적용품질기준 ASME NQA-1
- 품질보증서류 CERTIFICATE OF CONFORMANCE
- 시험성적서류 REFER TO TECHNICAL SPEC
품질등급 A등급
- 별칭 700-TYPE PK
제작사 PAR NUCLEAR, INC.
- 부품번호 305232
제작사 ALLEN-BRADLEY/ROCKWELL AUTOMAT
- 모델번호 700-PK1200A1
제작사 웨스팅하우스 - FHE & CM
- 부품번호 305232
자재번호 | 200514614 | 자재내역 | 스위치,레버형,DISCONNECT SWITCH/FUSE CLI
단위 | EA | PO-TEXT | 품명 스위치,레버형
자재그룹 | 59 |  | - 레버형스위치타입 DISCONNECT SWITCH/FUSE CLIP
품질등급 | A |  | - 몸체길이 217㎜
저장등급 | B |  | - 몸체너비 132㎜
자재유형 | SPAR |  | - 몸체높이 173㎜
- 정격전압 600VAC
- 정격전류 200~600A
- 스위치기능상위치 RIGHT-HAND MECHANISM
- 부속품목 TRAILER FUSE BLOCK / HANDLE
- 특수사항 LINE TERMINAL GUARD INCLUDE
- 적용품질기준 ASME NQA-1
- 품질보증서류 REFER TO TECHNICAL SPEC
- 시험성적서류 CERTIFICATE OF CONFORMANCE
품질등급 A등급
제작사 PAR NUCLEAR, INC.
- 부품번호 305113
제작사 ALLEN-BRADLEY/ROCKWELL AUTOMAT
- 모델번호 1494V-DN200-A-D-F
제작사 웨스팅하우스 - FHE & CM
- 부품번호 305113
자재번호 | 200514615 | 자재내역 | 계전기,전자식,OVERLOAD RELAY,135㎜,142㎜
단위 | EA | PO-TEXT | 품명 계전기,전자식
자재그룹 | 59 |  | - 계전기타입 OVERLOAD RELAY
품질등급 | A |  | - 길이 135㎜
저장등급 | B |  | - 너비 142㎜
자재유형 | SPAR |  | - 높이 217㎜
- 정격전류 60~200A
- 주파수 60㎐
- 위상수 3PH
- 적용품질기준 ASME NQA-1
- 품질보증서류 CERTIFICATE OF CONFORMANCE
- 시험성적서류 REFER TO TECHNICAL SPEC
품질등급 A등급
- 별칭 592-TPD200
제작사 PAR NUCLEAR, INC.
- 부품번호 305121
제작사 ALLEN-BRADLEY/ROCKWELL AUTOMAT
- 모델번호 592-TPD200
제작사 웨스팅하우스 - FHE & CM
- 부품번호 305121
자재번호 | 200514616 | 자재내역 | 전원공급기,63㎜,89㎜,61㎜,105~125VAC,47~
단위 | EA | PO-TEXT | 품명 전원공급기
자재그룹 | 61 |  | - 깊이 63㎜
품질등급 | A |  | - 높이 89㎜
저장등급 | A |  | - 너비 61㎜
자재유형 | SPAR |  | - 입력전압 105~125VAC
- 입력주파수 47~420㎐
- 입력상(PHASE)수 1Ø
- 적용품질기준 ASME NQA-1
- 품질보증서류 CERTIFICATE OF CONFORMANCE
- 시험성적서류 REFER TO TECHNICAL SPEC
품질등급 A등급
- 별칭 DB10-40
제작사 ACOPIAN TECHNICAL CO.
- 모델번호 DB10-40
제작사 PAR NUCLEAR, INC.
- 부품번호 300292
제작사 웨스팅하우스 - FHE & CM
- 부품번호 300292
자재번호 | 200514617 | 자재내역 | 계전기,전자식,PNEUMATIC TIME DELAY,165㎜
단위 | EA | PO-TEXT | 품명 계전기,전자식
자재그룹 | 59 |  | - 계전기타입 PNEUMATIC TIME DELAY
품질등급 | A |  | - 길이 165㎜
저장등급 | B |  | - 너비 195㎜
자재유형 | SPAR |  | - 높이 110㎜
- 정격전압 600VAC
- 정격전류 20A
- 주파수 60㎐
- 지연간격(상한) 60SEC
- 지연간격(하한) 0.1SEC
- 전극개수 4P
- 적용품질기준 ASME NQA-1
- 품질보증서류 CERTIFICATE OF CONFORMANCE
- 시험성적서류 REFER TO TECHNICAL SPEC
품질등급 A등급
제작사 PAR NUCLEAR, INC.
- 부품번호 209852
제작사 ALLEN-BRADLEY/ROCKWELL AUTOMAT
- 모델번호 700-PK400A1
제작사 웨스팅하우스 - FHE & CM
- 부품번호 209852
자재번호 | 200514618 | 자재내역 | 전자접촉기,152㎜,90㎜,114㎜,600VAC,270A,
단위 | EA | PO-TEXT | 품명 전자접촉기
자재그룹 | 61 |  | - 길이 152㎜
품질등급 | A |  | - 너비 90㎜
저장등급 | B |  | - 깊이 114㎜
자재유형 | SPAR |  | - 정격전압 600VAC
- 정격전류 270A
- 주파수 60㎐
- 위상수 3PH
- 전극개수 3P
- 부속품목 SURGE SUPPRESSOR
- 적용기술기준 NEMA SIZE 5
- 적용품질기준 ASME NQA-1
- 품질보증서류 CERTIFICATE OF CONFORMANCE
- 시험성적서류 REFER TO TECHNICAL SPEC
품질등급 A등급
- 별칭 500-FOD930
- 코일전압 115~120VAC
제작사 PAR NUCLEAR, INC.
- 부품번호 200957
제작사 ALLEN-BRADLEY/ROCKWELL AUTOMAT
- 모델번호 500-FOD930
제작사 웨스팅하우스 - FHE & CM
- 부품번호 200957
자재번호 | 200514619 | 자재내역 | 전자접촉기,167㎜,98㎜,124㎜,600VAC,18A,6
단위 | EA | PO-TEXT | 품명 전자접촉기
자재그룹 | 61 |  | - 길이 167㎜
품질등급 | A |  | - 너비 98㎜
저장등급 | B |  | - 깊이 124㎜
자재유형 | SPAR |  | - 정격전압 600VAC
- 정격전류 18A
- 주파수 60㎐
- 위상수 3PH
- 전극개수 3P
- 부속품목 SURGE SUPPRESSOR
- 적용기술기준 NEMA SIZE 0
- 적용품질기준 ASME NQA-1
- 품질보증서류 CERTIFICATE OF CONFORMANCE
- 시험성적서류 REFER TO TECHNICAL SPEC
품질등급 A등급
제작사 PAR NUCLEAR, INC.
- 부품번호 51681030
제작사 ALLEN-BRADLEY/ROCKWELL AUTOMAT
- 모델번호 505-AOD
제작사 웨스팅하우스 - FHE & CM
- 부품번호 51681030
자재번호 | 200514620 | 자재내역 | 전자접촉기,193㎜,90㎜,113㎜,600VAC,15/20
단위 | EA | PO-TEXT | 품명 전자접촉기
자재그룹 | 61 |  | - 길이 193㎜
품질등급 | A |  | - 너비 90㎜
저장등급 | B |  | - 깊이 113㎜
자재유형 | SPAR |  | - 정격전압 600VAC
- 정격전류 15/20A
- 주파수 60㎐
- 전극개수 2P
- 부속품목 SURGE SUPPRESSOR
- 적용품질기준 ASME NQA-1
- 품질보증서류 CERTIFICATE OF CONFORMANCE
- 시험성적서류 REFER TO TECHNICAL SPEC
품질등급 A등급
- 별칭 500FL-AOD92
- 코일전압 115~120VAC
제작사 PAR NUCLEAR, INC.
- 부품번호 305264
제작사 ALLEN-BRADLEY/ROCKWELL AUTOMAT
- 모델번호 500FL-AOD92
제작사 웨스팅하우스 - FHE & CM
- 부품번호 305264
자재번호 | 200514621 | 자재내역 | 전원공급기,DC POWER SUPPLY,115~230VAC,1.
단위 | EA | PO-TEXT | 품명 전원공급기
자재그룹 | 61 |  | - 전원공급기타입 DC POWER SUPPLY
품질등급 | A |  | - 입력전압 115~230VAC
저장등급 | A |  | - 입력전류 1.3~0.7A
자재유형 | SPAR |  | - 출력전압 24VDC
- 출력전류 2.5A
- 출력주파수 47~63㎐
- 출력용량 60W
- 적용품질기준 ASME NQA-1
- 품질보증서류 CERTIFICATE OF CONFORMANCE
- 시험성적서류 REFER TO TECHNICAL SPEC
품질등급 A등급
- 별칭 SDN 2.5-24-100P
제작사 PAR NUCLEAR, INC.
- 모델번호 SDN 2.5-24-100P
제작사 SOLA/HEVI-DUTY ELECTRIC
- 모델번호 SDN 2.5-24-100P
제작사 웨스팅하우스 - FHE & CM
- 모델번호 SDN 2.5-24-100P
자재번호 | 200514622 | 자재내역 | 계전기,전자식,MECHANICAL LATCH UNIT,172
단위 | EA | PO-TEXT | 품명 계전기,전자식
자재그룹 | 59 |  | - 계전기타입 MECHANICAL LATCH UNIT
품질등급 | A |  | - 길이 172㎜
저장등급 | B |  | - 너비 57㎜
자재유형 | SPAR |  | - 높이 90㎜
- 정격전압 600VAC
- 정격전류 10A
- 주파수 60㎐
- 코일전압 115~120VAC
- 적용품질기준 ASME NQA-1
- 품질보증서류 CERTIFICATE OF CONFORMANCE
- 시험성적서류 REFER TO TECHNICAL SPEC
품질등급 A등급
- 별칭 700 TYPE PL
제작사 PAR NUCLEAR, INC.
- 부품번호 304584
제작사 ALLEN-BRADLEY/ROCKWELL AUTOMAT
- 모델번호 700-PL400A1
제작사 웨스팅하우스 - FHE & CM
- 부품번호 304584
자재번호 | 200514623 | 자재내역 | 제어기,속도용,CBC-801-1,120VAC INPUT,150
단위 | EA | PO-TEXT | 품명 제어기,속도용
자재그룹 | 20 |  | - 별칭 CBC-801-1
품질등급 | A |  | - 전압(VOLTAGE) 120VAC INPUT
저장등급 | B |  | - 전력 150VA
자재유형 | SPAR |  | - 출력데이터 90VDC, 1.25A
- 특수사항 SIZE : 50*40*61㎜
- 품질서류 1 CERTIFICATE OF CONFORMANCE
- 품질서류 2 REFER TO TECHNICAL SPEC
품질등급 A등급
제작사 WARNER ELECTRIC
- 부품번호 6001-448-004
- 모델번호 CBC-801-1
제작사 웨스팅하우스 - FHE & CM
- 모델번호 CBC-801-1
자재번호 | 200514624 | 자재내역 | 전동기,AOOO,POLAR CRANE HOIST MOTOR,60.9
단위 | EA | PO-TEXT | 품명 전동기
자재그룹 | 61 |  | - 전동기타입 AOOO
품질등급 | A |  | - 전동기용도 POLAR CRANE HOIST MOTOR
저장등급 | B |  | - 길이 60.97IN
자재유형 | SPAR |  | - 높이 22.62IN
- 너비 23.06IN
- 정격전압 460VAC
- 정격전류 143.1A
- 정격전력(용량) 125HP
- 주파수 60㎐
- 상(PHASE)수 THREE PHASE
- 외함보호등급(NEMA TYPE) TENV
- 외함보호등급(IP등급) IP54
- 회전속도 1200RPM
- 틀(FRAME)번호 449TX
- 절연등급 HHH
- 과부하율(S.F) 1.0
- 부속품목 ENCORDER
- 특수사항 ENCORDER INCLUDE
- 적용품질기준 ASME NQA-1
- 품질보증서류 CERTIFICATE OF CONFORMANCE
- 시험성적서류 REFER TO TECHNICAL SPEC
품질등급 A등급
제작사 PAR NUCLEAR, INC.
- 부품번호 56448256
제작사 REULAND
- 부품번호 1250E-2AAN-0019
제작사 웨스팅하우스 - FHE & CM
- 부품번호 56448256
자재번호 | 200514625 | 자재내역 | 전동기,COSO,POLAR CRANE BRIDGE MOTOR,37.
단위 | EA | PO-TEXT | 품명 전동기
자재그룹 | 61 |  | - 전동기타입 COSO
품질등급 | A |  | - 전동기용도 POLAR CRANE BRIDGE MOTOR
저장등급 | B |  | - 길이 37.5IN
자재유형 | SPAR |  | - 높이 11IN
- 너비 14.9IN
- 정격전압 460VAC
- 정격전류 24.2A
- 정격전력(용량) 15HP
- 주파수 60㎐
- 상(PHASE)수 THREE PHASE
- 회전속도 1200RPM
- 틀(FRAME)번호 286UC
- 절연등급 HHH
- 과부하율(S.F) 1.0
- 부속품목 BRAKE
- 특수사항 BRAKE INCLUDE
- 적용품질기준 ASME NQA-1
- 품질보증서류 CERTIFICATE OF CONFORMANCE
- 시험성적서류 REFER TO TECHNICAL SPEC
품질등급 A등급
제작사 PAR NUCLEAR, INC.
- 부품번호 56448275
제작사 REULAND
- 부품번호 0150E-2BAB-0004
제작사 웨스팅하우스 - FHE & CM
- 부품번호 56448275
자재번호 | 200514626 | 자재내역 | 변압기,DRY TYPE,25.5IN,24.4IN,19.4IN,25K
단위 | EA | PO-TEXT | 품명 변압기
자재그룹 | 61 |  | - 변압기타입 DRY TYPE
품질등급 | A |  | - 높이 25.5IN
저장등급 | B |  | - 너비 24.4IN
자재유형 | SPAR |  | - 깊이 19.4IN
- 변압기용량 25KVA
- 1차측전압 460VAC
- 2차측전압 120VAC
- 주파수 60㎐
- 상(PHASE)수 THREE PHASE
- 적용품질기준 ASME NQA-1
- 품질보증서류 CERTIFICATE OF CONFORMANCE
- 시험성적서류 REFER TO TECHNICAL SPEC
품질등급 A등급
- 별칭 T-3-53393-3S
제작사 PAR NUCLEAR, INC.
- 부품번호 50969137
제작사 ACME
- 모델번호 T-3-53393-3S
제작사 웨스팅하우스 - FHE & CM
- 부품번호 50969137
자재번호 | 200514628 | 자재내역 | 스위치,레버형,TYPE 3R,32IN,17.3IN,11.2IN
단위 | EA | PO-TEXT | 품명 스위치,레버형
자재그룹 | 59 |  | - 레버형스위치타입 TYPE 3R
품질등급 | A |  | - 몸체길이 32IN
저장등급 | B |  | - 몸체너비 17.3IN
자재유형 | SPAR |  | - 몸체높이 11.2IN
- 정격전압 600VAC
- 정격전류 100A
- 접촉타입 3 WIRE/ NON-FUSED DT
- 터미널타입 3P
- 적용품질기준 ASME NQA-1
- 품질보증서류 CERTIFICATE OF CONFORMANCE
- 시험성적서류 REFER TO TECHNICAL SPEC
품질등급 A등급
- 별칭 DTNF363R
제작사 PAR NUCLEAR, INC.
- 부품번호 52530095
제작사 SIEMENS
- 모델번호 DTNF363R
제작사 웨스팅하우스 - FHE & CM
- 부품번호 52530095
자재번호 | 200514629 | 자재내역 | 차단기(CIRCUIT BREAKER),MCCB,SF250,4.1IN
단위 | EA | PO-TEXT | 품명 차단기(CIRCUIT BREAKER)
자재그룹 | 59 |  | - 차단기타입 MCCB
품질등급 | A |  | - 차단기몸체형태 SF250
저장등급 | B |  | - 너비 4.1IN
자재유형 | SPAR |  | - 높이 10IN
- 길이 3.8IN
- 정격전압 600VAC
- 정격전류 250A
- 전극수 3POLES
- 주파수 60㎐
- 부속품목 RATING PLUG(SRPF250A250)
- 적용품질기준 ASME NQA-1
- 품질보증서류 CERTIFICATE OF CONFORMANCE
- 시험성적서류 REFER TO TECHNICAL SPEC
품질등급 A등급
- 별칭 SFHA36AT0250
제작사 PAR NUCLEAR, INC.
- 부품번호 50051006
제작사 GENERAL ELECTRIC COMPANY
- 모델번호 SFHA36AT0250
제작사 웨스팅하우스 - FHE & CM
- 부품번호 50051006
자재번호 | 200514630 | 자재내역 | 차단기(CIRCUIT BREAKER),MCCB,SE150,105㎜
단위 | EA | PO-TEXT | 품명 차단기(CIRCUIT BREAKER)
자재그룹 | 59 |  | - 차단기타입 MCCB
품질등급 | A |  | - 차단기몸체형태 SE150
저장등급 | B |  | - 너비 105㎜
자재유형 | SPAR |  | - 높이 160㎜
- 길이 86㎜
- 정격전압 600VAC
- 정격전류 30A
- 정격차단용량 65㎄
- 전극수 3P
- 주파수 60㎐
- 부속품목 RATING PLUG(SRPE30A15)
- 적용품질기준 ASME NQA-1
- 품질보증서류 CERTIFICATE OF CONFORMANCE
- 시험성적서류 REFER TO TECHNICAL SPEC
품질등급 A등급
- 별칭 SELA36AT0030
제작사 PAR NUCLEAR, INC.
- 부품번호 50051006
제작사 GENERAL ELECTRIC COMPANY
- 모델번호 SELA36AT0030
제작사 웨스팅하우스 - FHE & CM
- 부품번호 50051006
자재번호 | 200514631 | 자재내역 | 차단기(CIRCUIT BREAKER),MCCB,TJI,10IN,8I
단위 | EA | PO-TEXT | 품명 차단기(CIRCUIT BREAKER)
자재그룹 | 59 |  | - 차단기타입 MCCB
품질등급 | A |  | - 차단기몸체형태 TJI
저장등급 | B |  | - 너비 10IN
자재유형 | SPAR |  | - 높이 8IN
- 길이 3IN
- 정격전압 600VAC
- 정격전류 200A
- 전극수 3POLES
- 주파수 60㎐
- 적용품질기준 ASME NQA-1
- 품질보증서류 CERTIFICATE OF CONFORMANCE
- 시험성적서류 REFER TO TECHNICAL SPEC
품질등급 A등급
- 별칭 TJJ436200
제작사 PAR NUCLEAR, INC.
- 부품번호 50051007
제작사 GENERAL ELECTRIC COMPANY
- 모델번호 TJJ436200
제작사 웨스팅하우스 - FHE & CM
- 부품번호 50051007
자재번호 | 200514632 | 자재내역 | 차단기(CIRCUIT BREAKER),MCCB,1IN,5IN,3IN
단위 | EA | PO-TEXT | 품명 차단기(CIRCUIT BREAKER)
자재그룹 | 59 |  | - 차단기타입 MCCB
품질등급 | A |  | - 너비 1IN
저장등급 | B |  | - 높이 5IN
자재유형 | SPAR |  | - 길이 3IN
- 정격전압 277VAC/250VAC
- 정격전류 15A
- 전극수 1POLE
- 주파수 60㎐
- 적용품질기준 ASME NQA-1
- 품질보증서류 CERTIFICATE OF CONFORMANCE
- 시험성적서류 REFER TO TECHNICAL SPEC
품질등급 A등급
- 별칭 TEY115
제작사 PAR NUCLEAR, INC.
- 부품번호 50051007
제작사 GENERAL ELECTRIC COMPANY
- 모델번호 TEY115
제작사 웨스팅하우스 - FHE & CM
- 부품번호 50051007
자재번호 | 200514633 | 자재내역 | 차단기(CIRCUIT BREAKER),MCCB,2IN,5IN,3IN
단위 | EA | PO-TEXT | 품명 차단기(CIRCUIT BREAKER)
자재그룹 | 59 |  | - 차단기타입 MCCB
품질등급 | A |  | - 너비 2IN
저장등급 | B |  | - 높이 5IN
자재유형 | SPAR |  | - 길이 3IN
- 정격전압 277VAC/250VDC
- 정격전류 15A
- 전극수 2POLES
- 주파수 60㎐
- 적용품질기준 ASME NQA-1
- 품질보증서류 CERTIFICATE OF CONFORMANCE
- 시험성적서류 REFER TO TECHNICAL SPEC
품질등급 A등급
- 별칭 TEY215
제작사 PAR NUCLEAR, INC.
- 부품번호 50051007
제작사 GENERAL ELECTRIC COMPANY
- 모델번호 TEY215
제작사 웨스팅하우스 - FHE & CM
- 부품번호 50051007
자재번호 | 200514634 | 자재내역 | 차단기(CIRCUIT BREAKER),MCCB,1IN,5IN,3IN
단위 | EA | PO-TEXT | 품명 차단기(CIRCUIT BREAKER)
자재그룹 | 59 |  | - 차단기타입 MCCB
품질등급 | A |  | - 너비 1IN
저장등급 | B |  | - 높이 5IN
자재유형 | SPAR |  | - 길이 3IN
- 정격전압 120/240/277VAC
- 정격전류 20A
- 전극수 1POLE
- 주파수 60㎐
- 적용품질기준 ASME NQA-1
- 품질보증서류 CERTIFICATE OF CONFORMANCE
- 시험성적서류 REFER TO TECHNICAL SPEC
품질등급 A등급
- 별칭 TEY120
제작사 PAR NUCLEAR, INC.
- 부품번호 50051007
제작사 GENERAL ELECTRIC COMPANY
- 모델번호 TEY120
제작사 웨스팅하우스 - FHE & CM
- 부품번호 50051007
자재번호 | 200514635 | 자재내역 | 스위치,레버형,DISCONNECT SWITCH/FUSE CLI
단위 | EA | PO-TEXT | 품명 스위치,레버형
자재그룹 | 59 |  | - 레버형스위치타입 DISCONNECT SWITCH/FUSE CLIP
품질등급 | A |  | - 몸체길이 50㎜
저장등급 | B |  | - 몸체너비 50㎜
자재유형 | SPAR |  | - 몸체높이 50㎜
- 정격전압 600VAC
- 정격전류 30A
- 스위치기능상위치 RIGHT-HAND MECHANISM
- 부속품목 TRAILER FUSE BLOCK / HANDLE
- 특수사항 1 N.O. AUX CONTACT INCLUDE
- 적용품질기준 ASME NQA-1
- 품질보증서류 CERTIFICATE OF CONFORMANCE
- 시험성적서류 REFER TO TECHNICAL SPEC
품질등급 A등급
- 별칭 1494V-DN30-A-D-F
제작사 PAR NUCLEAR, INC.
- 부품번호 305230
제작사 ALLEN-BRADLEY/ROCKWELL AUTOMAT
- 모델번호 1494V-DN30-A-D-F
제작사 웨스팅하우스 - FHE & CM
- 부품번호 305230
자재번호 | 200514636 | 자재내역 | 계전기,전자식,EUTECTIC ALLOY OVERLOAD RE
단위 | EA | PO-TEXT | 품명 계전기,전자식
자재그룹 | 59 |  | - 계전기타입 EUTECTIC ALLOY OVERLOAD RELAY
품질등급 | A |  | - 길이 93㎜
저장등급 | B |  | - 너비 68㎜
자재유형 | SPAR |  | - 높이 82㎜
- 정격전류 32A
- 주파수 60㎐
- 전극개수 3P
- 적용품질기준 ASME NQA-1
- 품질보증서류 CERTIFICATE OF CONFORMANCE
- 시험성적서류 REFER TO TECHNICAL SPEC
품질등급 A등급
- 별칭 592-KOV169
제작사 PAR NUCLEAR, INC.
- 부품번호 305177
제작사 ALLEN-BRADLEY/ROCKWELL AUTOMAT
- 모델번호 592-KOV169
제작사 웨스팅하우스 - FHE & CM
- 부품번호 305177
자재번호 | 200514637 | 자재내역 | 조절기,계측제어용,SAFETY-DEVICES THERMOS
단위 | EA | PO-TEXT | 품명 조절기,계측제어용
자재그룹 | 48 |  | - 별칭 SAFETY-DEVICES THERMOSTAT
품질등급 | A |  | - 사이즈 60*39*33㎜
저장등급 | B |  | - 전압(VOLTAGE) 120VAC / 10A
자재유형 | SPAR |  | - 온도 범위 30~140 F
- 적용품질기준 ASME NQA-1
- 품질서류 1 CERTIFICATE OF CONFORMANCE
- 품질서류 2 REFER TO TECHNICAL SPEC
품질등급 A등급
제작사 PAR NUCLEAR, INC.
- 부품번호 201392
제작사 HOFFMAN
- 모델번호 A-TEMNC
제작사 웨스팅하우스 - FHE & CM
- 부품번호 201392
자재번호 | 200514638 | 자재내역 | 퓨즈홀더,FUSE BLOCK,76㎜,41㎜,600VAC,30A
단위 | EA | PO-TEXT | 품명 퓨즈홀더
자재그룹 | 59 |  | - 타입(형식) FUSE BLOCK
품질등급 | A |  | - 길이 76㎜
저장등급 | B |  | - 너비 41㎜
자재유형 | SPAR |  | - 전압(VOLTAGE) 600VAC
- 전류 30A
- 설치된 퓨즈 갯수 2P
- 폴(POLE) 데이터 2P
- 적용품질기준 ASME NQA-1
- 품질서류 1 CERTIFICATE OF CONFORMANCE
- 품질서류 2 REFER TO TECHNICAL SPEC.
품질등급 A등급
제작사 PAR NUCLEAR, INC.
- 부품번호 205267
제작사 BUSSMANN DENMARK
- 모델번호 BC6032S
제작사 웨스팅하우스 - FHE & CM
- 부품번호 205267
자재번호 | 200514639 | 자재내역 | 스위치,원심식,ROTARY GEAR LIMIT SWITCH,3
단위 | EA | PO-TEXT | 품명 스위치,원심식
자재그룹 | 59 |  | - 별칭 ROTARY GEAR LIMIT SWITCH
품질등급 | A |  | - 치수 3*4.5*7.5IN
저장등급 | B |  | - 재질 IRON
자재유형 | SPAR |  | - 특수사항 80 TO 1 GEAR RATIO
- 적용품질기준 ASME NQA-1
- 품질서류 1 CERTIFICATE OF CONFORMANCE
- 품질서류 2 REFER TO TECHNICAL SPEC
품질등급 A등급
제작사 PAR NUCLEAR, INC.
- 부품번호 56578953
제작사 AMETEK
- 부품번호 AME-2000-108B
제작사 웨스팅하우스 - FHE & CM
- 부품번호 56578953
자재번호 | 200514640 | 자재내역 | 제어기,속도용,SPEED SWITCH,SERIES 2210,S
단위 | EA | PO-TEXT | 품명 제어기,속도용
자재그룹 | 20 |  | - 별칭 SPEED SWITCH
품질등급 | A |  | - 타입(형식) SERIES 2210
저장등급 | B |  | - 특수사항 SETPOINT 1610 RPM ASCENDING
자재유형 | SPAR |  | - 품질서류 1 CERTIFICATE OF CONFORMANCE
- 품질서류 2 REFER TO TECHNICAL SPEC
품질등급 A등급
제작사 PAR NUCLEAR, INC.
- 부품번호 52524622
제작사 HUBBELL INDUSTRIAL CONTROLS, I
- 모델번호 2210-312CC4
제작사 웨스팅하우스 - FHE & CM
- 부품번호 52524622
자재번호 | 200514641 | 자재내역 | 제어기,속도용,SPEED SWITCH,SERIES 2210,S
단위 | EA | PO-TEXT | 품명 제어기,속도용
자재그룹 | 20 |  | - 별칭 SPEED SWITCH
품질등급 | A |  | - 타입(형식) SERIES 2210
저장등급 | B |  | - 특수사항 SETPOINT 64.5 RPM ASCENDING
자재유형 | SPAR |  | - 품질서류 1 CERTIFICATE OF CONFORMANCE
- 품질서류 2 REFER TO TECHNICAL SPEC
품질등급 A등급
제작사 PAR NUCLEAR, INC.
- 부품번호 52524619
제작사 HUBBELL INDUSTRIAL CONTROLS, I
- 부품번호 2210-232CC4S
제작사 웨스팅하우스 - FHE & CM
- 부품번호 52524619
자재번호 | 200514642 | 자재내역 | 스위치,원심식,ROTARY GEAR LIMIT SWITCH,3
단위 | EA | PO-TEXT | 품명 스위치,원심식
자재그룹 | 59 |  | - 별칭 ROTARY GEAR LIMIT SWITCH
품질등급 | A |  | - 치수 3*4.5*7IN
저장등급 | B |  | - 재질 CAST IRON
자재유형 | SPAR |  | - 설치기기 정보 NEMA 4
- 특수사항 100:1 REAR RATIO
- 적용품질기준 ASME NQA-1
- 품질서류 1 CERTIFICATE OF CONFORMANCE
- 품질서류 2 REFER TO TECHNICAL SPEC
품질등급 A등급
제작사 PAR NUCLEAR, INC.
- 부품번호 56578954
제작사 AMETEK
- 부품번호 AME-2000-109B
제작사 웨스팅하우스 - FHE & CM
- 부품번호 56578954
자재번호 | 200514643 | 자재내역 | 마이크로 스위치,HEAVY DUTY LIMIT SWITCH,
단위 | EA | PO-TEXT | 품명 마이크로 스위치
자재그룹 | 59 |  | - 마이크로스위치타입 HEAVY DUTY LIMIT SWITCH
품질등급 | A |  | - 몸체재질 STAINLESS STEEL
저장등급 | B |  | - 정격전압 600VAC
자재유형 | SPAR |  | - 정격전류 10A
- 주파수 60㎐
- 접촉타입 1NC 1NO SPDT SNAP ACTION
- 사용온도(상한) 121℃
- 사용온도(하한) -12℃
- 부속품목 ACTUATOR(LS2Z52B)
- 적용품질기준 ASME NQA-1
- 품질보증서류 CERTIFICATE OF CONFORMANCE
- 시험성적서류 REFER TO TECHNICAL SPEC
품질등급 A등급
- 별칭 LS2A4K
제작사 PAR NUCLEAR, INC.
- 부품번호 56578401
제작사 MICRO SWITCH A HONEYWELL DIVIS
- 부품번호 LS2A4K
제작사 웨스팅하우스 - FHE & CM
- 부품번호 56578401
자재번호 | 200514743 | 자재내역 | 계전기,전자식,OVER I,PICUP RANGE : 1.5 ~
단위 | EA | PO-TEXT | 품명 계전기,전자식
자재그룹 | 59 |  | - 계전기타입 OVER I
품질등급 | Q |  | - 정격전류 PICUP RANGE : 1.5 ~ 6A
저장등급 | B |  | - 제어전압 125VDC
자재유형 | SPAR |  | - 코일전압 125VDC
- 설치설비형식 PNL MTG
- 특수사항 VERY INVERSE
- 적용품질기준 ASME NQA-1
- 품질보증서류 CERTIFICATE OF CONFORMANCE
- 시험성적서류 REFER TO TECHNICAL SPEC
품질등급 Q등급
- 별칭 GND OVERCURRENT RELAY(51G)
제작사 ABB POWER T&D COMPANY INC.
- 모델번호 443S2241
자재번호 | 200514747 | 자재내역 | 컨넥터,튜브용,MALE CONNECTOR,3/4*1/2IN R
단위 | EA | PO-TEXT | 품명 컨넥터,튜브용
자재그룹 | 47 |  | - 타입(형식) MALE CONNECTOR
품질등급 | A |  | - 사이즈 3/4*1/2IN RP
저장등급 | C |  | - 튜브 연결 데이터 1 3/4IN TUBE
자재유형 | SPAR |  | - 연결 데이터 2 RP
- 특수사항 WITH RS GASKET(SS-12-RS-2V)
- 품질서류 1 CERTIFICATE OF CONFORMANCE
- 품질서류 2 MTR
품질등급 A등급
제작사 SWAGELOK COMPANY
- 부품번호 SS-1210-1-8RP
자재번호 | 200514748 | 자재내역 | 엘보우,튜브용,MALE ELBOW,3/4"×1/2" PR,9
단위 | EA | PO-TEXT | 품명 엘보우,튜브용
자재그룹 | 47 |  | - 엘보우타입 MALE ELBOW
품질등급 | A |  | - 외경 3/4"×1/2" PR
저장등급 | C |  | - 굴곡각도 90
자재유형 | SPAR |  | - 엘보우재질 SUS316
- 사용매체 AIR
- 튜브외경 3/4 IN
- 부속품목 WITH O-RING
- 품질보증서류 CERTIFICATE OF CONFORMANCE
- 시험성적서류 MATERIAL TEST REPORT
품질등급 A등급
제작사 SWAGELOK COMPANY
- 모델번호 SS-1210-2-8PR
자재번호 | 200514749 | 자재내역 | 호스,METAL FLEXIBLE,75CM,3/4 IN,SUS316L,
단위 | EA | PO-TEXT | 품명 호스
자재그룹 | 47 |  | - 호스타입 METAL FLEXIBLE
품질등급 | A |  | - 길이 75CM
저장등급 | C |  | - 너비 3/4 IN
자재유형 | SPAR |  | - 호스재질 SUS316L
- 사용온도(하한) -200 ℃(-325 ℉)
- 사용온도(상한) 426 ℃(800 ℉)
- 사용압력(상한) 59.2 BAR
- 사용매체 AIR
- 호스연결타입 FEMALE
- 호스연결형태 NPT
- 품질보증서류 CERTIFICATE OF CONFORMANCE
- 시험성적서류 MTR, HELIUM LEAK TEST
품질등급 A등급
제작사 SWAGELOK COMPANY
- 부품번호 SS-FJ12PF12PF12-75CM-A-H-Z
자재번호 | 200514750 | 자재내역 | 센서,COMPACT MAGNETIC FLOWTUBE,LINING:CE
단위 | EA | PO-TEXT | 품명 센서
자재그룹 | 59 |  | - 별칭 COMPACT MAGNETIC FLOWTUBE
품질등급 | A |  | - 재질 LINING:CERAMIC
저장등급 | B |  | - 센서(SENSOR) 데이터 ELECTRODES:PLATINUM
자재유형 | SPAR |  | - 설치기기 정보 MOUNTING TO IMT25
- 특수사항 NEMA X4
- 품질서류 1 CERTIFICATE OF CONFORMANCE
품질등급 A등급
제작사 INVENSYS FOXBORO
- 부품번호 800HA-WCI-PJGFGZ-B
자재번호 | 200514768 | 자재내역 | 밸브디스크,GATE,ASME SA352,GATE,26*24*26
단위 | EA | PO-TEXT | 품명 밸브디스크
자재그룹 | 48 |  | - 디스크타입 GATE
품질등급 | Q |  | - 디스크(DISK)재질 ASME SA352
저장등급 | B |  | - 밸브타입 GATE
자재유형 | SPAR |  | - 밸브사이즈 26*24*26
- 품질보증서류 CMTR, C OF C
품질등급 Q등급
제작사 EDWARD VOGT VALVE CO.
- 부품번호 667970
- 도면번호 06-90891-01
자재번호 | 200514784 | 자재내역 | 스템,밸브용,GATE,ASME SA564 TYPE 630,STE
단위 | EA | PO-TEXT | 품명 스템,밸브용
자재그룹 | 48 |  | - 스템타입 GATE
품질등급 | Q |  | - 스템(STEM)재질 ASME SA564 TYPE 630
저장등급 | C |  | - 사용매체 STEAM
자재유형 | SPAR |  | - 밸브타입 GATE
- 밸브사이즈 26*24*26
- 품질보증서류 MTR, C OF C
품질등급 Q등급
제작사 EDWARD VOGT VALVE CO.
- 부품번호 1313863
- 도면번호 06-90891-01
- 주설비 참고자료 M243
자재번호 | 200514785 | 자재내역 | 밸브디스크,GATE VALVE,ASME SA216,GATE VA
단위 | EA | PO-TEXT | 품명 밸브디스크
자재그룹 | 48 |  | - 디스크타입 GATE VALVE
품질등급 | Q |  | - 디스크(DISK)재질 ASME SA216
저장등급 | B |  | - 밸브타입 GATE VALVE
자재유형 | SPAR |  | - 밸브사이즈 4IN
- 품질보증서류 CMTR, C OF C
품질등급 Q등급
제작사 EDWARD VOGT VALVE CO.
- 부품번호 667809
- 도면번호 06-90891-02
- 주설비 참고자료 M243
자재번호 | 200514909 | 자재내역 | 계전기,전자식,120VAC, 60 HZ,10 A @ 300 V
단위 | EA | PO-TEXT | 품명 계전기,전자식
자재그룹 | 59 |  | - 정격전압 120VAC, 60 HZ
품질등급 | A |  | - 주접촉최대전류 10 A @ 300 VAC
저장등급 | B |  | - 전극개수 4P
자재유형 | SPAR |  | - 다층주접점배열형태 CONFIGURATION: 2NO-2NC
- 터미널타입 CLAMP
- 적용품질기준 ASME NQA-1(94) OR ISO 9001(00)
- 품질보증서류 CERTIFICATE OF CONFORMANCE
품질등급 A등급
- 별칭 CONTROL RELAY
제작사 WESTINGHOUSE ELECTRIC COMPANY
- 모델번호 BF22F
자재번호 | 200514928 | 자재내역 | 가스켓,PRESSURE SEAL GASKET,FLEXIBLE GRA
단위 | EA | PO-TEXT | 품명 가스켓
자재그룹 | 53 |  | - 가스켓타입 PRESSURE SEAL GASKET
품질등급 | A |  | - 가스켓재질 FLEXIBLE GRAPHITE
저장등급 | B |  | - 품질보증서류 C OF C
자재유형 | SPAR |  | 품질등급 A등급
제작사 EDWARD VOGT VALVE CO.
- 부품번호 655129
- 도면번호 06-90891-01
- 주설비 참고자료 M243
자재번호 | 200514929 | 자재내역 | 패킹세트,GATE VALVE,5 FLOOR,FLEXIBLE GRA
단위 | EA | PO-TEXT | 품명 패킹세트
자재그룹 | 53 |  | - 패킹세트타입 GATE VALVE
품질등급 | A |  | - 패킹세트몸체형태 5 FLOOR
저장등급 | B |  | - 패킹세트재질 FLEXIBLE GRAPHITE
자재유형 | SPAR |  | - 품질보증서류 C OF C
품질등급 A등급
제작사 EDWARD VOGT VALVE CO.
- 부품번호 957746
- 도면번호 06-90891-01
- 주설비 참고자료 M243
자재번호 | 200514930 | 자재내역 | 스템,밸브용,GATE VALVE,ASME SA564 TYPE 6
단위 | EA | PO-TEXT | 품명 스템,밸브용
자재그룹 | 48 |  | - 스템타입 GATE VALVE
품질등급 | Q |  | - 스템(STEM)재질 ASME SA564 TYPE 630
저장등급 | C |  | - 밸브타입 GATE VALVE
자재유형 | SPAR |  | - 밸브사이즈 4IN
- 품질보증서류 MTR, C OF C
품질등급 Q등급
제작사 EDWARD VOGT VALVE CO.
- 부품번호 655392
- 도면번호 06-90891-02
- 주설비 참고자료 M243
자재번호 | 200514982 | 자재내역 | 임펠러,IMPELLER,PART NO. 30,069797F,
단위 | EA | PO-TEXT | 품명 임펠러
자재그룹 | 43 |  | - 임펠러타입 IMPELLER
품질등급 | Q |  | 품질등급 Q등급
저장등급 | C |  | 제작사 CLYDE PUMPS LTD(OLD:WEIR PUMPS
자재유형 | SPAR |  | - 부품번호 PART NO. 30
- 도면번호 069797F
자재번호 | 200515081 | 자재내역 | 어댑터,소켓용,SOCKET ASSEMBLY INTERFACE,
단위 | EA | PO-TEXT | 품명 어댑터,소켓용
자재그룹 | 62 |  | - 별칭 SOCKET ASSEMBLY INTERFACE
품질등급 | S |  | - 타입(형식) 700-HLT1U1, AB
저장등급 | C |  | - 전압(VOLTAGE) 110/125V AC/DC
자재유형 | SPAR |  | - 전류 OUTPUT : SPDT 6A
- 최소포장단위 PKG QTY : 10
- 특수사항 LED
품질등급 S등급
제작사 ALLEN-BRADLEY/ROCKWELL AUTOMAT
- 부품번호 700-HLT1U1
자재번호 | 200515082 | 자재내역 | 계전기,전자식,REPLACEMENT RELAY FOR 700-
단위 | EA | PO-TEXT | 품명 계전기,전자식
자재그룹 | 59 |  | - 계전기타입 REPLACEMENT RELAY FOR 700-HL
품질등급 | S |  | - 정격전압 110/125 VAC
저장등급 | B |  | - 정격전류 6A
자재유형 | SPAR |  | - 주파수 60㎐
- 위상수 1PH
- 전극개수 SPDT
- 터미널타입 5 PIN
- 설치설비형식 700-HLT SOCKET
- 최소포장단위 PKG QTY : 20
품질등급 S등급
제작사 ALLEN-BRADLEY/ROCKWELL AUTOMAT
- 부품번호 700-TBR60
자재번호 | 200515084 | 자재내역 | 퓨즈,통형,CYLINDRICAL FUSE-LINK,10.3 MM,
단위 | EA | PO-TEXT | 품명 퓨즈,통형
자재그룹 | 59 |  | - 퓨즈타입 CYLINDRICAL FUSE-LINK
품질등급 | S |  | - 외경 10.3 MM
저장등급 | B |  | - 길이 38 MM
자재유형 | SPAR |  | - 열전극부길이 10.5 MM
- 정격최대전압 500V
- 정격연속운전전류 6A
- 정격차단전류 80KA
- 퓨즈종류 GL-GG
- 최소포장단위 PACK ;10
- 특수사항 W/ INDICATOR
품질등급 S등급
제작사 FERRAZ SHAWMUT INC.
- 부품번호 16223-G
자재번호 | 200515085 | 자재내역 | 퓨즈,통형,CYLINDRICAL FUSE-LINK,10.3MM,3
단위 | EA | PO-TEXT | 품명 퓨즈,통형
자재그룹 | 59 |  | - 퓨즈타입 CYLINDRICAL FUSE-LINK
품질등급 | S |  | - 외경 10.3MM
저장등급 | B |  | - 길이 38 MM
자재유형 | SPAR |  | - 열전극부길이 10.5 MM
- 정격최대전압 500V
- 정격연속운전전류 10A
- 정격차단전류 80KA
- 퓨즈종류 GL-GG
- 최소포장단위 PACK ;10
- 특수사항 W/ INDICATOR
품질등급 S등급
제작사 FERRAZ SHAWMUT INC.
- 부품번호 16231-G
자재번호 | 200515086 | 자재내역 | 퓨즈,통형,CYLINDRICAL FUSE-LINK,10.3MM,3
단위 | EA | PO-TEXT | 품명 퓨즈,통형
자재그룹 | 59 |  | - 퓨즈타입 CYLINDRICAL FUSE-LINK
품질등급 | S |  | - 외경 10.3MM
저장등급 | B |  | - 길이 38 MM
자재유형 | SPAR |  | - 열전극부길이 10.5 MM
- 정격최대전압 500V
- 정격연속운전전류 20A
- 정격차단전류 80KA
- 퓨즈종류 GL-GG
- 최소포장단위 PACK ;10
- 특수사항 W/ INDICATOR
품질등급 S등급
제작사 FERRAZ SHAWMUT INC.
- 부품번호 16237-G
자재번호 | 200515222 | 자재내역 | 스위치,온도용,TEMP INDICATING SWITCH,TEM
단위 | EA | PO-TEXT | 품명 스위치,온도용
자재그룹 | 59 |  | - 온도스위치타입 TEMP INDICATING SWITCH
품질등급 | S |  | - 온도스위치용도 TEMPERATURE ALARM
저장등급 | B |  | - 몸체너비 150㎜ DIA
자재유형 | SPAR |  | - 케이스재질 ADC12 BLACK
- 사용온도(상한) 100 ℃
- 사용온도(하한) 0 ℃
- 정확도 WITHIN ±2.0% F.S
- 프로브재질 304ST.ST
- 벌브직경 10MM DIA
- 벌브길이 120MM
- 모세관사이즈 CAPILLARY LENGTH : 3M
- 접촉기능 UPPER & LOWER LIMIT,2 CONTACT
- 프로세스연결사이즈 1/2IN
- 프로세스연결타입 NPT
- 전선관연결 3/4 IN PF
- 설치방법 BRACKET
- 특수사항 SETPOINT : HIGH 90℃
품질등급 S등급
제작사 한국나가노(주)
- 모델번호 NTF56-323K1B3C1
자재번호 | 200515234 | 자재내역 | 밸브,유량조절용,JET PIPE,SUPPLY/RETURN M
단위 | EA | PO-TEXT | 품명 밸브,유량조절용
자재그룹 | 48 |  | - 유량조절밸브타입 JET PIPE
품질등급 | S |  | - 사용압력(상한) SUPPLY/RETURN MAX PR: 3,000PSI
저장등급 | B |  | - 사용온도(상한) -65~275℉
자재유형 | SPAR |  | - 포트(PORT)수 3 PORTS
- 유량(FLOW RATE) 25 GPM AT 1,000 PSI DP
- 정격전류 16 MA
- 밸브운전방법 SERVO
- 특수사항 COIL:89Ω
- 적용기술기준 EPRI-NP-5652
품질등급 S등급
제작사 PARKER AEROSPACE
- 부품번호 74004
- 모델번호 425-2075
자재번호 | 200515287 | 자재내역 | 패킹세트,GATE VALVE,4 FLOOR,FLEXIBLE GRA
단위 | EA | PO-TEXT | 품명 패킹세트
자재그룹 | 53 |  | - 패킹세트타입 GATE VALVE
품질등급 | A |  | - 패킹세트몸체형태 4 FLOOR
저장등급 | B |  | - 패킹세트재질 FLEXIBLE GRAPHITE
자재유형 | SPAR |  | - 품질보증서류 C OF C
품질등급 A등급
제작사 EDWARD VOGT VALVE CO.
- 부품번호 957776
- 도면번호 06-90891-01
- 주설비 참고자료 M243
자재번호 | 200515288 | 자재내역 | 부품키트,기계용,MAINTENANCE,GATE VALVE,C
단위 | EA | PO-TEXT | 품명 부품키트,기계용
자재그룹 | 43 |  | - 기계부품키트용도 MAINTENANCE
품질등급 | Q |  | - 기계부품키트타입 GATE VALVE
저장등급 | A |  | - 품질보증서류 C OF C
자재유형 | SPAR |  | 품질등급 Q등급
제작사 EDWARD VOGT VALVE CO.
- 부품번호 980900
- 도면번호 06-90891-01
- 주설비 참고자료 M243
자재번호 | 200515289 | 자재내역 | 가스켓,PRESSURE SEAL GASKET,FLEXIBLE GRA
단위 | EA | PO-TEXT | 품명 가스켓
자재그룹 | 53 |  | - 가스켓타입 PRESSURE SEAL GASKET
품질등급 | A |  | - 가스켓재질 FLEXIBLE GRAPHITE
저장등급 | B |  | - 품질보증서류 C OF C
자재유형 | SPAR |  | 품질등급 A등급
제작사 EDWARD VOGT VALVE CO.
- 부품번호 655126
- 도면번호 06-90891-02
- 주설비 참고자료 M243
자재번호 | 200515290 | 자재내역 | 패킹세트,GATE VALVE,3 FLOOR,FLEXIBLE GRA
단위 | EA | PO-TEXT | 품명 패킹세트
자재그룹 | 53 |  | - 패킹세트타입 GATE VALVE
품질등급 | A |  | - 패킹세트몸체형태 3 FLOOR
저장등급 | B |  | - 패킹세트재질 FLEXIBLE GRAPHITE
자재유형 | SPAR |  | - 품질보증서류 C OF C
품질등급 A등급
제작사 EDWARD VOGT VALVE CO.
- 부품번호 957730
- 도면번호 06-90891-02
- 주설비 참고자료 M243
자재번호 | 200515291 | 자재내역 | 패킹세트,GATE VALVE,4 FLOOR,FLEXIBLE GRA
단위 | EA | PO-TEXT | 품명 패킹세트
자재그룹 | 53 |  | - 패킹세트타입 GATE VALVE
품질등급 | A |  | - 패킹세트몸체형태 4 FLOOR
저장등급 | B |  | - 패킹세트재질 FLEXIBLE GRAPHITE
자재유형 | SPAR |  | - 품질보증서류 C OF C
품질등급 A등급
제작사 EDWARD VOGT VALVE CO.
- 부품번호 957760
- 도면번호 06-90891-02
- 주설비 참고자료 M243
자재번호 | 200515292 | 자재내역 | 부품키트,기계용,MAINTENANCE,GATE VALVE,C
단위 | EA | PO-TEXT | 품명 부품키트,기계용
자재그룹 | 43 |  | - 기계부품키트용도 MAINTENANCE
품질등급 | Q |  | - 기계부품키트타입 GATE VALVE
저장등급 | A |  | - 품질보증서류 C OF C
자재유형 | SPAR |  | 품질등급 Q등급
제작사 EDWARD VOGT VALVE CO.
- 부품번호 980922
- 도면번호 06-90891-02
- 주설비 참고자료 M243
자재번호 | 200515293 | 자재내역 | 노즐,SAFETY VALVE,THREAD,ASME SA182 GR.F
단위 | EA | PO-TEXT | 품명 노즐
자재그룹 | 47 |  | - 노즐용도 SAFETY VALVE
품질등급 | Q |  | - 노즐타입 THREAD
저장등급 | C |  | - 노즐재질 ASME SA182 GR.F316
자재유형 | SPAR |  | - 밸브사이즈 6INX10IN
- 노즐연결타입 THREAD
- 특수사항 PNS NO. J237C-DG-A01-01
- 품질보증서류 CMTR/C OF C
- 시험성적서류 DIMENSIONAL INSPECTION REPORT
품질등급 Q등급
제작사 ANDERSON GREENWOOD CROSBY
- 부품번호 2
- 도면번호 B-900297
- 도면번호 J237C
자재번호 | 200515294 | 자재내역 | 밸브디스크,THERMER DISC,ASME SB637 UNS N
단위 | EA | PO-TEXT | 품명 밸브디스크
자재그룹 | 48 |  | - 디스크타입 THERMER DISC
품질등급 | Q |  | - 디스크(DISK)재질 ASME SB637 UNS N07718
저장등급 | B |  | - 밸브타입 SAFETY VALVE
자재유형 | SPAR |  | - 밸브사이즈 6INX10IN
- 특수사항 PNS NO. J237C-DG-A01-01
- 품질보증서류 CMTR/NDE/C OF C
- 시험성적서류 DIMENSIONAL INSPECTION REPORT
품질등급 Q등급
제작사 ANDERSON GREENWOOD CROSBY
- 부품번호 6
- 도면번호 B-900297
- 주설비 참고자료 J237C
자재번호 | 200515295 | 자재내역 | 벨로우즈,EDUCTOR,SAFETY VALVE,MDS-48557,
단위 | EA | PO-TEXT | 품명 벨로우즈
자재그룹 | 30 |  | - 별칭 EDUCTOR
품질등급 | A |  | - 용도 SAFETY VALVE
저장등급 | C |  | - 재질 MDS-48557
자재유형 | SPAR |  | - 밸브타입 SAFETY VALVE
- 밸브사이즈 6INX10IN
- 특수사항 PNS NO. J237C-DG-A01-01
- 품질서류 1 C OF C
품질등급 A등급
제작사 ANDERSON GREENWOOD CROSBY
- 부품번호 8
- 도면번호 B-900297
- 주설비 참고자료 J237C
자재번호 | 200515296 | 자재내역 | 스터드,BONNET STUD,SAFETY VALVE,ASME SA1
단위 | EA | PO-TEXT | 품명 스터드
자재그룹 | 53 |  | - 스터드타입 BONNET STUD
품질등급 | Q |  | - 스터드용도 SAFETY VALVE
저장등급 | C |  | - 스터드재질 ASME SA193 GR. B7
자재유형 | SPAR |  | - 특수사항 PNS NO. J237C-DG-A01-01
- 적용품질기준 CMTR/NDE/C OF C
- 품질보증서류 CMTR/NDE/C OF C
품질등급 Q등급
제작사 ANDERSON GREENWOOD CROSBY
- 부품번호 21
- 도면번호 B-900297
- 주설비 참고자료 J237C
자재번호 | 200515297 | 자재내역 | 너트,BONNET STUD NUT,ASME SA194 GR. 2H,P
단위 | EA | PO-TEXT | 품명 너트
자재그룹 | 53 |  | - 너트용도 BONNET STUD NUT
품질등급 | Q |  | - 너트재질 ASME SA194 GR. 2H
저장등급 | C |  | - 특수사항 PNS NO. J237C-DG-A01-01
자재유형 | SPAR |  | - 품질보증서류 CMTR/NDE/C OF C
품질등급 Q등급
제작사 ANDERSON GREENWOOD CROSBY
- 부품번호 22
- 도면번호 B-900297
- 주설비 참고자료 J237C
자재번호 | 200515298 | 자재내역 | 스터드,INLET STUD,SAFETY VALVE,ASME SA19
단위 | EA | PO-TEXT | 품명 스터드
자재그룹 | 53 |  | - 스터드타입 INLET STUD
품질등급 | Q |  | - 스터드용도 SAFETY VALVE
저장등급 | C |  | - 스터드재질 ASME SA193 GR. B7
자재유형 | SPAR |  | - 적용기술기준 PNS NO. J237C-DG-A01-01
- 품질보증서류 CMTR/NDE/C OF C
품질등급 Q등급
제작사 ANDERSON GREENWOOD CROSBY
- 부품번호 42
- 도면번호 B-900297
- 주설비 참고자료 J237C
자재번호 | 200515299 | 자재내역 | 너트,THREAD,INLET STUD NUT,ASME SA194 GR
단위 | EA | PO-TEXT | 품명 너트
자재그룹 | 53 |  | - 너트타입 THREAD
품질등급 | Q |  | - 너트용도 INLET STUD NUT
저장등급 | C |  | - 너트재질 ASME SA194 GR. 2H
자재유형 | SPAR |  | - 특수사항 PNS NO. J237C-DG-A01-01
- 품질보증서류 CMTR/NDE/C OF C
품질등급 Q등급
제작사 ANDERSON GREENWOOD CROSBY
- 부품번호 43
- 도면번호 B-900297
- 주설비 참고자료 J237C
자재번호 | 200515300 | 자재내역 | 스터드,OUTLET STUD,SAFETY VALVE,ASME SA1
단위 | EA | PO-TEXT | 품명 스터드
자재그룹 | 53 |  | - 스터드타입 OUTLET STUD
품질등급 | A |  | - 스터드용도 SAFETY VALVE
저장등급 | C |  | - 스터드재질 ASME SA193 GR. B7
자재유형 | SPAR |  | - 특수사항 PNS NO. J237C-DG-A01-01
- 품질보증서류 MTR/C OF C
품질등급 A등급
제작사 ANDERSON GREENWOOD CROSBY
- 부품번호 44
- 도면번호 B-900297
- 주설비 참고자료 J237C
자재번호 | 200515301 | 자재내역 | 너트,SAFETY VALVE,OUTLET STUD NUT,ASME S
단위 | EA | PO-TEXT | 품명 너트
자재그룹 | 53 |  | - 너트타입 SAFETY VALVE
품질등급 | A |  | - 너트용도 OUTLET STUD NUT
저장등급 | C |  | - 너트재질 ASME SA194 GR. 2H
자재유형 | SPAR |  | - 특수사항 PNS NO. J237C-DG-A01-01
- 품질보증서류 MTR,C OF C
품질등급 A등급
제작사 ANDERSON GREENWOOD CROSBY
- 부품번호 45
- 도면번호 B-900297
- 주설비 참고자료 J237C
자재번호 | 200515302 | 자재내역 | 노즐,SAFETY VALVE,THREAD,ASME SA182 GR.
단위 | EA | PO-TEXT | 품명 노즐
자재그룹 | 47 |  | - 노즐용도 SAFETY VALVE
품질등급 | Q |  | - 노즐타입 THREAD
저장등급 | C |  | - 노즐재질 ASME SA182 GR. F316
자재유형 | SPAR |  | - 밸브사이즈 6INX8IN
- 노즐연결타입 THREAD
- 특수사항 PNS NO. 9-810-Z-174-001
- 품질보증서류 CMTR/NDE/C OF C
- 시험성적서류 DIMENSIONAL INSPECTION REPORT
품질등급 Q등급
제작사 ANDERSON GREENWOOD CROSBY
- 부품번호 2
- 도면번호 DS-B-99824
- 주설비 참고자료 810
자재번호 | 200515303 | 자재내역 | 벨로우즈,SAFETY VALVE,THREAD,INCONEL 718
단위 | EA | PO-TEXT | 품명 벨로우즈
자재그룹 | 30 |  | - 용도 SAFETY VALVE
품질등급 | Q |  | - 타입(형식) THREAD
저장등급 | C |  | - 재질 INCONEL 718
자재유형 | SPAR |  | - 밸브사이즈 6INX8IN
- 특수사항 PNS NO. 9-810-Z-174-001
- 품질서류 1 MTR OR MILL SHEET, C OF C
품질등급 Q등급
제작사 ANDERSON GREENWOOD CROSBY
- 부품번호 5D
- 도면번호 DS-B-99824
- 주설비 참고자료 810
자재번호 | 200515304 | 자재내역 | 밸브디스크,SAFETY VALVE,ASME SB637 UNS N
단위 | EA | PO-TEXT | 품명 밸브디스크
자재그룹 | 48 |  | - 디스크타입 SAFETY VALVE
품질등급 | Q |  | - 디스크(DISK)재질 ASME SB637 UNS N07718
저장등급 | B |  | - 밸브타입 SAFETY VALVE
자재유형 | SPAR |  | - 밸브사이즈 6INX8IN
- 특수사항 PNS NO. 9-810-Z-174-001
- 품질보증서류 CMTR/NDE/C OF C
- 시험성적서류 DIMENSIONAL INSPECTION REPORT
품질등급 Q등급
제작사 ANDERSON GREENWOOD CROSBY
- 부품번호 6
- 도면번호 DS-B-99824
- 주설비 참고자료 810
자재번호 | 200515305 | 자재내역 | 벨로우즈,EDUCTOR,SAFETY VALVE,STELLITE N
단위 | EA | PO-TEXT | 품명 벨로우즈
자재그룹 | 30 |  | - 별칭 EDUCTOR
품질등급 | Q |  | - 용도 SAFETY VALVE
저장등급 | C |  | - 재질 STELLITE NO. 6
자재유형 | SPAR |  | - 밸브타입 SAFETY VALVE
- 밸브사이즈 6INX8IN
- 특수사항 PNS NO. 9-810-Z-174-001
- 품질서류 1 MTR OR MILL SHEET,C OF C
- 품질서류 2 T
품질등급 Q등급
제작사 ANDERSON GREENWOOD CROSBY
- 부품번호 8
- 도면번호 DS-B-99824
- 주설비 참고자료 810
자재번호 | 200515306 | 자재내역 | 스터드,BONNET STUD,SAFETY VALVE,ASME SA1
단위 | EA | PO-TEXT | 품명 스터드
자재그룹 | 53 |  | - 스터드타입 BONNET STUD
품질등급 | Q |  | - 스터드용도 SAFETY VALVE
저장등급 | C |  | - 스터드재질 ASME SA193 GR. B7
자재유형 | SPAR |  | - 특수사항 PNS NO. 9-810-Z-174-001
- 품질보증서류 CMTR/NDE/C OF C
품질등급 Q등급
제작사 ANDERSON GREENWOOD CROSBY
- 부품번호 14
- 도면번호 DS-B-99824
- 주설비 참고자료 810
자재번호 | 200515307 | 자재내역 | 너트,SAFETY VALVE,BONNET STUD NUT,ASME S
단위 | EA | PO-TEXT | 품명 너트
자재그룹 | 53 |  | - 너트타입 SAFETY VALVE
품질등급 | Q |  | - 너트용도 BONNET STUD NUT
저장등급 | C |  | - 너트재질 ASME SA194 GR. 2H
자재유형 | SPAR |  | - 특수사항 PNS NO. 9-810-Z-174-001
- 품질보증서류 CMTR/NDE/C OF C
품질등급 Q등급
제작사 ANDERSON GREENWOOD CROSBY
- 부품번호 15
- 도면번호 DS-B-99824
- 주설비 참고자료 810
자재번호 | 200515308 | 자재내역 | 가스켓,EDUCTOR GASKEK,AISI 1010-1030,PNS
단위 | EA | PO-TEXT | 품명 가스켓
자재그룹 | 53 |  | - 가스켓타입 EDUCTOR GASKEK
품질등급 | A |  | - 가스켓재질 AISI 1010-1030
저장등급 | B |  | - 특수사항 PNS NO. 9-810-Z-174-001
자재유형 | SPAR |  | - 품질보증서류 C OF C
품질등급 A등급
제작사 ANDERSON GREENWOOD CROSBY
- 부품번호 21
- 도면번호 DS-B-99824
- 주설비 참고자료 810
자재번호 | 200515309 | 자재내역 | 가스켓,BONNET GASKET,AISI 1010-1030,PNS
단위 | EA | PO-TEXT | 품명 가스켓
자재그룹 | 53 |  | - 가스켓타입 BONNET GASKET
품질등급 | A |  | - 가스켓재질 AISI 1010-1030
저장등급 | B |  | - 특수사항 PNS NO. 9-810-Z-174-001
자재유형 | SPAR |  | - 품질보증서류 C OF C
품질등급 A등급
제작사 ANDERSON GREENWOOD CROSBY
- 부품번호 22
- 도면번호 DS-B-99824
- 주설비 참고자료 810
자재번호 | 200515310 | 자재내역 | 가스켓,SET-SCREW GASKET,300 SERIES,PNS N
단위 | EA | PO-TEXT | 품명 가스켓
자재그룹 | 53 |  | - 가스켓타입 SET-SCREW GASKET
품질등급 | A |  | - 가스켓재질 300 SERIES
저장등급 | B |  | - 특수사항 PNS NO. 9-810-Z-174-001
자재유형 | SPAR |  | - 품질보증서류 C OF C
품질등급 A등급
제작사 ANDERSON GREENWOOD CROSBY
- 부품번호 23
- 도면번호 DS-B-99824
- 주설비 참고자료 810
자재번호 | 200515311 | 자재내역 | 가스켓,CAP GASKET,AISI 1010-1030,PNS NO.
단위 | EA | PO-TEXT | 품명 가스켓
자재그룹 | 53 |  | - 가스켓타입 CAP GASKET
품질등급 | A |  | - 가스켓재질 AISI 1010-1030
저장등급 | B |  | - 특수사항 PNS NO. 9-810-Z-174-001
자재유형 | SPAR |  | - 품질보증서류 C OF C
품질등급 A등급
제작사 ANDERSON GREENWOOD CROSBY
- 부품번호 27
- 도면번호 DS-B-99824
- 주설비 참고자료 810
자재번호 | 200515312 | 자재내역 | 가스켓,DOG SHAFT BEARING GASKET,AISI 101
단위 | EA | PO-TEXT | 품명 가스켓
자재그룹 | 53 |  | - 가스켓타입 DOG SHAFT BEARING GASKET
품질등급 | A |  | - 가스켓재질 AISI 1010-1030
저장등급 | B |  | - 특수사항 PNS NO. 9-810-Z-174-001
자재유형 | SPAR |  | - 품질보증서류 C OF C
품질등급 A등급
제작사 ANDERSON GREENWOOD CROSBY
- 부품번호 36
- 도면번호 DS-B-99824
- 주설비 참고자료 810
자재번호 | 200515313 | 자재내역 | 가스켓,INLET GASKET,FLEXITALLIC SPIRAL W
단위 | EA | PO-TEXT | 품명 가스켓
자재그룹 | 53 |  | - 가스켓타입 INLET GASKET
품질등급 | A |  | - 가스켓재질 FLEXITALLIC SPIRAL WOUND
저장등급 | B |  | - 특수사항 PNS NO. 9-810-Z-174-001
자재유형 | SPAR |  | - 품질보증서류 C OF C
품질등급 A등급
제작사 ANDERSON GREENWOOD CROSBY
- 부품번호 50
- 도면번호 DS-B-99824
- 주설비 참고자료 810
자재번호 | 200515314 | 자재내역 | 스터드,INLET STUD,SAFETY VALVE,ASME SA63
단위 | EA | PO-TEXT | 품명 스터드
자재그룹 | 53 |  | - 스터드타입 INLET STUD
품질등급 | Q |  | - 스터드용도 SAFETY VALVE
저장등급 | C |  | - 스터드재질 ASME SA637 UNS N07718
자재유형 | SPAR |  | - 특수사항 PNS NO. 9-810-Z-174-001
- 품질보증서류 CMTR/NDE/C OF C
품질등급 Q등급
제작사 ANDERSON GREENWOOD CROSBY
- 부품번호 52
- 도면번호 DS-B-99824
- 주설비 참고자료 810
자재번호 | 200515315 | 자재내역 | 너트,INLET STUD NUT,ASME SA194 GR. 6,PNS
단위 | EA | PO-TEXT | 품명 너트
자재그룹 | 53 |  | - 너트용도 INLET STUD NUT
품질등급 | Q |  | - 너트재질 ASME SA194 GR. 6
저장등급 | C |  | - 특수사항 PNS NO. 9-810-Z-174-001
자재유형 | SPAR |  | - 품질보증서류 CMTR/NDE/C OF C
품질등급 Q등급
제작사 ANDERSON GREENWOOD CROSBY
- 부품번호 53
- 도면번호 DS-B-99824
- 주설비 참고자료 810
자재번호 | 200515396 | 자재내역 | 구동기(ACTUATOR),3" AOV ACTUATOR,SIZE 14
단위 | EA | PO-TEXT | 품명 구동기(ACTUATOR)
자재그룹 | 30 |  | - 구동기용도 3" AOV ACTUATOR
품질등급 | Q |  | - 구동기타입 SIZE 140M DIRECT(C24511)
저장등급 | B |  | - 부속품목 DIAPHRAGM,ACTUATOR,TEE HANDLE
자재유형 | SPAR |  | - 품질보증서류 C OF C
- 시험성적서류 PERFORMANCE TEST REPORT
품질등급 Q등급
제작사 FLOWSERVE FCD CORPORATION
- 부품번호 981518
- 도면번호 9-806-Z-171-032
자재번호 | 200515397 | 자재내역 | 오-링,DOG SHAFT O-RING,RUBBER,PNS NO. 9-
단위 | EA | PO-TEXT | 품명 오-링
자재그룹 | 53 |  | - 오-링타입 DOG SHAFT O-RING
품질등급 | A |  | - 오-링재질 RUBBER
저장등급 | B |  | - 특수사항 PNS NO. 9-810-Z-174-001
자재유형 | SPAR |  | - 품질보증서류 C OF C
품질등급 A등급
제작사 ANDERSON GREENWOOD CROSBY
- 부품번호 34
- 도면번호 DS-B-99824
- 주설비 참고자료 810
자재번호 | 200515398 | 자재내역 | 베어링,볼&롤러,레디얼&스러스트,DOG SHAFT
단위 | EA | PO-TEXT | 품명 베어링,볼&롤러,레디얼&스러스트
자재그룹 | 31 |  | - 별칭 DOG SHAFT BEARING
품질등급 | A |  | - 케이지(CAGE)재질 AISI 1113-1120
저장등급 | C |  | - 특수사항 PNS NO. 9-810-Z-174-001
자재유형 | SPAR |  | - 품질서류 1 C OF C
품질등급 A등급
제작사 ANDERSON GREENWOOD CROSBY
- 부품번호 35
- 도면번호 DS-B-99824
- 주설비 참고자료 810
자재번호 | 200515657 | 자재내역 | 부품키트,기계용,CLCS 순환수펌프용,GASKET
단위 | C45 | PO-TEXT | 품명 부품키트,기계용
자재그룹 | 43 |  | - 기계부품키트용도 CLCS 순환수펌프용
품질등급 | S |  | - 구성품1 GASKET
저장등급 | C |  | - 구성품2 O-RING
자재유형 | SPAR |  | - 구성품3 OIL SEAL
- 구성품4 MECHANICAL SEAL
- 구성품5 TEFLON
품질등급 S등급
제작사 신신기계
- 부품번호 400.3
- 400.4
- 412.1
- 412.2
- 421.1
- 421.2
- 433.1
- 모델번호 EHC 100D
자재번호 | 200515742 | 자재내역 | 계전기 어셈블리(RELAY ASSY),DIGITAL, T60
단위 | EA | PO-TEXT | 품명 계전기 어셈블리(RELAY ASSY)
자재그룹 | 59 |  | - 계전기어셈블리타입 DIGITAL, T60
품질등급 | A |  | - 제어정격전압 125V~250VDC
저장등급 | B |  | - 정격전류 1A OR 5A
자재유형 | SPAR |  | - 정격전력(용량) 35VA
- 주파수 60㎐
- 설치방법 PNL
- 계전기어셈블리단면형태 HORIZONTALITY
- 특수사항 TRANSFORMER PROTECTION SYS
- 적용품질기준 ASME NQA-1
- 품질보증서류 CERTIFICATE OF CONFORMANCE
- 시험성적서류 REFER TO TECHNICAL SPEC
품질등급 A등급
- 위상수 3PH
제작사 GE MULTILIN INC.
- 부품번호 T60J03HCHF8HH6CMXXPXXUXXWXX
자재번호 | 200515743 | 자재내역 | 링크,회전여과망 CARRIER CHAIN ASSY,체인
단위 | C45 | PO-TEXT | 품명 링크
자재그룹 | 40 |  | - 별칭 회전여과망 CARRIER CHAIN ASSY
품질등급 | A |  | - 용도 체인용,연결식
저장등급 | C |  | - 타입(형식) CARRIER CHAIN
자재유형 | SPAR |  | - 재질 ASTM A240-316L
- 단면사이즈 609.6㎜
- 연결(CONNECTION) 데이터 24IN SD BAR
- 부속품목 CHAIN-SIDE,C/W RLR & BUSHING
- 최소포장단위 1SET(모터반대측)
- 특수사항 구매시방서참조
- 품질서류 1 C OF C, MTR OR MILL SHEET
품질등급 A등급
자재번호 | 200515984 | 자재내역 | 부품키트,제어기용,HOTZONE(GASCHROMATOGRA
단위 | EA | PO-TEXT | 품명 부품키트,제어기용
자재그룹 | 61 |  | - 별칭 HOTZONE(GASCHROMATOGRAPHYCOLUM
품질등급 | S |  | - 타입(형식) TM-X (SERVERON)
저장등급 | B |  | - 재질 STAINLESS AND PCB
자재유형 | SPAR |  | - 전압(VOLTAGE) 24VDC
- 제어기(CONTROLLER) 데이터 H2,O2,CO,CO2,CH4,C2H6,C2H2,C2H
- 구성품 FIRMWARE FLASH MEMORY 1COPY
- 특수사항 250 W * 100 D * 100 H ㎜
- 용도 TRANSFORMER OIL OBSERVATION
- 적용기술기준 GAS CHROMATOGRAPHY
- 품질서류 1 SERVERON'S WARRANTY
- 품질서류 2 SERVERON'S C OF C
품질등급 S등급
제작사 써버론
- 모델번호 750-0076-03A(KOR)
자재번호 | 200515985 | 자재내역 | 부품키트,제어기용,SLED ASSEMBLY,752-0300
단위 | EA | PO-TEXT | 품명 부품키트,제어기용
자재그룹 | 61 |  | - 별칭 SLED ASSEMBLY
품질등급 | S |  | - 타입(형식) 752-0300-01
저장등급 | A |  | - 전압(VOLTAGE) DC24V, DC12V AND DC6.8V
자재유형 | SPAR |  | - 제어기(CONTROLLER) 데이터 CONTROL ALL SYSTEM
- 온도 범위 -50℃ ~ +55℃
- 구성품 SYSTEM BOARD
- 구성품2 MANIFOLD
- 구성품3 HOTZONE
- 용도 SERVERON TM-8 CONTROL
- 품질서류 1 C OF C
- 품질서류 2 TEST REPORT
품질등급 S등급
제작사 써버론
- 모델번호 752-0300-01
자재번호 | 200516083 | 자재내역 | 열전대,RTD(PT-100Ω),CONTACT,0~100℃,265
단위 | EA | PO-TEXT | 품명 열전대
자재그룹 | 66 |  | - 열전대소자타입 RTD(PT-100Ω)
품질등급 | S |  | - 열전대헤드타입 CONTACT
저장등급 | B |  | - 측정온도(상한) 0~100℃
자재유형 | SPAR |  | - 외피(SHEATH) 길이 265㎜(PROTECTION TUBE LENGTH)
- 전선개수 3C
- 프로세스연결사이즈 1/2IN NPT UNION
- 특수사항 WITH CONNECTOR
품질등급 S등급
- 별칭 RTD
제작사 CMR(CONTROLE MEASURE REGULATIO
- 모델번호 MBT2.DS.S.265 1/2 F1
자재번호 | 200516084 | 자재내역 | 열전대,RTD(PT-100Ω),CONTACT,0~100℃,210
단위 | EA | PO-TEXT | 품명 열전대
자재그룹 | 66 |  | - 열전대소자타입 RTD(PT-100Ω)
품질등급 | S |  | - 열전대헤드타입 CONTACT
저장등급 | B |  | - 측정온도(상한) 0~100℃
자재유형 | SPAR |  | - 외피(SHEATH) 길이 210㎜(PROTECTION TUBE LENGTH)
- 전선개수 3C
- 프로세스연결사이즈 NPT UNION
- 특수사항 WITH CONNECTOR
품질등급 S등급
- 별칭 RTD
제작사 CMR(CONTROLE MEASURE REGULATIO
- 모델번호 CT 210 3/8 1/4 5 FR
자재번호 | 200516085 | 자재내역 | 전송기,PRESURRER TX,400KG/CM3,4KG/CM3,24
단위 | EA | PO-TEXT | 품명 전송기
자재그룹 | 66 |  | - 전송기타입 PRESURRER TX
품질등급 | S |  | - 측정범위(상한) 400KG/CM3
저장등급 | B |  | - 측정범위(하한) 4KG/CM3
자재유형 | SPAR |  | - 입력전압 24VDC
- 출력전류 4~20MA
- 젖는부분재질 STAINLESS STEEL
- 프로세스연결타입 FEMALE THREAD 1/2-14 NPT
- 전선관연결 SCREWED GLAND 1/2-14 NPT
품질등급 S등급
- 별칭 PRESURRER TRANSMITTER
제작사 SIEMENS
- 모델번호 7MF4033-1GA10-1AC6
자재번호 | 200516086 | 자재내역 | 전송기,PROGRAMMABLE,50㎜,100㎜,126㎜,0~1
단위 | EA | PO-TEXT | 품명 전송기
자재그룹 | 66 |  | - 전송기타입 PROGRAMMABLE
품질등급 | S |  | - 몸체너비 50㎜
저장등급 | B |  | - 몸체높이 100㎜
자재유형 | SPAR |  | - 몸체깊이 126㎜
- 입력압력 0~10V
- 입력전류 4-20MA
- 정격전압 22~300VDC OR 90~260VAC
- 설치방법 DIN TYPE
- 특수사항 2 RELAY
품질등급 S등급
- 별칭 TRANSDUCER FOR SIGNAL
제작사 MOORE INDUSTRIES
- 모델번호 SPA/HLPRG/2PRG/U
자재번호 | 200516102 | 자재내역 | 씰링,금속제,ABOUT 108㎜,ABOUT 133.5㎜,AB
단위 | EA | PO-TEXT | 품명 씰링,금속제
자재그룹 | 53 |  | - 내경 ABOUT 108㎜
품질등급 | S |  | - 외경 ABOUT 133.5㎜
저장등급 | B |  | - 두께 ABOUT 47㎜
자재유형 | SPAR |  | - 씰링재질 MTL
- 사용온도(상한) 300℉
- 사용압력(하한) 2250PSIG
- 품질보증서류 CERTIFICATE OF CONFORMANCE
품질등급 S등급
제작사 CCI(CONTROL COMPONENTS INC)
- 부품번호 021302001
- 도면번호 672571-31
자재번호 | 200516404 | 자재내역 | 전원공급기,SWITCHING POWER SUPPLY,2.6POU
단위 | EA | PO-TEXT | 품명 전원공급기
자재그룹 | 61 |  | - 전원공급기타입 SWITCHING POWER SUPPLY
품질등급 | S |  | - 중량 2.6POUNDS
저장등급 | A |  | - 정격전력(용량) 499W
자재유형 | SPAR |  | - 입력전압 100-240VAC
- 입력전류 7.0-3.5A
- 입력주파수 50/60HZ
- 입력상(PHASE)수 1PHASE
- 설치방법 HOT PLUG
- 특수사항 REDUNDANT
품질등급 S등급
제작사 한국휴렛팩커드(HP)주식회사
- 부품번호 304044-001
- 모델번호 30-50872-02
- 제작사 정보 특기사항 HP SPARE 212398-005
자재번호 | 200516427 | 자재내역 | 전송기,PRESSURE TRANSMITTER,16㎏/㎠,0,12
단위 | EA | PO-TEXT | 품명 전송기
자재그룹 | 66 |  | - 전송기타입 PRESSURE TRANSMITTER
품질등급 | A |  | - 측정범위(상한) 16㎏/㎠
저장등급 | B |  | - 측정범위(하한) 0
자재유형 | SPAR |  | - 입력전압 120VAC/60HZ
- 출력전류 4~20㎃
- 정확도 ±0.5% F.S
- 드리프트(DRIFT) LINEARITY,HYSTERESIS:<±0.5%FS
- 응답시간 RESPONSE TIME : 〈2MS
- 동체(BODY) 또는 헤드 재질 STAINLESS STEEL
- 프로세스연결사이즈 1/4“ NPT
- 적용품질기준 ASME NQA-1, KEPIC QAP
- 품질보증서류 CERTIFICATE OF CONFORMANCE
- 시험성적서류 CALIBRATION REPORT
품질등급 A등급
제작사 LG전자(주)
- 부품번호 40004222
- 모델번호 510.931S03030W
제작사 HUBA CONTROL
- 모델번호 510.931S03030W
자재번호 | 200516429 | 자재내역 | 지시기,전위식,110*110,SCALE : 0~7BAR,±1
단위 | EA | PO-TEXT
자재그룹 | 66
품질등급 | A
저장등급 | B
자재유형 | SPAR
자재번호 | 200516430 | 자재내역 | 지시기,전위식,110*110,SCALE : 0~10BAR,±
단위 | EA | PO-TEXT | 품명 지시기,전위식
자재그룹 | 66 |  | - 사이즈 110*110
품질등급 | A |  | - 범위(RANGE) SCALE : 0~10BAR
저장등급 | B |  | - 정확도 ±1.5% OF F.S
자재유형 | SPAR |  | - 전기 데이터 INPUT : 4~20MA/DC
- 특수사항 MOUNTING PANEL
- 품질서류 1 CERTIFICATE OF CONFORMANCE
- 품질서류 2 시험성적서
품질등급 A등급
제작사 두산엔진(주) [구 HSD 엔진(주)]
- 모델번호 WA-O1
- 도면번호 M262-DE-C01-03
제작사 경보전기(주)
- 모델번호 WA-O1
- 도면번호 M262-DE-C01-03
자재번호 | 200516431 | 자재내역 | 지시기,전위식,110*110,SCALE : 0 ~ 50BAR,
단위 | EA | PO-TEXT | 품명 지시기,전위식
자재그룹 | 66 |  | - 사이즈 110*110
품질등급 | A |  | - 범위(RANGE) SCALE : 0 ~ 50BAR
저장등급 | B |  | - 정확도 ±1.5% OF F.S
자재유형 | SPAR |  | - 전기 데이터 INPUT : 4~20MA/DC
- 특수사항 MOUNTING PANEL
- 품질서류 1 CERTIFICATE OF CONFORMANCE
- 품질서류 2 시험성적서
품질등급 A등급
제작사 두산엔진(주) [구 HSD 엔진(주)]
- 모델번호 WA-O1
- 도면번호 M262-DE-C01-03
제작사 경보전기(주)
- 모델번호 WA-O1
- 도면번호 M262-DE-C01-03
자재번호 | 300002031 | 자재내역 | 변환기,디지털/아날로그,DATA ACQUISITION
단위 | EA | PO-TEXT | 품명 변환기,디지털/아날로그
자재그룹 | 70 |  | - 타입(형식) DATA ACQUISITION MODULE
품질등급 | A |  | - 전력필요조건 24VDC
저장등급 | A |  | - 부속품목 C/W CABLE & TERM BLOCK
자재유형 | SPAR |  | - 적용기술기준 APPLY ATTACHED SPECIFICATION
- 적용품질기준 APPLY QPS-A-001
- 품질서류 1 APPLY QVDL OF SPECIFICATION
품질등급 A등급
제작사 MAN DIESEL SA(S.E.M.T. PIELSTI
- 부품번호 FC421E170K(ULCHIN 3,4)
한울 원자력 본부
- 패키지 번호 M263
자재번호 | 400001392 | 자재내역 | 볼스크류,F/M BRIDGE BALL SCREW ASS'Y,LEF
단위 | C45 | PO-TEXT | 품명 볼스크류
자재그룹 | 30 |  | - 별칭 F/M BRIDGE BALL SCREW ASS'Y
품질등급 | A |  | - 타입(형식) LEFT HAND & RIGHT HAND
저장등급 | C |  | - 사이즈 3.5 DIA*303IN LG
자재유형 | SPAR |  | - 직경 3.5IN
- 재질 COLD STEEL BAR ALLOY AISI-4150
- 스크류(SCREW) 데이터 1IN LEAD,1IN PITCH
- 부속품목 BALL NUT/BALL / WORM GEAR/ BRG
- 최소포장단위 SET
- 적용품질기준 ASME NQA-1 OR CSA N286.0
- 품질서류 1 CERTIFICATE OF CONFORMANCE
- 품질서류 2 CMTR, HEAT TREAT, NDE REPORT
품질등급 A등급
제작사 SKF
- 부품번호 A1938 AND A1939
제작사 TWENTIETH CENTURY MACHINE CO.
- 부품번호 A1938 AND A1939
- 도면번호 59-35221-9013-01-GA-E
월성 원자력 본부
- SCN 270L1170W2
자재번호 | 400001724 | 자재내역 | 잭,나사형,수동식,15TON,M/C SCREW,IT.7,86
단위 | EA | PO-TEXT | 품명 잭
자재그룹 | 51 |  | - 형태(SHAPE) 나사형,수동식
품질등급 | A |  | - 용량 15TON
저장등급 | C |  | - 타입(형식) M/C SCREW
자재유형 | SPAR |  | 품질등급 A등급
제작사 LIMITORQUE,DIVISION OF FLOWSER
- 부품번호 IT.7
- 도면번호 86-35224-1-2-GA-E
- XX-35224-5-1-GA-E
자재번호 | 400002544 | 자재내역 | 씰,벨로우즈 밸브,BELLOWS SEALED MANUAL V
단위 | EA | PO-TEXT | 품명 씰,벨로우즈 밸브
자재그룹 | 48 |  | - 별칭 BELLOWS SEALED MANUAL VALVES
품질등급 | Q |  | - 타입(형식) GLOBE
저장등급 | B |  | - 사이즈 2 IN
자재유형 | SPAR |  | - 재질 LOW CARBON STAINLESS STEEL
- 적용기술기준 ASME SEC.Ⅲ
- 적용품질기준 ASME NQA-1
- 품질서류 1 C OF C,CMTR,NDE REPORT,GAS LEA
- 품질서류 2 BELLOW PROVING TEST REPORT,BAC
품질등급 Q등급
제작사 ASHFORD TECHNICS, INC.
- 부품번호 SCN : 545L0852
- 도면번호 59-35260-9017-GA-D
- BNV10173
- 주설비 참고자료 59-35260-V-102
- TS-XX-33023-1(REV.4)
월성 원자력 본부
- SCN 545L0852
자재번호 | 400003328 | 자재내역 | 지시기,디지탈식,48*96*160㎜,220VAC,0.2-1
단위 | EA | PO-TEXT | 품명 지시기,디지탈식
자재그룹 | 66 |  | - 사이즈 48*96*160㎜
품질등급 | S |  | - 전기 데이터 220VAC
저장등급 | A |  | - 입력데이터 0.2-1.0VDC I/P
자재유형 | SPAR |  | - 측정범위 0.800M-2.150M
- 특수사항 -19999 TO +19999
- 품질서류 1 CERTIFICATE OF CONFORMANCE
품질등급 S등급
제작사 CHAUVIN ARNOUX
- 모델번호 MAS 20000
자재번호 | 400003895 | 자재내역 | 주파수계,NEEDLE TYPE,110㎜*110㎜*117㎜,5
단위 | EA | PO-TEXT | 품명 주파수계
자재그룹 | 66 |  | - 타입(형식) NEEDLE TYPE
품질등급 | S |  | - 사이즈 110㎜*110㎜*117㎜
저장등급 | B |  | - 측정범위 55~65㎐
자재유형 | SPAR |  | - 전기 데이터 2.0VA
- 연결 전기 데이터 AC110/220
- 케이스재질 ABS RESIN,POLY-CARBONATE RESIN
- 디스플레이 데이터 ANALOG
- 연결(CONNECTION) 데이터 WIDE ANGLE TYPE
- 표면처리 BLACK(MUNSELL NO N1.5)
- 설치기기 정보 M5 BOLT
- 부속품목 C/W ALARM
- 환경보호 0~40DEG C
품질등급 S등급
제작사 경보전기(주)
- 부품번호 WA-H1
- 모델번호 WA-H1
- 도면번호 B 1.0
한울 원자력 본부
- 패키지 번호 M264 -추가품목
자재번호 | 400003933 | 자재내역 | 전원공급기,230VAC,57~63㎐,ADJUSTERABLE 0
단위 | EA | PO-TEXT | 품명 전원공급기
자재그룹 | 61 |  | - 입력전압 230VAC,57~63㎐
품질등급 | A |  | - 출력전압 ADJUSTERABLE 0~40VDC
저장등급 | A |  | - 정류기타입 3 TERMINAL CONNECTION STRIP
자재유형 | SPAR |  | - 전부하시RIPPLE전압 VOLT : 1MV RMS, CUR:25㎃ RMS
- 설치방법 PNL MTG
- 품질보증서류 C OF C
품질등급 A등급
제작사 HEWLETT-PACKARD CO.
- 부품번호 1120-1181
- 모델번호 HP 6269B-027
월성 원자력 본부
- SCN 608L0285
자재번호 | 400003942 | 자재내역 | 계수기,RAM LUBRICATION MONITOR,전기식,FL
단위 | EA | PO-TEXT | 품명 계수기
자재그룹 | 66 |  | - 별칭 RAM LUBRICATION MONITOR
품질등급 | A |  | - 형태(SHAPE) 전기식
저장등급 | B |  | - 타입(형식) FLOW TOTALIZER
자재유형 | SPAR |  | - 전기 데이터 115VAC,0.5A
- 주파수 60㎐
- 표시장치타입 DIGITAL LCD,RELAY OUTPUT
- 설치기기 정보 PNL
- 특수사항 JIC ENCOLSURE
- 품질서류 1 C OF C
품질등급 A등급
제작사 LUBRIQUIP INC.
- 모델번호 162-300-650
월성 원자력 본부
- SCN 608L0103
자재번호 | 400004407 | 자재내역 | 탐촉자,SG ECT,LC TYPE BOBBIN PROBES,110F
단위 | EA | PO-TEXT | 품명 탐촉자
자재그룹 | 66 |  | - 탐침(PROBE)용도 SG ECT
품질등급 | S |  | - 탐침(PROBE)타입 LC TYPE BOBBIN PROBES
저장등급 | B |  | - 몸체길이 110FT
자재유형 | SPAR |  | - 몸체직경 0.610IN DIA
- 주파수(상한) 50~400㎑
- 컨넥터타입 4PIN
- 튜브외경 0.75IN
- 튜브내경 0.666IN
- 튜브벽두께 0.042IN
- 튜브재질 INCONEL 600 HTMA
- 품질보증서류 TEST REPORT
품질등급 S등급
제작사 ZETEC, INC.
- 부품번호 10023378
- 모델번호 ZBPF-M/ULC-E00.610-MR-ADA0E00
자재번호 | 400004595 | 자재내역 | 전류계,OPEN % METER,% TYPE,72*72*125 [MM
단위 | EA | PO-TEXT | 품명 전류계
자재그룹 | 66 |  | - 별칭 OPEN % METER
품질등급 | S |  | - 지시기타입 % TYPE
저장등급 | B |  | - 몸체(BODY) 치수 72*72*125 [MM]
자재유형 | SPAR |  | - 전력필요조건 AC 110/220V 입력전원
- 표시장치타입 LED ARRAY BAR 배열
- 주파수 50/60 [HZ]
품질등급 S등급
제작사 LS산전(주) [구 LG산전(주)]
- 부품번호 RPM-89S
자재번호 | 400004756 | 자재내역 | 계기,전도율측정,0.1 CELL CONSTANT,0~10㎲
단위 | EA | PO-TEXT | 품명 계기,전도율측정
자재그룹 | 66 |  | - 전도셀(CONDUCTIVITY CELL) 규격 0.1 CELL CONSTANT
품질등급 | S |  | - 측정범위 0~10㎲/㎝
저장등급 | B |  | - 품질서류 1 MANUAL,TEST REPORT
자재유형 | SPAR |  | 품질등급 S등급
제작사 HONEYWELL INTERNATIONAL INC.
- 모델번호 04973-X01-333-X1-00-000
자재번호 | 400004854 | 자재내역 | 전극,ORP TRIOD ELECTRODE,PH MEASURE,PH/R
단위 | EA | PO-TEXT | 품명 전극
자재그룹 | 66 |  | - 전극용도 PH MEASURE
품질등급 | S |  | - 전극타입 PH/REDOX SENSORS
저장등급 | B |  | - 전극재질 GRASS
자재유형 | GENE |  | - 정격전압 9VDC
- 사용온도(상한) 0~80℃
- 용접-커팅방법 RS232C CONN
품질등급 S등급
- 별칭 ORP TRIOD ELECTRODE
제작사 THERMO FISHER SCIENTIFIC INC.
- 부품번호 9678BNWP
자재번호 | 400004861 | 자재내역 | 전극,희생전극(AL-ANODE),수소이온 측정용,
단위 | EA | PO-TEXT | 품명 전극
자재그룹 | 66 |  | - 전극용도 수소이온 측정용
품질등급 | S |  | - 전극타입 AL-ANODE
저장등급 | B |  | 품질등급 S등급
자재유형 | SPAR |  | - 별칭 희생전극(AL-ANODE)
- 사이즈 150*300*30㎜ T
- 전극(ELECTRODE) 데이터 A9
자재번호 | 400005518 | 자재내역 | 센서,산소분석기용,H2 & O2 DETECTOR,1/4IN
단위 | EA | PO-TEXT | 품명 센서
자재그룹 | 66 |  | - 용도 산소분석기용
품질등급 | S |  | - 타입(형식) H2 & O2 DETECTOR
저장등급 | B |  | - 연결(CONNECTION) 데이터 1/4IN PT F
자재유형 | SPAR |  | - 전기 데이터 I/S
- 운전방법 CHAMBER
- 특수사항 ASSY
품질등급 S등급
제작사 MEGGITT SAFETY SYSTEMS INC.
- 부품번호 114D143-4
- 모델번호 PS
자재번호 | 400005624 | 자재내역 | 탐촉자,ECT,DETACHABLE MRPC NOSE SHAFT,0.
단위 | EA | PO-TEXT | 품명 탐촉자
자재그룹 | 66 |  | - 탐침(PROBE)용도 ECT
품질등급 | S |  | - 탐침(PROBE)타입 DETACHABLE MRPC NOSE SHAFT
저장등급 | B |  | - 몸체직경 0.610IN DIA
자재유형 | SPAR |  | - 튜브디자인타입 U-BEND
- 튜브외경 0.750IN
- 튜브내경 0.666IN
- 튜브벽두께 0.042IN
- 튜브재질 I-602 HTMA
- 품질보증서류 C OF C
품질등급 S등급
- 튜브 번호 8,214
제작사 ZETEC, INC.
- 부품번호 10028027
자재번호 | 400005748 | 자재내역 | 탐촉자,ECT,BS TYPE BOBBIN PROBE,0.860IN,
단위 | C45 | PO-TEXT | 품명 탐촉자
자재그룹 | 66 |  | - 탐침(PROBE)용도 ECT
품질등급 | S |  | - 탐침(PROBE)타입 BS TYPE BOBBIN PROBE
저장등급 | B |  | - 몸체직경 0.860IN
자재유형 | SPAR |  | - 케이블길이 100FT
- 주파수(상한) 400∼800㎑
- 컨넥터타입 4-PIN AMPHENOL
- 튜브디자인타입 STRAIGHT TYPE
- 튜브외경 25.4㎜
- 튜브내경 23.876㎜
- 튜브벽두께 1.02㎜
- 튜브재질 I-600TT
- 부속품목 C/W JAWGER ADAPTER OPTX064A
- 특수사항 STANDARD OD:0.350∼1.250IN
- 품질보증서류 CERTIFICATE OF CONFORMANCE
- 시험성적서류 PROBE RESPONSE DATA
품질등급 S등급
- 튜브 번호 5,626
제작사 ZETEC, INC.
- 부품번호 10024353:NEW
- 770-1704-000:OLD
- 모델번호 ZBPS-CBS-E00.860-HF-ACA0000
- 주설비 참고자료 A-.860-CBS/HF-(3/8T)100FT-4PA
자재번호 | 400005759 | 자재내역 | 탐촉자,ECT용,LC TYPE BOBBIN PROBES,0.550
단위 | EA | PO-TEXT | 품명 탐촉자
자재그룹 | 66 |  | - 탐침(PROBE)용도 ECT용
품질등급 | S |  | - 탐침(PROBE)타입 LC TYPE BOBBIN PROBES
저장등급 | B |  | - 몸체직경 0.550IN
자재유형 | SPAR |  | - 케이블길이 100FT
- 주파수(상한) 50~400㎑
- 컨넥터타입 4-PIN AMPHENOL
- 튜브외경 17.48㎜
- 튜브내경 15.44㎜
- 튜브벽두께 1.02㎜
- 튜브재질 I-600TT
- 부속품목 DIFFERENTIAL COILS W/PERMANENT
- 품질보증서류 CERTIFICATE OF CONFORMANCE
- 시험성적서류 PROBE RESPONSE DATA
품질등급 S등급
- 튜브 번호 5,626
제작사 ZETEC, INC.
- 부품번호 10023126:NEW
- 760-1192-000:OLD
- 모델번호 ZBPF-M/ULC-E00.550-MR-ACA0E00
- 주설비 참고자료 M/A-.550-ULC/MR-(.608)-(3/8T)
자재번호 | 400005761 | 자재내역 | 탐촉자,MACBIAS MRPC PROBE HEAD,ECT용,MRP
단위 | EA | PO-TEXT | 품명 탐촉자
자재그룹 | 66 |  | - 탐침(PROBE)용도 ECT용
품질등급 | S |  | - 탐침(PROBE)타입 MRPC+PT MAG. BIAS DETACHABLE
저장등급 | B |  | - 몸체직경 0.560IN
자재유형 | SPAR |  | - 주파수(상한) 50~400㎑
- 컨넥터타입 5/2 CONNECTOR
- 튜브외경 19.05㎜
- 튜브내경 16.91㎜
- 튜브벽두께 1.07㎜
- 튜브재질 I-600HTMA
- 부속품목 P115A UNSHIELDED PRIMARY
- 특수사항 3-COIL MRPC PROBE HEAD
- 품질보증서류 C OF C,DATA SHEET
- 시험성적서류 EPRI REV.6
품질등급 S등급
- 별칭 MACBIAS MRPC PROBE HEAD
- 튜브 번호 8,214
제작사 ZETEC, INC.
- 부품번호 810-4096-001
자재번호 | 400005770 | 자재내역 | 탐촉자,ECT용,BOBBIN,14.5㎜,30M,80,40,20,
단위 | C45 | PO-TEXT | 품명 탐촉자
자재그룹 | 66 |  | - 탐침(PROBE)용도 ECT용
품질등급 | S |  | - 탐침(PROBE)타입 BOBBIN
저장등급 | B |  | - 몸체직경 14.5㎜
자재유형 | SPAR |  | - 케이블길이 30M
- 주파수(상한) 80,40,20,10㎑
- 튜브외경 19.05㎜
- 튜브내경 16.56㎜
- 튜브벽두께 1.245㎜
- 튜브재질 ASTM SB111-7060(CU90-NI10)
- 부속품목 C/W PROBE ADAPTER OPTX064A
- 품질보증서류 CERTIFICATE OF CONFORMANCE
품질등급 S등급
- 별칭 TPCCW HX ECT PROBE
자재번호 | 400005773 | 자재내역 | 탐촉자,ECT용,MULTI CH BOBBIN PROBE,22㎜,
단위 | C45 | PO-TEXT | 품명 탐촉자
자재그룹 | 66 |  | - 탐침(PROBE)용도 ECT용
품질등급 | S |  | - 탐침(PROBE)타입 MULTI CH BOBBIN PROBE
저장등급 | B |  | - 몸체직경 22㎜
자재유형 | SPAR |  | - 케이블길이 40M
- 주파수(상한) 620,310,150,50㎑
- 튜브외경 25.4㎜
- 튜브내경 23.98㎜
- 튜브벽두께 0.71㎜
- 튜브재질 ASTM B338 GR.2
- 부속품목 C/W JAWGER ADAPTER OPTX064A
- 품질보증서류 CERTIFICATE OF CONFORMANCE
품질등급 S등급
- 별칭 복수기 ECT PROBE
자재번호 | 400005774 | 자재내역 | 탐촉자,ECT용,MULTI CH BOBBIN PROBE,23㎜
단위 | C45 | PO-TEXT | 품명 탐촉자
자재그룹 | 66 |  | - 탐침(PROBE)용도 ECT용
품질등급 | S |  | - 탐침(PROBE)타입 MULTI CH BOBBIN PROBE
저장등급 | B |  | - 몸체직경 23㎜ DIA
자재유형 | SPAR |  | - 케이블길이 40M
- 주파수(상한) 620,310,150,50㎑
- 튜브외경 25.4㎜
- 튜브내경 23.98㎜
- 튜브벽두께 0.71㎜
- 튜브재질 ASTM B338 GR.2
- 부속품목 C/W JAWGER ADAPTER OPTX064A
- 품질보증서류 CERTIFICATE OF CONFORMANCE
품질등급 S등급
- 별칭 복수기 ECT PROBE
자재번호 | 400005786 | 자재내역 | 탐촉자,TPCCW HX ECT PROBE,ECT용,BOBBIN,1
단위 | C45 | PO-TEXT | 품명 탐촉자
자재그룹 | 66 |  | - 탐침(PROBE)용도 ECT용
품질등급 | S |  | - 탐침(PROBE)타입 BOBBIN
저장등급 | B |  | - 몸체직경 15.0㎜
자재유형 | SPAR |  | - 케이블길이 30M
- 주파수(상한) 80,40,20,10㎑
- 컨넥터타입 JAWGER ADAPTER OPTX064
- 튜브외경 19.05㎜
- 튜브내경 16.56㎜
- 튜브벽두께 1.245㎜
- 튜브재질 ASTM SB111-7060,CU90-NI10
- 품질보증서류 CERTIFICATE OF CONFORMANCE
품질등급 S등급
- 별칭 TPCCW HX ECT PROBE
자재번호 | 400005793 | 자재내역 | 탐촉자,ECT용,MULTI CH BOBBIN PROBE,21㎜
단위 | C45 | PO-TEXT | 품명 탐촉자
자재그룹 | 66 |  | - 탐침(PROBE)용도 ECT용
품질등급 | S |  | - 탐침(PROBE)타입 MULTI CH BOBBIN PROBE
저장등급 | B |  | - 몸체직경 21㎜ DIA
자재유형 | SPAR |  | - 케이블길이 40M
- 주파수(상한) 620,310,150,50㎑
- 튜브외경 25.4㎜
- 튜브내경 23.98㎜
- 튜브벽두께 0.71㎜
- 튜브재질 ASTM B338 GR.2
- 부속품목 C/W JAWGER ADAPTER OPTX064A
- 품질보증서류 CERTIFICATE OF CONFORMANCE
품질등급 S등급
- 별칭 복수기 ECT PROBE
자재번호 | 400005836 | 자재내역 | 감지기,AMLOC PROBE,HUMIDITY MEASUREMENT,
단위 | EA | PO-TEXT | 품명 감지기
자재그룹 | 66 |  | - 별칭 AMLOC PROBE
품질등급 | S |  | - 형태(SHAPE) HUMIDITY MEASUREMENT
저장등급 | B |  | - 타입(형식) CAPACITANCE PROBE
자재유형 | SPAR |  | 품질등급 S등급
제작사 PNEUMATIC PRODUCTS
- 부품번호 1227833
자재번호 | 400005849 | 자재내역 | 탐촉자,ECT용,BOBBIN, HARD TYPE,19.5㎜,40
단위 | EA | PO-TEXT | 품명 탐촉자
자재그룹 | 66 |  | - 탐침(PROBE)용도 ECT용
품질등급 | S |  | - 탐침(PROBE)타입 BOBBIN, HARD TYPE
저장등급 | B |  | - 몸체직경 19.5㎜
자재유형 | SPAR |  | - 케이블길이 40M
- 주파수(상한) 620㎑
- 컨넥터타입 4PIN
- 튜브외경 22.225㎜
- 튜브내경 20.825㎜
- 튜브벽두께 0.711㎜
- 튜브재질 ASTM B338 GR.2
- 특수사항 FLEXIBLE CABLE
- 품질보증서류 C OF C,DATA SHEET
품질등급 S등급
- 별칭 PROBE,CONDENSER ECT
제작사 나우기연(주)
- 부품번호 19.5*40
- 모델번호 PROBE,BOBBIN
자재번호 | 400005857 | 자재내역 | 탐촉자,ECT,LVDT,1IN,DC,CERTIFICATE OF CO
단위 | EA | PO-TEXT | 품명 탐촉자
자재그룹 | 66 |  | - 탐침(PROBE)용도 ECT
품질등급 | A |  | - 탐침(PROBE)타입 LVDT
저장등급 | B |  | - 특수사항 1IN,DC
자재유형 | SPAR |  | - 품질보증서류 CERTIFICATE OF CONFORMANCE
- 시험성적서류 TEST REPORT
품질등급 A등급
제작사 BENTLY NEVADA CORPORATION
- 부품번호 24765-01-00
- 모델번호 24765-01-00
자재번호 | 400005858 | 자재내역 | 탐촉자,ECT,8㎜DIA,PROXIMITY PROBE HOUSIN
단위 | EA | PO-TEXT | 품명 탐촉자
자재그룹 | 66 |  | - 탐침(PROBE)용도 ECT
품질등급 | A |  | - 몸체직경 8㎜DIA
저장등급 | B |  | - 특수사항 PROXIMITY PROBE HOUSING
자재유형 | SPAR |  | - 품질보증서류 CERTIFICATE OF CONFORMANCE
품질등급 A등급
제작사 BENTLY NEVADA CORPORATION
- 부품번호 31000-16-10-00-060-00-02
자재번호 | 400005862 | 자재내역 | 탐촉자,ECT,DUAL(8MM+VELOCITY TX),PROXIMI
단위 | EA | PO-TEXT | 품명 탐촉자
자재그룹 | 66 |  | - 탐침(PROBE)용도 ECT
품질등급 | A |  | - 탐침(PROBE)타입 DUAL(8MM+VELOCITY TX)
저장등급 | B |  | - 특수사항 PROXIMITY PROBE HOUSING
자재유형 | SPAR |  | - 품질보증서류 CERTIFICATE OF CONFORMANCE
품질등급 A등급
제작사 BENTLY NEVADA CORPORATION
- 모델번호 26530-12-10-00-000-187-21-03-1
자재번호 | 400005864 | 자재내역 | 탐촉자,ECT,DUAL,PROXIMITY PROBE HOUSING,
단위 | EA | PO-TEXT | 품명 탐촉자
자재그룹 | 66 |  | - 탐침(PROBE)용도 ECT
품질등급 | A |  | - 탐침(PROBE)타입 DUAL
저장등급 | B |  | - 특수사항 PROXIMITY PROBE HOUSING
자재유형 | SPAR |  | - 품질보증서류 CERTIFICATE OF CONFORMANCE
품질등급 A등급
제작사 BENTLY NEVADA CORPORATION
- 부품번호 26530-12-10-00-000-232-21-03-1
자재번호 | 400005865 | 자재내역 | 탐촉자,ECT,DUAL,PROXIMITY PROBE HOUSING,
단위 | EA | PO-TEXT | 품명 탐촉자
자재그룹 | 66 |  | - 탐침(PROBE)용도 ECT
품질등급 | A |  | - 탐침(PROBE)타입 DUAL
저장등급 | B |  | - 특수사항 PROXIMITY PROBE HOUSING
자재유형 | SPAR |  | - 품질보증서류 CERTIFICATE OF CONFORMANCE
품질등급 A등급
제작사 BENTLY NEVADA CORPORATION
- 부품번호 26530121000000267210300
자재번호 | 400006033 | 자재내역 | 탐촉자,ECT용,125㎜ LG,19.0㎜ OD,40M,620/
단위 | C45 | PO-TEXT | 품명 탐촉자
자재그룹 | 66 |  | - 탐침(PROBE)용도 ECT용
품질등급 | S |  | - 몸체길이 125㎜ LG
저장등급 | B |  | - 몸체직경 19.0㎜ OD
자재유형 | SPAR |  | - 케이블길이 40M
- 주파수(상한) 620/310/150/50㎑
- 튜브내경 20.8㎜
- 튜브재질 TITANIUM
- 품질보증서류 C OF C,TEST REPORT
품질등급 S등급
자재번호 | 400006106 | 자재내역 | 탐촉자,ECT용,ECT,22.5㎜ OD,40M LG,C OF C
단위 | EA | PO-TEXT | 품명 탐촉자
자재그룹 | 66 |  | - 탐침(PROBE)용도 ECT용
품질등급 | S |  | - 탐침(PROBE)타입 ECT
저장등급 | B |  | - 몸체직경 22.5㎜ OD
자재유형 | SPAR |  | - 케이블길이 40M LG
- 품질보증서류 C OF C,AS-BUILT DROWING
- 시험성적서류 TEST REPORT
품질등급 S등급
자재번호 | 400006107 | 자재내역 | 탐촉자,ECT용,ECT,22㎜ OD,40M LG,CERTIFIC
단위 | EA | PO-TEXT | 품명 탐촉자
자재그룹 | 66 |  | - 탐침(PROBE)용도 ECT용
품질등급 | S |  | - 탐침(PROBE)타입 ECT
저장등급 | B |  | - 몸체직경 22㎜ OD
자재유형 | SPAR |  | - 케이블길이 40M LG
- 품질보증서류 CERTIFICATE OF CONFORMANCE
- 시험성적서류 TEST REPORT,AS-BUILT DRAWING
품질등급 S등급
자재번호 | 400008102 | 자재내역 | 감지기,START-UP DETECTOR,DIA:5.5", LENGT
단위 | EA | PO-TEXT | 품명 감지기
자재그룹 | 66 |  | - 타입(형식) START-UP DETECTOR
품질등급 | A |  | - 사이즈 DIA:5.5", LENGTH:39"
저장등급 | B |  | - 탐지기 정격전원 1800-2200V
자재유형 | SPAR |  | - 해상도 10 CPS/NV
- 품질서류 1 REFER TO PROCUREMENT SPEC.
- 품질서류 2 TEST REPORT
품질등급 A등급
제작사 WESTINGHOUSE ELECTRIC COMPANY
- 부품번호 WL-24024
한빛 원자력 본부
- 패키지 번호 N769-NN.7-030
자재번호 | 400008253 | 자재내역 | 프로브(PROBE),방사능측정기용,N16 DETECTO
단위 | EA | PO-TEXT | 품명 프로브(PROBE),방사능측정기용
자재그룹 | 66 |  | - 별칭 N16 DETECTOR
품질등급 | A |  | - 타입(형식) NAI(TI) + PHOTOMULTIPLIER
저장등급 | A |  | - 전기 데이터 POWER SUPPLY: APPROX.: 900V
자재유형 | SPAR |  | - 탐침(PROBE) 데이터 TOTAL GAMMA ENERGY:0.2-2.2 MEV
- 방사능(RADIATION) 규모(SCALE) N16 EENERGY: 4.5 TO 7 MEV
- 적용품질기준 ASME NQA-1 OR ISO 9001
- 품질서류 1 CERTIFICATE OF CONFORMANCE
- 품질서류 2 TEST REPORT
품질등급 A등급
제작사 MGP INSTRUMENTS
- 부품번호 32815-EXP
고리 원자력 본부
- 패키지 번호 N16
자재번호 | 400008256 | 자재내역 | 프로브(PROBE),방사능측정기용,BF3 NEUTRON
단위 | EA | PO-TEXT | 품명 프로브(PROBE),방사능측정기용
자재그룹 | 66 |  | - 별칭 BF3 NEUTRON DETECTOR-BCMS
품질등급 | A |  | - 타입(형식) BF3
저장등급 | A |  | - 사이즈 1 DIA X 12IN LG
자재유형 | SPAR |  | - 재질 CATHODE MATERIAL : SS
- 전기 데이터 1200~1450 VDC
- 탐침(PROBE) 데이터 TUBE CAPACITANCE : 7㎊
- 방사능(RADIATION) 규모(SCALE) SENSITIVITY : 4.37 CPS/㎵
- 연결(CONNECTION) 데이터 MHV
- 특수사항 TEMP:-50~100℃
- 품질서류 1 CERTIFICATE OF CONFORMANCE
품질등급 A등급
제작사 WESTINGHOUSE ELECTRIC COMPANY
- 부품번호 G-10-8-A MOD N
- 도면번호 6082D96H21
제작사 AMER INDRSTRIAL TECHNOLOGIES I
- 부품번호 G-10-8-A
고리 원자력 본부
- 패키지 번호 XIMEBSAC
자재번호 | 400008260 | 자재내역 | 프로브(PROBE),방사능측정기용,IN-CORE DET
단위 | EA | PO-TEXT | 품명 프로브(PROBE),방사능측정기용
자재그룹 | 66 |  | - 별칭 IN-CORE DETECTOR CABLE ASS'Y
품질등급 | S |  | - 타입(형식) IN-CORE DETECTOR CABLE ASS'Y
저장등급 | A |  | - 사이즈 O.D : 0.75㎜, 4.76㎜
자재유형 | SPAR |  | - 재질 PROBE : S.S(Z2 CN 18.10)
- 전기 데이터 150 ~ 200VDC
- 탐침(PROBE) 데이터 FILLING GAS(ARGON 99.9995%)
- 방사능(RADIATION) 규모(SCALE) URANIUM 90% IN U235
- 연결(CONNECTION) 데이터 COAXIAL CABLE
- 부속품목 C/W CABLE ASSY
- 특수사항 CABLE LENGTH : 54METER
- 품질서류 1 C OF C
- 품질서류 2 TEST REPORT
품질등급 S등급
제작사 FRAMATOME ANP
- 부품번호 CFUF43/PA54SC
자재번호 | 400008354 | 자재내역 | 방사능측정기,IN CORE FLUX,OUT DIAMETER:4
단위 | EA | PO-TEXT | 품명 방사능측정기
자재그룹 | 66 |  | - 방사능측정기타입 IN CORE FLUX
품질등급 | A |  | - 너비 OUT DIAMETER:4.70㎜
저장등급 | A |  | - 정격전압 80~120VDC
자재유형 | SPAR |  | - 충진재 ARGON
- 방사능측정기실드타입 SS SHELL
- 부속품목 C/W TELEFLEX CABLE
- 특수사항 RIC 001MA
- 적용기술기준 APPLY ATTACHED SPECIFICATION
- 적용품질기준 RCC-E
- 품질보증서류 APPLY ATTACHED QVDL OF SPEC
품질등급 A등급
제작사 FRAMATOME ANP
- 부품번호 TIA CODE:02143
- TIA CODE:91012
- 모델번호 CFUF 43/P
- 도면번호 TIA 497KU 7955/A
- 표준기술사양서 FRA ET/LX-DC-0307 REV.G
한울 원자력 본부
- 패키지 번호 I4900
- 구 품질등급 Q3
자재번호 | 400008604 | 자재내역 | 방사능측정기,DETECTOR ASSY,SUS,115VAC,60
단위 | C45 | PO-TEXT | 품명 방사능측정기
자재그룹 | 66 |  | - 방사능측정기타입 DETECTOR ASSY
품질등급 | A |  | - 방사능측정기재질 SUS
저장등급 | A |  | - 정격전압 115VAC,60㎐
자재유형 | SPAR |  | - 설치방법 TANK MOUNTING
- 특수사항 ASSEMBLY
- 품질보증서류 C OF C
품질등급 A등급
- 설계매체 D2O
제작사 AECL
- 부품번호 WARRICK 3E3C,3B1B,3RXDO
월성 원자력 본부
- SCN 611L1230
자재번호 | 400008848 | 자재내역 | 프로브(PROBE),방사능측정기용,INCORE INST
단위 | EA | PO-TEXT | 품명 프로브(PROBE),방사능측정기용
자재그룹 | 66 |  | - 별칭 INCORE INSTRUMENT
품질등급 | Q |  | - 재질 INCONEL 600
저장등급 | A |  | - 특수사항 INST ASSY
자재유형 | SPAR |  | - 적용기술기준 IEEE 323, 344
- 적용품질기준 ASME NQA-1
- 품질서류 1 REFER TO PROCUREMENT SPEC.
품질등급 Q등급
제작사 우진(주)
- 모델번호 WJ-ICI
- 도면번호 2B301053-A
제작사 WESTINGHOUSE ELECTRIC COMPANY
- 부품번호 E-YS02037-165-012(신월성1,2용)
- E10287-165-012-1 Y
- EYS02018165012-1 Y(신고리1,2용
- 도면번호 E10287-165-012-1 Y
자재번호 | 400008937 | 자재내역 | 방사능측정기,857A-221,GM TUBE,GAMMA,7-1/
단위 | EA | PO-TEXT | 품명 방사능측정기
자재그룹 | 66 |  | - 방사능측정기타입 GM TUBE
품질등급 | Q |  | - 너비 7-1/8IN LG X 3IN DIA
저장등급 | A |  | - 방사능측정기재질 STS HOUSING
자재유형 | SPAR |  | - 정격전압 650V
- 측정범위 MIDIUM RANGE
- 측정성분타입 GAMMA
- 특수사항 AREA MONITOR DETECTOR
- 품질보증서류 C OF C
품질등급 Q등급
- 별칭 857A-221
제작사 FLUKE BIOMEDICAL,INC
- 부품번호 857A-221
자재번호 | 400009052 | 자재내역 | 유량전송기,0~40IN WC,C OF C,N97DP3-01-I-
단위 | EA | PO-TEXT | 품명 유량전송기
자재그룹 | 66 |  | - 측정유량(상한) 0~40IN WC
품질등급 | S |  | - 품질보증서류 C OF C
저장등급 | B |  | 품질등급 S등급
자재유형 | SPAR |  | 제작사 WEED INSTRUMENT CO., INC
- 모델번호 N97DP3-01-I-2-A
자재번호 | 400009060 | 자재내역 | 유량전송기,LVL,SUS316,0~100IN WC,4~20㎃,
단위 | EA | PO-TEXT | 품명 유량전송기
자재그룹 | 66 |  | - 유량전송기타입 LVL
품질등급 | S |  | - 몸체재질 SUS316
저장등급 | B |  | - 측정유량(상한) 0~100IN WC
자재유형 | SPAR |  | - 출력압력 4~20㎃
- 정격전압 18~32VDC
- 구동방법 ELEC OPER
품질등급 S등급
제작사 WEED INSTRUMENT CO., INC
- 모델번호 90DP32110/33212
자재번호 | 400009074 | 자재내역 | 전송기,4~20㎃ O/P,11~30VDC,20㎃ MAX,-46~
단위 | EA | PO-TEXT | 품명 전송기
자재그룹 | 66 |  | - 출력압력 4~20㎃ O/P
품질등급 | A |  | - 정격전압 11~30VDC,20㎃ MAX
저장등급 | B |  | - 사용온도(상한) -46~70℃
자재유형 | SPAR |  | - 설치방법 1/2IN CONDUIT
- 품질보증서류 REFER TO PROCUREMENT SPEC.
품질등급 A등급
제작사 FISHER ROSEMOUNT INC
- 부품번호 4211-2
- 모델번호 FISHER-4211
자재번호 | 400009104 | 자재내역 | 가속도계,전기식,ALMS SENSOR - SOFT LINE
단위 | EA | PO-TEXT | 품명 가속도계,전기식
자재그룹 | 66 |  | - 별칭 ALMS SENSOR - SOFT LINE 2FT
품질등급 | A |  | - 타입(형식) ACCELEROMETER
저장등급 | A |  | - 측정범위 OPERATING FREQ. : 50 ~ 500 KHZ
자재유형 | SPAR |  | - 운용 범위 RESONANT FREQ. : 100 KHZ
- 전기 데이터 SENSITIVITY : -82 REF V/MBAR
- 연결 전기 데이터 BNC
- 품질서류 1 CERTIFICATION OF CONFORMANCE
품질등급 A등급
제작사 WESTINGHOUSE ELECTRIC COMPANY
- 부품번호 75017-003
자재번호 | 400009105 | 자재내역 | 가속도계,전기식,ALMS SENSOR,SENSOR,50~50
단위 | EA | PO-TEXT | 품명 가속도계,전기식
자재그룹 | 66 |  | - 별칭 ALMS SENSOR
품질등급 | A |  | - 타입(형식) SENSOR
저장등급 | A |  | - 측정범위 50~500KHZ
자재유형 | SPAR |  | - 운용 범위 0.01~100G
- 출력데이터 SENSITIVITY : -82V/MBAR
- 연결 전기 데이터 RESONANT : 100KHZ
- 시뮬레이터 설치 CONNECTOR : BNC
- 부속품목 HARD :5FT, TEFZEL :20FT
- 특수사항 CASE MATERIAL : INCONEL 600
- 적용기술기준 APPLY ATTACHED SPECIFICATION
- 적용품질기준 ASME NQA-1
- 품질서류 1 CERTIFICATE OF CONFORMANCE
품질등급 A등급
제작사 WESTINGHOUSE ELECTRIC COMPANY
- 부품번호 75017-002 N
한빛 원자력 본부
- 패키지 번호 ED2C
한울 원자력 본부
- 패키지 번호 ED2C
자재번호 | 400009106 | 자재내역 | 가속도계,전기식,ALMS SENSOR,SENSOR,0.01~
단위 | EA | PO-TEXT | 품명 가속도계,전기식
자재그룹 | 66 |  | - 별칭 ALMS SENSOR
품질등급 | A |  | - 타입(형식) SENSOR
저장등급 | A |  | - 운용 범위 0.01~100G
자재유형 | SPAR |  | - 부속품목 C/W 25FT CABLE
- 품질서류 1 CERTIFICATE OF CONFORMANCE
품질등급 A등급
제작사 WESTINGHOUSE ELECTRIC COMPANY
- 부품번호 75017-001 N
한빛 원자력 본부
- 패키지 번호 ED2C
한울 원자력 본부
- 패키지 번호 ED2C
자재번호 | 400009168 | 자재내역 | 제어/지시기,LVL CTRL,AUTO/MANUAL,-10~70
단위 | EA | PO-TEXT | 품명 제어/지시기
자재그룹 | 66 |  | - 기능1 LVL CTRL
품질등급 | A |  | - 운전방법 AUTO/MANUAL
저장등급 | A |  | - 온도 -10~70℃
자재유형 | SPAR |  | - 품질서류 1 CERTIFICATE OF CONFORMANCE
품질등급 A등급
제작사 FISHER CONTROLS INT'L INC
- 부품번호 2502-249B
한빛 원자력 본부
- 패키지 번호 J777-S025
자재번호 | 400009605 | 자재내역 | 밸브위치기(POSITIONER),PNEUMATIC,15 PSI,
단위 | EA | PO-TEXT | 품명 밸브위치기(POSITIONER)
자재그룹 | 48 |  | - 밸브위치기타입 PNEUMATIC
품질등급 | A |  | - 유압입력신호(상한) 15 PSI
저장등급 | B |  | - 유압입력신호(하한) 3 PSI
자재유형 | SPAR |  | - 행정거리 1.0~4.0 IN.
- 행정각도 90˚
- 주변온도(상한) OPERATING: 82℃
- 주변온도(하한) OPERATING: -40℃
- 적용품질기준 ASME NQA-1(94ED) OR ISO 9001
- 품질보증서류 CERTIFICATE OF CONFORMANCE
- 시험성적서류 CGID REPORTS
품질등급 A등급
제작사 ABB AUTOMATION INC
- 모델번호 AV112120P
자재번호 | 400010068 | 자재내역 | 가속도계,전기식,DETECTOR & HARD LINE CAB
단위 | EA | PO-TEXT | 품명 가속도계,전기식
자재그룹 | 66 |  | - 별칭 DETECTOR & HARD LINE CABLE
품질등급 | A |  | - 용도 ELECTRIC
저장등급 | A |  | - 타입(형식) PEAK ACCELEROMETER
자재유형 | SPAR |  | - 사이즈 SIZE : 1IN HEX
- 측정범위 200(G) MAX.
- 운용 범위 0~100(G)
- 온도 범위 625DEG F
- 전기 데이터 TRANSVERSE SENSITIVITY:＜3%MAX
- 출력데이터 30PICO-COULOMB PER 1(G)
- 운전방법 FREQUENCY RESPONSE:10㎐-10㎑
- 연결 전기 데이터 PRESSURE MAX : 75PSI
- 시뮬레이터 데이터 LINEARITY : ±1%
- 부속품목 HARDLINE CABLE 4FT LG
- 특수사항 C/W CABLE P/N: 53577C52,4FT LG
- 적용품질기준 ASME NQA-1('94ED)OR ISO9001
- 품질서류 1 CERTIFICATE OF CONFORMANCE
품질등급 A등급
제작사 WESTINGHOUSE ELECTRIC COMPANY
- 부품번호 5357C52G01 N
- 모델번호 AMPHENAL 53100-1004
- XDR02H-4-700
- 도면번호 32593
고리 원자력 본부
- 패키지 번호 MIELMS
자재번호 | 400010103 | 자재내역 | 하우징,GFFD DETECTOR HOUSING ASS'Y,RADIA
단위 | EA | PO-TEXT | 품명 하우징
자재그룹 | 66 |  | - 별칭 GFFD DETECTOR HOUSING ASS'Y
품질등급 | A |  | - 용도 RADIATION DETECTION
저장등급 | C |  | - 타입(형식) HOUSING,BF3 DETECTOR,MODERATOR
자재유형 | SPAR |  | - 치수 5 D*14.75IN H
- 재질 STAINLESS STEEL
- 색깔(COLOR) DETECTOR CAPACITANCE:10㎊
- 형태(SHAPE) DETECTOR O.D : 26.2㎜
- 압력 DETECTOR LENGTH : 219.07㎜
- 온도 250 DEG F
- 용량 21.6 CUBIC INCH
- 전기 데이터 DETECTOR POWER:1600 - 2500 VDC
- 연결(CONNECTION) 데이터 BOLT
- 설계매체 BORON
- 설치기기 정보 BOLTING TYPE
- 부속품목 BF3 DETECTOR(MODEL:WL-6307)
- 최소포장단위 EA
- 특수사항 SHOP ORDER NO : 0310
- 적용품질기준 ASME NQA-1(94) OR ISO 9001(00)
- 품질서류 1 CERTIFICATE OF CONFORMANCE
품질등급 A등급
제작사 WESTINGHOUSE ELECTRIC COMPANY
- 부품번호 WX-31387 N
- 도면번호 M001-310
- 주설비 참고자료 REF S/N:034811
제작사 IST-CONAX NUCLEAR, INC.
- 부품번호 WX-31387 N
- 도면번호 M001-310
- 주설비 참고자료 REF S/N:034811
고리 원자력 본부
- 패키지 번호 RMELFD
자재번호 | 400010266 | 자재내역 | 변환기,선형 변위측정용,LEVEL CONTROLLER,
단위 | EA | PO-TEXT | 품명 변환기,선형 변위측정용
자재그룹 | 66 |  | - 별칭 LEVEL CONTROLLER
품질등급 | S |  | - 타입(형식) PNEUMATIC
저장등급 | A |  | - 기능1 LEVEL CONTROL
자재유형 | SPAR |  | - 입력데이터 20PSIG
- 출력데이터 3~15PSIG
- 변환기(TRANSDUCER) 데이터 14IN FLANGE DISTANCE
- 온도 240℃(OPERATING CONDITION)
- 측정범위 0~355㎜
- 운전방법 DIRECT
- 설치기기 정보 SIDE & SIDE 2"SW
- 부속품목 TORQUE TUBE EXTENSION, 78-4
- 특수사항 AIR LINE MAT':METAL
- 적용기술기준 ANSI 600
품질등급 S등급
제작사 MASONEILAN
- 모델번호 12819AB/78
한울 원자력 본부
- 패키지 번호 IT12 033
- 구 품질등급 C3
자재번호 | 400010384 | 자재내역 | 회전속도계,전자식,11MM7200, 21680,BENTLY
단위 | EA | PO-TEXT | 품명 회전속도계
자재그룹 | 66 |  | - 형태(SHAPE) 전자식
품질등급 | S |  | 품질등급 S등급
저장등급 | A |  | 제작사 BENTLY NEVADA CORPORATION
자재유형 | SPAR |  | - 모델번호 11MM7200, 21680
한울 원자력 본부
- 패키지 번호 IE17 002
자재번호 | 400010481 | 자재내역 | 지시기,유량용,FLOW INDICATOR,SENSOR,LIQU
단위 | EA | PO-TEXT | 품명 지시기,유량용
자재그룹 | 66 |  | - 유량지시기타입 SENSOR
품질등급 | A |  | - 사용매체 LIQUID
저장등급 | B |  | - 설치방법 GAGE HEAD MOUNT(FLANGE TYPE)
자재유형 | SPAR |  | - 품질보증서류 C OF C
품질등급 A등급
- 별칭 FLOW INDICATOR
제작사 FISHER ROSEMOUNT INC
- 부품번호 249BP
자재번호 | 400010490 | 자재내역 | 지시기,유량용,0∼25ℓ/S,0.5%,SWP 150PSI,
단위 | EA | PO-TEXT | 품명 지시기,유량용
자재그룹 | 66 |  | - 몸체너비 6INCH DIAMETER
품질등급 | A |  | - 측정유량(상한) 0∼25ℓ/S
저장등급 | B |  | - 정확도 0.75% OF FULL SCALE
자재유형 | SPAR |  | - 사용압력(상한) SWP 150PSI
- 품질보증서류 REFER TO ATTACHED SPEC
- 시험성적서류 REFER TO ATTACHED SPEC
품질등급 A등급
제작사 PRIME MEASUREMENT PRODUCTS LLC
- 부품번호 227A
- 도면번호 9-455-N105-001
자재번호 | 400010515 | 자재내역 | 제어/지시기,RTD,3~15PSI,120VAC,0~100℃,P
단위 | EA | PO-TEXT | 품명 제어/지시기
자재그룹 | 66 |  | - 입력데이터 RTD
품질등급 | A |  | - 출력데이터 3~15PSI
저장등급 | A |  | - 전기 데이터 120VAC
자재유형 | SPAR |  | - 범위(RANGE) 0~100℃
- 제어(CONTROL) 타입 P,I,D CONTROL
- 디스플레이 데이터 BLACK LETTER ON WHITE
- 운전방법 AUTO/MANUAL SELECTION
- 적용기술기준 APPLY ATTACHED SPECIFICATION
- 적용품질기준 APPLY QPS-A-001
- 품질서류 1 APPLY QVDL OF SPECIFICATION
품질등급 A등급
제작사 INVENSYS SYSTEMS, INC
- 모델번호 43AP-PA52C
- 주설비 참고자료 AUX MODEL : ESQ10CN
- MAIN MODEL : 43AP-PA52C
한울 원자력 본부
- 패키지 번호 91ED3
자재번호 | 400010666 | 자재내역 | 유량전송기,LEVEL,100~100,000Ω,32~140℉,
단위 | EA | PO-TEXT | 품명 유량전송기
자재그룹 | 66 |  | - 유량전송기타입 LEVEL
품질등급 | A |  | - 측정유량(상한) 100~100,000Ω
저장등급 | B |  | - 교정(CALIBRATION) 32~140℉
자재유형 | SPAR |  | - 입력압력 0~24VAC
- 출력압력 RELAY
- 젖는부분재질 SUS
- 센서타입 LEVEL PROBE
- 품질보증서류 C OF C
품질등급 A등급
- 연결 전기 데이터 120VAC±10%,50/60㎐,MAX.3W
제작사 CURTIS INDUSTRIES A DIV. OF PO
- 모델번호 LCR1
자재번호 | 400010683 | 자재내역 | 유량전송기,LVL,6~11PH HVY WATER,250VAC,5
단위 | EA | PO-TEXT | 품명 유량전송기
자재그룹 | 66 |  | - 유량전송기타입 LVL
품질등급 | S |  | - 측정유량(상한) 6~11PH HVY WATER
저장등급 | B |  | - 정격전압 250VAC,5A
자재유형 | SPAR |  | - 센서타입 PROBE
- 품질보증서류 C OF C
품질등급 S등급
- 연결 전기 데이터 8-32NC-2THD ELEC
제작사 ENTRELEC SSAC
- 모델번호 WCC-1138
자재번호 | 400010737 | 자재내역 | 유량전송기,1IN NOM,0.2~2ℓ/SEC,2700PSI(1
단위 | EA | PO-TEXT | 품명 유량전송기
자재그룹 | 66 |  | - 몸체너비 1IN NOM
품질등급 | A |  | - 측정유량(상한) 0.2~2ℓ/SEC
저장등급 | B |  | - 사용압력(상한) 2700PSI(18.6MPA)
자재유형 | SPAR |  | - 사용온도(상한) 150℉(650℃)
- 품질보증서류 C OF C
품질등급 A등급
제작사 AALIANT FLUID MEASUREMENT SOLU
- 모델번호 V-1-W6Y5K-H
- 표준기술사양서 1. DESIGN CALCULATIONS
- 10. FLOW CALIBRATION
- 11. CALIBRATION DATA SHEETS,
- 12. BURN-IN TEST REPORT
- 13. TRANSMITTER CALIBRATION
- 2. WELDING PROCEDURES
- 3. AUTHORIZED WELDING INSPECTI
- 4. PART PASSIVATION
- 5. LIQUID PENETRANT TEST
- 6. HELIUMLEAK TEST
- 7. HYDROSTATIC TEST
- 8. ASME DATA REPORTS
- 9. MATERIAL TEST REPORTS.
월성 원자력 본부
- SCN 611L9363W2
자재번호 | 400010739 | 자재내역 | 유량전송기,LVL,1000~100,000Ω,60℃,0℃,1
단위 | EA | PO-TEXT | 품명 유량전송기
자재그룹 | 66 |  | - 유량전송기타입 LVL
품질등급 | A |  | - 교정(CALIBRATION) 1000~100,000Ω
저장등급 | B |  | - 사용온도(상한) 60℃
자재유형 | SPAR |  | - 사용온도(하한) 0℃
- 입력전압 120VAC
- 출력전압 24VAC
- 젖는부분재질 SUS
- 센서타입 LEVEL PROBE
- 적용품질기준 ASME NQA-1
- 품질보증서류 CERTIFICATE OF CONFORMANCE
- NCR/SDDR(IF APPLICABLE)
품질등급 A등급
- 연결 전기 데이터 120VAC±10%,50/60㎐,MAX.3W
제작사 CURTIS INDUSTRIES A DIV. OF PO
- 모델번호 LC-F-01
- 도면번호 OLD MODEL(LC-F-X-1-0)
제작사 GE HITACHI NUCLEAR ENERGY CANA
- 모델번호 CURTIS INDUSTRIES LC-F-01
제작사 CANDU ENERGY INC.
- 모델번호 CURTIS INDUSTRIES LC-F-01
월성 원자력 본부
- SCN 611L0830W2
자재번호 | 400010741 | 자재내역 | 유량전송기,LVL,100~100㏀,120VAC,50/60㎐,
단위 | EA | PO-TEXT | 품명 유량전송기
자재그룹 | 66 |  | - 유량전송기타입 LVL
품질등급 | A |  | - 측정유량(상한) 100~100㏀
저장등급 | B |  | - 정격전압 120VAC,50/60㎐,3W
자재유형 | SPAR |  | - 품질보증서류 CERTIFICATE OF CONFORMANCE
품질등급 A등급
제작사 CURTIS INDUSTRIES A DIV. OF PO
- 모델번호 LC-R-X-1-0
자재번호 | 400010784 | 자재내역 | 유량전송기,DP,0~400IN WC,0.25% OF SPAN C
단위 | EA | PO-TEXT | 품명 유량전송기
자재그룹 | 66 |  | - 유량전송기타입 DP
품질등급 | A |  | - 측정유량(상한) 0~400IN WC
저장등급 | B |  | - 교정(CALIBRATION) 0.25% OF SPAN CALIBRATION
자재유형 | SPAR |  | - 사용압력(상한) 5000PSI
- 출력압력 4~20㎃
- 정격전압 12~55VDC
- 프로세스연결사이즈 3/4IN NPT M
- 특수사항 EXPLOSION PROOF
- 품질보증서류 C OF C
품질등급 A등급
제작사 SCHLUMBERGER INDUSTRIES
- 모델번호 PD3000-400-68-11-21-XX-00
자재번호 | 400010801 | 자재내역 | 유량전송기,DIFFERENTIAL PRESSURE,0~635㎜
단위 | EA | PO-TEXT | 품명 유량전송기
자재그룹 | 66 |  | - 유량전송기타입 DIFFERENTIAL PRESSURE
품질등급 | A |  | - 측정유량(상한) 0~635㎜ WC TO 0~3810㎜ WC
저장등급 | B |  | - 교정(CALIBRATION) -250~250 INH2O
자재유형 | SPAR |  | - 사용압력(상한) 3626PSI STATIC PRESS
- 출력압력 4~20㎃
- 정격전압 45VDC
- 다이아프램재질 316 SST
- 충진재 SILICON OIL
- 특수사항 PANEL MOUNTING BRACKET
- 적용품질기준 ASME NQA-1
- 품질보증서류 CERTIFICATE OF CONFORMANCE
- NCR/SDDR(IF APPLICABLE)
품질등급 A등급
제작사 ROSEMOUNT NUCLEAR INSTRUMENTS,
- 모델번호 3152ND2A2F0A1V4
- 도면번호 XX-35230-PT-002
- 주설비 참고자료 구모델 : 1152DP4N22PB
자재번호 | 400010811 | 자재내역 | 유량전송기,LVL,1/4 DIA*50IN LG,PROBE,RD
단위 | EA | PO-TEXT | 품명 유량전송기
자재그룹 | 66 |  | - 유량전송기타입 LVL
품질등급 | A |  | - 몸체너비 1/4 DIA*50IN LG
저장등급 | B |  | - 센서타입 PROBE
자재유형 | SPAR |  | - 특수사항 RD BAR STOCK
- 품질보증서류 C OF C
품질등급 A등급
자재번호 | 400011099 | 자재내역 | 유량전송기,LVL,120VAC,ASME NQA-1,CERTIFI
단위 | EA | PO-TEXT | 품명 유량전송기
자재그룹 | 66 |  | - 유량전송기타입 LVL
품질등급 | A |  | - 입력전압 120VAC
저장등급 | B |  | - 적용품질기준 ASME NQA-1
자재유형 | SPAR |  | - 품질보증서류 CERTIFICATE OF CONFORMANCE
품질등급 A등급
제작사 CANDU ENERGY INC.
- 모델번호 LC-R-X-1-0
- 도면번호 SCN: 611L0844W2
월성 원자력 본부
- SCN 611L0844W2
자재번호 | 400011283 | 자재내역 | 유량전송기,LVL,3~15PSIG,120VAC,REVERSE-A
단위 | EA | PO-TEXT | 품명 유량전송기
자재그룹 | 66 |  | - 유량전송기타입 LVL
품질등급 | S |  | - 출력압력 3~15PSIG
저장등급 | B |  | - 구동방법 REVERSE-ACTING
자재유형 | SPAR |  | - 품질보증서류 C OF C
품질등급 S등급
- 연결 전기 데이터 120VAC
제작사 FISHER ROSEMOUNT INC
- 부품번호 2500R
- 도면번호 26997
자재번호 | 400011542 | 자재내역 | 유량전송기,0~1.5 TO 0~150PSI,4~20㎃,24VD
단위 | EA | PO-TEXT | 품명 유량전송기
자재그룹 | 66 |  | - 입력압력 0~1.5 TO 0~150PSI
품질등급 | S |  | - 출력압력 4~20㎃
저장등급 | B |  | - 정격전압 24VDC
자재유형 | SPAR |  | - 다이아프램재질 SUS316L
- 충진재 SILICONE
품질등급 S등급
제작사 ROSEMOUNT NUCLEAR INSTRUMENTS,
- 부품번호 3051TG2A2A21AB4Q4
자재번호 | 400011674 | 자재내역 | 가속도계,전기식,SEISMIC ACCELEROMETER,TR
단위 | EA | PO-TEXT | 품명 가속도계,전기식
자재그룹 | 66 |  | - 별칭 SEISMIC ACCELEROMETER
품질등급 | A |  | - 타입(형식) TRIAXIAL
저장등급 | A |  | - 운용 범위 ±2G
자재유형 | SPAR |  | - 출력데이터 ±2.5VDC
- 연결 전기 데이터 ±12VDC
- 부속품목 ALUMINIUM HOUSING
- 특수사항 SM
- 적용기술기준 REFER TO ATTACHED FILE
- 품질서류 1 REFER TO ATTACHED FILE
품질등급 A등급
제작사 KINEMETRICS INC.
- 부품번호 102450-PL
- 모델번호 FBA-3
자재번호 | 400011693 | 자재내역 | 송수신기,TEMPERATURE TRANSMITTER,115VAC,
단위 | EA | PO-TEXT | 품명 송수신기
자재그룹 | 66 |  | - 용도 TEMPERATURE TRANSMITTER
품질등급 | S |  | - 전기 데이터 115VAC,3W
저장등급 | B |  | - 입력데이터 100Ω PT,
자재유형 | SPAR |  | - 출력데이터 4~20㎃
- 측정범위 0~100℃
- 주파수 60㎐
- 연결 전기 데이터 3 WIRE
품질등급 S등급
제작사 ADTECH POWER INC.
- 모델번호 RBT-74-I16
- 도면번호 9-701-L-145-001(5/5)
자재번호 | 400011697 | 자재내역 | 제어/지시기,TEMP CTRL,3~15PSIG,3~15PSIG,
단위 | EA | PO-TEXT | 품명 제어/지시기
자재그룹 | 66 |  | - 기능1 TEMP CTRL
품질등급 | S |  | - 입력데이터 3~15PSIG
저장등급 | A |  | - 출력데이터 3~15PSIG
자재유형 | SPAR |  | - 정확도 ±0.5% OF FULL SPAN
- 제어(CONTROL) 타입 PNEUMATIC P.I.D
- 디스플레이 데이터 0-100℃
- 특수사항 REPEATABILITY :± 0.2% OF SPAN
품질등급 S등급
제작사 INVENSYS SYSTEMS, INC
- 모델번호 43AP-PA52N/PC/0 TO 100℃
한빛 원자력 본부
- 패키지 번호 J217
자재번호 | 400011726 | 자재내역 | 변환기,전류/공기압,4-20MA,SCT-02,
단위 | EA | PO-TEXT | 품명 변환기,전류/공기압
자재그룹 | 66 |  | - 출력데이터 4-20MA
품질등급 | S |  | 품질등급 S등급
저장등급 | B |  | 제작사 ADTECH POWER INC.
자재유형 | SPAR |  | - 모델번호 SCT-02
자재번호 | 400011728 | 자재내역 | 제어/지시기,PNEUMATIC CONTROL,0~5㎏/㎠,3
단위 | EA | PO-TEXT | 품명 제어/지시기
자재그룹 | 66 |  | - 기능1 PNEUMATIC CONTROL
품질등급 | S |  | - 입력데이터 0~5㎏/㎠
저장등급 | A |  | - 출력데이터 3~15PSIG
자재유형 | SPAR |  | - 제어(CONTROL) 타입 P,I CONTROL
- 디스플레이 데이터 BLACK LETTER ON WHITE
- 운전방법 AUTO
- 적용품질기준 ISO9001
- 품질서류 1 CERTIFICATE OF COMPLIANCE
- 품질서류 2 CALIBRATION CERTIFICATE
품질등급 S등급
제작사 FOXBORO COMPANY
- 부품번호 M0154TC/P0122JE
- 모델번호 43AP-PA42N/PB-BA
한빛 원자력 본부
- 패키지 번호 J217
자재번호 | 400011745 | 자재내역 | 전송기,GAGE PRESSURE,CAL SPAN : 50~90㎏/
단위 | EA | PO-TEXT | 품명 전송기
자재그룹 | 66 |  | - 전송기타입 GAGE PRESSURE
품질등급 | A |  | - 측정범위(상한) CAL SPAN : 50~90㎏/㎠
저장등급 | B |  | - 입력압력 URL:3,000PSIG
자재유형 | SPAR |  | - 입력전압 24VDC
- 출력압력 4~20㎃
- 정격전압 24VDC
- 정확도 ±0.25% OF CALIBRATED SPAN
- 동체(BODY) 또는 헤드 재질 SS316
- 다이아프램재질 SS316
- 충진재 SILICON OIL
- 프로세스연결사이즈 1/2"-14
- 프로세스연결타입 NPT
- 설치방법 PNL MTD BRACKET REQD
- 적용기술기준 APPLY ATTACHED SPECIFICATION
- 적용품질기준 APPLY QPS-A-001
- 품질보증서류 APPLY QVDL OF SPECIFICATION
- CERTIFICATE OF CONFORMANCE
품질등급 A등급
제작사 ROSEMOUNT NUCLEAR INSTRUMENTS,
- 부품번호 1152GP9N22T1811
자재번호 | 400011771 | 자재내역 | 변환기,전류/공기압,CONVERTER,4-20MA I/P,
단위 | EA | PO-TEXT | 품명 변환기,전류/공기압
자재그룹 | 66 |  | - 별칭 CONVERTER
품질등급 | A |  | - 입력데이터 4-20MA I/P
저장등급 | B |  | - 압축공기 연결 데이터 1/2IN
자재유형 | SPAR |  | - 출력 압력 범위 3-15PSIG O/P
- 품질서류 1 REFER TO PROCUREMENT SPEC.
- 품질서류 2 TEST REPORT
품질등급 A등급
제작사 FISHER CONTROLS INT'L INC
- 부품번호 5462
자재번호 | 400011795 | 자재내역 | 전송기,압력,0∼20㎏/㎠,C OF C,90PG32120/
단위 | EA | PO-TEXT | 품명 전송기
자재그룹 | 66 |  | - 온도센서보호형태 압력
품질등급 | S |  | - 측정범위(상한) 0∼20㎏/㎠
저장등급 | B |  | - 품질보증서류 C OF C
자재유형 | SPAR |  | 품질등급 S등급
제작사 WEED INSTRUMENT CO., INC
- 모델번호 90PG32120/53006
자재번호 | 400012050 | 자재내역 | 증폭기,공기식,SNAP ACTING RELAY,PNEUMATI
단위 | EA | PO-TEXT | 품명 증폭기,공기식
자재그룹 | 66 |  | - 별칭 SNAP ACTING RELAY
품질등급 | A |  | - 타입(형식) PNEUMATIC
저장등급 | B |  | - 입력압력 0~150PSI
자재유형 | SPAR |  | - 압축공기 연결 데이터 1/4IN NPT
- 특수사항 SET:25~85PSI
- 적용기술기준 APPLY ATTACHED SPECIFICATION
- 적용품질기준 APPLY QPS-A-001
- 품질서류 1 APPLY QVDL OF SPECIFICATION
품질등급 A등급
제작사 CCI(CONTROL COMPONENTS INC)
- 부품번호 254430003
제작사 ITT CONOFLOW
- 모델번호 GVB11AB
자재번호 | 400012865 | 자재내역 | 열전대,접촉형,DUAL,T,4.5㎜ DIA,0~150℃ I
단위 | EA | PO-TEXT | 품명 열전대
자재그룹 | 66 |  | - 열전대소자타입 DUAL,T
품질등급 | A |  | - 열전대헤드타입 접촉형
저장등급 | B |  | - 몸체너비 4.5㎜ DIA
자재유형 | SPAR |  | - 측정온도(상한) 0~150℃ I/O
- 외피(SHEATH) 길이 140㎜
- 프로세스연결사이즈 1/2IN NPT
- 품질보증서류 C OF C,TEST REPORT
품질등급 A등급
제작사 WEED INSTRUMENT CO., INC
- 모델번호 R122-B-T-1-E9-3
자재번호 | 400012909 | 자재내역 | 전송기,PRESS,-14.2-300PSI,4-20MA O/P,CER
단위 | C45 | PO-TEXT | 품명 전송기
자재그룹 | 66 |  | - 온도센서보호형태 PRESS
품질등급 | A |  | - 측정범위(상한) -14.2-300PSI
저장등급 | B |  | - 출력압력 4-20MA O/P
자재유형 | SPAR |  | - 품질보증서류 CERTIFICATE OF CONFORMANCE
품질등급 A등급
제작사 ROSEMOUNT NUCLEAR INSTRUMENTS,
- 모델번호 3051CG4A02A1AH2B1Q4
자재번호 | 400013448 | 자재내역 | 온도계,바이메탈식,0-150DEG C,A,
단위 | C45 | PO-TEXT | 품명 온도계
자재그룹 | 66 |  | - 온도계몸체형태 바이메탈식
품질등급 | S |  | - 측정온도(상한) 0-150DEG C
저장등급 | B |  | 품질등급 S등급
자재유형 | SPAR |  | 제작사 제작사 미지정
- 모델번호 A
자재번호 | 400013735 | 자재내역 | 전송기,GAUGE PRESSURE TRANSMITTER,압력,G
단위 | EA | PO-TEXT | 품명 전송기
자재그룹 | 66 |  | - 전송기타입 GAUGE PRESSURE TRANSMITTER
품질등급 | S |  | - 온도센서보호형태 압력
저장등급 | B |  | - 케이스재질 SUS 316
자재유형 | SPAR |  | - 측정범위(상한) 0∼50㎏/㎠
- 입력압력 0∼50㎏/㎠
- 출력압력 4∼20㎃DC
- 사용압력(상한) 1.4∼140㎏/㎠
- 드리프트(DRIFT) CALIBRATION UNITS: M(KGF/CM)
- 동체(BODY) 또는 헤드 재질 SUS 316
- 다이아프램재질 HASTELLOY C-276, JIS SUS316
- 젖는부분재질 JIS SUS316L
- 충진재 SILICON
- 프로세스연결타입 1/4IN TUBE
- 전선관연결 1/4IN FEMALE MALE NPT CONN.
- 설치방법 1/4IN NPT FEMALE
- 최소포장단위 EA
- 특수사항 MAX WORKING PRESSURE:160㎏/㎠
- 품질보증서류 C OF C
- 시험성적서류 TEST REPORT
품질등급 S등급
- 별칭 GAUGE PRESSURE TRANSMITTER
제작사 YOKOGAWA ELECTRIC COPORATION
- 모델번호 EJA430A-DBS3B-92EN/D4
자재번호 | 400013945 | 자재내역 | 전송기,압력,0~1㎏/㎠,4~20㎃,16~33VDC,160
단위 | EA | PO-TEXT | 품명 전송기
자재그룹 | 66 |  | - 온도센서보호형태 압력
품질등급 | S |  | - 측정범위(상한) 0~1㎏/㎠
저장등급 | B |  | - 출력압력 4~20㎃
자재유형 | SPAR |  | - 정격전압 16~33VDC
- 사용압력(상한) 160㎏/㎠
- 동체(BODY) 또는 헤드 재질 SUS316
- 전선관연결 1/4IN NPT FEMALE
- 설치방법 BRACKET MTG
- 품질보증서류 C OF C
품질등급 S등급
제작사 YOKOGAWA ELECTRIC COPORATION
- 모델번호 EJA110A-DMS3B-92EN/D4
자재번호 | 400014178 | 자재내역 | 전송기,압력,DP,0-2.5BAR/0-1265MBAR,APP00
단위 | C45 | PO-TEXT | 품명 전송기
자재그룹 | 66 |  | - 전송기타입 DP
품질등급 | S |  | - 온도센서보호형태 압력
저장등급 | B |  | - 측정범위(상한) 0-2.5BAR/0-1265MBAR
자재유형 | SPAR |  | 품질등급 S등급
제작사 ELSAG BAILEY HARTMANN & BRAUN
- 부품번호 APP004MD
- 모델번호 ARK200
자재번호 | 400014213 | 자재내역 | 전송기,압력,0-275MBAR,12-53VDC,1/4IN NPT
단위 | EA | PO-TEXT | 품명 전송기
자재그룹 | 66 |  | - 온도센서보호형태 압력
품질등급 | S |  | - 측정범위(상한) 0-275MBAR
저장등급 | B |  | - 정격전압 12-53VDC
자재유형 | SPAR |  | - 전선관연결 1/4IN NPT
품질등급 S등급
제작사 ELSAG BAILEY HARTMANN & BRAUN
- 부품번호 A8DAS12340FA4101T
자재번호 | 400014214 | 자재내역 | 전송기,HIGH SPEED THERMOMETRIC SENSOR,RT
단위 | EA | PO-TEXT | 품명 전송기
자재그룹 | 66 |  | - 전송기타입 HIGH SPEED THERMOMETRIC SENSOR
품질등급 | Q |  | - 온도센서보호형태 RTD
저장등급 | B |  | - 몸체너비 WEIGHT: 0.45㎏
자재유형 | SPAR |  | - 측정범위(상한) 160 DEGC
- 측정범위(하한) 0 DEGC
- 입력압력 RTD I/P
- 탐침(PROBE)직경 RTD TYPE: CLASS K1
- 특수사항 CODE: BEVS
- 적용기술기준 APPLY ATTACHED SPECIFICATION
- 적용품질기준 APPLY QPS-A-001
- 품질보증서류 APPLY QVDL OF SPECIFICATION
- CERTIFICATE OF COMFORMANCE
품질등급 Q등급
- 별칭 THERMOELECTRIC SENSOR
제작사 AREVA NP INC.
- 부품번호 15 100 113
- 모델번호 BEVS
자재번호 | 400014259 | 자재내역 | 전송기,COPLANAR PRESSURE TRANSMITTER,SST
단위 | EA | PO-TEXT | 품명 전송기
자재그룹 | 66 |  | - 전송기타입 COPLANAR PRESSURE TRANSMITTER
품질등급 | S |  | - 케이스재질 SST
저장등급 | B |  | - 측정범위(상한) 2000 PSI(137.89 BAR)
자재유형 | SPAR |  | - 측정범위(하한) 0 PSI(-0.97 BAR)
- 출력전류 4-20MA
- 사용압력(상한) -1.12 BAR.G
- 사용압력(하한) 58.88 BAR.G
- 정확도 0.2%
품질등급 S등급
제작사 FISHER ROSEMOUNT INC
- 모델번호 1151GP8E22L4Q4
- 3051CG5A02A1AH2B2Q4
자재번호 | 400014264 | 자재내역 | 열전대,접촉형,K,3 DIA*2400㎜ LG,0~150℃,
단위 | EA | PO-TEXT | 품명 열전대
자재그룹 | 66 |  | - 열전대소자타입 K
품질등급 | S |  | - 열전대헤드타입 접촉형
저장등급 | B |  | - 몸체너비 3 DIA*2400㎜ LG
자재유형 | SPAR |  | - 측정온도(상한) 0~150℃
- 외피(SHEATH) 직경 3㎜ DIA
- 외피(SHEATH) 길이 2400㎜
- 부속품목 CONNECTOR PEL TYPE FRB
- 특수사항 INSUL BETWEEN SENSOR & CONN
품질등급 S등급
- 열전대(THERMOCOUPLE) 데이터 X=68㎜
제작사 VULCANIC S.A
- 모델번호 PMN-X68-L2400
- 도면번호 827262-07
한울 원자력 본부
- 패키지 번호 IT20 118
- IT20 134
- IT20 135
- 구 품질등급 C3
자재번호 | 400014272 | 자재내역 | 열전대,접촉형,0~100℃,C OF C,BEJC7-1-A1,
단위 | EA | PO-TEXT | 품명 열전대
자재그룹 | 66 |  | - 열전대헤드타입 접촉형
품질등급 | S |  | - 측정온도(상한) 0~100℃
저장등급 | B |  | - 품질보증서류 C OF C
자재유형 | SPAR |  | 품질등급 S등급
제작사 SCHLUMBERGER INDUSTRIES
- 부품번호 BEJC7-1-A1
- 도면번호 094-23,32
자재번호 | 400014361 | 자재내역 | 게이지,100 ㎜,90 ㎜,0 BAR,10 BAR,1%,BH3
단위 | EA | PO-TEXT | 품명 게이지
자재그룹 | 66 |  | - 직경 100 ㎜
품질등급 | A |  | - 길이 90 ㎜
저장등급 | B |  | - 측정범위(하한) 0 BAR
자재유형 | SPAR |  | - 측정범위(상한) 10 BAR
- 정확도 1%
- 충진재 BH3 SILICON OIL
- SCALE타입 DIAL
- SCALE최소증감값 0.01
- 전선관연결 1/2 IN
- 접속위치 BACK
- 구동방법 BOURDON TUBE
- 지시기타입 DIAL
- 적용기술기준 APPLY ATTACHED SPECIFICATION
- 적용품질기준 APPLY QVDL OF SPECIFICATION
- 품질보증서류 APPLY QVDL OF SPECIFICATION
- CERTIFICATE OF CONFORMANCE
품질등급 A등급
제작사 BAUMER
- 모델번호 MEX5 B33 B22
한울 원자력 본부
- 패키지 번호 I6550 008
자재번호 | 400014362 | 자재내역 | 게이지,100㎜,0BAR,4BAR,1%,BH3 SILICON OI
단위 | EA | PO-TEXT | 품명 게이지
자재그룹 | 66 |  | - 직경 100㎜
품질등급 | A |  | - 측정범위(하한) 0BAR
저장등급 | B |  | - 측정범위(상한) 4BAR
자재유형 | SPAR |  | - 정확도 1%
- 충진재 BH3 SILICON OIL
- SCALE타입 DIAL
- SCALE최소증감값 0.01
- 전선관연결 1/2IN
- 접속위치 BACK
- 지시기타입 DIAL
- 적용기술기준 APPLY ATTACHED SPECIFICATION
- 적용품질기준 APPLY QPS-A-001
- 품질보증서류 APPLY QVDL OF SPECIFICATION
- CERTIFICATE OF CONFORMANCE
품질등급 A등급
제작사 BAUMER
- 모델번호 MEX5 B33 B19
한울 원자력 본부
- 패키지 번호 I6550 007
- 구 품질등급 Q2
자재번호 | 400014392 | 자재내역 | 전송기,압력,PNEUMATIC,50~620 MBAR/0~300M
단위 | EA | PO-TEXT | 품명 전송기
자재그룹 | 66 |  | - 전송기타입 PNEUMATIC
품질등급 | S |  | - 온도센서보호형태 압력
저장등급 | B |  | - 측정범위(상한) 50~620 MBAR/0~300MBAR
자재유형 | SPAR |  | - 출력압력 3~15 PSI
- 동체(BODY) 또는 헤드 재질 316SS BODY
- 다이아프램재질 316L SS
- 전선관연결 1/2IN NPT
- 설치방법 2IN PIPE
- 특수사항 ZERO SUPPRESSION KIT
품질등급 S등급
제작사 FOXBORO COMPANY
- 모델번호 13A-MS2-R
자재번호 | 400014477 | 자재내역 | 증폭기,공기식,2625 VOL. BOOSTER FOR NUCL
단위 | EA | PO-TEXT | 품명 증폭기,공기식
자재그룹 | 66 |  | - 타입(형식) 2625 VOL. BOOSTER FOR NUCLEAR
품질등급 | Q |  | - 입력압력 150 PSIG
저장등급 | B |  | - 압축공기 연결 데이터 SUPPLY/EXHAUST PORT:1/4,3/4IN
자재유형 | SPAR |  | - 특수사항 BOOSTER
- 적용기술기준 APPLY ATTACHED SPECIFICATION
- 적용품질기준 ASME NQA-1
- 품질서류 1 APPLY QVDL OF SPECIFICATION
- CERTIFICATE OF CONFORMANCE
품질등급 Q등급
제작사 FISHER ROSEMOUNT INC
- 모델번호 2625NS
한울 원자력 본부
- 패키지 번호 I5500.02013
- 구 품질등급 Q1
자재번호 | 400014653 | 자재내역 | 온도계,MERCURY OR ALCOHOL,DIRECT MOUNTED
단위 | EA | PO-TEXT | 품명 온도계
자재그룹 | 66 |  | - 온도계타입 MERCURY OR ALCOHOL
품질등급 | A |  | - 온도계몸체형태 DIRECT MOUNTED TYPE, BOTTOM CO
저장등급 | B |  | - 길이 170㎜
자재유형 | SPAR |  | - 측정온도(상한) 0~100℃
- 품질보증서류 CERTIFICATE OF CONFORMANCE
품질등급 A등급
제작사 WARTSILA SACM DIESEL MARINE
- 모델번호 DLT 039860 (구.DLT 31458)
- 도면번호 DLT 565902
한울 원자력 본부
- 패키지 번호 I6550 017
- 구 품질등급 Q2
자재번호 | 400014734 | 자재내역 | 열전대,접촉형,183~208℃,APP107MT,K(CR/AL
단위 | EA | PO-TEXT | 품명 열전대
자재그룹 | 66 |  | - 열전대헤드타입 접촉형
품질등급 | S |  | - 측정온도(상한) 183~208℃
저장등급 | B |  | 품질등급 S등급
자재유형 | SPAR |  | 제작사 CMR(CONTROLE MEASURE REGULATIO
- 부품번호 APP107MT
- 모델번호 K(CR/AL)
- 도면번호 FM025-028
한울 원자력 본부
- 패키지 번호 IM09 058
자재번호 | 400014874 | 자재내역 | 전송기,PRESSURE,0~15㎏/㎠ DP,0~15PSIG,DP
단위 | EA | PO-TEXT | 품명 전송기
자재그룹 | 66 |  | - 온도센서보호형태 PRESSURE
품질등급 | S |  | - 측정범위(상한) 0~15㎏/㎠ DP
저장등급 | B |  | - 입력압력 0~15PSIG
자재유형 | SPAR |  | - 사용압력(상한) DP NORM:63PSID,MAX:170PSID
- 동체(BODY) 또는 헤드 재질 SS
- 다이아프램재질 SUS 316
- 프로세스연결타입 1/2IN NPT
- 설치방법 SURFACE
- 부속품목 FILTER REGULATOR
- 특수사항 MOUNTING TYPE SURFACE
- 품질보증서류 MANUAL
품질등급 S등급
제작사 CAMERON MEASUREMENT SYSTEMS
- 모델번호 273C
- 도면번호 9-531-J157-022
- 주설비 참고자료 J217
자재번호 | 400014924 | 자재내역 | 열전대,잠김형,-18~871℃,MFWPT LP/HP BEAR
단위 | EA | PO-TEXT | 품명 열전대
자재그룹 | 66 |  | - 열전대헤드타입 잠김형
품질등급 | S |  | - 측정온도(상한) -18~871℃
저장등급 | B |  | - 설치방법 MFWPT LP/HP BEARING
자재유형 | SPAR |  | 품질등급 S등급
제작사 MINCO PRODUCTS INC.
- 모델번호 E/TC312EU72SB0
자재번호 | 400014958 | 자재내역 | 게이지,PRESSURE,DIAL INDICATING,40㎜,BRA
단위 | EA | PO-TEXT | 품명 게이지
자재그룹 | 66 |  | - 게이지타입 PRESSURE,DIAL INDICATING
품질등급 | S |  | - 직경 40㎜
저장등급 | B |  | - 게이지재질 BRASS
자재유형 | SPAR |  | - 측정범위(하한) 0PSI
- 측정범위(상한) 30PSI
- SCALE타입 DIAL
- SCALE최소증감값 REAR ENTRY
- 전선관연결 1/8IN NPT
- 접속위치 CENTER BACK
- 구동방법 BOURDON TUBE
- 지시기타입 DIAL
- 접촉부형태 REAR ENTRY
- 설치방법 FLUSH
품질등급 S등급
제작사 FISHER CONTROLS INT'L INC
- 부품번호 11B8577X012
- 주설비 참고자료 2502 CONTROLLER
제작사 WIKA INSTRUMENT CORPORATION
- 모델번호 111 SERIES
자재번호 | 400014983 | 자재내역 | 증폭기,공기식,100PSI,100PSI,1:1 RATIO,1/
단위 | EA | PO-TEXT | 품명 증폭기,공기식
자재그룹 | 66 |  | - 입력압력 100PSI
품질등급 | A |  | - 출력압력 100PSI
저장등급 | B |  | - 비율(RATIO) 1:1 RATIO
자재유형 | SPAR |  | - 압축공기 연결 데이터 1/4IN NPT
- 특수사항 BOOSTER RELAY
- 적용기술기준 APPLY ATTACHED SPECIFICATION
- 적용품질기준 APPLY QPS-A-001
- 품질서류 1 APPLY QVDL OF SPECIFICATION
품질등급 A등급
제작사 SIEMENS
- 모델번호 61H
자재번호 | 400015090 | 자재내역 | 전송기,DIFFERENTIAL PRESS TRANSMITTER,25
단위 | EA | PO-TEXT | 품명 전송기
자재그룹 | 66 |  | - 전송기타입 DIFFERENTIAL PRESS TRANSMITTER
품질등급 | A |  | - 측정범위(상한) 25 INCH W.C
저장등급 | B |  | - 측정범위(하한) 0 INCH W.C
자재유형 | SPAR |  | - 출력전류 4~20㎃
- 정격전압 10~35VDC
- 사용온도(상한) 140℉
- 사용온도(하한) 0℉
- 정확도 ±0.5%
- 프로세스연결사이즈 1/8 INCH FEMALE NPT
- 적용품질기준 ASME NQA-1
- 품질보증서류 CERTIFICATE OF CONFORMANCE
- 시험성적서류 TEST REPORT
품질등급 A등급
제작사 K-TEK INTERNATIONAL, INC.
- 부품번호 603A-5
- 모델번호 603A-5
제작사 DWYER INSTRUMENTS, INC.
- 부품번호 603A-5
- 모델번호 603A-5
고리 원자력 본부
- 패키지 번호 M251
한울 원자력 본부
- 패키지 번호 M251S.26
자재번호 | 400015205 | 자재내역 | 제어기,산업공정용,PID CONTROL,PNEUMATIC,
단위 | EA | PO-TEXT | 품명 제어기,산업공정용
자재그룹 | 66 |  | - 제어(CONTROL) 타입 PID CONTROL
품질등급 | A |  | - 제어기(CONTROLLER) 타입 PNEUMATIC
저장등급 | B |  | - 운전방법 DIRECT/REVERSE ACTING
자재유형 | SPAR |  | - 기능1 TEMPERATURE
- 범위(RANGE) 40~200℉
- 입력데이터 3~15PSI
- 출력데이터 3~15PSI
- 온도 데이터 -40~71℃ STANDARD
- 연결(CONNECTION) 데이터 1/4IN NPT FEMALE
- 설치기기 정보 PNL MTG
- 특수사항 SER 14175918
- 적용기술기준 MANUFACTURER'S DESIGN DOCUMENT
- 적용품질기준 NUCLEAR QA PURCHASE SPEC.
- 품질서류 1 C OF C
품질등급 A등급
제작사 FISHER CONTROLS INT'L INC
- 부품번호 4195KC
자재번호 | 400015291 | 자재내역 | 전송기,DP,ALUMINUM,0~125/0~750IN H2O,24V
단위 | EA | PO-TEXT | 품명 전송기
자재그룹 | 66 |  | - 전송기타입 DP
품질등급 | A |  | - 케이스재질 ALUMINUM
저장등급 | B |  | - 측정범위(상한) 0~125/0~750IN H2O
자재유형 | SPAR |  | - 입력전압 24VDC
- 출력전류 4~20㎃
- 사용압력(상한) 4500PSIG
- 사용온도(상한) 200℉
- 사용온도(하한) -20℉
- 정확도 ±0.25%
- 드리프트(DRIFT) ±0.2% OF URL FOR 30 MONTHS
- 다이아프램재질 316 SST
- 충진재 SILICONE OIL
- 프로세스연결사이즈 1/4IN
- 프로세스연결타입 18 NPT
- 전선관연결 1/2-14 NPT CONDUIT
- 적용기술기준 IEEE 323-1971
- 적용품질기준 ASME NQA-1
- 품질보증서류 CERTIFICATE OF CONFORMANCE
- NCR/SDDR(IF APPLICABLE)
품질등급 A등급
제작사 ROSEMOUNT NUCLEAR INSTRUMENTS,
- 부품번호 1152HP5N22T1811PB
- 모델번호 1152HP5N22T1811PB(OLD)
- 3152ND3B2F0A2W1W2(NEW)
자재번호 | 400015307 | 자재내역 | 제어기,산업공정용,MODULAR,120VAC,4CH,0.1
단위 | EA | PO-TEXT | 품명 제어기,산업공정용
자재그룹 | 66 |  | - 제어기(CONTROLLER) 타입 MODULAR
품질등급 | A |  | - 전압(VOLTAGE) 120VAC
저장등급 | B |  | - 채널개수 4CH
자재유형 | SPAR |  | - 기능1 0.1% OF SPAN
- 제어기(CONTROLLER) 데이터 60㎐
- 입력데이터 4~20㎃
- 출력데이터 4~20㎃
- 적용품질기준 ASME NQA-1
- 품질서류 1 CERTIFICATE OF CONFORMANCE
- NCR/SDDR (IF APPLICABLE)
품질등급 A등급
제작사 ABB AUTOMATION INC
- 모델번호 53MC5111A21AAXX---X
자재번호 | 400015308 | 자재내역 | 변환기,전류/공기압,4~20㎃ I/P,1/4IN NPT
단위 | EA | PO-TEXT | 품명 변환기,전류/공기압
자재그룹 | 66 |  | - 입력데이터 4~20㎃ I/P
품질등급 | A |  | - 압축공기 연결 데이터 1/4IN NPT F
저장등급 | B |  | - 변환기(CONVERTER) 데이터 1760 OHN RES
자재유형 | SPAR |  | - 출력 압력 범위 6~30PSIG O/P
- 설치기기 정보 WALL
- 특수사항 SUPPLY PRESSURE 35PSI
- 품질서류 1 C OF C
품질등급 A등급
제작사 FISHER CONTROLS INT'L INC
- 모델번호 546
월성 원자력 본부
- SCN 608L0250
자재번호 | 400015309 | 자재내역 | 변환기,전류/공기압,4-20MA I/P,3-15PSIG O
단위 | EA | PO-TEXT | 품명 변환기,전류/공기압
자재그룹 | 66 |  | - 입력데이터 4-20MA I/P
품질등급 | A |  | - 출력 압력 범위 3-15PSIG O/P
저장등급 | B |  | - 특수사항 1760 OHM RES
자재유형 | SPAR |  | 품질등급 A등급
제작사 FISHER CONTROLS INT'L INC
- 모델번호 546
자재번호 | 400015316 | 자재내역 | 전송기,온도용,전기저항식,20~120℃,3 WIRE
단위 | EA | PO-TEXT | 품명 전송기
자재그룹 | 66 |  | - 온도센서보호형태 온도용,전기저항식
품질등급 | A |  | - 측정범위(상한) 20~120℃
저장등급 | B |  | - 입력압력 3 WIRE RTD
자재유형 | SPAR |  | - 출력압력 4~20㎃
- 정격전압 120VAC,50-400㎐
- 설치방법 8 PIN BASE
- 품질보증서류 C OF C
품질등급 A등급
제작사 ACTION INSTRUMENTS,INC.
- 모델번호 AP# 4001-1555-N
월성 원자력 본부
- SCN 601L6711W2
자재번호 | 400015317 | 자재내역 | 전송기,온도용,전기저항식,25~75DEG C,109.
단위 | EA | PO-TEXT | 품명 전송기
자재그룹 | 66 |  | - 온도센서보호형태 온도용,전기저항식
품질등급 | A |  | - 측정범위(상한) 25~75DEG C
저장등급 | B |  | - 입력압력 109.73~128.98Ω
자재유형 | SPAR |  | - 출력압력 4~20㎃
- 정격전압 120VAC,50~400㎐
- 연결전압 3WIRE
- 백금온도센서저항 100Ω
- 설치방법 8 PIN BASE
- 부속품목 C/W RET SPRGS
- 품질보증서류 C OF C
품질등급 A등급
제작사 ACTION INSTRUMENTS,INC.
- 부품번호 4001-1556-N
월성 원자력 본부
- SCN 601L6704W2
자재번호 | 400015372 | 자재내역 | 게이지,PRESSURE,DIAL INDICATING,1-1/2IN,
단위 | EA | PO-TEXT | 품명 게이지
자재그룹 | 66 |  | - 게이지타입 PRESSURE,DIAL INDICATING
품질등급 | A |  | - 직경 1-1/2IN
저장등급 | B |  | - 게이지재질 SUS
자재유형 | SPAR |  | - 측정범위(상한) 60PSI
- 눈금단위 PSI, ㎪
- SCALE타입 DUAL SCALE
- 전선관연결 1-1/2IN
- 프로세스연결사이즈 1/8IN
- 접속위치 CENTER BACK
- 지시기타입 DIAL
- 품질보증서류 CERTIFICATE OF CONFORMANCE
품질등급 A등급
- 튜브재질 SUS
제작사 MARSHALLTOWN INSTRUMENTS
- 모델번호 SBLK
자재번호 | 400015417 | 자재내역 | 게이지,150㎜,0㎪,25000㎪,㎪,DIAL,200,1/2
단위 | EA | PO-TEXT | 품명 게이지
자재그룹 | 66 |  | - 직경 150㎜
품질등급 | A |  | - 측정범위(하한) 0㎪
저장등급 | B |  | - 측정범위(상한) 25000㎪
자재유형 | SPAR |  | - 눈금단위 ㎪
- SCALE타입 DIAL
- SCALE최소증감값 200
- 전선관연결 1/2IN NPT M
- 접속위치 BACK
- 구동방법 BOURDON TUBE
- 지시기타입 DIAL
- 품질보증서류 CERTIFICATE OF CONFORMANCE
품질등급 A등급
제작사 ASHCROFT
- 모델번호 60-1377SS-04B
- 도면번호 86-35230-1-1-FS-E
월성 원자력 본부
- SCN 611L5814W2
자재번호 | 400015438 | 자재내역 | 게이지,PRESSURE,DIAL INDICATING,3-1/2IN,
단위 | EA | PO-TEXT | 품명 게이지
자재그룹 | 66 |  | - 게이지타입 PRESSURE,DIAL INDICATING
품질등급 | A |  | - 직경 3-1/2IN
저장등급 | B |  | - 게이지재질 SUS316
자재유형 | SPAR |  | - 측정범위(하한) 0PSI
- 측정범위(상한) 63PSI
- 눈금단위 GRADUATED
- SCALE타입 DIAL
- 전선관연결 1/4IN NPT
- 구동방법 BELLOWS
- 지시기타입 DIAL
- 특수사항 STEM MOUNTED
- 품질보증서류 CERTIFICATE OF CONFORMANCE
품질등급 A등급
제작사 DRESSER CANADA / INDUSTRIAL PR
- 모델번호 1009S
자재번호 | 400015439 | 자재내역 | 게이지,PRESSURE,DIAL INDICATING,3-1/2IN,
단위 | EA | PO-TEXT | 품명 게이지
자재그룹 | 66 |  | - 게이지타입 PRESSURE,DIAL INDICATING
품질등급 | A |  | - 직경 3-1/2IN
저장등급 | B |  | - 게이지재질 SUS304
자재유형 | SPAR |  | - 측정범위(하한) 0㎪
- 측정범위(상한) 400㎪
- 사용매체 AIR
- 눈금단위 GRADUATED
- SCALE타입 DIAL
- 전선관연결 1/4IN NPT
- 구동방법 BOURDON TUBE
- 지시기타입 DIAL
- 품질보증서류 CERTIFICATE OF CONFORMANCE
품질등급 A등급
- 튜브재질 SUS316
제작사 DRESSER CANADA / INDUSTRIAL PR
- 모델번호 1009A
월성 원자력 본부
- SCN 615L0000
자재번호 | 400015441 | 자재내역 | 게이지,PRESSURE,DIAL INDICATING,4-1/2IN,
단위 | EA | PO-TEXT | 품명 게이지
자재그룹 | 66 |  | - 게이지타입 PRESSURE,DIAL INDICATING
품질등급 | A |  | - 직경 4-1/2IN
저장등급 | B |  | - 측정범위(하한) -100㎪
자재유형 | SPAR |  | - 측정범위(상한) 500㎪
- 사용매체 OIL
- 눈금단위 ㎪
- SCALE타입 DIAL
- SCALE최소증감값 50
- 전선관연결 1/4IN NPT M
- 접속위치 BACK
- 지시기타입 DIAL
- 부속품목 FLUSH MOUNTING RING 1278
- 특수사항 WITH LAMINATED SAFETY GLASS
- 품질보증서류 CERTIFICATE OF CONFORMANCE
- NCR/SDDR(IF APPLICABLE)
- 시험성적서류 CALIBRATION REPORT
품질등급 A등급
제작사 ASHCROFT
- 모델번호 45-1220S-02B-XSG
제작사 GE HITACHI NUCLEAR ENERGY CANA
- 모델번호 ASHCROFT 45-1220S-02B-XSG
제작사 CANDU ENERGY INC.
- 모델번호 ASHCROFT 45-1220S-02B-XSG
월성 원자력 본부
- SCN 611L3000
자재번호 | 400015521 | 자재내역 | 온도감지기 보호관,SUS304L,2700PSIG,93.3
단위 | EA | PO-TEXT | 품명 온도감지기 보호관
자재그룹 | 66 |  | - 재질 SUS304L
품질등급 | A |  | - 압력 2700PSIG
저장등급 | B |  | - 온도 93.3℃
자재유형 | SPAR |  | - 설치기기 정보 1/2IN-14 NPT
- 특수사항 BAR STOCK
- 품질서류 1 CERTIFICATE OF COMPLIANCE
품질등급 A등급
제작사 THERMO ELECTRIC CANADA LIMITED
- 모델번호 611L0263W2 참조
- 표준기술사양서 86-63526-TW-001
월성 원자력 본부
- SCN 611L0263W2
자재번호 | 400015641 | 자재내역 | 전송기,TRANSMITTER,DIFFERENTIAL PRESSURE
단위 | EA | PO-TEXT | 품명 전송기
자재그룹 | 66 |  | - 전송기타입 DIFFERENTIAL PRESSURE
품질등급 | Q |  | - 온도센서보호형태 TRANSMITTER
저장등급 | B |  | - 측정범위(상한) 0~100PSI
자재유형 | SPAR |  | - 입력압력 0-29PSI I/P
- 출력압력 4~20㎃ O/P
- 정격전압 24VDC
- 사용압력(상한) 4500PSIG
- 사용온도(상한) 200DEG F
- 다이아프램재질 316 SST
- 충진재 SILICONE OIL
- 프로세스연결사이즈 316 SST
- 전선관연결 1/4IN-18NPT
- 품질보증서류 COFC
품질등급 Q등급
제작사 ROSEMOUNT NUCLEAR INSTRUMENTS,
- 모델번호 1152HP6N22T1853
- 도면번호 86-63500-5-8-ED
월성 원자력 본부
- SCN 601L0474W2
자재번호 | 400015642 | 자재내역 | 전송기,TRANSMITTER,GAGE PRESSURE,0~500/0
단위 | EA | PO-TEXT | 품명 전송기
자재그룹 | 66 |  | - 전송기타입 GAGE PRESSURE
품질등급 | Q |  | - 온도센서보호형태 TRANSMITTER
저장등급 | B |  | - 측정범위(상한) 0~500/0~3000PSI
자재유형 | SPAR |  | - 출력압력 4~20㎃ O/P
- 정격전압 24VDC
- 사용압력(상한) 4500PSIG(OVER PR) @ 70DEG F
- 동체(BODY) 또는 헤드 재질 LOW CU AL HSG
- 다이아프램재질 SUS316 DIAPH
- 충진재 SILICONE OIL
- 프로세스연결사이즈 316 SST
- 전선관연결 1/4IN-18NPT
- 품질보증서류 COFC
품질등급 Q등급
제작사 ROSEMOUNT NUCLEAR INSTRUMENTS,
- 모델번호 1152GP9N22T1853
- 도면번호 86-63500-5-22-ED
월성 원자력 본부
- SCN 601L0810W2
자재번호 | 400015644 | 자재내역 | 전송기,DIFFERENTIAL PRESSURE,압력,0-500/
단위 | EA | PO-TEXT | 품명 전송기
자재그룹 | 66 |  | - 전송기타입 DIFFERENTIAL PRESSURE
품질등급 | A |  | - 온도센서보호형태 압력
저장등급 | B |  | - 측정범위(상한) 0-500/0-1000PSID
자재유형 | SPAR |  | - 출력압력 4~20㎃
- 사용압력(상한) 4500PSIG
- 다이아프램재질 316 SST
- 충진재 SILICONE OIL
- 프로세스연결사이즈 316 SST
- 품질보증서류 COFC
품질등급 A등급
제작사 ROSEMOUNT NUCLEAR INSTRUMENTS,
- 부품번호 1152HP9N22T1860
- 도면번호 01152-1036
- 86-63500-403-3-ED
자재번호 | 400015645 | 자재내역 | 전송기,GAGE PRESSURE,압력,0-500/0-3000PS
단위 | EA | PO-TEXT | 품명 전송기
자재그룹 | 66 |  | - 전송기타입 GAGE PRESSURE
품질등급 | A |  | - 온도센서보호형태 압력
저장등급 | B |  | - 측정범위(상한) 0-500/0-3000PSIG
자재유형 | SPAR |  | - 출력압력 4~20㎃
- 다이아프램재질 316 SST
- 충진재 SILICONE OIL
- 프로세스연결사이즈 316 SST
- 품질보증서류 COFC
품질등급 A등급
제작사 ROSEMOUNT NUCLEAR INSTRUMENTS,
- 부품번호 1152GP9N22T1860
- 도면번호 01152-1036
- 86-63500-417-4-ED
자재번호 | 400015999 | 자재내역 | 온도감지기 보호관,THD TYPE,3.5IN LG,ASME
단위 | EA | PO-TEXT | 품명 온도감지기 보호관
자재그룹 | 66 |  | - 타입(형식) THD TYPE
품질등급 | A |  | - 치수 3.5IN LG
저장등급 | B |  | - 재질 ASME SA479 TYPE SUS304L
자재유형 | SPAR |  | - 압력 2700PSIG MAX.
- 온도 93.3℃
- 설치기기 정보 THD
- 특수사항 FLUID:HEAVY WATER , BAR STOCK
- 품질서류 1 C OF C
품질등급 A등급
월성 원자력 본부
- SCN 611L0263
자재번호 | 400016002 | 자재내역 | 전송기,온도용,전기저항식,25~75℃,109.73~
단위 | EA | PO-TEXT | 품명 전송기
자재그룹 | 66 |  | - 온도센서보호형태 온도용,전기저항식
품질등급 | A |  | - 측정범위(상한) 25~75℃
저장등급 | B |  | - 입력압력 109.73~128.98Ω
자재유형 | SPAR |  | - 출력압력 4~20㎃,50㎃ MAX.
- 정격전압 120VAC
- 연결전압 3WIRE
- 부속품목 RETAINIG SPRING
- 특수사항 COMP.SPEC. 86-63526-TT-003
- 품질보증서류 C OF C
품질등급 A등급
제작사 ACTION PAK
- 모델번호 4001-1556-N
월성 원자력 본부
- SCN 601L6704
자재번호 | 400016008 | 자재내역 | 게이지,PRESSURE,DIAL INDICATING,0BAR, 0P
단위 | EA | PO-TEXT | 품명 게이지
자재그룹 | 66 |  | - 게이지타입 PRESSURE,DIAL INDICATING
품질등급 | A |  | - 측정범위(하한) 0BAR, 0PSI
저장등급 | B |  | - 측정범위(상한) 7BAR, 100PSI
자재유형 | SPAR |  | - SCALE타입 DIAL
- 지시기타입 DIAL
품질등급 A등급
월성 원자력 본부
- SCN 611L7172
자재번호 | 400016013 | 자재내역 | 전송기,DP,압력,0~170/0~1000PSI,12~45VDC,
단위 | EA | PO-TEXT | 품명 전송기
자재그룹 | 66 |  | - 전송기타입 DP
품질등급 | A |  | - 온도센서보호형태 압력
저장등급 | B |  | - 측정범위(상한) 0~170/0~1000PSI
자재유형 | SPAR |  | - 입력압력 12~45VDC
- 정격전압 45VDC MAX
- 사용압력(상한) 2000PSIG
- 다이아프램재질 316 SST
- 충진재 SILICONE OIL
- 프로세스연결사이즈 316 SST
- 전선관연결 1/4IN NPT F
- 품질보증서류 C OF C,CALIBRATION REPORT
- 시험성적서류 C OF C,CMTR,HYDRO' TEST REPORT
품질등급 A등급
제작사 ROSEMOUNT NUCLEAR INSTRUMENTS,
- 모델번호 C1152DP8A22PBCE
월성 원자력 본부
- SCN 601L2133
자재번호 | 400016078 | 자재내역 | 게이지,차압식,원형문자판,DIFFERENTIAL PR
단위 | EA | PO-TEXT | 품명 게이지,차압식,원형문자판
자재그룹 | 66 |  | - 타입(형식) DIFFERENTIAL PRESSURE
품질등급 | A |  | - 케이스재질 AL
저장등급 | B |  | - 온도 -6.67~60DEG C
자재유형 | SPAR |  | - 측정범위 0-5INCH WTR
- 다이알 규격 4IN DIA DIAL FACE
- 정확도 ±2% OF FULL SCALE
- 벨로우즈재질 SILICON RUBBER DIAPHRAGM
- 설치기기 정보 1/8IN NPT
- 적용품질기준 ASME NQA-1
- 품질서류 1 CERTIFICATE OF CONFORMANCE
- 품질서류 2 CGID REPORT
품질등급 A등급
제작사 DWYER INSTRUMENTS, INC.
- 모델번호 2005
월성 원자력 본부
- SCN 611NIC213
자재번호 | 400016121 | 자재내역 | 게이지,PRESSURE,50㎜,0,160PSIG, 1.1MPA,
단위 | EA | PO-TEXT | 품명 게이지
자재그룹 | 66 |  | - 게이지타입 PRESSURE
품질등급 | A |  | - 직경 50㎜
저장등급 | B |  | - 측정범위(하한) 0
자재유형 | SPAR |  | - 측정범위(상한) 160PSIG, 1.1MPA, 11.0BAR
- SCALE타입 DIAL
- 전선관연결 1/4IN NPT
- 접속위치 BACK
- 지시기타입 DIAL
- 적용품질기준 ASME NQA-1
- 품질보증서류 CERTIFICATE OF CONFORMANCE
- NCR/SDDR(IF APPLICABLE)
품질등급 A등급
제작사 FISHER CONTROLS INT'L INC
- 부품번호 11B8579X042
자재번호 | 400016184 | 자재내역 | 전송기,GAGE PRESSURE,압력,0~13.79㎫,0~13
단위 | EA | PO-TEXT | 품명 전송기
자재그룹 | 66 |  | - 전송기타입 GAGE PRESSURE
품질등급 | A |  | - 온도센서보호형태 압력
저장등급 | B |  | - 측정범위(상한) 0~13.79㎫
자재유형 | SPAR |  | - 입력압력 0~13.79㎫
- 출력압력 4~20㎃
- 정격전압 48VDC
- 사용압력(상한) 20.7㎫
- 사용온도(상한) 66℃
- 다이아프램재질 SUS316
- 충진재 SILICONE OIL
- 프로세스연결사이즈 316 SST
- 전선관연결 1/4IN NPTF
- 품질보증서류 C OF C
품질등급 A등급
제작사 ROSEMOUNT NUCLEAR INSTRUMENTS,
- 모델번호 1152GP9N22T1860PBCN
- 도면번호 86-63500-417-4-ED
월성 원자력 본부
- SCN 601L2126W2
자재번호 | 400016186 | 자재내역 | 전송기,DIFFERENTIAL PRESSURE,-300 ~ 300
단위 | EA | PO-TEXT | 품명 전송기
자재그룹 | 66 |  | - 전송기타입 DIFFERENTIAL PRESSURE
품질등급 | A |  | - 측정범위(상한) -300 ~ 300 PSI
저장등급 | B |  | - 출력압력 4~20㎃
자재유형 | SPAR |  | - 정격전압 48VDC
- 사용온도(상한) 66℃
- 다이아프램재질 316 SST
- 충진재 SILICONE OIL
- 전선관연결 1/4IN NPTF
- 적용품질기준 ASME NQA-1
- 품질보증서류 CERTIFICATE OF CONFORMANCE
- NCR/SDDR(IF APPLICABLE)
품질등급 A등급
제작사 ROSEMOUNT NUCLEAR INSTRUMENTS,
- 모델번호 1152HP7N22T1860PB(OLD)
- 3152ND4A2F0A1V4(NEW)
- 도면번호 86-63500-406-3-ED
월성 원자력 본부
- SCN 601L9391W2
자재번호 | 400016305 | 자재내역 | 스위치,온도용,DIGITAL,96*96*100㎜,110-24
단위 | EA | PO-TEXT | 품명 스위치,온도용
자재그룹 | 66 |  | - 온도스위치타입 DIGITAL
품질등급 | A |  | - 몸체너비 96*96*100㎜
저장등급 | B |  | - 정격전압 110-240VAC
자재유형 | SPAR |  | - 주파수 50/60㎐
- 온도센서타입 PT 100
- 특수사항 역동작(가열제어)
- 품질보증서류 REFER TO ATTACHED FILE
품질등급 A등급
- 별칭 온도지시스위치
제작사 (주)한영넉스
- 모델번호 DX9-DMWNR
한빛 원자력 본부
- 패키지 번호 M253-DL-A10-11(1/10PAGE)
자재번호 | 400016364 | 자재내역 | 온도감지기 보호관,ASME SA479 TYPE SUS304
단위 | EA | PO-TEXT | 품명 온도감지기 보호관
자재그룹 | 66 |  | - 재질 ASME SA479 TYPE SUS304L
품질등급 | A |  | - 압력 2700PSIG
저장등급 | B |  | - 온도 200℉
자재유형 | SPAR |  | - 특수사항 BAR STOCK
- 품질서류 1 C OF C
품질등급 A등급
제작사 AECL
- 모델번호 208129C
월성 원자력 본부
- SCN 611L0263W2
자재번호 | 400016481 | 자재내역 | 전송기,PNEUMATIC,PRESSURE,1.4-14 BAR,3~1
단위 | EA | PO-TEXT | 품명 전송기
자재그룹 | 66 |  | - 전송기타입 PNEUMATIC
품질등급 | A |  | - 온도센서보호형태 PRESSURE
저장등급 | B |  | - 측정범위(상한) 1.4-14 BAR
자재유형 | SPAR |  | - 출력압력 3~15PSI
- 정확도 ±0.5% OF SPAN
- 동체(BODY) 또는 헤드 재질 316SS BODY
- 다이아프램재질 316SS
- 전선관연결 1/4 IN NPT
- 설치방법 2 IN PIPE
- 특수사항 ZERO SUPPRESSION KIT
- 품질보증서류 CERTIFICATE OF CONFORMANCE
- 시험성적서류 TEST REPORT
품질등급 A등급
제작사 GE ENERGY PARTS, INC.
- 부품번호 11GM-BS1-R
- 도면번호 272A4380P0001
제작사 FOXBORO COMPANY
- 모델번호 11GM-BS1-R
자재번호 | 400016502 | 자재내역 | 제어장치,온도용,INSTRUMENT AIR PRESSURE,
단위 | EA | PO-TEXT | 품명 제어장치,온도용
자재그룹 | 66 |  | - 온도용제어장치타입 INSTRUMENT AIR PRESSURE
품질등급 | A |  | - 입력데이터타입 0~100℃
저장등급 | B |  | - 출력데이터타입 3~15PSIG
자재유형 | SPAR |  | - 온도용제어장치운전방법 RTD PT100
- 특수사항 INPUT SIGNAL RTD
- 적용품질기준 ASME NQA-1
- 품질보증서류 CERTIFICATE OF CONFORMANCE
품질등급 A등급
제작사 FISHER CONTROLS INT'L INC
- 모델번호 4196B
- 도면번호 34-41240-9501-01
- 표준기술사양서 86-63524-TC-1
월성 원자력 본부
- SCN 601L7285W2
자재번호 | 400016774 | 자재내역 | 증폭기,공기식,SNAP ACTING RELAY,MAX 150P
단위 | EA | PO-TEXT | 품명 증폭기,공기식
자재그룹 | 66 |  | - 별칭 SNAP ACTING RELAY
품질등급 | A |  | - 입력압력 MAX 150PSI
저장등급 | B |  | - 특수사항 SNAP ACTING RELAY
자재유형 | SPAR |  | - 적용품질기준 REFER TO ATTACHED SPEC.
- 품질서류 1 REFER TO ATTACHED SPEC.
품질등급 A등급
제작사 ITT CONOFLOW
- 모델번호 GVB11
- 도면번호 3-M-AE-F003
한빛 원자력 본부
- 패키지 번호 M-001-ACOANSZD-6
자재번호 | 400017204 | 자재내역 | 전송기,SEALED GAGE PRESSURE TX,CARBON ST
단위 | EA | PO-TEXT | 품명 전송기
자재그룹 | 66 |  | - 전송기타입 SEALED GAGE PRESSURE TX
품질등급 | Q |  | - 케이스재질 CARBON STEEL
저장등급 | B |  | - 측정범위(상한) 52.7 ㎏/㎠A
자재유형 | SPAR |  | - 측정범위(하한) 0 ㎏/㎠A
- 출력전류 4 ~ 20MADC
- 정격전압 24VDC
- 정확도 ±0.5%
- 구동방법 BOURDON TUBE
- 드리프트(DRIFT) ±1.0% PER YEAR CUMULATIVE
- 응답시간 300MS
- 프로세스연결타입 1/2 NPT (F)
- 적용기술기준 APPLY ATTACHED SPECIFICATION
- 적용품질기준 ASME NQA-1
- 품질보증서류 CERTIFICATE OF CONFORMANCE
- 시험성적서류 TEST REPORT
품질등급 Q등급
제작사 CAMERON MEASUREMENT SYSTEMS
- 부품번호 763A
- 모델번호 763A
- 주설비 참고자료 9-640-Z-101-B03-0001
- 9-640-Z-201-128-002
자재번호 | 400017265 | 자재내역 | 제어기,산업공정용,MICRO CONTROLLER,CONTR
단위 | EA | PO-TEXT | 품명 제어기,산업공정용
자재그룹 | 66 |  | - 제어(CONTROL) 타입 MICRO CONTROLLER
품질등급 | A |  | - 제어기(CONTROLLER) 타입 CONTROL CARD
저장등급 | B |  | - 기능1 MUTI-FUNCTION
자재유형 | SPAR |  | - 입력데이터 0-10VDC, DI/DO
- 출력데이터 0-10VDC, DI/DO
- 연결(CONNECTION) 데이터 ANALOGS & DIGITALS IN/OUT
- 설치기기 정보 NEST
- 품질서류 1 REFER TO ATTACHED SPEC.
품질등급 A등급
제작사 FOXBORO COMPANY
- 모델번호 N-2CCA-DF/CS-N/SRC
자재번호 | 400017408 | 자재내역 | 변환기,전류/공기압,CURRENT TO PRESSURE T
단위 | EA | PO-TEXT | 품명 변환기,전류/공기압
자재그룹 | 66 |  | - 별칭 CURRENT TO PRESSURE TRANSDUCER
품질등급 | A |  | - 온도 데이터 -40~85℃
저장등급 | B |  | - 입력데이터 4~20㎃
자재유형 | SPAR |  | - 출력데이터 RANGEABILITY OUTPUTS: 1-18 PSI
- 압축공기 연결 데이터 1/4IN NPT,18~24PSI AIR SUPP
- 변환기(CONVERTER) 데이터 3~15PSI
- 정확도 0.3% OF FULL SPAN
- 설치기기 정보 SUS316 MTG BRACKET,SS NUTS/BOL
- 부속품목 REGULATOR,SUPPLY & OUT GAUGE
- 특수사항 ELECTRICAL CONNECTION: 1/2"NPT
- 적용품질기준 ASME NQA-1(94)
- 품질서류 1 CERTIFICATE OF CONFORMANCE
- NCR/SDDR(IF APPLICABLE)
- 품질서류 2 CALIBRATION SHEET
품질등급 A등급
제작사 FISHER CONTROLS INT'L INC
- 모델번호 846DS1J2B3F3G7G8
자재번호 | 400017536 | 자재내역 | 게이지,PRESSURE,DIAL INDICATING,DIAL,DIA
단위 | EA | PO-TEXT | 품명 게이지
자재그룹 | 66 |  | - 게이지타입 PRESSURE,DIAL INDICATING
품질등급 | A |  | - SCALE타입 DIAL
저장등급 | B |  | - 지시기타입 DIAL
자재유형 | SPAR |  | - 적용품질기준 ASME NQA-1
- 품질보증서류 CERTIFICATE OF CONFORMANCE
품질등급 A등급
제작사 ASHCROFT
- 부품번호 25-1009SW-02L XFWSG
월성 원자력 본부
- SCN 611L4883W2
자재번호 | 400017629 | 자재내역 | 저항온도측정기(RTD),PROBE,SUS304L,0~200
단위 | EA | PO-TEXT | 품명 저항온도측정기(RTD)
자재그룹 | 66 |  | - RTD타입 PROBE
품질등급 | A |  | - RTD재질 SUS304L
저장등급 | B |  | - 측정온도(상한) 0~200℃
자재유형 | SPAR |  | - 터미널타입 PIN TERM
- 기계적접속타입 1/2IN M
- 설치방법 INNER
- 품질보증서류 REFER TO PROCUREMENT SPEC.
품질등급 A등급
제작사 MAN DEISEL SA(S.E.M.T. PIELSTI
- 모델번호 MP271S26BV11.8FIC/2
제작사 CMR(CONTROLE MEASURE REGULATIO
- 모델번호 MP271S26BV11.8FIC/2
- 주설비 참고자료 THRUST BEARING
제작사 두산엔진(주) [구 HSD 엔진(주)]
- 모델번호 MP271S26BV11.8FIC/2
자재번호 | 400017630 | 자재내역 | 저항온도측정기(RTD),PROBE(PT100),SUS304L
단위 | EA | PO-TEXT | 품명 저항온도측정기(RTD)
자재그룹 | 66 |  | - RTD타입 PROBE(PT100)
품질등급 | A |  | - RTD재질 SUS304L
저장등급 | B |  | - 측정온도(상한) 200℃
자재유형 | SPAR |  | - 측정온도(하한) 0℃
- 터미널타입 PIN TERMINAL
- 기계적접속타입 1/2IN M
- 품질보증서류 REFER TO PROCUREMENT SPEC.
- 시험성적서류 TEST REPORT
품질등급 A등급
제작사 CMR(CONTROLE MEASURE REGULATIO
- 모델번호 MP27.S.26.1,8_FIC/B2
- MP27S26 1.8F1C/B2-134A028
- 표준기술사양서 M263-IM-A02-01-V4
- 주설비 참고자료 THRUST BEARING
제작사 두산엔진(주) [구 HSD 엔진(주)]
- 모델번호 MP27.S.26.1,8_FIC/B2
자재번호 | 400017633 | 자재내역 | 온도감지기 보호관,FOR N9004 SERISE RTD,T
단위 | EA | PO-TEXT | 품명 온도감지기 보호관
자재그룹 | 66 |  | - 용도 FOR N9004 SERISE RTD
품질등급 | Q |  | - 타입(형식) TAPER TIP THERMOWELL
저장등급 | B |  | - 치수 REFER TO ATTACHED FILE
자재유형 | SPAR |  | - 적용기술기준 REFER TO ATTACHED FILE
- 품질서류 1 REFER TO ATTACHED FILE
품질등급 Q등급
제작사 WEED INSTRUMENT CO., INC
- 모델번호 TAPER TIP THERMOWELL
- 도면번호 0417-328120-001
- 주설비 참고자료 9-640-Z-431-W01
- 제작사 정보 특기사항 P.O ITEM NO : 00180
자재번호 | 400017657 | 자재내역 | 게이지,PRESSURE,DIAL INDICATING,SS304,0P
단위 | EA | PO-TEXT | 품명 게이지
자재그룹 | 66 |  | - 게이지타입 PRESSURE,DIAL INDICATING
품질등급 | Q |  | - 케이스재질 SS304
저장등급 | B |  | - 측정범위(하한) 0PSI
자재유형 | SPAR |  | - 측정범위(상한) 160PSI
- 정확도 1% OF FULL SPAN
- 사용매체 AIR
- 눈금단위 PSI
- 충진재 SILICON
- SCALE타입 DIAL
- 프로세스연결사이즈 1/4IN NPT MALE
- 프로세스연결타입 M NPT
- 접속위치 BOTTOM
- 지시기타입 DIAL
- 사용압력(하한) 0PSI
- 사용압력(상한) 160PSI
- 적용기술기준 APPLY ATTACHED SPECIFICATION
- 적용품질기준 APPLY QPS-A-001
- 품질보증서류 APPLY QVDL OF SPECIFICATION
- CERTIFICATE OF CONFORMANCE
품질등급 Q등급
제작사 FLOWSERVE CORPORATION
- 모델번호 158511
제작사 PRECISION INSTRUMENT COMPANY
- 모델번호 G125ASS06S
자재번호 | 400017658 | 자재내역 | 게이지,PRESSURE,DIAL INDICATING,SS304,0P
단위 | EA | PO-TEXT | 품명 게이지
자재그룹 | 66 |  | - 게이지타입 PRESSURE,DIAL INDICATING
품질등급 | Q |  | - 케이스재질 SS304
저장등급 | B |  | - 측정범위(하한) 0PSI
자재유형 | SPAR |  | - 측정범위(상한) 6000PSI
- 정확도 ±1%
- 사용매체 OIL
- 눈금단위 PSI
- 충진재 SILICON
- SCALE타입 DIAL
- 프로세스연결사이즈 1/4IN NPT MALE
- 프로세스연결타입 M NPT
- 접속위치 BOTTOM
- 지시기타입 DIAL
- 사용압력(하한) 0PSI
- 사용압력(상한) 6000PSI
- 적용기술기준 APPLY ATTACHED SPECIFICATION
- 적용품질기준 APPLY QPS-A-001
- 품질보증서류 APPLY QVDL OF SPECIFICATION
- CERTIFICATE OF CONFORMANCE
품질등급 Q등급
제작사 FLOWSERVE CORPORATION
- 부품번호 659733
제작사 PRECISION INSTRUMENT COMPANY
- 모델번호 G145ASS24S
자재번호 | 400018125 | 자재내역 | 변환기,선형 변위측정용,3500/42M PROXI/SE
단위 | EA | PO-TEXT | 품명 변환기,선형 변위측정용
자재그룹 | 66 |  | - 별칭 3500/42M PROXI/SEISMIC MONITOR
품질등급 | A |  | - 타입(형식) PROX/SEISMIC MONITOR
저장등급 | A |  | - 입력데이터 4 TRANSDUCER SIGNAL
자재유형 | SPAR |  | - 전기 데이터 POWER CONSUMPTION : 7.7W
- 연결 전기 데이터 INPUT VOLTAGE : -24VDC
- 설치기기 정보 INPUT IMPEDANCE : 10㏀
- 적용품질기준 ASME NQA-1
- 품질서류 1 CERTIFICATE OF CONFORMANCE
품질등급 A등급
제작사 BENTLY NEVADA CORPORATION
- 부품번호 140471-01
- 176449-02
- 모델번호 3500/42-09-00
- 도면번호 U120840010-D022
- 도면 품목번호 PAGE NO. : 37 OF 230
자재번호 | 400018261 | 자재내역 | 변환기,전류/공기압,STEAM LINE I/P CONVER
단위 | EA | PO-TEXT | 품명 변환기,전류/공기압
자재그룹 | 66 |  | - 별칭 STEAM LINE I/P CONVERTER
품질등급 | Q |  | - 타입(형식) PNEU TO PRESS
저장등급 | B |  | - 압력 0.2㎏/㎠
자재유형 | SPAR |  | - 입력데이터 4~20㎃
- 압축공기 연결 데이터 3/8 IN NPT
- 변환기(CONVERTER) 데이터 CAL:3~15PSI
- 출력 압력 범위 3~15PSIG
- 부속품목 FILTER REG. :GFH25XT1767F
- 품질서류 1 CERTIFICATE OF CONFORMANCE
- 품질서류 2 TEST REPORT(CGID),CGID PLAN
품질등급 Q등급
제작사 ITT CONOFLOW
- 부품번호 GT25CA1826
자재번호 | 400018403 | 자재내역 | 변환기,선형 변위측정용,ELECTRONIC LEVEL
단위 | EA | PO-TEXT | 품명 변환기,선형 변위측정용
자재그룹 | 66 |  | - 별칭 ELECTRONIC LEVEL TRANSMITTER
품질등급 | S |  | - 기능1 LVL CTRL
저장등급 | B |  | - 출력데이터 4.20㎃ O/P
자재유형 | SPAR |  | - 측정범위 0~355㎜
- 전기 데이터 12~65VDC
- 연결 전기 데이터 2 WIRE
품질등급 S등급
제작사 MASONEILAN
- 부품번호 61.907101-1-2
- 모델번호 12122
한울 원자력 본부
- 패키지 번호 IP322 008
- 구 품질등급 C2
자재번호 | 400018639 | 자재내역 | 변환기,선형 변위측정용,RCPVMS MOD PROXIM
단위 | EA | PO-TEXT | 품명 변환기,선형 변위측정용
자재그룹 | 66 |  | - 별칭 RCPVMS MOD PROXIMITY PROBE
품질등급 | A |  | - 타입(형식) PROX
저장등급 | A |  | - 기능1 50 MILS(LINEAR RANGE)
자재유형 | SPAR |  | - 입력데이터 -24VDC @29MA(MAX)
- 출력데이터 0.100V/MIL(0.100V/.001")
- 운전방법 1.5" LENGTH PROBE
- 부속품목 WITH 36" ARMOR CABLE
- 적용품질기준 ASME NQA-1
- 품질서류 1 CERTIFICATE OF CONFORMANCE
품질등급 A등급
제작사 WESTINGHOUSE ELECTRIC COMPANY
- 부품번호 49066-1
- 도면번호 9-614-Z-431-V01-003-001
자재번호 | 400018661 | 자재내역 | 지시기,디지탈식,DIGITAL,2.20 W*3.63 L*0.
단위 | EA | PO-TEXT | 품명 지시기,디지탈식
자재그룹 | 66 |  | - 표시장치타입 DIGITAL
품질등급 | A |  | - 사이즈 2.20 W*3.63 L*0.61IN H
저장등급 | A |  | - 전기 데이터 5VDC ±5% @ 160MA,0.8W
자재유형 | SPAR |  | - 설치기기 정보 PNL MTG
- 부속품목 OPTION : PM-45EXTN
- 최소포장단위 OPERATING TEMP. 0~50℃
- 특수사항 ACCURACY ±0.05% OF READING
- 적용품질기준 ASME NQA-1
- 품질서류 1 CERTIFICATE OF CONFORMANCE
- NCR/SDDR(IF APPLICABLE)
품질등급 A등급
제작사 TEXMATE INC.
- 모델번호 PM-45AECL
- 표준기술사양서 86-63521-VM-700
제작사 CANDU ENERGY INC.
- 모델번호 PM-45AECL &PM-45EXTN
- 표준규격/규정 86-63521-VM-700
월성 원자력 본부
- SCN 630N1421W2
자재번호 | 400018662 | 자재내역 | 지시기,디지탈식,4.5IN LED,5VDC±5% @ 160
단위 | EA | PO-TEXT | 품명 지시기,디지탈식
자재그룹 | 66 |  | - 표시장치타입 4.5IN LED
품질등급 | A |  | - 전기 데이터 5VDC±5% @ 160㎃,0.8W
저장등급 | A |  | - 입력데이터 1㏁ Z
자재유형 | SPAR |  | - 측정범위 ±2VDC
- 설치기기 정보 PNL MTG
- 품질서류 1 C OF C
품질등급 A등급
제작사 TEXMATE INC.
- 부품번호 PM-45AECL0220010P
월성 원자력 본부
- SCN 630N1421
자재번호 | 400018680 | 자재내역 | 변환기,전류/공기압,ELECRTO PNUE,4-20MA I
단위 | EA | PO-TEXT | 품명 변환기,전류/공기압
자재그룹 | 66 |  | - 타입(형식) ELECRTO PNUE
품질등급 | A |  | - 입력데이터 4-20MA I/P
저장등급 | B |  | - 압축공기 연결 데이터 1/2IN NPT F
자재유형 | SPAR |  | - 출력 압력 범위 3-15PSI O/P
- 부속품목 C/W FILT REG & GAUGE
- 품질서류 1 COFC
품질등급 A등급
제작사 FISHER CONTROLS INT'L INC
- 부품번호 546,67 AFR
- 도면번호 86-63500-417-4-ED
자재번호 | 400018702 | 자재내역 | 계기,다중눈금식,MAGAZINE SHAFT,0-5V,25K
단위 | EA | PO-TEXT | 품명 계기,다중눈금식
자재그룹 | 66 |  | - 타입(형식) MAGAZINE SHAFT
품질등급 | A |  | - 측정범위 0-5V
저장등급 | A |  | - 전기 데이터 25K OHM Z
자재유형 | SPAR |  | - 측정(SCALE) 데이터 SCALE A
- 설치기기 정보 PNL MTD
품질등급 A등급
제작사 K-TEK INTERNATIONAL, INC.
- 부품번호 016-050
자재번호 | 400019121 | 자재내역 | 변환기,선형 변위측정용,PROX,SENSOR - A30
단위 | EA | PO-TEXT | 품명 변환기,선형 변위측정용
자재그룹 | 66 |  | - 타입(형식) PROX
품질등급 | A |  | - 재질 SENSOR - A308
저장등급 | A |  | - 변환기(TRANSDUCER) 데이터 36IN PROBE
자재유형 | SPAR |  | - 운전방법 PROBE
- 특수사항 OUTPUT RESISTANCE:50Ω
- 적용품질기준 ASME NQA-1
- 품질서류 1 CERTIFICATE OF CONFORMANCE
- 품질서류 2 CALIBRATION REPORT,TEST SHEET
품질등급 A등급
제작사 BENTLY NEVADA CORPORATION
- 부품번호 19056-36
한빛 원자력 본부
- 패키지 번호 M-001-129
자재번호 | 400019207 | 자재내역 | 변환기,선형 변위측정용,35㎜ LG,SPEED,70
단위 | EA | PO-TEXT | 품명 변환기,선형 변위측정용
자재그룹 | 66 |  | - 사이즈 35㎜ LG
품질등급 | A |  | - 기능1 SPEED
저장등급 | A |  | - 출력데이터 70 V P-P MIN
자재유형 | SPAR |  | - 전기 데이터 COIL RESISTANCE 120 TO 162 OHM
- 품질서류 1 CERTIFICATE OF CONFORMANCE
품질등급 A등급
제작사 GE ENERGY PARTS, INC.
- 부품번호 164A5294P001
제작사 ELECTRO CORP.
- 모델번호 3040A
한빛 원자력 본부
- 패키지 번호 T511-I05-088
자재번호 | 400019220 | 자재내역 | 전원공급기,POWER DISTRIBUTION,±15VDC,±
단위 | EA | PO-TEXT | 품명 전원공급기
자재그룹 | 66 |  | - 전원공급기타입 POWER DISTRIBUTION
품질등급 | A |  | - 입력전압 ±15VDC
저장등급 | A |  | - 출력전압 ±15VDC
자재유형 | SPAR |  | - 표시장치타입 INDICATION:+15VDC AND -15VDC
- 운전방법 DISTRBUTOR
- 설치방법 NEST MOUNTED
- 특수사항 SHORT CIRCUIT PROTECTION:FUSE
- 품질보증서류 REFER TO TECHNICAL SPEC.
품질등급 A등급
제작사 FOXBORO COMPANY
- 모델번호 N-2AX+DP11
자재번호 | 400019336 | 자재내역 | 제어기,산업공정용,SINGLE CONTROLLER,CONT
단위 | EA | PO-TEXT | 품명 제어기,산업공정용
자재그룹 | 66 |  | - 제어(CONTROL) 타입 SINGLE CONTROLLER
품질등급 | S |  | - 제어기(CONTROLLER) 타입 CONTROL STATION
저장등급 | B |  | - 채널개수 4CH IN, 2CH OUT, 2DI, 2DO.
자재유형 | SPAR |  | - 기능1 MUTI-FUNCTION
- 입력데이터 4~20㎃DC,1~5VDC,DI
- 출력데이터 4~20㎃DC,1~5VDC,DO
- 연결(CONNECTION) 데이터 ANALOGS & DIGITALS IN/OUT
품질등급 S등급
제작사 FOXBORO COMPANY
- 모델번호 762CNA-AT-1
한울 원자력 본부
- 패키지 번호 J210-5.02.A
자재번호 | 400019518 | 자재내역 | 유량전송기,LVL,0.3~15M,-40~90℃,ULTRASON
단위 | EA | PO-TEXT | 품명 유량전송기
자재그룹 | 66 |  | - 유량전송기타입 LVL
품질등급 | S |  | - 측정유량(상한) 0.3~15M
저장등급 | B |  | - 교정(CALIBRATION) -40~90℃
자재유형 | SPAR |  | - 구동방법 ULTRASONIC
- 특수사항 12DEG BEAM,FREQUENCY : 43HZ
품질등급 S등급
제작사 MILTRONICS MANUFACTURING INC.
- 부품번호 XPS-15
- 주설비 참고자료 WATER LEVEL SENSOR
제작사 SIEMENS MILLTRONICS PROCESS IN
- 부품번호 XPS-15
- 도면번호 2523-553(SW)
자재번호 | 400019526 | 자재내역 | 탐촉자,MRPC PROBE HEAD,ECT용,+PT-560-MRP
단위 | EA | PO-TEXT | 품명 탐촉자
자재그룹 | 66 |  | - 탐침(PROBE)용도 ECT용
품질등급 | S |  | - 탐침(PROBE)타입 +PT-560-MRPC-115/36/S80(608)
저장등급 | B |  | - 몸체직경 0.560IN DIA
자재유형 | SPAR |  | - 주파수(상한) 50~400㎑
- 부속품목 C/W 0.115IN UNSHIELDED PRIMARY
- 특수사항 PROBE HEAD(3 COIL HD)
- 품질보증서류 C OF C,DATA SHEET
품질등급 S등급
- 별칭 MRPC PROBE HEAD
제작사 ZETEC, INC.
- 부품번호 810-4095-000
자재번호 | 400019539 | 자재내역 | 탐촉자,ECT용,BOBBIN,23㎜,30M,800,400,200
단위 | C45 | PO-TEXT | 품명 탐촉자
자재그룹 | 66 |  | - 탐침(PROBE)용도 ECT용
품질등급 | S |  | - 탐침(PROBE)타입 BOBBIN
저장등급 | B |  | - 몸체직경 23㎜
자재유형 | SPAR |  | - 케이블길이 30M
- 주파수(상한) 800,400,200,100㎑
- 튜브외경 25.4㎜
- 튜브내경 23.876㎜
- 튜브벽두께 0.762㎜
- 튜브재질 A688-304L
- 품질보증서류 CERTIFICATE OF CONFORMANCE
품질등급 S등급
- 별칭 LP HTR ECT PROBE
자재번호 | 400019722 | 자재내역 | 지시기,유량용,6IN,SUS316,0~117.30IN WC,1
단위 | EA | PO-TEXT | 품명 지시기,유량용
자재그룹 | 66 |  | - 몸체너비 6IN
품질등급 | S |  | - 케이스재질 SUS316
저장등급 | B |  | - 측정유량(상한) 0~117.30IN WC
자재유형 | SPAR |  | - 정확도 1/2%
- 입력유량 DELTA P BELLOWS
- 사용압력(상한) SWP 800PSI
- 표시타입(형식) ANALOG
- 프로세스연결사이즈 LOCATION BOTTOM
- 설치방법 MOUNTING:SURFACE
- 부속품목 C/W DP BELLOWS
- 특수사항 DIAL COLOR:WHITE
- 품질보증서류 C OF C
품질등급 S등급
제작사 PRIME MEASUREMENT PRODUCTS LLC
- 모델번호 227C
- 도면번호 9-531-J107-001
제작사 ITT INDUSTRIES/ENGINEERED VALV
- 모델번호 227C
- 도면번호 9-531-J107-001
자재번호 | 400019745 | 자재내역 | 체크밸브,LOCK UP,7㎏/㎠,SENSING PORT:1/8
단위 | EA | PO-TEXT | 품명 체크밸브
자재그룹 | 48 |  | - 체크밸브타입 LOCK UP
품질등급 | A |  | - 사용압력(상한) 7㎏/㎠
저장등급 | C |  | - 밸브접속타입 SENSING PORT:1/8IN NPT
자재유형 | SPAR |  | - 사용매체 AIR
- 특수사항 SNAP ACTING RELAY(LOCK-UP)
- 적용기술기준 APPLY ATTACHED SPECIFICATION
- 품질보증서류 CERTIFICATE OF CONFORMANCE
- QVDL(QUALITY VERI. DOCU. LIST)
- TEST REPORT
품질등급 A등급
- 사이즈 44.45 DIA*233.42㎜
제작사 ITT CONOFLOW
- 부품번호 GVB11
한울 원자력 본부
- 패키지 번호 SU-009.11
자재번호 | 400019747 | 자재내역 | 탐촉자,ECT,BOBBIN,0.610IN,110FT,50~400㎑
단위 | EA | PO-TEXT | 품명 탐촉자
자재그룹 | 66 |  | - 탐침(PROBE)용도 ECT
품질등급 | S |  | - 탐침(PROBE)타입 BOBBIN
저장등급 | B |  | - 몸체직경 0.610IN
자재유형 | GENE |  | - 케이블길이 110FT
- 주파수(상한) 50~400㎑
- 컨넥터타입 4PIN
- 튜브디자인타입 U-TUBE
- 튜브외경 0.75IN
- 튜브내경 0.666IN
- 튜브벽두께 0.042IN
- 튜브재질 INCONEL 600HTMA
- 특수사항 ECT FOR STEAM GENERATOR
- 적용기술기준 ASME SEC.V
- 품질보증서류 CERTIFICATE OF COMFORMANCE
- 시험성적서류 DATA SHEET
품질등급 S등급
제작사 ZETEC, INC.
- 부품번호 10023378
- 모델번호 ZBPF-M/ULC-E00.610-MR-ADA0E00
자재번호 | 400019767 | 자재내역 | 변환기,전류/공기압,4~20㎃ I/P,3~15PSI,AP
단위 | EA | PO-TEXT | 품명 변환기,전류/공기압
자재그룹 | 66 |  | - 입력데이터 4~20㎃ I/P
품질등급 | A |  | - 출력 압력 범위 3~15PSI
저장등급 | B |  | - 적용기술기준 APPLY ATTACHED SPECIFICATION
자재유형 | SPAR |  | - 적용품질기준 APPLY QPS-A-001
- 품질서류 1 APPLY ATTACHED SPECIFICATION
품질등급 A등급
제작사 FISHER CONTROLS INT'L INC
- 부품번호 646
자재번호 | 400019803 | 자재내역 | 증폭기,공기식,VHC BOOSTER RELAY,150PSIG
단위 | EA | PO-TEXT | 품명 증폭기,공기식
자재그룹 | 66 |  | - 타입(형식) VHC BOOSTER RELAY
품질등급 | A |  | - 입력압력 150PSIG MAX
저장등급 | B |  | - 비율(RATIO) 1:1 ±5%
자재유형 | SPAR |  | - 압축공기 연결 데이터 SUPPLU/OUTPUT CON 3/4IN FM NPT
- 설치기기 정보 INPUT CONNECTION 3/8IN FM NPT
- 최소포장단위 -40~82.2℃
- 특수사항 BOOSTER RELAY
- 적용기술기준 APPLY ATTACHED SPECIFICATION
- 적용품질기준 APPLY QPS-A-001
- 품질서류 1 APPLY QVDL OF SPECIFICATION
- CERTIFICATE OF CONFORMANCE
품질등급 A등급
제작사 SIEMENS ENERGY & AUTOMATION IN
- 모델번호 61VH
자재번호 | 400019865 | 자재내역 | 계기,전도율측정,SOLU COMP Ⅱ CONDUCTIVIT
단위 | EA | PO-TEXT | 품명 계기,전도율측정
자재그룹 | 66 |  | - 별칭 SOLU COMP Ⅱ CONDUCTIVITY ALAL
품질등급 | A |  | - 타입(형식) PNL MOUNT
저장등급 | B |  | - 정확도 0.9% OF READING,0.5℃(5~100℃)
자재유형 | SPAR |  | - 전기 데이터 115V-230VAC/50-60HZ
- 출력데이터 4-20㎃
- 표시장치타입 DISPLAY 2 LINE,16-CHARACTER
- 측정범위 0.1-2500㎲SEIMENS/㎝
- 설치기기 정보 PNL MOUNT
- 부속품목 TEMP TRANSMITTER : 23~392DEG.F
- 적용품질기준 ASME NQA-1
- 품질서류 1 CERTIFICATE OF CONFORMANCE
품질등급 A등급
제작사 FISHER ROSEMOUNT INC
- 모델번호 1055-01-10-20
제작사 ROSEMOUNT ANALYTICAL INC.
- 모델번호 1055-01-10-20
제작사 EMERSON PROCESS MANAGEMENT
- 모델번호 1055-01-10-20
제작사 GE WATER & PROCESS TECHNOLOGIE
- 모델번호 1055-01-10-20
한울 원자력 본부
- 패키지 번호 91ED3
자재번호 | 400019917 | 자재내역 | 게이지,PRESSURE,DIAL INDICATING,50㎜,0PS
단위 | EA | PO-TEXT | 품명 게이지
자재그룹 | 66 |  | - 게이지타입 PRESSURE,DIAL INDICATING
품질등급 | S |  | - 직경 50㎜
저장등급 | B |  | - 측정범위(하한) 0PSI
자재유형 | SPAR |  | - 측정범위(상한) 30PSI
- SCALE타입 DIAL
- 구동방법 AUTO/MAN
- 지시기타입 DIAL
품질등급 S등급
제작사 FOXBORO COMPANY
- 부품번호 P0119AR
자재번호 | 400020068 | 자재내역 | 계기,임의눈금식,1.23HIGH*3.6WIDE*3.73DEE
단위 | EA | PO-TEXT | 품명 계기,임의눈금식
자재그룹 | 66 |  | - 몸체(BODY) 치수 1.23HIGH*3.6WIDE*3.73DEEP INCH
품질등급 | A |  | - 측정범위 0 ~ 300℃
저장등급 | B |  | - 정확도 ±2% OF FULL SCALE
자재유형 | SPAR |  | - 표시장치타입 ANALOG
- 풀스케일 편향 4~20㎃
- 설치기기 정보 PNL MTD
- 품질서류 1 C OF C
품질등급 A등급
제작사 BACH-SIMPSON LTD.
- 모델번호 3623
월성 원자력 본부
- SCN 630N1442
자재번호 | 400020071 | 자재내역 | 지시기,유량용,1.23 H*3.6 W*3.73IN D,0~1.
단위 | EA | PO-TEXT | 품명 지시기,유량용
자재그룹 | 66 |  | - 몸체너비 1.23 H*3.6 W*3.73IN D
품질등급 | A |  | - 측정유량(상한) 0~1.8ℓ/SEC
저장등급 | B |  | - 정확도 ACCURACY ±2% F.S.D
자재유형 | SPAR |  | - 입력유량 4~20㎃
- 출력유량 0~1.8ℓ/SEC
- 표시타입(형식) ANALOG
- 설치방법 PNL MTG
- 특수사항 SQUARE ROOT SCALE RANGE
- 품질보증서류 C OF C
품질등급 A등급
제작사 BACH-SIMPSON LTD.
- 모델번호 3623
월성 원자력 본부
- SCN 630L0056
자재번호 | 400020133 | 자재내역 | 유량전송기,LVL,5A,250VAC,PROBE,CERTIFICA
단위 | EA | PO-TEXT | 품명 유량전송기
자재그룹 | 66 |  | - 유량전송기타입 LVL
품질등급 | A |  | - 정격전압 5A,250VAC
저장등급 | B |  | - 센서타입 PROBE
자재유형 | SPAR |  | - 품질보증서류 CERTIFICATE OF CONFORMANCE
품질등급 A등급
제작사 AECL
- 부품번호 WCC1138LT
월성 원자력 본부
- SCN 611L0123W2
자재번호 | 400020158 | 자재내역 | 전송기,온도용,전기저항식,20~120℃,4~20㎃
단위 | EA | PO-TEXT | 품명 전송기
자재그룹 | 66 |  | - 온도센서보호형태 온도용,전기저항식
품질등급 | A |  | - 입력압력 20~120℃
저장등급 | B |  | - 출력압력 4~20㎃
자재유형 | SPAR |  | - 정격전압 120VAC,60㎐
- 백금온도센서저항 107.79~146.06Ω
- 특수사항 3-WIRE RTD 100OHM PLATINUM
- 품질보증서류 C OF C
품질등급 A등급
제작사 ACTION INSTRUMENTS,INC.
- 모델번호 ACTION PACK 4001-1555-N
월성 원자력 본부
- SCN 601L6711W2
자재번호 | 400020321 | 자재내역 | 게이지,PRESSURE,DIAL INDICATING,DIAL SIZ
단위 | EA | PO-TEXT | 품명 게이지
자재그룹 | 66 |  | - 게이지타입 PRESSURE,DIAL INDICATING
품질등급 | Q |  | - 직경 DIAL SIZE [100MM(4")]
저장등급 | B |  | - 케이스재질 SUS304
자재유형 | SPAR |  | - 측정범위(하한) 0PSI
- 측정범위(상한) 4000PSI
- 정확도 ±1% OF FULL SPAN
- 사용매체 NITROGEN
- 눈금단위 PSI
- 충진재 SILICON
- SCALE타입 DIAL
- 프로세스연결사이즈 1/4IN NPT MALE
- 프로세스연결타입 M NPT
- 접속위치 BOTTOM
- 지시기타입 DIAL
- 사용압력(하한) 0PSI
- 사용압력(상한) 4000PSI
- 적용기술기준 APPLY ATTACHED SPECIFICATION
- 적용품질기준 APPLY QPS-A-001
- 품질보증서류 APPLY QVDL OF SPECIFICATION
- CERTIFICATE OF CONFORMANCE
품질등급 Q등급
제작사 FLOWSERVE CORPORATION
- 부품번호 659732
자재번호 | 400020390 | 자재내역 | 가속도계,전기식,ACCELEROMETER SENSOR,LOO
단위 | EA | PO-TEXT | 품명 가속도계,전기식
자재그룹 | 66 |  | - 별칭 ACCELEROMETER SENSOR
품질등급 | A |  | - 용도 LOOSE PART MONITORING SYSTEM
저장등급 | A |  | - 타입(형식) TYPE 8324
자재유형 | SPAR |  | - 측정범위 -20,000~+20,000 MSE-2(PEAK)
- 온도 범위 -196℃ ~ +480℃
- 특수사항 RADIATION,HIGH TEMP' & PRESS'
- 품질서류 1 REFER TO TECHNICAL SPEC.
품질등급 A등급
제작사 BRUEL & KJAER VIBRO A/S
- 부품번호 8324-S-1-16-J-0100
한빛 원자력 본부
- 패키지 번호 N735-KK.10-013
자재번호 | 400021023 | 자재내역 | 전송기,압력,3051CG4A02A1AH2B2P1P3Q4Q8,EL
단위 | EA | PO-TEXT | 품명 전송기
자재그룹 | 66 |  | - 온도센서보호형태 압력
품질등급 | S |  | 품질등급 S등급
저장등급 | B |  | 제작사 FISHER ROSEMOUNT INC
자재유형 | SPAR |  | - 부품번호 3051CG4A02A1AH2B2P1P3Q4Q8
- 주설비 참고자료 ELECTRONIC FIELD INSTRUMENTS
자재번호 | 400021035 | 자재내역 | 가속도계,전기식,VIBRATION MEAS.,ACCELERO
단위 | EA | PO-TEXT | 품명 가속도계,전기식
자재그룹 | 66 |  | - 용도 VIBRATION MEAS.
품질등급 | A |  | - 타입(형식) ACCELEROMETER(330400)
저장등급 | A |  | - 사이즈 DIAMETER:23㎜
자재유형 | SPAR |  | - 측정범위 10.2 ㎷/M/S²(100㎷/G)±5%
- 온도 범위 -55 TO 121℃
- 전기 데이터 ± 1% TO 490M/S²
- 부속품목 CASE MATERIAL:316L SS
- 품질서류 1 CERTIFICATE OF CONFORMANCE
품질등급 A등급
제작사 BENTLY NEVADA CORPORATION
- 모델번호 330400-01-00
자재번호 | 400021037 | 자재내역 | 가속도계,전기식,ACCELEROMETE,TRIAXIAL FO
단위 | EA | PO-TEXT | 품명 가속도계,전기식
자재그룹 | 66 |  | - 용도 ACCELEROMETE
품질등급 | A |  | - 타입(형식) TRIAXIAL FORCE BALANCE
저장등급 | A |  | - 운용 범위 ±1G
자재유형 | SPAR |  | - 전기 데이터 +/-12VDC
- 특수사항 NATURAL FREQUENCY : 50HZ
- 품질서류 1 REFER TO PROCUREMENT SPEC.
- 품질서류 2 CALIBRATION REPORT
품질등급 A등급
제작사 KINEMETRICS INC.
- 모델번호 FBA-3
고리 원자력 본부
- 패키지 번호 J-707
자재번호 | 400021049 | 자재내역 | 증폭기,공기식,BOOSTER RELAY,AIR TYPE,100
단위 | EA | PO-TEXT | 품명 증폭기,공기식
자재그룹 | 66 |  | - 별칭 BOOSTER RELAY
품질등급 | A |  | - 타입(형식) AIR TYPE
저장등급 | B |  | - 입력압력 100PSI
자재유형 | SPAR |  | - 비율(RATIO) INPUT:OUTPUT--> 1:1 RATIO 5%
- 특수사항 VOL BOOSTER
- 적용기술기준 APPLY ATTACHED SPECIFICATION
- 적용품질기준 APPLY QPS-A-001
- 품질서류 1 APPLY QVDL OF SPECIFICATION
- CERTIFICATE OF CONFORMANCE
품질등급 A등급
제작사 MOORE INDUSTRIES
- 모델번호 61VH
- 도면번호 9-812-Z-431-002
제작사 SIEMENS ENERGY & AUTOMATION IN
- 모델번호 61VH
- 도면번호 9-812-Z-431-002
월성 원자력 본부
- SCN 569W3042W2-002
자재번호 | 400021051 | 자재내역 | 증폭기,공기식,MAX. 150PSI,LOCK UP VLV,AS
단위 | EA | PO-TEXT | 품명 증폭기,공기식
자재그룹 | 66 |  | - 입력압력 MAX. 150PSI
품질등급 | Q |  | - 특수사항 LOCK UP VLV
저장등급 | B |  | - 적용품질기준 ASME NQA-1(94) OR KEPIC QAP(00
자재유형 | SPAR |  | - 품질서류 1 CALIBRATION SHEET
- CERTIFICATE OF CONFORMANCE
품질등급 Q등급
제작사 ITT CONOFLOW
- 부품번호 GVB11
제작사 PRIME MEASUREMENT PRODUCTS LLC
- 부품번호 GVB11
한빛 원자력 본부
- 패키지 번호 J791B-S033
자재번호 | 400021055 | 자재내역 | 분석기,GEN. HYDROGEN ANALYZER,PANEL,125V
단위 | EA | PO-TEXT | 품명 분석기
자재그룹 | 66 |  | - 별칭 GEN. HYDROGEN ANALYZER
품질등급 | A |  | - 타입(형식) PANEL
저장등급 | B |  | - 전기 데이터 125VDC,110V
자재유형 | SPAR |  | - 입력데이터 0~10VDC ±1% I/P
- 출력데이터 0~100%
- 분석기(ANALYZER) 데이터 HYDROZINE
- 측정범위 0~100% H2 IN AIR
- 온도 -40~50℃
- 주파수 60㎐
- 운전방법 MICRO PROCESSOR OPER
- 설계매체 GAS
- 표시장치타입 DIGITAL
- 설치기기 정보 PANEL MOUNT
- 특수사항 GAS PURITY ANL
- 품질서류 1 CERTIFICATE OF CONFORMANCE
품질등급 A등급
제작사 GE ENERGY PARTS, INC.
- 부품번호 148D6901G0001
한빛 원자력 본부
- 패키지 번호 T511-
한울 원자력 본부
- 패키지 번호 ED3(MARK V)-타사
자재번호 | 400021139 | 자재내역 | 제어/지시기,4160KR,607,
단위 | EA | PO-TEXT | 품명 제어/지시기
자재그룹 | 66 |  | 품질등급 Q등급
품질등급 | Q |  | 제작사 FISHER CONTROLS INT'L INC
저장등급 | A |  | - 부품번호 4160KR
자재유형 | SPAR |  | - 도면번호 607
자재번호 | 400021146 | 자재내역 | 제어기,산업공정용,TEMP,0~100℃,0~100℃,3
단위 | EA | PO-TEXT | 품명 제어기,산업공정용
자재그룹 | 61 |  | - 제어기(CONTROLLER) 타입 TEMP
품질등급 | A |  | - 범위(RANGE) 0~100℃
저장등급 | B |  | - 입력데이터 0~100℃
자재유형 | SPAR |  | - 출력데이터 3~15PSIG
- 설치기기 정보 INTERNAL AUTO MANUAL STATION
- 적용기술기준 APPLY ATTACHED SPECIFICATION
- 적용품질기준 APPLY QPS-A-001
- 품질서류 1 APPLY QVDL OF SPECIFICATION
품질등급 A등급
제작사 FISHER CONTROLS INT'L INC
- 모델번호 4196CER
- 주설비 참고자료 S/N:16109118
한울 원자력 본부
- 패키지 번호 M263
자재번호 | 400021249 | 자재내역 | 방사능측정기,BF3, ENRICHED TO 96% IN B-1
단위 | EA | PO-TEXT | 품명 방사능측정기
자재그룹 | 66 |  | - 방사능측정기타입 BF3, ENRICHED TO 96% IN B-10
품질등급 | S |  | - 방사능측정기재질 NEUTRON SENSITIVE
저장등급 | A |  | - 정격전압 2000VDC
자재유형 | SPAR |  | 품질등급 S등급
- 별칭 GFFD DETECTOR
제작사 WESTINGHOUSE ELECTRIC COMPANY
- 부품번호 WL-6307 N
제작사 N.WOOD COUNTEO LABORATORY, INC
- 부품번호 WX31954(WL-6307)
- 모델번호 G-10-8A
제작사 AMER INDRSTRIAL TECHNOLOGIES I
- 부품번호 WL-6307 N, RMELFDAD
- 모델번호 BF3
- 도면번호 1059E02H06
고리 원자력 본부
- 패키지 번호 J1
- RMELFD
한빛 원자력 본부
- 패키지 번호 M-001-RMELFDAD-01
자재번호 | 400021267 | 자재내역 | 전극,수소이온 측정용,ROSS COMB,GLASS,810
단위 | EA | PO-TEXT | 품명 전극
자재그룹 | 66 |  | - 전극용도 수소이온 측정용
품질등급 | S |  | - 전극타입 ROSS COMB
저장등급 | B |  | - 전극재질 GLASS
자재유형 | GENE |  | 품질등급 S등급
제작사 THERMO ORION
- 부품번호 8102BN
- 모델번호 420A
한울 원자력 본부
- 패키지 번호 C15 026
- C29
- 구 품질등급 QN
자재번호 | 400021320 | 자재내역 | 게이지,PRESSURE,DIAL INDICATING,2",0㎪,4
단위 | EA | PO-TEXT | 품명 게이지
자재그룹 | 66 |  | - 게이지타입 PRESSURE,DIAL INDICATING
품질등급 | A |  | - 직경 2"
저장등급 | B |  | - 측정범위(하한) 0㎪
자재유형 | SPAR |  | - 측정범위(상한) 400㎪
- 정확도 ±2% OF FULL SCALE
- 사용매체 AIR
- 눈금단위 ㎪
- SCALE타입 DIAL
- SCALE최소증감값 100
- 지시기타입 DIAL
- 적용품질기준 ASME NQA-1
- 품질보증서류 CERTIFICATE OF CONFORMANCE
품질등급 A등급
- 튜브재질 BRASS
제작사 FISHER CONTROLS INT'L INC
- 부품번호 11B8579X032
- 도면번호 86-63500-5-2-ED
월성 원자력 본부
- SCN 615L0061
자재번호 | 400021331 | 자재내역 | 게이지,PRESSURE,DIAL INDICATING,BOURDON
단위 | EA | PO-TEXT | 품명 게이지
자재그룹 | 66 |  | - 게이지타입 PRESSURE,DIAL INDICATING
품질등급 | A |  | - 게이지형태 BOURDON TUBE OF 316 SS
저장등급 | B |  | - 직경 2-1/2 INCH DIAL
자재유형 | SPAR |  | - 케이스재질 304 STAINLESS STEEL
- 측정범위(하한) 0㎪
- 측정범위(상한) 1000㎪
- 정확도 ±1%
- 사용매체 AIR
- 눈금단위 INTERVAL 100KPA, MINOR 10KPA
- 충진재 DRY
- SCALE타입 DIAL
- 프로세스연결사이즈 1/4 INCH
- 프로세스연결타입 NPTM
- 접속위치 CENTERED BACK
- 지시기타입 DIAL
- 사용압력(하한) MAX. OPERATING PRE.:345 KPA(G)
- 특수사항 DESIGN PRESSURE:827 KPA(G)
- 적용품질기준 CAN3-Z299.3, ASME NQA-1
- 품질보증서류 CERTIFICATE OF CONFORMANCE
- NCR/SDDR(IF APPLICABLE)
품질등급 A등급
- 허용오차 ACCURACY DATA ±1%
- 튜브재질 BRONZE
제작사 ASHCROFT
- 부품번호 25-1009-AW-02B-XSG
- 표준기술사양서 86-62165-PG-002
제작사 LAKER ENERGY PRODUCTS LTD.
- 부품번호 25-1009-AW-02B-XSG
- 표준규격/규정 86-62165-PG-002
제작사 CANDU ENERGY INC.
- 부품번호 25-1009-AW-02B-XSG
- 표준규격/규정 86-62165-PG-002
월성 원자력 본부
- SCN 615L0061W2
자재번호 | 400021334 | 자재내역 | 게이지,PRESSURE,DIAL INDICATING,3-1/2IN,
단위 | EA | PO-TEXT | 품명 게이지
자재그룹 | 66 |  | - 게이지타입 PRESSURE,DIAL INDICATING
품질등급 | A |  | - 직경 3-1/2IN
저장등급 | B |  | - 게이지재질 SUS304
자재유형 | SPAR |  | - 측정범위(하한) 0㎪
- 측정범위(상한) 400㎪
- 사용매체 AIR
- 눈금단위 GRADUATED
- SCALE타입 DIAL
- 전선관연결 1/4IN NPT M
- 접속위치 BACK
- 지시기타입 DIAL
- 적용품질기준 ASME NQA-1
- 품질보증서류 CERTIFICATE OF CONFORMANCE
- NCR/SDDR(IF APPLICABLE)
품질등급 A등급
- 튜브재질 BRONZE
제작사 ASHCROFT
- 부품번호 35-1009-AW-02B-XSG
제작사 CANDU ENERGY INC.
- 모델번호 35-1009-AW-02B-XSG
- 표준규격/규정 86-62165-PG-001
월성 원자력 본부
- SCN 615L0054W2
자재번호 | 400021372 | 자재내역 | 지시기,디지탈식,8DIGIT,14SEG.LED,115/230
단위 | EA | PO-TEXT | 품명 지시기,디지탈식
자재그룹 | 66 |  | - 표시장치타입 8DIGIT,14SEG.LED
품질등급 | A |  | - 전기 데이터 115/230VAC,60㎐
저장등급 | A |  | - 측정범위 ±33360 NEWTONS
자재유형 | SPAR |  | - 설치기기 정보 PANEL MOUNTING
- 부속품목 C/W OPTION AOV & RCL
- 최소포장단위 ACCURACY 0.01% F.S.RANGE
- 특수사항 10VDC EXCITATION
- 품질서류 1 C OF C
품질등급 A등급
제작사 VAS ENGINEERING INC.
- 부품번호 620-1-8-17-05
제작사 K-TEK INTERNATIONAL, INC.
- 부품번호 620-1-8-17-05
월성 원자력 본부
- SCN 619N2561W2
자재번호 | 400021430 | 자재내역 | 램프,HOLLOW CATHODE,ROUND,CU,56-101014-0
단위 | EA | PO-TEXT | 품명 램프
자재그룹 | 66 |  | - 램프용도 HOLLOW CATHODE
품질등급 | S |  | - 램프몸체형태 ROUND
저장등급 | C |  | - 램프재질 CU
자재유형 | GENE |  | 품질등급 S등급
제작사 VARIAN ASSOCIATES,INC.
- 부품번호 56-101014-00
- 모델번호 SPECTRAA-880
자재번호 | 400021453 | 자재내역 | 추,힘-중력용,32223,
단위 | EA | PO-TEXT | 품명 추
자재그룹 | 66 |  | - 용도 힘-중력용
품질등급 | A |  | 품질등급 A등급
저장등급 | B |  | 제작사 AECL
자재유형 | SPAR |  | - 부품번호 32223
월성 원자력 본부
- SCN 619N2575W2
자재번호 | 400021502 | 자재내역 | 진동측정기,VIBRATION PROXIMITOR(VT),PROX
단위 | EA | PO-TEXT | 품명 진동측정기
자재그룹 | 66 |  | - 별칭 VIBRATION PROXIMITOR(VT)
품질등급 | A |  | - 타입(형식) PROXIMITOR
저장등급 | A |  | - 사이즈 11㎜
자재유형 | SPAR |  | - 전기 데이터 POWER: -17.7~-26VDC
- 설치기기 정보 LENGTH:5M
- 특수사항 OUTPUT RESISTANCE : 50OHM
- 적용품질기준 ASME NQA-1(94) OR ISO 9001(00)
- 품질서류 1 CERTIFICATE OF CONFORMANCE
- 품질서류 2 TEST REPORT
품질등급 A등급
제작사 BENTLY NEVADA CORPORATION
- 모델번호 330780-50-00
- 도면번호 9-431-J151-088
- 도면번호 9-431-J157-026
- 도면번호 9RCQ7,8,9, 9RCR1
- 주설비 참고자료 9-044-K447-003
한빛 원자력 본부
- 패키지 번호 N431-
자재번호 | 400021562 | 자재내역 | 탐촉자,ECT,BS TYPE BOBBIN PROBE,0.900IN,
단위 | EA | PO-TEXT | 품명 탐촉자
자재그룹 | 66 |  | - 탐침(PROBE)용도 ECT
품질등급 | S |  | - 탐침(PROBE)타입 BS TYPE BOBBIN PROBE
저장등급 | B |  | - 몸체직경 0.900IN
자재유형 | SPAR |  | - 케이블길이 100FT
- 주파수(상한) 400∼800㎑
- 컨넥터타입 4-PIN AMPHENOL
- 튜브디자인타입 STRAIGHT
- 튜브외경 25.4㎜
- 튜브내경 23.876㎜
- 튜브벽두께 1.02㎜
- 튜브재질 I-600TT
- 부속품목 CHAMFERED NOSECONE
- 특수사항 STANDARD OD:0.350 ∼1.250IN
- 품질보증서류 CERTIFICATE OF CONFORMANCE
- 시험성적서류 PROBE RESPONSE DATA
품질등급 S등급
- 튜브 번호 5,626
제작사 ZETEC, INC.
- 부품번호 10023437(OLD P/N 770-1704-000)
- 모델번호 ZBPS-CBS-E00.900-HF-ACA0000
- 주설비 참고자료 A-.900-CBS/HF-(3/8T)100FT-4PA
고리 원자력 본부
- 패키지 번호 M-010
자재번호 | 400021621 | 자재내역 | 신틸레이터,GAMMA,1.00E+00 ∼ 1.00E+07 CP
단위 | EA | PO-TEXT | 품명 신틸레이터
자재그룹 | 66 |  | - 타입(형식) GAMMA
품질등급 | A |  | - 측정범위 1.00E+00 ∼ 1.00E+07 CPM
저장등급 | B |  | - 품질서류 1 CERTIFICATE OF CONFORMANCE
자재유형 | SPAR |  | - 품질서류 2 INSPECTION/TEST REPORT
품질등급 A등급
제작사 CANBERRA INDUSTRIES, INC.
- 부품번호 800042-001
- 모델번호 MD-55(V2)
제작사 APTEC-NRC INC.
- 부품번호 800042-001
- 모델번호 MD-55(V2)
- 주설비 참고자료 9-671-Z-431-V01-0A-00(78)
한울 원자력 본부
- 패키지 번호 ED2CPRMS-1016.3
자재번호 | 400021622 | 자재내역 | 신틸레이터,NAI(TL),2-1/2 DIA*8IN LG,SUS,
단위 | EA | PO-TEXT | 품명 신틸레이터
자재그룹 | 66 |  | - 타입(형식) NAI(TL)
품질등급 | A |  | - 치수 2-1/2 DIA*8IN LG
저장등급 | B |  | - 재질 SUS
자재유형 | SPAR |  | - 전기 데이터 500~1500V
- 측정범위 1.00E+00 ∼ 1.00E+07CPM
- 품질서류 1 CERTIFICATE OF CONFORMANCE
- 품질서류 2 INSPECTION/TEST REPORT
품질등급 A등급
제작사 CANBERRA INDUSTRIES, INC.
- 부품번호 800045-001
- 모델번호 MD-55(V1)
- 주설비 참고자료 9-671-Z-431-V01-0A-00(78)
제작사 APTEC-NRC INC.
- 부품번호 C800045
- 모델번호 MD-55 (V1)
한빛 원자력 본부
- 패키지 번호 N762-OO.2-002
한울 원자력 본부
- 패키지 번호 SU-441.10
자재번호 | 400021864 | 자재내역 | 전송기,DIRECT-ACTING PNEUMATIC,238.1㎜,2
단위 | EA | PO-TEXT | 품명 전송기
자재그룹 | 66 |  | - 전송기타입 DIRECT-ACTING PNEUMATIC
품질등급 | A |  | - 몸체너비 238.1㎜
저장등급 | B |  | - 몸체높이 241.3㎜
자재유형 | SPAR |  | - 케이스재질 ALUMINUM
- 측정범위(상한) 1000 PSI
- 측정범위(하한) 0 PSI
- 입력압력 0-1000 PSI
- 출력압력 3-15 PSI
- 사용압력(상한) 1000 PSI
- 사용압력(하한) 0 PSI
- 사용온도(상한) 71℃
- 사용온도(하한) -40℃
- 프로세스연결사이즈 1/4"NPT
- 프로세스연결타입 NPT INTERNAL
- 부속품목 PRESSURE GAUGE(0-30PSI)
- 특수사항 SST OUTPUT BELLOWS
- 적용기술기준 APPLY ATTACHED SPECIFICATION
- 적용품질기준 APPLY QPS-A-001
- 품질보증서류 APPLY QVDL OF SPECIFICATION
품질등급 A등급
- 별칭 TYPE C1P TRANSMITTER
- 송신기(TRANSMITTER) 데이터 DIRECT-ACTING PNEUMATIC
제작사 FISHER CONTROLS INT'L INC
- 부품번호 234A6294P0033
- 모델번호 C1P
한빛 원자력 본부
- 패키지 번호 95ED3
한울 원자력 본부
- 패키지 번호 ED3(MARK V)-타사
자재번호 | 400021866 | 자재내역 | 전송기,PRESSURE,DP,4~20MA WITH DIGITAL S
단위 | EA | PO-TEXT | 품명 전송기
자재그룹 | 66 |  | - 전송기타입 DP
품질등급 | A |  | - 온도센서보호형태 PRESSURE
저장등급 | B |  | - 출력압력 4~20MA WITH DIGITAL SIGNAL
자재유형 | SPAR |  | - 정격전압 24VDC
- 품질보증서류 CERTIFICATE OF CONFORMANCE
품질등급 A등급
제작사 ROSEMOUNT NUCLEAR INSTRUMENTS,
- 부품번호 3051CD2A22A1A
자재번호 | 400021890 | 자재내역 | 전송기,압력,0~25㎏/㎠,4~20㎃,24~40VDC,0.
단위 | EA | PO-TEXT | 품명 전송기
자재그룹 | 66 |  | - 온도센서보호형태 압력
품질등급 | S |  | - 측정범위(상한) 0~25㎏/㎠
저장등급 | B |  | - 출력압력 4~20㎃
자재유형 | SPAR |  | - 정격전압 24~40VDC
- 정확도 0.25% OF FULL SCALE
- 젖는부분재질 SUS316
- 설치방법 BRACKET MTG
- 품질보증서류 C OF C
품질등급 S등급
제작사 YOKOGAWA ELECTRIC COPORATION
- 부품번호 EJA430A-DAS3B-92EB/D4
고리 원자력 본부
- 패키지 번호 M-003
자재번호 | 400021906 | 자재내역 | 튜브,PYRO COATED,PARTITIONED,GTA TUBES P
단위 | EA | PO-TEXT | 품명 튜브
자재그룹 | 66 |  | - 표면처리 PYRO COATED
품질등급 | S |  | - 특수사항 PARTITIONED
저장등급 | C |  | 품질등급 S등급
자재유형 | GENE |  | - 별칭 GTA TUBES PARTITIONED PYRO
제작사 VARIAN ASSOCIATES,INC.
- 부품번호 63-100012-00
자재번호 | 500007884 | 자재내역 | 윤활유,
단위 | DR | PO-TEXT | 품명 윤활유
자재그룹 | 4 |  | 품질등급 S등급
품질등급 | S
저장등급 | C
자재유형 | SPAR
자재번호 | 500007985 | 자재내역 | 절연 콤파운드,RCPCPX,KG RESIN,RESIN,AMBE
단위 | KAN | PO-TEXT | 품명 절연 콤파운드
자재그룹 | 59 |  | - 별칭 RCPCPX
품질등급 | A |  | - 성분(COMPOSITION) KG RESIN
저장등급 | C |  | - 외형(FORM) RESIN
자재유형 | SPAR |  | - 색깔(COLOR) AMBER
- 품질서류 1 C OF C
품질등급 A등급
제작사 WESTINGHOUSE ELECTRIC COMPANY
- 부품번호 3485B45H20 N
- 주설비 참고자료 RCP MOTOR, SURGE PAK
고리 원자력 본부
- 패키지 번호 M001-125
자재번호 | 500010472 | 자재내역 | 제어장치,표시기용,24~28VDC,PNL,APPLY ATT
단위 | EA | PO-TEXT | 품명 제어장치,표시기용
자재그룹 | 58 |  | - 전압(VOLTAGE) 24~28VDC
품질등급 | Q |  | - 설치기기 정보 PNL
저장등급 | B |  | - 적용기술기준 APPLY ATTACHED SPECIFICATION
자재유형 | SPAR |  | - 적용품질기준 ASME NQA-1
- 품질서류 1 CERTIFICATE OF CONFORMANCE
- CGI DEDICATION REPORT
- QVDL(QUALITY VERI. DOCU. LIST)
- TEST REPORT
품질등급 Q등급
제작사 DRS POWER & CONTROL TECHNOLOGI
- 부품번호 5N59
한울 원자력 본부
- 패키지 번호 J2125.26
자재번호 | 500013301 | 자재내역 | 케이블,전기용,MINERAL INSULATED CABLE,HJ
단위 | EA | PO-TEXT | 품명 케이블,전기용
자재그룹 | 4 |  | - 케이블타입 MINERAL INSULATED CABLE
품질등급 | Q |  | - 케이블용도 HJTC 감시
저장등급 | B |  | - 케이블길이 18' 6"
자재유형 | SPAR |  | - 전도체재질 CHROMEL, ALUMEL, COPPER
- 심(CORE)갯수 9 CORE
- 사용온도(상한) 360℉
- 사용온도(하한) 50℉
- 적용기술기준 APPLY ATTACHED SPECIFICATION
- 적용품질기준 ASME NQA-1
- 품질보증서류 APPLY QVDL OF SPECIFICATION
품질등급 Q등급
- 별칭 HJTC HEAD LIFT RIG MI CABLE
제작사 우진(주)
- 모델번호 WJ-HJTCMI-01(UCN)
제작사 WESTINGHOUSE ELECTRIC COMPANY
- 부품번호 E91691171-012-2 Y(UCN)
- 모델번호 EYS02037171012-2 Y(SWN)
자재번호 | 500014499 | 자재내역 | 필터 엘리맨트,FILTER CARTRIDGE,EHC,CERTI
단위 | C45 | PO-TEXT | 품명 필터 엘리맨트
자재그룹 | 29 |  | - 설계매체 EHC
품질등급 | A |  | - 품질보증서류 CERTIFICATE OF CONFORMANCE
저장등급 | B |  | 품질등급 A등급
자재유형 | SPAR |  | - 별칭 FILTER CARTRIDGE
제작사 THE HILLIARD CORPORATION
- 부품번호 01718-540104003
- 모델번호 HT718-00-CR
자재번호 | 500014505 | 자재내역 | 판,터빈베어링 승압펌프 시트,펌프 디퓨저,
단위 | C45 | PO-TEXT | 품명 판
자재그룹 | 43 |  | - 별칭 터빈베어링 승압펌프 시트
품질등급 | A |  | - 용도 펌프 디퓨저
저장등급 | C |  | - 타입(형식) SEAT
자재유형 | SPAR |  | - 특수사항 1180RPM
- 최소포장단위 4개/SET
- 품질서류 1 CERTIFICATE OF CONFORMANCE
품질등급 A등급
제작사 DYNEX/RIVETT INC.
- 부품번호 A9000.230
- 모델번호 PF1004-2827
자재번호 | 500014506 | 자재내역 | 피스톤,1/SET,CERTIFICATE OF CONFORMANCE,
단위 | C45 | PO-TEXT | 품명 피스톤
자재그룹 | 43 |  | - 최소포장단위 1/SET
품질등급 | A |  | - 품질서류 1 CERTIFICATE OF CONFORMANCE
저장등급 | C |  | 품질등급 A등급
자재유형 | SPAR |  | 제작사 DYNEX/RIVETT INC.
- 부품번호 A9001.900
- 모델번호 PF1004-2827
자재번호 | 500015017 | 자재내역 | 헬리칼 스프링,SPIRAL,AISI TYPE 301 SS,5I
단위 | EA | PO-TEXT | 품명 헬리칼 스프링
자재그룹 | 53 |  | - 헬리컬스프링몸체형태 SPIRAL
품질등급 | Q |  | - 헬리컬스프링재질 AISI TYPE 301 SS
저장등급 | B |  | - 외경 5IN (±1/16)
자재유형 | SPAR |  | - 와이어직경 0.014IN THK
- 최소포장단위 EA
- 품질보증서류 CERTIFICATE OF CONFORMANCE
품질등급 Q등급
제작사 AECL
- 부품번호 221L0190
- 도면번호 59-35214-213-DD
- 도면번호 BM 35214-201,IT.8
제작사 GE HITACHI NUCLEAR ENERGY CANA
- 부품번호 221L0190
- 도면번호 59-35214-213-DD
월성 원자력 본부
- SCN 221L0190
자재번호 | 500019298 | 자재내역 | 윤활유,
단위 | P/L | PO-TEXT | 품명 윤활유
자재그룹 | 4 |  | 품질등급 S등급
품질등급 | S |  | 고리 원자력 본부
저장등급 | C |  | - 패키지 번호 3M-723
자재유형 | SPAR
자재번호 | 500021322 | 자재내역 | 패킹재료,BRAIDED CARBON,REFER TO THE ATT
단위 | EA | PO-TEXT | 품명 패킹재료
자재그룹 | 53 |  | - 패킹재료타입 BRAIDED CARBON
품질등급 | A |  | - 적용기술기준 REFER TO THE ATTATCHED SPEC
저장등급 | B |  | - 적용품질기준 ASME NQA-1
자재유형 | SPAR |  | - 품질보증서류 C OF C
품질등급 A등급
- 별칭 ANTI EXTRUSION RING
제작사 NEWMANHATTERSLEY LTD
- 부품번호 32/56WX
- 도면번호 30833-9015-1-GA-E
- 93-5732-93
월성 원자력 본부
- SCN 543L4523W2-003
자재번호 | 500021460 | 자재내역 | 씰,비금속제,SUPPORT,CS,ASME NQA-1,CERTIF
단위 | EA | PO-TEXT | 품명 씰,비금속제
자재그룹 | 53 |  | - 씰타입 SUPPORT
품질등급 | A |  | - 씰재질 CS
저장등급 | B |  | - 적용품질기준 ASME NQA-1
자재유형 | SPAR |  | - 품질보증서류 CERTIFICATE OF CONFORMANCE
- 시험성적서류 REFER TO TECHNICAL SPEC.
품질등급 A등급
- 별칭 BOTTOM RUNNER SEAL
제작사 WESTINGHOUSE ELECTRIC COMPANY
- 부품번호 527B970G01 N
- 도면번호 31720
- RCPCPXAC
고리 원자력 본부
- 패키지 번호 M-001-125-049
한빛 원자력 본부
- 패키지 번호 M-001-RCPCPXAC
- M-001-RCPCPXAC-09
자재번호 | 500021461 | 자재내역 | 잭스크류,JACK SCREW,JACKSCREW,CS,ASME NQ
단위 | EA | PO-TEXT | 품명 잭스크류
자재그룹 | 20 |  | - 별칭 JACK SCREW
품질등급 | A |  | - 타입(형식) JACKSCREW
저장등급 | B |  | - 재질 CS
자재유형 | SPAR |  | - 적용품질기준 ASME NQA-1
- 품질서류 1 CERTIFICATE OF CONFORMANCE
- 품질서류 2 REFER TO TECHNICAL SPEC.
품질등급 A등급
제작사 WESTINGHOUSE ELECTRIC COMPANY
- 부품번호 4874A78G01 N
- 도면번호 4874A68H03
- 주설비 참고자료 RCP MOTOR, LOWER BEARING
고리 원자력 본부
- 패키지 번호 M-001-125
한빛 원자력 본부
- 패키지 번호 M-001-RCPCPXAD-37
- RCPCPXAD
자재번호 | 500021736 | 자재내역 | 테이프,MICA TAPE,FOR RCP MOTOR,INSULATIO
단위 | EA | PO-TEXT | 품명 테이프
자재그룹 | 59 |  | - 테이프용도 FOR RCP MOTOR
품질등급 | A |  | - 테이프타입 INSULATION TAPE
저장등급 | C |  | - 품질보증서류 C OF C
자재유형 | SPAR |  | 품질등급 A등급
- 별칭 MICA TAPE
제작사 WESTINGHOUSE ELECTRIC COMPANY
- 부품번호 3485B45H06 N
- 주설비 참고자료 RCP MOTOR, SURGE PAK
고리 원자력 본부
- 패키지 번호 M0001-125
한빛 원자력 본부
- 패키지 번호 M-001-RCPCPXAD-34
자재번호 | 600002824 | 자재내역 | 패널,모니터,디지털제어봉위치지시(DRPI)설
단위 | C45 | PO-TEXT | 품명 패널,모니터
자재그룹 | 58 |  | - 별칭 디지털제어봉위치지시(DRPI)설비
품질등급 | A |  | - 타입(형식) CABINET
저장등급 | A |  | - 치수 908W×457D×324H
자재유형 | FACI |  | - 재질 냉압연 강판
- 지시기타입 LCD MONITOR
- 설치기기 정보 제어캐비닛, 데이터캐비닛내장품
- 부속품목 카드진단기 및 예비품
- 특수사항 SOFTWARE 1식
- 적용기술기준 규격서 참조
- 적용품질기준 규격서 참조
- 품질서류 1 CERTIFICATE OF CONFORMANCE
- EQ TEST REPORT
- 품질서류 2 SEISMIC TEST REPORT
- 기술규격서 참조
품질등급 A등급
제작사 리얼게인(주)
- 모델번호 RG-3601
자재번호 | 700000014 | 자재내역 | 윤활유,베어링 오일,7등급(SAE),212 ℃,31.
단위 | DR | PO-TEXT | 품명 윤활유
자재그룹 | 91 |  | - 용도 베어링 오일
품질등급 | S |  | - 오일 등급 7등급(SAE)
저장등급 | C |  | - 인화점 212 ℃
자재유형 | GENE |  | - 동점도(CST) 31.1(CST 40℃),5.5(CST 100℃)
- 밀도(DENSITY) 862 KG/㎥
- 최소포장단위 200ℓ/DRUM
- 특수사항 GS CALTEX ISO VG 32
품질등급 S등급
제작사 GS칼텍스정유(주)
- 모델번호 ISO VG 32
자재번호 | 700000015 | 자재내역 | 윤활유,VG 68,GOVERNOR 작동유,NAS 7등급
단위 | DR | PO-TEXT | 품명 윤활유
자재그룹 | 91 |  | - 별칭 VG 68
품질등급 | S |  | - 용도 GOVERNOR 작동유
저장등급 | C |  | - 오일 등급 NAS 7등급 이하
자재유형 | GENE |  | - 용량 200L/DR
- 인화점 234 ℃
- 동점도(CST) 61.5 CST 40℃ , 8.9 CST 100℃
- 밀도(DENSITY) 876 KG/㎥
- 최소포장단위 200ℓ/DRUM
- 특수사항 NAS 7,GS CALTEX REGAL VG 68
품질등급 S등급
제작사 GS칼텍스정유(주)
- 모델번호 REGAL R&O VG 68
자재번호 | 700000019 | 자재내역 | 그리스,TEXCLAD2,기어 마모 감소 및 부싱
단위 | KAN | PO-TEXT | 품명 그리스
자재그룹 | 91 |  | - 별칭 TEXCLAD2
품질등급 | S |  | - 용도 기어 마모 감소 및 부싱 차수
저장등급 | C |  | - 등급 NLGL GRADE 2
자재유형 | GENE |  | - 운용 온도 범위 -10℃~ 80℃
- 최소포장단위 20ℓ/CAN
- 특수사항 TEXCLAD, 흑색
- 품질서류 1 품질 보증서
품질등급 S등급
제작사 GS칼텍스정유(주)
- 모델번호 TEXCLAD2 (L5977)
자재번호 | 700500127 | 자재내역 | 절연 콤파운드,ADHESIVE,NITRILE,A50A197A2
단위 | EA | PO-TEXT | 품명 절연 콤파운드
자재그룹 | 59 |  | - 타입(형식) ADHESIVE,NITRILE
품질등급 | S |  | 품질등급 S등급
저장등급 | C |  | 제작사 두산중공업(주)
자재유형 | SPAR |  | - 부품번호 A50A197A2P0085
- 도면번호 A50A197A2P0085
자재번호 | 700500128 | 자재내역 | 절연 콤파운드,EPOXY COMPOUND,A50A225A0G0
단위 | EA | PO-TEXT | 품명 절연 콤파운드
자재그룹 | 59 |  | - 타입(형식) EPOXY COMPOUND
품질등급 | S |  | 품질등급 S등급
저장등급 | C |  | 제작사 두산중공업(주)
자재유형 | SPAR |  | - 부품번호 A50A225A0G0052
- 도면번호 A50A225A0G0052
자재번호 | 700500129 | 자재내역 | 절연 콤파운드,TAGGING COMPOUNDS,A50A395A
단위 | EA | PO-TEXT | 품명 절연 콤파운드
자재그룹 | 59 |  | - 타입(형식) TAGGING COMPOUNDS
품질등급 | S |  | 품질등급 S등급
저장등급 | C |  | 제작사 두산중공업(주)
자재유형 | SPAR |  | - 부품번호 A50A395A0G0023
- 도면번호 297A6145P0007
자재번호 | 700502042 | 자재내역 | 고무 띠,SIDE RUBBER,48*58*39000㎜,EPDM,E
단위 | EA | PO-TEXT | 품명 고무 띠
자재그룹 | 93 |  | - 별칭 SIDE RUBBER
품질등급 | S |  | - 길이 48*58*39000㎜
저장등급 | C |  | - 재질 EPDM
자재유형 | SPAR |  | - 최소포장단위 ESWTS,CWTS
- 특수사항 SIDE RUBBER
- 품질서류 1 C OF C,CMTR,DIMENSION REPORT
품질등급 S등급
제작사 삼양정수공업(주)
- 모델번호 M241-DG-A02-01
- 주설비 참고자료 CW TWS SIDE RUBBER
자재번호 | 700503121 | 자재내역 | 부품키트,전자장비용,MEMBRANES,ELECTROLYT
단위 | C45 | PO-TEXT | 품명 부품키트,전자장비용
자재그룹 | 58 |  | - 구성품 MEMBRANES
품질등급 | S |  | - 구성품2 ELECTROLYTE
저장등급 | B |  | - 구성품3 RING
자재유형 | GENE |  | - 특수사항 FOR O2 SENSOR
품질등급 S등급
제작사 HACH ULTRA ANALYTICS SA.
- 부품번호 32703
자재번호 | 700506217 | 자재내역 | 링,실린더 세척용(WIPER),39.65㎜,64㎜,11.
단위 | EA | PO-TEXT | 품명 링,실린더 세척용(WIPER)
자재그룹 | 53 |  | - 내경 39.65㎜
품질등급 | S |  | - 외경 64㎜
저장등급 | B |  | - 너비 11.05㎜
자재유형 | SPAR |  | - 재질 WM2(주물)
- 특수사항 OIL SCRAPER(붙임도면 참고)
- 품질서류 1 C OF C,MILL SHEET OR MTR
- 품질서류 2 제작승인 도면
품질등급 S등급
자재번호 | 700509517 | 자재내역 | 칼럼 충전제,가스 색층분석판용,METROSEP A
단위 | EA | PO-TEXT | 품명 칼럼 충전제,가스 색층분석판용
자재그룹 | 66 |  | - 별칭 METROSEP A SUPP 5 250/4.0
품질등급 | S |  | - 타입(형식) COLUMN FOR ANION ANALYSIS
저장등급 | C |  | - 사이즈 4.0*250㎜
자재유형 | GENE |  | - 재질 PEEK
품질등급 S등급
제작사 METROHM LTD.
- 부품번호 6.1006.530
자재번호 | 700510719 | 자재내역 | 전극,PH SENSOR,ROSS COMB TYPE,12 DIA*120
단위 | EA | PO-TEXT | 품명 전극
자재그룹 | 66 |  | - 전극타입 ROSS COMB TYPE
품질등급 | S |  | - 사용온도(상한) 0~100DEG C
저장등급 | B |  | - 동작범위 0~14PH
자재유형 | GENE |  | - 용접-커팅방법 CERAMIC
품질등급 S등급
- 별칭 PH SENSOR
- 사이즈 12 DIA*120㎜ L
제작사 THERMO ORION
- 부품번호 8102BNUWP
자재번호 | 700511403 | 자재내역 | 분석 키트,화학용,AIR/WATER,SUS,1.3IN,60
단위 | EA | PO-TEXT | 품명 분석 키트,화학용
자재그룹 | 66 |  | - 타입(형식) AIR/WATER
품질등급 | S |  | - 구성품 SUS
저장등급 | C |  | - 구성품2 1.3IN
자재유형 | GENE |  | - 구성품3 60㎛
- 구성품4 CYLINDER TYPE
- 구성품5 INNER
품질등급 S등급
제작사 SWAGELOK CORPORATION
- 부품번호 SS-4F-K4-60
자재번호 | 700511437 | 자재내역 | 칼럼,크로마토그래피,METROSEP A PCC 2HC A
단위 | EA | PO-TEXT | 품명 칼럼,크로마토그래피
자재그룹 | 66 |  | - 별칭 METROSEP A PCC 2HC ANION
품질등급 | S |  | - 사이즈 13.0*4.0㎜
저장등급 | B |  | - 재질 POLYMETHACRYLATE
자재유형 | GENE |  | - 압력 MAX. 20 MPA
- 유량(FLOW RATE) MAX. 5 ML/MIN
- 설치기기 정보 PATICLE SIZE:60
품질등급 S등급
제작사 METROHM LTD.
- 부품번호 6.1006.340
자재번호 | 700511494 | 자재내역 | 칼럼,크로마토그래피,METROSEP I COLUMN,10
단위 | EA | PO-TEXT | 품명 칼럼,크로마토그래피
자재그룹 | 66 |  | - 별칭 METROSEP I COLUMN
품질등급 | S |  | - 사이즈 100*4㎜
저장등급 | B |  | - 재질 PEEK
자재유형 | GENE |  | 품질등급 S등급
제작사 METROHM LTD.
- 부품번호 6.1014.200
자재번호 | 700523506 | 자재내역 | 씰,밀봉형,사각형,8㎜ W*20M,8㎜,아라미드+
단위 | EA | PO-TEXT | 품명 씰,밀봉형
자재그룹 | 53 |  | - 밀봉씰타입 사각형
품질등급 | S |  | - 너비 8㎜
저장등급 | B |  | - 길이 8㎜ W*20M
자재유형 | SPAR |  | - 밀봉씰재질 아라미드+테프론 편조형
품질등급 S등급
자재번호 | 700523778 | 자재내역 | 단자(TERMINAL LUG),KYNAR INSULATED TERMI
단위 | PAK | PO-TEXT | 품명 단자(TERMINAL LUG)
자재그룹 | 59 |  | - 단자타입 RING
품질등급 | S |  | - 길이 STAMPING:0.03IN
저장등급 | C |  | - 볼트홀(HOLE)직경 6.35 OD*3.81㎜ ID
자재유형 | SPAR |  | - 볼트홀(HOLE)수(QUANTITY) 1 HOLE
- 전선사이즈(상한) 22-18AWG SOLID OR STD CU WIRE
- 도체접속부타입 SCREW TYPE
- 단자재질 COPPER,STUD SIZE:M3(#6)
- 색깔(COLOR) RED
- 절연재질 KYNAR INSULATED
- 표면처리 SLEEVE:CUPPER TINNING
- 부속품목 VOLT:600V,TEMP:150DEG C
- 최소포장단위 100/PACK
- 적용기술기준 IEEE 323-2003
- 품질보증서류 CERTIFICATE OF CONFORMANCE
- 시험성적서류 TEST REPORT
품질등급 S등급
- 별칭 KYNAR INSULATED TERMINALS
- 용도 돌기형
제작사 PANDUIT
- 부품번호 PK18-6R
자재번호 | 700524723 | 자재내역 | 센서,DISSOLVED OXYGEN,EC,STAINLESS STEEL
단위 | EA | PO-TEXT | 품명 센서
자재그룹 | 66 |  | - 용도 DISSOLVED OXYGEN
품질등급 | S |  | - 타입(형식) EC
저장등급 | B |  | - 재질 STAINLESS STEEL
자재유형 | GENE |  | - 특수사항 PRESSURE:100BAR
품질등급 S등급
제작사 HACH ULTRA ANALYTICS SA.
- 부품번호 A1100-S00
자재번호 | 700525955 | 자재내역 | 필터 엘리맨트,LUBE OIL,DUPLEX,41BAR,12㎛
단위 | EA | PO-TEXT | 품명 필터 엘리맨트
자재그룹 | 29 |  | - 필터엘리멘트용도 LUBE OIL
품질등급 | A |  | - 필터엘리멘트타입 DUPLEX
저장등급 | B |  | - 사용압력(상한) 41BAR
자재유형 | SPAR |  | - 마이크론등급 12㎛
- 설계매체 LUBE OIL
- 적용품질기준 REFER TO THE PROCUREMENT SPEC.
- 품질보증서류 CERTIFICATE OF CONFORMANCE
- NCR, SDDR(IF APPLICABLE)
품질등급 A등급
제작사 PALL CORPORATION
- 모델번호 HC9606FDS13Z
자재번호 | 700526618 | 자재내역 | 컨넥터,튜브용,MALE CONNECTOR,직선식,MALE
단위 | EA | PO-TEXT | 품명 컨넥터,튜브용
자재그룹 | 47 |  | - 별칭 MALE CONNECTOR
품질등급 | S |  | - 용도 직선식
저장등급 | C |  | - 타입(형식) MALE
자재유형 | SPAR |  | - 사이즈 3/8IN DIA
- 연결부품(FITTING) 재질 SS316
품질등급 S등급
제작사 하이록코리아(주)
- 부품번호 CMC6-6N
자재번호 | 700527178 | 자재내역 | 부품키트,전자장비용,RECHARGE KIT,MAINTEN
단위 | C45 | PO-TEXT | 품명 부품키트,전자장비용
자재그룹 | 58 |  | - 타입(형식) RECHARGE KIT
품질등급 | S |  | - 구성품 MAINTENANCE KIT
저장등급 | B |  | - 구성품2 PROTECTION CAP
자재유형 | GENE |  | - 구성품3 KIT 29082
- 구성품4 TOOL FOR SENSOR MAINTENANCE
품질등급 S등급
제작사 HACH ULTRA ANALYTICS SA.
- 부품번호 32741
- 모델번호 ORBISPHERE 3600
자재번호 | 700527249 | 자재내역 | 전지,축전식,151 L*98 W*94 H*97.5㎜,151L,
단위 | EA | PO-TEXT | 품명 전지
자재그룹 | 61 |  | - 전지(BATTERY)용도 축전식
품질등급 | S |  | - 직경 151 L*98 W*94 H*97.5㎜
저장등급 | B |  | - 길이 151L
자재유형 | SPAR |  | - 너비 98W
- 높이 94H
- 전압(VOLTAGE) 12V
- 전류방전용량 12AH
- 터미널타입 250
- 중량 4㎏
품질등급 S등급
제작사 세방전지(주)
- 부품번호 ES12-12
자재번호 | 700530604 | 자재내역 | 리테이너,씰용,26㎜,42㎜,8㎜,FPM,TC 26 42
단위 | EA | PO-TEXT | 품명 리테이너
자재그룹 | 53 |  | - 리테이너용도 씰용
품질등급 | S |  | - 내경 26㎜
저장등급 | C |  | - 외경 42㎜
자재유형 | SPAR |  | - 두께 8㎜
- 리테이너재질 FPM
- 특수사항 TC 26 428
품질등급 S등급
자재번호 | 700531221 | 자재내역 | 모듈,BOP VMS,TWO HALF HIGHT 2-CHANNEL,11
단위 | EA | PO-TEXT | 품명 모듈
자재그룹 | 59 |  | - 모듈용도 BOP VMS
품질등급 | S |  | - 모듈타입 TWO HALF HIGHT 2-CHANNEL
저장등급 | C |  | - 너비 119.9MM*24.4MM*256.5MM
자재유형 | SPAR |  | - 품질보증서류 CERTIFICATE OF CONFORMANCE
품질등급 S등급
- 별칭 3500/25 KEY PHASOR MODULE
제작사 GE ENERGY PARTS, INC.
- 부품번호 149369-01
- 모델번호 3500/25-02-01-00
- 도면번호 J206-DL-101-01
신고리 건설소
- 패키지 번호 S12-J206-5.05
신월성 건설소
- 패키지 번호 B12-J206-5.05
자재번호 | 700533484 | 자재내역 | 램프,ULTRA LAMP,LIGHT SOURCE,HOLLOW CATH
단위 | EA | PO-TEXT | 품명 램프
자재그룹 | 66 |  | - 램프용도 LIGHT SOURCE
품질등급 | S |  | - 램프타입 HOLLOW CATHOD LAMP
저장등급 | C |  | - 램프재질 FE
자재유형 | GENE |  | - 정격전압 220VAC
- 정격전력(용량) 7㎃
- 설치방법 ATOMIC ABSORPTION ANALYZER
- 특수사항 WAVE LENGTH:248.3㎚
품질등급 S등급
- 별칭 ULTRA LAMP
제작사 VARIAN ASSOCIATES,INC.
- 부품번호 5610108600
자재번호 | 700533834 | 자재내역 | 검.교정기 세트,FOR HOLE PIPETTE,BOX,STAN
단위 | EA | PO-TEXT | 품명 검.교정기 세트
자재그룹 | 66 |  | - 용도 FOR HOLE PIPETTE
품질등급 | S |  | - 타입(형식) BOX
저장등급 | A |  | - 구성품 STANDARD SOL. 19.1PPM BOTTLE
자재유형 | GENE |  | - 구성품2 STANDARD SOL. 191PPM BOTTLE
- 구성품3 ETCHING SOLUTION BOTTLE
- 구성품4 PIPETTE 100UL
- 구성품5 PIPETTE TIPS
- 구성품6 60MICRON FILTER 1EA
- 부속품목 DI WATER BOTTLE
품질등급 S등급
제작사 THERMO ORION
- 부품번호 181148
신고리 건설소
- 패키지 번호 S12-M233-4.1.1
- S12-M233-4.2.1
신월성 건설소
- 패키지 번호 B12-M233-4.1.1
- B12-M233-4.2.1
자재번호 | 700534738 | 자재내역 | 탐촉자,SG ECT,COMBO PROBE-FLEXIBLE,4FT,0
단위 | EA | PO-TEXT | 품명 탐촉자
자재그룹 | 66 |  | - 탐침(PROBE)용도 SG ECT
품질등급 | S |  | - 탐침(PROBE)타입 COMBO PROBE-FLEXIBLE
저장등급 | B |  | - 몸체길이 4FT
자재유형 | GENE |  | - 몸체직경 0.590IN
- 케이블길이 106FT
- 주파수(상한) MID RANGE
- 컨넥터타입 4PIN
- 튜브디자인타입 U-TUBE
- 튜브외경 0.75IN
- 튜브내경 0.666IN
- 튜브벽두께 0.042IN
- 튜브재질 INCONEL 690HTMA
- 특수사항 ECT FOR STEAM GENERATOR
- 적용기술기준 ASME SEC.V
- 시험성적서류 DATA SHEET
품질등급 S등급
- 별칭 MAG BIASED U-BEND BOBBIN PROBE
제작사 ZETEC, INC.
- 부품번호 10031260
- 모델번호 ANAE01
- ZCPF-M/ULC/C4-E00.590-MR-
자재번호 | 700534739 | 자재내역 | 탐촉자,ECT FOR STEAM GENERATOR,ROTATING
단위 | EA | PO-TEXT | 품명 탐촉자
자재그룹 | 66 |  | - 탐침(PROBE)용도 ECT FOR STEAM GENERATOR
품질등급 | S |  | - 탐침(PROBE)타입 ROTATING PROBE HEAD - FLEXIBLE
저장등급 | B |  | - 몸체길이 24IN
자재유형 | GENE |  | - 몸체직경 0.580IN
- 주파수(상한) 50~400㎑
- 컨넥터타입 5/2 CONNECTOR
- 튜브디자인타입 U-BEND TUBING
- 튜브외경 0.75IN
- 튜브내경 0.666IN
- 튜브벽두께 0.042IN
- 튜브재질 INCONEL 690 HTMA
- 특수사항 +POINT COIL
- 적용기술기준 ASME SEC.V
- 품질보증서류 CERTIFICATE OF COMFORMANCE
- 시험성적서류 DATA SHEET
품질등급 S등급
- 별칭 MRPC FLEXIBLE HEAD
제작사 ZETEC, INC.
- 부품번호 10023027
- 모델번호 ZRPF-FH-E00.580-PP11A-0FG0EA0
자재번호 | 700534771 | 자재내역 | 탐촉자,ECT FOR STEAM GENERATOR,ROTATING
단위 | EA | PO-TEXT | 품명 탐촉자
자재그룹 | 66 |  | - 탐침(PROBE)용도 ECT FOR STEAM GENERATOR
품질등급 | S |  | - 탐침(PROBE)타입 ROTATING PROBE HEAD - FLEXIBLE
저장등급 | B |  | - 몸체길이 24IN
자재유형 | GENE |  | - 몸체직경 0.580IN
- 주파수(상한) 50~400㎑
- 컨넥터타입 5/2 CONNECTOR
- 튜브디자인타입 U-BEND TUBING
- 튜브외경 0.75IN
- 튜브내경 0.666IN
- 튜브벽두께 0.042IN
- 튜브재질 INCONEL 690 HTMA
- 특수사항 +POINT COIL
- 적용기술기준 ASME SEC.V
- 품질보증서류 CERTIFICATE OF COMFORMANCE
- 시험성적서류 DATA SHEET
품질등급 S등급
- 별칭 MRPC FLEXIBLE HEAD MAGNET
제작사 ZETEC, INC.
- 부품번호 10031223
- 모델번호 ZRPF-FH-E00.580-MPP11A-0FG0EA1
자재번호 | 700534782 | 자재내역 | 탐촉자,SG ECT,MRPC ROTATING EXTENSION SH
단위 | EA | PO-TEXT | 품명 탐촉자
자재그룹 | 66 |  | - 탐침(PROBE)용도 SG ECT
품질등급 | S |  | - 탐침(PROBE)타입 MRPC ROTATING EXTENSION SHAFT
저장등급 | B |  | - 몸체길이 24IN
자재유형 | GENE |  | - 몸체직경 0.58IN
- 컨넥터타입 5/2 TO 5/2 PIN INSERT
- 튜브외경 0.75IN
- 튜브내경 0.666IN
- 튜브벽두께 0.042IN
- 튜브재질 INCONEL 690HTMA
- 품질보증서류 CERTIFICATE OF COMFORMANCE
품질등급 S등급
제작사 ZETEC, INC.
- 부품번호 10025680
- 모델번호 ZRES-TTS-E00.580-0-0FI0000
자재번호 | 700534810 | 자재내역 | 탐촉자,SG ECT,MRPC ROTATING EXTENSION SH
단위 | EA | PO-TEXT | 품명 탐촉자
자재그룹 | 66 |  | - 탐침(PROBE)용도 SG ECT
품질등급 | S |  | - 탐침(PROBE)타입 MRPC ROTATING EXTENSION SHAFT
저장등급 | B |  | - 몸체길이 60IN
자재유형 | GENE |  | - 몸체직경 0.580IN
- 컨넥터타입 5/2 TO 5/2 PIN INSERT
- 튜브외경 0.75IN
- 튜브내경 0.666IN
- 튜브벽두께 0.042IN
- 튜브재질 INCONEL 690
- 품질보증서류 CERTIFICATE OF COMFORMANCE
품질등급 S등급
제작사 ZETEC, INC.
- 부품번호 10025670
- 모델번호 ZRES-TTS-E00.580-0-0II0000
자재번호 | 700535404 | 자재내역 | 가스,HE CRF(TM8 HELIUM GAS),헬륨,LESS TH
단위 | BOT | PO-TEXT | 품명 가스
자재그룹 | 68 |  | - 별칭 HE CRF(TM8 HELIUM GAS)
품질등급 | S |  | - 명칭(DESIGNATION) 헬륨
저장등급 | C |  | - 분석 데이터 LESS THAN 0.2PPM H2O/O2
자재유형 | GENE |  | - 분석 데이터 2 LESS THAN 0.5PPM N2
- 분석 데이터 3 LESS THAN 0.1PPM THC,CO,CO2,H2
- 실린더(CYLINDER) 규격 47L,135㎏/㎠@ 35℃
- 등급 CHROMATOGRAPHIC GRADE HELIUM
- 특수사항 순도 99.9999%(6.0)
품질등급 S등급
자재번호 | 700535406 | 자재내역 | 분석기,SERVERON TMX VERIFICATION CYLI,GA
단위 | BOT | PO-TEXT | 품명 분석기
자재그룹 | 66 |  | - 별칭 SERVERON TMX VERIFICATION CYLI
품질등급 | S |  | - 용도 GAS ANALYZER VERIFICATION
저장등급 | B |  | - 타입(형식) ALUMINUM CATALINA CYLINDER
자재유형 | GENE |  | - 사이즈 FITTING SIZE : 1/4" 37º FLARE
- 압력 34LITERS(1.20FT3 500 PSIG MAX)
- 부속품목 혼합GAS :H2,C2H2,C2H4,CO,CH4,
- 부속품목 2 혼합GAS :C2H6,O2,CO2
품질등급 S등급
제작사 QUALITROL COMPANY LLC
- 모델번호 290-0024-00 REV.A(KOR)
- 제작사 정보 특기사항 국내공급사:DNS코리아
자재번호 | 700537394 | 자재내역 | 램프,HOLLOW CATHODE LAMP, CYLINDER TYPE,
단위 | EA | PO-TEXT | 품명 램프
자재그룹 | 66 |  | - 램프용도 HOLLOW CATHODE LAMP
품질등급 | S |  | - 램프몸체형태 CYLINDER TYPE
저장등급 | C |  | - 램프타입 ATOMIC SPECTROSCOPY LAMP
자재유형 | GENE |  | - 램프재질 LITHIUM CODED
- 램프베이스형태 PYREX
- 정격전류 5MA
- 색깔(COLOR) COLORLESSNESS
- 특수사항 QA/QC TESTED
- 적용기술기준 AT LEAST THE SAME GUALITY GOOD
품질등급 S등급
- 별칭 ATOMIC SPECTROSCOPY LAMP
제작사 VARIAN ASSOCIATES,INC.
- 모델번호 AA280FS
자재번호 | 700537601 | 자재내역 | 촉매,CATALYTIC PLATES,PASSIVE AUTOCATALY
단위 | EA | PO-TEXT | 품명 촉매
자재그룹 | 68 |  | - 별칭 CATALYTIC PLATES
품질등급 | Q |  | - 용도 PASSIVE AUTOCATALYTIC
저장등급 | C |  | - 재질 1.4767
자재유형 | GENE |  | - 외형(FORM) RECTANGULAR
- 특수사항 TOTAL LENTH 290㎜
- 품질서류 1 CERTIFICATE OF CONFORMANCE
- NCR/SDDR(IF APPLICABLE)
- TEST AND EXAMINATION REPORT
품질등급 Q등급
제작사 AREVA NP INC.
- 부품번호 K0208
- 모델번호 140X290
- 도면번호 NESB-G-44-21526
신고리 건설소
- 패키지 번호 S12-N229-5.01
자재번호 | 700538181 | 자재내역 | 탐촉자,SG ECT PROBE,COMBO P115A+PP11A+SP
단위 | EA | PO-TEXT | 품명 탐촉자
자재그룹 | 66 |  | - 탐침(PROBE)용도 SG ECT PROBE
품질등급 | S |  | - 탐침(PROBE)타입 COMBO P115A+PP11A+SP080B
저장등급 | B |  | - 몸체직경 0.610IN
자재유형 | GENE |  | - 주파수(상한) 50~400KHZ
- 컨넥터타입 5/2 PIN INSERT
- 튜브외경 0.75IN
- 튜브내경 0.666IN
- 튜브벽두께 0.042IN
- 튜브재질 INCONEL 600HTMA
- 적용기술기준 EPRI REV.7
- 품질보증서류 DECUMENTS RELATED EPRI REV.7
품질등급 S등급
제작사 ZETEC, INC.
- 부품번호 10023128(OLD)
- 10034336(NEW)
- 모델번호 ZRPS-DH3/PC-E00.610-CO1-00G0EA
자재번호 | 700539051 | 자재내역 | 덮개,감지막용,SENSOR CAP WITH ELECTROLYT
단위 | EA | PO-TEXT | 품명 덮개,감지막용
자재그룹 | 65 |  | - 별칭 SENSOR CAP WITH ELECTROLYTE
품질등급 | S |  | - 타입(형식) MEMBRANE
저장등급 | C |  | - 사이즈 ￠31.9 *45㎜ H
자재유형 | GENE |  | - 재질 POLYACETAL
- 특수사항 ON-LINE MEMBRANE CAP SENSOR
품질등급 S등급
제작사 SWAN ANALYTICAL INSTRUMENTS
- 부품번호 A-87.290.050
자재번호 | 700539052 | 자재내역 | 유량제한기,HYDRAZINE DIFFUSION TUBING,DI
단위 | EA | PO-TEXT | 품명 유량제한기
자재그룹 | 47 |  | - 별칭 HYDRAZINE DIFFUSION TUBING
품질등급 | S |  | - 용도 DIFFUSION OF HYDRAZINE
저장등급 | B |  | - 사이즈 OUTER(4.4㎜)*INNER(0.2㎜)
자재유형 | GENE |  | - 재질 POLY ETHYLENE
품질등급 S등급
제작사 SWAN ANALYTICAL INSTRUMENTS
- 부품번호 A-82.250.100
자재번호 | 700539053 | 자재내역 | 센서,ROTOR FOR HYDRAZINE SENSOR,27 W*0.5
단위 | EA | PO-TEXT | 품명 센서
자재그룹 | 59 |  | - 별칭 ROTOR FOR HYDRAZINE SENSOR
품질등급 | S |  | - 치수 27 W*0.5 D*15㎜ H
저장등급 | B |  | - 재질 PETP
자재유형 | GENE |  | 품질등급 S등급
제작사 SWAN ANALYTICAL INSTRUMENTS
- 부품번호 A-87.459.010
자재번호 | 700539751 | 자재내역 | 전극,ELECTRODE-GLASS,GLASS(TEMPERATURE S
단위 | EA | PO-TEXT | 품명 전극
자재그룹 | 66 |  | - 전극타입 ELECTRODE-GLASS
품질등급 | S |  | - 전극재질 GLASS(TEMPERATURE SENSOR)
저장등급 | B |  | - 사용온도(상한) 5-40℃
자재유형 | GENE |  | - 설계매체 SODIUM
- 설치방법 SCREW CAP
품질등급 S등급
- 별칭 SODIUM ELECTRODE
제작사 THERMO ORION
- 부품번호 210048
- 모델번호 2111LL
제작사 THERMO FISHER SCIENTIFIC INC.
- 부품번호 210048
- 모델번호 2111LL
자재번호 | 700539752 | 자재내역 | 전극,BULB,GRASS,SCREW CAP,REFERENCE ELEC
단위 | EA | PO-TEXT | 품명 전극
자재그룹 | 66 |  | - 전극타입 BULB
품질등급 | S |  | - 전극재질 GRASS
저장등급 | B |  | - 설치방법 SCREW CAP
자재유형 | GENE |  | 품질등급 S등급
- 별칭 REFERENCE ELECTRODE
제작사 THERMO ORION
- 부품번호 210058
제작사 THERMO FISHER SCIENTIFIC INC.
- 부품번호 210058
자재번호 | 700539753 | 자재내역 | 전극,PH ELECTRODE,PH ANALYZER,BULB,115VA
단위 | EA | PO-TEXT | 품명 전극
자재그룹 | 66 |  | - 전극용도 PH ANALYZER
품질등급 | S |  | - 전극타입 BULB
저장등급 | B |  | - 정격전압 115VAC,60㎐
자재유형 | GENE |  | - 사용온도(상한) 20~25℃
- 출력데이터타입 4~20㎃
- 설치방법 SCREW CAP
품질등급 S등급
- 별칭 PH ELECTRODE
제작사 SWAN ANALYTICAL INSTRUMENTS
- 부품번호 A-87.110.200
자재번호 | 700540350 | 자재내역 | 센서,CONDUCTIVITY SENSOR,UP-CON1000,0.05
단위 | EA | PO-TEXT | 품명 센서
자재그룹 | 59 |  | - 별칭 CONDUCTIVITY SENSOR
품질등급 | S |  | - 용도 UP-CON1000
저장등급 | B |  | - 측정범위 0.05~1000㎲/㎝
자재유형 | GENE |  | - 정확도 ±1%, 0.001㎲/㎝
- 외피(SHEATH) 재질 SS316L,TITANIUM ELECTRODE
- 연결(CONNECTION) 데이터 L LANCH TYPE
- 온도 데이터 100℃, 6.5BAR
- 설치기기 정보 0.3METER CABLE
품질등급 S등급
제작사 SWAN ANALYTICAL INSTRUMENTS
- 부품번호 A-87-334-203
자재번호 | 700541199 | 자재내역 | 칼럼,크로마토그래피,RP GUARD 2 DISC REPL
단위 | C76 | PO-TEXT | 품명 칼럼,크로마토그래피
자재그룹 | 66 |  | - 별칭 RP GUARD 2 DISC REPLACEMENT
품질등급 | S |  | - 타입(형식) DISC TYPE
저장등급 | B |  | - 사이즈 PORE SIZE : 0.2㎜
자재유형 | GENE |  | - 패킹타입 0~100%
- 설치기기 정보 PH RANGE:1~13
- 최소포장단위 10EA/PKG
품질등급 S등급
제작사 METROHM LTD.
- 부품번호 6.1011.130
자재번호 | 700541272 | 자재내역 | 카트리지,순수제조기용,Q-GARD T1 PACK,ION
단위 | EA | PO-TEXT | 품명 카트리지,순수제조기용
자재그룹 | 46 |  | - 별칭 Q-GARD T1 PACK
품질등급 | S |  | - 타입(형식) ION-EXCHANGE
저장등급 | C |  | - 최소포장단위 PACK
자재유형 | GENE |  | - 특수사항 MILLI-Q ADVANTAGE
품질등급 S등급
제작사 MILLIPORE CORPORATION
- 부품번호 QGARDT1X1
- 모델번호 MQ ACADEMIC
자재번호 | 700541273 | 자재내역 | 카트리지,순수제조기용,QUANTUM TEX CARTRI
단위 | EA | PO-TEXT | 품명 카트리지,순수제조기용
자재그룹 | 46 |  | - 별칭 QUANTUM TEX CARTRIDGE
품질등급 | S |  | - 타입(형식) ION-EXCHANGE
저장등급 | C |  | - 최소포장단위 PACK
자재유형 | GENE |  | - 특수사항 MILLI-Q ADVANTAGE
품질등급 S등급
제작사 MILLIPORE CORPORATION
- 부품번호 QTUM0TEX1
자재번호 | 700541275 | 자재내역 | 카트리지,Q-GARD (FOR RO FEED),ION-EXCHAN
단위 | EA | PO-TEXT | 품명 카트리지
자재그룹 | 46 |  | - 별칭 Q-GARD (FOR RO FEED)
품질등급 | S |  | - 타입(형식) ION-EXCHANGE
저장등급 | B |  | - 충진재 RESIN
자재유형 | GENE |  | - 최소포장단위 PACK
- 특수사항 MILLI-Q BIOCELL
품질등급 S등급
제작사 MILLIPORE CORPORATION
- 부품번호 QGARD00R1
자재번호 | 700541278 | 자재내역 | 램프,PRODUCES ULTRAPURE WATER,DUAL WAVEL
단위 | EA | PO-TEXT | 품명 램프
자재그룹 | 62 |  | - 램프용도 PRODUCES ULTRAPURE WATER
품질등급 | S |  | - 램프타입 DUAL WAVELENGTH
저장등급 | C |  | - 주파수 185㎚ AND 254㎚
자재유형 | GENE |  | - 특수사항 ULTRA-VIOLET MODULE
품질등급 S등급
- 별칭 UV-LAMP
제작사 MILLIPORE CORPORATION
- 부품번호 ZMQUVLP01
자재번호 | 700541329 | 자재내역 | 분석 키트,화학용,SODIUM CONSUMABLES KIT
단위 | C45 | PO-TEXT | 품명 분석 키트,화학용
자재그룹 | 66 |  | - 별칭 SODIUM CONSUMABLES KIT FOR 1YR
품질등급 | S |  | - 구성품 DIPA REAGENT (6*0.8 L BT)
저장등급 | C |  | - 구성품2 DIFFUSION TUBING KIT
자재유형 | GENE |  | - 구성품3 SODIUM ELECTRODE
- 구성품4 REFERENCE ELECTRODE
- 구성품5 REFERENCE FILLING SOLUTION
- 구성품6 RESTRICTION TUBE ASSEMBLY
품질등급 S등급
제작사 THERMO ORION
- 부품번호 211192
- 모델번호 2111LL
자재번호 | 700541341 | 자재내역 | 분석 키트,화학용,MAINTENANCE KIT,DIFFUSI
단위 | C45 | PO-TEXT | 품명 분석 키트,화학용
자재그룹 | 66 |  | - 별칭 MAINTENANCE KIT
품질등급 | S |  | - 구성품 DIFFUSION TUBING KIT
저장등급 | C |  | - 구성품2 SAMPLE FILTER
자재유형 | GENE |  | - 구성품3 O-RING KIT
- 구성품4 CHECK VALVE
- 구성품5 RESTRICTOR TUBING ASSEMBLY
- 구성품6 AIR FILTER
품질등급 S등급
제작사 THERMO ORION
- 부품번호 2111MK
- 모델번호 2111LL
자재번호 | 700541343 | 자재내역 | 호스,DIPA REAGENT,4 IN,SILICON,IVORY,O-R
단위 | EA | PO-TEXT | 품명 호스
자재그룹 | 47 |  | - 호스용도 DIPA REAGENT
품질등급 | S |  | - 길이 4 IN
저장등급 | C |  | - 호스재질 SILICON
자재유형 | GENE |  | - 색깔(COLOR) IVORY
- 부속품목 O-RING
- 특수사항 211194
품질등급 S등급
- 별칭 DIFFUSION TUBING ASSEMBLY
제작사 THERMO ORION
- 부품번호 211194
- 모델번호 2111LL
자재번호 | 700541422 | 자재내역 | 분석 키트,화학용,SWANSENSOR OXYTRACE G,M
단위 | EA | PO-TEXT | 품명 분석 키트,화학용
자재그룹 | 66 |  | - 별칭 SWANSENSOR OXYTRACE G
품질등급 | S |  | - 타입(형식) MEMBRANE TYPE
저장등급 | C |  | - 사이즈 CALBLE LENGTH : 1M
자재유형 | GENE |  | - 특수사항 DISSOLVED OXYGEN ANALYZER
품질등급 S등급
제작사 SWAN ANALYTICAL INSTRUMENTS
- 부품번호 A-87.213.010
자재번호 | 700541424 | 자재내역 | 전극,PH,COMB PH/ATC,12 DIA*110㎜ L,EPOXY
단위 | EA | PO-TEXT | 품명 전극
자재그룹 | 66 |  | - 전극용도 PH
품질등급 | S |  | - 전극타입 COMB PH/ATC
저장등급 | B |  | - 전극재질 EPOXY
자재유형 | GENE |  | - 사용온도(상한) 0~90DEG C
- 동작범위 0~14PH
- 용접-커팅방법 BNC
품질등급 S등급
- 사이즈 12 DIA*110㎜ L
제작사 THERMO ORION
- 부품번호 9107BNMD
자재번호 | 700541425 | 자재내역 | 램프,UV-VISIBLE,GLASS,DEUTERIUM LAMP LON
단위 | EA | PO-TEXT | 품명 램프
자재그룹 | 62 |  | - 램프용도 UV-VISIBLE
품질등급 | S |  | - 램프재질 GLASS
저장등급 | C |  | 품질등급 S등급
자재유형 | GENE |  | - 별칭 DEUTERIUM LAMP LONG LIFE
제작사 AGILENT TECHNOLOGIES, INC.
- 부품번호 2140-0813
- 모델번호 8453
자재번호 | 700541426 | 자재내역 | 램프,UV-VISIBLE,GLASS,TUNGSTEN LAMP,G110
단위 | EA | PO-TEXT | 품명 램프
자재그룹 | 62 |  | - 램프용도 UV-VISIBLE
품질등급 | S |  | - 램프재질 GLASS
저장등급 | C |  | 품질등급 S등급
자재유형 | GENE |  | - 별칭 TUNGSTEN LAMP
제작사 AGILENT TECHNOLOGIES, INC.
- 부품번호 G1103-60001
- 모델번호 8453
자재번호 | 700541938 | 자재내역 | 로크너트,FARREL,도압배관용,TUBENUT,BACK
단위 | EA | PO-TEXT | 품명 로크너트
자재그룹 | 59 |  | - 별칭 FARREL
품질등급 | S |  | - 용도 도압배관용
저장등급 | C |  | - 타입(형식) TUBENUT,BACK & FRONT FERRULE
자재유형 | SPAR |  | - 재질 SUS316
- 나사 규격 시리즈 3/8 IN
- 표면처리 ZINC COATING
품질등급 S등급
제작사 하이록코리아(주)
- 부품번호 CN-6, CFS-6
자재번호 | 700541955 | 자재내역 | 레벨스위치,MAGNET,ON/OFF,MAGNET,3M CABLE
단위 | EA | PO-TEXT | 품명 레벨스위치
자재그룹 | 59 |  | - 레벨스위치타입 MAGNET
품질등급 | S |  | - 출력전압 ON/OFF
저장등급 | B |  | - 구동방법 MAGNET
자재유형 | SPAR |  | - 부속품목 3M CABLE WITH 84043 CLIP
- 품질보증서류 CERTIFICATE OF TEST
품질등급 S등급
- 별칭 LEVEL SW
제작사 WEKA AG
- 모델번호 WEKA 31160-NN/3
자재번호 | 700541958 | 자재내역 | 열전대,RTD(PT-100Ω),CONTACT,0~100℃,190
단위 | EA | PO-TEXT | 품명 열전대
자재그룹 | 66 |  | - 열전대소자타입 RTD(PT-100Ω)
품질등급 | S |  | - 열전대헤드타입 CONTACT
저장등급 | B |  | - 측정온도(상한) 0~100℃
자재유형 | SPAR |  | - 외피(SHEATH) 길이 190㎜(PROTECTION TUBE LENGTH)
- 프로세스연결사이즈 3/8IN
- 특수사항 WITH CONNECTOR
품질등급 S등급
- 별칭 RTD
제작사 CMR(CONTROLE MEASURE REGULATIO
- 모델번호 MP43 1 S 190 3/8T 0 6A F1
자재번호 | 700541959 | 자재내역 | 열전대,RTD(PT-100Ω),CONTACT,0~100℃,300
단위 | EA | PO-TEXT | 품명 열전대
자재그룹 | 66 |  | - 열전대소자타입 RTD(PT-100Ω)
품질등급 | S |  | - 열전대헤드타입 CONTACT
저장등급 | B |  | - 측정온도(상한) 0~100℃
자재유형 | SPAR |  | - 외피(SHEATH) 길이 300㎜
- 프로세스연결사이즈 3/8IN NPT UNION
- 특수사항 WITH CONNECTOR
품질등급 S등급
- 별칭 RTD
제작사 CMR(CONTROLE MEASURE REGULATIO
- 모델번호 (1348020 S 3009)
- MP43S 300 3/8T 2 B F1
자재번호 | 700541960 | 자재내역 | 열전대,RTD(PT-100Ω),CONTACT,0~100℃,300
단위 | EA | PO-TEXT | 품명 열전대
자재그룹 | 66 |  | - 열전대소자타입 RTD(PT-100Ω)
품질등급 | S |  | - 열전대헤드타입 CONTACT
저장등급 | B |  | - 측정온도(상한) 0~100℃
자재유형 | SPAR |  | - 외피(SHEATH) 길이 300㎜(PROTECTION TUBE LENGTH)
- 프로세스연결사이즈 3/8IN NPT UNION
- 특수사항 WITH CONNECTOR
품질등급 S등급
- 별칭 RTD
- 열전대(THERMOCOUPLE) 데이터 DOUBLE
제작사 CMR(CONTROLE MEASURE REGULATIO
- 모델번호 (1348271 S 3009)
- MP43S 300 3/8T 2A F1
자재번호 | 700541961 | 자재내역 | 열전대,RTD(PT-100Ω),CONTACT,0~100℃,200
단위 | EA | PO-TEXT | 품명 열전대
자재그룹 | 66 |  | - 열전대소자타입 RTD(PT-100Ω)
품질등급 | S |  | - 열전대헤드타입 CONTACT
저장등급 | B |  | - 측정온도(상한) 0~100℃
자재유형 | SPAR |  | - 외피(SHEATH) 길이 200㎜(PROTECTION TUBE LENGTH)
- 프로세스연결사이즈 1/2IN NPT UNION
- 특수사항 WITH CONNECTOR
품질등급 S등급
- 별칭 RTD
- 열전대(THERMOCOUPLE) 데이터 DOUBLE
제작사 CMR(CONTROLE MEASURE REGULATIO
- 모델번호 MP43S 200 1/2T 0 5A F1
자재번호 | 700541966 | 자재내역 | 스위치,압력용,SPDT,200KGF/㎠,0KGF/㎠,DOW
단위 | EA | PO-TEXT | 품명 스위치,압력용
자재그룹 | 59 |  | - 압력스위치타입 SPDT
품질등급 | S |  | - 압력설정범위(상한) 200KGF/㎠
저장등급 | B |  | - 압력설정범위(하한) 0KGF/㎠
자재유형 | SPAR |  | - 설정치 범위 DOWN:40BAR, UP:70BAR
- 품질보증서류 CERTIFICATE OF TEST
품질등급 S등급
- 별칭 PRESSURE S/W
제작사 GEORGIN
- 모델번호 FPL34TX
자재번호 | 700541967 | 자재내역 | 케이블,전력용,6.9㎜,600V,4G1,-5 ~ 80C,CO
단위 | M | PO-TEXT | 품명 케이블,전력용
자재그룹 | 61 |  | - 전도체외경 6.9㎜
품질등급 | S |  | - 정격전압 600V
저장등급 | D |  | - 전도체고정방식 4G1
자재유형 | SPAR |  | - 사용온도(상한) -5 ~ 80C
품질등급 S등급
- 별칭 CONTROL CABLE
제작사 HELUKABLE
- 부품번호 21255
- 모델번호 F-C-PURO-JZ
자재번호 | 700541968 | 자재내역 | 케이블,전력용,6.1㎜,600V,2*1C,-5 ~ 80C,B
단위 | M | PO-TEXT | 품명 케이블,전력용
자재그룹 | 61 |  | - 전도체외경 6.1㎜
품질등급 | S |  | - 정격전압 600V
저장등급 | D |  | - 전도체고정방식 2*1C
자재유형 | SPAR |  | - 사용온도(상한) -5 ~ 80C
- 색깔(COLOR) BLACK
품질등급 S등급
- 별칭 CONTROL CABLE
제작사 HELUKABLE
- 부품번호 21253
- 모델번호 F-C-PURO-JZ
자재번호 | 700541969 | 자재내역 | 전선관,플렉시블,금속제,FLEXIBLE,54㎜,SUS
단위 | M | PO-TEXT | 품명 전선관
자재그룹 | 59 |  | - 전선관용도 플렉시블,금속제
품질등급 | S |  | - 전선관타입 FLEXIBLE
저장등급 | C |  | - 외경 54㎜
자재유형 | SPAR |  | - 전선관재질 SUS
품질등급 S등급
- 별칭 가요전선관
자재번호 | 700541971 | 자재내역 | 전송기,PRESSURE TRANSMITTER,PRESSURE,0~1
단위 | EA | PO-TEXT | 품명 전송기
자재그룹 | 66 |  | - 전송기타입 PRESSURE TRANSMITTER
품질등급 | S |  | - 온도센서보호형태 PRESSURE
저장등급 | B |  | - 측정범위(상한) 0~100 BAR
자재유형 | SPAR |  | - 출력압력 4~20MA
- 정격전압 24VDC
- 시험성적서류 TEST REPORT, MANUAL
품질등급 S등급
- 송신기(TRANSMITTER) 데이터 LCD INDICATOR
제작사 HYDAC. INTERNATIONAL/FLUTBC
- 모델번호 EDS1791-P-100
자재번호 | 700541975 | 자재내역 | 스위치,압력용,PRESSURE SWITCH,70KGF/㎠,1
단위 | EA | PO-TEXT | 품명 스위치,압력용
자재그룹 | 59 |  | - 압력스위치타입 PRESSURE SWITCH
품질등급 | S |  | - 압력설정범위(상한) 70KGF/㎠
저장등급 | B |  | - 압력설정범위(하한) 15KGF/㎠
자재유형 | SPAR |  | - 설정치 범위 58KGF/㎠
품질등급 S등급
- 별칭 PRESURRE S/W
- 출력데이터 ON/OFF
제작사 SOR INC
- 모델번호 9NN-K5-M4-C2A-TT
자재번호 | 700541978 | 자재내역 | 스위치,압력용,PRESSURE SWITCH,RISING: 5B
단위 | EA | PO-TEXT | 품명 스위치,압력용
자재그룹 | 59 |  | - 압력스위치타입 PRESSURE SWITCH
품질등급 | S |  | - 설정치 범위 RISING: 5BAR
저장등급 | B |  | 품질등급 S등급
자재유형 | SPAR |  | - 별칭 PRESSURE S/W
제작사 SOR INC
- 모델번호 6NN-K5-M4-C2A-TT
자재번호 | 700541993 | 자재내역 | 스위치,압력용,SPDT,10~200BAR,DOWN:70BAR,
단위 | EA | PO-TEXT | 품명 스위치,압력용
자재그룹 | 59 |  | - 압력스위치타입 SPDT
품질등급 | S |  | - 압력설정범위(상한) 10~200BAR
저장등급 | B |  | - 설정치 범위 DOWN:70BAR, UP:100BAR
자재유형 | SPAR |  | - 품질보증서류 CERTIFICATE OF TEST
품질등급 S등급
- 별칭 PRESSURE S/W
제작사 GEORGIN
- 모델번호 FPL34TX
자재번호 | 700544600 | 자재내역 | 시약,ORP TEST SOLUTION,ORP TEST SOLUTIO
단위 | ML | PO-TEXT | 품명 시약
자재그룹 | 6 |  | - 시약용도 ORP TEST SOLUTION
품질등급 | S |  | - 시약명칭 ORP TEST SOLUTION, 200MV
저장등급 | C |  | - 용량 500ML
자재유형 | GENE |  | 품질등급 S등급
- 재질 POTASSIUM CHLORIDE, DEMI WATER
제작사 GLI INTERNATIONAL, INC.
- 부품번호 25M2A1001-115
자재번호 | 700545033 | 자재내역 | 카트리지,순수제조기용,QUANTUM CARTRIDGE(
단위 | C88 | PO-TEXT | 품명 카트리지,순수제조기용
자재그룹 | 46 |  | - 별칭 QUANTUM CARTRIDGE(FOR RO FEED)
품질등급 | S |  | - 타입(형식) ION-EXCHANGE
저장등급 | C |  | - 특수사항 MILLI-Q BIOCELL
자재유형 | GENE |  | 품질등급 S등급
제작사 MILLIPORE CORPORATION
- 부품번호 QTUMMPKEX
자재번호 | 700546397 | 자재내역 | 윤활유,SAMPLING PUMP(HOUSING),HYDRAULIC
단위 | L | PO-TEXT | 품명 윤활유
자재그룹 | 91 |  | - 별칭 SAMPLING PUMP(HOUSING)
품질등급 | S |  | - 용도 HYDRAULIC OIL
저장등급 | C |  | - 용량 18,925㎖
자재유형 | GENE |  | - 인화점 186℃
- 동점도(CST) 193
품질등급 S등급
제작사 PULSAFEEDER, INC.
- 부품번호 PULSALUBE 7H-5GL
자재번호 | 700546822 | 자재내역 | 부품키트,전자장비용,RECHARGE KIT(DO),CAR
단위 | EA | PO-TEXT | 품명 부품키트,전자장비용
자재그룹 | 58 |  | - 별칭 RECHARGE KIT(DO)
품질등급 | S |  | - 타입(형식) CARTRIDGE
저장등급 | B |  | - 사이즈 THICKNESS : 25㎛
자재유형 | GENE |  | - 재질 PFA
- 구성품 4 PRE-FILLED CARTRIDGE
- 구성품2 2 CLEANING TOOL
- 구성품3 1 PACK OF O-RING
품질등급 S등급
제작사 HACH ULTRA ANALYTICS SA.
- 모델번호 2956A-A
자재번호 | 700547024 | 자재내역 | 앵커,MECHANICAL ANCHOR,M10,110㎜,CARBON
단위 | EA | PO-TEXT | 품명 앵커
자재그룹 | 53 |  | - 타입(형식) MECHANICAL ANCHOR
품질등급 | S |  | - 사이즈 M10
저장등급 | C |  | - 길이 110㎜
자재유형 | SPAR |  | - 재질 CARBON STEEL
- 표면처리 ZINC
품질등급 S등급
제작사 HILTI
- 모델번호 HST M10X110
자재번호 | 700547638 | 자재내역 | 솔,광택용,CLEANING FOR TRIDES FLOW CELL,
단위 | C45 | PO-TEXT | 품명 솔,광택용
자재그룹 | 80 |  | - 용도 CLEANING FOR TRIDES FLOW CELL
품질등급 | S |  | - 강모(BRISTLE) 길이 150㎜(BRUSH)
저장등급 | C |  | - 재질 STEEL/COTTON
자재유형 | GENE |  | - 최소포장단위 5EA/1SET
- 부속품목 RINSE BOTTLE
품질등급 S등급
제작사 SWAN ANALYTICAL INSTRUMENTS
- 부품번호 A-83.590.030
- 도면번호 2523-791(PS)
자재번호 | 700548338 | 자재내역 | 분석기,HYDRAZINE REFERENCE ELECTRODE,85-
단위 | EA | PO-TEXT | 품명 분석기
자재그룹 | 66 |  | - 별칭 HYDRAZINE REFERENCE ELECTRODE
품질등급 | S |  | - 전기 데이터 85-265VAC,47~63㎐
저장등급 | B |  | - 분석기(ANALYZER) 데이터 HYDROZINE
자재유형 | GENE |  | - 디스플레이 데이터 BACKLIT LCD
- 측정범위 0.1~600PPB
- 온도 15~45℃
- 표시장치타입 LED
- 구성품 SPARE KIT FOR FLOWCELL
- 구성품2 SENSOR
품질등급 S등급
제작사 SWAN ANALYTICAL INSTRUMENTS
- 부품번호 A-87.850.100
자재번호 | 700548339 | 자재내역 | 센서,HYDRAZINE SENSOR WITH ROTOR,FLOW,SO
단위 | EA | PO-TEXT | 품명 센서
자재그룹 | 59 |  | - 별칭 HYDRAZINE SENSOR WITH ROTOR
품질등급 | S |  | - 용도 FLOW
저장등급 | B |  | - 타입(형식) SOCKET
자재유형 | GENE |  | - 측정범위 0.1~600PPB
- 정확도 ±5% OF READING UP TO 200PPB
품질등급 S등급
제작사 SWAN ANALYTICAL INSTRUMENTS
- 부품번호 A-87.450.020
자재번호 | 700548654 | 자재내역 | 호스,FLEXIBLE,ON-LINE NA ANALYZER,LINE T
단위 | EA | PO-TEXT | 품명 호스
자재그룹 | 47 |  | - 호스타입 FLEXIBLE
품질등급 | S |  | - 호스용도 ON-LINE NA ANALYZER
저장등급 | C |  | - 호스몸체형태 LINE TUBE
자재유형 | GENE |  | - 호스재질 SILICON
- 특수사항 INLET TUBE ASSEMBLE
품질등급 S등급
제작사 THERMO ORION
- 부품번호 2111NT
자재번호 | 700548655 | 자재내역 | 호스,FLEXIBLE,ON-LINE NA ANALYZER,RESTRI
단위 | EA | PO-TEXT | 품명 호스
자재그룹 | 47 |  | - 호스타입 FLEXIBLE
품질등급 | S |  | - 호스용도 ON-LINE NA ANALYZER
저장등급 | C |  | - 호스몸체형태 RESTRICTOR TUBE ASSEMBLY
자재유형 | GENE |  | - 호스재질 SILICON
품질등급 S등급
제작사 THERMO ORION
- 부품번호 2111RT
자재번호 | 700548711 | 자재내역 | 탐촉자,SG ECT PROBE,+POINT COIL,0.58IN,5
단위 | EA | PO-TEXT | 품명 탐촉자
자재그룹 | 66 |  | - 탐침(PROBE)용도 SG ECT PROBE
품질등급 | S |  | - 탐침(PROBE)타입 +POINT COIL
저장등급 | B |  | - 몸체직경 0.58IN
자재유형 | GENE |  | - 주파수(상한) 50~400㎑
- 컨넥터타입 5/2PIN INSERT
- 튜브외경 0.75IN
- 튜브내경 0.666IN
- 튜브벽두께 0.042IN
- 튜브재질 INCONEL 690 TT
- 탐침(PROBE)말단형태 FOOT SIZE: 0.664-0.666
- 적용기술기준 EPRI REV.7
- 품질보증서류 CERTIFICATE OF CONFORMANCE
- 시험성적서류 TEST REPORT
품질등급 S등급
제작사 ZETEC, INC.
- 부품번호 10043841
- 모델번호 -00G0EA0-0.664-0.666
- SRPF-FH/DT-E00.580-PP11A-
자재번호 | 700549102 | 자재내역 | 부품키트,전자장비용,SM-25 MV DUAL GT COM
단위 | EA | PO-TEXT | 품명 부품키트,전자장비용
자재그룹 | 58 |  | - 별칭 SM-25 MV DUAL GT COMPOSITE ADP
품질등급 | S |  | - 타입(형식) ELECTRICAL
저장등급 | C |  | - 구성품 BOX MOUNTING RECEPTACLE
자재유형 | GENE |  | - 구성품2 11 CND COMPLEX, 2X8700/9X24
- 구성품3 4P M OMNETICS W/METAL CASING
- 최소포장단위 EA
- 부속품목 CONNECTOR~FGG.2B.304.CLAD52
- 특수사항 FOR SM-25 MV CAMERA
품질등급 S등급
제작사 ZETEC, INC.
- 부품번호 10011354-1
자재번호 | 700550225 | 자재내역 | 스위치,압력용,SPDT,30PSI,7PSI,RISING 0.6
단위 | EA | PO-TEXT | 품명 스위치,압력용
자재그룹 | 59 |  | - 압력스위치타입 SPDT
품질등급 | S |  | - 압력설정범위(상한) 30PSI
저장등급 | B |  | - 압력설정범위(하한) 7PSI
자재유형 | SPAR |  | - 설정치 범위 RISING 0.6 BAR, RISING 0. BAR
품질등급 S등급
- 별칭 DIFF PRESURE S/W
제작사 UE
- 모델번호 J402K-456
자재번호 | 700552344 | 자재내역 | 칼럼,크로마토그래피,METROSEP C6-150,CATI
단위 | EA | PO-TEXT | 품명 칼럼,크로마토그래피
자재그룹 | 66 |  | - 별칭 METROSEP C6-150
품질등급 | S |  | - 타입(형식) CATION COLUMN
저장등급 | B |  | - 사이즈 150㎜ LG
자재유형 | GENE |  | - 재질 POLYPROPYLENE(PP)
- 온도 25℃
품질등급 S등급
제작사 METROHM LTD.
- 부품번호 6.1051.420
자재번호 | 700552395 | 자재내역 | 셀,FLOW CELL HYDRAZINE,OUTER TUBE FLOW C
단위 | C45 | PO-TEXT | 품명 셀
자재그룹 | 65 |  | - 용도 FLOW CELL HYDRAZINE
품질등급 | S |  | - 치수 OUTER TUBE FLOW CELL 330MM
저장등급 | B |  | - 재질 ACRYLIC
자재유형 | GENE |  | - 특징(CHARACTERISTICS) HYDRAZINE ANALYZER
- 부속품목 OVERFLOW TUBE, 310MM/Ø10X2MM
- 특수사항 LEVEL TUBE, 270MM / Ø 10 X2MM
품질등급 S등급
제작사 SWAN ANALYTICAL INSTRUMENTS
- 부품번호 A-83.555.070
자재번호 | 700552444 | 자재내역 | 전극,EPOXY ATC PROBE,PH,ATC,6㎜ DIA,120
단위 | EA | PO-TEXT | 품명 전극
자재그룹 | 66 |  | - 전극형태 EPOXY ATC PROBE
품질등급 | S |  | - 전극용도 PH
저장등급 | B |  | - 전극타입 ATC
자재유형 | GENE |  | - 몸체외경 6㎜ DIA
- 몸체길이 120㎜
- 전극재질 EPOXY
- 사용온도(상한) 0~80℃
- 동작범위 0~14PH
- 출력데이터타입 8 PIN MINI DIN
- 용접-커팅방법 BNC
품질등급 S등급
제작사 THERMO ORION
- 부품번호 927005MD
자재번호 | 700553089 | 자재내역 | 튜브 조립체,SENSING TUBE ASSEMBLY,2111LL
단위 | EA | PO-TEXT | 품명 튜브 조립체
자재그룹 | 47 |  | - 별칭 SENSING TUBE ASSEMBLY
품질등급 | S |  | - 용도 2111LL NA METER
저장등급 | C |  | - 타입(형식) SENSING TUBE FOR FLOW CELL
자재유형 | GENE |  | 품질등급 S등급
제작사 THERMO ORION
- 부품번호 2111ST
- 모델번호 2111LL
자재번호 | 700559559 | 자재내역 | 전극,REFIILABLE,PH/ATC,ORION ROSS TRIODE
단위 | EA | PO-TEXT | 품명 전극
자재그룹 | 66 |  | - 전극형태 REFIILABLE
품질등급 | S |  | - 전극용도 PH/ATC
저장등급 | B |  | - 전극타입 ORION ROSS TRIODE COMBINATION
자재유형 | GENE |  | - 몸체외경 19MM
- 전극재질 GLASS FIBER
- 사용온도(상한) 100 C
- 사용온도(하한) 0 C
- 동작범위 PH 0~14
품질등급 S등급
- 별칭 PH SENSOR
제작사 THERMO ORION
- 부품번호 8157BNUMD
자재번호 | 700560949 | 자재내역 | 센서,DO SENSOR,DO ANALYZER,O2,31130,3623
단위 | EA | PO-TEXT | 품명 센서
자재그룹 | 66 |  | - 별칭 DO SENSOR
품질등급 | S |  | - 용도 DO ANALYZER
저장등급 | B |  | - 타입(형식) O2
자재유형 | GENE |  | 품질등급 S등급
제작사 HACH COMPANY
- 부품번호 31130
- 모델번호 3623

## 2. 설비보강사업
(2) 설 비 보 강 용
발주연도 | 구매분기 | 구매시기(잠정) | 용도 | 플랜트 | 자재내역/사업명 | 요청수량 | 단위 | 부서명
2017 | 1분기 | 2017-01-02 | 설비보강용 | 한빛 원자력본부 | 한빛#5,6 WEED사 전송기 주기교체 | 75 | EA | 계측제어팀(3발
2017 | 1분기 | 2017-01-02 | 설비보강용 | 한빛 원자력본부 | 한빛5,6호기 자료수집계통 AI CARD 업그레이드 | 1 | EA | 계측제어팀(3발
2017 | 1분기 | 2017-01-15 | 설비보강용 | 한빛 원자력본부 | 한빛 5,6호기 MFCV룸 냉각설비 개선 | 1 | EA | 계측제어팀(3발
2017 | 1분기 | 2017-02-01 | 설비보강용 | 고리 원자력본부 | 고리 3,4호기 2차측 대형 전동기 교체 | 1 | EA | 전기팀(2발)
2017 | 1분기 | 2017-02-01 | 설비보강용 | 한빛 원자력본부 | [HB1]원자로비상냉각수 외부주입유로 설치 | 1 | EA | 기계팀(1발)
2017 | 1분기 | 2017-03-01 | 설비보강용 | 한빛 원자력본부 | 한빛 3,4호기 발전소경보계통 콘솔 교체 | 1 | EA | 계측제어팀(2발)
2017 | 1분기 | 2017-03-30 | 설비보강용 | 월성 원자력본부 | 월성1,2호기 부등침하 설비 개선 | 1 | EA | 계측제어팀(1발
2017 | 1분기 | 2017-03-30 | 설비보강용 | 월성 원자력본부 | 월성1,2호기 사용후연료저장조 계측기 품질 개선 | 1 | EA | 계측제어팀(1발
2017 | 1분기 | 2017-03-30 | 설비보강용 | 월성 원자력본부 | 월성1,2호기 지진감시설비 최적화 및 OBE 지진경광등 신설 | 1 | EA | 계측제어팀(1발
2017 | 1분기 | 2017-03-30 | 설비보강용 | 한울 원자력본부 | SF6가스분석기 장비 구매 | 1 | EA | 전기팀(3발)
2017 | 2분기 | 2017-04-15 | 설비보강용 | 한빛 원자력본부 | 한빛1발 현장 터빈운전원 신축사무실 배관 신설 설계변경 | 1 | EA | 기계팀(1발)
2017 | 2분기 | 2017-04-30 | 설비보강용 | 고리 원자력본부 | 고리1발 연료 4면 육안검사장비 구매 | 1 | EA | 안전팀(1발)
2017 | 2분기 | 2017-04-30 | 설비보강용 | 한빛 원자력본부 | HB1발 액화질소 저장 탱크 교체 및 추가 설치 | 1 | EA | 기계팀(1발)
2017 | 2분기 | 2017-04-30 | 설비보강용 | 한빛 원자력본부 | 공기압축기 추가설치 | 1 | EA | 기계팀(1발)
2017 | 2분기 | 2017-04-30 | 설비보강용 | 한빛 원자력본부 | 한빛1,2호기 비상디젤발전기 피스톤 스커드 교체 | 1 | EA | 기계팀(1발)
2017 | 2분기 | 2017-04-30 | 설비보강용 | 한빛 원자력본부 | 주급수유량계 반입 및 반출 가능 구조로 주변 개선 | 1 | EA | 기계팀(1발)
2017 | 2분기 | 2017-05-05 | 설비보강용 | 한빛 원자력본부 | COLD MACHINE SHOP 전력설비 개선 | 1 | EA | 전기팀(2발
2017 | 2분기 | 2017-05-05 | 설비보강용 | 한빛 원자력본부 | 한빛 3,4호기 터빈 크레인 설비개선 공사 | 1 | EA | 전기팀(2발
2017 | 2분기 | 2017-05-05 | 설비보강용 | 한빛 원자력본부 | 한빛 3,4호기 고압차단기반 전면 교체 | 1 | EA | 전기팀(2발
2017 | 2분기 | 2017-05-05 | 설비보강용 | 한빛 원자력본부 | 한빛3,4호기 표준원전 주변압기 개선 | 1 | EA | 전기팀(2발
2017 | 2분기 | 2017-05-05 | 설비보강용 | 한빛 원자력본부 | 연계논리계통(ILS) 전원공급기 입력전원 공급처 변경 | 1 | EA | 전기팀(2발
2017 | 2분기 | 2017-05-05 | 설비보강용 | 한빛 원자력본부 | 한빛 2발전소 비상디젤발전기 AVR 제어카드 구매 | 1 | EA | 전기팀(2발
2017 | 2분기 | 2017-05-05 | 설비보강용 | 한빛 원자력본부 | 한빛 3,4호기 비안전등급 인버터 설비개선 | 1 | EA | 전기팀(2발
2017 | 2분기 | 2017-05-05 | 설비보강용 | 한빛 원자력본부 | 한빛 3,4호기 비안전등급 정전압변압기 설비개선 | 1 | EA | 전기팀(2발
2017 | 2분기 | 2017-05-05 | 설비보강용 | 한빛 원자력본부 | 한빛 3,4호기 주발전기 여자시스템 여자기룸 HVAC 냉방기 개선 | 1 | EA | 전기팀(2발
2017 | 2분기 | 2017-05-05 | 설비보강용 | 한빛 원자력본부 | 한빛 3,4호기 중소형 전동기 예비품 구매 | 1 | EA | 전기팀(2발
2017 | 2분기 | 2017-05-05 | 설비보강용 | 한빛 원자력본부 | 한빛2발 CV 크레인 제어시스템 설비개선 | 1 | EA | 전기팀(2발
2017 | 2분기 | 2017-05-05 | 설비보강용 | 한빛 원자력본부 | 한빛2발 가스절연모선 교체 | 1 | EA | 전기팀(2발
2017 | 2분기 | 2017-05-05 | 설비보강용 | 한빛 원자력본부 | 한빛2발 취수구지역 대형전동기 예비품 구매 | 1 | EA | 전기팀(2발
2017 | 2분기 | 2017-05-05 | 설비보강용 | 한빛 원자력본부 | 한빛2발전소 전동발전기 교체 | 1 | EA | 전기팀(2발
2017 | 2분기 | 2017-05-05 | 설비보강용 | 한빛 원자력본부 | 한빛3,4 비안전등급 직류접지감지설비 개선 | 1 | EA | 전기팀(2발
2017 | 2분기 | 2017-05-05 | 설비보강용 | 한빛 원자력본부 | 한빛3,4호기 RCP 전동기 정밀분해점검 | 1 | EA | 전기팀(2발
2017 | 2분기 | 2017-05-05 | 설비보강용 | 한빛 원자력본부 | 한빛3,4호기 상분리모선 현장제어반 설비개선 | 1 | EA | 전기팀(2발
2017 | 2분기 | 2017-05-05 | 설비보강용 | 한빛 원자력본부 | 한빛3,4호기 여자변압기 방열기 교체 | 1 | EA | 전기팀(2발
2017 | 2분기 | 2017-05-05 | 설비보강용 | 한빛 원자력본부 | 한빛3,4호기 연료건물 천정크레인 설비개선 | 1 | EA | 전기팀(2발
2017 | 2분기 | 2017-05-05 | 설비보강용 | 한빛 원자력본부 | 한빛3,4호기 전력설비 보호계전기 삼중화 | 1 | EA | 전기팀(2발
2017 | 2분기 | 2017-05-05 | 설비보강용 | 한빛 원자력본부 | 한빛3,4호기 주발전기 정비용 장비 구매 | 1 | EA | 전기팀(2발
2017 | 2분기 | 2017-05-05 | 설비보강용 | 한빛 원자력본부 | 한빛3,4호기 축전지실 수소감시기 추가 및 신규설치 | 1 | EA | 전기팀(2발
2017 | 2분기 | 2017-05-30 | 설비보강용 | 월성 원자력본부 | 계측시험장비 노후화 교체 및 정수보충 | 1 | EA | 계측제어팀(1발
2017 | 2분기 | 2017-05-30 | 설비보강용 | 월성 원자력본부 | 월성 3호기 기기냉각해수펌프 전동기 구매 | 1 | EA | 전기팀(2발)
2017 | 2분기 | 2017-05-30 | 설비보강용 | 월성 원자력본부 | 월성1호기 ECCS 주입신호 개선 | 1 | EA | 계측제어팀(1발
2017 | 2분기 | 2017-05-30 | 설비보강용 | 월성 원자력본부 | 제2제어실 필수안전변수 감시 기록계 설치 및 감속재수위/냉각재 광역 압력지시계 신설 | 1 | EA | 계측제어팀(1발
2017 | 2분기 | 2017-05-30 | 설비보강용 | 한울 원자력본부 | 취수구 회전망 및 세척계통 제어반 개선 | 2 | EA | 전기팀(3발)
2017 | 2분기 | 2017-05-30 | 설비보강용 | 한울 원자력본부 | 한울5,6호기 관리구역 LED 조명설비 개선 | 1 | EA | 전기팀(3발)
2017 | 2분기 | 2017-06-01 | 설비보강용 | 고리 원자력본부 | 고리3,4호기 1차측 대용량전동기 구매 | 1 | EA | 전기팀(2발)
2017 | 2분기 | 2017-06-01 | 설비보강용 | 신고리 원자력본부 | 고압배전반 운전상태 감시 및 분석장치 설치 | 1 | EA | 전기팀(경상)
2017 | 2분기 | 2017-06-01 | 설비보강용 | 한빛 원자력본부 | 한빛1호기 원자로냉각재 아연주입 장치 및 배관 설치 | 1 | EA | 기계팀(1발)
2017 | 2분기 | 2017-06-01 | 설비보강용 | 한빛 원자력본부 | 한빛2호기 원자로냉각재 아연주입 장치 및 배관 설치 | 1 | EA | 기계팀(1발)
2017 | 2분기 | 2017-06-15 | 설비보강용 | 한빛 원자력본부 | HB12 복수기 진공펌프 밀봉수 열교환기 교체 | 1 | EA | 기계팀(1발)
2017 | 2분기 | 2017-06-15 | 설비보강용 | 한빛 원자력본부 | HB1발 순수생산설비 차아염소산소다 저장탱크 설치 | 1 | EA | 기계팀(1발)
2017 | 2분기 | 2017-06-15 | 설비보강용 | 한빛 원자력본부 | 한빛본부 순수공급배관 공용화 | 1 | EA | 기계팀(1발)
2017 | 2분기 | 2017-06-15 | 설비보강용 | 한빛 원자력본부 | 한빛1,2호기 붕소열재생계통 냉동기 교체 | 1 | EA | 기계팀(1발)
2017 | 2분기 | 2017-06-18 | 설비보강용 | 한빛 원자력본부 | 한빛1,2호기 사용후 연료저장조 정화펌프 교체 | 1 | EA | 기계팀(1발)
2017 | 2분기 | 2017-06-30 | 설비보강용 | 고리 원자력본부 | 고리2호기 비상디젤발전기 부속설비 보강 | 1 | EA | 기계팀(1발)
2017 | 2분기 | 2017-06-30 | 설비보강용 | 고리 원자력본부 | 고리3호기 회전여과망세척수펌프교체 | 2 | EA | 기계팀(2발)
2017 | 2분기 | 2017-06-30 | 설비보강용 | 신고리 원자력본부 | 신고리1,2호기 주증기안전밸브 시험장비 확보 | 1 | EA | 기계팀(경상)
2017 | 2분기 | 2017-06-30 | 설비보강용 | 신고리 원자력본부 | 신고리1,2호기 화학제염설비 구매 | 1 | EA | 기계팀(경상)
2017 | 3분기 | 2017-07-01 | 설비보강용 | 고리 원자력본부 | 고리3,4호기 회전망세척수펌프 전동기 구매 | 1 | EA | 전기팀(2발)
2017 | 4분기 | 2017-11-10 | 설비보강용 | 한빛 원자력본부 | 발전소제어계통 전원공급기 교체 | 100 | EA | 계측제어팀(3발
2017 | 4분기 | 2017-11-10 | 설비보강용 | 한빛 원자력본부 | 발전소제어계통 중장기 설비보강 | 1 | EA | 계측제어팀(3발
2017 | 4분기 | 2017-12-01 | 설비보강용 | 고리 원자력본부 | 고리3,4호기 전력설비 보호계전기 삼중화 | 1 | EA | 전기팀(2발)
2018 | 2분기 | 2018-04-30 | 설비보강용 | 한울 원자력본부 | 한울5,6호기 비안전등급 축전지 교체 | 1 | EA | 전기팀(3발)
2018 | 2분기 | 2018-06-30 | 설비보강용 | 월성 원자력본부 | 월성 건식저장시설 내부설비 구매 | 1 | EA | 연료팀(1발)
2018 | 3분기 | 2018-09-10 | 설비보강용 | 한빛 원자력본부 | 한빛#5,6 PPS 주기교체 및 설비 전면개선 | 1 | EA | 계측제어팀(3발
2019 | 2분기 | 2019-05-10 | 설비보강용 | 고리 원자력본부 | 고리3,4호기 RCP전동기 고정자 교체 | 1 | EA | 전기팀(2발)

## 3. 건설보조기기
(3) 건설 보조기기
사업구분 | 물자유형 | 소요사업장 | 사업명 | 패키지번호 | 발주계획연도 | 발주시기 | 발주부서
건설 | 건설자재 | 신고리5,6 | 우 배수관 | C213 | 2017 | 1/4분기 | 건설기술처 토건기술팀
건설 | 건설자재 | 신고리5,6 | 안전성 전력, 제어 및 계장용 케이블 | E241 | 2017 | 1/4분기 | 건설기술처 계전기술팀
건설 | 건설자재 | 신고리5,6 | 비안전성 전력 및 조명용 케이블 | E242 | 2017 | 1/4분기 | 건설기술처 계전기술팀
건설 | 건설자재 | 신고리5,6 | 비안전성 제어 및 계장용 케이블 | E243 | 2017 | 1/4분기 | 건설기술처 계전기술팀
건설 | 건설자재 | 신고리5,6 | 통신케이블 | E244 | 2017 | 1/4분기 | 건설기술처 계전기술팀
건설 | 건설자재 | 신고리5,6 | 저방사능지역 LED 등기구 및 램프 | E272D | 2017 | 1/4분기 | 건설기술처 계전기술팀
건설 | 건설자재 | 신고리5,6 | 고방사능지역 LED 등기구 및 램프 | E272E | 2017 | 1/4분기 | 건설기술처 계전기술팀
건설 | 건설자재 | 신고리5,6 | 제염장비 | N221 | 2017 | 1/4분기 | 건설기술처 기계기술팀
건설 | 건설자재 | 신고리5,6 | 신연료저장대 및 사용후연료저장대 | N224 | 2017 | 1/4분기 | 건설기술처 기계기술팀
건설 | 건설자재 | 신고리5,6 | 밸브 원격조작장치 | P218 | 2017 | 1/4분기 | 건설기술처 기계기술팀
건설 | 건설자재 | 신고리5,6 | 화학약품 및 이온교환수지 | N214 | 2017 | 2/4분기 | 건설기술처 기계기술팀
건설 | 건설자재 | 신고리5,6 | 실험실 가구 | A236 | 2017 | 3/4분기 | 건설기술처 토건기술팀
건설 | 건설자재 | 신고리5,6 | 사용후연료검사장비 | N227 | 2017 | 3/4분기 | 건설기술처 기계기술팀
건설 | 건설자재 | 신한울3,4 | 보조급수펌프 및 구동기기 | M206 | 2017 | 3/4분기 | 건설기술처 기계기술팀
건설 | 건설자재 | 신한울3,4 | 안전성 냉동기 | M227 | 2017 | 3/4분기 | 건설기술처 기계기술팀
건설 | 건설자재 | 신한울3,4 | 안전성 공기조화기, 지역냉방기 및 비안전성 원자로건물 송풍냉각기 | M251 | 2017 | 3/4분기 | 건설기술처 기계기술팀
건설 | 건설자재 | 신한울3,4 | 유량제한기 및 벤츄리 | M273 | 2017 | 3/4분기 | 건설기술처 기계기술팀
건설 | 건설자재 | 신한울3,4 | 시멘트 | C201 | 2017 | 3/4분기 | 건설기술처 토건기술팀
건설 | 건설자재 | 신한울3,4 | 콘크리트 시험실 기자재 | C202 | 2017 | 3/4분기 | 건설기술처 토건기술팀
건설 | 건설자재 | 신한울3,4 | 철근(KS) | C205C | 2017 | 3/4분기 | 건설기술처 토건기술팀
건설 | 건설자재 | 신한울3,4 | 스테인리스강 라이너 | C210 | 2017 | 3/4분기 | 건설기술처 기계기술팀
건설 | 건설자재 | 신한울3,4 | 유리섬유복합관 | C212 | 2017 | 3/4분기 | 건설기술처 토건기술팀
건설 | 건설자재 | 신한울3,4 | 축전지 및 가대 | E212 | 2017 | 3/4분기 | 건설기술처 계전기술팀
건설 | 건설자재 | 신한울3,4 | 접지케이블 | E245 | 2017 | 3/4분기 | 건설기술처 계전기술팀
건설 | 건설자재 | 신한울3,4 | 일반등급 제어밸브 | J231 | 2017 | 3/4분기 | 건설기술처 기계기술팀
건설 | 건설자재 | 신한울3,4 | 안전성 나비형밸브 | J233 | 2017 | 3/4분기 | 건설기술처 기계기술팀
건설 | 건설자재 | 신한울3,4 | 일반등급 나비형밸브 | J235 | 2017 | 3/4분기 | 건설기술처 기계기술팀
건설 | 건설자재 | 신한울3,4 | 복수기 및 보조설비 | M201 | 2017 | 3/4분기 | 건설기술처 기계기술팀
건설 | 건설자재 | 신한울3,4 | 원심펌프 | M212 | 2017 | 3/4분기 | 건설기술처 기계기술팀
건설 | 건설자재 | 신한울3,4 | 수직배수펌프 | M217 | 2017 | 3/4분기 | 건설기술처 기계기술팀
건설 | 건설자재 | 신한울3,4 | 비안전성 냉동기 | M226 | 2017 | 3/4분기 | 건설기술처 기계기술팀
건설 | 건설자재 | 신한울3,4 | 용수처리설비 | M233 | 2017 | 3/4분기 | 건설기술처 기계기술팀
건설 | 건설자재 | 신한울3,4 | 트레블링스크린 및 취수구 부속설비 | M241 | 2017 | 3/4분기 | 건설기술처 기계기술팀
건설 | 건설자재 | 신한울3,4 | 안전성 공기정화기 및 덕트가열기 | M252 | 2017 | 3/4분기 | 건설기술처 기계기술팀
건설 | 건설자재 | 신한울3,4 | 비안전성 공기조화기 및 지역냉방기 | M253 | 2017 | 3/4분기 | 건설기술처 기계기술팀
건설 | 건설자재 | 신한울3,4 | 댐퍼 및 부속설비 | M254 | 2017 | 3/4분기 | 건설기술처 기계기술팀
건설 | 건설자재 | 신한울3,4 | 송풍기 | M255B | 2017 | 3/4분기 | 건설기술처 기계기술팀
건설 | 건설자재 | 신한울3,4 | 소화펌프 및 구동기기 | M258 | 2017 | 3/4분기 | 건설기술처 기계기술팀
건설 | 건설자재 | 신한울3,4 | 안전성 비상디젤발전기 | M263 | 2017 | 3/4분기 | 건설기술처 기계기술팀
건설 | 건설자재 | 신한울3,4 | 기기냉각해수펌프 및 스크린세척펌프 | N201 | 2017 | 3/4분기 | 건설기술처 기계기술팀
건설 | 건설자재 | 신한울3,4 | 안전성 원심펌프 | N202 | 2017 | 3/4분기 | 건설기술처 기계기술팀
건설 | 건설자재 | 신한울3,4 | 원자로건물 살수펌프 | N203 | 2017 | 3/4분기 | 건설기술처 기계기술팀
건설 | 건설자재 | 신한울3,4 | 안전성 열교환기 | N204 | 2017 | 3/4분기 | 건설기술처 기계기술팀
건설 | 건설자재 | 신한울3,4 | 안전성 압력용기 및 탱크 | N205 | 2017 | 3/4분기 | 건설기술처 기계기술팀
건설 | 건설자재 | 신한울3,4 | 비안전성 압력용기 및 탱크 | N210 | 2017 | 3/4분기 | 건설기술처 기계기술팀
건설 | 건설자재 | 신한울3,4 | 방사성폐기물필터 | N211 | 2017 | 3/4분기 | 건설기술처 기계기술팀
건설 | 건설자재 | 신한울3,4 | 안전성 대구경 수동 게이트, 글로브 및 체크밸브 | P204 | 2017 | 3/4분기 | 건설기술처 기계기술팀
건설 | 건설자재 | 신한울3,4 | 틸팅디스크 체크밸브 | P206D | 2017 | 3/4분기 | 건설기술처 기계기술팀
건설 | 건설자재 | 신한울3,4 | 다이아프램밸브 | P208 | 2017 | 3/4분기 | 건설기술처 기계기술팀
건설 | 건설자재 | 신한울3,4 | 금속 신축이음관 및 호스 | P220 | 2017 | 3/4분기 | 건설기술처 기계기술팀
건설 | 건설자재 | 신고리5,6 | 초음파 수위측정설비 | J216 | 2017 | 4/4분기 | 건설기술처 계전기술팀
건설 | 건설자재 | 신고리5,6 | 운전용 계기 정비시험장비 | J242 | 2017 | 4/4분기 | 건설기술처 계전기술팀
건설 | 건설자재 | 신한울3,4 | 엘리베이터 | A203 | 2017 | 4/4분기 | 건설기술처 기계기술팀
건설 | 건설자재 | 신한울3,4 | 철골 | C204 | 2017 | 4/4분기 | 건설기술처 토건기술팀
건설 | 건설자재 | 신한울3,4 | 철근(ASTM #10 이하) | C205A | 2017 | 4/4분기 | 건설기술처 토건기술팀
건설 | 건설자재 | 신한울3,4 | 철근(ASTM #11, #14 & #18) | C205B | 2017 | 4/4분기 | 건설기술처 토건기술팀
건설 | 건설자재 | 신한울3,4 | 원자로건물 라이너 철판 | C208 | 2017 | 4/4분기 | 건설기술처 기계기술팀
건설 | 건설자재 | 신한울3,4 | 원자로건물 포스트텐셔닝시스템 | C209 | 2017 | 4/4분기 | 건설기술처 토건기술팀
건설 | 건설자재 | 신한울3,4 | 안전성 공장제작배관 지지대 | C215A | 2017 | 4/4분기 | 건설기술처 기계기술팀
건설 | 건설자재 | 신한울3,4 | 비안전성 공장제작배관 지지대 | C215B | 2017 | 4/4분기 | 건설기술처 기계기술팀
건설 | 건설자재 | 신한울3,4 | 완충기 | C215C | 2017 | 4/4분기 | 건설기술처 기계기술팀
건설 | 건설자재 | 신한울3,4 | 외부공급레미콘 | C216 | 2017 | 4/4분기 | 건설기술처 토건기술팀
건설 | 건설자재 | 신한울3,4 | 전력용 변압기 | E201 | 2017 | 4/4분기 | 건설기술처 계전기술팀
건설 | 건설자재 | 신한울3,4 | 배전변압기 | E204 | 2017 | 4/4분기 | 건설기술처 계전기술팀
건설 | 건설자재 | 신한울3,4 | 고압차단기반 | E207 | 2017 | 4/4분기 | 건설기술처 계전기술팀
건설 | 건설자재 | 신한울3,4 | 480V 저압차단기반 | E208 | 2017 | 4/4분기 | 건설기술처 계전기술팀
건설 | 건설자재 | 신한울3,4 | 480V 전동기 제어반 및 현장제어반 | E209 | 2017 | 4/4분기 | 건설기술처 계전기술팀
건설 | 건설자재 | 신한울3,4 | 상분리모선 | E210 | 2017 | 4/4분기 | 건설기술처 계전기술팀
건설 | 건설자재 | 신한울3,4 | 발전기 차단기 | E211 | 2017 | 4/4분기 | 건설기술처 계전기술팀
건설 | 건설자재 | 신한울3,4 | 안전성 충전기 및 전압조정용 변압기 | E214 | 2017 | 4/4분기 | 건설기술처 계전기술팀
건설 | 건설자재 | 신한울3,4 | 비안전성 충전기 및 전압조정용 변압기 | E215 | 2017 | 4/4분기 | 건설기술처 계전기술팀
건설 | 건설자재 | 신한울3,4 | 직류전동기 제어반 | E216 | 2017 | 4/4분기 | 건설기술처 계전기술팀
건설 | 건설자재 | 신한울3,4 | 800kV 가스절연개폐설비 | E218A | 2017 | 4/4분기 | 건설기술처 계전기술팀
건설 | 건설자재 | 신한울3,4 | 362kV 가스절연개폐설비 | E218B | 2017 | 4/4분기 | 건설기술처 계전기술팀
건설 | 건설자재 | 신한울3,4 | 345kV CV 케이블 | E225 | 2017 | 4/4분기 | 건설기술처 계전기술팀
건설 | 건설자재 | 신한울3,4 | 전기관통부 집합체 | E230 | 2017 | 4/4분기 | 건설기술처 계전기술팀
건설 | 건설자재 | 신한울3,4 | 직교류 및 조명용 분전반 | E233 | 2017 | 4/4분기 | 건설기술처 계전기술팀
건설 | 건설자재 | 신한울3,4 | 전기보온 자재(국내분) | E239 | 2017 | 4/4분기 | 건설기술처 계전기술팀
건설 | 건설자재 | 신한울3,4 | 전기도체 밀봉 집합체 | E240 | 2017 | 4/4분기 | 건설기술처 계전기술팀
건설 | 건설자재 | 신한울3,4 | 안전성 전력, 제어 및 계장용 케이블 | E241 | 2017 | 4/4분기 | 건설기술처 계전기술팀
건설 | 건설자재 | 신한울3,4 | 비안전성 전력 및 조명용 케이블 | E242 | 2017 | 4/4분기 | 건설기술처 계전기술팀
건설 | 건설자재 | 신한울3,4 | 비안전성 제어 및 계장용 케이블 | E243 | 2017 | 4/4분기 | 건설기술처 계전기술팀
건설 | 건설자재 | 신한울3,4 | 통신케이블 | E244 | 2017 | 4/4분기 | 건설기술처 계전기술팀
건설 | 건설자재 | 신한울3,4 | 전기방식 설비 | E246 | 2017 | 4/4분기 | 건설기술처 계전기술팀
건설 | 건설자재 | 신한울3,4 | 특수케이블 | E247 | 2017 | 4/4분기 | 건설기술처 계전기술팀
건설 | 건설자재 | 신한울3,4 | 케이블 트레이 및 부속류 | E250 | 2017 | 4/4분기 | 건설기술처 계전기술팀
건설 | 건설자재 | 신한울3,4 | 폐수처리설비 | H285 | 2017 | 4/4분기 | 건설기술처 기계기술팀
건설 | 건설자재 | 신한울3,4 | 수소감시설비 | J201 | 2017 | 4/4분기 | 건설기술처 계전기술팀
건설 | 건설자재 | 신한울3,4 | 방사선감시설비 | J202 | 2017 | 4/4분기 | 건설기술처 계전기술팀
건설 | 건설자재 | 신한울3,4 | 지진감시설비 | J203 | 2017 | 4/4분기 | 건설기술처 계전기술팀
건설 | 건설자재 | 신한울3,4 | 시료채취설비 | J204 | 2017 | 4/4분기 | 건설기술처 계전기술팀
건설 | 건설자재 | 신한울3,4 | 운전감시용 CCTV 설비 | J205 | 2017 | 4/4분기 | 건설기술처 계전기술팀
건설 | 건설자재 | 신한울3,4 | 진동감시설비 | J206 | 2017 | 4/4분기 | 건설기술처 계전기술팀
건설 | 건설자재 | 신한울3,4 | 밸브누설감시설비 | J207 | 2017 | 4/4분기 | 건설기술처 계전기술팀
건설 | 건설자재 | 신한울3,4 | 공기조화설비 제어반 | J209 | 2017 | 4/4분기 | 건설기술처 계전기술팀
건설 | 건설자재 | 신한울3,4 | 보조 및 현장제어반 | J210 | 2017 | 4/4분기 | 건설기술처 계전기술팀
건설 | 건설자재 | 신한울3,4 | 초음파식 레벨스위치 및 전송기 | J217C | 2017 | 4/4분기 | 건설기술처 계전기술팀
건설 | 건설자재 | 신한울3,4 | 액위측정계기 및 유량측정용 오리피스 | J218 | 2017 | 4/4분기 | 건설기술처 계전기술팀
건설 | 건설자재 | 신한울3,4 | 평균피토튜브 | J224 | 2017 | 4/4분기 | 건설기술처 계전기술팀
건설 | 건설자재 | 신한울3,4 | 직독식 유량측정계기 | J225 | 2017 | 4/4분기 | 건설기술처 계전기술팀
건설 | 건설자재 | 신한울3,4 | 열확산식 기체유량측정계기 | J226 | 2017 | 4/4분기 | 건설기술처 계전기술팀
건설 | 건설자재 | 신한울3,4 | 안전성 온도측정소자 | J227 | 2017 | 4/4분기 | 건설기술처 계전기술팀
건설 | 건설자재 | 신한울3,4 | 일반형 전송기 | J230A | 2017 | 4/4분기 | 건설기술처 계전기술팀
건설 | 건설자재 | 신한울3,4 | 지능형 신호전송기 | J230C | 2017 | 4/4분기 | 건설기술처 계전기술팀
건설 | 건설자재 | 신한울3,4 | 고온고압 제어밸브 | J232A | 2017 | 4/4분기 | 건설기술처 기계기술팀
건설 | 건설자재 | 신한울3,4 | 안전성 고온고압 제어밸브 | J232B | 2017 | 4/4분기 | 건설기술처 기계기술팀
건설 | 건설자재 | 신한울3,4 | 순환수계통 나비형밸브 | J234 | 2017 | 4/4분기 | 건설기술처 기계기술팀
건설 | 건설자재 | 신한울3,4 | 역류방지용 밸브 | J236 | 2017 | 4/4분기 | 건설기술처 기계기술팀
건설 | 건설자재 | 신한울3,4 | 솔레노이드밸브 | J239 | 2017 | 4/4분기 | 건설기술처 계전기술팀
건설 | 건설자재 | 신한울3,4 | 계기용 밸브 | J240 | 2017 | 4/4분기 | 건설기술처 계전기술팀
건설 | 건설자재 | 신한울3,4 | 복수기진공펌프 | M202 | 2017 | 4/4분기 | 건설기술처 기계기술팀
건설 | 건설자재 | 신한울3,4 | 이물질여과기 및 복수기 세정설비 | M203 | 2017 | 4/4분기 | 건설기술처 기계기술팀
건설 | 건설자재 | 신한울3,4 | 주급수펌프 | M204A | 2017 | 4/4분기 | 건설기술처 기계기술팀
건설 | 건설자재 | 신한울3,4 | 기동급수펌프 | M204B | 2017 | 4/4분기 | 건설기술처 기계기술팀
건설 | 건설자재 | 신한울3,4 | 주급수펌프터빈 | M205 | 2017 | 4/4분기 | 건설기술처 기계기술팀
건설 | 건설자재 | 신한울3,4 | 복수펌프 및 급수승압펌프 | M208 | 2017 | 4/4분기 | 건설기술처 기계기술팀
건설 | 건설자재 | 신한울3,4 | 염소생산용 해수공급펌프 및 스크린세척펌프 | M210 | 2017 | 4/4분기 | 건설기술처 기계기술팀
건설 | 건설자재 | 신한울3,4 | 디젤유 및 윤활유 이송펌프 | M214 | 2017 | 4/4분기 | 건설기술처 기계기술팀
건설 | 건설자재 | 신한울3,4 | 수중배수펌프 | M218 | 2017 | 4/4분기 | 건설기술처 기계기술팀
건설 | 건설자재 | 신한울3,4 | 순환수펌프 | M220 | 2017 | 4/4분기 | 건설기술처 기계기술팀
건설 | 건설자재 | 신한울3,4 | 공기압축기 및 보조설비 | M224 | 2017 | 4/4분기 | 건설기술처 기계기술팀
건설 | 건설자재 | 신한울3,4 | 급수가열기 및 탈기기 | M228 | 2017 | 4/4분기 | 건설기술처 기계기술팀
건설 | 건설자재 | 신한울3,4 | 비안전성 판형 열교환기 | M229A | 2017 | 4/4분기 | 건설기술처 기계기술팀
건설 | 건설자재 | 신한울3,4 | 비안전성 관형 열교환기 | M229B | 2017 | 4/4분기 | 건설기술처 기계기술팀
건설 | 건설자재 | 신한울3,4 | 서비스가스 저장설비 | M239 | 2017 | 4/4분기 | 건설기술처 기계기술팀
건설 | 건설자재 | 신한울3,4 | 주증기 및 주급수 차단밸브 | M243 | 2017 | 4/4분기 | 건설기술처 기계기술팀
건설 | 건설자재 | 신한울3,4 | 주증기안전밸브 | M244 | 2017 | 4/4분기 | 건설기술처 기계기술팀
건설 | 건설자재 | 신한울3,4 | 안전방출밸브 | M245 | 2017 | 4/4분기 | 건설기술처 기계기술팀
건설 | 건설자재 | 신한울3,4 | 터빈/발전기건물 크레인 및 핵연료취급지역 크레인 | M246 | 2017 | 4/4분기 | 건설기술처 기계기술팀
건설 | 건설자재 | 신한울3,4 | 원자로건물 천정크레인 | M248 | 2017 | 4/4분기 | 건설기술처 기계기술팀
건설 | 건설자재 | 신한울3,4 | 오버헤드 크레인 및 기타 크레인(15통 이상 150톤 미만) | M249 | 2017 | 4/4분기 | 건설기술처 기계기술팀
건설 | 건설자재 | 신한울3,4 | 호이스트 및 기타크레인 (15톤 미만) | M250 | 2017 | 4/4분기 | 건설기술처 기계기술팀
건설 | 건설자재 | 신한울3,4 | 비안전성 공기정화기 | M255A | 2017 | 4/4분기 | 건설기술처 기계기술팀
건설 | 건설자재 | 신한울3,4 | 화재감지설비 및 소화설비 | M259 | 2017 | 4/4분기 | 건설기술처 기계기술팀
건설 | 건설자재 | 신한울3,4 | 대체교류디젤발전기 | M262 | 2017 | 4/4분기 | 건설기술처 기계기술팀
건설 | 건설자재 | 신한울3,4 | 비안전등급 디젤발전기 | M264 | 2017 | 4/4분기 | 건설기술처 기계기술팀
건설 | 건설자재 | 신한울3,4 | 원자로건물내 재장전수저장탱크 집수조스트레이너 | N206 | 2017 | 4/4분기 | 건설기술처 기계기술팀
건설 | 건설자재 | 신한울3,4 | 기체폐기물계통 | N207 | 2017 | 4/4분기 | 건설기술처 기계기술팀
건설 | 건설자재 | 신한울3,4 | 액체폐기물계통 | N208 | 2017 | 4/4분기 | 건설기술처 기계기술팀
건설 | 건설자재 | 신한울3,4 | 농축폐액 처리설비 | N209 | 2017 | 4/4분기 | 건설기술처 기계기술팀
건설 | 건설자재 | 신한울3,4 | 폴리머고화설비 | N212 | 2017 | 4/4분기 | 건설기술처 기계기술팀
건설 | 건설자재 | 신한울3,4 | 격납건물 살수노즐 | N215 | 2017 | 4/4분기 | 건설기술처 기계기술팀
건설 | 건설자재 | 신한울3,4 | 필터취급설비 | N217 | 2017 | 4/4분기 | 건설기술처 기계기술팀
건설 | 건설자재 | 신한울3,4 | 충전펌프 흡입안정기 및 맥동압력 완충기 | N222 | 2017 | 4/4분기 | 건설기술처 기계기술팀
건설 | 건설자재 | 신한울3,4 | 기기냉각해수 이물질 여과기 | N223 | 2017 | 4/4분기 | 건설기술처 기계기술팀
건설 | 건설자재 | 신한울3,4 | 신연료저장대 및 사용후연료저장대 | N224 | 2017 | 4/4분기 | 건설기술처 기계기술팀
건설 | 건설자재 | 신한울3,4 | 사용후연료검사장비 | N227 | 2017 | 4/4분기 | 건설기술처 기계기술팀
건설 | 건설자재 | 신한울3,4 | 수소점화기 | N228 | 2017 | 4/4분기 | 건설기술처 계전기술팀
건설 | 건설자재 | 신한울3,4 | 피동촉매형 수소재결합기 | N229 | 2017 | 4/4분기 | 건설기술처 기계기술팀
건설 | 건설자재 | 신한울3,4 | 안전감압 및 배기계통 스파저 | N231 | 2017 | 4/4분기 | 건설기술처 기계기술팀
건설 | 건설자재 | 신한울3,4 | 안전성 공장제작배관 | P202A | 2017 | 4/4분기 | 건설기술처 기계기술팀
건설 | 건설자재 | 신한울3,4 | 공장제작배관 14" 이상 | P202B | 2017 | 4/4분기 | 건설기술처 기계기술팀
건설 | 건설자재 | 신한울3,4 | 공장제작배관 12" 이하 | P202C | 2017 | 4/4분기 | 건설기술처 기계기술팀
건설 | 건설자재 | 신한울3,4 | 공장제작 벤딩배관 | P202D | 2017 | 4/4분기 | 건설기술처 기계기술팀
건설 | 건설자재 | 신한울3,4 | 안전성 동력구동 게이트 및 글로브밸브 | P206A | 2017 | 4/4분기 | 건설기술처 기계기술팀
건설 | 건설자재 | 신한울3,4 | 동력구동 게이트 및 글로브밸브 | P206B | 2017 | 4/4분기 | 건설기술처 기계기술팀
건설 | 건설자재 | 신한울3,4 | 안전성 제어 체크밸브 | P206C | 2017 | 4/4분기 | 건설기술처 기계기술팀
건설 | 건설자재 | 신한울3,4 | 소구경 단조수동 게이트, 글로브 및 체크밸브 | P207 | 2017 | 4/4분기 | 건설기술처 기계기술팀
건설 | 건설자재 | 신한울3,4 | 대구경 수동 게이트, 글로브 및 체크밸브 | P209 | 2017 | 4/4분기 | 건설기술처 기계기술팀
건설 | 건설자재 | 신한울3,4 | 플러그밸브 | P214 | 2017 | 4/4분기 | 건설기술처 기계기술팀
건설 | 건설자재 | 신한울3,4 | 스트레이너 | P216 | 2017 | 4/4분기 | 건설기술처 기계기술팀
건설 | 건설자재 | 신한울3,4 | 증기 및 배수트랩 | P217 | 2017 | 4/4분기 | 건설기술처 기계기술팀
건설 | 건설자재 | 신한울3,4 | 급수펌프 터빈 배기덕트 | P222 | 2017 | 4/4분기 | 건설기술처 기계기술팀
건설 | 건설자재 | 신한울3,4 | 격납건물 배관관통부 | P223 | 2017 | 4/4분기 | 건설기술처 기계기술팀
건설 | 건설자재 | 신한울3,4 | 제어 및 계전기반 | E231 | 2018 | 1/4분기 | 건설기술처 계전기술팀
건설 | 건설자재 | 신한울3,4 | 조립케이블 | E248 | 2018 | 1/4분기 | 건설기술처 계전기술팀
건설 | 건설자재 | 신한울3,4 | 중앙 출입통제설비 | E251 | 2018 | 1/4분기 | 건설기술처 계전기술팀
건설 | 건설자재 | 신한울3,4 | 시각동기화 및 사운드파워 | E257B | 2018 | 1/4분기 | 건설기술처 계전기술팀
건설 | 건설자재 | 신한울3,4 | 비상방재 및 구내방송설비 | E257E | 2018 | 1/4분기 | 건설기술처 계전기술팀
건설 | 건설자재 | 신한울3,4 | 비상등기구 및 수중등기구 | E277 | 2018 | 1/4분기 | 건설기술처 계전기술팀
건설 | 건설자재 | 신한울3,4 | 공압식 제어기 및 레벨스위치 | J217A | 2018 | 1/4분기 | 건설기술처 계전기술팀
건설 | 건설자재 | 신한울3,4 | 압력스위치, 차압스위치 및 지시계 | J219 | 2018 | 1/4분기 | 건설기술처 계전기술팀
건설 | 건설자재 | 신고리5,6 | 보건물리장비 | N216 | 2018 | 2/4분기 | 건설기술처 계전기술팀
건설 | 건설자재 | 신한울3,4 | 스위치야드 보호반 | E223 | 2018 | 2/4분기 | 건설기술처 계전기술팀
건설 | 건설자재 | 신한울3,4 | 전기보수장비 | E236 | 2018 | 2/4분기 | 건설기술처 계전기술팀
건설 | 건설자재 | 신한울3,4 | 백열등기구, 나트륨등기구 및 램프 | E272A | 2018 | 2/4분기 | 건설기술처 계전기술팀
건설 | 건설자재 | 신한울3,4 | 압력계, 온도계 및 온도스위치 | J221 | 2018 | 2/4분기 | 건설기술처 계전기술팀
건설 | 건설자재 | 신한울3,4 | 일반등급 온도측정소자 | J228 | 2018 | 2/4분기 | 건설기술처 계전기술팀
건설 | 건설자재 | 신한울3,4 | 변위식 전송기 | J230B | 2018 | 2/4분기 | 건설기술처 계전기술팀
건설 | 건설자재 | 신한울3,4 | 건설용 계기 정비시험장비 | J241 | 2018 | 2/4분기 | 건설기술처 계전기술팀
건설 | 건설자재 | 신한울3,4 | 울타리 침투 감지 및 감시설비 | E252 | 2018 | 3/4분기 | 건설기술처 계전기술팀
건설 | 건설자재 | 신한울3,4 | 보안설비용 전원설비 | E254 | 2018 | 3/4분기 | 건설기술처 계전기술팀
건설 | 건설자재 | 신한울3,4 | 운전용 확성 지령설비 | E257C | 2018 | 3/4분기 | 건설기술처 계전기술팀
건설 | 건설자재 | 신한울3,4 | 저방사능지역 LED 등기구 및 램프 | E272D | 2018 | 3/4분기 | 건설기술처 계전기술팀
건설 | 건설자재 | 신한울3,4 | 화학실험실장비 | J243 | 2018 | 3/4분기 | 건설기술처 계전기술팀
건설 | 건설자재 | 신한울3,4 | 제염장비 | N221 | 2018 | 3/4분기 | 건설기술처 기계기술팀
건설 | 건설자재 | 신고리5,6 | 공기호흡장비 | M260 | 2018 | 4/4분기 | 건설기술처 기계기술팀
건설 | 건설자재 | 신한울3,4 | 우 배수관 | C213 | 2018 | 4/4분기 | 건설기술처 토건기술팀
건설 | 건설자재 | 신한울3,4 | 운전용 교환설비 | E257A | 2018 | 4/4분기 | 건설기술처 계전기술팀
건설 | 건설자재 | 신한울3,4 | 고방사능지역 LED 등기구 및 램프 | E272E | 2018 | 4/4분기 | 건설기술처 계전기술팀
건설 | 건설자재 | 신한울3,4 | 원자로헤드 개폐용 스터드신장기 | M265 | 2018 | 4/4분기 | 건설기술처 기계기술팀
건설 | 건설자재 | 신한울3,4 | 초음파 수위측정설비 | J216 | 2019 | 1/4분기 | 건설기술처 계전기술팀
건설 | 건설자재 | 신한울3,4 | 화학약품 및 이온교환수지 | N214 | 2019 | 2/4분기 | 건설기술처 기계기술팀
건설 | 건설자재 | 신한울3,4 | 실험실 가구 | A236 | 2019 | 3/4분기 | 건설기술처 토건기술팀
건설 | 건설자재 | 신한울3,4 | 운전용 계기 정비시험장비 | J242 | 2019 | 3/4분기 | 건설기술처 계전기술팀
건설 | 건설자재 | 신한울3,4 | 기계공작실 공작기계 | M222 | 2019 | 3/4분기 | 건설기술처 기계기술팀
건설 | 건설자재 | 신한울3,4 | 밸브 원격조작장치 | P218 | 2019 | 3/4분기 | 건설기술처 기계기술팀
건설 | 건설자재 | 신한울3,4 | 탐색설비 | E253 | 2019 | 4/4분기 | 건설기술처 계전기술팀

## 4. 공사
구분 | 공사명 | 발주 예정시기 (분기) | 추정예산 (VAT불포함) | 발주부서 | 기술담당 | 전화번호 | 계약담당 | 전화번호 | 사업소
공사 | 신한울 직원사택 신축 전기 및 전기소방공사 시행 | 1 | 9615904260 | 건설기술처 계전기술팀 | 진만호 | 054-704-7352 | 김진희 | 054-704-5361 | 경주 본사
공사 | 중서부권 업무지원시설 신축공사 | 1 | 3636500000 | 수력처 댐시설팀 | 여지현 | 054-740-2543 | 안재문 | 054-704-5362 | 경주 본사
공사 | 중앙연구원 연구시설 1단계 신축 통신공사 | 1 | 1700000000 | 업무지원처 사옥건설팀 | 김인배 | 054-704-5776 | 안재문 | 054-704-5362 | 경주본사
공사 | 중앙연구원 연구시설 1단계 신축 전기 및 소방전기공사 | 1 | 3100000000 | 업무지원처 사옥건설팀 | 신환태 | 054-704-5775 | 안재문 | 054-704-5362 | 경주본사
공사 | 중앙연구원 연구시설 1단계 신축공사 | 1 | 15800000000 | 업무지원처 사옥건설팀 | 권혁재 | 054-704-5757 | 김진희 | 054-704-5361 | 경주 본사
공사 | 신고리3,4호기 기전설비 정비공사 | 1 | 18580000000 | 정비처 정비총괄팀 | 정대성 | 054-704-2211 | 김진희 | 054-704-5364 | 신고리1발전소
공사 | 한울3,4호기 기전설비 정비공사 | 1 | 33910000000 | 정비처 정비총괄팀 | 정대성 | 054-704-2211 | 김진희 | 054-704-5362 | 한울2발전소
공사 | 신월성1,2호기 기전설비 정비공사 | 1 | 36140000000 | 정비처 정비총괄팀 | 정대성 | 054-704-2211 | 김진희 | 054-704-5363 | 월성3발전소
공사 | 신고리1,2호기 2차측 기전설비정비공사 | 1 | 38080000000 | 정비처 정비총괄팀 | 정대성 | 054-704-2211 | 김진희 | 054-704-5365 | 신고리2발전소
공사 | 기전설비 정비공사(20기) | 1 | 330248026058 | 정비처 정비총괄팀 | 정대성 | 054-704-2211 | 김진희 | 054-704-5361 | 경주 본사
공사 | 고리본부 인접주택 철거공사 | 1 | 30000000 | 대외협력처 시설팀 | 김영준 | 051-726-3622 | 정연조 | 051-726-2930 | 고리원자력본부
공사 | 신고리건설소 사무실 증축 소방기계공사 | 1 | 35944000 | 기계팀 | 박종호 | 051-726-6847 | 배이화 | 051-726-2932 | 새울원자력본부
공사 | 신고리1호기 원자로냉각재 온도센서(RTD) 형식변경 | 1 | 45000000 | 신고리1발전소 계측제어팀 | 김민석 | 051-726-6166 | 정연조 | 051-726-2930 | 고리원자력본부
공사 | 신고리1발 자체처분창고 전기공사 | 1 | 50000000 | 대외협력처 시설팀 | 이근일 | 051-726-2968 | 정연조 | 051-726-2930 | 고리원자력본부
공사 | 고리1발 협력사 사무실 리모델링 전기소방공사 | 1 | 72000000 | 대외협력처 시설팀 | 이근일 | 051-726-2968 | 정연조 | 051-726-2930 | 고리원자력본부
공사 | 해오름어린이집 증축 통신공사 | 1 | 161536111 | 대외협력처 정보시스템팀 | 이임기 | 051-726-5489 | 정연조 | 051-726-2930 | 고리원자력본부
공사 | 고리2호기 주급수펌프 전동기 순환품 수리 공사 | 1 | 279313000 | 고리1발 전기팀 | 김귀연 | 054-726-5732 | 정연조 | 051-726-2930 | 고리원자력본부
공사 | 고리1발 협력사 사무실 리모델링 전기공사 | 1 | 476000000 | 대외협력처 시설팀 | 이근일 | 051-726-2968 | 정연조 | 051-726-2930 | 고리원자력본부
공사 | 울산공업용수관로(강양교차로 주변) 이설공사 | 1 | 480000000 | 대외협력처 시설팀 | 심성철 | 010-5109-1211 | 정연조 | 051-726-2930 | 고리원자력본부
공사 | 고리2발전소 영구사면 보수공사 | 1 | 600000000 | 구조기술팀 | 김수연 | 051-726-8297 | 정연조 | 051-726-2930 | 고리원자력본부
공사 | 고리3,4호기 원자로 비상냉각수 외부주입유로 공사 (인허가 승인 시 발주 예정) | 1 | 720679430 | 고리2발전소 기계팀 | 황현호 | 051-726-3398 | 배이화 | 051-726-2932 | 고리원자력본부
공사 | 신고리1발 자체처분창고 전기소방공사 | 1 | 950000000 | 대외협력처 시설팀 | 이근일 | 051-726-2968 | 정연조 | 051-726-2930 | 고리원자력본부
공사 | 해오름어린이집 증축공사 | 1 | 2162000000 | 대외협력처 시설팀 | 김영준 | 051-726-3622 | 정연조 | 051-726-2930 | 고리원자력본부
공사 | 고리3,4 격납건물 폴라크레인 설비개선공사 | 1 | 2475205800 | 고리2발전소 전기팀 | 장원대 | 051-726-3355 | 박지수 | 051-726-2937 | 고리원자력본부
공사 | 신고리1발전소 자체처분창고 신축공사 | 1 | 4024099000 | 대외협력처 시설팀 | 김영준 | 051-726-3622 | 정연조 | 051-726-2930 | 고리원자력본부
공사 | 월성본부 양식장 냉,난방 테스트베드 수배전반 전원공사 | 1 | 12000000 | 2발 전기팀 | 우민지 | 054-779-3346 | 윤정영 | 054-779-2831 | 월성원자력본부
공사 | 월성1호기 모의훈련센터 신축 정보통신공사 | 1 | 180000000 | 정보시스템팀 | 김용범 | 054-779-2858 | 윤정영 | 054-779-2831 | 월성원자력본부
공사 | 건식저장시설 추가건설공사 사급자재 구매 | 1 | 15091683000 | 구조기술팀 | 장성훈 | 054-778-1494 | 윤정영 | 054-779-2831 | 월성원자력본부
공사 | 한빛3,4호기 Q등급 볼밸브 공장반출 수리공사 | 1 | 16851000 | 한빛2발전소 기계팀 | 박태규 | 061-357-2645 | 김다운 | 061-357-2931 | 한빛원자력본부
공사 | 한빛3,4호기 Q등급 나비형밸브 공장반출 수리공사 | 1 | 26511000 | 한빛2발전소 기계팀 | 박태규 | 061-357-2645 | 김다운 | 061-357-2931 | 한빛원자력본부
공사 | 한빛5,6호기 해수계통관로 보수 및 기타구조물 열화보수공사 | 1 | 45000000 | 구조기술팀 | 김재한 | 061-357-3085 | 김다운 | 061-357-2931 | 한빛원자력본부
공사 | 한빛5,6호기 스위치야드 소내전원 분리 및 이설공사 | 1 | 45600000 | 한빛3발전소 전기팀 | 박기영 | 061-357-2963 | 김다운 | 061-357-2931 | 한빛원자력본부
공사 | 한빛 2발전소 조명설비 개선공사 | 1 | 90000000 | 한빛2발전소 전기팀 | 백준석 | 061-357-2252 | 김다운 | 061-357-2931 | 한빛원자력본부
공사 | 한빛3,4호기 CB 외벽 승강기 보수 및 기타공사 | 1 | 200000000 | 구조기술팀 | 이영진 | 061-357-1844 | 김다운 | 061-357-2931 | 한빛원자력본부
공사 | 한빛3,4호기 주설비 건물 및 기타지역 시설열화보수공사 | 1 | 200000000 | 구조기술팀 | 이영진 | 061-357-1844 | 김다운 | 061-357-2931 | 한빛원자력본부
공사 | 한빛3,4호기 Q등급 체크밸브 공장반출 수리공사 | 1 | 221548000 | 한빛2발전소 기계팀 | 박태규 | 061-357-2645 | 김다운 | 061-357-2931 | 한빛원자력본부
공사 | 한빛3발전소 격납건물 내진간극 확보 및 철골구조물 보수공사 | 1 | 450000000 | 구조기술팀 | 김재한 | 061-357-3085 | 김다운 | 061-357-2931 | 한빛원자력본부
공사 | 2017년 직원사택 노후내장재 단가계약 공사 | 1 | 495139000 | 대외협력처 시설팀 | 김선아 | 061-357-2962 | 김다운 | 061-357-2931 | 한빛원자력본부
공사 | 한빛5,6호기11차 O/H 전력설비 정밀점검공사 | 1 | 541145000 | 한빛3발전소 전기팀 | 이성재 | 061-357-2356 | 김다운 | 061-357-2931 | 한빛원자력본부
공사 | 한빛1,2호기 내환경검증 후속조치 토건설비 | 1 | 1000000000 | 구조기술팀 | 윤찬호 | 061-357-1842 | 김다운 | 061-357-2931 | 한빛원자력본부
공사 | 한빛본부 3발전소 침수방호설비 보강공사 | 1 | 1140000000 | 구조기술팀 | 강호영 | 061-357-1846 | 김다운 | 061-357-2931 | 한빛원자력본부
공사 | 한울6호기 복수기 수실 내부 방식공사(3EA) | 1 | 70309000 | 한울3발전소 기계팀 | 장경수 | 054-785-3454 | 양희령 | 054-785-2838 | 한울 원자력본부
공사 | 한울6호기 복수기 순환수 입구관로 방식공사 | 1 | 72765000 | 한울3발전소 기계팀 | 강승우 | 054-785-2344 | 양희령 | 054-785-2838 | 한울 원자력본부
공사 | 한울 5,6호기 모의제어반 증축부지 지장통신케이블 이설공사 | 1 | 86466000 | 대외협력처 정보시스템팀 | 황제상 | 054-785-2951 | 양희령 | 054-785-2840 | 한울원자력본부
공사 | 한울 1발전소 출입통제설비 성능개선 공사 | 1 | 100728000 | 대외협력처 정보시스템팀 | 김상민 | 054-785-2831 | 양희령 | 054-785-2838 | 한울원자력본부
공사 | 한울 2지대 침입감시설비 성능개선 공사 | 1 | 202342000 | 대외협력처 정보시스템팀 | 김승무 | 054-785-2856 | 양희령 | 054-785-2838 | 한울원자력본부
공사 | 발전소 CCTV케이블 성능개선 | 1 | 229837000 | 대외협력처 정보시스템팀 | 김진일 | 054-785-2957 | 양희령 | 054-785-2838 | 한울원자력본부
공사 | 한울 1,3발전소 침입감지설비 성능개선 공사 | 1 | 377440000 | 대외협력처 정보시스템팀 | 박범찬 | 054-785-2857 | 양희령 | 054-785-2838 | 한울원자력본부
공사 | 한울1,2호기 주제어실구역 경계 밀봉보완공사 | 1 | 538118000 | 한울1발전소 성능개선팀 | 이정헌 | 054-785-4464 | 안윤경 | 054-785-3966 | 한울원자력본부
공사 | 인제군 지역지원 소수력건설(4개 지점) | 1 | 3500000000 | 성능개선팀 | 이주섭 | 033-245-2931 | 정상언 | 033-245-2234 | 한강수력본부
공사 | 통합 NIMS 시험장치 | 1 | 200000000 | 중앙연구원 설비기술연구소 | 이광대 | 042-870-5571 | 이난샘 | 042-870-5152 | 중앙연구원
공사 | 디지털설비 성능검증방법 및 기준개발 | 1 | 370000000 | 중앙연구원 설비기술연구소 | 이광대 | 042-870-5571 | 이난샘 | 042-870-5152 | 중앙연구원
공사 | BNPP1,2,3,4호기 수처리설비 등 운전공사 | 1 | 13000000000 | UAE사업센터 시운전팀 | 조성연 | 02-6182-5244 | 김진희 | 054-704-5361 | 경주 본사
공사 | 본사 외곽 CCTV시스템 보강 공사 | 1 | 130000000 | 보안정보처 정보통신팀 | 고봉진 | 054-704-5585 | 송정은 | 054-704-5499 | 경주본사
공사 | 월성본부 비상대응설비 통합보관고 신축공사 | 1 | 4500000000 | 설비개선실 구조내진팀 | 박훈식 | 054-704-6346 | 안재문 | 054-704-5362 | 경주 본사
공사 | 신고리1호기 운전지원용 카메라 증설공사 | 1 | 32000000 | 대외협력처 정보시스템팀 | 김태훈 | 051-726-5712 | 정연조 | 051-726-2930 | 고리원자력본부
공사 | 신고리자가보세창고 신축공사 | 1 | 2700000000 | 대외협력처 시설팀 | 김수진 | 051-726-5718 | 정연조 | 051-726-2930 | 고리원자력본부
공사 | 고리본부 취수설비 정비 공사 | 1 | 8920000000 | 고리1발 정비기술팀 | 장희진 | 051-726-6024 | 김진희 | 054-704-5361 | 고리원자력본부
공사 | 월성3호기 전력용변압기 내부정밀점검 공사 | 1 | 83000000 | 2발 전기팀 | 노태호 | 054-779-2659 | 윤정영 | 054-779-2831 | 월성원자력본부
공사 | 2발 윤활류 및 화학물질 저장창고 신축 | 1 | 300000000 | 구조기술팀 | 임주환 | 054-778-1446 | 윤정영 | 054-779-2831 | 월성원자력본부
공사 | 한빛3,4호기 취수구 Bar Screen 방오도장 공사 | 1 | 24830090 | 한빛2발전소 기계팀 | 박태규 | 061-357-2645 | 김다운 | 061-357-2931 | 한빛원자력본부
공사 | 한빛3,4호기 S등급 나비형밸브 공장반출 수리공사 | 1 | 26071000 | 한빛2발전소 기계팀 | 박태규 | 061-357-2645 | 김다운 | 061-357-2931 | 한빛원자력본부
공사 | 한빛3,4호기 S등급 체크밸브 공장반출 수리공사 | 1 | 30903000 | 한빛2발전소 기계팀 | 박태규 | 061-357-2645 | 김다운 | 061-357-2931 | 한빛원자력본부
공사 | 한빛4호기 CCW 밀폐재 보수공사 | 1 | 40000000 | 구조기술팀 | 김용준 | 061-357-1868 | 김다운 | 061-357-2931 | 한빛원자력본부
공사 | 한빛3,4호기 순수생산설비 응집조 및 혼상 수지탑 도장 공사 | 1 | 50000000 | 한빛2발 기계팀 | 조경호 | 061-357-3468 | 김다운 | 061-357-2931 | 한빛원자력본부
공사 | 한빛5,6호기 4축 Load Simulator 반출수리 공사 | 1 | 50000000 | 한빛 3)계측제어팀 | 김국성 | 061-357-3502 | 김다운 | 061-357-2931 | 한빛원자력본부
공사 | 성산리 매입건물 철거공사 | 1 | 60000000 | 대외협력처 시설팀 | 고평강 | 061-357-2961 | 김다운 | 061-357-2937 | 한빛원자력본부
공사 | 한빛 3,4호기 순환수펌프 부품 공장반출수리공사 | 1 | 77000000 | 한빛2발 기계팀 | 박응준 | 061-357-2646 | 김다운 | 061-357-2931 | 한빛원자력본부
공사 | 한빛4호기 16차 취수구 뻘준설 공사 | 1 | 100000000 | 한빛2발 기계팀 | 박응준 | 061-357-2646 | 김다운 | 061-357-2931 | 한빛원자력본부
공사 | 한빛2발 공용건물 옥상방수 보수공사 | 1 | 400000000 | 구조기술팀 | 김용준 | 061-357-1868 | 김다운 | 061-357-2931 | 한빛원자력본부
공사 | 한빛4호기 EDG 피스톤 교체공사 | 1 | 500000000 | 한빛2발 기계팀 | 조경호 | 061-357-3468 | 김다운 | 061-357-2931 | 한빛원자력본부
공사 | 한빛 5,6호기 재활용물자 보관창고 | 1 | 1501900000 | 대외협력처 시설팀 | 이정훈 | 061-357-2969 | 김다운 | 061-357-2937 | 한빛원자력본부
공사 | 한빛3,4호기 연료건물 천정크레인 설비개선 공사 | 1 | 1950000000 | 한빛2발전소 전기팀 | 이재욱 | 061-357-2651 | 김다운 | 061-357-2931 | 한빛원자력본부
공사 | 신한울1지대 목진지 구축공사 | 1 | 100000000 | 신한울제1건설소 건축팀 | 전재섭 | 054-785-3742 | 양희령 | 054-785-2838 | 한울원자력본부
공사 | 한울본부 취수설비 정비공사 | 1 | 10000000000 | 한울1발전소 정비기술팀 | 황도성 | 054-785-1068 | 김진희 | 054--704-5361 | 한울원자력본부
공사 | 무주양수 사택 시설물 정기보수공사 | 1 | 35000000 | 무주양수 총무팀 | 김태섭 | 070-4000-2132 | 한신애 | 070-4000-2233 | 무주양수발전소
공사 | 복합업무지원센터 신축 감리용역 | 1 | 40000000 | 산청양수발전소 총무팀 | 강성훈 | 070-4831-2132 | 김지원 | 070-4831-2124 | 산청양수
공사 | 2017년 산청양수 1호기 A급계획예방정비공사 | 1 | 954734000 | 산청양수발전소 총무팀 | 이승현 | 070-4831-2223 | 김지원 | 070-4831-2124 | 산청양수
공사 | 2017년 산청양수 2호기 A급계획예방정비공사 | 1 | 954734000 | 산청양수발전소 총무팀 | 심영주 | 070-4831-2222 | 김지원 | 070-4831-2124 | 산청양수
공사 | 복합업무지원센터 신축공사 | 1 | 3023000000 | 산청양수발전소 총무팀 | 강성훈 | 070-4831-2132 | 김지원 | 070-4831-2124 | 산청양수
공사 | 하부댐 우측 접근수로 사면 보수공사 | 1 | 16000000 | 총무팀 | 장동건 | 070-4816-2412 | 이미옥 | 070-4816-2131 | 삼랑진양수
공사 | 상부댐 진입도로 보수공사 | 1 | 64500000 | 총무팀 | 장동건 | 070-4816-2412 | 이미옥 | 070-4816-2131 | 삼랑진양수
공사 | 제1호기 B급 계획예방정비공사 | 1 | 567214000 | 기술팀 | 김준욱 | 070-4816-2211 | 이미옥 | 070-4816-2131 | 삼랑진양수
공사 | 소수력 취수구 개선공사 | 1 | 40000000 | 양양양수 기술팀 | 유종표 | 070-4034-2222 | 이원우 | 070-4034-2122 | 양양양수
공사 | 하부지 유실사면 복구공사 | 1 | 91200000 | 양양양수 시설환경팀 | 한준희 | 070-4034-2415 | 이원우 | 070-4034-2122 | 양양양수
공사 | 양양양수 1호기 A급 계호기예방정비공사 | 1 | 1840500000 | 양양양수 기술팀 | 유종표 | 070-4034-2222 | 이원우 | 070-4034-2122 | 양양양수
공사 | 예천양수 17년 토건시설물 유지관리공사 | 1 | 200000000 | 예천양수 시설환경팀 | 김용주 | 070-4832-2411 | 이병욱 | 070-7832-2122 | 예천양수
공사 | 상하부지 제어소 광통신 제어설비 보강 | 1 | 207440000 | 기술팀 | 윤호길 | 070-4817-2242 | 박향미 | 070-4817-2114 | 청송양수
공사 | 화천수력 발전설비 레벨센서 보강공사 | 1 | 5000000 | 화천수력발전소 | 김민우 | 033-440-3223 | 박건호 | 033-440-3212 | 한강수력본부
공사 | 화천수력 #1,2,3호기조속기 제어용 솔레노이드 밸브교체 | 1 | 10000000 | 화천수력발전소 | 김민우 | 033-440-3223 | 박건호 | 033-440-3212 | 한강수력본부
공사 | 보성강수력 고압차단기 교체 | 1 | 16000000 | 계전팀 | 장해성 | 033-245-2522 | 정상언 | 033-245-2234 | 한강수력본부
공사 | 팔당수력 수차실 Check Plate 보강공사 | 1 | 52000000 | 팔당수력발전소 | 서웅재 | 031-579-0225 | 이종호 | 031-579-0232 | 한강수력본부
공사 | 팔당수력 수차실 공기순환시스템 정비공사 | 1 | 115000000 | 팔당수력발전소 | 서웅재 | 031-579-0225 | 이종호 | 031-579-0232 | 한강수력본부
공사 | 복합사무동 신축공사 | 1 | 1242000000 | 토건팀 | 신은미 | 033-245-2732 | 정상언 | 033-245-2234 | 한강수력본부
공사 | 의암수력 사옥 및 통합창고 신축공사 | 1 | 2404000000 | 토건팀 | 홍관호 | 033-245-2731 | 정상언 | 033-245-2234 | 한강수력본부
공사 | 중앙연구원 냉동기 압축기 정비공사 | 1 | 25000000 | 연구지원실 시설팀 | 이재구 | 042-870-5172 | 이난샘 | 042-870-5152 | 중앙연구원
공사 | 정보통신관제센터 환경개선 공사 | 1 | 80000000 | 보안정보처 정보통신팀 | 남호원 | 054-704-5581 | 송정은 | 054-704-5499 | 경주본사
공사 | 한울본부 종합정비공작건물 신축공사 | 1 | 25000000000 | 설비개선실 구조내진팀 | 박훈식 | 054-704-6346 | 김진희 | 054-704-5361 | 경주 본사
공사 | 골매마을 이주단지 해안도로 조성공사 | 1 | 41660000 | 해상공사팀 | 박장현 | 051-726-6876 | 배이화 | 051-726-2932 | 새울원자력본부
공사 | 해운대사택 화장실 보수공사 | 1 | 50000000 | 대외협력처 시설팀 | 노치완 | 051-726-5491 | 정연조 | 051-726-2930 | 고리원자력본부
공사 | 고리본부 업무용 차량 세차 시설 신축 | 1 | 70000000 | 대외협력처 시설팀 | 남장현 | 051-726-2963 | 정연조 | 051-726-2930 | 고리원자력본부
공사 | 신고리1발/스포츠문화센터 막분리 교체작업 | 1 | 226000000 | 대외협력처 환경관리팀 | 박동해 | 071-726-6053 | 정연조 | 051-726-2930 | 고리원자력본부
공사 | 원전 용수공급시설(원수조) 내진보강공사 | 1 | 1068000000 | 대외협력처 시설팀 | 이호 | 051-726-5716 | 정연조 | 051-726-2930 | 고리원자력본부
공사 | 월성1호기 주제어실 사무집기 고정공사 | 1 | 50000000 | 구조기술팀 | 장성훈 | 054-778-1494 | 윤정영 | 054-779-2831 | 월성원자력본부
공사 | 월성본부 및 사택 풀베기공사 | 1 | 50000000 | 시설팀 | 김규형 | 054-779-3864 | 윤정영 | 054-779-2831 | 월성원자력본부
공사 | 월성2호기 PAR용 정비편의설비 설치 | 1 | 127081800 | 1발 성능개선팀 | 허준호 | 054-778-1650 | 윤정영 | 054-779-2831 | 월성원자력본부
공사 | 신월성 1,2호기 주복수기 전열관 ECT 공사 | 1 | 254588818 | 3발전소 기계팀 | 박주현 | 054-779-2346 | 윤정영 | 054-779-2831 | 월성원자력본부
공사 | 읍천사택 도장 유지보수공사 | 1 | 310538000 | 시설팀 | 김희준 | 054-779-2862 | 윤정영 | 054-779-2831 | 월성원자력본부
공사 | 월성 2발전소 정수장 저수조 보수공사 | 1 | 350000000 | 시설팀 | 윤영준 | 054-779-3867 | 윤정영 | 054-779-2831 | 월성원자력본부
공사 | 월성본부 원수조 내진성능 보강공사 | 1 | 1300000000 | 시설팀 | 홍성호 | 054-779-3863 | 윤정영 | 054-779-2831 | 월성원자력본부
공사 | 사택 노후 통신케이블 정비 | 1 | 20000000 | 대외협력처 정보시스템팀 | 박중배 | 061-357-2952 | 김다운 | 061-357-2931 | 한빛원자력본부
공사 | 한빛4호기 격납건물 불꽃감지기 교체 | 1 | 20000000 | 한빛2발전소 전기팀 | 이병환 | 061-357-2659 | 김다운 | 061-357-2931 | 한빛원자력본부
공사 | 한빛 2발전소 Cold Machine Shop 전력설비 개선공사 | 1 | 25000000 | 한빛2발전소 전기팀 | 배규한 | 061-357-2654 | 김다운 | 061-357-2931 | 한빛원자력본부
공사 | 한빛3발 취수구 36"BFV 공장반출수리공사 | 1 | 28000000 | 한빛3발 기계팀 | 강태훈 | 061-357-2798 | 김다운 | 061-357-2931 | 한빛원자력본부
공사 | 한빛3,4호기 소방펌프 디젤엔진 공장반출수리공사 | 1 | 36000000 | 한빛2발 기계팀 | 박재성 | 061-357-2299 | 김다운 | 061-357-2931 | 한빛원자력본부
공사 | 한빛4호기 주제어실 사무집기 고정공사 | 1 | 50000000 | 구조기술팀 | 김용준 | 061-357-1868 | 김다운 | 061-357-2931 | 한빛원자력본부
공사 | 한빛 3,4호기 터빈건물 인근 페이지폰 6대 설치 | 1 | 77700000 | 대외협력처 정보시스템팀 | 이재상 | 061-357-2974 | 김다운 | 061-357-2931 | 한빛원자력본부
공사 | 한빛1,2호기 터빈옥외탱크 방유제 확장공사 | 1 | 79000000 | 구조기술팀 | 정민욱 | 061-357-1867 | 김다운 | 061-357-2931 | 한빛원자력본부
공사 | 한빛 2발전소 방사선 안전관리설비 전원 이중화 | 1 | 90000000 | 한빛2발전소 전기팀 | 백준석 | 061-357-2252 | 김다운 | 061-357-2931 | 한빛원자력본부
공사 | 한빛2발전소 업무용 건물 신축 통신공사 | 1 | 100000000 | 대외협력처 정보시스템팀 | 이재상 | 061-357-2974 | 김다운 | 061-357-2931 | 한빛원자력본부
공사 | 한빛3발 취수구 해수펌프 부품 공장반출수리공사 | 1 | 180000000 | 한빛3발 기계팀 | 강태훈 | 061-357-2798 | 김다운 | 061-357-2931 | 한빛원자력본부
공사 | 한빛2발전소 ROLL-UP DOOR 보수공사 | 1 | 200000000 | 구조기술팀 | 이영진 | 061-357-1844 | 김다운 | 061-357-2931 | 한빛원자력본부
공사 | 한빛3,4호기 CLP점검부위 실리콘 및 도장보수공사 | 1 | 500000000 | 구조기술팀 | 김용준 | 061-357-1868 | 김다운 | 061-357-2931 | 한빛원자력본부
공사 | 한빛1,2호기 연료건물 외 2개동 옥상방수 보수공사 | 1 | 547000000 | 구조기술팀 | 정민욱 | 061-357-1867 | 김다운 | 061-357-2931 | 한빛원자력본부
공사 | 한빛3,4호기 탄소강배관 감육검사 | 1 | 700000000 | 2발전소 정비기술팀 | 이태휴 | 061-357-2698 | 김다운 | 061-357-2931 | 한빛원자력본부
공사 | 한빛5,6호기 배관감육 비파괴검사 | 1 | 1451998863 | 3발전소 정비기술팀 | 최근일 | 061-357-3624 | 김다운 | 061-357-2931 | 한빛원자력본부
공사 | 한빛2발전소 업무용 건물 신축 | 1 | 4100000000 | 2발전소 설비개선실 설비개선팀 | 김재철 | 061-357-1966 | 김다운 | 061-357-2931 | 한빛원자력본부
공사 | 한빛본부 취수설비 정비공사 | 1 | 12980000000 | 2발전소 정비기술팀 | 조수진 | 061-357-3354 | 김진희 | 054-704-5361 | 경주 본사
공사 | 한울 5,6호기 모의제어반 건물 증축 소방전기공사 | 1 | 40000000 | 대외협력처 시설팀 | 이후창 | 054-785-2968 | 양희령 | 054-785-2838 | 한울원자력본부
공사 | 교육훈련센터 노후 전기설비 교체 공사 | 1 | 50000000 | 대외협력처 시설팀 | 이후창 | 054-785-2968 | 양희령 | 054-785-2838 | 한울원자력본부
공사 | 한울3발전소 RWB 화재경보라인 이설공사 | 1 | 50000000 | 한울3발전소 전기팀 | 서종협 | 054-785-2328 | 양희령 | 054-785-2838 | 한울원자력본부
공사 | 한울 5,6호기 모의제어반 건물 증축 전기공사 | 1 | 60000000 | 대외협력처 시설팀 | 이후창 | 054-785-2968 | 양희령 | 054-785-2838 | 한울원자력본부
공사 | 나곡사택내 주차장 카스토퍼 정비공사 | 1 | 61801000 | 대외협력처 시설팀 | 백종찬 | 054-785-2964 | 양희령 | 054-785-2838 | 한울원자력본부
공사 | 교육훈련센터 신관 옥상 방수공사 | 1 | 456500000 | 대외협력처 시설팀 | 신진홍 | 054-785-1796 | 양희령 | 054-754-2838 | 한울원자력본부
공사 | 한울1발전소 COLD WORKSHOP 개선 | 1 | 750000000 | 구조기술팀 | 이종욱 | 054-785-4246 | 안윤경 | 054-785-3966 | 한울원자력본부
공사 | 한울 5,6호기 모의제어반 건물 증축 | 1 | 1646524000 | 대외협력처 시설팀 | 최기경 | 054-785-2961 | 양희령 | 054-785-2838 | 한울원자력본부
공사 | 한울본부 사택 화장실 및 현관중문설치공사 | 1 | 2110000000 | 대외협력처 시설팀 | 배상두 | 054-785-2960 | 양희령 | 054-785-2838 | 한울원자력본부
공사 | 노후사택(111동) 종합개보수공사 | 1 | 2750000000 | 대외협력처 시설팀 | 이수연 | 054-785-2963 | 양희령 | 054-754-2838 | 한울원자력본부
공사 | 무주양수 홍보관 부속시설 보수공사 | 1 | 242000000 | 무주양수 총무팀 | 김태섭 | 070-4000-2132 | 한신애 | 070-4000-2233 | 무주양수발전소
공사 | 홍보관 돔 방수공사 | 1 | 53000000 | 산청양수발전소 총무팀 | 강성훈 | 070-4831-2132 | 김지원 | 070-4831-2124 | 산청양수
공사 | 복합업무지원센터 신축 정보통신공사 | 1 | 102749818 | 산청양수발전소 총무팀 | 이경환 | 070-4831-2292 | 김지원 | 070-4831-2124 | 산청양수
공사 | 운동장 진입로 개선공사 | 1 | 120000000 | 산청양수발전소 총무팀 | 손우석 | 070-4831-2131 | 김지원 | 070-4831-2124 | 산청양수
공사 | 복합업무지원센터 신축 전기공사 | 1 | 370513000 | 산청양수발전소 총무팀 | 최상필 | 070-4831-2231 | 김지원 | 070-4831-2124 | 산청양수
공사 | 본관 지하 대피소 환경개선공사 | 1 | 89560000 | 총무팀 | 홍종범 | 070-4816-2421 | 이미옥 | 070-4816-2131 | 삼랑진양수
공사 | 양양양수 3호기 B급 계호기예방정비공사 | 1 | 411300000 | 양양양수 기술팀 | 유종표 | 070-4034-2222 | 이원우 | 070-4034-2122 | 양양양수
공사 | 전기차 충전기 설치 | 1 | 6000000 | 계전팀 | 이상용 | 033-245-2521 | 정상언 | 033-245-2234 | 한강수력본부
공사 | 팔당수력 냉난방설비 점검 및 교체공사 | 1 | 22000000 | 팔당수력발전소 | 서웅재 | 031-579-0225 | 이종호 | 031-579-0232 | 한강수력본부
공사 | 팔당수력 사옥 보일러 교체 | 1 | 30000000 | 팔당수력발전소 | 전재홍 | 031-579-0226 | 이종호 | 031-579-0232 | 한강수력본부
공사 | 팔당수력 수위계 목자판 정비공사 | 1 | 33000000 | 팔당수력발전소 | 서웅재 | 031-579-0225 | 이종호 | 031-579-0232 | 한강수력본부
공사 | 1~4호기 노후배관 감육상태 | 1 | 112820000 | 화천수력발전소 | 이현탁 | 033-440-3252 | 박건호 | 033-440-3212 | 한강수력본부
공사 | 화천수력 환경개선공사 | 1 | 117702000 | 토건팀 | 김민철 | 033-245-2734 | 정상언 | 033-245-2234 | 한강수력본부
공사 | 한강계 자가통신용 광케이블 설치공사 | 1 | 183051000 | 정보시스템팀 | 이충구 | 033-245-2824 | 정상언 | 033-245-2234 | 한강수력본부
공사 | 의암사옥신축 통신공사 | 1 | 310000000 | 의암수력발전소 | 임영조 | 033-260-5292 | 이찬혁 | 033-260-5213 | 한강수력본부
공사 | 강릉수력 사택 철거공사 | 1 | 426519000 | 토건팀 | 홍관호 | 033-245-2731 | 정상언 | 033-245-2234 | 한강수력본부
공사 | 해오름어린이집 증축 소방공사 설계예산서 | 2 | 130000000 | 대외협력처 시설팀 | 서순교 | 051-726-3824 | 정연조 | 051-726-2930 | 고리원자력본부
공사 | 고리본부 등급Ⅲ 울타리 철거공사 | 2 | 156000000 | 대외협력처 시설팀 | 홍서향 | 051-726-2966 | 정연조 | 051-726-2930 | 고리원자력본부
공사 | 17년ㄷ도 사택 내장재 보수 단가계약공사 | 2 | 370000000 | 대외협력처 시설팀 | 노치완 | 051-726-5491 | 정연조 | 051-726-2930 | 고리원자력본부
공사 | 해오름어린이집 증축 전기공사 설계예산서 | 2 | 370000000 | 대외협력처 시설팀 | 이승환 | 051-726-5719 | 정연조 | 051-726-2930 | 고리원자력본부
공사 | 월성 제1발전소 설비감시용 CCTV 설치공사(1호기) | 2 | 100000000 | 정보시스템팀 | 김지완 | 054-779-2985 | 윤정영 | 054-779-2831 | 월성원자력본부
공사 | 월성1,2호기 RB 601 상부지역 감지기 교체 | 2 | 100000000 | 전기팀 | 김동혁 | 054-779-2556 | 윤정영 | 054-779-2831 | 월성원자력본부
공사 | 월성1발 옥상방수 보수공사 | 2 | 230000000 | 구조기술팀 | 예창웅 | 054-778-1444 | 윤정영 | 054-779-2831 | 월성원자력본부
공사 | 월성2호기 격납건물 여과배기설비 설치 | 2 | 4023998187 | 1발 성능개선팀 | 허준호 | 054-778-1650 | 윤정영 | 054-779-2831 | 월성원자력본부
공사 | 한빛4호기 RCP Oil Lift Pump 설비개선 공사 | 2 | 30000000 | 한빛2발전소 전기팀 | 이재욱 | 061-357-2651 | 김다운 | 061-357-2931 | 한빛원자력본부
공사 | 한빛 6호기 유무선 통합통신시스템 현장설치공사 | 2 | 130000000 | 대외협력처 정보시스템팀 | 배효선 | 061-357-2973 | 김다운 | 061-357-2931 | 한빛원자력본부
공사 | 한빛1발 본관건물 및 사옥 환경개선공사 | 2 | 244000000 | 구조기술팀 | 정민욱 | 061-357-1867 | 김다운 | 061-357-2931 | 한빛원자력본부
공사 | 한빛본부 1발전소 침수방호설비 보강공사 | 2 | 1600000000 | 구조기술팀 | 정민욱 | 061-357-1867 | 김다운 | 061-357-2931 | 한빛원자력본부
공사 | 한빛3,4호기 격납건물 폴라크레인 설비개선 공사 | 2 | 1750000000 | 한빛2발전소 전기팀 | 이재욱 | 061-357-2651 | 김다운 | 061-357-2931 | 한빛원자력본부
공사 | 한빛본부 도수로 및 물양장 수심유지 준설공사 | 2 | 4988004000 | 대외협력서 시설팀 | 김정균 | 061-357-2864 | 김다운 | 061-357-2931 | 한빛원자력본부
공사 | 노후사택(111동) 종합개보수 소방전기공사 | 2 | 70000000 | 대외협력처 시설팀 | 김광일 | 054-785-2870 | 양희령 | 054-785-2838 | 한울원자력본부
공사 | 본부 해안울타리 보수공사 | 2 | 184044000 | 대외협력처 시설팀 | 윤연상 | 054-785-2864 | 양희령 | 054-754-2838 | 한울원자력본부
공사 | 노후사택(111동) 종합개보수 전기공사 | 2 | 330000000 | 대외협력처 시설팀 | 김광일 | 054-785-2870 | 양희령 | 054-785-2838 | 한울원자력본부
공사 | 한울본부 2단지 대체사택 신축 공사 | 2 | 2049870000 | 대외협력처 정보시스템팀 | 탁유미 | 054-785-2954 | 양희령 | 054-785-2845 | 한울원자력본부
공사 | 2호기 동기차단기 정밀점검공사 | 2 | 410000000 | 무주양수 기술팀 | 박승렬 | 070-4000-2231 | 한신애 | 070-4000-2123 | 무주양수발전소
공사 | 산청양수 조경수목 전정공사 | 2 | 40000000 | 산청양수발전소 총무팀 | 손우석 | 070-4831-2131 | 김지원 | 070-4831-2124 | 산청양수
공사 | 산청양수 1호기 주변압기 내부정밀점검공사 | 2 | 145000000 | 산청양수발전소 총무팀 | 최상필 | 070-4831-2231 | 김지원 | 070-4831-2124 | 산청양수
공사 | 산청양수 1호기 발전기 Pole 보강공사 | 2 | 1125000000 | 산청양수발전소 총무팀 | 최상필 | 070-4831-2231 | 김지원 | 070-4831-2124 | 산청양수
공사 | 예천 6.9kV 전력게통 동기화설비 설치공사 | 2 | 169000000 | 예천양수 기술팀 | 김준우 | 070-4832-2232 | 이병욱 | 070-4832-2122 | 예천양수
공사 | 제어작업실 및 DCS Panel 환경개선 | 2 | 22000000 | 기술팀 | 윤호길 | 070-4817-2242 | 박향미 | 070-4817-2115 | 청송양수
공사 | 진입초소 보수공사 | 2 | 116480000 | 청평양수 총무팀 | 김상훈 | 070-4811-2133 | 이석준 | 070-4811-2121 | 청평양수
공사 | 한강본부 1호사택 철거공사 | 2 | 30096000 | 토건팀 | 신은미 | 033-245-2732 | 정상언 | 033-245-2234 | 한강수력본부
공사 | 청평댐 취수문비 도장공사 | 2 | 34000000 | 청평수력발전소 | 나상섭 | 031-589-1223 | 김동석 | 031-589-1213 | 한강수력본부
공사 | 팔당수력 오수이송펌프 및 부대설비 교체공사 | 2 | 42000000 | 팔당수력발전소 | 서웅재 | 031-579-0225 | 이종호 | 031-579-0232 | 한강수력본부
공사 | 1~4호기 수압철관 도장공사 | 2 | 130000000 | 화천수력발전소 | 이현탁 | 033-440-3252 | 박건호 | 033-440-3212 | 한강수력본부
공사 | 화천수력 창고 철거공사 | 2 | 286334000 | 토건팀 | 김민철 | 033-245-2734 | 정상언 | 033-245-2234 | 한강수력본부
공사 | 의암댐 수중부 및 웨어부 단면보수공사 | 2 | 3058000000 | 토건팀 | 윤오종 | 033-245-2712 | 정상언 | 033-245-2234 | 한강수력본부
공사 | 인재개발원 오수처리시설 신축공사 | 2 | 586000000 | 인재개발원 총무팀 | 이권섭 | 051-745-6047 | 정보라 | 051-745-6029 | 인재개발원
공사 | 한울2단지 대체사택 신축 통신공사 | 2 | 1700000000 | 업무지원처 사옥건설팀 | 박종용 | 054-704-5777 | 안재문 | 054-704-5362 | 경주본사
공사 | 한울2단지 대체사택 신축 전기 및 소방전기공사 | 2 | 3300000000 | 업무지원처 사옥건설팀 | 신환태 | 054-704-5775 | 안재문 | 054-704-5362 | 경주본사
공사 | 한울2단지 대체사택 신축공사 | 2 | 26300000000 | 업무지원처 시설총괄팀 | 박주희 | 054-704-5765 | 김진희 | 054-704-5361 | 경주 본사
공사 | 고리본부 종합폐수처리장 TMS기기 교체 | 2 | 277000000 | 대외협력처 환경관리팀 | 김태우 | 051-726-6040 | 정연조 | 051-726-2930 | 고리원자력본부
공사 | 사택 테니스장 쉼터 조성공사 | 2 | 288000000 | 대외협력처 시설팀 | 노치완 | 051-726-5491 | 정연조 | 051-726-2930 | 고리원자력본부
공사 | 비상대책실(EOF) 방사선 거주성 확보 | 2 | 300000000 | 대외협력처 시설팀 | 홍서향 | 051-726-2966 | 정연조 | 051-726-2930 | 고리원자력본부
공사 | 고리3,4호기 내환경검증을 위한 침수환경개선 설계변경 공사 | 2 | 1290000000 | 고리2발전소 성능개선팀 | 탁선재 | 051-726-6094 | 정연조 | 051-726-2930 | 고리원자력본부
공사 | 월성3,4호기 화재감지기 이설공사 | 2 | 12000000 | 2발 전기팀 | 박재영 | 054-779-3675 | 윤정영 | 054-779-2831 | 월성원자력본부
공사 | 구 시멘트 창고 철거공사 | 2 | 93642000 | 시설팀 | 윤영준 | 054-779-3867 | 윤정영 | 054-779-2831 | 월성원자력본부
공사 | 월성 1호기 복수기 신축관 교체공사 | 2 | 170000000 | 기계팀 | 허정호 | 054-778-1641 | 윤정영 | 054-779-2831 | 월성원자력본부
공사 | 신월성1,2호기 탄소강배관 감육검사 공사 | 2 | 703102500 | 정비기술팀 | 채유리 | 054-779-5738 | 윤정영 | 054-779-2831 | 월성원자력본부
공사 | 월성1발 조명설비 정비공사 | 2 | 1200000000 | 전기팀 | 김보건 | 054-779-2156 | 윤정영 | 054-779-2831 | 월성원자력본부
공사 | 전기보온설비 및 옥외 Tank 히터 전선관 보수공사 | 2 | 40000000 | 한빛2발전소 전기팀 | 안종찬 | 061-357-2657 | 김다운 | 061-357-2931 | 한빛원자력본부
공사 | 한빛1발 가스저장고 콘크리트 보수공사 | 2 | 52000000 | 구조기술팀 | 윤찬호 | 061-357-1842 | 김다운 | 061-357-2931 | 한빛원자력본부
공사 | 한빛원전 주요토목 시설물 보수공사 | 2 | 300000000 | 대외협력서 시설팀 | 김준섭 | 061-357-2963 | 김다운 | 061-357-2931 | 한빛원자력본부
공사 | 한빛1발전소 구내도로 포장 및 차선도색공사 | 2 | 312000000 | 구조기술팀 | 윤찬호 | 061-357-1842 | 김다운 | 061-357-2931 | 한빛원자력본부
공사 | 2017년도 한울본부 LED실내조명등 교체 공사 | 2 | 30000000 | 대외협력처 시설팀 | 이후창 | 054-785-2968 | 양희령 | 054-785-2838 | 한울원자력본부
공사 | 죽변사택 토목/조경시설물 보수공사 | 2 | 146002000 | 대외협력처 시설팀 | 조계신 | 054-785-2862 | 양희령 | 054-785-2838 | 한울원자력본부
공사 | 한울1,2호기 에탄올아민 및 하이드라진 저장탱크 신설 | 2 | 270000000 | 한울1발전소 성능개선팀 | 전사라 | 054-785-1184 | 안윤경 | 054-785-3966 | 한울원자력본부
공사 | 한울본부 나곡사택 어린이집 신축공사 | 2 | 6486000000 | 대외협력처 시설팀 | 배상두 | 054-785-2960 | 양희령 | 054-785-2838 | 한울원자력본부
공사 | 신한울공업용수 취수탑 및 송수관로 설치공사 | 2 | 8136000000 | 신한울제1건설소 토목팀 | 이정우 | 054-785-3412 | 양희령 | 054-785-2838 | 한울원자력본부
공사 | SFC 제어부 정밀점검공사 | 2 | 96000000 | 무주양수 기술팀 | 고재민 | 070-4000-2233 | 한신애 | 070-4000-2233 | 무주양수발전소
공사 | 정비협력업체 사무실 신축공사 | 2 | 1000000000 | 총무팀 | 안승보 | 070-4817-2412 | 박향미 | 070-4817-2111 | 청송양수
공사 | 신규 민간정비업체 사무실 설치 | 2 | 1020000000 | 기술팀 | 김정식 | 070-4817-2221 | 박향미 | 070-4817-2111 | 청송양수
공사 | 청평양수1호기 B급 계획예방정비공사 | 2 | 200000000 | 청평양수 기술팀 | 김기태 | 070-4811-2211 | 이석준 | 070-4811-2121 | 청평양수
공사 | 수문 권양설비 점검 공사 | 2 | 10000000 | 보성강수력발전소 | 배기태 | 061-850-4222 | 이중경 | 061-850-4211 | 한강수력본부
공사 | 섬진강 차단기 교체 | 2 | 15000000 | 계전팀 | 장해성 | 033-245-2522 | 정상언 | 033-245-2234 | 한강수력본부
공사 | 팔당수력 수차실 계단 미끄럼방지 설치공사 | 2 | 21000000 | 팔당수력발전소 | 서웅재 | 031-579-0225 | 이종호 | 031-579-0232 | 한강수력본부
공사 | 교육훈련센터 외부계단 지붕설치공사 | 2 | 36000000 | 교육훈련센터 | 김완태 | 031-580-7221 | 정상언 | 033-245-2234 | 한강수력본부
공사 | 보성강 수압관로 점검로 개선공사 | 2 | 142427000 | 보성강수력발전소 | 윤기순 | 061-850-4253 | 정상언 | 033-245-2234 | 한강수력본부
공사 | 팔당수력 연립사택 환경개선공사 | 2 | 302820000 | 토건팀 | 김민철 | 033-245-2734 | 정상언 | 033-245-2234 | 한강수력본부
공사 | 고리2호기 옥외탱크지역 조명등 신설공사 | 2 | 10000000 | 고리1발 전기팀 | 문석기 | 051-728-5749 | 정연조 | 051-726-2930 | 고리원자력본부
공사 | 해수전해설비 PLC 제어모듈 교체 | 2 | 24000000 | 고리2발전소 전기팀 | 채한샘 | 051-726-2655 | 박지수 | 051-726-2937 | 고리원자력본부
공사 | 고리4호기 주제어실 비상조명설비 전기공사 | 2 | 28055111 | 고리2발전소 전기팀 | 장철현 | 051-726-3358 | 배이화 | 051-726-2932 | 고리원자력본부
공사 | 고리1호기 스트레스테스트 관련 내진비상조명등 설치공사 | 2 | 70000000 | 고리1발 전기팀 | 김진서 | 051-7265738 | 정연조 | 051-726-2930 | 고리원자력본부
공사 | 고리본부 홍보관 귀빈실 및 사무실 신축공사 | 2 | 130000000 | 대외협력처 시설팀 | 김수진 | 051-726-5718 | 정연조 | 051-726-2930 | 고리원자력본부
공사 | 고리1,2발전소 배수구 거품차단막 정비공사 | 2 | 134290000 | 고리1발 안전팀 | 박우철 | 051-726-5761 | 정연조 | 051-726-2930 | 고리원자력본부
공사 | 방사성폐기물 드럼 적재건물 신축공사 | 2 | 711000000 | 대외협력처 시설팀 | 김영준 | 051-726-3622 | 정연조 | 051-726-2930 | 고리원자력본부
공사 | 신월성 1,2호기 CWIS TS 지역 작업용 480V RECEPTACLE 설치 공사 | 2 | 3500000 | 전기팀 | 김병곤 | 054-779-5650 | 윤정영 | 054-779-2831 | 월성원자력본부
공사 | 월성3,4호기 고체방사성 비닐연화 감용설비 전원설치 | 2 | 22500000 | 2발 전기팀 | 황인우 | 054-779-3550 | 윤정영 | 054-779-2831 | 월성원자력본부
공사 | 월성본부 하계체련장 조성공사 | 2 | 40000000 | 시설팀 | 박지현 | 054-778-1467 | 윤정영 | 054-779-2831 | 월성원자력본부
공사 | 월성1,2호기 SB 복도 및 화장실 지역 감지기 개선 | 2 | 60000000 | 전기팀 | 김동혁 | 054-779-2556 | 윤정영 | 054-779-2831 | 월성원자력본부
공사 | 월성TRF,1,2호기 화재감지기 일괄교체 | 2 | 100000000 | 전기팀 | 김동혁 | 054-779-2556 | 윤정영 | 054-779-2831 | 월성원자력본부
공사 | 월성2발전소 사무집기 고정공사 | 2 | 120000000 | 구조기술팀 | 박종은 | 054-778-1496 | 윤정영 | 054-779-2831 | 월성원자력본부
공사 | 읍천사택 300단지 노후화장실 환경개선공사 | 2 | 566500000 | 시설팀 | 김희준 | 054-779-2862 | 윤정영 | 054-779-2831 | 월성원자력본부
공사 | 월성본부 시설창고 신축공사 | 2 | 800000000 | 시설팀 | 윤영준 | 054-779-3867 | 윤정영 | 054-779-2831 | 월성원자력본부
공사 | 유지창고 및 비방사선폐기물창고 신축공사 | 2 | 2300000000 | 시설팀 | 이주헌 | 054-778-1469 | 윤정영 | 054-779-2831 | 월성원자력본부
공사 | 월성1,2호기 내진 소화수 공급설비 설치공사 | 2 | 3000000000 | 1발 성능개선팀 | 변혜정 | 054-779-2714 | 안재문 | 054-704-5362 | 월성원자력본부
공사 | 1호기 터빈건물 안전난간 및 하부계단 설치 | 2 | 33500000 | 한빛1발 기계팀 | 오기철 | 067-357-2544 | 김다운 | 061-357-2931 | 한빛원자력본부
공사 | 2호기 터빈건물 안전난간 및 하부계단 설치 | 2 | 33500000 | 한빛1발 기계팀 | 오기철 | 067-357-2544 | 김다운 | 061-357-2931 | 한빛원자력본부
공사 | 한빛3발 옥외약품 저장탱크 유독물 확산방지 TRENCH 설치공사 | 2 | 60000000 | 구조기술팀 | 김재한 | 061-357-3085 | 김다운 | 061-357-2931 | 한빛원자력본부
공사 | 한빛3,4호기 해수전해설비 공조설비 개선 공사 | 2 | 60000000 | 한빛2발 기계팀 | 최민규 | 061-357-2248 | 김다운 | 061-357-2931 | 한빛원자력본부
공사 | 한빛3발 태풍대비 점검 및 보수공사 | 2 | 69000000 | 구조기술팀 | 강호영 | 061-357-1846 | 김다운 | 061-357-2931 | 한빛원자력본부
공사 | 한빛3발전소 핵심울타리 교체 및 보수공사 | 2 | 100000000 | 구조기술팀 | 김재한 | 061-357-3085 | 김다운 | 061-357-2931 | 한빛원자력본부
공사 | 한빛3발 집중호우 대비 안전성건물 주변 배수시설 점검 및 정비공사 | 2 | 100000000 | 구조기술팀 | 김재한 | 061-357-3085 | 김다운 | 061-357-2931 | 한빛원자력본부
공사 | 한빛3발 발전구조물 도장 보수공사 | 2 | 115000000 | 구조기술팀 | 강호영 | 061-357-1846 | 김다운 | 061-357-2931 | 한빛원자력본부
공사 | 사택 내 주차장 환경개선공사 | 2 | 193000000 | 대외협력서 시설팀 | 최용균 | 061-357-2967 | 김다운 | 061-357-2931 | 한빛원자력본부
공사 | 한빛3발 발전구조물 및 지원시설 옥상방수공사 | 2 | 269100000 | 구조기술팀 | 강호영 | 061-357-1846 | 김다운 | 061-357-2931 | 한빛원자력본부
공사 | 한빛5호기 SFP 열교환기 냉각용량 개선(기존 열교환기 철거공사) | 2 | 300000000 | 한빛3발 기계팀 | 김현수 | 061-357-2395 | 김다운 | 061-357-2931 | 한빛원자력본부
공사 | 한빛1,2호기 발전건물 방화문 및 일반문 교체공사 | 2 | 789000000 | 구조기술팀 | 정민욱 | 061-357-1867 | 김다운 | 061-357-2931 | 한빛원자력본부
공사 | 사옥 냉동기 정기 보수공사 | 2 | 36050000 | 대외협력처 시설팀 | 정성욱 | 054-785-2967 | 양희령 | 054-785-2838 | 한울원자력본부
공사 | 한울5호기 대기보조변압기(02N)교체공사 | 2 | 300000000 | 한울3발전소 전기팀 | 임태경 | 054-785-2356 | 양희령 | 054-785-2838 | 한울원자력본부
공사 | 탄소강배관 감육검사 공사 | 2 | 850000000 | 2발전소 정비기술팀 | 한용규 | 054-785-1354 | 양희령 | 054-785-2838 | 한울원자력본부
공사 | 진입도로 노선 및 정문위치변경공사 | 2 | 290000000 | 양양양수 시설환경팀 | 김지명 | 070-4034-2412 | 이원우 | 070-4034-2122 | 양양양수
공사 | 예천양수 조압수조 진입도로 보수공사 | 2 | 350000000 | 예천양수 시설환경팀 | 나민식 | 070-4832-2413 | 이병욱 | 070-7832-2122 | 예천양수
공사 | 청평양수 신축사옥 관정개발공사 | 2 | 91000000 | 청평양수 총무팀 | 최정훈 | 070-4811-2131 | 이석준 | 070-4811-2121 | 청평양수
공사 | 화천수력 취수구 접지저항 보강공사 | 2 | 5000000 | 화천수력발전소 | 김민우 | 033-440-3223 | 박건호 | 033-440-3212 | 한강수력본부
공사 | 팔당수력 자재창고 출입문 교체공사 | 2 | 39000000 | 팔당수력발전소 | 서웅재 | 031-579-0225 | 이종호 | 031-579-0232 | 한강수력본부
공사 | 연구원 옥탑방수 탑코팅 보수공사 | 2 | 44000000 | 연구지원실 시설팀 | 박항순 | 042-870-5163 | 이난샘 | 042-870-5152 | 중앙연구원
공사 | 직장어린이집 신축공사 | 2 | 2350000000 | 연구지원실 시설팀 | 김경남 | 042-870-5164 | 이난샘 | 042-870-5152 | 중앙연구원
공사 | 1,2호기 중간폐수저장조 수중 교반기 신설 | 3 | 20000000 | 고리1발 전기팀 | 박진아 | 051-728-5746 | 정연조 | 051-726-2930 | 고리원자력본부
공사 | 고리2발 임시가설물 영구시설화 공사 | 3 | 25000000 | 엔지니어링센터 구조기술팀 | 김정빈 | 051-726-8278 | 정연조 | 051-726-2930 | 고리원자력본부
공사 | 고리2발 EQ 후속조치 환경개선 공사 | 3 | 25000000 | 엔지니어링센터 구조기술팀 | 김정빈 | 051-726-8278 | 정연조 | 051-726-2930 | 고리원자력본부
공사 | 고리4호기 발전정지관련 유압솔레노이드밸브 반출정비공사 | 3 | 52000000 | 고리2발전소 계측제어팀 | 양재필 | 051-726-3943 | 배이화 | 051-726-2932 | 고리원자력본부
공사 | 고리본부 스포츠 문화센터 보수공사 | 3 | 92437000 | 대외협력처 시설팀 | 조경민 | 051-726-2862 | 정연조 | 051-726-2930 | 고리원자력본부
공사 | 3호기 복수기 전열관 와전류탐상검사 | 3 | 138377500 | 신고리2발 기계팀 | 김용갑 | 051-726-1480 | 배이화 | 051-726-2932 | 고리원자력본부
공사 | 신1발 비방화방수문 설치공사 | 3 | 266920000 | 엔지니어링센터 구조기술팀 | 박흠선 | 051-726-8268 | 정연조 | 051-726-2930 | 고리원자력본부
공사 | 고리2호기 전기보온설비 개선공사 | 3 | 900000000 | 고리1발 전기팀 | 장봉수 | 051-728-5759 | 정연조 | 051-726-2930 | 고리원자력본부
공사 | 월성3,4호기 EQ ECSA 교체 및 제어케이블 SPLICING 공사 | 3 | 280390000 | 2발 계측제어팀 | 전현성 | 054-779-2721 | 윤정영 | 054-779-2831 | 월성원자력본부
공사 | 읍천사택 100단지 창호교체공사 | 3 | 407299000 | 시설팀 | 김희준 | 054-779-2862 | 윤정영 | 054-779-2831 | 월성원자력본부
공사 | 한빛2발 통신실 RACK 설치공사 | 3 | 50000000 | 구조기술팀 | 김용준 | 061-357-1868 | 김다운 | 061-357-2931 | 한빛원자력본부
공사 | 한빛본부 해상경계부표 유지보수공사 | 3 | 87000000 | 대외협력서 시설팀 | 봉주완 | 061-357-2936 | 김다운 | 061-357-2931 | 한빛원자력본부
공사 | 고창용수댐 주변정비 및 관로유지보수공사 | 3 | 90000000 | 대외협력서 시설팀 | 김준섭 | 061-357-2963 | 김다운 | 061-357-2931 | 한빛원자력본부
공사 | 한빛5,6호기 MFCV 냉각설비 개선공사 | 3 | 100000000 | 한빛 3)계측제어팀 | 박영일 | 061-357-2366 | 김다운 | 061-357-2931 | 한빛원자력본부
공사 | 본부~사택간 광케이블 보강공사 | 3 | 21000000 | 대외협력처 정보시스템팀 | 황제상 | 054-785-2951 | 양희령 | 054-785-2841 | 한울원자력본부
공사 | 한울5,6호기 순환수계통 84" 밸브 반출수리공사 | 3 | 48000000 | 한울3발전소 기계팀 | 정화성 | 054-785-1555 | 양희령 | 054-785-2838 | 한울원자력본부
공사 | 한울5,6호기 탄소강 배관 감육검사 공사 | 3 | 1400000000 | 한울3발전소 정비기술팀 | 박정호 | 054-785-3328 | 양희령 | 054-785-2838 | 한울원자력본부
공사 | 제어전원 공급장치 성능개선공사 | 3 | 20000000 | 무주양수 기술팀 | 최명규 | 070-4000-2232 | 한신애 | 070-4000-2123 | 무주양수발전소
공사 | 절토사면 낙석방지 안전시설물 보강공사 | 3 | 22250000 | 총무팀 | 장동건 | 070-4816-2412 | 이미옥 | 070-4816-2131 | 삼랑진양수
공사 | 진입도로 사면보강공사 | 3 | 259000000 | 양양양수 시설환경팀 | 김지명 | 070-4034-2412 | 이원우 | 070-4034-2122 | 양양양수
공사 | 복리후생시설 신축공사(기전, 통신 포함) | 3 | 3500000000 | 양양양수 시설환경팀 | 권재욱 | 070-4034-2411 | 이원우 | 070-4034-2122 | 양양양수
공사 | TBN, Thrust, Upper Bearing Rebabbitting | 3 | 90860000 | 기술팀 | 강승환 | 070-4817-2223 | 박향미 | 070-4817-2112 | 청송양수
공사 | 발전소 및 상부댐 주변 환경개선공사 | 3 | 86856000 | 청평양수 총무팀 | 최정훈 | 070-4811-2131 | 이석준 | 070-4811-2121 | 청평양수
공사 | 화천수력 조명설비 개선공사 | 3 | 10000000 | 화천수력발전소 | 김민우 | 033-440-3223 | 박건호 | 033-440-3212 | 한강수력본부
공사 | 댐상부 및 공도교 작업분전함 교체공사 | 3 | 15383000 | 의암수력발전소 | 곽영훈 | 033-260-5222 | 이찬혁 | 033-260-5213 | 한강수력본부
공사 | LED 조명등 교체 | 3 | 40000000 | 계전팀 | 이상용 | 033-245-2521 | 정상언 | 033-245-2234 | 한강수력본부
공사 | 섬진강수력 후생관 옥상 방수공사 | 3 | 58125000 | 토건팀 | 홍관호 | 033-245-2731 | 정상언 | 033-245-2234 | 한강수력본부
공사 | 17년 한강수력 사옥 및 사택 유지관리공사 | 3 | 130000000 | 토건팀 | 신은미 | 033-245-2732 | 정상언 | 033-245-2234 | 한강수력본부
공사 | 화천댐 보수공사 | 3 | 200000000 | 화천수력발전소 | 장석우 | 033-440-3254 | 박건호 | 033-440-3212 | 한강수력본부
공사 | 고리2호기 순환수펌프 제어패널 지상이설 하우스 신축 | 3 | 300000000 | 고리1발전소 성능개선팀 | 변준수 | 051-726-2716 | 박지수 | 051-726-2937 | 고리원자력본부
공사 | 신고리1발 수처리설비운전및경상정비(폐수처리) | 3 | 1500000000 | 대외협력처 환경관리팀 | 김태우 | 051-726-6040 | 정연조 | 051-726-2930 | 고리원자력본부
공사 | 자체소방대 및 특경사무실 신축공사 | 3 | 2405797000 | 대외협력처 시설팀 | 홍서향 | 051-726-2966 | 정연조 | 051-726-2930 | 고리원자력본부
공사 | 건실저장시설 관련 건설폐기물처리 용역 | 3 | 23000000 | 구조기술팀 | 장성훈 | 054-778-1494 | 윤정영 | 054-779-2831 | 월성원자력본부
공사 | 월성3,4호기 R/B 크레인 전원 이중화 공사 | 3 | 30000000 | 2발 전기팀 | 황인우 | 054-779-3550 | 윤정영 | 054-779-2831 | 월성원자력본부
공사 | 월성3,4호기 배관감육(FAC) 비파괴검사 | 3 | 639090909 | 정비기술팀 | 이희관 | 054-779-2779 | 윤정영 | 054-779-2831 | 월성원자력본부
공사 | 월성3발전소 조명설비 정비공사 | 3 | 1006089000 | 전기팀 | 김병오 | 054-779-2358 | 윤정영 | 054-779-2831 | 월성원자력본부
공사 | 한빛본부 노후 통신케이블 교체 | 3 | 21000000 | 대외협력처 정보시스템팀 | 최영민 | 061-357-2857 | 김다운 | 061-357-2931 | 한빛원자력본부
공사 | 한울3발 순환수펌프 샤프트 반출수리 공사 | 3 | 16000000 | 한울3발전소 기계팀 | 정화성 | 054-785-1555 | 양희령 | 054-785-2838 | 한울원자력본부
공사 | 한울5호기 9차 O/H 주급수펌프터빈 조속기(EHPC) 반출수리공사 | 3 | 32000000 | 한울3발전소 기계팀 | 안영선 | 054-785-2348 | 양희령 | 054-785-2838 | 한울원자력본부
공사 | 한울 2호기 복수기 필터 해수방식 공사 | 3 | 200000000 | 한울1발전소 기계팀 | 이병철 | 054-785-1707 | 안윤경 | 054-785-3966 | 한울원자력본부
공사 | 한울1,2호기 탄소강배관(FAC) 감육검사 공사 | 3 | 850000000 | 한울1발전소 정비기술팀 | 정우성 | 054-785-1063 | 안윤경 | 054-785-3966 | 한울원자력본부
공사 | 2호기 주,보조변압기 정밀점검공사 | 3 | 95000000 | 무주양수 기술팀 | 박승렬 | 070-4000-2231 | 한신애 | 070-4000-2123 | 무주양수발전소
공사 | 예천양수 후생동 신축공사 | 3 | 3000000000 | 예천양수 시설환경팀 | 김용주 | 070-4832-2411 | 이병욱 | 070-7832-2122 | 예천양수
공사 | D동 창고 보수공사 | 3 | 324220000 | 청평양수 총무팀 | 이광희 | 070-4811-2132 | 이석준 | 070-4811-2121 | 청평양수
공사 | 2호기 원자로 비상냉각수 외부주입유로 설치 공사 | 3 | 150000000 | 고리1발 기술실 기계팀 | 임윤구 | 051-726-5736 | 정연조 | 051-726-2930 | 고리원자력본부
공사 | 신고리345kV 변전소 강압변압기 #1 TR 내부 정밀점검 | 3 | 286000000 | 신고리1발 전기팀 | 최병규 | 051-726-2356 | 정연조 | 054-726-2930 | 고리원자력본부
공사 | 월성4호기 SFB 안전등급 계측기 신설 | 3 | 136840000 | 2발전소 성능개선팀 | 김덕인 | 054-779-2294 | 윤정영 | 054-779-2831 | 월성원자력본부
공사 | 물리적방호보안 노후설비 정비 | 3 | 29000000 | 대외협력처 정보시스템팀 | 김대현 | 061-357-2975 | 김다운 | 061-357-2931 | 한빛원자력본부
공사 | 한빛2발전소 업무용 건물 간선 배관공사 | 3 | 42740000 | 대외협력처 정보시스템팀 | 이재상 | 061-357-2974 | 김다운 | 061-357-2931 | 한빛원자력본부
공사 | 한빛4호기 품질보증기록저장시설 내화설계 설치공사 | 3 | 100000000 | 구조기술팀 | 김용준 | 061-357-1868 | 김다운 | 061-357-2931 | 한빛원자력본부
공사 | 한빛3발 자재창고 및 염소주입건물 창문 설치공사 | 3 | 134550000 | 구조기술팀 | 강호영 | 061-357-1846 | 김다운 | 061-357-2931 | 한빛원자력본부
공사 | 한빛3,4호기 소내용수계통 온수배관 교체 | 3 | 200000000 | 한빛2발 기계팀 | 김찬홍 | 061-357-2680 | 김다운 | 061-357-2931 | 한빛원자력본부
공사 | 한빛원전 사택 보행로 보수공사 | 3 | 366456000 | 대외협력서 시설팀 | 김준섭 | 061-357-2963 | 김다운 | 061-357-2937 | 한빛원자력본부
공사 | 한빛본부 순수공급배관 공용화 | 3 | 500000000 | 한빛1발 기계팀 | 오기철 | 067-357-2544 | 김다운 | 061-357-2931 | 한빛원자력본부
공사 | 한빛1,2호기 발전건물 도장보수공사 | 3 | 544000000 | 구조기술팀 | 정민욱 | 061-357-1867 | 김다운 | 061-357-2931 | 한빛원자력본부
공사 | 2018년도 정보통신설비 경상정비공사 | 3 | 800000000 | 대외협력처 정보시스템팀 | 배효선 | 061-357-2973 | 김다운 | 061-357-2931 | 한빛원자력본부
공사 | 한울3호기 주터빈 제어용 서보밸브 반출수리공사 | 3 | 10000000 | 2발전소 계측제어팀 | 김병수 | 054-785-2266 | 양희령 | 054-785-2838 | 한울원자력본부
공사 | 나곡사택 만호동 뒤편 산책로 개선공사 | 3 | 63475000 | 대외협력처 시설팀 | 백종찬 | 054-785-2964 | 양희령 | 054-785-2838 | 한울원자력본부
공사 | 본부내 주차장 카스토퍼 정비공사 | 3 | 81995000 | 대외협력처 시설팀 | 백종찬 | 054-785-2964 | 양희령 | 054-785-2838 | 한울원자력본부
공사 | 한울5호기 순환수계통 Bar Screen 방식도장 공사 | 3 | 102850000 | 한울3발전소 기계팀 | 정화성 | 054-785-1555 | 양희령 | 054-785-2838 | 한울원자력본부
공사 | 한울3,4호기 ACB 공기조화설비(AHU) 보수공사 | 3 | 150000000 | 2발전소 기계팀 | 김진문 | 054-785-2645 | 양희령 | 054-785-2838 | 한울원자력본부
공사 | 나곡사택 내부 울타리 정비공사 | 3 | 157789000 | 대외협력처 시설팀 | 윤연상 | 054-785-2864 | 양희령 | 054-754-2838 | 한울원자력본부
공사 | 2단지 대체사택(150세대) 소방전기공사 | 3 | 737300000 | 대외협력처 시설팀 | 신길수 | 054-785-2866 | 양희령 | 054-785-2838 | 한울원자력본부
공사 | 2단지 대체사택(150세대) 전기공사 | 3 | 2710000000 | 대외협력처 시설팀 | 신길수 | 054-785-2866 | 양희령 | 054-785-2838 | 한울원자력본부
공사 | 한울1,2호기 격납건물 여과배기설비(CFVS) 시공 | 3 | 12000000000 | 한울1발전소 성능개선팀 | 황민호 | 054-785-1207 | 안재문 | 054-704-5362 | 한울원자력본부
공사 | 2호기 계획예방정비공사(A급) | 3 | 1180818000 | 무주양수 기술팀 | 전오민 | 070-4000-2222 | 한신애 | 070-4000-2123 | 무주양수발전소
공사 | 하부저수지 사면도로 정비공사 | 3 | 42630000 | 양양양수 시설환경팀 | 한준희 | 070-4034-2415 | 이원우 | 070-4034-2122 | 양양양수
공사 | 예천양수 후생동 신축공사(전기공사) | 3 | 350000000 | 예천양수 시설환경팀 | 한만진 | 070-4832-2421 | 이병욱 | 070-7832-2122 | 예천양수
공사 | 제1, 2호기 입구변 그레이팅 설치 공사 | 3 | 37132506 | 기술팀 | 강승환 | 070-4817-2223 | 박향미 | 070-4817-2113 | 청송양수
공사 | 주차장 캐노피 정비 | 3 | 74750000 | 청평양수 총무팀 | 김상훈 | 070-4811-2133 | 이석준 | 070-4811-2121 | 청평양수
공사 | 수문 비접수부 도장공사 | 3 | 30000000 | 보성강수력발전소 | 배기태 | 061-850-4222 | 이중경 | 061-850-4211 | 한강수력본부
공사 | 2호기 OIS 시스템 UPGRADE | 3 | 58840000 | 계전팀 | 정지민 | 033-245-2512 | 정상언 | 033-245-2234 | 한강수력본부
공사 | 팔당발전소 B1층 천정 텍스 교체 공사 | 3 | 70000000 | 팔당수력발전소 | 전재홍 | 031-579-0226 | 이종호 | 031-579-0232 | 한강수력본부
공사 | 주변압기 정밀점검 | 3 | 80000000 | 계전팀 | 이상용 | 033-245-2521 | 정상언 | 033-245-2234 | 한강수력본부
공사 | 간이 홍보실 설치 | 3 | 150000000 | 토건팀 | 신은미 | 033-245-2732 | 정상언 | 033-245-2234 | 한강수력본부
공사 | 중앙연구원 LED 조명등 교체공사 | 3 | 23000000 | 연구지원실 시설팀 | 정상민 | 042-870-5173 | 이난샘 | 042-870-5152 | 중앙연구원
공사 | 연구원 환경개선 공사 | 3 | 28000000 | 연구지원실 시설팀 | 박항순 | 042-870-5163 | 이난샘 | 042-870-5152 | 중앙연구원
공사 | 고리2호기 안전주입 재순환 자동화 개선공사 | 4 | 100000000 | 고리1발 전기팀 | 강석찬 | 051-726-5773 | 정연조 | 051-726-2930 | 고리원자력본부
공사 | 2018년도 고리2호기 탄소강배관 감육검사 공사 | 4 | 280000000 | 고리1발전소 정비기술팀 | 오세완 | 051-726-2734 | 정연조 | 051-726-2930 | 고리원자력본부
공사 | 2018년 신고리1,2호기 탄소강 감육검사 공사 | 4 | 710000000 | 신고리1발 정비기술팀 | 강용경 | 051-726-6157 | 정연조 | 051-726-2930 | 고리원자력본부
공사 | 월성2발전소 안전성관련 구조물 보수공사 | 4 | 155000000 | 구조기술팀 | 이진수 | 054-778-1497 | 윤정영 | 054-779-2831 | 월성원자력본부
공사 | 월성1발 안전성관련 구조물 점검용역 | 4 | 245256000 | 구조기술팀 | 장성훈 | 054-778-1494 | 윤정영 | 054-779-2831 | 월성원자력본부
공사 | 월성1발 구조물 열화보수공사 | 4 | 297860000 | 구조기술팀 | 장성훈 | 054-778-1494 | 윤정영 | 054-779-2831 | 월성원자력본부
공사 | 월성2발전소 관리구역 도장보수공사 | 4 | 382000000 | 구조기술팀 | 임주환 | 054-778-1446 | 윤정영 | 054-779-2831 | 월성원자력본부
공사 | 월성2호기 수소감시기 설치 | 4 | 697683000 | 1발 성능개선팀 | 노성우 | 054-778-1653 | 윤정영 | 054-779-2831 | 월성원자력본부
공사 | 월성2발전소 조명설비 정비공사 | 4 | 1000000000 | 2발 전기팀 | 천지호 | 054-779-2658 | 윤정영 | 054-779-2831 | 월성원자력본부
공사 | 월성3호기 CFVS 설치 | 4 | 3868473765 | 2발전소 성능개선팀 | 권혁주 | 054-779-2292 | 윤정영 | 054-779-2831 | 월성원자력본부
공사 | 월성4호기 CFVS 설치 | 4 | 4023998187 | 2발전소 성능개선팀 | 권혁주 | 054-779-2292 | 윤정영 | 054-779-2831 | 월성원자력본부
공사 | 한빛3발 전기차 보관창고 보수공사 | 4 | 41400000 | 구조기술팀 | 강호영 | 061-357-1846 | 김다운 | 061-357-2931 | 한빛원자력본부
공사 | 한빛3발 CWIS 바닥 콘크리트 기울기 개선공사 | 4 | 46000000 | 구조기술팀 | 강호영 | 061-357-1846 | 김다운 | 061-357-2931 | 한빛원자력본부
공사 | 한빛2발 터빈운전원 사무실 보수공사 | 4 | 50000000 | 구조기술팀 | 김용준 | 061-357-1868 | 김다운 | 061-357-2931 | 한빛원자력본부
공사 | 한빛3호기 ACB 4층 바닥재 보수공사 | 4 | 50000000 | 구조기술팀 | 김용준 | 061-357-1868 | 김다운 | 061-357-2931 | 한빛원자력본부
공사 | 한빛3발 PAB 화장실 보수공사 | 4 | 69000000 | 구조기술팀 | 강호영 | 061-357-1846 | 김다운 | 061-357-2931 | 한빛원자력본부
공사 | 제2폐수처리설비건물 외벽 도장 보수공사 | 4 | 86250000 | 구조기술팀 | 강호영 | 061-357-1846 | 김다운 | 061-357-2931 | 한빛원자력본부
공사 | 한빛 5,6호기 CST 보온재 교체 공사 | 4 | 399629510 | 한빛3발 기계팀 | 윤광민 | 061-357-3631 | 김다운 | 061-357-2931 | 한빛원자력본부
공사 | 한빛1발전소 조명설비정비공사 | 4 | 700000000 | 1발전소 전기팀 | 이귀현 | 061-357-2552 | 김다운 | 061-357-2931 | 한빛원자력본부
공사 | 한빛 2발전소 조명설비 정비공사 | 4 | 750000000 | 한빛2발전소 전기팀 | 백준석 | 061-357-2252 | 김다운 | 061-357-2931 | 한빛원자력본부
공사 | 한빛본부 2발전소 침수방호설비 보강공사 | 4 | 1250635000 | 구조기술팀 | 김용준 | 061-357-1868 | 김다운 | 061-357-2931 | 한빛원자력본부
공사 | 한울4호기 CW T/S 반출수리공사 | 4 | 25000000 | 2발전소 기계팀 | 서영기 | 054-785-1320 | 양희령 | 054-785-2838 | 한울원자력본부
공사 | 4호기 CWP DISCH VALVE 반출수리공사 | 4 | 37000000 | 2발전소 기계팀 | 서영기 | 054-785-1320 | 양희령 | 054-785-2838 | 한울원자력본부
공사 | 4호기 TBCCW 24" 나비형 밸브 반출수리 공 | 4 | 58000000 | 2발전소 기계팀 | 서영기 | 054-785-1320 | 양희령 | 054-785-2838 | 한울원자력본부
공사 | 한울5호기 복수기 수실 내부 방식공사(3EA) | 4 | 70309000 | 한울3발전소 기계팀 | 장경수 | 054-785-3454 | 양희령 | 054-785-2838 | 한울 원자력본부
공사 | 한울3호기 노내계측기 교체공사 | 4 | 73000000 | 2발전소 계측제어팀 | 김호태 | 054-785-2669 | 양희령 | 054-785-2838 | 한울원자력본부
공사 | 한울4호기 ESW T/S 반출수리공사 | 4 | 80000000 | 2발전소 기계팀 | 허윤석 | 054-785-1340 | 양희령 | 054-785-2838 | 한울원자력본부
공사 | 한울4호기 ESW계통 밸브 반출수리공사 | 4 | 180000000 | 2발전소 기계팀 | 허윤석 | 054-785-1340 | 양희령 | 054-785-2838 | 한울원자력본부
공사 | 한울3,4호기 CW TRASH RAKE 반출수리공사 | 4 | 292160000 | 2발전소 기계팀 | 서영기 | 054-785-1320 | 양희령 | 054-785-2838 | 한울원자력본부
공사 | 한울3,4호기 취수구 갠트리 크레인 레일 보수공사 | 4 | 300000000 | 2발전소 기계팀 | 송봉철 | 054-785-1322 | 양희령 | 054-785-2838 | 한울원자력본부
공사 | 한울4호기 ESWP/ESWSWP 반출수리공사 | 4 | 350000000 | 2발전소 기계팀 | 허윤석 | 054-785-1340 | 양희령 | 054-785-2838 | 한울원자력본부
공사 | 4호기 CWP등 해수펌프 반출수리공사 | 4 | 352800000 | 2발전소 기계팀 | 서영기 | 054-785-1320 | 양희령 | 054-785-2838 | 한울원자력본부
공사 | 한울본부 군부대막사 증축공사 | 4 | 360000000 | 신한울제1건설소 건축팀 | 전재섭 | 054-785-3742 | 양희령 | 054-785-2838 | 한울원자력본부
공사 | 한울본부 2018~2019 정보통신설비 경상정비공사 | 4 | 840000000 | 대외협력처 정보시스템팀 | 김진일 | 054-785-2957 | 양희령 | 054-785-2838 | 한울원자력본부
공사 | 산청양수 2호기 주변압기 내부정밀점검공사 | 4 | 145000000 | 산청양수발전소 총무팀 | 최상필 | 070-4831-2231 | 김지원 | 070-4831-2124 | 산청양수
공사 | 산청양수 2호기 발전기 Pole 보강공사 | 4 | 1125000000 | 산청양수발전소 총무팀 | 최상필 | 070-4831-2231 | 김지원 | 070-4831-2124 | 산청양수
공사 | 양양양수 4호기 A급 계호기예방정비공사 | 4 | 855000000 | 양양양수 기술팀 | 유종표 | 070-4034-2222 | 이원우 | 070-4034-2122 | 양양양수
공사 | 고압전기반 안전설비 보강 | 4 | 40000000 | 계전팀 | 이상용 | 033-245-2521 | 정상언 | 033-245-2234 | 한강수력본부
공사 | 월성본부 통합자재창고 신축공사 | 4 | 22000000000 | 설비개선실 구조내진팀 | 박훈식 | 054-704-6346 | 김진희 | 054-704-5361 | 경주 본사
공사 | 고리2호기 CFVS 신설 | 4 | 6000000000 | 고리1발전소 성능개선팀 | 윤승현 | 051-726-2718 | 박지수 | 051-726-2937 | 고리원자력본부
공사 | 월성1,2호기 배관감육 비파괴 검사 공사 | 4 | 490000000 | 1발전소 정비기술팀 | 김태협 | 054-779-2738 | 윤정영 | 054-779-2831 | 월성원자력본부
공사 | 한빛3발전소 조명설비 정비공사 | 4 | 750000000 | 한빛3발전소 전기팀 | 김두현 | 061-357-3607 | 김다운 | 061-357-2931 | 한빛원자력본부
공사 | 한울3발 발전소제어계통 실배선 | 4 | 570000000 | 한울3발전소 계측제어팀 | 김덕윤 | 054-785-1624 | 양희령 | 054-785-2838 | 한울원자력본부
공사 | 2018년도 기전분야 실습훈련설비 정비공사 | 4 | 700000000 | 인재개발원 기술교육팀 | 신용우 | 051-745-6142 | 정보라 | 051-745-6029 | 인재개발원
공사 | 신한울3,4호기 전기방식 설비공사 | 4 | 8000000000 | 건설기술처 계전기술팀 | 이창우 | 054-704-7357 | 김진희 | 054-704-5361 | 경주 본사
공사 | 신고리2호기 유압식 솔레노이드밸브 반출정비 공사 | 4 | 75714770 | 신고리1발 계측제어팀 | 김한성 | 051-726-6162 | 정연조 | 051-726-2930 | 고리원자력본부
공사 | 고리2호기 복수기 전열관 와전류탐상검사 공사 | 4 | 120000000 | 고리1발 기술실 기계팀 | 한경택 | 051-726-2591 | 정연조 | 051-726-2930 | 고리원자력본부
공사 | 고리2호기 비상디젤발전기 라디에이터 교체 공사 | 4 | 150000000 | 고리1발 기술실 기계팀 | 한경택 | 051-726-2591 | 정연조 | 051-726-2930 | 고리원자력본부
공사 | 월성본부 소나무재선충병 방제공사(4차) | 4 | 90000000 | 시설팀 | 김규형 | 054-779-3864 | 윤정영 | 054-779-2831 | 월성원자력본부
공사 | 한빛5,6호기 공기압축기 예비품 공장반출 수리공사 | 4 | 30000000 | 한빛3발 기계팀 | 강현식 | 061-357-3638 | 김다운 | 061-357-2931 | 한빛원자력본부
공사 | 한빛3발 운영사무실 및 협력사무실 지하층 내부개선공사 | 4 | 358800000 | 구조기술팀 | 강호영 | 061-357-1846 | 김다운 | 061-357-2931 | 한빛원자력본부
공사 | 한빛1,2호기 격납건물 방호도장 보수공사 | 4 | 1120000000 | 구조기술팀 | 정민욱 | 061-357-1867 | 김다운 | 061-357-2931 | 한빛원자력본부
공사 | 한울3호기 전력용변압기 정밀점검 공사 | 4 | 204000000 | 2발 전기팀 | 이준영 | 054-785-2656 | 양희령 | 054-785-2838 | 한울원자력본부
공사 | 한울2호기 주변압기 내부정밀점검 및 절연유펌프 교체공사 | 4 | 300000000 | 한울1발전소 전기팀 | 조현욱 | 054-785-2582 | 안윤경 | 054-785-3966 | 한울원자력본부

## 5. 용역
구분 | 용역명 | 발주 예정시기 (분기) | 추정예산 (VAT불포함) | 발주부서 | 기술담당 | 전화번호 | 계약담당 | 전화번호 | 사업소
용역 | 수처리설비 운전 및 경상정비공사 원가조사용역 | 1 | 110000000 | 발전처 화학기술팀 | 임병표 | 054-704-2172 | 황성희 | 054-704-5366 | 경주 본사
용역 | 발전팀 Team Building 프로그램 교육 용역 | 1 | 1293000000 | 발전처 발전총괄팀 | 박영혜 | 054-704-2118 | 성상현 | 054-704-5365 | 경주 본사
용역 | 협력회사 정보보안 관리실태 수준진단 시행 | 1 | 135000000 | 보안정보처 정보보안총괄팀 | 박상규 | 054-704-5633 | 최재희 | 054-704-5371 | 경주 본사
용역 | 원전통합 환경방사선감시시스템 구축 | 1 | 237215000 | 보안정보처 프로세스혁신팀 | 이건행 | 054-704-5532 | 최재희 | 054-704-5371 | 경주 본사
용역 | 제어시스템 관제기술 개발 | 1 | 304193000 | 보안정보처 정보보안총괄팀 | 권기동 | 054-704-5634 | 최재희 | 054-704-5371 | 경주 본사
용역 | 개인정보 영향평가 수행 | 1 | 360000000 | 보안정보처 정보보안총괄팀 | 박상규 | 054-704-5633 | 최재희 | 054-704-5371 | 경주 본사
용역 | 가동원전 필수디지털자산 식별 및 보안성 평가 | 1 | 4700000000 | 보안정보처 정보보안총괄팀 | 김현호 | 054-704-5635 | 안종욱 | 054-704-5363 | 경주 본사
용역 | 월성본부 통합자재창고 신축 설계용역 | 1 | 1392491000 | 설비개선실 구조내진팀 | 박훈식 | 054-704-6346 | 성상현 | 054-704-5365 | 경주 본사
용역 | 수력양수 윤활유 통합관리용역 | 1 | 110000000 | 수력처 수력운영팀 | 조준상 | 054-704-2514 | 황성희 | 054-704-5366 | 경주 본사
용역 | 도암댐 현안해결을 위한 종합용역 | 1 | 240000000 | 수력처 수력운영팀 | 조준상 | 054-704-2514 | 황성희 | 054-704-5366 | 경주 본사
용역 | 양수발전소 계획예방정비공사 표준품셈 개정 용역 | 1 | 322000000 | 수력처 수력설비팀 | 정기영 | 054-704-2531 | 황성희 | 054-704-5366 | 경주 본사
용역 | 17년도 댐 시설물 정밀점검 용역 | 1 | 420000000 | 수력처 댐시설팀 | 차덕권 | 054-704-2542 | 황성희 | 054-704-5366 | 경주 본사
용역 | 의암댐 정밀안전진단 | 1 | 500000000 | 수력처 댐시설팀 | 차덕권 | 054-704-2542 | 황성희 | 054-704-5366 | 경주 본사
용역 | 전원전 드럼핵종분석장치 용역 | 1 | 4900000000 | 안전처 방사선안전팀 | 박종민 | 054-704-3271 | 안종욱 | 054-704-5363 | 경주 본사
용역 | 신한울1,2호기 방사선관리용역 | 1 | 19468073120 | 안전처 방사선안전팀 | 김인웅 | 054-704-3262 | 안종욱 | 054-704-5363 | 경주 본사
용역 | 가동원전 스트레스테스트 | 1 | 22335916963 | 안전처 사고관리전략팀 | 장영진 | 054-704-3252 | 안종욱 | 054-704-5363 | 경주 본사
용역 | 가동원전 사고관리계획서 개발 용역 | 1 | 30281213000 | 안전처 사고관리전략팀 | 이현우 | 054-704-3452 | 안종욱 | 054-704-5363 | 경주 본사
용역 | 본사 사옥 법정점검 용역 | 1 | 20000000 | 업무지원처 시설관리팀 | 박찬홍 | 054-704-5734 | 안종욱 | 054-704-5363 | 경주 본사
용역 | 2017년 한수원 신경주역 순환버스 임차용역 | 1 | 72000000 | 업무지원처 지원총괄팀 | 김세정 | 054-770-5721 | 최재희 | 054-704-5371 | 경주 본사
용역 | 2017년 한수원 출퇴근버스 임차용역 | 1 | 1300000000 | 업무지원처 지원총괄팀 | 김세정 | 054-770-5721 | 최재희 | 054-704-5371 | 경주 본사
용역 | 2017년 한수원 귀경버스 임차용역 | 1 | 1530000000 | 업무지원처 지원총괄팀 | 김세정 | 054-770-5721 | 최재희 | 054-704-5371 | 경주 본사
용역 | 2017년 한수원 경주본사 청소위탁관리용역 | 1 | 2140000000 | 업무지원처 지원총괄팀 | 김세정 | 054-770-5721 | 최재희 | 054-704-5371 | 경주 본사
용역 | 2017년도 가동원전 계통설계 기술용역 | 1 | 24310000000 | 엔지니어링처 통합설계검증팀 | 장활수 | 054-704-6272 | 성상현 | 054-704-5365 | 경주 본사
용역 | 반응도계산기 및 미임계감시장비 유지보수 용역 | 1 | 590000000 | 연료실 노심관리팀 | 김진만 | 054-704-2332 | 황성희 | 054-704-5366 | 경주 본사
용역 | 원전 장외영향평가 및 위해관리계획수립 용역 | 1 | 440000000 | 위기관리실 환경관리팀 | 김종일 | 054-704-3342 | 최재희 | 054-704-5371 | 경주 본사
용역 | 원전주변 인문,환경 변화 추적관리 용역 | 1 | 80000000 | 지역상생협력처 갈등관리팀 | 홍우신 | 054-704-4332 | 황성희 | 054-704-5366 | 경주 본사
용역 | 파키스탄 아트무쾀 수력사업 타당성 조사용역(기술) | 1 | 2000000000 | 해외수력실 | 임석채 | 054-704-1563 | 황성희 | 054-704-5366 | 경주 본사
용역 | 고리본부 재선충병 방제용역 | 1 | 20000000 | 대외협력처 시설팀 | 정병욱 | 010-9646-2390 | 배이화 | 051-726-2932 | 고리원자력본부
용역 | 고리본부 인접주택 지정폐기물 처리용역 | 1 | 20000000 | 대외협력처 시설팀 | 김영준 | 051-726-3622 | 배이화 | 051-726-2932 | 고리원자력본부
용역 | 고리원자력 3단지 사택신축 가연성 폐기물 처리용역 | 1 | 26000000 | 대외협력처 시설팀 | 조경민 | 051-726-2862 | 배이화 | 051-726-2932 | 고리원자력본부
용역 | 17년도 사옥 및 사택 전기안전관리자 비상주 대행용역 | 1 | 40000000 | 대외협력처 시설팀 | 이승환 | 051-726-5719 | 배이화 | 051-726-2932 | 고리원자력본부
용역 | 고리1발 협력사사무실 리모델링 폐기물 처리 용역 | 1 | 44960000 | 엔지니어링센터 구조기술팀 | 안상현 | 051-726-8299 | 배이화 | 051-726-2932 | 고리원자력본부
용역 | 홍보관 귀빈실 및 사무실 조성 설계용역 | 1 | 45000000 | 대외협력처 시설팀 | 김수진 | 051-726-5718 | 배이화 | 051-726-2932 | 고리원자력본부
용역 | 자체처분창고 소방감리용역 | 1 | 50000000 | 대외협력처 시설팀 | 이근일 | 051-726-2968 | 배이화 | 051-726-2932 | 고리원자력본부
용역 | 신고리4호기 발전설비 제어계 특성시험 용역 | 1 | 61330000 | 신고리2발 전기팀 | 나태원 | 051-726-1507 | 박지수 | 051-726-2938 | 고리원자력본부
용역 | 고리원전 침수방지 설비개선 용역 | 1 | 63000000 | 대외협력처 시설팀 | 김정권 | 010-4502-0379 | 배이화 | 051-726-2932 | 고리원자력본부
용역 | 고리본부 사옥 및 복지시설 냉난방기(EHP) 유지보수 및 세척 정기용역 | 1 | 63570000 | 대외협력처 시설팀 | 백선우 | 051-726-5714 | 배이화 | 051-726-2932 | 고리원자력본부
용역 | 신고리1,2호기 순환수펌프 예비전동기 내부분해점검 | 1 | 70000000 | 신고리1발 전기팀 | 옥성호 | 051-726-2358 | 정연조 | 051-726-2930 | 고리원자력본부
용역 | 비상대책실(EOF) 방사선 거주성 확보 용역 | 1 | 80000000 | 대외협력처 시설팀 | 홍서향 | 051-726-2966 | 배이화 | 051-726-2932 | 고리원자력본부
용역 | 고리본부 인접주택 건설폐기물 처리용역 | 1 | 90000000 | 대외협력처 시설팀 | 김영준 | 051-726-3622 | 배이화 | 051-726-2932 | 고리원자력본부
용역 | 자체소방대 및 특경사무실 신축 설계용역 | 1 | 100000000 | 대외협력처 시설팀 | 홍서향 | 051-726-2966 | 배이화 | 051-726-2932 | 고리원자력본부
용역 | 고리3,4호기 정밀시험장비 교정 기술용역 | 1 | 430000000 | 고리2발전소 계측제어팀 | 정규창 | 051-726-3915 | 박지수 | 051-726-2937 | 고리원자력본부
용역 | 고리3,4호기 소내주전산기 운전지원단말기 소프트웨어 개선 용역 | 1 | 457548807 | 고리2발전소 계측제어팀 | 이후철 | 051-726-3359 | 박지수 | 051-726-2937 | 고리원자력본부
용역 | 고리1,2호기 기기, 배관, 구조물 가동중검사 용역 | 1 | 500000000 | 고리1발 기술실 기계팀 | 강준승 | 051-726-2542 | 박지수 | 051-726-2937 | 고리원자력본부
용역 | 신고리1,2호기 사용후연료 취급설비 성능개선용역 | 1 | 777000000 | 신고리1발 안전팀 | 서훈범 | 051-726-5611 | 박지수 | 051-726-2937 | 고리원자력본부
용역 | 월성1호기 모의훈련센터 신축 정보통신공사 감리용역 | 1 | 8200000 | 대외협력처 정보시스템팀 | 김용범 | 054-779-2858 | 권혜림 | 054-779-2838 | 월성원자력본부
용역 | 월성본부 시설창고 신축 설계용역 | 1 | 60000000 | 대외협력처 시설팀 | 김희준 | 054-779-2862 | 권혜림 | 054-779-2838 | 월성원자력본부
용역 | 월성2호기 2차계통 정밀열성능 진단 용역 | 1 | 240494000 | 1발전소 발전운영팀 | 최운환 | 054-779-2122 | 정선미 | 054-779-2832 | 월성원자력본부
용역 | 월성 4호기 저장조 에폭시라이너 수중정비 용역 | 1 | 500000000 | 구조기술팀 | 임주환 | 054-778-1446 | 정선미 | 054-779-2832 | 월성원자력본부
용역 | 월성원전 주변 환경방사능 조사용역 | 1 | 1500000000 | 대외협력처 방재대책팀 | 정혜원 | 054-779-2423 | 권혜림 | 054-779-2838 | 월성원자력본부
용역 | 월성본부 온배수 이용 양식장 운영 용역 | 1 | 2400000000 | 대외협력처 재난환경팀 | 조효정 | 054-779-2432 | 권혜림 | 054-779-2838 | 월성원자력본부
용역 | 월성본부 특수경비용역 | 1 | 15414784484 | 대외협력처 방재대책팀 | 김민정 | 054-779-2458 | 권혜림 | 054-779-2838 | 월성원자력본부
용역 | 한빛5,6호기 제11차 OH 응급의료 구호용역 | 1 | 27150700 | 3발전소 정비기술팀 | 안효인 | 061-357-2752 | 김나우 | 061-357-8937 | 한빛원자력본부
용역 | 2017년도 본부 사옥 방역 용역 | 1 | 30000000 | 기획총무팀 | 김경환 | 061-357-3088 | 김나우 | 061-357-2937 | 한빛원자력본부
용역 | 한빛4호기 원자로하부 육안검사 | 1 | 64928386 | 한빛2발전소 기술실 기계팀 | 이상헌 | 061-357-3920 | 김나우 | 061-357-2937 | 한빛원자력본부
용역 | 한빛5호기 주급수유량계 성능진단 | 1 | 97375356 | 한빛3발전소 발전운영팀 | 정명승 | 061-357-2722 | 김나우 | 061-357-2937 | 한빛원자력본부
용역 | 한빛3발전소 시험장비 검교정 용역 | 1 | 120000000 | 3발전소 계측제어팀 | 여인재 | 061-357-3658 | 김나우 | 061-357-2937 | 한빛원자력본부
용역 | 한빛5,6호기 격납건물 내부 구조물 방호도장성능평가용역 | 1 | 150000000 | 구조기술팀 | 강호영 | 061-357-1846 | 김나우 | 061-357-2937 | 한빛원자력본부
용역 | 한빛본부 온배수 열활용사업 타당성 조사 용역 | 1 | 181818182 | 지역협력팀 | 임웅규 | 061-357-2471 | 김나우 | 061-357-2937 | 한빛원자력본부
용역 | 한빛5,6호기 11차 OH관련 구조물 및 ILRT 점검용역 | 1 | 200000000 | 구조기술팀 | 김재한 | 061-357-3085 | 김나우 | 061-357-2937 | 한빛원자력본부
용역 | 한빛 3,4호기 계측시험장비 검•교정 기술 용역 | 1 | 292825592 | 2발전소 계측제어팀 | 표진종 | 061-357-3459 | 김나우 | 061-357-2937 | 한빛원자력본부
용역 | 한빛원자력본부 주변 환경방사능 조사용역 | 1 | 335000000 | 대외협력처 방재대책침 | 선광수 | 061-357-2408 | 김나우 | 061-357-2937 | 한빛원자력본부
용역 | 한빛1,2호기 격납건물 내부 구조물 방호도장성능평가용역 | 1 | 407680000 | 구조기술팀 | 윤찬호 | 061-357-1842 | 김나우 | 061-357-2937 | 한빛원자력본부
용역 | 한빛6호기 원자로 하부헤드 관통관(BMI) 체적검사 | 1 | 1000000000 | 3발전소 기계팀 | 배정건 | 061-357-3636 | 김나우 | 061-357-2937 | 한빛원자력본부
용역 | 한빛 5,6호기 SG 2차측 전열관 내부 이물질 검사 제거 용역 | 1 | 1270839044 | 한빛 3발 화학기술팀 | 송범진 | 061-357-2377 | 김나우 | 061-357-2937 | 한빛원자력본부
용역 | 한빛5,6호기 동력구동밸브 진단시험 | 1 | 1658888151 | 3발전소 정비기술팀 | 전하성 | 061-357-3623 | 김나우 | 061-357-8937 | 한빛원자력본부
용역 | 한빛4-16차 OH 증기발생기 전열관 정비 용역 | 1 | 11800000000 | 한빛2발전소 기술실 기계팀 | 임호현 | 061-357-3838 | 김나우 | 061-357-2937 | 한빛원자력본부
용역 | 한울본부 추계체육대회 천막설치 | 1 | 15000000 | 노무팀 | 임경순 | 054-785-2999 | 조희은 | 054-785-1057 | 한울원자력본부
용역 | 한울 6호기 9차 계획예방정비 주발전기 정밀점검 용역 | 1 | 22000000 | 한울3발전소 전기팀 | 김준석 | 054-785-3473 | 양희령 | 054-785-2838 | 한울원자력본부
용역 | 신한울 직원사택 신축공사 시멘트운반 용역 | 1 | 35079000 | 신한울제2건설소 토건팀 | 채유정 | 054-785-5134 | 조희은 | 054-785-1057 | 한울원자력본부
용역 | 신한울 1호기 열성층 배관 3차원 변위측정 용역 | 1 | 76232083 | 신한울1발 시운전기전팀 | 최영희 | 054-785-5382 | 안윤경 | 054-785-3966 | 한울원자력본부
용역 | 한울 6호기 9차 계획예방정비 GCB 정밀점검 용역 | 1 | 80000000 | 한울3발전소 전기팀 | 고종천 | 054-785-1617 | 양희령 | 054-785-2838 | 한울원자력본부
용역 | 신한울 직원사택 신축공사 철근운반 용역 | 1 | 97834000 | 신한울제2건설소 토건팀 | 채유정 | 054-785-5134 | 조희은 | 054-785-1057 | 한울원자력본부
용역 | 한울3발전소 고압가스 저장용기 재검사 용역 | 1 | 107000000 | 한울3발전소 발전운영팀 | 윤재덕 | 054-785-2766 | 안윤경 | 054-785-2766 | 한울원자력본부
용역 | 한울6호기 9차 OH 산업안전감시단 운영 용역 | 1 | 146067000 | 한울3발전소 안전팀 | 박준혁 | 054-785-2772 | 안윤경 | 054-785-3966 | 한울원자력본부
용역 | 한울5,6호기 복수기 전열관 ECT | 1 | 260000000 | 한울3발전소 기계팀 | 이동우 | 054-785-2775 | 안윤경 | 054-785-3966 | 한울원자력본부
용역 | 한울3,4호기 금속방사성폐기물 제염 및 자체처분 용역 | 1 | 306000000 | 2발전소 방사선안전팀 | 강현규 | 054-785-1431 | 안윤경 | 054-785-3966 | 한울원자력본부
용역 | 한울1발전소 시험장비 교정기술용역 | 1 | 400000000 | 계측제어팀 | 황성은 | 054-758-1217 | 조희은 | 054-785-1057 | 한울원자력본부
용역 | 한울본부 배발전설비 전기안전관리자 위탁용역 | 1 | 440820000 | 대외협력처 시설팀 | 김광일 | 054-785-2870 | 조희은 | 054-785-1057 | 한울원자력본부
용역 | 신한울 1호기 기체방사선감시기 성능검증 용역 | 1 | 600000000 | 신한울1발 시운전원자로팀 | 손부근 | 054-785-5348 | 안윤경 | 054-785-3966 | 한울원자력본부
용역 | 한울5,6호기 SG 2차측 슬러지제거 및 이물질검사/제거 | 1 | 722666325 | 한울3발전소 화학기술팀 | 박민홍 | 054-785-2376 | 안윤경 | 054-785-3966 | 한울원자력본부
용역 | 한울5,6호기 원자로 비상냉각수 외부주입유로 설치공사 | 1 | 800000000 | 한울3발전소 기계팀 | 문병기 | 054-785-1614 | 안윤경 | 054-785-3966 | 한울원자력본부
용역 | 한울3,4호기 화재위험도분석(FHA) 적합성 재평가용역 | 1 | 1000000000 | 2발전소 안전팀 | 오원종 | 054-785-1349 | 안윤경 | 054-785-3966 | 한울원자력본부
용역 | 한울원전 주변 환경방사능 조사용역 | 1 | 1237052000 | 대외협력처 방재대책팀 | 박진석 | 054-785-4036 | 조희은 | 054-785-1057 | 한울원자력본부
용역 | 한울5,6호기 SG 2차측 In_Bundle 이물질검사 및 제거 | 1 | 1400000000 | 한울3발전소 화학기술팀 | 박민홍 | 054-785-2376 | 안윤경 | 054-785-3966 | 한울원자력본부
용역 | 2017년도 한울본부 제3발전소 청소용역 | 1 | 1626106082 | 한울3발전소 안전팀 | 최병희 | 054-785-2716 | 안윤경 | 054-785-3966 | 한울원자력본부
용역 | 한울3,4호기 사용후연료 운반용역 | 1 | 1667362000 | 2발전소 안전팀 | 백승한 | 054-785-4642 | 안윤경 | 054-785-3966 | 한울원자력본부
용역 | 한울5,6호기 증기발생기 전열관 ECT | 1 | 2400000000 | 한울3발전소 기계팀 | 이동우 | 054-785-2775 | 안윤경 | 054-785-3966 | 한울원자력본부
용역 | 신한울원자력발전소 1,2호기 방사선관리용역 | 1 | 19468073120 | 안전처 방사선안전팀 | 김석기 | 054-704-3265 | 안종욱 | 054-704-5363 | 조달처 계약팀
용역 | 2호기 발전기 동기차단기 정밀점검용역 | 1 | 100000000 | 양양양수 기술팀 | 이윤성 | 070-4034-2234 | 이원우 | 070-4034-2122 | 양양양수
용역 | 조속기 Controller 정밀점검 | 1 | 11000000 | 기술팀 | 권혁민 | 070-4817-2241 | 박향미 | 070-4817-2111 | 청송양수
용역 | 발전차단기 정밀점검 시행 | 1 | 255626000 | 기술팀 | 김윤철 | 070-4817-2231 | 박향미 | 070-4817-2114 | 청송양수
용역 | 한강수력본부 폐기물 위탁처리용역 | 1 | 10000000 | 기계팀 | 정재훈 | 033-245-2432 | 정상언 | 033-245-2234 | 한강수력본부
용역 | 수력발전 모의훈련용 시뮬레이터 유지보수 | 1 | 19570000 | 교육훈련센터 | 안준연 | 031-580-7240 | 정상언 | 033-245-2234 | 한강수력본부
용역 | 팔당3호기 A급 계획예방정비 안전감시단 용역 | 1 | 45000000 | 팔당수력발전소 | 채상근 | 031-579-0222 | 이종호 | 031-579-0232 | 한강수력본부
용역 | 팔당 도면 및 기술자료 전자문서화 용역 | 1 | 52000000 | 팔당수력발전소 | 서웅재 | 031-579-0225 | 이종호 | 031-579-0232 | 한강수력본부
용역 | 댐 취수구 스크린 점검용역(8개 발전소) | 1 | 60000000 | 기계팀 | 민동진 | 033-245-2421 | 정상언 | 033-245-2234 | 한강수력본부
용역 | 2017년도 수위-유량관계곡선식 개발 용역 | 1 | 200000000 | 발전팀 | 임현주 | 033-245-2331 | 정상언 | 033-245-2234 | 한강수력본부
용역 | 서울분원 청소용역 | 1 | 98000000 | 총무팀 | 박세준 | 0823-3527 | 정현우 | 0823-3523 | 방사선보건원
용역 | 서울분원 시설관리용역 | 1 | 230000000 | 총무팀 | 박세준 | 0823-3527 | 정현우 | 0823-3523 | 방사선보건원
용역 | 농어촌지역 건강 실태 분석 및 기초건강조사 연구용역 | 1 | 2815478000 | 방사선역학팀 | 김차순 | 0823-3572 | 정현우 | 0823-3523 | 방사선보건원
용역 | 오수처리시설 개선 설계용역 | 1 | 36000000 | 인재개발원 총무팀 | 이권섭 | 051-745-6047 | 정보라 | 051-745-6029 | 인재개발원
용역 | 3직급 역량향상 교육 용역 | 1 | 100000000 | 인재개발원 리더십교육팀 | 최영일 | 031-546-3516 | 정보라 | 051-745-6029 | 인재개발원
용역 | Technical consulting services of post fire safe shutdown analysis of pilot units considering multiple spurious operations. | 1 | 4256390 | 신형원전연구소 | 이재호 | 042-870-5786 | 성상현 | 054-704-5365 | 경주본사
용역 | 중앙연구원 조경관리용역 | 1 | 88000000 | 연구지원실 시설팀 | 주진규 | 042-870-5165 | 이난샘 | 042-870-5152 | 중앙연구원
용역 | 기기 성능검증 시험지원 및 시험실 유지관리 | 1 | 95000000 | 안전검증센터 기기검증팀 | 신영철 | 042-870-5315 | 박영실 | 042-870-5153 | 중앙연구원
용역 | 내환경검증 DBE 모의시험설비 설계 | 1 | 98000000 | 안전검증센터 기기검증팀 | 박성완 | 042-8705316 | 박영실 | 042-870-5153 | 중앙연구원
용역 | 통합 NIMS 시험장치 | 1 | 200000000 | 설비기술연구소 | 이광대 | 042-870-5571 | 박영실 | 042-870-5153 | 중앙연구원
용역 | 월성2,3,4호기 2차 PSR(방폐물관리/방사선방호) | 1 | 246355085 | 엔지니어링지원단 PSR기술팀 | 함태규 | 042-870-2654 | 이난샘 | 042-870-5152 | 중앙연구원
용역 | 월성2,3,4호기 2차 PSR(환경영향/비상계획) | 1 | 246355085 | 엔지니어링지원단 PSR기술팀 | 함태규 | 042-870-2654 | 이난샘 | 042-870-5152 | 중앙연구원
용역 | 디지털설비 성능검증방법 및 기준개발 | 1 | 370000000 | 설비기술연구소 기계성능그룹 | 이광대 | 042-870-5571 | 박영실 | 042-870-5153 | 중앙연구원
용역 | 월성2,3,4호기 2차 PSR(발전소운영) | 1 | 425102901 | 엔지니어링지원단 PSR기술팀 | 함태규 | 042-870-2654 | 이난샘 | 042-870-5152 | 중앙연구원
용역 | 마지막 단층운동 해석 기법 국외 기술자문 | 1 | 440000000 | 플랜트연구소 부지구조그룹 | 조성일 | 042-870-5833 | 박영실 | 042-870-5153 | 중앙연구원
용역 | 월성2,3,4호기 2차 PSR(안전해석) | 1 | 657230009 | 엔지니어링지원단 PSR기술팀 | 함태규 | 042-870-2654 | 이난샘 | 042-870-5152 | 중앙연구원
용역 | 일반규격품 품질검증(CGID) 수행 용역 | 1 | 730000000 | 안전검증센터 일반규격품검증팀 | 김형관 | 042-870-5323 | 박영실 | 042-870-5153 | 중앙연구원
용역 | 중앙연구원 사옥 시설관리 용역 | 1 | 773630000 | 연구지원실 시설팀 | 이재구 | 042-870-5172 | 이난샘 | 042-870-5152 | 중앙연구원
용역 | 확률론적 지진재해도 평가 지진학적 입력자료 도출 | 1 | 995780000 | 플랜트연구소 부지구조그룹 | 박동희 | 042-870-5832 | 박영실 | 042-870-5153 | 중앙연구원
용역 | 고지진학적 해석을 통한 확률론적 지진재해도 입력 단층변수 평가 | 1 | 998956000 | 플랜트연구소 부지구조그룹 | 조성일 | 042-870-5833 | 박영실 | 042-870-5153 | 중앙연구원
용역 | 노심연료 운전자료분석 및 이력관리 데이터베이스 구축 | 1 | 1162034450 | 계통안전연구소 노심해석그룹 | 정지은 | 042-870-5622 | 박영실 | 042-870-5153 | 중앙연구원
용역 | 고유 수화학분석코드 개발 | 1 | 1384426000 | 계통안전연구소 노심해석그룹 | 이환수 | 042-870-5621 | 박영실 | 042-870-5153 | 중앙연구원
용역 | 동적 노심노달코드 및 핵연료 성능분석코드 개발/연계 | 1 | 1545244000 | 계통안전연구소 노심해석그룹 | 이환수 | 042-870-5621 | 박영실 | 042-870-5153 | 중앙연구원
용역 | 일반규격품 품질검증(CGID) 시험실 위탁 용역 | 1 | 1610943000 | 안전검증센터 일반규격품검증팀 | 홍태화 | 042-870-5321 | 박영실 | 042-870-5153 | 중앙연구원
용역 | 혁신적 안전경수로 개념설계 개발을 위한 예비 Scoping 확률론적안전성평가 | 1 | 1872004000 | 신형원전연구소 | 문호림 | 042-870-5436 | 박영실 | 042-870-5153 | 중앙연구원
용역 | 고성능 전 노심 중성자수송코드 개발 | 1 | 1992652000 | 계통안전연구소 노심해석그룹 | 이환수 | 042-870-5621 | 박영실 | 042-870-5153 | 중앙연구원
용역 | 월성2,3,4호기 2차 PSR(경년열화) | 1 | 3023487102 | 엔지니어링지원단 PSR기술팀 | 함태규 | 042-870-2654 | 이난샘 | 042-870-5152 | 중앙연구원
용역 | BNPP 2호기 ILRT(누설률시험) 신호취득 용역(수의) | 1 | 443800000 | UAE사업센터 시운전팀 | 이승찬 | 02-6182-5237 | 최재희 | 054-704-5371 | 경주 본사
용역 | 신고리5,6 운영허가용 방사선환경영향평가 용역 | 1 | 3500000000 | 건설기술처 입지팀 | 홍영배 | 054-704-7463 | 안종욱 | 054-704-5363 | 경주 본사
용역 | 신고리5,6호기 시공기술지원용역 | 1 | 9600000000 | 건설처 신고리5,6PM | 송홍 | 054-704-7172 | 안종욱 | 054-704-5363 | 경주 본사
용역 | 원전 화학분석 공인성 및 신뢰도 유지용역 원가조사용역 | 1 | 50000000 | 발전처 화학기술팀 | 정수연 | 054-704-2175 | 황성희 | 054-704-5366 | 경주 본사
용역 | SCM 통합관리시스템 구축 | 1 | 4922000000 | 보안정보처 프로세스혁신팀 | 김준수 | 054-704-5561 | 안종욱 | 054-704-5363 | 경주 본사
용역 | 고리1,2호기 안전성관련구조물 정밀점검 용역 | 1 | 315000000 | 설비개선실 구조내진팀 | 이상현 | 054-704-6344 | 성상현 | 054-704-5365 | 경주 본사
용역 | 중장기설비관리(LTAM) 기술지원용역 | 1 | 905502717 | 설비개선실 개선계획팀 | 박춘석 | 054-704-6313 | 황성희 | 054-704-5366 | 경주 본사
용역 | 한빛원전부지(1~6호기) 수문특성평가 용역 | 1 | 1890000000 | 설비개선실 구조내진팀 | 최우석 | 054-704-6342 | 성상현 | 054-704-5365 | 경주 본사
용역 | 청평양수 제5차 정밀안전진단 | 1 | 500000000 | 수력처 댐시설팀 | 조상래 | 054-704-2542 | 황성희 | 054-704-5366 | 경주 본사
용역 | 본사 임원 및 업무용차량 운전원 파견 용역 | 1 | 1400207000 | 업무지원처 지원총괄팀 | 남춘화 | 054-704-5814 | 최재희 | 054-704-5371 | 경주 본사
용역 | 녹색기업 재지정 기술자문 용역 | 1 | 70000000 | 위기관리실 환경관리팀 | 김종일 | 054-704-3342 | 최재희 | 054-704-5371 | 경주 본사
용역 | 업무연속성경영시스템(BCMS) 구축용역 | 1 | 257000000 | 위기관리실 재난안전팀 | 김정욱 | 054-704-3312 | 안종욱 | 054-704-5363 | 경주 본사
용역 | 한수원 조직활성화 교육용역 | 1 | 550000000 | 인사처 인재양성팀 | 손은희 | 054-704-5177 | 황성희 | 054-704-5367 | 경주본사
용역 | 찾아가는 문화예술 교육 용역 | 1 | 2000000000 | 인사처 인재양성팀 | 홍성혁 | 054-704-5175 | 황성희 | 054-704-5370 | 경주본사
용역 | KHNP형 북러닝 위탁교육용역 | 1 | 3000400000 | 인사처 인재양성팀 | 손은희 | 054-704-5177 | 황성희 | 054-704-5366 | 경주본사
용역 | 한수원 가족친화 교육용역 | 1 | 3200000000 | 인사처 인재양성팀 | 손은희 | 054-704-5177 | 황성희 | 054-704-5368 | 경주본사
용역 | 비상설전시용 모형제작용역 | 1 | 398600000 | 홍보실 기업홍보팀 | 박상정 | 054-704-1425 | 성상현 | 054-704-5365 | 경주 본사
용역 | 방사성폐기물 드럼 적재건물 신축설계 용역 | 1 | 32338000 | 대외협력처 시설팀 | 김영준 | 051-726-3622 | 배이화 | 051-726-2932 | 고리원자력본부
용역 | 고리동산 2017년도 인쇄 단가계약 | 1 | 42540000 | 대외협력처 홍보팀 | 최재성 | 051-726-2941 | 전길수 | 051-726-2946 | 고리원자력본부
용역 | 고리1호기 내진비상조명등 설치 설계변경 용역 | 1 | 80000000 | 고리1발전소 전기팀 | 김진서 | 051-726-5778 | 박지수 | 051-726-2937 | 고리원자력본부
용역 | 신고리2발전소 사무동 근무환경 개선보수 설계용역 | 1 | 88000000 | 신고리2발전소 안전팀 | 양병열 | 051-726-1429 | 박지수 | 051-726-2937 | 고리원자력본부
용역 | 17년도 고리본부 사택 및 사옥 승강기 용역 | 1 | 210000000 | 대외협력처 시설팀 | 이승환 | 051-726-5719 | 배이화 | 051-726-2932 | 고리원자력본부
용역 | 고리2호기 TPC-3 개선용역 | 1 | 300000000 | 고리1발전소 전기팀 | 박진아 | 051-726-5746 | 박지수 | 051-726-2937 | 고리원자력본부
용역 | 고리스포츠문화센터 운영 위탁 용역 | 1 | 1200000000 | 대외협력처 지역협력팀 | 이상현 | 051-726-2076 | 배이화 | 051-726-2932 | 고리원자력본부
용역 | 고리2호기 시뮬레이터 개선 용역(SW) | 1 | 5000000000 | 교육훈련센터 | 김석수 | 051-726-2092 | 박지수 | 051-726-2937 | 고리원자력본부
용역 | 월성3호기 15차 OH 산업안전감시단 용역 | 1 | 25000000 | 월성2발전소 안전팀 | 김규인 | 054-778-1751 | 정선미 | 054-779-2832 | 월성원자력본부
용역 | 유지창고 및 비방사성 폐기물창고 신축 설계용역 | 1 | 80000000 | 대외협력처 시설팀 | 이주헌 | 054-778-1469 | 권혜림 | 054-779-2838 | 월성원자력본부
용역 | 월성1호기 증기발생기 2차측 이물질 검사/제거용역 | 1 | 420000000 | 1발 화학기술팀 | 도성훈 | 054-779-3472 | 정선미 | 054-77-2832 | 월성원자력본부
용역 | 월성본부 제2발전소 청소용역 | 1 | 1285375594 | 월성2발전소 안전팀 | 이관도 | 054-779-2616 | 정선미 | 054-779-2839 | 월성원자력본부
용역 | 한빛1발전소 WANO Foloow-up Peer Review | 1 | 70900000 | 1발전소 안전팀 | 최경국 | 061-357-2694 | 김나우 | 061-357-2937 | 한빛원자력본부
용역 | 한빛 4호기 16차 OH 노외중성자속감시계통 정비용역 | 1 | 140000000 | 2발전소 계측제어팀 | 하강명 | 061-357-2087 | 김나우 | 061-357-2937 | 한빛원자력본부
용역 | 성산리 매입건물 철거 건설폐기물 처리용역 | 1 | 150000000 | 대외협력처 시설팀 | 고평강 | 061-357-2961 | 김나우 | 061-357-2937 | 한빛원자력본부
용역 | 한빛 4호기 16차 OH 제어봉제어계통 정비용역 | 1 | 247667436 | 2발전소 계측제어팀 | 김영산 | 061-357-2662 | 김나우 | 061-357-2937 | 한빛원자력본부
용역 | 한빛 4호기 SG Lancing & FOSAR | 1 | 300000000 | 한빛 2발 화학기술팀 | 김건완 | 061-357-2278 | 김나우 | 061-357-2937 | 한빛원자력본부
용역 | 한빛1발전소 원전설비 시험용 정밀장비 검.교정 기술용역 | 1 | 300000000 | 1발 계측제어팀 | 오창열 | 061-357-3159 | 김나우 | 061-357-2937 | 한빛원자력본부
용역 | 한빛5,6호기 주제어실 거주성 평가 | 1 | 619464381 | 한빛3발전소 발전운영팀 | 정종재 | 061-357-2325 | 김나우 | 061-357-2937 | 한빛원자력본부
용역 | 한빛 4호기 SG In-Bundle 이물질 검사, 제거 | 1 | 700000000 | 한빛 2발 화학기술팀 | 김건완 | 061-357-2278 | 김나우 | 061-357-2937 | 한빛원자력본부
용역 | 한빛3,4호기 동력구동밸브 진단시험 | 1 | 900000000 | 2발전소 정비기술팀 | 박지원 | 061-357-2744 | 김나우 | 061-357-8937 | 한빛원자력본부
용역 | 한울6호기 9차 유압용 솔레노이드밸브 정밀점검 | 1 | 30000000 | 3발전소 계측제어팀 | 고해룡 | 054-785-3380 | 안윤경 | 054-785-3966 | 한울원자력본부
용역 | 한울본부 폐합성수지 재활용 위탁처리용역 | 1 | 53000000 | 대외협력처 재난환경팀 | 박상두 | 054-785-2886 | 조희은 | 054-785-1057 | 한울원자력본부
용역 | 신한울 직원사택 신축 소방전기공사 감리용역 | 1 | 64200000 | 신한울제2건설소 기전팀 | 송경환 | 054-785-5122 | 조희은 | 054-785-1057 | 한울원자력본부
용역 | 한울6호기 9차 핵증기공급제어계통 정비용역 | 1 | 70000000 | 3발전소 계측제어팀 | 이호준 | 054-785-2364 | 안윤경 | 054-785-3966 | 한울원자력본부
용역 | 고압가스 용기 법정 재검사 용역 | 1 | 130000000 | 한울1발전소 발전운영팀 | 장희중 | 054-785-2521 | 조희은 | 054-785-1057 | 한울원자력본부
용역 | 한울6호기 9차 노외중성자속 감시계통 정비용역 | 1 | 140000000 | 3발전소 계측제어팀 | 이윤희 | 054-785-3257 | 안윤경 | 054-785-3966 | 한울원자력본부
용역 | 한울6호기 9차 OH 발전소제어계통 정비용역 | 1 | 178838000 | 3발전소 계측제어팀 | 김덕윤 | 054-785-2778 | 안윤경 | 054-785-3966 | 한울원자력본부
용역 | 신한울1호기 원자로건물 포스트텐셔닝계통 가동전검사 용역 | 1 | 214385653 | 신한울1발 안전팀 | 이동우 | 054-785-5604 | 안윤경 | 054-785-3966 | 한울원자력본부
용역 | 한울본부 정문(출입통제소) 신축 설계용역 | 1 | 238150000 | 대외협력처 시설팀 | 신진홍 | 054-785-1796 | 조희은 | 054-785-1057 | 한울원자력본부
용역 | 한울6호기 9차 제어봉제어계통 정비용역 | 1 | 256000000 | 3발전소 계측제어팀 | 이훈희 | 054-785-3465 | 안윤경 | 054-785-3966 | 한울원자력본부
용역 | 한울본부 사업장폐기물 위탁처리용역 | 1 | 290000000 | 대외협력처 재난환경팀 | 박상두 | 054-785-2886 | 조희은 | 054-785-1057 | 한울원자력본부
용역 | 신한울 직원사택 신축 전기공사 감리용역(수의계약) | 1 | 320000000 | 신한울제2건설소 기전팀 | 송경환 | 054-785-5122 | 조희은 | 054-785-1057 | 한울원자력본부
용역 | 신한울 1,2호기 건설(파쇄)폐기물 처리용역 | 1 | 450000000 | 신한울제1건설소 HSSE관리팀 | 박창석 | 054-785-4788 | 조희은 | 054-785-1057 | 한울원자력본부
용역 | 체육공원 잔디유지관리용역 | 1 | 477281000 | 대외협력처 시설팀 | 윤연상 | 054-785-2864 | 조희은 | 054-754-1057 | 한울원자력본부
용역 | 한울1,2호기 사용후연료 운반 | 1 | 1200000000 | 1발전소 안전팀 | 남진열 | 054-785-1152 | 조희은 | 054-785-1057 | 한울원자력본부
용역 | 2017년 한울본부 사택시설관리용역 | 1 | 1900000000 | 대외협력서 시설팀 | 김영화 | 054-785-1795 | 조희은 | 054-785-1057 | 한울원자력본부
용역 | 한울 6호기 RCP 임펠러 가공 및 웨이트 밸런싱 용역 | 1 | 2900000000 | 한울3발전소 기계팀 | 김동구 | 054-785-1500 | 안윤경 | 054-785-3966 | 한울원자력본부
용역 | 2호기 배관/기기/구조물 검사 | 1 | 3128920000 | 신한울1발 기계팀 | 김창우 | 054-785-5648 | 안윤경 | 054-785-3966 | 한울원자력본부
용역 | 한울6호기 RCP 내장품 완전분해정비 용역 | 1 | 5000000000 | 한울3발전소 기계팀 | 김동구 | 054-785-1500 | 안윤경 | 054-785-3966 | 한울원자력본부
용역 | 한울원자력발전소 5,6호기 방사선관리 용역 | 1 | 23463000000 | 한울3발전소 방사선안전팀 | 김영경 | 054-785-2787 | 황성희 | 054-704-5366 | 한울원자력본부
용역 | 무주양수 개인하수처리 시설 위탁관리 용역 | 1 | 10976000 | 무주양수 발전팀 | 배성민 | 070-4000-2321 | 한신애 | 070-4000-2123 | 무주양수발전소
용역 | 무주양수 조경유지관리용역 | 1 | 79000000 | 무주양수 총무팀 | 김용정 | 070-4000-2133 | 한신애 | 070-4000-2123 | 무주양수발전소
용역 | 2017년 승강기 위탁 정밀점검 용역 | 1 | 10000000 | 양양양수 기술팀 | 이윤성 | 070-4034-2234 | 이원우 | 070-4034-2122 | 양양양수
용역 | 지하발전소 및 홍보관 승강기 위탁관리용역 | 1 | 9566400 | 기술팀 | 현선영 | 070-4817-2232 | 박향미 | 070-4817-2111 | 청송양수
용역 | 주변압기 GIB SF6 Gas 교체 용역 | 1 | 69532000 | 기술팀 | 김윤철 | 070-4817-2231 | 박향미 | 070-4817-2111 | 청송양수
용역 | 청송양수 조경유지관리용역 | 1 | 83000000 | 총무팀 | 안승보 | 070-4817-2412 | 박향미 | 070-4817-2111 | 청송양수
용역 | 복합사무동 신축공사 감리용역 | 1 | 15000000 | 토건팀 | 신은미 | 033-245-2732 | 정상언 | 033-245-2234 | 한강수력본부
용역 | 의암수력 사옥 및 통합창고 신축 감리용역 | 1 | 39110000 | 토건팀 | 홍관호 | 033-245-2731 | 정상언 | 033-245-2234 | 한강수력본부
용역 | 도암댐 진입도로 사면보수공사 설계용역 | 1 | 126368000 | 토건팀 | 장성호 | 033-245-2721 | 정상언 | 033-245-2234 | 한강수력본부
용역 | 2017년 정기통합건강조사 등 5톤 윙탑 트럭 임차 용역 | 1 | 33674029 | 건강평가팀 | 이연주 | 0823-3551 | 정현우 | 0823-3523 | 방사선보건원
용역 | 2017년 정기통합건강조사 등 전세버스 임차 용역 | 1 | 47101451 | 건강평가팀 | 이연주 | 0823-3551 | 정현우 | 0823-3523 | 방사선보건원
용역 | 인재개발원 정문경비용역 | 1 | 660000000 | 인재개발원 총무팀 | 박남기 | 051-745-6024 | 정보라 | 051-745-6029 | 인재개발원
용역 | 중앙연구원 연구시설 신축 통신공사 감리용역 | 1 | 24400000 | 연구지원실 정보시스템팀 | 성상훈 | 042-870-5183 | 이난샘 | 042-870-5152 | 중앙연구원
용역 | 중앙연구원 연구시설(1단계) 신축공 폐기물 처리용역 | 1 | 25000000 | 연구지원실 시설팀 | 주진규 | 042-870-5165 | 이난샘 | 042-870-5152 | 중앙연구원
용역 | 중앙연구원 연구시설(1단계) 신축공사 감리용역 | 1 | 30000000 | 연구지원실 시설팀 | 이동현 | 040-870-5162 | 이난샘 | 042-870-5152 | 중앙연구원
용역 | ILRT용 공기압축기 유지관리용역 | 1 | 46000000 | 안전검증센터 비파괴기량검증팀 | 최후락 | 042-870-5335 | 박영실 | 042-870-5153 | 중앙연구원
용역 | PCCS 열교환기 설계 프로그램 개발 | 1 | 150000000 | 신형원전연구소 | 김태준 | 042-870-5440 | 박영실 | 042-870-5153 | 중앙연구원
용역 | 중앙연구원 연구시설(1단계) 신축공사 감리용역 | 1 | 220000000 | 연구지원실 시설팀 | 이동현 | 042-870-5162 | 이난샘 | 042-870-5152 | 중앙연구원
용역 | 온라인 통합모니터링센터 Tech. Spec 운영 프로그램 개발 | 1 | 270000000 | 설비기술연구소 기계성능그룹 | 이병오 | 042-870-5526 | 이남샘 | 042-870-5152 | 중앙연구원
용역 | 피동냉각계통의 난류 혼합대류 열전달 현상론 연구 | 1 | 300000000 | 신형원전연구소 | 서정수 | 042-870-5434 | 성상현 | 054-704-5365 | 경주 본사
용역 | 고강도철근의 보완성능실험을 통한 설계기술기준 개발 자문용역 | 1 | 507360000 | 플랜트연구소 부지구조그룹 | 이병수 | 042-870-5820 | 박영실 | 042-870-5153 | 중앙연구원
용역 | 표준형원전 피로감시시스템(NuFMS) 모델 개발 | 1 | 2700000000 | 재료기기그룹 | 부명환 | 042-870-5537 | 박영실 | 042-870-5153 | 중앙연구원
용역 | 통합경영관리모델 성과지표 모니터링 시스템 구축 | 1 | 277400000 | 경영혁신실 통합경영관리팀 | 전석훈 | 054-704-1347 | 황성희 | 054-704-5362 | 경주 본사
용역 | 원전운영 프로세스 추가가시화 및 표준화 용역 | 1 | 417800000 | 경영혁신실 통합경영관리팀 | 박정우 | 054-704-1346 | 황성희 | 054-704-5362 | 경주 본사
용역 | 정보통신설비 위탁보수 대가산정용역 | 1 | 100000000 | 보안정보처 정보통신팀 | 남호원 | 054-704-5581 | 최재희 | 054-704-5371 | 경주 본사
용역 | 월성본부 통합자재창고 부지 지반조사용역 | 1 | 63000000 | 설비개선실 구조내진팀 | 박훈식 | 054-704-6346 | 황성희 | 054-704-5366 | 경주 본사
용역 | 월성3호기 격납건물 포스트텐셔닝계통 가동중검사 용역 | 1 | 168000000 | 설비개선실 구조내진팀 | 이상현 | 054-704-6344 | 성상현 | 054-704-5365 | 경주 본사
용역 | 한빛3,4호기 안전성관련구조물 정밀점검 용역 | 1 | 485000000 | 설비개선실 구조내진팀 | 이상현 | 054-704-6344 | 성상현 | 054-704-5365 | 경주 본사
용역 | 내진검증방안 개선 용역 | 1 | 800000000 | 설비개선실 구조내진팀 | 박헌 | 054-704-6354 | 황성희 | 054-704-5366 | 경주 본사
용역 | 원전본부 기반시설물 정밀점검 및 안전진단용역 | 1 | 850000000 | 설비개선실 구조내진팀 | 최우석 | 054-704-6342 | 황성희 | 054-704-5366 | 경주본사
용역 | 가동원전 항만구조물 보강공사 기본계획 용역 | 1 | 900000000 | 설비개선실 구조내진팀 | 최우석 | 054-704-6342 | 황성희 | 054-704-5366 | 경주 본사
용역 | 한울1,2호기 원자로헤드 교체 기술지원용역 | 1 | 3560000000 | 설비개선실 개선기술팀 | 이재중 | 054-704-6321 | 성상현 | 054-704-5365 | 경주 본사
용역 | 수력양수 발전설비 도면 제작 용역 | 1 | 140000000 | 수력처 수력설비팀 | 구교범 | 054-704-2535 | 황성희 | 054-704-5366 | 경주 본사
용역 | 2017년 한수원 방역위탁용역 | 1 | 45000000 | 업무지원처 지원총괄팀 | 김세정 | 054-770-5721 | 최재희 | 054-704-5371 | 경주 본사
용역 | 월성별관사옥신축 설계용역 | 1 | 1100000000 | 업무지원처 사옥건설팀 | 최원혁 | 054-704-5789 | 안종욱 | 054-704-5363 | 경주 본사
용역 | 2017년도 가동원전 일반설계(기계) 기술용역 | 1 | 2800000000 | 엔지니어링처 통합설계검증팀 | 장활수 | 054-704-6272 | 성상현 | 054-704-5365 | 경주 본사
용역 | 2017년도 가동원전 일반설계(계전) 기술용역 | 1 | 2840000000 | 엔지니어링처 통합설계검증팀 | 장활수 | 054-704-6272 | 성상현 | 054-704-5365 | 경주 본사
용역 | 2017년도 가동원전 일반설계(종합) 기술용역 | 1 | 8600000000 | 엔지니어링처 통합설계검증팀 | 장활수 | 054-704-6272 | 성상현 | 054-704-5365 | 경주 본사
용역 | 생애주기별 여직원 교육 용역 | 1 | 100000000 | 인사처 총무팀 | 최보라 | 054-704-5117 | 황성희 | 054-704-5372 | 경주본사
용역 | KHNP자체 역량교육 및 역량평가 | 1 | 253500000 | 인사처 인사팀 | 신상원 | 054-704-5132 | 황성희 | 054-704-5371 | 경주본사
용역 | 가동원전 낙뢰보호설비 진단 용역 | 1 | 600000000 | 정비처 계전설비팀 | 송상형 | 054-704-2231 | 성상현 | 054-704-5365 | 경주 본사
용역 | 한울5,6호기신고리1,2호기신월성1,2호기 발전소보호계통 MTP 교체 설계용역 | 1 | 982000000 | 정비처 계전설비팀 | 김태형 | 054-704-2242 | 황성희 | 054-704-5366 | 경주 본사
용역 | 표준원전 연료취급설비 정비지원 용역 (3년) | 1 | 1348621512 | 정비처 정비총괄팀 | 박현식 | 054-704-2215 | 성상현 | 054-704-5365 | 경주 본사
용역 | 신고리#5,6 국내하역운송용역 | 1 | 2500000000 | 조달처 SCM팀 | 금대우 | 054-704-5316 | 안종욱 | 054-704-5363 | 경주 본사
용역 | 신고리#5,6 국외복합운송용역 | 1 | 8000000000 | 조달처 SCM팀 | 금대우 | 054-704-5316 | 안종욱 | 054-704-5363 | 경주 본사
용역 | 베트남 후아나 수력사업 타당성 조사용역(기술) | 1 | 208453000 | 해외수력실 | 윤준희 | 054-704-1561 | 황성희 | 054-704-5366 | 경주 본사
용역 | 베트남 후아나 수력사업 타당성 조사용역(재무법률) | 1 | 477072000 | 해외수력실 | 윤준희 | 054-704-1564 | 황성희 | 054-704-5366 | 경주 본사
용역 | 서울과학관 지진체험시설 설계 및 설치용역 | 1 | 1175000000 | 홍보실 기업홍보팀 | 박상정 | 054-704-1425 | 성상현 | 054-704-5365 | 경주 본사
용역 | 인천학생과학관 원자력홍보시설 설치용역 | 1 | 1500000000 | 홍보실 기업홍보팀 | 박상정 | 054-704-1425 | 성상현 | 054-704-5365 | 경주 본사
용역 | 수중취배수구조물 축조공사 건설폐기물(가연성) 처리용역 | 1 | 3500000 | 해상공사팀 | 최주하 | 051-726-6875 | 배이화 | 051-726-2932 | 새울원자력본부
용역 | 신고리1,2호기 위험물 일반취급소 인허가 용역 | 1 | 27000000 | 신고리1발전소 안전팀 | 이기수 | 051-726-6113 | 박지수 | 051-726-2937 | 고리원자력본부
용역 | 사업장지정폐기물 위탁처리 용역 | 1 | 30000000 | 새울본부 재난환경팀 | 남지선 | 052-715-8437 | 배이화 | 051-726-2932 | 고리원자력본부
용역 | 고리1발, 신고리1발 지하수 관측 및 성분분석 용역 | 1 | 46297000 | 구조기술팀 | 박기문 | 051-726-8274 | 배이화 | 051-726-2932 | 고리원자력본부
용역 | 차량운전원 파견용역 | 1 | 50000000 | 기획총무팀 | 김국진 | 051-726-3621 | 배이화 | 051-726-2932 | 고리원자력본부
용역 | 사업장지정폐기물 위탁처리용역 | 1 | 80000000 | 대외협력처 환경관리팀 | 강미애 | 051-726-2057 | 배이화 | 051-726-2932 | 고리원자력본부
용역 | 고리2호기 보조급수펌프 A/B 재순환라인 감압오리피스 후단 재질개선 설계용역 | 1 | 95000000 | 고리1발 기술실 기계팀 | 이승준 | 051-726-2142 | 박지수 | 051-726-2937 | 고리원자력본부
용역 | 사업장일반폐기물 위탁처리 용역 | 1 | 100000000 | 새울본부 재난환경팀 | 남지선 | 052-715-8437 | 배이화 | 051-726-2932 | 고리원자력본부
용역 | 고리2호기 순수 생산설비 제어반 교체 설계용역 | 1 | 250000000 | 고리1발전소 계측제어팀 | 김동우 | 051-726-2164 | 박지수 | 051-726-2937 | 고리원자력본부
용역 | 고리1,2호기 소내주전산기 정비용역 | 1 | 300000000 | 고리1발전소 계측제어팀 | 강경민 | 051-726-5785 | 박지수 | 051-726-2937 | 고리원자력본부
용역 | 사업장일반폐기물 위탁처리용역 | 1 | 350000000 | 대외협력처 환경관리팀 | 강미애 | 051-726-2057 | 배이화 | 051-726-2932 | 고리원자력본부
용역 | RCP 예비전동기 분해정비용역 | 1 | 350000000 | 신고리1발 전기팀 | 박창석 | 051-726-5652 | 정연조 | 051-726-2930 | 고리원자력본부
용역 | 신고리5,6호기 소방감리용역 | 1 | 801114134 | 기계팀 | 김형태 | 051-726-6049 | 배이화 | 051-726-2932 | 새울원자력본부
용역 | 2017년도 고리본부 정보통신설비 유지보수용역 | 1 | 950976000 | 대외협력처 정보시스템팀 | 김도한 | 051-726-2856 | 배이화 | 051-726-2932 | 고리원자력본부
용역 | 17년도 고리본부 및 사택공용시설 청소용역 | 1 | 1225524707 | 기획총무팀 | 김진용 | 051-726-2921 | 배이화 | 051-726-2932 | 고리원자력본부
용역 | 고리주변 환경방사능 조사용역 | 1 | 1670000000 | 대외협력처 방재대책팀 | 오창주 | 051-726-2054 | 배이화 | 051-726-2932 | 고리원자력본부
용역 | 월성본부 제2발전소 비데관리용역 | 1 | 11257200 | 월성2발전소 안전팀 | 이관도 | 054-779-2616 | 정선미 | 054-779-2839 | 월성원자력본부
용역 | 월성3호기 전력계통안정화장치(PSS) 정기시험 용역 | 1 | 20000000 | 2발 전기팀 | 류규현 | 054-779-2657 | 권혜림 | 054-779-2838 | 월성원자력본부
용역 | 월성1호기 터빈 솔레노이드밸브 정밀점검 용역 | 1 | 22000000 | 기술실 계측제어팀 | 김현성 | 054-779-2566 | 정선미 | 054-779-2831 | 월성원자력본부
용역 | 제2정지계통 정지용 전산기 정비 용역 | 1 | 45000000 | 2발 계측제어팀 | 임경호 | 054-779-3561 | 정선미 | 054-779-2831 | 월성원자력본부
용역 | 월성 3,4호기 원격감시시스템 소프트웨어 정비 용역 | 1 | 70280417 | 2발전소 계측제어팀 | 이호민 | 054-779-2722 | 정선미 | 054-779-2831 | 월성원자력본부
용역 | 월성TRF 전산설비 용역 | 1 | 95000000 | 기술실 계측제어팀 | 임헌석 | 054-778-1663 | 정선미 | 054-779-2831 | 월성원자력본부
용역 | 월성 읍천사택 복지시설 신축공사 설계용역 | 1 | 100000000 | 대외협력처 시설팀 | 김희준 | 054-779-2862 | 권혜림 | 054-779-2838 | 월성원자력본부
용역 | 신월성2호기 2차 O/H 증기발생기 전열관 정비 용역 | 1 | 160000000 | 3발전소 기술실 기계팀 | 김우영 | 054-779-5641 | 권혜림 | 054-779-2838 | 월성원자력본부
용역 | 신월성2호기 저압터빈 로터 비파괴 검사 용역 | 1 | 300000000 | 월성3발 기계팀 | 문창수 | 054-779-5649 | 권혜림 | 054-779-2838 | 월성원자력본부
용역 | 2017년 월성 사옥 사택 소방시설 점검 및 보수용역 | 1 | 338000000 | 대외협력처 시설팀 | 윤원기 | 054-779-3866 | 권혜림 | 054-779-2839 | 월성원자력본부
용역 | 신월성2호기 1-2 원자로용기 가동중검사 용역 | 1 | 1022290000 | 3발전소 기술실 기계팀 | 이종욱 | 054-779-5740 | 권혜림 | 054-779-2838 | 월성원자력본부
용역 | 2017년 대외협력처 청소용역 | 1 | 1310342380 | 대외협력처 기획총무팀 | 권재욱 | 054-779-2063 | 권혜림 | 054-779-2838 | 월성원자력본부
용역 | 월성본부 사택 시설관리 용역 | 1 | 1380000000 | 경영지원실 시설팀 | 이상원 | 054-779-2866 | 권혜림 | 054-779-2838 | 월성원자력본부
용역 | 2017년도 월성본부 제3발전소 청소용역 | 1 | 1914766000 | 3발전소 안전팀 | 강종한 | 054-779-5612 | 권혜림 | 054-779-2838 | 월성원자력본부
용역 | 신월성1호기 1-4, 신월성2호기 1-2 배관,기기,구조물 가동중검사 용역 | 1 | 2032628542 | 3발전소 기술실 기계팀 | 이종욱 | 054-779-5740 | 권혜림 | 054-779-2838 | 월성원자력본부
용역 | 신월성1,2호기 증기발생기 전열관 가동중검사 용역 | 1 | 3500000000 | 3발전소 기술실 기계팀 | 박주현 | 054-779-2346 | 권혜림 | 054-779-2838 | 월성원자력본부
용역 | 월성1호기 등가수소농도 측정 용역 | 1 | 1392000000 | 월성1발전소 기계팀 | 김진승 | 054-779-3447 | 권혜림 | 054-779-2838 | 월성원자력본부
용역 | 한빛 하수처리시설 내부청소 단가계약 용역 | 1 | 34276235 | 대외협력처 재난환경팀 | 오승렬 | 061-357-2769 | 김나우 | 061-357-2937 | 한빛원자력본부
용역 | 한빛1발전소 취수구건물 정밀안전진단용역 | 1 | 97330000 | 구조기술팀 | 정민욱 | 061-357-1867 | 김나우 | 061-357-2937 | 한빛원자력본부
용역 | 한빛4호기 제16차 OH 구조물 점검용역 | 1 | 100000000 | 구조기술팀 | 이영진 | 061-357-1844 | 김나우 | 061-357-2937 | 한빛원자력본부
용역 | 한빛본부 도수로 측량용역 | 1 | 114970000 | 대외협력처 시설팀 | 김정균 | 061-357-2864 | 김나우 | 061-357-2937 | 한빛원자력본부
용역 | 한빛1,2호기 발전건물 철골구조물 특별점검용역 | 1 | 120000000 | 구조기술팀 | 정민욱 | 061-357-1867 | 김나우 | 061-357-2937 | 한빛원자력본부
용역 | 한빛4호기 OH 산업안전감시단 운용 | 1 | 130000000 | 2발전소 안전팀 | 정기홍 | 061-357-3314 | 김나우 | 061-357-2937 | 한빛원자력본부
용역 | 한빛본부 에너지 아쿠아리움 및 온배수 양식장 운영 용역 | 1 | 580000000 | 대외협력처 재난환경팀 | 박정현 | 061-357-2774 | 김나우 | 061-357-2937 | 한빛원자력본부
용역 | 한빛5,6호기 원자로냉각재펌프 예비품전동기 분해점검 용역 | 1 | 750000000 | 한빛3발전소 전기팀 | 김광신 | 061-357-2352 | 김나우 | 061-357-2937 | 한빛원자력본부
용역 | 복수탈염설비 고농도 재생폐수 위탁처리 용역 | 1 | 1907400000 | 대외협력처 재난환경팀 | 김희곤 | 061-357-2776 | 김나우 | 061-357-2937 | 한빛원자력본부
용역 | 한빛1발 노후교체 기기냉각수 폐열교환기 자체처분 용역 | 1 | 2763143740 | 한빛1발전소 방사선안전팀 | 김대성 | 061-357-2581 | 김나우 | 061-357-8937 | 한빛원자력본부
용역 | 한울 5,6호기 모의제어반 건물 증축 감리용역 | 1 | 20000000 | 대외협력처 시설팀 | 최기경 | 054-785-2961 | 조희은 | 054-785-1057 | 한울원자력본부
용역 | 노후사택(108동) 종합개보수 재활용 폐기물처리용역 | 1 | 40000000 | 대외협력처 시설팀 | 이수연 | 054-785-2963 | 조희은 | 054-754-1057 | 한울원자력본부
용역 | 노후사택(108동) 종합개보수소각·매립 폐기물처리용역 | 1 | 50000000 | 대외협력처 시설팀 | 이수연 | 054-785-2963 | 조희은 | 054-754-1057 | 한울원자력본부
용역 | 한울2발 하드카피형 전산화관련 용역 | 1 | 68287111 | 2발전소 안전팀 | 박은지 | 054-785-1315 | 안윤경 | 054-785-3966 | 한울원자력본부
용역 | 한울1,2호기 낙뢰보호설비 개선공사 용역 | 1 | 183110000 | 한울1발 전기팀 | 이용재 | 054-785-2194 | 조희은 | 054-785-1057 | 한울원자력본부
용역 | 한울본부 해상구조물 정밀안전진단용역 | 1 | 230391000 | 대외협력처 시설팀 | 윤연상 | 054-785-2864 | 조희은 | 054-785-1057 | 한울원자력본부
용역 | 한울5호기 유압계통 주요설비 건전성평가용역 | 1 | 300000000 | 한울3발전소 기계팀 | 손호걸 | 054-785-2763 | 안윤경 | 054-785-3966 | 한울원자력본부
용역 | 한울5,6호기 주제어실 거주성평가용역 | 1 | 300000000 | 한울3발전소 기계팀 | 백승민 | 054-785-4897 | 안윤경 | 054-785-3966 | 한울원자력본부
용역 | 한울5,6호기 RCP 전동기 완전분해정비 기술용역 | 1 | 360000000 | 한울3발전소 전기팀 | 양희재 | 054-785-3382 | 양희령 | 054-785-2838 | 한울원자력본부
용역 | 한울3,4호기 ESWP 후단 역지밸브 교체 설계용역 | 1 | 530000000 | 엔지니어링센터 계전설계팀 | 박혜연 | 054-785-4228 | 안윤경 | 054-785-3966 | 한울원자력본부
용역 | 옥외 에탄올아민 하이드라진 저장탱크 신설 설계용역 | 1 | 620000000 | 엔지니어링센터 계전설계팀 | 홍성수 | 054-785-4263 | 조희은 | 054-754-1057 | 한울원자력본부
용역 | 한울5,6호기 ICCMS FPD 개선 설계용역 | 1 | 1050000000 | 엔지니어링센터 계전설계팀 | 홍성수 | 054-785-4263 | 안윤경 | 054-785-3966 | 한울원자력본부
용역 | 한울본부 복수탈염설비 고농도재생폐액 위탁처리용역 | 1 | 1057572400 | 대외협력처 재난환경팀 | 권성훈 | 054-785-4825 | 조희은 | 054-785-1057 | 한울원자력본부
용역 | 2017년도 사옥시설관리용역 | 1 | 1646553000 | 대외협력처 시설팀 | 홍진철 | 054-785-1138 | 조희은 | 054-785-1057 | 한울원자력본부
용역 | 한울5,6호기 배관, 기기, 구조물 가동중검사 | 1 | 2000000000 | 한울3발전소 기계팀 | 위대웅 | 054-785-1296 | 안윤경 | 054-785-3966 | 한울원자력본부
용역 | 2호기 증기발생기 전열관 검사 | 1 | 2475530000 | 신한울1발 기계팀 | 권혁진 | 054-785-5646 | 안윤경 | 054-785-3966 | 한울원자력본부
용역 | 해수담수화설비 | 1 | 30000000000 | 건설기술처 기계기술팀 | 이현기 | 054-704-7319 | 안종욱 | 054-704-5363 | 조달처 계약팀
용역 | 2017년도 산청양수 소방시설 점검용역 | 1 | 13934380 | 산청양수발전소 총무팀 | 김용주 | 070-4831-2115 | 김지원 | 070-4831-2124 | 산청양수
용역 | 2017년도 산청양수 조경관리용역 | 1 | 120000000 | 산청양수발전소 총무팀 | 손우석 | 070-4831-2131 | 김지원 | 070-4831-2124 | 산청양수
용역 | 본관 지하 대피소 환경개선공사 설계용역 | 1 | 9000000 | 총무팀 | 홍종범 | 070-4816-2421 | 이미옥 | 070-4816-2131 | 삼랑진양수
용역 | 2017년 조경 유지관리 용역 | 1 | 50000000 | 총무팀 | 장동건 | 070-4816-2412 | 이미옥 | 070-4816-2131 | 삼랑진양수
용역 | 제1호기 주기기 비파괴검사 용역 | 1 | 40000000 | 양양양수 기술팀 | 유종표 | 070-4034-2222 | 이원우 | 070-4034-2122 | 양양양수
용역 | 2016년 예천양수 수목유지관리용역 | 1 | 51800000 | 예천양수 시설환경팀 | 조재형 | 070-4832-2412 | 이병욱 | 070-4832-2122 | 예천양수
용역 | 2016년 예천양수 조경유지관리용역 | 1 | 156800000 | 예천양수 시설환경팀 | 조재형 | 070-4832-2412 | 이병욱 | 070-4832-2122 | 예천양수
용역 | 정비협력업체 사무실 신축 설계용역 | 1 | 30000000 | 총무팀 | 안승보 | 070-4817-2412 | 박향미 | 070-4817-2111 | 청송양수
용역 | 2017년도 사옥위탁관리 청소용역 | 1 | 300000000 | 총무팀 | 최복수 | 070-4817-2112 | 박향미 | 070-4817-2111 | 청송양수
용역 | 청평양수 사옥위탁관리 청소 용역 | 1 | 367189000 | 총무팀 | 박희진 | 070-4811-2122 | 이석준 | 070-4811-2121 | 청평양수
용역 | 춘천수력 2호기 비파괴검사 용역 | 1 | 20000000 | 수력정비센터 | 김덕조 | 033-245-2622 | 정상언 | 033-245-2234 | 한강수력본부
용역 | 동물모델 이용 주요핵종 체내동역학 평가 | 1 | 630000000 | 비상의료팀 | 최무현 | 0823-3563 | 정현우 | 0823-3523 | 방사선보건원
용역 | 2017년도 인재개발원 오수처리시설 위탁관리용역 | 1 | 14600000 | 인재개발원 총무팀 | 이권섭 | 051-745-6047 | 정보라 | 051-745-6029 | 인재개발원
용역 | 2017 이러닝콘텐츠 개발용역 | 1 | 550000000 | 인재개발원 이러닝팀 | 이동석 | 051-745-6352 | 정보라 | 051-745-6029 | 인재개발원
용역 | 차세대 통합 이러닝시스템 구축 | 1 | 982000000 | 인재개발원 이러닝팀 | 김홍보 | 051-745-6342 | 정보라 | 051-745-6029 | 인재개발원
용역 | 선형/비선형 SSI 해석 비교검증 및 시간영역 비선형 SSI 해석 | 1 | 92647000 | 플랜트연구소 부지구조그룹 | 김현욱 | 042-870-5842 | 박영실 | 042-870-5153 | 중앙연구원
용역 | 장수명 노내계측기 기반 On-line 노심감시 프로그램 개발 | 1 | 100000000 | 계통안전연구소 노심해석그룹 | 노경호 | 042-870-5618 | 박영실 | 042-870-5153 | 중앙연구원
용역 | 원자로건물 SIT 계측 및 거동 분석 | 1 | 240000000 | 플랜트연구소 건설기술그룹 | 노상훈 | 042-870-5821 | 박영실 | 042-870-5153 | 중앙연구원
용역 | 자기출력형 중성자 검출기 연소시험 | 1 | 420000000 | 계통안전연구소 노심해석그룹 | 노경호 | 042-870-5618 | 박영실 | 042-870-5153 | 중앙연구원
용역 | 장수명 노내계측기 성능분석 및 COLSS 설계 | 1 | 600000000 | 계통안전연구소 노심해석그룹 | 노경호 | 042-870-5618 | 박영실 | 042-870-5153 | 중앙연구원
용역 | 해석기반 구축, 주파수영역 SSI 해석, 구조해석 및 종합 안전성 평가 | 1 | 659222000 | 플랜트연구소 부지구조그룹 | 김현욱 | 042-870-5842 | 박영실 | 042-870-5153 | 중앙연구원
용역 | 원자력발전소 배관계통 수격작용 영향평가 및 해석 기술개발 | 1 | 1784788000 | 설비기술연구소 기계성능그룹 | 허민웅 | 042-870-5527 | 박영실 | 042-870-5153 | 중앙연구원
용역 | 냉각재상실사고 이물질 존재시 붕산석출 평가 | 1 | 4800891000 | 신형원전연구소 | 김동학 | 042-870-5420 | 박영실 | 042-870-5153 | 중앙연구원
용역 | 고리2,3,4호기 계속운전 안전성평가 | 1 | 4842479063 | 엔지니어링지원단 PSR기술팀 | 박주연 | 042-870-2652 | 이난샘 | 042-870-5152 | 중앙연구원
용역 | 국내 원전 설계특성을 반영한 수소위협평가 용역 | 1 | 6079313000 | 계통안전연구소 사고대응기술센터 | 오해철 | 042-870-2862 | 박영실 | 042-870-5153 | 중앙연구원
용역 | UAE 사업 분쟁대비 법률자문 용역 | 3 | 300000000 | UAE사업센터 사업총괄팀 | 이태영 | 02-6182-5282 | 최재희 | 054-704-5371 | 경주 본사
용역 | BNPP 2호기 MCR In-leakage 시험 용역(수의) | 2 | 914486000 | UAE사업센터 시운전팀 | 이승찬 | 02-6182-5237 | 안종욱 | 054-704-5363 | 경주 본사
용역 | 한울3호기 격납건물 포스트텐셔닝계통 가동중검사 용역 | 2 | 568000000 | 설비개선실 구조내진팀 | 이상현 | 054-704-6344 | 성상현 | 054-704-5365 | 경주 본사
용역 | 원전본부 비상대응시설 신축 설계기술용역 | 2 | 18447259000 | 설비개선실 구조내진팀 | 박훈식 | 054-704-6346 | 성상현 | 054-704-5365 | 경주 본사
용역 | 수력양수발전소 갑종보호계전기 시험 위탁 용역 | 2 | 400000000 | 수력처 수력설비팀 | 구교범 | 054-704-2535 | 황성희 | 054-704-5366 | 경주 본사
용역 | 삼랑진양수 5차 정밀안전진단 | 2 | 1000000000 | 수력처 댐시설팀 | 조상래 | 054-704-2542 | 성상현 | 054-704-5365 | 경주 본사
용역 | 양수 제어설비 기술지원 체계구축 용역 | 2 | 2000000000 | 수력처 수력설비팀 | 박수원 | 054-704-2533 | 성상현 | 054-704-5365 | 경주 본사
용역 | 월성본부 C, D, E동 사택 재건축 설계용역 | 2 | 900000000 | 업무지원처 사옥건설팀 | 강종호 | 054-704-5764 | 안종욱 | 054-704-5363 | 경주 본사
용역 | ISO14001 갱신 및 사후심사 용역 | 2 | 150000000 | 위기관리실 환경관리팀 | 김종일 | 054-704-3342 | 최재희 | 054-704-5371 | 경주 본사
용역 | 정년연장자 변화관리 교육용역 | 2 | 1200000000 | 인사처 인재양성팀 | 홍성혁 | 054-704-5175 | 황성희 | 054-704-5369 | 경주본사
용역 | 원자로용기 대체감시자 설치 및 평가용역 | 2 | 7200000000 | 정비처 기계설비팀 | 김영원 | 054-704-2225 | 성상현 | 054-704-5365 | 경주 본사
용역 | 월성2발 계측제어설비 정비용역 | 2 | 22800809176 | 정비처 정비총괄팀 | 김평기 | 054-704-2212 | 성상현 | 054-704-5365 | 경주 본사
용역 | 월성1발 계측제어설비 정비용역 | 2 | 25842957119 | 정비처 정비총괄팀 | 김평기 | 054-704-2212 | 성상현 | 054-704-5365 | 경주 본사
용역 | 한빛5,6호기 및 한울3,4호기 원자로헤드 관통부 예방정비 설치용역 | 2 | 110000000000 | 정비처 기계설비팀 | 안수병 | 054-704-2221 | 성상현 | 054-704-5365 | 경주 본사
용역 | 2017년 한수원 SNS 기자단 운영 용역 | 2 | 187300000 | 홍보실 소셜미디어팀 | 김장묵 | 054-704-1433 | 황성희 | 054-704-5366 | 경주 본사
용역 | 고리2호기 안전주입 재순환 자동화 개선 용역 | 2 | 60000000 | 고리1발전소 전기팀 | 강석찬 | 051-726-5773 | 박지수 | 051-726-2937 | 고리원자력본부
용역 | 2017년도 고리본부 영사장비 임대 및 설치용역 | 2 | 77809680 | 대외협력처 홍보팀 | 최재성 | 051-726-2941 | 배이화 | 051-726-2932 | 고리원자력본부
용역 | 고리본부 사옥 및 사택등 EHP 실내·실외기 종합세척시행용역 | 2 | 133829700 | 대외협력처 시설팀 | 권정군 | 051-726-5492 | 배이화 | 051-726-2932 | 고리원자력본부
용역 | 신고리3호기 증기발생기 Lancing 및 FOSAR 용역 | 2 | 414806000 | 신고리2발 화학기술팀 | 최복현 | 051-726-2472 | 박지수 | 051-726-2937 | 고리원자력본부
용역 | 복수탈염설비 고농도 재생폐액 위탁처리 | 2 | 500000000 | 새울본부 재난환경팀 | 남지선 | 052-715-8437 | 배이화 | 051-726-2932 | 고리원자력본부
용역 | 건설폐기물 처리용역(파쇄, 분쇄) | 2 | 550000000 | HSSE팀 | 김관구 | 051-726-6897 | 박지수 | 051-726-2937 | 새울원자력본부
용역 | 2017년도 고리원자력본부 제1발전소 청소용역 | 2 | 1136745000 | 고리1발전소 안전팀 | 권민철 | 051-726-2553 | 박지수 | 051-726-2937 | 고리원자력본부
용역 | 2017년 신고리제2발전소 청소용역 | 2 | 1600000000 | 신고리2발전소 안전팀 | 이정구 | 051-726-1482 | 박지수 | 051-726-2937 | 고리원자력본부
용역 | 신월성 1,2호기 위험물 일반취급소 인허가 취득 용역 | 2 | 39072000 | 3발전소 안전팀 | 최아란 | 054-779-5714 | 권혜림 | 054-779-2838 | 월성원자력본부
용역 | 신월성1호기 1-4 원자로상부헤드 관통관 육안검사 용역 | 2 | 77258195 | 3발전소 기술실 기계팀 | 이종욱 | 054-779-5740 | 권혜림 | 054-779-2838 | 월성원자력본부
용역 | 수처리설비 배관 감육진단 | 2 | 100000000 | 월성3발전소 화학기술팀 | 장현기 | 054-779-5673 | 권혜림 | 054-779-2838 | 월성원자력본부
용역 | 신월성1,2호기 RCS 압력경계 내 소구경배관 소켓용접부 관리방안 수립 용역 | 2 | 143464000 | 3발전소 기술실 기계팀 | 이종욱 | 054-779-5740 | 권혜림 | 054-779-2838 | 월성원자력본부
용역 | 월성3발전소 방화구역별 화재진압대책 수립 용역 | 2 | 266703300 | 3발전소 안전팀 | 김기대 | 054-779-5619 | 권혜림 | 054-779-2838 | 월성원자력본부
용역 | 월성2호기 PHT 예비전동기 분해정비용역 | 2 | 300000000 | 전기팀 | 조용우 | 054-779-2553 | 정선미 | 054-779-2832 | 월성원자력본부
용역 | 월성 3,4호기 터빈 로터 비파괴검사 용역 | 2 | 740000000 | 월성2발전소 기계팀 | 김도형 | 054-779-3540 | 정선미 | 054-779-2832 | 월성원자력본부
용역 | 신월성1,2호기 동력구동밸브 주기적 성능확인시험 용역 | 2 | 1261416000 | 3발전소 정비기술팀 | 홍순열 | 054-779-5753 | 권혜림 | 054-779-2838 | 월성원자력본부
용역 | 한빛원전 및 인근부지 지진관측시스템 유지관리용역 | 2 | 13000000 | 대외협력처 시설팀 | 김준섭 | 061-357-2963 | 김나우 | 061-357-2937 | 한빛원자력본부
용역 | 2017 년 해양정화사업 해양폐기물 처리 용역 | 2 | 70000000 | 대외협력처 재난환경팀 | 임관혁 | 061-357-2485 | 김나우 | 061-357-2937 | 한빛원자력본부
용역 | 한빛1발전소 자료전산화용역 | 2 | 149040000 | 1발전소 안전팀 | 강수경 | 061-357-2533 | 김나우 | 061-357-2937 | 한빛원자력본부
용역 | 한빛부지 2차원 침수심 평가용역 | 2 | 200000000 | 구조기술팀 | 김재한 | 061-357-3085 | 김나우 | 061-357-2937 | 한빛원자력본부
용역 | 하드카피형 기술자료 및 마이크로필름 | 2 | 310000000 | 2발전소 안전팀 | 김해진 | 061-357-2620 | 김나우 | 061-357-2937 | 한빛원자력본부
용역 | 해양생물 유입방지 최적시스템 유지관리 위탁 용역 | 2 | 568320000 | 대외협력처 재난환경팀 | 박정현 | 061-357-2774 | 김나우 | 061-357-2937 | 한빛원자력본부
용역 | 2017년도 한빛2발전소 청소용역 | 2 | 1575900000 | 2발전소 안전팀 | 김석환 | 061-357-2611 | 김나우 | 061-357-2937 | 한빛원자력본부
용역 | 한빛본부 특수경비용역 | 2 | 12203381020 | 대외협력처 방재대책팀 | 신혜지 | 061-357-2086 | 김나우 | 061-357-2937 | 한빛원자력본부
용역 | 한울 5,6호기 조명설비 이설공사 | 2 | 20000000 | 한울3발전소 전기팀 | 박중혁 | 054-785-5303 | 양희령 | 054-785-2838 | 한울원자력본부
용역 | 한울 6호기 EDG조속기 정밀점검 용역 | 2 | 80000000 | 한울3발전소 전기팀 | 박중혁 | 054-785-5303 | 양희령 | 054-785-2838 | 한울원자력본부
용역 | 신한울1호기 임시중성자계측기(TNMS) 운용 용역 | 2 | 251144000 | 신한울1발 안전팀 | 김태환 | 054-785-5540 | 안윤경 | 054-785-3966 | 한울원자력본부
용역 | 한울1,2호기 DVC/DVL Flow Balancing 용역 | 2 | 319000000 | 한울1발전소 성능개선팀 | 이정헌 | 504-785-4464 | 조희은 | 054-785-1057 | 한울원자력본부
용역 | 한울2,3발전소 비상대응설비 개선 용역 | 2 | 500000000 | 2발전소 계측제어팀 | 이민구 | 054-785-1395 | 안윤경 | 054-785-3966 | 한울원자력본부
용역 | 2호기 원자로상부 헤드관통관 검사 | 2 | 739020000 | 신한울1발 기계팀 | 권혁진 | 054-785-5646 | 안윤경 | 054-785-3966 | 한울원자력본부
용역 | 2호기 원자로용기 검사 | 2 | 1676720000 | 신한울1발 기계팀 | 이한수 | 054-785-2466 | 안윤경 | 054-785-3966 | 한울원자력본부
용역 | 한울본부 방사성폐기물 유리화설비 운전용역 | 2 | 6181000000 | 한울3발전소 방사선안전팀 | 김시내 | 054-785-4343 | 안윤경 | 054-785-3966 | 한울원자력본부
용역 | 무주양수 방수구 낙석방지공사 설계용역 | 2 | 11000000 | 무주양수 총무팀 | 김용정 | 070-4000-2133 | 한신애 | 070-4000-2123 | 무주양수발전소
용역 | 예천 소방시설 유지관리 위탁용역 | 2 | 21000000 | 예천양수 기술팀 | 이원형 | 070-4832-2231 | 이병욱 | 070-4832-2122 | 예천양수
용역 | 강릉수력 사택 철거 지정폐기물 처리용역 | 2 | 7915000 | 토건팀 | 홍관호 | 033-245-2731 | 정상언 | 033-245-2234 | 한강수력본부
용역 | 강릉수력 사택 철거 가연성폐기물 처리용역 | 2 | 8246000 | 토건팀 | 홍관호 | 033-245-2731 | 정상언 | 033-245-2234 | 한강수력본부
용역 | 한강본부 1호사택 철거공사 건설폐기물 처리용역 | 2 | 10032000 | 토건팀 | 신은미 | 033-245-2732 | 정상언 | 033-245-2234 | 한강수력본부
용역 | 강릉수력 사택 철거 석면해체/제거작업 감리용역 | 2 | 11780000 | 토건팀 | 홍관호 | 033-245-2731 | 정상언 | 033-245-2234 | 한강수력본부
용역 | 한강수력본부 오수처리시설 위탁관리용역 | 2 | 46680000 | 기계팀 | 정재훈 | 033-245-2432 | 정상언 | 033-245-2234 | 한강수력본부
용역 | 화천수력 창고 철거 폐기물처리용역 | 2 | 73500000 | 토건팀 | 김민철 | 033-245-2734 | 정상언 | 033-245-2234 | 한강수력본부
용역 | 2017년 정보통신설비 유지보수 용역 | 2 | 250000000 | 정보시스템팀 | 김정훈 | 033-245-2813 | 정상언 | 033-245-2234 | 한강수력본부
용역 | 강릉수력 사택 철거 건설폐기물 처리용역 | 2 | 260315000 | 토건팀 | 홍관호 | 033-245-2731 | 정상언 | 033-245-2234 | 한강수력본부
용역 | 인재개발원 무인경비시스템용역 | 2 | 18000000 | 인재개발원 총무팀 | 박남기 | 051-745-6024 | 정보라 | 051-745-6029 | 인재개발원
용역 | 2017년도 인재개발원 청소관리용역 | 2 | 782000000 | 인재개발원 총무팀 | 이금호 | 051-745-6044 | 정보라 | 051-745-6029 | 인재개발원
용역 | 학습목표와 정열된 교보재 및 평가문제 구축용역 | 2 | 1000000000 | 인재개발원 교육기획팀 | 김용한 | 051-745-6071 | 정보라 | 051-745-6029 | 인재개발원
용역 | 2017년도 인재개발원 시설관리용역 | 2 | 1170000000 | 인재개발원 총무팀 | 유영무 | 051-745-6042 | 정보라 | 051-745-6029 | 인재개발원
용역 | 임차사옥 전용회선 임차 용역 | 2 | 82008000 | 연구지원실 정보시스템팀 | 양기흥 | 042-870-5182 | 이난샘 | 042-870-5152 | 중앙연구원
용역 | 클램핑 장치 및 오버레이 용접 보수 배관 계통 응력해석 | 2 | 137000000 | 설비기술연구소 재료기기그룹 | 김만원 | 042-870-5536 | 이난샘 | 042-870-5152 | 중앙연구원
용역 | 주증기배관 시작품제작 | 2 | 271709000 | 설비기술연구소 재료기기그룹 | 정선미 | 042-870-5544 | 이난샘 | 042-870-5152 | 중앙연구원
용역 | 밸브성능평가 전산프로그램 개선 및 유지보수 | 2 | 450000000 | 엔지니어링지원단 설비엔지니어링센터 | 이태경 | 042-870-2715 | 이난샘 | 042-870-5152 | 중앙연구원
용역 | 밸브성능평가 전산프로그램 개선 및 유지보수 | 2 | 450000000 | 엔지니어링지원단 설비엔지니어링센터 | 이태경 | 042-870-2715 | 이난샘 | 042-870-5152 | 중앙연구원
용역 | 커패시터 내환경검증 시험 및 검증수명 평가용역 | 2 | 486468000 | 안전검증센터 일반규격품검증팀 | 양창석 | 042-870-5326 | 박영실 | 042-870-5153 | 중앙연구원
용역 | 사용후핵연료 결함검사 보관시스템 구축 | 2 | 4686655000 | 계통안전연구소 노심해석그룹 | 이광호 | 042-870-5612 | 박영실 | 042-870-5153 | 중앙연구원
용역 | 중국 CNPEC SC모듈화공법 컨설팅 기술지원 | 2 | 300000000 | 글로벌전략실 원전사업개발팀 | 강석진 | 054-704-1553 | 황성희 | 054-704-5366 | 경주 본사
용역 | 본사 춘계/추계 체육대회 대행용역 | 2 | 50000000 | 노무처 복지팀 | 배홍철 | 054-704-5235 | 황성희 | 054-704-5366 | 경주 본사
용역 | EAP(근로자 지원 프로그램) 서비스 용역 | 2 | 400000000 | 노무처 복지팀 | 류정아 | 054-704-5234 | 황성희 | 054-704-5366 | 경주 본사
용역 | 정보시스템 유지보수 업무위탁 | 2 | 26000000000 | 보안정보처 정보계획팀 | 황창남 | 054-704-5511 | 안종욱 | 054-704-5363 | 경주 본사
용역 | 용수관로 재해취약부위 진단용역 | 2 | 200000000 | 설비개선실 구조내진팀 | 최우석 | 054-704-6342 | 황성희 | 054-704-5366 | 경주 본사
용역 | 신월성1,2호기 방사선관리용역 | 2 | 12600000000 | 안전처 방사선안전팀 | 김인웅 | 054-704-3262 | 안종욱 | 054-704-5363 | 경주 본사
용역 | 한빛5,6호기 방사선관리용역 | 2 | 16800000000 | 안전처 방사선안전팀 | 김인웅 | 054-704-3262 | 안종욱 | 054-704-5363 | 경주 본사
용역 | 한울5,6호기 방사선관리용역 | 2 | 18600000000 | 안전처 방사선안전팀 | 김인웅 | 054-704-3262 | 안종욱 | 054-704-5363 | 경주 본사
용역 | 고리1호기 해체 종합설계용역 | 2 | 21940000000 | 원전사후관리처 해체사업팀 | 정태식 | 054-704-7533 | 안종욱 | 054-704-5363 | 경주 본사
용역 | 한울본부 안전체험장 건립(설계) | 2 | 200000000 | 위기관리실 재난안전팀 | 양환식 | 054-704-3315 | 안종욱 | 054-704-5363 | 경주 본사
용역 | 산업안전보건체계 진단 용역 | 2 | 230000000 | 위기관리실 재난안전팀 | 오승완 | 054-704-3314 | 안종욱 | 054-704-5363 | 경주 본사
용역 | 고리본부 안전체험장 건립(설계) | 2 | 450000000 | 위기관리실 재난안전팀 | 양환식 | 054-704-3315 | 안종욱 | 054-704-5363 | 경주 본사
용역 | 가동원전 원자로종합건전성감시계통(NIMS) 설계변경용역 | 2 | 900000000 | 정비처 기기기술팀 | 오재경 | 54-704-6232 | 성상현 | 054-704-5365 | 경주 본사
용역 | 가동원전 GE사 주터빈제어 및 비상정지계통 설계변경 용역 | 2 | 3906000000 | 정비처 기기기술팀 | 오재경 | 054-704-6232 | 성상현 | 054-704-5365 | 경주 본사
용역 | 신고리1발 계측제어설비 정비용역 | 2 | 21550527768 | 정비처 정비총괄팀 | 김평기 | 054-704-2212 | 성상현 | 054-704-5365 | 경주 본사
용역 | 한빛1발 계측제어설비 정비용역 | 2 | 21722197924 | 정비처 정비총괄팀 | 김평기 | 054-704-2212 | 성상현 | 054-704-5365 | 경주 본사
용역 | 고리본부 방사선비상대책실(EOF)무인경비용역 | 2 | 8000000 | 대외협력처 방재대책팀 | 박형국 | 051-726-2052 | 배이화 | 051-726-2932 | 고리원자력본부
용역 | 고리본부 등급Ⅲ 울타리 철거 폐기물처리용역 | 2 | 30000000 | 대외협력처 시설팀 | 홍서향 | 051-726-2966 | 배이화 | 051-726-2932 | 고리원자력본부
용역 | 신고리 1,2호기 ESW계통 나비형 밸브 반출수리 공사 | 2 | 60000000 | 신고리1발 기계팀 | 조금제 | 051-726-2348 | 정연조 | 051-726-2930 | 고리원자력본부
용역 | 신고리1호기 주급수펌프터빈 조속기 공장반출수리 공사 | 2 | 100000000 | 신고리1발 기계팀 | 박준호 | 051-726-6141 | 정연조 | 051-726-2930 | 고리원자력본부
용역 | 신고리4호기 2차계통 정밀열성능 진단 | 2 | 241024000 | 신고리2발전소 시운전발전팀 | 박여운 | 051-726-6322 | 박지수 | 051-726-2937 | 고리원자력본부
용역 | 고리3,4호기 사용후핵연료 운반용기 사용검사 용역 | 2 | 472693000 | 고리2발전소 안전팀 | 반두현 | 051-726-2627 | 박지수 | 051-726-2937 | 고리원자력본부
용역 | 신고리3호기 증기발생기 In-Bundle FOSAR 용역 | 2 | 855703000 | 신고리2발 화학기술팀 | 최복현 | 051-726-2472 | 박지수 | 051-726-2937 | 고리원자력본부
용역 | 고리본부 정보통신센터 교대근무 용역 | 2 | 1250000000 | 대외협력처 정보시스템팀 | 김순영 | 051-726-2952 | 박지수 | 051-726-2937 | 고리원자력본부
용역 | 고리 사옥 및 지역 협력시설 정기용역 | 2 | 1300000000 | 대외협력처 시설팀 | 남장현 | 051-726-2963 | 배이화 | 051-726-2932 | 고리원자력본부
용역 | 고리2발전소 청소용역 | 2 | 1343337243 | 고리2발전소 안전팀 | 김성휴 | 051-726-2601 | 박지수 | 051-726-2937 | 고리원자력본부
용역 | 고리 사택 및 부대시설 정기 용역 | 2 | 1600000000 | 대외협력처 시설팀 | 서순교 | 051-726-3824 | 배이화 | 051-726-2932 | 고리원자력본부
용역 | 신월성2호기 2차 O/H 산업안전감시단 | 2 | 33038000 | 3발전소 안전팀 | 조준석 | 054-779-5719 | 권혜림 | 054-779-2838 | 월성원자력본부
용역 | 월성1호기 2차계통 정밀열성능 진단 용역 | 2 | 240494000 | 1발전소 발전운영팀 | 최운환 | 054-779-2122 | 정선미 | 054-779-2832 | 월성원자력본부
용역 | 신월성2호기 2차 OH SG 2차측 세정 및 이물질 검사제거 | 2 | 300000000 | 월성3발전소 화학기술팀 | 유재환 | 054-779-1772 | 권혜림 | 054-779-2838 | 월성원자력본부
용역 | 신월성2호기 2차 OH SG 2차측 In-Bundle FOSAR | 2 | 700000000 | 월성3발전소 화학기술팀 | 유재환 | 054-779-1772 | 권혜림 | 054-779-2838 | 월성원자력본부
용역 | 월성2호기 압력관 인출 용역 | 2 | 14990000000 | 월성1발전소 기계팀 | 김진승 | 054-779-3447 | 권혜림 | 054-779-2838 | 월성원자력본부
용역 | 한빛1발전소 RCP 예비전동기 분해점검 기술용역 | 2 | 300000000 | 1발전소 전기팀 | 엄태민 | 061-357-2553 | 김나우 | 061-357-2937 | 한빛원자력본부
용역 | 한마음환경친화시설 종합관리용역 | 2 | 1193500000 | 대외협력처 시설팀 | 김준섭 | 061-357-2963 | 김나우 | 061-357-2937 | 한빛원자력본부
용역 | 한빛4호기 RCP 내장품 완전분해점검 용역 | 2 | 5000000000 | 한빛2발전소 기술실 기계팀 | 황규상 | 061-357-2536 | 김나우 | 061-357-2937 | 한빛원자력본부
용역 | 한울본부 환경시료분석 용역 | 2 | 42879800 | 대외협력처 재난환경팀 | 권성훈 | 054-785-4825 | 조희은 | 054-785-1057 | 한울원자력본부
용역 | 2017년도 한울본부 차량운전원 파견용역 | 2 | 78525282 | 대외협력처 기획총무팀 | 박경은 | 054-785-2928 | 조희은 | 054-785-1057 | 한울원자력본부
용역 | 한울본부 군부대막사 증축공사 설계용역 | 2 | 90000000 | 신한울제1건설소 건축팀 | 전재섭 | 054-785-3742 | 조희은 | 054-785-1057 | 한울원자력본부
용역 | 한울3,4호기 산업안전 위해요소 개선 설계용역 | 2 | 350000000 | 2발전소 정비기술팀 | 이동훈 | 054-785-2293 | 안윤경 | 054-785-3966 | 한울원자력본부
용역 | 한울본부 승강기 경상정비 용역 | 2 | 1097000000 | 신한울1발 전기팀 | 강경덕 | 054-785-5268 | 안윤경 | 054-785-3966 | 한울원자력본부
용역 | 한울3,4호기 배관,기기,구조물 가동중검사 용역 | 2 | 1520000000 | 2발전소 기계팀 | 이경진 | 054-785-1321 | 안윤경 | 054-785-3966 | 한울원자력본부
용역 | 한울3,4호기 원자로 상하부헤드 관통관 검사용역 | 2 | 1900000000 | 2발전소 기계팀 | 이경진 | 054-785-1321 | 안윤경 | 054-785-3966 | 한울원자력본부
용역 | 2017년 한울원자력본부 특수경비용역 | 2 | 14022000000 | 대외협력처 방재대책팀 | 한유정 | 054-785-1857 | 조희은 | 057-785-1057 | 한울원자력본부
용역 | 2017-2018년도 산청양수 특수경비용역 | 2 | 1572713000 | 산청양수발전소 총무팀 | 허준행 | 070-4831-2112 | 김지원 | 070-4831-2124 | 산청양수
용역 | 2017년 개인하수처리시설 위탁관리용역 | 2 | 12000000 | 발전팀 | 이가영 | 070-4816-2430 | 이미옥 | 070-4816-2131 | 삼랑진양수
용역 | 예천양수 하부저수지 및 주변수계 수질조사용역 | 2 | 13000000 | 예천양수 시설환경팀 | 이희재 | 070-4832-2432 | 이병욱 | 070-4832-2122 | 예천양수
용역 | 청송양수발전소 개인하수처리시설 위탁관리 용역 | 2 | 22389830 | 발전팀 | 이한솔 | 070-4817-2314 | 박향미 | 070-4817-2111 | 청송양수
용역 | 발전설비 법정검사 | 2 | 58182000 | 기술팀 | 김정식 | 070-4817-2221 | 박향미 | 070-4817-2111 | 청송양수
용역 | 발전기 및 특고압 케이블 절연진단 | 2 | 10000000 | 계전팀 | 이상용 | 033-245-2521 | 정상언 | 033-245-2234 | 한강수력본부
용역 | 의암댐 수중부 및 웨어부 단면보수 폐기물처리 용역 | 2 | 15000000 | 토건팀 | 윤오종 | 033-245-2712 | 정상언 | 033-245-2234 | 한강수력본부
용역 | 춘천수력 #2 AVR 정밀점검 | 2 | 20000000 | 계전팀 | 정지민 | 033-245-2512 | 정상언 | 033-245-2234 | 한강수력본부
용역 | 춘천수력 #2 조속기 정밀점검 | 2 | 40000000 | 계전팀 | 정지민 | 033-245-2512 | 정상언 | 033-245-2234 | 한강수력본부
용역 | 팔당 부유쓰레기 수거 및 처리 용역 | 2 | 132000000 | 팔당수력발전소 | 서웅재 | 031-579-0225 | 이종호 | 031-579-0232 | 한강수력본부
용역 | 방사선보건체험기술에 따른 수용성 변화 연구 | 2 | 84400000 | 연구전략팀 | 강서곤 | 0823-3546 | 정현우 | 0823-3523 | 방사선보건원
용역 | 방사선보건체험기술 개발연구 | 2 | 945000000 | 연구전략팀 | 강서곤 | 0823-3546 | 정현우 | 0823-3523 | 방사선보건원
용역 | 인재개발원 업무용 승용차 임차용역 | 2 | 24000000 | 인재개발원 총무팀 | 김재홍 | 051-745-6025 | 정보라 | 051-745-6029 | 인재개발원
용역 | 인재개발원 업무용차량 운전원 파견용역 | 2 | 35000000 | 인재개발원 총무팀 | 김재홍 | 051-745-6025 | 정보라 | 051-745-6029 | 인재개발원
용역 | 생활실 세탁물 위탁처리용역 | 2 | 35000000 | 인재개발원 총무팀 | 김재현 | 051-745-6033 | 정보라 | 051-745-6029 | 인재개발원
용역 | 인재개발원 교육지원차량 임차용역 | 2 | 80000000 | 인재개발원 총무팀 | 김재홍 | 051-475-6025 | 정보라 | 051-745-6029 | 인재개발원
용역 | 상세화재모델링 기술자문 | 2 | 75000000 | 신형원전연구소 | 이재호 | 042-870-5786 | 박영실 | 042-870-5153 | 중앙연구원
용역 | 제트 동하중 이상유동 모델링 기술자문 | 2 | 100000000 | 신형원전연구소 | 김태준 | 042-870-5440 | 박영실 | 042-870-5154 | 중앙연구원
용역 | NIMS 데이터취득분석 및 DB구축 용역 | 2 | 205000000 | 설비기술연구소 기계성능그룹 | 이상국 | 042-870-5514 | 박영실 | 042-870-5153 | 중앙연구원
용역 | 표준형원전 피로감시 데이터 전산화 및 시스템 설치 | 2 | 256000000 | 재료기기그룹 | 부명환 | 042-870-5537 | 박영실 | 042-870-5153 | 중앙연구원
용역 | 운전이력 재생 프로그램 개발 | 2 | 530000000 | 신형원전연구소 | 김윤구 | 042-870-5419 | 박영실 | 042-870-5153 | 중앙연구원
용역 | BNPP 2호기 대기방출구 RMS 성능검증시험 용역(수의) | 2 | 794100000 | UAE사업센터 시운전팀 | 박정환 | 02-6182-5233 | 최재희 | 054-704-5371 | 경주 본사
용역 | 신한울3,4호기 건설사업 사후환경영향조사 용역 | 2 | 3200000000 | 건설기술처 입지팀 | 김권호 | 054-704-7446 | 안종욱 | 054-704-5363 | 경주 본사
용역 | 정보보호 수준진단 및 보안변화 관리 | 2 | 341000000 | 보안정보처 정보보안총괄팀 | 정기수 | 054-704-5636 | 최재희 | 054-704-5371 | 경주 본사
용역 | 청평,보성강댐 정밀안전진단 | 2 | 1000000000 | 수력처 댐시설팀 | 차덕권 | 054-704-2542 | 성상현 | 054-704-5365 | 경주 본사
용역 | 경주본사 조경관리 용역 | 2 | 1500000000 | 업무지원처 시설관리팀 | 남재근 | 054-704-5739 | 안종욱 | 054-704-5363 | 경주 본사
용역 | 원전 화재안전성 증진방안 수립 기술용역 시행 | 2 | 1100032466 | 위기관리실 화재방호팀 | 하경석 | 054-704-3321 | 안종욱 | 054-704-5363 | 경주 본사
용역 | 폐수처리설비 운영 용역 | 2 | 10000000000 | 위기관리실 환경관리팀 | 홍성윤 | 054-704-3343 | 안종욱 | 054-704-5363 | 경주 본사
용역 | 가동원전 17기 매설배관 경년열화 관리 체계구축 | 2 | 4600000000 | 정비처 기기기술팀 | 송승용 | 054-704-6221 | 성상현 | 054-704-5365 | 경주 본사
용역 | '17~'18년도 원전연료 국외복합운송 용역 | 2 | 8515581000 | 조달처 SCM팀 | 김해나 | 054-704-5314 | 안종욱 | 054-704-5363 | 경주 본사
용역 | 울산시민안전체험교육센터 원자력 체험시설 설치용역 | 2 | 143300000 | 홍보실 기업홍보팀 | 박상정 | 054-704-1425 | 성상현 | 054-704-5365 | 경주 본사
용역 | 고리1발 관통부 밀폐재 성능평가 용역 | 2 | 84000000 | 구조기술팀 | 김성환 | 051-726-8264 | 배이화 | 051-726-2932 | 고리원자력본부
용역 | 2017년 고리본부 조경관리 용역 | 2 | 110000000 | 대외협력처 시설팀 | 정병욱 | 010-9646-2390 | 배이화 | 051-726-2932 | 고리원자력본부
용역 | 신고리2발전소 산업안전감시단 용역 | 2 | 214534000 | 신고리2발전소 안전팀 | 박일신 | 051-726-5259 | 박지수 | 051-726-2937 | 고리원자력본부
용역 | 새울제2건설소 청소용역 | 2 | 290000000 | 공사관리팀 | 이찬성 | 051-726-6836 | 박지수 | 051-726-2937 | 새울원자력본부
용역 | 17년도 고리본부 사옥 및 사택 소방시설 점검보수 용역 | 2 | 300000000 | 대외협력처 시설팀 | 서호석 | 051-726-5710 | 배이화 | 051-726-2932 | 고리원자력본부
용역 | 고리3호기 시뮬레이터 경보설비 및 DRPI 개선 | 2 | 450000000 | 교육훈련센터 | 김석수 | 051-726-2092 | 박지수 | 051-726-2937 | 고리원자력본부
용역 | 2017년도 고리본부 지역협력시설 청소용역 | 2 | 470000000 | 대외협력처 지역협력팀 | 이상현 | 051-726-2076 | 배이화 | 051-726-2932 | 고리원자력본부
용역 | 신고리1발전소 전산설비 정비용역 | 2 | 836300000 | 신고리1발 계측제어팀 | 윤경식 | 051-726-6167 | 박지수 | 051-726-2937 | 고리원자력본부
용역 | 고리2호기 시뮬레이터 입출력 장치 개선 | 2 | 1500000000 | 교육훈련센터 | 김석수 | 051-726-2092 | 박지수 | 051-726-2937 | 고리원자력본부
용역 | 신고리1발전소 청소용역 | 2 | 1950000000 | 신고리1발 안전팀 | 유재성 | 051-726-5610 | 박지수 | 051-726-2937 | 고리원자력본부
용역 | 고리3,4호기 원자로 헤드관통관 CANOPY SEAL WELD 예방정비기술용역 | 2 | 5000000000 | 고리2발전소 기계팀 | 황호진 | 051-726-3386 | 배이화 | 051-726-2932 | 고리원자력본부
용역 | 월성원전 주변 사회환경인자 조사 용역 | 2 | 41640000 | 대외협력처 방재대책팀 | 정혜원 | 054-779-2423 | 권혜림 | 054-779-2838 | 월성원자력본부
용역 | 2017년도 월성본부 등부표 위탁관리용역 | 2 | 45000000 | 대외협력처 시설팀 | 박지현 | 054-778-1467 | 권혜림 | 054-779-2838 | 월성원자력본부
용역 | 월성본부 사옥 시설관리 용역 | 2 | 980000000 | 대외협력처 시설팀 | 윤영준 | 054-779-3867 | 권혜림 | 054-779-2838 | 월성원자력본부
용역 | 월성 2발전소 계측제어설비 정비용역 | 2 | 19320923340 | 정비처 정비총괄팀 | 김기림 | 054-779-2775 | 김평기 | 054-704-2212 | 월성원자력본부
용역 | 원자력재난안전체험관 및 지역협력시설 건립 타당성조사 및 설계 | 2 | 1357906000 | 지역협력팀 | 한용호 | 061-357-2478 | 김나우 | 061-357-2937 | 한빛원자력본부
용역 | 나곡사택 어린이집 신축공사 폐기물처리용역(재활용) | 2 | 30000000 | 대외협력서 시설팀 | 배상두 | 054-785-2960 | 조희은 | 054-785-1057 | 한울원자력본부
용역 | 한울 유리화설비 Kerosene Day TK. 오버플로우 라인 신설 | 2 | 30000000 | 한울3발전소 기계팀 | 이한경 | 054-785-1636 | 안윤경 | 054-785-3966 | 한울원자력본부
용역 | 나곡사택 어린이집 신축공사 폐기물처리용역(소각,매립) | 2 | 50000000 | 대외협력서 시설팀 | 배상두 | 054-785-2960 | 조희은 | 054-785-1057 | 한울원자력본부
용역 | 신한울 1호기 발전설비 제어계 특성시험 | 2 | 60000000 | 신한울1발 전기팀 | 김봉관 | 054-785-2454 | 안윤경 | 054-785-3966 | 한울원자력본부
용역 | 신한울1발 전자계통도면 운영시스템 구축 | 2 | 192812000 | 신한울1발 계통기술 | 박수진 | 054-785-2494 | 안윤경 | 054-785-3966 | 한울원자력본부
용역 | 한울 2호기 대체감시자 4차 인출, 평가 및 5차 설치 용역 | 2 | 650000000 | 한울1발전소 기계팀 | 한승훈 | 054-785-1163 | 조희은 | 054-785-1057 | 한울원자력본부
용역 | 한울3,4호기 주발전기 차단기(GCB) 정밀점검 용역 | 2 | 900000000 | 2발전소 전기팀 | 심은아 | 054-785-2653 | 안윤경 | 054-785-3966 | 한울원자력본부
용역 | 한울 2호기 원자로 배플포머볼트(BFB) 건전성 검사 용역 | 2 | 1100000000 | 한울1발전소 기계팀 | 김민규 | 054-785-1146 | 조희은 | 054-785-1057 | 한울원자력본부
용역 | 한울 2호기 원자로 자동초음파 검사 | 2 | 1340000000 | 한울1발전소 기계팀 | 김민규 | 054-785-1146 | 조희은 | 054-785-1057 | 한울원자력본부
용역 | 한울 1,2호기 3주기 7,6차 가동중검사(ISI) 용역 | 2 | 2200000000 | 한울1발전소 기계팀 | 정동은 | 054-785-1077 | 조희은 | 054-785-1057 | 한울원자력본부
용역 | 한울 1,2호기 원자로 헤드 관통관 체적 및 육안검사 용역 | 2 | 2300000000 | 한울1발전소 기계팀 | 김민규 | 054-785-1146 | 조희은 | 054-785-1057 | 한울원자력본부
용역 | 한울 1,2호기 3주기 7,6차 증기발생기 전열관 와전류탐상검사 용역 | 2 | 2400000000 | 한울1발전소 기계팀 | 한승훈 | 054-785-1163 | 조희은 | 054-785-1057 | 한울원자력본부
용역 | 기술자료 전자문서화 용역 | 2 | 10000000 | 기술팀 | 김준욱 | 070-4816-2211 | 이미옥 | 070-4816-2131 | 삼랑진양수
용역 | Draft Tube Gate 크레인 정밀점검 | 2 | 10000000 | 기술팀 | 정승철 | 070-4816-2222 | 이미옥 | 070-4816-2131 | 삼랑진양수
용역 | 예천양수 사옥청소용역 | 2 | 319277000 | 예천양수 총무팀 | 김원찬 | 070-4832-2121 | 이병욱 | 070-4832-2122 | 예천양수
용역 | 17~'19년도 특수경비 용역 | 2 | 2350000000 | 총무팀 | 한민우 | 070-4817-2113 | 박향미 | 070-4817-2111 | 청송양수
용역 | 인재개발원 방역소독 용역 | 2 | 20000000 | 인재개발원 총무팀 | 최미진 | 051-745-6028 | 정보라 | 051-745-6029 | 인재개발원
용역 | 2017년도 온누리관 청소관리용역 | 2 | 320000000 | 인재개발원 총무팀 | 이금호 | 051-745-6044 | 정보라 | 051-745-6029 | 인재개발원
용역 | 신고리3,4 및 신한울1,2호기 상태감시 공정화면 개발 | 2 | 170000000 | 설비기술연구소 기계성능그룹 | 이병오 | 042-870-5526 | 이남샘 | 042-870-5152 | 중앙연구원
용역 | 고기능 온라인 통합상태감시프로그램 개발 | 2 | 360000000 | 설비기술연구소 기계성능그룹 | 민지호 | 042-870-5528 | 이남샘 | 042-870-5152 | 중앙연구원
용역 | 괴산댐 제5차 정밀안전진단 | 3 | 500000000 | 수력처 댐시설팀 | 차덕권 | 054-704-2542 | 성상현 | 054-704-5365 | 경주 본사
용역 | 축구단 훈련센터 사전준비용역(지구단위/전략환경/사전재해영향성) | 3 | 460000000 | 업무지원처 사옥건설팀 | 이상현 | 054-704-5787 | 최재희 | 054-704-5371 | 경주 본사
용역 | ICT 재해복구센터 신축 설계용역 | 3 | 1200000000 | 업무지원처 사옥건설팀 | 권혁재 | 054-704-5757 | 안종욱 | 054-704-5363 | 경주 본사
용역 | 축구단 훈련센터 설계용역 | 3 | 1300000000 | 업무지원처 사옥건설팀 | 이상현 | 054-704-5787 | 안종욱 | 054-704-5363 | 경주 본사
용역 | 고리본부 발전통합지원센터 신축 설계용역 | 3 | 1600000000 | 업무지원처 사옥건설팀 | 이상직 | 054-704-5763 | 안종욱 | 054-704-5363 | 경주 본사
용역 | 본사 사옥 시설관리용역 | 3 | 4500000000 | 업무지원처 시설관리팀 | 이현국 | 054-704-5741 | 안종욱 | 054-704-5363 | 경주 본사
용역 | 위험성평가 프로그램개발 | 3 | 200000000 | 위기관리실 재난안전팀 | 양환식 | 054-704-3315 | 안종욱 | 054-704-5363 | 경주 본사
용역 | 3호기 원자로상부헤드 육안검사(VT) | 3 | 86000000 | 신고리2발 기계팀 | 김용갑 | 051-726-1480 | 박지수 | 051-726-2937 | 고리원자력본부
용역 | 고리4호기 비안전성 공정제어설비 정밀점검용역 | 3 | 96000000 | 고리2발전소 계측제어팀 | 양재필 | 051-726-3943 | 박지수 | 051-726-2937 | 고리원자력본부
용역 | 신고리제1발전소 시험용 정밀장비 검교정 기술용역 | 3 | 166000000 | 신고리1발 계측제어팀 | 박재진 | 051-726-6123 | 박지수 | 051-726-2937 | 고리원자력본부
용역 | 신고리 1,2호기 주복수기 전열관 와전류 탐상검사 | 3 | 186000000 | 신고리1발 기계팀 | 조금제 | 051-726-2348 | 정연조 | 051-726-2930 | 고리원자력본부
용역 | 2017년도 새울본부 업무용 정보기기 유지보수 용역 | 3 | 210000000 | 대외협력처 정보시스템팀 | 신종철 | 051-726-2872 | 정연조 | 051-726-2930 | 고리원자력본부
용역 | 폐기물보관시설 운영 및 위생관리용역 | 3 | 220000000 | 대외협력처 환경관리팀 | 강미애 | 051-726-2057 | 배이화 | 051-726-2932 | 고리원자력본부
용역 | 복수탈염설비 고농도 재생폐액 위탁처리 | 3 | 250000000 | 방재환경팀 | 이경동 | 052-715-8137 | 배이화 | 051-726-2932 | 고리원자력본부
용역 | 2017년도 고리본부 업무용 정보기기 유지보수 용역 | 3 | 510000000 | 대외협력처 정보시스템팀 | 신종철 | 051-726-2872 | 배이화 | 051-726-2932 | 고리원자력본부
용역 | 신고리1,2호기 터빈밸브 구동기 및 ETS 유압밸브 정비/성능진단 용역 | 3 | 600000000 | 신고리1발전소 기계팀 | 오원진 | 051-726-5537 | 박지수 | 051-726-2937 | 고리원자력본부
용역 | 신고리1,2호기 저압터빈 로터 건전성평가 용역 | 3 | 630000000 | 신고리1발전소 기계팀 | 오원진 | 051-726-5537 | 박지수 | 051-726-2937 | 고리원자력본부
용역 | 3호기 배관기기구조물 가동중검사 | 3 | 1200000000 | 신고리2발 기계팀 | 박정수 | 051-726-2446 | 박지수 | 051-726-2937 | 고리원자력본부
용역 | 3호기 증기발생기 전열관 가동중검사 | 3 | 1700000000 | 신고리2발 기계팀 | 김용갑 | 051-726-1480 | 박지수 | 051-726-2937 | 고리원자력본부
용역 | 월성 3,4호기 터빈밸브 작동기 성능진단 용역 | 3 | 600000000 | 월성2발전소 기계팀 | 주재국 | 054-779-2248 | 정선미 | 054-779-2832 | 월성원자력본부
용역 | 한울본부 기상탑 정밀안전진단용역 | 3 | 29000000 | 대외협력처 시설팀 | 백종찬 | 054-785-2864 | 조희은 | 054-785-1057 | 한울원자력본부
용역 | 한울1,2호기 비상디젤발전기 연료유 저장조 세정 | 3 | 180000000 | 한울1발전소 화학기술팀 | 정병권 | 054-785-2571 | 조희은 | 054-785-1057 | 한울원자력본부
용역 | 한울1,2호기 비상디젤발전기 연료유 저장조 세정 | 3 | 180000000 | 한울1발전소 화학기술팀 | 정병권 | 054-785-2571 | 조희은 | 054-785-1057 | 한울원자력본부
용역 | 한울1,2,3발전소 소방시설 점검 및 정비용역 | 3 | 862954600 | 한울1발전소 안전팀 | 김기원 | 054-785-2199 | 조희은 | 054-785-1057 | 한울원자력본부
용역 | 한울1,2호기 증기발생기 랜싱포사 | 3 | 1000000000 | 한울1발전소 화학기술팀 | 이지영 | 054-785-2176 | 조희은 | 054-785-1057 | 한울원자력본부
용역 | 2017년도 한울본부 본관 청소용역 | 3 | 1733929849 | 대외협력처 기획총무팀 | 이현욱 | 054-785-2818 | 조희은 | 054-785-1057 | 한울원자력본부
용역 | 한울1,2호기 동력구동밸브(MOV,AOV) 진단시험 용역 | 3 | 1850000000 | 한울1발전소 정비기술팀 | 조태희 | 054-785-2692 | 조희은 | 054-785-1057 | 한울원자력본부
용역 | 복리후생시설 신축 감리용역 | 3 | 200000000 | 양양양수 시설환경팀 | 권재욱 | 070-4034-2411 | 이원우 | 070-4034-2122 | 양양양수
용역 | 예천양수 홍보관 안내 위탁용역 | 3 | 101484000 | 예천양수 총무팀 | 김보경 | 070-4832-2123 | 이병욱 | 070-4832-2122 | 예천양수
용역 | 예천양수 특수경비용역 | 3 | 2008602000 | 예천양수 총무팀 | 김원찬 | 070-4832-2121 | 이병욱 | 070-4832-2122 | 예천양수
용역 | 17년도 소방시설 위탁 점검 용역 | 3 | 13500000 | 총무팀 | 한민우 | 070-4817-2113 | 박향미 | 070-4817-2111 | 청송양수
용역 | 취수구 부유물질 처리 용역 | 3 | 38000000 | 청평수력발전소 | 나상섭 | 031-589-1223 | 김동석 | 031-589-1213 | 한강수력본부
용역 | 직장어린이집 신축 감리용역 | 3 | 30000000 | 연구지원실 시설팀 | 김경남 | 042-870-5164 | 이난샘 | 042-870-5152 | 중앙연구원
용역 | 시뮬레이터 유지보수 용역 | 3 | 3000000000 | 발전처 발전총괄팀 | 김 국 | 054-704-2112 | 성상현 | 054-704-5365 | 경주 본사
용역 | 가동원전 수계소화설비 방호구역 살수장애 개선 | 3 | 798840989 | 위기관리실 화재방호팀 | 마진수 | 054-704-3323 | 안종욱 | 054-704-5363 | 경주 본사
용역 | 비즈링 서비스 | 3 | 135000000 | 홍보실 소셜미디어팀 | 전현우 | 054-704-1434 | 황성희 | 054-704-5366 | 경주 본사
용역 | 건설폐기물 처리용역(소각, 매립) | 3 | 235000000 | HSSE팀 | 김관구 | 051-726-6897 | 박지수 | 051-726-2937 | 새울원자력본부
용역 | 신고리1,2호기 제어봉제어계통 정비용역 | 3 | 470000000 | 신고리1발 계측제어팀 | 김해경 | 051-726-5665 | 박지수 | 051-726-2937 | 고리원자력본부
용역 | 신고리1호기 원자로냉각재펌프 완전분해정비 용역 | 3 | 5200000000 | 신고리1발 기계팀 | 서원철 | 051-726-2392 | 박지수 | 051-726-2937 | 고리원자력본부
용역 | 신월성 2호기 제2차 OH 안전성관련 구조물 점검용역 | 3 | 95000000 | 구조기술팀 | 김은성 | 054-778-1448 | 권혜림 | 054-779-2838 | 월성원자력본부
용역 | 월성본부 수질TMS 유지정비용역 | 3 | 270000000 | 대외협력처 재난환경팀 | 백석민 | 054-779-2886 | 권혜림 | 054-779-2838 | 월성원자력본부
용역 | 월성3,4호기 동력구동밸브 진단시험 용역 | 3 | 1100000000 | 월성2발전소 정비기술팀 | 오명근 | 054-779-3636 | 정선미 | 054-779-2832 | 월성원자력본부
용역 | 오니류 폐기물 위탁처리 용역 | 3 | 100000000 | 대외협력처 재난환경팀 | 이성동 | 061-357-2772 | 김나우 | 061-357-2937 | 한빛원자력본부
용역 | 한빛1발전소 계측제어설비 정비용역 | 3 | 18721761818 | 한빛1발전소 정비기술팀 | 신영주 | 061-357-3162 | 김나우 | 061-357-2937 | 한빛원자력본부
용역 | 한울3호기 주급수펌프터빈 제어설비 정비용역 | 3 | 40000000 | 2발전소 계측제어팀 | 신상영 | 054-785-1386 | 안윤경 | 054-785-3966 | 한울원자력본부
용역 | 한울5,6호기 나비형밸브 반출수리공사 | 3 | 50000000 | 한울3발전소 기계팀 | 박병희 | 054-785-1559 | 양희령 | 054-785-2838 | 한울원자력본부
용역 | 한울3호기 2차측 주요 솔레노이드밸브 점검용역 | 3 | 60000000 | 2발전소 계측제어팀 | 김용석 | 054-785-1384 | 안윤경 | 054-785-3966 | 한울원자력본부
용역 | 2017년 한울본부 ICT 지원센터 운영 용역 | 3 | 64980000 | 대외협력처 정보시스템팀 | 정한결 | 054-785-2852 | 조희은 | 054-785-1059 | 한울원자력본부
용역 | 한울3호기 원자로건전성감시계통 정비용역 | 3 | 73000000 | 2발전소 계측제어팀 | 최영재 | 054-785-5846 | 안윤경 | 054-785-3966 | 한울원자력본부
용역 | 한울3호기 노외중성자속감시계통 정비용역 | 3 | 92000000 | 2발전소 계측제어팀 | 최영재 | 054-785-5846 | 안윤경 | 054-785-3966 | 한울원자력본부
용역 | 한울 5호기 10차 산업안전감시단 용역 | 3 | 94621000 | 한울3발전소 안전팀 | 박준혁 | 054-785-2772 | 안윤경 | 054-785-3966 | 한울원자력본부
용역 | 한울본부 사업장폐기물 종합관리용역 | 3 | 250000000 | 대외협력처 재난환경팀 | 박상두 | 054-785-2886 | 조희은 | 054-785-1057 | 한울원자력본부
용역 | 사옥/사택 승강기 경상정비 및 점검용역 | 3 | 420000000 | 대외협력처 시설팀 | 신길수 | 054-785-2866 | 조희은 | 054-785-1057 | 한울원자력본부
용역 | 2017년도 한울본부 및 사택 정보통신설비 유지보수 용역 | 3 | 721669000 | 대외협력처 정보시스템팀 | 황제상 | 054-785-2951 | 조희은 | 054-785-1058 | 한울원자력본부
용역 | 2017-18 양양양수 홍보관 시설관리 용역 | 3 | 265200000 | 양양양수 총무팀 | 성하림 | 070-4034-2133 | 이원우 | 070-4034-2122 | 양양양수
용역 | 예천양수 오수처리시설 위탁관리용역 | 3 | 38000000 | 예천양수 시설환경팀 | 이희재 | 070-4832-2432 | 이병욱 | 070-4832-2122 | 예천양수
용역 | 일가양득 직원자녀대상 초등영어캠프 | 3 | 150000000 | 인재개발원 교육기획팀 | 도승욱 | 051-745-6054 | 정보라 | 051-745-6029 | 인재개발원
용역 | 신한울3,4호기 자료관리용역 | 3 | 4500000000 | 건설처 신한울3,4PM | 이창현 | 054-704-7182 | 안종욱 | 054-704-5363 | 경주 본사
용역 | 신한울1발 전자계통도면운영시스템 확대적용 | 3 | 200000000 | 보안정보처 프로세스혁신팀 | 이병현 | 054-704-5534 | 최재희 | 054-704-5371 | 경주 본사
용역 | 고리2발 계측제어설비 정비용역 | 3 | 21426042016 | 정비처 정비총괄팀 | 김평기 | 054-704-2212 | 성상현 | 054-704-5365 | 경주 본사
용역 | 광주과학관 루체리움 원자력영상관 설치용역 | 3 | 966000000 | 홍보실 기업홍보팀 | 박상정 | 054-704-1425 | 성상현 | 054-704-5365 | 경주 본사
용역 | 고리2호기 발전기 특성시험 용역 | 3 | 50000000 | 고리1발전소 전기팀 | 전상건 | 051-726-2714 | 박지수 | 051-726-2937 | 고리원자력본부
용역 | 3호기 ILRT 무급유식 공기가압장비 임차용역 | 3 | 70000000 | 신고리2발 기계팀 | 김용갑 | 051-726-1480 | 박지수 | 051-726-2937 | 고리원자력본부
용역 | 고리2호기 증기발생기 전열관 관막음 정비 용역 | 3 | 150000000 | 고리1발 기술실 기계팀 | 박영홍 | 051-726-2548 | 박지수 | 051-726-2937 | 고리원자력본부
용역 | 고리본부 옹벽, 사면 및 교량 정밀점검용역 | 3 | 160000000 | 대외협력처 시설팀 | 심성철 | 010-5109-1211 | 배이화 | 051-726-2932 | 고리원자력본부
용역 | 고리1~4호기 및 신고리1~6호기 어업피해조사 용역 | 3 | 220000000 | 새울본부 재난환경팀 | 최종석 | 052-715-8446 | 배이화 | 051-726-2932 | 고리원자력본부
용역 | 고농도재생폐액 위탁처리용역 | 3 | 650000000 | 대외협력처 환경관리팀 | 강미애 | 051-726-2057 | 배이화 | 051-726-2932 | 고리원자력본부
용역 | 소방설비 점검 및 정비용역 | 3 | 800000000 | 신고리2발전소 안전팀 | 최덕수 | 051-726-1412 | 박지수 | 051-726-2937 | 고리원자력본부
용역 | 고리2호기 증기발생기 가동중검사 용역 | 3 | 1200000000 | 고리1발 기술실 기계팀 | 박영홍 | 051-726-2548 | 박지수 | 051-726-2937 | 고리원자력본부
용역 | 고리 2호기 원자로냉각재펌프 내장품 교체 및 완전분해정비 용역 | 3 | 1736039000 | 고리1발 기술실 기계팀 | 임윤구 | 051-726-5736 | 박지수 | 051-726-2937 | 고리원자력본부
용역 | 월성본부 소나무재선충병 방제공사(4차) 실시설계 및 감리용역 | 3 | 40000000 | 대외협력처 시설팀 | 김규형 | 054-779-3864 | 권혜림 | 054-779-2838 | 월성원자력본부
용역 | 2017년 월성본부 차량운전원 파견용역 | 3 | 93273480 | 대외협력처 기획총무팀 | 이채연 | 054-779-3829 | 권혜림 | 054-779-2838 | 월성원자력본부
용역 | 2017년도 한빛본부 소프트웨어 유지관리 용역 | 3 | 140000000 | 정보시스템팀 | 임대후 | 061-357-2876 | 김나우 | 061-357-2932 | 한빛원자력본부
용역 | 2017년도 한빛본부 정보기기유지보수 용역 | 3 | 350000000 | 정보시스템팀 | 하계형 | 061-357-2872 | 김나우 | 061-357-2931 | 한빛원자력본부
용역 | 2017년도 본관 사옥 및 부대시설 청소용역 | 3 | 1100000000 | 기획총무팀 | 김경환 | 061-357-3088 | 김나우 | 061-357-2937 | 한빛원자력본부
용역 | 2단지 대체사택(150세대) 신축공사 소방감리용역 | 3 | 30000000 | 대외협력처 시설팀 | 신길수 | 054-785-2866 | 조희은 | 054-785-1057 | 한울원자력본부
용역 | 한울5호기 10차 유압용 솔레노이드밸브 정밀점검 | 3 | 30000000 | 3발전소 계측제어팀 | 서봉환 | 054-785-3494 | 안윤경 | 054-785-3966 | 한울원자력본부
용역 | 한울5호기 10차 핵증기공급제어계통 정비용역 | 3 | 70000000 | 3발전소 계측제어팀 | 이호준 | 054-785-2364 | 안윤경 | 054-785-3966 | 한울원자력본부
용역 | 한울2호기 제21차 산업안전감시단 운영 용역 | 3 | 112053000 | 한울1발전소 안전팀 | 안소희 | 054-785-1178 | 조희은 | 054-785-1057 | 한울원자력본부
용역 | 한울5호기 10차 노외중성자속 감시계통 정비용역 | 3 | 140000000 | 3발전소 계측제어팀 | 이윤희 | 054-785-3257 | 안윤경 | 054-785-3966 | 한울원자력본부
용역 | 한울1,2호기 증기발생기 전열관 관막음 용역 | 3 | 150000000 | 한울1발전소 기계팀 | 한승훈 | 054-785-1163 | 조희은 | 054-785-1057 | 한울원자력본부
용역 | 한울5호기 10차 OH 발전소제어계통 정비용역 | 3 | 178838000 | 3발전소 계측제어팀 | 기현우 | 054-785-1624 | 안윤경 | 054-785-3966 | 한울원자력본부
용역 | 한울3호기 제어봉제어계통 정비용역 | 3 | 230000000 | 2발전소 계측제어팀 | 박범성 | 054-785-2668 | 안윤경 | 054-785-3966 | 한울원자력본부
용역 | 한울2호기 21차 계획예방정비 격납건물 종합 누설률시험(ILRT) 압축기 임차 용역 | 3 | 250000000 | 한울1발전소 기계팀 | 이희옥 | 054-785-2542 | 조희은 | 054-785-1057 | 한울원자력본부
용역 | 한울5호기 10차 제어봉제어계통 정비용역 | 3 | 256000000 | 3발전소 계측제어팀 | 이훈희 | 054-785-3465 | 안윤경 | 054-785-3966 | 한울원자력본부
용역 | 한울3호기 SG 2차측 침적물 및 이물질 검사제거 | 3 | 256956000 | 2발전소 화학기술팀 | 김보배 | 054-785-2277 | 안윤경 | 054-785-3966 | 한울원자력본부
용역 | 한울3호기 고압터빈 로터 건전성 평가용역 | 3 | 270000000 | 2발전소 기계팀 | 박민욱 | 054-785-2649 | 안윤경 | 054-785-3966 | 한울원자력본부
용역 | 2017 한울본부 신한울제1건설소 청소용역 | 3 | 294836000 | 신한울제1건설소 공사관리팀 | 홍석영 | 054-785-5732 | 조희은 | 054-785-1057 | 한울원자력본부
용역 | 한울3호기 터빈밸브 구동기 및 비상정지계통 정비/성능진단 용역 | 3 | 320000000 | 2발전소 기계팀 | 박민욱 | 054-785-2649 | 안윤경 | 054-785-3966 | 한울원자력본부
용역 | 한울 1,2호기 22, 21차 계획예방정비 복수기 전열관 ECT 용역 | 3 | 400000000 | 한울1발전소 기계팀 | 한승훈 | 054-785-1163 | 조희은 | 054-785-1057 | 한울원자력본부
용역 | 한울3호기 SG 2차측 관판상부 In-Bundle 이물질 검사제거 | 3 | 796345000 | 2발전소 화학기술팀 | 김보배 | 054-785-2277 | 안윤경 | 054-785-3966 | 한울원자력본부
용역 | 2017년 한울본부 OA설비 유지보수 위탁 용역 | 3 | 1000000000 | 대외협력처 정보시스템팀 | 하윤진 | 054-785-2872 | 조희은 | 054-785-1057 | 한울원자력본부
용역 | 2017년도 한울본부 1발전소 청소용역 | 3 | 1254729000 | 한울1발전소 안전팀 | 임진덕 | 054-785-1149 | 조희은 | 054-785-1057 | 한울원자력본부
용역 | 제2발전소 청소용역 | 3 | 1500475000 | 2발전소 안전팀 | 박세윤 | 054-785-2610 | 안윤경 | 054-785-3966 | 한울원자력본부
용역 | 2017년도 산청양수발전소 사옥 청소용역 | 3 | 383215000 | 산청양수발전소 총무팀 | 허준행 | 070-4831-2112 | 김지원 | 070-4831-2124 | 산청양수
용역 | 청송양수 본관리모델링 설계용역 | 3 | 28000000 | 총무팀 | 안승보 | 070-4817-2412 | 박향미 | 070-4817-2111 | 청송양수
용역 | 17년도 출퇴근버스 운행 용역 | 3 | 70000000 | 총무팀 | 한민우 | 070-4817-2113 | 박향미 | 070-4817-2111 | 청송양수
용역 | 팔당1호기 A급 계획예방정비 안전감시단 용역 | 3 | 45000000 | 팔당수력발전소 | 채상근 | 031-579-0222 | 이종호 | 031-579-0232 | 한강수력본부
용역 | 인체 전신 단층영상촬영 및 기획 연구 | 3 | 65000000 | 연구전략팀 | 김정인 | 0823-3545 | 정현우 | 0823-3523 | 방사선보건원
용역 | 폐카운팅 시스템 | 3 | 800000000 | 연구전략팀 | 김정인 | 0823-3545 | 정현우 | 0823-3523 | 방사선보건원
용역 | 인트라넷 단위업무시스템 개발 | 3 | 92390854 | 연구지원실 정보시스템팀 | 김용욱 | 042-870-5195 | 이난샘 | 042-870-5152 | 중앙연구원
용역 | 한울1,2,3,4호기 2차 PSR(방폐물관리/방사선방호) | 3 | 282409043 | 엔지니어링지원단 PSR기술팀 | 박광훈 | 042-870-2648 | 이난샘 | 042-870-5152 | 중앙연구원
용역 | 한울1,2,3,4호기 2차 PSR(환경영향/비상계획) | 3 | 282409043 | 엔지니어링지원단 PSR기술팀 | 박광훈 | 042-870-2648 | 이난샘 | 042-870-5152 | 중앙연구원
용역 | 한울1,2,3,4호기 2차 PSR(발전소운영) | 3 | 484198812 | 엔지니어링지원단 PSR기술팀 | 박광훈 | 042-870-2648 | 이난샘 | 042-870-5152 | 중앙연구원
용역 | 한울1,2,3,4호기 2차 PSR(안전해석) | 3 | 757271392 | 엔지니어링지원단 PSR기술팀 | 박광훈 | 042-870-2648 | 이난샘 | 042-870-5152 | 중앙연구원
용역 | 한울1,2,3,4호기 2차 PSR(경년열화) | 3 | 3583059341 | 엔지니어링지원단 PSR기술팀 | 박광훈 | 042-870-2648 | 이난샘 | 042-870-5152 | 중앙연구원
용역 | GB-Ⅱ 농축공장투자사업 공정가치 평가용역 | 4 | 50000000 | 글로벌전략실 해외자원사업팀 | 정양기 | 054-704-1581 | 황성희 | 054-704-5362 | 경주 본사
용역 | 한마음 페스티벌 대행용역 | 4 | 150000000 | 노무처 복지팀 | 배홍철 | 054-704-5235 | 황성희 | 054-704-5366 | 경주 본사
용역 | 정보통신설비 위탁보수 용역 | 4 | 9700000000 | 보안정보처 정보통신팀 | 남호원 | 054-704-5581 | 안종욱 | 054-704-5363 | 경주 본사
용역 | 한울3발 계측제어설비 정비용역 | 4 | 23349270055 | 정비처 정비총괄팀 | 김평기 | 054-704-2212 | 성상현 | 054-704-5365 | 경주 본사
용역 | 고리1발 계측제어설비 정비용역 | 4 | 23482997073 | 정비처 정비총괄팀 | 김평기 | 054-704-2212 | 성상현 | 054-704-5365 | 경주 본사
용역 | 경북 학생종합안전체험관 원전시설 설치용역 | 4 | 71600000 | 홍보실 기업홍보팀 | 박상정 | 054-704-1425 | 성상현 | 054-704-5365 | 경주 본사
용역 | 고리2호기 안전등급 인버터 정밀점검 용역 | 4 | 30000000 | 고리1발전소 전기팀 | 강석찬 | 051-726-5773 | 박지수 | 051-726-2937 | 고리원자력본부
용역 | 음식물폐기물 위탁처리용역 | 4 | 50000000 | 대외협력처 환경관리팀 | 강미애 | 051-726-2057 | 배이화 | 051-726-2932 | 고리원자력본부
용역 | 신고리1,2호기 PMAS 시스템 서버와 CEDMCS PLC간 통신방식 변경 용역 | 4 | 150000000 | 신고리1발 계측제어팀 | 심민희 | 051-726-6160 | 박지수 | 051-726-2937 | 고리원자력본부
용역 | 2018년 신고리1,2호기 원자로건물 방호도장 정기점검 용역 | 4 | 313000000 | 신고리1발 정비기술팀 | 강용경 | 051-726-6157 | 박지수 | 051-726-2937 | 고리원자력본부
용역 | 고리2호기 증기발생기 2차측 침적물제거 및 이물질 검사 | 4 | 381038000 | 고리1발전소 화학기술팀 | 박지환 | 051-726-5442 | 박지수 | 051-726-2937 | 고리원자력본부
용역 | 고리2호기 RCP 전동기 정밀점검 용역 | 4 | 750000000 | 고리1발전소 전기팀 | 박주엽 | 051-726-5770 | 박지수 | 051-726-2937 | 고리원자력본부
용역 | 고리2호기 동력구동밸브 진단시험 용역 | 4 | 1048039000 | 고리1발 정비기술팀 | 박정현 | 051-726-6026 | 박지수 | 051-726-2937 | 고리원자력본부
용역 | 2018년 신고리1,2호기 동력구동밸 주기적 진단시험 용역 | 4 | 1450379026 | 신고리1발 정비기술팀 | 류유현 | 051-726-6156 | 박지수 | 051-726-2937 | 고리원자력본부
용역 | 월성2발전소 안전성관련 구조물 열화점검 | 4 | 145000000 | 구조기술팀 | 이진수 | 054-778-1497 | 정선미 | 054-779-2832 | 월성원자력본부
용역 | 월성3,4호기 화재위험도 재평가 용역 | 4 | 3000000000 | 월성2발전소 안전팀 | 정동환 | 054-788-1752 | 정선미 | 054-779-2832 | 월성원자력본부
용역 | 한빛 1,2,3발전소 방사선 감시설비 정비용역 | 4 | 330000000 | 1발 계측제어팀 | 김삼일 | 061-357-2168 | 김나우 | 061-357-2937 | 한빛원자력본부
용역 | 한빛본부 사옥 시설관리용역 | 4 | 961000000 | 대외협력처 시설팀 | 김범수 | 061-357-2866 | 김나우 | 061-357-2937 | 한빛원자력본부
용역 | 한빛본부 사택 시설관리용역 | 4 | 1380000000 | 대외협력처 시설팀 | 김범수 | 061-357-2866 | 김나우 | 061-357-2937 | 한빛원자력본부
용역 | 사업장 폐기물 처리시설 지원용역 | 4 | 2702040000 | 대외협력처 재난환경팀 | 이성동 | 061-357-2772 | 김나우 | 061-357-2937 | 한빛원자력본부
용역 | 한울 스포츠센터 위탁용역 | 4 | 120000000 | 노무팀 | 반승희 | 054-785-2826 | 조희은 | 054-785-1057 | 한울원자력본부
용역 | 신한울 1,2호기 건설(소각·매립)폐기물 처리용역 | 4 | 150000000 | 신한울제1건설소 HSSE관리팀 | 박창석 | 054-785-4788 | 조희은 | 054-785-1057 | 한울원자력본부
용역 | 한울3,4호기 주복수기 ECT 용역 | 4 | 300000000 | 2발전소 기계팀 | 우영길 | 054-785-2246 | 안윤경 | 054-785-3966 | 한울원자력본부
용역 | 한울본부 사택식당 위탁용역 | 4 | 840000000 | 노무팀 | 이은빈 | 054-785-2826 | 조희은 | 054-785-1057 | 한울원자력본부
용역 | 한울3,4호기 증기발생기 ECT 용역 | 4 | 4000000000 | 2발전소 기계팀 | 우영길 | 054-785-2246 | 안윤경 | 054-785-3966 | 한울원자력본부
용역 | 무주양수 사옥 위탁관리 청소용역 | 4 | 286678546 | 무주양수 총무팀 | 양상규 | 070-4000-2111 | 한신애 | 070-4000-2123 | 무주양수발전소
용역 | 2017~18년도 동절기 제설용역 | 4 | 21258000 | 양양양수 시설환경팀 | 임영균 | 070-4034-2413 | 이원우 | 070-4034-2122 | 양양양수
용역 | 양양양수 17-18년 사옥관리 청소용역 | 4 | 411090909 | 양양양수 총무팀 | 서인석 | 070-4034-2132 | 이원우 | 070-4034-2122 | 양양양수
용역 | 청송양수홍보관 도우미 용역 | 4 | 196873560 | 총무팀 | 이택승 | 070-4817-2121 | 박향미 | 070-4817-2111 | 청송양수
용역 | 2017~2018 한강수력본부그룹 청소용역 | 4 | 1530000000 | 총무팀 | 이승엽 | 033-245-2218 | 정상언 | 033-245-2234 | 한강수력본부
용역 | 인재개발원 생활계 폐기물 처리용역 | 4 | 19000000 | 인재개발원 총무팀 | 최미진 | 051-745-6028 | 정보라 | 051-745-6029 | 인재개발원
용역 | 고리1호기 영구정지 PSR(방폐물관리/방사선방호) | 4 | 107900553 | 엔지니어링지원단 PSR기술팀 | 김동욱 | 042-870-2654 | 이난샘 | 042-870-5152 | 중앙연구원
용역 | 고리1호기 영구정지 PSR(환경영향/비상계획) | 4 | 107900553 | 엔지니어링지원단 PSR기술팀 | 김동욱 | 042-870-2654 | 이난샘 | 042-870-5152 | 중앙연구원
용역 | 고리1호기 영구정지 PSR(발전소운영) | 4 | 185466591 | 엔지니어링지원단 PSR기술팀 | 김동욱 | 042-870-2654 | 이난샘 | 042-870-5152 | 중앙연구원
용역 | 고리1호기 영구정지 PSR(안전해석) | 4 | 280644764 | 엔지니어링지원단 PSR기술팀 | 김동욱 | 042-870-2654 | 이난샘 | 042-870-5152 | 중앙연구원
용역 | 고리1호기 영구정지 PSR(경년열화) | 4 | 1234612320 | 엔지니어링지원단 PSR기술팀 | 김동욱 | 042-870-2654 | 이난샘 | 042-870-5152 | 중앙연구원
용역 | 원전 화학분석 공인성 및 신뢰도 유지용역 | 4 | 7900000000 | 발전처 화학기술팀 | 정수연 | 054-704-2175 | 황성희 | 054-704-5366 | 경주 본사
용역 | 임원 업무용 승용차량 리스용역 | 4 | 72554400 | 업무지원처 지원총괄팀 | 남춘화 | 054-704-5814 | 최재희 | 054-704-5371 | 경주 본사
용역 | '18년도 원전사후처리비용 재산정(안) 수립 용역 | 4 | 264000000 | 원전사후관리처 사후관리전략팀 | 차현기 | 054-704-7514 | 최재희 | 054-704-5371 | 경주 본사
용역 | 신고리2호기 핵증기공급제어계통 정비 용역 | 4 | 70000000 | 신고리1발 계측제어팀 | 이재호 | 051-726-6149 | 박지수 | 051-726-2937 | 고리원자력본부
용역 | 월성본부 복수탈염 재생폐수 위탁처리용역 | 4 | 390000000 | 대외협력처 재난환경팀 | 허우영 | 054-779-2436 | 권혜림 | 054-779-2838 | 월성원자력본부
용역 | 월성3,4호기 증기발생기 2차측 이물질 검사/제거용역 | 4 | 890000000 | 2발 화학기술팀 | 최태훈 | 054-779-3575 | 정선미 | 054-779-2832 | 월성원자력본부
용역 | 월성3,4호기 배관기기구조물 가동중 검사 용역 | 4 | 1600000000 | 월성2발전소 기계팀 | 송형곤 | 054-779-3980 | 정선미 | 054-779-2832 | 월성원자력본부
용역 | 월성1,2호기 동력구동밸브 진단시험 용역 | 4 | 1729837707 | 정비기술팀 | 이종규 | 054-779-3838 | 정선미 | 054-779-3838 | 월성원자력본부
용역 | 월성3,4호기 증기발생기 전열관 가동중검사 용역 | 4 | 1800000000 | 월성2발전소 기계팀 | 권현우 | 054-779-2640 | 정선미 | 054-779-2832 | 월성원자력본부
용역 | 2017년도 한빛 제1발전소 청소용역 | 4 | 1557869000 | 1발전소 안전팀 | 박민영 | 061-357-2531 | 김나우 | 061-357-2937 | 한빛원자력본부
용역 | 한울본부 폐목재 재활용 위탁처리용역 | 4 | 10000000 | 대외협력처 재난환경팀 | 박상두 | 054-785-2886 | 조희은 | 054-785-1057 | 한울원자력본부
용역 | 2017년 사택경상보수용 사급자재 구매 | 4 | 50000000 | 대외협력서 시설팀 | 김영화 | 054-785-1795 | 조희은 | 054-785-1057 | 한울원자력본부
용역 | 한울 3호기 EDG 연료유탱크 내부세정 용역 | 4 | 50000000 | 2발전소 발전운영팀 | 박근우 | 054-785-1403 | 안윤경 | 054-785-3966 | 한울원자력본부
용역 | [OH-221]한울2호기 제어봉제어계통 용역 | 4 | 130000000 | 계측제어팀 | 류호영 | 054-785-2168 | 조희은 | 054-785-1057 | 한울원자력본부
용역 | 삼척출퇴근버스 운행용역 | 4 | 148800000 | 대외협력처 기획총무팀 | 박경은 | 054-785-2928 | 조희은 | 054-785-1057 | 한울원자력본부
용역 | 한울3,4호기 발전소제어계통 정비용역 | 4 | 200000000 | 2발전소 계측제어팀 | 김성준 | 054-785-1396 | 안윤경 | 054-785-3966 | 한울원자력본부
용역 | 2017년도 산청양수 출퇴근버스 운행용역 | 4 | 68030000 | 산청양수발전소 총무팀 | 김다솜 | 070-4831-2113 | 김지원 | 070-4831-2124 | 산청양수
용역 | 2017년도 구내식당파견용역 | 4 | 176000000 | 산청양수발전소 총무팀 | 여미경 | 070-4831-2111 | 김지원 | 070-4831-2124 | 산청양수
용역 | 제4호기 주기기 비파괴검사 용역 | 4 | 40000000 | 양양양수 기술팀 | 유종표 | 070-4034-2222 | 이원우 | 070-4034-2122 | 양양양수
용역 | 화천수력 #2 AVR 정밀점검 | 4 | 20000000 | 계전팀 | 정지민 | 033-245-2512 | 정상언 | 033-245-2234 | 한강수력본부
용역 | 청평수력 #4 AVR 정밀점검 | 4 | 20000000 | 계전팀 | 정지민 | 033-245-2512 | 정상언 | 033-245-2234 | 한강수력본부
용역 | 화천수력 #2 조속기 정밀점검 | 4 | 40000000 | 계전팀 | 정지민 | 033-245-2512 | 정상언 | 033-245-2234 | 한강수력본부
용역 | 청평수력 #4 조속기 정밀점검 | 4 | 40000000 | 계전팀 | 정지민 | 033-245-2512 | 정상언 | 033-245-2234 | 한강수력본부
용역 | 표준모델 전산팬텀 개발 | 4 | 65000000 | 연구전략팀 | 김정인 | 0823-3545 | 정현우 | 0823-3523 | 방사선보건원
용역 | 2018년도 인문경영/외국어 이러닝과정 위탁운영 | 4 | 132000000 | 인재개발원 이러닝팀 | 주병렬 | 051-745-6332 | 정보라 | 051-745-6029 | 인재개발원
용역 | 경주본사 특수경비용역 | 4 | 5138254102 | 보안정보처 비상계획실 | 김지환 | 054-704-5615 | 성상현 | 054-704-5365 | 경주 본사
용역 | 원전본부 비상대응시설 신축부지 지반조사용역 | 4 | 250000000 | 설비개선실 구조내진팀 | 박훈식 | 054-704-6346 | 황성희 | 054-704-5366 | 경주 본사
용역 | 양수경상정비공사 원가조사 용역 | 4 | 100000000 | 수력처 수력설비팀 | 김덕수 | 054-704-2534 | 황성희 | 054-704-5366 | 경주 본사
용역 | 구내식당 조리사 및 조리원 용역 | 4 | 2000000000 | 업무지원처 지원총괄팀 | 김보련 | 054-704-5813 | 최재희 | 054-704-5371 | 경주 본사
용역 | 고리1,2호기 침수방호설비 설치공사 | 4 | 25000000 | 구조기술팀 | 김성환 | 051-726-8264 | 정연조 | 051-726-2930 | 고리원자력본부
용역 | 고리1발 비상지원실 개선 설계용역 | 4 | 94000000 | 엔지니어링센터 구조기술팀 | 김성환 | 051-726-8264 | 정연조 | 051-726-2930 | 고리원자력본부
용역 | 사업장폐기물 위탁처리용역 | 4 | 300000000 | 대외협력처 재난환경팀 | 이호찬 | 054-779-2437 | 권혜림 | 054-779-2838 | 월성원자력본부
용역 | 신월성1,2호기 방호도장 정기점검 용역 | 4 | 505000000 | 3발전소 정비기술팀 | 홍순열 | 054-779-5753 | 권혜림 | 054-779-2838 | 월성원자력본부
용역 | 한빛1,2호기 격납건물 내부구조물 및 방호도장점검용역 | 4 | 454900000 | 구조기술팀 | 윤찬호 | 061-357-1842 | 김나우 | 061-357-2937 | 한빛원자력본부
용역 | 한울3,4호기 지진원자로감시계통 정비용역 | 4 | 35000000 | 2발전소 계측제어팀 | 노병주 | 054-785-1381 | 안윤경 | 054-785-3966 | 한울원자력본부
용역 | 3호기 14차 O/H 산업안전감시단 운영 | 4 | 78232618 | 2발전소 안전팀 | 박동철 | 054-785-1345 | 안윤경 | 054-785-3966 | 한울원자력본부
용역 | 계측시험장비 교정기술용역 | 4 | 90194000 | 신한울1발 계측제어팀 | 김현택 | 054-785-2463 | 안윤경 | 054-785-3966 | 한울원자력본부
용역 | 신한울3,4 추가매입부지 문화재조사 | 4 | 331750000 | 신한울제2건설소 토건팀 | 김명현 | 054-785-5132 | 조희은 | 054-785-1057 | 한울원자력본부
용역 | 신한울3,4 집단이주단지 조성공사 실시설계용역 | 4 | 503123000 | 신한울제2건설소 토건팀 | 조재상 | 054-785-5139 | 조희은 | 054-785-1057 | 한울원자력본부
용역 | 신한울2호기 SG 2차측 관판상부 이물질검사 및 제거 | 4 | 1204231600 | 신한울1발 화학기술팀 | 김혜림 | 054-785-5403 | 안윤경 | 054-785-3966 | 한울원자력본부
용역 | 양양양수 18년 소방시설 점검, 정비용역 | 4 | 35000000 | 양양양수 총무팀 | 윤슬기 | 070-4034-2113 | 이원우 | 070-4034-2122 | 양양양수