## 구매
○ 구매 발주예정 내역
(단위 : 백만원, VAT 제외)
No. | 발주사업소 | 발주예정월 | 건명 | 개요 | 예산액 | 납품기한 | 계약방법 | 입찰참가자격
1 | 삼천포발전본부 | 2018.01 | #2 미분탄설비 마모부품 제작구매 | #2 OH(미분탄설비)용 자재 | 120 | 2개월 | 일반경쟁 |  | (작성예시)
2 | 삼천포발전본부 | 2018.01 | #2 회처리설비 마모부품 제작구매 | #2 OH(미분탄설비)용 자재 | 240 | 2개월 | 제한경쟁 | 지역제한 (대구시)
3 | 삼천포발전본부 | 2018.01 | 제1~4호기 탈질설비 촉매 설치조건부 구매 | 노후설비 교체 | 6000 | 6개월 | 제한경쟁 | 중증장애인
4 | 영흥발전본부 | 2018.01 | 영흥 제6호기 탈질설비 예비층 Plate Type 촉매 설치조건부 구매 | 6호기 SCR 3열 촉매층 신규 촉매 추가 | 1465 | 5개월 | 일반경쟁
5 | 영흥발전본부 | 2018.01 | 영흥 제6호기 탈질설비 예비층 음파제매기 설치조건부 구매 | 6호기 SCR 3열 촉매층 음파제매기 신규 추가 | 1000 | 3개월 | 일반경쟁
6 | 영흥발전본부 | 2018.01 | 영흥 제6호기 탈황설비 CLR 1,2단 Tube Bundle 설치조건부 구매 | 영흥 제6호기 탈황설비 CLR 1,2단 Tube Bundle 교체 | 7000 | 2개월 | 수의계약 | 기술개발제품(성능인증)
7 | 영흥발전본부 | 2018.01 | 영흥 제5호기 탈황설비 CLR 1,2단 Tube Bundle 설치조건부 구매 | 영흥 제5호기 탈황설비 CLR 1,2단 Tube Bundle 교체 | 7000 | 4개월 | 일반경쟁
8 | 영흥발전본부 | 2018.01 | 영흥화력 5,6호기 순수저장탱크 설치조건부 구매 | 순수저장탱크(5,000톤) 증설 | 1500 | 8개월 | 제한경쟁 | 실적업체
9 | 영흥발전본부 | 2018.01 | 영흥 #5,6 수처리설비 MDI Module 설치조건부 구매 | MDI Module 신규 구매 및 설치 | 320 | 3개월 | 제한경쟁 | 국내 300MW 이상 Drum형 유동층보일러 증기터빈 주제어설비 공급 실적업체
10 | 삼천포발전본부 | 2018.01 | 제2호기 계획예방정비 보일러 연소용 부품 제작구매 | 노후설비 교체 | 150 | 1개월 | 수의계약 | (기존시스템 호환성)
11 | 삼천포발전본부 | 2018.01 | 보일러 버너층 방폭등기구 구매 | 방폭등기구 구매 | 200 | 1개월 | 일반경쟁
12 | 삼천포발전본부 | 2018.01 | 해양소수력 유입수문 권양기 설치조건무 제작구매 | 해양소수력 유입수문 권양기 교체 | 290 | 5개월 | 일반경쟁
13 | 삼천포발전본부 | 2018.01 | 탈황폐수처리용 화공약품 연간 단가계약 | 탈황폐수처리시 화공약품 | 120 | 12개월 | 수의계약 | 신기술인증제품(NEP)
14 | 삼천포발전본부 | 2018.01 | 토목구조물 보수공사용 사급자재 구매 | 레미콘 구매 | 17000 | 12개월 | 일반경쟁 | 대리점 인증서 소유업체, A/S 보증업체
15 | 삼천포발전본부 | 2018.01 | #3,4 주제어설비 Upgrade | #3 주제어설비 Upgrade | 1100 | 7개월 | 제한경쟁 | 태양광발전설비(설치용량 1MW이상) 설치 실적업체
16 | 삼천포발전본부 | 2018.01 | 제1,2호기 터빈주제어설비 노후 전산설비 교체 | 교체주기도래한 전산설비 교체 | 200 | 16주 | 수의계약 | 생산자 1인
17 | 삼천포발전본부 | 2018.01 | #2 O/H 터빈제어설비 정비용 자재구매 | #2 O/H 터빈제어설비 정비용 자재구매 | 150 | 3개월 | 제한경쟁 | 정보통신공사업 면허
18 | 삼천포발전본부 | 2018.01 | #2 미분탄 및 회처리설비 일반자재 구매 | #2 OH(미분탄설비)용 자재 | 200 | 2개월 | 제한경쟁 | 발전5사 기자재 공급 유자격업체 통합관리시스템 등록업체
19 | 삼천포발전본부 | 2018.01 | 제4호기 계획예방정비 보일러 안전변 구매 | 노후 설비 교체 | 200 | 8개월 | 수의계약 | 기술개발제품
20 | 삼천포발전본부 | 2018.01 | 제4호기 계획예방정비 IDF Rotor Ass'y 제작구매 | 노후 설비 교체 | 500 | 6개월 | 제한경쟁 | 실적업체
21 | 삼천포발전본부 | 2018.01 | 삼천포5,6호기 TBN EHC 서보밸브 보호 및 진단장치 설치조건부 구매 | Servo Vv 진단장치 설치 | 299 | 3개월 | 수의계약 | 생산자 1인
22 | 삼천포발전본부 | 2018.01 | 18년 제5호기 터빈제어설비 설비개선용 자재구매 | 터빈제어설비 설비개선용 자재 | 100 | 2개월 | 수의계약 | 성능인증제품(EP)
23 | 삼천포발전본부 | 2018.01 | #4 TBN Major Valve 제작구매 | 노후설비 보강 및 주요 예비품 확보 | 500 | 3개월 | 일반경쟁
24 | 삼천포발전본부 | 2018.01 | 제1,2,4호기 보일러 점화설비 방폭형 전기설비 설치조건부 구매 | PSM 대상 방폭설비 교체 | 800 | 1개월/호기 | 제한경쟁 | 발전5사 기자재 공급 유자격업체 통합관리시스템 등록업체
25 | 삼천포발전본부 | 2018.01 | 제2호기 탈황설비 계획예방정비 일반자재구매 | 제2호기 탈황설비 일반자재구매 | 350 | 2개월 | 일반경쟁 | -
26 | 영흥발전본부 | 2018.02 | 본부 발전운전용 CCTV시스템 개선 | 본부 CCTV 취약개소 카메라 보강 및 시스템 개선 | 1277 | 5개월 | 수의계약 | 생산자 1인
27 | 영흥발전본부 | 2018.02 | 영흥 스마트 모바일 화재발생 알리미 고도화 | 스마트 모바일 화재발생 알리미 CCTV 영상 연계 | 304 | 3개월 | 제한경쟁 | 정비유자격 업체
28 | 영흥발전본부 | 2018.02 | 영흥 #5,6호기 EMS-RTU 교체 | 영흥 #5,6호기 EMS-RTU 교체를 통한 RTU 통합 | 379 | 3개월 | 수의계약 | 제작사
29 | 영흥발전본부 | 2018.02 | 영흥 #1~6호기 TRS 자가망 음영지역 시설보강 | #1~6호기 TRS 자가망 무선통신 취약개소 보강 | 378 | 2개월 | 일반경쟁
30 | 영흥발전본부 | 2018.02 | 본부 네트워크 설비 보강 | 스위치 및 모듈 보강을 통한 GIGA 네트워크 구성 | 982 | 2개월 | 제한경쟁 | 납품실적업체
31 | 영흥발전본부 | 2018.02 | 본부 UPS설비 보강 | #1,2발전처 운영동 통신실 UPS 및 축전지 교체 | 120 | 1개월 | 일반경쟁
32 | 삼천포발전본부 | 2018.02 | 제5,6호기 승강기 구매 | 승강기 구매 | 295 | 3개월 | 제한경쟁 | 기자재 공급 유자격업체
33 | 삼천포발전본부 | 2018.02 | 제5,6호기 석탄취급설비 LED 조명등 구매 | 방폭형 LED 조명등 구매 | 100 | 3개월 | 수의계약 | 제작사
34 | 삼천포발전본부 | 2018.02 | 삼천포 태양광발전설비 중간접속반 제작구매 | 제2,3태양광 중간접속반 구매 | 230 | 2개월 | 제한경쟁 | 기자재 공급 유자격업체
35 | 삼천포발전본부 | 2018.02 | 노후 CCTV 카메라 및 부대설비 보강 | 석탄 상·하탄기 노후 아날로그 CCTV카메라 교체 | 110 | 3개월 | 일반경쟁
36 | 삼천포발전본부 | 2018.02 | 제5,6호기 Intake Gantry Crane 설치조건부 제작구매 | 제5,6호기 Intake Gantry Crane 교체 | 1000 | 5개월 | 제한경쟁 | HRSG 제습장치 설치 실적업체
37 | 삼천포발전본부 | 2018.02 | 제5,6호기 Trash Rake 설치조건부 제작구매 | 제5,6호기 Trash Rake 교체 | 290 | 5개월 | 제한경쟁 | 제작실적업체
38 | 삼천포발전본부 | 2018.02 | 제5호기 Intake Bar Screen 제작구매 | 제5호기 Intake Bar Screen 교체 | 200 | 5개월 | 제한경쟁 | 제작 및 재생 실적업체
39 | 삼천포발전본부 | 2018.02 | 제5호기 터빈 T1~T3 5Pad 베어링 제작구매 | 제5호기 터빈 T1~T3 5Pad 베어링 개선 교체 | 430 | 5개월 | 일반경쟁
40 | 삼천포발전본부 | 2018.02 | 제5호기 터빈 Major Valve 부품 제작구매 | 제5호기 터빈 Major Valve 부품 교체 | 180 | 5개월 | 수의계약
41 | 삼천포발전본부 | 2018.02 | 제5호기 BFP MP Impeller 제작구매 | 제5호기 BFP MP Impeller 교체 | 200 | 5개월 | 일반경쟁 | -
42 | 삼천포발전본부 | 2018.02 | 해양소수력 Runner Blade Ass' 제작구매 | 해양소수력 Runner Blade Ass' 교체 | 290 | 5개월 | 수의계약 | 조달우수 및 성능인증제품
43 | 삼천포발전본부 | 2018.02 | 제5호기 Platen SH TCV 구매 | Quick Change Type 적용으로 정비기간/비용 단축 | 300 | 6개월 | 수의계약 | 중증장애인 자활용사촌
44 | 삼천포발전본부 | 2018.02 | 제5호기 Final RH TCV 구매 | TCV 용량 증대를 통한 설비 안정 운영에 기여 | 300 | 6개월 | 일반경쟁 | -
45 | 삼천포발전본부 | 2018.02 | 삼천포#1~4 발전운전 보조설비 설치조건부 구매 | 발전운전 보조설비 구매 | 230 | 4개월 | 일반경쟁 | -
46 | 삼천포발전본부 | 2018.02 | 삼천포 #5,6호기 상하탄기 분진 방지 장치 설치조건부 | 설비보강 | 500 | 2018.04 | 일반경쟁 | -
47 | 삼천포발전본부 | 2018.02 | 삼천포 #2(사급분) 운탄설비 계획예방정비공사 | O/H용 자재구매 | 1301 | 2018.03 | 일반경쟁 | -
48 | 삼천포발전본부 | 2018.02 | #1 미분탄 및 회처리설비 일반자재 구매 | #1 간이 또는 경상정비용 자재 | 80 | 2개월 | 수의계약 | ·
49 | 삼천포발전본부 | 2018.02 | 제5호기 보일러 현장제어설비 정비자재 구매 | 제5호기 보일러현장제어설비 정비자재 구매 | 450 | 3개월 | 수의계약 | 시뮬레이터 주제작사
50 | 삼천포발전본부 | 2018.02 | 제5호기 터빈 현장제어설비 정비자재 구매 | 제5호기 터빈현장제어설비 정비자재 구매 | 200 | 3개월 | 일반경쟁 | ·
51 | 삼천포발전본부 | 2018.02 | 제3,4호기 노후 전동벨브 구매 | 노후 전동벨브 교체 | 700 | 7개월 | 일반경쟁 | 없음 /네트워크 관리시스템 주제작사
52 | 삼천포발전본부 | 2018.02 | 제1~4호기 크레인 및 호이스트 보강 | 크레인 및 호이스트 보강 | 500 | 5개월 | 제한경쟁 | 중소기업
53 | 삼천포발전본부 | 2018.02 | #2 O/H(사급분) 탈황전력설비 자재구매 | #2 OH 관련 탈황전력설비 정비용 자재 구매 | 100 | 2018.04 | 제한경쟁 | 중소기업
54 | 삼천포발전본부 | 2018.02 | #2 O/H(사급분) 소내전력계통 자재구매 | #2 OH 관련 고압전기설비 정비용 자재 구매 | 100 | 2018.04 | 제한경쟁 | 중소기업
55 | 삼천포발전본부 | 2018.02 | #1~4 고압차단기 정비용 자재 구매 | 내부 부품 고장으로 고압차단기 교체 후 취외 차단기 정비용 자재 구매 | 250 | 2018. 06 | 일반경쟁 | -
56 | 삼천포발전본부 | 2018.02 | 제4호기 GGH 열소자 제작구매 | 제4호기 GGH 열소자 교체 | 1750 | 7개월 | 일반경쟁 | -
57 | 삼천포발전본부 | 2018.03 | 제5,6호기 방폭형 현장제어반 구매 | 석탄지역 현장제어반 구매 | 250 | 3개월 | 일반경쟁 | -
58 | 삼천포발전본부 | 2018.03 | 제5,6호기 회처리계통 저압전동기구매 | 프리미엄 고효율 전동기 구매 | 120 | 2개월 | 일반경쟁 | -
59 | 삼천포발전본부 | 2018.03 | 제5,6호기 D/F 제어반 구매 | D/F 제어반 구매 | 290 | 3개월 | 일반경쟁 | -
60 | 삼천포발전본부 | 2018.03 | 제5,6호기 해수전해설비 정류기용 변압기 구매 | 정류기용 변압기 구매 | 220 | 4개월 | 제한경쟁 | 100MW급 이상 수처리설비 RO 및 MDG 설치 실적업체
61 | 삼천포발전본부 | 2018.03 | 제5호기 여자용변압기 구매 | 여자용변압기 구매 | 200 | 5개월 | 일반경쟁
62 | 삼천포발전본부 | 2018.03 | 제5,6호기 주변압기 고압접속부 열화상 CCTV 구매 | 열화상CCTV 및 System 구축 | 400 | 3개월 | 일반경쟁
63 | 삼천포발전본부 | 2018.03 | 제6호기 주변압기 현장제어반 구매 | LCP 구매 | 40 | 2개월 | 일반경쟁
64 | 삼천포발전본부 | 2018.03 | 삼천포 #5,6 여자기설비 정비예비품 구매 | #5,6 여자기 미확보 예비품 구매 | 30 | 3개월 | 제한경쟁 | 터빈주제어 컨트롤러 설치 실적업체
65 | 삼천포발전본부 | 2018.03 | 삼천포 #5,6 화염감지설비 정비예비품 구매 | #5,6 F/S 현장 및 증폭모듈 예비품 구매 | 30 | 3개월 | 일반경쟁
66 | 삼천포발전본부 | 2018.03 | 네트워크 스위치 인프라 보강 | 주요 거점 네트워크 스위치 노후화 및 속도개선 | 141 | 2개월 | 제한경쟁 | 화력발전소 납품실적업체
67 | 삼천포발전본부 | 2018.03 | 홍보용 전광판 교체 | 소내 노후 홍보용 전광판 교체 | 165.7 | 2개월 | 수의계약
68 | 삼천포발전본부 | 2018.03 | #4 터빈제어설비 정비용 자재구매 | #4 터빈제어설비 정비용 자재구매 | 250 | 3개월 | 제한경쟁 | 지역제한
69 | 삼천포발전본부 | 2018.03 | #4 급수계통 중요 제어설비 보강용 자재구매 | #4 급수계통 중요 제어설비 보강용 자재구매 | 100 | 3개월 | 제한경쟁 | 화력발전소 납품실적업체
70 | 삼천포발전본부 | 2018.03 | 삼천포 #1~6호기 낙탄회수 처리 장치 설치조건부 구매 | 설비보강 | 2000 | 2018.05 | 제한경쟁 | 화력발전소 납품실적업체
71 | 삼천포발전본부 | 2018.03 | 삼천포 #5,6호기 상하탄기 분진 방지 장치 설치조건부 | 설비보강 | 1300 | 2018.05 | 제한경쟁 | 화력발전소 납품실적업체
72 | 삼천포발전본부 | 2018.03 | 삼천포화력 #1~6호기 컨베이어 벨트 제작구매 | O/H용 자재구매 | 1304 | 2018.05 | 제한경쟁 | 화력발전소 납품실적업체
73 | 삼천포발전본부 | 2018.03 | 18년 제5호기 공기식제어밸브 Actuator 설치조건부 구매 | 노후 Actuator 및 기타 부속품 교체 | 368 | 6개월 | 수의계약 | 특허보유업체
74 | 삼천포발전본부 | 2018.03 | #3~6 송전단 전력거래용 계량장치 설치조건부 구매 | #3,4 탈황 및 석탄 전기설비 보호계전기 한계수명 초과에 따른 교체 | 200 | #3 : '19.10 #4,5 : '18.10 #6 : '19.05 | 제한경쟁 | 기자재 유자격 등록업체 (6.6kV Class 고압전동기)
75 | 삼천포발전본부 | 2018.03 | #1~4 석탄설비 옥외 Cable Tray 교체공사용 자재구매 | #1~4 석탄설비 옥외 Cable Tray 교체 | 120 | 1개월 | 제한경쟁 | 125MW 이상 석탄화력발전소 납품 및 설치 실적업체
76 | 영흥발전본부 | 2018.04 | 본부 종합사옥 강당 LED전광판 구축 | 종합사옥 강당 LED전광판 설치 | 155 | 1개월 | 제한경쟁 | 125MW 이상 석탄화력발전소 납품실적업체
77 | 영흥발전본부 | 2018.04 | 본부 설비관리시스템(FMS) 보강 | 3발전처 감시센서 설치를 통한 모니터링 체계 보강 | 43 | 1개월 | 일반경쟁
78 | 삼천포발전본부 | 2018.04 | 제5,6호기 발전기 CO2 치환시스템 보강자재 구매 | CO2 치환시스템 자재구매 | 290 | 3개월 | 제한경쟁 | 기존시스템 연동가능여부 정보통신공사업체
79 | 삼천포발전본부 | 2018.04 | 해양소수력 발전기 감시설비 보강자재 구매 | 발전기 모니터링 설비 구매 | 270 | 3개월 | 제한경쟁 | 관련제품납품실적 정보통신공사업체
80 | 삼천포발전본부 | 2018.04 | 제5,6호기 고압전동기 구매 | 고압전동기 구매 | 600 | 5개월 | 일반경쟁
81 | 삼천포발전본부 | 2018.04 | 제5,6호기 보일러 재순환 펌프 전동기 구매 | BCP 신품 구매 | 2200 | 20개월 | 제한경쟁 | 관련제품납품실적 정보통신공사업체
82 | 삼천포발전본부 | 2018.04 | 제5,6호기 상하역기 위치검출기 구매 | 위치검출기 개선 | 150 | 3개월 | 제한경쟁 | 기존시스템 연동가능여부 정보통신공사업체
83 | 삼천포발전본부 | 2018.04 | #1~6호기 저탄장 광케이블 보강 | 제1저탄장 및 제2저탄장 통신설비용 광케이블 보강 | 562 | 3개월 | 제한경쟁 | 관련제품납품실적 정보통신공사업체
84 | 삼천포발전본부 | 2018.04 | 재난방재센터 통합관제시스템 구축 | 통합재난방재센터 신축·이전에 따른 신규 구축 | 1000 | 6개월 | 제한경쟁 | 관련제품납품실적 정보통신공사업체
85 | 삼천포발전본부 | 2018.04 | 방호시설 설치조건부 구매 | 보안시설 보수 | 400 | 4개월 | 제한경쟁 | NEP/NET간 경쟁 정보통신공사업체
86 | 삼천포발전본부 | 2018.04 | #4 TBN EHC 계통 서보밸브 보호 및 진단장치 구매 | #4 TBN EHC 계통 서보밸브 보호 및 진단장치 구매 | 100 | 3개월 | 제한경쟁 | 실적제한 정보통신공사업체
87 | 삼천포발전본부 | 2018.04 | #3,4 터빈 현장제어설비 냉각판넬 구매 | #3,4 터빈 현장제어설비 냉각판넬 구매 | 100 | 3개월 | 일반경쟁 | 제한없음
88 | 삼천포발전본부 | 2018.04 | #3,4 터빈주제어설비 중요모듈 보강용 자재구매 | #3,4 터빈주제어설비 중요모듈 보강용 자재구매 | 200 | 3개월 | 수의계약 | NEP 제품
89 | 삼천포발전본부 | 2018.04 | #4 미분기 Grinding Roll 제작구매 | 미분기 마모부품 교체 | 150 | 2개월 | 수의계약 | 계통연계 (제작사)
90 | 삼천포발전본부 | 2018.04 | #4 미분탄, 회처리설비 세라믹 피팅류 및 배관제작구매 | 미분탄,회이송배관 교체 | 200 | 2개월 | 제한경쟁 | 500MW급 이상 전기집진기 제작 납품 실적업체
91 | 삼천포발전본부 | 2018.04 | #4 미분탄, 회처리설비 마모부품 제작구매 | 마모부품 교체 | 300 | 2개월 | 제한경쟁 | 표준화력 이상 CWP, COP Sleeve, Bearing 납품업체
92 | 삼천포발전본부 | 2018.04 | 삼천포 #4 온도조절용 CONTROL VALVE ACTUATOR 설치조건부 구매 | 온도조절용 CONTROL VALVE ACTUATOR 교체 | 150 | 2개월 | 제한경쟁 | 장애인기업
93 | 삼천포발전본부 | 2018.04 | 삼천포 #4 미분기 HPU 현장 제어판넬 설치조건부 구매 | 미분기 HPU 현장 제어판넬 개선 | 200 | 2개월 | 수의계약 | NEP 제품
94 | 삼천포발전본부 | 2018.04 | 삼천포 #4 보일러주제어설비 전원공급장치 설치조건부 구매 | 보일러주제어설비 전원공급장치 교체 | 200 | 2개월 | 제한경쟁 | 500MW급 이상 공기 셀프 브러쉬 시스템 납품 실적업체
95 | 삼천포발전본부 | 2018.04 | 삼천포 #4 탈질 INLET NOX 분석기 설치조건부 구매 | 탈질 INLET NOX 분석기 교체 | 120 | 2개월 | 제한경쟁 | 표준화력이상 취수설비 기자재공급 유자격업체
96 | 삼천포발전본부 | 2018.04 | 삼천포 #3,4 회처리 제어설비 PLC UPGRADE | 회처리 제어설비 PLC UPGRADE | 100 | 2개월 | 제한경쟁 | 여성기업으로 기계설비공사업 면허 보유업체
97 | 삼천포발전본부 | 2018.04 | 삼천포 #3,4 탈황입구 먼지측정기 설치조건부 구매 | 탈황입구 먼지측정기 교체 | 130 | 2개월 | 제한경쟁 | 500MW급 표준화력 이상 발전소 보온재 제작 및 납품 실적이 있는 업체
98 | 삼천포발전본부 | 2018.04 | 삼천포 #3,4 탈황 SOX 분석기 설치조건부 구매 | 탈황 SOX 분석기 교체 | 200 | 2개월 | 수의계약 | 제작사
99 | 삼천포발전본부 | 2018.04 | 삼천포 #3,4 ECO O2 분석기 설치조건부 구매 | ECO O2 분석기 보강 | 100 | 2개월 | 제한경쟁 | 장애인기업
100 | 삼천포발전본부 | 2018.04 | 과학화보안설비 취약점 보강 | 울타리진동감지설비 교체 | 40000 | 40일 | 일반경쟁
101 | 삼천포발전본부 | 2018.04 | 제4호기 전기방식설비 보강용 자재 구매 | 전기방식설비 에노드 교체 | 250 | 5개월 | 수의계약 | 기존제작사
102 | 삼천포발전본부 | 2018.04 | 제3,4호기 필수 저압전동기 구매 | 노후 저압전동기 교체 | 150 | 5개월 | 제한경쟁 | 500MW급 이상 화력발전소 공기압축기설비 PLC 제작납품설치 실적업체
103 | 삼천포발전본부 | 2018.04 | 제4호기 천장 조명등 교체 | 천장 조명등 교체 | 280 | 5개월 | 수의계약 | 우수발명품
104 | 삼천포발전본부 | 2018.04 | 제3,4호기 직류전원 복합고장 실시간 감지장치 설치조건부 구매 | 직류전원 접지 및 고장감지설비 성능 개선 | 250 | 3개월 | 수의계약 | 기술개발
105 | 삼천포발전본부 | 2018.04 | 제3,4호기 DC 125 충전기 설치조건부 구매 | 노후 DC 충전기 교체 | 100 | 3개월 | 수의계약 | 기술개발
106 | 삼천포발전본부 | 2018.04 | #4 고압전동기 설치조건부 구매 | #4 노후 미분기용 고압전동기 설치조건부 구매 | 290 | 2018.08 | 제한경쟁 | 기술개발
107 | 삼천포발전본부 | 2018.04 | #3,4 BWCP 정비용 자재 구매 | #3,4 BWCP용 고압전동기 내부 부품 제작구매 | 290 | 2018.08 | 제한경쟁 | 600kW급 납품 실적업체
108 | 삼천포발전본부 | 2018.04 | 삼천포발전본부 #1~4 석탄설비 B/C 구동용 방폭형 전동기 교체 | B/C 구동용 방폭형 전동기 교체 | 800 | 6개월 | 제한경쟁 | 기술개발
109 | 삼천포발전본부 | 2018.04 | #1~4 석탄설비 방폭형 LED 조명등 보강자재 구매 | 방폭 LED 조명등 기구로 교체 자재 구매 | 200 | 4개월 | 제한경쟁 | 200MW급 이상 화력발전소 보일러 버너제어시스템 납품설치 실적업체
110 | 삼천포발전본부 | 2018.05 | 제5호기 OH 고압 및 회로설비 정비자재 구매 | 계획예방정비용 자재 구매 | 300 | 3개월 | 수의계약 | 국가를 당사자로 하는 계약에 관한 법률 시행령 제3장 26조 1항 2호 자목
111 | 삼천포발전본부 | 2018.05 | 제5호기 OH 저압전기설비 정비자재 구매 | 계획예방정비용 자재 구매 | 280 | 3개월 | 일반경쟁 | 장애인기업
112 | 삼천포발전본부 | 2018.05 | 제5,6호기 Air Compressor 및 Dryer제어반 설치조건부 구매 | 제어반 구매 | 700 | 10개월 | 수의계약 | 기존 제작사
113 | 삼천포발전본부 | 2018.05 | 제5,6호기 동결방지설비 제어반 구매 | 제어반구매 | 200 | 2개월 | 제한경쟁 | 정비적격업체
114 | 삼천포발전본부 | 2018.05 | 삼천포 #5 버너설비 보강 제작 설치 | #5 버너계통 방폭형 교체 | 200 | 5개월 (설치 포함) | 수의계약 | 기존 제작사
115 | 삼천포발전본부 | 2018.05 | 제5호기 공기예열기 고·중온부 열소자 교체 | 장기사용에 따른 손상으로 인한 교체 | 800 | 3개월 | 수의계약 | 기술개발
116 | 삼천포발전본부 | 2018.05 | 제5호기 전기집진기 HPR Heating Coil 제작구매 | Heating Coil 손상으로 OH 기간중 교체 | 1500 | 3개월 | 수의계약 | 기술개발
117 | 삼천포발전본부 | 2018.05 | 사옥 MCC반 설치조건부 구매 | 노후 전기설비개선 | 100 | 3개월 | 제한경쟁 | 사회적기업
118 | 삼천포발전본부 | 2018.05 | 사옥 및 사택 가로등 설치조건부 구매 | 노후 전기설비개선 | 200 | 3개월 | 제한경쟁 | 장애인기업
119 | 삼천포발전본부 | 2018.05 | #4 급수펌프 End Head Cover Hydraulic Nut 구매 | 취약설비 개선 | 150 | 2개월 | 수의계약 | 기술개발
120 | 영흥발전본부 | 2018.06 | Ball Mill Liner 구매 | Ball Mill Liner 교체 | 240 | 2개월 | 일반경쟁
121 | 삼천포발전본부 | 2018.06 | 제5,6호기 회처리설비 제어반 설치조건부구매 | 회처리 제어반 구매 | 1400 | 12개월 | 일반경쟁
122 | 삼천포발전본부 | 2018.06 | 수폐수처리설비 경상정비용 수지 및 여재구입 | 수폐수처리설비 경상정비 | 120 | 4개월 | 수의 계약 OR 제한경쟁 | 제26조 2. 사 or 500MW 이상 석탄취급설비 제어설비 공급실적 보유 업체
123 | 삼천포발전본부 | 2018.06 | 수폐수처리용 화공약품 연간 단가계약 | 수폐수처리설비 처리시 화공약품 | 180 | 12개월 | 일반경쟁
124 | 삼천포발전본부 | 2018.06 | 삼천포 #4(사급분) 운탄설비 계획예방정비공사 | O/H용 자재구매 | 1302 | 2018.08 | 제한경쟁 | 500MW 이상 석탄취급설비 제어설비 공급실적 보유 업체
125 | 삼천포발전본부 | 2018.06 | 삼천포 #4 보일러제어설비 현장 주요계측기 설치조건부 구매 | 보일러제어설비 현장 주요계측기 개선 | 150 | 2개월 | 일반경쟁
126 | 삼천포발전본부 | 2018.06 | 제4호기 계획예방정비공사 정비용 자재 구매 | 제4호기 계획예방정비공사 | 150 | 3개월 | 제한경쟁 | Pneumatic Actuator 제작 업체
127 | 삼천포발전본부 | 2018.06 | #1~4 석탄설비 Tripper 설비개선 보강용 자재 설치조건부 구매 | #1~4 석탄설비 Tripper 설비개선 보강 | 270 | 4개월 | 제한경쟁 | 500MW 이상 석탄화력발전소에 노내 열분포 분석설비 공급실적이 있는 업체
128 | 삼천포발전본부 | 2018.06 | 철편분리기 현장제어반 이설 및 방폭설비로 보강 | 철편분리기 현장제어반 이설 및 방폭설비로 보강 | 100 | 3개월 | 일반경쟁
129 | 삼천포발전본부 | 2018.07 | #4 O/H(사급분) 탈황전력설비 자재구매 | #4 OH 관련 탈황전력설비 정비용 자재 구매 | 100 | 2018.08 | 제한경쟁 | 500MW급 이상 표준화력 납품 실적 업체
130 | 삼천포발전본부 | 2018.07 | #4 O/H(사급분) 소내전력계통 자재구매 | #4 OH 관련 고압전기설비 정비용 자재 구매 | 100 | 2018.08 | 수의계약 | 제26조 2. 사
131 | 삼천포발전본부 | 2018.07 | #3~6 고장분석장치 설치조건부 구매 | #3~6 고장분석장치 한계수명 초과에 따른 교체 | 290 | #3,4 : '18.08 #5,6 : '18.09 | 수의계약 | 성능인증제품
132 | 삼천포발전본부 | 2018.07 | 제4호기 탈황설비 계획예방정비 일반자재구매 | 제4호기 탈황설비 일반자재구매 | 120 | 2개월 | 제한경쟁 | 500MW 이상 석탄화력 Seal 납품 실적
133 | 영흥발전본부 | 2018.08 | 2018년 본부 ICT설비 유지보수용 자재 단가계약 | ICT설비 유지보수용 단가자재 계약 | 180 | 12개월 | 제한경쟁 | 500MW 이상 석탄화력 Ceramic Hydro Cyclone 납품 실적
134 | 삼천포발전본부 | 2018.08 | 삼천포 #5(사급분) 운탄설비 계획예방정비공사 | O/H용 자재구매 | 1303 | 2018.10 | 제한경쟁 | 500MW 이상 석탄화력 탈질촉매 납품 실적
135 | 삼천포발전본부 | 2018.08 | #1~4 전력기기설비 예방정비용 자재 구매 | #1~4 전력설비 예방점검 및 정비를 통한 고장요인 사전 제거 | 250 | #1,2 : '18.03 #3,4 : '18.09 | 수의계약 | 서원풍력
136 | 삼천포발전본부 | 2018.09 | 제5,6호기 석탄취급설비 열감지 케이블 구매 | 컨베이어벨트 주위 열감지 케이블 구매 | 290 | 3개월 | 제한경쟁 | 500MW 이상 석탄화력 공기예열기 열소자 제작 및 납품 업체
137 | 삼천포발전본부 | 2018.09 | 제5,6호기 하역기 PLC 구매 | 하역기 PLC Upgrade | 290 | 3개월 | 수의계약 | 성능인중품
138 | 삼천포발전본부 | 2018.09 | 제5,6호기 하역기 케이블릴 구매 | 하역기 케이블릴 교체 | 290 | 5개월 | 일반경쟁 | -
139 | 영흥발전본부 | 2017.11 | 4호기 주제어설비 보강용 자재구매 | 4호기 주제어설비 보강용 자재 | 818 | 4개월 | 제한경쟁 | Turbo 공기압축기 납품실적
140 | 영흥발전본부 | 2017.11 | 4호기 계획예방정비공사 소요자재 구매 | 4호기 계획예방정비공사 자재 | 293 | 5개월 | 경쟁입찰
141 | 영흥발전본부 | 2017.11 | 4호기 계획예방정비공사 계측제어설비 자재구매 | 4호기 계획예방정비공사 자재 | 227 | 2개월 | 일반경쟁
142 | 영흥발전본부 | 2017.12 | 영흥 1호기 계획예방정비공사 자재구매 | 계획예방정비공사용 자재구매 | 300 | 3개월 | 일반경쟁
143 | 영흥발전본부 | 2017.12 | 터빈 및 BOP Protection 계통 자재구매 | 영흥 1호기 터빈 Protection 계통 교체 | 185 | 5개월 | 일반경쟁
144 | 영흥발전본부 | 2017.12 | 영흥 1호기 보일러제어설비 OH 공사 자재구매 | 영흥 1호기 보일러제어설비 OH 공사 자재 | 102 | 70일 | 일반경쟁
145 | 영흥발전본부 | 2017.12 | #4 전기파트 계획예방정비공사용 자재 구매 | 4호기 계획예방정비공사 소요자재 확보 | 190 | 2개월 | 제한경쟁 | 500MW급 이상 발전기 고정자권선 수소누설 감시시스템 제작납품 실적업체
146 | 영흥발전본부 | 2017.12 | #4 회로파트 계획예방정비공사용 자재 구매 | 4호기 계획예방정비공사 소요자재 확보 | 220 | 2개월 | 제한경쟁 | 전기공사면허 가진 업체
147 | 영흥발전본부 | 2017.12 | #4 기기파트 계획예방정비공사용 자재 구매 | 4호기 계획예방정비공사 소요자재 확보 | 114 | 2개월 | 제한경쟁 | 200MW급 이상 화력발전소 보일러 버너제어시스템 납품실적업체
148 | 영흥발전본부 | 2017.12 | #4 SMART MOV 제어방식 개선 | MOV 제어방식 개선 (통신형⇒일반형) | 220 | 2개월 | 제한경쟁 | 기자재 유자격 업체 - PLC Based Aux. Equipment Control System
149 | 영흥발전본부 | 2017.12 | #4 발전기 고정자권선 수소누설 감시시스템 설치조건부 구매 | 발전기 고정자권선 수소누설 감시시스템 구축 | 170 | 3개월 | 수의계약
150 | 영흥발전본부 | 2017.12 | #3,4 미분기 Dynamic Classifier 구동용 inverter 설치조건부 구매 | Dynamic Classifier Inverter 교체 | 250 | 2개월 | 제한경쟁 | 전기공사면허 가진 업체로써 석탄하역기 PLC 교체실적업체
151 | 영흥발전본부 | 2017.12 | #3,4 보일러 점화설비 및 화염검출기 개선 설치조건부 구매 | 점화설비 방폭형 개선 및 화염검출기 개선 | 330 | 2개월 | 수의계약 | NEP, 성능인증
152 | 영흥발전본부 | 2017.12 | #4 회정제 PLC 시스템 성능개선 | 제3,4호기 회정제 PLC 노후화 및 관련 부품의 생산 중단으로 신품 교체가 필요함 | 200 | 2개월 | 제한경쟁 | 중증장애인, 사회적기업
153 | 영흥발전본부 | 2017.12 | #3,4 갑종보호계전기 설치조건부 구매 | 갑종보호계전기 14대 교체 | 480 | 40일 | 제한경쟁 | 500MW급 이상 발전기 보호계전기 제작 납품 실적업체
154 | 영흥발전본부 | 2017.12 | #3,4 석탄하역기 C,D PLC 교체 | 석탄하역기 PLC 노후화 및 관련 부품의 생산 중단으로 신품 교체 | 480 | 3개월 | 수의계약 | 현장연구개발과제
155 | 영흥발전본부 | 2017.12 | 3호기 간이정비공사 보일러제어 설비 자재구매 | 간이공사자재구매 | 200 | 3개월 | 수의계약
156 | 영흥발전본부 | 2017.12 | 18년 영흥3호기 터빈제어설비 계획예방정비공사 자재구매 | 계획예방정비공사 정비용 자재구매 | 230 | 3개월 | 일반경쟁 | 무
157 | 영흥발전본부 | 2017.12 | 18년 영흥4호기 터빈제어설비 간이정비공사 자재구매 | 간이정비공사 정비용 자재구매 | 130 | 3개월 | 일반경쟁 | 무
158 | 영흥발전본부 | 2017.12 | 영흥4호기 탈황제어설비 계획예방정비공사용 자재 구매 | Pressure Tx외 64종 | 124 | 2개월 | 일반경쟁 | 무
159 | 영흥발전본부 | 2017.12 | 4호기 Coal Silo Level 전송기 설치조건부 구매 | 4호기 보일러제어설비 보강 | 100 | 2개월 | 일반경쟁 | 무
160 | 발전처 | 2017.12 | 기술사업화 연계 사회적 가치창출 용역 | 연구소 기업 설립 및 운영전략수립 민간부문 일자리 창출 직접 지원전략수립 태양광 밸리 조성방안 수립 등 | 350 | 6개월 | 일반경쟁 | 무
161 | 신재생에너지실 | 2018.01 | 산업단지 MG 구축 (대구 테크노폴리스) | 태양광 및 ESS 기자재 | 10000 | 3개월 | 일반경쟁
162 | 분당발전본부 | 2018.01 | 분당 #1ST HP DH 제작구매 | 지역난방 고압 열교환기 교체 | 1300 | 8개월 | 제한경쟁 | 설치유경험업체
163 | 분당발전본부 | 2018.01 | 분당 #2ST LP DH 제작구매 | 지역난방 저압 열교환기 교체 | 800 | 8개월 | 일반경쟁
164 | 분당발전본부 | 2018.01 | 분당 Air Intake Filter 구매 | #1∼8GT 차압 발생시 교체 (단가계약) | 230 | 1.5개월 | 수의계약
165 | 분당발전본부 | 2018.01 | 분당 Over Head Crane 전기설비 성능개선용 자재구매 | 분당 Over Head Crane 전기설비 성능개선용 자재구매 | 295 | 2개월 | 수의계약 | -
166 | 사업지원처 | 2018.01 | 사외메일 UI개선 및 보안강화 | 사외메일 서버 이중화, 최신버전 솔루션 업그레이드 | 193 | 3개월 | 수의계약OR 일반경쟁
167 | 영동에코발전본부 | 2018.01 | 영동 수처리설비 1호기 RO System 보강 | 수처리설비 1호기 EDI 모듈 수명연장을 위한 전단 설비보강 | 280 | 4개월 | 수의계약 | 오산케미칼㈜
168 | 영동에코발전본부 | 2018.01 | 1호기 터빈 주제어시스템 설비보강 | 설비개선(컨트롤러 교체) | 490 | 3개월 | 수의계약
169 | 영흥발전본부 | 2018.01 | #1,2 회처리 및 회정제설비 Knife Gate Valve 제작구매 | Knife Gate Valve 구매 | 150 | 45일 | 제한경쟁 | ○ 500MW 이상 석탄화력 발전소에 Plate Type 탈질촉매의 제작▪설치 실적을 보유한 건설산업기본법에 의한 기계설비공사업 면허 보유업체 ○ 설비 제작업체와 설치 시공업체간의 공동수급에 의한 입찰참가 가능 - 공동수급의 대표자는 설비제작업체이며, 구성원은 제작사 1인 및 시공사 1인 이내
170 | 영흥발전본부 | 2018.01 | #1,2 EP Area Vaccum Cleaner 설치조건부 구매 | Vaccum Cleaner 구매 | 190 | 60일 | 일반경쟁 | -
171 | 영흥발전본부 | 2018.01 | #1~4 회처리보충수계통 Ash WTR PP 설치조건부 구매 | Ash WTR Pump 용량증대 및 Line 신설 | 460 | 60일 | 일반경쟁 | -
172 | 영흥발전본부 | 2018.01 | #1,2 전기집진기 집진판 보강자재 제작구매 | Repairing Bush 및 Distance Bush&Blot 제작구매 | 350 | 60일 | 수의계약 | 수의계약
173 | 영흥발전본부 | 2018.01 | #1 CWP, COP Sleeve 및 Bearing 구매 | #1 O/H 관련 정비자재 구매 | 50 | 45일 | 제한경쟁 | 500MW 이상 실적업체
174 | 영흥발전본부 | 2018.01 | 영흥 #1 저압전기설비 계획예방정비공사 정비용 자재구매 | OH 정비용 자재 구매 | 200 | 3개월 | 수의계약 | 수의계약
175 | 영흥발전본부 | 2018.01 | 영흥 #1 고압전기설비 계획예방정비 자재 구매 | 계획예방정비용 자재 구매 | 130 | 4개월 | 일반/수의 | 일반/수의
176 | 영흥발전본부 | 2018.01 | 영흥 #1,2 CWP 상부베어링 개선 설치조건부 구매 | CWP 상부베어링 개선 | 200 | 4개월 | 수의계약 | 수의계약
177 | 영흥발전본부 | 2018.01 | 영흥 #1,2 공기압축기 노후 PLC SYSTEM 개선 | 독립제어방식을 적용한 공기압축기 PLC 업그레이드 | 490 | 4개월 | 일반경쟁
178 | 영흥발전본부 | 2018.01 | 영흥 1호기 탈황제어설비 현장개선용 자재구매 | 1호기 O/H 자재구매 | 200 | 3개월 | 일반경쟁
179 | 영흥발전본부 | 2018.01 | 영흥 1,2호기 상탄계통 컨베이어 BRG 온도감시 System 구축 | BRG 온도감시 시스템 구축 | 290 | 3개월 | 일반경쟁
180 | 영흥발전본부 | 2018.01 | 영흥 1호기 Windbox Damper Actuator 개선 | Windbox Damper Actuator Type 개선 및 방폭 Positioner 교체 | 290 | 3개월 | 일반경쟁
181 | 영흥발전본부 | 2018.01 | 영흥 1호기 노내 온도감시설비 설치조건부 구매 | 노내 온도감시설비 | 1200 | 5개월 | 제한경쟁 | ○ 국가를 당사자로 하는 계약에 관한 법률 시행령 제26조 3호 라목
182 | 영흥발전본부 | 2018.01 | 영흥 1호기 보일러 유압제어밸브 노후계측기 구매 | 노후계측기 교체 | 120 | 4개월 | 수의계약 | ○ 국가를 당사자로 하는 계약에 관한 법률 시행령 제26조 3호 라목
183 | 영흥발전본부 | 2018.01 | 영흥 1호기 BFPT-A/B EHPC 교체 | BFPT-A/B EHPC Servo 신품 교체 | 360 | 4개월 | 일반경쟁
184 | 영흥발전본부 | 2018.01 | #1,2 탈황 GGH 열소자 제작 구매 | #1 탈황 O/H 교체정비용 | 1390 | 3개월 | 수의계약 | ○ 국가를 당사자로 하는 계약에 관한 법률시행령 제26조 1항 2호
185 | 영흥발전본부 | 2018.01 | #1 탈질촉매 1열 설치조건부 구매 | #1 탈질 O/H 교체정비용 | 917 | 3개월 | 수의계약 | ○ 국가를 당사자로 하는 계약에 관한 법률시행령 제26조 1항 2호
186 | 영흥발전본부 | 2018.01 | #3,4 전기설비 현장제어반 교체 | 노후 현장제어반 교체 | 280 | 3개월 | 제한경쟁 | 인천광역시
187 | 영흥발전본부 | 2018.01 | 영흥3,4호기 석탄취급설비 상탄계통 Belt Pulley Bearing 온도감시시스템 설치 | 자재비, 설치비 1식 | 300 | 3개월 | 제한경쟁 | 인천광역시
188 | 영흥발전본부 | 2018.01 | 3호기 보일러온도감시설비 보강 설치조건부 구매 | 3호기 보일러제어설비 보강 | 150 | 4개월 | 수의계약 | -
189 | 영흥발전본부 | 2018.01 | 4호기 W/B Positioner 구매 | 4호기 W/B Positioner 구매 | 100 | 2개월 | 수의계약 | -
190 | 영흥발전본부 | 2018.01 | 제4호기 탈황설비 계획예방정비공사 자재구매 | '18년 계획예방정비공사 정비자재 구매 | 100 | 2개월 | 일반경쟁
191 | 영흥발전본부 | 2018.01 | 수처리 및 3,4호기 복수탈염설비 이온교환수지 구매 | 수처리 및 3,4호기 복수탈염설비 이온교환수지 구매 | 117 | 6개월 | 수의계약 | 디지털파워넷 (개발선정품 채택시)
192 | 영흥발전본부 | 2018.01 | 6호기 보일러 계획예방정비공사 자재구매 | 계획예방정비용 자재 구매 | 250 | 1개월 | 수의계약 | ABB
193 | 영흥발전본부 | 2018.01 | 5,6호기 보일러 튜브 자재 구매 | 보일러 튜브 정비용 자재 구매 | 100 | 1개월 | 수의계약 | 장애인기업 개발제품
194 | 영흥발전본부 | 2018.01 | 6호기 통풍설비 계획예방정비 자재구매 | 계획예방정비용 축류팬 분해정비 자재 | 230 | 1.5개월 | 제한경쟁 | 500MW급 이상 발전기에 고정자 누설 감시 시스템 제작·납품 실적이 있는 업체
195 | 영흥발전본부 | 2018.01 | 6호기 GAH 저온부 열소자 구매 | 계획예방정비 GAH 열소자 교체용 자재 | 500 | 2개월 | 제한경쟁 | 중증장애 사회적기업
196 | 영흥발전본부 | 2018.01 | 5,6호기 BUF 정비예비품 구매(Blade) | 계획예방정비 교체 및 정비예비품 | 340 | 2개월 | 수의계약 | 1인 수의
197 | 영흥발전본부 | 2018.01 | 영흥 #6 터빈설비 계획예방정비공사 일반자재 구매 | 6호기 O/H용 자재 구매 | 110 | 2개월 | 수의계약 | 호환성
198 | 영흥발전본부 | 2018.01 | 영흥 #6 터빈설비 계획예방정비공사 제작자재 구매 | 6호기 O/H용 자재 구매 | 150 | 1개월 | 수의계약 | 1인 수의
199 | 영흥발전본부 | 2018.01 | 영흥 #5,6 고압·중압 터빈 Casing 보온재 설치조건부 구매 | 5,6호기 고압·중압 터빈 Casing 보온재 개선 | 200 | 2개월 | 수의계약 | 1인 수의
200 | 영흥발전본부 | 2018.01 | 영흥 #6 터빈 고온·고압 배관 착탈식 보온재 설치조건부 구매 | 6호기 터빈 고온·고압 배관 보온재 개선 | 130 | 2개월 | 제한경쟁 | 납품실적
201 | 영흥발전본부 | 2018.01 | 영흥 6호기 연소설비 OH 자재구매 | 자재구매 | 250 | 2개월 | 수의계약 | 호환성
202 | 영흥발전본부 | 2018.01 | 영흥 5,6호기 미분기 Gear Box 예비품 구매 | 예비품 구매 | 410 | 10개월 | 수의계약
203 | 영흥발전본부 | 2018.01 | 영흥 5,6호기 미분기 Roll Tire 구매 | 예비품 구매 | 102 | 6개월 | 수의계약
204 | 영흥발전본부 | 2018.01 | #6 계획예방정비공사 회로설비 자재 구매 | 계획예방정비 자재 구매 | 200 | 60일 | 일반경쟁
205 | 영흥발전본부 | 2018.01 | 영흥 5,6호기 탈황 UPS DC 지락검출시스템 설치조건부 구매 | 지락검출시스템 설치(R&D 기술개발 제품) | 110 | 60일 | 일반경쟁
206 | 영흥발전본부 | 2018.01 | 영흥 6호기 산소분석기 보강 설치조건부 구매 | 교체 | 200 | 2개월 | 수의계약
207 | 영흥발전본부 | 2018.01 | 영흥 5,6호기 미분기 화재감시설비 보강 설치조건부 구매 | 신규설치 | 367 | 2개월 | 일반경쟁
208 | 영흥발전본부 | 2018.01 | 영흥 6호기 미연탄소분석기 설치조건부 구매 | 신규설치 | 560 | 2개월 | 일반경쟁
209 | 영흥발전본부 | 2018.01 | 영흥 6호기 공기예열기 산소량측정 설치조건부 구매 | 신규설치 | 200 | 2개월 | 수의계약
210 | 영흥발전본부 | 2018.01 | 영흥 6호기 Coal 성상분석기 설치조건부 구매 | 신규설치 | 830 | 2개월 | 수의계약
211 | 영흥발전본부 | 2018.01 | 영흥 5호기 미분기 유량감시시스템 구매 | 구매 | 580 | 2개월 | 수의계약
212 | 영흥발전본부 | 2018.01 | 영흥 6호기 계측제어설비 계획예방정비공사 (표준) | 공사 | 250 | 3개월 | 제한경쟁 | 500MW급 이상 화력발전소에 Plate Type 탈질촉매 제작/납품/설치 실적
213 | 영흥발전본부 | 2018.01 | 영흥 6호기 진동감시설비 정밀점검 공사 | 공사 | 100 | 2개월 | 제한경쟁 | 500MW급 이상 화력발전소에 음파제매기 제작/설치 실적
214 | 영흥발전본부 | 2018.01 | 영흥 6호기 터빈제어설비 계획예방정비공사 자재구매 | 구매 | 200 | 4개월 | 제한경쟁 | Fin Tube형 열교환기 제조 실적 업체
215 | 영흥발전본부 | 2018.01 | 영흥 5호기 터빈제어설비 간이정비공사 자재구매 | 구매 | 100 | 4개월 | 제한경쟁 | Fin Tube형 열교환기 제조 실적 업체
216 | 영흥발전본부 | 2018.01 | 영흥 6호기 탈황제어설비 계획예방정비공사 자재구매 | 구매 | 150 | 3개월 | 제한경쟁 | 1000톤 이상 플랜트 탱크 설치 실적 체
217 | 영흥발전본부 | 2018.01 | 영흥 6호기 주제어설비 통합보안솔루션 설치조건부 구매 | 신규설치 | 350 | 2개월 | 수의계약 | 원공급사
218 | 영흥발전본부 | 2018.01 | 영흥 5,6호기 주제어설비 데이터 백업서버 설치조건부 구매 | 신규설치 | 360 | 2개월 | 수의계약 | 원공급사
219 | 영흥발전본부 | 2018.01 | 석탄하역기 Vertical Screw 구매 | 정비예비품 구매 | 350 | 4개월 | 수의계약 | 원공급사
220 | 보안전략실 | 2018.01 | 전사 문서자료 저장 중앙화 확대구축 | 문서자료저장중앙화 전사 확대 | 2300 | 2018.12 | 수의계약 | 원공급사
221 | 보안전략실 | 2018.01 | 정보통신 내부통제시스템 구축 | 정보통신 내부통제시스템 구축 | 350 | 2018.10 | 일반경쟁
222 | 보안전략실 | 2018.01 | 4차 산업혁명 대응 보안강화를 위한 기술적 보호조치 | VDI 확대 구축 등 | 700 | 2018.12 | 수의계약 | NEP
223 | 보안전략실 | 2018.01 | 국정원 인증만료 보안제품 및 노후 정보보호설비 교체 | 노후 웹방화벽 교체 등 | 120 | 2018.03 | 일반경쟁
224 | 발전처 | 2018.01 | 쌍방향 공유시스템 구축을 위한 IoT 헬멧 시스템 구축 | IOT 헬멧 시스템을 통한 현장 조작사항 실시간 전송으로 현장 중요기기 조작시 인적실수 및 안전사고 예방 | 1000 | 2018.03 | 제한경쟁 | 기자재공급유자격
225 | 여수발전본부 | 2018.02 | 여수 #1,2 해수전해설비 보강 및 용량 개선 | 1호기 CWP 용량증대됨에 따른 해수 전해설비 용량 증대 필요 | 620 | 1개월 | 제한경쟁 | 납품실적
226 | 여수발전본부 | 2018.02 | 여수 종합사옥 정보통신실 면진이중마루 설치 | 지진 피해에 의한 정보통신실 통신설비 취약성 보강 필요 | 243 | 3개월 | 제한경쟁 | Pnuematic Line(10ton/h) 이상 납품 실적 업체
227 | 여수발전본부 | 2018.02 | 여수 터빈볼트 유도가열기 구매 | 유도가열기 구매를 통한 터빈 케이싱 등의 고온,고압볼트 분해, 조립공기 단축 및 정도 확보 | 250 | 45일 | 제한경쟁 | 중증장애인생산제품
228 | 여수발전본부 | 2018.02 | 여수 #1 보일러 정비예비품 구매 | 정비예비품 구매 | 150 | 4개월 | 제한경쟁 | 기계설비공사 10억이상 실적
229 | 여수발전본부 | 2018.02 | 여수 #1,2 석고 Reclaimer 자재구매 | #1,2 석고 Reclaimer 성능개선 | 100 | 3개월 | 제한경쟁 | Pneumatic Line 10ton/h이상 제조,납품 실적
230 | 여수발전본부 | 2018.02 | 2019년 여수 2호기 터빈주제어설비 개조 기자재 설치조건부 구매 | 여수 2호기 터빈주제어설비 개조 | 898 | 12개월 | 수의계약
231 | 여수발전본부 | 2018.02 | 주제어시스템 백업복구시스템 구축 | DCS 백업복구시스템 구축 | 200 | 2개월 | 일반경쟁
232 | 분당발전본부 | 2018.02 | 분당 #1,2 Block Cooling Tower 자재 구매 | 냉각탑 Fan 및 Drive Shaft 구매 | 250 | 6개월 | 제한경쟁 | 대기업 참여제한
233 | 분당발전본부 | 2018.02 | 분당 가스터빈 분전반 정비자재 구매 | 분당 가스터빈 분전반 정비자재 구매 | 290 | 3개월 | 일반경쟁
234 | 사업지원처 | 2018.02 | 팩스시스템 업그레이드 | 팩스 보안강화 및 관리자 기능 향상 | 114 | 3개월 | 일반경쟁
235 | 사업지원처 | 2018.02 | 2018년도 OA기기 연간 단가구매 계약 | OA기기 단가구매 | 743 | 12개월 | 일반경쟁
236 | 사업지원처 | 2018.02 | 사물인터넷 플랫폼 구축 | 사물인터넷 서비스 개발을 위한 표준 플랫폼 구축 | 433 | 3개월 | 일반경쟁
237 | 사업지원처 | 2018.02 | P-LTE기반 TRS 시스템 구축 | P-LTE기반 모바일 TRS 시스템 도입 | 433 | 3개월 | 일반경쟁
238 | 사업지원처 | 2018.02 | 모바일 인터넷전화(FMC) 시스템 구축 | 유무선융합시스템(FMC) 구축 | 356 | 2개월 | 일반경쟁
239 | 영동에코발전본부 | 2018.02 | 영동 회성분 분석기(XRF)구매 | 회성분 분석기(XRF) 구매 | 219 | 3개월 | 제한경쟁 | 표준석탄화력 3만시간용 Grinding Roll 제작 납품실적 보유업체.
240 | 영동에코발전본부 | 2018.02 | 1호기 Bunker 온도감시설비 이중화 보강 설치조건부 구매 | 1호기 Bunker 온도감시설비 이중화 보강 | 150 | 3개월 | 수의계약 | NEP제품
241 | 영동에코발전본부 | 2018.02 | 1,2호기 Sampling Rack 수질분석 설비 판넬 설치조건부 구매 | 1,2호기 Sampling Rack 수질분석설비 보강 | 280 | 2개월 | 제한경쟁 | 탈질설비 촉매 납품실적 업체
242 | 영동에코발전본부 | 2018.02 | 2호기 TBN 주제어 카드 구매 | 2호기 TBN 주제어 카드 구매 | 120 | 3개월 | 제한경쟁 | Coal Nozzle 납품실적업체
243 | 영동에코발전본부 | 2018.02 | 2호기 Drum Level Bi-color gauge 설비 이중화 | 2호기 Drum Level Bi-Color gauge 설비 이중화 보강 | 100 | 2개월 | 수의계약 | 중증장애인생산품
244 | 영동에코발전본부 | 2018.02 | 1,2호기 주제어 OPC Server 업그레이드 | 1,2호기 OPC Server O/S 업그레이드 | 200 | 3개월 | 제한경쟁 | 납품실적 업체
245 | 영동에코발전본부 | 2018.02 | 1,2호기 보일러 현장 노후제어 Panel 교체 | 1,2호기 보일러 현장 노후 Panel 교체 | 120 | 3개월 | 제한경쟁 | 유해화학물질 영업허가 업체
246 | 영동에코발전본부 | 2018.02 | 1호기 전자카드 정밀점검 | 1호기 전자카드 정밀 점검 | 100 | 1개월 | 조달청
247 | 영동에코발전본부 | 2018.02 | 2호기 EWS 주제어설비 통신방식 개선 및 설비보강 | 2호기 EWS 주제어설비 통신방식 개선 및 설비보강 | 200 | 2개월 | 수의계약
248 | 영동에코발전본부 | 2018.02 | 영동 고압전동기 정비용 Hoist 설치조건부 구매 | 고압전동기 정비용 Hoist 설치 | 397 | 3개월 | 수의계약 | 운영중인 설비제작사 수의계약
249 | 영흥발전본부 | 2018.02 | #1 연소설비 계획예방정비 일반자재 구매 | O/H 교체용 자재 | 200 | 70일 | 일반경쟁 | #2 O/H 터빈제어설비 정비용 자재구매
250 | 영흥발전본부 | 2018.02 | #1 O/H 비회처리 배관교체용 자재 구매 | 비회처리 배관 교체용 자재구매 | 200 | 30일 | 제한경쟁
251 | 영흥발전본부 | 2018.02 | #1,2 저회이송 Conveyor Belt 공기 셀프 브러쉬 설치조건부 구매 | Belt Cleaner 구매 | 150 | 60일 | 일반경쟁
252 | 영흥발전본부 | 2018.02 | #1 취,복수 설비 O/H정비용 자재 구매 | #1 O/H 관련 정비자재 구매 | 150 | 45일 | 수의계약 | 기존부품과의 호환성이 보증되는 제작사
253 | 영흥발전본부 | 2018.02 | #1 CWP Chamber 점검용 사다리 재질개선 설치조건부 구매 | CWP Chamber 사다리 부식관련 재잘 상향 구매 | 50 | 20일 | 수의계약 | 성능인증제품
254 | 영흥발전본부 | 2018.02 | 영흥 #1 스마트 MCC 제어반 구축 | 인적실수 예방을 위한 SMART MCC 설치 | 290 | 3개월 | 일반경쟁
255 | 영흥발전본부 | 2018.02 | 영흥 #1~4 회처리장 수변전반 교체 및 전원 이중화 개선 | 회처리장 수배전반 교체 및 전원 이중화 | 290 | 2개월 | 제한경쟁 | 500MW이상 터빈 Major Valve 부품류(MSV, CV) 제작 및 납품실적 업체
256 | 영흥발전본부 | 2018.02 | 영흥 #1~4 수처리설비 EDR 판넬 교체 및 이설 | EDR판넬 교체로 수처리 설비 안정운영 기여 | 290 | 2개월 | 제한경쟁 | 보일러 점화설비 방폭공사 실적업체
257 | 영흥발전본부 | 2018.02 | 영흥 #1~4 Fault Recoder 구매 | Fault Recoder 개선 | 250 | 2개월 | 일반경쟁
258 | 영흥발전본부 | 2018.02 | 영흥 석탄 하역기(A,B) Vertical MTR 인버터 개선 설치조건부 구매 | Vertical MTR용 인버터 개선 | 200 | 3개월 | 제한경쟁 | 중소기업자간 경쟁제품
259 | 영흥발전본부 | 2018.02 | 영흥 #1,2 전력설비 통합감시 시스템 구성 설치조건부 구매 | 통합감시 시스템 구성 | 130 | 4개월 | 수의계약 | 중증장애인생산품
260 | 영흥발전본부 | 2018.02 | 영흥 #1 보일러 점화설비 방폭형개선 | 점화 및 화염감시설비 방폭개선 | 200 | 3개월 | 제한경쟁 | 접속반 및 모니터링 시스템 제작, 납품 실적 회사
261 | 영흥발전본부 | 2018.02 | 영흥 #1 제매설비 PLC 전원 및 현장설비개선 | 제어전원 이중화 및 노후 설비보강 | 150 | 3개월 | 일반경쟁 | -
262 | 영흥발전본부 | 2018.02 | 영흥 #1 회로설비 계획예방정비공사용 소요자재 구매 | 계획예방정비공사용 회로설비 자재구매 | 150 | 3개월 | 제한경쟁 | 500MW 이상 기자재유자격 또는 납품실적업체
263 | 영흥발전본부 | 2018.02 | 영흥 1,2호기 현장 시뮬레이터 구축용 설치조건부 구매 | 기존 시뮬레이터를 활용한 제어실과 현장설비 연계형 VR 시뮬레이터 도입으로 현장설비 3D구현을 통한 교육효과 극대화 | 150 | 3개월 | 제한경쟁 | 500MW 이상 기자재유자격 또는 납품실적업체
264 | 영흥발전본부 | 2018.02 | 영흥 2호기 제매기 최적 운전 제어시스템 설치조건부 구매 | 영흥 2호기 제매기 최적 운전제어시스템 구성 | 500 | 1개월 | 제한경쟁 | 500MW 이상 기자재유자격 또는 납품실적업체
265 | 영흥발전본부 | 2018.02 | #1,2 탈황 GGH Seal 구매 | #1 탈황 O/H 교체정비용 | 114 | 1개월 | 제한경쟁 | 500MW 이상 기자재유자격 또는 납품실적업체
266 | 영흥발전본부 | 2018.02 | 3,4호기 Turbo Type 공기압축기구매 | 3,4호기 공기압축기 추가설치 | 600 | 6개월 | 제한경쟁 | 500MW 이상 기자재유자격 또는 납품실적업체
267 | 영흥발전본부 | 2018.02 | 5호기 간이정비공사 자재구매 | 간이정비공사용 자재구매 | 250 | 2개월 | 제한경쟁 | 500MW 이상 기자재유자격 또는 납품실적업체
268 | 영흥발전본부 | 2018.02 | 5,6호기 IDF 정비예비품 구매(Blade) | 정비예비품 | 220 | 2개월 | 수의계약 | 협력연구개발 과제 수행업체
269 | 영흥발전본부 | 2018.02 | 영흥 #5 터빈설비 간이정비공사 일반 자재 구매 | 5호기 간이정비공사용 자재 구매 | 110 | 2개월 | 일반경쟁
270 | 영흥발전본부 | 2018.02 | 영흥 #5 터빈설비 간이정비공사 제작자재 구매 | 5호기 간이정비공사용 제작 자재 구매 | 110 | 1개월 | 일반경쟁
271 | 영흥발전본부 | 2018.02 | 영흥 제3소수력 계획예방정비공사용 자재구매 | 제3소수력 O/H용 자재 구매 | 100 | 2개월 | 수의계약
272 | 영흥발전본부 | 2018.02 | 영흥 5,6호기 공기압축기 본체 구매 | 공기압축기 Block 정비체계 구축을 위한 예비품 확보 | 110 | 4개월 | 수의계약 | 기술인증제품
273 | 영흥발전본부 | 2018.02 | 영흥 5,6호기 순환수설비 예비품 구매 | 5,6호기 순환수설비 예비품 확보 | 100 | 4개월 | 제한경쟁 | 납품실적업체
274 | 영흥발전본부 | 2018.02 | 영흥 5호기 연소설비 간이정비공사 자재구매 | 자재구매 | 250 | 2개월 | 제한경쟁 | 납품실적업체
275 | 영흥발전본부 | 2018.02 | #3~6 고장파급장치 통합시스템 설치조건부 구매 | 분산된 #3~6 고장파급방지장치(SPS) 통합시스템 구성 및 조작‧감시기능 강화 | 200 | 2개월 | 일반경쟁
276 | 영흥발전본부 | 2018.02 | #5,6 석탄취급설비 PTMS 설치조건부 구매 | Cable Tray 전력케이블 온도감시시스템 확대 구축 | 260 | 3개월 | 일반경쟁
277 | 영흥발전본부 | 2018.02 | 영흥 5호기 발전기 고정자 누설 감시 시스템 설치조건부 구매 | 발전기 중대사고 예방을 위한 고정자 냉각수 누설 감시 시스템 구축 | 180 | 3개월 | 일반경쟁
278 | 영흥발전본부 | 2018.02 | 영흥 5,6호기 보일러동 조명등 개선(60W LED 투광등 구매) | LED 투광등 구매 후 별도 공사 시행 | 620 | 3개월 | 제한경쟁 | 100MW급 이상 크레인 및 호이스트 납품실적 업체
279 | 영흥발전본부 | 2018.02 | 영흥 5호기 계측제어설비 계획예방정비공사 (표준) | 공사 | 150 | 3개월 | 일반경쟁
280 | 영흥발전본부 | 2018.02 | 영흥 5호기 탈황제어설비 간이정비공사 자재구매 | 구매 | 150 | 3개월 | 일반경쟁
281 | 영흥발전본부 | 2018.02 | 영흥 5,6호기 주제어설비 EDS(Enterprise Data Server) 설치조건부 구매 | 신규설치 | 350 | 4개월 | 일반경쟁
282 | 영흥발전본부 | 2018.02 | 석탄건조실증설비 정비편의시설 설치조건부 구매 | 정비편의시설 | 19 | 3개월 | 수의계약 | NEP
283 | 영흥발전본부 | 2018.02 | #6 석탄취급설비 계획예방정비용 자재 구매 | 정비예비품 구매 | 200 | 1개월 | 수의계약 | 기술개발제품
284 | 영흥발전본부 | 2018.02 | #1~6 석탄취급설비 컨베이어벨트 구매 | 정비예비품 구매 | 1400 | 3.5개월 | 제한경쟁 | 제작납품실적업체
285 | 영흥발전본부 | 2018.02 | #3,4 상탄계통 분진저감장치 설치조건부 구매 | 타워 내부 분진 저감 | 500 | 3개월 | 제한경쟁 | 제작납품실적업체
286 | 영흥발전본부 | 2018.02 | 배합원료 2차 분쇄기 보조설비 설치조건부 구매 | Bag Filter 등 구매 | 250 | 60일 | 제한경쟁 | 제작납품실적업체
287 | 영흥발전본부 | 2018.02 | 저회경량골재 생산설비 2단계 설치조건부 구매 | 인공경량골재공장 저회경량골재 생산설비 증설 | 1500 | 5개월 | 제한경쟁 | 제작납품실적업체
288 | 보안전략실 | 2018.02 | 개인정보 기술적 보호조치 강화 | 로그분석 모듈 라이선스 구매 | 150 | 2018.07 | 제한경쟁 | 제작납품실적업체
289 | 엔지니어링처 | 2018.03 | 프린터 유지보수 자재 단가계약 | 프린터 유지보수 자재 지원 | 70 | 12개월 | 수의계약 | 사회적기업제품
290 | 여수발전본부 | 2018.03 | 여수 #2 발전기 H2 Gas Dryer 구매 | 2호기 H2 Gas 드라이어 구매 설치 | 200 | 2개월 | 수의계약 | 여자기 제작사 (한국에머슨)
291 | 여수발전본부 | 2018.03 | 종합사옥 화재 감지 수신반 구매 | 신규 종합사옥 통합 방재센터 설치에 따른 화재 수신기 구매 | 200 | 1개월 | 수의계약 | F/S 제작사 (남북이앤지)
292 | 여수발전본부 | 2018.03 | 2호기 보일러 탈질촉매 설치조건부 구매 | 탈질촉매 1단 교체 | 800 | 6개월 | 조달청 | -
293 | 여수발전본부 | 2018.03 | 여수 환경화학 계측기 구매 | 여수 환경화학 계측기 구매 | 104 | 1 개월 | 제한경쟁 | 성능인증 업체 제한경쟁
294 | 분당발전본부 | 2018.03 | 분당 GT 정비외자 구매 | #7GT 교체용 알파바너 및 Blade & Vane 고온부부품 구매 | 2800 | 12개월 | 일반경쟁
295 | 분당발전본부 | 2018.03 | 분당 HRSG 제습장치 설치조건부 구매 | HRSG 장기 정지중 발생하는 Tube Fin 부식 방지 | 186 | 3개월 | 일반경쟁
296 | 분당발전본부 | 2018.03 | 분당 GT GAS BURNER 구매 | Burner 교체용 예비품 확보 | 767 | 6개월 | 일반경쟁
297 | 분당발전본부 | 2018.03 | 분당 LED 조명기기 구매 | 분당 LED 조명기기 구매 | 450 | 2개월 | 일반경쟁
298 | 분당발전본부 | 2018.03 | 분당 #2Block 승강기 성능개선 | 분당 #2Block 승강기 성능개선 | 100 | 3개월 | 일반경쟁
299 | 분당발전본부 | 2018.03 | 분당 Proximity Switch 및 Solenoid Valve 구매 | 분당 Proximity Switch 및 Solenoid Valve 구매 | 200 | 2개월 | 수의계약 | 해당물품을 제조/공급한자가 직접 그물품을 설치, 조립하는 경우
300 | 분당발전본부 | 2018.03 | 분당 비상발전기 Control Panel 정비자재 구매 | 분당 비상발전기 Control Panel 정비자재 구매 | 150 | 1개월 | 수의계약 | 제작사 수의계약
301 | 분당발전본부 | 2018.03 | #1,2B 주제어전자카드 구매 | DCS 주제어용 전자카드 구매 | 1,000 | 6개월 | 일반경쟁 | -
302 | 분당발전본부 | 2018.03 | 분당발전본부 운전 교육용 시뮬레이터 인터페이스 개선 | 히스토리안 서버 구매, 하드웨어 보강 인터페이스 개선 | 110 | 3개월 | 수의계약 | Lectro (생산자 1인)
303 | 영동에코발전본부 | 2018.03 | 영동 비동기투입방지장치 설치조건부 구매 | 비동기투입방지장치 설치 | 153 | 3개월 | 제한경쟁 | 납품실적업체
304 | 영동에코발전본부 | 2018.03 | 영동 1호기 노후 고압전동기 구매 | 1호기 ASP 전동기 교체 | 336 | 5개월 | 제한경쟁 | 제작납품실적업체
305 | 영동에코발전본부 | 2018.03 | 영동 1호기 회처리관련 PLC 설치조건부 구매 | 1호기 회처리설비 PLC 교체 | 151 | 3개월 | 제한경쟁 | 제작납품실적업체
306 | 영흥발전본부 | 2018.03 | #1 터빈계통 보온 Blanket 구매 | 터빈계통 보온재 신품 교체 | 290 | 18년 #1 O/H 전 ('18.05) | 제한경쟁 | 제작납품실적업체
307 | 영흥발전본부 | 2018.03 | 영흥 #1 전기집진기 MPS 전자카드 교체 | 노후화된 MPS카드 교체 | 500 | 2개월 | 일반경쟁 | -
308 | 영흥발전본부 | 2018.03 | 영흥 #1,2 공용설비 노후 기중차단기 교체 | 노후 기중차단기 교체로 저압전기설비 안정운영 | 150 | 2개월 | 일반경쟁 | -
309 | 영흥발전본부 | 2018.03 | 영흥 #1 전기집진기 하전장치 카드 및 RAPPER 운용시스템 개선 | 전기집진설비 보강 | 290 | 2개월 | 일반경쟁 | 일반구매
310 | 영흥발전본부 | 2018.03 | 영흥 #1,2 저압전기설비 노후 현장판넬 교체 | 노후 현장 분전반 교체로 전기설비 보강 | 200 | 2개월 | 수의계약 | NEP제품
311 | 영흥발전본부 | 2018.03 | 영흥 #1,2 승강기 LCP 및 권상기 정비용 자재 구매 | 승강기 안정운영 기여를 위한 자재 구매 | 200 | 2개월 | 수의계약 | NEP제품
312 | 영흥발전본부 | 2018.03 | #1~4 석고탈수설비 Hydro Cyclone 구매 | 경상정비용 | 130 | 4개월 | 수의계약
313 | 영흥발전본부 | 2018.03 | #3,4 EP, 회처리지역 LED 조명등 구매 | 해당지역 조명등 LED로 개선 | 200 | 45일 | 제한경쟁 | 제작전문업체
314 | 영흥발전본부 | 2018.03 | 제2소수력 보호계전기 교체 | 제2소수력 보호계전기 교체를 통한 설비신뢰성 확보 | 109 | 3개월 | 제한경쟁 | 미분탄설비 정비적격업체
315 | 여수발전본부 | 2018.04 | 종합사옥 태양광발전설비 설치조건부 구매 | 태양광발전설비(옥상,주차장) 설치 | 350 | 2개월 | 제한경쟁 | 회처리설비 정비적격업체
316 | 여수발전본부 | 2018.04 | 1호기 보일러급수펌프 Diaphragm Coupling 구매 | 보일러급수펌프 Diaph. Coupling을 구매하여 예비품으로 확보 | 200 | 150일 | 제한경쟁 | 화력발전소 CONTROL VALVE ACTUATOR 납품 및 설치 실적업체
317 | 여수발전본부 | 2018.04 | 과학화보안설비 보강 | · 외곽보안cctv 12대 설치 · 인테이크 울타리감지설비 설치 | 575 | 1개월 | 제한경쟁 | 화력발전소 미분기 HPU 제어시스템 설치 실적업체
318 | 분당발전본부 | 2018.04 | 분당 Sump Pump 정비자재 구매 | 분당 Sump Pump 정비자재 구매 | 250 | 3개월 | 수의계약 | 제작사 수의계약
319 | 영흥발전본부 | 2018.04 | 영흥 #1,2 환경설비 조명등 구매 | 메탈등→LED등 교체로 소비전력 절감 | 290 | 2개월 | 제한경쟁 | 성능인증
320 | 보안전략실 | 2018.04 | KOEN형 스마트 융합보안 인프라 고도화 | 스마트 출입통제시스템 구축 | 1300 | 2018.12 | 수의계약 | 제작사 수의계약
321 | 보안전략실 | 2018.04 | 신규 보안취약점 긴급해소를 위한 기술적 보호조치 시행 | '18년 실태평가 결과 미흡사항 조치 | 250 | 2018.05 | 제한경쟁 | 화력발전소 먼지분석기 납품 및 시운전 실적업체
322 | 여수발전본부 | 2018.05 | 2호기 터빈보조계통 펌프설비 외 정비용 예비품 제작구매 | 터빈보조설비 정비용 예비품을 확보하여 돌발고장 대비 | 140 | 50일 | 수의계약 | 성능인증
323 | 여수발전본부 | 2018.05 | 여수 연료설비 Filter Bag 구매 | 정비예비품 확보 및 교체 | 200 | 3개월 | 수의계약 | 성능인증
324 | 여수발전본부 | 2018.05 | 여수 #2 회처리 설비 노후설비 교체 | #2 회처리설비 공기압축기 구매 | 150 | 3개월 | 제한경쟁 | 진동감지설비 납품실적
325 | 분당발전본부 | 2018.05 | 분당발전본부 #1,2 ST 계획예방정비 자재 구매 | 계획예방정비공사 자재구매 | 400 | 4개월 | 제한경쟁 | 100MW급 이상 전기방식설비 납품실적 업체
326 | 분당발전본부 | 2018.05 | 분당 Finned Segment 신품 구매 | #1∼8GT O/H시 마다 교체 | 381 | 4개월 | 일반경쟁
327 | 분당발전본부 | 2018.05 | 분당 #1,2 ST 계획예방정비 자재 구매 | #1,2 ST 계획예방정비 자재 구매 | 400 | 3개월 | 일반경쟁
328 | 사업지원처 | 2018.05 | 클라우드PC 확대 도입 | 본사 클라우드PC 확대 도입 및 운영 | 1427 | 2개월 | 수의계약
329 | 사업지원처 | 2018.05 | 전산 인프라 설비 보강 | 노후 ERP서버 교체 | 3112 | 2개월 | 일반경쟁
330 | 영동에코발전본부 | 2018.05 | 1호기 집진설비 염화수소제거제 연간 단가계약 | 중탄산나트륨 공급 | 350 | 12개월 | 일반경쟁
331 | 영동에코발전본부 | 2018.05 | 소내저압설비 부하관리 시스템 설치 | 에너지 효율성 증대 | 250 | 1개월 | 수의계약 | 제작사 수의계약
332 | 영흥발전본부 | 2018.05 | 제1~4호기 탈황폐수처리설비 탈수기 설치조건부 구매 | 노후화된 탈수기 교체용 신품 구매 | 400 | 4개월 | 제한경쟁 | 저압방폭전동기 제작 납품실적
333 | 여수발전본부 | 2018.06 | 여수 보일러급수펌프 유체커플링 예비품 구매 | 1,2호기 BFP 유체커플링 주요 부품을 예비품으로 확보하여 돌발고장 대비 | 280 | 151일 | 제한경쟁 | 방폭 LED 제작업체
334 | 여수발전본부 | 2018.06 | 여수 #2 보일러 가압밀폐식 맨홀 설치조건부구매 | 2호기 보일러 맨홀개선 | 150 | 3개월 | 일반경쟁
335 | 여수발전본부 | 2018.06 | 여수 환경설비 O/H 자재구매 | O/H용 자재 구매 | 150 | 3개월 | 일반경쟁
336 | 분당발전본부 | 2018.06 | 전산설비 보안강화 장치 구매 | 단방향 망연결 보안장치 구매 네트워크 관리시스템 구매 | 200 | 3개월 | 제한경쟁 | 제작납품실적업체
337 | 영흥발전본부 | 2018.06 | #1,2 미분기 감속기 및 정비예비품 구매 | 감속기 교체용 예비품 구매 및 정비자재구매 | 500 | 6개월 | 수의계약 | 기술개발제품
338 | 영흥발전본부 | 2018.06 | 영흥 #1,2 케이블 트레이 온도감시 시스템 확대적용 | 케이블 화재예방을 위한 온도감시 | 200 | 2개월 | 제한경쟁 | 500MW급 이상 버너계통 방폭개조 실적업체
339 | 영흥발전본부 | 2018.06 | #1~4 화기작업 통합관리 시스템 설치 | 현장연구개발과제 확대적용 | 280 | 2개월 | 제한경쟁 | 국내 500MW 열소자 제작 납품 실적업체
340 | 영흥발전본부 | 2018.06 | 석탄회산업소재 조명LED등 구매 | 조명설비 고효율 장수명화 | 100 | 60일 | 일반경쟁
341 | 여수발전본부 | 2018.07 | 1호기 터빈 다이어프램 거치대 구매 | 터빈 다이어프램 거치대를 구매하여, 정비공간 확보 및 Grit Blasting 작업조건 확보 | 150 | 30일 | 일반경쟁 | 전기업
342 | 여수발전본부 | 2018.07 | 1호기 터빈 및 터빈보조설비 O/H 일반자재 구매 | 터빈설비 O/H 공사용 일반자재 구매 | 100 | 30일 | 일반경쟁 | 일반구매
343 | 여수발전본부 | 2018.07 | 2호기 순환수펌프 정비예비품 제작구매 | 순환수펌프 주요 부품을 선별 구매하여 돌발고장 대비 | 130 | 120일 | 제한경쟁 | 발전설비 2"이상 Hydraulic Tension Nut 제조납품실적 업체 또는 국내 대리점(Licence 및 기술지원보유) 인증보유 업체
344 | 여수발전본부 | 2018.07 | 여수 연료설비 컨베이어 Belt 구매 | 정비예비품 확보 및 교체 | 160 | 3개월 | 제한경쟁 | 제작납품실적업체
345 | 여수발전본부 | 2018.07 | 여수 #2 Euro Silo Auger Screw 정비외자 구매 | 2019년 O/H 자재 구매 | 657 | 5개월 | 일반경쟁 | -
346 | 여수발전본부 | 2018.07 | 여수발전본부 신사옥 비품구매 | 여수발전본부 신사옥 비품구매 | 60 | 3개월 | 제한경쟁 | 유해화학물질 영업허가 업체
347 | 영흥발전본부 | 2018.07 | #3,4 통풍계통 예비품 제작구매 | BUF 예비품 제작구매 | 500 | 120일 | 일반경쟁
348 | 영흥발전본부 | 2018.07 | #3 OH용 보일러 Coal Nozzle Tip 제작구매 | #3 Coal Nozzle Tip 교체 | 100 | 45일 | 제한경쟁 | 발전소 계장설비(전송기, 스위치, 포지셔너) 설치 실적
349 | 영흥발전본부 | 2018.08 | 영흥 #1,2 옥외 동결방지설비 개선 | 동결방지 통합관리시스템 구축 | 250 | 2개월 | 일반경쟁
350 | 영흥발전본부 | 2018.08 | 인공경량골재공장 석탄동 공압이송라인 설치조건부 구매 | 석탄동 공압라인 개선 | 120 | 3개월 | 제한경쟁 | Tripper용 설비 제작 및 설치 실적업체
351 | 영흥발전본부 | 2018.08 | 산업소재 자원화 설비 원심 탈수기 구매 | 탈수기 용량부족 및 신뢰성향상을 위해 구매 | 400 | 3개월 | 제한경쟁 | 철편분리기 제작업체
352 | 분당발전본부 | 2018.09 | 분당 HRSG 내부점검용 고소작업대 제작구매 | HRSG 내부 비계설치 빈도 증대에 따른 안전성 및 작업능률을 제고하기 위함 | 170 | 3개월 | 일반경쟁
353 | 영흥발전본부 | 2018.09 | 제3호기 탈질설비 촉매 설치조건부 구매 | '19년 3호기 O/H시 교체할 2열 탈질촉매 168모듈 구매 | 1200 | 4개월 | 일반경쟁
354 | 보안전략실 | 2018.09 | 전사 발전제어망 보안관제 기반 확대구축 | 네트워크 포렌식 시스템 구매 등 | 700 | 2018.09 | 수의계약 | 제작사 수의계약
355 | 신재생에너지실 | 2018.10 | 고흥호 수상태양광 발전사업 기자재 구매 | 수상태양광 60MW 기자재 | 75000 | 3개월 | 일반경쟁
356 | 영동에코발전본부 | 2018.10 | 영동본부 1,2호기 탈질설비 탈질제(요소수) 연간단가계약 구매 | 요소수 공급 | 1200 | 12개월 | 일반경쟁
357 | 영흥발전본부 | 2018.10 | 정비외자 구매 | 정비외자구매 | 560 | 2개월 | 일반경쟁
358 | 영흥발전본부 | 2018.11 | #3 공기예열기 고온부 열소자 제작구매 | #3 고온부 열소자 교체 | 1500 | 120일 | 수의계약 | 중증장애인생산품
359 | 영흥발전본부 | 2018.11 | #3 보일러 계획예방정비용 자재구매 | #3 보일러 튜브 정비용 자재구매 | 300 | 45일 | 제한경쟁 | 제작납품실적업체
360 | 영흥발전본부 | 2018.11 | TBN Filter 구매 | 19년 3호기 계획예방정비 자재 | 110 | 3개월 | 제한경쟁 | 제작납품실적업체
361 | 영흥발전본부 | 2018.11 | ARP Impeller 및 Thraot Bush | ARP Impeller 및 Thraot Bush 교체 | 260 | 2개월 | 미정 | 미정
362 | 여수발전본부 | 2018.12 | 여수 #1 보일러 시스템비계 구매 | 보일러 노내 시스템비계 구매 | 3000 | 6개월 | 제한경쟁 | 계약금액 1억 이상의 전력산업 및 에너지 분야 전략수립 용역 수행실적업체

## 공사
○ 공사 발주예정 내역
(단위 : 백만원, VAT 제외)
No. | 발주사업소 | 발주예정월 | 건명 | 개요 | 예산액 | 공사기간 | 계약방법 | 입찰참가자격
1 | 영흥발전본부 | 2018.01 | 2018년도 영흥 #5∙6 조경유지관리공사 | #5∙6 조경수목 및 잔디 유지관리 | 700 | 12개월 | 제한경쟁 | 1. 조경식재업 면허 보유업체 2. 지역 제한 | (작성예시)
2 | 삼천포발전본부 | 2018.02 | 삼천포 신재생에너지 전력계통 토건공사 | 신재생에너지 전용 계통설비 설치 | 1000 | 6개월 | 제한경쟁 | 전기공사업법에 의한 전기공사업 등록과 건설산업기본법에 의한 토목공사업 등록 겸유업체
3 | 삼천포발전본부 | 2018.02 | 삼천포 해양소수력 #5,6 계획예방정비공사 | 삼천포 해양소수력 #5,6 계획예방정비공사 | 147 | 1.5개월 | 수의계약 | kps
4 | 삼천포발전본부 | 2018.02 | 토목구조물 보수공사 | 본부내 토목구조물 보수 | 350 | 12개월 | 일반경쟁 | 토목공사업 등록업체
5 | 삼천포발전본부 | 2018.02 | 조경시설물 유지보수공사 | 본부내 조경시설물 유지관리 | 400 | 12개월 | 일반경쟁 | 조경공사업 등록업체
6 | 삼천포발전본부 | 2018.02 | 2018년도 건축시설물 보수공사 | 사옥 및 사택 건축시설물 유지보수 | 2000 | 12개월 | 일반경쟁 | 건축공사업 또는 토목건축공사업 면허소유
7 | 삼천포발전본부 | 2018.02 | 2018년도 전기시설물 보수공사 | 사옥 및 사택 전기시설물 유지보수 | 500 | 12개월 | 일반경쟁 | 전기공사업 면허소유
8 | 삼천포발전본부 | 2018.02 | 2018년도 기계시설물 보수공사 | 사옥 및 사택 기계시설물 유지보수 | 400 | 12개월 | 일반경쟁 | 기계설비공사업 면허보유
9 | 삼천포발전본부 | 2018.02 | 삼천포 #1~6 석탄하역기 HINGE부 정비공사 | 설비보강 | 200 | 1개월 | 제한경쟁 | 공사실적업체
10 | 삼천포발전본부 | 2018.02 | 제2호기 OH 현장제어설비 정밀점검공사 | 현장제어설비 정밀점검 | 100 | 2018.03~05 | 수의계약 | 경상정비 용역계약업체
11 | 삼천포발전본부 | 2018.02 | 제4호기 저압터빈 L-1단 Bucket 교체공사 | 노후설비 보강 | 1600 | 1개월 | 수의계약
12 | 영흥발전본부 | 2018.03 | 2018년 본부 ICT설비 유지보수 단가공사 | ICT설비 유지보수 단가공사 | 420 | 12개월 | 제한경쟁 | 실적제한 정보통신공사업체
13 | 삼천포발전본부 | 2018.03 | 삼천포발전본부 유휴시설물활용 태양광설비 설치공사 | 유휴시설물 보강 및 태양광설비 설치 | 14 | 3개월 | 제한경쟁 | 유휴시설물활용 태양광발전설비 설치 (1Mwp) 실적업체
14 | 삼천포발전본부 | 2018.03 | 제1저탄장 B-Yard 바닥 콘크리트 포장공사 | 저탄장 바닥 콘크리트 포장 | 1000 | 5개월 | 일반경쟁 | 토목공사업 등록업체
15 | 삼천포발전본부 | 2018.03 | #2 미분기 Bull-ring & Gringding Roll 육성 단가공사 | #2 OH 별도공사 | 160 | 3개월 | 제한경쟁 | Gringind 또는 Bullring 3만시간 납품실적업체
16 | 삼천포발전본부 | 2018.03 | #1~4 석탄설비 옥외 Cable Tray 교체공사 | #1~4 석탄설비 옥외 Cable Tray 교체 | 280 | 2개월 | 제한경쟁 | 사천,고성지역 업체
17 | 삼천포발전본부 | 2018.04 | 삼천포 태양광발전설비 중간접속반 교체 | 제2,3태양광 중간접속반 교체공사 | 50 | 2개월 | 수의계약 | 여성기업
18 | 삼천포발전본부 | 2018.04 | 석탄취급건물 판넬보수공사 | 석탄취급건물 판넬 보수 | 200 | 3개월 | 일반경쟁 | 금속구조물창호공사업 면허소유
19 | 삼천포발전본부 | 2018.04 | #5,6 중앙제어실 및 현장원전원실 환경개선공사 | 근무환경 개선 | 350 | 3개월 | 일반경쟁 | 실내건축공사업 면허소유
20 | 삼천포발전본부 | 2018.04 | 사택 옥탑 균열 및 옥상방수 보수공사 | 주거환경 개선 | 120 | 3개월 | 일반경쟁 | 미장방수조적공사업 면허소유
21 | 삼천포발전본부 | 2018.04 | 사택 외벽단열 보수공사 | 사택 외벽 단열재 보수 | 500 | 3개월 | 일반경쟁 | 건축공사업 또는 토목건축공사업 면허소유
22 | 삼천포발전본부 | 2018.04 | 삼천포 #1~4호기 운탄설비 부식처 정비공사 | 설비보강 | 200 | 2개월 | 일반경쟁
23 | 삼천포발전본부 | 2018.04 | 삼천포 #4~6 가공송전선로 이설 | 기존 가공송전선로 인출변경공사(철거 및 신설) | 130 | #4 : '18.09~10 #5 : '18.10~11 #6 : '19.05~05 | 제한경쟁 | 345kV 가공송전선로(ACSR 케이블) 시공 실적업체
24 | 영흥발전본부 | 2018.05 | 2018년도 영흥 #1~4 조경유지관리공사 | #1~4 조경수목 및 잔디 유지관리 | 700 | 12개월 | 제한경쟁 | 1. 조경식재업 면허 보유업체 2. 지역 제한
25 | 삼천포발전본부 | 2018.05 | 삼천포 재난대피로 사면보강공사 | 재난대피로 사면 보강 및 간벌 | 500 | 8개월 | 제한경쟁 | 콘크리트 옹벽 보수 실적업체
26 | 삼천포발전본부 | 2018.05 | 셔터 및 오버헤드도어 보수공사 | 노후 셔터 및 오버헤드도어 보수 | 200 | 3개월 | 일반경쟁 | 금속구조물창호공사업 면허소유
27 | 삼천포발전본부 | 2018.06 | 2018년도 정보통신설비 유지보수 단가계약 공사 | 정보통신설비 유지보수 | 900 | 12개월 | 일반경쟁 | -
28 | 삼천포발전본부 | 2018.06 | 제2저탄장 S/R-01A 및 취수구측 레일보강공사 | S/R-01A 취수구측 레일 보강 | 500 | 5개월 | 일반경쟁 | 철도궤도공사업 등록업체
29 | 삼천포발전본부 | 2018.06 | 삼천포 통합재난방재센터 신축공사 | 건물신축(기존 방재센터 이관) | 900 | 5개월 | 일반경쟁 | 건축공사업 또는 토목건축공사업 면허소유
30 | 삼천포발전본부 | 2018.06 | 2호기 보일러 최종과열기 튜브 교체공사 | 설비개선(재질격상) | 900 | 1.5개월 | 제한경쟁 | 500MW 석탄화력 튜브 교체공사 실적 기계설비공사업 면허소유
31 | 삼천포발전본부 | 2018.06 | 제5호기 현장제어설비 정밀점검 공사 | 현장제어설비 정밀점검공사 | 400 | 1.5개월 | 수의계약 | 계속공사
32 | 삼천포발전본부 | 2018.07 | 삼천포 #5 발전설비 계획예방정비공사 | 제5호기 계획예방정비공사 | 6500 | 2개월 | 수의계약 | kps
33 | 삼천포발전본부 | 2018.07 | 내진성능 보강공사 | 토건시설물 내진성능 보강 | 700 | 6개월 | 일반경쟁 | 건축공사업 또는 토목건축공사업 면허소유
34 | 삼천포발전본부 | 2018.07 | 삼천포 #5,6호기 저탄장 살수설비 지상화 공사 | 설비보강 | 250 | 1개월 | 일반경쟁
35 | 삼천포발전본부 | 2018.07 | 제4호기 순환수 출구배관 도장공사 | 노후설비 보강 | 120 | 1개월 | 제한경쟁
36 | 삼천포발전본부 | 2018.08 | 제5,6호기 석탄취급설비 LED 조명등 교체공사 | 방폭 조명등 교체 | 50 | 1개월 | 수의계약 | 여성기업
37 | 삼천포발전본부 | 2018.08 | 2017년도 석면함유 건축자재 교체공사 | 석면함유 자재 교체 | 100 | 4개월 | 일반경쟁 | 시설물유지관리공사업 면허소유
38 | 삼천포발전본부 | 2018.08 | 2017년도 옥외 가연성 샌드위치판넬 교체공사 | 난연성 샌드위치판넬로 교체 | 200 | 4개월 | 일반경쟁 | 금속구조물창호공사업 면허소유
39 | 삼천포발전본부 | 2018.09 | 제5호기 주변압기 내부정밀점검 공사 | 내부점검 | 250 | 1개월 | 수의계약 | 변압기 제작사
40 | 삼천포발전본부 | 2018.09 | 삼천포 유해화학물질 취급시설 보수공사 | 유해화학물질 취급시설 보수 | 200 | 3개월 | 일반경쟁 | 토목공사업 등록업체
41 | 삼천포발전본부 | 2018.09 | 취배수로 및 해양소수력 댐 보수공사 | 취배수로 및 해양소수력 댐 보수 | 600 | 3개월 | 제한경쟁 | 콘크리트 옹벽 보수 실적업체
42 | 삼천포발전본부 | 2018.09 | 부대건물 도장보수공사 | 도장 탈락 부대건물 재도장 | 150 | 4개월 | 일반경쟁 | 도장공사업 면허소유
43 | 여수발전본부 | 2018.01 | 2018년 여수 토건시설물 유지보수공사 | 여수본부 및 사택 내의 토건시설물(조경 제외) 유지보수 | 700 | 12개월 | 제한경쟁 | ○ 건설산업기본법 시행령 제7조의 규정에 의한 시설물유지관리업 면허 소지자
44 | 분당발전본부 | 2018.01 | 분당 #1~8GT 계획예방정비공사 | 계획예방정비공사 | 800 | 46일 | 수의계약 | #1,2BL 경상정비 공사 수행사
45 | 사업지원처 | 2018.01 | 2018년도 본사 토건시설물 유지보수공사 | 본사 토건시설물 유지보수 | 700 | 12개월 | 제한경쟁 | 진주시 소재, 시설물유지관리업(전문건설업) 면허 보유업체
46 | 영흥발전본부 | 2018.01 | #4 SMART MOV 제어방식 개선 | 설비개선 | 200 | 30일 | 제한경쟁 | 전기공사면허 보유 업체
47 | 영흥발전본부 | 2018.01 | 4호기 주제어설비 계획예방정비공사 | 4호기 주제어설비 계획예방정비공사 | 200 | 1.5개월 | 수의계약
48 | 영흥발전본부 | 2018.01 | 영흥 2018년도 건축시설물 보수공사 | 건축시설물 유지보수 | 1600 | 12개월 | 제한경쟁 | 종합건설업 면허 보유업체
49 | 영흥발전본부 | 2018.01 | 영흥 #5,6 터빈설비 정비편의시설 설치 공사 | 터빈 정비편의시설 설치 | 100 | 1개월 | 제한경쟁 | ○ 국가를 당사자로 하는 계약에 관한 법률 시행령 제26조 1항 제5호 가.목
50 | 영흥발전본부 | 2018.01 | 4호기 주제어설비 계획예방정비공사 | 4호기 주제어설비 계획예방정비공사 | 200 | 1.5개월 | 수의계약
51 | 발전처 | 2018.01 | 2018년도 발전소 기전설비 경상정비공사 | 삼천포, 영흥, 여수, 분당 기전설비 경상정비로 발전설비 안정운영 | 63500 | 12개월 | 수의계약 (정부지침) | KPS
52 | 발전처 | 2018.01 | 2018년도 영동본부 기전설비 경상정비공사 | 영동 기전설비 경상정비로 발전설비 안정운영 | 9600 | 12개월 | 수의계약 (정부지침) | 금화PSC
53 | 여수발전본부 | 2018.02 | 여수 #2 보일러 상반기 간이정비 노내비계설치공사 | 노내비계 설치공사 | 500 | 1개월 | 제한경쟁 | 면허소유업체중 유동층 보일러(350t/h) 공사실적 업체
54 | 분당발전본부 | 2018.02 | #1 GT 발전기 동기차단기(GCB) 정밀점검 공사 | 발전기 동기차단기 정밀점검 주기 도래에 따른 분해점검 및 주요 수명부품 교체 | 350 | 6개월 | 수의계약 | 제작사
55 | 분당발전본부 | 2018.02 | 분당 2018년 조경 유지관리 및 기타공사 | 조경시설물 연간유지관리 | 250 | 12개월 | 제한경쟁
56 | 분당발전본부 | 2018.02 | 2018년 건축물 환경개선 및 기타공사 | 건축물 유지관리 | 250 | 12개월 | 제한경쟁
57 | 영흥발전본부 | 2018.02 | 영흥 2018년도 토목시설물 유지보수공사 | 1~6호기 사옥 및 사택 토목시설물 유지보수 | 800 | 12개월 | 제한경쟁 | 시설물 유지관리업 면허 보유업체
58 | 영흥발전본부 | 2018.02 | 산업소재 자원화설비 HYDRO CYCLONE 설비개선 공사 | CYCLONE설비의 내질 및 인입관 구조개선 | 400 | 50일 | 일반경쟁
59 | 영흥발전본부 | 2018.02 | 석탄회산업소재 조명 LED 신설 공사 | 조명설비 고효율 장수명화 | 150 | 30일 | 일반경쟁
60 | 영흥발전본부 | 2018.02 | 4호기 계측제어설비 계획예방정비공사 시행 | 4호기 계측제어설비 계획예방 정비 공사 | 400 | 1.5개월 | 수의계약
61 | 엔지니어링처 | 2018.03 | 정보통신분야 유지보수 단가계약 | ICT 설비 유지보수 및 단순공사 | 120 | 12개월 | 제한경쟁 | 지역제한
62 | 여수발전본부 | 2018.03 | 여수 #1 보일러 상반기 간이정비 노내비계설치공사 | 노내비계 설치공사 | 600 | 1개월 | 제한경쟁 | 면허소유업체중 유동층 보일러(350t/h) 공사실적 업체
63 | 분당발전본부 | 2018.03 | 분당발전본부 #1,2 ST EHC 시스템 교체 | 노후 EHC 시스템 교체 | 2,000 | 2개월 (1개월/블록) | 수의계약
64 | 분당발전본부 | 2018.03 | 2018년 자재창고 옥상방수 공사 | 자재창고 옥상방수 | 220 | 2개월 | 일반경쟁
65 | 분당발전본부 | 2018.03 | 2018년 분당발전본부 내진성능 보강공사 | #1,2Block 내진성능 보강 | 900 | 4개월 | 일반경쟁
66 | 전원기술처 | 2018.03 | 분당발전본부 업무동 신축공사 | 업무동 신축공사 | 29000 | 22개월 | 제한경쟁 | 사옥공사실적 보유업체 (공동수급가능)
67 | 전원기술처 | 2018.03 | 삼천포5,6호기 환경설비 개선공사(EPC) | 탈질,탈황, 탈황폐수설비 신규 설치 | 262500 | 25개월 | 제한경쟁 | 탈황,탈질설비 공급실적
68 | 전원기술처 | 2018.03 | 삼천포 제4회사장 회이송설비 설치조건부 구매 | 삼천포 발전본부 제 4회처리장 신규건설에 따른 회이송설비 설치를 통하여 안정적 운영기반을 확충하고자함 | 22838 | 17개월 | 제한경쟁 | 회이송설비 공급설적
69 | 영흥발전본부 | 2018.03 | #1~6 Belt 및 Pulley Lagging 접착단가공사 | Belt 및 Pulley Lagging 접합 | 400 | 12개월 | 제한경쟁 | 발전소 Ceramic Lagging Pulley 접착실적
70 | 영흥발전본부 | 2018.03 | 2018년도 기계시설물 보수공사 | 부대건물 및 사택 기계설비 유지보수 | 520 | 12개월 | 제한경쟁 | 1. 기계설비공사업 면허, 전문소방시설공사업 면허 동시보유업체 2. 지역 제한
71 | 영흥발전본부 | 2018.03 | 인공경량골재 제품 저장동 신설공사 | 인공경량골재 포장제품 저장동 신설 | 400 | 6개월 | 제한경쟁 | 종합건설면허
72 | 영흥발전본부 | 2018.03 | #1~4 석회석 Slurry 저장탱크 설치조건부 구매 | #1~4 탈황석회석 Slurry Tank 증설 | 1000 | 3개월 | 제한경쟁 | 500MW 석탄화력 Tank 설치공사 실적 및 기계설비공사업 면허소유
73 | 영흥발전본부 | 2018.03 | 6호기 계획예방정비공사 | 6호기 계획예방정비공사 | 11400 | 1.5개월 | 수의계약
74 | 여수발전본부 | 2018.04 | 여수 #2 보일러 정비 및 운전편의시설 설치공사 | 보일러 정비 및 운전편의시설 설치 | 150 | 2개월 | 일반경쟁 | 전문공사업의 기계설비공사업 면허 소지업체
75 | 여수발전본부 | 2018.04 | 여수 야외복지시설 보수공사 | 골프연습장 타석공간, 탈의실 및 철재구조물 보수 | 170 | 2개월 | 제한경쟁 | ○ 건설산업기본법 시행령 제7조의 규정에 의한 시설물유지관리업 면허 소지자
76 | 여수발전본부 | 2018.04 | 여수 테니스장 조성공사 | 테니스코트 2면 신설 | 400 | 4개월 | 제한경쟁 | ○ 건설산업기본법 시행령 제7조의 규정에 의한 토목공사업이나 토목건축공사업 면허 소지자
77 | 분당발전본부 | 2018.04 | 분당 과학화보안 노후 CCTV 교체 | 설비개선 | 300 | 3개월 | 제한경쟁 | 발전사 과학화 CCTV 설치 실적 정보통신공사업 면허소유
78 | 분당발전본부 | 2018.04 | 2018년 분당발전본부 복지시설 보강공사 | 구내 복지시설 보강 | 150 | 2개월 | 일반경쟁
79 | 영흥발전본부 | 2018.04 | #3,4 EP, 회처리지역 LED 조명등 구매 | 해당지역 조명등 LED로 개선 | 80 | 30일 | 제한경쟁 | 여성기업
80 | 영흥발전본부 | 2018.04 | 5호기 간이정비공사 | 5호기 간이정비공사 | 6800 | 1개월 | 수의계약
81 | 분당발전본부 | 2018.05 | 분당 CERAMIC CONE 재생정비 | #1∼8GT O/H시 손상부 교체 | 124 | 4개월 | 제한경쟁 | 제작 및 재생 실적업체
82 | 분당발전본부 | 2018.05 | 분당 구내도로 포장공사 | 구내도로 아스콘 포장 | 500 | 3개월 | 일반경쟁
83 | 분당발전본부 | 2018.05 | 2018년 공업용수 가압장 환경개선 | 내외부 리모델링 | 250 | 2개월 | 일반경쟁
84 | 영흥발전본부 | 2018.05 | 제1~4호기 탈황폐수처리설비 탈수기 설치조건부 구매 | 노후화된 탈수기 교체용 신품 구매 | 100 | 4개월 | 수의계약
85 | 영흥발전본부 | 2018.05 | 석탄분진 방지약품 분사장치 설치 공사 | 약품 분사장치 설치 | 300 | 3개월 | 제한경쟁 | 기계장치 설치공사 자격 보유
86 | 영흥발전본부 | 2018.05 | 석탄회 반출설비 개선공사 | 설비개선(비산먼지방지) | 400 | 5개월 | 제한경쟁 | 1. 종합건설업 면허 보유업체 2. 지역 제한
87 | 영흥발전본부 | 2018.05 | 산업소재자원화설비 자동화공사 | 설비개선(자동화설비 보완) | 1000 | 4개월 | 제한경쟁 | 800MW 석탄화력 자동화 설비 공사 실적 전기공사업 면허소유
88 | 여수발전본부 | 2018.06 | 여수 #1 보일러 정비 및 운전편의시설 설치공사 | 보일러 정비 및 운전편의시설 설치 | 250 | 2개월 | 일반경쟁 | 전문공사업의 기계설비공사업 면허 소지업체
89 | 여수발전본부 | 2018.06 | 여수 #2 회처리설비 배관교체공사 | #2 회처리설비 배관교체 | 150 | 3개월 | 제한경쟁 | 실적업체
90 | 여수발전본부 | 2018.06 | 여수 건설실 외장재 교체공사 | 건설실 외부 마감재 교체 | 270 | 2개월 | 제한경쟁 | ○ 건설산업기본법 시행령 제7조의 규정에 의한 지붕판금건축물조립공사업 및 금속구조물창호공사업 면허 소지자
91 | 분당발전본부 | 2018.06 | 분당 #2ST 계획예방정비공사(A급) | 계획예방정비공사 | 1250 | 42일 | 수의계약 | #2BL 경상정비 공사 수행사
92 | 분당발전본부 | 2018.06 | 분당발전본부 전산실 환경개선 공사 | 전산실 인테리어 개선공사 | 160 | 2개월 | 일반경쟁
93 | 사업지원처 | 2018.06 | 사옥 승강기 메인 로프 교체(5대) | 로프 재질 파탄우려로 교체하여 승강기 안정성 및 업무격상) | 200 | 1.5개월 | 제한경쟁 | ○ 승강기 시설안전관리법에 의해 승강기보수업 등록 업체 ○ 2:1 ropeing 이고 속도 120m/min으로 동일 기종 관리 유경험 업체 기계설비공사업 면허소유
94 | 영흥발전본부 | 2018.06 | 2018년도 사옥,사택 및 기타부대시설 전기설비 유지보수공사 | 전기설비 유지보수 | 500 | 12개월 | 제한경쟁 | 1. 전기공사업 등록업체 2. 지역 제한
95 | 영흥발전본부 | 2018.06 | 6호기 보일러 Dust Collector 사이딩 설치 공사 | 석탄 분진 비산 방지용 사이딩 설치 | 100 | 1개월 | 일반경쟁
96 | 영흥발전본부 | 2018.06 | 영흥 제3소수력 Service Water Tank 설치 공사 | 제3소수력 Service Water Tank 설치 | 150 | 1개월 | 제한경쟁 | ○ 국가를 당사자로 하는 계약에 관한 법률시행령 제26조 1항 2호
97 | 여수발전본부 | 2018.08 | 여수 #2 보일러 하반기 간이정비 노내비계설치공사 | 노내비계 설치공사 | 500 | 1개월 | 제한경쟁 | 면허소유업체중 유동층 보일러(350t/h) 공사실적 업체
98 | 여수발전본부 | 2018.08 | 여수 #1 보일러 O/H 노내비계설치공사 | 노내비계 설치공사 | 600 | 2개월 | 제한경쟁 | 면허소유업체중 유동층 보일러(350t/h) 공사실적 업체
99 | 여수발전본부 | 2018.08 | 여수 내진성능 보강공사 | KPS사무실 내진성능보강 | 500 | 2개월 | 제한경쟁 | ○ 건설산업기본법 시행령 제7조의 규정에 의한 시설물유지관리업 면허 소지자
100 | 영흥발전본부 | 2018.08 | 2018년 사택 도배 및 장판 보수공사 | 사택 도배 및 장판 보수 | 150 | 12개월 | 제한경쟁 | 1. 실내건축공사업 면허 보유업체 2. 지역 제한
101 | 여수발전본부 | 2018.09 | 여수 #1 낙탄회수처리장치 설치조건부 구매 | 낙탄회수처리장치 신설 | 382 | 3개월 | 수의계약 | 기술개발제품
102 | 여수발전본부 | 2018.09 | 1호기 현장제어설비 정밀점검 및 보강 | 1호기 계획예방정비공사 계측기 정밀점검 및 보강 | 200 | 1.5개월 | 수의계약 | (용역도급계약서 제 27조 수의계약)
103 | 여수발전본부 | 2018.09 | 여수 사무동 환경개선공사 | 사무동 내부 마감재, 배관, 기계설비 등 교체 | 1950 | 3개월 | 제한경쟁 | ○ 건설산업기본법 시행령 제7조의 규정에 의한 시설물유지관리업 면허 소지자
104 | 영흥발전본부 | 2018.09 | #3,4 보일러 정비편의시설 설치공사 | #3,4 보일러 정비편의시설 설치 | 100 | 30일 | 일반경쟁 | 강구조물공사업 면허 보유업체
105 | 영흥발전본부 | 2018.09 | 제3호기 탈질설비 촉매 설치조건부 구매 | '19년 3호기 O/H시 교체할 2열 탈질촉매 168모듈 구매 | 200 | 4개월 | 제한경쟁 | ○ 500MW 이상 석탄화력 발전소에 Plate Type 탈질촉매의 제작▪설치 실적을 보유한 건설산업기본법에 의한 기계설비공사업 면허 보유업체 ○ 설비 제작업체와 설치 시공업체간의 공동수급에 의한 입찰참가 가능 - 공동수급의 대표자는 설비제작업체이며, 구성원은 제작사 1인 및 시공사 1인 이내
106 | 신재생에너지실 | 2018.11 | 고흥호 수상태양광 발전사업 일반건설공사 | 수상태양광 60MW 건설공사 | 40000 | 12개월 | 일반경쟁
107 | 신재생에너지실 | 2018.11 | 고흥호 수상태양광 발전사업 전문건설공사 | 수상태양광 60MW 전기공사 | 10000 | 12개월 | 일반경쟁
108 | 전원기술처 | 2018.11 | 영흥발전본부 제3회처리장 건설공사 | 회처리장 건설공사 | 35300 | 24개월 | 제한경쟁 | 회처리장 또는 매립시설실적 보유업체 (공동수급가능)

## 용역
○ 용역 발주예정 내역
(단위 : 백만원, VAT 제외)
No. | 발주사업소 | 발주예정월 | 건명 | 개요 | 예산액 | 용역기간 | 계약방법 | 입찰참가자격
1 | 삼천포발전본부 | 2018.02 | 사업장폐기물 위탁처리용역 단가계약 | 본부 사업장폐기물 위탁처리 | 550 | 12개월 | 일반경쟁 | 처리자 : 폐기물재활용업 운반자 : 수집, 운반업 | (작성예시)
2 | 삼천포발전본부 | 2018.02 | 공업용수관로 유지관리용역 | 공업용수관로 점검 정비 | 350 | 12개월 | 제한경쟁 | 관로 42km이상 점검정비용역 실적업체
3 | 삼천포발전본부 | 2018.02 | 사설항로표지물 위탁관리 용역 | 사설항로표지물 관리 및 점검 | 15 | 12개월 | 일반경쟁 | 항로표지위탁관리업 등록업체
4 | 삼천포발전본부 | 2018.02 | 2018년 사업장폐기물 위탁처리 용역 단가계약 | #1~6 운영에 따라 발생되는 사업장폐기물 위탁처리 | 376 | 12개월 | 제한경쟁 | ○ 폐기물관리법에 의해 인‧허가된 폐기물 종합처리업자 또는 중간‧최종처리업자, 수집‧운반업자와 분담이행방식에 의한 공동수급이 가능한 업체 ○ 폐기물관리법 제40조에 의한 폐기물방치 방지 조치를 취한 자 ○ 최근 2년 이내 관련법 위반행위로 인한 영업정지 이상의 행정처분 사례가 없는 업체 ○ 한국환경공단에서 운영하는 폐기물적법처리시스템 전자인계서 작성이 가능한 자
5 | 삼천포발전본부 | 2018.03 | 삼천포발전본부 유휴시설물활용 태양광설비 설치 설계용역 | 유휴시설물활용 태양광설비 설치 설계용역 | 100 | 4개월 | 제한경쟁 | 유휴시설물활용 태양광발전설비 설치 설계용역(1Mwp) 실적업체
6 | 삼천포발전본부 | 2018.03 | 삼천포발전본부 취수펌프 및 공업용수관로 기술진단용역 | 취수펌프 및 공업용수관로 기술진단 | 500 | 10개월 | 제한경쟁 | 검토중
7 | 영흥발전본부 | 2018.04 | 2018년도 영흥발전본부 공업용수관로 연간점검용역 | 공업용수관로 연간점검용역 | 130 | 12개월 | 일반경쟁 | 1. 엔지니어링 활동주체 신고 필한자 2. 상하수도시설 점검정비용역 실적 보유
8 | 삼천포발전본부 | 2018.05 | 제1~6호기 비파괴검사 기술용역 | 제1~6호기 보일러 설비 비파괴검사 연간 단가 용역 | 600 | 12개월 | 제한경쟁 | ○ 비파괴검사업 등록업체 ○ 방사선 동위원소 및 발생장치 사용허가와 취급면허를 득한 업체
9 | 삼천포발전본부 | 2018.06 | 제5호기 저압터빈 로터 정밀진단 용역 | 제5호기 저압터빈 로터 정밀진단을 통한 건전성 확인 | 250 | 1개월 | 제한경쟁 | 500MW 이상 발전소 터빈 로터 건전성평가 용역 수행실적업체
10 | 삼천포발전본부 | 2018.07 | 제4호기 터빈로터 비파괴검사 용역 | #4 Main TBN 건전성 평가 | 120 | 1개월 | 제한경쟁 | 500MW 이상 발전소 저압터빈 로터 자분탐상(축통전 및 코일법) 비파괴 검사실적 업체
11 | 삼천포발전본부 | 2018.12 | 대기배출시설 자가측정 용역 | 본부 대기오염물질 자가측정 위탁용역 | 200 | 12개월 | 일반경쟁 | 환경분야 시험검사 등에 관한 법률에 의한 측정대행업 등록업체
12 | 영흥발전본부 | 2017.11 | #4 발전기 제작사 정비 기술용역 | 장주기 운전에 따른 제작사 정밀 점검 및 정비 | 270 | 1개월 | 수의계약 | #4 발전기 제작사
13 | 영흥발전본부 | 2017.12 | 2018년 영흥발전본부 대기오염물질 자가측정 용역 | 본부 내 대기배출시설에서 배출되는 대기오염물질 자가측정 | 159 | 12개월 | 일반경쟁 | ○ 대기측정대행업 등록업체
14 | 영흥발전본부 | 2017.12 | 2018년 5,6호기 사후환경영향조사 용역 | 5,6호기 환경영향평가 협의내용 준수 | 795 | 12개월 | 일반경쟁 | ○ 환경영향평가법에 의한 환경영향평가 대행업자로 등록된 자 ○ 환경부문 및 해양수산부문 엔지니어링 사업자 신고증을 교부받은 자
15 | 신재생에너지실 | 2018.01 | 고흥호 수상태양광 발전사업 설계용역 | 수상태양광 60MW 인허가 및 설계용역 | 5000 | 24개월 | 일반경쟁
16 | 안전품질실 | 2018.01 | 전사 안전점검 및 진단 기술용역 | 사업소 정기적 안전점검, 진단 | 404 | 12개월 | 일반경쟁
17 | 여수발전본부 | 2018.01 | 2018년 여수 토건시설물 유지보수공사 | 여수본부 및 사택 내의 토건시설물(조경 제외) 유지보수 | 700 | 12개월 | 제한경쟁 | ○ 건설산업기본법 시행령 제7조의 규정에 의한 시설물유지관리업 면허 소지자
18 | 사업지원처 | 2018.01 | 본사 사옥 건축분야 정밀점검 용역 | 시설물관리에관한특별법에 따른 법정점검(최초 준공 후 4년 이내) | 30 | 3개월 | 제한경쟁 | 안전진단전문기관(건축분야 혹은 종합분야)
19 | 사업지원처 | 2018.01 | 2018년 본사 청소 위탁관리 용역 | 본사 사옥 청소/ 조경 관리업무 | 1100 | 12개월 | 제한경쟁 | ○ 청소관리 용역업으로 조달청 등록 사업자
20 | 전원기술처 | 2018.01 | 삼천포 5~6호기 환경설비개선 설계기술용역 | 탈황,탈질설비 및 부대설비 기본설계 용역 | 8300 | 33개월 | 일반경쟁 | ○ 엔지니어링산업진흥법 제21조, 동법 시행령 33조에 의거 기계, 전기, 화학, 건설, 환경부문에 엔지니어링 사업자로 신고한 업체 ○ 폐기물관리법 제40조에 의한 폐기물방치 방지 조치를 취한 자 ○ 최근 2년 이내 관련법 위반행위로 인한 영업정지 이상의 행정처분 사례가 없는 업체 ○ 한국환경공단에서 운영하는 폐기물적법처리시스템 전자인계서 작성이 가능한 자
21 | 영동에코발전본부 | 2018.01 | 우드펠릿 연소재 재활용위탁처리 용역 단가계약 | #1호기 운영에 따라 발생되는 우드펠릿 연소재 재활용위탁처리 | 160 | 12개월 (더 연장될가능성 많음) | 수의계약 | ○ 폐기물관리법에 의해 인‧허가된 폐기물 종합처리업자 또는 중간‧최종처리업자, 수집‧운반업자와 분담이행방식에 의한 공동수급이 가능한 업체 ○ 폐기물관리법 제40조에 의한 폐기물방치 방지 조치를 취한 자 ○ 최근 2년 이내 관련법 위반행위로 인한 영업정지 이상의 행정처분 사례가 없는 업체 ○ 한국환경공단에서 운영하는 폐기물적법처리시스템 전자인계서 작성이 가능한 자 ○ 다른 국가기관 및 지방자치단체와 계약
22 | 관리처 | 2018.01 | CEO기념일 축하메시지 배송 | 직원 기념일 꽃,케이크 배송 | 170 | 12개월(1~12월) | 제한경쟁 | 중소기업
23 | 영흥발전본부 | 2018.01 | 1~6호기 보일러 비파괴검사 용역 | 보일러 튜브 용접부 비파괴검사 | 750 | 12개월 | 제한경쟁 | 비파괴검사 사업자 및 방사선 허거 업체
24 | 영흥발전본부 | 2018.01 | 영흥 #6 복수기 및 CCW 열교환기 Tube ECT 용역 | 6호기 복수기 및 CCW 열교환기 Tube 건성성 확보 | 110 | 1개월 | 제한경쟁 | ○ 와전류탐상검사(ECT) 장비를 보유한 업체로서 500MW이상 발전소 ECT 실적업체
25 | 기획처 | 2018.01 | 재무전략통합관리시스템 구축 | 중장기 재무전망 및 재무위험관리 | 390 | 5개월 | 제한경쟁 | 에너지기업의 중장기재무전략 및 위험관리시스템 관련 분야에 한 개 이상의 용역 실적(1억원/건 이상)이 있는 국내 회계법인 및 컨설팅회사
26 | 미래전략실 | 2018.01 | 플랫폼 네트워크 비즈니스 모델개발 및 가상발전소 전략 수립용역 | 재생에너지 기반 플랫폼 네트 워크 비즈니스모델 개발, 가상발전소 사업모델, 전략 등 수립 | 250 | 6개월 | 제한경쟁 | ○ 사업제안(예 : 회계법인) 가능 사업자 ○ 대학, 연구기관 컨소시엄 ○ 플랫폼 및 가상발전소 실적보유
27 | 엔지니어링처 | 2018.02 | 네팔 Dudhkoshi-4 수력 사업 타당성조사 용역 | 재무/기술/환경 타당성조사 | 250 | 12개월 | 제한경쟁 | 선행실적 100MW
28 | 엔지니어링처 | 2018.02 | 파키스탄 Kalam-Asrit 수력 사업 타당성조사 용역 | 재무/기술/환경 타당성조사 | 250 | 12개월 | 제한경쟁 | 선행실적 100MW
29 | 여수발전본부 | 2018.02 | 2018년 사업장폐기물 위탁처리 용역 단가계약 | #1~6 운영에 따라 발생되는 사업장폐기물 위탁처리 | 376 | 12개월 | 제한경쟁 | ○ 폐기물관리법에 의해 인‧허가된 폐기물 종합처리업자 또는 중간‧최종처리업자, 수집‧운반업자와 분담이행방식에 의한 공동수급이 가능한 업체 ○ 폐기물관리법 제40조에 의한 폐기물방치 방지 조치를 취한 자 ○ 최근 2년 이내 관련법 위반행위로 인한 영업정지 이상의 행정처분 사례가 없는 업체 ○ 한국환경공단에서 운영하는 폐기물적법처리시스템 전자인계서 작성이 가능한 자
30 | 사업지원처 | 2018.02 | 2018년 ICT통합유지보수용역 | ICT분야 통합 유지보수 용역 | 21529 | 24개월 | 일반경쟁 | 대기업 참여제한
31 | 사업지원처 | 2018.02 | 2018년 본사 사옥시설물 위탁관리 용역 | 본사 사옥과 청안재 시설물 일체의 점검 유지보수로 시설물 내구년한 증대와 쾌적한 근무환경 조성 | 881 | 12개월 | 제한경쟁 | ○ 건물(시설)관리 용역업으로 사업자 등록을 필한 업체 ○ 최근 5년간 연면적 9,000㎡ 이상의 업무시설에 대한 시설물관리 실적을 보유한 업체
32 | 전원기술처 | 2018.02 | 삼천포 공업용수관로 기술진단용역 | 공업용수관로 노후도 평가 및 개선방안 수립 | 500 | 10개월 | 제한경쟁 | 기술진단용역 실적업체
33 | 영동에코발전본부 | 2018.02 | 2018년 건설폐기물 위탁처리 용역 단가계약 | #1~2 O/H 등 운영에 따라 발생되는 건설폐기물 위탁처리 | 117 | 12개월 | 제한경쟁 | ○ 폐기물관리법에 의해 인‧허가된 폐기물 종합처리업자 또는 중간‧최종처리업자, 수집‧운반업자와 분담이행방식에 의한 공동수급이 가능한 업체 ○ 폐기물관리법 제40조에 의한 폐기물방치 방지 조치를 취한 자 ○ 최근 2년 이내 관련법 위반행위로 인한 영업정지 이상의 행정처분 사례가 없는 업체 ○ 한국환경공단에서 운영하는 폐기물적법처리시스템 전자인계서 작성이 가능한 자
34 | 영흥발전본부 | 2018.02 | 2018년 매립석탄회 위탁처리 | 매립회 위탁처리 | 8000 | 12개월 | 제한경쟁 | ○ 석탄회 재활용 인허가 업체 ○ 소성로 보유업체
35 | 영흥발전본부 | 2018.02 | 2018년 주변환경 자동계측기 관리대행 용역 | 주변환경 계측기 관리필요성 증대 | 90 | 12개월 | 제한경쟁 | ○ 환경측정기기 정도검사대행자(대기분야) 또는 엔지니어링사업자신고자(대기관리) ○ 대기측정망 위탁관리기관의 기술인력 및 장비보유기준에 부합한 자 ○ 3년 이내 우리본부에서 보유한 측정장비와 동일한 기종의 유지보수 용역실적이 있는자
36 | 영흥발전본부 | 2018.02 | 2018년도 영흥발전본부 오수처리시설 위탁관리용역 | 소내 부대시설, 사택 오수처리 시설 동작상태점검 및 수질관리 | 140 | 12개월 | 제한경쟁 | 1. 개인하수처리시설관리업 면허 보유업체 2. 지역 제한
37 | 보안전략실 | 2018.02 | 정보보호설비 유지보수용역 | 정보시스템 유지보수 | 1300 | 24개월 | 일반경쟁
38 | 발전처 | 2018.02 | 발전설비 내진성능평가 조사 용역 | 산업부 "에너지시설 내진기준 공통적용사항 지침" 확정에 따른 발전설비 내진 성능 보강 필요 | 1000 | 3개월 | 제한경쟁 | ○ 엔지니어링산업진흥법 제21조에 의거 아래 전문분야 엔지니어링 사업자 신고를 필하고 건축사를 보유한 업체 ○ 단일호기 용량기준 200MW이상 발전소에 대한 성능개선 또는 수명연장 타당성 조사 용역 또는 설계기술용역 수행실적 보유업체
39 | 신재생에너지실 | 2018.03 | 육상풍황계측기 설치용역 | 풍력 사업개발을 위한 풍황자원 측정(10기 설치) | 1000 | 24개월 | 일반경쟁 | 건설기술진흥법 시행령 제44조에 따라 종합 또는 설계·사업관리(일반) 건설기술 용역업자로 등록을 필한 업체
40 | 여수발전본부 | 2018.03 | 1호기 사후환경영향평가 용역 | 1호기 사후환경영향평가 용역 | 972.081 | 24개월 | 일반경쟁 | ○ 환경영향평가법 제54조에 의거 환경영향평가 대행자로 등록된 업체 ○ 엔지니어링산업진흥법 제21조에 의거 환경부문의 엔지니어링 활동 주체로 신고필증을 교부받은 업체
41 | 사업지원처 | 2018.03 | KOEN 인터넷홈페이지 개편 | 인터넷홈페이지 화면구조 전면 변경, 관리자메뉴 관리 강화, 페이지 로딩속도 향상 | 245 | 6개월 | 제한경쟁 | 중소기업
42 | 보안전략실 | 2018.03 | 사이버안전센터 위탁 용역 | 사이버안전센터 관제 | 900 | 24개월 | 일반경쟁
43 | 미래전략실 | 2018.03 | 브랜드경영 내재화 교육플랫폼 구축 및 컨텐츠 개발 용역 | KOEN이 구축한 브랜드 경영의 내재화, 관련 교육플랫폼 구축 및 컨텐츠 개발 등 | 100 | 6개월 | 제한경쟁 | ○ 기업 브랜드경영 관련 교육 컨텐츠, 플랫폼 구축 실적보유
44 | 미래전략실 | 2018.03 | KOEN 브랜드경영 내재화를 위한 실행용역 | KOEN의 브랜드경영 확산, 내재화 전략수립 및 이행방안 제시 등 | 50 | 3개월 | 제한경쟁 | ○ 기업 브랜드구축 및 내재화 실적
45 | 안전품질실 | 2018.04 | 전사 안전문화 수준진단 측정 | 회사의 안전리더쉽, 시스템, 운영, 조직 등 안전경영 핵심요소 등 법규준수 수준 진단 | 123 | 2개월 | 일반경쟁
46 | 사업지원처 | 2018.04 | 모바일 앱 기능 보강 | 사내 모바일포탈 전자결재, 복지신청 기능 추가 등 | 206 | 5개월 | 제한경쟁 | 중소기업
47 | 미래전략실 | 2018.04 | 에너지신사업 개발 및 사업 전략 용역 | 재생에너지 및 에너지 신사업 개발, 사업화전략 수립 | 50 | 3개월 | 제한경쟁 | ○ 사업제안(예 : 회계법인) 가능 사업자 ○ 재생에너지 및 에너지 신사업 개발 실적
48 | 여수발전본부 | 2018.05 | 여수 야외복지시설 보수공사 | 골프연습장 타석공간, 탈의실 및 철재구조물 보수 | 170 | 2개월 | 제한경쟁 | ○ 건설산업기본법 시행령 제7조의 규정에 의한 시설물유지관리업 면허 소지자
49 | 분당발전본부 | 2018.05 | 분당 HRSG SCR 탈질설비 설치공사 설계용역 | 향후 강화되는 규제 대비를 위한 탈질설비 최적설치 설계 용역 시행 | 200 | 6 | 제한경쟁 | HRSG SCR 탈질설비 설계 실적업체
50 | 분당발전본부 | 2018.05 | 2018년 안산복합 청소용역 | 안산복합 청소용역 | 190 | 12개월 | 제한경쟁 | ○ 공중위생관리 용억업에 등록된 업체로서 3년이내, 동일건물 7,000㎡이상 실적업체 ○ 최근 2년 이내 관련법 위반행위로 인한 영업정지 이상의 행정처분 사례가 없는 업체 ○ 한국환경공단에서 운영하는 폐기물적법처리시스템 전자인계서 작성이 가능한 자
51 | 영흥발전본부 | 2018.05 | 2018년 석탄회 시멘트사 위탁처리 | 잉여 석탄회 위탁처리 | 5000 | 12개월 | 제한경쟁 | ○ 석탄회 재활용 인허가 업체 ○ 소성로 보유업체
52 | 신재생에너지실 | 2018.06 | 해상풍황계측기 설치용역 | 해상풍력 풍황자원 측정 (완도금일, 임자*2, 인천*2, 욕지) | 12000 | 24개월 | 일반경쟁 | 건설기술진흥법 시행령 제44조에 따라 종합 또는 설계·사업관리(일반) 건설기술 용역업자로 등록을 필한 업체
53 | 신재생에너지실 | 2018.06 | 임자해상풍력 사업타당성분석 기술용역 | 해상풍력 사업개발 사업성 및 경제성 분석 | 1500 | 13개월 | 일반경쟁 | 건설기술진흥법 시행령 제44조에 따라 종합 또는 설계·사업관리(일반) 건설기술 용역업자로 등록을 필한 업체
54 | 신재생에너지실 | 2018.06 | 욕지해상풍력 사업타당성분석 기술용역 | 해상풍력 사업개발 사업성 및 경제성 분석 | 1500 | 13개월 | 일반경쟁 | 건설기술진흥법 시행령 제44조에 따라 종합 또는 설계·사업관리(일반) 건설기술 용역업자로 등록을 필한 업체
55 | 분당발전본부 | 2018.06 | 분당 2018년 공업용수관로 유지관리 | 공업용수 관로 연간 유지보수 | 100 | 12개월 | 제한경쟁
56 | 사업지원처 | 2018.06 | 본사 사옥 별관신축공사 설계용역 | 설계공모 후 설계용역 시행 | 800 | 36개월 | 설계공모 | 건축사
57 | 전원기술처 | 2018.06 | 대구 열네트워크 구축 타당성 용역 | 대구 융복합형 청정에너지단지 조성에 따른 사업 경제성 확보를 위한 열네트워크 구축 용역 시행 | 376 | 12개월 | 제한경쟁 | 열공급관련 타당성용역 수행실적
58 | 영동에코발전본부 | 2018.06 | 2018년 사업장폐기물 위탁처리 용역 단가계약 | #1~2 운영에 따라 발생되는 사업장폐기물 위탁처리 | 240 | 12개월 | 제한경쟁 | ○ 폐기물관리법에 의해 인‧허가된 폐기물 종합처리업자 또는 중간‧최종처리업자, 수집‧운반업자와 분담이행방식에 의한 공동수급이 가능한 업체 ○ 폐기물관리법 제40조에 의한 폐기물방치 방지 조치를 취한 자 ○ 최근 2년 이내 관련법 위반행위로 인한 영업정지 이상의 행정처분 사례가 없는 업체 ○ 한국환경공단에서 운영하는 폐기물적법처리시스템 전자인계서 작성이 가능한 자
59 | 영흥발전본부 | 2018.06 | 2018년 사업장폐기물 위탁처리 용역 단가계약 | #1~6 운영에 따라 발생되는 사업장폐기물 위탁처리 | 2,801 | 12개월 | 제한경쟁 | ○ 폐기물관리법에 의해 인‧허가된 폐기물 종합처리업자 또는 중간‧최종처리업자, 수집‧운반업자와 분담이행방식에 의한 공동수급이 가능한 업체 ○ 폐기물관리법 제40조에 의한 폐기물방치 방지 조치를 취한 자 ○ 최근 2년 이내 관련법 위반행위로 인한 영업정지 이상의 행정처분 사례가 없는 업체 ○ 한국환경공단에서 운영하는 폐기물적법처리시스템 전자인계서 작성이 가능한 자
60 | 발전처 | 2018.06 | 분당 수명관리사업 타당성 조사 용역 | 수도권 배출권 총량제 강화에 선제적 대응 및 최신 가스터빈(효율 55%이상) 도입관련 타당성 조사 | 500 | 6개월 | 제한경쟁 | ○ 엔지니어링산업진흥법 제21조에 의거 아래 전문분야 엔지니어링 사업자 신고를 필하고 건축사를 보유한 업체 ○ 단일호기 용량기준 200MW이상 발전소에 대한 성능개선 또는 수명연장 타당성 조사 용역 또는 설계기술용역 수행실적 보유업체
61 | 발전처 | 2018.06 | 전사 사업소 시뮬레이터 유지보수 용역 | 발전설비 인적실수 방지관련 운전원 및 제어정비원 숙련도 향상을 위한 시뮬레이터 설비 유지, 보수 | 600 | 18개월 | 미정 | 미정
62 | 발전처 | 2018.06 | 최적투자모델 구축 고도화 용역 | 설비 유지보수 기준 및 경제성 평가 모형 구축을 통한 설비관련 예산관리 고도화 | 300 | 6개월 | 미정 | 미정
63 | 미래전략실 | 2018.07 | 2030 중장기 전략경영계획 정교화 용역 | 비전 및 전략목표, 전략과제 정교화 Rolling | 150 | 3개월 | 일반경쟁 | ○ 국가를 당사자로 하는 계약에 관한 법률 시행령 제12조 및 동법 시행규칙 14조 규정에 적합한 자
64 | 신재생에너지실 | 2018.09 | 인천해상풍력 사업타당성분석 기술용역 | 해상풍력 사업개발 사업성 및 경제성 분석 | 1500 | 13개월 | 일반경쟁 | 건설기술진흥법 시행령 제44조에 따라 종합 또는 설계·사업관리(일반) 건설기술 용역업자로 등록을 필한 업체
65 | 영흥발전본부 | 2018.09 | 영흥발전본부 #1~3 연료하역부두 정밀점검용역 | 연료하역부두 정밀점검 | 180 | 4개월 | 일반경쟁 | 1. 시특법상 안전진단전문기관 등록업체 2. 시설물유지관리업 등록업체 3. 책임기술자 보유업체
66 | 관리처 | 2018.1 | 본사 스마트오피스 시범공간 조성 | 본사 스마트오피스 시범공간 조성 | 1430 | 6개월(2~7월) | 제한경쟁 | 스마트오피스 용역사업 실적인증업체
67 | 관리처 | 2018.10 | 2019년 북러닝 홈페이지 구축 및 운영용역 | 북러닝 운영 | 600 | 12개월 | 제한경쟁 | 운영실적 및 원격교육등록증
68 | 관리처 | 2018.10 | 2019년 이러닝 통합홈페이지 구축 및 운영용역 | 이러닝 운영 | 800 | 12개월 | 제한경쟁 | 운영실적 및 원격교육등록증
69 | 안전품질실 | 2018.11 | 발전기자재 품질입회검사 위탁용역 | 발전설비 계획예방정비공사 등 기자재 검사업무 | 150 | 12개월 | 제한경쟁 | ○ 단위기 용량 500MW급 이상의 발전소 발전설비 기자재 품질검사 용역수행 실적 보유업체로서, (단, 복합화력의 경우 가스 및 스팀터빈 조합용량 기준임) ○ 엔지니어링산업진흥법 및 동법 시행령, 동법 시행규칙에 따른 ‘일반산업기계’ 및 ‘전기설비(또는 전기전자응용)’ 전문분야에 엔지니어링 사업자로 신고된 업체
70 | 관리처 | 2018.11 | 본사 스마트오피스 확대사업 | 본사 스마트오피스 확대사업 | 2070 | 12개월 | 제한경쟁 | 스마트오피스 용역사업 실적인증업체
71 | 관리처 | 2018.12 | 2019년 직급.직위별 리더십 파이프라인 구축용역 | 직급별 리더십교육 | 150 | 12개월 | 제한경쟁 | 운영실적, 중소기업 및 비영리법인
Note on I22: 자회사 변환시 제외
Note on I34: 자회사 변환시 제외