## Sheet1 (2) (hidden)
공급사 | 사업소 | 품목수 | 자재번호 | 품 명 및 규 격 | 단위 | 발주시기(품목수) |  |  |  | 구매량 | 단 가 | 금 액 | 구분
공급사 | 사업소 |  | 자재번호 | 품 명 및 규 격 | 단위 | 1/4 | 2/4 | 3/4 | 4/4 | 구매량 | 단 가 | 금 액 | 구분
금진엔지니어링 | 당진 | 2 | 2145562 | 월쿨링노즐,1894×50㎜,STS316L,10㎏/㎠,WALL COOLIN | Set | 2 |  |  |  | 2 | 12200 | 24400 | 정비부분품
| 당진 | 1 | 2145600 | 덮개,판용,씰스커트,1220×2770×6㎜,STS316L,BAH SEAL SKIRT,20PIECE. | Set | 1 |  |  |  | 1 | 25000 | 25000 | 정비부분품
대윤기계산업 | 울산 | 1 | 2139463 | 전도도미터,전도도계,2전극방식,0~200㎲/㎝,LDC160×128DOTS, AC220V,1% FS,DC4~20㎃,수질분석,TITANIUM,0~100℃,3/ | SET |  |  | 4 |  | 4 | 5130 | 20520 | 일반품목
두산중공업 | 당진 | 1 | 신규번호 생성예정 | 미분기 Dynamic Classifier Drive Assembly | EA | 3 |  |  |  | 3 | 70000 | 210000 | 정비부분품
로스트왁스 | 일산 | 1 | 2103607 | GT Row-1 Vane(Bore) | EA | 94 |  |  |  | 94 | 11937.5 | 1122125 | 정비부분품
| 일산 | 1 | 2103622 | GT Row-1 Vane(STD) | EA | 2 |  |  |  | 2 | 11937.5 | 23875 | 정비부분품
맥스파워 | 당진 | 1 | 2146159 | 발전기 여자시스템 | SET | 3 |  |  |  | 3 | 783500 | 2350500 | 정비부분품
비엠티 | 당진 | 1 | 2141791 | 동결방지 분전반 30회로 | EA | 15 |  |  |  | 15 | 20000 | 300000 | 일반품목
삼영필텍 | 동해 | 1 | 2141817 | 오일 정화기 진공전기흡착식,W1,500×H2,020×L1,450㎜,440V | set | 1 |  |  |  | 1 | 110000 | 110000 | 정비부분품
서흥MCO | 동해 | 1 | 2144022 | 케스케이드트림 자동제어밸브용,밸브트림,MULTI BORE,6IN,1STAGE,30LBS,HF-LCV-06,HP #6 HTR LCV | set | 2 |  |  |  | 2 | 23400 | 46800 | 정비부분품
| 동해 | 1 | 2144023 | 케스케이드트림 자동제어밸브용,밸브트림,ANTI CAVITATION,4IN,1STAGE,900LBS,#8 HTR LVL CONTROL VALVE,HH-LCV-06 | set | 2 |  |  |  | 2 | 22000 | 44000 | 정비부분품
| 동해 | 1 | 2144024 | 케스케이드트림 자동제어밸브용,밸브트림,MULTI BORE,6IN,1STAGE,600LBS,HG-LCV-06,#7 HTR LVL CONTROL VALVE | set | 2 |  |  |  | 2 | 18630 | 37260 | 정비부분품
석진금속 | 당진 | 1 | 2002956 | 베어링,롤러베어링,TAPERED,H961649-902A3/ 125TSS553GA1483,STB2(SUJ2),PULVERIZER HP883 JOURNAL | EA |  | 18 |  |  | 18 | 12000 | 216000 | 자산화저장품
선진테크노플랜트 | 동해 | 1 | 2005540 | 링크 STEEL,DRAG CHAIN A2/B2용,FLIGHTS,PIN&W | EA | 600 |  |  |  | 600 | 115 | 69000 | 정비부분품
| 동해 | 1 | 2005541 | 링크 STEEL,DRAG CHAIN A1/B1용,FLIGHTS,PIN&W | EA | 760 |  |  |  | 760 | 115 | 87400 | 정비부분품
| 동해 | 1 | 2019063 | U볼트 U-BOLT,58W×34L×M8,SMN 420H,너트 포함,W58 | EA | 2500 |  |  |  | 2500 | 1 | 2500 | 정비부분품
| 동해 | 1 | 2102331 | 집진판 이동식,L3610×W710×T1.2㎜,냉간압연강판 | SET | 728 |  |  |  | 728 | 687 | 500136 | 정비부분품
세아이엔티 | 당진 | 1 | 2016300 | 공기압축기 Suction Valve 139.4*27.8, FCD70 | EA |  | 96 |  |  | 96 | 146 | 14016 | 일반품목
세아이엔티 | 당진 | 1 | 2016301 | 공기압축기 Discharge Valve 139.4*27.8, FCD70 | EA |  | 96 |  |  | 96 | 161 | 15456 | 일반품목
쌍용자원개발 | 동해 | 1 | 10061 | 동해화력 및 바이오매스발전소용 탈황용 분말 석회석 | TON | 18175 | 18175 | 18175 | 18175 | 72700 | 31.3 | 2275510 | 일반품목
양혜원 | 동해 | 1 | 2138041 | 평판형 LED 1300Ⅹ315mm, 48W, YH1280L | ea |  |  | 285 |  | 285 | 220 | 62700 | 일반품목
양혜원 | 동해 | 1 | 2138018 | 직부형 LED 1200mm, 30W, YH3002L | ea |  |  | 220 |  | 220 | 160 | 35200 | 일반품목
에너토크 | 당진 | 1 | 품목미확정 | Drive Unit, 밸브, Lead Screw Type, | EA |  | 16 |  |  | 16 | 2500 | 40000 | 정비부분품
일동금망 | 동해 | 1 | 2120535 | Screen Mesh, ￠8, 1895*975mm,STS304 | sh | 10 | 10 | 10 | 15 | 45 | 880 | 39600 | 정비부분품
일동금망 | 동해 | 1 | 2120539 | Screen Mesh, ￠8, 1805*1250mm,STS306 | sh | 10 | 20 | 20 | 10 | 60 | 880 | 52800 | 정비부분품
제 한 국산화 | 당진 | 1 | 2036989 | 주제어 쿨링팬 (Cooling Fan) | ea |  | 40 |  |  | 40 | 1209 | 48360 | 자산화저장품
제 한 국산화 | 당진 | 1 | 2112670 | 디지털 입력카드 (Digital Slave Input) | ea |  | 96 |  |  | 96 | 630 | 60480 | 자산화저장품
제 한 국산화 | 당진 | 1 | 2112801 | 디지털 출력카드 (Digital Slave Output) | ea |  | 101 |  |  | 101 | 585 | 59085 | 자산화저장품
제 한 국산화 | 당진 | 1 | 2112803 | 아날로그 출력카드 (Analog Slave Output) | ea |  | 9 |  |  | 9 | 1220 | 10980 | 자산화저장품
㈜세코 | 당진 | 1 | 2145231 | 다중충격장치 | set |  | 10 |  |  | 10 | 140000 | 1400000 | 일반품목
㈜일신 | 당진 | 1 | 2124925 | CWP TWS Carrier Chain Link(R/H) | ea | 144 |  | 304 |  | 448 | 169 | 75712 | 정비부분품
㈜일신 | 당진 | 1 | 2124924 | CWP TWS Carrier Chain Link(L/H) | ea | 144 |  | 304 |  | 448 | 177 | 79296 | 정비부분품
㈜일신 | 당진 | 1 | 2125522 | CWP TWS Carrier Chain Pin | ea | 288 |  | 608 |  | 896 | 12 | 10752 | 정비부분품
㈜일신 | 당진 | 1 | 2125523 | CWP TWS Carrier Chain Bush | ea | 288 |  | 608 |  | 896 | 12 | 10752 | 정비부분품
㈜일신 | 당진 | 1 | 2001417 | CWP TWS Carrier Chain Roller | ea | 288 |  | 608 |  | 896 | 15 | 13440 | 정비부분품
㈜일신 | 당진 | 1 | 2052529 | SLP TWS Carrier Chain Link (R/H) 폭120㎜, Pitch 610㎜, STS304 | ea | 160 |  |  |  | 160 | 114 | 18240 | 정비부분품
㈜일신 | 당진 | 1 | 2052530 | SLP TWS Carrier Chain Link (L/H) 폭120㎜, Pitch 610㎜, STS304 | ea | 160 |  |  |  | 160 | 114 | 18240 | 정비부분품
㈜일신 | 당진 | 1 | 2115896 | SLP TWS Carrier Chain Pin Ø35×116L, STS630 (분할핀 & Nipple포함) | ea | 320 |  |  |  | 320 | 13 | 4160 | 정비부분품
㈜일신 | 당진 | 1 | 2115897 | SLP TWS Carrier Chain Bush Ø45×Ø32×68L, STS630 | ea | 320 |  |  |  | 320 | 14 | 4480 | 정비부분품
㈜일신 | 당진 | 1 | 2115988 | SLP TWS Carrier Chain Roller Ø95×Ø45.5×40T, STS304 | ea | 320 |  |  |  | 320 | 11 | 3520 | 정비부분품
㈜일신 | 당진 | 1 | 2128193 | CWP TWS Al Anode 양극, (84+77)×81×L750 | ea | 36 |  |  |  | 36 | 62 | 2232 | 정비부분품
㈜일신 | 당진 | 1 | 2125505 | TWS Running Shear Pin Ø16×70L 목직경 Ø10, SCM440 | ea | 50 |  |  |  | 50 | 6 | 300 | 정비부분품
㈜일신 | 당진 | 1 | 2128192 | SLP TWS Al Anode 양극, (84+77)×81×L1080 | ea | 40 |  |  |  | 40 | 89 | 3560 | 정비부분품
㈜파워닉스 | 울산 | 1 | 품목미확정 | 제5호기 소내전력부하 효율 개선용 역률개선장치 | SET |  | 1 |  |  | 1 | 1000000 | 1000000 | 정비부분품
㈜파워닉스 | 울산 | 1 | 품목미확정 | 제6호기 소내전력부하 효율 개선용 역률개선장치 | SET |  |  |  | 1 | 1 | 1000000 | 1000000 | 정비부분품
㈜효성 | 호남 | 1 | 품목미확정 | 주변압기 정비용 예비품 (중성점 부싱 및 Oil Pump) | 식 |  | 1 |  |  | 1 | 50000 | 50000 | 정비부분품
㈜GTC | 당진 | 1 | 2001948 | 1st Piston Ring ￠530×￠496×15, Teflon | ea | 4 |  |  | 8 | 12 | 381 | 4572 | 정비부분품
㈜GTC | 당진 | 1 | 2001949 | 2nd piston ring￠310×￠284×12, Teflon | ea | 6 |  |  | 12 | 18 | 316 | 5688 | 정비부분품
㈜GTC | 당진 | 1 | 2001982 | 1st stage rider ring,￠525×￠510×40, Teflon | ea | 4 |  |  | 8 | 12 | 177 | 2124 | 정비부분품
㈜GTC | 당진 | 1 | 2001983 | 2nd stage rider ring,￠306×￠292×30, Teflon | ea | 4 |  |  | 8 | 12 | 141 | 1692 | 정비부분품
㈜GTC | 당진 | 1 | 2006201 | 2nd Stage Cylinder ∅315×680L, GC250 | ea |  |  |  | 1 | 1 | 20991 | 20991 | 정비부분품
㈜GTC | 당진 | 1 | 2015983 | 1st stage Discharge VV ￠200,GC250 | ea | 12 |  |  | 24 | 36 | 495 | 17820 | 정비부분품
㈜GTC | 당진 | 1 | 2016285 | 밸브,공기압축기용,토출밸브 ,Ø160㎜,2ND STAGE DISCH VALVE ASSY | ea | 8 |  |  | 16 | 24 | 407 | 9768 | 정비부분품
㈜GTC | 당진 | 1 | 2016203 | 1st Stage VV Unloader DiaphΦ110×1t, Rubber | ea | 12 |  |  | 12 | 24 | 14 | 336 | 정비부분품
㈜GTC | 당진 | 1 | 2016204 | 2nd Stage VV Unloader DiaphΦ110×5t, Rubber | ea | 8 |  |  | 8 | 16 | 14 | 224 | 정비부분품
㈜GTC | 당진 | 1 | 2016317 | 1st stage suction VV ￠200,GC250 | ea | 12 |  |  | 24 | 36 | 495 | 17820 | 정비부분품
㈜GTC | 당진 | 1 | 2016318 | 2nd stage Suction VV ￠160,GC250 | ea | 8 |  |  | 16 | 24 | 441 | 10584 | 정비부분품
㈜GTC | 당진 | 1 | 2021220 | Glandpacking ￠85×￠55×16, Teflon | ea | 18 |  |  | 18 | 36 | 98 | 3528 | 정비부분품
㈜GTC | 당진 | 1 | 2023250 | 1st stage v/v & cover gasket, ￠210×￠200×1.5,￠200×￠190×1.5, AL | set | 24 |  |  | 24 | 48 | 12 | 576 | 정비부분품
㈜GTC | 당진 | 1 | 2023251 | 2nd stage v/v & cover gasket, ￠170×￠160×1.5,￠160×￠150×1.5, AL | set | 16 |  |  | 16 | 32 | 12 | 384 | 정비부분품
㈜GTC | 당진 | 1 | 2026620 | Oil Seal(Wiper Ring,U-Packing) Φ75×Φ55×14, Urethane | ea | 8 |  |  | 16 | 24 | 20 | 480 | 정비부분품
㈜GTC | 당진 | 1 | 2027595 | O-ring (Gland Packing Case Gasket) Φ108.5×Φ58.5×1.5t, Teflon | ea | 4 |  |  | 12 | 16 | 16 | 256 | 정비부분품
㈜GTC | 당진 | 1 | 2100913 | 1st Unloader Pusher 129.5×90.5×Φ130, SS400 | ea | 6 |  |  | 6 | 12 | 343 | 4116 | 정비부분품
㈜GTC | 당진 | 1 | 2100914 | 2nd Unloader Pusher 101.5×73.5×Φ110, SS400 | ea | 4 |  |  | 4 | 8 | 316 | 2528 | 정비부분품
㈜GTC | 당진 | 1 | 2100915 | Suction Filter ￠580×￠380×H440,Polyester | ea | 2 |  |  | 3 | 5 | 246 | 1230 | 정비부분품
㈜GTC | 당진 | 1 | 2020405 | 핀,잠금용,크랭크핀,Ø190×Ø160×90 ,MATEL(S15C/WJ2) | ea |  |  |  | 4 | 4 | 1370 | 5480 | 정비부분품
㈜GTC | 당진 | 1 | 2025308 | 고리,닦개(와이퍼)용,와이퍼링 ,Ø75×Ø55×15㎜ | ea |  |  |  | 12 | 12 | 126 | 1512 | 정비부분품
지멘스 | 일산 | 1 | 2047112 | Turbine Back-Up Regulator 2" (#1 S/T용) | EA |  |  |  | 1 | 1 | 15092 | 15092 | 정비부분품
지티씨 | 동해 | 1 | 2002427 | 2단 실린더 2단 CYLINDER,AIR,285㎜,FC250,10.5㎏/㎠ | set | 1 | 1 | 1 |  | 3 | 13000 | 39000 | 정비부분품
지티씨 | 동해 | 1 | 2143902 | 튜브 튜브,INTER COOLER TUBE BUNDLE,OD15.88×T1.0 | set | 1 | 1 | 1 | 1 | 4 | 9300 | 37200 | 정비부분품
터보케어 | 일산 | 1 | 2000209 | R-3 Blade (STD) [Drawing No. : 8017D15003] | EA |  |  | 102 |  | 102 | 5567.1 | 567844.2 | 자산화저장품
터보케어 | 일산 | 1 | 2000210 | R-4 Blade (STD) [Drawing No. : 1278E98G01] | EA |  |  | 47 |  | 47 | 5375.7 | 252657.9 | 자산화저장품
터보케어 | 일산 | 1 | 2000217 | R-1 Blade (STD) [Drawing No. : 7950D10004] | EA |  |  | 154 |  | 154 | 4683.8 | 721305.2 | 자산화저장품
터보케어 | 일산 | 1 | 2000218 | R-1 Blade (F/L) [Drawing No. : 1773D81016] | EA |  |  | 8 |  | 8 | 4683.8 | 37470.4 | 자산화저장품
터보케어 | 일산 | 1 | 2000219 | R-2 Blade (STD) [Drawing No. : 7910D32008] | EA |  |  | 138 |  | 138 | 5018.2 | 692511.6 | 자산화저장품
터보케어 | 일산 | 1 | 2000220 | R-3 Blade (F/L) [Drawing No. : 1722D14023] | EA |  |  | 8 |  | 8 | 5567.1 | 44536.8 | 자산화저장품
터보케어 | 일산 | 1 | 2000221 | R-4 Blade (F/L) [Drawing No. : 1722D15006] | EA |  |  | 4 |  | 4 | 5375.7 | 21502.8 | 자산화저장품
터보케어 | 일산 | 1 | 2000255 | R-2 Blade (F/L) [Drawing No. : 1773D82006] | EA |  |  | 8 |  | 8 | 5018.2 | 40145.6 | 자산화저장품
터보케어 | 일산 | 1 | 2000320 | DLN-B Dual Fuel Nozzle Support Housing (W501D5) Style Number : 2319J10G01] | EA |  |  | 14 |  | 14 | 86258.7 | 1207621.8 | 자산화저장품
터보케어 | 일산 | 1 | 2053764 | DLN-B Fuel Gas Only Support Housing (W501D5) [Style Number : 2111J86G01] | EA |  |  | 14 |  | 14 | 43896.6 | 614552.4 | 자산화저장품
터보케어 | 일산 | 1 | 2103608 | R-2 Vane (Bore) [Drawing No. : 2345J64G01] | EA |  |  | 2 |  | 2 | 10202.5 | 20405 | 자산화저장품
터보케어 | 일산 | 1 | 2103609 | R-2 Vane (T/C) [Drawing No. : 2345J65G01] | EA |  |  | 4 |  | 4 | 10202.5 | 40810 | 자산화저장품
터보케어 | 일산 | 1 | 2103621 | R-2 Vane (STD) [Drawing No. : 2345J63G01] | EA |  |  | 26 |  | 26 | 10202.5 | 265265 | 자산화저장품
파워닉스 | 당진 | 1 | 품목미확정 | 소내전원 고압역률개선장치 | SET |  |  | 2 |  | 2 | 900000 | 1800000 | 정비부분품
파워닉스 | 당진 | 1 | 2131531 | 소내전원 고압역률개선장치 고압역률개선TSC,콘덴서 및 방전코일 조합,3000KVAR,6900V,6 | set |  | 1 |  |  | 1 | 900000 | 900000 | 일반품목
한국장애인개발원 | 울산 | 1 | 2144276 | 투광조명등용 전기식 LED램프 컨버터 외장형,220V,22W,1198×Ø26, 벽부형,1등용,LED용,직관형 | EA |  | 365 |  |  | 365 | 82 | 29930 | 일반품목
한국코팅 | 당진 | 1 | 2143681 | 메탈코팅제,내침식코팅제,용사WIRE,Ø1.6㎜,붕화물강화합금,보일러튜브 | KG | 1652 |  | 826 |  | 2478 | 241 | 597198 | 정비부분품
한국코팅 | 당진 | 1 | 2143680 | 메탈코팅제,알루미나그리트,GRIT,MESH #24,AL2O3,내침식 코팅자재 | KG | 42600 |  | 21300 |  | 63900 | 1 | 63900 | 정비부분품
한국코팅 | 당진 | 1 | 2106130 | 내침식코팅제 G1-AW 0.3T | ㎡ |  |  | 120 |  | 120 | 3000 | 360000 | 정비부분품
한울인텍스 | 동해 | 1 | 2119017 | 열전대,SHEATH TYPE,3중보호관 | ea |  | 32 |  |  | 32 | 1760 | 56320 | 일반품목
한울인텍스 | 동해 | 1 | 2119015 | 열전대,SHEATH TYPE,3중보호관 | ea |  | 10 |  |  | 10 | 1960 | 19600 | 일반품목
한울인텍스 | 동해 | 1 | 2043263 | 열전대,SHEATH TYPE,2중보호관 | ea |  | 15 |  |  | 15 | 2060 | 30900 | 일반품목
한울인텍스 | 울산 | 1 | 2100635 | 2복합 Flashback TC, K-Type, 0.28mm, 1/2 NPT | EA |  | 64 |  | 64 | 128 | 240 | 30720 | 정비부분품
ABB | 당진 | 1 | 2036476 | Network Processing Module INNPM12 | ea |  | 49 | 22 |  | 71 | 5604 | 397884 | 정비부분품
ABB | 당진 | 1 | 2036479 | Digital Slave Input Module IMDSI22 | ea |  | 50 | 35 |  | 85 | 886 | 75310 | 자산화저장품
ABB | 당진 | 1 | 2036480 | Analog Slave Input Module IMASI23 | ea |  | 90 | 26 |  | 116 | 5811 | 674076 | 정비부분품
ABB | 당진 | 1 | 2036483 | Digital Slave Output Module IMDSO14 | ea |  | 4 | 5 |  | 9 | 837 | 7533 | 자산화저장품
ABB | 당진 | 1 | 2036485 | Network Interface Slave Module INNIS21 | ea |  | 58 | 9 |  | 67 | 5446 | 364882 | 자산화저장품
ABB | 당진 | 1 | 2036488 | Power Monitor Module IPMON | ea |  | 21 |  |  | 21 | 2337 | 49077 | 정비부분품
ABB | 당진 | 1 | 2036506 | Analog Slave Output Module IMASO11 | ea |  | 17 | 1 |  | 18 | 1763 | 31734 | 자산화저장품
ABB | 당진 | 1 | 2036991 | Infi-net to Infi-net Local Transfer Module INIIT13 | ea |  | 5 |  |  | 5 | 16015 | 80075 | 정비부분품
ABB | 당진 | 1 | 2036996 | Communication Termination Unit NTCL01 | ea |  | 88 |  |  | 88 | 734 | 64592 | 정비부분품
ABB | 당진 | 1 | 2037032 | Control I/O Module IMCIS22 | ea |  | 40 |  |  | 40 | 1063 | 42520 | 정비부분품
ABB | 당진 | 1 | 2037421 | Bridge Controller BRC300 | ea |  | 30 | 10 |  | 40 | 14863 | 594520 | 정비부분품
ABB | 당진 | 1 | 2111844 | NIS TU Cable(15FT) NKLS01-15FT | ea |  | 88 |  |  | 88 | 202 | 17776 | 정비부분품
ABB | 당진 | 1 | 2120698 | Field Bus Slave Module IMFEC12 | ea |  | 64 | 30 |  | 94 | 1044 | 98136 | 정비부분품
ABB | 당진 | 1 | 2123402 | BRC Series Backup Ribbon Cable P-MK-HRM-BRC3000A | ea |  | 40 |  |  | 40 | 78 | 3120 | 정비부분품
ABB | 당진 | 1 | 2145788 | DCS PNL | Lot |  | 3 |  |  | 3 | 250000 | 750000 | 정비부분품
ABB | 당진 | 1 | 2145799 | Infi-net to Ethernet Transfer Module INIET800 | ea |  | 2 | 1 |  | 3 | 16541 | 49623 | 정비부분품
ABB | 당진 | 1 | 2005875 | GCB Cooling Motor, 460V, 0.55KW 환기팬,460V,0.65㎾,3420RPM | set |  | 2 |  |  | 2 | 11977.9 | 23955.8 | 정비부분품
ABB | 당진 | 1 | 2033642 | Pilot Valve Set (Pilot Valve, Plug, O-Ring 28X1,2 EPDM) | set |  | 10 |  |  | 10 | 7165.4 | 71654 | 정비부분품
ABB | 당진 | 1 | 2144132 | GCB Card STEUERPRINT HAGG404167R0005 24VDC ABB B1 STP-10 06.08.03 | EA |  | 2 |  |  | 2 | 5390 | 10780 | 정비부분품
Alfalaval | 일산 | 1 | 2143344 | A15B-FG_30101-67820 | Set |  | 12 |  |  | 12 | 30310.5 | 363726 | 정비부분품
Alstom | 당진 | 1 | 2032781 | GAH SDS Sensor Alstorm, L-1450R | EA |  | 1 |  |  | 1 | 25000 | 25000 | 자산화저장품
Alstom | 울산 | 1 | 2139894 | HP Combined Valve(#B) Casing Assembly | set | 1 |  |  |  | 1 | 2200000 | 2200000 | 정비부분품
Alstom | 울산 | 1 | 2051240 | LP TBN Moving 5th(L-1) Stage Blade(Left Side) | EA | 4 |  |  |  | 4 | 7866 | 31464 | 정비부분품
Alstom | 울산 | 1 | 2051241 | LP TBN Moving 5th(L-1) Stage Blade(Right Side) | EA | 4 |  |  |  | 4 | 7866 | 31464 | 정비부분품
Alstom | 울산 | 1 | 2100739 | LP TBN Moving 6th(L-0) Stage Consumable Material | Set | 1 |  |  |  | 1 | 86760 | 86760 | 정비부분품
Alstom | 울산 | 1 | 2145573 | LP TBN Moving 5th(L-1) Stage Consumable Material | Set | 1 |  |  |  | 1 | 86760 | 86760 | 정비부분품
AZBIL | 울산 | 1 | 2145959 | 컨트롤러,PRESSURE INDIGATING,0~15㎏F/㎠,1/4NPT | EA | 1 |  |  |  | 1 | 6000 | 6000 | 정비부분품
AZBIL | 울산 | 1 | 2145958 | 컨트롤러,PRESSURE INDIGATING,0~50㎏F/㎠,1/4NPT | EA | 1 |  |  |  | 1 | 6000 | 6000 | 정비부분품
AZBIL | 울산 | 1 | 2145977 | 컨트롤러,TEMP INDIGATING,1/4NPT,PID,WITHREGU | EA | 1 |  |  |  | 1 | 8100 | 8100 | 정비부분품
AZBIL | 울산 | 1 | 2145973 | 위치전송기,공기식,0.2~1㎏/㎠,LINEAR,EQUALPERCENTAG | EA | 2 |  |  |  | 2 | 1450 | 2900 | 정비부분품
AZBIL | 울산 | 1 | 2127159 | 스마트포지셔너,SMART-REMOTE(DOUBLE ACTING),4~20mA | EA | 1 |  |  |  | 1 | 3900 | 3900 | 정비부분품
AZBIL | 울산 | 1 | 2145974 | 위치센서,SMART POSITIONER용,AVP201-ESD5B-1TXX | EA | 1 |  |  |  | 1 | 800 | 800 | 정비부분품
AZBIL | 울산 | 1 | 2139100 | 압력전송기,게이지압,1~35㎏/㎠,250℃,0.05%,1/2 NPT,4~20mA | EA | 5 |  |  |  | 5 | 1200 | 6000 | 정비부분품
AZBIL | 울산 | 1 | 2129671 | 압력전송기,절대압,0~780㎜HG ABS,-30~80℃,0.15%,1/4 | EA | 1 |  |  |  | 1 | 2800 | 2800 | 정비부분품
Balcke-Durr GmbH | 울산 | 1 | 2144474 | AH Over-running Clutch | set |  | 5 |  |  | 5 | 44262 | 221310 | 정비부분품
Bently Nevada | 당진 | 1 | 2118143 | TDI Module 3500/22-01-01-00 | EA |  | 3 |  |  | 3 | 5800 | 17400 | 정비부분품
Bopp&Reuther | 당진 | 1 | 2142501 | 전자카드, HPBP M&T5356 Main-Board, Pin 연결형,24V, 제작사 BOPP&REUTHER, P/N : 2-09-10660-100 | EA |  | 2 |  |  | 2 | 1500 | 3000 | 정비부분품
Bopp&Reuther | 당진 | 1 | 2106334 | Power Supply, 120VAC/24VDC, 2-09-10005-100 | EA |  | 9 |  |  | 9 | 1985 | 17865 | 일반품목
Bopp&Reuther | 당진 | 1 | 2126348 | 스트로크인디케이터, LVDT, Inductive Linear, 2-08-04020-032, BOPP&REUTHER | EA |  |  | 2 |  | 2 | 2000 | 4000 | 일반품목
Bopp&Reuther | 당진 | 1 | 2140974 | Power Module, MT5356, 2-09-10676-100 | EA |  | 8 |  |  | 8 | 1244 | 9952 | 일반품목
Bopp&Reuther | 당진 | 1 | 2012348 | 유압 솔레노이드 밸브, 4/3Way, WDSFA06-ACB-R120 | EA |  | 8 |  |  | 8 | 1602 | 12816 | 정비부분품
Bopp&Reuther | 당진 | 1 | 2012353 | 유압 솔레노이드 밸브, 3/2Way, ZS32060A-S1008-R120 | EA |  | 8 |  |  | 8 | 1838 | 14704 | 정비부분품
Bopp&Reuther | 당진 | 1 | 2012355 | 유압 솔레노이드 밸브, 2/2Way, AS22100b-M29-G24 | EA |  | 24 |  |  | 24 | 1760 | 42240 | 정비부분품
CARVER PUMP | 당진 | 1 | 2133965 | 오일펌프, 4단 VERTICAL, WKLV50-DD-4(MTR 제외) | ea | 1 |  |  |  | 1 | 48400 | 48400 | 정비부분품
CCI | 당진 | 1 | 2133654 | Accumulator Charging Vavle AB-HV350N-D-1/038(AB-HV200N-1/040) | ea | 12 |  |  |  | 12 | 2512 | 30144 | 정비부분품
CCI | 당진 | 1 | 2133542 | TBN LPBP Stop, PCV VV Actuator Seal Repair Kit (ASM320-10) | set | 8 |  |  |  | 8 | 4098 | 32784 | 정비부분품
CCI | 당진 | 1 | 2026403 | TBN LPBP TCV ACTUATOR 씰,Seal Repair Kit(ASM100-10) | set | 4 |  |  |  | 4 | 432 | 1728 | 정비부분품
CCI | 당진 | 1 | 2133509 | TBN 25%, 35% ACTUATOR 씰,Seal Repair Kit(ASM160-10) | set | 4 |  |  |  | 4 | 679 | 2716 | 정비부분품
CCIAG | 당진 | 1 | 2040941 | Feedback Unit Complete R-SG15+4K | ea |  | 2 |  |  | 2 | 7328 | 14656 | 정비부분품
CIS Aremin | 울산 | 1 | 2144790 | TBN VMDSⅡ Set | ea | 2 |  |  |  | 2 | 203204 | 406408 | 정비부분품
CIS Aremin | 울산 | 1 | 2101184 | HP TBN Differential Expansion DD2A IHT | ea | 2 |  |  |  | 2 | 13012 | 26024 | 정비부분품
CIS Aremin | 울산 | 1 | 2101173 | IP TBN Differential Expansion DD2C IHT | ea | 2 |  |  |  | 2 | 13012 | 26024 | 정비부분품
CIS Aremin | 울산 | 1 | 2101172 | LP TBN Differential Expansion DD3A HT | ea | 2 |  |  |  | 2 | 13035 | 26070 | 정비부분품
CIS Aremin | 울산 | 1 | 2051372 | HP TBN Absolute Case Expansion AD9R(FRB 90°) | ea | 2 |  |  |  | 2 | 6243 | 12486 | 정비부분품
CIS Aremin | 울산 | 1 | 2044887 | IP TBN Absolute Case Expansion AD9L(FRB) | ea | 2 |  |  |  | 2 | 6243 | 12486 | 정비부분품
CIS Aremin | 울산 | 1 | 2144611 | TBN Bearing Case Vibration V23N | ea | 7 |  |  |  | 7 | 5450 | 38150 | 정비부분품
CIS Aremin | 울산 | 1 | 2144688 | Eccentricity Transducer V7100GLc | ea | 2 |  |  |  | 2 | 5672 | 11344 | 정비부분품
CIS Aremin | 울산 | 1 | 2144687 | TBN Phase Reference VF71MCA | ea | 2 |  |  |  | 2 | 3466 | 6932 | 정비부분품
CIS Aremin | 울산 | 1 | 2039135 | BFP Dual Coil on Collar Position BC5[B](W) | ea | 6 |  |  |  | 6 | 5695 | 34170 | 정비부분품
Cooper Bearing | 울산 | 1 | 2004579 | AH Thrust Brg | set |  | 2 |  |  | 2 | 31550 | 63100 | 자산화저장품
DPN | 당진 | 1 | 2133226 | 가스추출기, 미연탄소분 측정기, UCMS, 이덕터,DP-U00002-00,0.065IN WALL, STAINLESS STEEL | EA |  |  |  | 2 | 2 | 4500 | 9000 | 일반품목
EKATO | 울산 | 1 | 2144490 | 축,직선형,샤프트,FLANGE CONNECTION,W220×8830Y,MATERIALNO:EN.1.0577 | EA |  | 1 |  |  | 1 | 38000 | 38000 | 정비부분품
Electroswitch | 당진 | 1 | 2034235 | 파워릴레이, Lockout Relay, DC125V, Decks:8,Coil, STD. Trip LOR/ER(Electric Reset), P/N : 제조사 Electroswitch, | EA |  |  | 2 |  | 2 | 2367 | 4734 | 정비부분품
EMERSON | 울산 | 1 | 2052313 | 전자카드,QAW ANALOG INPUT,DC13V,DC13V,RACK탈부착 | EA | 3 |  |  |  | 3 | 12830 | 38490 | 정비부분품
EMERSON | 울산 | 1 | 2036580 | 전자카드,ANALOG TYPE,DC13V,4~20㎃,RACK탈부착 | EA | 1 |  |  |  | 1 | 9600 | 9600 | 정비부분품
EMERSON | 울산 | 1 | 2037597 | 전자카드,DIGITAL TYPE,DC13V,RACK탈부착,3A99101G | EA | 1 |  |  |  | 1 | 39400 | 39400 | 정비부분품
EMERSON | 울산 | 1 | 2142232 | Anti-Virus Server Kaspersky | set |  | 3 |  |  | 3 | 23520 | 70560 | 일반품목
FISHER | 울산 | 1 | 2139972 | 밸브수리키트,6IN,RUBBER/PTFE,20PSI,MAIN OST/IS | EA | 4 |  |  |  | 4 | 5107 | 20428 | 정비부분품
FLOWSERVE VALTEK | 울산 | 1 | 2025558 | 씰링,SEAL RING,8IN,MAIN PR.REGULATIONG VV, | EA | 8 |  |  |  | 8 | 3850 | 30800 | 정비부분품
FLOWSERVE VALTEK | 울산 | 1 | 2016448 | 시트링,6IN,6IN | EA | 4 |  |  |  | 4 | 2992 | 11968 | 정비부분품
Forney | 당진 | 1 | 2106000 | 화염감지기, Flame Scanner Sensor Head, DC50V IDD-IIU/38321-22, UnFiltered IR Type, Model : IDD-IIU, Forney | EA |  | 2 | 1 |  | 3 | 2000 | 6000 | 일반품목
Forney | 당진 | 1 | 2129972 | 화염감지기 ,Flame Scanner, Fiber Optic Cable, 105", P/N:79664-11, Forney | EA |  | 1 | 1 |  | 2 | 1500 | 3000 | 일반품목
Gardner-Denver | 호남 | 1 | 2124042 | Pressure Blower 7CDL | SET |  | 2 |  |  | 2 | 60000 | 120000 | 정비부분품
GE | 당진 | 1 | 2000484 | EPCT, IS200EPCTG1A 여자기부품,EPCT EXCITER PULSE | EA |  | 1 |  |  | 1 | 6047.8 | 6047.8 | 자산화저장품
GE | 당진 | 1 | 2036922 | 전자카드,RELAY CARD,RTBA CARD (Relay Terminal Board) DS200RTBAG4AHC | EA |  | 2 |  |  | 2 | 9197.1 | 18394.2 | 자산화저장품
GE | 당진 | 1 | 2036932 | EBKP, IS200EBKPG1C | EA |  | 1 |  |  | 1 | 15096.4 | 15096.4 | 자산화저장품
GE | 당진 | 1 | 2036935 | EMIO, IS200EMIOH1A | EA |  | 1 |  |  | 1 | 6879.4 | 6879.4 | 자산화저장품
GE | 당진 | 1 | 2037633 | RTBA 11,12 CARD (Relay Terminal Board) DS200RTBAG2AHC | EA |  | 2 |  |  | 2 | 10243.2 | 20486.4 | 자산화저장품
GE | 당진 | 1 | 2052797 | ACLE, IS215ACLEH1C | EA |  | 1 |  |  | 1 | 14613.5 | 14613.5 | 자산화저장품
GE | 당진 | 1 | 2145999 | THERMOCOUPLE,TERMINAL BOARD, IS200 TBTC H1C | EA |  | 3 |  |  | 3 | 7050 | 21150 | 정비부분품
GE ENERGY | 울산 | 1 | 2052307 | Seismoprobe, 74712-06-05-03-00 | EA | 6 |  |  |  | 6 | 2517 | 15102 | 정비부분품
GE ENERGY | 울산 | 1 | 2145743 | Procmity Probe Housing, 31000-16-10-00-028-01-05 | EA | 26 |  |  |  | 26 | 935 | 24310 | 정비부분품
GE.Vently | 일산 | 1 | 2041649 | 연장 케이블 330130-085-00-00 | EA | 10 |  |  |  | 10 | 277 | 2770 | 정비부분품
GE.Vently | 일산 | 1 | 2041714 | 프로브, MAGNETIC,DC24V,진동감시설비 330180-90-00 | EA | 10 |  |  |  | 10 | 432 | 4320 | 정비부분품
GE.Vently | 일산 | 1 | 2041718 | 프로브, PICK-UP,MAGNETIC,DC24V,진동감시설비330105-02-12-05-02-00 | EA | 10 |  |  |  | 10 | 300 | 3000 | 정비부분품
GE.Vently | 일산 | 1 | 2041719 | 프로브, MAGNETIC,DC4~14V,DC24V,진동감시설비33101-00-12-05-02-00 | EA | 10 |  |  |  | 10 | 288 | 2880 | 정비부분품
GE.Vently | 일산 | 1 | 2104734 | 속도감지기, 속도변환기,Velocity Transducer M/N, 고온용 74712-06-05-03-00 | EA | 10 |  |  |  | 10 | 1741 | 17410 | 정비부분품
HOWDEN | 당진 | 1 | 2140922 | 베어링및축조립체,베어링어셈블리,ANNØ240/Ø240,SPHERICALTHRUST,29252E외2종,ID FAN MAIN BEARING ASSEMBLY | Set | 2 |  |  |  | 2 | 180000 | 360000 | 정비부분품
HYDAC | 당진 | 1 | 2104126 | 압력스위치, Electronic, Output : 4 Relay On/Off, EDS1691-T-C-400-D00 | EA |  | 3 |  |  | 3 | 1373 | 4119 | 일반품목
HYDAC | 당진 | 1 | 2104129 | 압력스위치, Electronic, Output : 4 Relay On/Off, EDS1691-T-C-100-D00 | EA |  | 6 |  |  | 6 | 1373 | 8238 | 일반품목
ITH GMBH | 일산 | 1 | 2118281 | Hydraulic Bolt Tensioner Set | Set |  |  |  | 1 | 1 | 211768.7 | 211768.7 | 정비부분품
JST | 당진 | 1 | 2142276 | SBI SBI-Q1030-V48DC | ea | 48 |  | 24 |  | 72 | 9250 | 666000 | 정비부분품
KSB | 울산 | 1 | 2029815 | Thrust Bearing Segment, P/N : 387.1 | EA | 3 |  |  |  | 3 | 11030 | 33090 | 자산화저장품
KSB | 울산 | 1 | 2029816 | Thrust Bearing Segment, P/N : 387.2 | EA | 3 |  |  |  | 3 | 11030 | 33090 | 자산화저장품
KSB | 울산 | 1 | 2131789 | Bearing Sleeve, P/N : 529.01 | EA | 1 |  |  |  | 1 | 10737 | 10737 | 정비부분품
LS 산전 | 호남 | 1 | 품목미확정 | 1,2 주제어설비 Station 증설 | 식 | 4 |  |  |  | 4 | 300000 | 1200000 | 정비부분품
LS 산전 | 호남 | 1 | 품목미확정 | 2호기 DCS OIS Server 교체 | 식 | 2 |  |  |  | 2 | 360000 | 720000 | 정비부분품
LS 산전 | 호남 | 1 | 품목미확정 | 1, 2호기 DCS 노후 전자카드 교체 | 식 | 4 |  |  |  | 4 | 250000 | 1000000 | 정비부분품
Magrini Galileo | 호남 | 1 | 2144379 | 전력거래용 MOF(계기용 변성기) 170/325/750kV,0.3급,1P,2W | EA | 1 |  |  |  | 1 | 50000 | 50000 | 정비부분품
MHI | 일산 | 1 | 2000250 | LP TURBINE #5 Blade(#1 S/T) - DWG No : N26-R10-6447-A | Set |  |  | 10 |  | 10 | 14546.4 | 145464 | 자산화저장품
MHI | 일산 | 1 | 2000251 | LP TURBINE #5 Blade(#1 S/T) - DWG No : N26-R10-6447-B | Set |  |  | 10 |  | 10 | 14546.4 | 145464 | 자산화저장품
MHI | 일산 | 1 | 2001023 | SSS CLUTCH FOR TURNING GEAR - DRAWING NUMBER: N26-T20-6234A | EA |  | 1 |  |  | 1 | 133081.3 | 133081.3 | 정비부분품
MHI | 일산 | 1 | 2001239 | EH CONVERTER TORQUE MOTOR ( TBN GORVERING SYSTEM ) - PART NUMBER : N26-G32-5092-39 | EA |  | 3 |  |  | 3 | 17189.7 | 51569.1 | 정비부분품
MHI | 일산 | 1 | 2053760 | W501D5 TBN Disc Row-1 Wheel [Style Number : 1234E52G01] | EA |  |  | 1 |  | 1 | 210604 | 210604 | 자산화저장품
MITSUI SEIKI | 울산 | 1 | 2145511 | 볼베어링,6324M/C3, OD150xID70xT35 | EA | 1 |  |  |  | 1 | 1362 | 1362 | 정비부분품
MITSUI SEIKI | 울산 | 1 | 2145512 | 공기압축기 에어엔드, 1단 압축, BC6(황동) | EA | 1 |  |  |  | 1 | 47628 | 47628 | 정비부분품
Mixing Solution Limited | 당진 | 1 | 2053786 | #7~8 ABS Agitator Gear Reducer | SET | 3 |  |  |  | 3 | 49500 | 148500 | 정비부분품
MOOG | 울산 | 1 | 2107836 | 서보밸브, Stage, 760N1113A | EA | 3 |  |  |  | 3 | 9900 | 29700 | 정비부분품
MOOG | 울산 | 1 | 2119136 | 서보밸브, Pilot, 760N1085A | EA | 2 |  |  |  | 2 | 9900 | 19800 | 정비부분품
MOOG | 울산 | 1 | 2119137 | 서보밸브, IGV, 760N1105A | EA | 1 |  |  |  | 1 | 9900 | 9900 | 정비부분품
MOOG | 일산 | 1 | 2101503 | IGV Actuator [Style Number : -085-612B101] | EA |  | 2 |  |  | 2 | 47422.1 | 94844.2 | 자산화저장품
Moog | 일산 | 1 | 2127097 | IGV,Linear Positioner #75EPSDC-2500s/c39720-50 | EA | 1 |  |  |  | 1 | 5310 | 5310 | 정비부분품
Nord Drive Systems | 당진 | 1 | 2001145 | #5~8 GD Feed Tank Agitator Gear Reducer | SET | 2 |  |  |  | 2 | 9500 | 19000 | 정비부분품
Rexroth | 일산 | 1 | 2145401 | GT HPU Manifold Assembly [R978915120] | EA |  |  |  | 2 | 2 | 12596 | 25192 | 정비부분품
Rexroth | 일산 | 1 | 2145412 | GT HPU Filter Housing [HH8671A20++SWMT] | EA |  |  |  | 2 | 2 | 6094 | 12188 | 정비부분품
Scandiafelt | 당진 | 1 | 2007755 | 여과포,필터클로스,FILTERCLOTH, P/N:2597645-4,24B8V-1,2, L48240㎜×B2500,VBF,KRUPP | set | 2 |  |  |  | 2 | 16430 | 32860 | 정비부분품
SICK | 당진 | 1 | 2141170 | 유량계, Flow Transmitter, Flue Gas 측정용, 0~40M/S, Model:FLOWSIC100, P/N PHD/7042030, SICK | EA |  |  | 2 |  | 2 | 7800 | 15600 | 일반품목
SIEMENS | 당진 | 1 | 2102070 | Profibus Optical Link Module 6GK1 502-3CB10 | EA |  | 10 |  |  | 10 | 1277 | 12770 | 정비부분품
SIEMENS | 당진 | 1 | 2110179 | Communication Module CM104 6DP2658-7PC00-0AA0 | EA |  | 2 |  |  | 2 | 12883 | 25766 | 정비부분품
SIEMENS | 울산 | 1 | 2011114 | 커플링,CROSS FLAME TUBE | EA | 128 |  |  |  | 128 | 159 | 20352 | 정비부분품
SIEMENS | 울산 | 1 | 2011296 | 슬리브,ID53.5×L42.8,STS304 | EA | 64 |  |  |  | 64 | 898 | 57472 | 정비부분품
SIEMENS | 울산 | 1 | 2042862 | 튜브,57×214.5㎜,STS304,CROSS FLAME | EA | 64 |  |  |  | 64 | 4652 | 297728 | 정비부분품
SIEMENS | 울산 | 1 | 2016687 | 노즐,PILOT NOZZLE | EA | 16 |  |  |  | 16 | 9298.3 | 148772.8 | 정비부분품
SIEMENS | 울산 | 1 | 2000226 | 터빈블레이드,ROW4,GAS TURBINE | EA | 100 |  |  |  | 100 | 8983.7 | 898370 | 정비부분품
SIEMENS | 울산 | 1 | 2052134 | 터빈블레이드,ROW1 | EA | 144 |  |  |  | 144 | 15208 | 2189952 | 정비부분품
SIEMENS | 울산 | 1 | 2000415 | 베인,VANE SEGMENT B/S,T/C,ROW2 | EA | 1 |  |  |  | 1 | 48260.3 | 48260.3 | 정비부분품
SIEMENS | 울산 | 1 | 2000414 | 베인,VANE SEGMENB/S,ROW2 | EA | 1 |  |  |  | 1 | 48260.3 | 48260.3 | 정비부분품
SIEMENS | 울산 | 1 | 2000413 | 베인,VANE SEGMENT,ROW2 | EA | 22 |  |  |  | 22 | 48260.3 | 1061726.6 | 정비부분품
SIEMENS | 울산 | 1 | 2052106 | 터빈블레이드,ROW1 VANE,1851J51G06 | EA | 2 |  |  |  | 2 | 38822 | 77644 | 정비부분품
SIEMENS | 울산 | 1 | 2052105 | 터빈블레이드,ROW1 VANE,1851J51G05 | EA | 62 |  |  |  | 62 | 38822 | 2406964 | 정비부분품
Siemens | 일산 | 1 | 2104864 | TBN Tpeed Pick-up Sensor BRA5S08T165C-0.5M | EA | 6 |  |  |  | 6 | 990 | 5940 | 정비부분품
STOCK | 당진 | 1 | 2001097 | Reducer Worm Gear Belt Drive AC21378-1 | Set | 3 |  |  |  | 3 | 14000 | 42000 | 정비부분품
STOCK | 당진 | 1 | 2140220 | 전자카드, Coal FDR 제어, Panel wall mount, AC85-240V,50~60㎐/40Watts, 24V, DISOCONT TERSUS(DT-9),4~20㎃, | EA |  | 6 |  |  | 6 | 21000 | 126000 | 정비부분품
Sumitomo | 당진 | 1 | 2144128 | BALLMILL GEARBOX, PX8085P2-RL, PARAMAX, 기어박스 | set | 2 |  |  |  | 2 | 103700 | 207400 | 정비부분품
Torishma | 일산 | 1 | 2145454 | HP BOILER CIRCULATION PUMP - PRODUCT NO : P729051 | EA |  |  |  | 1 | 1 | 70991 | 70991 | 정비부분품
Torishma | 일산 | 1 | 2415453 | LP BOILER CIRCULATION PUMP - PRODUCT NO : P729060 | EA |  |  |  | 1 | 1 | 19621 | 19621 | 정비부분품
YASKAWA | 호남 | 1 | 품목미확정 | FD Fan 인버터 Power Cell | 식 | 1 |  |  |  | 1 | 900000 | 900000 | 정비부분품
YOKOGAWA | 울산 | 1 | 2145962 | 압력전송기,BRAIN PROTOCOL,0~30㎏F/㎠,-30~80℃ | EA | 2 |  |  |  | 2 | 2150 | 4300 | 정비부분품
YOKOGAWA | 울산 | 1 | 2145961 | 압력전송기,BRAIN PROTOCOL,1.4~140㎏F/㎠,-30~80℃ | EA | 2 |  |  |  | 2 | 2150 | 4300 | 정비부분품
YOKOGAWA | 울산 | 1 | 2145964 | 차압전송기,BRAIN PROTOCOL,100~1000㎜H2O,-30~80 | EA | 7 |  |  |  | 7 | 2430 | 17010 | 정비부분품
YOKOGAWA | 울산 | 1 | 2145963 | 차압전송기,BRAIN PROTOCOL,0.05~5㎏F/㎠,-30~80℃, | EA | 1 |  |  |  | 1 | 2400 | 2400 | 정비부분품
YOKOGAWA | 울산 | 1 | 2145975 | 차압전송기,BRAIN PROTOCOL,50~1000㎜H2O,-30~80℃ | EA | 1 |  |  |  | 1 | 2600 | 2600 | 정비부분품
YOKOGAWA | 울산 | 1 | 2145960 | 압력전송기,BRAIN PROTOCOL,0~30㎏F/㎠,-30~80℃ | EA | 1 |  |  |  | 1 | 2500 | 2500 | 정비부분품
YOKOGAWA | 울산 | 1 | 2145976 | 차압전송기,BRAIN PROTOCOL,100~1000㎜H2O,-30~80 | EA | 1 |  |  |  | 1 | 2900 | 2900 | 정비부분품
YPP | 당진 | 1 | 2137148 | 기동용변압기 갑종보호계전기반,DIGITAL 3중화,AC120V,DC125 | SET | 1 |  |  |  | 1 | 92907 | 92907 | 정비부분품
YPP | 당진 | 1 | 2137150 | 전기설비감시시스템 | SET | 1 |  |  |  | 1 | 161860 | 161860 | 정비부분품
YPP | 당진 | 1 | 2137172 | XDCR보호반,AC120V,AC120V,5AAC,DC4~20㎃,±0.5% | SET | 2 |  |  |  | 2 | 23256 | 46512 | 정비부분품
YPP | 당진 | 1 | 2137173 | 여자용변압기 갑종보호계전기반,DIGITAL 3중화,AC120V,DC125 | SET | 2 |  |  |  | 2 | 92907 | 185814 | 정비부분품
YPP | 당진 | 1 | 2137174 | 보조변압기 갑종보호계전기반,DIGITAL 3중화,AC120V,DC125V | SET | 2 |  |  |  | 2 | 92907 | 185814 | 정비부분품
YPP | 당진 | 1 | 2137175 | 주변압기 갑종보호계전기반,DIGITAL 3중화,AC120V,DC125V, | SET | 2 |  |  |  | 2 | 58590 | 117180 | 정비부분품
YPP | 당진 | 1 | 2137176 | 발전기 갑종호보계전기반,DIGITAL 3중화,AC120V,DC125V,6 | SET | 2 |  |  |  | 2 | 113568 | 227136 | 정비부분품
YPP | 당진 | 1 | 품목미확정 | Unit 갑종보호계전기반,DIGITAL 3중화,AC120V,DC125V, | SET | 2 |  |  |  | 2 | 92907 | 185814 | 정비부분품
YPP | 당진 | 1 | 2107989 | 릴레이,DIGITAL, 125V,접점전류:60㎐,F60 CPU MODULE,G03-IEC61850 | EA |  | 3 |  | 3 | 6 | 5117 | 30702 | 정비부분품
YPP | 당진 | 1 | 2107990 | 릴레이,DIGITAL, 125V,접점전류:60㎐,POWER SUPPLY MODULE | EA |  | 9 |  | 9 | 18 | 1824 | 32832 | 정비부분품
YPP | 당진 | 1 | 2107992 | 계전기,DIGITAL,DSP(CT/PT MODULE) DC240V,6A,1%,PT/CT수:4/4,ECMS | EA |  | 11 |  | 11 | 22 | 4400 | 96800 | 정비부분품
YPP | 당진 | 1 | 2139609 | 릴레이,DIGITAL, 125V,접점전류:60㎐,M60 CPU MODULE,G03-IEC61850 | EA |  | 6 |  | 6 | 12 | 5500 | 66000 | 정비부분품
YPP | 당진 | 1 | 2107028 | 보호계전기 케이스 케이스,용기검사장비용,보호케이스,디지털보호계전기용,H170×W450×D250,철 | EA |  | 9 |  | 9 | 18 | 830 | 14940 | 일반품목
개수 : 자재번호 | 열 레이블
행 레이블 | 당진 |  | 호남 | 동해 | 일산 |  |  |  |  | 총합계 | 총합계 |  | 울산
금진엔지니어링 | 2 | [8 empty] | 2 | 49400
대윤기계산업 | [9 empty] | 1 | 20520 |  | 1
두산중공업 | 1 | [8 empty] | 1 | 210000
로스트왁스 |  |  |  |  | 2 |  |  |  |  | 2 | 1146000
맥스파워 | 1 | [8 empty] | 1 | 2350500
비엠티 | 1 | [8 empty] | 1 | 300000
삼영필텍 |  |  |  | 1 | [5 empty] | 1 | 110000
서흥MCO |  |  |  | 3 | [5 empty] | 3 | 128060
석진금속 | 1 | [8 empty] | 1 | 216000
선진테크노플랜트 |  |  |  | 4 | [5 empty] | 4 | 659036
세아이엔티 | 2 | [8 empty] | 2 | 29472
쌍용자원개발 |  |  |  | 1 | [5 empty] | 1 | 2275510
양혜원 |  |  |  | 2 | [5 empty] | 2 | 97900
에너토크 | 1 | [8 empty] | 1 | 40000
일동금망 |  |  |  | 2 | [5 empty] | 2 | 92400
제 한 국산화 | 4 | [8 empty] | 4 | 178905
㈜세코 | 1 | [8 empty] | 1 | 1400000
㈜일신 | 13 | [8 empty] | 13 | 244684
㈜파워닉스 | [9 empty] | 2 | 2000000 |  | 2
㈜효성 |  |  | 1 | [6 empty] | 1 | 50000
㈜GTC | 21 | [8 empty] | 21 | 111709
지멘스 |  |  |  |  | 1 |  |  |  |  | 1 | 15092
지티씨 |  |  |  | 2 | [5 empty] | 2 | 76200
터보케어 |  |  |  |  | 13 |  |  |  |  | 13 | 4526628.7
파워닉스 | 2 | [8 empty] | 2 | 2700000
한국장애인개발원 | [9 empty] | 1 | 29930 |  | 1
한국코팅 | 3 | [8 empty] | 3 | 1021098
한울인텍스 |  |  |  | 3 | [5 empty] | 4 | 137540 |  | 1
ABB | 19 | [8 empty] | 19 | 3407247.8
Alfalaval |  |  |  |  | 1 |  |  |  |  | 1 | 363726
Alstom | 1 | [8 empty] | 6 | 2461448 |  | 5
AZBIL | [9 empty] | 8 | 36500 |  | 8
Balcke-Durr GmbH | [9 empty] | 1 | 221310 |  | 1
Bently Nevada | 1 | [8 empty] | 1 | 17400
Bopp&Reuther | 4 | [8 empty] | 4 | 34817
Bopp&Reuther | 3 | [8 empty] | 3 | 69760
CARVER PUMP | 1 | [8 empty] | 1 | 48400
CCI | 4 | [8 empty] | 4 | 67372
CCIAG | 1 | [8 empty] | 1 | 14656
CIS Aremin | [9 empty] | 10 | 600094 |  | 10
Cooper Bearing | [9 empty] | 1 | 63100 |  | 1
DPN | 1 | [8 empty] | 1 | 9000
EKATO | [9 empty] | 1 | 38000 |  | 1
Electroswitch | 1 | [8 empty] | 1 | 4734
EMERSON | [9 empty] | 4 | 158050 |  | 4
FISHER | [9 empty] | 1 | 20428 |  | 1
FLOWSERVE VALTEK | [9 empty] | 2 | 42768 |  | 2
Forney | 2 | [8 empty] | 2 | 9000
Gardner-Denver |  |  | 1 | [6 empty] | 1 | 120000
GE | 7 | [8 empty] | 7 | 102667.7
GE ENERGY | [9 empty] | 2 | 39412 |  | 2
GE.Vently |  |  |  |  | 5 |  |  |  |  | 5 | 30380
HOWDEN | 1 | [8 empty] | 1 | 360000
HYDAC | 2 | [8 empty] | 2 | 12357
ITH GMBH |  |  |  |  | 1 |  |  |  |  | 1 | 211768.7
JST | 1 | [8 empty] | 1 | 666000
KSB | [9 empty] | 3 | 76917 |  | 3
LS 산전 |  |  | 3 | [6 empty] | 3 | 2920000
Magrini Galileo |  |  | 1 | [6 empty] | 1 | 50000
MHI |  |  |  |  | 5 |  |  |  |  | 5 | 686182.4
MITSUI SEIKI | [9 empty] | 2 | 48990 |  | 2
Mixing Solution Limited | 1 | [8 empty] | 1 | 148500
MOOG |  |  |  |  | 2 |  |  |  |  | 5 | 159554.2 |  | 3
Nord Drive Systems | 1 | [8 empty] | 1 | 19000
Rexroth |  |  |  |  | 2 |  |  |  |  | 2 | 37380
Scandiafelt | 1 | [8 empty] | 1 | 32860
SICK | 1 | [8 empty] | 1 | 15600
SIEMENS | 2 |  |  |  | 1 |  |  |  |  | 14 | 7299978 |  | 11
STOCK | 2 | [8 empty] | 2 | 168000
Sumitomo | 1 | [8 empty] | 1 | 207400
Torishma |  |  |  |  | 2 |  |  |  |  | 2 | 90612
YASKAWA |  |  | 1 | [6 empty] | 1 | 900000
YOKOGAWA | [9 empty] | 7 | 36010 |  | 7
YPP | 13 | [8 empty] | 13 | 1444311
총합계 | 124 |  | 7 | 18 | 35 |  |  |  |  | 250 | 43788275.5 |  | 66

## Sheet1 (hidden)
공급사 | 사업소 | 구분 | 자재번호 | 품 명 및 규 격 | 단위 | 구매량 | 단 가 | 금 액 | 발주시기(품목수) |  |  |  | 발주시기(품목금액) |  |  |  |  | 열 레이블
공급사 | 사업소 | 구분 | 자재번호 | 품 명 및 규 격 | 단위 | 구매량 | 단 가 | 금 액 | 1/4 | 2/4 | 3/4 | 4/4 | 1/4 | 2/4 | 3/4 | 4/4 |  | 일반품목 |  | 자산화저장품 |  | 정비부분품 |  | 전체 개수 : 자재번호 | 전체 합계 : 금 액
금진엔지니어링 | 당진 | 정비부분품 | 2145562 | 월쿨링노즐,1894×50㎜,STS316L,10㎏/㎠,WALL COOLIN | Set | 2 | 12200 | 24400 | 2 |  |  |  | 24400 | 0 | 0 | 0 | 행 레이블 | 개수 : 자재번호 | 합계 : 금 액 | 개수 : 자재번호 | 합계 : 금 액 | 개수 : 자재번호 | 합계 : 금 액
금진엔지니어링 | 당진 | 정비부분품 | 2145600 | 덮개,판용,씰스커트,1220×2770×6㎜,STS316L,BAH SEAL SKIRT,20PIECE. | Set | 1 | 25000 | 25000 | 1 |  |  |  | 25000 | 0 | 0 | 0 | 당진 | 15 | 2722186 | 16 | 980881.7 | 93 | 12071318.8 | 124 | 15774386.5
대윤기계산업 | 울산 | 일반품목 | 2139463 | 전도도미터,전도도계,2전극방식,0~200㎲/㎝,LDC160×128DOTS, AC220V,1% FS,DC4~20㎃,수질분석,TITANIUM,0~100℃,3/ | SET | 4 | 5130 | 20520 |  |  | 4 |  | 0 | 0 | 20520 | 0 | 울산 | 3 | 121010 | 3 | 129280 | 60 | 12963809 | 66 | 13214099
두산중공업 | 당진 | 정비부분품 | 신규번호 생성예정 | 미분기 Dynamic Classifier Drive Assembly | EA | 3 | 70000 | 210000 | 3 |  |  |  | 210000 | 0 | 0 | 0 | 호남 |  |  |  |  | 7 | 4040000 | 7 | 4040000
로스트왁스 | 일산 | 정비부분품 | 2103607 | GT Row-1 Vane(Bore) | EA | 94 | 11937.5 | 1122125 | 94 |  |  |  | 1122125 | 0 | 0 | 0 | 동해 | 6 | 2480230 |  |  | 12 | 1065696 | 18 | 3545926
로스트왁스 | 일산 | 정비부분품 | 2103622 | GT Row-1 Vane(STD) | EA | 2 | 11937.5 | 23875 | 2 |  |  |  | 23875 | 0 | 0 | 0 | 일산 |  |  | 17 | 5123004.9 | 18 | 2090859.1 | 35 | 7213864
맥스파워 | 당진 | 정비부분품 | 2146159 | 발전기 여자시스템 | SET | 3 | 783500 | 2350500 | 3 |  |  |  | 2350500 | 0 | 0 | 0 | 총합계 | 24 | 5323426 | 36 | 6233166.6 | 190 | 32231682.9 | 250 | 43788275.5
비엠티 | 당진 | 일반품목 | 2141791 | 동결방지 분전반 30회로 | EA | 15 | 20000 | 300000 | 15 |  |  |  | 300000 | 0 | 0 | 0
삼영필텍 | 동해 | 정비부분품 | 2141817 | 오일 정화기 진공전기흡착식,W1,500×H2,020×L1,450㎜,440V | set | 1 | 110000 | 110000 | 1 |  |  |  | 110000 | 0 | 0 | 0
서흥MCO | 동해 | 정비부분품 | 2144022 | 케스케이드트림 자동제어밸브용,밸브트림,MULTI BORE,6IN,1STAGE,30LBS,HF-LCV-06,HP #6 HTR LCV | set | 2 | 23400 | 46800 | 2 |  |  |  | 46800 | 0 | 0 | 0 |  | 열 레이블
서흥MCO | 동해 | 정비부분품 | 2144023 | 케스케이드트림 자동제어밸브용,밸브트림,ANTI CAVITATION,4IN,1STAGE,900LBS,#8 HTR LVL CONTROL VALVE,HH-LCV-06 | set | 2 | 22000 | 44000 | 2 |  |  |  | 44000 | 0 | 0 | 0 |  | 정비+자산화 |  | 일반품목 |  | 전체 개수 : 자재번호 | 전체 합계 : 금 액
서흥MCO | 동해 | 정비부분품 | 2144024 | 케스케이드트림 자동제어밸브용,밸브트림,MULTI BORE,6IN,1STAGE,600LBS,HG-LCV-06,#7 HTR LVL CONTROL VALVE | set | 2 | 18630 | 37260 | 2 |  |  |  | 37260 | 0 | 0 | 0 | 행 레이블 | 개수 | 금액 | 개수 : 자재번호 | 합계 : 금 액
석진금속 | 당진 | 자산화저장품 | 2002956 | 베어링,롤러베어링,TAPERED,H961649-902A3/ 125TSS553GA1483,STB2(SUJ2),PULVERIZER HP883 JOURNAL | EA | 18 | 12000 | 216000 |  | 18 |  |  | 0 | 216000 | 0 | 0 | 당진 | 109 | 13052200.5 | 15 | 2722186 | 124 | 15774386.5
선진테크노플랜트 | 동해 | 정비부분품 | 2005540 | 링크 STEEL,DRAG CHAIN A2/B2용,FLIGHTS,PIN&W | EA | 600 | 115 | 69000 | 600 |  |  |  | 69000 | 0 | 0 | 0 | 울산 | 63 | 13093089 | 3 | 121010 | 66 | 13214099
선진테크노플랜트 | 동해 | 정비부분품 | 2005541 | 링크 STEEL,DRAG CHAIN A1/B1용,FLIGHTS,PIN&W | EA | 760 | 115 | 87400 | 760 |  |  |  | 87400 | 0 | 0 | 0 | 호남 | 7 | 4040000 |  |  | 7 | 4040000
선진테크노플랜트 | 동해 | 정비부분품 | 2019063 | U볼트 U-BOLT,58W×34L×M8,SMN 420H,너트 포함,W58 | EA | 2500 | 1 | 2500 | 2500 |  |  |  | 2500 | 0 | 0 | 0 | 동해 | 12 | 1065696 | 6 | 2480230 | 18 | 3545926
선진테크노플랜트 | 동해 | 정비부분품 | 2102331 | 집진판 이동식,L3610×W710×T1.2㎜,냉간압연강판 | SET | 728 | 687 | 500136 | 728 |  |  |  | 500136 | 0 | 0 | 0 | 일산 | 35 | 7213864 |  |  | 35 | 7213864
세아이엔티 | 당진 | 일반품목 | 2016300 | 공기압축기 Suction Valve 139.4*27.8, FCD70 | EA | 96 | 146 | 14016 |  | 96 |  |  | 0 | 14016 | 0 | 0 | 총합계 | 226 | 38464849.5 | 24 | 5323426 | 250 | 43788275.5
세아이엔티 | 당진 | 일반품목 | 2016301 | 공기압축기 Discharge Valve 139.4*27.8, FCD70 | EA | 96 | 161 | 15456 |  | 96 |  |  | 0 | 15456 | 0 | 0
쌍용자원개발 | 동해 | 일반품목 | 10061 | 동해화력 및 바이오매스발전소용 탈황용 분말 석회석 | TON | 72700 | 31.3 | 2275510 | 18175 | 18175 | 18175 | 18175 | 568877.5 | 568877.5 | 568877.5 | 568877.5
양혜원 | 동해 | 일반품목 | 2138041 | 평판형 LED 1300Ⅹ315mm, 48W, YH1280L | ea | 285 | 220 | 62700 |  |  | 285 |  | 0 | 0 | 62700 | 0
양혜원 | 동해 | 일반품목 | 2138018 | 직부형 LED 1200mm, 30W, YH3002L | ea | 220 | 160 | 35200 |  |  | 220 |  | 0 | 0 | 35200 | 0
에너토크 | 당진 | 정비부분품 | 품목미확정 | Drive Unit, 밸브, Lead Screw Type, | EA | 16 | 2500 | 40000 |  | 16 |  |  | 0 | 40000 | 0 | 0
일동금망 | 동해 | 정비부분품 | 2120535 | Screen Mesh, ￠8, 1895*975mm,STS304 | sh | 45 | 880 | 39600 | 10 | 10 | 10 | 15 | 8800 | 8800 | 8800 | 13200
일동금망 | 동해 | 정비부분품 | 2120539 | Screen Mesh, ￠8, 1805*1250mm,STS306 | sh | 60 | 880 | 52800 | 10 | 20 | 20 | 10 | 8800 | 17600 | 17600 | 8800
제 한 국산화 | 당진 | 자산화저장품 | 2036989 | 주제어 쿨링팬 (Cooling Fan) | ea | 40 | 1209 | 48360 |  | 40 |  |  | 0 | 48360 | 0 | 0
제 한 국산화 | 당진 | 자산화저장품 | 2112670 | 디지털 입력카드 (Digital Slave Input) | ea | 96 | 630 | 60480 |  | 96 |  |  | 0 | 60480 | 0 | 0
제 한 국산화 | 당진 | 자산화저장품 | 2112801 | 디지털 출력카드 (Digital Slave Output) | ea | 101 | 585 | 59085 |  | 101 |  |  | 0 | 59085 | 0 | 0
제 한 국산화 | 당진 | 자산화저장품 | 2112803 | 아날로그 출력카드 (Analog Slave Output) | ea | 9 | 1220 | 10980 |  | 9 |  |  | 0 | 10980 | 0 | 0
㈜세코 | 당진 | 일반품목 | 2145231 | 다중충격장치 | set | 10 | 140000 | 1400000 |  | 10 |  |  | 0 | 1400000 | 0 | 0
㈜일신 | 당진 | 정비부분품 | 2124925 | CWP TWS Carrier Chain Link(R/H) | ea | 448 | 169 | 75712 | 144 |  | 304 |  | 24336 | 0 | 51376 | 0
㈜일신 | 당진 | 정비부분품 | 2124924 | CWP TWS Carrier Chain Link(L/H) | ea | 448 | 177 | 79296 | 144 |  | 304 |  | 25488 | 0 | 53808 | 0
㈜일신 | 당진 | 정비부분품 | 2125522 | CWP TWS Carrier Chain Pin | ea | 896 | 12 | 10752 | 288 |  | 608 |  | 3456 | 0 | 7296 | 0
㈜일신 | 당진 | 정비부분품 | 2125523 | CWP TWS Carrier Chain Bush | ea | 896 | 12 | 10752 | 288 |  | 608 |  | 3456 | 0 | 7296 | 0
㈜일신 | 당진 | 정비부분품 | 2001417 | CWP TWS Carrier Chain Roller | ea | 896 | 15 | 13440 | 288 |  | 608 |  | 4320 | 0 | 9120 | 0
㈜일신 | 당진 | 정비부분품 | 2052529 | SLP TWS Carrier Chain Link (R/H) 폭120㎜, Pitch 610㎜, STS304 | ea | 160 | 114 | 18240 | 160 |  |  |  | 18240 | 0 | 0 | 0
㈜일신 | 당진 | 정비부분품 | 2052530 | SLP TWS Carrier Chain Link (L/H) 폭120㎜, Pitch 610㎜, STS304 | ea | 160 | 114 | 18240 | 160 |  |  |  | 18240 | 0 | 0 | 0
㈜일신 | 당진 | 정비부분품 | 2115896 | SLP TWS Carrier Chain Pin Ø35×116L, STS630 (분할핀 & Nipple포함) | ea | 320 | 13 | 4160 | 320 |  |  |  | 4160 | 0 | 0 | 0
㈜일신 | 당진 | 정비부분품 | 2115897 | SLP TWS Carrier Chain Bush Ø45×Ø32×68L, STS630 | ea | 320 | 14 | 4480 | 320 |  |  |  | 4480 | 0 | 0 | 0
㈜일신 | 당진 | 정비부분품 | 2115988 | SLP TWS Carrier Chain Roller Ø95×Ø45.5×40T, STS304 | ea | 320 | 11 | 3520 | 320 |  |  |  | 3520 | 0 | 0 | 0
㈜일신 | 당진 | 정비부분품 | 2128193 | CWP TWS Al Anode 양극, (84+77)×81×L750 | ea | 36 | 62 | 2232 | 36 |  |  |  | 2232 | 0 | 0 | 0
㈜일신 | 당진 | 정비부분품 | 2125505 | TWS Running Shear Pin Ø16×70L 목직경 Ø10, SCM440 | ea | 50 | 6 | 300 | 50 |  |  |  | 300 | 0 | 0 | 0
㈜일신 | 당진 | 정비부분품 | 2128192 | SLP TWS Al Anode 양극, (84+77)×81×L1080 | ea | 40 | 89 | 3560 | 40 |  |  |  | 3560 | 0 | 0 | 0
㈜파워닉스 | 울산 | 정비부분품 | 품목미확정 | 제5호기 소내전력부하 효율 개선용 역률개선장치 | SET | 1 | 1000000 | 1000000 |  | 1 |  |  | 0 | 1000000 | 0 | 0
㈜파워닉스 | 울산 | 정비부분품 | 품목미확정 | 제6호기 소내전력부하 효율 개선용 역률개선장치 | SET | 1 | 1000000 | 1000000 |  |  |  | 1 | 0 | 0 | 0 | 1000000
㈜효성 | 호남 | 정비부분품 | 품목미확정 | 주변압기 정비용 예비품 (중성점 부싱 및 Oil Pump) | 식 | 1 | 50000 | 50000 |  | 1 |  |  | 0 | 50000 | 0 | 0
㈜GTC | 당진 | 정비부분품 | 2001948 | 1st Piston Ring ￠530×￠496×15, Teflon | ea | 12 | 381 | 4572 | 4 |  |  | 8 | 1524 | 0 | 0 | 3048
㈜GTC | 당진 | 정비부분품 | 2001949 | 2nd piston ring￠310×￠284×12, Teflon | ea | 18 | 316 | 5688 | 6 |  |  | 12 | 1896 | 0 | 0 | 3792
㈜GTC | 당진 | 정비부분품 | 2001982 | 1st stage rider ring,￠525×￠510×40, Teflon | ea | 12 | 177 | 2124 | 4 |  |  | 8 | 708 | 0 | 0 | 1416
㈜GTC | 당진 | 정비부분품 | 2001983 | 2nd stage rider ring,￠306×￠292×30, Teflon | ea | 12 | 141 | 1692 | 4 |  |  | 8 | 564 | 0 | 0 | 1128
㈜GTC | 당진 | 정비부분품 | 2006201 | 2nd Stage Cylinder ∅315×680L, GC250 | ea | 1 | 20991 | 20991 |  |  |  | 1 | 0 | 0 | 0 | 20991
㈜GTC | 당진 | 정비부분품 | 2015983 | 1st stage Discharge VV ￠200,GC250 | ea | 36 | 495 | 17820 | 12 |  |  | 24 | 5940 | 0 | 0 | 11880
㈜GTC | 당진 | 정비부분품 | 2016285 | 밸브,공기압축기용,토출밸브 ,Ø160㎜,2ND STAGE DISCH VALVE ASSY | ea | 24 | 407 | 9768 | 8 |  |  | 16 | 3256 | 0 | 0 | 6512
㈜GTC | 당진 | 정비부분품 | 2016203 | 1st Stage VV Unloader DiaphΦ110×1t, Rubber | ea | 24 | 14 | 336 | 12 |  |  | 12 | 168 | 0 | 0 | 168
㈜GTC | 당진 | 정비부분품 | 2016204 | 2nd Stage VV Unloader DiaphΦ110×5t, Rubber | ea | 16 | 14 | 224 | 8 |  |  | 8 | 112 | 0 | 0 | 112
㈜GTC | 당진 | 정비부분품 | 2016317 | 1st stage suction VV ￠200,GC250 | ea | 36 | 495 | 17820 | 12 |  |  | 24 | 5940 | 0 | 0 | 11880
㈜GTC | 당진 | 정비부분품 | 2016318 | 2nd stage Suction VV ￠160,GC250 | ea | 24 | 441 | 10584 | 8 |  |  | 16 | 3528 | 0 | 0 | 7056
㈜GTC | 당진 | 정비부분품 | 2021220 | Glandpacking ￠85×￠55×16, Teflon | ea | 36 | 98 | 3528 | 18 |  |  | 18 | 1764 | 0 | 0 | 1764
㈜GTC | 당진 | 정비부분품 | 2023250 | 1st stage v/v & cover gasket, ￠210×￠200×1.5,￠200×￠190×1.5, AL | set | 48 | 12 | 576 | 24 |  |  | 24 | 288 | 0 | 0 | 288
㈜GTC | 당진 | 정비부분품 | 2023251 | 2nd stage v/v & cover gasket, ￠170×￠160×1.5,￠160×￠150×1.5, AL | set | 32 | 12 | 384 | 16 |  |  | 16 | 192 | 0 | 0 | 192
㈜GTC | 당진 | 정비부분품 | 2026620 | Oil Seal(Wiper Ring,U-Packing) Φ75×Φ55×14, Urethane | ea | 24 | 20 | 480 | 8 |  |  | 16 | 160 | 0 | 0 | 320
㈜GTC | 당진 | 정비부분품 | 2027595 | O-ring (Gland Packing Case Gasket) Φ108.5×Φ58.5×1.5t, Teflon | ea | 16 | 16 | 256 | 4 |  |  | 12 | 64 | 0 | 0 | 192
㈜GTC | 당진 | 정비부분품 | 2100913 | 1st Unloader Pusher 129.5×90.5×Φ130, SS400 | ea | 12 | 343 | 4116 | 6 |  |  | 6 | 2058 | 0 | 0 | 2058
㈜GTC | 당진 | 정비부분품 | 2100914 | 2nd Unloader Pusher 101.5×73.5×Φ110, SS400 | ea | 8 | 316 | 2528 | 4 |  |  | 4 | 1264 | 0 | 0 | 1264
㈜GTC | 당진 | 정비부분품 | 2100915 | Suction Filter ￠580×￠380×H440,Polyester | ea | 5 | 246 | 1230 | 2 |  |  | 3 | 492 | 0 | 0 | 738
㈜GTC | 당진 | 정비부분품 | 2020405 | 핀,잠금용,크랭크핀,Ø190×Ø160×90 ,MATEL(S15C/WJ2) | ea | 4 | 1370 | 5480 |  |  |  | 4 | 0 | 0 | 0 | 5480
㈜GTC | 당진 | 정비부분품 | 2025308 | 고리,닦개(와이퍼)용,와이퍼링 ,Ø75×Ø55×15㎜ | ea | 12 | 126 | 1512 |  |  |  | 12 | 0 | 0 | 0 | 1512
지멘스 | 일산 | 정비부분품 | 2047112 | Turbine Back-Up Regulator 2" (#1 S/T용) | EA | 1 | 15092 | 15092 |  |  |  | 1 | 0 | 0 | 0 | 15092
지티씨 | 동해 | 정비부분품 | 2002427 | 2단 실린더 2단 CYLINDER,AIR,285㎜,FC250,10.5㎏/㎠ | set | 3 | 13000 | 39000 | 1 | 1 | 1 |  | 13000 | 13000 | 13000 | 0
지티씨 | 동해 | 정비부분품 | 2143902 | 튜브 튜브,INTER COOLER TUBE BUNDLE,OD15.88×T1.0 | set | 4 | 9300 | 37200 | 1 | 1 | 1 | 1 | 9300 | 9300 | 9300 | 9300
터보케어 | 일산 | 자산화저장품 | 2000209 | R-3 Blade (STD) [Drawing No. : 8017D15003] | EA | 102 | 5567.1 | 567844.2 |  |  | 102 |  | 0 | 0 | 567844.2 | 0
터보케어 | 일산 | 자산화저장품 | 2000210 | R-4 Blade (STD) [Drawing No. : 1278E98G01] | EA | 47 | 5375.7 | 252657.9 |  |  | 47 |  | 0 | 0 | 252657.9 | 0
터보케어 | 일산 | 자산화저장품 | 2000217 | R-1 Blade (STD) [Drawing No. : 7950D10004] | EA | 154 | 4683.8 | 721305.2 |  |  | 154 |  | 0 | 0 | 721305.2 | 0
터보케어 | 일산 | 자산화저장품 | 2000218 | R-1 Blade (F/L) [Drawing No. : 1773D81016] | EA | 8 | 4683.8 | 37470.4 |  |  | 8 |  | 0 | 0 | 37470.4 | 0
터보케어 | 일산 | 자산화저장품 | 2000219 | R-2 Blade (STD) [Drawing No. : 7910D32008] | EA | 138 | 5018.2 | 692511.6 |  |  | 138 |  | 0 | 0 | 692511.6 | 0
터보케어 | 일산 | 자산화저장품 | 2000220 | R-3 Blade (F/L) [Drawing No. : 1722D14023] | EA | 8 | 5567.1 | 44536.8 |  |  | 8 |  | 0 | 0 | 44536.8 | 0
터보케어 | 일산 | 자산화저장품 | 2000221 | R-4 Blade (F/L) [Drawing No. : 1722D15006] | EA | 4 | 5375.7 | 21502.8 |  |  | 4 |  | 0 | 0 | 21502.8 | 0
터보케어 | 일산 | 자산화저장품 | 2000255 | R-2 Blade (F/L) [Drawing No. : 1773D82006] | EA | 8 | 5018.2 | 40145.6 |  |  | 8 |  | 0 | 0 | 40145.6 | 0
터보케어 | 일산 | 자산화저장품 | 2000320 | DLN-B Dual Fuel Nozzle Support Housing (W501D5) Style Number : 2319J10G01] | EA | 14 | 86258.7 | 1207621.8 |  |  | 14 |  | 0 | 0 | 1207621.8 | 0
터보케어 | 일산 | 자산화저장품 | 2053764 | DLN-B Fuel Gas Only Support Housing (W501D5) [Style Number : 2111J86G01] | EA | 14 | 43896.6 | 614552.4 |  |  | 14 |  | 0 | 0 | 614552.4 | 0
터보케어 | 일산 | 자산화저장품 | 2103608 | R-2 Vane (Bore) [Drawing No. : 2345J64G01] | EA | 2 | 10202.5 | 20405 |  |  | 2 |  | 0 | 0 | 20405 | 0
터보케어 | 일산 | 자산화저장품 | 2103609 | R-2 Vane (T/C) [Drawing No. : 2345J65G01] | EA | 4 | 10202.5 | 40810 |  |  | 4 |  | 0 | 0 | 40810 | 0
터보케어 | 일산 | 자산화저장품 | 2103621 | R-2 Vane (STD) [Drawing No. : 2345J63G01] | EA | 26 | 10202.5 | 265265 |  |  | 26 |  | 0 | 0 | 265265 | 0
파워닉스 | 당진 | 정비부분품 | 품목미확정 | 소내전원 고압역률개선장치 | SET | 2 | 900000 | 1800000 |  |  | 2 |  | 0 | 0 | 1800000 | 0
파워닉스 | 당진 | 일반품목 | 2131531 | 소내전원 고압역률개선장치 고압역률개선TSC,콘덴서 및 방전코일 조합,3000KVAR,6900V,6 | set | 1 | 900000 | 900000 |  | 1 |  |  | 0 | 900000 | 0 | 0
한국장애인개발원 | 울산 | 일반품목 | 2144276 | 투광조명등용 전기식 LED램프 컨버터 외장형,220V,22W,1198×Ø26, 벽부형,1등용,LED용,직관형 | EA | 365 | 82 | 29930 |  | 365 |  |  | 0 | 29930 | 0 | 0
한국코팅 | 당진 | 정비부분품 | 2143681 | 메탈코팅제,내침식코팅제,용사WIRE,Ø1.6㎜,붕화물강화합금,보일러튜브 | KG | 2478 | 241 | 597198 | 1652 |  | 826 |  | 398132 | 0 | 199066 | 0
한국코팅 | 당진 | 정비부분품 | 2143680 | 메탈코팅제,알루미나그리트,GRIT,MESH #24,AL2O3,내침식 코팅자재 | KG | 63900 | 1 | 63900 | 42600 |  | 21300 |  | 42600 | 0 | 21300 | 0
한국코팅 | 당진 | 정비부분품 | 2106130 | 내침식코팅제 G1-AW 0.3T | ㎡ | 120 | 3000 | 360000 |  |  | 120 |  | 0 | 0 | 360000 | 0
한울인텍스 | 동해 | 일반품목 | 2119017 | 열전대,SHEATH TYPE,3중보호관 | ea | 32 | 1760 | 56320 |  | 32 |  |  | 0 | 56320 | 0 | 0
한울인텍스 | 동해 | 일반품목 | 2119015 | 열전대,SHEATH TYPE,3중보호관 | ea | 10 | 1960 | 19600 |  | 10 |  |  | 0 | 19600 | 0 | 0
한울인텍스 | 동해 | 일반품목 | 2043263 | 열전대,SHEATH TYPE,2중보호관 | ea | 15 | 2060 | 30900 |  | 15 |  |  | 0 | 30900 | 0 | 0
한울인텍스 | 울산 | 정비부분품 | 2100635 | 2복합 Flashback TC, K-Type, 0.28mm, 1/2 NPT | EA | 128 | 240 | 30720 |  | 64 |  | 64 | 0 | 15360 | 0 | 15360
ABB | 당진 | 정비부분품 | 2036476 | Network Processing Module INNPM12 | ea | 71 | 5604 | 397884 |  | 49 | 22 |  | 0 | 274596 | 123288 | 0
ABB | 당진 | 자산화저장품 | 2036479 | Digital Slave Input Module IMDSI22 | ea | 85 | 886 | 75310 |  | 50 | 35 |  | 0 | 44300 | 31010 | 0
ABB | 당진 | 정비부분품 | 2036480 | Analog Slave Input Module IMASI23 | ea | 116 | 5811 | 674076 |  | 90 | 26 |  | 0 | 522990 | 151086 | 0
ABB | 당진 | 자산화저장품 | 2036483 | Digital Slave Output Module IMDSO14 | ea | 9 | 837 | 7533 |  | 4 | 5 |  | 0 | 3348 | 4185 | 0
ABB | 당진 | 자산화저장품 | 2036485 | Network Interface Slave Module INNIS21 | ea | 67 | 5446 | 364882 |  | 58 | 9 |  | 0 | 315868 | 49014 | 0
ABB | 당진 | 정비부분품 | 2036488 | Power Monitor Module IPMON | ea | 21 | 2337 | 49077 |  | 21 |  |  | 0 | 49077 | 0 | 0
ABB | 당진 | 자산화저장품 | 2036506 | Analog Slave Output Module IMASO11 | ea | 18 | 1763 | 31734 |  | 17 | 1 |  | 0 | 29971 | 1763 | 0
ABB | 당진 | 정비부분품 | 2036991 | Infi-net to Infi-net Local Transfer Module INIIT13 | ea | 5 | 16015 | 80075 |  | 5 |  |  | 0 | 80075 | 0 | 0
ABB | 당진 | 정비부분품 | 2036996 | Communication Termination Unit NTCL01 | ea | 88 | 734 | 64592 |  | 88 |  |  | 0 | 64592 | 0 | 0
ABB | 당진 | 정비부분품 | 2037032 | Control I/O Module IMCIS22 | ea | 40 | 1063 | 42520 |  | 40 |  |  | 0 | 42520 | 0 | 0
ABB | 당진 | 정비부분품 | 2037421 | Bridge Controller BRC300 | ea | 40 | 14863 | 594520 |  | 30 | 10 |  | 0 | 445890 | 148630 | 0
ABB | 당진 | 정비부분품 | 2111844 | NIS TU Cable(15FT) NKLS01-15FT | ea | 88 | 202 | 17776 |  | 88 |  |  | 0 | 17776 | 0 | 0
ABB | 당진 | 정비부분품 | 2120698 | Field Bus Slave Module IMFEC12 | ea | 94 | 1044 | 98136 |  | 64 | 30 |  | 0 | 66816 | 31320 | 0
ABB | 당진 | 정비부분품 | 2123402 | BRC Series Backup Ribbon Cable P-MK-HRM-BRC3000A | ea | 40 | 78 | 3120 |  | 40 |  |  | 0 | 3120 | 0 | 0
ABB | 당진 | 정비부분품 | 2145788 | DCS PNL | Lot | 3 | 250000 | 750000 |  | 3 |  |  | 0 | 750000 | 0 | 0
ABB | 당진 | 정비부분품 | 2145799 | Infi-net to Ethernet Transfer Module INIET800 | ea | 3 | 16541 | 49623 |  | 2 | 1 |  | 0 | 33082 | 16541 | 0
ABB | 당진 | 정비부분품 | 2005875 | GCB Cooling Motor, 460V, 0.55KW 환기팬,460V,0.65㎾,3420RPM | set | 2 | 11977.9 | 23955.8 |  | 2 |  |  | 0 | 23955.8 | 0 | 0
ABB | 당진 | 정비부분품 | 2033642 | Pilot Valve Set (Pilot Valve, Plug, O-Ring 28X1,2 EPDM) | set | 10 | 7165.4 | 71654 |  | 10 |  |  | 0 | 71654 | 0 | 0
ABB | 당진 | 정비부분품 | 2144132 | GCB Card STEUERPRINT HAGG404167R0005 24VDC ABB B1 STP-10 06.08.03 | EA | 2 | 5390 | 10780 |  | 2 |  |  | 0 | 10780 | 0 | 0
Alfalaval | 일산 | 정비부분품 | 2143344 | A15B-FG_30101-67820 | Set | 12 | 30310.5 | 363726 |  | 12 |  |  | 0 | 363726 | 0 | 0
Alstom | 당진 | 자산화저장품 | 2032781 | GAH SDS Sensor Alstorm, L-1450R | EA | 1 | 25000 | 25000 |  | 1 |  |  | 0 | 25000 | 0 | 0
Alstom | 울산 | 정비부분품 | 2139894 | HP Combined Valve(#B) Casing Assembly | set | 1 | 2200000 | 2200000 | 1 |  |  |  | 2200000 | 0 | 0 | 0
Alstom | 울산 | 정비부분품 | 2051240 | LP TBN Moving 5th(L-1) Stage Blade(Left Side) | EA | 4 | 7866 | 31464 | 4 |  |  |  | 31464 | 0 | 0 | 0
Alstom | 울산 | 정비부분품 | 2051241 | LP TBN Moving 5th(L-1) Stage Blade(Right Side) | EA | 4 | 7866 | 31464 | 4 |  |  |  | 31464 | 0 | 0 | 0
Alstom | 울산 | 정비부분품 | 2100739 | LP TBN Moving 6th(L-0) Stage Consumable Material | Set | 1 | 86760 | 86760 | 1 |  |  |  | 86760 | 0 | 0 | 0
Alstom | 울산 | 정비부분품 | 2145573 | LP TBN Moving 5th(L-1) Stage Consumable Material | Set | 1 | 86760 | 86760 | 1 |  |  |  | 86760 | 0 | 0 | 0
AZBIL | 울산 | 정비부분품 | 2145959 | 컨트롤러,PRESSURE INDIGATING,0~15㎏F/㎠,1/4NPT | EA | 1 | 6000 | 6000 | 1 |  |  |  | 6000 | 0 | 0 | 0
AZBIL | 울산 | 정비부분품 | 2145958 | 컨트롤러,PRESSURE INDIGATING,0~50㎏F/㎠,1/4NPT | EA | 1 | 6000 | 6000 | 1 |  |  |  | 6000 | 0 | 0 | 0
AZBIL | 울산 | 정비부분품 | 2145977 | 컨트롤러,TEMP INDIGATING,1/4NPT,PID,WITHREGU | EA | 1 | 8100 | 8100 | 1 |  |  |  | 8100 | 0 | 0 | 0
AZBIL | 울산 | 정비부분품 | 2145973 | 위치전송기,공기식,0.2~1㎏/㎠,LINEAR,EQUALPERCENTAG | EA | 2 | 1450 | 2900 | 2 |  |  |  | 2900 | 0 | 0 | 0
AZBIL | 울산 | 정비부분품 | 2127159 | 스마트포지셔너,SMART-REMOTE(DOUBLE ACTING),4~20mA | EA | 1 | 3900 | 3900 | 1 |  |  |  | 3900 | 0 | 0 | 0
AZBIL | 울산 | 정비부분품 | 2145974 | 위치센서,SMART POSITIONER용,AVP201-ESD5B-1TXX | EA | 1 | 800 | 800 | 1 |  |  |  | 800 | 0 | 0 | 0
AZBIL | 울산 | 정비부분품 | 2139100 | 압력전송기,게이지압,1~35㎏/㎠,250℃,0.05%,1/2 NPT,4~20mA | EA | 5 | 1200 | 6000 | 5 |  |  |  | 6000 | 0 | 0 | 0
AZBIL | 울산 | 정비부분품 | 2129671 | 압력전송기,절대압,0~780㎜HG ABS,-30~80℃,0.15%,1/4 | EA | 1 | 2800 | 2800 | 1 |  |  |  | 2800 | 0 | 0 | 0
Balcke-Durr GmbH | 울산 | 정비부분품 | 2144474 | AH Over-running Clutch | set | 5 | 44262 | 221310 |  | 5 |  |  | 0 | 221310 | 0 | 0
Bently Nevada | 당진 | 정비부분품 | 2118143 | TDI Module 3500/22-01-01-00 | EA | 3 | 5800 | 17400 |  | 3 |  |  | 0 | 17400 | 0 | 0
Bopp&Reuther | 당진 | 정비부분품 | 2142501 | 전자카드, HPBP M&T5356 Main-Board, Pin 연결형,24V, 제작사 BOPP&REUTHER, P/N : 2-09-10660-100 | EA | 2 | 1500 | 3000 |  | 2 |  |  | 0 | 3000 | 0 | 0
Bopp&Reuther | 당진 | 일반품목 | 2106334 | Power Supply, 120VAC/24VDC, 2-09-10005-100 | EA | 9 | 1985 | 17865 |  | 9 |  |  | 0 | 17865 | 0 | 0
Bopp&Reuther | 당진 | 일반품목 | 2126348 | 스트로크인디케이터, LVDT, Inductive Linear, 2-08-04020-032, BOPP&REUTHER | EA | 2 | 2000 | 4000 |  |  | 2 |  | 0 | 0 | 4000 | 0
Bopp&Reuther | 당진 | 일반품목 | 2140974 | Power Module, MT5356, 2-09-10676-100 | EA | 8 | 1244 | 9952 |  | 8 |  |  | 0 | 9952 | 0 | 0
Bopp&Reuther | 당진 | 정비부분품 | 2012348 | 유압 솔레노이드 밸브, 4/3Way, WDSFA06-ACB-R120 | EA | 8 | 1602 | 12816 |  | 8 |  |  | 0 | 12816 | 0 | 0
Bopp&Reuther | 당진 | 정비부분품 | 2012353 | 유압 솔레노이드 밸브, 3/2Way, ZS32060A-S1008-R120 | EA | 8 | 1838 | 14704 |  | 8 |  |  | 0 | 14704 | 0 | 0
Bopp&Reuther | 당진 | 정비부분품 | 2012355 | 유압 솔레노이드 밸브, 2/2Way, AS22100b-M29-G24 | EA | 24 | 1760 | 42240 |  | 24 |  |  | 0 | 42240 | 0 | 0
CARVER PUMP | 당진 | 정비부분품 | 2133965 | 오일펌프, 4단 VERTICAL, WKLV50-DD-4(MTR 제외) | ea | 1 | 48400 | 48400 | 1 |  |  |  | 48400 | 0 | 0 | 0
CCI | 당진 | 정비부분품 | 2133654 | Accumulator Charging Vavle AB-HV350N-D-1/038(AB-HV200N-1/040) | ea | 12 | 2512 | 30144 | 12 |  |  |  | 30144 | 0 | 0 | 0
CCI | 당진 | 정비부분품 | 2133542 | TBN LPBP Stop, PCV VV Actuator Seal Repair Kit (ASM320-10) | set | 8 | 4098 | 32784 | 8 |  |  |  | 32784 | 0 | 0 | 0
CCI | 당진 | 정비부분품 | 2026403 | TBN LPBP TCV ACTUATOR 씰,Seal Repair Kit(ASM100-10) | set | 4 | 432 | 1728 | 4 |  |  |  | 1728 | 0 | 0 | 0
CCI | 당진 | 정비부분품 | 2133509 | TBN 25%, 35% ACTUATOR 씰,Seal Repair Kit(ASM160-10) | set | 4 | 679 | 2716 | 4 |  |  |  | 2716 | 0 | 0 | 0
CCIAG | 당진 | 정비부분품 | 2040941 | Feedback Unit Complete R-SG15+4K | ea | 2 | 7328 | 14656 |  | 2 |  |  | 0 | 14656 | 0 | 0
CIS Aremin | 울산 | 정비부분품 | 2144790 | TBN VMDSⅡ Set | ea | 2 | 203204 | 406408 | 2 |  |  |  | 406408 | 0 | 0 | 0
CIS Aremin | 울산 | 정비부분품 | 2101184 | HP TBN Differential Expansion DD2A IHT | ea | 2 | 13012 | 26024 | 2 |  |  |  | 26024 | 0 | 0 | 0
CIS Aremin | 울산 | 정비부분품 | 2101173 | IP TBN Differential Expansion DD2C IHT | ea | 2 | 13012 | 26024 | 2 |  |  |  | 26024 | 0 | 0 | 0
CIS Aremin | 울산 | 정비부분품 | 2101172 | LP TBN Differential Expansion DD3A HT | ea | 2 | 13035 | 26070 | 2 |  |  |  | 26070 | 0 | 0 | 0
CIS Aremin | 울산 | 정비부분품 | 2051372 | HP TBN Absolute Case Expansion AD9R(FRB 90°) | ea | 2 | 6243 | 12486 | 2 |  |  |  | 12486 | 0 | 0 | 0
CIS Aremin | 울산 | 정비부분품 | 2044887 | IP TBN Absolute Case Expansion AD9L(FRB) | ea | 2 | 6243 | 12486 | 2 |  |  |  | 12486 | 0 | 0 | 0
CIS Aremin | 울산 | 정비부분품 | 2144611 | TBN Bearing Case Vibration V23N | ea | 7 | 5450 | 38150 | 7 |  |  |  | 38150 | 0 | 0 | 0
CIS Aremin | 울산 | 정비부분품 | 2144688 | Eccentricity Transducer V7100GLc | ea | 2 | 5672 | 11344 | 2 |  |  |  | 11344 | 0 | 0 | 0
CIS Aremin | 울산 | 정비부분품 | 2144687 | TBN Phase Reference VF71MCA | ea | 2 | 3466 | 6932 | 2 |  |  |  | 6932 | 0 | 0 | 0
CIS Aremin | 울산 | 정비부분품 | 2039135 | BFP Dual Coil on Collar Position BC5[B](W) | ea | 6 | 5695 | 34170 | 6 |  |  |  | 34170 | 0 | 0 | 0
Cooper Bearing | 울산 | 자산화저장품 | 2004579 | AH Thrust Brg | set | 2 | 31550 | 63100 |  | 2 |  |  | 0 | 63100 | 0 | 0
DPN | 당진 | 일반품목 | 2133226 | 가스추출기, 미연탄소분 측정기, UCMS, 이덕터,DP-U00002-00,0.065IN WALL, STAINLESS STEEL | EA | 2 | 4500 | 9000 |  |  |  | 2 | 0 | 0 | 0 | 9000
EKATO | 울산 | 정비부분품 | 2144490 | 축,직선형,샤프트,FLANGE CONNECTION,W220×8830Y,MATERIALNO:EN.1.0577 | EA | 1 | 38000 | 38000 |  | 1 |  |  | 0 | 38000 | 0 | 0
Electroswitch | 당진 | 정비부분품 | 2034235 | 파워릴레이, Lockout Relay, DC125V, Decks:8,Coil, STD. Trip LOR/ER(Electric Reset), P/N : 제조사 Electroswitch, | EA | 2 | 2367 | 4734 |  |  | 2 |  | 0 | 0 | 4734 | 0
EMERSON | 울산 | 정비부분품 | 2052313 | 전자카드,QAW ANALOG INPUT,DC13V,DC13V,RACK탈부착 | EA | 3 | 12830 | 38490 | 3 |  |  |  | 38490 | 0 | 0 | 0
EMERSON | 울산 | 정비부분품 | 2036580 | 전자카드,ANALOG TYPE,DC13V,4~20㎃,RACK탈부착 | EA | 1 | 9600 | 9600 | 1 |  |  |  | 9600 | 0 | 0 | 0
EMERSON | 울산 | 정비부분품 | 2037597 | 전자카드,DIGITAL TYPE,DC13V,RACK탈부착,3A99101G | EA | 1 | 39400 | 39400 | 1 |  |  |  | 39400 | 0 | 0 | 0
EMERSON | 울산 | 일반품목 | 2142232 | Anti-Virus Server Kaspersky | set | 3 | 23520 | 70560 |  | 3 |  |  | 0 | 70560 | 0 | 0
FISHER | 울산 | 정비부분품 | 2139972 | 밸브수리키트,6IN,RUBBER/PTFE,20PSI,MAIN OST/IS | EA | 4 | 5107 | 20428 | 4 |  |  |  | 20428 | 0 | 0 | 0
FLOWSERVE VALTEK | 울산 | 정비부분품 | 2025558 | 씰링,SEAL RING,8IN,MAIN PR.REGULATIONG VV, | EA | 8 | 3850 | 30800 | 8 |  |  |  | 30800 | 0 | 0 | 0
FLOWSERVE VALTEK | 울산 | 정비부분품 | 2016448 | 시트링,6IN,6IN | EA | 4 | 2992 | 11968 | 4 |  |  |  | 11968 | 0 | 0 | 0
Forney | 당진 | 일반품목 | 2106000 | 화염감지기, Flame Scanner Sensor Head, DC50V IDD-IIU/38321-22, UnFiltered IR Type, Model : IDD-IIU, Forney | EA | 3 | 2000 | 6000 |  | 2 | 1 |  | 0 | 4000 | 2000 | 0
Forney | 당진 | 일반품목 | 2129972 | 화염감지기 ,Flame Scanner, Fiber Optic Cable, 105", P/N:79664-11, Forney | EA | 2 | 1500 | 3000 |  | 1 | 1 |  | 0 | 1500 | 1500 | 0
Gardner-Denver | 호남 | 정비부분품 | 2124042 | Pressure Blower 7CDL | SET | 2 | 60000 | 120000 |  | 2 |  |  | 0 | 120000 | 0 | 0
GE | 당진 | 자산화저장품 | 2000484 | EPCT, IS200EPCTG1A 여자기부품,EPCT EXCITER PULSE | EA | 1 | 6047.8 | 6047.8 |  | 1 |  |  | 0 | 6047.8 | 0 | 0
GE | 당진 | 자산화저장품 | 2036922 | 전자카드,RELAY CARD,RTBA CARD (Relay Terminal Board) DS200RTBAG4AHC | EA | 2 | 9197.1 | 18394.2 |  | 2 |  |  | 0 | 18394.2 | 0 | 0
GE | 당진 | 자산화저장품 | 2036932 | EBKP, IS200EBKPG1C | EA | 1 | 15096.4 | 15096.4 |  | 1 |  |  | 0 | 15096.4 | 0 | 0
GE | 당진 | 자산화저장품 | 2036935 | EMIO, IS200EMIOH1A | EA | 1 | 6879.4 | 6879.4 |  | 1 |  |  | 0 | 6879.4 | 0 | 0
GE | 당진 | 자산화저장품 | 2037633 | RTBA 11,12 CARD (Relay Terminal Board) DS200RTBAG2AHC | EA | 2 | 10243.2 | 20486.4 |  | 2 |  |  | 0 | 20486.4 | 0 | 0
GE | 당진 | 자산화저장품 | 2052797 | ACLE, IS215ACLEH1C | EA | 1 | 14613.5 | 14613.5 |  | 1 |  |  | 0 | 14613.5 | 0 | 0
GE | 당진 | 정비부분품 | 2145999 | THERMOCOUPLE,TERMINAL BOARD, IS200 TBTC H1C | EA | 3 | 7050 | 21150 |  | 3 |  |  | 0 | 21150 | 0 | 0
GE ENERGY | 울산 | 정비부분품 | 2052307 | Seismoprobe, 74712-06-05-03-00 | EA | 6 | 2517 | 15102 | 6 |  |  |  | 15102 | 0 | 0 | 0
GE ENERGY | 울산 | 정비부분품 | 2145743 | Procmity Probe Housing, 31000-16-10-00-028-01-05 | EA | 26 | 935 | 24310 | 26 |  |  |  | 24310 | 0 | 0 | 0
GE.Vently | 일산 | 정비부분품 | 2041649 | 연장 케이블 330130-085-00-00 | EA | 10 | 277 | 2770 | 10 |  |  |  | 2770 | 0 | 0 | 0
GE.Vently | 일산 | 정비부분품 | 2041714 | 프로브, MAGNETIC,DC24V,진동감시설비 330180-90-00 | EA | 10 | 432 | 4320 | 10 |  |  |  | 4320 | 0 | 0 | 0
GE.Vently | 일산 | 정비부분품 | 2041718 | 프로브, PICK-UP,MAGNETIC,DC24V,진동감시설비330105-02-12-05-02-00 | EA | 10 | 300 | 3000 | 10 |  |  |  | 3000 | 0 | 0 | 0
GE.Vently | 일산 | 정비부분품 | 2041719 | 프로브, MAGNETIC,DC4~14V,DC24V,진동감시설비33101-00-12-05-02-00 | EA | 10 | 288 | 2880 | 10 |  |  |  | 2880 | 0 | 0 | 0
GE.Vently | 일산 | 정비부분품 | 2104734 | 속도감지기, 속도변환기,Velocity Transducer M/N, 고온용 74712-06-05-03-00 | EA | 10 | 1741 | 17410 | 10 |  |  |  | 17410 | 0 | 0 | 0
HOWDEN | 당진 | 정비부분품 | 2140922 | 베어링및축조립체,베어링어셈블리,ANNØ240/Ø240,SPHERICALTHRUST,29252E외2종,ID FAN MAIN BEARING ASSEMBLY | Set | 2 | 180000 | 360000 | 2 |  |  |  | 360000 | 0 | 0 | 0
HYDAC | 당진 | 일반품목 | 2104126 | 압력스위치, Electronic, Output : 4 Relay On/Off, EDS1691-T-C-400-D00 | EA | 3 | 1373 | 4119 |  | 3 |  |  | 0 | 4119 | 0 | 0
HYDAC | 당진 | 일반품목 | 2104129 | 압력스위치, Electronic, Output : 4 Relay On/Off, EDS1691-T-C-100-D00 | EA | 6 | 1373 | 8238 |  | 6 |  |  | 0 | 8238 | 0 | 0
ITH GMBH | 일산 | 정비부분품 | 2118281 | Hydraulic Bolt Tensioner Set | Set | 1 | 211768.7 | 211768.7 |  |  |  | 1 | 0 | 0 | 0 | 211768.7
JST | 당진 | 정비부분품 | 2142276 | SBI SBI-Q1030-V48DC | ea | 72 | 9250 | 666000 | 48 |  | 24 |  | 444000 | 0 | 222000 | 0
KSB | 울산 | 자산화저장품 | 2029815 | Thrust Bearing Segment, P/N : 387.1 | EA | 3 | 11030 | 33090 | 3 |  |  |  | 33090 | 0 | 0 | 0
KSB | 울산 | 자산화저장품 | 2029816 | Thrust Bearing Segment, P/N : 387.2 | EA | 3 | 11030 | 33090 | 3 |  |  |  | 33090 | 0 | 0 | 0
KSB | 울산 | 정비부분품 | 2131789 | Bearing Sleeve, P/N : 529.01 | EA | 1 | 10737 | 10737 | 1 |  |  |  | 10737 | 0 | 0 | 0
LS 산전 | 호남 | 정비부분품 | 품목미확정 | 1,2 주제어설비 Station 증설 | 식 | 4 | 300000 | 1200000 | 4 |  |  |  | 1200000 | 0 | 0 | 0
LS 산전 | 호남 | 정비부분품 | 품목미확정 | 2호기 DCS OIS Server 교체 | 식 | 2 | 360000 | 720000 | 2 |  |  |  | 720000 | 0 | 0 | 0
LS 산전 | 호남 | 정비부분품 | 품목미확정 | 1, 2호기 DCS 노후 전자카드 교체 | 식 | 4 | 250000 | 1000000 | 4 |  |  |  | 1000000 | 0 | 0 | 0
Magrini Galileo | 호남 | 정비부분품 | 2144379 | 전력거래용 MOF(계기용 변성기) 170/325/750kV,0.3급,1P,2W | EA | 1 | 50000 | 50000 | 1 |  |  |  | 50000 | 0 | 0 | 0
MHI | 일산 | 자산화저장품 | 2000250 | LP TURBINE #5 Blade(#1 S/T) - DWG No : N26-R10-6447-A | Set | 10 | 14546.4 | 145464 |  |  | 10 |  | 0 | 0 | 145464 | 0
MHI | 일산 | 자산화저장품 | 2000251 | LP TURBINE #5 Blade(#1 S/T) - DWG No : N26-R10-6447-B | Set | 10 | 14546.4 | 145464 |  |  | 10 |  | 0 | 0 | 145464 | 0
MHI | 일산 | 정비부분품 | 2001023 | SSS CLUTCH FOR TURNING GEAR - DRAWING NUMBER: N26-T20-6234A | EA | 1 | 133081.3 | 133081.3 |  | 1 |  |  | 0 | 133081.3 | 0 | 0
MHI | 일산 | 정비부분품 | 2001239 | EH CONVERTER TORQUE MOTOR ( TBN GORVERING SYSTEM ) - PART NUMBER : N26-G32-5092-39 | EA | 3 | 17189.7 | 51569.1 |  | 3 |  |  | 0 | 51569.1 | 0 | 0
MHI | 일산 | 자산화저장품 | 2053760 | W501D5 TBN Disc Row-1 Wheel [Style Number : 1234E52G01] | EA | 1 | 210604 | 210604 |  |  | 1 |  | 0 | 0 | 210604 | 0
MITSUI SEIKI | 울산 | 정비부분품 | 2145511 | 볼베어링,6324M/C3, OD150xID70xT35 | EA | 1 | 1362 | 1362 | 1 |  |  |  | 1362 | 0 | 0 | 0
MITSUI SEIKI | 울산 | 정비부분품 | 2145512 | 공기압축기 에어엔드, 1단 압축, BC6(황동) | EA | 1 | 47628 | 47628 | 1 |  |  |  | 47628 | 0 | 0 | 0
Mixing Solution Limited | 당진 | 정비부분품 | 2053786 | #7~8 ABS Agitator Gear Reducer | SET | 3 | 49500 | 148500 | 3 |  |  |  | 148500 | 0 | 0 | 0
MOOG | 울산 | 정비부분품 | 2107836 | 서보밸브, Stage, 760N1113A | EA | 3 | 9900 | 29700 | 3 |  |  |  | 29700 | 0 | 0 | 0
MOOG | 울산 | 정비부분품 | 2119136 | 서보밸브, Pilot, 760N1085A | EA | 2 | 9900 | 19800 | 2 |  |  |  | 19800 | 0 | 0 | 0
MOOG | 울산 | 정비부분품 | 2119137 | 서보밸브, IGV, 760N1105A | EA | 1 | 9900 | 9900 | 1 |  |  |  | 9900 | 0 | 0 | 0
MOOG | 일산 | 자산화저장품 | 2101503 | IGV Actuator [Style Number : -085-612B101] | EA | 2 | 47422.1 | 94844.2 |  | 2 |  |  | 0 | 94844.2 | 0 | 0
Moog | 일산 | 정비부분품 | 2127097 | IGV,Linear Positioner #75EPSDC-2500s/c39720-50 | EA | 1 | 5310 | 5310 | 1 |  |  |  | 5310 | 0 | 0 | 0
Nord Drive Systems | 당진 | 정비부분품 | 2001145 | #5~8 GD Feed Tank Agitator Gear Reducer | SET | 2 | 9500 | 19000 | 2 |  |  |  | 19000 | 0 | 0 | 0
Rexroth | 일산 | 정비부분품 | 2145401 | GT HPU Manifold Assembly [R978915120] | EA | 2 | 12596 | 25192 |  |  |  | 2 | 0 | 0 | 0 | 25192
Rexroth | 일산 | 정비부분품 | 2145412 | GT HPU Filter Housing [HH8671A20++SWMT] | EA | 2 | 6094 | 12188 |  |  |  | 2 | 0 | 0 | 0 | 12188
Scandiafelt | 당진 | 정비부분품 | 2007755 | 여과포,필터클로스,FILTERCLOTH, P/N:2597645-4,24B8V-1,2, L48240㎜×B2500,VBF,KRUPP | set | 2 | 16430 | 32860 | 2 |  |  |  | 32860 | 0 | 0 | 0
SICK | 당진 | 일반품목 | 2141170 | 유량계, Flow Transmitter, Flue Gas 측정용, 0~40M/S, Model:FLOWSIC100, P/N PHD/7042030, SICK | EA | 2 | 7800 | 15600 |  |  | 2 |  | 0 | 0 | 15600 | 0
SIEMENS | 당진 | 정비부분품 | 2102070 | Profibus Optical Link Module 6GK1 502-3CB10 | EA | 10 | 1277 | 12770 |  | 10 |  |  | 0 | 12770 | 0 | 0
SIEMENS | 당진 | 정비부분품 | 2110179 | Communication Module CM104 6DP2658-7PC00-0AA0 | EA | 2 | 12883 | 25766 |  | 2 |  |  | 0 | 25766 | 0 | 0
SIEMENS | 울산 | 정비부분품 | 2011114 | 커플링,CROSS FLAME TUBE | EA | 128 | 159 | 20352 | 128 |  |  |  | 20352 | 0 | 0 | 0
SIEMENS | 울산 | 정비부분품 | 2011296 | 슬리브,ID53.5×L42.8,STS304 | EA | 64 | 898 | 57472 | 64 |  |  |  | 57472 | 0 | 0 | 0
SIEMENS | 울산 | 정비부분품 | 2042862 | 튜브,57×214.5㎜,STS304,CROSS FLAME | EA | 64 | 4652 | 297728 | 64 |  |  |  | 297728 | 0 | 0 | 0
SIEMENS | 울산 | 정비부분품 | 2016687 | 노즐,PILOT NOZZLE | EA | 16 | 9298.3 | 148772.8 | 16 |  |  |  | 148772.8 | 0 | 0 | 0
SIEMENS | 울산 | 정비부분품 | 2000226 | 터빈블레이드,ROW4,GAS TURBINE | EA | 100 | 8983.7 | 898370 | 100 |  |  |  | 898370 | 0 | 0 | 0
SIEMENS | 울산 | 정비부분품 | 2052134 | 터빈블레이드,ROW1 | EA | 144 | 15208 | 2189952 | 144 |  |  |  | 2189952 | 0 | 0 | 0
SIEMENS | 울산 | 정비부분품 | 2000415 | 베인,VANE SEGMENT B/S,T/C,ROW2 | EA | 1 | 48260.3 | 48260.3 | 1 |  |  |  | 48260.3 | 0 | 0 | 0
SIEMENS | 울산 | 정비부분품 | 2000414 | 베인,VANE SEGMENB/S,ROW2 | EA | 1 | 48260.3 | 48260.3 | 1 |  |  |  | 48260.3 | 0 | 0 | 0
SIEMENS | 울산 | 정비부분품 | 2000413 | 베인,VANE SEGMENT,ROW2 | EA | 22 | 48260.3 | 1061726.6 | 22 |  |  |  | 1061726.6 | 0 | 0 | 0
SIEMENS | 울산 | 정비부분품 | 2052106 | 터빈블레이드,ROW1 VANE,1851J51G06 | EA | 2 | 38822 | 77644 | 2 |  |  |  | 77644 | 0 | 0 | 0
SIEMENS | 울산 | 정비부분품 | 2052105 | 터빈블레이드,ROW1 VANE,1851J51G05 | EA | 62 | 38822 | 2406964 | 62 |  |  |  | 2406964 | 0 | 0 | 0
Siemens | 일산 | 정비부분품 | 2104864 | TBN Tpeed Pick-up Sensor BRA5S08T165C-0.5M | EA | 6 | 990 | 5940 | 6 |  |  |  | 5940 | 0 | 0 | 0
STOCK | 당진 | 정비부분품 | 2001097 | Reducer Worm Gear Belt Drive AC21378-1 | Set | 3 | 14000 | 42000 | 3 |  |  |  | 42000 | 0 | 0 | 0
STOCK | 당진 | 정비부분품 | 2140220 | 전자카드, Coal FDR 제어, Panel wall mount, AC85-240V,50~60㎐/40Watts, 24V, DISOCONT TERSUS(DT-9),4~20㎃, | EA | 6 | 21000 | 126000 |  | 6 |  |  | 0 | 126000 | 0 | 0
Sumitomo | 당진 | 정비부분품 | 2144128 | BALLMILL GEARBOX, PX8085P2-RL, PARAMAX, 기어박스 | set | 2 | 103700 | 207400 | 2 |  |  |  | 207400 | 0 | 0 | 0
Torishma | 일산 | 정비부분품 | 2145454 | HP BOILER CIRCULATION PUMP - PRODUCT NO : P729051 | EA | 1 | 70991 | 70991 |  |  |  | 1 | 0 | 0 | 0 | 70991
Torishma | 일산 | 정비부분품 | 2415453 | LP BOILER CIRCULATION PUMP - PRODUCT NO : P729060 | EA | 1 | 19621 | 19621 |  |  |  | 1 | 0 | 0 | 0 | 19621
YASKAWA | 호남 | 정비부분품 | 품목미확정 | FD Fan 인버터 Power Cell | 식 | 1 | 900000 | 900000 | 1 |  |  |  | 900000 | 0 | 0 | 0
YOKOGAWA | 울산 | 정비부분품 | 2145962 | 압력전송기,BRAIN PROTOCOL,0~30㎏F/㎠,-30~80℃ | EA | 2 | 2150 | 4300 | 2 |  |  |  | 4300 | 0 | 0 | 0
YOKOGAWA | 울산 | 정비부분품 | 2145961 | 압력전송기,BRAIN PROTOCOL,1.4~140㎏F/㎠,-30~80℃ | EA | 2 | 2150 | 4300 | 2 |  |  |  | 4300 | 0 | 0 | 0
YOKOGAWA | 울산 | 정비부분품 | 2145964 | 차압전송기,BRAIN PROTOCOL,100~1000㎜H2O,-30~80 | EA | 7 | 2430 | 17010 | 7 |  |  |  | 17010 | 0 | 0 | 0
YOKOGAWA | 울산 | 정비부분품 | 2145963 | 차압전송기,BRAIN PROTOCOL,0.05~5㎏F/㎠,-30~80℃, | EA | 1 | 2400 | 2400 | 1 |  |  |  | 2400 | 0 | 0 | 0
YOKOGAWA | 울산 | 정비부분품 | 2145975 | 차압전송기,BRAIN PROTOCOL,50~1000㎜H2O,-30~80℃ | EA | 1 | 2600 | 2600 | 1 |  |  |  | 2600 | 0 | 0 | 0
YOKOGAWA | 울산 | 정비부분품 | 2145960 | 압력전송기,BRAIN PROTOCOL,0~30㎏F/㎠,-30~80℃ | EA | 1 | 2500 | 2500 | 1 |  |  |  | 2500 | 0 | 0 | 0
YOKOGAWA | 울산 | 정비부분품 | 2145976 | 차압전송기,BRAIN PROTOCOL,100~1000㎜H2O,-30~80 | EA | 1 | 2900 | 2900 | 1 |  |  |  | 2900 | 0 | 0 | 0
YPP | 당진 | 정비부분품 | 2137148 | 기동용변압기 갑종보호계전기반,DIGITAL 3중화,AC120V,DC125 | SET | 1 | 92907 | 92907 | 1 |  |  |  | 92907 | 0 | 0 | 0
YPP | 당진 | 정비부분품 | 2137150 | 전기설비감시시스템 | SET | 1 | 161860 | 161860 | 1 |  |  |  | 161860 | 0 | 0 | 0
YPP | 당진 | 정비부분품 | 2137172 | XDCR보호반,AC120V,AC120V,5AAC,DC4~20㎃,±0.5% | SET | 2 | 23256 | 46512 | 2 |  |  |  | 46512 | 0 | 0 | 0
YPP | 당진 | 정비부분품 | 2137173 | 여자용변압기 갑종보호계전기반,DIGITAL 3중화,AC120V,DC125 | SET | 2 | 92907 | 185814 | 2 |  |  |  | 185814 | 0 | 0 | 0
YPP | 당진 | 정비부분품 | 2137174 | 보조변압기 갑종보호계전기반,DIGITAL 3중화,AC120V,DC125V | SET | 2 | 92907 | 185814 | 2 |  |  |  | 185814 | 0 | 0 | 0
YPP | 당진 | 정비부분품 | 2137175 | 주변압기 갑종보호계전기반,DIGITAL 3중화,AC120V,DC125V, | SET | 2 | 58590 | 117180 | 2 |  |  |  | 117180 | 0 | 0 | 0
YPP | 당진 | 정비부분품 | 2137176 | 발전기 갑종호보계전기반,DIGITAL 3중화,AC120V,DC125V,6 | SET | 2 | 113568 | 227136 | 2 |  |  |  | 227136 | 0 | 0 | 0
YPP | 당진 | 정비부분품 | 품목미확정 | Unit 갑종보호계전기반,DIGITAL 3중화,AC120V,DC125V, | SET | 2 | 92907 | 185814 | 2 |  |  |  | 185814 | 0 | 0 | 0
YPP | 당진 | 정비부분품 | 2107989 | 릴레이,DIGITAL, 125V,접점전류:60㎐,F60 CPU MODULE,G03-IEC61850 | EA | 6 | 5117 | 30702 |  | 3 |  | 3 | 0 | 15351 | 0 | 15351
YPP | 당진 | 정비부분품 | 2107990 | 릴레이,DIGITAL, 125V,접점전류:60㎐,POWER SUPPLY MODULE | EA | 18 | 1824 | 32832 |  | 9 |  | 9 | 0 | 16416 | 0 | 16416
YPP | 당진 | 정비부분품 | 2107992 | 계전기,DIGITAL,DSP(CT/PT MODULE) DC240V,6A,1%,PT/CT수:4/4,ECMS | EA | 22 | 4400 | 96800 |  | 11 |  | 11 | 0 | 48400 | 0 | 48400
YPP | 당진 | 정비부분품 | 2139609 | 릴레이,DIGITAL, 125V,접점전류:60㎐,M60 CPU MODULE,G03-IEC61850 | EA | 12 | 5500 | 66000 |  | 6 |  | 6 | 0 | 33000 | 0 | 33000
YPP | 당진 | 일반품목 | 2107028 | 보호계전기 케이스 케이스,용기검사장비용,보호케이스,디지털보호계전기용,H170×W450×D250,철 | EA | 18 | 830 | 14940 |  | 9 |  | 9 | 0 | 7470 | 0 | 7470

## 2016년도 분야별 물자수급계획 내역
2018도 물자수급계획(세부내역)
사업소 | 번호 | 구분 | 자재번호 | 품 명 및 규 격 | 단위 | 구매량 | 발주시기(품목수)
[7 empty] | 1/4 | 2/4 | 3/4 | 4/4
당진 | 1 | 정비부분품 | 2007070 | 슬리브 SHAFT SLEEVE,Ø170×190×L565㎜ | EA | 16 |  | 16
당진 | 2 | 정비부분품 | 2007193 | 슬리브 SHAFT SLEEVE,ID180×OD200×L580㎜,SSC16 | EA | 8 |  | 8
당진 | 3 | 정비부분품 | 2015983 | 토출밸브 밸브조립체,토출밸브,Ø200㎜×H76,GC250,1ST STAGE | EA | 50 |  | 25 | 25
당진 | 4 | 정비부분품 | 2016285 | 토출밸브 밸브,공기압축기용,토출밸브,Ø160㎜,2ND STAGE DISCH VALVE ASSY | EA | 50 |  | 25 | 25
당진 | 5 | 정비부분품 | 2016317 | 흡입밸브 밸브,공기압축기용,흡입밸브,Ø200㎜,GC250,1ST STAGE SUCTION VV | EA | 50 |  | 25 | 25
당진 | 6 | 정비부분품 | 2016318 | 흡입밸브 밸브,공기압축기용,흡입밸브,Ø160㎜,GC250,2ND STAGE SUCTION VV | EA | 50 |  | 25 | 25
당진 | 7 | 정비부분품 | 2026233 | 메카니컬씰 MECHANICAL SEAL(DE),158㎜,BUKA20-02 | EA | 4 |  |  |  | 4
당진 | 8 | 정비부분품 | 2160621 | 터빈블레이드 FINGER PIN TYPE,850.9㎜,B50A948A,18단,TE Side | EA | 15 | 15
당진 | 9 | 정비부분품 | 2160622 | 터빈블레이드 FINGER PIN TYPE,850.9㎜,B50A948A,18단,GE Side | EA | 15 | 15
당진 | 10 | 정비부분품 | 2124924 | 캐리어체인링크 PITCH 610㎜,STS316L,LEFT HAND | EA | 232 |  | 232
당진 | 11 | 정비부분품 | 2124925 | 캐리어체인링크 PITCH 610㎜,STS316L,RIGHT HAND | EA | 232 |  | 232
당진 | 12 | 정비부분품 | 2125522 | 핀 핀,CARRIER CHAIN PIN,Ø35㎜×L106㎜,STS630,분할 | EA | 464 |  | 464
당진 | 13 | 정비부분품 | 2125523 | 부싱 부싱,CARRIER CHAIN BUSH,Ø45㎜×Ø32㎜×L62㎜,STS | EA | 464 |  | 464
당진 | 14 | 정비부분품 | 2128339 | 볼트 SUPERGRIP TYPE,5~8호기 MAIN TBN C-COUPL | SET | 10 | 10
당진 | 15 | 정비부분품 | 2148385 | 냉각기튜브번들 INTER COOLER,OD355.6×L2700,10.5㎏ | Set | 2 |  | 2
당진 | 16 | 정비부분품 | 2166906 | 메카니컬씰 5.125IN,CARBON,SILICACARBIDE,SINGL | EA | 4 |  | 4
당진 | 17 | 정비부분품 | 2172968 | 냉각기튜브번들 AFTER COOLER TUBE,OD318.5×L3000, | Set | 2 |  | 2
당진 | 18 | 정비부분품 | 2175241 | 패킹링 패킹링,796.9×705.86×85.73,POS B11G21B | EA | 1 | 1
당진 | 19 | 정비부분품 | 2175242 | 패킹링 패킹링,796.9×705.86×106.38,POS B11G21B | EA | 3 | 3
당진 | 20 | 정비부분품 | 2175243 | 패킹링 패킹링,809.6×718.56×59.54,POS B7B18 | EA | 1 | 1
당진 | 21 | 정비부분품 | 2175244 | 패킹링 패킹링,809.6×718.56×88.11,POS B7B18 | EA | 1 | 1
당진 | 22 | 정비부분품 | 2175245 | 패킹링 패킹링,809.6×718.56×78.56,POS B7B18 | EA | 1 | 1
당진 | 23 | 정비부분품 | 2175246 | 패킹링 패킹링,809.6×718.56×74.63,POS B7B18 | EA | 2 | 2
당진 | 24 | 정비부분품 | 2175247 | 패킹링 패킹링,809.6×718.56×64.4,POS B7B18 | EA | 1 | 1
당진 | 25 | 정비부분품 | 2175248 | 패킹링 패킹링,796.9×705.86×92.08,POS B11G21B | EA | 2 | 2
당진 | 26 | 자산화저장품 | 2001897 | NN-630-S, BW1,400×5P×(5+3) | m | 600 |  | 600
당진 | 27 | 자산화저장품 | 2001897 | NN-630-S, BW1,400×5P×(5+3) | m | 640 |  | 640
당진 | 28 | 자산화저장품 | 2001899 | ST-800-S, 1800×3.1Φ× 171E×6×5 | m | 990 |  | 990
당진 | 29 | 자산화저장품 | 2001871 | SKB38-F, 75kw×6P×1/24 | EA | 1 |  | 1
당진 | 30 | 자산화저장품 | 2138619 | SKC32-F, 75kw×6P×1/24 | EA | 1 |  | 1
당진 | 31 | 자산화저장품 | 2001139 | SKB38-F, 190kW×6P×1/19 | EA | 1 |  | 1
당진 | 32 | 자산화저장품 | 2001140 | SHB50-F, 400kW×6P×1/19 | EA | 2 |  | 2
당진 | 33 | 자산화저장품 | 2001114 | SHB45-F, 300kW×6P×1/19 | EA | 1 |  | 1
당진 | 34 | 자산화저장품 | 2001138 | SKC50-F, 400kW×6P×1/19 | EA | 1 |  | 1
당진 | 35 | 자산화저장품 | 2001113 | SKB32, 110kW×6P×1/16 | EA | 1 |  | 1
당진 | 36 | 자산화저장품 | 2001137 | SKC45-F, 300kW×6P×1/19 | EA | 1 |  | 1
당진 | 37 | 정비부분품 | 2168276 | 보호계전기,포인트센서,DC24V,1A/5A,60㎐,아크 프로텍션 시스템 | 식 | 60 |  | 73
당진 | 38 | 정비부분품 | 2174983 | 슬레이브유니트,루프센서,DC24V,1A/5A,60㎐,아크 프로텍션 시스템 | 식 | 10 |  | 73
당진 | 39 | 정비부분품 | 2031846 | 배선용차단기,7.5㎄,50AF,1상,110/220V,2A,BK,LS산전 | set | 73 |  | 73
당진 | 40 | 정비부분품 | 생성예정 | 석회석하역기 노후케이블 교체 | 식 | 0 |  |  | 1
당진 | 41 | 정비부분품 | 2164418 | 진공차단기,인출형,7.2㎸,1200A,AC6900V,DC125V,3상,4 | EA | 10 |  |  |  | 1
당진 | 42 | 자산화저장품 | 생성예정 | 1~4 석탄취급설비 Reel Power Cable 예비품 구매 | M | 273 |  | 1
당진 | 43 | 정비부분품 | 2111138 | 화재종합수신반,P형수신반,500×2000×363㎜,AC220V,DC24V | EA | 10 |  | 1
당진 | 44 | 정비부분품 | 생성예정 | 소화약제,고체에어로졸 | EA | 100 |  | 1
당진 | 45 | 정비부분품 | 2171103외 19품목 | 통풍계통 제어설비 개선 및 보강 | EA | 40 |  | 20 | 20
당진 | 46 | 정비부분품 | 생성예정 | 석회석이송라인 Sampling PLC 교체 및 보강 | 식 | 1 |  |  | 1
당진 | 47 | 정비부분품 | 2177279 | 에어컨디셔너,항온항습기,하향송풍식,R-22,13500㎉/H,5160㎉/H,20±1℃,460V,3상,50±5%,MULTI PASS CRPSS FINNED TUBE T,가습:6㎏/H | EA | 3 |  | 3
당진 | 48 | 정비부분품 | 2185148 | 제어기,속도용,컨트롤러,1(A/O),2(A/O),2(D/O),AC110V/240V,480×600×230㎜,PNL포함,800×480터치스크린 | set | 2 |  | 2
당진 | 49 | 정비부분품 | 2185149 | 제어기,속도용,벨트스케일스피드센서,NBB20-U1K-N0-BTACC,8V,PROXIMATED SENSOR,PULLEY MOUNT BRACKET & TARGET | set | 2 |  | 2
당진 | 50 | 정비부분품 | 2185168 | 컨베이어,롤러형,중량식,스케일,0~1500T/H,PFS4-4,4IDLER & 4LOAD CELL,200×150×5RHS,IP66,JUNCTIONBOX,WEIGHFRAME | set | 2 |  | 2
당진 | 51 | 정비부분품 | 2185161 | 벨트스케일,벨트스케일매스,시험분동 레버 조정 방식,1000×2000㎜,0~1500T/H,1000㎜,PAINT COAT MILD STEEL,4IDLERTYPE,각각287㎏×3EA | set | 6 |  | 6
당진 | 52 | 정비부분품 | 2185167 | 제어기,속도용,컨트롤러,1(A/I),2(A/O),2(D/O),AC110V/240V,480×600×230㎜,DUALWEIGHCNTL,PNL포함,800×480터치스크린,혼탄컨트롤러 | set | 4 |  | 4
당진 | 53 | 정비부분품 | 2185163 | 벨트스케일,혼탄웨인프레임,PFS4-1,1IDLER&4LOADCELL,150×125×6RHS,120~1200T/H,700㎜,PAINT COAT MILD STEEL,IP66,각각287㎏×3EA | set | 4 |  | 4
당진 | 54 | 정비부분품 | 2185166 | 제어기,속도용,스피드센서,PULLEY MOUNT ENCODER SENSOR,DC12V,출력3선식,RATEDPULSE:SN200P/REV,SWITHCHINGFREQ:250㎐,혼탄스피드센서 | set | 4 |  | 4
당진 | 55 | 정비부분품 | 2185162 | 벨트스케일,혼탄스케일매스,시험분동 레버 조정 방식,1000×14000㎜,120~1200T/H,PAINT COAT MILD STEEL,각각333㎏×2EA | set | 8 |  | 8
당진 | 56 | 정비부분품 | 2185200 | 시뮬레이터,검출기유니트용,시뮬레이터,LOADCELL,TACHOOUTPUTTYPE,W400×H200×L500㎜,LCD와 디지털 OUTPUT,DUAL MODE LOADCELL INPUT | set | 1 |  | 1
당진 | 57 | 정비부분품 | 2185165 | 제어기,속도용,컨트롤러,ACCURACYCLASSEIII,10000D,AC110V/240V,480×600×400㎜,PNL포함,LED6DIGITS18㎜,써지빈컨트롤러 | set | 2 |  | 2
당진 | 58 | 정비부분품 | 2185206 | 클램프,기계식,고정용,로드셀,RH10X,판넬:300×250×110×T2.5,CABLE22C, ATEX94/9/EC,IECEX,IP66,PLATE,DISTRIBUTOR,300T/H,써지빈로드셀 | set | 2 |  | 8
당진 | 59 | 정비부분품 | 생성예정 | 1~4호기 석탄취급설비 HMI 워크스테이션 교체공사 | 식 | 7 |  |  |  | 7
당진 | 60 | 정비부분품 | 2180205 | 진동검출기,Bracket for Accelerometer,전류전송방식,Galvanic Separation Unit, W40×H40×D35㎜ | set | 16 |  |  | 16
당진 | 61 | 정비부분품 | 2178663 | 3상 CURRENT TRANSDUCER, CABLE LENGTH 1M OR 2.5M | ea | 4 |  |  | 4
당진 | 62 | 정비부분품 | 2180284 | 저항식 온도검출기,PT100,-50~300℃, 10~12IN PROBE LENGTH,STS316 | ea | 3 |  |  | 3
당진 | 63 | 정비부분품 | 2178699 | 모니터링 시스템,16 CHANNEL,4 TACH , 0RELAYS,19인치 캐비닛 | set | 1 |  |  | 1
당진 | 64 | 정비부분품 | 2181245 | 분석시스템,19인치 RACK,HEIGHT 6U, 기계진동분석, Motor Current 분석, Temp 신호 처리 | set | 1 |  |  | 1
당진 | 65 | 정비부분품 | 2004691 | THROAT BUSH, 600SY-GSL,SGSL60083,A49 | ea | 8 | 4 |  | 4
당진 | 66 | 정비부분품 | 2175891 | 익스펜션조인트,W470×L40000×T5.5㎜,FLANGED,3.922㎪ | RL | 1 |  |  | 1
당진 | 67 | 정비부분품 | 2175890 | 익스펜션조인트,W400×L25000㎜,FLANGED,345㎜H2O,VIT | SET | 1 |  |  | 1
당진 | 68 | 정비부분품 | 2012264 | 익스펜션조인트,FLANGE,5680×14020×150㎜,VITON/FAB | SET | 4 |  |  | 4
당진 | 69 | 정비부분품 | 2001911 | 컨베이어 벨트 , NN-315, BW500×5×3×3P, NR+SBR | m | 280 |  |  | 280
당진 | 70 | 정비부분품 | 2001915 | 컨베이어 벨트, EP300,180㎏/㎠, W350×5×3×T8㎜, SBR+NBR, 4P | m | 60 |  |  | 60
당진 | 71 | 정비부분품 | 생성예정 | 자동용해장치, A-Polymer Injection | SET | 1 |  |  | 1
당진 | 72 | 정비부분품 | 2185709 | 펌프,6/4DD-AH,85㎜,75㎾,45M,250,480,1778RPM, | SET | 2 | 1 |  | 1
당진 | 73 | 정비부분품 | 생성예정 | Spray Nozzle, ABS Inlet Duct 분사용 | ea | 58 | 29 |  | 29
당진 | 74 | 자산화저장품 | 2108164 | 고압전동기 원격절연저항 측정장치 감시시스템,감속기용,고압전동기원격절연저항측정시스템,ON-LINE DISPLAY,고압전동기 ON-LINE MEGGER 측정,전원3중보호시스템,전원0.125㎸ | SET | 1 |  | 1
당진 | 75 | 자산화저장품 | 2022933 | Gasket (Spiral Wound Type) (4110.1) | EA | 2 | 2
당진 | 76 | 자산화저장품 | 2028258 | O-Ring, Φ2.5*Φ40 | EA | 6 | 6
당진 | 77 | 자산화저장품 | 2028257 | O-Ring, Φ4.0*Φ50 | EA | 6 | 6
당진 | 78 | 자산화저장품 | 2028256 | O-Ring, Φ6.0*Φ48 | EA | 6 | 6
당진 | 79 | 자산화저장품 | 2028255 | O-Ring, Φ5*Φ170 | EA | 2 | 2
당진 | 80 | 자산화저장품 | 2028254 | O-Ring, Φ6*Φ190 | EA | 4 | 4
당진 | 81 | 자산화저장품 | 2028253 | O-Ring, Φ5*Φ190 | EA | 2 | 2
당진 | 82 | 자산화저장품 | 2028252 | O-Ring, Φ8*Φ510 | EA | 2 | 2
당진 | 83 | 자산화저장품 | 2028251 | O-Ring, Φ8*Φ670 | EA | 2 | 2
당진 | 84 | 자산화저장품 | 2019772 | Lock Washer, OD45*ID31*T0.8 | EA | 4 | 4
당진 | 85 | 자산화저장품 | 2019771 | Lock Washer, OD40*ID17*T1.0 | EA | 4 | 4
당진 | 86 | 자산화저장품 | 2019770 | Lock Washer, OD43*ID30*T1.0 | EA | 32 | 32
당진 | 87 | 자산화저장품 | 2019769 | Lock Washer, OD63*ID31*T2.0(Thrust Bearing Plate) | EA | 2 | 2
당진 | 88 | 자산화저장품 | 2019768 | Lock Washer, OD63*ID31*T2.0 (Impella) | EA | 2 | 2
당진 | 89 | 자산화저장품 | 2022353 | Gasket (For Motor Cooler C), #6500 | EA | 2 | 2
당진 | 90 | 자산화저장품 | 2022352 | Gasket (For Motor Cooler B)), #6500 | EA | 2 | 2
당진 | 91 | 자산화저장품 | 2022351 | Gasket (For Motor Cooler A)), #6500 | EA | 2 | 2
당진 | 92 | 정비부분품 | 2151223 | VIBRATION PROBE, 330105-02-12-10-02-00 | EA | 12 | 12
당진 | 93 | 정비부분품 | 2168097 | VELOCITY EXTENSION CABLE,0.5㎟×9000, 84661-30 | EA | 4 | 4
당진 | 94 | 정비부분품 | 2168098 | PROXIMITOR,3300XL PROXIMITOR,DIN MOUNT, 330180-91-00 | EA | 12 | 12
당진 | 95 | 정비부분품 | 2168099 | EXTENSION CABLE,0~30V,1.5㎟,90㎜,3C, 330130-080-00-00 | EA | 12 | 12
당진 | 96 | 정비부분품 | 2168100 | VELOCITY SEISMOPROBE,MOVING COIL,20㎷, 9200-06-02-05-00 | EA | 4 | 4
당진 | 97 | 정비부분품 | 2113420 | CONTRAC ELECTRIC PART, AC120V, IDF/FDF PitchBlade, Part No. EAN823 | EA | 3 | 3
당진 | 98 | 정비부분품 | 2113419 | Electrical Part Turn Actuator, IDF/FDF Pitch Blade, Part No. PME 120AN | EA | 2 | 2
당진 | 99 | 정비부분품 | 2140220 | Feeder Contorl Card, ,PANEL WALL MOUNT,AC85-240V,50~60㎐/4 | EA | 4 | 4
당진 | 100 | 정비부분품 | 2012349 | 4/3 Way solenoid spoool valve Part No : 2-06-20553-290 | EA | 3 | 3
당진 | 101 | 정비부분품 | 2012352 | 3/2 Way solenoid poppet valve Part No : 2-06-20573-290 | EA | 3 | 3
당진 | 102 | 정비부분품 | 2012355 | 2/2 Way solenoid poppet valve Part No : 2-06-20367-290 | EA | 8 | 8
당진 | 103 | 정비부분품 | 2147290 | Throttle non-return valve Part No : 2-06-20018-180 | EA | 7 | 7
당진 | 104 | 정비부분품 | 2147291 | Throttle non-return valve Part No : 2-06-20017-180 | EA | 8 | 8
당진 | 105 | 정비부분품 | 2151073 | Throttle non-return valve Part No : 2-06-20013-180 | EA | 5 | 5
당진 | 106 | 정비부분품 | 2158659 | Pressure Switch Part No : 2-34-26348-003 | EA | 2 | 2
당진 | 107 | 정비부분품 | 2168073 | Shut-off valve Part No : 2-06-20019-101 | EA | 3 | 3
당진 | 108 | 정비부분품 | 2168074 | Main Board for MT5356 Part No : 2-09-10660-100 | EA | 3 | 3
당진 | 109 | 정비부분품 | 2147701 | 파워모듈,POWER MODULE,DC24V,DC24V,DC24V,1A,2, 2-09-10676-100(B&R) | EA | 16 | 16
당진 | 110 | 자산화저장품 | 2032318 | Pressure Switch, 100bar | EA | 12 | 12
당진 | 111 | 정비부분품 | 2165112 | ISOLATING VALVE, TEST POINT | EA | 18 | 18
당진 | 112 | 정비부분품 | 2151072 | Power Supply Unit,2-09-10005-100(B&R) | EA | 12 | 12
당진 | 113 | 정비부분품 | 2012355 | Solenoid Vv 2PORT,AS22100b-M29-G24(B&R) | EA | 48 | 48
당진 | 114 | 정비부분품 | 2012350 | Close/Open Sol., WDSFA06-ACB-R120(B&R) | EA | 24 | 24
당진 | 115 | 정비부분품 | 2012353 | Quick Open Sol., ZS32060A-S1008-R120(B&R) | EA | 16 | 16
당진 | 116 | 정비부분품 | 2185316 | 프로브,IN-SITU,L1830M,DC4~20㎃,HARTCOMMUNICATION,,ISOTHERMAL DISC TYPE SENSOR | EA | 12 | 12
당진 | 117 | 정비부분품 | 2185315 | ZIRCONIA ANALYZER CONVERTER,,AC100~240V,50/60㎐,LCD DISPLAY(TOUCH SCREEN | EA | 12 | 12
당진 | 118 | 정비부분품 | 2185318 | 판넬,전기용,제어판넬,SELF STANDING ONE OUTDOOR,TESTGAS,부속자재포함 | EA | 4 | 4
당진 | 119 | 자산화저장품 | 2037113 | 회로카드조립체,전자카드,MARK_VI RELAY TERMINAL BOARD | EA | 2 | 2
당진 | 120 | 정비부분품 | 2106499 | 회로카드조립체,전자카드,TBAO,ANALOG OUTPUT TERMINAL BD | EA | 1 | 1
당진 | 121 | 자산화저장품 | 2037106 | 회로카드조립체,전자카드,MARK_VI VME ANALOG INPUT CARD | EA | 2 | 2
당진 | 122 | 정비부분품 | 2053817 | 회로카드조립체,VME RTD CARD | EA | 3 | 3
당진 | 123 | 정비부분품 | 2110394 | 회로카드조립체,전자카드,VTCC H2C,VME THERMOCOUPLE INPUT CARD | EA | 3 | 3
당진 | 124 | 정비부분품 | 2037109 | 회로카드조립체,전자카드,MARK_VI VIBRATION CARD | EA | 1 | 1
당진 | 125 | 정비부분품 | 2106498 | 회로카드조립체,전자카드,VME ANALOG OUTPUT CARD | EA | 2 | 2
당진 | 126 | 정비부분품 | 2118143 | 진동검출기,TDI모듈,TRANSIENT DATA INTERFACE,241.3×24.4×241.8MM,24VDC/120VAC,진동감시설비,I/O MODULE 포함 | EA | 1 | 1
당진 | 127 | 정비부분품 | 2114752 | 회로카드조립체,전자카드,16 CHANNEL RELAY MODULE,241×24.4×242㎜,DC 24V,160W,16 CHANNEL RELAY I/O MODULE 포함 | EA | 10 | 10
당진 | 128 | 정비부분품 | 2106331 | 진동검출기,진동감시모듈,PROXIMITOR/SEISMIC MONITOR,PROXIMITOR/SEISMIC TRANSDUCER,DC24V,3500/42M | EA | 2 | 2
당진 | 129 | 정비부분품 | 2168070 | 진동검출기,진동검출기,50㎜TRANSDUCER,진동검출팽창감지기,Ø50.5×W49.5㎜, (RXD,DXD Part No : 330876-03-10-01-00) With 8m Cabel (Part No : 330130-080-00-00) | SET | 3 | 3
당진 | 130 | 자산화저장품 | 2016249 | 서보밸브,유압식,서보밸브,4WAY,1600PSIG,25GPM | EA | 6 | 6
당진 | 131 | 정비부분품 | 2016250 | 서보밸브,유압식,서보밸브,SINGLE COIL,BFPT CV SERVO VALVE,코일저항:22.95~28.05ΩS(70℉) | EA | 2 | 2
당진 | 132 | 정비부분품 | 2168060 | 밸브,솔레노이드용,솔레노이드밸브,2-2WAY POPPET VALVE,NG10,DC24V,60㎐,LPBP PCV NORMAL ACTING SOL, P/N : ZS22101P SIS60V-G24 | EA | 2 | 2
당진 | 133 | 정비부분품 | 2168064 | 밸브,솔레노이드용,솔레노이드밸브,4-2 WAY VALVE,NG6,DC24V,60㎐,SUBPLATE MOUNTED, LPBP TCV Quick Close Sol, P/N : AS4Z61A-S200 | EA | 2 | 2
당진 | 134 | 정비부분품 | 2168065 | 밸브,솔레노이드용,솔레노이드밸브,4-3WAY PROPORTIONAL CONTROL VV,NG10,DC24V,60,LPBP PCV OPEN/CLOSE SOL, P/N : AVPWS4D101-80-TI PI35V-G24-M40 | EA | 2 | 2
당진 | 135 | 정비부분품 | 2168063 | 밸브,솔레노이드용,솔레노이드밸브,4-2 WAY VALVE,NG6,DC24V,60㎐,LPBP TCV ON,OFFSOL, P/N : WDPFA06-ACB-S-5,PI45V-G24 | EA | 2 | 2
당진 | 136 | 정비부분품 | 2168061 | 밸브,솔레노이드용,솔레노이드밸브,3-2WAY VALVE,NG6,24V,60㎐, LPBYPASS PV CLOSE SOL VALVE, P/N : AS32060B SIS45V-G24 | EA | 2 | 2
당진 | 137 | 정비부분품 | 2168062 | 밸브,솔레노이드용,솔레노이드밸브,3-2WAY VALVE,NG6,DC24V,60㎐,LPBP PV OPEN/PCV QUICK SOL, P/N : AS32061A SIS45V-G24 | EA | 4 | 4
당진 | 138 | 정비부분품 | 2168085 | 회로카드조립체,전자카드,PC SOFTWARE PASO,24V,24V,4 ANALOGUE INPUT,2OUTPUTS,UMAX50V,LPBP CONTROLLER MODULE, P/N : ED11342D200AA#1 | EA | 2 | 2
당진 | 139 | 정비부분품 | 2179508 | 밸브조립체,밸브조립체,PNEUMATIC DIAPHRAGM ACTUATOR,DIAGHRAGM:650RA,BODY:A216WCB,TRIM:410SS,POSITIONER (4~20㎃),AIRSUPPLY:5~8.8㎏/㎠,FW TANK LCV Actuator | SET | 1 | 1
당진 | 140 | 정비부분품 | 2179509 | 밸브조립체,밸브조립체,PNEUMATIC PISTON ACTUATOR,ACTUATOR:390×2000×508,BODY:A217WC6,TRIM:410SS,POSITIONER (4~20㎃),AIRSUPPLY:5~8.8㎏/㎠,TBN #7 Cascade LCV Actuator | SET | 2 | 2
당진 | 141 | 정비부분품 | 2168066 | 제어장치-변환기,선형가변차동변환기,119C9638P001,P/N:03560112-014,FULLSTROKE:8,SENSITIVITY:0.086,TBNMSV,RSV,TBNMSV,RSVLVDT | EA | 4 | 4
당진 | 142 | 정비부분품 | 2168067 | 제어장치-변환기,선형가변차동변환기,119C9638P002,P/N:03560112-015,STROKE:10,SENSITIVITY:0.07,TBN CV,TBN CV LVDT | EA | 4 | 4
당진 | 143 | 정비부분품 | 2168068 | 제어장치-변환기,선형가변차동변환기,119C9639P001,P/N:03560112-010,STROKE:12,SENSITIVITY:0.06,TBN IV,TBN IV LVDT | EA | 2 | 2
당진 | 144 | 정비부분품 | 2168069 | 제어장치-변환기,선형가변차동변환기,128C273AC-P004,P/N:03561365-00,STROKE:±4IN,SENSITIVITY:0.056V,BFPT#A,B CV,BFPT#A,B CV LVDT | EA | 6 | 6
당진 | 145 | 자산화저장품 | 품목미확정 | GAH RDU 감속기 | SET | 1 |  |  |  | 1
당진 | 146 | 자산화저장품 | 품목미확정 | 소방 JOCKEY 펌프 | SET | 1 |  |  |  | 1
당진 | 147 | 자산화저장품 | 2177219 | Sprayer Plate (Oil Burner Tip) (J-11200-ZM-171-011-(6)) | PCS | 36 | 36
당진 | 148 | 자산화저장품 | 2177317 | Cap Nut (J-11200-ZM-171-011-(5)) | PCS | 36 | 36
당진 | 149 | 자산화저장품 | 2174062 | Oil Burner (Oil Gun Assembly) (J-11200-ZM-171-011-(1)~(8),(11),(16),(18)~(20)) | SET | 12 | 12
당진 | 150 | 자산화저장품 | 2177218 | Sprayer Head (Oil Gun Nozzle) (J-11200-ZM-171-011-(7)) | PCS | 36 | 36
당진 | 151 | 자산화저장품 | 2177217 | Sprayer Plate for Oil Ignitor (J-11200-ZM-171-004-(21),(22)) | PCS | 72 | 72
당진 | 152 | 자산화저장품 | 2177216 | Cap Nut for Oil Ignitor (J-11200-ZM-171-004-(24)) | PCS | 72 | 72
당진 | 153 | 자산화저장품 | 2177215 | Nozzle Body for Oil Ignitor (J-11200-ZM-171-004-(23)) | PCS | 72 | 72
당진 | 154 | 자산화저장품 | 2177210 | Burner Nozzle (Coal Nozzle Assembly) (J-11200-ZM-171-001,003-(14)) | PCS | 12 | 12
당진 | 155 | 자산화저장품 | 3177384 | Flame Stabilizing Ring with Ceramic Edge (Coal Nozzle Tip Assembly) (J-11200-ZM-171-001,003-(27)(28)) | SET | 24 | 24
당진 | 156 | 자산화저장품 | 2177209 | Edge of Primary Air Sleeve for Over Firing Air Port (J-11200-ZM-171-005-(13)) | PCS | 24 | 24
당진 | 157 | 자산화저장품 | 2177208 | Primary elbow (J-11200-ZM-171-001,003-(16)) | PCS | 12 | 12
당진 | 158 | 자산화저장품 | 2177207 | Wearing plate (J-11200-ZM-171-001,003-(17)) | PCS | 12 | 12
당진 | 159 | 자산화저장품 | 2177385 | Venturi (1) (J-11200-ZM-171-001,003-(19)) | PCS | 12 | 12
당진 | 160 | 자산화저장품 | 2177386 | Venturi (2) (J-11200-ZM-171-001,003-(20)) | PCS | 12 | 12
당진 | 161 | 자산화저장품 | 2177204 | Leg (J-11200-ZM-171-001,003-(22)) | PCS | 12 | 12
당진 | 162 | 자산화저장품 | 2177563 | Rod protector (J-11200-ZM-171-001,003-(18)) | PCS | 12 | 12
당진 | 163 | 자산화저장품 | 2177203 | P.C. Concentrator (1) (J-11200-ZM-171-001,003-(23)) | PCS | 12 | 12
당진 | 164 | 자산화저장품 | 2177202 | P.C. Concentrator (2) (J-11200-ZM-171-001,003-(24)) | PCS | 24 | 24
당진 | 165 | 자산화저장품 | 2177201 | Ceramic protector (J-11200-ZM-171-001,003-(25)) | PCS | 12 | 12
당진 | 166 | 자산화저장품 | 2177387 | PCC Stopper (J-11200-ZM-171-001,003-(21)) | PCS | 24 | 24
당진 | 167 | 자산화저장품 | 2177199 | Edge of Regulating rod [for the burner with oil burner] (J-11200-ZM-171-001-(15)) | PCS | 24 | 24
당진 | 168 | 자산화저장품 | 2177198 | Edge of Regulating rod [for the burner without oil burner] (J-11200-ZM-171-003-(15)) | PCS | 24 | 24
당진 | 169 | 자산화저장품 | 2177196 | Guide sleeve (J-11200-ZM-171-001,003-(33)) | SET | 12 | 12
당진 | 170 | 자산화저장품 | 2174059 | Oil atomizer of Oil Ignitor (Including sprayer plate, cap nut, and nozzle ody) (J-1120-ZM-171-004-(2)) | SET | 12 | 12
당진 | 171 | 자산화저장품 | 2177602 | Boiler Tubes for Final Reheater Half (HR3C, Φ57.0*4.0t*5m) | PCS | 5 |  |  | 5
당진 | 172 | 자산화저장품 | 2177603 | Boiler Tubes for Eco Sling Tube(Lower) (SA-209Gr.T1a, Φ63.5*8.5t*5m) | PCS | 5 |  |  | 5
당진 | 173 | 자산화저장품 | 2177604 | Boiler Tubes for Baffle Wall Sling Tube (SA-223Gr.T2, Φ40.0*6.3t*5m) | PCS | 5 |  |  | 5
당진 | 174 | 자산화저장품 | 2177605 | Boiler Tubes for Roof Tube(PRH, PSH, Eco) (SA-209Gr.T1a, Φ57.0*8.3t*5m) | PCS | 5 |  |  | 5
당진 | 175 | 정비부분품 | - | 공기압축기 24,000시간 정비자재 | 식 | 1 |  |  | 1
당진 | 176 | 정비부분품 | 2001417 | 취수설비 정비자재 | EA | 1790 | 976 |  | 814
당진 | 177 | 정비부분품 | 2115522 | 취수설비 정비자재 | EA | 1790 | 976 |  | 814
당진 | 178 | 정비부분품 | 2115523 | 취수설비 정비자재 | EA | 1790 | 976 |  | 814
당진 | 179 | 정비부분품 | 2185727 | Coal FDR Belt, B838×T8×L5060㎜, RUBBER:CR/포:EP범포, RUBBER:17.65㎫이상 | EA | 10 | 10
당진 | 180 | 정비부분품 | 2175218 | Wedge Bolt, M36x400 Part No. : J-11200-ZM-174-001(45) | PC | 148 | 148
당진 | 181 | 정비부분품 | 2177230 | Grinding segment, 410x860x500 Part No. : J-11200-ZM-174-001(11) | PC | 60 | 60
당진 | 182 | 정비부분품 | 2177258 | Nozzle Ring (Inner), 600x730x400 Part No. : J-11200-ZM-172-111(18) | PC | 72 | 72
당진 | 183 | 정비부분품 | 2177437 | Nozzle Ring (Outer), 600x730x400 Part No. : J-11200-ZM-172-111(19) | PC | 120 | 120
당진 | 184 | 정비부분품 | 2177434 | Roller Cover Flame Liner, 1200x650x400 Part No. : J-11200-ZM-172-134(52) | PC | 12 | 12
당진 | 185 | 정비부분품 | 2175350 | Ceramic Liner, 102x152x25 Part No. : J-11200-ZM-174-001(25) | PC | 1000 | 1000
당진 | 186 | 정비부분품 | 2177231 | Grinding roller shaft Assembly, 1300x2070x2070 Part No. : J-11200-ZM-174-001(15,16,17) | PC | 12 | 12
당진 | 187 | 정비부분품 | 21821282 | Water Injection Line | SET | 36 | 36
당진 | 188 | 자산화저장품 | 2174244 | 증폭기,VPAG-10,3V,0.35A,DC48V,150㎲ | EA | 3 |  |  | 3
당진 | 189 | 자산화저장품 | 2174255 | 변압기,HT0288,110V,5V,3VA,3,50-60㎐,AVR PANE | EA | 1 |  |  | 1
당진 | 190 | 자산화저장품 | 2174257 | 변환기,VJH1,0~10V,4~20㎃,FIELDCURRENT,FIELDV | EA | 2 |  |  | 2
당진 | 191 | 자산화저장품 | 2174261 | 릴레이,YY4N,DC125V | EA | 10 |  |  | 10
당진 | 192 | 자산화저장품 | 2174262 | 릴레이,G2A-432A-M1,DC125V | EA | 2 |  |  | 2
당진 | 193 | 자산화저장품 | 2174263 | 릴레이,LY4N-D2,DC125V | EA | 10 |  |  | 10
당진 | 194 | 자산화저장품 | 2174603 | 릴레이,MY4N,4POLE,DC125V | EA | 1 |  |  | 1
당진 | 195 | 자산화저장품 | 2174621 | 컨트롤러,MEC700,24V,24V,20㎒,40㎒,CPU,AVR | EA | 1 |  |  | 1
당진 | 196 | 자산화저장품 | 2174657 | 릴레이,4POLE,MY4N,AC120V | EA | 1 |  |  | 1
당진 | 197 | 자산화저장품 | 2174658 | 전압계,60㎐,AC0~150V,ANALOG,80×80,GCP 전압계 | EA | 1 |  |  | 1
당진 | 198 | 자산화저장품 | 2174664 | 변환기,24V,VOLTAGE (5~24V),PULSE (150㎲),CAR VPCG-10 | EA | 1 |  |  | 1
당진 | 199 | 자산화저장품 | 2174666 | 변환기,SZM-S6467,120V,PT120V/CT 5A,PT5V/CT, | EA | 1 |  |  | 1
당진 | 200 | 자산화저장품 | 2174671 | 변환기,주파수 출력 변환기,60㎐,AC120V,55~65㎐,4~20㎃,6 | EA | 1 |  |  | 1
당진 | 201 | 자산화저장품 | 2174672 | 컨버터,DC125V/DC24V,DC125V,DC18~29.5V,60㎐ | EA | 1 |  |  | 1
당진 | 202 | 자산화저장품 | 2174677 | 변환기,AC TRANSMITTER,0~100V,0~100V,4~20㎃,6 | EA | 1 |  |  | 1
당진 | 203 | 자산화저장품 | 2174779 | 자동병입장치,발전기 병입 제어용,DC125V | EA | 1 |  |  | 1
당진 | 204 | 자산화저장품 | 2174782 | 전압감시기,단동작형,SDV-FH5,DC125V,50~150V,2~3%,입 | EA | 1 |  |  | 1
당진 | 205 | 자산화저장품 | 2174783 | 트렌듀서,AC115V,4~20㎃,3상4선,3상,60㎐,AC120V | EA | 1 |  |  | 1
당진 | 206 | 자산화저장품 | 2174784 | 트렌듀서,AC120V,4~20㎃,1,60㎐,AC120V,0~35㎸ | EA | 1 |  |  | 1
당진 | 207 | 자산화저장품 | 2174785 | 트렌듀서,AC115V,AC5A,4~20㎃,3상,60㎐,DC125V,0~1 | EA | 3 |  |  | 3
당진 | 208 | 자산화저장품 | 2174839 | 변환기,AC120V,AC5A,4~20㎃,3상3선,60㎐ | EA | 1 |  |  | 1
당진 | 209 | 자산화저장품 | 2152868 | 퓨즈,P430H,3A,FUSE FOR CONTROL CIRCUIT(10P | EA | 6 |  |  | 6
당진 | 210 | 자산화저장품 | 2174253 | 계자차단기,AR650S,3,1000V,5000A,5000A,12㎸,500 | EA | 1 |  |  | 1
당진 | 211 | 자산화저장품 | 2179649 | 사이리스터,FTS25BC,EXC SAB PNL,방전용 사이리스터 | EA | 1 |  |  | 1
당진 | 212 | 자산화저장품 | 2174631 | 변압기,MOLD형,델타-델타,100VA,830V,110V,3상,830/1 | EA | 1 |  |  | 1
당진 | 213 | 자산화저장품 | 2174260 | 타임릴레이,H3Y-4,DC125V,0~60S | EA | 3 |  |  | 3
당진 | 214 | 자산화저장품 | 2174361 | 전동기,TE-F,1.5㎾,480V,2.9A,3,2,1740,60㎐,F,8 | EA | 2 |  |  | 2
당진 | 215 | 자산화저장품 | 2174362 | 퓨즈,AC500V,3A,100㎄,홀더삽입,3㎝,세라믹 | EA | 2 |  |  | 2
당진 | 216 | 자산화저장품 | 2174498 | 방전기,FDS402TG,220V/635A,INITIAL EXCITATIO | EA | 1 |  |  | 1
당진 | 217 | 자산화저장품 | 2174659 | 서지흡수기,AC919V,-40~70℃,과전압 보호,160×420×185 | EA | 1 |  |  | 1
당진 | 218 | 자산화저장품 | 2179440 | 서지흡수기,DC1170V,-40~70℃,EXC(SAB) PNL,OVER | EA | 1 |  |  | 1
당진 | 219 | 자산화저장품 | 2152943 | 변환기,SZM-1113A-523,0~100㎷,0~100㎷,0~10V,±0 | EA | 1 |  |  | 1
당진 | 220 | 자산화저장품 | 2160261 | 전자접촉기,SRD-N4,DC48V,3A1B | EA | 3 |  |  | 3
당진 | 221 | 자산화저장품 | 2152857 | 래치컨텍터,SRLD-K100,DC200-220V,5A4B,RATCHING | EA | 2 |  |  | 2
당진 | 222 | 자산화저장품 | 2174256 | 전원공급기,MSS150-48G,48V,DC125V,144W,AVR PAN | EA | 1 |  |  | 1
당진 | 223 | 자산화저장품 | 2174259 | 릴레이,MY4N,DC48V,4POLE | EA | 3 |  |  | 3
당진 | 224 | 자산화저장품 | 2174359 | 전원공급기,MSS150-24G,24V,AC120V,144W | EA | 1 |  |  | 1
당진 | 225 | 자산화저장품 | 2174483 | 릴레이,MY4N-D2,DC 24V,AVR PNL | EA | 6 |  |  | 6
당진 | 226 | 자산화저장품 | 2174627 | 변환기,TRANSDUCER,±1200V,0~700V,±10V,DC24V, SZM-1113A-X13 | EA | 1 |  |  | 1
당진 | 227 | 자산화저장품 | 2174660 | 퓨즈,직류용 한류퓨즈,DC1500V,5A,DC23㎄,CELLO-LITE | EA | 6 |  |  | 6
당진 | 228 | 자산화저장품 | 2174661 | 퓨즈,DC FUSE,DC1500V,100A,100㎄,36×190,SURG | EA | 1 |  |  | 1
당진 | 229 | 자산화저장품 | 2174662 | 퓨즈,SEMICONDUCTOR FUSE,AC1000V,32A,100㎄,2 | EA | 3 |  |  | 3
당진 | 230 | 자산화저장품 | 2179439 | 방전모듈,ZCRG-10,EXC(SAB) PNL,FDC MODULE | EA | 3 |  |  | 3
당진 | 231 | 자산화저장품 | 2174639 | Primary Air Fan A Motor | 대 | 1 |  |  |  | 1
당진 | 232 | 자산화저장품 | 2174640 | Forced Draft Fan A Motor | 대 | 1 |  |  |  | 1
당진 | 233 | 자산화저장품 | 2174641 | Combined Induced Draft Fan A Motor | 대 | 1 |  |  |  | 1
당진 | 234 | 자산화저장품 | 2174609 | 공기압축기,SVB300/250,3,250BAR,336ℓ/M,9㎾,THHA | EA | 1 |  | 1
당진 | 235 | 정비부분품 | 품목미확정 | 품목 미확정 (9호기) | EA | 1 | 1
당진 | 236 | 정비부분품 | 품목미확정 | 품목 미확정 (10호기) | EA | 1 |  |  | 1
당진 | 237 | 정비부분품 | 품목미확정 | 품목 미확정 (9호기_통풍계통 제어설비 보강공사) | EA | 1 | 1
당진 | 238 | 정비부분품 | 품목미확정 | 품목 미확정 (10호기_통풍계통 제어설비 보강공사) | EA | 1 |  |  | 1
당진 | 239 | 정비부분품 | 품목미확정 | 품목 미확정 (9호기_환경분석기 사급자재 구매) | EA | 1 | 1
당진 | 240 | 정비부분품 | 품목미확정 | 품목 미확정 (10호기_환경분석기 사급자재 구매) | EA | 1 |  |  | 1
당진 | 241 | 정비부분품 | 품목미확정 | 품목 미확정 (9호기_유압밸브 보강공사) | EA | 1 | 1
당진 | 242 | 정비부분품 | 품목미확정 | 품목 미확정 (10호기_유압밸브 보강공사) | EA | 1 |  |  | 1
당진 | 243 | 자산화저장품 | 2033864 | 파워릴레이,AC220V,2PDT | EA | 6 |  |  | 6
당진 | 244 | 자산화저장품 | 2113420 | 밸브작동기,CONTRAC ELECTRIC PART,AC120V,IDF/F | EA | 1 |  |  | 1
당진 | 245 | 자산화저장품 | 2132840 | 압력스위치,1/2IN NPT(MALE),DC24V,0.02~2㎏/㎠,±1 | EA | 5 |  |  | 5
당진 | 246 | 자산화저장품 | 2143520 | 압력스위치,1/2 NPT,24V,4-20㎃,-1~0㎏/㎠,0.5%,DPD | EA | 3 |  |  | 3
당진 | 247 | 자산화저장품 | 2147453 | 위치전송기,LVDT,RODSTYLE(PROGRAMMABLE),24V,DC | EA | 4 |  |  | 4
당진 | 248 | 자산화저장품 | 2151073 | 릴리프밸브,45×170×45㎜,STEEL,M5(SCREWS),4(HOLE | EA | 4 |  |  | 4
당진 | 249 | 자산화저장품 | 2151142 | 스트로크인디케이터,INDUCTIVE LINEAR,Ø8㎜,70㎜,7,8호기 | EA | 4 |  |  | 4
당진 | 250 | 자산화저장품 | 2157510 | 연장케이블,4.5M,전압,24V,80℃ | EA | 5 |  |  | 5
당진 | 251 | 자산화저장품 | 2157512 | 신호처리기,-32~-20V,-1.6~-17.6V OR 15.5~20.5㎃ | EA | 5 |  |  | 5
당진 | 252 | 자산화저장품 | 2157711 | 전원공급장치,QUINT-POWER SUPPLY,AC100~240V,DC2 | EA | 4 |  |  | 4
당진 | 253 | 자산화저장품 | 2160111 | 선형가변차동변환기,LVDT,LINEARRANGE:6.60IN,300㎜,L | EA | 1 |  |  | 1
당진 | 254 | 자산화저장품 | 2160112 | 선형가변차동변환기,LVDT(LF-250-1 BU),250㎜,LINEAR | EA | 2 |  |  | 2
당진 | 255 | 자산화저장품 | 2160115 | 전자카드,PROTECTIONCARD,MPC4,0.4~500V,SLOT,V | EA | 2 |  |  | 2
당진 | 256 | 자산화저장품 | 2164389 | 전자카드,IOC4T,4CH,2TACHO,262×20×125㎜,SLOT,V | EA | 2 |  |  | 2
당진 | 257 | 자산화저장품 | 2164390 | 컨트롤카드,IOC-N,DC5V,ETHERNET/SERIAL COMMUNI | EA | 2 |  |  | 2
당진 | 258 | 자산화저장품 | 2164433 | 가속도센서,2PIN,MIL-C-5015TYPE,Ø,500G PEAK(10 | EA | 5 |  |  | 5
당진 | 259 | 자산화저장품 | 2164440 | 진동신호변환기,SCREW MOUNTING TYPE,79.4×54×36.5 | EA | 5 |  |  | 5
당진 | 260 | 자산화저장품 | 2164442 | 진동신호변환기,SCREW MOUNTING TYPE,79.4×54×36.5 | EA | 5 |  |  | 5
당진 | 261 | 자산화저장품 | 2164443 | 진동신호변환기,SCREW MOUNTING TYPE,79.4×54×36.5 | EA | 5 |  |  | 5
당진 | 262 | 자산화저장품 | 2164445 | 연장케이블,EA402,4.5M,FORCWP,ACWP | EA | 5 |  |  | 5
당진 | 263 | 자산화저장품 | 2164452 | 전자카드,RLC16,DC5V,DC12V,ETHERNET,262×20×18 | EA | 2 |  |  | 2
당진 | 264 | 자산화저장품 | 2164453 | 전자카드,XMV16T,DC5V,DC12V,ETHERNET,262×20×1 | EA | 2 |  |  | 2
당진 | 265 | 자산화저장품 | 2164967 | 솔레노이드밸브,2/2-WAY POPPET VALVE,NG6 ACC. TO | EA | 2 |  |  | 2
당진 | 266 | 자산화저장품 | 2164969 | 컨트롤러,SD6,DC24V,DC40V,4~20㎃,4~20㎃,HRSG HP | EA | 2 |  |  | 2
당진 | 267 | 자산화저장품 | 2167310 | 포지셔너,AVP302-SSD2D-XXXX-X,4~20㎃,LINEAR,HA | EA | 5 |  |  | 5
당진 | 268 | 자산화저장품 | 2167977 | 스피드센서,SPEED PICK-UP,MAGNETIC,SE-6/7/8/10 | EA | 3 |  |  | 3
당진 | 269 | 자산화저장품 | 2174932 | 스마트포지셔너,SINGLE ACTING,4~20㎃,3~15PSI,AIR: | EA | 5 |  |  | 5
당진 | 270 | 자산화저장품 | 2179341 | 파워서플라이,REDUNDANT,DC90~140V,DC90~264V,DC- | EA | 2 |  |  | 2
당진 | 271 | 자산화저장품 | 2179345 | 전자카드,SERVO POSITION CONTROL,DC24V,DC24V, | EA | 2 |  |  | 2
당진 | 272 | 자산화저장품 | 2179346 | 스마트포지셔너,SINGLE ACTING TYPE,0~100%,4~20㎃, | EA | 3 |  |  | 3
당진 | 273 | 자산화저장품 | 2179347 | 스마트포지셔너,DOUBLE ACTING TYPE,0~100%,4~20㎃, | EA | 3 |  |  | 3
당진 | 274 | 자산화저장품 | 2179348 | 전자카드,MSM586SEN,133㎒,CPU-M,DC5V,DC5V,ETHE | EA | 2 |  |  | 2
당진 | 275 | 자산화저장품 | 2179349 | 연장케이블,ANGLE TYPE,10M,HP 터빈 케이싱,LW-010B-R | EA | 1 |  |  | 1
당진 | 276 | 자산화저장품 | 2179350 | 감지기,LVDTSTROKE:50㎜,THREAD:M5×0.8,HP 터빈 케 | EA | 1 |  |  | 1
당진 | 277 | 자산화저장품 | 2179351 | 프록시미터,11.3㎜ PROBE,THREADLENGTH:5㎜,M14×1. | EA | 3 |  |  | 3
당진 | 278 | 자산화저장품 | 2179352 | 프록시미터,8㎜ PROBE,THREADLENGTH:7㎜,M10,근접센서, | EA | 5 |  |  | 5
당진 | 279 | 자산화저장품 | 2179353 | 진동센서,PEDESTAL,25.4×61.5,PIEZOELECTRIC,0~ | EA | 4 |  |  | 4
당진 | 280 | 자산화저장품 | 2179354 | 프록시미터,8㎜ PROBE,THREADLENGTH:20㎜,M10,근접센서 | EA | 5 |  |  | 5
당진 | 281 | 자산화저장품 | 2179357 | 레벨스위치,DISPLACER,720㎜,SUS316,DC125V,0~80℃ | EA | 2 |  |  | 2
당진 | 282 | 자산화저장품 | 2179358 | 레벨스위치,DISPLACER,802㎜,SUS316,DC125V,0~80℃ | EA | 2 |  |  | 2
당진 | 283 | 자산화저장품 | 2179359 | 레벨스위치,DISPLACER,1651㎜,SUS316,DC125V,0~80 | EA | 2 |  |  | 2
당진 | 284 | 자산화저장품 | 2179360 | 온도전송기,TC,58×90×17.5,DC24V,0~700(MAX)℃,4~ | EA | 10 |  |  | 10
당진 | 285 | 자산화저장품 | 2179364 | 레벨전송기,DISPLACER,HANGER EXTENTION 0MM,0~6 | EA | 2 |  |  | 2
당진 | 286 | 자산화저장품 | 2179365 | 레벨전송기,DISPLACER,HANGER EXTENTION 162㎜,0~ | EA | 2 |  |  | 2
당진 | 287 | 자산화저장품 | 2179366 | 레벨전송기,DISPLACER,HANGER EXTENTION 991㎜,0~ | EA | 2 |  |  | 2
당진 | 288 | 자산화저장품 | 2179369 | 솔레노이드밸브,3WAY,ORIFICE 3/64,DC125V,NORM CL | EA | 2 |  |  | 2
당진 | 289 | 자산화저장품 | 2179370 | 솔레노이드밸브,H CLASS,ORIFICE 15.9㎜,DC125V,PIP | EA | 2 |  |  | 2
당진 | 290 | 자산화저장품 | 2179372 | 전자카드,XMV16,EXTENDMONITORINGCARD,DC5/12V, | EA | 2 |  |  | 2
당진 | 291 | 자산화저장품 | 2179516 | 진동신호컨디셔너,LENEAR TRANSDUCER,92×42×41,EDDY | EA | 5 |  |  | 5
당진 | 292 | 자산화저장품 | 2179517 | 진동신호컨디셔너,LENEAR TRANSDUCER,92×42×41,EDDY | EA | 3 |  |  | 3
당진 | 293 | 자산화저장품 | 2179528 | 연장케이블,EA401,Ø3.6×4.5M,FGC,FLEXIBLE_HOSE_ | EA | 5 |  |  | 5
당진 | 294 | 자산화저장품 | 2179529 | 진동검출기,PROXIMITY,PROBE5.1㎜,L5M,변위센서,-27~0 | EA | 5 |  |  | 5
당진 | 295 | 자산화저장품 | 2179530 | 진동검출기,PROXIMITY,PROBE8㎜,L5M,변위센서,-27~0V, | EA | 5 |  |  | 5
당진 | 296 | 자산화저장품 | 2179531 | 진동검출기,PROXIMITY,PROBE8㎜,L10M,변위센서,-27~0V | EA | 5 |  |  | 5
당진 | 297 | 자산화저장품 | 2179532 | 진동검출기,PROXIMITY,PROBE8㎜,L5M,변위센서,-27~0V, | EA | 5 |  |  | 5
당진 | 298 | 자산화저장품 | 2179533 | 연장케이블,8㎜ PROBE,4M,진동센서,RW-05AL-3 | EA | 2 |  |  | 2
당진 | 299 | 자산화저장품 | 2179534 | 연장케이블,25㎜ PROBE,4M,진동센서,VW-143PL-3 | EA | 2 |  |  | 2
당진 | 300 | 자산화저장품 | 2179535 | 연장케이블,11.3㎜ PROBE,4M,진동센서,VW-452AL-3 | EA | 3 |  |  | 3
당진 | 301 | 자산화저장품 | 2179536 | 연장케이블,8㎜ PROBE,8M,진동센서,VW-202AA-8 | EA | 5 |  |  | 5
당진 | 302 | 자산화저장품 | 2179537 | 연장케이블,8㎜ PROBE,4M,진동센서,VW-202AL-3 | EA | 5 |  |  | 5
당진 | 303 | 자산화저장품 | 2179538 | 선형가변변환기,LVDT(LS SERIES),RANGE:50㎜,HP CAS | EA | 1 |  |  | 1
당진 | 304 | 자산화저장품 | 2179539 | 프록시미터,8㎜ PROBE,THREAD:L40㎜,근접센서,0~24VP-P | EA | 2 |  |  | 2
당진 | 305 | 자산화저장품 | 2179540 | 프록시미터,25㎜ PROBE,THREAD:L50㎜,,EDDY CURREN | EA | 2 |  |  | 2
당진 | 306 | 자산화저장품 | 2179544 | 선형가변차동변환기,LVDT(LF-400-1 BU),400㎜,LINEAR | EA | 4 |  |  | 4
당진 | 307 | 자산화저장품 | 2179545 | 전자카드,전원공급카드,AC100~240V,DC24V(SECONDARY), | EA | 1 |  |  | 1
당진 | 308 | 자산화저장품 | 2179546 | 전자카드,전원공급카드,AC100~240V,DC24V(PRIMARY),AC | EA | 1 |  |  | 1
당진 | 309 | 자산화저장품 | 2179552 | 진동신호컨디셔너,LENEAR TRANSDUCER,92×49×41,EDDY | EA | 2 |  |  | 2
당진 | 310 | 자산화저장품 | 2179553 | 진동신호컨디셔너,LENEAR TRANSDUCER,92×49×41,EDDY | EA | 2 |  |  | 2
당진 | 311 | 자산화저장품 | 2179554 | 진동신호변환기,MOUNTING ADAPTER ASSEMBLED,5M,ED | EA | 10 |  |  | 10
당진 | 312 | 자산화저장품 | 2179575 | 스마트포지셔너,REMOTE,4~20㎃,LINEAR,AIR:1/4NPT,E | EA | 1 |  |  | 1
당진 | 313 | 자산화저장품 | 2179576 | 스마트밸브포지셔너,AVP302-PSD5B-XXXX-X,4~20㎃,LINE | EA | 2 |  |  | 2
당진 | 314 | 자산화저장품 | 2179578 | Profibus DP Module | EA | 7 |  |  | 7
당진 | 315 | 자산화저장품 | 2179632 | 연장케이블,EXTENTION CABLE,9.5M,EDDY CURRENT, | EA | 5 |  |  | 5
당진 | 316 | 자산화저장품 | 2179636 | 위치전송기,LVDT,RODSTYLE(PROGRAMMABLE),24V,DC | EA | 4 |  |  | 4
당진 | 317 | 자산화저장품 | 2179637 | 컨트롤밸브,SOLENOID OPERATED SPOOL VALVE,NG10 | EA | 4 |  |  | 4
당진 | 318 | 자산화저장품 | 2179639 | 레벨전송기,초음파식,2IN NPT,0.25~6M,4~20㎃,DC24V,T | EA | 2 |  |  | 2
당진 | 319 | 자산화저장품 | 2179640 | 차압전송기,EJA110E,0~400㎜H2O,-30~80℃,0.055％,1 | EA | 1 |  |  | 1
당진 | 320 | 자산화저장품 | 2179645 | 솔레노이드밸브,FLANGE TYPE,216×42×85㎜,120V,60㎐, | EA | 4 |  |  | 4
당진 | 321 | 자산화저장품 | 2179646 | 압력스위치,압력식,120V,4~20㎃,-500~500,OUTLET FOR | EA | 4 |  |  | 4
당진 | 322 | 자산화저장품 | 2179647 | 솔레노이드밸브,PROPORTAIONAL DIRECTIONAL VV,NG6 | EA | 6 |  |  | 6
당진 | 323 | 자산화저장품 | 2179648 | 밸브작동기,CONTRAC ELECTRIC PART,AC120V,IDF/F | EA | 2 |  |  | 2
당진 | 324 | 자산화저장품 | 2179654 | 서지어레스터,DC1000V,4~20㎃,25A,30℃,9,10호기연료설비정 | EA | 2 |  |  | 2
당진 | 325 | 자산화저장품 | 2179741 | 차압전송기,DIFFPRESSURE TRANSMITTER,-1000~0㎜A | EA | 1 |  |  | 1
당진 | 326 | 자산화저장품 | 2179742 | 차압전송기,DIFFPRESSURE TRANSMITTER,-760~0㎜HG | EA | 3 |  |  | 3
당진 | 327 | 자산화저장품 | 2179766 | 압력전송기,GAUGE PRESSURE TRANSMITTER,0~15㎏/㎠ | EA | 4 |  |  | 4
당진 | 328 | 자산화저장품 | 2179769 | 압력전송기,PRESSURE TRANSMIT,0~250㎏/㎠,-30~80℃ | EA | 2 |  |  | 2
당진 | 329 | 자산화저장품 | 2179770 | 압력전송기,GAUGE PRESSURE TRANSMITTER,0~300㎏/ | EA | 2 |  |  | 2
당진 | 330 | 자산화저장품 | 2179771 | 압력전송기,GAUGE PRESSURE TRANSMITTER,0~60㎏/㎠ | EA | 2 |  |  | 2
당진 | 331 | 자산화저장품 | 2179890 | Compact Sequence of Event Card | EA | 5 |  |  | 5
당진 | 332 | 자산화저장품 | 2179893 | Remote I/O Module RNC (Redundant) | EA | 1 |  |  | 1
당진 | 333 | 자산화저장품 | 2179894 | 차압스위치,1/4 NPT,DC24V,4~20㎃,0~1㎫,ID150,±2％ | EA | 1 |  |  | 1
당진 | 334 | 자산화저장품 | 2179896 | Remote I/O Module MAU (Redundant) | EA | 1 |  |  | 1
당진 | 335 | 자산화저장품 | 2179903 | 압력전송기,GAUGE PRESSURE TRANSMITTER,-1~1㎏/㎠ | EA | 2 |  |  | 2
당진 | 336 | 자산화저장품 | 2179904 | 차압전송기,DIFFPRESSURE TRANSMITTER,0~2㎏/㎠,-3 | EA | 2 |  |  | 2
당진 | 337 | 자산화저장품 | 2179906 | 릴레이,AUX RELAY PAX,DC24V,3.3A,DC24V,A TYP | EA | 6 |  |  | 6
당진 | 338 | 자산화저장품 | 2179907 | 파워서플라이카드,POWER SUPPLY BOARD,220V,220V,24 | EA | 2 |  |  | 2
당진 | 339 | 자산화저장품 | 2179908 | 전원공급장치,QUINT-POWER SUPPLY,AC100~240V,DC2 | EA | 2 |  |  | 2
당진 | 340 | 자산화저장품 | 2179909 | 저장탱크무게전송기,STAIN GAUGE 신호 변환,-1000~1000㎷, | EA | 1 |  |  | 1
당진 | 341 | 자산화저장품 | 2179910 | 마이크로셀,MICROCELL STRESS 7K,AC110V,0~90T,S | EA | 2 |  |  | 2
당진 | 342 | 자산화저장품 | 2179911 | 전자카드,WEIGHTINGMODULE(L.H,C19387-2),120V, | EA | 1 |  |  | 1
당진 | 343 | 자산화저장품 | 2179912 | 영상표시장치,KEYBOARD/DISPLAY 196,9,10호기COALFD | EA | 2 |  |  | 2
당진 | 344 | 자산화저장품 | 2179913 | 전자카드,IC,24V,24V,4~20㎃,4~20㎃,POKET,9,10호기 | EA | 2 |  |  | 2
당진 | 345 | 자산화저장품 | 2179914 | 마이크로프로세서,BOARD ASSY,120V,ASSAY,9,10호기COA | EA | 2 |  |  | 2
당진 | 346 | 자산화저장품 | 2179915 | 전자카드,A1 CURRENT INPUT CARD 4~20㎃,24V,24V | EA | 2 |  |  | 2
당진 | 347 | 자산화저장품 | 2179916 | 전자카드,A2 FEED RATE FEEDBACK CURRENT,24V,2 | EA | 2 |  |  | 2
당진 | 348 | 자산화저장품 | 2179918 | 전자카드,WEIGHTING MODULE,120V,24V,4~20㎃,4~2 | EA | 1 |  |  | 1
당진 | 349 | 자산화저장품 | 2179919 | 포지션스위치,120V,NO COAL ON BELT SW(COAL FDR) | EA | 2 |  |  | 2
당진 | 350 | 자산화저장품 | 2179921 | 전자카드,취부형,DC24V,DC24V,DC24V,DC24V,PIN 연결형 | EA | 6 |  |  | 6
당진 | 351 | 자산화저장품 | 2179923 | 압력스위치,NIPPELG1/4IN,DINISO16873,DC28V,20~ | EA | 6 |  |  | 6
당진 | 352 | 자산화저장품 | 2179924 | 전원공급장치,MOUNTED ON THE DIN RAIL,AC85~264V | EA | 2 |  |  | 2
당진 | 353 | 자산화저장품 | 2179925 | 솔레노이드밸브,NG10/ISO4401-05,180.5×62×62,DC24 | EA | 6 |  |  | 6
당진 | 354 | 자산화저장품 | 2179928 | 압력스위치,G1/4IN(EDS1691),DC24V,200㎃,0~400BA | EA | 6 |  |  | 6
당진 | 355 | 자산화저장품 | 2179929 | 릴레이,HR705-4PL,DC125V,5A,DC125V,4A+4B,H27 | EA | 10 |  |  | 10
당진 | 356 | 자산화저장품 | 2179930 | 다이오드,60㎐,DC125V,30A,STATIC SWITCH,DIODE | EA | 6 |  |  | 6
당진 | 357 | 자산화저장품 | 2179931 | 압력스위치,G1/4IN(EDS1691),DC24V,200㎃,0~100BA | EA | 10 |  |  | 10
당진 | 358 | 자산화저장품 | 2179932 | 컨트롤러,SD6AB,DC24V,DC40V,4~20㎃,4~20㎃,HPBV, | EA | 6 |  |  | 6
당진 | 359 | 자산화저장품 | 2179933 | 아이솔레이터,ISOLATOR,4~20㎃,4~20㎃,1,1,DC24V,SI | EA | 6 |  |  | 6
당진 | 360 | 자산화저장품 | 2179934 | 다이오드,DIODE MODULE,DC24V,2×20A,1×40A,전원이중 | EA | 4 |  |  | 4
당진 | 361 | 자산화저장품 | 2179935 | 압력스위치,1/2IN NPT,120V,DC24V,68㎫,316SS/316 | EA | 4 |  |  | 4
당진 | 362 | 자산화저장품 | 2179936 | 압력전송기,2088-G4S22ASM7,300K,-40~120℃,±0.15 | EA | 4 |  |  | 4
당진 | 363 | 자산화저장품 | 2179937 | 레벨스위치,SSM.2.A5.B5.220.225.Y8.S1.PT10,12㎜ | EA | 2 |  |  | 2
당진 | 364 | 자산화저장품 | 2179938 | 플로트스위치,SSM.2.A5.B5.340.375.Y8.S1.PT10,12 | EA | 2 |  |  | 2
당진 | 365 | 자산화저장품 | 2179939 | 차압전송기,EJA110E-JMS4G-717DD/A/D4,-1~100㎪(4 | EA | 2 |  |  | 2
당진 | 366 | 자산화저장품 | 2179940 | 솔레노이드밸브,REVERSE FREE FLOW CHECK TYPE,234 | EA | 2 |  |  | 2
당진 | 367 | 자산화저장품 | 2179944 | 써모커플,E,367㎜,1/2NPT,6.4㎜,265/190/130㎜,2,3 | EA | 2 |  |  | 2
당진 | 368 | 자산화저장품 | 2179945 | 써모커플,E,15212㎜,1/4NPT,6.4㎜,15000㎜/300㎜,2, | EA | 2 |  |  | 2
당진 | 369 | 자산화저장품 | 2179946 | 써모커플,E,15212㎜,1/4NPT,6.4㎜,687/95/613㎜,2, | EA | 2 |  |  | 2
당진 | 370 | 자산화저장품 | 2179947 | 써모커플,E,15212㎜,1/4NPT,6.4㎜,668/55/632㎜,2, | EA | 2 |  |  | 2
당진 | 371 | 자산화저장품 | 2179948 | 써모커플,E,15212㎜,1/8NPT,4.8㎜,54㎜,2,316SUS,0 | EA | 2 |  |  | 2
당진 | 372 | 자산화저장품 | 2179949 | 써모커플,E,15337㎜,1/4NPT,6.4㎜,125㎜,2,316SUS, | EA | 2 |  |  | 2
당진 | 373 | 자산화저장품 | 2179950 | 써모커플,E,15081.8㎜,23㎜RING/CRIMPED,5㎜,31.8㎜ | EA | 2 |  |  | 2
당진 | 374 | 자산화저장품 | 2179951 | 써모커플,E,392㎜,1/2NPT,6.4㎜,290㎜,2,316SUS,0~ | EA | 2 |  |  | 2
당진 | 375 | 자산화저장품 | 2179952 | 써모커플,E,25212㎜,1/8NPT,4.8㎜,25000㎜,2,316SU | EA | 2 |  |  | 2
당진 | 376 | 자산화저장품 | 2179953 | 써모커플,E,15212㎜,1/8NPT,4.8㎜,15000㎜,2,316SU | EA | 2 |  |  | 2
당진 | 377 | 자산화저장품 | 2179954 | 써모커플,E,15212㎜,1/8NPT,3.2㎜,15000㎜,2,316SU | EA | 2 |  |  | 2
당진 | 378 | 자산화저장품 | 2179955 | 써모커플,E,15212㎜,3/4NPT,6.4㎜,50㎜,2,316SUS,0 | EA | 2 |  |  | 2
당진 | 379 | 자산화저장품 | 2179956 | 써모커플,E,15212㎜,3/4NPT,6.4㎜,450㎜,2,316SUS, | EA | 2 |  |  | 2
당진 | 380 | 자산화저장품 | 2179957 | 써모커플,E,15212㎜,3/4NPT,6.4㎜,400㎜,2,316SUS, | EA | 2 |  |  | 2
당진 | 381 | 자산화저장품 | 2179958 | 써모커플,E,5212㎜,3/4NPT,6.4㎜,310㎜,2,316SUS,0 | EA | 2 |  |  | 2
당진 | 382 | 자산화저장품 | 2179959 | 써모커플,E,46㎜,4.8㎜CRIMPED,4.8㎜,46㎜,2,FEP,0~ | EA | 2 |  |  | 2
당진 | 383 | 자산화저장품 | 2179960 | 써모커플,E,52㎜,26㎜/RING/3-HOLE,4.8㎜,52㎜,2,31 | EA | 2 |  |  | 2
당진 | 384 | 자산화저장품 | 2179961 | 써모커플,E,47㎜,26㎜/RING/3-HOLE,4.8㎜,47㎜,2,31 | EA | 2 |  |  | 2
당진 | 385 | 자산화저장품 | 2179962 | 써모커플,E,47㎜,26㎜/RING/3-HOLE,4.8㎜,47㎜,2,31 | EA | 2 |  |  | 2
당진 | 386 | 자산화저장품 | 2179963 | 써모커플,E,50.8㎜,23㎜/RING/3-HOLE,5㎜,47.8㎜,2, | EA | 2 |  |  | 2
당진 | 387 | 자산화저장품 | 2179964 | 포지셔너,AVP301,PSD5D-XTXX-W,스마트형식,DC4~20㎃,P | EA | 4 |  |  | 4
당진 | 388 | 자산화저장품 | 2179965 | 포지셔너,AVP201,PSD5B-XTXX-MW,스마트형식,DC4~20㎃, | EA | 4 |  |  | 4
당진 | 389 | 자산화저장품 | 2179967 | 파워서플라이,WEIDMULLER TYPE,AC85~264V,8739140 | EA | 2 |  |  | 2
당진 | 390 | 자산화저장품 | 2179968 | 파워서플라이,WEIDMULLER TYPE,AC85~264V,8739140 | EA | 2 |  |  | 2
당진 | 391 | 자산화저장품 | 2179973 | 속도계,SEAL PRESENT TRANSDUCER,OUTPUTSIGNAL | EA | 1 |  |  | 1
당진 | 392 | 자산화저장품 | 2179974 | 써모커플,E,1360×1285×1245,1/2NPT,6.4㎜,1245㎜, | EA | 2 |  |  | 2
당진 | 393 | 자산화저장품 | 2179975 | 써모커플,E,43.8㎜,23㎜/RING/3-HOLE,5㎜,40.8㎜,2, | EA | 2 |  |  | 2
당진 | 394 | 자산화저장품 | 2179976 | 써모커플,E,417㎜,1/2NPT,6.4㎜,417㎜,2,316SUS,0~ | EA | 2 |  |  | 2
당진 | 395 | 자산화저장품 | 2179977 | 써모커플,E,376㎜,1/2NPT,6.4㎜,376㎜,2,316SUS,0~ | EA | 2 |  |  | 2
당진 | 396 | 자산화저장품 | 2179978 | 써모커플,E,401㎜,1/2NPT,6.4㎜,401㎜,2,316SUS,0~ | EA | 2 |  |  | 2
당진 | 397 | 자산화저장품 | 2179979 | 써모커플,E,80/150/45/15000㎜,1/4NPT,6.4㎜,1500 | EA | 2 |  |  | 2
당진 | 398 | 자산화저장품 | 2179980 | 써모커플,E,12.3/9.3/14000㎜,1/2NPT,5㎜,12.3㎜,2 | EA | 2 |  |  | 2
당진 | 399 | 자산화저장품 | 2179981 | 컨트롤밸브,PROPORTIONAL SPOOL VALVE,NG6 ACC T | EA | 2 |  |  | 2
당진 | 400 | 자산화저장품 | 2179982 | 레벨트렌스미터,CAPACITIVE TYPE,0~6M,4~20㎃,DC24V | EA | 4 |  |  | 4
당진 | 401 | 자산화저장품 | 2179983 | 트렌스미터,SITRANS TR300,114×99×22.5㎜,0.3~20M | EA | 20 |  |  | 20
당진 | 402 | 자산화저장품 | 2179984 | 차압전송기,7MF4433-1EA02-1AC6-Z,6~600MBAR,-40 | EA | 2 |  |  | 2
당진 | 403 | 자산화저장품 | 2179985 | 차압전송기,7MF4433-1DB02-1AC6-Z,2.5~250MBAR,1 | EA | 2 |  |  | 2
당진 | 404 | 자산화저장품 | 2179986 | 압력전송기,압력변환타입,7MF4033-1BB00-1AC6-Z,0.01~1 | EA | 2 |  |  | 2
당진 | 405 | 자산화저장품 | 2179987 | 압력전송기,7MF4233-1FB00-1AC6-Z,43∼1300MBAR,0 | EA | 3 |  |  | 3
당진 | 406 | 자산화저장품 | 2179988 | 셀모터,H2O MOTOR,SICKP/N:2032126,DC12V,DC16 | EA | 4 |  |  | 4
당진 | 407 | 자산화저장품 | 2179989 | 셀모터,CO MOTOR,SICKP/N:2032125,DC12V,DC16V | EA | 4 |  |  | 4
당진 | 408 | 자산화저장품 | 2179990 | 리미트스위치,EN50041/47 GLOBAL LIMIT SWITCH,AC | EA | 20 |  |  | 20
당진 | 409 | 자산화저장품 | 2179991 | 압력전송기,압력변환타입,7MF4033-1EA10-1AC6-Z,0.16~1 | EA | 4 |  |  | 4
당진 | 410 | 자산화저장품 | 2179992 | 압력전송기,압력변환타입,7MF4033-1FA10-1DC6-Z,0.16~1 | EA | 4 |  |  | 4
당진 | 411 | 자산화저장품 | 2179993 | 압력전송기,압력변환타입,7MF4033-1JA10-1AC6-Z,0.16~1 | EA | 4 |  |  | 4
당진 | 412 | 자산화저장품 | 2179994 | 유량전송기,7MF4533-1EA12-1AC6-Z,0.05~5BAR,0.0 | EA | 4 |  |  | 4
당진 | 413 | 자산화저장품 | 2179995 | 레벨트렌스미터,7MF4433-1EA02-1AC6-Z,DIAPHR. 1. | EA | 4 |  |  | 4
당진 | 414 | 자산화저장품 | 2179996 | 압력전송기,압력변환타입,7MF4033-1FA10-1AC6-Z,0.16~1 | EA | 4 |  |  | 4
당진 | 415 | 자산화저장품 | 2179997 | 유량전송기,7MF4433-1DB02-1AC6-Z,25~250MBAR,0. | EA | 4 |  |  | 4
당진 | 416 | 자산화저장품 | 2179998 | 차압전송기,7MF4433-1EA02-1AC6-Z,0.6~600㎜BAR,- | EA | 4 |  |  | 4
당진 | 417 | 자산화저장품 | 2179999 | 유량전송기,7MF4433-1CA02-1AC6-Z,60MBAR,1/2 IN | EA | 3 |  |  | 3
당진 | 418 | 자산화저장품 | 2180000 | 증폭기,PROPORTIONAL DIRECTIONAL VALVE,DC24V | EA | 2 |  |  | 2
당진 | 419 | 자산화저장품 | 2180001 | 솔레노이드밸브,PROPORTIONAL SOLENOID VALVE,Ø12, | EA | 3 |  |  | 3
당진 | 420 | 자산화저장품 | 2180002 | 센서,SDS SEAL GAP SENSOR,인덕턴스,L1550㎜,DC24V | EA | 3 |  |  | 3
당진 | 421 | 자산화저장품 | 2180003 | 유량전송기,7MF4533-1GA12-1AC6-Z,0.05~5BAR,0.0 | EA | 4 |  |  | 4
당진 | 422 | 자산화저장품 | 2180022 | 알람측정장치,E TYPE THERMOCOUPLE,AC120V,10~50㎃ | EA | 1 |  |  | 1
당진 | 423 | 자산화저장품 | 2180023 | 플로우인디케이터,FLOW INDICATOR,DC4~20㎃,100L/M,유 | EA | 1 |  |  | 1
당진 | 424 | 자산화저장품 | 2180024 | 리미터,E TYPE THERMOCOUPLE,120V,4~20㎃,4~20㎃ | EA | 1 |  |  | 1
당진 | 425 | 자산화저장품 | 2180025 | 체크밸브,122.4×45×42㎜,MULTI-FLANGE SUBPLATES | EA | 1 |  |  | 1
당진 | 426 | 자산화저장품 | 2180027 | 가스분석기램프,NOX,FLUE-GAS,DC24V,흑색,#7,8NOXANA | EA | 6 |  |  | 6
당진 | 427 | 자산화저장품 | 2180028 | 전자유량계,전자적산유량계,150A(6IN),FLANGE:ANSI150#R | EA | 2 |  |  | 2
당진 | 428 | 자산화저장품 | 2180029 | 전자유량계,전자적산유량계,150A(6IN),FLANGE:ANSI150#R | EA | 2 |  |  | 2
당진 | 429 | 자산화저장품 | 2180030 | 전자유량계,전자적산유량계,150A(6IN),FLANGE:ANSI150#R | EA | 2 |  |  | 2
당진 | 430 | 자산화저장품 | 2180032 | 밸브서프레서,소켓 부착형,AC/DC24V,3×3×5㎜,QUICK,CLOS | EA | 4 |  |  | 4
당진 | 431 | 자산화저장품 | 2180040 | 근접스위치,AS 3-WIRE OR 2-WIRE POSSIBLE,INDUC | EA | 2 |  |  | 2
당진 | 432 | 자산화저장품 | 2180041 | 레벨센서,ULTRASONIC(FDU92-RG4A),SEA WATER,ME | EA | 1 |  |  | 1
당진 | 433 | 자산화저장품 | 2180042 | 전송기,HORN TYPE,0~150㎜,0~6500㎜,4~20㎃,DC24V | EA | 1 |  |  | 1
당진 | 434 | 자산화저장품 | 2180043 | 포지셔너,SMART POSITIONER(복동식),4~20㎃(2-WIRE) | EA | 2 |  |  | 2
당진 | 435 | 자산화저장품 | 2180044 | 포지셔너,SMART POSITIONER(단동식),4~20㎃(2-WIRE) | EA | 2 |  |  | 2
당진 | 436 | 자산화저장품 | 2180045 | 차압전송기,7MF4533-1HA12-1AC6-Z,0.3~30BAR,-20 | EA | 1 |  |  | 1
당진 | 437 | 자산화저장품 | 2180051 | 온도전송기,1/2IN NPT,111×100×93,DC10.5~30V,0~ | EA | 2 |  |  | 2
당진 | 438 | 자산화저장품 | 2180052 | 압력전송기,S2,0~15㎏/㎠,-30~80℃,0.1%,1/2IN NPT, | EA | 2 |  |  | 2
당진 | 439 | 자산화저장품 | 2180053 | 차압전송기,DIFFPRESSURE TRANSMITTER,0~10㎏/㎠,- | EA | 2 |  |  | 2
당진 | 440 | 자산화저장품 | 2180054 | 압력전송기,GAUGE PRESSURE TRANSMITTER,0~10㎏/㎠ | EA | 3 |  |  | 3
당진 | 441 | 자산화저장품 | 2180055 | 압력전송기,GAUGE PRESSURE TRANSMITTER,0~4㎏/㎠, | EA | 2 |  |  | 2
당진 | 442 | 자산화저장품 | 2180056 | 압력전송기,GAUGE PRESSURE TRANSMITTER,-760~0㎜ | EA | 2 |  |  | 2
당진 | 443 | 자산화저장품 | 2180057 | 압력스위치,1/2 NPT,24V,4~20㎃,2~20㎏/㎠,92×96×12 | EA | 2 |  |  | 2
당진 | 444 | 자산화저장품 | 2180058 | 압력스위치,1/2 NPT,24V,4~20㎃,1.5~15㎏/㎠,92×96× | EA | 1 |  |  | 1
당진 | 445 | 자산화저장품 | 2180059 | 압력스위치,1/2 NPT,24V,4~20㎃,1~10㎏/㎠,92×96×12 | EA | 1 |  |  | 1
당진 | 446 | 자산화저장품 | 2180060 | 압력스위치,1/2 NPT,24V,4~20㎃,0.4~4㎏/㎠,92×96×1 | EA | 2 |  |  | 2
당진 | 447 | 자산화저장품 | 2180061 | 압력스위치,1/2 NPT,24V,4~20㎃,15~150㎏/㎠,92×96× | EA | 2 |  |  | 2
당진 | 448 | 자산화저장품 | 2180070 | 압력스위치,1/2 NPT,24V,4~20㎃,3~30㎏/㎠,92×96×12 | EA | 1 |  |  | 1
당진 | 449 | 자산화저장품 | 2180072 | 솔레노이드밸브,3-2WAY VALVE,NG6,AC110V,60㎐,VITO | EA | 2 |  |  | 2
당진 | 450 | 자산화저장품 | 2180103 | 리미트스위치,1CONDUIT/FRONTSIDE MOUNTING,AC120 | EA | 1 |  |  | 1
당진 | 451 | 자산화저장품 | 2180143 | 진동신호변환기,5M SYSTEM,79.4×54×36.5㎜,2㎜,8㎷/㎛, | EA | 5 |  |  | 5
당진 | 452 | 자산화저장품 | 2180163 | 솔레노이드밸브카트리지,2/2-WAY,PILOTOPERATED,198×60 | EA | 5 |  |  | 5
당진 | 453 | 자산화저장품 | 2180167 | 유량전송기,7MF4433-1DA02-1AC6-Z,2.5~250㎜BAR,- | EA | 2 |  |  | 2
당진 | 454 | 정비부분품 | 2166543 | Cold RH Safety Panel | EA | 2 |  | 2
당진 | 455 | 정비부분품 | 2166576 | Safety Power Panel | EA | 1 |  | 1
당진 | 456 | 정비부분품 | 2136894 | PV4 | EA | 1 | 1
당진 | 457 | 정비부분품 | 2136895 | PV6 | EA | 2 | 1
당진 | 458 | 정비부분품 | 2136896 | PV8 | EA | 1 | 1
당진 | 459 | 정비부분품 | 2177303 | PVR10e | EA | 2 | 1
당진 | 460 | 자산화저장품 | 2167960 | SDS Sensor | EA | 6 | 6
당진 | 461 | 정비부분품 | 2163901 | Pulverizer Hot, Cold Damper Electric Part / 밸브작동기, CONTRAC 전기식구동기, AC250V, Pulverizer Hot Cold Damper Actuator | SET | 8 | 1
당진 | 462 | 정비부분품 | 2113420 | FDF/IDF Actuator Electric Part / 밸브작동기, CONTRAC ELECTRIC PART, AC120V, IDF/FDF PITCH BLADE ACTUATOR | SET | 8 | 1
당진 | 463 | 정비부분품 | 품목미확정 | EP Hopper Level S/W | SET | 160 | 1
당진 | 464 | 정비부분품 | 2164080 | EP Dust Analyzer / 먼지분석기,HUNTER T50,220V,0~100%,0∼13G/㎥,0.4% | SET | 4 |  | 1
당진 | 465 | 정비부분품 | 2164750 | Sulzer 제어설비 현장 Part | 식 | 1 |  |  | 1
당진 | 466 | 정비부분품 | 2164751 | Sulzer 제어설비 DCS Part | 식 | 1 |  |  | 1
당진 | 467 | 정비부분품 | 2149473 | 오리피스(CFACS) | EA | 0 |  |  | 1
당진 | 468 | 정비부분품 | 2180188 | 전자카드(CFACS) | EA | 0 |  |  | 1
당진 | 469 | 정비부분품 | 2149474 | 소프트웨어(CFACS) | LOT | 0 |  |  | 1
당진 | 470 | 정비부분품 | 품목미확정 | 석탄유량 측정 시스템(CFMS) | 식 | 0 |  |  | 1
당진 | 471 | 자산화저장품 | 2037421 | Bridge Controller BRC300 | ea | 55 |  | 1 |  | 1
당진 | 472 | 자산화저장품 | 2036476 | Network Processing Module INNPM22 | ea | 14 |  |  |  | 1
당진 | 473 | 자산화저장품 | 2036485 | Network Interface Slave Moudle INNIS21 | ea | 14 |  |  |  | 1
당진 | 474 | 자산화저장품 | 2036480 | Analog Slave Input Module IMASI23 | ea | 27 |  | 1 |  | 1
당진 | 475 | 자산화저장품 | 2036506 | Analog Slave Output Moudle IMASO11 | ea | 12 |  | 1
당진 | 476 | 정비부분품 | 2177130 | Infi-net to Ethernet Transfer Module IET800 | ea | 4 |  | 1 |  | 1
당진 | 477 | 정비부분품 | 2177131 | Power System 1식 MPSⅢ | set | 16 |  | 1 |  | 1
당진 | 478 | 정비부분품 | 품목미확정 | O2 Analyzer | SET | 2 |  |  | 1
당진 | 479 | 정비부분품 | 품목미확정 | Nox Analyzer | SET | 4 |  |  | 1
당진 | 480 | 정비부분품 | 품목미확정 | 1호기 GAH SDS PLC 교체 | SET | 2 |  | 1
당진 | 481 | 정비부분품 | 2177023 | APL6 | EA | 4 |  | 1
당진 | 482 | 정비부분품 | 2177022 | APL10 | EA | 2 |  | 1
당진 | 483 | 정비부분품 | 2172927 | OXITEC5000,IN-SITU,ZIRCONIA,디지털통신O2,1865㎜(PROBE),AC110V,RS232,0~25%,제로드리프트:1％FS,스판드리프트:2％ | EA | 2 |  | 1
당진 | 484 | 정비부분품 | 2150316 | GM32-7,359×315×580㎜,120V,PPM,0~300PPM,NOX:2％OFFULLLANGE,NOX ANALYZER,GMP PROBE 포함 | EA | 6 |  | 1
당진 | 485 | 정비부분품 | 2048627 | 그라인딩롤,OD55.25IN,HEAVY TREAD | EA | 16 | 16
당진 | 486 | 정비부분품 | 2001102 | 감속기,PULVERIZER | SET | 1 |  |  |  | 1
당진 | 487 | 정비부분품 | 2134944 | 공기압축기,SCREW TYPE,3IN,1-1/2IN,CASING:ASTM | EA | 2 |  |  | 2
당진 | 488 | 정비부분품 | 2182060 | 블로어,5CDL9R,807㎥/H,460V,#1~4회처리AREATIONBL | SET | 2 |  |  | 2
당진 | 489 | 정비부분품 | 2182059 | 블로어,루트,1090㎥/HR,460V,FLUIDIZING BLOWER,전 | SET | 6 |  |  | 6
당진 | 490 | 정비부분품 | 2181659 | 펌프케이싱,CENTRIFUGAL,525㎜(IMPELLER),A536-84 | EA | 2 |  |  | 2
당진 | 491 | 정비부분품 | 2181660 | 펌프케이싱,CENTRIFUGAL,686㎜(IMPELLER),A536-84 | EA | 1 |  |  | 1
당진 | 492 | 정비부분품 | 2006405 | 원심펌프,45㎥/M,1270RPM | SET | 2 |  |  | 2
당진 | 493 | 정비부분품 | 2002627 | 베어링어셈블리,BEARING ASSEMBLY | SET | 3 |  |  | 3
당진 | 494 | 정비부분품 | 2005111 | 라이너,ASH SLURRY PUMP | EA | 2 |  |  | 2
당진 | 495 | 정비부분품 | 2004687 | 부싱,SLURRY PUMP | EA | 2 |  |  | 2
당진 | 496 | 정비부분품 | 2005110 | 라이너,ASH SLURRY PUMP | EA | 2 |  |  | 2
당진 | 497 | 정비부분품 | 2006361 | 임펠러,해수용,ID686㎜,A532M-87. CLASSIII TYPE A | SET | 1 |  |  | 1
당진 | 498 | 정비부분품 | 2007547 | 튜브,ROUND TYPE,42.4×T6.3×L8000㎜,X20CRMOV1 | M | 216 | 108 |  | 108
당진 | 499 | 정비부분품 | 2007577 | 튜브,ROUND TYPE,38×T6.3×L8000㎜,15MO3,용접 | M | 3864 | 1932 |  | 1932
당진 | 500 | 정비부분품 | 2007573 | 튜브,ROUND TYPE,38×T5.6㎜,13CRMO44,용접 | M | 480 | 240 |  | 240
당진 | 501 | 정비부분품 | 2007570 | 튜브,SPIRAL TYPE,38×5×L1000㎜,13CRMO44,용접 | M | 8890 | 4445 |  | 4445
당진 | 502 | 정비부분품 | 2165323 | 호퍼,985×850×T9.5㎜,STS304,43TON/HR,당진 1~4호 | EA | 6 | 6
당진 | 503 | 정비부분품 | 2161448 | 호퍼,PYRITE HOPPER,STS316,8HR포집,1HR배출,1~4호 | SET | 12 | 6 |  | 6
당진 | 504 | 정비부분품 | 2001909 | 컨베이어벨트,838×5060×8㎜,RUBBER,COAL FEEDER | SET | 22 | 22
당진 | 505 | 정비부분품 | 2119389 | 추타용해머,전동 감속기 구동기계식,Ø140(와셔 및 볼트포함),SS400 | EA | 688 |  |  | 688
당진 | 506 | 정비부분품 | 2004989 | 해머,Ø70,SS400,EP(방전극) | EA | 1344 |  |  | 1344
당진 | 507 | 정비부분품 | 2181155 | 피니언기어,P.C.D1270×Ø180×42㎜,1333.1㎜,50,75~8 | SET | 4 | 4
당진 | 508 | 정비부분품 | 2181121 | 피니언기어,피니언기어 부쉬,Ø180×42㎜,75~80HS,PINION G | SET | 4 | 4
당진 | 509 | 정비부분품 | 2180270 | 촉매,PLATE TYPE,W1.881×H1.46×L0.948M,0.7㎜, | SET | 264 | 132 |  | 132
당진 | 510 | 정비부분품 | 2119222 | 버너트랜지션,PART(B,D,FMIDDLE),683×524×300,세라믹 | EA | 8 | 4 |  | 4
당진 | 511 | 정비부분품 | 2119231 | 버너트랜지션,PART(B,D,FTOP),656×543×300㎜,세라믹,틀 | EA | 8 | 4 |  | 4
당진 | 512 | 정비부분품 | 2119233 | 버너트랜지션,PART(A,C,EMIDDLE),656×543×300㎜,세라 | EA | 8 | 4 |  | 4
당진 | 513 | 정비부분품 | 2119232 | 버너트랜지션,PART(A,C,E,TOP),656×526×300㎜,세라믹, | EA | 8 | 4 |  | 4
당진 | 514 | 정비부분품 | 2162007 | 비계,L100~300,마그네틱조절버팀대,당진1~4호기와이어비계,마그네틱자 | EA | 80 | 80
당진 | 515 | 정비부분품 | 2162104 | 사다리,계단식,500×2710,ALUMINUM합금,비계내부이동용 계단 | EA | 10 | 10
당진 | 516 | 정비부분품 | 2162100 | 발판,작업발판(안전발판),400×1829 | EA | 340 | 340
당진 | 517 | 정비부분품 | 2177891 | 와이어로프,WIRE,와이어로프ASS'Y,Ø16㎜×(7×19,G종)×46. | SET | 6 | 6
당진 | 518 | 정비부분품 | 2177893 | 와이어로프,WIRE,와이어로프ASS'Y,Ø16㎜(7×19,G종)×50M, | SET | 40 | 40
당진 | 519 | 정비부분품 | 2185357 | 플레이트,W1500×LT3000×T6㎜,15MO3 | SH | 22 | 11 |  | 11
당진 | 520 | 정비부분품 | 2162035 | 소음기,W3400×H2500×L2100㎜,PA_FAN_SUCTION_SI | SET | 6 | 2 |  | 4
당진 | 521 | 정비부분품 | 2162103 | 작동기,0.2㎾,AC480V,1760,60㎐,20NM,3,4,1760,0 | ea | 17 |  | 17
당진 | 522 | 정비부분품 | 2162101 | 작동기,1.5㎾,AC480V,1760,60㎐,250NM,3,4,1760, | ea | 3 |  | 3
당진 | 523 | 정비부분품 | 2154519 | LED 조명등 | EA | 600 |  |  |  | 500
당진 | 524 | 자산화저장품 | 품목미확정 | TOP BAR | EA | 42 |  | 42
당진 | 525 | 자산화저장품 | 품목미확정 | BOTTOM BAR | EA | 42 |  | 42
당진 | 526 | 정비부분품 | 2143665 | TCV 내부부품 | EA | 12 |  | 12
당진 | 527 | 정비부분품 | 품목미확정 | MOV, L120-85 | EA | 2 |  |  | 1
당진 | 528 | 정비부분품 | 품목미확정 | MOV, L120-190 | EA | 2 |  |  | 1
당진 | 529 | 정비부분품 | 품목미확정 | MOV, L120-420 | EA | 2 |  |  | 1
당진 | 530 | 정비부분품 | 품목미확정 | MOV, L120-800 | EA | 2 |  |  | 1
당진 | 531 | 정비부분품 | 품목미확정 | 불꽃감지기 | EA | 10 |  | 1
당진 | 532 | 정비부분품 | 품목미확정 | 동결방지설비 현장판넬 | EA | 1 |  | 1
당진 | 533 | 정비부분품 | 2165459 | 저압차단기(480V, 2000A) | EA | 14 | 1
당진 | 534 | 정비부분품 | 2165458 | 저압차단기(480V, 800A) | EA | 31 | 1
당진 | 535 | 정비부분품 | 2165457 | 저압차단기(480V, 400A) | EA | 28 | 1
당진 | 536 | 정비부분품 | 2182812 | 저압차단기(480V,250A) | EA | 4 | 1
당진 | 537 | 정비부분품 | 2106704 | 아크릴판 | EA | 77 | 1
당진 | 538 | 정비부분품 | 품목미확정 | 케이블, FC-V, 6SQ, 2C | M | 9689 | 9689
당진 | 539 | 정비부분품 | 품목미확정 | 강모래 | ㎥ | 99 | 99
당진 | 540 | 정비부분품 | 품목미확정 | 기초석,400*700*800 | EA | 27 | 27
당진 | 541 | 자산화저장품 | 2035244 | 절연체,부싱형,고압부싱,OTA,800㎸,800㎸,765㎸ MAIN STEP-UP XFMR,형식번호:800/2000 | EA | 1 |  |  |  | 1
당진 | 542 | 정비부분품 | 2002169 | 샤프트 | EA | 20 | 20
당진 | 543 | 정비부분품 | 2002170 | 샤프트 | EA | 20 | 20
당진 | 544 | 정비부분품 | 2002309 | 구동축조립체,회전익용,드라이빙샤프트어셈블리,SCM440,SCMNH-11종,Ø469×2121㎜,DRIVING SHAFT ASSEMBLY | SET | 2 | 2
당진 | 545 | 정비부분품 | 2002690 | SELF ALIGNING, 22324CC/W33/C3 | EA | 9 | 9
당진 | 546 | 정비부분품 | 2002691 | SELF ALIGNING, 23060CC/W33/C3 | EA | 3 | 3
당진 | 547 | 정비부분품 | 2002694 | CYLINDRICAL, NU2328ECMA/C3 | EA | 3 | 3
당진 | 548 | 정비부분품 | 2002727 | CYLINDRICAL, NU228ECMA/C3 | EA | 3 | 3
당진 | 549 | 정비부분품 | 2002736 | TAPERED, 32032X/DF | EA | 3 | 3
당진 | 550 | 정비부분품 | 2003012 | TAPERED, 31324X.J2/DF | EA | 3 | 3
당진 | 551 | 정비부분품 | 2004686 | 부싱 | EA | 20 | 20
당진 | 552 | 정비부분품 | 2004714 | 부싱 | EA | 20 | 20
당진 | 553 | 정비부분품 | 2005306 | Submerged Idler for SDCC Submerged Chain Wheel Assembly, VUE-I Type, 400㎜ Pitch, 145㎜ Bore, H7 with Bearing, 104 Hub Length | EA | 10 | 10
당진 | 554 | 정비부분품 | 2005580 | Chain for SDCC HEKO Chain Ends with Connecting Link Type HF, 22㎜ dia.×86㎜ Pitch, Total Length 67648㎜ , HEKO350E | SET | 4 | 4
당진 | 555 | 정비부분품 | 2007537 | Tube for Space Cooled Spacers 57.2x7.4x8000, Super-304H, Seamless Tube Inner Shot Peening | EA | 5 | 5
당진 | 556 | 정비부분품 | 2007555 | Tube Final Reheater 63.5x4.0x8000, Super-304H, Seamless Tube, Inner Shot Peening | EA | 30 | 30
당진 | 557 | 정비부분품 | 2007555 | Tube Final Reheater 63.5x4.0x8000, Super-304H, Seamless Tube, Inner Shot Peening | EA | 51 | 51
당진 | 558 | 정비부분품 | 2007555 | Head Sprocket for SDCC GIA-30550-22086F-10-FL03-KR4916-mB HEKO Chain Wheel Type GIA3, A-type, 550mm PITCH | SET | 6 | 6
당진 | 559 | 정비부분품 | 2007556 | Tube for Final Reheater 70.0x4.4x8000, Super-304H, Seamless Tube Inner Shot Peening | EA | 20 | 20
당진 | 560 | 정비부분품 | 2007928 | 플러그세트,안전용,안전장비,플러그,PULVERIZER WELDING PLUG,42×L19 | EA | 100 | 100
당진 | 561 | 정비부분품 | 2013706 | 이퀄라이징밸브 | EA | 20 | 20
당진 | 562 | 정비부분품 | 2013707 | 이퀄라이징밸브 | EA | 20 | 20
당진 | 563 | 정비부분품 | 2015051 | HP-Bypass PCV Valve Seat SA739GR.B22(Material), Stellite21(Hard Facing), CW Type, Right Hand Screw | EA | 3 | 3
당진 | 564 | 정비부분품 | 2015648 | 밸브게이트암 | SET | 20 | 20
당진 | 565 | 정비부분품 | 2047683 | Tube for Platen Superheater 50.8x7.1x8000, SA213-T91, Seamless Tube | EA | 5 | 5
당진 | 566 | 정비부분품 | 2047688 | Tube for Final Superheater 42.2x7.3x8000, SA213-T91, Seamless Tube | EA | 5 | 5
당진 | 567 | 정비부분품 | 2047695 | Tube for Final Reheater 70.0x4.8x8000, Super-304H, Seamless Tube, Inner Shot Peening | EA | 23 | 23
당진 | 568 | 정비부분품 | 2102637 | Flight Attachment for SDCC KE-22-0286-113-WN-HEKO350E-A-B Plug in Attachments Type SMO, 22×86㎜ Pitch, Mn-Cr ALLOY | EA | 300 | 300
당진 | 569 | 정비부분품 | 2103022 | 스크레퍼,장비,스크레퍼,PLATE,1430×202×170㎜,SS400,컨베이어 | SET | 132 | 132
당진 | 570 | 정비부분품 | 2105160 | 크랭크암 | SET | 20 | 20
당진 | 571 | 정비부분품 | 2105989 | 링크,체인용,연결식,체인,LINK CHAIN,PITCH:200㎜,42CRMO4,78호기 BAC CHAIN,1대×615LINK | SET | 4 | 4
당진 | 572 | 정비부분품 | 2109964 | 라이너,318×608×T29,CROWN700,DD-94-1382 | EA | 5 | 5
당진 | 573 | 정비부분품 | 2110270 | 에어레이션스톤 | EA | 64 | 64
당진 | 574 | 정비부분품 | 2113000 | Spring support lip seal(blade shaft bearings)URX-B184-..-10-C,CIDF | EA | 144 | 134
당진 | 575 | 정비부분품 | 2115655 | 5/8IN,GLAND PACKING, JM-CK-83 or aiesco#412 or style 2010/I | LB | 200 | 200
당진 | 576 | 정비부분품 | 2124826 | Plate Type SCR Catalyst 1.881x0.948x1.305mm | SET | 400 | 400
당진 | 577 | 정비부분품 | 2132423 | Chain Lock for SDCC KS-22-086-Typ HF, 22×86㎜, ALLOY STEEL | EA | 40 | 40
당진 | 578 | 정비부분품 | 2139404 | 포크드엔드어셈블리 | SET | 4 | 4
당진 | 579 | 정비부분품 | 2141592 | 스터드볼트,TENSIONER BOLT,1-3/4IN,457㎜,5UNC,A | EA | 24 | 24
당진 | 580 | 정비부분품 | 2146293 | PLANETARY GEAR | EA | 3 |  | 3
당진 | 581 | 정비부분품 | 2149181 | 히팅시트,히팅엘리먼트,BASKET(DU),W382×W621×L907×H979㎜,SPCC,HOT ZONE,HEATING ELEMENT #A | SET | 1584 | 2
당진 | 582 | 정비부분품 | 2151141 | SUN GEAR | EA | 1 |  | 1
당진 | 583 | 정비부분품 | 2151205 | INTERNAL GEAR | EA | 1 |  | 1
당진 | 584 | 정비부분품 | 2151308 | 라이너,PL28.4×318×406,CROWN700,DD-94-1381,C | SET | 28 | 28
당진 | 585 | 정비부분품 | 2151652 | HP-Bypass PCV Valve Seat SA739GR.B22(Material), Stellite21(Hard Facing), CCW Type, Left Hand Screw | EA | 1 | 1
당진 | 586 | 정비부분품 | 2173214 | 매연송풍기부품,제매기,음파식(기본주파수:70~170㎐),SERVICE AIR,18~22ℓ/SEC,5~6㎏/㎠,50A,STS304(HORN:SUS329J1,SUS316L),음압:150~163㏈(로직구성,공기공급장치등포함) | SET | 16 | 16
당진 | 587 | 정비부분품 | 2177095 | CRH Safety Valve Actuator Single Acting Type, AHFE 200/100-55/100 SiR 2507-300/400-160-GS | EA | 1 | 1
당진 | 588 | 정비부분품 | 2177096 | HRH Safety Valve Actuator Single Acting Type, AHFE 200/100-55/100 SiR 2507-400/600-200-F91 | EA | 1 | 1
당진 | 589 | 정비부분품 | 2177104 | HP-Bypass Spray Valve Actuator Double Acting Type, AHTA 75/30/40 WEZ 36.100/100.113 | EA | 1 | 1
당진 | 590 | 정비부분품 | 2183349 | 노즐팁,노즐팁,주물제작 또는 WC CLADDING,634×672㎜,ASTM297HP,STS310S,430㎫,205㎫,4.5％~40%,1000이상(WC CRADDING),텅스텐코팅,COAL BNR NOZZLE TIP | SET | 10 | 10
당진 | 591 | 정비부분품 | 2184438 | 슈트,컨베이어,케이싱,BAC TAIL CASING,854×787×1300,SS41,7~8호기 BAC,BOTTOM ASH CONVEYOR | SET | 4 | 4
당진 | 592 | 정비부분품 | 2185011 | 스프링 | EA | 200 | 200
당진 | 593 | 정비부분품 | 2185612 | 다이나믹클래시파이어,OD779×ID709,SM490,136RPM,6.7: | EA | 4 | 4
당진 | 594 | 정비부분품 | 2185632 | 필터엘리먼트 | EA | 8 | 8
당진 | 595 | 자산화저장품 | 2168611 | 컨베이어벨트,EP벨트,1600×4P×5×3,난연성RUBBER,포층 125 | M | 260 |  |  | 260
당진 | 596 | 자산화저장품 | 2168613 | 컨베이어벨트,EP벨트,EP-500S,1000×3P×5×2,난연성RUBBE | M | 220 |  |  | 220
당진 | 597 | 자산화저장품 | 2172370 | 컨베이어벨트,EP벨트,1600×4P×8×3,난연성RUBBER,포층 630 | M | 105 |  |  | 105
당진 | 598 | 자산화저장품 | 2172158 | 버켓체인,D8K,30LINKS,BUCKET CHAIN | SET | 930 |  |  |  | 930
당진 | 599 | 자산화저장품 | 2172159 | 버켓,80×70×50,AR-400,450ℓ,CSU BUCKET CHAIN | EA | 220 |  |  |  | 220
당진 | 600 | 자산화저장품 | 2172157 | 가이드롤러,Ø240,Ø240,185 | EA | 1500 |  |  |  | 1500
당진 | 601 | 자산화저장품 | 품목미확정 | 2017년 계획예방정비 공사용 외산자재 구매(운탄) | EA | 124 |  |  | 124
당진 | 602 | 자산화저장품 | 품목미확정 | 2017년 계획예방정비 공사용 외산자재 구매(탈황) | EA | 22 |  |  | 22
당진 | 603 | 자산화저장품 | 품목미확정 | 2017년 계획예방정비 공사용 외산자재 구매(계전) | EA | 24 |  |  | 24
울산 | 604 | 정비부분품 | 신규자재번호 발급예정 | #4CC Condnesor Bank 설비개선 | 식 | 7 |  |  | 7
울산 | 605 | 자산화저장품 | 신규자재번호 발급예정 | #4CC 6.9kV INCOMING 고압차단기(VCB) 구매 | EA | 1 |  |  |  | 1
울산 | 606 | 정비부분품 | 신규자재번호 발급예정 | 차단기 원격인출입장치 구매 | SET | 3 |  |  | 3
울산 | 607 | 정비부분품 | 2185220 | #1CC HRSG 다기능밸브 구매 | set | 1 | 1
울산 | 608 | 정비부분품 | 신규자재번호 발급예정 | #4CC ST 절대압전송기 구매 | set | 1 |  |  | 1
울산 | 609 | 자산화저장품 | 2185342 | #4CC 고온부 Actuator 등 정비예비품 외자구매 | set | 2 |  |  | 1
울산 | 610 | 정비부분품 | 2185548 | #1CC 주제어설비 정비예비품 외자구매 | set | 1 | 1
울산 | 611 | 정비부분품 | 신규자재번호 발급예정 | #4CC 자동승강조명 | SET | 1 |  |  | 1
울산 | 612 | 정비부분품 | 신규자재번호 발급예정 | #4CC 수처리실 누액감지기 | SET | 1 |  | 1
울산 | 613 | 정비부분품 | 신규자재번호 발급예정 | #7,8 GT Solenoid Valve | EA | 1 |  |  | 1
울산 | 614 | 정비부분품 | 신규자재번호 발급예정 | #7,8 GT Limit Switch | EA | 1 |  |  | 1
울산 | 615 | 정비부분품 | 신규자재번호 발급예정 | #1,4 CC PLC Module | EA | 1 |  | 1
울산 | 616 | 정비부분품 | 2185169 | 베어링 | SET | 2 | 2
울산 | 617 | 정비부분품 | 2185170 | 샤프트 | EA | 2 | 2
울산 | 618 | 정비부분품 | 2185171 | 스프라켓 | SET | 2 | 2
울산 | 619 | 정비부분품 | 2185172 | 모터 | EA | 2 | 2
울산 | 620 | 정비부분품 | 2185173 | 인버터판넬 | SET | 1 | 1
울산 | 621 | 정비부분품 | 2185194 | 프레임 | SET | 2 | 2
울산 | 622 | 정비부분품 | 신규발급예정 | #1CC TWS PLC | SET | 1 |  | 1
울산 | 623 | 정비부분품 | 신규발급예정 | #4CC 해수전해설비 모듈 | SET | 1 |  |  | 1
울산 | 624 | 정비부분품 | 신규자재번호 발급예정 | #1CC BOP 계통 현장 계측기 보강 | EA | 14 | 1
울산 | 625 | 정비부분품 | 신규자재번호 발급예정 | #4CC BOP 계통 현장 계측기 구매 | Set | 1 |  |  |  | 1
울산 | 626 | 정비부분품 | 2168369 | 아크포인트센서 | ea | 82 |  |  |  | 82
울산 | 627 | 정비부분품 | 2168277 | 아크보호계전기 | ea | 8 |  |  |  | 8
울산 | 628 | 정비부분품 | 2164938 | 기중차단기 630A | ea | 3 |  |  |  | 3
울산 | 629 | 정비부분품 | 2164939 | 기중차단기 1250A(ZCT포함) | ea | 1 |  |  |  | 1
울산 | 630 | 정비부분품 | 2164940 | 기중차단기 2500A | ea | 2 |  |  |  | 2
울산 | 631 | 정비부분품 | 2164941 | 기중차단기 1250A | ea | 3 |  |  |  | 3
울산 | 632 | 정비부분품 | 2173060 | 디지털 보호계전기 GIPAM-10CU | ea | 2 |  |  |  | 2
울산 | 633 | 정비부분품 | 2179402 | LED 보안등 | ea | 35 |  | 35
울산 | 634 | 정비부분품 | 2179401 | LED 공원등 | ea | 35 |  | 35
울산 | 635 | 정비부분품 | 2172720 | TBN MOV | ea | 12 |  |  |  | 12
울산 | 636 | 정비부분품 | 2172721 | 보일러 MOV | ea | 6 |  |  |  | 6
울산 | 637 | 정비부분품 | 212372 | 시스템 에어컨 | ea | 6 |  |  | 6
울산 | 638 | 정비부분품 | 2132096 | 조명등 LED 40W | ea | 100 |  |  | 100
울산 | 639 | 정비부분품 | 2174341 | 여자시스템 냉각팬 | ea | 6 |  |  |  | 6
울산 | 640 | 정비부분품 | 2174192 | 여자시스템 전원공급기 | set | 1 |  |  |  | 1
울산 | 641 | 정비부분품 | 2174191 | 여자시스템 제어모듈 | set | 1 |  |  |  | 1
울산 | 642 | 정비부분품 | 2174343 | 여자시스템 컨덴서 | set | 2 |  |  |  | 2
울산 | 643 | 정비부분품 | 2174342 | 여자시스템 클램프 | set | 9 |  |  |  | 9
울산 | 644 | 정비부분품 | 품목미확정 | 용잠차단기실 냉방기 설치공사 | 식 | 1 |  | 1
울산 | 645 | 정비부분품 | 품목미확정 | 제4~6호기 저유조 전기설비 케이블 트레이 보강공사 | 식 | 1 |  | 1
울산 | 646 | 정비부분품 | 품목미확정 | 종합폐수처리장 Turbo Blower교체 | 식 | 1 |  |  |  | 1
울산 | 647 | 정비부분품 | 품목미확정 | 제4~6호기 전기설비제어감시시스템(ECMS) Workstation 교체 | 식 | 1 | 1
울산 | 648 | 정비부분품 | 품목미확정 | 제4~6호기 고압차단기 인,출입장치 구매 | 식 | 1 |  |  |  | 1
울산 | 649 | 정비부분품 | 품목미확정 | 태양광 발전설비 제어동 자동소화장치 설치 | 식 | 1 |  | 1
울산 | 650 | 정비부분품 | 2163298 | 서버,자동자료처리용,서버,HSR,히스토리안,4×2GBRAM,15MB,24X,1GBE,INTELXEONE5-2430,2.2㎓,8×600GBRAID-53.5INSAS15K,WINDOW SERVER 2008 32BIT,27IN MONI | SET | 3 | 3
울산 | 651 | 정비부분품 | 2122866 | 회로카드조립체,전자카드,TC INPUT TYPE,DC24V,±20㎷,±50㎷,±100㎷,랙 착탈식,2.4W (TYPICAL),8CH,SELFSCAN,SIGMADELTACONV | SET | 2 | 2
울산 | 652 | 정비부분품 | 2166614 | 회로카드조립체,전자카드,랙착탈식,RTDELECTRONICSMODULE,DC24V,4W100OHMPL,0~350℃,3.6W,8CHANNELS,SIGMADELTA | EA | 2 | 2
울산 | 653 | 정비부분품 | 2166616 | 회로카드조립체,전자카드,랙착탈식,RTDPERSONALITYMODULE,DC24V,4W100OHMPL,0~350℃,3.6W,8CHANNELS | EA | 2 | 2
울산 | 654 | 정비부분품 | 등록예정 | 누유검출기 | EA | 3 | 3
울산 | 655 | 정비부분품 | 품목미확정 | 진동프로브 -330105-02-12-10-02-00 | EA | 10 | 10
울산 | 656 | 정비부분품 | 품목미확정 | 연장케이블 -330130-080-00-00 | EA | 10 | 10
울산 | 657 | 정비부분품 | 품목미확정 | 벨로시티 -74712-06-05-03-00 | EA | 4 | 4
울산 | 658 | 정비부분품 | 품목미확정 | 변위연장 -89477-30 | EA | 4 | 4
울산 | 659 | 정비부분품 | 품목미확정 | 키페이저 -330101-00-08-10-02-00 | EA | 1 | 1
울산 | 660 | 정비부분품 | 품목미확정 | 하우징 -31000-16-10-00-028-01-05 | EA | 6 | 6
울산 | 661 | 정비부분품 | 품목미확정 | 프록시메타 -330100-90-00 | EA | 10 | 10
울산 | 662 | 정비부분품 | 2155824 | MCV 구동기 SUPERNOVA, B200S09, 316SS, 유체압력 25㎏/㎠,3200MD | SET | 1 | 1
울산 | 663 | 정비부분품 | 2146240 | RAC Bypass 밸브 구동기 Pneumatic Actuator, RAC Bypass Valve, Hytork XL 1128U | SET | 1 | 1
울산 | 664 | 정비부분품 | 품목미확정 | RAC/DCC계통 포지셔너 DVC6200(HC), Remote Type | EA | 2 | 2
울산 | 665 | 정비부분품 | 품목미확정 | L.O계통 TCV 포지셔너 DVC6200(HC), Direct Type, Braket 포함 | EA | 2 | 2
울산 | 666 | 정비부분품 | 품목미확정 | L.O계통 TCV Spare Parts 657, Diaphragm Type, Fisher | SET | 2 | 2
울산 | 667 | 정비부분품 | 2043219 | Blade Path TC 열전대,K-TYPE,DOUBLE,1250㎜,4-WIRE,Ø4.8㎜,125 | EA | 32 | 32
울산 | 668 | 정비부분품 | 2100635 | Flashback TC 열전대,K-TYPE,0.28㎜,1/2 NPT,Ø1.6㎜,554㎜,1,IN | EA | 64 | 64
울산 | 669 | 정비부분품 | 2185604 | 감시시스템, Battery Monitoring system, SBC, DC12 | 식 | 1 | 1
울산 | 670 | 정비부분품 | 2035296 | 저압부싱, 25,8kV, L.V Bushing(저압부싱) | EA | 1 | 1
울산 | 671 | 정비부분품 | 품목미확정 | 전동밸브 | 대 | 20 | 20
울산 | 672 | 정비부분품 | 품목미확정 | MCC반 내부 전장품 | SET | 50 | 50
울산 | 673 | 정비부분품 | 품목미확정 | ACB,480V | 대 | 12 |  | 12
울산 | 674 | 정비부분품 | 2052212 | COMBUSTIBLE TRANSMITTER AND JUNCTION BOX MODEL/PART NO P/N:006748-001 | ea | 32 |  |  | 32
울산 | 675 | 정비부분품 | 2164723 | GT#4 전자카드마이그레이션 | 식 | 1 |  |  |  | 1
울산 | 676 | 정비부분품 | 2164721 | GT#6 전자카드마이그레이션 | 식 | 1 |  | 1
울산 | 677 | 정비부분품 | 품목미확정 | ST#3 운전조작시스템 | 식 | 1 |  | 1
울산 | 678 | 정비부분품 | 품목미확정 | 가스터빈백신프로그램 | EA | 1 |  | 1
울산 | 679 | 정비부분품 | 품목미확정 | HRSG#5,6 Sample Rack | 식 | 2 |  | 2
울산 | 680 | 정비부분품 | 품목미확정 | 수산화나트륨 누출감시시스템 | 식 | 2 |  | 2
울산 | 681 | 정비부분품 | 2168852 | #2,3CC Control Valve Positioner 교체 스마트포지셔너,LINEAR,SINGLE,4~20㎃,FEEDBACK 4~20㎃(DC9~28V) | ea | 41 |  | 34 |  | 7
울산 | 682 | 정비부분품 | 품목미확정 | #2,3CC 레벨전송기 교체 Rader Type | SET | 10 |  | 10
울산 | 683 | 정비부분품 | 품목미확정 | #2,3CC 레벨전송기 교체 Torque Tube Type | SET | 5 |  | 5
울산 | 684 | 정비부분품 | 품목미확정 | Pulse Air Filter, F9, Cylindrical, 26" | EA | 1400 |  |  | 1400
울산 | 685 | 정비부분품 | 품목미확정 | Pulse Air Filter, F9, Conical, 26" | EA | 1400 |  |  | 1400
울산 | 686 | 자산화저장품 | 2179483 | 디스크,GLOBE,100A,A276-410ST,647BAR,HC-FCV-03 | EA | 1 |  | 1
울산 | 687 | 자산화저장품 | 2179488 | 밸브케이지,케이지,100A,A276-410ST,HC-FCV-03,1486 | EA | 1 |  | 1
울산 | 688 | 자산화저장품 | 2179484 | 밸브시트,100A,A276-410ST,SEAT,HC-FCV-03,1486 | EA | 1 |  | 1
울산 | 689 | 자산화저장품 | 2179482 | 디스크,GLOBE,100A,A276-410ST,647BAR,HC-FCV-02 | EA | 1 |  | 1
울산 | 690 | 자산화저장품 | 2179490 | 밸브케이지,케이지,100A,A276-420ST,HC-FCV-02,1486 | EA | 1 |  | 1
울산 | 691 | 정비부분품 | 2179486 | 밸브시트,100A,A276-420ST,SEAT,HC-FCV-02,1486 | EA | 1 |  | 1
울산 | 692 | 자산화저장품 | 2179480 | 디스크,GLOBE,100A,A276-410ST,233BAR,HC-FCV-01 | EA | 1 |  | 1
울산 | 693 | 자산화저장품 | 2179489 | 밸브케이지,케이지,100A,A276-420ST,HC-FCV-01,1486 | EA | 1 |  | 1
울산 | 694 | 자산화저장품 | 2179485 | 밸브시트,100A,A276-420ST,SEAT,HC-FCV-01,1486 | EA | 1 |  | 1
울산 | 695 | 자산화저장품 | 2179481 | 디스크,GLOBE,100A,A276-410ST,233BAR,HC-FCV-07 | EA | 1 |  | 1
울산 | 696 | 자산화저장품 | 2179491 | 밸브케이지,케이지,100A,A276-420ST,HC-FCV-07,1486 | EA | 1 |  | 1
울산 | 697 | 자산화저장품 | 2179487 | 밸브시트,100A,A276-420ST,SEAT,HC-FCV-07,1486 | EA | 1 |  | 1
울산 | 698 | 정비부분품 | 2167034 | 플러그,밸브 플러그,50A,STS316,STELLITE,GT-XV-01, | EA | 1 |  | 1
울산 | 699 | 정비부분품 | 2167032 | 밸브케이지,케이지,50A,STS316,GT-XV-01,14896 케이지 | EA | 1 |  | 1
울산 | 700 | 정비부분품 | 2167028 | 밸브시트,50A,STS316,SEAT,GT-XV-01,14896 밸브시트 | EA | 1 |  | 1
울산 | 701 | 정비부분품 | 2167019 | 디스크,GLOBE,50A,STS316,60BAR,GT-XV-02,1489 | EA | 1 |  | 1
울산 | 702 | 정비부분품 | 2167033 | 밸브케이지,케이지,50A,STS316,GT-XV-02,14897 케이지 | EA | 1 |  | 1
울산 | 703 | 정비부분품 | 2167029 | 밸브시트,50A,STS316,SEAT,GT-XV-02,14897 밸브시트 | EA | 1 |  | 1
울산 | 704 | 정비부분품 | 2167020 | 디스크,글로브,50A,A182/F92,80BAR,GT-XV-04,1489 | EA | 1 |  | 1
울산 | 705 | 정비부분품 | 2167030 | 밸브케이지,케이지,50A,A182/F92,GT-XV-04,14899 밸브 | EA | 1 |  | 1
울산 | 706 | 정비부분품 | 2167026 | 밸브시트,50A,A182/F92,SEAT,GT-XV-04,14899 밸브 | EA | 1 |  | 1
울산 | 707 | 정비부분품 | 2167021 | 디스크,글로브,50A,A182/F92,85BAR,GT-XV-05,1490 | EA | 1 |  | 1
울산 | 708 | 정비부분품 | 2167031 | 밸브케이지,케이지,50A,A182/F92,GT-XV-05,14900 케이 | EA | 1 |  | 1
울산 | 709 | 정비부분품 | 2167027 | 밸브시트,50A,A182/F92,SEAT,GT-XV-05,14900 밸브 | EA | 1 |  | 1
울산 | 710 | 자산화저장품 | 2157764 | 레귤레이터,STUFTING,181×730,9.5BAR,SEAL OIL P | EA | 1 |  | 1
울산 | 711 | 자산화저장품 | 2179251 | 레귤레이터,INLINE,10BAR,2BAR,150A,SCPH2,OIL,L | EA | 1 |  | 1
울산 | 712 | 정비부분품 | 품목미확정 | Soft Part for EE00 | 식 | 1 |  |  | 1
울산 | 713 | 정비부분품 | 품목미확정 | Soft Part for EE01 | 식 | 1 |  |  | 1
울산 | 714 | 정비부분품 | 품목미확정 | Seal Oil Filter Element | EA | 4 |  | 4
울산 | 715 | 정비부분품 | 품목미확정 | Float Oil Filter Element | EA | 4 |  | 4
울산 | 716 | 정비부분품 | 2155006 | 씰링,금속제,씰링,Ø221×L39,A6061P-T6,ITEM NO.9-182-13 | EA | 1 |  | 1
울산 | 717 | 정비부분품 | 2155018 | 패킹,패킹,Ø221×L33,A6061P-T6,ITEM NO.9-182-11 | EA | 1 |  | 1
울산 | 718 | 정비부분품 | 2179493 | 베어링및축조립체,베어링,저널베어링,Ø220×L130㎜,FGC BULL GEAR BLIND SIDE,베어링 | EA | 1 |  | 1
울산 | 719 | 정비부분품 | 2179494 | 베어링및축조립체,베어링,저널베어링,Ø220×L130㎜,SCM440,FGC BULL GEAR MTR SIDE,베어링 | EA | 1 |  | 1
울산 | 720 | 정비부분품 | 2180220 | 축,전동장치용,펌프용,샤프트기어,평기어,ID130,STEEL,3600,2IN,2IN,158.8ℓ/M,FGC BULL GEAR IDLER GEAR,FGC MAIN SHAFT GEAR | EA | 1 |  | 1
울산 | 721 | 정비부분품 | 2180221 | 축,전동장치용,펌프용,샤프트기어,Ø278,STEEL,3500,2IN,2IN,158.8ℓ/M,평기 | EA | 1 |  | 1
울산 | 722 | 정비부분품 | 2180222 | 오일펌프조립체,오일펌프,TRIPLE SCREW TYPE,2IN,2IN,STS,158.8ℓ/M,7BARG,3500RPM,FGC MOP,SCREW PUMP | EA | 1 |  | 1
울산 | 723 | 자산화저장품 | 품목미확정 | HIP BFP ARC VALVE | EA | 1 | 1
울산 | 724 | 자산화저장품 | 품목미확정 | HIP BFP ARC VALVE (Intenal Part) | EA | 3 | 3
울산 | 725 | 자산화저장품 | 2027118 | Air Seal Inlet Ring | EA | 2 | 2
울산 | 726 | 자산화저장품 | 2027122 | Seal Oil | EA | 2 | 2
울산 | 727 | 자산화저장품 | 2027123 | Torque Tube Seal | EA | 8 | 8
울산 | 728 | 자산화저장품 | 2027124 | Seal Air Exhaust Diffuser | EA | 2 | 2
울산 | 729 | 정비부분품 | 2025725 | Static Honeycomb Seal - 316.4 × 68.65 × 40.1mm | EA | 32 | 32
울산 | 730 | 정비부분품 | 2012283 | 익스펜션조인트,익스펜션조인트,D4868×W203×T100/100,JACKET,RETAINER,INSULATION | SET | 2 | 2
울산 | 731 | 자산화저장품 | 204663 | 상부 Plain Bearing | EA | 1 |  | 1
울산 | 732 | 정비부분품 | 2131790 | 하부 Plain Bearing | EA | 1 |  | 1
울산 | 733 | 정비부분품 | 2029815 | 상부 Thrust Bearing Segment | EA | 2 |  | 2
울산 | 734 | 정비부분품 | 2029816 | 하부 Thrust Bearing Segment | EA | 2 |  | 2
울산 | 735 | 정비부분품 | 2131781 | Retaining Ring | EA | 1 |  | 1
울산 | 736 | 자산화저장품 | 2002008 | Piston Ring | EA | 1 |  | 1
울산 | 737 | 정비부분품 | 2144474 | Over-Running Clutch | SET | 2 |  | 2
울산 | 738 | 정비부분품 | 2134541 | Fuel Oil Burning Pump | SET | 1 |  | 1
울산 | 739 | 정비부분품 | 2184075 | 갠트리크레인,DOUBLE RAIL TYPE,25TON,15M(+9M,-6M) | Set | 1 | 1
울산 | 740 | 정비부분품 | 신규생성예정 | Water Side Ejector Pump | EA | 6 |  | 6
울산 | 741 | 정비부분품 | 신규생성예정 | Steam Side Ejector Pump | EA | 6 |  | 6
울산 | 742 | 정비부분품 | 2002308 | 칼라,지지용,칼라,100×L95㎜,PVC,탈황 | EA | 7000 | 7000
울산 | 743 | 정비부분품 | 2012156 | 슬리브,연결용,비금속제,슬리브,115×152×L70㎜,RUBBER,JBR | EA | 500 | 500
울산 | 744 | 정비부분품 | 2029369 | 부싱,고무제,부싱,BUSH,OD150㎜×ID130㎜×L28㎜,RUBBER | EA | 7000 | 7000
울산 | 745 | 정비부분품 | 2036221 | 시그널아이솔레이터,커버,PHASE-SEP,COLLAR HEAD COVER | EA | 7000 | 7000
울산 | 746 | 정비부분품 | 2153283 | 파이프,플라스틱제,파이프,100㎜,L2915㎜,PVC VG2,SPARGER PIPE,비재생 PVC | EA | 7000 | 7000
울산 | 747 | 자산화저장품 | 2045883 | 여과포,W2×L47M,CLIPPER SEAM AND EDGE GLUE | EA | 4 | 4
울산 | 748 | 정비부분품 | 2120031 | 볼, ø70mm, Cast Steel,Wet Ball Mill | Ton | 50 | 50
울산 | 749 | 자산화저장품 | 2053195 | 임펠러,CLOSED VANE 4,570㎜,A49 ALLOY,830RPM,F1014SHE1A49 | EA | 3 | 3
울산 | 750 | 자산화저장품 | 2006001 | 블레이드,OIL HYDRAULIC | SET | 2 | 2
울산 | 751 | 자산화저장품 | 2139507 | 임펠러허브,IMPELLER HUB,OD1584㎜,ID212/210㎜,W4 | SET | 2 | 2
울산 | 752 | 정비부분품 | 2006272 | 임펠러,CLOSED VANE 4,265㎜,60㎜,A49 ALLOY,148 | EA | 3 | 3
호남 | 753 | 정비부분품 | 2006381 | COP Impeller(First,∅453×112mm) | EA | 2 |  |  | 2
호남 | 754 | 정비부분품 | 2000069 | Shoes-Lower Bearing for COP | Set | 4 | 4
호남 | 755 | 정비부분품 | 2002614 | Shoes-Upper Bearing for COP | Set | 4 | 4
호남 | 756 | 정비부분품 | 2000155 | Shoes-Radial Bearing for COP | Set | 4 | 4
호남 | 757 | 정비부분품 | 2118853 | 랜스튜브ø89.1 × L8302.9mm,TUBE,NOZZLE:STS310S | ea | 9 | 4 |  | 5
호남 | 758 | 정비부분품 | 2042325 | 랜스,튜브용,튜브,OD60.35xL8345mm, FEED RSB-68 | ea | 8 | 7 |  | 1
호남 | 759 | 정비부분품 | 2042319 | 랜스,튜브용,랜스튜브,ø89.1 × L6763.9mm RSB-68B | set | 3 | 3
호남 | 760 | 정비부분품 | 2042318 | 랜스,튜브용,랜스튜브,ø89.1 × L6790mm, RSB-68A | set | 3 | 2 |  | 1
호남 | 761 | 정비부분품 | 2176683 | 히팅엘리먼트,E BASKET(DU TYPE),W853×W963×L538× | EA | 48 | 48
호남 | 762 | 정비부분품 | 2119695 | Seal Roll Air OD714×ID642×L81 | EA | 15 |  | 6 | 9
호남 | 763 | 정비부분품 | 2119552 | Ring Seat Cover Plate 80B × 1,224L × 32T | EA | 30 |  | 12 | 18
호남 | 764 | 정비부분품 | 2029937 | Upper Throat Ring(256×231×251) | EA | 360 |  | 144 | 216
호남 | 765 | 정비부분품 | 2046417 | Flight Bar 172B×120H×1193L | EA | 30 |  | 30
호남 | 766 | 정비부분품 | 2029827 | Segment Single Roll | EA | 4 |  |  | 4
호남 | 767 | 정비부분품 | 2127727 | 씰,메카니컬,메카니컬씰 95×238,SIC/SIC,ARP용 | SET | 6 | 6
호남 | 768 | 정비부분품 | 2127745 | 씰,메카니컬,메카니컬씰(FEED PP) Ø169×W85.5×Ø45㎜(SHAFTOD),SIC/SIC | SET | 3 | 3
호남 | 769 | 정비부분품 | 2168340 | 씰,메카니컬,메카니컬씰 Ø40,SD040,SIC/SIC | SET | 2 | 2
호남 | 770 | 정비부분품 | 2127726 | 씰,메카니컬,메카니컬씰 Ø40,RO040,SIC/SIC | SET | 8 | 8
호남 | 771 | 정비부분품 | 2127740 | 씰,메카니컬,메카니컬씰 Ø50,SIC/SIC | SET | 3 | 3
호남 | 772 | 정비부분품 | 2162501 | 씰,메카니컬,메카니컬씰 Ø30,SIC/SIC,SD 030 | SET | 2 | 2
호남 | 773 | 정비부분품 | 2184521 | 디스크,밸브용,밸브디스크,V-BALL VALVE DISC,Ø1-1/4,ZRO2(지르코니아) | EA | 2 | 2
호남 | 774 | 정비부분품 | 2184522 | 시트,밸브용,밸브시트,1-1/4IN,AL2O3 | EA | 4 | 4
호남 | 775 | 정비부분품 | 2184523 | 오링,오링,1-1/4IN,VITON,브이볼밸브 | EA | 2 | 2
호남 | 776 | 정비부분품 | 2184524 | 패킹,패킹,1-1/4IN,PTFE,탈황설비 밸브 | EA | 2 | 2
호남 | 777 | 정비부분품 | 2045952 | 윤활유,일반용,윤활유,REGAL R&O 32,32,200ℓ/DRUM,TBN,Regal R&O 32 | Drum | 40 | 24 |  | 16
호남 | 778 | 정비부분품 | 2134020 | 백필터(Ø190×1200L) | EA | 288 | 288
호남 | 779 | 정비부분품 | 2182617 | 보일러 DCS 운전조작용 서버 | EA | 5 |  | 5
동해 | 780 | 정비부분품 | 2043556 | 압력전송기 | EA | 20 | 10 |  | 10
동해 | 781 | 정비부분품 | 2168022 | 다이어프램 | EA | 15 | 15
동해 | 782 | 정비부분품 | 2161252 | HIP TBN Oil Deflector (T1) | EA | 1 | 1
동해 | 783 | 정비부분품 | 2161253 | HIP TBN Oil Deflector (T2) | EA | 1 | 1
동해 | 784 | 정비부분품 | 품목미확정 | Sea Water Pump | EA | 2 |  |  | 2
동해 | 785 | 자산화저장품 | 2129484 | 진공청소설비, 17m3/min, -6300mmAq, 45kw | 식 | 1 |  | 1
동해 | 786 | 자산화저장품 | 2005992 | 루트송풍기,ROOT BLOWER 1단, 1kg/cm2 | set | 2 |  |  | 2
동해 | 787 | 정비부분품 | 2117474 | Screen Mesh W1895*975 | sheet | 45 | 15 |  | 15 | 15
동해 | 788 | 정비부분품 | 2117475 | Screen Mesh W1805*1250 | sheet | 60 | 20 |  | 20 | 20
동해 | 789 | 정비부분품 | 2005266 | Carring Roller ￠140*345L | ea | 800 | 400 |  | 400
동해 | 790 | 정비부분품 | 2131437 | Screw Shaft ￠165*3587L | set | 2 |  |  | 2
동해 | 791 | 정비부분품 | 2131438 | Screw Shaft ￠165*3399,역 | set | 2 |  |  | 2
동해 | 792 | 정비부분품 | 2131439 | Screw Shaft ￠165*3399,정 | set | 2 |  |  | 2
동해 | 793 | 정비부분품 | 2005060 | Bucket W400*310 | ea | 122 |  | 122
동해 | 794 | 정비부분품 | 2001858 | 난연성 Conveyor Belt W900, NN800,5P | m | 500 |  | 500
동해 | 795 | 정비부분품 | 2164617 | Ring Hammer ∮200xW95 | EA | 216 |  | 72 | 72 | 72
동해 | 796 | 정비부분품 | 2167082 | Screen Plate-T W1530*T30 | EA | 2 |  |  | 1 | 1
동해 | 797 | 정비부분품 | 2167093 | Screen Plate-B W1530*T30 | EA | 2 |  |  | 1 | 1
동해 | 798 | 정비부분품 | 2013393 | Airlock VV Gate | EA | 40 |  |  | 20 | 20
동해 | 799 | 정비부분품 | 2015032 | Airlock VV Seat | EA | 40 |  |  | 20 | 20
동해 | 800 | 정비부분품 | 2015463 | Equalizer VV Gate | EA | 30 |  |  | 15 | 15
동해 | 801 | 정비부분품 | 2015049 | Equalizer VV Seat | EA | 30 |  |  | 15 | 15
동해 | 802 | 정비부분품 | 2102331 | 집진판,이동식,L3610×W710×T1.2㎜,냉간압연강판 | ea | 728 | 728
동해 | 803 | 정비부분품 | 2019063 | U볼트,U-BOLT,58W×34L×M8,SMN 420H,너트 포함,W58 | ea | 2000 | 2000
동해 | 804 | 정비부분품 | 2110290 | 스프라켓,스프라켓휠티쓰,CHAIN SPROCKET,Ø476㎜,SCM440,18 | ea | 200 | 200
동해 | 805 | 정비부분품 | 2005543 | 링크,EP CD구동CHAIN,Ø10×W14×L40㎜,SNCM220,전기집 | ea | 112 | 112
동해 | 806 | 정비부분품 | 2005589 | 체인커플링,LINK CHAIN,Ø10×W14×L40㎜,SNCM220,CH | ea | 112 | 112
동해 | 807 | 정비부분품 | 2001843 | 벨트,W838×L15000㎜,COAL FEEDER,3PLY | ea | 4 | 4
동해 | 808 | 정비부분품 | 2001844 | 벨트,W838×L16688㎜,COAL FEEDER,3PLY | ea | 2 | 2
동해 | 809 | 정비부분품 | 2164682 | 벨트,CONVEYOR BELT,W845×L5200×T8㎜,RUBBER+F | ea | 2 | 2
동해 | 810 | 정비부분품 | 품목미확정 | S/H3 Bundle Tube | SET | 1 |  | 1
동해 | 811 | 정비부분품 | 품목미확정 | S/H1-3 Bundle Tube | SET | 1 |  | 1
동해 | 812 | 정비부분품 | 품목미확정 | Drag Chain | set | 1 |  |  | 1
동해 | 813 | 자산화저장품 | 품목미확정 | Rotary FDR | EA | 1 |  |  | 1
동해 | 814 | 자산화저장품 | 품목미확정 | 감속기 | EA | 4 |  |  | 3
동해 | 815 | 정비부분품 | 2151136 | 벨트, EP300, 5P, 5+5, 난연성, W1000, L90000mm, Bucket | EA | 2 |  |  |  | 2
일산 | 816 | 정비부분품 | 2147996 | 메모리 카드 MEM-912 | EA | 16 |  | 16
일산 | 817 | 정비부분품 | 2103481 | 일체형입구공기필터,원통열린캡,(A-TYPE),OD413×ID293×L727±5L | EA | 1080 | 360 |  | 360 | 360
일산 | 818 | 정비부분품 | 2103482 | 일체형입구공기필터,원통막힌캡,B-TYPE,OD413×ID293×L727±5L | EA | 1080 | 360 |  | 360 | 360
일산 | 819 | 정비부분품 | 2053766 | 챔버,DLN-B CROSS FLAME TUBE | EA | 28 |  | 28
일산 | 820 | 정비부분품 | 2053767 | 챔버,DLN-B SLEEVE CROSS FLAME FAB | EA | 28 |  | 28
일산 | 821 | 정비부분품 | 2053765 | 챔버,DLN-B COUPLING-CROSS FLAME | EA | 56 |  | 56
일산 | 822 | 정비부분품 | 2018190 | Rotor Through Bolt 2-1/4"-8UN*1,862.3L (10 Set) (Nut, Lock Washer 포함) | EA | 10 |  | 10
일산 | 823 | 정비부분품 | 2018189 | Rotor Marriage Bolt 1-1/8"-12UNF*262.26L (56 Set) (Nut, Cover Plate 포함) | EA | 56 |  | 56
일산 | 824 | 정비부분품 | 2124312 | Rotor Air Seperator Bolt 1.0"-14UNF*81.0L (60 Set) (Nut, Cover Plate 포함) | EA | 60 |  | 60
일산 | 825 | 정비부분품 | 2124311 | Rotor Disc Adaptor Bolt 1.75"-8UNC*530L (10 Set) (Nut 포함) | EA | 10 |  | 10
일산 | 826 | 정비부분품 | 2028677 | 휠,TBN WHEEL ASSY,Ø451×H264.2,SSC24,TBN | EA | 1 |  | 1
일산 | 827 | 정비부분품 | 2028678 | 휠,IMPELLER WHEEL ASSY,Ø399×H111.4,SCW450 | EA | 3 |  | 3
일산 | 828 | 정비부분품 | 2104002 | 스테이터,TORQUE CONVERTER,Ø480×110㎜,ALUMINUM | EA | 1 |  | 1
일산 | 829 | 정비부분품 | 2025677 | 씰조립체,패킹링용,씰,R-2 INTER SEAL,OD1425×Ø19,ASTMA387,GR22,CL2,R1-R2 INTERSTAGE | EA | 1 |  | 1
일산 | 830 | 정비부분품 | 2025811 | 씰조립체,패킹링용,씰,R-3 INTER SEAL,OD1380×Ø16,ASTMA387,GR22,CL2,R2-R3 INTERSTAGE | EA | 1 |  | 1
일산 | 831 | 정비부분품 | 2025678 | 씰조립체,패킹링용,씰,R-4 INTER SEAL,OD1282×Ø15,ASTMA387,GR22,CL2,R3-R4 INTERSTAGE | EA | 1 |  | 1
일산 | 832 | 정비부분품 | 2139627 | HP Gland Packing 468.5*420.5*68.6 | SET | 1 |  | 1
일산 | 833 | 정비부분품 | 2139626 | HP Gland Packing 493.5*445.5*68.6 | SET | 1 |  | 1
일산 | 834 | 정비부분품 | 2139625 | HP Gland Packing 518.2*470.2*68.8 | SET | 1 |  | 1
일산 | 835 | 정비부분품 | 2139624 | HP Gland Packing 518.2*470.2*68.8 | SET | 1 |  | 1
일산 | 836 | 정비부분품 | 2139623 | HP Gland Packing 1182*1134*71.7 | SET | 1 |  | 1
일산 | 837 | 정비부분품 | 2139630 | HP Gland Packing 1182*1134*71.7 | SET | 1 |  | 1
일산 | 838 | 정비부분품 | 2139629 | HP Gland Packing 922.5*874.5*71.7 | SET | 1 |  | 1
일산 | 839 | 정비부분품 | 2139628 | HP Gland Packing 922.5*874.5*71.7 | SET | 1 |  | 1
일산 | 840 | 정비부분품 | 2139622 | HP Gland Packing 922.5*874.5*71.7 | SET | 1 |  | 1
일산 | 841 | 정비부분품 | 2139621 | HP Gland Packing 518.2*470.2*82.5 | SET | 1 |  | 1
일산 | 842 | 정비부분품 | 2139620 | HP Gland Packing 518.2*470.2*82.5 | SET | 1 |  | 1
일산 | 843 | 정비부분품 | 2139619 | HP Gland Packing 493.5*445.5*82.5 | SET | 1 |  | 1
일산 | 844 | 정비부분품 | 2139618 | HP Gland Packing 468.5*445.5*82.5 | SET | 1 |  | 1
일산 | 845 | 정비부분품 | 2139615 | LP Gland Packing 555.1*505.1*74 | SET | 1 |  | 1
일산 | 846 | 정비부분품 | 2139614 | LP Gland Packing 566*518*74 | SET | 1 |  | 1
일산 | 847 | 정비부분품 | 2139614 | LP Gland Packing 566*518*74 | SET | 1 |  | 1
일산 | 848 | 정비부분품 | 2139614 | LP Gland Packing 566*518*74 | SET | 1 |  | 1
일산 | 849 | 정비부분품 | 2139613 | LP Gland Packing 566*518*74 | SET | 1 |  | 1
일산 | 850 | 정비부분품 | 2139613 | LP Gland Packing 566*518*74 | SET | 1 |  | 1
일산 | 851 | 정비부분품 | 2139613 | LP Gland Packing 566*518*74 | SET | 1 |  | 1
일산 | 852 | 정비부분품 | 2139615 | LP Gland Packing 555.1*505.1*74 | SET | 1 |  | 1
일산 | 853 | 정비부분품 | 2185695 | LP Tip Seal(Casing측) 1795*16 | EA | 4 |  | 4
일산 | 854 | 정비부분품 | 2185696 | LP Tip Seal(Casing측) 1842*20 | EA | 4 |  | 4
일산 | 855 | 정비부분품 | 2185697 | LP Tip Seal(Casing측) 1987*16 | EA | 4 |  | 4
일산 | 856 | 정비부분품 | 2185698 | LP Tip Seal(Casing측) 2288*16 | EA | 2 |  | 2
일산 | 857 | 정비부분품 | 2185699 | LP Tip Seal(Rotor측) 1366*10.5 | EA | 2 |  | 2
일산 | 858 | 정비부분품 | 2185700 | LP Tip Seal(Rotor측) 1366*10.5 | EA | 2 |  | 2
일산 | 859 | 정비부분품 | 2185701 | LP Tip Seal(Rotor측) 1366*10.5 | EA | 2 |  | 2
일산 | 860 | 정비부분품 | 2185702 | LP Tip Seal(Diaphragm측) 1390*15 | EA | 2 |  | 2
일산 | 861 | 정비부분품 | 2185703 | LP Tip Seal(Diaphragm측) 1390*15 | EA | 2 |  | 2
일산 | 862 | 정비부분품 | 2185695 | LP Tip Seal(Casing측) 1795*16 | EA | 4 |  | 4
일산 | 863 | 정비부분품 | 2185696 | LP Tip Seal(Casing측) 1842*20 | EA | 4 |  | 4
일산 | 864 | 정비부분품 | 2185697 | LP Tip Seal(Casing측) 1987*16 | EA | 4 |  | 4
일산 | 865 | 정비부분품 | 2185698 | LP Tip Seal(Casing측) 2288*16 | EA | 2 |  | 2
일산 | 866 | 정비부분품 | 2185699 | LP Tip Seal(Rotor측) 1366*10.5 | EA | 2 |  | 2
일산 | 867 | 정비부분품 | 2185700 | LP Tip Seal(Rotor측) 1366*10.5 | EA | 2 |  | 2
일산 | 868 | 정비부분품 | 2185701 | LP Tip Seal(Rotor측) 1366*10.5 | EA | 2 |  | 2
일산 | 869 | 정비부분품 | 2185702 | LP Tip Seal(Diaphragm측) 1390*15 | EA | 2 |  | 2
일산 | 870 | 정비부분품 | 2185703 | LP Tip Seal(Diaphragm측) 1390*15 | EA | 2 |  | 2
당진 | 871 | 일반품목 | 2045932 | 압축기유 압축기유,TURBINE OIL,32,터빈윤활유 | DR | 100 |  | 50 | 50
당진 | 872 | 일반품목 | 2114300 | 금속보수제 BELZONA 1111 OR ARC MX2,2㎏/SET,SUPER METAL | EA | 120 |  | 120
당진 | 873 | 일반품목 | 2175139 | 탱크 탱크,Ø2800×L4500×T9㎜,A283,RUBBER-LINING,25 | SET | 4 |  |  |  | 4
당진 | 874 | 일반품목 | 2185782 | 오일플러싱유니트 이동식,674×1170×1114,3766LPM,4016L | SET | 1 | 1
당진 | 875 | 일반품목 | 2126150 | 슈트 및 라이너 일체,CHUTE,W2730×L1830×T8㎜,CV-01A | set |  |  | 2
당진 | 876 | 일반품목 | 2149789 | 등기구,LEDTYPE,방폭,DIP21-JL-L60,AC100~240V,6 | EA | 150 |  | 150
당진 | 877 | 일반품목 | 2003032 | 롤러베어링,SELF ALIGNING,22328,OD300×ID140×W1 | EA | 2 |  | 2
당진 | 878 | 일반품목 | 2170147 | 자동조심롤러베어링,23232 CC/W33 | EA | 8 |  | 8
당진 | 879 | 일반품목 | 2003074 | 롤러베어링,TAPERED,90381/90021,STB2(SUJ2),복열 | EA | 2 |  | 2
당진 | 880 | 일반품목 | 2118135 | 용접봉,ERNICRMO-4,TIG,Ø3.2㎜,B625이상적용 | KG | 60 |  | 60
당진 | 881 | 일반품목 | 2001035 | BS220HS, D500, PCD420, ID160, CV-08(KEY40) | EA | 2 |  | 2
당진 | 882 | 일반품목 | 2001033 | BS200HS, D430, PCD380, ID135, CV-02 | EA | 2 |  | 2
당진 | 883 | 일반품목 | 2001034 | BS160HS, D360, PCD315, ID125, CV-03(KEY32) | EA | 4 |  | 4
당진 | 884 | 일반품목 | 2001036 | BS220HS, D500, PCD420, ID160, CV-06(KEY50) | EA | 2 |  | 2
당진 | 885 | 일반품목 | 2181025 | Brush Type Chain 윤활장치 | EA | 8 |  | 8
당진 | 886 | 일반품목 | 2181046 | 250A Butterfly, Sol 제어 포함 | EA | 4 |  | 4
당진 | 887 | 일반품목 | 2032478 | 스위치,감응식,리미트스위치,LEVER TYPE,AC125V,10A,SIDE ROTARY | EA | 20 |  | 20
당진 | 888 | 일반품목 | 2119028 | 솔레노이드밸브,TWO COIL 3WAY,PORTSIZE:G1/4,110,SN4200-IP-SP3-A1-S | EA | 8 |  | 8
당진 | 889 | 일반품목 | 2119029 | 솔레노이드밸브,ONE COIL 3WAY,PORTSIZE:G1/4,110/,SN4101-IP-SP3-A1-S | EA | 22 |  | 22
당진 | 890 | 일반품목 | 2150131 | 스위치,감응식,리미트스위치,MECHANICAL SWITCH,AC125/250V, 10A,2A2B,STS,IP67,STONEL,QX2VR05SRA/A421221,악세사리포함 | EA | 4 |  | 4
당진 | 891 | 일반품목 | 2178668 | 진동검출기,진동밸로미티,VELOMITY,DC24V,재질:316L | EA | 4 |  | 4
당진 | 892 | 일반품목 | 2103233 | 에어레귤레이터,에어레귤레이터,AIR REGULATOR,0.5~8.55㎏/㎠,AIR,AIR양 조절 | EA | 50 |  | 50
당진 | 893 | 일반품목 | 2120922 | 레벨트렌스미터,초음파레벨전송기,초음파식,FIELD HOUSING IP 66,1CHANNEL,4~20㎃,AC90~253V,PVDF,ENDRESSHOUSER:FMU90 | EA | 2 |  | 2
당진 | 894 | 일반품목 | 2152349 | 압력스위치,1/4IN,AC125/250V,10A,2~42BAR,1/4NP, BARKSDALE P1H-H600 | EA | 4 |  | 4
당진 | 895 | 일반품목 | 2162204 | Maker : RED Valve , SERIES 48, Flange Conn Size : 2 1/2 Flange Rating : ANSI 150# | EA | 4 |  | 4
당진 | 896 | 일반품목 | 2170236 | Maker : RED Valve , SERIES 48, Flange Size : 3' ANSI 150# | EA | 2 |  | 2
당진 | 897 | 일반품목 | 2176657 | 서버,자동자료처리용,산업용컴퓨터,가로형데스크탑,랙마운트,110/220V,8GB DDR4 2400,USB,LANPORT,INTEL XEON 3.5㎓,1TB HDD,WINDOWS 7 PROFESSIONAL 64BIT,CONVERSIO | EA | 2 |  | 2
당진 | 898 | 일반품목 | 2046197 | 절연유 1종4호 | Drum | 12 |  | 12
당진 | 899 | 일반품목 | 2133274 | 마그네틱커플러,자력 클러치방식,Ø255,SS400,2HP,A6A14301, Motor 제외 | SET | 1 |  | 1
당진 | 900 | 일반품목 | 2177133 | 정류기,SCR DC220V,0~100A,AC/DC CONVERTER,입력전압:삼상AC480V,9KW | SET | 4 |  | 4
당진 | 901 | 일반품목 | 2164179 | Back Stop Brg SB28178K, 178/95 | EA | 4 |  | 4
당진 | 902 | 일반품목 | 2149789 | LED 방폭조명등 DIP21-JL-60,수직 | EA | 30 |  | 30
당진 | 903 | 일반품목 | 2134872 | 지역네트워크,무선AP,W788-2 PRO 2USER,IEEE 802.11B/G/N,POE지원 | EA | 2 |  | 2
당진 | 904 | 일반품목 | 2165107 | 지퍼백,25×35㎝,비닐,100EA/PACK,ZIPPERBAG | EA | 500 |  | 500
당진 | 905 | 일반품목 | 2128638 | ENCODER Trelectronic CEV65M-10804 | EA | 1 |  | 1
당진 | 906 | 일반품목 | 2142677 | 풍속계,풍속계,3-CUP,0~75㎧,주파수,DC24V,±0.5M,0.4㎧,동작온도:-40~50℃ | EA | 2 |  | 2
당진 | 907 | 일반품목 | 2134934 | 허브,WS-C3560G-24TS-S,24PORT,10/100/1000GI | EA | 1 |  | 1
당진 | 908 | 일반품목 | 2120134 | 회로카드조립체,전자카드,1756-IF16 | EA | 3 |  | 3
당진 | 909 | 일반품목 | 2046009 | 유압작동유,DRUM,BP | DR | 10 |  | 10
당진 | 910 | 일반품목 | 2046073 | 기어오일, OMEGA #690 | CAN | 10 |  | 10
당진 | 911 | 일반품목 | 2046212 | W914×T3.2×L15000㎜,RUBBER | M | 60 |  | 60
당진 | 912 | 일반품목 | 2103500 | 3.2×910㎜×15M,RUBBER | M | 60 |  | 60
당진 | 913 | 일반품목 | 2016841 | 고무보수컴파운드,고무보수재,PASTE TYPE,500G,EPXYLON 9302 | EA | 30 |  | 30
당진 | 914 | 일반품목 | 2045786 | 고무보수재, BELZONA 2211/R-METAL,550G/EA | SET | 30 |  | 30
당진 | 915 | 일반품목 | 2016661 | M-250,자동 주입기 카트리지 | EA | 20 |  | 20
당진 | 916 | 일반품목 | 2052391 | 불연성,18ℓ/CAN | CAN | 40 |  | 40
당진 | 917 | 일반품목 | 2128251 | W910×T1.3㎜,25M/개,SILICA | SH | 20 |  | 20
당진 | 918 | 일반품목 | 2175300 | 특수 방청유, 20L | CAN | 30 |  | 30
당진 | 919 | 일반품목 | 2169120 | 소공간 자동소화설비,튜브형, HFC-227EA, 폴리머튜브, 편조 20m, 3kg 1B | SET | 49 |  | 49
당진 | 920 | 일반품목 | 2169106 | 소공간 자동소화설비,튜브형, HFC-227EA, 폴리머튜브, 편조 30m, 3kg 1B | SET | 35 |  | 35
당진 | 921 | 일반품목 | 2176801 | 조명기구, 투광형LED, 100W, Ø316×273㎜, 220V, PENDANT형 | EA | 360 |  | 360
당진 | 922 | 일반품목 | 2158592 | Hotzone | EA | 2 | 2
당진 | 923 | 일반품목 | 2158593 | 표준가스 | BOTTLE | 2 | 2
당진 | 924 | 일반품목 | 2185613 | Gas Pump | EA | 2 | 2
당진 | 925 | 일반품목 | 2139129 | 쎌박스커버,취부용,CLEAR ACRYLIC,CELL BOX 전면부 커버, | EA | 16 | 16
당진 | 926 | 일반품목 | 2153277 | 가스켓,70㎜,4HOLE,ANSI #150,3IN,플랜지 | EA | 32 | 32
당진 | 927 | 일반품목 | 2047810 | 전자카드. 회로카드조립체,AUMA,LOGIC BOARD,AC01.1,통신TYPE,MOV용 | EA | 18 | 9 | 9
당진 | 928 | 일반품목 | 2111929 | 권선세척제, 세제,전기접촉부용,전기모터세척제,EMC100A,TRICHOLRO ETHANE,18ℓ/CAN,발전기/모터권선세척,정밀전기전자부품세척,내전압 25㎸/㎜ | EA | 80 | 40 | 40
당진 | 929 | 일반품목 | 2151403 | 리미트스위치, SNAP-LOCK, EN700-90964,250V/15A | EA | 24 | 12 | 12
당진 | 930 | 일반품목 | 2151577 | 전자카드. INTERFACEBOARDDP-2,통신,480V,MOV용,CHA | EA | 16 | 8 | 8
당진 | 931 | 일반품목 | 2102603 | 인버터,ACS800-01-0060-5+200,480V,79A,300㎐,3 | EA | 2 | 1 | 1
당진 | 932 | 일반품목 | 2125251 | 절연체,ROTOR WINDING ERING SET-043,Ø492×Ø75 | SET | 1 | 1
당진 | 933 | 일반품목 | 2172268 | 리테이닝링절연제,F CLASS,Ø1244×W1015㎜,A1K7A,GENE | SET | 1 | 1
당진 | 934 | 일반품목 | 2121058 | 절연체,BOTTOM COIL BLOCK-63,T35×W190.5×R230 | SET | 1 | 1
당진 | 935 | 일반품목 | 2003299 | 베어링,롤러베어링,THRUST,29452 | EA | 4 | 2 | 2
당진 | 936 | 일반품목 | 2004349 | 6260 | EA | 3 | 2 | 1
당진 | 937 | 일반품목 | 2035194 | 애자,핀형,전기애자,SHSFT,MEEP | EA | 20 | 10 | 10
당진 | 938 | 일반품목 | 2113870 | 위치기,밸브용,포지셔너,V/V POSITIONER,AC110~250V | EA | 20 | 10 | 10
당진 | 939 | 일반품목 | 2167426 | 전환기,오물및액체용,씰,플로팅라비린스,D100㎜,POLYAMIDIMIDE,IN BOARD,전동기슬리브베어링오일디플렉터 | EA | 16 | 8 | 8
당진 | 940 | 일반품목 | 2167541 | 캐패시터,콘덴서,컨덴서,DC CONDENSER,150000㎌,35V,RECTIFIER 정류 | EA | 120 | 60 | 60
당진 | 941 | 일반품목 | 2177905 | AC-6206ZZCM/5K,O-RING 가공품(NTN) | EA | 144 | 72 | 72
당진 | 942 | 일반품목 | 2139129 | 쎌박스커버,취부용,CLEAR ACRYLIC,CELL BOX 전면부 커버, 403.2x1226.7x120±4mm Acrylic, Vent Cock 밸브 포함 | EA | 7 | 7
당진 | 943 | 일반품목 | 2163799 | 쎌박스,해수전해,POLYPROPYLENE,MACHINE CELL BOX, 1270x403.2x154mm, Polypropylene | EA | 7 | 7
당진 | 944 | 일반품목 | 2151309 | 음극판,PLATE, Cathode Plate Type 911×278×1.2T Hastelloy C-276 | SET | 24 | 24
당진 | 945 | 일반품목 | 2126408 | 스위치,압력식,차압스위치,1/2IN NPT,Range : -300~700mmH2O, Upper Limit Type with two contact,2SPDT,ADC,CD52-2M31 | EA | 12 | 12
당진 | 946 | 일반품목 | 2126384 | 스위치,압력식,차압스위치,1/2IN NPT,Range : -200~200㎜H2O, Lower Limit Type with two contact, 2SPDT,ADC,CD52-2M31 | EA | 6 | 6
당진 | 947 | 일반품목 | 2184555 | 스위치,압력식,차압스위치,,RC1/4,24V,2A,0~1000㎜H2O,±1.5%,LOWERLIMITTYPE,1CONTACT,12㎪,ADC, Nagano Keiki CL70-273 | EA | 6 | 6
당진 | 948 | 일반품목 | 2184696 | 전달장치,유수량용,유량전송기,DIFFERENTIALPRESSURE,-2.5~2.5 BAR,ALUMINUM,±0.025%,24V,COPLANAR,SUS316,4~20㎃, 3051S-1CD3A3E12A1CDA1B4S4M5 | EA | 12 | 12
당진 | 949 | 일반품목 | 2184538 | 전달장치,압력용,전송기,Range : -100 ~100 mbar,-40~85℃,±0.075%,1/4-18NPT,4~20㎃,DC24V,160BAR,ALUMINUM T15 HOUSING,LCD,24V, PMD75-ABL7D11DYMU | EA | 12 | 12
당진 | 950 | 일반품목 | 2107575 | 송신기,온도용,전기저항용,온도전송기,3WAY,DC12~35V,0~200℃,4~20㎃,TMT122-A31BA | EA | 110 | 110
당진 | 951 | 일반품목 | 2176962 | Sound Quality Signal Input Card, 측정범위 : 35dB~130dB(re. 20µPa), 입력 : 4ch Analog Input, ±5Vp-p, Input Impedance : 47kΩ, 구동전압 : 24V, 250mA, 25(W) x 266(H) x 261(D)mm | EA | 5 | 5
당진 | 952 | 일반품목 | 2176958 | 마이크로폰 케이스 거치대, SUS 304(Outer) 및 내열플라스틱(Inner), Air Filter(교체 가능), 외부음 차단기능, 500(W) x 200(H) x 200(D)mm | EA | 14 | 14
당진 | 953 | 일반품목 | 2176956 | Microphone Sensor Auto Calibration System, 음향검출센서,교정시스템,MICROPHONE SENSOR AUTO CAL SYS, Sound Pressure Level 94㏈±1.0㏈,1㎑,자동교정 및 수동교정 기능 | EA | 14 | 14
당진 | 954 | 일반품목 | 2176964 | Boiler Tube Leak Sound Quality Monitroing Software, 소프트웨어,BOILER TUBE LEAK SOUND QUALITY,MONITORING SOFTWARE,ALARM SETTING PATTERN ANALYSIS, 4Sound Quality Tube Analysis-Octave, Loudness, Sharpness, Roughness, Event,Log,Trend기능,분석용 프로그램 | EA | 1 | 1
당진 | 955 | 일반품목 | 2176954 | Data Process Server, 서버,자동자료처리용,서버,DATA PROCESS SERVER,4GB DDR3-1600㎒,SATA DVD ROME JB KIT,INTEL XEON 3.1㎓(4CORE/8MB),1TB 3.5IN SC MDL(MAIN-2 SUB-1),MS Windows Server 2012 R2, V3 Net, Main 1EA/Sub 1EA 이중화구성 | EA | 1 | 1
당진 | 956 | 일반품목 | 품목미확정 | 터빈 및 EHC Oil 정제기 | EA | 2 |  |  | 2
당진 | 957 | 일반품목 | 2185752 | 비동기 병입 방지장치 | 식 | 2 |  | 1 |  | 1
당진 | 958 | 일반품목 | 2046942 | 합성전력량계 | 식 | 2 |  |  | 2
당진 | 959 | 일반품목 | 2036094 | 발전기용 브러쉬 | EA | 1200 |  |  | 1200
당진 | 960 | 일반품목 | 2122692 | 절연유 분석장치 교정가스 | EA | 22 |  | 22
당진 | 961 | 일반품목 | 품목미확정 | 무정전 전원장치 설비개선 (품목 미확정 구매) | 식 | 1 |  | 1
당진 | 962 | 일반품목 | 품목미확정 | 9호기 계획예방정비 사급 자재 구매 (품목 미확정 구매) | 식 | 1 | 1
당진 | 963 | 일반품목 | 품목미확정 | 10호기 계획예방정비 사급 자재 구매 (품목 미확정 구매) | 식 | 1 |  |  | 1
당진 | 964 | 일반품목 | 품목미확정 | 9,10호기 수선유지비 (품목 미확정 구매) | 식 | 1 |  |  |  | 1
당진 | 965 | 일반품목 | 2100626 | 수산화나트륨,50% | ton | 230.651 | 57.662 | 57.664 | 57.662 | 57.662
당진 | 966 | 일반품목 | 2109600 | 염산,35% | ton | 376.766 | 94.244 | 94.244 | 94.244 | 94.244
당진 | 967 | 일반품목 | 품목미확정 | 황산알루미늄,8.0% | kg | 54440 | 1 | 1 | 1 | 1
당진 | 968 | 일반품목 | 품목미확정 | A-polymer | kg | 369 | 0.25 | 0.25 | 0.25 | 0.25
당진 | 969 | 일반품목 | 품목미확정 | C-polymer | kg | 235 | 2 | 2 | 2 | 2
당진 | 970 | 일반품목 | 품목미확정 | 에멀젼 브레이커 | kg | 100 | 25 | 25 | 25 | 25
당진 | 971 | 일반품목 | 품목미확정 | Sodium bisulfate | kg | 2500 | 625 | 625 | 625 | 625
당진 | 972 | 일반품목 | 2162134 | 하이드라진 | kg | 5120 | 780 | 2780 | 780 | 780
당진 | 973 | 일반품목 | 2125052 | 무수암모니아 | ton | 2386 | 691 | 449 | 614 | 632
당진 | 974 | 일반품목 | 2045347 | SCCW 이온교환수지 | L | 1250 | 1250
당진 | 975 | 일반품목 | 2103640 | 양이온교환수지(CPP) | L | 2800 | 2800
당진 | 976 | 일반품목 | 2103636 | 음이온교환수지(CPP) | L | 1200 | 1200
당진 | 977 | 일반품목 | 2110535 | 입상활성탄 | L | 14000 | 14000
당진 | 978 | 일반품목 | 2138237 | 안트라사이트 | L | 22500 | 22500
당진 | 979 | 일반품목 | 2036077 | 판넬,전기용,판넬,LOCAL PANEL,W700×H800×D500㎜,STS | EA | 20 | 1 | 1
당진 | 980 | 일반품목 | 2181091 | 전자카드,FIBER OPTIC HUB,DC12~48V,10GBPS ETH | EA | 32 | 1 | 1
당진 | 981 | 일반품목 | 2181092 | 전자카드,FC-TC,16BIT,TC-K TYPE,0~50㎷,RS-232/ | EA | 88 | 1 | 1
당진 | 982 | 일반품목 | 2181067 | 전자카드,FC-MP,MCF5373M240,240㎒,RISC32,DC24V | EA | 32 | 1 | 1
당진 | 983 | 일반품목 | 2181070 | 전자카드,FC-LDCR5F6104CPU,100㎒,RAM128K,5V 1. | EA | 4 |  | 1
당진 | 984 | 일반품목 | 2181069 | 전자카드,FC-SC,R5F6104CPU,100㎒,RAM128K,5V 1. | EA | 4 |  | 1
당진 | 985 | 일반품목 | 2165261 | 랙,회로카드용,전자카드랙,SLOT TYPE, 현장제어신호감시,DCS LOCAL PCU용, BACK PLANE 내장형 | EA | 2 |  | 1 |  | 1
당진 | 986 | 일반품목 | 2181763 | 초미세먼지분석기 측정방식 : 베타선흡수법 측정범위 : 0~1/2/5 ㎎/㎥ 이내 | EA | 5 |  |  |  | 1
당진 | 987 | 일반품목 | 2185620 | 미세먼지분석기 측정방식 : 베타선흡수법 측정범위 : 0~1/2/5 ㎎/㎥ 이내 | EA | 5 |  |  |  | 1
당진 | 988 | 일반품목 | 2185621 | 아황산가스측정기 측정방식 : 자외선형광법 측정범위 : 0~1/2/5/10 ㎎/㎥ 이내 | EA | 5 |  |  |  | 1
당진 | 989 | 일반품목 | 2185622 | 질소산화물측정기 측정방식 : 화학발광법 측정범위 : 0~1/2/5/10 ㎎/㎥ 이내 | EA | 5 |  |  |  | 1
당진 | 990 | 일반품목 | 2185623 | 오존측정기 측정방식 : 자외선광도법 측정범위 : 0~1/2/5/10 ㎎/㎥ 이내 | EA | 5 |  |  |  | 1
당진 | 991 | 일반품목 | 2142352 | Level Transmitter : 244LD-KI3S2RNNHZZZ-ML23, Displacer langth : 1219mm, Dia: 33,7mm | ea | 12 |  | 1
당진 | 992 | 일반품목 | 2179020 | BFPT Governor Back-up Controller | ea | 2 |  |  | 1
당진 | 993 | 일반품목 | 2176657 | 산업용컴퓨터(운전 및 직화용) | SET | 1 | 1
당진 | 994 | 일반품목 | 2176644 | 산업용컴퓨터(운전용) | SET | 1 | 1
당진 | 995 | 일반품목 | 2151790 | CPU 카드 | EA | 2 | 1
당진 | 996 | 일반품목 | 2135869 | 실리카분석기 | SET | 1 |  | 1
당진 | 997 | 일반품목 | 2167823 | VDPM | EA | 7 |  |  | 1
당진 | 998 | 일반품목 | 2185359 | Diff. Pr Tx, 제작사 : Yokogawa, M/N : EJA110E-JMS4G-U17DN/HD/A/D1 Measurement span : 1~100kPa, MWP :16Mpa, Diaphram: Hastelloy C-276 Accuracy : ±0.055%, 5-way Manifold Valve for Bottom Connection type : C13ST-5WSA0-S4-NNVS2-NNNN 포함 | ea | 3 | 1
당진 | 999 | 일반품목 | 2179020 | BFPT Governor Control Panel | ea | 2 | 1
당진 | 1000 | 일반품목 | 2169135 | LVDT MS Connector Cavle, 제작사 : JST, Model : JDL-F15-W026, Flexible Hose 1500mm, Wire 2600 | set | 22 | 1
당진 | 1001 | 일반품목 | 2185470 | 포지셔너, 원격형, Double Acting, DC 24V, 4~20mA, 1/4 IN NPT, Separated Feedback Module 포함 | ea | 5 | 1
당진 | 1002 | 일반품목 | 2185472 | 포지셔너, 원격형, Single Acting, DC 24V, 4~20mA, 1/4 IN NPT, Separated Feedback Module 포함 | ea | 17 | 1
당진 | 1003 | 일반품목 | 2185473 | 포지셔너, 일체형, Single Acting, DC 24V, 4~20mA, 1/4 IN NPT, Feedback Signal 포함 | ea | 11 | 1
당진 | 1004 | 일반품목 | 품목미확정 | 소듐분석기, 판넬 매립형, AC110~240V, 소듐이온 검출, 400×500×200㎜, 정확도±0.1PPB | ea | 4 |  |  | 1
당진 | 1005 | 일반품목 | 2164080 | 먼지분석기,HUNTER T50,220V,0~100%,0∼13G/㎥,0.4% | SET | 4 |  |  | 1
당진 | 1006 | 일반품목 | 품목미확정 | 미연탄소분석기(UCMS) | SET | 1 |  | 1
당진 | 1007 | 일반품목 | 2178299 | I/P Positioner, 삼양알카, 824.E110-003 | ea | 6 |  | 1
당진 | 1008 | 일반품목 | 2137764 | PIEZO Sensor, 제작사 : 파워엔지니어링, Length : 6m, Size : Ø3/4"NPT-L52mm | EA | 1 |  | 1
당진 | 1009 | 일반품목 | 2160961 | Feedback Transmitter, 제작사 : IMI CCI, Model : R-SG16LED+4K | EA | 2 |  | 1
당진 | 1010 | 일반품목 | 2008440 | 탄소강관,4IN,4IN,SCH40,SPPS38,압력배관 | M | 2 |  | 1 |  | 1
당진 | 1011 | 일반품목 | 2185589 | 밸브,HIGH-PERFORMANCE,6IN,DISC:STS316L,SEA | EA | 6 |  | 3 |  | 3
당진 | 1012 | 일반품목 | 2153129 | 내화재,1600℃,25㎏/BAG | BAG | 600 |  | 300 |  | 300
당진 | 1013 | 일반품목 | 2178530 | 진공집진기세트,일대일 펄싱방식 수평형,23㎥,-6000㎜AQ,W1020× | SET | 2 | 2
당진 | 1014 | 일반품목 | 2182015 | 베이스,BASE PLATE,W1285×H1130×L1170,STEEL,1 | EA | 6 |  | 3 |  | 3
당진 | 1015 | 일반품목 | 2173473 | 내화재앵커,Y TYPE,Ø12,80×95×175㎜,STS316 | EA | 350 |  | 175 |  | 175
당진 | 1016 | 일반품목 | 2164401 | 스테인레스강판,1219×2438×T4㎜,STS304 | SH | 4 |  | 2 |  | 2
당진 | 1017 | 일반품목 | 2173649 | 다이어프램밸브,MANUAL VALVE,40A,SEAT:TEFLONBODY | EA | 2 |  | 1 |  | 1
당진 | 1018 | 일반품목 | 2014683 | 밸브,다이어프램,25A,STS304,FLANGE,20K | EA | 20 |  | 10 |  | 10
당진 | 1019 | 일반품목 | 2174093 | 용접봉,Ø1.6㎜,K-309LF,용접와이어,15㎏/EA | EA | 2 |  | 1 |  | 1
당진 | 1020 | 일반품목 | 2116482 | 용접봉,스레인레스가용(308L),Ø1.6㎜ | KG | 30 |  | 15 |  | 15
당진 | 1021 | 일반품목 | 2117916 | H형강,L250×W250×H9×T14㎜,SS400,72.4㎏/M,10M/ | M | 60 |  | 30 |  | 30
당진 | 1022 | 일반품목 | 2046804 | H형강,150×150×7×T10㎜,L10M,31.5㎏/M | 본 | 4 |  | 2 |  | 2
당진 | 1023 | 일반품목 | 2017872 | 육각볼트,M20㎜,180㎜,너트,와셔 포함,고장력 | EA | 120 |  | 60 |  | 60
당진 | 1024 | 일반품목 | 2017766 | 육각볼트,M20㎜,170㎜,너트,와셔 포함,고장력 | EA | 120 |  | 60 |  | 60
당진 | 1025 | 일반품목 | 2008457 | 탄소강관,SEAMLESS TYPE,8IN,8IN,SCH80,SPPS,SP | M | 6 |  | 3 |  | 3
당진 | 1026 | 일반품목 | 2178529 | 진공집진기세트,일대일 펄싱방식 수평형,23㎥,-5500㎜AQ,W1020× | SET | 1 | 1
당진 | 1027 | 일반품목 | 2178528 | 에어샤워부스,박스타입,130㎥,-150㎜AQ,W2190×H2717×L34 | SET | 2 | 2
당진 | 1028 | 일반품목 | 2126078 | 제매기,음파식(기본주파수:120~170㎐),SERVICE AIR,18~2 | SET | 8 | 8
당진 | 1029 | 일반품목 | 2106138 | 코팅제,용사WIRE,1×1M×0.3㎜,AL-AL2O3합금,보일러튜브,내침 | M2 | 704 | 352 |  | 352
당진 | 1030 | 일반품목 | 2161728 | 내마모코팅제,WIRE TYPE,CR,B,SI,MN,MO,C,FE화합물,보 | KG | 6400 | 3200 |  | 3200
당진 | 1031 | 일반품목 | 2143680 | 알루미나그리트,GRIT,MESH #24,AL2O3,내침식 코팅자재 | KG | 47100 |  |  |  | 47100
당진 | 1032 | 일반품목 | 2157045 | 탄소강관,STAINLESS STEEL 강관,L6M,Ø1IN,SCH40,S | 본 | 4 |  | 2 |  | 2
당진 | 1033 | 일반품목 | 2010600 | 티,정TEE,Ø25㎜,A182-F304,SOCKET WELDED,3000 | EA | 20 |  | 10 |  | 10
당진 | 1034 | 일반품목 | 2102936 | 엘보우,1IN,90˚,STS,3000PSI | EA | 20 |  | 10 |  | 10
당진 | 1035 | 일반품목 | 2158475 | 유니온,1IN,25A,STS304,S.W | EA | 20 |  | 10 |  | 10
당진 | 1036 | 일반품목 | 2169126 | 가스분석기,변압기유중가스분석장치,색층분석법,모니터링 시스템,유중가스(11종) | SET | 4 |  | 2 |  | 2
당진 | 1037 | 일반품목 | 2181379 | 원격절연저항측정고압모듈,일체형,DC24V,전압,FCVVS,15K×35㎸ | EA | 32 |  | 14 |  | 18
당진 | 1038 | 일반품목 | 2181378 | 통전상태감지모듈,일체형,DC24V,전압,DRY CONTACT,7㎸ | EA | 32 |  | 14 |  | 18
당진 | 1039 | 일반품목 | 2181377 | 송수신함,HIGH VOLTAGE CONNECTOR,FIBER GLASS, | EA | 32 |  | 14 |  | 18
당진 | 1040 | 일반품목 | 2181376 | 터미널모듈,DC24V,STS,46,3U | EA | 10 |  | 4 |  | 6
당진 | 1041 | 일반품목 | 2181383 | 절연저항운전모니터,RTMO-42,STANDARD,AC240V,300W,1 | EA | 6 |  | 2 |  | 4
당진 | 1042 | 일반품목 | 2181399 | 시그널프로세싱모듈,원격절연저항측정,DC24V,4~20㎃,4~20㎃,고압 | EA | 32 |  | 14 |  | 18
당진 | 1043 | 일반품목 | 2181382 | 전원모듈,일체형,AC240V,DC5V,일반,절연저항전원모듈 | EA | 6 |  | 2 |  | 4
당진 | 1044 | 일반품목 | 2181384 | 동작소프트,CD,422/485,원격절연저항측정시스템,USB | EA | 4 |  | 2 |  | 2
당진 | 1045 | 일반품목 | 2048932 | 그라인딩롤,롤키퍼,R495.3×L71.1×T32,SS400 | EA | 120 | 120
당진 | 1046 | 일반품목 | 2129047 | 금속판,드립실드,DRIP SHIELD,W915×H1141×T3㎜,STS310,SEAL 밀봉장치 보호용 | SET | 80 | 80
당진 | 1047 | 일반품목 | 2150717 | TIMKEN,D-3689-A,OD730×ID608×W56㎜ | EA | 10 | 10
당진 | 1048 | 일반품목 | 2161728 | 메탈코팅제,내마모코팅제,WIRE TYPE,CR,B,SI,MN,MO,C,FE화합물,보일러 튜브 내마모 코팅용,실온경도1000HV이상,기공도10%이내 | kg | 1484 | 1484
당진 | 1049 | 일반품목 | 2163093 | 해머 | EA | 256 | 256
당진 | 1050 | 일반품목 | 2161728 | 메탈코팅제,내마모코팅제,WIRE TYPE,CR,B,SI,MN,MO,C,FE화합물,보일러 튜브 내마모 코팅용,실온경도1000HV이상,기공도10%이내 | kg | 1484 | 1484
당진 | 1051 | 일반품목 | 2180693 | 스트레이너 | EA | 6 | 6
당진 | 1052 | 일반품목 | 품목미확정 | 2018년도 제9호기 계획예방정비 환경설비 계전분야 사급자재 구매(140품목) | 식 | 1 | 1
당진 | 1053 | 일반품목 | 품목미확정 | 2018년도 제10호기 계획예방정비 환경설비 계전분야 사급자재 구매(품목 미확정) | 식 | 1 |  |  | 1
당진 | 1054 | 일반품목 | 품목미확정 | 2018년도 제9호기 계획예방정비 환경설비 운탄분야 사급자재 구매(19품목) | 식 | 1 | 1
당진 | 1055 | 일반품목 | 품목미확정 | 2018년도 제10호기 계획예방정비 환경설비 탈황분야 사급자재 구매(43품목) | 식 | 1 | 1
당진 | 1056 | 일반품목 | 품목미확정 | 2018년도 제9호기 계획예방정비 환경설비 운탄분야 사급자재 구매(12품목) | 식 | 1 | 1
당진 | 1057 | 일반품목 | 품목미확정 | 2018년도 제9호기 계획예방정비 환경설비 탈황분야 사급자재 구매(1품목) | 식 | 1 | 1
당진 | 1058 | 일반품목 | 품목미확정 | 9,10호기 석탄취급설비 컨베이어벨트 기어커플링 제작구매 | EA | 11 | 11
울산 | 1059 | 일반품목 | 신규자재번호 발급예정 | #1,2 GT EP Room 냉방기용 실외기 | EA | 1 |  | 1
울산 | 1060 | 일반품목 | 신규자재번호 발급예정 | #7,8 HRSG 기계실 냉방기 | EA | 1 |  | 1
울산 | 1061 | 일반품목 | 신규자재번호 발급예정 | #1,4 CC 실외기 압축기 | EA | 1 |  |  | 1
울산 | 1062 | 일반품목 | 신규발급예정 | 항온항습기 | EA | 1 |  |  | 1
울산 | 1063 | 일반품목 | 신규자재번호 발급예정 | 항온항습기 | EA | 1 | 1
울산 | 1064 | 일반품목 | 2100626 | 수산화나트륨,50% | ton | 1000 | 250 | 250 | 250 | 250
울산 | 1065 | 일반품목 | 2109600 | 염산,35% | ton | 500 | 125 | 125 | 125 | 125
울산 | 1066 | 일반품목 | 2150150 | 폴리염화알루미늄,10~12% | kg | 40000 | 10000 | 10000 | 10000 | 10000
울산 | 1067 | 일반품목 | 2168406 | 암모니아수,8~10% | l | 40000 | 10000 | 10000 | 10000 | 10000
울산 | 1068 | 일반품목 | 2168891 | 마이크로필터 | ea | 2000 | 500 | 500 | 500 | 500
울산 | 1069 | 일반품목 | 2045575 | 고분자응집보조제 | kg | 2500 | 625 | 625 | 625 | 625
울산 | 1070 | 일반품목 | 2158702 | 황산알루미늄,8.0% | kg | 150000 | 37500 | 37500 | 37500 | 37500
울산 | 1071 | 일반품목 | 2169137 | 스케일억제제 | l | 2500 | 625 | 625 | 625 | 625
울산 | 1072 | 일반품목 | 21811329 | 안트라사이트 | l | 22000 | 5500 | 5500 | 5500 | 5500
울산 | 1073 | 일반품목 | 2158704 | 강산성양이온교환수지 | l | 3000 | 750 | 750 | 750 | 750
울산 | 1074 | 일반품목 | 2158705 | 강염기성음이온교환수지 | l | 6000 | 1500 | 1500 | 1500 | 1500
울산 | 1075 | 일반품목 | 2158707 | 강산성양이온교환수지(CPP) | l | 3500 | 875 | 875 | 875 | 875
울산 | 1076 | 일반품목 | 2158706 | 강염기성음이온교환수지(CPP) | l | 3000 | 750 | 750 | 750 | 750
울산 | 1077 | 일반품목 | 2175616 | 염산.9% | kg | 30000 | 7500 | 7500 | 7500 | 7500
울산 | 1078 | 일반품목 | 2168892 | 입상활성탄 | l | 45000 | 11250 | 11250 | 11250 | 11250
울산 | 1079 | 일반품목 | 2100626 | 수산화나트륨,NaOH 50%이상 | Ton | 280 | 70 | 65 | 70 | 75
울산 | 1080 | 일반품목 | 품목미확정 | 마그네슘제, 연료첨가제 | kg | 126212 | 31553 | 31553 | 31553 | 31553
울산 | 1081 | 일반품목 | 품목미확정 | 에멀젼화제, 연료첨가제 | kg | 98421 | 24605 | 24605 | 24605 | 24606
울산 | 1082 | 일반품목 | 2125052 | 무수암모니아, NH3 99.5% | ton | 324 | 81 | 81 | 81 | 81
울산 | 1083 | 일반품목 | 2164599 | 마그네슘제, 연료첨가제 이온상 | kg | 66888 | 16722 | 16722 | 16722 | 16722
울산 | 1084 | 일반품목 | 2164600 | 에멀젼화제, 연료첨가제 | kg | 36760 | 9190 | 9190 | 9190 | 9190
울산 | 1085 | 일반품목 | 2166857 | 액체요소, Urea 탈질환원제, 순도 40% | ton | 4160 | 1040 | 1040 | 1040 | 1040
울산 | 1086 | 일반품목 | 10062 | 탈황칼슘, 탈황용석회석 CaCO3(95%)이상 | TON | 56712 | 14178 | 14178 | 14178 | 14178
울산 | 1087 | 일반품목 | 신규발급예정 | 보안관리시스템 | SET | 1 |  |  |  | 1
울산 | 1088 | 일반품목 | 신규발급예정 | 기력탈황 Inlet SO2 분석기 | SET | 3 | 3
울산 | 1089 | 일반품목 | 신규발급예정 | 기력탈황 JBR Density 분석기 | SET | 1 |  |  |  | 1
울산 | 1090 | 일반품목 | 품목미확정 | LED 조명 | EA | 200 |  | 200
울산 | 1091 | 일반품목 | 품목미확정 | 비상조명 감시시스템 | 식 | 1 |  | 1
울산 | 1092 | 일반품목 | 2173525 | GT Casing 보온 | 1식 | 1식 |  |  |  | 1식
울산 | 1093 | 일반품목 | 2108080 | 강봉,보강용,철근,이형철근(고장력),13㎜, 6M/본 | 본 | 66 |  |  |  | 66
울산 | 1094 | 일반품목 | 2108079 | 강봉,보강용,철근,이형철근(고장력),16㎜, 6M/본 | 본 | 14 |  |  |  | 14
울산 | 1095 | 일반품목 | 2108078 | 강봉,보강용,철근,이형철근(고장력),19㎜, 6M/본 | 본 | 34 |  |  |  | 34
울산 | 1096 | 일반품목 | 2184138 | 고장력볼트(F10T, M16 X 70) | EA | 882 |  |  |  | 882
울산 | 1097 | 일반품목 | 2184139 | 고장력볼트(F10T, M20 X 70) | EA | 2487 |  |  |  | 2487
울산 | 1098 | 일반품목 | 2132770 | 압연강판(SS400, 1,219x2,438xt20) | SH | 1 |  |  |  | 1
울산 | 1099 | 일반품목 | 2046651 | 압연강판(SS400, 1,219x2,438xt9) | SH | 5 |  |  |  | 5
울산 | 1100 | 일반품목 | 2046652 | 압연강판(SS400, 1,219x2,438xt10.0) | SH | 5 |  |  |  | 5
울산 | 1101 | 일반품목 | 2046655 | 압연강판(SS400, 1,219x2,438xt6) | SH | 7 |  |  |  | 7
울산 | 1102 | 일반품목 | 2046817 | H형강(SS400, 200 X 200 X 8 X 12) 10M/본 | 본 | 15 |  |  |  | 15
울산 | 1103 | 일반품목 | 2046825 | H형강(SS400, 250 X 125 X 6 X 9) 10M/본 | 본 | 9 |  |  |  | 9
울산 | 1104 | 일반품목 | 2120636 | H형강(SS400, 450 X200 X 9 X 14) 10M/본 | 본 | 1 |  |  |  | 1
울산 | 1105 | 일반품목 | 2184140 | H형강(SS400, 500 X 200 X 10 X 16) 10M/본 | 본 | 2 |  |  |  | 2
울산 | 1106 | 일반품목 | 2120844 | ㄷ 형강(SS400, 200 X80 X7.5 X11) 10M/본 | 본 | 35 |  |  |  | 35
울산 | 1107 | 일반품목 | 2103545 | 구조용 강관(흑관 OD Ф27.2, t=1.8mm) 6M/본 | 본 | 2 |  |  |  | 2
울산 | 1108 | 일반품목 | 2184141 | ㄱ 형강(SS400, 80 X 80 X 6) 10M/본 | 본 | 2 |  |  |  | 2
울산 | 1109 | 일반품목 | 2135494 | ㄱ 형강(SS400, 90 X 90 X 10) 10M/본 | 본 | 1 |  |  |  | 1
울산 | 1110 | 일반품목 | 2127034 | ㄱ 형강(SS400, 25 X 25 X 3) 10M/본 | 본 | 10 |  |  |  | 10
울산 | 1111 | 일반품목 | 2132324 | ㄷ 형강(SS400, 150ⅹ75ⅹ6.5ⅹ10) 10M/본 | 본 | 1 |  |  |  | 1
울산 | 1112 | 일반품목 | 2169355 | 무늬강판(Check PL 1,219x2,438x3.2T) | SH | 22 |  |  |  | 22
울산 | 1113 | 일반품목 | 2184142 | 고장력볼트(F10T,M12ⅹ40) | EA | 728 |  |  |  | 728
울산 | 1114 | 일반품목 | 2046781 | ㄱ 형강(SS400, 50 X 50 X4) 10M/본 | 본 | 39 |  |  |  | 39
울산 | 1115 | 일반품목 | 2176692 | 무늬강판(Check PL 1,219x2,438x4.5T) | SH | 50 |  |  |  | 50
울산 | 1116 | 일반품목 | 2184143 | 각파이프(SS400, ㅁ 40 X 40 X 1.4) 6M/본 | 본 | 169 |  |  |  | 169
울산 | 1117 | 일반품목 | 2108720 | 강판(SS400), 4'×8'×10T (1,219×2,438×10T) | SH | 1 | 1
울산 | 1118 | 일반품목 | 2160917 | 강판(SS400), 4'×8'×20T (1,219×2,438×20T) | SH | 3 | 3
울산 | 1119 | 일반품목 | 2183396 | 강판(SUS316), 5'×10'×14T (1,524×3,048×14T) | SH | 20 | 20
울산 | 1120 | 일반품목 | 2183397 | 강판(SUS316), 3'×6'×14T (914×1,829×14T) | SH | 20 | 20
울산 | 1121 | 일반품목 | 2046814 | H형강(SS400), 200x200x8Tx12T, 10M | 본 | 26 | 26
울산 | 1122 | 일반품목 | 2120844 | ㄷ형강(SS400), 200*80*7.5*11 10M | 본 | 10 | 10
울산 | 1123 | 일반품목 | 2123063 | ㄷ형강(SS400), 125x65x6Tx8T, 10M | 본 | 13 | 13
울산 | 1124 | 일반품목 | 2183450 | 각관(SS400) 50x50x1.6T, 6M | 본 | 18 | 18
울산 | 1125 | 일반품목 | 2183451 | 각관(SS400) 25x25x1.6T, 6M | 본 | 76 | 76
울산 | 1126 | 일반품목 | 2046776 | ㄱ형강(SS400) 100x100x10t, 10M | 본 | 2 | 2
울산 | 1127 | 일반품목 | 2008238 | PIPE 20A(SCH40), SUS316, 6M | M | 50 | 50
울산 | 1128 | 일반품목 | 2183398 | 케미컬앵커로드(용융,너트와셔포함), M20x360mm | EA | 48 | 48
울산 | 1129 | 일반품목 | 2183399 | 케미컬앵커로드(용융,너트와셔포함), M12x240mm | EA | 8 | 8
울산 | 1130 | 일반품목 | 2183444 | HEX 볼트(너트포함), M12×55mm, SUS316 | EA | 240 | 240
울산 | 1131 | 일반품목 | 2121901 | HEX 볼트(너트포함), M12×80mm, SUS316 | EA | 8 | 8
울산 | 1132 | 일반품목 | 2183400 | HEX 볼트(너트포함), M14×100mm, SUS316 | EA | 48 | 48
울산 | 1133 | 일반품목 | 2183446 | 평와셔(SUS316), M16 | EA | 208 | 208
울산 | 1134 | 일반품목 | 2105913 | 너트(SUS316), M16 | EA | 208 | 208
울산 | 1135 | 일반품목 | 2183448 | TIE ROD, M16x2250mm, SUS316 | EA | 104 | 104
울산 | 1136 | 일반품목 | 2174993 | 이형철근 SD40, D19 | ton | 2 | 2
울산 | 1137 | 일반품목 | 2184836 | H/E Outlet#A Elbow(Flage 적용) | EA | 1 | 1
울산 | 1138 | 일반품목 | 2184838 | H/E Outlet#B Elbow(Flage 적용) | EA | 1 | 1
울산 | 1139 | 일반품목 | 2184839 | H/E Outlet Common Tee Pipe(Flage 적용) | EA | 1 | 1
울산 | 1140 | 일반품목 | 2184917 | Rubber Gasket, #150, 34" | EA | 5 | 5
울산 | 1141 | 일반품목 | 2184918 | HEX 볼트(너트포함), M36, 115mm, B7/2H | EA | 160 | 160
울산 | 1142 | 일반품목 | 2184324 | HP Drum Magnetic Level Gauge | EA | 2 | 2
울산 | 1143 | 일반품목 | 2184325 | IP Drum Magnetic Level Gauge | EA | 2 | 2
울산 | 1144 | 일반품목 | 2184327 | LP Drum Magnetic Level Gauge | EA | 2 | 2
울산 | 1145 | 일반품목 | 2184573 | HP Eco PSV Rupture Disc Assembly | SET | 2 | 2
울산 | 1146 | 일반품목 | 2184572 | HP Eco PSV Rupture Disc | EA | 2 | 2
울산 | 1147 | 일반품목 | 2184642 | IP Eco PSV Rupture Disc Assembly | SET | 2 | 2
울산 | 1148 | 일반품목 | 2184643 | IP Eco PSV Rupture Disc | EA | 2 | 2
울산 | 1149 | 일반품목 | 2184644 | LP Eco PSV Rupture Disc Assembly | SET | 2 | 2
울산 | 1150 | 일반품목 | 2184650 | LP Eco PSV Rupture Disc | EA | 2 | 2
울산 | 1151 | 일반품목 | 2184651 | CPH Eco PSV Rupture Disc Assembly | SET | 2 | 2
울산 | 1152 | 일반품목 | 2184652 | CPH Eco PSV Rupture Disc | EA | 2 | 2
울산 | 1153 | 일반품목 | 2168033 | 글로브밸브,2-1/2IN,A182-F22,BUTT WELDED,2500P | EA | 2 |  | 2
울산 | 1154 | 일반품목 | 2164096 | 그랜드 패킹링, OD668*ID611*T67, 10702AN*INCONEL-750, Flexible Type Packing Ring | SET | 6 |  | 6
울산 | 1155 | 일반품목 | 2052267 | 캐리어체인,LEFT,680×595×145,42,SUS316,TWS1,2복 | EA | 84 | 84
울산 | 1156 | 일반품목 | 2001442 | 캐리어체인,680×595×145(RH),42,SUS316,PIN 접속 | EA | 84 | 84
울산 | 1157 | 일반품목 | 2133684 | 바스켓스크린어셈블리,PITCH 610㎜,3130×530,STS316L,10mm | EA | 84 | 84
울산 | 1158 | 일반품목 | 2138098 | 기어조립체,감속기용,감속기,7.5HP,SCM415,1750,1:188,4단유성기어,5.5/2.8㎾,CWP TWS,상수:2 | SET | 1 | 1
울산 | 1159 | 일반품목 | 2184717 | 파일럿밸브,10705AY,PILOT VALVE,120㎏/㎠,570℃,울산 | EA | 2 | 2
울산 | 1160 | 일반품목 | 2184716 | 스프링,INCONEL,SPRING,120㎏/㎠,570℃,울산2복합 ST | EA | 2 | 2
울산 | 1161 | 일반품목 | 2125435 | 씰링,PRESSURE SEAL RING,OD420,MBB,46㎏/㎠,57 | EA | 4 | 4
울산 | 1162 | 일반품목 | 2184722 | 씰링,10705BU,SHOULDER RING,46㎏/㎠,570℃,울산2복 | EA | 6 | 6
울산 | 1163 | 일반품목 | 2184721 | 밸브샤프트,VALVE SHAFT,10705BU,울산2복합 ST ISV,4 | EA | 2 | 2
울산 | 1164 | 일반품목 | 2125436 | 씰링,PRESSURE SEAL RING,OD390,FCD,9㎏/㎠,280 | EA | 4 | 4
호남 | 1165 | 일반품목 | 2117607 | 씰,메카니컬,메카니컬씰,Ø75×Ø200,CARBON,SILICON,15KG/㎠ | EA | 6 | 6
호남 | 1166 | 일반품목 | 2184922 | 가스켓,시트가스켓,OD1095×ID950×BCD1020×T2.4㎜,GRAPHITE,5㎏/㎠,450℃,WIRE INSERT | EA | 16 | 16
호남 | 1167 | 일반품목 | 2185461 | 내마모코팅제 HX-78 | ㎡ | 51.04 | 51.04
호남 | 1168 | 일반품목 | 품목미확정 | BC-3 Skirt Ass'y | Set | 2 | 2
호남 | 1169 | 일반품목 | 품목미확정 | BC-4 Skirt Ass'y | Set | 2 | 2
호남 | 1170 | 일반품목 | 품목미확정 | BC-5 Skirt Ass'y | Set | 2 | 2
호남 | 1171 | 일반품목 | 품목미확정 | BC-6 Skirt Ass'y | Set | 2 | 2
호남 | 1172 | 일반품목 | 품목미확정 | BC-7 Skirt Ass'y | Set | 2 | 2
호남 | 1173 | 일반품목 | 2184920 | 보일러 연소용 공기공급 제어설비 (공기식 실린더 패킹, Ø80×180ST㎜) | SET | 48 | 24 | 24
호남 | 1174 | 일반품목 | 2184921 | 보일러 연소용 공기공급 제어설비 (공기식 실린더 패킹, Ø100×180ST㎜) | SET | 48 | 24 | 24
호남 | 1175 | 일반품목 | 2137427 | 주제어설비 UPS 축전지 (무보수 밀폐형(무누액) 연축전지) | Cell | 40 |  | 40
호남 | 1176 | 일반품목 | 2106826 | 1,2호기 탈황 OPC | EA | 2 | 1 | 1
호남 | 1177 | 일반품목 | 품목미확정 | 제어설비 계획예방정비용 자재 | 식 | 2 | 1 | 1
호남 | 1178 | 일반품목 | 품목미확정 | 탈황설비 계획예방정비공사 사급자재 | 식 | 2 | 1 | 1
호남 | 1179 | 일반품목 | 품목미확정 | 제어시스템 사용자 접속관리 매체제어시스템 | EA | 6 | 3 | 3
호남 | 1180 | 일반품목 | 품목미확정 | #1 발전설비 계획예방정비용 자재 (전기, 기기,탈황 포함) | 식 | 1 | 1
호남 | 1181 | 일반품목 | 품목미확정 | #2 발전설비 계획예방정비용 자재 (전기,기기,탈황 포함) | 식 | 1 |  | 1
호남 | 1182 | 일반품목 | 2053728 | 양이온 고분자응집보조제(분말) | Ton | 15 | 3.75 | 3.75 | 3.75 | 3.75
호남 | 1183 | 일반품목 | 2100626 | 수산화나트륨 50% | Ton | 1500 | 375 | 375 | 375 | 375
호남 | 1184 | 일반품목 | 2102061 | 황산제일철 | Ton | 132 | 33 | 33 | 33 | 33
호남 | 1185 | 일반품목 | 2125052 | 무수암모니아(NH3) 99.5% | Ton | 1560 | 390 | 390 | 390 | 390
호남 | 1186 | 일반품목 | 2125757 | 폴리염화알루미늄(액상 PAC) 액상 PAC 17% 이상 | Ton | 1700 | 425 | 425 | 425 | 425
호남 | 1187 | 일반품목 | 2126294 | 수산화마그네슘[Mg(OH)2] | Ton | 55100 | 13775 | 13775 | 13775 | 13775
호남 | 1188 | 일반품목 | 2132242 | 음이온 고분자응집보조제(분말) | Ton | 6 | 1.5 | 1.5 | 1.5 | 1.5
호남 | 1189 | 일반품목 | 2148487 | 입상활성탄 | ㎥ | 38 |  |  | 38
호남 | 1190 | 일반품목 | 2175616 | 염산 9% | Ton | 250 | 62.5 | 62.5 | 62.5 | 62.5
동해 | 1191 | 일반품목 | 2107477 | 열전대 | EA | 15 | 8 |  | 7
동해 | 1192 | 일반품목 | 2050922 | pH Analyzer | EA | 3 |  |  | 3
동해 | 1193 | 일반품목 | 2107217 | 압력스위치 | EA | 5 |  |  | 5
동해 | 1194 | 일반품목 | 2155976 | 굴뚝 유속계 | EA | 2 |  | 2
동해 | 1195 | 일반품목 | 2043263 | 열전대,Ø34×Ø8×L850㎜ | EA | 15 |  |  | 15
동해 | 1196 | 일반품목 | 2119017 | 열전대,Ø34×Ø8×L600㎜ | EA | 32 |  |  | 32
동해 | 1197 | 일반품목 | 2119015 | 열전대,Ø34×Ø8×L670㎜ | EA | 10 |  |  | 10
동해 | 1198 | 일반품목 | 2149067 | 주변 환경농도 분석 시스템 | Set | 3 |  | 3
동해 | 1199 | 일반품목 | 2182163 | 환경농도 전광판 | Set | 2 |  |  | 2
동해 | 1200 | 일반품목 | 2181961 | ECO O2 Probe | EA | 8 |  |  | 8
동해 | 1201 | 일반품목 | 2183667 | Coal/LS Feeder, On Belt SW | EA | 16 | 8 | 8
동해 | 1202 | 일반품목 | 2183797 | Coal/LS Feeder, Drag Link | EA | 32 | 16 | 16
동해 | 1203 | 일반품목 | 2139810 | 석탄취급설비 PLC 서버 및 석탄파쇄시스템 | Set | 1 |  | 1
동해 | 1204 | 일반품목 | 2182130 | 저압 컴팩트 모듈타입 능동필터 | 대 | 2 |  | 2
동해 | 1205 | 일반품목 | 2170191 | DC전원계통 접지감지 시스템 | 대 | 1 |  | 1
동해 | 1206 | 일반품목 | 2160365 | LED 조명등기구 | EA | 400 |  | 200 |  | 200
동해 | 1207 | 일반품목 | 2047340 | Hammer W228*336 | ea | 300 |  | 300
동해 | 1208 | 일반품목 | 2111572 | Hammer W140*212 | ea | 1500 |  | 1500
동해 | 1209 | 일반품목 | 2170498 | 플레이트,내마모강판,AR500 | EA | - |  |  |  | 20
동해 | 1210 | 일반품목 | 품목미확정 | 공기압축기 PLC 설치조건부 구매 | 식 | 2 |  | 2
동해 | 1211 | 일반품목 | 품목미확정 | BM CV-4A/B Weight Scale 설치조건부 구매 | 식 | 2 |  | 2
동해 | 1212 | 일반품목 | 품목미확정 | 차단기 자동 인출, 인입 장치 구매 | SET | 1 |  |  | 1
동해 | 1213 | 일반품목 | 품목미확정 | 전기설비 보강 | SET | 2 |  |  | 1 | 1
동해 | 1214 | 일반품목 | 품목미확정 | 크레인 및 호이스트 보강 | SET | 1 |  |  | 1
동해 | 1215 | 일반품목 | 10061 | 탈황용 분말 석회석 | ton | 46137 | 11534 | 11534 | 11534 | 11535
동해 | 1216 | 일반품목 | 2140905 | 바이오매스발전소용 분말활성탄 | kg | 18700 | 4675 | 4675 | 4675 | 4675
동해 | 1217 | 일반품목 | 2150998 | 황산암모늄 37% | ton | 1065 | 266.25 | 266.25 | 266.25 | 266.25
동해 | 1218 | 일반품목 | 2155326 | 바이오매스발전소용 중탄산나트륨 | ton | 1870 | 468 | 468 | 467 | 467
동해 | 1219 | 일반품목 | 2175616 | 염산 | ton | 150 | 37.5 | 37.5 | 37.5 | 37.5
동해 | 1220 | 일반품목 | 2044968 | 수산화나트륨 | ton | 142 | 35.5 | 35.5 | 35.5 | 35.5
일산 | 1221 | 일반품목 | 2185313 | 공기식 현장컨트롤러,MC43-A5C-N*A/NAS-FM/SCT/ECRB/N, -25 TO 300℃,260×340×149㎜,ANSI1/4NPT,PID,LP TBN EXHAUST | EA | 1 |  | 1
일산 | 1222 | 일반품목 | 2185312 | 공기식 현장컨트롤러,MC43-A5C-N*A/NAS-FM/SCT/ECRB/N, -25 TO 200℃,260×340×149㎜,ANSI1/4NPT,PID,STYLE A | EA | 1 |  | 1
일산 | 1223 | 일반품목 | 2185311 | 공기식 현장컨트롤러,MC43-A5C-N*A/NAS-FM/SCT/ECRB/N, -15 TO 400℃,260×340×149㎜,ANSI1/4NPT,PID,STYLE A | EA | 1 |  | 1
일산 | 1224 | 일반품목 | 2185310 | 공기식 현장컨트롤러,MC43-A4C-N*A/NAS-FM/SCT/ECRB/N, -760MMHG TO 2KG/㎠,260×330×147㎜,ANSI1/4NPT,PROPORTIONAL PLUS INTEGRAL,STYLE A | EA | 2 |  | 2
일산 | 1225 | 일반품목 | 2185309 | 공기식 현장컨트롤러,MC43-A4C-N*S/NAS-FM/SCT/ECRB/N, 0 TO 20㎏/㎠,260×340×149㎜,ANSI1/4NPT,PROPORTIONAL PLUS INTEGRAL,STYLE A | EA | 1 |  | 1
일산 | 1226 | 일반품목 | 2172205 | 써모커플,K TYPE,1312㎜ SPRING ADJUST,3/4 NPT | ea | 32 |  |  |  | 32
일산 | 1227 | 일반품목 | 2000474 | 스파크플러그 Φ15.3 X 535L | EA | 12 |  | 12
일산 | 1228 | 일반품목 | 2039869 | 점화기케이블 Φ15.2 X 3.6M | EA | 12 |  | 12
일산 | 1229 | 일반품목 | 2104702 | PVC 진공성형 FILLER BLOCK 500 x 2000 x 500 | EA | 932 |  | 932
일산 | 1230 | 일반품목 | 2146885 | PVC 진공성형 FILLER BLOCK 500 x 1280 x 500 | EA | 128 |  | 128
일산 | 1231 | 일반품목 | 2146884 | PVC+ABS+아크릴 압출성형 ELIMINATOR BLOCK 150 x 2000 x 445 | EA | 352 |  | 352
일산 | 1232 | 일반품목 | 2104884 | PP+우레탄 SPRAY NOZZLE 50A(4단) | EA | 336 |  | 336
개발원 | 1233 | 일반품목 | 품목미확정 | 운전Data 저장장비 | Set | 1 |  | 1
개발원 | 1234 | 일반품목 | 품목미확정 | 현장 자동제어 실습장치 | set | 1 |  |  | 1
개발원 | 1235 | 일반품목 | 품목미확정 | #5~8 시뮬레이터 화면표출장치 구매 | ea | 1 |  | 26
본사 | 1236 | 공기구 | 품목미확정 | 고소설비 진단․점검용 무인비행장치 시스템 멀티콥터(Octor-Copter 이상), 자동비행장치 포함 | SET | 4 |  |  | 4
당진 | 1237 | 계측기 | 품목미확정 | 분광광도계 | set | 2 |  | 2
당진 | 1238 | 계측기 | 품목미확정 | 염소측정 적정계 | set | 2 |  | 2
당진 | 1239 | 계측기 | 품목미확정 | 용수 전도도계 | set | 1 |  | 1
당진 | 1240 | 공기구 | 품목미확정 | 공기식제어기시험기 | EA | 1 | 1
당진 | 1241 | 공기구 | 품목미확정 | 시험용표준압력계 | EA | 1 | 1
당진 | 1242 | 공기구 | 품목미확정 | HART Communicator | EA | 2 | 2
당진 | 1243 | 공기구 | 품목미확정 | Loop Calibrator | EA | 2 | 2
당진 | 1244 | 계측기 | 2185219 | 오일정제기,고정식,DUALSTAGEONFILTER장착,220V,60㎐,3 | SET |  | 12
당진 | 1245 | 계측기 | 품목미확정 | 탁도계 |  | 2 |  | 2
당진 | 1246 | 계측기 | 품목미확정 | 수소이온농도계 |  | 2 |  | 2
울산 | 1247 | 계측기 | 신규자재번호 발급예정 | 테스터기 | EA | 1 |  |  |  | 1
울산 | 1248 | 계측기 | 품목미확정 | 원자흡광 분광광도계 | EA | 1 |  | 1
울산 | 1249 | 계측기 | 품목미확정 | 수소측정기 | EA | 1 |  | 1
울산 | 1250 | 계측기 | 품목미확정 | 용수전도도계(탁상용) | EA | 2 |  | 2
울산 | 1251 | 계측기 | 품목미확정 | 용수전도도계(휴대용) | EA | 1 |  | 1
울산 | 1252 | 계측기 | 품목미확정 | 수소이온농도계(휴대용) | EA | 3 |  | 3
호남 | 1253 | 공기구 | 품목미확정 | 원소분석기 | Set | 1 |  | 1
호남 | 1254 | 시험설비 | 품목미확정 | 항온항습 시약장 | Set | 1 |  | 1
동해 | 1255 | 계측기 | 2041507 | 수질분석기 | SET | 1 |  |  | 1
동해 | 1256 | 계측기 | 2041535 | 용존산소측정기 | EA | 1 |  |  | 1
동해 | 1257 | 계측기 | 2041772 | 공업분석기 | SET | 1 | 1
동해 | 1258 | 계측기 | 2100287 | 열량계 | EA | 1 | 1
동해 | 1259 | 계측기 | 2100385 | 분광광도계 | EA | 1 |  |  | 1
동해 | 1260 | 계측기 | 2109580 | 수소이온농도계(휴대용) | EA | 1 |  |  | 1
동해 | 1261 | 계측기 | 2140277 | 비드머신 | SET | 1 | 1
개발원 | 1262 | 공기구 | 품목미확정 | 발전기 회전자 권선 층간단락 시험기 | SET | 1 |  | 1
개발원 | 1263 | 공기구 | 품목미확정 | 발전기 고정자 웨지 조임상태 시험기 | SET | 1 |  | 1
개발원 | 1264 | 공기구 | 품목미확정 | 발전기 회전자 리테이닝링 영상시험기 | SET | 1 |  | 1
개발원 | 1265 | 공기구 | 품목미확정 | 발전기 고정자 단말권선 공진시험기 | SET | 1 |  | 1
개발원 | 1266 | 공기구 | 품목미확정 | 스트로브스코프 | SET | 1 |  | 1
개발원 | 1267 | 공기구 | 품목미확정 | 접지저항 시험기 | SET | 1 |  | 1
개발원 | 1268 | 공기구 | 품목미확정 | 극소저항 시험기 | SET | 1 |  | 1
개발원 | 1269 | 공기구 | 품목미확정 | 부분방전시험기 교정장치 | SET | 1 |  | 1
개발원 | 1270 | 공기구 | 품목미확정 | 보어스코프 | SET | 2 |  | 2
개발원 | 1271 | 공기구 | 품목미확정 | Scale 두께 측정기 | SET | 1 |  | 1
개발원 | 1272 | 공기구 | 품목미확정 | 진동 측정 장비 | SET | 1 |  | 1
개발원 | 1273 | 공기구 | 품목미확정 | 전동 연마기 | SET | 1 |  | 1
본사 | 1274 | 정보통신 | 품목미확정 | 전자교환기설비보강 | 식 | 1 |  |  | 1
본사 | 1275 | 정보통신 | 품목미확정 | 정보통신망 보강 | 식 | 1 |  | 1
본사 | 1276 | 정보통신 | 품목미확정 | 정보통신설비 보강 | 식 | 1 |  |  | 1
본사 | 1277 | 정보통신 | 품목미확정 | 전산부대설비 | 식 | 2 |  | 1 |  | 1
본사 | 1278 | 정보통신 | 품목미확정 | 스마트오피스 구축 | 식 | 1 |  | 1
본사 | 1279 | 정보통신 | 품목미확정 | 빅데이터 인프라 구축 | 식 | 1 |  |  | 1
본사 | 1280 | 정보통신 | 품목미확정 | 온라인단말설비 | 식 | 1 |  |  |  | 1
본사 | 1281 | 정보통신 | 품목미확정 | 암복호화시스템 | 식 | 1 | 1
본사 | 1282 | 정보통신 | 품목미확정 | 자료유출방지 | 식 | 1 |  | 1
본사 | 1283 | 정보통신 | 품목미확정 | 취약점분석시스템 | 식 | 1 |  |  |  | 1
본사 | 1284 | 정보통신 | 품목미확정 | 자료전송시스템 | 식 | 1 |  | 1
본사 | 1285 | 정보통신 | 품목미확정 | 사이버면역체계시스템 | 식 | 1 |  |  | 1
당진 | 1286 | 정보통신 | 품목미확정 | 네트워크 카메라(200만 화소) | EA | 68 |  | 68
당진 | 1287 | 정보통신 | 품목미확정 | 전자교환기 | 식 | 1 |  |  | 1
당진 | 1288 | 정보통신 | 품목미확정 | 노내 화염감시 CCTV 카메라 | 식 | 1 |  | 1
당진 | 1289 | 정보통신 | 품목미확정 | 통합로그관리시스템 | 식 | 1 |  | 1
당진 | 1290 | 정보통신 | 품목미확정 | RAKC 관리시스템 구축 | 식 | 1 |  |  | 1
당진 | 1291 | 정보통신 | 품목미확정 | 네트워크용 KVM 스위치 | EA | 2 |  | 1
호남 | 1292 | 정보통신 | 품목미확정 | TV (32인치) | EA | 20 |  | 20
동해 | 1293 | 정보통신 | 품목미확정 | 정보통신소모품 | SET | 15 |  | 7.5 |  | 7.5
동해 | 1294 | 정보통신 | 품목미확정 | 바이오정비동 회의실 장비 | SET | 1 | 1
동해 | 1295 | 정보통신 | 품목미확정 | 네트워크 스위치 | EA | 4 |  | 4
동해 | 1296 | 정보통신 | 품목미확정 | 네트워크 카메라 | EA | 10 |  | 5.5556 |  | 4.4444
개발원 | 1297 | 정보통신 | 품목미확정 | 솔루션 개발 서버 | Ea | 1 | 1
개발원 | 1298 | 정보통신 | 품목미확정 | 운전정보시스템 운영 서버 | Ea | 1 |  | 1
개발원 | 1299 | 정보통신 | 품목미확정 | 운전정보시스템 물리적 단방향 장치 | Ea | 1 |  |  | 1