## 2019년 물자수급계획(총괄)
전체번호 | 분류번호 | 저장여부 | 계약방식 | 자재번호 | 자재명 | 단위 | 구매예상량 | 구매예상금액 | ABC | 구분 | 그룹
1 | 1 | 저장 | 단가 | 100058 | 강관전주,6M,85KGF,회색,6.4MX1조,강관근입 | BON | 3556.464 | #REF! | B | 배전 | 전주
2 | 2 | 저장 | 단가 | 100116 | 콘크리트전주,10M,일반용,350KGF,190MM | BON | 115186.92 | #REF! | A | 배전 | 전주
3 | 3 | 저장 | 단가 | 100120 | 콘크리트전주,14M,중하중용,700KGF,190MM | BON | 40494.832 | #REF! | A | 배전 | 전주
4 | 4 | 저장 | 단가 | 100121 | 콘크리트전주,16M,일반용,500KGF,190MM | BON | 1386 | #REF! | A | 배전 | 전주
5 | 5 | 저장 | 단가 | 100122 | 콘크리트전주,12M,일반용,500KGF,190MM | BON | 62870.216 | #REF! | A | 배전 | 전주
6 | 6 | 저장 | 단가 | 100124 | 콘크리트전주,14M,일반용,500KGF,190MM | BON | 3896.944 | #REF! | A | 배전 | 전주
7 | 7 | 저장 | 단가 | 100126 | 콘크리트전주,16M,중하중용,700KGF,190MM | BON | 123169.704 | #REF! | A | 배전 | 전주
8 | 8 | 저장 | 단가 | 100172 | 인입전용완철,1620MM,45MM,75MM,2.3MM | EA | 0 | #REF! | C | 배전 | 금구
9 | 9 | 저장 | 단가 | 100176 | 경완철,1400MM,75MM,75MM,2.3MM | EA | 5288.504 | #REF! | C | 배전 | 금구
10 | 10 | 저장 | 단가 | 100187 | 인류클램프커버,폴리머현수애자용,흑색 | EA | 997567.288 | #REF! | B | 배전 | 기타
11 | 11 | 저장 | 단가 | 100198 | 분기슬리브커버,특고압용/대형,흑색 | EA | 604905.248 | #REF! | C | 배전 | 기타
12 | 12 | 저장 | 단가 | 100337 | 접지동봉,14MM,1000MM | EA | 627064.328 | #REF! | B | 배전 | 금구
13 | 13 | 저장 | 단가 | 100351 | 접지동봉리드단자,OW 38MM2,14MM,164MM,동 | EA | 398995.456 | #REF! | B | 배전 | 금구
14 | 14 | 저장 | 단가 | 100376 | 스텝볼트,콘크리트전주승주용,M16,160MM | EA | 4534683.984 | #REF! | B | 배전 | 금구
15 | 15 | 저장 | 단가 | 100510 | 나경동연선,PH(HDCC),22MM2,7EA,2.0MM | M | 1849027.201 | #REF! | B | 배전 | 전선
16 | 16 | 저장 | 단가 | 100511 | 나경동연선,PH(HDCC),38MM2,7EA,2.6MM | M | 1074944.5029 | #REF! | B | 배전 | 전선
17 | 17 | 저장 | 단가 | 100512 | 나경동연선,PH(HDCC),60MM2,19EA,2.0MM | M | 593273.448 | #REF! | B | 배전 | 전선
18 | 18 | 저장 | 단가 | 100513 | 나경동연선,PH(HDCC),100MM2,19EA,2.6MM | M | 0 | #REF! | C | 배전 | 전선
19 | 19 | 저장 | 단가 | 100539 | 강심알루미늄연선,ACSR,32MM2 | M | 2738276.426 | #REF! | B | 배전 | 전선
20 | 20 | 저장 | 단가 | 100540 | 강심알루미늄연선,ACSR,58MM2 | M | 3408330.462 | #REF! | B | 배전 | 전선
21 | 21 | 저장 | 단가 | 100542 | 강심알루미늄연선,ACSR,95MM2 | M | 2354320.264 | #REF! | A | 배전 | 전선
22 | 22 | 저장 | 단가 | 100568 | 강심알루미늄절연연선,ACSR-AW-OC,32MM2 | M | 0 | #REF! | C | 배전 | 전선
23 | 23 | 저장 | 단가 | 100569 | 강심알루미늄절연연선,ACSR-AW-OC,58MM2 | M | 7139044.5813 | #REF! | A | 배전 | 전선
24 | 24 | 저장 | 단가 | 100570 | 강심알루미늄절연연선,ACSR-AW-OC,95MM2 | M | 0 | #REF! | C | 배전 | 전선
25 | 25 | 저장 | 단가 | 100571 | 강심알루미늄절연연선,ACSR-AW-OC,160MM2 | M | 3115542.588 | #REF! | A | 배전 | 전선
26 | 26 | 저장 | 단가 | 100583 | 알루미늄절연전선,ACSR/AW-TR/OC,58MM2 | M | 5593261.704 | #REF! | A | 배전 | 전선
27 | 27 | 저장 | 단가 | 100584 | 알루미늄절연전선,ACSR/AW-TR/OC,95MM2 | M | 800563.776 | #REF! | B | 배전 | 전선
28 | 28 | 저장 | 단가 | 100585 | 알루미늄절연전선,ACSR/AW-TR/OC,160MM2 | M | 6989551.904 | #REF! | A | 배전 | 전선
29 | 29 | 저장 | 단가 | 100626 | 옥외용비닐절연전선,OW,22MM2,7EA,2.0MM | M | 4979546.2074 | #REF! | A | 배전 | 전선
30 | 30 | 저장 | 단가 | 100627 | 옥외용비닐절연전선,OW,38MM2,7EA,2.6MM | M | 3209295.9692 | #REF! | A | 배전 | 전선
31 | 31 | 저장 | 단가 | 100628 | 옥외용비닐절연전선,OW,60MM2,19EA,2.0MM | M | 2202700.03 | #REF! | A | 배전 | 전선
32 | 32 | 저장 | 단가 | 100629 | 옥외용비닐절연전선,OW,100MM2,19EA,2.6MM | M | 627313.953 | #REF! | A | 배전 | 전선
33 | 33 | 저장 | 단가 | 100630 | 옥외용비닐절연전선,OW,150MM2,19EA,3.2MM | M | 73858.7536 | #REF! | B | 배전 | 전선
34 | 34 | 저장 | 단가 | 100633 | 인입용비닐절연전선,DV2R,3.2MM,1EA,3.2MM | M | 2062513.0556 | #REF! | B | 배전 | 전선
35 | 35 | 저장 | 단가 | 100660 | 비닐절연전선(연선),IV,25MM2,7EA,2.14MM | M | 3550518.836 | #REF! | A | 배전 | 전선
36 | 36 | 저장 | 단가 | 100686 | 특고압인하용절연전선,PDC,5.0MM,1EA,5.0MM | M | 449830.1 | #REF! | B | 배전 | 전선
37 | 37 | 저장 | 단가 | 101100 | 편출용D형랙크,내장형,800MM,1000MM | EA | 17156.528 | #REF! | B | 배전 | 금구
38 | 38 | 저장 | 단가 | 101101 | 저압가선용랙크,1선용,50MM,100MM,100MM | EA | 365928.192 | #REF! | C | 배전 | 금구
39 | 39 | 저장 | 단가 | 101102 | 저압가선용랙크,2선용,50MM,409MM,100MM | EA | 267064.112 | #REF! | B | 배전 | 금구
40 | 40 | 저장 | 단가 | 101104 | 저압가선용랙크,4선용,50MM,1009MM,100MM | EA | 80614.696 | #REF! | C | 배전 | 금구
41 | 41 | 저장 | 단가 | 101113 | 가공지선지지대,일반형,1630MM,300KGF | EA | 106679.384 | #REF! | B | 배전 | 금구
42 | 42 | 저장 | 단가 | 101130 | 전주용U볼트,근가용,320MM,550MM,160MM | EA | 113161.344 | #REF! | C | 배전 | 금구
43 | 43 | 저장 | 단가 | 101131 | 전주용U볼트,근가용,360MM,590MM,160MM | EA | 64523.624 | #REF! | C | 배전 | 금구
44 | 44 | 저장 | 단가 | 101132 | 전주용U볼트,근가용,400MM,630MM,160MM | EA | 99887.552 | #REF! | C | 배전 | 금구
45 | 45 | 저장 | 단가 | 101500 | 아이쇄클,경완철용,일반형,ES-1,199MM,86MM | EA | 314932.64 | #REF! | B | 배전 | 금구
46 | 46 | 저장 | 단가 | 101584 | 인류클램프,GT-3,아연도강연선 22MM2 | EA | 58393.712 | #REF! | C | 배전 | 금구
47 | 47 | 저장 | 단가 | 101606 | 인장클램프,D-1,ACSR 32 ~ 58MM2,1200KGF | EA | 262490.68 | #REF! | B | 배전 | 금구
48 | 48 | 저장 | 단가 | 101608 | 인장클램프,D-3,ACSR 160MM2,3500KGF | EA | 11261.176 | #REF! | C | 배전 | 금구
49 | 49 | 저장 | 단가 | 101612 | 완철접지용클램프,GCC-22 | EA | 325705.808 | #REF! | B | 배전 | 금구
50 | 50 | 저장 | 단가 | 101618 | 인장클램프,WDA-1,ACSR 32, 58MM2,쇄기형 | EA | 668825.136 | #REF! | A | 배전 | 금구
51 | 51 | 저장 | 단가 | 101619 | 인장클램프,WDA-2,ACSR 95MM2,쇄기형 | EA | 146135.92 | #REF! | B | 배전 | 금구
52 | 52 | 저장 | 단가 | 101620 | 인장클램프,WDA-3,ACSR 160MM2,쇄기형 | EA | 400351.536 | #REF! | A | 배전 | 금구
53 | 53 | 저장 | 단가 | 101863 | 암타이및랙크밴드,1방3호,200MM,263MM | EA | 391923.072 | #REF! | B | 배전 | 금구
54 | 54 | 저장 | 단가 | 101864 | 암타이및랙크밴드,1방4호,220MM,283MM | EA | 88544.632 | #REF! | C | 배전 | 금구
55 | 55 | 저장 | 단가 | 101865 | 암타이및랙크밴드,1방5호,250MM,313MM | EA | 343915.736 | #REF! | B | 배전 | 금구
56 | 56 | 저장 | 단가 | 101868 | 암타이및랙크밴드,2방3호,200MM,263MM | EA | 117537.336 | #REF! | C | 배전 | 금구
57 | 57 | 저장 | 단가 | 101875 | 완철밴드,단완철용,1방2호,170MM,238MM | EA | 46169.648 | #REF! | C | 배전 | 금구
58 | 58 | 저장 | 단가 | 101876 | 완철밴드,단완철용,1방3호,200MM,238MM | EA | 51982.872 | #REF! | C | 배전 | 금구
59 | 59 | 저장 | 단가 | 101878 | 완철밴드,겹완철용,2방2호,170MM,238MM | EA | 25164.88 | #REF! | C | 배전 | 금구
60 | 60 | 저장 | 단가 | 101882 | 단일형내장완철밴드,2호,190MM | EA | 137536.84 | #REF! | B | 배전 | 금구
61 | 61 | 저장 | 단가 | 101888 | 지선밴드,2방,200MM,260MM | EA | 275455.664 | #REF! | B | 배전 | 금구
62 | 62 | 저장 | 단가 | 101903 | 주상변압기행거밴드,3대용,S-3,220MM,280MM | SET | 29490.888 | #REF! | B | 배전 | 금구
63 | 63 | 저장 | 단가 | 102000 | 활선클램프,소형,분기고리측,경동선 6.5MM | EA | 135161.648 | #REF! | B | 배전 | 금구
64 | 64 | 저장 | 단가 | 102149 | 지선롯드,소형,16MM,2300MM | EA | 98754.344 | #REF! | B | 배전 | 금구
65 | 65 | 저장 | 단가 | 102156 | 각암타이,1370MM,6MM,50MM,50MM | EA | 90994.296 | #REF! | B | 배전 | 금구
66 | 66 | 저장 | 단가 | 102195 | 분기슬리브,BSC-2B,CU38MM2,CU38MM2, 22MM2 | EA | 303848.776 | #REF! | B | 배전 | 금구
67 | 67 | 저장 | 단가 | 102197 | 분기슬리브,BSC-4B,CU60MM2,CU38MM2 | EA | 93151.528 | #REF! | C | 배전 | 금구
68 | 68 | 저장 | 단가 | 102198 | 분기슬리브,BSC-1C,CU60MM2,CU60MM2 | EA | 75463.032 | #REF! | C | 배전 | 금구
69 | 69 | 저장 | 단가 | 102199 | 분기슬리브,BSC-2C,CU100MM2,CU38MM2 | EA | 25067.744 | #REF! | C | 배전 | 금구
70 | 70 | 저장 | 단가 | 102200 | 분기슬리브,BSC-3C,CU100MM2,CU60MM2 | EA | 26974.512 | #REF! | C | 배전 | 금구
71 | 71 | 저장 | 단가 | 102202 | 분기슬리브,BSC-5C,CU150MM2 | EA | 18283.96 | #REF! | C | 배전 | 금구
72 | 72 | 저장 | 단가 | 102696 | 인입선분기함,4회선용 | EA | 12928.08 | #REF! | C | 배전 | 기타
73 | 73 | 저장 | 단가 | 103377 | 엘보접속재,특고압지상변압기용,200A | EA | 0 | #REF! | C | 배전 | 기타
74 | 74 | 저장 | 단가 | 103390 | 엘보접속재세트,PAD용,325MM2,데드형,600A | EA | 0 | #REF! | C | 배전 | 기타
75 | 75 | 저장 | 단가 | 103392 | 엘보접속재세트,PAD용,60MM2,데드형,600A | EA | 11635.808 | #REF! | B | 배전 | 기타
76 | 76 | 저장 | 단가 | 103556 | 전주도색판,전주전규격용,아연도강판,0.3MM | EA | 285343.384 | #REF! | A | 배전 | 금구
77 | 77 | 저장 | 단가 | 105098 | 케이블,CV,1C,35MM2,600V/1KV,6.9MM | M | 848463.88 | #REF! | B | 배전 | 전선
78 | 78 | 저장 | 단가 | 105099 | 케이블,CV,1C,70MM2,600V/1KV,9.8MM | M | 531011.0544 | #REF! | A | 배전 | 전선
79 | 79 | 저장 | 단가 | 105100 | 케이블,CV,1C,120MM2,600V/1KV,12.9MM | M | 571487.864 | #REF! | A | 배전 | 전선
80 | 80 | 저장 | 단가 | 105101 | 케이블,CV,1C,240MM2,600V/1KV,18.3MM | M | 877414.168 | #REF! | A | 배전 | 전선
81 | 81 | 저장 | 단가 | 105103 | 케이블,CV,2C,25MM2,600V/1KV,5.9MM | M | 656797.023 | #REF! | A | 배전 | 전선
82 | 82 | 저장 | 단가 | 105104 | 케이블,CV,2C,35MM2,600V/1KV,6.9MM | M | 116645.2842 | #REF! | C | 배전 | 전선
83 | 83 | 저장 | 단가 | 105105 | 케이블,CV,2C,70MM2,600V/1KV,9.8MM | M | 41452.256 | #REF! | C | 배전 | 전선
84 | 84 | 저장 | 단가 | 105107 | 케이블,CV,4C,25MM2,600V/1KV,5.9MM | M | 732292.0098 | #REF! | A | 배전 | 전선
85 | 85 | 저장 | 단가 | 105108 | 케이블,CV,4C,35MM2,600V/1KV,6.9MM | M | 268907.3056 | #REF! | A | 배전 | 전선
86 | 86 | 저장 | 단가 | 105109 | 케이블,CV,4C,70MM2,600V/1KV,9.8MM | M | 217848.208 | #REF! | A | 배전 | 전선
87 | 87 | 저장 | 단가 | 106672 | 라인포스트애자,폴리머,152MM,304MM | EA | 331243.688 | #REF! | A | 배전 | 애자
88 | 88 | 저장 | 단가 | 106694 | 현수애자,폴리머,92MM,내염용,A호 | EA | 759117.568 | #REF! | A | 배전 | 애자
89 | 89 | 저장 | 단가 | 106695 | 현수애자,폴리머,92MM,일반용,B호 | EA | 588495.04 | #REF! | A | 배전 | 애자
90 | 90 | 저장 | 단가 | 106704 | 내오손용결합애자,폴리머 | EA | 274535.184 | #REF! | B | 배전 | 애자
91 | 91 | 저장 | 단가 | 106739 | 인류스트랩,AL전선 인류용,240MM | EA | 187878.096 | #REF! | C | 배전 | 금구
92 | 92 | 저장 | 단가 | 106746 | 라인포스트애자핀,2호,20MM,127MM,경완철용 | EA | 156562.192 | #REF! | C | 배전 | 금구
93 | 93 | 저장 | 단가 | 107048 | 아몰퍼스주상변압기,30KVA,유탭,내염 | EA | 3166.736 | #REF! | A | 배전 | 변압기
94 | 94 | 저장 | 단가 | 107049 | 아몰퍼스주상변압기,50KVA,유탭,내염 | EA | 1289.024 | #REF! | B | 배전 | 변압기
95 | 95 | 저장 | 단가 | 107050 | 아몰퍼스주상변압기,75KVA,유탭,내염 | EA | 2319.696 | #REF! | A | 배전 | 변압기
96 | 96 | 저장 | 단가 | 107051 | 아몰퍼스주상변압기,100KVA,유탭,내염 | EA | 2072.8 | #REF! | A | 배전 | 변압기
97 | 97 | 저장 | 단가 | 107052 | 아몰퍼스주상변압기,10KVA,유탭,내염 | EA | 7028.768 | #REF! | A | 배전 | 변압기
98 | 98 | 저장 | 단가 | 107053 | 아몰퍼스주상변압기,20KVA,유탭,내염 | EA | 20889.248 | #REF! | A | 배전 | 변압기
99 | 99 | 저장 | 단가 | 108318 | 퓨즈링크,특고압COS용,1A,27KV,584MM | EA | 0 | #REF! | C | 배전 | 기타
100 | 100 | 저장 | 단가 | 108319 | 퓨즈링크,특고압COS용,2A,27KV,584MM | EA | 12357.912 | #REF! | C | 배전 | 기타
101 | 101 | 저장 | 단가 | 108320 | 퓨즈링크,특고압COS용,3A,27KV,584MM | EA | 23531.412 | #REF! | C | 배전 | 기타
102 | 102 | 저장 | 단가 | 108322 | 퓨즈링크,특고압COS용,8A,27KV,584MM | EA | 20026.432 | #REF! | C | 배전 | 기타
103 | 103 | 저장 | 단가 | 108619 | 브라켓트,25KV COS용 | EA | 221038.832 | #REF! | B | 배전 | 금구
104 | 104 | 저장 | 단가 | 120239 | 퓨즈링크,특고압COS용,5A,27KV,584MM | EA | 36900.816 | #REF! | C | 배전 | 기타
105 | 105 | 저장 | 단가 | 120350 | 내염형주상변압기,50KVA(스테인리스),1P | EA | 3817.272 | #REF! | A | 배전 | 변압기
106 | 106 | 저장 | 단가 | 120351 | 내염형주상변압기,75KVA(스테인레스),1P | EA | 2821.936 | #REF! | A | 배전 | 변압기
107 | 107 | 저장 | 단가 | 120687 | 분기슬리브,BSC-1GW,CU25MM2,CU35MM2 | EA | 296259.368 | #REF! | B | 배전 | 금구
108 | 108 | 저장 | 단가 | 120688 | 분기슬리브,BSC-2GW,CU25MM2,CU35MM2 | EA | 95121.896 | #REF! | C | 배전 | 금구
109 | 109 | 저장 | 단가 | 120714 | 내염형 주상변압기,10KVA(스테인레스),1P | EA | 335.544 | #REF! | C | 배전 | 변압기
110 | 110 | 저장 | 단가 | 120715 | 내염형 주상변압기,20KVA(스테인레스),1P | EA | 2536.464 | #REF! | B | 배전 | 변압기
111 | 111 | 저장 | 단가 | 120716 | 내염형 주상변압기,30KVA(스테인레스),1P | EA | 3347.928 | #REF! | A | 배전 | 변압기
112 | 112 | 저장 | 단가 | 120717 | 내염형주상변압기,100KVA(스테인레스),1P | EA | 1206.392 | #REF! | B | 배전 | 변압기
113 | 113 | 저장 | 단가 | 120782 | 아치형 콘크리트근가,800MM,350MM | EA | 145781.648 | #REF! | B | 배전 | 기타
114 | 114 | 저장 | 단가 | 120858 | E-type 저압전자식 전력량계,1P2W,40(10)A | EA | 485161.12 | #REF! | C | 배전 | 전력량계
115 | 115 | 저장 | 단가 | 120876 | 리드선부착형배전용폴리머피뢰기,폴리머 | EA | 150969.872 | #REF! | A | 배전 | 개폐기
116 | 116 | 저장 | 단가 | 120904 | AL피복강심 AL도체 비닐절연전선 35mm2 | M | 7084768.5287 | #REF! | A | 배전 | 전선
117 | 117 | 저장 | 단가 | 121016 | 25.8kV Eco-부하개폐기(가공용),630A,자동 | EA | 6450 | #REF! | A | 배전 | 개폐기
118 | 118 | 저장 | 단가 | 121399 | 엘보접속재,AL케이블 변압기엘보 접속용 | EA | 18947.528 | #REF! | B | 배전 | 기타
119 | 119 | 저장 | 단가 | 121404 | 엘보접속재세트(400MM2) | EA | 21312 | #REF! | B | 배전 | 기타
120 | 120 | 저장 | 단가 | 121406 | 엘보접속재세트(95MM2) | EA | 11206.888 | #REF! | B | 배전 | 기타
121 | 121 | 저장 | 단가 | 121454 | 컷아웃스위치,폴리머,25.8KV,100A | EA | 169208.504 | #REF! | A | 배전 | 개폐기
122 | 122 | 저장 | 단가 | 121606 | G-Type저압전자식전력량계,1P2W,100(10)A | EA | 0 | #REF! | C | 배전 | 전력량계
123 | 123 | 저장 | 단가 | 121608 | G-Type저압전자식전력량계,3P4W,100(10)A | EA | 214606.824 | #REF! | C | 배전 | 전력량계
124 | 124 | 저장 | 단가 | 121700 | 환경친화형 전선퓨즈,DV/OW(3.2),220V,50A | EA | 159983.5296 | #REF! | C | 배전 | 기타
125 | 125 | 저장 | 단가 | 121701 | 환경친화형 전선퓨즈,DV/OW(22),CV(CU_16) | EA | 124801.832 | #REF! | B | 배전 | 기타
126 | 126 | 저장 | 단가 | 121702 | 환경친화형 전선퓨즈,DV/OW(38),CV(CU_35) | EA | 10599.232 | #REF! | C | 배전 | 기타
127 | 127 | 저장 | 단가 | 121703 | 환경친화형 전선퓨즈,DV/OW(60),220V,200A | EA | 5489.072 | #REF! | C | 배전 | 기타
128 | 128 | 저장 | 단가 | 124170 | 단일형내장완철,일반장주용,2400MM,90MM | EA | 145870.984 | #REF! | A | 배전 | 금구
129 | 129 | 저장 | 단가 | 124855 | 경완철,2400MM,75MM,75MM,1.8MM | EA | 163903.344 | #REF! | A | 배전 | 금구
130 | 130 | 저장 | 단가 | 126463 | Advanced EType저압전자식전력량 | EA | 375954.048 | #REF! | C | 배전 | 전력량계
131 | 131 | 저장 | 단가 | 126465 | 고효율주상변압기,30KVA(광유),유탭,13.2KV | EA | 21110.832 | #REF! | A | 배전 | 변압기
132 | 132 | 저장 | 단가 | 126466 | 고효율주상변압기,50KVA(광유),유탭,13.2KV | EA | 23977.16 | #REF! | A | 배전 | 변압기
133 | 133 | 저장 | 단가 | 126467 | 고효율주상변압기,75KVA(광유),유탭,13.2KV | EA | 18715.744 | #REF! | A | 배전 | 변압기
134 | 134 | 저장 | 단가 | 126468 | 고효율주상변압기,100KVA(광유),유탭 | EA | 6179.696 | #REF! | A | 배전 | 변압기
135 | 135 | 저장 | 단가 | 126470 | 고효율주상변압기,20KVA(난연유),유탭 | EA | 129.792 | #REF! | C | 배전 | 변압기
136 | 136 | 저장 | 단가 | 126471 | 고효율주상변압기,30KVA(난연유),유탭 | EA | 1568.928 | #REF! | B | 배전 | 변압기
137 | 137 | 저장 | 단가 | 126472 | 고효율주상변압기,50KVA(난연유),유탭 | EA | 3414.752 | #REF! | A | 배전 | 변압기
138 | 138 | 저장 | 단가 | 126473 | 고효율주상변압기,75KVA(난연유),유탭 | EA | 3780.784 | #REF! | A | 배전 | 변압기
139 | 139 | 저장 | 단가 | 126474 | 고효율주상변압기,100KVA(난연유),유탭 | EA | 2402.048 | #REF! | A | 배전 | 변압기
140 | 1 | 비저장 | 단가 | 100056 | 강관전주,상부곡선형,16M,700KGF,회색 | BON | 920.4375 | #REF! | - | 배전 | 전주
141 | 2 | 비저장 | 단가 | 100057 | 강관전주,하부곡선형,16M,700KGF,회색 | BON | 174.6925 | #REF! | - | 배전 | 전주
142 | 3 | 비저장 | 단가 | 100129 | 고강도콘크리트전주,16M,고강도용,1000KGF | BON | 5978.907 | #REF! | - | 배전 | 전주
143 | 4 | 비저장 | 단가 | 100237 | 지중선로표지기,직선방향용,UM-1,60MM | EA | 21208.5995 | #REF! | - | 배전 | 금구
144 | 5 | 비저장 | 단가 | 100543 | ACSR,97MM2,12EA(AL), 7EA(ST) | M | 45891.0565 | #REF! | - | 송변전 | 전선
145 | 6 | 비저장 | 단가 | 100544 | ACSR,120MM2,12EA(AL), 7EA(ST) | M | 41263.248 | #REF! | - | 송변전 | 전선
146 | 7 | 비저장 | 단가 | 100546 | ACSR,240MM2,30EA(AL), 7EA(ST) | M | 68222.186 | #REF! | - | 송변전 | 전선
147 | 8 | 비저장 | 단가 | 100547 | ACSR,330MM2,26EA(AL), 7EA(ST) | M | 238428.893 | #REF! | - | 송변전 | 전선
148 | 9 | 비저장 | 단가 | 100548 | ACSR,410MM2,26EA(AL), 7EA(ST) | M | 706062.716 | #REF! | - | 송변전 | 전선
149 | 10 | 비저장 | 단가 | 100549 | ACSR,480MM2,45EA(AL), 7EA(ST) | M | 1688624.1905 | #REF! | - | 송변전 | 전선
150 | 11 | 비저장 | 단가 | 100559 | ACSR-AW,97MM2,12EA(AL), 7EA(AW) | M | 2555.838 | #REF! | - | 송변전 | 전선
151 | 12 | 비저장 | 단가 | 100560 | ACSR-AW,120MM2,12EA(AL), 7EA(AW) | M | 21768.168 | #REF! | - | 송변전 | 전선
152 | 13 | 비저장 | 단가 | 100563 | ACSR-AW,330MM2,26EA(AL), 7EA(AW) | M | 170782.902 | #REF! | - | 송변전 | 전선
153 | 14 | 비저장 | 단가 | 100564 | ACSR-AW,410MM2,26EA(AL), 7EA(AW) | M | 298156.7515 | #REF! | - | 송변전 | 전선
154 | 15 | 비저장 | 단가 | 100565 | ACSR-AW,480MM2,45EA(AL), 7EA(AW) | M | 762724.15 | #REF! | - | 송변전 | 전선
155 | 16 | 비저장 | 단가 | 102741 | 지중저압케이블 접속장치,4TS,600V CV | EA | 0 | #REF! | - | 배전 | 기타
156 | 17 | 비저장 | 단가 | 102746 | 지중저압케이블 접속장치,4HS,600V CV | EA | 2248.657 | #REF! | - | 배전 | 기타
157 | 18 | 비저장 | 단가 | 103427 | 지중저압접속함체,CV,JB-L,간선용 | EA | 3543.698 | #REF! | - | 배전 | 기타
158 | 19 | 비저장 | 단가 | 103428 | 지중저압접속함체,CV,JB-S,인입용 | EA | 170.248 | #REF! | - | 배전 | 기타
159 | 20 | 비저장 | 단가 | 103573 | 항공장애표시구,B97-O,주황색,ACSR 97MM2 | EA | 1005.456 | #REF! | - | 송변전 | 기타
160 | 21 | 비저장 | 단가 | 103574 | 항공장애표시구,B120-O,주황색,ACSR 120MM2 | EA | 1604.392 | #REF! | - | 송변전 | 기타
161 | 22 | 비저장 | 단가 | 103699 | 조립식이음관,파형관용,고무,175MM,238MM | EA | 32788.1625 | #REF! | - | 배전 | 기타
162 | 23 | 비저장 | 단가 | 103700 | 조립식이음관,파형관용,고무,200MM,270MM | EA | 7872.2175 | #REF! | - | 배전 | 기타
163 | 24 | 비저장 | 단가 | 103703 | 이음관,파형관용 | EA | 2891.2665 | #REF! | - | 배전 | 기타
164 | 25 | 비저장 | 단가 | 104016 | 개폐기기초대,SW-3,1300MM,900MM,1120MM | SET | 863.753 | #REF! | - | 배전 | 기타
165 | 26 | 비저장 | 단가 | 104017 | 개폐기기초대,SW-4,1700MM,900MM,1120MM | SET | 3350.63 | #REF! | - | 배전 | 기타
166 | 27 | 비저장 | 단가 | 104018 | 변압기기초대,T-1B,1100MM,1100MM,1120MM | SET | 55.6335 | #REF! | - | 배전 | 기타
167 | 28 | 비저장 | 단가 | 104020 | 변압기기초대,T-3L,1600MM,1100MM,1120MM | SET | 2181.9935 | #REF! | - | 배전 | 기타
168 | 29 | 비저장 | 단가 | 104021 | 변압기기초대,T-3U,1600MM,1350MM,1120MM | SET | 1872.5935 | #REF! | - | 배전 | 기타
169 | 30 | 비저장 | 단가 | 104024 | 조립식핸드홀,HS-2W,2300MM,2100MM,1800MM | SET | 47.9945 | #REF! | - | 배전 | 기타
170 | 31 | 비저장 | 단가 | 104025 | 조립식맨홀,MS-4,3500MM,2380MM,2100MM | SET | 20.6795 | #REF! | - | 배전 | 기타
171 | 32 | 비저장 | 단가 | 104026 | 조립식맨홀,ME-6,5500MM,2400MM,3700MM | SET | 360 | #REF! | - | 배전 | 기타
172 | 33 | 비저장 | 단가 | 104027 | 조립식맨홀,MS-6,4000MM,2380MM,2100MM | SET | 6.4 | #REF! | - | 배전 | 기타
173 | 34 | 비저장 | 단가 | 104028 | 조립식핸드홀(통신용),HS-CA,1800MM,1500MM | SET | 0 | #REF! | - | 배전 | 기타
174 | 35 | 비저장 | 단가 | 104036 | 저압접속함뚜껑,직사각형,JB-L-B,간선용 | EA | 2016.2585 | #REF! | - | 배전 | 금구
175 | 36 | 비저장 | 단가 | 104038 | 저압접속함뚜껑,직사각형,JB-L-G,간선용 | EA | 1045.6005 | #REF! | - | 배전 | 금구
176 | 37 | 비저장 | 단가 | 105221 | 전력케이블,TR CNCE-W,1C,60MM2,13.2KV | M | 151363.1225 | #REF! | - | 배전 | 전선
177 | 38 | 비저장 | 단가 | 105222 | 전력케이블,TR CNCE-W,1C,200MM2,13.2KV | M | 0 | #REF! | - | 배전 | 전선
178 | 39 | 비저장 | 단가 | 105223 | 전력케이블,TR CNCE-W,1C,325MM2,13.2KV | M | 169444.5575 | #REF! | - | 배전 | 전선
179 | 40 | 비저장 | 단가 | 105224 | 전력케이블,TR CNCE-W,1C,600MM2,13.2KV | M | 375303.1505 | #REF! | - | 배전 | 전선
180 | 41 | 비저장 | 단가 | 105583 | 광섬유케이블,DOFC-SMF-24C,SMF,24 | M | 90655.668 | #REF! | - | 통신 | 통신
181 | 42 | 비저장 | 단가 | 105586 | 광섬유케이블,DOFC-SMF-48C,SMF,48 | M | 6776.373 | #REF! | - | 통신 | 통신
182 | 43 | 비저장 | 단가 | 105593 | 광섬유케이블,FOFC-SMF-24C,SMF,24,난연용 | M | 55170.139 | #REF! | - | 통신 | 통신
183 | 44 | 비저장 | 단가 | 105597 | 광섬유케이블,FOFC-SMF-48C,SMF,48,난연용 | M | 38815.627 | #REF! | - | 통신 | 통신
184 | 45 | 비저장 | 단가 | 105605 | 광섬유케이블,AOFC-SMF-24C,SMF,24,가공용 | M | 439550.619 | #REF! | - | 통신 | 통신
185 | 46 | 비저장 | 단가 | 105609 | 광섬유케이블,AOFC-SMF-48C,SMF,48,가공용 | M | 39806.084 | #REF! | - | 통신 | 통신
186 | 47 | 비저장 | 단가 | 105613 | 광섬유복합가공지선,OP-S-S24,SMF,70MM2,24 | M | 47169.438 | #REF! | - | 통신 | 통신
187 | 48 | 비저장 | 단가 | 105617 | 광섬유복합가공지선,OP-S-L24,SMF,100MM2 | M | 119227.64 | #REF! | - | 통신 | 통신
188 | 49 | 비저장 | 단가 | 105621 | 광섬유복합가공지선,OP-S-L48,SMF,100MM2 | M | 81685.975 | #REF! | - | 통신 | 통신
189 | 50 | 비저장 | 단가 | 105625 | 광섬유복합가공지선,OP-S-B24,SMF,120MM2 | M | 45457.977 | #REF! | - | 통신 | 통신
190 | 51 | 비저장 | 단가 | 105629 | 광섬유복합가공지선,OP-S-B48,SMF,120MM2 | M | 81688.213 | #REF! | - | 통신 | 통신
191 | 52 | 비저장 | 단가 | 106681 | 현수애자,자기,254MM,일반용,12000KGF | EA | 34887.7905 | #REF! | - | 송변전 | 애자
192 | 53 | 비저장 | 단가 | 106684 | 현수애자,자기,254MM,일반용,16500KGF | EA | 25206.8705 | #REF! | - | 송변전 | 애자
193 | 54 | 비저장 | 단가 | 106688 | 현수애자,자기,254MM,내염용,12000KGF | EA | 7646.901 | #REF! | - | 송변전 | 애자
194 | 55 | 비저장 | 단가 | 107260 | 부하개폐형지상변압기,300KVA,3P,유탭 | EA | 164.652 | #REF! | - | 배전 | 변압기
195 | 56 | 비저장 | 단가 | 107536 | 변류기,230V,300/150A,5A,15VA,0.5W,220V | EA | 0 | #REF! | - | 배전 | 전력량계
196 | 57 | 비저장 | 단가 | 107537 | 변류기,230V,400/200A,5A,15VA,0.5W,220V | EA | 0 | #REF! | - | 배전 | 전력량계
197 | 58 | 비저장 | 단가 | 108117 | 폴리머리클로져,배전자동화용,25.8KV,630A | EA | 386.702 | #REF! | - | 배전 | 개폐기
198 | 59 | 비저장 | 단가 | 108185 | 지상개폐기,44-D-A-125,600AX4,자동,25.8KV | EA | 1922.3805 | #REF! | - | 배전 | 개폐기
199 | 60 | 비저장 | 단가 | 108187 | 지상개폐기,33-D-M-125,600AX3,수동,25.8KV | EA | 190.949 | #REF! | - | 배전 | 개폐기
200 | 61 | 비저장 | 단가 | 109428 | 타임스위치,심야용,A형, 전자식,1P2W,220V | EA | 0 | #REF! | - | 배전 | 전력량계
201 | 62 | 비저장 | 단가 | 109540 | 플라스틱봉인,스틱형,청색,모뎀작업용 | EA | 0 | #REF! | - | 배전 | 전력량계
202 | 63 | 비저장 | 단가 | 109541 | 플라스틱봉인,스틱형,녹색,전력거래용 | EA | 1110888.9 | #REF! | - | 배전 | 전력량계
203 | 64 | 비저장 | 단가 | 109725 | 중간배선반, IDF | EA | 221.137 | #REF! | - | 통신 | 통신
204 | 65 | 비저장 | 단가 | 109726 | 통화로분선반(VDF),채널분배용 | EA | 35.489 | #REF! | - | 통신 | 통신
205 | 66 | 비저장 | 단가 | 112768 | 합성수지직관,175MM,6M,9.2MM | BON | 2421.9765 | #REF! | - | 배전 | 기타
206 | 67 | 비저장 | 단가 | 112769 | 합성수지직관,200MM,6M,10.6MM | BON | 5.83 | #REF! | - | 배전 | 기타
207 | 68 | 비저장 | 단가 | 112771 | 합성수지파형관,100MM,60M,2.0MM | M | 1232250.0335 | #REF! | - | 배전 | 기타
208 | 69 | 비저장 | 단가 | 112772 | 합성수지파형관,125MM,50M,2.5MM | M | 10377.8125 | #REF! | - | 배전 | 기타
209 | 70 | 비저장 | 단가 | 112773 | 합성수지파형관,150MM,40M,3.0MM | M | 447212.875 | #REF! | - | 배전 | 기타
210 | 71 | 비저장 | 단가 | 112774 | 합성수지파형관,175MM,30M,3.5MM | M | 1776947.426 | #REF! | - | 배전 | 기타
211 | 72 | 비저장 | 단가 | 112775 | 합성수지파형관,200MM,30M,4.0MM | M | 315740.112 | #REF! | - | 배전 | 기타
212 | 73 | 비저장 | 단가 | 113965 | 절연유,1종4호,광유,40KV이상 | L | 72432.815 | #REF! | - | 송변전 | 기타
213 | 74 | 비저장 | 단가 | 116610 | 배전자동화용단말장치,가공용,2, 4선식 | EA | 113.957 | #REF! | - | 배전 | 통신
214 | 75 | 비저장 | 단가 | 116611 | 배전자동화용단말장치,지중용,2, 4선식 | EA | 1549.681 | #REF! | - | 배전 | 통신
215 | 76 | 비저장 | 단가 | 116998 | 플라스틱봉인,누름형,청색,모뎀작업용 | EA | 0 | #REF! | - | 배전 | 전력량계
216 | 77 | 비저장 | 단가 | 116999 | 플라스틱봉인,누름형,녹색,전력거래계기용 | EA | 0 | #REF! | - | 배전 | 전력량계
217 | 78 | 비저장 | 단가 | 120263 | 지중저압케이블 접속장치,4UM,600V CV | EA | 1925.9245 | #REF! | - | 배전 | 기타
218 | 79 | 비저장 | 단가 | 120265 | 지중저압케이블 접속장치,4UR,600V CV | EA | 964.95 | #REF! | - | 배전 | 기타
219 | 80 | 비저장 | 단가 | 120356 | 광전송장치랙,MOTS COT, PSU(2)포함 | 식 | 179.287 | #REF! | - | 통신 | 통신
220 | 81 | 비저장 | 단가 | 120357 | 설정치제어모듈,MOTS COT MCU,배전자동화용 | EA | 190.25 | #REF! | - | 통신 | 통신
221 | 82 | 비저장 | 단가 | 120385 | 광전송장치랙,통합단말 RT-SHELF | EA | 11.929 | #REF! | - | 통신 | 통신
222 | 83 | 비저장 | 단가 | 120390 | 광전송카드,통합단말 OTRU(A)카드 | EA | 23.551 | #REF! | - | 통신 | 통신
223 | 84 | 비저장 | 단가 | 120400 | PCM단국카드,통합단말 FXS카드 | EA | 12.585 | #REF! | - | 통신 | 통신
224 | 85 | 비저장 | 단가 | 120401 | PCM단국카드,통합단말 4W E/M카드 | EA | 16.563 | #REF! | - | 통신 | 통신
225 | 86 | 비저장 | 단가 | 120409 | 광선로증폭기,통합단말 광신호증폭용 | EA | 2.935 | #REF! | - | 통신 | 통신
226 | 87 | 비저장 | 단가 | 120508 | 재활용송배전용지중케이블보호반,500MM | EA | 81614.345 | #REF! | - | 배전 | 기타
227 | 88 | 비저장 | 단가 | 120509 | 재활용송배전용지중케이블보호반,700MM | EA | 507910.8965 | #REF! | - | 배전 | 기타
228 | 89 | 비저장 | 단가 | 120510 | 재활용송배전용지중케이블보호반,1000MM | EA | 297801.619 | #REF! | - | 배전 | 기타
229 | 90 | 비저장 | 단가 | 120542 | 광단국카드,통합단말 LIU(C)카드 | EA | 23.658 | #REF! | - | 통신 | 통신
230 | 91 | 비저장 | 단가 | 120544 | 챔프케이블, CH-SM-15 | M | 558.928 | #REF! | - | 통신 | 통신
231 | 92 | 비저장 | 단가 | 120669 | 집중배선반, QDF | EA | 148.492 | #REF! | - | 통신 | 통신
232 | 93 | 비저장 | 단가 | 120722 | 배전자동화용 다기능단말장치,가공용 | EA | 917.921 | #REF! | - | 배전 | 통신
233 | 94 | 비저장 | 단가 | 120723 | 배전자동화용 다기능단말장치,지중용 | EA | 965.555 | #REF! | - | 배전 | 통신
234 | 95 | 비저장 | 단가 | 120828 | 무선모뎀,원격검침용,복합형(광+RS232C) | EA | 25541.237 | #REF! | - | 통신 | 통신
235 | 96 | 비저장 | 단가 | 120920 | 에폭시절연고장구간차단기(가공),400A | EA | 443.8775 | #REF! | - | 배전 | 개폐기
236 | 97 | 비저장 | 단가 | 120924 | 광전송카드,MOTS COT DAS-OTRU | EA | 71.322 | #REF! | - | 통신 | 통신
237 | 98 | 비저장 | 단가 | 120927 | 합성수지단독계기함,소형 기계식,1P2W | EA | 0 | #REF! | - | 배전 | 전력량계
238 | 99 | 비저장 | 단가 | 120928 | 합성수지단독계기함,소형 전자식,1P2W | EA | 68554.43 | #REF! | - | 배전 | 전력량계
239 | 100 | 비저장 | 단가 | 120929 | 합성수지단독계기함,중형 기계식 | EA | 0 | #REF! | - | 배전 | 전력량계
240 | 101 | 비저장 | 단가 | 120930 | 합성수지단독계기함,중형 전자식 | EA | 0 | #REF! | - | 배전 | 전력량계
241 | 102 | 비저장 | 단가 | 120931 | 합성수지단독계기함,소형 미화커버 기계식 | EA | 0 | #REF! | - | 배전 | 전력량계
242 | 103 | 비저장 | 단가 | 120932 | 합성수지단독계기함,소형 미화커버 전자식 | EA | 0 | #REF! | - | 배전 | 전력량계
243 | 104 | 비저장 | 단가 | 120933 | 합성수지단독계기함,중형 미화커버 기계식 | EA | 0 | #REF! | - | 배전 | 전력량계
244 | 105 | 비저장 | 단가 | 120934 | 합성수지단독계기함,중형 미화커버 전자식 | EA | 0 | #REF! | - | 배전 | 전력량계
245 | 106 | 비저장 | 단가 | 120935 | 합성수지제 농사용 계기함,신형_소형(A) | EA | 0 | #REF! | - | 배전 | 전력량계
246 | 107 | 비저장 | 단가 | 120936 | 합성수지제 농사용 계기함,신형_소형(B) | EA | 2571.56 | #REF! | - | 배전 | 전력량계
247 | 108 | 비저장 | 단가 | 120937 | 합성수지제 농사용 계기함,신형_중형 | EA | 0 | #REF! | - | 배전 | 전력량계
248 | 109 | 비저장 | 단가 | 120974 | 고압고객용전자식전력량계0.5급 | EA | 0 | #REF! | - | 배전 | 전력량계
249 | 110 | 비저장 | 단가 | 121018 | 고압전력량계용무정전교체단자대,3P4W,4EA | EA | 0 | #REF! | - | 배전 | 전력량계
250 | 111 | 비저장 | 단가 | 121035 | 배전자동화개폐기용통합단말장치,가공용 | EA | 6337.865 | #REF! | - | 배전 | 통신
251 | 112 | 비저장 | 단가 | 121315 | 전력케이블,TR CNCE-W/AL,1C,95MM2,13.2KV | M | 2066884.3955 | #REF! | - | 배전 | 전선
252 | 113 | 비저장 | 단가 | 121316 | 전력케이블,TR CNCE-W/AL,1C,240MM2,13.2KV | M | 172684.19 | #REF! | - | 배전 | 기타
253 | 114 | 비저장 | 단가 | 121317 | 전력케이블,TR CNCE-W/AL,1C,400MM2,13.2KV | M | 4373460.535 | #REF! | - | 배전 | 전선
254 | 115 | 비저장 | 단가 | 121464 | 에폭시몰드절연부하개폐기,44-D-A-125-P | EA | 343.055 | #REF! | - | 배전 | 개폐기
255 | 116 | 비저장 | 단가 | 121465 | 에폭시몰드절연부하개폐기,33-D-M-125-P | EA | 8.6745 | #REF! | - | 배전 | 개폐기
256 | 117 | 비저장 | 단가 | 121512 | 지상개폐기(광고부착방지),44-D-M-125-P | EA | 28.6655 | #REF! | - | 배전 | 개폐기
257 | 118 | 비저장 | 단가 | 121513 | 지상개폐기(광고부착방지),44-D-A-125-P | EA | 926.196 | #REF! | - | 배전 | 개폐기
258 | 119 | 비저장 | 단가 | 121514 | 지상개폐기(광고부착방지),33-D-M-125-P | EA | 37.3005 | #REF! | - | 배전 | 개폐기
259 | 120 | 비저장 | 단가 | 121623 | 폴리머절연방향성리클로져,25.8KV,630A,3상 | EA | 172.224 | #REF! | - | 배전 | 개폐기
260 | 121 | 비저장 | 단가 | 121687 | 계기내장형 PLC모뎀,저압AMI용 | EA | 47433.229 | #REF! | - | 통신 | 통신
261 | 122 | 비저장 | 단가 | 121688 | 계기외장형 PLC모뎀,저압AMI용 | EA | 208411.301 | #REF! | - | 통신 | 통신
262 | 123 | 비저장 | 단가 | 121692 | 데이터집중장치,저압AMI용 | EA | 28712.277 | #REF! | - | 통신 | 통신
263 | 124 | 비저장 | 단가 | 124136 | 공압포설용광섬유케이블,ABC-S-24,SMF,24 | M | 384023.206 | #REF! | - | 통신 | 통신
264 | 125 | 비저장 | 단가 | 124137 | 공압포설용광섬유케이블,ABC-S-48,SMF,48 | M | 58427.702 | #REF! | - | 통신 | 통신
265 | 126 | 비저장 | 단가 | 124188 | 전력케이블,FR CNCO-W/AL,1C,95MM2,25.8KV | M | 450696.779 | #REF! | - | 배전 | 전선
266 | 127 | 비저장 | 단가 | 124189 | 전력케이블,FR CNCO-W/AL,1C,240MM2,25.8KV | M | 140521.883 | #REF! | - | 배전 | 전선
267 | 128 | 비저장 | 단가 | 124190 | 전력케이블,FR CNCO-W/AL,1C,400MM2,25.8KV | M | 281543.822 | #REF! | - | 배전 | 전선
268 | 129 | 비저장 | 단가 | 124233 | 합성수지파형관,150MM,60M,3.0MM | M | 130871.789 | #REF! | - | 배전 | 기타
269 | 130 | 비저장 | 단가 | 124241 | 광전송카드,MOTS COT OTRU(100M/1코어) | EA | 1842.4715 | #REF! | - | 통신 | 통신
270 | 131 | 비저장 | 단가 | 124242 | 광모뎀중앙장치광모뎀쉘프 | EA | 43.2365 | #REF! | - | 통신 | 통신
271 | 132 | 비저장 | 단가 | 124243 | 광모뎀단말장치(RT)-100m/1코어 | EA | 16718.143 | #REF! | - | 통신 | 통신
272 | 133 | 비저장 | 단가 | 124244 | 광모뎀단말장치(RT)-100m/1코어 | EA | 392.1675 | #REF! | - | 통신 | 통신
273 | 134 | 비저장 | 단가 | 124665 | 중계기,저압AMI용,국산PLC 브릿지 | EA | 358.7785 | #REF! | - | 통신 | 통신
274 | 135 | 비저장 | 단가 | 124700 | 절연유(200L드럼),1종4호,광유,40KV이상 | L | 81363 | #REF! | - | 송변전 | 기타
275 | 136 | 비저장 | 단가 | 124749 | 배전지능화용DOOR부착형단말장치 | EA | 731.124 | #REF! | - | 배전 | 통신
276 | 137 | 비저장 | 단가 | 124939 | COMPACT형 지상변압기(광유),500KVA,3P | EA | 978.526 | #REF! | - | 배전 | 변압기
277 | 138 | 비저장 | 단가 | 124944 | 에폭시몰드절연부하개폐기,44-D-A-125,600A | EA | 447.5745 | #REF! | - | 배전 | 개폐기
278 | 139 | 비저장 | 단가 | 124945 | 에폭시몰드절연부하개폐기,33-D-M-125,600A | EA | 20.99 | #REF! | - | 배전 | 개폐기
279 | 140 | 비저장 | 단가 | 125146 | 방향성 리클로져제어함,25.8KV,배전자동화 | SET | 105.181 | #REF! | - | 배전 | 개폐기
280 | 141 | 비저장 | 단가 | 125225 | 광모뎀단말장치(RT)-100m/1코어 | EA | 956.7685 | #REF! | - | 통신 | 통신
281 | 142 | 비저장 | 단가 | 125226 | 광전송카드 | EA | 59.538 | #REF! | - | 통신 | 통신
282 | 143 | 비저장 | 단가 | 125312 | RS-485케이블,저압용 모뎀 - 계기 | EA | 322571.95 | #REF! | - | 통신 | 통신
283 | 144 | 비저장 | 단가 | 125360 | 지상개폐기,33-D-A-125,600AX3,자동형 | EA | 333.3445 | #REF! | - | 배전 | 개폐기
284 | 145 | 비저장 | 단가 | 125361 | 지상개폐기,33-D-A-125-P,600AX3,자동 | EA | 73.1895 | #REF! | - | 배전 | 개폐기
285 | 146 | 비저장 | 단가 | 125363 | 에폭시몰드절연부하개폐기,33-D-A-125,600A | EA | 25.391 | #REF! | - | 배전 | 개폐기
286 | 147 | 비저장 | 단가 | 125364 | 에폭시몰드절연부하개폐기,33-D-A-125-P | EA | 61.575 | #REF! | - | 배전 | 개폐기
287 | 148 | 비저장 | 단가 | 125506 | RS-485케이블,저압용 모뎀(0.5M) | EA | 496441.725 | #REF! | - | 통신 | 통신
288 | 149 | 비저장 | 단가 | 125507 | RS-485케이블,저압용 모뎀(1.0M) | EA | 129964.129 | #REF! | - | 통신 | 통신
289 | 150 | 비저장 | 단가 | 126016 | 22.9KV Compact형 지상변압기,50KVA,1P | EA | 30.641 | #REF! | - | 배전 | 변압기
290 | 151 | 비저장 | 단가 | 126025 | 22.9KV Compact형 지상변압기,200KVA,1P | EA | 0 | #REF! | - | 배전 | 변압기
291 | 152 | 비저장 | 단가 | 126028 | 22.9KV Compact형 지상변압기,75KVA,3P | EA | 241.0715 | #REF! | - | 배전 | 변압기
292 | 153 | 비저장 | 단가 | 126029 | 22.9KV Compact형 지상변압기,75KVA,3P | EA | 60.119 | #REF! | - | 배전 | 변압기
293 | 154 | 비저장 | 단가 | 126032 | 22.9KV Compact형 지상변압기,150KVA,3P | EA | 508.755 | #REF! | - | 배전 | 변압기
294 | 155 | 비저장 | 단가 | 126033 | 22.9KV Compact형 지상변압기,150KVA,3P | EA | 114.064 | #REF! | - | 배전 | 변압기
295 | 156 | 비저장 | 단가 | 126035 | 22.9KV Compact형 지상변압기,150KVA,3P | EA | 10.747 | #REF! | - | 배전 | 변압기
296 | 157 | 비저장 | 단가 | 126036 | 22.9KV Compact형 지상변압기,300KVA,3P | EA | 1466.262 | #REF! | - | 배전 | 변압기
297 | 158 | 비저장 | 단가 | 126037 | COMPACT지상변압기,광고물부착방지, 300KVA | EA | 399.558 | #REF! | - | 배전 | 변압기
298 | 159 | 비저장 | 단가 | 126038 | 22.9KV Compact형 지상변압기,300KVA,3P | EA | 79.136 | #REF! | - | 배전 | 변압기
299 | 160 | 비저장 | 단가 | 126039 | 22.9KV Compact형 지상변압기,300KVA,3P | EA | 84 | #REF! | - | 배전 | 변압기
300 | 161 | 비저장 | 단가 | 126040 | 22.9KV Compact형 지상변압기,500KVA,3P | EA | 248 | #REF! | - | 배전 | 변압기
301 | 162 | 비저장 | 단가 | 126041 | 22.9KV Compact형 지상변압기,500KVA,3P | EA | 31 | #REF! | - | 배전 | 변압기
302 | 163 | 비저장 | 단가 | 126057 | 광섬유복합가공중성선,OP-S-N24,SMF,95MM2 | M | 142447.076 | #REF! | - | 통신 | 통신
303 | 164 | 비저장 | 단가 | 126134 | 계기내장형 PLC모뎀,저압AMI용 | EA | 66377.6205 | #REF! | - | 통신 | 통신
304 | 165 | 비저장 | 단가 | 126199 | 래치형 전자접촉기,심야A형,220V,2P,220A | EA | 0 | #REF! | - | 배전 | 전력량계
305 | 166 | 비저장 | 단가 | 126200 | 래치형 전자접촉기,심야B형,220V,2P,150A | EA | 0 | #REF! | - | 배전 | 전력량계
306 | 167 | 비저장 | 단가 | 126201 | 래치형 전자접촉기,심야B형,220V,1P,220A | EA | 0 | #REF! | - | 배전 | 전력량계
307 | 168 | 비저장 | 단가 | 126202 | 래치형 전자접촉기,심야B형,380V,3P,80A | EA | 0 | #REF! | - | 배전 | 전력량계
308 | 169 | 비저장 | 단가 | 126203 | 래치형 전자접촉기,심야B형,380V,3P,150A | EA | 0 | #REF! | - | 배전 | 전력량계
309 | 170 | 비저장 | 단가 | 126269 | 광모뎀단말장치(RT)-100m/1코어 | EA | 11 | #REF! | - | 통신 | 통신
310 | 171 | 비저장 | 단가 | 126270 | 광모뎀단말장치(RT)-100m/1코어 | EA | 5 | #REF! | - | 통신 | 통신
311 | 172 | 비저장 | 단가 | 126314 | 에폭시절연고장구간차단기(가공),400A,자동 | EA | 1064.508 | #REF! | - | 배전 | 개폐기
312 | 173 | 비저장 | 단가 | 126456 | 자계기용 무선모뎀(G-TYPE_LTE) | EA | 46437.008 | #REF! | - | 통신 | 통신
313 | 174 | 비저장 | 단가 | 126457 | 자계기용무선모뎀(저압표준_LTE) | EA | 1117.136 | #REF! | - | 통신 | 통신
314 | 175 | 비저장 | 단가 | 126458 | 자계기용 무선모뎀(E-TYPE_LTE) | EA | 350.345 | #REF! | - | 통신 | 통신
315 | 176 | 비저장 | 단가 | 126546 | 송변전광단말장치, 주셀프 | EA | 228.134 | #REF! | - | 통신 | 통신
316 | 177 | 비저장 | 단가 | 126547 | 송변전광단말장치, 확장셀프 | EA | 80.071 | #REF! | - | 통신 | 통신
317 | 178 | 비저장 | 단가 | 126548 | 송변전광단말장치, CTRU(A), 40KM | EA | 401.084 | #REF! | - | 통신 | 통신
318 | 179 | 비저장 | 단가 | 126549 | 송변전광단말장치, CTRU(B), 100KM | EA | 63.484 | #REF! | - | 통신 | 통신
319 | 180 | 비저장 | 단가 | 126550 | 송변전광단말장치, CTRU(C), 200KM | EA | 14.242 | #REF! | - | 통신 | 통신
320 | 181 | 비저장 | 단가 | 126551 | 송변전광단말장치, MCU | EA | 258.555 | #REF! | - | 통신 | 통신
321 | 182 | 비저장 | 단가 | 126552 | 송변전광단말장치, LIU | EA | 268.968 | #REF! | - | 통신 | 통신
322 | 183 | 비저장 | 단가 | 126553 | 송변전광단말장치, PIU | EA | 655.018 | #REF! | - | 통신 | 통신
323 | 184 | 비저장 | 단가 | 126554 | 송변전광단말장치, ECU | EA | 109.442 | #REF! | - | 통신 | 통신
324 | 185 | 비저장 | 단가 | 126555 | 송변전광단말장치, PTPU(A), 40KM | EA | 137.542 | #REF! | - | 통신 | 통신
325 | 186 | 비저장 | 단가 | 126556 | 송변전광단말장치, PTPU(B), 80KM | EA | 13.142 | #REF! | - | 통신 | 통신
326 | 187 | 비저장 | 단가 | 126557 | 송변전광단말장치, PTPU(C), 200KM | EA | 3.042 | #REF! | - | 통신 | 통신
327 | 188 | 비저장 | 단가 | 126558 | 송변전광단말장치, 내진랙 | EA | 249.834 | #REF! | - | 통신 | 통신
328 | 189 | 비저장 | 단가 | 126570 | 무인보안시스템,통합감시,통합제어장치 | EA | 8.8665 | #REF! | - | 통신 | 통신
329 | 190 | 비저장 | 단가 | 126571 | 무인보안시스템,통합감시,녹화장치 | EA | 40.006 | #REF! | - | 통신 | 통신
330 | 191 | 비저장 | 단가 | 126617 | 데이터집중장치,저압AMI용 | EA | 11305.597 | #REF! | - | 통신 | 통신
331 | 192 | 비저장 | 단가 | 126620 | 신호용케이블,CT형(6M),주상변압기DCU용,3C | EA | 45025.7 | #REF! | - | 통신 | 통신
332 | 193 | 비저장 | 단가 | 126621 | 신호용케이블,CT형(4M),주상변압기DCU용,3C | EA | 6196.1 | #REF! | - | 통신 | 통신
333 | 194 | 비저장 | 단가 | 126622 | 신호용케이블,전압형(6M),주상변압기DCU용 | EA | 58202.9 | #REF! | - | 통신 | 통신
334 | 195 | 비저장 | 단가 | 126623 | 신호용케이블,전압형(4M),주상변압기DCU용 | EA | 13011.6 | #REF! | - | 통신 | 통신
335 | 196 | 비저장 | 단가 | 126631 | 스프링잠금형 맨홀 뚜껑,918MM,일반형 | SET | 5576.118 | #REF! | - | 배전 | 금구
336 | 197 | 비저장 | 단가 | 126654 | 데이터집중장치,주상용,TDU포함,HPGP | EA | 6278.173 | #REF! | - | 통신 | 통신
337 | 198 | 비저장 | 단가 | 126655 | 데이터집중장치,지상용,TDU포함,HPGP | EA | 4395.2955 | #REF! | - | 통신 | 통신
338 | 199 | 비저장 | 단가 | 126656 | 중계기,저압AMI용,HPGP,10MBPS | EA | 305.5135 | #REF! | - | 통신 | 통신
339 | 200 | 비저장 | 단가 | 126657 | 계기내장형 PLC모뎀,저압AMI용(표준형) | EA | 38327.5355 | #REF! | - | 통신 | 통신
340 | 201 | 비저장 | 단가 | 126658 | 계기외장형 PLC모뎀,저압AMI용(E-TYPE) | EA | 101900.0295 | #REF! | - | 통신 | 통신
341 | 202 | 비저장 | 단가 | 126659 | 계기내장형 PLC모뎀,저압AMI용(G-TYPE) | EA | 42002.8925 | #REF! | - | 통신 | 통신
342 | 203 | 비저장 | 단가 | 126660 | 데이터집중장치,주상용, TDU미포함,HPGP | EA | 6871.7985 | #REF! | - | 통신 | 통신
343 | 204 | 비저장 | 단가 | 126661 | 데이터집중장치,지상용, TDU미포함,HPGP | EA | 1964.31 | #REF! | - | 통신 | 통신
344 | 205 | 비저장 | 단가 | 126685 | 데이터집중장치,주상용, TDU미포함,WI-SUN | EA | 2186.483 | #REF! | - | 통신 | 통신
345 | 206 | 비저장 | 단가 | 126686 | 데이터집중장치,지상용,TDU포함,WI-SUN | EA | 58.553 | #REF! | - | 통신 | 통신
346 | 207 | 비저장 | 단가 | 126687 | 데이터집중장치,지상용, TDU미포함,WI-SUN | EA | 31.767 | #REF! | - | 통신 | 통신
347 | 208 | 비저장 | 단가 | 126690 | 계기내장형 무선모뎀,표준형,WI-SUN,50KBPS | EA | 9191.944 | #REF! | - | 통신 | 통신
348 | 209 | 비저장 | 단가 | 126691 | 계기외장형 무선모뎀,E-TYPE,WI-SUN,50KBPS | EA | 37998.009 | #REF! | - | 통신 | 통신
349 | 210 | 비저장 | 단가 | 126692 | 계기내장형 무선모뎀,G-TYPE,WI-SUN,50KBPS | EA | 10081.51 | #REF! | - | 통신 | 통신
350 | 211 | 비저장 | 단가 | 126693 | 계기내장형 무선모뎀,EA-TYPE,WI-SUN | EA | 19258.955 | #REF! | - | 통신 | 통신
351 | 212 | 비저장 | 단가 | 126694 | 무선안테나,WI-SUN 모뎀용 | EA | 6232.936 | #REF! | - | 통신 | 통신
352 | 213 | 비저장 | 단가 | 126695 | 신호용케이블,CT형,지상변압기DCU용,3C | EA | 13882.2895 | #REF! | - | 통신 | 통신
353 | 214 | 비저장 | 단가 | 126696 | 신호용케이블,전압형,지상변압기DCU용,3C | EA | 11271.037 | #REF! | - | 통신 | 통신
354 | 215 | 비저장 | 단가 | 126698 | 무선모뎀,AMI 간선망용,LTE,ETHERNET RJ-45 | EA | 34404.431 | #REF! | - | 통신 | 통신
355 | 216 | 비저장 | 단가 | 126713 | 계기내장형 무선모뎀,저압AMI인입망 | EA | 48305.89 | #REF! | - | 통신 | 통신
356 | 217 | 비저장 | 단가 | 126714 | 계기외장형 무선모뎀,저압AMI인입망 | EA | 174236.9065 | #REF! | - | 통신 | 통신
357 | 218 | 비저장 | 단가 | 126715 | 계기내장형 무선모뎀,저압AMI인입망 | EA | 81514.119 | #REF! | - | 통신 | 통신
358 | 219 | 비저장 | 단가 | 126826 | 에폭시몰드절연부하개폐기,44-D-A-125(DS) | EA | 18.9 | #REF! | - | 배전 | 개폐기
359 | 220 | 비저장 | 단가 | 126827 | 에폭시몰드절연부하개폐기,44-D-A-125-P(DS | EA | 131.75 | #REF! | - | 배전 | 개폐기
360 | 221 | 비저장 | 단가 | 126828 | 에폭시몰드절연부하개폐기,33-D-M-125(DS) | EA | 6.35 | #REF! | - | 배전 | 개폐기
361 | 222 | 비저장 | 단가 | 126844 | 무선모뎀,변압기공동이용(자)고객용,LTE | EA | 8654.9 | #REF! | - | 통신 | 통신
362 | 223 | 비저장 | 단가 | 126850 | 광전송장치,MOTRU,COT의 RT연결용,20KM | EA | 10 | #REF! | - | 통신 | 통신
363 | 224 | 비저장 | 단가 | 126851 | 광모뎀단말장치(RT)-100m/1코어 | 대 | 50 | #REF! | - | 통신 | 통신
364 | 225 | 비저장 | 단가 | 126852 | 광모뎀단말장치(RT)-100m/1코어 | 대 | 50 | #REF! | - | 통신 | 통신
365 | 226 | 비저장 | 단가 | 126911 | 무선모뎀,EV충전소용,LTE | EA | 585 | #REF! | - | 통신 | 통신
366 | 227 | 비저장 | 단가 | 127037 | 송변전광단말장치, L3SWU(A), 기본형 | EA | 150 | #REF! | - | 통신 | 통신
367 | 228 | 비저장 | 단가 | 127038 | 송변전광단말장치, L3SWU(B), 모듈형 | EA | 100 | #REF! | - | 통신 | 통신
368 | 1 | 비저장 | 총액 | 100211 | 라인스위치커버,고정자 절연용,LSC-M-1 | EA | 128.0512 | #REF! | - | 송변전 | 금구
369 | 2 | 비저장 | 총액 | 100276 | 도전성콘크리트 접지판,200MM,1000MM,40MM | EA | 2219.7932 | #REF! | - | 배전 | 금구
370 | 3 | 비저장 | 총액 | 100347 | 침상접지봉,GR-1,14MM,1500MM | EA | 1359.9938 | #REF! | - | 송변전 | 금구
371 | 4 | 비저장 | 총액 | 100392 | 6각볼트너트,M16,460MM | EA | 79688.3885 | #REF! | - | 배전 | 기타
372 | 5 | 비저장 | 총액 | 100522 | 나연동연선,AS,38MM2,7EA,2.6MM,7.8MM,300M | M | 35350.1748 | #REF! | - | 송변전 | 전선
373 | 6 | 비저장 | 총액 | 100525 | 나연동연선,AS,150MM2,37EA,2.3MM,16.1MM | M | 98595.7373 | #REF! | - | 송변전 | 전선
374 | 7 | 비저장 | 총액 | 100526 | 나연동연선,AS,200MM2,37EA,2.6MM,18.2MM | M | 8421.435 | #REF! | - | 송변전 | 전선
375 | 8 | 비저장 | 총액 | 100567 | 강심알루미늄절연연선,ACSR-AW-OC,240MM2 | M | 871264.386 | #REF! | - | 배전 | 전선
376 | 9 | 비저장 | 총액 | 100586 | 알루미늄절연전선,ACSR/AW-TR/OC,240MM2 | M | 1121181.345 | #REF! | - | 배전 | 전선
377 | 10 | 비저장 | 총액 | 100608 | HSTACIR/AW,240MM2,30EA(HSTACIR), 7EA(AW) | M | 69226.9178 | #REF! | - | 송변전 | 전선
378 | 11 | 비저장 | 총액 | 100609 | HSTACIR/AW,330MM2,26EA(HSTACIR),7EA(AW) | M | 139121.4257 | #REF! | - | 송변전 | 전선
379 | 12 | 비저장 | 총액 | 100610 | HSTACIR/AW,410MM2,26EA(HSTACIR),7EA(AW) | M | 74746.3161 | #REF! | - | 송변전 | 전선
380 | 13 | 비저장 | 총액 | 100617 | ACSR(CARDINAL),480MM2,54EA(AL), 7EA(ST) | M | 549386.4047 | #REF! | - | 송변전 | 전선
381 | 14 | 비저장 | 총액 | 100715 | 알루미늄피복강연선,ACSC,125MM2,19EA | M | 54588.1386 | #REF! | - | 송변전 | 전선
382 | 15 | 비저장 | 총액 | 100725 | 접지용전선,GV,150MM2,37EA,2.3MM,300M | M | 59796.0872 | #REF! | - | 송변전 | 전선
383 | 16 | 비저장 | 총액 | 100726 | 접지용전선,GV,200MM2,37EA,2.6MM,300M | M | 13869.7915 | #REF! | - | 송변전 | 기타
384 | 17 | 비저장 | 총액 | 100741 | 철탑,직선형,A형,154KV,가공송전용 | KG | 556284.2261 | #REF! | - | 송변전 | 철탑
385 | 18 | 비저장 | 총액 | 100742 | 철탑,직선형,F형,154KV,가공송전용 | KG | 122345.812 | #REF! | - | 송변전 | 철탑
386 | 19 | 비저장 | 총액 | 100743 | 철탑,직선형,SF형,154KV,가공송전용 | KG | 172526.693 | #REF! | - | 송변전 | 철탑
387 | 20 | 비저장 | 총액 | 100744 | 철탑,각도형,BB형,154KV,가공송전용 | KG | 475487.1962 | #REF! | - | 송변전 | 철탑
388 | 21 | 비저장 | 총액 | 100745 | 철탑,보강형,CU형,154KV,가공송전용 | KG | 113098.2163 | #REF! | - | 송변전 | 철탑
389 | 22 | 비저장 | 총액 | 100746 | 철탑,보강형,EU형,154KV,가공송전용 | KG | 122935.1011 | #REF! | - | 송변전 | 철탑
390 | 23 | 비저장 | 총액 | 100747 | 철탑,인류형,DO형,154KV,가공송전용 | KG | 221957.9523 | #REF! | - | 송변전 | 철탑
391 | 24 | 비저장 | 총액 | 100749 | 철탑,기타,154KV,가공송전용 | KG | 1421089.7676 | #REF! | - | 송변전 | 철탑
392 | 25 | 비저장 | 총액 | 100750 | 철탑,직선형,A형,345KV,가공송전용 | KG | 301685.5265 | #REF! | - | 송변전 | 철탑
393 | 26 | 비저장 | 총액 | 100751 | 철탑,직선형,F형,345KV,가공송전용 | KG | 121670.8794 | #REF! | - | 송변전 | 철탑
394 | 27 | 비저장 | 총액 | 100752 | 철탑,직선형,SF형,345KV,가공송전용 | KG | 95414.222 | #REF! | - | 송변전 | 철탑
395 | 28 | 비저장 | 총액 | 100753 | 철탑,각도형,BB형,345KV,가공송전용 | KG | 272412.2991 | #REF! | - | 송변전 | 철탑
396 | 29 | 비저장 | 총액 | 100754 | 철탑,보강형,CU형,345KV,가공송전용 | KG | 56977.2175 | #REF! | - | 송변전 | 철탑
397 | 30 | 비저장 | 총액 | 100755 | 철탑,보강형,EU형,345KV,가공송전용 | KG | 96010.03 | #REF! | - | 송변전 | 철탑
398 | 31 | 비저장 | 총액 | 100756 | 철탑,인류형,DO형,345KV,가공송전용 | KG | 295112.7567 | #REF! | - | 송변전 | 철탑
399 | 32 | 비저장 | 총액 | 100758 | 철탑,기타,345KV,가공송전용 | KG | 148439.8269 | #REF! | - | 송변전 | 철탑
400 | 33 | 비저장 | 총액 | 100768 | 철탑,2회선,BBA형,765KV,가공송전용 | KG | 34262.5941 | #REF! | - | 송변전 | 철탑
401 | 34 | 비저장 | 총액 | 100781 | 관형지지물,I 형,직선 A형,154KV | KG | 92006.8301 | #REF! | - | 송변전 | 철탑
402 | 35 | 비저장 | 총액 | 100782 | 관형지지물,I 형,직선 F형,154KV | KG | 15496.4612 | #REF! | - | 송변전 | 철탑
403 | 36 | 비저장 | 총액 | 100784 | 관형지지물,I 형,각도 BA형,154KV | KG | 237534.0837 | #REF! | - | 송변전 | 철탑
404 | 37 | 비저장 | 총액 | 100785 | 관형지지물,I 형,중각도 C형,154KV | KG | 194941.8726 | #REF! | - | 송변전 | 철탑
405 | 38 | 비저장 | 총액 | 100786 | 관형지지물,I 형,중각도 E형,154KV | KG | 28438.219 | #REF! | - | 송변전 | 철탑
406 | 39 | 비저장 | 총액 | 100787 | 관형지지물,I 형,중각도 D형,154KV | KG | 320073.9256 | #REF! | - | 송변전 | 철탑
407 | 40 | 비저장 | 총액 | 100788 | 관형지지물,I 형,기타,154KV,가공송전용 | KG | 583252.7093 | #REF! | - | 송변전 | 철탑
408 | 41 | 비저장 | 총액 | 100789 | 관형지지물,케이블헤드,154KV | KG | 497227.042 | #REF! | - | 송변전 | 철탑
409 | 42 | 비저장 | 총액 | 100793 | 철탑,각도형,C형,154KV,가공송전용 | KG | 478724.6716 | #REF! | - | 송변전 | 철탑
410 | 43 | 비저장 | 총액 | 100794 | 철탑,각도형,E형,154KV,가공송전용 | KG | 186385.1374 | #REF! | - | 송변전 | 철탑
411 | 44 | 비저장 | 총액 | 100795 | 철탑,각도형,D형,154KV,가공송전용,2등급 | KG | 595552.7367 | #REF! | - | 송변전 | 철탑
412 | 45 | 비저장 | 총액 | 100796 | 철탑,보강형,BBU형,154KV,가공송전용,20도 | KG | 321929.3599 | #REF! | - | 송변전 | 철탑
413 | 46 | 비저장 | 총액 | 100797 | 철탑,보강형,DU형,154KV,가공송전용 | KG | 968595.7748 | #REF! | - | 송변전 | 철탑
414 | 47 | 비저장 | 총액 | 100798 | 철탑,각도형,C형,345KV,가공송전용 | KG | 415896.9472 | #REF! | - | 송변전 | 철탑
415 | 48 | 비저장 | 총액 | 100799 | 철탑,각도형,E형,345KV,가공송전용 | KG | 473578.0794 | #REF! | - | 송변전 | 철탑
416 | 49 | 비저장 | 총액 | 100802 | 철탑,보강형,DU형,345KV,가공송전용 | KG | 47918.0219 | #REF! | - | 송변전 | 철탑
417 | 50 | 비저장 | 총액 | 100803 | 관형지지물,I 형,중각도 DO형,154KV | KG | 313500.593 | #REF! | - | 송변전 | 철탑
418 | 51 | 비저장 | 총액 | 100807 | 관형지지물,I 형,보강 DU형,154KV | KG | 46091.0366 | #REF! | - | 송변전 | 철탑
419 | 52 | 비저장 | 총액 | 100823 | 포우스트,변전소용 | KG | 234566.6218 | #REF! | - | 송변전 | 기타
420 | 53 | 비저장 | 총액 | 100824 | 빔,변전소용 | KG | 113619.9504 | #REF! | - | 송변전 | 기타
421 | 54 | 비저장 | 총액 | 100827 | 지지가대 | KG | 92185.0029 | #REF! | - | 송변전 | 금구
422 | 55 | 비저장 | 총액 | 100981 | 케이블덕트커버,D-05,4.5MM,560MM,800MM | EA | 5483.7436 | #REF! | - | 송변전 | 금구
423 | 56 | 비저장 | 총액 | 101107 | 케이블랙크,조립용 | EA | 51719.0663 | #REF! | - | 송변전 | 기타
424 | 57 | 비저장 | 총액 | 101281 | 스톡브리지댐퍼,SB-12,ACSR 240MM2 | EA | 1310.9084 | #REF! | - | 송변전 | 금구
425 | 58 | 비저장 | 총액 | 101282 | 스톡브리지댐퍼,SB-14,ACSR 330,410MM2 | EA | 8988.385 | #REF! | - | 송변전 | 금구
426 | 59 | 비저장 | 총액 | 101284 | 스톡브리지댐퍼,SB-16,ACSR 480,520MM2 | EA | 2043.6016 | #REF! | - | 송변전 | 금구
427 | 60 | 비저장 | 총액 | 101289 | 스톡브리지댐퍼,WSG-LB,그립형 | SET | 1349.5846 | #REF! | - | 송변전 | 금구
428 | 61 | 비저장 | 총액 | 101299 | 프리폼드아마로드,PA - 8,가공송전선로용 | EA | 1958.3097 | #REF! | - | 송변전 | 기타
429 | 62 | 비저장 | 총액 | 101350 | 애자금구류,2련내장형,345KV용,ACSR 480MM2 | SET | 65.3299 | #REF! | - | 송변전 | 금구
430 | 63 | 비저장 | 총액 | 101351 | 애자금구류,4B SS-21,1련현수형,345KV용 | SET | 137.9187 | #REF! | - | 송변전 | 금구
431 | 64 | 비저장 | 총액 | 101352 | 애자금구류,4B DS-42,2련현수형,345KV용 | SET | 158.9014 | #REF! | - | 송변전 | 금구
432 | 65 | 비저장 | 총액 | 101354 | 애자금구류,4B DT-60F,2련내장, 정조형 | SET | 332.1192 | #REF! | - | 송변전 | 금구
433 | 66 | 비저장 | 총액 | 101362 | 철탑금구류,TFTD-60,2련양측내장형,345KV용 | SET | 64.3743 | #REF! | - | 송변전 | 금구
434 | 67 | 비저장 | 총액 | 101367 | 애자금구류,1련내장형,154KV용,ACSR 330MM2 | SET | 369.4259 | #REF! | - | 송변전 | 금구
435 | 68 | 비저장 | 총액 | 101368 | 애자금구류,2련내장형,154KV용,ACSR 330MM2 | SET | 683.3555 | #REF! | - | 송변전 | 금구
436 | 69 | 비저장 | 총액 | 101372 | 애자금구류,2련현수형,154KV용,ACSR 330MM2 | SET | 58.865 | #REF! | - | 송변전 | 금구
437 | 70 | 비저장 | 총액 | 101373 | 애자금구류,2련내장형,154KV용,ACSR 330MM2 | SET | 154.0244 | #REF! | - | 송변전 | 금구
438 | 71 | 비저장 | 총액 | 101379 | 애자금구류,1련내장형,154KV용,ACSR 410MM2 | SET | 250.1303 | #REF! | - | 송변전 | 금구
439 | 72 | 비저장 | 총액 | 101384 | 애자금구류,2련현수형,154KV용,ACSR 410MM2 | SET | 299.8199 | #REF! | - | 송변전 | 금구
440 | 73 | 비저장 | 총액 | 101385 | 애자금구류,2련내장형,154KV용,ACSR 410MM2 | SET | 852.5914 | #REF! | - | 송변전 | 금구
441 | 74 | 비저장 | 총액 | 101386 | 애자금구류,2련내장형, 역조형,154KV용 | SET | 83.1014 | #REF! | - | 송변전 | 금구
442 | 75 | 비저장 | 총액 | 101388 | 애자금구류,점퍼지지,154KV용,ACSR 410MM2 | SET | 115.8744 | #REF! | - | 송변전 | 금구
443 | 76 | 비저장 | 총액 | 101599 | 인류클램프,DEA-11,ACSR 480MM2,RAIL용 | EA | 2452.4351 | #REF! | - | 송변전 | 금구
444 | 77 | 비저장 | 총액 | 101603 | 인류클램프,DEA-9,ACSR 410MM2,압축형 | EA | 2176.1895 | #REF! | - | 송변전 | 금구
445 | 78 | 비저장 | 총액 | 101605 | 인장클램프,D-4,ACSR 240MM2 | EA | 39193.3018 | #REF! | - | 송변전 | 금구
446 | 79 | 비저장 | 총액 | 101607 | 인장클램프,D-2,ACSR 95MM2,1900KGF | EA | 12412.6848 | #REF! | - | 배전 | 금구
447 | 80 | 비저장 | 총액 | 101783 | 철탑고정클램프,WFG-Y1-L,OPGW 100MM2 | EA | 984.0319 | #REF! | - | 통신 | 금구
448 | 81 | 비저장 | 총액 | 101784 | 철탑고정클램프,WFG-Y1-B,OPGW 120MM2 | EA | 855.0734 | #REF! | - | 통신 | 금구
449 | 82 | 비저장 | 총액 | 102051 | 스페이서,스프링형,MID SPAN용,330MM2 | EA | 2050.9479 | #REF! | - | 송변전 | 금구
450 | 83 | 비저장 | 총액 | 102052 | 스페이서,스프링형,MID SPAN용,410MM2 | EA | 10828.2625 | #REF! | - | 송변전 | 금구
451 | 84 | 비저장 | 총액 | 102054 | 스페이서,스프링형,2B용,480MM2,456MM | EA | 1489.2677 | #REF! | - | 송변전 | 금구
452 | 85 | 비저장 | 총액 | 102069 | 점퍼스페이서,4B용,480MM2,400MM | EA | 2110.4059 | #REF! | - | 송변전 | 금구
453 | 86 | 비저장 | 총액 | 102072 | 스페이서댐퍼,SD4BL-R480,정사각형,4B용 | EA | 21916.3734 | #REF! | - | 송변전 | 금구
454 | 87 | 비저장 | 총액 | 102073 | 스페이서댐퍼,SD4BL-C480,정사각형,4B용 | EA | 2124.2432 | #REF! | - | 송변전 | 금구
455 | 88 | 비저장 | 총액 | 102248 | 접지슬리브,SGW-1515,150MM2,150 ~ 100MM2 | EA | 8113.5421 | #REF! | - | 송변전 | 금구
456 | 89 | 비저장 | 총액 | 102705 | 지중저압분전함,UDB-I,3P4W,600A 4대 | EA | 44.5078 | #REF! | - | 배전 | 배전반
457 | 90 | 비저장 | 총액 | 102767 | 케이블 종단접속재,23KV CNCV,600MM2 | EA | 893.3229 | #REF! | - | 배전 | 기타
458 | 91 | 비저장 | 총액 | 102772 | 케이블 직선접속재,23KV CNCV,60MM2 | EA | 1368.1007 | #REF! | - | 배전 | 전선
459 | 92 | 비저장 | 총액 | 102774 | 케이블 직선접속재,23KV CNCV,325MM2 | EA | 1842.5683 | #REF! | - | 배전 | 전선
460 | 93 | 비저장 | 총액 | 102775 | 케이블 직선접속재,23KV CNCV,600MM2 | EA | 1323.2727 | #REF! | - | 배전 | 금구
461 | 94 | 비저장 | 총액 | 103430 | 종단접속함(건식형),XLPE 1200MM2,EB-G | EA | 79.5875 | #REF! | - | 송변전 | 기타
462 | 95 | 비저장 | 총액 | 103431 | 종단접속함(건식형),XLPE 2000MM2,EB-G | EA | 163.8781 | #REF! | - | 송변전 | 기타
463 | 96 | 비저장 | 총액 | 103432 | 종단접속함(건식형),XLPE 2500MM2,EB-G | EA | 77.7478 | #REF! | - | 송변전 | 기타
464 | 97 | 비저장 | 총액 | 103468 | 종단접속함,XLPE 600MM2,EB-G,154KV | EA | 11.9091 | #REF! | - | 송변전 | 기타
465 | 98 | 비저장 | 총액 | 103469 | 종단접속함,XLPE 1200MM2,EB-G,154KV | EA | 80.4148 | #REF! | - | 송변전 | 기타
466 | 99 | 비저장 | 총액 | 103470 | 종단접속함,XLPE 2000MM2,EB-G,154KV,1 | EA | 54.6684 | #REF! | - | 송변전 | 기타
467 | 100 | 비저장 | 총액 | 103479 | 폴리머EBA,XLPE 1200MM2,154KV,1,일반형 | EA | 2 | #REF! | - | 송변전 | 기타
468 | 101 | 비저장 | 총액 | 103501 | 보통접속함,XLPE 1200MM2,조립식 | EA | 41.8732 | #REF! | - | 송변전 | 기타
469 | 102 | 비저장 | 총액 | 103502 | 보통접속함,XLPE 2000MM2,조립식 | EA | 117.0563 | #REF! | - | 송변전 | 기타
470 | 103 | 비저장 | 총액 | 103505 | 절연접속함,XLPE 1200MM2,조립식 | EA | 96.2395 | #REF! | - | 송변전 | 기타
471 | 104 | 비저장 | 총액 | 103506 | 절연접속함,XLPE 2000MM2,조립식 | EA | 347.3 | #REF! | - | 송변전 | 기타
472 | 105 | 비저장 | 총액 | 103507 | 절연접속함,XLPE 2500MM2,조립식 | EA | 88.6065 | #REF! | - | 송변전 | 기타
473 | 106 | 비저장 | 총액 | 103519 | 유지절연접속함,OFAZV 2000MM2,직선접속 | SET | 1 | #REF! | - | 송변전 | 금구
474 | 107 | 비저장 | 총액 | 103584 | 항공장애표시구,WSS-L, 100MM2, 24(48)C | EA | 2490.0227 | #REF! | - | 송변전 | 기타
475 | 108 | 비저장 | 총액 | 103585 | 항공장애표시구,WSS-B, 120MM2, 24(48)C | EA | 1666.3666 | #REF! | - | 송변전 | 기타
476 | 109 | 비저장 | 총액 | 103590 | 항공장애표시구,WSS-S,OPGW 70MM2, 24C,M10 | EA | 752.882 | #REF! | - | 송변전 | 기타
477 | 110 | 비저장 | 총액 | 103601 | 항공장애등,태양전지,LED,일반A | SET | 25.8598 | #REF! | - | 송변전 | 금구
478 | 111 | 비저장 | 총액 | 103604 | 항공장애등,태양전지,LED,혼합A | SET | 169.4712 | #REF! | - | 송변전 | 기타
479 | 112 | 비저장 | 총액 | 103605 | 항공장애등,태양전지,LED,혼합B | SET | 22.4572 | #REF! | - | 송변전 | 금구
480 | 113 | 비저장 | 총액 | 103740 | 지지대,앵글형,AS-1800,75X75X9X1800MM | EA | 2496.4892 | #REF! | - | 배전 | 금구
481 | 114 | 비저장 | 총액 | 103751 | 지지대,앵글형,AS-2600,75X75X9X2600MM | EA | 1279.0373 | #REF! | - | 송변전 | 철탑
482 | 115 | 비저장 | 총액 | 103876 | ㄱ형행거,앵글형,ASL-550,550MM | SET | 10346.4496 | #REF! | - | 송변전 | 금구
483 | 116 | 비저장 | 총액 | 103903 | 케이블 이동받침,CST3,154KV XLPE1200MM2 | EA | 2014.0631 | #REF! | - | 송변전 | 금구
484 | 117 | 비저장 | 총액 | 103904 | 케이블 이동받침,CST3,154KV XLPE2000MM2 | EA | 3363.6768 | #REF! | - | 송변전 | 금구
485 | 118 | 비저장 | 총액 | 103954 | 케이블 고정받침,CC1A,154KV XLPE 2000MM2 | EA | 3639.2662 | #REF! | - | 송변전 | 금구
486 | 119 | 비저장 | 총액 | 103960 | 케이블 고정받침,CCT3,154KV CV 1200MM2 | EA | 2959.9641 | #REF! | - | 송변전 | 금구
487 | 120 | 비저장 | 총액 | 103961 | 케이블 고정받침,CCT3,154KV CV 2000MM2 | EA | 4480.4955 | #REF! | - | 송변전 | 금구
488 | 121 | 비저장 | 총액 | 104005 | 지중저압케이블입상관,1.2MM,1.8M | EA | 1645.0829 | #REF! | - | 배전 | 금구
489 | 122 | 비저장 | 총액 | 104029 | 조립식맨홀,MB-6,4700MM,2500MM,2950MM | SET | 47.8187 | #REF! | - | 배전 | 기타
490 | 123 | 비저장 | 총액 | 104965 | 제어케이블,FR-CVVS,1C,150MM2,37EA,2.25MM | M | 15792.9411 | #REF! | - | 송변전 | 전선
491 | 124 | 비저장 | 총액 | 104966 | 제어케이블,FR-CVVS,1C,120MM2,37EA,2.03MM | M | 11975.6887 | #REF! | - | 송변전 | 전선
492 | 125 | 비저장 | 총액 | 104968 | 제어케이블,FR-CVVS,2C,70MM2,19EA,2.14MM | M | 9484.8906 | #REF! | - | 송변전 | 전선
493 | 126 | 비저장 | 총액 | 104973 | 제어케이블,FR-CVVS,2C,10MM2,7EA,1.35MM | M | 19383.964 | #REF! | - | 송변전 | 전선
494 | 127 | 비저장 | 총액 | 104974 | 제어케이블,FR-CVVS,2C,6MM2,7EA,1.04MM | M | 133515.6077 | #REF! | - | 송변전 | 전선
495 | 128 | 비저장 | 총액 | 104975 | 제어케이블,FR-CVVS,2C,4MM2,7EA,0.85MM | M | 85287.8237 | #REF! | - | 송변전 | 전선
496 | 129 | 비저장 | 총액 | 104986 | 제어케이블,FR-CVVS,3C,2.5MM2,7EA,0.67MM | M | 29067.2776 | #REF! | - | 송변전 | 전선
497 | 130 | 비저장 | 총액 | 104988 | 제어케이블,FR-CVVS,4C,70MM2,19EA,2.14MM | M | 9080.3564 | #REF! | - | 송변전 | 전선
498 | 131 | 비저장 | 총액 | 104993 | 제어케이블,FR-CVVS,4C,10MM2,7EA,1.35MM | M | 83520.5286 | #REF! | - | 송변전 | 전선
499 | 132 | 비저장 | 총액 | 104994 | 제어케이블,FR-CVVS,4C,6MM2,7EA,1.04MM | M | 155621.9925 | #REF! | - | 송변전 | 전선
500 | 133 | 비저장 | 총액 | 104995 | 제어케이블,FR-CVVS,4C,4MM2,7EA,0.85MM | M | 76292.1564 | #REF! | - | 송변전 | 전선
501 | 134 | 비저장 | 총액 | 104996 | 제어케이블,FR-CVVS,4C,2.5MM2,7EA,0.67MM | M | 81733.6304 | #REF! | - | 송변전 | 전선
502 | 135 | 비저장 | 총액 | 104997 | 제어케이블,FR-CVVS,4C,1.5MM2,7EA,0.53MM | M | 26110.0896 | #REF! | - | 송변전 | 전선
503 | 136 | 비저장 | 총액 | 105012 | 제어케이블,FR-CVVS,7C,1.5MM2,7EA,0.53MM | M | 6609.8722 | #REF! | - | 송변전 | 전선
504 | 137 | 비저장 | 총액 | 105015 | 제어케이블,FR-CVVS,8C,4MM2,7EA,0.85MM | M | 22301.7746 | #REF! | - | 송변전 | 전선
505 | 138 | 비저장 | 총액 | 105016 | 제어케이블,FR-CVVS,8C,2.5MM2,7EA,0.67MM | M | 55121.9091 | #REF! | - | 송변전 | 전선
506 | 139 | 비저장 | 총액 | 105021 | 제어케이블,FR-CVVS,10C,2.5MM2,7EA,0.67MM | M | 30283.0011 | #REF! | - | 송변전 | 전선
507 | 140 | 비저장 | 총액 | 105025 | 제어케이블,FR-CVVS,12C,4MM2,7EA,0.85MM | M | 9382.3292 | #REF! | - | 송변전 | 전선
508 | 141 | 비저장 | 총액 | 105026 | 제어케이블,FR-CVVS,12C,2.5MM2,7EA,0.67MM | M | 31650.7255 | #REF! | - | 송변전 | 전선
509 | 142 | 비저장 | 총액 | 105028 | 제어케이블,FR-CVVS,15C,6MM2,7EA,1.04MM | M | 22177.6931 | #REF! | - | 송변전 | 전선
510 | 143 | 비저장 | 총액 | 105029 | 제어케이블,FR-CVVS,15C,4MM2,7EA,0.85MM | M | 19975.126 | #REF! | - | 송변전 | 전선
511 | 144 | 비저장 | 총액 | 105030 | 제어케이블,FR-CVVS,15C,2.5MM2,7EA,0.67MM | M | 57573.5105 | #REF! | - | 송변전 | 전선
512 | 145 | 비저장 | 총액 | 105031 | 제어케이블,FR-CVVS,15C,1.5MM2,7EA,0.53MM | M | 16810.1017 | #REF! | - | 송변전 | 전선
513 | 146 | 비저장 | 총액 | 105034 | 제어케이블,FR-CVVS,20C,2.5MM2,7EA,0.67MM | M | 33011.5715 | #REF! | - | 송변전 | 전선
514 | 147 | 비저장 | 총액 | 105035 | 제어케이블,FR-CVVS,20C,1.5MM2,7EA,0.53MM | M | 12537.9084 | #REF! | - | 송변전 | 전선
515 | 148 | 비저장 | 총액 | 105213 | 전력케이블,FR CNCO-W,1C,60MM2,25.8KV | M | 11348.4591 | #REF! | - | 배전 | 전선
516 | 149 | 비저장 | 총액 | 105215 | 전력케이블,FR CNCO-W,1C,325MM2,25.8KV | M | 1058752.7605 | #REF! | - | 배전 | 전선
517 | 150 | 비저장 | 총액 | 105216 | 전력케이블,FR CNCO-W,1C,600MM2,25.8KV | M | 83449.7577 | #REF! | - | 배전 | 전선
518 | 151 | 비저장 | 총액 | 105227 | 전력케이블,PVC,1C,600MM2,87KV,154KV | M | 5406.5655 | #REF! | - | 배전 | 전선
519 | 152 | 비저장 | 총액 | 105229 | 전력케이블,PVC,1C,1200MM2,87KV,154KV | M | 48594.5568 | #REF! | - | 배전 | 전선
520 | 153 | 비저장 | 총액 | 105231 | 전력케이블,PVC,1C,2000MM2,87KV,154KV | M | 87538.3982 | #REF! | - | 송변전 | 전선
521 | 154 | 비저장 | 총액 | 105233 | 전력케이블,PVC,1C,2500MM2,87KV,154KV | M | 76925.9193 | #REF! | - | 송변전 | 전선
522 | 155 | 비저장 | 총액 | 105235 | 전력케이블,PE,1C,600MM2,87KV,154KV | M | 2352.069 | #REF! | - | 배전 | 전선
523 | 156 | 비저장 | 총액 | 105237 | 전력케이블,PE,1C,1200MM2,87KV,154KV | M | 31046.4831 | #REF! | - | 배전 | 전선
524 | 157 | 비저장 | 총액 | 105239 | 전력케이블,PE,1C,2000MM2,87KV,154KV | M | 158542.0689 | #REF! | - | 송변전 | 전선
525 | 158 | 비저장 | 총액 | 105241 | 전력케이블,PE,1C,2500MM2,87KV,154KV | M | 4906.5492 | #REF! | - | 송변전 | 전선
526 | 159 | 비저장 | 총액 | 105244 | 전력케이블,PVC,1C,1200MM2,200KV,345KV | M | 9652.3123 | #REF! | - | 송변전 | 전선
527 | 160 | 비저장 | 총액 | 105245 | 전력케이블,PVC,1C,2000MM2,200KV,345KV | M | 19716.3228 | #REF! | - | 송변전 | 전선
528 | 161 | 비저장 | 총액 | 105249 | 전력케이블,PVC,1C,2500MM2,200KV,345KV | M | 49735.1237 | #REF! | - | 송변전 | 전선
529 | 162 | 비저장 | 총액 | 105267 | 광복합전력케이블,PVC,1C,2500MM2,200KV | M | 432.1302 | #REF! | - | 송변전 | 전선
530 | 163 | 비저장 | 총액 | 106438 | IJP BOX,IJP,옥외용 | EA | 573.7091 | #REF! | - | 통신 | 기타
531 | 164 | 비저장 | 총액 | 106553 | 압력유조,PT-1 O/D,0.065K,300LR,옥내외용 | SET | 2.7221 | #REF! | - | 송변전 | 기타
532 | 165 | 비저장 | 총액 | 106628 | 절연통보호장치,지중송전용(154KV),3KV | SET | 1138.7082 | #REF! | - | 송변전 | 금구
533 | 166 | 비저장 | 총액 | 106629 | 절연통보호장치,지중송전용(345KV),4KV,5KV | SET | 570.7294 | #REF! | - | 송변전 | 금구
534 | 167 | 비저장 | 총액 | 106662 | GRIP형부속자재SET,WGT-L,내장형 | SET | 625.5738 | #REF! | - | 배전 | 기타
535 | 168 | 비저장 | 총액 | 106690 | 현수애자,자기,320MM,내염용,21000KGF | EA | 2898.6749 | #REF! | - | 송변전 | 애자
536 | 169 | 비저장 | 총액 | 106691 | 현수애자,자기,320MM,일반용,30000KGF | EA | 10366.7194 | #REF! | - | 송변전 | 애자
537 | 170 | 비저장 | 총액 | 106751 | 라인포스트애자핀,5호,20MM,170MM | EA | 17389.035 | #REF! | - | 배전 | 금구
538 | 171 | 비저장 | 총액 | 106832 | 전력용변압기,YYΔ,20MVA,154/√3KV | EA | 4.7636 | #REF! | - | 배전 | 변압기
539 | 172 | 비저장 | 총액 | 106834 | 전력용변압기,YYΔ,40MVA,154KV,23KV,6.6KV | EA | 1 | #REF! | - | 송변전 | 변압기
540 | 173 | 비저장 | 총액 | 106835 | 전력용변압기,YYΔ,100/133.3/166.7MVA | EA | 42.5325 | #REF! | - | 배전 | 변압기
541 | 174 | 비저장 | 총액 | 106841 | 전력용변압기,YYΔ,20MVA,154/√3KV | EA | 0.75684 | #REF! | - | 송변전 | 변압기
542 | 175 | 비저장 | 총액 | 106948 | 고압주상변압기,30KVA,1P,6.3KV,210V,55℃ | EA | 28.5246 | #REF! | - | 배전 | 변압기
543 | 176 | 비저장 | 총액 | 106949 | 고압주상변압기,50KVA,1P,6.3KV,210V,55℃ | EA | 33.7637 | #REF! | - | 배전 | 변압기
544 | 177 | 비저장 | 총액 | 106950 | 고압주상변압기,75KVA,1P,6.3KV,210V,55℃ | EA | 22.6792 | #REF! | - | 배전 | 변압기
545 | 178 | 비저장 | 총액 | 107252 | 22.9kV 일반형 지상변압기,75KVA,3P,유탭 | EA | 25.1225 | #REF! | - | 배전 | 변압기
546 | 179 | 비저장 | 총액 | 107253 | 22.9kV 일반형 지상변압기,150KVA,3P,유탭 | EA | 45.368 | #REF! | - | 배전 | 변압기
547 | 180 | 비저장 | 총액 | 107254 | 22.9kV 일반형 지상변압기,300KVA,3P,유탭 | EA | 107.6923 | #REF! | - | 배전 | 변압기
548 | 181 | 비저장 | 총액 | 107255 | 22.9kV 일반형 지상변압기,500KVA,3P,유탭 | EA | 14.5178 | #REF! | - | 배전 | 변압기
549 | 182 | 비저장 | 총액 | 107299 | 주상형자동전압조정기,1P,13.2KV,300KVA | EA | 15.0759 | #REF! | - | 배전 | 기타
550 | 183 | 비저장 | 총액 | 107450 | 배전반,345/154KV,변전소 제어 및 경보용 | SET | 1.8147 | #REF! | - | 송변전 | 배전반
551 | 184 | 비저장 | 총액 | 107453 | 고장기록장치반(FAULT RECORDER) | SET | 33.5723 | #REF! | - | 송변전 | 배전반
552 | 185 | 비저장 | 총액 | 107454 | 전력동요기록기능부고장기록장치 | SET | 18.1472 | #REF! | - | 송변전 | 배전반
553 | 186 | 비저장 | 총액 | 107460 | 배전반,23KV,S, C용,DUAL형,125V/110V | SET | 27.7879 | #REF! | - | 송변전 | 배전반
554 | 187 | 비저장 | 총액 | 107468 | 분전반,1 ~ 40회선용,옥내 | SET | 31.0771 | #REF! | - | 송변전 | 배전반
555 | 188 | 비저장 | 총액 | 107470 | 분전반,154KV,변전소용,옥외,380V | SET | 20.6424 | #REF! | - | 송변전 | 배전반
556 | 189 | 비저장 | 총액 | 107473 | 소내배전반,AC MAIN #1,345KV,변전소용 | SET | 15.3117 | #REF! | - | 송변전 | 배전반
557 | 190 | 비저장 | 총액 | 107474 | 소내배전반,AC MAIN #2,345KV,변전소용 | SET | 16.3325 | #REF! | - | 송변전 | 배전반
558 | 191 | 비저장 | 총액 | 107475 | 소내배전반,AC PL-MA1,345KV,변전소용,옥내 | SET | 15.9922 | #REF! | - | 송변전 | 배전반
559 | 192 | 비저장 | 총액 | 107476 | 소내배전반,AC PL-MA2,345KV,변전소용,옥내 | SET | 10.0944 | #REF! | - | 송변전 | 배전반
560 | 193 | 비저장 | 총액 | 107477 | 소내배전반,AC PL-MA3,345KV,변전소용,옥내 | SET | 8.2797 | #REF! | - | 송변전 | 배전반
561 | 194 | 비저장 | 총액 | 107478 | 소내배전반,AC PL-LA1,345KV,변전소용,옥외 | SET | 17.6935 | #REF! | - | 송변전 | 배전반
562 | 195 | 비저장 | 총액 | 107479 | 소내배전반,AC PL-LA2,345KV,변전소용,옥외 | SET | 15.7654 | #REF! | - | 송변전 | 배전반
563 | 196 | 비저장 | 총액 | 107480 | 소내배전반,AC PL-LA3,345KV,변전소용,옥외 | SET | 6.3515 | #REF! | - | 송변전 | 배전반
564 | 197 | 비저장 | 총액 | 107481 | 소내배전반,AC PL-LA4,345KV,변전소용,옥외 | SET | 4.5564 | #REF! | - | 송변전 | 배전반
565 | 198 | 비저장 | 총액 | 107482 | 소내배전반,AC PL-LA5,345KV,변전소용,옥외 | SET | 11.9091 | #REF! | - | 송변전 | 배전반
566 | 199 | 비저장 | 총액 | 107488 | 소내배전반,AC PL-LA-M1,345KV,변전소용 | SET | 8.3931 | #REF! | - | 송변전 | 배전반
567 | 200 | 비저장 | 총액 | 107489 | 소내배전반,AC PL-LA-M2,345KV,변전소용 | SET | 3.4026 | #REF! | - | 송변전 | 배전반
568 | 201 | 비저장 | 총액 | 107490 | 소내배전반,AC PL-LA-M3,345KV,변전소용 | SET | 9.6407 | #REF! | - | 송변전 | 배전반
569 | 202 | 비저장 | 총액 | 107492 | 소내배전반,DC PL-MD1,345KV,변전소용,옥내 | SET | 17.3533 | #REF! | - | 송변전 | 배전반
570 | 203 | 비저장 | 총액 | 107493 | 소내배전반,DC PL-MD2,345KV,변전소용,옥내 | SET | 8.1662 | #REF! | - | 송변전 | 배전반
571 | 204 | 비저장 | 총액 | 107494 | 소내배전반,DC PL-MD3,345KV,변전소용,옥내 | SET | 9.981 | #REF! | - | 송변전 | 배전반
572 | 205 | 비저장 | 총액 | 107495 | 소내배전반,DC PL-LD1,345KV,변전소용,옥외 | SET | 11.7957 | #REF! | - | 송변전 | 배전반
573 | 206 | 비저장 | 총액 | 107496 | 소내배전반,DC PL-LD2,345KV,변전소용,옥외 | SET | 10.0944 | #REF! | - | 송변전 | 배전반
574 | 207 | 비저장 | 총액 | 107497 | 소내배전반,DC PL-LD3,345KV,변전소용,옥외 | SET | 5.1039 | #REF! | - | 송변전 | 배전반
575 | 208 | 비저장 | 총액 | 107498 | 소내배전반,DC PL-LD4,345KV,변전소용,옥외 | SET | 4.1965 | #REF! | - | 송변전 | 배전반
576 | 209 | 비저장 | 총액 | 107499 | 소내배전반,DC PL-LD5,345KV,변전소용,옥외 | SET | 8.6199 | #REF! | - | 송변전 | 배전반
577 | 210 | 비저장 | 총액 | 107500 | 소내배전반,DC PL-LD6,345KV,변전소용,옥외 | SET | 6.5784 | #REF! | - | 송변전 | 배전반
578 | 211 | 비저장 | 총액 | 107501 | 소내배전반,DC PL-LD7,345KV,변전소용,옥외 | SET | 2.3447 | #REF! | - | 송변전 | 배전반
579 | 212 | 비저장 | 총액 | 107502 | 소내배전반,DC PL-LD8,345KV,변전소용,옥외 | SET | 3.6294 | #REF! | - | 송변전 | 배전반
580 | 213 | 비저장 | 총액 | 107507 | 소내배전반,AC CT 단자함,345KV,변전소용 | SET | 5.7844 | #REF! | - | 송변전 | 배전반
581 | 214 | 비저장 | 총액 | 107508 | 소내배전반,AC PT 단자함1,345KV,변전소용 | SET | 6.9186 | #REF! | - | 송변전 | 배전반
582 | 215 | 비저장 | 총액 | 107524 | 배전반,지하전력구용, 배수펌프제어반 | SET | 48.875 | #REF! | - | 송변전 | 배전반
583 | 216 | 비저장 | 총액 | 107528 | 동력분전반,P-B,변전소 제어용,옥내,노출형 | EA | 12.3845 | #REF! | - | 송변전 | 배전반
584 | 217 | 비저장 | 총액 | 107529 | 동력분전반,P-1,변전소 제어용,옥내,매입형 | EA | 14.4261 | #REF! | - | 송변전 | 배전반
585 | 218 | 비저장 | 총액 | 107530 | 동력분전반,P-2,변전소 제어용,옥내,매입형 | EA | 9.7759 | #REF! | - | 송변전 | 배전반
586 | 219 | 비저장 | 총액 | 107531 | 전등분전반,L-B,변전소 제어용,옥내,노출형 | SET | 10.9101 | #REF! | - | 송변전 | 기타
587 | 220 | 비저장 | 총액 | 107532 | 전등분전반,L-1,변전소 제어용,옥내,매입형 | SET | 19.5867 | #REF! | - | 송변전 | 기타
588 | 221 | 비저장 | 총액 | 107533 | 전등분전반,L-2,변전소 제어용,옥내,매입형 | SET | 9.8326 | #REF! | - | 송변전 | 기타
589 | 222 | 비저장 | 총액 | 107538 | 변류기,230V,500/250A,5A,15VA,0.5W,220V | EA | 3136.9704 | #REF! | - | 배전 | 전력량계
590 | 223 | 비저장 | 총액 | 107985 | 부싱,콘덴서용 | EA | 10.8883 | #REF! | - | 송변전 | 기타
591 | 224 | 비저장 | 총액 | 108008 | 진공차단기,옥외용,25.8KV,600A,25KA | EA | 47.523 | #REF! | - | 송변전 | GIS
592 | 225 | 비저장 | 총액 | 108086 | 가스차단기,170KV,2000A,50KA,W/BCT,3CYCLE | EA | 7.1455 | #REF! | - | 송변전 | GIS
593 | 226 | 비저장 | 총액 | 108122 | 지중용다회로차단기,44-2B-A-125,데드형 | EA | 77.5909 | #REF! | - | 배전 | 개폐기
594 | 227 | 비저장 | 총액 | 108175 | 에폭시몰드절연다회로차단기,44-2B-A-125 | EA | 72.919 | #REF! | - | 배전 | 개폐기
595 | 228 | 비저장 | 총액 | 108203 | 지상개폐기,44-D-M-125,600AX4,수동,25.8KV | EA | 59.6404 | #REF! | - | 배전 | 개폐기
596 | 229 | 비저장 | 총액 | 108226 | GIS 170KV 1250A 50KA(대표),170KV,1250A | EA | 149.5803 | #REF! | - | 송변전 | GIS
597 | 230 | 비저장 | 총액 | 108228 | GIS 170KV 2000A 50KA(대표),170KV,2000A | EA | 222.8358 | #REF! | - | 송변전 | GIS
598 | 231 | 비저장 | 총액 | 108231 | GIS 170KV 4000A 50KA(대표),170KV,4000A | EA | 63.5428 | #REF! | - | 송변전 | GIS
599 | 232 | 비저장 | 총액 | 108234 | GIS,362KV,4000A,50KA | EA | 18.5071 | #REF! | - | 송변전 | GIS
600 | 233 | 비저장 | 총액 | 108237 | GIS,362KV,8000A,63KA | EA | 3.8563 | #REF! | - | 송변전 | GIS
601 | 234 | 비저장 | 총액 | 108266 | 방전코일,진상콘덴서용,1상,1000KVA,6.6KV | EA | 330.3925 | #REF! | - | 송변전 | 기타
602 | 235 | 비저장 | 총액 | 108642 | 전력용피뢰기,10KA,21KV,GAPLESS형,20KA | EA | 446.1943 | #REF! | - | 송변전 | 기타
603 | 236 | 비저장 | 총액 | 108688 | 고압진상콘덴서,1상,278KVA,6.6KV,무 | EA | 874.695 | #REF! | - | 송변전 | 기타
604 | 237 | 비저장 | 총액 | 108724 | 직렬리액터,3상,5MVA,300KVA | EA | 48.9974 | #REF! | - | 송변전 | 기타
605 | 238 | 비저장 | 총액 | 108729 | 분로리액터,3상,30MVAR,25.8KV,23KV | EA | 11.4554 | #REF! | - | 송변전 | 기타
606 | 239 | 비저장 | 총액 | 108731 | 분로리액터,3상,200MVAR,362KV,345KV | EA | 3.649 | #REF! | - | 송변전 | 기타
607 | 240 | 비저장 | 총액 | 108732 | 분로리액터,3상,100MVAR,362KV,345KV | EA | 2.4952 | #REF! | - | 송변전 | 변압기
608 | 241 | 비저장 | 총액 | 108744 | 중성점접지리액터,0.6OHM(60HZ),300A | EA | 58.8687 | #REF! | - | 송변전 | 기타
609 | 242 | 비저장 | 총액 | 108747 | 계전기,재폐로부과전류보호용 | EA | 320.6383 | #REF! | - | 송변전 | 기타
610 | 243 | 비저장 | 총액 | 108775 | 계전기,과전류보호용,강반한시형 | EA | 440.5233 | #REF! | - | 송변전 | 기타
611 | 244 | 비저장 | 총액 | 108787 | 계전기,직류트립용,강반한시형 | EA | 128.1646 | #REF! | - | 송변전 | 기타
612 | 245 | 비저장 | 총액 | 108857 | 계전기,재폐로용,RCR(79) | EA | 355.3449 | #REF! | - | 송변전 | 기타
613 | 246 | 비저장 | 총액 | 108886 | 충전기,380V,125V,100A,축전지용,3상,연속 | EA | 25.0483 | #REF! | - | 송변전 | 기타
614 | 247 | 비저장 | 총액 | 108964 | 345KV차단기 동작실패보호배전반 | SET | 47.3921 | #REF! | - | 송변전 | 배전반
615 | 248 | 비저장 | 총액 | 108971 | 154KV 송전선로 보호배전반(PCM) | SET | 139.0439 | #REF! | - | 송변전 | 배전반
616 | 249 | 비저장 | 총액 | 108981 | 154KV 모선 보호배전반 | SET | 48.0222 | #REF! | - | 송변전 | 배전반
617 | 250 | 비저장 | 총액 | 108984 | 345KV 모선 보호배전반 | SET | 10.6615 | #REF! | - | 송변전 | 배전반
618 | 251 | 비저장 | 총액 | 108986 | 분로리액터보호반 | SET | 10.2078 | #REF! | - | 송변전 | 배전반
619 | 252 | 비저장 | 총액 | 109004 | 345KV 변압기 보호배전반 | SET | 14.9343 | #REF! | - | 송변전 | 배전반
620 | 253 | 비저장 | 총액 | 109005 | 154KV 변압기 보호배전반 | EA | 149.2623 | #REF! | - | 송변전 | 배전반
621 | 254 | 비저장 | 총액 | 109007 | 보호배전반,SHUNT REACTOR용,345/154/23KV | EA | 3.0623 | #REF! | - | 송변전 | 배전반
622 | 255 | 비저장 | 총액 | 109009 | 집중감시제어반,154KV용 | SET | 37.8823 | #REF! | - | 송변전 | 배전반
623 | 256 | 비저장 | 총액 | 109019 | 집중감시제어반,345KV용 | SET | 9.187 | #REF! | - | 송변전 | 배전반
624 | 257 | 비저장 | 총액 | 109526 | 삼상전압기록계,휴대용 | EA | 15.8788 | #REF! | - | 배전 | 기타
625 | 258 | 비저장 | 총액 | 111127 | 축전지,무보수 무누액 밀폐형,200AH,12V | EA | 602.0334 | #REF! | - | 송변전 | 기타
626 | 259 | 비저장 | 총액 | 112591 | 시멘트,포틀랜드,1종보통,분말,2800이상 | TON | 3116.2524 | #REF! | - | 송변전 | 기타
627 | 260 | 비저장 | 총액 | 112770 | 합성수지고강도파형관,175MM,30M | M | 9247.9292 | #REF! | - | 배전 | 기타
628 | 261 | 비저장 | 총액 | 113948 | SF6가스,99.8%이상,절연용 | BT | 49.3377 | #REF! | - | 송변전 | 기타
629 | 262 | 비저장 | 총액 | 113963 | 절연유,1종2호,광유,30KV이상 | L | 34026 | #REF! | - | 배전 | 기타
630 | 263 | 비저장 | 총액 | 116467 | 지중송전 전력구용 화재수신반 | EA | 57.1637 | #REF! | - | 송변전 | 기타
631 | 264 | 비저장 | 총액 | 116471 | 자동화재수신반,변전소건물용,P형복합식 | EA | 22.1169 | #REF! | - | 송변전 | 기타
632 | 265 | 비저장 | 총액 | 116534 | 침입차단시스템,FIREWALL,하드웨어 일체형 | SET | 5.671 | #REF! | - | 통신 | 통신
633 | 266 | 비저장 | 총액 | 116584 | 저속통신모듈(SIO),32BIT이상,M-RTU용 | EA | 127.7109 | #REF! | - | 통신 | 통신
634 | 267 | 비저장 | 총액 | 116587 | 보조전원모듈(AUX POWER) | EA | 396.8571 | #REF! | - | 통신 | 통신
635 | 268 | 비저장 | 총액 | 116589 | 감시모듈(DIM),FPD/32 POINT/DIIU포함 | SET | 457.7027 | #REF! | - | 통신 | 통신
636 | 269 | 비저장 | 총액 | 116590 | 제어모듈(DOM),FPD/16 POINT/DOIU포함 | EA | 278.6751 | #REF! | - | 통신 | 통신
637 | 270 | 비저장 | 총액 | 116592 | 신호변환모듈(MMU),IAPD/18채널,M-RTU용 | SET | 357.6064 | #REF! | - | 통신 | 통신
638 | 271 | 비저장 | 총액 | 116593 | 측정모듈(AIU),IAPD/32PONIT/AIIU포함 | EA | 69.6399 | #REF! | - | 통신 | 통신
639 | 272 | 비저장 | 총액 | 116594 | 전력정합모듈(PMU),IAPD/CTO-5A,DTO-150V | EA | 939.4579 | #REF! | - | 통신 | 통신
640 | 273 | 비저장 | 총액 | 116595 | 전류정합모듈(CMU),IAPD/CTO-5A | EA | 636.6265 | #REF! | - | 통신 | 통신
641 | 274 | 비저장 | 총액 | 116597 | 주전원장치(MAIN POWER UNIT) | EA | 54.9886 | #REF! | - | 통신 | 통신
642 | 275 | 비저장 | 총액 | 116598 | 통신모듈(MODEM) | EA | 154.8183 | #REF! | - | 통신 | 통신
643 | 276 | 비저장 | 총액 | 116600 | 보조랙장치(MPD),MPD/BACK PLAUE포함/19IN | EA | 117.2763 | #REF! | - | 통신 | 통신
644 | 277 | 비저장 | 총액 | 116601 | 보조랙장치 (FPD),FPD/BACK PLANE포함/19" | EA | 211.9147 | #REF! | - | 통신 | 통신
645 | 278 | 비저장 | 총액 | 116602 | 보조랙장치 (IAPD) | EA | 151.8694 | #REF! | - | 통신 | 통신
646 | 279 | 비저장 | 총액 | 116612 | 건물자동화설비,BAS SYSTEM | EA | 1.1342 | #REF! | - | 기타 | 기타
647 | 280 | 비저장 | 총액 | 116668 | 승강기 | EA | 5.1039 | #REF! | - | 송변전 | 기타
648 | 281 | 비저장 | 총액 | 116678 | 냉난방용기기류 | EA | 51.1524 | #REF! | - | 송변전 | 기타
649 | 282 | 비저장 | 총액 | 116716 | 호이스트크레인,154KV 변전소 건물용,44M | EA | 12.2123 | #REF! | - | 송변전 | 기타
650 | 283 | 비저장 | 총액 | 116717 | 철탑보강제(154KV) | KG | 65961.0933 | #REF! | - | 송변전 | 철탑
651 | 284 | 비저장 | 총액 | 116782 | 오버헤드도어,변압기실용,7400,7000 | EA | 52.1382 | #REF! | - | 송변전 | 기타
652 | 285 | 비저장 | 총액 | 116785 | 열화진단장비,주상설비열화개소진단,휴대용 | EA | 8.1662 | #REF! | - | 송변전 | 기타
653 | 286 | 비저장 | 총액 | 116788 | 송풍기,사류형,5.5KW,850MM,AC 380V | EA | 5.8083 | #REF! | - | 송변전 | 기타
654 | 287 | 비저장 | 총액 | 116796 | 상부댐퍼,변압기실 화재확산방지용 | EA | 31.2122 | #REF! | - | 송변전 | 기타
655 | 288 | 비저장 | 총액 | 116797 | 하부댐퍼,변압기실 화재확산방지용 | EA | 36.4863 | #REF! | - | 송변전 | 기타
656 | 289 | 비저장 | 총액 | 116905 | 종단접속함,XLPE 2500MM2,EB-A,1300KV | EA | 5.3307 | #REF! | - | 송변전 | 기타
657 | 290 | 비저장 | 총액 | 116909 | 종단접속함,XLPE광복합 2500MM2,EB-A | EA | 1 | #REF! | - | 송변전 | 기타
658 | 291 | 비저장 | 총액 | 116911 | 종단접속함,XLPE 1200MM2,EB-G,1300KV | EA | 21.0961 | #REF! | - | 송변전 | 기타
659 | 292 | 비저장 | 총액 | 116912 | 종단접속함,XLPE 2000MM2,EB-G,1300KV | EA | 15.5385 | #REF! | - | 송변전 | 기타
660 | 293 | 비저장 | 총액 | 116913 | 종단접속함,XLPE 2500MM2,EB-G,1300KV | EA | 20.0753 | #REF! | - | 송변전 | 기타
661 | 294 | 비저장 | 총액 | 116919 | 이종접속함,OF-XLPE 1200MM2,NJ-154KV | EA | 10.2078 | #REF! | - | 송변전 | 기타
662 | 295 | 비저장 | 총액 | 116920 | 이종접속함,OF-XLPE 2000MM2,NJ-154KV | EA | 5.8978 | #REF! | - | 송변전 | 기타
663 | 296 | 비저장 | 총액 | 116922 | 이종접속함,OF-XLPE 1200MM2,IJ-154KV | EA | 38.2225 | #REF! | - | 송변전 | 기타
664 | 297 | 비저장 | 총액 | 116923 | 이종접속함,OF-XLPE 2000MM2,IJ-154KV | EA | 5.2173 | #REF! | - | 송변전 | 기타
665 | 298 | 비저장 | 총액 | 116933 | 케이블 이동받침,CST3,154KV XLPE 2500MM2 | EA | 8839.9548 | #REF! | - | 송변전 | 금구
666 | 299 | 비저장 | 총액 | 116973 | 케이블 고정받침,CCT3,154KV XLPE 2500MM2 | EA | 10424.659 | #REF! | - | 송변전 | 금구
667 | 300 | 비저장 | 총액 | 117061 | 주상형자동전압조정기,1P,13.2KV,400KVA | EA | 30.6054 | #REF! | - | 배전 | 기타
668 | 301 | 비저장 | 총액 | 120045 | 고효율지상변압기,150KVA,1P,유탭,23KV | EA | 11.5688 | #REF! | - | 송변전 | 변압기
669 | 302 | 비저장 | 총액 | 120054 | 배전반,81UFR,1~4 F/D, 변전소용,DUAL형 | SET | 3.0623 | #REF! | - | 송변전 | 배전반
670 | 303 | 비저장 | 총액 | 120072 | 소내배전반,AC PL-MA1,154KV,변전소용 | SET | 43.7844 | #REF! | - | 송변전 | 배전반
671 | 304 | 비저장 | 총액 | 120073 | 소내배전반,AC PL-MA2,154KV,변전소용 | SET | 49.0584 | #REF! | - | 송변전 | 배전반
672 | 305 | 비저장 | 총액 | 120074 | 소내배전반,AC PL-MA3,154KV,변전소용 | SET | 26.2043 | #REF! | - | 송변전 | 배전반
673 | 306 | 비저장 | 총액 | 120075 | 소내배전반,DC PL-MD1,154KV,변전소용 | SET | 42.7636 | #REF! | - | 송변전 | 배전반
674 | 307 | 비저장 | 총액 | 120076 | 소내배전반,DC PL-MD2,154KV,변전소용 | SET | 46.8467 | #REF! | - | 송변전 | 배전반
675 | 308 | 비저장 | 총액 | 120093 | 고효율지상변압기,100KVA,3P,유탭,23KV | EA | 11.342 | #REF! | - | 송변전 | 변압기
676 | 309 | 비저장 | 총액 | 120102 | 축소형모자이크배전반,PNL,154KV,3BANK용 | SET | 1 | #REF! | - | 송변전 | 배전반
677 | 310 | 비저장 | 총액 | 120111 | 배전반,AC PT 단자함1,154KV,CT,PT,MOF류 | SET | 2.6087 | #REF! | - | 송변전 | 배전반
678 | 311 | 비저장 | 총액 | 120131 | 배전반,154KV S/S PT단자반,154KV,PT집합반 | EA | 60.3394 | #REF! | - | 송변전 | 배전반
679 | 312 | 비저장 | 총액 | 120161 | 디지털계통보호전송장치,PITR,SP2 | EA | 9.3004 | #REF! | - | 통신 | 통신
680 | 313 | 비저장 | 총액 | 120166 | 배전반,PNL,345KV,변전소 제어 및 경보용 | SET | 2 | #REF! | - | 송변전 | 배전반
681 | 314 | 비저장 | 총액 | 120193 | 내후성강관전주,18M,1500KGF,무도장일반 | BON | 15.8131 | #REF! | - | 배전 | 전주
682 | 315 | 비저장 | 총액 | 120194 | 내후성강관전주,18M,2000KGF,무도장일반 | BON | 18.3475 | #REF! | - | 배전 | 전주
683 | 316 | 비저장 | 총액 | 120196 | 내후성강관전주,20M,2000KGF,무도장일반 | BON | 28.2978 | #REF! | - | 배전 | 전주
684 | 317 | 비저장 | 총액 | 120276 | 무정전전원장치,통신설비용 | EA | 18.5177 | #REF! | - | 통신 | 통신
685 | 318 | 비저장 | 총액 | 120277 | 무정전전원장치,통신설비용 | EA | 11.5752 | #REF! | - | 통신 | 통신
686 | 319 | 비저장 | 총액 | 120278 | 무정전전원장치,통신설비용 | EA | 13.5097 | #REF! | - | 통신 | 통신
687 | 320 | 비저장 | 총액 | 120281 | 무정전전원장치,통신설비용 | EA | 74.0278 | #REF! | - | 통신 | 통신
688 | 321 | 비저장 | 총액 | 120286 | 전원분전반,통신용 | SET | 8.6809 | #REF! | - | 통신 | 통신
689 | 322 | 비저장 | 총액 | 120295 | 보호배전반,저주파계전기용 | EA | 54.1013 | #REF! | - | 송변전 | 배전반
690 | 323 | 비저장 | 총액 | 120305 | 전력공급절체반,PNL,345KV,변전소용,DUAL형 | SET | 5.5576 | #REF! | - | 송변전 | 배전반
691 | 324 | 비저장 | 총액 | 120306 | GIS 내장형 UHF 부분방전 검출센 | SET | 43.213 | #REF! | - | 송변전 | GIS
692 | 325 | 비저장 | 총액 | 120308 | 개폐기,애자형,600A,600A,3P,25.8KV | EA | 11.7957 | #REF! | - | 송변전 | 개폐기
693 | 326 | 비저장 | 총액 | 120315 | 축소형모자이크배전반,PNL,154KV,1BANK용 | SET | 3.5923 | #REF! | - | 송변전 | 배전반
694 | 327 | 비저장 | 총액 | 120321 | 공기압축기,1150 RPM,160L/MIN 이상 | EA | 24.1585 | #REF! | - | 송변전 | 기타
695 | 328 | 비저장 | 총액 | 120323 | 고효율 소내 건식변압기,ΔY,2000KVA이하 | EA | 85.7673 | #REF! | - | 송변전 | 변압기
696 | 329 | 비저장 | 총액 | 120334 | 전력공급장치반,AISS,22.9KV,사옥수전 | 면 | 19.9619 | #REF! | - | 송변전 | 배전반
697 | 330 | 비저장 | 총액 | 120336 | 전원공급배전반,TR,22.9KV/380,220V | 면 | 16.8996 | #REF! | - | 송변전 | 배전반
698 | 331 | 비저장 | 총액 | 120337 | 전원분전반,LV,380/220V | 면 | 57.8479 | #REF! | - | 송변전 | 배전반
699 | 332 | 비저장 | 총액 | 120338 | 동력분전반,MCC,380/220V,동력용 | 면 | 54.7554 | #REF! | - | 송변전 | 배전반
700 | 333 | 비저장 | 총액 | 120339 | 분전반,PL,380/220V,사옥전등전열전기공급 | 면 | 142.7958 | #REF! | - | 송변전 | 배전반
701 | 334 | 비저장 | 총액 | 120340 | 345KV 송전선로 보호배전반 | SET | 53.0806 | #REF! | - | 송변전 | 배전반
702 | 335 | 비저장 | 총액 | 120341 | 배전반,SCADA 제어반,옥내자립형 | SET | 2 | #REF! | - | 송변전 | 배전반
703 | 336 | 비저장 | 총액 | 120343 | 배전반,PNL 수냉각감시제어반 | SET | 13.0433 | #REF! | - | 배전 | 배전반
704 | 337 | 비저장 | 총액 | 120365 | 디지털축소형모자익배전반 | 조 | 38.4494 | #REF! | - | 송변전 | 배전반
705 | 338 | 비저장 | 총액 | 120367 | 지상개폐기,66-D-A-125,600AX4,자동,25.8KV | EA | 30.492 | #REF! | - | 배전 | 개폐기
706 | 339 | 비저장 | 총액 | 120369 | 지상개폐기,55-D-A-125,600AX4,자동,25.8KV | EA | 10.574 | #REF! | - | 배전 | 개폐기
707 | 340 | 비저장 | 총액 | 120379 | 중성점접지리액터,0.6OHM(60HZ),300A | EA | 55.7496 | #REF! | - | 송변전 | 기타
708 | 341 | 비저장 | 총액 | 120380 | 계전기,저주파수보호용,디지털형 | 대 | 125.7828 | #REF! | - | 송변전 | 기타
709 | 342 | 비저장 | 총액 | 120391 | 광전송카드,통합단말 OTRU(B)카드 | EA | 6.1247 | #REF! | - | 통신 | 통신
710 | 343 | 비저장 | 총액 | 120416 | 보호배전반,소내변압기용,22.9KV/380V,220V | EA | 23.1811 | #REF! | - | 송변전 | 배전반
711 | 344 | 비저장 | 총액 | 120504 | 154KV 단거리 TL 보호반(PCM) | SET | 79.6924 | #REF! | - | 송변전 | 배전반
712 | 345 | 비저장 | 총액 | 120518 | 단일형내장완철,편출장주용,2400MM,90MM | EA | 1246.7593 | #REF! | - | 배전 | 금구
713 | 346 | 비저장 | 총액 | 120528 | 슬림형주상변압기,150KVA,1P,유탭,13.2KV | EA | 20.4156 | #REF! | - | 배전 | 변압기
714 | 347 | 비저장 | 총액 | 120547 | 보통접속함,XLPE 2000MM2,조립식 | EA | 42.8521 | #REF! | - | 송변전 | 기타
715 | 348 | 비저장 | 총액 | 120548 | 보통접속함,XLPE 2500MM2,조립식 | EA | 11.4597 | #REF! | - | 송변전 | 기타
716 | 349 | 비저장 | 총액 | 120551 | 절연접속함,XLPE 2000MM2,조립식 | EA | 68.5481 | #REF! | - | 송변전 | 기타
717 | 350 | 비저장 | 총액 | 120552 | 절연접속함,XLPE 2500MM2,조립식 | EA | 35.3913 | #REF! | - | 송변전 | 기타
718 | 351 | 비저장 | 총액 | 120556 | 보통접속함,XLPE광복합 2500MM2,조립식 | EA | 2 | #REF! | - | 송변전 | 기타
719 | 352 | 비저장 | 총액 | 120560 | 절연접속함,XLPE광복합 2500MM2,조립식 | EA | 2 | #REF! | - | 송변전 | 기타
720 | 353 | 비저장 | 총액 | 120574 | 154KV 고객 송전선로 보호배전반 | SET | 8.3931 | #REF! | - | 송변전 | 배전반
721 | 354 | 비저장 | 총액 | 120576 | 154KV 고객 송전선로 보호배전반 | SET | 36.6347 | #REF! | - | 송변전 | 배전반
722 | 355 | 비저장 | 총액 | 120589 | 154KV 3단자 TL 보호반(전원단) | SET | 2.7221 | #REF! | - | 송변전 | 기타
723 | 356 | 비저장 | 총액 | 120612 | 고장파급방지장치반 | SET | 5.5576 | #REF! | - | 송변전 | 기타
724 | 357 | 비저장 | 총액 | 120617 | 물림형 맨홀뚜껑 일반형 | SET | 1402.2528 | #REF! | - | 배전 | 기타
725 | 358 | 비저장 | 총액 | 120684 | 공가설비 점검용 봉인판,암수체결형식 | EA | 25824.8266 | #REF! | - | 배전 | 기타
726 | 359 | 비저장 | 총액 | 120685 | 직렬리액터,1상,5MVA,100KVA,건식형 | EA | 11.5688 | #REF! | - | 송변전 | 기타
727 | 360 | 비저장 | 총액 | 120689 | 철탑부착금구 | SET | 2928.5044 | #REF! | - | 송변전 | 금구
728 | 361 | 비저장 | 총액 | 120691 | 철탑부착금구 | SET | 681.7236 | #REF! | - | 송변전 | 금구
729 | 362 | 비저장 | 총액 | 120693 | 철탑부착금구 | SET | 1809.7968 | #REF! | - | 송변전 | 금구
730 | 363 | 비저장 | 총액 | 120695 | 철탑부착금구 | SET | 1492.118 | #REF! | - | 송변전 | 금구
731 | 364 | 비저장 | 총액 | 120697 | 철탑부착금구 | SET | 1848.4057 | #REF! | - | 송변전 | 금구
732 | 365 | 비저장 | 총액 | 120699 | 철탑부착금구 | SET | 1598.2012 | #REF! | - | 송변전 | 금구
733 | 366 | 비저장 | 총액 | 120701 | 철탑부착금구 | SET | 2261.7734 | #REF! | - | 송변전 | 금구
734 | 367 | 비저장 | 총액 | 120702 | 철탑부착금구 | SET | 852.2464 | #REF! | - | 송변전 | 금구
735 | 368 | 비저장 | 총액 | 120748 | 주상형자동전압조정기,1P,13.2KV,500KVA | EA | 2.0808 | #REF! | - | 배전 | 변압기
736 | 369 | 비저장 | 총액 | 120764 | 결합축전기,23KV,5MVAR,60HZ,131A,-25,+40 | 대 | 40.6044 | #REF! | - | 송변전 | 기타
737 | 370 | 비저장 | 총액 | 120769 | 합성수지직관,200MM,3M,10.6MM | BON | 691.1444 | #REF! | - | 송변전 | 기타
738 | 371 | 비저장 | 총액 | 120784 | 케이블 고정받침,CC1A1(단상A1형) | EA | 1116.8467 | #REF! | - | 송변전 | 금구
739 | 372 | 비저장 | 총액 | 120795 | 케이블 고정받침,CC3B(삼상구속형) | EA | 2696.9008 | #REF! | - | 송변전 | 금구
740 | 373 | 비저장 | 총액 | 120796 | 케이블 고정받침,CC3B(삼상구속형) | EA | 3105.6664 | #REF! | - | 송변전 | 금구
741 | 374 | 비저장 | 총액 | 120799 | 케이블 고정받침,CC3F(삼상단말고정형) | EA | 761.7287 | #REF! | - | 송변전 | 금구
742 | 375 | 비저장 | 총액 | 120800 | 케이블 고정받침,CC3F(삼상단말고정형) | EA | 1423.3076 | #REF! | - | 송변전 | 금구
743 | 376 | 비저장 | 총액 | 120815 | 케이블 이동받침,CS3(삼상용) | EA | 2103.4873 | #REF! | - | 송변전 | 금구
744 | 377 | 비저장 | 총액 | 120816 | 케이블 이동받침,CS3(삼상용) | EA | 2068.2137 | #REF! | - | 송변전 | 금구
745 | 378 | 비저장 | 총액 | 120848 | ㅁ형행거,래더형,앵글형,ASN-695-1,695MM | SET | 18888.8534 | #REF! | - | 송변전 | 금구
746 | 379 | 비저장 | 총액 | 120867 | 주상변압기용 순간압력 저감장치 | EA | 6294.3563 | #REF! | - | 배전 | 기타
747 | 380 | 비저장 | 총액 | 120873 | 765KV 변압기 보호배전반 | SET | 2.155 | #REF! | - | 송변전 | 배전반
748 | 381 | 비저장 | 총액 | 120874 | 765KV차단기동작실패 보호배전반 | SET | 3.7429 | #REF! | - | 송변전 | 배전반
749 | 382 | 비저장 | 총액 | 120875 | 765KV 모선 보호배전반,765KV 모선 보호용 | SET | 1.1342 | #REF! | - | 송변전 | 배전반
750 | 383 | 비저장 | 총액 | 120975 | 고압고객용 전자식전력량계,3P3W(카바 유) | EA | 77.3524 | #REF! | - | 배전 | 전력량계
751 | 384 | 비저장 | 총액 | 120982 | 내후성강관전주,10M,500KGF,녹안정연회색 | BON | 485.0316 | #REF! | - | 배전 | 전주
752 | 385 | 비저장 | 총액 | 120983 | 내후성강관전주,12M,500KGF,녹안정연회색 | BON | 50.1831 | #REF! | - | 배전 | 전주
753 | 386 | 비저장 | 총액 | 120995 | 내후성강관전주,18M,1500KGF,녹안정연회색 | BON | 20.2582 | #REF! | - | 배전 | 전주
754 | 387 | 비저장 | 총액 | 120996 | 내후성강관전주,18M,2000KGF | BON | 43.487 | #REF! | - | 배전 | 전주
755 | 388 | 비저장 | 총액 | 120997 | 내후성강관전주,20M,1500KGF | BON | 6.4125 | #REF! | - | 배전 | 전주
756 | 389 | 비저장 | 총액 | 120998 | 내후성강관전주,20M,2000KGF,녹안정연회색 | BON | 121.4749 | #REF! | - | 배전 | 전주
757 | 390 | 비저장 | 총액 | 121015 | 25.8kV Eco-부하개폐기(가공용),630A,수동 | EA | 19.8612 | #REF! | - | 배전 | 개폐기
758 | 391 | 비저장 | 총액 | 121037 | 축전지,리튬이온 축전지,144AH,125V | 조 | 71.8929 | #REF! | - | 송변전 | 기타
759 | 392 | 비저장 | 총액 | 121337 | 능형철망,#8,4.0㎜,원형돌망태,15㎝ | 조 | 24361.3684 | #REF! | - | 송변전 | 기타
760 | 393 | 비저장 | 총액 | 121420 | 케이블 종단접속재,23KV AL,95MM2,조립형 | EA | 472.3768 | #REF! | - | 배전 | 기타
761 | 394 | 비저장 | 총액 | 121421 | 케이블 종단접속재,23KV AL,240MM2,조립형 | EA | 395.5231 | #REF! | - | 배전 | 기타
762 | 395 | 비저장 | 총액 | 121422 | 케이블 종단접속재,23KV AL,400MM2,조립형 | EA | 1722.9007 | #REF! | - | 배전 | 기타
763 | 396 | 비저장 | 총액 | 121423 | 케이블 직선접속재,23KV AL,95MM2,조립형 | EA | 12572.1989 | #REF! | - | 배전 | 기타
764 | 397 | 비저장 | 총액 | 121425 | 케이블 직선접속재,23KV AL,400MM2,조립형 | EA | 24063.9615 | #REF! | - | 배전 | 기타
765 | 398 | 비저장 | 총액 | 121456 | 계기용변압기,1상,25.8KV,13.2KV | EA | 12.1359 | #REF! | - | 송변전 | 변압기
766 | 399 | 비저장 | 총액 | 121463 | 에폭시몰드절연부하개폐기,44-D-M-125-P | EA | 4.3884 | #REF! | - | 배전 | 개폐기
767 | 400 | 비저장 | 총액 | 121466 | 에폭시몰드절연다회로차단기,33-1B-A-125-P | EA | 7 | #REF! | - | 배전 | 개폐기
768 | 401 | 비저장 | 총액 | 121467 | 에폭시몰드절연다회로차단기,44-2B-A-125-P | EA | 125.0694 | #REF! | - | 배전 | 기타
769 | 402 | 비저장 | 총액 | 121477 | 철탑,각도형,BA형,345KV,가공송전용 | KG | 405646.6214 | #REF! | - | 송변전 | 철탑
770 | 403 | 비저장 | 총액 | 121479 | 철탑,각도형,BA형,154KV,가공송전용 | KG | 635604.5792 | #REF! | - | 송변전 | 철탑
771 | 404 | 비저장 | 총액 | 121480 | 철탑,보강형,BAU형,154KV,가공송전용,10도 | KG | 138355.7246 | #REF! | - | 송변전 | 철탑
772 | 405 | 비저장 | 총액 | 121484 | 보호배전반,154KV SH.C BANK 보호용,154KV | SET | 36.5212 | #REF! | - | 송변전 | 배전반
773 | 406 | 비저장 | 총액 | 121507 | 케이블 직선접속재,23KV CNCV,600MM2 | EA | 166.2801 | #REF! | - | 배전 | 기타
774 | 407 | 비저장 | 총액 | 121516 | 지상개폐기(광고부착방지),66-D-A-125-P | EA | 10.8576 | #REF! | - | 배전 | 개폐기
775 | 408 | 비저장 | 총액 | 121518 | 지상개폐기(광고부착방지),55-D-A-125-P | EA | 4.8988 | #REF! | - | 배전 | 개폐기
776 | 409 | 비저장 | 총액 | 121528 | 다회로차단기(광고부착방지),44-2B-A-125-P | EA | 4.275 | #REF! | - | 배전 | 개폐기
777 | 410 | 비저장 | 총액 | 121628 | 에폭시 방향성다회로차단기,33-1B-A-125 | EA | 15.5295 | #REF! | - | 배전 | 개폐기
778 | 411 | 비저장 | 총액 | 121630 | 에폭시 방향성다회로차단기,44-2B-A-125 | EA | 38.7192 | #REF! | - | 배전 | 개폐기
779 | 412 | 비저장 | 총액 | 121631 | 에폭시 방향성다회로차단기,44-2B-A-125-P | EA | 6.5259 | #REF! | - | 배전 | 개폐기
780 | 413 | 비저장 | 총액 | 121651 | 광섬유복합가공지선,OP-S-S48,SMF,70 MM2 | M | 22442.6391 | #REF! | - | 통신 | 통신
781 | 414 | 비저장 | 총액 | 121668 | 154KV 모선 IED반 | SET | 30.5269 | #REF! | - | 송변전 | 배전반
782 | 415 | 비저장 | 총액 | 121669 | 154KV 송전선로 IED반 | SET | 47.7774 | #REF! | - | 송변전 | 배전반
783 | 416 | 비저장 | 총액 | 121679 | 철탑부착금구 | SET | 1181.0425 | #REF! | - | 송변전 | 금구
784 | 417 | 비저장 | 총액 | 121681 | 철탑부착금구 | SET | 818.8924 | #REF! | - | 송변전 | 금구
785 | 418 | 비저장 | 총액 | 121685 | 철탑부착금구 | SET | 1679.977 | #REF! | - | 송변전 | 금구
786 | 419 | 비저장 | 총액 | 121733 | 배전자동화용 다기능단말장치 | EA | 5.8978 | #REF! | - | 배전 | 통신
787 | 420 | 비저장 | 총액 | 124021 | 고압고객용 전자식전력량계,3P4W(카바 유) | EA | 103.5525 | #REF! | - | 배전 | 전력량계
788 | 421 | 비저장 | 총액 | 124027 | Y분기 보통접속함 | EA | 13.78 | #REF! | - | 송변전 | 기타
789 | 422 | 비저장 | 총액 | 124033 | Y분기 절연접속함 | EA | 7.0405 | #REF! | - | 송변전 | 기타
790 | 423 | 비저장 | 총액 | 124042 | 154KV 단거리 송전선로 IED반 | SET | 16.0924 | #REF! | - | 송변전 | 배전반
791 | 424 | 비저장 | 총액 | 124043 | 종단접속함(SLIP-ON),XLPE 600MM2,154KV,1 | EA | 34.026 | #REF! | - | 송변전 | 기타
792 | 425 | 비저장 | 총액 | 124044 | 종단접속함(SLIP-ON),XLPE 1200MM2,154KV,1 | EA | 40.6696 | #REF! | - | 송변전 | 기타
793 | 426 | 비저장 | 총액 | 124045 | 종단접속함(SLIP-ON),XLPE 2000MM2,154KV,1 | EA | 79.8901 | #REF! | - | 송변전 | 기타
794 | 427 | 비저장 | 총액 | 124046 | 종단접속함(SLIP-ON),XLPE 2500MM2,154KV,1 | EA | 52.6481 | #REF! | - | 송변전 | 기타
795 | 428 | 비저장 | 총액 | 124048 | 종단접속함(SLIP-ON),XLPE 1200MM2,154KV,1 | EA | 4.8771 | #REF! | - | 송변전 | 금구
796 | 429 | 비저장 | 총액 | 124049 | 종단접속함(SLIP-ON),XLPE 2000MM2,154KV,1 | EA | 5.5576 | #REF! | - | 송변전 | 기타
797 | 430 | 비저장 | 총액 | 124082 | 관형지지물,I형,각도 BB,154KV,가공송전용 | KG | 129143.8972 | #REF! | - | 송변전 | 철탑
798 | 431 | 비저장 | 총액 | 124099 | 관형지지물,I형,인류 D0,345KV,가공송전용 | KG | 40719.141 | #REF! | - | 송변전 | 철탑
799 | 432 | 비저장 | 총액 | 124108 | 케이블 종단접속재,23KV AL,400MM2 | EA | 299.2279 | #REF! | - | 배전 | 기타
800 | 433 | 비저장 | 총액 | 124113 | 케이블 직선접속재,23KV CU-AL | EA | 269.2416 | #REF! | - | 배전 | 기타
801 | 434 | 비저장 | 총액 | 124122 | 0.6/1KV케이블,FR-CVS,1C,300MM2,600V | M | 9492.5735 | #REF! | - | 송변전 | 전선
802 | 435 | 비저장 | 총액 | 124134 | 케이블(난연성),FR-CV,1C,240MM2,원형압축 | M | 87906.2459 | #REF! | - | 배전 | 전선
803 | 436 | 비저장 | 총액 | 124143 | 충전기,380V,125V,75A,축전지용,3상,연속 | EA | 34.026 | #REF! | - | 송변전 | 기타
804 | 437 | 비저장 | 총액 | 124148 | 이종접속함,1200MM2(17)-2000MM2(17) | EA | 19.7086 | #REF! | - | 배전 | 금구
805 | 438 | 비저장 | 총액 | 124158 | 이종접속함,2000MM2(17)-2000MM2(23) | EA | 15.547 | #REF! | - | 송변전 | 기타
806 | 439 | 비저장 | 총액 | 124175 | 소내배전반,PL-MA-1 | 면 | 2.6087 | #REF! | - | 송변전 | 배전반
807 | 440 | 비저장 | 총액 | 124182 | 소내배전반,PL-MD 765KV LH | 면 | 3.8563 | #REF! | - | 송변전 | 배전반
808 | 441 | 비저장 | 총액 | 124183 | 소내배전반,PL-MD 345KV LH | 면 | 3.1758 | #REF! | - | 송변전 | 배전반
809 | 442 | 비저장 | 총액 | 124210 | 디지털변전소운영시스템 | 식 | 29.0615 | #REF! | - | 송변전 | 기타
810 | 443 | 비저장 | 총액 | 124222 | 형광등기구,LED등,직관형,20~23W,2EA | EA | 478.6324 | #REF! | - | 송변전 | 기타
811 | 444 | 비저장 | 총액 | 124234 | 합성수지파형관,175MM,60M,3.5MM | M | 343653.9006 | #REF! | - | 배전 | 기타
812 | 445 | 비저장 | 총액 | 124253 | 345KV T/L지중구간 고장검출장치 | SET | 2.9489 | #REF! | - | 송변전 | 기타
813 | 446 | 비저장 | 총액 | 124283 | 지중매입형 고체절연변압기,100KVA,1P | EA | 18.6878 | #REF! | - | 배전 | 변압기
814 | 447 | 비저장 | 총액 | 124286 | 케이블 직선접속재,23KV CU-AL | EA | 1458.4625 | #REF! | - | 배전 | 기타
815 | 448 | 비저장 | 총액 | 124292 | GIS,362KV,6300A,63KA | EA | 51.9156 | #REF! | - | 송변전 | GIS
816 | 449 | 비저장 | 총액 | 124294 | 디지털계통보호전송장치,PITR-5000,POE | 대 | 295.7994 | #REF! | - | 통신 | 통신
817 | 450 | 비저장 | 총액 | 124301 | 디지털계통보호전송장치,PITR-5000,CIU | 매 | 38.1091 | #REF! | - | 통신 | 통신
818 | 451 | 비저장 | 총액 | 124306 | 디지털계통보호전송장치,PITR-5000,MDU | 매 | 306.4608 | #REF! | - | 통신 | 통신
819 | 452 | 비저장 | 총액 | 124309 | 디지털계통보호전송장치,PITR-5000,GDS | 대 | 89.2615 | #REF! | - | 통신 | 통신
820 | 453 | 비저장 | 총액 | 124310 | 디지털계통보호전송장치,PITR-5000,TAP | 대 | 89.8286 | #REF! | - | 통신 | 통신
821 | 454 | 비저장 | 총액 | 124311 | 디지털계통보호전송장치,PITR-5000,PDP | 대 | 89.8286 | #REF! | - | 통신 | 통신
822 | 455 | 비저장 | 총액 | 124375 | 무정전전원장치,통신설비용 | EA | 2.0416 | #REF! | - | 통신 | 통신
823 | 456 | 비저장 | 총액 | 124376 | 무정전전원장치,통신설비용 | EA | 4.1965 | #REF! | - | 통신 | 통신
824 | 457 | 비저장 | 총액 | 124377 | 무정전전원장치,통신설비용 | EA | 53.662 | #REF! | - | 통신 | 통신
825 | 458 | 비저장 | 총액 | 124379 | 전원분전반,통신용 | SET | 14.6004 | #REF! | - | 통신 | 통신
826 | 459 | 비저장 | 총액 | 124386 | 표준관,D2400*2430,12300kg | BON | 109.2569 | #REF! | - | 배전 | 기타
827 | 460 | 비저장 | 총액 | 124387 | 표준관,D2600*2430,12300kg | BON | 137.4126 | #REF! | - | 송변전 | 기타
828 | 461 | 비저장 | 총액 | 124400 | PHC파일 | M | 31092.5304 | #REF! | - | 송변전 | 기타
829 | 462 | 비저장 | 총액 | 124416 | 154kV 전력용변압기,15/20MVAx3,유입자냉 | SET | 62.4239 | #REF! | - | 송변전 | 변압기
830 | 463 | 비저장 | 총액 | 124417 | 154kV 전력용변압기,15/20MVAx3,유입자냉/ | SET | 1.9281 | #REF! | - | 송변전 | 변압기
831 | 464 | 비저장 | 총액 | 124426 | 154kV,전력용변압기,부품,방압변 | EA | 71.7949 | #REF! | - | 송변전 | 변압기
832 | 465 | 비저장 | 총액 | 124429 | 154kV 전력용변압기,부품,권선온도계 | EA | 54.4416 | #REF! | - | 송변전 | 변압기
833 | 466 | 비저장 | 총액 | 124433 | 154kV 전력용변압기,부품,공냉형수냉각기 | EA | 1.2476 | #REF! | - | 송변전 | 변압기
834 | 467 | 비저장 | 총액 | 124435 | 154kV 가스절연변압기,20MVAx3,송가스수냉 | SET | 2.0416 | #REF! | - | 송변전 | 변압기
835 | 468 | 비저장 | 총액 | 124445 | 362kV GIS,PT & ES(A,B BUS) | SET | 2 | #REF! | - | 송변전 | GIS
836 | 469 | 비저장 | 총액 | 124447 | 362kV GIS,부품,MAIN BUS(3상 분기) | M | 14.5972 | #REF! | - | 송변전 | GIS
837 | 470 | 비저장 | 총액 | 124448 | 362kV GIS,부품,3상 GIB | M | 81.0664 | #REF! | - | 송변전 | GIS
838 | 471 | 비저장 | 총액 | 124449 | 362kV GIS,부품,1상 GIB | M | 118.4354 | #REF! | - | 송변전 | GIS
839 | 472 | 비저장 | 총액 | 124451 | 362kV GIS,부품,SPACER(3상) | EA | 3.9697 | #REF! | - | 송변전 | GIS
840 | 473 | 비저장 | 총액 | 124452 | 362kV GIS,부품,SPACER(1상) | EA | 12.2494 | #REF! | - | 송변전 | GIS
841 | 474 | 비저장 | 총액 | 124453 | 362kV GIS,부품,LA 288KV(1상) | EA | 9.4139 | #REF! | - | 송변전 | GIS
842 | 475 | 비저장 | 총액 | 124454 | 362kV GIS,부품,BUSHING/A(A,B,C상) | SET | 2.4952 | #REF! | - | 송변전 | GIS
843 | 476 | 비저장 | 총액 | 124456 | 362kV GIS,부품,BELLOWS/A(3상) | EA | 2.155 | #REF! | - | 송변전 | GIS
844 | 477 | 비저장 | 총액 | 124457 | 362kV GIS,부품,BELLOWS/A(1상) | EA | 12.2494 | #REF! | - | 송변전 | GIS
845 | 478 | 비저장 | 총액 | 124458 | 362kV GIS,부품,PT(1상) | EA | 6.8052 | #REF! | - | 송변전 | GIS
846 | 479 | 비저장 | 총액 | 124460 | 362kV GIS,부품,예방진단센서 | EA | 10.5481 | #REF! | - | 송변전 | GIS
847 | 480 | 비저장 | 총액 | 124468 | 170kV GIS,2000A,50kA,BUSTIE | BAY | 1 | #REF! | - | 송변전 | GIS
848 | 481 | 비저장 | 총액 | 124471 | 170kV GIS,PT&ES(#1,2 BUS) | SET | 1.7013 | #REF! | - | 송변전 | GIS
849 | 482 | 비저장 | 총액 | 124479 | 170kV GIS,부품,3상GIB(1200/2000A) | M | 91.1911 | #REF! | - | 송변전 | GIS
850 | 483 | 비저장 | 총액 | 124480 | 170kV GIS,부품,3상GIB(3000A) | M | 22.3097 | #REF! | - | 송변전 | GIS
851 | 484 | 비저장 | 총액 | 124484 | SF6,GAS | KG | 2801.9277 | #REF! | - | 송변전 | 기타
852 | 485 | 비저장 | 총액 | 124488 | 170kV GIS,부품,CABLE PLUG IN(A,B,C상) | SET | 5.335 | #REF! | - | 송변전 | GIS
853 | 486 | 비저장 | 총액 | 124499 | 170kV GIS,부품,전자변(DC 125V) | EA | 202.1144 | #REF! | - | 송변전 | GIS
854 | 487 | 비저장 | 총액 | 124500 | 170kV GIS,부품,유압시스템 | SET | 4.31 | #REF! | - | 송변전 | GIS
855 | 488 | 비저장 | 총액 | 124501 | 25.8kV GIS,MAIN 차단부 | BAY | 21.2705 | #REF! | - | 송변전 | GIS
856 | 489 | 비저장 | 총액 | 124502 | 25.8kV GIS,FEEDER 차단부 | BAY | 112.2704 | #REF! | - | 송변전 | GIS
857 | 490 | 비저장 | 총액 | 124503 | 25.8kV GIS,BUS SEC | BAY | 38.8723 | #REF! | - | 송변전 | GIS
858 | 491 | 비저장 | 총액 | 124504 | 25.8kV GIS,BUS TIE | BAY | 11.041 | #REF! | - | 송변전 | GIS
859 | 492 | 비저장 | 총액 | 124505 | 25.8kV GIS,PT | BAY | 20.1363 | #REF! | - | 송변전 | GIS
860 | 493 | 비저장 | 총액 | 124506 | 25.8kV GIS,GIB(EDS 포함) | BAY | 286.3855 | #REF! | - | 송변전 | GIS
861 | 494 | 비저장 | 총액 | 124507 | 25.8kV GIS,GIB(EDS 제외) | BAY | 73.8364 | #REF! | - | 송변전 | GIS
862 | 495 | 비저장 | 총액 | 124508 | 25.8kV 친환경개폐장치,MAIN | BAY | 79.8185 | #REF! | - | 송변전 | GIS
863 | 496 | 비저장 | 총액 | 124509 | 25.8kV 친환경개폐장치,FEEDER | BAY | 315.2064 | #REF! | - | 송변전 | GIS
864 | 497 | 비저장 | 총액 | 124510 | 25.8kV 친환경개폐장치,확장베이 | BAY | 69.7422 | #REF! | - | 송변전 | GIS
865 | 498 | 비저장 | 총액 | 124511 | 25.8kV 친환경개폐장치,BUS SEC | BAY | 92.4977 | #REF! | - | 송변전 | GIS
866 | 499 | 비저장 | 총액 | 124512 | 25.8kV 친환경개폐장치,BUS TIE | BAY | 40.0479 | #REF! | - | 송변전 | GIS
867 | 500 | 비저장 | 총액 | 124513 | #N/A | #N/A | 69.5455 | #REF! | - | 송변전 | GIS
868 | 501 | 비저장 | 총액 | 124601 | 스위칭허브,MPD,M-RTU | EA | 88.7914 | #REF! | - | 통신 | 통신
869 | 502 | 비저장 | 총액 | 124602 | 광컨버터(점퍼코드포함),MPD,M-RTU | EA | 82.4563 | #REF! | - | 통신 | 통신
870 | 503 | 비저장 | 총액 | 124603 | FAN 모듈,M-RTU | EA | 585.474 | #REF! | - | 통신 | 통신
871 | 504 | 비저장 | 총액 | 124605 | 디지털 SCADA,SOFTWARE,MPU,M-RTU | EA | 42.3422 | #REF! | - | 통신 | 통신
872 | 505 | 비저장 | 총액 | 124640 | 조명감시제어반,AC 220V/DC 24V,STS 304 | EA | 8.7333 | #REF! | - | 통신 | 통신
873 | 506 | 비저장 | 총액 | 124668 | 광전송장치,통합단말 PTPU(A),P-TO-P,40KM | EA | 74.0034 | #REF! | - | 통신 | 통신
874 | 507 | 비저장 | 총액 | 124669 | 광전송장치,통합단말 PTPU(A),P-TO-P,100KM | EA | 53.4208 | #REF! | - | 통신 | 통신
875 | 508 | 비저장 | 총액 | 124670 | 광전송장치랙,통합단말 내진RACK | EA | 39.0138 | #REF! | - | 통신 | 통신
876 | 509 | 비저장 | 총액 | 124675 | TACSR-AW,480MM2,45EA(AL), 7EA(AW) | M | 41721.7738 | #REF! | - | 송변전 | 전선
877 | 510 | 비저장 | 총액 | 124676 | 전력계전기 시험장비(3상) | EA | 14.5178 | #REF! | - | 송변전 | 기타
878 | 511 | 비저장 | 총액 | 124696 | 케이블운영환경관리시스템,UCSS-R | EA | 101.8512 | #REF! | - | 배전 | 기타
879 | 512 | 비저장 | 총액 | 124697 | 케이블운영환경관리시스템,UCSS-T | EA | 232.2842 | #REF! | - | 배전 | 기타
880 | 513 | 비저장 | 총액 | 124698 | 케이블운영환경관리시스템,UCSS-M | EA | 33.9126 | #REF! | - | 배전 | 기타
881 | 514 | 비저장 | 총액 | 124726 | 단상전압기록계,휴대용,AC 110/220V | EA | 37.8823 | #REF! | - | 배전 | 기타
882 | 515 | 비저장 | 총액 | 124744 | 계통보호전송장치부분품,PITR-5000,내진랙 | 대 | 84.7247 | #REF! | - | 통신 | 통신
883 | 516 | 비저장 | 총액 | 124757 | 소내전원및방재보안설비용IED반,소내IED반 | SET | 10.4172 | #REF! | - | 송변전 | 배전반
884 | 517 | 비저장 | 총액 | 124759 | 냉각탑(밀폐식, 전규격) | EA | 1.4745 | #REF! | - | 송변전 | 기타
885 | 518 | 비저장 | 총액 | 124763 | 화재수신반(전규격) | EA | 23.8182 | #REF! | - | 송변전 | 기타
886 | 519 | 비저장 | 총액 | 124771 | 형광등/LED(전규격) | EA | 10221.0701 | #REF! | - | 송변전 | 기타
887 | 520 | 비저장 | 총액 | 124888 | 휴대용GIS부분방전진단장비 | EA | 15.652 | #REF! | - | 송변전 | 기타
888 | 521 | 비저장 | 총액 | 124900 | 써모비젼,전력설비 열화상 진단,휴대용,30M | SET | 18.4875 | #REF! | - | 송변전 | 기타
889 | 522 | 비저장 | 총액 | 124901 | SF6가스순도측정기,99.7% 이상 | SET | 4.1965 | #REF! | - | 송변전 | 기타
890 | 523 | 비저장 | 총액 | 124905 | 케이블 종단접속재 | EA | 50.3272 | #REF! | - | 배전 | 기타
891 | 524 | 비저장 | 총액 | 124940 | COMPACT형 지상변압기(난연유),500KVA,3P | EA | 83.1528 | #REF! | - | 배전 | 변압기
892 | 525 | 비저장 | 총액 | 124941 | 열화진단장비,전력설비 열화상 진단,휴대용 | SET | 6.3515 | #REF! | - | 송변전 | 기타
893 | 526 | 비저장 | 총액 | 124942 | 조립식 PC 전력구,2000MM,2200MM,2400MM | SET | 8.3931 | #REF! | - | 송변전 | 기타
894 | 527 | 비저장 | 총액 | 124943 | 에폭시몰드절연부하개폐기,44-D-M-125,600A | EA | 11.4554 | #REF! | - | 배전 | 개폐기
895 | 528 | 비저장 | 총액 | 124946 | 전력용변압기,Y-Y-Δ,20MVAX3,154/√3KV | SET | 2.7221 | #REF! | - | 송변전 | 변압기
896 | 529 | 비저장 | 총액 | 124947 | 25.8KV가스절연개폐장치용보조계전기 | EA | 30.8502 | #REF! | - | 송변전 | 기타
897 | 530 | 비저장 | 총액 | 124955 | 철골제작가공,변전소 토건공사 | TON | 4162.0338 | #REF! | - | 송변전 | 금구
898 | 531 | 비저장 | 총액 | 124957 | 나선파형관용 관로구,175MM | EA | 11494.2266 | #REF! | - | 송변전 | 기타
899 | 532 | 비저장 | 총액 | 124958 | 나선파형관용 관로구,150MM | EA | 3349.5194 | #REF! | - | 송변전 | 기타
900 | 533 | 비저장 | 총액 | 124959 | 나선파형관용 관로구,100MM | EA | 4117.146 | #REF! | - | 송변전 | 기타
901 | 534 | 비저장 | 총액 | 124960 | 천공용 어댑터,175MM | EA | 1849.0863 | #REF! | - | 송변전 | 기타
902 | 535 | 비저장 | 총액 | 124961 | 디지털ILC반,PNL,154KV,INTER LOCKING용 | EA | 2.155 | #REF! | - | 송변전 | 배전반
903 | 536 | 비저장 | 총액 | 124974 | 고효율고조도반사갓등기구,LED,투광등기구 | EA | 280.6011 | #REF! | - | 송변전 | 기타
904 | 537 | 비저장 | 총액 | 124975 | 고효율고조도반사갓등기구,LED,보안등기구 | EA | 115.2347 | #REF! | - | 송변전 | 기타
905 | 538 | 비저장 | 총액 | 124997 | 유도전압조정기,380/220V,2,000KVA | EA | 3.0623 | #REF! | - | 송변전 | 변압기
906 | 539 | 비저장 | 총액 | 124998 | 천공용 어댑터,150MM | EA | 1652.8697 | #REF! | - | 송변전 | 기타
907 | 540 | 비저장 | 총액 | 124999 | 천공용 어댑터,100MM | EA | 3472.9204 | #REF! | - | 송변전 | 기타
908 | 541 | 비저장 | 총액 | 125003 | 변전설비 초음파 진단장비 | EA | 1.5879 | #REF! | - | 송변전 | 기타
909 | 542 | 비저장 | 총액 | 125005 | 송전철탑보강재,345KV,가공송전 보강용 | KG | 90367.5506 | #REF! | - | 송변전 | 금구
910 | 543 | 비저장 | 총액 | 125006 | 345KV 지중T/L 운영시스템 | 식 | 5.2808 | #REF! | - | 송변전 | 기타
911 | 544 | 비저장 | 총액 | 125027 | 프리폼드아마로드,가공송전선로용 | EA | 1338.2426 | #REF! | - | 송변전 | 기타
912 | 545 | 비저장 | 총액 | 125029 | 변전소 알루미늄 창호,변전소 토건공사 | EA | 15.652 | #REF! | - | 송변전 | 기타
913 | 546 | 비저장 | 총액 | 125030 | 배전지능화시스템 주장치,주장치 서버 | SET | 98.6754 | #REF! | - | 배전 | 통신
914 | 547 | 비저장 | 총액 | 125034 | 배전지능화시스템 주장치 | SET | 41.9654 | #REF! | - | 배전 | 통신
915 | 548 | 비저장 | 총액 | 125035 | 배전지능화시스템 주장치,전단처리장치 | SET | 67.5983 | #REF! | - | 배전 | 통신
916 | 549 | 비저장 | 총액 | 125038 | 배전지능화시스템 주장치,통합O&M 서버 | SET | 10.6615 | #REF! | - | 배전 | 통신
917 | 550 | 비저장 | 총액 | 125057 | 데크플레이트,변전소 토건공사,0.5MM | M2 | 12833.8359 | #REF! | - | 송변전 | 기타
918 | 551 | 비저장 | 총액 | 125061 | 휴대용 변류기 시험장비 | EA | 10.2078 | #REF! | - | 송변전 | 기타
919 | 552 | 비저장 | 총액 | 125073 | 발열수축이음관,175MM,파형관용,폴리에틸렌 | EA | 9478.0557 | #REF! | - | 송변전 | 기타
920 | 553 | 비저장 | 총액 | 125075 | 케이블 종단접속재,PLUG-IN,600SQ,CU | EA | 479.3129 | #REF! | - | 송변전 | 금구
921 | 554 | 비저장 | 총액 | 125077 | 케이블 종단접속재,PLUG-IN,325SQ,CU | EA | 783.6188 | #REF! | - | 송변전 | 금구
922 | 555 | 비저장 | 총액 | 125124 | 모의고장 시뮬레이터,강사용훈련S/W | 식 | 0.68052 | #REF! | - | 송변전 | 기타
923 | 556 | 비저장 | 총액 | 125185 | 내화폐인트 | M2 | 45083.4474 | #REF! | - | 송변전 | 기타
924 | 557 | 비저장 | 총액 | 125240 | TRS단말기,DAS용(배전자동화용),출력3W이상 | 대 | 4683.4505 | #REF! | - | 통신 | 통신
925 | 558 | 비저장 | 총액 | 125241 | TRS안테나,지상용(무지향성),0DBI | 대 | 1582.7342 | #REF! | - | 통신 | 통신
926 | 559 | 비저장 | 총액 | 125242 | TRS안테나,가공용(무지향성),3DBI | 대 | 1094.6503 | #REF! | - | 통신 | 통신
927 | 560 | 비저장 | 총액 | 125243 | TRS안테나,지상용(무지향성),5.5DBI | 대 | 1787.1913 | #REF! | - | 통신 | 통신
928 | 561 | 비저장 | 총액 | 125248 | 송전 조류착지 방지장치(풍차형),풍차형 | EA | 13872.1734 | #REF! | - | 송변전 | 기타
929 | 562 | 비저장 | 총액 | 125348 | 피뢰기 누설전류 측정장치 | EA | 4.9905 | #REF! | - | 송변전 | 기타
930 | 563 | 비저장 | 총액 | 125349 | 휴대용 차단기 동작분석기 | EA | 4.8771 | #REF! | - | 송변전 | 기타
931 | 564 | 비저장 | 총액 | 125357 | 순환골재,되메우기용,현장도착도 | M3 | 2952.2966 | #REF! | - | 송변전 | 기타
932 | 565 | 비저장 | 총액 | 125362 | 배전선로 초음파진단장비,차량이동진단용 | EA | 4.6502 | #REF! | - | 배전 | 기타
933 | 566 | 비저장 | 총액 | 125494 | 충전기,380V,48V,25AX2,통신용,3상 | EA | 55.0559 | #REF! | - | 통신 | 기타
934 | 567 | 비저장 | 총액 | 125495 | 충전기,380V,48V,25AX3,통신용,3상 | EA | 9.7541 | #REF! | - | 통신 | 기타
935 | 568 | 비저장 | 총액 | 125497 | 충전기,380V,48V,50AX2,통신용,3상 | EA | 20.2561 | #REF! | - | 통신 | 기타
936 | 569 | 비저장 | 총액 | 125499 | 충전기,380V,48V,50AX4,통신용,3상 | EA | 55.4778 | #REF! | - | 통신 | 기타
937 | 570 | 비저장 | 총액 | 125500 | 충전기,380V,48V,25AX2,통신용,3상 | EA | 16.2381 | #REF! | - | 통신 | 기타
938 | 571 | 비저장 | 총액 | 125508 | 저주파수계전기 트립 제어장치 | 대 | 35.6139 | #REF! | - | 송변전 | 기타
939 | 572 | 비저장 | 총액 | 125509 | 물림형 맨홀뚜껑 디자인형(차도) | SET | 58.5814 | #REF! | - | 배전 | 금구
940 | 573 | 비저장 | 총액 | 125563 | 낙뢰방지장치,알루미늄,10KA,DC 6V | EA | 11701.7682 | #REF! | - | 통신 | 금구
941 | 574 | 비저장 | 총액 | 125901 | 154KV 변압기용 IED반,변압기 IED반,154KV | 면 | 9.549 | #REF! | - | 송변전 | 배전반
942 | 575 | 비저장 | 총액 | 125918 | 폴리머애관 | EA | 24.1585 | #REF! | - | 송변전 | 기타
943 | 576 | 비저장 | 총액 | 125919 | 폴리머애관 | EA | 170.13 | #REF! | - | 송변전 | 기타
944 | 577 | 비저장 | 총액 | 125922 | 폴리머애관 | EA | 48.5438 | #REF! | - | 배전 | 기타
945 | 578 | 비저장 | 총액 | 125956 | 전력케이블,PE,1C,평활시스1200MM2,87KV | M | 2551.6097 | #REF! | - | 송변전 | 전선
946 | 579 | 비저장 | 총액 | 125965 | 보통접속함,XLPE 평활시스1200MM2,조립식 | EA | 4.0831 | #REF! | - | 송변전 | 기타
947 | 580 | 비저장 | 총액 | 125966 | 절연접속함,XLPE 평활시스1200MM2,조립식 | EA | 7.4857 | #REF! | - | 송변전 | 기타
948 | 581 | 비저장 | 총액 | 125974 | 절연열화분석장비 | EA | 12.3628 | #REF! | - | 송변전 | 기타
949 | 582 | 비저장 | 총액 | 125981 | 345kV GIS 보관자재(커버류 등),362KV,40KA | 식 | 2.0416 | #REF! | - | 송변전 | GIS
950 | 583 | 비저장 | 총액 | 125991 | 고체에어로졸 자동소화장치,분말 | EA | 338.2184 | #REF! | - | 배전 | 기타
951 | 584 | 비저장 | 총액 | 125992 | 특고압전력용커패시터,1상,570KVA,15.889KV | CEL | 32.3247 | #REF! | - | 송변전 | 기타
952 | 585 | 비저장 | 총액 | 126009 | 철탑,기타,기타,765KV,가공송전용 | KG | 53628.3786 | #REF! | - | 송변전 | 철탑
953 | 586 | 비저장 | 총액 | 126017 | 22.9KV Compact형 지상변압기,50KVA,1P | EA | 25.9901 | #REF! | - | 배전 | 변압기
954 | 587 | 비저장 | 총액 | 126020 | 22.9KV Compact형 지상변압기,100KVA,1P | EA | 18.0073 | #REF! | - | 배전 | 변압기
955 | 588 | 비저장 | 총액 | 126021 | 22.9KV Compact형 지상변압기,100KVA,1P | EA | 17.9506 | #REF! | - | 배전 | 변압기
956 | 589 | 비저장 | 총액 | 126024 | 22.9KV Compact형 지상변압기,200KVA,1P | EA | 22.1688 | #REF! | - | 배전 | 변압기
957 | 590 | 비저장 | 총액 | 126025 | 22.9KV Compact형 지상변압기,200KVA,1P | EA | 11.6515 | #REF! | - | 배전 | 변압기
958 | 591 | 비저장 | 총액 | 126029 | 22.9KV Compact형 지상변압기,75KVA,3P | EA | 85.5738 | #REF! | - | 배전 | 변압기
959 | 592 | 비저장 | 총액 | 126031 | 22.9KV Compact형 지상변압기,75KVA,3P | EA | 4.6152 | #REF! | - | 배전 | 변압기
960 | 593 | 비저장 | 총액 | 126033 | 22.9KV Compact형 지상변압기,150KVA,3P | EA | 177.5601 | #REF! | - | 배전 | 변압기
961 | 594 | 비저장 | 총액 | 126034 | 22.9KV Compact형 지상변압기,150KVA,3P | EA | 35.1639 | #REF! | - | 배전 | 변압기
962 | 595 | 비저장 | 총액 | 126035 | 22.9KV Compact형 지상변압기,150KVA,3P | EA | 19.521 | #REF! | - | 배전 | 변압기
963 | 596 | 비저장 | 총액 | 126037 | COMPACT지상변압기,광고물부착방지, 300KVA | EA | 522.333 | #REF! | - | 배전 | 변압기
964 | 597 | 비저장 | 총액 | 126038 | 22.9KV Compact형 지상변압기,300KVA,3P | EA | 103.014 | #REF! | - | 배전 | 변압기
965 | 598 | 비저장 | 총액 | 126039 | 22.9KV Compact형 지상변압기,300KVA,3P | EA | 91.9296 | #REF! | - | 배전 | 변압기
966 | 599 | 비저장 | 총액 | 126040 | 22.9KV Compact형 지상변압기,500KVA,3P | EA | 313.9407 | #REF! | - | 배전 | 변압기
967 | 600 | 비저장 | 총액 | 126041 | 22.9KV Compact형 지상변압기,500KVA,3P | EA | 33.31 | #REF! | - | 배전 | 변압기
968 | 601 | 비저장 | 총액 | 126058 | 침투감지센서 | M | 3923.4983 | #REF! | - | 통신 | 통신
969 | 602 | 비저장 | 총액 | 126059 | 침투감지신호수집장치 | 식 | 61.2084 | #REF! | - | 통신 | 통신
970 | 603 | 비저장 | 총액 | 126061 | 침투감지운영서버(S/W포함) | 식 | 9.6407 | #REF! | - | 통신 | 통신
971 | 604 | 비저장 | 총액 | 126062 | 분로리액터,1상,60MVAR(20MAVR*3),170KV | EA | 3.8563 | #REF! | - | 송변전 | 변압기
972 | 605 | 비저장 | 총액 | 126103 | 태양광발전시스템,태양광발전용,30KW | 식 | 1 | #REF! | - | 통신 | 통신
973 | 606 | 비저장 | 총액 | 126111 | 전류센서,1.0급 이하,전류계측 | EA | 676.8906 | #REF! | - | 배전 | 기타
974 | 607 | 비저장 | 총액 | 126112 | 다중전력메타 | EA | 26.994 | #REF! | - | 배전 | 기타
975 | 608 | 비저장 | 총액 | 126117 | GIS부분방전 진단시스템(표준형) | 식 | 15.4251 | #REF! | - | 송변전 | GIS
976 | 609 | 비저장 | 총액 | 126120 | 나선파형관용 관로구,175-100 | EA | 7750.3289 | #REF! | - | 송변전 | 기타
977 | 610 | 비저장 | 총액 | 126121 | 나선파형관용 관로구,175-150 | EA | 8458.8636 | #REF! | - | 송변전 | 기타
978 | 611 | 비저장 | 총액 | 126126 | 지중송전OF용강화액소화설비,축압형 | 식 | 2.155 | #REF! | - | 송변전 | 기타
979 | 612 | 비저장 | 총액 | 126130 | 지능화용 리튬이차전지(가공용) | 대 | 2271.3489 | #REF! | - | 배전 | 기타
980 | 613 | 비저장 | 총액 | 126131 | 지능화용 리튬이차전지(지중용) | 대 | 1016.9237 | #REF! | - | 배전 | 기타
981 | 614 | 비저장 | 총액 | 126186 | 국가지점번호판,외부식별용,520MM,300MM | EA | 10298.3092 | #REF! | - | 배전 | 금구
982 | 615 | 비저장 | 총액 | 126218 | 합성수지파형관,원형합성수지파형관,175MM | M | 298038.7457 | #REF! | - | 배전 | 기타
983 | 616 | 비저장 | 총액 | 126220 | 원형파형관용 관로구,175MM | EA | 5505.9606 | #REF! | - | 배전 | 기타
984 | 617 | 비저장 | 총액 | 126221 | 종합감시시스템,펌프,송풍기,조명,화재등 | SET | 6.6918 | #REF! | - | 송변전 | 기타
985 | 618 | 비저장 | 총액 | 126224 | 외함(FPD),FPD,IP5X수준,M-RTU용 | EA | 37.9512 | #REF! | - | 통신 | 통신
986 | 619 | 비저장 | 총액 | 126226 | 통신제어모듈(IAPD CPU) | SET | 118.6728 | #REF! | - | 통신 | 통신
987 | 620 | 비저장 | 총액 | 126227 | CPU모듈(FPD CPU) | SET | 238.3643 | #REF! | - | 통신 | 통신
988 | 621 | 비저장 | 총액 | 126228 | 주 CPU모듈(MPU),32BIT이상,250MHZ이상 | SET | 136.9854 | #REF! | - | 통신 | 기타
989 | 622 | 비저장 | 총액 | 126229 | 친환경개폐장치(단모선),25.8KV,630A,25KA | EA | 24.5575 | #REF! | - | 송변전 | 개폐기
990 | 623 | 비저장 | 총액 | 126230 | 지중송전 ON-LINE 부분방전 진단 | 식 | 62.8347 | #REF! | - | 송변전 | 기타
991 | 624 | 비저장 | 총액 | 126231 | 청정소화약재,할로겐화물 청정소화약제 | EA | 572.2039 | #REF! | - | 송변전 | 기타
992 | 625 | 비저장 | 총액 | 126232 | 철탑부착금구 | SET | 277.6522 | #REF! | - | 송변전 | 금구
993 | 626 | 비저장 | 총액 | 126236 | 철탑부착금구 | SET | 132.7014 | #REF! | - | 송변전 | 금구
994 | 627 | 비저장 | 총액 | 126240 | 철탑부착금구 | SET | 42.8728 | #REF! | - | 송변전 | 금구
995 | 628 | 비저장 | 총액 | 126244 | 철탑부착금구 | SET | 431.7899 | #REF! | - | 송변전 | 금구
996 | 629 | 비저장 | 총액 | 126248 | 철탑부착금구 | SET | 589.6706 | #REF! | - | 송변전 | 금구
997 | 630 | 비저장 | 총액 | 126253 | 철탑부착금구 | SET | 479.0861 | #REF! | - | 송변전 | 금구
998 | 631 | 비저장 | 총액 | 126257 | 철탑부착금구 | SET | 1069.0969 | #REF! | - | 송변전 | 금구
999 | 632 | 비저장 | 총액 | 126264 | 특고압 케이블 상추적 판별기 | EA | 5.7844 | #REF! | - | 배전 | 기타
1000 | 633 | 비저장 | 총액 | 126284 | 지하매설식 기기함,SMART1,2800MM,2140MM | TON | 5.8978 | #REF! | - | 송변전 | 기타
1001 | 634 | 비저장 | 총액 | 126285 | 154KV 변압기 보호 IED | EA | 36.9352 | #REF! | - | 송변전 | 배전반
1002 | 635 | 비저장 | 총액 | 126310 | 강관말뚝,75MM,MICROPILE용 강봉 | M | 11066.276 | #REF! | - | 송변전 | 기타
1003 | 636 | 비저장 | 총액 | 126316 | 감시설비,HD_IP IR일체형카메라 | EA | 175.8005 | #REF! | - | 통신 | 통신
1004 | 637 | 비저장 | 총액 | 126318 | 감시설비,NVR-A형 | EA | 2.6087 | #REF! | - | 통신 | 통신
1005 | 638 | 비저장 | 총액 | 126320 | 감시설비,NVR-C형 | EA | 2.8355 | #REF! | - | 통신 | 통신
1006 | 639 | 비저장 | 총액 | 126321 | 감시설비,NVR-D형 | EA | 5.0689 | #REF! | - | 통신 | 통신
1007 | 640 | 비저장 | 총액 | 126322 | 감시설비,영상추적서버 | EA | 11.2286 | #REF! | - | 통신 | 통신
1008 | 641 | 비저장 | 총액 | 126323 | 감시설비,영상추적소프트웨어 | EA | 42.5325 | #REF! | - | 통신 | 통신
1009 | 642 | 비저장 | 총액 | 126330 | 감시설비,경광등 | EA | 186.4625 | #REF! | - | 통신 | 통신
1010 | 643 | 비저장 | 총액 | 126335 | 감시설비,링형 광스위치(모듈형) | EA | 189.8359 | #REF! | - | 통신 | 통신
1011 | 644 | 비저장 | 총액 | 126339 | 감시설비,알루미늄 카메라함체 | EA | 156.129 | #REF! | - | 통신 | 통신
1012 | 645 | 비저장 | 총액 | 126340 | 감시설비,다목적 카메라폴 | EA | 114.1005 | #REF! | - | 통신 | 통신
1013 | 646 | 비저장 | 총액 | 126342 | 감시설비,ELB형 서지보호기 | EA | 203.1352 | #REF! | - | 통신 | 통신
1014 | 647 | 비저장 | 총액 | 126344 | 감시설비,로컬전원장치 | EA | 194.4019 | #REF! | - | 통신 | 통신
1015 | 648 | 비저장 | 총액 | 126348 | 감시설비,IP텔레포니장치 | EA | 13.9507 | #REF! | - | 통신 | 통신
1016 | 649 | 비저장 | 총액 | 126351 | 감시설비,음성출력장치 | EA | 185.1014 | #REF! | - | 통신 | 통신
1017 | 650 | 비저장 | 총액 | 126360 | 섬유내관,FD­22-2C | M | 51080.3983 | #REF! | - | 통신 | 통신
1018 | 651 | 비저장 | 총액 | 126391 | 25.8KV퓨즈부ECO개폐기(가공),퓨즈사용,400 | EA | 155.7257 | #REF! | - | 송변전 | 개폐기
1019 | 652 | 비저장 | 총액 | 126395 | 고효율 지상변압기, 500kVA | EA | 3.4026 | #REF! | - | 배전 | 변압기
1020 | 653 | 비저장 | 총액 | 126397 | 지중송전선로 휴대용 부분방전 진단장비 | EA | 2.8355 | #REF! | - | 송변전 | 기타
1021 | 654 | 비저장 | 총액 | 126402 | PCS(전력변환장치),옥외형,3상,1MW,60HZ | 대 | 1 | #REF! | - | 송변전 | 기타
1022 | 655 | 비저장 | 총액 | 126403 | 배터리시스템,리튬계열,1MW(15분용) | 식 | 0.94139 | #REF! | - | 송변전 | 기타
1023 | 656 | 비저장 | 총액 | 126405 | 합성수지파형관,80MM,100M,1.5MM | M | 80525.7048 | #REF! | - | 송변전 | 기타
1024 | 657 | 비저장 | 총액 | 126408 | 전력용변압기,20MVA×3,유입풍냉식 | SET | 0.75684 | #REF! | - | 송변전 | 변압기
1025 | 658 | 비저장 | 총액 | 126429 | 철탑,직선형,F형,345KV,가공송전용 | KG | 11557.7248 | #REF! | - | 송변전 | 철탑
1026 | 659 | 비저장 | 총액 | 126432 | 철탑,각도형,BA형,345KV,가공송전용 | KG | 371734.8451 | #REF! | - | 송변전 | 철탑
1027 | 660 | 비저장 | 총액 | 126433 | 철탑,각도형,C형,345KV,가공송전용 | KG | 10727.5154 | #REF! | - | 송변전 | 철탑
1028 | 661 | 비저장 | 총액 | 126436 | 철탑,보강형,BBU형,345KV,가공송전용 | KG | 8897.5722 | #REF! | - | 송변전 | 철탑
1029 | 662 | 비저장 | 총액 | 126444 | 충전장치(리튬이온축전지용),3상 380V,125V | 면 | 53.9879 | #REF! | - | 통신 | 기타
1030 | 663 | 비저장 | 총액 | 126445 | 충전장치(리튬이온축전지용),3상 380V,125V | 면 | 41.058 | #REF! | - | 통신 | 기타
1031 | 664 | 비저장 | 총액 | 126449 | PCS(전력변환장치),옥내용,DC750V ~ 1100V | 면 | 1 | #REF! | - | 송변전 | 기타
1032 | 665 | 비저장 | 총액 | 126452 | 프리폼드아마로드,가공송전선로용 | EA | 4704.775 | #REF! | - | 송변전 | 기타
1033 | 666 | 비저장 | 총액 | 126462 | 154KV 고객 송전선로 보호배전반 | SET | 3.9697 | #REF! | - | 송변전 | 배전반
1034 | 667 | 비저장 | 총액 | 126464 | 고효율주상변압기,20KVA(광유),유탭,13.2KV | EA | 7.4857 | #REF! | - | 배전 | 변압기
1035 | 668 | 비저장 | 총액 | 126469 | 고효율주상변압기,167KVA(광유),유탭 | EA | 170.8073 | #REF! | - | 배전 | 변압기
1036 | 669 | 비저장 | 총액 | 126475 | 고효율주상변압기,167KVA(난연유),유탭 | EA | 135.3032 | #REF! | - | 배전 | 변압기
1037 | 670 | 비저장 | 총액 | 126482 | 변전소건물 자동제어반,AC 400Y-230V | SET | 10.2078 | #REF! | - | 송변전 | 기타
1038 | 671 | 비저장 | 총액 | 126483 | 축전지,무보수 무누액 밀폐형 | CEL | 25.7463 | #REF! | - | 송변전 | 기타
1039 | 672 | 비저장 | 총액 | 126485 | CB형충전스탠드(완속),단상 AC 2선식 220V | 대 | 1194.8113 | #REF! | - | 배전 | 충전기
1040 | 673 | 비저장 | 총액 | 126493 | 멀티형 급속충전기,삼상 AC 4선식 380V | 대 | 648.4221 | #REF! | - | 배전 | 충전기
1041 | 674 | 비저장 | 총액 | 126498 | 제어모듈,소용량,전기기기용 | 대 | 28.8087 | #REF! | - | 송변전 | 기타
1042 | 675 | 비저장 | 총액 | 126519 | 22.9KV케이블,AITC-95,95MM2,6,0.35MM | M | 69416.5396 | #REF! | - | 배전 | 전선
1043 | 676 | 비저장 | 총액 | 126521 | 22.9KV케이블,AITC-240,240MM2,18,0.35MM | M | 85043.6145 | #REF! | - | 배전 | 변압기
1044 | 677 | 비저장 | 총액 | 126572 | 무인보안시스템,제어,운영자 단말 | EA | 46.6983 | #REF! | - | 통신 | 통신
1045 | 678 | 비저장 | 총액 | 126579 | 무인보안시스템,방송,오디오앰프 | EA | 371.566 | #REF! | - | 통신 | 통신
1046 | 679 | 비저장 | 총액 | 126580 | 무인보안시스템,카메라 | EA | 196.8876 | #REF! | - | 통신 | 통신
1047 | 680 | 비저장 | 총액 | 126581 | 무인보안시스템,카메라 | EA | 590.2091 | #REF! | - | 통신 | 통신
1048 | 681 | 비저장 | 총액 | 126582 | 무인보안시스템,기구물,19인치 내진랙 | EA | 46.0178 | #REF! | - | 통신 | 통신
1049 | 682 | 비저장 | 총액 | 126583 | 무인보안시스템,기구물,카메라 함체 | EA | 664.4896 | #REF! | - | 통신 | 통신
1050 | 683 | 비저장 | 총액 | 126584 | 무인보안시스템,기구물,네트워크함체 | EA | 207.2348 | #REF! | - | 통신 | 통신
1051 | 684 | 비저장 | 총액 | 126585 | 무인보안시스템,기구물,카메라지지대 | EA | 182.6115 | #REF! | - | 통신 | 통신
1052 | 685 | 비저장 | 총액 | 126586 | 무인보안시스템,전원장치,주전원공급장치 | EA | 42.7853 | #REF! | - | 통신 | 통신
1053 | 686 | 비저장 | 총액 | 126587 | 무인보안시스템,전원장치,전원분배기 | EA | 69.307 | #REF! | - | 통신 | 통신
1054 | 687 | 비저장 | 총액 | 126588 | 무인보안시스템,전원장치,서지전원장치 | EA | 773.3728 | #REF! | - | 통신 | 통신
1055 | 688 | 비저장 | 총액 | 126589 | 무인보안시스템,출입관리,경보주장치 | EA | 38.4186 | #REF! | - | 통신 | 통신
1056 | 689 | 비저장 | 총액 | 126590 | 무인보안시스템,출입관리,출입리더기 | EA | 534.2024 | #REF! | - | 통신 | 통신
1057 | 690 | 비저장 | 총액 | 126592 | 무인보안시스템,출입관리,E/M LOCK | EA | 109.6724 | #REF! | - | 통신 | 통신
1058 | 691 | 비저장 | 총액 | 126596 | 무인보안시스템,침투감지,센서수신장치 | EA | 439.644 | #REF! | - | 통신 | 통신
1059 | 692 | 비저장 | 총액 | 126599 | 무인보안시스템,침투감지,열선 감지기 | EA | 414.0625 | #REF! | - | 통신 | 통신
1060 | 693 | 비저장 | 총액 | 126600 | 무인보안시스템,침투감지 | EA | 79.8429 | #REF! | - | 통신 | 통신
1061 | 694 | 비저장 | 총액 | 126601 | 무인보안시스템,침투감지 | EA | 181.7932 | #REF! | - | 통신 | 통신
1062 | 695 | 비저장 | 총액 | 126627 | G-Type저압전자식전력량계,1P2W,120(10)A | EA | 24053.5465 | #REF! | - | 배전 | 전력량계
1063 | 696 | 비저장 | 총액 | 126628 | G-Type저압전자식전력량계,3P4W,120(10)A | EA | 34397.1102 | #REF! | - | 배전 | 전력량계
1064 | 697 | 비저장 | 총액 | 126632 | 스프링잠금형 맨홀 뚜껑,918MM | SET | 134.0927 | #REF! | - | 송변전 | 금구
1065 | 698 | 비저장 | 총액 | 126637 | SFRA(기계적변형진단기) | 대 | 7.032 | #REF! | - | 송변전 | 기타
1066 | 699 | 비저장 | 총액 | 126638 | SF6 가스탐지 영상진단기 | 대 | 2.155 | #REF! | - | 송변전 | 기타
1067 | 700 | 비저장 | 총액 | 126641 | 고압고객용 전자식전력량계 | EA | 1824.2473 | #REF! | - | 배전 | 전력량계
1068 | 701 | 비저장 | 총액 | 126643 | 감시설비,영상감시용PC | EA | 36.5212 | #REF! | - | 통신 | 통신
1069 | 702 | 비저장 | 총액 | 126646 | 전력케이블,CNPE-W/AL,400MM2,13.2KV | M | 1503.9492 | #REF! | - | 송변전 | 전선
1070 | 703 | 비저장 | 총액 | 126653 | 고장표시기,GIS 모선접지 오조작 방지 | 대 | 43.3264 | #REF! | - | 송변전 | 기타
1071 | 704 | 비저장 | 총액 | 126665 | 감시설비,NVR-E형 | EA | 2.155 | #REF! | - | 통신 | 통신
1072 | 705 | 비저장 | 총액 | 126666 | 감시설비,NVR-F형 | EA | 1.1342 | #REF! | - | 통신 | 통신
1073 | 706 | 비저장 | 총액 | 126697 | 무정전전원장치,통신설비용 | EA | 17.2112 | #REF! | - | 통신 | 통신
1074 | 707 | 비저장 | 총액 | 126756 | MPD외함,MPD,IP5X(도장강화),M-RTU용 | SET | 37.0815 | #REF! | - | 통신 | 통신
1075 | 708 | 비저장 | 총액 | 126757 | FPD 외함,FPD,IP5X(도장강화),M-RTU용 | SET | 273.4556 | #REF! | - | 송변전 | 개폐기
1076 | 709 | 비저장 | 총액 | 126758 | IAPD 외함,IAPD,IP5X(도장강화),M-RTU용 | SET | 73.9498 | #REF! | - | 송변전 | 개폐기
1077 | 710 | 비저장 | 총액 | 126759 | PTP 시각전달장치(BC)-무인국 | SET | 58.6853 | #REF! | - | 통신 | 통신
1078 | 711 | 비저장 | 총액 | 126761 | 감시모듈(접지감지) | SET | 639.039 | #REF! | - | 통신 | 통신
1079 | 712 | 비저장 | 총액 | 126762 | 제어모듈(접지감지) | SET | 401.6547 | #REF! | - | 통신 | 통신
1080 | 713 | 비저장 | 총액 | 126767 | 시스템주장치 SOFTWARE(MPU),M-RTU,M-RTU | EA | 40.7915 | #REF! | - | 통신 | 통신
1081 | 714 | 비저장 | 총액 | 126784 | 차단기,3상,25.8K,630A,25KA | BAY | 32.0979 | #REF! | - | 송변전 | GIS
1082 | 715 | 비저장 | 총액 | 126785 | 차단기,25.8K,2000A,25KA | BAY | 6.6918 | #REF! | - | 송변전 | GIS
1083 | 716 | 비저장 | 총액 | 126806 | IP기반지하전력구비상통신시스템 | 대 | 76.3189 | #REF! | - | 통신 | 통신
1084 | 717 | 비저장 | 총액 | 126807 | IP기반지하전력구비상통신시스템 | 대 | 147.3071 | #REF! | - | 통신 | 통신
1085 | 718 | 비저장 | 총액 | 126813 | 특고압 분산형전원용 중계장치 | EA | 530.1251 | #REF! | - | 배전 | 통신
1086 | 719 | 비저장 | 총액 | 126814 | 저압 분산형전원용 단말장치,가공용,3P4W | EA | 2333.7299 | #REF! | - | 배전 | 통신
1087 | 720 | 비저장 | 총액 | 126817 | OLTC 보호계전기,96T | EA | 128.8451 | #REF! | - | 송변전 | 기타
1088 | 721 | 비저장 | 총액 | 126833 | 현수클램프,AITC95RS | EA | 257.2366 | #REF! | - | 송변전 | 금구
1089 | 722 | 비저장 | 총액 | 126834 | 현수클램프,AISC95RC | EA | 196.5569 | #REF! | - | 송변전 | 금구
1090 | 723 | 비저장 | 총액 | 126835 | 현수클램프,AITC95RC | EA | 550.4273 | #REF! | - | 송변전 | 금구
1091 | 724 | 비저장 | 총액 | 126836 | 인류클램프,AISC95D | EA | 268.3517 | #REF! | - | 송변전 | 금구
1092 | 725 | 비저장 | 총액 | 126837 | 인류클램프,AITC95D | EA | 921.3107 | #REF! | - | 송변전 | 금구
1093 | 726 | 비저장 | 총액 | 126838 | 합성수지파형관,원형합성수지파형관,100MM | M | 209896.8031 | #REF! | - | 배전 | 기타
1094 | 727 | 비저장 | 총액 | 126839 | 합성수지파형관,원형합성수지파형관,150MM | M | 100942.4639 | #REF! | - | 배전 | 기타
1095 | 728 | 비저장 | 총액 | 126857 | 부분방전용 신호 발생기 | EA | 2.7221 | #REF! | - | 송변전 | 기타
1096 | 729 | 비저장 | 총액 | 126859 | 부분방전검출 오실로스코프 | EA | 4.31 | #REF! | - | 송변전 | 기타
1097 | 730 | 비저장 | 총액 | 126870 | 에폭시몰드절연다회로차단기,44-3B-A-125-P | EA | 107.6165 | #REF! | - | 배전 | 개폐기
1098 | 731 | 비저장 | 총액 | 126993 | 충전기,삼상 380V,단상 150V~500V | 대 | 318 | #REF! | - | 배전 | 충전기
1099 | 732 | 비저장 | 총액 | 127021 | 주상변압기,75KVA,난연유 | EA | 45.368 | #REF! | - | 배전 | 변압기
# 알림 : 본 계획은 추정치이며 경영여건에 따라 증감될 수 있습니다.
2019년 한국전력공사 물자수급계획