## Sheet1 (2) (hidden)
공급사 | 사업소 | 품목수 | 자재번호 | 품 명 및 규 격 | 단위 | 발주시기(품목수) |  |  |  | 구매량 | 단 가 | 금 액 | 구분
공급사 | 사업소 |  | 자재번호 | 품 명 및 규 격 | 단위 | 1/4 | 2/4 | 3/4 | 4/4 | 구매량 | 단 가 | 금 액 | 구분
금진엔지니어링 | 당진 | 2 | 2145562 | 월쿨링노즐,1894×50㎜,STS316L,10㎏/㎠,WALL COOLIN | Set | 2 |  |  |  | 2 | 12200 | 24400 | 정비부분품
| 당진 | 1 | 2145600 | 덮개,판용,씰스커트,1220×2770×6㎜,STS316L,BAH SEAL SKIRT,20PIECE. | Set | 1 |  |  |  | 1 | 25000 | 25000 | 정비부분품
대윤기계산업 | 울산 | 1 | 2139463 | 전도도미터,전도도계,2전극방식,0~200㎲/㎝,LDC160×128DOTS, AC220V,1% FS,DC4~20㎃,수질분석,TITANIUM,0~100℃,3/ | SET |  |  | 4 |  | 4 | 5130 | 20520 | 일반품목
두산중공업 | 당진 | 1 | 신규번호 생성예정 | 미분기 Dynamic Classifier Drive Assembly | EA | 3 |  |  |  | 3 | 70000 | 210000 | 정비부분품
로스트왁스 | 일산 | 1 | 2103607 | GT Row-1 Vane(Bore) | EA | 94 |  |  |  | 94 | 11937.5 | 1122125 | 정비부분품
| 일산 | 1 | 2103622 | GT Row-1 Vane(STD) | EA | 2 |  |  |  | 2 | 11937.5 | 23875 | 정비부분품
맥스파워 | 당진 | 1 | 2146159 | 발전기 여자시스템 | SET | 3 |  |  |  | 3 | 783500 | 2350500 | 정비부분품
비엠티 | 당진 | 1 | 2141791 | 동결방지 분전반 30회로 | EA | 15 |  |  |  | 15 | 20000 | 300000 | 일반품목
삼영필텍 | 동해 | 1 | 2141817 | 오일 정화기 진공전기흡착식,W1,500×H2,020×L1,450㎜,440V | set | 1 |  |  |  | 1 | 110000 | 110000 | 정비부분품
서흥MCO | 동해 | 1 | 2144022 | 케스케이드트림 자동제어밸브용,밸브트림,MULTI BORE,6IN,1STAGE,30LBS,HF-LCV-06,HP #6 HTR LCV | set | 2 |  |  |  | 2 | 23400 | 46800 | 정비부분품
| 동해 | 1 | 2144023 | 케스케이드트림 자동제어밸브용,밸브트림,ANTI CAVITATION,4IN,1STAGE,900LBS,#8 HTR LVL CONTROL VALVE,HH-LCV-06 | set | 2 |  |  |  | 2 | 22000 | 44000 | 정비부분품
| 동해 | 1 | 2144024 | 케스케이드트림 자동제어밸브용,밸브트림,MULTI BORE,6IN,1STAGE,600LBS,HG-LCV-06,#7 HTR LVL CONTROL VALVE | set | 2 |  |  |  | 2 | 18630 | 37260 | 정비부분품
석진금속 | 당진 | 1 | 2002956 | 베어링,롤러베어링,TAPERED,H961649-902A3/ 125TSS553GA1483,STB2(SUJ2),PULVERIZER HP883 JOURNAL | EA |  | 18 |  |  | 18 | 12000 | 216000 | 자산화저장품
선진테크노플랜트 | 동해 | 1 | 2005540 | 링크 STEEL,DRAG CHAIN A2/B2용,FLIGHTS,PIN&W | EA | 600 |  |  |  | 600 | 115 | 69000 | 정비부분품
| 동해 | 1 | 2005541 | 링크 STEEL,DRAG CHAIN A1/B1용,FLIGHTS,PIN&W | EA | 760 |  |  |  | 760 | 115 | 87400 | 정비부분품
| 동해 | 1 | 2019063 | U볼트 U-BOLT,58W×34L×M8,SMN 420H,너트 포함,W58 | EA | 2500 |  |  |  | 2500 | 1 | 2500 | 정비부분품
| 동해 | 1 | 2102331 | 집진판 이동식,L3610×W710×T1.2㎜,냉간압연강판 | SET | 728 |  |  |  | 728 | 687 | 500136 | 정비부분품
세아이엔티 | 당진 | 1 | 2016300 | 공기압축기 Suction Valve 139.4*27.8, FCD70 | EA |  | 96 |  |  | 96 | 146 | 14016 | 일반품목
세아이엔티 | 당진 | 1 | 2016301 | 공기압축기 Discharge Valve 139.4*27.8, FCD70 | EA |  | 96 |  |  | 96 | 161 | 15456 | 일반품목
쌍용자원개발 | 동해 | 1 | 10061 | 동해화력 및 바이오매스발전소용 탈황용 분말 석회석 | TON | 18175 | 18175 | 18175 | 18175 | 72700 | 31.3 | 2275510 | 일반품목
양혜원 | 동해 | 1 | 2138041 | 평판형 LED 1300Ⅹ315mm, 48W, YH1280L | ea |  |  | 285 |  | 285 | 220 | 62700 | 일반품목
양혜원 | 동해 | 1 | 2138018 | 직부형 LED 1200mm, 30W, YH3002L | ea |  |  | 220 |  | 220 | 160 | 35200 | 일반품목
에너토크 | 당진 | 1 | 품목미확정 | Drive Unit, 밸브, Lead Screw Type, | EA |  | 16 |  |  | 16 | 2500 | 40000 | 정비부분품
일동금망 | 동해 | 1 | 2120535 | Screen Mesh, ￠8, 1895*975mm,STS304 | sh | 10 | 10 | 10 | 15 | 45 | 880 | 39600 | 정비부분품
일동금망 | 동해 | 1 | 2120539 | Screen Mesh, ￠8, 1805*1250mm,STS306 | sh | 10 | 20 | 20 | 10 | 60 | 880 | 52800 | 정비부분품
제 한 국산화 | 당진 | 1 | 2036989 | 주제어 쿨링팬 (Cooling Fan) | ea |  | 40 |  |  | 40 | 1209 | 48360 | 자산화저장품
제 한 국산화 | 당진 | 1 | 2112670 | 디지털 입력카드 (Digital Slave Input) | ea |  | 96 |  |  | 96 | 630 | 60480 | 자산화저장품
제 한 국산화 | 당진 | 1 | 2112801 | 디지털 출력카드 (Digital Slave Output) | ea |  | 101 |  |  | 101 | 585 | 59085 | 자산화저장품
제 한 국산화 | 당진 | 1 | 2112803 | 아날로그 출력카드 (Analog Slave Output) | ea |  | 9 |  |  | 9 | 1220 | 10980 | 자산화저장품
㈜세코 | 당진 | 1 | 2145231 | 다중충격장치 | set |  | 10 |  |  | 10 | 140000 | 1400000 | 일반품목
㈜일신 | 당진 | 1 | 2124925 | CWP TWS Carrier Chain Link(R/H) | ea | 144 |  | 304 |  | 448 | 169 | 75712 | 정비부분품
㈜일신 | 당진 | 1 | 2124924 | CWP TWS Carrier Chain Link(L/H) | ea | 144 |  | 304 |  | 448 | 177 | 79296 | 정비부분품
㈜일신 | 당진 | 1 | 2125522 | CWP TWS Carrier Chain Pin | ea | 288 |  | 608 |  | 896 | 12 | 10752 | 정비부분품
㈜일신 | 당진 | 1 | 2125523 | CWP TWS Carrier Chain Bush | ea | 288 |  | 608 |  | 896 | 12 | 10752 | 정비부분품
㈜일신 | 당진 | 1 | 2001417 | CWP TWS Carrier Chain Roller | ea | 288 |  | 608 |  | 896 | 15 | 13440 | 정비부분품
㈜일신 | 당진 | 1 | 2052529 | SLP TWS Carrier Chain Link (R/H) 폭120㎜, Pitch 610㎜, STS304 | ea | 160 |  |  |  | 160 | 114 | 18240 | 정비부분품
㈜일신 | 당진 | 1 | 2052530 | SLP TWS Carrier Chain Link (L/H) 폭120㎜, Pitch 610㎜, STS304 | ea | 160 |  |  |  | 160 | 114 | 18240 | 정비부분품
㈜일신 | 당진 | 1 | 2115896 | SLP TWS Carrier Chain Pin Ø35×116L, STS630 (분할핀 & Nipple포함) | ea | 320 |  |  |  | 320 | 13 | 4160 | 정비부분품
㈜일신 | 당진 | 1 | 2115897 | SLP TWS Carrier Chain Bush Ø45×Ø32×68L, STS630 | ea | 320 |  |  |  | 320 | 14 | 4480 | 정비부분품
㈜일신 | 당진 | 1 | 2115988 | SLP TWS Carrier Chain Roller Ø95×Ø45.5×40T, STS304 | ea | 320 |  |  |  | 320 | 11 | 3520 | 정비부분품
㈜일신 | 당진 | 1 | 2128193 | CWP TWS Al Anode 양극, (84+77)×81×L750 | ea | 36 |  |  |  | 36 | 62 | 2232 | 정비부분품
㈜일신 | 당진 | 1 | 2125505 | TWS Running Shear Pin Ø16×70L 목직경 Ø10, SCM440 | ea | 50 |  |  |  | 50 | 6 | 300 | 정비부분품
㈜일신 | 당진 | 1 | 2128192 | SLP TWS Al Anode 양극, (84+77)×81×L1080 | ea | 40 |  |  |  | 40 | 89 | 3560 | 정비부분품
㈜파워닉스 | 울산 | 1 | 품목미확정 | 제5호기 소내전력부하 효율 개선용 역률개선장치 | SET |  | 1 |  |  | 1 | 1000000 | 1000000 | 정비부분품
㈜파워닉스 | 울산 | 1 | 품목미확정 | 제6호기 소내전력부하 효율 개선용 역률개선장치 | SET |  |  |  | 1 | 1 | 1000000 | 1000000 | 정비부분품
㈜효성 | 호남 | 1 | 품목미확정 | 주변압기 정비용 예비품 (중성점 부싱 및 Oil Pump) | 식 |  | 1 |  |  | 1 | 50000 | 50000 | 정비부분품
㈜GTC | 당진 | 1 | 2001948 | 1st Piston Ring ￠530×￠496×15, Teflon | ea | 4 |  |  | 8 | 12 | 381 | 4572 | 정비부분품
㈜GTC | 당진 | 1 | 2001949 | 2nd piston ring￠310×￠284×12, Teflon | ea | 6 |  |  | 12 | 18 | 316 | 5688 | 정비부분품
㈜GTC | 당진 | 1 | 2001982 | 1st stage rider ring,￠525×￠510×40, Teflon | ea | 4 |  |  | 8 | 12 | 177 | 2124 | 정비부분품
㈜GTC | 당진 | 1 | 2001983 | 2nd stage rider ring,￠306×￠292×30, Teflon | ea | 4 |  |  | 8 | 12 | 141 | 1692 | 정비부분품
㈜GTC | 당진 | 1 | 2006201 | 2nd Stage Cylinder ∅315×680L, GC250 | ea |  |  |  | 1 | 1 | 20991 | 20991 | 정비부분품
㈜GTC | 당진 | 1 | 2015983 | 1st stage Discharge VV ￠200,GC250 | ea | 12 |  |  | 24 | 36 | 495 | 17820 | 정비부분품
㈜GTC | 당진 | 1 | 2016285 | 밸브,공기압축기용,토출밸브 ,Ø160㎜,2ND STAGE DISCH VALVE ASSY | ea | 8 |  |  | 16 | 24 | 407 | 9768 | 정비부분품
㈜GTC | 당진 | 1 | 2016203 | 1st Stage VV Unloader DiaphΦ110×1t, Rubber | ea | 12 |  |  | 12 | 24 | 14 | 336 | 정비부분품
㈜GTC | 당진 | 1 | 2016204 | 2nd Stage VV Unloader DiaphΦ110×5t, Rubber | ea | 8 |  |  | 8 | 16 | 14 | 224 | 정비부분품
㈜GTC | 당진 | 1 | 2016317 | 1st stage suction VV ￠200,GC250 | ea | 12 |  |  | 24 | 36 | 495 | 17820 | 정비부분품
㈜GTC | 당진 | 1 | 2016318 | 2nd stage Suction VV ￠160,GC250 | ea | 8 |  |  | 16 | 24 | 441 | 10584 | 정비부분품
㈜GTC | 당진 | 1 | 2021220 | Glandpacking ￠85×￠55×16, Teflon | ea | 18 |  |  | 18 | 36 | 98 | 3528 | 정비부분품
㈜GTC | 당진 | 1 | 2023250 | 1st stage v/v & cover gasket, ￠210×￠200×1.5,￠200×￠190×1.5, AL | set | 24 |  |  | 24 | 48 | 12 | 576 | 정비부분품
㈜GTC | 당진 | 1 | 2023251 | 2nd stage v/v & cover gasket, ￠170×￠160×1.5,￠160×￠150×1.5, AL | set | 16 |  |  | 16 | 32 | 12 | 384 | 정비부분품
㈜GTC | 당진 | 1 | 2026620 | Oil Seal(Wiper Ring,U-Packing) Φ75×Φ55×14, Urethane | ea | 8 |  |  | 16 | 24 | 20 | 480 | 정비부분품
㈜GTC | 당진 | 1 | 2027595 | O-ring (Gland Packing Case Gasket) Φ108.5×Φ58.5×1.5t, Teflon | ea | 4 |  |  | 12 | 16 | 16 | 256 | 정비부분품
㈜GTC | 당진 | 1 | 2100913 | 1st Unloader Pusher 129.5×90.5×Φ130, SS400 | ea | 6 |  |  | 6 | 12 | 343 | 4116 | 정비부분품
㈜GTC | 당진 | 1 | 2100914 | 2nd Unloader Pusher 101.5×73.5×Φ110, SS400 | ea | 4 |  |  | 4 | 8 | 316 | 2528 | 정비부분품
㈜GTC | 당진 | 1 | 2100915 | Suction Filter ￠580×￠380×H440,Polyester | ea | 2 |  |  | 3 | 5 | 246 | 1230 | 정비부분품
㈜GTC | 당진 | 1 | 2020405 | 핀,잠금용,크랭크핀,Ø190×Ø160×90 ,MATEL(S15C/WJ2) | ea |  |  |  | 4 | 4 | 1370 | 5480 | 정비부분품
㈜GTC | 당진 | 1 | 2025308 | 고리,닦개(와이퍼)용,와이퍼링 ,Ø75×Ø55×15㎜ | ea |  |  |  | 12 | 12 | 126 | 1512 | 정비부분품
지멘스 | 일산 | 1 | 2047112 | Turbine Back-Up Regulator 2" (#1 S/T용) | EA |  |  |  | 1 | 1 | 15092 | 15092 | 정비부분품
지티씨 | 동해 | 1 | 2002427 | 2단 실린더 2단 CYLINDER,AIR,285㎜,FC250,10.5㎏/㎠ | set | 1 | 1 | 1 |  | 3 | 13000 | 39000 | 정비부분품
지티씨 | 동해 | 1 | 2143902 | 튜브 튜브,INTER COOLER TUBE BUNDLE,OD15.88×T1.0 | set | 1 | 1 | 1 | 1 | 4 | 9300 | 37200 | 정비부분품
터보케어 | 일산 | 1 | 2000209 | R-3 Blade (STD) [Drawing No. : 8017D15003] | EA |  |  | 102 |  | 102 | 5567.1 | 567844.2 | 자산화저장품
터보케어 | 일산 | 1 | 2000210 | R-4 Blade (STD) [Drawing No. : 1278E98G01] | EA |  |  | 47 |  | 47 | 5375.7 | 252657.9 | 자산화저장품
터보케어 | 일산 | 1 | 2000217 | R-1 Blade (STD) [Drawing No. : 7950D10004] | EA |  |  | 154 |  | 154 | 4683.8 | 721305.2 | 자산화저장품
터보케어 | 일산 | 1 | 2000218 | R-1 Blade (F/L) [Drawing No. : 1773D81016] | EA |  |  | 8 |  | 8 | 4683.8 | 37470.4 | 자산화저장품
터보케어 | 일산 | 1 | 2000219 | R-2 Blade (STD) [Drawing No. : 7910D32008] | EA |  |  | 138 |  | 138 | 5018.2 | 692511.6 | 자산화저장품
터보케어 | 일산 | 1 | 2000220 | R-3 Blade (F/L) [Drawing No. : 1722D14023] | EA |  |  | 8 |  | 8 | 5567.1 | 44536.8 | 자산화저장품
터보케어 | 일산 | 1 | 2000221 | R-4 Blade (F/L) [Drawing No. : 1722D15006] | EA |  |  | 4 |  | 4 | 5375.7 | 21502.8 | 자산화저장품
터보케어 | 일산 | 1 | 2000255 | R-2 Blade (F/L) [Drawing No. : 1773D82006] | EA |  |  | 8 |  | 8 | 5018.2 | 40145.6 | 자산화저장품
터보케어 | 일산 | 1 | 2000320 | DLN-B Dual Fuel Nozzle Support Housing (W501D5) Style Number : 2319J10G01] | EA |  |  | 14 |  | 14 | 86258.7 | 1207621.8 | 자산화저장품
터보케어 | 일산 | 1 | 2053764 | DLN-B Fuel Gas Only Support Housing (W501D5) [Style Number : 2111J86G01] | EA |  |  | 14 |  | 14 | 43896.6 | 614552.4 | 자산화저장품
터보케어 | 일산 | 1 | 2103608 | R-2 Vane (Bore) [Drawing No. : 2345J64G01] | EA |  |  | 2 |  | 2 | 10202.5 | 20405 | 자산화저장품
터보케어 | 일산 | 1 | 2103609 | R-2 Vane (T/C) [Drawing No. : 2345J65G01] | EA |  |  | 4 |  | 4 | 10202.5 | 40810 | 자산화저장품
터보케어 | 일산 | 1 | 2103621 | R-2 Vane (STD) [Drawing No. : 2345J63G01] | EA |  |  | 26 |  | 26 | 10202.5 | 265265 | 자산화저장품
파워닉스 | 당진 | 1 | 품목미확정 | 소내전원 고압역률개선장치 | SET |  |  | 2 |  | 2 | 900000 | 1800000 | 정비부분품
파워닉스 | 당진 | 1 | 2131531 | 소내전원 고압역률개선장치 고압역률개선TSC,콘덴서 및 방전코일 조합,3000KVAR,6900V,6 | set |  | 1 |  |  | 1 | 900000 | 900000 | 일반품목
한국장애인개발원 | 울산 | 1 | 2144276 | 투광조명등용 전기식 LED램프 컨버터 외장형,220V,22W,1198×Ø26, 벽부형,1등용,LED용,직관형 | EA |  | 365 |  |  | 365 | 82 | 29930 | 일반품목
한국코팅 | 당진 | 1 | 2143681 | 메탈코팅제,내침식코팅제,용사WIRE,Ø1.6㎜,붕화물강화합금,보일러튜브 | KG | 1652 |  | 826 |  | 2478 | 241 | 597198 | 정비부분품
한국코팅 | 당진 | 1 | 2143680 | 메탈코팅제,알루미나그리트,GRIT,MESH #24,AL2O3,내침식 코팅자재 | KG | 42600 |  | 21300 |  | 63900 | 1 | 63900 | 정비부분품
한국코팅 | 당진 | 1 | 2106130 | 내침식코팅제 G1-AW 0.3T | ㎡ |  |  | 120 |  | 120 | 3000 | 360000 | 정비부분품
한울인텍스 | 동해 | 1 | 2119017 | 열전대,SHEATH TYPE,3중보호관 | ea |  | 32 |  |  | 32 | 1760 | 56320 | 일반품목
한울인텍스 | 동해 | 1 | 2119015 | 열전대,SHEATH TYPE,3중보호관 | ea |  | 10 |  |  | 10 | 1960 | 19600 | 일반품목
한울인텍스 | 동해 | 1 | 2043263 | 열전대,SHEATH TYPE,2중보호관 | ea |  | 15 |  |  | 15 | 2060 | 30900 | 일반품목
한울인텍스 | 울산 | 1 | 2100635 | 2복합 Flashback TC, K-Type, 0.28mm, 1/2 NPT | EA |  | 64 |  | 64 | 128 | 240 | 30720 | 정비부분품
ABB | 당진 | 1 | 2036476 | Network Processing Module INNPM12 | ea |  | 49 | 22 |  | 71 | 5604 | 397884 | 정비부분품
ABB | 당진 | 1 | 2036479 | Digital Slave Input Module IMDSI22 | ea |  | 50 | 35 |  | 85 | 886 | 75310 | 자산화저장품
ABB | 당진 | 1 | 2036480 | Analog Slave Input Module IMASI23 | ea |  | 90 | 26 |  | 116 | 5811 | 674076 | 정비부분품
ABB | 당진 | 1 | 2036483 | Digital Slave Output Module IMDSO14 | ea |  | 4 | 5 |  | 9 | 837 | 7533 | 자산화저장품
ABB | 당진 | 1 | 2036485 | Network Interface Slave Module INNIS21 | ea |  | 58 | 9 |  | 67 | 5446 | 364882 | 자산화저장품
ABB | 당진 | 1 | 2036488 | Power Monitor Module IPMON | ea |  | 21 |  |  | 21 | 2337 | 49077 | 정비부분품
ABB | 당진 | 1 | 2036506 | Analog Slave Output Module IMASO11 | ea |  | 17 | 1 |  | 18 | 1763 | 31734 | 자산화저장품
ABB | 당진 | 1 | 2036991 | Infi-net to Infi-net Local Transfer Module INIIT13 | ea |  | 5 |  |  | 5 | 16015 | 80075 | 정비부분품
ABB | 당진 | 1 | 2036996 | Communication Termination Unit NTCL01 | ea |  | 88 |  |  | 88 | 734 | 64592 | 정비부분품
ABB | 당진 | 1 | 2037032 | Control I/O Module IMCIS22 | ea |  | 40 |  |  | 40 | 1063 | 42520 | 정비부분품
ABB | 당진 | 1 | 2037421 | Bridge Controller BRC300 | ea |  | 30 | 10 |  | 40 | 14863 | 594520 | 정비부분품
ABB | 당진 | 1 | 2111844 | NIS TU Cable(15FT) NKLS01-15FT | ea |  | 88 |  |  | 88 | 202 | 17776 | 정비부분품
ABB | 당진 | 1 | 2120698 | Field Bus Slave Module IMFEC12 | ea |  | 64 | 30 |  | 94 | 1044 | 98136 | 정비부분품
ABB | 당진 | 1 | 2123402 | BRC Series Backup Ribbon Cable P-MK-HRM-BRC3000A | ea |  | 40 |  |  | 40 | 78 | 3120 | 정비부분품
ABB | 당진 | 1 | 2145788 | DCS PNL | Lot |  | 3 |  |  | 3 | 250000 | 750000 | 정비부분품
ABB | 당진 | 1 | 2145799 | Infi-net to Ethernet Transfer Module INIET800 | ea |  | 2 | 1 |  | 3 | 16541 | 49623 | 정비부분품
ABB | 당진 | 1 | 2005875 | GCB Cooling Motor, 460V, 0.55KW 환기팬,460V,0.65㎾,3420RPM | set |  | 2 |  |  | 2 | 11977.9 | 23955.8 | 정비부분품
ABB | 당진 | 1 | 2033642 | Pilot Valve Set (Pilot Valve, Plug, O-Ring 28X1,2 EPDM) | set |  | 10 |  |  | 10 | 7165.4 | 71654 | 정비부분품
ABB | 당진 | 1 | 2144132 | GCB Card STEUERPRINT HAGG404167R0005 24VDC ABB B1 STP-10 06.08.03 | EA |  | 2 |  |  | 2 | 5390 | 10780 | 정비부분품
Alfalaval | 일산 | 1 | 2143344 | A15B-FG_30101-67820 | Set |  | 12 |  |  | 12 | 30310.5 | 363726 | 정비부분품
Alstom | 당진 | 1 | 2032781 | GAH SDS Sensor Alstorm, L-1450R | EA |  | 1 |  |  | 1 | 25000 | 25000 | 자산화저장품
Alstom | 울산 | 1 | 2139894 | HP Combined Valve(#B) Casing Assembly | set | 1 |  |  |  | 1 | 2200000 | 2200000 | 정비부분품
Alstom | 울산 | 1 | 2051240 | LP TBN Moving 5th(L-1) Stage Blade(Left Side) | EA | 4 |  |  |  | 4 | 7866 | 31464 | 정비부분품
Alstom | 울산 | 1 | 2051241 | LP TBN Moving 5th(L-1) Stage Blade(Right Side) | EA | 4 |  |  |  | 4 | 7866 | 31464 | 정비부분품
Alstom | 울산 | 1 | 2100739 | LP TBN Moving 6th(L-0) Stage Consumable Material | Set | 1 |  |  |  | 1 | 86760 | 86760 | 정비부분품
Alstom | 울산 | 1 | 2145573 | LP TBN Moving 5th(L-1) Stage Consumable Material | Set | 1 |  |  |  | 1 | 86760 | 86760 | 정비부분품
AZBIL | 울산 | 1 | 2145959 | 컨트롤러,PRESSURE INDIGATING,0~15㎏F/㎠,1/4NPT | EA | 1 |  |  |  | 1 | 6000 | 6000 | 정비부분품
AZBIL | 울산 | 1 | 2145958 | 컨트롤러,PRESSURE INDIGATING,0~50㎏F/㎠,1/4NPT | EA | 1 |  |  |  | 1 | 6000 | 6000 | 정비부분품
AZBIL | 울산 | 1 | 2145977 | 컨트롤러,TEMP INDIGATING,1/4NPT,PID,WITHREGU | EA | 1 |  |  |  | 1 | 8100 | 8100 | 정비부분품
AZBIL | 울산 | 1 | 2145973 | 위치전송기,공기식,0.2~1㎏/㎠,LINEAR,EQUALPERCENTAG | EA | 2 |  |  |  | 2 | 1450 | 2900 | 정비부분품
AZBIL | 울산 | 1 | 2127159 | 스마트포지셔너,SMART-REMOTE(DOUBLE ACTING),4~20mA | EA | 1 |  |  |  | 1 | 3900 | 3900 | 정비부분품
AZBIL | 울산 | 1 | 2145974 | 위치센서,SMART POSITIONER용,AVP201-ESD5B-1TXX | EA | 1 |  |  |  | 1 | 800 | 800 | 정비부분품
AZBIL | 울산 | 1 | 2139100 | 압력전송기,게이지압,1~35㎏/㎠,250℃,0.05%,1/2 NPT,4~20mA | EA | 5 |  |  |  | 5 | 1200 | 6000 | 정비부분품
AZBIL | 울산 | 1 | 2129671 | 압력전송기,절대압,0~780㎜HG ABS,-30~80℃,0.15%,1/4 | EA | 1 |  |  |  | 1 | 2800 | 2800 | 정비부분품
Balcke-Durr GmbH | 울산 | 1 | 2144474 | AH Over-running Clutch | set |  | 5 |  |  | 5 | 44262 | 221310 | 정비부분품
Bently Nevada | 당진 | 1 | 2118143 | TDI Module 3500/22-01-01-00 | EA |  | 3 |  |  | 3 | 5800 | 17400 | 정비부분품
Bopp&Reuther | 당진 | 1 | 2142501 | 전자카드, HPBP M&T5356 Main-Board, Pin 연결형,24V, 제작사 BOPP&REUTHER, P/N : 2-09-10660-100 | EA |  | 2 |  |  | 2 | 1500 | 3000 | 정비부분품
Bopp&Reuther | 당진 | 1 | 2106334 | Power Supply, 120VAC/24VDC, 2-09-10005-100 | EA |  | 9 |  |  | 9 | 1985 | 17865 | 일반품목
Bopp&Reuther | 당진 | 1 | 2126348 | 스트로크인디케이터, LVDT, Inductive Linear, 2-08-04020-032, BOPP&REUTHER | EA |  |  | 2 |  | 2 | 2000 | 4000 | 일반품목
Bopp&Reuther | 당진 | 1 | 2140974 | Power Module, MT5356, 2-09-10676-100 | EA |  | 8 |  |  | 8 | 1244 | 9952 | 일반품목
Bopp&Reuther | 당진 | 1 | 2012348 | 유압 솔레노이드 밸브, 4/3Way, WDSFA06-ACB-R120 | EA |  | 8 |  |  | 8 | 1602 | 12816 | 정비부분품
Bopp&Reuther | 당진 | 1 | 2012353 | 유압 솔레노이드 밸브, 3/2Way, ZS32060A-S1008-R120 | EA |  | 8 |  |  | 8 | 1838 | 14704 | 정비부분품
Bopp&Reuther | 당진 | 1 | 2012355 | 유압 솔레노이드 밸브, 2/2Way, AS22100b-M29-G24 | EA |  | 24 |  |  | 24 | 1760 | 42240 | 정비부분품
CARVER PUMP | 당진 | 1 | 2133965 | 오일펌프, 4단 VERTICAL, WKLV50-DD-4(MTR 제외) | ea | 1 |  |  |  | 1 | 48400 | 48400 | 정비부분품
CCI | 당진 | 1 | 2133654 | Accumulator Charging Vavle AB-HV350N-D-1/038(AB-HV200N-1/040) | ea | 12 |  |  |  | 12 | 2512 | 30144 | 정비부분품
CCI | 당진 | 1 | 2133542 | TBN LPBP Stop, PCV VV Actuator Seal Repair Kit (ASM320-10) | set | 8 |  |  |  | 8 | 4098 | 32784 | 정비부분품
CCI | 당진 | 1 | 2026403 | TBN LPBP TCV ACTUATOR 씰,Seal Repair Kit(ASM100-10) | set | 4 |  |  |  | 4 | 432 | 1728 | 정비부분품
CCI | 당진 | 1 | 2133509 | TBN 25%, 35% ACTUATOR 씰,Seal Repair Kit(ASM160-10) | set | 4 |  |  |  | 4 | 679 | 2716 | 정비부분품
CCIAG | 당진 | 1 | 2040941 | Feedback Unit Complete R-SG15+4K | ea |  | 2 |  |  | 2 | 7328 | 14656 | 정비부분품
CIS Aremin | 울산 | 1 | 2144790 | TBN VMDSⅡ Set | ea | 2 |  |  |  | 2 | 203204 | 406408 | 정비부분품
CIS Aremin | 울산 | 1 | 2101184 | HP TBN Differential Expansion DD2A IHT | ea | 2 |  |  |  | 2 | 13012 | 26024 | 정비부분품
CIS Aremin | 울산 | 1 | 2101173 | IP TBN Differential Expansion DD2C IHT | ea | 2 |  |  |  | 2 | 13012 | 26024 | 정비부분품
CIS Aremin | 울산 | 1 | 2101172 | LP TBN Differential Expansion DD3A HT | ea | 2 |  |  |  | 2 | 13035 | 26070 | 정비부분품
CIS Aremin | 울산 | 1 | 2051372 | HP TBN Absolute Case Expansion AD9R(FRB 90°) | ea | 2 |  |  |  | 2 | 6243 | 12486 | 정비부분품
CIS Aremin | 울산 | 1 | 2044887 | IP TBN Absolute Case Expansion AD9L(FRB) | ea | 2 |  |  |  | 2 | 6243 | 12486 | 정비부분품
CIS Aremin | 울산 | 1 | 2144611 | TBN Bearing Case Vibration V23N | ea | 7 |  |  |  | 7 | 5450 | 38150 | 정비부분품
CIS Aremin | 울산 | 1 | 2144688 | Eccentricity Transducer V7100GLc | ea | 2 |  |  |  | 2 | 5672 | 11344 | 정비부분품
CIS Aremin | 울산 | 1 | 2144687 | TBN Phase Reference VF71MCA | ea | 2 |  |  |  | 2 | 3466 | 6932 | 정비부분품
CIS Aremin | 울산 | 1 | 2039135 | BFP Dual Coil on Collar Position BC5[B](W) | ea | 6 |  |  |  | 6 | 5695 | 34170 | 정비부분품
Cooper Bearing | 울산 | 1 | 2004579 | AH Thrust Brg | set |  | 2 |  |  | 2 | 31550 | 63100 | 자산화저장품
DPN | 당진 | 1 | 2133226 | 가스추출기, 미연탄소분 측정기, UCMS, 이덕터,DP-U00002-00,0.065IN WALL, STAINLESS STEEL | EA |  |  |  | 2 | 2 | 4500 | 9000 | 일반품목
EKATO | 울산 | 1 | 2144490 | 축,직선형,샤프트,FLANGE CONNECTION,W220×8830Y,MATERIALNO:EN.1.0577 | EA |  | 1 |  |  | 1 | 38000 | 38000 | 정비부분품
Electroswitch | 당진 | 1 | 2034235 | 파워릴레이, Lockout Relay, DC125V, Decks:8,Coil, STD. Trip LOR/ER(Electric Reset), P/N : 제조사 Electroswitch, | EA |  |  | 2 |  | 2 | 2367 | 4734 | 정비부분품
EMERSON | 울산 | 1 | 2052313 | 전자카드,QAW ANALOG INPUT,DC13V,DC13V,RACK탈부착 | EA | 3 |  |  |  | 3 | 12830 | 38490 | 정비부분품
EMERSON | 울산 | 1 | 2036580 | 전자카드,ANALOG TYPE,DC13V,4~20㎃,RACK탈부착 | EA | 1 |  |  |  | 1 | 9600 | 9600 | 정비부분품
EMERSON | 울산 | 1 | 2037597 | 전자카드,DIGITAL TYPE,DC13V,RACK탈부착,3A99101G | EA | 1 |  |  |  | 1 | 39400 | 39400 | 정비부분품
EMERSON | 울산 | 1 | 2142232 | Anti-Virus Server Kaspersky | set |  | 3 |  |  | 3 | 23520 | 70560 | 일반품목
FISHER | 울산 | 1 | 2139972 | 밸브수리키트,6IN,RUBBER/PTFE,20PSI,MAIN OST/IS | EA | 4 |  |  |  | 4 | 5107 | 20428 | 정비부분품
FLOWSERVE VALTEK | 울산 | 1 | 2025558 | 씰링,SEAL RING,8IN,MAIN PR.REGULATIONG VV, | EA | 8 |  |  |  | 8 | 3850 | 30800 | 정비부분품
FLOWSERVE VALTEK | 울산 | 1 | 2016448 | 시트링,6IN,6IN | EA | 4 |  |  |  | 4 | 2992 | 11968 | 정비부분품
Forney | 당진 | 1 | 2106000 | 화염감지기, Flame Scanner Sensor Head, DC50V IDD-IIU/38321-22, UnFiltered IR Type, Model : IDD-IIU, Forney | EA |  | 2 | 1 |  | 3 | 2000 | 6000 | 일반품목
Forney | 당진 | 1 | 2129972 | 화염감지기 ,Flame Scanner, Fiber Optic Cable, 105", P/N:79664-11, Forney | EA |  | 1 | 1 |  | 2 | 1500 | 3000 | 일반품목
Gardner-Denver | 호남 | 1 | 2124042 | Pressure Blower 7CDL | SET |  | 2 |  |  | 2 | 60000 | 120000 | 정비부분품
GE | 당진 | 1 | 2000484 | EPCT, IS200EPCTG1A 여자기부품,EPCT EXCITER PULSE | EA |  | 1 |  |  | 1 | 6047.8 | 6047.8 | 자산화저장품
GE | 당진 | 1 | 2036922 | 전자카드,RELAY CARD,RTBA CARD (Relay Terminal Board) DS200RTBAG4AHC | EA |  | 2 |  |  | 2 | 9197.1 | 18394.2 | 자산화저장품
GE | 당진 | 1 | 2036932 | EBKP, IS200EBKPG1C | EA |  | 1 |  |  | 1 | 15096.4 | 15096.4 | 자산화저장품
GE | 당진 | 1 | 2036935 | EMIO, IS200EMIOH1A | EA |  | 1 |  |  | 1 | 6879.4 | 6879.4 | 자산화저장품
GE | 당진 | 1 | 2037633 | RTBA 11,12 CARD (Relay Terminal Board) DS200RTBAG2AHC | EA |  | 2 |  |  | 2 | 10243.2 | 20486.4 | 자산화저장품
GE | 당진 | 1 | 2052797 | ACLE, IS215ACLEH1C | EA |  | 1 |  |  | 1 | 14613.5 | 14613.5 | 자산화저장품
GE | 당진 | 1 | 2145999 | THERMOCOUPLE,TERMINAL BOARD, IS200 TBTC H1C | EA |  | 3 |  |  | 3 | 7050 | 21150 | 정비부분품
GE ENERGY | 울산 | 1 | 2052307 | Seismoprobe, 74712-06-05-03-00 | EA | 6 |  |  |  | 6 | 2517 | 15102 | 정비부분품
GE ENERGY | 울산 | 1 | 2145743 | Procmity Probe Housing, 31000-16-10-00-028-01-05 | EA | 26 |  |  |  | 26 | 935 | 24310 | 정비부분품
GE.Vently | 일산 | 1 | 2041649 | 연장 케이블 330130-085-00-00 | EA | 10 |  |  |  | 10 | 277 | 2770 | 정비부분품
GE.Vently | 일산 | 1 | 2041714 | 프로브, MAGNETIC,DC24V,진동감시설비 330180-90-00 | EA | 10 |  |  |  | 10 | 432 | 4320 | 정비부분품
GE.Vently | 일산 | 1 | 2041718 | 프로브, PICK-UP,MAGNETIC,DC24V,진동감시설비330105-02-12-05-02-00 | EA | 10 |  |  |  | 10 | 300 | 3000 | 정비부분품
GE.Vently | 일산 | 1 | 2041719 | 프로브, MAGNETIC,DC4~14V,DC24V,진동감시설비33101-00-12-05-02-00 | EA | 10 |  |  |  | 10 | 288 | 2880 | 정비부분품
GE.Vently | 일산 | 1 | 2104734 | 속도감지기, 속도변환기,Velocity Transducer M/N, 고온용 74712-06-05-03-00 | EA | 10 |  |  |  | 10 | 1741 | 17410 | 정비부분품
HOWDEN | 당진 | 1 | 2140922 | 베어링및축조립체,베어링어셈블리,ANNØ240/Ø240,SPHERICALTHRUST,29252E외2종,ID FAN MAIN BEARING ASSEMBLY | Set | 2 |  |  |  | 2 | 180000 | 360000 | 정비부분품
HYDAC | 당진 | 1 | 2104126 | 압력스위치, Electronic, Output : 4 Relay On/Off, EDS1691-T-C-400-D00 | EA |  | 3 |  |  | 3 | 1373 | 4119 | 일반품목
HYDAC | 당진 | 1 | 2104129 | 압력스위치, Electronic, Output : 4 Relay On/Off, EDS1691-T-C-100-D00 | EA |  | 6 |  |  | 6 | 1373 | 8238 | 일반품목
ITH GMBH | 일산 | 1 | 2118281 | Hydraulic Bolt Tensioner Set | Set |  |  |  | 1 | 1 | 211768.7 | 211768.7 | 정비부분품
JST | 당진 | 1 | 2142276 | SBI SBI-Q1030-V48DC | ea | 48 |  | 24 |  | 72 | 9250 | 666000 | 정비부분품
KSB | 울산 | 1 | 2029815 | Thrust Bearing Segment, P/N : 387.1 | EA | 3 |  |  |  | 3 | 11030 | 33090 | 자산화저장품
KSB | 울산 | 1 | 2029816 | Thrust Bearing Segment, P/N : 387.2 | EA | 3 |  |  |  | 3 | 11030 | 33090 | 자산화저장품
KSB | 울산 | 1 | 2131789 | Bearing Sleeve, P/N : 529.01 | EA | 1 |  |  |  | 1 | 10737 | 10737 | 정비부분품
LS 산전 | 호남 | 1 | 품목미확정 | 1,2 주제어설비 Station 증설 | 식 | 4 |  |  |  | 4 | 300000 | 1200000 | 정비부분품
LS 산전 | 호남 | 1 | 품목미확정 | 2호기 DCS OIS Server 교체 | 식 | 2 |  |  |  | 2 | 360000 | 720000 | 정비부분품
LS 산전 | 호남 | 1 | 품목미확정 | 1, 2호기 DCS 노후 전자카드 교체 | 식 | 4 |  |  |  | 4 | 250000 | 1000000 | 정비부분품
Magrini Galileo | 호남 | 1 | 2144379 | 전력거래용 MOF(계기용 변성기) 170/325/750kV,0.3급,1P,2W | EA | 1 |  |  |  | 1 | 50000 | 50000 | 정비부분품
MHI | 일산 | 1 | 2000250 | LP TURBINE #5 Blade(#1 S/T) - DWG No : N26-R10-6447-A | Set |  |  | 10 |  | 10 | 14546.4 | 145464 | 자산화저장품
MHI | 일산 | 1 | 2000251 | LP TURBINE #5 Blade(#1 S/T) - DWG No : N26-R10-6447-B | Set |  |  | 10 |  | 10 | 14546.4 | 145464 | 자산화저장품
MHI | 일산 | 1 | 2001023 | SSS CLUTCH FOR TURNING GEAR - DRAWING NUMBER: N26-T20-6234A | EA |  | 1 |  |  | 1 | 133081.3 | 133081.3 | 정비부분품
MHI | 일산 | 1 | 2001239 | EH CONVERTER TORQUE MOTOR ( TBN GORVERING SYSTEM ) - PART NUMBER : N26-G32-5092-39 | EA |  | 3 |  |  | 3 | 17189.7 | 51569.1 | 정비부분품
MHI | 일산 | 1 | 2053760 | W501D5 TBN Disc Row-1 Wheel [Style Number : 1234E52G01] | EA |  |  | 1 |  | 1 | 210604 | 210604 | 자산화저장품
MITSUI SEIKI | 울산 | 1 | 2145511 | 볼베어링,6324M/C3, OD150xID70xT35 | EA | 1 |  |  |  | 1 | 1362 | 1362 | 정비부분품
MITSUI SEIKI | 울산 | 1 | 2145512 | 공기압축기 에어엔드, 1단 압축, BC6(황동) | EA | 1 |  |  |  | 1 | 47628 | 47628 | 정비부분품
Mixing Solution Limited | 당진 | 1 | 2053786 | #7~8 ABS Agitator Gear Reducer | SET | 3 |  |  |  | 3 | 49500 | 148500 | 정비부분품
MOOG | 울산 | 1 | 2107836 | 서보밸브, Stage, 760N1113A | EA | 3 |  |  |  | 3 | 9900 | 29700 | 정비부분품
MOOG | 울산 | 1 | 2119136 | 서보밸브, Pilot, 760N1085A | EA | 2 |  |  |  | 2 | 9900 | 19800 | 정비부분품
MOOG | 울산 | 1 | 2119137 | 서보밸브, IGV, 760N1105A | EA | 1 |  |  |  | 1 | 9900 | 9900 | 정비부분품
MOOG | 일산 | 1 | 2101503 | IGV Actuator [Style Number : -085-612B101] | EA |  | 2 |  |  | 2 | 47422.1 | 94844.2 | 자산화저장품
Moog | 일산 | 1 | 2127097 | IGV,Linear Positioner #75EPSDC-2500s/c39720-50 | EA | 1 |  |  |  | 1 | 5310 | 5310 | 정비부분품
Nord Drive Systems | 당진 | 1 | 2001145 | #5~8 GD Feed Tank Agitator Gear Reducer | SET | 2 |  |  |  | 2 | 9500 | 19000 | 정비부분품
Rexroth | 일산 | 1 | 2145401 | GT HPU Manifold Assembly [R978915120] | EA |  |  |  | 2 | 2 | 12596 | 25192 | 정비부분품
Rexroth | 일산 | 1 | 2145412 | GT HPU Filter Housing [HH8671A20++SWMT] | EA |  |  |  | 2 | 2 | 6094 | 12188 | 정비부분품
Scandiafelt | 당진 | 1 | 2007755 | 여과포,필터클로스,FILTERCLOTH, P/N:2597645-4,24B8V-1,2, L48240㎜×B2500,VBF,KRUPP | set | 2 |  |  |  | 2 | 16430 | 32860 | 정비부분품
SICK | 당진 | 1 | 2141170 | 유량계, Flow Transmitter, Flue Gas 측정용, 0~40M/S, Model:FLOWSIC100, P/N PHD/7042030, SICK | EA |  |  | 2 |  | 2 | 7800 | 15600 | 일반품목
SIEMENS | 당진 | 1 | 2102070 | Profibus Optical Link Module 6GK1 502-3CB10 | EA |  | 10 |  |  | 10 | 1277 | 12770 | 정비부분품
SIEMENS | 당진 | 1 | 2110179 | Communication Module CM104 6DP2658-7PC00-0AA0 | EA |  | 2 |  |  | 2 | 12883 | 25766 | 정비부분품
SIEMENS | 울산 | 1 | 2011114 | 커플링,CROSS FLAME TUBE | EA | 128 |  |  |  | 128 | 159 | 20352 | 정비부분품
SIEMENS | 울산 | 1 | 2011296 | 슬리브,ID53.5×L42.8,STS304 | EA | 64 |  |  |  | 64 | 898 | 57472 | 정비부분품
SIEMENS | 울산 | 1 | 2042862 | 튜브,57×214.5㎜,STS304,CROSS FLAME | EA | 64 |  |  |  | 64 | 4652 | 297728 | 정비부분품
SIEMENS | 울산 | 1 | 2016687 | 노즐,PILOT NOZZLE | EA | 16 |  |  |  | 16 | 9298.3 | 148772.8 | 정비부분품
SIEMENS | 울산 | 1 | 2000226 | 터빈블레이드,ROW4,GAS TURBINE | EA | 100 |  |  |  | 100 | 8983.7 | 898370 | 정비부분품
SIEMENS | 울산 | 1 | 2052134 | 터빈블레이드,ROW1 | EA | 144 |  |  |  | 144 | 15208 | 2189952 | 정비부분품
SIEMENS | 울산 | 1 | 2000415 | 베인,VANE SEGMENT B/S,T/C,ROW2 | EA | 1 |  |  |  | 1 | 48260.3 | 48260.3 | 정비부분품
SIEMENS | 울산 | 1 | 2000414 | 베인,VANE SEGMENB/S,ROW2 | EA | 1 |  |  |  | 1 | 48260.3 | 48260.3 | 정비부분품
SIEMENS | 울산 | 1 | 2000413 | 베인,VANE SEGMENT,ROW2 | EA | 22 |  |  |  | 22 | 48260.3 | 1061726.6 | 정비부분품
SIEMENS | 울산 | 1 | 2052106 | 터빈블레이드,ROW1 VANE,1851J51G06 | EA | 2 |  |  |  | 2 | 38822 | 77644 | 정비부분품
SIEMENS | 울산 | 1 | 2052105 | 터빈블레이드,ROW1 VANE,1851J51G05 | EA | 62 |  |  |  | 62 | 38822 | 2406964 | 정비부분품
Siemens | 일산 | 1 | 2104864 | TBN Tpeed Pick-up Sensor BRA5S08T165C-0.5M | EA | 6 |  |  |  | 6 | 990 | 5940 | 정비부분품
STOCK | 당진 | 1 | 2001097 | Reducer Worm Gear Belt Drive AC21378-1 | Set | 3 |  |  |  | 3 | 14000 | 42000 | 정비부분품
STOCK | 당진 | 1 | 2140220 | 전자카드, Coal FDR 제어, Panel wall mount, AC85-240V,50~60㎐/40Watts, 24V, DISOCONT TERSUS(DT-9),4~20㎃, | EA |  | 6 |  |  | 6 | 21000 | 126000 | 정비부분품
Sumitomo | 당진 | 1 | 2144128 | BALLMILL GEARBOX, PX8085P2-RL, PARAMAX, 기어박스 | set | 2 |  |  |  | 2 | 103700 | 207400 | 정비부분품
Torishma | 일산 | 1 | 2145454 | HP BOILER CIRCULATION PUMP - PRODUCT NO : P729051 | EA |  |  |  | 1 | 1 | 70991 | 70991 | 정비부분품
Torishma | 일산 | 1 | 2415453 | LP BOILER CIRCULATION PUMP - PRODUCT NO : P729060 | EA |  |  |  | 1 | 1 | 19621 | 19621 | 정비부분품
YASKAWA | 호남 | 1 | 품목미확정 | FD Fan 인버터 Power Cell | 식 | 1 |  |  |  | 1 | 900000 | 900000 | 정비부분품
YOKOGAWA | 울산 | 1 | 2145962 | 압력전송기,BRAIN PROTOCOL,0~30㎏F/㎠,-30~80℃ | EA | 2 |  |  |  | 2 | 2150 | 4300 | 정비부분품
YOKOGAWA | 울산 | 1 | 2145961 | 압력전송기,BRAIN PROTOCOL,1.4~140㎏F/㎠,-30~80℃ | EA | 2 |  |  |  | 2 | 2150 | 4300 | 정비부분품
YOKOGAWA | 울산 | 1 | 2145964 | 차압전송기,BRAIN PROTOCOL,100~1000㎜H2O,-30~80 | EA | 7 |  |  |  | 7 | 2430 | 17010 | 정비부분품
YOKOGAWA | 울산 | 1 | 2145963 | 차압전송기,BRAIN PROTOCOL,0.05~5㎏F/㎠,-30~80℃, | EA | 1 |  |  |  | 1 | 2400 | 2400 | 정비부분품
YOKOGAWA | 울산 | 1 | 2145975 | 차압전송기,BRAIN PROTOCOL,50~1000㎜H2O,-30~80℃ | EA | 1 |  |  |  | 1 | 2600 | 2600 | 정비부분품
YOKOGAWA | 울산 | 1 | 2145960 | 압력전송기,BRAIN PROTOCOL,0~30㎏F/㎠,-30~80℃ | EA | 1 |  |  |  | 1 | 2500 | 2500 | 정비부분품
YOKOGAWA | 울산 | 1 | 2145976 | 차압전송기,BRAIN PROTOCOL,100~1000㎜H2O,-30~80 | EA | 1 |  |  |  | 1 | 2900 | 2900 | 정비부분품
YPP | 당진 | 1 | 2137148 | 기동용변압기 갑종보호계전기반,DIGITAL 3중화,AC120V,DC125 | SET | 1 |  |  |  | 1 | 92907 | 92907 | 정비부분품
YPP | 당진 | 1 | 2137150 | 전기설비감시시스템 | SET | 1 |  |  |  | 1 | 161860 | 161860 | 정비부분품
YPP | 당진 | 1 | 2137172 | XDCR보호반,AC120V,AC120V,5AAC,DC4~20㎃,±0.5% | SET | 2 |  |  |  | 2 | 23256 | 46512 | 정비부분품
YPP | 당진 | 1 | 2137173 | 여자용변압기 갑종보호계전기반,DIGITAL 3중화,AC120V,DC125 | SET | 2 |  |  |  | 2 | 92907 | 185814 | 정비부분품
YPP | 당진 | 1 | 2137174 | 보조변압기 갑종보호계전기반,DIGITAL 3중화,AC120V,DC125V | SET | 2 |  |  |  | 2 | 92907 | 185814 | 정비부분품
YPP | 당진 | 1 | 2137175 | 주변압기 갑종보호계전기반,DIGITAL 3중화,AC120V,DC125V, | SET | 2 |  |  |  | 2 | 58590 | 117180 | 정비부분품
YPP | 당진 | 1 | 2137176 | 발전기 갑종호보계전기반,DIGITAL 3중화,AC120V,DC125V,6 | SET | 2 |  |  |  | 2 | 113568 | 227136 | 정비부분품
YPP | 당진 | 1 | 품목미확정 | Unit 갑종보호계전기반,DIGITAL 3중화,AC120V,DC125V, | SET | 2 |  |  |  | 2 | 92907 | 185814 | 정비부분품
YPP | 당진 | 1 | 2107989 | 릴레이,DIGITAL, 125V,접점전류:60㎐,F60 CPU MODULE,G03-IEC61850 | EA |  | 3 |  | 3 | 6 | 5117 | 30702 | 정비부분품
YPP | 당진 | 1 | 2107990 | 릴레이,DIGITAL, 125V,접점전류:60㎐,POWER SUPPLY MODULE | EA |  | 9 |  | 9 | 18 | 1824 | 32832 | 정비부분품
YPP | 당진 | 1 | 2107992 | 계전기,DIGITAL,DSP(CT/PT MODULE) DC240V,6A,1%,PT/CT수:4/4,ECMS | EA |  | 11 |  | 11 | 22 | 4400 | 96800 | 정비부분품
YPP | 당진 | 1 | 2139609 | 릴레이,DIGITAL, 125V,접점전류:60㎐,M60 CPU MODULE,G03-IEC61850 | EA |  | 6 |  | 6 | 12 | 5500 | 66000 | 정비부분품
YPP | 당진 | 1 | 2107028 | 보호계전기 케이스 케이스,용기검사장비용,보호케이스,디지털보호계전기용,H170×W450×D250,철 | EA |  | 9 |  | 9 | 18 | 830 | 14940 | 일반품목
개수 : 자재번호 | 열 레이블
행 레이블 | 당진 |  | 호남 | 동해 | 일산 |  |  |  |  | 총합계 | 총합계 |  | 울산
금진엔지니어링 | 2 | [8 empty] | 2 | 49400
대윤기계산업 | [9 empty] | 1 | 20520 |  | 1
두산중공업 | 1 | [8 empty] | 1 | 210000
로스트왁스 |  |  |  |  | 2 |  |  |  |  | 2 | 1146000
맥스파워 | 1 | [8 empty] | 1 | 2350500
비엠티 | 1 | [8 empty] | 1 | 300000
삼영필텍 |  |  |  | 1 | [5 empty] | 1 | 110000
서흥MCO |  |  |  | 3 | [5 empty] | 3 | 128060
석진금속 | 1 | [8 empty] | 1 | 216000
선진테크노플랜트 |  |  |  | 4 | [5 empty] | 4 | 659036
세아이엔티 | 2 | [8 empty] | 2 | 29472
쌍용자원개발 |  |  |  | 1 | [5 empty] | 1 | 2275510
양혜원 |  |  |  | 2 | [5 empty] | 2 | 97900
에너토크 | 1 | [8 empty] | 1 | 40000
일동금망 |  |  |  | 2 | [5 empty] | 2 | 92400
제 한 국산화 | 4 | [8 empty] | 4 | 178905
㈜세코 | 1 | [8 empty] | 1 | 1400000
㈜일신 | 13 | [8 empty] | 13 | 244684
㈜파워닉스 | [9 empty] | 2 | 2000000 |  | 2
㈜효성 |  |  | 1 | [6 empty] | 1 | 50000
㈜GTC | 21 | [8 empty] | 21 | 111709
지멘스 |  |  |  |  | 1 |  |  |  |  | 1 | 15092
지티씨 |  |  |  | 2 | [5 empty] | 2 | 76200
터보케어 |  |  |  |  | 13 |  |  |  |  | 13 | 4526628.7
파워닉스 | 2 | [8 empty] | 2 | 2700000
한국장애인개발원 | [9 empty] | 1 | 29930 |  | 1
한국코팅 | 3 | [8 empty] | 3 | 1021098
한울인텍스 |  |  |  | 3 | [5 empty] | 4 | 137540 |  | 1
ABB | 19 | [8 empty] | 19 | 3407247.8
Alfalaval |  |  |  |  | 1 |  |  |  |  | 1 | 363726
Alstom | 1 | [8 empty] | 6 | 2461448 |  | 5
AZBIL | [9 empty] | 8 | 36500 |  | 8
Balcke-Durr GmbH | [9 empty] | 1 | 221310 |  | 1
Bently Nevada | 1 | [8 empty] | 1 | 17400
Bopp&Reuther | 4 | [8 empty] | 4 | 34817
Bopp&Reuther | 3 | [8 empty] | 3 | 69760
CARVER PUMP | 1 | [8 empty] | 1 | 48400
CCI | 4 | [8 empty] | 4 | 67372
CCIAG | 1 | [8 empty] | 1 | 14656
CIS Aremin | [9 empty] | 10 | 600094 |  | 10
Cooper Bearing | [9 empty] | 1 | 63100 |  | 1
DPN | 1 | [8 empty] | 1 | 9000
EKATO | [9 empty] | 1 | 38000 |  | 1
Electroswitch | 1 | [8 empty] | 1 | 4734
EMERSON | [9 empty] | 4 | 158050 |  | 4
FISHER | [9 empty] | 1 | 20428 |  | 1
FLOWSERVE VALTEK | [9 empty] | 2 | 42768 |  | 2
Forney | 2 | [8 empty] | 2 | 9000
Gardner-Denver |  |  | 1 | [6 empty] | 1 | 120000
GE | 7 | [8 empty] | 7 | 102667.7
GE ENERGY | [9 empty] | 2 | 39412 |  | 2
GE.Vently |  |  |  |  | 5 |  |  |  |  | 5 | 30380
HOWDEN | 1 | [8 empty] | 1 | 360000
HYDAC | 2 | [8 empty] | 2 | 12357
ITH GMBH |  |  |  |  | 1 |  |  |  |  | 1 | 211768.7
JST | 1 | [8 empty] | 1 | 666000
KSB | [9 empty] | 3 | 76917 |  | 3
LS 산전 |  |  | 3 | [6 empty] | 3 | 2920000
Magrini Galileo |  |  | 1 | [6 empty] | 1 | 50000
MHI |  |  |  |  | 5 |  |  |  |  | 5 | 686182.4
MITSUI SEIKI | [9 empty] | 2 | 48990 |  | 2
Mixing Solution Limited | 1 | [8 empty] | 1 | 148500
MOOG |  |  |  |  | 2 |  |  |  |  | 5 | 159554.2 |  | 3
Nord Drive Systems | 1 | [8 empty] | 1 | 19000
Rexroth |  |  |  |  | 2 |  |  |  |  | 2 | 37380
Scandiafelt | 1 | [8 empty] | 1 | 32860
SICK | 1 | [8 empty] | 1 | 15600
SIEMENS | 2 |  |  |  | 1 |  |  |  |  | 14 | 7299978 |  | 11
STOCK | 2 | [8 empty] | 2 | 168000
Sumitomo | 1 | [8 empty] | 1 | 207400
Torishma |  |  |  |  | 2 |  |  |  |  | 2 | 90612
YASKAWA |  |  | 1 | [6 empty] | 1 | 900000
YOKOGAWA | [9 empty] | 7 | 36010 |  | 7
YPP | 13 | [8 empty] | 13 | 1444311
총합계 | 124 |  | 7 | 18 | 35 |  |  |  |  | 250 | 43788275.5 |  | 66

## Sheet1 (hidden)
공급사 | 사업소 | 구분 | 자재번호 | 품 명 및 규 격 | 단위 | 구매량 | 단 가 | 금 액 | 발주시기(품목수) |  |  |  | 발주시기(품목금액) |  |  |  |  | 열 레이블
공급사 | 사업소 | 구분 | 자재번호 | 품 명 및 규 격 | 단위 | 구매량 | 단 가 | 금 액 | 1/4 | 2/4 | 3/4 | 4/4 | 1/4 | 2/4 | 3/4 | 4/4 |  | 일반품목 |  | 자산화저장품 |  | 정비부분품 |  | 전체 개수 : 자재번호 | 전체 합계 : 금 액
금진엔지니어링 | 당진 | 정비부분품 | 2145562 | 월쿨링노즐,1894×50㎜,STS316L,10㎏/㎠,WALL COOLIN | Set | 2 | 12200 | 24400 | 2 |  |  |  | 24400 | 0 | 0 | 0 | 행 레이블 | 개수 : 자재번호 | 합계 : 금 액 | 개수 : 자재번호 | 합계 : 금 액 | 개수 : 자재번호 | 합계 : 금 액
금진엔지니어링 | 당진 | 정비부분품 | 2145600 | 덮개,판용,씰스커트,1220×2770×6㎜,STS316L,BAH SEAL SKIRT,20PIECE. | Set | 1 | 25000 | 25000 | 1 |  |  |  | 25000 | 0 | 0 | 0 | 당진 | 15 | 2722186 | 16 | 980881.7 | 93 | 12071318.8 | 124 | 15774386.5
대윤기계산업 | 울산 | 일반품목 | 2139463 | 전도도미터,전도도계,2전극방식,0~200㎲/㎝,LDC160×128DOTS, AC220V,1% FS,DC4~20㎃,수질분석,TITANIUM,0~100℃,3/ | SET | 4 | 5130 | 20520 |  |  | 4 |  | 0 | 0 | 20520 | 0 | 울산 | 3 | 121010 | 3 | 129280 | 60 | 12963809 | 66 | 13214099
두산중공업 | 당진 | 정비부분품 | 신규번호 생성예정 | 미분기 Dynamic Classifier Drive Assembly | EA | 3 | 70000 | 210000 | 3 |  |  |  | 210000 | 0 | 0 | 0 | 호남 |  |  |  |  | 7 | 4040000 | 7 | 4040000
로스트왁스 | 일산 | 정비부분품 | 2103607 | GT Row-1 Vane(Bore) | EA | 94 | 11937.5 | 1122125 | 94 |  |  |  | 1122125 | 0 | 0 | 0 | 동해 | 6 | 2480230 |  |  | 12 | 1065696 | 18 | 3545926
로스트왁스 | 일산 | 정비부분품 | 2103622 | GT Row-1 Vane(STD) | EA | 2 | 11937.5 | 23875 | 2 |  |  |  | 23875 | 0 | 0 | 0 | 일산 |  |  | 17 | 5123004.9 | 18 | 2090859.1 | 35 | 7213864
맥스파워 | 당진 | 정비부분품 | 2146159 | 발전기 여자시스템 | SET | 3 | 783500 | 2350500 | 3 |  |  |  | 2350500 | 0 | 0 | 0 | 총합계 | 24 | 5323426 | 36 | 6233166.6 | 190 | 32231682.9 | 250 | 43788275.5
비엠티 | 당진 | 일반품목 | 2141791 | 동결방지 분전반 30회로 | EA | 15 | 20000 | 300000 | 15 |  |  |  | 300000 | 0 | 0 | 0
삼영필텍 | 동해 | 정비부분품 | 2141817 | 오일 정화기 진공전기흡착식,W1,500×H2,020×L1,450㎜,440V | set | 1 | 110000 | 110000 | 1 |  |  |  | 110000 | 0 | 0 | 0
서흥MCO | 동해 | 정비부분품 | 2144022 | 케스케이드트림 자동제어밸브용,밸브트림,MULTI BORE,6IN,1STAGE,30LBS,HF-LCV-06,HP #6 HTR LCV | set | 2 | 23400 | 46800 | 2 |  |  |  | 46800 | 0 | 0 | 0 |  | 열 레이블
서흥MCO | 동해 | 정비부분품 | 2144023 | 케스케이드트림 자동제어밸브용,밸브트림,ANTI CAVITATION,4IN,1STAGE,900LBS,#8 HTR LVL CONTROL VALVE,HH-LCV-06 | set | 2 | 22000 | 44000 | 2 |  |  |  | 44000 | 0 | 0 | 0 |  | 정비+자산화 |  | 일반품목 |  | 전체 개수 : 자재번호 | 전체 합계 : 금 액
서흥MCO | 동해 | 정비부분품 | 2144024 | 케스케이드트림 자동제어밸브용,밸브트림,MULTI BORE,6IN,1STAGE,600LBS,HG-LCV-06,#7 HTR LVL CONTROL VALVE | set | 2 | 18630 | 37260 | 2 |  |  |  | 37260 | 0 | 0 | 0 | 행 레이블 | 개수 | 금액 | 개수 : 자재번호 | 합계 : 금 액
석진금속 | 당진 | 자산화저장품 | 2002956 | 베어링,롤러베어링,TAPERED,H961649-902A3/ 125TSS553GA1483,STB2(SUJ2),PULVERIZER HP883 JOURNAL | EA | 18 | 12000 | 216000 |  | 18 |  |  | 0 | 216000 | 0 | 0 | 당진 | 109 | 13052200.5 | 15 | 2722186 | 124 | 15774386.5
선진테크노플랜트 | 동해 | 정비부분품 | 2005540 | 링크 STEEL,DRAG CHAIN A2/B2용,FLIGHTS,PIN&W | EA | 600 | 115 | 69000 | 600 |  |  |  | 69000 | 0 | 0 | 0 | 울산 | 63 | 13093089 | 3 | 121010 | 66 | 13214099
선진테크노플랜트 | 동해 | 정비부분품 | 2005541 | 링크 STEEL,DRAG CHAIN A1/B1용,FLIGHTS,PIN&W | EA | 760 | 115 | 87400 | 760 |  |  |  | 87400 | 0 | 0 | 0 | 호남 | 7 | 4040000 |  |  | 7 | 4040000
선진테크노플랜트 | 동해 | 정비부분품 | 2019063 | U볼트 U-BOLT,58W×34L×M8,SMN 420H,너트 포함,W58 | EA | 2500 | 1 | 2500 | 2500 |  |  |  | 2500 | 0 | 0 | 0 | 동해 | 12 | 1065696 | 6 | 2480230 | 18 | 3545926
선진테크노플랜트 | 동해 | 정비부분품 | 2102331 | 집진판 이동식,L3610×W710×T1.2㎜,냉간압연강판 | SET | 728 | 687 | 500136 | 728 |  |  |  | 500136 | 0 | 0 | 0 | 일산 | 35 | 7213864 |  |  | 35 | 7213864
세아이엔티 | 당진 | 일반품목 | 2016300 | 공기압축기 Suction Valve 139.4*27.8, FCD70 | EA | 96 | 146 | 14016 |  | 96 |  |  | 0 | 14016 | 0 | 0 | 총합계 | 226 | 38464849.5 | 24 | 5323426 | 250 | 43788275.5
세아이엔티 | 당진 | 일반품목 | 2016301 | 공기압축기 Discharge Valve 139.4*27.8, FCD70 | EA | 96 | 161 | 15456 |  | 96 |  |  | 0 | 15456 | 0 | 0
쌍용자원개발 | 동해 | 일반품목 | 10061 | 동해화력 및 바이오매스발전소용 탈황용 분말 석회석 | TON | 72700 | 31.3 | 2275510 | 18175 | 18175 | 18175 | 18175 | 568877.5 | 568877.5 | 568877.5 | 568877.5
양혜원 | 동해 | 일반품목 | 2138041 | 평판형 LED 1300Ⅹ315mm, 48W, YH1280L | ea | 285 | 220 | 62700 |  |  | 285 |  | 0 | 0 | 62700 | 0
양혜원 | 동해 | 일반품목 | 2138018 | 직부형 LED 1200mm, 30W, YH3002L | ea | 220 | 160 | 35200 |  |  | 220 |  | 0 | 0 | 35200 | 0
에너토크 | 당진 | 정비부분품 | 품목미확정 | Drive Unit, 밸브, Lead Screw Type, | EA | 16 | 2500 | 40000 |  | 16 |  |  | 0 | 40000 | 0 | 0
일동금망 | 동해 | 정비부분품 | 2120535 | Screen Mesh, ￠8, 1895*975mm,STS304 | sh | 45 | 880 | 39600 | 10 | 10 | 10 | 15 | 8800 | 8800 | 8800 | 13200
일동금망 | 동해 | 정비부분품 | 2120539 | Screen Mesh, ￠8, 1805*1250mm,STS306 | sh | 60 | 880 | 52800 | 10 | 20 | 20 | 10 | 8800 | 17600 | 17600 | 8800
제 한 국산화 | 당진 | 자산화저장품 | 2036989 | 주제어 쿨링팬 (Cooling Fan) | ea | 40 | 1209 | 48360 |  | 40 |  |  | 0 | 48360 | 0 | 0
제 한 국산화 | 당진 | 자산화저장품 | 2112670 | 디지털 입력카드 (Digital Slave Input) | ea | 96 | 630 | 60480 |  | 96 |  |  | 0 | 60480 | 0 | 0
제 한 국산화 | 당진 | 자산화저장품 | 2112801 | 디지털 출력카드 (Digital Slave Output) | ea | 101 | 585 | 59085 |  | 101 |  |  | 0 | 59085 | 0 | 0
제 한 국산화 | 당진 | 자산화저장품 | 2112803 | 아날로그 출력카드 (Analog Slave Output) | ea | 9 | 1220 | 10980 |  | 9 |  |  | 0 | 10980 | 0 | 0
㈜세코 | 당진 | 일반품목 | 2145231 | 다중충격장치 | set | 10 | 140000 | 1400000 |  | 10 |  |  | 0 | 1400000 | 0 | 0
㈜일신 | 당진 | 정비부분품 | 2124925 | CWP TWS Carrier Chain Link(R/H) | ea | 448 | 169 | 75712 | 144 |  | 304 |  | 24336 | 0 | 51376 | 0
㈜일신 | 당진 | 정비부분품 | 2124924 | CWP TWS Carrier Chain Link(L/H) | ea | 448 | 177 | 79296 | 144 |  | 304 |  | 25488 | 0 | 53808 | 0
㈜일신 | 당진 | 정비부분품 | 2125522 | CWP TWS Carrier Chain Pin | ea | 896 | 12 | 10752 | 288 |  | 608 |  | 3456 | 0 | 7296 | 0
㈜일신 | 당진 | 정비부분품 | 2125523 | CWP TWS Carrier Chain Bush | ea | 896 | 12 | 10752 | 288 |  | 608 |  | 3456 | 0 | 7296 | 0
㈜일신 | 당진 | 정비부분품 | 2001417 | CWP TWS Carrier Chain Roller | ea | 896 | 15 | 13440 | 288 |  | 608 |  | 4320 | 0 | 9120 | 0
㈜일신 | 당진 | 정비부분품 | 2052529 | SLP TWS Carrier Chain Link (R/H) 폭120㎜, Pitch 610㎜, STS304 | ea | 160 | 114 | 18240 | 160 |  |  |  | 18240 | 0 | 0 | 0
㈜일신 | 당진 | 정비부분품 | 2052530 | SLP TWS Carrier Chain Link (L/H) 폭120㎜, Pitch 610㎜, STS304 | ea | 160 | 114 | 18240 | 160 |  |  |  | 18240 | 0 | 0 | 0
㈜일신 | 당진 | 정비부분품 | 2115896 | SLP TWS Carrier Chain Pin Ø35×116L, STS630 (분할핀 & Nipple포함) | ea | 320 | 13 | 4160 | 320 |  |  |  | 4160 | 0 | 0 | 0
㈜일신 | 당진 | 정비부분품 | 2115897 | SLP TWS Carrier Chain Bush Ø45×Ø32×68L, STS630 | ea | 320 | 14 | 4480 | 320 |  |  |  | 4480 | 0 | 0 | 0
㈜일신 | 당진 | 정비부분품 | 2115988 | SLP TWS Carrier Chain Roller Ø95×Ø45.5×40T, STS304 | ea | 320 | 11 | 3520 | 320 |  |  |  | 3520 | 0 | 0 | 0
㈜일신 | 당진 | 정비부분품 | 2128193 | CWP TWS Al Anode 양극, (84+77)×81×L750 | ea | 36 | 62 | 2232 | 36 |  |  |  | 2232 | 0 | 0 | 0
㈜일신 | 당진 | 정비부분품 | 2125505 | TWS Running Shear Pin Ø16×70L 목직경 Ø10, SCM440 | ea | 50 | 6 | 300 | 50 |  |  |  | 300 | 0 | 0 | 0
㈜일신 | 당진 | 정비부분품 | 2128192 | SLP TWS Al Anode 양극, (84+77)×81×L1080 | ea | 40 | 89 | 3560 | 40 |  |  |  | 3560 | 0 | 0 | 0
㈜파워닉스 | 울산 | 정비부분품 | 품목미확정 | 제5호기 소내전력부하 효율 개선용 역률개선장치 | SET | 1 | 1000000 | 1000000 |  | 1 |  |  | 0 | 1000000 | 0 | 0
㈜파워닉스 | 울산 | 정비부분품 | 품목미확정 | 제6호기 소내전력부하 효율 개선용 역률개선장치 | SET | 1 | 1000000 | 1000000 |  |  |  | 1 | 0 | 0 | 0 | 1000000
㈜효성 | 호남 | 정비부분품 | 품목미확정 | 주변압기 정비용 예비품 (중성점 부싱 및 Oil Pump) | 식 | 1 | 50000 | 50000 |  | 1 |  |  | 0 | 50000 | 0 | 0
㈜GTC | 당진 | 정비부분품 | 2001948 | 1st Piston Ring ￠530×￠496×15, Teflon | ea | 12 | 381 | 4572 | 4 |  |  | 8 | 1524 | 0 | 0 | 3048
㈜GTC | 당진 | 정비부분품 | 2001949 | 2nd piston ring￠310×￠284×12, Teflon | ea | 18 | 316 | 5688 | 6 |  |  | 12 | 1896 | 0 | 0 | 3792
㈜GTC | 당진 | 정비부분품 | 2001982 | 1st stage rider ring,￠525×￠510×40, Teflon | ea | 12 | 177 | 2124 | 4 |  |  | 8 | 708 | 0 | 0 | 1416
㈜GTC | 당진 | 정비부분품 | 2001983 | 2nd stage rider ring,￠306×￠292×30, Teflon | ea | 12 | 141 | 1692 | 4 |  |  | 8 | 564 | 0 | 0 | 1128
㈜GTC | 당진 | 정비부분품 | 2006201 | 2nd Stage Cylinder ∅315×680L, GC250 | ea | 1 | 20991 | 20991 |  |  |  | 1 | 0 | 0 | 0 | 20991
㈜GTC | 당진 | 정비부분품 | 2015983 | 1st stage Discharge VV ￠200,GC250 | ea | 36 | 495 | 17820 | 12 |  |  | 24 | 5940 | 0 | 0 | 11880
㈜GTC | 당진 | 정비부분품 | 2016285 | 밸브,공기압축기용,토출밸브 ,Ø160㎜,2ND STAGE DISCH VALVE ASSY | ea | 24 | 407 | 9768 | 8 |  |  | 16 | 3256 | 0 | 0 | 6512
㈜GTC | 당진 | 정비부분품 | 2016203 | 1st Stage VV Unloader DiaphΦ110×1t, Rubber | ea | 24 | 14 | 336 | 12 |  |  | 12 | 168 | 0 | 0 | 168
㈜GTC | 당진 | 정비부분품 | 2016204 | 2nd Stage VV Unloader DiaphΦ110×5t, Rubber | ea | 16 | 14 | 224 | 8 |  |  | 8 | 112 | 0 | 0 | 112
㈜GTC | 당진 | 정비부분품 | 2016317 | 1st stage suction VV ￠200,GC250 | ea | 36 | 495 | 17820 | 12 |  |  | 24 | 5940 | 0 | 0 | 11880
㈜GTC | 당진 | 정비부분품 | 2016318 | 2nd stage Suction VV ￠160,GC250 | ea | 24 | 441 | 10584 | 8 |  |  | 16 | 3528 | 0 | 0 | 7056
㈜GTC | 당진 | 정비부분품 | 2021220 | Glandpacking ￠85×￠55×16, Teflon | ea | 36 | 98 | 3528 | 18 |  |  | 18 | 1764 | 0 | 0 | 1764
㈜GTC | 당진 | 정비부분품 | 2023250 | 1st stage v/v & cover gasket, ￠210×￠200×1.5,￠200×￠190×1.5, AL | set | 48 | 12 | 576 | 24 |  |  | 24 | 288 | 0 | 0 | 288
㈜GTC | 당진 | 정비부분품 | 2023251 | 2nd stage v/v & cover gasket, ￠170×￠160×1.5,￠160×￠150×1.5, AL | set | 32 | 12 | 384 | 16 |  |  | 16 | 192 | 0 | 0 | 192
㈜GTC | 당진 | 정비부분품 | 2026620 | Oil Seal(Wiper Ring,U-Packing) Φ75×Φ55×14, Urethane | ea | 24 | 20 | 480 | 8 |  |  | 16 | 160 | 0 | 0 | 320
㈜GTC | 당진 | 정비부분품 | 2027595 | O-ring (Gland Packing Case Gasket) Φ108.5×Φ58.5×1.5t, Teflon | ea | 16 | 16 | 256 | 4 |  |  | 12 | 64 | 0 | 0 | 192
㈜GTC | 당진 | 정비부분품 | 2100913 | 1st Unloader Pusher 129.5×90.5×Φ130, SS400 | ea | 12 | 343 | 4116 | 6 |  |  | 6 | 2058 | 0 | 0 | 2058
㈜GTC | 당진 | 정비부분품 | 2100914 | 2nd Unloader Pusher 101.5×73.5×Φ110, SS400 | ea | 8 | 316 | 2528 | 4 |  |  | 4 | 1264 | 0 | 0 | 1264
㈜GTC | 당진 | 정비부분품 | 2100915 | Suction Filter ￠580×￠380×H440,Polyester | ea | 5 | 246 | 1230 | 2 |  |  | 3 | 492 | 0 | 0 | 738
㈜GTC | 당진 | 정비부분품 | 2020405 | 핀,잠금용,크랭크핀,Ø190×Ø160×90 ,MATEL(S15C/WJ2) | ea | 4 | 1370 | 5480 |  |  |  | 4 | 0 | 0 | 0 | 5480
㈜GTC | 당진 | 정비부분품 | 2025308 | 고리,닦개(와이퍼)용,와이퍼링 ,Ø75×Ø55×15㎜ | ea | 12 | 126 | 1512 |  |  |  | 12 | 0 | 0 | 0 | 1512
지멘스 | 일산 | 정비부분품 | 2047112 | Turbine Back-Up Regulator 2" (#1 S/T용) | EA | 1 | 15092 | 15092 |  |  |  | 1 | 0 | 0 | 0 | 15092
지티씨 | 동해 | 정비부분품 | 2002427 | 2단 실린더 2단 CYLINDER,AIR,285㎜,FC250,10.5㎏/㎠ | set | 3 | 13000 | 39000 | 1 | 1 | 1 |  | 13000 | 13000 | 13000 | 0
지티씨 | 동해 | 정비부분품 | 2143902 | 튜브 튜브,INTER COOLER TUBE BUNDLE,OD15.88×T1.0 | set | 4 | 9300 | 37200 | 1 | 1 | 1 | 1 | 9300 | 9300 | 9300 | 9300
터보케어 | 일산 | 자산화저장품 | 2000209 | R-3 Blade (STD) [Drawing No. : 8017D15003] | EA | 102 | 5567.1 | 567844.2 |  |  | 102 |  | 0 | 0 | 567844.2 | 0
터보케어 | 일산 | 자산화저장품 | 2000210 | R-4 Blade (STD) [Drawing No. : 1278E98G01] | EA | 47 | 5375.7 | 252657.9 |  |  | 47 |  | 0 | 0 | 252657.9 | 0
터보케어 | 일산 | 자산화저장품 | 2000217 | R-1 Blade (STD) [Drawing No. : 7950D10004] | EA | 154 | 4683.8 | 721305.2 |  |  | 154 |  | 0 | 0 | 721305.2 | 0
터보케어 | 일산 | 자산화저장품 | 2000218 | R-1 Blade (F/L) [Drawing No. : 1773D81016] | EA | 8 | 4683.8 | 37470.4 |  |  | 8 |  | 0 | 0 | 37470.4 | 0
터보케어 | 일산 | 자산화저장품 | 2000219 | R-2 Blade (STD) [Drawing No. : 7910D32008] | EA | 138 | 5018.2 | 692511.6 |  |  | 138 |  | 0 | 0 | 692511.6 | 0
터보케어 | 일산 | 자산화저장품 | 2000220 | R-3 Blade (F/L) [Drawing No. : 1722D14023] | EA | 8 | 5567.1 | 44536.8 |  |  | 8 |  | 0 | 0 | 44536.8 | 0
터보케어 | 일산 | 자산화저장품 | 2000221 | R-4 Blade (F/L) [Drawing No. : 1722D15006] | EA | 4 | 5375.7 | 21502.8 |  |  | 4 |  | 0 | 0 | 21502.8 | 0
터보케어 | 일산 | 자산화저장품 | 2000255 | R-2 Blade (F/L) [Drawing No. : 1773D82006] | EA | 8 | 5018.2 | 40145.6 |  |  | 8 |  | 0 | 0 | 40145.6 | 0
터보케어 | 일산 | 자산화저장품 | 2000320 | DLN-B Dual Fuel Nozzle Support Housing (W501D5) Style Number : 2319J10G01] | EA | 14 | 86258.7 | 1207621.8 |  |  | 14 |  | 0 | 0 | 1207621.8 | 0
터보케어 | 일산 | 자산화저장품 | 2053764 | DLN-B Fuel Gas Only Support Housing (W501D5) [Style Number : 2111J86G01] | EA | 14 | 43896.6 | 614552.4 |  |  | 14 |  | 0 | 0 | 614552.4 | 0
터보케어 | 일산 | 자산화저장품 | 2103608 | R-2 Vane (Bore) [Drawing No. : 2345J64G01] | EA | 2 | 10202.5 | 20405 |  |  | 2 |  | 0 | 0 | 20405 | 0
터보케어 | 일산 | 자산화저장품 | 2103609 | R-2 Vane (T/C) [Drawing No. : 2345J65G01] | EA | 4 | 10202.5 | 40810 |  |  | 4 |  | 0 | 0 | 40810 | 0
터보케어 | 일산 | 자산화저장품 | 2103621 | R-2 Vane (STD) [Drawing No. : 2345J63G01] | EA | 26 | 10202.5 | 265265 |  |  | 26 |  | 0 | 0 | 265265 | 0
파워닉스 | 당진 | 정비부분품 | 품목미확정 | 소내전원 고압역률개선장치 | SET | 2 | 900000 | 1800000 |  |  | 2 |  | 0 | 0 | 1800000 | 0
파워닉스 | 당진 | 일반품목 | 2131531 | 소내전원 고압역률개선장치 고압역률개선TSC,콘덴서 및 방전코일 조합,3000KVAR,6900V,6 | set | 1 | 900000 | 900000 |  | 1 |  |  | 0 | 900000 | 0 | 0
한국장애인개발원 | 울산 | 일반품목 | 2144276 | 투광조명등용 전기식 LED램프 컨버터 외장형,220V,22W,1198×Ø26, 벽부형,1등용,LED용,직관형 | EA | 365 | 82 | 29930 |  | 365 |  |  | 0 | 29930 | 0 | 0
한국코팅 | 당진 | 정비부분품 | 2143681 | 메탈코팅제,내침식코팅제,용사WIRE,Ø1.6㎜,붕화물강화합금,보일러튜브 | KG | 2478 | 241 | 597198 | 1652 |  | 826 |  | 398132 | 0 | 199066 | 0
한국코팅 | 당진 | 정비부분품 | 2143680 | 메탈코팅제,알루미나그리트,GRIT,MESH #24,AL2O3,내침식 코팅자재 | KG | 63900 | 1 | 63900 | 42600 |  | 21300 |  | 42600 | 0 | 21300 | 0
한국코팅 | 당진 | 정비부분품 | 2106130 | 내침식코팅제 G1-AW 0.3T | ㎡ | 120 | 3000 | 360000 |  |  | 120 |  | 0 | 0 | 360000 | 0
한울인텍스 | 동해 | 일반품목 | 2119017 | 열전대,SHEATH TYPE,3중보호관 | ea | 32 | 1760 | 56320 |  | 32 |  |  | 0 | 56320 | 0 | 0
한울인텍스 | 동해 | 일반품목 | 2119015 | 열전대,SHEATH TYPE,3중보호관 | ea | 10 | 1960 | 19600 |  | 10 |  |  | 0 | 19600 | 0 | 0
한울인텍스 | 동해 | 일반품목 | 2043263 | 열전대,SHEATH TYPE,2중보호관 | ea | 15 | 2060 | 30900 |  | 15 |  |  | 0 | 30900 | 0 | 0
한울인텍스 | 울산 | 정비부분품 | 2100635 | 2복합 Flashback TC, K-Type, 0.28mm, 1/2 NPT | EA | 128 | 240 | 30720 |  | 64 |  | 64 | 0 | 15360 | 0 | 15360
ABB | 당진 | 정비부분품 | 2036476 | Network Processing Module INNPM12 | ea | 71 | 5604 | 397884 |  | 49 | 22 |  | 0 | 274596 | 123288 | 0
ABB | 당진 | 자산화저장품 | 2036479 | Digital Slave Input Module IMDSI22 | ea | 85 | 886 | 75310 |  | 50 | 35 |  | 0 | 44300 | 31010 | 0
ABB | 당진 | 정비부분품 | 2036480 | Analog Slave Input Module IMASI23 | ea | 116 | 5811 | 674076 |  | 90 | 26 |  | 0 | 522990 | 151086 | 0
ABB | 당진 | 자산화저장품 | 2036483 | Digital Slave Output Module IMDSO14 | ea | 9 | 837 | 7533 |  | 4 | 5 |  | 0 | 3348 | 4185 | 0
ABB | 당진 | 자산화저장품 | 2036485 | Network Interface Slave Module INNIS21 | ea | 67 | 5446 | 364882 |  | 58 | 9 |  | 0 | 315868 | 49014 | 0
ABB | 당진 | 정비부분품 | 2036488 | Power Monitor Module IPMON | ea | 21 | 2337 | 49077 |  | 21 |  |  | 0 | 49077 | 0 | 0
ABB | 당진 | 자산화저장품 | 2036506 | Analog Slave Output Module IMASO11 | ea | 18 | 1763 | 31734 |  | 17 | 1 |  | 0 | 29971 | 1763 | 0
ABB | 당진 | 정비부분품 | 2036991 | Infi-net to Infi-net Local Transfer Module INIIT13 | ea | 5 | 16015 | 80075 |  | 5 |  |  | 0 | 80075 | 0 | 0
ABB | 당진 | 정비부분품 | 2036996 | Communication Termination Unit NTCL01 | ea | 88 | 734 | 64592 |  | 88 |  |  | 0 | 64592 | 0 | 0
ABB | 당진 | 정비부분품 | 2037032 | Control I/O Module IMCIS22 | ea | 40 | 1063 | 42520 |  | 40 |  |  | 0 | 42520 | 0 | 0
ABB | 당진 | 정비부분품 | 2037421 | Bridge Controller BRC300 | ea | 40 | 14863 | 594520 |  | 30 | 10 |  | 0 | 445890 | 148630 | 0
ABB | 당진 | 정비부분품 | 2111844 | NIS TU Cable(15FT) NKLS01-15FT | ea | 88 | 202 | 17776 |  | 88 |  |  | 0 | 17776 | 0 | 0
ABB | 당진 | 정비부분품 | 2120698 | Field Bus Slave Module IMFEC12 | ea | 94 | 1044 | 98136 |  | 64 | 30 |  | 0 | 66816 | 31320 | 0
ABB | 당진 | 정비부분품 | 2123402 | BRC Series Backup Ribbon Cable P-MK-HRM-BRC3000A | ea | 40 | 78 | 3120 |  | 40 |  |  | 0 | 3120 | 0 | 0
ABB | 당진 | 정비부분품 | 2145788 | DCS PNL | Lot | 3 | 250000 | 750000 |  | 3 |  |  | 0 | 750000 | 0 | 0
ABB | 당진 | 정비부분품 | 2145799 | Infi-net to Ethernet Transfer Module INIET800 | ea | 3 | 16541 | 49623 |  | 2 | 1 |  | 0 | 33082 | 16541 | 0
ABB | 당진 | 정비부분품 | 2005875 | GCB Cooling Motor, 460V, 0.55KW 환기팬,460V,0.65㎾,3420RPM | set | 2 | 11977.9 | 23955.8 |  | 2 |  |  | 0 | 23955.8 | 0 | 0
ABB | 당진 | 정비부분품 | 2033642 | Pilot Valve Set (Pilot Valve, Plug, O-Ring 28X1,2 EPDM) | set | 10 | 7165.4 | 71654 |  | 10 |  |  | 0 | 71654 | 0 | 0
ABB | 당진 | 정비부분품 | 2144132 | GCB Card STEUERPRINT HAGG404167R0005 24VDC ABB B1 STP-10 06.08.03 | EA | 2 | 5390 | 10780 |  | 2 |  |  | 0 | 10780 | 0 | 0
Alfalaval | 일산 | 정비부분품 | 2143344 | A15B-FG_30101-67820 | Set | 12 | 30310.5 | 363726 |  | 12 |  |  | 0 | 363726 | 0 | 0
Alstom | 당진 | 자산화저장품 | 2032781 | GAH SDS Sensor Alstorm, L-1450R | EA | 1 | 25000 | 25000 |  | 1 |  |  | 0 | 25000 | 0 | 0
Alstom | 울산 | 정비부분품 | 2139894 | HP Combined Valve(#B) Casing Assembly | set | 1 | 2200000 | 2200000 | 1 |  |  |  | 2200000 | 0 | 0 | 0
Alstom | 울산 | 정비부분품 | 2051240 | LP TBN Moving 5th(L-1) Stage Blade(Left Side) | EA | 4 | 7866 | 31464 | 4 |  |  |  | 31464 | 0 | 0 | 0
Alstom | 울산 | 정비부분품 | 2051241 | LP TBN Moving 5th(L-1) Stage Blade(Right Side) | EA | 4 | 7866 | 31464 | 4 |  |  |  | 31464 | 0 | 0 | 0
Alstom | 울산 | 정비부분품 | 2100739 | LP TBN Moving 6th(L-0) Stage Consumable Material | Set | 1 | 86760 | 86760 | 1 |  |  |  | 86760 | 0 | 0 | 0
Alstom | 울산 | 정비부분품 | 2145573 | LP TBN Moving 5th(L-1) Stage Consumable Material | Set | 1 | 86760 | 86760 | 1 |  |  |  | 86760 | 0 | 0 | 0
AZBIL | 울산 | 정비부분품 | 2145959 | 컨트롤러,PRESSURE INDIGATING,0~15㎏F/㎠,1/4NPT | EA | 1 | 6000 | 6000 | 1 |  |  |  | 6000 | 0 | 0 | 0
AZBIL | 울산 | 정비부분품 | 2145958 | 컨트롤러,PRESSURE INDIGATING,0~50㎏F/㎠,1/4NPT | EA | 1 | 6000 | 6000 | 1 |  |  |  | 6000 | 0 | 0 | 0
AZBIL | 울산 | 정비부분품 | 2145977 | 컨트롤러,TEMP INDIGATING,1/4NPT,PID,WITHREGU | EA | 1 | 8100 | 8100 | 1 |  |  |  | 8100 | 0 | 0 | 0
AZBIL | 울산 | 정비부분품 | 2145973 | 위치전송기,공기식,0.2~1㎏/㎠,LINEAR,EQUALPERCENTAG | EA | 2 | 1450 | 2900 | 2 |  |  |  | 2900 | 0 | 0 | 0
AZBIL | 울산 | 정비부분품 | 2127159 | 스마트포지셔너,SMART-REMOTE(DOUBLE ACTING),4~20mA | EA | 1 | 3900 | 3900 | 1 |  |  |  | 3900 | 0 | 0 | 0
AZBIL | 울산 | 정비부분품 | 2145974 | 위치센서,SMART POSITIONER용,AVP201-ESD5B-1TXX | EA | 1 | 800 | 800 | 1 |  |  |  | 800 | 0 | 0 | 0
AZBIL | 울산 | 정비부분품 | 2139100 | 압력전송기,게이지압,1~35㎏/㎠,250℃,0.05%,1/2 NPT,4~20mA | EA | 5 | 1200 | 6000 | 5 |  |  |  | 6000 | 0 | 0 | 0
AZBIL | 울산 | 정비부분품 | 2129671 | 압력전송기,절대압,0~780㎜HG ABS,-30~80℃,0.15%,1/4 | EA | 1 | 2800 | 2800 | 1 |  |  |  | 2800 | 0 | 0 | 0
Balcke-Durr GmbH | 울산 | 정비부분품 | 2144474 | AH Over-running Clutch | set | 5 | 44262 | 221310 |  | 5 |  |  | 0 | 221310 | 0 | 0
Bently Nevada | 당진 | 정비부분품 | 2118143 | TDI Module 3500/22-01-01-00 | EA | 3 | 5800 | 17400 |  | 3 |  |  | 0 | 17400 | 0 | 0
Bopp&Reuther | 당진 | 정비부분품 | 2142501 | 전자카드, HPBP M&T5356 Main-Board, Pin 연결형,24V, 제작사 BOPP&REUTHER, P/N : 2-09-10660-100 | EA | 2 | 1500 | 3000 |  | 2 |  |  | 0 | 3000 | 0 | 0
Bopp&Reuther | 당진 | 일반품목 | 2106334 | Power Supply, 120VAC/24VDC, 2-09-10005-100 | EA | 9 | 1985 | 17865 |  | 9 |  |  | 0 | 17865 | 0 | 0
Bopp&Reuther | 당진 | 일반품목 | 2126348 | 스트로크인디케이터, LVDT, Inductive Linear, 2-08-04020-032, BOPP&REUTHER | EA | 2 | 2000 | 4000 |  |  | 2 |  | 0 | 0 | 4000 | 0
Bopp&Reuther | 당진 | 일반품목 | 2140974 | Power Module, MT5356, 2-09-10676-100 | EA | 8 | 1244 | 9952 |  | 8 |  |  | 0 | 9952 | 0 | 0
Bopp&Reuther | 당진 | 정비부분품 | 2012348 | 유압 솔레노이드 밸브, 4/3Way, WDSFA06-ACB-R120 | EA | 8 | 1602 | 12816 |  | 8 |  |  | 0 | 12816 | 0 | 0
Bopp&Reuther | 당진 | 정비부분품 | 2012353 | 유압 솔레노이드 밸브, 3/2Way, ZS32060A-S1008-R120 | EA | 8 | 1838 | 14704 |  | 8 |  |  | 0 | 14704 | 0 | 0
Bopp&Reuther | 당진 | 정비부분품 | 2012355 | 유압 솔레노이드 밸브, 2/2Way, AS22100b-M29-G24 | EA | 24 | 1760 | 42240 |  | 24 |  |  | 0 | 42240 | 0 | 0
CARVER PUMP | 당진 | 정비부분품 | 2133965 | 오일펌프, 4단 VERTICAL, WKLV50-DD-4(MTR 제외) | ea | 1 | 48400 | 48400 | 1 |  |  |  | 48400 | 0 | 0 | 0
CCI | 당진 | 정비부분품 | 2133654 | Accumulator Charging Vavle AB-HV350N-D-1/038(AB-HV200N-1/040) | ea | 12 | 2512 | 30144 | 12 |  |  |  | 30144 | 0 | 0 | 0
CCI | 당진 | 정비부분품 | 2133542 | TBN LPBP Stop, PCV VV Actuator Seal Repair Kit (ASM320-10) | set | 8 | 4098 | 32784 | 8 |  |  |  | 32784 | 0 | 0 | 0
CCI | 당진 | 정비부분품 | 2026403 | TBN LPBP TCV ACTUATOR 씰,Seal Repair Kit(ASM100-10) | set | 4 | 432 | 1728 | 4 |  |  |  | 1728 | 0 | 0 | 0
CCI | 당진 | 정비부분품 | 2133509 | TBN 25%, 35% ACTUATOR 씰,Seal Repair Kit(ASM160-10) | set | 4 | 679 | 2716 | 4 |  |  |  | 2716 | 0 | 0 | 0
CCIAG | 당진 | 정비부분품 | 2040941 | Feedback Unit Complete R-SG15+4K | ea | 2 | 7328 | 14656 |  | 2 |  |  | 0 | 14656 | 0 | 0
CIS Aremin | 울산 | 정비부분품 | 2144790 | TBN VMDSⅡ Set | ea | 2 | 203204 | 406408 | 2 |  |  |  | 406408 | 0 | 0 | 0
CIS Aremin | 울산 | 정비부분품 | 2101184 | HP TBN Differential Expansion DD2A IHT | ea | 2 | 13012 | 26024 | 2 |  |  |  | 26024 | 0 | 0 | 0
CIS Aremin | 울산 | 정비부분품 | 2101173 | IP TBN Differential Expansion DD2C IHT | ea | 2 | 13012 | 26024 | 2 |  |  |  | 26024 | 0 | 0 | 0
CIS Aremin | 울산 | 정비부분품 | 2101172 | LP TBN Differential Expansion DD3A HT | ea | 2 | 13035 | 26070 | 2 |  |  |  | 26070 | 0 | 0 | 0
CIS Aremin | 울산 | 정비부분품 | 2051372 | HP TBN Absolute Case Expansion AD9R(FRB 90°) | ea | 2 | 6243 | 12486 | 2 |  |  |  | 12486 | 0 | 0 | 0
CIS Aremin | 울산 | 정비부분품 | 2044887 | IP TBN Absolute Case Expansion AD9L(FRB) | ea | 2 | 6243 | 12486 | 2 |  |  |  | 12486 | 0 | 0 | 0
CIS Aremin | 울산 | 정비부분품 | 2144611 | TBN Bearing Case Vibration V23N | ea | 7 | 5450 | 38150 | 7 |  |  |  | 38150 | 0 | 0 | 0
CIS Aremin | 울산 | 정비부분품 | 2144688 | Eccentricity Transducer V7100GLc | ea | 2 | 5672 | 11344 | 2 |  |  |  | 11344 | 0 | 0 | 0
CIS Aremin | 울산 | 정비부분품 | 2144687 | TBN Phase Reference VF71MCA | ea | 2 | 3466 | 6932 | 2 |  |  |  | 6932 | 0 | 0 | 0
CIS Aremin | 울산 | 정비부분품 | 2039135 | BFP Dual Coil on Collar Position BC5[B](W) | ea | 6 | 5695 | 34170 | 6 |  |  |  | 34170 | 0 | 0 | 0
Cooper Bearing | 울산 | 자산화저장품 | 2004579 | AH Thrust Brg | set | 2 | 31550 | 63100 |  | 2 |  |  | 0 | 63100 | 0 | 0
DPN | 당진 | 일반품목 | 2133226 | 가스추출기, 미연탄소분 측정기, UCMS, 이덕터,DP-U00002-00,0.065IN WALL, STAINLESS STEEL | EA | 2 | 4500 | 9000 |  |  |  | 2 | 0 | 0 | 0 | 9000
EKATO | 울산 | 정비부분품 | 2144490 | 축,직선형,샤프트,FLANGE CONNECTION,W220×8830Y,MATERIALNO:EN.1.0577 | EA | 1 | 38000 | 38000 |  | 1 |  |  | 0 | 38000 | 0 | 0
Electroswitch | 당진 | 정비부분품 | 2034235 | 파워릴레이, Lockout Relay, DC125V, Decks:8,Coil, STD. Trip LOR/ER(Electric Reset), P/N : 제조사 Electroswitch, | EA | 2 | 2367 | 4734 |  |  | 2 |  | 0 | 0 | 4734 | 0
EMERSON | 울산 | 정비부분품 | 2052313 | 전자카드,QAW ANALOG INPUT,DC13V,DC13V,RACK탈부착 | EA | 3 | 12830 | 38490 | 3 |  |  |  | 38490 | 0 | 0 | 0
EMERSON | 울산 | 정비부분품 | 2036580 | 전자카드,ANALOG TYPE,DC13V,4~20㎃,RACK탈부착 | EA | 1 | 9600 | 9600 | 1 |  |  |  | 9600 | 0 | 0 | 0
EMERSON | 울산 | 정비부분품 | 2037597 | 전자카드,DIGITAL TYPE,DC13V,RACK탈부착,3A99101G | EA | 1 | 39400 | 39400 | 1 |  |  |  | 39400 | 0 | 0 | 0
EMERSON | 울산 | 일반품목 | 2142232 | Anti-Virus Server Kaspersky | set | 3 | 23520 | 70560 |  | 3 |  |  | 0 | 70560 | 0 | 0
FISHER | 울산 | 정비부분품 | 2139972 | 밸브수리키트,6IN,RUBBER/PTFE,20PSI,MAIN OST/IS | EA | 4 | 5107 | 20428 | 4 |  |  |  | 20428 | 0 | 0 | 0
FLOWSERVE VALTEK | 울산 | 정비부분품 | 2025558 | 씰링,SEAL RING,8IN,MAIN PR.REGULATIONG VV, | EA | 8 | 3850 | 30800 | 8 |  |  |  | 30800 | 0 | 0 | 0
FLOWSERVE VALTEK | 울산 | 정비부분품 | 2016448 | 시트링,6IN,6IN | EA | 4 | 2992 | 11968 | 4 |  |  |  | 11968 | 0 | 0 | 0
Forney | 당진 | 일반품목 | 2106000 | 화염감지기, Flame Scanner Sensor Head, DC50V IDD-IIU/38321-22, UnFiltered IR Type, Model : IDD-IIU, Forney | EA | 3 | 2000 | 6000 |  | 2 | 1 |  | 0 | 4000 | 2000 | 0
Forney | 당진 | 일반품목 | 2129972 | 화염감지기 ,Flame Scanner, Fiber Optic Cable, 105", P/N:79664-11, Forney | EA | 2 | 1500 | 3000 |  | 1 | 1 |  | 0 | 1500 | 1500 | 0
Gardner-Denver | 호남 | 정비부분품 | 2124042 | Pressure Blower 7CDL | SET | 2 | 60000 | 120000 |  | 2 |  |  | 0 | 120000 | 0 | 0
GE | 당진 | 자산화저장품 | 2000484 | EPCT, IS200EPCTG1A 여자기부품,EPCT EXCITER PULSE | EA | 1 | 6047.8 | 6047.8 |  | 1 |  |  | 0 | 6047.8 | 0 | 0
GE | 당진 | 자산화저장품 | 2036922 | 전자카드,RELAY CARD,RTBA CARD (Relay Terminal Board) DS200RTBAG4AHC | EA | 2 | 9197.1 | 18394.2 |  | 2 |  |  | 0 | 18394.2 | 0 | 0
GE | 당진 | 자산화저장품 | 2036932 | EBKP, IS200EBKPG1C | EA | 1 | 15096.4 | 15096.4 |  | 1 |  |  | 0 | 15096.4 | 0 | 0
GE | 당진 | 자산화저장품 | 2036935 | EMIO, IS200EMIOH1A | EA | 1 | 6879.4 | 6879.4 |  | 1 |  |  | 0 | 6879.4 | 0 | 0
GE | 당진 | 자산화저장품 | 2037633 | RTBA 11,12 CARD (Relay Terminal Board) DS200RTBAG2AHC | EA | 2 | 10243.2 | 20486.4 |  | 2 |  |  | 0 | 20486.4 | 0 | 0
GE | 당진 | 자산화저장품 | 2052797 | ACLE, IS215ACLEH1C | EA | 1 | 14613.5 | 14613.5 |  | 1 |  |  | 0 | 14613.5 | 0 | 0
GE | 당진 | 정비부분품 | 2145999 | THERMOCOUPLE,TERMINAL BOARD, IS200 TBTC H1C | EA | 3 | 7050 | 21150 |  | 3 |  |  | 0 | 21150 | 0 | 0
GE ENERGY | 울산 | 정비부분품 | 2052307 | Seismoprobe, 74712-06-05-03-00 | EA | 6 | 2517 | 15102 | 6 |  |  |  | 15102 | 0 | 0 | 0
GE ENERGY | 울산 | 정비부분품 | 2145743 | Procmity Probe Housing, 31000-16-10-00-028-01-05 | EA | 26 | 935 | 24310 | 26 |  |  |  | 24310 | 0 | 0 | 0
GE.Vently | 일산 | 정비부분품 | 2041649 | 연장 케이블 330130-085-00-00 | EA | 10 | 277 | 2770 | 10 |  |  |  | 2770 | 0 | 0 | 0
GE.Vently | 일산 | 정비부분품 | 2041714 | 프로브, MAGNETIC,DC24V,진동감시설비 330180-90-00 | EA | 10 | 432 | 4320 | 10 |  |  |  | 4320 | 0 | 0 | 0
GE.Vently | 일산 | 정비부분품 | 2041718 | 프로브, PICK-UP,MAGNETIC,DC24V,진동감시설비330105-02-12-05-02-00 | EA | 10 | 300 | 3000 | 10 |  |  |  | 3000 | 0 | 0 | 0
GE.Vently | 일산 | 정비부분품 | 2041719 | 프로브, MAGNETIC,DC4~14V,DC24V,진동감시설비33101-00-12-05-02-00 | EA | 10 | 288 | 2880 | 10 |  |  |  | 2880 | 0 | 0 | 0
GE.Vently | 일산 | 정비부분품 | 2104734 | 속도감지기, 속도변환기,Velocity Transducer M/N, 고온용 74712-06-05-03-00 | EA | 10 | 1741 | 17410 | 10 |  |  |  | 17410 | 0 | 0 | 0
HOWDEN | 당진 | 정비부분품 | 2140922 | 베어링및축조립체,베어링어셈블리,ANNØ240/Ø240,SPHERICALTHRUST,29252E외2종,ID FAN MAIN BEARING ASSEMBLY | Set | 2 | 180000 | 360000 | 2 |  |  |  | 360000 | 0 | 0 | 0
HYDAC | 당진 | 일반품목 | 2104126 | 압력스위치, Electronic, Output : 4 Relay On/Off, EDS1691-T-C-400-D00 | EA | 3 | 1373 | 4119 |  | 3 |  |  | 0 | 4119 | 0 | 0
HYDAC | 당진 | 일반품목 | 2104129 | 압력스위치, Electronic, Output : 4 Relay On/Off, EDS1691-T-C-100-D00 | EA | 6 | 1373 | 8238 |  | 6 |  |  | 0 | 8238 | 0 | 0
ITH GMBH | 일산 | 정비부분품 | 2118281 | Hydraulic Bolt Tensioner Set | Set | 1 | 211768.7 | 211768.7 |  |  |  | 1 | 0 | 0 | 0 | 211768.7
JST | 당진 | 정비부분품 | 2142276 | SBI SBI-Q1030-V48DC | ea | 72 | 9250 | 666000 | 48 |  | 24 |  | 444000 | 0 | 222000 | 0
KSB | 울산 | 자산화저장품 | 2029815 | Thrust Bearing Segment, P/N : 387.1 | EA | 3 | 11030 | 33090 | 3 |  |  |  | 33090 | 0 | 0 | 0
KSB | 울산 | 자산화저장품 | 2029816 | Thrust Bearing Segment, P/N : 387.2 | EA | 3 | 11030 | 33090 | 3 |  |  |  | 33090 | 0 | 0 | 0
KSB | 울산 | 정비부분품 | 2131789 | Bearing Sleeve, P/N : 529.01 | EA | 1 | 10737 | 10737 | 1 |  |  |  | 10737 | 0 | 0 | 0
LS 산전 | 호남 | 정비부분품 | 품목미확정 | 1,2 주제어설비 Station 증설 | 식 | 4 | 300000 | 1200000 | 4 |  |  |  | 1200000 | 0 | 0 | 0
LS 산전 | 호남 | 정비부분품 | 품목미확정 | 2호기 DCS OIS Server 교체 | 식 | 2 | 360000 | 720000 | 2 |  |  |  | 720000 | 0 | 0 | 0
LS 산전 | 호남 | 정비부분품 | 품목미확정 | 1, 2호기 DCS 노후 전자카드 교체 | 식 | 4 | 250000 | 1000000 | 4 |  |  |  | 1000000 | 0 | 0 | 0
Magrini Galileo | 호남 | 정비부분품 | 2144379 | 전력거래용 MOF(계기용 변성기) 170/325/750kV,0.3급,1P,2W | EA | 1 | 50000 | 50000 | 1 |  |  |  | 50000 | 0 | 0 | 0
MHI | 일산 | 자산화저장품 | 2000250 | LP TURBINE #5 Blade(#1 S/T) - DWG No : N26-R10-6447-A | Set | 10 | 14546.4 | 145464 |  |  | 10 |  | 0 | 0 | 145464 | 0
MHI | 일산 | 자산화저장품 | 2000251 | LP TURBINE #5 Blade(#1 S/T) - DWG No : N26-R10-6447-B | Set | 10 | 14546.4 | 145464 |  |  | 10 |  | 0 | 0 | 145464 | 0
MHI | 일산 | 정비부분품 | 2001023 | SSS CLUTCH FOR TURNING GEAR - DRAWING NUMBER: N26-T20-6234A | EA | 1 | 133081.3 | 133081.3 |  | 1 |  |  | 0 | 133081.3 | 0 | 0
MHI | 일산 | 정비부분품 | 2001239 | EH CONVERTER TORQUE MOTOR ( TBN GORVERING SYSTEM ) - PART NUMBER : N26-G32-5092-39 | EA | 3 | 17189.7 | 51569.1 |  | 3 |  |  | 0 | 51569.1 | 0 | 0
MHI | 일산 | 자산화저장품 | 2053760 | W501D5 TBN Disc Row-1 Wheel [Style Number : 1234E52G01] | EA | 1 | 210604 | 210604 |  |  | 1 |  | 0 | 0 | 210604 | 0
MITSUI SEIKI | 울산 | 정비부분품 | 2145511 | 볼베어링,6324M/C3, OD150xID70xT35 | EA | 1 | 1362 | 1362 | 1 |  |  |  | 1362 | 0 | 0 | 0
MITSUI SEIKI | 울산 | 정비부분품 | 2145512 | 공기압축기 에어엔드, 1단 압축, BC6(황동) | EA | 1 | 47628 | 47628 | 1 |  |  |  | 47628 | 0 | 0 | 0
Mixing Solution Limited | 당진 | 정비부분품 | 2053786 | #7~8 ABS Agitator Gear Reducer | SET | 3 | 49500 | 148500 | 3 |  |  |  | 148500 | 0 | 0 | 0
MOOG | 울산 | 정비부분품 | 2107836 | 서보밸브, Stage, 760N1113A | EA | 3 | 9900 | 29700 | 3 |  |  |  | 29700 | 0 | 0 | 0
MOOG | 울산 | 정비부분품 | 2119136 | 서보밸브, Pilot, 760N1085A | EA | 2 | 9900 | 19800 | 2 |  |  |  | 19800 | 0 | 0 | 0
MOOG | 울산 | 정비부분품 | 2119137 | 서보밸브, IGV, 760N1105A | EA | 1 | 9900 | 9900 | 1 |  |  |  | 9900 | 0 | 0 | 0
MOOG | 일산 | 자산화저장품 | 2101503 | IGV Actuator [Style Number : -085-612B101] | EA | 2 | 47422.1 | 94844.2 |  | 2 |  |  | 0 | 94844.2 | 0 | 0
Moog | 일산 | 정비부분품 | 2127097 | IGV,Linear Positioner #75EPSDC-2500s/c39720-50 | EA | 1 | 5310 | 5310 | 1 |  |  |  | 5310 | 0 | 0 | 0
Nord Drive Systems | 당진 | 정비부분품 | 2001145 | #5~8 GD Feed Tank Agitator Gear Reducer | SET | 2 | 9500 | 19000 | 2 |  |  |  | 19000 | 0 | 0 | 0
Rexroth | 일산 | 정비부분품 | 2145401 | GT HPU Manifold Assembly [R978915120] | EA | 2 | 12596 | 25192 |  |  |  | 2 | 0 | 0 | 0 | 25192
Rexroth | 일산 | 정비부분품 | 2145412 | GT HPU Filter Housing [HH8671A20++SWMT] | EA | 2 | 6094 | 12188 |  |  |  | 2 | 0 | 0 | 0 | 12188
Scandiafelt | 당진 | 정비부분품 | 2007755 | 여과포,필터클로스,FILTERCLOTH, P/N:2597645-4,24B8V-1,2, L48240㎜×B2500,VBF,KRUPP | set | 2 | 16430 | 32860 | 2 |  |  |  | 32860 | 0 | 0 | 0
SICK | 당진 | 일반품목 | 2141170 | 유량계, Flow Transmitter, Flue Gas 측정용, 0~40M/S, Model:FLOWSIC100, P/N PHD/7042030, SICK | EA | 2 | 7800 | 15600 |  |  | 2 |  | 0 | 0 | 15600 | 0
SIEMENS | 당진 | 정비부분품 | 2102070 | Profibus Optical Link Module 6GK1 502-3CB10 | EA | 10 | 1277 | 12770 |  | 10 |  |  | 0 | 12770 | 0 | 0
SIEMENS | 당진 | 정비부분품 | 2110179 | Communication Module CM104 6DP2658-7PC00-0AA0 | EA | 2 | 12883 | 25766 |  | 2 |  |  | 0 | 25766 | 0 | 0
SIEMENS | 울산 | 정비부분품 | 2011114 | 커플링,CROSS FLAME TUBE | EA | 128 | 159 | 20352 | 128 |  |  |  | 20352 | 0 | 0 | 0
SIEMENS | 울산 | 정비부분품 | 2011296 | 슬리브,ID53.5×L42.8,STS304 | EA | 64 | 898 | 57472 | 64 |  |  |  | 57472 | 0 | 0 | 0
SIEMENS | 울산 | 정비부분품 | 2042862 | 튜브,57×214.5㎜,STS304,CROSS FLAME | EA | 64 | 4652 | 297728 | 64 |  |  |  | 297728 | 0 | 0 | 0
SIEMENS | 울산 | 정비부분품 | 2016687 | 노즐,PILOT NOZZLE | EA | 16 | 9298.3 | 148772.8 | 16 |  |  |  | 148772.8 | 0 | 0 | 0
SIEMENS | 울산 | 정비부분품 | 2000226 | 터빈블레이드,ROW4,GAS TURBINE | EA | 100 | 8983.7 | 898370 | 100 |  |  |  | 898370 | 0 | 0 | 0
SIEMENS | 울산 | 정비부분품 | 2052134 | 터빈블레이드,ROW1 | EA | 144 | 15208 | 2189952 | 144 |  |  |  | 2189952 | 0 | 0 | 0
SIEMENS | 울산 | 정비부분품 | 2000415 | 베인,VANE SEGMENT B/S,T/C,ROW2 | EA | 1 | 48260.3 | 48260.3 | 1 |  |  |  | 48260.3 | 0 | 0 | 0
SIEMENS | 울산 | 정비부분품 | 2000414 | 베인,VANE SEGMENB/S,ROW2 | EA | 1 | 48260.3 | 48260.3 | 1 |  |  |  | 48260.3 | 0 | 0 | 0
SIEMENS | 울산 | 정비부분품 | 2000413 | 베인,VANE SEGMENT,ROW2 | EA | 22 | 48260.3 | 1061726.6 | 22 |  |  |  | 1061726.6 | 0 | 0 | 0
SIEMENS | 울산 | 정비부분품 | 2052106 | 터빈블레이드,ROW1 VANE,1851J51G06 | EA | 2 | 38822 | 77644 | 2 |  |  |  | 77644 | 0 | 0 | 0
SIEMENS | 울산 | 정비부분품 | 2052105 | 터빈블레이드,ROW1 VANE,1851J51G05 | EA | 62 | 38822 | 2406964 | 62 |  |  |  | 2406964 | 0 | 0 | 0
Siemens | 일산 | 정비부분품 | 2104864 | TBN Tpeed Pick-up Sensor BRA5S08T165C-0.5M | EA | 6 | 990 | 5940 | 6 |  |  |  | 5940 | 0 | 0 | 0
STOCK | 당진 | 정비부분품 | 2001097 | Reducer Worm Gear Belt Drive AC21378-1 | Set | 3 | 14000 | 42000 | 3 |  |  |  | 42000 | 0 | 0 | 0
STOCK | 당진 | 정비부분품 | 2140220 | 전자카드, Coal FDR 제어, Panel wall mount, AC85-240V,50~60㎐/40Watts, 24V, DISOCONT TERSUS(DT-9),4~20㎃, | EA | 6 | 21000 | 126000 |  | 6 |  |  | 0 | 126000 | 0 | 0
Sumitomo | 당진 | 정비부분품 | 2144128 | BALLMILL GEARBOX, PX8085P2-RL, PARAMAX, 기어박스 | set | 2 | 103700 | 207400 | 2 |  |  |  | 207400 | 0 | 0 | 0
Torishma | 일산 | 정비부분품 | 2145454 | HP BOILER CIRCULATION PUMP - PRODUCT NO : P729051 | EA | 1 | 70991 | 70991 |  |  |  | 1 | 0 | 0 | 0 | 70991
Torishma | 일산 | 정비부분품 | 2415453 | LP BOILER CIRCULATION PUMP - PRODUCT NO : P729060 | EA | 1 | 19621 | 19621 |  |  |  | 1 | 0 | 0 | 0 | 19621
YASKAWA | 호남 | 정비부분품 | 품목미확정 | FD Fan 인버터 Power Cell | 식 | 1 | 900000 | 900000 | 1 |  |  |  | 900000 | 0 | 0 | 0
YOKOGAWA | 울산 | 정비부분품 | 2145962 | 압력전송기,BRAIN PROTOCOL,0~30㎏F/㎠,-30~80℃ | EA | 2 | 2150 | 4300 | 2 |  |  |  | 4300 | 0 | 0 | 0
YOKOGAWA | 울산 | 정비부분품 | 2145961 | 압력전송기,BRAIN PROTOCOL,1.4~140㎏F/㎠,-30~80℃ | EA | 2 | 2150 | 4300 | 2 |  |  |  | 4300 | 0 | 0 | 0
YOKOGAWA | 울산 | 정비부분품 | 2145964 | 차압전송기,BRAIN PROTOCOL,100~1000㎜H2O,-30~80 | EA | 7 | 2430 | 17010 | 7 |  |  |  | 17010 | 0 | 0 | 0
YOKOGAWA | 울산 | 정비부분품 | 2145963 | 차압전송기,BRAIN PROTOCOL,0.05~5㎏F/㎠,-30~80℃, | EA | 1 | 2400 | 2400 | 1 |  |  |  | 2400 | 0 | 0 | 0
YOKOGAWA | 울산 | 정비부분품 | 2145975 | 차압전송기,BRAIN PROTOCOL,50~1000㎜H2O,-30~80℃ | EA | 1 | 2600 | 2600 | 1 |  |  |  | 2600 | 0 | 0 | 0
YOKOGAWA | 울산 | 정비부분품 | 2145960 | 압력전송기,BRAIN PROTOCOL,0~30㎏F/㎠,-30~80℃ | EA | 1 | 2500 | 2500 | 1 |  |  |  | 2500 | 0 | 0 | 0
YOKOGAWA | 울산 | 정비부분품 | 2145976 | 차압전송기,BRAIN PROTOCOL,100~1000㎜H2O,-30~80 | EA | 1 | 2900 | 2900 | 1 |  |  |  | 2900 | 0 | 0 | 0
YPP | 당진 | 정비부분품 | 2137148 | 기동용변압기 갑종보호계전기반,DIGITAL 3중화,AC120V,DC125 | SET | 1 | 92907 | 92907 | 1 |  |  |  | 92907 | 0 | 0 | 0
YPP | 당진 | 정비부분품 | 2137150 | 전기설비감시시스템 | SET | 1 | 161860 | 161860 | 1 |  |  |  | 161860 | 0 | 0 | 0
YPP | 당진 | 정비부분품 | 2137172 | XDCR보호반,AC120V,AC120V,5AAC,DC4~20㎃,±0.5% | SET | 2 | 23256 | 46512 | 2 |  |  |  | 46512 | 0 | 0 | 0
YPP | 당진 | 정비부분품 | 2137173 | 여자용변압기 갑종보호계전기반,DIGITAL 3중화,AC120V,DC125 | SET | 2 | 92907 | 185814 | 2 |  |  |  | 185814 | 0 | 0 | 0
YPP | 당진 | 정비부분품 | 2137174 | 보조변압기 갑종보호계전기반,DIGITAL 3중화,AC120V,DC125V | SET | 2 | 92907 | 185814 | 2 |  |  |  | 185814 | 0 | 0 | 0
YPP | 당진 | 정비부분품 | 2137175 | 주변압기 갑종보호계전기반,DIGITAL 3중화,AC120V,DC125V, | SET | 2 | 58590 | 117180 | 2 |  |  |  | 117180 | 0 | 0 | 0
YPP | 당진 | 정비부분품 | 2137176 | 발전기 갑종호보계전기반,DIGITAL 3중화,AC120V,DC125V,6 | SET | 2 | 113568 | 227136 | 2 |  |  |  | 227136 | 0 | 0 | 0
YPP | 당진 | 정비부분품 | 품목미확정 | Unit 갑종보호계전기반,DIGITAL 3중화,AC120V,DC125V, | SET | 2 | 92907 | 185814 | 2 |  |  |  | 185814 | 0 | 0 | 0
YPP | 당진 | 정비부분품 | 2107989 | 릴레이,DIGITAL, 125V,접점전류:60㎐,F60 CPU MODULE,G03-IEC61850 | EA | 6 | 5117 | 30702 |  | 3 |  | 3 | 0 | 15351 | 0 | 15351
YPP | 당진 | 정비부분품 | 2107990 | 릴레이,DIGITAL, 125V,접점전류:60㎐,POWER SUPPLY MODULE | EA | 18 | 1824 | 32832 |  | 9 |  | 9 | 0 | 16416 | 0 | 16416
YPP | 당진 | 정비부분품 | 2107992 | 계전기,DIGITAL,DSP(CT/PT MODULE) DC240V,6A,1%,PT/CT수:4/4,ECMS | EA | 22 | 4400 | 96800 |  | 11 |  | 11 | 0 | 48400 | 0 | 48400
YPP | 당진 | 정비부분품 | 2139609 | 릴레이,DIGITAL, 125V,접점전류:60㎐,M60 CPU MODULE,G03-IEC61850 | EA | 12 | 5500 | 66000 |  | 6 |  | 6 | 0 | 33000 | 0 | 33000
YPP | 당진 | 일반품목 | 2107028 | 보호계전기 케이스 케이스,용기검사장비용,보호케이스,디지털보호계전기용,H170×W450×D250,철 | EA | 18 | 830 | 14940 |  | 9 |  | 9 | 0 | 7470 | 0 | 7470

## 3.1.분야별 수급계획_정비부분품
2019년도 물자수급계획(세부내역)
사업소 | 번호 | 구분 | 자재번호 | 품 명 및 규 격 | 단위 | 구매량 | 발주시기(품목수)
[7 empty] | 1/4 | 2/4 | 3/4 | 4/4
당진 | 1 | 자산화저장품 | 2176251 | 변압기,3상,고압Y,저압D,675㎹A,20.9㎸,345㎸,3상,345/2 | 대 | 1 | 1 | 0 | 0 | 0
당진 | 2 | 자산화저장품 | 2001548 | 쇠사슬 톱니바퀴,구동장치용,550㎜ | SET | 4 | 4 | 0 | 0 | 0
당진 | 3 | 자산화저장품 | 2005306 | 아이들러,Ø400×L350㎜ | SET | 10 | 10 | 0 | 0 | 0
당진 | 4 | 자산화저장품 | 2005580 | 체인링크,CHAIN,67648㎜,HEKO350E | SET | 2 | 2 | 0 | 0 | 0
당진 | 5 | 자산화저장품 | 2007928 | 플러그,PULVERIZER WELDING PLUG,42×L19 | EA | 600 | 600 | 0 | 0 | 0
당진 | 6 | 자산화저장품 | 2102081 | 스프라켓,TENSION SPROCKET,Ø523㎜,200㎜,SPECIAL | EA | 8 | 8 | 0 | 0 | 0
당진 | 7 | 자산화저장품 | 2102082 | 스프라켓,DRIVE SPROCKET,Ø523㎜,200㎜,SPECIAL A | EA | 8 | 8 | 0 | 0 | 0
당진 | 8 | 자산화저장품 | 2102637 | 플러그인어테치먼트,22×86㎜,MN-CR ALLOY,SUBMERGED D | EA | 264 | 264 | 0 | 0 | 0
당진 | 9 | 자산화저장품 | 2103964 | 포펫밸브,80A,A217-WC6,600PSI,SOOT BLOWER POP | EA | 10 | 10 | 0 | 0 | 0
당진 | 10 | 자산화저장품 | 2103966 | 튜브,FEED TUBE,Ø60.05,A249-TP304,LONG SOOT | EA | 2 | 2 | 0 | 0 | 0
당진 | 11 | 자산화저장품 | 2109922 | 실린더,Ø336, 행정거리 100,7,8호기 FDF,890RPM | SET | 4 | 4 | 0 | 0 | 0
당진 | 12 | 자산화저장품 | 2109954 | 실린더,Ø400㎜,행정거리 125,7,8호기 CIDF,890RPM | SET | 4 | 4 | 0 | 0 | 0
당진 | 13 | 자산화저장품 | 2109964 | 라이너,318×608×T29,CROWN700,DD-94-1382 | EA | 30 | 30 | 0 | 0 | 0
당진 | 14 | 자산화저장품 | 2156481 | 씰,COLD RADIAL SEAL INNER,W141.5×L1208.9× | EA | 96 | 96 | 0 | 0 | 0
당진 | 15 | 자산화저장품 | 2016249 | 서보밸브,4WAY,1600PSIG,25GPM | EA | 2 | 2 | 0 | 0 | 0
당진 | 16 | 정비부분품 | 2181155 | 피니언기어,P.C.D1270×Ø180×42㎜,1333.1㎜,50,75~8 | SET | 4 | 0 | 4 | 0 | 0
당진 | 17 | 정비부분품 | 2181121 | 피니언기어,피니언기어 부쉬,Ø180×42㎜,75~80HS,PINION G | SET | 4 | 0 | 4 | 0 | 0
당진 | 18 | 정비부분품 | 2048627 | 그라인딩롤,OD55.25IN,HEAVY TREAD | EA | 16 | 0 | 0 | 16 | 0
당진 | 19 | 정비부분품 | 2186820 | 수냉벽튜브판넬,PINCH 54,PANEL:4800×10800㎜,13CRM | SET | 1 | 0 | 1 | 0 | 0
당진 | 20 | 정비부분품 | 2007570 | 튜브,SPIRAL TYPE,38×5×L1000㎜,13CRMO44,용접 | M | 2448 | 0 | 2448 | 0 | 0
당진 | 21 | 정비부분품 | 2007573 | 튜브,ROUND TYPE,38×T5.6㎜,13CRMO44,용접 | M | 4032 | 0 | 4032 | 0 | 0
당진 | 22 | 정비부분품 | 2007577 | 튜브,ROUND TYPE,38×T6.3×L8000㎜,15MO3,용접 | M | 3852 | 0 | 3852 | 0 | 0
당진 | 23 | 정비부분품 | 2185357 | 플레이트,W1500×LT3000×T6㎜,15MO3 | SH | 22 | 0 | 22 | 0 | 0
당진 | 24 | 정비부분품 | 2002956 | 롤러베어링,TAPERED,H961649-902A3/125TSS553GA1 | EA | 19 | 0 | 0 | 19 | 0
당진 | 25 | 정비부분품 | 2052663 | 매니폴드,HPU 350N SUPPLY | SET | 5 | 0 | 0 | 0 | 5
당진 | 26 | 정비부분품 | 2175248 | 패킹링,796.9×705.86×92.08,POS B11G21B,ADVAN | SET | 2 | 2 | 0 | 0 | 0
당진 | 27 | 정비부분품 | 2175247 | 패킹링,809.6×718.56×64.4,POS B7B18,ADVANCED | SET | 1 | 1 | 0 | 0 | 0
당진 | 28 | 정비부분품 | 2175246 | 패킹링,809.6×718.56×74.63,POS B7B18,ADVANCE | SET | 2 | 2 | 0 | 0 | 0
당진 | 29 | 정비부분품 | 2175245 | 패킹링,809.6×718.56×78.56,POS B7B18,ADVANCE | SET | 1 | 1 | 0 | 0 | 0
당진 | 30 | 정비부분품 | 2175244 | 패킹링,809.6×718.56×88.11,POS B7B18,ADVANCE | SET | 1 | 1 | 0 | 0 | 0
당진 | 31 | 정비부분품 | 2175243 | 패킹링,809.6×718.56×59.54,POS B7B18,ADVANCE | SET | 1 | 1 | 0 | 0 | 0
당진 | 32 | 정비부분품 | 2175242 | 패킹링,796.9×705.86×106.38,POS B11G21B,ADVA | SET | 3 | 3 | 0 | 0 | 0
당진 | 33 | 정비부분품 | 2175241 | 패킹링,796.9×705.86×85.73,POS B11G21B,ADVAN | SET | 1 | 1 | 0 | 0 | 0
당진 | 34 | 정비부분품 | 2172968 | 냉각기튜브번들,AFTER COOLER TUBE,OD318.5×L3000, | SET | 2 | 0 | 2 | 0 | 0
당진 | 35 | 정비부분품 | 2166906 | 메카니컬씰,5.125IN,CARBON,SILICACARBIDE,SINGL | SET | 4 | 0 | 4 | 0 | 0
당진 | 36 | 정비부분품 | 2148385 | 냉각기튜브번들,INTER COOLER,OD355.6×L2700,10.5㎏ | SET | 2 | 0 | 2 | 0 | 0
당진 | 37 | 정비부분품 | 2128339 | 볼트,SUPERGRIP TYPE,5~8호기 MAIN TBN C-COUPL | EA | 10 | 10 | 0 | 0 | 0
당진 | 38 | 정비부분품 | 2125523 | 부싱,CARRIER CHAIN BUSH,Ø45㎜×Ø32㎜×L62㎜,STS | EA | 464 | 0 | 464 | 0 | 0
당진 | 39 | 정비부분품 | 2125522 | 핀,CARRIER CHAIN PIN,Ø35㎜×L106㎜,STS630,분할 | EA | 464 | 0 | 464 | 0 | 0
당진 | 40 | 정비부분품 | 2124925 | 캐리어체인링크,PITCH 610㎜,STS316L,RIGHT HAND | EA | 232 | 0 | 232 | 0 | 0
당진 | 41 | 정비부분품 | 2124924 | 캐리어체인링크,PITCH 610㎜,STS316L,LEFT HAND | EA | 232 | 0 | 232 | 0 | 0
당진 | 42 | 정비부분품 | 2026233 | 메카니컬씰,MECHANICAL SEAL(DE),158㎜,BUKA20-02 | SET | 4 | 0 | 0 | 0 | 4
당진 | 43 | 정비부분품 | 2016318 | 흡입밸브,Ø160㎜,GC250,2ND STAGE SUCTION VV | EA | 50 | 0 | 25 | 25 | 0
당진 | 44 | 정비부분품 | 2016317 | 흡입밸브,Ø200㎜,GC250,1ST STAGE SUCTION VV | EA | 50 | 0 | 25 | 25 | 0
당진 | 45 | 정비부분품 | 2016285 | 토출밸브,Ø160㎜,2ND STAGE DISCH VALVE ASSY | EA | 50 | 0 | 25 | 25 | 0
당진 | 46 | 정비부분품 | 2001417 | 롤러체인,Ø95×45.5×L40,STS316,TWS(SLP) | EA | 464 | 0 | 464 | 0 | 0
당진 | 47 | 정비부분품 | 2007070 | 슬리브,SHAFT SLEEVE,Ø170×190×L565㎜ | EA | 16 | 0 | 16 | 0 | 0
당진 | 48 | 정비부분품 | 2007193 | 슬리브,SHAFT SLEEVE,ID180×OD200×L580㎜,SSC16 | EA | 8 | 0 | 8 | 0 | 0
당진 | 49 | 정비부분품 | 2015983 | 토출밸브,Ø200㎜×H76,GC250,1ST STAGE | EA | 50 | 0 | 25 | 25 | 0
당진 | 50 | 정비부분품 | 2192930 | 전반,3상4선식,옥내형,W600×H900×D300,STS304,380V/ | SET | 1 | 1 | 0 | 0 | 0
당진 | 51 | 정비부분품 | 2192929 | 분전반,3상4선식,옥내형,W500×H800×D300,STS304,380V | SET | 4 | 4 | 0 | 0 | 0
당진 | 52 | 정비부분품 | 2192928 | 분전반,3상4선식,옥내형,W550×H950×D300,STS304,380V | SET | 1 | 1 | 0 | 0 | 0
당진 | 53 | 정비부분품 | 2189766 | 능동필터,저압컴팩트모듈타입,컨덴서리액터조합,300A,440~480V,LO | EA | 6 | 6 | 0 | 0 | 0
당진 | 54 | 정비부분품 | 2195652 | 비동기투입방지장치,PAC-E525B,400V,AC110V~240V,DC8 | 식 | 2 | 2 | 0 | 0 | 0
당진 | 55 | 정비부분품 | 2189773 | 모터,MOTOR,0.43㎾,460/265V,1.05/1.8A,2P,340 | EA | 4 | 4 | 0 | 0 | 0
당진 | 56 | 정비부분품 | 2175495 | 솔레노이드밸브,4F410-M3F(방폭형),131×146,100VAC~20 | EA | 60 | 60 | 0 | 0 | 0
당진 | 57 | 정비부분품 | 2110408 | 리미트스위치,LEVER TYPE,AC600V(최대값),5A,2A2B,SN | EA | 18 | 18 | 0 | 0 | 0
당진 | 58 | 정비부분품 | 2105690 | 리미트스위치,AC600V,2A2B,LSA7L | EA | 60 | 60 | 0 | 0 | 0
당진 | 59 | 정비부분품 | 2118082 | 전자카드,SI-TR DISPLAY CARD,AC120V,RS485,RS2 | EA | 4 | 4 | 0 | 0 | 0
당진 | 60 | 정비부분품 | 2115694 | 전자카드,SI-TR INTERFACE CARD,AC120V,ANALONG | EA | 4 | 4 | 0 | 0 | 0
당진 | 61 | 정비부분품 | 2189773 | 모터,MOTOR,0.43㎾,460/265V,1.05/1.8A,2P,340 | EA | 4 | 4 | 0 | 0 | 0
당진 | 62 | 정비부분품 | 2153413 | 롤러베어링,NORMAL,NU260,NSK,MADEINJAPAN | EA | 2 | 2 | 0 | 0 | 0
당진 | 63 | 정비부분품 | 2164366 | 점화기,ROD,15.9㎜×1790㎜,STS310S,고전압 ARC SPAR | SET | 2 | 2 | 0 | 0 | 0
당진 | 64 | 정비부분품 | 2115694 | 전자카드,SI-TR INTERFACE CARD,AC120V,ANALONG | EA | 4 | 4 | 0 | 0 | 0
당진 | 65 | 정비부분품 | 2118082 | 전자카드,SI-TR DISPLAY CARD,AC120V,RS485,RS2 | EA | 4 | 4 | 0 | 0 | 0
당진 | 66 | 정비부분품 | 2172927 | 산소분석기,IN-SITU,ZIRCONIA,디지털통신O2,1865㎜(PRO | SET | 4 | 0 | 2 | 2 | 0
당진 | 67 | 정비부분품 | 2187886 | 지르코니아셀,ZIRKOR OXYZEN MEASURING CELL,#1~4 | EA | 4 | 0 | 4 | 0 | 0
당진 | 68 | 정비부분품 | 2187881 | 디트리움램프,DEUTRIUM TYPE,FLUE GAS,DC24V,흑색,# | EA | 4 | 0 | 4 | 0 | 0
당진 | 69 | 정비부분품 | 2132780 | 통신케이블,ANALOG SLAVE T/U CABLE,5M,NKAS01 | EA | 100 | 0 | 50 | 0 | 50
당진 | 70 | 정비부분품 | 2039381 | 케이블,NKTU01-15FT | SET | 100 | 0 | 50 | 0 | 50
당진 | 71 | 정비부분품 | 2177131 | 전원공급장치,MPS3(파워시스템) 1식,AC110V,AC110V,DC5V | SET | 16 | 0 | 8 | 0 | 8
당진 | 72 | 정비부분품 | 2177130 | 전자카드,IET800,AC110,DC24 | EA | 4 | 0 | 4 | 0 | 0
당진 | 73 | 정비부분품 | 2036480 | 전자카드,UNIVERSAL ANALOG TYPE,DC5V±1,ANALOG | EA | 30 | 0 | 30 | 0 | 0
당진 | 74 | 정비부분품 | 2036485 | 전자카드,NETWORK INTERFACE MODULE | EA | 13 | 0 | 13 | 0 | 0
당진 | 75 | 정비부분품 | 2036476 | 전자카드,NETWORK PROCESSING MODULE,COMMUNICA | EA | 13 | 0 | 13 | 0 | 0
당진 | 76 | 정비부분품 | 2037421 | 전자카드,HARMONY BRIDGE CONTROLLER,PHCBRC300 | EA | 55 | 0 | 42 | 0 | 13
당진 | 77 | 정비부분품 | 2150316 | 가스분석기,GM32-7,359×315×580㎜,120V,PPM,0~300 | EA | 8 | 0 | 4 | 4 | 0
당진 | 78 | 정비부분품 | 2120559 | 스파크및화염검출시스템,CCD,UV/IRSENSOR,DC12V,SERVER | SET | 4 | 0 | 4 | 0 | 0
당진 | 79 | 정비부분품 | 2185256 | 압력스위치,1/4IN NPT,DC24V,0.5A,45~550PSI,DPD | EA | 6 | 0 | 0 | 6 | 0
당진 | 80 | 정비부분품 | 2131074 | 압력스위치,3/4IN NPT,AC120V,11A,200~1750PSI,9 | EA | 2 | 0 | 0 | 2 | 0
당진 | 81 | 정비부분품 | 2131073 | 압력스위치,3/4IN NPT,DC24V,0.5A,45~550PSI,19. | EA | 2 | 0 | 0 | 2 | 0
당진 | 82 | 정비부분품 | 2120559 | 스파크및화염검출시스템,CCD,UV/IRSENSOR,DC12V,SERVER | SET | 6 | 0 | 0 | 6 | 0
당진 | 83 | 정비부분품 | 2103950 | PROXIMITOR,330180-50-00,5M,DC24V | EA | 66 | 0 | 66 | 0 | 0
당진 | 84 | 정비부분품 | 2160961 | 위치전송기,FEEDBACK UNIT,DC24V,ANGULAR RANGE, | EA | 24 | 0 | 24 | 0 | 0
당진 | 85 | 정비부분품 | 2177030 | 전자카드,PVR10EP,DC24V,4-20㎃,PROPORTIONAL VA | EA | 2 | 0 | 2 | 0 | 0
당진 | 86 | 정비부분품 | 2184698 | 프로포셔널밸브,0~350㎏,Ø16,LPBP PCV | EA | 1 | 0 | 1 | 0 | 0
당진 | 87 | 정비부분품 | 2184699 | 프로포셔널밸브,0~350㎏,Ø12,HPBP,LPBP,WR,ZR,25%,3 | EA | 2 | 0 | 2 | 0 | 0
당진 | 88 | 정비부분품 | 2184700 | 프로포셔널밸브,0~350㎏,Ø10,HPBP TCV | EA | 1 | 0 | 1 | 0 | 0
당진 | 89 | 정비부분품 | 2000002 | 스프링서포트립씰,PTFE+1.4310 | EA | 64 | 64 | 0 | 0 | 0
당진 | 90 | 정비부분품 | 2156480 | 바,SS400,W85×T3.2×L1209㎜,HOLDING STRIP BA | EA | 288 | 288 | 0 | 0 | 0
당진 | 91 | 정비부분품 | 2156479 | 바,SS400,W85×T3.2×L1193.4㎜,HOLDING STRIP, | EA | 96 | 96 | 0 | 0 | 0
당진 | 92 | 정비부분품 | 2156478 | 바,SS400,W80×T3.2×L563.6㎜,HOLDING STRIP B | EA | 96 | 96 | 0 | 0 | 0
당진 | 93 | 정비부분품 | 2156072 | 씰스커트,1996×1762×5㎜,STS316L,HOPPER SEAL SK | EA | 4 | 4 | 0 | 0 | 0
당진 | 94 | 정비부분품 | 2156071 | 씰스커트,2155×1762×5㎜,STS316L,HOPPER SEAL SK | SET | 24 | 24 | 0 | 0 | 0
당진 | 95 | 정비부분품 | 2156070 | 씰스커트,1836×1762×5㎜,STS316L,HOPPER SEAL SK | SET | 4 | 4 | 0 | 0 | 0
당진 | 96 | 정비부분품 | 2156069 | 씰스커트,1894×1762×5㎜,STS316L,HOPPER SEAL SK | SET | 4 | 4 | 0 | 0 | 0
당진 | 97 | 정비부분품 | 2156059 | 스켈롭바,1997×96×10㎜,A387,SEAL SCALLOPED BAR | SET | 4 | 4 | 0 | 0 | 0
당진 | 98 | 정비부분품 | 2156058 | 스켈롭바,1695×310×5㎜,STS316L,SEAL SCALLOPED, | SET | 8 | 8 | 0 | 0 | 0
당진 | 99 | 정비부분품 | 2156057 | 스켈롭바,2789×96×10㎜,A387,HOPPER SEAL SKIRT, | SET | 24 | 24 | 0 | 0 | 0
당진 | 100 | 정비부분품 | 2156034 | 씰플레이트,2789×80×T5,STS316L,SEAL PLATE,보일러 | SET | 24 | 24 | 0 | 0 | 0
당진 | 101 | 정비부분품 | 2156033 | 씰플레이트,1997×80×T5,STS316L,SEAL PLATE,보일러 | SET | 4 | 4 | 0 | 0 | 0
당진 | 102 | 정비부분품 | 2113369 | 엔드디스크셋,원형,STS316 | EA | 2 | 2 | 0 | 0 | 0
당진 | 103 | 정비부분품 | 2151308 | 라이너,PL28.4×318×406,CROWN700,DD-94-1381,C | SET | 60 | 60 | 0 | 0 | 0
당진 | 104 | 정비부분품 | 2115453 | 스프링,TORSION,INCONEL,Ø8 | EA | 24 | 24 | 0 | 0 | 0
당진 | 105 | 정비부분품 | 2124826 | 탈질설비 촉매 모듈,PLATE,1.881×0.948×1.255M | EA | 200 | 200 | 0 | 0 | 0
당진 | 106 | 정비부분품 | 2139867 | 라멜라링,Ø232×T2.4,FK5 ASD,PN#013.084,CIDF,L | EA | 144 | 144 | 0 | 0 | 0
당진 | 107 | 정비부분품 | 2047779 | 튜브,Ø101.6×4,PS-SL,NOZZLE INCLINATION 5˚ | EA | 4 | 4 | 0 | 0 | 0
당진 | 108 | 정비부분품 | 2139868 | 라멜라링,Ø242×T2.4,FK5 ASD,PN#013.083,CIDF,L | EA | 144 | 144 | 0 | 0 | 0
당진 | 109 | 정비부분품 | 2139869 | 씰링,URX-B214-10-C,PTFE+1.4310,CIDF | EA | 144 | 144 | 0 | 0 | 0
당진 | 110 | 정비부분품 | 2156482 | 씰,COLD RADIAL SEAL MIDDLE,W141.5×L1213×T | EA | 288 | 288 | 0 | 0 | 0
당진 | 111 | 정비부분품 | 2194584 | 체인레일,CHAIN,W630×L30200,42CRMO4,SCM440,5, | SET | 4 | 4 | 0 | 0 | 0
당진 | 112 | 정비부분품 | 2187752 | 아이들러,PCD400,TENSION STATION RETURN PULLE | SET | 2 | 2 | 0 | 0 | 0
당진 | 113 | 정비부분품 | 2187750 | 크러싱링,CRUSHING RING(해머타입),W60×T25×D450㎜,저 | EA | 2 | 2 | 0 | 0 | 0
당진 | 114 | 정비부분품 | 2187749 | 샤프트,CRUSHER ROLL SHAFT,1650×198,5,6호기CLI | SET | 2 | 2 | 0 | 0 | 0
당진 | 115 | 정비부분품 | 2175032 | 라이너,390×225×304,CROWN700,DD-94-1569,센터좌측 | EA | 30 | 30 | 0 | 0 | 0
당진 | 116 | 정비부분품 | 2175031 | 라이너,440×325,CROWN700,C-94-1737 | EA | 10 | 10 | 0 | 0 | 0
당진 | 117 | 정비부분품 | 2175030 | 라이너,475×395×300,CROWN700,DD-94-1567,우측커팅 | EA | 15 | 15 | 0 | 0 | 0
당진 | 118 | 정비부분품 | 2171557 | 웨어플레이트,T12×111×378.1㎜,AR400,INSIDE,2분할 개 | EA | 30 | 30 | 0 | 0 | 0
당진 | 119 | 정비부분품 | 2171555 | 웨어플레이트,T12×111×313.5㎜,AR400,OUTSIDE,2분할 | EA | 30 | 30 | 0 | 0 | 0
당진 | 120 | 정비부분품 | 2162037 | 라이너,PL28.4×318×430,CROWN700,DD-94-1383,R | EA | 30 | 30 | 0 | 0 | 0
당진 | 121 | 정비부분품 | 2156483 | 씰,COLD RADIAL SEAL OUTER,W141.5×L683.6×T | EA | 96 | 96 | 0 | 0 | 0
당진 | 122 | 정비부분품 | 2193808 | 스위칭허브,HUB(1G BPS),W440×H44.3×D363.7,PLAS | EA | 6 | 0 | 6 | 0 | 0
당진 | 123 | 정비부분품 | 2144061 | 표준시간동기화서버,NTPSERVER,GPSRECEIVER&CABLE,OV | SET | 1 | 0 | 1 | 0 | 0
당진 | 124 | 정비부분품 | 2188572 | 디지털보호계전기,DIGITAL,ANALOG INPUT/OUTPUT (5D | EA | 36 | 0 | 36 | 0 | 0
당진 | 125 | 정비부분품 | 2158612 | SWITCHING HUB,IES28TG,85~264V,60㎐,100MBP | EA | 1 | 0 | 1 | 0 | 0
당진 | 126 | 정비부분품 | 2172610 | 보호계전기,디지털,DC125V,1A,60㎐,저압차단기반 INCOMMING | EA | 3 | 0 | 3 | 0 | 0
당진 | 127 | 정비부분품 | 2144749 | 보호계전기,디지털,DC125V,1A,60㎐,고압차단기반 전동기용 보호계전 | SET | 32 | 0 | 32 | 0 | 0
당진 | 128 | 정비부분품 | 2185752 | 투입방지장치,PAC-E525B,400V,AC110V~240V,DC80~3 | 식 | 2 | 0 | 1 | 0 | 1
당진 | 129 | 정비부분품 | 2146159 | 발전기여자시스템,GENERATOR CONTROL,AC120V,2.0PU/ | 식 | 2 | 0 | 1 | 0 | 1
당진 | 130 | 정비부분품 | 2172610 | 보호계전기,디지털,DC125V,1A,60㎐,저압차단기반 INCOMMING | EA | 3 | 0 | 3 | 0 | 0
당진 | 131 | 정비부분품 | 2150035 | 무효전력보상장치,MV-SVC(TSC방식) 소내부하역률 95%이상 유지,단 | SET | 8 | 0 | 8 | 0 | 0
당진 | 132 | 정비부분품 | 2196392 | 고압전동기,TIE-CVW,550㎾(737HP),AC6600V,83A,3, | 대 | 210000 | 0 | 0 | 210000 | 0
당진 | 133 | 정비부분품 | 2195279 | 구동유니트,발전기차단기 유압식 구동유니트,Ø620×935.5,Ø60,5. | SET | 1 | 0 | 0 | 0 | 1
당진 | 134 | 정비부분품 | 2031994 | 진공차단기,7.2㎸,1250A,6.9㎸,DC125V,3상,40㎄,MCSG | EA | 16 | 0 | 8 | 0 | 8
당진 | 135 | 정비부분품 | 2195206 | 기중차단기,인출형,3상,AC480V,3200A,100㎄,정격차단전류×10 | EA | 4 | 4 | 0 | 0 | 0
당진 | 136 | 정비부분품 | 2165459 | 기중차단기,인출형,3상,AC480V,2000A,65㎄,100%×정격차단전 | EA | 13 | 13 | 0 | 0 | 0
당진 | 137 | 정비부분품 | 2165458 | 기중차단기,인출형,3상,AC480V,800A,65㎄,100%×정격차단전류 | EA | 38 | 38 | 0 | 0 | 0
당진 | 138 | 정비부분품 | 2165457 | 기중차단기,인출형,3상,AC480V,400A,65㎄,100%×정격차단전류 | EA | 41 | 41 | 0 | 0 | 0
당진 | 139 | 정비부분품 | 2194915 | 무정전전원공급장치,RECTIFIER:IGBT,INVERTER:IGBT,A | 대 | 3 | 3 | 0 | 0 | 0
당진 | 140 | 정비부분품 | 2196189 | 브러쉬홀더,W177.8×H62.7×L143,CARBON BRUSH,YBS | SET | 32 | 32 | 0 | 0 | 0
당진 | 141 | 정비부분품 | 2196190 | 인버터,37㎾,AC480V,75A,60㎐,3상,DYNAMIC CLASSI | EA | 12 | 12 | 0 | 0 | 0
당진 | 142 | 정비부분품 | 2192347 | 제어시스템,BFPT CONTROL,AC120V,보조터빈 감시 및 제어 | 식 | 2 | 2 | 0 | 0 | 0
당진 | 143 | 정비부분품 | 2179305 | 가스분석기,S/R UNIT FLSE100 35SSTI,FLANGEWITH | EA | 1 | 1 | 0 | 0 | 0
당진 | 144 | 정비부분품 | 2179304 | 가스분석기,FLOWSIC100 MCU,450×400×158㎜,24V,FL | EA | 1 | 1 | 0 | 0 | 0
당진 | 145 | 정비부분품 | 2179303 | 가스분석기,S/R UNIT,388×225×210㎜,120V,㎎/㎥,0~2 | EA | 1 | 1 | 0 | 0 | 0
당진 | 146 | 정비부분품 | 2179302 | 가스분석기,REFLECTOR,341×250×212㎜,120V,0~200㎎ | EA | 1 | 1 | 0 | 0 | 0
당진 | 147 | 정비부분품 | 2179296 | 가스분석기,GM32 CONNECTION UNIT,450×400×158㎜, | EA | 1 | 1 | 0 | 0 | 0
당진 | 148 | 정비부분품 | 2179288 | 가스분석기,GM32 S/R UNIT,359×315×579.5㎜,120V, | EA | 1 | 1 | 0 | 0 | 0
당진 | 149 | 정비부분품 | 2179287 | 가스분석기,GM32 PROBE,Ø254×2098㎜,SOX/NOX ANAL | EA | 1 | 1 | 0 | 0 | 0
당진 | 150 | 정비부분품 | 2151217 | 컨트롤러,BOSCH CONTROLLER,DC24V,86×110×95㎜,4 | EA | 3 | 3 | 0 | 0 | 0
당진 | 151 | 정비부분품 | 2151215 | 솔레노이드밸브,PROPORTIONAL SOLENOID VALVE,181㎜ | EA | 3 | 3 | 0 | 0 | 0
당진 | 152 | 정비부분품 | 2151234 | 증폭기,PM-IDD-IIIA,26.7×19.1×10.2㎝,AC120/24 | EA | 6 | 6 | 0 | 0 | 0
당진 | 153 | 정비부분품 | 2147283 | 화염감지기,UNFILTE적색 IR TYPE,DC50V,CAST STEEL | EA | 6 | 6 | 0 | 0 | 0
당진 | 154 | 정비부분품 | 2147282 | 화염감지기,OPTIC,DC50V,2667㎜,STAINLESS STEEL, | EA | 6 | 6 | 0 | 0 | 0
당진 | 155 | 정비부분품 | 2113419 | 밸브작동기,CONTRAC ACTUATOR PART,AC120V,IDF/F | SET | 8 | 8 | 0 | 0 | 0
당진 | 156 | 정비부분품 | 2113420 | 밸브작동기,CONTRAC ELECTRIC PART,AC120V,IDF/F | SET | 8 | 8 | 0 | 0 | 0
당진 | 157 | 정비부분품 | 2192379 | 제어시스템,TBN CONTROL,AC120V,터빈 감시 및 제어,터빈 주 | 식 | 4 | 4 | 0 | 0 | 0
당진 | 158 | 정비부분품 | 2190609 | 괌섬유센서,UV-TYPE(D-LL703),Ø11×L2500㎜,DC24V, | EA | 4 | 4 | 0 | 0 | 0
당진 | 159 | 정비부분품 | 2190610 | 광섬유센서,IR-TYPE(D-LL703),Ø11×L2500㎜,DC24V, | EA | 4 | 4 | 0 | 0 | 0
당진 | 160 | 정비부분품 | 2012355 | 솔레노이드밸브,2PORT,2/2WAYPOPPET,ISO 4401-05,2 | EA | 24 | 12 | 0 | 12 | 0
당진 | 161 | 정비부분품 | 2012350 | 솔레노이드밸브,4PORT,4/3 WAY SPOOL,120V,60㎐,유량: | EA | 16 | 8 | 0 | 8 | 0
당진 | 162 | 정비부분품 | 2012353 | 솔레노이드밸브,3PORT,3/2 WAY POPPET NG6,120V,60 | EA | 8 | 4 | 0 | 4 | 0
당진 | 163 | 정비부분품 | 2012624 | 솔레노이드밸브,2PORT,4/2 WAY SPOOL,120V,60㎐,유량: | EA | 8 | 4 | 0 | 4 | 0
당진 | 164 | 정비부분품 | 2012625 | 솔레노이드밸브,2PORT,4/2 WAY SPOOL,120V,60㎐,유량: | EA | 8 | 4 | 0 | 4 | 0
당진 | 165 | 정비부분품 | 2151142 | 스트로크인디케이터,INDUCTIVE LINEAR,Ø8㎜,70㎜,7,8호기 | EA | 16 | 8 | 0 | 8 | 0
당진 | 166 | 정비부분품 | 2151072 | 파워서플라이,POWER SUPPLY UNIT,AC120V,AC100~24 | EA | 12 | 6 | 0 | 6 | 0
당진 | 167 | 정비부분품 | 2139333 | 릴레이,SOCKET(2-09-10835-101),250V,10A,8PIN | EA | 60 | 30 | 0 | 30 | 0
당진 | 168 | 정비부분품 | 2179809 | 밸브작동기,PNEUMATIC DIAPHRAGM ACTUATOR,DIAPH | SET | 2 | 2 | 0 | 0 | 0
당진 | 169 | 정비부분품 | 2179510 | 밸브작동기,PNEUMATIC DIAPHRAGM ACTUATOR,AIRSU | SET | 2 | 2 | 0 | 0 | 0
당진 | 170 | 정비부분품 | 2132670 | 트립디바이스밸브,SOLENOID,8.7×2.5㎜,DC24V,DC(주파수무 | EA | 2 | 2 | 0 | 0 | 0
당진 | 171 | 정비부분품 | 2118143 | TDI모듈,TRANSIENT DATA INTERFACE,241.3×24. | SET | 2 | 2 | 0 | 0 | 0
당진 | 172 | 정비부분품 | 2192625 | 감속기,1103×1360×1084,SCM415,1164RPM,1/122, | SET | 1 | 1 | 0 | 0 | 0
당진 | 173 | 정비부분품 | 2177913 | 커버콘,원형콘,Ø1641×479,GRINDING TABLE ASSY. F | PC | 1 | 1 | 0 | 0 | 0
당진 | 174 | 정비부분품 | 2175218 | 볼트,WEDGE BOLT,M36,400㎜,3,SS400,400,400,당 | EA | 120 | 120 | 0 | 0 | 0
당진 | 175 | 정비부분품 | 2177259 | 스크레퍼핀,SCRAPERPIN,ROUNDBAR,8×60A,미분기 스크레퍼 | PC | 10 | 10 | 0 | 0 | 0
당진 | 176 | 정비부분품 | 2177230 | 그라인딩세그먼트,GRINDING SEGMENT,410×860×500,70 | PC | 75 | 75 | 0 | 0 | 0
당진 | 177 | 정비부분품 | 2177258 | 노즐링,NOZZLE RING(INNER),600×730×400,시그먼트 | PC | 90 | 90 | 0 | 0 | 0
당진 | 178 | 정비부분품 | 2177437 | 노즐링,NOZZLE RING(OUTER),600×730×400,시그먼트 | PC | 150 | 150 | 0 | 0 | 0
당진 | 179 | 정비부분품 | 2177434 | 라이너,ROLLER COVER FLAME LINER,1200×650×40 | PC | 15 | 15 | 0 | 0 | 0
당진 | 180 | 정비부분품 | 2175350 | 라이너,152×101.5×26.3,세라믹,CERAMICCAP,FIXING | EA | 3000 | 3000 | 0 | 0 | 0
당진 | 181 | 정비부분품 | 2190639 | 감속기,1103×1360×1084,SCM415,1164RPM,1/122, | SET | 1 | 1 | 0 | 0 | 0
당진 | 182 | 정비부분품 | 2177262 | 롤피벗블록,ROLL PIVOT BLOCK (LOWER),100×220×2 | PC | 6 | 6 | 0 | 0 | 0
당진 | 183 | 정비부분품 | 2177263 | 롤피벗블록,ROLL PIVOT BLOCK (UPPER),150×400×4 | PC | 6 | 6 | 0 | 0 | 0
당진 | 184 | 정비부분품 | 2177239 | 웨어링플레이트,WEARING PLATE,35×173×900,43,미분기, | PC | 3 | 3 | 0 | 0 | 0
당진 | 185 | 정비부분품 | 2177231 | 그라인딩롤러샤프트어셈블리,GRINDING ROLLER SHAFT ASSE | SET | 15 | 15 | 0 | 0 | 0
당진 | 186 | 정비부분품 | 2177261 | 롤피벗,ROLL PIVOT,170×160×160,27㎏,미분기 | PC | 6 | 6 | 0 | 0 | 0
당진 | 187 | 정비부분품 | 2177435 | 핀,ROLL PIVOT PIN,95×120×120,95㎏,미분기,롤피벗핀 | PC | 6 | 6 | 0 | 0 | 0
당진 | 188 | 정비부분품 | 2177260 | 스트랩,STRAP FOR ROLL PIVOT BLOCK,45×180×27 | PC | 6 | 6 | 0 | 0 | 0
당진 | 189 | 정비부분품 | 2177257 | 스트랩플레이트,STRAP PLATE FOR ROLL PIVOT BL.,9 | PC | 6 | 6 | 0 | 0 | 0
당진 | 190 | 정비부분품 | 2177256 | 웨어링플레이트,WEARING PLATE,45×303×463,43㎏,FOR | PC | 3 | 3 | 0 | 0 | 0
당진 | 191 | 정비부분품 | 2177241 | 웨어링플레이트,WEARING PLATE,45×173×303,15㎏,미분기 | PC | 3 | 3 | 0 | 0 | 0
당진 | 192 | 정비부분품 | 2177240 | 웨어링플레이트,WEARING PLATE,40×463×900,130㎏,미분 | PC | 3 | 3 | 0 | 0 | 0
당진 | 193 | 정비부분품 | 2186687 | 보호계전기,MICOM P849,AC100~120V,DC110~250V,1 | EA | 1 | 1 | 0 | 0 | 0
당진 | 194 | 정비부분품 | 2186686 | 보호계전기,MICOM P343,AC100~120V,DC110~250V,1 | EA | 1 | 1 | 0 | 0 | 0
당진 | 195 | 정비부분품 | 2186688 | 보호계전기,MICOM P143,AC100~120V,DC110~250V,1 | EA | 1 | 1 | 0 | 0 | 0
당진 | 196 | 정비부분품 | 2186693 | 고압전동기,CWP,1300㎾,11㎸,122A,3상,32극,225RPM,6 | EA | 1 | 1 | 0 | 0 | 0
당진 | 197 | 정비부분품 | 2186692 | 고압전동기,PULVERIZER,1180㎾,11㎸,89A,3상,8극,885 | EA | 1 | 0 | 0 | 1 | 0
당진 | 198 | 정비부분품 | 2179998 | 차압전송기,7MF4433-1EA02-1AC6-Z,0.6~600㎜BAR,- | SET | 1 | 1 | 0 | 0 | 0
당진 | 199 | 정비부분품 | 2179997 | 유량전송기,7MF4433-1DB02-1AC6-Z,25~250MBAR,0. | EA | 1 | 1 | 0 | 0 | 0
당진 | 200 | 정비부분품 | 2179996 | 압력전송기,압력변환타입,7MF4033-1FA10-1AC6-Z,0.16~1 | SET | 1 | 1 | 0 | 0 | 0
당진 | 201 | 정비부분품 | 2179995 | 레벨트렌스미터,7MF4433-1EA02-1AC6-Z,DIAPHR. 1. | EA | 1 | 1 | 0 | 0 | 0
당진 | 202 | 정비부분품 | 2179994 | 유량전송기,7MF4533-1EA12-1AC6-Z,0.05~5BAR,0.0 | EA | 1 | 1 | 0 | 0 | 0
당진 | 203 | 정비부분품 | 2179993 | 압력전송기,압력변환타입,7MF4033-1JA10-1AC6-Z,0.16~1 | SET | 1 | 1 | 0 | 0 | 0
당진 | 204 | 정비부분품 | 2179992 | 압력전송기,압력변환타입,7MF4033-1FA10-1DC6-Z,0.16~1 | SET | 1 | 1 | 0 | 0 | 0
당진 | 205 | 정비부분품 | 2179991 | 압력전송기,압력변환타입,7MF4033-1EA10-1AC6-Z,0.16~1 | SET | 1 | 1 | 0 | 0 | 0
당진 | 206 | 정비부분품 | 2179987 | 압력전송기,7MF4233-1FB00-1AC6-Z,43∼1300MBAR,0 | EA | 1 | 1 | 0 | 0 | 0
당진 | 207 | 정비부분품 | 2179985 | 차압전송기,7MF4433-1DB02-1AC6-Z,2.5~250MBAR,1 | EA | 1 | 1 | 0 | 0 | 0
당진 | 208 | 정비부분품 | 2179981 | 컨트롤밸브,PROPORTIONAL SPOOL VALVE,NG6 ACC T | EA | 1 | 1 | 0 | 0 | 0
당진 | 209 | 정비부분품 | 2180167 | 유량전송기,7MF4433-1DA02-1AC6-Z,2.5~250㎜BAR,- | SET | 1 | 1 | 0 | 0 | 0
당진 | 210 | 정비부분품 | 2180163 | 솔레노이드밸브카트리지,2/2-WAY,PILOTOPERATED,198×60 | EA | 3 | 3 | 0 | 0 | 0
당진 | 211 | 정비부분품 | 2180159 | 레벨전송기,GUIDEDRADAR,REMOTE,PROBE:L2226㎜,CA | EA | 2 | 2 | 0 | 0 | 0
당진 | 212 | 정비부분품 | 2180158 | 레벨전송기,GUIDEDRADAR,REMOTE,PROBE:L2302㎜,CA | EA | 2 | 2 | 0 | 0 | 0
당진 | 213 | 정비부분품 | 2180143 | 진동신호변환기,5M SYSTEM,79.4×54×36.5㎜,2㎜,8㎷/㎛, | EA | 10 | 10 | 0 | 0 | 0
당진 | 214 | 정비부분품 | 2180128 | 전자카드,랙착탈식,TC_MODULE,±20/±50/±100㎷,NONE,8 | EA | 1 | 1 | 0 | 0 | 0
당진 | 215 | 정비부분품 | 2180124 | 터미널보드,PERSONALITY,INTERFACE,1CH,MAX200V, | EA | 1 | 1 | 0 | 0 | 0
당진 | 216 | 정비부분품 | 2180090 | 압력전송기,PRESSURE TRANSMITTER,0~100㎏/㎠,-30~ | EA | 2 | 2 | 0 | 0 | 0
당진 | 217 | 정비부분품 | 2180089 | 압력전송기,압력변환타입,0~500㎏/㎠,-30~85℃,7~700BAR,1 | SET | 2 | 2 | 0 | 0 | 0
당진 | 218 | 정비부분품 | 2180077 | 터미널보드,PERSONALITY,INTERFACE,±20㎷,±50㎷,±1 | EA | 1 | 1 | 0 | 0 | 0
당진 | 219 | 정비부분품 | 2180072 | 솔레노이드밸브,3-2WAY VALVE,NG6,AC110V,60㎐,VITO | EA | 2 | 2 | 0 | 0 | 0
당진 | 220 | 정비부분품 | 2180070 | 압력스위치,1/2 NPT,24V,4~20㎃,3~30㎏/㎠,92×96×12 | EA | 1 | 1 | 0 | 0 | 0
당진 | 221 | 정비부분품 | 2180069 | 전자카드,1756-OF8,NONE,DC24V,NONE,DRY CONNTA | EA | 2 | 2 | 0 | 0 | 0
당진 | 222 | 정비부분품 | 2180061 | 압력스위치,1/2 NPT,24V,4~20㎃,15~150㎏/㎠,92×96× | EA | 2 | 2 | 0 | 0 | 0
당진 | 223 | 정비부분품 | 2180060 | 압력스위치,1/2 NPT,24V,4~20㎃,0.4~4㎏/㎠,92×96×1 | EA | 2 | 2 | 0 | 0 | 0
당진 | 224 | 정비부분품 | 2179999 | 유량전송기,7MF4433-1CA02-1AC6-Z,60MBAR,1/2 IN | EA | 1 | 1 | 0 | 0 | 0
당진 | 225 | 정비부분품 | 2179350 | 감지기,LVDTSTROKE:50㎜,THREAD:M5×0.8,HP 터빈 케 | EA | 1 | 1 | 0 | 0 | 0
당진 | 226 | 정비부분품 | 2179349 | 연장케이블,ANGLE TYPE,10M,HP 터빈 케이싱,LW-010B-R | EA | 1 | 1 | 0 | 0 | 0
당진 | 227 | 정비부분품 | 2179348 | 전자카드,MSM586SEN,133㎒,CPU-M,DC5V,DC5V,ETHE | EA | 2 | 2 | 0 | 0 | 0
당진 | 228 | 정비부분품 | 2179347 | 스마트포지셔너,DOUBLE ACTING TYPE,0~100%,4~20㎃, | EA | 3 | 3 | 0 | 0 | 0
당진 | 229 | 정비부분품 | 2179346 | 스마트포지셔너,SINGLE ACTING TYPE,0~100%,4~20㎃, | EA | 3 | 3 | 0 | 0 | 0
당진 | 230 | 정비부분품 | 2179345 | 전자카드,SERVO POSITION CONTROL,DC24V,DC24V, | EA | 2 | 2 | 0 | 0 | 0
당진 | 231 | 정비부분품 | 2179341 | 파워서플라이,REDUNDANT,DC90~140V,DC90~264V,DC- | EA | 4 | 4 | 0 | 0 | 0
당진 | 232 | 정비부분품 | 2174932 | 스마트포지셔너,SINGLE ACTING,4~20㎃,3~15PSI,AIR: | EA | 5 | 5 | 0 | 0 | 0
당진 | 233 | 정비부분품 | 2173274 | 전자카드,PLC REDUNDANCY MODULE,DC24V,DC24V,6 | EA | 2 | 2 | 0 | 0 | 0
당진 | 234 | 정비부분품 | 2167977 | 스피드센서,SPEED PICK-UP,MAGNETIC,SE-6/7/8/10 | EA | 3 | 3 | 0 | 0 | 0
당진 | 235 | 정비부분품 | 2167819 | 파워서플라이,전자카드 RACK 타입,AC120V,DC5V,10A | EA | 1 | 1 | 0 | 0 | 0
당진 | 236 | 정비부분품 | 2167755 | 전자카드,1756-CNBR,DC24V,DC24V,DC24V,DC24V,모 | EA | 1 | 1 | 0 | 0 | 0
당진 | 237 | 정비부분품 | 2167310 | 포지셔너,AVP302-SSD2D-XXXX-X,4~20㎃,LINEAR,HA | EA | 5 | 5 | 0 | 0 | 0
당진 | 238 | 정비부분품 | 2164969 | 컨트롤러,SD6,DC24V,DC40V,4~20㎃,4~20㎃,HRSG HP | EA | 2 | 2 | 0 | 0 | 0
당진 | 239 | 정비부분품 | 2164967 | 솔레노이드밸브,2/2-WAY POPPET VALVE,NG6 ACC. TO | EA | 2 | 2 | 0 | 0 | 0
당진 | 240 | 정비부분품 | 2180051 | 온도전송기,1/2IN NPT,111×100×93,DC10.5~30V,0~ | EA | 2 | 2 | 0 | 0 | 0
당진 | 241 | 정비부분품 | 2180050 | 회로모듈,1756-IF8,DC24V,NONE,4~20㎃,NONE,RACK | EA | 2 | 2 | 0 | 0 | 0
당진 | 242 | 정비부분품 | 2180044 | 포지셔너,SMART POSITIONER(단동식),4~20㎃(2-WIRE) | EA | 2 | 2 | 0 | 0 | 0
당진 | 243 | 정비부분품 | 2180043 | 포지셔너,SMART POSITIONER(복동식),4~20㎃(2-WIRE) | EA | 1 | 1 | 0 | 0 | 0
당진 | 244 | 정비부분품 | 2180042 | 전송기,HORN TYPE,0~150㎜,0~6500㎜,4~20㎃,DC24V | SET | 1 | 1 | 0 | 0 | 0
당진 | 245 | 정비부분품 | 2180041 | 레벨센서,ULTRASONIC(FDU92-RG4A),SEA WATER,ME | EA | 1 | 1 | 0 | 0 | 0
당진 | 246 | 정비부분품 | 2180030 | 전자유량계,전자적산유량계,150A(6IN),FLANGE:ANSI150#R | EA | 2 | 2 | 0 | 0 | 0
당진 | 247 | 정비부분품 | 2180029 | 전자유량계,전자적산유량계,150A(6IN),FLANGE:ANSI150#R | EA | 2 | 2 | 0 | 0 | 0
당진 | 248 | 정비부분품 | 2180028 | 전자유량계,전자적산유량계,150A(6IN),FLANGE:ANSI150#R | EA | 2 | 2 | 0 | 0 | 0
당진 | 249 | 정비부분품 | 2180025 | 체크밸브,122.4×45×42㎜,MULTI-FLANGE SUBPLATES | EA | 1 | 1 | 0 | 0 | 0
당진 | 250 | 정비부분품 | 2180003 | 유량전송기,7MF4533-1GA12-1AC6-Z,0.05~5BAR,0.0 | EA | 1 | 1 | 0 | 0 | 0
당진 | 251 | 정비부분품 | 2180059 | 압력스위치,1/2 NPT,24V,4~20㎃,1~10㎏/㎠,92×96×12 | EA | 1 | 1 | 0 | 0 | 0
당진 | 252 | 정비부분품 | 2179903 | 압력전송기,GAUGE PRESSURE TRANSMITTER,-1~1㎏/㎠ | EA | 2 | 2 | 0 | 0 | 0
당진 | 253 | 정비부분품 | 2179896 | 모듈,REMOTE IO MODULE MAU (EMOD),DC24V,NON | EA | 1 | 1 | 0 | 0 | 0
당진 | 254 | 정비부분품 | 2179895 | 모듈,REMOTE IO MODULE MAU (PMOD),DC24V,NON | EA | 1 | 1 | 0 | 0 | 0
당진 | 255 | 정비부분품 | 2179980 | 써모커플,E,12.3/9.3/14000㎜,1/2NPT,5㎜,12.3㎜,2 | EA | 4 | 4 | 0 | 0 | 0
당진 | 256 | 정비부분품 | 2179979 | 써모커플,E,80/150/45/15000㎜,1/4NPT,6.4㎜,1500 | EA | 2 | 2 | 0 | 0 | 0
당진 | 257 | 정비부분품 | 2179978 | 써모커플,E,401㎜,1/2NPT,6.4㎜,401㎜,2,316SUS,0~ | EA | 2 | 2 | 0 | 0 | 0
당진 | 258 | 정비부분품 | 2179977 | 써모커플,E,376㎜,1/2NPT,6.4㎜,376㎜,2,316SUS,0~ | EA | 2 | 2 | 0 | 0 | 0
당진 | 259 | 정비부분품 | 2179976 | 써모커플,E,417㎜,1/2NPT,6.4㎜,417㎜,2,316SUS,0~ | EA | 2 | 2 | 0 | 0 | 0
당진 | 260 | 정비부분품 | 2179975 | 써모커플,E,43.8㎜,23㎜/RING/3-HOLE,5㎜,40.8㎜,2, | EA | 2 | 2 | 0 | 0 | 0
당진 | 261 | 정비부분품 | 2179974 | 써모커플,E,1360×1285×1245,1/2NPT,6.4㎜,1245㎜, | EA | 2 | 2 | 0 | 0 | 0
당진 | 262 | 정비부분품 | 2179965 | 포지셔너,AVP201,PSD5B-XTXX-MW,스마트형식,DC4~20㎃, | EA | 4 | 4 | 0 | 0 | 0
당진 | 263 | 정비부분품 | 2179964 | 포지셔너,AVP301,PSD5D-XTXX-W,스마트형식,DC4~20㎃,P | EA | 4 | 4 | 0 | 0 | 0
당진 | 264 | 정비부분품 | 2179963 | 써모커플,E,50.8㎜,23㎜/RING/3-HOLE,5㎜,47.8㎜,2, | EA | 2 | 2 | 0 | 0 | 0
당진 | 265 | 정비부분품 | 2179962 | 써모커플,E,47㎜,26㎜/RING/3-HOLE,4.8㎜,47㎜,2,31 | EA | 2 | 2 | 0 | 0 | 0
당진 | 266 | 정비부분품 | 2179961 | 써모커플,E,47㎜,26㎜/RING/3-HOLE,4.8㎜,47㎜,2,31 | EA | 4 | 4 | 0 | 0 | 0
당진 | 267 | 정비부분품 | 2179960 | 써모커플,E,52㎜,26㎜/RING/3-HOLE,4.8㎜,52㎜,2,31 | EA | 2 | 2 | 0 | 0 | 0
당진 | 268 | 정비부분품 | 2179958 | 써모커플,E,5212㎜,3/4NPT,6.4㎜,310㎜,2,316SUS,0 | EA | 2 | 2 | 0 | 0 | 0
당진 | 269 | 정비부분품 | 2179957 | 써모커플,E,15212㎜,3/4NPT,6.4㎜,400㎜,2,316SUS, | EA | 2 | 2 | 0 | 0 | 0
당진 | 270 | 정비부분품 | 2179956 | 써모커플,E,15212㎜,3/4NPT,6.4㎜,450㎜,2,316SUS, | EA | 2 | 2 | 0 | 0 | 0
당진 | 271 | 정비부분품 | 2179955 | 써모커플,E,15212㎜,3/4NPT,6.4㎜,50㎜,2,316SUS,0 | EA | 2 | 2 | 0 | 0 | 0
당진 | 272 | 정비부분품 | 2179954 | 써모커플,E,15212㎜,1/8NPT,3.2㎜,15000㎜,2,316SU | EA | 2 | 2 | 0 | 0 | 0
당진 | 273 | 정비부분품 | 2179953 | 써모커플,E,15212㎜,1/8NPT,4.8㎜,15000㎜,2,316SU | EA | 2 | 2 | 0 | 0 | 0
당진 | 274 | 정비부분품 | 2179952 | 써모커플,E,25212㎜,1/8NPT,4.8㎜,25000㎜,2,316SU | EA | 2 | 2 | 0 | 0 | 0
당진 | 275 | 정비부분품 | 2179951 | 써모커플,E,392㎜,1/2NPT,6.4㎜,290㎜,2,316SUS,0~ | EA | 2 | 2 | 0 | 0 | 0
당진 | 276 | 정비부분품 | 2179950 | 써모커플,E,15081.8㎜,23㎜RING/CRIMPED,5㎜,31.8㎜ | EA | 2 | 2 | 0 | 0 | 0
당진 | 277 | 정비부분품 | 2179949 | 써모커플,E,15337㎜,1/4NPT,6.4㎜,125㎜,2,316SUS, | EA | 2 | 2 | 0 | 0 | 0
당진 | 278 | 정비부분품 | 2179904 | 차압전송기,DIFFPRESSURE TRANSMITTER,0~2㎏/㎠,-3 | EA | 2 | 2 | 0 | 0 | 0
당진 | 279 | 정비부분품 | 2180058 | 압력스위치,1/2 NPT,24V,4~20㎃,1.5~15㎏/㎠,92×96× | EA | 1 | 1 | 0 | 0 | 0
당진 | 280 | 정비부분품 | 2180057 | 압력스위치,1/2 NPT,24V,4~20㎃,2~20㎏/㎠,92×96×12 | EA | 2 | 2 | 0 | 0 | 0
당진 | 281 | 정비부분품 | 2180056 | 압력전송기,GAUGE PRESSURE TRANSMITTER,-760~0㎜ | EA | 2 | 2 | 0 | 0 | 0
당진 | 282 | 정비부분품 | 2180055 | 압력전송기,GAUGE PRESSURE TRANSMITTER,0~4㎏/㎠, | EA | 2 | 2 | 0 | 0 | 0
당진 | 283 | 정비부분품 | 2180054 | 압력전송기,GAUGE PRESSURE TRANSMITTER,0~10㎏/㎠ | EA | 3 | 3 | 0 | 0 | 0
당진 | 284 | 정비부분품 | 2180053 | 차압전송기,DIFFPRESSURE TRANSMITTER,0~10㎏/㎠,- | EA | 2 | 2 | 0 | 0 | 0
당진 | 285 | 정비부분품 | 2180052 | 압력전송기,S2,0~15㎏/㎠,-30~80℃,0.1%,1/2IN NPT, | EA | 2 | 2 | 0 | 0 | 0
당진 | 286 | 정비부분품 | 2179948 | 써모커플,E,15212㎜,1/8NPT,4.8㎜,54㎜,2,316SUS,0 | EA | 2 | 2 | 0 | 0 | 0
당진 | 287 | 정비부분품 | 2179947 | 써모커플,E,15212㎜,1/4NPT,6.4㎜,668/55/632㎜,2, | EA | 2 | 2 | 0 | 0 | 0
당진 | 288 | 정비부분품 | 2179946 | 써모커플,E,15212㎜,1/4NPT,6.4㎜,687/95/613㎜,2, | EA | 2 | 2 | 0 | 0 | 0
당진 | 289 | 정비부분품 | 2179945 | 써모커플,E,15212㎜,1/4NPT,6.4㎜,15000㎜/300㎜,2, | EA | 2 | 2 | 0 | 0 | 0
당진 | 290 | 정비부분품 | 2179944 | 써모커플,E,367㎜,1/2NPT,6.4㎜,265/190/130㎜,2,3 | EA | 3 | 3 | 0 | 0 | 0
당진 | 291 | 정비부분품 | 2179940 | 솔레노이드밸브,REVERSE FREE FLOW CHECK TYPE,234 | EA | 1 | 1 | 0 | 0 | 0
당진 | 292 | 정비부분품 | 2179939 | 차압전송기,EJA110E-JMS4G-717DD/A/D4,-1~100㎪(4 | EA | 1 | 1 | 0 | 0 | 0
당진 | 293 | 정비부분품 | 2179938 | 플로트스위치,SSM.2.A5.B5.340.375.Y8.S1.PT10,12 | EA | 2 | 2 | 0 | 0 | 0
당진 | 294 | 정비부분품 | 2179937 | 레벨스위치,SSM.2.A5.B5.220.225.Y8.S1.PT10,12㎜ | EA | 2 | 2 | 0 | 0 | 0
당진 | 295 | 정비부분품 | 2179936 | 압력전송기,2088-G4S22ASM7,300K,-40~120℃,±0.15 | EA | 2 | 2 | 0 | 0 | 0
당진 | 296 | 정비부분품 | 2179933 | 아이솔레이터,ISOLATOR,4~20㎃,4~20㎃,1,1,DC24V,SI | EA | 6 | 6 | 0 | 0 | 0
당진 | 297 | 정비부분품 | 2179932 | 컨트롤러,SD6AB,DC24V,DC40V,4~20㎃,4~20㎃,HPBV, | EA | 4 | 4 | 0 | 0 | 0
당진 | 298 | 정비부분품 | 2179931 | 압력스위치,G1/4IN(EDS1691),DC24V,200㎃,0~100BA | EA | 3 | 3 | 0 | 0 | 0
당진 | 299 | 정비부분품 | 2179928 | 압력스위치,G1/4IN(EDS1691),DC24V,200㎃,0~400BA | EA | 2 | 2 | 0 | 0 | 0
당진 | 300 | 정비부분품 | 2179923 | 압력스위치,NIPPELG1/4IN,DINISO16873,DC28V,20~ | EA | 6 | 6 | 0 | 0 | 0
당진 | 301 | 정비부분품 | 2179921 | 전자카드,취부형,DC24V,DC24V,DC24V,DC24V,PIN 연결형 | EA | 2 | 2 | 0 | 0 | 0
당진 | 302 | 정비부분품 | 2179910 | 마이크로셀,MICROCELL STRESS 7K,AC110V,0~90T,S | EA | 2 | 2 | 0 | 0 | 0
당진 | 303 | 정비부분품 | 2179909 | 저장탱크무게전송기,STAIN GAUGE 신호 변환,-1000~1000㎷, | EA | 1 | 1 | 0 | 0 | 0
당진 | 304 | 정비부분품 | 2179906 | 릴레이,AUX RELAY PAX,DC24V,3.3A,DC24V,A TYP | EA | 3 | 3 | 0 | 0 | 0
당진 | 305 | 정비부분품 | 2160111 | 선형가변차동변환기,LVDT,LINEARRANGE:6.60IN,300㎜,L | EA | 1 | 1 | 0 | 0 | 0
당진 | 306 | 정비부분품 | 2160112 | 선형가변차동변환기,LVDT(LF-250-1 BU),250㎜,LINEAR | EA | 2 | 2 | 0 | 0 | 0
당진 | 307 | 정비부분품 | 2160115 | 전자카드,PROTECTIONCARD,MPC4,0.4~500V,SLOT,V | EA | 5 | 5 | 0 | 0 | 0
당진 | 308 | 정비부분품 | 2164389 | 전자카드,IOC4T,4CH,2TACHO,262×20×125㎜,SLOT,V | EA | 5 | 5 | 0 | 0 | 0
당진 | 309 | 정비부분품 | 2164390 | 컨트롤카드,IOC-N,DC5V,ETHERNET/SERIAL COMMUNI | EA | 2 | 2 | 0 | 0 | 0
당진 | 310 | 정비부분품 | 2164433 | 가속도센서,2PIN,MIL-C-5015TYPE,Ø,500G PEAK(10 | EA | 10 | 10 | 0 | 0 | 0
당진 | 311 | 정비부분품 | 2164440 | 진동신호변환기,SCREW MOUNTING TYPE,79.4×54×36.5 | EA | 10 | 10 | 0 | 0 | 0
당진 | 312 | 정비부분품 | 2164442 | 진동신호변환기,SCREW MOUNTING TYPE,79.4×54×36.5 | EA | 10 | 10 | 0 | 0 | 0
당진 | 313 | 정비부분품 | 2164443 | 진동신호변환기,SCREW MOUNTING TYPE,79.4×54×36.5 | EA | 10 | 10 | 0 | 0 | 0
당진 | 314 | 정비부분품 | 2164445 | 연장케이블,EA402,4.5M,FORCWP,ACWP | EA | 10 | 10 | 0 | 0 | 0
당진 | 315 | 정비부분품 | 2164452 | 전자카드,RLC16,DC5V,DC12V,ETHERNET,262×20×18 | EA | 2 | 2 | 0 | 0 | 0
당진 | 316 | 정비부분품 | 2164453 | 전자카드,XMV16T,DC5V,DC12V,ETHERNET,262×20×1 | EA | 4 | 4 | 0 | 0 | 0
당진 | 317 | 정비부분품 | 2179544 | 선형가변차동변환기,LVDT(LF-400-1 BU),400㎜,LINEAR | EA | 2 | 2 | 0 | 0 | 0
당진 | 318 | 정비부분품 | 2179545 | 전자카드,전원공급카드,AC100~240V,DC24V(SECONDARY), | EA | 1 | 1 | 0 | 0 | 0
당진 | 319 | 정비부분품 | 2179546 | 전자카드,전원공급카드,AC100~240V,DC24V(PRIMARY),AC | EA | 1 | 1 | 0 | 0 | 0
당진 | 320 | 정비부분품 | 2179552 | 진동신호컨디셔너,LENEAR TRANSDUCER,92×49×41,EDDY | EA | 2 | 2 | 0 | 0 | 0
당진 | 321 | 정비부분품 | 2179553 | 진동신호컨디셔너,LENEAR TRANSDUCER,92×49×41,EDDY | EA | 2 | 2 | 0 | 0 | 0
당진 | 322 | 정비부분품 | 2179554 | 진동신호변환기,MOUNTING ADAPTER ASSEMBLED,5M,ED | EA | 10 | 10 | 0 | 0 | 0
당진 | 323 | 정비부분품 | 2179575 | 스마트포지셔너,REMOTE,4~20㎃,LINEAR,AIR:1/4NPT,E | EA | 1 | 1 | 0 | 0 | 0
당진 | 324 | 정비부분품 | 2179579 | 전자카드,DIGITAL OUTPUT MODULE(PMOD),220V,60 | EA | 8 | 8 | 0 | 0 | 0
당진 | 325 | 정비부분품 | 2179632 | 연장케이블,EXTENTION CABLE,9.5M,EDDY CURRENT, | EA | 5 | 5 | 0 | 0 | 0
당진 | 326 | 정비부분품 | 2179637 | 컨트롤밸브,SOLENOID OPERATED SPOOL VALVE,NG10 | EA | 2 | 2 | 0 | 0 | 0
당진 | 327 | 정비부분품 | 2179639 | 레벨전송기,초음파식,2IN NPT,0.25~6M,4~20㎃,DC24V,T | EA | 1 | 1 | 0 | 0 | 0
당진 | 328 | 정비부분품 | 2179364 | 레벨전송기,DISPLACER,HANGER EXTENTION 0MM,0~6 | EA | 2 | 2 | 0 | 0 | 0
당진 | 329 | 정비부분품 | 2179360 | 온도전송기,TC,58×90×17.5,DC24V,0~700(MAX)℃,4~ | EA | 20 | 20 | 0 | 0 | 0
당진 | 330 | 정비부분품 | 2179359 | 레벨스위치,DISPLACER,1651㎜,SUS316,DC125V,0~80 | EA | 2 | 2 | 0 | 0 | 0
당진 | 331 | 정비부분품 | 2179893 | 모듈,REMOTE IO MODULE RNC (EMOD),DC24V,NON | EA | 1 | 1 | 0 | 0 | 0
당진 | 332 | 정비부분품 | 2179892 | 모듈,REMOTE IO MODULE RNC (PMOD),DC24V,NON | EA | 1 | 1 | 0 | 0 | 0
당진 | 333 | 정비부분품 | 2179771 | 압력전송기,GAUGE PRESSURE TRANSMITTER,0~60㎏/㎠ | EA | 2 | 2 | 0 | 0 | 0
당진 | 334 | 정비부분품 | 2179770 | 압력전송기,GAUGE PRESSURE TRANSMITTER,0~300㎏/ | EA | 2 | 2 | 0 | 0 | 0
당진 | 335 | 정비부분품 | 2179769 | 압력전송기,PRESSURE TRANSMIT,0~250㎏/㎠,-30~80℃ | EA | 2 | 2 | 0 | 0 | 0
당진 | 336 | 정비부분품 | 2179766 | 압력전송기,GAUGE PRESSURE TRANSMITTER,0~15㎏/㎠ | EA | 4 | 4 | 0 | 0 | 0
당진 | 337 | 정비부분품 | 2179742 | 차압전송기,DIFFPRESSURE TRANSMITTER,-760~0㎜HG | EA | 3 | 3 | 0 | 0 | 0
당진 | 338 | 정비부분품 | 2179741 | 차압전송기,DIFFPRESSURE TRANSMITTER,-1000~0㎜A | EA | 1 | 1 | 0 | 0 | 0
당진 | 339 | 정비부분품 | 2179647 | 솔레노이드밸브,PROPORTAIONAL DIRECTIONAL VV,NG6 | EA | 1 | 1 | 0 | 0 | 0
당진 | 340 | 정비부분품 | 2179646 | 압력스위치,압력식,120V,4~20㎃,-500~500,OUTLET FOR | EA | 4 | 4 | 0 | 0 | 0
당진 | 341 | 정비부분품 | 2179645 | 솔레노이드밸브,FLANGE TYPE,216×42×85㎜,120V,60㎐, | EA | 2 | 2 | 0 | 0 | 0
당진 | 342 | 정비부분품 | 2179640 | 차압전송기,EJA110E,0~400㎜H2O,-30~80℃,0.055％,1 | EA | 1 | 1 | 0 | 0 | 0
당진 | 343 | 정비부분품 | 2157711 | 전원공급장치,QUINT-POWER SUPPLY,AC100~240V,DC2 | EA | 4 | 4 | 0 | 0 | 0
당진 | 344 | 정비부분품 | 2179351 | 프록시미터,11.3㎜ PROBE,THREADLENGTH:5㎜,M14×1. | EA | 2 | 2 | 0 | 0 | 0
당진 | 345 | 정비부분품 | 2179352 | 프록시미터,8㎜ PROBE,THREADLENGTH:7㎜,M10,근접센서, | EA | 5 | 5 | 0 | 0 | 0
당진 | 346 | 정비부분품 | 2179353 | 진동센서,PEDESTAL,25.4×61.5,PIEZOELECTRIC,0~ | EA | 3 | 3 | 0 | 0 | 0
당진 | 347 | 정비부분품 | 2179354 | 프록시미터,8㎜ PROBE,THREADLENGTH:20㎜,M10,근접센서 | EA | 5 | 5 | 0 | 0 | 0
당진 | 348 | 정비부분품 | 2179355 | 전자카드,PLC DIGITAL OUTPUT MODULE,DC24V,DC2 | EA | 3 | 3 | 0 | 0 | 0
당진 | 349 | 정비부분품 | 2179540 | 프록시미터,25㎜ PROBE,THREAD:L50㎜,,EDDY CURREN | EA | 1 | 1 | 0 | 0 | 0
당진 | 350 | 정비부분품 | 2179538 | 선형가변변환기,LVDT(LS SERIES),RANGE:50㎜,HP CAS | EA | 1 | 1 | 0 | 0 | 0
당진 | 351 | 정비부분품 | 2179537 | 연장케이블,8㎜ PROBE,4M,진동센서,VW-202AL-3 | EA | 5 | 5 | 0 | 0 | 0
당진 | 352 | 정비부분품 | 2179536 | 연장케이블,8㎜ PROBE,8M,진동센서,VW-202AA-8 | EA | 5 | 5 | 0 | 0 | 0
당진 | 353 | 정비부분품 | 2179535 | 연장케이블,11.3㎜ PROBE,4M,진동센서,VW-452AL-3 | EA | 3 | 3 | 0 | 0 | 0
당진 | 354 | 정비부분품 | 2179534 | 연장케이블,25㎜ PROBE,4M,진동센서,VW-143PL-3 | EA | 2 | 2 | 0 | 0 | 0
당진 | 355 | 정비부분품 | 2179533 | 연장케이블,8㎜ PROBE,4M,진동센서,RW-05AL-3 | EA | 2 | 2 | 0 | 0 | 0
당진 | 356 | 정비부분품 | 2179532 | 진동검출기,PROXIMITY,PROBE8㎜,L5M,변위센서,-27~0V, | EA | 15 | 15 | 0 | 0 | 0
당진 | 357 | 정비부분품 | 2179531 | 진동검출기,PROXIMITY,PROBE8㎜,L10M,변위센서,-27~0V | EA | 10 | 10 | 0 | 0 | 0
당진 | 358 | 정비부분품 | 2179530 | 진동검출기,PROXIMITY,PROBE8㎜,L5M,변위센서,-27~0V, | EA | 10 | 10 | 0 | 0 | 0
당진 | 359 | 정비부분품 | 2179529 | 진동검출기,PROXIMITY,PROBE5.1㎜,L5M,변위센서,-27~0 | EA | 10 | 10 | 0 | 0 | 0
당진 | 360 | 정비부분품 | 2179528 | 연장케이블,EA401,Ø3.6×4.5M,FGC,FLEXIBLE_HOSE_ | EA | 10 | 10 | 0 | 0 | 0
당진 | 361 | 정비부분품 | 2179518 | 전자카드,16POINT,DC10~31V,VOLTAGE,RACK MOUNT | EA | 3 | 3 | 0 | 0 | 0
당진 | 362 | 정비부분품 | 2179517 | 진동신호컨디셔너,LENEAR TRANSDUCER,92×42×41,EDDY | EA | 3 | 3 | 0 | 0 | 0
당진 | 363 | 정비부분품 | 2157512 | 신호처리기,-32~-20V,-1.6~-17.6V OR 15.5~20.5㎃ | EA | 15 | 15 | 0 | 0 | 0
당진 | 364 | 정비부분품 | 2157510 | 연장케이블,4.5M,전압,24V,80℃ | EA | 10 | 10 | 0 | 0 | 0
당진 | 365 | 정비부분품 | 2153213 | 전자카드,CPU,1756-L72,DC24V,4MB | EA | 2 | 2 | 0 | 0 | 0
당진 | 366 | 정비부분품 | 2151073 | 릴리프밸브,45×170×45㎜,STEEL,M5(SCREWS),4(HOLE | EA | 1 | 1 | 0 | 0 | 0
당진 | 367 | 정비부분품 | 2147291 | 유량조절밸브,45×170×45㎜,STEEL,M5(SCREWS),4(HOL | EA | 4 | 4 | 0 | 0 | 0
당진 | 368 | 정비부분품 | 2143520 | 압력스위치,1/2 NPT,24V,4-20㎃,-1~0㎏/㎠,0.5%,DPD | EA | 3 | 3 | 0 | 0 | 0
당진 | 369 | 정비부분품 | 2132840 | 압력스위치,1/2IN NPT(MALE),DC24V,0.02~2㎏/㎠,±1 | EA | 10 | 10 | 0 | 0 | 0
당진 | 370 | 정비부분품 | 2107332 | 전자카드,ETHERNET/IP BRIDGE MODULE | EA | 2 | 2 | 0 | 0 | 0
당진 | 371 | 정비부분품 | 2107326 | 전자카드,16 ANALOG INPUT MODULE | EA | 2 | 2 | 0 | 0 | 0
당진 | 372 | 정비부분품 | 2052372 | ANALOG OUTPUT CARD,DC5.1V,DC24V,150㎃,210 | EA | 3 | 3 | 0 | 0 | 0
당진 | 373 | 정비부분품 | 2179358 | 레벨스위치,DISPLACER,802㎜,SUS316,DC125V,0~80℃ | EA | 2 | 2 | 0 | 0 | 0
당진 | 374 | 정비부분품 | 2179357 | 레벨스위치,DISPLACER,720㎜,SUS316,DC125V,0~80℃ | EA | 2 | 2 | 0 | 0 | 0
당진 | 375 | 정비부분품 | 2179356 | 파워서플라이,1756-PA75R,ROCKWELL,75W,AC120/240 | EA | 2 | 2 | 0 | 0 | 0
당진 | 376 | 정비부분품 | 2179365 | 레벨전송기,DISPLACER,HANGER EXTENTION 162㎜,0~ | EA | 2 | 2 | 0 | 0 | 0
당진 | 377 | 정비부분품 | 2179366 | 레벨전송기,DISPLACER,HANGER EXTENTION 991㎜,0~ | EA | 2 | 2 | 0 | 0 | 0
당진 | 378 | 정비부분품 | 2179369 | 솔레노이드밸브,3WAY,ORIFICE 3/64,DC125V,NORM CL | EA | 2 | 2 | 0 | 0 | 0
당진 | 379 | 정비부분품 | 2179370 | 솔레노이드밸브,H CLASS,ORIFICE 15.9㎜,DC125V,PIP | EA | 2 | 2 | 0 | 0 | 0
당진 | 380 | 정비부분품 | 2179372 | 전자카드,XMV16,EXTENDMONITORINGCARD,DC5/12V, | EA | 4 | 4 | 0 | 0 | 0
당진 | 381 | 정비부분품 | 2179516 | 진동신호컨디셔너,LENEAR TRANSDUCER,92×42×41,EDDY | EA | 5 | 5 | 0 | 0 | 0
당진 | 382 | 정비부분품 | 2185859 | 임펠러,원심펌프용 IMPELLER,SIC,495,6860㎥/HR,ABSO | SET | 1 | 1 | 0 | 0 | 0
당진 | 383 | 정비부분품 | 2173374 | 라이너,SIC,흡수탑재순환펌프(ARP) 케이싱 | EA | 1 | 1 | 0 | 0 | 0
당진 | 384 | 정비부분품 | 2185854 | 임펠러,원심펌프용 IMPELLER,SIC,13720㎥/HR,ABSORBE | SET | 1 | 1 | 0 | 0 | 0
당진 | 385 | 정비부분품 | 2172098 | 노즐,Ø37.5,SIC,SLURRY SPRAY,흡수탑 | EA | 150 | 150 | 0 | 0 | 0
당진 | 386 | 정비부분품 | 2195449 | 샤프트,Ø125×1800,ALLOY926,AGITATOR SHAFT,#9 | EA | 14 | 14 | 0 | 0 | 0
당진 | 387 | 정비부분품 | 2173373 | 임펠러,WINGJET,Ø2000㎜,SUPER DUPLEX,3,101.3R | SET | 14 | 14 | 0 | 0 | 0
당진 | 388 | 정비부분품 | 2195375 | 저울,LOAD CELL,0~100㎏,±1％ OF F.S,석회석 WEIGH | EA | 1 | 0 | 0 | 1 | 0
당진 | 389 | 정비부분품 | 2195374 | 컨트롤러,WEIGH FEEDER,DC10V,0~10V,DIGITAL/IN | EA | 1 | 0 | 0 | 1 | 0
당진 | 390 | 정비부분품 | 2195373 | 컨트롤보드,WEIGH FEEDER,DC12~28V,60V,DIGITAL/ | EA | 1 | 0 | 0 | 1 | 0
당진 | 391 | 정비부분품 | 2195372 | 유량스위치,DKM/A-1/30G1MSCOC,250V,1.5A,152×76 | EA | 1 | 0 | 0 | 1 | 0
당진 | 392 | 정비부분품 | 2195285 | 압력스위치,SOL TYPE,AC250V/DC125V,3A/0.5A,0~2 | EA | 2 | 0 | 0 | 2 | 0
당진 | 393 | 정비부분품 | 2184581 | 압력스위치,SOL TYPE,AC250V/DC125V,3A/0.5A,350 | EA | 2 | 0 | 0 | 2 | 0
당진 | 394 | 정비부분품 | 2195286 | 스위치,THERMOMETER,0~80℃,AC250V,4C,HPP V | EA | 1 | 0 | 0 | 1 | 0
당진 | 395 | 정비부분품 | 2182768 | 스위치,온도조절용,0~80℃,AC120~250V/DC24~48V,IP65 | EA | 1 | 0 | 0 | 1 | 0
당진 | 396 | 정비부분품 | 2172116 | 프로포셔널밸브,3DREP6C-2X/45EG24N9K4/M,6,DC24C | EA | 2 | 0 | 0 | 2 | 0
당진 | 397 | 정비부분품 | 2195284 | 제어카드소켓보드,비례제어밸브 CONTROL CARD SLOT TYPE,D | EA | 2 | 0 | 0 | 2 | 0
당진 | 398 | 정비부분품 | 2195780 | 라이너,SIC,흡수탑재순환펌프(ARP-B) 케이싱 | EA | 1 | 1 | 0 | 0 | 0
당진 | 399 | 정비부분품 | 2180138 | 임펠러,원심식임펠러,SICCAST,1780,118㎥/H,GYPSUM BL | EA | 4 | 4 | 0 | 0 | 0
당진 | 400 | 정비부분품 | 2180186 | 라이너,600㎜,SIC,GYPSUM BLEED PUMP 케이싱 | EA | 4 | 4 | 0 | 0 | 0
당진 | 401 | 정비부분품 | 2180137 | 임펠러,원심식임펠러,SICCAST,1760,10㎥/H,DENSITY PU | EA | 4 | 4 | 0 | 0 | 0
당진 | 402 | 정비부분품 | 2173384 | 라이너,SIC,DENSITY PUMP 케이싱 | EA | 4 | 4 | 0 | 0 | 0
당진 | 403 | 정비부분품 | 2196066 | 분리기,하이드로사이클론,100㎜,RUBBER+STEEL,HYDROCYCL | SET | 30 | 30 | 0 | 0 | 0
당진 | 404 | 정비부분품 | 2177001 | 라이너,RUBBER,WET BALL MILL | EA | 2 | 2 | 0 | 0 | 0
당진 | 405 | 정비부분품 | 2195358 | 사이클론클러스터,D12-16/12,FEED INLET 200,CLASSI | SET | 24 | 24 | 0 | 0 | 0
당진 | 406 | 정비부분품 | 2195360 | 슈트,슈트 어셈블리,720×955×2150㎜,SS400,RUBBERLIN | SET | 2 | 2 | 0 | 0 | 0
당진 | 407 | 정비부분품 | 2180183 | 임펠러,원심펌프용 IMPELLER,G-X40CRNIMO27-5,1329, | SET | 2 | 2 | 0 | 0 | 0
당진 | 408 | 정비부분품 | 2195181 | 웨어플레이트,OD400,ID193,JS310-1,탈황설비 슬러리 펌프,펌 | EA | 6 | 6 | 0 | 0 | 0
당진 | 409 | 정비부분품 | 2195356 | 웨어플레이트,OD424,ID180,JS310-1,탈황설비 슬러리 펌프,펌 | EA | 6 | 6 | 0 | 0 | 0
당진 | 410 | 정비부분품 | 2173011 | 펌프케이싱,주물,케이싱커버,1.4517(고합금강 주강),50M,원심슬러리 | EA | 6 | 6 | 0 | 0 | 0
당진 | 411 | 정비부분품 | 2195551 | 스터핑박스,RING TYPE,104,185,H59,DUPLEX SS | EA | 6 | 6 | 0 | 0 | 0
당진 | 412 | 정비부분품 | 2173011 | 펌프케이싱,주물,케이싱커버,1.4517(고합금강 주강),50M,원심슬러리 | EA | 6 | 6 | 0 | 0 | 0
당진 | 413 | 정비부분품 | 2173010 | 임펠러,원심펌프용 IMPELLER,G-X40CRNIMO27-5,1329, | SET | 4 | 4 | 0 | 0 | 0
당진 | 414 | 정비부분품 | 2195357 | 너트,캡형,M20,ASTM904L,석회석 슬러리 펌프,임펠러 너트 | EA | 6 | 6 | 0 | 0 | 0
당진 | 415 | 정비부분품 | 2168614 | 컨베이어벨트,NN 벨트,1200×4P×5×3,난연성 RUBBER | M | 415 | 0 | 415 | 0 | 0
당진 | 416 | 정비부분품 | 2192011 | 풀리,Ø938×1750×L3254㎜,1열,22×56×160L(2EA),H | EA | 1 | 1 | 0 | 0 | 0
당진 | 417 | 정비부분품 | 2192010 | 풀리,Ø544×1750×L2592㎜,1열,28×16×70L(2EA),SN | EA | 1 | 1 | 0 | 0 | 0
당진 | 418 | 정비부분품 | 2192009 | 풀리,Ø544×1750×L2340㎜,1열,36×20×70L(2EA),BE | EA | 1 | 1 | 0 | 0 | 0
당진 | 419 | 정비부분품 | 2192008 | 풀리,Ø719×1750×L2364㎜,1열,36×20×90L(2EA),TA | EA | 1 | 1 | 0 | 0 | 0
당진 | 420 | 정비부분품 | 2192007 | 풀리,Ø938×1650×L3299㎜,1열,50×28×130L(2EA),H | EA | 1 | 1 | 0 | 0 | 0
당진 | 421 | 정비부분품 | 2192006 | 풀리,Ø544×1650×L2502㎜,1열,28×16×70L(2EA),SN | EA | 1 | 1 | 0 | 0 | 0
당진 | 422 | 정비부분품 | 2192004 | 풀리,Ø544×1650×L2150㎜,1열,32×18×60L(2EA),BE | EA | 1 | 1 | 0 | 0 | 0
당진 | 423 | 정비부분품 | 2192005 | 풀리,Ø719×1650×L2156㎜,1열,22×14×60L(2EA),TA | EA | 1 | 1 | 0 | 0 | 0
당진 | 424 | 정비부분품 | 2192003 | 풀리,Ø719×1650×L2356㎜,1열,32×18×80L(2EA),TA | EA | 1 | 1 | 0 | 0 | 0
당진 | 425 | 정비부분품 | 2192002 | 풀리,Ø938×1100×L2351㎜,1열,40×22×100L(2EA),H | EA | 1 | 1 | 0 | 0 | 0
당진 | 426 | 정비부분품 | 2192001 | 풀리,Ø938×1100×L2371㎜,1열,40×22×100L(2EA),H | EA | 1 | 1 | 0 | 0 | 0
당진 | 427 | 정비부분품 | 2192000 | 풀리,Ø544×1100×L1858㎜,1열,20×12×60L(2EA),SN | EA | 1 | 1 | 0 | 0 | 0
당진 | 428 | 정비부분품 | 2192052 | 풀리,Ø544×1100×L1660㎜,2열,22×14×60L(2EA),SN | EA | 1 | 1 | 0 | 0 | 0
당진 | 429 | 정비부분품 | 2182271 | 컨베이어벨트,EP벨트,EP-1250S,1000×3P×5×2,난연성RUBB | M | 645 | 0 | 645 | 0 | 0
당진 | 430 | 정비부분품 | 2182270 | 컨베이어벨트,EP벨트,EP-500S,1000×3P×5×2,난연성RUBBE | M | 440 | 0 | 440 | 0 | 0
당진 | 431 | 정비부분품 | 2182273 | 컨베이어벨트,EP벨트,1500×4P×5×3,난연성RUBBER(AFC),포 | M | 350 | 0 | 350 | 0 | 0
당진 | 432 | 정비부분품 | 2182256 | 컨베이어벨트,NN 벨트,1800×5P×5×3㎜,난연성 RUBBER,포층, | M | 370 | 0 | 370 | 0 | 0
당진 | 433 | 정비부분품 | 2182253 | 컨베이어벨트,ST600 STEEL코드,1800×Ø2.8×171+1B×6× | M | 1170 | 0 | 1170 | 0 | 0
당진 | 434 | 정비부분품 | 2191908 | 풀리,Ø719×1100×L1606㎜,1열,32×18×80L(2EA),TA | EA | 1 | 1 | 0 | 0 | 0
당진 | 435 | 정비부분품 | 2191918 | 풀리,Ø719×1100×L1706㎜,1열,32×18×80L(2EA),TA | EA | 1 | 1 | 0 | 0 | 0
당진 | 436 | 정비부분품 | 2191917 | 풀리,Ø544×1100×L1690㎜,1열,28×16×70L(2EA),BE | EA | 1 | 1 | 0 | 0 | 0
당진 | 437 | 정비부분품 | 2191996 | 풀리,Ø544×1100×L1876㎜,1열,25×14×70L(2EA),SN | EA | 1 | 1 | 0 | 0 | 0
당진 | 438 | 정비부분품 | 2191997 | 풀리,Ø938×1100×L2696㎜,1열,50×25×130L(2EA),H | EA | 1 | 1 | 0 | 0 | 0
당진 | 439 | 정비부분품 | 2191998 | 풀리,Ø719×1100×L1568㎜,1열,25×14×70L(2EA),TA | EA | 1 | 1 | 0 | 0 | 0
당진 | 440 | 정비부분품 | 2191999 | 풀리,Ø719×1100×L1668㎜,1열,25×14×70L(2EA),TA | EA | 1 | 1 | 0 | 0 | 0
당진 | 441 | 정비부분품 | 생성예정 | 탈황 주제어설비 전자카드 | EA | 55 | 0 | 55 | 0 | 0
당진 | 442 | 정비부분품 | 생성예정 | 탈황 Belt Weigh' Feeder 제어시스템 | EA | 1 | 0 | 1 | 0 | 0
당진 | 443 | 정비부분품 | 2004691 | THROAT BUSH, 600SY-GSL,SGSL60083,A49 | ea | 8 | 4 | 0 | 4 | 0
당진 | 444 | 정비부분품 | 2175891 | 익스펜션조인트,W470×L40000×T5.5㎜,FLANGED,3.922㎪ | RL | 1 | 0 | 0 | 1 | 0
당진 | 445 | 정비부분품 | 2175890 | 익스펜션조인트,W400×L25000㎜,FLANGED,345㎜H2O,VIT | SET | 1 | 0 | 0 | 1 | 0
당진 | 446 | 정비부분품 | 2012264 | 익스펜션조인트,FLANGE,5680×14020×150㎜,VITON/FAB | SET | 4 | 0 | 0 | 4 | 0
당진 | 447 | 정비부분품 | 2185709 | 펌프,6/4DD-AH,85㎜,75㎾,45M,250,480,1778RPM, | SET | 2 | 1 | 0 | 1 | 0
당진 | 448 | 정비부분품 | 2112941 | 베어링및축조립체,메인베어링어셈블리,H200NX,7340 B.MP.UA & NU340 M.C3,(SHAFT)Ø280×L1707,(SHAFT)SCM440 | EA | 1 | 1 | 0 | 0 | 0
당진 | 449 | 정비부분품 | 2112951 | 구동축조립체,회전익용,크로스헤드,원형,GC250,W250×H262,제1~4호기탈황설비공기압축기 | EA | 1 | 1 | 0 | 0 | 0
당진 | 450 | 정비부분품 | 2101552 | 피스톤,압축기용,피스톤,OIL FREE RECIPROCATING,Ø371(±0.2)×L198㎜,AC4B-T6(알루미늄 합금주물),8.8㎏/㎠,810㎥/H,585RPM,460V,1ST STAAGE | EA | 1 | 1 | 0 | 0 | 0
당진 | 451 | 정비부분품 | 2006000 | 블레이드,팬,팬블레이드,VARIABLE PITCH AXIAL,18EA/SET | EA | 1 | 0 | 1 | 0 | 0
당진 | 452 | 정비부분품 | 2053071 | 실린더,유압용,실린더,BOOSTER FAN,VARIABLE PITCH AXIAL | EA | 1 | 0 | 1 | 0 | 0
당진 | 453 | 정비부분품 | 2103748 | 베어링및축조립체,메인베어링어셈블리,H200NX,7340 B.MP.UA & NU340 M.C3,(SHAFT)Ø280×L1707,(SHAFT)SCM440 | EA | 1 | 0 | 1 | 0 | 0
당진 | 454 | 자산화저장품 | 2190462 | 감속기, SKC38-F, 90kw×6P×1/24 | EA | 1 | 0 | 1 | 0 | 0
당진 | 455 | 자산화저장품 | 2001139 | 감속기, SKB38-F, 190kW×6P×1/19 | EA | 1 | 0 | 1 | 0 | 0
당진 | 456 | 자산화저장품 | 2190449 | 감속기, SKC38-F, 90kw×6P×1/24 | EA | 1 | 0 | 1 | 0 | 0
당진 | 457 | 자산화저장품 | 2001138 | 감속기, SKC50-F, 400kW×6P×1/19 | EA | 1 | 0 | 1 | 0 | 0
당진 | 458 | 자산화저장품 | 2001113 | 감속기, SKB32, 110kW×6P×1/16 | EA | 1 | 0 | 1 | 0 | 0
당진 | 459 | 자산화저장품 | 2001137 | 감속기, SKC45-F, 300kW×6P×1/19 | EA | 1 | 0 | 1 | 0 | 0
당진 | 460 | 자산화저장품 | 2138619 | 감속기, SKC32-F, 75kw×6P×1/24 | EA | 1 | 0 | 1 | 0 | 0
당진 | 461 | 자산화저장품 | 2190469 | 감속기, TBH680-01, 187kW×1/25.408 | EA | 1 | 0 | 1 | 0 | 0
당진 | 462 | 자산화저장품 | 2190506 | 감속기, SKT-200-N-115 | EA | 10 | 0 | 10 | 0 | 0
당진 | 463 | 자산화저장품 | 2048471 | 감속기, PH601-15 7.5kw 6P 1/60 | EA | 1 | 0 | 1 | 0 | 0
당진 | 464 | 자산화저장품 | 2193246 | 감속기, R113LP180/WE:22Kw | EA | 1 | 0 | 1 | 0 | 0
당진 | 465 | 정비부분품 | 2190475 | 유체커플링,CDR,105㎜,90㎜,1170RPM,컨베이어 | EA | 1 | 0 | 1 | 0 | 0
당진 | 466 | 정비부분품 | 2190502 | 유체커플링,CDR,105㎜,75㎜,1170RPM,컨베이어 | EA | 1 | 0 | 1 | 0 | 0
당진 | 467 | 정비부분품 | 2190490 | 유체커플링,CDR,85㎜,75㎜,1800RPM,SR-01A BOOM | EA | 1 | 0 | 1 | 0 | 0
당진 | 468 | 정비부분품 | 2190499 | Ø3.1×W1800×171E×6×5㎜,RUBBER+STEEL CORD ,800㎏/㎠,42.7㎏/M,난연성,에너지세이빙,종열방지 | m | 2593 | 2593 | 0 | 0 | 0
당진 | 469 | 정비부분품 | 2190500 | W2000×4P×6×3㎜,RUBBER+NYLON,1200KN/M,44㎏/M,변동,BELT WEIGH FEEDER 외 석탄취급설비,난연성,종열방지 | m | 30 | 30 | 0 | 0 | 0
당진 | 470 | 자산화저장품 | 2026197 | BFPT M/P Mech. Seal Assy' SiC & SUS403Q + C4 Carbon | EA | 10 | 0 | 10 | 0 | 0
당진 | 471 | 정비부분품 | 2045980 | 윤활유,일반용,압축기유,SK TURBINE OIL,32,터빈윤활유 | DR | 60 | 30 | 0 | 30 | 0
당진 | 472 | 정비부분품 | 2180065 | 진공펌프,SOVP,ROTARY VANVE VACUUM PUMP,1-1/4IN,1-1/4IN,105㎥/H,3.5㎾,1800RPM,SEAL OIL SYSTEM | EA | 2 | 2 | 0 | 0 | 0
당진 | 473 | 정비부분품 | 2166884 | 오일펌프,원심5단,GC200,39.7㎥/H,37㎾,460V,3550RPM | EA | 1 | 1 | 0 | 0 | 0
당진 | 474 | 정비부분품 | 2052529 | 캐리어체인링크(R/H),PITCH:610㎜,SUS304 | EA | 160 | 80 | 0 | 80 | 0
당진 | 475 | 정비부분품 | 2052530 | 캐리어체인링크(L/H),PITCH:610㎜,SUS304 | EA | 160 | 80 | 0 | 80 | 0
당진 | 476 | 정비부분품 | 2115898 | 바스켓스크린어셈블리,WEAR SHOE BRAKET 3EA 설치,4220× | EA | 80 | 80 | 0 | 0 | 0
울산 | 477 | 정비부분품 | 품목미확정 | 터빈 제어유 솔레노이드밸브 | SET | 32 | 0 | 0 | 32 | 0
울산 | 478 | 정비부분품 | 품목미확정 | 전자카드 | EA | 1 | 0 | 0 | 1 | 0
울산 | 479 | 정비부분품 | 품목미확정 | 라지스크린 서버 | EA | 3 | 0 | 3 | 0 | 0
울산 | 480 | 정비부분품 | 품목미확정 | 전기식구동기 | EA | 1 | 0 | 1 | 0 | 0
울산 | 481 | 정비부분품 | 2162489 | IAC END Ass'y | Set | 5 | 5 | 0 | 0 | 0
울산 | 482 | 정비부분품 | 2029815 | 상부 Thrust Bearing Segment | EA | 1 | 0 | 1 | 0 | 0
울산 | 483 | 정비부분품 | 2029816 | 하부 Thrust Bearing Segment | EA | 1 | 0 | 1 | 0 | 0
울산 | 484 | 정비부분품 | 2134541 | Fuel Oil Burning Pump | SET | 1 | 0 | 1 | 0 | 0
울산 | 485 | 정비부분품 | 2144474 | Over-Running Clutch | SET | 2 | 0 | 2 | 0 | 0
울산 | 486 | 정비부분품 | 2002308 | 칼라,지지용,칼라,100×L95㎜,PVC,탈황 | EA | 7500 | 7500 | 0 | 0 | 0
울산 | 487 | 정비부분품 | 2012156 | 슬리브,연결용,비금속제,슬리브,115×152×L70㎜,RUBBER,JBR | EA | 3900 | 3900 | 0 | 0 | 0
울산 | 488 | 정비부분품 | 2029369 | 부싱,고무제,부싱,BUSH,OD150㎜×ID130㎜×L28㎜,RUBBER | EA | 6000 | 6000 | 0 | 0 | 0
울산 | 489 | 정비부분품 | 2036221 | 시그널아이솔레이터,커버,PHASE-SEP,COLLAR HEAD COVER | EA | 5400 | 5400 | 0 | 0 | 0
울산 | 490 | 정비부분품 | 2153283 | 파이프,플라스틱제,파이프,100㎜,L2915㎜,PVC VG2,SPARGER PIPE,비재생 PVC | EA | 7500 | 7500 | 0 | 0 | 0
울산 | 491 | 자산화저장품 | 2045883 | 여과포,W2×L47M,CLIPPER SEAM AND EDGE GLUE | EA | 4 | 0 | 4 | 0 | 0
울산 | 492 | 정비부분품 | 2120031 | 볼, ø70mm, Cast Steel,Wet Ball Mill | Ton | 50 | 0 | 0 | 50 | 0
울산 | 493 | 자산화저장품 | 2053195 | 임펠러,CLOSED VANE 4,570㎜,A49 ALLOY,830RPM,F1014SHE1A49 | EA | 1 | 0 | 1 | 0 | 0
울산 | 494 | 자산화저장품 | 2006001 | 블레이드,OIL HYDRAULIC | SET | 2 | 0 | 2 | 0 | 0
울산 | 495 | 자산화저장품 | 2139507 | 임펠러허브,IMPELLER HUB,OD1584㎜,ID212/210㎜,W4 | SET | 2 | 0 | 2 | 0 | 0
울산 | 496 | 정비부분품 | 2140878 | 에이필터, ø200×1500mm, Polyester | EA | 216 | 0 | 0 | 216 | 0
울산 | 497 | 정비부분품 | 2100527 | 쿨러모듈, U-tube type, 2200×1002×11869 | EA | 4 | 4 | 0 | 0 | 0
울산 | 498 | 정비부분품 | 2133049 | Mist Eliminator Panel(G1) | EA | 45 | 0 | 0 | 45 | 0
울산 | 499 | 정비부분품 | 2133162 | Mist Eliminator Panel(G2) | EA | 5 | 0 | 0 | 5 | 0
울산 | 500 | 정비부분품 | 2133163 | Mist Eliminator Panel(G3) | EA | 5 | 0 | 0 | 5 | 0
울산 | 501 | 정비부분품 | 2133164 | Mist Eliminator Panel(G4) | EA | 10 | 0 | 0 | 10 | 0
울산 | 502 | 정비부분품 | 2133165 | Mist Eliminator Panel(G5) | EA | 10 | 0 | 0 | 10 | 0
울산 | 503 | 정비부분품 | 2179402 | LED 보안등 80W | ea | 410 | 0 | 0 | 410 | 0
울산 | 504 | 정비부분품 | 2191310 | 보일러 및 터빈 MOV | ea | 27 | 27 | 0 | 0 | 0
울산 | 505 | 정비부분품 | 등록미확정 | 기력 노후 현장 제어판넬 교체 | 식 | 1 | 0 | 0 | 1 | 0
울산 | 506 | 정비부분품 | 2135081 | 종합 폐수처리장 조명등 교체 | ea | 80 | 80 | 0 | 0 | 0
울산 | 507 | 정비부분품 | 품목미확정 | 탈황 총질소제거설비 PLC 업그레이드 | ea | 1 | 0 | 1 | 0 | 0
울산 | 508 | 정비부분품 | 품목미확정 | 용잠 중유이송설비 PLC 업그레이드 | ea | 1 | 0 | 1 | 0 | 0
울산 | 509 | 정비부분품 | 품목미확정 | 제4~6호기 전력설비룸 물 유입 방지장치 설치 | 식 | 1 | 0 | 1 | 0 | 0
울산 | 510 | 정비부분품 | 품목미확정 | 제4~6호기 기동용 BUS역율개선설비 보강 | 식 | 1 | 0 | 0 | 0 | 1
울산 | 511 | 정비부분품 | 품목미확정 | 태양광 발전설비 전기실 냉방기 및 부대설비 설치 | 식 | 1 | 0 | 1 | 0 | 0
울산 | 512 | 정비부분품 | 품목미확정 | 발전기 보호계전기 | EA | 6 | 6 | 0 | 0 | 0
울산 | 513 | 정비부분품 | 품목미확정 | 자동전압조정기, AVR | EA | 4 | 1 | 0 | 3 | 0
울산 | 514 | 정비부분품 | 품목미확정 | 비동기투입방지장치 | EA | 6 | 3 | 0 | 3 | 0
울산 | 515 | 정비부분품 | 2040966 | 동기투입장치 | EA | 6 | 3 | 0 | 3 | 0
울산 | 516 | 정비부분품 | 품목미확정 | #2,3 CC GT EP Room 전동기 제어반 | 식 | 4 | 4 | 0 | 0 | 0
울산 | 517 | 정비부분품 | 품목미확정 | #2,3 CC GT 기동용전동기 리액터 | 식 | 4 | 4 | 0 | 0 | 0
울산 | 518 | 정비부분품 | 2106680 | GT 점화용 변압기 | EA | 8 | 0 | 8 | 0 | 0
울산 | 519 | 정비부분품 | 2100635 | Flashback TC 열전대,K-TYPE,0.28㎜,1/2 NPT,Ø1.6㎜,554㎜,1,IN | EA | 64 | 0 | 64 | 0 | 0
울산 | 520 | 정비부분품 | 2133247 | 써모웰,내부웰길이:3620×2720×1820×920㎜ | EA | 12 | 0 | 4 | 0 | 8
울산 | 521 | 정비부분품 | 품목미확정 | RAC 공기식 구동기 | EA | 16 | 0 | 8 | 0 | 8
울산 | 522 | 정비부분품 | 품목미확정 | 성능관리서버 | EA | 1 | 0 | 0 | 1 | 0
울산 | 523 | 정비부분품 | 품목미확정 | SOE 모듈 | EA | 4 | 4 | 0 | 0 | 0
울산 | 524 | 정비부분품 | 품목미확정 | 백신서버 | EA | 1 | 0 | 0 | 1 | 0
울산 | 525 | 정비부분품 | 품목미확정 | 파워서플라이(현장) | EA | 1 | 0 | 0 | 1 | 0
울산 | 526 | 정비부분품 | 품목미확정 | 컨트롤러 | set | 1 | 0 | 0 | 1 | 0
울산 | 527 | 정비부분품 | 품목미확정 | 파워서플라이(DCS) | kit | 1 | 0 | 0 | 1 | 0
울산 | 528 | 정비부분품 | 품목미확정 | 네트워크스위치 | EA | 1 | 0 | 0 | 1 | 0
울산 | 529 | 정비부분품 | 품목미확정 | ST 주제어시스템 | 식 | 1 | 0 | 1 | 0 | 0
울산 | 530 | 정비부분품 | 품목미확정 | 전동밸브 전자카드 | EA | 13 | 0 | 0 | 13 | 0
울산 | 531 | 정비부분품 | 품목미확정 | 480V MCCB | EA | 250 | 0 | 0 | 250 | 0
울산 | 532 | 정비부분품 | 품목미확정 | 기중차단기 | SET | 25 | 0 | 25 | 0 | 0
울산 | 533 | 정비부분품 | 품목미확정 | 수질분석시스템 | 식 | 1 | 1 | 0 | 0 | 0
울산 | 534 | 자산화저장품 | 품목미확정 | #1CC GT 전동기 예비품 구매 | 식 | 1 | 0 | 1 | 0 | 0
울산 | 535 | 정비부분품 | 품목미확정 | GT #1, 2 점화기 교체 | 식 | 1 | 0 | 1 | 0 | 0
울산 | 536 | 정비부분품 | 품목미확정 | GT#1,2 Solenoid Valve 구매 | 식 | 1 | 0 | 1 | 0 | 0
울산 | 537 | 정비부분품 | 품목미확정 | 울산 #1,4CC PLC 전자카드 구매 | 식 | 1 | 0 | 1 | 0 | 0
울산 | 538 | 자산화저장품 | 품목미확정 | #4CC 수처리실 MCC반 설비보강 | 식 | 1 | 0 | 1 | 0 | 0
울산 | 539 | 정비부분품 | 품목미확정 | #4CC 수처리실 PLC 설비보강 | 식 | 1 | 0 | 1 | 0 | 0
울산 | 540 | 자산화저장품 | 품목미확정 | #4CC MOV 예비품 구매 | 식 | 1 | 0 | 0 | 1 | 0
울산 | 541 | 정비부분품 | 품목미확정 | #4CC BFP계통 MOV 개선 | 식 | 1 | 1 | 0 | 0 | 0
울산 | 542 | 자산화저장품 | 품목미확정 | #4CC TWS 예비품 구매 | 식 | 1 | 0 | 1 | 0 | 0
울산 | 543 | 정비부분품 | 품목미확정 | #1CC 전동밸브 전자카드 교체 | 식 | 1 | 0 | 0 | 1 | 0
울산 | 544 | 자산화저장품 | 품목미확정 | ST#4 Solenoid Valve 구매 | 식 | 1 | 0 | 1 | 0 | 0
울산 | 545 | 정비부분품 | 품목미확정 | #1,4CC 송전량 모니터링 시스템 구축 | 식 | 1 | 1 | 0 | 0 | 0
울산 | 546 | 자산화저장품 | 품목미확정 | #4CC GCB 예비품 구매 | 식 | 1 | 0 | 1 | 0 | 0
울산 | 547 | 자산화저장품 | 품목미확정 | #4CC 발전기 여자시스템 예비품 구매 | 식 | 1 | 0 | 1 | 0 | 0
울산 | 548 | 정비부분품 | 품목미확정 | #4CC 불꽃감지기 구매 | 식 | 1 | 1 | 0 | 0 | 0
울산 | 549 | 자산화저장품 | 품목미확정 | #4CC 발전기 Control System 예비품 구매 | 식 | 1 | 0 | 1 | 0 | 0
울산 | 550 | 정비부분품 | 품목미확정 | #1CC GT 주전력량계 및 ST 주 비교전력량계 구매 | 식 | 1 | 1 | 0 | 0 | 0
울산 | 551 | 정비부분품 | 품목미확정 | #4CC 전력용 변압기 유중가스분석장치 핫존 교체 | 식 | 1 | 0 | 0 | 1 | 0
울산 | 552 | 정비부분품 | 품목미확정 | #1CC 노후현장 취약설비 개선 | 식 | 1 | 0 | 0 | 1 | 0
울산 | 553 | 정비부분품 | 품목미확정 | #1CC 진동감시설비 개선 | 식 | 1 | 0 | 0 | 1 | 0
울산 | 554 | 자산화저장품 | 품목미확정 | #4CC GT 연료량계 구매 | 식 | 1 | 1 | 0 | 0 | 0
울산 | 555 | 정비부분품 | 품목미확정 | 고압용 교정기기 구매 | 식 | 1 | 1 | 0 | 0 | 0
울산 | 556 | 정비부분품 | 품목미확정 | #4CC 현장제어설비 개선공사 | 식 | 1 | 1 | 0 | 0 | 0
울산 | 557 | 자산화저장품 | 품목미확정 | #1CC TCS 전자카드 예비품 | 식 | 1 | 0 | 1 | 0 | 0
울산 | 558 | 정비부분품 | 품목미확정 | #1,4CC 수처리 및 수질분석 계통 정비용 자재비 | 식 | 1 | 0 | 0 | 1 | 0
울산 | 559 | 정비부분품 | 품목미확정 | #1CC 공기식 구동기 사급자재 구매 | 식 | 1 | 0 | 1 | 0 | 0
울산 | 560 | 자산화저장품 | 품목미확정 | #4CC Netmation Card 예비품 구매 | 식 | 1 | 0 | 0 | 1 | 0
울산 | 561 | 정비부분품 | 품목미확정 | #2GT&HRSG 계획예방정비공사 자재 | 식 | 1 | 0 | 0 | 1 | 0
울산 | 562 | 정비부분품 | 품목미확정 | #1CC TCS 이력관리 Server 구축 | 식 | 1 | 0 | 0 | 1 | 0
울산 | 563 | 정비부분품 | 품목미확정 | #1CC I/O 전자카드 마이그레이션 및 SCR 제어 Panel 구축 | 식 | 1 | 1 | 0 | 0 | 0
울산 | 564 | 자산화저장품 | 2029861 | 2단 Ring Segment 링세그먼트,SQUARE,ROW2 | EA | 96 | 96 | 0 | 0 | 0
울산 | 565 | 정비부분품 | 2167743 | Fuel Gas Flexible IC Line 호스조립체,금속제,플렉시블호스,FLEXIBLE HOSE,2IN×L1725㎜,STS304,30㎏/㎠,FUEL GAS | EA | 64 | 64 | 0 | 0 | 0
울산 | 566 | 정비부분품 | 2012283 | Exhaust Expansion Joint 익스펜션조인트,익스펜션조인트,D4868×W203×T50/150,JACKET,RETAINER,INSULATION | SET | 2 | 2 | 0 | 0 | 0
울산 | 567 | 정비부분품 | 2025725 | Static Seal 씰조립체,패킹링용,씰,HOUSING-STATIC SEAL,GAS TBN GEN | EA | 32 | 0 | 32 | 0 | 0
울산 | 568 | 정비부분품 | 2002205 | 축압기블래더 주머니,완충장치용,유압식,축압기블래더,ACCUMULATOR BLADDER,20ℓ | EA | 1 | 1 | 0 | 0 | 0
울산 | 569 | 정비부분품 | 2017703 | 볼트 M16㎜,80㎜,고장력,너트,와셔 포함 | EA | 150 | 150 | 0 | 0 | 0
울산 | 570 | 정비부분품 | 2017760 | 육각볼트 M20㎜,80㎜,너트,와셔 포함,고장력 | EA | 20 | 20 | 0 | 0 | 0
울산 | 571 | 정비부분품 | 2020873 | 패킹 패킹,MOLD,ID142×OD160×H18(Θ=60˚)㎜,GRAPHITE | EA | 1 | 1 | 0 | 0 | 0
울산 | 572 | 정비부분품 | 2020906 | 패킹 패킹,MOLD,ID85×OD95×H10(Θ=60˚)㎜,GRAPHITE,HRSG | EA | 1 | 1 | 0 | 0 | 0
울산 | 573 | 정비부분품 | 2020947 | 패킹 패킹,MOLD,OD41.5×ID25.5×H8㎜,GRAPHITE,보일러 밸브 | SET | 1 | 1 | 0 | 0 | 0
울산 | 574 | 정비부분품 | 2020949 | 패킹 패킹,MOLD,OD22.5×ID13.5×H4.5㎜,GRAPHITE,43㎏/㎠,보일러 밸브 | EA | 1 | 1 | 0 | 0 | 0
울산 | 575 | 정비부분품 | 2020950 | 패킹 패킹,MOLD,OD33×ID20×H4.7㎜,GRAPHITE,6㎏/㎠,보일러 밸브 | SET | 2 | 2 | 0 | 0 | 0
울산 | 576 | 정비부분품 | 2020951 | 패킹 패킹,MOLD,31.7×19×T6.3㎜,GRAPHITE,HRSG,2+4RING/SET | SET | 1 | 1 | 0 | 0 | 0
울산 | 577 | 정비부분품 | 2020952 | 패킹 패킹,MOLD,290×258×H26.8,GRAPHITE,보일러 밸브 | SET | 1 | 1 | 0 | 0 | 0
울산 | 578 | 정비부분품 | 2020966 | 패킹 패킹,MOLD,25.5×16×T4.5(2+4)㎜,GRAPHITE,터빈밸브,GRAPHITE,(2+4) | SET | 2 | 2 | 0 | 0 | 0
울산 | 579 | 정비부분품 | 2020969 | 패킹 패킹,MOLD,OD24×ID14×T5㎜,GRAPHITE(2+4),보일러 밸브 | SET | 1 | 1 | 0 | 0 | 0
울산 | 580 | 정비부분품 | 2021044 | 패킹 패킹,MOLD,ID164×OD190×T22.5㎜,GRAPHITE+STS304,SHIM 3줄이상 | EA | 1 | 1 | 0 | 0 | 0
울산 | 581 | 정비부분품 | 2021838 | 패킹 패킹,ID85×OD95×H3.2㎜,GRAPHITE,HRSG | EA | 1 | 1 | 0 | 0 | 0
울산 | 582 | 정비부분품 | 2021839 | 패킹 패킹,ID142×OD160×3.2㎜,GRAPHITE,HRSG | EA | 1 | 1 | 0 | 0 | 0
울산 | 583 | 정비부분품 | 2021841 | 패킹 패킹,ID12.7×OD22.2×T4.5㎜,GRAPHITE+STS304,STEM | SET | 6 | 6 | 0 | 0 | 0
울산 | 584 | 정비부분품 | 2022609 | 가스켓 가스켓,60×70×T3.2㎜,GRAPHITE | EA | 1 | 1 | 0 | 0 | 0
울산 | 585 | 정비부분품 | 2024083 | 가스켓 가스켓,SPIRAL GASKET 기본형,OD250×ID220×T3.2㎜,STS304+GRAPHITE,보일러 | EA | 4 | 4 | 0 | 0 | 0
울산 | 586 | 정비부분품 | 2024122 | 가스켓 가스켓,90×80×10(Θ=60˚),SOFT IRON,HRSG | EA | 1 | 1 | 0 | 0 | 0
울산 | 587 | 정비부분품 | 2024123 | 가스켓 가스켓,SPIRAL GASKET 기본형,600×500×T4.5㎜,STS304+GRAPHITE,HRSG,API601 | EA | 1 | 1 | 0 | 0 | 0
울산 | 588 | 정비부분품 | 2024128 | 가스켓 가스켓,VORTEX,60×45×T3.2㎜,STS304+GRAPHITE,HRSG | EA | 4 | 4 | 0 | 0 | 0
울산 | 589 | 정비부분품 | 2024134 | 가스켓 VORTEX,83.5×70×T3.2㎜,STS304+GRAPHITE | EA | 2 | 2 | 0 | 0 | 0
울산 | 590 | 정비부분품 | 2024136 | 가스켓 VORTEX,100.5×142×T4.5㎜,STS304+GRAPHI | EA | 1 | 1 | 0 | 0 | 0
울산 | 591 | 정비부분품 | 2024137 | 가스켓 가스켓,VORTEX,103.5×161×T4.5㎜,STS304+GRAPHITE,HRSG | EA | 1 | 1 | 0 | 0 | 0
울산 | 592 | 정비부분품 | 2024138 | 가스켓 가스켓,VORTEX,141×127×T3.2㎜,STS304+GRAPHITE,HRSG | EA | 1 | 1 | 0 | 0 | 0
울산 | 593 | 정비부분품 | 2024142 | 가스켓 가스켓,VORTEX,179×159.5×T3.2㎜,STS304+GRAPHITE,HRSG | EA | 1 | 1 | 0 | 0 | 0
울산 | 594 | 정비부분품 | 2024145 | 가스켓 가스켓,VORTEX,90×60×T3.2㎜,STS304+GRAPHITE,급수계통(밸브) | EA | 1 | 1 | 0 | 0 | 0
울산 | 595 | 정비부분품 | 2024151 | 가스켓 가스켓,VORTEX,44×32×T3.2㎜,STS304+GRAPHITE,HRSG | EA | 2 | 2 | 0 | 0 | 0
울산 | 596 | 정비부분품 | 2024154 | 가스켓 가스켓,VORTEX,114×95×T3.2㎜,STS304+GRAPHITE,HRSG | EA | 1 | 1 | 0 | 0 | 0
울산 | 597 | 정비부분품 | 2024155 | 가스켓 VORTEX,84×70×T3.2㎜,STS304+GRAPHITE,H | EA | 1 | 1 | 0 | 0 | 0
울산 | 598 | 정비부분품 | 2024258 | 가스켓 VORTEX,114×94×T3.2㎜,STS304+GRAPHITE | EA | 1 | 1 | 0 | 0 | 0
울산 | 599 | 정비부분품 | 2024259 | 가스켓 가스켓,VORTEX,OD114×ID73.5×T3.2㎜,STS304+GRAPHITE,보일러 | EA | 1 | 1 | 0 | 0 | 0
울산 | 600 | 정비부분품 | 2024298 | 가스켓 가스켓,VORTEX,OD51×36×T4.5㎜,STS304+GRAPHITE | EA | 2 | 2 | 0 | 0 | 0
울산 | 601 | 정비부분품 | 2024299 | 가스켓 가스켓,VORTEX,OD74×ID54×T4.5㎜,STS304+GRAPHITE | EA | 1 | 1 | 0 | 0 | 0
울산 | 602 | 정비부분품 | 2024309 | 가스켓 6IN,STS304+GRAPHITE,300PSI,VORTEX,내외 | EA | 8 | 8 | 0 | 0 | 0
울산 | 603 | 정비부분품 | 2024330 | 가스켓 가스켓,VORTEX,448×406×T4.5㎜,STS304+GRAPHITE,2500PSI,D/M MANHOLE | EA | 6 | 6 | 0 | 0 | 0
울산 | 604 | 정비부분품 | 2024392 | 가스켓 가스켓,VORTEX,OD92×ID77×H3.2㎜,STS316+GRAPHITE,147㎏/㎠,HRSG | EA | 1 | 1 | 0 | 0 | 0
울산 | 605 | 정비부분품 | 2024880 | 패킹 패킹,GLAND PACKING,61×42×H57㎜ | SET | 1 | 1 | 0 | 0 | 0
울산 | 606 | 정비부분품 | 2024885 | 패킹 패킹,GLAND PACKING,36×18×H45㎜ | SET | 1 | 1 | 0 | 0 | 0
울산 | 607 | 정비부분품 | 2024886 | 패킹 패킹,GLAND PACKING,48×32×H48㎜ | SET | 1 | 1 | 0 | 0 | 0
울산 | 608 | 정비부분품 | 2024887 | 패킹 패킹,GLAND PACKING,28×18×H30㎜ | SET | 1 | 1 | 0 | 0 | 0
울산 | 609 | 정비부분품 | 2024889 | 패킹 패킹,GLAND PACKING,55×36×H57㎜ | SET | 1 | 1 | 0 | 0 | 0
울산 | 610 | 정비부분품 | 2024894 | 패킹 패킹,GLAND PACKING,31.7×50.7×T9.5㎜ | SET | 1 | 1 | 0 | 0 | 0
울산 | 611 | 정비부분품 | 2024899 | 패킹 패킹,GLAND PACKING,44.4×28.6×H40.5㎜ | SET | 1 | 1 | 0 | 0 | 0
울산 | 612 | 정비부분품 | 2024900 | 패킹 패킹,GLAND PACKING,48×25×H11.5㎜ | SET | 1 | 1 | 0 | 0 | 0
울산 | 613 | 정비부분품 | 2024901 | 패킹 패킹,GLAND PACKING,50×34×H48㎜ | SET | 1 | 1 | 0 | 0 | 0
울산 | 614 | 정비부분품 | 2024903 | 패킹 패킹,GLAND PACKING,67×48×H57㎜ | SET | 1 | 1 | 0 | 0 | 0
울산 | 615 | 정비부분품 | 2025140 | 패킹 패킹,GRAPHITE MOLD,ID22.2×OD34.9×T31.75㎜,GRAPHITE P#6610+315(4+2) | SET | 1 | 1 | 0 | 0 | 0
울산 | 616 | 정비부분품 | 2025141 | 패킹 패킹,GRAPHITE MOLD,ID25.4×OD38.1×T32㎜,GRAPHITE P#6610+315(4+2) | SET | 1 | 1 | 0 | 0 | 0
울산 | 617 | 정비부분품 | 2025143 | 패킹 패킹,GRAPHITE MOLD,ID32×OD58×T78㎜,GRAPHITE+STS304 SHIM 3줄이상 | SET | 1 | 1 | 0 | 0 | 0
울산 | 618 | 정비부분품 | 2025147 | 패킹 패킹,GRAPHITE MOLD,ID12.8×D22.2×T4.5㎜,GRAPHITE+STS304 SHIM 3줄이상,STEM | SET | 2 | 2 | 0 | 0 | 0
울산 | 619 | 정비부분품 | 2028029 | 오링 오링,Ø39.4×T3.1㎜,FPM | EA | 4 | 4 | 0 | 0 | 0
울산 | 620 | 정비부분품 | 2028030 | 오링 오링,Ø24.4×T3.1㎜,FPM | EA | 8 | 8 | 0 | 0 | 0
울산 | 621 | 정비부분품 | 2028031 | 오링 오링,Ø12.5×T1.8㎜,FPM | EA | 20 | 20 | 0 | 0 | 0
울산 | 622 | 정비부분품 | 2028032 | 오링 오링,Ø9.4×T1.7㎜,FPM | EA | 8 | 8 | 0 | 0 | 0
울산 | 623 | 정비부분품 | 2050971 | 강판 W1000㎜×T0.6㎜×L50M,ALUMINUM | RL | 2 | 2 | 0 | 0 | 0
울산 | 624 | 정비부분품 | 2107102 | 패킹 패킹,MOLD,2+3,41×28.5×T6.25㎜,GRAPHITE | SET | 2 | 2 | 0 | 0 | 0
울산 | 625 | 정비부분품 | 2107103 | 패킹 패킹,MOLD,2+3,31.5×22×T4.75㎜,GRAPHITE | SET | 1 | 1 | 0 | 0 | 0
울산 | 626 | 정비부분품 | 2113875 | 가스켓 가스켓,VORTEX,180×159×T4.5㎜,STS304+GRAPHITE,900PSI | EA | 1 | 1 | 0 | 0 | 0
울산 | 627 | 정비부분품 | 2113968 | 가스켓 가스켓,VORTEX,108×94×T4.5㎜,STS304+GRAPHITE,900PSI | EA | 1 | 1 | 0 | 0 | 0
울산 | 628 | 정비부분품 | 2125941 | 가스켓 ID168×OD189×T4.5㎜,STS316,147㎏/㎠,358℃ | EA | 2 | 2 | 0 | 0 | 0
울산 | 629 | 정비부분품 | 2125942 | 가스켓 ID190×OD215×T4.5㎜,STS316,147㎏/㎠,358℃ | EA | 1 | 1 | 0 | 0 | 0
울산 | 630 | 정비부분품 | 2125943 | 패킹 Ø56×40×T8㎜,GRAPHITE,147㎏/㎠,358℃ | SET | 2 | 2 | 0 | 0 | 0
울산 | 631 | 정비부분품 | 2131239 | 유압호스 3/4IN,2300㎜,420BAR,FW HPU | EA | 1 | 1 | 0 | 0 | 0
울산 | 632 | 정비부분품 | 2141504 | 유압호스 3/4IN,1200㎜,5000PSI,EHC | EA | 3 | 3 | 0 | 0 | 0
울산 | 633 | 정비부분품 | 2141506 | 유압호스 3/4IN,2000㎜,5000PSI,LPBP HOSE | EA | 3 | 3 | 0 | 0 | 0
울산 | 634 | 정비부분품 | 2141507 | 유압호스 3/4IN,1500㎜,500PSI,LPBP HOSE | EA | 1 | 1 | 0 | 0 | 0
울산 | 635 | 정비부분품 | 2150162 | 가스켓 1-1/2IN×T4.5,RF,STS304+GRAPHITE,150P | EA | 1 | 1 | 0 | 0 | 0
울산 | 636 | 정비부분품 | 2148898 | 게이트밸브,Ø100㎜,WCB/A216,800,BUTT WELDED | EA | 1 | 0 | 0 | 1 | 0
울산 | 637 | 정비부분품 | 품목미확정 | 익스펜션조인트,조인트,NON-METAL EXPANSION JOINT, | EA | 4 | 0 | 0 | 4 | 0
울산 | 638 | 정비부분품 | 2165667 | 밸브,ARCV,자동순환밸브,200A×100A,A105,FLANGE,3000PSI | SET | 1 | 0 | 0 | 1 | 0
울산 | 639 | 정비부분품 | 2165615 | 플러그밸브,PLUGTYPE,자동순환바이패스밸브,100A,A422,3000PSI,내장형 | SET | 3 | 0 | 0 | 3 | 0
울산 | 640 | 자산화저장품 | 품목미확정 | Dea' LCV Internal Part | SET | 1 | 0 | 0 | 1 | 0
울산 | 641 | 정비부분품 | 2000306 | 터빈 날개차,토크 컨버터용,휠,Ø4568×H76㎜ | SET | 1 | 0 | 1 | 0 | 0
울산 | 642 | 정비부분품 | 2001275 | 고정자,토크 컨버터용,Ø487.3×110, TORQUE CONVERTER | EA | 2 | 0 | 2 | 0 | 0
울산 | 643 | 정비부분품 | 2028697 | IMPELLER WHEEL ASSY,Ø399×H111.4, TORQUE CONVERTER & GEAR BOX | SET | 1 | 0 | 1 | 0 | 0
울산 | 644 | 정비부분품 | 2002460 | 슬리브,샤프트용,CROSS FLAME SLEEVE,SUS | EA | 42 | 0 | 42 | 0 | 0
울산 | 645 | 정비부분품 | 2012279 | 익스펜션조인트,익스펜션조인트,BELT,L14600×W500×T40㎜(BLANKET) L14000×W470×T75㎜(1차 PILLOW) L14600×W470×T75㎜(2차 PILLOW),NON METAL | SET | 1 | 0 | 1 | 0 | 0
울산 | 646 | 정비부분품 | 2016082 | 수리키트,밸브용,밸브수리키트,공압식,TYPE 32A PILOT,FKM(DISK,DIAPHRAGM),Ø32㎜,STARTING PRESSURE REG' VV,REPAIR KIT | SET | 3 | 3 | 0 | 0 | 0
울산 | 647 | 정비부분품 | 2016083 | 수리키트,밸브용,밸브수리키트,공압식,Ø310㎜,REPAIR KIT | SET | 3 | 3 | 0 | 0 | 0
울산 | 648 | 정비부분품 | 2016084 | 수리키트,밸브용,밸브수리키트,공압식,TYPE 32A PILOT,FKM(DISK),NBR(DIAPHRAGM),Ø32㎜,PRIMARY PRESSURE REGULATING VV,REPAIR KIT | SET | 3 | 3 | 0 | 0 | 0
울산 | 649 | 정비부분품 | 2016085 | 수리키트,밸브용,밸브수리키트,공압식,Ø310㎜,REPAIR KIT | SET | 3 | 3 | 0 | 0 | 0
울산 | 650 | 자산화저장품 | 2190481 | 작동기,유압식-공기식,선형,밸브작동기,HYDRAULIC ACTUATOR,147BAR,Ø250,FG SHUT OFF VALVE-A,TYPE:RZ80 | Set | 1 | 0 | 1 | 0 | 0
울산 | 651 | 자산화저장품 | 2190488 | 작동기,유압식-공기식,선형,밸브작동기,HYDRAULIC ACTUATOR,147BAR,Ø250,FG SHUT OFF VALVE-B,TYPE:RZ80 | Set | 1 | 0 | 1 | 0 | 0
울산 | 652 | 자산화저장품 | 2190489 | 작동기,유압식-공기식,선형,밸브작동기,HYDRAULIC ACTUATOR,147BAR,Ø50,FG VENT VALVE-A,TYPE:DZ80 | SEt | 1 | 0 | 1 | 0 | 0
울산 | 653 | 자산화저장품 | 2190450 | 밸브작동기,유압식,작동기,유압 SERVO ACTUATOR,Ø25,6V,60㎐,SERVO VALVE(LVDT),6.9~15㎫,10.3㎫,STS304,유압식,HYDRAULIC OIL,130℃,#7,8GTIGV,LVDT | EA | 1 | 0 | 1 | 0 | 0
울산 | 654 | 자산화저장품 | 2190451 | 밸브작동기,유압식,작동기,유압 SERVO ACTUATOR,Ø25,6V,60㎐,SERVO VALVE(LVDT),15㎫,10.3㎫,STS304,유압식,HYDRAULIC OIL,130℃,#7,8GTVV,LVDT | EA | 1 | 0 | 1 | 0 | 0
울산 | 655 | 정비부분품 | 2155852 | 필터엘리먼트,헤파필터,592×592×400,MPPS:99.88%,261㎀,GT AIR INLET FILTER,ITEMNO.1-428,정비외자신청 | EA | 1000 | 0 | 1000 | 0 | 0
울산 | 656 | 자산화저장품 | 2179494 | Bull Gear Side Bearing (Motor Side) [베어링및축조립체,베어링,저널베어링,Ø220×L130㎜,SCM440,FGC BULL GEAR MTR SIDE,베어링] | Ea | 1 | 0 | 1 | 0 | 0
울산 | 657 | 자산화저장품 | 2179493 | Bull Gear Side Bearing (Blind Side) [베어링및축조립체,베어링,저널베어링,Ø220×L130㎜,FGC BULL GEAR BLIND SIDE,베어링] | EA | 1 | 0 | 1 | 0 | 0
호남 | 658 | 정비부분품 | 품목미확정 | EP PLC CPO, 입,출력 전자카드 | EA | 28 | 14 | 14 | 0 | 0
호남 | 659 | 정비부분품 | 2173156 | 히터 Shell, 33.6kg/㎠, 320℃ | EA | 1 | 1 | 0 | 0 | 0
호남 | 660 | 정비부분품 | 품목미확정 | 태양광 접속반 | SET | 1 | 0 | 1 | 0 | 0
호남 | 661 | 정비부분품 | 품목미확정 | Hydrazine Analyzer 교체 | 식 | 1 | 0 | 1 | 0 | 0
호남 | 662 | 정비부분품 | 품목미확정 | 회처리설비 교체용 자재 | 식 | 1 | 0 | 1 | 0 | 0
호남 | 663 | 정비부분품 | 품목미확정 | 지산풍력 시스템 개선용 자재 | 식 | 1 | 0 | 0 | 1 | 0
호남 | 664 | 정비부분품 | 품목미확정 | 1,2호기 전자카드 예비품 확보 | EA | 8 | 0 | 0 | 8 | 0
호남 | 665 | 정비부분품 | 2006381 | COP Impeller(First,∅453×112mm) | EA | 1 | 1 | 0 | 0 | 0
호남 | 666 | 정비부분품 | 2006382 | COP Impeller(Second,(∅463×95mm) | EA | 1 | 1 | 0 | 0 | 0
호남 | 667 | 정비부분품 | 2007161 | Impeller BRG Sleeve 1st(∅85×95mm, STS304) | EA | 1 | 1 | 0 | 0 | 0
호남 | 668 | 정비부분품 | 2007162 | Impeller BRG Sleeve 2nd(∅85×107mm, STS304) | EA | 1 | 1 | 0 | 0 | 0
호남 | 669 | 정비부분품 | 품목미확정 | 백필터(Ø190×1200L) | EA | 440 | 440 | 0 | 0 | 0
호남 | 670 | 정비부분품 | 2046417 | Flight Bar 172B×120H×1193L | EA | 60 | 60 | 0 | 0 | 0
동해 | 671 | 정비부분품 | 2001843 | 벨트,W838×L15000㎜,COAL FEEDER,3PLY | ea | 4 | 0 | 0 | 0 | 4
동해 | 672 | 정비부분품 | 2001844 | 벨트,W838×L16688㎜,COAL FEEDER,3PLY | ea | 2 | 0 | 0 | 0 | 2
동해 | 673 | 정비부분품 | 2164682 | 벨트,CONVEYOR BELT,W845×L5200×T8㎜,RUBBER+F | ea | 2 | 0 | 0 | 0 | 2
동해 | 674 | 정비부분품 | 2132861 | 샤프트,내부 냉각수 관통형 이중구조,Ø139.8×L3973,12.5㎜,S(FBHE ACV Shaft) | ea | 3 | 0 | 0 | 3 | 0
동해 | 675 | 정비부분품 | 2011053 | 플러그,파이프용,플러그,17IN,ACV | ea | 3 | 0 | 0 | 3 | 0
동해 | 676 | 정비부분품 | 2106621 | 파이프,내부 냉각수 관통형 이중구조,STS310,FBAC용 ACV SHA | ea | 2 | 0 | 0 | 2 | 0
동해 | 677 | 정비부분품 | 2011079 | 플러그,8IN,HRSC13,FBAC ACV | ea | 2 | 0 | 0 | 2 | 0
동해 | 678 | 정비부분품 | 2016771 | PA,NOZZLE,2,HRSC21,COMBUSTOR 용,정밀주조 | ea | 200 | 0 | 200 | 0 | 0
동해 | 679 | 정비부분품 | 2016770 | 노즐,FA NOZZLE,HRSC21,FBHE 용,CASTING | ea | 50 | 0 | 50 | 0 | 0
동해 | 680 | 정비부분품 | 2117474 | Screen Mesh W1895*975 | sheet | 45 | 0 | 0 | 30 | 15
동해 | 681 | 정비부분품 | 2117475 | Screen Mesh W1805*1250 | sheet | 60 | 0 | 0 | 40 | 20
동해 | 682 | 정비부분품 | 2005266 | Carring Roller ￠140*345L | ea | 800 | 0 | 400 | 400 | 0
동해 | 683 | 정비부분품 | 2131437 | Screw Shaft ￠165*3587L | set | 2 | 0 | 0 | 2 | 0
동해 | 684 | 정비부분품 | 2131438 | Screw Shaft ￠165*3399,역 | set | 2 | 0 | 0 | 2 | 0
동해 | 685 | 정비부분품 | 2131439 | Screw Shaft ￠165*3399,정 | set | 2 | 0 | 0 | 2 | 0
동해 | 686 | 정비부분품 | 2005060 | Bucket W400*310 | ea | 122 | 0 | 0 | 122 | 0
동해 | 687 | 정비부분품 | 2164617 | Ring Hammer ∮200xW95 | EA | 216 | 0 | 0 | 144 | 72
동해 | 688 | 정비부분품 | 2194021 | 메카니컬씰,Ø130,SIC,ROTATING SEAL(BFP),210㎏/㎠ | EA | 5 | 5 | 0 | 0 | 0
동해 | 689 | 정비부분품 | 2102493 | RHD800 Actuator | EA | 1 | 1 | 0 |  | 0
동해 | 690 | 정비부분품 | 2191637 | EBN853 Controller | EA | 1 | 1 | 0 | 0 | 0
동해 | 691 | 정비부분품 | 2166363 | RHD2500 Actuator | EA | 1 | 1 | 0 | 0 | 0
동해 | 692 | 정비부분품 | 2166549 | EBN861 Controller | EA | 1 | 1 | 0 | 0 | 0
동해 | 693 | 정비부분품 | 2184930 | 수냉벽튜브,PANEL,Ø63.5×T6.11×L4000,SA210-A1,동 | SET | 5 | 0 | 0 | 5 | 0
동해 | 694 | 정비부분품 |  | 연료이송 컨베이어 Chain Ass'y (Biomass Shed Conveyor-1, Biomass Silo Conveyor-3B.4B Side Cover) | SET | 1 | 0 | 1 | 0 | 0
동해 | 695 | 정비부분품 |  | 밀폐형 철편분리기 | EA | 3 | 0 | 0 | 3 | 0
동해 | 696 | 정비부분품 |  | Biomass Surface Feeder | SET | 1 | 0 | 1 | 0 | 0
동해 | 697 | 자산화저장품 | 2190415 | Day Bin Dosing Conveyor Drag Chain 1. Drag Chain - Conveyor Chain with flight M315-A-200 - Amount For 1 Conveyor 37.6m 2. Conveyor chain wheel(M315-A-200 Z=7) - Drive Sprocket 2pcs For 1 Conveyor 3. Smooth Tail Sprocket - Tail Sprocket 2pcs For 1 Conveyor 4. Plastic Slide Rail - 55m For 1 Conveyor 5. Tail Wheel With Teeth - Tail Sprocket With Teeth 2pcs For 1 Conveyor 6. Chain Guide(R) - 1pcs For 1 Conveyor 7. Chain Guide(L) - 1pcs For 1 Conveyor | Set | 3 | 3 | 0 | 0 | 0
동해 | 698 | 자산화저장품 | 2190418 | Day Bin Dosing Conveyor 감속기 - Helical-Bevel Gear Unit With Adapter - KA127 R87 AM254/256 | EA | 1 | 1 | 0 | 0 | 0
동해 | 699 | 자산화저장품 | 2194016 | Day Bin Sleeve Screw 감속기 - Helical-Bevel Gear Unit With Adapter - R147 AM324/326 | EA | 1 | 1 | 0 | 0 | 0
동해 | 700 | 자산화저장품 | 2194016 | Day Bin Rotation 감속기 - Helical-Bevel Gear Unit With Adapter - KA107 R77 AM182 | EA | 2 | 2 | 0 | 0 | 0
동해 | 701 | 자산화저장품 | 2190420 | Bed Ash Cooling Screw 감속기 - Par.Shaft Helical Gear Unit With Adapter - FA127/G R77 AM182 | EA | 1 | 1 | 0 | 0 | 0
동해 | 702 | 자산화저장품 | 2190419 | Bed Ash Drag Chain Conveyor 감속기 - Helical-Bevel Gear Unit With Adapter - KA127/T R77 AM182 | EA | 1 | 1 | 0 | 0 | 0
동해 | 703 | 자산화저장품 | 2190413 | Bed Ash Drag Chain Conveyor(TKF400Ⅹ14.000) 1. Chain Wheel For Drive Shaft - 2pcs For 1 Conveyor 2. Chain Wheel For Tension Shaft - 2pcs For 1 Conveyor 3. Link Chain(One Set Of Double Strand Chain) - 1Set For 1Conveyor | Set | 2 | 2 | 0 | 0 | 0
동해 | 704 | 자산화저장품 | 2190411 | Day Bin Dosing Rotary FDR - Rotary Feeder ALF 63/80 F (RL) - Complete Rotary Feeder Without Gearmotor, Overload Coupling & Zero Speed Switch | Set | 1 | 1 | 0 | 0 | 0
동해 | 705 | 자산화저장품 | 2190414 | Day Bin Sleeve Screw 1. Screw Sleeve - Threaded Sleeve D=700, R=2.9m, CSR-4 - 1pcs For 1 Day Bin 2. O-Ring - Cover CSR-4 - 1pcs End Plate For Screw Reclaimer Sleeve 3. Hex Socket-Head Screw - M24Ⅹ130, 8.8Zn EN4762 - 1Set(12pcs) For Screw Reclaimer Sleeve Fastening Bolts Between End Cover And Shaft 4. Hex Socket-Head Screw - M20Ⅹ50, 8.8Zn EN4762 - 1Set(12pcs) For Screw Reclaimer Sleeve Fastening Bolts Between End Cover And Shaft | Set | 1 | 1 | 0 | 0 | 0
동해 | 706 | 자산화저장품 |  | Filter Bag - O.D160 x 5,500㎜ - Glass+PTFE Membrane | EA | 392 | 392 | 0 | 0 | 0
동해 | 707 | 자산화저장품 | 2147355 | Furnace WTR Wall, Ø63.5×T6.1×L6000,SA210-A1 | 본 | 10 | 10 | 0 | 0 | 0
동해 | 708 | 자산화저장품 | 2147362 | S/H2 Wing, Ø38.1×T7.11×L6000,SA213-T22 | 본 | 10 | 10 | 0 | 0 | 0
동해 | 709 | 자산화저장품 | 2147357 | EVA Wing, Ø63.5×T7.11×L6000,SA210-A1 | 본 | 10 | 10 | 0 | 0 | 0
동해 | 710 | 자산화저장품 | 2196060 | Back Pass Side Wall, Ø38.1×T5.59×6000L,SA210-A1 | 본 | 10 | 10 | 0 | 0 | 0
동해 | 711 | 자산화저장품 | 2147361 | S/H 1-1, Sup. Tube, Ø38.1×T5.59×L6000,SA209-T1 | 본 | 10 | 10 | 0 | 0 | 0
동해 | 712 | 자산화저장품 | 2147354 | S/H 1-2, Sup. Tube, Ø38.1×T5.59×L6000,SA213-T11 | 본 | 10 | 10 | 0 | 0 | 0
동해 | 713 | 자산화저장품 | 2147358 | Eco/EVA Bundle, Ø38.1×T5.08×L6000,SA192 | 본 | 10 | 10 | 0 | 0 | 0
동해 | 714 | 자산화저장품 | 2196083 | HSS2, Ø38.1×T3.81×L6000,SA192 | 본 | 10 | 10 | 0 | 0 | 0
일산 | 715 | 정비부분품 | 2020792 | Row 2 Blade Front Seal-Lock Plate | EA | 22 | 22 | 0 | 0 | 0
일산 | 716 | 정비부분품 | 2028585 | Row 3 Blade Front Seal-Lock Plate | EA | 22 | 22 | 0 | 0 | 0
일산 | 717 | 정비부분품 | 2028577 | Row 4 Blade Front Seal-Lock Plate | EA | 17 | 17 | 0 | 0 | 0
일산 | 718 | 정비부분품 | 2028612 | Row 1 Plate-Seal & Lock(STD) | EA | 154 | 154 | 0 | 0 | 0
일산 | 719 | 정비부분품 | 2028610 | Row 1 Plate-Seal & Lock(F) | EA | 4 | 4 | 0 | 0 | 0
일산 | 720 | 정비부분품 | 2028611 | Row 1 Plate-Seal & Lock(L) | EA | 4 | 4 | 0 | 0 | 0
일산 | 721 | 정비부분품 | 2028614 | Row 2 Plate-Seal & Lock(STD) | EA | 138 | 138 | 0 | 0 | 0
일산 | 722 | 정비부분품 | 2028615 | Row 2 Plate-Seal & Lock(F) | EA | 4 | 4 | 0 | 0 | 0
일산 | 723 | 정비부분품 | 2028613 | Row 2 Plate-Seal & Lock(L) | EA | 4 | 4 | 0 | 0 | 0
일산 | 724 | 정비부분품 | 2028618 | Row 3 Plate-Seal & Lock(STD) | EA | 102 | 102 | 0 | 0 | 0
일산 | 725 | 정비부분품 | 2028616 | Row 3 Plate-Seal & Lock(F) | EA | 4 | 4 | 0 | 0 | 0
일산 | 726 | 정비부분품 | 2028617 | Row 3 Plate-Seal & Lock(L) | EA | 4 | 4 | 0 | 0 | 0
일산 | 727 | 정비부분품 | 2028621 | Row 4 Plate-Seal & Lock(STD) | EA | 94 | 94 | 0 | 0 | 0
일산 | 728 | 정비부분품 | 2028619 | Row 4 Plate-Seal & Lock(F) | EA | 4 | 4 | 0 | 0 | 0
일산 | 729 | 정비부분품 | 2028620 | Row 4 Plate-Seal & Lock(L) | EA | 4 | 4 | 0 | 0 | 0
일산 | 730 | 정비부분품 | 2102827 | Row 1 Seal Slotted | SET | 308 | 308 | 0 | 0 | 0
일산 | 731 | 정비부분품 | 2017152 | Row 1~4 Screw-Lock 0.27"(Short) | SET | 32 | 32 | 0 | 0 | 0
일산 | 732 | 정비부분품 | 2017153 | Row 1 Screw-Lock 0.375"(Long) | SET | 8 | 8 | 0 | 0 | 0
일산 | 733 | 정비부분품 | 2019761 | Row 1~4 Washer-Lock(Short) | SET | 32 | 32 | 0 | 0 | 0
일산 | 734 | 정비부분품 | 2019762 | Row 1~4 Washer-Lock(Long) | SET | 32 | 32 | 0 | 0 | 0
일산 | 735 | 정비부분품 | 2017154 | Row 2~4 Screw-Lock(Long) | SET | 24 | 24 | 0 | 0 | 0
일산 | 736 | 정비부분품 | 2017158 | Screw-Lock(2,3,4단) | SET | 122 | 122 | 0 | 0 | 0
일산 | 737 | 정비부분품 | 2019763 | Washer-Lock(2,3,4단) | SET | 122 | 122 | 0 | 0 | 0
일산 | 738 | 정비부분품 | 2025675 | R-1 Vane Pin Seal Outer | SET | 48 | 48 | 0 | 0 | 0
일산 | 739 | 정비부분품 | 2025676 | R-1 Vane Pin Seal Inner | SET | 48 | 48 | 0 | 0 | 0
일산 | 740 | 정비부분품 | 2102828 | Row1 Blade Pin Seal(109.7*Φ6.35) | SET | 162 | 162 | 0 | 0 | 0
일산 | 741 | 정비부분품 | 2025679 | Row2 Blade Pin Seal(120*Φ6.35) | SET | 146 | 146 | 0 | 0 | 0
일산 | 742 | 정비부분품 | 2025680 | Row3 Blade Pin Seal(152*Φ6.35) | SET | 110 | 110 | 0 | 0 | 0
일산 | 743 | 정비부분품 | 2025681 | Row4 Blade Pin Seal(190*Φ9.50) | SET | 102 | 102 | 0 | 0 | 0
일산 | 744 | 정비부분품 | 2018192 | Bolt - Special | SET | 18 | 18 | 0 | 0 | 0
일산 | 745 | 정비부분품 | 2103630 | Inter Seal Washer-Lock | SET | 18 | 18 | 0 | 0 | 0
일산 | 746 | 정비부분품 | 2103629 | Plate-Locking | SET | 18 | 18 | 0 | 0 | 0
일산 | 747 | 정비부분품 | 2103628 | Bushing-Alignment Tool | SET | 18 | 18 | 0 | 0 | 0
일산 | 748 | 정비부분품 | 2103627 | Pin-Alignment | SET | 18 | 18 | 0 | 0 | 0
일산 | 749 | 정비부분품 | 2017570 | Screw-Flat HD Slotted 0.5*1.25 | SET | 156 | 156 | 0 | 0 | 0
일산 | 750 | 정비부분품 | 2005504 | Lug-Retaining | SET | 156 | 156 | 0 | 0 | 0
일산 | 751 | 정비부분품 | 2046966 | Transition Piece Seal Pin(Φ4*22L) | EA | 28 | 28 | 0 | 0 | 0
일산 | 752 | 정비부분품 | 2116317 | Transition Piece Seal Pin(Φ4*17L) | EA | 28 | 28 | 0 | 0 | 0
일산 | 753 | 정비부분품 | 2028678 | Torque Converter Impeller | EA | 2 | 2 | 0 | 0 | 0
일산 | 754 | 정비부분품 | 2028677 | Torque Converter TBN Wheel | EA | 1 | 1 | 0 | 0 | 0
일산 | 755 | 정비부분품 | 2104002 | Torque Converter Stator | EA | 1 | 1 | 0 | 0 | 0
일산 | 756 | 정비부분품 | 2109318 | 보온단열재, 보온재 | SET | 1 | 1 | 0 | 0 | 0
일산 | 757 | 정비부분품 | 2053766 | Cross Flame Tube | EA | 14 | 14 | 0 | 0 | 0
일산 | 758 | 정비부분품 | 2053767 | Cross Flame Tube Sleeve | EA | 14 | 14 | 0 | 0 | 0
일산 | 759 | 정비부분품 | 2053765 | Cross Flame Tube Coupling | EA | 28 | 28 | 0 | 0 | 0
일산 | 760 | 자산화저장품 | 2000085 | 다이어프램DIAPHRAGM,3600,ROW1 | SET | 1 | 1 | 0 | 0 | 0
일산 | 761 | 자산화저장품 | 2000086 | 다이어프램DIAPHRAGM,3600,ROW2 | EA | 1 | 1 | 0 | 0 | 0
일산 | 762 | 자산화저장품 | 2000087 | 다이어프램DIAPHRAGM,3600,ROW3 | EA | 1 | 1 | 0 | 0 | 0
일산 | 763 | 자산화저장품 | 2000088 | 다이어프램DIAPHRAGM,3600,ROW4 | EA | 1 | 1 | 0 | 0 | 0
일산 | 764 | 자산화저장품 | 2000089 | 다이어프램DIAPHRAGM,3600,ROW5 | EA | 1 | 1 | 0 | 0 | 0
일산 | 765 | 자산화저장품 | 2000090 | 다이어프램DIAPHRAGM,3600,ROW6A | EA | 2 | 2 | 0 | 0 | 0
일산 | 766 | 자산화저장품 | 2000091 | 다이어프램DIAPHRAGM,3600,ROW6B | EA | 2 | 2 | 0 | 0 | 0
일산 | 767 | 자산화저장품 | 2000092 | 다이어프램DIAPHRAGM,3600,ROW6C | EA | 2 | 2 | 0 | 0 | 0
일산 | 768 | 자산화저장품 | 2000093 | 다이어프램DIAPHRAGM,3600,ROW7A | EA | 2 | 2 | 0 | 0 | 0
일산 | 769 | 자산화저장품 | 2000094 | 다이어프램DIAPHRAGM,3600,ROW7B | EA | 2 | 2 | 0 | 0 | 0
일산 | 770 | 자산화저장품 | 2000095 | 다이어프램DIAPHRAGM,3600,ROW7C | EA | 2 | 2 | 0 | 0 | 0
일산 | 771 | 자산화저장품 | 2000096 | 다이어프램DIAPHRAGM,3600,ROW8A | EA | 2 | 2 | 0 | 0 | 0
일산 | 772 | 자산화저장품 | 2000097 | 다이어프램DIAPHRAGM,3600,ROW8B | EA | 2 | 2 | 0 | 0 | 0
일산 | 773 | 자산화저장품 | 2000098 | 다이어프램DIAPHRAGM,3600,ROW8C | EA | 2 | 2 | 0 | 0 | 0
일산 | 774 | 자산화저장품 | 2000099 | 다이어프램DIAPHRAGM,3600,ROW9A | EA | 2 | 2 | 0 | 0 | 0
일산 | 775 | 자산화저장품 | 2000100 | 다이어프램DIAPHRAGM,3600,ROW9B | EA | 2 | 2 | 0 | 0 | 0
일산 | 776 | 자산화저장품 | 2000101 | 다이어프램DIAPHRAGM,3600,ROW9C | EA | 2 | 2 | 0 | 0 | 0
일산 | 777 | 자산화저장품 | 2000102 | 다이어프램DIAPHRAGM,3600,ROW10A | EA | 2 | 2 | 0 | 0 | 0
일산 | 778 | 자산화저장품 | 2000103 | 다이어프램DIAPHRAGM,3600,ROW10B | EA | 2 | 2 | 0 | 0 | 0
일산 | 779 | 자산화저장품 | 2000104 | 다이어프램DIAPHRAGM,3600,ROW10C | EA | 2 | 2 | 0 | 0 | 0
일산 | 780 | 자산화저장품 | 2000105 | 다이어프램DIAPHRAGM,3600,ROW11A | EA | 2 | 2 | 0 | 0 | 0
일산 | 781 | 자산화저장품 | 2000106 | 다이어프램DIAPHRAGM,3600,ROW11B | EA | 2 | 2 | 0 | 0 | 0
일산 | 782 | 자산화저장품 | 2000107 | 다이어프램DIAPHRAGM,3600,ROW11C | EA | 2 | 2 | 0 | 0 | 0
일산 | 783 | 자산화저장품 | 2146233 | 다이어프램,DIAPHRAGM,3600,COMPR R-12 | EA | 1 | 1 | 0 | 0 | 0
일산 | 784 | 자산화저장품 | 2146232 | 다이어프램,DIAPHRAGM,3600,ROW13 | EA | 1 | 1 | 0 | 0 | 0
일산 | 785 | 자산화저장품 | 2000113 | 다이어프램DIAPHRAGM,3600,ROW14 | EA | 1 | 1 | 0 | 0 | 0
일산 | 786 | 자산화저장품 | 2000114 | 다이어프램DIAPHRAGM,3600,ROW15 | EA | 1 | 1 | 0 | 0 | 0
일산 | 787 | 자산화저장품 | 2000111 | 다이어프램DIAPHRAGM,3600,ROW16 | EA | 1 | 1 | 0 | 0 | 0
일산 | 788 | 자산화저장품 | 2000110 | 다이어프램DIAPHRAGM,3600,ROW17 | EA | 1 | 1 | 0 | 0 | 0
일산 | 789 | 자산화저장품 | 2000109 | 다이어프램DIAPHRAGM,3600,ROW18 | EA | 1 | 1 | 0 | 0 | 0
일산 | 790 | 자산화저장품 | 2000108 | 다이어프램DIAPHRAGM,3600,ROW19 | EA | 1 | 1 | 0 | 0 | 0
일산 | 791 | 자산화저장품 | 2137980 | 씰홀더(3,4,5단),SEAL HOLDER,Ø1241X98, | SET | 3 | 3 | 0 | 0 | 0
일산 | 792 | 자산화저장품 | 2138003 | 씰홀더(6단),SEAL HOLDER,Ø1269X135,SUS | SET | 1 | 1 | 0 | 0 | 0
일산 | 793 | 자산화저장품 | 2138002 | 씰홀더(7단),SEAL HOLDER,Ø1247X64,SUS4 | SET | 1 | 1 | 0 | 0 | 0
일산 | 794 | 자산화저장품 | 2138001 | 씰홀더(8단),SEAL HOLDER,Ø1254X35,SUS4 | SET | 1 | 1 | 0 | 0 | 0
일산 | 795 | 자산화저장품 | 2138000 | 씰홀더(9,10단),SEAL HOLDER,Ø12454X35, | SET | 2 | 2 | 0 | 0 | 0
일산 | 796 | 자산화저장품 | 2137999 | 씰홀더(11단),SEAL HOLDER,Ø1268X97, | SET | 1 | 1 | 0 | 0 | 0
일산 | 797 | 자산화저장품 | 2002448 | Transition Piece | EA | 14 | 14 | 0 | 0 | 0
일산 | 798 | 정비부분품 | 2018190 | Rotor Through Bolt | SET | 10 | 10 | 0 | 0 | 0
일산 | 799 | 정비부분품 | 2018189 | Rotor Marriage Bolt | SET | 56 | 56 | 0 | 0 | 0
일산 | 800 | 정비부분품 | 2124312 | Rotor Air Seperater Bolt | SET | 60 | 60 | 0 | 0 | 0
일산 | 801 | 정비부분품 | 2124311 | Rotor Disc Adaptor Bolt | SET | 10 | 10 | 0 | 0 | 0
일산 | 802 | 자산화저장품 | 2123074 | Power Supply Module | EA | 2 | 0 | 0 | 2 | 0
일산 | 803 | 자산화저장품 | 2171316 | CPU Module | EA | 3 | 0 | 0 | 3 | 0
일산 | 804 | 자산화저장품 | 2104723 | Profibus DP Module | EA | 1 | 0 | 0 | 1 | 0
일산 | 805 | 자산화저장품 | 2036822 | T/C Input Module | EA | 6 | 0 | 0 | 6 | 0
일산 | 806 | 자산화저장품 | 2190543 | SD RAM | EA | 3 | 0 | 0 | 3 | 0
일산 | 807 | 자산화저장품 | 2041695 | Vibration Proximetor | EA | 6 | 0 | 0 | 6 | 0
일산 | 808 | 자산화저장품 | 2104734 | Velocity Transducer | EA | 2 | 0 | 0 | 2 | 0
일산 | 809 | 자산화저장품 | 2145756 | Piezoelectric Pressure Transducer | EA | 4 | 0 | 0 | 4 | 0
일산 | 810 | 자산화저장품 | 2186116 | Senser Signal Extension Cable | EA | 5 | 0 | 0 | 5 | 0
일산 | 811 | 자산화저장품 | 2186138 | Signal Conditioner | EA | 2 | 0 | 0 | 2 | 0
일산 | 812 | 자산화저장품 | 2186137 | Signal Condition Module | EA | 4 | 0 | 0 | 4 | 0
당진 | 813 | 일반품목 | 2121530 | 양이온교환수지,NA+형,강산성 양이온교환수지,0.65㎜(±0.05),균일 | L | 5000 | 2500 | 0 | 2500 | 0
당진 | 814 | 일반품목 | 2103640 | 양이온교환수지,GEL,STYRENE DIVINYLBENZENE 공중합,6 | L | 1400 | 1400 | 0 | 0 | 0
당진 | 815 | 일반품목 | 2109600 | 염산,HCL,35%,2급,7647-01-0,TON | TO | 248 | 62 | 62 | 62 | 62
당진 | 816 | 일반품목 | 2110535 | 활성탄,입상,0.56G/㎖이하,입도90%이상,경도90%이상,요오드흡착력9 | L | 38700 | 0 | 0 | 38700 | 0
당진 | 817 | 일반품목 | 2045178 | 황산알루미늄,AL2(SO4)3,10043-01-3 | KG | 208512 | 52128 | 52128 | 52128 | 52128
당진 | 818 | 일반품목 | 2187292 | 수산화나트륨,NAOH,1310-73-2,공업용2종,4.5% | TO | 1800 | 450 | 450 | 450 | 450
당진 | 819 | 일반품목 | 2175616 | 염산,HCL,9%,2급,7647-01-0,TON | TO | 272 | 68 | 68 | 68 | 68
당진 | 820 | 일반품목 | 2125052 | 무수암모니아,NH3,7664-41-7,99.5% | TO | 2900 | 764 | 784 | 684 | 668
당진 | 821 | 일반품목 | 2103636 | 음이온교환수지,GEL,STYRENE DIVINYLBENZENE 공중합,5 | L | 1200 | 1200 | 0 | 0 | 0
당진 | 822 | 일반품목 | 2100626 | 수산화나트륨,NAOH,1310-73-2,50% | TO | 130 | 35 | 30 | 35 | 30
당진 | 823 | 일반품목 | 2045915 | 무연탄,ANTHRACITE,0.8~2.5㎜,1.4이하,1.4~1.5,6% | L | 22400 | 0 | 0 | 22400 | 0
당진 | 824 | 일반품목 | 2045347 | 이온교환수지,AMBERITE IRN 150,50ℓ/BAG,ROHM&HAS | L | 800 | 800 | 0 | 0 | 0
당진 | 825 | 일반품목 | 2045932 | 압축기유,TURBINE OIL,32,터빈윤활유 | DR | 100 | 0 | 50 | 50 | 0
당진 | 826 | 일반품목 | 2114300 | 금속보수제,BELZONA 1111 OR ARC MX2,2㎏/SET,SUP | SET | 120 | 0 | 120 | 0 | 0
당진 | 827 | 일반품목 | 2175139 | 탱크,Ø2800×L4500×T9㎜,A283,RUBBER-LINING,25 | SET | 4 | 4 | 0 | 0 | 0
당진 | 828 | 일반품목 | 2185782 | 터빈오일플러싱유니트,이동식,674×1170×1114,3766LPM,401 | SET | 1 | 1 | 0 | 0 | 0
당진 | 829 | 일반품목 | 2186270 | 산업용컴퓨터,세로형 데스크탑,110/220V,8GB DDR4 2400 E | SET | 1 | 1 | 0 | 0 | 0
당진 | 830 | 일반품목 | 2185606 | 통신케이블,1756-RMC3,1C,3,8.5/125 MICRON SING | EA | 2 | 2 | 0 | 0 | 0
당진 | 831 | 일반품목 | 2156768 | 전자카드,PLC DIGITAL OUTPUT MODULE,DC24V,DC2 | EA | 2 | 2 | 0 | 0 | 0
당진 | 832 | 일반품목 | 2157180 | 전자카드,1756-EN2TR,DC1.2V/3.3V/5V/24V,DC1.2 | EA | 6 | 6 | 0 | 0 | 0
당진 | 833 | 일반품목 | 2156755 | 전자카드,PLC DIGITAL OUTPUT MODULE,DC24V,DC2 | EA | 2 | 2 | 0 | 0 | 0
당진 | 834 | 일반품목 | 2151790 | 전자카드,1756-L72,AB PLC CPU MODULE | EA | 2 | 2 | 0 | 0 | 0
당진 | 835 | 일반품목 | 2157172 | 전자카드,1756-PA72,AC85~265V,DC1.2V/3.3V/5V/ | EA | 6 | 6 | 0 | 0 | 0
당진 | 836 | 일반품목 | 2179020 | 컨트롤판넬,AC125V,W50×H50×T2×D126,ALUMINUM,AC | EA | 2 | 0 | 2 | 0 | 0
당진 | 837 | 일반품목 | 2189303 | 레벨트렌스미터,GUIDED WAVE RADAR,0~32M,4~20㎃,DC | EA | 1 | 0 | 1 | 0 | 0
당진 | 838 | 일반품목 | 2141630 | 렌즈,고온용,1~4호기 노내클링커 시스템 적용 | SET | 1 | 0 | 1 | 0 | 0
당진 | 839 | 일반품목 | 2190358 | 전자카드,마이크로 프로세서 타입,DC120V,DC5V,DC1~5V,4~2 | EA | 3 | 0 | 3 | 0 | 0
당진 | 840 | 일반품목 | 2193917 | 화염감지기센서,VISIBLE LIGHT,24V,STEEL,380~780㎚ | EA | 6 | 0 | 6 | 0 | 0
당진 | 841 | 일반품목 | 2193884 | 포지셔너,개도조절용,4~20㎃,4~20㎃,0~100％,55PB3601-3 | EA | 1 | 0 | 1 | 0 | 0
당진 | 842 | 일반품목 | 2191093 | 다이어프램,160 SQ. IN,RUBBER,S/B STM PCV,ACTU | EA | 1 | 0 | 0 | 1 | 0
당진 | 843 | 일반품목 | 2191058 | 다이어프램,Ø530,RUBBER,PULV. INERTING STM PCV | EA | 6 | 0 | 0 | 6 | 0
당진 | 844 | 일반품목 | 2191057 | 다이어프램,Ø392,RUBBER,SCAH LCV,ACTUATOR 소모품 | EA | 2 | 0 | 0 | 2 | 0
당진 | 845 | 일반품목 | 2185270 | 유량스위치,FLOW SWITCH,250V,1.5A,5~20ℓ/MIN,G, | SET | 1 | 0 | 0 | 1 | 0
당진 | 846 | 일반품목 | 2185269 | 유량스위치,FLOW SWITCH,250V,1.5A,5~20ℓ/MIN,G, | SET | 3 | 0 | 0 | 3 | 0
당진 | 847 | 일반품목 | 2158776 | 레벨스위치,LEVELSWITCH,HTM-921,L400㎜,STAINLES | EA | 1 | 0 | 0 | 1 | 0
당진 | 848 | 일반품목 | 2141706 | 자외선램프,DEUTREIUM LAMP 2000,350V STARTING, | EA | 1 | 0 | 0 | 1 | 0
당진 | 849 | 일반품목 | 2121455 | 로드셀,COMPRESSION TYPE,100,000㎏,0.05％ R.O, | EA | 12 | 0 | 0 | 12 | 0
당진 | 850 | 일반품목 | 2190905 | 스위치,레벨및플로트스위치,L700,PROBE:316SS/CONNECTOR | EA | 2 | 0 | 0 | 0 | 2
당진 | 851 | 일반품목 | 2164080 | 먼지분석기,HUNTER T50,220V,0~100%,0∼13G/㎥,0.4 | EA | 6 | 0 | 4 | 0 | 2
당진 | 852 | 일반품목 | 2052390 | 세척제,18ℓ/PACK | CAN | 35 | 35 | 0 | 0 | 0
당진 | 853 | 일반품목 | 2112364 | 플레이트,내마모강판(하독스),W1400×T12×L3600㎜,AR400 | SH | 10 | 10 | 0 | 0 | 0
당진 | 854 | 일반품목 | 2127074 | 플레이트,내마모강판(하독스),1600×4000×T12㎜,AR400 | SH | 4 | 4 | 0 | 0 | 0
당진 | 855 | 일반품목 | 2191212 | 스크레퍼,PLATE,1430×202×170㎜,SS400+AR400,SDC | SET | 140 | 140 | 0 | 0 | 0
당진 | 856 | 일반품목 | 2129047 | 드립실드,DRIP SHIELD,W915×H1141×T3㎜,STS310,S | 식 | 40 | 40 | 0 | 0 | 0
당진 | 857 | 일반품목 | 2195799 | 흡음재,OD2256×H1830㎜,6㎏/㎠,55㏈,FLASH TANK VE | SET | 2 | 2 | 0 | 0 | 0
당진 | 858 | 일반품목 | 2195794 | 맨홀,사각(BLR ACCESS DOOR),W500×L700,A387GR1 | SET | 2 | 2 | 0 | 0 | 0
당진 | 859 | 일반품목 | 2161728 | 내마모코팅제,WIRE TYPE,CR,B,SI,MN,MO,C,FE화합물,보 | KG | 2324 | 2324 | 0 | 0 | 0
당진 | 860 | 일반품목 | 2136673 | 금속보수제,WEAR GUARD HIGH IMPACT,CERAMIC COM | KG | 12 | 12 | 0 | 0 | 0
당진 | 861 | 일반품목 | 2136646 | 금속보수제,BRUSHABLE CERAMIC,가사시간40분,완전경화16시간 | KG | 2 | 2 | 0 | 0 | 0
당진 | 862 | 일반품목 | 2126913 | 라이너,원형,OD584.2×L181.1㎜,SS400,육각볼트,PULVER | EA | 15 | 15 | 0 | 0 | 0
당진 | 863 | 일반품목 | 2053564 | 기어오일,DRUM,SHELL OMALA 220 | DR | 20 | 20 | 0 | 0 | 0
당진 | 864 | 일반품목 | 2181382 | 전원모듈,일체형,AC240V,DC5V,일반,절연저항전원모듈 | EA | 2 | 0 | 2 | 0 | 0
당진 | 865 | 일반품목 | 2181381 | 고압케이블,7.2㎸,Ø1.5,1C,동,절연저항측정고압케이블 | EA | 338 | 0 | 338 | 0 | 0
당진 | 866 | 일반품목 | 2107314 | 케이블,TFR-CVV-S,600V,2.5㎟,8C,CONTROL CABLE | M | 338 | 0 | 338 | 0 | 0
당진 | 867 | 일반품목 | 2050867 | 컨트롤케이블,TFR CVV,2.5㎟,15C,600V | M | 338 | 0 | 338 | 0 | 0
당진 | 868 | 일반품목 | 2190808 | 통풍상자,WP 2,3347×2143×2295㎜,CIDF MOTOR AIR | SET | 4 | 0 | 4 | 0 | 0
당진 | 869 | 일반품목 | 2176801 | 조명기구,투광형LED,220V,100W,Ø316×273㎜,PENDANT형 | EA | 550 | 0 | 550 | 0 | 0
당진 | 870 | 일반품목 | 2137981 | 양극판,PLATE형,911X278XT1.2,해수전해설비,재질:TP340H | EA | 96 | 96 | 0 | 0 | 0
당진 | 871 | 일반품목 | 2151039 | 케이블,6/10㎸,240㎟,1C,COPPER 절연 난연 PVC,TFR-C | M | 4800 | 0 | 4800 | 0 | 0
당진 | 872 | 일반품목 | 2195461 | 냉방기,수냉식,R-407C,70000㎉/H 이상,18~30℃,460V±1 | SET | 4 | 2 | 2 | 0 | 0
당진 | 873 | 일반품목 | 2196379 | 가스분석기,유중가스분석장치(적외선법),AC100~240V,모니터링 시스템 | SET | 9 | 0 | 9 | 0 | 0
당진 | 874 | 일반품목 | 2119951 | 아크릴판,260×340×T5㎜,투명,내충격,철제테두리 | EA | 96 | 96 | 0 | 0 | 0
당진 | 875 | 일반품목 | 2181399 | 시그널프로세싱모듈,원격절연저항측정,DC24V,4~20㎃,4~20㎃,고압 | EA | 17 | 0 | 17 | 0 | 0
당진 | 876 | 일반품목 | 2181383 | 절연저항운전모니터,RTMO-42,STANDARD,AC240V,300W,1 | EA | 2 | 0 | 2 | 0 | 0
당진 | 877 | 일반품목 | 2181376 | 터미널모듈,DC24V,STS,46,3U | EA | 4 | 0 | 4 | 0 | 0
당진 | 878 | 일반품목 | 2181377 | 송수신함,HIGH VOLTAGE CONNECTOR,FIBER GLASS, | EA | 17 | 0 | 17 | 0 | 0
당진 | 879 | 일반품목 | 2181378 | 통전상태감지모듈,일체형,DC24V,전압,DRY CONTACT,7㎸ | EA | 17 | 0 | 17 | 0 | 0
당진 | 880 | 일반품목 | 2181379 | 원격절연저항측정고압모듈,일체형,DC24V,전압,FCVVS,15K×35㎸ | EA | 17 | 0 | 17 | 0 | 0
당진 | 881 | 일반품목 | 2150585 | 멀티분석기,INSITU TYPE,300×380×420㎜,115/230V, | SET | 8 | 4 | 4 | 0 | 0
당진 | 882 | 일반품목 | 2170932 | 프록시미터,330180-50-00-0,5M,SCALEFACTOR:200M | EA | 84 | 84 | 0 | 0 | 0
당진 | 883 | 일반품목 | 2170935 | 근접스위치,9M,-24V,-20℃~ 100℃,VMS,330180-90-0 | EA | 42 | 42 | 0 | 0 | 0
당진 | 884 | 일반품목 | 2132276 | 레벨전송기,GUIDED RADAR TYPE,L2400㎜,0~2.4M,4~ | EA | 8 | 8 | 0 | 0 | 0
당진 | 885 | 일반품목 | 2167637 | 레벨트렌스미터,FMP54-AAACCDAED2AGJ+LA,L1050㎜,4~ | EA | 13 | 13 | 0 | 0 | 0
당진 | 886 | 일반품목 | 2192630 | 수소가스분석기,다중 주파수 측정방식,AC110V,직선1%,반복성0.5%이 | EA | 2 | 2 | 0 | 0 | 0
당진 | 887 | 일반품목 | 2181961 | 산소분석기,가스유도형,O2 MONITOR,O2 DETECTOR-B,지르코 | SET | 12 | 12 | 0 | 0 | 0
당진 | 888 | 일반품목 | 2192437 | 서버,CAP AND SECURITYST(GE 보안시스템),HPE500WF | SET | 1 | 1 | 0 | 0 | 0
당진 | 889 | 일반품목 | 2192417 | 서버,데이터연계,OPC서버,32GB RAM,BLURAY(50GB),E5- | SET | 2 | 2 | 0 | 0 | 0
당진 | 890 | 일반품목 | 2192422 | 서버,WIDOWS SERVER,HPE500WFSPLATHT×2,32GB, | EA | 6 | 6 | 0 | 0 | 0
당진 | 891 | 일반품목 | 2173555 | 차압스위치,SURFACE MOUNTED TYPE,DC30V,1A,0~0. | EA | 16 | 8 | 0 | 8 | 0
당진 | 892 | 일반품목 | 2150597 | 온도전송기,ABB TTR200,RAIL MOUNTED,전송기 입력 24V | EA | 80 | 40 | 0 | 40 | 0
당진 | 893 | 일반품목 | 2192421 | 서버,WINDOWS SERVER,HPE500WFSPLATHT×2,32GB | EA | 2 | 2 | 0 | 0 | 0
당진 | 894 | 일반품목 | 2186471 | H형강,W100×H6×T8×L100㎜,SS400,17.2㎏/M,5M/본, | 본 | 150 | 150 | 0 | 0 | 0
당진 | 895 | 일반품목 | 2005395 | 호이스트,크레인/호이스트 | EA | 1 | 0 | 1 | 0 | 0
당진 | 896 | 일반품목 | 2046585 | 무늬강판,3FT×6FT×T3.2㎜ | SH | 30 | 30 | 0 | 0 | 0
당진 | 897 | 일반품목 | 2048816 | 파이프,OD48.6×T1.8㎜,40㎜,구조용탄소강관,6M/본 | 본 | 50 | 50 | 0 | 0 | 0
당진 | 898 | 일반품목 | 2005367 | 라운드슬링,FIBER ROUND,L10M,FIBER(SUPERMAX) | EA | 20 | 0 | 20 | 0 | 0
당진 | 899 | 일반품목 |  | 9,10호기 수처리지하 펌프룸 호이스트 | EA | 2 | 0 | 0 | 2 | 0
당진 | 900 | 일반품목 |  | 9,10호기 현장판넬 과열개소 냉각기 | EA | 8 | 8 | 0 | 0 | 0
당진 | 901 | 일반품목 |  | 9,10호기 회처리 WTR Area 호이스트 | EA | 1 | 0 | 1 | 0 | 0
당진 | 902 | 일반품목 |  | 9,10호기 버너 점화기 | EA | 4 | 0 | 4 | 0 | 0
당진 | 903 | 일반품목 |  | 9,10호기 버너 점화기 진단 Tool | EA | 1 | 0 | 0 | 1 | 0
당진 | 904 | 일반품목 |  | 9,10호기 버너존 클린부스 | SET | 36 | 36 | 0 | 0 | 0
당진 | 905 | 일반품목 | 생성예정 | 항온항습기 | 식 | 1 | 0 | 1 | 0 | 0
당진 | 906 | 일반품목 | 생성예정 | 무선통신설비 | SET | 3 | 0 | 3 | 0 | 0
당진 | 907 | 일반품목 | 2185168 | 벨트스케일 | SET | 2 | 0 | 2 | 0 | 0
당진 | 908 | 일반품목 | 2185148 | 컨트롤러 | SET | 2 | 0 | 2 | 0 | 0
당진 | 909 | 일반품목 | 2185161 | 벨트스케일매스 | SET | 6 | 0 | 6 | 0 | 0
당진 | 910 | 일반품목 | 2146113 | 베어링, GE 360 DW, INA | EA | 4 | 0 | 4 | 0 | 0
당진 | 911 | 일반품목 | 2191760 | 실린더, BRG CENTER:6480~10635㎜ BORE:Ø700㎜/ROD:Ø360㎜ STROKE:4155㎜ | EA | 1 | 0 | 1 | 0 | 0
당진 | 912 | 일반품목 | 생성예정 | 무늬강판, STS304 5ft×10ft×6T | EA | 343 | 343 | 0 | 0 | 0
당진 | 913 | 일반품목 | 생성예정 | 보관함, 1100x530x1860, SUS304, | EA | 12 | 12 | 0 | 0 | 0
당진 | 914 | 일반품목 | 2196069 | 익스펜디드 메탈,4×8 IN,STS,SS341 | SH | 390 | 390 | 0 | 0 | 0
당진 | 915 | 일반품목 | 2117852 | 앵글,구조물용,ㄱ형강,50×50×T3,STS304 | 본 | 178 | 178 | 0 | 0 | 0
당진 | 916 | 일반품목 | 2184302 | 백필터,주름필터백,Ø200×L2400,폴리에스터,카트리지타입,7㎏/㎠,인 | EA | 208 | 208 | 0 | 0 | 0
당진 | 917 | 일반품목 | 생성예정 | 백필터,주름필터백,Ø200×L2400,폴리에스터,카트리지타입,7㎏/㎠,인, 메탈필터 | EA | 88 | 88 | 0 | 0 | 0
당진 | 918 | 일반품목 | 생성예정 | 슈트,880×830×4800,SS400,CERAMIC,Vibrating Screen | 식 | 2 | 2 | 0 | 0 | 0
당진 | 919 | 일반품목 | 2191305 | 45kg/68L 고압식 | EA | 76 | 0 | 0 | 0 | 76
당진 | 920 | 일반품목 | 2177967 | 오일정제기(SYVE-3) | EA | 1 | 0 | 1 | 0 | 0
당진 | 921 | 일반품목 | - | SLP Discharge Valve (Butterfly Valve, 90in, Flange Type FF) | EA | 1 | 0 | 0 | 1 | 0
당진 | 922 | 일반품목 | - | CWP Head Section (3680L*2250H*1780W, STS304) | EA | 11 | 0 | 0 | 11 | 0
당진 | 923 | 일반품목 | - | SLP Head Section (4870L*2270H*1780W, STS304) | EA | 3 | 0 | 0 | 3 | 0
당진 | 924 | 일반품목 | - | Seal Oil Pump (25㎥/h, 7,4kg/㎠, 1155rpm) | EA | 1 | 1 | 0 | 0 | 0
당진 | 925 | 일반품목 | - | Hot Water Generator (275,000Kal/h,I.D1600*2050L,5.27㎥,6kg/㎠) | EA | 1 | 0 | 0 | 1 | 0
당진 | 926 | 일반품목 | 2164994 | 플러그,STS316,CVD | EA | 1 | 0 | 1 | 0 | 0
당진 | 927 | 일반품목 | 2164991 | 씰,BALANCE SEAL,STS316+RTFE | EA | 1 | 0 | 1 | 0 | 0
당진 | 928 | 일반품목 | 2167454 | 시트링,FCV SEAT-RING,STS316,CVD처리 | EA | 1 | 0 | 1 | 0 | 0
당진 | 929 | 일반품목 | 2164998 | 시트,BALANCE CYLINDER,250×250,STS420J2,밸런스 | EA | 1 | 0 | 1 | 0 | 0
당진 | 930 | 일반품목 | 2164980 | 밸브케이지,DISK STACK TYPE,STS420J2,CV100 | EA | 1 | 0 | 1 | 0 | 0
당진 | 931 | 일반품목 | 2164990 | 밸브스템,50×L500,17-4PH(STS630) | EA | 1 | 0 | 1 | 0 | 0
당진 | 932 | 일반품목 | 2139682 | 밸브,나비형,버터플라이밸브,250A(250-FIG.239-06,B:A126CLASSB D:B148-C95200,16㎏/㎠,키스톤밸브,ANSI #150 | EA | 10 | 10 | 0 | 0 | 0
당진 | 933 | 일반품목 | 2119733 | 금속보수재,코팅제,IMMERSION GRADE,24시간,232㎏/㎠,612㎏/㎠,406㎏/㎠,4ℓ/CAN,해수배관코팅,BELZONA 5811 | SET | 60 | 30 | 0 | 30 | 0
당진 | 934 | 일반품목 | 2114300 | 금속보수재,금속보수제,BELZONA 1111 OR ARC MX2,2㎏/SET,SUPER METAL | SET | 50 | 25 | 0 | 25 | 0
울산 | 935 | 일반품목 | 품목미확정 | TMS 굴뚝 유속계 | SET | 3 | 3 | 0 | 0 | 0
울산 | 936 | 일반품목 | 2191636 | 전기식 구동기, 작동기,전기-기계식,선형,일렉트로닉,EAN823FORPME,LMESERIES,AC220V,60㎐,ELECTRONIC EAN823,DC4~20㎃,DC-3~5V,DC12~35V | EA | 8 | 0 | 8 | 0 | 0
울산 | 937 | 일반품목 | 2191637 | 전기식 구동기, 작동기,전기-기계식,선형,일렉트로닉,EBN853 FOR RHD SERIES,AC220V,60㎐,ELECTRONIC EBN853,DC4~20㎃,DC-3~5V,DC12~35V | EA | 14 | 0 | 14 | 0 | 0
울산 | 938 | 일반품목 | 2191638 | 전기식 구동기, 작동기,전기-기계식,선형,구동기,RHD800-10,AC220V,60㎐,RATED TORPUE 800NM,RHD800-10 FOR EBN853,10~900SEC FOR 90° | EA | 2 | 0 | 2 | 0 | 0
울산 | 939 | 일반품목 | 2191639 | 전기식 구동기, 작동기,전기-기계식,선형,구동기,RHD2500-25,AC220V,60㎐,RATED TORPUE 2500NM,RHD2500-25 FOR EBN853,LOADER 포함 | EA | 1 | 0 | 1 | 0 | 0
울산 | 940 | 일반품목 | 품목미확정 | 계측데이터 평가시스템 구매 | SET | 1 | 0 | 0 | 1 | 0
울산 | 941 | 일반품목 | 품목미확정 | 수질환경계측기 | EA | 1 | 1 | 0 | 0 | 0
울산 | 942 | 일반품목 | 품목미확정 | 주제어 백신 라이선스 구매 | EA | 1 | 0 | 0 | 1 | 0
울산 | 943 | 일반품목 | 품목미확정 | LED 조명, 천장등 | EA | 120 | 0 | 0 | 120 | 0
울산 | 944 | 일반품목 | 품목미확정 | LED 조명, 벽부등 | EA | 80 | 0 | 0 | 80 | 0
울산 | 945 | 일반품목 | 품목미확정 | GT EP Room 항온항습기 | EA | 8 | 0 | 8 | 0 | 0
울산 | 946 | 일반품목 | 품목미확정 | #1CC CleanSYS룸 항온항습기 교체 | 식 | 1 | 0 | 0 | 0 | 1
울산 | 947 | 일반품목 | 2136424 | 판,지지용,씰용,씰플레이트,W135.2×L700×T0.5,STS316,SEAL PLATE | EA | 50 | 0 | 0 | 50 | 0
울산 | 948 | 일반품목 | 2136425 | 판,지지용,씰용,씰플레이트,W93.9×L735×T0.5,STS316,SEAL PLATE | EA | 28 | 0 | 0 | 28 | 0
울산 | 949 | 일반품목 | 2136426 | 판,지지용,씰용,씰플레이트,W86.2×L735×T0.5,STS316,SEAL PLATE | EA | 28 | 0 | 0 | 28 | 0
울산 | 950 | 일반품목 | 2136427 | 판,지지용,씰용,씰플레이트,W165×L735×T0.5,STS316,SEAL PLATE | EA | 50 | 0 | 0 | 50 | 0
울산 | 951 | 일반품목 | 2148999 | 윤활유, 일반용, 윤활유, SHELL TURBO OIL DR46, 200ℓ, DR | DR | 6 | 0 | 0 | 6 | 0
울산 | 952 | 일반품목 | 품목미확정 | #1CC IP BFP PUMP CASING | EA | 3 | 0 | 0 | 3 | 0
울산 | 953 | 일반품목 | 2116323 | 윤활유, 일반용, 터빈오일, SHELL TURBO OIL, 32, COP 상부베어링윤활유, SK SUPERVIS#32 | DR | 25 | 0 | 0 | 25 | 0
울산 | 954 | 일반품목 | 2168406 | 암모니아수9% | L | 24000 | 6000 | 6000 | 6000 | 6000
울산 | 955 | 일반품목 | 2168891 | 마이크로필터 | EA | 1000 | 250 | 250 | 250 | 250
울산 | 956 | 일반품목 | 2045575 | 응집보조제(AID) | KG | 2000 | 500 | 500 | 500 | 500
울산 | 957 | 일반품목 | 2158702 | 황산알루미늄 | KG | 80000 | 20000 | 20000 | 20000 | 20000
울산 | 958 | 일반품목 | 2169137 | 스케일억제제 | L | 1800 | 450 | 450 | 450 | 450
울산 | 959 | 일반품목 | 2158701 | 안트라사이트 | L | 9800 | 2450 | 2450 | 2450 | 2450
울산 | 960 | 일반품목 | 2158704 | 양이온교환수지 Gel형 | L | 1900 | 475 | 475 | 475 | 475
울산 | 961 | 일반품목 | 2158705 | 음이온교환수지 Gel형 | L | 3800 | 950 | 950 | 950 | 950
울산 | 962 | 일반품목 | 2158707 | 양이온교환수지 Porous형 | L | 700 | 175 | 175 | 175 | 175
울산 | 963 | 일반품목 | 2158706 | 음이온교환수지 Porous형 | L | 700 | 175 | 175 | 175 | 175
울산 | 964 | 일반품목 | 2175616 | 염산9% | TO | 1216 | 304 | 304 | 304 | 304
울산 | 965 | 일반품목 | 2192828 | SBS | L | 1500 | 375 | 375 | 375 | 375
울산 | 966 | 일반품목 | 2192830 | 수산화나트륨 4.5% | TO | 30 | 7.5 | 7.5 | 7.5 | 7.5
울산 | 967 | 일반품목 | 2192829 | 차염소산나트륨 | L | 5000 | 1250 | 1250 | 1250 | 1250
울산 | 968 | 일반품목 | 2168892 | 입상활성탄 | L | 45000 | 11250 | 11250 | 11250 | 11250
울산 | 969 | 일반품목 | 2150150 | PAC | KG | 57000 | 14250 | 14250 | 14250 | 14250
울산 | 970 | 일반품목 | 2100626 | 수산화나트륨,NaOH 50%이상 | TO | 280 | 70 | 65 | 70 | 75
울산 | 971 | 일반품목 | 2125052 | 무수암모니아, NH3 99.5% | TO | 372 | 93 | 93 | 93 | 93
울산 | 972 | 일반품목 | 2164599 | 마그네슘제, 연료첨가제 이온상 | KG | 160 | 40 | 40 | 40 | 40
울산 | 973 | 일반품목 | 2164600 | 에멀젼화제, 연료첨가제 | KG | 120 | 30 | 30 | 30 | 30
울산 | 974 | 일반품목 | 2166857 | 액체요소, Urea 탈질환원제, 순도 40% | TO | 4747 | 1186 | 1187 | 1187 | 1187
울산 | 975 | 일반품목 | 품목미확정 | 암모니아수 25% | TO | 7800 | 1950 | 1950 | 1950 | 1950
울산 | 976 | 일반품목 | 10062 | 탈황칼슘, 탈황용석회석 CaCO3(95%)이상 | TO | 31018 | 7754 | 7754 | 7755 | 7755
호남 | 977 | 일반품목 | 품목미확정 | 항온항습기 및 부속자재 | 식 | 1 | 0 | 1 | 0 | 0
호남 | 978 | 일반품목 | 품목미확정 | 조명설비 | EA | 150 | 0 | 150 | 0 | 0
호남 | 979 | 일반품목 | 품목미확정 | 보조보일러 노후 제어시스템 | 식 | 1 | 0 | 1 | 0 | 0
호남 | 980 | 일반품목 | 품목미확정 | Coal Silo 온도감시설비 | EA | 12 | 6 | 0 | 0 | 6
호남 | 981 | 일반품목 | 2160887 | 석탄저장조 레벨감시용 전자카드 | EA | 12 | 6 | 0 | 0 | 6
호남 | 982 | 일반품목 | 품목미확정 | Bulk성 경상자재 구매 | 식 | 1 | 1 | 0 | 0 | 0
호남 | 983 | 일반품목 | 2169570 | 탈질 Nox 분석기 센서 구매 | EA | 8 | 8 | 0 | 0 | 0
호남 | 984 | 일반품목 | 2126294 | 수산화마그네슘[Mg(OH)2] | Ton | 53000 | 13250 | 13250 | 13250 | 13250
호남 | 985 | 일반품목 | 2125052 | 무수암모니아(NH3) 99.5% | Ton | 1350 | 337.5 | 337.5 | 337.5 | 337.5
호남 | 986 | 일반품목 | 2102061 | 황산제일철 | Ton | 94 | 23.5 | 23.5 | 23.5 | 23.5
호남 | 987 | 일반품목 | 2175616 | 염산 9% | Ton | 260 | 65 | 65 | 65 | 65
호남 | 988 | 일반품목 | 2158710 | 카보하이드라자이드 10% | L | 5000 | 1000 | 1000 | 2000 | 1000
호남 | 989 | 일반품목 | 2192830 | 수산화나트륨 4.5% | Ton | 720 | 180 | 180 | 180 | 180
호남 | 990 | 일반품목 | 2053728 | 양이온 고분자응집보조제(분말) | KG | 21000 | 6000 | 5000 | 5000 | 5000
호남 | 991 | 일반품목 | 2100626 | 수산화나트륨 50% | Ton | 1300 | 325 | 325 | 325 | 325
호남 | 992 | 일반품목 | 2132242 | 음이온 고분자응집보조제(분말) | KG | 4000 | 1000 | 1000 | 1000 | 1000
호남 | 993 | 일반품목 | 2148487 | 입상활성탄 | ㎥ | 38 | 0 | 0 | 38 | 0
호남 | 994 | 일반품목 | 2125757 | 폴리염화알루미늄(액상 PAC) 액상 PAC 17% 이상 | Ton | 1600 | 400 | 400 | 400 | 400
호남 | 995 | 일반품목 | 2045952 | 윤활유,일반용,윤활유,REGAL R&O 32,32,200ℓ/DRUM,TBN,Regal R&O 32 | Drum | 20 | 20 | 0 | 0 | 0
호남 | 996 | 일반품목 | 2196548 | GRFan Inlet Damper | EA | 1 | 1 | 0 | 0 | 0
동해 | 997 | 일반품목 | 2170498 | 플레이트,내마모강판,AR500 | EA | 20 | 0 | 0 | 20 | 0
동해 | 998 | 일반품목 | 2107477 | 열전대 | EA | 15 | 8 | 0 | 7 | 0
동해 | 999 | 일반품목 | 2050922 | pH Analyzer | EA | 3 | 0 | 0 | 3 | 0
동해 | 1000 | 일반품목 | 2107217 | 압력스위치 | EA | 5 | 0 | 0 | 5 | 0
동해 | 1001 | 일반품목 | 2155976 | 굴뚝 유속계 | EA | 2 | 0 | 2 | 0 | 0
동해 | 1002 | 일반품목 | 2043263 | 열전대,Ø34×Ø8×L850㎜ | EA | 15 | 0 | 0 | 15 | 0
동해 | 1003 | 일반품목 | 2119017 | 열전대,Ø34×Ø8×L600㎜ | EA | 32 | 0 | 0 | 32 | 0
동해 | 1004 | 일반품목 | 2119015 | 열전대,Ø34×Ø8×L670㎜ | EA | 10 | 0 | 0 | 10 | 0
동해 | 1005 | 일반품목 | 2149067 | 주변 환경농도 분석 시스템 | Set | 3 | 0 | 3 | 0 | 0
동해 | 1006 | 일반품목 | 2181961 | ECO O2 Probe | EA | 8 | 0 | 0 | 8 | 0
동해 | 1007 | 일반품목 | 2183667 | Coal/LS Feeder, On Belt SW | EA | 16 | 8 | 8 | 0 | 0
동해 | 1008 | 일반품목 | 2183797 | Coal/LS Feeder, Drag Link | EA | 32 | 16 | 16 | 0 | 0
동해 | 1009 | 일반품목 | 2139810 | 석탄취급설비 PLC 서버 및 석탄파쇄시스템 | Set | 1 | 0 | 1 | 0 | 0
동해 | 1010 | 일반품목 | 2160365 | LED 조명등기구 | EA | 400 | 0 | 200 | 0 | 200
동해 | 1011 | 일반품목 |  | 6.9kV 고압차단기(VCB) 구매 | EA | 2 | 0 | 0 | 2 | 0
동해 | 1012 | 일반품목 |  | 저압전동기 예비품 구매 | 식 | 1 | 0 | 0 | 1 | 0
동해 | 1013 | 일반품목 |  | 바이오매스 제어설비 보강 | 식 | 2 | 0 | 1 | 0 | 1
일산 | 1014 | 일반품목 | 2104702 | PVC 진공성형 FILLER BLOCK 500 x 2000 x 500 | EA | 932 | 0 | 0 | 932 | 0
일산 | 1015 | 일반품목 | 2146885 | PVC 진공성형 FILLER BLOCK 500 x 1280 x 500 | EA | 128 | 0 | 0 | 128 | 0
일산 | 1016 | 일반품목 | 2146884 | PVC+ABS+아크릴 압출성형 ELIMINATOR BLOCK 150 x 2000 x 445 | EA | 352 | 0 | 0 | 352 | 0
일산 | 1017 | 일반품목 | 2104884 | PP+우레탄 SPRAY NOZZLE 50A(4단) | EA | 336 | 0 | 0 | 336 | 0
일산 | 1018 | 일반품목 | 2186876 | 아날로그출력모듈,8 CHANNEL,DYNAMIC PRESSURE DATA | ea | 1 | 0 | 0 | 1 | 0
일산 | 1019 | 일반품목 | 2105575 | Thermocouple Flashback T/C;자재 구매 규격서 참조 | EA | 84 | 0 | 84 | 0 | 0
일산 | 1020 | 일반품목 | 2101273 | Flashback T/C One-Touch Connector Assy' 365mm, O-Ring(17mm*1.2T), STS304 (도면참조) | EA | 84 | 0 | 84 | 0 | 0
일산 | 1021 | 일반품목 | 2171898 | Thermocuple Disck Cavity #2, Jack Type;구매 규격서 참조 | EA | 4 | 0 | 4 | 0 | 0
일산 | 1022 | 일반품목 | 2171939 | Thermocuple Disck Cavity #3, Jack Type;구매 규격서 참조 | EA | 4 | 0 | 4 | 0 | 0
일산 | 1023 | 일반품목 | 2171940 | Thermocuple Disck Cavity #4, Jack Type;구매 규격서 참조 | EA | 4 | 0 | 4 | 0 | 0
일산 | 1024 | 일반품목 | 2185764 | Thermocouple EGT T/C, Jack Type, Sheath Length : 3,300mm | EA | 4 | 0 | 0 | 0 | 4
일산 | 1025 | 일반품목 | 2185765 | Thermocouple EGT T/C, Jack Type, Sheath Length : 3,065mm | EA | 4 | 0 | 0 | 0 | 4
일산 | 1026 | 일반품목 | 2185766 | Thermocouple EGT T/C, Jack Type, Sheath Length : 2,500mm | EA | 4 | 0 | 0 | 0 | 4
일산 | 1027 | 일반품목 | 2185767 | Thermocouple EGT T/C, Jack Type, Sheath Length : 2,435mm | EA | 4 | 0 | 0 | 0 | 4
일산 | 1028 | 일반품목 | 2185768 | Thermocouple EGT T/C, Jack Type, Sheath Length : 1,865mm | EA | 4 | 0 | 0 | 0 | 4
일산 | 1029 | 일반품목 | 2185769 | Thermocouple EGT T/C, Jack Type, Sheath Length : 1,700mm | EA | 4 | 0 | 0 | 0 | 4
일산 | 1030 | 일반품목 | 2185770 | Thermocouple EGT T/C, Jack Type, Sheath Length : 1,235mm | EA | 4 | 0 | 0 | 0 | 4
일산 | 1031 | 일반품목 | 2185771 | Thermocouple EGT T/C, Jack Type, Sheath Length : 900mm | EA | 4 | 0 | 0 | 0 | 4
일산 | 1032 | 일반품목 | 2185772 | EGT Guide Bar 3065*2435*1865*1235, Inlet Well : 105mm*Sch40 | EA | 4 | 0 | 0 | 0 | 4
일산 | 1033 | 일반품목 | 2185773 | EGT Guide Bar 3300*2500*1700*900, Inlet Well : 105mm*Sch40 | EA | 4 | 0 | 0 | 0 | 4
일산 | 1034 | 일반품목 | 2172205 | Thermocuple BPT, Jack Type;구매 규격서 참조 | EA | 28 | 0 | 28 | 0 | 0
일산 | 1035 | 일반품목 | 2113564 | Thermocouple Well BPT Well, 구매 규격서 참조 | EA | 28 | 0 | 28 | 0 | 0
일산 | 1036 | 일반품목 | 2194061 | 변압기,계기용 변압기,3상,110㎸,14400/120,14400V,110 | EA | 3 | 3 | 0 | 0 | 0
일산 | 1037 | 일반품목 | 2194062 | 변성기,6000A,5A,6000/5,6000A,단상,3상,C400,F,6 | EA | 6 | 6 | 0 | 0 | 0
일산 | 1038 | 일반품목 | 2194063 | 서지흡수기,280V,5㎄,5㎄,50MS,상온,발전기용 차단기 | EA | 3 | 3 | 0 | 0 | 0
일산 | 1039 | 일반품목 | 2194064 | 차단기열반,발전기용 차단기열반,2500×2900×3300,13.8㎸,56 | EA | 1 | 1 | 0 | 0 | 0
일산 | 1040 | 일반품목 | 2194065 | 차단기부품,발전기용 차단기 SPARE PARTS,DC125,AC220, | EA | 1 | 1 | 0 | 0 | 0
일산 | 1041 | 일반품목 | 2194055 | 부속자재,발전기용 차단기반 부속자재,DC125/AC220,3상,60㎐, | EA | 1 | 1 | 0 | 0 | 0
일산 | 1042 | 일반품목 | 2194057 | 차단기,15㎸,5600A,63㎄,60㎐,3상,발전기용 차단기,SF6 소호 | EA | 1 | 1 | 0 | 0 | 0
일산 | 1043 | 일반품목 | 2194056 | 단로기,15㎸,6500A,DS,발전기용차단기,3상 전동 및 수동 제어 | EA | 1 | 1 | 0 | 0 | 0
일산 | 1044 | 일반품목 | 2168369 | 아크 포인트센서 | EA | 36 | 36 | 0 | 0 | 0
일산 | 1045 | 일반품목 | 2168277 | 아크 보호계전기 | EA | 3 | 3 | 0 | 0 | 0
일산 | 1046 | 일반품목 | 2168276 | 슬레이브유닛 | EA | 9 | 9 | 0 | 0 | 0
일산 | 1047 | 일반품목 | 2168371 | 모듈러 케이블 | EA | 12 | 12 | 0 | 0 | 0
일산 | 1048 | 일반품목 | 2144751 | 보호계전기 | EA | 3 | 3 | 0 | 0 | 0
일산 | 1049 | 일반품목 | 2175436 | 차단기Door (LOR, S/W등 포함) | EA | 4 | 4 | 0 | 0 | 0
일산 | 1050 | 일반품목 | 2102386 | MP-3000 전자카드, Analong Input | Ea | 73 | 0 | 0 | 73 | 0
일산 | 1051 | 일반품목 | 2102388 | MP-3000 전자카드, Analong Output | Ea | 25 | 0 | 0 | 25 | 0
일산 | 1052 | 일반품목 | 2102393 | MP-3000 전자카드, Digital Input | Ea | 160 | 0 | 0 | 160 | 0
일산 | 1053 | 일반품목 | 2102390 | MP-3000 전자카드, Digital Output | Ea | 100 | 0 | 0 | 100 | 0
개발원 | 1054 | 일반품목 |  | #9,10 시뮬레이터 대형 화면표출장치 구매 | set | 1 | 0 | 1 | 0 | 0
개발원 | 1055 | 일반품목 |  | #5~8 시뮬레이터 모델서버 자동 저장장치 구매 | set | 1 | 0 | 1 | 0 | 0
개발원 | 1056 | 일반품목 |  | 발전설비 미니어쳐 구매 | set | 1 | 0 | 0 | 1 | 0
개발원 | 1057 | 일반품목 |  | 신재생 및 고소설비 진단점검용 무인비행장치시스템 구매 | set | 1 | 0 | 1 | 0 | 0
당진 | 1058 | 공기구 |  | 실험대 | SET | 6 | 0 | 0 | 6 | 0
울산 | 1059 | 계측기 | 27-3799 | 가스탐지기 | EA | 2 | 0 | 0 | 2 | 0
울산 | 1060 | 계측기 | 24-2799 | 보아스코프 구성품(프로브) | EA | 1 | 0 | 0 | 1 | 0
울산 | 1061 | 계측기 | 84-3799 | 메모리하이코더 | EA | 1 | 0 | 0 | 1 | 0
울산 | 1062 | 계측기 | 86-AP99 | 열전대 표준 교정기(온도교정기) | EA | 1 | 0 | 0 | 1 | 0
울산 | 1063 | 계측기 | 81-5003 | 접지저항계 | EA | 1 | 0 | 0 | 1 | 0
울산 | 1064 | 계측기 | 81-4603 | 절연저항계 | EA | 1 | 0 | 0 | 1 | 0
울산 | 1065 | 계측기 | 81-7599 | 트랜스미터테스트기 | EA | 2 | 0 | 0 | 2 | 0
울산 | 1066 | 계측기 | 85-1599 | 압력교정기 | EA | 1 | 0 | 0 | 1 | 0
울산 | 1067 | 계측기 | 85-7299 | 헬륨가스측정기 | EA | 1 | 0 | 0 | 1 | 0
울산 | 1068 | 계측기 | 27-3399 | 보통천평 | EA | 2 | 0 | 0 | 2 | 0
울산 | 1069 | 계측기 | 27-AY01 | 연도가스자동분석기 | EA | 1 | 0 | 0 | 1 | 0
울산 | 1070 | 계측기 | 27-AZ99 | 미량수분분석기 | EA | 2 | 0 | 0 | 2 | 0
울산 | 1071 | 계측기 | 27-0101 | 동점도계 | EA | 1 | 0 | 0 | 1 | 0
울산 | 1072 | 계측기 | 27-AI01 | ICS-1100 Main Board | EA | 1 | 0 | 0 | 1 | 0
울산 | 1073 | 계측기 | 27-AI01 | ICS-1100 유압밸브 | EA | 1 | 0 | 0 | 1 | 0
일산 | 1074 | 시험설비 | 84-3699 | 하이코더 | ea | 1 | 0 | 0 | 0 | 1
개발원 | 1075 | 공기구 |  | 고압전동기 온라인 PD 측정장비 | EA | 1 | 0 | 1 | 0 | 0
개발원 | 1076 | 공기구 |  | 변압기 절연지 습기 정량 측정장비 | EA | 1 | 0 | 1 | 0 | 0
개발원 | 1077 | 공기구 |  | 노후 전해연마기 | EA | 1 | 0 | 1 | 0 | 0
본사 | 1078 | 정보통신 | 품목미확정 | 정보통신설비 보강 |  | 1 | 0 | 1 | 0 | 0
본사 | 1079 | 정보통신 | 품목미확정 | 정보통신망 보강 |  | 1 | 0 | 1 | 0 | 0
본사 | 1080 | 정보통신 | 품목미확정 | 온라인단말설비 구매 |  | 1 | 0 | 0 | 1 | 0
본사 | 1081 | 정보통신 | 품목미확정 | 스마트오피스 보강 |  | 1 | 0 | 0 | 1 | 0
본사 | 1082 | 정보통신 | 품목미확정 | 전산부대설비 |  | 1 | 0 | 1 | 0 | 0
본사 | 1083 | 정보통신 | 품목미확정 | 정보보안설비 |  | 4 | 1 | 1 | 1 | 1
본사 | 1084 | 정보통신 | 품목미확정 | 개인정보시스템 |  | 1 | 0 | 1 | 0 | 0
당진 | 1085 | 정보통신 | 품목미확정 | 외곽침입감지시스템 | 식 | 1 | 0 | 0 | 1 | 0
당진 | 1086 | 정보통신 | 품목미확정 | 출입보안 통합관리시스템 | 식 | 1 | 0 | 0 | 1 | 0
당진 | 1087 | 정보통신 | 품목미확정 | 네트워크 카메라(200만 화소) | EA | 316 | 0 | 316 | 0 | 0
당진 | 1088 | 정보통신 | 품목미확정 | 노내 화염감시 CCTV 카메라 | 식 | 1 | 0 | 0 | 0 | 1
호남 | 1089 | 정보통신 | 품목미확정 | CCTV 카메라 | EA | 5 | 5 | 0 | 0 | 0
호남 | 1090 | 정보통신 | 품목미확정 | CCTV 저장장치, NVR | EA | 1 | 1 | 0 | 0 | 0
호남 | 1091 | 정보통신 | 품목미확정 | PC 운용콘솔 | 식 | 2 | 2 | 0 | 0 | 0
호남 | 1092 | 정보통신 | 품목미확정 | TV | 식 | 2 | 2 | 0 | 0 | 0
동해 | 1093 | 정보통신 | 품목미확정 | 정보통신소모품 |  | 15 | 0 | 7.5 | 0 | 7.5
동해 | 1094 | 정보통신 | 품목미확정 | 석탄설비 CCTV 네트워크 카메라 |  | 26 | 26 | 0 | 0 | 0
동해 | 1095 | 정보통신 | 품목미확정 | 석탄설비 CCTV 네트워크 장비 설비 |  | 0 | 0 | 0 | 0 | 0
개발원 | 1096 | 정보통신 | 품목미확정 | 솔루션 운영서버 1식 | Set | 2 | 2 | 0 | 0 | 0
개발원 | 1097 | 정보통신 | 품목미확정 | 조기경보시스템 복합화력 감시 전산서버 | 식 | 1 | 0 | 0 | 1 | 0
개발원 | 1098 | 정보통신 | 품목미확정 | 운전정보시스템 운영서버 구매 | Set | 1 | 0 | 1 | 0 | 0
개발원 | 1099 | 정보통신 | 품목미확정 | 운전정보시스템 물리적단방향장치 구매 | Set | 1 | 0 | 1 | 0 | 0
개발원 | 1100 | 정보통신 | 품목미확정 | Trip 원인 진단시스템 물리적 단방향장치 | Set | 1 | 0 | 0 | 1 | 0
개발원 | 1101 | 정보통신 | 품목미확정 | 발전운영데이터 분석 시스템 분석서버 | 대 | 1 | 0 | 0 | 1 | 0